## pvwatts_hourly PIKEVILLE 25MW
PVWatts Hourly PV Performance Data
Requested Location | pikeville kentucky
Location | Lat, Lng: 37.49, -82.46 |  |  |  | Leatherwood | 23.7%
Latitude (DD) | 37.49 |  |  |  | VCEA Project 1 | 24%
Longitude (DD) | -82.46 |  |  |  | VCEA Project 2 | 24.93%
Elevation (m) | 397.4 |  |  |  | VCEA Project 3 | 24.21% | [6 empty] | Row Labels | Sum of AC MWh | Sum of NEW AC MWh
DC System Size (kW) | 25000 |  |  |  | VCEA Project 4 | 24.39% | [6 empty] | 1 | 1737.4196 | 2538.5938
Module Type | Standard |  |  |  | VCEA Project 5 | 27.73% | [6 empty] | 2 | 1951.338 | 3110.625
Array Type | 1-Axis Tracking |  |  |  | VCEA Project 6 | 24.8% | [6 empty] | 3 | 2998.38 | 4600.3125
Array Tilt (deg) | 0 |  |  |  | Wythevlle | 19.99% | [6 empty] | 4 | 3380.4384 | 4965.625
Array Azimuth (deg) | 180 | [11 empty] | 5 | 4077.5359 | 5160.4167
System Losses (%) | 14.08 | [11 empty] | 6 | 4032.0678 | 4775.625
DC to AC Size Ratio | 1.2 |  |  |  | Average All | 24.22% | [6 empty] | 7 | 4008.5175 | 4640
Inverter Efficiency (%) | 96 | [11 empty] | 8 | 3880.0651 | 5173.75
Ground Coverage Ratio | 96 | [11 empty] | 9 | 3308.2414 | 4437.5
Albedo | From weather file | [11 empty] | 10 | 2650.7514 | 3853.4375
Bifacial | No (0) | [11 empty] | 11 | 2014.003 | 3485.9375
Monthly Irradiance Loss (%) | [12 empty] | 12 | 1578.0635 | 2266.25
| Jan | 0 | [10 empty] | Grand Total | 35616.8216 | 49008.0729
| Feb | 0
| Mar | 0
| Apr | 0
| May | 0
| June | 0
| July | 0
| Aug | 0
| Sept | 0
| Oct | 0
| Nov | 0
| Dec | 0
Month | Day | Hour | Beam Irradiance (W/m2) | Diffuse Irradiance (W/m2) | Ambient Temperature (C) | Wind Speed (m/s) | Albedo | Plane of Array Irradiance (kW/m2) | Cell Temperature (C) | DC Array Output (W) | AC System Output (W) | AC kwh | AC MWh | Factor Increase | NEW AC MWh
1 | 1 | 0 | 0 | 0 | -4 | 0.2 | 0.11 | 0 | -4 | 0 | 0 | 0 | 0 | 1.4611 | 0
1 | 1 | 1 | 0 | 0 | -4 | 0.2 | 0.11 | 0 | -4 | 0 | 0 | 0 | 0 | 1.4611 | 0
1 | 1 | 2 | 0 | 0 | -4 | 0.2 | 0.11 | 0 | -4 | 0 | 0 | 0 | 0 | 1.4611 | 0
1 | 1 | 3 | 0 | 0 | -4 | 0.2 | 0.11 | 0 | -4 | 0 | 0 | 0 | 0 | 1.4611 | 0
1 | 1 | 4 | 0 | 0 | -4 | 0.2 | 0.11 | 0 | -4 | 0 | 0 | 0 | 0 | 1.4611 | 0
1 | 1 | 5 | 0 | 0 | -4 | 0.2 | 0.11 | 0 | -4 | 0 | 0 | 0 | 0 | 1.4611 | 0
1 | 1 | 6 | 0 | 0 | -4 | 0.2 | 0.11 | 0 | -4 | 0 | 0 | 0 | 0 | 1.4611 | 0
1 | 1 | 7 | 0 | 0 | -3 | 0.2 | 0.11 | 0 | -3 | 0 | 0 | 0 | 0 | 1.4611 | 0
1 | 1 | 8 | 27 | 41 | -1 | 0.2 | 0.11 | 51.335 | 0.95 | 1087492.769 | 949869.513 | 949.8695 | 0.94987 | 1.4611 | 1.3879
1 | 1 | 9 | 43 | 105 | 0 | 0.3 | 0.11 | 127.288 | 4.744 | 2872605.148 | 2671728.262 | 2671.7283 | 2.6717 | 1.4611 | 3.9037
1 | 1 | 10 | 33 | 155 | 1 | 0.3 | 0.11 | 154.02 | 6.732 | 3453157.417 | 3231709.256 | 3231.7093 | 3.2317 | 1.4611 | 4.7219
1 | 1 | 11 | 27 | 182 | 2 | 0.4 | 0.11 | 177.148 | 8.382 | 3931762.466 | 3693355.425 | 3693.3554 | 3.6934 | 1.4611 | 5.3965
1 | 1 | 12 | 17 | 184 | 3 | 0.4 | 0.11 | 192.027 | 9.891 | 4185856.45 | 3938445.849 | 3938.4458 | 3.9384 | 1.4611 | 5.7546
1 | 1 | 13 | 131 | 212 | 4 | 0.4 | 0.11 | 272.641 | 13.831 | 6020164.716 | 5707757.281 | 5707.7573 | 5.7078 | 1.4611 | 8.3398
1 | 1 | 14 | 22 | 153 | 4 | 0.3 | 0.11 | 134.853 | 9.017 | 2980009.892 | 2775327.23 | 2775.3272 | 2.7753 | 1.4611 | 4.0551
1 | 1 | 15 | 21 | 108 | 3 | 0.3 | 0.11 | 104.378 | 6.888 | 2316546.981 | 2135373.447 | 2135.3734 | 2.1354 | 1.4611 | 3.1201
1 | 1 | 16 | 430 | 44 | 1 | 0.3 | 0.11 | 231.491 | 9.581 | 5118526.786 | 4838067.967 | 4838.068 | 4.8381 | 1.4611 | 7.069
1 | 1 | 17 | 0 | 0 | 0 | 0.3 | 0.11 | 0 | 0 | 0 | 0 | 0 | 0 | 1.4611 | 0
1 | 1 | 18 | 0 | 0 | 0 | 0.3 | 0.11 | 0 | 0 | 0 | 0 | 0 | 0 | 1.4611 | 0
1 | 1 | 19 | 0 | 0 | 0 | 0.3 | 0.11 | 0 | 0 | 0 | 0 | 0 | 0 | 1.4611 | 0
1 | 1 | 20 | 0 | 0 | 0 | 0.3 | 0.11 | 0 | 0 | 0 | 0 | 0 | 0 | 1.4611 | 0
1 | 1 | 21 | 0 | 0 | 0 | 0.2 | 0.11 | 0 | 0 | 0 | 0 | 0 | 0 | 1.4611 | 0
1 | 1 | 22 | 0 | 0 | 0 | 0.2 | 0.11 | 0 | 0 | 0 | 0 | 0 | 0 | 1.4611 | 0
1 | 1 | 23 | 0 | 0 | 0 | 0.2 | 0.11 | 0 | 0 | 0 | 0 | 0 | 0 | 1.4611 | 0
1 | 2 | 0 | 0 | 0 | 0 | 0.2 | 0.11 | 0 | 0 | 0 | 0 | 0 | 0 | 1.4611 | 0
1 | 2 | 1 | 0 | 0 | 0 | 0.2 | 0.11 | 0 | 0 | 0 | 0 | 0 | 0 | 1.4611 | 0
1 | 2 | 2 | 0 | 0 | 0 | 0.2 | 0.11 | 0 | 0 | 0 | 0 | 0 | 0 | 1.4611 | 0
1 | 2 | 3 | 0 | 0 | 0 | 0.1 | 0.11 | 0 | 0 | 0 | 0 | 0 | 0 | 1.4611 | 0
1 | 2 | 4 | 0 | 0 | 0 | 0.1 | 0.11 | 0 | 0 | 0 | 0 | 0 | 0 | 1.4611 | 0
1 | 2 | 5 | 0 | 0 | 0 | 0.1 | 0.11 | 0 | 0 | 0 | 0 | 0 | 0 | 1.4611 | 0
1 | 2 | 6 | 0 | 0 | 0 | 0.1 | 0.11 | 0 | 0 | 0 | 0 | 0 | 0 | 1.4611 | 0
1 | 2 | 7 | 0 | 0 | 0 | 0.1 | 0.11 | 0 | 0 | 0 | 0 | 0 | 0 | 1.4611 | 0
1 | 2 | 8 | 0 | 30 | 0 | 0.1 | 0.11 | 22.412 | 0.878 | 457771.063 | 342461.35 | 342.4613 | 0.34246 | 1.4611 | 0.50038
1 | 2 | 9 | 0 | 60 | 2 | 0.1 | 0.11 | 44.708 | 3.773 | 969940.187 | 836482.286 | 836.4823 | 0.83648 | 1.4611 | 1.2222
1 | 2 | 10 | 0 | 111 | 3 | 0.1 | 0.11 | 85.328 | 6.382 | 1871695.145 | 1706284.48 | 1706.2845 | 1.7063 | 1.4611 | 2.4931
1 | 2 | 11 | 0 | 94 | 3 | 0.1 | 0.11 | 82.163 | 6.25 | 1787760.396 | 1625323.873 | 1625.3239 | 1.6253 | 1.4611 | 2.3748
1 | 2 | 12 | 0 | 59 | 3 | 0.1 | 0.11 | 58.84 | 5.319 | 1251216.28 | 1107791.648 | 1107.7916 | 1.1078 | 1.4611 | 1.6186
1 | 2 | 13 | 0 | 42 | 3 | 0.1 | 0.11 | 37.431 | 4.48 | 794763.267 | 667512.58 | 667.5126 | 0.66751 | 1.4611 | 0.97532
1 | 2 | 14 | 0 | 60 | 3 | 0 | 0.11 | 44.265 | 4.812 | 952177.904 | 819349.391 | 819.3494 | 0.81935 | 1.4611 | 1.1972
1 | 2 | 15 | 0 | 81 | 2 | 0.2 | 0.11 | 63.296 | 4.431 | 1388561.493 | 1240270.174 | 1240.2702 | 1.2403 | 1.4611 | 1.8122
1 | 2 | 16 | 0 | 31 | 1 | 0.5 | 0.11 | 22.815 | 1.794 | 471900.066 | 356089.707 | 356.0897 | 0.35609 | 1.4611 | 0.52029
1 | 2 | 17 | 0 | 0 | 0 | 0.5 | 0.11 | 0 | 0 | 0 | 0 | 0 | 0 | 1.4611 | 0
1 | 2 | 18 | 0 | 0 | 0 | 0.3 | 0.11 | 0 | 0 | 0 | 0 | 0 | 0 | 1.4611 | 0
1 | 2 | 19 | 0 | 0 | 0 | 0.1 | 0.11 | 0 | 0 | 0 | 0 | 0 | 0 | 1.4611 | 0
1 | 2 | 20 | 0 | 0 | 0 | 0.1 | 0.11 | 0 | 0 | 0 | 0 | 0 | 0 | 1.4611 | 0
1 | 2 | 21 | 0 | 0 | 0 | 0.1 | 0.11 | 0 | 0 | 0 | 0 | 0 | 0 | 1.4611 | 0
1 | 2 | 22 | 0 | 0 | 0 | 0.1 | 0.11 | 0 | 0 | 0 | 0 | 0 | 0 | 1.4611 | 0
1 | 2 | 23 | 0 | 0 | 0 | 0.1 | 0.11 | 0 | 0 | 0 | 0 | 0 | 0 | 1.4611 | 0
1 | 3 | 0 | 0 | 0 | 1 | 0.2 | 0.11 | 0 | 1 | 0 | 0 | 0 | 0 | 1.4611 | 0
1 | 3 | 1 | 0 | 0 | 2 | 0.3 | 0.11 | 0 | 2 | 0 | 0 | 0 | 0 | 1.4611 | 0
1 | 3 | 2 | 0 | 0 | 2 | 0.2 | 0.11 | 0 | 2 | 0 | 0 | 0 | 0 | 1.4611 | 0
1 | 3 | 3 | 0 | 0 | 2 | 0.2 | 0.11 | 0 | 2 | 0 | 0 | 0 | 0 | 1.4611 | 0
1 | 3 | 4 | 0 | 0 | 2 | 0.3 | 0.11 | 0 | 2 | 0 | 0 | 0 | 0 | 1.4611 | 0
1 | 3 | 5 | 0 | 0 | 2 | 0.3 | 0.11 | 0 | 2 | 0 | 0 | 0 | 0 | 1.4611 | 0
1 | 3 | 6 | 0 | 0 | 3 | 0.3 | 0.11 | 0 | 3 | 0 | 0 | 0 | 0 | 1.4611 | 0
1 | 3 | 7 | 0 | 0 | 3 | 0.3 | 0.11 | 0 | 3 | 0 | 0 | 0 | 0 | 1.4611 | 0
1 | 3 | 8 | 0 | 2 | 5 | 0.4 | 0.11 | 1.458 | 5.052 | 25778.663 | 0 | 0 | 0 | 1.4611 | 0
1 | 3 | 9 | 12 | 100 | 7 | 0.4 | 0.11 | 91.985 | 10.323 | 2002120.255 | 1832088.111 | 1832.0881 | 1.8321 | 1.4611 | 2.6769
1 | 3 | 10 | 0 | 86 | 10 | 0.4 | 0.11 | 64.379 | 12.322 | 1363828.037 | 1216413.123 | 1216.4131 | 1.2164 | 1.4611 | 1.7773
1 | 3 | 11 | 0 | 135 | 12 | 0.5 | 0.11 | 119.133 | 16.165 | 2525903.684 | 2337311.81 | 2337.3118 | 2.3373 | 1.4611 | 3.4151
1 | 3 | 12 | 17 | 185 | 13 | 0.5 | 0.11 | 192.956 | 19.723 | 4050391.607 | 3807781.064 | 3807.7811 | 3.8078 | 1.4611 | 5.5637
1 | 3 | 13 | 64 | 204 | 12 | 0.5 | 0.11 | 225.23 | 19.879 | 4819600.993 | 4549734.303 | 4549.7343 | 4.5497 | 1.4611 | 6.6477
1 | 3 | 14 | 0 | 101 | 11 | 0.5 | 0.11 | 76.438 | 13.677 | 1619867.508 | 1463380.098 | 1463.3801 | 1.4634 | 1.4611 | 2.1382
1 | 3 | 15 | 16 | 108 | 10 | 0.5 | 0.11 | 100.609 | 13.529 | 2170860.721 | 1994849.431 | 1994.8494 | 1.9948 | 1.4611 | 2.9147
1 | 3 | 16 | 0 | 30 | 10 | 0.5 | 0.11 | 22.069 | 10.768 | 438833.677 | 324194.991 | 324.195 | 0.32419 | 1.4611 | 0.47369
1 | 3 | 17 | 0 | 0 | 10 | 0.5 | 0.11 | 0 | 10 | 0 | 0 | 0 | 0 | 1.4611 | 0
1 | 3 | 18 | 0 | 0 | 10 | 0.5 | 0.11 | 0 | 10 | 0 | 0 | 0 | 0 | 1.4611 | 0
1 | 3 | 19 | 0 | 0 | 11 | 0.5 | 0.11 | 0 | 11 | 0 | 0 | 0 | 0 | 1.4611 | 0
1 | 3 | 20 | 0 | 0 | 11 | 0.4 | 0.11 | 0 | 11 | 0 | 0 | 0 | 0 | 1.4611 | 0
1 | 3 | 21 | 0 | 0 | 10 | 0.4 | 0.11 | 0 | 10 | 0 | 0 | 0 | 0 | 1.4611 | 0
1 | 3 | 22 | 0 | 0 | 10 | 0.4 | 0.11 | 0 | 10 | 0 | 0 | 0 | 0 | 1.4611 | 0
1 | 3 | 23 | 0 | 0 | 10 | 0.4 | 0.11 | 0 | 10 | 0 | 0 | 0 | 0 | 1.4611 | 0
1 | 4 | 0 | 0 | 0 | 11 | 0.4 | 0.11 | 0 | 11 | 0 | 0 | 0 | 0 | 1.4611 | 0
1 | 4 | 1 | 0 | 0 | 11 | 0.5 | 0.11 | 0 | 11 | 0 | 0 | 0 | 0 | 1.4611 | 0
1 | 4 | 2 | 0 | 0 | 12 | 0.6 | 0.11 | 0 | 12 | 0 | 0 | 0 | 0 | 1.4611 | 0
1 | 4 | 3 | 0 | 0 | 13 | 0.7 | 0.11 | 0 | 13 | 0 | 0 | 0 | 0 | 1.4611 | 0
1 | 4 | 4 | 0 | 0 | 14 | 0.7 | 0.11 | 0 | 14 | 0 | 0 | 0 | 0 | 1.4611 | 0
1 | 4 | 5 | 0 | 0 | 14 | 0.6 | 0.11 | 0 | 14 | 0 | 0 | 0 | 0 | 1.4611 | 0
1 | 4 | 6 | 0 | 0 | 13 | 0.6 | 0.11 | 0 | 13 | 0 | 0 | 0 | 0 | 1.4611 | 0
1 | 4 | 7 | 0 | 0 | 13 | 0.5 | 0.11 | 0 | 13 | 0 | 0 | 0 | 0 | 1.4611 | 0
1 | 4 | 8 | 0 | 18 | 13 | 0.5 | 0.11 | 13.199 | 13.457 | 248774.285 | 140870.159 | 140.8702 | 0.14087 | 1.4611 | 0.20583
1 | 4 | 9 | 0 | 49 | 13 | 0.5 | 0.11 | 36.102 | 14.266 | 742590.555 | 617188.555 | 617.1886 | 0.61719 | 1.4611 | 0.90179
1 | 4 | 10 | 0 | 70 | 12 | 0.5 | 0.11 | 51.701 | 13.811 | 1078640.412 | 941330.83 | 941.3308 | 0.94133 | 1.4611 | 1.3754
1 | 4 | 11 | 0 | 89 | 12 | 0.5 | 0.11 | 77.522 | 14.71 | 1626306.293 | 1469590.731 | 1469.5907 | 1.4696 | 1.4611 | 2.1473
1 | 4 | 12 | 7 | 171 | 11 | 0.5 | 0.11 | 173.977 | 17.061 | 3675448.881 | 3446124.05 | 3446.124 | 3.4461 | 1.4611 | 5.0352
1 | 4 | 13 | 0 | 147 | 10 | 0.5 | 0.11 | 133.405 | 14.662 | 2852575.825 | 2652408.658 | 2652.4087 | 2.6524 | 1.4611 | 3.8755
1 | 4 | 14 | 48 | 167 | 9 | 0.5 | 0.11 | 172.34 | 15.041 | 3755285.19 | 3523131.442 | 3523.1314 | 3.5231 | 1.4611 | 5.1477
1 | 4 | 15 | 22 | 111 | 8 | 0.5 | 0.11 | 107.471 | 11.771 | 2342641.34 | 2160543.18 | 2160.5432 | 2.1605 | 1.4611 | 3.1568
1 | 4 | 16 | 0 | 48 | 7 | 0.5 | 0.11 | 41.791 | 8.455 | 863891.201 | 734191.037 | 734.191 | 0.73419 | 1.4611 | 1.0727
1 | 4 | 17 | 0 | 0 | 5 | 0.5 | 0.11 | 0 | 5 | 0 | 0 | 0 | 0 | 1.4611 | 0
1 | 4 | 18 | 0 | 0 | 4 | 0.5 | 0.11 | 0 | 4 | 0 | 0 | 0 | 0 | 1.4611 | 0
1 | 4 | 19 | 0 | 0 | 3 | 0.5 | 0.11 | 0 | 3 | 0 | 0 | 0 | 0 | 1.4611 | 0
1 | 4 | 20 | 0 | 0 | 1 | 0.4 | 0.11 | 0 | 1 | 0 | 0 | 0 | 0 | 1.4611 | 0
1 | 4 | 21 | 0 | 0 | 0 | 0.4 | 0.11 | 0 | 0 | 0 | 0 | 0 | 0 | 1.4611 | 0
1 | 4 | 22 | 0 | 0 | 0 | 0.5 | 0.11 | 0 | 0 | 0 | 0 | 0 | 0 | 1.4611 | 0
1 | 4 | 23 | 0 | 0 | 0 | 0.5 | 0.11 | 0 | 0 | 0 | 0 | 0 | 0 | 1.4611 | 0
1 | 5 | 0 | 0 | 0 | -1 | 0.4 | 0.11 | 0 | -1 | 0 | 0 | 0 | 0 | 1.4611 | 0
1 | 5 | 1 | 0 | 0 | -2 | 0.4 | 0.11 | 0 | -2 | 0 | 0 | 0 | 0 | 1.4611 | 0
1 | 5 | 2 | 0 | 0 | -3 | 0.4 | 0.11 | 0 | -3 | 0 | 0 | 0 | 0 | 1.4611 | 0
1 | 5 | 3 | 0 | 0 | -4 | 0.4 | 0.11 | 0 | -4 | 0 | 0 | 0 | 0 | 1.4611 | 0
1 | 5 | 4 | 0 | 0 | -4 | 0.4 | 0.11 | 0 | -4 | 0 | 0 | 0 | 0 | 1.4611 | 0
1 | 5 | 5 | 0 | 0 | -5 | 0.4 | 0.11 | 0 | -5 | 0 | 0 | 0 | 0 | 1.4611 | 0
1 | 5 | 6 | 0 | 0 | -5 | 0.4 | 0.11 | 0 | -5 | 0 | 0 | 0 | 0 | 1.4611 | 0
1 | 5 | 7 | 0 | 0 | -6 | 0.4 | 0.11 | 0 | -6 | 0 | 0 | 0 | 0 | 1.4611 | 0
1 | 5 | 8 | 559 | 31 | -5 | 0.4 | 0.11 | 231.31 | 3.29 | 5169172.034 | 4886918.653 | 4886.9187 | 4.8869 | 1.4611 | 7.1404
1 | 5 | 9 | 804 | 48 | -4 | 0.4 | 0.11 | 608.708 | 18.091 | 13729925.35 | 13144330.44 | 13144.3304 | 13.1443 | 1.4611 | 19.2056
1 | 5 | 10 | 901 | 57 | -2 | 0.5 | 0.11 | 624.764 | 19.998 | 13954197.33 | 13360655.57 | 13360.6556 | 13.3607 | 1.4611 | 19.5216
1 | 5 | 11 | 945 | 61 | -2 | 0.5 | 0.11 | 574.641 | 18.203 | 12841719.28 | 12287597.05 | 12287.5971 | 12.2876 | 1.4611 | 17.9538
1 | 5 | 12 | 955 | 64 | -1 | 0.4 | 0.11 | 541.428 | 18.567 | 11991258.4 | 11467271.37 | 11467.2714 | 11.4673 | 1.4611 | 16.7552
1 | 5 | 13 | 948 | 60 | -1 | 0.4 | 0.11 | 564.672 | 19.442 | 12551163.83 | 12007337.13 | 12007.3371 | 12.0073 | 1.4611 | 17.5443
1 | 5 | 14 | 906 | 56 | -1 | 0.4 | 0.11 | 613.092 | 21.227 | 13616929.94 | 13035338.91 | 13035.3389 | 13.0353 | 1.4611 | 19.0463
1 | 5 | 15 | 809 | 50 | -1 | 0.3 | 0.11 | 609.338 | 21.798 | 13562643.1 | 12982975.67 | 12982.9757 | 12.983 | 1.4611 | 18.9698
1 | 5 | 16 | 594 | 35 | -3 | 0.2 | 0.11 | 287.48 | 8.019 | 6479723.838 | 6151032.396 | 6151.0324 | 6.151 | 1.4611 | 8.9875
1 | 5 | 17 | 0 | 0 | -5 | 0.1 | 0.11 | 0 | -5 | 0 | 0 | 0 | 0 | 1.4611 | 0
1 | 5 | 18 | 0 | 0 | -5 | 0.1 | 0.11 | 0 | -5 | 0 | 0 | 0 | 0 | 1.4611 | 0
1 | 5 | 19 | 0 | 0 | -5 | 0.2 | 0.11 | 0 | -5 | 0 | 0 | 0 | 0 | 1.4611 | 0
1 | 5 | 20 | 0 | 0 | -5 | 0.3 | 0.11 | 0 | -5 | 0 | 0 | 0 | 0 | 1.4611 | 0
1 | 5 | 21 | 0 | 0 | -5 | 0.2 | 0.11 | 0 | -5 | 0 | 0 | 0 | 0 | 1.4611 | 0
1 | 5 | 22 | 0 | 0 | -4 | 0.1 | 0.11 | 0 | -4 | 0 | 0 | 0 | 0 | 1.4611 | 0
1 | 5 | 23 | 0 | 0 | -3 | 0.1 | 0.11 | 0 | -3 | 0 | 0 | 0 | 0 | 1.4611 | 0
1 | 6 | 0 | 0 | 0 | -3 | 0.1 | 0.11 | 0 | -3 | 0 | 0 | 0 | 0 | 1.4611 | 0
1 | 6 | 1 | 0 | 0 | -3 | 0.1 | 0.11 | 0 | -3 | 0 | 0 | 0 | 0 | 1.4611 | 0
1 | 6 | 2 | 0 | 0 | -3 | 0.2 | 0.11 | 0 | -3 | 0 | 0 | 0 | 0 | 1.4611 | 0
1 | 6 | 3 | 0 | 0 | -3 | 0.2 | 0.11 | 0 | -3 | 0 | 0 | 0 | 0 | 1.4611 | 0
1 | 6 | 4 | 0 | 0 | -3 | 0.1 | 0.11 | 0 | -3 | 0 | 0 | 0 | 0 | 1.4611 | 0
1 | 6 | 5 | 0 | 0 | -2 | 0.1 | 0.11 | 0 | -2 | 0 | 0 | 0 | 0 | 1.4611 | 0
1 | 6 | 6 | 0 | 0 | -2 | 0.2 | 0.11 | 0 | -2 | 0 | 0 | 0 | 0 | 1.4611 | 0
1 | 6 | 7 | 0 | 0 | -1 | 0.2 | 0.11 | 0 | -1 | 0 | 0 | 0 | 0 | 1.4611 | 0
1 | 6 | 8 | 22 | 41 | 0 | 0.3 | 0.11 | 49.993 | 1.84 | 1053360.134 | 916946.333 | 916.9463 | 0.91695 | 1.4611 | 1.3398
1 | 6 | 9 | 0 | 78 | 0 | 0.4 | 0.11 | 61.423 | 2.218 | 1357408.861 | 1210221.404 | 1210.2214 | 1.2102 | 1.4611 | 1.7683
1 | 6 | 10 | 0 | 114 | 0 | 0.5 | 0.11 | 87.884 | 3.078 | 1954483.406 | 1786139.224 | 1786.1392 | 1.7861 | 1.4611 | 2.6098
1 | 6 | 11 | 44 | 195 | 0 | 0.5 | 0.11 | 203.561 | 7.121 | 4560488.925 | 4299803.606 | 4299.8036 | 4.2998 | 1.4611 | 6.2826
1 | 6 | 12 | 14 | 183 | 0 | 0.5 | 0.11 | 189.365 | 6.598 | 4177434.611 | 3930322.43 | 3930.3224 | 3.9303 | 1.4611 | 5.7427
1 | 6 | 13 | 1 | 156 | 0 | 0.5 | 0.11 | 142.762 | 4.988 | 3175020.409 | 2963427.748 | 2963.4277 | 2.9634 | 1.4611 | 4.3299
1 | 6 | 14 | 11 | 150 | 0 | 0.4 | 0.11 | 124.904 | 4.506 | 2796125.773 | 2597958.856 | 2597.9589 | 2.598 | 1.4611 | 3.796
1 | 6 | 15 | 0 | 36 | 0 | 0.4 | 0.11 | 26.466 | 0.956 | 569143.152 | 449887.084 | 449.8871 | 0.44989 | 1.4611 | 0.65734
1 | 6 | 16 | 0 | 3 | -1 | 0.3 | 0.11 | 2.189 | -0.919 | 41595.08 | 0 | 0 | 0 | 1.4611 | 0
1 | 6 | 17 | 0 | 0 | -1 | 0.3 | 0.11 | 0 | -1 | 0 | 0 | 0 | 0 | 1.4611 | 0
1 | 6 | 18 | 0 | 0 | -2 | 0.3 | 0.11 | 0 | -2 | 0 | 0 | 0 | 0 | 1.4611 | 0
1 | 6 | 19 | 0 | 0 | -2 | 0.3 | 0.11 | 0 | -2 | 0 | 0 | 0 | 0 | 1.4611 | 0
1 | 6 | 20 | 0 | 0 | -2 | 0.3 | 0.11 | 0 | -2 | 0 | 0 | 0 | 0 | 1.4611 | 0
1 | 6 | 21 | 0 | 0 | -2 | 0.3 | 0.11 | 0 | -2 | 0 | 0 | 0 | 0 | 1.4611 | 0
1 | 6 | 22 | 0 | 0 | -2 | 0.3 | 0.11 | 0 | -2 | 0 | 0 | 0 | 0 | 1.4611 | 0
1 | 6 | 23 | 0 | 0 | -3 | 0.3 | 0.11 | 0 | -3 | 0 | 0 | 0 | 0 | 1.4611 | 0
1 | 7 | 0 | 0 | 0 | -3 | 0.3 | 0.11 | 0 | -3 | 0 | 0 | 0 | 0 | 1.4611 | 0
1 | 7 | 1 | 0 | 0 | -3 | 0.3 | 0.11 | 0 | -3 | 0 | 0 | 0 | 0 | 1.4611 | 0
1 | 7 | 2 | 0 | 0 | -4 | 0.4 | 0.11 | 0 | -4 | 0 | 0 | 0 | 0 | 1.4611 | 0
1 | 7 | 3 | 0 | 0 | -4 | 0.4 | 0.11 | 0 | -4 | 0 | 0 | 0 | 0 | 1.4611 | 0
1 | 7 | 4 | 0 | 0 | -5 | 0.5 | 0.11 | 0 | -5 | 0 | 0 | 0 | 0 | 1.4611 | 0
1 | 7 | 5 | 0 | 0 | -5 | 0.5 | 0.11 | 0 | -5 | 0 | 0 | 0 | 0 | 1.4611 | 0
1 | 7 | 6 | 0 | 0 | -5 | 0.5 | 0.11 | 0 | -5 | 0 | 0 | 0 | 0 | 1.4611 | 0
1 | 7 | 7 | 0 | 0 | -6 | 0.5 | 0.11 | 0 | -6 | 0 | 0 | 0 | 0 | 1.4611 | 0
1 | 7 | 8 | 0 | 12 | -6 | 0.6 | 0.11 | 8.78 | -5.704 | 177630.271 | 72247.061 | 72.2471 | 0.072247 | 1.4611 | 0.10556
1 | 7 | 9 | 0 | 43 | -6 | 0.6 | 0.11 | 31.649 | -4.922 | 701889.455 | 577929.657 | 577.9297 | 0.57793 | 1.4611 | 0.84443
1 | 7 | 10 | 0 | 75 | -6 | 0.6 | 0.11 | 55.457 | -4.113 | 1247386.633 | 1104097.702 | 1104.0977 | 1.1041 | 1.4611 | 1.6132
1 | 7 | 11 | 0 | 78 | -7 | 0.6 | 0.11 | 67.622 | -4.703 | 1524018.878 | 1370927.766 | 1370.9278 | 1.3709 | 1.4611 | 2.0031
1 | 7 | 12 | 229 | 225 | -7 | 0.7 | 0.11 | 340.116 | 4.229 | 7752353.539 | 7378567.766 | 7378.5678 | 7.3786 | 1.4611 | 10.781
1 | 7 | 13 | 309 | 203 | -8 | 0.7 | 0.11 | 364.589 | 4.075 | 8424588.564 | 8026982.832 | 8026.9828 | 8.027 | 1.4611 | 11.7285
1 | 7 | 14 | 297 | 168 | -9 | 0.6 | 0.11 | 344.132 | 2.745 | 8047392.418 | 7663152.245 | 7663.1522 | 7.6632 | 1.4611 | 11.1969
1 | 7 | 15 | 0 | 60 | -10 | 0.6 | 0.11 | 44.272 | -8.492 | 1008437.012 | 873615.016 | 873.615 | 0.87362 | 1.4611 | 1.2765
1 | 7 | 16 | 9 | 54 | -11 | 0.6 | 0.11 | 51.869 | -9.243 | 1166655.687 | 1026227.374 | 1026.2274 | 1.0262 | 1.4611 | 1.4995
1 | 7 | 17 | 0 | 0 | -12 | 0.6 | 0.11 | 0 | -12 | 0 | 0 | 0 | 0 | 1.4611 | 0
1 | 7 | 18 | 0 | 0 | -12 | 0.6 | 0.11 | 0 | -12 | 0 | 0 | 0 | 0 | 1.4611 | 0
1 | 7 | 19 | 0 | 0 | -13 | 0.6 | 0.87 | 0 | -13 | 0 | 0 | 0 | 0 | 1.4611 | 0
1 | 7 | 20 | 0 | 0 | -13 | 0.5 | 0.87 | 0 | -13 | 0 | 0 | 0 | 0 | 1.4611 | 0
1 | 7 | 21 | 0 | 0 | -13 | 0.4 | 0.87 | 0 | -13 | 0 | 0 | 0 | 0 | 1.4611 | 0
1 | 7 | 22 | 0 | 0 | -13 | 0.4 | 0.87 | 0 | -13 | 0 | 0 | 0 | 0 | 1.4611 | 0
1 | 7 | 23 | 0 | 0 | -14 | 0.4 | 0.87 | 0 | -14 | 0 | 0 | 0 | 0 | 1.4611 | 0
1 | 8 | 0 | 0 | 0 | -14 | 0.4 | 0.87 | 0 | -14 | 0 | 0 | 0 | 0 | 1.4611 | 0
1 | 8 | 1 | 0 | 0 | -14 | 0.3 | 0.87 | 0 | -14 | 0 | 0 | 0 | 0 | 1.4611 | 0
1 | 8 | 2 | 0 | 0 | -14 | 0.3 | 0.87 | 0 | -14 | 0 | 0 | 0 | 0 | 1.4611 | 0
1 | 8 | 3 | 0 | 0 | -14 | 0.2 | 0.87 | 0 | -14 | 0 | 0 | 0 | 0 | 1.4611 | 0
1 | 8 | 4 | 0 | 0 | -15 | 0.2 | 0.87 | 0 | -15 | 0 | 0 | 0 | 0 | 1.4611 | 0
1 | 8 | 5 | 0 | 0 | -15 | 0.1 | 0.87 | 0 | -15 | 0 | 0 | 0 | 0 | 1.4611 | 0
1 | 8 | 6 | 0 | 0 | -16 | 0.1 | 0.87 | 0 | -16 | 0 | 0 | 0 | 0 | 1.4611 | 0
1 | 8 | 7 | 0 | 0 | -15 | 0.1 | 0.87 | 0 | -15 | 0 | 0 | 0 | 0 | 1.4611 | 0
1 | 8 | 8 | 106 | 42 | -14 | 0.2 | 0.87 | 100.143 | -10.192 | 2273481.159 | 2093833.618 | 2093.8336 | 2.0938 | 1.4611 | 3.0594
1 | 8 | 9 | 811 | 61 | -12 | 0.2 | 0.87 | 632.422 | 12.41 | 14553689.45 | 13938905.3 | 13938.9053 | 13.9389 | 1.4611 | 20.3665
1 | 8 | 10 | 914 | 75 | -10 | 0.2 | 0.87 | 663.86 | 15.599 | 15049803.46 | 14417440.02 | 14417.44 | 14.4174 | 1.4611 | 21.0657
1 | 8 | 11 | 810 | 77 | -8 | 0.2 | 0.87 | 527.01 | 12.288 | 12004928.94 | 11480457.52 | 11480.4575 | 11.4805 | 1.4611 | 16.7744
1 | 8 | 12 | 800 | 88 | -6 | 0.3 | 0.87 | 493.045 | 12.364 | 11149890.03 | 10655716.03 | 10655.716 | 10.6557 | 1.4611 | 15.5694
1 | 8 | 13 | 794 | 84 | -4 | 0.3 | 0.87 | 513.404 | 15.148 | 11557494.76 | 11048877.7 | 11048.8777 | 11.0489 | 1.4611 | 16.1438
1 | 8 | 14 | 752 | 76 | -4 | 0.3 | 0.87 | 549.069 | 16.508 | 12374043.63 | 11836493 | 11836.493 | 11.8365 | 1.4611 | 17.2946
1 | 8 | 15 | 459 | 93 | -4 | 0.3 | 0.87 | 424.826 | 11.879 | 9736457.343 | 9292366.884 | 9292.3669 | 9.2924 | 1.4611 | 13.5773
1 | 8 | 16 | 633 | 43 | -4 | 0.3 | 0.87 | 321.945 | 7.971 | 7301356.473 | 6943551.32 | 6943.5513 | 6.9436 | 1.4611 | 10.1454
1 | 8 | 17 | 0 | 0 | -5 | 0.3 | 0.87 | 0 | -5 | 0 | 0 | 0 | 0 | 1.4611 | 0
1 | 8 | 18 | 0 | 0 | -5 | 0.4 | 0.87 | 0 | -5 | 0 | 0 | 0 | 0 | 1.4611 | 0
1 | 8 | 19 | 0 | 0 | -4 | 0.4 | 0.1 | 0 | -4 | 0 | 0 | 0 | 0 | 1.4611 | 0
1 | 8 | 20 | 0 | 0 | -4 | 0.5 | 0.1 | 0 | -4 | 0 | 0 | 0 | 0 | 1.4611 | 0
1 | 8 | 21 | 0 | 0 | -3 | 0.6 | 0.1 | 0 | -3 | 0 | 0 | 0 | 0 | 1.4611 | 0
1 | 8 | 22 | 0 | 0 | -3 | 0.6 | 0.1 | 0 | -3 | 0 | 0 | 0 | 0 | 1.4611 | 0
1 | 8 | 23 | 0 | 0 | -3 | 0.6 | 0.1 | 0 | -3 | 0 | 0 | 0 | 0 | 1.4611 | 0
1 | 9 | 0 | 0 | 0 | -3 | 0.6 | 0.1 | 0 | -3 | 0 | 0 | 0 | 0 | 1.4611 | 0
1 | 9 | 1 | 0 | 0 | -3 | 0.6 | 0.1 | 0 | -3 | 0 | 0 | 0 | 0 | 1.4611 | 0
1 | 9 | 2 | 0 | 0 | -3 | 0.6 | 0.1 | 0 | -3 | 0 | 0 | 0 | 0 | 1.4611 | 0
1 | 9 | 3 | 0 | 0 | -3 | 0.6 | 0.1 | 0 | -3 | 0 | 0 | 0 | 0 | 1.4611 | 0
1 | 9 | 4 | 0 | 0 | -4 | 0.6 | 0.1 | 0 | -4 | 0 | 0 | 0 | 0 | 1.4611 | 0
1 | 9 | 5 | 0 | 0 | -4 | 0.5 | 0.1 | 0 | -4 | 0 | 0 | 0 | 0 | 1.4611 | 0
1 | 9 | 6 | 0 | 0 | -4 | 0.5 | 0.1 | 0 | -4 | 0 | 0 | 0 | 0 | 1.4611 | 0
1 | 9 | 7 | 0 | 0 | -4 | 0.5 | 0.1 | 0 | -4 | 0 | 0 | 0 | 0 | 1.4611 | 0
1 | 9 | 8 | 0 | 8 | -3 | 0.5 | 0.1 | 5.843 | -2.798 | 114784.624 | 11628.284 | 11.6283 | 0.011628 | 1.4611 | 0.01699
1 | 9 | 9 | 166 | 110 | -2 | 0.6 | 0.1 | 227.944 | 5.788 | 5245876.927 | 4960905.586 | 4960.9056 | 4.9609 | 1.4611 | 7.2485
1 | 9 | 10 | 81 | 169 | -2 | 0.6 | 0.1 | 198.786 | 4.776 | 4534377.568 | 4274617.478 | 4274.6175 | 4.2746 | 1.4611 | 6.2458
1 | 9 | 11 | 397 | 183 | -2 | 0.6 | 0.1 | 396.814 | 11.526 | 8972459.284 | 8555440.314 | 8555.4403 | 8.5554 | 1.4611 | 12.5006
1 | 9 | 12 | 954 | 76 | -1 | 0.6 | 0.1 | 560.737 | 18.125 | 12453319.68 | 11912959.99 | 11912.96 | 11.913 | 1.4611 | 17.4064
1 | 9 | 13 | 964 | 69 | -1 | 0.6 | 0.1 | 587.732 | 19.07 | 13071787.08 | 12509512.63 | 12509.5126 | 12.5095 | 1.4611 | 18.278
1 | 9 | 14 | 940 | 61 | -1 | 0.6 | 0.1 | 642.273 | 20.966 | 14269799.3 | 13665074.51 | 13665.0745 | 13.6651 | 1.4611 | 19.9664
1 | 9 | 15 | 866 | 51 | -2 | 0.5 | 0.1 | 647.394 | 20.816 | 14467661.08 | 13855925.26 | 13855.9253 | 13.8559 | 1.4611 | 20.2453
1 | 9 | 16 | 682 | 36 | -4 | 0.4 | 0.1 | 340.063 | 8.273 | 7727633.707 | 7354723.856 | 7354.7239 | 7.3547 | 1.4611 | 10.7462
1 | 9 | 17 | 0 | 0 | -5 | 0.3 | 0.1 | 0 | -5 | 0 | 0 | 0 | 0 | 1.4611 | 0
1 | 9 | 18 | 0 | 0 | -6 | 0.2 | 0.1 | 0 | -6 | 0 | 0 | 0 | 0 | 1.4611 | 0
1 | 9 | 19 | 0 | 0 | -8 | 0.2 | 0.1 | 0 | -8 | 0 | 0 | 0 | 0 | 1.4611 | 0
1 | 9 | 20 | 0 | 0 | -9 | 0.2 | 0.1 | 0 | -9 | 0 | 0 | 0 | 0 | 1.4611 | 0
1 | 9 | 21 | 0 | 0 | -9 | 0.2 | 0.1 | 0 | -9 | 0 | 0 | 0 | 0 | 1.4611 | 0
1 | 9 | 22 | 0 | 0 | -10 | 0.2 | 0.1 | 0 | -10 | 0 | 0 | 0 | 0 | 1.4611 | 0
1 | 9 | 23 | 0 | 0 | -10 | 0.2 | 0.1 | 0 | -10 | 0 | 0 | 0 | 0 | 1.4611 | 0
1 | 10 | 0 | 0 | 0 | -11 | 0.2 | 0.1 | 0 | -11 | 0 | 0 | 0 | 0 | 1.4611 | 0
1 | 10 | 1 | 0 | 0 | -11 | 0.2 | 0.1 | 0 | -11 | 0 | 0 | 0 | 0 | 1.4611 | 0
1 | 10 | 2 | 0 | 0 | -11 | 0.2 | 0.1 | 0 | -11 | 0 | 0 | 0 | 0 | 1.4611 | 0
1 | 10 | 3 | 0 | 0 | -12 | 0.1 | 0.1 | 0 | -12 | 0 | 0 | 0 | 0 | 1.4611 | 0
1 | 10 | 4 | 0 | 0 | -12 | 0.1 | 0.1 | 0 | -12 | 0 | 0 | 0 | 0 | 1.4611 | 0
1 | 10 | 5 | 0 | 0 | -13 | 0.3 | 0.1 | 0 | -13 | 0 | 0 | 0 | 0 | 1.4611 | 0
1 | 10 | 6 | 0 | 0 | -13 | 0.4 | 0.1 | 0 | -13 | 0 | 0 | 0 | 0 | 1.4611 | 0
1 | 10 | 7 | 0 | 0 | -12 | 0.3 | 0.1 | 0 | -12 | 0 | 0 | 0 | 0 | 1.4611 | 0
1 | 10 | 8 | 634 | 30 | -9 | 0.2 | 0.1 | 256.65 | 0.79 | 5816865.03 | 5511661.31 | 5511.6613 | 5.5117 | 1.4611 | 8.0532
1 | 10 | 9 | 865 | 46 | -7 | 0.2 | 0.1 | 649.506 | 18.076 | 14660094.91 | 14041540.4 | 14041.5404 | 14.0415 | 1.4611 | 20.5165
1 | 10 | 10 | 965 | 50 | -5 | 0.2 | 0.1 | 667.022 | 20.729 | 14859391.27 | 14233774.89 | 14233.7749 | 14.2338 | 1.4611 | 20.7974
1 | 10 | 11 | 1003 | 55 | -3 | 0.2 | 0.1 | 610.925 | 20.528 | 13537645 | 12958863.35 | 12958.8633 | 12.9589 | 1.4611 | 18.9346
1 | 10 | 12 | 1012 | 57 | -1 | 0.2 | 0.1 | 573.302 | 21.052 | 12617162.77 | 12070997.46 | 12070.9975 | 12.071 | 1.4611 | 17.6373
1 | 10 | 13 | 1001 | 56 | 0 | 0.2 | 0.1 | 595.502 | 22.928 | 13062799.38 | 12500843.4 | 12500.8434 | 12.5008 | 1.4611 | 18.2653
1 | 10 | 14 | 962 | 54 | 0 | 0.2 | 0.1 | 649.186 | 25.03 | 14208119.15 | 13605579.93 | 13605.5799 | 13.6056 | 1.4611 | 19.8795
1 | 10 | 15 | 878 | 48 | 0 | 0.2 | 0.1 | 653.009 | 25.213 | 14357839.61 | 13749995.2 | 13749.9952 | 13.75 | 1.4611 | 20.0905
1 | 10 | 16 | 687 | 36 | -1 | 0.4 | 0.1 | 347.063 | 11.529 | 7806483.413 | 7430779.604 | 7430.7796 | 7.4308 | 1.4611 | 10.8573
1 | 10 | 17 | 0 | 0 | -2 | 0.4 | 0.1 | 0 | 0 | 0 | 0 | 0 | 0 | 1.4611 | 0
1 | 10 | 18 | 0 | 0 | -2 | 0.2 | 0.1 | 0 | -2 | 0 | 0 | 0 | 0 | 1.4611 | 0
1 | 10 | 19 | 0 | 0 | -2 | 0.3 | 0.1 | 0 | -2 | 0 | 0 | 0 | 0 | 1.4611 | 0
1 | 10 | 20 | 0 | 0 | -4 | 0.7 | 0.1 | 0 | -4 | 0 | 0 | 0 | 0 | 1.4611 | 0
1 | 10 | 21 | 0 | 0 | -6 | 0.8 | 0.1 | 0 | -6 | 0 | 0 | 0 | 0 | 1.4611 | 0
1 | 10 | 22 | 0 | 0 | -7 | 0.4 | 0.1 | 0 | -7 | 0 | 0 | 0 | 0 | 1.4611 | 0
1 | 10 | 23 | 0 | 0 | -8 | 0.2 | 0.1 | 0 | -8 | 0 | 0 | 0 | 0 | 1.4611 | 0
1 | 11 | 0 | 0 | 0 | -7 | 0.2 | 0.1 | 0 | -7 | 0 | 0 | 0 | 0 | 1.4611 | 0
1 | 11 | 1 | 0 | 0 | -6 | 0.3 | 0.1 | 0 | -6 | 0 | 0 | 0 | 0 | 1.4611 | 0
1 | 11 | 2 | 0 | 0 | -6 | 0.4 | 0.1 | 0 | -6 | 0 | 0 | 0 | 0 | 1.4611 | 0
1 | 11 | 3 | 0 | 0 | -6 | 0.4 | 0.1 | 0 | -6 | 0 | 0 | 0 | 0 | 1.4611 | 0
1 | 11 | 4 | 0 | 0 | -6 | 0.3 | 0.1 | 0 | -6 | 0 | 0 | 0 | 0 | 1.4611 | 0
1 | 11 | 5 | 0 | 0 | -6 | 0.3 | 0.1 | 0 | -6 | 0 | 0 | 0 | 0 | 1.4611 | 0
1 | 11 | 6 | 0 | 0 | -5 | 0.3 | 0.1 | 0 | -5 | 0 | 0 | 0 | 0 | 1.4611 | 0
1 | 11 | 7 | 0 | 0 | -4 | 0.3 | 0.1 | 0 | -4 | 0 | 0 | 0 | 0 | 1.4611 | 0
1 | 11 | 8 | 0 | 38 | -2 | 0.3 | 0.1 | 32.4 | -0.808 | 678119.377 | 555001.847 | 555.0018 | 0.555 | 1.4611 | 0.81093
1 | 11 | 9 | 124 | 112 | 0 | 0.3 | 0.1 | 202.598 | 7.559 | 4609881.306 | 4347445.819 | 4347.4458 | 4.3474 | 1.4611 | 6.3522
1 | 11 | 10 | 152 | 173 | 3 | 0.3 | 0.1 | 258.62 | 12.637 | 5784396.4 | 5480343.173 | 5480.3432 | 5.4803 | 1.4611 | 8.0075
1 | 11 | 11 | 273 | 206 | 5 | 0.2 | 0.1 | 353.058 | 18.556 | 7737118.549 | 7363872.613 | 7363.8726 | 7.3639 | 1.4611 | 10.7596
1 | 11 | 12 | 77 | 226 | 5 | 0.2 | 0.1 | 264.789 | 15.117 | 5732307.164 | 5430099.666 | 5430.0997 | 5.4301 | 1.4611 | 7.9341
1 | 11 | 13 | 45 | 205 | 5 | 0.2 | 0.1 | 218.144 | 13.354 | 4768796.723 | 4500730.231 | 4500.7302 | 4.5007 | 1.4611 | 6.5761
1 | 11 | 14 | 55 | 177 | 4 | 0.1 | 0.1 | 185.029 | 11.337 | 4095071.074 | 3850877.36 | 3850.8774 | 3.8509 | 1.4611 | 5.6266
1 | 11 | 15 | 0 | 53 | 3 | 0.1 | 0.1 | 39.054 | 4.549 | 840328.123 | 711462.892 | 711.4629 | 0.71146 | 1.4611 | 1.0395
1 | 11 | 16 | 0 | 56 | 1 | 0.2 | 0.1 | 48.937 | 2.871 | 1050621.288 | 914304.535 | 914.3045 | 0.9143 | 1.4611 | 1.3359
1 | 11 | 17 | 0 | 0 | 0 | 0.2 | 0.1 | 0 | 0 | 0 | 0 | 0 | 0 | 1.4611 | 0
1 | 11 | 18 | 0 | 0 | 0 | 0.2 | 0.1 | 0 | 0 | 0 | 0 | 0 | 0 | 1.4611 | 0
1 | 11 | 19 | 0 | 0 | 1 | 0.2 | 0.1 | 0 | 1 | 0 | 0 | 0 | 0 | 1.4611 | 0
1 | 11 | 20 | 0 | 0 | 1 | 0.3 | 0.1 | 0 | 1 | 0 | 0 | 0 | 0 | 1.4611 | 0
1 | 11 | 21 | 0 | 0 | 1 | 0.3 | 0.1 | 0 | 1 | 0 | 0 | 0 | 0 | 1.4611 | 0
1 | 11 | 22 | 0 | 0 | 1 | 0.3 | 0.1 | 0 | 1 | 0 | 0 | 0 | 0 | 1.4611 | 0
1 | 11 | 23 | 0 | 0 | 2 | 0.3 | 0.1 | 0 | 2 | 0 | 0 | 0 | 0 | 1.4611 | 0
1 | 12 | 0 | 0 | 0 | 2 | 0.3 | 0.1 | 0 | 2 | 0 | 0 | 0 | 0 | 1.4611 | 0
1 | 12 | 1 | 0 | 0 | 2 | 0.3 | 0.1 | 0 | 2 | 0 | 0 | 0 | 0 | 1.4611 | 0
1 | 12 | 2 | 0 | 0 | 2 | 0.3 | 0.1 | 0 | 2 | 0 | 0 | 0 | 0 | 1.4611 | 0
1 | 12 | 3 | 0 | 0 | 2 | 0.3 | 0.1 | 0 | 2 | 0 | 0 | 0 | 0 | 1.4611 | 0
1 | 12 | 4 | 0 | 0 | 2 | 0.3 | 0.1 | 0 | 2 | 0 | 0 | 0 | 0 | 1.4611 | 0
1 | 12 | 5 | 0 | 0 | 2 | 0.3 | 0.1 | 0 | 2 | 0 | 0 | 0 | 0 | 1.4611 | 0
1 | 12 | 6 | 0 | 0 | 2 | 0.2 | 0.1 | 0 | 2 | 0 | 0 | 0 | 0 | 1.4611 | 0
1 | 12 | 7 | 0 | 0 | 2 | 0.1 | 0.1 | 0 | 2 | 0 | 0 | 0 | 0 | 1.4611 | 0
1 | 12 | 8 | 0 | 5 | 2 | 0.1 | 0.1 | 3.648 | 2.143 | 68663.011 | 0 | 0 | 0 | 1.4611 | 0
1 | 12 | 9 | 0 | 42 | 3 | 0.1 | 0.1 | 30.9 | 4.226 | 659425.745 | 536970.605 | 536.9706 | 0.53697 | 1.4611 | 0.78458
1 | 12 | 10 | 103 | 173 | 5 | 0.2 | 0.1 | 217.224 | 13.349 | 4814376.228 | 4544694.672 | 4544.6947 | 4.5447 | 1.4611 | 6.6404
1 | 12 | 11 | 0 | 83 | 7 | 0.1 | 0.1 | 71.739 | 9.837 | 1529395.802 | 1376114.164 | 1376.1142 | 1.3761 | 1.4611 | 2.0107
1 | 12 | 12 | 0 | 135 | 8 | 0.1 | 0.1 | 134.205 | 13.289 | 2849843.05 | 2649772.716 | 2649.7727 | 2.6498 | 1.4611 | 3.8717
1 | 12 | 13 | 0 | 113 | 6 | 0.1 | 0.1 | 103.192 | 10.078 | 2221933.342 | 2044112.346 | 2044.1123 | 2.0441 | 1.4611 | 2.9867
1 | 12 | 14 | 0 | 99 | 4 | 0.2 | 0.1 | 74.423 | 6.854 | 1617173.884 | 1460781.92 | 1460.7819 | 1.4608 | 1.4611 | 2.1344
1 | 12 | 15 | 0 | 27 | 3 | 0.3 | 0.1 | 19.82 | 3.738 | 416114.514 | 302280.858 | 302.2809 | 0.30228 | 1.4611 | 0.44167
1 | 12 | 16 | 4 | 59 | 2 | 0.3 | 0.1 | 54.017 | 4.002 | 1160900.312 | 1020675.934 | 1020.6759 | 1.0207 | 1.4611 | 1.4913
1 | 12 | 17 | 0 | 0 | 1 | 0.3 | 0.1 | 0 | 0 | 0 | 0 | 0 | 0 | 1.4611 | 0
1 | 12 | 18 | 0 | 0 | 0 | 0.4 | 0.1 | 0 | 0 | 0 | 0 | 0 | 0 | 1.4611 | 0
1 | 12 | 19 | 0 | 0 | 0 | 0.4 | 0.1 | 0 | 0 | 0 | 0 | 0 | 0 | 1.4611 | 0
1 | 12 | 20 | 0 | 0 | 0 | 0.3 | 0.1 | 0 | 0 | 0 | 0 | 0 | 0 | 1.4611 | 0
1 | 12 | 21 | 0 | 0 | 0 | 0.3 | 0.1 | 0 | 0 | 0 | 0 | 0 | 0 | 1.4611 | 0
1 | 12 | 22 | 0 | 0 | 0 | 0.3 | 0.1 | 0 | 0 | 0 | 0 | 0 | 0 | 1.4611 | 0
1 | 12 | 23 | 0 | 0 | 0 | 0.4 | 0.1 | 0 | 0 | 0 | 0 | 0 | 0 | 1.4611 | 0
1 | 13 | 0 | 0 | 0 | -1 | 0.4 | 0.1 | 0 | -1 | 0 | 0 | 0 | 0 | 1.4611 | 0
1 | 13 | 1 | 0 | 0 | -1 | 0.4 | 0.1 | 0 | -1 | 0 | 0 | 0 | 0 | 1.4611 | 0
1 | 13 | 2 | 0 | 0 | -1 | 0.4 | 0.1 | 0 | -1 | 0 | 0 | 0 | 0 | 1.4611 | 0
1 | 13 | 3 | 0 | 0 | -2 | 0.4 | 0.1 | 0 | -2 | 0 | 0 | 0 | 0 | 1.4611 | 0
1 | 13 | 4 | 0 | 0 | -2 | 0.4 | 0.1 | 0 | -2 | 0 | 0 | 0 | 0 | 1.4611 | 0
1 | 13 | 5 | 0 | 0 | -2 | 0.4 | 0.1 | 0 | -2 | 0 | 0 | 0 | 0 | 1.4611 | 0
1 | 13 | 6 | 0 | 0 | -3 | 0.4 | 0.1 | 0 | -3 | 0 | 0 | 0 | 0 | 1.4611 | 0
1 | 13 | 7 | 0 | 0 | -2 | 0.4 | 0.1 | 0 | -2 | 0 | 0 | 0 | 0 | 1.4611 | 0
1 | 13 | 8 | 0 | 9 | -1 | 0.5 | 0.1 | 6.576 | -0.772 | 128992.014 | 25332.25 | 25.3322 | 0.025332 | 1.4611 | 0.037014
1 | 13 | 9 | 0 | 57 | 0 | 0.5 | 0.1 | 42.039 | 1.474 | 918642.143 | 787001.936 | 787.0019 | 0.787 | 1.4611 | 1.1499
1 | 13 | 10 | 0 | 110 | 0 | 0.4 | 0.1 | 84.274 | 3.04 | 1870561.093 | 1705190.612 | 1705.1906 | 1.7052 | 1.4611 | 2.4915
1 | 13 | 11 | 0 | 89 | 0 | 0.4 | 0.1 | 76.999 | 2.772 | 1692574.384 | 1533510.68 | 1533.5107 | 1.5335 | 1.4611 | 2.2407
1 | 13 | 12 | 0 | 102 | 0 | 0.4 | 0.1 | 101.335 | 3.635 | 2212283.934 | 2034804.855 | 2034.8049 | 2.0348 | 1.4611 | 2.9731
1 | 13 | 13 | 0 | 68 | 1 | 0.4 | 0.1 | 61.877 | 3.226 | 1342999.392 | 1196322.52 | 1196.3225 | 1.1963 | 1.4611 | 1.748
1 | 13 | 14 | 0 | 104 | 1 | 0.3 | 0.1 | 78.454 | 3.915 | 1727688.114 | 1567380.191 | 1567.3802 | 1.5674 | 1.4611 | 2.2901
1 | 13 | 15 | 0 | 33 | 0 | 0.2 | 0.1 | 24.246 | 0.931 | 519500.132 | 402003.113 | 402.0031 | 0.402 | 1.4611 | 0.58738
1 | 13 | 16 | 0 | 10 | 0 | 0.2 | 0.1 | 7.31 | 0.28 | 146969.469 | 42672.692 | 42.6727 | 0.042673 | 1.4611 | 0.06235
1 | 13 | 17 | 0 | 0 | -1 | 0.2 | 0.1 | 0 | 0 | 0 | 0 | 0 | 0 | 1.4611 | 0
1 | 13 | 18 | 0 | 0 | -1 | 0.2 | 0.1 | 0 | -1 | 0 | 0 | 0 | 0 | 1.4611 | 0
1 | 13 | 19 | 0 | 0 | -2 | 0.2 | 0.1 | 0 | -2 | 0 | 0 | 0 | 0 | 1.4611 | 0
1 | 13 | 20 | 0 | 0 | -2 | 0.2 | 0.1 | 0 | -2 | 0 | 0 | 0 | 0 | 1.4611 | 0
1 | 13 | 21 | 0 | 0 | -2 | 0.2 | 0.1 | 0 | -2 | 0 | 0 | 0 | 0 | 1.4611 | 0
1 | 13 | 22 | 0 | 0 | -2 | 0.1 | 0.1 | 0 | -2 | 0 | 0 | 0 | 0 | 1.4611 | 0
1 | 13 | 23 | 0 | 0 | -2 | 0.1 | 0.1 | 0 | -2 | 0 | 0 | 0 | 0 | 1.4611 | 0
1 | 14 | 0 | 0 | 0 | -2 | 0 | 0.1 | 0 | -2 | 0 | 0 | 0 | 0 | 1.4611 | 0
1 | 14 | 1 | 0 | 0 | -2 | 0 | 0.1 | 0 | -2 | 0 | 0 | 0 | 0 | 1.4611 | 0
1 | 14 | 2 | 0 | 0 | -2 | 0.1 | 0.1 | 0 | -2 | 0 | 0 | 0 | 0 | 1.4611 | 0
1 | 14 | 3 | 0 | 0 | -2 | 0.2 | 0.1 | 0 | -2 | 0 | 0 | 0 | 0 | 1.4611 | 0
1 | 14 | 4 | 0 | 0 | -2 | 0.2 | 0.1 | 0 | -2 | 0 | 0 | 0 | 0 | 1.4611 | 0
1 | 14 | 5 | 0 | 0 | -2 | 0.2 | 0.1 | 0 | -2 | 0 | 0 | 0 | 0 | 1.4611 | 0
1 | 14 | 6 | 0 | 0 | -2 | 0.2 | 0.1 | 0 | -2 | 0 | 0 | 0 | 0 | 1.4611 | 0
1 | 14 | 7 | 0 | 0 | -1 | 0.2 | 0.1 | 0 | -1 | 0 | 0 | 0 | 0 | 1.4611 | 0
1 | 14 | 8 | 0 | 3 | 0 | 0.2 | 0.1 | 2.187 | 0.083 | 40699.185 | 0 | 0 | 0 | 1.4611 | 0
1 | 14 | 9 | 0 | 9 | 0 | 0.3 | 0.1 | 6.586 | 0.245 | 133945.136 | 30109.863 | 30.1099 | 0.03011 | 1.4611 | 0.043994
1 | 14 | 10 | 0 | 91 | 0 | 0.3 | 0.1 | 68.334 | 2.541 | 1508049.742 | 1355524.48 | 1355.5245 | 1.3555 | 1.4611 | 1.9806
1 | 14 | 11 | 0 | 115 | 1 | 0.3 | 0.1 | 100.148 | 4.716 | 2205017.076 | 2027795.49 | 2027.7955 | 2.0278 | 1.4611 | 2.9629
1 | 14 | 12 | 0 | 128 | 1 | 0.3 | 0.1 | 127.155 | 5.702 | 2775123.904 | 2577701.166 | 2577.7012 | 2.5777 | 1.4611 | 3.7664
1 | 14 | 13 | 0 | 78 | 2 | 0.3 | 0.1 | 71.122 | 4.637 | 1542590.237 | 1388841.067 | 1388.8411 | 1.3888 | 1.4611 | 2.0293
1 | 14 | 14 | 0 | 119 | 1 | 0.3 | 0.1 | 90.773 | 4.373 | 2005423.89 | 1835274.684 | 1835.2747 | 1.8353 | 1.4611 | 2.6816
1 | 14 | 15 | 30 | 125 | 0 | 0.2 | 0.1 | 134.907 | 5.186 | 3040499.462 | 2833673.414 | 2833.6734 | 2.8337 | 1.4611 | 4.1404
1 | 14 | 16 | 502 | 54 | 0 | 0.1 | 0.1 | 311.94 | 12.379 | 6992749.485 | 6645879.504 | 6645.8795 | 6.6459 | 1.4611 | 9.7105
1 | 14 | 17 | 0 | 0 | -1 | 0.1 | 0.1 | 0 | 0 | 0 | 0 | 0 | 0 | 1.4611 | 0
1 | 14 | 18 | 0 | 0 | -2 | 0.1 | 0.1 | 0 | -2 | 0 | 0 | 0 | 0 | 1.4611 | 0
1 | 14 | 19 | 0 | 0 | -3 | 0.1 | 0.1 | 0 | -3 | 0 | 0 | 0 | 0 | 1.4611 | 0
1 | 14 | 20 | 0 | 0 | -4 | 0.3 | 0.1 | 0 | -4 | 0 | 0 | 0 | 0 | 1.4611 | 0
1 | 14 | 21 | 0 | 0 | -4 | 0.4 | 0.1 | 0 | -4 | 0 | 0 | 0 | 0 | 1.4611 | 0
1 | 14 | 22 | 0 | 0 | -4 | 0.4 | 0.1 | 0 | -4 | 0 | 0 | 0 | 0 | 1.4611 | 0
1 | 14 | 23 | 0 | 0 | -4 | 0.4 | 0.1 | 0 | -4 | 0 | 0 | 0 | 0 | 1.4611 | 0
1 | 15 | 0 | 0 | 0 | -3 | 0.2 | 0.1 | 0 | -3 | 0 | 0 | 0 | 0 | 1.4611 | 0
1 | 15 | 1 | 0 | 0 | -3 | 0.1 | 0.1 | 0 | -3 | 0 | 0 | 0 | 0 | 1.4611 | 0
1 | 15 | 2 | 0 | 0 | -3 | 0.1 | 0.1 | 0 | -3 | 0 | 0 | 0 | 0 | 1.4611 | 0
1 | 15 | 3 | 0 | 0 | -3 | 0.2 | 0.1 | 0 | -3 | 0 | 0 | 0 | 0 | 1.4611 | 0
1 | 15 | 4 | 0 | 0 | -3 | 0.3 | 0.1 | 0 | -3 | 0 | 0 | 0 | 0 | 1.4611 | 0
1 | 15 | 5 | 0 | 0 | -3 | 0.4 | 0.1 | 0 | -3 | 0 | 0 | 0 | 0 | 1.4611 | 0
1 | 15 | 6 | 0 | 0 | -3 | 0.4 | 0.1 | 0 | -3 | 0 | 0 | 0 | 0 | 1.4611 | 0
1 | 15 | 7 | 0 | 0 | -3 | 0.3 | 0.1 | 0 | -3 | 0 | 0 | 0 | 0 | 1.4611 | 0
1 | 15 | 8 | 25 | 44 | -1 | 0.2 | 0.1 | 54.903 | 1.089 | 1171694.863 | 1031087.992 | 1031.088 | 1.0311 | 1.4611 | 1.5066
1 | 15 | 9 | 235 | 109 | 0 | 0.3 | 0.1 | 288.146 | 10.761 | 6560436.929 | 6228885.5 | 6228.8855 | 6.2289 | 1.4611 | 9.1012
1 | 15 | 10 | 43 | 167 | 1 | 0.3 | 0.1 | 173.197 | 7.445 | 3885080.565 | 3648327.65 | 3648.3277 | 3.6483 | 1.4611 | 5.3307
1 | 15 | 11 | 0 | 136 | 2 | 0.4 | 0.1 | 119.056 | 6.285 | 2620635.224 | 2428686.635 | 2428.6866 | 2.4287 | 1.4611 | 3.5486
1 | 15 | 12 | 23 | 202 | 2 | 0.4 | 0.1 | 212.762 | 9.635 | 4657372.382 | 4393254.097 | 4393.2541 | 4.3933 | 1.4611 | 6.4191
1 | 15 | 13 | 20 | 192 | 1 | 0.4 | 0.1 | 189.044 | 7.801 | 4191961.669 | 3944334.737 | 3944.3347 | 3.9443 | 1.4611 | 5.7632
1 | 15 | 14 | 19 | 165 | 0 | 0.3 | 0.1 | 142.135 | 5.284 | 3182298.117 | 2970447.579 | 2970.4476 | 2.9704 | 1.4611 | 4.3402
1 | 15 | 15 | 0 | 93 | 0 | 0.2 | 0.1 | 72.749 | 2.794 | 1614053.074 | 1457771.692 | 1457.7717 | 1.4578 | 1.4611 | 2.13
1 | 15 | 16 | 469 | 55 | 0 | 0.1 | 0.1 | 302.328 | 11.999 | 6786704.521 | 6447135.532 | 6447.1355 | 6.4471 | 1.4611 | 9.4201
1 | 15 | 17 | 0 | 0 | -1 | 0.1 | 0.1 | 0 | 0 | 0 | 0 | 0 | 0 | 1.4611 | 0
1 | 15 | 18 | 0 | 0 | -1 | 0.2 | 0.1 | 0 | -1 | 0 | 0 | 0 | 0 | 1.4611 | 0
1 | 15 | 19 | 0 | 0 | -1 | 0.2 | 0.1 | 0 | -1 | 0 | 0 | 0 | 0 | 1.4611 | 0
1 | 15 | 20 | 0 | 0 | -1 | 0.2 | 0.1 | 0 | -1 | 0 | 0 | 0 | 0 | 1.4611 | 0
1 | 15 | 21 | 0 | 0 | -1 | 0.2 | 0.1 | 0 | -1 | 0 | 0 | 0 | 0 | 1.4611 | 0
1 | 15 | 22 | 0 | 0 | -1 | 0.3 | 0.1 | 0 | -1 | 0 | 0 | 0 | 0 | 1.4611 | 0
1 | 15 | 23 | 0 | 0 | -1 | 0.4 | 0.1 | 0 | -1 | 0 | 0 | 0 | 0 | 1.4611 | 0
1 | 16 | 0 | 0 | 0 | -2 | 0.4 | 0.1 | 0 | -2 | 0 | 0 | 0 | 0 | 1.4611 | 0
1 | 16 | 1 | 0 | 0 | -2 | 0.3 | 0.1 | 0 | -2 | 0 | 0 | 0 | 0 | 1.4611 | 0
1 | 16 | 2 | 0 | 0 | -2 | 0.3 | 0.1 | 0 | -2 | 0 | 0 | 0 | 0 | 1.4611 | 0
1 | 16 | 3 | 0 | 0 | -3 | 0.3 | 0.1 | 0 | -3 | 0 | 0 | 0 | 0 | 1.4611 | 0
1 | 16 | 4 | 0 | 0 | -3 | 0.3 | 0.1 | 0 | -3 | 0 | 0 | 0 | 0 | 1.4611 | 0
1 | 16 | 5 | 0 | 0 | -3 | 0.3 | 0.1 | 0 | -3 | 0 | 0 | 0 | 0 | 1.4611 | 0
1 | 16 | 6 | 0 | 0 | -4 | 0.3 | 0.1 | 0 | -4 | 0 | 0 | 0 | 0 | 1.4611 | 0
1 | 16 | 7 | 0 | 0 | -3 | 0.3 | 0.1 | 0 | -3 | 0 | 0 | 0 | 0 | 1.4611 | 0
1 | 16 | 8 | 489 | 36 | -1 | 0.4 | 0.1 | 233.451 | 7.38 | 5170596.758 | 4888292.893 | 4888.2929 | 4.8883 | 1.4611 | 7.1424
1 | 16 | 9 | 733 | 58 | 1 | 0.4 | 0.1 | 589.839 | 22.405 | 13089465.12 | 12526564.26 | 12526.5643 | 12.5266 | 1.4611 | 18.3029
1 | 16 | 10 | 840 | 69 | 3 | 0.5 | 0.1 | 627.187 | 25.074 | 13723450.9 | 13138085.41 | 13138.0854 | 13.1381 | 1.4611 | 19.1964
1 | 16 | 11 | 891 | 74 | 4 | 0.5 | 0.1 | 584.175 | 24.527 | 12726662.54 | 12176617.22 | 12176.6172 | 12.1766 | 1.4611 | 17.7916
1 | 16 | 12 | 258 | 234 | 5 | 0.5 | 0.1 | 369.943 | 17.927 | 8042881.554 | 7658801.218 | 7658.8012 | 7.6588 | 1.4611 | 11.1905
1 | 16 | 13 | 894 | 77 | 5 | 0.4 | 0.1 | 571.191 | 25.662 | 12368564.52 | 11831208.04 | 11831.208 | 11.8312 | 1.4611 | 17.2869
1 | 16 | 14 | 859 | 72 | 5 | 0.3 | 0.1 | 617.261 | 28.052 | 13324555.33 | 12753324.29 | 12753.3243 | 12.7533 | 1.4611 | 18.6342
1 | 16 | 15 | 777 | 62 | 3 | 0.3 | 0.1 | 615.553 | 26.025 | 13473886.42 | 12897363.99 | 12897.364 | 12.8974 | 1.4611 | 18.8447
1 | 16 | 16 | 597 | 44 | 1 | 0.7 | 0.1 | 346.485 | 12.495 | 7809230.703 | 7433429.546 | 7433.4295 | 7.4334 | 1.4611 | 10.8612
1 | 16 | 17 | 0 | 0 | 0 | 1 | 0.1 | 0 | 0 | 0 | 0 | 0 | 0 | 1.4611 | 0
1 | 16 | 18 | 0 | 0 | 0 | 1 | 0.1 | 0 | 0 | 0 | 0 | 0 | 0 | 1.4611 | 0
1 | 16 | 19 | 0 | 0 | 0 | 0.9 | 0.1 | 0 | 0 | 0 | 0 | 0 | 0 | 1.4611 | 0
1 | 16 | 20 | 0 | 0 | 0 | 0.7 | 0.1 | 0 | 0 | 0 | 0 | 0 | 0 | 1.4611 | 0
1 | 16 | 21 | 0 | 0 | 1 | 0.3 | 0.1 | 0 | 1 | 0 | 0 | 0 | 0 | 1.4611 | 0
1 | 16 | 22 | 0 | 0 | 0 | 0.4 | 0.1 | 0 | 0 | 0 | 0 | 0 | 0 | 1.4611 | 0
1 | 16 | 23 | 0 | 0 | 0 | 0.7 | 0.1 | 0 | 0 | 0 | 0 | 0 | 0 | 1.4611 | 0
1 | 17 | 0 | 0 | 0 | -1 | 0.5 | 0.1 | 0 | -1 | 0 | 0 | 0 | 0 | 1.4611 | 0
1 | 17 | 1 | 0 | 0 | -1 | 0.2 | 0.1 | 0 | -1 | 0 | 0 | 0 | 0 | 1.4611 | 0
1 | 17 | 2 | 0 | 0 | -1 | 0.2 | 0.1 | 0 | -1 | 0 | 0 | 0 | 0 | 1.4611 | 0
1 | 17 | 3 | 0 | 0 | -1 | 0.2 | 0.1 | 0 | -1 | 0 | 0 | 0 | 0 | 1.4611 | 0
1 | 17 | 4 | 0 | 0 | -1 | 0.3 | 0.1 | 0 | -1 | 0 | 0 | 0 | 0 | 1.4611 | 0
1 | 17 | 5 | 0 | 0 | -1 | 0.3 | 0.1 | 0 | -1 | 0 | 0 | 0 | 0 | 1.4611 | 0
1 | 17 | 6 | 0 | 0 | -1 | 0.3 | 0.1 | 0 | -1 | 0 | 0 | 0 | 0 | 1.4611 | 0
1 | 17 | 7 | 0 | 0 | 0 | 0.4 | 0.1 | 0 | 0 | 0 | 0 | 0 | 0 | 1.4611 | 0
1 | 17 | 8 | 558 | 32 | 1 | 0.4 | 0.1 | 245.856 | 9.831 | 5416933.935 | 5125901.364 | 5125.9014 | 5.1259 | 1.4611 | 7.4896
1 | 17 | 9 | 790 | 50 | 4 | 0.4 | 0.1 | 622.234 | 26.583 | 13602722.54 | 13021634.93 | 13021.6349 | 13.0216 | 1.4611 | 19.0263
1 | 17 | 10 | 892 | 58 | 7 | 0.5 | 0.1 | 646.494 | 29.756 | 13904241.69 | 13312470.06 | 13312.4701 | 13.3125 | 1.4611 | 19.4512
1 | 17 | 11 | 933 | 65 | 9 | 0.6 | 0.1 | 601.353 | 29.535 | 12858805.9 | 12304078.21 | 12304.0782 | 12.3041 | 1.4611 | 17.9778
1 | 17 | 12 | 949 | 66 | 10 | 0.6 | 0.1 | 568.129 | 29.382 | 12106574.47 | 11578501.34 | 11578.5013 | 11.5785 | 1.4611 | 16.9177
1 | 17 | 13 | 949 | 62 | 10 | 0.6 | 0.1 | 588.009 | 30.072 | 12528683.4 | 11985653.27 | 11985.6533 | 11.9857 | 1.4611 | 17.5126
1 | 17 | 14 | 915 | 58 | 9 | 0.5 | 0.1 | 634.67 | 31.327 | 13536897.06 | 12958141.91 | 12958.1419 | 12.9581 | 1.4611 | 18.9335
1 | 17 | 15 | 838 | 52 | 7 | 0.4 | 0.1 | 641.974 | 30.299 | 13834818.06 | 13245506.38 | 13245.5064 | 13.2455 | 1.4611 | 19.3534
1 | 17 | 16 | 668 | 38 | 4 | 0.4 | 0.1 | 378.365 | 17.685 | 8393341.018 | 7996842.51 | 7996.8425 | 7.9968 | 1.4611 | 11.6844
1 | 17 | 17 | 0 | 0 | 3 | 0.5 | 0.1 | 0 | 0 | 0 | 0 | 0 | 0 | 1.4611 | 0
1 | 17 | 18 | 0 | 0 | 3 | 0.6 | 0.1 | 0 | 3 | 0 | 0 | 0 | 0 | 1.4611 | 0
1 | 17 | 19 | 0 | 0 | 2 | 0.6 | 0.1 | 0 | 2 | 0 | 0 | 0 | 0 | 1.4611 | 0
1 | 17 | 20 | 0 | 0 | 1 | 0.6 | 0.1 | 0 | 1 | 0 | 0 | 0 | 0 | 1.4611 | 0
1 | 17 | 21 | 0 | 0 | 1 | 0.6 | 0.1 | 0 | 1 | 0 | 0 | 0 | 0 | 1.4611 | 0
1 | 17 | 22 | 0 | 0 | 0 | 0.6 | 0.1 | 0 | 0 | 0 | 0 | 0 | 0 | 1.4611 | 0
1 | 17 | 23 | 0 | 0 | 0 | 0.6 | 0.1 | 0 | 0 | 0 | 0 | 0 | 0 | 1.4611 | 0
1 | 18 | 0 | 0 | 0 | 0 | 0.5 | 0.1 | 0 | 0 | 0 | 0 | 0 | 0 | 1.4611 | 0
1 | 18 | 1 | 0 | 0 | 1 | 0.5 | 0.1 | 0 | 1 | 0 | 0 | 0 | 0 | 1.4611 | 0
1 | 18 | 2 | 0 | 0 | 1 | 0.5 | 0.1 | 0 | 1 | 0 | 0 | 0 | 0 | 1.4611 | 0
1 | 18 | 3 | 0 | 0 | 1 | 0.5 | 0.1 | 0 | 1 | 0 | 0 | 0 | 0 | 1.4611 | 0
1 | 18 | 4 | 0 | 0 | 1 | 0.5 | 0.1 | 0 | 1 | 0 | 0 | 0 | 0 | 1.4611 | 0
1 | 18 | 5 | 0 | 0 | 1 | 0.4 | 0.1 | 0 | 1 | 0 | 0 | 0 | 0 | 1.4611 | 0
1 | 18 | 6 | 0 | 0 | 1 | 0.4 | 0.1 | 0 | 1 | 0 | 0 | 0 | 0 | 1.4611 | 0
1 | 18 | 7 | 0 | 0 | 1 | 0.4 | 0.1 | 0 | 1 | 0 | 0 | 0 | 0 | 1.4611 | 0
1 | 18 | 8 | 0 | 3 | 2 | 0.4 | 0.1 | 2.188 | 2.078 | 40454.663 | 0 | 0 | 0 | 1.4611 | 0
1 | 18 | 9 | 698 | 66 | 4 | 0.5 | 0.1 | 582.563 | 24.524 | 12818600.41 | 12265297.37 | 12265.2974 | 12.2653 | 1.4611 | 17.9212
1 | 18 | 10 | 859 | 66 | 5 | 0.6 | 0.1 | 641.182 | 26.928 | 13930711.67 | 13338002.11 | 13338.0021 | 13.338 | 1.4611 | 19.4885
1 | 18 | 11 | 0 | 20 | 6 | 0.7 | 0.1 | 17.194 | 6.568 | 349889.873 | 238402.82 | 238.4028 | 0.2384 | 1.4611 | 0.34834
1 | 18 | 12 | 939 | 69 | 7 | 0.8 | 0.1 | 568.759 | 25.364 | 12302999.98 | 11767966.71 | 11767.9667 | 11.768 | 1.4611 | 17.1945
1 | 18 | 13 | 939 | 66 | 7 | 0.8 | 0.1 | 589.065 | 26.031 | 12741722.5 | 12191143.55 | 12191.1436 | 12.1911 | 1.4611 | 17.8128
1 | 18 | 14 | 0 | 112 | 7 | 0.7 | 0.1 | 85.663 | 9.833 | 1846529.107 | 1682010.176 | 1682.0102 | 1.682 | 1.4611 | 2.4576
1 | 18 | 15 | 4 | 119 | 6 | 0.6 | 0.1 | 99.861 | 9.402 | 2184468.721 | 2007975.245 | 2007.9752 | 2.008 | 1.4611 | 2.9339
1 | 18 | 16 | 0 | 10 | 4 | 0.5 | 0.1 | 7.31 | 4.256 | 144963.441 | 40737.746 | 40.7377 | 0.040738 | 1.4611 | 0.059523
1 | 18 | 17 | 0 | 0 | 2 | 0.5 | 0.1 | 0 | 0 | 0 | 0 | 0 | 0 | 1.4611 | 0
1 | 18 | 18 | 0 | 0 | 2 | 0.5 | 0.1 | 0 | 2 | 0 | 0 | 0 | 0 | 1.4611 | 0
1 | 18 | 19 | 0 | 0 | 2 | 0.5 | 0.1 | 0 | 2 | 0 | 0 | 0 | 0 | 1.4611 | 0
1 | 18 | 20 | 0 | 0 | 1 | 0.4 | 0.1 | 0 | 1 | 0 | 0 | 0 | 0 | 1.4611 | 0
1 | 18 | 21 | 0 | 0 | 0 | 0.2 | 0.1 | 0 | 0 | 0 | 0 | 0 | 0 | 1.4611 | 0
1 | 18 | 22 | 0 | 0 | -1 | 0.2 | 0.1 | 0 | -1 | 0 | 0 | 0 | 0 | 1.4611 | 0
1 | 18 | 23 | 0 | 0 | -2 | 0.2 | 0.1 | 0 | -2 | 0 | 0 | 0 | 0 | 1.4611 | 0
1 | 19 | 0 | 0 | 0 | -2 | 0.2 | 0.1 | 0 | -2 | 0 | 0 | 0 | 0 | 1.4611 | 0
1 | 19 | 1 | 0 | 0 | -2 | 0.2 | 0.1 | 0 | -2 | 0 | 0 | 0 | 0 | 1.4611 | 0
1 | 19 | 2 | 0 | 0 | -3 | 0.2 | 0.1 | 0 | -3 | 0 | 0 | 0 | 0 | 1.4611 | 0
1 | 19 | 3 | 0 | 0 | -3 | 0.2 | 0.1 | 0 | -3 | 0 | 0 | 0 | 0 | 1.4611 | 0
1 | 19 | 4 | 0 | 0 | -3 | 0.2 | 0.1 | 0 | -3 | 0 | 0 | 0 | 0 | 1.4611 | 0
1 | 19 | 5 | 0 | 0 | -3 | 0.2 | 0.1 | 0 | -3 | 0 | 0 | 0 | 0 | 1.4611 | 0
1 | 19 | 6 | 0 | 0 | -3 | 0.2 | 0.1 | 0 | -3 | 0 | 0 | 0 | 0 | 1.4611 | 0
1 | 19 | 7 | 0 | 0 | -1 | 0.2 | 0.1 | 0 | -1 | 0 | 0 | 0 | 0 | 1.4611 | 0
1 | 19 | 8 | 306 | 41 | 1 | 0.3 | 0.1 | 183.256 | 7.782 | 4027669.961 | 3785864.536 | 3785.8645 | 3.7859 | 1.4611 | 5.5316
1 | 19 | 9 | 766 | 54 | 4 | 0.3 | 0.1 | 614.359 | 26.985 | 13407378.53 | 12833212.74 | 12833.2127 | 12.8332 | 1.4611 | 18.751
1 | 19 | 10 | 881 | 60 | 7 | 0.3 | 0.1 | 646.68 | 31.165 | 13827622.87 | 13238566.15 | 13238.5662 | 13.2386 | 1.4611 | 19.3432
1 | 19 | 11 | 924 | 66 | 9 | 0.3 | 0.1 | 603.058 | 31.497 | 12792341.42 | 12239968.84 | 12239.9688 | 12.24 | 1.4611 | 17.8842
1 | 19 | 12 | 936 | 69 | 10 | 0.3 | 0.1 | 570.104 | 31.246 | 12054238.59 | 11528019.93 | 11528.0199 | 11.528 | 1.4611 | 16.8439
1 | 19 | 13 | 929 | 66 | 11 | 0.3 | 0.1 | 585.989 | 32.851 | 12342467.32 | 11806035.57 | 11806.0356 | 11.806 | 1.4611 | 17.2501
1 | 19 | 14 | 888 | 64 | 11 | 0.3 | 0.1 | 627.866 | 34.446 | 13219341.76 | 12651838.86 | 12651.8389 | 12.6518 | 1.4611 | 18.486
1 | 19 | 15 | 809 | 56 | 10 | 0.4 | 0.1 | 636.116 | 33.082 | 13552794.37 | 12973475.92 | 12973.4759 | 12.9735 | 1.4611 | 18.9559
1 | 19 | 16 | 640 | 41 | 8 | 0.7 | 0.1 | 379.552 | 20.602 | 8340998.38 | 7946354.58 | 7946.3546 | 7.9464 | 1.4611 | 11.6106
1 | 19 | 17 | 0 | 0 | 6 | 0.9 | 0.1 | 0 | 0 | 0 | 0 | 0 | 0 | 1.4611 | 0
1 | 19 | 18 | 0 | 0 | 4 | 1 | 0.1 | 0 | 4 | 0 | 0 | 0 | 0 | 1.4611 | 0
1 | 19 | 19 | 0 | 0 | 3 | 0.9 | 0.1 | 0 | 3 | 0 | 0 | 0 | 0 | 1.4611 | 0
1 | 19 | 20 | 0 | 0 | 1 | 0.7 | 0.1 | 0 | 1 | 0 | 0 | 0 | 0 | 1.4611 | 0
1 | 19 | 21 | 0 | 0 | 0 | 0.5 | 0.1 | 0 | 0 | 0 | 0 | 0 | 0 | 1.4611 | 0
1 | 19 | 22 | 0 | 0 | 0 | 0.4 | 0.1 | 0 | 0 | 0 | 0 | 0 | 0 | 1.4611 | 0
1 | 19 | 23 | 0 | 0 | 0 | 0.3 | 0.1 | 0 | 0 | 0 | 0 | 0 | 0 | 1.4611 | 0
1 | 20 | 0 | 0 | 0 | 0 | 0.3 | 0.1 | 0 | 0 | 0 | 0 | 0 | 0 | 1.4611 | 0
1 | 20 | 1 | 0 | 0 | 0 | 0.3 | 0.1 | 0 | 0 | 0 | 0 | 0 | 0 | 1.4611 | 0
1 | 20 | 2 | 0 | 0 | 0 | 0.3 | 0.1 | 0 | 0 | 0 | 0 | 0 | 0 | 1.4611 | 0
1 | 20 | 3 | 0 | 0 | 0 | 0.3 | 0.1 | 0 | 0 | 0 | 0 | 0 | 0 | 1.4611 | 0
1 | 20 | 4 | 0 | 0 | 0 | 0.3 | 0.1 | 0 | 0 | 0 | 0 | 0 | 0 | 1.4611 | 0
1 | 20 | 5 | 0 | 0 | 1 | 0.4 | 0.1 | 0 | 1 | 0 | 0 | 0 | 0 | 1.4611 | 0
1 | 20 | 6 | 0 | 0 | 1 | 0.4 | 0.1 | 0 | 1 | 0 | 0 | 0 | 0 | 1.4611 | 0
1 | 20 | 7 | 0 | 0 | 1 | 0.4 | 0.1 | 0 | 1 | 0 | 0 | 0 | 0 | 1.4611 | 0
1 | 20 | 8 | 422 | 41 | 3 | 0.5 | 0.1 | 223.59 | 10.8 | 4901212.708 | 4628454.191 | 4628.4542 | 4.6285 | 1.4611 | 6.7628
1 | 20 | 9 | 676 | 67 | 5 | 0.5 | 0.1 | 572.227 | 25.159 | 12558595.16 | 12014505.14 | 12014.5051 | 12.0145 | 1.4611 | 17.5547
1 | 20 | 10 | 374 | 158 | 8 | 0.5 | 0.1 | 403.733 | 22.186 | 8832914.387 | 8420840.048 | 8420.84 | 8.4208 | 1.4611 | 12.3039
1 | 20 | 11 | 888 | 73 | 11 | 0.5 | 0.1 | 592.54 | 31.817 | 12545287.83 | 12001669.34 | 12001.6693 | 12.0017 | 1.4611 | 17.536
1 | 20 | 12 | 295 | 236 | 12 | 0.6 | 0.1 | 395.028 | 25.416 | 8361457.084 | 7966088.351 | 7966.0884 | 7.9661 | 1.4611 | 11.6395
1 | 20 | 13 | 567 | 161 | 13 | 0.5 | 0.1 | 481.541 | 29.885 | 10177260.57 | 9717550.699 | 9717.5507 | 9.7176 | 1.4611 | 14.1986
1 | 20 | 14 | 95 | 200 | 12 | 0.4 | 0.1 | 233.017 | 20.409 | 5012194.236 | 4735503.202 | 4735.5032 | 4.7355 | 1.4611 | 6.9192
1 | 20 | 15 | 605 | 85 | 10 | 0.3 | 0.1 | 532.308 | 29.901 | 11444229.98 | 10939626.35 | 10939.6264 | 10.9396 | 1.4611 | 15.9842
1 | 20 | 16 | 561 | 45 | 7 | 0.4 | 0.1 | 356.494 | 19.899 | 7844730.435 | 7467671.382 | 7467.6714 | 7.4677 | 1.4611 | 10.9112
1 | 20 | 17 | 0 | 12 | 4 | 0.8 | 0.1 | 9.435 | 4.27 | 133500.917 | 29681.385 | 29.6814 | 0.029681 | 1.4611 | 0.043368
1 | 20 | 18 | 0 | 0 | 4 | 0.9 | 0.1 | 0 | 4 | 0 | 0 | 0 | 0 | 1.4611 | 0
1 | 20 | 19 | 0 | 0 | 4 | 0.9 | 0.1 | 0 | 4 | 0 | 0 | 0 | 0 | 1.4611 | 0
1 | 20 | 20 | 0 | 0 | 5 | 0.7 | 0.1 | 0 | 5 | 0 | 0 | 0 | 0 | 1.4611 | 0
1 | 20 | 21 | 0 | 0 | 5 | 0.3 | 0.1 | 0 | 5 | 0 | 0 | 0 | 0 | 1.4611 | 0
1 | 20 | 22 | 0 | 0 | 5 | 0.2 | 0.1 | 0 | 5 | 0 | 0 | 0 | 0 | 1.4611 | 0
1 | 20 | 23 | 0 | 0 | 4 | 0.5 | 0.1 | 0 | 4 | 0 | 0 | 0 | 0 | 1.4611 | 0
1 | 21 | 0 | 0 | 0 | 2 | 0.6 | 0.1 | 0 | 2 | 0 | 0 | 0 | 0 | 1.4611 | 0
1 | 21 | 1 | 0 | 0 | 2 | 0.5 | 0.1 | 0 | 2 | 0 | 0 | 0 | 0 | 1.4611 | 0
1 | 21 | 2 | 0 | 0 | 1 | 0.4 | 0.1 | 0 | 1 | 0 | 0 | 0 | 0 | 1.4611 | 0
1 | 21 | 3 | 0 | 0 | 1 | 0.3 | 0.1 | 0 | 1 | 0 | 0 | 0 | 0 | 1.4611 | 0
1 | 21 | 4 | 0 | 0 | 1 | 0.3 | 0.1 | 0 | 1 | 0 | 0 | 0 | 0 | 1.4611 | 0
1 | 21 | 5 | 0 | 0 | 1 | 0.3 | 0.1 | 0 | 1 | 0 | 0 | 0 | 0 | 1.4611 | 0
1 | 21 | 6 | 0 | 0 | 1 | 0.3 | 0.1 | 0 | 1 | 0 | 0 | 0 | 0 | 1.4611 | 0
1 | 21 | 7 | 0 | 0 | 1 | 0.3 | 0.1 | 0 | 1 | 0 | 0 | 0 | 0 | 1.4611 | 0
1 | 21 | 8 | 0 | 40 | 2 | 0.4 | 0.1 | 33.102 | 3.185 | 688965.631 | 565463.776 | 565.4638 | 0.56546 | 1.4611 | 0.82622
1 | 21 | 9 | 720 | 63 | 3 | 0.4 | 0.1 | 596.006 | 24.628 | 13116138.8 | 12552292.79 | 12552.2928 | 12.5523 | 1.4611 | 18.3405
1 | 21 | 10 | 833 | 76 | 5 | 0.5 | 0.1 | 642.323 | 27.601 | 13908055.67 | 13316148.9 | 13316.1489 | 13.3161 | 1.4611 | 19.4566
1 | 21 | 11 | 898 | 79 | 6 | 0.6 | 0.1 | 607.401 | 26.734 | 13110811.57 | 12547154.32 | 12547.1543 | 12.5472 | 1.4611 | 18.333
1 | 21 | 12 | 928 | 77 | 7 | 0.6 | 0.1 | 579.984 | 26.778 | 12466890.62 | 11926050.06 | 11926.0501 | 11.9261 | 1.4611 | 17.4255
1 | 21 | 13 | 936 | 71 | 8 | 0.5 | 0.1 | 600.23 | 29.077 | 12822309.84 | 12268875.36 | 12268.8754 | 12.2689 | 1.4611 | 17.9264
1 | 21 | 14 | 899 | 67 | 8 | 0.4 | 0.1 | 641.815 | 31.246 | 13676160.98 | 13092471.16 | 13092.4712 | 13.0925 | 1.4611 | 19.1298
1 | 21 | 15 | 817 | 60 | 7 | 0.3 | 0.1 | 650.094 | 31.315 | 13941833.08 | 13348729.44 | 13348.7294 | 13.3487 | 1.4611 | 19.5042
1 | 21 | 16 | 644 | 45 | 4 | 0.3 | 0.1 | 396.912 | 18.811 | 8802218.645 | 8391231.977 | 8391.232 | 8.3912 | 1.4611 | 12.2607
1 | 21 | 17 | 178 | 11 | 1 | 0.5 | 0.1 | 20.786 | 1.651 | 312322.607 | 202166.711 | 202.1667 | 0.20217 | 1.4611 | 0.29539
1 | 21 | 18 | 0 | 0 | 0 | 0.5 | 0.1 | 0 | 0 | 0 | 0 | 0 | 0 | 1.4611 | 0
1 | 21 | 19 | 0 | 0 | 0 | 0.4 | 0.1 | 0 | 0 | 0 | 0 | 0 | 0 | 1.4611 | 0
1 | 21 | 20 | 0 | 0 | 1 | 0.3 | 0.1 | 0 | 1 | 0 | 0 | 0 | 0 | 1.4611 | 0
1 | 21 | 21 | 0 | 0 | 2 | 0.4 | 0.1 | 0 | 2 | 0 | 0 | 0 | 0 | 1.4611 | 0
1 | 21 | 22 | 0 | 0 | 1 | 0.4 | 0.1 | 0 | 1 | 0 | 0 | 0 | 0 | 1.4611 | 0
1 | 21 | 23 | 0 | 0 | 0 | 0.3 | 0.1 | 0 | 0 | 0 | 0 | 0 | 0 | 1.4611 | 0
1 | 22 | 0 | 0 | 0 | 0 | 0.3 | 0.1 | 0 | 0 | 0 | 0 | 0 | 0 | 1.4611 | 0
1 | 22 | 1 | 0 | 0 | 0 | 0.3 | 0.1 | 0 | 0 | 0 | 0 | 0 | 0 | 1.4611 | 0
1 | 22 | 2 | 0 | 0 | 0 | 0.2 | 0.1 | 0 | 0 | 0 | 0 | 0 | 0 | 1.4611 | 0
1 | 22 | 3 | 0 | 0 | 0 | 0.2 | 0.1 | 0 | 0 | 0 | 0 | 0 | 0 | 1.4611 | 0
1 | 22 | 4 | 0 | 0 | 0 | 0.2 | 0.1 | 0 | 0 | 0 | 0 | 0 | 0 | 1.4611 | 0
1 | 22 | 5 | 0 | 0 | -1 | 0.2 | 0.1 | 0 | -1 | 0 | 0 | 0 | 0 | 1.4611 | 0
1 | 22 | 6 | 0 | 0 | -1 | 0.2 | 0.1 | 0 | -1 | 0 | 0 | 0 | 0 | 1.4611 | 0
1 | 22 | 7 | 0 | 0 | 0 | 0.2 | 0.1 | 0 | 0 | 0 | 0 | 0 | 0 | 1.4611 | 0
1 | 22 | 8 | 346 | 51 | 0 | 0.2 | 0.1 | 212.47 | 8.121 | 4701062.124 | 4435395.738 | 4435.3957 | 4.4354 | 1.4611 | 6.4807
1 | 22 | 9 | 190 | 119 | 2 | 0.2 | 0.1 | 272.181 | 12.484 | 6140610.112 | 5823934.817 | 5823.9348 | 5.8239 | 1.4611 | 8.5095
1 | 22 | 10 | 72 | 180 | 3 | 0.2 | 0.1 | 205.556 | 10.894 | 4577001.297 | 4315730.879 | 4315.7309 | 4.3157 | 1.4611 | 6.3058
1 | 22 | 11 | 5 | 171 | 3 | 0.3 | 0.1 | 153.794 | 8.705 | 3379162.389 | 3160336.167 | 3160.3362 | 3.1603 | 1.4611 | 4.6177
1 | 22 | 12 | 26 | 213 | 3 | 0.3 | 0.1 | 225.49 | 11.34 | 4908039.805 | 4635039.377 | 4635.0394 | 4.635 | 1.4611 | 6.7724
1 | 22 | 13 | 0 | 143 | 4 | 0.3 | 0.1 | 132.888 | 8.924 | 2890654.404 | 2689137.962 | 2689.138 | 2.6891 | 1.4611 | 3.9292
1 | 22 | 14 | 61 | 196 | 4 | 0.3 | 0.1 | 208.249 | 11.743 | 4606055.457 | 4343755.535 | 4343.7555 | 4.3438 | 1.4611 | 6.3468
1 | 22 | 15 | 186 | 146 | 3 | 0.2 | 0.1 | 276.352 | 13.64 | 6198929.813 | 5880188.02 | 5880.188 | 5.8802 | 1.4611 | 8.5917
1 | 22 | 16 | 285 | 69 | 1 | 0.2 | 0.1 | 250.643 | 10.64 | 5647844.723 | 5348630.065 | 5348.6301 | 5.3486 | 1.4611 | 7.815
1 | 22 | 17 | 0 | 11 | 0 | 0.2 | 0.1 | 8.649 | 0.295 | 124218.429 | 20727.812 | 20.7278 | 0.020728 | 1.4611 | 0.030286
1 | 22 | 18 | 0 | 0 | -1 | 0.2 | 0.1 | 0 | -1 | 0 | 0 | 0 | 0 | 1.4611 | 0
1 | 22 | 19 | 0 | 0 | -1 | 0.2 | 0.1 | 0 | -1 | 0 | 0 | 0 | 0 | 1.4611 | 0
1 | 22 | 20 | 0 | 0 | -1 | 0.2 | 0.1 | 0 | -1 | 0 | 0 | 0 | 0 | 1.4611 | 0
1 | 22 | 21 | 0 | 0 | -1 | 0.2 | 0.1 | 0 | -1 | 0 | 0 | 0 | 0 | 1.4611 | 0
1 | 22 | 22 | 0 | 0 | -2 | 0.2 | 0.1 | 0 | -2 | 0 | 0 | 0 | 0 | 1.4611 | 0
1 | 22 | 23 | 0 | 0 | -2 | 0.2 | 0.1 | 0 | -2 | 0 | 0 | 0 | 0 | 1.4611 | 0
1 | 23 | 0 | 0 | 0 | -2 | 0.2 | 0.1 | 0 | -2 | 0 | 0 | 0 | 0 | 1.4611 | 0
1 | 23 | 1 | 0 | 0 | -2 | 0.2 | 0.1 | 0 | -2 | 0 | 0 | 0 | 0 | 1.4611 | 0
1 | 23 | 2 | 0 | 0 | -2 | 0.2 | 0.1 | 0 | -2 | 0 | 0 | 0 | 0 | 1.4611 | 0
1 | 23 | 3 | 0 | 0 | -1 | 0.2 | 0.1 | 0 | -1 | 0 | 0 | 0 | 0 | 1.4611 | 0
1 | 23 | 4 | 0 | 0 | -1 | 0.2 | 0.1 | 0 | -1 | 0 | 0 | 0 | 0 | 1.4611 | 0
1 | 23 | 5 | 0 | 0 | -1 | 0.2 | 0.1 | 0 | -1 | 0 | 0 | 0 | 0 | 1.4611 | 0
1 | 23 | 6 | 0 | 0 | -1 | 0.2 | 0.1 | 0 | -1 | 0 | 0 | 0 | 0 | 1.4611 | 0
1 | 23 | 7 | 0 | 0 | 0 | 0.2 | 0.1 | 0 | 0 | 0 | 0 | 0 | 0 | 1.4611 | 0
1 | 23 | 8 | 0 | 28 | 0 | 0.3 | 0.1 | 20.584 | 0.76 | 425535.612 | 311368.13 | 311.3681 | 0.31137 | 1.4611 | 0.45495
1 | 23 | 9 | 0 | 66 | 2 | 0.3 | 0.1 | 49.356 | 3.837 | 1075115.247 | 937930.575 | 937.9306 | 0.93793 | 1.4611 | 1.3704
1 | 23 | 10 | 39 | 172 | 3 | 0.4 | 0.1 | 175.548 | 9.335 | 3905264.472 | 3667796.361 | 3667.7964 | 3.6678 | 1.4611 | 5.3591
1 | 23 | 11 | 66 | 223 | 4 | 0.4 | 0.1 | 244.9 | 12.82 | 5388409.158 | 5098387.333 | 5098.3873 | 5.0984 | 1.4611 | 7.4494
1 | 23 | 12 | 0 | 106 | 4 | 0.3 | 0.1 | 105.015 | 7.881 | 2254575.445 | 2075597.809 | 2075.5978 | 2.0756 | 1.4611 | 3.0327
1 | 23 | 13 | 0 | 82 | 3 | 0.2 | 0.1 | 75.761 | 5.896 | 1634050.552 | 1477060.581 | 1477.0606 | 1.4771 | 1.4611 | 2.1582
1 | 23 | 14 | 16 | 172 | 2 | 0.1 | 0.1 | 148.226 | 7.869 | 3282747.695 | 3067337.828 | 3067.3378 | 3.0673 | 1.4611 | 4.4818
1 | 23 | 15 | 0 | 15 | 1 | 0.1 | 0.1 | 10.998 | 1.436 | 227183.433 | 120044.357 | 120.0444 | 0.12004 | 1.4611 | 0.1754
1 | 23 | 16 | 0 | 49 | 0 | 0.2 | 0.1 | 36.972 | 1.417 | 798368.176 | 670989.753 | 670.9898 | 0.67099 | 1.4611 | 0.9804
1 | 23 | 17 | 0 | 4 | 0 | 0.2 | 0.1 | 3.145 | 0.107 | 43192.069 | 0 | 0 | 0 | 1.4611 | 0
1 | 23 | 18 | 0 | 0 | 0 | 0.2 | 0.1 | 0 | 0 | 0 | 0 | 0 | 0 | 1.4611 | 0
1 | 23 | 19 | 0 | 0 | 0 | 0.1 | 0.87 | 0 | 0 | 0 | 0 | 0 | 0 | 1.4611 | 0
1 | 23 | 20 | 0 | 0 | 0 | 0.1 | 0.87 | 0 | 0 | 0 | 0 | 0 | 0 | 1.4611 | 0
1 | 23 | 21 | 0 | 0 | 0 | 0.1 | 0.87 | 0 | 0 | 0 | 0 | 0 | 0 | 1.4611 | 0
1 | 23 | 22 | 0 | 0 | 0 | 0.1 | 0.87 | 0 | 0 | 0 | 0 | 0 | 0 | 1.4611 | 0
1 | 23 | 23 | 0 | 0 | 0 | 0.2 | 0.87 | 0 | 0 | 0 | 0 | 0 | 0 | 1.4611 | 0
1 | 24 | 0 | 0 | 0 | 0 | 0.2 | 0.87 | 0 | 0 | 0 | 0 | 0 | 0 | 1.4611 | 0
1 | 24 | 1 | 0 | 0 | -1 | 0.2 | 0.87 | 0 | -1 | 0 | 0 | 0 | 0 | 1.4611 | 0
1 | 24 | 2 | 0 | 0 | -1 | 0.2 | 0.87 | 0 | -1 | 0 | 0 | 0 | 0 | 1.4611 | 0
1 | 24 | 3 | 0 | 0 | -1 | 0.3 | 0.87 | 0 | -1 | 0 | 0 | 0 | 0 | 1.4611 | 0
1 | 24 | 4 | 0 | 0 | -1 | 0.3 | 0.87 | 0 | -1 | 0 | 0 | 0 | 0 | 1.4611 | 0
1 | 24 | 5 | 0 | 0 | -2 | 0.4 | 0.87 | 0 | -2 | 0 | 0 | 0 | 0 | 1.4611 | 0
1 | 24 | 6 | 0 | 0 | -2 | 0.4 | 0.87 | 0 | -2 | 0 | 0 | 0 | 0 | 1.4611 | 0
1 | 24 | 7 | 0 | 0 | -1 | 0.4 | 0.87 | 0 | -1 | 0 | 0 | 0 | 0 | 1.4611 | 0
1 | 24 | 8 | 323 | 58 | -1 | 0.5 | 0.87 | 217.452 | 6.59 | 4847919.278 | 4577049.159 | 4577.0492 | 4.577 | 1.4611 | 6.6877
1 | 24 | 9 | 650 | 96 | 0 | 0.6 | 0.87 | 591.766 | 20.253 | 13214308.88 | 12646984.31 | 12646.9843 | 12.647 | 1.4611 | 18.4789
1 | 24 | 10 | 31 | 173 | 0 | 0.6 | 0.87 | 173.402 | 5.9 | 3897812.491 | 3660608.434 | 3660.6084 | 3.6606 | 1.4611 | 5.3486
1 | 24 | 11 | 36 | 212 | 0 | 0.7 | 0.87 | 217.251 | 7.175 | 4854937.68 | 4583818.871 | 4583.8189 | 4.5838 | 1.4611 | 6.6975
1 | 24 | 12 | 425 | 216 | 1 | 0.7 | 0.87 | 451.592 | 15.928 | 9959612.82 | 9507615.076 | 9507.6151 | 9.5076 | 1.4611 | 13.8918
1 | 24 | 13 | 572 | 165 | 2 | 0.7 | 0.87 | 495.528 | 18.416 | 10929044.62 | 10442696.05 | 10442.6961 | 10.4427 | 1.4611 | 15.2581
1 | 24 | 14 | 582 | 136 | 2 | 0.6 | 0.87 | 523.146 | 19.853 | 11564213.57 | 11055358.44 | 11055.3584 | 11.0554 | 1.4611 | 16.1533
1 | 24 | 15 | 807 | 78 | 1 | 0.5 | 0.87 | 669.306 | 24.571 | 14709924.92 | 14089604.73 | 14089.6047 | 14.0896 | 1.4611 | 20.5867
1 | 24 | 16 | 629 | 57 | 0 | 0.5 | 0.87 | 426.457 | 14.993 | 9614599.113 | 9174826.576 | 9174.8266 | 9.1748 | 1.4611 | 13.4056
1 | 24 | 17 | 0 | 21 | 0 | 0.5 | 0.87 | 16.512 | 0.515 | 243638.604 | 135916.456 | 135.9165 | 0.13592 | 1.4611 | 0.19859
1 | 24 | 18 | 0 | 0 | -1 | 0.5 | 0.87 | 0 | -1 | 0 | 0 | 0 | 0 | 1.4611 | 0
1 | 24 | 19 | 0 | 0 | 0 | 0.6 | 0.1 | 0 | 0 | 0 | 0 | 0 | 0 | 1.4611 | 0
1 | 24 | 20 | 0 | 0 | 0 | 0.5 | 0.1 | 0 | 0 | 0 | 0 | 0 | 0 | 1.4611 | 0
1 | 24 | 21 | 0 | 0 | 0 | 0.5 | 0.1 | 0 | 0 | 0 | 0 | 0 | 0 | 1.4611 | 0
1 | 24 | 22 | 0 | 0 | -1 | 0.4 | 0.1 | 0 | -1 | 0 | 0 | 0 | 0 | 1.4611 | 0
1 | 24 | 23 | 0 | 0 | -2 | 0.3 | 0.1 | 0 | -2 | 0 | 0 | 0 | 0 | 1.4611 | 0
1 | 25 | 0 | 0 | 0 | -3 | 0.3 | 0.1 | 0 | -3 | 0 | 0 | 0 | 0 | 1.4611 | 0
1 | 25 | 1 | 0 | 0 | -3 | 0.3 | 0.1 | 0 | -3 | 0 | 0 | 0 | 0 | 1.4611 | 0
1 | 25 | 2 | 0 | 0 | -3 | 0.3 | 0.1 | 0 | -3 | 0 | 0 | 0 | 0 | 1.4611 | 0
1 | 25 | 3 | 0 | 0 | -3 | 0.3 | 0.1 | 0 | -3 | 0 | 0 | 0 | 0 | 1.4611 | 0
1 | 25 | 4 | 0 | 0 | -2 | 0.4 | 0.1 | 0 | -2 | 0 | 0 | 0 | 0 | 1.4611 | 0
1 | 25 | 5 | 0 | 0 | -2 | 0.4 | 0.1 | 0 | -2 | 0 | 0 | 0 | 0 | 1.4611 | 0
1 | 25 | 6 | 0 | 0 | -2 | 0.4 | 0.1 | 0 | -2 | 0 | 0 | 0 | 0 | 1.4611 | 0
1 | 25 | 7 | 0 | 0 | -1 | 0.5 | 0.1 | 0 | -1 | 0 | 0 | 0 | 0 | 1.4611 | 0
1 | 25 | 8 | 152 | 51 | 0 | 0.5 | 0.1 | 132.932 | 4.638 | 2938306.882 | 2735101.923 | 2735.1019 | 2.7351 | 1.4611 | 3.9963
1 | 25 | 9 | 308 | 112 | 1 | 0.5 | 0.1 | 348.98 | 13.28 | 7917506.905 | 7537869.092 | 7537.8691 | 7.5379 | 1.4611 | 11.0138
1 | 25 | 10 | 339 | 171 | 2 | 0.5 | 0.1 | 399.154 | 16.018 | 8919236.631 | 8504103.551 | 8504.1036 | 8.5041 | 1.4611 | 12.4256
1 | 25 | 11 | 118 | 237 | 4 | 0.5 | 0.1 | 296.785 | 14.382 | 6532537.239 | 6201974.408 | 6201.9744 | 6.202 | 1.4611 | 9.0619
1 | 25 | 12 | 362 | 232 | 5 | 0.4 | 0.1 | 433.296 | 20.6 | 9366078.47 | 8935112.007 | 8935.112 | 8.9351 | 1.4611 | 13.0553
1 | 25 | 13 | 318 | 233 | 5 | 0.4 | 0.1 | 414.193 | 19.93 | 9007451.693 | 8589192.802 | 8589.1928 | 8.5892 | 1.4611 | 12.5499
1 | 25 | 14 | 283 | 202 | 4 | 0.3 | 0.1 | 377.617 | 18.062 | 8323658.438 | 7929629.062 | 7929.6291 | 7.9296 | 1.4611 | 11.5862
1 | 25 | 15 | 56 | 148 | 3 | 0.2 | 0.1 | 175.183 | 9.734 | 3913725.25 | 3675957.339 | 3675.9573 | 3.676 | 1.4611 | 5.371
1 | 25 | 16 | 0 | 69 | 2 | 0.2 | 0.1 | 58.025 | 4.225 | 1262293.281 | 1118476.147 | 1118.4761 | 1.1185 | 1.4611 | 1.6342
1 | 25 | 17 | 0 | 8 | 2 | 0.3 | 0.1 | 6.29 | 2.208 | 88248.614 | 0 | 0 | 0 | 1.4611 | 0
1 | 25 | 18 | 0 | 0 | 2 | 0.3 | 0.1 | 0 | 2 | 0 | 0 | 0 | 0 | 1.4611 | 0
1 | 25 | 19 | 0 | 0 | 2 | 0.4 | 0.87 | 0 | 2 | 0 | 0 | 0 | 0 | 1.4611 | 0
1 | 25 | 20 | 0 | 0 | 2 | 0.3 | 0.87 | 0 | 2 | 0 | 0 | 0 | 0 | 1.4611 | 0
1 | 25 | 21 | 0 | 0 | 2 | 0.3 | 0.87 | 0 | 2 | 0 | 0 | 0 | 0 | 1.4611 | 0
1 | 25 | 22 | 0 | 0 | 2 | 0.4 | 0.87 | 0 | 2 | 0 | 0 | 0 | 0 | 1.4611 | 0
1 | 25 | 23 | 0 | 0 | 2 | 0.4 | 0.87 | 0 | 2 | 0 | 0 | 0 | 0 | 1.4611 | 0
1 | 26 | 0 | 0 | 0 | 2 | 0.3 | 0.87 | 0 | 2 | 0 | 0 | 0 | 0 | 1.4611 | 0
1 | 26 | 1 | 0 | 0 | 2 | 0.2 | 0.87 | 0 | 2 | 0 | 0 | 0 | 0 | 1.4611 | 0
1 | 26 | 2 | 0 | 0 | 1 | 0.2 | 0.87 | 0 | 1 | 0 | 0 | 0 | 0 | 1.4611 | 0
1 | 26 | 3 | 0 | 0 | 0 | 0.2 | 0.87 | 0 | 0 | 0 | 0 | 0 | 0 | 1.4611 | 0
1 | 26 | 4 | 0 | 0 | 0 | 0.2 | 0.87 | 0 | 0 | 0 | 0 | 0 | 0 | 1.4611 | 0
1 | 26 | 5 | 0 | 0 | 1 | 0.2 | 0.87 | 0 | 1 | 0 | 0 | 0 | 0 | 1.4611 | 0
1 | 26 | 6 | 0 | 0 | 1 | 0.3 | 0.87 | 0 | 1 | 0 | 0 | 0 | 0 | 1.4611 | 0
1 | 26 | 7 | 0 | 0 | 1 | 0.4 | 0.87 | 0 | 1 | 0 | 0 | 0 | 0 | 1.4611 | 0
1 | 26 | 8 | 0 | 9 | 0 | 0.5 | 0.87 | 6.689 | 0.233 | 132379.683 | 28599.881 | 28.5999 | 0.0286 | 1.4611 | 0.041788
1 | 26 | 9 | 0 | 19 | 0 | 0.6 | 0.87 | 14.167 | 0.482 | 297003.495 | 187390.417 | 187.3904 | 0.18739 | 1.4611 | 0.2738
1 | 26 | 10 | 0 | 114 | 0 | 0.7 | 0.87 | 88.512 | 2.926 | 1961342.832 | 1792755.593 | 1792.7556 | 1.7928 | 1.4611 | 2.6194
1 | 26 | 11 | 0 | 128 | 0 | 0.7 | 0.87 | 112.101 | 3.699 | 2479340.042 | 2292398.103 | 2292.3981 | 2.2924 | 1.4611 | 3.3495
1 | 26 | 12 | 2 | 172 | -1 | 0.7 | 0.87 | 171.573 | 4.644 | 3788152.706 | 3554834.331 | 3554.8343 | 3.5548 | 1.4611 | 5.1941
1 | 26 | 13 | 0 | 101 | -1 | 0.6 | 0.87 | 93.867 | 2.182 | 2067382.194 | 1895037.559 | 1895.0376 | 1.895 | 1.4611 | 2.7689
1 | 26 | 14 | 0 | 72 | -1 | 0.6 | 0.87 | 55.709 | 0.892 | 1219905.619 | 1077590.449 | 1077.5904 | 1.0776 | 1.4611 | 1.5745
1 | 26 | 15 | 0 | 65 | -1 | 0.5 | 0.87 | 48.783 | 0.709 | 1071633.441 | 934572.144 | 934.5721 | 0.93457 | 1.4611 | 1.3655
1 | 26 | 16 | 4 | 77 | -2 | 0.4 | 0.87 | 70.179 | 0.53 | 1560013.657 | 1405647.106 | 1405.6471 | 1.4056 | 1.4611 | 2.0538
1 | 26 | 17 | 0 | 8 | -3 | 0.4 | 0.87 | 6.29 | -2.798 | 90399.244 | 0 | 0 | 0 | 1.4611 | 0
1 | 26 | 18 | 0 | 0 | -3 | 0.4 | 0.87 | 0 | -3 | 0 | 0 | 0 | 0 | 1.4611 | 0
1 | 26 | 19 | 0 | 0 | -4 | 0.4 | 0.87 | 0 | -4 | 0 | 0 | 0 | 0 | 1.4611 | 0
1 | 26 | 20 | 0 | 0 | -4 | 0.4 | 0.87 | 0 | -4 | 0 | 0 | 0 | 0 | 1.4611 | 0
1 | 26 | 21 | 0 | 0 | -4 | 0.4 | 0.87 | 0 | -4 | 0 | 0 | 0 | 0 | 1.4611 | 0
1 | 26 | 22 | 0 | 0 | -4 | 0.4 | 0.87 | 0 | -4 | 0 | 0 | 0 | 0 | 1.4611 | 0
1 | 26 | 23 | 0 | 0 | -4 | 0.4 | 0.87 | 0 | -4 | 0 | 0 | 0 | 0 | 1.4611 | 0
1 | 27 | 0 | 0 | 0 | -4 | 0.4 | 0.87 | 0 | -4 | 0 | 0 | 0 | 0 | 1.4611 | 0
1 | 27 | 1 | 0 | 0 | -4 | 0.4 | 0.87 | 0 | -4 | 0 | 0 | 0 | 0 | 1.4611 | 0
1 | 27 | 2 | 0 | 0 | -4 | 0.4 | 0.87 | 0 | -4 | 0 | 0 | 0 | 0 | 1.4611 | 0
1 | 27 | 3 | 0 | 0 | -4 | 0.4 | 0.87 | 0 | -4 | 0 | 0 | 0 | 0 | 1.4611 | 0
1 | 27 | 4 | 0 | 0 | -4 | 0.4 | 0.87 | 0 | -4 | 0 | 0 | 0 | 0 | 1.4611 | 0
1 | 27 | 5 | 0 | 0 | -4 | 0.4 | 0.87 | 0 | -4 | 0 | 0 | 0 | 0 | 1.4611 | 0
1 | 27 | 6 | 0 | 0 | -4 | 0.4 | 0.87 | 0 | -4 | 0 | 0 | 0 | 0 | 1.4611 | 0
1 | 27 | 7 | 0 | 0 | -3 | 0.4 | 0.87 | 0 | -3 | 0 | 0 | 0 | 0 | 1.4611 | 0
1 | 27 | 8 | 102 | 54 | -2 | 0.4 | 0.87 | 108.09 | 1.885 | 2398700.733 | 2214616.165 | 2214.6162 | 2.2146 | 1.4611 | 3.2358
1 | 27 | 9 | 50 | 123 | -1 | 0.4 | 0.87 | 154.025 | 4.568 | 3497984.874 | 3274948.298 | 3274.9483 | 3.2749 | 1.4611 | 4.7851
1 | 27 | 10 | 423 | 159 | 0 | 0.5 | 0.87 | 461.968 | 16.225 | 10338125.28 | 9872715.33 | 9872.7153 | 9.8727 | 1.4611 | 14.4253
1 | 27 | 11 | 930 | 96 | 0 | 0.5 | 0.87 | 666.378 | 23.394 | 14536908.98 | 13922719.43 | 13922.7194 | 13.9227 | 1.4611 | 20.3429
1 | 27 | 12 | 942 | 102 | 0 | 0.6 | 0.87 | 633.189 | 21.578 | 13850171.19 | 13260315.49 | 13260.3155 | 13.2603 | 1.4611 | 19.375
1 | 27 | 13 | 933 | 101 | 0 | 0.6 | 0.87 | 648.494 | 22.112 | 14185556.61 | 13583816.87 | 13583.8169 | 13.5838 | 1.4611 | 19.8477
1 | 27 | 14 | 895 | 95 | 0 | 0.6 | 0.87 | 688.615 | 23.513 | 15064644.71 | 14431755.39 | 14431.7554 | 14.4318 | 1.4611 | 21.0867
1 | 27 | 15 | 392 | 131 | 0 | 0.5 | 0.87 | 435.679 | 15.322 | 9824323.751 | 9377119.835 | 9377.1198 | 9.3771 | 1.4611 | 13.7012
1 | 27 | 16 | 638 | 61 | -2 | 0.4 | 0.87 | 453.291 | 14.422 | 10268514.16 | 9805570.814 | 9805.5708 | 9.8056 | 1.4611 | 14.3272
1 | 27 | 17 | 203 | 19 | -5 | 0.4 | 0.87 | 68.084 | -2.808 | 1086202.837 | 948625.288 | 948.6253 | 0.94863 | 1.4611 | 1.3861
1 | 27 | 18 | 0 | 0 | -6 | 0.4 | 0.87 | 0 | -6 | 0 | 0 | 0 | 0 | 1.4611 | 0
1 | 27 | 19 | 0 | 0 | -6 | 0.5 | 0.1 | 0 | -6 | 0 | 0 | 0 | 0 | 1.4611 | 0
1 | 27 | 20 | 0 | 0 | -6 | 0.5 | 0.1 | 0 | -6 | 0 | 0 | 0 | 0 | 1.4611 | 0
1 | 27 | 21 | 0 | 0 | -7 | 0.5 | 0.1 | 0 | -7 | 0 | 0 | 0 | 0 | 1.4611 | 0
1 | 27 | 22 | 0 | 0 | -7 | 0.5 | 0.1 | 0 | -7 | 0 | 0 | 0 | 0 | 1.4611 | 0
1 | 27 | 23 | 0 | 0 | -7 | 0.5 | 0.1 | 0 | -7 | 0 | 0 | 0 | 0 | 1.4611 | 0
1 | 28 | 0 | 0 | 0 | -7 | 0.5 | 0.1 | 0 | -7 | 0 | 0 | 0 | 0 | 1.4611 | 0
1 | 28 | 1 | 0 | 0 | -7 | 0.5 | 0.1 | 0 | -7 | 0 | 0 | 0 | 0 | 1.4611 | 0
1 | 28 | 2 | 0 | 0 | -7 | 0.5 | 0.1 | 0 | -7 | 0 | 0 | 0 | 0 | 1.4611 | 0
1 | 28 | 3 | 0 | 0 | -7 | 0.5 | 0.1 | 0 | -7 | 0 | 0 | 0 | 0 | 1.4611 | 0
1 | 28 | 4 | 0 | 0 | -7 | 0.5 | 0.1 | 0 | -7 | 0 | 0 | 0 | 0 | 1.4611 | 0
1 | 28 | 5 | 0 | 0 | -7 | 0.5 | 0.1 | 0 | -7 | 0 | 0 | 0 | 0 | 1.4611 | 0
1 | 28 | 6 | 0 | 0 | -7 | 0.4 | 0.1 | 0 | -7 | 0 | 0 | 0 | 0 | 1.4611 | 0
1 | 28 | 7 | 0 | 0 | -6 | 0.3 | 0.1 | 0 | -6 | 0 | 0 | 0 | 0 | 1.4611 | 0
1 | 28 | 8 | 0 | 45 | -4 | 0.3 | 0.1 | 37.397 | -2.617 | 807726.339 | 680016.319 | 680.0163 | 0.68002 | 1.4611 | 0.99359
1 | 28 | 9 | 3 | 111 | -2 | 0.3 | 0.1 | 94.302 | 1.51 | 2123797.003 | 1949453.368 | 1949.4534 | 1.9495 | 1.4611 | 2.8484
1 | 28 | 10 | 131 | 195 | -1 | 0.2 | 0.1 | 273.017 | 9.487 | 6162504.1 | 5845053.014 | 5845.053 | 5.8451 | 1.4611 | 8.5404
1 | 28 | 11 | 944 | 76 | 0 | 0.2 | 0.1 | 654.156 | 25.164 | 14187571.81 | 13585760.67 | 13585.7607 | 13.5858 | 1.4611 | 19.8505
1 | 28 | 12 | 965 | 76 | 0 | 0.2 | 0.1 | 623.311 | 23.953 | 13527281.81 | 12948867.36 | 12948.8674 | 12.9489 | 1.4611 | 18.92
1 | 28 | 13 | 956 | 74 | 1 | 0.2 | 0.1 | 635.803 | 25.446 | 13747943.67 | 13161710.3 | 13161.7103 | 13.1617 | 1.4611 | 19.231
1 | 28 | 14 | 915 | 72 | 1 | 0.1 | 0.1 | 673.748 | 27.796 | 14519639.53 | 13906061.91 | 13906.0619 | 13.9061 | 1.4611 | 20.3185
1 | 28 | 15 | 843 | 63 | 0 | 0.1 | 0.1 | 687.701 | 27.405 | 14953278.86 | 14324335.68 | 14324.3357 | 14.3243 | 1.4611 | 20.9297
1 | 28 | 16 | 687 | 49 | 0 | 0.4 | 0.1 | 467.014 | 16.927 | 10505282.91 | 10033949.91 | 10033.9499 | 10.0339 | 1.4611 | 14.6609
1 | 28 | 17 | 261 | 18 | -2 | 0.6 | 0.1 | 78.06 | 0.373 | 1238510.908 | 1095536.478 | 1095.5365 | 1.0955 | 1.4611 | 1.6007
1 | 28 | 18 | 0 | 0 | -3 | 0.4 | 0.1 | 0 | -3 | 0 | 0 | 0 | 0 | 1.4611 | 0
1 | 28 | 19 | 0 | 0 | -4 | 0.3 | 0.1 | 0 | -4 | 0 | 0 | 0 | 0 | 1.4611 | 0
1 | 28 | 20 | 0 | 0 | -4 | 0.3 | 0.1 | 0 | -4 | 0 | 0 | 0 | 0 | 1.4611 | 0
1 | 28 | 21 | 0 | 0 | -3 | 0.3 | 0.1 | 0 | -3 | 0 | 0 | 0 | 0 | 1.4611 | 0
1 | 28 | 22 | 0 | 0 | -2 | 0.4 | 0.1 | 0 | -2 | 0 | 0 | 0 | 0 | 1.4611 | 0
1 | 28 | 23 | 0 | 0 | -2 | 0.4 | 0.1 | 0 | -2 | 0 | 0 | 0 | 0 | 1.4611 | 0
1 | 29 | 0 | 0 | 0 | -2 | 0.4 | 0.1 | 0 | -2 | 0 | 0 | 0 | 0 | 1.4611 | 0
1 | 29 | 1 | 0 | 0 | -2 | 0.4 | 0.1 | 0 | -2 | 0 | 0 | 0 | 0 | 1.4611 | 0
1 | 29 | 2 | 0 | 0 | -2 | 0.5 | 0.1 | 0 | -2 | 0 | 0 | 0 | 0 | 1.4611 | 0
1 | 29 | 3 | 0 | 0 | -1 | 0.6 | 0.1 | 0 | -1 | 0 | 0 | 0 | 0 | 1.4611 | 0
1 | 29 | 4 | 0 | 0 | -1 | 0.6 | 0.1 | 0 | -1 | 0 | 0 | 0 | 0 | 1.4611 | 0
1 | 29 | 5 | 0 | 0 | 0 | 0.6 | 0.1 | 0 | 0 | 0 | 0 | 0 | 0 | 1.4611 | 0
1 | 29 | 6 | 0 | 0 | 0 | 0.6 | 0.1 | 0 | 0 | 0 | 0 | 0 | 0 | 1.4611 | 0
1 | 29 | 7 | 0 | 0 | 0 | 0.7 | 0.1 | 0 | 0 | 0 | 0 | 0 | 0 | 1.4611 | 0
1 | 29 | 8 | 138 | 56 | 1 | 0.6 | 0.1 | 137.436 | 5.665 | 3042018.355 | 2835138.486 | 2835.1385 | 2.8351 | 1.4611 | 4.1425
1 | 29 | 9 | 0 | 49 | 2 | 0.6 | 0.1 | 36.085 | 3.229 | 778200.816 | 651537.004 | 651.537 | 0.65154 | 1.4611 | 0.95198
1 | 29 | 10 | 0 | 30 | 3 | 0.8 | 0.1 | 22.064 | 3.71 | 462090.03 | 346627.279 | 346.6273 | 0.34663 | 1.4611 | 0.50647
1 | 29 | 11 | 4 | 173 | 5 | 0.9 | 0.1 | 155.319 | 9.859 | 3392027.659 | 3172745.569 | 3172.7456 | 3.1727 | 1.4611 | 4.6358
1 | 29 | 12 | 368 | 238 | 7 | 1 | 0.1 | 448.197 | 20.677 | 9681765.088 | 9239612.593 | 9239.6126 | 9.2396 | 1.4611 | 13.5003
1 | 29 | 13 | 3 | 174 | 8 | 0.9 | 0.1 | 165.125 | 13.159 | 3551210.941 | 3326288.355 | 3326.2884 | 3.3263 | 1.4611 | 4.8601
1 | 29 | 14 | 715 | 124 | 7 | 0.8 | 0.1 | 604.766 | 26.538 | 13056218.51 | 12494495.72 | 12494.4957 | 12.4945 | 1.4611 | 18.2561
1 | 29 | 15 | 648 | 102 | 6 | 0.7 | 0.1 | 595.477 | 25.807 | 12992981.52 | 12433499.46 | 12433.4995 | 12.4335 | 1.4611 | 18.1669
1 | 29 | 16 | 423 | 82 | 5 | 0.6 | 0.1 | 361.854 | 17.365 | 8068832.259 | 7683832.387 | 7683.8324 | 7.6838 | 1.4611 | 11.2271
1 | 29 | 17 | 0 | 24 | 4 | 0.6 | 0.1 | 25.706 | 4.778 | 379235.508 | 266708.622 | 266.7086 | 0.26671 | 1.4611 | 0.3897
1 | 29 | 18 | 0 | 0 | 3 | 0.6 | 0.1 | 0 | 3 | 0 | 0 | 0 | 0 | 1.4611 | 0
1 | 29 | 19 | 0 | 0 | 2 | 0.6 | 0.1 | 0 | 2 | 0 | 0 | 0 | 0 | 1.4611 | 0
1 | 29 | 20 | 0 | 0 | 1 | 0.6 | 0.1 | 0 | 1 | 0 | 0 | 0 | 0 | 1.4611 | 0
1 | 29 | 21 | 0 | 0 | 0 | 0.6 | 0.1 | 0 | 0 | 0 | 0 | 0 | 0 | 1.4611 | 0
1 | 29 | 22 | 0 | 0 | 0 | 0.6 | 0.1 | 0 | 0 | 0 | 0 | 0 | 0 | 1.4611 | 0
1 | 29 | 23 | 0 | 0 | 0 | 0.6 | 0.1 | 0 | 0 | 0 | 0 | 0 | 0 | 1.4611 | 0
1 | 30 | 0 | 0 | 0 | 0 | 0.6 | 0.1 | 0 | 0 | 0 | 0 | 0 | 0 | 1.4611 | 0
1 | 30 | 1 | 0 | 0 | -1 | 0.6 | 0.1 | 0 | -1 | 0 | 0 | 0 | 0 | 1.4611 | 0
1 | 30 | 2 | 0 | 0 | -1 | 0.6 | 0.1 | 0 | -1 | 0 | 0 | 0 | 0 | 1.4611 | 0
1 | 30 | 3 | 0 | 0 | -1 | 0.6 | 0.1 | 0 | -1 | 0 | 0 | 0 | 0 | 1.4611 | 0
1 | 30 | 4 | 0 | 0 | -1 | 0.6 | 0.1 | 0 | -1 | 0 | 0 | 0 | 0 | 1.4611 | 0
1 | 30 | 5 | 0 | 0 | -1 | 0.6 | 0.1 | 0 | -1 | 0 | 0 | 0 | 0 | 1.4611 | 0
1 | 30 | 6 | 0 | 0 | -1 | 0.6 | 0.1 | 0 | -1 | 0 | 0 | 0 | 0 | 1.4611 | 0
1 | 30 | 7 | 0 | 0 | 0 | 0.6 | 0.1 | 0 | 0 | 0 | 0 | 0 | 0 | 1.4611 | 0
1 | 30 | 8 | 27 | 56 | 0 | 0.8 | 0.1 | 69.843 | 2.242 | 1523580.781 | 1370505.193 | 1370.5052 | 1.3705 | 1.4611 | 2.0025
1 | 30 | 9 | 0 | 76 | 0 | 0.9 | 0.1 | 57.77 | 1.814 | 1275982.107 | 1131679.924 | 1131.6799 | 1.1317 | 1.4611 | 1.6535
1 | 30 | 10 | 34 | 179 | 0 | 1 | 0.1 | 178.711 | 5.464 | 4027914.735 | 3786100.637 | 3786.1006 | 3.7861 | 1.4611 | 5.532
1 | 30 | 11 | 89 | 241 | 0 | 1 | 0.1 | 278.346 | 8.496 | 6237102.54 | 5917008.135 | 5917.0081 | 5.917 | 1.4611 | 8.6455
1 | 30 | 12 | 317 | 250 | 0 | 0.9 | 0.1 | 432.416 | 13.532 | 9568204.829 | 9130076.226 | 9130.0762 | 9.1301 | 1.4611 | 13.3402
1 | 30 | 13 | 969 | 78 | 0 | 0.8 | 0.1 | 654.361 | 21.12 | 14370496.91 | 13762204 | 13762.204 | 13.7622 | 1.4611 | 20.1084
1 | 30 | 14 | 936 | 73 | 0 | 0.8 | 0.1 | 693.941 | 22.431 | 15250140.82 | 14610678.63 | 14610.6786 | 14.6107 | 1.4611 | 21.3481
1 | 30 | 15 | 870 | 64 | 0 | 0.7 | 0.1 | 713.341 | 23.74 | 15718690.33 | 15062625.57 | 15062.6256 | 15.0626 | 1.4611 | 22.0084
1 | 30 | 16 | 724 | 50 | -2 | 0.6 | 0.1 | 502.742 | 15.198 | 11403025.74 | 10899882.14 | 10899.8821 | 10.8999 | 1.4611 | 15.9261
1 | 30 | 17 | 321 | 20 | -4 | 0.4 | 0.1 | 96.351 | -0.893 | 1550090.263 | 1396075.338 | 1396.0753 | 1.3961 | 1.4611 | 2.0398
1 | 30 | 18 | 0 | 0 | -5 | 0.4 | 0.1 | 0 | -5 | 0 | 0 | 0 | 0 | 1.4611 | 0
1 | 30 | 19 | 0 | 0 | -5 | 0.4 | 0.1 | 0 | -5 | 0 | 0 | 0 | 0 | 1.4611 | 0
1 | 30 | 20 | 0 | 0 | -6 | 0.3 | 0.1 | 0 | -6 | 0 | 0 | 0 | 0 | 1.4611 | 0
1 | 30 | 21 | 0 | 0 | -6 | 0.3 | 0.1 | 0 | -6 | 0 | 0 | 0 | 0 | 1.4611 | 0
1 | 30 | 22 | 0 | 0 | -5 | 0.3 | 0.1 | 0 | -5 | 0 | 0 | 0 | 0 | 1.4611 | 0
1 | 30 | 23 | 0 | 0 | -5 | 0.3 | 0.1 | 0 | -5 | 0 | 0 | 0 | 0 | 1.4611 | 0
1 | 31 | 0 | 0 | 0 | -5 | 0.3 | 0.1 | 0 | -5 | 0 | 0 | 0 | 0 | 1.4611 | 0
1 | 31 | 1 | 0 | 0 | -5 | 0.2 | 0.1 | 0 | -5 | 0 | 0 | 0 | 0 | 1.4611 | 0
1 | 31 | 2 | 0 | 0 | -5 | 0.1 | 0.1 | 0 | -5 | 0 | 0 | 0 | 0 | 1.4611 | 0
1 | 31 | 3 | 0 | 0 | -5 | 0.1 | 0.1 | 0 | -5 | 0 | 0 | 0 | 0 | 1.4611 | 0
1 | 31 | 4 | 0 | 0 | -5 | 0.2 | 0.1 | 0 | -5 | 0 | 0 | 0 | 0 | 1.4611 | 0
1 | 31 | 5 | 0 | 0 | -5 | 0.3 | 0.1 | 0 | -5 | 0 | 0 | 0 | 0 | 1.4611 | 0
1 | 31 | 6 | 0 | 0 | -6 | 0.4 | 0.1 | 0 | -6 | 0 | 0 | 0 | 0 | 1.4611 | 0
1 | 31 | 7 | 0 | 0 | -5 | 0.3 | 0.1 | 0 | -5 | 0 | 0 | 0 | 0 | 1.4611 | 0
1 | 31 | 8 | 619 | 39 | -3 | 0.2 | 0.1 | 320.335 | 9.295 | 7238700.808 | 6883115.794 | 6883.1158 | 6.8831 | 1.4611 | 10.0571
1 | 31 | 9 | 536 | 88 | -1 | 0.2 | 0.1 | 515.701 | 18.894 | 11557069.02 | 11048467.05 | 11048.467 | 11.0485 | 1.4611 | 16.1432
1 | 31 | 10 | 910 | 69 | 0 | 0.2 | 0.1 | 710.2 | 27.365 | 15368379.98 | 14724728.11 | 14724.7281 | 14.7247 | 1.4611 | 21.5147
1 | 31 | 11 | 943 | 77 | 1 | 0.3 | 0.1 | 665.156 | 25.792 | 14380416.53 | 13771772.13 | 13771.7721 | 13.7718 | 1.4611 | 20.1223
1 | 31 | 12 | 952 | 80 | 2 | 0.3 | 0.1 | 631.216 | 25.502 | 13605943.6 | 13024741.85 | 13024.7419 | 13.0247 | 1.4611 | 19.0308
1 | 31 | 13 | 835 | 118 | 3 | 0.3 | 0.1 | 620.459 | 26.101 | 13342357.45 | 12770495.61 | 12770.4956 | 12.7705 | 1.4611 | 18.6593
1 | 31 | 14 | 394 | 193 | 2 | 0.2 | 0.1 | 447.288 | 19.188 | 9849473.214 | 9401378.153 | 9401.3782 | 9.4014 | 1.4611 | 13.7366
1 | 31 | 15 | 595 | 101 | 1 | 0.2 | 0.1 | 560.54 | 22.609 | 12365245.09 | 11828006.23 | 11828.0062 | 11.828 | 1.4611 | 17.2822
1 | 31 | 16 | 154 | 91 | 0 | 0.3 | 0.1 | 194.661 | 7.26 | 4422874.949 | 4167065.84 | 4167.0658 | 4.1671 | 1.4611 | 6.0886
1 | 31 | 17 | 11 | 21 | 0 | 0.3 | 0.1 | 23.656 | 0.783 | 354484.908 | 242835.035 | 242.835 | 0.24284 | 1.4611 | 0.35481
1 | 31 | 18 | 0 | 0 | -1 | 0.2 | 0.1 | 0 | -1 | 0 | 0 | 0 | 0 | 1.4611 | 0
1 | 31 | 19 | 0 | 0 | 7 | 0.5 | 0.1 | 0 | 7 | 0 | 0 | 0 | 0 | 1.4611 | 0
1 | 31 | 20 | 0 | 0 | 7 | 0.5 | 0.1 | 0 | 7 | 0 | 0 | 0 | 0 | 1.4611 | 0
1 | 31 | 21 | 0 | 0 | 6 | 0.6 | 0.1 | 0 | 6 | 0 | 0 | 0 | 0 | 1.4611 | 0
1 | 31 | 22 | 0 | 0 | 6 | 0.6 | 0.1 | 0 | 6 | 0 | 0 | 0 | 0 | 1.4611 | 0
1 | 31 | 23 | 0 | 0 | 5 | 0.6 | 0.1 | 0 | 5 | 0 | 0 | 0 | 0 | 1.4611 | 0
2 | 1 | 0 | 0 | 0 | 5 | 0.6 | 0.1 | 0 | 5 | 0 | 0 | 0 | 0 | 1.5941 | 0
2 | 1 | 1 | 0 | 0 | 6 | 0.6 | 0.1 | 0 | 6 | 0 | 0 | 0 | 0 | 1.5941 | 0
2 | 1 | 2 | 0 | 0 | 6 | 0.6 | 0.1 | 0 | 6 | 0 | 0 | 0 | 0 | 1.5941 | 0
2 | 1 | 3 | 0 | 0 | 7 | 0.6 | 0.1 | 0 | 7 | 0 | 0 | 0 | 0 | 1.5941 | 0
2 | 1 | 4 | 0 | 0 | 7 | 0.6 | 0.1 | 0 | 7 | 0 | 0 | 0 | 0 | 1.5941 | 0
2 | 1 | 5 | 0 | 0 | 7 | 0.5 | 0.1 | 0 | 7 | 0 | 0 | 0 | 0 | 1.5941 | 0
2 | 1 | 6 | 0 | 0 | 7 | 0.5 | 0.1 | 0 | 7 | 0 | 0 | 0 | 0 | 1.5941 | 0
2 | 1 | 7 | 0 | 0 | 8 | 0.5 | 0.1 | 0 | 8 | 0 | 0 | 0 | 0 | 1.5941 | 0
2 | 1 | 8 | 0 | 24 | 10 | 0.6 | 0.1 | 17.611 | 10.597 | 349950.717 | 238461.508 | 238.4615 | 0.23846 | 1.5941 | 0.38013
2 | 1 | 9 | 0 | 14 | 12 | 0.6 | 0.1 | 10.259 | 12.349 | 200981.976 | 94771.322 | 94.7713 | 0.094771 | 1.5941 | 0.15107
2 | 1 | 10 | 0 | 84 | 13 | 0.6 | 0.1 | 62.263 | 15.117 | 1296078.505 | 1151064.227 | 1151.0642 | 1.1511 | 1.5941 | 1.8349
2 | 1 | 11 | 0 | 112 | 14 | 0.6 | 0.1 | 97.71 | 17.314 | 2034981.735 | 1863785.178 | 1863.7852 | 1.8638 | 1.5941 | 2.9711
2 | 1 | 12 | 37 | 239 | 14 | 0.5 | 0.1 | 259.291 | 23.028 | 5407357.323 | 5116664.09 | 5116.6641 | 5.1167 | 1.5941 | 8.1565
2 | 1 | 13 | 37 | 232 | 14 | 0.4 | 0.1 | 245.539 | 22.822 | 5153871.904 | 4872160.668 | 4872.1607 | 4.8722 | 1.5941 | 7.7667
2 | 1 | 14 | 0 | 112 | 14 | 0.3 | 0.1 | 88.231 | 17.274 | 1839367.749 | 1675102.573 | 1675.1026 | 1.6751 | 1.5941 | 2.6703
2 | 1 | 15 | 0 | 104 | 13 | 0.2 | 0.1 | 80.325 | 16.082 | 1690519.461 | 1531528.571 | 1531.5286 | 1.5315 | 1.5941 | 2.4414
2 | 1 | 16 | 0 | 49 | 12 | 0.2 | 0.1 | 36.109 | 13.386 | 744062.55 | 618608.391 | 618.6084 | 0.61861 | 1.5941 | 0.98612
2 | 1 | 17 | 0 | 8 | 10 | 0.2 | 0.1 | 5.849 | 10.2 | 78548.636 | 0 | 0 | 0 | 1.5941 | 0
2 | 1 | 18 | 0 | 0 | 9 | 0.2 | 0.1 | 0 | 9 | 0 | 0 | 0 | 0 | 1.5941 | 0
2 | 1 | 19 | 0 | 0 | 9 | 0.2 | 0.1 | 0 | 9 | 0 | 0 | 0 | 0 | 1.5941 | 0
2 | 1 | 20 | 0 | 0 | 9 | 0.2 | 0.1 | 0 | 9 | 0 | 0 | 0 | 0 | 1.5941 | 0
2 | 1 | 21 | 0 | 0 | 9 | 0.2 | 0.1 | 0 | 9 | 0 | 0 | 0 | 0 | 1.5941 | 0
2 | 1 | 22 | 0 | 0 | 9 | 0.3 | 0.1 | 0 | 9 | 0 | 0 | 0 | 0 | 1.5941 | 0
2 | 1 | 23 | 0 | 0 | 9 | 0.3 | 0.1 | 0 | 9 | 0 | 0 | 0 | 0 | 1.5941 | 0
2 | 2 | 0 | 0 | 0 | 9 | 0.3 | 0.1 | 0 | 9 | 0 | 0 | 0 | 0 | 1.5941 | 0
2 | 2 | 1 | 0 | 0 | 9 | 0.3 | 0.1 | 0 | 9 | 0 | 0 | 0 | 0 | 1.5941 | 0
2 | 2 | 2 | 0 | 0 | 9 | 0.2 | 0.1 | 0 | 9 | 0 | 0 | 0 | 0 | 1.5941 | 0
2 | 2 | 3 | 0 | 0 | 9 | 0.2 | 0.1 | 0 | 9 | 0 | 0 | 0 | 0 | 1.5941 | 0
2 | 2 | 4 | 0 | 0 | 9 | 0.4 | 0.1 | 0 | 9 | 0 | 0 | 0 | 0 | 1.5941 | 0
2 | 2 | 5 | 0 | 0 | 9 | 0.5 | 0.1 | 0 | 9 | 0 | 0 | 0 | 0 | 1.5941 | 0
2 | 2 | 6 | 0 | 0 | 8 | 0.5 | 0.1 | 0 | 8 | 0 | 0 | 0 | 0 | 1.5941 | 0
2 | 2 | 7 | 0 | 0 | 7 | 0.5 | 0.1 | 0 | 7 | 0 | 0 | 0 | 0 | 1.5941 | 0
2 | 2 | 8 | 0 | 41 | 7 | 0.5 | 0.1 | 31.217 | 8.089 | 643890.99 | 521986.309 | 521.9863 | 0.52199 | 1.5941 | 0.8321
2 | 2 | 9 | 93 | 135 | 8 | 0.5 | 0.1 | 210.249 | 15.385 | 4639237.226 | 4375761.542 | 4375.7615 | 4.3758 | 1.5941 | 6.9754
2 | 2 | 10 | 877 | 71 | 9 | 0.5 | 0.1 | 695.557 | 33.46 | 14694014.77 | 14074258.34 | 14074.2583 | 14.0743 | 1.5941 | 22.4358
2 | 2 | 11 | 927 | 76 | 10 | 0.6 | 0.1 | 661.38 | 32.56 | 13924857.93 | 13332355.79 | 13332.3558 | 13.3324 | 1.5941 | 21.2531
2 | 2 | 12 | 945 | 78 | 11 | 0.6 | 0.1 | 632.827 | 32.563 | 13269822.44 | 12700530.8 | 12700.5308 | 12.7005 | 1.5941 | 20.2459
2 | 2 | 13 | 940 | 77 | 11 | 0.6 | 0.1 | 646.772 | 33.049 | 13561708.22 | 12982073.92 | 12982.0739 | 12.9821 | 1.5941 | 20.6947
2 | 2 | 14 | 902 | 75 | 11 | 0.6 | 0.1 | 682.407 | 34.298 | 14318741.7 | 13712282.69 | 13712.2827 | 13.7123 | 1.5941 | 21.8587
2 | 2 | 15 | 827 | 68 | 10 | 0.5 | 0.1 | 694.816 | 34.461 | 14683331.1 | 14063953.23 | 14063.9532 | 14.064 | 1.5941 | 22.4193
2 | 2 | 16 | 668 | 55 | 7 | 0.3 | 0.1 | 494.851 | 25.499 | 10808840.11 | 10326750.87 | 10326.7509 | 10.3268 | 1.5941 | 16.4619
2 | 2 | 17 | 280 | 23 | 5 | 0.2 | 0.1 | 105.936 | 8.632 | 1646141.509 | 1488723.106 | 1488.7231 | 1.4887 | 1.5941 | 2.3732
2 | 2 | 18 | 0 | 0 | 3 | 0.2 | 0.1 | 0 | 3 | 0 | 0 | 0 | 0 | 1.5941 | 0
2 | 2 | 19 | 0 | 0 | 2 | 0.2 | 0.1 | 0 | 2 | 0 | 0 | 0 | 0 | 1.5941 | 0
2 | 2 | 20 | 0 | 0 | 2 | 0.4 | 0.1 | 0 | 2 | 0 | 0 | 0 | 0 | 1.5941 | 0
2 | 2 | 21 | 0 | 0 | 1 | 0.5 | 0.1 | 0 | 1 | 0 | 0 | 0 | 0 | 1.5941 | 0
2 | 2 | 22 | 0 | 0 | 0 | 0.5 | 0.1 | 0 | 0 | 0 | 0 | 0 | 0 | 1.5941 | 0
2 | 2 | 23 | 0 | 0 | 0 | 0.5 | 0.1 | 0 | 0 | 0 | 0 | 0 | 0 | 1.5941 | 0
2 | 3 | 0 | 0 | 0 | 0 | 0.5 | 0.1 | 0 | 0 | 0 | 0 | 0 | 0 | 1.5941 | 0
2 | 3 | 1 | 0 | 0 | 0 | 0.4 | 0.1 | 0 | 0 | 0 | 0 | 0 | 0 | 1.5941 | 0
2 | 3 | 2 | 0 | 0 | 0 | 0.4 | 0.1 | 0 | 0 | 0 | 0 | 0 | 0 | 1.5941 | 0
2 | 3 | 3 | 0 | 0 | 0 | 0.3 | 0.1 | 0 | 0 | 0 | 0 | 0 | 0 | 1.5941 | 0
2 | 3 | 4 | 0 | 0 | 0 | 0.2 | 0.1 | 0 | 0 | 0 | 0 | 0 | 0 | 1.5941 | 0
2 | 3 | 5 | 0 | 0 | 0 | 0.2 | 0.1 | 0 | 0 | 0 | 0 | 0 | 0 | 1.5941 | 0
2 | 3 | 6 | 0 | 0 | 0 | 0.2 | 0.1 | 0 | 0 | 0 | 0 | 0 | 0 | 1.5941 | 0
2 | 3 | 7 | 0 | 0 | 1 | 0.2 | 0.1 | 0 | 1 | 0 | 0 | 0 | 0 | 1.5941 | 0
2 | 3 | 8 | 568 | 45 | 3 | 0.3 | 0.1 | 326.899 | 15.167 | 7249754.034 | 6893777.36 | 6893.7774 | 6.8938 | 1.5941 | 10.9894
2 | 3 | 9 | 561 | 87 | 6 | 0.4 | 0.1 | 539.068 | 25.551 | 11787608.25 | 11270837.36 | 11270.8374 | 11.2708 | 1.5941 | 17.9668
2 | 3 | 10 | 917 | 68 | 9 | 0.5 | 0.1 | 723.355 | 34.437 | 15221076.25 | 14582643.94 | 14582.6439 | 14.5826 | 1.5941 | 23.2462
2 | 3 | 11 | 676 | 136 | 11 | 0.4 | 0.1 | 572.214 | 31.668 | 12038779.77 | 11513108.88 | 11513.1089 | 11.5131 | 1.5941 | 18.353
2 | 3 | 12 | 707 | 142 | 12 | 0.3 | 0.1 | 561.263 | 32.869 | 11691265.27 | 11177908.2 | 11177.9082 | 11.1779 | 1.5941 | 17.8187
2 | 3 | 13 | 723 | 129 | 13 | 0.3 | 0.1 | 574.138 | 34.366 | 11928705.01 | 11406934.5 | 11406.9345 | 11.4069 | 1.5941 | 18.1838
2 | 3 | 14 | 929 | 72 | 14 | 0.2 | 0.1 | 700.231 | 40.95 | 14307111.22 | 13701064.32 | 13701.0643 | 13.7011 | 1.5941 | 21.8408
2 | 3 | 15 | 853 | 65 | 13 | 0.2 | 0.1 | 713.21 | 40.506 | 14713123.19 | 14092689.68 | 14092.6897 | 14.0927 | 1.5941 | 22.4651
2 | 3 | 16 | 213 | 93 | 11 | 0.4 | 0.1 | 250.02 | 20.052 | 5463136.231 | 5170466.529 | 5170.4665 | 5.1705 | 1.5941 | 8.2422
2 | 3 | 17 | 83 | 24 | 9 | 0.6 | 0.1 | 60.56 | 10.863 | 938697.817 | 806346.957 | 806.347 | 0.80635 | 1.5941 | 1.2854
2 | 3 | 18 | 0 | 0 | 7 | 0.7 | 0.1 | 0 | 7 | 0 | 0 | 0 | 0 | 1.5941 | 0
2 | 3 | 19 | 0 | 0 | 5 | 0.6 | 0.1 | 0 | 5 | 0 | 0 | 0 | 0 | 1.5941 | 0
2 | 3 | 20 | 0 | 0 | 4 | 0.4 | 0.1 | 0 | 4 | 0 | 0 | 0 | 0 | 1.5941 | 0
2 | 3 | 21 | 0 | 0 | 4 | 0.3 | 0.1 | 0 | 4 | 0 | 0 | 0 | 0 | 1.5941 | 0
2 | 3 | 22 | 0 | 0 | 4 | 0.4 | 0.1 | 0 | 4 | 0 | 0 | 0 | 0 | 1.5941 | 0
2 | 3 | 23 | 0 | 0 | 4 | 0.4 | 0.1 | 0 | 4 | 0 | 0 | 0 | 0 | 1.5941 | 0
2 | 4 | 0 | 0 | 0 | 4 | 0.4 | 0.1 | 0 | 4 | 0 | 0 | 0 | 0 | 1.5941 | 0
2 | 4 | 1 | 0 | 0 | 4 | 0.4 | 0.1 | 0 | 4 | 0 | 0 | 0 | 0 | 1.5941 | 0
2 | 4 | 2 | 0 | 0 | 3 | 0.4 | 0.1 | 0 | 3 | 0 | 0 | 0 | 0 | 1.5941 | 0
2 | 4 | 3 | 0 | 0 | 3 | 0.4 | 0.1 | 0 | 3 | 0 | 0 | 0 | 0 | 1.5941 | 0
2 | 4 | 4 | 0 | 0 | 3 | 0.4 | 0.1 | 0 | 3 | 0 | 0 | 0 | 0 | 1.5941 | 0
2 | 4 | 5 | 0 | 0 | 4 | 0.3 | 0.1 | 0 | 4 | 0 | 0 | 0 | 0 | 1.5941 | 0
2 | 4 | 6 | 0 | 0 | 4 | 0.3 | 0.1 | 0 | 4 | 0 | 0 | 0 | 0 | 1.5941 | 0
2 | 4 | 7 | 0 | 0 | 4 | 0.3 | 0.1 | 0 | 4 | 0 | 0 | 0 | 0 | 1.5941 | 0
2 | 4 | 8 | 0 | 6 | 5 | 0.3 | 0.1 | 4.381 | 5.162 | 84076.714 | 0 | 0 | 0 | 1.5941 | 0
2 | 4 | 9 | 0 | 79 | 6 | 0.2 | 0.1 | 59.986 | 8.303 | 1291997.756 | 1147128.074 | 1147.1281 | 1.1471 | 1.5941 | 1.8286
2 | 4 | 10 | 0 | 35 | 6 | 0.2 | 0.1 | 25.762 | 6.987 | 534554.94 | 416524.469 | 416.5245 | 0.41652 | 1.5941 | 0.66398
2 | 4 | 11 | 0 | 12 | 7 | 0.2 | 0.1 | 10.398 | 7.398 | 205144.41 | 98786.264 | 98.7863 | 0.098786 | 1.5941 | 0.15748
2 | 4 | 12 | 0 | 36 | 7 | 0.2 | 0.1 | 35.591 | 8.356 | 728761.949 | 603849.952 | 603.85 | 0.60385 | 1.5941 | 0.9626
2 | 4 | 13 | 0 | 63 | 8 | 0.2 | 0.1 | 58.905 | 10.249 | 1230749.216 | 1088049.814 | 1088.0498 | 1.088 | 1.5941 | 1.7345
2 | 4 | 14 | 0 | 62 | 8 | 0.1 | 0.1 | 48.412 | 9.914 | 1014693.249 | 879649.569 | 879.6496 | 0.87965 | 1.5941 | 1.4022
2 | 4 | 15 | 0 | 69 | 8 | 0.1 | 0.1 | 50.946 | 10.019 | 1078715.924 | 941403.666 | 941.4037 | 0.9414 | 1.5941 | 1.5007
2 | 4 | 16 | 0 | 49 | 8 | 0.1 | 0.1 | 36.103 | 9.432 | 757491.828 | 631561.817 | 631.5618 | 0.63156 | 1.5941 | 1.0068
2 | 4 | 17 | 0 | 9 | 8 | 0.1 | 0.1 | 6.581 | 8.241 | 99483.035 | 0 | 0 | 0 | 1.5941 | 0
2 | 4 | 18 | 0 | 0 | 8 | 0.1 | 0.1 | 0 | 8 | 0 | 0 | 0 | 0 | 1.5941 | 0
2 | 4 | 19 | 0 | 0 | 8 | 0.1 | 0.1 | 0 | 8 | 0 | 0 | 0 | 0 | 1.5941 | 0
2 | 4 | 20 | 0 | 0 | 7 | 0.3 | 0.1 | 0 | 7 | 0 | 0 | 0 | 0 | 1.5941 | 0
2 | 4 | 21 | 0 | 0 | 6 | 0.3 | 0.1 | 0 | 6 | 0 | 0 | 0 | 0 | 1.5941 | 0
2 | 4 | 22 | 0 | 0 | 6 | 0.2 | 0.1 | 0 | 6 | 0 | 0 | 0 | 0 | 1.5941 | 0
2 | 4 | 23 | 0 | 0 | 5 | 0.2 | 0.1 | 0 | 5 | 0 | 0 | 0 | 0 | 1.5941 | 0
2 | 5 | 0 | 0 | 0 | 5 | 0.2 | 0.1 | 0 | 5 | 0 | 0 | 0 | 0 | 1.5941 | 0
2 | 5 | 1 | 0 | 0 | 4 | 0.2 | 0.1 | 0 | 4 | 0 | 0 | 0 | 0 | 1.5941 | 0
2 | 5 | 2 | 0 | 0 | 4 | 0.3 | 0.1 | 0 | 4 | 0 | 0 | 0 | 0 | 1.5941 | 0
2 | 5 | 3 | 0 | 0 | 3 | 0.3 | 0.1 | 0 | 3 | 0 | 0 | 0 | 0 | 1.5941 | 0
2 | 5 | 4 | 0 | 0 | 3 | 0.3 | 0.1 | 0 | 3 | 0 | 0 | 0 | 0 | 1.5941 | 0
2 | 5 | 5 | 0 | 0 | 2 | 0.3 | 0.1 | 0 | 2 | 0 | 0 | 0 | 0 | 1.5941 | 0
2 | 5 | 6 | 0 | 0 | 2 | 0.3 | 0.1 | 0 | 2 | 0 | 0 | 0 | 0 | 1.5941 | 0
2 | 5 | 7 | 0 | 0 | 2 | 0.3 | 0.1 | 0 | 2 | 0 | 0 | 0 | 0 | 1.5941 | 0
2 | 5 | 8 | 0 | 4 | 2 | 0.3 | 0.1 | 2.919 | 2.108 | 55880.387 | 0 | 0 | 0 | 1.5941 | 0
2 | 5 | 9 | 0 | 52 | 3 | 0.4 | 0.1 | 38.31 | 4.383 | 823655.05 | 695380.613 | 695.3806 | 0.69538 | 1.5941 | 1.1085
2 | 5 | 10 | 0 | 58 | 5 | 0.4 | 0.1 | 42.792 | 6.541 | 908240.544 | 776968.906 | 776.9689 | 0.77697 | 1.5941 | 1.2386
2 | 5 | 11 | 0 | 156 | 6 | 0.4 | 0.1 | 137.831 | 10.954 | 2977713.399 | 2773112.11 | 2773.1121 | 2.7731 | 1.5941 | 4.4206
2 | 5 | 12 | 0 | 107 | 7 | 0.4 | 0.1 | 105.859 | 10.792 | 2239571.298 | 2061125.319 | 2061.1253 | 2.0611 | 1.5941 | 3.2856
2 | 5 | 13 | 0 | 83 | 8 | 0.5 | 0.1 | 77.714 | 10.708 | 1637829.25 | 1480705.383 | 1480.7054 | 1.4807 | 1.5941 | 2.3604
2 | 5 | 14 | 0 | 74 | 8 | 0.5 | 0.1 | 57.968 | 10.025 | 1222885.105 | 1080464.36 | 1080.4644 | 1.0805 | 1.5941 | 1.7224
2 | 5 | 15 | 0 | 45 | 7 | 0.4 | 0.1 | 33.135 | 8.195 | 694353.748 | 570660.97 | 570.661 | 0.57066 | 1.5941 | 0.90969
2 | 5 | 16 | 635 | 66 | 5 | 0.3 | 0.1 | 511.803 | 24.134 | 11243911.69 | 10746406.13 | 10746.4061 | 10.7464 | 1.5941 | 17.1308
2 | 5 | 17 | 297 | 28 | 3 | 0.2 | 0.1 | 126.752 | 7.596 | 2317707.516 | 2136492.86 | 2136.4929 | 2.1365 | 1.5941 | 3.4058
2 | 5 | 18 | 0 | 0 | 1 | 0.2 | 0.1 | 0 | 1 | 0 | 0 | 0 | 0 | 1.5941 | 0
2 | 5 | 19 | 0 | 0 | 0 | 0.2 | 0.1 | 0 | 0 | 0 | 0 | 0 | 0 | 1.5941 | 0
2 | 5 | 20 | 0 | 0 | 0 | 0.2 | 0.1 | 0 | 0 | 0 | 0 | 0 | 0 | 1.5941 | 0
2 | 5 | 21 | 0 | 0 | -1 | 0.2 | 0.1 | 0 | -1 | 0 | 0 | 0 | 0 | 1.5941 | 0
2 | 5 | 22 | 0 | 0 | -1 | 0.2 | 0.1 | 0 | -1 | 0 | 0 | 0 | 0 | 1.5941 | 0
2 | 5 | 23 | 0 | 0 | -2 | 0.2 | 0.1 | 0 | -2 | 0 | 0 | 0 | 0 | 1.5941 | 0
2 | 6 | 0 | 0 | 0 | -2 | 0.2 | 0.1 | 0 | -2 | 0 | 0 | 0 | 0 | 1.5941 | 0
2 | 6 | 1 | 0 | 0 | -3 | 0.2 | 0.1 | 0 | -3 | 0 | 0 | 0 | 0 | 1.5941 | 0
2 | 6 | 2 | 0 | 0 | -3 | 0.2 | 0.1 | 0 | -3 | 0 | 0 | 0 | 0 | 1.5941 | 0
2 | 6 | 3 | 0 | 0 | -3 | 0.2 | 0.1 | 0 | -3 | 0 | 0 | 0 | 0 | 1.5941 | 0
2 | 6 | 4 | 0 | 0 | -3 | 0.2 | 0.1 | 0 | -3 | 0 | 0 | 0 | 0 | 1.5941 | 0
2 | 6 | 5 | 0 | 0 | -3 | 0.2 | 0.1 | 0 | -3 | 0 | 0 | 0 | 0 | 1.5941 | 0
2 | 6 | 6 | 0 | 0 | -3 | 0.2 | 0.1 | 0 | -3 | 0 | 0 | 0 | 0 | 1.5941 | 0
2 | 6 | 7 | 0 | 0 | -1 | 0.3 | 0.1 | 0 | 0 | 0 | 0 | 0 | 0 | 1.5941 | 0
2 | 6 | 8 | 43 | 65 | 2 | 0.3 | 0.1 | 87.375 | 5.245 | 1916770.351 | 1749762.493 | 1749.7625 | 1.7498 | 1.5941 | 2.7893
2 | 6 | 9 | 68 | 140 | 5 | 0.2 | 0.1 | 183.732 | 12.067 | 4082787.125 | 3839028.681 | 3839.0287 | 3.839 | 1.5941 | 6.1198
2 | 6 | 10 | 184 | 211 | 8 | 0.3 | 0.1 | 329.255 | 20.254 | 7163359.11 | 6810443.752 | 6810.4438 | 6.8104 | 1.5941 | 10.8565
2 | 6 | 11 | 0 | 137 | 9 | 0.3 | 0.1 | 120.638 | 13.469 | 2567771.074 | 2377695.671 | 2377.6957 | 2.3777 | 1.5941 | 3.7903
2 | 6 | 12 | 0 | 109 | 10 | 0.4 | 0.1 | 107.841 | 13.863 | 2254524.408 | 2075548.581 | 2075.5486 | 2.0755 | 1.5941 | 3.3086
2 | 6 | 13 | 0 | 108 | 10 | 0.5 | 0.1 | 101.373 | 13.532 | 2132863.301 | 1958198.41 | 1958.1984 | 1.9582 | 1.5941 | 3.1216
2 | 6 | 14 | 0 | 123 | 9 | 0.5 | 0.1 | 98.324 | 12.435 | 2095768.526 | 1922418.051 | 1922.4181 | 1.9224 | 1.5941 | 3.0645
2 | 6 | 15 | 0 | 132 | 8 | 0.4 | 0.1 | 104.936 | 11.784 | 2267451.895 | 2088017.995 | 2088.018 | 2.088 | 1.5941 | 3.3285
2 | 6 | 16 | 483 | 91 | 6 | 0.2 | 0.1 | 442.762 | 23.072 | 9732109.07 | 9288172.688 | 9288.1727 | 9.2882 | 1.5941 | 14.8063
2 | 6 | 17 | 155 | 33 | 4 | 0.2 | 0.1 | 111.01 | 8.069 | 2083795.508 | 1910869.284 | 1910.8693 | 1.9109 | 1.5941 | 3.0461
2 | 6 | 18 | 0 | 0 | 3 | 0.3 | 0.1 | 0 | 3 | 0 | 0 | 0 | 0 | 1.5941 | 0
2 | 6 | 19 | 0 | 0 | 2 | 0.2 | 0.1 | 0 | 2 | 0 | 0 | 0 | 0 | 1.5941 | 0
2 | 6 | 20 | 0 | 0 | 0 | 0.2 | 0.1 | 0 | 0 | 0 | 0 | 0 | 0 | 1.5941 | 0
2 | 6 | 21 | 0 | 0 | 0 | 0.2 | 0.1 | 0 | 0 | 0 | 0 | 0 | 0 | 1.5941 | 0
2 | 6 | 22 | 0 | 0 | 0 | 0.2 | 0.1 | 0 | 0 | 0 | 0 | 0 | 0 | 1.5941 | 0
2 | 6 | 23 | 0 | 0 | -1 | 0.2 | 0.1 | 0 | -1 | 0 | 0 | 0 | 0 | 1.5941 | 0
2 | 7 | 0 | 0 | 0 | -1 | 0.3 | 0.1 | 0 | -1 | 0 | 0 | 0 | 0 | 1.5941 | 0
2 | 7 | 1 | 0 | 0 | -1 | 0.5 | 0.1 | 0 | -1 | 0 | 0 | 0 | 0 | 1.5941 | 0
2 | 7 | 2 | 0 | 0 | -1 | 0.6 | 0.1 | 0 | -1 | 0 | 0 | 0 | 0 | 1.5941 | 0
2 | 7 | 3 | 0 | 0 | -1 | 0.6 | 0.1 | 0 | -1 | 0 | 0 | 0 | 0 | 1.5941 | 0
2 | 7 | 4 | 0 | 0 | -1 | 0.6 | 0.1 | 0 | -1 | 0 | 0 | 0 | 0 | 1.5941 | 0
2 | 7 | 5 | 0 | 0 | -1 | 0.5 | 0.1 | 0 | -1 | 0 | 0 | 0 | 0 | 1.5941 | 0
2 | 7 | 6 | 0 | 0 | 0 | 0.3 | 0.1 | 0 | 0 | 0 | 0 | 0 | 0 | 1.5941 | 0
2 | 7 | 7 | 0 | 0 | 0 | 0.2 | 0.1 | 0 | 0 | 0 | 0 | 0 | 0 | 1.5941 | 0
2 | 7 | 8 | 557 | 51 | 1 | 0.2 | 0.1 | 347.471 | 14.359 | 7770254.964 | 7395834.873 | 7395.8349 | 7.3958 | 1.5941 | 11.7897
2 | 7 | 9 | 329 | 128 | 4 | 0.2 | 0.1 | 394.257 | 19.195 | 8760840.681 | 8351320.199 | 8351.3202 | 8.3513 | 1.5941 | 13.3128
2 | 7 | 10 | 887 | 78 | 7 | 0.3 | 0.1 | 731.074 | 34.283 | 15367436.74 | 14723818.3 | 14723.8183 | 14.7238 | 1.5941 | 23.4712
2 | 7 | 11 | 935 | 83 | 8 | 0.3 | 0.1 | 692.008 | 33.778 | 14477383.25 | 13865302.94 | 13865.3029 | 13.8653 | 1.5941 | 22.1027
2 | 7 | 12 | 951 | 84 | 9 | 0.3 | 0.1 | 662.499 | 33.653 | 13812140.45 | 13223632.34 | 13223.6323 | 13.2236 | 1.5941 | 21.0798
2 | 7 | 13 | 948 | 82 | 10 | 0.4 | 0.1 | 675.597 | 34.399 | 14069480.76 | 13471854.05 | 13471.854 | 13.4719 | 1.5941 | 21.4755
2 | 7 | 14 | 913 | 79 | 9 | 0.4 | 0.1 | 709.52 | 34.662 | 14841958.59 | 14216959.92 | 14216.9599 | 14.217 | 1.5941 | 22.6632
2 | 7 | 15 | 843 | 71 | 8 | 0.3 | 0.1 | 724.026 | 35.053 | 15244280.5 | 14605025.97 | 14605.026 | 14.605 | 1.5941 | 23.2818
2 | 7 | 16 | 702 | 57 | 5 | 0.2 | 0.1 | 552.587 | 26.324 | 12064911.22 | 11538314.38 | 11538.3144 | 11.5383 | 1.5941 | 18.3932
2 | 7 | 17 | 358 | 27 | 2 | 0.2 | 0.1 | 149.383 | 7.532 | 2935348.443 | 2732248.313 | 2732.2483 | 2.7322 | 1.5941 | 4.3555
2 | 7 | 18 | 0 | 0 | 0 | 0.2 | 0.1 | 0 | 0 | 0 | 0 | 0 | 0 | 1.5941 | 0
2 | 7 | 19 | 0 | 0 | 0 | 0.2 | 0.1 | 0 | 0 | 0 | 0 | 0 | 0 | 1.5941 | 0
2 | 7 | 20 | 0 | 0 | 0 | 0.2 | 0.1 | 0 | 0 | 0 | 0 | 0 | 0 | 1.5941 | 0
2 | 7 | 21 | 0 | 0 | 0 | 0.3 | 0.1 | 0 | 0 | 0 | 0 | 0 | 0 | 1.5941 | 0
2 | 7 | 22 | 0 | 0 | -1 | 0.4 | 0.1 | 0 | -1 | 0 | 0 | 0 | 0 | 1.5941 | 0
2 | 7 | 23 | 0 | 0 | -1 | 0.4 | 0.1 | 0 | -1 | 0 | 0 | 0 | 0 | 1.5941 | 0
2 | 8 | 0 | 0 | 0 | 0 | 0.4 | 0.1 | 0 | 0 | 0 | 0 | 0 | 0 | 1.5941 | 0
2 | 8 | 1 | 0 | 0 | 0 | 0.4 | 0.1 | 0 | 0 | 0 | 0 | 0 | 0 | 1.5941 | 0
2 | 8 | 2 | 0 | 0 | 0 | 0.3 | 0.1 | 0 | 0 | 0 | 0 | 0 | 0 | 1.5941 | 0
2 | 8 | 3 | 0 | 0 | 0 | 0.3 | 0.1 | 0 | 0 | 0 | 0 | 0 | 0 | 1.5941 | 0
2 | 8 | 4 | 0 | 0 | 0 | 0.2 | 0.1 | 0 | 0 | 0 | 0 | 0 | 0 | 1.5941 | 0
2 | 8 | 5 | 0 | 0 | 0 | 0.2 | 0.1 | 0 | 0 | 0 | 0 | 0 | 0 | 1.5941 | 0
2 | 8 | 6 | 0 | 0 | 0 | 0.3 | 0.1 | 0 | 0 | 0 | 0 | 0 | 0 | 1.5941 | 0
2 | 8 | 7 | 0 | 0 | 0 | 0.3 | 0.1 | 0 | 0 | 0 | 0 | 0 | 0 | 1.5941 | 0
2 | 8 | 8 | 0 | 15 | 0 | 0.3 | 0.1 | 10.979 | 0.407 | 225451.472 | 118373.767 | 118.3738 | 0.11837 | 1.5941 | 0.1887
2 | 8 | 9 | 0 | 106 | 2 | 0.3 | 0.1 | 84.468 | 5.143 | 1865295.937 | 1700112.022 | 1700.112 | 1.7001 | 1.5941 | 2.7101
2 | 8 | 10 | 0 | 140 | 3 | 0.4 | 0.1 | 108.206 | 6.897 | 2373242.444 | 2190059.965 | 2190.06 | 2.1901 | 1.5941 | 3.4912
2 | 8 | 11 | 5 | 181 | 4 | 0.5 | 0.1 | 164.353 | 9.734 | 3586026.694 | 3359870.447 | 3359.8704 | 3.3599 | 1.5941 | 5.356
2 | 8 | 12 | 0 | 131 | 4 | 0.6 | 0.1 | 129.653 | 8.381 | 2786011.245 | 2588202.725 | 2588.2027 | 2.5882 | 1.5941 | 4.1259
2 | 8 | 13 | 0 | 100 | 4 | 0.7 | 0.1 | 93.924 | 7.092 | 2020220.659 | 1849547.145 | 1849.5471 | 1.8495 | 1.5941 | 2.9484
2 | 8 | 14 | 0 | 72 | 3 | 0.7 | 0.1 | 56.762 | 4.874 | 1220600.186 | 1078260.405 | 1078.2604 | 1.0783 | 1.5941 | 1.7189
2 | 8 | 15 | 0 | 36 | 2 | 0.6 | 0.1 | 26.484 | 2.901 | 561917.968 | 442917.917 | 442.9179 | 0.44292 | 1.5941 | 0.70605
2 | 8 | 16 | 0 | 16 | 1 | 0.5 | 0.1 | 11.719 | 1.411 | 242983.833 | 135284.886 | 135.2849 | 0.13528 | 1.5941 | 0.21566
2 | 8 | 17 | 0 | 3 | 0 | 0.4 | 0.1 | 2.187 | 0.076 | 37563.063 | 0 | 0 | 0 | 1.5941 | 0
2 | 8 | 18 | 0 | 0 | 0 | 0.3 | 0.1 | 0 | 0 | 0 | 0 | 0 | 0 | 1.5941 | 0
2 | 8 | 19 | 0 | 0 | 0 | 0.3 | 0.1 | 0 | 0 | 0 | 0 | 0 | 0 | 1.5941 | 0
2 | 8 | 20 | 0 | 0 | -1 | 0.3 | 0.1 | 0 | -1 | 0 | 0 | 0 | 0 | 1.5941 | 0
2 | 8 | 21 | 0 | 0 | -1 | 0.3 | 0.1 | 0 | -1 | 0 | 0 | 0 | 0 | 1.5941 | 0
2 | 8 | 22 | 0 | 0 | -1 | 0.3 | 0.1 | 0 | -1 | 0 | 0 | 0 | 0 | 1.5941 | 0
2 | 8 | 23 | 0 | 0 | -2 | 0.3 | 0.1 | 0 | -2 | 0 | 0 | 0 | 0 | 1.5941 | 0
2 | 9 | 0 | 0 | 0 | -2 | 0.3 | 0.1 | 0 | -2 | 0 | 0 | 0 | 0 | 1.5941 | 0
2 | 9 | 1 | 0 | 0 | -3 | 0.3 | 0.1 | 0 | -3 | 0 | 0 | 0 | 0 | 1.5941 | 0
2 | 9 | 2 | 0 | 0 | -3 | 0.2 | 0.1 | 0 | -3 | 0 | 0 | 0 | 0 | 1.5941 | 0
2 | 9 | 3 | 0 | 0 | -3 | 0.2 | 0.1 | 0 | -3 | 0 | 0 | 0 | 0 | 1.5941 | 0
2 | 9 | 4 | 0 | 0 | -3 | 0.2 | 0.1 | 0 | -3 | 0 | 0 | 0 | 0 | 1.5941 | 0
2 | 9 | 5 | 0 | 0 | -3 | 0.2 | 0.1 | 0 | -3 | 0 | 0 | 0 | 0 | 1.5941 | 0
2 | 9 | 6 | 0 | 0 | -2 | 0.2 | 0.1 | 0 | -2 | 0 | 0 | 0 | 0 | 1.5941 | 0
2 | 9 | 7 | 0 | 0 | -1 | 0.2 | 0.1 | 0 | 0 | 0 | 0 | 0 | 0 | 1.5941 | 0
2 | 9 | 8 | 0 | 51 | 0 | 0.3 | 0.1 | 40.403 | 1.5 | 871995.205 | 742007.884 | 742.0079 | 0.74201 | 1.5941 | 1.1828
2 | 9 | 9 | 0 | 86 | 0 | 0.2 | 0.1 | 65.718 | 2.523 | 1452602.052 | 1302041.522 | 1302.0415 | 1.302 | 1.5941 | 2.0756
2 | 9 | 10 | 9 | 172 | 2 | 0.2 | 0.1 | 142.515 | 7.46 | 3150383.595 | 2939663.914 | 2939.6639 | 2.9397 | 1.5941 | 4.6861
2 | 9 | 11 | 15 | 207 | 3 | 0.2 | 0.1 | 195.139 | 10.459 | 4270172.78 | 4019774.517 | 4019.7745 | 4.0198 | 1.5941 | 6.4079
2 | 9 | 12 | 16 | 221 | 3 | 0.2 | 0.1 | 228.84 | 11.719 | 4947602.215 | 4673199.933 | 4673.1999 | 4.6732 | 1.5941 | 7.4495
2 | 9 | 13 | 0 | 148 | 4 | 0.2 | 0.1 | 139.659 | 9.33 | 3018182.944 | 2812147.659 | 2812.1477 | 2.8121 | 1.5941 | 4.4828
2 | 9 | 14 | 4 | 173 | 5 | 0.2 | 0.1 | 144.819 | 10.542 | 3150834.435 | 2940098.78 | 2940.0988 | 2.9401 | 1.5941 | 4.6868
2 | 9 | 15 | 0 | 80 | 4 | 0.2 | 0.1 | 59.302 | 6.274 | 1281011.738 | 1136531.335 | 1136.5313 | 1.1365 | 1.5941 | 1.8117
2 | 9 | 16 | 0 | 62 | 2 | 0.4 | 0.1 | 46.695 | 3.686 | 1015122.358 | 880063.473 | 880.0635 | 0.88006 | 1.5941 | 1.4029
2 | 9 | 17 | 0 | 15 | 0 | 0.7 | 0.1 | 10.994 | 0.354 | 206228.845 | 99832.274 | 99.8323 | 0.099832 | 1.5941 | 0.15914
2 | 9 | 18 | 0 | 0 | 0 | 0.8 | 0.1 | 0 | 0 | 0 | 0 | 0 | 0 | 1.5941 | 0
2 | 9 | 19 | 0 | 0 | -1 | 0.7 | 0.1 | 0 | -1 | 0 | 0 | 0 | 0 | 1.5941 | 0
2 | 9 | 20 | 0 | 0 | -2 | 0.7 | 0.1 | 0 | -2 | 0 | 0 | 0 | 0 | 1.5941 | 0
2 | 9 | 21 | 0 | 0 | -2 | 0.7 | 0.1 | 0 | -2 | 0 | 0 | 0 | 0 | 1.5941 | 0
2 | 9 | 22 | 0 | 0 | -2 | 0.7 | 0.1 | 0 | -2 | 0 | 0 | 0 | 0 | 1.5941 | 0
2 | 9 | 23 | 0 | 0 | -2 | 0.7 | 0.1 | 0 | -2 | 0 | 0 | 0 | 0 | 1.5941 | 0
2 | 10 | 0 | 0 | 0 | -2 | 0.7 | 0.1 | 0 | -2 | 0 | 0 | 0 | 0 | 1.5941 | 0
2 | 10 | 1 | 0 | 0 | -2 | 0.7 | 0.1 | 0 | -2 | 0 | 0 | 0 | 0 | 1.5941 | 0
2 | 10 | 2 | 0 | 0 | -2 | 0.7 | 0.1 | 0 | -2 | 0 | 0 | 0 | 0 | 1.5941 | 0
2 | 10 | 3 | 0 | 0 | -2 | 0.7 | 0.1 | 0 | -2 | 0 | 0 | 0 | 0 | 1.5941 | 0
2 | 10 | 4 | 0 | 0 | -2 | 0.6 | 0.1 | 0 | -2 | 0 | 0 | 0 | 0 | 1.5941 | 0
2 | 10 | 5 | 0 | 0 | -2 | 0.6 | 0.1 | 0 | -2 | 0 | 0 | 0 | 0 | 1.5941 | 0
2 | 10 | 6 | 0 | 0 | -1 | 0.4 | 0.1 | 0 | -1 | 0 | 0 | 0 | 0 | 1.5941 | 0
2 | 10 | 7 | 0 | 0 | 0 | 0.2 | 0.1 | 0 | 0 | 0 | 0 | 0 | 0 | 1.5941 | 0
2 | 10 | 8 | 72 | 72 | 0 | 0.2 | 0.1 | 122.708 | 4.709 | 2743777.749 | 2547465.731 | 2547.4657 | 2.5475 | 1.5941 | 4.0609
2 | 10 | 9 | 67 | 147 | 1 | 0.2 | 0.1 | 190.15 | 8.312 | 4286461.959 | 4035486.505 | 4035.4865 | 4.0355 | 1.5941 | 6.433
2 | 10 | 10 | 148 | 221 | 2 | 0.3 | 0.1 | 314.93 | 13.713 | 6997737.66 | 6650690.928 | 6650.6909 | 6.6507 | 1.5941 | 10.6019
2 | 10 | 11 | 25 | 225 | 3 | 0.3 | 0.1 | 218.731 | 11.104 | 4791870.688 | 4522986.594 | 4522.9866 | 4.523 | 1.5941 | 7.2101
2 | 10 | 12 | 39 | 258 | 3 | 0.4 | 0.1 | 280.916 | 13.066 | 6082568.678 | 5767950.022 | 5767.95 | 5.768 | 1.5941 | 9.1947
2 | 10 | 13 | 15 | 216 | 3 | 0.4 | 0.1 | 214.573 | 10.7 | 4679119.695 | 4414230.816 | 4414.2308 | 4.4142 | 1.5941 | 7.0367
2 | 10 | 14 | 39 | 221 | 3 | 0.3 | 0.1 | 222.774 | 11.266 | 4907874.297 | 4634879.733 | 4634.8797 | 4.6349 | 1.5941 | 7.3885
2 | 10 | 15 | 6 | 148 | 2 | 0.1 | 0.1 | 123.536 | 6.894 | 2735643.588 | 2539619.796 | 2539.6198 | 2.5396 | 1.5941 | 4.0484
2 | 10 | 16 | 0 | 21 | 0 | 0.1 | 0.1 | 15.396 | 0.611 | 324167.713 | 213592.098 | 213.5921 | 0.21359 | 1.5941 | 0.34049
2 | 10 | 17 | 0 | 4 | 0 | 0.1 | 0.1 | 2.917 | 0.113 | 52345.192 | 0 | 0 | 0 | 1.5941 | 0
2 | 10 | 18 | 0 | 0 | -1 | 0.2 | 0.1 | 0 | -1 | 0 | 0 | 0 | 0 | 1.5941 | 0
2 | 10 | 19 | 0 | 0 | -1 | 0.3 | 0.87 | 0 | -1 | 0 | 0 | 0 | 0 | 1.5941 | 0
2 | 10 | 20 | 0 | 0 | -1 | 0.3 | 0.87 | 0 | -1 | 0 | 0 | 0 | 0 | 1.5941 | 0
2 | 10 | 21 | 0 | 0 | -1 | 0.2 | 0.87 | 0 | -1 | 0 | 0 | 0 | 0 | 1.5941 | 0
2 | 10 | 22 | 0 | 0 | -1 | 0.2 | 0.87 | 0 | -1 | 0 | 0 | 0 | 0 | 1.5941 | 0
2 | 10 | 23 | 0 | 0 | -1 | 0.2 | 0.87 | 0 | -1 | 0 | 0 | 0 | 0 | 1.5941 | 0
2 | 11 | 0 | 0 | 0 | -1 | 0.2 | 0.87 | 0 | -1 | 0 | 0 | 0 | 0 | 1.5941 | 0
2 | 11 | 1 | 0 | 0 | -1 | 0.3 | 0.87 | 0 | -1 | 0 | 0 | 0 | 0 | 1.5941 | 0
2 | 11 | 2 | 0 | 0 | -1 | 0.3 | 0.87 | 0 | -1 | 0 | 0 | 0 | 0 | 1.5941 | 0
2 | 11 | 3 | 0 | 0 | 0 | 0.5 | 0.87 | 0 | 0 | 0 | 0 | 0 | 0 | 1.5941 | 0
2 | 11 | 4 | 0 | 0 | 0 | 0.6 | 0.87 | 0 | 0 | 0 | 0 | 0 | 0 | 1.5941 | 0
2 | 11 | 5 | 0 | 0 | -1 | 0.8 | 0.87 | 0 | -1 | 0 | 0 | 0 | 0 | 1.5941 | 0
2 | 11 | 6 | 0 | 0 | -2 | 0.9 | 0.87 | 0 | -2 | 0 | 0 | 0 | 0 | 1.5941 | 0
2 | 11 | 7 | 0 | 0 | -4 | 1 | 0.87 | 0 | 0 | 0 | 0 | 0 | 0 | 1.5941 | 0
2 | 11 | 8 | 0 | 43 | -5 | 1.1 | 0.87 | 32.217 | -4.041 | 705004.653 | 580934.471 | 580.9345 | 0.58093 | 1.5941 | 0.92607
2 | 11 | 9 | 294 | 141 | -5 | 1.1 | 0.87 | 387.877 | 6.613 | 9001573.008 | 8583522.422 | 8583.5224 | 8.5835 | 1.5941 | 13.683
2 | 11 | 10 | 30 | 195 | -5 | 1.1 | 0.87 | 192.719 | 0.739 | 4405614.219 | 4150416.727 | 4150.4167 | 4.1504 | 1.5941 | 6.6162
2 | 11 | 11 | 30 | 233 | -5 | 1.1 | 0.87 | 237.139 | 2.045 | 5379218.829 | 5089522.655 | 5089.5227 | 5.0895 | 1.5941 | 8.1132
2 | 11 | 12 | 210 | 295 | -5 | 1.2 | 0.87 | 425.79 | 7.334 | 9559513.548 | 9121692.911 | 9121.6929 | 9.1217 | 1.5941 | 14.5409
2 | 11 | 13 | 15 | 219 | -5 | 1.2 | 0.87 | 217.705 | 1.302 | 4913835.301 | 4640629.516 | 4640.6295 | 4.6406 | 1.5941 | 7.3976
2 | 11 | 14 | 308 | 234 | -5 | 1.2 | 0.87 | 446.74 | 7.999 | 10178560.98 | 9718805.035 | 9718.805 | 9.7188 | 1.5941 | 15.4927
2 | 11 | 15 | 252 | 181 | -5 | 1.2 | 0.87 | 386.561 | 6.275 | 8923384.406 | 8508104.354 | 8508.1044 | 8.5081 | 1.5941 | 13.5628
2 | 11 | 16 | 24 | 104 | -6 | 1.1 | 0.87 | 119.039 | -2.444 | 2746084.546 | 2549690.789 | 2549.6908 | 2.5497 | 1.5941 | 4.0645
2 | 11 | 17 | 176 | 39 | -6 | 1 | 0.87 | 132.451 | -2.023 | 2848135.278 | 2648125.457 | 2648.1255 | 2.6481 | 1.5941 | 4.2214
2 | 11 | 18 | 0 | 0 | -7 | 1 | 0.87 | 0 | -7 | 0 | 0 | 0 | 0 | 1.5941 | 0
2 | 11 | 19 | 0 | 0 | -7 | 1 | 0.87 | 0 | -7 | 0 | 0 | 0 | 0 | 1.5941 | 0
2 | 11 | 20 | 0 | 0 | -7 | 1 | 0.87 | 0 | -7 | 0 | 0 | 0 | 0 | 1.5941 | 0
2 | 11 | 21 | 0 | 0 | -7 | 1 | 0.87 | 0 | -7 | 0 | 0 | 0 | 0 | 1.5941 | 0
2 | 11 | 22 | 0 | 0 | -7 | 0.9 | 0.87 | 0 | -7 | 0 | 0 | 0 | 0 | 1.5941 | 0
2 | 11 | 23 | 0 | 0 | -7 | 0.9 | 0.87 | 0 | -7 | 0 | 0 | 0 | 0 | 1.5941 | 0
2 | 12 | 0 | 0 | 0 | -7 | 0.9 | 0.87 | 0 | -7 | 0 | 0 | 0 | 0 | 1.5941 | 0
2 | 12 | 1 | 0 | 0 | -7 | 0.8 | 0.87 | 0 | -7 | 0 | 0 | 0 | 0 | 1.5941 | 0
2 | 12 | 2 | 0 | 0 | -7 | 0.8 | 0.87 | 0 | -7 | 0 | 0 | 0 | 0 | 1.5941 | 0
2 | 12 | 3 | 0 | 0 | -8 | 0.8 | 0.87 | 0 | -8 | 0 | 0 | 0 | 0 | 1.5941 | 0
2 | 12 | 4 | 0 | 0 | -8 | 0.7 | 0.87 | 0 | -8 | 0 | 0 | 0 | 0 | 1.5941 | 0
2 | 12 | 5 | 0 | 0 | -9 | 0.6 | 0.87 | 0 | -9 | 0 | 0 | 0 | 0 | 1.5941 | 0
2 | 12 | 6 | 0 | 0 | -10 | 0.6 | 0.87 | 0 | -10 | 0 | 0 | 0 | 0 | 1.5941 | 0
2 | 12 | 7 | 0 | 0 | -9 | 0.6 | 0.87 | 0 | 0 | 0 | 0 | 0 | 0 | 1.5941 | 0
2 | 12 | 8 | 660 | 52 | -7 | 0.7 | 0.87 | 427.09 | 7.185 | 9887860.989 | 9438405.697 | 9438.4057 | 9.4384 | 1.5941 | 15.0457
2 | 12 | 9 | 840 | 77 | -6 | 0.8 | 0.87 | 758.655 | 18.575 | 17036002.77 | 16333260.39 | 16333.2604 | 16.3333 | 1.5941 | 26.0368
2 | 12 | 10 | 938 | 87 | -4 | 0.8 | 0.87 | 797.757 | 21.777 | 17535547.52 | 16815104.29 | 16815.1043 | 16.8151 | 1.5941 | 26.8049
2 | 12 | 11 | 975 | 98 | -2 | 0.8 | 0.87 | 753.777 | 22.312 | 16432337.7 | 15750985.57 | 15750.9856 | 15.751 | 1.5941 | 25.1086
2 | 12 | 12 | 986 | 103 | 0 | 0.9 | 0.87 | 724.61 | 22.739 | 15714371.32 | 15058459.6 | 15058.4596 | 15.0585 | 1.5941 | 24.0047
2 | 12 | 13 | 965 | 110 | 0 | 0.9 | 0.87 | 737.052 | 23.138 | 15980541.94 | 15315198.74 | 15315.1987 | 15.3152 | 1.5941 | 24.4139
2 | 12 | 14 | 930 | 106 | 0 | 0.9 | 0.87 | 773.453 | 24.314 | 16777313.32 | 16083737.34 | 16083.7373 | 16.0837 | 1.5941 | 25.6391
2 | 12 | 15 | 867 | 92 | 0 | 0.8 | 0.87 | 782.047 | 25.3 | 17047177.69 | 16344039.35 | 16344.0393 | 16.344 | 1.5941 | 26.054
2 | 12 | 16 | 739 | 70 | -1 | 0.7 | 0.87 | 635.146 | 20.145 | 14204533.04 | 13602120.89 | 13602.1209 | 13.6021 | 1.5941 | 21.6831
2 | 12 | 17 | 425 | 35 | -2 | 0.5 | 0.87 | 191.406 | 4.61 | 4119372.307 | 3874317.504 | 3874.3175 | 3.8743 | 1.5941 | 6.176
2 | 12 | 18 | 0 | 0 | -3 | 0.5 | 0.87 | 0 | -3 | 0 | 0 | 0 | 0 | 1.5941 | 0
2 | 12 | 19 | 0 | 0 | -4 | 0.4 | 0.1 | 0 | -4 | 0 | 0 | 0 | 0 | 1.5941 | 0
2 | 12 | 20 | 0 | 0 | -5 | 0.4 | 0.1 | 0 | -5 | 0 | 0 | 0 | 0 | 1.5941 | 0
2 | 12 | 21 | 0 | 0 | -6 | 0.3 | 0.1 | 0 | -6 | 0 | 0 | 0 | 0 | 1.5941 | 0
2 | 12 | 22 | 0 | 0 | -7 | 0.3 | 0.1 | 0 | -7 | 0 | 0 | 0 | 0 | 1.5941 | 0
2 | 12 | 23 | 0 | 0 | -7 | 0.3 | 0.1 | 0 | -7 | 0 | 0 | 0 | 0 | 1.5941 | 0
2 | 13 | 0 | 0 | 0 | -8 | 0.3 | 0.1 | 0 | -8 | 0 | 0 | 0 | 0 | 1.5941 | 0
2 | 13 | 1 | 0 | 0 | -8 | 0.3 | 0.1 | 0 | -8 | 0 | 0 | 0 | 0 | 1.5941 | 0
2 | 13 | 2 | 0 | 0 | -8 | 0.3 | 0.1 | 0 | -8 | 0 | 0 | 0 | 0 | 1.5941 | 0
2 | 13 | 3 | 0 | 0 | -9 | 0.3 | 0.1 | 0 | -9 | 0 | 0 | 0 | 0 | 1.5941 | 0
2 | 13 | 4 | 0 | 0 | -8 | 0.5 | 0.1 | 0 | -8 | 0 | 0 | 0 | 0 | 1.5941 | 0
2 | 13 | 5 | 0 | 0 | -8 | 0.6 | 0.1 | 0 | -8 | 0 | 0 | 0 | 0 | 1.5941 | 0
2 | 13 | 6 | 0 | 0 | -8 | 0.6 | 0.1 | 0 | -8 | 0 | 0 | 0 | 0 | 1.5941 | 0
2 | 13 | 7 | 0 | 0 | -6 | 0.4 | 0.1 | 0 | 0 | 0 | 0 | 0 | 0 | 1.5941 | 0
2 | 13 | 8 | 649 | 49 | -2 | 0.2 | 0.1 | 416.459 | 14.039 | 9416880.754 | 8984114.164 | 8984.1142 | 8.9841 | 1.5941 | 14.3216
2 | 13 | 9 | 498 | 112 | 0 | 0.2 | 0.1 | 530.232 | 20.441 | 11786650.09 | 11269913.15 | 11269.9132 | 11.2699 | 1.5941 | 17.9654
2 | 13 | 10 | 501 | 171 | 2 | 0.2 | 0.1 | 554.054 | 23.299 | 12060452.14 | 11534013.3 | 11534.0133 | 11.534 | 1.5941 | 18.3864
2 | 13 | 11 | 559 | 191 | 3 | 0.2 | 0.1 | 572.121 | 24.948 | 12284926.29 | 11750533.44 | 11750.5334 | 11.7505 | 1.5941 | 18.7315
2 | 13 | 12 | 225 | 299 | 4 | 0.3 | 0.1 | 441.189 | 20.328 | 9449625.007 | 9015698.158 | 9015.6982 | 9.0157 | 1.5941 | 14.3719
2 | 13 | 13 | 122 | 292 | 4 | 0.2 | 0.1 | 366.832 | 18.016 | 7915451.108 | 7535886.14 | 7535.8861 | 7.5359 | 1.5941 | 12.0129
2 | 13 | 14 | 371 | 226 | 3 | 0.2 | 0.1 | 483.408 | 21.55 | 10507153.17 | 10035753.9 | 10035.7539 | 10.0358 | 1.5941 | 15.998
2 | 13 | 15 | 323 | 175 | 3 | 0.1 | 0.1 | 433.125 | 20.21 | 9536739.762 | 9099726.091 | 9099.7261 | 9.0997 | 1.5941 | 14.5059
2 | 13 | 16 | 0 | 83 | 2 | 0.1 | 0.1 | 66.439 | 4.636 | 1458965.184 | 1308179.183 | 1308.1792 | 1.3082 | 1.5941 | 2.0854
2 | 13 | 17 | 0 | 31 | 2 | 0.2 | 0.1 | 25.541 | 2.965 | 510926.016 | 393732.812 | 393.7328 | 0.39373 | 1.5941 | 0.62765
2 | 13 | 18 | 0 | 0 | 2 | 0.4 | 0.1 | 0 | 2 | 0 | 0 | 0 | 0 | 1.5941 | 0
2 | 13 | 19 | 0 | 0 | 1 | 0.6 | 0.1 | 0 | 1 | 0 | 0 | 0 | 0 | 1.5941 | 0
2 | 13 | 20 | 0 | 0 | 0 | 0.5 | 0.1 | 0 | 0 | 0 | 0 | 0 | 0 | 1.5941 | 0
2 | 13 | 21 | 0 | 0 | 0 | 0.3 | 0.1 | 0 | 0 | 0 | 0 | 0 | 0 | 1.5941 | 0
2 | 13 | 22 | 0 | 0 | 0 | 0.2 | 0.1 | 0 | 0 | 0 | 0 | 0 | 0 | 1.5941 | 0
2 | 13 | 23 | 0 | 0 | 0 | 0.2 | 0.1 | 0 | 0 | 0 | 0 | 0 | 0 | 1.5941 | 0
2 | 14 | 0 | 0 | 0 | 0 | 0.3 | 0.1 | 0 | 0 | 0 | 0 | 0 | 0 | 1.5941 | 0
2 | 14 | 1 | 0 | 0 | 0 | 0.3 | 0.1 | 0 | 0 | 0 | 0 | 0 | 0 | 1.5941 | 0
2 | 14 | 2 | 0 | 0 | 0 | 0.3 | 0.1 | 0 | 0 | 0 | 0 | 0 | 0 | 1.5941 | 0
2 | 14 | 3 | 0 | 0 | 0 | 0.3 | 0.1 | 0 | 0 | 0 | 0 | 0 | 0 | 1.5941 | 0
2 | 14 | 4 | 0 | 0 | 0 | 0.3 | 0.1 | 0 | 0 | 0 | 0 | 0 | 0 | 1.5941 | 0
2 | 14 | 5 | 0 | 0 | 0 | 0.3 | 0.1 | 0 | 0 | 0 | 0 | 0 | 0 | 1.5941 | 0
2 | 14 | 6 | 0 | 0 | 0 | 0.3 | 0.1 | 0 | 0 | 0 | 0 | 0 | 0 | 1.5941 | 0
2 | 14 | 7 | 0 | 0 | 0 | 0.4 | 0.1 | 0 | 0 | 0 | 0 | 0 | 0 | 1.5941 | 0
2 | 14 | 8 | 488 | 64 | 1 | 0.5 | 0.1 | 362.052 | 13.724 | 8165607.182 | 7777178.19 | 7777.1782 | 7.7772 | 1.5941 | 12.3976
2 | 14 | 9 | 0 | 55 | 3 | 0.5 | 0.1 | 40.539 | 4.42 | 871896.548 | 741912.723 | 741.9127 | 0.74191 | 1.5941 | 1.1827
2 | 14 | 10 | 0 | 98 | 4 | 0.6 | 0.1 | 73.14 | 6.484 | 1580897.231 | 1425790.693 | 1425.7907 | 1.4258 | 1.5941 | 2.2729
2 | 14 | 11 | 0 | 68 | 4 | 0.6 | 0.1 | 59.767 | 6.025 | 1272828.297 | 1128637.866 | 1128.6379 | 1.1286 | 1.5941 | 1.7992
2 | 14 | 12 | 11 | 212 | 4 | 0.5 | 0.1 | 217.141 | 11.548 | 4680769.128 | 4415821.803 | 4415.8218 | 4.4158 | 1.5941 | 7.0393
2 | 14 | 13 | 0 | 155 | 4 | 0.5 | 0.1 | 146.694 | 9.108 | 3172180.825 | 2960688.782 | 2960.6888 | 2.9607 | 1.5941 | 4.7196
2 | 14 | 14 | 0 | 82 | 3 | 0.4 | 0.1 | 65.454 | 5.353 | 1409441.787 | 1260410.597 | 1260.4106 | 1.2604 | 1.5941 | 2.0092
2 | 14 | 15 | 0 | 51 | 2 | 0.4 | 0.1 | 37.59 | 3.355 | 805922.714 | 678276.605 | 678.2766 | 0.67828 | 1.5941 | 1.0812
2 | 14 | 16 | 465 | 107 | 2 | 0.4 | 0.1 | 485.326 | 19.597 | 10829145.65 | 10346336.9 | 10346.3369 | 10.3463 | 1.5941 | 16.4931
2 | 14 | 17 | 160 | 47 | 1 | 0.4 | 0.1 | 130.382 | 5.647 | 2783874.524 | 2586141.718 | 2586.1417 | 2.5861 | 1.5941 | 4.1226
2 | 14 | 18 | 0 | 0 | 0 | 0.4 | 0.1 | 0 | 0 | 0 | 0 | 0 | 0 | 1.5941 | 0
2 | 14 | 19 | 0 | 0 | 0 | 0.3 | 0.1 | 0 | 0 | 0 | 0 | 0 | 0 | 1.5941 | 0
2 | 14 | 20 | 0 | 0 | 0 | 0.2 | 0.1 | 0 | 0 | 0 | 0 | 0 | 0 | 1.5941 | 0
2 | 14 | 21 | 0 | 0 | 0 | 0.2 | 0.1 | 0 | 0 | 0 | 0 | 0 | 0 | 1.5941 | 0
2 | 14 | 22 | 0 | 0 | 0 | 0.2 | 0.1 | 0 | 0 | 0 | 0 | 0 | 0 | 1.5941 | 0
2 | 14 | 23 | 0 | 0 | 0 | 0.2 | 0.1 | 0 | 0 | 0 | 0 | 0 | 0 | 1.5941 | 0
2 | 15 | 0 | 0 | 0 | 0 | 0.1 | 0.1 | 0 | 0 | 0 | 0 | 0 | 0 | 1.5941 | 0
2 | 15 | 1 | 0 | 0 | 0 | 0.2 | 0.1 | 0 | 0 | 0 | 0 | 0 | 0 | 1.5941 | 0
2 | 15 | 2 | 0 | 0 | 0 | 0.2 | 0.1 | 0 | 0 | 0 | 0 | 0 | 0 | 1.5941 | 0
2 | 15 | 3 | 0 | 0 | 0 | 0.2 | 0.1 | 0 | 0 | 0 | 0 | 0 | 0 | 1.5941 | 0
2 | 15 | 4 | 0 | 0 | 0 | 0.3 | 0.1 | 0 | 0 | 0 | 0 | 0 | 0 | 1.5941 | 0
2 | 15 | 5 | 0 | 0 | -1 | 0.4 | 0.1 | 0 | -1 | 0 | 0 | 0 | 0 | 1.5941 | 0
2 | 15 | 6 | 0 | 0 | -1 | 0.3 | 0.1 | 0 | -1 | 0 | 0 | 0 | 0 | 1.5941 | 0
2 | 15 | 7 | 73 | 11 | 0 | 0.3 | 0.1 | 13.448 | 0.446 | 198375.054 | 92256.773 | 92.2568 | 0.092257 | 1.5941 | 0.14707
2 | 15 | 8 | 540 | 61 | 1 | 0.3 | 0.1 | 392.152 | 15.637 | 8806829.813 | 8395679.753 | 8395.6798 | 8.3957 | 1.5941 | 13.3835
2 | 15 | 9 | 731 | 85 | 4 | 0.2 | 0.1 | 695.086 | 30.807 | 14897650.01 | 14270677.98 | 14270.678 | 14.2707 | 1.5941 | 22.7489
2 | 15 | 10 | 830 | 96 | 7 | 0.1 | 0.1 | 732.499 | 36.109 | 15239503.71 | 14600418.44 | 14600.4184 | 14.6004 | 1.5941 | 23.2745
2 | 15 | 11 | 877 | 101 | 8 | 0.1 | 0.1 | 705.146 | 35.97 | 14577345.12 | 13961722.76 | 13961.7228 | 13.9617 | 1.5941 | 22.2564
2 | 15 | 12 | 896 | 102 | 8 | 0.2 | 0.1 | 679.586 | 34.07 | 14098272.93 | 13499626 | 13499.626 | 13.4996 | 1.5941 | 21.5197
2 | 15 | 13 | 894 | 99 | 9 | 0.3 | 0.1 | 691.954 | 34.738 | 14344144.33 | 13736785.2 | 13736.7852 | 13.7368 | 1.5941 | 21.8978
2 | 15 | 14 | 872 | 90 | 10 | 0.3 | 0.1 | 724.388 | 36.986 | 14968131.03 | 14338661.57 | 14338.6616 | 14.3387 | 1.5941 | 22.8572
2 | 15 | 15 | 789 | 87 | 9 | 0.5 | 0.1 | 723.656 | 34.448 | 15228937.19 | 14590226.34 | 14590.2263 | 14.5902 | 1.5941 | 23.2583
2 | 15 | 16 | 0 | 85 | 7 | 0.9 | 0.1 | 67.937 | 9.134 | 1466480.971 | 1315428.656 | 1315.4287 | 1.3154 | 1.5941 | 2.0969
2 | 15 | 17 | 110 | 43 | 4 | 0.9 | 0.1 | 107.876 | 7.348 | 2282400.05 | 2102436.478 | 2102.4365 | 2.1024 | 1.5941 | 3.3515
2 | 15 | 18 | 0 | 0 | 3 | 0.6 | 0.1 | 0 | 3 | 0 | 0 | 0 | 0 | 1.5941 | 0
2 | 15 | 19 | 0 | 0 | 3 | 0.4 | 0.1 | 0 | 3 | 0 | 0 | 0 | 0 | 1.5941 | 0
2 | 15 | 20 | 0 | 0 | 3 | 0.4 | 0.1 | 0 | 3 | 0 | 0 | 0 | 0 | 1.5941 | 0
2 | 15 | 21 | 0 | 0 | 3 | 0.5 | 0.1 | 0 | 3 | 0 | 0 | 0 | 0 | 1.5941 | 0
2 | 15 | 22 | 0 | 0 | 3 | 0.6 | 0.1 | 0 | 3 | 0 | 0 | 0 | 0 | 1.5941 | 0
2 | 15 | 23 | 0 | 0 | 3 | 0.6 | 0.1 | 0 | 3 | 0 | 0 | 0 | 0 | 1.5941 | 0
2 | 16 | 0 | 0 | 0 | 3 | 0.5 | 0.1 | 0 | 3 | 0 | 0 | 0 | 0 | 1.5941 | 0
2 | 16 | 1 | 0 | 0 | 3 | 0.3 | 0.1 | 0 | 3 | 0 | 0 | 0 | 0 | 1.5941 | 0
2 | 16 | 2 | 0 | 0 | 3 | 0.3 | 0.1 | 0 | 3 | 0 | 0 | 0 | 0 | 1.5941 | 0
2 | 16 | 3 | 0 | 0 | 3 | 0.4 | 0.1 | 0 | 3 | 0 | 0 | 0 | 0 | 1.5941 | 0
2 | 16 | 4 | 0 | 0 | 3 | 0.5 | 0.1 | 0 | 3 | 0 | 0 | 0 | 0 | 1.5941 | 0
2 | 16 | 5 | 0 | 0 | 4 | 0.6 | 0.1 | 0 | 4 | 0 | 0 | 0 | 0 | 1.5941 | 0
2 | 16 | 6 | 0 | 0 | 4 | 0.5 | 0.1 | 0 | 4 | 0 | 0 | 0 | 0 | 1.5941 | 0
2 | 16 | 7 | 0 | 1 | 5 | 0.4 | 0.1 | 0.786 | 5.025 | 0 | 0 | 0 | 0 | 1.5941 | 0
2 | 16 | 8 | 0 | 49 | 6 | 0.4 | 0.1 | 36.497 | 7.316 | 770035.321 | 643660.844 | 643.6608 | 0.64366 | 1.5941 | 1.0261
2 | 16 | 9 | 0 | 18 | 7 | 0.5 | 0.1 | 13.208 | 7.463 | 267168.133 | 158612.24 | 158.6122 | 0.15861 | 1.5941 | 0.25284
2 | 16 | 10 | 0 | 68 | 8 | 0.5 | 0.1 | 50.241 | 9.755 | 1055146.785 | 918669.675 | 918.6697 | 0.91867 | 1.5941 | 1.4644
2 | 16 | 11 | 0 | 42 | 9 | 0.6 | 0.1 | 36.97 | 10.252 | 758091.199 | 632139.95 | 632.1399 | 0.63214 | 1.5941 | 1.0077
2 | 16 | 12 | 2 | 174 | 11 | 0.6 | 0.1 | 173.717 | 16.865 | 3637696.453 | 3409709.34 | 3409.7093 | 3.4097 | 1.5941 | 5.4354
2 | 16 | 13 | 8 | 200 | 12 | 0.6 | 0.1 | 195.343 | 18.609 | 4109345.95 | 3864646.421 | 3864.6464 | 3.8646 | 1.5941 | 6.1606
2 | 16 | 14 | 11 | 196 | 11 | 0.5 | 0.1 | 171.51 | 16.988 | 3652569.435 | 3424055.314 | 3424.0553 | 3.4241 | 1.5941 | 5.4583
2 | 16 | 15 | 0 | 43 | 10 | 0.5 | 0.1 | 31.67 | 11.108 | 651927.022 | 529737.592 | 529.7376 | 0.52974 | 1.5941 | 0.84445
2 | 16 | 16 | 67 | 119 | 9 | 0.5 | 0.1 | 167.309 | 14.876 | 3672281.577 | 3443068.976 | 3443.069 | 3.4431 | 1.5941 | 5.4886
2 | 16 | 17 | 0 | 16 | 8 | 0.5 | 0.1 | 11.722 | 8.406 | 224664.935 | 117615.099 | 117.6151 | 0.11762 | 1.5941 | 0.18749
2 | 16 | 18 | 0 | 0 | 7 | 0.4 | 0.1 | 0 | 7 | 0 | 0 | 0 | 0 | 1.5941 | 0
2 | 16 | 19 | 0 | 0 | 6 | 0.4 | 0.1 | 0 | 6 | 0 | 0 | 0 | 0 | 1.5941 | 0
2 | 16 | 20 | 0 | 0 | 6 | 0.5 | 0.1 | 0 | 6 | 0 | 0 | 0 | 0 | 1.5941 | 0
2 | 16 | 21 | 0 | 0 | 6 | 0.4 | 0.1 | 0 | 6 | 0 | 0 | 0 | 0 | 1.5941 | 0
2 | 16 | 22 | 0 | 0 | 5 | 0.4 | 0.1 | 0 | 5 | 0 | 0 | 0 | 0 | 1.5941 | 0
2 | 16 | 23 | 0 | 0 | 4 | 0.4 | 0.1 | 0 | 4 | 0 | 0 | 0 | 0 | 1.5941 | 0
2 | 17 | 0 | 0 | 0 | 3 | 0.3 | 0.1 | 0 | 3 | 0 | 0 | 0 | 0 | 1.5941 | 0
2 | 17 | 1 | 0 | 0 | 3 | 0.3 | 0.1 | 0 | 3 | 0 | 0 | 0 | 0 | 1.5941 | 0
2 | 17 | 2 | 0 | 0 | 2 | 0.3 | 0.1 | 0 | 2 | 0 | 0 | 0 | 0 | 1.5941 | 0
2 | 17 | 3 | 0 | 0 | 2 | 0.3 | 0.1 | 0 | 2 | 0 | 0 | 0 | 0 | 1.5941 | 0
2 | 17 | 4 | 0 | 0 | 2 | 0.3 | 0.1 | 0 | 2 | 0 | 0 | 0 | 0 | 1.5941 | 0
2 | 17 | 5 | 0 | 0 | 1 | 0.2 | 0.1 | 0 | 1 | 0 | 0 | 0 | 0 | 1.5941 | 0
2 | 17 | 6 | 0 | 0 | 1 | 0.2 | 0.1 | 0 | 1 | 0 | 0 | 0 | 0 | 1.5941 | 0
2 | 17 | 7 | 54 | 13 | 2 | 0.2 | 0.1 | 14.747 | 2.505 | 216125.724 | 109378.466 | 109.3785 | 0.10938 | 1.5941 | 0.17436
2 | 17 | 8 | 494 | 73 | 4 | 0.3 | 0.1 | 388.99 | 18.522 | 8646642.741 | 8241168.746 | 8241.1687 | 8.2412 | 1.5941 | 13.1372
2 | 17 | 9 | 711 | 95 | 6 | 0.4 | 0.1 | 695.53 | 31.213 | 14871108.25 | 14245076.7 | 14245.0767 | 14.2451 | 1.5941 | 22.7081
2 | 17 | 10 | 134 | 238 | 7 | 0.4 | 0.1 | 323.29 | 18.655 | 7033951.56 | 6685621.626 | 6685.6216 | 6.6856 | 1.5941 | 10.6575
2 | 17 | 11 | 345 | 265 | 8 | 0.5 | 0.1 | 500.068 | 25.484 | 10639743.25 | 10163645.78 | 10163.6458 | 10.1636 | 1.5941 | 16.2019
2 | 17 | 12 | 941 | 91 | 9 | 0.6 | 0.1 | 705.624 | 33.012 | 14700158.4 | 14080184.28 | 14080.1843 | 14.0802 | 1.5941 | 22.4452
2 | 17 | 13 | 928 | 93 | 10 | 0.6 | 0.1 | 714.67 | 34.33 | 14835285.54 | 14210523.32 | 14210.5233 | 14.2105 | 1.5941 | 22.653
2 | 17 | 14 | 891 | 92 | 9 | 0.5 | 0.1 | 747.105 | 35.21 | 15534900.5 | 14885348.14 | 14885.3481 | 14.8853 | 1.5941 | 23.7287
2 | 17 | 15 | 818 | 86 | 8 | 0.4 | 0.1 | 751.251 | 35.206 | 15753555.48 | 15096255.31 | 15096.2553 | 15.0963 | 1.5941 | 24.0649
2 | 17 | 16 | 683 | 71 | 6 | 0.3 | 0.1 | 629.733 | 29.554 | 13596546.76 | 13015677.98 | 13015.678 | 13.0157 | 1.5941 | 20.7483
2 | 17 | 17 | 392 | 39 | 4 | 0.3 | 0.1 | 204.877 | 11.567 | 4420156.164 | 4164443.393 | 4164.4434 | 4.1644 | 1.5941 | 6.6385
2 | 17 | 18 | 0 | 0 | 2 | 0.6 | 0.1 | 0 | 2 | 0 | 0 | 0 | 0 | 1.5941 | 0
2 | 17 | 19 | 0 | 0 | 2 | 0.9 | 0.1 | 0 | 2 | 0 | 0 | 0 | 0 | 1.5941 | 0
2 | 17 | 20 | 0 | 0 | 3 | 0.9 | 0.1 | 0 | 3 | 0 | 0 | 0 | 0 | 1.5941 | 0
2 | 17 | 21 | 0 | 0 | 4 | 0.7 | 0.1 | 0 | 4 | 0 | 0 | 0 | 0 | 1.5941 | 0
2 | 17 | 22 | 0 | 0 | 4 | 0.6 | 0.1 | 0 | 4 | 0 | 0 | 0 | 0 | 1.5941 | 0
2 | 17 | 23 | 0 | 0 | 3 | 0.7 | 0.1 | 0 | 3 | 0 | 0 | 0 | 0 | 1.5941 | 0
2 | 18 | 0 | 0 | 0 | 2 | 0.9 | 0.1 | 0 | 2 | 0 | 0 | 0 | 0 | 1.5941 | 0
2 | 18 | 1 | 0 | 0 | 1 | 1 | 0.1 | 0 | 1 | 0 | 0 | 0 | 0 | 1.5941 | 0
2 | 18 | 2 | 0 | 0 | 0 | 1 | 0.1 | 0 | 0 | 0 | 0 | 0 | 0 | 1.5941 | 0
2 | 18 | 3 | 0 | 0 | 0 | 0.7 | 0.1 | 0 | 0 | 0 | 0 | 0 | 0 | 1.5941 | 0
2 | 18 | 4 | 0 | 0 | 0 | 0.4 | 0.1 | 0 | 0 | 0 | 0 | 0 | 0 | 1.5941 | 0
2 | 18 | 5 | 0 | 0 | 0 | 0.2 | 0.1 | 0 | 0 | 0 | 0 | 0 | 0 | 1.5941 | 0
2 | 18 | 6 | 0 | 0 | 0 | 0.2 | 0.1 | 0 | 0 | 0 | 0 | 0 | 0 | 1.5941 | 0
2 | 18 | 7 | 140 | 15 | 2 | 0.3 | 0.1 | 24.851 | 2.826 | 373783.253 | 261449.562 | 261.4496 | 0.26145 | 1.5941 | 0.41678
2 | 18 | 8 | 12 | 81 | 5 | 0.3 | 0.1 | 78.518 | 7.921 | 1708905.154 | 1549262.786 | 1549.2628 | 1.5493 | 1.5941 | 2.4697
2 | 18 | 9 | 83 | 165 | 8 | 0.3 | 0.1 | 221.394 | 16.248 | 4857981.676 | 4586755.006 | 4586.755 | 4.5868 | 1.5941 | 7.3117
2 | 18 | 10 | 851 | 94 | 11 | 0.4 | 0.1 | 755.234 | 38.311 | 15560880.49 | 14910407.56 | 14910.4076 | 14.9104 | 1.5941 | 23.7687
2 | 18 | 11 | 370 | 262 | 12 | 0.5 | 0.1 | 515.903 | 30.039 | 10791517.07 | 10310041.65 | 10310.0416 | 10.31 | 1.5941 | 16.4352
2 | 18 | 12 | 393 | 278 | 12 | 0.5 | 0.1 | 536.67 | 30.726 | 11115196.2 | 10622251.54 | 10622.2515 | 10.6223 | 1.5941 | 16.9329
2 | 18 | 13 | 395 | 270 | 11 | 0.5 | 0.1 | 534.924 | 29.687 | 11172815.3 | 10677828.97 | 10677.829 | 10.6778 | 1.5941 | 17.0215
2 | 18 | 14 | 158 | 268 | 10 | 0.4 | 0.1 | 367.762 | 23.243 | 7850874.616 | 7473597.85 | 7473.5979 | 7.4736 | 1.5941 | 11.9137
2 | 18 | 15 | 84 | 199 | 9 | 0.3 | 0.1 | 246.959 | 18.187 | 5366061.93 | 5076831.957 | 5076.832 | 5.0768 | 1.5941 | 8.093
2 | 18 | 16 | 84 | 124 | 6 | 0.2 | 0.1 | 186.833 | 13.19 | 4146204.528 | 3900198.953 | 3900.199 | 3.9002 | 1.5941 | 6.2173
2 | 18 | 17 | 0 | 41 | 4 | 0.2 | 0.1 | 36.868 | 5.401 | 757985.657 | 632038.148 | 632.0381 | 0.63204 | 1.5941 | 1.0075
2 | 18 | 18 | 0 | 0 | 4 | 0.2 | 0.1 | 0 | 4 | 0 | 0 | 0 | 0 | 1.5941 | 0
2 | 18 | 19 | 0 | 0 | 4 | 0.2 | 0.87 | 0 | 4 | 0 | 0 | 0 | 0 | 1.5941 | 0
2 | 18 | 20 | 0 | 0 | 3 | 0.3 | 0.87 | 0 | 3 | 0 | 0 | 0 | 0 | 1.5941 | 0
2 | 18 | 21 | 0 | 0 | 3 | 0.3 | 0.87 | 0 | 3 | 0 | 0 | 0 | 0 | 1.5941 | 0
2 | 18 | 22 | 0 | 0 | 2 | 0.3 | 0.87 | 0 | 2 | 0 | 0 | 0 | 0 | 1.5941 | 0
2 | 18 | 23 | 0 | 0 | 2 | 0.3 | 0.87 | 0 | 2 | 0 | 0 | 0 | 0 | 1.5941 | 0
2 | 19 | 0 | 0 | 0 | 1 | 0.3 | 0.87 | 0 | 1 | 0 | 0 | 0 | 0 | 1.5941 | 0
2 | 19 | 1 | 0 | 0 | 1 | 0.3 | 0.87 | 0 | 1 | 0 | 0 | 0 | 0 | 1.5941 | 0
2 | 19 | 2 | 0 | 0 | 1 | 0.3 | 0.87 | 0 | 1 | 0 | 0 | 0 | 0 | 1.5941 | 0
2 | 19 | 3 | 0 | 0 | 0 | 0.3 | 0.87 | 0 | 0 | 0 | 0 | 0 | 0 | 1.5941 | 0
2 | 19 | 4 | 0 | 0 | 0 | 0.3 | 0.87 | 0 | 0 | 0 | 0 | 0 | 0 | 1.5941 | 0
2 | 19 | 5 | 0 | 0 | 0 | 0.3 | 0.87 | 0 | 0 | 0 | 0 | 0 | 0 | 1.5941 | 0
2 | 19 | 6 | 0 | 0 | 0 | 0.3 | 0.87 | 0 | 0 | 0 | 0 | 0 | 0 | 1.5941 | 0
2 | 19 | 7 | 0 | 1 | 1 | 0.4 | 0.87 | 0.786 | 1.025 | 0 | 0 | 0 | 0 | 1.5941 | 0
2 | 19 | 8 | 0 | 35 | 2 | 0.4 | 0.87 | 26.164 | 2.943 | 554732.223 | 435986.791 | 435.9868 | 0.43599 | 1.5941 | 0.69501
2 | 19 | 9 | 143 | 170 | 4 | 0.5 | 0.87 | 291.825 | 14.242 | 6506596.856 | 6176953.195 | 6176.9532 | 6.177 | 1.5941 | 9.8467
2 | 19 | 10 | 26 | 207 | 6 | 0.6 | 0.87 | 187.719 | 12.374 | 4093596.631 | 3849455.163 | 3849.4552 | 3.8495 | 1.5941 | 6.1364
2 | 19 | 11 | 14 | 217 | 7 | 0.6 | 0.87 | 206.362 | 13.989 | 4443861.25 | 4187308.513 | 4187.3085 | 4.1873 | 1.5941 | 6.675
2 | 19 | 12 | 6 | 194 | 5 | 0.5 | 0.87 | 196.327 | 11.82 | 4205658.408 | 3957546.146 | 3957.5461 | 3.9575 | 1.5941 | 6.3087
2 | 19 | 13 | 0 | 101 | 3 | 0.5 | 0.87 | 95.419 | 6.321 | 2051123.687 | 1879355.156 | 1879.3552 | 1.8794 | 1.5941 | 2.9959
2 | 19 | 14 | 0 | 115 | 2 | 0.6 | 0.87 | 94.167 | 5.192 | 2050432.981 | 1878688.925 | 1878.6889 | 1.8787 | 1.5941 | 2.9948
2 | 19 | 15 | 0 | 136 | 1 | 0.6 | 0.87 | 108.075 | 4.672 | 2390199.247 | 2206415.92 | 2206.4159 | 2.2064 | 1.5941 | 3.5172
2 | 19 | 16 | 0 | 102 | 0 | 0.5 | 0.87 | 85.598 | 3 | 1906449.393 | 1739807.247 | 1739.8072 | 1.7398 | 1.5941 | 2.7734
2 | 19 | 17 | 0 | 26 | 0 | 0.5 | 0.87 | 19.434 | 0.674 | 397566.349 | 284389.928 | 284.3899 | 0.28439 | 1.5941 | 0.45335
2 | 19 | 18 | 0 | 0 | 0 | 0.4 | 0.87 | 0 | 0 | 0 | 0 | 0 | 0 | 1.5941 | 0
2 | 19 | 19 | 0 | 0 | 0 | 0.4 | 0.87 | 0 | 0 | 0 | 0 | 0 | 0 | 1.5941 | 0
2 | 19 | 20 | 0 | 0 | 0 | 0.4 | 0.87 | 0 | 0 | 0 | 0 | 0 | 0 | 1.5941 | 0
2 | 19 | 21 | 0 | 0 | 0 | 0.4 | 0.87 | 0 | 0 | 0 | 0 | 0 | 0 | 1.5941 | 0
2 | 19 | 22 | 0 | 0 | 0 | 0.4 | 0.87 | 0 | 0 | 0 | 0 | 0 | 0 | 1.5941 | 0
2 | 19 | 23 | 0 | 0 | -1 | 0.4 | 0.87 | 0 | -1 | 0 | 0 | 0 | 0 | 1.5941 | 0
2 | 20 | 0 | 0 | 0 | -1 | 0.4 | 0.87 | 0 | -1 | 0 | 0 | 0 | 0 | 1.5941 | 0
2 | 20 | 1 | 0 | 0 | -2 | 0.4 | 0.87 | 0 | -2 | 0 | 0 | 0 | 0 | 1.5941 | 0
2 | 20 | 2 | 0 | 0 | -3 | 0.4 | 0.87 | 0 | -3 | 0 | 0 | 0 | 0 | 1.5941 | 0
2 | 20 | 3 | 0 | 0 | -3 | 0.4 | 0.87 | 0 | -3 | 0 | 0 | 0 | 0 | 1.5941 | 0
2 | 20 | 4 | 0 | 0 | -3 | 0.3 | 0.87 | 0 | -3 | 0 | 0 | 0 | 0 | 1.5941 | 0
2 | 20 | 5 | 0 | 0 | -3 | 0.3 | 0.87 | 0 | -3 | 0 | 0 | 0 | 0 | 1.5941 | 0
2 | 20 | 6 | 0 | 0 | -4 | 0.3 | 0.87 | 0 | -4 | 0 | 0 | 0 | 0 | 1.5941 | 0
2 | 20 | 7 | 127 | 20 | -3 | 0.2 | 0.87 | 62.198 | -0.872 | 978673.225 | 844905.878 | 844.9059 | 0.84491 | 1.5941 | 1.3469
2 | 20 | 8 | 593 | 78 | -1 | 0.2 | 0.87 | 469.311 | 17.089 | 10541223.33 | 10068616.82 | 10068.6168 | 10.0686 | 1.5941 | 16.0504
2 | 20 | 9 | 804 | 103 | 0 | 0.2 | 0.87 | 788.843 | 30.409 | 16893644.56 | 16195946.5 | 16195.9465 | 16.1959 | 1.5941 | 25.8179
2 | 20 | 10 | 202 | 243 | 2 | 0.3 | 0.87 | 384.359 | 16.284 | 8466879.944 | 8067775.66 | 8067.7757 | 8.0678 | 1.5941 | 12.8608
2 | 20 | 11 | 157 | 298 | 3 | 0.3 | 0.87 | 399.391 | 17.8 | 8662535.393 | 8256498.259 | 8256.4983 | 8.2565 | 1.5941 | 13.1617
2 | 20 | 12 | 167 | 322 | 4 | 0.3 | 0.87 | 432.935 | 20.002 | 9237626.656 | 8811211.751 | 8811.2118 | 8.8112 | 1.5941 | 14.0459
2 | 20 | 13 | 220 | 309 | 5 | 0.4 | 0.87 | 454.536 | 21.33 | 9728703.832 | 9284888.111 | 9284.8881 | 9.2849 | 1.5941 | 14.801
2 | 20 | 14 | 598 | 173 | 6 | 0.4 | 0.87 | 628.706 | 28.685 | 13338240.24 | 12766524.29 | 12766.5243 | 12.7665 | 1.5941 | 20.3511
2 | 20 | 15 | 900 | 93 | 5 | 0.3 | 0.87 | 836.286 | 36.209 | 17431993.01 | 16715219.13 | 16715.2191 | 16.7152 | 1.5941 | 26.6457
2 | 20 | 16 | 764 | 77 | 3 | 0.4 | 0.87 | 721.741 | 29.187 | 15604597.41 | 14952575.41 | 14952.5754 | 14.9526 | 1.5941 | 23.8359
2 | 20 | 17 | 496 | 42 | 0 | 0.6 | 0.87 | 254.141 | 8.614 | 5633412.616 | 5334709.345 | 5334.7093 | 5.3347 | 1.5941 | 8.5041
2 | 20 | 18 | 0 | 0 | -1 | 0.5 | 0.87 | 0 | -1 | 0 | 0 | 0 | 0 | 1.5941 | 0
2 | 20 | 19 | 0 | 0 | -2 | 0.3 | 0.87 | 0 | -2 | 0 | 0 | 0 | 0 | 1.5941 | 0
2 | 20 | 20 | 0 | 0 | -1 | 0.3 | 0.87 | 0 | -1 | 0 | 0 | 0 | 0 | 1.5941 | 0
2 | 20 | 21 | 0 | 0 | -1 | 0.4 | 0.87 | 0 | -1 | 0 | 0 | 0 | 0 | 1.5941 | 0
2 | 20 | 22 | 0 | 0 | -1 | 0.5 | 0.87 | 0 | -1 | 0 | 0 | 0 | 0 | 1.5941 | 0
2 | 20 | 23 | 0 | 0 | -1 | 0.6 | 0.87 | 0 | -1 | 0 | 0 | 0 | 0 | 1.5941 | 0
2 | 21 | 0 | 0 | 0 | -2 | 0.6 | 0.87 | 0 | -2 | 0 | 0 | 0 | 0 | 1.5941 | 0
2 | 21 | 1 | 0 | 0 | -2 | 0.5 | 0.87 | 0 | -2 | 0 | 0 | 0 | 0 | 1.5941 | 0
2 | 21 | 2 | 0 | 0 | -3 | 0.5 | 0.87 | 0 | -3 | 0 | 0 | 0 | 0 | 1.5941 | 0
2 | 21 | 3 | 0 | 0 | -3 | 0.5 | 0.87 | 0 | -3 | 0 | 0 | 0 | 0 | 1.5941 | 0
2 | 21 | 4 | 0 | 0 | -2 | 0.5 | 0.87 | 0 | -2 | 0 | 0 | 0 | 0 | 1.5941 | 0
2 | 21 | 5 | 0 | 0 | 0 | 0.6 | 0.87 | 0 | 0 | 0 | 0 | 0 | 0 | 1.5941 | 0
2 | 21 | 6 | 0 | 0 | 0 | 0.7 | 0.87 | 0 | 0 | 0 | 0 | 0 | 0 | 1.5941 | 0
2 | 21 | 7 | 0 | 8 | 1 | 0.8 | 0.87 | 5.953 | 1.171 | 83569.883 | 0 | 0 | 0 | 1.5941 | 0
2 | 21 | 8 | 147 | 92 | 3 | 0.9 | 0.87 | 197.027 | 9.2 | 4442283.498 | 4185786.667 | 4185.7867 | 4.1858 | 1.5941 | 6.6726
2 | 21 | 9 | 695 | 122 | 6 | 1 | 0.87 | 722.489 | 28.19 | 15591657.47 | 14940093.99 | 14940.094 | 14.9401 | 1.5941 | 23.816
2 | 21 | 10 | 782 | 150 | 7 | 1.1 | 0.87 | 774.68 | 30.141 | 16420984.65 | 15740034.81 | 15740.0348 | 15.74 | 1.5941 | 25.0912
2 | 21 | 11 | 37 | 261 | 9 | 1.1 | 0.87 | 271.92 | 17.071 | 5835005.802 | 5529159.283 | 5529.1593 | 5.5292 | 1.5941 | 8.814
2 | 21 | 12 | 584 | 218 | 10 | 1 | 0.87 | 611.236 | 28.644 | 12831080.17 | 12277334.92 | 12277.3349 | 12.2773 | 1.5941 | 19.5713
2 | 21 | 13 | 840 | 170 | 11 | 0.9 | 0.87 | 752.116 | 34.579 | 15531811.51 | 14882368.61 | 14882.3686 | 14.8824 | 1.5941 | 23.724
2 | 21 | 14 | 783 | 170 | 10 | 0.8 | 0.87 | 764.79 | 34.651 | 15869978.24 | 15208552.75 | 15208.5528 | 15.2086 | 1.5941 | 24.2439
2 | 21 | 15 | 726 | 141 | 9 | 0.7 | 0.87 | 753.666 | 34.021 | 15821169.48 | 15161473.48 | 15161.4735 | 15.1615 | 1.5941 | 24.1689
2 | 21 | 16 | 0 | 19 | 8 | 0.6 | 0.87 | 14.169 | 8.482 | 286493.511 | 177252.843 | 177.2528 | 0.17725 | 1.5941 | 0.28256
2 | 21 | 17 | 52 | 52 | 7 | 0.6 | 0.87 | 91.159 | 10.083 | 1927832.858 | 1760433.011 | 1760.433 | 1.7604 | 1.5941 | 2.8063
2 | 21 | 18 | 0 | 0 | 7 | 0.6 | 0.87 | 0 | 7 | 0 | 0 | 0 | 0 | 1.5941 | 0
2 | 21 | 19 | 0 | 0 | 6 | 0.6 | 0.1 | 0 | 6 | 0 | 0 | 0 | 0 | 1.5941 | 0
2 | 21 | 20 | 0 | 0 | 6 | 0.5 | 0.1 | 0 | 6 | 0 | 0 | 0 | 0 | 1.5941 | 0
2 | 21 | 21 | 0 | 0 | 6 | 0.5 | 0.1 | 0 | 6 | 0 | 0 | 0 | 0 | 1.5941 | 0
2 | 21 | 22 | 0 | 0 | 6 | 0.4 | 0.1 | 0 | 6 | 0 | 0 | 0 | 0 | 1.5941 | 0
2 | 21 | 23 | 0 | 0 | 5 | 0.4 | 0.1 | 0 | 5 | 0 | 0 | 0 | 0 | 1.5941 | 0
2 | 22 | 0 | 0 | 0 | 4 | 0.3 | 0.1 | 0 | 4 | 0 | 0 | 0 | 0 | 1.5941 | 0
2 | 22 | 1 | 0 | 0 | 3 | 0.3 | 0.1 | 0 | 3 | 0 | 0 | 0 | 0 | 1.5941 | 0
2 | 22 | 2 | 0 | 0 | 3 | 0.3 | 0.1 | 0 | 3 | 0 | 0 | 0 | 0 | 1.5941 | 0
2 | 22 | 3 | 0 | 0 | 3 | 0.3 | 0.1 | 0 | 3 | 0 | 0 | 0 | 0 | 1.5941 | 0
2 | 22 | 4 | 0 | 0 | 3 | 0.4 | 0.1 | 0 | 3 | 0 | 0 | 0 | 0 | 1.5941 | 0
2 | 22 | 5 | 0 | 0 | 3 | 0.5 | 0.1 | 0 | 3 | 0 | 0 | 0 | 0 | 1.5941 | 0
2 | 22 | 6 | 0 | 0 | 3 | 0.5 | 0.1 | 0 | 3 | 0 | 0 | 0 | 0 | 1.5941 | 0
2 | 22 | 7 | 168 | 20 | 4 | 0.5 | 0.1 | 72.739 | 6.274 | 1121100.801 | 982286.678 | 982.2867 | 0.98229 | 1.5941 | 1.5659
2 | 22 | 8 | 590 | 63 | 6 | 0.6 | 0.1 | 466.347 | 21.951 | 10303776.53 | 9839583.699 | 9839.5837 | 9.8396 | 1.5941 | 15.6853
2 | 22 | 9 | 288 | 166 | 9 | 0.7 | 0.1 | 418.14 | 22.883 | 9124002.552 | 8701613.801 | 8701.6138 | 8.7016 | 1.5941 | 13.8712
2 | 22 | 10 | 75 | 242 | 12 | 0.8 | 0.1 | 269.327 | 20.662 | 5765083.571 | 5461714.675 | 5461.7147 | 5.4617 | 1.5941 | 8.7065
2 | 22 | 11 | 10 | 208 | 13 | 0.8 | 0.1 | 195.476 | 19.265 | 4112879.968 | 3868055.214 | 3868.0552 | 3.8681 | 1.5941 | 6.1661
2 | 22 | 12 | 29 | 270 | 13 | 0.8 | 0.1 | 288.504 | 22.22 | 6006670.812 | 5694741.519 | 5694.7415 | 5.6947 | 1.5941 | 9.078
2 | 22 | 13 | 15 | 230 | 12 | 0.7 | 0.1 | 229.675 | 19.554 | 4830058.542 | 4559821.3 | 4559.8213 | 4.5598 | 1.5941 | 7.2688
2 | 22 | 14 | 0 | 158 | 11 | 0.6 | 0.1 | 130.884 | 15.437 | 2769601.234 | 2572374.186 | 2572.3742 | 2.5724 | 1.5941 | 4.1006
2 | 22 | 15 | 27 | 185 | 10 | 0.5 | 0.1 | 172.604 | 16.04 | 3723824.482 | 3492785.511 | 3492.7855 | 3.4928 | 1.5941 | 5.5678
2 | 22 | 16 | 318 | 118 | 9 | 0.4 | 0.1 | 398.73 | 23.451 | 8729792.228 | 8321371.917 | 8321.3719 | 8.3214 | 1.5941 | 13.2651
2 | 22 | 17 | 79 | 56 | 8 | 0.2 | 0.1 | 106.91 | 12.081 | 2266173.539 | 2086784.936 | 2086.7849 | 2.0868 | 1.5941 | 3.3265
2 | 22 | 18 | 0 | 0 | 8 | 0.2 | 0.1 | 0 | 8 | 0 | 0 | 0 | 0 | 1.5941 | 0
2 | 22 | 19 | 0 | 0 | 8 | 0.2 | 0.1 | 0 | 8 | 0 | 0 | 0 | 0 | 1.5941 | 0
2 | 22 | 20 | 0 | 0 | 7 | 0.2 | 0.1 | 0 | 7 | 0 | 0 | 0 | 0 | 1.5941 | 0
2 | 22 | 21 | 0 | 0 | 7 | 0.2 | 0.1 | 0 | 7 | 0 | 0 | 0 | 0 | 1.5941 | 0
2 | 22 | 22 | 0 | 0 | 7 | 0.3 | 0.1 | 0 | 7 | 0 | 0 | 0 | 0 | 1.5941 | 0
2 | 22 | 23 | 0 | 0 | 6 | 0.4 | 0.1 | 0 | 6 | 0 | 0 | 0 | 0 | 1.5941 | 0
2 | 23 | 0 | 0 | 0 | 5 | 0.4 | 0.1 | 0 | 5 | 0 | 0 | 0 | 0 | 1.5941 | 0
2 | 23 | 1 | 0 | 0 | 5 | 0.3 | 0.1 | 0 | 5 | 0 | 0 | 0 | 0 | 1.5941 | 0
2 | 23 | 2 | 0 | 0 | 5 | 0.3 | 0.1 | 0 | 5 | 0 | 0 | 0 | 0 | 1.5941 | 0
2 | 23 | 3 | 0 | 0 | 5 | 0.3 | 0.1 | 0 | 5 | 0 | 0 | 0 | 0 | 1.5941 | 0
2 | 23 | 4 | 0 | 0 | 5 | 0.2 | 0.1 | 0 | 5 | 0 | 0 | 0 | 0 | 1.5941 | 0
2 | 23 | 5 | 0 | 0 | 5 | 0.2 | 0.1 | 0 | 5 | 0 | 0 | 0 | 0 | 1.5941 | 0
2 | 23 | 6 | 0 | 0 | 5 | 0.3 | 0.1 | 0 | 5 | 0 | 0 | 0 | 0 | 1.5941 | 0
2 | 23 | 7 | 0 | 2 | 7 | 0.3 | 0.1 | 1.457 | 7.048 | 18559.673 | 0 | 0 | 0 | 1.5941 | 0
2 | 23 | 8 | 48 | 94 | 9 | 0.3 | 0.1 | 125.296 | 13.668 | 2727288.358 | 2531560.624 | 2531.5606 | 2.5316 | 1.5941 | 4.0356
2 | 23 | 9 | 320 | 164 | 11 | 0.3 | 0.1 | 442.615 | 27.511 | 9500251.069 | 9064530.338 | 9064.5303 | 9.0645 | 1.5941 | 14.4498
2 | 23 | 10 | 15 | 197 | 14 | 0.4 | 0.1 | 167.859 | 20.039 | 3536447.471 | 3312048.013 | 3312.048 | 3.312 | 1.5941 | 5.2797
2 | 23 | 11 | 299 | 292 | 15 | 0.5 | 0.1 | 503.644 | 32.593 | 10389096.97 | 9921880.892 | 9921.8809 | 9.9219 | 1.5941 | 15.8165
2 | 23 | 12 | 395 | 292 | 16 | 0.4 | 0.1 | 561.185 | 36.157 | 11361310.94 | 10859645.46 | 10859.6455 | 10.8596 | 1.5941 | 17.3113
2 | 23 | 13 | 501 | 245 | 16 | 0.3 | 0.1 | 597.361 | 38.16 | 12087858.63 | 11560448.67 | 11560.4487 | 11.5604 | 1.5941 | 18.4285
2 | 23 | 14 | 851 | 97 | 17 | 0.3 | 0.1 | 744.636 | 44.72 | 14872200.3 | 14246130.04 | 14246.13 | 14.2461 | 1.5941 | 22.7097
2 | 23 | 15 | 797 | 86 | 17 | 0.4 | 0.1 | 753.034 | 44.257 | 15200201 | 14562508.38 | 14562.5084 | 14.5625 | 1.5941 | 23.2141
2 | 23 | 16 | 642 | 77 | 16 | 0.4 | 0.1 | 641.388 | 39.268 | 13322672.9 | 12751508.56 | 12751.5086 | 12.7515 | 1.5941 | 20.3272
2 | 23 | 17 | 362 | 47 | 14 | 0.5 | 0.1 | 223.564 | 21.809 | 4720034.459 | 4453695.808 | 4453.6958 | 4.4537 | 1.5941 | 7.0996
2 | 23 | 18 | 0 | 0 | 13 | 0.5 | 0.1 | 0 | 13 | 0 | 0 | 0 | 0 | 1.5941 | 0
2 | 23 | 19 | 0 | 0 | 13 | 0.6 | 0.1 | 0 | 13 | 0 | 0 | 0 | 0 | 1.5941 | 0
2 | 23 | 20 | 0 | 0 | 13 | 0.7 | 0.1 | 0 | 13 | 0 | 0 | 0 | 0 | 1.5941 | 0
2 | 23 | 21 | 0 | 0 | 13 | 0.7 | 0.1 | 0 | 13 | 0 | 0 | 0 | 0 | 1.5941 | 0
2 | 23 | 22 | 0 | 0 | 13 | 0.7 | 0.1 | 0 | 13 | 0 | 0 | 0 | 0 | 1.5941 | 0
2 | 23 | 23 | 0 | 0 | 13 | 0.7 | 0.1 | 0 | 13 | 0 | 0 | 0 | 0 | 1.5941 | 0
2 | 24 | 0 | 0 | 0 | 13 | 0.8 | 0.1 | 0 | 13 | 0 | 0 | 0 | 0 | 1.5941 | 0
2 | 24 | 1 | 0 | 0 | 14 | 0.8 | 0.1 | 0 | 14 | 0 | 0 | 0 | 0 | 1.5941 | 0
2 | 24 | 2 | 0 | 0 | 15 | 0.7 | 0.1 | 0 | 15 | 0 | 0 | 0 | 0 | 1.5941 | 0
2 | 24 | 3 | 0 | 0 | 15 | 0.6 | 0.1 | 0 | 15 | 0 | 0 | 0 | 0 | 1.5941 | 0
2 | 24 | 4 | 0 | 0 | 15 | 0.6 | 0.1 | 0 | 15 | 0 | 0 | 0 | 0 | 1.5941 | 0
2 | 24 | 5 | 0 | 0 | 16 | 0.7 | 0.1 | 0 | 16 | 0 | 0 | 0 | 0 | 1.5941 | 0
2 | 24 | 6 | 0 | 0 | 15 | 0.7 | 0.1 | 0 | 15 | 0 | 0 | 0 | 0 | 1.5941 | 0
2 | 24 | 7 | 0 | 16 | 15 | 0.7 | 0.1 | 11.758 | 15.346 | 159227.387 | 54496.264 | 54.4963 | 0.054496 | 1.5941 | 0.086872
2 | 24 | 8 | 74 | 98 | 14 | 0.9 | 0.1 | 146.971 | 18.623 | 3161243.077 | 2950138.602 | 2950.1386 | 2.9501 | 1.5941 | 4.7028
2 | 24 | 9 | 140 | 191 | 12 | 1 | 0.1 | 311.494 | 21.542 | 6756799.567 | 6418290.23 | 6418.2902 | 6.4183 | 1.5941 | 10.2314
2 | 24 | 10 | 0 | 85 | 10 | 1 | 0.1 | 63.421 | 11.933 | 1328472.637 | 1182310.505 | 1182.3105 | 1.1823 | 1.5941 | 1.8847
2 | 24 | 11 | 0 | 81 | 10 | 1 | 0.1 | 72.222 | 12.196 | 1505046.574 | 1352627.726 | 1352.6277 | 1.3526 | 1.5941 | 2.1562
2 | 24 | 12 | 308 | 316 | 10 | 1.1 | 0.1 | 527.53 | 25.653 | 11085813.82 | 10593910.3 | 10593.9103 | 10.5939 | 1.5941 | 16.8877
2 | 24 | 13 | 2 | 165 | 9 | 1.2 | 0.1 | 158.135 | 13.571 | 3358224.497 | 3140140.187 | 3140.1402 | 3.1401 | 1.5941 | 5.0057
2 | 24 | 14 | 48 | 256 | 7 | 1.2 | 0.1 | 267.011 | 14.745 | 5807413.559 | 5502544.743 | 5502.5447 | 5.5025 | 1.5941 | 8.7716
2 | 24 | 15 | 164 | 217 | 6 | 1.1 | 0.1 | 345.394 | 16.307 | 7626360.66 | 7257039.316 | 7257.0393 | 7.257 | 1.5941 | 11.5684
2 | 24 | 16 | 0 | 17 | 4 | 1 | 0.1 | 12.463 | 4.381 | 255663.875 | 147515.623 | 147.5156 | 0.14752 | 1.5941 | 0.23515
2 | 24 | 17 | 0 | 11 | 3 | 0.8 | 0.1 | 8.042 | 3.258 | 158600.606 | 53891.692 | 53.8917 | 0.053892 | 1.5941 | 0.085909
2 | 24 | 18 | 0 | 0 | 2 | 0.8 | 0.1 | 0 | 2 | 0 | 0 | 0 | 0 | 1.5941 | 0
2 | 24 | 19 | 0 | 0 | 2 | 0.8 | 0.1 | 0 | 2 | 0 | 0 | 0 | 0 | 1.5941 | 0
2 | 24 | 20 | 0 | 0 | 1 | 0.7 | 0.1 | 0 | 1 | 0 | 0 | 0 | 0 | 1.5941 | 0
2 | 24 | 21 | 0 | 0 | 1 | 0.7 | 0.1 | 0 | 1 | 0 | 0 | 0 | 0 | 1.5941 | 0
2 | 24 | 22 | 0 | 0 | 0 | 0.7 | 0.1 | 0 | 0 | 0 | 0 | 0 | 0 | 1.5941 | 0
2 | 24 | 23 | 0 | 0 | 0 | 0.8 | 0.1 | 0 | 0 | 0 | 0 | 0 | 0 | 1.5941 | 0
2 | 25 | 0 | 0 | 0 | 0 | 0.8 | 0.1 | 0 | 0 | 0 | 0 | 0 | 0 | 1.5941 | 0
2 | 25 | 1 | 0 | 0 | 0 | 0.8 | 0.1 | 0 | 0 | 0 | 0 | 0 | 0 | 1.5941 | 0
2 | 25 | 2 | 0 | 0 | 0 | 0.8 | 0.1 | 0 | 0 | 0 | 0 | 0 | 0 | 1.5941 | 0
2 | 25 | 3 | 0 | 0 | 0 | 0.7 | 0.1 | 0 | 0 | 0 | 0 | 0 | 0 | 1.5941 | 0
2 | 25 | 4 | 0 | 0 | -1 | 0.7 | 0.1 | 0 | -1 | 0 | 0 | 0 | 0 | 1.5941 | 0
2 | 25 | 5 | 0 | 0 | -1 | 0.7 | 0.1 | 0 | -1 | 0 | 0 | 0 | 0 | 1.5941 | 0
2 | 25 | 6 | 0 | 0 | -2 | 0.7 | 0.1 | 0 | -2 | 0 | 0 | 0 | 0 | 1.5941 | 0
2 | 25 | 7 | 0 | 4 | -1 | 0.7 | 0.1 | 2.917 | -0.914 | 40120.567 | 0 | 0 | 0 | 1.5941 | 0
2 | 25 | 8 | 0 | 45 | 0 | 0.7 | 0.1 | 33.129 | 1.097 | 717631.601 | 593113.996 | 593.114 | 0.59311 | 1.5941 | 0.94548
2 | 25 | 9 | 0 | 46 | 0 | 0.8 | 0.1 | 33.881 | 1.091 | 731130.877 | 606134.939 | 606.1349 | 0.60613 | 1.5941 | 0.96624
2 | 25 | 10 | 8 | 191 | 0 | 0.8 | 0.1 | 157.653 | 5.064 | 3507320.922 | 3283953.533 | 3283.9535 | 3.284 | 1.5941 | 5.2349
2 | 25 | 11 | 80 | 299 | 1 | 0.8 | 0.1 | 341.089 | 11.938 | 7505914.493 | 7140861.035 | 7140.861 | 7.1409 | 1.5941 | 11.3832
2 | 25 | 12 | 135 | 334 | 1 | 0.9 | 0.1 | 426.87 | 14.302 | 9271616.251 | 8843996.96 | 8843.997 | 8.844 | 1.5941 | 14.0982
2 | 25 | 13 | 0 | 153 | 2 | 1 | 0.1 | 145.256 | 6.411 | 3160137.737 | 2949072.429 | 2949.0724 | 2.9491 | 1.5941 | 4.7011
2 | 25 | 14 | 7 | 195 | 1 | 0.9 | 0.1 | 169.262 | 6.289 | 3741097.29 | 3509446.275 | 3509.4463 | 3.5094 | 1.5941 | 5.5944
2 | 25 | 15 | 131 | 219 | 0 | 0.8 | 0.1 | 321.081 | 10.346 | 7225502.265 | 6870384.928 | 6870.3849 | 6.8704 | 1.5941 | 10.9521
2 | 25 | 16 | 109 | 137 | 0 | 0.6 | 0.1 | 238.629 | 8.147 | 5434795.836 | 5143130.348 | 5143.1303 | 5.1431 | 1.5941 | 8.1987
2 | 25 | 17 | 439 | 51 | 0 | 0.4 | 0.1 | 262.989 | 9.473 | 5873829.719 | 5566607.514 | 5566.6075 | 5.5666 | 1.5941 | 8.8737
2 | 25 | 18 | 0 | 0 | -1 | 0.3 | 0.1 | 0 | -1 | 0 | 0 | 0 | 0 | 1.5941 | 0
2 | 25 | 19 | 0 | 0 | -2 | 0.2 | 0.1 | 0 | -2 | 0 | 0 | 0 | 0 | 1.5941 | 0
2 | 25 | 20 | 0 | 0 | -3 | 0.4 | 0.1 | 0 | -3 | 0 | 0 | 0 | 0 | 1.5941 | 0
2 | 25 | 21 | 0 | 0 | -4 | 0.7 | 0.1 | 0 | -4 | 0 | 0 | 0 | 0 | 1.5941 | 0
2 | 25 | 22 | 0 | 0 | -3 | 0.8 | 0.1 | 0 | -3 | 0 | 0 | 0 | 0 | 1.5941 | 0
2 | 25 | 23 | 0 | 0 | -3 | 0.7 | 0.1 | 0 | -3 | 0 | 0 | 0 | 0 | 1.5941 | 0
2 | 26 | 0 | 0 | 0 | -3 | 0.5 | 0.1 | 0 | -3 | 0 | 0 | 0 | 0 | 1.5941 | 0
2 | 26 | 1 | 0 | 0 | -3 | 0.5 | 0.1 | 0 | -3 | 0 | 0 | 0 | 0 | 1.5941 | 0
2 | 26 | 2 | 0 | 0 | -4 | 0.5 | 0.1 | 0 | -4 | 0 | 0 | 0 | 0 | 1.5941 | 0
2 | 26 | 3 | 0 | 0 | -4 | 0.4 | 0.1 | 0 | -4 | 0 | 0 | 0 | 0 | 1.5941 | 0
2 | 26 | 4 | 0 | 0 | -5 | 0.3 | 0.1 | 0 | -5 | 0 | 0 | 0 | 0 | 1.5941 | 0
2 | 26 | 5 | 0 | 0 | -5 | 0.2 | 0.1 | 0 | -5 | 0 | 0 | 0 | 0 | 1.5941 | 0
2 | 26 | 6 | 0 | 0 | -4 | 0.2 | 0.1 | 0 | -4 | 0 | 0 | 0 | 0 | 1.5941 | 0
2 | 26 | 7 | 298 | 25 | -1 | 0.3 | 0.1 | 116.95 | 2.921 | 1907702.137 | 1741015.602 | 1741.0156 | 1.741 | 1.5941 | 2.7754
2 | 26 | 8 | 700 | 60 | 1 | 0.3 | 0.1 | 555.205 | 21.762 | 12328706.12 | 11792761.98 | 11792.762 | 11.7928 | 1.5941 | 18.7988
2 | 26 | 9 | 855 | 76 | 3 | 0.3 | 0.1 | 812.348 | 33.344 | 17187750.31 | 16479630.92 | 16479.6309 | 16.4796 | 1.5941 | 26.2702
2 | 26 | 10 | 950 | 78 | 6 | 0.2 | 0.1 | 833.248 | 38.034 | 17142539.15 | 16436021.76 | 16436.0218 | 16.436 | 1.5941 | 26.2006
2 | 26 | 11 | 985 | 83 | 8 | 0.2 | 0.1 | 801.729 | 38.766 | 16341016.8 | 15662900.54 | 15662.9005 | 15.6629 | 1.5941 | 24.9682
2 | 26 | 12 | 996 | 85 | 9 | 0.3 | 0.1 | 776.89 | 37.866 | 15838970.27 | 15178643.51 | 15178.6435 | 15.1786 | 1.5941 | 24.1963
2 | 26 | 13 | 993 | 83 | 10 | 0.3 | 0.1 | 788.601 | 39.314 | 16010613.47 | 15344204.72 | 15344.2047 | 15.3442 | 1.5941 | 24.4602
2 | 26 | 14 | 963 | 80 | 10 | 0.3 | 0.1 | 816.757 | 40.404 | 16592749.48 | 15905713.33 | 15905.7133 | 15.9057 | 1.5941 | 25.3553
2 | 26 | 15 | 906 | 74 | 10 | 0.3 | 0.1 | 830.314 | 40.981 | 16972536.95 | 16272043.42 | 16272.0434 | 16.272 | 1.5941 | 25.9392
2 | 26 | 16 | 798 | 63 | 8 | 0.4 | 0.1 | 755.619 | 35.419 | 15949928.42 | 15285669.98 | 15285.67 | 15.2857 | 1.5941 | 24.3669
2 | 26 | 17 | 555 | 41 | 4 | 0.6 | 0.1 | 303.062 | 14.309 | 6693375.096 | 6357113.14 | 6357.1131 | 6.3571 | 1.5941 | 10.1339
2 | 26 | 18 | 0 | 0 | 1 | 0.5 | 0.1 | 0 | 1 | 0 | 0 | 0 | 0 | 1.5941 | 0
2 | 26 | 19 | 0 | 0 | 1 | 0.3 | 0.1 | 0 | 1 | 0 | 0 | 0 | 0 | 1.5941 | 0
2 | 26 | 20 | 0 | 0 | 1 | 0.4 | 0.1 | 0 | 1 | 0 | 0 | 0 | 0 | 1.5941 | 0
2 | 26 | 21 | 0 | 0 | 1 | 0.4 | 0.1 | 0 | 1 | 0 | 0 | 0 | 0 | 1.5941 | 0
2 | 26 | 22 | 0 | 0 | 0 | 0.5 | 0.1 | 0 | 0 | 0 | 0 | 0 | 0 | 1.5941 | 0
2 | 26 | 23 | 0 | 0 | 0 | 0.5 | 0.1 | 0 | 0 | 0 | 0 | 0 | 0 | 1.5941 | 0
2 | 27 | 0 | 0 | 0 | 0 | 0.5 | 0.1 | 0 | 0 | 0 | 0 | 0 | 0 | 1.5941 | 0
2 | 27 | 1 | 0 | 0 | 0 | 0.5 | 0.1 | 0 | 0 | 0 | 0 | 0 | 0 | 1.5941 | 0
2 | 27 | 2 | 0 | 0 | 0 | 0.5 | 0.1 | 0 | 0 | 0 | 0 | 0 | 0 | 1.5941 | 0
2 | 27 | 3 | 0 | 0 | 0 | 0.5 | 0.1 | 0 | 0 | 0 | 0 | 0 | 0 | 1.5941 | 0
2 | 27 | 4 | 0 | 0 | 0 | 0.5 | 0.1 | 0 | 0 | 0 | 0 | 0 | 0 | 1.5941 | 0
2 | 27 | 5 | 0 | 0 | 0 | 0.5 | 0.1 | 0 | 0 | 0 | 0 | 0 | 0 | 1.5941 | 0
2 | 27 | 6 | 0 | 0 | 0 | 0.5 | 0.1 | 0 | 0 | 0 | 0 | 0 | 0 | 1.5941 | 0
2 | 27 | 7 | 0 | 17 | 1 | 0.5 | 0.1 | 12.485 | 1.406 | 201959.552 | 95714.258 | 95.7143 | 0.095714 | 1.5941 | 0.15258
2 | 27 | 8 | 0 | 80 | 5 | 0.5 | 0.1 | 65.448 | 7.294 | 1420338.299 | 1270921.002 | 1270.921 | 1.2709 | 1.5941 | 2.026
2 | 27 | 9 | 275 | 178 | 8 | 0.6 | 0.1 | 424.315 | 22.478 | 9255318.156 | 8828276.372 | 8828.2764 | 8.8283 | 1.5941 | 14.0731
2 | 27 | 10 | 853 | 94 | 11 | 0.6 | 0.1 | 783.811 | 37.721 | 16134164.84 | 15463378.16 | 15463.3782 | 15.4634 | 1.5941 | 24.6501
2 | 27 | 11 | 880 | 106 | 13 | 0.6 | 0.1 | 756.686 | 38.748 | 15407281.37 | 14762251.06 | 14762.2511 | 14.7623 | 1.5941 | 23.5325
2 | 27 | 12 | 882 | 114 | 14 | 0.6 | 0.1 | 731.544 | 38.865 | 14829914.41 | 14205342.52 | 14205.3425 | 14.2053 | 1.5941 | 22.6447
2 | 27 | 13 | 877 | 113 | 15 | 0.6 | 0.1 | 743.465 | 40.283 | 15013786.79 | 14382699.57 | 14382.6996 | 14.3827 | 1.5941 | 22.9274
2 | 27 | 14 | 846 | 109 | 15 | 0.5 | 0.1 | 767.398 | 41.895 | 15478968.82 | 14831398.35 | 14831.3983 | 14.8314 | 1.5941 | 23.6427
2 | 27 | 15 | 762 | 107 | 14 | 0.4 | 0.1 | 762.911 | 41.6 | 15535530.61 | 14885955.93 | 14885.9559 | 14.886 | 1.5941 | 23.7297
2 | 27 | 16 | 584 | 101 | 12 | 0.3 | 0.1 | 627.92 | 35.473 | 13220876.9 | 12653319.6 | 12653.3196 | 12.6533 | 1.5941 | 20.1706
2 | 27 | 17 | 313 | 60 | 10 | 0.2 | 0.1 | 233.142 | 18.934 | 5011875.516 | 4735195.775 | 4735.1958 | 4.7352 | 1.5941 | 7.5484
2 | 27 | 18 | 0 | 0 | 8 | 0.2 | 0.1 | 0 | 8 | 0 | 0 | 0 | 0 | 1.5941 | 0
2 | 27 | 19 | 0 | 0 | 7 | 0.3 | 0.1 | 0 | 7 | 0 | 0 | 0 | 0 | 1.5941 | 0
2 | 27 | 20 | 0 | 0 | 6 | 0.3 | 0.1 | 0 | 6 | 0 | 0 | 0 | 0 | 1.5941 | 0
2 | 27 | 21 | 0 | 0 | 5 | 0.4 | 0.1 | 0 | 5 | 0 | 0 | 0 | 0 | 1.5941 | 0
2 | 27 | 22 | 0 | 0 | 4 | 0.3 | 0.1 | 0 | 4 | 0 | 0 | 0 | 0 | 1.5941 | 0
2 | 27 | 23 | 0 | 0 | 3 | 0.2 | 0.1 | 0 | 3 | 0 | 0 | 0 | 0 | 1.5941 | 0
2 | 28 | 0 | 0 | 0 | 1 | 0.2 | 0.1 | 0 | 1 | 0 | 0 | 0 | 0 | 1.5941 | 0
2 | 28 | 1 | 0 | 0 | 0 | 0.3 | 0.1 | 0 | 0 | 0 | 0 | 0 | 0 | 1.5941 | 0
2 | 28 | 2 | 0 | 0 | 0 | 0.4 | 0.1 | 0 | 0 | 0 | 0 | 0 | 0 | 1.5941 | 0
2 | 28 | 3 | 0 | 0 | 0 | 0.5 | 0.1 | 0 | 0 | 0 | 0 | 0 | 0 | 1.5941 | 0
2 | 28 | 4 | 0 | 0 | 0 | 0.4 | 0.1 | 0 | 0 | 0 | 0 | 0 | 0 | 1.5941 | 0
2 | 28 | 5 | 0 | 0 | -1 | 0.4 | 0.1 | 0 | -1 | 0 | 0 | 0 | 0 | 1.5941 | 0
2 | 28 | 6 | 0 | 0 | 0 | 0.3 | 0.1 | 0 | 0 | 0 | 0 | 0 | 0 | 1.5941 | 0
2 | 28 | 7 | 199 | 31 | 1 | 0.3 | 0.1 | 117.692 | 5.152 | 2191940.643 | 2015182.407 | 2015.1824 | 2.0152 | 1.5941 | 3.2124
2 | 28 | 8 | 571 | 79 | 5 | 0.3 | 0.1 | 512.121 | 24.145 | 11250244.35 | 10752514.4 | 10752.5144 | 10.7525 | 1.5941 | 17.1406
2 | 28 | 9 | 745 | 101 | 8 | 0.2 | 0.1 | 758.938 | 37.238 | 15793447.93 | 15134734.22 | 15134.7342 | 15.1347 | 1.5941 | 24.1263
2 | 28 | 10 | 864 | 101 | 11 | 0.2 | 0.1 | 802.612 | 41.843 | 16240852.76 | 15566285.71 | 15566.2857 | 15.5663 | 1.5941 | 24.8142
2 | 28 | 11 | 910 | 103 | 14 | 0.2 | 0.1 | 775.525 | 43.749 | 15473625.25 | 14826244.12 | 14826.2441 | 14.8262 | 1.5941 | 23.6345
2 | 28 | 12 | 923 | 104 | 16 | 0.2 | 0.1 | 753.95 | 44.893 | 14919222.31 | 14291485.88 | 14291.4859 | 14.2915 | 1.5941 | 22.782
2 | 28 | 13 | 918 | 100 | 17 | 0.2 | 0.1 | 761.488 | 46.197 | 15016005.97 | 14384840.11 | 14384.8401 | 14.3848 | 1.5941 | 22.9309
2 | 28 | 14 | 881 | 98 | 18 | 0.2 | 0.1 | 786.431 | 48.196 | 15457838.51 | 14811016.77 | 14811.0168 | 14.811 | 1.5941 | 23.6102
2 | 28 | 15 | 809 | 92 | 17 | 0.2 | 0.1 | 784.335 | 47.185 | 15614701.98 | 14962321.94 | 14962.3219 | 14.9623 | 1.5941 | 23.8514
2 | 28 | 16 | 678 | 80 | 16 | 0.3 | 0.1 | 686.367 | 41.665 | 14114992.93 | 13515753.54 | 13515.7535 | 13.5158 | 1.5941 | 21.5454
2 | 28 | 17 | 416 | 50 | 13 | 0.5 | 0.1 | 265.831 | 22.308 | 5682086.844 | 5381658.852 | 5381.6589 | 5.3817 | 1.5941 | 8.5789
2 | 28 | 18 | 0 | 0 | 11 | 0.5 | 0.1 | 0 | 11 | 0 | 0 | 0 | 0 | 1.5941 | 0
2 | 28 | 19 | 0 | 0 | 13 | 0.4 | 0.1 | 0 | 13 | 0 | 0 | 0 | 0 | 1.5941 | 0
2 | 28 | 20 | 0 | 0 | 14 | 0.5 | 0.1 | 0 | 14 | 0 | 0 | 0 | 0 | 1.5941 | 0
2 | 28 | 21 | 0 | 0 | 14 | 0.6 | 0.1 | 0 | 14 | 0 | 0 | 0 | 0 | 1.5941 | 0
2 | 28 | 22 | 0 | 0 | 15 | 0.6 | 0.1 | 0 | 15 | 0 | 0 | 0 | 0 | 1.5941 | 0
2 | 28 | 23 | 0 | 0 | 15 | 0.7 | 0.1 | 0 | 15 | 0 | 0 | 0 | 0 | 1.5941 | 0
3 | 1 | 0 | 0 | 0 | 15 | 0.7 | 0.1 | 0 | 15 | 0 | 0 | 0 | 0 | 1.5343 | 0
3 | 1 | 1 | 0 | 0 | 15 | 0.7 | 0.1 | 0 | 15 | 0 | 0 | 0 | 0 | 1.5343 | 0
3 | 1 | 2 | 0 | 0 | 15 | 0.7 | 0.1 | 0 | 15 | 0 | 0 | 0 | 0 | 1.5343 | 0
3 | 1 | 3 | 0 | 0 | 15 | 0.8 | 0.1 | 0 | 15 | 0 | 0 | 0 | 0 | 1.5343 | 0
3 | 1 | 4 | 0 | 0 | 15 | 0.9 | 0.1 | 0 | 15 | 0 | 0 | 0 | 0 | 1.5343 | 0
3 | 1 | 5 | 0 | 0 | 16 | 0.9 | 0.1 | 0 | 16 | 0 | 0 | 0 | 0 | 1.5343 | 0
3 | 1 | 6 | 0 | 0 | 16 | 0.9 | 0.1 | 0 | 16 | 0 | 0 | 0 | 0 | 1.5343 | 0
3 | 1 | 7 | 21 | 30 | 16 | 0.9 | 0.1 | 39.494 | 17.2 | 714597.52 | 590187.425 | 590.1874 | 0.59019 | 1.5343 | 0.9055
3 | 1 | 8 | 169 | 120 | 17 | 0.9 | 0.1 | 258.345 | 25.136 | 5539215.164 | 5243849.683 | 5243.8497 | 5.2438 | 1.5343 | 8.0455
3 | 1 | 9 | 0 | 93 | 17 | 0.9 | 0.1 | 69.855 | 19.19 | 1436611.449 | 1286617.529 | 1286.6175 | 1.2866 | 1.5343 | 1.974
3 | 1 | 10 | 0 | 45 | 18 | 0.9 | 0.1 | 34.062 | 19.065 | 671957.311 | 549058.128 | 549.0581 | 0.54906 | 1.5343 | 0.8424
3 | 1 | 11 | 0 | 26 | 18 | 0.9 | 0.1 | 23.342 | 18.728 | 448889.073 | 333894.084 | 333.8941 | 0.33389 | 1.5343 | 0.51228
3 | 1 | 12 | 0 | 42 | 19 | 0.8 | 0.1 | 41.68 | 20.33 | 807708.544 | 679999.155 | 679.9992 | 0.68 | 1.5343 | 1.0433
3 | 1 | 13 | 0 | 83 | 19 | 0.8 | 0.1 | 78.547 | 21.512 | 1569013.177 | 1414327.738 | 1414.3277 | 1.4143 | 1.5343 | 2.17
3 | 1 | 14 | 0 | 36 | 19 | 0.8 | 0.1 | 29.348 | 19.941 | 570541.627 | 451236.005 | 451.236 | 0.45124 | 1.5343 | 0.69232
3 | 1 | 15 | 77 | 223 | 18 | 0.9 | 0.1 | 265.947 | 26.338 | 5583787.511 | 5286842.655 | 5286.8427 | 5.2868 | 1.5343 | 8.1114
3 | 1 | 16 | 91 | 146 | 17 | 0.8 | 0.1 | 218.973 | 24.073 | 4673669.256 | 4408973.508 | 4408.9735 | 4.409 | 1.5343 | 6.7645
3 | 1 | 17 | 32 | 61 | 15 | 0.9 | 0.1 | 79.541 | 17.49 | 1647942.953 | 1490460.719 | 1490.4607 | 1.4905 | 1.5343 | 2.2868
3 | 1 | 18 | 0 | 0 | 11 | 0.9 | 0.1 | 0 | 11 | 0 | 0 | 0 | 0 | 1.5343 | 0
3 | 1 | 19 | 0 | 0 | 8 | 0.8 | 0.1 | 0 | 8 | 0 | 0 | 0 | 0 | 1.5343 | 0
3 | 1 | 20 | 0 | 0 | 6 | 0.8 | 0.1 | 0 | 6 | 0 | 0 | 0 | 0 | 1.5343 | 0
3 | 1 | 21 | 0 | 0 | 5 | 0.9 | 0.1 | 0 | 5 | 0 | 0 | 0 | 0 | 1.5343 | 0
3 | 1 | 22 | 0 | 0 | 4 | 0.8 | 0.1 | 0 | 4 | 0 | 0 | 0 | 0 | 1.5343 | 0
3 | 1 | 23 | 0 | 0 | 3 | 0.7 | 0.1 | 0 | 3 | 0 | 0 | 0 | 0 | 1.5343 | 0
3 | 2 | 0 | 0 | 0 | 3 | 0.7 | 0.1 | 0 | 3 | 0 | 0 | 0 | 0 | 1.5343 | 0
3 | 2 | 1 | 0 | 0 | 2 | 0.7 | 0.1 | 0 | 2 | 0 | 0 | 0 | 0 | 1.5343 | 0
3 | 2 | 2 | 0 | 0 | 2 | 0.6 | 0.1 | 0 | 2 | 0 | 0 | 0 | 0 | 1.5343 | 0
3 | 2 | 3 | 0 | 0 | 1 | 0.6 | 0.1 | 0 | 1 | 0 | 0 | 0 | 0 | 1.5343 | 0
3 | 2 | 4 | 0 | 0 | 0 | 0.5 | 0.1 | 0 | 0 | 0 | 0 | 0 | 0 | 1.5343 | 0
3 | 2 | 5 | 0 | 0 | 0 | 0.4 | 0.1 | 0 | 0 | 0 | 0 | 0 | 0 | 1.5343 | 0
3 | 2 | 6 | 0 | 0 | 0 | 0.4 | 0.1 | 0 | 0 | 0 | 0 | 0 | 0 | 1.5343 | 0
3 | 2 | 7 | 401 | 29 | 1 | 0.5 | 0.1 | 172.256 | 6.897 | 3555323.523 | 3330255.211 | 3330.2552 | 3.3303 | 1.5343 | 5.1095
3 | 2 | 8 | 330 | 101 | 3 | 0.6 | 0.1 | 381.402 | 16.041 | 8577089.56 | 8174080.111 | 8174.0801 | 8.1741 | 1.5343 | 12.5412
3 | 2 | 9 | 394 | 168 | 4 | 0.6 | 0.1 | 533.164 | 22.194 | 11681846.76 | 11168823.42 | 11168.8234 | 11.1688 | 1.5343 | 17.1359
3 | 2 | 10 | 532 | 196 | 5 | 0.6 | 0.1 | 636.342 | 26.662 | 13599678.31 | 13018698.57 | 13018.6986 | 13.0187 | 1.5343 | 19.9741
3 | 2 | 11 | 113 | 324 | 6 | 0.7 | 0.1 | 393.426 | 18.959 | 8448611.363 | 8050154.408 | 8050.1544 | 8.0502 | 1.5343 | 12.3511
3 | 2 | 12 | 993 | 86 | 7 | 0.8 | 0.1 | 798.773 | 32.702 | 16590092.9 | 15903150.88 | 15903.1509 | 15.9032 | 1.5343 | 24.3997
3 | 2 | 13 | 986 | 86 | 7 | 0.8 | 0.1 | 809.514 | 33.059 | 16815585.45 | 16120653.34 | 16120.6533 | 16.1207 | 1.5343 | 24.7334
3 | 2 | 14 | 959 | 84 | 6 | 0.8 | 0.1 | 837.789 | 33.007 | 17491100.79 | 16772232.48 | 16772.2325 | 16.7722 | 1.5343 | 25.7331
3 | 2 | 15 | 905 | 77 | 6 | 0.7 | 0.1 | 849.41 | 34.2 | 17802416.39 | 17072516.93 | 17072.5169 | 17.0725 | 1.5343 | 26.1938
3 | 2 | 16 | 788 | 67 | 5 | 0.6 | 0.1 | 765.917 | 31.216 | 16417567.93 | 15736739.16 | 15736.7392 | 15.7367 | 1.5343 | 24.1443
3 | 2 | 17 | 520 | 48 | 3 | 0.5 | 0.1 | 320.472 | 14.237 | 7134102.531 | 6782223.849 | 6782.2238 | 6.7822 | 1.5343 | 10.4057
3 | 2 | 18 | 0 | 0 | 3 | 0.5 | 0.1 | 0 | 3 | 0 | 0 | 0 | 0 | 1.5343 | 0
3 | 2 | 19 | 0 | 0 | 2 | 0.5 | 0.1 | 0 | 2 | 0 | 0 | 0 | 0 | 1.5343 | 0
3 | 2 | 20 | 0 | 0 | 1 | 0.4 | 0.1 | 0 | 1 | 0 | 0 | 0 | 0 | 1.5343 | 0
3 | 2 | 21 | 0 | 0 | 0 | 0.4 | 0.1 | 0 | 0 | 0 | 0 | 0 | 0 | 1.5343 | 0
3 | 2 | 22 | 0 | 0 | 0 | 0.3 | 0.1 | 0 | 0 | 0 | 0 | 0 | 0 | 1.5343 | 0
3 | 2 | 23 | 0 | 0 | 0 | 0.2 | 0.1 | 0 | 0 | 0 | 0 | 0 | 0 | 1.5343 | 0
3 | 3 | 0 | 0 | 0 | 0 | 0.2 | 0.1 | 0 | 0 | 0 | 0 | 0 | 0 | 1.5343 | 0
3 | 3 | 1 | 0 | 0 | 0 | 0.3 | 0.1 | 0 | 0 | 0 | 0 | 0 | 0 | 1.5343 | 0
3 | 3 | 2 | 0 | 0 | 0 | 0.3 | 0.1 | 0 | 0 | 0 | 0 | 0 | 0 | 1.5343 | 0
3 | 3 | 3 | 0 | 0 | 0 | 0.3 | 0.1 | 0 | 0 | 0 | 0 | 0 | 0 | 1.5343 | 0
3 | 3 | 4 | 0 | 0 | 0 | 0.3 | 0.1 | 0 | 0 | 0 | 0 | 0 | 0 | 1.5343 | 0
3 | 3 | 5 | 0 | 0 | 0 | 0.3 | 0.1 | 0 | 0 | 0 | 0 | 0 | 0 | 1.5343 | 0
3 | 3 | 6 | 0 | 0 | -1 | 0.4 | 0.1 | 0 | -1 | 0 | 0 | 0 | 0 | 1.5343 | 0
3 | 3 | 7 | 152 | 34 | 0 | 0.5 | 0.1 | 120.305 | 4.132 | 2507067.488 | 2319143.055 | 2319.1431 | 2.3191 | 1.5343 | 3.5582
3 | 3 | 8 | 329 | 105 | 0 | 0.6 | 0.1 | 389.194 | 13.308 | 8843709.358 | 8431252.51 | 8431.2525 | 8.4313 | 1.5343 | 12.9358
3 | 3 | 9 | 390 | 171 | 1 | 0.7 | 0.1 | 534.129 | 18.724 | 11849387.76 | 11330427.77 | 11330.4278 | 11.3304 | 1.5343 | 17.3839
3 | 3 | 10 | 68 | 262 | 1 | 0.7 | 0.1 | 286.914 | 10.47 | 6365243.549 | 6040608.598 | 6040.6086 | 6.0406 | 1.5343 | 9.2679
3 | 3 | 11 | 47 | 294 | 2 | 0.8 | 0.1 | 314.946 | 12.088 | 6886366.733 | 6543266.316 | 6543.2663 | 6.5433 | 1.5343 | 10.0391
3 | 3 | 12 | 160 | 354 | 2 | 0.8 | 0.1 | 469.388 | 17.011 | 10092264.97 | 9635566.834 | 9635.5668 | 9.6356 | 1.5343 | 14.7835
3 | 3 | 13 | 939 | 115 | 2 | 0.8 | 0.1 | 808.911 | 28.03 | 17108009.46 | 16402715.6 | 16402.7156 | 16.4027 | 1.5343 | 25.1661
3 | 3 | 14 | 595 | 193 | 2 | 0.7 | 0.1 | 670.07 | 24.165 | 14414702.62 | 13804843.33 | 13804.8433 | 13.8048 | 1.5343 | 21.1803
3 | 3 | 15 | 873 | 93 | 2 | 0.7 | 0.1 | 851.131 | 30.25 | 18094631.02 | 17354377.23 | 17354.3772 | 17.3544 | 1.5343 | 26.6262
3 | 3 | 16 | 775 | 75 | 1 | 0.6 | 0.1 | 766.384 | 27.23 | 16671851.98 | 15982012.92 | 15982.0129 | 15.982 | 1.5343 | 24.5207
3 | 3 | 17 | 557 | 48 | 0 | 0.3 | 0.1 | 341.423 | 12.715 | 7665036.165 | 7294344.394 | 7294.3444 | 7.2943 | 1.5343 | 11.1915
3 | 3 | 18 | 0 | 0 | -2 | 0.2 | 0.1 | 0 | -2 | 0 | 0 | 0 | 0 | 1.5343 | 0
3 | 3 | 19 | 0 | 0 | -3 | 0.2 | 0.1 | 0 | -3 | 0 | 0 | 0 | 0 | 1.5343 | 0
3 | 3 | 20 | 0 | 0 | -4 | 0.2 | 0.1 | 0 | -4 | 0 | 0 | 0 | 0 | 1.5343 | 0
3 | 3 | 21 | 0 | 0 | -5 | 0.3 | 0.1 | 0 | -5 | 0 | 0 | 0 | 0 | 1.5343 | 0
3 | 3 | 22 | 0 | 0 | -5 | 0.5 | 0.1 | 0 | -5 | 0 | 0 | 0 | 0 | 1.5343 | 0
3 | 3 | 23 | 0 | 0 | -5 | 0.6 | 0.1 | 0 | -5 | 0 | 0 | 0 | 0 | 1.5343 | 0
3 | 4 | 0 | 0 | 0 | -5 | 0.5 | 0.1 | 0 | -5 | 0 | 0 | 0 | 0 | 1.5343 | 0
3 | 4 | 1 | 0 | 0 | -5 | 0.4 | 0.1 | 0 | -5 | 0 | 0 | 0 | 0 | 1.5343 | 0
3 | 4 | 2 | 0 | 0 | -5 | 0.3 | 0.1 | 0 | -5 | 0 | 0 | 0 | 0 | 1.5343 | 0
3 | 4 | 3 | 0 | 0 | -5 | 0.2 | 0.1 | 0 | -5 | 0 | 0 | 0 | 0 | 1.5343 | 0
3 | 4 | 4 | 0 | 0 | -5 | 0.2 | 0.1 | 0 | -5 | 0 | 0 | 0 | 0 | 1.5343 | 0
3 | 4 | 5 | 0 | 0 | -5 | 0.3 | 0.1 | 0 | -5 | 0 | 0 | 0 | 0 | 1.5343 | 0
3 | 4 | 6 | 0 | 0 | -4 | 0.2 | 0.1 | 0 | -4 | 0 | 0 | 0 | 0 | 1.5343 | 0
3 | 4 | 7 | 218 | 41 | -1 | 0.1 | 0.1 | 149.689 | 4.84 | 3176766.579 | 2965112.045 | 2965.112 | 2.9651 | 1.5343 | 4.5493
3 | 4 | 8 | 475 | 108 | 1 | 0.1 | 0.1 | 504.502 | 21.096 | 11199105.61 | 10703187.71 | 10703.1877 | 10.7032 | 1.5343 | 16.4215
3 | 4 | 9 | 583 | 163 | 3 | 0 | 0.1 | 691.328 | 31.395 | 14663303.67 | 14044635.45 | 14044.6354 | 14.0446 | 1.5343 | 21.5482
3 | 4 | 10 | 739 | 160 | 4 | 0 | 0.1 | 779.205 | 35.926 | 16086865.66 | 15417754.99 | 15417.755 | 15.4178 | 1.5343 | 23.6549
3 | 4 | 11 | 772 | 179 | 6 | 0.1 | 0.1 | 772.775 | 36.582 | 15800433.25 | 15141472.01 | 15141.472 | 15.1415 | 1.5343 | 23.231
3 | 4 | 12 | 481 | 278 | 7 | 0.2 | 0.1 | 628.808 | 31.019 | 12991556.52 | 12432124.95 | 12432.1249 | 12.4321 | 1.5343 | 19.0742
3 | 4 | 13 | 371 | 311 | 7 | 0.3 | 0.1 | 586.307 | 28.713 | 12234408.47 | 11701805.67 | 11701.8057 | 11.7018 | 1.5343 | 17.9537
3 | 4 | 14 | 860 | 120 | 8 | 0.3 | 0.1 | 810.857 | 38.156 | 16564739.36 | 15878695.72 | 15878.6957 | 15.8787 | 1.5343 | 24.3621
3 | 4 | 15 | 809 | 105 | 7 | 0.3 | 0.1 | 812.756 | 37.299 | 16807053.97 | 16112424.16 | 16112.4242 | 16.1124 | 1.5343 | 24.7207
3 | 4 | 16 | 703 | 85 | 5 | 0.2 | 0.1 | 725.218 | 32.975 | 15423591.17 | 14777982.95 | 14777.9829 | 14.778 | 1.5343 | 22.6734
3 | 4 | 17 | 475 | 53 | 2 | 0.2 | 0.1 | 314.584 | 14.089 | 7015386.803 | 6667714.692 | 6667.7147 | 6.6677 | 1.5343 | 10.23
3 | 4 | 18 | 0 | 0 | 0 | 0.2 | 0.1 | 0 | 0 | 0 | 0 | 0 | 0 | 1.5343 | 0
3 | 4 | 19 | 0 | 0 | -1 | 0.2 | 0.1 | 0 | -1 | 0 | 0 | 0 | 0 | 1.5343 | 0
3 | 4 | 20 | 0 | 0 | -1 | 0.2 | 0.1 | 0 | -1 | 0 | 0 | 0 | 0 | 1.5343 | 0
3 | 4 | 21 | 0 | 0 | -2 | 0.2 | 0.1 | 0 | -2 | 0 | 0 | 0 | 0 | 1.5343 | 0
3 | 4 | 22 | 0 | 0 | -2 | 0.2 | 0.1 | 0 | -2 | 0 | 0 | 0 | 0 | 1.5343 | 0
3 | 4 | 23 | 0 | 0 | -3 | 0.2 | 0.1 | 0 | -3 | 0 | 0 | 0 | 0 | 1.5343 | 0
3 | 5 | 0 | 0 | 0 | -3 | 0.2 | 0.1 | 0 | -3 | 0 | 0 | 0 | 0 | 1.5343 | 0
3 | 5 | 1 | 0 | 0 | -3 | 0.2 | 0.1 | 0 | -3 | 0 | 0 | 0 | 0 | 1.5343 | 0
3 | 5 | 2 | 0 | 0 | -2 | 0.2 | 0.1 | 0 | -2 | 0 | 0 | 0 | 0 | 1.5343 | 0
3 | 5 | 3 | 0 | 0 | -2 | 0.2 | 0.1 | 0 | -2 | 0 | 0 | 0 | 0 | 1.5343 | 0
3 | 5 | 4 | 0 | 0 | -2 | 0.2 | 0.1 | 0 | -2 | 0 | 0 | 0 | 0 | 1.5343 | 0
3 | 5 | 5 | 0 | 0 | -2 | 0.2 | 0.1 | 0 | -2 | 0 | 0 | 0 | 0 | 1.5343 | 0
3 | 5 | 6 | 0 | 0 | -1 | 0.2 | 0.1 | 0 | -1 | 0 | 0 | 0 | 0 | 1.5343 | 0
3 | 5 | 7 | 358 | 34 | 2 | 0.3 | 0.1 | 179.658 | 8.6 | 3830589.438 | 3595767.36 | 3595.7674 | 3.5958 | 1.5343 | 5.5169
3 | 5 | 8 | 690 | 67 | 6 | 0.3 | 0.1 | 630.775 | 29.593 | 13617547.83 | 13035934.91 | 13035.9349 | 13.0359 | 1.5343 | 20.0006
3 | 5 | 9 | 834 | 84 | 10 | 0.3 | 0.1 | 826.991 | 40.866 | 16931962.1 | 16232906.29 | 16232.9063 | 16.2329 | 1.5343 | 24.9056
3 | 5 | 10 | 911 | 91 | 13 | 0.3 | 0.1 | 840.991 | 44.307 | 16815419.97 | 16120493.72 | 16120.4937 | 16.1205 | 1.5343 | 24.7331
3 | 5 | 11 | 943 | 98 | 15 | 0.3 | 0.1 | 817.886 | 45.392 | 16177937.59 | 15505599.88 | 15505.5999 | 15.5056 | 1.5343 | 23.7897
3 | 5 | 12 | 951 | 102 | 16 | 0.4 | 0.1 | 797.811 | 44.731 | 15770305.99 | 15112412.28 | 15112.4123 | 15.1124 | 1.5343 | 23.1865
3 | 5 | 13 | 940 | 103 | 17 | 0.4 | 0.1 | 806.204 | 46.048 | 15877168.57 | 15215488.29 | 15215.4883 | 15.2155 | 1.5343 | 23.3446
3 | 5 | 14 | 906 | 100 | 17 | 0.4 | 0.1 | 824.304 | 46.742 | 16270142.77 | 15594537.86 | 15594.5379 | 15.5945 | 1.5343 | 23.9262
3 | 5 | 15 | 842 | 93 | 16 | 0.3 | 0.1 | 831.381 | 46.994 | 16530484.27 | 15845654.43 | 15845.6544 | 15.8457 | 1.5343 | 24.3114
3 | 5 | 16 | 717 | 81 | 13 | 0.3 | 0.1 | 734.915 | 40.474 | 15172826.51 | 14536103.88 | 14536.1039 | 14.5361 | 1.5343 | 22.3023
3 | 5 | 17 | 478 | 53 | 9 | 0.4 | 0.1 | 320.201 | 20.572 | 6978374.228 | 6632013.62 | 6632.0136 | 6.632 | 1.5343 | 10.1753
3 | 5 | 18 | 0 | 0 | 6 | 0.4 | 0.1 | 0 | 6 | 0 | 0 | 0 | 0 | 1.5343 | 0
3 | 5 | 19 | 0 | 0 | 6 | 0.3 | 0.11 | 0 | 6 | 0 | 0 | 0 | 0 | 1.5343 | 0
3 | 5 | 20 | 0 | 0 | 6 | 0.3 | 0.11 | 0 | 6 | 0 | 0 | 0 | 0 | 1.5343 | 0
3 | 5 | 21 | 0 | 0 | 7 | 0.4 | 0.11 | 0 | 7 | 0 | 0 | 0 | 0 | 1.5343 | 0
3 | 5 | 22 | 0 | 0 | 6 | 0.5 | 0.11 | 0 | 6 | 0 | 0 | 0 | 0 | 1.5343 | 0
3 | 5 | 23 | 0 | 0 | 5 | 0.4 | 0.11 | 0 | 5 | 0 | 0 | 0 | 0 | 1.5343 | 0
3 | 6 | 0 | 0 | 0 | 5 | 0.4 | 0.11 | 0 | 5 | 0 | 0 | 0 | 0 | 1.5343 | 0
3 | 6 | 1 | 0 | 0 | 5 | 0.4 | 0.11 | 0 | 5 | 0 | 0 | 0 | 0 | 1.5343 | 0
3 | 6 | 2 | 0 | 0 | 5 | 0.4 | 0.11 | 0 | 5 | 0 | 0 | 0 | 0 | 1.5343 | 0
3 | 6 | 3 | 0 | 0 | 6 | 0.5 | 0.11 | 0 | 6 | 0 | 0 | 0 | 0 | 1.5343 | 0
3 | 6 | 4 | 0 | 0 | 6 | 0.4 | 0.11 | 0 | 6 | 0 | 0 | 0 | 0 | 1.5343 | 0
3 | 6 | 5 | 0 | 0 | 5 | 0.4 | 0.11 | 0 | 5 | 0 | 0 | 0 | 0 | 1.5343 | 0
3 | 6 | 6 | 0 | 0 | 5 | 0.4 | 0.11 | 0 | 5 | 0 | 0 | 0 | 0 | 1.5343 | 0
3 | 6 | 7 | 0 | 13 | 6 | 0.4 | 0.11 | 9.516 | 6.339 | 181184.574 | 75675.42 | 75.6754 | 0.075675 | 1.5343 | 0.11611
3 | 6 | 8 | 0 | 50 | 8 | 0.4 | 0.11 | 36.836 | 9.33 | 775014.753 | 648463.835 | 648.4638 | 0.64846 | 1.5343 | 0.99492
3 | 6 | 9 | 0 | 117 | 10 | 0.4 | 0.11 | 89.951 | 13.24 | 1911844.198 | 1745010.893 | 1745.0109 | 1.745 | 1.5343 | 2.6773
3 | 6 | 10 | 0 | 123 | 12 | 0.5 | 0.11 | 96.147 | 15.353 | 2010051.8 | 1839738.609 | 1839.7386 | 1.8397 | 1.5343 | 2.8226
3 | 6 | 11 | 7 | 205 | 14 | 0.6 | 0.11 | 193.625 | 20.547 | 4030404.012 | 3788501.71 | 3788.5017 | 3.7885 | 1.5343 | 5.8126
3 | 6 | 12 | 6 | 196 | 15 | 0.6 | 0.11 | 199.32 | 21.718 | 4085681.168 | 3841820.176 | 3841.8202 | 3.8418 | 1.5343 | 5.8944
3 | 6 | 13 | 0 | 149 | 16 | 0.6 | 0.11 | 141.604 | 20.782 | 2899659.369 | 2697823.845 | 2697.8238 | 2.6978 | 1.5343 | 4.1392
3 | 6 | 14 | 0 | 121 | 16 | 0.6 | 0.11 | 100.321 | 19.397 | 2059093.965 | 1887043.015 | 1887.043 | 1.887 | 1.5343 | 2.8952
3 | 6 | 15 | 97 | 236 | 15 | 0.5 | 0.11 | 296.448 | 25.373 | 6262272.253 | 5941285.985 | 5941.286 | 5.9413 | 1.5343 | 9.1155
3 | 6 | 16 | 8 | 132 | 14 | 0.4 | 0.11 | 117.245 | 18.232 | 2487759.661 | 2300519.382 | 2300.5194 | 2.3005 | 1.5343 | 3.5296
3 | 6 | 17 | 0 | 55 | 13 | 0.4 | 0.11 | 45.733 | 14.646 | 938270.549 | 805934.829 | 805.9348 | 0.80593 | 1.5343 | 1.2365
3 | 6 | 18 | 0 | 0 | 11 | 0.4 | 0.11 | 0 | 11 | 0 | 0 | 0 | 0 | 1.5343 | 0
3 | 6 | 19 | 0 | 0 | 11 | 0.4 | 0.11 | 0 | 11 | 0 | 0 | 0 | 0 | 1.5343 | 0
3 | 6 | 20 | 0 | 0 | 11 | 0.5 | 0.11 | 0 | 11 | 0 | 0 | 0 | 0 | 1.5343 | 0
3 | 6 | 21 | 0 | 0 | 11 | 0.6 | 0.11 | 0 | 11 | 0 | 0 | 0 | 0 | 1.5343 | 0
3 | 6 | 22 | 0 | 0 | 11 | 0.7 | 0.11 | 0 | 11 | 0 | 0 | 0 | 0 | 1.5343 | 0
3 | 6 | 23 | 0 | 0 | 11 | 0.7 | 0.11 | 0 | 11 | 0 | 0 | 0 | 0 | 1.5343 | 0
3 | 7 | 0 | 0 | 0 | 11 | 0.7 | 0.11 | 0 | 11 | 0 | 0 | 0 | 0 | 1.5343 | 0
3 | 7 | 1 | 0 | 0 | 11 | 0.7 | 0.11 | 0 | 11 | 0 | 0 | 0 | 0 | 1.5343 | 0
3 | 7 | 2 | 0 | 0 | 11 | 0.7 | 0.11 | 0 | 11 | 0 | 0 | 0 | 0 | 1.5343 | 0
3 | 7 | 3 | 0 | 0 | 11 | 0.6 | 0.11 | 0 | 11 | 0 | 0 | 0 | 0 | 1.5343 | 0
3 | 7 | 4 | 0 | 0 | 11 | 0.6 | 0.11 | 0 | 11 | 0 | 0 | 0 | 0 | 1.5343 | 0
3 | 7 | 5 | 0 | 0 | 11 | 0.6 | 0.11 | 0 | 11 | 0 | 0 | 0 | 0 | 1.5343 | 0
3 | 7 | 6 | 0 | 0 | 11 | 0.6 | 0.11 | 0 | 11 | 0 | 0 | 0 | 0 | 1.5343 | 0
3 | 7 | 7 | 0 | 1 | 11 | 0.7 | 0.11 | 0.729 | 11.024 | 0 | 0 | 0 | 0 | 1.5343 | 0
3 | 7 | 8 | 0 | 7 | 13 | 0.7 | 0.11 | 5.124 | 13.17 | 96689.235 | 0 | 0 | 0 | 1.5343 | 0
3 | 7 | 9 | 1 | 152 | 14 | 0.8 | 0.11 | 122.051 | 17.926 | 2574171.391 | 2383869.2 | 2383.8692 | 2.3839 | 1.5343 | 3.6575
3 | 7 | 10 | 63 | 270 | 16 | 0.9 | 0.11 | 292.19 | 25.138 | 6121411.74 | 5805416.72 | 5805.4167 | 5.8054 | 1.5343 | 8.9071
3 | 7 | 11 | 40 | 297 | 17 | 1 | 0.11 | 314.046 | 26.544 | 6485144.204 | 6156260.697 | 6156.2607 | 6.1563 | 1.5343 | 9.4453
3 | 7 | 12 | 0 | 137 | 18 | 0.9 | 0.11 | 136.216 | 22.231 | 2745895.524 | 2549508.464 | 2549.5085 | 2.5495 | 1.5343 | 3.9116
3 | 7 | 13 | 0 | 101 | 18 | 0.9 | 0.11 | 95.714 | 20.979 | 1928337.088 | 1760919.374 | 1760.9194 | 1.7609 | 1.5343 | 2.7017
3 | 7 | 14 | 0 | 96 | 17 | 0.8 | 0.11 | 79.09 | 19.534 | 1606348.15 | 1450339.785 | 1450.3398 | 1.4503 | 1.5343 | 2.2252
3 | 7 | 15 | 0 | 33 | 16 | 0.7 | 0.11 | 24.318 | 16.803 | 479117.256 | 363051.163 | 363.0512 | 0.36305 | 1.5343 | 0.55702
3 | 7 | 16 | 0 | 40 | 15 | 0.5 | 0.11 | 29.435 | 16.031 | 593965.188 | 473829.576 | 473.8296 | 0.47383 | 1.5343 | 0.72698
3 | 7 | 17 | 0 | 16 | 14 | 0.4 | 0.11 | 11.716 | 14.422 | 226331.505 | 119222.616 | 119.2226 | 0.11922 | 1.5343 | 0.18292
3 | 7 | 18 | 0 | 0 | 13 | 0.4 | 0.11 | 0 | 0 | 0 | 0 | 0 | 0 | 1.5343 | 0
3 | 7 | 19 | 0 | 0 | 13 | 0.4 | 0.11 | 0 | 13 | 0 | 0 | 0 | 0 | 1.5343 | 0
3 | 7 | 20 | 0 | 0 | 12 | 0.4 | 0.11 | 0 | 12 | 0 | 0 | 0 | 0 | 1.5343 | 0
3 | 7 | 21 | 0 | 0 | 11 | 0.5 | 0.11 | 0 | 11 | 0 | 0 | 0 | 0 | 1.5343 | 0
3 | 7 | 22 | 0 | 0 | 9 | 0.4 | 0.11 | 0 | 9 | 0 | 0 | 0 | 0 | 1.5343 | 0
3 | 7 | 23 | 0 | 0 | 7 | 0.3 | 0.11 | 0 | 7 | 0 | 0 | 0 | 0 | 1.5343 | 0
3 | 8 | 0 | 0 | 0 | 5 | 0.3 | 0.11 | 0 | 5 | 0 | 0 | 0 | 0 | 1.5343 | 0
3 | 8 | 1 | 0 | 0 | 4 | 0.3 | 0.11 | 0 | 4 | 0 | 0 | 0 | 0 | 1.5343 | 0
3 | 8 | 2 | 0 | 0 | 3 | 0.2 | 0.11 | 0 | 3 | 0 | 0 | 0 | 0 | 1.5343 | 0
3 | 8 | 3 | 0 | 0 | 2 | 0.2 | 0.11 | 0 | 2 | 0 | 0 | 0 | 0 | 1.5343 | 0
3 | 8 | 4 | 0 | 0 | 1 | 0.2 | 0.11 | 0 | 1 | 0 | 0 | 0 | 0 | 1.5343 | 0
3 | 8 | 5 | 0 | 0 | 1 | 0.3 | 0.11 | 0 | 1 | 0 | 0 | 0 | 0 | 1.5343 | 0
3 | 8 | 6 | 0 | 0 | 2 | 0.3 | 0.11 | 0 | 2 | 0 | 0 | 0 | 0 | 1.5343 | 0
3 | 8 | 7 | 479 | 35 | 5 | 0.4 | 0.11 | 231.198 | 13.287 | 4982139.559 | 4706513.482 | 4706.5135 | 4.7065 | 1.5343 | 7.221
3 | 8 | 8 | 771 | 62 | 9 | 0.4 | 0.11 | 709.05 | 34.731 | 15015907.4 | 14384745.03 | 14384.745 | 14.3847 | 1.5343 | 22.07
3 | 8 | 9 | 897 | 75 | 11 | 0.6 | 0.11 | 871.234 | 40.758 | 17826494.12 | 17095741.49 | 17095.7415 | 17.0957 | 1.5343 | 26.2294
3 | 8 | 10 | 958 | 82 | 12 | 0.8 | 0.11 | 879.209 | 40.35 | 17841353.87 | 17110074.71 | 17110.0747 | 17.1101 | 1.5343 | 26.2514
3 | 8 | 11 | 985 | 85 | 13 | 0.8 | 0.11 | 848.266 | 40.305 | 17115326.59 | 16409773.46 | 16409.7735 | 16.4098 | 1.5343 | 25.177
3 | 8 | 12 | 991 | 87 | 14 | 0.7 | 0.11 | 825.382 | 41.274 | 16540034.57 | 15854866.32 | 15854.8663 | 15.8549 | 1.5343 | 24.3256
3 | 8 | 13 | 982 | 85 | 14 | 0.7 | 0.11 | 832.454 | 41.521 | 16693111.83 | 16002519.44 | 16002.5194 | 16.0025 | 1.5343 | 24.5521
3 | 8 | 14 | 946 | 85 | 13 | 0.6 | 0.11 | 852.049 | 42.004 | 17134885.2 | 16428639.03 | 16428.639 | 16.4286 | 1.5343 | 25.2059
3 | 8 | 15 | 889 | 79 | 13 | 0.5 | 0.11 | 857.341 | 43.103 | 17311701.16 | 16599189.7 | 16599.1897 | 16.5992 | 1.5343 | 25.4676
3 | 8 | 16 | 785 | 68 | 11 | 0.4 | 0.11 | 780.57 | 39.309 | 16189397.42 | 15516653.64 | 15516.6536 | 15.5167 | 1.5343 | 23.8067
3 | 8 | 17 | 577 | 47 | 8 | 0.3 | 0.11 | 373.758 | 21.938 | 8162802.371 | 7774472.765 | 7774.4728 | 7.7745 | 1.5343 | 11.9281
3 | 8 | 18 | 0 | 0 | 5 | 0.2 | 0.11 | 0 | 0 | 0 | 0 | 0 | 0 | 1.5343 | 0
3 | 8 | 19 | 0 | 0 | 5 | 0.3 | 0.11 | 0 | 5 | 0 | 0 | 0 | 0 | 1.5343 | 0
3 | 8 | 20 | 0 | 0 | 4 | 0.2 | 0.11 | 0 | 4 | 0 | 0 | 0 | 0 | 1.5343 | 0
3 | 8 | 21 | 0 | 0 | 3 | 0.2 | 0.11 | 0 | 3 | 0 | 0 | 0 | 0 | 1.5343 | 0
3 | 8 | 22 | 0 | 0 | 3 | 0.2 | 0.11 | 0 | 3 | 0 | 0 | 0 | 0 | 1.5343 | 0
3 | 8 | 23 | 0 | 0 | 3 | 0.2 | 0.11 | 0 | 3 | 0 | 0 | 0 | 0 | 1.5343 | 0
3 | 9 | 0 | 0 | 0 | 2 | 0.2 | 0.11 | 0 | 2 | 0 | 0 | 0 | 0 | 1.5343 | 0
3 | 9 | 1 | 0 | 0 | 2 | 0.2 | 0.11 | 0 | 2 | 0 | 0 | 0 | 0 | 1.5343 | 0
3 | 9 | 2 | 0 | 0 | 2 | 0.2 | 0.11 | 0 | 2 | 0 | 0 | 0 | 0 | 1.5343 | 0
3 | 9 | 3 | 0 | 0 | 2 | 0.2 | 0.11 | 0 | 2 | 0 | 0 | 0 | 0 | 1.5343 | 0
3 | 9 | 4 | 0 | 0 | 2 | 0.3 | 0.11 | 0 | 2 | 0 | 0 | 0 | 0 | 1.5343 | 0
3 | 9 | 5 | 0 | 0 | 2 | 0.3 | 0.11 | 0 | 2 | 0 | 0 | 0 | 0 | 1.5343 | 0
3 | 9 | 6 | 0 | 0 | 3 | 0.3 | 0.11 | 0 | 3 | 0 | 0 | 0 | 0 | 1.5343 | 0
3 | 9 | 7 | 360 | 40 | 6 | 0.4 | 0.11 | 203.906 | 13.314 | 4389273.476 | 4134655.002 | 4134.655 | 4.1347 | 1.5343 | 6.3437
3 | 9 | 8 | 671 | 74 | 10 | 0.4 | 0.11 | 658.406 | 33.887 | 13975491.69 | 13381195.39 | 13381.1954 | 13.3812 | 1.5343 | 20.5303
3 | 9 | 9 | 809 | 93 | 13 | 0.4 | 0.11 | 825.983 | 42.892 | 16744364.6 | 16051956.12 | 16051.9561 | 16.052 | 1.5343 | 24.628
3 | 9 | 10 | 922 | 88 | 15 | 0.5 | 0.11 | 858.97 | 45.107 | 17093238.3 | 16388467.84 | 16388.4678 | 16.3885 | 1.5343 | 25.1443
3 | 9 | 11 | 950 | 94 | 16 | 0.6 | 0.11 | 834.416 | 44.371 | 16553339.32 | 15867699.63 | 15867.6996 | 15.8677 | 1.5343 | 24.3453
3 | 9 | 12 | 963 | 94 | 17 | 0.6 | 0.11 | 815.898 | 44.717 | 16114375.9 | 15444290.43 | 15444.2904 | 15.4443 | 1.5343 | 23.6956
3 | 9 | 13 | 962 | 90 | 18 | 0.6 | 0.11 | 826.768 | 46.101 | 16266056.37 | 15590596.26 | 15590.5963 | 15.5906 | 1.5343 | 23.9201
3 | 9 | 14 | 922 | 92 | 17 | 0.5 | 0.11 | 843.812 | 46.554 | 16650489.36 | 15961407.26 | 15961.4073 | 15.9614 | 1.5343 | 24.489
3 | 9 | 15 | 854 | 88 | 16 | 0.4 | 0.11 | 848.527 | 46.678 | 16873799.63 | 16176804.75 | 16176.8047 | 16.1768 | 1.5343 | 24.8195
3 | 9 | 16 | 739 | 77 | 14 | 0.3 | 0.11 | 753.353 | 42.16 | 15440214.7 | 14794017.44 | 14794.0174 | 14.794 | 1.5343 | 22.698
3 | 9 | 17 | 494 | 55 | 11 | 0.2 | 0.11 | 346.94 | 24.349 | 7493390.876 | 7128781.18 | 7128.7812 | 7.1288 | 1.5343 | 10.9374
3 | 9 | 18 | 0 | 0 | 9 | 0.3 | 0.11 | 0 | 0 | 0 | 0 | 0 | 0 | 1.5343 | 0
3 | 9 | 19 | 0 | 0 | 10 | 0.4 | 0.11 | 0 | 10 | 0 | 0 | 0 | 0 | 1.5343 | 0
3 | 9 | 20 | 0 | 0 | 9 | 0.4 | 0.11 | 0 | 9 | 0 | 0 | 0 | 0 | 1.5343 | 0
3 | 9 | 21 | 0 | 0 | 8 | 0.4 | 0.11 | 0 | 8 | 0 | 0 | 0 | 0 | 1.5343 | 0
3 | 9 | 22 | 0 | 0 | 8 | 0.4 | 0.11 | 0 | 8 | 0 | 0 | 0 | 0 | 1.5343 | 0
3 | 9 | 23 | 0 | 0 | 8 | 0.4 | 0.11 | 0 | 8 | 0 | 0 | 0 | 0 | 1.5343 | 0
3 | 10 | 0 | 0 | 0 | 8 | 0.4 | 0.11 | 0 | 8 | 0 | 0 | 0 | 0 | 1.5343 | 0
3 | 10 | 1 | 0 | 0 | 8 | 0.3 | 0.11 | 0 | 8 | 0 | 0 | 0 | 0 | 1.5343 | 0
3 | 10 | 2 | 0 | 0 | 8 | 0.2 | 0.11 | 0 | 8 | 0 | 0 | 0 | 0 | 1.5343 | 0
3 | 10 | 3 | 0 | 0 | 7 | 0.2 | 0.11 | 0 | 7 | 0 | 0 | 0 | 0 | 1.5343 | 0
3 | 10 | 4 | 0 | 0 | 6 | 0.5 | 0.11 | 0 | 6 | 0 | 0 | 0 | 0 | 1.5343 | 0
3 | 10 | 5 | 0 | 0 | 4 | 0.6 | 0.11 | 0 | 4 | 0 | 0 | 0 | 0 | 1.5343 | 0
3 | 10 | 6 | 0 | 0 | 3 | 0.6 | 0.11 | 0 | 3 | 0 | 0 | 0 | 0 | 1.5343 | 0
3 | 10 | 7 | 0 | 6 | 3 | 0.6 | 0.11 | 4.381 | 3.148 | 83356.221 | 0 | 0 | 0 | 1.5343 | 0
3 | 10 | 8 | 0 | 25 | 3 | 0.6 | 0.11 | 18.352 | 3.625 | 384136.853 | 271436.293 | 271.4363 | 0.27144 | 1.5343 | 0.41646
3 | 10 | 9 | 0 | 100 | 3 | 0.7 | 0.11 | 75.173 | 5.483 | 1634513.289 | 1477506.921 | 1477.5069 | 1.4775 | 1.5343 | 2.2669
3 | 10 | 10 | 0 | 114 | 5 | 0.7 | 0.11 | 89.666 | 7.954 | 1923107.36 | 1755874.956 | 1755.875 | 1.7559 | 1.5343 | 2.694
3 | 10 | 11 | 149 | 351 | 6 | 0.7 | 0.11 | 460.523 | 21.161 | 9814095.506 | 9367254.018 | 9367.254 | 9.3673 | 1.5343 | 14.3719
3 | 10 | 12 | 27 | 297 | 7 | 0.7 | 0.11 | 316.729 | 17.382 | 6690573 | 6354410.333 | 6354.4103 | 6.3544 | 1.5343 | 9.7494
3 | 10 | 13 | 994 | 85 | 7 | 0.8 | 0.11 | 850.444 | 34.361 | 17532197.72 | 16811873.19 | 16811.8732 | 16.8119 | 1.5343 | 25.7939
3 | 10 | 14 | 972 | 81 | 6 | 0.8 | 0.11 | 876.497 | 34.238 | 18164108.23 | 17421392.59 | 17421.3926 | 17.4214 | 1.5343 | 26.7291
3 | 10 | 15 | 925 | 74 | 5 | 0.7 | 0.11 | 888.997 | 34.497 | 18559949.24 | 17803207.38 | 17803.2074 | 17.8032 | 1.5343 | 27.3149
3 | 10 | 16 | 830 | 64 | 4 | 0.7 | 0.11 | 820.033 | 31.289 | 17540510.36 | 16819891.27 | 16819.8913 | 16.8199 | 1.5343 | 25.8062
3 | 10 | 17 | 619 | 47 | 3 | 0.6 | 0.11 | 396.821 | 16.553 | 8873458.524 | 8459947.544 | 8459.9475 | 8.4599 | 1.5343 | 12.9798
3 | 10 | 18 | 0 | 0 | 1 | 0.4 | 0.11 | 0 | 0 | 0 | 0 | 0 | 0 | 1.5343 | 0
3 | 10 | 19 | 0 | 0 | 0 | 0.4 | 0.11 | 0 | 0 | 0 | 0 | 0 | 0 | 1.5343 | 0
3 | 10 | 20 | 0 | 0 | 0 | 0.3 | 0.11 | 0 | 0 | 0 | 0 | 0 | 0 | 1.5343 | 0
3 | 10 | 21 | 0 | 0 | 0 | 0.3 | 0.11 | 0 | 0 | 0 | 0 | 0 | 0 | 1.5343 | 0
3 | 10 | 22 | 0 | 0 | -1 | 0.3 | 0.11 | 0 | -1 | 0 | 0 | 0 | 0 | 1.5343 | 0
3 | 10 | 23 | 0 | 0 | -2 | 0.3 | 0.11 | 0 | -2 | 0 | 0 | 0 | 0 | 1.5343 | 0
3 | 11 | 0 | 0 | 0 | -2 | 0.3 | 0.11 | 0 | -2 | 0 | 0 | 0 | 0 | 1.5343 | 0
3 | 11 | 1 | 0 | 0 | -3 | 0.3 | 0.11 | 0 | -3 | 0 | 0 | 0 | 0 | 1.5343 | 0
3 | 11 | 2 | 0 | 0 | -4 | 0.3 | 0.11 | 0 | -4 | 0 | 0 | 0 | 0 | 1.5343 | 0
3 | 11 | 3 | 0 | 0 | -4 | 0.3 | 0.11 | 0 | -4 | 0 | 0 | 0 | 0 | 1.5343 | 0
3 | 11 | 4 | 0 | 0 | -5 | 0.3 | 0.11 | 0 | -5 | 0 | 0 | 0 | 0 | 1.5343 | 0
3 | 11 | 5 | 0 | 0 | -6 | 0.3 | 0.11 | 0 | -6 | 0 | 0 | 0 | 0 | 1.5343 | 0
3 | 11 | 6 | 0 | 0 | -5 | 0.3 | 0.11 | 0 | -5 | 0 | 0 | 0 | 0 | 1.5343 | 0
3 | 11 | 7 | 489 | 37 | -4 | 0.4 | 0.11 | 254.651 | 5.157 | 5737462.909 | 5435072.723 | 5435.0727 | 5.4351 | 1.5343 | 8.3388
3 | 11 | 8 | 88 | 134 | -3 | 0.4 | 0.11 | 206.266 | 4.462 | 4741466.605 | 4474368.527 | 4474.3685 | 4.4744 | 1.5343 | 6.8649
3 | 11 | 9 | 362 | 196 | -1 | 0.4 | 0.11 | 527.716 | 18.066 | 11693379.72 | 11179947.72 | 11179.9477 | 11.1799 | 1.5343 | 17.153
3 | 11 | 10 | 916 | 93 | 0 | 0.3 | 0.11 | 865.106 | 32.186 | 18105114.92 | 17364489.65 | 17364.4896 | 17.3645 | 1.5343 | 26.6417
3 | 11 | 11 | 954 | 96 | 0 | 0.3 | 0.11 | 847.106 | 31.463 | 17672457.37 | 16947162.87 | 16947.1629 | 16.9472 | 1.5343 | 26.0015
3 | 11 | 12 | 968 | 97 | 1 | 0.3 | 0.11 | 831.251 | 31.847 | 17264693.17 | 16553847.38 | 16553.8474 | 16.5538 | 1.5343 | 25.398
3 | 11 | 13 | 974 | 91 | 2 | 0.4 | 0.11 | 845.609 | 32.458 | 17554092.01 | 16832991.67 | 16832.9917 | 16.833 | 1.5343 | 25.8263
3 | 11 | 14 | 547 | 224 | 2 | 0.4 | 0.11 | 682.303 | 26.575 | 14497870.36 | 13885064.11 | 13885.0641 | 13.8851 | 1.5343 | 21.3034
3 | 11 | 15 | 282 | 238 | 2 | 0.3 | 0.11 | 492.344 | 20.307 | 10746934.12 | 10267038.45 | 10267.0385 | 10.267 | 1.5343 | 15.7524
3 | 11 | 16 | 338 | 151 | 1 | 0.2 | 0.11 | 471.572 | 19.163 | 10483041.52 | 10012496.62 | 10012.4966 | 10.0125 | 1.5343 | 15.3618
3 | 11 | 17 | 231 | 77 | -1 | 0.2 | 0.11 | 229.168 | 7.811 | 5200734.283 | 4917362.525 | 4917.3625 | 4.9174 | 1.5343 | 7.5445
3 | 11 | 18 | 0 | 0 | -2 | 0.1 | 0.11 | 0 | 0 | 0 | 0 | 0 | 0 | 1.5343 | 0
3 | 11 | 19 | 0 | 0 | -3 | 0.1 | 0.11 | 0 | -3 | 0 | 0 | 0 | 0 | 1.5343 | 0
3 | 11 | 20 | 0 | 0 | -3 | 0.2 | 0.11 | 0 | -3 | 0 | 0 | 0 | 0 | 1.5343 | 0
3 | 11 | 21 | 0 | 0 | -3 | 0.2 | 0.11 | 0 | -3 | 0 | 0 | 0 | 0 | 1.5343 | 0
3 | 11 | 22 | 0 | 0 | -3 | 0.1 | 0.11 | 0 | -3 | 0 | 0 | 0 | 0 | 1.5343 | 0
3 | 11 | 23 | 0 | 0 | -3 | 0.1 | 0.11 | 0 | -3 | 0 | 0 | 0 | 0 | 1.5343 | 0
3 | 12 | 0 | 0 | 0 | -4 | 0.1 | 0.11 | 0 | -4 | 0 | 0 | 0 | 0 | 1.5343 | 0
3 | 12 | 1 | 0 | 0 | -4 | 0.1 | 0.11 | 0 | -4 | 0 | 0 | 0 | 0 | 1.5343 | 0
3 | 12 | 2 | 0 | 0 | -4 | 0.1 | 0.11 | 0 | -4 | 0 | 0 | 0 | 0 | 1.5343 | 0
3 | 12 | 3 | 0 | 0 | -4 | 0.1 | 0.11 | 0 | -4 | 0 | 0 | 0 | 0 | 1.5343 | 0
3 | 12 | 4 | 0 | 0 | -5 | 0.1 | 0.11 | 0 | -5 | 0 | 0 | 0 | 0 | 1.5343 | 0
3 | 12 | 5 | 0 | 0 | -5 | 0.2 | 0.11 | 0 | -5 | 0 | 0 | 0 | 0 | 1.5343 | 0
3 | 12 | 6 | 0 | 0 | -4 | 0.3 | 0.11 | 0 | -4 | 0 | 0 | 0 | 0 | 1.5343 | 0
3 | 12 | 7 | 495 | 40 | -1 | 0.2 | 0.11 | 266.262 | 9.192 | 5935138.424 | 5625743.808 | 5625.7438 | 5.6257 | 1.5343 | 8.6314
3 | 12 | 8 | 777 | 66 | 0 | 0.2 | 0.11 | 757.824 | 29.249 | 16380661.03 | 15701140.02 | 15701.14 | 15.7011 | 1.5343 | 24.0897
3 | 12 | 9 | 904 | 79 | 2 | 0.2 | 0.11 | 892.998 | 36.371 | 18557404.04 | 17800752.37 | 17800.7524 | 17.8008 | 1.5343 | 27.3111
3 | 12 | 10 | 970 | 85 | 3 | 0.2 | 0.11 | 904.687 | 37.73 | 18517438.95 | 17762203.4 | 17762.2034 | 17.7622 | 1.5343 | 27.2519
3 | 12 | 11 | 998 | 90 | 4 | 0.3 | 0.11 | 879.209 | 36.655 | 17968066.42 | 17232297.33 | 17232.2973 | 17.2323 | 1.5343 | 26.4389
3 | 12 | 12 | 1004 | 93 | 5 | 0.3 | 0.11 | 858.914 | 36.874 | 17488067.64 | 16769306.81 | 16769.3068 | 16.7693 | 1.5343 | 25.7286
3 | 12 | 13 | 994 | 93 | 6 | 0.3 | 0.11 | 867.427 | 38.206 | 17597841.61 | 16875191.05 | 16875.1911 | 16.8752 | 1.5343 | 25.891
3 | 12 | 14 | 966 | 89 | 6 | 0.3 | 0.11 | 887.666 | 39.003 | 18038493.72 | 17300229.1 | 17300.2291 | 17.3002 | 1.5343 | 26.5432
3 | 12 | 15 | 911 | 83 | 5 | 0.3 | 0.11 | 893.058 | 38.281 | 18354397.4 | 17604939.06 | 17604.9391 | 17.6049 | 1.5343 | 27.0107
3 | 12 | 16 | 807 | 73 | 4 | 0.2 | 0.11 | 815.686 | 35.459 | 17156334.24 | 16449328.04 | 16449.328 | 16.4493 | 1.5343 | 25.2376
3 | 12 | 17 | 605 | 51 | 1 | 0.2 | 0.11 | 412.42 | 16.883 | 9224345.684 | 8798401.377 | 8798.4014 | 8.7984 | 1.5343 | 13.4991
3 | 12 | 18 | 0 | 0 | -1 | 0.2 | 0.11 | 0 | 0 | 0 | 0 | 0 | 0 | 1.5343 | 0
3 | 12 | 19 | 0 | 0 | -2 | 0.2 | 0.11 | 0 | -2 | 0 | 0 | 0 | 0 | 1.5343 | 0
3 | 12 | 20 | 0 | 0 | -3 | 0.2 | 0.11 | 0 | -3 | 0 | 0 | 0 | 0 | 1.5343 | 0
3 | 12 | 21 | 0 | 0 | -4 | 0.2 | 0.11 | 0 | -4 | 0 | 0 | 0 | 0 | 1.5343 | 0
3 | 12 | 22 | 0 | 0 | -3 | 0.2 | 0.11 | 0 | -3 | 0 | 0 | 0 | 0 | 1.5343 | 0
3 | 12 | 23 | 0 | 0 | -2 | 0.2 | 0.11 | 0 | -2 | 0 | 0 | 0 | 0 | 1.5343 | 0
3 | 13 | 0 | 0 | 0 | -2 | 0.2 | 0.11 | 0 | -2 | 0 | 0 | 0 | 0 | 1.5343 | 0
3 | 13 | 1 | 0 | 0 | -2 | 0.2 | 0.11 | 0 | -2 | 0 | 0 | 0 | 0 | 1.5343 | 0
3 | 13 | 2 | 0 | 0 | -2 | 0.2 | 0.11 | 0 | -2 | 0 | 0 | 0 | 0 | 1.5343 | 0
3 | 13 | 3 | 0 | 0 | -3 | 0.2 | 0.11 | 0 | -3 | 0 | 0 | 0 | 0 | 1.5343 | 0
3 | 13 | 4 | 0 | 0 | -2 | 0.2 | 0.11 | 0 | -2 | 0 | 0 | 0 | 0 | 1.5343 | 0
3 | 13 | 5 | 0 | 0 | -2 | 0.2 | 0.11 | 0 | -2 | 0 | 0 | 0 | 0 | 1.5343 | 0
3 | 13 | 6 | 0 | 0 | -1 | 0.3 | 0.11 | 0 | -1 | 0 | 0 | 0 | 0 | 1.5343 | 0
3 | 13 | 7 | 447 | 45 | 0 | 0.3 | 0.11 | 259.762 | 9.642 | 5788555.227 | 5484354.637 | 5484.3546 | 5.4844 | 1.5343 | 8.4145
3 | 13 | 8 | 725 | 75 | 2 | 0.4 | 0.11 | 739.554 | 28.83 | 16001599.74 | 15335510.37 | 15335.5104 | 15.3355 | 1.5343 | 23.5288
3 | 13 | 9 | 656 | 123 | 5 | 0.5 | 0.11 | 738.797 | 30.938 | 15663921.63 | 15009797.55 | 15009.7975 | 15.0098 | 1.5343 | 23.029
3 | 13 | 10 | 924 | 98 | 8 | 0.5 | 0.11 | 882.733 | 38.927 | 17975414.36 | 17239384.9 | 17239.3849 | 17.2394 | 1.5343 | 26.4498
3 | 13 | 11 | 959 | 103 | 10 | 0.5 | 0.11 | 865.606 | 40.275 | 17428423.87 | 16711776.45 | 16711.7765 | 16.7118 | 1.5343 | 25.6403
3 | 13 | 12 | 969 | 104 | 11 | 0.5 | 0.11 | 847.518 | 40.617 | 16990549.7 | 16289417.91 | 16289.4179 | 16.2894 | 1.5343 | 24.9923
3 | 13 | 13 | 952 | 106 | 12 | 0.5 | 0.11 | 852.269 | 41.798 | 17034565.79 | 16331874.33 | 16331.8743 | 16.3319 | 1.5343 | 25.0574
3 | 13 | 14 | 560 | 225 | 11 | 0.5 | 0.11 | 698.643 | 35.429 | 14340558.28 | 13733326.22 | 13733.3262 | 13.7333 | 1.5343 | 21.0706
3 | 13 | 15 | 165 | 255 | 10 | 0.4 | 0.11 | 392.725 | 24.153 | 8389387.171 | 7993028.764 | 7993.0288 | 7.993 | 1.5343 | 12.2634
3 | 13 | 16 | 19 | 150 | 9 | 0.3 | 0.11 | 143.654 | 14.345 | 3117969.696 | 2908398.569 | 2908.3986 | 2.9084 | 1.5343 | 4.4623
3 | 13 | 17 | 0 | 68 | 7 | 0.2 | 0.11 | 58.656 | 9.249 | 1250198.575 | 1106810.005 | 1106.81 | 1.1068 | 1.5343 | 1.6981
3 | 13 | 18 | 0 | 0 | 6 | 0.2 | 0.11 | 0 | 0 | 0 | 0 | 0 | 0 | 1.5343 | 0
3 | 13 | 19 | 0 | 0 | 5 | 0.1 | 0.11 | 0 | 5 | 0 | 0 | 0 | 0 | 1.5343 | 0
3 | 13 | 20 | 0 | 0 | 4 | 0.1 | 0.11 | 0 | 4 | 0 | 0 | 0 | 0 | 1.5343 | 0
3 | 13 | 21 | 0 | 0 | 3 | 0.2 | 0.11 | 0 | 3 | 0 | 0 | 0 | 0 | 1.5343 | 0
3 | 13 | 22 | 0 | 0 | 2 | 0.2 | 0.11 | 0 | 2 | 0 | 0 | 0 | 0 | 1.5343 | 0
3 | 13 | 23 | 0 | 0 | 1 | 0.2 | 0.11 | 0 | 1 | 0 | 0 | 0 | 0 | 1.5343 | 0
3 | 14 | 0 | 0 | 0 | 1 | 0.2 | 0.11 | 0 | 1 | 0 | 0 | 0 | 0 | 1.5343 | 0
3 | 14 | 1 | 0 | 0 | 0 | 0.3 | 0.11 | 0 | 0 | 0 | 0 | 0 | 0 | 1.5343 | 0
3 | 14 | 2 | 0 | 0 | 0 | 0.4 | 0.11 | 0 | 0 | 0 | 0 | 0 | 0 | 1.5343 | 0
3 | 14 | 3 | 0 | 0 | 0 | 0.4 | 0.11 | 0 | 0 | 0 | 0 | 0 | 0 | 1.5343 | 0
3 | 14 | 4 | 0 | 0 | 0 | 0.4 | 0.11 | 0 | 0 | 0 | 0 | 0 | 0 | 1.5343 | 0
3 | 14 | 5 | 0 | 0 | 0 | 0.5 | 0.11 | 0 | 0 | 0 | 0 | 0 | 0 | 1.5343 | 0
3 | 14 | 6 | 0 | 0 | -1 | 0.5 | 0.11 | 0 | -1 | 0 | 0 | 0 | 0 | 1.5343 | 0
3 | 14 | 7 | 0 | 2 | -2 | 0.6 | 0.11 | 1.459 | -1.951 | 27381.011 | 0 | 0 | 0 | 1.5343 | 0
3 | 14 | 8 | 0 | 9 | -2 | 0.6 | 0.11 | 6.594 | -1.775 | 135253.621 | 31371.983 | 31.372 | 0.031372 | 1.5343 | 0.048133
3 | 14 | 9 | 0 | 60 | -1 | 0.6 | 0.11 | 44.308 | 0.504 | 961790.544 | 828621.417 | 828.6214 | 0.82862 | 1.5343 | 1.2713
3 | 14 | 10 | 0 | 66 | 0 | 0.6 | 0.11 | 51.954 | 1.759 | 1117313.931 | 978633.992 | 978.634 | 0.97863 | 1.5343 | 1.5015
3 | 14 | 11 | 8 | 208 | 0 | 0.7 | 0.11 | 199.202 | 6.545 | 4366521.627 | 4112709.34 | 4112.7093 | 4.1127 | 1.5343 | 6.31
3 | 14 | 12 | 0 | 142 | 0 | 0.7 | 0.11 | 141.397 | 4.63 | 3051206.938 | 2844001.481 | 2844.0015 | 2.844 | 1.5343 | 4.3635
3 | 14 | 13 | 26 | 294 | 0 | 0.7 | 0.11 | 302.186 | 9.923 | 6599958.073 | 6267006.253 | 6267.0063 | 6.267 | 1.5343 | 9.6153
3 | 14 | 14 | 216 | 325 | 0 | 0.7 | 0.11 | 491.013 | 16.195 | 10741416.92 | 10261716.75 | 10261.7167 | 10.2617 | 1.5343 | 15.7442
3 | 14 | 15 | 87 | 250 | -1 | 0.7 | 0.11 | 302.562 | 8.997 | 6783978.725 | 6444506.323 | 6444.5063 | 6.4445 | 1.5343 | 9.8876
3 | 14 | 16 | 6 | 140 | -1 | 0.6 | 0.11 | 121.493 | 3.136 | 2732755.218 | 2536833.772 | 2536.8338 | 2.5368 | 1.5343 | 3.8922
3 | 14 | 17 | 0 | 65 | -3 | 0.6 | 0.11 | 54.51 | -1.146 | 1208712.259 | 1066793.714 | 1066.7937 | 1.0668 | 1.5343 | 1.6367
3 | 14 | 18 | 0 | 0 | -4 | 0.5 | 0.11 | 0 | 0 | 0 | 0 | 0 | 0 | 1.5343 | 0
3 | 14 | 19 | 0 | 0 | -5 | 0.5 | 0.11 | 0 | -5 | 0 | 0 | 0 | 0 | 1.5343 | 0
3 | 14 | 20 | 0 | 0 | -5 | 0.5 | 0.11 | 0 | -5 | 0 | 0 | 0 | 0 | 1.5343 | 0
3 | 14 | 21 | 0 | 0 | -6 | 0.5 | 0.11 | 0 | -6 | 0 | 0 | 0 | 0 | 1.5343 | 0
3 | 14 | 22 | 0 | 0 | -6 | 0.5 | 0.11 | 0 | -6 | 0 | 0 | 0 | 0 | 1.5343 | 0
3 | 14 | 23 | 0 | 0 | -6 | 0.5 | 0.11 | 0 | -6 | 0 | 0 | 0 | 0 | 1.5343 | 0
3 | 15 | 0 | 0 | 0 | -7 | 0.5 | 0.11 | 0 | -7 | 0 | 0 | 0 | 0 | 1.5343 | 0
3 | 15 | 1 | 0 | 0 | -7 | 0.5 | 0.11 | 0 | -7 | 0 | 0 | 0 | 0 | 1.5343 | 0
3 | 15 | 2 | 0 | 0 | -7 | 0.5 | 0.11 | 0 | -7 | 0 | 0 | 0 | 0 | 1.5343 | 0
3 | 15 | 3 | 0 | 0 | -7 | 0.5 | 0.11 | 0 | -7 | 0 | 0 | 0 | 0 | 1.5343 | 0
3 | 15 | 4 | 0 | 0 | -7 | 0.5 | 0.11 | 0 | -7 | 0 | 0 | 0 | 0 | 1.5343 | 0
3 | 15 | 5 | 0 | 0 | -7 | 0.5 | 0.11 | 0 | -7 | 0 | 0 | 0 | 0 | 1.5343 | 0
3 | 15 | 6 | 0 | 0 | -7 | 0.5 | 0.11 | 0 | -7 | 0 | 0 | 0 | 0 | 1.5343 | 0
3 | 15 | 7 | 574 | 41 | -6 | 0.6 | 0.11 | 307.956 | 4.481 | 7067288.32 | 6717777.131 | 6717.7771 | 6.7178 | 1.5343 | 10.3069
3 | 15 | 8 | 230 | 139 | -5 | 0.6 | 0.11 | 370.005 | 7.642 | 8549297.568 | 8147272.9 | 8147.2729 | 8.1473 | 1.5343 | 12.5001
3 | 15 | 9 | 476 | 180 | -4 | 0.7 | 0.11 | 633.707 | 17.008 | 14108988.31 | 13509961.7 | 13509.9617 | 13.51 | 1.5343 | 20.7279
3 | 15 | 10 | 126 | 309 | -3 | 0.7 | 0.11 | 401.271 | 10.235 | 8944794.672 | 8528755.969 | 8528.756 | 8.5288 | 1.5343 | 13.0854
3 | 15 | 11 | 150 | 365 | -1 | 0.7 | 0.11 | 478.984 | 14.761 | 10439070.48 | 9970083.648 | 9970.0836 | 9.9701 | 1.5343 | 15.2968
3 | 15 | 12 | 124 | 383 | -1 | 0.7 | 0.11 | 479.229 | 14.722 | 10334441.55 | 9869162.137 | 9869.1621 | 9.8692 | 1.5343 | 15.1419
3 | 15 | 13 | 706 | 207 | -1 | 0.7 | 0.11 | 772.763 | 24.502 | 16453276.76 | 15771182.68 | 15771.1827 | 15.7712 | 1.5343 | 24.1972
3 | 15 | 14 | 299 | 313 | -1 | 0.6 | 0.11 | 561.263 | 18.043 | 12229421.05 | 11696994.97 | 11696.995 | 11.697 | 1.5343 | 17.9463
3 | 15 | 15 | 8 | 187 | -1 | 0.6 | 0.11 | 155.627 | 4.28 | 3470244.095 | 3248190.485 | 3248.1905 | 3.2482 | 1.5343 | 4.9836
3 | 15 | 16 | 343 | 151 | -1 | 0.5 | 0.11 | 479.093 | 15.841 | 10775891.26 | 10294969.52 | 10294.9695 | 10.295 | 1.5343 | 15.7952
3 | 15 | 17 | 225 | 83 | -2 | 0.4 | 0.11 | 240.124 | 6.685 | 5490586.163 | 5196943.801 | 5196.9438 | 5.1969 | 1.5343 | 7.9735
3 | 15 | 18 | 0 | 0 | -3 | 0.4 | 0.11 | 0 | 0 | 0 | 0 | 0 | 0 | 1.5343 | 0
3 | 15 | 19 | 0 | 0 | -3 | 0.3 | 0.11 | 0 | -3 | 0 | 0 | 0 | 0 | 1.5343 | 0
3 | 15 | 20 | 0 | 0 | -3 | 0.3 | 0.11 | 0 | -3 | 0 | 0 | 0 | 0 | 1.5343 | 0
3 | 15 | 21 | 0 | 0 | -3 | 0.3 | 0.11 | 0 | -3 | 0 | 0 | 0 | 0 | 1.5343 | 0
3 | 15 | 22 | 0 | 0 | -3 | 0.3 | 0.11 | 0 | -3 | 0 | 0 | 0 | 0 | 1.5343 | 0
3 | 15 | 23 | 0 | 0 | -4 | 0.3 | 0.11 | 0 | -4 | 0 | 0 | 0 | 0 | 1.5343 | 0
3 | 16 | 0 | 0 | 0 | -4 | 0.3 | 0.11 | 0 | -4 | 0 | 0 | 0 | 0 | 1.5343 | 0
3 | 16 | 1 | 0 | 0 | -5 | 0.3 | 0.11 | 0 | -5 | 0 | 0 | 0 | 0 | 1.5343 | 0
3 | 16 | 2 | 0 | 0 | -5 | 0.3 | 0.11 | 0 | -5 | 0 | 0 | 0 | 0 | 1.5343 | 0
3 | 16 | 3 | 0 | 0 | -5 | 0.3 | 0.11 | 0 | -5 | 0 | 0 | 0 | 0 | 1.5343 | 0
3 | 16 | 4 | 0 | 0 | -6 | 0.2 | 0.11 | 0 | -6 | 0 | 0 | 0 | 0 | 1.5343 | 0
3 | 16 | 5 | 0 | 0 | -6 | 0.2 | 0.11 | 0 | -6 | 0 | 0 | 0 | 0 | 1.5343 | 0
3 | 16 | 6 | 0 | 0 | -6 | 0.2 | 0.11 | 0 | -6 | 0 | 0 | 0 | 0 | 1.5343 | 0
3 | 16 | 7 | 541 | 46 | -4 | 0.3 | 0.11 | 316.773 | 7.783 | 7195915.625 | 6841846.66 | 6841.8467 | 6.8418 | 1.5343 | 10.4972
3 | 16 | 8 | 791 | 72 | -2 | 0.4 | 0.11 | 804.211 | 27.175 | 17498055.35 | 16778940.61 | 16778.9406 | 16.7789 | 1.5343 | 25.7434
3 | 16 | 9 | 904 | 85 | 0 | 0.4 | 0.11 | 919.171 | 33.245 | 19292161.81 | 18509474.75 | 18509.4748 | 18.5095 | 1.5343 | 28.3985
3 | 16 | 10 | 986 | 83 | 0 | 0.4 | 0.11 | 928.235 | 33.49 | 19285361.61 | 18502915.51 | 18502.9155 | 18.5029 | 1.5343 | 28.3884
3 | 16 | 11 | 1007 | 90 | 2 | 0.4 | 0.11 | 901.804 | 34.482 | 18560170.01 | 17803420.33 | 17803.4203 | 17.8034 | 1.5343 | 27.3152
3 | 16 | 12 | 1010 | 94 | 3 | 0.4 | 0.11 | 881.958 | 34.741 | 18083824.94 | 17343954.06 | 17343.9541 | 17.344 | 1.5343 | 26.6102
3 | 16 | 13 | 996 | 97 | 4 | 0.4 | 0.11 | 890.337 | 36.057 | 18191007.63 | 17447338.84 | 17447.3388 | 17.4473 | 1.5343 | 26.7689
3 | 16 | 14 | 967 | 94 | 4 | 0.4 | 0.11 | 908.682 | 36.763 | 18602982.01 | 17844715.33 | 17844.7153 | 17.8447 | 1.5343 | 27.3785
3 | 16 | 15 | 909 | 90 | 3 | 0.3 | 0.11 | 919.685 | 37.261 | 18943336.74 | 18173009.94 | 18173.0099 | 18.173 | 1.5343 | 27.8822
3 | 16 | 16 | 811 | 78 | 2 | 0.2 | 0.11 | 834.758 | 34.186 | 17623973.41 | 16900396.9 | 16900.3969 | 16.9004 | 1.5343 | 25.9297
3 | 16 | 17 | 611 | 56 | 0 | 0.4 | 0.11 | 441.482 | 15.993 | 9938726.58 | 9487468.917 | 9487.4689 | 9.4875 | 1.5343 | 14.5563
3 | 16 | 18 | 0 | 0 | -2 | 0.6 | 0.11 | 0 | 0 | 0 | 0 | 0 | 0 | 1.5343 | 0
3 | 16 | 19 | 0 | 0 | -2 | 0.7 | 0.11 | 0 | -2 | 0 | 0 | 0 | 0 | 1.5343 | 0
3 | 16 | 20 | 0 | 0 | -2 | 0.7 | 0.11 | 0 | -2 | 0 | 0 | 0 | 0 | 1.5343 | 0
3 | 16 | 21 | 0 | 0 | -1 | 0.8 | 0.11 | 0 | -1 | 0 | 0 | 0 | 0 | 1.5343 | 0
3 | 16 | 22 | 0 | 0 | -1 | 0.8 | 0.11 | 0 | -1 | 0 | 0 | 0 | 0 | 1.5343 | 0
3 | 16 | 23 | 0 | 0 | -1 | 0.7 | 0.11 | 0 | -1 | 0 | 0 | 0 | 0 | 1.5343 | 0
3 | 17 | 0 | 0 | 0 | -1 | 0.7 | 0.11 | 0 | -1 | 0 | 0 | 0 | 0 | 1.5343 | 0
3 | 17 | 1 | 0 | 0 | -2 | 0.8 | 0.11 | 0 | -2 | 0 | 0 | 0 | 0 | 1.5343 | 0
3 | 17 | 2 | 0 | 0 | -3 | 0.7 | 0.11 | 0 | -3 | 0 | 0 | 0 | 0 | 1.5343 | 0
3 | 17 | 3 | 0 | 0 | -4 | 0.4 | 0.11 | 0 | -4 | 0 | 0 | 0 | 0 | 1.5343 | 0
3 | 17 | 4 | 0 | 0 | -4 | 0.2 | 0.11 | 0 | -4 | 0 | 0 | 0 | 0 | 1.5343 | 0
3 | 17 | 5 | 0 | 0 | -3 | 0.2 | 0.11 | 0 | -3 | 0 | 0 | 0 | 0 | 1.5343 | 0
3 | 17 | 6 | 0 | 0 | -2 | 0.2 | 0.11 | 0 | -2 | 0 | 0 | 0 | 0 | 1.5343 | 0
3 | 17 | 7 | 0 | 22 | 0 | 0.3 | 0.11 | 16.136 | 0.598 | 334812.441 | 223859.641 | 223.8596 | 0.22386 | 1.5343 | 0.34346
3 | 17 | 8 | 0 | 59 | 2 | 0.3 | 0.11 | 43.517 | 3.619 | 942337.473 | 809857.645 | 809.8576 | 0.80986 | 1.5343 | 1.2425
3 | 17 | 9 | 0 | 99 | 5 | 0.4 | 0.11 | 74.041 | 7.664 | 1590635.771 | 1435184.158 | 1435.1842 | 1.4352 | 1.5343 | 2.202
3 | 17 | 10 | 0 | 71 | 6 | 0.3 | 0.11 | 56.369 | 8.085 | 1183966.28 | 1042924.584 | 1042.9246 | 1.0429 | 1.5343 | 1.6001
3 | 17 | 11 | 0 | 141 | 5 | 0.3 | 0.11 | 130.364 | 9.809 | 2779502.706 | 2581924.81 | 2581.9248 | 2.5819 | 1.5343 | 3.9614
3 | 17 | 12 | 0 | 104 | 4 | 0.3 | 0.11 | 103.604 | 7.81 | 2183009.423 | 2006567.655 | 2006.5677 | 2.0066 | 1.5343 | 3.0786
3 | 17 | 13 | 0 | 100 | 4 | 0.3 | 0.11 | 94.8 | 7.495 | 2011270.829 | 1840914.443 | 1840.9144 | 1.8409 | 1.5343 | 2.8245
3 | 17 | 14 | 13 | 231 | 5 | 0.2 | 0.11 | 209.552 | 12.994 | 4517380.904 | 4258223.074 | 4258.2231 | 4.2582 | 1.5343 | 6.5332
3 | 17 | 15 | 0 | 26 | 5 | 0.2 | 0.11 | 19.162 | 5.733 | 391494.274 | 278533.011 | 278.533 | 0.27853 | 1.5343 | 0.42734
3 | 17 | 16 | 0 | 68 | 5 | 0.3 | 0.11 | 50.214 | 6.867 | 1075799.415 | 938590.501 | 938.5905 | 0.93859 | 1.5343 | 1.44
3 | 17 | 17 | 0 | 31 | 6 | 0.4 | 0.11 | 22.773 | 6.821 | 472507.089 | 356675.221 | 356.6752 | 0.35668 | 1.5343 | 0.54723
3 | 17 | 18 | 0 | 0 | 5 | 0.3 | 0.11 | 0 | 0 | 0 | 0 | 0 | 0 | 1.5343 | 0
3 | 17 | 19 | 0 | 0 | 5 | 0.3 | 0.11 | 0 | 5 | 0 | 0 | 0 | 0 | 1.5343 | 0
3 | 17 | 20 | 0 | 0 | 5 | 0.3 | 0.11 | 0 | 5 | 0 | 0 | 0 | 0 | 1.5343 | 0
3 | 17 | 21 | 0 | 0 | 6 | 0.3 | 0.11 | 0 | 6 | 0 | 0 | 0 | 0 | 1.5343 | 0
3 | 17 | 22 | 0 | 0 | 6 | 0.3 | 0.11 | 0 | 6 | 0 | 0 | 0 | 0 | 1.5343 | 0
3 | 17 | 23 | 0 | 0 | 6 | 0.3 | 0.11 | 0 | 6 | 0 | 0 | 0 | 0 | 1.5343 | 0
3 | 18 | 0 | 0 | 0 | 6 | 0.3 | 0.11 | 0 | 6 | 0 | 0 | 0 | 0 | 1.5343 | 0
3 | 18 | 1 | 0 | 0 | 5 | 0.2 | 0.11 | 0 | 5 | 0 | 0 | 0 | 0 | 1.5343 | 0
3 | 18 | 2 | 0 | 0 | 3 | 0.1 | 0.11 | 0 | 3 | 0 | 0 | 0 | 0 | 1.5343 | 0
3 | 18 | 3 | 0 | 0 | 3 | 0.1 | 0.11 | 0 | 3 | 0 | 0 | 0 | 0 | 1.5343 | 0
3 | 18 | 4 | 0 | 0 | 3 | 0.1 | 0.11 | 0 | 3 | 0 | 0 | 0 | 0 | 1.5343 | 0
3 | 18 | 5 | 0 | 0 | 2 | 0.1 | 0.11 | 0 | 2 | 0 | 0 | 0 | 0 | 1.5343 | 0
3 | 18 | 6 | 0 | 0 | 3 | 0.1 | 0.11 | 0 | 3 | 0 | 0 | 0 | 0 | 1.5343 | 0
3 | 18 | 7 | 365 | 61 | 5 | 0.1 | 0.11 | 269.284 | 15.678 | 5924838.161 | 5615808.524 | 5615.8085 | 5.6158 | 1.5343 | 8.6161
3 | 18 | 8 | 0 | 18 | 7 | 0.2 | 0.11 | 13.208 | 7.507 | 267354.539 | 158792.041 | 158.792 | 0.15879 | 1.5343 | 0.24363
3 | 18 | 9 | 0 | 69 | 10 | 0.3 | 0.11 | 51.007 | 11.891 | 1060699.872 | 924025.995 | 924.026 | 0.92403 | 1.5343 | 1.4177
3 | 18 | 10 | 111 | 316 | 12 | 0.4 | 0.11 | 382.912 | 25.758 | 8035061.229 | 7651257.999 | 7651.258 | 7.6513 | 1.5343 | 11.7391
3 | 18 | 11 | 301 | 356 | 13 | 0.5 | 0.11 | 601.122 | 33.947 | 12247635.68 | 11714564.18 | 11714.5642 | 11.7146 | 1.5343 | 17.9733
3 | 18 | 12 | 154 | 395 | 12 | 0.6 | 0.11 | 516.464 | 29.423 | 10550368.69 | 10077438.11 | 10077.4381 | 10.0774 | 1.5343 | 15.4615
3 | 18 | 13 | 530 | 283 | 11 | 0.7 | 0.11 | 714.618 | 34.556 | 14583706.12 | 13967858.36 | 13967.8584 | 13.9679 | 1.5343 | 21.4304
3 | 18 | 14 | 476 | 263 | 10 | 0.6 | 0.11 | 676.647 | 32.974 | 13982959.61 | 13388398.69 | 13388.3987 | 13.3884 | 1.5343 | 20.5414
3 | 18 | 15 | 281 | 252 | 9 | 0.6 | 0.11 | 511.893 | 26.412 | 10900636.17 | 10415294.22 | 10415.2942 | 10.4153 | 1.5343 | 15.9798
3 | 18 | 16 | 103 | 175 | 7 | 0.5 | 0.11 | 278.096 | 16.756 | 6123992.017 | 5807905.568 | 5807.9056 | 5.8079 | 1.5343 | 8.9109
3 | 18 | 17 | 51 | 88 | 5 | 0.3 | 0.11 | 122.891 | 9.576 | 2710497.041 | 2515364.291 | 2515.3643 | 2.5154 | 1.5343 | 3.8592
3 | 18 | 18 | 0 | 6 | 3 | 0.3 | 0.11 | 4.718 | 3.156 | 65009.326 | 0 | 0 | 0 | 1.5343 | 0
3 | 18 | 19 | 0 | 0 | 1 | 0.3 | 0.11 | 0 | 1 | 0 | 0 | 0 | 0 | 1.5343 | 0
3 | 18 | 20 | 0 | 0 | 1 | 0.2 | 0.11 | 0 | 1 | 0 | 0 | 0 | 0 | 1.5343 | 0
3 | 18 | 21 | 0 | 0 | 0 | 0.2 | 0.11 | 0 | 0 | 0 | 0 | 0 | 0 | 1.5343 | 0
3 | 18 | 22 | 0 | 0 | 0 | 0.2 | 0.11 | 0 | 0 | 0 | 0 | 0 | 0 | 1.5343 | 0
3 | 18 | 23 | 0 | 0 | 0 | 0.2 | 0.11 | 0 | 0 | 0 | 0 | 0 | 0 | 1.5343 | 0
3 | 19 | 0 | 0 | 0 | 0 | 0.2 | 0.11 | 0 | 0 | 0 | 0 | 0 | 0 | 1.5343 | 0
3 | 19 | 1 | 0 | 0 | 0 | 0.2 | 0.11 | 0 | 0 | 0 | 0 | 0 | 0 | 1.5343 | 0
3 | 19 | 2 | 0 | 0 | 0 | 0.2 | 0.11 | 0 | 0 | 0 | 0 | 0 | 0 | 1.5343 | 0
3 | 19 | 3 | 0 | 0 | 0 | 0.2 | 0.11 | 0 | 0 | 0 | 0 | 0 | 0 | 1.5343 | 0
3 | 19 | 4 | 0 | 0 | 0 | 0.2 | 0.11 | 0 | 0 | 0 | 0 | 0 | 0 | 1.5343 | 0
3 | 19 | 5 | 0 | 0 | -1 | 0.1 | 0.11 | 0 | -1 | 0 | 0 | 0 | 0 | 1.5343 | 0
3 | 19 | 6 | 0 | 0 | 0 | 0.1 | 0.11 | 0 | 0 | 0 | 0 | 0 | 0 | 1.5343 | 0
3 | 19 | 7 | 0 | 25 | 0 | 0.2 | 0.11 | 18.349 | 0.702 | 383845.559 | 271155.321 | 271.1553 | 0.27116 | 1.5343 | 0.41602
3 | 19 | 8 | 0 | 64 | 2 | 0.2 | 0.11 | 47.235 | 3.813 | 1024757.92 | 889357.609 | 889.3576 | 0.88936 | 1.5343 | 1.3645
3 | 19 | 9 | 8 | 181 | 5 | 0.3 | 0.11 | 152.136 | 10.643 | 3315236.736 | 3098675.653 | 3098.6757 | 3.0987 | 1.5343 | 4.7542
3 | 19 | 10 | 0 | 93 | 6 | 0.3 | 0.11 | 74.325 | 8.748 | 1572622.274 | 1417808.951 | 1417.809 | 1.4178 | 1.5343 | 2.1753
3 | 19 | 11 | 15 | 257 | 7 | 0.2 | 0.11 | 252.8 | 16.625 | 5363554.366 | 5074413.246 | 5074.4132 | 5.0744 | 1.5343 | 7.7855
3 | 19 | 12 | 51 | 354 | 8 | 0.2 | 0.11 | 394.024 | 22.964 | 8173536.482 | 7784826.523 | 7784.8265 | 7.7848 | 1.5343 | 11.944
3 | 19 | 13 | 10 | 231 | 9 | 0.2 | 0.11 | 228.658 | 17.699 | 4803980.15 | 4534666.969 | 4534.667 | 4.5347 | 1.5343 | 6.9574
3 | 19 | 14 | 15 | 242 | 9 | 0.2 | 0.11 | 221.538 | 17.45 | 4700515.712 | 4434868.687 | 4434.8687 | 4.4349 | 1.5343 | 6.8043
3 | 19 | 15 | 33 | 230 | 8 | 0.2 | 0.11 | 233.484 | 16.933 | 5027095.424 | 4749876.382 | 4749.8764 | 4.7499 | 1.5343 | 7.2876
3 | 19 | 16 | 19 | 154 | 7 | 0.1 | 0.11 | 146.206 | 12.796 | 3190189.911 | 2978059.735 | 2978.0597 | 2.9781 | 1.5343 | 4.5691
3 | 19 | 17 | 594 | 57 | 5 | 0.4 | 0.11 | 447.552 | 21.219 | 9896015.048 | 9446270.825 | 9446.2708 | 9.4463 | 1.5343 | 14.4931
3 | 19 | 18 | 110 | 12 | 2 | 0.8 | 0.11 | 17.806 | 2.513 | 264071.464 | 155625.298 | 155.6253 | 0.15563 | 1.5343 | 0.23877
3 | 19 | 19 | 0 | 0 | 2 | 0.9 | 0.11 | 0 | 2 | 0 | 0 | 0 | 0 | 1.5343 | 0
3 | 19 | 20 | 0 | 0 | 1 | 0.9 | 0.11 | 0 | 1 | 0 | 0 | 0 | 0 | 1.5343 | 0
3 | 19 | 21 | 0 | 0 | 0 | 0.8 | 0.11 | 0 | 0 | 0 | 0 | 0 | 0 | 1.5343 | 0
3 | 19 | 22 | 0 | 0 | 0 | 0.6 | 0.11 | 0 | 0 | 0 | 0 | 0 | 0 | 1.5343 | 0
3 | 19 | 23 | 0 | 0 | -1 | 0.3 | 0.11 | 0 | -1 | 0 | 0 | 0 | 0 | 1.5343 | 0
3 | 20 | 0 | 0 | 0 | -1 | 0.1 | 0.11 | 0 | -1 | 0 | 0 | 0 | 0 | 1.5343 | 0
3 | 20 | 1 | 0 | 0 | -2 | 0.1 | 0.11 | 0 | -2 | 0 | 0 | 0 | 0 | 1.5343 | 0
3 | 20 | 2 | 0 | 0 | -2 | 0.1 | 0.11 | 0 | -2 | 0 | 0 | 0 | 0 | 1.5343 | 0
3 | 20 | 3 | 0 | 0 | -2 | 0.1 | 0.11 | 0 | -2 | 0 | 0 | 0 | 0 | 1.5343 | 0
3 | 20 | 4 | 0 | 0 | -2 | 0.1 | 0.11 | 0 | -2 | 0 | 0 | 0 | 0 | 1.5343 | 0
3 | 20 | 5 | 0 | 0 | -2 | 0.1 | 0.11 | 0 | -2 | 0 | 0 | 0 | 0 | 1.5343 | 0
3 | 20 | 6 | 0 | 0 | 0 | 0.1 | 0.11 | 0 | 0 | 0 | 0 | 0 | 0 | 1.5343 | 0
3 | 20 | 7 | 524 | 47 | 3 | 0.2 | 0.11 | 337.516 | 15.977 | 7500621.027 | 7135755.138 | 7135.7551 | 7.1358 | 1.5343 | 10.9481
3 | 20 | 8 | 725 | 74 | 7 | 0.3 | 0.11 | 757.71 | 35.326 | 15964031.1 | 15299272.95 | 15299.273 | 15.2993 | 1.5343 | 23.4732
3 | 20 | 9 | 574 | 160 | 11 | 0.3 | 0.11 | 707.447 | 37.344 | 14574933.74 | 13959396.83 | 13959.3968 | 13.9594 | 1.5343 | 21.4174
3 | 20 | 10 | 596 | 211 | 14 | 0.2 | 0.11 | 739.578 | 42.337 | 14778520.9 | 14155770.08 | 14155.7701 | 14.1558 | 1.5343 | 21.7187
3 | 20 | 11 | 51 | 339 | 16 | 0.1 | 0.11 | 369.071 | 30.519 | 7499802.569 | 7134965.682 | 7134.9657 | 7.135 | 1.5343 | 10.9469
3 | 20 | 12 | 0 | 78 | 17 | 0.1 | 0.11 | 77.742 | 20.046 | 1539419.648 | 1385782.826 | 1385.7828 | 1.3858 | 1.5343 | 2.1262
3 | 20 | 13 | 38 | 327 | 18 | 0.1 | 0.11 | 349.962 | 31.756 | 7046686.848 | 6697905.652 | 6697.9057 | 6.6979 | 1.5343 | 10.2764
3 | 20 | 14 | 303 | 323 | 18 | 0.2 | 0.11 | 581.001 | 40.215 | 11609088.76 | 11098643.52 | 11098.6435 | 11.0986 | 1.5343 | 17.0283
3 | 20 | 15 | 269 | 258 | 18 | 0.2 | 0.11 | 508.962 | 37.512 | 10365680.02 | 9899293.7 | 9899.2937 | 9.8993 | 1.5343 | 15.1881
3 | 20 | 16 | 352 | 157 | 17 | 0.1 | 0.11 | 498.074 | 36.805 | 10330852.17 | 9865699.941 | 9865.6999 | 9.8657 | 1.5343 | 15.1366
3 | 20 | 17 | 197 | 95 | 14 | 0.1 | 0.11 | 247.77 | 23.848 | 5317862.46 | 5030340.386 | 5030.3404 | 5.0303 | 1.5343 | 7.7179
3 | 20 | 18 | 0 | 8 | 11 | 0.2 | 0.11 | 6.29 | 11.215 | 84359.145 | 0 | 0 | 0 | 1.5343 | 0
3 | 20 | 19 | 0 | 0 | 11 | 0.2 | 0.11 | 0 | 11 | 0 | 0 | 0 | 0 | 1.5343 | 0
3 | 20 | 20 | 0 | 0 | 11 | 0.2 | 0.11 | 0 | 11 | 0 | 0 | 0 | 0 | 1.5343 | 0
3 | 20 | 21 | 0 | 0 | 11 | 0.2 | 0.11 | 0 | 11 | 0 | 0 | 0 | 0 | 1.5343 | 0
3 | 20 | 22 | 0 | 0 | 11 | 0.2 | 0.11 | 0 | 11 | 0 | 0 | 0 | 0 | 1.5343 | 0
3 | 20 | 23 | 0 | 0 | 12 | 0.2 | 0.11 | 0 | 12 | 0 | 0 | 0 | 0 | 1.5343 | 0
3 | 21 | 0 | 0 | 0 | 12 | 0.2 | 0.11 | 0 | 12 | 0 | 0 | 0 | 0 | 1.5343 | 0
3 | 21 | 1 | 0 | 0 | 12 | 0.2 | 0.11 | 0 | 12 | 0 | 0 | 0 | 0 | 1.5343 | 0
3 | 21 | 2 | 0 | 0 | 11 | 0.2 | 0.11 | 0 | 11 | 0 | 0 | 0 | 0 | 1.5343 | 0
3 | 21 | 3 | 0 | 0 | 11 | 0.1 | 0.11 | 0 | 11 | 0 | 0 | 0 | 0 | 1.5343 | 0
3 | 21 | 4 | 0 | 0 | 10 | 0.1 | 0.11 | 0 | 10 | 0 | 0 | 0 | 0 | 1.5343 | 0
3 | 21 | 5 | 0 | 0 | 9 | 0.1 | 0.11 | 0 | 9 | 0 | 0 | 0 | 0 | 1.5343 | 0
3 | 21 | 6 | 0 | 0 | 9 | 0.1 | 0.11 | 0 | 9 | 0 | 0 | 0 | 0 | 1.5343 | 0
3 | 21 | 7 | 230 | 79 | 10 | 0.2 | 0.11 | 228.383 | 18.772 | 4951926.473 | 4677370.965 | 4677.371 | 4.6774 | 1.5343 | 7.1763
3 | 21 | 8 | 0 | 60 | 11 | 0.2 | 0.11 | 44.262 | 12.699 | 922305.467 | 790535.453 | 790.5355 | 0.79054 | 1.5343 | 1.2129
3 | 21 | 9 | 0 | 145 | 12 | 0.2 | 0.11 | 112.454 | 16.301 | 2366654.337 | 2183705.301 | 2183.7053 | 2.1837 | 1.5343 | 3.3504
3 | 21 | 10 | 8 | 205 | 14 | 0.2 | 0.11 | 177.538 | 20.774 | 3696012.472 | 3465958.991 | 3465.959 | 3.466 | 1.5343 | 5.3177
3 | 21 | 11 | 13 | 246 | 16 | 0.2 | 0.11 | 241.204 | 25.181 | 4938397.619 | 4664321.493 | 4664.3215 | 4.6643 | 1.5343 | 7.1563
3 | 21 | 12 | 14 | 258 | 17 | 0.2 | 0.11 | 268.537 | 27.19 | 5411270.991 | 5120439.081 | 5120.4391 | 5.1204 | 1.5343 | 7.8561
3 | 21 | 13 | 96 | 378 | 18 | 0.2 | 0.11 | 448.125 | 35.064 | 8972303.013 | 8555289.58 | 8555.2896 | 8.5553 | 1.5343 | 13.1261
3 | 21 | 14 | 372 | 308 | 18 | 0.2 | 0.11 | 626.003 | 41.944 | 12443678.1 | 11903660.04 | 11903.66 | 11.9037 | 1.5343 | 18.2634
3 | 21 | 15 | 663 | 148 | 17 | 0.3 | 0.11 | 778.75 | 45.982 | 15455823.39 | 14809073.05 | 14809.0731 | 14.8091 | 1.5343 | 22.7211
3 | 21 | 16 | 313 | 165 | 15 | 0.2 | 0.11 | 473.141 | 33.209 | 9937246.137 | 9486040.933 | 9486.0409 | 9.486 | 1.5343 | 14.5541
3 | 21 | 17 | 175 | 98 | 12 | 0.1 | 0.11 | 240.18 | 21.545 | 5195066.212 | 4911895.297 | 4911.8953 | 4.9119 | 1.5343 | 7.5362
3 | 21 | 18 | 0 | 10 | 10 | 0.1 | 0.11 | 7.863 | 10.277 | 107111.242 | 4226.801 | 4.2268 | 0.0042268 | 1.5343 | 0.006485
3 | 21 | 19 | 0 | 0 | 9 | 0.1 | 0.11 | 0 | 9 | 0 | 0 | 0 | 0 | 1.5343 | 0
3 | 21 | 20 | 0 | 0 | 9 | 0.2 | 0.11 | 0 | 9 | 0 | 0 | 0 | 0 | 1.5343 | 0
3 | 21 | 21 | 0 | 0 | 8 | 0.2 | 0.11 | 0 | 8 | 0 | 0 | 0 | 0 | 1.5343 | 0
3 | 21 | 22 | 0 | 0 | 7 | 0.2 | 0.11 | 0 | 7 | 0 | 0 | 0 | 0 | 1.5343 | 0
3 | 21 | 23 | 0 | 0 | 6 | 0.2 | 0.11 | 0 | 6 | 0 | 0 | 0 | 0 | 1.5343 | 0
3 | 22 | 0 | 0 | 0 | 5 | 0.2 | 0.11 | 0 | 5 | 0 | 0 | 0 | 0 | 1.5343 | 0
3 | 22 | 1 | 0 | 0 | 4 | 0.3 | 0.11 | 0 | 4 | 0 | 0 | 0 | 0 | 1.5343 | 0
3 | 22 | 2 | 0 | 0 | 3 | 0.3 | 0.11 | 0 | 3 | 0 | 0 | 0 | 0 | 1.5343 | 0
3 | 22 | 3 | 0 | 0 | 2 | 0.3 | 0.11 | 0 | 2 | 0 | 0 | 0 | 0 | 1.5343 | 0
3 | 22 | 4 | 0 | 0 | 1 | 0.3 | 0.11 | 0 | 1 | 0 | 0 | 0 | 0 | 1.5343 | 0
3 | 22 | 5 | 0 | 0 | 0 | 0.3 | 0.11 | 0 | 0 | 0 | 0 | 0 | 0 | 1.5343 | 0
3 | 22 | 6 | 0 | 0 | 0 | 0.4 | 0.11 | 0 | 0 | 0 | 0 | 0 | 0 | 1.5343 | 0
3 | 22 | 7 | 531 | 57 | 0 | 0.4 | 0.11 | 365.165 | 13.208 | 8230804.761 | 7840065.559 | 7840.0656 | 7.8401 | 1.5343 | 12.0287
3 | 22 | 8 | 193 | 159 | 2 | 0.4 | 0.11 | 344.91 | 14.481 | 7741407.262 | 7368009.359 | 7368.0094 | 7.368 | 1.5343 | 11.3045
3 | 22 | 9 | 918 | 88 | 3 | 0.4 | 0.11 | 940.923 | 37.013 | 19414513.2 | 18627490.74 | 18627.4907 | 18.6275 | 1.5343 | 28.5795
3 | 22 | 10 | 985 | 90 | 4 | 0.4 | 0.11 | 952.377 | 38.342 | 19367620.28 | 18582259.42 | 18582.2594 | 18.5823 | 1.5343 | 28.5101
3 | 22 | 11 | 1015 | 93 | 5 | 0.4 | 0.11 | 933.824 | 38.62 | 18868621.82 | 18100942.46 | 18100.9425 | 18.1009 | 1.5343 | 27.7717
3 | 22 | 12 | 1027 | 93 | 6 | 0.4 | 0.11 | 919.781 | 39.089 | 18504510.74 | 17749733.28 | 17749.7333 | 17.7497 | 1.5343 | 27.2328
3 | 22 | 13 | 1028 | 88 | 7 | 0.3 | 0.11 | 932.126 | 41.588 | 18600658.37 | 17842474.02 | 17842.474 | 17.8425 | 1.5343 | 27.3751
3 | 22 | 14 | 1003 | 86 | 7 | 0.3 | 0.11 | 952.63 | 42.397 | 19034624.11 | 18261062.64 | 18261.0626 | 18.2611 | 1.5343 | 28.0173
3 | 22 | 15 | 951 | 82 | 6 | 0.3 | 0.11 | 956.897 | 41.637 | 19337191.98 | 18552909.32 | 18552.9093 | 18.5529 | 1.5343 | 28.4651
3 | 22 | 16 | 862 | 72 | 5 | 0.3 | 0.11 | 887.828 | 38.167 | 18421912 | 17670061.35 | 17670.0613 | 17.6701 | 1.5343 | 27.1106
3 | 22 | 17 | 687 | 54 | 3 | 0.2 | 0.11 | 506.213 | 22.523 | 11179068.55 | 10683860.64 | 10683.8606 | 10.6839 | 1.5343 | 16.3919
3 | 22 | 18 | 188 | 15 | 0 | 0.2 | 0.11 | 30.238 | 1.038 | 462987.368 | 347492.821 | 347.4928 | 0.34749 | 1.5343 | 0.53315
3 | 22 | 19 | 0 | 0 | 0 | 0.2 | 0.11 | 0 | 0 | 0 | 0 | 0 | 0 | 1.5343 | 0
3 | 22 | 20 | 0 | 0 | 0 | 0.1 | 0.11 | 0 | 0 | 0 | 0 | 0 | 0 | 1.5343 | 0
3 | 22 | 21 | 0 | 0 | 0 | 0.1 | 0.11 | 0 | 0 | 0 | 0 | 0 | 0 | 1.5343 | 0
3 | 22 | 22 | 0 | 0 | -1 | 0.1 | 0.11 | 0 | -1 | 0 | 0 | 0 | 0 | 1.5343 | 0
3 | 22 | 23 | 0 | 0 | -1 | 0.1 | 0.11 | 0 | -1 | 0 | 0 | 0 | 0 | 1.5343 | 0
3 | 23 | 0 | 0 | 0 | -2 | 0.1 | 0.11 | 0 | -2 | 0 | 0 | 0 | 0 | 1.5343 | 0
3 | 23 | 1 | 0 | 0 | -3 | 0.1 | 0.11 | 0 | -3 | 0 | 0 | 0 | 0 | 1.5343 | 0
3 | 23 | 2 | 0 | 0 | -3 | 0.1 | 0.11 | 0 | -3 | 0 | 0 | 0 | 0 | 1.5343 | 0
3 | 23 | 3 | 0 | 0 | -4 | 0.1 | 0.11 | 0 | -4 | 0 | 0 | 0 | 0 | 1.5343 | 0
3 | 23 | 4 | 0 | 0 | -3 | 0.1 | 0.11 | 0 | -3 | 0 | 0 | 0 | 0 | 1.5343 | 0
3 | 23 | 5 | 0 | 0 | -3 | 0.1 | 0.11 | 0 | -3 | 0 | 0 | 0 | 0 | 1.5343 | 0
3 | 23 | 6 | 0 | 0 | -1 | 0.1 | 0.11 | 0 | 0 | 0 | 0 | 0 | 0 | 1.5343 | 0
3 | 23 | 7 | 568 | 51 | 1 | 0.2 | 0.11 | 384 | 15.781 | 8596955.484 | 8193242.106 | 8193.2421 | 8.1932 | 1.5343 | 12.5706
3 | 23 | 8 | 769 | 78 | 5 | 0.3 | 0.11 | 808.192 | 35.207 | 17014556.85 | 16312574.38 | 16312.5744 | 16.3126 | 1.5343 | 25.0278
3 | 23 | 9 | 847 | 100 | 8 | 0.3 | 0.11 | 901.011 | 41.566 | 18251798.14 | 17505975.3 | 17505.9753 | 17.506 | 1.5343 | 26.8588
3 | 23 | 10 | 909 | 107 | 11 | 0.2 | 0.11 | 906.756 | 45.77 | 17894908.02 | 17161731.21 | 17161.7312 | 17.1617 | 1.5343 | 26.3307
3 | 23 | 11 | 937 | 111 | 14 | 0.2 | 0.11 | 891.274 | 48.122 | 17323466.56 | 16610538.2 | 16610.5382 | 16.6105 | 1.5343 | 25.485
3 | 23 | 12 | 947 | 111 | 15 | 0.2 | 0.11 | 877.257 | 48.559 | 16973612.68 | 16273081.03 | 16273.081 | 16.2731 | 1.5343 | 24.9672
3 | 23 | 13 | 930 | 112 | 16 | 0.2 | 0.11 | 880.171 | 49.689 | 16983635.59 | 16282748.79 | 16282.7488 | 16.2827 | 1.5343 | 24.9821
3 | 23 | 14 | 895 | 110 | 16 | 0.2 | 0.11 | 888.161 | 50.042 | 17197304.87 | 16488846.92 | 16488.8469 | 16.4888 | 1.5343 | 25.2983
3 | 23 | 15 | 833 | 104 | 16 | 0.2 | 0.11 | 885.82 | 50.029 | 17294127.81 | 16582239.03 | 16582.239 | 16.5822 | 1.5343 | 25.4416
3 | 23 | 16 | 729 | 91 | 14 | 0.1 | 0.11 | 796.728 | 45.71 | 16033504.88 | 15366284.99 | 15366.285 | 15.3663 | 1.5343 | 23.576
3 | 23 | 17 | 530 | 67 | 10 | 0.2 | 0.11 | 438.688 | 26.912 | 9494672.845 | 9059149.772 | 9059.1498 | 9.0591 | 1.5343 | 13.8991
3 | 23 | 18 | 95 | 15 | 7 | 0.2 | 0.11 | 21.781 | 7.747 | 318198.413 | 207834.314 | 207.8343 | 0.20783 | 1.5343 | 0.31887
3 | 23 | 19 | 0 | 0 | 7 | 0.2 | 0.11 | 0 | 7 | 0 | 0 | 0 | 0 | 1.5343 | 0
3 | 23 | 20 | 0 | 0 | 8 | 0.2 | 0.11 | 0 | 8 | 0 | 0 | 0 | 0 | 1.5343 | 0
3 | 23 | 21 | 0 | 0 | 7 | 0.3 | 0.11 | 0 | 7 | 0 | 0 | 0 | 0 | 1.5343 | 0
3 | 23 | 22 | 0 | 0 | 6 | 0.3 | 0.11 | 0 | 6 | 0 | 0 | 0 | 0 | 1.5343 | 0
3 | 23 | 23 | 0 | 0 | 6 | 0.3 | 0.11 | 0 | 6 | 0 | 0 | 0 | 0 | 1.5343 | 0
3 | 24 | 0 | 0 | 0 | 5 | 0.3 | 0.11 | 0 | 5 | 0 | 0 | 0 | 0 | 1.5343 | 0
3 | 24 | 1 | 0 | 0 | 5 | 0.3 | 0.11 | 0 | 5 | 0 | 0 | 0 | 0 | 1.5343 | 0
3 | 24 | 2 | 0 | 0 | 6 | 0.3 | 0.11 | 0 | 6 | 0 | 0 | 0 | 0 | 1.5343 | 0
3 | 24 | 3 | 0 | 0 | 7 | 0.3 | 0.11 | 0 | 7 | 0 | 0 | 0 | 0 | 1.5343 | 0
3 | 24 | 4 | 0 | 0 | 7 | 0.3 | 0.11 | 0 | 7 | 0 | 0 | 0 | 0 | 1.5343 | 0
3 | 24 | 5 | 0 | 0 | 7 | 0.3 | 0.11 | 0 | 7 | 0 | 0 | 0 | 0 | 1.5343 | 0
3 | 24 | 6 | 0 | 0 | 7 | 0.3 | 0.11 | 0 | 0 | 0 | 0 | 0 | 0 | 1.5343 | 0
3 | 24 | 7 | 7 | 71 | 9 | 0.3 | 0.11 | 67.27 | 11.5 | 1428618.737 | 1278908.031 | 1278.908 | 1.2789 | 1.5343 | 1.9622
3 | 24 | 8 | 120 | 166 | 12 | 0.3 | 0.11 | 287.448 | 22.713 | 6205410.054 | 5886438.64 | 5886.4386 | 5.8864 | 1.5343 | 9.0314
3 | 24 | 9 | 331 | 236 | 15 | 0.3 | 0.11 | 551.619 | 35.511 | 11369077.01 | 10867136.34 | 10867.1363 | 10.8671 | 1.5343 | 16.6731
3 | 24 | 10 | 139 | 335 | 18 | 0.3 | 0.11 | 443.505 | 34.42 | 9006807.658 | 8588571.589 | 8588.5716 | 8.5886 | 1.5343 | 13.1772
3 | 24 | 11 | 301 | 370 | 20 | 0.3 | 0.11 | 622.355 | 43.012 | 12205878.95 | 11674287.06 | 11674.2871 | 11.6743 | 1.5343 | 17.9115
3 | 24 | 12 | 4 | 166 | 21 | 0.3 | 0.11 | 168.856 | 27.207 | 3344034.802 | 3126453.289 | 3126.4533 | 3.1265 | 1.5343 | 4.7968
3 | 24 | 13 | 35 | 329 | 22 | 0.3 | 0.11 | 350.095 | 34.908 | 6952341.412 | 6606903.25 | 6606.9033 | 6.6069 | 1.5343 | 10.1367
3 | 24 | 14 | 724 | 180 | 22 | 0.3 | 0.11 | 826.171 | 52.666 | 15788089.74 | 15129565.89 | 15129.5659 | 15.1296 | 1.5343 | 23.2128
3 | 24 | 15 | 696 | 149 | 21 | 0.3 | 0.11 | 815.899 | 51.36 | 15821433.23 | 15161727.88 | 15161.7279 | 15.1617 | 1.5343 | 23.2621
3 | 24 | 16 | 594 | 112 | 20 | 0.2 | 0.11 | 699.268 | 46.935 | 13984768.43 | 13390143.41 | 13390.1434 | 13.3901 | 1.5343 | 20.544
3 | 24 | 17 | 422 | 81 | 17 | 0.2 | 0.11 | 388.129 | 31.959 | 8207040.671 | 7817143.525 | 7817.1435 | 7.8171 | 1.5343 | 11.9936
3 | 24 | 18 | 0 | 18 | 15 | 0.2 | 0.11 | 16.746 | 15.572 | 230476.456 | 123220.695 | 123.2207 | 0.12322 | 1.5343 | 0.18905
3 | 24 | 19 | 0 | 0 | 14 | 0.2 | 0.11 | 0 | 14 | 0 | 0 | 0 | 0 | 1.5343 | 0
3 | 24 | 20 | 0 | 0 | 13 | 0.2 | 0.11 | 0 | 13 | 0 | 0 | 0 | 0 | 1.5343 | 0
3 | 24 | 21 | 0 | 0 | 13 | 0.2 | 0.11 | 0 | 13 | 0 | 0 | 0 | 0 | 1.5343 | 0
3 | 24 | 22 | 0 | 0 | 13 | 0.2 | 0.11 | 0 | 13 | 0 | 0 | 0 | 0 | 1.5343 | 0
3 | 24 | 23 | 0 | 0 | 12 | 0.2 | 0.11 | 0 | 12 | 0 | 0 | 0 | 0 | 1.5343 | 0
3 | 25 | 0 | 0 | 0 | 12 | 0.2 | 0.11 | 0 | 12 | 0 | 0 | 0 | 0 | 1.5343 | 0
3 | 25 | 1 | 0 | 0 | 12 | 0.2 | 0.11 | 0 | 12 | 0 | 0 | 0 | 0 | 1.5343 | 0
3 | 25 | 2 | 0 | 0 | 11 | 0.2 | 0.11 | 0 | 11 | 0 | 0 | 0 | 0 | 1.5343 | 0
3 | 25 | 3 | 0 | 0 | 11 | 0.2 | 0.11 | 0 | 11 | 0 | 0 | 0 | 0 | 1.5343 | 0
3 | 25 | 4 | 0 | 0 | 11 | 0.2 | 0.11 | 0 | 11 | 0 | 0 | 0 | 0 | 1.5343 | 0
3 | 25 | 5 | 0 | 0 | 11 | 0.2 | 0.11 | 0 | 11 | 0 | 0 | 0 | 0 | 1.5343 | 0
3 | 25 | 6 | 0 | 0 | 11 | 0.2 | 0.11 | 0 | 0 | 0 | 0 | 0 | 0 | 1.5343 | 0
3 | 25 | 7 | 314 | 79 | 12 | 0.2 | 0.11 | 295.052 | 23.351 | 6368232.338 | 6043491.483 | 6043.4915 | 6.0435 | 1.5343 | 9.2723
3 | 25 | 8 | 495 | 122 | 14 | 0.2 | 0.11 | 611.875 | 37.577 | 12722381.84 | 12172488.2 | 12172.4882 | 12.1725 | 1.5343 | 18.6758
3 | 25 | 9 | 508 | 191 | 16 | 0.2 | 0.11 | 686.248 | 42.347 | 13814610.05 | 13226014.43 | 13226.0144 | 13.226 | 1.5343 | 20.2922
3 | 25 | 10 | 368 | 304 | 17 | 0.2 | 0.11 | 627.236 | 40.995 | 12525390.65 | 11982477.2 | 11982.4772 | 11.9825 | 1.5343 | 18.3843
3 | 25 | 11 | 499 | 300 | 18 | 0.2 | 0.11 | 725.306 | 45.705 | 14137686.98 | 13537643.45 | 13537.6434 | 13.5376 | 1.5343 | 20.7703
3 | 25 | 12 | 439 | 340 | 19 | 0.2 | 0.11 | 699.278 | 45.653 | 13525450.26 | 12947100.72 | 12947.1007 | 12.9471 | 1.5343 | 19.8643
3 | 25 | 13 | 346 | 367 | 20 | 0.1 | 0.11 | 656.352 | 45.861 | 12718487.36 | 12168731.73 | 12168.7317 | 12.1687 | 1.5343 | 18.6701
3 | 25 | 14 | 38 | 301 | 19 | 0.1 | 0.11 | 310.176 | 31.219 | 6290745.956 | 5968750.751 | 5968.7508 | 5.9688 | 1.5343 | 9.1577
3 | 25 | 15 | 215 | 274 | 19 | 0.1 | 0.11 | 461.897 | 37.278 | 9379098.561 | 8947670.744 | 8947.6707 | 8.9477 | 1.5343 | 13.7281
3 | 25 | 16 | 97 | 186 | 18 | 0.1 | 0.11 | 267.672 | 28.621 | 5612264.246 | 5314310.346 | 5314.3103 | 5.3143 | 1.5343 | 8.1536
3 | 25 | 17 | 476 | 75 | 16 | 0.3 | 0.11 | 421.341 | 31.742 | 8940668.117 | 8524775.634 | 8524.7756 | 8.5248 | 1.5343 | 13.0793
3 | 25 | 18 | 84 | 17 | 14 | 0.3 | 0.11 | 54.047 | 15.791 | 788002.546 | 660991.418 | 660.9914 | 0.66099 | 1.5343 | 1.0141
3 | 25 | 19 | 0 | 0 | 13 | 0.2 | 0.11 | 0 | 13 | 0 | 0 | 0 | 0 | 1.5343 | 0
3 | 25 | 20 | 0 | 0 | 14 | 0.2 | 0.11 | 0 | 14 | 0 | 0 | 0 | 0 | 1.5343 | 0
3 | 25 | 21 | 0 | 0 | 13 | 0.2 | 0.11 | 0 | 13 | 0 | 0 | 0 | 0 | 1.5343 | 0
3 | 25 | 22 | 0 | 0 | 12 | 0.2 | 0.11 | 0 | 12 | 0 | 0 | 0 | 0 | 1.5343 | 0
3 | 25 | 23 | 0 | 0 | 11 | 0.2 | 0.11 | 0 | 11 | 0 | 0 | 0 | 0 | 1.5343 | 0
3 | 26 | 0 | 0 | 0 | 11 | 0.2 | 0.11 | 0 | 11 | 0 | 0 | 0 | 0 | 1.5343 | 0
3 | 26 | 1 | 0 | 0 | 11 | 0.2 | 0.11 | 0 | 11 | 0 | 0 | 0 | 0 | 1.5343 | 0
3 | 26 | 2 | 0 | 0 | 11 | 0.2 | 0.11 | 0 | 11 | 0 | 0 | 0 | 0 | 1.5343 | 0
3 | 26 | 3 | 0 | 0 | 10 | 0.2 | 0.11 | 0 | 10 | 0 | 0 | 0 | 0 | 1.5343 | 0
3 | 26 | 4 | 0 | 0 | 10 | 0.2 | 0.11 | 0 | 10 | 0 | 0 | 0 | 0 | 1.5343 | 0
3 | 26 | 5 | 0 | 0 | 10 | 0.2 | 0.11 | 0 | 10 | 0 | 0 | 0 | 0 | 1.5343 | 0
3 | 26 | 6 | 0 | 0 | 10 | 0.2 | 0.11 | 0 | 0 | 0 | 0 | 0 | 0 | 1.5343 | 0
3 | 26 | 7 | 0 | 16 | 11 | 0.2 | 0.11 | 11.717 | 11.449 | 230756.779 | 123491.085 | 123.4911 | 0.12349 | 1.5343 | 0.18947
3 | 26 | 8 | 0 | 50 | 12 | 0.2 | 0.11 | 36.846 | 13.413 | 758203.529 | 632248.3 | 632.2483 | 0.63225 | 1.5343 | 0.97004
3 | 26 | 9 | 23 | 217 | 13 | 0.2 | 0.11 | 197.498 | 20.556 | 4170332.85 | 3923472.312 | 3923.4723 | 3.9235 | 1.5343 | 6.0197
3 | 26 | 10 | 789 | 141 | 15 | 0.2 | 0.11 | 851.665 | 47.638 | 16653840.92 | 15964640.06 | 15964.6401 | 15.9646 | 1.5343 | 24.494
3 | 26 | 11 | 20 | 286 | 17 | 0.2 | 0.11 | 286.856 | 27.915 | 5831676.87 | 5525948.308 | 5525.9483 | 5.5259 | 1.5343 | 8.4783
3 | 26 | 12 | 19 | 291 | 18 | 0.3 | 0.11 | 306.062 | 29.252 | 6132122.41 | 5815747.868 | 5815.7479 | 5.8157 | 1.5343 | 8.9229
3 | 26 | 13 | 9 | 218 | 19 | 0.3 | 0.11 | 215.502 | 26.942 | 4349267.146 | 4096066.255 | 4096.0663 | 4.0961 | 1.5343 | 6.2845
3 | 26 | 14 | 0 | 80 | 19 | 0.2 | 0.11 | 66.856 | 21.548 | 1329635.236 | 1183431.909 | 1183.4319 | 1.1834 | 1.5343 | 1.8157
3 | 26 | 15 | 0 | 125 | 19 | 0.2 | 0.11 | 94.676 | 22.618 | 1920405.821 | 1753269.143 | 1753.2691 | 1.7533 | 1.5343 | 2.69
3 | 26 | 16 | 0 | 106 | 18 | 0.2 | 0.11 | 81.636 | 21.13 | 1677123.229 | 1518607.021 | 1518.607 | 1.5186 | 1.5343 | 2.3299
3 | 26 | 17 | 0 | 52 | 16 | 0.1 | 0.11 | 38.342 | 17.52 | 778666.562 | 651986.246 | 651.9862 | 0.65199 | 1.5343 | 1.0003
3 | 26 | 18 | 0 | 6 | 14 | 0.1 | 0.11 | 4.384 | 14.155 | 56831.822 | 0 | 0 | 0 | 1.5343 | 0
3 | 26 | 19 | 0 | 0 | 14 | 0.2 | 0.11 | 0 | 14 | 0 | 0 | 0 | 0 | 1.5343 | 0
3 | 26 | 20 | 0 | 0 | 14 | 0.2 | 0.11 | 0 | 14 | 0 | 0 | 0 | 0 | 1.5343 | 0
3 | 26 | 21 | 0 | 0 | 14 | 0.2 | 0.11 | 0 | 14 | 0 | 0 | 0 | 0 | 1.5343 | 0
3 | 26 | 22 | 0 | 0 | 14 | 0.2 | 0.11 | 0 | 14 | 0 | 0 | 0 | 0 | 1.5343 | 0
3 | 26 | 23 | 0 | 0 | 14 | 0.2 | 0.11 | 0 | 14 | 0 | 0 | 0 | 0 | 1.5343 | 0
3 | 27 | 0 | 0 | 0 | 13 | 0.1 | 0.11 | 0 | 13 | 0 | 0 | 0 | 0 | 1.5343 | 0
3 | 27 | 1 | 0 | 0 | 13 | 0.1 | 0.11 | 0 | 13 | 0 | 0 | 0 | 0 | 1.5343 | 0
3 | 27 | 2 | 0 | 0 | 12 | 0.1 | 0.11 | 0 | 12 | 0 | 0 | 0 | 0 | 1.5343 | 0
3 | 27 | 3 | 0 | 0 | 11 | 0.1 | 0.11 | 0 | 11 | 0 | 0 | 0 | 0 | 1.5343 | 0
3 | 27 | 4 | 0 | 0 | 11 | 0.1 | 0.11 | 0 | 11 | 0 | 0 | 0 | 0 | 1.5343 | 0
3 | 27 | 5 | 0 | 0 | 11 | 0.1 | 0.11 | 0 | 11 | 0 | 0 | 0 | 0 | 1.5343 | 0
3 | 27 | 6 | 0 | 0 | 12 | 0.1 | 0.11 | 0 | 0 | 0 | 0 | 0 | 0 | 1.5343 | 0
3 | 27 | 7 | 304 | 76 | 14 | 0.1 | 0.11 | 292.635 | 25.634 | 6270475.473 | 5949198.532 | 5949.1985 | 5.9492 | 1.5343 | 9.1277
3 | 27 | 8 | 634 | 103 | 17 | 0.1 | 0.11 | 728.303 | 45.991 | 14651128.26 | 14032891.47 | 14032.8915 | 14.0329 | 1.5343 | 21.5302
3 | 27 | 9 | 99 | 261 | 20 | 0.2 | 0.11 | 329.673 | 32.624 | 6758037.41 | 6419484.212 | 6419.4842 | 6.4195 | 1.5343 | 9.8492
3 | 27 | 10 | 189 | 343 | 21 | 0.2 | 0.11 | 497.133 | 39.994 | 9894471.005 | 9444781.493 | 9444.7815 | 9.4448 | 1.5343 | 14.4908
3 | 27 | 11 | 289 | 381 | 22 | 0.2 | 0.11 | 626.696 | 45.902 | 12130606.21 | 11601681.54 | 11601.6815 | 11.6017 | 1.5343 | 17.8001
3 | 27 | 12 | 31 | 336 | 22 | 0.2 | 0.11 | 361.347 | 35.709 | 7086985.119 | 6736775.995 | 6736.776 | 6.7368 | 1.5343 | 10.336
3 | 27 | 13 | 0 | 52 | 22 | 0.2 | 0.11 | 49.234 | 23.872 | 946777.508 | 814140.353 | 814.1404 | 0.81414 | 1.5343 | 1.2491
3 | 27 | 14 | 0 | 79 | 21 | 0.2 | 0.11 | 66.063 | 23.518 | 1301636.07 | 1156424.865 | 1156.4249 | 1.1564 | 1.5343 | 1.7743
3 | 27 | 15 | 273 | 270 | 20 | 0.1 | 0.11 | 529.911 | 40.973 | 10628575.65 | 10152873.89 | 10152.8739 | 10.1529 | 1.5343 | 15.5772
3 | 27 | 16 | 12 | 156 | 18 | 0.1 | 0.11 | 140.046 | 23.548 | 2914396.204 | 2712038.495 | 2712.0385 | 2.712 | 1.5343 | 4.161
3 | 27 | 17 | 0 | 73 | 16 | 0.1 | 0.11 | 59.338 | 18.353 | 1224098.72 | 1081634.971 | 1081.635 | 1.0816 | 1.5343 | 1.6595
3 | 27 | 18 | 0 | 4 | 15 | 0.1 | 0.11 | 2.918 | 15.103 | 36839.81 | 0 | 0 | 0 | 1.5343 | 0
3 | 27 | 19 | 0 | 0 | 15 | 0.1 | 0.11 | 0 | 15 | 0 | 0 | 0 | 0 | 1.5343 | 0
3 | 27 | 20 | 0 | 0 | 15 | 0.1 | 0.11 | 0 | 15 | 0 | 0 | 0 | 0 | 1.5343 | 0
3 | 27 | 21 | 0 | 0 | 14 | 0.1 | 0.11 | 0 | 14 | 0 | 0 | 0 | 0 | 1.5343 | 0
3 | 27 | 22 | 0 | 0 | 13 | 0.1 | 0.11 | 0 | 13 | 0 | 0 | 0 | 0 | 1.5343 | 0
3 | 27 | 23 | 0 | 0 | 13 | 0.1 | 0.11 | 0 | 13 | 0 | 0 | 0 | 0 | 1.5343 | 0
3 | 28 | 0 | 0 | 0 | 12 | 0.1 | 0.11 | 0 | 12 | 0 | 0 | 0 | 0 | 1.5343 | 0
3 | 28 | 1 | 0 | 0 | 12 | 0.1 | 0.11 | 0 | 12 | 0 | 0 | 0 | 0 | 1.5343 | 0
3 | 28 | 2 | 0 | 0 | 12 | 0.1 | 0.11 | 0 | 12 | 0 | 0 | 0 | 0 | 1.5343 | 0
3 | 28 | 3 | 0 | 0 | 12 | 0.1 | 0.11 | 0 | 12 | 0 | 0 | 0 | 0 | 1.5343 | 0
3 | 28 | 4 | 0 | 0 | 12 | 0.2 | 0.11 | 0 | 12 | 0 | 0 | 0 | 0 | 1.5343 | 0
3 | 28 | 5 | 0 | 0 | 12 | 0.2 | 0.11 | 0 | 12 | 0 | 0 | 0 | 0 | 1.5343 | 0
3 | 28 | 6 | 0 | 0 | 12 | 0.2 | 0.11 | 0 | 0 | 0 | 0 | 0 | 0 | 1.5343 | 0
3 | 28 | 7 | 0 | 21 | 13 | 0.2 | 0.11 | 15.395 | 13.591 | 304455.492 | 194578.36 | 194.5784 | 0.19458 | 1.5343 | 0.29853
3 | 28 | 8 | 0 | 100 | 14 | 0.2 | 0.11 | 76.984 | 16.953 | 1608479.314 | 1452395.433 | 1452.3954 | 1.4524 | 1.5343 | 2.2284
3 | 28 | 9 | 125 | 268 | 15 | 0.3 | 0.11 | 378.938 | 29.064 | 7907741.773 | 7528449.977 | 7528.45 | 7.5284 | 1.5343 | 11.5506
3 | 28 | 10 | 0 | 46 | 16 | 0.2 | 0.11 | 37.512 | 17.43 | 741275.17 | 615919.78 | 615.9198 | 0.61592 | 1.5343 | 0.94498
3 | 28 | 11 | 0 | 100 | 17 | 0.2 | 0.11 | 93.349 | 20.55 | 1875084.283 | 1709553.528 | 1709.5535 | 1.7096 | 1.5343 | 2.6229
3 | 28 | 12 | 5 | 173 | 18 | 0.2 | 0.11 | 176.835 | 24.705 | 3540464.668 | 3315922.864 | 3315.9229 | 3.3159 | 1.5343 | 5.0875
3 | 28 | 13 | 8 | 198 | 18 | 0.2 | 0.11 | 195.433 | 25.431 | 3953741.178 | 3714555.345 | 3714.5553 | 3.7146 | 1.5343 | 5.6991
3 | 28 | 14 | 0 | 97 | 18 | 0.2 | 0.11 | 81.29 | 21.098 | 1632553.79 | 1475616.855 | 1475.6169 | 1.4756 | 1.5343 | 2.264
3 | 28 | 15 | 23 | 230 | 18 | 0.2 | 0.11 | 206.943 | 25.911 | 4272237.435 | 4021766.013 | 4021.766 | 4.0218 | 1.5343 | 6.1705
3 | 28 | 16 | 5 | 150 | 17 | 0.1 | 0.11 | 127.416 | 22.046 | 2655307.604 | 2462130.435 | 2462.1304 | 2.4621 | 1.5343 | 3.7776
3 | 28 | 17 | 0 | 75 | 15 | 0.1 | 0.11 | 61.268 | 17.43 | 1270898.638 | 1126776.582 | 1126.7766 | 1.1268 | 1.5343 | 1.7288
3 | 28 | 18 | 0 | 9 | 13 | 0.1 | 0.11 | 6.588 | 13.232 | 87614.765 | 0 | 0 | 0 | 1.5343 | 0
3 | 28 | 19 | 0 | 0 | 13 | 0.1 | 0.11 | 0 | 13 | 0 | 0 | 0 | 0 | 1.5343 | 0
3 | 28 | 20 | 0 | 0 | 12 | 0.1 | 0.11 | 0 | 12 | 0 | 0 | 0 | 0 | 1.5343 | 0
3 | 28 | 21 | 0 | 0 | 12 | 0.1 | 0.11 | 0 | 12 | 0 | 0 | 0 | 0 | 1.5343 | 0
3 | 28 | 22 | 0 | 0 | 12 | 0.1 | 0.11 | 0 | 12 | 0 | 0 | 0 | 0 | 1.5343 | 0
3 | 28 | 23 | 0 | 0 | 11 | 0.1 | 0.11 | 0 | 11 | 0 | 0 | 0 | 0 | 1.5343 | 0
3 | 29 | 0 | 0 | 0 | 11 | 0.1 | 0.11 | 0 | 11 | 0 | 0 | 0 | 0 | 1.5343 | 0
3 | 29 | 1 | 0 | 0 | 11 | 0.1 | 0.11 | 0 | 11 | 0 | 0 | 0 | 0 | 1.5343 | 0
3 | 29 | 2 | 0 | 0 | 10 | 0.1 | 0.11 | 0 | 10 | 0 | 0 | 0 | 0 | 1.5343 | 0
3 | 29 | 3 | 0 | 0 | 9 | 0.1 | 0.11 | 0 | 9 | 0 | 0 | 0 | 0 | 1.5343 | 0
3 | 29 | 4 | 0 | 0 | 9 | 0.1 | 0.11 | 0 | 9 | 0 | 0 | 0 | 0 | 1.5343 | 0
3 | 29 | 5 | 0 | 0 | 9 | 0.1 | 0.11 | 0 | 9 | 0 | 0 | 0 | 0 | 1.5343 | 0
3 | 29 | 6 | 25 | 10 | 9 | 0.1 | 0.11 | 9.685 | 9.342 | 134453.288 | 30600.009 | 30.6 | 0.0306 | 1.5343 | 0.046949
3 | 29 | 7 | 401 | 80 | 10 | 0.1 | 0.11 | 360.296 | 24.334 | 7820669.727 | 7444463.24 | 7444.4632 | 7.4445 | 1.5343 | 11.4218
3 | 29 | 8 | 0 | 136 | 12 | 0.1 | 0.11 | 110.914 | 16.393 | 2355335.935 | 2172787.954 | 2172.788 | 2.1728 | 1.5343 | 3.3336
3 | 29 | 9 | 23 | 222 | 15 | 0.1 | 0.11 | 201.423 | 22.957 | 4210805.149 | 3962510.517 | 3962.5105 | 3.9625 | 1.5343 | 6.0795
3 | 29 | 10 | 14 | 240 | 17 | 0.1 | 0.11 | 216.893 | 25.543 | 4449234.157 | 4192491.037 | 4192.491 | 4.1925 | 1.5343 | 6.4324
3 | 29 | 11 | 24 | 305 | 19 | 0.1 | 0.11 | 309.498 | 31.161 | 6218980.01 | 5899527.758 | 5899.5278 | 5.8995 | 1.5343 | 9.0514
3 | 29 | 12 | 116 | 416 | 20 | 0.1 | 0.11 | 512.333 | 40.098 | 9979269.728 | 9526575.461 | 9526.5755 | 9.5266 | 1.5343 | 14.6163
3 | 29 | 13 | 386 | 361 | 21 | 0.1 | 0.11 | 689.644 | 48.174 | 13240452.99 | 12672202.03 | 12672.202 | 12.6722 | 1.5343 | 19.4425
3 | 29 | 14 | 847 | 128 | 20 | 0.1 | 0.11 | 890.246 | 55.225 | 16829410.92 | 16133988.91 | 16133.9889 | 16.134 | 1.5343 | 24.7538
3 | 29 | 15 | 778 | 125 | 19 | 0.1 | 0.11 | 876.459 | 53.756 | 16810325.18 | 16115579.46 | 16115.5795 | 16.1156 | 1.5343 | 24.7256
3 | 29 | 16 | 682 | 107 | 18 | 0.1 | 0.11 | 782.534 | 49.13 | 15497949.89 | 14849706.84 | 14849.7068 | 14.8497 | 1.5343 | 22.7834
3 | 29 | 17 | 518 | 74 | 15 | 0.1 | 0.11 | 462.773 | 33.433 | 9783533.863 | 9337775.296 | 9337.7753 | 9.3378 | 1.5343 | 14.3266
3 | 29 | 18 | 139 | 21 | 12 | 0.1 | 0.11 | 75.343 | 14.664 | 1122056.03 | 983208.059 | 983.2081 | 0.98321 | 1.5343 | 1.5085
3 | 29 | 19 | 0 | 0 | 10 | 0.1 | 0.11 | 0 | 10 | 0 | 0 | 0 | 0 | 1.5343 | 0
3 | 29 | 20 | 0 | 0 | 10 | 0.1 | 0.11 | 0 | 10 | 0 | 0 | 0 | 0 | 1.5343 | 0
3 | 29 | 21 | 0 | 0 | 9 | 0.1 | 0.11 | 0 | 9 | 0 | 0 | 0 | 0 | 1.5343 | 0
3 | 29 | 22 | 0 | 0 | 9 | 0.1 | 0.11 | 0 | 9 | 0 | 0 | 0 | 0 | 1.5343 | 0
3 | 29 | 23 | 0 | 0 | 9 | 0.1 | 0.11 | 0 | 9 | 0 | 0 | 0 | 0 | 1.5343 | 0
3 | 30 | 0 | 0 | 0 | 9 | 0.1 | 0.11 | 0 | 9 | 0 | 0 | 0 | 0 | 1.5343 | 0
3 | 30 | 1 | 0 | 0 | 9 | 0.1 | 0.11 | 0 | 9 | 0 | 0 | 0 | 0 | 1.5343 | 0
3 | 30 | 2 | 0 | 0 | 10 | 0.1 | 0.11 | 0 | 10 | 0 | 0 | 0 | 0 | 1.5343 | 0
3 | 30 | 3 | 0 | 0 | 11 | 0.2 | 0.11 | 0 | 11 | 0 | 0 | 0 | 0 | 1.5343 | 0
3 | 30 | 4 | 0 | 0 | 11 | 0.2 | 0.11 | 0 | 11 | 0 | 0 | 0 | 0 | 1.5343 | 0
3 | 30 | 5 | 0 | 0 | 12 | 0.2 | 0.11 | 0 | 12 | 0 | 0 | 0 | 0 | 1.5343 | 0
3 | 30 | 6 | 11 | 8 | 13 | 0.2 | 0.11 | 7.22 | 13.247 | 96769.471 | 0 | 0 | 0 | 1.5343 | 0
3 | 30 | 7 | 225 | 96 | 15 | 0.2 | 0.11 | 266.912 | 25.274 | 5714002.398 | 5412443.511 | 5412.4435 | 5.4124 | 1.5343 | 8.3041
3 | 30 | 8 | 390 | 152 | 18 | 0.2 | 0.11 | 554.876 | 39.36 | 11404501.31 | 10901305.42 | 10901.3054 | 10.9013 | 1.5343 | 16.7255
3 | 30 | 9 | 662 | 158 | 20 | 0.2 | 0.11 | 809.478 | 51.078 | 15712913.1 | 15057053.05 | 15057.0531 | 15.0571 | 1.5343 | 23.1015
3 | 30 | 10 | 148 | 352 | 22 | 0.3 | 0.11 | 471.872 | 39.462 | 9383042.254 | 8951474.696 | 8951.4747 | 8.9515 | 1.5343 | 13.7339
3 | 30 | 11 | 134 | 403 | 23 | 0.3 | 0.11 | 513.577 | 41.956 | 10026994.66 | 9572609.311 | 9572.6093 | 9.5726 | 1.5343 | 14.6869
3 | 30 | 12 | 356 | 392 | 22 | 0.3 | 0.11 | 689.849 | 47.453 | 13187607.61 | 12621229.17 | 12621.2292 | 12.6212 | 1.5343 | 19.3643
3 | 30 | 13 | 300 | 391 | 21 | 0.2 | 0.11 | 648.204 | 45.711 | 12538752.84 | 11995365.91 | 11995.3659 | 11.9954 | 1.5343 | 18.4041
3 | 30 | 14 | 107 | 355 | 20 | 0.2 | 0.11 | 425.811 | 36.248 | 8540366.764 | 8138658.55 | 8138.6586 | 8.1387 | 1.5343 | 12.4869
3 | 30 | 15 | 45 | 257 | 19 | 0.2 | 0.11 | 270.871 | 29.357 | 5565491.191 | 5269194.646 | 5269.1946 | 5.2692 | 1.5343 | 8.0843
3 | 30 | 16 | 38 | 178 | 18 | 0.2 | 0.11 | 202.628 | 25.774 | 4240098.535 | 3990765.921 | 3990.7659 | 3.9908 | 1.5343 | 6.1229
3 | 30 | 17 | 8 | 94 | 17 | 0.2 | 0.11 | 88.015 | 20.381 | 1833484.475 | 1669427.767 | 1669.4278 | 1.6694 | 1.5343 | 2.5613
3 | 30 | 18 | 0 | 12 | 17 | 0.2 | 0.11 | 8.798 | 17.3 | 116254.514 | 13046.09 | 13.0461 | 0.013046 | 1.5343 | 0.020016
3 | 30 | 19 | 0 | 0 | 16 | 0.2 | 0.11 | 0 | 16 | 0 | 0 | 0 | 0 | 1.5343 | 0
3 | 30 | 20 | 0 | 0 | 16 | 0.2 | 0.11 | 0 | 16 | 0 | 0 | 0 | 0 | 1.5343 | 0
3 | 30 | 21 | 0 | 0 | 16 | 0.2 | 0.11 | 0 | 16 | 0 | 0 | 0 | 0 | 1.5343 | 0
3 | 30 | 22 | 0 | 0 | 16 | 0.2 | 0.11 | 0 | 16 | 0 | 0 | 0 | 0 | 1.5343 | 0
3 | 30 | 23 | 0 | 0 | 15 | 0.1 | 0.11 | 0 | 15 | 0 | 0 | 0 | 0 | 1.5343 | 0
3 | 31 | 0 | 0 | 0 | 15 | 0.1 | 0.11 | 0 | 15 | 0 | 0 | 0 | 0 | 1.5343 | 0
3 | 31 | 1 | 0 | 0 | 15 | 0.1 | 0.11 | 0 | 15 | 0 | 0 | 0 | 0 | 1.5343 | 0
3 | 31 | 2 | 0 | 0 | 15 | 0.1 | 0.11 | 0 | 15 | 0 | 0 | 0 | 0 | 1.5343 | 0
3 | 31 | 3 | 0 | 0 | 14 | 0.1 | 0.11 | 0 | 14 | 0 | 0 | 0 | 0 | 1.5343 | 0
3 | 31 | 4 | 0 | 0 | 14 | 0.1 | 0.11 | 0 | 14 | 0 | 0 | 0 | 0 | 1.5343 | 0
3 | 31 | 5 | 0 | 0 | 14 | 0.1 | 0.11 | 0 | 14 | 0 | 0 | 0 | 0 | 1.5343 | 0
3 | 31 | 6 | 0 | 7 | 14 | 0.1 | 0.11 | 5.504 | 14.194 | 72192.535 | 0 | 0 | 0 | 1.5343 | 0
3 | 31 | 7 | 14 | 85 | 14 | 0.2 | 0.11 | 83.947 | 17.224 | 1767239.553 | 1605530.166 | 1605.5302 | 1.6055 | 1.5343 | 2.4633
3 | 31 | 8 | 0 | 113 | 14 | 0.2 | 0.11 | 88.365 | 17.388 | 1851238.323 | 1686552.525 | 1686.5525 | 1.6866 | 1.5343 | 2.5876
3 | 31 | 9 | 324 | 256 | 14 | 0.2 | 0.11 | 569.384 | 35.828 | 11690620.7 | 11177286.47 | 11177.2865 | 11.1773 | 1.5343 | 17.1489
3 | 31 | 10 | 10 | 218 | 15 | 0.2 | 0.11 | 194.197 | 22.404 | 4015999.734 | 3774607.833 | 3774.6078 | 3.7746 | 1.5343 | 5.7913
3 | 31 | 11 | 371 | 369 | 15 | 0.2 | 0.11 | 688.988 | 41.284 | 13610298.79 | 13028942.73 | 13028.9427 | 13.0289 | 1.5343 | 19.9899
3 | 31 | 12 | 11 | 225 | 15 | 0.2 | 0.11 | 233.941 | 23.87 | 4742477.001 | 4475343.122 | 4475.3431 | 4.4753 | 1.5343 | 6.8664
3 | 31 | 13 | 0 | 81 | 14 | 0.2 | 0.11 | 76.732 | 16.916 | 1549129.716 | 1395148.827 | 1395.1488 | 1.3951 | 1.5343 | 2.1405
3 | 31 | 14 | 101 | 355 | 14 | 0.2 | 0.11 | 420.885 | 30.058 | 8647420.397 | 8241918.847 | 8241.9188 | 8.2419 | 1.5343 | 12.6453
3 | 31 | 15 | 3 | 175 | 13 | 0.2 | 0.11 | 139.286 | 18.321 | 2916860.742 | 2714415.705 | 2714.4157 | 2.7144 | 1.5343 | 4.1646
3 | 31 | 16 | 91 | 194 | 12 | 0.2 | 0.11 | 270.391 | 22.382 | 5802464.359 | 5497770.912 | 5497.7709 | 5.4978 | 1.5343 | 8.435
3 | 31 | 17 | 50 | 104 | 11 | 0.1 | 0.11 | 141.377 | 16.615 | 3058055.818 | 2850607.677 | 2850.6077 | 2.8506 | 1.5343 | 4.3736
3 | 31 | 18 | 0 | 17 | 9 | 0.1 | 0.11 | 12.499 | 9.441 | 174724.23 | 69443.992 | 69.444 | 0.069444 | 1.5343 | 0.10655
3 | 31 | 19 | 0 | 0 | 9 | 0.2 | 0.11 | 0 | 9 | 0 | 0 | 0 | 0 | 1.5343 | 0
3 | 31 | 20 | 0 | 0 | 9 | 0.1 | 0.11 | 0 | 9 | 0 | 0 | 0 | 0 | 1.5343 | 0
3 | 31 | 21 | 0 | 0 | 9 | 0.1 | 0.11 | 0 | 9 | 0 | 0 | 0 | 0 | 1.5343 | 0
3 | 31 | 22 | 0 | 0 | 9 | 0.1 | 0.11 | 0 | 9 | 0 | 0 | 0 | 0 | 1.5343 | 0
3 | 31 | 23 | 0 | 0 | 9 | 0.1 | 0.11 | 0 | 9 | 0 | 0 | 0 | 0 | 1.5343 | 0
4 | 1 | 0 | 0 | 0 | 9 | 0.1 | 0.11 | 0 | 9 | 0 | 0 | 0 | 0 | 1.4689 | 0
4 | 1 | 1 | 0 | 0 | 10 | 0.2 | 0.11 | 0 | 10 | 0 | 0 | 0 | 0 | 1.4689 | 0
4 | 1 | 2 | 0 | 0 | 10 | 0.2 | 0.11 | 0 | 10 | 0 | 0 | 0 | 0 | 1.4689 | 0
4 | 1 | 3 | 0 | 0 | 10 | 0.1 | 0.11 | 0 | 10 | 0 | 0 | 0 | 0 | 1.4689 | 0
4 | 1 | 4 | 0 | 0 | 10 | 0.1 | 0.11 | 0 | 10 | 0 | 0 | 0 | 0 | 1.4689 | 0
4 | 1 | 5 | 0 | 0 | 10 | 0.1 | 0.11 | 0 | 10 | 0 | 0 | 0 | 0 | 1.4689 | 0
4 | 1 | 6 | 0 | 5 | 10 | 0.1 | 0.11 | 3.931 | 10.139 | 51798.216 | 0 | 0 | 0 | 1.4689 | 0
4 | 1 | 7 | 0 | 13 | 10 | 0.1 | 0.11 | 9.517 | 10.377 | 187245.877 | 81521.947 | 81.5219 | 0.081522 | 1.4689 | 0.11975
4 | 1 | 8 | 0 | 16 | 11 | 0.1 | 0.11 | 11.751 | 11.465 | 231203.787 | 123922.254 | 123.9223 | 0.12392 | 1.4689 | 0.18203
4 | 1 | 9 | 0 | 27 | 13 | 0.1 | 0.11 | 19.913 | 13.786 | 392048.772 | 279067.861 | 279.0679 | 0.27907 | 1.4689 | 0.40993
4 | 1 | 10 | 20 | 268 | 14 | 0.1 | 0.11 | 248.861 | 23.8 | 5159686.038 | 4877768.783 | 4877.7688 | 4.8778 | 1.4689 | 7.1651
4 | 1 | 11 | 922 | 129 | 15 | 0.2 | 0.11 | 924.88 | 50.383 | 17753506.17 | 17025339.8 | 17025.3398 | 17.0253 | 1.4689 | 25.009
4 | 1 | 12 | 933 | 130 | 16 | 0.2 | 0.11 | 916.717 | 51.043 | 17500405.71 | 16781207.69 | 16781.2077 | 16.7812 | 1.4689 | 24.6504
4 | 1 | 13 | 923 | 129 | 16 | 0.1 | 0.11 | 922.689 | 52.455 | 17549891.75 | 16828940.25 | 16828.9402 | 16.8289 | 1.4689 | 24.7205
4 | 1 | 14 | 900 | 121 | 16 | 0.1 | 0.11 | 930.371 | 52.812 | 17758808.4 | 17030454.15 | 17030.4542 | 17.0305 | 1.4689 | 25.0165
4 | 1 | 15 | 856 | 107 | 16 | 0.1 | 0.11 | 930.929 | 52.917 | 17907738.26 | 17174106.83 | 17174.1068 | 17.1741 | 1.4689 | 25.2275
4 | 1 | 16 | 772 | 91 | 15 | 0.1 | 0.11 | 846.493 | 48.677 | 16792079.94 | 16097980.72 | 16097.9807 | 16.098 | 1.4689 | 23.6468
4 | 1 | 17 | 598 | 68 | 13 | 0.4 | 0.11 | 521.904 | 31.929 | 11132615.12 | 10639053.24 | 10639.0532 | 10.6391 | 1.4689 | 15.628
4 | 1 | 18 | 185 | 24 | 9 | 0.8 | 0.11 | 94.488 | 11.717 | 1439854.285 | 1289745.459 | 1289.7455 | 1.2897 | 1.4689 | 1.8945
4 | 1 | 19 | 0 | 0 | 7 | 0.7 | 0.11 | 0 | 7 | 0 | 0 | 0 | 0 | 1.4689 | 0
4 | 1 | 20 | 0 | 0 | 6 | 0.4 | 0.11 | 0 | 6 | 0 | 0 | 0 | 0 | 1.4689 | 0
4 | 1 | 21 | 0 | 0 | 5 | 0.1 | 0.11 | 0 | 5 | 0 | 0 | 0 | 0 | 1.4689 | 0
4 | 1 | 22 | 0 | 0 | 5 | 0.1 | 0.11 | 0 | 5 | 0 | 0 | 0 | 0 | 1.4689 | 0
4 | 1 | 23 | 0 | 0 | 5 | 0.1 | 0.11 | 0 | 5 | 0 | 0 | 0 | 0 | 1.4689 | 0
4 | 2 | 0 | 0 | 0 | 5 | 0.1 | 0.11 | 0 | 5 | 0 | 0 | 0 | 0 | 1.4689 | 0
4 | 2 | 1 | 0 | 0 | 5 | 0.1 | 0.11 | 0 | 5 | 0 | 0 | 0 | 0 | 1.4689 | 0
4 | 2 | 2 | 0 | 0 | 5 | 0.1 | 0.11 | 0 | 5 | 0 | 0 | 0 | 0 | 1.4689 | 0
4 | 2 | 3 | 0 | 0 | 5 | 0.1 | 0.11 | 0 | 5 | 0 | 0 | 0 | 0 | 1.4689 | 0
4 | 2 | 4 | 0 | 0 | 6 | 0.1 | 0.11 | 0 | 6 | 0 | 0 | 0 | 0 | 1.4689 | 0
4 | 2 | 5 | 0 | 0 | 7 | 0.1 | 0.11 | 0 | 7 | 0 | 0 | 0 | 0 | 1.4689 | 0
4 | 2 | 6 | 88 | 17 | 9 | 0.1 | 0.11 | 54.606 | 10.929 | 813652.987 | 685732.963 | 685.733 | 0.68573 | 1.4689 | 1.0073
4 | 2 | 7 | 521 | 68 | 12 | 0.1 | 0.11 | 444.294 | 29.694 | 9520017.58 | 9083596.443 | 9083.5964 | 9.0836 | 1.4689 | 13.3432
4 | 2 | 8 | 712 | 95 | 16 | 0.1 | 0.11 | 800.911 | 47.87 | 15960288.41 | 15295662.87 | 15295.6629 | 15.2957 | 1.4689 | 22.4682
4 | 2 | 9 | 806 | 112 | 19 | 0.2 | 0.11 | 894.888 | 53.365 | 17202546.24 | 16493902.57 | 16493.9026 | 16.4939 | 1.4689 | 24.2284
4 | 2 | 10 | 857 | 122 | 20 | 0.2 | 0.11 | 908.236 | 54.794 | 17199953.67 | 16491401.86 | 16491.4019 | 16.4914 | 1.4689 | 24.2247
4 | 2 | 11 | 864 | 136 | 21 | 0.2 | 0.11 | 889.259 | 55.014 | 16733669.69 | 16041640.18 | 16041.6402 | 16.0416 | 1.4689 | 23.564
4 | 2 | 12 | 327 | 405 | 20 | 0.2 | 0.11 | 682.095 | 45.956 | 13098659.86 | 12535433.2 | 12535.4332 | 12.5354 | 1.4689 | 18.4137
4 | 2 | 13 | 117 | 411 | 19 | 0.2 | 0.11 | 509.086 | 38.375 | 10060181.39 | 9604620.097 | 9604.6201 | 9.6046 | 1.4689 | 14.1085
4 | 2 | 14 | 80 | 351 | 18 | 0.2 | 0.11 | 398.863 | 33.213 | 8074013.556 | 7688830.09 | 7688.8301 | 7.6888 | 1.4689 | 11.2943
4 | 2 | 15 | 660 | 163 | 16 | 0.2 | 0.11 | 813.625 | 47.218 | 16013951.69 | 15347424.65 | 15347.4247 | 15.3474 | 1.4689 | 22.5443
4 | 2 | 16 | 225 | 196 | 15 | 0.1 | 0.11 | 415.154 | 31.482 | 8717586.29 | 8309598.484 | 8309.5985 | 8.3096 | 1.4689 | 12.2062
4 | 2 | 17 | 74 | 105 | 14 | 0.1 | 0.11 | 158.561 | 20.301 | 3400360.128 | 3180782.785 | 3180.7828 | 3.1808 | 1.4689 | 4.6723
4 | 2 | 18 | 0 | 19 | 14 | 0.1 | 0.11 | 13.977 | 14.501 | 199265.657 | 93115.819 | 93.1158 | 0.093116 | 1.4689 | 0.13678
4 | 2 | 19 | 0 | 0 | 13 | 0.1 | 0.11 | 0 | 13 | 0 | 0 | 0 | 0 | 1.4689 | 0
4 | 2 | 20 | 0 | 0 | 13 | 0.1 | 0.11 | 0 | 13 | 0 | 0 | 0 | 0 | 1.4689 | 0
4 | 2 | 21 | 0 | 0 | 13 | 0.1 | 0.11 | 0 | 13 | 0 | 0 | 0 | 0 | 1.4689 | 0
4 | 2 | 22 | 0 | 0 | 12 | 0.1 | 0.11 | 0 | 12 | 0 | 0 | 0 | 0 | 1.4689 | 0
4 | 2 | 23 | 0 | 0 | 12 | 0.1 | 0.11 | 0 | 12 | 0 | 0 | 0 | 0 | 1.4689 | 0
4 | 3 | 0 | 0 | 0 | 12 | 0.1 | 0.11 | 0 | 12 | 0 | 0 | 0 | 0 | 1.4689 | 0
4 | 3 | 1 | 0 | 0 | 13 | 0.2 | 0.11 | 0 | 13 | 0 | 0 | 0 | 0 | 1.4689 | 0
4 | 3 | 2 | 0 | 0 | 13 | 0.2 | 0.11 | 0 | 13 | 0 | 0 | 0 | 0 | 1.4689 | 0
4 | 3 | 3 | 0 | 0 | 13 | 0.2 | 0.11 | 0 | 13 | 0 | 0 | 0 | 0 | 1.4689 | 0
4 | 3 | 4 | 0 | 0 | 12 | 0.2 | 0.11 | 0 | 12 | 0 | 0 | 0 | 0 | 1.4689 | 0
4 | 3 | 5 | 0 | 0 | 11 | 0.2 | 0.11 | 0 | 11 | 0 | 0 | 0 | 0 | 1.4689 | 0
4 | 3 | 6 | 0 | 0 | 10 | 0.2 | 0.11 | 0 | 0 | 0 | 0 | 0 | 0 | 1.4689 | 0
4 | 3 | 7 | 0 | 18 | 10 | 0.2 | 0.11 | 13.19 | 10.506 | 263522.669 | 155095.949 | 155.0959 | 0.1551 | 1.4689 | 0.22782
4 | 3 | 8 | 0 | 16 | 11 | 0.2 | 0.11 | 11.753 | 11.451 | 231098.147 | 123820.357 | 123.8204 | 0.12382 | 1.4689 | 0.18188
4 | 3 | 9 | 0 | 26 | 11 | 0.2 | 0.11 | 19.178 | 11.733 | 380230.204 | 267668.073 | 267.6681 | 0.26767 | 1.4689 | 0.39319
4 | 3 | 10 | 0 | 97 | 10 | 0.2 | 0.11 | 80.445 | 13.065 | 1669334.966 | 1511094.728 | 1511.0947 | 1.5111 | 1.4689 | 2.2197
4 | 3 | 11 | 0 | 60 | 8 | 0.2 | 0.11 | 56.289 | 10.139 | 1154850.133 | 1014840.137 | 1014.8401 | 1.0148 | 1.4689 | 1.4907
4 | 3 | 12 | 0 | 72 | 8 | 0.2 | 0.11 | 71.921 | 10.725 | 1469757.667 | 1318589.246 | 1318.5892 | 1.3186 | 1.4689 | 1.9369
4 | 3 | 13 | 0 | 61 | 8 | 0.2 | 0.11 | 57.764 | 10.195 | 1184905.406 | 1043830.433 | 1043.8304 | 1.0438 | 1.4689 | 1.5333
4 | 3 | 14 | 0 | 63 | 8 | 0.2 | 0.11 | 52.892 | 10.015 | 1092033.459 | 954249.308 | 954.2493 | 0.95425 | 1.4689 | 1.4017
4 | 3 | 15 | 0 | 67 | 8 | 0.2 | 0.11 | 49.586 | 9.894 | 1031401.673 | 895765.947 | 895.7659 | 0.89577 | 1.4689 | 1.3158
4 | 3 | 16 | 0 | 41 | 8 | 0.1 | 0.11 | 30.203 | 9.195 | 624981.226 | 503746.592 | 503.7466 | 0.50375 | 1.4689 | 0.73997
4 | 3 | 17 | 0 | 15 | 7 | 0.1 | 0.11 | 10.988 | 7.436 | 221070.311 | 114147.847 | 114.1478 | 0.11415 | 1.4689 | 0.16768
4 | 3 | 18 | 0 | 2 | 7 | 0.1 | 0.11 | 1.457 | 7.053 | 20452.024 | 0 | 0 | 0 | 1.4689 | 0
4 | 3 | 19 | 0 | 0 | 6 | 0.1 | 0.11 | 0 | 6 | 0 | 0 | 0 | 0 | 1.4689 | 0
4 | 3 | 20 | 0 | 0 | 6 | 0.1 | 0.11 | 0 | 6 | 0 | 0 | 0 | 0 | 1.4689 | 0
4 | 3 | 21 | 0 | 0 | 6 | 0.1 | 0.11 | 0 | 6 | 0 | 0 | 0 | 0 | 1.4689 | 0
4 | 3 | 22 | 0 | 0 | 5 | 0.1 | 0.11 | 0 | 5 | 0 | 0 | 0 | 0 | 1.4689 | 0
4 | 3 | 23 | 0 | 0 | 5 | 0.1 | 0.11 | 0 | 5 | 0 | 0 | 0 | 0 | 1.4689 | 0
4 | 4 | 0 | 0 | 0 | 4 | 0.1 | 0.11 | 0 | 4 | 0 | 0 | 0 | 0 | 1.4689 | 0
4 | 4 | 1 | 0 | 0 | 3 | 0.1 | 0.11 | 0 | 3 | 0 | 0 | 0 | 0 | 1.4689 | 0
4 | 4 | 2 | 0 | 0 | 3 | 0.1 | 0.11 | 0 | 3 | 0 | 0 | 0 | 0 | 1.4689 | 0
4 | 4 | 3 | 0 | 0 | 2 | 0.1 | 0.11 | 0 | 2 | 0 | 0 | 0 | 0 | 1.4689 | 0
4 | 4 | 4 | 0 | 0 | 2 | 0.1 | 0.11 | 0 | 2 | 0 | 0 | 0 | 0 | 1.4689 | 0
4 | 4 | 5 | 0 | 0 | 2 | 0.1 | 0.11 | 0 | 2 | 0 | 0 | 0 | 0 | 1.4689 | 0
4 | 4 | 6 | 115 | 22 | 3 | 0.1 | 0.11 | 72.564 | 5.564 | 1119524.464 | 980766.197 | 980.7662 | 0.98077 | 1.4689 | 1.4407
4 | 4 | 7 | 584 | 69 | 5 | 0.1 | 0.11 | 498.906 | 24.876 | 10921866.08 | 10435771.88 | 10435.7719 | 10.4358 | 1.4689 | 15.3294
4 | 4 | 8 | 786 | 87 | 8 | 0.1 | 0.11 | 857.953 | 42.139 | 17491883.66 | 16772987.61 | 16772.9876 | 16.773 | 1.4689 | 24.6383
4 | 4 | 9 | 884 | 97 | 10 | 0.1 | 0.11 | 955.372 | 47.893 | 18773008.14 | 18008716.75 | 18008.7167 | 18.0087 | 1.4689 | 26.4535
4 | 4 | 10 | 947 | 97 | 11 | 0.1 | 0.11 | 959.75 | 48.981 | 18620570.6 | 17861680.68 | 17861.6807 | 17.8617 | 1.4689 | 26.2375
4 | 4 | 11 | 965 | 104 | 13 | 0.1 | 0.11 | 945.745 | 50.372 | 18151098.32 | 17408843.67 | 17408.8437 | 17.4088 | 1.4689 | 25.5724
4 | 4 | 12 | 967 | 108 | 14 | 0.1 | 0.11 | 933.506 | 50.862 | 17835871.62 | 17104786.71 | 17104.7867 | 17.1048 | 1.4689 | 25.1257
4 | 4 | 13 | 950 | 111 | 15 | 0.1 | 0.11 | 937.61 | 52.045 | 17861171.83 | 17129190.44 | 17129.1904 | 17.1292 | 1.4689 | 25.1616
4 | 4 | 14 | 918 | 110 | 15 | 0.1 | 0.11 | 943.646 | 52.334 | 18040101.83 | 17301780.23 | 17301.7802 | 17.3018 | 1.4689 | 25.4151
4 | 4 | 15 | 853 | 109 | 15 | 0.1 | 0.11 | 936.42 | 52.128 | 18060133.74 | 17321102.33 | 17321.1023 | 17.3211 | 1.4689 | 25.4435
4 | 4 | 16 | 752 | 98 | 14 | 0 | 0.11 | 846.58 | 48.793 | 16768969.62 | 16075689.29 | 16075.6893 | 16.0757 | 1.4689 | 23.6141
4 | 4 | 17 | 569 | 76 | 11 | 0.2 | 0.11 | 523.538 | 31.197 | 11198932.71 | 10703020.94 | 10703.0209 | 10.703 | 1.4689 | 15.722
4 | 4 | 18 | 186 | 28 | 9 | 0.6 | 0.11 | 109.014 | 12.487 | 1911599.089 | 1744774.469 | 1744.7745 | 1.7448 | 1.4689 | 2.563
4 | 4 | 19 | 0 | 0 | 9 | 0.9 | 0.11 | 0 | 9 | 0 | 0 | 0 | 0 | 1.4689 | 0
4 | 4 | 20 | 0 | 0 | 10 | 0.8 | 0.11 | 0 | 10 | 0 | 0 | 0 | 0 | 1.4689 | 0
4 | 4 | 21 | 0 | 0 | 9 | 0.9 | 0.11 | 0 | 9 | 0 | 0 | 0 | 0 | 1.4689 | 0
4 | 4 | 22 | 0 | 0 | 7 | 1 | 0.11 | 0 | 7 | 0 | 0 | 0 | 0 | 1.4689 | 0
4 | 4 | 23 | 0 | 0 | 5 | 0.8 | 0.11 | 0 | 5 | 0 | 0 | 0 | 0 | 1.4689 | 0
4 | 5 | 0 | 0 | 0 | 4 | 0.6 | 0.11 | 0 | 4 | 0 | 0 | 0 | 0 | 1.4689 | 0
4 | 5 | 1 | 0 | 0 | 3 | 0.5 | 0.11 | 0 | 3 | 0 | 0 | 0 | 0 | 1.4689 | 0
4 | 5 | 2 | 0 | 0 | 3 | 0.4 | 0.11 | 0 | 3 | 0 | 0 | 0 | 0 | 1.4689 | 0
4 | 5 | 3 | 0 | 0 | 4 | 0.2 | 0.11 | 0 | 4 | 0 | 0 | 0 | 0 | 1.4689 | 0
4 | 5 | 4 | 0 | 0 | 3 | 0.1 | 0.11 | 0 | 3 | 0 | 0 | 0 | 0 | 1.4689 | 0
4 | 5 | 5 | 0 | 0 | 3 | 0.1 | 0.11 | 0 | 3 | 0 | 0 | 0 | 0 | 1.4689 | 0
4 | 5 | 6 | 134 | 22 | 6 | 0.1 | 0.11 | 78.198 | 8.765 | 1195314.236 | 1053870.437 | 1053.8704 | 1.0539 | 1.4689 | 1.5481
4 | 5 | 7 | 0 | 24 | 10 | 0.1 | 0.11 | 17.607 | 10.698 | 356297.447 | 244583.348 | 244.5833 | 0.24458 | 1.4689 | 0.35928
4 | 5 | 8 | 252 | 188 | 13 | 0.1 | 0.11 | 451.8 | 30.941 | 9530050.654 | 9093274.005 | 9093.274 | 9.0933 | 1.4689 | 13.3574
4 | 5 | 9 | 694 | 166 | 16 | 0.1 | 0.11 | 855.654 | 49.914 | 16653484.11 | 15964295.89 | 15964.2959 | 15.9643 | 1.4689 | 23.4504
4 | 5 | 10 | 781 | 166 | 19 | 0.1 | 0.11 | 895.399 | 54.41 | 16952672.98 | 16252883.31 | 16252.8833 | 16.2529 | 1.4689 | 23.8743
4 | 5 | 11 | 834 | 159 | 21 | 0.1 | 0.11 | 894.264 | 56.317 | 16710682.33 | 16019467.36 | 16019.4674 | 16.0195 | 1.4689 | 23.5315
4 | 5 | 12 | 842 | 161 | 22 | 0.1 | 0.11 | 882.812 | 56.835 | 16411718.05 | 15731096.56 | 15731.0966 | 15.7311 | 1.4689 | 23.1079
4 | 5 | 13 | 853 | 146 | 22 | 0.1 | 0.11 | 895.62 | 57.371 | 16660927.18 | 15971475.23 | 15971.4752 | 15.9715 | 1.4689 | 23.461
4 | 5 | 14 | 832 | 137 | 22 | 0.1 | 0.11 | 904.396 | 57.77 | 16880831.93 | 16183587.88 | 16183.5879 | 16.1836 | 1.4689 | 23.7725
4 | 5 | 15 | 524 | 212 | 21 | 0.1 | 0.11 | 731.257 | 49.961 | 14198485.62 | 13596287.76 | 13596.2878 | 13.5963 | 1.4689 | 19.972
4 | 5 | 16 | 355 | 180 | 20 | 0.1 | 0.11 | 537.7 | 41.358 | 10916398.94 | 10430498.45 | 10430.4984 | 10.4305 | 1.4689 | 15.3217
4 | 5 | 17 | 105 | 113 | 19 | 0.1 | 0.11 | 207.069 | 27.232 | 4362341.517 | 4108677.348 | 4108.6773 | 4.1087 | 1.4689 | 6.0354
4 | 5 | 18 | 0 | 25 | 17 | 0.1 | 0.11 | 21.706 | 17.815 | 355501.185 | 243815.301 | 243.8153 | 0.24382 | 1.4689 | 0.35815
4 | 5 | 19 | 0 | 0 | 16 | 0.1 | 0.11 | 0 | 16 | 0 | 0 | 0 | 0 | 1.4689 | 0
4 | 5 | 20 | 0 | 0 | 15 | 0.1 | 0.11 | 0 | 15 | 0 | 0 | 0 | 0 | 1.4689 | 0
4 | 5 | 21 | 0 | 0 | 15 | 0.1 | 0.11 | 0 | 15 | 0 | 0 | 0 | 0 | 1.4689 | 0
4 | 5 | 22 | 0 | 0 | 15 | 0.1 | 0.11 | 0 | 15 | 0 | 0 | 0 | 0 | 1.4689 | 0
4 | 5 | 23 | 0 | 0 | 14 | 0.1 | 0.11 | 0 | 14 | 0 | 0 | 0 | 0 | 1.4689 | 0
4 | 6 | 0 | 0 | 0 | 13 | 0.1 | 0.11 | 0 | 13 | 0 | 0 | 0 | 0 | 1.4689 | 0
4 | 6 | 1 | 0 | 0 | 11 | 0.1 | 0.11 | 0 | 11 | 0 | 0 | 0 | 0 | 1.4689 | 0
4 | 6 | 2 | 0 | 0 | 9 | 0.1 | 0.11 | 0 | 9 | 0 | 0 | 0 | 0 | 1.4689 | 0
4 | 6 | 3 | 0 | 0 | 8 | 0.1 | 0.11 | 0 | 8 | 0 | 0 | 0 | 0 | 1.4689 | 0
4 | 6 | 4 | 0 | 0 | 7 | 0.1 | 0.11 | 0 | 7 | 0 | 0 | 0 | 0 | 1.4689 | 0
4 | 6 | 5 | 0 | 0 | 6 | 0.1 | 0.11 | 0 | 6 | 0 | 0 | 0 | 0 | 1.4689 | 0
4 | 6 | 6 | 71 | 25 | 6 | 0.1 | 0.11 | 62.504 | 8.208 | 947343.156 | 814685.958 | 814.686 | 0.81469 | 1.4689 | 1.1967
4 | 6 | 7 | 0 | 8 | 6 | 0.1 | 0.11 | 5.853 | 6.232 | 115029.27 | 11864.262 | 11.8643 | 0.011864 | 1.4689 | 0.017428
4 | 6 | 8 | 0 | 17 | 7 | 0.1 | 0.11 | 12.492 | 7.494 | 250656.576 | 142685.753 | 142.6858 | 0.14269 | 1.4689 | 0.2096
4 | 6 | 9 | 0 | 45 | 8 | 0.1 | 0.11 | 33.248 | 9.312 | 681950.012 | 558696.748 | 558.6967 | 0.5587 | 1.4689 | 0.82069
4 | 6 | 10 | 0 | 57 | 8 | 0.1 | 0.11 | 47.45 | 9.867 | 975990.727 | 842318.432 | 842.3184 | 0.84232 | 1.4689 | 1.2373
4 | 6 | 11 | 0 | 111 | 8 | 0.1 | 0.11 | 104.645 | 12.107 | 2179821.701 | 2003492.888 | 2003.4929 | 2.0035 | 1.4689 | 2.943
4 | 6 | 12 | 0 | 98 | 8 | 0.2 | 0.11 | 97.929 | 11.71 | 2015454.488 | 1844949.858 | 1844.9499 | 1.8449 | 1.4689 | 2.7101
4 | 6 | 13 | 0 | 88 | 7 | 0.2 | 0.11 | 83.38 | 10.168 | 1734369.716 | 1573825.037 | 1573.825 | 1.5738 | 1.4689 | 2.3118
4 | 6 | 14 | 0 | 83 | 6 | 0.1 | 0.11 | 69.878 | 8.749 | 1465450.249 | 1314434.456 | 1314.4345 | 1.3144 | 1.4689 | 1.9308
4 | 6 | 15 | 0 | 59 | 5 | 0.1 | 0.11 | 43.646 | 6.721 | 914612.752 | 783115.322 | 783.1153 | 0.78312 | 1.4689 | 1.1503
4 | 6 | 16 | 0 | 82 | 4 | 0.1 | 0.11 | 60.656 | 6.4 | 1305652.59 | 1160299.064 | 1160.2991 | 1.1603 | 1.4689 | 1.7044
4 | 6 | 17 | 0 | 45 | 3 | 0.1 | 0.11 | 33.13 | 4.314 | 708824.405 | 584618.874 | 584.6189 | 0.58462 | 1.4689 | 0.85876
4 | 6 | 18 | 0 | 7 | 2 | 0.1 | 0.11 | 5.113 | 2.194 | 86792.274 | 0 | 0 | 0 | 1.4689 | 0
4 | 6 | 19 | 0 | 0 | 2 | 0.1 | 0.11 | 0 | 2 | 0 | 0 | 0 | 0 | 1.4689 | 0
4 | 6 | 20 | 0 | 0 | 1 | 0.1 | 0.11 | 0 | 1 | 0 | 0 | 0 | 0 | 1.4689 | 0
4 | 6 | 21 | 0 | 0 | 1 | 0.1 | 0.11 | 0 | 1 | 0 | 0 | 0 | 0 | 1.4689 | 0
4 | 6 | 22 | 0 | 0 | 0 | 0.1 | 0.11 | 0 | 0 | 0 | 0 | 0 | 0 | 1.4689 | 0
4 | 6 | 23 | 0 | 0 | 0 | 0.1 | 0.11 | 0 | 0 | 0 | 0 | 0 | 0 | 1.4689 | 0
4 | 7 | 0 | 0 | 0 | 0 | 0.1 | 0.11 | 0 | 0 | 0 | 0 | 0 | 0 | 1.4689 | 0
4 | 7 | 1 | 0 | 0 | 0 | 0.1 | 0.11 | 0 | 0 | 0 | 0 | 0 | 0 | 1.4689 | 0
4 | 7 | 2 | 0 | 0 | 0 | 0.1 | 0.11 | 0 | 0 | 0 | 0 | 0 | 0 | 1.4689 | 0
4 | 7 | 3 | 0 | 0 | -1 | 0.1 | 0.11 | 0 | -1 | 0 | 0 | 0 | 0 | 1.4689 | 0
4 | 7 | 4 | 0 | 0 | -1 | 0.1 | 0.11 | 0 | -1 | 0 | 0 | 0 | 0 | 1.4689 | 0
4 | 7 | 5 | 0 | 0 | -1 | 0.1 | 0.11 | 0 | -1 | 0 | 0 | 0 | 0 | 1.4689 | 0
4 | 7 | 6 | 0 | 7 | 0 | 0.1 | 0.11 | 5.114 | 0.184 | 76015.487 | 0 | 0 | 0 | 1.4689 | 0
4 | 7 | 7 | 0 | 59 | 0 | 0.1 | 0.11 | 43.898 | 1.741 | 959640.842 | 826547.888 | 826.5479 | 0.82655 | 1.4689 | 1.2141
4 | 7 | 8 | 3 | 149 | 0 | 0.1 | 0.11 | 123.635 | 4.894 | 2750140.359 | 2553602.888 | 2553.6029 | 2.5536 | 1.4689 | 3.7511
4 | 7 | 9 | 14 | 216 | 1 | 0.1 | 0.11 | 185.683 | 8.328 | 4082491.357 | 3838743.392 | 3838.7434 | 3.8387 | 1.4689 | 5.6388
4 | 7 | 10 | 0 | 122 | 2 | 0.1 | 0.11 | 102.613 | 6.037 | 2207205.375 | 2029906.249 | 2029.9062 | 2.0299 | 1.4689 | 2.9818
4 | 7 | 11 | 0 | 129 | 3 | 0.1 | 0.11 | 121.853 | 7.782 | 2595165.635 | 2404119.534 | 2404.1195 | 2.4041 | 1.4689 | 3.5315
4 | 7 | 12 | 16 | 286 | 4 | 0.1 | 0.11 | 299.671 | 15.731 | 6303223.937 | 5980786.588 | 5980.7866 | 5.9808 | 1.4689 | 8.7854
4 | 7 | 13 | 17 | 287 | 4 | 0.1 | 0.11 | 289.666 | 15.371 | 6158176.126 | 5840878.397 | 5840.8784 | 5.8409 | 1.4689 | 8.5798
4 | 7 | 14 | 268 | 364 | 3 | 0.1 | 0.11 | 610.495 | 27.077 | 12787241.91 | 12235050.02 | 12235.05 | 12.2351 | 1.4689 | 17.9724
4 | 7 | 15 | 14 | 218 | 3 | 0.1 | 0.11 | 186.87 | 10.373 | 4074863.931 | 3831386.236 | 3831.3862 | 3.8314 | 1.4689 | 5.628
4 | 7 | 16 | 135 | 207 | 2 | 0.1 | 0.11 | 343.993 | 15.642 | 7616437.801 | 7247468.063 | 7247.4681 | 7.2475 | 1.4689 | 10.646
4 | 7 | 17 | 487 | 98 | 1 | 0.1 | 0.11 | 496.869 | 20.793 | 11041614.91 | 10551277.53 | 10551.2775 | 10.5513 | 1.4689 | 15.4991
4 | 7 | 18 | 151 | 34 | 0 | 0.1 | 0.11 | 119.628 | 4.572 | 2353502.744 | 2171019.72 | 2171.0197 | 2.171 | 1.4689 | 3.1891
4 | 7 | 19 | 0 | 0 | 0 | 0.1 | 0.11 | 0 | 0 | 0 | 0 | 0 | 0 | 1.4689 | 0
4 | 7 | 20 | 0 | 0 | 0 | 0.1 | 0.11 | 0 | 0 | 0 | 0 | 0 | 0 | 1.4689 | 0
4 | 7 | 21 | 0 | 0 | 0 | 0.1 | 0.11 | 0 | 0 | 0 | 0 | 0 | 0 | 1.4689 | 0
4 | 7 | 22 | 0 | 0 | 0 | 0.1 | 0.11 | 0 | 0 | 0 | 0 | 0 | 0 | 1.4689 | 0
4 | 7 | 23 | 0 | 0 | 0 | 0.1 | 0.11 | 0 | 0 | 0 | 0 | 0 | 0 | 1.4689 | 0
4 | 8 | 0 | 0 | 0 | 0 | 0.1 | 0.11 | 0 | 0 | 0 | 0 | 0 | 0 | 1.4689 | 0
4 | 8 | 1 | 0 | 0 | 0 | 0.1 | 0.11 | 0 | 0 | 0 | 0 | 0 | 0 | 1.4689 | 0
4 | 8 | 2 | 0 | 0 | 0 | 0.1 | 0.11 | 0 | 0 | 0 | 0 | 0 | 0 | 1.4689 | 0
4 | 8 | 3 | 0 | 0 | 0 | 0.1 | 0.11 | 0 | 0 | 0 | 0 | 0 | 0 | 1.4689 | 0
4 | 8 | 4 | 0 | 0 | -1 | 0 | 0.11 | 0 | -1 | 0 | 0 | 0 | 0 | 1.4689 | 0
4 | 8 | 5 | 0 | 0 | -1 | 0 | 0.11 | 0 | -1 | 0 | 0 | 0 | 0 | 1.4689 | 0
4 | 8 | 6 | 191 | 28 | 0 | 0.1 | 0.11 | 109.616 | 4.077 | 1980666.281 | 1811394.336 | 1811.3943 | 1.8114 | 1.4689 | 2.6608
4 | 8 | 7 | 577 | 78 | 2 | 0.1 | 0.11 | 531.145 | 23.164 | 11718464.9 | 11204144.03 | 11204.144 | 11.2041 | 1.4689 | 16.4581
4 | 8 | 8 | 730 | 111 | 5 | 0.1 | 0.11 | 845.214 | 38.612 | 17441376.71 | 16724270.32 | 16724.2703 | 16.7243 | 1.4689 | 24.5668
4 | 8 | 9 | 620 | 179 | 7 | 0.1 | 0.11 | 801.857 | 38.768 | 16315541.36 | 15638327.8 | 15638.3278 | 15.6383 | 1.4689 | 22.9716
4 | 8 | 10 | 872 | 139 | 9 | 0.1 | 0.11 | 951.578 | 46.635 | 18603835.99 | 17845539.05 | 17845.539 | 17.8455 | 1.4689 | 26.2138
4 | 8 | 11 | 152 | 424 | 10 | 0.1 | 0.11 | 555.211 | 31.829 | 11280876.77 | 10782061.39 | 10782.0614 | 10.7821 | 1.4689 | 15.8381
4 | 8 | 12 | 487 | 356 | 11 | 0.1 | 0.11 | 778.362 | 41.624 | 15271978.3 | 14631742.33 | 14631.7423 | 14.6317 | 1.4689 | 21.493
4 | 8 | 13 | 183 | 427 | 11 | 0.1 | 0.11 | 585.608 | 34.027 | 11808552.71 | 11291039.67 | 11291.0397 | 11.291 | 1.4689 | 16.5857
4 | 8 | 14 | 865 | 141 | 11 | 0.1 | 0.11 | 945.504 | 48.39 | 18345607.31 | 17596460.44 | 17596.4604 | 17.5965 | 1.4689 | 25.848
4 | 8 | 15 | 476 | 233 | 11 | 0.1 | 0.11 | 710.084 | 39.111 | 14394597.37 | 13785450.49 | 13785.4505 | 13.7855 | 1.4689 | 20.2499
4 | 8 | 16 | 0 | 146 | 10 | 0 | 0.11 | 117.039 | 14.785 | 2495907.306 | 2308378.323 | 2308.3783 | 2.3084 | 1.4689 | 3.3908
4 | 8 | 17 | 0 | 39 | 9 | 0.2 | 0.11 | 28.684 | 10.102 | 595123.506 | 474946.85 | 474.9468 | 0.47495 | 1.4689 | 0.69766
4 | 8 | 18 | 0 | 5 | 8 | 0.6 | 0.11 | 3.649 | 8.12 | 61474.473 | 0 | 0 | 0 | 1.4689 | 0
4 | 8 | 19 | 0 | 0 | 8 | 0.5 | 0.11 | 0 | 8 | 0 | 0 | 0 | 0 | 1.4689 | 0
4 | 8 | 20 | 0 | 0 | 6 | 0.3 | 0.11 | 0 | 6 | 0 | 0 | 0 | 0 | 1.4689 | 0
4 | 8 | 21 | 0 | 0 | 4 | 0.1 | 0.11 | 0 | 4 | 0 | 0 | 0 | 0 | 1.4689 | 0
4 | 8 | 22 | 0 | 0 | 3 | 0 | 0.11 | 0 | 3 | 0 | 0 | 0 | 0 | 1.4689 | 0
4 | 8 | 23 | 0 | 0 | 3 | 0 | 0.11 | 0 | 3 | 0 | 0 | 0 | 0 | 1.4689 | 0
4 | 9 | 0 | 0 | 0 | 3 | 0 | 0.11 | 0 | 3 | 0 | 0 | 0 | 0 | 1.4689 | 0
4 | 9 | 1 | 0 | 0 | 3 | 0.1 | 0.11 | 0 | 3 | 0 | 0 | 0 | 0 | 1.4689 | 0
4 | 9 | 2 | 0 | 0 | 2 | 0.3 | 0.11 | 0 | 2 | 0 | 0 | 0 | 0 | 1.4689 | 0
4 | 9 | 3 | 0 | 0 | 1 | 0.4 | 0.11 | 0 | 1 | 0 | 0 | 0 | 0 | 1.4689 | 0
4 | 9 | 4 | 0 | 0 | 1 | 0.4 | 0.11 | 0 | 1 | 0 | 0 | 0 | 0 | 1.4689 | 0
4 | 9 | 5 | 0 | 0 | 1 | 0.2 | 0.11 | 0 | 1 | 0 | 0 | 0 | 0 | 1.4689 | 0
4 | 9 | 6 | 115 | 31 | 3 | 0 | 0.11 | 88.143 | 6.444 | 1645229.025 | 1487842.955 | 1487.843 | 1.4878 | 1.4689 | 2.1855
4 | 9 | 7 | 476 | 96 | 6 | 0 | 0.11 | 482.02 | 25.84 | 10503627.41 | 10032353.07 | 10032.3531 | 10.0324 | 1.4689 | 14.7368
4 | 9 | 8 | 684 | 124 | 9 | 0 | 0.11 | 817.219 | 42.574 | 16589396.12 | 15902478.79 | 15902.4788 | 15.9025 | 1.4689 | 23.3596
4 | 9 | 9 | 798 | 137 | 12 | 0 | 0.11 | 929.75 | 50.078 | 18064172.82 | 17324998.29 | 17324.9983 | 17.325 | 1.4689 | 25.4492
4 | 9 | 10 | 908 | 119 | 13 | 0 | 0.11 | 957.606 | 52.14 | 18303822.83 | 17556156.55 | 17556.1565 | 17.5562 | 1.4689 | 25.7888
4 | 9 | 11 | 928 | 126 | 14 | 0 | 0.11 | 949.375 | 52.748 | 18009099.08 | 17271876.03 | 17271.876 | 17.2719 | 1.4689 | 25.3712
4 | 9 | 12 | 932 | 130 | 15 | 0 | 0.11 | 940.942 | 53.375 | 17755712.44 | 17027467.89 | 17027.4679 | 17.0275 | 1.4689 | 25.0121
4 | 9 | 13 | 911 | 135 | 16 | 0 | 0.11 | 942.497 | 54.463 | 17742693.64 | 17014910.39 | 17014.9104 | 17.0149 | 1.4689 | 24.9937
4 | 9 | 14 | 874 | 135 | 16 | 0 | 0.11 | 950.02 | 54.82 | 17939183.25 | 17204437.6 | 17204.4376 | 17.2044 | 1.4689 | 25.2721
4 | 9 | 15 | 803 | 131 | 16 | 0 | 0.11 | 920.613 | 53.701 | 17614042.74 | 16890818.11 | 16890.8181 | 16.8908 | 1.4689 | 24.8114
4 | 9 | 16 | 702 | 115 | 15 | 0 | 0.11 | 825.629 | 48.917 | 16322334.48 | 15644880.21 | 15644.8802 | 15.6449 | 1.4689 | 22.9812
4 | 9 | 17 | 476 | 80 | 13 | 0.3 | 0.11 | 479.835 | 30.937 | 10258344.95 | 9795761.939 | 9795.7619 | 9.7958 | 1.4689 | 14.3893
4 | 9 | 18 | 173 | 32 | 13 | 0.7 | 0.11 | 121.993 | 16.932 | 2361049.117 | 2178298.696 | 2178.2987 | 2.1783 | 1.4689 | 3.1998
4 | 9 | 19 | 0 | 0 | 11 | 0.7 | 0.11 | 0 | 11 | 0 | 0 | 0 | 0 | 1.4689 | 0
4 | 9 | 20 | 0 | 0 | 9 | 0.5 | 0.11 | 0 | 9 | 0 | 0 | 0 | 0 | 1.4689 | 0
4 | 9 | 21 | 0 | 0 | 7 | 0.2 | 0.11 | 0 | 7 | 0 | 0 | 0 | 0 | 1.4689 | 0
4 | 9 | 22 | 0 | 0 | 7 | 0 | 0.11 | 0 | 7 | 0 | 0 | 0 | 0 | 1.4689 | 0
4 | 9 | 23 | 0 | 0 | 8 | 0 | 0.11 | 0 | 8 | 0 | 0 | 0 | 0 | 1.4689 | 0
4 | 10 | 0 | 0 | 0 | 9 | 0 | 0.11 | 0 | 9 | 0 | 0 | 0 | 0 | 1.4689 | 0
4 | 10 | 1 | 0 | 0 | 9 | 0 | 0.11 | 0 | 9 | 0 | 0 | 0 | 0 | 1.4689 | 0
4 | 10 | 2 | 0 | 0 | 10 | 0 | 0.11 | 0 | 10 | 0 | 0 | 0 | 0 | 1.4689 | 0
4 | 10 | 3 | 0 | 0 | 10 | 0 | 0.11 | 0 | 10 | 0 | 0 | 0 | 0 | 1.4689 | 0
4 | 10 | 4 | 0 | 0 | 10 | 0 | 0.11 | 0 | 10 | 0 | 0 | 0 | 0 | 1.4689 | 0
4 | 10 | 5 | 0 | 0 | 10 | 0 | 0.11 | 0 | 10 | 0 | 0 | 0 | 0 | 1.4689 | 0
4 | 10 | 6 | 0 | 23 | 10 | 0 | 0.11 | 17.353 | 10.684 | 305972.857 | 196041.958 | 196.042 | 0.19604 | 1.4689 | 0.28797
4 | 10 | 7 | 0 | 73 | 12 | 0 | 0.11 | 56.962 | 14.335 | 1194776.394 | 1053351.652 | 1053.3517 | 1.0534 | 1.4689 | 1.5473
4 | 10 | 8 | 0 | 17 | 13 | 0 | 0.11 | 12.496 | 13.511 | 243423.389 | 135708.867 | 135.7089 | 0.13571 | 1.4689 | 0.19935
4 | 10 | 9 | 0 | 86 | 13 | 0.1 | 0.11 | 63.751 | 15.514 | 1307156.561 | 1161749.743 | 1161.7497 | 1.1617 | 1.4689 | 1.7065
4 | 10 | 10 | 8 | 205 | 14 | 0 | 0.11 | 183.797 | 21.472 | 3796641.18 | 3563022.024 | 3563.022 | 3.563 | 1.4689 | 5.2338
4 | 10 | 11 | 447 | 350 | 15 | 0 | 0.11 | 754.574 | 45.718 | 14629859.86 | 14012376.7 | 14012.3767 | 14.0124 | 1.4689 | 20.5832
4 | 10 | 12 | 811 | 181 | 16 | 0 | 0.11 | 889.259 | 52.241 | 16830587.59 | 16135123.9 | 16135.1239 | 16.1351 | 1.4689 | 23.7014
4 | 10 | 13 | 796 | 183 | 17 | 0 | 0.11 | 895.787 | 53.537 | 16908034.26 | 16209826.31 | 16209.8263 | 16.2098 | 1.4689 | 23.8111
4 | 10 | 14 | 351 | 348 | 17 | 0 | 0.11 | 672.831 | 44.43 | 13180216.76 | 12614100.21 | 12614.1002 | 12.6141 | 1.4689 | 18.5292
4 | 10 | 15 | 61 | 283 | 16 | 0 | 0.11 | 311.568 | 28.71 | 6433291.761 | 6106245.591 | 6106.2456 | 6.1062 | 1.4689 | 8.9696
4 | 10 | 16 | 0 | 118 | 15 | 0 | 0.11 | 91.175 | 18.727 | 1894281.588 | 1728070.596 | 1728.0706 | 1.7281 | 1.4689 | 2.5384
4 | 10 | 17 | 0 | 20 | 14 | 0 | 0.11 | 14.666 | 14.601 | 289217.479 | 179880.29 | 179.8803 | 0.17988 | 1.4689 | 0.26423
4 | 10 | 18 | 0 | 4 | 13 | 0 | 0.11 | 2.918 | 13.116 | 48579.572 | 0 | 0 | 0 | 1.4689 | 0
4 | 10 | 19 | 0 | 0 | 12 | 0.1 | 0.11 | 0 | 12 | 0 | 0 | 0 | 0 | 1.4689 | 0
4 | 10 | 20 | 0 | 0 | 12 | 0.1 | 0.11 | 0 | 12 | 0 | 0 | 0 | 0 | 1.4689 | 0
4 | 10 | 21 | 0 | 0 | 12 | 0 | 0.11 | 0 | 12 | 0 | 0 | 0 | 0 | 1.4689 | 0
4 | 10 | 22 | 0 | 0 | 11 | 0 | 0.11 | 0 | 11 | 0 | 0 | 0 | 0 | 1.4689 | 0
4 | 10 | 23 | 0 | 0 | 9 | 0 | 0.11 | 0 | 9 | 0 | 0 | 0 | 0 | 1.4689 | 0
4 | 11 | 0 | 0 | 0 | 9 | 0 | 0.11 | 0 | 9 | 0 | 0 | 0 | 0 | 1.4689 | 0
4 | 11 | 1 | 0 | 0 | 9 | 0 | 0.11 | 0 | 9 | 0 | 0 | 0 | 0 | 1.4689 | 0
4 | 11 | 2 | 0 | 0 | 9 | 0 | 0.11 | 0 | 9 | 0 | 0 | 0 | 0 | 1.4689 | 0
4 | 11 | 3 | 0 | 0 | 9 | 0 | 0.11 | 0 | 9 | 0 | 0 | 0 | 0 | 1.4689 | 0
4 | 11 | 4 | 0 | 0 | 9 | 0 | 0.11 | 0 | 9 | 0 | 0 | 0 | 0 | 1.4689 | 0
4 | 11 | 5 | 0 | 0 | 8 | 0 | 0.11 | 0 | 8 | 0 | 0 | 0 | 0 | 1.4689 | 0
4 | 11 | 6 | 0 | 1 | 7 | 0 | 0.11 | 0.728 | 7.029 | 0 | 0 | 0 | 0 | 1.4689 | 0
4 | 11 | 7 | 0 | 8 | 7 | 0 | 0.11 | 5.855 | 7.24 | 114566.584 | 11417.971 | 11.418 | 0.011418 | 1.4689 | 0.016772
4 | 11 | 8 | 0 | 18 | 7 | 0 | 0.11 | 13.234 | 7.541 | 265713.399 | 157209.053 | 157.2091 | 0.15721 | 1.4689 | 0.23093
4 | 11 | 9 | 0 | 58 | 9 | 0 | 0.11 | 42.911 | 10.748 | 882862.576 | 752490.181 | 752.4902 | 0.75249 | 1.4689 | 1.1054
4 | 11 | 10 | 0 | 81 | 11 | 0 | 0.11 | 68.165 | 13.77 | 1397974.182 | 1249349.335 | 1249.3493 | 1.2493 | 1.4689 | 1.8352
4 | 11 | 11 | 112 | 422 | 12 | 0 | 0.11 | 513.328 | 32.843 | 10357387.61 | 9891295.124 | 9891.2951 | 9.8913 | 1.4689 | 14.5296
4 | 11 | 12 | 883 | 163 | 13 | 0 | 0.11 | 936.821 | 51.189 | 17814275.64 | 17083955.96 | 17083.956 | 17.084 | 1.4689 | 25.0951
4 | 11 | 13 | 395 | 375 | 14 | 0 | 0.11 | 729.254 | 43.674 | 14235991.54 | 13632464.69 | 13632.4647 | 13.6325 | 1.4689 | 20.0251
4 | 11 | 14 | 501 | 295 | 13 | 0 | 0.11 | 771.426 | 44.471 | 15149625.56 | 14513725.03 | 14513.725 | 14.5137 | 1.4689 | 21.3196
4 | 11 | 15 | 838 | 123 | 12 | 0 | 0.11 | 949.271 | 50.874 | 18370906.59 | 17620863.26 | 17620.8633 | 17.6209 | 1.4689 | 25.8838
4 | 11 | 16 | 774 | 99 | 11 | 0 | 0.11 | 878.028 | 47.072 | 17486413.26 | 16767711.05 | 16767.7111 | 16.7677 | 1.4689 | 24.6306
4 | 11 | 17 | 623 | 75 | 9 | 0 | 0.11 | 590.648 | 33.324 | 12554088.99 | 12010158.64 | 12010.1586 | 12.0102 | 1.4689 | 17.6421
4 | 11 | 18 | 258 | 34 | 6 | 0 | 0.11 | 147.035 | 11.904 | 2993519.309 | 2788357.954 | 2788.358 | 2.7884 | 1.4689 | 4.0959
4 | 11 | 19 | 0 | 0 | 5 | 0 | 0.11 | 0 | 5 | 0 | 0 | 0 | 0 | 1.4689 | 0
4 | 11 | 20 | 0 | 0 | 4 | 0 | 0.11 | 0 | 4 | 0 | 0 | 0 | 0 | 1.4689 | 0
4 | 11 | 21 | 0 | 0 | 3 | 0 | 0.11 | 0 | 3 | 0 | 0 | 0 | 0 | 1.4689 | 0
4 | 11 | 22 | 0 | 0 | 2 | 0 | 0.11 | 0 | 2 | 0 | 0 | 0 | 0 | 1.4689 | 0
4 | 11 | 23 | 0 | 0 | 1 | 0 | 0.11 | 0 | 1 | 0 | 0 | 0 | 0 | 1.4689 | 0
4 | 12 | 0 | 0 | 0 | 0 | 0 | 0.11 | 0 | 0 | 0 | 0 | 0 | 0 | 1.4689 | 0
4 | 12 | 1 | 0 | 0 | 0 | 0 | 0.11 | 0 | 0 | 0 | 0 | 0 | 0 | 1.4689 | 0
4 | 12 | 2 | 0 | 0 | 0 | 0.1 | 0.11 | 0 | 0 | 0 | 0 | 0 | 0 | 1.4689 | 0
4 | 12 | 3 | 0 | 0 | -1 | 0.2 | 0.11 | 0 | -1 | 0 | 0 | 0 | 0 | 1.4689 | 0
4 | 12 | 4 | 0 | 0 | -1 | 0.2 | 0.11 | 0 | -1 | 0 | 0 | 0 | 0 | 1.4689 | 0
4 | 12 | 5 | 0 | 0 | -1 | 0.1 | 0.11 | 0 | -1 | 0 | 0 | 0 | 0 | 1.4689 | 0
4 | 12 | 6 | 288 | 33 | 1 | 0 | 0.11 | 150.92 | 7.05 | 3115233.788 | 2905759.605 | 2905.7596 | 2.9058 | 1.4689 | 4.2684
4 | 12 | 7 | 665 | 72 | 3 | 0 | 0.11 | 615.752 | 28.36 | 13348924.52 | 12776829.99 | 12776.83 | 12.7768 | 1.4689 | 18.7683
4 | 12 | 8 | 828 | 91 | 6 | 0 | 0.11 | 915.042 | 43.599 | 18484700.35 | 17730624.86 | 17730.6249 | 17.7306 | 1.4689 | 26.045
4 | 12 | 9 | 911 | 102 | 9 | 0 | 0.11 | 988.326 | 49.483 | 19241156.91 | 18460277.15 | 18460.2772 | 18.4603 | 1.4689 | 27.1168
4 | 12 | 10 | 954 | 110 | 11 | 0 | 0.11 | 996.798 | 51.738 | 19065452.6 | 18290798.74 | 18290.7987 | 18.2908 | 1.4689 | 26.8679
4 | 12 | 11 | 973 | 116 | 12 | 0 | 0.11 | 987.109 | 52.286 | 18746673.2 | 17983314.97 | 17983.315 | 17.9833 | 1.4689 | 26.4162
4 | 12 | 12 | 976 | 119 | 13 | 0 | 0.11 | 977.216 | 52.855 | 18471548.73 | 17717939.25 | 17717.9392 | 17.7179 | 1.4689 | 26.0264
4 | 12 | 13 | 968 | 116 | 14 | 0 | 0.11 | 982.5 | 54.097 | 18516387.09 | 17761188.82 | 17761.1888 | 17.7612 | 1.4689 | 26.0899
4 | 12 | 14 | 939 | 113 | 14 | 0 | 0.11 | 985.831 | 54.288 | 18652758.23 | 17892727.78 | 17892.7278 | 17.8927 | 1.4689 | 26.2832
4 | 12 | 15 | 885 | 108 | 14 | 0 | 0.11 | 980.229 | 54.145 | 18704301.21 | 17942444.39 | 17942.4444 | 17.9424 | 1.4689 | 26.3562
4 | 12 | 16 | 793 | 98 | 13 | 0 | 0.11 | 890.056 | 49.567 | 17540928.23 | 16820294.34 | 16820.2943 | 16.8203 | 1.4689 | 24.7078
4 | 12 | 17 | 647 | 58 | 10 | 0 | 0.11 | 586.232 | 34.149 | 12431262.83 | 11891684.69 | 11891.6847 | 11.8917 | 1.4689 | 17.468
4 | 12 | 18 | 87 | 35 | 6 | 0 | 0.11 | 89.726 | 9.607 | 1818052.371 | 1654542.484 | 1654.5425 | 1.6545 | 1.4689 | 2.4304
4 | 12 | 19 | 0 | 0 | 5 | 0 | 0.11 | 0 | 5 | 0 | 0 | 0 | 0 | 1.4689 | 0
4 | 12 | 20 | 0 | 0 | 5 | 0 | 0.11 | 0 | 5 | 0 | 0 | 0 | 0 | 1.4689 | 0
4 | 12 | 21 | 0 | 0 | 5 | 0 | 0.11 | 0 | 5 | 0 | 0 | 0 | 0 | 1.4689 | 0
4 | 12 | 22 | 0 | 0 | 4 | 0 | 0.11 | 0 | 4 | 0 | 0 | 0 | 0 | 1.4689 | 0
4 | 12 | 23 | 0 | 0 | 4 | 0 | 0.11 | 0 | 4 | 0 | 0 | 0 | 0 | 1.4689 | 0
4 | 13 | 0 | 0 | 0 | 5 | 0 | 0.11 | 0 | 5 | 0 | 0 | 0 | 0 | 1.4689 | 0
4 | 13 | 1 | 0 | 0 | 5 | 0 | 0.11 | 0 | 5 | 0 | 0 | 0 | 0 | 1.4689 | 0
4 | 13 | 2 | 0 | 0 | 5 | 0 | 0.11 | 0 | 5 | 0 | 0 | 0 | 0 | 1.4689 | 0
4 | 13 | 3 | 0 | 0 | 5 | 0 | 0.11 | 0 | 5 | 0 | 0 | 0 | 0 | 1.4689 | 0
4 | 13 | 4 | 0 | 0 | 5 | 0 | 0.11 | 0 | 5 | 0 | 0 | 0 | 0 | 1.4689 | 0
4 | 13 | 5 | 0 | 0 | 5 | 0 | 0.11 | 0 | 5 | 0 | 0 | 0 | 0 | 1.4689 | 0
4 | 13 | 6 | 0 | 2 | 6 | 0 | 0.11 | 1.458 | 6.058 | 24777.928 | 0 | 0 | 0 | 1.4689 | 0
4 | 13 | 7 | 0 | 12 | 8 | 0 | 0.11 | 8.789 | 8.36 | 174321.072 | 69055.119 | 69.0551 | 0.069055 | 1.4689 | 0.10144
4 | 13 | 8 | 0 | 84 | 9 | 0 | 0.11 | 62.154 | 11.541 | 1309574.345 | 1164081.856 | 1164.0819 | 1.1641 | 1.4689 | 1.71
4 | 13 | 9 | 46 | 274 | 11 | 0 | 0.11 | 287.913 | 22.741 | 6066481.114 | 5752432.505 | 5752.4325 | 5.7524 | 1.4689 | 8.4499
4 | 13 | 10 | 193 | 383 | 13 | 0 | 0.11 | 551.726 | 35.468 | 11144346.96 | 10650369.37 | 10650.3694 | 10.6504 | 1.4689 | 15.6446
4 | 13 | 11 | 152 | 434 | 15 | 0 | 0.11 | 567.844 | 38.062 | 11244657.71 | 10747125.72 | 10747.1257 | 10.7471 | 1.4689 | 15.7868
4 | 13 | 12 | 36 | 373 | 16 | 0 | 0.11 | 404.757 | 32.371 | 8035830.375 | 7651999.891 | 7651.9999 | 7.652 | 1.4689 | 11.2402
4 | 13 | 13 | 10 | 214 | 16 | 0 | 0.11 | 213.072 | 24.64 | 4325143.502 | 4072797.408 | 4072.7974 | 4.0728 | 1.4689 | 5.9827
4 | 13 | 14 | 20 | 279 | 15 | 0 | 0.11 | 263.434 | 25.71 | 5410990.604 | 5120168.629 | 5120.1686 | 5.1202 | 1.4689 | 7.5212
4 | 13 | 15 | 174 | 308 | 13 | 0 | 0.11 | 464.226 | 31.954 | 9577192.797 | 9138745.715 | 9138.7457 | 9.1387 | 1.4689 | 13.4242
4 | 13 | 16 | 82 | 210 | 12 | 0 | 0.11 | 277.696 | 23.37 | 5919836.308 | 5610983.907 | 5610.9839 | 5.611 | 1.4689 | 8.2421
4 | 13 | 17 | 0 | 13 | 11 | 0 | 0.11 | 9.524 | 11.39 | 186854.738 | 81144.668 | 81.1447 | 0.081145 | 1.4689 | 0.1192
4 | 13 | 18 | 152 | 36 | 11 | 0 | 0.11 | 125.178 | 16.044 | 2523659.245 | 2335146.9 | 2335.1469 | 2.3351 | 1.4689 | 3.4302
4 | 13 | 19 | 0 | 0 | 10 | 0 | 0.11 | 0 | 10 | 0 | 0 | 0 | 0 | 1.4689 | 0
4 | 13 | 20 | 0 | 0 | 10 | 0 | 0.11 | 0 | 10 | 0 | 0 | 0 | 0 | 1.4689 | 0
4 | 13 | 21 | 0 | 0 | 10 | 0 | 0.11 | 0 | 10 | 0 | 0 | 0 | 0 | 1.4689 | 0
4 | 13 | 22 | 0 | 0 | 9 | 0 | 0.11 | 0 | 9 | 0 | 0 | 0 | 0 | 1.4689 | 0
4 | 13 | 23 | 0 | 0 | 9 | 0 | 0.11 | 0 | 9 | 0 | 0 | 0 | 0 | 1.4689 | 0
4 | 14 | 0 | 0 | 0 | 9 | 0 | 0.11 | 0 | 9 | 0 | 0 | 0 | 0 | 1.4689 | 0
4 | 14 | 1 | 0 | 0 | 9 | 0 | 0.11 | 0 | 9 | 0 | 0 | 0 | 0 | 1.4689 | 0
4 | 14 | 2 | 0 | 0 | 8 | 0 | 0.11 | 0 | 8 | 0 | 0 | 0 | 0 | 1.4689 | 0
4 | 14 | 3 | 0 | 0 | 8 | 0 | 0.11 | 0 | 8 | 0 | 0 | 0 | 0 | 1.4689 | 0
4 | 14 | 4 | 0 | 0 | 8 | 0 | 0.11 | 0 | 8 | 0 | 0 | 0 | 0 | 1.4689 | 0
4 | 14 | 5 | 0 | 0 | 8 | 0 | 0.11 | 0 | 8 | 0 | 0 | 0 | 0 | 1.4689 | 0
4 | 14 | 6 | 0 | 22 | 8 | 0 | 0.11 | 16.168 | 8.651 | 307443.679 | 197460.663 | 197.4607 | 0.19746 | 1.4689 | 0.29006
4 | 14 | 7 | 164 | 119 | 9 | 0 | 0.11 | 261.881 | 19.765 | 5739737.959 | 5437267.158 | 5437.2672 | 5.4373 | 1.4689 | 7.987
4 | 14 | 8 | 0 | 8 | 10 | 0 | 0.11 | 5.877 | 10.24 | 112069.445 | 9009.315 | 9.0093 | 0.0090093 | 1.4689 | 0.013234
4 | 14 | 9 | 17 | 233 | 10 | 0 | 0.11 | 202.64 | 18.259 | 4292572.481 | 4041380.507 | 4041.3805 | 4.0414 | 1.4689 | 5.9365
4 | 14 | 10 | 0 | 115 | 12 | 0 | 0.11 | 97.807 | 15.974 | 2014820.895 | 1844338.716 | 1844.3387 | 1.8443 | 1.4689 | 2.7092
4 | 14 | 11 | 0 | 95 | 13 | 0 | 0.11 | 90.084 | 16.651 | 1827911.081 | 1664051.86 | 1664.0519 | 1.6641 | 1.4689 | 2.4444
4 | 14 | 12 | 14 | 264 | 14 | 0 | 0.11 | 276.39 | 25.175 | 5584117.105 | 5287160.57 | 5287.1606 | 5.2872 | 1.4689 | 7.7665
4 | 14 | 13 | 0 | 86 | 15 | 0 | 0.11 | 81.504 | 18.304 | 1635872.542 | 1478818.01 | 1478.818 | 1.4788 | 1.4689 | 2.1723
4 | 14 | 14 | 0 | 52 | 14 | 0 | 0.11 | 43.945 | 15.786 | 876526.016 | 746378.15 | 746.3782 | 0.74638 | 1.4689 | 1.0964
4 | 14 | 15 | 1 | 155 | 12 | 0 | 0.11 | 119.891 | 16.884 | 2503574.111 | 2315773.462 | 2315.7735 | 2.3158 | 1.4689 | 3.4017
4 | 14 | 16 | 65 | 207 | 11 | 0 | 0.11 | 257.723 | 21.549 | 5515697.124 | 5221164.981 | 5221.165 | 5.2212 | 1.4689 | 7.6695
4 | 14 | 17 | 0 | 18 | 10 | 0 | 0.11 | 13.197 | 10.541 | 263951.695 | 155509.773 | 155.5098 | 0.15551 | 1.4689 | 0.22843
4 | 14 | 18 | 167 | 41 | 9 | 0 | 0.11 | 137.814 | 14.562 | 2821851.966 | 2622773.468 | 2622.7735 | 2.6228 | 1.4689 | 3.8527
4 | 14 | 19 | 0 | 0 | 7 | 0 | 0.11 | 0 | 7 | 0 | 0 | 0 | 0 | 1.4689 | 0
4 | 14 | 20 | 0 | 0 | 7 | 0 | 0.11 | 0 | 7 | 0 | 0 | 0 | 0 | 1.4689 | 0
4 | 14 | 21 | 0 | 0 | 7 | 0 | 0.11 | 0 | 7 | 0 | 0 | 0 | 0 | 1.4689 | 0
4 | 14 | 22 | 0 | 0 | 7 | 0 | 0.11 | 0 | 7 | 0 | 0 | 0 | 0 | 1.4689 | 0
4 | 14 | 23 | 0 | 0 | 7 | 0 | 0.11 | 0 | 7 | 0 | 0 | 0 | 0 | 1.4689 | 0
4 | 15 | 0 | 0 | 0 | 6 | 0 | 0.11 | 0 | 6 | 0 | 0 | 0 | 0 | 1.4689 | 0
4 | 15 | 1 | 0 | 0 | 6 | 0 | 0.11 | 0 | 6 | 0 | 0 | 0 | 0 | 1.4689 | 0
4 | 15 | 2 | 0 | 0 | 6 | 0 | 0.11 | 0 | 6 | 0 | 0 | 0 | 0 | 1.4689 | 0
4 | 15 | 3 | 0 | 0 | 6 | 0 | 0.11 | 0 | 6 | 0 | 0 | 0 | 0 | 1.4689 | 0
4 | 15 | 4 | 0 | 0 | 5 | 0 | 0.11 | 0 | 5 | 0 | 0 | 0 | 0 | 1.4689 | 0
4 | 15 | 5 | 0 | 0 | 5 | 0 | 0.11 | 0 | 5 | 0 | 0 | 0 | 0 | 1.4689 | 0
4 | 15 | 6 | 0 | 3 | 5 | 0 | 0.11 | 2.187 | 5.088 | 38873.979 | 0 | 0 | 0 | 1.4689 | 0
4 | 15 | 7 | 0 | 9 | 6 | 0 | 0.11 | 6.59 | 6.27 | 130261.146 | 26556.411 | 26.5564 | 0.026556 | 1.4689 | 0.039009
4 | 15 | 8 | 0 | 35 | 7 | 0 | 0.11 | 25.781 | 8.054 | 531120.046 | 413211.288 | 413.2113 | 0.41321 | 1.4689 | 0.60698
4 | 15 | 9 | 0 | 40 | 8 | 0 | 0.11 | 29.565 | 9.204 | 602076.931 | 481653.887 | 481.6539 | 0.48165 | 1.4689 | 0.70752
4 | 15 | 10 | 0 | 56 | 9 | 0 | 0.11 | 47.415 | 10.927 | 968585.249 | 835175.359 | 835.1754 | 0.83518 | 1.4689 | 1.2268
4 | 15 | 11 | 0 | 86 | 9 | 0 | 0.11 | 81.574 | 12.306 | 1678100.265 | 1519549.437 | 1519.5494 | 1.5195 | 1.4689 | 2.2321
4 | 15 | 12 | 0 | 87 | 9 | 0 | 0.11 | 86.992 | 12.515 | 1773098.387 | 1611181.398 | 1611.1814 | 1.6112 | 1.4689 | 2.3667
4 | 15 | 13 | 0 | 62 | 9 | 0 | 0.11 | 58.732 | 11.381 | 1197180.354 | 1055670.43 | 1055.6704 | 1.0557 | 1.4689 | 1.5507
4 | 15 | 14 | 0 | 51 | 9 | 0 | 0.11 | 43.126 | 10.752 | 878186.817 | 747980.102 | 747.9801 | 0.74798 | 1.4689 | 1.0987
4 | 15 | 15 | 0 | 53 | 8 | 0 | 0.11 | 39.209 | 9.597 | 806748.489 | 679073.119 | 679.0731 | 0.67907 | 1.4689 | 0.99751
4 | 15 | 16 | 0 | 39 | 8 | 0 | 0.11 | 28.738 | 9.174 | 591926.469 | 471863.096 | 471.8631 | 0.47186 | 1.4689 | 0.69313
4 | 15 | 17 | 0 | 22 | 7 | 0 | 0.11 | 16.14 | 7.662 | 330088.001 | 219302.607 | 219.3026 | 0.2193 | 1.4689 | 0.32214
4 | 15 | 18 | 0 | 9 | 6 | 0 | 0.11 | 6.578 | 6.265 | 122427.282 | 19000.133 | 19.0001 | 0.019 | 1.4689 | 0.02791
4 | 15 | 19 | 0 | 0 | 6 | 0 | 0.11 | 0 | 6 | 0 | 0 | 0 | 0 | 1.4689 | 0
4 | 15 | 20 | 0 | 0 | 5 | 0 | 0.11 | 0 | 5 | 0 | 0 | 0 | 0 | 1.4689 | 0
4 | 15 | 21 | 0 | 0 | 5 | 0 | 0.11 | 0 | 5 | 0 | 0 | 0 | 0 | 1.4689 | 0
4 | 15 | 22 | 0 | 0 | 4 | 0 | 0.11 | 0 | 4 | 0 | 0 | 0 | 0 | 1.4689 | 0
4 | 15 | 23 | 0 | 0 | 4 | 0 | 0.11 | 0 | 4 | 0 | 0 | 0 | 0 | 1.4689 | 0
4 | 16 | 0 | 0 | 0 | 4 | 0.1 | 0.11 | 0 | 4 | 0 | 0 | 0 | 0 | 1.4689 | 0
4 | 16 | 1 | 0 | 0 | 4 | 0 | 0.11 | 0 | 4 | 0 | 0 | 0 | 0 | 1.4689 | 0
4 | 16 | 2 | 0 | 0 | 4 | 0 | 0.11 | 0 | 4 | 0 | 0 | 0 | 0 | 1.4689 | 0
4 | 16 | 3 | 0 | 0 | 4 | 0 | 0.11 | 0 | 4 | 0 | 0 | 0 | 0 | 1.4689 | 0
4 | 16 | 4 | 0 | 0 | 4 | 0 | 0.11 | 0 | 4 | 0 | 0 | 0 | 0 | 1.4689 | 0
4 | 16 | 5 | 0 | 0 | 4 | 0 | 0.11 | 0 | 4 | 0 | 0 | 0 | 0 | 1.4689 | 0
4 | 16 | 6 | 0 | 12 | 5 | 0 | 0.11 | 8.781 | 5.355 | 167456.009 | 62433.313 | 62.4333 | 0.062433 | 1.4689 | 0.09171
4 | 16 | 7 | 2 | 106 | 7 | 0 | 0.11 | 91.518 | 10.752 | 1985516.095 | 1816072.301 | 1816.0723 | 1.8161 | 1.4689 | 2.6677
4 | 16 | 8 | 196 | 217 | 9 | 0 | 0.11 | 412.676 | 25.911 | 8818449.546 | 8406887.753 | 8406.8878 | 8.4069 | 1.4689 | 12.3491
4 | 16 | 9 | 21 | 244 | 12 | 0 | 0.11 | 216.044 | 20.805 | 4539033.67 | 4279108.596 | 4279.1086 | 4.2791 | 1.4689 | 6.2857
4 | 16 | 10 | 116 | 383 | 14 | 0 | 0.11 | 481.967 | 33.611 | 9759771.763 | 9314855.181 | 9314.8552 | 9.3149 | 1.4689 | 13.6829
4 | 16 | 11 | 940 | 114 | 15 | 0 | 0.11 | 965.453 | 54.395 | 18165893.81 | 17423114.9 | 17423.1149 | 17.4231 | 1.4689 | 25.5933
4 | 16 | 12 | 950 | 115 | 16 | 0 | 0.11 | 961.383 | 55.203 | 17986637.45 | 17250210.31 | 17250.2103 | 17.2502 | 1.4689 | 25.3393
4 | 16 | 13 | 935 | 120 | 17 | 0 | 0.11 | 967.558 | 56.479 | 18040747.83 | 17302403.34 | 17302.4033 | 17.3024 | 1.4689 | 25.416
4 | 16 | 14 | 910 | 118 | 16 | 0 | 0.11 | 972.822 | 55.747 | 18282099.95 | 17535203.39 | 17535.2034 | 17.5352 | 1.4689 | 25.758
4 | 16 | 15 | 861 | 112 | 16 | 0 | 0.11 | 967.605 | 55.619 | 18336351.2 | 17587532.31 | 17587.5323 | 17.5875 | 1.4689 | 25.8348
4 | 16 | 16 | 732 | 114 | 15 | 0 | 0.11 | 860.892 | 50.354 | 16891331.02 | 16193714.94 | 16193.7149 | 16.1937 | 1.4689 | 23.7874
4 | 16 | 17 | 556 | 91 | 12 | 0 | 0.11 | 576.283 | 35.727 | 12120376.71 | 11591814.51 | 11591.8145 | 11.5918 | 1.4689 | 17.0276
4 | 16 | 18 | 222 | 42 | 9 | 0 | 0.11 | 155.683 | 15.303 | 3228119.392 | 3014645.223 | 3014.6452 | 3.0146 | 1.4689 | 4.4283
4 | 16 | 19 | 0 | 0 | 7 | 0 | 0.11 | 0 | 7 | 0 | 0 | 0 | 0 | 1.4689 | 0
4 | 16 | 20 | 0 | 0 | 6 | 0 | 0.11 | 0 | 6 | 0 | 0 | 0 | 0 | 1.4689 | 0
4 | 16 | 21 | 0 | 0 | 5 | 0 | 0.11 | 0 | 5 | 0 | 0 | 0 | 0 | 1.4689 | 0
4 | 16 | 22 | 0 | 0 | 4 | 0 | 0.11 | 0 | 4 | 0 | 0 | 0 | 0 | 1.4689 | 0
4 | 16 | 23 | 0 | 0 | 4 | 0 | 0.11 | 0 | 4 | 0 | 0 | 0 | 0 | 1.4689 | 0
4 | 17 | 0 | 0 | 0 | 4 | 0 | 0.11 | 0 | 4 | 0 | 0 | 0 | 0 | 1.4689 | 0
4 | 17 | 1 | 0 | 0 | 3 | 0 | 0.11 | 0 | 3 | 0 | 0 | 0 | 0 | 1.4689 | 0
4 | 17 | 2 | 0 | 0 | 3 | 0 | 0.11 | 0 | 3 | 0 | 0 | 0 | 0 | 1.4689 | 0
4 | 17 | 3 | 0 | 0 | 3 | 0 | 0.11 | 0 | 3 | 0 | 0 | 0 | 0 | 1.4689 | 0
4 | 17 | 4 | 0 | 0 | 3 | 0 | 0.11 | 0 | 3 | 0 | 0 | 0 | 0 | 1.4689 | 0
4 | 17 | 5 | 0 | 0 | 4 | 0 | 0.11 | 0 | 4 | 0 | 0 | 0 | 0 | 1.4689 | 0
4 | 17 | 6 | 346 | 37 | 6 | 0 | 0.11 | 188.2 | 13.643 | 3995772.774 | 3755097.594 | 3755.0976 | 3.7551 | 1.4689 | 5.516
4 | 17 | 7 | 675 | 70 | 10 | 0 | 0.11 | 655.951 | 37.017 | 13753509.36 | 13167078.78 | 13167.0788 | 13.1671 | 1.4689 | 19.3415
4 | 17 | 8 | 819 | 87 | 14 | 0 | 0.11 | 908.839 | 51.33 | 17759215.45 | 17030846.78 | 17030.8468 | 17.0308 | 1.4689 | 25.0171
4 | 17 | 9 | 892 | 99 | 17 | 0 | 0.11 | 973.231 | 56.851 | 18347244.88 | 17598039.98 | 17598.04 | 17.598 | 1.4689 | 25.8503
4 | 17 | 10 | 937 | 104 | 19 | 0 | 0.11 | 984.619 | 59.23 | 18224653.99 | 17479792.98 | 17479.793 | 17.4798 | 1.4689 | 25.6766
4 | 17 | 11 | 958 | 107 | 20 | 0 | 0.11 | 976.992 | 59.866 | 17950877.59 | 17215717.56 | 17215.7176 | 17.2157 | 1.4689 | 25.2887
4 | 17 | 12 | 964 | 108 | 21 | 0 | 0.11 | 969.533 | 60.537 | 17724264.55 | 16997134.32 | 16997.1343 | 16.9971 | 1.4689 | 24.9676
4 | 17 | 13 | 966 | 101 | 21 | 0 | 0.11 | 978.945 | 60.949 | 17905139.1 | 17171599.77 | 17171.5998 | 17.1716 | 1.4689 | 25.2239
4 | 17 | 14 | 945 | 97 | 21 | 0 | 0.11 | 986.072 | 61.293 | 18091782.87 | 17351630.01 | 17351.63 | 17.3516 | 1.4689 | 25.4883
4 | 17 | 15 | 904 | 90 | 20 | 0 | 0.11 | 976.44 | 59.987 | 18164572.83 | 17421840.73 | 17421.8407 | 17.4218 | 1.4689 | 25.5915
4 | 17 | 16 | 833 | 79 | 20 | 0 | 0.11 | 912.884 | 57.501 | 17381326.82 | 16666348.24 | 16666.3482 | 16.6663 | 1.4689 | 24.4817
4 | 17 | 17 | 702 | 62 | 18 | 0.2 | 0.11 | 655.631 | 43.305 | 13410388.24 | 12836115.8 | 12836.1158 | 12.8361 | 1.4689 | 18.8553
4 | 17 | 18 | 402 | 32 | 14 | 0.7 | 0.11 | 196.54 | 20.446 | 4057211.968 | 3814359.753 | 3814.3598 | 3.8144 | 1.4689 | 5.603
4 | 17 | 19 | 0 | 0 | 12 | 0.8 | 0.11 | 0 | 12 | 0 | 0 | 0 | 0 | 1.4689 | 0
4 | 17 | 20 | 0 | 0 | 10 | 0.7 | 0.11 | 0 | 10 | 0 | 0 | 0 | 0 | 1.4689 | 0
4 | 17 | 21 | 0 | 0 | 9 | 0.7 | 0.11 | 0 | 9 | 0 | 0 | 0 | 0 | 1.4689 | 0
4 | 17 | 22 | 0 | 0 | 9 | 0.9 | 0.11 | 0 | 9 | 0 | 0 | 0 | 0 | 1.4689 | 0
4 | 17 | 23 | 0 | 0 | 8 | 0.9 | 0.11 | 0 | 8 | 0 | 0 | 0 | 0 | 1.4689 | 0
4 | 18 | 0 | 0 | 0 | 7 | 0.8 | 0.11 | 0 | 7 | 0 | 0 | 0 | 0 | 1.4689 | 0
4 | 18 | 1 | 0 | 0 | 6 | 0.4 | 0.11 | 0 | 6 | 0 | 0 | 0 | 0 | 1.4689 | 0
4 | 18 | 2 | 0 | 0 | 6 | 0.1 | 0.11 | 0 | 6 | 0 | 0 | 0 | 0 | 1.4689 | 0
4 | 18 | 3 | 0 | 0 | 6 | 0 | 0.11 | 0 | 6 | 0 | 0 | 0 | 0 | 1.4689 | 0
4 | 18 | 4 | 0 | 0 | 6 | 0 | 0.11 | 0 | 6 | 0 | 0 | 0 | 0 | 1.4689 | 0
4 | 18 | 5 | 0 | 0 | 6 | 0 | 0.11 | 0 | 6 | 0 | 0 | 0 | 0 | 1.4689 | 0
4 | 18 | 6 | 353 | 37 | 8 | 0 | 0.11 | 194.146 | 15.895 | 4109841.531 | 3865124.441 | 3865.1244 | 3.8651 | 1.4689 | 5.6776
4 | 18 | 7 | 652 | 73 | 12 | 0 | 0.11 | 647.848 | 38.682 | 13489693.96 | 12912611.4 | 12912.6114 | 12.9126 | 1.4689 | 18.9677
4 | 18 | 8 | 785 | 95 | 15 | 0 | 0.11 | 886.333 | 51.4 | 17309911.82 | 16597463.75 | 16597.4637 | 16.5975 | 1.4689 | 24.3805
4 | 18 | 9 | 850 | 113 | 18 | 0 | 0.11 | 959.345 | 57.274 | 18041663.82 | 17303286.88 | 17303.2869 | 17.3033 | 1.4689 | 25.4173
4 | 18 | 10 | 877 | 131 | 20 | 0 | 0.11 | 966.404 | 59.474 | 17854681.2 | 17122929.79 | 17122.9298 | 17.1229 | 1.4689 | 25.1524
4 | 18 | 11 | 534 | 340 | 21 | 0 | 0.11 | 833.191 | 54.918 | 15535327.35 | 14885759.88 | 14885.7599 | 14.8858 | 1.4689 | 21.8661
4 | 18 | 12 | 467 | 375 | 21 | 0 | 0.11 | 793.743 | 53.25 | 14806543.76 | 14182799.98 | 14182.8 | 14.1828 | 1.4689 | 20.8335
4 | 18 | 13 | 859 | 158 | 21 | 0 | 0.11 | 946.087 | 59.586 | 17382477.17 | 16667457.83 | 16667.4578 | 16.6675 | 1.4689 | 24.4833
4 | 18 | 14 | 563 | 279 | 22 | 0 | 0.11 | 822.853 | 55.568 | 15417561.61 | 14772167.04 | 14772.167 | 14.7722 | 1.4689 | 21.6993
4 | 18 | 15 | 505 | 231 | 22 | 0 | 0.11 | 744.86 | 52.459 | 14269954.99 | 13665224.69 | 13665.2247 | 13.6652 | 1.4689 | 20.0732
4 | 18 | 16 | 5 | 162 | 21 | 0 | 0.11 | 135.595 | 26.542 | 2767470.77 | 2570319.213 | 2570.3192 | 2.5703 | 1.4689 | 3.7756
4 | 18 | 17 | 140 | 125 | 19 | 0.3 | 0.11 | 253.628 | 28.465 | 5360447.478 | 5071416.448 | 5071.4164 | 5.0714 | 1.4689 | 7.4496
4 | 18 | 18 | 223 | 40 | 17 | 0.7 | 0.11 | 154.406 | 22.064 | 3139691.007 | 2929350.208 | 2929.3502 | 2.9294 | 1.4689 | 4.303
4 | 18 | 19 | 0 | 0 | 16 | 0.9 | 0.11 | 0 | 16 | 0 | 0 | 0 | 0 | 1.4689 | 0
4 | 18 | 20 | 0 | 0 | 15 | 1 | 0.11 | 0 | 15 | 0 | 0 | 0 | 0 | 1.4689 | 0
4 | 18 | 21 | 0 | 0 | 15 | 0.9 | 0.11 | 0 | 15 | 0 | 0 | 0 | 0 | 1.4689 | 0
4 | 18 | 22 | 0 | 0 | 14 | 0.9 | 0.11 | 0 | 14 | 0 | 0 | 0 | 0 | 1.4689 | 0
4 | 18 | 23 | 0 | 0 | 13 | 0.8 | 0.11 | 0 | 13 | 0 | 0 | 0 | 0 | 1.4689 | 0
4 | 19 | 0 | 0 | 0 | 11 | 0.5 | 0.11 | 0 | 11 | 0 | 0 | 0 | 0 | 1.4689 | 0
4 | 19 | 1 | 0 | 0 | 10 | 0.1 | 0.11 | 0 | 10 | 0 | 0 | 0 | 0 | 1.4689 | 0
4 | 19 | 2 | 0 | 0 | 10 | 0 | 0.11 | 0 | 10 | 0 | 0 | 0 | 0 | 1.4689 | 0
4 | 19 | 3 | 0 | 0 | 9 | 0 | 0.11 | 0 | 9 | 0 | 0 | 0 | 0 | 1.4689 | 0
4 | 19 | 4 | 0 | 0 | 9 | 0 | 0.11 | 0 | 9 | 0 | 0 | 0 | 0 | 1.4689 | 0
4 | 19 | 5 | 0 | 0 | 9 | 0 | 0.11 | 0 | 9 | 0 | 0 | 0 | 0 | 1.4689 | 0
4 | 19 | 6 | 0 | 32 | 10 | 0 | 0.11 | 24.355 | 10.988 | 480384.997 | 364273.982 | 364.274 | 0.36427 | 1.4689 | 0.53509
4 | 19 | 7 | 0 | 46 | 10 | 0 | 0.11 | 33.869 | 11.388 | 703503.043 | 579486.069 | 579.4861 | 0.57949 | 1.4689 | 0.85122
4 | 19 | 8 | 0 | 99 | 11 | 0 | 0.11 | 74.319 | 14.036 | 1558051.529 | 1403754.505 | 1403.7545 | 1.4038 | 1.4689 | 2.062
4 | 19 | 9 | 0 | 119 | 12 | 0 | 0.11 | 89.466 | 15.643 | 1854193.347 | 1689402.84 | 1689.4028 | 1.6894 | 1.4689 | 2.4816
4 | 19 | 10 | 0 | 102 | 13 | 0 | 0.11 | 87.234 | 16.544 | 1782722.21 | 1620464.21 | 1620.4642 | 1.6205 | 1.4689 | 2.3803
4 | 19 | 11 | 13 | 248 | 14 | 0 | 0.11 | 249.507 | 24.114 | 5095084.608 | 4815456.439 | 4815.4564 | 4.8155 | 1.4689 | 7.0736
4 | 19 | 12 | 13 | 256 | 15 | 0 | 0.11 | 267.606 | 25.818 | 5384776.995 | 5094883.873 | 5094.8839 | 5.0949 | 1.4689 | 7.484
4 | 19 | 13 | 0 | 121 | 16 | 0 | 0.11 | 114.925 | 20.657 | 2313950.252 | 2132868.731 | 2132.8687 | 2.1329 | 1.4689 | 3.133
4 | 19 | 14 | 0 | 114 | 17 | 0 | 0.11 | 97.244 | 20.951 | 1960212.994 | 1791665.79 | 1791.6658 | 1.7917 | 1.4689 | 2.6318
4 | 19 | 15 | 0 | 139 | 16 | 0 | 0.11 | 105.642 | 20.303 | 2162530.71 | 1986814.585 | 1986.8146 | 1.9868 | 1.4689 | 2.9185
4 | 19 | 16 | 0 | 21 | 15 | 0 | 0.11 | 15.451 | 15.631 | 300257.894 | 190529.499 | 190.5295 | 0.19053 | 1.4689 | 0.27987
4 | 19 | 17 | 202 | 123 | 14 | 0 | 0.11 | 318.325 | 27.087 | 6817801.223 | 6477130.355 | 6477.1304 | 6.4771 | 1.4689 | 9.5144
4 | 19 | 18 | 0 | 2 | 14 | 0 | 0.11 | 1.458 | 14.059 | 24512.293 | 0 | 0 | 0 | 1.4689 | 0
4 | 19 | 19 | 0 | 0 | 13 | 0 | 0.11 | 0 | 13 | 0 | 0 | 0 | 0 | 1.4689 | 0
4 | 19 | 20 | 0 | 0 | 13 | 0 | 0.11 | 0 | 13 | 0 | 0 | 0 | 0 | 1.4689 | 0
4 | 19 | 21 | 0 | 0 | 13 | 0 | 0.11 | 0 | 13 | 0 | 0 | 0 | 0 | 1.4689 | 0
4 | 19 | 22 | 0 | 0 | 12 | 0 | 0.11 | 0 | 12 | 0 | 0 | 0 | 0 | 1.4689 | 0
4 | 19 | 23 | 0 | 0 | 11 | 0.1 | 0.11 | 0 | 11 | 0 | 0 | 0 | 0 | 1.4689 | 0
4 | 20 | 0 | 0 | 0 | 11 | 0.1 | 0.11 | 0 | 11 | 0 | 0 | 0 | 0 | 1.4689 | 0
4 | 20 | 1 | 0 | 0 | 11 | 0 | 0.11 | 0 | 11 | 0 | 0 | 0 | 0 | 1.4689 | 0
4 | 20 | 2 | 0 | 0 | 10 | 0 | 0.11 | 0 | 10 | 0 | 0 | 0 | 0 | 1.4689 | 0
4 | 20 | 3 | 0 | 0 | 10 | 0 | 0.11 | 0 | 10 | 0 | 0 | 0 | 0 | 1.4689 | 0
4 | 20 | 4 | 0 | 0 | 10 | 0 | 0.11 | 0 | 10 | 0 | 0 | 0 | 0 | 1.4689 | 0
4 | 20 | 5 | 0 | 0 | 11 | 0 | 0.11 | 0 | 11 | 0 | 0 | 0 | 0 | 1.4689 | 0
4 | 20 | 6 | 132 | 43 | 11 | 0 | 0.11 | 116.481 | 15.74 | 2431222.074 | 2245985.146 | 2245.9851 | 2.246 | 1.4689 | 3.2992
4 | 20 | 7 | 0 | 74 | 13 | 0 | 0.11 | 56.045 | 15.297 | 1169399.858 | 1028874.308 | 1028.8743 | 1.0289 | 1.4689 | 1.5113
4 | 20 | 8 | 0 | 69 | 15 | 0 | 0.11 | 50.996 | 17.083 | 1038723.477 | 902828.311 | 902.8283 | 0.90283 | 1.4689 | 1.3262
4 | 20 | 9 | 6 | 186 | 16 | 0 | 0.11 | 150.409 | 22.126 | 3098083.59 | 2889217.107 | 2889.2171 | 2.8892 | 1.4689 | 4.2441
4 | 20 | 10 | 0 | 56 | 17 | 0 | 0.11 | 47.798 | 18.942 | 942474.976 | 809990.277 | 809.9903 | 0.80999 | 1.4689 | 1.1898
4 | 20 | 11 | 14 | 261 | 17 | 0 | 0.11 | 263.191 | 27.668 | 5306310.027 | 5019197.301 | 5019.1973 | 5.0192 | 1.4689 | 7.3728
4 | 20 | 12 | 23 | 339 | 16 | 0 | 0.11 | 359.622 | 30.539 | 7161258.045 | 6808417.136 | 6808.4171 | 6.8084 | 1.4689 | 10.0011
4 | 20 | 13 | 0 | 73 | 15 | 0 | 0.11 | 69.193 | 17.804 | 1381090.943 | 1233064.336 | 1233.0643 | 1.2331 | 1.4689 | 1.8113
4 | 20 | 14 | 1 | 144 | 13 | 0 | 0.11 | 124.557 | 18.06 | 2565487.243 | 2375492.766 | 2375.4928 | 2.3755 | 1.4689 | 3.4894
4 | 20 | 15 | 0 | 118 | 11 | 0 | 0.11 | 88.685 | 14.612 | 1845516.763 | 1681033.703 | 1681.0337 | 1.681 | 1.4689 | 2.4693
4 | 20 | 16 | 0 | 20 | 11 | 0 | 0.11 | 14.715 | 11.601 | 290696.385 | 181306.792 | 181.3068 | 0.18131 | 1.4689 | 0.26633
4 | 20 | 17 | 0 | 96 | 10 | 0 | 0.11 | 78.225 | 13.206 | 1669317.663 | 1511078.037 | 1511.078 | 1.5111 | 1.4689 | 2.2197
4 | 20 | 18 | 242 | 46 | 8 | 0 | 0.11 | 171.636 | 14.976 | 3625292.367 | 3397744.78 | 3397.7448 | 3.3977 | 1.4689 | 4.991
4 | 20 | 19 | 0 | 0 | 6 | 0 | 0.11 | 0 | 6 | 0 | 0 | 0 | 0 | 1.4689 | 0
4 | 20 | 20 | 0 | 0 | 5 | 0.1 | 0.11 | 0 | 5 | 0 | 0 | 0 | 0 | 1.4689 | 0
4 | 20 | 21 | 0 | 0 | 5 | 0 | 0.11 | 0 | 5 | 0 | 0 | 0 | 0 | 1.4689 | 0
4 | 20 | 22 | 0 | 0 | 6 | 0 | 0.11 | 0 | 6 | 0 | 0 | 0 | 0 | 1.4689 | 0
4 | 20 | 23 | 0 | 0 | 7 | 0 | 0.11 | 0 | 7 | 0 | 0 | 0 | 0 | 1.4689 | 0
4 | 21 | 0 | 0 | 0 | 7 | 0 | 0.11 | 0 | 7 | 0 | 0 | 0 | 0 | 1.4689 | 0
4 | 21 | 1 | 0 | 0 | 7 | 0 | 0.11 | 0 | 7 | 0 | 0 | 0 | 0 | 1.4689 | 0
4 | 21 | 2 | 0 | 0 | 7 | 0 | 0.11 | 0 | 7 | 0 | 0 | 0 | 0 | 1.4689 | 0
4 | 21 | 3 | 0 | 0 | 7 | 0 | 0.11 | 0 | 7 | 0 | 0 | 0 | 0 | 1.4689 | 0
4 | 21 | 4 | 0 | 0 | 6 | 0 | 0.11 | 0 | 6 | 0 | 0 | 0 | 0 | 1.4689 | 0
4 | 21 | 5 | 0 | 0 | 6 | 0 | 0.11 | 0 | 6 | 0 | 0 | 0 | 0 | 1.4689 | 0
4 | 21 | 6 | 40 | 45 | 7 | 0 | 0.11 | 62.325 | 9.536 | 1301542.845 | 1156334.943 | 1156.3349 | 1.1563 | 1.4689 | 1.6986
4 | 21 | 7 | 497 | 110 | 8 | 0 | 0.11 | 573.112 | 31.59 | 12236746.53 | 11704060.89 | 11704.0609 | 11.7041 | 1.4689 | 17.1924
4 | 21 | 8 | 60 | 217 | 10 | 0 | 0.11 | 261.308 | 20.689 | 5599605.717 | 5302100.358 | 5302.1004 | 5.3021 | 1.4689 | 7.7884
4 | 21 | 9 | 0 | 131 | 11 | 0 | 0.11 | 99.062 | 15.034 | 2065362.979 | 1893089.893 | 1893.0899 | 1.8931 | 1.4689 | 2.7808
4 | 21 | 10 | 588 | 277 | 11 | 0 | 0.11 | 846.695 | 45.536 | 16537425.64 | 15852349.83 | 15852.3498 | 15.8523 | 1.4689 | 23.286
4 | 21 | 11 | 0 | 52 | 12 | 0 | 0.11 | 49.488 | 14.005 | 989243.202 | 855101.319 | 855.1013 | 0.8551 | 1.4689 | 1.2561
4 | 21 | 12 | 246 | 457 | 12 | 0 | 0.11 | 679.484 | 39.548 | 13311789.47 | 12741010.77 | 12741.0108 | 12.741 | 1.4689 | 18.7156
4 | 21 | 13 | 410 | 380 | 13 | 0 | 0.11 | 764.011 | 44.078 | 14872281.24 | 14246208.12 | 14246.2081 | 14.2462 | 1.4689 | 20.9267
4 | 21 | 14 | 66 | 368 | 12 | 0 | 0.11 | 407.748 | 28.58 | 8377379.97 | 7981447.026 | 7981.447 | 7.9814 | 1.4689 | 11.7242
4 | 21 | 15 | 10 | 213 | 11 | 0 | 0.11 | 177.728 | 18.24 | 3742304.812 | 3510611.009 | 3510.611 | 3.5106 | 1.4689 | 5.1568
4 | 21 | 16 | 536 | 153 | 10 | 0 | 0.11 | 709.508 | 39.115 | 14550004.3 | 13935350.73 | 13935.3507 | 13.9354 | 1.4689 | 20.47
4 | 21 | 17 | 17 | 116 | 9 | 0 | 0.11 | 113.678 | 13.663 | 2462667.034 | 2276315.886 | 2276.3159 | 2.2763 | 1.4689 | 3.3437
4 | 21 | 18 | 0 | 6 | 7 | 0 | 0.11 | 4.38 | 7.178 | 81249.754 | 0 | 0 | 0 | 1.4689 | 0
4 | 21 | 19 | 0 | 0 | 6 | 0 | 0.11 | 0 | 6 | 0 | 0 | 0 | 0 | 1.4689 | 0
4 | 21 | 20 | 0 | 0 | 5 | 0 | 0.11 | 0 | 5 | 0 | 0 | 0 | 0 | 1.4689 | 0
4 | 21 | 21 | 0 | 0 | 5 | 0 | 0.11 | 0 | 5 | 0 | 0 | 0 | 0 | 1.4689 | 0
4 | 21 | 22 | 0 | 0 | 4 | 0 | 0.11 | 0 | 4 | 0 | 0 | 0 | 0 | 1.4689 | 0
4 | 21 | 23 | 0 | 0 | 4 | 0 | 0.11 | 0 | 4 | 0 | 0 | 0 | 0 | 1.4689 | 0
4 | 22 | 0 | 0 | 0 | 4 | 0 | 0.11 | 0 | 4 | 0 | 0 | 0 | 0 | 1.4689 | 0
4 | 22 | 1 | 0 | 0 | 4 | 0 | 0.11 | 0 | 4 | 0 | 0 | 0 | 0 | 1.4689 | 0
4 | 22 | 2 | 0 | 0 | 4 | 0 | 0.11 | 0 | 4 | 0 | 0 | 0 | 0 | 1.4689 | 0
4 | 22 | 3 | 0 | 0 | 4 | 0 | 0.11 | 0 | 4 | 0 | 0 | 0 | 0 | 1.4689 | 0
4 | 22 | 4 | 0 | 0 | 4 | 0 | 0.11 | 0 | 4 | 0 | 0 | 0 | 0 | 1.4689 | 0
4 | 22 | 5 | 0 | 0 | 4 | 0 | 0.11 | 0 | 4 | 0 | 0 | 0 | 0 | 1.4689 | 0
4 | 22 | 6 | 329 | 47 | 4 | 0 | 0.11 | 209.781 | 12.559 | 4564359.76 | 4303537.282 | 4303.5373 | 4.3035 | 1.4689 | 6.3216
4 | 22 | 7 | 641 | 82 | 6 | 0 | 0.11 | 674.28 | 33.765 | 14308007.66 | 13701929 | 13701.929 | 13.7019 | 1.4689 | 20.1272
4 | 22 | 8 | 372 | 201 | 8 | 0 | 0.11 | 583.275 | 31.914 | 12256154.15 | 11722780.81 | 11722.7808 | 11.7228 | 1.4689 | 17.2199
4 | 22 | 9 | 564 | 218 | 10 | 0 | 0.11 | 789.861 | 42.296 | 15776839.53 | 15118714.32 | 15118.7143 | 15.1187 | 1.4689 | 22.2083
4 | 22 | 10 | 555 | 290 | 11 | 0 | 0.11 | 829.632 | 44.834 | 16241927.46 | 15567322.33 | 15567.3223 | 15.5673 | 1.4689 | 22.8673
4 | 22 | 11 | 511 | 357 | 12 | 0 | 0.11 | 833.948 | 45.937 | 16128428.78 | 15457845.36 | 15457.8454 | 15.4578 | 1.4689 | 22.7065
4 | 22 | 12 | 16 | 284 | 13 | 0 | 0.11 | 298.375 | 25.061 | 6039854.65 | 5726749.522 | 5726.7495 | 5.7267 | 1.4689 | 8.4122
4 | 22 | 13 | 82 | 426 | 14 | 0 | 0.11 | 493.61 | 34.026 | 9877847.693 | 9428747.211 | 9428.7472 | 9.4287 | 1.4689 | 13.8502
4 | 22 | 14 | 433 | 327 | 14 | 0 | 0.11 | 752.194 | 44.662 | 14718206.32 | 14097592.68 | 14097.5927 | 14.0976 | 1.4689 | 20.7084
4 | 22 | 15 | 22 | 249 | 13 | 0 | 0.11 | 221.207 | 22.013 | 4624980.667 | 4362010.15 | 4362.0102 | 4.362 | 1.4689 | 6.4075
4 | 22 | 16 | 112 | 225 | 13 | 0 | 0.11 | 340.887 | 26.954 | 7196193.512 | 6842114.7 | 6842.1147 | 6.8421 | 1.4689 | 10.0506
4 | 22 | 17 | 559 | 96 | 12 | 0 | 0.11 | 605.686 | 36.936 | 12678861.72 | 12130510.18 | 12130.5102 | 12.1305 | 1.4689 | 17.8189
4 | 22 | 18 | 271 | 47 | 10 | 0 | 0.11 | 184.629 | 17.515 | 3892154.944 | 3655151.356 | 3655.1514 | 3.6552 | 1.4689 | 5.3692
4 | 22 | 19 | 0 | 0 | 8 | 0 | 0.12 | 0 | 8 | 0 | 0 | 0 | 0 | 1.4689 | 0
4 | 22 | 20 | 0 | 0 | 8 | 0 | 0.12 | 0 | 8 | 0 | 0 | 0 | 0 | 1.4689 | 0
4 | 22 | 21 | 0 | 0 | 8 | 0 | 0.12 | 0 | 8 | 0 | 0 | 0 | 0 | 1.4689 | 0
4 | 22 | 22 | 0 | 0 | 8 | 0 | 0.12 | 0 | 8 | 0 | 0 | 0 | 0 | 1.4689 | 0
4 | 22 | 23 | 0 | 0 | 7 | 0 | 0.12 | 0 | 7 | 0 | 0 | 0 | 0 | 1.4689 | 0
4 | 23 | 0 | 0 | 0 | 7 | 0 | 0.12 | 0 | 7 | 0 | 0 | 0 | 0 | 1.4689 | 0
4 | 23 | 1 | 0 | 0 | 7 | 0 | 0.12 | 0 | 7 | 0 | 0 | 0 | 0 | 1.4689 | 0
4 | 23 | 2 | 0 | 0 | 6 | 0 | 0.12 | 0 | 6 | 0 | 0 | 0 | 0 | 1.4689 | 0
4 | 23 | 3 | 0 | 0 | 4 | 0 | 0.12 | 0 | 4 | 0 | 0 | 0 | 0 | 1.4689 | 0
4 | 23 | 4 | 0 | 0 | 3 | 0.1 | 0.12 | 0 | 3 | 0 | 0 | 0 | 0 | 1.4689 | 0
4 | 23 | 5 | 0 | 0 | 4 | 0.2 | 0.12 | 0 | 4 | 0 | 0 | 0 | 0 | 1.4689 | 0
4 | 23 | 6 | 339 | 47 | 7 | 0 | 0.12 | 215.852 | 15.813 | 4654519.631 | 4390502.431 | 4390.5024 | 4.3905 | 1.4689 | 6.4493
4 | 23 | 7 | 654 | 81 | 10 | 0 | 0.12 | 690.108 | 38.417 | 14377426.39 | 13768887.94 | 13768.8879 | 13.7689 | 1.4689 | 20.2255
4 | 23 | 8 | 806 | 97 | 12 | 0 | 0.12 | 914.189 | 49.53 | 17963788.08 | 17228170.59 | 17228.1706 | 17.2282 | 1.4689 | 25.307
4 | 23 | 9 | 888 | 106 | 14 | 0 | 0.12 | 982.861 | 54.229 | 18707777.03 | 17945797.05 | 17945.7971 | 17.9458 | 1.4689 | 26.3611
4 | 23 | 10 | 942 | 105 | 16 | 0 | 0.12 | 1000.596 | 56.871 | 18686199.86 | 17924984.44 | 17924.9844 | 17.925 | 1.4689 | 26.3305
4 | 23 | 11 | 957 | 110 | 17 | 0 | 0.12 | 992.315 | 57.481 | 18400988.45 | 17649879.21 | 17649.8792 | 17.6499 | 1.4689 | 25.9264
4 | 23 | 12 | 953 | 115 | 18 | 0 | 0.12 | 981.461 | 58.013 | 18120465.74 | 17379296.53 | 17379.2965 | 17.3793 | 1.4689 | 25.529
4 | 23 | 13 | 927 | 122 | 19 | 0 | 0.12 | 978.345 | 58.909 | 18030899.97 | 17292904.43 | 17292.9044 | 17.2929 | 1.4689 | 25.4021
4 | 23 | 14 | 874 | 132 | 20 | 0 | 0.12 | 965.906 | 59.45 | 17841516.81 | 17110231.87 | 17110.2319 | 17.1102 | 1.4689 | 25.1337
4 | 23 | 15 | 435 | 263 | 20 | 0 | 0.12 | 711.442 | 49.076 | 13796305.19 | 13208358.18 | 13208.3582 | 13.2084 | 1.4689 | 19.4021
4 | 23 | 16 | 258 | 218 | 20 | 0 | 0.12 | 493.487 | 40.222 | 9991664.527 | 9538531.062 | 9538.5311 | 9.5385 | 1.4689 | 14.0114
4 | 23 | 17 | 283 | 120 | 20 | 0.2 | 0.12 | 384.894 | 34.834 | 8043821.857 | 7659708.203 | 7659.7082 | 7.6597 | 1.4689 | 11.2516
4 | 23 | 18 | 207 | 50 | 18 | 0.3 | 0.12 | 169.341 | 24.26 | 3466031.159 | 3244126.83 | 3244.1268 | 3.2441 | 1.4689 | 4.7654
4 | 23 | 19 | 0 | 0 | 17 | 0.4 | 0.12 | 0 | 17 | 0 | 0 | 0 | 0 | 1.4689 | 0
4 | 23 | 20 | 0 | 0 | 16 | 0.8 | 0.12 | 0 | 16 | 0 | 0 | 0 | 0 | 1.4689 | 0
4 | 23 | 21 | 0 | 0 | 14 | 0.7 | 0.12 | 0 | 14 | 0 | 0 | 0 | 0 | 1.4689 | 0
4 | 23 | 22 | 0 | 0 | 12 | 0.3 | 0.12 | 0 | 12 | 0 | 0 | 0 | 0 | 1.4689 | 0
4 | 23 | 23 | 0 | 0 | 12 | 0 | 0.12 | 0 | 12 | 0 | 0 | 0 | 0 | 1.4689 | 0
4 | 24 | 0 | 0 | 0 | 13 | 0 | 0.12 | 0 | 13 | 0 | 0 | 0 | 0 | 1.4689 | 0
4 | 24 | 1 | 0 | 0 | 12 | 0 | 0.12 | 0 | 12 | 0 | 0 | 0 | 0 | 1.4689 | 0
4 | 24 | 2 | 0 | 0 | 12 | 0 | 0.12 | 0 | 12 | 0 | 0 | 0 | 0 | 1.4689 | 0
4 | 24 | 3 | 0 | 0 | 12 | 0 | 0.12 | 0 | 12 | 0 | 0 | 0 | 0 | 1.4689 | 0
4 | 24 | 4 | 0 | 0 | 12 | 0 | 0.12 | 0 | 12 | 0 | 0 | 0 | 0 | 1.4689 | 0
4 | 24 | 5 | 0 | 0 | 12 | 0 | 0.12 | 0 | 12 | 0 | 0 | 0 | 0 | 1.4689 | 0
4 | 24 | 6 | 306 | 43 | 13 | 0 | 0.12 | 199.888 | 21.165 | 4219715.448 | 3971105.088 | 3971.1051 | 3.9711 | 1.4689 | 5.8333
4 | 24 | 7 | 32 | 129 | 15 | 0 | 0.12 | 153.776 | 21.308 | 3268043.387 | 3053154.552 | 3053.1546 | 3.0532 | 1.4689 | 4.4849
4 | 24 | 8 | 278 | 222 | 18 | 0 | 0.12 | 516.292 | 39.152 | 10498873.4 | 10027767.51 | 10027.7675 | 10.0278 | 1.4689 | 14.7301
4 | 24 | 9 | 286 | 311 | 21 | 0 | 0.12 | 595.005 | 45.293 | 11667025.13 | 11154526.98 | 11154.527 | 11.1545 | 1.4689 | 16.3852
4 | 24 | 10 | 307 | 380 | 23 | 0 | 0.12 | 675.015 | 50.49 | 12843847.84 | 12289650.18 | 12289.6502 | 12.2897 | 1.4689 | 18.0526
4 | 24 | 11 | 288 | 433 | 24 | 0 | 0.12 | 702.228 | 52.534 | 13140861.85 | 12576139.8 | 12576.1398 | 12.5761 | 1.4689 | 18.4735
4 | 24 | 12 | 898 | 136 | 25 | 0 | 0.12 | 954.6 | 63.907 | 17162280.58 | 16455063.68 | 16455.0637 | 16.4551 | 1.4689 | 24.1713
4 | 24 | 13 | 854 | 156 | 24 | 0 | 0.12 | 951.878 | 62.815 | 17228285.34 | 16518729.63 | 16518.7296 | 16.5187 | 1.4689 | 24.2648
4 | 24 | 14 | 822 | 152 | 24 | 0 | 0.12 | 947.786 | 62.701 | 17246889.56 | 16536674.63 | 16536.6746 | 16.5367 | 1.4689 | 24.2912
4 | 24 | 15 | 766 | 142 | 23 | 0 | 0.12 | 922.297 | 60.74 | 17065552.07 | 16361762.64 | 16361.7626 | 16.3618 | 1.4689 | 24.0343
4 | 24 | 16 | 685 | 121 | 22 | 0 | 0.12 | 830.232 | 56.078 | 15873472.45 | 15211923.15 | 15211.9232 | 15.2119 | 1.4689 | 22.3452
4 | 24 | 17 | 608 | 72 | 21 | 0 | 0.12 | 626.776 | 46.811 | 12617395.53 | 12071221.98 | 12071.222 | 12.0712 | 1.4689 | 17.7318
4 | 24 | 18 | 266 | 47 | 19 | 0 | 0.12 | 185.493 | 26.559 | 3787345.427 | 3554055.656 | 3554.0557 | 3.5541 | 1.4689 | 5.2207
4 | 24 | 19 | 0 | 0 | 17 | 0 | 0.12 | 0 | 17 | 0 | 0 | 0 | 0 | 1.4689 | 0
4 | 24 | 20 | 0 | 0 | 17 | 0 | 0.12 | 0 | 17 | 0 | 0 | 0 | 0 | 1.4689 | 0
4 | 24 | 21 | 0 | 0 | 17 | 0 | 0.12 | 0 | 17 | 0 | 0 | 0 | 0 | 1.4689 | 0
4 | 24 | 22 | 0 | 0 | 17 | 0 | 0.12 | 0 | 17 | 0 | 0 | 0 | 0 | 1.4689 | 0
4 | 24 | 23 | 0 | 0 | 16 | 0 | 0.12 | 0 | 16 | 0 | 0 | 0 | 0 | 1.4689 | 0
4 | 25 | 0 | 0 | 0 | 15 | 0 | 0.12 | 0 | 15 | 0 | 0 | 0 | 0 | 1.4689 | 0
4 | 25 | 1 | 0 | 0 | 15 | 0 | 0.12 | 0 | 15 | 0 | 0 | 0 | 0 | 1.4689 | 0
4 | 25 | 2 | 0 | 0 | 15 | 0 | 0.12 | 0 | 15 | 0 | 0 | 0 | 0 | 1.4689 | 0
4 | 25 | 3 | 0 | 0 | 14 | 0 | 0.12 | 0 | 14 | 0 | 0 | 0 | 0 | 1.4689 | 0
4 | 25 | 4 | 0 | 0 | 14 | 0 | 0.12 | 0 | 14 | 0 | 0 | 0 | 0 | 1.4689 | 0
4 | 25 | 5 | 0 | 0 | 14 | 0 | 0.12 | 0 | 14 | 0 | 0 | 0 | 0 | 1.4689 | 0
4 | 25 | 6 | 178 | 50 | 15 | 0 | 0.12 | 147.452 | 21.022 | 3080467.206 | 2872224.941 | 2872.2249 | 2.8722 | 1.4689 | 4.2191
4 | 25 | 7 | 597 | 88 | 17 | 0 | 0.12 | 660.006 | 44.172 | 13422355.14 | 12847658.67 | 12847.6587 | 12.8477 | 1.4689 | 18.8723
4 | 25 | 8 | 742 | 108 | 21 | 0 | 0.12 | 872.101 | 56.792 | 16607240.45 | 15919690.83 | 15919.6908 | 15.9197 | 1.4689 | 23.3849
4 | 25 | 9 | 823 | 119 | 23 | 0 | 0.12 | 946.153 | 61.716 | 17425222.67 | 16708688.68 | 16708.6887 | 16.7087 | 1.4689 | 24.5439
4 | 25 | 10 | 883 | 118 | 24 | 0 | 0.12 | 961.164 | 63.253 | 17453052.79 | 16735532.67 | 16735.5327 | 16.7355 | 1.4689 | 24.5833
4 | 25 | 11 | 901 | 124 | 25 | 0 | 0.12 | 958.735 | 64.103 | 17263291 | 16552494.9 | 16552.4949 | 16.5525 | 1.4689 | 24.3144
4 | 25 | 12 | 901 | 128 | 26 | 0 | 0.12 | 951.432 | 64.78 | 17042103 | 16339144.47 | 16339.1445 | 16.3391 | 1.4689 | 24.001
4 | 25 | 13 | 872 | 139 | 26 | 0 | 0.12 | 948.514 | 64.683 | 17033642.96 | 16330984.2 | 16330.9842 | 16.331 | 1.4689 | 23.9891
4 | 25 | 14 | 840 | 136 | 26 | 0 | 0.12 | 950.145 | 64.8 | 17132278.5 | 16426124.69 | 16426.1247 | 16.4261 | 1.4689 | 24.1288
4 | 25 | 15 | 787 | 128 | 25 | 0 | 0.12 | 922.905 | 62.768 | 16929619.67 | 16230646.87 | 16230.6469 | 16.2306 | 1.4689 | 23.8417
4 | 25 | 16 | 705 | 112 | 24 | 0 | 0.12 | 840.16 | 58.487 | 15896912.48 | 15234532.61 | 15234.5326 | 15.2345 | 1.4689 | 22.3785
4 | 25 | 17 | 563 | 87 | 22 | 0 | 0.12 | 610.381 | 47.131 | 12258452.68 | 11724997.9 | 11724.9979 | 11.725 | 1.4689 | 17.2232
4 | 25 | 18 | 287 | 45 | 19 | 0.1 | 0.12 | 190.808 | 26.53 | 3910152.664 | 3672511.344 | 3672.5113 | 3.6725 | 1.4689 | 5.3947
4 | 25 | 19 | 0 | 0 | 17 | 0.2 | 0.12 | 0 | 17 | 0 | 0 | 0 | 0 | 1.4689 | 0
4 | 25 | 20 | 0 | 0 | 16 | 0.1 | 0.12 | 0 | 16 | 0 | 0 | 0 | 0 | 1.4689 | 0
4 | 25 | 21 | 0 | 0 | 16 | 0 | 0.12 | 0 | 16 | 0 | 0 | 0 | 0 | 1.4689 | 0
4 | 25 | 22 | 0 | 0 | 15 | 0 | 0.12 | 0 | 15 | 0 | 0 | 0 | 0 | 1.4689 | 0
4 | 25 | 23 | 0 | 0 | 15 | 0 | 0.12 | 0 | 15 | 0 | 0 | 0 | 0 | 1.4689 | 0
4 | 26 | 0 | 0 | 0 | 15 | 0 | 0.12 | 0 | 15 | 0 | 0 | 0 | 0 | 1.4689 | 0
4 | 26 | 1 | 0 | 0 | 15 | 0 | 0.12 | 0 | 15 | 0 | 0 | 0 | 0 | 1.4689 | 0
4 | 26 | 2 | 0 | 0 | 15 | 0 | 0.12 | 0 | 15 | 0 | 0 | 0 | 0 | 1.4689 | 0
4 | 26 | 3 | 0 | 0 | 15 | 0 | 0.12 | 0 | 15 | 0 | 0 | 0 | 0 | 1.4689 | 0
4 | 26 | 4 | 0 | 0 | 15 | 0 | 0.12 | 0 | 15 | 0 | 0 | 0 | 0 | 1.4689 | 0
4 | 26 | 5 | 0 | 0 | 15 | 0 | 0.12 | 0 | 15 | 0 | 0 | 0 | 0 | 1.4689 | 0
4 | 26 | 6 | 291 | 53 | 16 | 0 | 0.12 | 214.057 | 24.751 | 4476737.782 | 4219020.099 | 4219.0201 | 4.219 | 1.4689 | 6.1974
4 | 26 | 7 | 566 | 95 | 18 | 0 | 0.12 | 645.441 | 44.569 | 13096773.95 | 12533614.11 | 12533.6141 | 12.5336 | 1.4689 | 18.411
4 | 26 | 8 | 716 | 117 | 21 | 0 | 0.12 | 857.936 | 56.205 | 16372276.77 | 15693052.84 | 15693.0528 | 15.6931 | 1.4689 | 23.052
4 | 26 | 9 | 802 | 129 | 24 | 0 | 0.12 | 936.764 | 62.326 | 17200104.2 | 16491547.06 | 16491.5471 | 16.4915 | 1.4689 | 24.2249
4 | 26 | 10 | 851 | 135 | 25 | 0 | 0.12 | 958.116 | 64.12 | 17317706.88 | 16604982.61 | 16604.9826 | 16.605 | 1.4689 | 24.3915
4 | 26 | 11 | 874 | 140 | 26 | 0 | 0.12 | 951.481 | 64.8 | 17070441.08 | 16366478.42 | 16366.4784 | 16.3665 | 1.4689 | 24.0412
4 | 26 | 12 | 879 | 143 | 27 | 0 | 0.12 | 948.319 | 65.645 | 16909386.1 | 16211130.25 | 16211.1303 | 16.2111 | 1.4689 | 23.813
4 | 26 | 13 | 146 | 438 | 27 | 0 | 0.12 | 571.844 | 50.212 | 10747382.49 | 10267470.93 | 10267.4709 | 10.2675 | 1.4689 | 15.0822
4 | 26 | 14 | 845 | 135 | 27 | 0 | 0.12 | 955.332 | 66.011 | 17129344.5 | 16423294.66 | 16423.2947 | 16.4233 | 1.4689 | 24.1247
4 | 26 | 15 | 802 | 124 | 26 | 0 | 0.12 | 934.405 | 64.239 | 17025499.63 | 16323129.42 | 16323.1294 | 16.3231 | 1.4689 | 23.9775
4 | 26 | 16 | 731 | 106 | 25 | 0 | 0.12 | 859.054 | 60.263 | 16126880.38 | 15456351.82 | 15456.3518 | 15.4564 | 1.4689 | 22.7043
4 | 26 | 17 | 605 | 81 | 23 | 0 | 0.12 | 642.558 | 49.458 | 12788616.28 | 12236375.69 | 12236.3757 | 12.2364 | 1.4689 | 17.9744
4 | 26 | 18 | 341 | 43 | 19 | 0 | 0.12 | 210.787 | 27.602 | 4327389.671 | 4074963.986 | 4074.964 | 4.075 | 1.4689 | 5.9858
4 | 26 | 19 | 0 | 0 | 18 | 0 | 0.12 | 0 | 18 | 0 | 0 | 0 | 0 | 1.4689 | 0
4 | 26 | 20 | 0 | 0 | 17 | 0 | 0.12 | 0 | 17 | 0 | 0 | 0 | 0 | 1.4689 | 0
4 | 26 | 21 | 0 | 0 | 16 | 0 | 0.12 | 0 | 16 | 0 | 0 | 0 | 0 | 1.4689 | 0
4 | 26 | 22 | 0 | 0 | 15 | 0 | 0.12 | 0 | 15 | 0 | 0 | 0 | 0 | 1.4689 | 0
4 | 26 | 23 | 0 | 0 | 14 | 0 | 0.12 | 0 | 14 | 0 | 0 | 0 | 0 | 1.4689 | 0
4 | 27 | 0 | 0 | 0 | 14 | 0 | 0.12 | 0 | 14 | 0 | 0 | 0 | 0 | 1.4689 | 0
4 | 27 | 1 | 0 | 0 | 13 | 0 | 0.12 | 0 | 13 | 0 | 0 | 0 | 0 | 1.4689 | 0
4 | 27 | 2 | 0 | 0 | 13 | 0 | 0.12 | 0 | 13 | 0 | 0 | 0 | 0 | 1.4689 | 0
4 | 27 | 3 | 0 | 0 | 13 | 0 | 0.12 | 0 | 13 | 0 | 0 | 0 | 0 | 1.4689 | 0
4 | 27 | 4 | 0 | 0 | 13 | 0 | 0.12 | 0 | 13 | 0 | 0 | 0 | 0 | 1.4689 | 0
4 | 27 | 5 | 0 | 0 | 13 | 0 | 0.12 | 0 | 13 | 0 | 0 | 0 | 0 | 1.4689 | 0
4 | 27 | 6 | 370 | 50 | 14 | 0 | 0.12 | 244.883 | 24.019 | 5174531.083 | 4892087.81 | 4892.0878 | 4.8921 | 1.4689 | 7.1861
4 | 27 | 7 | 646 | 82 | 17 | 0 | 0.12 | 706.926 | 46.106 | 14267442.26 | 13662800.99 | 13662.801 | 13.6628 | 1.4689 | 20.0697
4 | 27 | 8 | 780 | 99 | 20 | 0 | 0.12 | 894.703 | 56.719 | 17038325.36 | 16335500.68 | 16335.5007 | 16.3355 | 1.4689 | 23.9957
4 | 27 | 9 | 853 | 110 | 22 | 0 | 0.12 | 967.599 | 61.592 | 17822204.7 | 17091604.07 | 17091.6041 | 17.0916 | 1.4689 | 25.1064
4 | 27 | 10 | 917 | 106 | 24 | 0 | 0.12 | 984.042 | 64.187 | 17788385.74 | 17058983.45 | 17058.9834 | 17.059 | 1.4689 | 25.0584
4 | 27 | 11 | 930 | 114 | 25 | 0 | 0.12 | 979.209 | 64.939 | 17562171.97 | 16840785.33 | 16840.7853 | 16.8408 | 1.4689 | 24.7379
4 | 27 | 12 | 930 | 120 | 25 | 0 | 0.12 | 974.101 | 64.706 | 17451331.23 | 16733872.11 | 16733.8721 | 16.7339 | 1.4689 | 24.5809
4 | 27 | 13 | 918 | 121 | 26 | 0 | 0.12 | 976.965 | 65.848 | 17452154.39 | 16734666.11 | 16734.6661 | 16.7347 | 1.4689 | 24.582
4 | 27 | 14 | 890 | 119 | 25 | 0 | 0.12 | 974.352 | 64.793 | 17570836.13 | 16849142.48 | 16849.1425 | 16.8491 | 1.4689 | 24.7502
4 | 27 | 15 | 847 | 111 | 24 | 0 | 0.12 | 965.739 | 63.524 | 17649217.34 | 16924746.33 | 16924.7463 | 16.9247 | 1.4689 | 24.8613
4 | 27 | 16 | 776 | 97 | 23 | 0 | 0.12 | 887.404 | 59.43 | 16720598.76 | 16029032.4 | 16029.0324 | 16.029 | 1.4689 | 23.5455
4 | 27 | 17 | 642 | 77 | 21 | 0 | 0.12 | 672.969 | 48.712 | 13442505.59 | 12867095.1 | 12867.0951 | 12.8671 | 1.4689 | 18.9009
4 | 27 | 18 | 362 | 44 | 19 | 0 | 0.12 | 221.513 | 28.044 | 4555652.314 | 4295138.375 | 4295.1384 | 4.2951 | 1.4689 | 6.3093
4 | 27 | 19 | 0 | 0 | 17 | 0 | 0.12 | 0 | 17 | 0 | 0 | 0 | 0 | 1.4689 | 0
4 | 27 | 20 | 0 | 0 | 17 | 0 | 0.12 | 0 | 17 | 0 | 0 | 0 | 0 | 1.4689 | 0
4 | 27 | 21 | 0 | 0 | 16 | 0 | 0.12 | 0 | 16 | 0 | 0 | 0 | 0 | 1.4689 | 0
4 | 27 | 22 | 0 | 0 | 15 | 0 | 0.12 | 0 | 15 | 0 | 0 | 0 | 0 | 1.4689 | 0
4 | 27 | 23 | 0 | 0 | 15 | 0 | 0.12 | 0 | 15 | 0 | 0 | 0 | 0 | 1.4689 | 0
4 | 28 | 0 | 0 | 0 | 14 | 0 | 0.12 | 0 | 14 | 0 | 0 | 0 | 0 | 1.4689 | 0
4 | 28 | 1 | 0 | 0 | 14 | 0 | 0.12 | 0 | 14 | 0 | 0 | 0 | 0 | 1.4689 | 0
4 | 28 | 2 | 0 | 0 | 14 | 0 | 0.12 | 0 | 14 | 0 | 0 | 0 | 0 | 1.4689 | 0
4 | 28 | 3 | 0 | 0 | 13 | 0 | 0.12 | 0 | 13 | 0 | 0 | 0 | 0 | 1.4689 | 0
4 | 28 | 4 | 0 | 0 | 13 | 0 | 0.12 | 0 | 13 | 0 | 0 | 0 | 0 | 1.4689 | 0
4 | 28 | 5 | 0 | 0 | 13 | 0 | 0.12 | 0 | 13 | 0 | 0 | 0 | 0 | 1.4689 | 0
4 | 28 | 6 | 338 | 54 | 15 | 0 | 0.12 | 238.654 | 24.767 | 5028542.771 | 4751272.443 | 4751.2724 | 4.7513 | 1.4689 | 6.9793
4 | 28 | 7 | 608 | 90 | 17 | 0 | 0.12 | 687.328 | 45.295 | 13910187.39 | 13318205.08 | 13318.2051 | 13.3182 | 1.4689 | 19.5635
4 | 28 | 8 | 745 | 110 | 20 | 0 | 0.12 | 879.534 | 56.09 | 16785989.02 | 16092105.63 | 16092.1056 | 16.0921 | 1.4689 | 23.6382
4 | 28 | 9 | 816 | 124 | 22 | 0 | 0.12 | 946.957 | 60.741 | 17503222.27 | 16783924.45 | 16783.9244 | 16.7839 | 1.4689 | 24.6544
4 | 28 | 10 | 853 | 135 | 23 | 0 | 0.12 | 962.625 | 62.301 | 17534873.99 | 16814454.63 | 16814.4546 | 16.8145 | 1.4689 | 24.6992
4 | 28 | 11 | 868 | 143 | 24 | 0 | 0.12 | 952.292 | 62.83 | 17230416.49 | 16520785.26 | 16520.7853 | 16.5208 | 1.4689 | 24.2679
4 | 28 | 12 | 394 | 408 | 25 | 0 | 0.12 | 770.89 | 56.294 | 14149101.23 | 13548653.26 | 13548.6533 | 13.5487 | 1.4689 | 19.902
4 | 28 | 13 | 833 | 160 | 25 | 0 | 0.12 | 943.6 | 63.471 | 17020318.64 | 16318132.01 | 16318.132 | 16.3181 | 1.4689 | 23.9702
4 | 28 | 14 | 795 | 158 | 24 | 0 | 0.12 | 933.771 | 62.121 | 17027133.14 | 16324705.05 | 16324.7051 | 16.3247 | 1.4689 | 23.9798
4 | 28 | 15 | 476 | 250 | 24 | 0 | 0.12 | 741.432 | 54.301 | 14062739.51 | 13465351.67 | 13465.3517 | 13.4654 | 1.4689 | 19.7796
4 | 28 | 16 | 436 | 187 | 23 | 0 | 0.12 | 652.595 | 49.758 | 12768299.35 | 12216778.67 | 12216.7787 | 12.2168 | 1.4689 | 17.9456
4 | 28 | 17 | 206 | 133 | 21 | 0 | 0.12 | 342.842 | 35.093 | 7119922.813 | 6768546.576 | 6768.5466 | 6.7685 | 1.4689 | 9.9425
4 | 28 | 18 | 21 | 50 | 19 | 0 | 0.12 | 62.173 | 21.532 | 1238852.748 | 1095866.206 | 1095.8662 | 1.0959 | 1.4689 | 1.6097
4 | 28 | 19 | 0 | 0 | 18 | 0 | 0.12 | 0 | 18 | 0 | 0 | 0 | 0 | 1.4689 | 0
4 | 28 | 20 | 0 | 0 | 18 | 0 | 0.12 | 0 | 18 | 0 | 0 | 0 | 0 | 1.4689 | 0
4 | 28 | 21 | 0 | 0 | 18 | 0 | 0.12 | 0 | 18 | 0 | 0 | 0 | 0 | 1.4689 | 0
4 | 28 | 22 | 0 | 0 | 17 | 0 | 0.12 | 0 | 17 | 0 | 0 | 0 | 0 | 1.4689 | 0
4 | 28 | 23 | 0 | 0 | 16 | 0 | 0.12 | 0 | 16 | 0 | 0 | 0 | 0 | 1.4689 | 0
4 | 29 | 0 | 0 | 0 | 16 | 0 | 0.12 | 0 | 16 | 0 | 0 | 0 | 0 | 1.4689 | 0
4 | 29 | 1 | 0 | 0 | 16 | 0 | 0.12 | 0 | 16 | 0 | 0 | 0 | 0 | 1.4689 | 0
4 | 29 | 2 | 0 | 0 | 16 | 0 | 0.12 | 0 | 16 | 0 | 0 | 0 | 0 | 1.4689 | 0
4 | 29 | 3 | 0 | 0 | 15 | 0 | 0.12 | 0 | 15 | 0 | 0 | 0 | 0 | 1.4689 | 0
4 | 29 | 4 | 0 | 0 | 15 | 0 | 0.12 | 0 | 15 | 0 | 0 | 0 | 0 | 1.4689 | 0
4 | 29 | 5 | 0 | 0 | 15 | 0 | 0.12 | 0 | 15 | 0 | 0 | 0 | 0 | 1.4689 | 0
4 | 29 | 6 | 0 | 20 | 15 | 0 | 0.12 | 14.665 | 15.598 | 282603.532 | 173500.702 | 173.5007 | 0.1735 | 1.4689 | 0.25486
4 | 29 | 7 | 0 | 44 | 17 | 0 | 0.12 | 32.399 | 18.327 | 650322.925 | 528190.335 | 528.1903 | 0.52819 | 1.4689 | 0.77587
4 | 29 | 8 | 7 | 176 | 19 | 0.1 | 0.12 | 148.401 | 24.865 | 3051162.722 | 2843958.832 | 2843.9588 | 2.844 | 1.4689 | 4.1776
4 | 29 | 9 | 3 | 168 | 19 | 0 | 0.12 | 133.688 | 24.442 | 2709298.348 | 2514208.071 | 2514.2081 | 2.5142 | 1.4689 | 3.6932
4 | 29 | 10 | 2 | 148 | 19 | 0 | 0.12 | 131.149 | 24.325 | 2632608.315 | 2440235.471 | 2440.2355 | 2.4402 | 1.4689 | 3.5845
4 | 29 | 11 | 3 | 147 | 20 | 0 | 0.12 | 143.744 | 25.823 | 2852740.031 | 2652567.045 | 2652.567 | 2.6526 | 1.4689 | 3.8964
4 | 29 | 12 | 103 | 461 | 20 | 0 | 0.12 | 555.959 | 42.499 | 10672657.12 | 10195393.39 | 10195.3934 | 10.1954 | 1.4689 | 14.9763
4 | 29 | 13 | 44 | 393 | 21 | 0 | 0.12 | 426.576 | 38.294 | 8347262.077 | 7952396.329 | 7952.3963 | 7.9524 | 1.4689 | 11.6815
4 | 29 | 14 | 789 | 158 | 22 | 0 | 0.12 | 929.329 | 59.938 | 17108904.9 | 16403579.31 | 16403.5793 | 16.4036 | 1.4689 | 24.0957
4 | 29 | 15 | 738 | 148 | 22 | 0 | 0.12 | 905.372 | 59.037 | 16865952.55 | 16169235.73 | 16169.2357 | 16.1692 | 1.4689 | 23.7515
4 | 29 | 16 | 654 | 129 | 22 | 0 | 0.12 | 811.892 | 55.315 | 15557641.7 | 14907283.53 | 14907.2835 | 14.9073 | 1.4689 | 21.8977
4 | 29 | 17 | 336 | 119 | 21 | 0 | 0.12 | 457.662 | 39.826 | 9405126.033 | 8972775.959 | 8972.776 | 8.9728 | 1.4689 | 13.1804
4 | 29 | 18 | 112 | 55 | 18 | 0 | 0.12 | 131.253 | 23.354 | 2692095.206 | 2497614.506 | 2497.6145 | 2.4976 | 1.4689 | 3.6688
4 | 29 | 19 | 0 | 0 | 16 | 0 | 0.12 | 0 | 16 | 0 | 0 | 0 | 0 | 1.4689 | 0
4 | 29 | 20 | 0 | 0 | 16 | 0 | 0.12 | 0 | 16 | 0 | 0 | 0 | 0 | 1.4689 | 0
4 | 29 | 21 | 0 | 0 | 16 | 0 | 0.12 | 0 | 16 | 0 | 0 | 0 | 0 | 1.4689 | 0
4 | 29 | 22 | 0 | 0 | 16 | 0 | 0.12 | 0 | 16 | 0 | 0 | 0 | 0 | 1.4689 | 0
4 | 29 | 23 | 0 | 0 | 16 | 0 | 0.12 | 0 | 16 | 0 | 0 | 0 | 0 | 1.4689 | 0
4 | 30 | 0 | 0 | 0 | 16 | 0 | 0.12 | 0 | 16 | 0 | 0 | 0 | 0 | 1.4689 | 0
4 | 30 | 1 | 0 | 0 | 16 | 0 | 0.12 | 0 | 16 | 0 | 0 | 0 | 0 | 1.4689 | 0
4 | 30 | 2 | 0 | 0 | 16 | 0 | 0.12 | 0 | 16 | 0 | 0 | 0 | 0 | 1.4689 | 0
4 | 30 | 3 | 0 | 0 | 15 | 0 | 0.12 | 0 | 15 | 0 | 0 | 0 | 0 | 1.4689 | 0
4 | 30 | 4 | 0 | 0 | 15 | 0 | 0.12 | 0 | 15 | 0 | 0 | 0 | 0 | 1.4689 | 0
4 | 30 | 5 | 0 | 0 | 15 | 0 | 0.12 | 0 | 15 | 0 | 0 | 0 | 0 | 1.4689 | 0
4 | 30 | 6 | 4 | 55 | 15 | 0 | 0.12 | 50.315 | 17.054 | 1021093.217 | 885822.76 | 885.8228 | 0.88582 | 1.4689 | 1.3012
4 | 30 | 7 | 471 | 107 | 17 | 0 | 0.12 | 582.612 | 40.974 | 11972384.06 | 11449065.83 | 11449.0658 | 11.4491 | 1.4689 | 16.8179
4 | 30 | 8 | 461 | 192 | 20 | 0 | 0.12 | 682.73 | 47.983 | 13442308.51 | 12866905.01 | 12866.905 | 12.8669 | 1.4689 | 18.9006
4 | 30 | 9 | 445 | 271 | 21 | 0 | 0.12 | 730.698 | 50.847 | 14038044.11 | 13441531.33 | 13441.5313 | 13.4415 | 1.4689 | 19.7447
4 | 30 | 10 | 202 | 409 | 21 | 0 | 0.12 | 594.637 | 45.193 | 11516845.97 | 11009669.26 | 11009.6693 | 11.0097 | 1.4689 | 16.1724
4 | 30 | 11 | 202 | 457 | 21 | 0 | 0.12 | 644.562 | 47.166 | 12291700 | 11757067.13 | 11757.0671 | 11.7571 | 1.4689 | 17.2703
4 | 30 | 12 | 16 | 289 | 21 | 0 | 0.12 | 303.568 | 33.269 | 5944321.292 | 5634601.291 | 5634.6013 | 5.6346 | 1.4689 | 8.2768
4 | 30 | 13 | 21 | 325 | 22 | 0 | 0.12 | 331.755 | 35.446 | 6520186.625 | 6190061.425 | 6190.0614 | 6.1901 | 1.4689 | 9.0928
4 | 30 | 14 | 12 | 240 | 21 | 0 | 0.12 | 222.294 | 30.03 | 4449502.018 | 4192749.406 | 4192.7494 | 4.1927 | 1.4689 | 6.1589
4 | 30 | 15 | 0 | 119 | 21 | 0 | 0.12 | 89.528 | 24.645 | 1784142.307 | 1621833.987 | 1621.834 | 1.6218 | 1.4689 | 2.3824
4 | 30 | 16 | 0 | 98 | 20 | 0 | 0.12 | 73.33 | 22.995 | 1476943.004 | 1325519.977 | 1325.52 | 1.3255 | 1.4689 | 1.9471
4 | 30 | 17 | 0 | 10 | 19 | 0 | 0.12 | 7.33 | 19.3 | 136301.927 | 32383.144 | 32.3831 | 0.032383 | 1.4689 | 0.047569
4 | 30 | 18 | 0 | 4 | 18 | 0 | 0.12 | 2.92 | 18.119 | 50853.542 | 0 | 0 | 0 | 1.4689 | 0
4 | 30 | 19 | 0 | 0 | 16 | 0.4 | 0.15 | 0 | 16 | 0 | 0 | 0 | 0 | 1.4689 | 0
4 | 30 | 20 | 0 | 0 | 15 | 0.1 | 0.15 | 0 | 15 | 0 | 0 | 0 | 0 | 1.4689 | 0
4 | 30 | 21 | 0 | 0 | 15 | 0 | 0.15 | 0 | 15 | 0 | 0 | 0 | 0 | 1.4689 | 0
4 | 30 | 22 | 0 | 0 | 15 | 0 | 0.15 | 0 | 15 | 0 | 0 | 0 | 0 | 1.4689 | 0
4 | 30 | 23 | 0 | 0 | 14 | 0 | 0.15 | 0 | 14 | 0 | 0 | 0 | 0 | 1.4689 | 0
5 | 1 | 0 | 0 | 0 | 14 | 0 | 0.15 | 0 | 14 | 0 | 0 | 0 | 0 | 1.2656 | 0
5 | 1 | 1 | 0 | 0 | 13 | 0 | 0.15 | 0 | 13 | 0 | 0 | 0 | 0 | 1.2656 | 0
5 | 1 | 2 | 0 | 0 | 12 | 0 | 0.15 | 0 | 12 | 0 | 0 | 0 | 0 | 1.2656 | 0
5 | 1 | 3 | 0 | 0 | 12 | 0 | 0.15 | 0 | 12 | 0 | 0 | 0 | 0 | 1.2656 | 0
5 | 1 | 4 | 0 | 0 | 12 | 0 | 0.15 | 0 | 12 | 0 | 0 | 0 | 0 | 1.2656 | 0
5 | 1 | 5 | 0 | 0 | 12 | 0 | 0.15 | 0 | 12 | 0 | 0 | 0 | 0 | 1.2656 | 0
5 | 1 | 6 | 363 | 54 | 13 | 0 | 0.15 | 256.621 | 23.515 | 5470470.756 | 5177541.163 | 5177.5412 | 5.1775 | 1.2656 | 6.5526
5 | 1 | 7 | 609 | 90 | 16 | 0 | 0.15 | 699.014 | 44.773 | 14171589.63 | 13570344.8 | 13570.3448 | 13.5703 | 1.2656 | 17.1743
5 | 1 | 8 | 730 | 115 | 18 | 0 | 0.15 | 872.72 | 53.802 | 16807304 | 16112665.33 | 16112.6653 | 16.1127 | 1.2656 | 20.3917
5 | 1 | 9 | 799 | 132 | 20 | 0 | 0.15 | 940.931 | 58.487 | 17552870.49 | 16831813.44 | 16831.8134 | 16.8318 | 1.2656 | 21.3019
5 | 1 | 10 | 863 | 129 | 21 | 0 | 0.15 | 961.075 | 60.237 | 17666063.53 | 16940995.6 | 16940.9956 | 16.941 | 1.2656 | 21.4401
5 | 1 | 11 | 513 | 367 | 22 | 0 | 0.15 | 855.107 | 56.786 | 15774161.38 | 15116131.06 | 15116.1311 | 15.1161 | 1.2656 | 19.1306
5 | 1 | 12 | 465 | 396 | 23 | 0 | 0.15 | 827.269 | 56.597 | 15185253.84 | 14548090.86 | 14548.0909 | 14.5481 | 1.2656 | 18.4117
5 | 1 | 13 | 540 | 353 | 23 | 0 | 0.15 | 868.443 | 58.34 | 15928552.48 | 15265051.47 | 15265.0515 | 15.2651 | 1.2656 | 19.319
5 | 1 | 14 | 465 | 321 | 22 | 0 | 0.15 | 784.743 | 53.984 | 14756626.86 | 14134651.83 | 14134.6518 | 14.1347 | 1.2656 | 17.8884
5 | 1 | 15 | 622 | 201 | 22 | 0 | 0.15 | 845.616 | 56.574 | 15901369.54 | 15238831.73 | 15238.8317 | 15.2388 | 1.2656 | 19.2858
5 | 1 | 16 | 556 | 153 | 21 | 0 | 0.15 | 733.469 | 51.086 | 14295756.09 | 13690111.55 | 13690.1115 | 13.6901 | 1.2656 | 17.3258
5 | 1 | 17 | 539 | 89 | 19 | 0 | 0.15 | 611.985 | 44.192 | 12433989.4 | 11894314.65 | 11894.3147 | 11.8943 | 1.2656 | 15.0531
5 | 1 | 18 | 88 | 55 | 16 | 0 | 0.15 | 107.515 | 20.389 | 2220728.896 | 2042950.578 | 2042.9506 | 2.043 | 1.2656 | 2.5855
5 | 1 | 19 | 0 | 0 | 15 | 0 | 0.15 | 0 | 15 | 0 | 0 | 0 | 0 | 1.2656 | 0
5 | 1 | 20 | 0 | 0 | 14 | 0 | 0.15 | 0 | 14 | 0 | 0 | 0 | 0 | 1.2656 | 0
5 | 1 | 21 | 0 | 0 | 13 | 0 | 0.15 | 0 | 13 | 0 | 0 | 0 | 0 | 1.2656 | 0
5 | 1 | 22 | 0 | 0 | 12 | 0 | 0.15 | 0 | 12 | 0 | 0 | 0 | 0 | 1.2656 | 0
5 | 1 | 23 | 0 | 0 | 12 | 0 | 0.15 | 0 | 12 | 0 | 0 | 0 | 0 | 1.2656 | 0
5 | 2 | 0 | 0 | 0 | 11 | 0 | 0.15 | 0 | 11 | 0 | 0 | 0 | 0 | 1.2656 | 0
5 | 2 | 1 | 0 | 0 | 11 | 0 | 0.15 | 0 | 11 | 0 | 0 | 0 | 0 | 1.2656 | 0
5 | 2 | 2 | 0 | 0 | 10 | 0 | 0.15 | 0 | 10 | 0 | 0 | 0 | 0 | 1.2656 | 0
5 | 2 | 3 | 0 | 0 | 10 | 0 | 0.15 | 0 | 10 | 0 | 0 | 0 | 0 | 1.2656 | 0
5 | 2 | 4 | 0 | 0 | 10 | 0 | 0.15 | 0 | 10 | 0 | 0 | 0 | 0 | 1.2656 | 0
5 | 2 | 5 | 0 | 0 | 10 | 0 | 0.15 | 0 | 10 | 0 | 0 | 0 | 0 | 1.2656 | 0
5 | 2 | 6 | 312 | 53 | 12 | 0 | 0.15 | 235.225 | 21.639 | 5041000.392 | 4763288.642 | 4763.2886 | 4.7633 | 1.2656 | 6.0283
5 | 2 | 7 | 382 | 124 | 14 | 0 | 0.15 | 522.135 | 35.475 | 10937027.82 | 10450396.37 | 10450.3964 | 10.4504 | 1.2656 | 13.2257
5 | 2 | 8 | 234 | 241 | 16 | 0 | 0.15 | 474.188 | 35.413 | 9749573.78 | 9305018.553 | 9305.0186 | 9.305 | 1.2656 | 11.7762
5 | 2 | 9 | 535 | 239 | 17 | 0 | 0.15 | 788.854 | 49.233 | 15274625.34 | 14634295.57 | 14634.2956 | 14.6343 | 1.2656 | 18.5208
5 | 2 | 10 | 232 | 407 | 19 | 0 | 0.15 | 622.106 | 44.314 | 12103715.85 | 11575744.01 | 11575.744 | 11.5757 | 1.2656 | 14.6499
5 | 2 | 11 | 354 | 420 | 20 | 0 | 0.15 | 755.697 | 50.711 | 14262322.57 | 13657862.71 | 13657.8627 | 13.6579 | 1.2656 | 17.285
5 | 2 | 12 | 302 | 453 | 21 | 0 | 0.15 | 733.702 | 50.754 | 13740598.21 | 13154625.12 | 13154.6251 | 13.1546 | 1.2656 | 16.6481
5 | 2 | 13 | 338 | 426 | 21 | 0 | 0.15 | 747.682 | 51.388 | 14074121.07 | 13476329.94 | 13476.3299 | 13.4763 | 1.2656 | 17.0553
5 | 2 | 14 | 594 | 279 | 22 | 0 | 0.15 | 867.873 | 57.391 | 16104870.34 | 15435121.69 | 15435.1217 | 15.4351 | 1.2656 | 19.5343
5 | 2 | 15 | 347 | 300 | 21 | 0 | 0.15 | 647.579 | 47.445 | 12603139.21 | 12057470.81 | 12057.4708 | 12.0575 | 1.2656 | 15.2596
5 | 2 | 16 | 403 | 199 | 20 | 0 | 0.15 | 634.204 | 45.995 | 12586560.94 | 12041479.97 | 12041.48 | 12.0415 | 1.2656 | 15.2394
5 | 2 | 17 | 333 | 123 | 18 | 0 | 0.15 | 465.227 | 37.135 | 9664912.04 | 9223356.716 | 9223.3567 | 9.2234 | 1.2656 | 11.6728
5 | 2 | 18 | 173 | 56 | 16 | 0 | 0.15 | 156.574 | 22.398 | 3265724.268 | 3050917.609 | 3050.9176 | 3.0509 | 1.2656 | 3.8612
5 | 2 | 19 | 0 | 0 | 15 | 0 | 0.15 | 0 | 15 | 0 | 0 | 0 | 0 | 1.2656 | 0
5 | 2 | 20 | 0 | 0 | 14 | 0 | 0.15 | 0 | 14 | 0 | 0 | 0 | 0 | 1.2656 | 0
5 | 2 | 21 | 0 | 0 | 14 | 0 | 0.15 | 0 | 14 | 0 | 0 | 0 | 0 | 1.2656 | 0
5 | 2 | 22 | 0 | 0 | 13 | 0 | 0.15 | 0 | 13 | 0 | 0 | 0 | 0 | 1.2656 | 0
5 | 2 | 23 | 0 | 0 | 13 | 0 | 0.15 | 0 | 13 | 0 | 0 | 0 | 0 | 1.2656 | 0
5 | 3 | 0 | 0 | 0 | 12 | 0 | 0.15 | 0 | 12 | 0 | 0 | 0 | 0 | 1.2656 | 0
5 | 3 | 1 | 0 | 0 | 12 | 0 | 0.15 | 0 | 12 | 0 | 0 | 0 | 0 | 1.2656 | 0
5 | 3 | 2 | 0 | 0 | 11 | 0 | 0.15 | 0 | 11 | 0 | 0 | 0 | 0 | 1.2656 | 0
5 | 3 | 3 | 0 | 0 | 11 | 0 | 0.15 | 0 | 11 | 0 | 0 | 0 | 0 | 1.2656 | 0
5 | 3 | 4 | 0 | 0 | 11 | 0 | 0.15 | 0 | 11 | 0 | 0 | 0 | 0 | 1.2656 | 0
5 | 3 | 5 | 0 | 0 | 11 | 0 | 0.15 | 0 | 11 | 0 | 0 | 0 | 0 | 1.2656 | 0
5 | 3 | 6 | 423 | 52 | 12 | 0 | 0.15 | 290.327 | 23.905 | 6219170.175 | 5899711.185 | 5899.7112 | 5.8997 | 1.2656 | 7.4665
5 | 3 | 7 | 670 | 82 | 14 | 0 | 0.15 | 746.789 | 44.741 | 15144685.09 | 14508959.62 | 14508.9596 | 14.509 | 1.2656 | 18.3621
5 | 3 | 8 | 795 | 99 | 16 | 0 | 0.15 | 913.73 | 53.488 | 17616959.19 | 16893631.22 | 16893.6312 | 16.8936 | 1.2656 | 21.3801
5 | 3 | 9 | 866 | 112 | 17 | 0 | 0.15 | 976.134 | 56.932 | 18331715.46 | 17583060.83 | 17583.0608 | 17.5831 | 1.2656 | 22.2526
5 | 3 | 10 | 310 | 391 | 18 | 0 | 0.15 | 693.938 | 46.249 | 13423206.06 | 12848479.44 | 12848.4794 | 12.8485 | 1.2656 | 16.2607
5 | 3 | 11 | 227 | 457 | 19 | 0 | 0.15 | 669.23 | 46.17 | 12822934.62 | 12269478 | 12269.478 | 12.2695 | 1.2656 | 15.5279
5 | 3 | 12 | 196 | 477 | 19 | 0 | 0.15 | 659.481 | 45.715 | 12558899.78 | 12014798.97 | 12014.799 | 12.0148 | 1.2656 | 15.2056
5 | 3 | 13 | 282 | 442 | 18 | 0 | 0.15 | 711.756 | 46.915 | 13629928.5 | 13047876.88 | 13047.8769 | 13.0479 | 1.2656 | 16.513
5 | 3 | 14 | 144 | 407 | 17 | 0 | 0.15 | 538.09 | 38.885 | 10669370.11 | 10192222.84 | 10192.2228 | 10.1922 | 1.2656 | 12.899
5 | 3 | 15 | 220 | 327 | 16 | 0 | 0.15 | 530.856 | 37.662 | 10703937.84 | 10225565.7 | 10225.5657 | 10.2256 | 1.2656 | 12.9412
5 | 3 | 16 | 265 | 228 | 15 | 0 | 0.15 | 511.737 | 35.96 | 10528547.11 | 10056389.76 | 10056.3898 | 10.0564 | 1.2656 | 12.7271
5 | 3 | 17 | 261 | 133 | 14 | 0 | 0.15 | 396.074 | 30.286 | 8421956.798 | 8024444.32 | 8024.4443 | 8.0244 | 1.2656 | 10.1555
5 | 3 | 18 | 0 | 38 | 13 | 0 | 0.15 | 28.512 | 14.162 | 568816.2 | 449571.716 | 449.5717 | 0.44957 | 1.2656 | 0.56897
5 | 3 | 19 | 0 | 0 | 13 | 0 | 0.15 | 0 | 13 | 0 | 0 | 0 | 0 | 1.2656 | 0
5 | 3 | 20 | 0 | 0 | 13 | 0 | 0.15 | 0 | 13 | 0 | 0 | 0 | 0 | 1.2656 | 0
5 | 3 | 21 | 0 | 0 | 12 | 0 | 0.15 | 0 | 12 | 0 | 0 | 0 | 0 | 1.2656 | 0
5 | 3 | 22 | 0 | 0 | 12 | 0 | 0.15 | 0 | 12 | 0 | 0 | 0 | 0 | 1.2656 | 0
5 | 3 | 23 | 0 | 0 | 12 | 0 | 0.15 | 0 | 12 | 0 | 0 | 0 | 0 | 1.2656 | 0
5 | 4 | 0 | 0 | 0 | 11 | 0 | 0.15 | 0 | 11 | 0 | 0 | 0 | 0 | 1.2656 | 0
5 | 4 | 1 | 0 | 0 | 10 | 0 | 0.15 | 0 | 10 | 0 | 0 | 0 | 0 | 1.2656 | 0
5 | 4 | 2 | 0 | 0 | 9 | 0 | 0.15 | 0 | 9 | 0 | 0 | 0 | 0 | 1.2656 | 0
5 | 4 | 3 | 0 | 0 | 8 | 0 | 0.15 | 0 | 8 | 0 | 0 | 0 | 0 | 1.2656 | 0
5 | 4 | 4 | 0 | 0 | 8 | 0 | 0.15 | 0 | 8 | 0 | 0 | 0 | 0 | 1.2656 | 0
5 | 4 | 5 | 0 | 0 | 8 | 0 | 0.15 | 0 | 8 | 0 | 0 | 0 | 0 | 1.2656 | 0
5 | 4 | 6 | 88 | 64 | 8 | 0 | 0.15 | 121.184 | 12.961 | 2618977.469 | 2427087.62 | 2427.0876 | 2.4271 | 1.2656 | 3.0717
5 | 4 | 7 | 306 | 138 | 10 | 0 | 0.15 | 449.249 | 28.471 | 9640067.849 | 9199392.853 | 9199.3929 | 9.1994 | 1.2656 | 11.6425
5 | 4 | 8 | 420 | 207 | 12 | 0 | 0.15 | 659.363 | 39.014 | 13444764.59 | 12869274.06 | 12869.2741 | 12.8693 | 1.2656 | 16.287
5 | 4 | 9 | 292 | 325 | 14 | 0 | 0.15 | 618.549 | 39.241 | 12413316.14 | 11874373.93 | 11874.3739 | 11.8744 | 1.2656 | 15.0279
5 | 4 | 10 | 462 | 332 | 16 | 0 | 0.15 | 792.676 | 48.295 | 15248637.74 | 14609228.81 | 14609.2288 | 14.6092 | 1.2656 | 18.489
5 | 4 | 11 | 441 | 385 | 17 | 0 | 0.15 | 807.94 | 49.852 | 15330237.29 | 14687936.97 | 14687.937 | 14.6879 | 1.2656 | 18.5886
5 | 4 | 12 | 428 | 403 | 18 | 0 | 0.15 | 802.445 | 50.579 | 15098551.65 | 14464460.87 | 14464.4609 | 14.4645 | 1.2656 | 18.3058
5 | 4 | 13 | 30 | 365 | 19 | 0 | 0.15 | 386.014 | 34.645 | 7640445.213 | 7270624.797 | 7270.6248 | 7.2706 | 1.2656 | 9.2015
5 | 4 | 14 | 341 | 377 | 19 | 0 | 0.15 | 711.113 | 47.96 | 13678523.69 | 13094750.15 | 13094.7501 | 13.0948 | 1.2656 | 16.5724
5 | 4 | 15 | 109 | 328 | 18 | 0 | 0.15 | 403.252 | 34.44 | 8170617.215 | 7782010.697 | 7782.0107 | 7.782 | 1.2656 | 9.8487
5 | 4 | 16 | 103 | 237 | 17 | 0 | 0.15 | 324.038 | 30.256 | 6727352.792 | 6389886.871 | 6389.8869 | 6.3899 | 1.2656 | 8.0869
5 | 4 | 17 | 143 | 143 | 15 | 0 | 0.15 | 286.781 | 26.782 | 6115740.783 | 5799946.708 | 5799.9467 | 5.7999 | 1.2656 | 7.3403
5 | 4 | 18 | 20 | 55 | 13 | 0 | 0.15 | 66.543 | 15.716 | 1373133.287 | 1225388.651 | 1225.3887 | 1.2254 | 1.2656 | 1.5508
5 | 4 | 19 | 0 | 0 | 11 | 0 | 0.15 | 0 | 11 | 0 | 0 | 0 | 0 | 1.2656 | 0
5 | 4 | 20 | 0 | 0 | 10 | 0 | 0.15 | 0 | 10 | 0 | 0 | 0 | 0 | 1.2656 | 0
5 | 4 | 21 | 0 | 0 | 9 | 0 | 0.15 | 0 | 9 | 0 | 0 | 0 | 0 | 1.2656 | 0
5 | 4 | 22 | 0 | 0 | 9 | 0 | 0.15 | 0 | 9 | 0 | 0 | 0 | 0 | 1.2656 | 0
5 | 4 | 23 | 0 | 0 | 9 | 0 | 0.15 | 0 | 9 | 0 | 0 | 0 | 0 | 1.2656 | 0
5 | 5 | 0 | 0 | 0 | 9 | 0 | 0.15 | 0 | 9 | 0 | 0 | 0 | 0 | 1.2656 | 0
5 | 5 | 1 | 0 | 0 | 9 | 0 | 0.15 | 0 | 9 | 0 | 0 | 0 | 0 | 1.2656 | 0
5 | 5 | 2 | 0 | 0 | 9 | 0 | 0.15 | 0 | 9 | 0 | 0 | 0 | 0 | 1.2656 | 0
5 | 5 | 3 | 0 | 0 | 8 | 0 | 0.15 | 0 | 8 | 0 | 0 | 0 | 0 | 1.2656 | 0
5 | 5 | 4 | 0 | 0 | 8 | 0 | 0.15 | 0 | 8 | 0 | 0 | 0 | 0 | 1.2656 | 0
5 | 5 | 5 | 0 | 0 | 8 | 0 | 0.15 | 0 | 0 | 0 | 0 | 0 | 0 | 1.2656 | 0
5 | 5 | 6 | 0 | 19 | 8 | 0 | 0.15 | 13.936 | 8.569 | 278611.766 | 169650.379 | 169.6504 | 0.16965 | 1.2656 | 0.2147
5 | 5 | 7 | 0 | 122 | 8 | 0 | 0.15 | 100.447 | 12.114 | 2167813.057 | 1991909.758 | 1991.9098 | 1.9919 | 1.2656 | 2.5209
5 | 5 | 8 | 0 | 139 | 8 | 0 | 0.15 | 107.684 | 12.395 | 2295887.068 | 2115445.597 | 2115.4456 | 2.1154 | 1.2656 | 2.6772
5 | 5 | 9 | 0 | 137 | 9 | 0 | 0.15 | 106.202 | 13.321 | 2229262.48 | 2051181.783 | 2051.1818 | 2.0512 | 1.2656 | 2.5959
5 | 5 | 10 | 5 | 163 | 9 | 0 | 0.15 | 148.306 | 15.021 | 3103834.484 | 2894764.224 | 2894.7642 | 2.8948 | 1.2656 | 3.6635
5 | 5 | 11 | 7 | 171 | 10 | 0 | 0.15 | 171.071 | 16.929 | 3540788.805 | 3316235.516 | 3316.2355 | 3.3162 | 1.2656 | 4.1969
5 | 5 | 12 | 8 | 184 | 11 | 0 | 0.15 | 191.289 | 18.729 | 3911447.809 | 3673760.597 | 3673.7606 | 3.6738 | 1.2656 | 4.6494
5 | 5 | 13 | 10 | 203 | 12 | 0 | 0.15 | 203.425 | 20.243 | 4184709.909 | 3937339.935 | 3937.3399 | 3.9373 | 1.2656 | 4.983
5 | 5 | 14 | 5 | 164 | 13 | 0 | 0.15 | 147.429 | 18.987 | 3039444.04 | 2832655.389 | 2832.6554 | 2.8327 | 1.2656 | 3.5849
5 | 5 | 15 | 0 | 125 | 14 | 0 | 0.15 | 94.925 | 17.863 | 1949778.427 | 1781600.961 | 1781.601 | 1.7816 | 1.2656 | 2.2547
5 | 5 | 16 | 0 | 106 | 14 | 0 | 0.15 | 79.916 | 17.263 | 1653734.488 | 1496047.036 | 1496.047 | 1.496 | 1.2656 | 1.8934
5 | 5 | 17 | 28 | 133 | 13 | 0 | 0.15 | 153.939 | 19.313 | 3294477.027 | 3078651.543 | 3078.6515 | 3.0787 | 1.2656 | 3.8963
5 | 5 | 18 | 0 | 46 | 12 | 0 | 0.15 | 37.544 | 13.531 | 761839.287 | 635755.228 | 635.7552 | 0.63576 | 1.2656 | 0.80459
5 | 5 | 19 | 0 | 0 | 10 | 0 | 0.15 | 0 | 10 | 0 | 0 | 0 | 0 | 1.2656 | 0
5 | 5 | 20 | 0 | 0 | 10 | 0 | 0.15 | 0 | 10 | 0 | 0 | 0 | 0 | 1.2656 | 0
5 | 5 | 21 | 0 | 0 | 10 | 0 | 0.15 | 0 | 10 | 0 | 0 | 0 | 0 | 1.2656 | 0
5 | 5 | 22 | 0 | 0 | 10 | 0 | 0.15 | 0 | 10 | 0 | 0 | 0 | 0 | 1.2656 | 0
5 | 5 | 23 | 0 | 0 | 10 | 0 | 0.15 | 0 | 10 | 0 | 0 | 0 | 0 | 1.2656 | 0
5 | 6 | 0 | 0 | 0 | 10 | 0 | 0.15 | 0 | 10 | 0 | 0 | 0 | 0 | 1.2656 | 0
5 | 6 | 1 | 0 | 0 | 10 | 0 | 0.15 | 0 | 10 | 0 | 0 | 0 | 0 | 1.2656 | 0
5 | 6 | 2 | 0 | 0 | 10 | 0 | 0.15 | 0 | 10 | 0 | 0 | 0 | 0 | 1.2656 | 0
5 | 6 | 3 | 0 | 0 | 10 | 0 | 0.15 | 0 | 10 | 0 | 0 | 0 | 0 | 1.2656 | 0
5 | 6 | 4 | 0 | 0 | 10 | 0 | 0.15 | 0 | 10 | 0 | 0 | 0 | 0 | 1.2656 | 0
5 | 6 | 5 | 0 | 0 | 10 | 0 | 0.15 | 0 | 0 | 0 | 0 | 0 | 0 | 1.2656 | 0
5 | 6 | 6 | 45 | 66 | 11 | 0 | 0.15 | 90.512 | 14.705 | 1920312.053 | 1753178.698 | 1753.1787 | 1.7532 | 1.2656 | 2.2188
5 | 6 | 7 | 0 | 58 | 13 | 0 | 0.15 | 42.814 | 14.754 | 882855.788 | 752483.633 | 752.4836 | 0.75248 | 1.2656 | 0.95232
5 | 6 | 8 | 88 | 247 | 14 | 0 | 0.15 | 317.207 | 26.967 | 6650548.885 | 6315804.432 | 6315.8044 | 6.3158 | 1.2656 | 7.9931
5 | 6 | 9 | 0 | 125 | 15 | 0 | 0.15 | 96.555 | 18.928 | 1973361.419 | 1804348.314 | 1804.3483 | 1.8043 | 1.2656 | 2.2835
5 | 6 | 10 | 24 | 315 | 15 | 0 | 0.15 | 306.875 | 27.462 | 6260342.291 | 5939424.409 | 5939.4244 | 5.9394 | 1.2656 | 7.5168
5 | 6 | 11 | 11 | 213 | 15 | 0 | 0.15 | 215.638 | 23.735 | 4378153.66 | 4123929.205 | 4123.9292 | 4.1239 | 1.2656 | 5.2191
5 | 6 | 12 | 16 | 293 | 16 | 0 | 0.15 | 307.706 | 28.434 | 6143771.683 | 5826984.361 | 5826.9844 | 5.827 | 1.2656 | 7.3745
5 | 6 | 13 | 238 | 456 | 16 | 0 | 0.15 | 679.83 | 43.607 | 13176421.89 | 12610439.81 | 12610.4398 | 12.6104 | 1.2656 | 15.9594
5 | 6 | 14 | 121 | 408 | 15 | 0 | 0.15 | 517.732 | 36.051 | 10366883.76 | 9900454.789 | 9900.4548 | 9.9005 | 1.2656 | 12.5297
5 | 6 | 15 | 169 | 335 | 15 | 0 | 0.15 | 489.455 | 34.962 | 9946333.438 | 9494806.235 | 9494.8062 | 9.4948 | 1.2656 | 12.0164
5 | 6 | 16 | 648 | 129 | 14 | 0 | 0.15 | 809.28 | 47.197 | 16030088.78 | 15362989.94 | 15362.9899 | 15.363 | 1.2656 | 19.443
5 | 6 | 17 | 0 | 112 | 14 | 0 | 0.15 | 91.687 | 17.756 | 1929138.182 | 1761692.083 | 1761.6921 | 1.7617 | 1.2656 | 2.2295
5 | 6 | 18 | 0 | 42 | 13 | 0 | 0.15 | 32.439 | 14.323 | 652368.501 | 530163.427 | 530.1634 | 0.53016 | 1.2656 | 0.67096
5 | 6 | 19 | 0 | 0 | 12 | 0 | 0.15 | 0 | 12 | 0 | 0 | 0 | 0 | 1.2656 | 0
5 | 6 | 20 | 0 | 0 | 11 | 0 | 0.15 | 0 | 11 | 0 | 0 | 0 | 0 | 1.2656 | 0
5 | 6 | 21 | 0 | 0 | 10 | 0 | 0.15 | 0 | 10 | 0 | 0 | 0 | 0 | 1.2656 | 0
5 | 6 | 22 | 0 | 0 | 10 | 0.2 | 0.15 | 0 | 10 | 0 | 0 | 0 | 0 | 1.2656 | 0
5 | 6 | 23 | 0 | 0 | 10 | 0.2 | 0.15 | 0 | 10 | 0 | 0 | 0 | 0 | 1.2656 | 0
5 | 7 | 0 | 0 | 0 | 10 | 0.1 | 0.15 | 0 | 10 | 0 | 0 | 0 | 0 | 1.2656 | 0
5 | 7 | 1 | 0 | 0 | 10 | 0.1 | 0.15 | 0 | 10 | 0 | 0 | 0 | 0 | 1.2656 | 0
5 | 7 | 2 | 0 | 0 | 10 | 0.2 | 0.15 | 0 | 10 | 0 | 0 | 0 | 0 | 1.2656 | 0
5 | 7 | 3 | 0 | 0 | 10 | 0.2 | 0.15 | 0 | 10 | 0 | 0 | 0 | 0 | 1.2656 | 0
5 | 7 | 4 | 0 | 0 | 10 | 0.2 | 0.15 | 0 | 10 | 0 | 0 | 0 | 0 | 1.2656 | 0
5 | 7 | 5 | 0 | 0 | 10 | 0.1 | 0.15 | 0 | 0 | 0 | 0 | 0 | 0 | 1.2656 | 0
5 | 7 | 6 | 0 | 4 | 11 | 0 | 0.15 | 2.923 | 11.12 | 53645.229 | 0 | 0 | 0 | 1.2656 | 0
5 | 7 | 7 | 0 | 42 | 13 | 0 | 0.15 | 30.944 | 14.267 | 630319.168 | 508895.389 | 508.8954 | 0.5089 | 1.2656 | 0.64404
5 | 7 | 8 | 129 | 254 | 15 | 0 | 0.15 | 384.84 | 30.736 | 7994197.059 | 7611841.809 | 7611.8418 | 7.6118 | 1.2656 | 9.6333
5 | 7 | 9 | 71 | 326 | 16 | 0 | 0.15 | 364.57 | 30.85 | 7453215.803 | 7090029.669 | 7090.0297 | 7.09 | 1.2656 | 8.9729
5 | 7 | 10 | 23 | 312 | 17 | 0 | 0.15 | 303.281 | 29.315 | 6138308.882 | 5821715.129 | 5821.7151 | 5.8217 | 1.2656 | 7.3678
5 | 7 | 11 | 13 | 253 | 18 | 0 | 0.15 | 256.524 | 28.391 | 5139031.136 | 4857845.766 | 4857.8458 | 4.8578 | 1.2656 | 6.148
5 | 7 | 12 | 21 | 336 | 19 | 0 | 0.15 | 355.391 | 33.362 | 6984234.123 | 6637665.876 | 6637.6659 | 6.6377 | 1.2656 | 8.4004
5 | 7 | 13 | 12 | 233 | 18 | 0 | 0.15 | 234.406 | 27.497 | 4704677.157 | 4438882.676 | 4438.8827 | 4.4389 | 1.2656 | 5.6177
5 | 7 | 14 | 143 | 412 | 17 | 0 | 0.15 | 543.213 | 39.09 | 10757773.94 | 10277494.17 | 10277.4942 | 10.2775 | 1.2656 | 13.0069
5 | 7 | 15 | 305 | 316 | 15 | 0 | 0.15 | 624.057 | 40.473 | 12475872.9 | 11934714.06 | 11934.7141 | 11.9347 | 1.2656 | 15.1042
5 | 7 | 16 | 42 | 219 | 15 | 0 | 0.15 | 243.377 | 24.946 | 5100750.778 | 4820921.834 | 4820.9218 | 4.8209 | 1.2656 | 6.1012
5 | 7 | 17 | 205 | 143 | 14 | 0 | 0.15 | 362.489 | 28.897 | 7719999.582 | 7347360.238 | 7347.3602 | 7.3474 | 1.2656 | 9.2986
5 | 7 | 18 | 264 | 62 | 13 | 0 | 0.15 | 222.931 | 22.125 | 4741153.855 | 4474066.859 | 4474.0669 | 4.4741 | 1.2656 | 5.6623
5 | 7 | 19 | 0 | 0 | 13 | 0.1 | 0.15 | 0 | 13 | 0 | 0 | 0 | 0 | 1.2656 | 0
5 | 7 | 20 | 0 | 0 | 13 | 0.1 | 0.15 | 0 | 13 | 0 | 0 | 0 | 0 | 1.2656 | 0
5 | 7 | 21 | 0 | 0 | 12 | 0.2 | 0.15 | 0 | 12 | 0 | 0 | 0 | 0 | 1.2656 | 0
5 | 7 | 22 | 0 | 0 | 12 | 0.1 | 0.15 | 0 | 12 | 0 | 0 | 0 | 0 | 1.2656 | 0
5 | 7 | 23 | 0 | 0 | 11 | 0.1 | 0.15 | 0 | 11 | 0 | 0 | 0 | 0 | 1.2656 | 0
5 | 8 | 0 | 0 | 0 | 11 | 0.2 | 0.15 | 0 | 11 | 0 | 0 | 0 | 0 | 1.2656 | 0
5 | 8 | 1 | 0 | 0 | 11 | 0.1 | 0.15 | 0 | 11 | 0 | 0 | 0 | 0 | 1.2656 | 0
5 | 8 | 2 | 0 | 0 | 11 | 0 | 0.15 | 0 | 11 | 0 | 0 | 0 | 0 | 1.2656 | 0
5 | 8 | 3 | 0 | 0 | 11 | 0 | 0.15 | 0 | 11 | 0 | 0 | 0 | 0 | 1.2656 | 0
5 | 8 | 4 | 0 | 0 | 11 | 0 | 0.15 | 0 | 11 | 0 | 0 | 0 | 0 | 1.2656 | 0
5 | 8 | 5 | 0 | 0 | 11 | 0 | 0.15 | 0 | 0 | 0 | 0 | 0 | 0 | 1.2656 | 0
5 | 8 | 6 | 0 | 16 | 11 | 0 | 0.15 | 11.727 | 11.479 | 229966.458 | 122728.768 | 122.7288 | 0.12273 | 1.2656 | 0.15532
5 | 8 | 7 | 0 | 43 | 11 | 0 | 0.15 | 31.685 | 12.298 | 651627.735 | 529448.909 | 529.4489 | 0.52945 | 1.2656 | 0.67006
5 | 8 | 8 | 0 | 115 | 12 | 0 | 0.15 | 87.126 | 15.555 | 1818237.96 | 1654721.496 | 1654.7215 | 1.6547 | 1.2656 | 2.0942
5 | 8 | 9 | 12 | 230 | 13 | 0 | 0.15 | 197.513 | 21.039 | 4112714.989 | 3867896.081 | 3867.8961 | 3.8679 | 1.2656 | 4.8951
5 | 8 | 10 | 1 | 138 | 14 | 0 | 0.15 | 122.307 | 18.964 | 2499533.368 | 2311875.899 | 2311.8759 | 2.3119 | 1.2656 | 2.9258
5 | 8 | 11 | 7 | 174 | 15 | 0 | 0.15 | 174.153 | 22.053 | 3532496.042 | 3308236.598 | 3308.2366 | 3.3082 | 1.2656 | 4.1868
5 | 8 | 12 | 104 | 471 | 16 | 0 | 0.15 | 568.588 | 39.005 | 11067632.05 | 10576372.78 | 10576.3728 | 10.5764 | 1.2656 | 13.3852
5 | 8 | 13 | 96 | 450 | 17 | 0 | 0.15 | 534.01 | 38.657 | 10487944.3 | 10017225.67 | 10017.2257 | 10.0172 | 1.2656 | 12.6775
5 | 8 | 14 | 15 | 269 | 17 | 0 | 0.15 | 252.942 | 27.272 | 5137012.779 | 4855898.928 | 4855.8989 | 4.8559 | 1.2656 | 6.1455
5 | 8 | 15 | 244 | 329 | 16 | 0 | 0.15 | 557.595 | 38.753 | 11199478.71 | 10703547.59 | 10703.5476 | 10.7035 | 1.2656 | 13.5461
5 | 8 | 16 | 0 | 53 | 16 | 0 | 0.15 | 39.168 | 17.599 | 784694.825 | 657800.904 | 657.8009 | 0.6578 | 1.2656 | 0.83249
5 | 8 | 17 | 268 | 138 | 15 | 0 | 0.15 | 413.774 | 32.012 | 8742109.025 | 8333252.28 | 8333.2523 | 8.3333 | 1.2656 | 10.5463
5 | 8 | 18 | 32 | 60 | 13 | 0.3 | 0.15 | 77.662 | 15.882 | 1619625.109 | 1463146.288 | 1463.1463 | 1.4631 | 1.2656 | 1.8517
5 | 8 | 19 | 0 | 0 | 12 | 0.4 | 0.16 | 0 | 12 | 0 | 0 | 0 | 0 | 1.2656 | 0
5 | 8 | 20 | 0 | 0 | 12 | 0.2 | 0.16 | 0 | 12 | 0 | 0 | 0 | 0 | 1.2656 | 0
5 | 8 | 21 | 0 | 0 | 12 | 0 | 0.16 | 0 | 12 | 0 | 0 | 0 | 0 | 1.2656 | 0
5 | 8 | 22 | 0 | 0 | 12 | 0 | 0.16 | 0 | 12 | 0 | 0 | 0 | 0 | 1.2656 | 0
5 | 8 | 23 | 0 | 0 | 12 | 0 | 0.16 | 0 | 12 | 0 | 0 | 0 | 0 | 1.2656 | 0
5 | 9 | 0 | 0 | 0 | 13 | 0 | 0.16 | 0 | 13 | 0 | 0 | 0 | 0 | 1.2656 | 0
5 | 9 | 1 | 0 | 0 | 13 | 0 | 0.16 | 0 | 13 | 0 | 0 | 0 | 0 | 1.2656 | 0
5 | 9 | 2 | 0 | 0 | 12 | 0 | 0.16 | 0 | 12 | 0 | 0 | 0 | 0 | 1.2656 | 0
5 | 9 | 3 | 0 | 0 | 12 | 0 | 0.16 | 0 | 12 | 0 | 0 | 0 | 0 | 1.2656 | 0
5 | 9 | 4 | 0 | 0 | 11 | 0 | 0.16 | 0 | 11 | 0 | 0 | 0 | 0 | 1.2656 | 0
5 | 9 | 5 | 0 | 0 | 11 | 0 | 0.16 | 0 | 0 | 0 | 0 | 0 | 0 | 1.2656 | 0
5 | 9 | 6 | 391 | 61 | 13 | 0 | 0.16 | 299.164 | 25.281 | 6406917.458 | 6080805.835 | 6080.8058 | 6.0808 | 1.2656 | 7.6957
5 | 9 | 7 | 240 | 153 | 16 | 0 | 0.16 | 406.489 | 32.701 | 8540418.285 | 8138708.245 | 8138.7082 | 8.1387 | 1.2656 | 10.3001
5 | 9 | 8 | 360 | 226 | 19 | 0 | 0.16 | 600.988 | 43.611 | 12000261.62 | 11475955.57 | 11475.9556 | 11.476 | 1.2656 | 14.5237
5 | 9 | 9 | 554 | 240 | 21 | 0 | 0.16 | 811.789 | 54.162 | 15379162.06 | 14735128.14 | 14735.1281 | 14.7351 | 1.2656 | 18.6484
5 | 9 | 10 | 473 | 334 | 22 | 0 | 0.16 | 808.336 | 54.929 | 15111263.66 | 14476722.44 | 14476.7224 | 14.4767 | 1.2656 | 18.3213
5 | 9 | 11 | 480 | 388 | 22 | 0 | 0.16 | 851.313 | 56.616 | 15691178.17 | 15036088.27 | 15036.0883 | 15.0361 | 1.2656 | 19.0293
5 | 9 | 12 | 289 | 464 | 23 | 0 | 0.16 | 736.178 | 52.846 | 13650950.43 | 13068153.92 | 13068.1539 | 13.0682 | 1.2656 | 16.5387
5 | 9 | 13 | 505 | 376 | 23 | 0 | 0.16 | 865.248 | 58.195 | 15856376.67 | 15195433.14 | 15195.4331 | 15.1954 | 1.2656 | 19.2309
5 | 9 | 14 | 814 | 153 | 22 | 0 | 0.16 | 959.081 | 61.144 | 17541515.18 | 16820860.48 | 16820.8605 | 16.8209 | 1.2656 | 21.288
5 | 9 | 15 | 34 | 285 | 22 | 0 | 0.16 | 286.206 | 33.656 | 5743060.475 | 5440471.944 | 5440.4719 | 5.4405 | 1.2656 | 6.8853
5 | 9 | 16 | 690 | 125 | 21 | 0 | 0.16 | 847.096 | 55.747 | 16176456.31 | 15504171.08 | 15504.1711 | 15.5042 | 1.2656 | 19.6217
5 | 9 | 17 | 176 | 147 | 20 | 0 | 0.16 | 322.941 | 33.269 | 6735119.079 | 6397377.968 | 6397.378 | 6.3974 | 1.2656 | 8.0963
5 | 9 | 18 | 77 | 64 | 17 | 0 | 0.16 | 116.584 | 21.768 | 2419283.764 | 2234469.857 | 2234.4699 | 2.2345 | 1.2656 | 2.8279
5 | 9 | 19 | 0 | 0 | 16 | 0 | 0.16 | 0 | 16 | 0 | 0 | 0 | 0 | 1.2656 | 0
5 | 9 | 20 | 0 | 0 | 16 | 0 | 0.16 | 0 | 16 | 0 | 0 | 0 | 0 | 1.2656 | 0
5 | 9 | 21 | 0 | 0 | 16 | 0 | 0.16 | 0 | 16 | 0 | 0 | 0 | 0 | 1.2656 | 0
5 | 9 | 22 | 0 | 0 | 16 | 0 | 0.16 | 0 | 16 | 0 | 0 | 0 | 0 | 1.2656 | 0
5 | 9 | 23 | 0 | 0 | 15 | 0 | 0.16 | 0 | 15 | 0 | 0 | 0 | 0 | 1.2656 | 0
5 | 10 | 0 | 0 | 0 | 15 | 0 | 0.16 | 0 | 15 | 0 | 0 | 0 | 0 | 1.2656 | 0
5 | 10 | 1 | 0 | 0 | 15 | 0 | 0.16 | 0 | 15 | 0 | 0 | 0 | 0 | 1.2656 | 0
5 | 10 | 2 | 0 | 0 | 14 | 0 | 0.16 | 0 | 14 | 0 | 0 | 0 | 0 | 1.2656 | 0
5 | 10 | 3 | 0 | 0 | 14 | 0 | 0.16 | 0 | 14 | 0 | 0 | 0 | 0 | 1.2656 | 0
5 | 10 | 4 | 0 | 0 | 13 | 0 | 0.16 | 0 | 13 | 0 | 0 | 0 | 0 | 1.2656 | 0
5 | 10 | 5 | 0 | 0 | 13 | 0 | 0.16 | 0 | 0 | 0 | 0 | 0 | 0 | 1.2656 | 0
5 | 10 | 6 | 214 | 68 | 15 | 0 | 0.16 | 205.183 | 23.418 | 4368434.486 | 4114554.42 | 4114.5544 | 4.1146 | 1.2656 | 5.2073
5 | 10 | 7 | 229 | 155 | 17 | 0 | 0.16 | 398.615 | 33.376 | 8345121.757 | 7950331.85 | 7950.3318 | 7.9503 | 1.2656 | 10.0617
5 | 10 | 8 | 377 | 224 | 20 | 0 | 0.16 | 615.51 | 45.207 | 12213549.01 | 11681685.35 | 11681.6853 | 11.6817 | 1.2656 | 14.784
5 | 10 | 9 | 278 | 334 | 21 | 0 | 0.16 | 615.482 | 46.107 | 11993490.63 | 11469424.51 | 11469.4245 | 11.4694 | 1.2656 | 14.5154
5 | 10 | 10 | 115 | 416 | 21 | 0 | 0.16 | 521.3 | 42.186 | 10164876.16 | 9705605.116 | 9705.6051 | 9.7056 | 1.2656 | 12.2831
5 | 10 | 11 | 100 | 457 | 21 | 0 | 0.16 | 546.39 | 43.152 | 10527357.35 | 10055242.16 | 10055.2422 | 10.0552 | 1.2656 | 12.7256
5 | 10 | 12 | 77 | 458 | 20 | 0 | 0.16 | 530.473 | 41.454 | 10198735.62 | 9738264.801 | 9738.2648 | 9.7383 | 1.2656 | 12.3245
5 | 10 | 13 | 45 | 403 | 20 | 0 | 0.16 | 438.765 | 37.783 | 8599283.572 | 8195487.701 | 8195.4877 | 8.1955 | 1.2656 | 10.372
5 | 10 | 14 | 12 | 240 | 19 | 0 | 0.16 | 223.591 | 28.08 | 4506831.35 | 4248047.332 | 4248.0473 | 4.248 | 1.2656 | 5.3762
5 | 10 | 15 | 15 | 238 | 19 | 0 | 0.16 | 205.777 | 27.378 | 4187371.46 | 3939907.177 | 3939.9072 | 3.9399 | 1.2656 | 4.9862
5 | 10 | 16 | 2 | 163 | 18 | 0 | 0.16 | 131.354 | 23.362 | 2701311.608 | 2506504.333 | 2506.5043 | 2.5065 | 1.2656 | 3.1722
5 | 10 | 17 | 0 | 74 | 17 | 0 | 0.16 | 55.063 | 19.256 | 1126468.815 | 987464.483 | 987.4645 | 0.98746 | 1.2656 | 1.2497
5 | 10 | 18 | 0 | 46 | 17 | 0 | 0.16 | 36.142 | 18.476 | 719401.586 | 594821.263 | 594.8213 | 0.59482 | 1.2656 | 0.75279
5 | 10 | 19 | 0 | 0 | 16 | 0 | 0.16 | 0 | 16 | 0 | 0 | 0 | 0 | 1.2656 | 0
5 | 10 | 20 | 0 | 0 | 16 | 0 | 0.16 | 0 | 16 | 0 | 0 | 0 | 0 | 1.2656 | 0
5 | 10 | 21 | 0 | 0 | 16 | 0 | 0.16 | 0 | 16 | 0 | 0 | 0 | 0 | 1.2656 | 0
5 | 10 | 22 | 0 | 0 | 16 | 0 | 0.16 | 0 | 16 | 0 | 0 | 0 | 0 | 1.2656 | 0
5 | 10 | 23 | 0 | 0 | 15 | 0 | 0.16 | 0 | 15 | 0 | 0 | 0 | 0 | 1.2656 | 0
5 | 11 | 0 | 0 | 0 | 15 | 0 | 0.16 | 0 | 15 | 0 | 0 | 0 | 0 | 1.2656 | 0
5 | 11 | 1 | 0 | 0 | 15 | 0 | 0.16 | 0 | 15 | 0 | 0 | 0 | 0 | 1.2656 | 0
5 | 11 | 2 | 0 | 0 | 15 | 0 | 0.16 | 0 | 15 | 0 | 0 | 0 | 0 | 1.2656 | 0
5 | 11 | 3 | 0 | 0 | 14 | 0 | 0.16 | 0 | 14 | 0 | 0 | 0 | 0 | 1.2656 | 0
5 | 11 | 4 | 0 | 0 | 14 | 0 | 0.16 | 0 | 14 | 0 | 0 | 0 | 0 | 1.2656 | 0
5 | 11 | 5 | 0 | 0 | 15 | 0 | 0.16 | 0 | 0 | 0 | 0 | 0 | 0 | 1.2656 | 0
5 | 11 | 6 | 0 | 37 | 15 | 0 | 0.16 | 27.254 | 16.115 | 544839.806 | 426444.901 | 426.4449 | 0.42644 | 1.2656 | 0.5397
5 | 11 | 7 | 55 | 156 | 17 | 0 | 0.16 | 202.393 | 25.3 | 4267526.914 | 4017222.405 | 4017.2224 | 4.0172 | 1.2656 | 5.0841
5 | 11 | 8 | 0 | 118 | 18 | 0 | 0.16 | 89.574 | 21.655 | 1823405.056 | 1659705.502 | 1659.7055 | 1.6597 | 1.2656 | 2.1005
5 | 11 | 9 | 138 | 349 | 19 | 0 | 0.16 | 473.762 | 38.307 | 9465145.991 | 9030669.172 | 9030.6692 | 9.0307 | 1.2656 | 11.429
5 | 11 | 10 | 16 | 277 | 20 | 0 | 0.16 | 264.4 | 30.734 | 5295034.75 | 5008321.552 | 5008.3216 | 5.0083 | 1.2656 | 6.3384
5 | 11 | 11 | 17 | 298 | 20 | 0 | 0.16 | 304.571 | 32.336 | 6033624.355 | 5720739.991 | 5720.74 | 5.7207 | 1.2656 | 7.24
5 | 11 | 12 | 271 | 471 | 20 | 0 | 0.16 | 727.069 | 49.47 | 13665545.97 | 13082232.28 | 13082.2323 | 13.0822 | 1.2656 | 16.5565
5 | 11 | 13 | 21 | 329 | 20 | 0 | 0.16 | 336.542 | 33.635 | 6658494.44 | 6323468.445 | 6323.4684 | 6.3235 | 1.2656 | 8.0028
5 | 11 | 14 | 826 | 150 | 19 | 0 | 0.16 | 969.384 | 58.564 | 17927601.39 | 17193266.13 | 17193.2661 | 17.1933 | 1.2656 | 21.7593
5 | 11 | 15 | 2 | 157 | 18 | 0 | 0.16 | 123.74 | 23.036 | 2512658.833 | 2324536.276 | 2324.5363 | 2.3245 | 1.2656 | 2.9419
5 | 11 | 16 | 196 | 245 | 17 | 0 | 0.16 | 442.351 | 35.104 | 9084955.917 | 8663950.744 | 8663.9507 | 8.664 | 1.2656 | 10.9649
5 | 11 | 17 | 0 | 12 | 15 | 0 | 0.16 | 8.809 | 15.361 | 168438.543 | 63381.032 | 63.381 | 0.063381 | 1.2656 | 0.080213
5 | 11 | 18 | 0 | 32 | 14 | 0 | 0.16 | 23.554 | 14.962 | 467484.775 | 351830.867 | 351.8309 | 0.35183 | 1.2656 | 0.44527
5 | 11 | 19 | 0 | 0 | 12 | 0 | 0.16 | 0 | 12 | 0 | 0 | 0 | 0 | 1.2656 | 0
5 | 11 | 20 | 0 | 0 | 11 | 0 | 0.16 | 0 | 11 | 0 | 0 | 0 | 0 | 1.2656 | 0
5 | 11 | 21 | 0 | 0 | 10 | 0 | 0.16 | 0 | 10 | 0 | 0 | 0 | 0 | 1.2656 | 0
5 | 11 | 22 | 0 | 0 | 9 | 0 | 0.16 | 0 | 9 | 0 | 0 | 0 | 0 | 1.2656 | 0
5 | 11 | 23 | 0 | 0 | 9 | 0 | 0.16 | 0 | 9 | 0 | 0 | 0 | 0 | 1.2656 | 0
5 | 12 | 0 | 0 | 0 | 10 | 0 | 0.16 | 0 | 10 | 0 | 0 | 0 | 0 | 1.2656 | 0
5 | 12 | 1 | 0 | 0 | 9 | 0 | 0.16 | 0 | 9 | 0 | 0 | 0 | 0 | 1.2656 | 0
5 | 12 | 2 | 0 | 0 | 8 | 0 | 0.16 | 0 | 8 | 0 | 0 | 0 | 0 | 1.2656 | 0
5 | 12 | 3 | 0 | 0 | 7 | 0 | 0.16 | 0 | 7 | 0 | 0 | 0 | 0 | 1.2656 | 0
5 | 12 | 4 | 0 | 0 | 6 | 0 | 0.16 | 0 | 6 | 0 | 0 | 0 | 0 | 1.2656 | 0
5 | 12 | 5 | 0 | 0 | 6 | 0 | 0.16 | 0 | 0 | 0 | 0 | 0 | 0 | 1.2656 | 0
5 | 12 | 6 | 178 | 77 | 7 | 0 | 0.16 | 202.325 | 15.3 | 4442697.38 | 4186185.884 | 4186.1859 | 4.1862 | 1.2656 | 5.2979
5 | 12 | 7 | 701 | 88 | 8 | 0 | 0.16 | 786.686 | 40.371 | 16212896.89 | 15539320.42 | 15539.3204 | 15.5393 | 1.2656 | 19.6661
5 | 12 | 8 | 822 | 104 | 10 | 0 | 0.16 | 950.117 | 48.964 | 18630723.27 | 17871473.61 | 17871.4736 | 17.8715 | 1.2656 | 22.6176
5 | 12 | 9 | 621 | 218 | 11 | 0 | 0.16 | 863.947 | 46.297 | 16917212.84 | 16218679.66 | 16218.6797 | 16.2187 | 1.2656 | 20.5259
5 | 12 | 10 | 387 | 369 | 12 | 0 | 0.16 | 750.129 | 42.543 | 14744031.14 | 14122502.43 | 14122.5024 | 14.1225 | 1.2656 | 17.873
5 | 12 | 11 | 564 | 355 | 13 | 0 | 0.16 | 900.633 | 49.637 | 17117788.3 | 16412147.94 | 16412.1479 | 16.4121 | 1.2656 | 20.7708
5 | 12 | 12 | 37 | 402 | 14 | 0 | 0.16 | 436.886 | 31.658 | 8689699.508 | 8282699.84 | 8282.6998 | 8.2827 | 1.2656 | 10.4824
5 | 12 | 13 | 106 | 457 | 14 | 0 | 0.16 | 551.28 | 36.357 | 10932432.08 | 10445963.48 | 10445.9635 | 10.446 | 1.2656 | 13.2201
5 | 12 | 14 | 161 | 416 | 14 | 0 | 0.16 | 565.861 | 37.011 | 11306242.1 | 10806527.92 | 10806.5279 | 10.8065 | 1.2656 | 13.6764
5 | 12 | 15 | 24 | 267 | 13 | 0 | 0.16 | 240.87 | 22.807 | 5019340.923 | 4742396.653 | 4742.3967 | 4.7424 | 1.2656 | 6.0018
5 | 12 | 16 | 837 | 91 | 12 | 0 | 0.16 | 948.261 | 50.908 | 18478650.24 | 17724789.12 | 17724.7891 | 17.7248 | 1.2656 | 22.432
5 | 12 | 17 | 722 | 75 | 11 | 0 | 0.16 | 777.397 | 43.006 | 15883588.53 | 15221680.78 | 15221.6808 | 15.2217 | 1.2656 | 19.2641
5 | 12 | 18 | 480 | 50 | 8 | 0 | 0.16 | 315.943 | 20.961 | 6870408.395 | 6527873.445 | 6527.8734 | 6.5279 | 1.2656 | 8.2615
5 | 12 | 19 | 0 | 0 | 6 | 0 | 0.16 | 0 | 0 | 0 | 0 | 0 | 0 | 1.2656 | 0
5 | 12 | 20 | 0 | 0 | 5 | 0 | 0.16 | 0 | 5 | 0 | 0 | 0 | 0 | 1.2656 | 0
5 | 12 | 21 | 0 | 0 | 4 | 0 | 0.16 | 0 | 4 | 0 | 0 | 0 | 0 | 1.2656 | 0
5 | 12 | 22 | 0 | 0 | 3 | 0 | 0.16 | 0 | 3 | 0 | 0 | 0 | 0 | 1.2656 | 0
5 | 12 | 23 | 0 | 0 | 3 | 0 | 0.16 | 0 | 3 | 0 | 0 | 0 | 0 | 1.2656 | 0
5 | 13 | 0 | 0 | 0 | 2 | 0 | 0.16 | 0 | 2 | 0 | 0 | 0 | 0 | 1.2656 | 0
5 | 13 | 1 | 0 | 0 | 1 | 0 | 0.16 | 0 | 1 | 0 | 0 | 0 | 0 | 1.2656 | 0
5 | 13 | 2 | 0 | 0 | 1 | 0.1 | 0.16 | 0 | 1 | 0 | 0 | 0 | 0 | 1.2656 | 0
5 | 13 | 3 | 0 | 0 | 1 | 0.2 | 0.16 | 0 | 1 | 0 | 0 | 0 | 0 | 1.2656 | 0
5 | 13 | 4 | 0 | 0 | 0 | 0.1 | 0.16 | 0 | 0 | 0 | 0 | 0 | 0 | 1.2656 | 0
5 | 13 | 5 | 0 | 0 | 1 | 0 | 0.16 | 0 | 0 | 0 | 0 | 0 | 0 | 1.2656 | 0
5 | 13 | 6 | 513 | 55 | 5 | 0 | 0.16 | 369.686 | 20.192 | 8144050.091 | 7756384.953 | 7756.385 | 7.7564 | 1.2656 | 9.8163
5 | 13 | 7 | 731 | 81 | 8 | 0 | 0.16 | 806.257 | 41.179 | 16562766.18 | 15876792.46 | 15876.7925 | 15.8768 | 1.2656 | 20.0932
5 | 13 | 8 | 841 | 96 | 10 | 0 | 0.16 | 960.381 | 49.386 | 18797268.66 | 18032117.63 | 18032.1176 | 18.0321 | 1.2656 | 22.8209
5 | 13 | 9 | 902 | 107 | 11 | 0 | 0.16 | 1012.531 | 52.409 | 19352115.26 | 18567303.81 | 18567.3038 | 18.5673 | 1.2656 | 23.4983
5 | 13 | 10 | 683 | 246 | 12 | 0 | 0.16 | 930.61 | 49.943 | 17802288.4 | 17072393.48 | 17072.3935 | 17.0724 | 1.2656 | 21.6063
5 | 13 | 11 | 446 | 393 | 13 | 0 | 0.16 | 826.536 | 46.6 | 15882249.37 | 15220389.07 | 15220.3891 | 15.2204 | 1.2656 | 19.2625
5 | 13 | 12 | 499 | 402 | 14 | 0 | 0.16 | 874.771 | 49.524 | 16538378.56 | 15853268.98 | 15853.269 | 15.8533 | 1.2656 | 20.0635
5 | 13 | 13 | 71 | 437 | 14 | 0 | 0.16 | 497.971 | 34.187 | 9933036.219 | 9481980.189 | 9481.9802 | 9.482 | 1.2656 | 12.0001
5 | 13 | 14 | 537 | 312 | 14 | 0 | 0.16 | 853.311 | 48.776 | 16393116.08 | 15713153.73 | 15713.1537 | 15.7132 | 1.2656 | 19.8861
5 | 13 | 15 | 11 | 222 | 14 | 0 | 0.16 | 188.209 | 21.661 | 3904983.338 | 3667525.189 | 3667.5252 | 3.6675 | 1.2656 | 4.6415
5 | 13 | 16 | 780 | 110 | 13 | 0 | 0.16 | 913.374 | 50.469 | 17828486.22 | 17097663.01 | 17097.663 | 17.0977 | 1.2656 | 21.6383
5 | 13 | 17 | 649 | 92 | 12 | 0 | 0.16 | 737.047 | 42.336 | 15087073.36 | 14453389.31 | 14453.3893 | 14.4534 | 1.2656 | 18.2918
5 | 13 | 18 | 413 | 57 | 9 | 0 | 0.16 | 294.738 | 21.09 | 6392995.654 | 6067377.336 | 6067.3773 | 6.0674 | 1.2656 | 7.6787
5 | 13 | 19 | 0 | 0 | 6 | 0 | 0.16 | 0 | 0 | 0 | 0 | 0 | 0 | 1.2656 | 0
5 | 13 | 20 | 0 | 0 | 6 | 0.1 | 0.16 | 0 | 6 | 0 | 0 | 0 | 0 | 1.2656 | 0
5 | 13 | 21 | 0 | 0 | 6 | 0.4 | 0.16 | 0 | 6 | 0 | 0 | 0 | 0 | 1.2656 | 0
5 | 13 | 22 | 0 | 0 | 6 | 0.8 | 0.16 | 0 | 6 | 0 | 0 | 0 | 0 | 1.2656 | 0
5 | 13 | 23 | 0 | 0 | 6 | 0.8 | 0.16 | 0 | 6 | 0 | 0 | 0 | 0 | 1.2656 | 0
5 | 14 | 0 | 0 | 0 | 6 | 0.8 | 0.16 | 0 | 6 | 0 | 0 | 0 | 0 | 1.2656 | 0
5 | 14 | 1 | 0 | 0 | 4 | 0.8 | 0.16 | 0 | 4 | 0 | 0 | 0 | 0 | 1.2656 | 0
5 | 14 | 2 | 0 | 0 | 2 | 0.4 | 0.16 | 0 | 2 | 0 | 0 | 0 | 0 | 1.2656 | 0
5 | 14 | 3 | 0 | 0 | 2 | 0.1 | 0.16 | 0 | 2 | 0 | 0 | 0 | 0 | 1.2656 | 0
5 | 14 | 4 | 0 | 0 | 3 | 0 | 0.16 | 0 | 3 | 0 | 0 | 0 | 0 | 1.2656 | 0
5 | 14 | 5 | 0 | 0 | 4 | 0 | 0.16 | 0 | 0 | 0 | 0 | 0 | 0 | 1.2656 | 0
5 | 14 | 6 | 448 | 62 | 6 | 0 | 0.16 | 345.753 | 20.206 | 7602337.706 | 7233867.591 | 7233.8676 | 7.2339 | 1.2656 | 9.155
5 | 14 | 7 | 671 | 91 | 10 | 0 | 0.16 | 762.98 | 41.392 | 15654878.08 | 15001074.45 | 15001.0745 | 15.0011 | 1.2656 | 18.9849
5 | 14 | 8 | 743 | 125 | 13 | 0 | 0.16 | 902.132 | 49.985 | 17607971.96 | 16884962.44 | 16884.9624 | 16.885 | 1.2656 | 21.3691
5 | 14 | 9 | 796 | 148 | 15 | 0 | 0.16 | 961.272 | 54.297 | 18216974.16 | 17472385.27 | 17472.3853 | 17.4724 | 1.2656 | 22.1126
5 | 14 | 10 | 883 | 132 | 17 | 0 | 0.16 | 996.381 | 57.663 | 18486897.28 | 17732743.95 | 17732.744 | 17.7327 | 1.2656 | 22.4421
5 | 14 | 11 | 900 | 139 | 19 | 0 | 0.16 | 1000.336 | 59.775 | 18309817.27 | 17561938.58 | 17561.9386 | 17.5619 | 1.2656 | 22.2259
5 | 14 | 12 | 895 | 145 | 20 | 0 | 0.16 | 993.354 | 60.465 | 18089130.66 | 17349071.78 | 17349.0718 | 17.3491 | 1.2656 | 21.9565
5 | 14 | 13 | 904 | 128 | 21 | 0 | 0.16 | 995.333 | 61.579 | 18088031.1 | 17348011.18 | 17348.0112 | 17.348 | 1.2656 | 21.9552
5 | 14 | 14 | 867 | 129 | 21 | 0 | 0.16 | 980.888 | 61.039 | 17950344.47 | 17215203.33 | 17215.2033 | 17.2152 | 1.2656 | 21.7871
5 | 14 | 15 | 822 | 121 | 21 | 0 | 0.16 | 962.636 | 60.371 | 17798802.11 | 17069030.72 | 17069.0307 | 17.069 | 1.2656 | 21.6021
5 | 14 | 16 | 760 | 103 | 21 | 0 | 0.16 | 886.596 | 57.37 | 16809052.72 | 16114352.08 | 16114.3521 | 16.1144 | 1.2656 | 20.3939
5 | 14 | 17 | 654 | 81 | 20 | 0 | 0.16 | 728.908 | 50.003 | 14458589.32 | 13847174.95 | 13847.175 | 13.8472 | 1.2656 | 17.5246
5 | 14 | 18 | 439 | 50 | 18 | 0 | 0.16 | 302.435 | 30.41 | 6336130.052 | 6012526.709 | 6012.5267 | 6.0125 | 1.2656 | 7.6093
5 | 14 | 19 | 0 | 0 | 17 | 0 | 0.16 | 0 | 0 | 0 | 0 | 0 | 0 | 1.2656 | 0
5 | 14 | 20 | 0 | 0 | 16 | 0 | 0.16 | 0 | 16 | 0 | 0 | 0 | 0 | 1.2656 | 0
5 | 14 | 21 | 0 | 0 | 16 | 0 | 0.16 | 0 | 16 | 0 | 0 | 0 | 0 | 1.2656 | 0
5 | 14 | 22 | 0 | 0 | 15 | 0 | 0.16 | 0 | 15 | 0 | 0 | 0 | 0 | 1.2656 | 0
5 | 14 | 23 | 0 | 0 | 15 | 0 | 0.16 | 0 | 15 | 0 | 0 | 0 | 0 | 1.2656 | 0
5 | 15 | 0 | 0 | 0 | 14 | 0 | 0.16 | 0 | 14 | 0 | 0 | 0 | 0 | 1.2656 | 0
5 | 15 | 1 | 0 | 0 | 14 | 0 | 0.16 | 0 | 14 | 0 | 0 | 0 | 0 | 1.2656 | 0
5 | 15 | 2 | 0 | 0 | 14 | 0 | 0.16 | 0 | 14 | 0 | 0 | 0 | 0 | 1.2656 | 0
5 | 15 | 3 | 0 | 0 | 14 | 0 | 0.16 | 0 | 14 | 0 | 0 | 0 | 0 | 1.2656 | 0
5 | 15 | 4 | 0 | 0 | 14 | 0 | 0.16 | 0 | 14 | 0 | 0 | 0 | 0 | 1.2656 | 0
5 | 15 | 5 | 0 | 0 | 14 | 0 | 0.16 | 0 | 0 | 0 | 0 | 0 | 0 | 1.2656 | 0
5 | 15 | 6 | 449 | 60 | 16 | 0 | 0.16 | 346.833 | 30.253 | 7338027.434 | 6978922.882 | 6978.9229 | 6.9789 | 1.2656 | 8.8323
5 | 15 | 7 | 684 | 82 | 18 | 0 | 0.16 | 764.372 | 49.451 | 15175041.75 | 14538240.63 | 14538.2406 | 14.5382 | 1.2656 | 18.3992
5 | 15 | 8 | 797 | 98 | 21 | 0 | 0.16 | 919.807 | 58.718 | 17304831.52 | 16592563.47 | 16592.5635 | 16.5926 | 1.2656 | 20.9991
5 | 15 | 9 | 855 | 111 | 23 | 0 | 0.16 | 971.11 | 62.711 | 17756637.68 | 17028360.34 | 17028.3603 | 17.0284 | 1.2656 | 21.5506
5 | 15 | 10 | 905 | 110 | 24 | 0 | 0.16 | 996.547 | 64.675 | 17934715.54 | 17200128.2 | 17200.1282 | 17.2001 | 1.2656 | 21.768
5 | 15 | 11 | 917 | 116 | 25 | 0 | 0.16 | 994.786 | 65.555 | 17757945.7 | 17029622.01 | 17029.622 | 17.0296 | 1.2656 | 21.5522
5 | 15 | 12 | 918 | 120 | 26 | 0 | 0.16 | 991.351 | 66.393 | 17596249.65 | 16873655.5 | 16873.6555 | 16.8737 | 1.2656 | 21.3548
5 | 15 | 13 | 913 | 115 | 26 | 0 | 0.16 | 992.022 | 66.447 | 17645231.54 | 16920901.76 | 16920.9018 | 16.9209 | 1.2656 | 21.4146
5 | 15 | 14 | 895 | 109 | 26 | 0 | 0.16 | 988.816 | 66.367 | 17674631.11 | 16949259.59 | 16949.2596 | 16.9493 | 1.2656 | 21.4505
5 | 15 | 15 | 861 | 100 | 25 | 0 | 0.16 | 968.405 | 64.614 | 17580966.8 | 16858914.19 | 16858.9142 | 16.8589 | 1.2656 | 21.3362
5 | 15 | 16 | 802 | 88 | 24 | 0 | 0.16 | 911.361 | 61.389 | 16977590.45 | 16276917.86 | 16276.9179 | 16.2769 | 1.2656 | 20.5996
5 | 15 | 17 | 697 | 72 | 22 | 0 | 0.16 | 752.138 | 52.963 | 14739826.3 | 14118446.59 | 14118.4466 | 14.1184 | 1.2656 | 17.8679
5 | 15 | 18 | 481 | 47 | 20 | 0 | 0.16 | 321.22 | 33.185 | 6673916.594 | 6338344.13 | 6338.3441 | 6.3383 | 1.2656 | 8.0216
5 | 15 | 19 | 0 | 0 | 18 | 0 | 0.16 | 0 | 0 | 0 | 0 | 0 | 0 | 1.2656 | 0
5 | 15 | 20 | 0 | 0 | 17 | 0 | 0.16 | 0 | 17 | 0 | 0 | 0 | 0 | 1.2656 | 0
5 | 15 | 21 | 0 | 0 | 17 | 0 | 0.16 | 0 | 17 | 0 | 0 | 0 | 0 | 1.2656 | 0
5 | 15 | 22 | 0 | 0 | 16 | 0 | 0.16 | 0 | 16 | 0 | 0 | 0 | 0 | 1.2656 | 0
5 | 15 | 23 | 0 | 0 | 16 | 0 | 0.16 | 0 | 16 | 0 | 0 | 0 | 0 | 1.2656 | 0
5 | 16 | 0 | 0 | 0 | 16 | 0 | 0.16 | 0 | 16 | 0 | 0 | 0 | 0 | 1.2656 | 0
5 | 16 | 1 | 0 | 0 | 15 | 0 | 0.16 | 0 | 15 | 0 | 0 | 0 | 0 | 1.2656 | 0
5 | 16 | 2 | 0 | 0 | 15 | 0 | 0.16 | 0 | 15 | 0 | 0 | 0 | 0 | 1.2656 | 0
5 | 16 | 3 | 0 | 0 | 15 | 0 | 0.16 | 0 | 15 | 0 | 0 | 0 | 0 | 1.2656 | 0
5 | 16 | 4 | 0 | 0 | 15 | 0 | 0.16 | 0 | 15 | 0 | 0 | 0 | 0 | 1.2656 | 0
5 | 16 | 5 | 0 | 5 | 15 | 0 | 0.16 | 3.931 | 15.143 | 50419.511 | 0 | 0 | 0 | 1.2656 | 0
5 | 16 | 6 | 42 | 76 | 17 | 0 | 0.16 | 100.819 | 21.132 | 2102413.313 | 1928827.386 | 1928.8274 | 1.9288 | 1.2656 | 2.4411
5 | 16 | 7 | 261 | 158 | 19 | 0 | 0.16 | 430.98 | 36.705 | 8914973.007 | 8499991.004 | 8499.991 | 8.5 | 1.2656 | 10.7574
5 | 16 | 8 | 131 | 263 | 21 | 0 | 0.16 | 394.911 | 37.142 | 7987400.219 | 7605285.808 | 7605.2858 | 7.6053 | 1.2656 | 9.625
5 | 16 | 9 | 299 | 335 | 22 | 0 | 0.16 | 638.443 | 48.042 | 12341163.97 | 11804778.4 | 11804.7784 | 11.8048 | 1.2656 | 14.9398
5 | 16 | 10 | 120 | 422 | 23 | 0 | 0.16 | 533.296 | 44.671 | 10291086.13 | 9827342.972 | 9827.343 | 9.8273 | 1.2656 | 12.4372
5 | 16 | 11 | 397 | 407 | 22 | 0 | 0.16 | 791.222 | 54.154 | 14712698.27 | 14092279.81 | 14092.2798 | 14.0923 | 1.2656 | 17.8348
5 | 16 | 12 | 339 | 450 | 22 | 0 | 0.16 | 772.496 | 53.33 | 14313378.07 | 13707109.11 | 13707.1091 | 13.7071 | 1.2656 | 17.3473
5 | 16 | 13 | 164 | 470 | 21 | 0 | 0.16 | 626.614 | 46.424 | 11960305.76 | 11437415.51 | 11437.4155 | 11.4374 | 1.2656 | 14.4749
5 | 16 | 14 | 117 | 414 | 20 | 0 | 0.16 | 521.844 | 41.211 | 10221717.45 | 9760432.297 | 9760.4323 | 9.7604 | 1.2656 | 12.3525
5 | 16 | 15 | 64 | 320 | 20 | 0 | 0.16 | 351.766 | 34.328 | 7083851.027 | 6733752.956 | 6733.753 | 6.7338 | 1.2656 | 8.5221
5 | 16 | 16 | 99 | 248 | 19 | 0 | 0.16 | 329.575 | 32.475 | 6769597.58 | 6430634.759 | 6430.6348 | 6.4306 | 1.2656 | 8.1384
5 | 16 | 17 | 0 | 25 | 18 | 0 | 0.16 | 18.385 | 18.753 | 358166.134 | 246385.82 | 246.3858 | 0.24639 | 1.2656 | 0.31182
5 | 16 | 18 | 54 | 71 | 17 | 0.1 | 0.16 | 102.212 | 21.05 | 2124772.671 | 1950394.464 | 1950.3945 | 1.9504 | 1.2656 | 2.4684
5 | 16 | 19 | 0 | 0 | 16 | 0 | 0.17 | 0 | 0 | 0 | 0 | 0 | 0 | 1.2656 | 0
5 | 16 | 20 | 0 | 0 | 16 | 0 | 0.17 | 0 | 16 | 0 | 0 | 0 | 0 | 1.2656 | 0
5 | 16 | 21 | 0 | 0 | 15 | 0 | 0.17 | 0 | 15 | 0 | 0 | 0 | 0 | 1.2656 | 0
5 | 16 | 22 | 0 | 0 | 15 | 0 | 0.17 | 0 | 15 | 0 | 0 | 0 | 0 | 1.2656 | 0
5 | 16 | 23 | 0 | 0 | 14 | 0 | 0.17 | 0 | 14 | 0 | 0 | 0 | 0 | 1.2656 | 0
5 | 17 | 0 | 0 | 0 | 14 | 0 | 0.17 | 0 | 14 | 0 | 0 | 0 | 0 | 1.2656 | 0
5 | 17 | 1 | 0 | 0 | 14 | 0 | 0.17 | 0 | 14 | 0 | 0 | 0 | 0 | 1.2656 | 0
5 | 17 | 2 | 0 | 0 | 14 | 0 | 0.17 | 0 | 14 | 0 | 0 | 0 | 0 | 1.2656 | 0
5 | 17 | 3 | 0 | 0 | 14 | 0 | 0.17 | 0 | 14 | 0 | 0 | 0 | 0 | 1.2656 | 0
5 | 17 | 4 | 0 | 0 | 13 | 0 | 0.17 | 0 | 13 | 0 | 0 | 0 | 0 | 1.2656 | 0
5 | 17 | 5 | 32 | 8 | 14 | 0 | 0.17 | 8.455 | 14.309 | 113929.449 | 10803.412 | 10.8034 | 0.010803 | 1.2656 | 0.013672
5 | 17 | 6 | 390 | 67 | 16 | 0 | 0.17 | 323.1 | 29.277 | 6850232.561 | 6508412.521 | 6508.4125 | 6.5084 | 1.2656 | 8.2369
5 | 17 | 7 | 47 | 159 | 19 | 0 | 0.17 | 196.7 | 27.064 | 4107694.394 | 3863053.386 | 3863.0534 | 3.8631 | 1.2656 | 4.889
5 | 17 | 8 | 107 | 261 | 22 | 0 | 0.17 | 348.853 | 36.257 | 7055368.601 | 6706279.775 | 6706.2798 | 6.7063 | 1.2656 | 8.4873
5 | 17 | 9 | 133 | 353 | 24 | 0 | 0.17 | 473.644 | 43.297 | 9262097.152 | 8834815.161 | 8834.8152 | 8.8348 | 1.2656 | 11.1811
5 | 17 | 10 | 450 | 346 | 25 | 0 | 0.17 | 801.778 | 57.652 | 14796114.7 | 14172740.46 | 14172.7405 | 14.1727 | 1.2656 | 17.9366
5 | 17 | 11 | 477 | 396 | 25 | 0 | 0.17 | 861.347 | 60.017 | 15629440.23 | 14976537.95 | 14976.5379 | 14.9765 | 1.2656 | 18.9539
5 | 17 | 12 | 311 | 462 | 26 | 0 | 0.17 | 758.261 | 56.743 | 13829651.76 | 13240523.14 | 13240.5231 | 13.2405 | 1.2656 | 16.7568
5 | 17 | 13 | 41 | 399 | 25 | 0 | 0.17 | 431.633 | 42.49 | 8286954.328 | 7894225.524 | 7894.2255 | 7.8942 | 1.2656 | 9.9907
5 | 17 | 14 | 0 | 49 | 25 | 0 | 0.17 | 42.358 | 26.719 | 799475.837 | 672058.165 | 672.0582 | 0.67206 | 1.2656 | 0.85054
5 | 17 | 15 | 146 | 344 | 26 | 0 | 0.17 | 477.376 | 45.459 | 9268044.659 | 8840551.923 | 8840.5519 | 8.8406 | 1.2656 | 11.1884
5 | 17 | 16 | 127 | 252 | 25 | 0 | 0.17 | 381.256 | 40.59 | 7606833.442 | 7238204.025 | 7238.204 | 7.2382 | 1.2656 | 9.1605
5 | 17 | 17 | 409 | 125 | 23 | 0.2 | 0.17 | 546.881 | 44.072 | 11062878.29 | 10571787.46 | 10571.7875 | 10.5718 | 1.2656 | 13.3794
5 | 17 | 18 | 0 | 63 | 21 | 0.4 | 0.17 | 54.905 | 22.977 | 1096553.814 | 958609.489 | 958.6095 | 0.95861 | 1.2656 | 1.2132
5 | 17 | 19 | 0 | 0 | 19 | 0.3 | 0.17 | 0 | 0 | 0 | 0 | 0 | 0 | 1.2656 | 0
5 | 17 | 20 | 0 | 0 | 18 | 0.1 | 0.17 | 0 | 18 | 0 | 0 | 0 | 0 | 1.2656 | 0
5 | 17 | 21 | 0 | 0 | 17 | 0 | 0.17 | 0 | 17 | 0 | 0 | 0 | 0 | 1.2656 | 0
5 | 17 | 22 | 0 | 0 | 17 | 0 | 0.17 | 0 | 17 | 0 | 0 | 0 | 0 | 1.2656 | 0
5 | 17 | 23 | 0 | 0 | 17 | 0 | 0.17 | 0 | 17 | 0 | 0 | 0 | 0 | 1.2656 | 0
5 | 18 | 0 | 0 | 0 | 17 | 0 | 0.17 | 0 | 17 | 0 | 0 | 0 | 0 | 1.2656 | 0
5 | 18 | 1 | 0 | 0 | 17 | 0 | 0.17 | 0 | 17 | 0 | 0 | 0 | 0 | 1.2656 | 0
5 | 18 | 2 | 0 | 0 | 16 | 0 | 0.17 | 0 | 16 | 0 | 0 | 0 | 0 | 1.2656 | 0
5 | 18 | 3 | 0 | 0 | 16 | 0 | 0.17 | 0 | 16 | 0 | 0 | 0 | 0 | 1.2656 | 0
5 | 18 | 4 | 0 | 0 | 16 | 0 | 0.17 | 0 | 16 | 0 | 0 | 0 | 0 | 1.2656 | 0
5 | 18 | 5 | 0 | 3 | 16 | 0 | 0.17 | 2.359 | 16.086 | 29283.501 | 0 | 0 | 0 | 1.2656 | 0
5 | 18 | 6 | 0 | 51 | 16 | 0 | 0.17 | 38.521 | 17.577 | 779306.567 | 652603.573 | 652.6036 | 0.6526 | 1.2656 | 0.82592
5 | 18 | 7 | 0 | 80 | 17 | 0 | 0.17 | 59.621 | 19.441 | 1219886.786 | 1077572.283 | 1077.5723 | 1.0776 | 1.2656 | 1.3637
5 | 18 | 8 | 50 | 243 | 19 | 0 | 0.17 | 272.51 | 30.128 | 5596126.087 | 5298744.026 | 5298.744 | 5.2987 | 1.2656 | 6.7059
5 | 18 | 9 | 463 | 277 | 20 | 0 | 0.17 | 761.212 | 51.075 | 14578168.1 | 13962516.58 | 13962.5166 | 13.9625 | 1.2656 | 17.6706
5 | 18 | 10 | 103 | 418 | 22 | 0 | 0.17 | 500.28 | 42.326 | 9732638.027 | 9288682.901 | 9288.6829 | 9.2887 | 1.2656 | 11.7555
5 | 18 | 11 | 277 | 459 | 23 | 0 | 0.17 | 729.302 | 52.609 | 13603948.31 | 13022817.27 | 13022.8173 | 13.0228 | 1.2656 | 16.4813
5 | 18 | 12 | 72 | 459 | 24 | 0 | 0.17 | 527.53 | 45.33 | 9971362.349 | 9518948.271 | 9518.9483 | 9.5189 | 1.2656 | 12.0469
5 | 18 | 13 | 32 | 378 | 24 | 0 | 0.17 | 402.087 | 40.291 | 7774261.674 | 7399699.609 | 7399.6996 | 7.3997 | 1.2656 | 9.3649
5 | 18 | 14 | 18 | 289 | 23 | 0 | 0.17 | 275.855 | 34.2 | 5455949.324 | 5163534.283 | 5163.5343 | 5.1635 | 1.2656 | 6.5348
5 | 18 | 15 | 103 | 339 | 22 | 0 | 0.17 | 410.145 | 38.712 | 8153166.035 | 7765177.882 | 7765.1779 | 7.7652 | 1.2656 | 9.8274
5 | 18 | 16 | 441 | 204 | 21 | 0 | 0.17 | 678.641 | 48.801 | 13289977.47 | 12719971.67 | 12719.9717 | 12.72 | 1.2656 | 16.098
5 | 18 | 17 | 251 | 149 | 20 | 0 | 0.17 | 410.424 | 36.865 | 8486055.734 | 8086271.976 | 8086.272 | 8.0863 | 1.2656 | 10.2338
5 | 18 | 18 | 0 | 45 | 19 | 0 | 0.17 | 33.606 | 20.374 | 664337.655 | 541708.467 | 541.7085 | 0.54171 | 1.2656 | 0.68557
5 | 18 | 19 | 0 | 0 | 18 | 0 | 0.17 | 0 | 0 | 0 | 0 | 0 | 0 | 1.2656 | 0
5 | 18 | 20 | 0 | 0 | 17 | 0 | 0.17 | 0 | 17 | 0 | 0 | 0 | 0 | 1.2656 | 0
5 | 18 | 21 | 0 | 0 | 17 | 0 | 0.17 | 0 | 17 | 0 | 0 | 0 | 0 | 1.2656 | 0
5 | 18 | 22 | 0 | 0 | 17 | 0 | 0.17 | 0 | 17 | 0 | 0 | 0 | 0 | 1.2656 | 0
5 | 18 | 23 | 0 | 0 | 16 | 0 | 0.17 | 0 | 16 | 0 | 0 | 0 | 0 | 1.2656 | 0
5 | 19 | 0 | 0 | 0 | 16 | 0 | 0.17 | 0 | 16 | 0 | 0 | 0 | 0 | 1.2656 | 0
5 | 19 | 1 | 0 | 0 | 16 | 0 | 0.17 | 0 | 16 | 0 | 0 | 0 | 0 | 1.2656 | 0
5 | 19 | 2 | 0 | 0 | 15 | 0 | 0.17 | 0 | 15 | 0 | 0 | 0 | 0 | 1.2656 | 0
5 | 19 | 3 | 0 | 0 | 15 | 0 | 0.17 | 0 | 15 | 0 | 0 | 0 | 0 | 1.2656 | 0
5 | 19 | 4 | 0 | 0 | 15 | 0 | 0.17 | 0 | 15 | 0 | 0 | 0 | 0 | 1.2656 | 0
5 | 19 | 5 | 46 | 10 | 15 | 0 | 0.17 | 11.448 | 15.418 | 155935.72 | 51321.234 | 51.3212 | 0.051321 | 1.2656 | 0.064951
5 | 19 | 6 | 0 | 40 | 17 | 0 | 0.17 | 29.479 | 18.207 | 587689.925 | 467776.671 | 467.7767 | 0.46778 | 1.2656 | 0.59201
5 | 19 | 7 | 140 | 173 | 19 | 0 | 0.17 | 317.838 | 32.044 | 6627595.043 | 6293663.936 | 6293.6639 | 6.2937 | 1.2656 | 7.9651
5 | 19 | 8 | 725 | 119 | 21 | 0 | 0.17 | 878.635 | 57.016 | 16639827.51 | 15951123.2 | 15951.1232 | 15.9511 | 1.2656 | 20.1873
5 | 19 | 9 | 793 | 132 | 23 | 0 | 0.17 | 944.372 | 61.604 | 17339333.84 | 16625843.24 | 16625.8432 | 16.6258 | 1.2656 | 21.0412
5 | 19 | 10 | 229 | 423 | 24 | 0 | 0.17 | 640.922 | 50.066 | 12151900.85 | 11622221.62 | 11622.2216 | 11.6222 | 1.2656 | 14.7088
5 | 19 | 11 | 42 | 407 | 24 | 0 | 0.17 | 442.003 | 41.904 | 8501366.709 | 8101040.422 | 8101.0404 | 8.101 | 1.2656 | 10.2525
5 | 19 | 12 | 822 | 171 | 24 | 0 | 0.17 | 955.345 | 62.901 | 17195627.08 | 16487228.58 | 16487.2286 | 16.4872 | 1.2656 | 20.8658
5 | 19 | 13 | 0 | 95 | 24 | 0 | 0.17 | 90.642 | 27.67 | 1748434.042 | 1587391.008 | 1587.391 | 1.5874 | 1.2656 | 2.009
5 | 19 | 14 | 26 | 327 | 24 | 0 | 0.17 | 332.726 | 37.51 | 6528412.084 | 6197995.424 | 6197.9954 | 6.198 | 1.2656 | 7.844
5 | 19 | 15 | 19 | 256 | 23 | 0 | 0.17 | 227.094 | 32.243 | 4541067.65 | 4281070.504 | 4281.0705 | 4.2811 | 1.2656 | 5.418
5 | 19 | 16 | 161 | 254 | 22 | 0 | 0.17 | 416.555 | 39.038 | 8389411.958 | 7993052.673 | 7993.0527 | 7.9931 | 1.2656 | 10.1158
5 | 19 | 17 | 459 | 118 | 21 | 0 | 0.17 | 584.74 | 45.05 | 11795614.16 | 11278559.59 | 11278.5596 | 11.2786 | 1.2656 | 14.2738
5 | 19 | 18 | 138 | 70 | 20 | 0 | 0.17 | 169.466 | 26.947 | 3522432.596 | 3298529.74 | 3298.5297 | 3.2985 | 1.2656 | 4.1745
5 | 19 | 19 | 0 | 0 | 18 | 0 | 0.17 | 0 | 0 | 0 | 0 | 0 | 0 | 1.2656 | 0
5 | 19 | 20 | 0 | 0 | 18 | 0 | 0.17 | 0 | 18 | 0 | 0 | 0 | 0 | 1.2656 | 0
5 | 19 | 21 | 0 | 0 | 18 | 0 | 0.17 | 0 | 18 | 0 | 0 | 0 | 0 | 1.2656 | 0
5 | 19 | 22 | 0 | 0 | 17 | 0 | 0.17 | 0 | 17 | 0 | 0 | 0 | 0 | 1.2656 | 0
5 | 19 | 23 | 0 | 0 | 17 | 0 | 0.17 | 0 | 17 | 0 | 0 | 0 | 0 | 1.2656 | 0
5 | 20 | 0 | 0 | 0 | 17 | 0 | 0.17 | 0 | 17 | 0 | 0 | 0 | 0 | 1.2656 | 0
5 | 20 | 1 | 0 | 0 | 17 | 0 | 0.17 | 0 | 17 | 0 | 0 | 0 | 0 | 1.2656 | 0
5 | 20 | 2 | 0 | 0 | 17 | 0 | 0.17 | 0 | 17 | 0 | 0 | 0 | 0 | 1.2656 | 0
5 | 20 | 3 | 0 | 0 | 17 | 0 | 0.17 | 0 | 17 | 0 | 0 | 0 | 0 | 1.2656 | 0
5 | 20 | 4 | 0 | 0 | 17 | 0 | 0.17 | 0 | 17 | 0 | 0 | 0 | 0 | 1.2656 | 0
5 | 20 | 5 | 0 | 3 | 17 | 0 | 0.17 | 2.359 | 17.086 | 29114.922 | 0 | 0 | 0 | 1.2656 | 0
5 | 20 | 6 | 0 | 13 | 17 | 0 | 0.17 | 9.527 | 17.39 | 180651.419 | 75161.157 | 75.1612 | 0.075161 | 1.2656 | 0.095122
5 | 20 | 7 | 0 | 104 | 19 | 0 | 0.17 | 80.962 | 22.314 | 1657285.338 | 1499472.066 | 1499.4721 | 1.4995 | 1.2656 | 1.8977
5 | 20 | 8 | 0 | 156 | 21 | 0 | 0.17 | 121.79 | 25.968 | 2461987.81 | 2275660.729 | 2275.6607 | 2.2757 | 1.2656 | 2.88
5 | 20 | 9 | 174 | 356 | 22 | 0 | 0.17 | 517.659 | 43.096 | 10156749.49 | 9697766.407 | 9697.7664 | 9.6978 | 1.2656 | 12.2732
5 | 20 | 10 | 210 | 426 | 24 | 0 | 0.17 | 625.665 | 49.441 | 11884765.35 | 11364551.8 | 11364.5518 | 11.3646 | 1.2656 | 14.3827
5 | 20 | 11 | 364 | 425 | 25 | 0 | 0.17 | 779.368 | 56.662 | 14320046.94 | 13713541.67 | 13713.5417 | 13.7135 | 1.2656 | 17.3555
5 | 20 | 12 | 414 | 418 | 26 | 0 | 0.17 | 813.772 | 59.024 | 14742229.89 | 14120765 | 14120.765 | 14.1208 | 1.2656 | 17.8708
5 | 20 | 13 | 347 | 431 | 26 | 0 | 0.17 | 770.026 | 57.285 | 14113882.92 | 13514682.87 | 13514.6829 | 13.5147 | 1.2656 | 17.1038
5 | 20 | 14 | 488 | 332 | 25 | 0 | 0.17 | 828.28 | 58.743 | 15229924.96 | 14591179.1 | 14591.1791 | 14.5912 | 1.2656 | 18.4662
5 | 20 | 15 | 292 | 329 | 25 | 0 | 0.17 | 626.888 | 50.576 | 11995105.48 | 11470982.13 | 11470.9821 | 11.471 | 1.2656 | 14.5174
5 | 20 | 16 | 314 | 235 | 24 | 0 | 0.17 | 566.395 | 47.188 | 11124730.76 | 10631448.25 | 10631.4482 | 10.6314 | 1.2656 | 13.4549
5 | 20 | 17 | 299 | 145 | 23 | 0 | 0.17 | 449.324 | 41.468 | 9140925.933 | 8717937.52 | 8717.9375 | 8.7179 | 1.2656 | 11.0332
5 | 20 | 18 | 131 | 75 | 21 | 0 | 0.17 | 159.268 | 27.53 | 3297159.252 | 3081238.726 | 3081.2387 | 3.0812 | 1.2656 | 3.8995
5 | 20 | 19 | 0 | 0 | 19 | 0 | 0.17 | 0 | 0 | 0 | 0 | 0 | 0 | 1.2656 | 0
5 | 20 | 20 | 0 | 0 | 19 | 0 | 0.17 | 0 | 19 | 0 | 0 | 0 | 0 | 1.2656 | 0
5 | 20 | 21 | 0 | 0 | 18 | 0 | 0.17 | 0 | 18 | 0 | 0 | 0 | 0 | 1.2656 | 0
5 | 20 | 22 | 0 | 0 | 18 | 0 | 0.17 | 0 | 18 | 0 | 0 | 0 | 0 | 1.2656 | 0
5 | 20 | 23 | 0 | 0 | 18 | 0 | 0.17 | 0 | 18 | 0 | 0 | 0 | 0 | 1.2656 | 0
5 | 21 | 0 | 0 | 0 | 17 | 0 | 0.17 | 0 | 17 | 0 | 0 | 0 | 0 | 1.2656 | 0
5 | 21 | 1 | 0 | 0 | 17 | 0 | 0.17 | 0 | 17 | 0 | 0 | 0 | 0 | 1.2656 | 0
5 | 21 | 2 | 0 | 0 | 17 | 0 | 0.17 | 0 | 17 | 0 | 0 | 0 | 0 | 1.2656 | 0
5 | 21 | 3 | 0 | 0 | 17 | 0 | 0.17 | 0 | 17 | 0 | 0 | 0 | 0 | 1.2656 | 0
5 | 21 | 4 | 0 | 0 | 17 | 0 | 0.17 | 0 | 17 | 0 | 0 | 0 | 0 | 1.2656 | 0
5 | 21 | 5 | 35 | 11 | 17 | 0 | 0.17 | 11.71 | 17.428 | 157886.473 | 53202.863 | 53.2029 | 0.053203 | 1.2656 | 0.067332
5 | 21 | 6 | 172 | 80 | 19 | 0 | 0.17 | 207.575 | 27.523 | 4360660.994 | 4107056.373 | 4107.0564 | 4.1071 | 1.2656 | 5.1978
5 | 21 | 7 | 322 | 153 | 21 | 0 | 0.17 | 480.977 | 40.763 | 9812588.496 | 9365800.408 | 9365.8004 | 9.3658 | 1.2656 | 11.8531
5 | 21 | 8 | 431 | 220 | 23 | 0 | 0.17 | 685.307 | 51.058 | 13264374.31 | 12695275.73 | 12695.2757 | 12.6953 | 1.2656 | 16.0668
5 | 21 | 9 | 783 | 139 | 24 | 0 | 0.17 | 942.2 | 62.512 | 17225014.43 | 16515574.62 | 16515.5746 | 16.5156 | 1.2656 | 20.9017
5 | 21 | 10 | 95 | 417 | 25 | 0 | 0.17 | 491.872 | 44.982 | 9456109.76 | 9021953.131 | 9021.9531 | 9.022 | 1.2656 | 11.4179
5 | 21 | 11 | 406 | 406 | 26 | 0 | 0.17 | 805.008 | 58.712 | 14673059.01 | 14054045.12 | 14054.0451 | 14.054 | 1.2656 | 17.7864
5 | 21 | 12 | 848 | 151 | 27 | 0 | 0.17 | 961.665 | 66.166 | 17067457.06 | 16363600.14 | 16363.6001 | 16.3636 | 1.2656 | 20.7093
5 | 21 | 13 | 834 | 152 | 26 | 0 | 0.17 | 963.326 | 65.259 | 17206339.51 | 16497561.43 | 16497.5614 | 16.4976 | 1.2656 | 20.8789
5 | 21 | 14 | 799 | 152 | 25 | 0 | 0.17 | 951.65 | 63.83 | 17184019.11 | 16476031.93 | 16476.0319 | 16.476 | 1.2656 | 20.8516
5 | 21 | 15 | 549 | 242 | 24 | 0 | 0.17 | 814.319 | 57.263 | 15218228.83 | 14579897.42 | 14579.8974 | 14.5799 | 1.2656 | 18.4519
5 | 21 | 16 | 166 | 256 | 23 | 0 | 0.17 | 423.312 | 40.313 | 8482513.599 | 8082855.353 | 8082.8554 | 8.0829 | 1.2656 | 10.2294
5 | 21 | 17 | 0 | 6 | 22 | 0 | 0.17 | 4.404 | 22.18 | 78300.471 | 0 | 0 | 0 | 1.2656 | 0
5 | 21 | 18 | 0 | 35 | 21 | 0 | 0.17 | 25.774 | 22.054 | 499997.875 | 383191.898 | 383.1919 | 0.38319 | 1.2656 | 0.48496
5 | 21 | 19 | 0 | 0 | 21 | 0 | 0.17 | 0 | 0 | 0 | 0 | 0 | 0 | 1.2656 | 0
5 | 21 | 20 | 0 | 0 | 20 | 0 | 0.17 | 0 | 20 | 0 | 0 | 0 | 0 | 1.2656 | 0
5 | 21 | 21 | 0 | 0 | 20 | 0 | 0.17 | 0 | 20 | 0 | 0 | 0 | 0 | 1.2656 | 0
5 | 21 | 22 | 0 | 0 | 20 | 0 | 0.17 | 0 | 20 | 0 | 0 | 0 | 0 | 1.2656 | 0
5 | 21 | 23 | 0 | 0 | 19 | 0 | 0.17 | 0 | 19 | 0 | 0 | 0 | 0 | 1.2656 | 0
5 | 22 | 0 | 0 | 0 | 19 | 0 | 0.17 | 0 | 19 | 0 | 0 | 0 | 0 | 1.2656 | 0
5 | 22 | 1 | 0 | 0 | 19 | 0 | 0.17 | 0 | 19 | 0 | 0 | 0 | 0 | 1.2656 | 0
5 | 22 | 2 | 0 | 0 | 18 | 0 | 0.17 | 0 | 18 | 0 | 0 | 0 | 0 | 1.2656 | 0
5 | 22 | 3 | 0 | 0 | 18 | 0 | 0.17 | 0 | 18 | 0 | 0 | 0 | 0 | 1.2656 | 0
5 | 22 | 4 | 0 | 0 | 18 | 0 | 0.17 | 0 | 18 | 0 | 0 | 0 | 0 | 1.2656 | 0
5 | 22 | 5 | 0 | 3 | 18 | 0 | 0.17 | 2.359 | 18.086 | 28946.243 | 0 | 0 | 0 | 1.2656 | 0
5 | 22 | 6 | 0 | 43 | 19 | 0 | 0.17 | 31.707 | 20.298 | 628673.714 | 507308.241 | 507.3082 | 0.50731 | 1.2656 | 0.64204
5 | 22 | 7 | 0 | 96 | 21 | 0 | 0.17 | 73.565 | 24.011 | 1488473.166 | 1336641.58 | 1336.6416 | 1.3366 | 1.2656 | 1.6916
5 | 22 | 8 | 0 | 150 | 23 | 0 | 0.17 | 116.5 | 27.752 | 2332626.578 | 2150883.28 | 2150.8833 | 2.1509 | 1.2656 | 2.7221
5 | 22 | 9 | 7 | 191 | 24 | 0 | 0.17 | 160.574 | 30.532 | 3186421.586 | 2974424.937 | 2974.4249 | 2.9744 | 1.2656 | 3.7643
5 | 22 | 10 | 12 | 223 | 25 | 0 | 0.17 | 211.548 | 33.586 | 4151721.387 | 3905520.327 | 3905.5203 | 3.9055 | 1.2656 | 4.9427
5 | 22 | 11 | 15 | 241 | 25 | 0 | 0.17 | 247.529 | 35.024 | 4815221.699 | 4545510.185 | 4545.5102 | 4.5455 | 1.2656 | 5.7527
5 | 22 | 12 | 99 | 455 | 26 | 0 | 0.17 | 549.673 | 48.234 | 10283576.12 | 9820099.065 | 9820.0991 | 9.8201 | 1.2656 | 12.428
5 | 22 | 13 | 97 | 439 | 26 | 0 | 0.17 | 526.123 | 47.331 | 9956329.542 | 9504448.136 | 9504.4481 | 9.5044 | 1.2656 | 12.0286
5 | 22 | 14 | 95 | 396 | 25 | 0 | 0.17 | 469.45 | 44.076 | 9060845.637 | 8640694.787 | 8640.6948 | 8.6407 | 1.2656 | 10.9354
5 | 22 | 15 | 91 | 331 | 25 | 0 | 0.17 | 390.337 | 40.901 | 7674377.093 | 7303354.336 | 7303.3543 | 7.3034 | 1.2656 | 9.2429
5 | 22 | 16 | 82 | 249 | 24 | 0 | 0.17 | 312.531 | 36.772 | 6287905.009 | 5966010.471 | 5966.0105 | 5.966 | 1.2656 | 7.5504
5 | 22 | 17 | 64 | 159 | 22 | 0 | 0.17 | 214.009 | 30.778 | 4423267.914 | 4167444.881 | 4167.4449 | 4.1674 | 1.2656 | 5.2742
5 | 22 | 18 | 20 | 71 | 21 | 0 | 0.17 | 83.032 | 24.399 | 1687129.467 | 1528258.698 | 1528.2587 | 1.5283 | 1.2656 | 1.9341
5 | 22 | 19 | 0 | 0 | 20 | 0 | 0.17 | 0 | 0 | 0 | 0 | 0 | 0 | 1.2656 | 0
5 | 22 | 20 | 0 | 0 | 20 | 0 | 0.17 | 0 | 20 | 0 | 0 | 0 | 0 | 1.2656 | 0
5 | 22 | 21 | 0 | 0 | 19 | 0 | 0.17 | 0 | 19 | 0 | 0 | 0 | 0 | 1.2656 | 0
5 | 22 | 22 | 0 | 0 | 19 | 0 | 0.17 | 0 | 19 | 0 | 0 | 0 | 0 | 1.2656 | 0
5 | 22 | 23 | 0 | 0 | 19 | 0 | 0.17 | 0 | 19 | 0 | 0 | 0 | 0 | 1.2656 | 0
5 | 23 | 0 | 0 | 0 | 18 | 0 | 0.17 | 0 | 18 | 0 | 0 | 0 | 0 | 1.2656 | 0
5 | 23 | 1 | 0 | 0 | 18 | 0 | 0.17 | 0 | 18 | 0 | 0 | 0 | 0 | 1.2656 | 0
5 | 23 | 2 | 0 | 0 | 17 | 0 | 0.17 | 0 | 17 | 0 | 0 | 0 | 0 | 1.2656 | 0
5 | 23 | 3 | 0 | 0 | 16 | 0 | 0.17 | 0 | 16 | 0 | 0 | 0 | 0 | 1.2656 | 0
5 | 23 | 4 | 0 | 0 | 16 | 0 | 0.17 | 0 | 16 | 0 | 0 | 0 | 0 | 1.2656 | 0
5 | 23 | 5 | 0 | 7 | 16 | 0 | 0.17 | 5.504 | 16.201 | 71426.305 | 0 | 0 | 0 | 1.2656 | 0
5 | 23 | 6 | 406 | 70 | 17 | 0 | 0.17 | 345.296 | 31.196 | 7290281.062 | 6932868.355 | 6932.8684 | 6.9329 | 1.2656 | 8.774
5 | 23 | 7 | 656 | 90 | 18 | 0 | 0.17 | 749.18 | 48.816 | 14895727.27 | 14268823.36 | 14268.8234 | 14.2688 | 1.2656 | 18.0582
5 | 23 | 8 | 221 | 264 | 20 | 0 | 0.17 | 484.016 | 39.795 | 9742792.582 | 9298477.64 | 9298.4776 | 9.2985 | 1.2656 | 11.7679
5 | 23 | 9 | 855 | 105 | 21 | 0 | 0.17 | 967.982 | 60.577 | 17859271.79 | 17127357.72 | 17127.3577 | 17.1274 | 1.2656 | 21.6759
5 | 23 | 10 | 263 | 419 | 22 | 0 | 0.17 | 683.455 | 49.799 | 12984150.5 | 12424981.36 | 12424.9814 | 12.425 | 1.2656 | 15.7247
5 | 23 | 11 | 891 | 124 | 23 | 0 | 0.17 | 985.176 | 63.156 | 17767203.49 | 17038551.77 | 17038.5518 | 17.0386 | 1.2656 | 21.5635
5 | 23 | 12 | 8 | 180 | 24 | 0 | 0.17 | 187.505 | 31.574 | 3631665.67 | 3403892.252 | 3403.8923 | 3.4039 | 1.2656 | 4.3079
5 | 23 | 13 | 864 | 140 | 23 | 0 | 0.17 | 976.602 | 62.805 | 17640144.84 | 16915995.31 | 16915.9953 | 16.916 | 1.2656 | 21.4084
5 | 23 | 14 | 259 | 413 | 22 | 0 | 0.17 | 674.161 | 49.427 | 12836751.96 | 12282805.74 | 12282.8057 | 12.2828 | 1.2656 | 15.5448
5 | 23 | 15 | 0 | 79 | 21 | 0 | 0.17 | 60.403 | 23.457 | 1186072.102 | 1044955.788 | 1044.9558 | 1.045 | 1.2656 | 1.3225
5 | 23 | 16 | 303 | 240 | 20 | 0 | 0.17 | 560.748 | 42.953 | 11200830.54 | 10704851.52 | 10704.8515 | 10.7049 | 1.2656 | 13.5478
5 | 23 | 17 | 0 | 102 | 19 | 0 | 0.17 | 79.711 | 22.264 | 1632695.951 | 1475753.978 | 1475.754 | 1.4758 | 1.2656 | 1.8677
5 | 23 | 18 | 23 | 71 | 17 | 0 | 0.17 | 84.185 | 20.447 | 1742117.428 | 1581298.217 | 1581.2982 | 1.5813 | 1.2656 | 2.0012
5 | 23 | 19 | 0 | 0 | 15 | 0 | 0.17 | 0 | 0 | 0 | 0 | 0 | 0 | 1.2656 | 0
5 | 23 | 20 | 0 | 0 | 14 | 0 | 0.17 | 0 | 14 | 0 | 0 | 0 | 0 | 1.2656 | 0
5 | 23 | 21 | 0 | 0 | 14 | 0 | 0.17 | 0 | 14 | 0 | 0 | 0 | 0 | 1.2656 | 0
5 | 23 | 22 | 0 | 0 | 14 | 0 | 0.17 | 0 | 14 | 0 | 0 | 0 | 0 | 1.2656 | 0
5 | 23 | 23 | 0 | 0 | 13 | 0 | 0.17 | 0 | 13 | 0 | 0 | 0 | 0 | 1.2656 | 0
5 | 24 | 0 | 0 | 0 | 12 | 0 | 0.17 | 0 | 12 | 0 | 0 | 0 | 0 | 1.2656 | 0
5 | 24 | 1 | 0 | 0 | 11 | 0 | 0.17 | 0 | 11 | 0 | 0 | 0 | 0 | 1.2656 | 0
5 | 24 | 2 | 0 | 0 | 10 | 0 | 0.17 | 0 | 10 | 0 | 0 | 0 | 0 | 1.2656 | 0
5 | 24 | 3 | 0 | 0 | 8 | 0 | 0.17 | 0 | 8 | 0 | 0 | 0 | 0 | 1.2656 | 0
5 | 24 | 4 | 0 | 0 | 7 | 0 | 0.17 | 0 | 7 | 0 | 0 | 0 | 0 | 1.2656 | 0
5 | 24 | 5 | 0 | 5 | 7 | 0 | 0.17 | 3.931 | 7.143 | 52621.194 | 0 | 0 | 0 | 1.2656 | 0
5 | 24 | 6 | 0 | 32 | 7 | 0 | 0.17 | 23.543 | 7.964 | 486997.969 | 370652.631 | 370.6526 | 0.37065 | 1.2656 | 0.46909
5 | 24 | 7 | 0 | 79 | 8 | 0 | 0.17 | 58.643 | 10.4 | 1244991.433 | 1101787.372 | 1101.7874 | 1.1018 | 1.2656 | 1.3944
5 | 24 | 8 | 11 | 195 | 10 | 0 | 0.17 | 167.438 | 16.831 | 3558550.135 | 3333367.491 | 3333.3675 | 3.3334 | 1.2656 | 4.2186
5 | 24 | 9 | 248 | 349 | 12 | 0 | 0.17 | 603.323 | 36.597 | 12193537.56 | 11662382.98 | 11662.383 | 11.6624 | 1.2656 | 14.7596
5 | 24 | 10 | 960 | 105 | 13 | 0 | 0.17 | 1051.521 | 55.915 | 19639373.12 | 18844382.98 | 18844.383 | 18.8444 | 1.2656 | 23.8489
5 | 24 | 11 | 978 | 108 | 14 | 0 | 0.17 | 1053.787 | 56.96 | 19514823.53 | 18724246.68 | 18724.2467 | 18.7242 | 1.2656 | 23.6969
5 | 24 | 12 | 982 | 109 | 14 | 0 | 0.17 | 1050.548 | 56.806 | 19435062.16 | 18647311.57 | 18647.3116 | 18.6473 | 1.2656 | 23.5995
5 | 24 | 13 | 980 | 103 | 15 | 0 | 0.17 | 1052.347 | 57.906 | 19417569.11 | 18630438.37 | 18630.4384 | 18.6304 | 1.2656 | 23.5782
5 | 24 | 14 | 955 | 102 | 15 | 0 | 0.17 | 1045.941 | 57.695 | 19400001.83 | 18613493.56 | 18613.4936 | 18.6135 | 1.2656 | 23.5567
5 | 24 | 15 | 909 | 100 | 15 | 0 | 0.17 | 1018.781 | 56.667 | 19122062.62 | 18345402.85 | 18345.4028 | 18.3454 | 1.2656 | 23.2174
5 | 24 | 16 | 851 | 89 | 14 | 0 | 0.17 | 962.903 | 53.493 | 18528390.39 | 17772766.79 | 17772.7668 | 17.7728 | 1.2656 | 22.4927
5 | 24 | 17 | 738 | 77 | 13 | 0 | 0.17 | 798.275 | 45.853 | 16096120.9 | 15426682.28 | 15426.6823 | 15.4267 | 1.2656 | 19.5236
5 | 24 | 18 | 522 | 54 | 10 | 0 | 0.17 | 374.145 | 25.377 | 8085628.937 | 7700033.892 | 7700.0339 | 7.7 | 1.2656 | 9.7449
5 | 24 | 19 | 0 | 0 | 8 | 0.1 | 0.18 | 0 | 0 | 0 | 0 | 0 | 0 | 1.2656 | 0
5 | 24 | 20 | 0 | 0 | 7 | 0.2 | 0.18 | 0 | 7 | 0 | 0 | 0 | 0 | 1.2656 | 0
5 | 24 | 21 | 0 | 0 | 6 | 0.2 | 0.18 | 0 | 6 | 0 | 0 | 0 | 0 | 1.2656 | 0
5 | 24 | 22 | 0 | 0 | 6 | 0.2 | 0.18 | 0 | 6 | 0 | 0 | 0 | 0 | 1.2656 | 0
5 | 24 | 23 | 0 | 0 | 5 | 0.3 | 0.18 | 0 | 5 | 0 | 0 | 0 | 0 | 1.2656 | 0
5 | 25 | 0 | 0 | 0 | 5 | 0.5 | 0.18 | 0 | 5 | 0 | 0 | 0 | 0 | 1.2656 | 0
5 | 25 | 1 | 0 | 0 | 5 | 0.6 | 0.18 | 0 | 5 | 0 | 0 | 0 | 0 | 1.2656 | 0
5 | 25 | 2 | 0 | 0 | 4 | 0.6 | 0.18 | 0 | 4 | 0 | 0 | 0 | 0 | 1.2656 | 0
5 | 25 | 3 | 0 | 0 | 3 | 0.6 | 0.18 | 0 | 3 | 0 | 0 | 0 | 0 | 1.2656 | 0
5 | 25 | 4 | 0 | 0 | 3 | 0.6 | 0.18 | 0 | 3 | 0 | 0 | 0 | 0 | 1.2656 | 0
5 | 25 | 5 | 122 | 15 | 4 | 0.3 | 0.18 | 24.582 | 4.817 | 366304.628 | 254235.934 | 254.2359 | 0.25424 | 1.2656 | 0.32175
5 | 25 | 6 | 560 | 57 | 7 | 0 | 0.18 | 426.942 | 24.563 | 9312737.41 | 8883661.033 | 8883.661 | 8.8837 | 1.2656 | 11.2429
5 | 25 | 7 | 763 | 76 | 10 | 0 | 0.18 | 826.912 | 44.02 | 16774185.85 | 16080720.69 | 16080.7207 | 16.0807 | 1.2656 | 20.3513
5 | 25 | 8 | 857 | 90 | 12 | 0 | 0.18 | 972.067 | 51.854 | 18806459.14 | 18040982.45 | 18040.9824 | 18.041 | 1.2656 | 22.8322
5 | 25 | 9 | 910 | 101 | 14 | 0 | 0.18 | 1019.147 | 55.67 | 19192313.77 | 18413164.72 | 18413.1647 | 18.4132 | 1.2656 | 23.3032
5 | 25 | 10 | 944 | 106 | 15 | 0 | 0.18 | 1037.515 | 57.343 | 19262594.46 | 18480955.08 | 18480.9551 | 18.481 | 1.2656 | 23.389
5 | 25 | 11 | 211 | 474 | 16 | 0 | 0.18 | 677.73 | 43.498 | 13101216.21 | 12537898.97 | 12537.899 | 12.5379 | 1.2656 | 15.8676
5 | 25 | 12 | 271 | 476 | 17 | 0 | 0.18 | 736.34 | 46.839 | 13981887.59 | 13387364.66 | 13387.3647 | 13.3874 | 1.2656 | 16.9427
5 | 25 | 13 | 489 | 390 | 17 | 0 | 0.18 | 872.427 | 52.472 | 16361142.9 | 15682313.49 | 15682.3135 | 15.6823 | 1.2656 | 19.8471
5 | 25 | 14 | 256 | 413 | 17 | 0 | 0.18 | 671.592 | 44.32 | 13059928.41 | 12498074.16 | 12498.0742 | 12.4981 | 1.2656 | 15.8172
5 | 25 | 15 | 545 | 244 | 16 | 0 | 0.18 | 813.037 | 49.207 | 15718758.16 | 15062691 | 15062.691 | 15.0627 | 1.2656 | 19.0629
5 | 25 | 16 | 448 | 206 | 15 | 0 | 0.18 | 687.833 | 43.172 | 13777093.18 | 13189826.92 | 13189.8269 | 13.1898 | 1.2656 | 16.6927
5 | 25 | 17 | 717 | 75 | 14 | 0 | 0.18 | 776.924 | 45.973 | 15658007.07 | 15004092.56 | 15004.0926 | 15.0041 | 1.2656 | 18.9888
5 | 25 | 18 | 228 | 71 | 13 | 0.2 | 0.18 | 220.139 | 21.469 | 4746434.306 | 4479160.203 | 4479.1602 | 4.4792 | 1.2656 | 5.6687
5 | 25 | 19 | 0 | 10 | 11 | 0.6 | 0.18 | 7.863 | 11.238 | 106595.143 | 3728.99 | 3.729 | 0.003729 | 1.2656 | 0.0047193
5 | 25 | 20 | 0 | 0 | 10 | 0.8 | 0.18 | 0 | 10 | 0 | 0 | 0 | 0 | 1.2656 | 0
5 | 25 | 21 | 0 | 0 | 10 | 0.8 | 0.18 | 0 | 10 | 0 | 0 | 0 | 0 | 1.2656 | 0
5 | 25 | 22 | 0 | 0 | 10 | 0.7 | 0.18 | 0 | 10 | 0 | 0 | 0 | 0 | 1.2656 | 0
5 | 25 | 23 | 0 | 0 | 10 | 0.7 | 0.18 | 0 | 10 | 0 | 0 | 0 | 0 | 1.2656 | 0
5 | 26 | 0 | 0 | 0 | 10 | 0.7 | 0.18 | 0 | 10 | 0 | 0 | 0 | 0 | 1.2656 | 0
5 | 26 | 1 | 0 | 0 | 10 | 0.6 | 0.18 | 0 | 10 | 0 | 0 | 0 | 0 | 1.2656 | 0
5 | 26 | 2 | 0 | 0 | 10 | 0.5 | 0.18 | 0 | 10 | 0 | 0 | 0 | 0 | 1.2656 | 0
5 | 26 | 3 | 0 | 0 | 10 | 0.3 | 0.18 | 0 | 10 | 0 | 0 | 0 | 0 | 1.2656 | 0
5 | 26 | 4 | 0 | 0 | 10 | 0.2 | 0.18 | 0 | 10 | 0 | 0 | 0 | 0 | 1.2656 | 0
5 | 26 | 5 | 0 | 8 | 10 | 0.3 | 0.18 | 6.29 | 10.208 | 84795.101 | 0 | 0 | 0 | 1.2656 | 0
5 | 26 | 6 | 299 | 74 | 12 | 0.1 | 0.18 | 292.42 | 23.631 | 6327333.185 | 6004041.549 | 6004.0415 | 6.004 | 1.2656 | 7.5985
5 | 26 | 7 | 647 | 97 | 14 | 0 | 0.18 | 749.138 | 44.81 | 15136790.71 | 14501344.96 | 14501.345 | 14.5013 | 1.2656 | 18.3525
5 | 26 | 8 | 766 | 113 | 16 | 0 | 0.18 | 907.352 | 53.192 | 17458655.45 | 16740936.81 | 16740.9368 | 16.7409 | 1.2656 | 21.1869
5 | 26 | 9 | 832 | 125 | 17 | 0 | 0.18 | 978.035 | 56.979 | 18311388.57 | 17563454.21 | 17563.4542 | 17.5635 | 1.2656 | 22.2278
5 | 26 | 10 | 890 | 121 | 18 | 0 | 0.18 | 1000.358 | 58.82 | 18458106.6 | 17704973.43 | 17704.9734 | 17.705 | 1.2656 | 22.4069
5 | 26 | 11 | 483 | 397 | 19 | 0 | 0.18 | 872.363 | 54.461 | 16209317.64 | 15535868 | 15535.868 | 15.5359 | 1.2656 | 19.6618
5 | 26 | 12 | 506 | 406 | 20 | 0 | 0.18 | 892.365 | 56.232 | 16384553.22 | 15704894.3 | 15704.8943 | 15.7049 | 1.2656 | 19.8757
5 | 26 | 13 | 444 | 397 | 20 | 0 | 0.18 | 836.172 | 53.99 | 15571554.01 | 14920702.87 | 14920.7029 | 14.9207 | 1.2656 | 18.8832
5 | 26 | 14 | 448 | 343 | 20 | 0 | 0.18 | 801.625 | 52.647 | 15118466.43 | 14483669.99 | 14483.67 | 14.4837 | 1.2656 | 18.3301
5 | 26 | 15 | 234 | 344 | 19 | 0 | 0.18 | 565.681 | 42.068 | 11184789.48 | 10689378.85 | 10689.3788 | 10.6894 | 1.2656 | 13.5282
5 | 26 | 16 | 733 | 118 | 19 | 0 | 0.18 | 885.008 | 55.284 | 16895783.35 | 16198009.51 | 16198.0095 | 16.198 | 1.2656 | 20.4998
5 | 26 | 17 | 558 | 102 | 18 | 0 | 0.18 | 667.407 | 45.452 | 13455828.96 | 12879946.38 | 12879.9464 | 12.8799 | 1.2656 | 16.3005
5 | 26 | 18 | 416 | 63 | 16 | 0.4 | 0.18 | 332.329 | 28.029 | 7083982.472 | 6733879.744 | 6733.8797 | 6.7339 | 1.2656 | 8.5222
5 | 26 | 19 | 32 | 9 | 14 | 0.7 | 0.18 | 9.221 | 14.272 | 124748.204 | 21238.815 | 21.2388 | 0.021239 | 1.2656 | 0.026879
5 | 26 | 20 | 0 | 0 | 12 | 0.7 | 0.18 | 0 | 12 | 0 | 0 | 0 | 0 | 1.2656 | 0
5 | 26 | 21 | 0 | 0 | 11 | 0.5 | 0.18 | 0 | 11 | 0 | 0 | 0 | 0 | 1.2656 | 0
5 | 26 | 22 | 0 | 0 | 10 | 0.4 | 0.18 | 0 | 10 | 0 | 0 | 0 | 0 | 1.2656 | 0
5 | 26 | 23 | 0 | 0 | 9 | 0.2 | 0.18 | 0 | 9 | 0 | 0 | 0 | 0 | 1.2656 | 0
5 | 27 | 0 | 0 | 0 | 9 | 0 | 0.18 | 0 | 9 | 0 | 0 | 0 | 0 | 1.2656 | 0
5 | 27 | 1 | 0 | 0 | 9 | 0 | 0.18 | 0 | 9 | 0 | 0 | 0 | 0 | 1.2656 | 0
5 | 27 | 2 | 0 | 0 | 10 | 0 | 0.18 | 0 | 10 | 0 | 0 | 0 | 0 | 1.2656 | 0
5 | 27 | 3 | 0 | 0 | 10 | 0 | 0.18 | 0 | 10 | 0 | 0 | 0 | 0 | 1.2656 | 0
5 | 27 | 4 | 0 | 0 | 10 | 0 | 0.18 | 0 | 10 | 0 | 0 | 0 | 0 | 1.2656 | 0
5 | 27 | 5 | 0 | 9 | 12 | 0 | 0.18 | 6.603 | 12.241 | 88270.275 | 0 | 0 | 0 | 1.2656 | 0
5 | 27 | 6 | 195 | 82 | 14 | 0 | 0.18 | 225.79 | 23.275 | 4847472.655 | 4576618.362 | 4576.6184 | 4.5766 | 1.2656 | 5.792
5 | 27 | 7 | 69 | 170 | 15 | 0 | 0.18 | 228.353 | 24.362 | 4846248.595 | 4575437.675 | 4575.4377 | 4.5754 | 1.2656 | 5.7905
5 | 27 | 8 | 345 | 242 | 17 | 0 | 0.18 | 603.067 | 41.679 | 12106974.55 | 11578887.24 | 11578.8872 | 11.5789 | 1.2656 | 14.6539
5 | 27 | 9 | 771 | 148 | 19 | 0 | 0.18 | 940.926 | 57.454 | 17578389.26 | 16856427.97 | 16856.428 | 16.8564 | 1.2656 | 21.333
5 | 27 | 10 | 861 | 128 | 21 | 0 | 0.18 | 979.442 | 60.964 | 17904840.49 | 17171311.74 | 17171.3117 | 17.1713 | 1.2656 | 21.7315
5 | 27 | 11 | 439 | 402 | 24 | 0 | 0.18 | 835.171 | 57.942 | 15278538.11 | 14638069.7 | 14638.0697 | 14.6381 | 1.2656 | 18.5255
5 | 27 | 12 | 902 | 123 | 25 | 0 | 0.18 | 990.085 | 65.333 | 17645933.38 | 16921578.74 | 16921.5787 | 16.9216 | 1.2656 | 21.4155
5 | 27 | 13 | 879 | 132 | 26 | 0 | 0.18 | 985.709 | 66.176 | 17535734.02 | 16815284.18 | 16815.2842 | 16.8153 | 1.2656 | 21.281
5 | 27 | 14 | 368 | 380 | 26 | 0 | 0.18 | 748.502 | 56.47 | 13864687.25 | 13274317.19 | 13274.3172 | 13.2743 | 1.2656 | 16.7996
5 | 27 | 15 | 169 | 352 | 25 | 0 | 0.18 | 509.263 | 45.756 | 9882471.988 | 9433207.65 | 9433.2077 | 9.4332 | 1.2656 | 11.9384
5 | 27 | 16 | 772 | 104 | 24 | 0 | 0.18 | 902.246 | 60.995 | 16806086.97 | 16111491.42 | 16111.4914 | 16.1115 | 1.2656 | 20.3903
5 | 27 | 17 | 148 | 166 | 23 | 0 | 0.18 | 316.399 | 35.988 | 6497648.53 | 6168321.945 | 6168.3219 | 6.1683 | 1.2656 | 7.8065
5 | 27 | 18 | 307 | 67 | 20 | 0 | 0.18 | 276.467 | 31.356 | 5779325.956 | 5475452.396 | 5475.4524 | 5.4755 | 1.2656 | 6.9296
5 | 27 | 19 | 0 | 10 | 18 | 0 | 0.18 | 7.863 | 18.287 | 102798.734 | 67.102 | 0.067102 | 6.7102e-05 | 1.2656 | 8.4922e-05
5 | 27 | 20 | 0 | 0 | 18 | 0 | 0.18 | 0 | 18 | 0 | 0 | 0 | 0 | 1.2656 | 0
5 | 27 | 21 | 0 | 0 | 18 | 0 | 0.18 | 0 | 18 | 0 | 0 | 0 | 0 | 1.2656 | 0
5 | 27 | 22 | 0 | 0 | 18 | 0 | 0.18 | 0 | 18 | 0 | 0 | 0 | 0 | 1.2656 | 0
5 | 27 | 23 | 0 | 0 | 18 | 0 | 0.18 | 0 | 18 | 0 | 0 | 0 | 0 | 1.2656 | 0
5 | 28 | 0 | 0 | 0 | 17 | 0 | 0.18 | 0 | 17 | 0 | 0 | 0 | 0 | 1.2656 | 0
5 | 28 | 1 | 0 | 0 | 17 | 0 | 0.18 | 0 | 17 | 0 | 0 | 0 | 0 | 1.2656 | 0
5 | 28 | 2 | 0 | 0 | 17 | 0 | 0.18 | 0 | 17 | 0 | 0 | 0 | 0 | 1.2656 | 0
5 | 28 | 3 | 0 | 0 | 17 | 0 | 0.18 | 0 | 17 | 0 | 0 | 0 | 0 | 1.2656 | 0
5 | 28 | 4 | 0 | 0 | 17 | 0 | 0.18 | 0 | 17 | 0 | 0 | 0 | 0 | 1.2656 | 0
5 | 28 | 5 | 0 | 17 | 17 | 0 | 0.18 | 14.529 | 17.529 | 196648.254 | 90591.161 | 90.5912 | 0.090591 | 1.2656 | 0.11465
5 | 28 | 6 | 326 | 72 | 18 | 0 | 0.18 | 306.98 | 30.62 | 6475121.773 | 6146593.4 | 6146.5934 | 6.1466 | 1.2656 | 7.779
5 | 28 | 7 | 364 | 149 | 20 | 0 | 0.18 | 534.875 | 41.975 | 10871212.61 | 10386913.26 | 10386.9133 | 10.3869 | 1.2656 | 13.1454
5 | 28 | 8 | 391 | 231 | 22 | 0 | 0.18 | 636.627 | 48.059 | 12463539.25 | 11922817.44 | 11922.8174 | 11.9228 | 1.2656 | 15.0892
5 | 28 | 9 | 805 | 124 | 24 | 0 | 0.18 | 950.624 | 62.857 | 17350114.01 | 16636241.42 | 16636.2414 | 16.6362 | 1.2656 | 21.0544
5 | 28 | 10 | 296 | 411 | 25 | 0 | 0.18 | 708.717 | 53.831 | 13244296.63 | 12675909.48 | 12675.9095 | 12.6759 | 1.2656 | 16.0423
5 | 28 | 11 | 455 | 404 | 26 | 0 | 0.18 | 852.95 | 60.666 | 15419479.67 | 14774017.13 | 14774.0171 | 14.774 | 1.2656 | 18.6976
5 | 28 | 12 | 431 | 422 | 26 | 0 | 0.18 | 836.959 | 59.965 | 15097180.09 | 14463137.91 | 14463.1379 | 14.4631 | 1.2656 | 18.3041
5 | 28 | 13 | 466 | 400 | 26 | 0 | 0.18 | 860.991 | 61 | 15552118.25 | 14901955.8 | 14901.9558 | 14.902 | 1.2656 | 18.8595
5 | 28 | 14 | 762 | 180 | 26 | 0 | 0.18 | 945.971 | 64.586 | 17005259.11 | 16303606.1 | 16303.6061 | 16.3036 | 1.2656 | 20.6334
5 | 28 | 15 | 727 | 161 | 26 | 0 | 0.18 | 919.435 | 63.577 | 16727227.87 | 16035426.62 | 16035.4266 | 16.0354 | 1.2656 | 20.294
5 | 28 | 16 | 239 | 255 | 25 | 0 | 0.18 | 492.996 | 45.17 | 9721225.491 | 9277674.757 | 9277.6748 | 9.2777 | 1.2656 | 11.7416
5 | 28 | 17 | 557 | 109 | 24 | 0 | 0.18 | 674.314 | 51.733 | 13236288.5 | 12668185.11 | 12668.1851 | 12.6682 | 1.2656 | 16.0325
5 | 28 | 18 | 357 | 71 | 21 | 0 | 0.18 | 310.205 | 33.745 | 6448670.515 | 6121079.415 | 6121.0794 | 6.1211 | 1.2656 | 7.7467
5 | 28 | 19 | 0 | 10 | 20 | 0 | 0.18 | 7.863 | 20.287 | 101718.222 | 0 | 0 | 0 | 1.2656 | 0
5 | 28 | 20 | 0 | 0 | 20 | 0 | 0.18 | 0 | 20 | 0 | 0 | 0 | 0 | 1.2656 | 0
5 | 28 | 21 | 0 | 0 | 19 | 0 | 0.18 | 0 | 19 | 0 | 0 | 0 | 0 | 1.2656 | 0
5 | 28 | 22 | 0 | 0 | 19 | 0 | 0.18 | 0 | 19 | 0 | 0 | 0 | 0 | 1.2656 | 0
5 | 28 | 23 | 0 | 0 | 19 | 0 | 0.18 | 0 | 19 | 0 | 0 | 0 | 0 | 1.2656 | 0
5 | 29 | 0 | 0 | 0 | 18 | 0 | 0.18 | 0 | 18 | 0 | 0 | 0 | 0 | 1.2656 | 0
5 | 29 | 1 | 0 | 0 | 18 | 0 | 0.18 | 0 | 18 | 0 | 0 | 0 | 0 | 1.2656 | 0
5 | 29 | 2 | 0 | 0 | 17 | 0 | 0.18 | 0 | 17 | 0 | 0 | 0 | 0 | 1.2656 | 0
5 | 29 | 3 | 0 | 0 | 16 | 0 | 0.18 | 0 | 16 | 0 | 0 | 0 | 0 | 1.2656 | 0
5 | 29 | 4 | 0 | 0 | 16 | 0 | 0.18 | 0 | 16 | 0 | 0 | 0 | 0 | 1.2656 | 0
5 | 29 | 5 | 80 | 16 | 16 | 0 | 0.18 | 48.377 | 17.766 | 695848.11 | 572102.381 | 572.1024 | 0.5721 | 1.2656 | 0.72404
5 | 29 | 6 | 439 | 70 | 18 | 0 | 0.18 | 376.025 | 33.465 | 7892805.618 | 7514043.07 | 7514.0431 | 7.514 | 1.2656 | 9.5096
5 | 29 | 7 | 635 | 100 | 21 | 0 | 0.18 | 741.329 | 51.486 | 14563053.56 | 13947937.61 | 13947.9376 | 13.9479 | 1.2656 | 17.6521
5 | 29 | 8 | 734 | 123 | 23 | 0 | 0.18 | 893.011 | 59.597 | 16706481 | 16015414.89 | 16015.4149 | 16.0154 | 1.2656 | 20.2687
5 | 29 | 9 | 797 | 138 | 24 | 0 | 0.18 | 957.277 | 63.125 | 17442951.26 | 16725789.08 | 16725.7891 | 16.7258 | 1.2656 | 21.1677
5 | 29 | 10 | 267 | 419 | 25 | 0 | 0.18 | 688.523 | 53.003 | 12901494.04 | 12345253.75 | 12345.2537 | 12.3453 | 1.2656 | 15.6238
5 | 29 | 11 | 427 | 403 | 26 | 0 | 0.18 | 825.222 | 59.535 | 14988208.56 | 14358027.68 | 14358.0277 | 14.358 | 1.2656 | 18.1711
5 | 29 | 12 | 506 | 408 | 27 | 0 | 0.18 | 895.456 | 63.356 | 15931389.27 | 15267787.74 | 15267.7877 | 15.2678 | 1.2656 | 19.3225
5 | 29 | 13 | 473 | 398 | 27 | 0 | 0.18 | 866.086 | 62.208 | 15561259.9 | 14910773.53 | 14910.7735 | 14.9108 | 1.2656 | 18.8707
5 | 29 | 14 | 835 | 138 | 27 | 0 | 0.18 | 966.416 | 66.434 | 17245543.78 | 16535376.53 | 16535.3765 | 16.5354 | 1.2656 | 20.9267
5 | 29 | 15 | 806 | 123 | 26 | 0 | 0.18 | 952.421 | 64.938 | 17233431.12 | 16523693.07 | 16523.6931 | 16.5237 | 1.2656 | 20.9119
5 | 29 | 16 | 495 | 191 | 25 | 0 | 0.18 | 718.581 | 54.434 | 13734973.16 | 13149199.38 | 13149.1994 | 13.1492 | 1.2656 | 16.6413
5 | 29 | 17 | 628 | 93 | 24 | 0 | 0.18 | 722.541 | 53.723 | 14076007.97 | 13478149.98 | 13478.15 | 13.4781 | 1.2656 | 17.0576
5 | 29 | 18 | 433 | 62 | 22 | 0 | 0.18 | 346.75 | 36.253 | 7167374.787 | 6814317.138 | 6814.3171 | 6.8143 | 1.2656 | 8.624
5 | 29 | 19 | 51 | 11 | 20 | 0 | 0.18 | 12.811 | 20.468 | 171112.245 | 65959.994 | 65.96 | 0.06596 | 1.2656 | 0.083477
5 | 29 | 20 | 0 | 0 | 19 | 0 | 0.18 | 0 | 19 | 0 | 0 | 0 | 0 | 1.2656 | 0
5 | 29 | 21 | 0 | 0 | 19 | 0 | 0.18 | 0 | 19 | 0 | 0 | 0 | 0 | 1.2656 | 0
5 | 29 | 22 | 0 | 0 | 18 | 0 | 0.18 | 0 | 18 | 0 | 0 | 0 | 0 | 1.2656 | 0
5 | 29 | 23 | 0 | 0 | 18 | 0 | 0.18 | 0 | 18 | 0 | 0 | 0 | 0 | 1.2656 | 0
5 | 30 | 0 | 0 | 0 | 17 | 0 | 0.18 | 0 | 17 | 0 | 0 | 0 | 0 | 1.2656 | 0
5 | 30 | 1 | 0 | 0 | 16 | 0 | 0.18 | 0 | 16 | 0 | 0 | 0 | 0 | 1.2656 | 0
5 | 30 | 2 | 0 | 0 | 16 | 0 | 0.18 | 0 | 16 | 0 | 0 | 0 | 0 | 1.2656 | 0
5 | 30 | 3 | 0 | 0 | 16 | 0 | 0.18 | 0 | 16 | 0 | 0 | 0 | 0 | 1.2656 | 0
5 | 30 | 4 | 0 | 0 | 15 | 0 | 0.18 | 0 | 15 | 0 | 0 | 0 | 0 | 1.2656 | 0
5 | 30 | 5 | 89 | 17 | 16 | 0 | 0.18 | 51.759 | 17.89 | 746567.797 | 621024.867 | 621.0249 | 0.62102 | 1.2656 | 0.78595
5 | 30 | 6 | 477 | 64 | 18 | 0 | 0.18 | 393.524 | 34.188 | 8250530.422 | 7859092.262 | 7859.0923 | 7.8591 | 1.2656 | 9.9462
5 | 30 | 7 | 623 | 93 | 20 | 0 | 0.18 | 721.974 | 49.691 | 14292025.84 | 13686513.48 | 13686.5135 | 13.6865 | 1.2656 | 17.3213
5 | 30 | 8 | 788 | 102 | 23 | 0 | 0.18 | 917.56 | 60.611 | 17096650.62 | 16391759.25 | 16391.7592 | 16.3918 | 1.2656 | 20.745
5 | 30 | 9 | 849 | 112 | 25 | 0 | 0.18 | 971.079 | 64.698 | 17581691.15 | 16859612.86 | 16859.6129 | 16.8596 | 1.2656 | 21.3371
5 | 30 | 10 | 888 | 116 | 26 | 0 | 0.18 | 995.306 | 66.614 | 17740587.89 | 17012879.27 | 17012.8793 | 17.0129 | 1.2656 | 21.531
5 | 30 | 11 | 905 | 120 | 27 | 0 | 0.18 | 999.418 | 67.735 | 17650217.12 | 16925710.68 | 16925.7107 | 16.9257 | 1.2656 | 21.4207
5 | 30 | 12 | 909 | 121 | 27 | 0 | 0.18 | 996.752 | 67.605 | 17580792.31 | 16858745.87 | 16858.7459 | 16.8587 | 1.2656 | 21.336
5 | 30 | 13 | 902 | 120 | 27 | 0 | 0.18 | 997.661 | 67.666 | 17629452.02 | 16905681.37 | 16905.6814 | 16.9057 | 1.2656 | 21.3954
5 | 30 | 14 | 571 | 307 | 27 | 0 | 0.18 | 887.961 | 63.181 | 16012644.89 | 15346164.15 | 15346.1642 | 15.3462 | 1.2656 | 19.4217
5 | 30 | 15 | 638 | 212 | 26 | 0 | 0.18 | 881.64 | 62.017 | 16132632.06 | 15461899.7 | 15461.8997 | 15.4619 | 1.2656 | 19.5682
5 | 30 | 16 | 495 | 192 | 26 | 0 | 0.18 | 719.638 | 55.476 | 13691680.99 | 13107441.24 | 13107.4412 | 13.1074 | 1.2656 | 16.5884
5 | 30 | 17 | 380 | 140 | 25 | 0 | 0.18 | 537.754 | 47.101 | 10714225.23 | 10235488.57 | 10235.4886 | 10.2355 | 1.2656 | 12.9538
5 | 30 | 18 | 142 | 79 | 22 | 0 | 0.18 | 188.218 | 29.725 | 3899089.749 | 3661840.433 | 3661.8404 | 3.6618 | 1.2656 | 4.6343
5 | 30 | 19 | 0 | 10 | 20 | 0 | 0.18 | 7.863 | 20.287 | 101718.222 | 0 | 0 | 0 | 1.2656 | 0
5 | 30 | 20 | 0 | 0 | 20 | 0 | 0.18 | 0 | 20 | 0 | 0 | 0 | 0 | 1.2656 | 0
5 | 30 | 21 | 0 | 0 | 19 | 0 | 0.18 | 0 | 19 | 0 | 0 | 0 | 0 | 1.2656 | 0
5 | 30 | 22 | 0 | 0 | 18 | 0 | 0.18 | 0 | 18 | 0 | 0 | 0 | 0 | 1.2656 | 0
5 | 30 | 23 | 0 | 0 | 18 | 0 | 0.18 | 0 | 18 | 0 | 0 | 0 | 0 | 1.2656 | 0
5 | 31 | 0 | 0 | 0 | 17 | 0 | 0.18 | 0 | 17 | 0 | 0 | 0 | 0 | 1.2656 | 0
5 | 31 | 1 | 0 | 0 | 17 | 0 | 0.18 | 0 | 17 | 0 | 0 | 0 | 0 | 1.2656 | 0
5 | 31 | 2 | 0 | 0 | 16 | 0 | 0.18 | 0 | 16 | 0 | 0 | 0 | 0 | 1.2656 | 0
5 | 31 | 3 | 0 | 0 | 16 | 0 | 0.18 | 0 | 16 | 0 | 0 | 0 | 0 | 1.2656 | 0
5 | 31 | 4 | 0 | 0 | 16 | 0 | 0.18 | 0 | 16 | 0 | 0 | 0 | 0 | 1.2656 | 0
5 | 31 | 5 | 120 | 17 | 16 | 0 | 0.18 | 55.992 | 18.045 | 810984.732 | 683159.255 | 683.1593 | 0.68316 | 1.2656 | 0.86459
5 | 31 | 6 | 494 | 61 | 18 | 0 | 0.18 | 401.321 | 34.51 | 8409925.726 | 8012839.556 | 8012.8396 | 8.0128 | 1.2656 | 10.1408
5 | 31 | 7 | 667 | 88 | 21 | 0 | 0.18 | 756.965 | 52.132 | 14834825.56 | 14210079.64 | 14210.0796 | 14.2101 | 1.2656 | 17.9839
5 | 31 | 8 | 766 | 105 | 24 | 0 | 0.18 | 899.06 | 60.851 | 16735156.42 | 16043074.23 | 16043.0742 | 16.0431 | 1.2656 | 20.3037
5 | 31 | 9 | 826 | 116 | 25 | 0 | 0.18 | 963.702 | 64.392 | 17467254.12 | 16749230.8 | 16749.2308 | 16.7492 | 1.2656 | 21.1974
5 | 31 | 10 | 879 | 112 | 26 | 0 | 0.18 | 982.869 | 66.107 | 17563352.86 | 16841924.37 | 16841.9244 | 16.8419 | 1.2656 | 21.3147
5 | 31 | 11 | 897 | 115 | 27 | 0 | 0.18 | 987.241 | 67.24 | 17479291.7 | 16760841.83 | 16760.8418 | 16.7608 | 1.2656 | 21.2121
5 | 31 | 12 | 903 | 116 | 28 | 0 | 0.18 | 986.55 | 68.19 | 17358999.08 | 16644811.66 | 16644.8117 | 16.6448 | 1.2656 | 21.0652
5 | 31 | 13 | 526 | 333 | 28 | 0 | 0.18 | 853.663 | 62.721 | 15332059.28 | 14689694.4 | 14689.6944 | 14.6897 | 1.2656 | 18.5909
5 | 31 | 14 | 516 | 332 | 27 | 0 | 0.18 | 858.725 | 61.979 | 15556434.74 | 14906119.34 | 14906.1193 | 14.9061 | 1.2656 | 18.8648
5 | 31 | 15 | 16 | 252 | 27 | 0 | 0.18 | 222.227 | 36.042 | 4364139.597 | 4110411.715 | 4110.4117 | 4.1104 | 1.2656 | 5.202
5 | 31 | 16 | 475 | 200 | 26 | 0 | 0.18 | 708.257 | 55.006 | 13495622.81 | 12918330.18 | 12918.3302 | 12.9183 | 1.2656 | 16.3491
5 | 31 | 17 | 648 | 84 | 25 | 0 | 0.18 | 730.607 | 55.056 | 14154006.51 | 13553384.72 | 13553.3847 | 13.5534 | 1.2656 | 17.1528
5 | 31 | 18 | 290 | 71 | 22 | 0 | 0.18 | 277.226 | 33.39 | 5752264.678 | 5449350.006 | 5449.35 | 5.4494 | 1.2656 | 6.8965
5 | 31 | 19 | 140 | 17 | 13.8 | 0 | 0.17 | 26.149 | 14.757 | 373251.046 | 260936.213 | 260.9362 | 0.26094 | 1.2656 | 0.33023
5 | 31 | 20 | 0 | 0 | 12.7 | 0 | 0.17 | 0 | 12.7 | 0 | 0 | 0 | 0 | 1.2656 | 0
5 | 31 | 21 | 0 | 0 | 11.9 | 0 | 0.17 | 0 | 11.9 | 0 | 0 | 0 | 0 | 1.2656 | 0
5 | 31 | 22 | 0 | 0 | 10.9 | 0 | 0.17 | 0 | 10.9 | 0 | 0 | 0 | 0 | 1.2656 | 0
5 | 31 | 23 | 0 | 0 | 10.1 | 0 | 0.17 | 0 | 10.1 | 0 | 0 | 0 | 0 | 1.2656 | 0
6 | 1 | 0 | 0 | 0 | 9.4 | 0 | 0.17 | 0 | 9.4 | 0 | 0 | 0 | 0 | 1.1844 | 0
6 | 1 | 1 | 0 | 0 | 8.9 | 0 | 0.17 | 0 | 8.9 | 0 | 0 | 0 | 0 | 1.1844 | 0
6 | 1 | 2 | 0 | 0 | 8.6 | 0 | 0.17 | 0 | 8.6 | 0 | 0 | 0 | 0 | 1.1844 | 0
6 | 1 | 3 | 0 | 0 | 8.1 | 0.1 | 0.17 | 0 | 8.1 | 0 | 0 | 0 | 0 | 1.1844 | 0
6 | 1 | 4 | 0 | 0 | 7.7 | 0.2 | 0.17 | 0 | 7.7 | 0 | 0 | 0 | 0 | 1.1844 | 0
6 | 1 | 5 | 191 | 21 | 9.3 | 0.1 | 0.17 | 70.729 | 11.802 | 1064936.703 | 928112.697 | 928.1127 | 0.92811 | 1.1844 | 1.0993
6 | 1 | 6 | 614 | 55 | 12.3 | 0 | 0.17 | 466.415 | 31.494 | 9931608.971 | 9480603.514 | 9480.6035 | 9.4806 | 1.1844 | 11.2289
6 | 1 | 7 | 792 | 72 | 15.3 | 0 | 0.17 | 849.172 | 50.234 | 16781328.01 | 16087609.78 | 16087.6098 | 16.0876 | 1.1844 | 19.0543
6 | 1 | 8 | 882 | 84 | 17.6 | 0 | 0.17 | 979.6 | 57.763 | 18477782.37 | 17723952.01 | 17723.952 | 17.724 | 1.1844 | 20.9924
6 | 1 | 9 | 932 | 94 | 19.3 | 0 | 0.17 | 1035.407 | 61.634 | 18991289.69 | 18219263.73 | 18219.2637 | 18.2193 | 1.1844 | 21.5791
6 | 1 | 10 | 961 | 100 | 20.7 | 0 | 0.17 | 1051.562 | 63.615 | 18986555.72 | 18214697.5 | 18214.6975 | 18.2147 | 1.1844 | 21.5737
6 | 1 | 11 | 974 | 104 | 22 | 0 | 0.17 | 1051.379 | 64.86 | 18803112.34 | 18037754.24 | 18037.7542 | 18.0378 | 1.1844 | 21.3641
6 | 1 | 12 | 979 | 104 | 22.8 | 0 | 0.17 | 1048.401 | 65.517 | 18663288.98 | 17902885.38 | 17902.8854 | 17.9029 | 1.1844 | 21.2044
6 | 1 | 13 | 970 | 102 | 23.3 | 0 | 0.17 | 1046.528 | 65.965 | 18629858.2 | 17870639.19 | 17870.6392 | 17.8706 | 1.1844 | 21.1662
6 | 1 | 14 | 950 | 101 | 23.3 | 0 | 0.17 | 1043.252 | 65.88 | 18655444.87 | 17895319.22 | 17895.3192 | 17.8953 | 1.1844 | 21.1954
6 | 1 | 15 | 858 | 117 | 22.9 | 0 | 0.17 | 986.648 | 63.24 | 17984300.39 | 17247956.06 | 17247.9561 | 17.248 | 1.1844 | 20.4287
6 | 1 | 16 | 852 | 85 | 23.8 | 0 | 0.17 | 949.707 | 62.745 | 17548204.29 | 16827312.58 | 16827.3126 | 16.8273 | 1.1844 | 19.9305
6 | 1 | 17 | 745 | 72 | 23.2 | 0.2 | 0.17 | 801.082 | 54.084 | 15592750.34 | 14941148.13 | 14941.1481 | 14.9411 | 1.1844 | 17.6965
6 | 1 | 18 | 566 | 52 | 21.4 | 0.2 | 0.17 | 415.646 | 37.418 | 8608341.221 | 8204224.401 | 8204.2244 | 8.2042 | 1.1844 | 9.7172
6 | 1 | 19 | 122 | 17 | 17.2 | 0.6 | 0.17 | 25.042 | 17.962 | 351218.502 | 239684.371 | 239.6844 | 0.23968 | 1.1844 | 0.28388
6 | 1 | 20 | 0 | 0 | 17.3 | 0.6 | 0.17 | 0 | 17.3 | 0 | 0 | 0 | 0 | 1.1844 | 0
6 | 1 | 21 | 0 | 0 | 17.9 | 0.5 | 0.17 | 0 | 17.9 | 0 | 0 | 0 | 0 | 1.1844 | 0
6 | 1 | 22 | 0 | 0 | 17.5 | 0.5 | 0.17 | 0 | 17.5 | 0 | 0 | 0 | 0 | 1.1844 | 0
6 | 1 | 23 | 0 | 0 | 15.8 | 0.7 | 0.17 | 0 | 15.8 | 0 | 0 | 0 | 0 | 1.1844 | 0
6 | 2 | 0 | 0 | 0 | 14 | 0.4 | 0.17 | 0 | 14 | 0 | 0 | 0 | 0 | 1.1844 | 0
6 | 2 | 1 | 0 | 0 | 12.9 | 0.1 | 0.17 | 0 | 12.9 | 0 | 0 | 0 | 0 | 1.1844 | 0
6 | 2 | 2 | 0 | 0 | 12.6 | 0 | 0.17 | 0 | 12.6 | 0 | 0 | 0 | 0 | 1.1844 | 0
6 | 2 | 3 | 0 | 0 | 12.7 | 0 | 0.17 | 0 | 12.7 | 0 | 0 | 0 | 0 | 1.1844 | 0
6 | 2 | 4 | 0 | 0 | 12.8 | 0 | 0.17 | 0 | 12.8 | 0 | 0 | 0 | 0 | 1.1844 | 0
6 | 2 | 5 | 101 | 21 | 13.8 | 0 | 0.17 | 61.561 | 16.048 | 902141.817 | 771086.282 | 771.0863 | 0.77109 | 1.1844 | 0.91328
6 | 2 | 6 | 356 | 77 | 16.1 | 0 | 0.17 | 334.436 | 29.851 | 7097009.213 | 6746444.896 | 6746.4449 | 6.7464 | 1.1844 | 7.9906
6 | 2 | 7 | 520 | 121 | 18.4 | 0 | 0.17 | 647.908 | 45.035 | 13055638.06 | 12493935.83 | 12493.9358 | 12.4939 | 1.1844 | 14.798
6 | 2 | 8 | 714 | 126 | 20.4 | 0 | 0.17 | 876.542 | 56.319 | 16632039.55 | 15943611.2 | 15943.6112 | 15.9436 | 1.1844 | 18.8838
6 | 2 | 9 | 722 | 162 | 22.1 | 0 | 0.17 | 914.587 | 59.469 | 16929278.73 | 16230318.01 | 16230.318 | 16.2303 | 1.1844 | 19.2234
6 | 2 | 10 | 826 | 140 | 23 | 0 | 0.17 | 968.586 | 62.513 | 17575977.32 | 16854101.5 | 16854.1015 | 16.8541 | 1.1844 | 19.9622
6 | 2 | 11 | 838 | 150 | 23.6 | 0 | 0.17 | 965.683 | 62.949 | 17417364.31 | 16701108.77 | 16701.1088 | 16.7011 | 1.1844 | 19.781
6 | 2 | 12 | 440 | 403 | 24.1 | 0 | 0.17 | 827.947 | 57.703 | 15090383.82 | 14456582.46 | 14456.5825 | 14.4566 | 1.1844 | 17.1225
6 | 2 | 13 | 847 | 144 | 24.7 | 0 | 0.17 | 969.386 | 64.204 | 17392312.39 | 16676944.55 | 16676.9446 | 16.6769 | 1.1844 | 19.7524
6 | 2 | 14 | 835 | 136 | 25.4 | 0 | 0.17 | 965.568 | 64.797 | 17355526.9 | 16641462.52 | 16641.4625 | 16.6415 | 1.1844 | 19.7103
6 | 2 | 15 | 799 | 126 | 25.8 | 0 | 0.17 | 948.852 | 64.588 | 17190509.42 | 16482292.26 | 16482.2923 | 16.4823 | 1.1844 | 19.5218
6 | 2 | 16 | 726 | 116 | 25.5 | 0 | 0.17 | 876.295 | 61.42 | 16277848.07 | 15601970.13 | 15601.9701 | 15.602 | 1.1844 | 18.4791
6 | 2 | 17 | 611 | 98 | 24.6 | 0 | 0.17 | 713.242 | 53.935 | 13872944.41 | 13282281.77 | 13282.2818 | 13.2823 | 1.1844 | 15.7317
6 | 2 | 18 | 415 | 68 | 24 | 0 | 0.17 | 345.93 | 38.222 | 7098442.122 | 6747827.031 | 6747.827 | 6.7478 | 1.1844 | 7.9922
6 | 2 | 19 | 76 | 16 | 21.5 | 0 | 0.17 | 20.177 | 22.238 | 273692.699 | 164905.615 | 164.9056 | 0.16491 | 1.1844 | 0.19532
6 | 2 | 20 | 0 | 0 | 21 | 0 | 0.17 | 0 | 21 | 0 | 0 | 0 | 0 | 1.1844 | 0
6 | 2 | 21 | 0 | 0 | 20.6 | 0 | 0.17 | 0 | 20.6 | 0 | 0 | 0 | 0 | 1.1844 | 0
6 | 2 | 22 | 0 | 0 | 20 | 0 | 0.17 | 0 | 20 | 0 | 0 | 0 | 0 | 1.1844 | 0
6 | 2 | 23 | 0 | 0 | 19.6 | 0 | 0.17 | 0 | 19.6 | 0 | 0 | 0 | 0 | 1.1844 | 0
6 | 3 | 0 | 0 | 0 | 19.5 | 0 | 0.17 | 0 | 19.5 | 0 | 0 | 0 | 0 | 1.1844 | 0
6 | 3 | 1 | 0 | 0 | 19.3 | 0 | 0.17 | 0 | 19.3 | 0 | 0 | 0 | 0 | 1.1844 | 0
6 | 3 | 2 | 0 | 0 | 19.3 | 0 | 0.17 | 0 | 19.3 | 0 | 0 | 0 | 0 | 1.1844 | 0
6 | 3 | 3 | 0 | 0 | 19.3 | 0 | 0.17 | 0 | 19.3 | 0 | 0 | 0 | 0 | 1.1844 | 0
6 | 3 | 4 | 0 | 0 | 19.3 | 0 | 0.17 | 0 | 19.3 | 0 | 0 | 0 | 0 | 1.1844 | 0
6 | 3 | 5 | 16 | 17 | 20.2 | 0 | 0.17 | 18.141 | 20.862 | 244876.915 | 137110.888 | 137.1109 | 0.13711 | 1.1844 | 0.1624
6 | 3 | 6 | 335 | 77 | 22 | 0 | 0.17 | 322.342 | 35.253 | 6684667.099 | 6348713.702 | 6348.7137 | 6.3487 | 1.1844 | 7.5195
6 | 3 | 7 | 654 | 94 | 23.8 | 0 | 0.17 | 751.76 | 54.716 | 14566041.14 | 13950819.32 | 13950.8193 | 13.9508 | 1.1844 | 16.5235
6 | 3 | 8 | 733 | 118 | 25.1 | 0 | 0.17 | 886.314 | 61.422 | 16448464.94 | 15766541.36 | 15766.5414 | 15.7665 | 1.1844 | 18.6741
6 | 3 | 9 | 505 | 266 | 26.1 | 0 | 0.17 | 795.089 | 58.556 | 14740749.2 | 14119336.78 | 14119.3368 | 14.1193 | 1.1844 | 16.7231
6 | 3 | 10 | 865 | 123 | 26.9 | 0 | 0.17 | 981.274 | 66.938 | 17463615.11 | 16745720.72 | 16745.7207 | 16.7457 | 1.1844 | 19.8338
6 | 3 | 11 | 878 | 130 | 27.5 | 0 | 0.17 | 985.224 | 67.652 | 17402846.1 | 16687105 | 16687.105 | 16.6871 | 1.1844 | 19.7644
6 | 3 | 12 | 876 | 134 | 28 | 0 | 0.17 | 980.011 | 67.915 | 17254138.31 | 16543666.52 | 16543.6665 | 16.5437 | 1.1844 | 19.5945
6 | 3 | 13 | 860 | 137 | 28.2 | 0 | 0.17 | 975.485 | 67.955 | 17208860 | 16499992.61 | 16499.9926 | 16.5 | 1.1844 | 19.5428
6 | 3 | 14 | 182 | 389 | 28 | 0 | 0.17 | 562.728 | 50.88 | 10606829.2 | 10131898 | 10131.898 | 10.1319 | 1.1844 | 12.0003
6 | 3 | 15 | 564 | 222 | 27.5 | 0 | 0.17 | 817.473 | 60.886 | 15025711.57 | 14394201.8 | 14394.2018 | 14.3942 | 1.1844 | 17.0486
6 | 3 | 16 | 529 | 178 | 26.6 | 0 | 0.17 | 738.272 | 56.841 | 13967031.43 | 13373034.91 | 13373.0349 | 13.373 | 1.1844 | 15.8392
6 | 3 | 17 | 536 | 113 | 25.5 | 0 | 0.17 | 660.083 | 52.642 | 12894000.38 | 12338025.62 | 12338.0256 | 12.338 | 1.1844 | 14.6133
6 | 3 | 18 | 250 | 78 | 24.7 | 0 | 0.17 | 249.313 | 34.944 | 5125230.87 | 4844534.499 | 4844.5345 | 4.8445 | 1.1844 | 5.7379
6 | 3 | 19 | 18 | 14 | 22 | 0 | 0.17 | 12.884 | 22.47 | 169685.176 | 64583.492 | 64.5835 | 0.064583 | 1.1844 | 0.076493
6 | 3 | 20 | 0 | 0 | 21.2 | 0 | 0.17 | 0 | 21.2 | 0 | 0 | 0 | 0 | 1.1844 | 0
6 | 3 | 21 | 0 | 0 | 20.9 | 0 | 0.17 | 0 | 20.9 | 0 | 0 | 0 | 0 | 1.1844 | 0
6 | 3 | 22 | 0 | 0 | 20.5 | 0 | 0.17 | 0 | 20.5 | 0 | 0 | 0 | 0 | 1.1844 | 0
6 | 3 | 23 | 0 | 0 | 19.8 | 0 | 0.17 | 0 | 19.8 | 0 | 0 | 0 | 0 | 1.1844 | 0
6 | 4 | 0 | 0 | 0 | 19.5 | 0 | 0.17 | 0 | 19.5 | 0 | 0 | 0 | 0 | 1.1844 | 0
6 | 4 | 1 | 0 | 0 | 19.4 | 0 | 0.17 | 0 | 19.4 | 0 | 0 | 0 | 0 | 1.1844 | 0
6 | 4 | 2 | 0 | 0 | 19.4 | 0 | 0.17 | 0 | 19.4 | 0 | 0 | 0 | 0 | 1.1844 | 0
6 | 4 | 3 | 0 | 0 | 19.2 | 0 | 0.17 | 0 | 19.2 | 0 | 0 | 0 | 0 | 1.1844 | 0
6 | 4 | 4 | 0 | 0 | 19.2 | 0 | 0.17 | 0 | 19.2 | 0 | 0 | 0 | 0 | 1.1844 | 0
6 | 4 | 5 | 17 | 17 | 19.9 | 0 | 0.17 | 18.18 | 20.563 | 245847.074 | 138046.671 | 138.0467 | 0.13805 | 1.1844 | 0.1635
6 | 4 | 6 | 396 | 76 | 21.4 | 0 | 0.17 | 357.97 | 36.122 | 7424367.825 | 7062203.891 | 7062.2039 | 7.0622 | 1.1844 | 8.3646
6 | 4 | 7 | 587 | 107 | 22.8 | 0 | 0.17 | 703.896 | 51.741 | 13802480.51 | 13214314.68 | 13214.3147 | 13.2143 | 1.1844 | 15.6512
6 | 4 | 8 | 468 | 200 | 23.3 | 0 | 0.17 | 701.29 | 52.013 | 13520606.87 | 12942428.95 | 12942.4289 | 12.9424 | 1.1844 | 15.3292
6 | 4 | 9 | 638 | 197 | 23.3 | 0 | 0.17 | 866.717 | 58.702 | 16086545.05 | 15417445.74 | 15417.4457 | 15.4174 | 1.1844 | 18.2606
6 | 4 | 10 | 593 | 259 | 23.3 | 0 | 0.17 | 865.07 | 58.552 | 15931863.6 | 15268245.27 | 15268.2453 | 15.2682 | 1.1844 | 18.0839
6 | 4 | 11 | 492 | 338 | 23.5 | 0 | 0.17 | 825.636 | 57.072 | 15189922.15 | 14552593.75 | 14552.5938 | 14.5526 | 1.1844 | 17.2363
6 | 4 | 12 | 321 | 427 | 23.7 | 0 | 0.17 | 737.312 | 53.595 | 13633501.99 | 13051323.74 | 13051.3237 | 13.0513 | 1.1844 | 15.4581
6 | 4 | 13 | 273 | 448 | 23.9 | 0 | 0.17 | 718.727 | 53.078 | 13377658.96 | 12804546.25 | 12804.5462 | 12.8045 | 1.1844 | 15.1658
6 | 4 | 14 | 316 | 396 | 24.3 | 0 | 0.17 | 714.706 | 53.381 | 13393491.12 | 12819817.41 | 12819.8174 | 12.8198 | 1.1844 | 15.1839
6 | 4 | 15 | 348 | 315 | 24.4 | 0 | 0.17 | 669.525 | 51.715 | 12754797.29 | 12203755.04 | 12203.755 | 12.2038 | 1.1844 | 14.4543
6 | 4 | 16 | 112 | 246 | 24.1 | 0 | 0.17 | 356.274 | 38.659 | 7135586.971 | 6783655.69 | 6783.6557 | 6.7837 | 1.1844 | 8.0346
6 | 4 | 17 | 205 | 165 | 23.2 | 0 | 0.17 | 366.31 | 38.241 | 7489692.567 | 7125213.917 | 7125.2139 | 7.1252 | 1.1844 | 8.4392
6 | 4 | 18 | 0 | 39 | 22.6 | 0 | 0.17 | 28.733 | 23.777 | 558231.699 | 439362.266 | 439.3623 | 0.43936 | 1.1844 | 0.52039
6 | 4 | 19 | 0 | 6 | 21.3 | 0 | 0.17 | 4.718 | 21.472 | 58994.121 | 0 | 0 | 0 | 1.1844 | 0
6 | 4 | 20 | 0 | 0 | 21 | 0 | 0.17 | 0 | 21 | 0 | 0 | 0 | 0 | 1.1844 | 0
6 | 4 | 21 | 0 | 0 | 20.9 | 0 | 0.17 | 0 | 20.9 | 0 | 0 | 0 | 0 | 1.1844 | 0
6 | 4 | 22 | 0 | 0 | 20.7 | 0 | 0.17 | 0 | 20.7 | 0 | 0 | 0 | 0 | 1.1844 | 0
6 | 4 | 23 | 0 | 0 | 20.5 | 0 | 0.17 | 0 | 20.5 | 0 | 0 | 0 | 0 | 1.1844 | 0
6 | 5 | 0 | 0 | 0 | 20.2 | 0 | 0.17 | 0 | 20.2 | 0 | 0 | 0 | 0 | 1.1844 | 0
6 | 5 | 1 | 0 | 0 | 20 | 0 | 0.17 | 0 | 20 | 0 | 0 | 0 | 0 | 1.1844 | 0
6 | 5 | 2 | 0 | 0 | 19.7 | 0 | 0.17 | 0 | 19.7 | 0 | 0 | 0 | 0 | 1.1844 | 0
6 | 5 | 3 | 0 | 0 | 19.5 | 0 | 0.17 | 0 | 19.5 | 0 | 0 | 0 | 0 | 1.1844 | 0
6 | 5 | 4 | 0 | 0 | 19.3 | 0 | 0.17 | 0 | 19.3 | 0 | 0 | 0 | 0 | 1.1844 | 0
6 | 5 | 5 | 20 | 11 | 19.4 | 0 | 0.17 | 15.075 | 19.95 | 202818.639 | 96542.904 | 96.5429 | 0.096543 | 1.1844 | 0.11435
6 | 5 | 6 | 325 | 75 | 20.1 | 0 | 0.17 | 314.435 | 33.028 | 6576413.09 | 6244295.563 | 6244.2956 | 6.2443 | 1.1844 | 7.3958
6 | 5 | 7 | 231 | 165 | 22 | 0 | 0.17 | 408.895 | 38.787 | 8358046.187 | 7962798.316 | 7962.7983 | 7.9628 | 1.1844 | 9.4312
6 | 5 | 8 | 19 | 194 | 24 | 0 | 0.17 | 174.054 | 31.102 | 3496513.202 | 3273528.774 | 3273.5288 | 3.2735 | 1.1844 | 3.8772
6 | 5 | 9 | 26 | 257 | 25.2 | 0.1 | 0.17 | 253.771 | 35.192 | 5023594.157 | 4746499.178 | 4746.4992 | 4.7465 | 1.1844 | 5.6218
6 | 5 | 10 | 7 | 178 | 25.7 | 0 | 0.17 | 165.714 | 32.424 | 3235958.223 | 3022206.293 | 3022.2063 | 3.0222 | 1.1844 | 3.5795
6 | 5 | 11 | 21 | 294 | 25 | 0 | 0.17 | 309.456 | 37.531 | 5998280.987 | 5686648.979 | 5686.649 | 5.6866 | 1.1844 | 6.7353
6 | 5 | 12 | 6 | 165 | 24 | 0 | 0.17 | 170.739 | 30.895 | 3301381.927 | 3085311.776 | 3085.3118 | 3.0853 | 1.1844 | 3.6543
6 | 5 | 13 | 24 | 278 | 24 | 0 | 0.17 | 296.036 | 35.99 | 5772065.647 | 5468449.347 | 5468.4493 | 5.4684 | 1.1844 | 6.4769
6 | 5 | 14 | 25 | 305 | 24.8 | 0 | 0.17 | 311.773 | 37.455 | 6099918.318 | 5784684.895 | 5784.6849 | 5.7847 | 1.1844 | 6.8514
6 | 5 | 15 | 121 | 268 | 25.5 | 0 | 0.17 | 376.721 | 40.85 | 7408166.995 | 7046577.12 | 7046.5771 | 7.0466 | 1.1844 | 8.346
6 | 5 | 16 | 134 | 208 | 25.9 | 0 | 0.17 | 336.944 | 39.675 | 6721902.318 | 6384629.53 | 6384.6295 | 6.3846 | 1.1844 | 7.562
6 | 5 | 17 | 614 | 99 | 25.4 | 0 | 0.17 | 717.691 | 54.916 | 13896549.67 | 13305050.6 | 13305.0506 | 13.3051 | 1.1844 | 15.7586
6 | 5 | 18 | 373 | 72 | 24.8 | 0.1 | 0.17 | 331.557 | 37.992 | 6802183.49 | 6462066.02 | 6462.066 | 6.4621 | 1.1844 | 7.6537
6 | 5 | 19 | 74 | 18 | 23.1 | 0.5 | 0.17 | 40.946 | 24.378 | 566970.109 | 447791.04 | 447.791 | 0.44779 | 1.1844 | 0.53037
6 | 5 | 20 | 0 | 0 | 22.2 | 0.6 | 0.17 | 0 | 22.2 | 0 | 0 | 0 | 0 | 1.1844 | 0
6 | 5 | 21 | 0 | 0 | 21 | 0.7 | 0.17 | 0 | 21 | 0 | 0 | 0 | 0 | 1.1844 | 0
6 | 5 | 22 | 0 | 0 | 19.5 | 0.7 | 0.17 | 0 | 19.5 | 0 | 0 | 0 | 0 | 1.1844 | 0
6 | 5 | 23 | 0 | 0 | 18.3 | 0.4 | 0.17 | 0 | 18.3 | 0 | 0 | 0 | 0 | 1.1844 | 0
6 | 6 | 0 | 0 | 0 | 17.8 | 0.1 | 0.17 | 0 | 17.8 | 0 | 0 | 0 | 0 | 1.1844 | 0
6 | 6 | 1 | 0 | 0 | 17.7 | 0 | 0.17 | 0 | 17.7 | 0 | 0 | 0 | 0 | 1.1844 | 0
6 | 6 | 2 | 0 | 0 | 17.6 | 0 | 0.17 | 0 | 17.6 | 0 | 0 | 0 | 0 | 1.1844 | 0
6 | 6 | 3 | 0 | 0 | 17.5 | 0 | 0.17 | 0 | 17.5 | 0 | 0 | 0 | 0 | 1.1844 | 0
6 | 6 | 4 | 0 | 0 | 17.6 | 0 | 0.17 | 0 | 17.6 | 0 | 0 | 0 | 0 | 1.1844 | 0
6 | 6 | 5 | 4 | 16 | 18.8 | 0 | 0.17 | 12.351 | 19.25 | 164543.379 | 59623.889 | 59.6239 | 0.059624 | 1.1844 | 0.070619
6 | 6 | 6 | 185 | 85 | 20.7 | 0 | 0.17 | 226.156 | 29.992 | 4728492.19 | 4461853.848 | 4461.8538 | 4.4619 | 1.1844 | 5.2847
6 | 6 | 7 | 231 | 170 | 22.8 | 0 | 0.17 | 414.85 | 39.831 | 8444368.731 | 8046062.109 | 8046.0621 | 8.0461 | 1.1844 | 9.5298
6 | 6 | 8 | 355 | 240 | 25 | 0 | 0.17 | 610.302 | 49.974 | 11835734.45 | 11317258.25 | 11317.2583 | 11.3173 | 1.1844 | 13.4043
6 | 6 | 9 | 332 | 330 | 26.4 | 0 | 0.17 | 668.715 | 53.674 | 12619617 | 12073364.73 | 12073.3647 | 12.0734 | 1.1844 | 14.2998
6 | 6 | 10 | 560 | 287 | 27.4 | 0 | 0.17 | 857.604 | 62.34 | 15521383.52 | 14872310.13 | 14872.3101 | 14.8723 | 1.1844 | 17.6149
6 | 6 | 11 | 580 | 311 | 27.8 | 0 | 0.17 | 884.68 | 63.789 | 15819935.25 | 15160282.98 | 15160.283 | 15.1603 | 1.1844 | 17.956
6 | 6 | 12 | 362 | 440 | 28 | 0 | 0.17 | 790.223 | 60.047 | 14218336.83 | 13615435.56 | 13615.4356 | 13.6154 | 1.1844 | 16.1263
6 | 6 | 13 | 746 | 205 | 28.2 | 0 | 0.17 | 941.726 | 66.552 | 16686191.31 | 15995844.15 | 15995.8442 | 15.9958 | 1.1844 | 18.9457
6 | 6 | 14 | 814 | 147 | 27.9 | 0 | 0.17 | 966.22 | 67.316 | 17158655.2 | 16451566.76 | 16451.5668 | 16.4516 | 1.1844 | 19.4854
6 | 6 | 15 | 552 | 204 | 27.4 | 0 | 0.17 | 788.635 | 59.609 | 14579612.83 | 13963910.11 | 13963.9101 | 13.9639 | 1.1844 | 16.539
6 | 6 | 16 | 734 | 113 | 26.8 | 0 | 0.17 | 875.175 | 62.672 | 16164762.16 | 15492891.3 | 15492.8913 | 15.4929 | 1.1844 | 18.3499
6 | 6 | 17 | 618 | 98 | 26.2 | 0 | 0.17 | 720.443 | 55.829 | 13894338.49 | 13302917.77 | 13302.9178 | 13.3029 | 1.1844 | 15.7561
6 | 6 | 18 | 417 | 70 | 25.9 | 0 | 0.17 | 355.712 | 40.528 | 7240892.844 | 6885230.157 | 6885.2302 | 6.8852 | 1.1844 | 8.1549
6 | 6 | 19 | 49 | 17 | 22.8 | 0.3 | 0.17 | 36.281 | 24.002 | 499783.81 | 382985.419 | 382.9854 | 0.38299 | 1.1844 | 0.45361
6 | 6 | 20 | 0 | 0 | 22 | 0.4 | 0.17 | 0 | 22 | 0 | 0 | 0 | 0 | 1.1844 | 0
6 | 6 | 21 | 0 | 0 | 21.5 | 0.2 | 0.17 | 0 | 21.5 | 0 | 0 | 0 | 0 | 1.1844 | 0
6 | 6 | 22 | 0 | 0 | 21.2 | 0.1 | 0.17 | 0 | 21.2 | 0 | 0 | 0 | 0 | 1.1844 | 0
6 | 6 | 23 | 0 | 0 | 21 | 0 | 0.17 | 0 | 21 | 0 | 0 | 0 | 0 | 1.1844 | 0
6 | 7 | 0 | 0 | 0 | 20.6 | 0 | 0.17 | 0 | 20.6 | 0 | 0 | 0 | 0 | 1.1844 | 0
6 | 7 | 1 | 0 | 0 | 20.1 | 0 | 0.17 | 0 | 20.1 | 0 | 0 | 0 | 0 | 1.1844 | 0
6 | 7 | 2 | 0 | 0 | 19.5 | 0.1 | 0.17 | 0 | 19.5 | 0 | 0 | 0 | 0 | 1.1844 | 0
6 | 7 | 3 | 0 | 0 | 19 | 0 | 0.17 | 0 | 19 | 0 | 0 | 0 | 0 | 1.1844 | 0
6 | 7 | 4 | 0 | 0 | 18.7 | 0 | 0.17 | 0 | 18.7 | 0 | 0 | 0 | 0 | 1.1844 | 0
6 | 7 | 5 | 126 | 22 | 19.2 | 0 | 0.17 | 68.069 | 21.686 | 978323.695 | 844568.733 | 844.5687 | 0.84457 | 1.1844 | 1.0003
6 | 7 | 6 | 498 | 65 | 20.7 | 0 | 0.17 | 412.733 | 37.681 | 8546366.065 | 8144445.272 | 8144.4453 | 8.1444 | 1.1844 | 9.6464
6 | 7 | 7 | 692 | 88 | 23.8 | 0 | 0.17 | 779.55 | 55.861 | 15032707.13 | 14400949.49 | 14400.9495 | 14.4009 | 1.1844 | 17.0566
6 | 7 | 8 | 801 | 100 | 26.5 | 0 | 0.17 | 928.193 | 64.546 | 16990211.59 | 16289091.77 | 16289.0918 | 16.2891 | 1.1844 | 19.293
6 | 7 | 9 | 869 | 107 | 26.8 | 0 | 0.17 | 987.213 | 67.158 | 17671664.41 | 16946398.02 | 16946.398 | 16.9464 | 1.1844 | 20.0715
6 | 7 | 10 | 916 | 106 | 26.3 | 0 | 0.17 | 1015.581 | 67.743 | 18005640.32 | 17268539.83 | 17268.5398 | 17.2685 | 1.1844 | 20.453
6 | 7 | 11 | 939 | 107 | 26.3 | 0 | 0.17 | 1023.191 | 68.007 | 18045227.69 | 17306724.46 | 17306.7245 | 17.3067 | 1.1844 | 20.4983
6 | 7 | 12 | 948 | 106 | 26.4 | 0 | 0.17 | 1023.255 | 68.089 | 18007482.34 | 17270316.58 | 17270.3166 | 17.2703 | 1.1844 | 20.4552
6 | 7 | 13 | 945 | 102 | 26.2 | 0 | 0.17 | 1024.522 | 67.965 | 18076235.96 | 17336633.98 | 17336.634 | 17.3366 | 1.1844 | 20.5337
6 | 7 | 14 | 929 | 98 | 25.8 | 0 | 0.17 | 1020.933 | 67.466 | 18128724.87 | 17387263.01 | 17387.263 | 17.3873 | 1.1844 | 20.5937
6 | 7 | 15 | 899 | 91 | 25.2 | 0 | 0.17 | 1001.008 | 66.13 | 18010589.15 | 17273313.31 | 17273.3133 | 17.2733 | 1.1844 | 20.4587
6 | 7 | 16 | 846 | 83 | 24.2 | 0 | 0.17 | 942.082 | 62.827 | 17394169.66 | 16678736.01 | 16678.736 | 16.6787 | 1.1844 | 19.7545
6 | 7 | 17 | 756 | 72 | 22.8 | 0 | 0.17 | 812.724 | 56.236 | 15663756.9 | 15009638.65 | 15009.6387 | 15.0096 | 1.1844 | 17.7776
6 | 7 | 18 | 585 | 53 | 22 | 0 | 0.17 | 441.121 | 40.151 | 9057869.871 | 8637824.464 | 8637.8245 | 8.6378 | 1.1844 | 10.2307
6 | 7 | 19 | 186 | 20 | 17.8 | 0 | 0.17 | 67.126 | 20.254 | 972163.632 | 838626.946 | 838.6269 | 0.83863 | 1.1844 | 0.99328
6 | 7 | 20 | 0 | 0 | 16.5 | 0 | 0.17 | 0 | 16.5 | 0 | 0 | 0 | 0 | 1.1844 | 0
6 | 7 | 21 | 0 | 0 | 15.8 | 0 | 0.17 | 0 | 15.8 | 0 | 0 | 0 | 0 | 1.1844 | 0
6 | 7 | 22 | 0 | 0 | 15.2 | 0 | 0.17 | 0 | 15.2 | 0 | 0 | 0 | 0 | 1.1844 | 0
6 | 7 | 23 | 0 | 0 | 14.8 | 0 | 0.17 | 0 | 14.8 | 0 | 0 | 0 | 0 | 1.1844 | 0
6 | 8 | 0 | 0 | 0 | 14.4 | 0 | 0.17 | 0 | 14.4 | 0 | 0 | 0 | 0 | 1.1844 | 0
6 | 8 | 1 | 0 | 0 | 14 | 0 | 0.17 | 0 | 14 | 0 | 0 | 0 | 0 | 1.1844 | 0
6 | 8 | 2 | 0 | 0 | 13.7 | 0 | 0.17 | 0 | 13.7 | 0 | 0 | 0 | 0 | 1.1844 | 0
6 | 8 | 3 | 0 | 0 | 13.3 | 0 | 0.17 | 0 | 13.3 | 0 | 0 | 0 | 0 | 1.1844 | 0
6 | 8 | 4 | 0 | 0 | 13.5 | 0 | 0.17 | 0 | 13.5 | 0 | 0 | 0 | 0 | 1.1844 | 0
6 | 8 | 5 | 152 | 22 | 14.9 | 0 | 0.17 | 71.857 | 17.526 | 1055254.521 | 918773.594 | 918.7736 | 0.91877 | 1.1844 | 1.0882
6 | 8 | 6 | 505 | 62 | 17.4 | 0 | 0.17 | 413.954 | 34.432 | 8687691.8 | 8280763.274 | 8280.7633 | 8.2808 | 1.1844 | 9.8078
6 | 8 | 7 | 671 | 89 | 20.6 | 0 | 0.17 | 761.05 | 51.899 | 14926174.69 | 14298191.91 | 14298.1919 | 14.2982 | 1.1844 | 16.9349
6 | 8 | 8 | 760 | 108 | 23.8 | 0 | 0.17 | 896.248 | 60.533 | 16702495.63 | 16011570.74 | 16011.5707 | 16.0116 | 1.1844 | 18.9643
6 | 8 | 9 | 817 | 120 | 26.4 | 0 | 0.17 | 960.205 | 65.647 | 17302777.83 | 16590582.55 | 16590.5825 | 16.5906 | 1.1844 | 19.6501
6 | 8 | 10 | 853 | 128 | 28.1 | 0 | 0.17 | 975.936 | 67.918 | 17289325.33 | 16577606.73 | 16577.6067 | 16.5776 | 1.1844 | 19.6347
6 | 8 | 11 | 357 | 431 | 29.1 | 0 | 0.17 | 783.514 | 60.924 | 14119517.63 | 13520117.92 | 13520.1179 | 13.5201 | 1.1844 | 16.0134
6 | 8 | 12 | 362 | 442 | 29.8 | 0 | 0.17 | 792.472 | 61.938 | 14138047.73 | 13537991.42 | 13537.9914 | 13.538 | 1.1844 | 16.0345
6 | 8 | 13 | 386 | 414 | 30.1 | 0 | 0.17 | 794.915 | 62.396 | 14245619.61 | 13641751.6 | 13641.7516 | 13.6418 | 1.1844 | 16.1574
6 | 8 | 14 | 475 | 332 | 30 | 0 | 0.17 | 819.393 | 63.369 | 14742352.26 | 14120883.04 | 14120.883 | 14.1209 | 1.1844 | 16.7249
6 | 8 | 15 | 419 | 290 | 30 | 0 | 0.17 | 733.468 | 59.931 | 13500064.51 | 12922614.49 | 12922.6145 | 12.9226 | 1.1844 | 15.3057
6 | 8 | 16 | 183 | 264 | 30.9 | 0.1 | 0.17 | 445.771 | 48.537 | 8624956.876 | 8220251.298 | 8220.2513 | 8.2203 | 1.1844 | 9.7362
6 | 8 | 17 | 205 | 169 | 30.1 | 0.1 | 0.17 | 370.663 | 44.827 | 7370705.115 | 7010442.663 | 7010.4427 | 7.0104 | 1.1844 | 8.3032
6 | 8 | 18 | 30 | 80 | 28.5 | 0.1 | 0.17 | 96.936 | 32.347 | 1926600.003 | 1759243.841 | 1759.2438 | 1.7592 | 1.1844 | 2.0837
6 | 8 | 19 | 0 | 12 | 23.2 | 0 | 0.17 | 8.819 | 23.521 | 112778.856 | 9693.589 | 9.6936 | 0.0096936 | 1.1844 | 0.011481
6 | 8 | 20 | 0 | 0 | 22.2 | 0 | 0.17 | 0 | 22.2 | 0 | 0 | 0 | 0 | 1.1844 | 0
6 | 8 | 21 | 0 | 0 | 22 | 0 | 0.17 | 0 | 22 | 0 | 0 | 0 | 0 | 1.1844 | 0
6 | 8 | 22 | 0 | 0 | 21.9 | 0 | 0.17 | 0 | 21.9 | 0 | 0 | 0 | 0 | 1.1844 | 0
6 | 8 | 23 | 0 | 0 | 21.9 | 0 | 0.17 | 0 | 21.9 | 0 | 0 | 0 | 0 | 1.1844 | 0
6 | 9 | 0 | 0 | 0 | 21.9 | 0 | 0.17 | 0 | 21.9 | 0 | 0 | 0 | 0 | 1.1844 | 0
6 | 9 | 1 | 0 | 0 | 21.9 | 0 | 0.17 | 0 | 21.9 | 0 | 0 | 0 | 0 | 1.1844 | 0
6 | 9 | 2 | 0 | 0 | 21.7 | 0 | 0.17 | 0 | 21.7 | 0 | 0 | 0 | 0 | 1.1844 | 0
6 | 9 | 3 | 0 | 0 | 21.6 | 0 | 0.17 | 0 | 21.6 | 0 | 0 | 0 | 0 | 1.1844 | 0
6 | 9 | 4 | 0 | 0 | 21.5 | 0 | 0.17 | 0 | 21.5 | 0 | 0 | 0 | 0 | 1.1844 | 0
6 | 9 | 5 | 127 | 19 | 22 | 0 | 0.17 | 63.256 | 24.311 | 896005.11 | 765167.023 | 765.167 | 0.76517 | 1.1844 | 0.90627
6 | 9 | 6 | 529 | 55 | 23.5 | 0 | 0.17 | 420.181 | 40.791 | 8599873.599 | 8196056.821 | 8196.0568 | 8.1961 | 1.1844 | 9.7075
6 | 9 | 7 | 724 | 69 | 25.6 | 0 | 0.17 | 781.189 | 57.735 | 14953636.73 | 14324680.86 | 14324.6809 | 14.3247 | 1.1844 | 16.9663
6 | 9 | 8 | 812 | 78 | 27.3 | 0 | 0.17 | 903.256 | 64.331 | 16567651.96 | 15881505.11 | 15881.5051 | 15.8815 | 1.1844 | 18.8102
6 | 9 | 9 | 860 | 89 | 28.4 | 0 | 0.17 | 959.67 | 67.636 | 17154684.69 | 16447736.95 | 16447.7369 | 16.4477 | 1.1844 | 19.4809
6 | 9 | 10 | 871 | 105 | 29.1 | 0 | 0.17 | 970.795 | 68.714 | 17146244.91 | 16439596.22 | 16439.5962 | 16.4396 | 1.1844 | 19.4712
6 | 9 | 11 | 876 | 111 | 29.5 | 0 | 0.17 | 966.602 | 68.897 | 16988391.85 | 16287336.52 | 16287.3365 | 16.2873 | 1.1844 | 19.2909
6 | 9 | 12 | 599 | 241 | 29.8 | 0 | 0.17 | 821.091 | 63.188 | 14706186.29 | 14085998.58 | 14085.9986 | 14.086 | 1.1844 | 16.6836
6 | 9 | 13 | 541 | 246 | 29.9 | 0 | 0.17 | 784.02 | 61.804 | 14166720.17 | 13565647.88 | 13565.6479 | 13.5656 | 1.1844 | 16.0673
6 | 9 | 14 | 830 | 122 | 29.7 | 0 | 0.17 | 948.015 | 68.381 | 16768934.28 | 16075655.2 | 16075.6552 | 16.0757 | 1.1844 | 19.0402
6 | 9 | 15 | 720 | 154 | 29.4 | 0 | 0.17 | 905.516 | 66.401 | 16257254.9 | 15582106.66 | 15582.1067 | 15.5821 | 1.1844 | 18.4556
6 | 9 | 16 | 529 | 164 | 28.7 | 0 | 0.17 | 723.047 | 58.316 | 13588113.08 | 13007543.14 | 13007.5431 | 13.0075 | 1.1844 | 15.4063
6 | 9 | 17 | 614 | 90 | 27.5 | 0 | 0.17 | 707.845 | 56.61 | 13603927.56 | 13022797.26 | 13022.7973 | 13.0228 | 1.1844 | 15.4243
6 | 9 | 18 | 407 | 66 | 26.8 | 0 | 0.17 | 348.334 | 41.127 | 7074003.414 | 6724254.283 | 6724.2543 | 6.7243 | 1.1844 | 7.9643
6 | 9 | 19 | 8 | 17 | 24.3 | 0 | 0.17 | 17.22 | 24.928 | 226841.953 | 119714.977 | 119.715 | 0.11971 | 1.1844 | 0.14179
6 | 9 | 20 | 0 | 0 | 23.6 | 0 | 0.17 | 0 | 23.6 | 0 | 0 | 0 | 0 | 1.1844 | 0
6 | 9 | 21 | 0 | 0 | 23.2 | 0 | 0.17 | 0 | 23.2 | 0 | 0 | 0 | 0 | 1.1844 | 0
6 | 9 | 22 | 0 | 0 | 22.7 | 0 | 0.17 | 0 | 22.7 | 0 | 0 | 0 | 0 | 1.1844 | 0
6 | 9 | 23 | 0 | 0 | 22.3 | 0 | 0.17 | 0 | 22.3 | 0 | 0 | 0 | 0 | 1.1844 | 0
6 | 10 | 0 | 0 | 0 | 22.1 | 0 | 0.17 | 0 | 22.1 | 0 | 0 | 0 | 0 | 1.1844 | 0
6 | 10 | 1 | 0 | 0 | 21.9 | 0 | 0.17 | 0 | 21.9 | 0 | 0 | 0 | 0 | 1.1844 | 0
6 | 10 | 2 | 0 | 0 | 21.7 | 0 | 0.17 | 0 | 21.7 | 0 | 0 | 0 | 0 | 1.1844 | 0
6 | 10 | 3 | 0 | 0 | 21.5 | 0 | 0.17 | 0 | 21.5 | 0 | 0 | 0 | 0 | 1.1844 | 0
6 | 10 | 4 | 0 | 0 | 21.4 | 0 | 0.17 | 0 | 21.4 | 0 | 0 | 0 | 0 | 1.1844 | 0
6 | 10 | 5 | 0 | 9 | 22 | 0 | 0.17 | 6.597 | 22.24 | 83630.889 | 0 | 0 | 0 | 1.1844 | 0
6 | 10 | 6 | 124 | 87 | 23.3 | 0 | 0.17 | 176.915 | 30.566 | 3653400.226 | 3424856.667 | 3424.8567 | 3.4249 | 1.1844 | 4.0564
6 | 10 | 7 | 73 | 156 | 24.9 | 0 | 0.17 | 214.074 | 33.678 | 4365696.614 | 4111913.562 | 4111.9136 | 4.1119 | 1.1844 | 4.8702
6 | 10 | 8 | 136 | 219 | 26.3 | 0 | 0.17 | 349.944 | 40.604 | 6955453.113 | 6609904.691 | 6609.9047 | 6.6099 | 1.1844 | 7.8288
6 | 10 | 9 | 168 | 354 | 27.4 | 0 | 0.17 | 510.882 | 48.215 | 9799946.928 | 9353606.78 | 9353.6068 | 9.3536 | 1.1844 | 11.0785
6 | 10 | 10 | 117 | 371 | 28.3 | 0 | 0.17 | 481.251 | 47.854 | 9142568.895 | 8719522.265 | 8719.5223 | 8.7195 | 1.1844 | 10.3275
6 | 10 | 11 | 769 | 182 | 29 | 0 | 0.17 | 938.338 | 67.22 | 16585909.87 | 15899116.08 | 15899.1161 | 15.8991 | 1.1844 | 18.8311
6 | 10 | 12 | 873 | 124 | 29.3 | 0 | 0.17 | 969.576 | 68.792 | 17007264.41 | 16305540.35 | 16305.5403 | 16.3055 | 1.1844 | 19.3125
6 | 10 | 13 | 885 | 109 | 29.3 | 0 | 0.17 | 973.893 | 68.996 | 17109148.78 | 16403814.55 | 16403.8145 | 16.4038 | 1.1844 | 19.4289
6 | 10 | 14 | 864 | 108 | 29 | 0 | 0.17 | 967.525 | 68.481 | 17107750.49 | 16402465.81 | 16402.4658 | 16.4025 | 1.1844 | 19.4273
6 | 10 | 15 | 722 | 146 | 28.7 | 0 | 0.17 | 892.605 | 65.176 | 16120726.46 | 15450415.96 | 15450.416 | 15.4504 | 1.1844 | 18.2996
6 | 10 | 16 | 479 | 159 | 28.2 | 0 | 0.17 | 667.998 | 55.559 | 12696524.92 | 12147547.5 | 12147.5475 | 12.1475 | 1.1844 | 14.3877
6 | 10 | 17 | 390 | 131 | 27.3 | 0 | 0.17 | 537.141 | 49.373 | 10592902.07 | 10118464.37 | 10118.4644 | 10.1185 | 1.1844 | 11.9844
6 | 10 | 18 | 246 | 74 | 26.8 | 0 | 0.17 | 264.455 | 37.669 | 5389280.661 | 5099227.956 | 5099.228 | 5.0992 | 1.1844 | 6.0396
6 | 10 | 19 | 114 | 20 | 25 | 0 | 0.17 | 61.813 | 27.257 | 862197.999 | 732557.832 | 732.5578 | 0.73256 | 1.1844 | 0.86765
6 | 10 | 20 | 0 | 0 | 24.3 | 0 | 0.17 | 0 | 24.3 | 0 | 0 | 0 | 0 | 1.1844 | 0
6 | 10 | 21 | 0 | 0 | 23.8 | 0 | 0.17 | 0 | 23.8 | 0 | 0 | 0 | 0 | 1.1844 | 0
6 | 10 | 22 | 0 | 0 | 22.8 | 0 | 0.17 | 0 | 22.8 | 0 | 0 | 0 | 0 | 1.1844 | 0
6 | 10 | 23 | 0 | 0 | 21.4 | 0 | 0.17 | 0 | 21.4 | 0 | 0 | 0 | 0 | 1.1844 | 0
6 | 11 | 0 | 0 | 0 | 19.8 | 0 | 0.17 | 0 | 19.8 | 0 | 0 | 0 | 0 | 1.1844 | 0
6 | 11 | 1 | 0 | 0 | 18.6 | 0 | 0.17 | 0 | 18.6 | 0 | 0 | 0 | 0 | 1.1844 | 0
6 | 11 | 2 | 0 | 0 | 18 | 0 | 0.17 | 0 | 18 | 0 | 0 | 0 | 0 | 1.1844 | 0
6 | 11 | 3 | 0 | 0 | 17.6 | 0 | 0.17 | 0 | 17.6 | 0 | 0 | 0 | 0 | 1.1844 | 0
6 | 11 | 4 | 0 | 0 | 17.4 | 0 | 0.17 | 0 | 17.4 | 0 | 0 | 0 | 0 | 1.1844 | 0
6 | 11 | 5 | 144 | 22 | 17.8 | 0 | 0.17 | 71.065 | 20.396 | 1029907.303 | 894324.529 | 894.3245 | 0.89432 | 1.1844 | 1.0592
6 | 11 | 6 | 290 | 52 | 18.6 | 0 | 0.17 | 261.89 | 29.371 | 5537297.713 | 5242000.176 | 5242.0002 | 5.242 | 1.1844 | 6.2087
6 | 11 | 7 | 22 | 76 | 19.6 | 0 | 0.17 | 82.691 | 22.989 | 1697216.832 | 1537988.628 | 1537.9886 | 1.538 | 1.1844 | 1.8216
6 | 11 | 8 | 26 | 206 | 21.1 | 0 | 0.17 | 208.196 | 29.596 | 4237283.912 | 3988051.032 | 3988.051 | 3.9881 | 1.1844 | 4.7235
6 | 11 | 9 | 245 | 255 | 22.4 | 0 | 0.17 | 505.72 | 43.025 | 9948106.875 | 9496516.832 | 9496.5168 | 9.4965 | 1.1844 | 11.2478
6 | 11 | 10 | 278 | 350 | 23.2 | 0 | 0.17 | 631.254 | 48.882 | 12043868.35 | 11518017.15 | 11518.0171 | 11.518 | 1.1844 | 13.6421
6 | 11 | 11 | 164 | 362 | 23.8 | 0 | 0.17 | 521.716 | 44.967 | 9995146.591 | 9541889.743 | 9541.8897 | 9.5419 | 1.1844 | 11.3015
6 | 11 | 12 | 250 | 410 | 24.2 | 0 | 0.17 | 652.246 | 50.631 | 12180951.95 | 11650243.33 | 11650.2433 | 11.6502 | 1.1844 | 13.7987
6 | 11 | 13 | 814 | 170 | 24.3 | 0 | 0.17 | 970.627 | 63.842 | 17422300.49 | 16705870.05 | 16705.8701 | 16.7059 | 1.1844 | 19.7866
6 | 11 | 14 | 899 | 115 | 24.1 | 0 | 0.17 | 1009.183 | 65.28 | 18091657.24 | 17351508.83 | 17351.5088 | 17.3515 | 1.1844 | 20.5513
6 | 11 | 15 | 798 | 133 | 23.7 | 0 | 0.17 | 955.338 | 62.746 | 17437637.63 | 16720663.73 | 16720.6637 | 16.7207 | 1.1844 | 19.8041
6 | 11 | 16 | 820 | 94 | 23.1 | 0 | 0.17 | 939.958 | 61.631 | 17433163.36 | 16716348.01 | 16716.348 | 16.7163 | 1.1844 | 19.799
6 | 11 | 17 | 727 | 80 | 22.1 | 0 | 0.17 | 795.947 | 54.84 | 15424685.09 | 14779038.11 | 14779.0381 | 14.779 | 1.1844 | 17.5045
6 | 11 | 18 | 555 | 59 | 21.5 | 0 | 0.17 | 438.228 | 39.533 | 9021660.364 | 8602898.004 | 8602.898 | 8.6029 | 1.1844 | 10.1894
6 | 11 | 19 | 166 | 22 | 18.2 | 0.2 | 0.17 | 72.9 | 20.696 | 1056914.572 | 920374.822 | 920.3748 | 0.92037 | 1.1844 | 1.0901
6 | 11 | 20 | 0 | 0 | 17.4 | 0.4 | 0.17 | 0 | 17.4 | 0 | 0 | 0 | 0 | 1.1844 | 0
6 | 11 | 21 | 0 | 0 | 17.1 | 0.6 | 0.17 | 0 | 17.1 | 0 | 0 | 0 | 0 | 1.1844 | 0
6 | 11 | 22 | 0 | 0 | 17 | 0.8 | 0.17 | 0 | 17 | 0 | 0 | 0 | 0 | 1.1844 | 0
6 | 11 | 23 | 0 | 0 | 16.6 | 0.8 | 0.17 | 0 | 16.6 | 0 | 0 | 0 | 0 | 1.1844 | 0
6 | 12 | 0 | 0 | 0 | 15.7 | 0.8 | 0.17 | 0 | 15.7 | 0 | 0 | 0 | 0 | 1.1844 | 0
6 | 12 | 1 | 0 | 0 | 14.7 | 0.6 | 0.17 | 0 | 14.7 | 0 | 0 | 0 | 0 | 1.1844 | 0
6 | 12 | 2 | 0 | 0 | 13.9 | 0.5 | 0.17 | 0 | 13.9 | 0 | 0 | 0 | 0 | 1.1844 | 0
6 | 12 | 3 | 0 | 0 | 13.5 | 0.5 | 0.17 | 0 | 13.5 | 0 | 0 | 0 | 0 | 1.1844 | 0
6 | 12 | 4 | 0 | 0 | 13.7 | 0.6 | 0.17 | 0 | 13.7 | 0 | 0 | 0 | 0 | 1.1844 | 0
6 | 12 | 5 | 198 | 22 | 15.6 | 0.4 | 0.17 | 77.31 | 18.09 | 1137862.121 | 998454.078 | 998.4541 | 0.99845 | 1.1844 | 1.1826
6 | 12 | 6 | 580 | 57 | 18.4 | 0 | 0.17 | 453.477 | 37.062 | 9440548.69 | 9006943.451 | 9006.9435 | 9.0069 | 1.1844 | 10.6679
6 | 12 | 7 | 743 | 78 | 20.7 | 0 | 0.17 | 809.085 | 53.981 | 15735602.67 | 15078938.64 | 15078.9386 | 15.0789 | 1.1844 | 17.8597
6 | 12 | 8 | 829 | 94 | 22.6 | 0 | 0.17 | 949.029 | 61.502 | 17607385.7 | 16884396.96 | 16884.397 | 16.8844 | 1.1844 | 19.9981
6 | 12 | 9 | 879 | 105 | 23.8 | 0 | 0.17 | 995.728 | 64.507 | 18037284.69 | 17299062.91 | 17299.0629 | 17.2991 | 1.1844 | 20.4892
6 | 12 | 10 | 908 | 114 | 24.7 | 0 | 0.17 | 1017.017 | 66.199 | 18153840.84 | 17411489.02 | 17411.489 | 17.4115 | 1.1844 | 20.6224
6 | 12 | 11 | 920 | 120 | 25.4 | 0 | 0.17 | 1019.227 | 66.941 | 18056838.45 | 17317923.81 | 17317.9238 | 17.3179 | 1.1844 | 20.5115
6 | 12 | 12 | 924 | 122 | 25.7 | 0 | 0.17 | 1017.456 | 67.145 | 17972429.1 | 17236505.42 | 17236.5054 | 17.2365 | 1.1844 | 20.4151
6 | 12 | 13 | 871 | 144 | 25.8 | 0 | 0.17 | 995.334 | 66.359 | 17674607.27 | 16949236.6 | 16949.2366 | 16.9492 | 1.1844 | 20.0749
6 | 12 | 14 | 868 | 129 | 25.6 | 0 | 0.17 | 992.695 | 66.102 | 17727965.6 | 17000704.23 | 17000.7042 | 17.0007 | 1.1844 | 20.1358
6 | 12 | 15 | 774 | 137 | 25.2 | 0 | 0.17 | 935.463 | 63.431 | 17023930.87 | 16321616.25 | 16321.6162 | 16.3216 | 1.1844 | 19.3315
6 | 12 | 16 | 785 | 106 | 24.4 | 0 | 0.17 | 918.655 | 62.054 | 17003813.52 | 16302211.74 | 16302.2117 | 16.3022 | 1.1844 | 19.3085
6 | 12 | 17 | 673 | 91 | 23.3 | 0 | 0.17 | 764.482 | 54.74 | 14812479.04 | 14188524.95 | 14188.525 | 14.1885 | 1.1844 | 16.805
6 | 12 | 18 | 409 | 71 | 22.7 | 0 | 0.17 | 359.815 | 37.5 | 7425764.536 | 7063551.11 | 7063.5511 | 7.0636 | 1.1844 | 8.3661
6 | 12 | 19 | 114 | 22 | 18.4 | 0 | 0.17 | 66.601 | 20.832 | 959568.601 | 826478.206 | 826.4782 | 0.82648 | 1.1844 | 0.97889
6 | 12 | 20 | 0 | 0 | 17.3 | 0 | 0.17 | 0 | 17.3 | 0 | 0 | 0 | 0 | 1.1844 | 0
6 | 12 | 21 | 0 | 0 | 16.7 | 0 | 0.17 | 0 | 16.7 | 0 | 0 | 0 | 0 | 1.1844 | 0
6 | 12 | 22 | 0 | 0 | 16.1 | 0 | 0.17 | 0 | 16.1 | 0 | 0 | 0 | 0 | 1.1844 | 0
6 | 12 | 23 | 0 | 0 | 15.6 | 0 | 0.17 | 0 | 15.6 | 0 | 0 | 0 | 0 | 1.1844 | 0
6 | 13 | 0 | 0 | 0 | 15.2 | 0 | 0.17 | 0 | 15.2 | 0 | 0 | 0 | 0 | 1.1844 | 0
6 | 13 | 1 | 0 | 0 | 14.8 | 0 | 0.17 | 0 | 14.8 | 0 | 0 | 0 | 0 | 1.1844 | 0
6 | 13 | 2 | 0 | 0 | 14.4 | 0 | 0.17 | 0 | 14.4 | 0 | 0 | 0 | 0 | 1.1844 | 0
6 | 13 | 3 | 0 | 0 | 13.9 | 0 | 0.17 | 0 | 13.9 | 0 | 0 | 0 | 0 | 1.1844 | 0
6 | 13 | 4 | 0 | 0 | 13.7 | 0 | 0.17 | 0 | 13.7 | 0 | 0 | 0 | 0 | 1.1844 | 0
6 | 13 | 5 | 186 | 22 | 15.3 | 0 | 0.17 | 75.598 | 18.064 | 1111356.395 | 972887.555 | 972.8876 | 0.97289 | 1.1844 | 1.1523
6 | 13 | 6 | 572 | 56 | 18 | 0 | 0.17 | 447.202 | 36.404 | 9332263.075 | 8902494.826 | 8902.4948 | 8.9025 | 1.1844 | 10.5442
6 | 13 | 7 | 743 | 76 | 20.7 | 0 | 0.17 | 806.597 | 53.879 | 15695361.13 | 15040123.01 | 15040.123 | 15.0401 | 1.1844 | 17.8137
6 | 13 | 8 | 834 | 88 | 23.2 | 0 | 0.17 | 936.268 | 61.583 | 17374408.59 | 16659675.15 | 16659.6751 | 16.6597 | 1.1844 | 19.7319
6 | 13 | 9 | 885 | 97 | 24.5 | 0 | 0.17 | 993.488 | 65.117 | 17951453.82 | 17216273.38 | 17216.2734 | 17.2163 | 1.1844 | 20.3911
6 | 13 | 10 | 914 | 103 | 25.3 | 0 | 0.17 | 1011.967 | 66.596 | 18037394.97 | 17299169.29 | 17299.1693 | 17.2992 | 1.1844 | 20.4893
6 | 13 | 11 | 927 | 109 | 25.7 | 0 | 0.17 | 1015.286 | 67.084 | 17981758.16 | 17245503.91 | 17245.5039 | 17.2455 | 1.1844 | 20.4258
6 | 13 | 12 | 690 | 238 | 26 | 0 | 0.17 | 906.845 | 62.886 | 16271095.52 | 15595456.84 | 15595.4568 | 15.5955 | 1.1844 | 18.4714
6 | 13 | 13 | 853 | 148 | 26 | 0 | 0.17 | 981.862 | 66.008 | 17463574.95 | 16745682 | 16745.682 | 16.7457 | 1.1844 | 19.8338
6 | 13 | 14 | 565 | 262 | 25.7 | 0 | 0.17 | 842.088 | 60.012 | 15406772.33 | 14761760.06 | 14761.7601 | 14.7618 | 1.1844 | 17.484
6 | 13 | 15 | 866 | 101 | 25.1 | 0 | 0.17 | 978.691 | 65.111 | 17686439.45 | 16960649.51 | 16960.6495 | 16.9606 | 1.1844 | 20.0884
6 | 13 | 16 | 783 | 100 | 24.3 | 0 | 0.17 | 910.154 | 61.606 | 16882850.67 | 16185535.08 | 16185.5351 | 16.1855 | 1.1844 | 19.1703
6 | 13 | 17 | 700 | 82 | 23 | 0 | 0.17 | 778.742 | 55.029 | 15073877.23 | 14440660.76 | 14440.6608 | 14.4407 | 1.1844 | 17.1037
6 | 13 | 18 | 213 | 84 | 22.2 | 0 | 0.17 | 241.85 | 32.139 | 5028317.735 | 4751055.381 | 4751.0554 | 4.7511 | 1.1844 | 5.6272
6 | 13 | 19 | 81 | 19 | 18.5 | 0 | 0.17 | 45.966 | 20.179 | 653230.675 | 530995.051 | 530.9951 | 0.531 | 1.1844 | 0.62892
6 | 13 | 20 | 0 | 0 | 17.8 | 0 | 0.17 | 0 | 17.8 | 0 | 0 | 0 | 0 | 1.1844 | 0
6 | 13 | 21 | 0 | 0 | 17.5 | 0 | 0.17 | 0 | 17.5 | 0 | 0 | 0 | 0 | 1.1844 | 0
6 | 13 | 22 | 0 | 0 | 17 | 0 | 0.17 | 0 | 17 | 0 | 0 | 0 | 0 | 1.1844 | 0
6 | 13 | 23 | 0 | 0 | 16.4 | 0 | 0.17 | 0 | 16.4 | 0 | 0 | 0 | 0 | 1.1844 | 0
6 | 14 | 0 | 0 | 0 | 16 | 0 | 0.17 | 0 | 16 | 0 | 0 | 0 | 0 | 1.1844 | 0
6 | 14 | 1 | 0 | 0 | 15.6 | 0 | 0.17 | 0 | 15.6 | 0 | 0 | 0 | 0 | 1.1844 | 0
6 | 14 | 2 | 0 | 0 | 15.2 | 0.1 | 0.17 | 0 | 15.2 | 0 | 0 | 0 | 0 | 1.1844 | 0
6 | 14 | 3 | 0 | 0 | 14.9 | 0 | 0.17 | 0 | 14.9 | 0 | 0 | 0 | 0 | 1.1844 | 0
6 | 14 | 4 | 0 | 0 | 15.1 | 0 | 0.17 | 0 | 15.1 | 0 | 0 | 0 | 0 | 1.1844 | 0
6 | 14 | 5 | 37 | 17 | 15.9 | 0 | 0.17 | 27.441 | 16.902 | 385902.27 | 273139.154 | 273.1392 | 0.27314 | 1.1844 | 0.32351
6 | 14 | 6 | 393 | 80 | 17.5 | 0 | 0.17 | 362.249 | 32.398 | 7628955 | 7259541.728 | 7259.5417 | 7.2595 | 1.1844 | 8.5983
6 | 14 | 7 | 398 | 141 | 19.9 | 0 | 0.17 | 556.056 | 42.748 | 11275060.29 | 10776451.01 | 10776.451 | 10.7765 | 1.1844 | 12.7637
6 | 14 | 8 | 0 | 117 | 22.1 | 0 | 0.17 | 88.483 | 25.708 | 1765539.068 | 1603889.935 | 1603.8899 | 1.6039 | 1.1844 | 1.8997
6 | 14 | 9 | 1 | 101 | 23.2 | 0 | 0.17 | 80.006 | 26.453 | 1567823.395 | 1413180.115 | 1413.1801 | 1.4132 | 1.1844 | 1.6738
6 | 14 | 10 | 17 | 221 | 23.4 | 0 | 0.17 | 222.82 | 32.443 | 4401899.198 | 4146833.344 | 4146.8333 | 4.1468 | 1.1844 | 4.9116
6 | 14 | 11 | 104 | 424 | 22.7 | 0 | 0.17 | 525.519 | 44.002 | 10076856.58 | 9620704.422 | 9620.7044 | 9.6207 | 1.1844 | 11.3949
6 | 14 | 12 | 64 | 358 | 21.2 | 0 | 0.17 | 420.046 | 38.181 | 8137036.46 | 7749619.842 | 7749.6198 | 7.7496 | 1.1844 | 9.1787
6 | 14 | 13 | 15 | 270 | 19.9 | 0 | 0.17 | 275.772 | 31.066 | 5468741.409 | 5175873.094 | 5175.8731 | 5.1759 | 1.1844 | 6.1304
6 | 14 | 14 | 34 | 343 | 19.7 | 0 | 0.17 | 358.859 | 34.266 | 7140438.127 | 6788334.95 | 6788.335 | 6.7883 | 1.1844 | 8.0402
6 | 14 | 15 | 5 | 155 | 20 | 0 | 0.17 | 128.681 | 25.233 | 2586811.006 | 2396060.943 | 2396.0609 | 2.3961 | 1.1844 | 2.8379
6 | 14 | 16 | 0 | 49 | 19.9 | 0 | 0.17 | 36.25 | 21.378 | 708368.865 | 584179.476 | 584.1795 | 0.58418 | 1.1844 | 0.69191
6 | 14 | 17 | 30 | 75 | 19.3 | 0 | 0.17 | 89.198 | 22.957 | 1839457.665 | 1675189.303 | 1675.1893 | 1.6752 | 1.1844 | 1.9841
6 | 14 | 18 | 42 | 56 | 18.9 | 0 | 0.17 | 73.552 | 21.919 | 1518665.459 | 1365764.039 | 1365.764 | 1.3658 | 1.1844 | 1.6176
6 | 14 | 19 | 41 | 19 | 16.7 | 0 | 0.17 | 31.844 | 17.862 | 448939.824 | 333943.037 | 333.943 | 0.33394 | 1.1844 | 0.39553
6 | 14 | 20 | 0 | 0 | 15.6 | 0 | 0.17 | 0 | 15.6 | 0 | 0 | 0 | 0 | 1.1844 | 0
6 | 14 | 21 | 0 | 0 | 14.8 | 0 | 0.17 | 0 | 14.8 | 0 | 0 | 0 | 0 | 1.1844 | 0
6 | 14 | 22 | 0 | 0 | 14.2 | 0.1 | 0.17 | 0 | 14.2 | 0 | 0 | 0 | 0 | 1.1844 | 0
6 | 14 | 23 | 0 | 0 | 13.9 | 0.2 | 0.17 | 0 | 13.9 | 0 | 0 | 0 | 0 | 1.1844 | 0
6 | 15 | 0 | 0 | 0 | 13.7 | 0.3 | 0.17 | 0 | 13.7 | 0 | 0 | 0 | 0 | 1.1844 | 0
6 | 15 | 1 | 0 | 0 | 13.6 | 0.3 | 0.17 | 0 | 13.6 | 0 | 0 | 0 | 0 | 1.1844 | 0
6 | 15 | 2 | 0 | 0 | 13.7 | 0.2 | 0.17 | 0 | 13.7 | 0 | 0 | 0 | 0 | 1.1844 | 0
6 | 15 | 3 | 0 | 0 | 13.8 | 0.1 | 0.17 | 0 | 13.8 | 0 | 0 | 0 | 0 | 1.1844 | 0
6 | 15 | 4 | 0 | 0 | 14.1 | 0 | 0.17 | 0 | 14.1 | 0 | 0 | 0 | 0 | 1.1844 | 0
6 | 15 | 5 | 34 | 19 | 14.7 | 0 | 0.17 | 30.874 | 15.827 | 438414.853 | 323791.008 | 323.791 | 0.32379 | 1.1844 | 0.3835
6 | 15 | 6 | 88 | 77 | 15.4 | 0 | 0.17 | 140.829 | 21.182 | 2994489.803 | 2789294.06 | 2789.2941 | 2.7893 | 1.1844 | 3.3037
6 | 15 | 7 | 390 | 149 | 16 | 0 | 0.17 | 557.464 | 38.903 | 11478922.77 | 10973089.83 | 10973.0898 | 10.9731 | 1.1844 | 12.9966
6 | 15 | 8 | 209 | 254 | 16.9 | 0 | 0.17 | 460.065 | 35.712 | 9401085.132 | 8968878.244 | 8968.8782 | 8.9689 | 1.1844 | 10.6228
6 | 15 | 9 | 273 | 323 | 18.4 | 0 | 0.17 | 603.135 | 42.993 | 11884729.3 | 11364517.03 | 11364.517 | 11.3645 | 1.1844 | 13.4603
6 | 15 | 10 | 529 | 277 | 20.2 | 0 | 0.17 | 818.435 | 53.543 | 15394174.74 | 14749608.85 | 14749.6089 | 14.7496 | 1.1844 | 17.4696
6 | 15 | 11 | 544 | 335 | 21.5 | 0 | 0.17 | 875.438 | 57.104 | 16110074.81 | 15440141.75 | 15440.1418 | 15.4401 | 1.1844 | 18.2875
6 | 15 | 12 | 607 | 304 | 22.4 | 0 | 0.17 | 892.672 | 58.681 | 16273586.14 | 15597859.21 | 15597.8592 | 15.5979 | 1.1844 | 18.4743
6 | 15 | 13 | 856 | 151 | 22.8 | 0 | 0.17 | 987.914 | 63.053 | 17802251.9 | 17072358.27 | 17072.3583 | 17.0724 | 1.1844 | 20.2207
6 | 15 | 14 | 294 | 362 | 22.7 | 0 | 0.17 | 659.328 | 49.525 | 12550331.88 | 12006534.66 | 12006.5347 | 12.0065 | 1.1844 | 14.2207
6 | 15 | 15 | 148 | 330 | 22.2 | 0 | 0.17 | 466.531 | 41.206 | 9197849.578 | 8772844.134 | 8772.8441 | 8.7728 | 1.1844 | 10.3907
6 | 15 | 16 | 213 | 263 | 21.5 | 0 | 0.17 | 473.587 | 40.864 | 9478468.76 | 9043519.862 | 9043.5199 | 9.0435 | 1.1844 | 10.7112
6 | 15 | 17 | 11 | 136 | 20.2 | 0 | 0.17 | 120.807 | 25.146 | 2485446.39 | 2298288.079 | 2298.2881 | 2.2983 | 1.1844 | 2.7221
6 | 15 | 18 | 0 | 57 | 19.3 | 0 | 0.17 | 43.226 | 21.071 | 868095.221 | 738246.092 | 738.2461 | 0.73825 | 1.1844 | 0.87439
6 | 15 | 19 | 13 | 18 | 16.4 | 0 | 0.17 | 18.671 | 17.081 | 257019.983 | 148823.679 | 148.8237 | 0.14882 | 1.1844 | 0.17627
6 | 15 | 20 | 0 | 0 | 15 | 0 | 0.17 | 0 | 15 | 0 | 0 | 0 | 0 | 1.1844 | 0
6 | 15 | 21 | 0 | 0 | 14.1 | 0 | 0.17 | 0 | 14.1 | 0 | 0 | 0 | 0 | 1.1844 | 0
6 | 15 | 22 | 0 | 0 | 13.2 | 0 | 0.17 | 0 | 13.2 | 0 | 0 | 0 | 0 | 1.1844 | 0
6 | 15 | 23 | 0 | 0 | 12.6 | 0 | 0.17 | 0 | 12.6 | 0 | 0 | 0 | 0 | 1.1844 | 0
6 | 16 | 0 | 0 | 0 | 12.4 | 0 | 0.17 | 0 | 12.4 | 0 | 0 | 0 | 0 | 1.1844 | 0
6 | 16 | 1 | 0 | 0 | 12.3 | 0 | 0.17 | 0 | 12.3 | 0 | 0 | 0 | 0 | 1.1844 | 0
6 | 16 | 2 | 0 | 0 | 12.3 | 0 | 0.17 | 0 | 12.3 | 0 | 0 | 0 | 0 | 1.1844 | 0
6 | 16 | 3 | 0 | 0 | 12.3 | 0 | 0.17 | 0 | 12.3 | 0 | 0 | 0 | 0 | 1.1844 | 0
6 | 16 | 4 | 0 | 0 | 12.4 | 0 | 0.17 | 0 | 12.4 | 0 | 0 | 0 | 0 | 1.1844 | 0
6 | 16 | 5 | 0 | 6 | 12.7 | 0 | 0.17 | 4.389 | 12.86 | 57291.753 | 0 | 0 | 0 | 1.1844 | 0
6 | 16 | 6 | 37 | 74 | 13.4 | 0 | 0.17 | 92.503 | 17.195 | 1961370.37 | 1792782.156 | 1792.7822 | 1.7928 | 1.1844 | 2.1234
6 | 16 | 7 | 184 | 159 | 14.6 | 0 | 0.17 | 338.48 | 28.495 | 7177835.68 | 6824407.359 | 6824.4074 | 6.8244 | 1.1844 | 8.0829
6 | 16 | 8 | 110 | 261 | 16.4 | 0 | 0.17 | 369.624 | 31.5 | 7621114.127 | 7251978.688 | 7251.9787 | 7.252 | 1.1844 | 8.5893
6 | 16 | 9 | 47 | 297 | 18 | 0 | 0.17 | 313.773 | 30.77 | 6372670.056 | 6047771.955 | 6047.772 | 6.0478 | 1.1844 | 7.163
6 | 16 | 10 | 53 | 362 | 19.3 | 0 | 0.17 | 396.308 | 35.391 | 7876546.1 | 7498359.691 | 7498.3597 | 7.4984 | 1.1844 | 8.8811
6 | 16 | 11 | 141 | 467 | 20.3 | 0 | 0.17 | 604.731 | 44.82 | 11589580.7 | 11079826.71 | 11079.8267 | 11.0798 | 1.1844 | 13.1231
6 | 16 | 12 | 146 | 488 | 20.7 | 0 | 0.17 | 629.631 | 46.175 | 11912763.25 | 11391557.62 | 11391.5576 | 11.3916 | 1.1844 | 13.4923
6 | 16 | 13 | 71 | 426 | 20.2 | 0 | 0.17 | 490.001 | 40.053 | 9523607.477 | 9087059.135 | 9087.0591 | 9.0871 | 1.1844 | 10.7628
6 | 16 | 14 | 90 | 386 | 19.3 | 0 | 0.17 | 457.098 | 37.866 | 9032733.7 | 8613578.968 | 8613.579 | 8.6136 | 1.1844 | 10.202
6 | 16 | 15 | 141 | 336 | 18.7 | 0 | 0.17 | 465.673 | 37.67 | 9311215.844 | 8882193.382 | 8882.1934 | 8.8822 | 1.1844 | 10.5202
6 | 16 | 16 | 166 | 229 | 18.1 | 0 | 0.17 | 390.113 | 34.048 | 7991928.015 | 7609653.166 | 7609.6532 | 7.6097 | 1.1844 | 9.013
6 | 16 | 17 | 9 | 127 | 17.4 | 0 | 0.17 | 110.126 | 21.909 | 2287614.386 | 2107466.049 | 2107.466 | 2.1075 | 1.1844 | 2.4961
6 | 16 | 18 | 0 | 29 | 17 | 0 | 0.17 | 21.322 | 17.874 | 420516.375 | 306526.744 | 306.5267 | 0.30653 | 1.1844 | 0.36305
6 | 16 | 19 | 1 | 11 | 15.3 | 0 | 0.17 | 8.22 | 15.6 | 109231.671 | 6272.095 | 6.2721 | 0.0062721 | 1.1844 | 0.0074287
6 | 16 | 20 | 0 | 0 | 14.6 | 0 | 0.17 | 0 | 14.6 | 0 | 0 | 0 | 0 | 1.1844 | 0
6 | 16 | 21 | 0 | 0 | 14.2 | 0 | 0.17 | 0 | 14.2 | 0 | 0 | 0 | 0 | 1.1844 | 0
6 | 16 | 22 | 0 | 0 | 13.9 | 0.1 | 0.17 | 0 | 13.9 | 0 | 0 | 0 | 0 | 1.1844 | 0
6 | 16 | 23 | 0 | 0 | 13.6 | 0.2 | 0.17 | 0 | 13.6 | 0 | 0 | 0 | 0 | 1.1844 | 0
6 | 17 | 0 | 0 | 0 | 13.2 | 0.3 | 0.17 | 0 | 13.2 | 0 | 0 | 0 | 0 | 1.1844 | 0
6 | 17 | 1 | 0 | 0 | 12.7 | 0.3 | 0.17 | 0 | 12.7 | 0 | 0 | 0 | 0 | 1.1844 | 0
6 | 17 | 2 | 0 | 0 | 12.6 | 0.2 | 0.17 | 0 | 12.6 | 0 | 0 | 0 | 0 | 1.1844 | 0
6 | 17 | 3 | 0 | 0 | 12.7 | 0.2 | 0.17 | 0 | 12.7 | 0 | 0 | 0 | 0 | 1.1844 | 0
6 | 17 | 4 | 0 | 0 | 12.9 | 0.1 | 0.17 | 0 | 12.9 | 0 | 0 | 0 | 0 | 1.1844 | 0
6 | 17 | 5 | 0 | 6 | 13.8 | 0 | 0.17 | 4.389 | 13.96 | 56955.388 | 0 | 0 | 0 | 1.1844 | 0
6 | 17 | 6 | 0 | 33 | 15.1 | 0 | 0.17 | 24.282 | 16.095 | 485558.674 | 369264.335 | 369.2643 | 0.36926 | 1.1844 | 0.43736
6 | 17 | 7 | 36 | 131 | 16.3 | 0 | 0.17 | 151.415 | 22.505 | 3187490.981 | 2975456.439 | 2975.4564 | 2.9755 | 1.1844 | 3.5242
6 | 17 | 8 | 52 | 240 | 17.6 | 0 | 0.17 | 269.516 | 28.603 | 5562340.918 | 5266156 | 5266.156 | 5.2662 | 1.1844 | 6.2373
6 | 17 | 9 | 10 | 209 | 18.6 | 0 | 0.17 | 179.57 | 25.904 | 3646852.612 | 3418541.06 | 3418.5411 | 3.4185 | 1.1844 | 4.049
6 | 17 | 10 | 2 | 140 | 19.2 | 0 | 0.17 | 126.006 | 24.312 | 2517774.853 | 2329471.015 | 2329.471 | 2.3295 | 1.1844 | 2.7591
6 | 17 | 11 | 13 | 245 | 19.5 | 0 | 0.17 | 249.196 | 29.59 | 4956367.189 | 4681654.329 | 4681.6543 | 4.6817 | 1.1844 | 5.545
6 | 17 | 12 | 14 | 257 | 19.6 | 0 | 0.17 | 270.528 | 30.525 | 5324669.669 | 5036906.388 | 5036.9064 | 5.0369 | 1.1844 | 5.9658
6 | 17 | 13 | 13 | 243 | 19.4 | 0 | 0.17 | 247.644 | 29.426 | 4926565.013 | 4652908.163 | 4652.9082 | 4.6529 | 1.1844 | 5.511
6 | 17 | 14 | 6 | 169 | 19.3 | 0 | 0.17 | 156.66 | 25.656 | 3139781.548 | 2929437.54 | 2929.4375 | 2.9294 | 1.1844 | 3.4697
6 | 17 | 15 | 3 | 127 | 19.5 | 0 | 0.17 | 103.544 | 23.711 | 2076017.122 | 1903366.517 | 1903.3665 | 1.9034 | 1.1844 | 2.2544
6 | 17 | 16 | 9 | 174 | 19.8 | 0 | 0.17 | 146.011 | 25.756 | 2975654.308 | 2771125.981 | 2771.126 | 2.7711 | 1.1844 | 3.2822
6 | 17 | 17 | 40 | 152 | 19.6 | 0 | 0.17 | 178.208 | 26.902 | 3703643.332 | 3473319.46 | 3473.3195 | 3.4733 | 1.1844 | 4.1138
6 | 17 | 18 | 73 | 83 | 19.3 | 0 | 0.17 | 140.313 | 25.06 | 2933507.82 | 2730472.911 | 2730.4729 | 2.7305 | 1.1844 | 3.234
6 | 17 | 19 | 0 | 11 | 17.5 | 0.1 | 0.18 | 8.073 | 17.785 | 105929.792 | 3087.215 | 3.0872 | 0.0030872 | 1.1844 | 0.0036565
6 | 17 | 20 | 0 | 0 | 17.3 | 0.1 | 0.18 | 0 | 17.3 | 0 | 0 | 0 | 0 | 1.1844 | 0
6 | 17 | 21 | 0 | 0 | 17.3 | 0 | 0.18 | 0 | 17.3 | 0 | 0 | 0 | 0 | 1.1844 | 0
6 | 17 | 22 | 0 | 0 | 17.2 | 0 | 0.18 | 0 | 17.2 | 0 | 0 | 0 | 0 | 1.1844 | 0
6 | 17 | 23 | 0 | 0 | 17.1 | 0 | 0.18 | 0 | 17.1 | 0 | 0 | 0 | 0 | 1.1844 | 0
6 | 18 | 0 | 0 | 0 | 16.9 | 0 | 0.18 | 0 | 16.9 | 0 | 0 | 0 | 0 | 1.1844 | 0
6 | 18 | 1 | 0 | 0 | 16.5 | 0.1 | 0.18 | 0 | 16.5 | 0 | 0 | 0 | 0 | 1.1844 | 0
6 | 18 | 2 | 0 | 0 | 16.2 | 0.1 | 0.18 | 0 | 16.2 | 0 | 0 | 0 | 0 | 1.1844 | 0
6 | 18 | 3 | 0 | 0 | 15.9 | 0.1 | 0.18 | 0 | 15.9 | 0 | 0 | 0 | 0 | 1.1844 | 0
6 | 18 | 4 | 0 | 0 | 15.8 | 0.1 | 0.18 | 0 | 15.8 | 0 | 0 | 0 | 0 | 1.1844 | 0
6 | 18 | 5 | 30 | 10 | 16.4 | 0.1 | 0.18 | 21.198 | 17.149 | 294163.562 | 184651.114 | 184.6511 | 0.18465 | 1.1844 | 0.2187
6 | 18 | 6 | 119 | 81 | 18.1 | 0 | 0.18 | 164.952 | 24.875 | 3478784.751 | 3256428.512 | 3256.4285 | 3.2564 | 1.1844 | 3.8569
6 | 18 | 7 | 164 | 156 | 19.8 | 0.1 | 0.18 | 316.316 | 32.365 | 6590241.649 | 6257634.122 | 6257.6341 | 6.2576 | 1.1844 | 7.4116
6 | 18 | 8 | 74 | 254 | 21.4 | 0 | 0.18 | 306.448 | 33.915 | 6219473.014 | 5900003.293 | 5900.0033 | 5.9 | 1.1844 | 6.988
6 | 18 | 9 | 18 | 237 | 22.9 | 0 | 0.18 | 212.09 | 31.528 | 4235966.848 | 3986780.637 | 3986.7806 | 3.9868 | 1.1844 | 4.722
6 | 18 | 10 | 15 | 245 | 23.7 | 0 | 0.18 | 234.831 | 33.23 | 4631122.998 | 4367934.833 | 4367.9348 | 4.3679 | 1.1844 | 5.1734
6 | 18 | 11 | 98 | 447 | 23.9 | 0 | 0.18 | 537.141 | 45.671 | 10227883.14 | 9766379.507 | 9766.3795 | 9.7664 | 1.1844 | 11.5674
6 | 18 | 12 | 367 | 439 | 23.8 | 0 | 0.18 | 795.11 | 56.046 | 14559159.36 | 13944181.4 | 13944.1814 | 13.9442 | 1.1844 | 16.5156
6 | 18 | 13 | 137 | 467 | 23.3 | 0 | 0.18 | 600.904 | 47.662 | 11375089.92 | 10872936.2 | 10872.9362 | 10.8729 | 1.1844 | 12.878
6 | 18 | 14 | 301 | 401 | 22.8 | 0 | 0.18 | 705.618 | 51.504 | 13316484.54 | 12745539.49 | 12745.5395 | 12.7455 | 1.1844 | 15.096
6 | 18 | 15 | 145 | 354 | 22.3 | 0 | 0.18 | 488.12 | 42.183 | 9586827.077 | 9148038.614 | 9148.0386 | 9.148 | 1.1844 | 10.835
6 | 18 | 16 | 103 | 253 | 21.4 | 0 | 0.18 | 333.368 | 35.018 | 6757995.457 | 6419443.745 | 6419.4437 | 6.4194 | 1.1844 | 7.6033
6 | 18 | 17 | 70 | 159 | 20.3 | 0 | 0.18 | 214.236 | 29.083 | 4450222.035 | 4193443.911 | 4193.4439 | 4.1934 | 1.1844 | 4.9668
6 | 18 | 18 | 180 | 89 | 19.7 | 0.1 | 0.18 | 230.411 | 28.862 | 4844140.137 | 4573403.928 | 4573.4039 | 4.5734 | 1.1844 | 5.4168
6 | 18 | 19 | 15 | 19 | 18.3 | 0.2 | 0.17 | 20.391 | 18.997 | 279371.025 | 170382.735 | 170.3827 | 0.17038 | 1.1844 | 0.2018
6 | 18 | 20 | 0 | 0 | 17.5 | 0.2 | 0.17 | 0 | 17.5 | 0 | 0 | 0 | 0 | 1.1844 | 0
6 | 18 | 21 | 0 | 0 | 16.9 | 0.1 | 0.17 | 0 | 16.9 | 0 | 0 | 0 | 0 | 1.1844 | 0
6 | 18 | 22 | 0 | 0 | 16.5 | 0 | 0.17 | 0 | 16.5 | 0 | 0 | 0 | 0 | 1.1844 | 0
6 | 18 | 23 | 0 | 0 | 16.2 | 0 | 0.17 | 0 | 16.2 | 0 | 0 | 0 | 0 | 1.1844 | 0
6 | 19 | 0 | 0 | 0 | 16 | 0 | 0.17 | 0 | 16 | 0 | 0 | 0 | 0 | 1.1844 | 0
6 | 19 | 1 | 0 | 0 | 15.8 | 0 | 0.17 | 0 | 15.8 | 0 | 0 | 0 | 0 | 1.1844 | 0
6 | 19 | 2 | 0 | 0 | 15.7 | 0 | 0.17 | 0 | 15.7 | 0 | 0 | 0 | 0 | 1.1844 | 0
6 | 19 | 3 | 0 | 0 | 15.7 | 0 | 0.17 | 0 | 15.7 | 0 | 0 | 0 | 0 | 1.1844 | 0
6 | 19 | 4 | 0 | 0 | 15.8 | 0 | 0.17 | 0 | 15.8 | 0 | 0 | 0 | 0 | 1.1844 | 0
6 | 19 | 5 | 28 | 13 | 16.5 | 0 | 0.17 | 19.215 | 17.201 | 265328.023 | 156837.333 | 156.8373 | 0.15684 | 1.1844 | 0.18576
6 | 19 | 6 | 318 | 75 | 17.9 | 0 | 0.17 | 309.023 | 30.605 | 6522209.102 | 6192012.238 | 6192.0122 | 6.192 | 1.1844 | 7.3339
6 | 19 | 7 | 222 | 149 | 19.8 | 0 | 0.17 | 380.556 | 35.426 | 7877808.775 | 7499577.625 | 7499.5776 | 7.4996 | 1.1844 | 8.8826
6 | 19 | 8 | 689 | 129 | 21.8 | 0 | 0.17 | 854.571 | 56.818 | 16182272.94 | 15509781.61 | 15509.7816 | 15.5098 | 1.1844 | 18.37
6 | 19 | 9 | 721 | 161 | 23.3 | 0 | 0.17 | 914.343 | 60.66 | 16837634.87 | 16141921.46 | 16141.9215 | 16.1419 | 1.1844 | 19.1187
6 | 19 | 10 | 279 | 393 | 24.2 | 0 | 0.17 | 676.059 | 51.701 | 12744765.28 | 12194078.51 | 12194.0785 | 12.1941 | 1.1844 | 14.4428
6 | 19 | 11 | 309 | 444 | 24.7 | 0 | 0.17 | 750.785 | 55.185 | 13858599.49 | 13268445.14 | 13268.4451 | 13.2684 | 1.1844 | 15.7153
6 | 19 | 12 | 457 | 385 | 25.1 | 0 | 0.17 | 828.52 | 58.731 | 15040736.37 | 14408694.22 | 14408.6942 | 14.4087 | 1.1844 | 17.0658
6 | 19 | 13 | 655 | 259 | 25.3 | 0 | 0.17 | 908.279 | 62.267 | 16376500.27 | 15697126.69 | 15697.1267 | 15.6971 | 1.1844 | 18.5918
6 | 19 | 14 | 514 | 278 | 25.3 | 0 | 0.17 | 804.318 | 58.064 | 14831100.12 | 14206486.22 | 14206.4862 | 14.2065 | 1.1844 | 16.8263
6 | 19 | 15 | 532 | 215 | 25.1 | 0 | 0.17 | 779.102 | 56.91 | 14560225.6 | 13945209.85 | 13945.2098 | 13.9452 | 1.1844 | 16.5169
6 | 19 | 16 | 223 | 234 | 24.9 | 0 | 0.17 | 472.372 | 44.216 | 9325732.846 | 8896195.989 | 8896.196 | 8.8962 | 1.1844 | 10.5368
6 | 19 | 17 | 430 | 132 | 24.4 | 0 | 0.17 | 576.221 | 48.078 | 11434517.65 | 10930258.16 | 10930.2582 | 10.9303 | 1.1844 | 12.9459
6 | 19 | 18 | 236 | 77 | 23.9 | 0 | 0.17 | 248.313 | 34.11 | 5134087.536 | 4853077.338 | 4853.0773 | 4.8531 | 1.1844 | 5.748
6 | 19 | 19 | 80 | 23 | 21.4 | 0.6 | 0.17 | 55.272 | 23.077 | 781404.534 | 654627.201 | 654.6272 | 0.65463 | 1.1844 | 0.77535
6 | 19 | 20 | 0 | 0 | 20 | 0.7 | 0.17 | 0 | 20 | 0 | 0 | 0 | 0 | 1.1844 | 0
6 | 19 | 21 | 0 | 0 | 18.6 | 0.4 | 0.17 | 0 | 18.6 | 0 | 0 | 0 | 0 | 1.1844 | 0
6 | 19 | 22 | 0 | 0 | 17.8 | 0.1 | 0.17 | 0 | 17.8 | 0 | 0 | 0 | 0 | 1.1844 | 0
6 | 19 | 23 | 0 | 0 | 17.5 | 0 | 0.17 | 0 | 17.5 | 0 | 0 | 0 | 0 | 1.1844 | 0
6 | 20 | 0 | 0 | 0 | 17.2 | 0 | 0.17 | 0 | 17.2 | 0 | 0 | 0 | 0 | 1.1844 | 0
6 | 20 | 1 | 0 | 0 | 16.9 | 0 | 0.17 | 0 | 16.9 | 0 | 0 | 0 | 0 | 1.1844 | 0
6 | 20 | 2 | 0 | 0 | 16.7 | 0 | 0.17 | 0 | 16.7 | 0 | 0 | 0 | 0 | 1.1844 | 0
6 | 20 | 3 | 0 | 0 | 16.5 | 0 | 0.17 | 0 | 16.5 | 0 | 0 | 0 | 0 | 1.1844 | 0
6 | 20 | 4 | 0 | 0 | 16.5 | 0 | 0.17 | 0 | 16.5 | 0 | 0 | 0 | 0 | 1.1844 | 0
6 | 20 | 5 | 105 | 21 | 17.4 | 0 | 0.17 | 62.591 | 19.685 | 903599.496 | 772492.31 | 772.4923 | 0.77249 | 1.1844 | 0.91495
6 | 20 | 6 | 389 | 74 | 19.4 | 0 | 0.17 | 349.553 | 33.775 | 7314206.041 | 6955945.577 | 6955.9456 | 6.9559 | 1.1844 | 8.2387
6 | 20 | 7 | 620 | 101 | 22 | 0 | 0.17 | 725.67 | 51.841 | 14231229.44 | 13627871.33 | 13627.8713 | 13.6279 | 1.1844 | 16.141
6 | 20 | 8 | 727 | 119 | 24.4 | 0 | 0.17 | 880.919 | 60.502 | 16417665.08 | 15736832.86 | 15736.8329 | 15.7368 | 1.1844 | 18.6389
6 | 20 | 9 | 793 | 131 | 26 | 0 | 0.17 | 948.818 | 64.78 | 17164934.36 | 16457623.42 | 16457.6234 | 16.4576 | 1.1844 | 19.4926
6 | 20 | 10 | 831 | 141 | 27.1 | 0 | 0.17 | 978.372 | 67.012 | 17395782.31 | 16680291.51 | 16680.2915 | 16.6803 | 1.1844 | 19.7563
6 | 20 | 11 | 849 | 148 | 27.8 | 0 | 0.17 | 978.839 | 67.685 | 17279136.1 | 16567778.54 | 16567.7785 | 16.5678 | 1.1844 | 19.6231
6 | 20 | 12 | 863 | 143 | 28.2 | 0 | 0.17 | 980.25 | 68.119 | 17232984.53 | 16523262.3 | 16523.2623 | 16.5233 | 1.1844 | 19.5703
6 | 20 | 13 | 601 | 257 | 28.3 | 0 | 0.17 | 853.616 | 63.037 | 15337962.33 | 14695388.28 | 14695.3883 | 14.6954 | 1.1844 | 17.4054
6 | 20 | 14 | 767 | 171 | 28.2 | 0 | 0.17 | 944.498 | 66.718 | 16804674.78 | 16110129.27 | 16110.1293 | 16.1101 | 1.1844 | 19.081
6 | 20 | 15 | 10 | 118 | 27.8 | 0 | 0.17 | 103.257 | 32.001 | 2000098.943 | 1830138.421 | 1830.1384 | 1.8301 | 1.1844 | 2.1676
6 | 20 | 16 | 93 | 243 | 28.3 | 0 | 0.17 | 312.588 | 41.068 | 6165822.768 | 5848254.089 | 5848.2541 | 5.8483 | 1.1844 | 6.9267
6 | 20 | 17 | 599 | 108 | 28.5 | 0.1 | 0.17 | 716.346 | 57 | 13726143.16 | 13140682.27 | 13140.6823 | 13.1407 | 1.1844 | 15.564
6 | 20 | 18 | 427 | 76 | 27.8 | 0.1 | 0.17 | 384.586 | 43.112 | 7772122.377 | 7397636.116 | 7397.6361 | 7.3976 | 1.1844 | 8.7618
6 | 20 | 19 | 108 | 24 | 25.4 | 0.4 | 0.18 | 73.153 | 27.753 | 1025923.901 | 890482.275 | 890.4823 | 0.89048 | 1.1844 | 1.0547
6 | 20 | 20 | 0 | 0 | 24.4 | 0.5 | 0.18 | 0 | 24.4 | 0 | 0 | 0 | 0 | 1.1844 | 0
6 | 20 | 21 | 0 | 0 | 22.7 | 0.7 | 0.18 | 0 | 22.7 | 0 | 0 | 0 | 0 | 1.1844 | 0
6 | 20 | 22 | 0 | 0 | 21 | 0.6 | 0.18 | 0 | 21 | 0 | 0 | 0 | 0 | 1.1844 | 0
6 | 20 | 23 | 0 | 0 | 19.8 | 0.4 | 0.18 | 0 | 19.8 | 0 | 0 | 0 | 0 | 1.1844 | 0
6 | 21 | 0 | 0 | 0 | 19.2 | 0.2 | 0.18 | 0 | 19.2 | 0 | 0 | 0 | 0 | 1.1844 | 0
6 | 21 | 1 | 0 | 0 | 18.9 | 0.1 | 0.18 | 0 | 18.9 | 0 | 0 | 0 | 0 | 1.1844 | 0
6 | 21 | 2 | 0 | 0 | 18.8 | 0 | 0.18 | 0 | 18.8 | 0 | 0 | 0 | 0 | 1.1844 | 0
6 | 21 | 3 | 0 | 0 | 18.8 | 0 | 0.18 | 0 | 18.8 | 0 | 0 | 0 | 0 | 1.1844 | 0
6 | 21 | 4 | 0 | 0 | 19.1 | 0 | 0.18 | 0 | 19.1 | 0 | 0 | 0 | 0 | 1.1844 | 0
6 | 21 | 5 | 15 | 14 | 19.7 | 0 | 0.18 | 19.146 | 20.398 | 259676.991 | 151386.539 | 151.3865 | 0.15139 | 1.1844 | 0.1793
6 | 21 | 6 | 204 | 103 | 20.5 | 0 | 0.18 | 262.659 | 31.289 | 5482921.606 | 5189550.83 | 5189.5508 | 5.1896 | 1.1844 | 6.1466
6 | 21 | 7 | 380 | 169 | 21.5 | 0 | 0.18 | 551.535 | 44.16 | 11113341.24 | 10620462.31 | 10620.4623 | 10.6205 | 1.1844 | 12.579
6 | 21 | 8 | 527 | 203 | 23.3 | 0 | 0.18 | 762.614 | 54.529 | 14556824.58 | 13941929.34 | 13941.9293 | 13.9419 | 1.1844 | 16.513
6 | 21 | 9 | 652 | 206 | 25.3 | 0 | 0.18 | 890.933 | 61.692 | 16317070.99 | 15639803.23 | 15639.8032 | 15.6398 | 1.1844 | 18.524
6 | 21 | 10 | 746 | 191 | 27.2 | 0 | 0.18 | 950.968 | 65.978 | 16969750.27 | 16269355.48 | 16269.3555 | 16.2694 | 1.1844 | 19.2696
6 | 21 | 11 | 780 | 189 | 28.6 | 0 | 0.18 | 957.687 | 67.608 | 16893042.59 | 16195365.86 | 16195.3659 | 16.1954 | 1.1844 | 19.182
6 | 21 | 12 | 383 | 367 | 29.2 | 0 | 0.18 | 738.809 | 59.18 | 13370828.36 | 12797957.69 | 12797.9577 | 12.798 | 1.1844 | 15.158
6 | 21 | 13 | 710 | 217 | 29.3 | 0 | 0.18 | 919.705 | 66.746 | 16271986.61 | 15596316.37 | 15596.3164 | 15.5963 | 1.1844 | 18.4724
6 | 21 | 14 | 429 | 299 | 29 | 0 | 0.18 | 741.484 | 59.192 | 13584981.15 | 13004522.19 | 13004.5222 | 13.0045 | 1.1844 | 15.4027
6 | 21 | 15 | 257 | 315 | 28.5 | 0 | 0.18 | 578.973 | 52.104 | 10968205.28 | 10480469.09 | 10480.4691 | 10.4805 | 1.1844 | 12.4132
6 | 21 | 16 | 628 | 154 | 27.2 | 0 | 0.18 | 821.355 | 60.843 | 15262458.54 | 14622559.88 | 14622.5599 | 14.6226 | 1.1844 | 17.3191
6 | 21 | 17 | 20 | 94 | 25 | 0 | 0.18 | 97.885 | 29.01 | 1967926.849 | 1799106.313 | 1799.1063 | 1.7991 | 1.1844 | 2.1309
6 | 21 | 18 | 8 | 39 | 23.9 | 0 | 0.18 | 33.712 | 25.282 | 658954.18 | 536515.75 | 536.5158 | 0.53652 | 1.1844 | 0.63546
6 | 21 | 19 | 0 | 12 | 22.1 | 0.2 | 0.16 | 8.807 | 22.401 | 113300.117 | 10196.379 | 10.1964 | 0.010196 | 1.1844 | 0.012077
6 | 21 | 20 | 0 | 0 | 21.5 | 0.1 | 0.16 | 0 | 21.5 | 0 | 0 | 0 | 0 | 1.1844 | 0
6 | 21 | 21 | 0 | 0 | 21.1 | 0 | 0.16 | 0 | 21.1 | 0 | 0 | 0 | 0 | 1.1844 | 0
6 | 21 | 22 | 0 | 0 | 20.9 | 0 | 0.16 | 0 | 20.9 | 0 | 0 | 0 | 0 | 1.1844 | 0
6 | 21 | 23 | 0 | 0 | 20.7 | 0 | 0.16 | 0 | 20.7 | 0 | 0 | 0 | 0 | 1.1844 | 0
6 | 22 | 0 | 0 | 0 | 20.3 | 0 | 0.16 | 0 | 20.3 | 0 | 0 | 0 | 0 | 1.1844 | 0
6 | 22 | 1 | 0 | 0 | 20 | 0 | 0.16 | 0 | 20 | 0 | 0 | 0 | 0 | 1.1844 | 0
6 | 22 | 2 | 0 | 0 | 19.8 | 0 | 0.16 | 0 | 19.8 | 0 | 0 | 0 | 0 | 1.1844 | 0
6 | 22 | 3 | 0 | 0 | 19.6 | 0 | 0.16 | 0 | 19.6 | 0 | 0 | 0 | 0 | 1.1844 | 0
6 | 22 | 4 | 0 | 0 | 19.4 | 0 | 0.16 | 0 | 19.4 | 0 | 0 | 0 | 0 | 1.1844 | 0
6 | 22 | 5 | 53 | 14 | 19.6 | 0 | 0.16 | 31.442 | 20.748 | 437415.207 | 322826.783 | 322.8268 | 0.32283 | 1.1844 | 0.38236
6 | 22 | 6 | 241 | 59 | 20.5 | 0 | 0.16 | 240.044 | 30.367 | 5030721.038 | 4753373.526 | 4753.3735 | 4.7534 | 1.1844 | 5.6299
6 | 22 | 7 | 61 | 128 | 21.9 | 0 | 0.16 | 171.529 | 28.934 | 3542254.871 | 3317649.633 | 3317.6496 | 3.3176 | 1.1844 | 3.9295
6 | 22 | 8 | 273 | 169 | 23.6 | 0 | 0.16 | 451.983 | 42.1 | 9027364.659 | 8608400.174 | 8608.4002 | 8.6084 | 1.1844 | 10.1959
6 | 22 | 9 | 52 | 281 | 25.1 | 0 | 0.16 | 302.753 | 37.424 | 5981438.598 | 5670403.383 | 5670.4034 | 5.6704 | 1.1844 | 6.7161
6 | 22 | 10 | 599 | 209 | 26.1 | 0 | 0.16 | 824.332 | 59.702 | 15126443.14 | 14491364.05 | 14491.3641 | 14.4914 | 1.1844 | 17.1637
6 | 22 | 11 | 668 | 231 | 26.9 | 0 | 0.16 | 894.04 | 63.297 | 16063473.4 | 15395191.61 | 15395.1916 | 15.3952 | 1.1844 | 18.2342
6 | 22 | 12 | 574 | 261 | 27.5 | 0 | 0.16 | 818.11 | 60.758 | 14798471.93 | 14175014.17 | 14175.0142 | 14.175 | 1.1844 | 16.789
6 | 22 | 13 | 450 | 324 | 27.8 | 0 | 0.16 | 772.396 | 59.202 | 14072518.45 | 13474784.11 | 13474.7841 | 13.4748 | 1.1844 | 15.9597
6 | 22 | 14 | 636 | 220 | 27.9 | 0 | 0.16 | 870.533 | 63.382 | 15705556.19 | 15049956.83 | 15049.9568 | 15.05 | 1.1844 | 17.8253
6 | 22 | 15 | 665 | 163 | 27.6 | 0 | 0.16 | 859.6 | 62.716 | 15682390.7 | 15027612.18 | 15027.6122 | 15.0276 | 1.1844 | 17.7989
6 | 22 | 16 | 736 | 116 | 27.2 | 0 | 0.16 | 881.15 | 63.307 | 16211345.17 | 15537823.69 | 15537.8237 | 15.5378 | 1.1844 | 18.4032
6 | 22 | 17 | 613 | 101 | 26.5 | 0 | 0.16 | 721.915 | 56.18 | 13885194.91 | 13294098.18 | 13294.0982 | 13.2941 | 1.1844 | 15.7457
6 | 22 | 18 | 270 | 85 | 26.2 | 0 | 0.16 | 281.638 | 37.781 | 5759445.388 | 5456276.275 | 5456.2763 | 5.4563 | 1.1844 | 6.4625
6 | 22 | 19 | 49 | 22 | 22.4 | 0.2 | 0.17 | 39.138 | 23.739 | 542301.36 | 423996.403 | 423.9964 | 0.424 | 1.1844 | 0.50219
6 | 22 | 20 | 0 | 0 | 21.6 | 0 | 0.17 | 0 | 21.6 | 0 | 0 | 0 | 0 | 1.1844 | 0
6 | 22 | 21 | 0 | 0 | 21.7 | 0 | 0.17 | 0 | 21.7 | 0 | 0 | 0 | 0 | 1.1844 | 0
6 | 22 | 22 | 0 | 0 | 21.7 | 0 | 0.17 | 0 | 21.7 | 0 | 0 | 0 | 0 | 1.1844 | 0
6 | 22 | 23 | 0 | 0 | 21.3 | 0 | 0.17 | 0 | 21.3 | 0 | 0 | 0 | 0 | 1.1844 | 0
6 | 23 | 0 | 0 | 0 | 21 | 0 | 0.17 | 0 | 21 | 0 | 0 | 0 | 0 | 1.1844 | 0
6 | 23 | 1 | 0 | 0 | 20.7 | 0 | 0.17 | 0 | 20.7 | 0 | 0 | 0 | 0 | 1.1844 | 0
6 | 23 | 2 | 0 | 0 | 20.5 | 0 | 0.17 | 0 | 20.5 | 0 | 0 | 0 | 0 | 1.1844 | 0
6 | 23 | 3 | 0 | 0 | 20.2 | 0 | 0.17 | 0 | 20.2 | 0 | 0 | 0 | 0 | 1.1844 | 0
6 | 23 | 4 | 0 | 0 | 20.1 | 0 | 0.17 | 0 | 20.1 | 0 | 0 | 0 | 0 | 1.1844 | 0
6 | 23 | 5 | 0 | 13 | 20.4 | 0 | 0.17 | 9.56 | 20.748 | 124593.277 | 21089.378 | 21.0894 | 0.021089 | 1.1844 | 0.024978
6 | 23 | 6 | 126 | 85 | 21.4 | 0 | 0.17 | 174.472 | 28.565 | 3629593.396 | 3401893.407 | 3401.8934 | 3.4019 | 1.1844 | 4.0292
6 | 23 | 7 | 42 | 138 | 22.6 | 0 | 0.17 | 165.025 | 29.364 | 3389787.052 | 3170584.355 | 3170.5844 | 3.1706 | 1.1844 | 3.7553
6 | 23 | 8 | 64 | 228 | 23.4 | 0 | 0.17 | 269.07 | 34.389 | 5430118.345 | 5138618.598 | 5138.6186 | 5.1386 | 1.1844 | 6.0862
6 | 23 | 9 | 19 | 230 | 23.8 | 0 | 0.17 | 206.564 | 32.204 | 4111629.808 | 3866849.353 | 3866.8494 | 3.8668 | 1.1844 | 4.5799
6 | 23 | 10 | 193 | 366 | 24.1 | 0 | 0.17 | 551.163 | 46.512 | 10584365.32 | 10110230.11 | 10110.2301 | 10.1102 | 1.1844 | 11.9747
6 | 23 | 11 | 8 | 179 | 24.7 | 0 | 0.17 | 179.968 | 31.987 | 3504090.544 | 3280837.62 | 3280.8376 | 3.2808 | 1.1844 | 3.8859
6 | 23 | 12 | 5 | 154 | 25.5 | 0 | 0.17 | 158.764 | 31.911 | 3047532.388 | 2840457.135 | 2840.4571 | 2.8405 | 1.1844 | 3.3643
6 | 23 | 13 | 177 | 470 | 26.1 | 0 | 0.17 | 642.895 | 52.174 | 11961578.87 | 11438643.51 | 11438.6435 | 11.4386 | 1.1844 | 13.5481
6 | 23 | 14 | 289 | 411 | 26.4 | 0 | 0.17 | 703.745 | 55.023 | 13075306.66 | 12512907.49 | 12512.9075 | 12.5129 | 1.1844 | 14.8204
6 | 23 | 15 | 293 | 261 | 26.2 | 0 | 0.17 | 559.742 | 49.031 | 10758160.85 | 10277867.37 | 10277.8674 | 10.2779 | 1.1844 | 12.1732
6 | 23 | 16 | 112 | 194 | 25.6 | 0 | 0.17 | 299.329 | 37.832 | 5987326.705 | 5676082.851 | 5676.0829 | 5.6761 | 1.1844 | 6.7228
6 | 23 | 17 | 147 | 158 | 24.7 | 0 | 0.17 | 302.335 | 37.105 | 6161417.376 | 5844004.798 | 5844.0048 | 5.844 | 1.1844 | 6.9217
6 | 23 | 18 | 87 | 61 | 24.2 | 0 | 0.17 | 119.937 | 29.128 | 2458075.443 | 2271886.993 | 2271.887 | 2.2719 | 1.1844 | 2.6908
6 | 23 | 19 | 8 | 19 | 21.8 | 0 | 0.17 | 18.914 | 22.49 | 253503.081 | 145431.395 | 145.4314 | 0.14543 | 1.1844 | 0.17225
6 | 23 | 20 | 0 | 0 | 20.8 | 0 | 0.17 | 0 | 20.8 | 0 | 0 | 0 | 0 | 1.1844 | 0
6 | 23 | 21 | 0 | 0 | 20.2 | 0 | 0.17 | 0 | 20.2 | 0 | 0 | 0 | 0 | 1.1844 | 0
6 | 23 | 22 | 0 | 0 | 19.5 | 0 | 0.17 | 0 | 19.5 | 0 | 0 | 0 | 0 | 1.1844 | 0
6 | 23 | 23 | 0 | 0 | 18.7 | 0 | 0.17 | 0 | 18.7 | 0 | 0 | 0 | 0 | 1.1844 | 0
6 | 24 | 0 | 0 | 0 | 18 | 0 | 0.17 | 0 | 18 | 0 | 0 | 0 | 0 | 1.1844 | 0
6 | 24 | 1 | 0 | 0 | 17.3 | 0 | 0.17 | 0 | 17.3 | 0 | 0 | 0 | 0 | 1.1844 | 0
6 | 24 | 2 | 0 | 0 | 16.7 | 0 | 0.17 | 0 | 16.7 | 0 | 0 | 0 | 0 | 1.1844 | 0
6 | 24 | 3 | 0 | 0 | 16.2 | 0 | 0.17 | 0 | 16.2 | 0 | 0 | 0 | 0 | 1.1844 | 0
6 | 24 | 4 | 0 | 0 | 16 | 0 | 0.17 | 0 | 16 | 0 | 0 | 0 | 0 | 1.1844 | 0
6 | 24 | 5 | 142 | 20 | 17 | 0 | 0.17 | 63.977 | 19.337 | 927119.198 | 795178.615 | 795.1786 | 0.79518 | 1.1844 | 0.94182
6 | 24 | 6 | 512 | 60 | 19.4 | 0 | 0.17 | 408.045 | 36.187 | 8496059.407 | 8095921.179 | 8095.9212 | 8.0959 | 1.1844 | 9.5889
6 | 24 | 7 | 689 | 82 | 21.7 | 0 | 0.17 | 766.384 | 53.224 | 14956633.51 | 14327571.45 | 14327.5714 | 14.3276 | 1.1844 | 16.9697
6 | 24 | 8 | 616 | 153 | 23.1 | 0 | 0.17 | 807.636 | 56.188 | 15329892.21 | 14687604.11 | 14687.6041 | 14.6876 | 1.1844 | 17.3962
6 | 24 | 9 | 389 | 304 | 24.1 | 0 | 0.17 | 699.693 | 52.651 | 13287227.94 | 12717319.56 | 12717.3196 | 12.7173 | 1.1844 | 15.0625
6 | 24 | 10 | 361 | 379 | 24.6 | 0 | 0.17 | 742.874 | 54.835 | 13848070.46 | 13258289.2 | 13258.2892 | 13.2583 | 1.1844 | 15.7033
6 | 24 | 11 | 200 | 468 | 25 | 0 | 0.17 | 663.219 | 51.908 | 12372753.74 | 11835248.82 | 11835.2488 | 11.8352 | 1.1844 | 14.0178
6 | 24 | 12 | 345 | 448 | 25.2 | 0 | 0.17 | 782.853 | 56.943 | 14270511.64 | 13665761.61 | 13665.7616 | 13.6658 | 1.1844 | 16.1859
6 | 24 | 13 | 291 | 396 | 25.2 | 0 | 0.17 | 684.577 | 52.997 | 12751847.96 | 12200910.23 | 12200.9102 | 12.2009 | 1.1844 | 14.4509
6 | 24 | 14 | 138 | 354 | 25.1 | 0 | 0.17 | 485.211 | 44.818 | 9344732.513 | 8914522.423 | 8914.5224 | 8.9145 | 1.1844 | 10.5585
6 | 24 | 15 | 294 | 308 | 24.9 | 0 | 0.17 | 608.644 | 49.719 | 11664663.98 | 11152249.49 | 11152.2495 | 11.1522 | 1.1844 | 13.2088
6 | 24 | 16 | 167 | 214 | 24.4 | 0 | 0.17 | 374.841 | 39.724 | 7496439.389 | 7131721.672 | 7131.7217 | 7.1317 | 1.1844 | 8.4469
6 | 24 | 17 | 173 | 135 | 23.6 | 0 | 0.17 | 318.154 | 36.658 | 6513064.045 | 6183191.227 | 6183.1912 | 6.1832 | 1.1844 | 7.3234
6 | 24 | 18 | 221 | 88 | 23.2 | 0 | 0.17 | 255.729 | 33.712 | 5296567.224 | 5009799.725 | 5009.7997 | 5.0098 | 1.1844 | 5.9337
6 | 24 | 19 | 0 | 14 | 20.3 | 0.4 | 0.18 | 10.291 | 20.63 | 134727.072 | 30864.093 | 30.8641 | 0.030864 | 1.1844 | 0.036556
6 | 24 | 20 | 0 | 0 | 19.4 | 0.5 | 0.18 | 0 | 19.4 | 0 | 0 | 0 | 0 | 1.1844 | 0
6 | 24 | 21 | 0 | 0 | 18.8 | 0.3 | 0.18 | 0 | 18.8 | 0 | 0 | 0 | 0 | 1.1844 | 0
6 | 24 | 22 | 0 | 0 | 18.4 | 0.2 | 0.18 | 0 | 18.4 | 0 | 0 | 0 | 0 | 1.1844 | 0
6 | 24 | 23 | 0 | 0 | 18 | 0.1 | 0.18 | 0 | 18 | 0 | 0 | 0 | 0 | 1.1844 | 0
6 | 25 | 0 | 0 | 0 | 17.7 | 0 | 0.18 | 0 | 17.7 | 0 | 0 | 0 | 0 | 1.1844 | 0
6 | 25 | 1 | 0 | 0 | 17.3 | 0 | 0.18 | 0 | 17.3 | 0 | 0 | 0 | 0 | 1.1844 | 0
6 | 25 | 2 | 0 | 0 | 16.9 | 0.1 | 0.18 | 0 | 16.9 | 0 | 0 | 0 | 0 | 1.1844 | 0
6 | 25 | 3 | 0 | 0 | 16.5 | 0.3 | 0.18 | 0 | 16.5 | 0 | 0 | 0 | 0 | 1.1844 | 0
6 | 25 | 4 | 0 | 0 | 16.5 | 0.4 | 0.18 | 0 | 16.5 | 0 | 0 | 0 | 0 | 1.1844 | 0
6 | 25 | 5 | 0 | 8 | 17.7 | 0.2 | 0.18 | 5.863 | 17.9 | 75619.004 | 0 | 0 | 0 | 1.1844 | 0
6 | 25 | 6 | 45 | 51 | 19.8 | 0 | 0.18 | 80.618 | 23.108 | 1660336.838 | 1502415.439 | 1502.4154 | 1.5024 | 1.1844 | 1.7795
6 | 25 | 7 | 30 | 145 | 21.8 | 0 | 0.18 | 162.015 | 28.438 | 3333970.466 | 3116745.573 | 3116.7456 | 3.1167 | 1.1844 | 3.6915
6 | 25 | 8 | 654 | 136 | 23.3 | 0 | 0.18 | 827.387 | 57.204 | 15643909.35 | 14990494.38 | 14990.4944 | 14.9905 | 1.1844 | 17.7549
6 | 25 | 9 | 836 | 113 | 24.5 | 0 | 0.18 | 961.881 | 63.824 | 17488146.1 | 16769382.49 | 16769.3825 | 16.7694 | 1.1844 | 19.8618
6 | 25 | 10 | 877 | 120 | 25.6 | 0 | 0.18 | 993.679 | 66.147 | 17748565.92 | 17020574.6 | 17020.5746 | 17.0206 | 1.1844 | 20.1594
6 | 25 | 11 | 904 | 119 | 26.3 | 0 | 0.18 | 1003.758 | 67.212 | 17767199.03 | 17038547.46 | 17038.5475 | 17.0385 | 1.1844 | 20.1806
6 | 25 | 12 | 575 | 304 | 26.7 | 0 | 0.18 | 861.991 | 61.731 | 15503516.14 | 14855075.86 | 14855.0759 | 14.8551 | 1.1844 | 17.5945
6 | 25 | 13 | 539 | 308 | 26.7 | 0 | 0.18 | 842.79 | 60.979 | 15255521.99 | 14615869.13 | 14615.8691 | 14.6159 | 1.1844 | 17.3112
6 | 25 | 14 | 836 | 136 | 26.6 | 0 | 0.18 | 967.629 | 66.074 | 17280197.38 | 16568802.22 | 16568.8022 | 16.5688 | 1.1844 | 19.6243
6 | 25 | 15 | 866 | 99 | 26.1 | 0 | 0.18 | 976.137 | 66.002 | 17564091.38 | 16842636.72 | 16842.6367 | 16.8426 | 1.1844 | 19.9486
6 | 25 | 16 | 803 | 94 | 25.4 | 0 | 0.18 | 923.966 | 63.268 | 17003748.24 | 16302148.77 | 16302.1488 | 16.3021 | 1.1844 | 19.3084
6 | 25 | 17 | 703 | 82 | 24.6 | 0 | 0.18 | 783.766 | 56.831 | 15044314.94 | 14412145.98 | 14412.146 | 14.4121 | 1.1844 | 17.0699
6 | 25 | 18 | 527 | 62 | 24 | 0 | 0.18 | 439.638 | 42.094 | 8963109.738 | 8546422.059 | 8546.4221 | 8.5464 | 1.1844 | 10.1225
6 | 25 | 19 | 169 | 25 | 20.4 | 0.5 | 0.18 | 86.028 | 23.089 | 1243570.657 | 1100416.941 | 1100.4169 | 1.1004 | 1.1844 | 1.3033
6 | 25 | 20 | 0 | 0 | 19.3 | 0.5 | 0.18 | 0 | 19.3 | 0 | 0 | 0 | 0 | 1.1844 | 0
6 | 25 | 21 | 0 | 0 | 18.5 | 0.4 | 0.18 | 0 | 18.5 | 0 | 0 | 0 | 0 | 1.1844 | 0
6 | 25 | 22 | 0 | 0 | 17.9 | 0.3 | 0.18 | 0 | 17.9 | 0 | 0 | 0 | 0 | 1.1844 | 0
6 | 25 | 23 | 0 | 0 | 17.4 | 0.2 | 0.18 | 0 | 17.4 | 0 | 0 | 0 | 0 | 1.1844 | 0
6 | 26 | 0 | 0 | 0 | 17 | 0 | 0.18 | 0 | 17 | 0 | 0 | 0 | 0 | 1.1844 | 0
6 | 26 | 1 | 0 | 0 | 16.7 | 0 | 0.18 | 0 | 16.7 | 0 | 0 | 0 | 0 | 1.1844 | 0
6 | 26 | 2 | 0 | 0 | 16.4 | 0 | 0.18 | 0 | 16.4 | 0 | 0 | 0 | 0 | 1.1844 | 0
6 | 26 | 3 | 0 | 0 | 16.1 | 0 | 0.18 | 0 | 16.1 | 0 | 0 | 0 | 0 | 1.1844 | 0
6 | 26 | 4 | 0 | 0 | 16.2 | 0 | 0.18 | 0 | 16.2 | 0 | 0 | 0 | 0 | 1.1844 | 0
6 | 26 | 5 | 99 | 20 | 17.6 | 0 | 0.18 | 57.653 | 19.705 | 828869.36 | 700410.16 | 700.4102 | 0.70041 | 1.1844 | 0.82957
6 | 26 | 6 | 450 | 68 | 20 | 0 | 0.18 | 377.811 | 35.538 | 7864819.612 | 7487048.72 | 7487.0487 | 7.487 | 1.1844 | 8.8677
6 | 26 | 7 | 646 | 94 | 22.6 | 0 | 0.18 | 740.717 | 53.065 | 14460132.56 | 13848663.5 | 13848.6635 | 13.8487 | 1.1844 | 16.4025
6 | 26 | 8 | 758 | 109 | 24.8 | 0 | 0.18 | 894.455 | 61.465 | 16609359.82 | 15921735.1 | 15921.7351 | 15.9217 | 1.1844 | 18.8579
6 | 26 | 9 | 792 | 134 | 26.2 | 0 | 0.18 | 951.202 | 65.079 | 17186854.88 | 16478767.21 | 16478.7672 | 16.4788 | 1.1844 | 19.5176
6 | 26 | 10 | 798 | 161 | 27.1 | 0 | 0.18 | 966.356 | 66.518 | 17217083.85 | 16507925.05 | 16507.9251 | 16.5079 | 1.1844 | 19.5522
6 | 26 | 11 | 752 | 201 | 27.7 | 0 | 0.18 | 942.216 | 66.074 | 16733930.04 | 16041891.3 | 16041.8913 | 16.0419 | 1.1844 | 19.0002
6 | 26 | 12 | 839 | 159 | 28.1 | 0 | 0.18 | 972.802 | 67.709 | 17126213.28 | 16420274.38 | 16420.2744 | 16.4203 | 1.1844 | 19.4484
6 | 26 | 13 | 836 | 152 | 28.2 | 0 | 0.18 | 968.882 | 67.675 | 17100469.94 | 16395443.24 | 16395.4432 | 16.3954 | 1.1844 | 19.4189
6 | 26 | 14 | 808 | 149 | 27.9 | 0 | 0.18 | 962.141 | 67.144 | 17090614.01 | 16385936.54 | 16385.9365 | 16.3859 | 1.1844 | 19.4077
6 | 26 | 15 | 757 | 145 | 27.1 | 0 | 0.18 | 925.938 | 64.934 | 16728098.9 | 16036266.78 | 16036.2668 | 16.0363 | 1.1844 | 18.9935
6 | 26 | 16 | 682 | 134 | 25.7 | 0 | 0.18 | 853.922 | 60.683 | 15884464.25 | 15222525.46 | 15222.5255 | 15.2225 | 1.1844 | 18.0297
6 | 26 | 17 | 578 | 111 | 24.1 | 0 | 0.18 | 700.94 | 52.913 | 13663889.44 | 13080634.45 | 13080.6344 | 13.0806 | 1.1844 | 15.4928
6 | 26 | 18 | 390 | 78 | 23.2 | 0 | 0.18 | 366.851 | 38.291 | 7553506.758 | 7186766.917 | 7186.7669 | 7.1868 | 1.1844 | 8.5121
6 | 26 | 19 | 94 | 26 | 21 | 0 | 0.17 | 64.672 | 23.362 | 920050.654 | 788360.538 | 788.3605 | 0.78836 | 1.1844 | 0.93374
6 | 26 | 20 | 0 | 0 | 20.1 | 0 | 0.17 | 0 | 20.1 | 0 | 0 | 0 | 0 | 1.1844 | 0
6 | 26 | 21 | 0 | 0 | 19.6 | 0 | 0.17 | 0 | 19.6 | 0 | 0 | 0 | 0 | 1.1844 | 0
6 | 26 | 22 | 0 | 0 | 19.1 | 0 | 0.17 | 0 | 19.1 | 0 | 0 | 0 | 0 | 1.1844 | 0
6 | 26 | 23 | 0 | 0 | 18.7 | 0 | 0.17 | 0 | 18.7 | 0 | 0 | 0 | 0 | 1.1844 | 0
6 | 27 | 0 | 0 | 0 | 18.5 | 0 | 0.17 | 0 | 18.5 | 0 | 0 | 0 | 0 | 1.1844 | 0
6 | 27 | 1 | 0 | 0 | 18.6 | 0 | 0.17 | 0 | 18.6 | 0 | 0 | 0 | 0 | 1.1844 | 0
6 | 27 | 2 | 0 | 0 | 18.7 | 0 | 0.17 | 0 | 18.7 | 0 | 0 | 0 | 0 | 1.1844 | 0
6 | 27 | 3 | 0 | 0 | 18.8 | 0 | 0.17 | 0 | 18.8 | 0 | 0 | 0 | 0 | 1.1844 | 0
6 | 27 | 4 | 0 | 0 | 19.1 | 0 | 0.17 | 0 | 19.1 | 0 | 0 | 0 | 0 | 1.1844 | 0
6 | 27 | 5 | 27 | 17 | 19.8 | 0 | 0.17 | 26.251 | 20.758 | 361172.343 | 249285.507 | 249.2855 | 0.24929 | 1.1844 | 0.29526
6 | 27 | 6 | 236 | 71 | 20.9 | 0 | 0.17 | 251.399 | 31.23 | 5249065.042 | 4963980.734 | 4963.9807 | 4.964 | 1.1844 | 5.8794
6 | 27 | 7 | 0 | 45 | 22.2 | 0 | 0.17 | 33.191 | 23.559 | 648752.792 | 526675.837 | 526.6758 | 0.52668 | 1.1844 | 0.6238
6 | 27 | 8 | 1 | 82 | 23.7 | 0 | 0.17 | 61.798 | 26.221 | 1212187.824 | 1070146.126 | 1070.1461 | 1.0701 | 1.1844 | 1.2675
6 | 27 | 9 | 36 | 238 | 25.1 | 0 | 0.17 | 244.931 | 35.069 | 4852589.136 | 4581553.545 | 4581.5535 | 4.5816 | 1.1844 | 5.4264
6 | 27 | 10 | 18 | 270 | 26.2 | 0 | 0.17 | 260.322 | 36.766 | 5078021.527 | 4798997.971 | 4798.998 | 4.799 | 1.1844 | 5.684
6 | 27 | 11 | 13 | 225 | 26.8 | 0 | 0.17 | 229.258 | 36.084 | 4428140.934 | 4172145.23 | 4172.1452 | 4.1721 | 1.1844 | 4.9415
6 | 27 | 12 | 14 | 241 | 26.7 | 0 | 0.17 | 254.399 | 36.975 | 4867864.143 | 4596287.298 | 4596.2873 | 4.5963 | 1.1844 | 5.4439
6 | 27 | 13 | 5 | 157 | 25.8 | 0 | 0.17 | 156.54 | 32.136 | 3026404.184 | 2820077.587 | 2820.0776 | 2.8201 | 1.1844 | 3.3401
6 | 27 | 14 | 12 | 178 | 24.9 | 0 | 0.17 | 171.262 | 31.85 | 3357596.765 | 3139534.698 | 3139.5347 | 3.1395 | 1.1844 | 3.7185
6 | 27 | 15 | 68 | 323 | 24.5 | 0 | 0.17 | 361.209 | 39.202 | 7116077.671 | 6764837.682 | 6764.8377 | 6.7648 | 1.1844 | 8.0123
6 | 27 | 16 | 255 | 237 | 24.1 | 0 | 0.17 | 507.151 | 44.84 | 10002824.61 | 9549295.702 | 9549.2957 | 9.5493 | 1.1844 | 11.3103
6 | 27 | 17 | 147 | 174 | 23.3 | 0 | 0.17 | 321.477 | 36.488 | 6575002.698 | 6242935.147 | 6242.9351 | 6.2429 | 1.1844 | 7.3942
6 | 27 | 18 | 57 | 83 | 22.8 | 0 | 0.17 | 116.409 | 27.579 | 2390808.768 | 2207003.844 | 2207.0038 | 2.207 | 1.1844 | 2.614
6 | 27 | 19 | 0 | 15 | 21.1 | 0 | 0.17 | 11.03 | 21.502 | 144270.249 | 40069.117 | 40.0691 | 0.040069 | 1.1844 | 0.047458
6 | 27 | 20 | 0 | 0 | 20.5 | 0 | 0.17 | 0 | 20.5 | 0 | 0 | 0 | 0 | 1.1844 | 0
6 | 27 | 21 | 0 | 0 | 20.3 | 0 | 0.17 | 0 | 20.3 | 0 | 0 | 0 | 0 | 1.1844 | 0
6 | 27 | 22 | 0 | 0 | 20.2 | 0 | 0.17 | 0 | 20.2 | 0 | 0 | 0 | 0 | 1.1844 | 0
6 | 27 | 23 | 0 | 0 | 20.2 | 0 | 0.17 | 0 | 20.2 | 0 | 0 | 0 | 0 | 1.1844 | 0
6 | 28 | 0 | 0 | 0 | 20.3 | 0 | 0.17 | 0 | 20.3 | 0 | 0 | 0 | 0 | 1.1844 | 0
6 | 28 | 1 | 0 | 0 | 20.3 | 0 | 0.17 | 0 | 20.3 | 0 | 0 | 0 | 0 | 1.1844 | 0
6 | 28 | 2 | 0 | 0 | 20.3 | 0 | 0.17 | 0 | 20.3 | 0 | 0 | 0 | 0 | 1.1844 | 0
6 | 28 | 3 | 0 | 0 | 20.2 | 0 | 0.17 | 0 | 20.2 | 0 | 0 | 0 | 0 | 1.1844 | 0
6 | 28 | 4 | 0 | 0 | 20.3 | 0 | 0.17 | 0 | 20.3 | 0 | 0 | 0 | 0 | 1.1844 | 0
6 | 28 | 5 | 0 | 6 | 20.5 | 0 | 0.17 | 4.391 | 20.66 | 54916.783 | 0 | 0 | 0 | 1.1844 | 0
6 | 28 | 6 | 0 | 16 | 21 | 0 | 0.17 | 11.734 | 21.481 | 220530.32 | 113626.99 | 113.627 | 0.11363 | 1.1844 | 0.13458
6 | 28 | 7 | 0 | 18 | 21.6 | 0 | 0.17 | 13.236 | 22.142 | 248970.826 | 141059.736 | 141.0597 | 0.14106 | 1.1844 | 0.16707
6 | 28 | 8 | 0 | 40 | 22.1 | 0 | 0.17 | 29.566 | 23.306 | 567579.053 | 448378.407 | 448.3784 | 0.44838 | 1.1844 | 0.53106
6 | 28 | 9 | 0 | 66 | 22.7 | 0 | 0.17 | 51.039 | 24.776 | 987710.236 | 853622.671 | 853.6227 | 0.85362 | 1.1844 | 1.011
6 | 28 | 10 | 0 | 101 | 23.2 | 0 | 0.17 | 88.607 | 26.795 | 1726593.55 | 1566324.412 | 1566.3244 | 1.5663 | 1.1844 | 1.8552
6 | 28 | 11 | 3 | 130 | 23.6 | 0 | 0.17 | 127.571 | 28.765 | 2483451.52 | 2296363.895 | 2296.3639 | 2.2964 | 1.1844 | 2.7198
6 | 28 | 12 | 13 | 229 | 23.9 | 0 | 0.17 | 241.421 | 33.651 | 4676224.956 | 4411438.649 | 4411.4386 | 4.4114 | 1.1844 | 5.225
6 | 28 | 13 | 7 | 168 | 23.9 | 0 | 0.17 | 169.196 | 30.749 | 3301208.595 | 3085144.585 | 3085.1446 | 3.0851 | 1.1844 | 3.6541
6 | 28 | 14 | 2 | 129 | 23.5 | 0 | 0.17 | 116.845 | 28.24 | 2288151.131 | 2107983.775 | 2107.9838 | 2.108 | 1.1844 | 2.4967
6 | 28 | 15 | 5 | 167 | 23.2 | 0 | 0.17 | 139.506 | 28.873 | 2769123.355 | 2571913.241 | 2571.9132 | 2.5719 | 1.1844 | 3.0462
6 | 28 | 16 | 81 | 261 | 22.9 | 0 | 0.17 | 319.572 | 35.949 | 6436131.514 | 6108984.721 | 6108.9847 | 6.109 | 1.1844 | 7.2355
6 | 28 | 17 | 8 | 57 | 22.4 | 0 | 0.17 | 49.592 | 24.431 | 985945.72 | 851920.679 | 851.9207 | 0.85192 | 1.1844 | 1.009
6 | 28 | 18 | 0 | 36 | 22.2 | 0 | 0.17 | 26.502 | 23.286 | 515169.015 | 397825.465 | 397.8255 | 0.39783 | 1.1844 | 0.47119
6 | 28 | 19 | 3 | 15 | 21.6 | 0 | 0.17 | 11.516 | 22.02 | 150714.098 | 46284.635 | 46.2846 | 0.046285 | 1.1844 | 0.05482
6 | 28 | 20 | 0 | 0 | 21.5 | 0 | 0.17 | 0 | 21.5 | 0 | 0 | 0 | 0 | 1.1844 | 0
6 | 28 | 21 | 0 | 0 | 21.4 | 0 | 0.17 | 0 | 21.4 | 0 | 0 | 0 | 0 | 1.1844 | 0
6 | 28 | 22 | 0 | 0 | 21.5 | 0 | 0.17 | 0 | 21.5 | 0 | 0 | 0 | 0 | 1.1844 | 0
6 | 28 | 23 | 0 | 0 | 21.4 | 0 | 0.17 | 0 | 21.4 | 0 | 0 | 0 | 0 | 1.1844 | 0
6 | 29 | 0 | 0 | 0 | 21.3 | 0 | 0.17 | 0 | 21.3 | 0 | 0 | 0 | 0 | 1.1844 | 0
6 | 29 | 1 | 0 | 0 | 21.1 | 0 | 0.17 | 0 | 21.1 | 0 | 0 | 0 | 0 | 1.1844 | 0
6 | 29 | 2 | 0 | 0 | 21 | 0 | 0.17 | 0 | 21 | 0 | 0 | 0 | 0 | 1.1844 | 0
6 | 29 | 3 | 0 | 0 | 20.8 | 0 | 0.17 | 0 | 20.8 | 0 | 0 | 0 | 0 | 1.1844 | 0
6 | 29 | 4 | 0 | 0 | 20.6 | 0 | 0.17 | 0 | 20.6 | 0 | 0 | 0 | 0 | 1.1844 | 0
6 | 29 | 5 | 20 | 12 | 20.8 | 0 | 0.17 | 16.516 | 21.403 | 221413.329 | 114478.711 | 114.4787 | 0.11448 | 1.1844 | 0.13559
6 | 29 | 6 | 282 | 60 | 21.8 | 0 | 0.17 | 261.571 | 32.552 | 5446349.368 | 5154274.491 | 5154.2745 | 5.1543 | 1.1844 | 6.1048
6 | 29 | 7 | 472 | 106 | 23.2 | 0 | 0.17 | 582.266 | 47.141 | 11629218.46 | 11118059.95 | 11118.06 | 11.1181 | 1.1844 | 13.1684
6 | 29 | 8 | 147 | 235 | 24.7 | 0 | 0.17 | 378.891 | 40.19 | 7564845.931 | 7197704.299 | 7197.7043 | 7.1977 | 1.1844 | 8.525
6 | 29 | 9 | 106 | 335 | 26.2 | 0 | 0.17 | 410.351 | 42.915 | 8005820.064 | 7623052.965 | 7623.053 | 7.6231 | 1.1844 | 9.0288
6 | 29 | 10 | 218 | 395 | 27.4 | 0 | 0.17 | 604.741 | 51.994 | 11364528.81 | 10862749.31 | 10862.7493 | 10.8627 | 1.1844 | 12.866
6 | 29 | 11 | 54 | 372 | 28 | 0 | 0.17 | 418.639 | 44.963 | 7947006.621 | 7566323.516 | 7566.3235 | 7.5663 | 1.1844 | 8.9616
6 | 29 | 12 | 112 | 458 | 28.2 | 0 | 0.17 | 566.692 | 51.123 | 10477929.57 | 10007565.8 | 10007.5658 | 10.0076 | 1.1844 | 11.8531
6 | 29 | 13 | 101 | 446 | 28.2 | 0 | 0.17 | 539.586 | 50.068 | 10081593.15 | 9625273.154 | 9625.2732 | 9.6253 | 1.1844 | 11.4003
6 | 29 | 14 | 124 | 421 | 28.3 | 0 | 0.17 | 538.777 | 50.187 | 10147061.49 | 9688421.689 | 9688.4217 | 9.6884 | 1.1844 | 11.4751
6 | 29 | 15 | 134 | 344 | 28.9 | 0 | 0.17 | 466.879 | 47.915 | 8939482.044 | 8523631.588 | 8523.6316 | 8.5236 | 1.1844 | 10.0955
6 | 29 | 16 | 305 | 252 | 28.6 | 0 | 0.17 | 573.02 | 52.038 | 10988336.19 | 10499886.68 | 10499.8867 | 10.4999 | 1.1844 | 12.4362
6 | 29 | 17 | 359 | 150 | 26.9 | 0.1 | 0.17 | 531.08 | 48.01 | 10512695.51 | 10041099.85 | 10041.0999 | 10.0411 | 1.1844 | 11.8928
6 | 29 | 18 | 189 | 84 | 25.9 | 0.1 | 0.17 | 230.468 | 35.067 | 4728075.618 | 4461452.037 | 4461.452 | 4.4615 | 1.1844 | 5.2842
6 | 29 | 19 | 6 | 21 | 23.7 | 0.3 | 0.17 | 18.63 | 24.317 | 247133.068 | 139287.097 | 139.2871 | 0.13929 | 1.1844 | 0.16497
6 | 29 | 20 | 0 | 0 | 22.9 | 0.3 | 0.17 | 0 | 22.9 | 0 | 0 | 0 | 0 | 1.1844 | 0
6 | 29 | 21 | 0 | 0 | 22.4 | 0.3 | 0.17 | 0 | 22.4 | 0 | 0 | 0 | 0 | 1.1844 | 0
6 | 29 | 22 | 0 | 0 | 22.1 | 0.2 | 0.17 | 0 | 22.1 | 0 | 0 | 0 | 0 | 1.1844 | 0
6 | 29 | 23 | 0 | 0 | 22 | 0.3 | 0.17 | 0 | 22 | 0 | 0 | 0 | 0 | 1.1844 | 0
6 | 30 | 0 | 0 | 0 | 22.1 | 0.4 | 0.17 | 0 | 22.1 | 0 | 0 | 0 | 0 | 1.1844 | 0
6 | 30 | 1 | 0 | 0 | 22.2 | 0.5 | 0.17 | 0 | 22.2 | 0 | 0 | 0 | 0 | 1.1844 | 0
6 | 30 | 2 | 0 | 0 | 22.1 | 0.4 | 0.17 | 0 | 22.1 | 0 | 0 | 0 | 0 | 1.1844 | 0
6 | 30 | 3 | 0 | 0 | 21.9 | 0.4 | 0.17 | 0 | 21.9 | 0 | 0 | 0 | 0 | 1.1844 | 0
6 | 30 | 4 | 0 | 0 | 21.6 | 0.4 | 0.17 | 0 | 21.6 | 0 | 0 | 0 | 0 | 1.1844 | 0
6 | 30 | 5 | 0 | 8 | 21.7 | 0.3 | 0.17 | 6.29 | 21.908 | 79709.746 | 0 | 0 | 0 | 1.1844 | 0
6 | 30 | 6 | 0 | 42 | 22.6 | 0.1 | 0.17 | 30.962 | 23.827 | 603507.116 | 483033.396 | 483.0334 | 0.48303 | 1.1844 | 0.57211
6 | 30 | 7 | 2 | 63 | 24.4 | 0.1 | 0.17 | 48.41 | 26.318 | 952201.374 | 819372.03 | 819.372 | 0.81937 | 1.1844 | 0.97047
6 | 30 | 8 | 3 | 154 | 26.3 | 0.1 | 0.17 | 122.96 | 31.154 | 2433148.568 | 2247843.376 | 2247.8434 | 2.2478 | 1.1844 | 2.6624
6 | 30 | 9 | 2 | 140 | 28.3 | 0.1 | 0.17 | 112.173 | 32.715 | 2171817.652 | 1995772.454 | 1995.7725 | 1.9958 | 1.1844 | 2.3638
6 | 30 | 10 | 10 | 209 | 29.5 | 0 | 0.17 | 195.826 | 37.448 | 3769392.211 | 3536738.594 | 3536.7386 | 3.5367 | 1.1844 | 4.189
6 | 30 | 11 | 19 | 305 | 29 | 0 | 0.17 | 312.82 | 41.668 | 5962842.294 | 5652466.02 | 5652.466 | 5.6525 | 1.1844 | 6.6948
6 | 30 | 12 | 35 | 389 | 28.2 | 0 | 0.17 | 422.846 | 45.285 | 7937367.091 | 7557025.553 | 7557.0256 | 7.557 | 1.1844 | 8.9506
6 | 30 | 13 | 106 | 440 | 27.3 | 0 | 0.17 | 543.512 | 49.328 | 10190509.49 | 9730330.154 | 9730.3302 | 9.7303 | 1.1844 | 11.5247
6 | 30 | 14 | 176 | 422 | 26.5 | 0 | 0.17 | 590.947 | 50.517 | 11146599.86 | 10652542.45 | 10652.5425 | 10.6525 | 1.1844 | 12.617
6 | 30 | 15 | 17 | 136 | 25.6 | 0 | 0.17 | 132.988 | 31.011 | 2616328.989 | 2424532.987 | 2424.533 | 2.4245 | 1.1844 | 2.8716
6 | 30 | 16 | 3 | 129 | 24.4 | 0 | 0.17 | 101.299 | 28.531 | 2008161.593 | 1837915.379 | 1837.9154 | 1.8379 | 1.1844 | 2.1768
6 | 30 | 17 | 112 | 170 | 23.4 | 0 | 0.17 | 283.948 | 35.044 | 5813563.408 | 5508476.678 | 5508.4767 | 5.5085 | 1.1844 | 6.5243
6 | 30 | 18 | 158 | 95 | 22.9 | 0 | 0.17 | 211.054 | 31.572 | 4375755.525 | 4121616.045 | 4121.616 | 4.1216 | 1.1844 | 4.8817
6 | 30 | 19 | 26 | 21 | 23 | 0 | 0.16 | 33.45 | 24.22 | 458108.698 | 342787.021 | 342.787 | 0.34279 | 1.1844 | 0.406
6 | 30 | 20 | 0 | 0 | 22 | 0 | 0.16 | 0 | 22 | 0 | 0 | 0 | 0 | 1.1844 | 0
6 | 30 | 21 | 0 | 0 | 21 | 0 | 0.16 | 0 | 21 | 0 | 0 | 0 | 0 | 1.1844 | 0
6 | 30 | 22 | 0 | 0 | 20 | 0 | 0.16 | 0 | 20 | 0 | 0 | 0 | 0 | 1.1844 | 0
6 | 30 | 23 | 0 | 0 | 20 | 0 | 0.16 | 0 | 20 | 0 | 0 | 0 | 0 | 1.1844 | 0
7 | 1 | 0 | 0 | 0 | 19 | 0 | 0.16 | 0 | 19 | 0 | 0 | 0 | 0 | 1.1575 | 0
7 | 1 | 1 | 0 | 0 | 19 | 0 | 0.16 | 0 | 19 | 0 | 0 | 0 | 0 | 1.1575 | 0
7 | 1 | 2 | 0 | 0 | 19 | 0 | 0.16 | 0 | 19 | 0 | 0 | 0 | 0 | 1.1575 | 0
7 | 1 | 3 | 0 | 0 | 19 | 0 | 0.16 | 0 | 19 | 0 | 0 | 0 | 0 | 1.1575 | 0
7 | 1 | 4 | 0 | 0 | 19 | 0 | 0.16 | 0 | 19 | 0 | 0 | 0 | 0 | 1.1575 | 0
7 | 1 | 5 | 0 | 9 | 19 | 0 | 0.16 | 7.076 | 19.258 | 91540.012 | 0 | 0 | 0 | 1.1575 | 0
7 | 1 | 6 | 34 | 80 | 21 | 0 | 0.16 | 100.177 | 25.107 | 2056146.124 | 1884199.628 | 1884.1996 | 1.8842 | 1.1575 | 2.181
7 | 1 | 7 | 48 | 161 | 23 | 0 | 0.16 | 198.29 | 31.128 | 4071469.569 | 3828112.15 | 3828.1121 | 3.8281 | 1.1575 | 4.4312
7 | 1 | 8 | 428 | 217 | 24 | 0 | 0.16 | 678.92 | 51.797 | 13100074.07 | 12536797.29 | 12536.7973 | 12.5368 | 1.1575 | 14.5118
7 | 1 | 9 | 278 | 339 | 26 | 0 | 0.16 | 624.481 | 51.467 | 11885061.92 | 11364837.86 | 11364.8379 | 11.3648 | 1.1575 | 13.1552
7 | 1 | 10 | 238 | 421 | 27 | 0 | 0.16 | 650.557 | 53.458 | 12160045.04 | 11630077.23 | 11630.0772 | 11.6301 | 1.1575 | 13.4622
7 | 1 | 11 | 227 | 471 | 28 | 0 | 0.16 | 692.181 | 56.09 | 12697950.24 | 12148922.32 | 12148.9223 | 12.1489 | 1.1575 | 14.0628
7 | 1 | 12 | 424 | 426 | 29 | 0 | 0.16 | 837.129 | 62.968 | 14894274.73 | 14267422.29 | 14267.4223 | 14.2674 | 1.1575 | 16.515
7 | 1 | 13 | 370 | 424 | 29 | 0 | 0.16 | 788.93 | 61.045 | 14210481.83 | 13607858.9 | 13607.8589 | 13.6079 | 1.1575 | 15.7516
7 | 1 | 14 | 25 | 332 | 30 | 0 | 0.16 | 339.775 | 43.788 | 6482141.55 | 6153364.438 | 6153.3644 | 6.1534 | 1.1575 | 7.1227
7 | 1 | 15 | 727 | 163 | 29 | 0 | 0.16 | 920.635 | 66.611 | 16497364.99 | 15813708.69 | 15813.7087 | 15.8137 | 1.1575 | 18.3049
7 | 1 | 16 | 667 | 144 | 28 | 0 | 0.16 | 849.804 | 62.811 | 15654596.85 | 15000803.18 | 15000.8032 | 15.0008 | 1.1575 | 17.364
7 | 1 | 17 | 121 | 182 | 27 | 0 | 0.16 | 306.944 | 39.587 | 6180718.987 | 5862622.475 | 5862.6225 | 5.8626 | 1.1575 | 6.7862
7 | 1 | 18 | 53 | 91 | 24 | 0 | 0.16 | 124.973 | 29.129 | 2554732.629 | 2365119.231 | 2365.1192 | 2.3651 | 1.1575 | 2.7377
7 | 1 | 19 | 0 | 16 | 22 | 0 | 0.16 | 11.771 | 22.429 | 153738.446 | 49201.818 | 49.2018 | 0.049202 | 1.1575 | 0.056953
7 | 1 | 20 | 0 | 0 | 21 | 0 | 0.16 | 0 | 21 | 0 | 0 | 0 | 0 | 1.1575 | 0
7 | 1 | 21 | 0 | 0 | 20 | 0 | 0.16 | 0 | 20 | 0 | 0 | 0 | 0 | 1.1575 | 0
7 | 1 | 22 | 0 | 0 | 19 | 0 | 0.16 | 0 | 19 | 0 | 0 | 0 | 0 | 1.1575 | 0
7 | 1 | 23 | 0 | 0 | 19 | 0 | 0.16 | 0 | 19 | 0 | 0 | 0 | 0 | 1.1575 | 0
7 | 2 | 0 | 0 | 0 | 18 | 0 | 0.16 | 0 | 18 | 0 | 0 | 0 | 0 | 1.1575 | 0
7 | 2 | 1 | 0 | 0 | 18 | 0 | 0.16 | 0 | 18 | 0 | 0 | 0 | 0 | 1.1575 | 0
7 | 2 | 2 | 0 | 0 | 17 | 0 | 0.16 | 0 | 17 | 0 | 0 | 0 | 0 | 1.1575 | 0
7 | 2 | 3 | 0 | 0 | 16 | 0 | 0.16 | 0 | 16 | 0 | 0 | 0 | 0 | 1.1575 | 0
7 | 2 | 4 | 0 | 0 | 16 | 0 | 0.16 | 0 | 16 | 0 | 0 | 0 | 0 | 1.1575 | 0
7 | 2 | 5 | 0 | 3 | 16 | 0 | 0.16 | 2.359 | 16.086 | 29283.501 | 0 | 0 | 0 | 1.1575 | 0
7 | 2 | 6 | 0 | 43 | 16 | 0 | 0.16 | 31.7 | 17.298 | 637183.89 | 515516.868 | 515.5169 | 0.51552 | 1.1575 | 0.59673
7 | 2 | 7 | 80 | 167 | 18 | 0 | 0.16 | 235.411 | 27.655 | 4941763.36 | 4667567.973 | 4667.568 | 4.6676 | 1.1575 | 5.4029
7 | 2 | 8 | 294 | 247 | 20 | 0 | 0.16 | 558.214 | 42.841 | 11140069.77 | 10646243.75 | 10646.2437 | 10.6462 | 1.1575 | 12.3234
7 | 2 | 9 | 398 | 303 | 22 | 0 | 0.16 | 707.502 | 50.874 | 13545546.64 | 12966485 | 12966.485 | 12.9665 | 1.1575 | 15.0092
7 | 2 | 10 | 443 | 346 | 24 | 0 | 0.16 | 802.21 | 56.666 | 14862947.09 | 14237204.72 | 14237.2047 | 14.2372 | 1.1575 | 16.4801
7 | 2 | 11 | 393 | 408 | 25 | 0 | 0.16 | 796.147 | 57.351 | 14596476.13 | 13980175.88 | 13980.1759 | 13.9802 | 1.1575 | 16.1825
7 | 2 | 12 | 442 | 426 | 26 | 0 | 0.16 | 854.438 | 60.674 | 15362928.32 | 14719469.63 | 14719.4696 | 14.7195 | 1.1575 | 17.0383
7 | 2 | 13 | 415 | 406 | 26 | 0 | 0.16 | 818.376 | 59.251 | 14873096.28 | 14246994.28 | 14246.9943 | 14.247 | 1.1575 | 16.4914
7 | 2 | 14 | 359 | 391 | 26 | 0 | 0.16 | 751.842 | 56.593 | 13897868.12 | 13306322.33 | 13306.3223 | 13.3063 | 1.1575 | 15.4025
7 | 2 | 15 | 537 | 260 | 26 | 0 | 0.16 | 821.023 | 59.514 | 15154840.08 | 14518754.78 | 14518.7548 | 14.5188 | 1.1575 | 16.806
7 | 2 | 16 | 242 | 268 | 25 | 0 | 0.16 | 527.736 | 46.576 | 10329359.5 | 9864260.161 | 9864.2602 | 9.8643 | 1.1575 | 11.4182
7 | 2 | 17 | 713 | 86 | 24 | 0 | 0.16 | 799.146 | 56.862 | 15334347.19 | 14691901.24 | 14691.9012 | 14.6919 | 1.1575 | 17.0064
7 | 2 | 18 | 263 | 84 | 21 | 0 | 0.16 | 276.917 | 32.387 | 5788359.978 | 5484166.306 | 5484.1663 | 5.4842 | 1.1575 | 6.3481
7 | 2 | 19 | 174 | 22 | 18 | 0 | 0.16 | 81.514 | 20.98 | 1187168.722 | 1046013.551 | 1046.0136 | 1.046 | 1.1575 | 1.2108
7 | 2 | 20 | 0 | 0 | 16 | 0 | 0.16 | 0 | 16 | 0 | 0 | 0 | 0 | 1.1575 | 0
7 | 2 | 21 | 0 | 0 | 15 | 0 | 0.16 | 0 | 15 | 0 | 0 | 0 | 0 | 1.1575 | 0
7 | 2 | 22 | 0 | 0 | 14 | 0 | 0.16 | 0 | 14 | 0 | 0 | 0 | 0 | 1.1575 | 0
7 | 2 | 23 | 0 | 0 | 14 | 0 | 0.16 | 0 | 14 | 0 | 0 | 0 | 0 | 1.1575 | 0
7 | 3 | 0 | 0 | 0 | 14 | 0 | 0.16 | 0 | 14 | 0 | 0 | 0 | 0 | 1.1575 | 0
7 | 3 | 1 | 0 | 0 | 15 | 0 | 0.16 | 0 | 15 | 0 | 0 | 0 | 0 | 1.1575 | 0
7 | 3 | 2 | 0 | 0 | 15 | 0 | 0.16 | 0 | 15 | 0 | 0 | 0 | 0 | 1.1575 | 0
7 | 3 | 3 | 0 | 0 | 15 | 0 | 0.16 | 0 | 15 | 0 | 0 | 0 | 0 | 1.1575 | 0
7 | 3 | 4 | 0 | 0 | 16 | 0 | 0.16 | 0 | 16 | 0 | 0 | 0 | 0 | 1.1575 | 0
7 | 3 | 5 | 0 | 15 | 17 | 0 | 0.16 | 11.794 | 17.43 | 158114.49 | 53422.801 | 53.4228 | 0.053423 | 1.1575 | 0.061839
7 | 3 | 6 | 178 | 79 | 19 | 0 | 0.16 | 208.752 | 27.572 | 4387144.081 | 4132601.059 | 4132.6011 | 4.1326 | 1.1575 | 4.7836
7 | 3 | 7 | 359 | 144 | 22 | 0 | 0.16 | 521.859 | 43.445 | 10547113.59 | 10074298.35 | 10074.2983 | 10.0743 | 1.1575 | 11.6614
7 | 3 | 8 | 121 | 262 | 25 | 0 | 0.16 | 383.291 | 40.664 | 7629824.284 | 7260380.21 | 7260.3802 | 7.2604 | 1.1575 | 8.4041
7 | 3 | 9 | 118 | 350 | 27 | 0 | 0.16 | 456.695 | 45.604 | 8832512.955 | 8420452.84 | 8420.4528 | 8.4205 | 1.1575 | 9.747
7 | 3 | 10 | 104 | 418 | 28 | 0 | 0.16 | 501.857 | 48.39 | 9517959.843 | 9081611.619 | 9081.6116 | 9.0816 | 1.1575 | 10.5123
7 | 3 | 11 | 821 | 162 | 30 | 0 | 0.16 | 969.668 | 69.508 | 16971830.38 | 16271361.89 | 16271.3619 | 16.2714 | 1.1575 | 18.8347
7 | 3 | 12 | 831 | 163 | 31 | 0 | 0.16 | 967.604 | 70.397 | 16826078.31 | 16130774.4 | 16130.7744 | 16.1308 | 1.1575 | 18.6719
7 | 3 | 13 | 825 | 161 | 31 | 0 | 0.16 | 970.136 | 70.523 | 16893717.61 | 16196016.96 | 16196.017 | 16.196 | 1.1575 | 18.7475
7 | 3 | 14 | 807 | 154 | 32 | 0 | 0.16 | 964.741 | 71.348 | 16806337.7 | 16111733.27 | 16111.7333 | 16.1117 | 1.1575 | 18.6499
7 | 3 | 15 | 271 | 351 | 31 | 0 | 0.16 | 629.092 | 56.645 | 11691025.54 | 11177676.96 | 11177.677 | 11.1777 | 1.1575 | 12.9386
7 | 3 | 16 | 338 | 249 | 30 | 0 | 0.16 | 602.546 | 54.65 | 11438952.97 | 10934536.32 | 10934.5363 | 10.9345 | 1.1575 | 12.6571
7 | 3 | 17 | 575 | 116 | 29 | 0 | 0.16 | 704.239 | 57.947 | 13429999.06 | 12855031.73 | 12855.0317 | 12.855 | 1.1575 | 14.8802
7 | 3 | 18 | 237 | 86 | 26 | 0 | 0.16 | 263.312 | 36.825 | 5391489.541 | 5101358.567 | 5101.3586 | 5.1014 | 1.1575 | 5.905
7 | 3 | 19 | 29 | 21 | 23 | 0 | 0.16 | 33.996 | 24.24 | 466035.804 | 350433.239 | 350.4332 | 0.35043 | 1.1575 | 0.40564
7 | 3 | 20 | 0 | 0 | 21 | 0 | 0.16 | 0 | 21 | 0 | 0 | 0 | 0 | 1.1575 | 0
7 | 3 | 21 | 0 | 0 | 20 | 0 | 0.16 | 0 | 20 | 0 | 0 | 0 | 0 | 1.1575 | 0
7 | 3 | 22 | 0 | 0 | 20 | 0 | 0.16 | 0 | 20 | 0 | 0 | 0 | 0 | 1.1575 | 0
7 | 3 | 23 | 0 | 0 | 20 | 0 | 0.16 | 0 | 20 | 0 | 0 | 0 | 0 | 1.1575 | 0
7 | 4 | 0 | 0 | 0 | 19 | 0 | 0.16 | 0 | 19 | 0 | 0 | 0 | 0 | 1.1575 | 0
7 | 4 | 1 | 0 | 0 | 19 | 0 | 0.16 | 0 | 19 | 0 | 0 | 0 | 0 | 1.1575 | 0
7 | 4 | 2 | 0 | 0 | 19 | 0 | 0.16 | 0 | 19 | 0 | 0 | 0 | 0 | 1.1575 | 0
7 | 4 | 3 | 0 | 0 | 19 | 0 | 0.16 | 0 | 19 | 0 | 0 | 0 | 0 | 1.1575 | 0
7 | 4 | 4 | 0 | 0 | 19 | 0 | 0.16 | 0 | 19 | 0 | 0 | 0 | 0 | 1.1575 | 0
7 | 4 | 5 | 0 | 8 | 19 | 0 | 0.16 | 6.29 | 19.229 | 80877.558 | 0 | 0 | 0 | 1.1575 | 0
7 | 4 | 6 | 104 | 81 | 19 | 0 | 0.16 | 155.006 | 25.361 | 3244704.703 | 3030642.851 | 3030.6429 | 3.0306 | 1.1575 | 3.5081
7 | 4 | 7 | 0 | 35 | 21 | 0 | 0.16 | 25.778 | 22.055 | 501609.273 | 384746.198 | 384.7462 | 0.38475 | 1.1575 | 0.44536
7 | 4 | 8 | 18 | 208 | 23 | 0 | 0.16 | 186.824 | 30.625 | 3773679.25 | 3540873.727 | 3540.8737 | 3.5409 | 1.1575 | 4.0987
7 | 4 | 9 | 43 | 310 | 25 | 0 | 0.16 | 321.914 | 38.103 | 6351742.027 | 6027585.489 | 6027.5855 | 6.0276 | 1.1575 | 6.9771
7 | 4 | 10 | 3 | 150 | 26 | 0 | 0.16 | 135.053 | 31.48 | 2627184.102 | 2435003.46 | 2435.0035 | 2.435 | 1.1575 | 2.8186
7 | 4 | 11 | 19 | 324 | 27 | 0 | 0.16 | 331.09 | 40.409 | 6356243.394 | 6031927.355 | 6031.9274 | 6.0319 | 1.1575 | 6.9822
7 | 4 | 12 | 20 | 338 | 28 | 0 | 0.16 | 357.019 | 42.422 | 6748703.766 | 6410481.295 | 6410.4813 | 6.4105 | 1.1575 | 7.4204
7 | 4 | 13 | 14 | 267 | 27 | 0 | 0.16 | 272.678 | 38.039 | 5248572.615 | 4963505.755 | 4963.5058 | 4.9635 | 1.1575 | 5.7454
7 | 4 | 14 | 9 | 200 | 27 | 0 | 0.16 | 188.649 | 34.654 | 3665960.639 | 3436972.014 | 3436.972 | 3.437 | 1.1575 | 3.9784
7 | 4 | 15 | 4 | 168 | 26 | 0 | 0.16 | 139.39 | 31.668 | 2733496.57 | 2537548.855 | 2537.5489 | 2.5375 | 1.1575 | 2.9373
7 | 4 | 16 | 38 | 243 | 25 | 0 | 0.16 | 257.648 | 35.514 | 5152466.088 | 4870804.665 | 4870.8047 | 4.8708 | 1.1575 | 5.6381
7 | 4 | 17 | 47 | 170 | 24 | 0 | 0.16 | 205.298 | 32.411 | 4190095.547 | 3942534.738 | 3942.5347 | 3.9425 | 1.1575 | 4.5636
7 | 4 | 18 | 0 | 75 | 22 | 0 | 0.16 | 61.801 | 24.532 | 1242730.259 | 1099606.321 | 1099.6063 | 1.0996 | 1.1575 | 1.2728
7 | 4 | 19 | 0 | 9 | 21 | 0 | 0.16 | 6.593 | 21.24 | 84031.91 | 0 | 0 | 0 | 1.1575 | 0
7 | 4 | 20 | 0 | 0 | 20 | 0 | 0.16 | 0 | 20 | 0 | 0 | 0 | 0 | 1.1575 | 0
7 | 4 | 21 | 0 | 0 | 20 | 0 | 0.16 | 0 | 20 | 0 | 0 | 0 | 0 | 1.1575 | 0
7 | 4 | 22 | 0 | 0 | 19 | 0 | 0.16 | 0 | 19 | 0 | 0 | 0 | 0 | 1.1575 | 0
7 | 4 | 23 | 0 | 0 | 18 | 0 | 0.16 | 0 | 18 | 0 | 0 | 0 | 0 | 1.1575 | 0
7 | 5 | 0 | 0 | 0 | 18 | 0 | 0.16 | 0 | 18 | 0 | 0 | 0 | 0 | 1.1575 | 0
7 | 5 | 1 | 0 | 0 | 18 | 0 | 0.16 | 0 | 18 | 0 | 0 | 0 | 0 | 1.1575 | 0
7 | 5 | 2 | 0 | 0 | 17 | 0 | 0.16 | 0 | 17 | 0 | 0 | 0 | 0 | 1.1575 | 0
7 | 5 | 3 | 0 | 0 | 17 | 0 | 0.16 | 0 | 17 | 0 | 0 | 0 | 0 | 1.1575 | 0
7 | 5 | 4 | 0 | 0 | 17 | 0 | 0.16 | 0 | 17 | 0 | 0 | 0 | 0 | 1.1575 | 0
7 | 5 | 5 | 56 | 13 | 17 | 0 | 0.16 | 15.354 | 17.561 | 210045.311 | 103513.507 | 103.5135 | 0.10351 | 1.1575 | 0.11982
7 | 5 | 6 | 352 | 65 | 19 | 0 | 0.16 | 302.618 | 31.437 | 6353368.402 | 6029154.235 | 6029.1542 | 6.0292 | 1.1575 | 6.979
7 | 5 | 7 | 298 | 153 | 21 | 0 | 0.16 | 456.288 | 39.747 | 9338100.576 | 8908125.481 | 8908.1255 | 8.9081 | 1.1575 | 10.3115
7 | 5 | 8 | 316 | 241 | 23 | 0 | 0.16 | 573.669 | 46.479 | 11289163.18 | 10790054.18 | 10790.0542 | 10.7901 | 1.1575 | 12.4899
7 | 5 | 9 | 107 | 347 | 25 | 0 | 0.16 | 423.29 | 42.243 | 8289406.552 | 7896590.856 | 7896.5909 | 7.8966 | 1.1575 | 9.1406
7 | 5 | 10 | 194 | 425 | 26 | 0 | 0.16 | 610.916 | 50.84 | 11530271.1 | 11022618.69 | 11022.6187 | 11.0226 | 1.1575 | 12.7591
7 | 5 | 11 | 413 | 403 | 27 | 0 | 0.16 | 814.949 | 60.119 | 14766881.28 | 14144542.9 | 14144.5429 | 14.1445 | 1.1575 | 16.3728
7 | 5 | 12 | 144 | 493 | 27 | 0 | 0.16 | 632.446 | 52.593 | 11651290.69 | 11139350.07 | 11139.3501 | 11.1394 | 1.1575 | 12.8942
7 | 5 | 13 | 28 | 373 | 27 | 0 | 0.16 | 395.456 | 43.012 | 7538878.913 | 7172657.395 | 7172.6574 | 7.1727 | 1.1575 | 8.3026
7 | 5 | 14 | 800 | 159 | 27 | 0 | 0.16 | 962.353 | 66.25 | 17160191.29 | 16453048.42 | 16453.0484 | 16.453 | 1.1575 | 19.045
7 | 5 | 15 | 769 | 146 | 27 | 0 | 0.16 | 937.753 | 65.318 | 16910484.66 | 16212189.89 | 16212.1899 | 16.2122 | 1.1575 | 18.7662
7 | 5 | 16 | 231 | 270 | 26 | 0 | 0.16 | 498.465 | 46.38 | 9756855.551 | 9312042.303 | 9312.0423 | 9.312 | 1.1575 | 10.779
7 | 5 | 17 | 418 | 145 | 25 | 0 | 0.16 | 581.265 | 48.88 | 11488046.54 | 10981890.31 | 10981.8903 | 10.9819 | 1.1575 | 12.7119
7 | 5 | 18 | 440 | 74 | 23 | 0 | 0.16 | 392.322 | 39.142 | 8068022.24 | 7683051.07 | 7683.0511 | 7.6831 | 1.1575 | 8.8934
7 | 5 | 19 | 104 | 22 | 21 | 0.1 | 0.16 | 69.643 | 23.461 | 993701.393 | 859401.537 | 859.4015 | 0.8594 | 1.1575 | 0.99479
7 | 5 | 20 | 0 | 0 | 19 | 0.1 | 0.16 | 0 | 19 | 0 | 0 | 0 | 0 | 1.1575 | 0
7 | 5 | 21 | 0 | 0 | 18 | 0 | 0.16 | 0 | 18 | 0 | 0 | 0 | 0 | 1.1575 | 0
7 | 5 | 22 | 0 | 0 | 17 | 0 | 0.16 | 0 | 17 | 0 | 0 | 0 | 0 | 1.1575 | 0
7 | 5 | 23 | 0 | 0 | 16 | 0 | 0.16 | 0 | 16 | 0 | 0 | 0 | 0 | 1.1575 | 0
7 | 6 | 0 | 0 | 0 | 14 | 0 | 0.16 | 0 | 14 | 0 | 0 | 0 | 0 | 1.1575 | 0
7 | 6 | 1 | 0 | 0 | 14 | 0.1 | 0.16 | 0 | 14 | 0 | 0 | 0 | 0 | 1.1575 | 0
7 | 6 | 2 | 0 | 0 | 13 | 0.4 | 0.16 | 0 | 13 | 0 | 0 | 0 | 0 | 1.1575 | 0
7 | 6 | 3 | 0 | 0 | 13 | 0.5 | 0.16 | 0 | 13 | 0 | 0 | 0 | 0 | 1.1575 | 0
7 | 6 | 4 | 0 | 0 | 13 | 0.4 | 0.16 | 0 | 13 | 0 | 0 | 0 | 0 | 1.1575 | 0
7 | 6 | 5 | 91 | 13 | 14 | 0.2 | 0.16 | 18.224 | 14.625 | 255619.179 | 147472.512 | 147.4725 | 0.14747 | 1.1575 | 0.1707
7 | 6 | 6 | 518 | 56 | 16 | 0 | 0.16 | 388.125 | 31.959 | 8195561.892 | 7806071.486 | 7806.0715 | 7.8061 | 1.1575 | 9.0358
7 | 6 | 7 | 725 | 76 | 19 | 0 | 0.16 | 784.892 | 51.297 | 15463095.84 | 14816087.81 | 14816.0878 | 14.8161 | 1.1575 | 17.1501
7 | 6 | 8 | 836 | 88 | 22 | 0 | 0.16 | 947.282 | 60.846 | 17651657.53 | 16927100.05 | 16927.1001 | 16.9271 | 1.1575 | 19.5937
7 | 6 | 9 | 900 | 96 | 23 | 0 | 0.16 | 1007.848 | 64.215 | 18297449.39 | 17550008.94 | 17550.0089 | 17.55 | 1.1575 | 20.3148
7 | 6 | 10 | 938 | 102 | 24 | 0 | 0.16 | 1034.312 | 66.216 | 18472159.4 | 17718528.29 | 17718.5283 | 17.7185 | 1.1575 | 20.5098
7 | 6 | 11 | 959 | 105 | 25 | 0 | 0.16 | 1040.993 | 67.438 | 18408914.18 | 17657524.09 | 17657.5241 | 17.6575 | 1.1575 | 20.4392
7 | 6 | 12 | 968 | 105 | 25 | 0 | 0.16 | 1040.701 | 67.402 | 18369761.72 | 17619758.96 | 17619.759 | 17.6198 | 1.1575 | 20.3955
7 | 6 | 13 | 954 | 111 | 26 | 0 | 0.16 | 1040.036 | 68.392 | 18301342.33 | 17553763.94 | 17553.7639 | 17.5538 | 1.1575 | 20.3191
7 | 6 | 14 | 941 | 107 | 26 | 0 | 0.16 | 1039.375 | 68.412 | 18359683.62 | 17610037.96 | 17610.038 | 17.61 | 1.1575 | 20.3842
7 | 6 | 15 | 912 | 99 | 26 | 0 | 0.16 | 1020.479 | 67.717 | 18207837.23 | 17463572.1 | 17463.5721 | 17.4636 | 1.1575 | 20.2147
7 | 6 | 16 | 861 | 90 | 26 | 0 | 0.16 | 966.27 | 65.607 | 17593707.29 | 16871203.23 | 16871.2032 | 16.8712 | 1.1575 | 19.529
7 | 6 | 17 | 774 | 76 | 25 | 0 | 0.16 | 839.806 | 59.54 | 15933250.65 | 15269583.17 | 15269.5832 | 15.2696 | 1.1575 | 17.6751
7 | 6 | 18 | 605 | 57 | 22 | 0.4 | 0.16 | 481.132 | 39.446 | 9939232.006 | 9487956.434 | 9487.9564 | 9.488 | 1.1575 | 10.9826
7 | 6 | 19 | 223 | 21 | 20 | 0.8 | 0.16 | 88.149 | 22.536 | 1280956.541 | 1136478.094 | 1136.4781 | 1.1365 | 1.1575 | 1.3155
7 | 6 | 20 | 0 | 0 | 18 | 0.9 | 0.16 | 0 | 18 | 0 | 0 | 0 | 0 | 1.1575 | 0
7 | 6 | 21 | 0 | 0 | 17 | 1 | 0.16 | 0 | 17 | 0 | 0 | 0 | 0 | 1.1575 | 0
7 | 6 | 22 | 0 | 0 | 16 | 1 | 0.16 | 0 | 16 | 0 | 0 | 0 | 0 | 1.1575 | 0
7 | 6 | 23 | 0 | 0 | 14 | 0.9 | 0.16 | 0 | 14 | 0 | 0 | 0 | 0 | 1.1575 | 0
7 | 7 | 0 | 0 | 0 | 13 | 0.6 | 0.16 | 0 | 13 | 0 | 0 | 0 | 0 | 1.1575 | 0
7 | 7 | 1 | 0 | 0 | 12 | 0.3 | 0.16 | 0 | 12 | 0 | 0 | 0 | 0 | 1.1575 | 0
7 | 7 | 2 | 0 | 0 | 12 | 0 | 0.16 | 0 | 12 | 0 | 0 | 0 | 0 | 1.1575 | 0
7 | 7 | 3 | 0 | 0 | 13 | 0 | 0.16 | 0 | 13 | 0 | 0 | 0 | 0 | 1.1575 | 0
7 | 7 | 4 | 0 | 0 | 13 | 0 | 0.16 | 0 | 13 | 0 | 0 | 0 | 0 | 1.1575 | 0
7 | 7 | 5 | 96 | 13 | 14 | 0 | 0.16 | 18.284 | 14.669 | 256452.699 | 148276.497 | 148.2765 | 0.14828 | 1.1575 | 0.17164
7 | 7 | 6 | 509 | 56 | 17 | 0 | 0.16 | 381.232 | 32.674 | 8021184.459 | 7637872.938 | 7637.8729 | 7.6379 | 1.1575 | 8.8411
7 | 7 | 7 | 260 | 156 | 20 | 0 | 0.16 | 425.034 | 37.46 | 8762434.781 | 8352857.814 | 8352.8578 | 8.3529 | 1.1575 | 9.6687
7 | 7 | 8 | 379 | 225 | 24 | 0 | 0.16 | 618.53 | 49.325 | 12054580.05 | 11528349.28 | 11528.3493 | 11.5283 | 1.1575 | 13.3445
7 | 7 | 9 | 559 | 240 | 27 | 0 | 0.16 | 824.235 | 60.664 | 15167190.42 | 14530667.5 | 14530.6675 | 14.5307 | 1.1575 | 16.8198
7 | 7 | 10 | 14 | 266 | 28 | 0 | 0.16 | 251.623 | 38.213 | 4873829.247 | 4602041.035 | 4602.041 | 4.602 | 1.1575 | 5.327
7 | 7 | 11 | 125 | 470 | 29 | 0 | 0.16 | 591.475 | 52.983 | 10948713.46 | 10461667.95 | 10461.6679 | 10.4617 | 1.1575 | 12.1097
7 | 7 | 12 | 172 | 493 | 29 | 0 | 0.16 | 659.367 | 55.691 | 12005022.24 | 11480547.51 | 11480.5475 | 11.4805 | 1.1575 | 13.2891
7 | 7 | 13 | 128 | 476 | 28 | 0 | 0.16 | 600.634 | 52.347 | 11138176.54 | 10644417.6 | 10644.4176 | 10.6444 | 1.1575 | 12.3213
7 | 7 | 14 | 409 | 365 | 27 | 0 | 0.16 | 784.681 | 58.939 | 14372423.89 | 13764062.71 | 13764.0627 | 13.7641 | 1.1575 | 15.9324
7 | 7 | 15 | 96 | 355 | 26 | 0 | 0.16 | 421.403 | 43.157 | 8204348.581 | 7814546.827 | 7814.5468 | 7.8145 | 1.1575 | 9.0456
7 | 7 | 16 | 357 | 244 | 25 | 0 | 0.16 | 616.132 | 50.209 | 11930873.49 | 11409026.14 | 11409.0261 | 11.409 | 1.1575 | 13.2063
7 | 7 | 17 | 5 | 141 | 24 | 0 | 0.16 | 119.778 | 28.902 | 2420877.55 | 2236007.17 | 2236.0072 | 2.236 | 1.1575 | 2.5883
7 | 7 | 18 | 202 | 88 | 22 | 0 | 0.16 | 243.684 | 32.015 | 5071509.301 | 4792716.499 | 4792.7165 | 4.7927 | 1.1575 | 5.5477
7 | 7 | 19 | 0 | 19 | 20 | 0 | 0.16 | 15.107 | 20.55 | 201802.117 | 95562.402 | 95.5624 | 0.095562 | 1.1575 | 0.11062
7 | 7 | 20 | 0 | 0 | 20 | 0 | 0.16 | 0 | 20 | 0 | 0 | 0 | 0 | 1.1575 | 0
7 | 7 | 21 | 0 | 0 | 20 | 0 | 0.16 | 0 | 20 | 0 | 0 | 0 | 0 | 1.1575 | 0
7 | 7 | 22 | 0 | 0 | 19 | 0 | 0.16 | 0 | 19 | 0 | 0 | 0 | 0 | 1.1575 | 0
7 | 7 | 23 | 0 | 0 | 19 | 0 | 0.16 | 0 | 19 | 0 | 0 | 0 | 0 | 1.1575 | 0
7 | 8 | 0 | 0 | 0 | 19 | 0 | 0.16 | 0 | 19 | 0 | 0 | 0 | 0 | 1.1575 | 0
7 | 8 | 1 | 0 | 0 | 19 | 0 | 0.16 | 0 | 19 | 0 | 0 | 0 | 0 | 1.1575 | 0
7 | 8 | 2 | 0 | 0 | 19 | 0 | 0.16 | 0 | 19 | 0 | 0 | 0 | 0 | 1.1575 | 0
7 | 8 | 3 | 0 | 0 | 19 | 0 | 0.16 | 0 | 19 | 0 | 0 | 0 | 0 | 1.1575 | 0
7 | 8 | 4 | 0 | 0 | 19 | 0 | 0.16 | 0 | 19 | 0 | 0 | 0 | 0 | 1.1575 | 0
7 | 8 | 5 | 0 | 6 | 19 | 0 | 0.16 | 4.718 | 19.172 | 59753.431 | 0 | 0 | 0 | 1.1575 | 0
7 | 8 | 6 | 58 | 78 | 20 | 0 | 0.16 | 111.739 | 24.582 | 2310157.299 | 2129210.177 | 2129.2102 | 2.1292 | 1.1575 | 2.4646
7 | 8 | 7 | 63 | 161 | 22 | 0 | 0.16 | 213.59 | 30.759 | 4411345.767 | 4155945.184 | 4155.9452 | 4.1559 | 1.1575 | 4.8107
7 | 8 | 8 | 101 | 257 | 24 | 0 | 0.16 | 338.866 | 37.849 | 6803711.615 | 6463539.997 | 6463.54 | 6.4635 | 1.1575 | 7.4818
7 | 8 | 9 | 71 | 331 | 26 | 0 | 0.16 | 370.845 | 41.102 | 7265434.071 | 6908901.792 | 6908.9018 | 6.9089 | 1.1575 | 7.9973
7 | 8 | 10 | 61 | 390 | 27 | 0 | 0.16 | 430.767 | 44.495 | 8269240.442 | 7877139.311 | 7877.1393 | 7.8771 | 1.1575 | 9.1181
7 | 8 | 11 | 84 | 454 | 27 | 0 | 0.16 | 529.388 | 48.457 | 9961129.214 | 9509077.737 | 9509.0777 | 9.5091 | 1.1575 | 11.0071
7 | 8 | 12 | 61 | 451 | 26 | 0 | 0.16 | 509.814 | 46.609 | 9569917.194 | 9131727.914 | 9131.7279 | 9.1317 | 1.1575 | 10.5703
7 | 8 | 13 | 8 | 175 | 26 | 0 | 0.16 | 177.122 | 33.17 | 3426928.973 | 3206410.19 | 3206.4102 | 3.2064 | 1.1575 | 3.7115
7 | 8 | 14 | 4 | 155 | 25 | 0 | 0.16 | 142.514 | 30.782 | 2783912.931 | 2586178.764 | 2586.1788 | 2.5862 | 1.1575 | 2.9936
7 | 8 | 15 | 0 | 132 | 25 | 0 | 0.16 | 105.088 | 29.272 | 2056773.136 | 1884804.422 | 1884.8044 | 1.8848 | 1.1575 | 2.1817
7 | 8 | 16 | 0 | 106 | 24 | 0 | 0.16 | 79.448 | 27.239 | 1566480.986 | 1411885.273 | 1411.8853 | 1.4119 | 1.1575 | 1.6343
7 | 8 | 17 | 76 | 177 | 23 | 0 | 0.16 | 241.209 | 32.888 | 4949909.321 | 4675425.289 | 4675.4253 | 4.6754 | 1.1575 | 5.412
7 | 8 | 18 | 0 | 76 | 23 | 0 | 0.16 | 63.178 | 25.588 | 1265526.389 | 1121594.694 | 1121.5947 | 1.1216 | 1.1575 | 1.2983
7 | 8 | 19 | 0 | 10 | 22 | 0 | 0.16 | 7.331 | 22.267 | 93454.79 | 0 | 0 | 0 | 1.1575 | 0
7 | 8 | 20 | 0 | 0 | 22 | 0 | 0.16 | 0 | 22 | 0 | 0 | 0 | 0 | 1.1575 | 0
7 | 8 | 21 | 0 | 0 | 21 | 0 | 0.16 | 0 | 21 | 0 | 0 | 0 | 0 | 1.1575 | 0
7 | 8 | 22 | 0 | 0 | 21 | 0 | 0.16 | 0 | 21 | 0 | 0 | 0 | 0 | 1.1575 | 0
7 | 8 | 23 | 0 | 0 | 20 | 0 | 0.16 | 0 | 20 | 0 | 0 | 0 | 0 | 1.1575 | 0
7 | 9 | 0 | 0 | 0 | 20 | 0 | 0.16 | 0 | 20 | 0 | 0 | 0 | 0 | 1.1575 | 0
7 | 9 | 1 | 0 | 0 | 20 | 0 | 0.16 | 0 | 20 | 0 | 0 | 0 | 0 | 1.1575 | 0
7 | 9 | 2 | 0 | 0 | 20 | 0 | 0.16 | 0 | 20 | 0 | 0 | 0 | 0 | 1.1575 | 0
7 | 9 | 3 | 0 | 0 | 20 | 0 | 0.16 | 0 | 20 | 0 | 0 | 0 | 0 | 1.1575 | 0
7 | 9 | 4 | 0 | 0 | 20 | 0 | 0.16 | 0 | 20 | 0 | 0 | 0 | 0 | 1.1575 | 0
7 | 9 | 5 | 0 | 4 | 20 | 0 | 0.16 | 3.145 | 20.115 | 38756.852 | 0 | 0 | 0 | 1.1575 | 0
7 | 9 | 6 | 59 | 77 | 20 | 0 | 0.16 | 110.934 | 24.548 | 2292813.938 | 2112481.361 | 2112.4814 | 2.1125 | 1.1575 | 2.4453
7 | 9 | 7 | 47 | 156 | 21 | 0 | 0.16 | 192.925 | 28.91 | 3997098.638 | 3756376.477 | 3756.3765 | 3.7564 | 1.1575 | 4.3481
7 | 9 | 8 | 169 | 259 | 23 | 0 | 0.16 | 428.363 | 40.517 | 8573442.878 | 8170562.645 | 8170.5626 | 8.1706 | 1.1575 | 9.4577
7 | 9 | 9 | 77 | 334 | 26 | 0 | 0.16 | 379.833 | 41.469 | 7437028.952 | 7074416.383 | 7074.4164 | 7.0744 | 1.1575 | 8.1889
7 | 9 | 10 | 196 | 423 | 27 | 0 | 0.16 | 610.464 | 51.823 | 11476674.4 | 10970921.13 | 10970.9211 | 10.9709 | 1.1575 | 12.6992
7 | 9 | 11 | 110 | 466 | 28 | 0 | 0.16 | 566.616 | 50.973 | 10569638.5 | 10096025.12 | 10096.0251 | 10.096 | 1.1575 | 11.6865
7 | 9 | 12 | 62 | 452 | 29 | 0 | 0.16 | 511.742 | 49.687 | 9482530.672 | 9047437.845 | 9047.4378 | 9.0474 | 1.1575 | 10.4727
7 | 9 | 13 | 709 | 232 | 29 | 0 | 0.16 | 929.368 | 66.836 | 16429567.71 | 15748313.74 | 15748.3137 | 15.7483 | 1.1575 | 18.2292
7 | 9 | 14 | 673 | 232 | 29 | 0 | 0.16 | 915.531 | 66.317 | 16294393.92 | 15617929.69 | 15617.9297 | 15.6179 | 1.1575 | 18.0783
7 | 9 | 15 | 636 | 212 | 28 | 0 | 0.16 | 878.075 | 63.859 | 15917468.48 | 15254360.22 | 15254.3602 | 15.2544 | 1.1575 | 17.6575
7 | 9 | 16 | 555 | 192 | 28 | 0 | 0.16 | 779.236 | 59.908 | 14525423.24 | 13911640.68 | 13911.6407 | 13.9116 | 1.1575 | 16.1032
7 | 9 | 17 | 451 | 151 | 27 | 0 | 0.16 | 619.224 | 52.442 | 12065293.59 | 11538683.2 | 11538.6832 | 11.5387 | 1.1575 | 13.3564
7 | 9 | 18 | 121 | 91 | 25 | 0 | 0.16 | 181.797 | 32.467 | 3729191.981 | 3497962.818 | 3497.9628 | 3.498 | 1.1575 | 4.049
7 | 9 | 19 | 51 | 19 | 23 | 0.1 | 0.16 | 42.52 | 24.502 | 589170.906 | 469205.174 | 469.2052 | 0.46921 | 1.1575 | 0.54312
7 | 9 | 20 | 0 | 0 | 22 | 0.2 | 0.16 | 0 | 22 | 0 | 0 | 0 | 0 | 1.1575 | 0
7 | 9 | 21 | 0 | 0 | 21 | 0.1 | 0.16 | 0 | 21 | 0 | 0 | 0 | 0 | 1.1575 | 0
7 | 9 | 22 | 0 | 0 | 20 | 0.1 | 0.16 | 0 | 20 | 0 | 0 | 0 | 0 | 1.1575 | 0
7 | 9 | 23 | 0 | 0 | 20 | 0.2 | 0.16 | 0 | 20 | 0 | 0 | 0 | 0 | 1.1575 | 0
7 | 10 | 0 | 0 | 0 | 19 | 0.3 | 0.16 | 0 | 19 | 0 | 0 | 0 | 0 | 1.1575 | 0
7 | 10 | 1 | 0 | 0 | 19 | 0.4 | 0.16 | 0 | 19 | 0 | 0 | 0 | 0 | 1.1575 | 0
7 | 10 | 2 | 0 | 0 | 19 | 0.4 | 0.16 | 0 | 19 | 0 | 0 | 0 | 0 | 1.1575 | 0
7 | 10 | 3 | 0 | 0 | 18 | 0.4 | 0.16 | 0 | 18 | 0 | 0 | 0 | 0 | 1.1575 | 0
7 | 10 | 4 | 0 | 0 | 18 | 0.2 | 0.16 | 0 | 18 | 0 | 0 | 0 | 0 | 1.1575 | 0
7 | 10 | 5 | 25 | 9 | 19 | 0 | 0.16 | 8.857 | 19.323 | 116419.975 | 13205.688 | 13.2057 | 0.013206 | 1.1575 | 0.015286
7 | 10 | 6 | 324 | 74 | 22 | 0 | 0.16 | 293.603 | 34.059 | 6078293.423 | 5763826.256 | 5763.8263 | 5.7638 | 1.1575 | 6.6718
7 | 10 | 7 | 528 | 116 | 25 | 0 | 0.16 | 645.18 | 51.535 | 12672731.58 | 12124597.25 | 12124.5973 | 12.1246 | 1.1575 | 14.0346
7 | 10 | 8 | 665 | 136 | 27 | 0 | 0.16 | 837.437 | 61.327 | 15568184.83 | 14917453.08 | 14917.4531 | 14.9175 | 1.1575 | 17.2675
7 | 10 | 9 | 747 | 148 | 28 | 0 | 0.16 | 919.77 | 65.598 | 16593197.07 | 15906145.06 | 15906.1451 | 15.9061 | 1.1575 | 18.4119
7 | 10 | 10 | 253 | 414 | 29 | 0 | 0.16 | 670.742 | 56.285 | 12396422.77 | 11858079.16 | 11858.0792 | 11.8581 | 1.1575 | 13.7261
7 | 10 | 11 | 771 | 195 | 30 | 0 | 0.16 | 951.887 | 68.775 | 16707819.86 | 16016706.31 | 16016.7063 | 16.0167 | 1.1575 | 18.5399
7 | 10 | 12 | 792 | 190 | 31 | 0 | 0.16 | 954.254 | 69.844 | 16624837.28 | 15936664.13 | 15936.6641 | 15.9367 | 1.1575 | 18.4472
7 | 10 | 13 | 430 | 366 | 31 | 0 | 0.16 | 791.602 | 63.173 | 14153862.63 | 13553245.94 | 13553.2459 | 13.5532 | 1.1575 | 15.6884
7 | 10 | 14 | 780 | 172 | 31 | 0 | 0.16 | 954.04 | 69.908 | 16727470.04 | 16035660.2 | 16035.6602 | 16.0357 | 1.1575 | 18.5618
7 | 10 | 15 | 748 | 156 | 31 | 0 | 0.16 | 925.828 | 68.829 | 16430592.26 | 15749301.99 | 15749.302 | 15.7493 | 1.1575 | 18.2304
7 | 10 | 16 | 689 | 137 | 30 | 0 | 0.16 | 864.206 | 65.405 | 15740652.93 | 15083809.95 | 15083.81 | 15.0838 | 1.1575 | 17.46
7 | 10 | 17 | 584 | 113 | 29 | 0 | 0.16 | 710.025 | 58.188 | 13531210.8 | 12952657.14 | 12952.6571 | 12.9527 | 1.1575 | 14.9932
7 | 10 | 18 | 407 | 77 | 26 | 0.2 | 0.16 | 372.747 | 40.367 | 7610837.473 | 7242066.177 | 7242.0662 | 7.2421 | 1.1575 | 8.3829
7 | 10 | 19 | 97 | 20 | 24 | 0.6 | 0.16 | 63.06 | 25.914 | 885569.943 | 755101.615 | 755.1016 | 0.7551 | 1.1575 | 0.87406
7 | 10 | 20 | 0 | 0 | 22 | 0.6 | 0.16 | 0 | 22 | 0 | 0 | 0 | 0 | 1.1575 | 0
7 | 10 | 21 | 0 | 0 | 21 | 0.5 | 0.16 | 0 | 21 | 0 | 0 | 0 | 0 | 1.1575 | 0
7 | 10 | 22 | 0 | 0 | 21 | 0.5 | 0.16 | 0 | 21 | 0 | 0 | 0 | 0 | 1.1575 | 0
7 | 10 | 23 | 0 | 0 | 20 | 0.4 | 0.16 | 0 | 20 | 0 | 0 | 0 | 0 | 1.1575 | 0
7 | 11 | 0 | 0 | 0 | 19 | 0.3 | 0.16 | 0 | 19 | 0 | 0 | 0 | 0 | 1.1575 | 0
7 | 11 | 1 | 0 | 0 | 19 | 0.1 | 0.16 | 0 | 19 | 0 | 0 | 0 | 0 | 1.1575 | 0
7 | 11 | 2 | 0 | 0 | 18 | 0 | 0.16 | 0 | 18 | 0 | 0 | 0 | 0 | 1.1575 | 0
7 | 11 | 3 | 0 | 0 | 18 | 0 | 0.16 | 0 | 18 | 0 | 0 | 0 | 0 | 1.1575 | 0
7 | 11 | 4 | 0 | 0 | 18 | 0 | 0.16 | 0 | 18 | 0 | 0 | 0 | 0 | 1.1575 | 0
7 | 11 | 5 | 22 | 8 | 19 | 0 | 0.16 | 7.76 | 19.283 | 101301.927 | 0 | 0 | 0 | 1.1575 | 0
7 | 11 | 6 | 303 | 76 | 21 | 0 | 0.16 | 283.854 | 32.656 | 5899656.478 | 5591519.128 | 5591.5191 | 5.5915 | 1.1575 | 6.4724
7 | 11 | 7 | 492 | 126 | 23 | 0 | 0.16 | 623.725 | 48.65 | 12392944.19 | 11854723.84 | 11854.7238 | 11.8547 | 1.1575 | 13.7223
7 | 11 | 8 | 151 | 259 | 24 | 0 | 0.16 | 410.953 | 40.803 | 8204581.48 | 7814771.473 | 7814.7715 | 7.8148 | 1.1575 | 9.0459
7 | 11 | 9 | 710 | 173 | 25 | 0 | 0.16 | 915.812 | 62.429 | 16746853.97 | 16054357.28 | 16054.3573 | 16.0544 | 1.1575 | 18.5835
7 | 11 | 10 | 776 | 177 | 27 | 0 | 0.16 | 958.482 | 66.099 | 17114887.53 | 16409349.95 | 16409.3499 | 16.4093 | 1.1575 | 18.9944
7 | 11 | 11 | 845 | 157 | 28 | 0 | 0.16 | 985.345 | 68.152 | 17358354.17 | 16644189.61 | 16644.1896 | 16.6442 | 1.1575 | 19.2662
7 | 11 | 12 | 882 | 142 | 28 | 0 | 0.16 | 992.133 | 68.408 | 17424261.84 | 16707761.91 | 16707.7619 | 16.7078 | 1.1575 | 19.3398
7 | 11 | 13 | 887 | 136 | 28 | 0 | 0.16 | 997.465 | 68.649 | 17532268.59 | 16811941.54 | 16811.9415 | 16.8119 | 1.1575 | 19.4604
7 | 11 | 14 | 888 | 121 | 28 | 0 | 0.16 | 999.515 | 68.782 | 17632791.04 | 16908902.08 | 16908.9021 | 16.9089 | 1.1575 | 19.5726
7 | 11 | 15 | 438 | 293 | 27 | 0 | 0.16 | 753.699 | 57.754 | 14001795.44 | 13406567.1 | 13406.5671 | 13.4066 | 1.1575 | 15.5186
7 | 11 | 16 | 821 | 95 | 26 | 0 | 0.16 | 943.016 | 64.651 | 17246105.96 | 16535918.8 | 16535.9188 | 16.5359 | 1.1575 | 19.1409
7 | 11 | 17 | 738 | 79 | 25 | 0 | 0.16 | 809.812 | 58.307 | 15451153.41 | 14804568.55 | 14804.5685 | 14.8046 | 1.1575 | 17.1368
7 | 11 | 18 | 578 | 57 | 22 | 0 | 0.16 | 459.21 | 40.901 | 9417449.299 | 8984662.563 | 8984.6626 | 8.9847 | 1.1575 | 10.4001
7 | 11 | 19 | 207 | 19 | 19 | 0 | 0.16 | 79.487 | 21.907 | 1152556.187 | 1012627.475 | 1012.6275 | 1.0126 | 1.1575 | 1.1722
7 | 11 | 20 | 0 | 0 | 17 | 0 | 0.16 | 0 | 17 | 0 | 0 | 0 | 0 | 1.1575 | 0
7 | 11 | 21 | 0 | 0 | 16 | 0 | 0.16 | 0 | 16 | 0 | 0 | 0 | 0 | 1.1575 | 0
7 | 11 | 22 | 0 | 0 | 15 | 0 | 0.16 | 0 | 15 | 0 | 0 | 0 | 0 | 1.1575 | 0
7 | 11 | 23 | 0 | 0 | 14 | 0 | 0.16 | 0 | 14 | 0 | 0 | 0 | 0 | 1.1575 | 0
7 | 12 | 0 | 0 | 0 | 13 | 0.2 | 0.16 | 0 | 13 | 0 | 0 | 0 | 0 | 1.1575 | 0
7 | 12 | 1 | 0 | 0 | 13 | 0.3 | 0.16 | 0 | 13 | 0 | 0 | 0 | 0 | 1.1575 | 0
7 | 12 | 2 | 0 | 0 | 12 | 0.4 | 0.16 | 0 | 12 | 0 | 0 | 0 | 0 | 1.1575 | 0
7 | 12 | 3 | 0 | 0 | 12 | 0.6 | 0.16 | 0 | 12 | 0 | 0 | 0 | 0 | 1.1575 | 0
7 | 12 | 4 | 0 | 0 | 12 | 0.7 | 0.16 | 0 | 12 | 0 | 0 | 0 | 0 | 1.1575 | 0
7 | 12 | 5 | 93 | 10 | 14 | 0.3 | 0.16 | 13.684 | 14.455 | 189409.655 | 83609.054 | 83.6091 | 0.083609 | 1.1575 | 0.09678
7 | 12 | 6 | 540 | 51 | 17 | 0 | 0.16 | 381.167 | 32.667 | 8011582.259 | 7628610.982 | 7628.611 | 7.6286 | 1.1575 | 8.8304
7 | 12 | 7 | 730 | 73 | 21 | 0 | 0.16 | 784.673 | 53.294 | 15338565.87 | 14695970.43 | 14695.9704 | 14.696 | 1.1575 | 17.0111
7 | 12 | 8 | 826 | 88 | 24 | 0 | 0.16 | 936.769 | 62.42 | 17346674.39 | 16632923.68 | 16632.9237 | 16.6329 | 1.1575 | 19.2532
7 | 12 | 9 | 526 | 248 | 25 | 0 | 0.16 | 798.974 | 57.631 | 14899929.03 | 14272876.24 | 14272.8762 | 14.2729 | 1.1575 | 16.5214
7 | 12 | 10 | 477 | 335 | 26 | 0 | 0.16 | 823.682 | 59.551 | 15084880.37 | 14451274.02 | 14451.274 | 14.4513 | 1.1575 | 16.7279
7 | 12 | 11 | 408 | 400 | 26 | 0 | 0.16 | 805.882 | 58.753 | 14694974.98 | 14075184.52 | 14075.1845 | 14.0752 | 1.1575 | 16.2925
7 | 12 | 12 | 323 | 461 | 27 | 0 | 0.16 | 772.585 | 58.325 | 13995159.78 | 13400166.56 | 13400.1666 | 13.4002 | 1.1575 | 15.5112
7 | 12 | 13 | 301 | 455 | 26 | 0 | 0.16 | 751.1 | 56.493 | 13776980.35 | 13189718.1 | 13189.7181 | 13.1897 | 1.1575 | 15.2676
7 | 12 | 14 | 238 | 426 | 25 | 0 | 0.16 | 654.81 | 51.625 | 12326843.43 | 11790965.3 | 11790.9653 | 11.791 | 1.1575 | 13.6485
7 | 12 | 15 | 119 | 360 | 25 | 0 | 0.16 | 467.825 | 44.051 | 9100912.847 | 8679342.256 | 8679.3423 | 8.6793 | 1.1575 | 10.0466
7 | 12 | 16 | 258 | 264 | 24 | 0 | 0.16 | 539.758 | 46.072 | 10598121.02 | 10123498.39 | 10123.4984 | 10.1235 | 1.1575 | 11.7183
7 | 12 | 17 | 394 | 147 | 22 | 0.1 | 0.16 | 561.553 | 44.326 | 11307263.13 | 10807512.77 | 10807.5128 | 10.8075 | 1.1575 | 12.5101
7 | 12 | 18 | 559 | 51 | 21 | 0.3 | 0.16 | 438.357 | 37.384 | 9113074.827 | 8691073.289 | 8691.0733 | 8.6911 | 1.1575 | 10.0602
7 | 12 | 19 | 156 | 19 | 19 | 0.5 | 0.16 | 68.575 | 21.144 | 989917.774 | 855751.988 | 855.752 | 0.85575 | 1.1575 | 0.99056
7 | 12 | 20 | 0 | 0 | 17 | 0.6 | 0.16 | 0 | 17 | 0 | 0 | 0 | 0 | 1.1575 | 0
7 | 12 | 21 | 0 | 0 | 17 | 0.6 | 0.16 | 0 | 17 | 0 | 0 | 0 | 0 | 1.1575 | 0
7 | 12 | 22 | 0 | 0 | 16 | 0.7 | 0.16 | 0 | 16 | 0 | 0 | 0 | 0 | 1.1575 | 0
7 | 12 | 23 | 0 | 0 | 15 | 0.6 | 0.16 | 0 | 15 | 0 | 0 | 0 | 0 | 1.1575 | 0
7 | 13 | 0 | 0 | 0 | 14 | 0.5 | 0.16 | 0 | 14 | 0 | 0 | 0 | 0 | 1.1575 | 0
7 | 13 | 1 | 0 | 0 | 13 | 0.3 | 0.16 | 0 | 13 | 0 | 0 | 0 | 0 | 1.1575 | 0
7 | 13 | 2 | 0 | 0 | 12 | 0.2 | 0.16 | 0 | 12 | 0 | 0 | 0 | 0 | 1.1575 | 0
7 | 13 | 3 | 0 | 0 | 12 | 0.2 | 0.16 | 0 | 12 | 0 | 0 | 0 | 0 | 1.1575 | 0
7 | 13 | 4 | 0 | 0 | 12 | 0.3 | 0.16 | 0 | 12 | 0 | 0 | 0 | 0 | 1.1575 | 0
7 | 13 | 5 | 74 | 9 | 13 | 0.1 | 0.16 | 11.375 | 13.403 | 156683.063 | 52042.095 | 52.0421 | 0.052042 | 1.1575 | 0.060241
7 | 13 | 6 | 502 | 54 | 17 | 0 | 0.16 | 362.574 | 31.9 | 7629269.988 | 7259845.555 | 7259.8456 | 7.2598 | 1.1575 | 8.4035
7 | 13 | 7 | 696 | 80 | 20 | 0 | 0.16 | 766.824 | 51.556 | 15096671.8 | 14462647.63 | 14462.6476 | 14.4626 | 1.1575 | 16.741
7 | 13 | 8 | 800 | 97 | 22 | 0 | 0.16 | 921.264 | 59.783 | 17260101.07 | 16549418 | 16549.418 | 16.5494 | 1.1575 | 19.1565
7 | 13 | 9 | 859 | 111 | 23 | 0 | 0.16 | 981.859 | 63.153 | 17920065.13 | 17185996.91 | 17185.9969 | 17.186 | 1.1575 | 19.8934
7 | 13 | 10 | 99 | 411 | 24 | 0 | 0.16 | 488.807 | 43.862 | 9449324.082 | 9015407.896 | 9015.4079 | 9.0154 | 1.1575 | 10.4357
7 | 13 | 11 | 315 | 444 | 25 | 0 | 0.16 | 754.798 | 55.657 | 13918281.19 | 13326012.09 | 13326.0121 | 13.326 | 1.1575 | 15.4253
7 | 13 | 12 | 920 | 128 | 26 | 0 | 0.16 | 1013.531 | 67.288 | 17896559.25 | 17163323.94 | 17163.3239 | 17.1633 | 1.1575 | 19.8672
7 | 13 | 13 | 907 | 133 | 26 | 0 | 0.16 | 1012.679 | 67.271 | 17910874.93 | 17177132.35 | 17177.1323 | 17.1771 | 1.1575 | 19.8831
7 | 13 | 14 | 299 | 411 | 26 | 0 | 0.16 | 711.411 | 54.938 | 13227691.61 | 12659892.84 | 12659.8928 | 12.6599 | 1.1575 | 14.6543
7 | 13 | 15 | 851 | 121 | 26 | 0 | 0.16 | 992.235 | 66.555 | 17795990.39 | 17066318.63 | 17066.3186 | 17.0663 | 1.1575 | 19.7549
7 | 13 | 16 | 191 | 272 | 25 | 0 | 0.16 | 461.477 | 43.864 | 9108791.725 | 8686941.954 | 8686.942 | 8.6869 | 1.1575 | 10.0554
7 | 13 | 17 | 700 | 90 | 24 | 0 | 0.16 | 792.718 | 56.6 | 15232432.81 | 14593598.09 | 14593.5981 | 14.5936 | 1.1575 | 16.8926
7 | 13 | 18 | 527 | 63 | 21 | 0.1 | 0.16 | 432.379 | 38.219 | 8947535.227 | 8531399.415 | 8531.3994 | 8.5314 | 1.1575 | 9.8754
7 | 13 | 19 | 0 | 28 | 18 | 0.3 | 0.16 | 34.051 | 19.127 | 476685.563 | 360705.634 | 360.7056 | 0.36071 | 1.1575 | 0.41753
7 | 13 | 20 | 0 | 0 | 16 | 0.2 | 0.16 | 0 | 16 | 0 | 0 | 0 | 0 | 1.1575 | 0
7 | 13 | 21 | 0 | 0 | 15 | 0.1 | 0.16 | 0 | 15 | 0 | 0 | 0 | 0 | 1.1575 | 0
7 | 13 | 22 | 0 | 0 | 14 | 0 | 0.16 | 0 | 14 | 0 | 0 | 0 | 0 | 1.1575 | 0
7 | 13 | 23 | 0 | 0 | 13 | 0 | 0.16 | 0 | 13 | 0 | 0 | 0 | 0 | 1.1575 | 0
7 | 14 | 0 | 0 | 0 | 12 | 0.2 | 0.16 | 0 | 12 | 0 | 0 | 0 | 0 | 1.1575 | 0
7 | 14 | 1 | 0 | 0 | 12 | 0.5 | 0.16 | 0 | 12 | 0 | 0 | 0 | 0 | 1.1575 | 0
7 | 14 | 2 | 0 | 0 | 12 | 0.6 | 0.16 | 0 | 12 | 0 | 0 | 0 | 0 | 1.1575 | 0
7 | 14 | 3 | 0 | 0 | 12 | 0.7 | 0.16 | 0 | 12 | 0 | 0 | 0 | 0 | 1.1575 | 0
7 | 14 | 4 | 0 | 0 | 12 | 0.7 | 0.16 | 0 | 12 | 0 | 0 | 0 | 0 | 1.1575 | 0
7 | 14 | 5 | 0 | 0 | 13 | 0.3 | 0.16 | 0 | 0 | 0 | 0 | 0 | 0 | 1.1575 | 0
7 | 14 | 6 | 502 | 55 | 16 | 0 | 0.16 | 361.432 | 30.851 | 7633293.421 | 7263726.422 | 7263.7264 | 7.2637 | 1.1575 | 8.408
7 | 14 | 7 | 700 | 81 | 19 | 0 | 0.16 | 771.57 | 50.752 | 15242845.18 | 14603641.5 | 14603.6415 | 14.6036 | 1.1575 | 16.9042
7 | 14 | 8 | 804 | 98 | 21 | 0 | 0.16 | 926.197 | 58.986 | 17413549.12 | 16697428.78 | 16697.4288 | 16.6974 | 1.1575 | 19.3279
7 | 14 | 9 | 863 | 111 | 23 | 0 | 0.16 | 985.706 | 63.312 | 17977971.52 | 17241851.44 | 17241.8514 | 17.2419 | 1.1575 | 19.958
7 | 14 | 10 | 908 | 113 | 24 | 0 | 0.16 | 1013.553 | 65.37 | 18179559.93 | 17436296.78 | 17436.2968 | 17.4363 | 1.1575 | 20.1831
7 | 14 | 11 | 924 | 118 | 25 | 0 | 0.16 | 1016.272 | 66.429 | 18060618.39 | 17321569.8 | 17321.5698 | 17.3216 | 1.1575 | 20.0503
7 | 14 | 12 | 302 | 466 | 26 | 0 | 0.16 | 756.953 | 56.686 | 13802177.3 | 13214022.22 | 13214.0222 | 13.214 | 1.1575 | 15.2957
7 | 14 | 13 | 452 | 405 | 26 | 0 | 0.16 | 850.145 | 60.55 | 15372331.66 | 14728539.76 | 14728.5398 | 14.7285 | 1.1575 | 17.0488
7 | 14 | 14 | 388 | 374 | 26 | 0 | 0.16 | 761.047 | 56.976 | 14058388.11 | 13461154.46 | 13461.1545 | 13.4612 | 1.1575 | 15.5818
7 | 14 | 15 | 868 | 109 | 26 | 0 | 0.16 | 985.327 | 66.279 | 17705794.2 | 16979318.46 | 16979.3185 | 16.9793 | 1.1575 | 19.6542
7 | 14 | 16 | 308 | 254 | 25 | 0 | 0.16 | 578.673 | 48.672 | 11263281.35 | 10765089.44 | 10765.0894 | 10.7651 | 1.1575 | 12.461
7 | 14 | 17 | 726 | 81 | 24 | 0 | 0.16 | 800.813 | 56.937 | 15373150.4 | 14729329.5 | 14729.3295 | 14.7293 | 1.1575 | 17.0497
7 | 14 | 18 | 74 | 89 | 21 | 0.2 | 0.16 | 150.03 | 26.769 | 3120027.995 | 2910383.934 | 2910.3839 | 2.9104 | 1.1575 | 3.3689
7 | 14 | 19 | 185 | 18 | 17 | 0.4 | 0.16 | 71.99 | 19.318 | 1050468.536 | 914157.195 | 914.1572 | 0.91416 | 1.1575 | 1.0582
7 | 14 | 20 | 0 | 0 | 15 | 0.4 | 0.16 | 0 | 15 | 0 | 0 | 0 | 0 | 1.1575 | 0
7 | 14 | 21 | 0 | 0 | 15 | 0.5 | 0.16 | 0 | 15 | 0 | 0 | 0 | 0 | 1.1575 | 0
7 | 14 | 22 | 0 | 0 | 15 | 0.7 | 0.16 | 0 | 15 | 0 | 0 | 0 | 0 | 1.1575 | 0
7 | 14 | 23 | 0 | 0 | 15 | 0.9 | 0.16 | 0 | 15 | 0 | 0 | 0 | 0 | 1.1575 | 0
7 | 15 | 0 | 0 | 0 | 15 | 0.9 | 0.16 | 0 | 15 | 0 | 0 | 0 | 0 | 1.1575 | 0
7 | 15 | 1 | 0 | 0 | 15 | 0.9 | 0.16 | 0 | 15 | 0 | 0 | 0 | 0 | 1.1575 | 0
7 | 15 | 2 | 0 | 0 | 14 | 0.9 | 0.16 | 0 | 14 | 0 | 0 | 0 | 0 | 1.1575 | 0
7 | 15 | 3 | 0 | 0 | 14 | 0.8 | 0.16 | 0 | 14 | 0 | 0 | 0 | 0 | 1.1575 | 0
7 | 15 | 4 | 0 | 0 | 14 | 0.7 | 0.16 | 0 | 14 | 0 | 0 | 0 | 0 | 1.1575 | 0
7 | 15 | 5 | 0 | 0 | 15 | 0.4 | 0.16 | 0 | 0 | 0 | 0 | 0 | 0 | 1.1575 | 0
7 | 15 | 6 | 531 | 49 | 17 | 0.1 | 0.16 | 366.888 | 31.59 | 7729583.493 | 7356604.554 | 7356.6046 | 7.3566 | 1.1575 | 8.5155
7 | 15 | 7 | 718 | 73 | 21 | 0 | 0.16 | 772.919 | 52.812 | 15144708.83 | 14508982.52 | 14508.9825 | 14.509 | 1.1575 | 16.7947
7 | 15 | 8 | 817 | 89 | 24 | 0 | 0.16 | 928.662 | 62.091 | 17228315.85 | 16518759.05 | 16518.7591 | 16.5188 | 1.1575 | 19.121
7 | 15 | 9 | 874 | 99 | 25 | 0 | 0.16 | 984.102 | 65.25 | 17800149.84 | 17070330.69 | 17070.3307 | 17.0703 | 1.1575 | 19.7595
7 | 15 | 10 | 891 | 117 | 26 | 0 | 0.16 | 1000.498 | 66.836 | 17829730.52 | 17098863.21 | 17098.8632 | 17.0989 | 1.1575 | 19.7925
7 | 15 | 11 | 906 | 124 | 27 | 0 | 0.16 | 1004.239 | 67.937 | 17725902.55 | 16998714.29 | 16998.7143 | 16.9987 | 1.1575 | 19.6766
7 | 15 | 12 | 908 | 129 | 28 | 0 | 0.16 | 1001.63 | 68.803 | 17567882.78 | 16846293.78 | 16846.2938 | 16.8463 | 1.1575 | 19.5002
7 | 15 | 13 | 894 | 134 | 29 | 0 | 0.16 | 999.832 | 69.747 | 17488052.66 | 16769292.36 | 16769.2924 | 16.7693 | 1.1575 | 19.411
7 | 15 | 14 | 870 | 132 | 29 | 0 | 0.16 | 990.956 | 69.431 | 17429668.57 | 16712977.05 | 16712.9771 | 16.713 | 1.1575 | 19.3459
7 | 15 | 15 | 828 | 127 | 28 | 0 | 0.16 | 975.169 | 67.857 | 17389828.72 | 16674548.88 | 16674.5489 | 16.6745 | 1.1575 | 19.3014
7 | 15 | 16 | 752 | 120 | 27 | 0 | 0.16 | 907.649 | 64.195 | 16630148.44 | 15941787.1 | 15941.7871 | 15.9418 | 1.1575 | 18.4532
7 | 15 | 17 | 655 | 98 | 25 | 0 | 0.16 | 760.011 | 56.252 | 14623528.93 | 14006270.1 | 14006.2701 | 14.0063 | 1.1575 | 16.2128
7 | 15 | 18 | 305 | 77 | 22 | 0.2 | 0.16 | 306.412 | 33.803 | 6381870.266 | 6056646.165 | 6056.6462 | 6.0566 | 1.1575 | 7.0108
7 | 15 | 19 | 114 | 19 | 19 | 0.5 | 0.16 | 60.736 | 20.897 | 871411.323 | 741444.691 | 741.4447 | 0.74144 | 1.1575 | 0.85825
7 | 15 | 20 | 0 | 0 | 17 | 0.4 | 0.16 | 0 | 17 | 0 | 0 | 0 | 0 | 1.1575 | 0
7 | 15 | 21 | 0 | 0 | 16 | 0.2 | 0.16 | 0 | 16 | 0 | 0 | 0 | 0 | 1.1575 | 0
7 | 15 | 22 | 0 | 0 | 16 | 0 | 0.16 | 0 | 16 | 0 | 0 | 0 | 0 | 1.1575 | 0
7 | 15 | 23 | 0 | 0 | 15 | 0 | 0.16 | 0 | 15 | 0 | 0 | 0 | 0 | 1.1575 | 0
7 | 16 | 0 | 0 | 0 | 15 | 0 | 0.16 | 0 | 15 | 0 | 0 | 0 | 0 | 1.1575 | 0
7 | 16 | 1 | 0 | 0 | 14 | 0 | 0.16 | 0 | 14 | 0 | 0 | 0 | 0 | 1.1575 | 0
7 | 16 | 2 | 0 | 0 | 14 | 0 | 0.16 | 0 | 14 | 0 | 0 | 0 | 0 | 1.1575 | 0
7 | 16 | 3 | 0 | 0 | 13 | 0 | 0.16 | 0 | 13 | 0 | 0 | 0 | 0 | 1.1575 | 0
7 | 16 | 4 | 0 | 0 | 13 | 0 | 0.16 | 0 | 13 | 0 | 0 | 0 | 0 | 1.1575 | 0
7 | 16 | 5 | 0 | 0 | 14 | 0 | 0.16 | 0 | 0 | 0 | 0 | 0 | 0 | 1.1575 | 0
7 | 16 | 6 | 461 | 55 | 17 | 0 | 0.16 | 335.971 | 30.801 | 7076000.265 | 6726180.378 | 6726.1804 | 6.7262 | 1.1575 | 7.7858
7 | 16 | 7 | 659 | 84 | 20 | 0 | 0.16 | 737.189 | 50.337 | 14589721.4 | 13973660.5 | 13973.6605 | 13.9737 | 1.1575 | 16.175
7 | 16 | 8 | 763 | 103 | 24 | 0 | 0.16 | 891 | 60.542 | 16645010.15 | 15956122.2 | 15956.1222 | 15.9561 | 1.1575 | 18.4698
7 | 16 | 9 | 827 | 116 | 27 | 0 | 0.16 | 966.223 | 66.512 | 17371870.12 | 16657226.63 | 16657.2266 | 16.6572 | 1.1575 | 19.2813
7 | 16 | 10 | 365 | 375 | 28 | 0 | 0.16 | 740.482 | 58.147 | 13622224.9 | 13040446.25 | 13040.4463 | 13.0404 | 1.1575 | 15.0948
7 | 16 | 11 | 522 | 373 | 29 | 0 | 0.16 | 888.462 | 65.134 | 15776562.56 | 15118447.16 | 15118.4472 | 15.1184 | 1.1575 | 17.5001
7 | 16 | 12 | 398 | 420 | 30 | 0 | 0.16 | 802.642 | 62.569 | 14308791.35 | 13702684.91 | 13702.6849 | 13.7027 | 1.1575 | 15.8613
7 | 16 | 13 | 274 | 460 | 31 | 0 | 0.16 | 729.132 | 60.596 | 13125804.2 | 12561615.7 | 12561.6157 | 12.5616 | 1.1575 | 14.5405
7 | 16 | 14 | 462 | 348 | 31 | 0 | 0.16 | 817.879 | 64.302 | 14644457.02 | 14026456.62 | 14026.4566 | 14.0265 | 1.1575 | 16.2361
7 | 16 | 15 | 825 | 122 | 31 | 0 | 0.16 | 966.7 | 70.512 | 17034354.79 | 16331670.81 | 16331.6708 | 16.3317 | 1.1575 | 18.9045
7 | 16 | 16 | 753 | 115 | 30 | 0 | 0.16 | 896.965 | 66.76 | 16252037.96 | 15577074.57 | 15577.0746 | 15.5771 | 1.1575 | 18.031
7 | 16 | 17 | 646 | 98 | 28 | 0 | 0.16 | 751.55 | 58.904 | 14294871.96 | 13689258.75 | 13689.2587 | 13.6893 | 1.1575 | 15.8458
7 | 16 | 18 | 452 | 70 | 25 | 0.3 | 0.16 | 389.79 | 39.559 | 7993164.228 | 7610845.575 | 7610.8456 | 7.6108 | 1.1575 | 8.8098
7 | 16 | 19 | 90 | 18 | 22 | 0.5 | 0.16 | 55.103 | 23.721 | 776384.526 | 649785.072 | 649.7851 | 0.64979 | 1.1575 | 0.75215
7 | 16 | 20 | 0 | 0 | 20 | 0.5 | 0.16 | 0 | 20 | 0 | 0 | 0 | 0 | 1.1575 | 0
7 | 16 | 21 | 0 | 0 | 19 | 0.6 | 0.16 | 0 | 19 | 0 | 0 | 0 | 0 | 1.1575 | 0
7 | 16 | 22 | 0 | 0 | 18 | 0.6 | 0.16 | 0 | 18 | 0 | 0 | 0 | 0 | 1.1575 | 0
7 | 16 | 23 | 0 | 0 | 17 | 0.4 | 0.16 | 0 | 17 | 0 | 0 | 0 | 0 | 1.1575 | 0
7 | 17 | 0 | 0 | 0 | 17 | 0.1 | 0.16 | 0 | 17 | 0 | 0 | 0 | 0 | 1.1575 | 0
7 | 17 | 1 | 0 | 0 | 17 | 0 | 0.16 | 0 | 17 | 0 | 0 | 0 | 0 | 1.1575 | 0
7 | 17 | 2 | 0 | 0 | 17 | 0 | 0.16 | 0 | 17 | 0 | 0 | 0 | 0 | 1.1575 | 0
7 | 17 | 3 | 0 | 0 | 17 | 0 | 0.16 | 0 | 17 | 0 | 0 | 0 | 0 | 1.1575 | 0
7 | 17 | 4 | 0 | 0 | 17 | 0 | 0.16 | 0 | 17 | 0 | 0 | 0 | 0 | 1.1575 | 0
7 | 17 | 5 | 0 | 0 | 18 | 0 | 0.16 | 0 | 0 | 0 | 0 | 0 | 0 | 1.1575 | 0
7 | 17 | 6 | 214 | 82 | 20 | 0 | 0.16 | 226.357 | 29.285 | 4716831.581 | 4450606.42 | 4450.6064 | 4.4506 | 1.1575 | 5.1517
7 | 17 | 7 | 378 | 154 | 24 | 0 | 0.16 | 532.312 | 45.884 | 10671326.36 | 10194109.78 | 10194.1098 | 10.1941 | 1.1575 | 11.8
7 | 17 | 8 | 487 | 208 | 26 | 0 | 0.16 | 728.059 | 55.828 | 13842115.24 | 13252545 | 13252.545 | 13.2525 | 1.1575 | 15.3403
7 | 17 | 9 | 579 | 236 | 28 | 0 | 0.16 | 839.239 | 62.286 | 15346190.92 | 14703325.29 | 14703.3253 | 14.7033 | 1.1575 | 17.0196
7 | 17 | 10 | 468 | 333 | 29 | 0 | 0.16 | 811.735 | 62.067 | 14705411.47 | 14085251.21 | 14085.2512 | 14.0853 | 1.1575 | 16.3042
7 | 17 | 11 | 641 | 282 | 30 | 0 | 0.16 | 913.404 | 67.18 | 16114974.87 | 15444868.18 | 15444.8682 | 15.4449 | 1.1575 | 17.878
7 | 17 | 12 | 40 | 413 | 30 | 0 | 0.16 | 451.241 | 48.237 | 8385713.663 | 7989485.423 | 7989.4854 | 7.9895 | 1.1575 | 9.2481
7 | 17 | 13 | 207 | 473 | 30 | 0 | 0.16 | 672.783 | 57.294 | 12260328.45 | 11726807.2 | 11726.8072 | 11.7268 | 1.1575 | 13.5742
7 | 17 | 14 | 155 | 431 | 30 | 0 | 0.16 | 577.933 | 53.486 | 10755831.48 | 10275620.54 | 10275.6205 | 10.2756 | 1.1575 | 11.8944
7 | 17 | 15 | 461 | 281 | 29 | 0 | 0.16 | 763.98 | 60.18 | 14052740.3 | 13455706.77 | 13455.7068 | 13.4557 | 1.1575 | 15.5755
7 | 17 | 16 | 467 | 208 | 28 | 0 | 0.16 | 708.597 | 57.01 | 13367239.96 | 12794496.43 | 12794.4964 | 12.7945 | 1.1575 | 14.8101
7 | 17 | 17 | 430 | 138 | 27 | 0 | 0.16 | 585.371 | 51.055 | 11474954.16 | 10969261.85 | 10969.2619 | 10.9693 | 1.1575 | 12.6973
7 | 17 | 18 | 90 | 88 | 24 | 0 | 0.16 | 158.316 | 30.498 | 3249587.821 | 3035352.941 | 3035.3529 | 3.0354 | 1.1575 | 3.5135
7 | 17 | 19 | 0 | 7 | 22 | 0 | 0.16 | 5.124 | 22.187 | 64090.768 | 0 | 0 | 0 | 1.1575 | 0
7 | 17 | 20 | 0 | 0 | 21 | 0 | 0.16 | 0 | 21 | 0 | 0 | 0 | 0 | 1.1575 | 0
7 | 17 | 21 | 0 | 0 | 21 | 0 | 0.16 | 0 | 21 | 0 | 0 | 0 | 0 | 1.1575 | 0
7 | 17 | 22 | 0 | 0 | 21 | 0 | 0.16 | 0 | 21 | 0 | 0 | 0 | 0 | 1.1575 | 0
7 | 17 | 23 | 0 | 0 | 21 | 0 | 0.16 | 0 | 21 | 0 | 0 | 0 | 0 | 1.1575 | 0
7 | 18 | 0 | 0 | 0 | 21 | 0 | 0.16 | 0 | 21 | 0 | 0 | 0 | 0 | 1.1575 | 0
7 | 18 | 1 | 0 | 0 | 20 | 0 | 0.16 | 0 | 20 | 0 | 0 | 0 | 0 | 1.1575 | 0
7 | 18 | 2 | 0 | 0 | 20 | 0 | 0.16 | 0 | 20 | 0 | 0 | 0 | 0 | 1.1575 | 0
7 | 18 | 3 | 0 | 0 | 19 | 0 | 0.16 | 0 | 19 | 0 | 0 | 0 | 0 | 1.1575 | 0
7 | 18 | 4 | 0 | 0 | 19 | 0 | 0.16 | 0 | 19 | 0 | 0 | 0 | 0 | 1.1575 | 0
7 | 18 | 5 | 0 | 0 | 19 | 0 | 0.16 | 0 | 0 | 0 | 0 | 0 | 0 | 1.1575 | 0
7 | 18 | 6 | 0 | 8 | 19 | 0 | 0.16 | 5.854 | 19.239 | 106805.474 | 3931.867 | 3.9319 | 0.0039319 | 1.1575 | 0.0045513
7 | 18 | 7 | 0 | 30 | 20 | 0 | 0.16 | 22.077 | 20.904 | 429339.949 | 315037.664 | 315.0377 | 0.31504 | 1.1575 | 0.36467
7 | 18 | 8 | 54 | 235 | 21 | 0 | 0.16 | 270.138 | 32.037 | 5513048.671 | 5218610.373 | 5218.6104 | 5.2186 | 1.1575 | 6.0407
7 | 18 | 9 | 29 | 281 | 23 | 0 | 0.16 | 278.121 | 34.322 | 5552773.287 | 5256927.388 | 5256.9274 | 5.2569 | 1.1575 | 6.0851
7 | 18 | 10 | 172 | 419 | 24 | 0 | 0.16 | 581.661 | 47.652 | 11124479.96 | 10631206.34 | 10631.2063 | 10.6312 | 1.1575 | 12.306
7 | 18 | 11 | 17 | 298 | 25 | 0 | 0.16 | 302.713 | 37.262 | 5877963.211 | 5570594.54 | 5570.5945 | 5.5706 | 1.1575 | 6.4482
7 | 18 | 12 | 6 | 161 | 26 | 0 | 0.16 | 166.467 | 32.725 | 3194804.528 | 2982510.838 | 2982.5108 | 2.9825 | 1.1575 | 3.4524
7 | 18 | 13 | 31 | 378 | 26 | 0 | 0.16 | 403.093 | 42.323 | 7714335.363 | 7341896.726 | 7341.8967 | 7.3419 | 1.1575 | 8.4985
7 | 18 | 14 | 40 | 368 | 27 | 0 | 0.16 | 389.771 | 42.822 | 7503187.215 | 7138230.396 | 7138.2304 | 7.1382 | 1.1575 | 8.2628
7 | 18 | 15 | 136 | 359 | 26 | 0 | 0.16 | 483.308 | 45.686 | 9352065.127 | 8921595.213 | 8921.5952 | 8.9216 | 1.1575 | 10.3271
7 | 18 | 16 | 285 | 256 | 25 | 0 | 0.16 | 558.327 | 47.838 | 10898734.76 | 10413460.19 | 10413.4602 | 10.4135 | 1.1575 | 12.0539
7 | 18 | 17 | 67 | 171 | 24 | 0 | 0.16 | 227.167 | 33.313 | 4645479.468 | 4381782.597 | 4381.7826 | 4.3818 | 1.1575 | 5.0721
7 | 18 | 18 | 200 | 83 | 23 | 0 | 0.16 | 231.742 | 32.522 | 4799440.531 | 4530288.207 | 4530.2882 | 4.5303 | 1.1575 | 5.244
7 | 18 | 19 | 0 | 11 | 21 | 0 | 0.16 | 8.078 | 21.294 | 104050.468 | 1274.482 | 1.2745 | 0.0012745 | 1.1575 | 0.0014753
7 | 18 | 20 | 0 | 0 | 21 | 0 | 0.16 | 0 | 21 | 0 | 0 | 0 | 0 | 1.1575 | 0
7 | 18 | 21 | 0 | 0 | 20 | 0 | 0.16 | 0 | 20 | 0 | 0 | 0 | 0 | 1.1575 | 0
7 | 18 | 22 | 0 | 0 | 20 | 0 | 0.16 | 0 | 20 | 0 | 0 | 0 | 0 | 1.1575 | 0
7 | 18 | 23 | 0 | 0 | 20 | 0 | 0.16 | 0 | 20 | 0 | 0 | 0 | 0 | 1.1575 | 0
7 | 19 | 0 | 0 | 0 | 20 | 0 | 0.16 | 0 | 20 | 0 | 0 | 0 | 0 | 1.1575 | 0
7 | 19 | 1 | 0 | 0 | 19 | 0 | 0.16 | 0 | 19 | 0 | 0 | 0 | 0 | 1.1575 | 0
7 | 19 | 2 | 0 | 0 | 19 | 0 | 0.16 | 0 | 19 | 0 | 0 | 0 | 0 | 1.1575 | 0
7 | 19 | 3 | 0 | 0 | 19 | 0.2 | 0.16 | 0 | 19 | 0 | 0 | 0 | 0 | 1.1575 | 0
7 | 19 | 4 | 0 | 0 | 19 | 0.3 | 0.16 | 0 | 19 | 0 | 0 | 0 | 0 | 1.1575 | 0
7 | 19 | 5 | 0 | 0 | 20 | 0.1 | 0.16 | 0 | 0 | 0 | 0 | 0 | 0 | 1.1575 | 0
7 | 19 | 6 | 0 | 15 | 22 | 0 | 0.16 | 10.994 | 22.45 | 203739.267 | 97430.911 | 97.4309 | 0.097431 | 1.1575 | 0.11278
7 | 19 | 7 | 47 | 149 | 24 | 0 | 0.16 | 186.963 | 31.668 | 3829811.404 | 3595016.895 | 3595.0169 | 3.595 | 1.1575 | 4.1614
7 | 19 | 8 | 25 | 210 | 26 | 0 | 0.16 | 197.123 | 34.05 | 3941397.095 | 3702648.662 | 3702.6487 | 3.7026 | 1.1575 | 4.2859
7 | 19 | 9 | 129 | 341 | 28 | 0 | 0.16 | 457.755 | 46.656 | 8829456.448 | 8417504.637 | 8417.5046 | 8.4175 | 1.1575 | 9.7436
7 | 19 | 10 | 96 | 406 | 29 | 0 | 0.16 | 480.039 | 48.508 | 9099503.126 | 8677982.488 | 8677.9825 | 8.678 | 1.1575 | 10.0451
7 | 19 | 11 | 242 | 460 | 30 | 0 | 0.16 | 692.963 | 58.133 | 12617280.27 | 12071110.8 | 12071.1108 | 12.0711 | 1.1575 | 13.9727
7 | 19 | 12 | 51 | 433 | 30 | 0 | 0.16 | 481.7 | 49.472 | 8923308.937 | 8508031.559 | 8508.0316 | 8.508 | 1.1575 | 9.8483
7 | 19 | 13 | 235 | 468 | 31 | 0 | 0.16 | 694.308 | 59.175 | 12562841.6 | 12018601.11 | 12018.6011 | 12.0186 | 1.1575 | 13.912
7 | 19 | 14 | 278 | 414 | 31 | 0 | 0.16 | 692.658 | 59.174 | 12638248.75 | 12091336.29 | 12091.3363 | 12.0913 | 1.1575 | 13.9961
7 | 19 | 15 | 4 | 164 | 30 | 0 | 0.16 | 135.347 | 35.504 | 2608787.998 | 2417259.203 | 2417.2592 | 2.4173 | 1.1575 | 2.7981
7 | 19 | 16 | 48 | 246 | 30 | 0 | 0.16 | 272.017 | 41.105 | 5329806.946 | 5041861.631 | 5041.8616 | 5.0419 | 1.1575 | 5.8361
7 | 19 | 17 | 229 | 170 | 29 | 0 | 0.16 | 414.589 | 46.021 | 8224135.33 | 7833632.452 | 7833.6325 | 7.8336 | 1.1575 | 9.0677
7 | 19 | 18 | 301 | 75 | 26 | 0.2 | 0.16 | 297.708 | 37.466 | 6098202.712 | 5783030.08 | 5783.0301 | 5.783 | 1.1575 | 6.6941
7 | 19 | 19 | 0 | 16 | 24 | 0.3 | 0.15 | 12.964 | 24.429 | 168440.946 | 63383.35 | 63.3834 | 0.063383 | 1.1575 | 0.073368
7 | 19 | 20 | 0 | 0 | 23 | 0.2 | 0.15 | 0 | 23 | 0 | 0 | 0 | 0 | 1.1575 | 0
7 | 19 | 21 | 0 | 0 | 22 | 0.2 | 0.15 | 0 | 22 | 0 | 0 | 0 | 0 | 1.1575 | 0
7 | 19 | 22 | 0 | 0 | 21 | 0.1 | 0.15 | 0 | 21 | 0 | 0 | 0 | 0 | 1.1575 | 0
7 | 19 | 23 | 0 | 0 | 21 | 0 | 0.15 | 0 | 21 | 0 | 0 | 0 | 0 | 1.1575 | 0
7 | 20 | 0 | 0 | 0 | 21 | 0 | 0.15 | 0 | 21 | 0 | 0 | 0 | 0 | 1.1575 | 0
7 | 20 | 1 | 0 | 0 | 20 | 0 | 0.15 | 0 | 20 | 0 | 0 | 0 | 0 | 1.1575 | 0
7 | 20 | 2 | 0 | 0 | 20 | 0 | 0.15 | 0 | 20 | 0 | 0 | 0 | 0 | 1.1575 | 0
7 | 20 | 3 | 0 | 0 | 20 | 0 | 0.15 | 0 | 20 | 0 | 0 | 0 | 0 | 1.1575 | 0
7 | 20 | 4 | 0 | 0 | 20 | 0 | 0.15 | 0 | 20 | 0 | 0 | 0 | 0 | 1.1575 | 0
7 | 20 | 5 | 0 | 0 | 20 | 0 | 0.15 | 0 | 0 | 0 | 0 | 0 | 0 | 1.1575 | 0
7 | 20 | 6 | 174 | 81 | 22 | 0 | 0.15 | 203.806 | 30.354 | 4202181.127 | 3954192.078 | 3954.1921 | 3.9542 | 1.1575 | 4.5771
7 | 20 | 7 | 353 | 156 | 24 | 0 | 0.15 | 512.197 | 45.057 | 10296859.73 | 9832911.988 | 9832.912 | 9.8329 | 1.1575 | 11.3819
7 | 20 | 8 | 479 | 207 | 26 | 0 | 0.15 | 719.007 | 55.459 | 13695547.12 | 13111170.37 | 13111.1704 | 13.1112 | 1.1575 | 15.1766
7 | 20 | 9 | 565 | 240 | 28 | 0 | 0.15 | 828.744 | 61.858 | 15185396.42 | 14548228.38 | 14548.2284 | 14.5482 | 1.1575 | 16.8401
7 | 20 | 10 | 614 | 266 | 29 | 0 | 0.15 | 890.799 | 65.315 | 15939956.9 | 15276051.78 | 15276.0518 | 15.2761 | 1.1575 | 17.6826
7 | 20 | 11 | 649 | 275 | 30 | 0 | 0.15 | 912.731 | 67.156 | 16110865.38 | 15440904.3 | 15440.9043 | 15.4409 | 1.1575 | 17.8734
7 | 20 | 12 | 679 | 266 | 31 | 0 | 0.15 | 916.326 | 68.271 | 16042510.97 | 15374971.95 | 15374.9719 | 15.375 | 1.1575 | 17.7971
7 | 20 | 13 | 650 | 279 | 32 | 0 | 0.15 | 913.493 | 69.178 | 15960634.6 | 15295996.8 | 15295.9968 | 15.296 | 1.1575 | 17.7057
7 | 20 | 14 | 634 | 261 | 32 | 0 | 0.15 | 901.308 | 68.733 | 15861288.23 | 15200170.66 | 15200.1707 | 15.2002 | 1.1575 | 17.5947
7 | 20 | 15 | 600 | 233 | 31 | 0 | 0.15 | 859.484 | 66.099 | 15424961.28 | 14779304.51 | 14779.3045 | 14.7793 | 1.1575 | 17.1076
7 | 20 | 16 | 529 | 202 | 30 | 0 | 0.15 | 763.694 | 61.274 | 14154067.38 | 13553443.44 | 13553.4434 | 13.5534 | 1.1575 | 15.6886
7 | 20 | 17 | 0 | 118 | 29 | 0 | 0.15 | 93.581 | 32.83 | 1839753.485 | 1675474.64 | 1675.4746 | 1.6755 | 1.1575 | 1.9394
7 | 20 | 18 | 220 | 81 | 26 | 0.1 | 0.15 | 239.517 | 35.524 | 4905216.111 | 4632315.737 | 4632.3157 | 4.6323 | 1.1575 | 5.3621
7 | 20 | 19 | 0 | 10 | 24 | 0.1 | 0.15 | 7.339 | 24.259 | 92548.738 | 0 | 0 | 0 | 1.1575 | 0
7 | 20 | 20 | 0 | 0 | 22 | 0 | 0.15 | 0 | 22 | 0 | 0 | 0 | 0 | 1.1575 | 0
7 | 20 | 21 | 0 | 0 | 22 | 0 | 0.15 | 0 | 22 | 0 | 0 | 0 | 0 | 1.1575 | 0
7 | 20 | 22 | 0 | 0 | 21 | 0 | 0.15 | 0 | 21 | 0 | 0 | 0 | 0 | 1.1575 | 0
7 | 20 | 23 | 0 | 0 | 20 | 0 | 0.15 | 0 | 20 | 0 | 0 | 0 | 0 | 1.1575 | 0
7 | 21 | 0 | 0 | 0 | 20 | 0 | 0.15 | 0 | 20 | 0 | 0 | 0 | 0 | 1.1575 | 0
7 | 21 | 1 | 0 | 0 | 19 | 0 | 0.15 | 0 | 19 | 0 | 0 | 0 | 0 | 1.1575 | 0
7 | 21 | 2 | 0 | 0 | 19 | 0 | 0.15 | 0 | 19 | 0 | 0 | 0 | 0 | 1.1575 | 0
7 | 21 | 3 | 0 | 0 | 19 | 0 | 0.15 | 0 | 19 | 0 | 0 | 0 | 0 | 1.1575 | 0
7 | 21 | 4 | 0 | 0 | 18 | 0 | 0.15 | 0 | 18 | 0 | 0 | 0 | 0 | 1.1575 | 0
7 | 21 | 5 | 0 | 0 | 19 | 0 | 0.15 | 0 | 0 | 0 | 0 | 0 | 0 | 1.1575 | 0
7 | 21 | 6 | 0 | 56 | 21 | 0 | 0.15 | 46.238 | 22.89 | 916459.861 | 784896.981 | 784.897 | 0.7849 | 1.1575 | 0.90855
7 | 21 | 7 | 68 | 152 | 23 | 0 | 0.15 | 210.58 | 31.64 | 4339814.798 | 4086948.841 | 4086.9488 | 4.0869 | 1.1575 | 4.7308
7 | 21 | 8 | 17 | 199 | 26 | 0 | 0.15 | 178.932 | 33.307 | 3574504.224 | 3348756.263 | 3348.7563 | 3.3488 | 1.1575 | 3.8763
7 | 21 | 9 | 12 | 226 | 27 | 0 | 0.15 | 192.953 | 34.853 | 3793632.498 | 3560119.952 | 3560.12 | 3.5601 | 1.1575 | 4.121
7 | 21 | 10 | 27 | 325 | 28 | 0 | 0.15 | 331.226 | 41.451 | 6393911.66 | 6068260.884 | 6068.2609 | 6.0683 | 1.1575 | 7.0242
7 | 21 | 11 | 397 | 400 | 29 | 0 | 0.15 | 787.552 | 61.012 | 14223999.09 | 13620897.19 | 13620.8972 | 13.6209 | 1.1575 | 15.7667
7 | 21 | 12 | 682 | 265 | 30 | 0 | 0.15 | 917.521 | 67.32 | 16134820.2 | 15464010.3 | 15464.0103 | 15.464 | 1.1575 | 17.9001
7 | 21 | 13 | 680 | 259 | 31 | 0 | 0.15 | 921.905 | 68.528 | 16166378.02 | 15494449.91 | 15494.4499 | 15.4944 | 1.1575 | 17.9354
7 | 21 | 14 | 684 | 229 | 31 | 0 | 0.15 | 918.391 | 68.44 | 16197059.97 | 15524044.68 | 15524.0447 | 15.524 | 1.1575 | 17.9696
7 | 21 | 15 | 663 | 198 | 31 | 0 | 0.15 | 888.673 | 67.302 | 15875333.71 | 15213718.45 | 15213.7185 | 15.2137 | 1.1575 | 17.6104
7 | 21 | 16 | 607 | 167 | 30 | 0 | 0.15 | 812.991 | 63.304 | 14948729.07 | 14319947.1 | 14319.9471 | 14.3199 | 1.1575 | 16.5758
7 | 21 | 17 | 506 | 131 | 29 | 0 | 0.15 | 648.449 | 55.657 | 12489698.94 | 11948050.18 | 11948.0502 | 11.9481 | 1.1575 | 13.8303
7 | 21 | 18 | 323 | 83 | 27 | 0.3 | 0.15 | 318.56 | 38.889 | 6495771.369 | 6166511.299 | 6166.5113 | 6.1665 | 1.1575 | 7.138
7 | 21 | 19 | 42 | 13 | 25 | 0.6 | 0.15 | 14.631 | 25.444 | 191717.091 | 85834.728 | 85.8347 | 0.085835 | 1.1575 | 0.099357
7 | 21 | 20 | 0 | 0 | 23 | 0.6 | 0.15 | 0 | 23 | 0 | 0 | 0 | 0 | 1.1575 | 0
7 | 21 | 21 | 0 | 0 | 22 | 0.5 | 0.15 | 0 | 22 | 0 | 0 | 0 | 0 | 1.1575 | 0
7 | 21 | 22 | 0 | 0 | 21 | 0.3 | 0.15 | 0 | 21 | 0 | 0 | 0 | 0 | 1.1575 | 0
7 | 21 | 23 | 0 | 0 | 20 | 0.1 | 0.15 | 0 | 20 | 0 | 0 | 0 | 0 | 1.1575 | 0
7 | 22 | 0 | 0 | 0 | 19 | 0 | 0.15 | 0 | 19 | 0 | 0 | 0 | 0 | 1.1575 | 0
7 | 22 | 1 | 0 | 0 | 19 | 0 | 0.15 | 0 | 19 | 0 | 0 | 0 | 0 | 1.1575 | 0
7 | 22 | 2 | 0 | 0 | 18 | 0 | 0.15 | 0 | 18 | 0 | 0 | 0 | 0 | 1.1575 | 0
7 | 22 | 3 | 0 | 0 | 18 | 0 | 0.15 | 0 | 18 | 0 | 0 | 0 | 0 | 1.1575 | 0
7 | 22 | 4 | 0 | 0 | 18 | 0 | 0.15 | 0 | 18 | 0 | 0 | 0 | 0 | 1.1575 | 0
7 | 22 | 5 | 0 | 0 | 18 | 0 | 0.15 | 0 | 0 | 0 | 0 | 0 | 0 | 1.1575 | 0
7 | 22 | 6 | 0 | 36 | 20 | 0 | 0.15 | 26.512 | 21.084 | 515940.367 | 398569.485 | 398.5695 | 0.39857 | 1.1575 | 0.46136
7 | 22 | 7 | 31 | 142 | 23 | 0 | 0.15 | 164.495 | 29.744 | 3377549.672 | 3158780.595 | 3158.7806 | 3.1588 | 1.1575 | 3.6564
7 | 22 | 8 | 417 | 229 | 26 | 0 | 0.15 | 661.449 | 53.097 | 12716949.65 | 12167248.5 | 12167.2485 | 12.1672 | 1.1575 | 14.084
7 | 22 | 9 | 212 | 337 | 27 | 0 | 0.15 | 535.885 | 48.857 | 10298499.85 | 9834493.992 | 9834.494 | 9.8345 | 1.1575 | 11.3838
7 | 22 | 10 | 19 | 291 | 29 | 0 | 0.15 | 277.913 | 40.285 | 5361056.618 | 5072004.003 | 5072.004 | 5.072 | 1.1575 | 5.871
7 | 22 | 11 | 14 | 259 | 30 | 0 | 0.15 | 261.649 | 40.599 | 4987080.264 | 4711279.118 | 4711.2791 | 4.7113 | 1.1575 | 5.4535
7 | 22 | 12 | 21 | 338 | 31 | 0 | 0.15 | 357.52 | 45.446 | 6678879.411 | 6343131.094 | 6343.1311 | 6.3431 | 1.1575 | 7.3424
7 | 22 | 13 | 225 | 469 | 32 | 0 | 0.15 | 684.988 | 59.795 | 12357223.69 | 11820269.06 | 11820.2691 | 11.8203 | 1.1575 | 13.6824
7 | 22 | 14 | 322 | 400 | 32 | 0 | 0.15 | 720.657 | 61.323 | 13043148.02 | 12481888.37 | 12481.8884 | 12.4819 | 1.1575 | 14.4482
7 | 22 | 15 | 579 | 243 | 32 | 0 | 0.15 | 842.32 | 66.397 | 15096713.55 | 14462687.91 | 14462.6879 | 14.4627 | 1.1575 | 16.7411
7 | 22 | 16 | 282 | 254 | 31 | 0 | 0.15 | 553.466 | 53.642 | 10541044.65 | 10068444.46 | 10068.4445 | 10.0684 | 1.1575 | 11.6546
7 | 22 | 17 | 400 | 161 | 30 | 0 | 0.15 | 582.82 | 53.947 | 11277227.95 | 10778541.86 | 10778.5419 | 10.7785 | 1.1575 | 12.4765
7 | 22 | 18 | 228 | 94 | 27 | 0.2 | 0.15 | 262.203 | 37.091 | 5343657.261 | 5055221.174 | 5055.2212 | 5.0552 | 1.1575 | 5.8516
7 | 22 | 19 | 17 | 9 | 25 | 0.4 | 0.15 | 8.776 | 25.282 | 111681.304 | 8634.927 | 8.6349 | 0.0086349 | 1.1575 | 0.0099952
7 | 22 | 20 | 0 | 0 | 24 | 0.5 | 0.15 | 0 | 24 | 0 | 0 | 0 | 0 | 1.1575 | 0
7 | 22 | 21 | 0 | 0 | 24 | 0.5 | 0.15 | 0 | 24 | 0 | 0 | 0 | 0 | 1.1575 | 0
7 | 22 | 22 | 0 | 0 | 23 | 0.5 | 0.15 | 0 | 23 | 0 | 0 | 0 | 0 | 1.1575 | 0
7 | 22 | 23 | 0 | 0 | 22 | 0.4 | 0.15 | 0 | 22 | 0 | 0 | 0 | 0 | 1.1575 | 0
7 | 23 | 0 | 0 | 0 | 21 | 0.3 | 0.15 | 0 | 21 | 0 | 0 | 0 | 0 | 1.1575 | 0
7 | 23 | 1 | 0 | 0 | 20 | 0.2 | 0.15 | 0 | 20 | 0 | 0 | 0 | 0 | 1.1575 | 0
7 | 23 | 2 | 0 | 0 | 19 | 0.1 | 0.15 | 0 | 19 | 0 | 0 | 0 | 0 | 1.1575 | 0
7 | 23 | 3 | 0 | 0 | 18 | 0 | 0.15 | 0 | 18 | 0 | 0 | 0 | 0 | 1.1575 | 0
7 | 23 | 4 | 0 | 0 | 18 | 0 | 0.15 | 0 | 18 | 0 | 0 | 0 | 0 | 1.1575 | 0
7 | 23 | 5 | 0 | 0 | 18 | 0 | 0.15 | 0 | 0 | 0 | 0 | 0 | 0 | 1.1575 | 0
7 | 23 | 6 | 215 | 75 | 20 | 0 | 0.15 | 212.48 | 28.709 | 4416327.935 | 4160750.813 | 4160.7508 | 4.1608 | 1.1575 | 4.8162
7 | 23 | 7 | 417 | 138 | 23 | 0 | 0.15 | 567.92 | 46.355 | 11384741.55 | 10882245.83 | 10882.2458 | 10.8822 | 1.1575 | 12.5966
7 | 23 | 8 | 309 | 229 | 27 | 0 | 0.15 | 555.317 | 49.74 | 10796114.66 | 10314476.33 | 10314.4763 | 10.3145 | 1.1575 | 11.9394
7 | 23 | 9 | 623 | 211 | 29 | 0 | 0.15 | 864.175 | 64.316 | 15674941.18 | 15020426.63 | 15020.4266 | 15.0204 | 1.1575 | 17.3867
7 | 23 | 10 | 708 | 209 | 31 | 0 | 0.15 | 926.038 | 68.772 | 16336300.85 | 15658351.69 | 15658.3517 | 15.6584 | 1.1575 | 18.1251
7 | 23 | 11 | 132 | 463 | 32 | 0 | 0.15 | 589.305 | 55.904 | 10783890.63 | 10302685.45 | 10302.6855 | 10.3027 | 1.1575 | 11.9257
7 | 23 | 12 | 256 | 475 | 33 | 0 | 0.15 | 719.646 | 62.164 | 12791366.36 | 12239028.33 | 12239.0283 | 12.239 | 1.1575 | 14.1671
7 | 23 | 13 | 744 | 218 | 34 | 0 | 0.15 | 940.882 | 72.317 | 16233186.77 | 15558891.36 | 15558.8914 | 15.5589 | 1.1575 | 18.01
7 | 23 | 14 | 744 | 196 | 34 | 0 | 0.15 | 942.531 | 72.436 | 16331725.52 | 15653938.49 | 15653.9385 | 15.6539 | 1.1575 | 18.12
7 | 23 | 15 | 718 | 173 | 33 | 0 | 0.15 | 917.555 | 70.492 | 16162783.04 | 15490982.31 | 15490.9823 | 15.491 | 1.1575 | 17.9314
7 | 23 | 16 | 319 | 246 | 33 | 0 | 0.15 | 581.457 | 56.793 | 10940577.95 | 10453820.71 | 10453.8207 | 10.4538 | 1.1575 | 12.1007
7 | 23 | 17 | 317 | 155 | 32 | 0 | 0.15 | 479.186 | 51.687 | 9330887.326 | 8901167.825 | 8901.1678 | 8.9012 | 1.1575 | 10.3034
7 | 23 | 18 | 158 | 82 | 29 | 0.3 | 0.15 | 203.697 | 36.595 | 4117790.856 | 3872792.091 | 3872.7921 | 3.8728 | 1.1575 | 4.4829
7 | 23 | 19 | 0 | 11 | 27 | 0.7 | 0.15 | 8.649 | 27.255 | 108312.868 | 5385.848 | 5.3858 | 0.0053858 | 1.1575 | 0.0062343
7 | 23 | 20 | 0 | 0 | 25 | 0.7 | 0.15 | 0 | 25 | 0 | 0 | 0 | 0 | 1.1575 | 0
7 | 23 | 21 | 0 | 0 | 23 | 0.5 | 0.15 | 0 | 23 | 0 | 0 | 0 | 0 | 1.1575 | 0
7 | 23 | 22 | 0 | 0 | 21 | 0.2 | 0.15 | 0 | 21 | 0 | 0 | 0 | 0 | 1.1575 | 0
7 | 23 | 23 | 0 | 0 | 20 | 0 | 0.15 | 0 | 20 | 0 | 0 | 0 | 0 | 1.1575 | 0
7 | 24 | 0 | 0 | 0 | 20 | 0 | 0.15 | 0 | 20 | 0 | 0 | 0 | 0 | 1.1575 | 0
7 | 24 | 1 | 0 | 0 | 19 | 0 | 0.15 | 0 | 19 | 0 | 0 | 0 | 0 | 1.1575 | 0
7 | 24 | 2 | 0 | 0 | 19 | 0 | 0.15 | 0 | 19 | 0 | 0 | 0 | 0 | 1.1575 | 0
7 | 24 | 3 | 0 | 0 | 18 | 0 | 0.15 | 0 | 18 | 0 | 0 | 0 | 0 | 1.1575 | 0
7 | 24 | 4 | 0 | 0 | 18 | 0 | 0.15 | 0 | 18 | 0 | 0 | 0 | 0 | 1.1575 | 0
7 | 24 | 5 | 0 | 0 | 19 | 0 | 0.15 | 0 | 0 | 0 | 0 | 0 | 0 | 1.1575 | 0
7 | 24 | 6 | 382 | 58 | 22 | 0 | 0.15 | 280.282 | 33.497 | 5779955.489 | 5476059.621 | 5476.0596 | 5.4761 | 1.1575 | 6.3387
7 | 24 | 7 | 586 | 96 | 25 | 0 | 0.15 | 682.575 | 53.09 | 13351720.29 | 12779526.69 | 12779.5267 | 12.7795 | 1.1575 | 14.7928
7 | 24 | 8 | 692 | 125 | 28 | 0 | 0.15 | 850.42 | 62.878 | 15729839.96 | 15073380.12 | 15073.3801 | 15.0734 | 1.1575 | 17.448
7 | 24 | 9 | 757 | 145 | 31 | 0 | 0.15 | 924.263 | 68.795 | 16453015.85 | 15770931.02 | 15770.931 | 15.7709 | 1.1575 | 18.2554
7 | 24 | 10 | 776 | 173 | 33 | 0 | 0.15 | 949.181 | 71.729 | 16532973.76 | 15848055.7 | 15848.0557 | 15.8481 | 1.1575 | 18.3447
7 | 24 | 11 | 819 | 169 | 34 | 0 | 0.15 | 964.198 | 73.293 | 16595032.95 | 15907915.89 | 15907.9159 | 15.9079 | 1.1575 | 18.414
7 | 24 | 12 | 842 | 160 | 35 | 0 | 0.15 | 962.359 | 74.193 | 16456357.79 | 15774154.54 | 15774.1545 | 15.7742 | 1.1575 | 18.2591
7 | 24 | 13 | 840 | 156 | 35 | 0 | 0.15 | 967.07 | 74.407 | 16551829.13 | 15866242.95 | 15866.2429 | 15.8662 | 1.1575 | 18.3657
7 | 24 | 14 | 827 | 145 | 35 | 0 | 0.15 | 965.615 | 74.395 | 16599737.65 | 15912453.88 | 15912.4539 | 15.9125 | 1.1575 | 18.4192
7 | 24 | 15 | 795 | 132 | 34 | 0 | 0.15 | 944.741 | 72.617 | 16494419.97 | 15810868.03 | 15810.868 | 15.8109 | 1.1575 | 18.3016
7 | 24 | 16 | 739 | 114 | 34 | 0 | 0.15 | 880.785 | 70.104 | 15729802.21 | 15073343.72 | 15073.3437 | 15.0733 | 1.1575 | 17.4479
7 | 24 | 17 | 643 | 92 | 32 | 0 | 0.15 | 740.86 | 62.473 | 13883635.59 | 13292594.12 | 13292.5941 | 13.2926 | 1.1575 | 15.3866
7 | 24 | 18 | 462 | 61 | 29 | 0.2 | 0.15 | 370.785 | 43.285 | 7466706.219 | 7103042.067 | 7103.0421 | 7.103 | 1.1575 | 8.222
7 | 24 | 19 | 87 | 13 | 27 | 0.3 | 0.15 | 17.98 | 27.597 | 236266.481 | 128805.556 | 128.8056 | 0.12881 | 1.1575 | 0.1491
7 | 24 | 20 | 0 | 0 | 25 | 0.3 | 0.15 | 0 | 25 | 0 | 0 | 0 | 0 | 1.1575 | 0
7 | 24 | 21 | 0 | 0 | 24 | 0.2 | 0.15 | 0 | 24 | 0 | 0 | 0 | 0 | 1.1575 | 0
7 | 24 | 22 | 0 | 0 | 22 | 0.1 | 0.15 | 0 | 22 | 0 | 0 | 0 | 0 | 1.1575 | 0
7 | 24 | 23 | 0 | 0 | 22 | 0 | 0.15 | 0 | 22 | 0 | 0 | 0 | 0 | 1.1575 | 0
7 | 25 | 0 | 0 | 0 | 22 | 0 | 0.15 | 0 | 22 | 0 | 0 | 0 | 0 | 1.1575 | 0
7 | 25 | 1 | 0 | 0 | 21 | 0 | 0.15 | 0 | 21 | 0 | 0 | 0 | 0 | 1.1575 | 0
7 | 25 | 2 | 0 | 0 | 21 | 0 | 0.15 | 0 | 21 | 0 | 0 | 0 | 0 | 1.1575 | 0
7 | 25 | 3 | 0 | 0 | 21 | 0 | 0.15 | 0 | 21 | 0 | 0 | 0 | 0 | 1.1575 | 0
7 | 25 | 4 | 0 | 0 | 21 | 0 | 0.15 | 0 | 21 | 0 | 0 | 0 | 0 | 1.1575 | 0
7 | 25 | 5 | 0 | 0 | 21 | 0 | 0.15 | 0 | 0 | 0 | 0 | 0 | 0 | 1.1575 | 0
7 | 25 | 6 | 0 | 37 | 22 | 0 | 0.15 | 27.259 | 23.114 | 525259.053 | 407557.972 | 407.558 | 0.40756 | 1.1575 | 0.47176
7 | 25 | 7 | 94 | 151 | 24 | 0 | 0.15 | 234.453 | 33.625 | 4819488.438 | 4549625.736 | 4549.6257 | 4.5496 | 1.1575 | 5.2664
7 | 25 | 8 | 602 | 148 | 26 | 0 | 0.15 | 786.233 | 58.237 | 14836285.14 | 14211487.5 | 14211.4875 | 14.2115 | 1.1575 | 16.4503
7 | 25 | 9 | 77 | 323 | 28 | 0 | 0.15 | 367.487 | 42.973 | 7154990.094 | 6802371.283 | 6802.3713 | 6.8024 | 1.1575 | 7.874
7 | 25 | 10 | 80 | 394 | 29 | 0 | 0.15 | 451.42 | 47.345 | 8588256.004 | 8184850.884 | 8184.8509 | 8.1849 | 1.1575 | 9.4743
7 | 25 | 11 | 259 | 453 | 30 | 0 | 0.15 | 706.789 | 58.701 | 12848869.19 | 12294493.6 | 12294.4936 | 12.2945 | 1.1575 | 14.2313
7 | 25 | 12 | 423 | 412 | 31 | 0 | 0.15 | 815.137 | 64.087 | 14448496.7 | 13837439.95 | 13837.4399 | 13.8374 | 1.1575 | 16.0173
7 | 25 | 13 | 60 | 430 | 31 | 0 | 0.15 | 482.5 | 50.548 | 8968047.702 | 8551185.052 | 8551.1851 | 8.5512 | 1.1575 | 9.8983
7 | 25 | 14 | 76 | 404 | 31 | 0 | 0.15 | 460.184 | 49.691 | 8653819.661 | 8248091.359 | 8248.0914 | 8.2481 | 1.1575 | 9.5475
7 | 25 | 15 | 254 | 346 | 31 | 0 | 0.15 | 604.859 | 55.662 | 11293330.8 | 10794074.13 | 10794.0741 | 10.7941 | 1.1575 | 12.4945
7 | 25 | 16 | 243 | 259 | 30 | 0 | 0.15 | 520.641 | 51.295 | 10001480.52 | 9547999.231 | 9547.9992 | 9.548 | 1.1575 | 11.0521
7 | 25 | 17 | 271 | 160 | 29 | 0 | 0.15 | 442.569 | 47.179 | 8765563.943 | 8355876.098 | 8355.8761 | 8.3559 | 1.1575 | 9.6722
7 | 25 | 18 | 93 | 82 | 26 | 0 | 0.15 | 151.195 | 32.203 | 3070655.501 | 2862760.904 | 2862.7609 | 2.8628 | 1.1575 | 3.3137
7 | 25 | 19 | 0 | 6 | 23 | 0 | 0.15 | 4.718 | 23.172 | 58432.215 | 0 | 0 | 0 | 1.1575 | 0
7 | 25 | 20 | 0 | 0 | 22 | 0 | 0.15 | 0 | 22 | 0 | 0 | 0 | 0 | 1.1575 | 0
7 | 25 | 21 | 0 | 0 | 22 | 0 | 0.15 | 0 | 22 | 0 | 0 | 0 | 0 | 1.1575 | 0
7 | 25 | 22 | 0 | 0 | 21 | 0 | 0.15 | 0 | 21 | 0 | 0 | 0 | 0 | 1.1575 | 0
7 | 25 | 23 | 0 | 0 | 21 | 0 | 0.15 | 0 | 21 | 0 | 0 | 0 | 0 | 1.1575 | 0
7 | 26 | 0 | 0 | 0 | 21 | 0 | 0.15 | 0 | 21 | 0 | 0 | 0 | 0 | 1.1575 | 0
7 | 26 | 1 | 0 | 0 | 21 | 0 | 0.15 | 0 | 21 | 0 | 0 | 0 | 0 | 1.1575 | 0
7 | 26 | 2 | 0 | 0 | 21 | 0 | 0.15 | 0 | 21 | 0 | 0 | 0 | 0 | 1.1575 | 0
7 | 26 | 3 | 0 | 0 | 21 | 0 | 0.15 | 0 | 21 | 0 | 0 | 0 | 0 | 1.1575 | 0
7 | 26 | 4 | 0 | 0 | 21 | 0 | 0.15 | 0 | 21 | 0 | 0 | 0 | 0 | 1.1575 | 0
7 | 26 | 5 | 0 | 0 | 21 | 0 | 0.15 | 0 | 0 | 0 | 0 | 0 | 0 | 1.1575 | 0
7 | 26 | 6 | 0 | 47 | 21 | 0 | 0.15 | 36.819 | 22.504 | 721281.412 | 596634.48 | 596.6345 | 0.59663 | 1.1575 | 0.69063
7 | 26 | 7 | 0 | 81 | 22 | 0 | 0.15 | 61.178 | 24.506 | 1228556.82 | 1085935.103 | 1085.9351 | 1.0859 | 1.1575 | 1.257
7 | 26 | 8 | 1 | 158 | 22 | 0 | 0.15 | 125.701 | 27.131 | 2539233.35 | 2350169.153 | 2350.1692 | 2.3502 | 1.1575 | 2.7204
7 | 26 | 9 | 7 | 197 | 23 | 0 | 0.15 | 162.257 | 29.604 | 3240819.713 | 3026895.521 | 3026.8955 | 3.0269 | 1.1575 | 3.5037
7 | 26 | 10 | 19 | 293 | 23 | 0 | 0.15 | 279.245 | 34.34 | 5525616.392 | 5230732.77 | 5230.7328 | 5.2307 | 1.1575 | 6.0548
7 | 26 | 11 | 15 | 283 | 24 | 0 | 0.15 | 285.632 | 35.572 | 5578426.992 | 5281672.08 | 5281.6721 | 5.2817 | 1.1575 | 6.1137
7 | 26 | 12 | 14 | 270 | 24 | 0 | 0.15 | 282.837 | 35.428 | 5473355.425 | 5180323.617 | 5180.3236 | 5.1803 | 1.1575 | 5.9964
7 | 26 | 13 | 17 | 300 | 24 | 0 | 0.15 | 307.49 | 36.451 | 5986155.658 | 5674953.299 | 5674.9533 | 5.675 | 1.1575 | 6.569
7 | 26 | 14 | 30 | 342 | 24 | 0 | 0.15 | 353.404 | 38.346 | 6915321.033 | 6571194.65 | 6571.1947 | 6.5712 | 1.1575 | 7.6064
7 | 26 | 15 | 26 | 283 | 24 | 0 | 0.15 | 278.428 | 35.33 | 5527798.438 | 5232837.497 | 5232.8375 | 5.2328 | 1.1575 | 6.0572
7 | 26 | 16 | 5 | 175 | 23 | 0 | 0.15 | 143.483 | 28.854 | 2886299.763 | 2684937.623 | 2684.9376 | 2.6849 | 1.1575 | 3.1079
7 | 26 | 17 | 63 | 164 | 23 | 0 | 0.15 | 217.013 | 31.898 | 4460908.322 | 4203751.54 | 4203.7515 | 4.2038 | 1.1575 | 4.866
7 | 26 | 18 | 0 | 3 | 22 | 0 | 0.15 | 2.193 | 22.09 | 37498.145 | 0 | 0 | 0 | 1.1575 | 0
7 | 26 | 19 | 0 | 0 | 21 | 0 | 0.15 | 0 | 0 | 0 | 0 | 0 | 0 | 1.1575 | 0
7 | 26 | 20 | 0 | 0 | 21 | 0 | 0.15 | 0 | 21 | 0 | 0 | 0 | 0 | 1.1575 | 0
7 | 26 | 21 | 0 | 0 | 21 | 0 | 0.15 | 0 | 21 | 0 | 0 | 0 | 0 | 1.1575 | 0
7 | 26 | 22 | 0 | 0 | 21 | 0 | 0.15 | 0 | 21 | 0 | 0 | 0 | 0 | 1.1575 | 0
7 | 26 | 23 | 0 | 0 | 20 | 0 | 0.15 | 0 | 20 | 0 | 0 | 0 | 0 | 1.1575 | 0
7 | 27 | 0 | 0 | 0 | 20 | 0 | 0.15 | 0 | 20 | 0 | 0 | 0 | 0 | 1.1575 | 0
7 | 27 | 1 | 0 | 0 | 20 | 0 | 0.15 | 0 | 20 | 0 | 0 | 0 | 0 | 1.1575 | 0
7 | 27 | 2 | 0 | 0 | 20 | 0 | 0.15 | 0 | 20 | 0 | 0 | 0 | 0 | 1.1575 | 0
7 | 27 | 3 | 0 | 0 | 20 | 0.1 | 0.15 | 0 | 20 | 0 | 0 | 0 | 0 | 1.1575 | 0
7 | 27 | 4 | 0 | 0 | 20 | 0.1 | 0.15 | 0 | 20 | 0 | 0 | 0 | 0 | 1.1575 | 0
7 | 27 | 5 | 0 | 0 | 20 | 0 | 0.15 | 0 | 20 | 0 | 0 | 0 | 0 | 1.1575 | 0
7 | 27 | 6 | 0 | 14 | 22 | 0 | 0.15 | 10.256 | 22.419 | 188560.717 | 82790.197 | 82.7902 | 0.08279 | 1.1575 | 0.095833
7 | 27 | 7 | 0 | 47 | 23 | 0.1 | 0.15 | 34.646 | 24.373 | 678139.226 | 555020.993 | 555.021 | 0.55502 | 1.1575 | 0.64246
7 | 27 | 8 | 0 | 127 | 24 | 0 | 0.15 | 97.51 | 27.98 | 1942050.68 | 1774147.039 | 1774.147 | 1.7741 | 1.1575 | 2.0536
7 | 27 | 9 | 11 | 219 | 24 | 0 | 0.15 | 185.066 | 31.534 | 3686355.181 | 3456643.897 | 3456.6439 | 3.4566 | 1.1575 | 4.0012
7 | 27 | 10 | 9 | 208 | 25 | 0 | 0.15 | 191.219 | 32.764 | 3758657.918 | 3526384.66 | 3526.3847 | 3.5264 | 1.1575 | 4.0819
7 | 27 | 11 | 13 | 257 | 26 | 0 | 0.15 | 258.434 | 36.47 | 5012414.102 | 4735715.277 | 4735.7153 | 4.7357 | 1.1575 | 5.4818
7 | 27 | 12 | 12 | 231 | 27 | 0 | 0.15 | 241.972 | 36.777 | 4632625.805 | 4369384.39 | 4369.3844 | 4.3694 | 1.1575 | 5.0577
7 | 27 | 13 | 9 | 188 | 28 | 0 | 0.15 | 190.408 | 35.71 | 3657829.058 | 3429128.567 | 3429.1286 | 3.4291 | 1.1575 | 3.9693
7 | 27 | 14 | 61 | 390 | 28 | 0 | 0.15 | 431.261 | 45.514 | 8241055.275 | 7849952.857 | 7849.9529 | 7.85 | 1.1575 | 9.0866
7 | 27 | 15 | 8 | 207 | 27 | 0 | 0.15 | 175.234 | 34.129 | 3437208.688 | 3216325.655 | 3216.3257 | 3.2163 | 1.1575 | 3.723
7 | 27 | 16 | 0 | 119 | 25 | 0 | 0.15 | 90.23 | 28.68 | 1780671.654 | 1618486.313 | 1618.4863 | 1.6185 | 1.1575 | 1.8735
7 | 27 | 17 | 15 | 144 | 24 | 0 | 0.15 | 134.379 | 29.505 | 2730801.56 | 2534949.339 | 2534.9493 | 2.5349 | 1.1575 | 2.9343
7 | 27 | 18 | 363 | 69 | 23 | 0 | 0.15 | 313.728 | 35.892 | 6470728.79 | 6142356.078 | 6142.3561 | 6.1424 | 1.1575 | 7.11
7 | 27 | 19 | 27 | 9 | 21 | 0 | 0.15 | 9.02 | 21.329 | 117474.294 | 14222.649 | 14.2226 | 0.014223 | 1.1575 | 0.016463
7 | 27 | 20 | 0 | 0 | 20 | 0 | 0.15 | 0 | 20 | 0 | 0 | 0 | 0 | 1.1575 | 0
7 | 27 | 21 | 0 | 0 | 20 | 0 | 0.15 | 0 | 20 | 0 | 0 | 0 | 0 | 1.1575 | 0
7 | 27 | 22 | 0 | 0 | 20 | 0 | 0.15 | 0 | 20 | 0 | 0 | 0 | 0 | 1.1575 | 0
7 | 27 | 23 | 0 | 0 | 20 | 0 | 0.15 | 0 | 20 | 0 | 0 | 0 | 0 | 1.1575 | 0
7 | 28 | 0 | 0 | 0 | 20 | 0 | 0.15 | 0 | 20 | 0 | 0 | 0 | 0 | 1.1575 | 0
7 | 28 | 1 | 0 | 0 | 20 | 0 | 0.15 | 0 | 20 | 0 | 0 | 0 | 0 | 1.1575 | 0
7 | 28 | 2 | 0 | 0 | 19 | 0 | 0.15 | 0 | 19 | 0 | 0 | 0 | 0 | 1.1575 | 0
7 | 28 | 3 | 0 | 0 | 19 | 0 | 0.15 | 0 | 19 | 0 | 0 | 0 | 0 | 1.1575 | 0
7 | 28 | 4 | 0 | 0 | 19 | 0 | 0.15 | 0 | 19 | 0 | 0 | 0 | 0 | 1.1575 | 0
7 | 28 | 5 | 0 | 0 | 19 | 0 | 0.15 | 0 | 19 | 0 | 0 | 0 | 0 | 1.1575 | 0
7 | 28 | 6 | 0 | 18 | 19 | 0 | 0.15 | 13.199 | 19.539 | 249211.263 | 141291.653 | 141.2917 | 0.14129 | 1.1575 | 0.16355
7 | 28 | 7 | 70 | 146 | 20 | 0 | 0.15 | 207.144 | 28.502 | 4326913.112 | 4074504.313 | 4074.5043 | 4.0745 | 1.1575 | 4.7164
7 | 28 | 8 | 16 | 192 | 22 | 0 | 0.15 | 172.096 | 29.029 | 3498401.861 | 3275350.51 | 3275.3505 | 3.2754 | 1.1575 | 3.7913
7 | 28 | 9 | 52 | 304 | 24 | 0 | 0.15 | 323.136 | 37.163 | 6418855.418 | 6092320.786 | 6092.3208 | 6.0923 | 1.1575 | 7.0521
7 | 28 | 10 | 264 | 398 | 25 | 0 | 0.15 | 661.914 | 51.939 | 12485796 | 11944285.54 | 11944.2855 | 11.9443 | 1.1575 | 13.8259
7 | 28 | 11 | 768 | 179 | 26 | 0 | 0.15 | 921.88 | 63.566 | 16594732.15 | 15907625.75 | 15907.6257 | 15.9076 | 1.1575 | 18.4136
7 | 28 | 12 | 36 | 397 | 26 | 0 | 0.15 | 430.944 | 43.419 | 8169356.864 | 7780795.005 | 7780.795 | 7.7808 | 1.1575 | 9.0065
7 | 28 | 13 | 26 | 357 | 26 | 0 | 0.15 | 376.763 | 41.259 | 7233678.422 | 6878271.371 | 6878.2714 | 6.8783 | 1.1575 | 7.9618
7 | 28 | 14 | 10 | 212 | 25 | 0 | 0.15 | 199.488 | 33.097 | 3915521.174 | 3677689.627 | 3677.6896 | 3.6777 | 1.1575 | 4.2571
7 | 28 | 15 | 13 | 237 | 24 | 0 | 0.15 | 206.312 | 32.394 | 4103340.179 | 3858853.458 | 3858.8535 | 3.8589 | 1.1575 | 4.4668
7 | 28 | 16 | 0 | 108 | 23 | 0 | 0.15 | 81.184 | 26.312 | 1611654.155 | 1455457.777 | 1455.4578 | 1.4555 | 1.1575 | 1.6847
7 | 28 | 17 | 102 | 167 | 23 | 0 | 0.15 | 275.503 | 34.302 | 5661657.269 | 5361953.178 | 5361.9532 | 5.362 | 1.1575 | 6.2066
7 | 28 | 18 | 0 | 69 | 22 | 0 | 0.15 | 58.936 | 24.412 | 1178779.058 | 1037921.165 | 1037.9212 | 1.0379 | 1.1575 | 1.2014
7 | 28 | 19 | 0 | 3 | 22 | 0 | 0.15 | 2.359 | 22.086 | 28270.563 | 0 | 0 | 0 | 1.1575 | 0
7 | 28 | 20 | 0 | 0 | 22 | 0 | 0.15 | 0 | 22 | 0 | 0 | 0 | 0 | 1.1575 | 0
7 | 28 | 21 | 0 | 0 | 21 | 0 | 0.15 | 0 | 21 | 0 | 0 | 0 | 0 | 1.1575 | 0
7 | 28 | 22 | 0 | 0 | 21 | 0 | 0.15 | 0 | 21 | 0 | 0 | 0 | 0 | 1.1575 | 0
7 | 28 | 23 | 0 | 0 | 21 | 0 | 0.15 | 0 | 21 | 0 | 0 | 0 | 0 | 1.1575 | 0
7 | 29 | 0 | 0 | 0 | 21 | 0 | 0.15 | 0 | 21 | 0 | 0 | 0 | 0 | 1.1575 | 0
7 | 29 | 1 | 0 | 0 | 21 | 0 | 0.15 | 0 | 21 | 0 | 0 | 0 | 0 | 1.1575 | 0
7 | 29 | 2 | 0 | 0 | 21 | 0 | 0.15 | 0 | 21 | 0 | 0 | 0 | 0 | 1.1575 | 0
7 | 29 | 3 | 0 | 0 | 21 | 0 | 0.15 | 0 | 21 | 0 | 0 | 0 | 0 | 1.1575 | 0
7 | 29 | 4 | 0 | 0 | 21 | 0 | 0.15 | 0 | 21 | 0 | 0 | 0 | 0 | 1.1575 | 0
7 | 29 | 5 | 0 | 0 | 21 | 0 | 0.15 | 0 | 21 | 0 | 0 | 0 | 0 | 1.1575 | 0
7 | 29 | 6 | 0 | 33 | 21 | 0 | 0.15 | 24.294 | 21.992 | 466724.87 | 351097.888 | 351.0979 | 0.3511 | 1.1575 | 0.40641
7 | 29 | 7 | 13 | 128 | 21 | 0 | 0.15 | 119.746 | 25.908 | 2465905.76 | 2279439.85 | 2279.4399 | 2.2794 | 1.1575 | 2.6385
7 | 29 | 8 | 17 | 194 | 22 | 0 | 0.15 | 175.105 | 29.152 | 3560831.383 | 3335567.906 | 3335.5679 | 3.3356 | 1.1575 | 3.861
7 | 29 | 9 | 7 | 195 | 23 | 0 | 0.15 | 160.169 | 29.52 | 3199746.387 | 2987277.587 | 2987.2776 | 2.9873 | 1.1575 | 3.4579
7 | 29 | 10 | 20 | 295 | 23 | 0 | 0.15 | 281.683 | 34.44 | 5574967.726 | 5278335.39 | 5278.3354 | 5.2783 | 1.1575 | 6.1099
7 | 29 | 11 | 35 | 379 | 24 | 0 | 0.15 | 405.026 | 40.414 | 7836185.376 | 7459429.108 | 7459.4291 | 7.4594 | 1.1575 | 8.6346
7 | 29 | 12 | 22 | 344 | 24 | 0 | 0.15 | 364.269 | 38.721 | 7008129.197 | 6660714.251 | 6660.7143 | 6.6607 | 1.1575 | 7.71
7 | 29 | 13 | 31 | 374 | 25 | 0 | 0.15 | 398.421 | 41.137 | 7666706.639 | 7295955.676 | 7295.9557 | 7.296 | 1.1575 | 8.4453
7 | 29 | 14 | 73 | 399 | 25 | 0 | 0.15 | 451.625 | 43.344 | 8724105.73 | 8315886.913 | 8315.8869 | 8.3159 | 1.1575 | 9.6259
7 | 29 | 15 | 139 | 351 | 25 | 0 | 0.15 | 476.918 | 44.433 | 9286085.884 | 8857953.877 | 8857.9539 | 8.858 | 1.1575 | 10.2534
7 | 29 | 16 | 87 | 256 | 25 | 0 | 0.15 | 323.432 | 38.215 | 6470359.397 | 6141999.774 | 6141.9998 | 6.142 | 1.1575 | 7.1096
7 | 29 | 17 | 231 | 161 | 24 | 0 | 0.15 | 407.154 | 40.722 | 8267934.96 | 7875880.087 | 7875.8801 | 7.8759 | 1.1575 | 9.1166
7 | 29 | 18 | 0 | 65 | 23 | 0 | 0.15 | 54.424 | 25.228 | 1080231.51 | 942865.549 | 942.8655 | 0.94287 | 1.1575 | 1.0914
7 | 29 | 19 | 0 | 2 | 22 | 0 | 0.15 | 1.573 | 22.057 | 18411.488 | 0 | 0 | 0 | 1.1575 | 0
7 | 29 | 20 | 0 | 0 | 22 | 0 | 0.15 | 0 | 22 | 0 | 0 | 0 | 0 | 1.1575 | 0
7 | 29 | 21 | 0 | 0 | 21 | 0 | 0.15 | 0 | 21 | 0 | 0 | 0 | 0 | 1.1575 | 0
7 | 29 | 22 | 0 | 0 | 20 | 0 | 0.15 | 0 | 20 | 0 | 0 | 0 | 0 | 1.1575 | 0
7 | 29 | 23 | 0 | 0 | 19 | 0 | 0.15 | 0 | 19 | 0 | 0 | 0 | 0 | 1.1575 | 0
7 | 30 | 0 | 0 | 0 | 18 | 0 | 0.15 | 0 | 18 | 0 | 0 | 0 | 0 | 1.1575 | 0
7 | 30 | 1 | 0 | 0 | 18 | 0.2 | 0.15 | 0 | 18 | 0 | 0 | 0 | 0 | 1.1575 | 0
7 | 30 | 2 | 0 | 0 | 18 | 0.3 | 0.15 | 0 | 18 | 0 | 0 | 0 | 0 | 1.1575 | 0
7 | 30 | 3 | 0 | 0 | 17 | 0.4 | 0.15 | 0 | 17 | 0 | 0 | 0 | 0 | 1.1575 | 0
7 | 30 | 4 | 0 | 0 | 17 | 0.4 | 0.15 | 0 | 17 | 0 | 0 | 0 | 0 | 1.1575 | 0
7 | 30 | 5 | 0 | 0 | 18 | 0.2 | 0.15 | 0 | 18 | 0 | 0 | 0 | 0 | 1.1575 | 0
7 | 30 | 6 | 0 | 14 | 20 | 0 | 0.15 | 10.256 | 20.419 | 190074.395 | 84250.24 | 84.2502 | 0.08425 | 1.1575 | 0.097523
7 | 30 | 7 | 47 | 140 | 22 | 0 | 0.15 | 179.196 | 29.352 | 3706103.887 | 3475692.827 | 3475.6928 | 3.4757 | 1.1575 | 4.0232
7 | 30 | 8 | 88 | 237 | 23 | 0 | 0.15 | 308.44 | 35.613 | 6248806.69 | 5928297.561 | 5928.2976 | 5.9283 | 1.1575 | 6.8622
7 | 30 | 9 | 736 | 154 | 24 | 0 | 0.15 | 917.932 | 61.538 | 16888223.14 | 16190717.19 | 16190.7172 | 16.1907 | 1.1575 | 18.7413
7 | 30 | 10 | 764 | 178 | 25 | 0 | 0.15 | 938.362 | 63.291 | 16993369.82 | 16292138.09 | 16292.1381 | 16.2921 | 1.1575 | 18.8587
7 | 30 | 11 | 796 | 183 | 26 | 0 | 0.15 | 950.622 | 64.739 | 17019323.22 | 16317171.87 | 16317.1719 | 16.3172 | 1.1575 | 18.8877
7 | 30 | 12 | 808 | 185 | 27 | 0 | 0.15 | 948.789 | 65.634 | 16870671.25 | 16173787.23 | 16173.7872 | 16.1738 | 1.1575 | 18.7217
7 | 30 | 13 | 834 | 161 | 28 | 0 | 0.15 | 960.5 | 67.142 | 17007808.51 | 16306065.17 | 16306.0652 | 16.3061 | 1.1575 | 18.8748
7 | 30 | 14 | 810 | 156 | 27 | 0 | 0.15 | 955.835 | 65.998 | 17086941.39 | 16382394.06 | 16382.3941 | 16.3824 | 1.1575 | 18.9632
7 | 30 | 15 | 763 | 150 | 27 | 0 | 0.15 | 928.555 | 64.957 | 16797682.76 | 16103385.01 | 16103.385 | 16.1034 | 1.1575 | 18.6402
7 | 30 | 16 | 657 | 148 | 26 | 0 | 0.15 | 841.599 | 60.493 | 15695011.87 | 15039786.13 | 15039.7861 | 15.0398 | 1.1575 | 17.4091
7 | 30 | 17 | 516 | 125 | 25 | 0 | 0.15 | 649.95 | 51.728 | 12750465.09 | 12199576.35 | 12199.5763 | 12.1996 | 1.1575 | 14.1214
7 | 30 | 18 | 290 | 80 | 24 | 0.3 | 0.15 | 283.558 | 34.572 | 5844122.514 | 5537952.954 | 5537.953 | 5.538 | 1.1575 | 6.4104
7 | 30 | 19 | 0 | 0 | 22 | 0.6 | 0.15 | 0 | 0 | 0 | 0 | 0 | 0 | 1.1575 | 0
7 | 30 | 20 | 0 | 0 | 21 | 0.5 | 0.15 | 0 | 21 | 0 | 0 | 0 | 0 | 1.1575 | 0
7 | 30 | 21 | 0 | 0 | 19 | 0.2 | 0.15 | 0 | 19 | 0 | 0 | 0 | 0 | 1.1575 | 0
7 | 30 | 22 | 0 | 0 | 19 | 0 | 0.15 | 0 | 19 | 0 | 0 | 0 | 0 | 1.1575 | 0
7 | 30 | 23 | 0 | 0 | 19 | 0 | 0.15 | 0 | 19 | 0 | 0 | 0 | 0 | 1.1575 | 0
7 | 31 | 0 | 0 | 0 | 18 | 0 | 0.15 | 0 | 18 | 0 | 0 | 0 | 0 | 1.1575 | 0
7 | 31 | 1 | 0 | 0 | 18 | 0 | 0.15 | 0 | 18 | 0 | 0 | 0 | 0 | 1.1575 | 0
7 | 31 | 2 | 0 | 0 | 18 | 0 | 0.15 | 0 | 18 | 0 | 0 | 0 | 0 | 1.1575 | 0
7 | 31 | 3 | 0 | 0 | 17 | 0 | 0.15 | 0 | 17 | 0 | 0 | 0 | 0 | 1.1575 | 0
7 | 31 | 4 | 0 | 0 | 17 | 0 | 0.15 | 0 | 17 | 0 | 0 | 0 | 0 | 1.1575 | 0
7 | 31 | 5 | 0 | 0 | 18 | 0 | 0.15 | 0 | 18 | 0 | 0 | 0 | 0 | 1.1575 | 0
7 | 31 | 6 | 277 | 62 | 20 | 0 | 0.15 | 228.648 | 29.361 | 4730229.108 | 4463529.22 | 4463.5292 | 4.4635 | 1.1575 | 5.1667
7 | 31 | 7 | 44 | 138 | 23 | 0 | 0.15 | 174.27 | 30.15 | 3588253.171 | 3362018.031 | 3362.018 | 3.362 | 1.1575 | 3.8917
7 | 31 | 8 | 126 | 240 | 26 | 0 | 0.15 | 368.942 | 41.093 | 7351851.034 | 6992256.658 | 6992.2567 | 6.9923 | 1.1575 | 8.0938
7 | 31 | 9 | 692 | 174 | 27 | 0 | 0.15 | 894.444 | 63.572 | 16304078.59 | 15627271.2 | 15627.2712 | 15.6273 | 1.1575 | 18.0891
7 | 31 | 10 | 686 | 221 | 28 | 0 | 0.15 | 911.691 | 65.189 | 16354411.57 | 15675820.68 | 15675.8207 | 15.6758 | 1.1575 | 18.1453
7 | 31 | 11 | 708 | 235 | 29 | 0 | 0.15 | 921.5 | 66.534 | 16342518.3 | 15664348.84 | 15664.3488 | 15.6643 | 1.1575 | 18.132
7 | 31 | 12 | 717 | 238 | 29 | 0 | 0.15 | 915.094 | 66.238 | 16197856.19 | 15524812.68 | 15524.8127 | 15.5248 | 1.1575 | 17.9705
7 | 31 | 13 | 468 | 387 | 29 | 0 | 0.15 | 839.412 | 63.127 | 15027995.21 | 14396404.52 | 14396.4045 | 14.3964 | 1.1575 | 16.6643
7 | 31 | 14 | 668 | 235 | 29 | 0 | 0.15 | 902.682 | 65.805 | 16123376.34 | 15452971.94 | 15452.9719 | 15.453 | 1.1575 | 17.8874
7 | 31 | 15 | 371 | 310 | 29 | 0 | 0.15 | 682.474 | 56.852 | 12732492.94 | 12182241.02 | 12182.241 | 12.1822 | 1.1575 | 14.1014
7 | 31 | 16 | 566 | 164 | 29 | 0 | 0.15 | 767.579 | 60.453 | 14310832.29 | 13704653.54 | 13704.6535 | 13.7047 | 1.1575 | 15.8636
7 | 31 | 17 | 269 | 153 | 28 | 0 | 0.15 | 432.967 | 45.789 | 8631013.378 | 8226093.194 | 8226.0932 | 8.2261 | 1.1575 | 9.522
7 | 31 | 18 | 184 | 73 | 25 | 0.3 | 0.15 | 200.337 | 32.466 | 4110558.688 | 3865816.187 | 3865.8162 | 3.8658 | 1.1575 | 4.4748
7 | 31 | 19 | 0 | 0 | 23 | 0.6 | 0.15 | 0 | 0 | 0 | 0 | 0 | 0 | 1.1575 | 0
7 | 31 | 20 | 0 | 0 | 22 | 0.5 | 0.15 | 0 | 22 | 0 | 0 | 0 | 0 | 1.1575 | 0
7 | 31 | 21 | 0 | 0 | 20 | 0.4 | 0.15 | 0 | 20 | 0 | 0 | 0 | 0 | 1.1575 | 0
7 | 31 | 22 | 0 | 0 | 20 | 0.2 | 0.15 | 0 | 20 | 0 | 0 | 0 | 0 | 1.1575 | 0
7 | 31 | 23 | 0 | 0 | 19 | 0.1 | 0.15 | 0 | 19 | 0 | 0 | 0 | 0 | 1.1575 | 0
8 | 1 | 0 | 0 | 0 | 19 | 0 | 0.15 | 0 | 19 | 0 | 0 | 0 | 0 | 1.3334 | 0
8 | 1 | 1 | 0 | 0 | 19 | 0 | 0.15 | 0 | 19 | 0 | 0 | 0 | 0 | 1.3334 | 0
8 | 1 | 2 | 0 | 0 | 18 | 0 | 0.15 | 0 | 18 | 0 | 0 | 0 | 0 | 1.3334 | 0
8 | 1 | 3 | 0 | 0 | 18 | 0 | 0.15 | 0 | 18 | 0 | 0 | 0 | 0 | 1.3334 | 0
8 | 1 | 4 | 0 | 0 | 18 | 0 | 0.15 | 0 | 18 | 0 | 0 | 0 | 0 | 1.3334 | 0
8 | 1 | 5 | 0 | 0 | 18 | 0 | 0.15 | 0 | 18 | 0 | 0 | 0 | 0 | 1.3334 | 0
8 | 1 | 6 | 130 | 69 | 20 | 0 | 0.15 | 148.587 | 26.077 | 3055986.246 | 2848611.439 | 2848.6114 | 2.8486 | 1.3334 | 3.7984
8 | 1 | 7 | 318 | 156 | 23 | 0 | 0.15 | 480.913 | 42.774 | 9756386.74 | 9311590.103 | 9311.5901 | 9.3116 | 1.3334 | 12.4162
8 | 1 | 8 | 465 | 209 | 26 | 0 | 0.15 | 706.327 | 54.95 | 13501079.14 | 12923593.17 | 12923.5932 | 12.9236 | 1.3334 | 17.2326
8 | 1 | 9 | 561 | 242 | 27 | 0 | 0.15 | 823.483 | 60.653 | 15187009.88 | 14549784.67 | 14549.7847 | 14.5498 | 1.3334 | 19.4009
8 | 1 | 10 | 603 | 275 | 28 | 0 | 0.15 | 881.905 | 63.959 | 15889483.06 | 15227366.44 | 15227.3664 | 15.2274 | 1.3334 | 20.3044
8 | 1 | 11 | 425 | 382 | 29 | 0 | 0.15 | 796.232 | 61.377 | 14377413.23 | 13768875.25 | 13768.8752 | 13.7689 | 1.3334 | 18.3597
8 | 1 | 12 | 681 | 270 | 30 | 0 | 0.15 | 912.113 | 67.105 | 16063096.16 | 15394827.73 | 15394.8277 | 15.3948 | 1.3334 | 20.5277
8 | 1 | 13 | 294 | 444 | 30 | 0 | 0.15 | 727.017 | 59.524 | 13172041.84 | 12606214.96 | 12606.215 | 12.6062 | 1.3334 | 16.8094
8 | 1 | 14 | 695 | 225 | 29 | 0 | 0.15 | 918.167 | 66.441 | 16357551.77 | 15678849.61 | 15678.8496 | 15.6788 | 1.3334 | 20.9065
8 | 1 | 15 | 649 | 208 | 29 | 0 | 0.15 | 880.374 | 64.971 | 15908391.39 | 15245604.76 | 15245.6048 | 15.2456 | 1.3334 | 20.3288
8 | 1 | 16 | 581 | 177 | 28 | 0 | 0.15 | 787.163 | 60.257 | 14690527.04 | 14070894.2 | 14070.8942 | 14.0709 | 1.3334 | 18.7624
8 | 1 | 17 | 458 | 139 | 27 | 0 | 0.15 | 611.811 | 52.156 | 11967267.03 | 11444130.12 | 11444.1301 | 11.4441 | 1.3334 | 15.2598
8 | 1 | 18 | 184 | 72 | 24 | 0 | 0.15 | 198.135 | 32.13 | 4067326.63 | 3824116.012 | 3824.116 | 3.8241 | 1.3334 | 5.0991
8 | 1 | 19 | 0 | 0 | 22 | 0 | 0.15 | 0 | 0 | 0 | 0 | 0 | 0 | 1.3334 | 0
8 | 1 | 20 | 0 | 0 | 21 | 0 | 0.15 | 0 | 21 | 0 | 0 | 0 | 0 | 1.3334 | 0
8 | 1 | 21 | 0 | 0 | 20 | 0 | 0.15 | 0 | 20 | 0 | 0 | 0 | 0 | 1.3334 | 0
8 | 1 | 22 | 0 | 0 | 20 | 0 | 0.15 | 0 | 20 | 0 | 0 | 0 | 0 | 1.3334 | 0
8 | 1 | 23 | 0 | 0 | 19 | 0 | 0.15 | 0 | 19 | 0 | 0 | 0 | 0 | 1.3334 | 0
8 | 2 | 0 | 0 | 0 | 19 | 0 | 0.15 | 0 | 19 | 0 | 0 | 0 | 0 | 1.3334 | 0
8 | 2 | 1 | 0 | 0 | 19 | 0 | 0.15 | 0 | 19 | 0 | 0 | 0 | 0 | 1.3334 | 0
8 | 2 | 2 | 0 | 0 | 19 | 0 | 0.15 | 0 | 19 | 0 | 0 | 0 | 0 | 1.3334 | 0
8 | 2 | 3 | 0 | 0 | 18 | 0 | 0.15 | 0 | 18 | 0 | 0 | 0 | 0 | 1.3334 | 0
8 | 2 | 4 | 0 | 0 | 18 | 0 | 0.15 | 0 | 18 | 0 | 0 | 0 | 0 | 1.3334 | 0
8 | 2 | 5 | 0 | 0 | 18 | 0 | 0.15 | 0 | 18 | 0 | 0 | 0 | 0 | 1.3334 | 0
8 | 2 | 6 | 213 | 65 | 20 | 0 | 0.15 | 189.655 | 27.759 | 3913533.744 | 3675772.62 | 3675.7726 | 3.6758 | 1.3334 | 4.9013
8 | 2 | 7 | 437 | 126 | 22 | 0 | 0.15 | 568.091 | 45.372 | 11452891.14 | 10947980.61 | 10947.9806 | 10.948 | 1.3334 | 14.5982
8 | 2 | 8 | 573 | 165 | 25 | 0 | 0.15 | 765.174 | 56.379 | 14566703.4 | 13951458.12 | 13951.4581 | 13.9515 | 1.3334 | 18.6031
8 | 2 | 9 | 247 | 321 | 26 | 0 | 0.15 | 572.55 | 49.364 | 11010451.05 | 10521217.93 | 10521.2179 | 10.5212 | 1.3334 | 14.0292
8 | 2 | 10 | 589 | 283 | 27 | 0 | 0.15 | 873.081 | 62.598 | 15825759.59 | 15165900.95 | 15165.9009 | 15.1659 | 1.3334 | 20.2225
8 | 2 | 11 | 289 | 438 | 28 | 0 | 0.15 | 717.382 | 57.144 | 13151468.97 | 12586371.07 | 12586.3711 | 12.5864 | 1.3334 | 16.7829
8 | 2 | 12 | 401 | 408 | 29 | 0 | 0.15 | 785.496 | 60.884 | 14124969.99 | 13525377.08 | 13525.3771 | 13.5254 | 1.3334 | 18.035
8 | 2 | 13 | 658 | 276 | 29 | 0 | 0.15 | 908.23 | 65.973 | 16118729.79 | 15448490.04 | 15448.49 | 15.4485 | 1.3334 | 20.5993
8 | 2 | 14 | 638 | 261 | 29 | 0 | 0.15 | 897.362 | 65.583 | 16037390.15 | 15370032.59 | 15370.0326 | 15.37 | 1.3334 | 20.4947
8 | 2 | 15 | 587 | 240 | 28 | 0 | 0.15 | 843.378 | 62.453 | 15405805.73 | 14760827.72 | 14760.8277 | 14.7608 | 1.3334 | 19.6824
8 | 2 | 16 | 491 | 214 | 28 | 0 | 0.15 | 737.122 | 58.195 | 13863256.2 | 13272936.85 | 13272.9369 | 13.2729 | 1.3334 | 17.6984
8 | 2 | 17 | 367 | 162 | 26 | 0.1 | 0.15 | 535.449 | 47.3 | 10663426.34 | 10186489.68 | 10186.4897 | 10.1865 | 1.3334 | 13.5829
8 | 2 | 18 | 183 | 86 | 24 | 0.3 | 0.15 | 219.029 | 32.157 | 4503351.509 | 4244690.796 | 4244.6908 | 4.2447 | 1.3334 | 5.6599
8 | 2 | 19 | 0 | 0 | 23 | 0.5 | 0.15 | 0 | 0 | 0 | 0 | 0 | 0 | 1.3334 | 0
8 | 2 | 20 | 0 | 0 | 22 | 0.4 | 0.15 | 0 | 22 | 0 | 0 | 0 | 0 | 1.3334 | 0
8 | 2 | 21 | 0 | 0 | 21 | 0.3 | 0.15 | 0 | 21 | 0 | 0 | 0 | 0 | 1.3334 | 0
8 | 2 | 22 | 0 | 0 | 20 | 0.1 | 0.15 | 0 | 20 | 0 | 0 | 0 | 0 | 1.3334 | 0
8 | 2 | 23 | 0 | 0 | 20 | 0 | 0.15 | 0 | 20 | 0 | 0 | 0 | 0 | 1.3334 | 0
8 | 3 | 0 | 0 | 0 | 19 | 0 | 0.15 | 0 | 19 | 0 | 0 | 0 | 0 | 1.3334 | 0
8 | 3 | 1 | 0 | 0 | 19 | 0 | 0.15 | 0 | 19 | 0 | 0 | 0 | 0 | 1.3334 | 0
8 | 3 | 2 | 0 | 0 | 19 | 0 | 0.15 | 0 | 19 | 0 | 0 | 0 | 0 | 1.3334 | 0
8 | 3 | 3 | 0 | 0 | 18 | 0 | 0.15 | 0 | 18 | 0 | 0 | 0 | 0 | 1.3334 | 0
8 | 3 | 4 | 0 | 0 | 18 | 0 | 0.15 | 0 | 18 | 0 | 0 | 0 | 0 | 1.3334 | 0
8 | 3 | 5 | 0 | 0 | 18 | 0 | 0.15 | 0 | 18 | 0 | 0 | 0 | 0 | 1.3334 | 0
8 | 3 | 6 | 85 | 64 | 20 | 0 | 0.15 | 121.338 | 24.958 | 2478780.969 | 2291858.84 | 2291.8588 | 2.2919 | 1.3334 | 3.056
8 | 3 | 7 | 56 | 156 | 22 | 0 | 0.15 | 209.431 | 30.593 | 4334754.647 | 4082067.991 | 4082.068 | 4.0821 | 1.3334 | 5.4431
8 | 3 | 8 | 51 | 221 | 24 | 0 | 0.15 | 255.14 | 34.43 | 5157703.968 | 4875856.946 | 4875.8569 | 4.8759 | 1.3334 | 6.5016
8 | 3 | 9 | 71 | 312 | 26 | 0 | 0.15 | 349.586 | 40.246 | 6881489.426 | 6538561.832 | 6538.5618 | 6.5386 | 1.3334 | 8.7186
8 | 3 | 10 | 21 | 299 | 27 | 0 | 0.15 | 285.716 | 38.606 | 5562787.59 | 5266586.844 | 5266.5868 | 5.2666 | 1.3334 | 7.0226
8 | 3 | 11 | 191 | 457 | 27 | 0 | 0.15 | 636.953 | 52.857 | 11855245.65 | 11336078.1 | 11336.0781 | 11.3361 | 1.3334 | 15.1157
8 | 3 | 12 | 200 | 476 | 26 | 0 | 0.15 | 663.913 | 52.895 | 12268148.84 | 11734350.48 | 11734.3505 | 11.7344 | 1.3334 | 15.6468
8 | 3 | 13 | 234 | 457 | 25 | 0 | 0.15 | 677.733 | 52.511 | 12636927.49 | 12090061.84 | 12090.0618 | 12.0901 | 1.3334 | 16.1211
8 | 3 | 14 | 54 | 377 | 24 | 0 | 0.15 | 410.333 | 40.666 | 7997488.268 | 7615016.398 | 7615.0164 | 7.615 | 1.3334 | 10.154
8 | 3 | 15 | 45 | 306 | 23 | 0 | 0.15 | 319.106 | 35.993 | 6356589.57 | 6032261.264 | 6032.2613 | 6.0323 | 1.3334 | 8.0435
8 | 3 | 16 | 0 | 135 | 22 | 0 | 0.15 | 103.944 | 26.241 | 2088011.07 | 1914935.472 | 1914.9355 | 1.9149 | 1.3334 | 2.5534
8 | 3 | 17 | 83 | 159 | 22 | 0 | 0.15 | 232.4 | 31.536 | 4808016.691 | 4538560.48 | 4538.5605 | 4.5386 | 1.3334 | 6.0518
8 | 3 | 18 | 0 | 66 | 21 | 0 | 0.15 | 57.693 | 23.36 | 1154784.984 | 1014777.297 | 1014.7773 | 1.0148 | 1.3334 | 1.3531
8 | 3 | 19 | 0 | 0 | 21 | 0 | 0.15 | 0 | 0 | 0 | 0 | 0 | 0 | 1.3334 | 0
8 | 3 | 20 | 0 | 0 | 20 | 0 | 0.15 | 0 | 20 | 0 | 0 | 0 | 0 | 1.3334 | 0
8 | 3 | 21 | 0 | 0 | 20 | 0 | 0.15 | 0 | 20 | 0 | 0 | 0 | 0 | 1.3334 | 0
8 | 3 | 22 | 0 | 0 | 20 | 0 | 0.15 | 0 | 20 | 0 | 0 | 0 | 0 | 1.3334 | 0
8 | 3 | 23 | 0 | 0 | 20 | 0 | 0.15 | 0 | 20 | 0 | 0 | 0 | 0 | 1.3334 | 0
8 | 4 | 0 | 0 | 0 | 19 | 0 | 0.15 | 0 | 19 | 0 | 0 | 0 | 0 | 1.3334 | 0
8 | 4 | 1 | 0 | 0 | 19 | 0 | 0.15 | 0 | 19 | 0 | 0 | 0 | 0 | 1.3334 | 0
8 | 4 | 2 | 0 | 0 | 19 | 0 | 0.15 | 0 | 19 | 0 | 0 | 0 | 0 | 1.3334 | 0
8 | 4 | 3 | 0 | 0 | 19 | 0.1 | 0.15 | 0 | 19 | 0 | 0 | 0 | 0 | 1.3334 | 0
8 | 4 | 4 | 0 | 0 | 19 | 0 | 0.15 | 0 | 19 | 0 | 0 | 0 | 0 | 1.3334 | 0
8 | 4 | 5 | 0 | 0 | 19 | 0 | 0.15 | 0 | 19 | 0 | 0 | 0 | 0 | 1.3334 | 0
8 | 4 | 6 | 0 | 41 | 21 | 0 | 0.15 | 31.824 | 22.298 | 615369.676 | 494475.618 | 494.4756 | 0.49448 | 1.3334 | 0.65934
8 | 4 | 7 | 0 | 62 | 25 | 0 | 0.15 | 45.788 | 26.876 | 898560.166 | 767631.543 | 767.6315 | 0.76763 | 1.3334 | 1.0236
8 | 4 | 8 | 0 | 136 | 28 | 0.1 | 0.15 | 105.674 | 32.176 | 2075936.215 | 1903288.478 | 1903.2885 | 1.9033 | 1.3334 | 2.5379
8 | 4 | 9 | 39 | 285 | 28 | 0 | 0.15 | 290.615 | 39.839 | 5691519.485 | 5390757.257 | 5390.7573 | 5.3908 | 1.3334 | 7.1881
8 | 4 | 10 | 17 | 280 | 28 | 0 | 0.15 | 264.057 | 38.726 | 5124872.466 | 4844188.794 | 4844.1888 | 4.8442 | 1.3334 | 6.4593
8 | 4 | 11 | 20 | 321 | 28 | 0 | 0.15 | 326.739 | 41.241 | 6262840.369 | 5941833.97 | 5941.834 | 5.9418 | 1.3334 | 7.923
8 | 4 | 12 | 18 | 316 | 28 | 0 | 0.15 | 332.377 | 41.433 | 6307202.627 | 5984624.297 | 5984.6243 | 5.9846 | 1.3334 | 7.98
8 | 4 | 13 | 665 | 265 | 28 | 0 | 0.15 | 902.078 | 64.728 | 16108383.51 | 15438510.38 | 15438.5104 | 15.4385 | 1.3334 | 20.586
8 | 4 | 14 | 641 | 252 | 28 | 0 | 0.15 | 890.152 | 64.293 | 16008657.71 | 15342318.25 | 15342.3183 | 15.3423 | 1.3334 | 20.4577
8 | 4 | 15 | 588 | 233 | 28 | 0 | 0.15 | 836.472 | 62.174 | 15305422.78 | 14664001.74 | 14664.0017 | 14.664 | 1.3334 | 19.5532
8 | 4 | 16 | 501 | 204 | 27 | 0 | 0.15 | 736.285 | 57.166 | 13918986.63 | 13326692.53 | 13326.6925 | 13.3267 | 1.3334 | 17.7701
8 | 4 | 17 | 373 | 156 | 26 | 0 | 0.15 | 533.676 | 47.94 | 10605214.89 | 10130340.89 | 10130.3409 | 10.1303 | 1.3334 | 13.508
8 | 4 | 18 | 128 | 70 | 24 | 0.3 | 0.15 | 150.178 | 29.591 | 3074468.089 | 2866438.397 | 2866.4384 | 2.8664 | 1.3334 | 3.8222
8 | 4 | 19 | 0 | 0 | 22 | 0.5 | 0.15 | 0 | 0 | 0 | 0 | 0 | 0 | 1.3334 | 0
8 | 4 | 20 | 0 | 0 | 21 | 0.5 | 0.15 | 0 | 21 | 0 | 0 | 0 | 0 | 1.3334 | 0
8 | 4 | 21 | 0 | 0 | 21 | 0.4 | 0.15 | 0 | 21 | 0 | 0 | 0 | 0 | 1.3334 | 0
8 | 4 | 22 | 0 | 0 | 20 | 0.3 | 0.15 | 0 | 20 | 0 | 0 | 0 | 0 | 1.3334 | 0
8 | 4 | 23 | 0 | 0 | 20 | 0.3 | 0.15 | 0 | 20 | 0 | 0 | 0 | 0 | 1.3334 | 0
8 | 5 | 0 | 0 | 0 | 19 | 0.3 | 0.15 | 0 | 19 | 0 | 0 | 0 | 0 | 1.3334 | 0
8 | 5 | 1 | 0 | 0 | 19 | 0.3 | 0.15 | 0 | 19 | 0 | 0 | 0 | 0 | 1.3334 | 0
8 | 5 | 2 | 0 | 0 | 19 | 0.3 | 0.15 | 0 | 19 | 0 | 0 | 0 | 0 | 1.3334 | 0
8 | 5 | 3 | 0 | 0 | 18 | 0.3 | 0.15 | 0 | 18 | 0 | 0 | 0 | 0 | 1.3334 | 0
8 | 5 | 4 | 0 | 0 | 18 | 0.2 | 0.15 | 0 | 18 | 0 | 0 | 0 | 0 | 1.3334 | 0
8 | 5 | 5 | 0 | 0 | 18 | 0.1 | 0.15 | 0 | 18 | 0 | 0 | 0 | 0 | 1.3334 | 0
8 | 5 | 6 | 165 | 63 | 20 | 0 | 0.15 | 165.764 | 26.774 | 3402971.101 | 3183301.241 | 3183.3012 | 3.1833 | 1.3334 | 4.2447
8 | 5 | 7 | 368 | 137 | 23 | 0 | 0.15 | 495.336 | 43.376 | 10045946.18 | 9590889.302 | 9590.8893 | 9.5909 | 1.3334 | 12.7887
8 | 5 | 8 | 513 | 183 | 26 | 0 | 0.15 | 725.375 | 55.743 | 13840456.69 | 13250945.22 | 13250.9452 | 13.2509 | 1.3334 | 17.6691
8 | 5 | 9 | 602 | 214 | 27 | 0 | 0.15 | 841.108 | 61.384 | 15478048.31 | 14830510.46 | 14830.5105 | 14.8305 | 1.3334 | 19.7753
8 | 5 | 10 | 651 | 237 | 28 | 0 | 0.15 | 889.493 | 64.283 | 16023726.61 | 15356853.2 | 15356.8532 | 15.3569 | 1.3334 | 20.4771
8 | 5 | 11 | 261 | 443 | 29 | 0 | 0.15 | 694.539 | 57.212 | 12720541.02 | 12170712.61 | 12170.7126 | 12.1707 | 1.3334 | 16.2287
8 | 5 | 12 | 379 | 415 | 30 | 0 | 0.15 | 769.937 | 61.248 | 13816013.48 | 13227368.13 | 13227.3681 | 13.2274 | 1.3334 | 17.6376
8 | 5 | 13 | 287 | 443 | 30 | 0 | 0.15 | 717.603 | 59.143 | 13025602.71 | 12464964.76 | 12464.9648 | 12.465 | 1.3334 | 16.621
8 | 5 | 14 | 708 | 206 | 30 | 0 | 0.15 | 908.544 | 67.058 | 16156322.06 | 15484750.27 | 15484.7503 | 15.4848 | 1.3334 | 20.6477
8 | 5 | 15 | 675 | 183 | 30 | 0 | 0.15 | 879.837 | 65.961 | 15845819.56 | 15185250.11 | 15185.2501 | 15.1853 | 1.3334 | 20.2483
8 | 5 | 16 | 604 | 157 | 29 | 0 | 0.15 | 796.467 | 61.648 | 14788605.16 | 14165497.02 | 14165.497 | 14.1655 | 1.3334 | 18.8885
8 | 5 | 17 | 485 | 122 | 28 | 0 | 0.15 | 616.401 | 53.354 | 12012717.18 | 11487969.79 | 11487.9698 | 11.488 | 1.3334 | 15.3183
8 | 5 | 18 | 288 | 70 | 25 | 0.3 | 0.15 | 259.402 | 34.662 | 5311246.693 | 5023959.042 | 5023.959 | 5.024 | 1.3334 | 6.699
8 | 5 | 19 | 0 | 0 | 23 | 0.3 | 0.15 | 0 | 0 | 0 | 0 | 0 | 0 | 1.3334 | 0
8 | 5 | 20 | 0 | 0 | 22 | 0.1 | 0.15 | 0 | 22 | 0 | 0 | 0 | 0 | 1.3334 | 0
8 | 5 | 21 | 0 | 0 | 21 | 0 | 0.15 | 0 | 21 | 0 | 0 | 0 | 0 | 1.3334 | 0
8 | 5 | 22 | 0 | 0 | 21 | 0 | 0.15 | 0 | 21 | 0 | 0 | 0 | 0 | 1.3334 | 0
8 | 5 | 23 | 0 | 0 | 21 | 0 | 0.15 | 0 | 21 | 0 | 0 | 0 | 0 | 1.3334 | 0
8 | 6 | 0 | 0 | 0 | 20 | 0 | 0.15 | 0 | 20 | 0 | 0 | 0 | 0 | 1.3334 | 0
8 | 6 | 1 | 0 | 0 | 20 | 0 | 0.15 | 0 | 20 | 0 | 0 | 0 | 0 | 1.3334 | 0
8 | 6 | 2 | 0 | 0 | 20 | 0 | 0.15 | 0 | 20 | 0 | 0 | 0 | 0 | 1.3334 | 0
8 | 6 | 3 | 0 | 0 | 19 | 0 | 0.15 | 0 | 19 | 0 | 0 | 0 | 0 | 1.3334 | 0
8 | 6 | 4 | 0 | 0 | 19 | 0 | 0.15 | 0 | 19 | 0 | 0 | 0 | 0 | 1.3334 | 0
8 | 6 | 5 | 0 | 0 | 19 | 0 | 0.15 | 0 | 19 | 0 | 0 | 0 | 0 | 1.3334 | 0
8 | 6 | 6 | 285 | 53 | 21 | 0 | 0.15 | 211.631 | 29.652 | 4338917.66 | 4086083.492 | 4086.0835 | 4.0861 | 1.3334 | 5.4485
8 | 6 | 7 | 511 | 102 | 24 | 0 | 0.15 | 595.91 | 48.528 | 11882465.11 | 11362333.06 | 11362.3331 | 11.3623 | 1.3334 | 15.1507
8 | 6 | 8 | 640 | 133 | 27 | 0 | 0.15 | 804.714 | 60.015 | 15098742.74 | 14464645.19 | 14464.6452 | 14.4646 | 1.3334 | 19.2874
8 | 6 | 9 | 712 | 157 | 28 | 0 | 0.15 | 894.031 | 64.566 | 16241781.01 | 15567181.07 | 15567.1811 | 15.5672 | 1.3334 | 20.7576
8 | 6 | 10 | 739 | 183 | 29 | 0 | 0.15 | 919.695 | 66.532 | 16422148.92 | 15741157.83 | 15741.1578 | 15.7412 | 1.3334 | 20.9895
8 | 6 | 11 | 765 | 193 | 30 | 0 | 0.15 | 923.179 | 67.622 | 16321015.84 | 15643608.29 | 15643.6083 | 15.6436 | 1.3334 | 20.8595
8 | 6 | 12 | 784 | 190 | 31 | 0 | 0.15 | 922.386 | 68.56 | 16191598.04 | 15518776.28 | 15518.7763 | 15.5188 | 1.3334 | 20.693
8 | 6 | 13 | 787 | 182 | 31 | 0 | 0.15 | 929.002 | 68.856 | 16325260.77 | 15647702.81 | 15647.7028 | 15.6477 | 1.3334 | 20.8649
8 | 6 | 14 | 773 | 169 | 31 | 0 | 0.15 | 926.979 | 68.824 | 16369690.25 | 15690557.98 | 15690.558 | 15.6906 | 1.3334 | 20.9221
8 | 6 | 15 | 737 | 153 | 31 | 0 | 0.15 | 909.523 | 68.185 | 16227417.34 | 15553326.36 | 15553.3264 | 15.5533 | 1.3334 | 20.7391
8 | 6 | 16 | 674 | 132 | 31 | 0 | 0.15 | 838.924 | 65.399 | 15331017.11 | 14688689.15 | 14688.6892 | 14.6887 | 1.3334 | 19.5862
8 | 6 | 17 | 559 | 104 | 30 | 0.1 | 0.15 | 671.839 | 56.751 | 12923262.53 | 12366250.89 | 12366.2509 | 12.3663 | 1.3334 | 16.4894
8 | 6 | 18 | 346 | 63 | 27 | 0.4 | 0.15 | 275.812 | 36.968 | 5607432.358 | 5309649.671 | 5309.6497 | 5.3096 | 1.3334 | 7.08
8 | 6 | 19 | 0 | 0 | 24 | 0.6 | 0.15 | 0 | 0 | 0 | 0 | 0 | 0 | 1.3334 | 0
8 | 6 | 20 | 0 | 0 | 22 | 0.5 | 0.15 | 0 | 22 | 0 | 0 | 0 | 0 | 1.3334 | 0
8 | 6 | 21 | 0 | 0 | 21 | 0.3 | 0.15 | 0 | 21 | 0 | 0 | 0 | 0 | 1.3334 | 0
8 | 6 | 22 | 0 | 0 | 21 | 0.1 | 0.15 | 0 | 21 | 0 | 0 | 0 | 0 | 1.3334 | 0
8 | 6 | 23 | 0 | 0 | 20 | 0.1 | 0.15 | 0 | 20 | 0 | 0 | 0 | 0 | 1.3334 | 0
8 | 7 | 0 | 0 | 0 | 20 | 0.1 | 0.15 | 0 | 20 | 0 | 0 | 0 | 0 | 1.3334 | 0
8 | 7 | 1 | 0 | 0 | 19 | 0.1 | 0.15 | 0 | 19 | 0 | 0 | 0 | 0 | 1.3334 | 0
8 | 7 | 2 | 0 | 0 | 19 | 0 | 0.15 | 0 | 19 | 0 | 0 | 0 | 0 | 1.3334 | 0
8 | 7 | 3 | 0 | 0 | 18 | 0 | 0.15 | 0 | 18 | 0 | 0 | 0 | 0 | 1.3334 | 0
8 | 7 | 4 | 0 | 0 | 18 | 0 | 0.15 | 0 | 18 | 0 | 0 | 0 | 0 | 1.3334 | 0
8 | 7 | 5 | 0 | 0 | 19 | 0 | 0.15 | 0 | 19 | 0 | 0 | 0 | 0 | 1.3334 | 0
8 | 7 | 6 | 290 | 52 | 21 | 0 | 0.15 | 210.79 | 29.616 | 4317395.64 | 4065324.083 | 4065.3241 | 4.0653 | 1.3334 | 5.4208
8 | 7 | 7 | 522 | 100 | 24 | 0 | 0.15 | 607.679 | 49.012 | 12094745.27 | 11567091.29 | 11567.0913 | 11.5671 | 1.3334 | 15.4238
8 | 7 | 8 | 661 | 127 | 27 | 0 | 0.15 | 818.372 | 60.579 | 15321754.9 | 14679755.14 | 14679.7551 | 14.6798 | 1.3334 | 19.5743
8 | 7 | 9 | 742 | 145 | 29 | 0 | 0.15 | 910.426 | 66.242 | 16420097.52 | 15739179.12 | 15739.1791 | 15.7392 | 1.3334 | 20.9869
8 | 7 | 10 | 723 | 197 | 30 | 0 | 0.15 | 917.579 | 67.443 | 16312627.19 | 15635516.88 | 15635.5169 | 15.6355 | 1.3334 | 20.8487
8 | 7 | 11 | 752 | 206 | 31 | 0 | 0.15 | 926.23 | 68.742 | 16284525.52 | 15608410.97 | 15608.411 | 15.6084 | 1.3334 | 20.8125
8 | 7 | 12 | 766 | 206 | 32 | 0 | 0.15 | 920.196 | 69.465 | 16077752.95 | 15408965.17 | 15408.9652 | 15.409 | 1.3334 | 20.5466
8 | 7 | 13 | 740 | 217 | 32 | 0 | 0.15 | 921.507 | 69.539 | 16126437.14 | 15455924.29 | 15455.9243 | 15.4559 | 1.3334 | 20.6092
8 | 7 | 14 | 712 | 209 | 32 | 0 | 0.15 | 913.622 | 69.267 | 16085314.2 | 15416258.5 | 15416.2585 | 15.4163 | 1.3334 | 20.5563
8 | 7 | 15 | 661 | 194 | 32 | 0 | 0.15 | 875.759 | 67.794 | 15641923.54 | 14988578.94 | 14988.5789 | 14.9886 | 1.3334 | 19.986
8 | 7 | 16 | 579 | 170 | 32 | 0 | 0.15 | 775.996 | 63.809 | 14271967.38 | 13667165.77 | 13667.1658 | 13.6672 | 1.3334 | 18.224
8 | 7 | 17 | 444 | 134 | 30 | 0 | 0.15 | 591.911 | 54.344 | 11476531.52 | 10970783.32 | 10970.7833 | 10.9708 | 1.3334 | 14.6286
8 | 7 | 18 | 227 | 74 | 27 | 0.3 | 0.15 | 217.662 | 35.102 | 4410656.092 | 4155279.947 | 4155.2799 | 4.1553 | 1.3334 | 5.5407
8 | 7 | 19 | 0 | 0 | 25 | 0.6 | 0.15 | 0 | 0 | 0 | 0 | 0 | 0 | 1.3334 | 0
8 | 7 | 20 | 0 | 0 | 24 | 0.5 | 0.15 | 0 | 24 | 0 | 0 | 0 | 0 | 1.3334 | 0
8 | 7 | 21 | 0 | 0 | 23 | 0.4 | 0.15 | 0 | 23 | 0 | 0 | 0 | 0 | 1.3334 | 0
8 | 7 | 22 | 0 | 0 | 22 | 0.4 | 0.15 | 0 | 22 | 0 | 0 | 0 | 0 | 1.3334 | 0
8 | 7 | 23 | 0 | 0 | 22 | 0.4 | 0.15 | 0 | 22 | 0 | 0 | 0 | 0 | 1.3334 | 0
8 | 8 | 0 | 0 | 0 | 22 | 0.5 | 0.15 | 0 | 22 | 0 | 0 | 0 | 0 | 1.3334 | 0
8 | 8 | 1 | 0 | 0 | 21 | 0.6 | 0.15 | 0 | 21 | 0 | 0 | 0 | 0 | 1.3334 | 0
8 | 8 | 2 | 0 | 0 | 21 | 0.6 | 0.15 | 0 | 21 | 0 | 0 | 0 | 0 | 1.3334 | 0
8 | 8 | 3 | 0 | 0 | 20 | 0.5 | 0.15 | 0 | 20 | 0 | 0 | 0 | 0 | 1.3334 | 0
8 | 8 | 4 | 0 | 0 | 19 | 0.4 | 0.15 | 0 | 19 | 0 | 0 | 0 | 0 | 1.3334 | 0
8 | 8 | 5 | 0 | 0 | 20 | 0.1 | 0.15 | 0 | 20 | 0 | 0 | 0 | 0 | 1.3334 | 0
8 | 8 | 6 | 152 | 60 | 22 | 0 | 0.15 | 155.041 | 28.329 | 3142518.097 | 2932077.122 | 2932.0771 | 2.9321 | 1.3334 | 3.9097
8 | 8 | 7 | 348 | 140 | 25 | 0 | 0.15 | 476.908 | 44.617 | 9613872.418 | 9174125.63 | 9174.1256 | 9.1741 | 1.3334 | 12.2329
8 | 8 | 8 | 472 | 198 | 28 | 0 | 0.15 | 700.477 | 56.72 | 13303577.05 | 12733089.36 | 12733.0894 | 12.7331 | 1.3334 | 16.9785
8 | 8 | 9 | 549 | 242 | 29 | 0 | 0.15 | 808.566 | 62.05 | 14830941.74 | 14206333.44 | 14206.3334 | 14.2063 | 1.3334 | 18.943
8 | 8 | 10 | 713 | 200 | 30 | 0 | 0.15 | 909.999 | 67.133 | 16201762.25 | 15528580.34 | 15528.5803 | 15.5286 | 1.3334 | 20.7061
8 | 8 | 11 | 750 | 204 | 31 | 0 | 0.15 | 921.032 | 68.532 | 16211615.12 | 15538084.07 | 15538.0841 | 15.5381 | 1.3334 | 20.7188
8 | 8 | 12 | 765 | 203 | 32 | 0 | 0.15 | 914.856 | 69.249 | 16003715.07 | 15337550.75 | 15337.5508 | 15.3376 | 1.3334 | 20.4514
8 | 8 | 13 | 688 | 249 | 32 | 0 | 0.15 | 903.584 | 68.798 | 15853524.05 | 15192681.6 | 15192.6816 | 15.1927 | 1.3334 | 20.2582
8 | 8 | 14 | 662 | 237 | 32 | 0 | 0.15 | 892.487 | 68.397 | 15767872.92 | 15110065.43 | 15110.0654 | 15.1101 | 1.3334 | 20.148
8 | 8 | 15 | 614 | 217 | 32 | 0 | 0.15 | 850.659 | 66.763 | 15259745.3 | 14619942.79 | 14619.9428 | 14.6199 | 1.3334 | 19.4945
8 | 8 | 16 | 543 | 183 | 32 | 0 | 0.15 | 754.388 | 62.92 | 13924970.25 | 13332464.13 | 13332.4641 | 13.3325 | 1.3334 | 17.7778
8 | 8 | 17 | 423 | 137 | 31 | 0.1 | 0.15 | 575.677 | 53.912 | 11177418.07 | 10682268.64 | 10682.2686 | 10.6823 | 1.3334 | 14.2439
8 | 8 | 18 | 216 | 73 | 27 | 0.4 | 0.15 | 209.992 | 34.58 | 4254031.916 | 4004205.588 | 4004.2056 | 4.0042 | 1.3334 | 5.3393
8 | 8 | 19 | 0 | 0 | 25 | 0.7 | 0.15 | 0 | 25 | 0 | 0 | 0 | 0 | 1.3334 | 0
8 | 8 | 20 | 0 | 0 | 24 | 0.7 | 0.15 | 0 | 24 | 0 | 0 | 0 | 0 | 1.3334 | 0
8 | 8 | 21 | 0 | 0 | 23 | 0.7 | 0.15 | 0 | 23 | 0 | 0 | 0 | 0 | 1.3334 | 0
8 | 8 | 22 | 0 | 0 | 22 | 0.6 | 0.15 | 0 | 22 | 0 | 0 | 0 | 0 | 1.3334 | 0
8 | 8 | 23 | 0 | 0 | 21 | 0.5 | 0.15 | 0 | 21 | 0 | 0 | 0 | 0 | 1.3334 | 0
8 | 9 | 0 | 0 | 0 | 21 | 0.4 | 0.15 | 0 | 21 | 0 | 0 | 0 | 0 | 1.3334 | 0
8 | 9 | 1 | 0 | 0 | 20 | 0.3 | 0.15 | 0 | 20 | 0 | 0 | 0 | 0 | 1.3334 | 0
8 | 9 | 2 | 0 | 0 | 19 | 0.1 | 0.15 | 0 | 19 | 0 | 0 | 0 | 0 | 1.3334 | 0
8 | 9 | 3 | 0 | 0 | 19 | 0 | 0.15 | 0 | 19 | 0 | 0 | 0 | 0 | 1.3334 | 0
8 | 9 | 4 | 0 | 0 | 19 | 0 | 0.15 | 0 | 19 | 0 | 0 | 0 | 0 | 1.3334 | 0
8 | 9 | 5 | 0 | 0 | 20 | 0 | 0.15 | 0 | 20 | 0 | 0 | 0 | 0 | 1.3334 | 0
8 | 9 | 6 | 242 | 54 | 22 | 0 | 0.15 | 193.271 | 29.892 | 3927440.54 | 3689186.642 | 3689.1866 | 3.6892 | 1.3334 | 4.9192
8 | 9 | 7 | 10 | 119 | 25 | 0 | 0.15 | 109.416 | 29.486 | 2212336.954 | 2034855.996 | 2034.856 | 2.0349 | 1.3334 | 2.7133
8 | 9 | 8 | 649 | 130 | 28 | 0 | 0.15 | 809.069 | 61.198 | 15109287.07 | 14474815.89 | 14474.8159 | 14.4748 | 1.3334 | 19.301
8 | 9 | 9 | 736 | 146 | 30 | 0 | 0.15 | 904.395 | 66.997 | 16259642.94 | 15584410.08 | 15584.4101 | 15.5844 | 1.3334 | 20.7805
8 | 9 | 10 | 728 | 191 | 31 | 0 | 0.15 | 914.266 | 68.311 | 16195381.28 | 15522425.47 | 15522.4255 | 15.5224 | 1.3334 | 20.6979
8 | 9 | 11 | 471 | 370 | 32 | 0 | 0.15 | 821.793 | 65.431 | 14592758.06 | 13976589.55 | 13976.5896 | 13.9766 | 1.3334 | 18.6366
8 | 9 | 12 | 7 | 172 | 33 | 0 | 0.15 | 178.219 | 40.202 | 3325132.499 | 3108220.77 | 3108.2208 | 3.1082 | 1.3334 | 4.1446
8 | 9 | 13 | 10 | 203 | 33 | 0 | 0.15 | 205.065 | 41.307 | 3861749.157 | 3625822.967 | 3625.823 | 3.6258 | 1.3334 | 4.8347
8 | 9 | 14 | 86 | 396 | 32 | 0 | 0.15 | 458.795 | 50.646 | 8610837.672 | 8206632.393 | 8206.6324 | 8.2066 | 1.3334 | 10.9429
8 | 9 | 15 | 474 | 259 | 31 | 0 | 0.15 | 748.022 | 61.554 | 13716908.39 | 13131774.72 | 13131.7747 | 13.1318 | 1.3334 | 17.5101
8 | 9 | 16 | 514 | 186 | 30 | 0 | 0.15 | 728.863 | 59.873 | 13635525.32 | 13053275.38 | 13053.2754 | 13.0533 | 1.3334 | 17.4055
8 | 9 | 17 | 356 | 148 | 28 | 0 | 0.15 | 508.183 | 48.896 | 10058707.03 | 9603197.983 | 9603.198 | 9.6032 | 1.3334 | 12.8051
8 | 9 | 18 | 41 | 68 | 26 | 0 | 0.15 | 93.375 | 29.819 | 1855471.301 | 1690635.511 | 1690.6355 | 1.6906 | 1.3334 | 2.2543
8 | 9 | 19 | 0 | 0 | 24 | 0 | 0.15 | 0 | 24 | 0 | 0 | 0 | 0 | 1.3334 | 0
8 | 9 | 20 | 0 | 0 | 24 | 0 | 0.15 | 0 | 24 | 0 | 0 | 0 | 0 | 1.3334 | 0
8 | 9 | 21 | 0 | 0 | 23 | 0 | 0.15 | 0 | 23 | 0 | 0 | 0 | 0 | 1.3334 | 0
8 | 9 | 22 | 0 | 0 | 23 | 0 | 0.15 | 0 | 23 | 0 | 0 | 0 | 0 | 1.3334 | 0
8 | 9 | 23 | 0 | 0 | 22 | 0 | 0.15 | 0 | 22 | 0 | 0 | 0 | 0 | 1.3334 | 0
8 | 10 | 0 | 0 | 0 | 22 | 0 | 0.15 | 0 | 22 | 0 | 0 | 0 | 0 | 1.3334 | 0
8 | 10 | 1 | 0 | 0 | 22 | 0 | 0.15 | 0 | 22 | 0 | 0 | 0 | 0 | 1.3334 | 0
8 | 10 | 2 | 0 | 0 | 22 | 0 | 0.15 | 0 | 22 | 0 | 0 | 0 | 0 | 1.3334 | 0
8 | 10 | 3 | 0 | 0 | 22 | 0 | 0.15 | 0 | 22 | 0 | 0 | 0 | 0 | 1.3334 | 0
8 | 10 | 4 | 0 | 0 | 21 | 0 | 0.15 | 0 | 21 | 0 | 0 | 0 | 0 | 1.3334 | 0
8 | 10 | 5 | 0 | 0 | 21 | 0 | 0.15 | 0 | 21 | 0 | 0 | 0 | 0 | 1.3334 | 0
8 | 10 | 6 | 63 | 54 | 22 | 0 | 0.15 | 97.412 | 25.971 | 1946684.734 | 1778616.89 | 1778.6169 | 1.7786 | 1.3334 | 2.3716
8 | 10 | 7 | 206 | 163 | 24 | 0 | 0.15 | 366.409 | 39.059 | 7492820.237 | 7128230.761 | 7128.2308 | 7.1282 | 1.3334 | 9.5049
8 | 10 | 8 | 328 | 244 | 26 | 0 | 0.15 | 591.871 | 50.252 | 11518022.24 | 11010803.85 | 11010.8039 | 11.0108 | 1.3334 | 14.682
8 | 10 | 9 | 54 | 295 | 27 | 0 | 0.15 | 315.555 | 39.86 | 6204545.728 | 5885604.94 | 5885.6049 | 5.8856 | 1.3334 | 7.848
8 | 10 | 10 | 29 | 321 | 28 | 0 | 0.15 | 326.994 | 41.287 | 6327688.692 | 6004384.459 | 6004.3845 | 6.0044 | 1.3334 | 8.0064
8 | 10 | 11 | 50 | 399 | 29 | 0 | 0.15 | 438.006 | 46.76 | 8280721.338 | 7888213.393 | 7888.2134 | 7.8882 | 1.3334 | 10.5183
8 | 10 | 12 | 279 | 454 | 30 | 0 | 0.15 | 712.818 | 58.904 | 12881179.85 | 12325659.37 | 12325.6594 | 12.3257 | 1.3334 | 16.4353
8 | 10 | 13 | 335 | 424 | 30 | 0 | 0.15 | 740.82 | 60.102 | 13417308.01 | 12842790.37 | 12842.7904 | 12.8428 | 1.3334 | 17.1248
8 | 10 | 14 | 149 | 410 | 29 | 0 | 0.15 | 545.542 | 51.184 | 10270448.37 | 9807436.484 | 9807.4365 | 9.8074 | 1.3334 | 13.0774
8 | 10 | 15 | 571 | 230 | 29 | 0 | 0.15 | 813.788 | 62.255 | 14899203.02 | 14272175.96 | 14272.176 | 14.2722 | 1.3334 | 19.0308
8 | 10 | 16 | 554 | 160 | 28 | 0 | 0.15 | 739.509 | 58.319 | 13946065.3 | 13352811.69 | 13352.8117 | 13.3528 | 1.3334 | 17.8049
8 | 10 | 17 | 238 | 144 | 27 | 0 | 0.15 | 394.602 | 43.218 | 7945436.198 | 7564808.739 | 7564.8087 | 7.5648 | 1.3334 | 10.0871
8 | 10 | 18 | 82 | 70 | 25 | 0.1 | 0.15 | 129.302 | 30.119 | 2603845.808 | 2412492.135 | 2412.4921 | 2.4125 | 1.3334 | 3.2169
8 | 10 | 19 | 0 | 0 | 23 | 0.2 | 0.15 | 0 | 23 | 0 | 0 | 0 | 0 | 1.3334 | 0
8 | 10 | 20 | 0 | 0 | 23 | 0.3 | 0.15 | 0 | 23 | 0 | 0 | 0 | 0 | 1.3334 | 0
8 | 10 | 21 | 0 | 0 | 22 | 0.4 | 0.15 | 0 | 22 | 0 | 0 | 0 | 0 | 1.3334 | 0
8 | 10 | 22 | 0 | 0 | 22 | 0.4 | 0.15 | 0 | 22 | 0 | 0 | 0 | 0 | 1.3334 | 0
8 | 10 | 23 | 0 | 0 | 22 | 0.3 | 0.15 | 0 | 22 | 0 | 0 | 0 | 0 | 1.3334 | 0
8 | 11 | 0 | 0 | 0 | 22 | 0.3 | 0.15 | 0 | 22 | 0 | 0 | 0 | 0 | 1.3334 | 0
8 | 11 | 1 | 0 | 0 | 21 | 0.4 | 0.15 | 0 | 21 | 0 | 0 | 0 | 0 | 1.3334 | 0
8 | 11 | 2 | 0 | 0 | 21 | 0.4 | 0.15 | 0 | 21 | 0 | 0 | 0 | 0 | 1.3334 | 0
8 | 11 | 3 | 0 | 0 | 21 | 0.5 | 0.15 | 0 | 21 | 0 | 0 | 0 | 0 | 1.3334 | 0
8 | 11 | 4 | 0 | 0 | 20 | 0.5 | 0.15 | 0 | 20 | 0 | 0 | 0 | 0 | 1.3334 | 0
8 | 11 | 5 | 0 | 0 | 20 | 0.3 | 0.15 | 0 | 20 | 0 | 0 | 0 | 0 | 1.3334 | 0
8 | 11 | 6 | 0 | 12 | 22 | 0 | 0.15 | 8.786 | 22.357 | 157976.465 | 53289.667 | 53.2897 | 0.05329 | 1.3334 | 0.071057
8 | 11 | 7 | 105 | 135 | 25 | 0 | 0.15 | 240.974 | 34.897 | 4941081.537 | 4666910.309 | 4666.9103 | 4.6669 | 1.3334 | 6.2229
8 | 11 | 8 | 14 | 182 | 26 | 0 | 0.15 | 162.31 | 32.633 | 3248855.548 | 3034646.615 | 3034.6466 | 3.0346 | 1.3334 | 4.0465
8 | 11 | 9 | 32 | 273 | 27 | 0 | 0.15 | 271.947 | 38.08 | 5357038.592 | 5068128.352 | 5068.1284 | 5.0681 | 1.3334 | 6.7579
8 | 11 | 10 | 104 | 380 | 28 | 0 | 0.15 | 457.443 | 46.604 | 8757346.624 | 8347949.95 | 8347.95 | 8.3479 | 1.3334 | 11.1313
8 | 11 | 11 | 113 | 443 | 29 | 0 | 0.15 | 547.226 | 51.204 | 10220093.66 | 9758866.047 | 9758.866 | 9.7589 | 1.3334 | 13.0127
8 | 11 | 12 | 64 | 432 | 29 | 0 | 0.15 | 491.011 | 48.861 | 9143516.454 | 8720436.248 | 8720.4362 | 8.7204 | 1.3334 | 11.628
8 | 11 | 13 | 116 | 449 | 29 | 0 | 0.15 | 556.413 | 51.569 | 10365157.11 | 9898789.32 | 9898.7893 | 9.8988 | 1.3334 | 13.1992
8 | 11 | 14 | 296 | 389 | 28 | 0 | 0.15 | 676.636 | 55.545 | 12579735.06 | 12034895.97 | 12034.896 | 12.0349 | 1.3334 | 16.0476
8 | 11 | 15 | 147 | 335 | 28 | 0 | 0.15 | 466.344 | 47.014 | 8999489.898 | 8581513.126 | 8581.5131 | 8.5815 | 1.3334 | 11.4427
8 | 11 | 16 | 115 | 244 | 27 | 0 | 0.15 | 361.044 | 41.766 | 7162943.949 | 6810043.302 | 6810.0433 | 6.81 | 1.3334 | 9.0806
8 | 11 | 17 | 161 | 149 | 26 | 0.1 | 0.15 | 312.307 | 38.417 | 6366539.148 | 6041858.289 | 6041.8583 | 6.0419 | 1.3334 | 8.0563
8 | 11 | 18 | 48 | 65 | 24 | 0.2 | 0.15 | 92.823 | 27.556 | 1859535.668 | 1694555.862 | 1694.5559 | 1.6946 | 1.3334 | 2.2596
8 | 11 | 19 | 0 | 0 | 23 | 0.2 | 0.15 | 0 | 23 | 0 | 0 | 0 | 0 | 1.3334 | 0
8 | 11 | 20 | 0 | 0 | 22 | 0.2 | 0.15 | 0 | 22 | 0 | 0 | 0 | 0 | 1.3334 | 0
8 | 11 | 21 | 0 | 0 | 22 | 0.1 | 0.15 | 0 | 22 | 0 | 0 | 0 | 0 | 1.3334 | 0
8 | 11 | 22 | 0 | 0 | 21 | 0.1 | 0.15 | 0 | 21 | 0 | 0 | 0 | 0 | 1.3334 | 0
8 | 11 | 23 | 0 | 0 | 21 | 0 | 0.15 | 0 | 21 | 0 | 0 | 0 | 0 | 1.3334 | 0
8 | 12 | 0 | 0 | 0 | 20 | 0 | 0.15 | 0 | 20 | 0 | 0 | 0 | 0 | 1.3334 | 0
8 | 12 | 1 | 0 | 0 | 20 | 0 | 0.15 | 0 | 20 | 0 | 0 | 0 | 0 | 1.3334 | 0
8 | 12 | 2 | 0 | 0 | 20 | 0 | 0.15 | 0 | 20 | 0 | 0 | 0 | 0 | 1.3334 | 0
8 | 12 | 3 | 0 | 0 | 20 | 0 | 0.15 | 0 | 20 | 0 | 0 | 0 | 0 | 1.3334 | 0
8 | 12 | 4 | 0 | 0 | 20 | 0 | 0.15 | 0 | 20 | 0 | 0 | 0 | 0 | 1.3334 | 0
8 | 12 | 5 | 0 | 0 | 20 | 0 | 0.15 | 0 | 20 | 0 | 0 | 0 | 0 | 1.3334 | 0
8 | 12 | 6 | 0 | 3 | 21 | 0 | 0.15 | 2.19 | 21.089 | 36726.913 | 0 | 0 | 0 | 1.3334 | 0
8 | 12 | 7 | 190 | 131 | 23 | 0 | 0.15 | 307.408 | 35.638 | 6353368.538 | 6029154.366 | 6029.1544 | 6.0292 | 1.3334 | 8.0394
8 | 12 | 8 | 4 | 161 | 25 | 0 | 0.15 | 132.807 | 30.426 | 2659362.569 | 2466041.715 | 2466.0417 | 2.466 | 1.3334 | 3.2883
8 | 12 | 9 | 83 | 309 | 26 | 0 | 0.15 | 358.544 | 40.618 | 7063804.95 | 6714417.191 | 6714.4172 | 6.7144 | 1.3334 | 8.9531
8 | 12 | 10 | 7 | 187 | 27 | 0 | 0.15 | 168.774 | 33.856 | 3291775.27 | 3076045.521 | 3076.0455 | 3.076 | 1.3334 | 4.1017
8 | 12 | 11 | 97 | 436 | 28 | 0 | 0.15 | 518.655 | 49.042 | 9764001.295 | 9318934.844 | 9318.9348 | 9.3189 | 1.3334 | 12.426
8 | 12 | 12 | 416 | 394 | 28 | 0 | 0.15 | 778.186 | 59.598 | 14090976.69 | 13492588.3 | 13492.5883 | 13.4926 | 1.3334 | 17.9913
8 | 12 | 13 | 304 | 430 | 28 | 0 | 0.15 | 716.75 | 57.12 | 13144559.57 | 12579706.49 | 12579.7065 | 12.5797 | 1.3334 | 16.774
8 | 12 | 14 | 177 | 407 | 28 | 0 | 0.15 | 568.446 | 51.123 | 10723492.16 | 10244427.13 | 10244.4271 | 10.2444 | 1.3334 | 13.6601
8 | 12 | 15 | 259 | 323 | 27 | 0 | 0.15 | 582.391 | 50.765 | 11134374.98 | 10640750.75 | 10640.7507 | 10.6408 | 1.3334 | 14.1886
8 | 12 | 16 | 585 | 152 | 26 | 0 | 0.15 | 769.564 | 57.557 | 14570713.46 | 13955326.08 | 13955.3261 | 13.9553 | 1.3334 | 18.6083
8 | 12 | 17 | 49 | 141 | 25 | 0 | 0.15 | 182.558 | 32.49 | 3729221.023 | 3497990.831 | 3497.9908 | 3.498 | 1.3334 | 4.6643
8 | 12 | 18 | 226 | 63 | 23 | 0 | 0.15 | 193.903 | 30.938 | 3962457.225 | 3722962.547 | 3722.9625 | 3.723 | 1.3334 | 4.9643
8 | 12 | 19 | 0 | 0 | 22 | 0 | 0.14 | 0 | 22 | 0 | 0 | 0 | 0 | 1.3334 | 0
8 | 12 | 20 | 0 | 0 | 21 | 0 | 0.14 | 0 | 21 | 0 | 0 | 0 | 0 | 1.3334 | 0
8 | 12 | 21 | 0 | 0 | 21 | 0 | 0.14 | 0 | 21 | 0 | 0 | 0 | 0 | 1.3334 | 0
8 | 12 | 22 | 0 | 0 | 21 | 0 | 0.14 | 0 | 21 | 0 | 0 | 0 | 0 | 1.3334 | 0
8 | 12 | 23 | 0 | 0 | 20 | 0 | 0.14 | 0 | 20 | 0 | 0 | 0 | 0 | 1.3334 | 0
8 | 13 | 0 | 0 | 0 | 20 | 0 | 0.14 | 0 | 20 | 0 | 0 | 0 | 0 | 1.3334 | 0
8 | 13 | 1 | 0 | 0 | 20 | 0 | 0.14 | 0 | 20 | 0 | 0 | 0 | 0 | 1.3334 | 0
8 | 13 | 2 | 0 | 0 | 19 | 0 | 0.14 | 0 | 19 | 0 | 0 | 0 | 0 | 1.3334 | 0
8 | 13 | 3 | 0 | 0 | 19 | 0 | 0.14 | 0 | 19 | 0 | 0 | 0 | 0 | 1.3334 | 0
8 | 13 | 4 | 0 | 0 | 19 | 0 | 0.14 | 0 | 19 | 0 | 0 | 0 | 0 | 1.3334 | 0
8 | 13 | 5 | 0 | 0 | 19 | 0 | 0.14 | 0 | 19 | 0 | 0 | 0 | 0 | 1.3334 | 0
8 | 13 | 6 | 0 | 27 | 20 | 0 | 0.14 | 19.861 | 20.807 | 373933.364 | 261594.354 | 261.5944 | 0.26159 | 1.3334 | 0.34881
8 | 13 | 7 | 404 | 120 | 24 | 0 | 0.14 | 508.934 | 44.941 | 10268683.3 | 9805733.962 | 9805.734 | 9.8057 | 1.3334 | 13.0751
8 | 13 | 8 | 567 | 157 | 27 | 0 | 0.14 | 747.125 | 57.654 | 14169424.82 | 13568256.7 | 13568.2567 | 13.5683 | 1.3334 | 18.0922
8 | 13 | 9 | 699 | 164 | 27 | 0 | 0.14 | 883.936 | 63.16 | 16172238.24 | 15500102.47 | 15500.1025 | 15.5001 | 1.3334 | 20.6681
8 | 13 | 10 | 761 | 175 | 28 | 0 | 0.14 | 924.753 | 65.749 | 16586359.99 | 15899550.24 | 15899.5502 | 15.8996 | 1.3334 | 21.2008
8 | 13 | 11 | 808 | 173 | 28 | 0 | 0.14 | 933.615 | 66.061 | 16642637.98 | 15953834.08 | 15953.8341 | 15.9538 | 1.3334 | 21.2731
8 | 13 | 12 | 222 | 463 | 29 | 0 | 0.14 | 667.368 | 56.048 | 12184818.96 | 11653973.32 | 11653.9733 | 11.654 | 1.3334 | 15.5396
8 | 13 | 13 | 829 | 164 | 29 | 0 | 0.14 | 940.472 | 67.338 | 16662654.53 | 15973141.37 | 15973.1414 | 15.9731 | 1.3334 | 21.2989
8 | 13 | 14 | 802 | 159 | 28 | 0 | 0.14 | 937.209 | 66.254 | 16763903.66 | 16070802.83 | 16070.8028 | 16.0708 | 1.3334 | 21.4291
8 | 13 | 15 | 748 | 150 | 28 | 0 | 0.14 | 912.691 | 65.327 | 16517114.41 | 15832758.32 | 15832.7583 | 15.8328 | 1.3334 | 21.1117
8 | 13 | 16 | 659 | 135 | 27 | 0 | 0.14 | 823.69 | 60.786 | 15388633.09 | 14744263.58 | 14744.2636 | 14.7443 | 1.3334 | 19.6603
8 | 13 | 17 | 512 | 109 | 25 | 0 | 0.14 | 620.734 | 50.545 | 12268336.84 | 11734531.82 | 11734.5318 | 11.7345 | 1.3334 | 15.647
8 | 13 | 18 | 266 | 61 | 22 | 0.1 | 0.14 | 222.153 | 30.799 | 4558190.611 | 4297586.731 | 4297.5867 | 4.2976 | 1.3334 | 5.7305
8 | 13 | 19 | 0 | 0 | 20 | 0.2 | 0.14 | 0 | 20 | 0 | 0 | 0 | 0 | 1.3334 | 0
8 | 13 | 20 | 0 | 0 | 20 | 0.1 | 0.14 | 0 | 20 | 0 | 0 | 0 | 0 | 1.3334 | 0
8 | 13 | 21 | 0 | 0 | 19 | 0 | 0.14 | 0 | 19 | 0 | 0 | 0 | 0 | 1.3334 | 0
8 | 13 | 22 | 0 | 0 | 18 | 0 | 0.14 | 0 | 18 | 0 | 0 | 0 | 0 | 1.3334 | 0
8 | 13 | 23 | 0 | 0 | 18 | 0 | 0.14 | 0 | 18 | 0 | 0 | 0 | 0 | 1.3334 | 0
8 | 14 | 0 | 0 | 0 | 17 | 0 | 0.14 | 0 | 17 | 0 | 0 | 0 | 0 | 1.3334 | 0
8 | 14 | 1 | 0 | 0 | 16 | 0 | 0.14 | 0 | 16 | 0 | 0 | 0 | 0 | 1.3334 | 0
8 | 14 | 2 | 0 | 0 | 16 | 0 | 0.14 | 0 | 16 | 0 | 0 | 0 | 0 | 1.3334 | 0
8 | 14 | 3 | 0 | 0 | 15 | 0 | 0.14 | 0 | 15 | 0 | 0 | 0 | 0 | 1.3334 | 0
8 | 14 | 4 | 0 | 0 | 15 | 0 | 0.14 | 0 | 15 | 0 | 0 | 0 | 0 | 1.3334 | 0
8 | 14 | 5 | 0 | 0 | 16 | 0 | 0.14 | 0 | 16 | 0 | 0 | 0 | 0 | 1.3334 | 0
8 | 14 | 6 | 214 | 51 | 18 | 0 | 0.14 | 174.304 | 25.102 | 3570243.262 | 3344646.285 | 3344.6463 | 3.3446 | 1.3334 | 4.4598
8 | 14 | 7 | 465 | 109 | 20 | 0 | 0.14 | 544.719 | 42.419 | 11128527.46 | 10635110.43 | 10635.1104 | 10.6351 | 1.3334 | 14.1811
8 | 14 | 8 | 85 | 222 | 23 | 0 | 0.14 | 291.934 | 34.946 | 5935430.792 | 5626025.816 | 5626.0258 | 5.626 | 1.3334 | 7.5018
8 | 14 | 9 | 715 | 161 | 25 | 0 | 0.14 | 895.783 | 61.647 | 16502015.77 | 15818194.68 | 15818.1947 | 15.8182 | 1.3334 | 21.0923
8 | 14 | 10 | 764 | 177 | 26 | 0 | 0.14 | 928.384 | 63.898 | 16791404.19 | 16097328.92 | 16097.3289 | 16.0973 | 1.3334 | 21.4645
8 | 14 | 11 | 148 | 446 | 27 | 0 | 0.14 | 581.897 | 50.621 | 10921183.36 | 10435113.35 | 10435.1133 | 10.4351 | 1.3334 | 13.9144
8 | 14 | 12 | 240 | 458 | 28 | 0 | 0.14 | 678.401 | 55.501 | 12426866.87 | 11887444.5 | 11887.4445 | 11.8874 | 1.3334 | 15.8509
8 | 14 | 13 | 170 | 452 | 28 | 0 | 0.14 | 608.515 | 52.698 | 11320442.75 | 10820225.39 | 10820.2254 | 10.8202 | 1.3334 | 14.4279
8 | 14 | 14 | 767 | 181 | 28 | 0 | 0.14 | 930.362 | 65.969 | 16655003.91 | 15965761.84 | 15965.7618 | 15.9658 | 1.3334 | 21.289
8 | 14 | 15 | 62 | 308 | 27 | 0 | 0.14 | 336.204 | 40.699 | 6595421.763 | 6262630.684 | 6262.6307 | 6.2626 | 1.3334 | 8.3507
8 | 14 | 16 | 88 | 235 | 26 | 0 | 0.14 | 305.987 | 38.514 | 6125924.476 | 5809769.551 | 5809.7696 | 5.8098 | 1.3334 | 7.7469
8 | 14 | 17 | 540 | 105 | 24 | 0 | 0.14 | 643.816 | 50.497 | 12734106.65 | 12183797.56 | 12183.7976 | 12.1838 | 1.3334 | 16.2461
8 | 14 | 18 | 300 | 58 | 21 | 0.1 | 0.14 | 229.912 | 30.105 | 4733173.207 | 4466368.998 | 4466.369 | 4.4664 | 1.3334 | 5.9555
8 | 14 | 19 | 0 | 0 | 19 | 0.2 | 0.14 | 0 | 19 | 0 | 0 | 0 | 0 | 1.3334 | 0
8 | 14 | 20 | 0 | 0 | 18 | 0 | 0.14 | 0 | 18 | 0 | 0 | 0 | 0 | 1.3334 | 0
8 | 14 | 21 | 0 | 0 | 17 | 0 | 0.14 | 0 | 17 | 0 | 0 | 0 | 0 | 1.3334 | 0
8 | 14 | 22 | 0 | 0 | 16 | 0 | 0.14 | 0 | 16 | 0 | 0 | 0 | 0 | 1.3334 | 0
8 | 14 | 23 | 0 | 0 | 16 | 0 | 0.14 | 0 | 16 | 0 | 0 | 0 | 0 | 1.3334 | 0
8 | 15 | 0 | 0 | 0 | 15 | 0 | 0.14 | 0 | 15 | 0 | 0 | 0 | 0 | 1.3334 | 0
8 | 15 | 1 | 0 | 0 | 15 | 0 | 0.14 | 0 | 15 | 0 | 0 | 0 | 0 | 1.3334 | 0
8 | 15 | 2 | 0 | 0 | 15 | 0 | 0.14 | 0 | 15 | 0 | 0 | 0 | 0 | 1.3334 | 0
8 | 15 | 3 | 0 | 0 | 14 | 0 | 0.14 | 0 | 14 | 0 | 0 | 0 | 0 | 1.3334 | 0
8 | 15 | 4 | 0 | 0 | 14 | 0 | 0.14 | 0 | 14 | 0 | 0 | 0 | 0 | 1.3334 | 0
8 | 15 | 5 | 0 | 0 | 14 | 0 | 0.14 | 0 | 14 | 0 | 0 | 0 | 0 | 1.3334 | 0
8 | 15 | 6 | 323 | 44 | 16 | 0 | 0.14 | 199.086 | 24.114 | 4117621.697 | 3872628.925 | 3872.6289 | 3.8726 | 1.3334 | 5.1638
8 | 15 | 7 | 577 | 88 | 20 | 0 | 0.14 | 617.579 | 45.428 | 12494144.85 | 11952338.56 | 11952.3386 | 11.9523 | 1.3334 | 15.9375
8 | 15 | 8 | 714 | 114 | 24 | 0 | 0.14 | 851.298 | 58.946 | 16077581 | 15408799.32 | 15408.7993 | 15.4088 | 1.3334 | 20.5464
8 | 15 | 9 | 794 | 130 | 26 | 0 | 0.14 | 933.48 | 64.202 | 17014244.77 | 16312273.37 | 16312.2734 | 16.3123 | 1.3334 | 21.7511
8 | 15 | 10 | 818 | 152 | 27 | 0 | 0.14 | 947.539 | 65.69 | 17012065.33 | 16310171.15 | 16310.1712 | 16.3102 | 1.3334 | 21.7483
8 | 15 | 11 | 844 | 157 | 28 | 0 | 0.14 | 947.579 | 66.639 | 16856811 | 16160418.1 | 16160.4181 | 16.1604 | 1.3334 | 21.5486
8 | 15 | 12 | 850 | 160 | 29 | 0 | 0.14 | 938.636 | 67.244 | 16607617.78 | 15920054.79 | 15920.0548 | 15.9201 | 1.3334 | 21.2281
8 | 15 | 13 | 779 | 198 | 30 | 0 | 0.14 | 924.863 | 67.693 | 16349005.59 | 15670606.26 | 15670.6063 | 15.6706 | 1.3334 | 20.8955
8 | 15 | 14 | 84 | 386 | 30 | 0 | 0.14 | 445.164 | 48.097 | 8450176.838 | 8051664.411 | 8051.6644 | 8.0517 | 1.3334 | 10.7362
8 | 15 | 15 | 31 | 274 | 29 | 0 | 0.14 | 271.811 | 40.071 | 5304601.431 | 5017549.248 | 5017.5492 | 5.0175 | 1.3334 | 6.6905
8 | 15 | 16 | 566 | 171 | 29 | 0 | 0.14 | 761.068 | 60.211 | 14247535.53 | 13643599.63 | 13643.5996 | 13.6436 | 1.3334 | 18.1926
8 | 15 | 17 | 406 | 134 | 28 | 0.1 | 0.14 | 546.714 | 49.764 | 10809287.03 | 10327181.95 | 10327.182 | 10.3272 | 1.3334 | 13.7705
8 | 15 | 18 | 53 | 60 | 24 | 0.3 | 0.14 | 89.269 | 27.31 | 1778100.068 | 1616005.849 | 1616.0058 | 1.616 | 1.3334 | 2.1548
8 | 15 | 19 | 0 | 0 | 22 | 0.3 | 0.14 | 0 | 22 | 0 | 0 | 0 | 0 | 1.3334 | 0
8 | 15 | 20 | 0 | 0 | 20 | 0 | 0.14 | 0 | 20 | 0 | 0 | 0 | 0 | 1.3334 | 0
8 | 15 | 21 | 0 | 0 | 20 | 0 | 0.14 | 0 | 20 | 0 | 0 | 0 | 0 | 1.3334 | 0
8 | 15 | 22 | 0 | 0 | 20 | 0 | 0.14 | 0 | 20 | 0 | 0 | 0 | 0 | 1.3334 | 0
8 | 15 | 23 | 0 | 0 | 20 | 0 | 0.14 | 0 | 20 | 0 | 0 | 0 | 0 | 1.3334 | 0
8 | 16 | 0 | 0 | 0 | 19 | 0 | 0.14 | 0 | 19 | 0 | 0 | 0 | 0 | 1.3334 | 0
8 | 16 | 1 | 0 | 0 | 19 | 0 | 0.14 | 0 | 19 | 0 | 0 | 0 | 0 | 1.3334 | 0
8 | 16 | 2 | 0 | 0 | 19 | 0 | 0.14 | 0 | 19 | 0 | 0 | 0 | 0 | 1.3334 | 0
8 | 16 | 3 | 0 | 0 | 18 | 0 | 0.14 | 0 | 18 | 0 | 0 | 0 | 0 | 1.3334 | 0
8 | 16 | 4 | 0 | 0 | 18 | 0 | 0.14 | 0 | 18 | 0 | 0 | 0 | 0 | 1.3334 | 0
8 | 16 | 5 | 0 | 0 | 18 | 0 | 0.14 | 0 | 18 | 0 | 0 | 0 | 0 | 1.3334 | 0
8 | 16 | 6 | 137 | 51 | 19 | 0 | 0.14 | 133.174 | 24.418 | 2693765.017 | 2499225.148 | 2499.2251 | 2.4992 | 1.3334 | 3.3325
8 | 16 | 7 | 375 | 127 | 21 | 0 | 0.14 | 486.594 | 41.019 | 9966801.054 | 9514548.601 | 9514.5486 | 9.5145 | 1.3334 | 12.6869
8 | 16 | 8 | 71 | 216 | 24 | 0 | 0.14 | 271.947 | 35.127 | 5511258.444 | 5216883.581 | 5216.8836 | 5.2169 | 1.3334 | 6.9563
8 | 16 | 9 | 630 | 199 | 26 | 0 | 0.14 | 847.978 | 60.683 | 15680787.42 | 15026065.71 | 15026.0657 | 15.0261 | 1.3334 | 20.036
8 | 16 | 10 | 617 | 260 | 28 | 0 | 0.14 | 867.287 | 63.382 | 15697665.91 | 15042346.13 | 15042.3461 | 15.0423 | 1.3334 | 20.0577
8 | 16 | 11 | 192 | 443 | 29 | 0 | 0.14 | 618.802 | 54.13 | 11466695.59 | 10961295.91 | 10961.2959 | 10.9613 | 1.3334 | 14.616
8 | 16 | 12 | 113 | 456 | 29 | 0 | 0.14 | 559.347 | 51.643 | 10344437.1 | 9878803.496 | 9878.8035 | 9.8788 | 1.3334 | 13.1726
8 | 16 | 13 | 741 | 213 | 30 | 0 | 0.14 | 906.379 | 66.934 | 16072365.82 | 15403768.93 | 15403.7689 | 15.4038 | 1.3334 | 20.5397
8 | 16 | 14 | 740 | 188 | 30 | 0 | 0.14 | 909.666 | 67.124 | 16203526.06 | 15530281.65 | 15530.2817 | 15.5303 | 1.3334 | 20.7084
8 | 16 | 15 | 708 | 162 | 29 | 0 | 0.14 | 884.024 | 65.156 | 16017898.09 | 15351231.21 | 15351.2312 | 15.3512 | 1.3334 | 20.4696
8 | 16 | 16 | 620 | 141 | 28 | 0 | 0.14 | 790.002 | 60.407 | 14791830.21 | 14168607.8 | 14168.6078 | 14.1686 | 1.3334 | 18.8927
8 | 16 | 17 | 482 | 108 | 27 | 0 | 0.14 | 580.061 | 50.872 | 11442871.2 | 10938315.72 | 10938.3157 | 10.9383 | 1.3334 | 14.5854
8 | 16 | 18 | 236 | 56 | 24 | 0 | 0.14 | 197.647 | 32.078 | 3996147.281 | 3755458.83 | 3755.4588 | 3.7555 | 1.3334 | 5.0076
8 | 16 | 19 | 0 | 0 | 23 | 0 | 0.14 | 0 | 23 | 0 | 0 | 0 | 0 | 1.3334 | 0
8 | 16 | 20 | 0 | 0 | 22 | 0 | 0.14 | 0 | 22 | 0 | 0 | 0 | 0 | 1.3334 | 0
8 | 16 | 21 | 0 | 0 | 22 | 0 | 0.14 | 0 | 22 | 0 | 0 | 0 | 0 | 1.3334 | 0
8 | 16 | 22 | 0 | 0 | 21 | 0 | 0.14 | 0 | 21 | 0 | 0 | 0 | 0 | 1.3334 | 0
8 | 16 | 23 | 0 | 0 | 20 | 0 | 0.14 | 0 | 20 | 0 | 0 | 0 | 0 | 1.3334 | 0
8 | 17 | 0 | 0 | 0 | 20 | 0 | 0.14 | 0 | 20 | 0 | 0 | 0 | 0 | 1.3334 | 0
8 | 17 | 1 | 0 | 0 | 19 | 0 | 0.14 | 0 | 19 | 0 | 0 | 0 | 0 | 1.3334 | 0
8 | 17 | 2 | 0 | 0 | 19 | 0 | 0.14 | 0 | 19 | 0 | 0 | 0 | 0 | 1.3334 | 0
8 | 17 | 3 | 0 | 0 | 19 | 0 | 0.14 | 0 | 19 | 0 | 0 | 0 | 0 | 1.3334 | 0
8 | 17 | 4 | 0 | 0 | 19 | 0 | 0.14 | 0 | 19 | 0 | 0 | 0 | 0 | 1.3334 | 0
8 | 17 | 5 | 0 | 0 | 19 | 0 | 0.14 | 0 | 19 | 0 | 0 | 0 | 0 | 1.3334 | 0
8 | 17 | 6 | 0 | 38 | 19 | 0 | 0.14 | 32.292 | 20.31 | 619263.222 | 498231.201 | 498.2312 | 0.49823 | 1.3334 | 0.66435
8 | 17 | 7 | 0 | 102 | 21 | 0 | 0.14 | 84.261 | 24.453 | 1720025.054 | 1559988.663 | 1559.9887 | 1.56 | 1.3334 | 2.0801
8 | 17 | 8 | 171 | 223 | 23 | 0 | 0.14 | 396.032 | 39.221 | 8003202.595 | 7620528.243 | 7620.5282 | 7.6205 | 1.3334 | 10.1614
8 | 17 | 9 | 317 | 292 | 25 | 0 | 0.14 | 608.621 | 49.861 | 11731186.42 | 11216414.77 | 11216.4148 | 11.2164 | 1.3334 | 14.9562
8 | 17 | 10 | 217 | 388 | 26 | 0 | 0.14 | 584.939 | 49.814 | 11135320.66 | 10641662.91 | 10641.6629 | 10.6417 | 1.3334 | 14.1898
8 | 17 | 11 | 409 | 374 | 27 | 0 | 0.14 | 760.507 | 57.935 | 13960008.81 | 13366261.13 | 13366.2611 | 13.3663 | 1.3334 | 17.8228
8 | 17 | 12 | 878 | 140 | 28 | 0 | 0.14 | 939.99 | 66.31 | 16718412.92 | 16026924.02 | 16026.924 | 16.0269 | 1.3334 | 21.3706
8 | 17 | 13 | 890 | 127 | 28 | 0 | 0.14 | 948.727 | 66.694 | 16886115.89 | 16188684.6 | 16188.6846 | 16.1887 | 1.3334 | 21.5863
8 | 17 | 14 | 880 | 117 | 28 | 0 | 0.14 | 954.736 | 66.99 | 17049112.94 | 16345906.02 | 16345.906 | 16.3459 | 1.3334 | 21.7959
8 | 17 | 15 | 845 | 106 | 27 | 0 | 0.14 | 951.97 | 65.957 | 17206525.11 | 16497740.45 | 16497.7405 | 16.4977 | 1.3334 | 21.9984
8 | 17 | 16 | 400 | 197 | 26 | 0 | 0.14 | 626.636 | 51.686 | 12142784.12 | 11613427.94 | 11613.4279 | 11.6134 | 1.3334 | 15.4856
8 | 17 | 17 | 652 | 76 | 24 | 0 | 0.14 | 695.255 | 52.628 | 13657743.47 | 13074706.25 | 13074.7062 | 13.0747 | 1.3334 | 17.4341
8 | 17 | 18 | 393 | 45 | 21 | 0.1 | 0.14 | 242.779 | 30.606 | 4981092.766 | 4705503.781 | 4705.5038 | 4.7055 | 1.3334 | 6.2744
8 | 17 | 19 | 0 | 0 | 19 | 0.2 | 0.14 | 0 | 19 | 0 | 0 | 0 | 0 | 1.3334 | 0
8 | 17 | 20 | 0 | 0 | 19 | 0.4 | 0.14 | 0 | 19 | 0 | 0 | 0 | 0 | 1.3334 | 0
8 | 17 | 21 | 0 | 0 | 19 | 0.5 | 0.14 | 0 | 19 | 0 | 0 | 0 | 0 | 1.3334 | 0
8 | 17 | 22 | 0 | 0 | 19 | 0.5 | 0.14 | 0 | 19 | 0 | 0 | 0 | 0 | 1.3334 | 0
8 | 17 | 23 | 0 | 0 | 19 | 0.4 | 0.14 | 0 | 19 | 0 | 0 | 0 | 0 | 1.3334 | 0
8 | 18 | 0 | 0 | 0 | 18 | 0.6 | 0.14 | 0 | 18 | 0 | 0 | 0 | 0 | 1.3334 | 0
8 | 18 | 1 | 0 | 0 | 17 | 0.7 | 0.14 | 0 | 17 | 0 | 0 | 0 | 0 | 1.3334 | 0
8 | 18 | 2 | 0 | 0 | 16 | 0.6 | 0.14 | 0 | 16 | 0 | 0 | 0 | 0 | 1.3334 | 0
8 | 18 | 3 | 0 | 0 | 16 | 0.3 | 0.14 | 0 | 16 | 0 | 0 | 0 | 0 | 1.3334 | 0
8 | 18 | 4 | 0 | 0 | 16 | 0.1 | 0.14 | 0 | 16 | 0 | 0 | 0 | 0 | 1.3334 | 0
8 | 18 | 5 | 0 | 0 | 16 | 0 | 0.14 | 0 | 16 | 0 | 0 | 0 | 0 | 1.3334 | 0
8 | 18 | 6 | 86 | 42 | 17 | 0 | 0.14 | 85.597 | 20.478 | 1721471.807 | 1561384.152 | 1561.3842 | 1.5614 | 1.3334 | 2.082
8 | 18 | 7 | 41 | 122 | 19 | 0 | 0.14 | 154.111 | 25.325 | 3227057.756 | 3013621.205 | 3013.6212 | 3.0136 | 1.3334 | 4.0184
8 | 18 | 8 | 255 | 213 | 22 | 0 | 0.14 | 485.383 | 41.892 | 9761921.473 | 9316928.719 | 9316.9287 | 9.3169 | 1.3334 | 12.4234
8 | 18 | 9 | 326 | 290 | 25 | 0 | 0.14 | 615.02 | 50.125 | 11846357.13 | 11327504.53 | 11327.5045 | 11.3275 | 1.3334 | 15.1043
8 | 18 | 10 | 55 | 355 | 26 | 0 | 0.14 | 384.392 | 41.628 | 7477008.066 | 7112978.878 | 7112.9789 | 7.113 | 1.3334 | 9.4846
8 | 18 | 11 | 14 | 260 | 27 | 0 | 0.14 | 261.151 | 37.587 | 5054470.015 | 4776280.983 | 4776.281 | 4.7763 | 1.3334 | 6.3688
8 | 18 | 12 | 62 | 423 | 28 | 0 | 0.14 | 479.242 | 47.388 | 8980540.919 | 8563235.585 | 8563.2356 | 8.5632 | 1.3334 | 11.4184
8 | 18 | 13 | 309 | 421 | 28 | 0 | 0.14 | 708.453 | 56.792 | 13024574.18 | 12463972.67 | 12463.9727 | 12.464 | 1.3334 | 16.6197
8 | 18 | 14 | 731 | 184 | 28 | 0 | 0.14 | 894.729 | 64.518 | 16134757.56 | 15463949.89 | 15463.9499 | 15.4639 | 1.3334 | 20.6199
8 | 18 | 15 | 686 | 167 | 27 | 0 | 0.14 | 866.21 | 62.43 | 15893875.02 | 15231602.77 | 15231.6028 | 15.2316 | 1.3334 | 20.3101
8 | 18 | 16 | 255 | 224 | 26 | 0 | 0.14 | 495.966 | 46.317 | 9778900.048 | 9333305.675 | 9333.3057 | 9.3333 | 1.3334 | 12.4452
8 | 18 | 17 | 0 | 76 | 24 | 0 | 0.14 | 57.431 | 26.353 | 1142248.601 | 1002685.128 | 1002.6851 | 1.0027 | 1.3334 | 1.337
8 | 18 | 18 | 0 | 31 | 21 | 0 | 0.14 | 22.824 | 21.929 | 432517.696 | 318102.81 | 318.1028 | 0.3181 | 1.3334 | 0.42416
8 | 18 | 19 | 0 | 0 | 20 | 0 | 0.14 | 0 | 20 | 0 | 0 | 0 | 0 | 1.3334 | 0
8 | 18 | 20 | 0 | 0 | 19 | 0 | 0.14 | 0 | 19 | 0 | 0 | 0 | 0 | 1.3334 | 0
8 | 18 | 21 | 0 | 0 | 19 | 0 | 0.14 | 0 | 19 | 0 | 0 | 0 | 0 | 1.3334 | 0
8 | 18 | 22 | 0 | 0 | 18 | 0 | 0.14 | 0 | 18 | 0 | 0 | 0 | 0 | 1.3334 | 0
8 | 18 | 23 | 0 | 0 | 17 | 0 | 0.14 | 0 | 17 | 0 | 0 | 0 | 0 | 1.3334 | 0
8 | 19 | 0 | 0 | 0 | 17 | 0 | 0.14 | 0 | 17 | 0 | 0 | 0 | 0 | 1.3334 | 0
8 | 19 | 1 | 0 | 0 | 16 | 0 | 0.14 | 0 | 16 | 0 | 0 | 0 | 0 | 1.3334 | 0
8 | 19 | 2 | 0 | 0 | 16 | 0 | 0.14 | 0 | 16 | 0 | 0 | 0 | 0 | 1.3334 | 0
8 | 19 | 3 | 0 | 0 | 16 | 0 | 0.14 | 0 | 16 | 0 | 0 | 0 | 0 | 1.3334 | 0
8 | 19 | 4 | 0 | 0 | 16 | 0 | 0.14 | 0 | 16 | 0 | 0 | 0 | 0 | 1.3334 | 0
8 | 19 | 5 | 0 | 0 | 16 | 0 | 0.14 | 0 | 16 | 0 | 0 | 0 | 0 | 1.3334 | 0
8 | 19 | 6 | 223 | 44 | 17 | 0 | 0.14 | 162.438 | 23.601 | 3306434.849 | 3090185.652 | 3090.1857 | 3.0902 | 1.3334 | 4.1205
8 | 19 | 7 | 497 | 96 | 21 | 0 | 0.14 | 541.855 | 43.307 | 11038993.78 | 10548749.28 | 10548.7493 | 10.5487 | 1.3334 | 14.0659
8 | 19 | 8 | 654 | 124 | 24 | 0 | 0.14 | 801.728 | 56.912 | 15283602.31 | 14642954.45 | 14642.9544 | 14.643 | 1.3334 | 19.5252
8 | 19 | 9 | 200 | 312 | 26 | 0 | 0.14 | 495.369 | 46.223 | 9646768.085 | 9205855.673 | 9205.8557 | 9.2059 | 1.3334 | 12.2753
8 | 19 | 10 | 297 | 371 | 27 | 0 | 0.14 | 656.111 | 53.727 | 12321548.65 | 11785858.13 | 11785.8581 | 11.7859 | 1.3334 | 15.7155
8 | 19 | 11 | 222 | 437 | 28 | 0 | 0.14 | 638.865 | 53.954 | 11866114.75 | 11346562.06 | 11346.5621 | 11.3466 | 1.3334 | 15.1297
8 | 19 | 12 | 319 | 432 | 29 | 0 | 0.14 | 721.37 | 58.269 | 13101700.24 | 12538365.84 | 12538.3658 | 12.5384 | 1.3334 | 16.7189
8 | 19 | 13 | 105 | 435 | 29 | 0 | 0.14 | 524.511 | 50.281 | 9825661.041 | 9378409.74 | 9378.4097 | 9.3784 | 1.3334 | 12.5053
8 | 19 | 14 | 343 | 364 | 28 | 0 | 0.14 | 691.108 | 56.154 | 12849084.7 | 12294701.48 | 12294.7015 | 12.2947 | 1.3334 | 16.394
8 | 19 | 15 | 0 | 146 | 27 | 0 | 0.14 | 111.553 | 31.542 | 2178687.209 | 2002398.595 | 2002.3986 | 2.0024 | 1.3334 | 2.67
8 | 19 | 16 | 380 | 199 | 26 | 0 | 0.14 | 588.586 | 50.13 | 11482024.32 | 10976081.48 | 10976.0815 | 10.9761 | 1.3334 | 14.6357
8 | 19 | 17 | 119 | 136 | 25 | 0 | 0.14 | 254.503 | 35.455 | 5218789.48 | 4934777.956 | 4934.778 | 4.9348 | 1.3334 | 6.5801
8 | 19 | 18 | 246 | 52 | 22 | 0 | 0.14 | 190.384 | 29.768 | 3858398.947 | 3622591.467 | 3622.5915 | 3.6226 | 1.3334 | 4.8304
8 | 19 | 19 | 0 | 0 | 20 | 0 | 0.14 | 0 | 20 | 0 | 0 | 0 | 0 | 1.3334 | 0
8 | 19 | 20 | 0 | 0 | 19 | 0 | 0.14 | 0 | 19 | 0 | 0 | 0 | 0 | 1.3334 | 0
8 | 19 | 21 | 0 | 0 | 18 | 0 | 0.14 | 0 | 18 | 0 | 0 | 0 | 0 | 1.3334 | 0
8 | 19 | 22 | 0 | 0 | 16 | 0.1 | 0.14 | 0 | 16 | 0 | 0 | 0 | 0 | 1.3334 | 0
8 | 19 | 23 | 0 | 0 | 16 | 0.2 | 0.14 | 0 | 16 | 0 | 0 | 0 | 0 | 1.3334 | 0
8 | 20 | 0 | 0 | 0 | 15 | 0.3 | 0.14 | 0 | 15 | 0 | 0 | 0 | 0 | 1.3334 | 0
8 | 20 | 1 | 0 | 0 | 14 | 0.2 | 0.14 | 0 | 14 | 0 | 0 | 0 | 0 | 1.3334 | 0
8 | 20 | 2 | 0 | 0 | 14 | 0.1 | 0.14 | 0 | 14 | 0 | 0 | 0 | 0 | 1.3334 | 0
8 | 20 | 3 | 0 | 0 | 13 | 0 | 0.14 | 0 | 13 | 0 | 0 | 0 | 0 | 1.3334 | 0
8 | 20 | 4 | 0 | 0 | 13 | 0 | 0.14 | 0 | 13 | 0 | 0 | 0 | 0 | 1.3334 | 0
8 | 20 | 5 | 0 | 0 | 13 | 0 | 0.14 | 0 | 13 | 0 | 0 | 0 | 0 | 1.3334 | 0
8 | 20 | 6 | 314 | 39 | 15 | 0 | 0.14 | 181.976 | 22.394 | 3735929.372 | 3504461.476 | 3504.4615 | 3.5045 | 1.3334 | 4.6729
8 | 20 | 7 | 602 | 76 | 18 | 0 | 0.14 | 607.38 | 43.013 | 12418183 | 11879068.34 | 11879.0683 | 11.8791 | 1.3334 | 15.8398
8 | 20 | 8 | 739 | 99 | 21 | 0 | 0.14 | 854.359 | 56.084 | 16357825.54 | 15679113.68 | 15679.1137 | 15.6791 | 1.3334 | 20.9068
8 | 20 | 9 | 19 | 238 | 22 | 0 | 0.14 | 208.907 | 30.513 | 4213003.537 | 3964631.007 | 3964.631 | 3.9646 | 1.3334 | 5.2865
8 | 20 | 10 | 857 | 126 | 24 | 0 | 0.14 | 941.162 | 62.445 | 17171273.29 | 16463737.74 | 16463.7377 | 16.4637 | 1.3334 | 21.9531
8 | 20 | 11 | 45 | 382 | 25 | 0 | 0.14 | 415.167 | 41.838 | 8011452.358 | 7628485.684 | 7628.4857 | 7.6285 | 1.3334 | 10.172
8 | 20 | 12 | 352 | 417 | 25 | 0 | 0.14 | 735.38 | 54.848 | 13574753.29 | 12994656.74 | 12994.6567 | 12.9947 | 1.3334 | 17.3273
8 | 20 | 13 | 293 | 423 | 26 | 0 | 0.14 | 694.423 | 54.221 | 12907662.94 | 12351204.06 | 12351.2041 | 12.3512 | 1.3334 | 16.4693
8 | 20 | 14 | 76 | 374 | 25 | 0 | 0.14 | 424.056 | 42.242 | 8248538.438 | 7857170.861 | 7857.1709 | 7.8572 | 1.3334 | 10.4769
8 | 20 | 15 | 796 | 127 | 24 | 0 | 0.14 | 923.647 | 61.798 | 17015815.6 | 16313788.53 | 16313.7885 | 16.3138 | 1.3334 | 21.7531
8 | 20 | 16 | 718 | 112 | 23 | 0 | 0.14 | 850.33 | 57.903 | 16126743.14 | 15456219.45 | 15456.2195 | 15.4562 | 1.3334 | 20.6096
8 | 20 | 17 | 234 | 128 | 22 | 0 | 0.14 | 358.423 | 36.737 | 7409170.316 | 7047544.89 | 7047.5449 | 7.0475 | 1.3334 | 9.3973
8 | 20 | 18 | 0 | 42 | 20 | 0 | 0.14 | 36.061 | 21.466 | 696747.992 | 572970.376 | 572.9704 | 0.57297 | 1.3334 | 0.76401
8 | 20 | 19 | 0 | 0 | 18 | 0 | 0.14 | 0 | 18 | 0 | 0 | 0 | 0 | 1.3334 | 0
8 | 20 | 20 | 0 | 0 | 18 | 0 | 0.14 | 0 | 18 | 0 | 0 | 0 | 0 | 1.3334 | 0
8 | 20 | 21 | 0 | 0 | 17 | 0.2 | 0.14 | 0 | 17 | 0 | 0 | 0 | 0 | 1.3334 | 0
8 | 20 | 22 | 0 | 0 | 16 | 0.5 | 0.14 | 0 | 16 | 0 | 0 | 0 | 0 | 1.3334 | 0
8 | 20 | 23 | 0 | 0 | 16 | 0.5 | 0.14 | 0 | 16 | 0 | 0 | 0 | 0 | 1.3334 | 0
8 | 21 | 0 | 0 | 0 | 16 | 0.3 | 0.14 | 0 | 16 | 0 | 0 | 0 | 0 | 1.3334 | 0
8 | 21 | 1 | 0 | 0 | 16 | 0.2 | 0.14 | 0 | 16 | 0 | 0 | 0 | 0 | 1.3334 | 0
8 | 21 | 2 | 0 | 0 | 15 | 0.3 | 0.14 | 0 | 15 | 0 | 0 | 0 | 0 | 1.3334 | 0
8 | 21 | 3 | 0 | 0 | 15 | 0.5 | 0.14 | 0 | 15 | 0 | 0 | 0 | 0 | 1.3334 | 0
8 | 21 | 4 | 0 | 0 | 14 | 0.6 | 0.14 | 0 | 14 | 0 | 0 | 0 | 0 | 1.3334 | 0
8 | 21 | 5 | 0 | 0 | 14 | 0.5 | 0.14 | 0 | 14 | 0 | 0 | 0 | 0 | 1.3334 | 0
8 | 21 | 6 | 308 | 38 | 16 | 0.1 | 0.14 | 177.312 | 22.967 | 3617608.131 | 3390332.828 | 3390.3328 | 3.3903 | 1.3334 | 4.5207
8 | 21 | 7 | 623 | 73 | 19 | 0 | 0.14 | 616.919 | 44.407 | 12545473.58 | 12001848.51 | 12001.8485 | 12.0018 | 1.3334 | 16.0035
8 | 21 | 8 | 769 | 91 | 22 | 0 | 0.14 | 867.793 | 57.641 | 16510664.81 | 15826537.24 | 15826.5372 | 15.8265 | 1.3334 | 21.1034
8 | 21 | 9 | 849 | 103 | 24 | 0 | 0.14 | 952.495 | 62.997 | 17476935.99 | 16758569.6 | 16758.5696 | 16.7586 | 1.3334 | 22.3462
8 | 21 | 10 | 899 | 107 | 25 | 0 | 0.14 | 959.735 | 64.211 | 17379099.57 | 16664199.91 | 16664.1999 | 16.6642 | 1.3334 | 22.2204
8 | 21 | 11 | 310 | 413 | 26 | 0 | 0.14 | 700.009 | 54.458 | 13015759.76 | 12455470.58 | 12455.4706 | 12.4555 | 1.3334 | 16.6084
8 | 21 | 12 | 94 | 433 | 27 | 0 | 0.14 | 517.639 | 47.953 | 9710049.228 | 9266894.513 | 9266.8945 | 9.2669 | 1.3334 | 12.3566
8 | 21 | 13 | 928 | 109 | 27 | 0 | 0.14 | 957.565 | 66.067 | 17108999.65 | 16403670.7 | 16403.6707 | 16.4037 | 1.3334 | 21.873
8 | 21 | 14 | 908 | 104 | 27 | 0 | 0.14 | 961.734 | 66.287 | 17244702.13 | 16534564.71 | 16534.5647 | 16.5346 | 1.3334 | 22.0475
8 | 21 | 15 | 241 | 311 | 27 | 0 | 0.14 | 530.642 | 48.665 | 10243593.67 | 9781533.354 | 9781.5334 | 9.7815 | 1.3334 | 13.0429
8 | 21 | 16 | 802 | 85 | 26 | 0 | 0.14 | 894 | 62.709 | 16614354.13 | 15926552.45 | 15926.5524 | 15.9266 | 1.3334 | 21.2368
8 | 21 | 17 | 678 | 68 | 24 | 0.2 | 0.14 | 682.116 | 50.322 | 13542095.56 | 12963156.21 | 12963.1562 | 12.9632 | 1.3334 | 17.2853
8 | 21 | 18 | 406 | 38 | 22 | 0.6 | 0.14 | 223.872 | 29.589 | 4558007.986 | 4297410.577 | 4297.4106 | 4.2974 | 1.3334 | 5.7302
8 | 21 | 19 | 0 | 0 | 20 | 0.9 | 0.14 | 0 | 20 | 0 | 0 | 0 | 0 | 1.3334 | 0
8 | 21 | 20 | 0 | 0 | 19 | 0.9 | 0.14 | 0 | 19 | 0 | 0 | 0 | 0 | 1.3334 | 0
8 | 21 | 21 | 0 | 0 | 19 | 0.7 | 0.14 | 0 | 19 | 0 | 0 | 0 | 0 | 1.3334 | 0
8 | 21 | 22 | 0 | 0 | 19 | 0.6 | 0.14 | 0 | 19 | 0 | 0 | 0 | 0 | 1.3334 | 0
8 | 21 | 23 | 0 | 0 | 18 | 0.7 | 0.14 | 0 | 18 | 0 | 0 | 0 | 0 | 1.3334 | 0
8 | 22 | 0 | 0 | 0 | 16 | 0.9 | 0.14 | 0 | 16 | 0 | 0 | 0 | 0 | 1.3334 | 0
8 | 22 | 1 | 0 | 0 | 14 | 0.9 | 0.14 | 0 | 14 | 0 | 0 | 0 | 0 | 1.3334 | 0
8 | 22 | 2 | 0 | 0 | 13 | 0.6 | 0.14 | 0 | 13 | 0 | 0 | 0 | 0 | 1.3334 | 0
8 | 22 | 3 | 0 | 0 | 13 | 0.2 | 0.14 | 0 | 13 | 0 | 0 | 0 | 0 | 1.3334 | 0
8 | 22 | 4 | 0 | 0 | 13 | 0 | 0.14 | 0 | 13 | 0 | 0 | 0 | 0 | 1.3334 | 0
8 | 22 | 5 | 0 | 0 | 14 | 0 | 0.14 | 0 | 14 | 0 | 0 | 0 | 0 | 1.3334 | 0
8 | 22 | 6 | 0 | 6 | 16 | 0 | 0.14 | 4.383 | 16.177 | 76705.584 | 0 | 0 | 0 | 1.3334 | 0
8 | 22 | 7 | 0 | 34 | 20 | 0 | 0.14 | 25.006 | 21.025 | 490605.841 | 374132.662 | 374.1327 | 0.37413 | 1.3334 | 0.49888
8 | 22 | 8 | 4 | 159 | 24 | 0 | 0.14 | 132.017 | 29.396 | 2659213.902 | 2465898.317 | 2465.8983 | 2.4659 | 1.3334 | 3.2881
8 | 22 | 9 | 77 | 296 | 27 | 0 | 0.14 | 340.206 | 40.875 | 6694486.116 | 6358184.792 | 6358.1848 | 6.3582 | 1.3334 | 8.4781
8 | 22 | 10 | 98 | 376 | 28 | 0 | 0.14 | 445.073 | 46.107 | 8543689.812 | 8141863.849 | 8141.8638 | 8.1419 | 1.3334 | 10.8565
8 | 22 | 11 | 172 | 436 | 29 | 0 | 0.14 | 590.675 | 52.989 | 10995072.94 | 10506384.73 | 10506.3847 | 10.5064 | 1.3334 | 14.0094
8 | 22 | 12 | 311 | 429 | 30 | 0 | 0.14 | 708.697 | 58.756 | 12843823.31 | 12289626.52 | 12289.6265 | 12.2896 | 1.3334 | 16.3872
8 | 22 | 13 | 430 | 363 | 31 | 0 | 0.14 | 762.081 | 62.004 | 13747293.19 | 13161082.87 | 13161.0829 | 13.1611 | 1.3334 | 17.5492
8 | 22 | 14 | 497 | 298 | 31 | 0 | 0.14 | 779.399 | 62.782 | 14127665.04 | 13527976.63 | 13527.9766 | 13.528 | 1.3334 | 18.0385
8 | 22 | 15 | 372 | 280 | 31 | 0 | 0.14 | 644.739 | 57.344 | 12050941.37 | 11524839.54 | 11524.8395 | 11.5248 | 1.3334 | 15.3674
8 | 22 | 16 | 130 | 225 | 30 | 0 | 0.14 | 357.427 | 44.633 | 7030539.196 | 6682330.175 | 6682.3302 | 6.6823 | 1.3334 | 8.9103
8 | 22 | 17 | 479 | 101 | 28 | 0.1 | 0.14 | 542.594 | 49.615 | 10760732.04 | 10280347.46 | 10280.3475 | 10.2803 | 1.3334 | 13.708
8 | 22 | 18 | 213 | 48 | 25 | 0.4 | 0.14 | 168.288 | 31.034 | 3345955.367 | 3128305.801 | 3128.3058 | 3.1283 | 1.3334 | 4.1713
8 | 22 | 19 | 0 | 0 | 23 | 0.5 | 0.14 | 0 | 23 | 0 | 0 | 0 | 0 | 1.3334 | 0
8 | 22 | 20 | 0 | 0 | 21 | 0.4 | 0.14 | 0 | 21 | 0 | 0 | 0 | 0 | 1.3334 | 0
8 | 22 | 21 | 0 | 0 | 20 | 0.1 | 0.14 | 0 | 20 | 0 | 0 | 0 | 0 | 1.3334 | 0
8 | 22 | 22 | 0 | 0 | 20 | 0 | 0.14 | 0 | 20 | 0 | 0 | 0 | 0 | 1.3334 | 0
8 | 22 | 23 | 0 | 0 | 20 | 0 | 0.14 | 0 | 20 | 0 | 0 | 0 | 0 | 1.3334 | 0
8 | 23 | 0 | 0 | 0 | 20 | 0 | 0.14 | 0 | 20 | 0 | 0 | 0 | 0 | 1.3334 | 0
8 | 23 | 1 | 0 | 0 | 20 | 0 | 0.14 | 0 | 20 | 0 | 0 | 0 | 0 | 1.3334 | 0
8 | 23 | 2 | 0 | 0 | 19 | 0 | 0.14 | 0 | 19 | 0 | 0 | 0 | 0 | 1.3334 | 0
8 | 23 | 3 | 0 | 0 | 19 | 0 | 0.14 | 0 | 19 | 0 | 0 | 0 | 0 | 1.3334 | 0
8 | 23 | 4 | 0 | 0 | 19 | 0 | 0.14 | 0 | 19 | 0 | 0 | 0 | 0 | 1.3334 | 0
8 | 23 | 5 | 0 | 0 | 19 | 0 | 0.14 | 0 | 19 | 0 | 0 | 0 | 0 | 1.3334 | 0
8 | 23 | 6 | 0 | 33 | 20 | 0 | 0.14 | 27.855 | 21.125 | 519691.578 | 402187.776 | 402.1878 | 0.40219 | 1.3334 | 0.53628
8 | 23 | 7 | 286 | 111 | 23 | 0 | 0.14 | 365.267 | 38.027 | 7529434.068 | 7163547.219 | 7163.5472 | 7.1635 | 1.3334 | 9.552
8 | 23 | 8 | 507 | 154 | 26 | 0 | 0.14 | 681.028 | 53.951 | 13138097.63 | 12573473.53 | 12573.4735 | 12.5735 | 1.3334 | 16.7657
8 | 23 | 9 | 421 | 258 | 28 | 0 | 0.14 | 690.841 | 56.241 | 13002842.98 | 12443011.49 | 12443.0115 | 12.443 | 1.3334 | 16.5917
8 | 23 | 10 | 378 | 341 | 29 | 0 | 0.14 | 698.733 | 57.482 | 12945342.77 | 12387548.75 | 12387.5487 | 12.3875 | 1.3334 | 16.5178
8 | 23 | 11 | 370 | 387 | 30 | 0 | 0.14 | 726.724 | 59.56 | 13241028.2 | 12672756.87 | 12672.7569 | 12.6728 | 1.3334 | 16.8981
8 | 23 | 12 | 429 | 377 | 31 | 0 | 0.14 | 761.689 | 61.942 | 13669986.1 | 13086515.08 | 13086.5151 | 13.0865 | 1.3334 | 17.4498
8 | 23 | 13 | 732 | 205 | 31 | 0 | 0.14 | 878.958 | 66.828 | 15614814.17 | 14962430.16 | 14962.4302 | 14.9624 | 1.3334 | 19.9512
8 | 23 | 14 | 283 | 373 | 31 | 0 | 0.14 | 641.406 | 57.125 | 11861914.31 | 11342510.46 | 11342.5105 | 11.3425 | 1.3334 | 15.1243
8 | 23 | 15 | 670 | 168 | 30 | 0 | 0.14 | 847.912 | 64.691 | 15418851.31 | 14773411.04 | 14773.411 | 14.7734 | 1.3334 | 19.6991
8 | 23 | 16 | 578 | 145 | 29 | 0 | 0.14 | 747.856 | 59.691 | 14069351 | 13471728.89 | 13471.7289 | 13.4717 | 1.3334 | 17.9635
8 | 23 | 17 | 18 | 116 | 27 | 0 | 0.14 | 114.488 | 31.696 | 2301383.45 | 2120747.22 | 2120.7472 | 2.1207 | 1.3334 | 2.8278
8 | 23 | 18 | 0 | 31 | 24 | 0 | 0.14 | 23.169 | 24.94 | 427068.977 | 312847.161 | 312.8472 | 0.31285 | 1.3334 | 0.41716
8 | 23 | 19 | 0 | 0 | 22 | 0 | 0.14 | 0 | 22 | 0 | 0 | 0 | 0 | 1.3334 | 0
8 | 23 | 20 | 0 | 0 | 22 | 0 | 0.14 | 0 | 22 | 0 | 0 | 0 | 0 | 1.3334 | 0
8 | 23 | 21 | 0 | 0 | 21 | 0 | 0.14 | 0 | 21 | 0 | 0 | 0 | 0 | 1.3334 | 0
8 | 23 | 22 | 0 | 0 | 21 | 0 | 0.14 | 0 | 21 | 0 | 0 | 0 | 0 | 1.3334 | 0
8 | 23 | 23 | 0 | 0 | 20 | 0 | 0.14 | 0 | 20 | 0 | 0 | 0 | 0 | 1.3334 | 0
8 | 24 | 0 | 0 | 0 | 20 | 0 | 0.14 | 0 | 20 | 0 | 0 | 0 | 0 | 1.3334 | 0
8 | 24 | 1 | 0 | 0 | 19 | 0 | 0.14 | 0 | 19 | 0 | 0 | 0 | 0 | 1.3334 | 0
8 | 24 | 2 | 0 | 0 | 19 | 0 | 0.14 | 0 | 19 | 0 | 0 | 0 | 0 | 1.3334 | 0
8 | 24 | 3 | 0 | 0 | 19 | 0 | 0.14 | 0 | 19 | 0 | 0 | 0 | 0 | 1.3334 | 0
8 | 24 | 4 | 0 | 0 | 18 | 0 | 0.14 | 0 | 18 | 0 | 0 | 0 | 0 | 1.3334 | 0
8 | 24 | 5 | 0 | 0 | 18 | 0 | 0.14 | 0 | 18 | 0 | 0 | 0 | 0 | 1.3334 | 0
8 | 24 | 6 | 70 | 41 | 19 | 0 | 0.14 | 82.043 | 22.315 | 1601309.665 | 1445479.833 | 1445.4798 | 1.4455 | 1.3334 | 1.9274
8 | 24 | 7 | 0 | 89 | 20 | 0 | 0.14 | 71.95 | 22.949 | 1468866.426 | 1317729.585 | 1317.7296 | 1.3177 | 1.3334 | 1.7571
8 | 24 | 8 | 9 | 166 | 22 | 0 | 0.14 | 143.77 | 27.878 | 2927576.845 | 2724752.093 | 2724.7521 | 2.7248 | 1.3334 | 3.6332
8 | 24 | 9 | 193 | 306 | 24 | 0 | 0.14 | 481.738 | 43.67 | 9483771.605 | 9048634.806 | 9048.6348 | 9.0486 | 1.3334 | 12.0656
8 | 24 | 10 | 147 | 383 | 26 | 0 | 0.14 | 511.122 | 46.804 | 9826159.978 | 9378890.998 | 9378.891 | 9.3789 | 1.3334 | 12.506
8 | 24 | 11 | 140 | 432 | 27 | 0 | 0.14 | 556.782 | 49.607 | 10499127.15 | 10028012.26 | 10028.0123 | 10.028 | 1.3334 | 13.3715
8 | 24 | 12 | 818 | 170 | 28 | 0 | 0.14 | 900.933 | 64.712 | 16138093.24 | 15467167.37 | 15467.1674 | 15.4672 | 1.3334 | 20.6242
8 | 24 | 13 | 815 | 165 | 29 | 0 | 0.14 | 909.406 | 66.086 | 16232657.97 | 15558381.3 | 15558.3813 | 15.5584 | 1.3334 | 20.7458
8 | 24 | 14 | 801 | 152 | 29 | 0 | 0.14 | 914.386 | 66.343 | 16385644.43 | 15705946.84 | 15705.9468 | 15.7059 | 1.3334 | 20.9426
8 | 24 | 15 | 758 | 137 | 29 | 0 | 0.14 | 899.801 | 65.827 | 16292130.68 | 15615746.65 | 15615.7466 | 15.6157 | 1.3334 | 20.8223
8 | 24 | 16 | 682 | 117 | 28 | 0 | 0.14 | 817.518 | 61.564 | 15273414.93 | 14633128.05 | 14633.128 | 14.6331 | 1.3334 | 19.5121
8 | 24 | 17 | 542 | 88 | 26 | 0.1 | 0.14 | 575.524 | 48.932 | 11465211.41 | 10959864.32 | 10959.8643 | 10.9599 | 1.3334 | 14.6141
8 | 24 | 18 | 259 | 43 | 23 | 0.4 | 0.14 | 171.699 | 29.145 | 3421126.922 | 3200813.729 | 3200.8137 | 3.2008 | 1.3334 | 4.268
8 | 24 | 19 | 0 | 0 | 21 | 0.6 | 0.14 | 0 | 21 | 0 | 0 | 0 | 0 | 1.3334 | 0
8 | 24 | 20 | 0 | 0 | 19 | 0.5 | 0.14 | 0 | 19 | 0 | 0 | 0 | 0 | 1.3334 | 0
8 | 24 | 21 | 0 | 0 | 19 | 0.5 | 0.14 | 0 | 19 | 0 | 0 | 0 | 0 | 1.3334 | 0
8 | 24 | 22 | 0 | 0 | 18 | 0.5 | 0.14 | 0 | 18 | 0 | 0 | 0 | 0 | 1.3334 | 0
8 | 24 | 23 | 0 | 0 | 17 | 0.4 | 0.14 | 0 | 17 | 0 | 0 | 0 | 0 | 1.3334 | 0
8 | 25 | 0 | 0 | 0 | 17 | 0.3 | 0.14 | 0 | 17 | 0 | 0 | 0 | 0 | 1.3334 | 0
8 | 25 | 1 | 0 | 0 | 17 | 0.2 | 0.14 | 0 | 17 | 0 | 0 | 0 | 0 | 1.3334 | 0
8 | 25 | 2 | 0 | 0 | 16 | 0.2 | 0.14 | 0 | 16 | 0 | 0 | 0 | 0 | 1.3334 | 0
8 | 25 | 3 | 0 | 0 | 16 | 0.1 | 0.14 | 0 | 16 | 0 | 0 | 0 | 0 | 1.3334 | 0
8 | 25 | 4 | 0 | 0 | 15 | 0.1 | 0.14 | 0 | 15 | 0 | 0 | 0 | 0 | 1.3334 | 0
8 | 25 | 5 | 0 | 0 | 16 | 0 | 0.14 | 0 | 16 | 0 | 0 | 0 | 0 | 1.3334 | 0
8 | 25 | 6 | 236 | 38 | 18 | 0 | 0.14 | 151.409 | 24.118 | 3004804.297 | 2799243.07 | 2799.2431 | 2.7992 | 1.3334 | 3.7326
8 | 25 | 7 | 542 | 84 | 22 | 0 | 0.14 | 552.128 | 44.733 | 11191352.45 | 10695709.27 | 10695.7093 | 10.6957 | 1.3334 | 14.2619
8 | 25 | 8 | 694 | 110 | 25 | 0 | 0.14 | 819.748 | 58.666 | 15530374.47 | 14880982.49 | 14880.9825 | 14.881 | 1.3334 | 19.8426
8 | 25 | 9 | 778 | 127 | 28 | 0 | 0.14 | 903.897 | 65.006 | 16445341.77 | 15763528.86 | 15763.5289 | 15.7635 | 1.3334 | 21.0194
8 | 25 | 10 | 829 | 136 | 30 | 0 | 0.14 | 925.116 | 67.791 | 16482854.03 | 15799711.91 | 15799.7119 | 15.7997 | 1.3334 | 21.0676
8 | 25 | 11 | 341 | 402 | 31 | 0 | 0.14 | 713.534 | 60.018 | 12965778.02 | 12407259.89 | 12407.2599 | 12.4073 | 1.3334 | 16.5441
8 | 25 | 12 | 446 | 370 | 32 | 0 | 0.14 | 767.423 | 63.181 | 13706354.44 | 13121594.75 | 13121.5948 | 13.1216 | 1.3334 | 17.4966
8 | 25 | 13 | 170 | 434 | 32 | 0 | 0.14 | 585.488 | 55.777 | 10764326.6 | 10283814.64 | 10283.8146 | 10.2838 | 1.3334 | 13.7126
8 | 25 | 14 | 140 | 385 | 32 | 0 | 0.14 | 506.282 | 52.603 | 9487090.452 | 9051836.053 | 9051.8361 | 9.0518 | 1.3334 | 12.0699
8 | 25 | 15 | 793 | 121 | 32 | 0 | 0.14 | 910.012 | 69.253 | 16232762.7 | 15558482.31 | 15558.4823 | 15.5585 | 1.3334 | 20.746
8 | 25 | 16 | 711 | 106 | 31 | 0 | 0.14 | 831.78 | 65.156 | 15301035.12 | 14659769.55 | 14659.7696 | 14.6598 | 1.3334 | 19.5476
8 | 25 | 17 | 566 | 82 | 29 | 0.2 | 0.14 | 582.385 | 51.469 | 11483250.12 | 10977263.85 | 10977.2638 | 10.9773 | 1.3334 | 14.6373
8 | 25 | 18 | 272 | 40 | 27 | 0.4 | 0.14 | 168.735 | 33.032 | 3289992.624 | 3074326.041 | 3074.326 | 3.0743 | 1.3334 | 4.0994
8 | 25 | 19 | 0 | 0 | 25 | 0.4 | 0.14 | 0 | 25 | 0 | 0 | 0 | 0 | 1.3334 | 0
8 | 25 | 20 | 0 | 0 | 23 | 0.3 | 0.14 | 0 | 23 | 0 | 0 | 0 | 0 | 1.3334 | 0
8 | 25 | 21 | 0 | 0 | 21 | 0.3 | 0.14 | 0 | 21 | 0 | 0 | 0 | 0 | 1.3334 | 0
8 | 25 | 22 | 0 | 0 | 20 | 0.2 | 0.14 | 0 | 20 | 0 | 0 | 0 | 0 | 1.3334 | 0
8 | 25 | 23 | 0 | 0 | 19 | 0.1 | 0.14 | 0 | 19 | 0 | 0 | 0 | 0 | 1.3334 | 0
8 | 26 | 0 | 0 | 0 | 19 | 0 | 0.14 | 0 | 19 | 0 | 0 | 0 | 0 | 1.3334 | 0
8 | 26 | 1 | 0 | 0 | 19 | 0 | 0.14 | 0 | 19 | 0 | 0 | 0 | 0 | 1.3334 | 0
8 | 26 | 2 | 0 | 0 | 18 | 0 | 0.14 | 0 | 18 | 0 | 0 | 0 | 0 | 1.3334 | 0
8 | 26 | 3 | 0 | 0 | 18 | 0 | 0.14 | 0 | 18 | 0 | 0 | 0 | 0 | 1.3334 | 0
8 | 26 | 4 | 0 | 0 | 18 | 0 | 0.14 | 0 | 18 | 0 | 0 | 0 | 0 | 1.3334 | 0
8 | 26 | 5 | 0 | 0 | 18 | 0 | 0.14 | 0 | 18 | 0 | 0 | 0 | 0 | 1.3334 | 0
8 | 26 | 6 | 0 | 2 | 19 | 0 | 0.14 | 1.459 | 19.059 | 23255.547 | 0 | 0 | 0 | 1.3334 | 0
8 | 26 | 7 | 310 | 125 | 23 | 0 | 0.14 | 398.514 | 39.393 | 8182450.012 | 7793424.211 | 7793.4242 | 7.7934 | 1.3334 | 10.3919
8 | 26 | 8 | 455 | 184 | 26 | 0 | 0.14 | 661.983 | 53.164 | 12802774.19 | 12250031.93 | 12250.0319 | 12.25 | 1.3334 | 16.3344
8 | 26 | 9 | 542 | 226 | 28 | 0 | 0.14 | 773.765 | 59.651 | 14384304.14 | 13775521.99 | 13775.522 | 13.7755 | 1.3334 | 18.3685
8 | 26 | 10 | 202 | 380 | 30 | 0 | 0.14 | 558.218 | 52.732 | 10497293.42 | 10026243.51 | 10026.2435 | 10.0262 | 1.3334 | 13.3692
8 | 26 | 11 | 621 | 275 | 31 | 0 | 0.14 | 844.521 | 65.407 | 15076823.97 | 14443503.09 | 14443.5031 | 14.4435 | 1.3334 | 19.2592
8 | 26 | 12 | 632 | 279 | 31 | 0 | 0.14 | 840.271 | 65.194 | 14952875.99 | 14323947.08 | 14323.9471 | 14.3239 | 1.3334 | 19.0998
8 | 26 | 13 | 507 | 352 | 32 | 0 | 0.14 | 816.106 | 65.221 | 14539001.92 | 13924738.21 | 13924.7382 | 13.9247 | 1.3334 | 18.5675
8 | 26 | 14 | 464 | 337 | 31 | 0 | 0.14 | 782.013 | 62.887 | 14165049.19 | 13564036.11 | 13564.0361 | 13.564 | 1.3334 | 18.0865
8 | 26 | 15 | 399 | 302 | 30 | 0 | 0.14 | 692.405 | 58.299 | 12905814.66 | 12349421.27 | 12349.4213 | 12.3494 | 1.3334 | 16.4669
8 | 26 | 16 | 318 | 237 | 29 | 0 | 0.14 | 571.722 | 52.439 | 11039640.09 | 10549372.68 | 10549.3727 | 10.5494 | 1.3334 | 14.0667
8 | 26 | 17 | 200 | 148 | 27 | 0.1 | 0.14 | 333.16 | 40.253 | 6766349.614 | 6427501.881 | 6427.5019 | 6.4275 | 1.3334 | 8.5705
8 | 26 | 18 | 0 | 10 | 25 | 0.3 | 0.14 | 7.317 | 25.268 | 124879.936 | 21365.88 | 21.3659 | 0.021366 | 1.3334 | 0.02849
8 | 26 | 19 | 0 | 0 | 24 | 0.4 | 0.14 | 0 | 24 | 0 | 0 | 0 | 0 | 1.3334 | 0
8 | 26 | 20 | 0 | 0 | 23 | 0.2 | 0.14 | 0 | 23 | 0 | 0 | 0 | 0 | 1.3334 | 0
8 | 26 | 21 | 0 | 0 | 22 | 0 | 0.14 | 0 | 22 | 0 | 0 | 0 | 0 | 1.3334 | 0
8 | 26 | 22 | 0 | 0 | 22 | 0 | 0.14 | 0 | 22 | 0 | 0 | 0 | 0 | 1.3334 | 0
8 | 26 | 23 | 0 | 0 | 21 | 0 | 0.14 | 0 | 21 | 0 | 0 | 0 | 0 | 1.3334 | 0
8 | 27 | 0 | 0 | 0 | 21 | 0 | 0.14 | 0 | 21 | 0 | 0 | 0 | 0 | 1.3334 | 0
8 | 27 | 1 | 0 | 0 | 21 | 0 | 0.14 | 0 | 21 | 0 | 0 | 0 | 0 | 1.3334 | 0
8 | 27 | 2 | 0 | 0 | 20 | 0 | 0.14 | 0 | 20 | 0 | 0 | 0 | 0 | 1.3334 | 0
8 | 27 | 3 | 0 | 0 | 20 | 0 | 0.14 | 0 | 20 | 0 | 0 | 0 | 0 | 1.3334 | 0
8 | 27 | 4 | 0 | 0 | 20 | 0 | 0.14 | 0 | 20 | 0 | 0 | 0 | 0 | 1.3334 | 0
8 | 27 | 5 | 0 | 0 | 20 | 0 | 0.14 | 0 | 20 | 0 | 0 | 0 | 0 | 1.3334 | 0
8 | 27 | 6 | 0 | 28 | 20 | 0 | 0.14 | 22.286 | 20.895 | 403732.403 | 290337.495 | 290.3375 | 0.29034 | 1.3334 | 0.38714
8 | 27 | 7 | 152 | 117 | 21 | 0 | 0.14 | 249.452 | 31.253 | 5213721.212 | 4929889.277 | 4929.8893 | 4.9299 | 1.3334 | 6.5736
8 | 27 | 8 | 218 | 208 | 22 | 0 | 0.14 | 424.087 | 39.386 | 8606496.77 | 8202445.307 | 8202.4453 | 8.2024 | 1.3334 | 10.9373
8 | 27 | 9 | 9 | 204 | 23 | 0 | 0.14 | 169.555 | 29.91 | 3403323.113 | 3183640.78 | 3183.6408 | 3.1836 | 1.3334 | 4.2451
8 | 27 | 10 | 123 | 376 | 24 | 0 | 0.14 | 480.64 | 43.561 | 9354078.575 | 8923537.316 | 8923.5373 | 8.9235 | 1.3334 | 11.8988
8 | 27 | 11 | 45 | 373 | 25 | 0 | 0.14 | 405.296 | 41.442 | 7836984.34 | 7460199.762 | 7460.1998 | 7.4602 | 1.3334 | 9.9476
8 | 27 | 12 | 337 | 417 | 26 | 0 | 0.14 | 715.312 | 55.035 | 13195009.64 | 12628368.93 | 12628.3689 | 12.6284 | 1.3334 | 16.8389
8 | 27 | 13 | 379 | 380 | 27 | 0 | 0.14 | 723.124 | 56.418 | 13365184.98 | 12792514.27 | 12792.5143 | 12.7925 | 1.3334 | 17.0578
8 | 27 | 14 | 248 | 374 | 27 | 0 | 0.14 | 607.44 | 51.743 | 11494054.78 | 10987685.66 | 10987.6857 | 10.9877 | 1.3334 | 14.6512
8 | 27 | 15 | 249 | 298 | 26 | 0 | 0.14 | 544.523 | 48.241 | 10550392.56 | 10077461.14 | 10077.4611 | 10.0775 | 1.3334 | 13.4375
8 | 27 | 16 | 332 | 193 | 25 | 0 | 0.14 | 534.179 | 46.91 | 10568844.78 | 10095259.52 | 10095.2595 | 10.0953 | 1.3334 | 13.4612
8 | 27 | 17 | 412 | 94 | 24 | 0.1 | 0.14 | 458.269 | 42.254 | 9345791.937 | 8915544.306 | 8915.5443 | 8.9155 | 1.3334 | 11.8882
8 | 27 | 18 | 77 | 40 | 23 | 0.3 | 0.14 | 82.369 | 26.02 | 1577783.687 | 1422787.474 | 1422.7875 | 1.4228 | 1.3334 | 1.8972
8 | 27 | 19 | 0 | 0 | 21 | 0.4 | 0.14 | 0 | 21 | 0 | 0 | 0 | 0 | 1.3334 | 0
8 | 27 | 20 | 0 | 0 | 21 | 0.5 | 0.14 | 0 | 21 | 0 | 0 | 0 | 0 | 1.3334 | 0
8 | 27 | 21 | 0 | 0 | 20 | 0.5 | 0.14 | 0 | 20 | 0 | 0 | 0 | 0 | 1.3334 | 0
8 | 27 | 22 | 0 | 0 | 20 | 0.5 | 0.14 | 0 | 20 | 0 | 0 | 0 | 0 | 1.3334 | 0
8 | 27 | 23 | 0 | 0 | 19 | 0.5 | 0.14 | 0 | 19 | 0 | 0 | 0 | 0 | 1.3334 | 0
8 | 28 | 0 | 0 | 0 | 18 | 0.3 | 0.14 | 0 | 18 | 0 | 0 | 0 | 0 | 1.3334 | 0
8 | 28 | 1 | 0 | 0 | 18 | 0.1 | 0.14 | 0 | 18 | 0 | 0 | 0 | 0 | 1.3334 | 0
8 | 28 | 2 | 0 | 0 | 18 | 0 | 0.14 | 0 | 18 | 0 | 0 | 0 | 0 | 1.3334 | 0
8 | 28 | 3 | 0 | 0 | 18 | 0 | 0.14 | 0 | 18 | 0 | 0 | 0 | 0 | 1.3334 | 0
8 | 28 | 4 | 0 | 0 | 18 | 0 | 0.14 | 0 | 18 | 0 | 0 | 0 | 0 | 1.3334 | 0
8 | 28 | 5 | 0 | 0 | 18 | 0 | 0.14 | 0 | 18 | 0 | 0 | 0 | 0 | 1.3334 | 0
8 | 28 | 6 | 0 | 30 | 19 | 0 | 0.14 | 25.906 | 20.039 | 471380.507 | 355588.558 | 355.5886 | 0.35559 | 1.3334 | 0.47415
8 | 28 | 7 | 90 | 116 | 22 | 0 | 0.14 | 201.086 | 30.259 | 4178307.669 | 3931164.551 | 3931.1646 | 3.9312 | 1.3334 | 5.2419
8 | 28 | 8 | 253 | 202 | 25 | 0 | 0.14 | 469.727 | 44.26 | 9366998.69 | 8935999.62 | 8935.9996 | 8.936 | 1.3334 | 11.9154
8 | 28 | 9 | 290 | 286 | 27 | 0 | 0.14 | 572.36 | 50.388 | 11013489.99 | 10524149.19 | 10524.1492 | 10.5241 | 1.3334 | 14.0331
8 | 28 | 10 | 430 | 311 | 28 | 0 | 0.14 | 724.552 | 57.548 | 13444870.82 | 12869376.52 | 12869.3765 | 12.8694 | 1.3334 | 17.1603
8 | 28 | 11 | 235 | 422 | 29 | 0 | 0.14 | 629.929 | 54.602 | 11684428.69 | 11171313.86 | 11171.3139 | 11.1713 | 1.3334 | 14.896
8 | 28 | 12 | 210 | 443 | 30 | 0 | 0.14 | 628.245 | 55.47 | 11505121.16 | 10998359.91 | 10998.3599 | 10.9984 | 1.3334 | 14.6654
8 | 28 | 13 | 141 | 428 | 31 | 0 | 0.14 | 552.025 | 53.416 | 10242379.61 | 9780362.314 | 9780.3623 | 9.7804 | 1.3334 | 13.0413
8 | 28 | 14 | 154 | 380 | 30 | 0 | 0.14 | 512.826 | 50.876 | 9695599.352 | 9252956.654 | 9252.9567 | 9.253 | 1.3334 | 12.3381
8 | 28 | 15 | 150 | 305 | 29 | 0 | 0.14 | 437.995 | 46.879 | 8482908.389 | 8083236.154 | 8083.2362 | 8.0832 | 1.3334 | 10.7783
8 | 28 | 16 | 219 | 209 | 28 | 0 | 0.14 | 425.569 | 45.446 | 8420342.312 | 8022887.041 | 8022.887 | 8.0229 | 1.3334 | 10.6979
8 | 28 | 17 | 418 | 104 | 26 | 0 | 0.14 | 470.976 | 45.383 | 9481286.401 | 9046237.663 | 9046.2377 | 9.0462 | 1.3334 | 12.0624
8 | 28 | 18 | 131 | 39 | 24 | 0 | 0.14 | 109.301 | 28.403 | 2080648.911 | 1907834.184 | 1907.8342 | 1.9078 | 1.3334 | 2.5439
8 | 28 | 19 | 0 | 0 | 22 | 0 | 0.14 | 0 | 22 | 0 | 0 | 0 | 0 | 1.3334 | 0
8 | 28 | 20 | 0 | 0 | 21 | 0 | 0.14 | 0 | 21 | 0 | 0 | 0 | 0 | 1.3334 | 0
8 | 28 | 21 | 0 | 0 | 21 | 0 | 0.14 | 0 | 21 | 0 | 0 | 0 | 0 | 1.3334 | 0
8 | 28 | 22 | 0 | 0 | 20 | 0.2 | 0.14 | 0 | 20 | 0 | 0 | 0 | 0 | 1.3334 | 0
8 | 28 | 23 | 0 | 0 | 20 | 0.5 | 0.14 | 0 | 20 | 0 | 0 | 0 | 0 | 1.3334 | 0
8 | 29 | 0 | 0 | 0 | 20 | 0.6 | 0.14 | 0 | 20 | 0 | 0 | 0 | 0 | 1.3334 | 0
8 | 29 | 1 | 0 | 0 | 20 | 0.5 | 0.14 | 0 | 20 | 0 | 0 | 0 | 0 | 1.3334 | 0
8 | 29 | 2 | 0 | 0 | 20 | 0.4 | 0.14 | 0 | 20 | 0 | 0 | 0 | 0 | 1.3334 | 0
8 | 29 | 3 | 0 | 0 | 20 | 0.4 | 0.14 | 0 | 20 | 0 | 0 | 0 | 0 | 1.3334 | 0
8 | 29 | 4 | 0 | 0 | 19 | 0.6 | 0.14 | 0 | 19 | 0 | 0 | 0 | 0 | 1.3334 | 0
8 | 29 | 5 | 0 | 0 | 19 | 0.5 | 0.14 | 0 | 19 | 0 | 0 | 0 | 0 | 1.3334 | 0
8 | 29 | 6 | 0 | 21 | 20 | 0.1 | 0.14 | 15.444 | 20.598 | 271050.615 | 162357.15 | 162.3571 | 0.16236 | 1.3334 | 0.21649
8 | 29 | 7 | 0 | 98 | 23 | 0 | 0.14 | 82.936 | 26.4 | 1678373.554 | 1519813.042 | 1519.813 | 1.5198 | 1.3334 | 2.0265
8 | 29 | 8 | 200 | 207 | 26 | 0 | 0.14 | 405.75 | 42.633 | 8115323.037 | 7728675.812 | 7728.6758 | 7.7287 | 1.3334 | 10.3056
8 | 29 | 9 | 402 | 257 | 28 | 0 | 0.14 | 648.844 | 54.532 | 12311630.65 | 11776291.56 | 11776.2916 | 11.7763 | 1.3334 | 15.7027
8 | 29 | 10 | 686 | 201 | 29 | 0 | 0.14 | 856.129 | 63.958 | 15507082.09 | 14858515.45 | 14858.5155 | 14.8585 | 1.3334 | 19.8126
8 | 29 | 11 | 719 | 210 | 30 | 0 | 0.14 | 862.293 | 65.157 | 15450350.92 | 14803794.49 | 14803.7945 | 14.8038 | 1.3334 | 19.7397
8 | 29 | 12 | 388 | 386 | 30 | 0 | 0.14 | 727.11 | 59.532 | 13180513.49 | 12614386.43 | 12614.3864 | 12.6144 | 1.3334 | 16.8203
8 | 29 | 13 | 322 | 400 | 31 | 0 | 0.14 | 690.323 | 59.075 | 12594540.93 | 12049177.21 | 12049.1772 | 12.0492 | 1.3334 | 16.0666
8 | 29 | 14 | 230 | 372 | 30 | 0 | 0.14 | 574.059 | 53.385 | 10781137.62 | 10300029.99 | 10300.03 | 10.3 | 1.3334 | 13.7342
8 | 29 | 15 | 238 | 296 | 29 | 0 | 0.14 | 512.73 | 49.946 | 9859613.484 | 9411159.114 | 9411.1591 | 9.4112 | 1.3334 | 12.549
8 | 29 | 16 | 0 | 141 | 28 | 0 | 0.14 | 111.97 | 32.577 | 2210438.84 | 2033025.14 | 2033.0251 | 2.033 | 1.3334 | 2.7109
8 | 29 | 17 | 0 | 19 | 26 | 0 | 0.14 | 13.941 | 26.571 | 258555.035 | 150304.338 | 150.3043 | 0.1503 | 1.3334 | 0.20042
8 | 29 | 18 | 0 | 18 | 24 | 0.3 | 0.14 | 13.219 | 24.481 | 227083.342 | 119947.812 | 119.9478 | 0.11995 | 1.3334 | 0.15994
8 | 29 | 19 | 0 | 0 | 22 | 0.5 | 0.14 | 0 | 22 | 0 | 0 | 0 | 0 | 1.3334 | 0
8 | 29 | 20 | 0 | 0 | 22 | 0.6 | 0.14 | 0 | 22 | 0 | 0 | 0 | 0 | 1.3334 | 0
8 | 29 | 21 | 0 | 0 | 22 | 0.4 | 0.14 | 0 | 22 | 0 | 0 | 0 | 0 | 1.3334 | 0
8 | 29 | 22 | 0 | 0 | 22 | 0.3 | 0.14 | 0 | 22 | 0 | 0 | 0 | 0 | 1.3334 | 0
8 | 29 | 23 | 0 | 0 | 21 | 0.5 | 0.14 | 0 | 21 | 0 | 0 | 0 | 0 | 1.3334 | 0
8 | 30 | 0 | 0 | 0 | 20 | 0.5 | 0.14 | 0 | 20 | 0 | 0 | 0 | 0 | 1.3334 | 0
8 | 30 | 1 | 0 | 0 | 19 | 0.4 | 0.14 | 0 | 19 | 0 | 0 | 0 | 0 | 1.3334 | 0
8 | 30 | 2 | 0 | 0 | 19 | 0.3 | 0.14 | 0 | 19 | 0 | 0 | 0 | 0 | 1.3334 | 0
8 | 30 | 3 | 0 | 0 | 19 | 0.2 | 0.14 | 0 | 19 | 0 | 0 | 0 | 0 | 1.3334 | 0
8 | 30 | 4 | 0 | 0 | 18 | 0.2 | 0.14 | 0 | 18 | 0 | 0 | 0 | 0 | 1.3334 | 0
8 | 30 | 5 | 0 | 0 | 18 | 0.1 | 0.14 | 0 | 18 | 0 | 0 | 0 | 0 | 1.3334 | 0
8 | 30 | 6 | 103 | 34 | 20 | 0 | 0.14 | 92.71 | 23.705 | 1738092.345 | 1577415.759 | 1577.4158 | 1.5774 | 1.3334 | 2.1034
8 | 30 | 7 | 363 | 108 | 23 | 0 | 0.14 | 426.25 | 40.538 | 8730219.517 | 8321784.065 | 8321.7841 | 8.3218 | 1.3334 | 11.0964
8 | 30 | 8 | 522 | 155 | 26 | 0 | 0.14 | 691.747 | 54.401 | 13337408.14 | 12765721.68 | 12765.7217 | 12.7657 | 1.3334 | 17.022
8 | 30 | 9 | 612 | 188 | 27 | 0 | 0.14 | 805.987 | 59.985 | 14986640.02 | 14356514.72 | 14356.5147 | 14.3565 | 1.3334 | 19.1432
8 | 30 | 10 | 351 | 341 | 28 | 0 | 0.14 | 667.039 | 55.194 | 12485498.46 | 11943998.55 | 11943.9986 | 11.944 | 1.3334 | 15.9263
8 | 30 | 11 | 282 | 409 | 29 | 0 | 0.14 | 663.052 | 55.96 | 12250597.9 | 11717421.45 | 11717.4214 | 11.7174 | 1.3334 | 15.6242
8 | 30 | 12 | 286 | 425 | 30 | 0 | 0.14 | 675.561 | 57.412 | 12312670.81 | 11777294.87 | 11777.2949 | 11.7773 | 1.3334 | 15.7041
8 | 30 | 13 | 243 | 418 | 30 | 0 | 0.14 | 631.526 | 55.67 | 11665524.02 | 11153079.06 | 11153.0791 | 11.1531 | 1.3334 | 14.8717
8 | 30 | 14 | 28 | 302 | 29 | 0 | 0.14 | 304.933 | 41.4 | 5902201.486 | 5593973.957 | 5593.974 | 5.594 | 1.3334 | 7.4591
8 | 30 | 15 | 425 | 250 | 28 | 0 | 0.14 | 681.165 | 55.855 | 12857639.54 | 12302953.19 | 12302.9532 | 12.303 | 1.3334 | 16.405
8 | 30 | 16 | 380 | 204 | 27 | 0 | 0.14 | 591.916 | 51.286 | 11525608.31 | 11018121.12 | 11018.1211 | 11.0181 | 1.3334 | 14.6918
8 | 30 | 17 | 227 | 133 | 26 | 0 | 0.14 | 342.656 | 40.087 | 6973240.234 | 6627061.544 | 6627.0615 | 6.6271 | 1.3334 | 8.8366
8 | 30 | 18 | 36 | 30 | 24 | 0 | 0.14 | 53.783 | 26.147 | 970452.57 | 836976.513 | 836.9765 | 0.83698 | 1.3334 | 1.116
8 | 30 | 19 | 0 | 0 | 22 | 0 | 0.14 | 0 | 22 | 0 | 0 | 0 | 0 | 1.3334 | 0
8 | 30 | 20 | 0 | 0 | 22 | 0 | 0.14 | 0 | 22 | 0 | 0 | 0 | 0 | 1.3334 | 0
8 | 30 | 21 | 0 | 0 | 21 | 0 | 0.14 | 0 | 21 | 0 | 0 | 0 | 0 | 1.3334 | 0
8 | 30 | 22 | 0 | 0 | 21 | 0 | 0.14 | 0 | 21 | 0 | 0 | 0 | 0 | 1.3334 | 0
8 | 30 | 23 | 0 | 0 | 20 | 0 | 0.14 | 0 | 20 | 0 | 0 | 0 | 0 | 1.3334 | 0
8 | 31 | 0 | 0 | 0 | 20 | 0 | 0.14 | 0 | 20 | 0 | 0 | 0 | 0 | 1.3334 | 0
8 | 31 | 1 | 0 | 0 | 19 | 0 | 0.14 | 0 | 19 | 0 | 0 | 0 | 0 | 1.3334 | 0
8 | 31 | 2 | 0 | 0 | 19 | 0 | 0.14 | 0 | 19 | 0 | 0 | 0 | 0 | 1.3334 | 0
8 | 31 | 3 | 0 | 0 | 19 | 0 | 0.14 | 0 | 19 | 0 | 0 | 0 | 0 | 1.3334 | 0
8 | 31 | 4 | 0 | 0 | 19 | 0 | 0.14 | 0 | 19 | 0 | 0 | 0 | 0 | 1.3334 | 0
8 | 31 | 5 | 0 | 0 | 19 | 0 | 0.14 | 0 | 19 | 0 | 0 | 0 | 0 | 1.3334 | 0
8 | 31 | 6 | 0 | 15 | 19 | 0 | 0.14 | 11.004 | 19.437 | 187040.493 | 81323.841 | 81.3238 | 0.081324 | 1.3334 | 0.10844
8 | 31 | 7 | 44 | 109 | 20 | 0 | 0.14 | 141.735 | 25.818 | 2954434.218 | 2750657.803 | 2750.6578 | 2.7507 | 1.3334 | 3.6678
8 | 31 | 8 | 145 | 207 | 21 | 0 | 0.14 | 353.661 | 35.493 | 7251418.419 | 6895382.769 | 6895.3828 | 6.8954 | 1.3334 | 9.1944
8 | 31 | 9 | 23 | 240 | 22 | 0 | 0.14 | 215.288 | 30.778 | 4350808.981 | 4097553.456 | 4097.5535 | 4.0976 | 1.3334 | 5.4638
8 | 31 | 10 | 9 | 209 | 22 | 0 | 0.14 | 188.703 | 29.672 | 3772733.623 | 3539961.607 | 3539.9616 | 3.54 | 1.3334 | 4.7202
8 | 31 | 11 | 31 | 341 | 24 | 0 | 0.14 | 360.48 | 38.624 | 7031678.179 | 6683428.8 | 6683.4288 | 6.6834 | 1.3334 | 8.9118
8 | 31 | 12 | 12 | 236 | 26 | 0 | 0.14 | 246.471 | 35.967 | 4750602.611 | 4483180.809 | 4483.1808 | 4.4832 | 1.3334 | 5.978
8 | 31 | 13 | 17 | 283 | 27 | 0 | 0.14 | 285.596 | 38.584 | 5531010.665 | 5235935.902 | 5235.9359 | 5.2359 | 1.3334 | 6.9817
8 | 31 | 14 | 9 | 212 | 26 | 0 | 0.14 | 191.331 | 33.779 | 3761903.533 | 3529515.27 | 3529.5153 | 3.5295 | 1.3334 | 4.7063
8 | 31 | 15 | 15 | 221 | 25 | 0 | 0.14 | 190.592 | 32.77 | 3801343.942 | 3567558.149 | 3567.5581 | 3.5676 | 1.3334 | 4.757
8 | 31 | 16 | 19 | 174 | 24 | 0 | 0.14 | 162.335 | 30.641 | 3291228.025 | 3075517.667 | 3075.5177 | 3.0755 | 1.3334 | 4.101
8 | 31 | 17 | 0 | 35 | 23 | 0 | 0.14 | 25.743 | 24.055 | 498664.473 | 381905.744 | 381.9057 | 0.38191 | 1.3334 | 0.50924
8 | 31 | 18 | 0 | 14 | 21 | 0 | 0.14 | 10.267 | 21.407 | 170165.975 | 65047.254 | 65.0473 | 0.065047 | 1.3334 | 0.086735
8 | 31 | 19 | 0 | 0 | 22 | 0 | 0.13 | 0 | 22 | 0 | 0 | 0 | 0 | 1.3334 | 0
8 | 31 | 20 | 0 | 0 | 21 | 0 | 0.13 | 0 | 21 | 0 | 0 | 0 | 0 | 1.3334 | 0
8 | 31 | 21 | 0 | 0 | 20 | 0 | 0.13 | 0 | 20 | 0 | 0 | 0 | 0 | 1.3334 | 0
8 | 31 | 22 | 0 | 0 | 19 | 0 | 0.13 | 0 | 19 | 0 | 0 | 0 | 0 | 1.3334 | 0
8 | 31 | 23 | 0 | 0 | 18 | 0 | 0.13 | 0 | 18 | 0 | 0 | 0 | 0 | 1.3334 | 0
9 | 1 | 0 | 0 | 0 | 18 | 0 | 0.13 | 0 | 18 | 0 | 0 | 0 | 0 | 1.3413 | 0
9 | 1 | 1 | 0 | 0 | 17 | 0 | 0.13 | 0 | 17 | 0 | 0 | 0 | 0 | 1.3413 | 0
9 | 1 | 2 | 0 | 0 | 17 | 0 | 0.13 | 0 | 17 | 0 | 0 | 0 | 0 | 1.3413 | 0
9 | 1 | 3 | 0 | 0 | 16 | 0 | 0.13 | 0 | 16 | 0 | 0 | 0 | 0 | 1.3413 | 0
9 | 1 | 4 | 0 | 0 | 16 | 0 | 0.13 | 0 | 16 | 0 | 0 | 0 | 0 | 1.3413 | 0
9 | 1 | 5 | 0 | 0 | 16 | 0 | 0.13 | 0 | 16 | 0 | 0 | 0 | 0 | 1.3413 | 0
9 | 1 | 6 | 291 | 26 | 17 | 0 | 0.13 | 141.035 | 22.603 | 2648272.138 | 2455344.263 | 2455.3443 | 2.4553 | 1.3413 | 3.2935
9 | 1 | 7 | 627 | 56 | 21 | 0 | 0.13 | 551.296 | 43.708 | 11239410.44 | 10742064.37 | 10742.0644 | 10.7421 | 1.3413 | 14.4088
9 | 1 | 8 | 183 | 205 | 24 | 0 | 0.13 | 387.222 | 39.874 | 7826653.102 | 7450234.6 | 7450.2346 | 7.4502 | 1.3413 | 9.9934
9 | 1 | 9 | 25 | 241 | 27 | 0 | 0.13 | 218.127 | 35.894 | 4318262.888 | 4066160.601 | 4066.1606 | 4.0662 | 1.3413 | 5.4541
9 | 1 | 10 | 356 | 337 | 28 | 0 | 0.13 | 665.507 | 55.135 | 12465530.73 | 11924738.35 | 11924.7383 | 11.9247 | 1.3413 | 15.9952
9 | 1 | 11 | 887 | 109 | 29 | 0 | 0.13 | 895.635 | 65.557 | 16077767.99 | 15408979.68 | 15408.9797 | 15.409 | 1.3413 | 20.6688
9 | 1 | 12 | 899 | 109 | 30 | 0 | 0.13 | 891.013 | 66.344 | 15900956.17 | 15238433 | 15238.433 | 15.2384 | 1.3413 | 20.44
9 | 1 | 13 | 839 | 141 | 31 | 0 | 0.13 | 889.718 | 67.304 | 15829465.26 | 15169475.31 | 15169.4753 | 15.1695 | 1.3413 | 20.3475
9 | 1 | 14 | 825 | 128 | 31 | 0 | 0.13 | 898.945 | 67.735 | 16046132.59 | 15378465.25 | 15378.4652 | 15.3785 | 1.3413 | 20.6279
9 | 1 | 15 | 781 | 115 | 30 | 0 | 0.13 | 884.389 | 66.223 | 16031106.57 | 15363971.66 | 15363.9717 | 15.364 | 1.3413 | 20.6084
9 | 1 | 16 | 698 | 98 | 29 | 0 | 0.13 | 801.744 | 61.943 | 15000004.74 | 14369405.87 | 14369.4059 | 14.3694 | 1.3413 | 19.2744
9 | 1 | 17 | 538 | 74 | 27 | 0.2 | 0.13 | 509.294 | 46.648 | 10229256.31 | 9767704.019 | 9767.704 | 9.7677 | 1.3413 | 13.1019
9 | 1 | 18 | 206 | 29 | 25 | 0.6 | 0.13 | 120.389 | 28.937 | 2118928.183 | 1944757.069 | 1944.7571 | 1.9448 | 1.3413 | 2.6086
9 | 1 | 19 | 0 | 0 | 23 | 0.8 | 0.13 | 0 | 23 | 0 | 0 | 0 | 0 | 1.3413 | 0
9 | 1 | 20 | 0 | 0 | 22 | 0.7 | 0.13 | 0 | 22 | 0 | 0 | 0 | 0 | 1.3413 | 0
9 | 1 | 21 | 0 | 0 | 20 | 0.4 | 0.13 | 0 | 20 | 0 | 0 | 0 | 0 | 1.3413 | 0
9 | 1 | 22 | 0 | 0 | 19 | 0.2 | 0.13 | 0 | 19 | 0 | 0 | 0 | 0 | 1.3413 | 0
9 | 1 | 23 | 0 | 0 | 19 | 0 | 0.13 | 0 | 19 | 0 | 0 | 0 | 0 | 1.3413 | 0
9 | 2 | 0 | 0 | 0 | 19 | 0 | 0.13 | 0 | 19 | 0 | 0 | 0 | 0 | 1.3413 | 0
9 | 2 | 1 | 0 | 0 | 18 | 0 | 0.13 | 0 | 18 | 0 | 0 | 0 | 0 | 1.3413 | 0
9 | 2 | 2 | 0 | 0 | 17 | 0 | 0.13 | 0 | 17 | 0 | 0 | 0 | 0 | 1.3413 | 0
9 | 2 | 3 | 0 | 0 | 17 | 0 | 0.13 | 0 | 17 | 0 | 0 | 0 | 0 | 1.3413 | 0
9 | 2 | 4 | 0 | 0 | 17 | 0 | 0.13 | 0 | 17 | 0 | 0 | 0 | 0 | 1.3413 | 0
9 | 2 | 5 | 0 | 0 | 17 | 0 | 0.13 | 0 | 17 | 0 | 0 | 0 | 0 | 1.3413 | 0
9 | 2 | 6 | 156 | 31 | 18 | 0 | 0.13 | 115.1 | 22.545 | 2102316.187 | 1928733.702 | 1928.7337 | 1.9287 | 1.3413 | 2.5871
9 | 2 | 7 | 450 | 90 | 22 | 0 | 0.13 | 460.27 | 40.945 | 9440093.182 | 9006504.083 | 9006.5041 | 9.0065 | 1.3413 | 12.0808
9 | 2 | 8 | 602 | 128 | 26 | 0 | 0.13 | 743.647 | 56.545 | 14230488.34 | 13627156.5 | 13627.1565 | 13.6272 | 1.3413 | 18.2787
9 | 2 | 9 | 689 | 154 | 29 | 0 | 0.13 | 841.994 | 63.474 | 15437489.65 | 14791388.95 | 14791.389 | 14.7914 | 1.3413 | 19.8404
9 | 2 | 10 | 748 | 166 | 30 | 0 | 0.13 | 869.783 | 65.532 | 15667496.2 | 15013245.45 | 15013.2455 | 15.0132 | 1.3413 | 20.138
9 | 2 | 11 | 778 | 173 | 31 | 0 | 0.13 | 865.41 | 66.302 | 15454720.46 | 14808009.2 | 14808.0092 | 14.808 | 1.3413 | 19.8627
9 | 2 | 12 | 424 | 364 | 32 | 0 | 0.13 | 731.577 | 61.729 | 13157782.78 | 12592461.15 | 12592.4611 | 12.5925 | 1.3413 | 16.8909
9 | 2 | 13 | 58 | 382 | 33 | 0 | 0.13 | 424.589 | 50.233 | 7930548.096 | 7550448.182 | 7550.4482 | 7.5504 | 1.3413 | 10.1278
9 | 2 | 14 | 480 | 284 | 33 | 0 | 0.13 | 737.929 | 63.111 | 13387361.45 | 12813904.94 | 12813.9049 | 12.8139 | 1.3413 | 17.1879
9 | 2 | 15 | 692 | 151 | 32 | 0 | 0.13 | 842.274 | 66.489 | 15239427.72 | 14600345.14 | 14600.3451 | 14.6003 | 1.3413 | 19.5841
9 | 2 | 16 | 269 | 192 | 31 | 0 | 0.13 | 472.507 | 50.384 | 9198878.961 | 8773837.042 | 8773.837 | 8.7738 | 1.3413 | 11.7688
9 | 2 | 17 | 415 | 95 | 30 | 0.1 | 0.13 | 435.504 | 47.344 | 8678933.998 | 8272315.796 | 8272.3158 | 8.2723 | 1.3413 | 11.096
9 | 2 | 18 | 0 | 18 | 28 | 0.4 | 0.13 | 13.231 | 28.451 | 198447.931 | 92327.068 | 92.3271 | 0.092327 | 1.3413 | 0.12384
9 | 2 | 19 | 0 | 0 | 26 | 0.6 | 0.13 | 0 | 26 | 0 | 0 | 0 | 0 | 1.3413 | 0
9 | 2 | 20 | 0 | 0 | 24 | 0.6 | 0.13 | 0 | 24 | 0 | 0 | 0 | 0 | 1.3413 | 0
9 | 2 | 21 | 0 | 0 | 22 | 0.4 | 0.13 | 0 | 22 | 0 | 0 | 0 | 0 | 1.3413 | 0
9 | 2 | 22 | 0 | 0 | 21 | 0.1 | 0.13 | 0 | 21 | 0 | 0 | 0 | 0 | 1.3413 | 0
9 | 2 | 23 | 0 | 0 | 21 | 0 | 0.13 | 0 | 21 | 0 | 0 | 0 | 0 | 1.3413 | 0
9 | 3 | 0 | 0 | 0 | 21 | 0 | 0.13 | 0 | 21 | 0 | 0 | 0 | 0 | 1.3413 | 0
9 | 3 | 1 | 0 | 0 | 20 | 0 | 0.13 | 0 | 20 | 0 | 0 | 0 | 0 | 1.3413 | 0
9 | 3 | 2 | 0 | 0 | 20 | 0 | 0.13 | 0 | 20 | 0 | 0 | 0 | 0 | 1.3413 | 0
9 | 3 | 3 | 0 | 0 | 19 | 0 | 0.13 | 0 | 19 | 0 | 0 | 0 | 0 | 1.3413 | 0
9 | 3 | 4 | 0 | 0 | 19 | 0 | 0.13 | 0 | 19 | 0 | 0 | 0 | 0 | 1.3413 | 0
9 | 3 | 5 | 0 | 0 | 19 | 0 | 0.13 | 0 | 19 | 0 | 0 | 0 | 0 | 1.3413 | 0
9 | 3 | 6 | 115 | 30 | 20 | 0 | 0.13 | 86.298 | 23.387 | 1521091.677 | 1368104.288 | 1368.1043 | 1.3681 | 1.3413 | 1.8351
9 | 3 | 7 | 391 | 99 | 23 | 0 | 0.13 | 426.782 | 40.562 | 8744368.052 | 8335431.261 | 8335.4313 | 8.3354 | 1.3413 | 11.1807
9 | 3 | 8 | 544 | 145 | 27 | 0 | 0.13 | 697.955 | 55.664 | 13399741.46 | 12825846.28 | 12825.8463 | 12.8258 | 1.3413 | 17.2039
9 | 3 | 9 | 631 | 178 | 30 | 0 | 0.13 | 809.149 | 63.123 | 14851817.05 | 14226469.06 | 14226.4691 | 14.2265 | 1.3413 | 19.0826
9 | 3 | 10 | 767 | 152 | 31 | 0 | 0.13 | 865.733 | 66.373 | 15545784.58 | 14895846.56 | 14895.8466 | 14.8958 | 1.3413 | 19.9805
9 | 3 | 11 | 255 | 409 | 32 | 0 | 0.13 | 635.683 | 57.846 | 11642442.19 | 11130815.11 | 11130.8151 | 11.1308 | 1.3413 | 14.9303
9 | 3 | 12 | 442 | 356 | 33 | 0 | 0.13 | 737.808 | 62.989 | 13205510.44 | 12638497.64 | 12638.4976 | 12.6385 | 1.3413 | 16.9526
9 | 3 | 13 | 447 | 338 | 34 | 0 | 0.13 | 738.574 | 64.073 | 13237838.57 | 12669680.26 | 12669.6803 | 12.6697 | 1.3413 | 16.9944
9 | 3 | 14 | 692 | 195 | 34 | 0 | 0.13 | 847.057 | 68.599 | 15041310.72 | 14409248.22 | 14409.2482 | 14.4092 | 1.3413 | 19.3278
9 | 3 | 15 | 645 | 172 | 33 | 0 | 0.13 | 817.468 | 66.47 | 14787970.41 | 14164884.76 | 14164.8848 | 14.1649 | 1.3413 | 19
9 | 3 | 16 | 551 | 142 | 32 | 0 | 0.13 | 700.74 | 60.784 | 13162804.12 | 12597304.57 | 12597.3046 | 12.5973 | 1.3413 | 16.8974
9 | 3 | 17 | 180 | 105 | 30 | 0.1 | 0.13 | 263.791 | 40.493 | 5313876.29 | 5026495.461 | 5026.4955 | 5.0265 | 1.3413 | 6.7423
9 | 3 | 18 | 100 | 27 | 26 | 0.3 | 0.13 | 73.793 | 28.539 | 1136149.635 | 996802.272 | 996.8023 | 0.9968 | 1.3413 | 1.3371
9 | 3 | 19 | 0 | 0 | 24 | 0.3 | 0.13 | 0 | 24 | 0 | 0 | 0 | 0 | 1.3413 | 0
9 | 3 | 20 | 0 | 0 | 23 | 0.1 | 0.13 | 0 | 23 | 0 | 0 | 0 | 0 | 1.3413 | 0
9 | 3 | 21 | 0 | 0 | 22 | 0 | 0.13 | 0 | 22 | 0 | 0 | 0 | 0 | 1.3413 | 0
9 | 3 | 22 | 0 | 0 | 22 | 0 | 0.13 | 0 | 22 | 0 | 0 | 0 | 0 | 1.3413 | 0
9 | 3 | 23 | 0 | 0 | 21 | 0 | 0.13 | 0 | 21 | 0 | 0 | 0 | 0 | 1.3413 | 0
9 | 4 | 0 | 0 | 0 | 21 | 0 | 0.13 | 0 | 21 | 0 | 0 | 0 | 0 | 1.3413 | 0
9 | 4 | 1 | 0 | 0 | 21 | 0 | 0.13 | 0 | 21 | 0 | 0 | 0 | 0 | 1.3413 | 0
9 | 4 | 2 | 0 | 0 | 21 | 0 | 0.13 | 0 | 21 | 0 | 0 | 0 | 0 | 1.3413 | 0
9 | 4 | 3 | 0 | 0 | 20 | 0 | 0.13 | 0 | 20 | 0 | 0 | 0 | 0 | 1.3413 | 0
9 | 4 | 4 | 0 | 0 | 20 | 0 | 0.13 | 0 | 20 | 0 | 0 | 0 | 0 | 1.3413 | 0
9 | 4 | 5 | 0 | 0 | 20 | 0 | 0.13 | 0 | 20 | 0 | 0 | 0 | 0 | 1.3413 | 0
9 | 4 | 6 | 47 | 25 | 21 | 0 | 0.13 | 47.011 | 22.83 | 787666.407 | 660667.191 | 660.6672 | 0.66067 | 1.3413 | 0.88618
9 | 4 | 7 | 26 | 103 | 24 | 0 | 0.13 | 121.648 | 28.991 | 2482345.915 | 2295297.466 | 2295.2975 | 2.2953 | 1.3413 | 3.0788
9 | 4 | 8 | 411 | 189 | 27 | 0 | 0.13 | 601.507 | 51.691 | 11714324.55 | 11200150.39 | 11200.1504 | 11.2002 | 1.3413 | 15.0233
9 | 4 | 9 | 536 | 221 | 29 | 0 | 0.13 | 753.246 | 59.824 | 14013961.12 | 13418301.7 | 13418.3017 | 13.4183 | 1.3413 | 17.9986
9 | 4 | 10 | 70 | 346 | 30 | 0 | 0.13 | 385.853 | 45.702 | 7402893.466 | 7041490.453 | 7041.4905 | 7.0415 | 1.3413 | 9.4451
9 | 4 | 11 | 25 | 321 | 31 | 0 | 0.13 | 329.451 | 44.366 | 6258872.104 | 5938006.316 | 5938.0063 | 5.938 | 1.3413 | 7.9649
9 | 4 | 12 | 337 | 401 | 32 | 0 | 0.13 | 691.02 | 60.061 | 12484701.73 | 11943230.05 | 11943.2301 | 11.9432 | 1.3413 | 16.02
9 | 4 | 13 | 805 | 164 | 33 | 0 | 0.13 | 876.077 | 68.746 | 15483525.33 | 14835793.4 | 14835.7934 | 14.8358 | 1.3413 | 19.8999
9 | 4 | 14 | 821 | 135 | 33 | 0 | 0.13 | 896.905 | 69.657 | 15877780.23 | 15216078.29 | 15216.0783 | 15.2161 | 1.3413 | 20.41
9 | 4 | 15 | 808 | 110 | 32 | 0 | 0.13 | 900.714 | 68.903 | 16142917.47 | 15471820.65 | 15471.8206 | 15.4718 | 1.3413 | 20.7531
9 | 4 | 16 | 746 | 89 | 31 | 0 | 0.13 | 826.432 | 64.971 | 15274624.03 | 14634294.31 | 14634.2943 | 14.6343 | 1.3413 | 19.6297
9 | 4 | 17 | 624 | 61 | 27 | 0 | 0.13 | 533.338 | 48.963 | 10620438.06 | 10145024.65 | 10145.0246 | 10.145 | 1.3413 | 13.608
9 | 4 | 18 | 277 | 23 | 23 | 0 | 0.13 | 111.51 | 27.08 | 1606421.913 | 1450410.934 | 1450.4109 | 1.4504 | 1.3413 | 1.9455
9 | 4 | 19 | 0 | 0 | 20 | 0 | 0.13 | 0 | 20 | 0 | 0 | 0 | 0 | 1.3413 | 0
9 | 4 | 20 | 0 | 0 | 18 | 0 | 0.13 | 0 | 18 | 0 | 0 | 0 | 0 | 1.3413 | 0
9 | 4 | 21 | 0 | 0 | 17 | 0.1 | 0.13 | 0 | 17 | 0 | 0 | 0 | 0 | 1.3413 | 0
9 | 4 | 22 | 0 | 0 | 16 | 0.2 | 0.13 | 0 | 16 | 0 | 0 | 0 | 0 | 1.3413 | 0
9 | 4 | 23 | 0 | 0 | 15 | 0.3 | 0.13 | 0 | 15 | 0 | 0 | 0 | 0 | 1.3413 | 0
9 | 5 | 0 | 0 | 0 | 15 | 0.4 | 0.13 | 0 | 15 | 0 | 0 | 0 | 0 | 1.3413 | 0
9 | 5 | 1 | 0 | 0 | 14 | 0.5 | 0.13 | 0 | 14 | 0 | 0 | 0 | 0 | 1.3413 | 0
9 | 5 | 2 | 0 | 0 | 13 | 0.4 | 0.13 | 0 | 13 | 0 | 0 | 0 | 0 | 1.3413 | 0
9 | 5 | 3 | 0 | 0 | 13 | 0.4 | 0.13 | 0 | 13 | 0 | 0 | 0 | 0 | 1.3413 | 0
9 | 5 | 4 | 0 | 0 | 12 | 0.5 | 0.13 | 0 | 12 | 0 | 0 | 0 | 0 | 1.3413 | 0
9 | 5 | 5 | 0 | 0 | 12 | 0.5 | 0.13 | 0 | 12 | 0 | 0 | 0 | 0 | 1.3413 | 0
9 | 5 | 6 | 323 | 24 | 15 | 0.2 | 0.13 | 132.313 | 19.79 | 2295967.174 | 2115522.865 | 2115.5229 | 2.1155 | 1.3413 | 2.8377
9 | 5 | 7 | 681 | 56 | 20 | 0 | 0.13 | 572.916 | 43.599 | 11689928.77 | 11176619.05 | 11176.619 | 11.1766 | 1.3413 | 14.9917
9 | 5 | 8 | 825 | 73 | 23 | 0 | 0.13 | 881.949 | 59.255 | 16714452.68 | 16023104.1 | 16023.1041 | 16.0231 | 1.3413 | 21.4925
9 | 5 | 9 | 897 | 85 | 26 | 0 | 0.13 | 944.572 | 64.707 | 17256325.02 | 16545775.75 | 16545.7758 | 16.5458 | 1.3413 | 22.1936
9 | 5 | 10 | 939 | 92 | 28 | 0 | 0.13 | 947.309 | 66.731 | 17007644.74 | 16305907.2 | 16305.9072 | 16.3059 | 1.3413 | 21.8719
9 | 5 | 11 | 960 | 96 | 29 | 0 | 0.13 | 934.619 | 67.16 | 16667944.57 | 15978243.96 | 15978.244 | 15.9782 | 1.3413 | 21.4324
9 | 5 | 12 | 966 | 97 | 30 | 0 | 0.13 | 924.885 | 67.74 | 16416895.32 | 15736090.39 | 15736.0904 | 15.7361 | 1.3413 | 21.1076
9 | 5 | 13 | 958 | 96 | 31 | 0 | 0.13 | 934.203 | 69.145 | 16513451.06 | 15829224.77 | 15829.2248 | 15.8292 | 1.3413 | 21.2325
9 | 5 | 14 | 933 | 92 | 31 | 0 | 0.13 | 943.885 | 69.595 | 16732952.08 | 16040947.99 | 16040.948 | 16.0409 | 1.3413 | 21.5165
9 | 5 | 15 | 887 | 85 | 30 | 0 | 0.13 | 936.702 | 68.391 | 16841267.23 | 16145425.11 | 16145.4251 | 16.1454 | 1.3413 | 21.6566
9 | 5 | 16 | 804 | 75 | 29 | 0 | 0.13 | 863.134 | 64.488 | 15996907.7 | 15330984.59 | 15330.9846 | 15.331 | 1.3413 | 20.5642
9 | 5 | 17 | 647 | 57 | 25 | 0 | 0.13 | 536.109 | 47.077 | 10762332.09 | 10281890.81 | 10281.8908 | 10.2819 | 1.3413 | 13.7916
9 | 5 | 18 | 263 | 22 | 21 | 0 | 0.13 | 102.142 | 24.737 | 1480409.663 | 1328863.799 | 1328.8638 | 1.3289 | 1.3413 | 1.7825
9 | 5 | 19 | 0 | 0 | 18 | 0 | 0.13 | 0 | 18 | 0 | 0 | 0 | 0 | 1.3413 | 0
9 | 5 | 20 | 0 | 0 | 17 | 0 | 0.13 | 0 | 17 | 0 | 0 | 0 | 0 | 1.3413 | 0
9 | 5 | 21 | 0 | 0 | 16 | 0 | 0.13 | 0 | 16 | 0 | 0 | 0 | 0 | 1.3413 | 0
9 | 5 | 22 | 0 | 0 | 16 | 0 | 0.13 | 0 | 16 | 0 | 0 | 0 | 0 | 1.3413 | 0
9 | 5 | 23 | 0 | 0 | 15 | 0 | 0.13 | 0 | 15 | 0 | 0 | 0 | 0 | 1.3413 | 0
9 | 6 | 0 | 0 | 0 | 14 | 0 | 0.13 | 0 | 14 | 0 | 0 | 0 | 0 | 1.3413 | 0
9 | 6 | 1 | 0 | 0 | 14 | 0 | 0.13 | 0 | 14 | 0 | 0 | 0 | 0 | 1.3413 | 0
9 | 6 | 2 | 0 | 0 | 13 | 0 | 0.13 | 0 | 13 | 0 | 0 | 0 | 0 | 1.3413 | 0
9 | 6 | 3 | 0 | 0 | 13 | 0 | 0.13 | 0 | 13 | 0 | 0 | 0 | 0 | 1.3413 | 0
9 | 6 | 4 | 0 | 0 | 13 | 0 | 0.13 | 0 | 13 | 0 | 0 | 0 | 0 | 1.3413 | 0
9 | 6 | 5 | 0 | 0 | 13 | 0 | 0.13 | 0 | 13 | 0 | 0 | 0 | 0 | 1.3413 | 0
9 | 6 | 6 | 300 | 24 | 15 | 0 | 0.13 | 124.264 | 19.74 | 2072949.921 | 1900408 | 1900.408 | 1.9004 | 1.3413 | 2.5491
9 | 6 | 7 | 658 | 58 | 19 | 0 | 0.13 | 554.749 | 41.849 | 11394009.7 | 10891185.57 | 10891.1856 | 10.8912 | 1.3413 | 14.6089
9 | 6 | 8 | 806 | 75 | 25 | 0 | 0.13 | 865.015 | 60.56 | 16304285.63 | 15627470.9 | 15627.4709 | 15.6275 | 1.3413 | 20.9619
9 | 6 | 9 | 883 | 86 | 29 | 0 | 0.13 | 930.516 | 67.132 | 16819696.76 | 16124618.96 | 16124.619 | 16.1246 | 1.3413 | 21.6287
9 | 6 | 10 | 924 | 93 | 31 | 0 | 0.13 | 932.171 | 69.113 | 16559952.29 | 15874078.28 | 15874.0783 | 15.8741 | 1.3413 | 21.2926
9 | 6 | 11 | 944 | 96 | 33 | 0 | 0.13 | 917.595 | 70.466 | 16122958.5 | 15452568.91 | 15452.5689 | 15.4526 | 1.3413 | 20.7273
9 | 6 | 12 | 949 | 97 | 34 | 0 | 0.13 | 907.151 | 71.017 | 15865722.68 | 15204447.98 | 15204.448 | 15.2044 | 1.3413 | 20.3944
9 | 6 | 13 | 932 | 101 | 34 | 0 | 0.13 | 913.911 | 71.317 | 15997133.11 | 15331202.01 | 15331.202 | 15.3312 | 1.3413 | 20.5645
9 | 6 | 14 | 909 | 96 | 35 | 0 | 0.13 | 924.249 | 72.793 | 16148780.13 | 15477475.58 | 15477.4756 | 15.4775 | 1.3413 | 20.7607
9 | 6 | 15 | 864 | 88 | 34 | 0 | 0.13 | 916.771 | 71.576 | 16249416.75 | 15574546.25 | 15574.5462 | 15.5745 | 1.3413 | 20.8909
9 | 6 | 16 | 783 | 75 | 33 | 0 | 0.13 | 841.809 | 67.614 | 15389008.85 | 14744626.02 | 14744.626 | 14.7446 | 1.3413 | 19.7777
9 | 6 | 17 | 624 | 56 | 29 | 0.4 | 0.13 | 512.038 | 47.572 | 10246847.82 | 9784672.195 | 9784.6722 | 9.7847 | 1.3413 | 13.1246
9 | 6 | 18 | 236 | 20 | 25 | 0.8 | 0.13 | 90.362 | 27.6 | 1285370.656 | 1140735.799 | 1140.7358 | 1.1407 | 1.3413 | 1.5301
9 | 6 | 19 | 0 | 0 | 23 | 0.7 | 0.13 | 0 | 23 | 0 | 0 | 0 | 0 | 1.3413 | 0
9 | 6 | 20 | 0 | 0 | 21 | 0.4 | 0.13 | 0 | 21 | 0 | 0 | 0 | 0 | 1.3413 | 0
9 | 6 | 21 | 0 | 0 | 20 | 0.2 | 0.13 | 0 | 20 | 0 | 0 | 0 | 0 | 1.3413 | 0
9 | 6 | 22 | 0 | 0 | 20 | 0 | 0.13 | 0 | 20 | 0 | 0 | 0 | 0 | 1.3413 | 0
9 | 6 | 23 | 0 | 0 | 19 | 0 | 0.13 | 0 | 19 | 0 | 0 | 0 | 0 | 1.3413 | 0
9 | 7 | 0 | 0 | 0 | 18 | 0 | 0.13 | 0 | 18 | 0 | 0 | 0 | 0 | 1.3413 | 0
9 | 7 | 1 | 0 | 0 | 18 | 0 | 0.13 | 0 | 18 | 0 | 0 | 0 | 0 | 1.3413 | 0
9 | 7 | 2 | 0 | 0 | 17 | 0 | 0.13 | 0 | 17 | 0 | 0 | 0 | 0 | 1.3413 | 0
9 | 7 | 3 | 0 | 0 | 16 | 0 | 0.13 | 0 | 16 | 0 | 0 | 0 | 0 | 1.3413 | 0
9 | 7 | 4 | 0 | 0 | 16 | 0 | 0.13 | 0 | 16 | 0 | 0 | 0 | 0 | 1.3413 | 0
9 | 7 | 5 | 0 | 0 | 16 | 0 | 0.13 | 0 | 16 | 0 | 0 | 0 | 0 | 1.3413 | 0
9 | 7 | 6 | 233 | 24 | 17 | 0 | 0.13 | 108.438 | 21.065 | 1704610.102 | 1545119.924 | 1545.1199 | 1.5451 | 1.3413 | 2.0725
9 | 7 | 7 | 594 | 63 | 20 | 0 | 0.13 | 519.319 | 41.385 | 10668503.32 | 10191386.77 | 10191.3868 | 10.1914 | 1.3413 | 13.6702
9 | 7 | 8 | 751 | 84 | 25 | 0 | 0.13 | 822.52 | 58.811 | 15625517.87 | 14972754.58 | 14972.7546 | 14.9728 | 1.3413 | 20.0837
9 | 7 | 9 | 834 | 97 | 30 | 0 | 0.13 | 904.374 | 67.057 | 16351832.3 | 15673332.8 | 15673.3328 | 15.6733 | 1.3413 | 21.0234
9 | 7 | 10 | 877 | 106 | 32 | 0 | 0.13 | 900.751 | 68.826 | 16024981.25 | 15358063.38 | 15358.0634 | 15.3581 | 1.3413 | 20.6005
9 | 7 | 11 | 899 | 111 | 34 | 0 | 0.13 | 890.803 | 70.369 | 15657757.32 | 15003851.66 | 15003.8517 | 15.0039 | 1.3413 | 20.1254
9 | 7 | 12 | 904 | 114 | 35 | 0 | 0.13 | 882.693 | 71.013 | 15432564.86 | 14786638.66 | 14786.6387 | 14.7866 | 1.3413 | 19.834
9 | 7 | 13 | 870 | 127 | 35 | 0 | 0.13 | 883.67 | 71.075 | 15479379.97 | 14831794.93 | 14831.7949 | 14.8318 | 1.3413 | 19.8946
9 | 7 | 14 | 841 | 122 | 35 | 0 | 0.13 | 895.801 | 71.623 | 15731553.64 | 15075033.09 | 15075.0331 | 15.075 | 1.3413 | 20.2209
9 | 7 | 15 | 789 | 111 | 34 | 0 | 0.13 | 879.494 | 70.041 | 15696386.18 | 15041111.75 | 15041.1118 | 15.0411 | 1.3413 | 20.1754
9 | 7 | 16 | 696 | 95 | 33 | 0 | 0.13 | 787.881 | 65.391 | 14544451.68 | 13929994.87 | 13929.9949 | 13.93 | 1.3413 | 18.685
9 | 7 | 17 | 522 | 69 | 29 | 0.3 | 0.13 | 454.748 | 45.996 | 9127397.008 | 8704887.978 | 8704.888 | 8.7049 | 1.3413 | 11.6763
9 | 7 | 18 | 143 | 20 | 25 | 0.6 | 0.13 | 70.881 | 27.152 | 996412.929 | 862016.993 | 862.017 | 0.86202 | 1.3413 | 1.1563
9 | 7 | 19 | 0 | 0 | 23 | 0.6 | 0.13 | 0 | 23 | 0 | 0 | 0 | 0 | 1.3413 | 0
9 | 7 | 20 | 0 | 0 | 22 | 0.3 | 0.13 | 0 | 22 | 0 | 0 | 0 | 0 | 1.3413 | 0
9 | 7 | 21 | 0 | 0 | 21 | 0.1 | 0.13 | 0 | 21 | 0 | 0 | 0 | 0 | 1.3413 | 0
9 | 7 | 22 | 0 | 0 | 21 | 0 | 0.13 | 0 | 21 | 0 | 0 | 0 | 0 | 1.3413 | 0
9 | 7 | 23 | 0 | 0 | 20 | 0 | 0.13 | 0 | 20 | 0 | 0 | 0 | 0 | 1.3413 | 0
9 | 8 | 0 | 0 | 0 | 19 | 0 | 0.13 | 0 | 19 | 0 | 0 | 0 | 0 | 1.3413 | 0
9 | 8 | 1 | 0 | 0 | 19 | 0 | 0.13 | 0 | 19 | 0 | 0 | 0 | 0 | 1.3413 | 0
9 | 8 | 2 | 0 | 0 | 18 | 0 | 0.13 | 0 | 18 | 0 | 0 | 0 | 0 | 1.3413 | 0
9 | 8 | 3 | 0 | 0 | 17 | 0 | 0.13 | 0 | 17 | 0 | 0 | 0 | 0 | 1.3413 | 0
9 | 8 | 4 | 0 | 0 | 17 | 0 | 0.13 | 0 | 17 | 0 | 0 | 0 | 0 | 1.3413 | 0
9 | 8 | 5 | 0 | 0 | 16 | 0 | 0.13 | 0 | 16 | 0 | 0 | 0 | 0 | 1.3413 | 0
9 | 8 | 6 | 186 | 25 | 17 | 0 | 0.13 | 97.615 | 20.573 | 1440225.955 | 1290103.96 | 1290.104 | 1.2901 | 1.3413 | 1.7305
9 | 8 | 7 | 545 | 72 | 21 | 0 | 0.13 | 492.66 | 41.282 | 10109032.91 | 9651740.614 | 9651.7406 | 9.6517 | 1.3413 | 12.9463
9 | 8 | 8 | 710 | 97 | 25 | 0 | 0.13 | 803.303 | 58.017 | 15308844.37 | 14667302.08 | 14667.3021 | 14.6673 | 1.3413 | 19.6739
9 | 8 | 9 | 797 | 113 | 29 | 0 | 0.13 | 884.82 | 65.253 | 16128634.64 | 15458043.93 | 15458.0439 | 15.458 | 1.3413 | 20.7346
9 | 8 | 10 | 847 | 122 | 32 | 0 | 0.13 | 895.496 | 68.607 | 15941389.47 | 15277433.6 | 15277.4336 | 15.2774 | 1.3413 | 20.4923
9 | 8 | 11 | 873 | 127 | 33 | 0 | 0.13 | 881.407 | 68.982 | 15588086.98 | 14936650.02 | 14936.65 | 14.9367 | 1.3413 | 20.0352
9 | 8 | 12 | 880 | 129 | 34 | 0 | 0.13 | 874.274 | 69.665 | 15375296.68 | 14731399.73 | 14731.3997 | 14.7314 | 1.3413 | 19.7599
9 | 8 | 13 | 841 | 145 | 34 | 0 | 0.13 | 878.485 | 69.859 | 15469001.41 | 14821784.12 | 14821.7841 | 14.8218 | 1.3413 | 19.8812
9 | 8 | 14 | 814 | 137 | 34 | 0 | 0.13 | 884.828 | 70.173 | 15642959.62 | 14989578.3 | 14989.5783 | 14.9896 | 1.3413 | 20.1062
9 | 8 | 15 | 761 | 124 | 33 | 0 | 0.13 | 870.949 | 68.689 | 15639377.71 | 14986123.32 | 14986.1233 | 14.9861 | 1.3413 | 20.1016
9 | 8 | 16 | 667 | 104 | 32 | 0 | 0.13 | 769.788 | 63.647 | 14322768.15 | 13716166.46 | 13716.1665 | 13.7162 | 1.3413 | 18.3981
9 | 8 | 17 | 493 | 73 | 29 | 0.2 | 0.13 | 434.048 | 45.735 | 8706215.31 | 8298630.423 | 8298.6304 | 8.2986 | 1.3413 | 11.1313
9 | 8 | 18 | 124 | 19 | 24 | 0.4 | 0.13 | 63.633 | 26.047 | 893826.329 | 763065.444 | 763.0654 | 0.76307 | 1.3413 | 1.0235
9 | 8 | 19 | 0 | 0 | 22 | 0.2 | 0.13 | 0 | 22 | 0 | 0 | 0 | 0 | 1.3413 | 0
9 | 8 | 20 | 0 | 0 | 21 | 0 | 0.13 | 0 | 21 | 0 | 0 | 0 | 0 | 1.3413 | 0
9 | 8 | 21 | 0 | 0 | 20 | 0 | 0.13 | 0 | 20 | 0 | 0 | 0 | 0 | 1.3413 | 0
9 | 8 | 22 | 0 | 0 | 20 | 0 | 0.13 | 0 | 20 | 0 | 0 | 0 | 0 | 1.3413 | 0
9 | 8 | 23 | 0 | 0 | 19 | 0 | 0.13 | 0 | 19 | 0 | 0 | 0 | 0 | 1.3413 | 0
9 | 9 | 0 | 0 | 0 | 18 | 0 | 0.13 | 0 | 18 | 0 | 0 | 0 | 0 | 1.3413 | 0
9 | 9 | 1 | 0 | 0 | 17 | 0 | 0.13 | 0 | 17 | 0 | 0 | 0 | 0 | 1.3413 | 0
9 | 9 | 2 | 0 | 0 | 16 | 0 | 0.13 | 0 | 16 | 0 | 0 | 0 | 0 | 1.3413 | 0
9 | 9 | 3 | 0 | 0 | 15 | 0.1 | 0.13 | 0 | 15 | 0 | 0 | 0 | 0 | 1.3413 | 0
9 | 9 | 4 | 0 | 0 | 15 | 0.2 | 0.13 | 0 | 15 | 0 | 0 | 0 | 0 | 1.3413 | 0
9 | 9 | 5 | 0 | 0 | 15 | 0.3 | 0.13 | 0 | 15 | 0 | 0 | 0 | 0 | 1.3413 | 0
9 | 9 | 6 | 232 | 23 | 18 | 0.1 | 0.13 | 101.045 | 21.576 | 1482984.955 | 1331347.838 | 1331.3478 | 1.3313 | 1.3413 | 1.7858
9 | 9 | 7 | 612 | 61 | 22 | 0 | 0.13 | 521.102 | 43.458 | 10613729.38 | 10138553.68 | 10138.5537 | 10.1386 | 1.3413 | 13.5993
9 | 9 | 8 | 778 | 79 | 27 | 0 | 0.13 | 838.835 | 61.487 | 15756109.22 | 15098718.56 | 15098.7186 | 15.0987 | 1.3413 | 20.2526
9 | 9 | 9 | 865 | 90 | 31 | 0 | 0.13 | 911.853 | 68.372 | 16400466.2 | 15720243.41 | 15720.2434 | 15.7202 | 1.3413 | 21.0863
9 | 9 | 10 | 913 | 95 | 32 | 0 | 0.13 | 916.155 | 69.463 | 16259831.02 | 15584591.49 | 15584.5915 | 15.5846 | 1.3413 | 20.9043
9 | 9 | 11 | 938 | 98 | 33 | 0 | 0.13 | 904.805 | 69.948 | 15945500.13 | 15281398.6 | 15281.3986 | 15.2814 | 1.3413 | 20.4977
9 | 9 | 12 | 946 | 99 | 34 | 0 | 0.13 | 896.843 | 70.601 | 15724754.94 | 15068475.29 | 15068.4753 | 15.0685 | 1.3413 | 20.2121
9 | 9 | 13 | 932 | 101 | 35 | 0 | 0.13 | 905.39 | 71.975 | 15810862.28 | 15151531.5 | 15151.5315 | 15.1515 | 1.3413 | 20.3235
9 | 9 | 14 | 909 | 96 | 34 | 0 | 0.13 | 917.664 | 71.532 | 16142106.26 | 15471038.19 | 15471.0382 | 15.471 | 1.3413 | 20.752
9 | 9 | 15 | 864 | 87 | 33 | 0 | 0.13 | 910.749 | 70.339 | 16252507.7 | 15577527.67 | 15577.5277 | 15.5775 | 1.3413 | 20.8949
9 | 9 | 16 | 782 | 75 | 32 | 0 | 0.13 | 835.533 | 66.365 | 15377574.86 | 14733597.17 | 14733.5972 | 14.7336 | 1.3413 | 19.7629
9 | 9 | 17 | 618 | 55 | 28 | 0 | 0.13 | 484.492 | 47.943 | 9659781.98 | 9218408.434 | 9218.4084 | 9.2184 | 1.3413 | 12.3651
9 | 9 | 18 | 199 | 16 | 23 | 0 | 0.13 | 66.222 | 25.421 | 936638.381 | 804360.495 | 804.3605 | 0.80436 | 1.3413 | 1.0789
9 | 9 | 19 | 0 | 0 | 21 | 0 | 0.13 | 0 | 21 | 0 | 0 | 0 | 0 | 1.3413 | 0
9 | 9 | 20 | 0 | 0 | 20 | 0.1 | 0.13 | 0 | 20 | 0 | 0 | 0 | 0 | 1.3413 | 0
9 | 9 | 21 | 0 | 0 | 18 | 0.2 | 0.13 | 0 | 18 | 0 | 0 | 0 | 0 | 1.3413 | 0
9 | 9 | 22 | 0 | 0 | 18 | 0.4 | 0.13 | 0 | 18 | 0 | 0 | 0 | 0 | 1.3413 | 0
9 | 9 | 23 | 0 | 0 | 18 | 0.5 | 0.13 | 0 | 18 | 0 | 0 | 0 | 0 | 1.3413 | 0
9 | 10 | 0 | 0 | 0 | 17 | 0.6 | 0.13 | 0 | 17 | 0 | 0 | 0 | 0 | 1.3413 | 0
9 | 10 | 1 | 0 | 0 | 17 | 0.7 | 0.13 | 0 | 17 | 0 | 0 | 0 | 0 | 1.3413 | 0
9 | 10 | 2 | 0 | 0 | 17 | 0.7 | 0.13 | 0 | 17 | 0 | 0 | 0 | 0 | 1.3413 | 0
9 | 10 | 3 | 0 | 0 | 17 | 0.7 | 0.13 | 0 | 17 | 0 | 0 | 0 | 0 | 1.3413 | 0
9 | 10 | 4 | 0 | 0 | 17 | 0.7 | 0.13 | 0 | 17 | 0 | 0 | 0 | 0 | 1.3413 | 0
9 | 10 | 5 | 0 | 0 | 17 | 0.7 | 0.13 | 0 | 17 | 0 | 0 | 0 | 0 | 1.3413 | 0
9 | 10 | 6 | 264 | 21 | 18 | 0.3 | 0.13 | 101.444 | 21.37 | 1491567.881 | 1339626.637 | 1339.6266 | 1.3396 | 1.3413 | 1.7969
9 | 10 | 7 | 643 | 57 | 22 | 0 | 0.13 | 532.485 | 43.927 | 10829765.06 | 10346934.36 | 10346.9344 | 10.3469 | 1.3413 | 13.8788
9 | 10 | 8 | 796 | 77 | 26 | 0 | 0.13 | 851.551 | 61.013 | 16031614.07 | 15364461.18 | 15364.4612 | 15.3645 | 1.3413 | 20.6091
9 | 10 | 9 | 872 | 89 | 30 | 0 | 0.13 | 915.143 | 67.509 | 16527931.89 | 15843192.49 | 15843.1925 | 15.8432 | 1.3413 | 21.2512
9 | 10 | 10 | 924 | 93 | 31 | 0 | 0.13 | 920.988 | 68.663 | 16409053.43 | 15728526.36 | 15728.5264 | 15.7285 | 1.3413 | 21.0974
9 | 10 | 11 | 939 | 100 | 32 | 0 | 0.13 | 904.374 | 68.932 | 16014836.22 | 15348277.83 | 15348.2778 | 15.3483 | 1.3413 | 20.5874
9 | 10 | 12 | 937 | 106 | 33 | 0 | 0.13 | 892.954 | 69.442 | 15739981.62 | 15083162.42 | 15083.1624 | 15.0832 | 1.3413 | 20.2318
9 | 10 | 13 | 921 | 109 | 34 | 0 | 0.13 | 901.167 | 70.803 | 15823656.49 | 15163872.37 | 15163.8724 | 15.1639 | 1.3413 | 20.34
9 | 10 | 14 | 881 | 111 | 33 | 0 | 0.13 | 905.791 | 70.045 | 16043491.91 | 15375918.14 | 15375.9181 | 15.3759 | 1.3413 | 20.6244
9 | 10 | 15 | 811 | 110 | 32 | 0 | 0.13 | 894.192 | 68.654 | 16075650.72 | 15406937.44 | 15406.9374 | 15.4069 | 1.3413 | 20.6661
9 | 10 | 16 | 688 | 102 | 31 | 0 | 0.13 | 783.772 | 63.229 | 14621913.93 | 14004712.32 | 14004.7123 | 14.0047 | 1.3413 | 18.7852
9 | 10 | 17 | 462 | 77 | 28 | 0.1 | 0.13 | 403.578 | 44.066 | 8128435.76 | 7741323.899 | 7741.3239 | 7.7413 | 1.3413 | 10.3838
9 | 10 | 18 | 68 | 15 | 23 | 0.2 | 0.13 | 18.58 | 23.637 | 249166.577 | 141248.55 | 141.2485 | 0.14125 | 1.3413 | 0.18946
9 | 10 | 19 | 0 | 0 | 21 | 0.2 | 0.13 | 0 | 21 | 0 | 0 | 0 | 0 | 1.3413 | 0
9 | 10 | 20 | 0 | 0 | 21 | 0.2 | 0.13 | 0 | 21 | 0 | 0 | 0 | 0 | 1.3413 | 0
9 | 10 | 21 | 0 | 0 | 20 | 0.1 | 0.13 | 0 | 20 | 0 | 0 | 0 | 0 | 1.3413 | 0
9 | 10 | 22 | 0 | 0 | 20 | 0 | 0.13 | 0 | 20 | 0 | 0 | 0 | 0 | 1.3413 | 0
9 | 10 | 23 | 0 | 0 | 20 | 0 | 0.13 | 0 | 20 | 0 | 0 | 0 | 0 | 1.3413 | 0
9 | 11 | 0 | 0 | 0 | 21 | 0 | 0.13 | 0 | 21 | 0 | 0 | 0 | 0 | 1.3413 | 0
9 | 11 | 1 | 0 | 0 | 21 | 0 | 0.13 | 0 | 21 | 0 | 0 | 0 | 0 | 1.3413 | 0
9 | 11 | 2 | 0 | 0 | 21 | 0 | 0.13 | 0 | 21 | 0 | 0 | 0 | 0 | 1.3413 | 0
9 | 11 | 3 | 0 | 0 | 21 | 0 | 0.13 | 0 | 21 | 0 | 0 | 0 | 0 | 1.3413 | 0
9 | 11 | 4 | 0 | 0 | 20 | 0 | 0.13 | 0 | 20 | 0 | 0 | 0 | 0 | 1.3413 | 0
9 | 11 | 5 | 0 | 0 | 20 | 0 | 0.13 | 0 | 20 | 0 | 0 | 0 | 0 | 1.3413 | 0
9 | 11 | 6 | 39 | 18 | 20 | 0 | 0.13 | 30.891 | 21.128 | 428384.983 | 314116.536 | 314.1165 | 0.31412 | 1.3413 | 0.42134
9 | 11 | 7 | 71 | 100 | 21 | 0 | 0.13 | 149.795 | 27.15 | 3115395.461 | 2905915.549 | 2905.9155 | 2.9059 | 1.3413 | 3.8978
9 | 11 | 8 | 0 | 121 | 23 | 0 | 0.13 | 94.913 | 26.883 | 1912681.559 | 1745818.583 | 1745.8186 | 1.7458 | 1.3413 | 2.3417
9 | 11 | 9 | 0 | 132 | 24 | 0 | 0.13 | 100.372 | 28.092 | 1991650.662 | 1821989.497 | 1821.9895 | 1.822 | 1.3413 | 2.4439
9 | 11 | 10 | 2 | 153 | 25 | 0 | 0.13 | 131.736 | 30.358 | 2593852.411 | 2402852.844 | 2402.8528 | 2.4029 | 1.3413 | 3.2231
9 | 11 | 11 | 259 | 395 | 26 | 0 | 0.13 | 617.595 | 51.122 | 11660925.33 | 11148643.32 | 11148.6433 | 11.1486 | 1.3413 | 14.9542
9 | 11 | 12 | 173 | 420 | 27 | 0 | 0.13 | 564.729 | 49.905 | 10596046.41 | 10121497.29 | 10121.4973 | 10.1215 | 1.3413 | 13.5764
9 | 11 | 13 | 963 | 89 | 28 | 0 | 0.13 | 913.658 | 65.322 | 16462533.17 | 15780111.1 | 15780.1111 | 15.7801 | 1.3413 | 21.1666
9 | 11 | 14 | 942 | 84 | 27 | 0 | 0.13 | 929.88 | 65.041 | 16862790.43 | 16166185.66 | 16166.1857 | 16.1662 | 1.3413 | 21.6845
9 | 11 | 15 | 896 | 78 | 27 | 0 | 0.13 | 926.981 | 65.014 | 16961498.69 | 16261396.29 | 16261.3963 | 16.2614 | 1.3413 | 21.8122
9 | 11 | 16 | 805 | 69 | 26 | 0 | 0.13 | 845.75 | 60.794 | 15972165.66 | 15307119.27 | 15307.1193 | 15.3071 | 1.3413 | 20.5322
9 | 11 | 17 | 631 | 52 | 23 | 0 | 0.13 | 466.268 | 42.19 | 9511361.461 | 9075247.044 | 9075.247 | 9.0752 | 1.3413 | 12.1731
9 | 11 | 18 | 163 | 14 | 19 | 0 | 0.13 | 25.301 | 19.927 | 352518.787 | 240938.581 | 240.9386 | 0.24094 | 1.3413 | 0.32318
9 | 11 | 19 | 0 | 0 | 17 | 0 | 0.13 | 0 | 17 | 0 | 0 | 0 | 0 | 1.3413 | 0
9 | 11 | 20 | 0 | 0 | 16 | 0 | 0.13 | 0 | 16 | 0 | 0 | 0 | 0 | 1.3413 | 0
9 | 11 | 21 | 0 | 0 | 16 | 0 | 0.13 | 0 | 16 | 0 | 0 | 0 | 0 | 1.3413 | 0
9 | 11 | 22 | 0 | 0 | 15 | 0 | 0.13 | 0 | 15 | 0 | 0 | 0 | 0 | 1.3413 | 0
9 | 11 | 23 | 0 | 0 | 14 | 0 | 0.13 | 0 | 14 | 0 | 0 | 0 | 0 | 1.3413 | 0
9 | 12 | 0 | 0 | 0 | 13 | 0 | 0.13 | 0 | 13 | 0 | 0 | 0 | 0 | 1.3413 | 0
9 | 12 | 1 | 0 | 0 | 13 | 0 | 0.13 | 0 | 13 | 0 | 0 | 0 | 0 | 1.3413 | 0
9 | 12 | 2 | 0 | 0 | 12 | 0 | 0.13 | 0 | 12 | 0 | 0 | 0 | 0 | 1.3413 | 0
9 | 12 | 3 | 0 | 0 | 11 | 0 | 0.13 | 0 | 11 | 0 | 0 | 0 | 0 | 1.3413 | 0
9 | 12 | 4 | 0 | 0 | 10 | 0 | 0.13 | 0 | 10 | 0 | 0 | 0 | 0 | 1.3413 | 0
9 | 12 | 5 | 0 | 0 | 10 | 0 | 0.13 | 0 | 10 | 0 | 0 | 0 | 0 | 1.3413 | 0
9 | 12 | 6 | 253 | 20 | 12 | 0 | 0.13 | 92.457 | 15.382 | 1388592.735 | 1240300.31 | 1240.3003 | 1.2403 | 1.3413 | 1.6637
9 | 12 | 7 | 655 | 56 | 16 | 0 | 0.13 | 523.902 | 37.574 | 10933087.5 | 10446595.67 | 10446.5957 | 10.4466 | 1.3413 | 14.0125
9 | 12 | 8 | 814 | 73 | 20 | 0 | 0.13 | 859.945 | 55.363 | 16601086.8 | 15913755.23 | 15913.7552 | 15.9138 | 1.3413 | 21.3459
9 | 12 | 9 | 894 | 84 | 23 | 0 | 0.13 | 925.59 | 60.943 | 17223670.97 | 16514278.76 | 16514.2788 | 16.5143 | 1.3413 | 22.1514
9 | 12 | 10 | 945 | 86 | 25 | 0 | 0.13 | 926.274 | 62.886 | 16948785.26 | 16249133.35 | 16249.1334 | 16.2491 | 1.3413 | 21.7957
9 | 12 | 11 | 969 | 88 | 27 | 0 | 0.13 | 910.705 | 64.199 | 16488940.69 | 15805582.9 | 15805.5829 | 15.8056 | 1.3413 | 21.2008
9 | 12 | 12 | 976 | 88 | 28 | 0 | 0.13 | 900.637 | 64.767 | 16234797.5 | 15560445.01 | 15560.445 | 15.5604 | 1.3413 | 20.872
9 | 12 | 13 | 975 | 82 | 29 | 0 | 0.13 | 913.535 | 66.321 | 16393309.41 | 15713340.21 | 15713.3402 | 15.7133 | 1.3413 | 21.077
9 | 12 | 14 | 952 | 79 | 29 | 0 | 0.13 | 931.032 | 67.092 | 16734158.6 | 16042111.76 | 16042.1118 | 16.0421 | 1.3413 | 21.518
9 | 12 | 15 | 908 | 72 | 28 | 0 | 0.13 | 929.418 | 66.119 | 16929306.08 | 16230344.4 | 16230.3444 | 16.2303 | 1.3413 | 21.7705
9 | 12 | 16 | 829 | 62 | 27 | 0 | 0.13 | 847.801 | 61.886 | 15946090.11 | 15281967.68 | 15281.9677 | 15.282 | 1.3413 | 20.4984
9 | 12 | 17 | 663 | 46 | 23 | 0.2 | 0.13 | 470.1 | 41.127 | 9631151.795 | 9190792.731 | 9190.7927 | 9.1908 | 1.3413 | 12.328
9 | 12 | 18 | 196 | 12 | 18 | 0.2 | 0.13 | 24.24 | 18.832 | 339161.365 | 228054.466 | 228.0545 | 0.22805 | 1.3413 | 0.3059
9 | 12 | 19 | 0 | 0 | 16 | 0 | 0.13 | 0 | 16 | 0 | 0 | 0 | 0 | 1.3413 | 0
9 | 12 | 20 | 0 | 0 | 15 | 0.1 | 0.13 | 0 | 15 | 0 | 0 | 0 | 0 | 1.3413 | 0
9 | 12 | 21 | 0 | 0 | 14 | 0.3 | 0.13 | 0 | 14 | 0 | 0 | 0 | 0 | 1.3413 | 0
9 | 12 | 22 | 0 | 0 | 14 | 0.3 | 0.13 | 0 | 14 | 0 | 0 | 0 | 0 | 1.3413 | 0
9 | 12 | 23 | 0 | 0 | 13 | 0.1 | 0.13 | 0 | 13 | 0 | 0 | 0 | 0 | 1.3413 | 0
9 | 13 | 0 | 0 | 0 | 13 | 0 | 0.13 | 0 | 13 | 0 | 0 | 0 | 0 | 1.3413 | 0
9 | 13 | 1 | 0 | 0 | 14 | 0 | 0.13 | 0 | 14 | 0 | 0 | 0 | 0 | 1.3413 | 0
9 | 13 | 2 | 0 | 0 | 14 | 0 | 0.13 | 0 | 14 | 0 | 0 | 0 | 0 | 1.3413 | 0
9 | 13 | 3 | 0 | 0 | 14 | 0 | 0.13 | 0 | 14 | 0 | 0 | 0 | 0 | 1.3413 | 0
9 | 13 | 4 | 0 | 0 | 14 | 0 | 0.13 | 0 | 14 | 0 | 0 | 0 | 0 | 1.3413 | 0
9 | 13 | 5 | 0 | 0 | 14 | 0 | 0.13 | 0 | 14 | 0 | 0 | 0 | 0 | 1.3413 | 0
9 | 13 | 6 | 0 | 19 | 15 | 0 | 0.13 | 16.127 | 15.588 | 221514.087 | 114575.898 | 114.5759 | 0.11458 | 1.3413 | 0.15369
9 | 13 | 7 | 121 | 102 | 18 | 0 | 0.13 | 200.353 | 26.23 | 4232556.828 | 3983491.447 | 3983.4914 | 3.9835 | 1.3413 | 5.3432
9 | 13 | 8 | 684 | 101 | 23 | 0 | 0.13 | 776.284 | 54.913 | 15007578.6 | 14376711.36 | 14376.7114 | 14.3767 | 1.3413 | 19.2842
9 | 13 | 9 | 527 | 196 | 26 | 0 | 0.13 | 707.72 | 54.978 | 13476358.59 | 12899748.56 | 12899.7486 | 12.8997 | 1.3413 | 17.303
9 | 13 | 10 | 761 | 161 | 29 | 0 | 0.13 | 850.321 | 63.757 | 15474566.96 | 14827152.46 | 14827.1525 | 14.8272 | 1.3413 | 19.8884
9 | 13 | 11 | 430 | 331 | 30 | 0 | 0.13 | 700.315 | 58.524 | 12879353.68 | 12323897.91 | 12323.8979 | 12.3239 | 1.3413 | 16.5306
9 | 13 | 12 | 353 | 382 | 31 | 0 | 0.13 | 674.898 | 58.427 | 12312854.16 | 11777471.72 | 11777.4717 | 11.7775 | 1.3413 | 15.7977
9 | 13 | 13 | 254 | 386 | 31 | 0 | 0.13 | 603.347 | 55.552 | 11189644.85 | 10694062.18 | 10694.0622 | 10.6941 | 1.3413 | 14.3444
9 | 13 | 14 | 319 | 321 | 30 | 0 | 0.13 | 604.753 | 54.678 | 11373760.6 | 10871653.97 | 10871.654 | 10.8717 | 1.3413 | 14.5827
9 | 13 | 15 | 324 | 245 | 30 | 0 | 0.13 | 556.672 | 52.784 | 10661865.27 | 10184983.93 | 10184.9839 | 10.185 | 1.3413 | 13.6616
9 | 13 | 16 | 507 | 138 | 29 | 0 | 0.13 | 644.835 | 55.509 | 12428919.03 | 11889423.94 | 11889.4239 | 11.8894 | 1.3413 | 15.9478
9 | 13 | 17 | 330 | 72 | 27 | 0.3 | 0.13 | 306.09 | 38.423 | 6245340.736 | 5924954.419 | 5924.9544 | 5.925 | 1.3413 | 7.9474
9 | 13 | 18 | 0 | 7 | 24 | 0.5 | 0.13 | 5.504 | 24.172 | 68372.673 | 0 | 0 | 0 | 1.3413 | 0
9 | 13 | 19 | 0 | 0 | 23 | 0.1 | 0.13 | 0 | 23 | 0 | 0 | 0 | 0 | 1.3413 | 0
9 | 13 | 20 | 0 | 0 | 23 | 0 | 0.13 | 0 | 23 | 0 | 0 | 0 | 0 | 1.3413 | 0
9 | 13 | 21 | 0 | 0 | 22 | 0 | 0.13 | 0 | 22 | 0 | 0 | 0 | 0 | 1.3413 | 0
9 | 13 | 22 | 0 | 0 | 22 | 0 | 0.13 | 0 | 22 | 0 | 0 | 0 | 0 | 1.3413 | 0
9 | 13 | 23 | 0 | 0 | 21 | 0 | 0.13 | 0 | 21 | 0 | 0 | 0 | 0 | 1.3413 | 0
9 | 14 | 0 | 0 | 0 | 21 | 0 | 0.13 | 0 | 21 | 0 | 0 | 0 | 0 | 1.3413 | 0
9 | 14 | 1 | 0 | 0 | 20 | 0 | 0.13 | 0 | 20 | 0 | 0 | 0 | 0 | 1.3413 | 0
9 | 14 | 2 | 0 | 0 | 20 | 0 | 0.13 | 0 | 20 | 0 | 0 | 0 | 0 | 1.3413 | 0
9 | 14 | 3 | 0 | 0 | 19 | 0 | 0.13 | 0 | 19 | 0 | 0 | 0 | 0 | 1.3413 | 0
9 | 14 | 4 | 0 | 0 | 19 | 0 | 0.13 | 0 | 19 | 0 | 0 | 0 | 0 | 1.3413 | 0
9 | 14 | 5 | 0 | 0 | 19 | 0 | 0.13 | 0 | 19 | 0 | 0 | 0 | 0 | 1.3413 | 0
9 | 14 | 6 | 0 | 20 | 19 | 0 | 0.13 | 18.471 | 19.673 | 250370.487 | 142409.802 | 142.4098 | 0.14241 | 1.3413 | 0.19102
9 | 14 | 7 | 160 | 96 | 21 | 0 | 0.13 | 216.034 | 29.878 | 4515377.163 | 4256290.333 | 4256.2903 | 4.2563 | 1.3413 | 5.7092
9 | 14 | 8 | 152 | 189 | 23 | 0 | 0.13 | 339.034 | 36.906 | 6927323.225 | 6582771.557 | 6582.7716 | 6.5828 | 1.3413 | 8.8298
9 | 14 | 9 | 204 | 276 | 26 | 0 | 0.13 | 454.953 | 44.599 | 8953180.426 | 8536844.583 | 8536.8446 | 8.5368 | 1.3413 | 11.4509
9 | 14 | 10 | 298 | 333 | 27 | 0 | 0.13 | 595.352 | 51.283 | 11341289.09 | 10840333.06 | 10840.3331 | 10.8403 | 1.3413 | 14.5406
9 | 14 | 11 | 14 | 257 | 27 | 0 | 0.13 | 257.418 | 37.447 | 5003701.829 | 4727311.715 | 4727.3117 | 4.7273 | 1.3413 | 6.341
9 | 14 | 12 | 221 | 409 | 27 | 0 | 0.13 | 591.41 | 51.005 | 11081427.04 | 10589678.95 | 10589.6789 | 10.5897 | 1.3413 | 14.2044
9 | 14 | 13 | 323 | 367 | 28 | 0 | 0.13 | 641.481 | 54.119 | 12004288.96 | 11479840.21 | 11479.8402 | 11.4798 | 1.3413 | 15.3985
9 | 14 | 14 | 38 | 293 | 28 | 0 | 0.13 | 300.474 | 40.235 | 5871817.715 | 5564666.804 | 5564.6668 | 5.5647 | 1.3413 | 7.4641
9 | 14 | 15 | 55 | 245 | 28 | 0 | 0.13 | 272.05 | 39.112 | 5386966.492 | 5096995.787 | 5096.9958 | 5.097 | 1.3413 | 6.8368
9 | 14 | 16 | 100 | 173 | 27 | 0 | 0.13 | 259.333 | 37.639 | 5245376.622 | 4960423.009 | 4960.423 | 4.9604 | 1.3413 | 6.6536
9 | 14 | 17 | 62 | 82 | 25 | 0.1 | 0.13 | 120.758 | 29.793 | 2451291.323 | 2265343.261 | 2265.3433 | 2.2653 | 1.3413 | 3.0386
9 | 14 | 18 | 0 | 6 | 23 | 0.1 | 0.13 | 4.718 | 23.166 | 58434.048 | 0 | 0 | 0 | 1.3413 | 0
9 | 14 | 19 | 0 | 0 | 22 | 0 | 0.13 | 0 | 22 | 0 | 0 | 0 | 0 | 1.3413 | 0
9 | 14 | 20 | 0 | 0 | 22 | 0 | 0.13 | 0 | 22 | 0 | 0 | 0 | 0 | 1.3413 | 0
9 | 14 | 21 | 0 | 0 | 21 | 0 | 0.13 | 0 | 21 | 0 | 0 | 0 | 0 | 1.3413 | 0
9 | 14 | 22 | 0 | 0 | 20 | 0 | 0.13 | 0 | 20 | 0 | 0 | 0 | 0 | 1.3413 | 0
9 | 14 | 23 | 0 | 0 | 20 | 0 | 0.13 | 0 | 20 | 0 | 0 | 0 | 0 | 1.3413 | 0
9 | 15 | 0 | 0 | 0 | 19 | 0 | 0.13 | 0 | 19 | 0 | 0 | 0 | 0 | 1.3413 | 0
9 | 15 | 1 | 0 | 0 | 19 | 0 | 0.13 | 0 | 19 | 0 | 0 | 0 | 0 | 1.3413 | 0
9 | 15 | 2 | 0 | 0 | 19 | 0 | 0.13 | 0 | 19 | 0 | 0 | 0 | 0 | 1.3413 | 0
9 | 15 | 3 | 0 | 0 | 19 | 0 | 0.13 | 0 | 19 | 0 | 0 | 0 | 0 | 1.3413 | 0
9 | 15 | 4 | 0 | 0 | 18 | 0 | 0.13 | 0 | 18 | 0 | 0 | 0 | 0 | 1.3413 | 0
9 | 15 | 5 | 0 | 0 | 18 | 0 | 0.13 | 0 | 18 | 0 | 0 | 0 | 0 | 1.3413 | 0
9 | 15 | 6 | 0 | 1 | 18 | 0 | 0.13 | 0.728 | 18.027 | 0 | 0 | 0 | 0 | 1.3413 | 0
9 | 15 | 7 | 0 | 53 | 19 | 0 | 0.13 | 39.104 | 20.602 | 783942.152 | 657074.901 | 657.0749 | 0.65707 | 1.3413 | 0.88137
9 | 15 | 8 | 5 | 147 | 21 | 0 | 0.13 | 124.88 | 26.111 | 2557818.689 | 2368095.939 | 2368.0959 | 2.3681 | 1.3413 | 3.1764
9 | 15 | 9 | 0 | 153 | 23 | 0 | 0.13 | 118.043 | 27.814 | 2363107.633 | 2180284.27 | 2180.2843 | 2.1803 | 1.3413 | 2.9245
9 | 15 | 10 | 56 | 319 | 26 | 0 | 0.13 | 343.906 | 40.002 | 6750056.02 | 6411785.634 | 6411.7856 | 6.4118 | 1.3413 | 8.6004
9 | 15 | 11 | 91 | 383 | 27 | 0 | 0.13 | 450.905 | 45.319 | 8643572.797 | 8238207.583 | 8238.2076 | 8.2382 | 1.3413 | 11.0503
9 | 15 | 12 | 2 | 148 | 28 | 0 | 0.13 | 149.337 | 34.044 | 2856513.263 | 2656206.577 | 2656.2066 | 2.6562 | 1.3413 | 3.5629
9 | 15 | 13 | 12 | 237 | 28 | 0 | 0.13 | 233.123 | 37.466 | 4524094.962 | 4264699.226 | 4264.6992 | 4.2647 | 1.3413 | 5.7204
9 | 15 | 14 | 6 | 188 | 27 | 0 | 0.13 | 162.486 | 33.614 | 3190885.862 | 2978731.025 | 2978.731 | 2.9787 | 1.3413 | 3.9955
9 | 15 | 15 | 16 | 205 | 26 | 0 | 0.13 | 179.94 | 33.346 | 3591242.339 | 3364901.281 | 3364.9013 | 3.3649 | 1.3413 | 4.5135
9 | 15 | 16 | 0 | 56 | 25 | 0 | 0.13 | 41.314 | 26.691 | 805014.92 | 677400.977 | 677.401 | 0.6774 | 1.3413 | 0.90863
9 | 15 | 17 | 0 | 68 | 24 | 0 | 0.13 | 58.034 | 26.375 | 1149652.158 | 1009826.347 | 1009.8263 | 1.0098 | 1.3413 | 1.3545
9 | 15 | 18 | 0 | 0 | 22 | 0 | 0.13 | 0 | 0 | 0 | 0 | 0 | 0 | 1.3413 | 0
9 | 15 | 19 | 0 | 0 | 21 | 0 | 0.13 | 0 | 21 | 0 | 0 | 0 | 0 | 1.3413 | 0
9 | 15 | 20 | 0 | 0 | 20 | 0 | 0.13 | 0 | 20 | 0 | 0 | 0 | 0 | 1.3413 | 0
9 | 15 | 21 | 0 | 0 | 20 | 0 | 0.13 | 0 | 20 | 0 | 0 | 0 | 0 | 1.3413 | 0
9 | 15 | 22 | 0 | 0 | 20 | 0 | 0.13 | 0 | 20 | 0 | 0 | 0 | 0 | 1.3413 | 0
9 | 15 | 23 | 0 | 0 | 19 | 0 | 0.13 | 0 | 19 | 0 | 0 | 0 | 0 | 1.3413 | 0
9 | 16 | 0 | 0 | 0 | 19 | 0 | 0.13 | 0 | 19 | 0 | 0 | 0 | 0 | 1.3413 | 0
9 | 16 | 1 | 0 | 0 | 18 | 0 | 0.13 | 0 | 18 | 0 | 0 | 0 | 0 | 1.3413 | 0
9 | 16 | 2 | 0 | 0 | 18 | 0 | 0.13 | 0 | 18 | 0 | 0 | 0 | 0 | 1.3413 | 0
9 | 16 | 3 | 0 | 0 | 18 | 0 | 0.13 | 0 | 18 | 0 | 0 | 0 | 0 | 1.3413 | 0
9 | 16 | 4 | 0 | 0 | 18 | 0 | 0.13 | 0 | 18 | 0 | 0 | 0 | 0 | 1.3413 | 0
9 | 16 | 5 | 0 | 0 | 18 | 0 | 0.13 | 0 | 18 | 0 | 0 | 0 | 0 | 1.3413 | 0
9 | 16 | 6 | 0 | 2 | 19 | 0 | 0.13 | 1.458 | 19.053 | 17303.738 | 0 | 0 | 0 | 1.3413 | 0
9 | 16 | 7 | 56 | 94 | 21 | 0 | 0.13 | 132.369 | 26.432 | 2742764.062 | 2546487.963 | 2546.488 | 2.5465 | 1.3413 | 3.4157
9 | 16 | 8 | 45 | 186 | 23 | 0 | 0.13 | 220.218 | 32.021 | 4510439.328 | 4251527.465 | 4251.5275 | 4.2515 | 1.3413 | 5.7028
9 | 16 | 9 | 164 | 275 | 25 | 0 | 0.13 | 416.654 | 42.03 | 8266876.414 | 7874859.05 | 7874.8591 | 7.8749 | 1.3413 | 10.5629
9 | 16 | 10 | 268 | 336 | 26 | 0 | 0.13 | 570.078 | 49.251 | 10945873.31 | 10458928.43 | 10458.9284 | 10.4589 | 1.3413 | 14.0291
9 | 16 | 11 | 322 | 369 | 27 | 0 | 0.13 | 638.702 | 53 | 11999237.38 | 11474967.63 | 11474.9676 | 11.475 | 1.3413 | 15.3919
9 | 16 | 12 | 281 | 393 | 28 | 0 | 0.13 | 623.129 | 53.312 | 11599025.37 | 11088936.72 | 11088.9367 | 11.0889 | 1.3413 | 14.8741
9 | 16 | 13 | 637 | 246 | 29 | 0 | 0.13 | 789.347 | 61.203 | 14434186.6 | 13823636.92 | 13823.6369 | 13.8236 | 1.3413 | 18.5423
9 | 16 | 14 | 17 | 246 | 29 | 0 | 0.13 | 223.624 | 38.105 | 4364845.288 | 4111092.401 | 4111.0924 | 4.1111 | 1.3413 | 5.5144
9 | 16 | 15 | 35 | 227 | 28 | 0 | 0.13 | 235.516 | 37.619 | 4668718.875 | 4404198.539 | 4404.1985 | 4.4042 | 1.3413 | 5.9076
9 | 16 | 16 | 455 | 148 | 27 | 0 | 0.13 | 605.247 | 51.883 | 11845789.86 | 11326957.36 | 11326.9574 | 11.327 | 1.3413 | 15.1934
9 | 16 | 17 | 250 | 88 | 25 | 0 | 0.13 | 259.951 | 35.67 | 5313693.491 | 5026319.139 | 5026.3191 | 5.0263 | 1.3413 | 6.742
9 | 16 | 18 | 0 | 0 | 22 | 0 | 0.13 | 0 | 0 | 0 | 0 | 0 | 0 | 1.3413 | 0
9 | 16 | 19 | 0 | 0 | 20 | 0 | 0.13 | 0 | 20 | 0 | 0 | 0 | 0 | 1.3413 | 0
9 | 16 | 20 | 0 | 0 | 20 | 0 | 0.13 | 0 | 20 | 0 | 0 | 0 | 0 | 1.3413 | 0
9 | 16 | 21 | 0 | 0 | 19 | 0 | 0.13 | 0 | 19 | 0 | 0 | 0 | 0 | 1.3413 | 0
9 | 16 | 22 | 0 | 0 | 18 | 0 | 0.13 | 0 | 18 | 0 | 0 | 0 | 0 | 1.3413 | 0
9 | 16 | 23 | 0 | 0 | 17 | 0.1 | 0.13 | 0 | 17 | 0 | 0 | 0 | 0 | 1.3413 | 0
9 | 17 | 0 | 0 | 0 | 17 | 0.2 | 0.13 | 0 | 17 | 0 | 0 | 0 | 0 | 1.3413 | 0
9 | 17 | 1 | 0 | 0 | 16 | 0.2 | 0.13 | 0 | 16 | 0 | 0 | 0 | 0 | 1.3413 | 0
9 | 17 | 2 | 0 | 0 | 16 | 0.3 | 0.13 | 0 | 16 | 0 | 0 | 0 | 0 | 1.3413 | 0
9 | 17 | 3 | 0 | 0 | 15 | 0.4 | 0.13 | 0 | 15 | 0 | 0 | 0 | 0 | 1.3413 | 0
9 | 17 | 4 | 0 | 0 | 15 | 0.5 | 0.13 | 0 | 15 | 0 | 0 | 0 | 0 | 1.3413 | 0
9 | 17 | 5 | 0 | 0 | 15 | 0.6 | 0.13 | 0 | 15 | 0 | 0 | 0 | 0 | 1.3413 | 0
9 | 17 | 6 | 0 | 10 | 17 | 0.3 | 0.13 | 7.334 | 17.243 | 96041.809 | 0 | 0 | 0 | 1.3413 | 0
9 | 17 | 7 | 0 | 71 | 20 | 0 | 0.13 | 57.928 | 22.373 | 1172301.991 | 1031673.606 | 1031.6736 | 1.0317 | 1.3413 | 1.3838
9 | 17 | 8 | 0 | 138 | 23 | 0 | 0.13 | 111.827 | 27.576 | 2265196.647 | 2085842.66 | 2085.8427 | 2.0858 | 1.3413 | 2.7978
9 | 17 | 9 | 267 | 262 | 25 | 0 | 0.13 | 514.335 | 46.038 | 10103576.99 | 9646478.025 | 9646.478 | 9.6465 | 1.3413 | 12.9393
9 | 17 | 10 | 542 | 244 | 26 | 0 | 0.13 | 727.098 | 55.701 | 13682455.12 | 13098542.27 | 13098.5423 | 13.0985 | 1.3413 | 17.5697
9 | 17 | 11 | 537 | 289 | 28 | 0 | 0.13 | 740.31 | 58.179 | 13680574.46 | 13096728.25 | 13096.7283 | 13.0967 | 1.3413 | 17.5673
9 | 17 | 12 | 515 | 309 | 29 | 0 | 0.13 | 728.766 | 58.666 | 13368349.76 | 12795566.91 | 12795.5669 | 12.7956 | 1.3413 | 17.1633
9 | 17 | 13 | 422 | 323 | 29 | 0 | 0.13 | 682.318 | 56.807 | 12667134.62 | 12119198.61 | 12119.1986 | 12.1192 | 1.3413 | 16.2561
9 | 17 | 14 | 286 | 318 | 29 | 0 | 0.13 | 568.953 | 52.221 | 10813665.33 | 10331405.11 | 10331.4051 | 10.3314 | 1.3413 | 13.858
9 | 17 | 15 | 120 | 256 | 28 | 0 | 0.13 | 362.363 | 42.816 | 7150562.876 | 6798100.939 | 6798.1009 | 6.7981 | 1.3413 | 9.1186
9 | 17 | 16 | 79 | 164 | 27 | 0.1 | 0.13 | 230.958 | 36.169 | 4682588.124 | 4417576.346 | 4417.5763 | 4.4176 | 1.3413 | 5.9255
9 | 17 | 17 | 0 | 65 | 24 | 0.5 | 0.13 | 55.799 | 25.952 | 1103458.909 | 965269.909 | 965.2699 | 0.96527 | 1.3413 | 1.2948
9 | 17 | 18 | 0 | 0 | 22 | 0.7 | 0.13 | 0 | 0 | 0 | 0 | 0 | 0 | 1.3413 | 0
9 | 17 | 19 | 0 | 0 | 21 | 0.6 | 0.13 | 0 | 21 | 0 | 0 | 0 | 0 | 1.3413 | 0
9 | 17 | 20 | 0 | 0 | 20 | 0.6 | 0.13 | 0 | 20 | 0 | 0 | 0 | 0 | 1.3413 | 0
9 | 17 | 21 | 0 | 0 | 19 | 0.5 | 0.13 | 0 | 19 | 0 | 0 | 0 | 0 | 1.3413 | 0
9 | 17 | 22 | 0 | 0 | 18 | 0.2 | 0.13 | 0 | 18 | 0 | 0 | 0 | 0 | 1.3413 | 0
9 | 17 | 23 | 0 | 0 | 18 | 0 | 0.13 | 0 | 18 | 0 | 0 | 0 | 0 | 1.3413 | 0
9 | 18 | 0 | 0 | 0 | 18 | 0 | 0.13 | 0 | 18 | 0 | 0 | 0 | 0 | 1.3413 | 0
9 | 18 | 1 | 0 | 0 | 18 | 0 | 0.13 | 0 | 18 | 0 | 0 | 0 | 0 | 1.3413 | 0
9 | 18 | 2 | 0 | 0 | 18 | 0 | 0.13 | 0 | 18 | 0 | 0 | 0 | 0 | 1.3413 | 0
9 | 18 | 3 | 0 | 0 | 18 | 0 | 0.13 | 0 | 18 | 0 | 0 | 0 | 0 | 1.3413 | 0
9 | 18 | 4 | 0 | 0 | 18 | 0 | 0.13 | 0 | 18 | 0 | 0 | 0 | 0 | 1.3413 | 0
9 | 18 | 5 | 0 | 0 | 18 | 0 | 0.13 | 0 | 18 | 0 | 0 | 0 | 0 | 1.3413 | 0
9 | 18 | 6 | 24 | 12 | 18 | 0 | 0.13 | 12.005 | 18.438 | 161065.702 | 56269.44 | 56.2694 | 0.056269 | 1.3413 | 0.075477
9 | 18 | 7 | 283 | 98 | 21 | 0 | 0.13 | 307.661 | 33.647 | 6408152.712 | 6081997.319 | 6081.9973 | 6.082 | 1.3413 | 8.1581
9 | 18 | 8 | 486 | 147 | 24 | 0 | 0.13 | 630.374 | 49.905 | 12427017.01 | 11887589.33 | 11887.5893 | 11.8876 | 1.3413 | 15.9454
9 | 18 | 9 | 606 | 173 | 27 | 0 | 0.13 | 755.708 | 57.96 | 14234883.12 | 13631395.55 | 13631.3955 | 13.6314 | 1.3413 | 18.2844
9 | 18 | 10 | 422 | 289 | 29 | 0 | 0.13 | 665.278 | 56.16 | 12463761.35 | 11923031.66 | 11923.0317 | 11.923 | 1.3413 | 15.9929
9 | 18 | 11 | 376 | 350 | 30 | 0 | 0.13 | 661.441 | 56.939 | 12240945.6 | 11708111.17 | 11708.1112 | 11.7081 | 1.3413 | 15.7046
9 | 18 | 12 | 0 | 74 | 31 | 0 | 0.13 | 73.793 | 33.987 | 1369266.795 | 1221659.164 | 1221.6592 | 1.2217 | 1.3413 | 1.6387
9 | 18 | 13 | 19 | 275 | 32 | 0 | 0.13 | 274.548 | 43.152 | 5236142.937 | 4951516.51 | 4951.5165 | 4.9515 | 1.3413 | 6.6417
9 | 18 | 14 | 320 | 308 | 32 | 0 | 0.13 | 587.519 | 55.986 | 11002136.16 | 10513197.67 | 10513.1977 | 10.5132 | 1.3413 | 14.1018
9 | 18 | 15 | 313 | 235 | 31 | 0 | 0.13 | 533.952 | 52.864 | 10234674.45 | 9772930.174 | 9772.9302 | 9.7729 | 1.3413 | 13.1089
9 | 18 | 16 | 569 | 101 | 30 | 0 | 0.13 | 660.879 | 57.189 | 12683777.48 | 12135251.75 | 12135.2517 | 12.1353 | 1.3413 | 16.2776
9 | 18 | 17 | 42 | 73 | 27 | 0 | 0.13 | 98.815 | 31.047 | 1967615.867 | 1798806.35 | 1798.8064 | 1.7988 | 1.3413 | 2.4128
9 | 18 | 18 | 0 | 0 | 24 | 0 | 0.13 | 0 | 0 | 0 | 0 | 0 | 0 | 1.3413 | 0
9 | 18 | 19 | 0 | 0 | 23 | 0 | 0.13 | 0 | 23 | 0 | 0 | 0 | 0 | 1.3413 | 0
9 | 18 | 20 | 0 | 0 | 23 | 0 | 0.13 | 0 | 23 | 0 | 0 | 0 | 0 | 1.3413 | 0
9 | 18 | 21 | 0 | 0 | 22 | 0 | 0.13 | 0 | 22 | 0 | 0 | 0 | 0 | 1.3413 | 0
9 | 18 | 22 | 0 | 0 | 21 | 0 | 0.13 | 0 | 21 | 0 | 0 | 0 | 0 | 1.3413 | 0
9 | 18 | 23 | 0 | 0 | 21 | 0 | 0.13 | 0 | 21 | 0 | 0 | 0 | 0 | 1.3413 | 0
9 | 19 | 0 | 0 | 0 | 20 | 0 | 0.13 | 0 | 20 | 0 | 0 | 0 | 0 | 1.3413 | 0
9 | 19 | 1 | 0 | 0 | 20 | 0 | 0.13 | 0 | 20 | 0 | 0 | 0 | 0 | 1.3413 | 0
9 | 19 | 2 | 0 | 0 | 19 | 0 | 0.13 | 0 | 19 | 0 | 0 | 0 | 0 | 1.3413 | 0
9 | 19 | 3 | 0 | 0 | 19 | 0 | 0.13 | 0 | 19 | 0 | 0 | 0 | 0 | 1.3413 | 0
9 | 19 | 4 | 0 | 0 | 19 | 0 | 0.13 | 0 | 19 | 0 | 0 | 0 | 0 | 1.3413 | 0
9 | 19 | 5 | 0 | 0 | 19 | 0 | 0.13 | 0 | 19 | 0 | 0 | 0 | 0 | 1.3413 | 0
9 | 19 | 6 | 39 | 13 | 20 | 0 | 0.13 | 14.13 | 20.516 | 189423.977 | 83622.868 | 83.6229 | 0.083623 | 1.3413 | 0.11217
9 | 19 | 7 | 338 | 89 | 22 | 0 | 0.13 | 342.771 | 36.092 | 7092125.466 | 6741734.199 | 6741.7342 | 6.7417 | 1.3413 | 9.043
9 | 19 | 8 | 531 | 134 | 25 | 0 | 0.13 | 655.392 | 51.94 | 12824272.31 | 12270768.29 | 12270.7683 | 12.2708 | 1.3413 | 16.4594
9 | 19 | 9 | 159 | 270 | 28 | 0 | 0.13 | 405.97 | 44.596 | 7968425.964 | 7586983.886 | 7586.9839 | 7.587 | 1.3413 | 10.1768
9 | 19 | 10 | 767 | 146 | 30 | 0 | 0.13 | 819.516 | 63.513 | 14957934.25 | 14328826.1 | 14328.8261 | 14.3288 | 1.3413 | 19.2199
9 | 19 | 11 | 28 | 308 | 31 | 0 | 0.13 | 323.295 | 44.127 | 6163418.133 | 5845934.66 | 5845.9347 | 5.8459 | 1.3413 | 7.8414
9 | 19 | 12 | 76 | 381 | 32 | 0 | 0.13 | 441.9 | 49.913 | 8236453.302 | 7845513.95 | 7845.5139 | 7.8455 | 1.3413 | 10.5236
9 | 19 | 13 | 533 | 280 | 33 | 0 | 0.13 | 728.603 | 62.717 | 13219290.87 | 12651789.77 | 12651.7898 | 12.6518 | 1.3413 | 16.9704
9 | 19 | 14 | 623 | 209 | 33 | 0 | 0.13 | 770.673 | 64.51 | 13996513.64 | 13401472.45 | 13401.4724 | 13.4015 | 1.3413 | 17.976
9 | 19 | 15 | 548 | 185 | 32 | 0 | 0.13 | 713.321 | 61.24 | 13269890.18 | 12700596.15 | 12700.5961 | 12.7006 | 1.3413 | 17.0359
9 | 19 | 16 | 435 | 142 | 31 | 0 | 0.13 | 577.351 | 54.741 | 11164866.15 | 10670161.49 | 10670.1615 | 10.6702 | 1.3413 | 14.3124
9 | 19 | 17 | 188 | 70 | 27 | 0.1 | 0.13 | 195.035 | 34.74 | 3947411.951 | 3708450.387 | 3708.4504 | 3.7085 | 1.3413 | 4.9743
9 | 19 | 18 | 0 | 0 | 24 | 0.1 | 0.13 | 0 | 0 | 0 | 0 | 0 | 0 | 1.3413 | 0
9 | 19 | 19 | 0 | 0 | 24 | 0 | 0.13 | 0 | 24 | 0 | 0 | 0 | 0 | 1.3413 | 0
9 | 19 | 20 | 0 | 0 | 23 | 0 | 0.13 | 0 | 23 | 0 | 0 | 0 | 0 | 1.3413 | 0
9 | 19 | 21 | 0 | 0 | 23 | 0 | 0.13 | 0 | 23 | 0 | 0 | 0 | 0 | 1.3413 | 0
9 | 19 | 22 | 0 | 0 | 22 | 0 | 0.13 | 0 | 22 | 0 | 0 | 0 | 0 | 1.3413 | 0
9 | 19 | 23 | 0 | 0 | 22 | 0 | 0.13 | 0 | 22 | 0 | 0 | 0 | 0 | 1.3413 | 0
9 | 20 | 0 | 0 | 0 | 22 | 0 | 0.13 | 0 | 22 | 0 | 0 | 0 | 0 | 1.3413 | 0
9 | 20 | 1 | 0 | 0 | 21 | 0 | 0.13 | 0 | 21 | 0 | 0 | 0 | 0 | 1.3413 | 0
9 | 20 | 2 | 0 | 0 | 21 | 0 | 0.13 | 0 | 21 | 0 | 0 | 0 | 0 | 1.3413 | 0
9 | 20 | 3 | 0 | 0 | 21 | 0 | 0.13 | 0 | 21 | 0 | 0 | 0 | 0 | 1.3413 | 0
9 | 20 | 4 | 0 | 0 | 20 | 0 | 0.13 | 0 | 20 | 0 | 0 | 0 | 0 | 1.3413 | 0
9 | 20 | 5 | 0 | 0 | 20 | 0 | 0.13 | 0 | 20 | 0 | 0 | 0 | 0 | 1.3413 | 0
9 | 20 | 6 | 85 | 14 | 21 | 0 | 0.13 | 18.947 | 21.693 | 257135.551 | 148935.153 | 148.9352 | 0.14894 | 1.3413 | 0.19977
9 | 20 | 7 | 482 | 64 | 23 | 0 | 0.13 | 400.491 | 39.475 | 8222411.677 | 7831969.876 | 7831.9699 | 7.832 | 1.3413 | 10.5054
9 | 20 | 8 | 674 | 88 | 26 | 0 | 0.13 | 740.175 | 56.442 | 14240623.21 | 13636932.25 | 13636.9322 | 13.6369 | 1.3413 | 18.2919
9 | 20 | 9 | 773 | 100 | 29 | 0 | 0.13 | 823.149 | 62.751 | 15223329.36 | 14584817.21 | 14584.8172 | 14.5848 | 1.3413 | 19.5633
9 | 20 | 10 | 821 | 110 | 30 | 0 | 0.13 | 826.45 | 63.808 | 15082933.03 | 14449395.68 | 14449.3957 | 14.4494 | 1.3413 | 19.3817
9 | 20 | 11 | 274 | 373 | 31 | 0 | 0.13 | 598.285 | 55.352 | 11113556 | 10620669.47 | 10620.6695 | 10.6207 | 1.3413 | 14.246
9 | 20 | 12 | 218 | 396 | 32 | 0 | 0.13 | 570.834 | 55.181 | 10516503.83 | 10044773.22 | 10044.7732 | 10.0448 | 1.3413 | 13.4735
9 | 20 | 13 | 246 | 371 | 32 | 0 | 0.13 | 568.115 | 55.132 | 10569409.71 | 10095804.43 | 10095.8044 | 10.0958 | 1.3413 | 13.542
9 | 20 | 14 | 799 | 114 | 32 | 0 | 0.13 | 822.694 | 65.668 | 14911737.84 | 14284266.62 | 14284.2666 | 14.2843 | 1.3413 | 19.1602
9 | 20 | 15 | 2 | 161 | 31 | 0 | 0.13 | 128.333 | 36.239 | 2495999.993 | 2308467.725 | 2308.4677 | 2.3085 | 1.3413 | 3.0965
9 | 20 | 16 | 594 | 95 | 30 | 0 | 0.13 | 673.358 | 57.709 | 12907120.5 | 12350680.84 | 12350.6808 | 12.3507 | 1.3413 | 16.5665
9 | 20 | 17 | 0 | 54 | 27 | 0 | 0.13 | 44.292 | 28.81 | 852185.432 | 722900.05 | 722.9 | 0.7229 | 1.3413 | 0.96966
9 | 20 | 18 | 0 | 0 | 24 | 0 | 0.13 | 0 | 24 | 0 | 0 | 0 | 0 | 1.3413 | 0
9 | 20 | 19 | 0 | 0 | 23 | 0 | 0.13 | 0 | 23 | 0 | 0 | 0 | 0 | 1.3413 | 0
9 | 20 | 20 | 0 | 0 | 22 | 0 | 0.13 | 0 | 22 | 0 | 0 | 0 | 0 | 1.3413 | 0
9 | 20 | 21 | 0 | 0 | 22 | 0 | 0.13 | 0 | 22 | 0 | 0 | 0 | 0 | 1.3413 | 0
9 | 20 | 22 | 0 | 0 | 21 | 0 | 0.13 | 0 | 21 | 0 | 0 | 0 | 0 | 1.3413 | 0
9 | 20 | 23 | 0 | 0 | 21 | 0 | 0.13 | 0 | 21 | 0 | 0 | 0 | 0 | 1.3413 | 0
9 | 21 | 0 | 0 | 0 | 21 | 0 | 0.13 | 0 | 21 | 0 | 0 | 0 | 0 | 1.3413 | 0
9 | 21 | 1 | 0 | 0 | 20 | 0 | 0.13 | 0 | 20 | 0 | 0 | 0 | 0 | 1.3413 | 0
9 | 21 | 2 | 0 | 0 | 20 | 0 | 0.13 | 0 | 20 | 0 | 0 | 0 | 0 | 1.3413 | 0
9 | 21 | 3 | 0 | 0 | 20 | 0 | 0.13 | 0 | 20 | 0 | 0 | 0 | 0 | 1.3413 | 0
9 | 21 | 4 | 0 | 0 | 20 | 0 | 0.13 | 0 | 20 | 0 | 0 | 0 | 0 | 1.3413 | 0
9 | 21 | 5 | 0 | 0 | 20 | 0 | 0.13 | 0 | 20 | 0 | 0 | 0 | 0 | 1.3413 | 0
9 | 21 | 6 | 0 | 8 | 20 | 0 | 0.13 | 6.29 | 20.229 | 80441.862 | 0 | 0 | 0 | 1.3413 | 0
9 | 21 | 7 | 0 | 43 | 20 | 0 | 0.13 | 31.675 | 21.297 | 625878.754 | 504612.318 | 504.6123 | 0.50461 | 1.3413 | 0.67686
9 | 21 | 8 | 0 | 80 | 21 | 0 | 0.13 | 59.387 | 23.431 | 1192978.095 | 1051617.074 | 1051.6171 | 1.0516 | 1.3413 | 1.4106
9 | 21 | 9 | 0 | 121 | 22 | 0 | 0.13 | 91.576 | 25.736 | 1832922.241 | 1668885.455 | 1668.8855 | 1.6689 | 1.3413 | 2.2386
9 | 21 | 10 | 17 | 249 | 24 | 0 | 0.13 | 229.958 | 33.361 | 4581075.305 | 4319660.529 | 4319.6605 | 4.3197 | 1.3413 | 5.7942
9 | 21 | 11 | 30 | 312 | 25 | 0 | 0.13 | 328.686 | 38.348 | 6427955.981 | 6101098.88 | 6101.0989 | 6.1011 | 1.3413 | 8.1837
9 | 21 | 12 | 30 | 320 | 25 | 0 | 0.13 | 343.557 | 38.92 | 6654344.29 | 6319465.351 | 6319.4654 | 6.3195 | 1.3413 | 8.4766
9 | 21 | 13 | 109 | 370 | 25 | 0 | 0.13 | 447.372 | 43.197 | 8688634.653 | 8281672.718 | 8281.6727 | 8.2817 | 1.3413 | 11.1086
9 | 21 | 14 | 82 | 311 | 25 | 0 | 0.13 | 354.081 | 39.435 | 7006213.586 | 6658866.518 | 6658.8665 | 6.6589 | 1.3413 | 8.9319
9 | 21 | 15 | 46 | 225 | 25 | 0 | 0.13 | 245.395 | 35.029 | 4937959.499 | 4663898.897 | 4663.8989 | 4.6639 | 1.3413 | 6.2559
9 | 21 | 16 | 83 | 155 | 24 | 0 | 0.13 | 225.877 | 33.271 | 4639953.709 | 4376452.637 | 4376.4526 | 4.3765 | 1.3413 | 5.8703
9 | 21 | 17 | 0 | 21 | 23 | 0 | 0.13 | 15.404 | 23.629 | 287874.005 | 178584.42 | 178.5844 | 0.17858 | 1.3413 | 0.23954
9 | 21 | 18 | 0 | 0 | 21 | 0.1 | 0.13 | 0 | 21 | 0 | 0 | 0 | 0 | 1.3413 | 0
9 | 21 | 19 | 0 | 0 | 21 | 0.1 | 0.13 | 0 | 21 | 0 | 0 | 0 | 0 | 1.3413 | 0
9 | 21 | 20 | 0 | 0 | 20 | 0.1 | 0.13 | 0 | 20 | 0 | 0 | 0 | 0 | 1.3413 | 0
9 | 21 | 21 | 0 | 0 | 20 | 0.1 | 0.13 | 0 | 20 | 0 | 0 | 0 | 0 | 1.3413 | 0
9 | 21 | 22 | 0 | 0 | 20 | 0.1 | 0.13 | 0 | 20 | 0 | 0 | 0 | 0 | 1.3413 | 0
9 | 21 | 23 | 0 | 0 | 19 | 0.1 | 0.13 | 0 | 19 | 0 | 0 | 0 | 0 | 1.3413 | 0
9 | 22 | 0 | 0 | 0 | 19 | 0.1 | 0.13 | 0 | 19 | 0 | 0 | 0 | 0 | 1.3413 | 0
9 | 22 | 1 | 0 | 0 | 19 | 0.2 | 0.13 | 0 | 19 | 0 | 0 | 0 | 0 | 1.3413 | 0
9 | 22 | 2 | 0 | 0 | 19 | 0.2 | 0.13 | 0 | 19 | 0 | 0 | 0 | 0 | 1.3413 | 0
9 | 22 | 3 | 0 | 0 | 19 | 0.2 | 0.13 | 0 | 19 | 0 | 0 | 0 | 0 | 1.3413 | 0
9 | 22 | 4 | 0 | 0 | 19 | 0.1 | 0.13 | 0 | 19 | 0 | 0 | 0 | 0 | 1.3413 | 0
9 | 22 | 5 | 0 | 0 | 19 | 0 | 0.13 | 0 | 19 | 0 | 0 | 0 | 0 | 1.3413 | 0
9 | 22 | 6 | 0 | 4 | 19 | 0 | 0.13 | 3.145 | 19.115 | 38979.879 | 0 | 0 | 0 | 1.3413 | 0
9 | 22 | 7 | 0 | 6 | 19 | 0 | 0.13 | 4.388 | 19.18 | 79315.905 | 0 | 0 | 0 | 1.3413 | 0
9 | 22 | 8 | 88 | 175 | 21 | 0 | 0.13 | 247.377 | 31.145 | 5126585.568 | 4845841.194 | 4845.8412 | 4.8458 | 1.3413 | 6.5
9 | 22 | 9 | 59 | 248 | 22 | 0 | 0.13 | 275.262 | 33.244 | 5588706.908 | 5291587.738 | 5291.5877 | 5.2916 | 1.3413 | 7.0979
9 | 22 | 10 | 133 | 335 | 22 | 0 | 0.13 | 435.86 | 39.767 | 8650071.849 | 8244476.348 | 8244.4763 | 8.2445 | 1.3413 | 11.0587
9 | 22 | 11 | 65 | 355 | 22 | 0 | 0.13 | 399.576 | 38.235 | 7871953.992 | 7493930.3 | 7493.9303 | 7.4939 | 1.3413 | 10.052
9 | 22 | 12 | 8 | 201 | 21 | 0 | 0.13 | 206.696 | 29.372 | 4094669.513 | 3850490.028 | 3850.49 | 3.8505 | 1.3413 | 5.1648
9 | 22 | 13 | 0 | 118 | 21 | 0 | 0.13 | 109.104 | 25.432 | 2166941.503 | 1991069.086 | 1991.0691 | 1.9911 | 1.3413 | 2.6707
9 | 22 | 14 | 3 | 172 | 21 | 0 | 0.13 | 143.675 | 26.851 | 2895777.226 | 2694079.261 | 2694.0793 | 2.6941 | 1.3413 | 3.6137
9 | 22 | 15 | 17 | 195 | 21 | 0 | 0.13 | 173.296 | 28.08 | 3541081.005 | 3316517.362 | 3316.5174 | 3.3165 | 1.3413 | 4.4486
9 | 22 | 16 | 46 | 146 | 20 | 0 | 0.13 | 182.302 | 27.478 | 3799599.217 | 3565875.246 | 3565.8752 | 3.5659 | 1.3413 | 4.7831
9 | 22 | 17 | 7 | 63 | 19 | 0 | 0.13 | 61.03 | 21.494 | 1229593.817 | 1086935.355 | 1086.9354 | 1.0869 | 1.3413 | 1.458
9 | 22 | 18 | 0 | 0 | 17 | 0 | 0.13 | 0 | 17 | 0 | 0 | 0 | 0 | 1.3413 | 0
9 | 22 | 19 | 0 | 0 | 17 | 0 | 0.13 | 0 | 17 | 0 | 0 | 0 | 0 | 1.3413 | 0
9 | 22 | 20 | 0 | 0 | 16 | 0 | 0.13 | 0 | 16 | 0 | 0 | 0 | 0 | 1.3413 | 0
9 | 22 | 21 | 0 | 0 | 16 | 0 | 0.13 | 0 | 16 | 0 | 0 | 0 | 0 | 1.3413 | 0
9 | 22 | 22 | 0 | 0 | 15 | 0 | 0.13 | 0 | 15 | 0 | 0 | 0 | 0 | 1.3413 | 0
9 | 22 | 23 | 0 | 0 | 13 | 0 | 0.13 | 0 | 13 | 0 | 0 | 0 | 0 | 1.3413 | 0
9 | 23 | 0 | 0 | 0 | 12 | 0 | 0.13 | 0 | 12 | 0 | 0 | 0 | 0 | 1.3413 | 0
9 | 23 | 1 | 0 | 0 | 11 | 0 | 0.13 | 0 | 11 | 0 | 0 | 0 | 0 | 1.3413 | 0
9 | 23 | 2 | 0 | 0 | 11 | 0 | 0.13 | 0 | 11 | 0 | 0 | 0 | 0 | 1.3413 | 0
9 | 23 | 3 | 0 | 0 | 10 | 0 | 0.13 | 0 | 10 | 0 | 0 | 0 | 0 | 1.3413 | 0
9 | 23 | 4 | 0 | 0 | 10 | 0 | 0.13 | 0 | 10 | 0 | 0 | 0 | 0 | 1.3413 | 0
9 | 23 | 5 | 0 | 0 | 9 | 0 | 0.13 | 0 | 9 | 0 | 0 | 0 | 0 | 1.3413 | 0
9 | 23 | 6 | 66 | 13 | 10 | 0 | 0.13 | 15.085 | 10.551 | 213254.782 | 106609.254 | 106.6093 | 0.10661 | 1.3413 | 0.143
9 | 23 | 7 | 0 | 74 | 12 | 0 | 0.13 | 63.438 | 14.598 | 1330212.255 | 1183988.482 | 1183.9885 | 1.184 | 1.3413 | 1.5881
9 | 23 | 8 | 92 | 174 | 14 | 0 | 0.13 | 249.944 | 24.252 | 5329680.309 | 5041739.481 | 5041.7395 | 5.0417 | 1.3413 | 6.7627
9 | 23 | 9 | 72 | 252 | 17 | 0 | 0.13 | 291.102 | 28.894 | 6030923.907 | 5718135.231 | 5718.1352 | 5.7181 | 1.3413 | 7.67
9 | 23 | 10 | 45 | 295 | 20 | 0 | 0.13 | 308.961 | 32.584 | 6243399.124 | 5923081.605 | 5923.0816 | 5.9231 | 1.3413 | 7.9449
9 | 23 | 11 | 952 | 97 | 21 | 0 | 0.13 | 864.481 | 56.329 | 16243330.21 | 15568675.37 | 15568.6754 | 15.5687 | 1.3413 | 20.883
9 | 23 | 12 | 958 | 97 | 22 | 0 | 0.13 | 853.729 | 56.872 | 15975316.94 | 15310158.88 | 15310.1589 | 15.3102 | 1.3413 | 20.5362
9 | 23 | 13 | 952 | 93 | 23 | 0 | 0.13 | 869.337 | 58.539 | 16196833.73 | 15523826.45 | 15523.8265 | 15.5238 | 1.3413 | 20.8228
9 | 23 | 14 | 924 | 88 | 23 | 0 | 0.13 | 887.937 | 59.359 | 16579044.93 | 15892494.39 | 15892.4944 | 15.8925 | 1.3413 | 21.3174
9 | 23 | 15 | 871 | 79 | 23 | 0 | 0.13 | 880.038 | 59.129 | 16607244.94 | 15919695.16 | 15919.6952 | 15.9197 | 1.3413 | 21.3538
9 | 23 | 16 | 769 | 66 | 22 | 0 | 0.13 | 783.523 | 54.265 | 15285921.58 | 14645191.54 | 14645.1915 | 14.6452 | 1.3413 | 19.6443
9 | 23 | 17 | 549 | 43 | 18 | 0.1 | 0.13 | 330.276 | 31.107 | 6898815.854 | 6555274.315 | 6555.2743 | 6.5553 | 1.3413 | 8.7929
9 | 23 | 18 | 0 | 0 | 14 | 0.1 | 0.13 | 0 | 14 | 0 | 0 | 0 | 0 | 1.3413 | 0
9 | 23 | 19 | 0 | 0 | 12 | 0 | 0.13 | 0 | 12 | 0 | 0 | 0 | 0 | 1.3413 | 0
9 | 23 | 20 | 0 | 0 | 11 | 0 | 0.13 | 0 | 11 | 0 | 0 | 0 | 0 | 1.3413 | 0
9 | 23 | 21 | 0 | 0 | 10 | 0 | 0.13 | 0 | 10 | 0 | 0 | 0 | 0 | 1.3413 | 0
9 | 23 | 22 | 0 | 0 | 10 | 0.1 | 0.13 | 0 | 10 | 0 | 0 | 0 | 0 | 1.3413 | 0
9 | 23 | 23 | 0 | 0 | 9 | 0.1 | 0.13 | 0 | 9 | 0 | 0 | 0 | 0 | 1.3413 | 0
9 | 24 | 0 | 0 | 0 | 9 | 0.2 | 0.13 | 0 | 9 | 0 | 0 | 0 | 0 | 1.3413 | 0
9 | 24 | 1 | 0 | 0 | 9 | 0.3 | 0.13 | 0 | 9 | 0 | 0 | 0 | 0 | 1.3413 | 0
9 | 24 | 2 | 0 | 0 | 9 | 0.5 | 0.13 | 0 | 9 | 0 | 0 | 0 | 0 | 1.3413 | 0
9 | 24 | 3 | 0 | 0 | 9 | 0.6 | 0.13 | 0 | 9 | 0 | 0 | 0 | 0 | 1.3413 | 0
9 | 24 | 4 | 0 | 0 | 9 | 0.7 | 0.13 | 0 | 9 | 0 | 0 | 0 | 0 | 1.3413 | 0
9 | 24 | 5 | 0 | 0 | 9 | 0.7 | 0.13 | 0 | 9 | 0 | 0 | 0 | 0 | 1.3413 | 0
9 | 24 | 6 | 128 | 11 | 10 | 0.4 | 0.13 | 17.226 | 10.556 | 245996.697 | 138190.993 | 138.191 | 0.13819 | 1.3413 | 0.18536
9 | 24 | 7 | 612 | 53 | 14 | 0 | 0.13 | 446.965 | 32.387 | 9463269.779 | 9028859.442 | 9028.8594 | 9.0289 | 1.3413 | 12.1108
9 | 24 | 8 | 62 | 168 | 18 | 0 | 0.13 | 216.079 | 26.859 | 4532592.274 | 4272895.445 | 4272.8954 | 4.2729 | 1.3413 | 5.7314
9 | 24 | 9 | 883 | 83 | 21 | 0 | 0.13 | 883.75 | 57.254 | 16766452.64 | 16073261.5 | 16073.2615 | 16.0733 | 1.3413 | 21.5598
9 | 24 | 10 | 932 | 88 | 23 | 0 | 0.13 | 877.596 | 58.919 | 16391586.27 | 15711678.14 | 15711.6781 | 15.7117 | 1.3413 | 21.0748
9 | 24 | 11 | 954 | 92 | 24 | 0 | 0.13 | 857.009 | 59.028 | 15921951.65 | 15258684.54 | 15258.6845 | 15.2587 | 1.3413 | 20.4672
9 | 24 | 12 | 304 | 369 | 25 | 0 | 0.13 | 608.337 | 49.733 | 11532544.39 | 11024811.43 | 11024.8114 | 11.0248 | 1.3413 | 14.7881
9 | 24 | 13 | 643 | 225 | 26 | 0 | 0.13 | 755.486 | 56.844 | 14120015.08 | 13520597.75 | 13520.5978 | 13.5206 | 1.3413 | 18.1358
9 | 24 | 14 | 583 | 205 | 25 | 0 | 0.13 | 717.769 | 54.359 | 13651830.38 | 13069002.69 | 13069.0027 | 13.069 | 1.3413 | 17.5301
9 | 24 | 15 | 313 | 219 | 24 | 0 | 0.13 | 513.986 | 45.061 | 10204874.38 | 9744186.045 | 9744.186 | 9.7442 | 1.3413 | 13.0703
9 | 24 | 16 | 171 | 148 | 22 | 0 | 0.13 | 312.752 | 34.851 | 6475131.568 | 6146602.848 | 6146.6028 | 6.1466 | 1.3413 | 8.2447
9 | 24 | 17 | 109 | 63 | 18 | 0.1 | 0.13 | 129.674 | 23.132 | 2686152.311 | 2491882.191 | 2491.8822 | 2.4919 | 1.3413 | 3.3425
9 | 24 | 18 | 0 | 0 | 15 | 0.2 | 0.13 | 0 | 15 | 0 | 0 | 0 | 0 | 1.3413 | 0
9 | 24 | 19 | 0 | 0 | 14 | 0.1 | 0.13 | 0 | 14 | 0 | 0 | 0 | 0 | 1.3413 | 0
9 | 24 | 20 | 0 | 0 | 13 | 0 | 0.13 | 0 | 13 | 0 | 0 | 0 | 0 | 1.3413 | 0
9 | 24 | 21 | 0 | 0 | 13 | 0 | 0.13 | 0 | 13 | 0 | 0 | 0 | 0 | 1.3413 | 0
9 | 24 | 22 | 0 | 0 | 13 | 0 | 0.13 | 0 | 13 | 0 | 0 | 0 | 0 | 1.3413 | 0
9 | 24 | 23 | 0 | 0 | 13 | 0 | 0.13 | 0 | 13 | 0 | 0 | 0 | 0 | 1.3413 | 0
9 | 25 | 0 | 0 | 0 | 12 | 0 | 0.13 | 0 | 12 | 0 | 0 | 0 | 0 | 1.3413 | 0
9 | 25 | 1 | 0 | 0 | 12 | 0 | 0.13 | 0 | 12 | 0 | 0 | 0 | 0 | 1.3413 | 0
9 | 25 | 2 | 0 | 0 | 12 | 0 | 0.13 | 0 | 12 | 0 | 0 | 0 | 0 | 1.3413 | 0
9 | 25 | 3 | 0 | 0 | 13 | 0 | 0.13 | 0 | 13 | 0 | 0 | 0 | 0 | 1.3413 | 0
9 | 25 | 4 | 0 | 0 | 12 | 0 | 0.13 | 0 | 12 | 0 | 0 | 0 | 0 | 1.3413 | 0
9 | 25 | 5 | 0 | 0 | 12 | 0 | 0.13 | 0 | 12 | 0 | 0 | 0 | 0 | 1.3413 | 0
9 | 25 | 6 | 0 | 3 | 12 | 0 | 0.13 | 2.359 | 12.086 | 29956.801 | 0 | 0 | 0 | 1.3413 | 0
9 | 25 | 7 | 57 | 83 | 13 | 0 | 0.13 | 118.937 | 17.878 | 2535762.983 | 2346821.755 | 2346.8218 | 2.3468 | 1.3413 | 3.1479
9 | 25 | 8 | 130 | 173 | 15 | 0 | 0.13 | 299.642 | 27.296 | 6355783.284 | 6031483.548 | 6031.4835 | 6.0315 | 1.3413 | 8.0903
9 | 25 | 9 | 112 | 257 | 17 | 0 | 0.13 | 331.847 | 30.567 | 6868660.112 | 6526187.111 | 6526.1871 | 6.5262 | 1.3413 | 8.7539
9 | 25 | 10 | 12 | 227 | 19 | 0 | 0.13 | 205.218 | 27.356 | 4177590.41 | 3930472.708 | 3930.4727 | 3.9305 | 1.3413 | 5.2721
9 | 25 | 11 | 84 | 359 | 20 | 0 | 0.13 | 417.867 | 36.986 | 8295362.957 | 7902336.202 | 7902.3362 | 7.9023 | 1.3413 | 10.5998
9 | 25 | 12 | 45 | 339 | 21 | 0 | 0.13 | 373.652 | 36.148 | 7353026.313 | 6993390.292 | 6993.3903 | 6.9934 | 1.3413 | 9.3806
9 | 25 | 13 | 123 | 362 | 20 | 0 | 0.13 | 455.296 | 38.528 | 9034586.771 | 8615366.377 | 8615.3664 | 8.6154 | 1.3413 | 11.5562
9 | 25 | 14 | 46 | 279 | 19 | 0 | 0.13 | 289.979 | 30.822 | 5911561.14 | 5603001.961 | 5603.002 | 5.603 | 1.3413 | 7.5156
9 | 25 | 15 | 94 | 231 | 18 | 0 | 0.13 | 296.558 | 30.134 | 6149266.234 | 5832284.218 | 5832.2842 | 5.8323 | 1.3413 | 7.8231
9 | 25 | 16 | 20 | 131 | 17 | 0 | 0.13 | 129.356 | 22.305 | 2716340.989 | 2521001.163 | 2521.0012 | 2.521 | 1.3413 | 3.3815
9 | 25 | 17 | 0 | 52 | 15 | 0 | 0.13 | 45.599 | 16.86 | 919602.855 | 787928.605 | 787.9286 | 0.78793 | 1.3413 | 1.0569
9 | 25 | 18 | 0 | 0 | 14 | 0 | 0.13 | 0 | 14 | 0 | 0 | 0 | 0 | 1.3413 | 0
9 | 25 | 19 | 0 | 0 | 14 | 0 | 0.13 | 0 | 14 | 0 | 0 | 0 | 0 | 1.3413 | 0
9 | 25 | 20 | 0 | 0 | 13 | 0 | 0.13 | 0 | 13 | 0 | 0 | 0 | 0 | 1.3413 | 0
9 | 25 | 21 | 0 | 0 | 13 | 0 | 0.13 | 0 | 13 | 0 | 0 | 0 | 0 | 1.3413 | 0
9 | 25 | 22 | 0 | 0 | 13 | 0 | 0.13 | 0 | 13 | 0 | 0 | 0 | 0 | 1.3413 | 0
9 | 25 | 23 | 0 | 0 | 13 | 0 | 0.13 | 0 | 13 | 0 | 0 | 0 | 0 | 1.3413 | 0
9 | 26 | 0 | 0 | 0 | 13 | 0 | 0.13 | 0 | 13 | 0 | 0 | 0 | 0 | 1.3413 | 0
9 | 26 | 1 | 0 | 0 | 13 | 0 | 0.13 | 0 | 13 | 0 | 0 | 0 | 0 | 1.3413 | 0
9 | 26 | 2 | 0 | 0 | 13 | 0 | 0.13 | 0 | 13 | 0 | 0 | 0 | 0 | 1.3413 | 0
9 | 26 | 3 | 0 | 0 | 13 | 0 | 0.13 | 0 | 13 | 0 | 0 | 0 | 0 | 1.3413 | 0
9 | 26 | 4 | 0 | 0 | 13 | 0 | 0.13 | 0 | 13 | 0 | 0 | 0 | 0 | 1.3413 | 0
9 | 26 | 5 | 0 | 0 | 13 | 0 | 0.13 | 0 | 13 | 0 | 0 | 0 | 0 | 1.3413 | 0
9 | 26 | 6 | 0 | 0 | 13 | 0 | 0.13 | 0 | 0 | 0 | 0 | 0 | 0 | 1.3413 | 0
9 | 26 | 7 | 0 | 17 | 14 | 0 | 0.13 | 12.458 | 14.51 | 242669.069 | 134981.275 | 134.9813 | 0.13498 | 1.3413 | 0.18106
9 | 26 | 8 | 0 | 26 | 14 | 0 | 0.13 | 19.116 | 14.783 | 379571.54 | 267032.747 | 267.0327 | 0.26703 | 1.3413 | 0.35818
9 | 26 | 9 | 0 | 112 | 15 | 0 | 0.13 | 84.338 | 18.442 | 1737521.938 | 1576865.564 | 1576.8656 | 1.5769 | 1.3413 | 2.1151
9 | 26 | 10 | 6 | 194 | 16 | 0 | 0.13 | 170.381 | 22.937 | 3508036.303 | 3284643.566 | 3284.6436 | 3.2846 | 1.3413 | 4.4058
9 | 26 | 11 | 8 | 204 | 16 | 0 | 0.13 | 201.024 | 24.164 | 4103179.565 | 3858698.535 | 3858.6985 | 3.8587 | 1.3413 | 5.1759
9 | 26 | 12 | 15 | 257 | 17 | 0 | 0.13 | 267.665 | 27.847 | 5390233.831 | 5100147.351 | 5100.1474 | 5.1001 | 1.3413 | 6.8411
9 | 26 | 13 | 12 | 235 | 17 | 0 | 0.13 | 228.138 | 26.273 | 4651759.474 | 4387840.077 | 4387.8401 | 4.3878 | 1.3413 | 5.8856
9 | 26 | 14 | 9 | 205 | 18 | 0 | 0.13 | 176.343 | 25.186 | 3613347 | 3386222.686 | 3386.2227 | 3.3862 | 1.3413 | 4.5421
9 | 26 | 15 | 0 | 143 | 18 | 0 | 0.13 | 111.575 | 22.558 | 2293069.056 | 2112727.439 | 2112.7274 | 2.1127 | 1.3413 | 2.8339
9 | 26 | 16 | 0 | 86 | 17 | 0 | 0.13 | 66.381 | 19.72 | 1367707.323 | 1220154.951 | 1220.155 | 1.2202 | 1.3413 | 1.6367
9 | 26 | 17 | 0 | 33 | 17 | 0 | 0.13 | 24.295 | 17.99 | 472753.527 | 356912.926 | 356.9129 | 0.35691 | 1.3413 | 0.47874
9 | 26 | 18 | 0 | 0 | 16 | 0 | 0.13 | 0 | 16 | 0 | 0 | 0 | 0 | 1.3413 | 0
9 | 26 | 19 | 0 | 0 | 16 | 0 | 0.13 | 0 | 16 | 0 | 0 | 0 | 0 | 1.3413 | 0
9 | 26 | 20 | 0 | 0 | 16 | 0 | 0.13 | 0 | 16 | 0 | 0 | 0 | 0 | 1.3413 | 0
9 | 26 | 21 | 0 | 0 | 16 | 0 | 0.13 | 0 | 16 | 0 | 0 | 0 | 0 | 1.3413 | 0
9 | 26 | 22 | 0 | 0 | 16 | 0 | 0.13 | 0 | 16 | 0 | 0 | 0 | 0 | 1.3413 | 0
9 | 26 | 23 | 0 | 0 | 16 | 0 | 0.13 | 0 | 16 | 0 | 0 | 0 | 0 | 1.3413 | 0
9 | 27 | 0 | 0 | 0 | 17 | 0 | 0.13 | 0 | 17 | 0 | 0 | 0 | 0 | 1.3413 | 0
9 | 27 | 1 | 0 | 0 | 17 | 0 | 0.13 | 0 | 17 | 0 | 0 | 0 | 0 | 1.3413 | 0
9 | 27 | 2 | 0 | 0 | 18 | 0 | 0.13 | 0 | 18 | 0 | 0 | 0 | 0 | 1.3413 | 0
9 | 27 | 3 | 0 | 0 | 18 | 0 | 0.13 | 0 | 18 | 0 | 0 | 0 | 0 | 1.3413 | 0
9 | 27 | 4 | 0 | 0 | 19 | 0 | 0.13 | 0 | 19 | 0 | 0 | 0 | 0 | 1.3413 | 0
9 | 27 | 5 | 0 | 0 | 19 | 0 | 0.13 | 0 | 19 | 0 | 0 | 0 | 0 | 1.3413 | 0
9 | 27 | 6 | 0 | 0 | 20 | 0 | 0.13 | 0 | 0 | 0 | 0 | 0 | 0 | 1.3413 | 0
9 | 27 | 7 | 278 | 73 | 21 | 0 | 0.13 | 271.534 | 32.152 | 5651409.044 | 5352068.088 | 5352.0681 | 5.3521 | 1.3413 | 7.179
9 | 27 | 8 | 16 | 146 | 23 | 0 | 0.13 | 136.274 | 28.583 | 2783343.668 | 2585629.672 | 2585.6297 | 2.5856 | 1.3413 | 3.4682
9 | 27 | 9 | 12 | 192 | 26 | 0 | 0.13 | 163.676 | 32.683 | 3266002.773 | 3051186.245 | 3051.1862 | 3.0512 | 1.3413 | 4.0927
9 | 27 | 10 | 4 | 176 | 27 | 0 | 0.13 | 152.608 | 33.213 | 2997983.511 | 2792663.971 | 2792.664 | 2.7927 | 1.3413 | 3.7459
9 | 27 | 11 | 9 | 209 | 27 | 0 | 0.13 | 206.622 | 35.392 | 4031084.992 | 3789158.559 | 3789.1586 | 3.7892 | 1.3413 | 5.0826
9 | 27 | 12 | 12 | 234 | 27 | 0 | 0.13 | 242.298 | 36.819 | 4687861.347 | 4422662.717 | 4422.6627 | 4.4227 | 1.3413 | 5.9323
9 | 27 | 13 | 7 | 197 | 26 | 0 | 0.13 | 187.882 | 33.637 | 3691236.731 | 3461352.473 | 3461.3525 | 3.4614 | 1.3413 | 4.6429
9 | 27 | 14 | 12 | 214 | 24 | 0 | 0.13 | 186.499 | 31.601 | 3731068.105 | 3499772.464 | 3499.7725 | 3.4998 | 1.3413 | 4.6944
9 | 27 | 15 | 802 | 70 | 23 | 0 | 0.13 | 799.083 | 55.819 | 15332775.07 | 14690384.82 | 14690.3848 | 14.6904 | 1.3413 | 19.7049
9 | 27 | 16 | 0 | 52 | 21 | 0 | 0.13 | 38.336 | 22.571 | 761280.409 | 635216.154 | 635.2162 | 0.63522 | 1.3413 | 0.85205
9 | 27 | 17 | 331 | 49 | 19 | 0 | 0.13 | 222.622 | 28.101 | 4600194.681 | 4338102.429 | 4338.1024 | 4.3381 | 1.3413 | 5.8189
9 | 27 | 18 | 0 | 0 | 18 | 0 | 0.13 | 0 | 18 | 0 | 0 | 0 | 0 | 1.3413 | 0
9 | 27 | 19 | 0 | 0 | 16 | 0 | 0.13 | 0 | 16 | 0 | 0 | 0 | 0 | 1.3413 | 0
9 | 27 | 20 | 0 | 0 | 16 | 0 | 0.13 | 0 | 16 | 0 | 0 | 0 | 0 | 1.3413 | 0
9 | 27 | 21 | 0 | 0 | 15 | 0 | 0.13 | 0 | 15 | 0 | 0 | 0 | 0 | 1.3413 | 0
9 | 27 | 22 | 0 | 0 | 15 | 0 | 0.13 | 0 | 15 | 0 | 0 | 0 | 0 | 1.3413 | 0
9 | 27 | 23 | 0 | 0 | 15 | 0 | 0.13 | 0 | 15 | 0 | 0 | 0 | 0 | 1.3413 | 0
9 | 28 | 0 | 0 | 0 | 14 | 0 | 0.13 | 0 | 14 | 0 | 0 | 0 | 0 | 1.3413 | 0
9 | 28 | 1 | 0 | 0 | 14 | 0 | 0.13 | 0 | 14 | 0 | 0 | 0 | 0 | 1.3413 | 0
9 | 28 | 2 | 0 | 0 | 14 | 0 | 0.13 | 0 | 14 | 0 | 0 | 0 | 0 | 1.3413 | 0
9 | 28 | 3 | 0 | 0 | 13 | 0 | 0.13 | 0 | 13 | 0 | 0 | 0 | 0 | 1.3413 | 0
9 | 28 | 4 | 0 | 0 | 13 | 0 | 0.13 | 0 | 13 | 0 | 0 | 0 | 0 | 1.3413 | 0
9 | 28 | 5 | 0 | 0 | 13 | 0 | 0.13 | 0 | 13 | 0 | 0 | 0 | 0 | 1.3413 | 0
9 | 28 | 6 | 0 | 0 | 13 | 0 | 0.13 | 0 | 0 | 0 | 0 | 0 | 0 | 1.3413 | 0
9 | 28 | 7 | 444 | 69 | 15 | 0 | 0.13 | 353.12 | 29.511 | 7496131.336 | 7131424.535 | 7131.4245 | 7.1314 | 1.3413 | 9.5657
9 | 28 | 8 | 51 | 160 | 17 | 0 | 0.13 | 197.74 | 25.108 | 4166059.209 | 3919350.103 | 3919.3501 | 3.9194 | 1.3413 | 5.2572
9 | 28 | 9 | 87 | 248 | 20 | 0 | 0.13 | 300.196 | 32.272 | 6153032.14 | 5835916.684 | 5835.9167 | 5.8359 | 1.3413 | 7.828
9 | 28 | 10 | 273 | 312 | 22 | 0 | 0.13 | 536.635 | 43.906 | 10562726.91 | 10089358.44 | 10089.3584 | 10.0894 | 1.3413 | 13.5333
9 | 28 | 11 | 14 | 250 | 23 | 0 | 0.13 | 250.207 | 33.163 | 4962497.271 | 4687567.198 | 4687.5672 | 4.6876 | 1.3413 | 6.2877
9 | 28 | 12 | 914 | 105 | 24 | 0 | 0.13 | 807.932 | 57.008 | 15125767.65 | 14490712.5 | 14490.7125 | 14.4907 | 1.3413 | 19.4371
9 | 28 | 13 | 191 | 356 | 25 | 0 | 0.13 | 501.147 | 45.412 | 9713185.246 | 9269919.41 | 9269.9194 | 9.2699 | 1.3413 | 12.4342
9 | 28 | 14 | 872 | 97 | 24 | 0 | 0.13 | 839.992 | 58.408 | 15777096.11 | 15118961.8 | 15118.9618 | 15.119 | 1.3413 | 20.2798
9 | 28 | 15 | 811 | 87 | 24 | 0 | 0.13 | 832.744 | 58.2 | 15806754.27 | 15147569.05 | 15147.5691 | 15.1476 | 1.3413 | 20.3181
9 | 28 | 16 | 695 | 71 | 22 | 0 | 0.13 | 708.301 | 51.171 | 14011040.29 | 13415484.36 | 13415.4844 | 13.4155 | 1.3413 | 17.9948
9 | 28 | 17 | 443 | 43 | 19 | 0 | 0.13 | 255.603 | 29.447 | 5271354.133 | 4985480.034 | 4985.48 | 4.9855 | 1.3413 | 6.6873
9 | 28 | 18 | 0 | 0 | 16 | 0 | 0.13 | 0 | 16 | 0 | 0 | 0 | 0 | 1.3413 | 0
9 | 28 | 19 | 0 | 0 | 15 | 0 | 0.13 | 0 | 15 | 0 | 0 | 0 | 0 | 1.3413 | 0
9 | 28 | 20 | 0 | 0 | 14 | 0 | 0.13 | 0 | 14 | 0 | 0 | 0 | 0 | 1.3413 | 0
9 | 28 | 21 | 0 | 0 | 13 | 0 | 0.13 | 0 | 13 | 0 | 0 | 0 | 0 | 1.3413 | 0
9 | 28 | 22 | 0 | 0 | 13 | 0 | 0.13 | 0 | 13 | 0 | 0 | 0 | 0 | 1.3413 | 0
9 | 28 | 23 | 0 | 0 | 12 | 0 | 0.13 | 0 | 12 | 0 | 0 | 0 | 0 | 1.3413 | 0
9 | 29 | 0 | 0 | 0 | 12 | 0 | 0.13 | 0 | 12 | 0 | 0 | 0 | 0 | 1.3413 | 0
9 | 29 | 1 | 0 | 0 | 12 | 0 | 0.13 | 0 | 12 | 0 | 0 | 0 | 0 | 1.3413 | 0
9 | 29 | 2 | 0 | 0 | 12 | 0 | 0.13 | 0 | 12 | 0 | 0 | 0 | 0 | 1.3413 | 0
9 | 29 | 3 | 0 | 0 | 12 | 0 | 0.13 | 0 | 12 | 0 | 0 | 0 | 0 | 1.3413 | 0
9 | 29 | 4 | 0 | 0 | 11 | 0 | 0.13 | 0 | 11 | 0 | 0 | 0 | 0 | 1.3413 | 0
9 | 29 | 5 | 0 | 0 | 11 | 0.1 | 0.13 | 0 | 11 | 0 | 0 | 0 | 0 | 1.3413 | 0
9 | 29 | 6 | 0 | 0 | 12 | 0 | 0.13 | 0 | 0 | 0 | 0 | 0 | 0 | 1.3413 | 0
9 | 29 | 7 | 555 | 53 | 15 | 0 | 0.13 | 393.975 | 31.194 | 8336410.398 | 7941929.168 | 7941.9292 | 7.9419 | 1.3413 | 10.6529
9 | 29 | 8 | 751 | 74 | 19 | 0 | 0.13 | 768.83 | 50.643 | 15202745.79 | 14564963 | 14564.963 | 14.565 | 1.3413 | 19.5367
9 | 29 | 9 | 843 | 86 | 22 | 0 | 0.13 | 846.305 | 56.726 | 16113297.67 | 15443250.4 | 15443.2504 | 15.4433 | 1.3413 | 20.7148
9 | 29 | 10 | 898 | 91 | 25 | 0 | 0.13 | 834.923 | 59.182 | 15598770.39 | 14946954.87 | 14946.9549 | 14.947 | 1.3413 | 20.0491
9 | 29 | 11 | 917 | 96 | 26 | 0 | 0.13 | 811.966 | 59.195 | 15092732.84 | 14458848.24 | 14458.8482 | 14.4588 | 1.3413 | 19.3943
9 | 29 | 12 | 918 | 98 | 27 | 0 | 0.13 | 800.057 | 59.691 | 14811834.23 | 14187902.99 | 14187.903 | 14.1879 | 1.3413 | 19.0309
9 | 29 | 13 | 241 | 348 | 27 | 0 | 0.13 | 531.587 | 48.663 | 10190568.49 | 9730387.063 | 9730.3871 | 9.7304 | 1.3413 | 13.0518
9 | 29 | 14 | 862 | 96 | 27 | 0 | 0.13 | 827.978 | 60.919 | 15387104.16 | 14742788.82 | 14742.7888 | 14.7428 | 1.3413 | 19.7752
9 | 29 | 15 | 799 | 86 | 27 | 0 | 0.13 | 818.691 | 60.626 | 15382449.67 | 14738299.25 | 14738.2993 | 14.7383 | 1.3413 | 19.7692
9 | 29 | 16 | 683 | 70 | 26 | 0.1 | 0.13 | 688.052 | 53.425 | 13481050.59 | 12904274.31 | 12904.2743 | 12.9043 | 1.3413 | 17.3091
9 | 29 | 17 | 428 | 41 | 23 | 0.5 | 0.13 | 242.392 | 31.467 | 4934767.122 | 4660819.638 | 4660.8196 | 4.6608 | 1.3413 | 6.2518
9 | 29 | 18 | 0 | 0 | 19 | 0.8 | 0.13 | 0 | 19 | 0 | 0 | 0 | 0 | 1.3413 | 0
9 | 29 | 19 | 0 | 0 | 17 | 0.6 | 0.12 | 0 | 17 | 0 | 0 | 0 | 0 | 1.3413 | 0
9 | 29 | 20 | 0 | 0 | 16 | 0.3 | 0.12 | 0 | 16 | 0 | 0 | 0 | 0 | 1.3413 | 0
9 | 29 | 21 | 0 | 0 | 15 | 0 | 0.12 | 0 | 15 | 0 | 0 | 0 | 0 | 1.3413 | 0
9 | 29 | 22 | 0 | 0 | 15 | 0 | 0.12 | 0 | 15 | 0 | 0 | 0 | 0 | 1.3413 | 0
9 | 29 | 23 | 0 | 0 | 15 | 0 | 0.12 | 0 | 15 | 0 | 0 | 0 | 0 | 1.3413 | 0
9 | 30 | 0 | 0 | 0 | 14 | 0 | 0.12 | 0 | 14 | 0 | 0 | 0 | 0 | 1.3413 | 0
9 | 30 | 1 | 0 | 0 | 14 | 0 | 0.12 | 0 | 14 | 0 | 0 | 0 | 0 | 1.3413 | 0
9 | 30 | 2 | 0 | 0 | 13 | 0 | 0.12 | 0 | 13 | 0 | 0 | 0 | 0 | 1.3413 | 0
9 | 30 | 3 | 0 | 0 | 13 | 0 | 0.12 | 0 | 13 | 0 | 0 | 0 | 0 | 1.3413 | 0
9 | 30 | 4 | 0 | 0 | 13 | 0 | 0.12 | 0 | 13 | 0 | 0 | 0 | 0 | 1.3413 | 0
9 | 30 | 5 | 0 | 0 | 12 | 0 | 0.12 | 0 | 12 | 0 | 0 | 0 | 0 | 1.3413 | 0
9 | 30 | 6 | 0 | 0 | 13 | 0 | 0.12 | 0 | 0 | 0 | 0 | 0 | 0 | 1.3413 | 0
9 | 30 | 7 | 499 | 58 | 15 | 0 | 0.12 | 366.123 | 30.044 | 7760090.442 | 7386030.52 | 7386.0305 | 7.386 | 1.3413 | 9.9072
9 | 30 | 8 | 705 | 83 | 19 | 0 | 0.12 | 741.882 | 49.531 | 14734687.49 | 14113489.86 | 14113.4899 | 14.1135 | 1.3413 | 18.9311
9 | 30 | 9 | 805 | 97 | 22 | 0 | 0.12 | 822.254 | 55.738 | 15723624.67 | 15067385.07 | 15067.3851 | 15.0674 | 1.3413 | 20.2106
9 | 30 | 10 | 857 | 106 | 25 | 0 | 0.12 | 819.737 | 58.557 | 15352838.62 | 14709737.45 | 14709.7375 | 14.7097 | 1.3413 | 19.7309
9 | 30 | 11 | 880 | 111 | 27 | 0 | 0.12 | 794.576 | 59.481 | 14747047.4 | 14125411.82 | 14125.4118 | 14.1254 | 1.3413 | 18.9471
9 | 30 | 12 | 884 | 112 | 28 | 0 | 0.12 | 784.339 | 60.046 | 14492893.59 | 13880263.68 | 13880.2637 | 13.8803 | 1.3413 | 18.6183
9 | 30 | 13 | 880 | 105 | 28 | 0 | 0.12 | 800.402 | 60.734 | 14797643.9 | 14174215.48 | 14174.2155 | 14.1742 | 1.3413 | 19.0125
9 | 30 | 14 | 843 | 99 | 28 | 0 | 0.12 | 820.016 | 61.593 | 15195159.58 | 14557645.6 | 14557.6456 | 14.5576 | 1.3413 | 19.5269
9 | 30 | 15 | 775 | 90 | 28 | 0 | 0.12 | 799.578 | 60.843 | 15013570.4 | 14382490.84 | 14382.4908 | 14.3825 | 1.3413 | 19.2919
9 | 30 | 16 | 648 | 74 | 26 | 0.1 | 0.12 | 655.28 | 52.117 | 12906043.8 | 12349642.29 | 12349.6423 | 12.3496 | 1.3413 | 16.5652
9 | 30 | 17 | 381 | 42 | 23 | 0.4 | 0.12 | 221.503 | 30.96 | 4487856.172 | 4229744.52 | 4229.7445 | 4.2297 | 1.3413 | 5.6736
9 | 30 | 18 | 0 | 0 | 19 | 0.5 | 0.12 | 0 | 19 | 0 | 0 | 0 | 0 | 1.3413 | 0
9 | 30 | 19 | 0 | 0 | 9 | 0 | 0.12 | 0 | 9 | 0 | 0 | 0 | 0 | 1.3413 | 0
9 | 30 | 20 | 0 | 0 | 8 | 0 | 0.12 | 0 | 8 | 0 | 0 | 0 | 0 | 1.3413 | 0
9 | 30 | 21 | 0 | 0 | 8 | 0 | 0.12 | 0 | 8 | 0 | 0 | 0 | 0 | 1.3413 | 0
9 | 30 | 22 | 0 | 0 | 7 | 0 | 0.12 | 0 | 7 | 0 | 0 | 0 | 0 | 1.3413 | 0
9 | 30 | 23 | 0 | 0 | 7 | 0 | 0.12 | 0 | 7 | 0 | 0 | 0 | 0 | 1.3413 | 0
10 | 1 | 0 | 0 | 0 | 6 | 0 | 0.12 | 0 | 6 | 0 | 0 | 0 | 0 | 1.4537 | 0
10 | 1 | 1 | 0 | 0 | 6 | 0 | 0.12 | 0 | 6 | 0 | 0 | 0 | 0 | 1.4537 | 0
10 | 1 | 2 | 0 | 0 | 6 | 0 | 0.12 | 0 | 6 | 0 | 0 | 0 | 0 | 1.4537 | 0
10 | 1 | 3 | 0 | 0 | 5 | 0 | 0.12 | 0 | 5 | 0 | 0 | 0 | 0 | 1.4537 | 0
10 | 1 | 4 | 0 | 0 | 5 | 0 | 0.12 | 0 | 5 | 0 | 0 | 0 | 0 | 1.4537 | 0
10 | 1 | 5 | 0 | 0 | 4 | 0 | 0.12 | 0 | 4 | 0 | 0 | 0 | 0 | 1.4537 | 0
10 | 1 | 6 | 0 | 0 | 4 | 0 | 0.12 | 0 | 0 | 0 | 0 | 0 | 0 | 1.4537 | 0
10 | 1 | 7 | 0 | 31 | 4 | 0 | 0.12 | 22.782 | 4.932 | 475121.329 | 359196.827 | 359.1968 | 0.3592 | 1.4537 | 0.52217
10 | 1 | 8 | 0 | 60 | 5 | 0 | 0.12 | 44.273 | 6.813 | 945200.508 | 812619.232 | 812.6192 | 0.81262 | 1.4537 | 1.1813
10 | 1 | 9 | 2 | 164 | 6 | 0 | 0.12 | 130.329 | 11.321 | 2813831.356 | 2615037.06 | 2615.0371 | 2.615 | 1.4537 | 3.8015
10 | 1 | 10 | 0 | 115 | 6 | 0 | 0.12 | 95.782 | 9.9 | 2036580.219 | 1865327.021 | 1865.327 | 1.8653 | 1.4537 | 2.7117
10 | 1 | 11 | 9 | 212 | 7 | 0 | 0.12 | 209.438 | 15.508 | 4435012.644 | 4178773.449 | 4178.7734 | 4.1788 | 1.4537 | 6.0747
10 | 1 | 12 | 0 | 67 | 8 | 0 | 0.12 | 66.6 | 10.699 | 1367665.035 | 1220114.161 | 1220.1142 | 1.2201 | 1.4537 | 1.7737
10 | 1 | 13 | 0 | 111 | 8 | 0 | 0.12 | 101.253 | 12.117 | 2125562.311 | 1951156.124 | 1951.1561 | 1.9512 | 1.4537 | 2.8364
10 | 1 | 14 | 0 | 154 | 9 | 0 | 0.12 | 122.992 | 14.013 | 2604925.222 | 2413533.3 | 2413.5333 | 2.4135 | 1.4537 | 3.5086
10 | 1 | 15 | 0 | 69 | 8 | 0 | 0.12 | 50.996 | 10.084 | 1071941.616 | 934869.399 | 934.8694 | 0.93487 | 1.4537 | 1.359
10 | 1 | 16 | 0 | 39 | 8 | 0 | 0.12 | 28.693 | 9.176 | 597477.489 | 477217.422 | 477.2174 | 0.47722 | 1.4537 | 0.69374
10 | 1 | 17 | 256 | 52 | 7 | 0 | 0.12 | 188.606 | 14.681 | 4030383.92 | 3788482.329 | 3788.4823 | 3.7885 | 1.4537 | 5.5074
10 | 1 | 18 | 0 | 0 | 6 | 0 | 0.12 | 0 | 6 | 0 | 0 | 0 | 0 | 1.4537 | 0
10 | 1 | 19 | 0 | 0 | 6 | 0 | 0.12 | 0 | 6 | 0 | 0 | 0 | 0 | 1.4537 | 0
10 | 1 | 20 | 0 | 0 | 6 | 0 | 0.12 | 0 | 6 | 0 | 0 | 0 | 0 | 1.4537 | 0
10 | 1 | 21 | 0 | 0 | 6 | 0 | 0.12 | 0 | 6 | 0 | 0 | 0 | 0 | 1.4537 | 0
10 | 1 | 22 | 0 | 0 | 6 | 0 | 0.12 | 0 | 6 | 0 | 0 | 0 | 0 | 1.4537 | 0
10 | 1 | 23 | 0 | 0 | 5 | 0 | 0.12 | 0 | 5 | 0 | 0 | 0 | 0 | 1.4537 | 0
10 | 2 | 0 | 0 | 0 | 5 | 0 | 0.12 | 0 | 5 | 0 | 0 | 0 | 0 | 1.4537 | 0
10 | 2 | 1 | 0 | 0 | 4 | 0 | 0.12 | 0 | 4 | 0 | 0 | 0 | 0 | 1.4537 | 0
10 | 2 | 2 | 0 | 0 | 4 | 0 | 0.12 | 0 | 4 | 0 | 0 | 0 | 0 | 1.4537 | 0
10 | 2 | 3 | 0 | 0 | 3 | 0 | 0.12 | 0 | 3 | 0 | 0 | 0 | 0 | 1.4537 | 0
10 | 2 | 4 | 0 | 0 | 3 | 0 | 0.12 | 0 | 3 | 0 | 0 | 0 | 0 | 1.4537 | 0
10 | 2 | 5 | 0 | 0 | 3 | 0 | 0.12 | 0 | 3 | 0 | 0 | 0 | 0 | 1.4537 | 0
10 | 2 | 6 | 0 | 0 | 3 | 0 | 0.12 | 0 | 0 | 0 | 0 | 0 | 0 | 1.4537 | 0
10 | 2 | 7 | 539 | 56 | 5 | 0 | 0.12 | 376.297 | 20.459 | 8275110.463 | 7882801.334 | 7882.8013 | 7.8828 | 1.4537 | 11.4593
10 | 2 | 8 | 353 | 141 | 7 | 0 | 0.12 | 470.959 | 26.363 | 10195604.57 | 9735244.702 | 9735.2447 | 9.7352 | 1.4537 | 14.1523
10 | 2 | 9 | 251 | 239 | 9 | 0 | 0.12 | 464.821 | 28.032 | 9840508.542 | 9392731.136 | 9392.7311 | 9.3927 | 1.4537 | 13.6544
10 | 2 | 10 | 477 | 244 | 10 | 0 | 0.12 | 640.931 | 36.201 | 13106969.03 | 12543447.94 | 12543.4479 | 12.5434 | 1.4537 | 18.2346
10 | 2 | 11 | 666 | 210 | 12 | 0 | 0.12 | 726.87 | 41.683 | 14491003.95 | 13878441 | 13878.441 | 13.8784 | 1.4537 | 20.1753
10 | 2 | 12 | 367 | 333 | 13 | 0 | 0.12 | 609.314 | 37.805 | 12190483.43 | 11659437.07 | 11659.4371 | 11.6594 | 1.4537 | 16.9495
10 | 2 | 13 | 931 | 93 | 14 | 0 | 0.12 | 820.97 | 47.585 | 16073222.5 | 15404595.26 | 15404.5953 | 15.4046 | 1.4537 | 22.3939
10 | 2 | 14 | 900 | 87 | 14 | 0 | 0.12 | 842.061 | 48.509 | 16525353.83 | 15840705.78 | 15840.7058 | 15.8407 | 1.4537 | 23.0279
10 | 2 | 15 | 842 | 77 | 14 | 0 | 0.12 | 838.625 | 48.458 | 16622930.77 | 15934825.18 | 15934.8252 | 15.9348 | 1.4537 | 23.1647
10 | 2 | 16 | 724 | 62 | 13 | 0 | 0.12 | 679.64 | 40.998 | 14035471.17 | 13439049.55 | 13439.0495 | 13.439 | 1.4537 | 19.5365
10 | 2 | 17 | 446 | 36 | 10 | 0 | 0.12 | 226.388 | 19.22 | 4780197.758 | 4511727.282 | 4511.7273 | 4.5117 | 1.4537 | 6.5588
10 | 2 | 18 | 0 | 0 | 7 | 0 | 0.12 | 0 | 7 | 0 | 0 | 0 | 0 | 1.4537 | 0
10 | 2 | 19 | 0 | 0 | 7 | 0 | 0.12 | 0 | 7 | 0 | 0 | 0 | 0 | 1.4537 | 0
10 | 2 | 20 | 0 | 0 | 7 | 0 | 0.12 | 0 | 7 | 0 | 0 | 0 | 0 | 1.4537 | 0
10 | 2 | 21 | 0 | 0 | 7 | 0 | 0.12 | 0 | 7 | 0 | 0 | 0 | 0 | 1.4537 | 0
10 | 2 | 22 | 0 | 0 | 7 | 0 | 0.12 | 0 | 7 | 0 | 0 | 0 | 0 | 1.4537 | 0
10 | 2 | 23 | 0 | 0 | 6 | 0 | 0.12 | 0 | 6 | 0 | 0 | 0 | 0 | 1.4537 | 0
10 | 3 | 0 | 0 | 0 | 5 | 0 | 0.12 | 0 | 5 | 0 | 0 | 0 | 0 | 1.4537 | 0
10 | 3 | 1 | 0 | 0 | 5 | 0 | 0.12 | 0 | 5 | 0 | 0 | 0 | 0 | 1.4537 | 0
10 | 3 | 2 | 0 | 0 | 4 | 0 | 0.12 | 0 | 4 | 0 | 0 | 0 | 0 | 1.4537 | 0
10 | 3 | 3 | 0 | 0 | 3 | 0 | 0.12 | 0 | 3 | 0 | 0 | 0 | 0 | 1.4537 | 0
10 | 3 | 4 | 0 | 0 | 3 | 0 | 0.12 | 0 | 3 | 0 | 0 | 0 | 0 | 1.4537 | 0
10 | 3 | 5 | 0 | 0 | 3 | 0 | 0.12 | 0 | 3 | 0 | 0 | 0 | 0 | 1.4537 | 0
10 | 3 | 6 | 0 | 0 | 4 | 0 | 0.12 | 0 | 0 | 0 | 0 | 0 | 0 | 1.4537 | 0
10 | 3 | 7 | 559 | 49 | 6 | 0 | 0.12 | 374.005 | 21.364 | 8193775.056 | 7804347.964 | 7804.348 | 7.8043 | 1.4537 | 11.3453
10 | 3 | 8 | 749 | 71 | 9 | 0 | 0.12 | 754.179 | 40.047 | 15591475.12 | 14939918.1 | 14939.9181 | 14.9399 | 1.4537 | 21.7184
10 | 3 | 9 | 421 | 203 | 11 | 0 | 0.12 | 588.99 | 35.139 | 12203982.24 | 11672457.57 | 11672.4576 | 11.6725 | 1.4537 | 16.9684
10 | 3 | 10 | 340 | 287 | 13 | 0 | 0.12 | 559.273 | 35.848 | 11414858.33 | 10911295.45 | 10911.2954 | 10.9113 | 1.4537 | 15.8619
10 | 3 | 11 | 424 | 299 | 14 | 0 | 0.12 | 626.407 | 39.546 | 12529199.81 | 11986151.38 | 11986.1514 | 11.9862 | 1.4537 | 17.4244
10 | 3 | 12 | 141 | 366 | 15 | 0 | 0.12 | 471.254 | 34.144 | 9464120.024 | 9029679.559 | 9029.6796 | 9.0297 | 1.4537 | 13.1266
10 | 3 | 13 | 11 | 223 | 16 | 0 | 0.12 | 213.925 | 24.702 | 4391884.755 | 4137173.753 | 4137.1738 | 4.1372 | 1.4537 | 6.0143
10 | 3 | 14 | 30 | 245 | 17 | 0 | 0.12 | 240.774 | 26.822 | 4972111.214 | 4696840.481 | 4696.8405 | 4.6968 | 1.4537 | 6.8279
10 | 3 | 15 | 0 | 8 | 16 | 0 | 0.12 | 5.878 | 16.24 | 108784.76 | 5841.019 | 5.841 | 0.005841 | 1.4537 | 0.0084912
10 | 3 | 16 | 0 | 34 | 15 | 0 | 0.12 | 24.995 | 16.025 | 501871.794 | 384999.417 | 384.9994 | 0.385 | 1.4537 | 0.55968
10 | 3 | 17 | 0 | 27 | 12 | 0.3 | 0.12 | 19.867 | 12.731 | 383549.524 | 270869.776 | 270.8698 | 0.27087 | 1.4537 | 0.39377
10 | 3 | 18 | 0 | 0 | 10 | 0.6 | 0.12 | 0 | 10 | 0 | 0 | 0 | 0 | 1.4537 | 0
10 | 3 | 19 | 0 | 0 | 9 | 0.6 | 0.12 | 0 | 9 | 0 | 0 | 0 | 0 | 1.4537 | 0
10 | 3 | 20 | 0 | 0 | 8 | 0.6 | 0.12 | 0 | 8 | 0 | 0 | 0 | 0 | 1.4537 | 0
10 | 3 | 21 | 0 | 0 | 8 | 0.6 | 0.12 | 0 | 8 | 0 | 0 | 0 | 0 | 1.4537 | 0
10 | 3 | 22 | 0 | 0 | 9 | 0.6 | 0.12 | 0 | 9 | 0 | 0 | 0 | 0 | 1.4537 | 0
10 | 3 | 23 | 0 | 0 | 9 | 0.7 | 0.12 | 0 | 9 | 0 | 0 | 0 | 0 | 1.4537 | 0
10 | 4 | 0 | 0 | 0 | 9 | 0.7 | 0.12 | 0 | 9 | 0 | 0 | 0 | 0 | 1.4537 | 0
10 | 4 | 1 | 0 | 0 | 9 | 0.7 | 0.12 | 0 | 9 | 0 | 0 | 0 | 0 | 1.4537 | 0
10 | 4 | 2 | 0 | 0 | 8 | 0.8 | 0.12 | 0 | 8 | 0 | 0 | 0 | 0 | 1.4537 | 0
10 | 4 | 3 | 0 | 0 | 8 | 0.8 | 0.12 | 0 | 8 | 0 | 0 | 0 | 0 | 1.4537 | 0
10 | 4 | 4 | 0 | 0 | 7 | 0.7 | 0.12 | 0 | 7 | 0 | 0 | 0 | 0 | 1.4537 | 0
10 | 4 | 5 | 0 | 0 | 7 | 0.7 | 0.12 | 0 | 7 | 0 | 0 | 0 | 0 | 1.4537 | 0
10 | 4 | 6 | 0 | 0 | 8 | 0.3 | 0.12 | 0 | 0 | 0 | 0 | 0 | 0 | 1.4537 | 0
10 | 4 | 7 | 538 | 48 | 10 | 0 | 0.12 | 358.121 | 24.708 | 7731979.44 | 7358915.603 | 7358.9156 | 7.3589 | 1.4537 | 10.6978
10 | 4 | 8 | 741 | 70 | 13 | 0 | 0.12 | 743.712 | 43.618 | 15158220.07 | 14522015 | 14522.015 | 14.522 | 1.4537 | 21.1109
10 | 4 | 9 | 838 | 83 | 16 | 0 | 0.12 | 823.912 | 49.82 | 16180822.13 | 15508382.21 | 15508.3822 | 15.5084 | 1.4537 | 22.5448
10 | 4 | 10 | 881 | 93 | 18 | 0 | 0.12 | 805.386 | 50.983 | 15608834.26 | 14956662.14 | 14956.6621 | 14.9567 | 1.4537 | 21.7427
10 | 4 | 11 | 899 | 100 | 19 | 0 | 0.12 | 782.152 | 50.985 | 15079802.15 | 14446375.74 | 14446.3757 | 14.4464 | 1.4537 | 21.0009
10 | 4 | 12 | 903 | 101 | 20 | 0 | 0.12 | 771.983 | 51.554 | 14822014.87 | 14197722.89 | 14197.7229 | 14.1977 | 1.4537 | 20.6394
10 | 4 | 13 | 905 | 92 | 21 | 0 | 0.12 | 792.796 | 53.438 | 15155085.19 | 14518991.2 | 14518.9912 | 14.519 | 1.4537 | 21.1065
10 | 4 | 14 | 870 | 87 | 21 | 0 | 0.12 | 811.868 | 54.277 | 15562895.33 | 14912351.01 | 14912.351 | 14.9124 | 1.4537 | 21.6783
10 | 4 | 15 | 798 | 80 | 20 | 0 | 0.12 | 798.799 | 52.827 | 15558724.04 | 14908327.53 | 14908.3275 | 14.9083 | 1.4537 | 21.6725
10 | 4 | 16 | 664 | 66 | 19 | 0 | 0.12 | 624.774 | 44.735 | 12696810.89 | 12147823.33 | 12147.8233 | 12.1478 | 1.4537 | 17.6595
10 | 4 | 17 | 373 | 36 | 16 | 0.3 | 0.12 | 193.562 | 23.136 | 3957959.166 | 3718623.872 | 3718.6239 | 3.7186 | 1.4537 | 5.4058
10 | 4 | 18 | 0 | 0 | 13 | 0.5 | 0.12 | 0 | 13 | 0 | 0 | 0 | 0 | 1.4537 | 0
10 | 4 | 19 | 0 | 0 | 11 | 0.3 | 0.12 | 0 | 11 | 0 | 0 | 0 | 0 | 1.4537 | 0
10 | 4 | 20 | 0 | 0 | 10 | 0.2 | 0.12 | 0 | 10 | 0 | 0 | 0 | 0 | 1.4537 | 0
10 | 4 | 21 | 0 | 0 | 9 | 0.2 | 0.12 | 0 | 9 | 0 | 0 | 0 | 0 | 1.4537 | 0
10 | 4 | 22 | 0 | 0 | 9 | 0.2 | 0.12 | 0 | 9 | 0 | 0 | 0 | 0 | 1.4537 | 0
10 | 4 | 23 | 0 | 0 | 8 | 0.3 | 0.12 | 0 | 8 | 0 | 0 | 0 | 0 | 1.4537 | 0
10 | 5 | 0 | 0 | 0 | 8 | 0.4 | 0.12 | 0 | 8 | 0 | 0 | 0 | 0 | 1.4537 | 0
10 | 5 | 1 | 0 | 0 | 8 | 0.4 | 0.12 | 0 | 8 | 0 | 0 | 0 | 0 | 1.4537 | 0
10 | 5 | 2 | 0 | 0 | 8 | 0.5 | 0.12 | 0 | 8 | 0 | 0 | 0 | 0 | 1.4537 | 0
10 | 5 | 3 | 0 | 0 | 7 | 0.6 | 0.12 | 0 | 7 | 0 | 0 | 0 | 0 | 1.4537 | 0
10 | 5 | 4 | 0 | 0 | 7 | 0.7 | 0.12 | 0 | 7 | 0 | 0 | 0 | 0 | 1.4537 | 0
10 | 5 | 5 | 0 | 0 | 7 | 0.7 | 0.12 | 0 | 7 | 0 | 0 | 0 | 0 | 1.4537 | 0
10 | 5 | 6 | 0 | 0 | 8 | 0.4 | 0.12 | 0 | 0 | 0 | 0 | 0 | 0 | 1.4537 | 0
10 | 5 | 7 | 519 | 52 | 11 | 0 | 0.12 | 349.372 | 25.344 | 7511465.228 | 7146215.086 | 7146.2151 | 7.1462 | 1.4537 | 10.3886
10 | 5 | 8 | 733 | 75 | 15 | 0 | 0.12 | 739.919 | 45.462 | 14967812.35 | 14338354.18 | 14338.3542 | 14.3384 | 1.4537 | 20.8439
10 | 5 | 9 | 837 | 86 | 18 | 0 | 0.12 | 823.356 | 51.799 | 16038865.67 | 15371455.83 | 15371.4558 | 15.3715 | 1.4537 | 22.3457
10 | 5 | 10 | 897 | 90 | 20 | 0 | 0.12 | 811.387 | 53.233 | 15581230.36 | 14930036.35 | 14930.0364 | 14.93 | 1.4537 | 21.704
10 | 5 | 11 | 920 | 93 | 22 | 0 | 0.12 | 786.718 | 54.177 | 14971042.1 | 14341469.49 | 14341.4695 | 14.3415 | 1.4537 | 20.8484
10 | 5 | 12 | 924 | 94 | 23 | 0 | 0.12 | 776.436 | 54.742 | 14714965.43 | 14094466.64 | 14094.4666 | 14.0945 | 1.4537 | 20.4893
10 | 5 | 13 | 911 | 92 | 23 | 0 | 0.12 | 793.834 | 55.483 | 15047069.51 | 14414802.94 | 14414.8029 | 14.4148 | 1.4537 | 20.955
10 | 5 | 14 | 871 | 89 | 23 | 0 | 0.12 | 812.016 | 56.286 | 15436337.19 | 14790277.33 | 14790.2773 | 14.7903 | 1.4537 | 21.5009
10 | 5 | 15 | 796 | 81 | 22 | 0 | 0.12 | 795.648 | 54.7 | 15379195.26 | 14735160.17 | 14735.1602 | 14.7352 | 1.4537 | 21.4207
10 | 5 | 16 | 653 | 68 | 20 | 0 | 0.12 | 610.462 | 45.144 | 12381329.54 | 11843520.75 | 11843.5207 | 11.8435 | 1.4537 | 17.2171
10 | 5 | 17 | 355 | 35 | 17 | 0.3 | 0.12 | 182.768 | 23.724 | 3694296.695 | 3464304.011 | 3464.304 | 3.4643 | 1.4537 | 5.0361
10 | 5 | 18 | 0 | 0 | 14 | 0.5 | 0.12 | 0 | 14 | 0 | 0 | 0 | 0 | 1.4537 | 0
10 | 5 | 19 | 0 | 0 | 12 | 0.2 | 0.12 | 0 | 12 | 0 | 0 | 0 | 0 | 1.4537 | 0
10 | 5 | 20 | 0 | 0 | 12 | 0 | 0.12 | 0 | 12 | 0 | 0 | 0 | 0 | 1.4537 | 0
10 | 5 | 21 | 0 | 0 | 11 | 0 | 0.12 | 0 | 11 | 0 | 0 | 0 | 0 | 1.4537 | 0
10 | 5 | 22 | 0 | 0 | 11 | 0 | 0.12 | 0 | 11 | 0 | 0 | 0 | 0 | 1.4537 | 0
10 | 5 | 23 | 0 | 0 | 10 | 0 | 0.12 | 0 | 10 | 0 | 0 | 0 | 0 | 1.4537 | 0
10 | 6 | 0 | 0 | 0 | 10 | 0 | 0.12 | 0 | 10 | 0 | 0 | 0 | 0 | 1.4537 | 0
10 | 6 | 1 | 0 | 0 | 9 | 0 | 0.12 | 0 | 9 | 0 | 0 | 0 | 0 | 1.4537 | 0
10 | 6 | 2 | 0 | 0 | 9 | 0 | 0.12 | 0 | 9 | 0 | 0 | 0 | 0 | 1.4537 | 0
10 | 6 | 3 | 0 | 0 | 8 | 0 | 0.12 | 0 | 8 | 0 | 0 | 0 | 0 | 1.4537 | 0
10 | 6 | 4 | 0 | 0 | 8 | 0 | 0.12 | 0 | 8 | 0 | 0 | 0 | 0 | 1.4537 | 0
10 | 6 | 5 | 0 | 0 | 8 | 0 | 0.12 | 0 | 8 | 0 | 0 | 0 | 0 | 1.4537 | 0
10 | 6 | 6 | 0 | 0 | 9 | 0 | 0.12 | 0 | 9 | 0 | 0 | 0 | 0 | 1.4537 | 0
10 | 6 | 7 | 516 | 49 | 11 | 0 | 0.12 | 340.395 | 24.973 | 7319412.149 | 6960967.211 | 6960.9672 | 6.961 | 1.4537 | 10.1193
10 | 6 | 8 | 729 | 71 | 15 | 0 | 0.12 | 729.658 | 45.041 | 14790291.62 | 14167123.72 | 14167.1237 | 14.1671 | 1.4537 | 20.595
10 | 6 | 9 | 830 | 83 | 20 | 0 | 0.12 | 811.109 | 53.299 | 15706538.37 | 15050904.21 | 15050.9042 | 15.0509 | 1.4537 | 21.8797
10 | 6 | 10 | 899 | 83 | 23 | 0 | 0.12 | 802.03 | 55.854 | 15236963.19 | 14597967.94 | 14597.9679 | 14.598 | 1.4537 | 21.2213
10 | 6 | 11 | 924 | 86 | 25 | 0 | 0.12 | 778.392 | 56.841 | 14650760.72 | 14032536.95 | 14032.5369 | 14.0325 | 1.4537 | 20.3993
10 | 6 | 12 | 929 | 87 | 26 | 0 | 0.12 | 768.95 | 57.44 | 14411975.89 | 13802213.22 | 13802.2132 | 13.8022 | 1.4537 | 20.0645
10 | 6 | 13 | 900 | 92 | 26 | 0 | 0.12 | 781.913 | 57.998 | 14664778.16 | 14046057.7 | 14046.0577 | 14.0461 | 1.4537 | 20.419
10 | 6 | 14 | 866 | 87 | 25 | 0 | 0.12 | 803.118 | 57.924 | 15165479.2 | 14529016.92 | 14529.0169 | 14.529 | 1.4537 | 21.1211
10 | 6 | 15 | 801 | 77 | 24 | 0 | 0.12 | 792.861 | 56.59 | 15208547.14 | 14570558.78 | 14570.5588 | 14.5706 | 1.4537 | 21.1814
10 | 6 | 16 | 664 | 63 | 22 | 0 | 0.12 | 604.196 | 46.887 | 12167139.44 | 11636920.25 | 11636.9202 | 11.6369 | 1.4537 | 16.9168
10 | 6 | 17 | 363 | 33 | 18 | 0 | 0.12 | 178.574 | 25.219 | 3554431.393 | 3329394.693 | 3329.3947 | 3.3294 | 1.4537 | 4.84
10 | 6 | 18 | 0 | 0 | 15 | 0 | 0.12 | 0 | 15 | 0 | 0 | 0 | 0 | 1.4537 | 0
10 | 6 | 19 | 0 | 0 | 14 | 0 | 0.12 | 0 | 14 | 0 | 0 | 0 | 0 | 1.4537 | 0
10 | 6 | 20 | 0 | 0 | 13 | 0 | 0.12 | 0 | 13 | 0 | 0 | 0 | 0 | 1.4537 | 0
10 | 6 | 21 | 0 | 0 | 12 | 0 | 0.12 | 0 | 12 | 0 | 0 | 0 | 0 | 1.4537 | 0
10 | 6 | 22 | 0 | 0 | 12 | 0 | 0.12 | 0 | 12 | 0 | 0 | 0 | 0 | 1.4537 | 0
10 | 6 | 23 | 0 | 0 | 11 | 0 | 0.12 | 0 | 11 | 0 | 0 | 0 | 0 | 1.4537 | 0
10 | 7 | 0 | 0 | 0 | 11 | 0 | 0.12 | 0 | 11 | 0 | 0 | 0 | 0 | 1.4537 | 0
10 | 7 | 1 | 0 | 0 | 11 | 0 | 0.12 | 0 | 11 | 0 | 0 | 0 | 0 | 1.4537 | 0
10 | 7 | 2 | 0 | 0 | 10 | 0 | 0.12 | 0 | 10 | 0 | 0 | 0 | 0 | 1.4537 | 0
10 | 7 | 3 | 0 | 0 | 10 | 0 | 0.12 | 0 | 10 | 0 | 0 | 0 | 0 | 1.4537 | 0
10 | 7 | 4 | 0 | 0 | 10 | 0 | 0.12 | 0 | 10 | 0 | 0 | 0 | 0 | 1.4537 | 0
10 | 7 | 5 | 0 | 0 | 10 | 0 | 0.12 | 0 | 10 | 0 | 0 | 0 | 0 | 1.4537 | 0
10 | 7 | 6 | 0 | 0 | 10 | 0 | 0.12 | 0 | 10 | 0 | 0 | 0 | 0 | 1.4537 | 0
10 | 7 | 7 | 425 | 57 | 12 | 0 | 0.12 | 301.994 | 24.389 | 6475132.824 | 6146604.06 | 6146.6041 | 6.1466 | 1.4537 | 8.9354
10 | 7 | 8 | 656 | 86 | 16 | 0 | 0.12 | 687.654 | 44.307 | 13970861.77 | 13376729.53 | 13376.7295 | 13.3767 | 1.4537 | 19.446
10 | 7 | 9 | 769 | 101 | 20 | 0 | 0.12 | 775.745 | 51.844 | 15112268.23 | 14477691.42 | 14477.6914 | 14.4777 | 1.4537 | 21.0464
10 | 7 | 10 | 868 | 94 | 23 | 0 | 0.12 | 785.367 | 55.17 | 14964174.15 | 14334844.9 | 14334.8449 | 14.3348 | 1.4537 | 20.8388
10 | 7 | 11 | 897 | 96 | 24 | 0 | 0.12 | 764.425 | 55.268 | 14484606.58 | 13872270.31 | 13872.2703 | 13.8723 | 1.4537 | 20.1663
10 | 7 | 12 | 903 | 96 | 25 | 0 | 0.12 | 754.935 | 55.866 | 14244256.52 | 13640436.81 | 13640.4368 | 13.6404 | 1.4537 | 19.8293
10 | 7 | 13 | 893 | 91 | 26 | 0 | 0.12 | 772.06 | 57.597 | 14510309.55 | 13897062.53 | 13897.0625 | 13.8971 | 1.4537 | 20.2024
10 | 7 | 14 | 859 | 85 | 26 | 0 | 0.12 | 792.611 | 58.497 | 14936139.44 | 14307803.57 | 14307.8036 | 14.3078 | 1.4537 | 20.7995
10 | 7 | 15 | 793 | 75 | 25 | 0 | 0.12 | 781.155 | 57.112 | 14956790.89 | 14327723.26 | 14327.7233 | 14.3277 | 1.4537 | 20.8284
10 | 7 | 16 | 668 | 59 | 23 | 0 | 0.12 | 588.467 | 47.241 | 11833300.73 | 11314910.77 | 11314.9108 | 11.3149 | 1.4537 | 16.4487
10 | 7 | 17 | 374 | 29 | 19 | 0.1 | 0.12 | 172.927 | 25.745 | 3394186.906 | 3174828.305 | 3174.8283 | 3.1748 | 1.4537 | 4.6153
10 | 7 | 18 | 0 | 0 | 16 | 0.2 | 0.12 | 0 | 16 | 0 | 0 | 0 | 0 | 1.4537 | 0
10 | 7 | 19 | 0 | 0 | 15 | 0 | 0.12 | 0 | 15 | 0 | 0 | 0 | 0 | 1.4537 | 0
10 | 7 | 20 | 0 | 0 | 14 | 0 | 0.12 | 0 | 14 | 0 | 0 | 0 | 0 | 1.4537 | 0
10 | 7 | 21 | 0 | 0 | 14 | 0 | 0.12 | 0 | 14 | 0 | 0 | 0 | 0 | 1.4537 | 0
10 | 7 | 22 | 0 | 0 | 13 | 0 | 0.12 | 0 | 13 | 0 | 0 | 0 | 0 | 1.4537 | 0
10 | 7 | 23 | 0 | 0 | 12 | 0 | 0.12 | 0 | 12 | 0 | 0 | 0 | 0 | 1.4537 | 0
10 | 8 | 0 | 0 | 0 | 11 | 0 | 0.12 | 0 | 11 | 0 | 0 | 0 | 0 | 1.4537 | 0
10 | 8 | 1 | 0 | 0 | 11 | 0 | 0.12 | 0 | 11 | 0 | 0 | 0 | 0 | 1.4537 | 0
10 | 8 | 2 | 0 | 0 | 10 | 0 | 0.12 | 0 | 10 | 0 | 0 | 0 | 0 | 1.4537 | 0
10 | 8 | 3 | 0 | 0 | 9 | 0 | 0.12 | 0 | 9 | 0 | 0 | 0 | 0 | 1.4537 | 0
10 | 8 | 4 | 0 | 0 | 8 | 0 | 0.12 | 0 | 8 | 0 | 0 | 0 | 0 | 1.4537 | 0
10 | 8 | 5 | 0 | 0 | 8 | 0 | 0.12 | 0 | 8 | 0 | 0 | 0 | 0 | 1.4537 | 0
10 | 8 | 6 | 0 | 0 | 8 | 0 | 0.12 | 0 | 8 | 0 | 0 | 0 | 0 | 1.4537 | 0
10 | 8 | 7 | 540 | 47 | 10 | 0 | 0.12 | 340.671 | 23.979 | 7342512.911 | 6983249.422 | 6983.2494 | 6.9832 | 1.4537 | 10.1517
10 | 8 | 8 | 767 | 68 | 14 | 0 | 0.12 | 753.553 | 45.03 | 15282944.08 | 14642319.54 | 14642.3195 | 14.6423 | 1.4537 | 21.2858
10 | 8 | 9 | 872 | 78 | 18 | 0 | 0.12 | 826.857 | 51.955 | 16116942.86 | 15446766.43 | 15446.7664 | 15.4468 | 1.4537 | 22.4552
10 | 8 | 10 | 932 | 81 | 21 | 0 | 0.12 | 818.284 | 54.526 | 15643984.34 | 14990566.71 | 14990.5667 | 14.9906 | 1.4537 | 21.792
10 | 8 | 11 | 958 | 83 | 23 | 0 | 0.12 | 791.907 | 55.4 | 15008683.79 | 14377777.39 | 14377.7774 | 14.3778 | 1.4537 | 20.9012
10 | 8 | 12 | 963 | 83 | 24 | 0 | 0.12 | 781.218 | 55.949 | 14749054.71 | 14127348 | 14127.348 | 14.1273 | 1.4537 | 20.5371
10 | 8 | 13 | 937 | 87 | 25 | 0 | 0.12 | 797.436 | 57.641 | 14991571.04 | 14361271.01 | 14361.271 | 14.3613 | 1.4537 | 20.8772
10 | 8 | 14 | 902 | 81 | 25 | 0 | 0.12 | 820.328 | 58.639 | 15455326.74 | 14808594 | 14808.594 | 14.8086 | 1.4537 | 21.5275
10 | 8 | 15 | 834 | 72 | 24 | 0 | 0.12 | 809.905 | 57.299 | 15501092.44 | 14852738.04 | 14852.738 | 14.8527 | 1.4537 | 21.5917
10 | 8 | 16 | 704 | 57 | 22 | 0.1 | 0.12 | 603.775 | 46.071 | 12205057.56 | 11673494.78 | 11673.4948 | 11.6735 | 1.4537 | 16.9699
10 | 8 | 17 | 389 | 29 | 17 | 0.4 | 0.12 | 172.127 | 23.086 | 3366677.671 | 3148293.831 | 3148.2938 | 3.1483 | 1.4537 | 4.5767
10 | 8 | 18 | 0 | 0 | 14 | 0.3 | 0.12 | 0 | 14 | 0 | 0 | 0 | 0 | 1.4537 | 0
10 | 8 | 19 | 0 | 0 | 13 | 0 | 0.12 | 0 | 13 | 0 | 0 | 0 | 0 | 1.4537 | 0
10 | 8 | 20 | 0 | 0 | 13 | 0 | 0.12 | 0 | 13 | 0 | 0 | 0 | 0 | 1.4537 | 0
10 | 8 | 21 | 0 | 0 | 13 | 0 | 0.12 | 0 | 13 | 0 | 0 | 0 | 0 | 1.4537 | 0
10 | 8 | 22 | 0 | 0 | 12 | 0 | 0.12 | 0 | 12 | 0 | 0 | 0 | 0 | 1.4537 | 0
10 | 8 | 23 | 0 | 0 | 11 | 0 | 0.12 | 0 | 11 | 0 | 0 | 0 | 0 | 1.4537 | 0
10 | 9 | 0 | 0 | 0 | 10 | 0 | 0.12 | 0 | 10 | 0 | 0 | 0 | 0 | 1.4537 | 0
10 | 9 | 1 | 0 | 0 | 10 | 0 | 0.12 | 0 | 10 | 0 | 0 | 0 | 0 | 1.4537 | 0
10 | 9 | 2 | 0 | 0 | 9 | 0 | 0.12 | 0 | 9 | 0 | 0 | 0 | 0 | 1.4537 | 0
10 | 9 | 3 | 0 | 0 | 9 | 0 | 0.12 | 0 | 9 | 0 | 0 | 0 | 0 | 1.4537 | 0
10 | 9 | 4 | 0 | 0 | 9 | 0 | 0.12 | 0 | 9 | 0 | 0 | 0 | 0 | 1.4537 | 0
10 | 9 | 5 | 0 | 0 | 9 | 0 | 0.12 | 0 | 9 | 0 | 0 | 0 | 0 | 1.4537 | 0
10 | 9 | 6 | 0 | 0 | 9 | 0 | 0.12 | 0 | 9 | 0 | 0 | 0 | 0 | 1.4537 | 0
10 | 9 | 7 | 114 | 66 | 11 | 0 | 0.12 | 135.715 | 16.556 | 2903432.298 | 2701463.084 | 2701.4631 | 2.7015 | 1.4537 | 3.9272
10 | 9 | 8 | 418 | 119 | 14 | 0 | 0.12 | 511.529 | 35.044 | 10740077.01 | 10260424.31 | 10260.4243 | 10.2604 | 1.4537 | 14.9157
10 | 9 | 9 | 337 | 210 | 18 | 0 | 0.12 | 500.529 | 38.517 | 10218827.68 | 9757644.925 | 9757.6449 | 9.7576 | 1.4537 | 14.1848
10 | 9 | 10 | 216 | 296 | 21 | 0 | 0.12 | 450.841 | 39.414 | 9032773.697 | 8613617.547 | 8613.6175 | 8.6136 | 1.4537 | 12.5217
10 | 9 | 11 | 368 | 302 | 22 | 0 | 0.12 | 572.309 | 45.343 | 11174258.69 | 10679221.21 | 10679.2212 | 10.6792 | 1.4537 | 15.5245
10 | 9 | 12 | 493 | 266 | 23 | 0 | 0.12 | 622.511 | 48.386 | 12002341.98 | 11477962.22 | 11477.9622 | 11.478 | 1.4537 | 16.6857
10 | 9 | 13 | 594 | 212 | 23 | 0 | 0.12 | 664.981 | 50.182 | 12841712.99 | 12287590.98 | 12287.591 | 12.2876 | 1.4537 | 17.8627
10 | 9 | 14 | 561 | 181 | 24 | 0 | 0.12 | 647.089 | 50.507 | 12575555.75 | 12030864.74 | 12030.8647 | 12.0309 | 1.4537 | 17.4895
10 | 9 | 15 | 596 | 119 | 23 | 0 | 0.12 | 661.678 | 50.19 | 13029151.15 | 12468387.45 | 12468.3875 | 12.4684 | 1.4537 | 18.1255
10 | 9 | 16 | 339 | 97 | 21 | 0 | 0.12 | 381.989 | 36.716 | 7928414.259 | 7548389.955 | 7548.39 | 7.5484 | 1.4537 | 10.9732
10 | 9 | 17 | 123 | 32 | 17 | 0 | 0.12 | 92.501 | 20.687 | 1740715.773 | 1579946.229 | 1579.9462 | 1.5799 | 1.4537 | 2.2968
10 | 9 | 18 | 0 | 0 | 16 | 0 | 0.12 | 0 | 16 | 0 | 0 | 0 | 0 | 1.4537 | 0
10 | 9 | 19 | 0 | 0 | 15 | 0 | 0.12 | 0 | 15 | 0 | 0 | 0 | 0 | 1.4537 | 0
10 | 9 | 20 | 0 | 0 | 15 | 0 | 0.12 | 0 | 15 | 0 | 0 | 0 | 0 | 1.4537 | 0
10 | 9 | 21 | 0 | 0 | 14 | 0 | 0.12 | 0 | 14 | 0 | 0 | 0 | 0 | 1.4537 | 0
10 | 9 | 22 | 0 | 0 | 14 | 0 | 0.12 | 0 | 14 | 0 | 0 | 0 | 0 | 1.4537 | 0
10 | 9 | 23 | 0 | 0 | 13 | 0 | 0.12 | 0 | 13 | 0 | 0 | 0 | 0 | 1.4537 | 0
10 | 10 | 0 | 0 | 0 | 12 | 0 | 0.12 | 0 | 12 | 0 | 0 | 0 | 0 | 1.4537 | 0
10 | 10 | 1 | 0 | 0 | 12 | 0 | 0.12 | 0 | 12 | 0 | 0 | 0 | 0 | 1.4537 | 0
10 | 10 | 2 | 0 | 0 | 11 | 0 | 0.12 | 0 | 11 | 0 | 0 | 0 | 0 | 1.4537 | 0
10 | 10 | 3 | 0 | 0 | 11 | 0 | 0.12 | 0 | 11 | 0 | 0 | 0 | 0 | 1.4537 | 0
10 | 10 | 4 | 0 | 0 | 11 | 0 | 0.12 | 0 | 11 | 0 | 0 | 0 | 0 | 1.4537 | 0
10 | 10 | 5 | 0 | 0 | 11 | 0 | 0.12 | 0 | 11 | 0 | 0 | 0 | 0 | 1.4537 | 0
10 | 10 | 6 | 0 | 0 | 11 | 0 | 0.12 | 0 | 11 | 0 | 0 | 0 | 0 | 1.4537 | 0
10 | 10 | 7 | 0 | 49 | 12 | 0 | 0.12 | 39.718 | 13.622 | 810952.709 | 683128.367 | 683.1284 | 0.68313 | 1.4537 | 0.99307
10 | 10 | 8 | 200 | 146 | 15 | 0 | 0.12 | 325.064 | 28.36 | 6921929.116 | 6577568.582 | 6577.5686 | 6.5776 | 1.4537 | 9.5619
10 | 10 | 9 | 590 | 142 | 19 | 0 | 0.12 | 664.65 | 46.274 | 13236440.32 | 12668331.55 | 12668.3316 | 12.6683 | 1.4537 | 18.4161
10 | 10 | 10 | 918 | 81 | 22 | 0 | 0.12 | 799.751 | 54.771 | 15283329.76 | 14642691.55 | 14642.6915 | 14.6427 | 1.4537 | 21.2863
10 | 10 | 11 | 470 | 266 | 25 | 0 | 0.12 | 613.214 | 50.03 | 11779701.48 | 11263210.76 | 11263.2108 | 11.2632 | 1.4537 | 16.3735
10 | 10 | 12 | 561 | 241 | 26 | 0 | 0.12 | 643.926 | 52.275 | 12241105.71 | 11708265.6 | 11708.2656 | 11.7083 | 1.4537 | 17.0205
10 | 10 | 13 | 571 | 218 | 26 | 0 | 0.12 | 651.355 | 52.625 | 12446048.54 | 11905946.49 | 11905.9465 | 11.9059 | 1.4537 | 17.3079
10 | 10 | 14 | 293 | 256 | 26 | 0 | 0.12 | 489.076 | 46.011 | 9610588.358 | 9170957.938 | 9170.9579 | 9.171 | 1.4537 | 13.332
10 | 10 | 15 | 466 | 150 | 25 | 0 | 0.12 | 575.175 | 48.626 | 11372272.04 | 10870218.16 | 10870.2182 | 10.8702 | 1.4537 | 15.8022
10 | 10 | 16 | 304 | 99 | 22 | 0 | 0.12 | 355.953 | 36.642 | 7371482.155 | 7011192.169 | 7011.1922 | 7.0112 | 1.4537 | 10.1923
10 | 10 | 17 | 129 | 31 | 18 | 0 | 0.12 | 91.928 | 21.635 | 1678019.619 | 1519471.648 | 1519.4716 | 1.5195 | 1.4537 | 2.2089
10 | 10 | 18 | 0 | 0 | 15 | 0 | 0.12 | 0 | 15 | 0 | 0 | 0 | 0 | 1.4537 | 0
10 | 10 | 19 | 0 | 0 | 14 | 0 | 0.12 | 0 | 14 | 0 | 0 | 0 | 0 | 1.4537 | 0
10 | 10 | 20 | 0 | 0 | 14 | 0 | 0.12 | 0 | 14 | 0 | 0 | 0 | 0 | 1.4537 | 0
10 | 10 | 21 | 0 | 0 | 13 | 0 | 0.12 | 0 | 13 | 0 | 0 | 0 | 0 | 1.4537 | 0
10 | 10 | 22 | 0 | 0 | 13 | 0 | 0.12 | 0 | 13 | 0 | 0 | 0 | 0 | 1.4537 | 0
10 | 10 | 23 | 0 | 0 | 13 | 0 | 0.12 | 0 | 13 | 0 | 0 | 0 | 0 | 1.4537 | 0
10 | 11 | 0 | 0 | 0 | 13 | 0 | 0.12 | 0 | 13 | 0 | 0 | 0 | 0 | 1.4537 | 0
10 | 11 | 1 | 0 | 0 | 13 | 0 | 0.12 | 0 | 13 | 0 | 0 | 0 | 0 | 1.4537 | 0
10 | 11 | 2 | 0 | 0 | 12 | 0 | 0.12 | 0 | 12 | 0 | 0 | 0 | 0 | 1.4537 | 0
10 | 11 | 3 | 0 | 0 | 12 | 0 | 0.12 | 0 | 12 | 0 | 0 | 0 | 0 | 1.4537 | 0
10 | 11 | 4 | 0 | 0 | 12 | 0 | 0.12 | 0 | 12 | 0 | 0 | 0 | 0 | 1.4537 | 0
10 | 11 | 5 | 0 | 0 | 13 | 0 | 0.12 | 0 | 13 | 0 | 0 | 0 | 0 | 1.4537 | 0
10 | 11 | 6 | 0 | 0 | 13 | 0 | 0.12 | 0 | 13 | 0 | 0 | 0 | 0 | 1.4537 | 0
10 | 11 | 7 | 0 | 37 | 14 | 0 | 0.12 | 27.251 | 15.112 | 543014.799 | 424684.562 | 424.6846 | 0.42468 | 1.4537 | 0.61737
10 | 11 | 8 | 54 | 142 | 15 | 0 | 0.12 | 182.294 | 22.481 | 3882897.292 | 3646221.738 | 3646.2217 | 3.6462 | 1.4537 | 5.3006
10 | 11 | 9 | 51 | 213 | 17 | 0 | 0.12 | 233.213 | 26.539 | 4865910.841 | 4594403.21 | 4594.4032 | 4.5944 | 1.4537 | 6.679
10 | 11 | 10 | 175 | 296 | 18 | 0 | 0.12 | 417.376 | 35.045 | 8494760.679 | 8094668.47 | 8094.6685 | 8.0947 | 1.4537 | 11.7673
10 | 11 | 11 | 41 | 293 | 18 | 0 | 0.12 | 315.311 | 30.826 | 6389885.138 | 6064377.038 | 6064.377 | 6.0644 | 1.4537 | 8.8159
10 | 11 | 12 | 8 | 206 | 18 | 0 | 0.12 | 210.111 | 26.526 | 4242576.738 | 3993156.312 | 3993.1563 | 3.9932 | 1.4537 | 5.8049
10 | 11 | 13 | 288 | 307 | 18 | 0 | 0.12 | 519.807 | 39.215 | 10419722.93 | 9951421.655 | 9951.4217 | 9.9514 | 1.4537 | 14.4665
10 | 11 | 14 | 33 | 231 | 17 | 0 | 0.12 | 227.502 | 26.289 | 4715750.833 | 4449563.967 | 4449.564 | 4.4496 | 1.4537 | 6.4684
10 | 11 | 15 | 30 | 172 | 16 | 0 | 0.12 | 182.396 | 23.469 | 3838203.012 | 3603111.155 | 3603.1112 | 3.6031 | 1.4537 | 5.2379
10 | 11 | 16 | 0 | 59 | 15 | 0 | 0.12 | 43.875 | 16.798 | 900201.083 | 769214.316 | 769.2143 | 0.76921 | 1.4537 | 1.1182
10 | 11 | 17 | 0 | 12 | 13 | 0 | 0.12 | 8.79 | 13.343 | 143244.265 | 39079.487 | 39.0795 | 0.039079 | 1.4537 | 0.05681
10 | 11 | 18 | 0 | 0 | 13 | 0 | 0.12 | 0 | 13 | 0 | 0 | 0 | 0 | 1.4537 | 0
10 | 11 | 19 | 0 | 0 | 13 | 0 | 0.12 | 0 | 13 | 0 | 0 | 0 | 0 | 1.4537 | 0
10 | 11 | 20 | 0 | 0 | 12 | 0 | 0.12 | 0 | 12 | 0 | 0 | 0 | 0 | 1.4537 | 0
10 | 11 | 21 | 0 | 0 | 12 | 0 | 0.12 | 0 | 12 | 0 | 0 | 0 | 0 | 1.4537 | 0
10 | 11 | 22 | 0 | 0 | 12 | 0 | 0.12 | 0 | 12 | 0 | 0 | 0 | 0 | 1.4537 | 0
10 | 11 | 23 | 0 | 0 | 12 | 0 | 0.12 | 0 | 12 | 0 | 0 | 0 | 0 | 1.4537 | 0
10 | 12 | 0 | 0 | 0 | 12 | 0 | 0.12 | 0 | 12 | 0 | 0 | 0 | 0 | 1.4537 | 0
10 | 12 | 1 | 0 | 0 | 12 | 0 | 0.12 | 0 | 12 | 0 | 0 | 0 | 0 | 1.4537 | 0
10 | 12 | 2 | 0 | 0 | 12 | 0 | 0.12 | 0 | 12 | 0 | 0 | 0 | 0 | 1.4537 | 0
10 | 12 | 3 | 0 | 0 | 12 | 0 | 0.12 | 0 | 12 | 0 | 0 | 0 | 0 | 1.4537 | 0
10 | 12 | 4 | 0 | 0 | 11 | 0.1 | 0.12 | 0 | 11 | 0 | 0 | 0 | 0 | 1.4537 | 0
10 | 12 | 5 | 0 | 0 | 11 | 0.3 | 0.12 | 0 | 11 | 0 | 0 | 0 | 0 | 1.4537 | 0
10 | 12 | 6 | 0 | 0 | 11 | 0.2 | 0.12 | 0 | 11 | 0 | 0 | 0 | 0 | 1.4537 | 0
10 | 12 | 7 | 373 | 55 | 13 | 0 | 0.12 | 258.323 | 23.581 | 5500416.672 | 5206425.976 | 5206.426 | 5.2064 | 1.4537 | 7.5687
10 | 12 | 8 | 0 | 105 | 16 | 0 | 0.12 | 84.302 | 19.454 | 1756256.577 | 1594936.36 | 1594.9364 | 1.5949 | 1.4537 | 2.3186
10 | 12 | 9 | 3 | 160 | 18 | 0 | 0.12 | 128.792 | 23.263 | 2658004.668 | 2464731.931 | 2464.7319 | 2.4647 | 1.4537 | 3.583
10 | 12 | 10 | 2 | 168 | 20 | 0 | 0.12 | 142.559 | 25.811 | 2894316.289 | 2692670.092 | 2692.6701 | 2.6927 | 1.4537 | 3.9144
10 | 12 | 11 | 40 | 291 | 21 | 0 | 0.12 | 312.419 | 33.709 | 6257562.339 | 5936742.962 | 5936.743 | 5.9367 | 1.4537 | 8.6303
10 | 12 | 12 | 19 | 257 | 22 | 0 | 0.12 | 268.509 | 32.9 | 5330564.416 | 5042592.26 | 5042.5923 | 5.0426 | 1.4537 | 7.3305
10 | 12 | 13 | 84 | 308 | 22 | 0 | 0.12 | 354.347 | 36.441 | 7089046.508 | 6738764.34 | 6738.7643 | 6.7388 | 1.4537 | 9.7962
10 | 12 | 14 | 7 | 185 | 22 | 0 | 0.12 | 152.111 | 28.208 | 3079927.351 | 2871704.216 | 2871.7042 | 2.8717 | 1.4537 | 4.1746
10 | 12 | 15 | 102 | 190 | 21 | 0 | 0.12 | 263.47 | 31.802 | 5449101.615 | 5156929.216 | 5156.9292 | 5.1569 | 1.4537 | 7.4967
10 | 12 | 16 | 0 | 78 | 20 | 0.1 | 0.12 | 63.107 | 22.503 | 1282970.743 | 1138420.924 | 1138.4209 | 1.1384 | 1.4537 | 1.6549
10 | 12 | 17 | 0 | 16 | 18 | 0.4 | 0.12 | 11.748 | 18.397 | 179582.531 | 74130.144 | 74.1301 | 0.07413 | 1.4537 | 0.10776
10 | 12 | 18 | 0 | 0 | 16 | 0.6 | 0.12 | 0 | 16 | 0 | 0 | 0 | 0 | 1.4537 | 0
10 | 12 | 19 | 0 | 0 | 14 | 0.5 | 0.12 | 0 | 14 | 0 | 0 | 0 | 0 | 1.4537 | 0
10 | 12 | 20 | 0 | 0 | 13 | 0.2 | 0.12 | 0 | 13 | 0 | 0 | 0 | 0 | 1.4537 | 0
10 | 12 | 21 | 0 | 0 | 13 | 0 | 0.12 | 0 | 13 | 0 | 0 | 0 | 0 | 1.4537 | 0
10 | 12 | 22 | 0 | 0 | 13 | 0 | 0.12 | 0 | 13 | 0 | 0 | 0 | 0 | 1.4537 | 0
10 | 12 | 23 | 0 | 0 | 13 | 0 | 0.12 | 0 | 13 | 0 | 0 | 0 | 0 | 1.4537 | 0
10 | 13 | 0 | 0 | 0 | 13 | 0 | 0.12 | 0 | 13 | 0 | 0 | 0 | 0 | 1.4537 | 0
10 | 13 | 1 | 0 | 0 | 12 | 0 | 0.12 | 0 | 12 | 0 | 0 | 0 | 0 | 1.4537 | 0
10 | 13 | 2 | 0 | 0 | 12 | 0 | 0.12 | 0 | 12 | 0 | 0 | 0 | 0 | 1.4537 | 0
10 | 13 | 3 | 0 | 0 | 12 | 0 | 0.12 | 0 | 12 | 0 | 0 | 0 | 0 | 1.4537 | 0
10 | 13 | 4 | 0 | 0 | 12 | 0 | 0.12 | 0 | 12 | 0 | 0 | 0 | 0 | 1.4537 | 0
10 | 13 | 5 | 0 | 0 | 12 | 0 | 0.12 | 0 | 12 | 0 | 0 | 0 | 0 | 1.4537 | 0
10 | 13 | 6 | 0 | 0 | 13 | 0 | 0.12 | 0 | 13 | 0 | 0 | 0 | 0 | 1.4537 | 0
10 | 13 | 7 | 0 | 20 | 14 | 0 | 0.12 | 14.665 | 14.598 | 283981.406 | 174829.752 | 174.8298 | 0.17483 | 1.4537 | 0.25415
10 | 13 | 8 | 7 | 122 | 16 | 0 | 0.12 | 107.787 | 20.418 | 2261746.378 | 2082514.648 | 2082.5146 | 2.0825 | 1.4537 | 3.0274
10 | 13 | 9 | 0 | 9 | 17 | 0 | 0.12 | 6.615 | 17.27 | 122346.253 | 18921.975 | 18.922 | 0.018922 | 1.4537 | 0.027507
10 | 13 | 10 | 0 | 35 | 17 | 0 | 0.12 | 28.586 | 18.165 | 559896.329 | 440967.912 | 440.9679 | 0.44097 | 1.4537 | 0.64104
10 | 13 | 11 | 0 | 128 | 18 | 0 | 0.12 | 121.72 | 22.948 | 2461298.851 | 2274996.183 | 2274.9962 | 2.275 | 1.4537 | 3.3072
10 | 13 | 12 | 6 | 190 | 19 | 0 | 0.12 | 192.635 | 26.818 | 3875896.046 | 3639468.575 | 3639.4686 | 3.6395 | 1.4537 | 5.2908
10 | 13 | 13 | 404 | 275 | 20 | 0 | 0.12 | 570.197 | 43.294 | 11292399.77 | 10793176.08 | 10793.1761 | 10.7932 | 1.4537 | 15.6902
10 | 13 | 14 | 44 | 238 | 20 | 0 | 0.12 | 242.624 | 29.91 | 4972995.651 | 4697693.579 | 4697.6936 | 4.6977 | 1.4537 | 6.8291
10 | 13 | 15 | 50 | 178 | 19 | 0 | 0.12 | 206.747 | 27.471 | 4308154.328 | 4056410.227 | 4056.4102 | 4.0564 | 1.4537 | 5.8969
10 | 13 | 16 | 0 | 9 | 18 | 0 | 0.12 | 6.587 | 18.27 | 122525.154 | 19094.537 | 19.0945 | 0.019095 | 1.4537 | 0.027758
10 | 13 | 17 | 0 | 1 | 16 | 0 | 0.12 | 0.728 | 16.027 | 0 | 0 | 0 | 0 | 1.4537 | 0
10 | 13 | 18 | 0 | 0 | 15 | 0 | 0.12 | 0 | 15 | 0 | 0 | 0 | 0 | 1.4537 | 0
10 | 13 | 19 | 0 | 0 | 15 | 0 | 0.12 | 0 | 15 | 0 | 0 | 0 | 0 | 1.4537 | 0
10 | 13 | 20 | 0 | 0 | 15 | 0 | 0.12 | 0 | 15 | 0 | 0 | 0 | 0 | 1.4537 | 0
10 | 13 | 21 | 0 | 0 | 14 | 0 | 0.12 | 0 | 14 | 0 | 0 | 0 | 0 | 1.4537 | 0
10 | 13 | 22 | 0 | 0 | 14 | 0 | 0.12 | 0 | 14 | 0 | 0 | 0 | 0 | 1.4537 | 0
10 | 13 | 23 | 0 | 0 | 13 | 0 | 0.12 | 0 | 13 | 0 | 0 | 0 | 0 | 1.4537 | 0
10 | 14 | 0 | 0 | 0 | 13 | 0 | 0.12 | 0 | 13 | 0 | 0 | 0 | 0 | 1.4537 | 0
10 | 14 | 1 | 0 | 0 | 13 | 0 | 0.12 | 0 | 13 | 0 | 0 | 0 | 0 | 1.4537 | 0
10 | 14 | 2 | 0 | 0 | 13 | 0 | 0.12 | 0 | 13 | 0 | 0 | 0 | 0 | 1.4537 | 0
10 | 14 | 3 | 0 | 0 | 12 | 0 | 0.12 | 0 | 12 | 0 | 0 | 0 | 0 | 1.4537 | 0
10 | 14 | 4 | 0 | 0 | 11 | 0 | 0.12 | 0 | 11 | 0 | 0 | 0 | 0 | 1.4537 | 0
10 | 14 | 5 | 0 | 0 | 11 | 0 | 0.12 | 0 | 11 | 0 | 0 | 0 | 0 | 1.4537 | 0
10 | 14 | 6 | 0 | 0 | 11 | 0 | 0.12 | 0 | 11 | 0 | 0 | 0 | 0 | 1.4537 | 0
10 | 14 | 7 | 486 | 45 | 11 | 0 | 0.12 | 289.549 | 22.858 | 6197198.638 | 5878518.187 | 5878.5182 | 5.8785 | 1.4537 | 8.5457
10 | 14 | 8 | 721 | 70 | 13 | 0 | 0.12 | 701.605 | 41.896 | 14424360.12 | 13814158.62 | 13814.1586 | 13.8142 | 1.4537 | 20.0819
10 | 14 | 9 | 841 | 81 | 15 | 0 | 0.12 | 793.282 | 47.588 | 15773533.09 | 15115525.04 | 15115.525 | 15.1155 | 1.4537 | 21.9737
10 | 14 | 10 | 907 | 85 | 16 | 0 | 0.12 | 780.311 | 47.983 | 15363299.36 | 14719827.52 | 14719.8275 | 14.7198 | 1.4537 | 21.3984
10 | 14 | 11 | 933 | 88 | 17 | 0 | 0.12 | 752.972 | 47.819 | 14759611.48 | 14137530.7 | 14137.5307 | 14.1375 | 1.4537 | 20.5519
10 | 14 | 12 | 564 | 234 | 18 | 0 | 0.12 | 628.873 | 43.67 | 12410213.91 | 11871381.63 | 11871.3816 | 11.8714 | 1.4537 | 17.2576
10 | 14 | 13 | 685 | 171 | 18 | 0 | 0.12 | 682.103 | 45.907 | 13456134.03 | 12880240.64 | 12880.2406 | 12.8802 | 1.4537 | 18.7242
10 | 14 | 14 | 861 | 89 | 17 | 0 | 0.12 | 785.672 | 49.232 | 15439596.16 | 14793420.82 | 14793.4208 | 14.7934 | 1.4537 | 21.5054
10 | 14 | 15 | 21 | 161 | 17 | 0 | 0.12 | 150.623 | 23.169 | 3153860.876 | 2943017.981 | 2943.018 | 2.943 | 1.4537 | 4.2783
10 | 14 | 16 | 339 | 87 | 16 | 0 | 0.12 | 350.324 | 30.41 | 7436626.455 | 7074028.148 | 7074.0281 | 7.074 | 1.4537 | 10.2836
10 | 14 | 17 | 278 | 24 | 15 | 0 | 0.12 | 108.984 | 18.987 | 1624083.785 | 1467446.976 | 1467.447 | 1.4674 | 1.4537 | 2.1332
10 | 14 | 18 | 0 | 0 | 13 | 0 | 0.12 | 0 | 13 | 0 | 0 | 0 | 0 | 1.4537 | 0
10 | 14 | 19 | 0 | 0 | 12 | 0 | 0.12 | 0 | 12 | 0 | 0 | 0 | 0 | 1.4537 | 0
10 | 14 | 20 | 0 | 0 | 11 | 0 | 0.12 | 0 | 11 | 0 | 0 | 0 | 0 | 1.4537 | 0
10 | 14 | 21 | 0 | 0 | 11 | 0 | 0.12 | 0 | 11 | 0 | 0 | 0 | 0 | 1.4537 | 0
10 | 14 | 22 | 0 | 0 | 11 | 0 | 0.12 | 0 | 11 | 0 | 0 | 0 | 0 | 1.4537 | 0
10 | 14 | 23 | 0 | 0 | 10 | 0 | 0.12 | 0 | 10 | 0 | 0 | 0 | 0 | 1.4537 | 0
10 | 15 | 0 | 0 | 0 | 10 | 0 | 0.12 | 0 | 10 | 0 | 0 | 0 | 0 | 1.4537 | 0
10 | 15 | 1 | 0 | 0 | 10 | 0 | 0.12 | 0 | 10 | 0 | 0 | 0 | 0 | 1.4537 | 0
10 | 15 | 2 | 0 | 0 | 9 | 0 | 0.12 | 0 | 9 | 0 | 0 | 0 | 0 | 1.4537 | 0
10 | 15 | 3 | 0 | 0 | 9 | 0 | 0.12 | 0 | 9 | 0 | 0 | 0 | 0 | 1.4537 | 0
10 | 15 | 4 | 0 | 0 | 8 | 0 | 0.12 | 0 | 8 | 0 | 0 | 0 | 0 | 1.4537 | 0
10 | 15 | 5 | 0 | 0 | 7 | 0 | 0.12 | 0 | 7 | 0 | 0 | 0 | 0 | 1.4537 | 0
10 | 15 | 6 | 0 | 0 | 7 | 0 | 0.12 | 0 | 7 | 0 | 0 | 0 | 0 | 1.4537 | 0
10 | 15 | 7 | 521 | 42 | 9 | 0 | 0.12 | 296.018 | 21.12 | 6376394.364 | 6051364.296 | 6051.3643 | 6.0514 | 1.4537 | 8.797
10 | 15 | 8 | 759 | 64 | 12 | 0 | 0.12 | 723.717 | 41.81 | 14890350.1 | 14263636.73 | 14263.6367 | 14.2636 | 1.4537 | 20.7353
10 | 15 | 9 | 865 | 75 | 14 | 0 | 0.12 | 795.542 | 46.687 | 15888318.08 | 15226242.74 | 15226.2427 | 15.2262 | 1.4537 | 22.1346
10 | 15 | 10 | 924 | 80 | 15 | 0 | 0.12 | 784.105 | 47.143 | 15498916.24 | 14850638.95 | 14850.639 | 14.8506 | 1.4537 | 21.5886
10 | 15 | 11 | 953 | 81 | 16 | 0 | 0.12 | 755.568 | 46.93 | 14873759.52 | 14247634.02 | 14247.634 | 14.2476 | 1.4537 | 20.712
10 | 15 | 12 | 961 | 79 | 17 | 0 | 0.12 | 745.284 | 47.498 | 14617544.19 | 14000497.42 | 14000.4974 | 14.0005 | 1.4537 | 20.3527
10 | 15 | 13 | 944 | 79 | 18 | 0 | 0.12 | 767.896 | 49.453 | 14989895.19 | 14359654.54 | 14359.6545 | 14.3597 | 1.4537 | 20.8748
10 | 15 | 14 | 909 | 74 | 17 | 0 | 0.12 | 797.815 | 49.739 | 15659862.56 | 15005882.3 | 15005.8823 | 15.0059 | 1.4537 | 21.8143
10 | 15 | 15 | 840 | 66 | 16 | 0 | 0.12 | 788.035 | 48.422 | 15706537.55 | 15050903.41 | 15050.9034 | 15.0509 | 1.4537 | 21.8797
10 | 15 | 16 | 692 | 52 | 15 | 0 | 0.12 | 529.47 | 36.803 | 11085081.25 | 10593203.68 | 10593.2037 | 10.5932 | 1.4537 | 15.3995
10 | 15 | 17 | 308 | 21 | 12 | 0 | 0.12 | 105.672 | 15.867 | 1594496.63 | 1438908.211 | 1438.9082 | 1.4389 | 1.4537 | 2.0918
10 | 15 | 18 | 0 | 0 | 10 | 0 | 0.12 | 0 | 10 | 0 | 0 | 0 | 0 | 1.4537 | 0
10 | 15 | 19 | 0 | 0 | 9 | 0 | 0.11 | 0 | 9 | 0 | 0 | 0 | 0 | 1.4537 | 0
10 | 15 | 20 | 0 | 0 | 8 | 0 | 0.11 | 0 | 8 | 0 | 0 | 0 | 0 | 1.4537 | 0
10 | 15 | 21 | 0 | 0 | 7 | 0 | 0.11 | 0 | 7 | 0 | 0 | 0 | 0 | 1.4537 | 0
10 | 15 | 22 | 0 | 0 | 7 | 0 | 0.11 | 0 | 7 | 0 | 0 | 0 | 0 | 1.4537 | 0
10 | 15 | 23 | 0 | 0 | 7 | 0 | 0.11 | 0 | 7 | 0 | 0 | 0 | 0 | 1.4537 | 0
10 | 16 | 0 | 0 | 0 | 6 | 0 | 0.11 | 0 | 6 | 0 | 0 | 0 | 0 | 1.4537 | 0
10 | 16 | 1 | 0 | 0 | 6 | 0 | 0.11 | 0 | 6 | 0 | 0 | 0 | 0 | 1.4537 | 0
10 | 16 | 2 | 0 | 0 | 6 | 0 | 0.11 | 0 | 6 | 0 | 0 | 0 | 0 | 1.4537 | 0
10 | 16 | 3 | 0 | 0 | 6 | 0 | 0.11 | 0 | 6 | 0 | 0 | 0 | 0 | 1.4537 | 0
10 | 16 | 4 | 0 | 0 | 6 | 0 | 0.11 | 0 | 6 | 0 | 0 | 0 | 0 | 1.4537 | 0
10 | 16 | 5 | 0 | 0 | 6 | 0 | 0.11 | 0 | 6 | 0 | 0 | 0 | 0 | 1.4537 | 0
10 | 16 | 6 | 0 | 0 | 6 | 0 | 0.11 | 0 | 6 | 0 | 0 | 0 | 0 | 1.4537 | 0
10 | 16 | 7 | 492 | 41 | 8 | 0 | 0.11 | 279.179 | 19.425 | 6033662.628 | 5720776.907 | 5720.7769 | 5.7208 | 1.4537 | 8.3164
10 | 16 | 8 | 117 | 139 | 12 | 0 | 0.11 | 246.874 | 22.141 | 5337192.537 | 5048985.521 | 5048.9855 | 5.049 | 1.4537 | 7.3398
10 | 16 | 9 | 815 | 81 | 16 | 0 | 0.11 | 765.863 | 47.465 | 15246070.53 | 14606752.57 | 14606.7526 | 14.6068 | 1.4537 | 21.2341
10 | 16 | 10 | 869 | 89 | 19 | 0 | 0.11 | 748.451 | 49.68 | 14638976.1 | 14021169.91 | 14021.1699 | 14.0212 | 1.4537 | 20.3828
10 | 16 | 11 | 888 | 96 | 21 | 0 | 0.11 | 721.101 | 50.516 | 13978114.5 | 13383725.26 | 13383.7253 | 13.3837 | 1.4537 | 19.4561
10 | 16 | 12 | 894 | 97 | 22 | 0 | 0.11 | 713.031 | 51.173 | 13761147.55 | 13174446.31 | 13174.4463 | 13.1744 | 1.4537 | 19.1519
10 | 16 | 13 | 896 | 87 | 23 | 0 | 0.11 | 737.865 | 53.223 | 14175622.75 | 13574235.01 | 13574.235 | 13.5742 | 1.4537 | 19.7331
10 | 16 | 14 | 865 | 79 | 23 | 0 | 0.11 | 765.746 | 54.424 | 14738489.87 | 14117157.51 | 14117.1575 | 14.1172 | 1.4537 | 20.5223
10 | 16 | 15 | 797 | 68 | 22 | 0 | 0.11 | 752.129 | 52.946 | 14712153.62 | 14091754.46 | 14091.7545 | 14.0918 | 1.4537 | 20.4854
10 | 16 | 16 | 651 | 52 | 21 | 0 | 0.11 | 495.502 | 41.401 | 10166928.25 | 9707584.492 | 9707.5845 | 9.7076 | 1.4537 | 14.1121
10 | 16 | 17 | 258 | 20 | 20 | 0 | 0.11 | 91.364 | 23.342 | 1325750.057 | 1179684.398 | 1179.6844 | 1.1797 | 1.4537 | 1.7149
10 | 16 | 18 | 0 | 0 | 18 | 0 | 0.11 | 0 | 18 | 0 | 0 | 0 | 0 | 1.4537 | 0
10 | 16 | 19 | 0 | 0 | 17 | 0 | 0.11 | 0 | 17 | 0 | 0 | 0 | 0 | 1.4537 | 0
10 | 16 | 20 | 0 | 0 | 17 | 0 | 0.11 | 0 | 17 | 0 | 0 | 0 | 0 | 1.4537 | 0
10 | 16 | 21 | 0 | 0 | 16 | 0 | 0.11 | 0 | 16 | 0 | 0 | 0 | 0 | 1.4537 | 0
10 | 16 | 22 | 0 | 0 | 16 | 0 | 0.11 | 0 | 16 | 0 | 0 | 0 | 0 | 1.4537 | 0
10 | 16 | 23 | 0 | 0 | 16 | 0 | 0.11 | 0 | 16 | 0 | 0 | 0 | 0 | 1.4537 | 0
10 | 17 | 0 | 0 | 0 | 16 | 0 | 0.11 | 0 | 16 | 0 | 0 | 0 | 0 | 1.4537 | 0
10 | 17 | 1 | 0 | 0 | 15 | 0 | 0.11 | 0 | 15 | 0 | 0 | 0 | 0 | 1.4537 | 0
10 | 17 | 2 | 0 | 0 | 14 | 0 | 0.11 | 0 | 14 | 0 | 0 | 0 | 0 | 1.4537 | 0
10 | 17 | 3 | 0 | 0 | 13 | 0 | 0.11 | 0 | 13 | 0 | 0 | 0 | 0 | 1.4537 | 0
10 | 17 | 4 | 0 | 0 | 13 | 0 | 0.11 | 0 | 13 | 0 | 0 | 0 | 0 | 1.4537 | 0
10 | 17 | 5 | 0 | 0 | 13 | 0 | 0.11 | 0 | 13 | 0 | 0 | 0 | 0 | 1.4537 | 0
10 | 17 | 6 | 0 | 0 | 13 | 0 | 0.11 | 0 | 13 | 0 | 0 | 0 | 0 | 1.4537 | 0
10 | 17 | 7 | 112 | 55 | 14 | 0 | 0.11 | 129.672 | 19.293 | 2709497.139 | 2514399.819 | 2514.3998 | 2.5144 | 1.4537 | 3.6552
10 | 17 | 8 | 614 | 81 | 15 | 0 | 0.11 | 624.578 | 40.72 | 12889786.83 | 12333961.37 | 12333.9614 | 12.334 | 1.4537 | 17.9301
10 | 17 | 9 | 744 | 97 | 17 | 0 | 0.11 | 726.432 | 46.842 | 14493061.4 | 13880425.54 | 13880.4255 | 13.8804 | 1.4537 | 20.1782
10 | 17 | 10 | 856 | 87 | 19 | 0 | 0.11 | 733.127 | 49.055 | 14381685.49 | 13772996.13 | 13772.9961 | 13.773 | 1.4537 | 20.022
10 | 17 | 11 | 883 | 92 | 21 | 0 | 0.11 | 709.491 | 50.044 | 13785714.09 | 13198142.36 | 13198.1424 | 13.1981 | 1.4537 | 19.1863
10 | 17 | 12 | 888 | 93 | 22 | 0 | 0.11 | 700.842 | 50.678 | 13559644.34 | 12980083.17 | 12980.0832 | 12.9801 | 1.4537 | 18.8693
10 | 17 | 13 | 829 | 110 | 22 | 0 | 0.11 | 713.54 | 51.221 | 13815842.9 | 13227203.59 | 13227.2036 | 13.2272 | 1.4537 | 19.2286
10 | 17 | 14 | 780 | 104 | 22 | 0 | 0.11 | 729.221 | 51.92 | 14176819.44 | 13575389.3 | 13575.3893 | 13.5754 | 1.4537 | 19.7347
10 | 17 | 15 | 676 | 96 | 21 | 0 | 0.11 | 686.146 | 49.223 | 13619490.35 | 13037808.6 | 13037.8086 | 13.0378 | 1.4537 | 18.9533
10 | 17 | 16 | 487 | 73 | 19 | 0.2 | 0.11 | 416.568 | 35.059 | 8720699.97 | 8312601.833 | 8312.6018 | 8.3126 | 1.4537 | 12.0842
10 | 17 | 17 | 117 | 21 | 17 | 0.7 | 0.11 | 67.863 | 19.003 | 986491.611 | 852447.227 | 852.4472 | 0.85245 | 1.4537 | 1.2392
10 | 17 | 18 | 0 | 0 | 16 | 0.9 | 0.11 | 0 | 16 | 0 | 0 | 0 | 0 | 1.4537 | 0
10 | 17 | 19 | 0 | 0 | 16 | 0.7 | 0.11 | 0 | 16 | 0 | 0 | 0 | 0 | 1.4537 | 0
10 | 17 | 20 | 0 | 0 | 16 | 0.4 | 0.11 | 0 | 16 | 0 | 0 | 0 | 0 | 1.4537 | 0
10 | 17 | 21 | 0 | 0 | 15 | 0.3 | 0.11 | 0 | 15 | 0 | 0 | 0 | 0 | 1.4537 | 0
10 | 17 | 22 | 0 | 0 | 14 | 0.4 | 0.11 | 0 | 14 | 0 | 0 | 0 | 0 | 1.4537 | 0
10 | 17 | 23 | 0 | 0 | 12 | 0.2 | 0.11 | 0 | 12 | 0 | 0 | 0 | 0 | 1.4537 | 0
10 | 18 | 0 | 0 | 0 | 11 | 0.2 | 0.11 | 0 | 11 | 0 | 0 | 0 | 0 | 1.4537 | 0
10 | 18 | 1 | 0 | 0 | 10 | 0.2 | 0.11 | 0 | 10 | 0 | 0 | 0 | 0 | 1.4537 | 0
10 | 18 | 2 | 0 | 0 | 10 | 0.3 | 0.11 | 0 | 10 | 0 | 0 | 0 | 0 | 1.4537 | 0
10 | 18 | 3 | 0 | 0 | 10 | 0.3 | 0.11 | 0 | 10 | 0 | 0 | 0 | 0 | 1.4537 | 0
10 | 18 | 4 | 0 | 0 | 11 | 0.4 | 0.11 | 0 | 11 | 0 | 0 | 0 | 0 | 1.4537 | 0
10 | 18 | 5 | 0 | 0 | 11 | 0.3 | 0.11 | 0 | 11 | 0 | 0 | 0 | 0 | 1.4537 | 0
10 | 18 | 6 | 0 | 0 | 11 | 0.1 | 0.11 | 0 | 11 | 0 | 0 | 0 | 0 | 1.4537 | 0
10 | 18 | 7 | 13 | 51 | 13 | 0 | 0.11 | 51.598 | 15.102 | 1049869.644 | 913579.525 | 913.5795 | 0.91358 | 1.4537 | 1.3281
10 | 18 | 8 | 211 | 132 | 17 | 0 | 0.11 | 329.978 | 30.566 | 6976419.595 | 6630128.247 | 6630.1282 | 6.6301 | 1.4537 | 9.6383
10 | 18 | 9 | 494 | 161 | 21 | 0 | 0.11 | 581.384 | 44.865 | 11648426.15 | 11136587.04 | 11136.587 | 11.1366 | 1.4537 | 16.1894
10 | 18 | 10 | 381 | 246 | 24 | 0 | 0.11 | 525.659 | 45.508 | 10364317.87 | 9897979.816 | 9897.9798 | 9.898 | 1.4537 | 14.3888
10 | 18 | 11 | 145 | 319 | 25 | 0 | 0.11 | 415.572 | 41.933 | 8154207.175 | 7766182.131 | 7766.1821 | 7.7662 | 1.4537 | 11.2898
10 | 18 | 12 | 610 | 210 | 26 | 0 | 0.11 | 626.337 | 51.585 | 11986608.42 | 11462786.17 | 11462.7862 | 11.4628 | 1.4537 | 16.6636
10 | 18 | 13 | 483 | 234 | 26 | 0 | 0.11 | 584.916 | 49.918 | 11309736.63 | 10809898.63 | 10809.8986 | 10.8099 | 1.4537 | 15.7145
10 | 18 | 14 | 90 | 245 | 25 | 0 | 0.11 | 284.396 | 36.629 | 5722140.502 | 5420293.249 | 5420.2932 | 5.4203 | 1.4537 | 7.8796
10 | 18 | 15 | 676 | 95 | 24 | 0 | 0.11 | 682.64 | 52.082 | 13391101.83 | 12817512.79 | 12817.5128 | 12.8175 | 1.4537 | 18.633
10 | 18 | 16 | 66 | 93 | 21 | 0 | 0.11 | 135.587 | 26.564 | 2810184.744 | 2611519.661 | 2611.5197 | 2.6115 | 1.4537 | 3.7964
10 | 18 | 17 | 0 | 14 | 18 | 0.1 | 0.11 | 10.29 | 18.363 | 136317.419 | 32398.087 | 32.3981 | 0.032398 | 1.4537 | 0.047098
10 | 18 | 18 | 0 | 0 | 17 | 0 | 0.11 | 0 | 17 | 0 | 0 | 0 | 0 | 1.4537 | 0
10 | 18 | 19 | 0 | 0 | 16 | 0 | 0.11 | 0 | 16 | 0 | 0 | 0 | 0 | 1.4537 | 0
10 | 18 | 20 | 0 | 0 | 15 | 0 | 0.11 | 0 | 15 | 0 | 0 | 0 | 0 | 1.4537 | 0
10 | 18 | 21 | 0 | 0 | 15 | 0 | 0.11 | 0 | 15 | 0 | 0 | 0 | 0 | 1.4537 | 0
10 | 18 | 22 | 0 | 0 | 14 | 0 | 0.11 | 0 | 14 | 0 | 0 | 0 | 0 | 1.4537 | 0
10 | 18 | 23 | 0 | 0 | 14 | 0 | 0.11 | 0 | 14 | 0 | 0 | 0 | 0 | 1.4537 | 0
10 | 19 | 0 | 0 | 0 | 13 | 0 | 0.11 | 0 | 13 | 0 | 0 | 0 | 0 | 1.4537 | 0
10 | 19 | 1 | 0 | 0 | 13 | 0 | 0.11 | 0 | 13 | 0 | 0 | 0 | 0 | 1.4537 | 0
10 | 19 | 2 | 0 | 0 | 13 | 0 | 0.11 | 0 | 13 | 0 | 0 | 0 | 0 | 1.4537 | 0
10 | 19 | 3 | 0 | 0 | 12 | 0 | 0.11 | 0 | 12 | 0 | 0 | 0 | 0 | 1.4537 | 0
10 | 19 | 4 | 0 | 0 | 12 | 0 | 0.11 | 0 | 12 | 0 | 0 | 0 | 0 | 1.4537 | 0
10 | 19 | 5 | 0 | 0 | 12 | 0 | 0.11 | 0 | 12 | 0 | 0 | 0 | 0 | 1.4537 | 0
10 | 19 | 6 | 0 | 0 | 12 | 0 | 0.11 | 0 | 12 | 0 | 0 | 0 | 0 | 1.4537 | 0
10 | 19 | 7 | 0 | 4 | 13 | 0 | 0.11 | 2.919 | 13.119 | 52114.884 | 0 | 0 | 0 | 1.4537 | 0
10 | 19 | 8 | 0 | 36 | 15 | 0 | 0.11 | 26.469 | 16.085 | 532576.686 | 414616.313 | 414.6163 | 0.41462 | 1.4537 | 0.60273
10 | 19 | 9 | 0 | 22 | 17 | 0 | 0.11 | 16.18 | 17.662 | 312781.212 | 202609.066 | 202.6091 | 0.20261 | 1.4537 | 0.29454
10 | 19 | 10 | 4 | 175 | 18 | 0 | 0.11 | 149.412 | 24.094 | 3068329.615 | 2860517.434 | 2860.5174 | 2.8605 | 1.4537 | 4.1584
10 | 19 | 11 | 0 | 144 | 17 | 0 | 0.11 | 136.991 | 22.572 | 2792480.43 | 2594442.681 | 2594.4427 | 2.5944 | 1.4537 | 3.7716
10 | 19 | 12 | 0 | 45 | 16 | 0 | 0.11 | 44.495 | 17.807 | 877781.107 | 747588.769 | 747.5888 | 0.74759 | 1.4537 | 1.0868
10 | 19 | 13 | 0 | 53 | 13 | 0 | 0.11 | 46.81 | 14.907 | 948499.671 | 815801.493 | 815.8015 | 0.8158 | 1.4537 | 1.1859
10 | 19 | 14 | 0 | 22 | 10 | 0 | 0.11 | 16.198 | 10.661 | 322066.538 | 211565.376 | 211.5654 | 0.21157 | 1.4537 | 0.30756
10 | 19 | 15 | 0 | 86 | 8 | 0 | 0.11 | 64.625 | 10.646 | 1377531.02 | 1229630.555 | 1229.6306 | 1.2296 | 1.4537 | 1.7875
10 | 19 | 16 | 0 | 9 | 7 | 0 | 0.11 | 6.583 | 7.27 | 129110.88 | 25446.904 | 25.4469 | 0.025447 | 1.4537 | 0.036993
10 | 19 | 17 | 0 | 1 | 7 | 0 | 0.11 | 0.728 | 7.027 | 0 | 0 | 0 | 0 | 1.4537 | 0
10 | 19 | 18 | 0 | 0 | 7 | 0 | 0.11 | 0 | 7 | 0 | 0 | 0 | 0 | 1.4537 | 0
10 | 19 | 19 | 0 | 0 | 6 | 0 | 0.11 | 0 | 6 | 0 | 0 | 0 | 0 | 1.4537 | 0
10 | 19 | 20 | 0 | 0 | 6 | 0 | 0.11 | 0 | 6 | 0 | 0 | 0 | 0 | 1.4537 | 0
10 | 19 | 21 | 0 | 0 | 6 | 0 | 0.11 | 0 | 6 | 0 | 0 | 0 | 0 | 1.4537 | 0
10 | 19 | 22 | 0 | 0 | 6 | 0 | 0.11 | 0 | 6 | 0 | 0 | 0 | 0 | 1.4537 | 0
10 | 19 | 23 | 0 | 0 | 5 | 0 | 0.11 | 0 | 5 | 0 | 0 | 0 | 0 | 1.4537 | 0
10 | 20 | 0 | 0 | 0 | 5 | 0 | 0.11 | 0 | 5 | 0 | 0 | 0 | 0 | 1.4537 | 0
10 | 20 | 1 | 0 | 0 | 5 | 0 | 0.11 | 0 | 5 | 0 | 0 | 0 | 0 | 1.4537 | 0
10 | 20 | 2 | 0 | 0 | 5 | 0 | 0.11 | 0 | 5 | 0 | 0 | 0 | 0 | 1.4537 | 0
10 | 20 | 3 | 0 | 0 | 5 | 0 | 0.11 | 0 | 5 | 0 | 0 | 0 | 0 | 1.4537 | 0
10 | 20 | 4 | 0 | 0 | 5 | 0 | 0.11 | 0 | 5 | 0 | 0 | 0 | 0 | 1.4537 | 0
10 | 20 | 5 | 0 | 0 | 5 | 0 | 0.11 | 0 | 5 | 0 | 0 | 0 | 0 | 1.4537 | 0
10 | 20 | 6 | 0 | 0 | 5 | 0 | 0.11 | 0 | 5 | 0 | 0 | 0 | 0 | 1.4537 | 0
10 | 20 | 7 | 0 | 3 | 5 | 0 | 0.11 | 2.188 | 5.089 | 40125.158 | 0 | 0 | 0 | 1.4537 | 0
10 | 20 | 8 | 0 | 78 | 5 | 0 | 0.11 | 59.747 | 7.449 | 1291615.234 | 1146759.107 | 1146.7591 | 1.1468 | 1.4537 | 1.6671
10 | 20 | 9 | 0 | 145 | 6 | 0 | 0.11 | 113.962 | 10.66 | 2468683.844 | 2282119.496 | 2282.1195 | 2.2821 | 1.4537 | 3.3176
10 | 20 | 10 | 0 | 147 | 7 | 0 | 0.11 | 121.775 | 11.967 | 2606254.773 | 2414815.74 | 2414.8157 | 2.4148 | 1.4537 | 3.5105
10 | 20 | 11 | 0 | 128 | 7 | 0 | 0.11 | 121.625 | 11.948 | 2577341.982 | 2386927.444 | 2386.9274 | 2.3869 | 1.4537 | 3.4699
10 | 20 | 12 | 0 | 114 | 8 | 0 | 0.11 | 112.762 | 12.579 | 2362097.484 | 2179309.915 | 2179.3099 | 2.1793 | 1.4537 | 3.1681
10 | 20 | 13 | 0 | 94 | 8 | 0 | 0.11 | 83.041 | 11.383 | 1748590.727 | 1587542.141 | 1587.5421 | 1.5875 | 1.4537 | 2.3078
10 | 20 | 14 | 2 | 163 | 9 | 0 | 0.11 | 128.204 | 14.236 | 2737763.574 | 2541664.661 | 2541.6647 | 2.5417 | 1.4537 | 3.6949
10 | 20 | 15 | 672 | 98 | 8 | 0 | 0.11 | 677.747 | 35.884 | 14215523.82 | 13612722.22 | 13612.7222 | 13.6127 | 1.4537 | 19.789
10 | 20 | 16 | 476 | 73 | 7 | 0 | 0.11 | 392.318 | 23.134 | 8581936.106 | 8178754.925 | 8178.7549 | 8.1788 | 1.4537 | 11.8896
10 | 20 | 17 | 0 | 20 | 7 | 0 | 0.11 | 15.726 | 7.573 | 224197.36 | 117164.092 | 117.1641 | 0.11716 | 1.4537 | 0.17032
10 | 20 | 18 | 0 | 0 | 6 | 0 | 0.11 | 0 | 6 | 0 | 0 | 0 | 0 | 1.4537 | 0
10 | 20 | 19 | 0 | 0 | 6 | 0 | 0.11 | 0 | 6 | 0 | 0 | 0 | 0 | 1.4537 | 0
10 | 20 | 20 | 0 | 0 | 6 | 0 | 0.11 | 0 | 6 | 0 | 0 | 0 | 0 | 1.4537 | 0
10 | 20 | 21 | 0 | 0 | 6 | 0 | 0.11 | 0 | 6 | 0 | 0 | 0 | 0 | 1.4537 | 0
10 | 20 | 22 | 0 | 0 | 5 | 0 | 0.11 | 0 | 5 | 0 | 0 | 0 | 0 | 1.4537 | 0
10 | 20 | 23 | 0 | 0 | 5 | 0 | 0.11 | 0 | 5 | 0 | 0 | 0 | 0 | 1.4537 | 0
10 | 21 | 0 | 0 | 0 | 5 | 0 | 0.11 | 0 | 5 | 0 | 0 | 0 | 0 | 1.4537 | 0
10 | 21 | 1 | 0 | 0 | 5 | 0 | 0.11 | 0 | 5 | 0 | 0 | 0 | 0 | 1.4537 | 0
10 | 21 | 2 | 0 | 0 | 4 | 0 | 0.11 | 0 | 4 | 0 | 0 | 0 | 0 | 1.4537 | 0
10 | 21 | 3 | 0 | 0 | 3 | 0 | 0.11 | 0 | 3 | 0 | 0 | 0 | 0 | 1.4537 | 0
10 | 21 | 4 | 0 | 0 | 2 | 0 | 0.11 | 0 | 2 | 0 | 0 | 0 | 0 | 1.4537 | 0
10 | 21 | 5 | 0 | 0 | 2 | 0 | 0.11 | 0 | 2 | 0 | 0 | 0 | 0 | 1.4537 | 0
10 | 21 | 6 | 0 | 0 | 2 | 0 | 0.11 | 0 | 2 | 0 | 0 | 0 | 0 | 1.4537 | 0
10 | 21 | 7 | 0 | 41 | 4 | 0 | 0.11 | 34.461 | 5.401 | 712934.134 | 588582.979 | 588.583 | 0.58858 | 1.4537 | 0.85563
10 | 21 | 8 | 292 | 119 | 7 | 0 | 0.11 | 376.461 | 22.487 | 8259795.875 | 7868029.403 | 7868.0294 | 7.868 | 1.4537 | 11.4379
10 | 21 | 9 | 843 | 75 | 10 | 0 | 0.11 | 766.003 | 41.486 | 15653271.16 | 14999524.46 | 14999.5245 | 14.9995 | 1.4537 | 21.805
10 | 21 | 10 | 303 | 255 | 11 | 0 | 0.11 | 472.715 | 30.338 | 9889164.543 | 9439663.061 | 9439.6631 | 9.4397 | 1.4537 | 13.7226
10 | 21 | 11 | 71 | 293 | 12 | 0 | 0.11 | 333.6 | 25.587 | 6944851.444 | 6599678.681 | 6599.6787 | 6.5997 | 1.4537 | 9.5941
10 | 21 | 12 | 97 | 312 | 13 | 0 | 0.11 | 375.006 | 28.255 | 7712006.687 | 7339650.564 | 7339.6506 | 7.3397 | 1.4537 | 10.6698
10 | 21 | 13 | 15 | 219 | 13 | 0 | 0.11 | 207.925 | 21.474 | 4352240.36 | 4098934.116 | 4098.9341 | 4.0989 | 1.4537 | 5.9587
10 | 21 | 14 | 884 | 75 | 13 | 0 | 0.11 | 761.751 | 44.277 | 15328428.37 | 14686192.15 | 14686.1922 | 14.6862 | 1.4537 | 21.3495
10 | 21 | 15 | 806 | 66 | 12 | 0 | 0.11 | 742.953 | 42.582 | 15197857.51 | 14560247.93 | 14560.2479 | 14.5602 | 1.4537 | 21.1665
10 | 21 | 16 | 635 | 50 | 10 | 0.1 | 0.11 | 446.198 | 27.767 | 9626526.499 | 9186331.327 | 9186.3313 | 9.1863 | 1.4537 | 13.3543
10 | 21 | 17 | 192 | 15 | 8 | 0.4 | 0.11 | 29.763 | 8.961 | 439888.451 | 325212.39 | 325.2124 | 0.32521 | 1.4537 | 0.47277
10 | 21 | 18 | 0 | 0 | 7 | 0.7 | 0.11 | 0 | 7 | 0 | 0 | 0 | 0 | 1.4537 | 0
10 | 21 | 19 | 0 | 0 | 7 | 0.8 | 0.11 | 0 | 7 | 0 | 0 | 0 | 0 | 1.4537 | 0
10 | 21 | 20 | 0 | 0 | 6 | 0.7 | 0.11 | 0 | 6 | 0 | 0 | 0 | 0 | 1.4537 | 0
10 | 21 | 21 | 0 | 0 | 6 | 0.7 | 0.11 | 0 | 6 | 0 | 0 | 0 | 0 | 1.4537 | 0
10 | 21 | 22 | 0 | 0 | 5 | 0.8 | 0.11 | 0 | 5 | 0 | 0 | 0 | 0 | 1.4537 | 0
10 | 21 | 23 | 0 | 0 | 5 | 0.8 | 0.11 | 0 | 5 | 0 | 0 | 0 | 0 | 1.4537 | 0
10 | 22 | 0 | 0 | 0 | 4 | 0.8 | 0.11 | 0 | 4 | 0 | 0 | 0 | 0 | 1.4537 | 0
10 | 22 | 1 | 0 | 0 | 4 | 0.9 | 0.11 | 0 | 4 | 0 | 0 | 0 | 0 | 1.4537 | 0
10 | 22 | 2 | 0 | 0 | 4 | 0.9 | 0.11 | 0 | 4 | 0 | 0 | 0 | 0 | 1.4537 | 0
10 | 22 | 3 | 0 | 0 | 3 | 0.8 | 0.11 | 0 | 3 | 0 | 0 | 0 | 0 | 1.4537 | 0
10 | 22 | 4 | 0 | 0 | 2 | 0.7 | 0.11 | 0 | 2 | 0 | 0 | 0 | 0 | 1.4537 | 0
10 | 22 | 5 | 0 | 0 | 1 | 0.5 | 0.11 | 0 | 1 | 0 | 0 | 0 | 0 | 1.4537 | 0
10 | 22 | 6 | 0 | 0 | 2 | 0.2 | 0.11 | 0 | 2 | 0 | 0 | 0 | 0 | 1.4537 | 0
10 | 22 | 7 | 472 | 38 | 5 | 0 | 0.11 | 243.792 | 14.947 | 5279511.851 | 4993348.691 | 4993.3487 | 4.9933 | 1.4537 | 7.2589
10 | 22 | 8 | 731 | 62 | 8 | 0 | 0.11 | 673.181 | 35.733 | 14199858.45 | 13597611.94 | 13597.6119 | 13.5976 | 1.4537 | 19.7671
10 | 22 | 9 | 846 | 76 | 11 | 0 | 0.11 | 766.298 | 42.5 | 15599385.33 | 14947548.02 | 14947.548 | 14.9475 | 1.4537 | 21.7295
10 | 22 | 10 | 921 | 77 | 13 | 0 | 0.11 | 752.064 | 43.847 | 15103666.82 | 14469394.79 | 14469.3948 | 14.4694 | 1.4537 | 21.0344
10 | 22 | 11 | 947 | 80 | 14 | 0 | 0.11 | 719.989 | 43.49 | 14405900.92 | 13796353.51 | 13796.3535 | 13.7964 | 1.4537 | 20.056
10 | 22 | 12 | 951 | 81 | 15 | 0 | 0.11 | 710.12 | 44.075 | 14154461.3 | 13553823.39 | 13553.8234 | 13.5538 | 1.4537 | 19.7034
10 | 22 | 13 | 932 | 80 | 16 | 0 | 0.11 | 733.791 | 46.074 | 14560785.18 | 13945749.6 | 13945.7496 | 13.9457 | 1.4537 | 20.2731
10 | 22 | 14 | 893 | 75 | 15 | 0 | 0.11 | 765.63 | 46.439 | 15275467.47 | 14635107.86 | 14635.1079 | 14.6351 | 1.4537 | 21.2753
10 | 22 | 15 | 813 | 65 | 14 | 0 | 0.11 | 744.507 | 44.648 | 15106590.51 | 14472214.89 | 14472.2149 | 14.4722 | 1.4537 | 21.0385
10 | 22 | 16 | 649 | 49 | 12 | 0.1 | 0.11 | 445.706 | 29.745 | 9536668.837 | 9099657.679 | 9099.6577 | 9.0997 | 1.4537 | 13.2283
10 | 22 | 17 | 192 | 14 | 9 | 0.5 | 0.11 | 27.044 | 9.848 | 396350.765 | 283217.417 | 283.2174 | 0.28322 | 1.4537 | 0.41172
10 | 22 | 18 | 0 | 0 | 7 | 0.8 | 0.11 | 0 | 7 | 0 | 0 | 0 | 0 | 1.4537 | 0
10 | 22 | 19 | 0 | 0 | 7 | 0.8 | 0.11 | 0 | 7 | 0 | 0 | 0 | 0 | 1.4537 | 0
10 | 22 | 20 | 0 | 0 | 8 | 0.8 | 0.11 | 0 | 8 | 0 | 0 | 0 | 0 | 1.4537 | 0
10 | 22 | 21 | 0 | 0 | 8 | 0.7 | 0.11 | 0 | 8 | 0 | 0 | 0 | 0 | 1.4537 | 0
10 | 22 | 22 | 0 | 0 | 7 | 0.7 | 0.11 | 0 | 7 | 0 | 0 | 0 | 0 | 1.4537 | 0
10 | 22 | 23 | 0 | 0 | 6 | 0.9 | 0.11 | 0 | 6 | 0 | 0 | 0 | 0 | 1.4537 | 0
10 | 23 | 0 | 0 | 0 | 4 | 0.9 | 0.11 | 0 | 4 | 0 | 0 | 0 | 0 | 1.4537 | 0
10 | 23 | 1 | 0 | 0 | 3 | 0.8 | 0.11 | 0 | 3 | 0 | 0 | 0 | 0 | 1.4537 | 0
10 | 23 | 2 | 0 | 0 | 2 | 0.7 | 0.11 | 0 | 2 | 0 | 0 | 0 | 0 | 1.4537 | 0
10 | 23 | 3 | 0 | 0 | 2 | 0.6 | 0.11 | 0 | 2 | 0 | 0 | 0 | 0 | 1.4537 | 0
10 | 23 | 4 | 0 | 0 | 2 | 0.6 | 0.11 | 0 | 2 | 0 | 0 | 0 | 0 | 1.4537 | 0
10 | 23 | 5 | 0 | 0 | 1 | 0.6 | 0.11 | 0 | 1 | 0 | 0 | 0 | 0 | 1.4537 | 0
10 | 23 | 6 | 0 | 0 | 2 | 0.4 | 0.11 | 0 | 2 | 0 | 0 | 0 | 0 | 1.4537 | 0
10 | 23 | 7 | 436 | 39 | 5 | 0.1 | 0.11 | 228.787 | 14.026 | 4948417.878 | 4673986.694 | 4673.9867 | 4.674 | 1.4537 | 6.7946
10 | 23 | 8 | 704 | 65 | 10 | 0 | 0.11 | 648.372 | 36.71 | 13620483.02 | 13038766.09 | 13038.7661 | 13.0388 | 1.4537 | 18.9547
10 | 23 | 9 | 413 | 169 | 13 | 0 | 0.11 | 516.446 | 34.201 | 10793753.49 | 10312198.83 | 10312.1988 | 10.3122 | 1.4537 | 14.991
10 | 23 | 10 | 880 | 85 | 15 | 0 | 0.11 | 727.169 | 44.826 | 14545723.56 | 13931221.67 | 13931.2217 | 13.9312 | 1.4537 | 20.252
10 | 23 | 11 | 639 | 182 | 16 | 0 | 0.11 | 615.685 | 41.184 | 12367009.77 | 11829708.38 | 11829.7084 | 11.8297 | 1.4537 | 17.197
10 | 23 | 12 | 702 | 165 | 17 | 0 | 0.11 | 627.886 | 42.676 | 12523814.88 | 11980957.26 | 11980.9573 | 11.981 | 1.4537 | 17.4169
10 | 23 | 13 | 677 | 157 | 18 | 0 | 0.11 | 637.058 | 44.087 | 12699567.15 | 12150481.93 | 12150.4819 | 12.1505 | 1.4537 | 17.6633
10 | 23 | 14 | 557 | 158 | 18 | 0 | 0.11 | 594.184 | 42.376 | 12003355.86 | 11478940.17 | 11478.9402 | 11.4789 | 1.4537 | 16.6871
10 | 23 | 15 | 197 | 162 | 17 | 0 | 0.11 | 324.227 | 30.318 | 6834802.011 | 6493528.737 | 6493.5287 | 6.4935 | 1.4537 | 9.4397
10 | 23 | 16 | 148 | 83 | 16 | 0.3 | 0.11 | 180.041 | 22.71 | 3833162.135 | 3598248.896 | 3598.2489 | 3.5982 | 1.4537 | 5.2308
10 | 23 | 17 | 0 | 9 | 14 | 0.6 | 0.11 | 7.076 | 14.214 | 93997.256 | 0 | 0 | 0 | 1.4537 | 0
10 | 23 | 18 | 0 | 0 | 13 | 0.6 | 0.11 | 0 | 13 | 0 | 0 | 0 | 0 | 1.4537 | 0
10 | 23 | 19 | 0 | 0 | 13 | 0.6 | 0.11 | 0 | 13 | 0 | 0 | 0 | 0 | 1.4537 | 0
10 | 23 | 20 | 0 | 0 | 12 | 0.7 | 0.11 | 0 | 12 | 0 | 0 | 0 | 0 | 1.4537 | 0
10 | 23 | 21 | 0 | 0 | 10 | 0.7 | 0.11 | 0 | 10 | 0 | 0 | 0 | 0 | 1.4537 | 0
10 | 23 | 22 | 0 | 0 | 9 | 0.6 | 0.11 | 0 | 9 | 0 | 0 | 0 | 0 | 1.4537 | 0
10 | 23 | 23 | 0 | 0 | 9 | 0.5 | 0.11 | 0 | 9 | 0 | 0 | 0 | 0 | 1.4537 | 0
10 | 24 | 0 | 0 | 0 | 9 | 0.4 | 0.11 | 0 | 9 | 0 | 0 | 0 | 0 | 1.4537 | 0
10 | 24 | 1 | 0 | 0 | 8 | 0.4 | 0.11 | 0 | 8 | 0 | 0 | 0 | 0 | 1.4537 | 0
10 | 24 | 2 | 0 | 0 | 8 | 0.3 | 0.11 | 0 | 8 | 0 | 0 | 0 | 0 | 1.4537 | 0
10 | 24 | 3 | 0 | 0 | 7 | 0.3 | 0.11 | 0 | 7 | 0 | 0 | 0 | 0 | 1.4537 | 0
10 | 24 | 4 | 0 | 0 | 6 | 0.3 | 0.11 | 0 | 6 | 0 | 0 | 0 | 0 | 1.4537 | 0
10 | 24 | 5 | 0 | 0 | 6 | 0.2 | 0.11 | 0 | 6 | 0 | 0 | 0 | 0 | 1.4537 | 0
10 | 24 | 6 | 0 | 0 | 6 | 0 | 0.11 | 0 | 6 | 0 | 0 | 0 | 0 | 1.4537 | 0
10 | 24 | 7 | 377 | 41 | 8 | 0 | 0.11 | 207.547 | 16.453 | 4418506.523 | 4162852.206 | 4162.8522 | 4.1629 | 1.4537 | 6.0516
10 | 24 | 8 | 661 | 70 | 12 | 0 | 0.11 | 619.771 | 37.528 | 12968358.58 | 12409749.02 | 12409.749 | 12.4097 | 1.4537 | 18.0402
10 | 24 | 9 | 792 | 84 | 15 | 0 | 0.11 | 726.472 | 44.864 | 14651416.8 | 14033169.79 | 14033.1698 | 14.0332 | 1.4537 | 20.4002
10 | 24 | 10 | 879 | 83 | 18 | 0 | 0.11 | 720.836 | 47.569 | 14261487.32 | 13657057.06 | 13657.0571 | 13.6571 | 1.4537 | 19.8535
10 | 24 | 11 | 111 | 300 | 19 | 0 | 0.11 | 366 | 33.917 | 7406744.879 | 7045205.395 | 7045.2054 | 7.0452 | 1.4537 | 10.2417
10 | 24 | 12 | 880 | 100 | 20 | 0 | 0.11 | 674.513 | 47.614 | 13241388.76 | 12673104.64 | 12673.1046 | 12.6731 | 1.4537 | 18.4231
10 | 24 | 13 | 828 | 112 | 20 | 0 | 0.11 | 691.104 | 48.319 | 13575394.09 | 12995274.84 | 12995.2748 | 12.9953 | 1.4537 | 18.8914
10 | 24 | 14 | 46 | 215 | 19 | 0 | 0.11 | 221.721 | 28.067 | 4585968.723 | 4324380.554 | 4324.3806 | 4.3244 | 1.4537 | 6.2864
10 | 24 | 15 | 0 | 83 | 18 | 0 | 0.11 | 62.466 | 20.559 | 1277088.832 | 1132747.433 | 1132.7474 | 1.1327 | 1.4537 | 1.6467
10 | 24 | 16 | 516 | 61 | 16 | 0 | 0.11 | 380.473 | 31.639 | 8029840.123 | 7646221.897 | 7646.2219 | 7.6462 | 1.4537 | 11.1154
10 | 24 | 17 | 94 | 11 | 12 | 0 | 0.11 | 14.671 | 12.537 | 205584.26 | 99210.528 | 99.2105 | 0.099211 | 1.4537 | 0.14422
10 | 24 | 18 | 0 | 0 | 10 | 0 | 0.11 | 0 | 10 | 0 | 0 | 0 | 0 | 1.4537 | 0
10 | 24 | 19 | 0 | 0 | 10 | 0 | 0.11 | 0 | 10 | 0 | 0 | 0 | 0 | 1.4537 | 0
10 | 24 | 20 | 0 | 0 | 9 | 0 | 0.11 | 0 | 9 | 0 | 0 | 0 | 0 | 1.4537 | 0
10 | 24 | 21 | 0 | 0 | 8 | 0 | 0.11 | 0 | 8 | 0 | 0 | 0 | 0 | 1.4537 | 0
10 | 24 | 22 | 0 | 0 | 7 | 0 | 0.11 | 0 | 7 | 0 | 0 | 0 | 0 | 1.4537 | 0
10 | 24 | 23 | 0 | 0 | 7 | 0.2 | 0.11 | 0 | 7 | 0 | 0 | 0 | 0 | 1.4537 | 0
10 | 25 | 0 | 0 | 0 | 7 | 0.5 | 0.11 | 0 | 7 | 0 | 0 | 0 | 0 | 1.4537 | 0
10 | 25 | 1 | 0 | 0 | 7 | 0.5 | 0.11 | 0 | 7 | 0 | 0 | 0 | 0 | 1.4537 | 0
10 | 25 | 2 | 0 | 0 | 7 | 0.4 | 0.11 | 0 | 7 | 0 | 0 | 0 | 0 | 1.4537 | 0
10 | 25 | 3 | 0 | 0 | 6 | 0.4 | 0.11 | 0 | 6 | 0 | 0 | 0 | 0 | 1.4537 | 0
10 | 25 | 4 | 0 | 0 | 6 | 0.3 | 0.11 | 0 | 6 | 0 | 0 | 0 | 0 | 1.4537 | 0
10 | 25 | 5 | 0 | 0 | 5 | 0.2 | 0.11 | 0 | 5 | 0 | 0 | 0 | 0 | 1.4537 | 0
10 | 25 | 6 | 0 | 0 | 5 | 0.1 | 0.11 | 0 | 5 | 0 | 0 | 0 | 0 | 1.4537 | 0
10 | 25 | 7 | 466 | 34 | 7 | 0 | 0.11 | 225.24 | 16.17 | 4805106.811 | 4535753.708 | 4535.7537 | 4.5358 | 1.4537 | 6.5937
10 | 25 | 8 | 88 | 123 | 10 | 0 | 0.11 | 202.146 | 18.303 | 4407530.301 | 4152264.915 | 4152.2649 | 4.1523 | 1.4537 | 6.0362
10 | 25 | 9 | 306 | 185 | 13 | 0 | 0.11 | 432.031 | 30.73 | 9119188.588 | 8696970.415 | 8696.9704 | 8.697 | 1.4537 | 12.6429
10 | 25 | 10 | 909 | 74 | 16 | 0 | 0.11 | 729.246 | 45.919 | 14536241.68 | 13922075.77 | 13922.0758 | 13.9221 | 1.4537 | 20.2387
10 | 25 | 11 | 937 | 76 | 18 | 0 | 0.11 | 696.523 | 46.537 | 13776042.13 | 13188813.12 | 13188.8131 | 13.1888 | 1.4537 | 19.1728
10 | 25 | 12 | 943 | 76 | 19 | 0 | 0.11 | 687.03 | 47.138 | 13535859.86 | 12957141.47 | 12957.1415 | 12.9571 | 1.4537 | 18.836
10 | 25 | 13 | 569 | 188 | 20 | 0 | 0.11 | 583.998 | 43.908 | 11631069.91 | 11119845.79 | 11119.8458 | 11.1198 | 1.4537 | 16.1651
10 | 25 | 14 | 896 | 67 | 21 | 0 | 0.11 | 750.256 | 51.818 | 14654277.77 | 14035929.38 | 14035.9294 | 14.0359 | 1.4537 | 20.4042
10 | 25 | 15 | 817 | 59 | 20 | 0 | 0.11 | 731.865 | 50.136 | 14529583.03 | 13915653.07 | 13915.6531 | 13.9157 | 1.4537 | 20.2294
10 | 25 | 16 | 649 | 44 | 18 | 0.4 | 0.11 | 418.961 | 33.174 | 8815785.776 | 8404318.371 | 8404.3184 | 8.4043 | 1.4537 | 12.2175
10 | 25 | 17 | 164 | 10 | 14 | 0.8 | 0.11 | 16.83 | 14.485 | 235831.876 | 128386.351 | 128.3864 | 0.12839 | 1.4537 | 0.18664
10 | 25 | 18 | 0 | 0 | 12 | 0.5 | 0.11 | 0 | 12 | 0 | 0 | 0 | 0 | 1.4537 | 0
10 | 25 | 19 | 0 | 0 | 11 | 0.1 | 0.11 | 0 | 11 | 0 | 0 | 0 | 0 | 1.4537 | 0
10 | 25 | 20 | 0 | 0 | 11 | 0 | 0.11 | 0 | 11 | 0 | 0 | 0 | 0 | 1.4537 | 0
10 | 25 | 21 | 0 | 0 | 12 | 0 | 0.11 | 0 | 12 | 0 | 0 | 0 | 0 | 1.4537 | 0
10 | 25 | 22 | 0 | 0 | 12 | 0 | 0.11 | 0 | 12 | 0 | 0 | 0 | 0 | 1.4537 | 0
10 | 25 | 23 | 0 | 0 | 11 | 0 | 0.11 | 0 | 11 | 0 | 0 | 0 | 0 | 1.4537 | 0
10 | 26 | 0 | 0 | 0 | 11 | 0 | 0.11 | 0 | 11 | 0 | 0 | 0 | 0 | 1.4537 | 0
10 | 26 | 1 | 0 | 0 | 10 | 0 | 0.11 | 0 | 10 | 0 | 0 | 0 | 0 | 1.4537 | 0
10 | 26 | 2 | 0 | 0 | 10 | 0 | 0.11 | 0 | 10 | 0 | 0 | 0 | 0 | 1.4537 | 0
10 | 26 | 3 | 0 | 0 | 10 | 0 | 0.11 | 0 | 10 | 0 | 0 | 0 | 0 | 1.4537 | 0
10 | 26 | 4 | 0 | 0 | 9 | 0 | 0.11 | 0 | 9 | 0 | 0 | 0 | 0 | 1.4537 | 0
10 | 26 | 5 | 0 | 0 | 9 | 0 | 0.11 | 0 | 9 | 0 | 0 | 0 | 0 | 1.4537 | 0
10 | 26 | 6 | 0 | 0 | 9 | 0 | 0.11 | 0 | 9 | 0 | 0 | 0 | 0 | 1.4537 | 0
10 | 26 | 7 | 0 | 28 | 10 | 0 | 0.11 | 20.606 | 10.835 | 401740.086 | 288415.774 | 288.4158 | 0.28842 | 1.4537 | 0.41927
10 | 26 | 8 | 18 | 111 | 12 | 0 | 0.11 | 108.681 | 16.458 | 2325273.143 | 2143790.407 | 2143.7904 | 2.1438 | 1.4537 | 3.1165
10 | 26 | 9 | 158 | 198 | 15 | 0 | 0.11 | 316.343 | 27.971 | 6682000.199 | 6346141.3 | 6346.1413 | 6.3461 | 1.4537 | 9.2255
10 | 26 | 10 | 268 | 251 | 18 | 0 | 0.11 | 437.184 | 35.889 | 8942363.77 | 8526411.203 | 8526.4112 | 8.5264 | 1.4537 | 12.395
10 | 26 | 11 | 14 | 219 | 19 | 0 | 0.11 | 218.268 | 27.887 | 4442183.527 | 4185690.239 | 4185.6902 | 4.1857 | 1.4537 | 6.0848
10 | 26 | 12 | 5 | 185 | 20 | 0 | 0.11 | 186.143 | 27.565 | 3747535.036 | 3515655.906 | 3515.6559 | 3.5157 | 1.4537 | 5.1108
10 | 26 | 13 | 346 | 256 | 21 | 0 | 0.11 | 488.884 | 40.992 | 9790720.625 | 9344707.402 | 9344.7074 | 9.3447 | 1.4537 | 13.5845
10 | 26 | 14 | 366 | 202 | 20 | 0 | 0.11 | 474.597 | 39.46 | 9655919.025 | 9214682.359 | 9214.6824 | 9.2147 | 1.4537 | 13.3955
10 | 26 | 15 | 235 | 152 | 19 | 0 | 0.11 | 356.572 | 33.652 | 7445430.312 | 7082520.05 | 7082.5201 | 7.0825 | 1.4537 | 10.296
10 | 26 | 16 | 272 | 71 | 18 | 0 | 0.11 | 253.434 | 28.402 | 5332219.791 | 5044188.979 | 5044.189 | 5.0442 | 1.4537 | 7.3328
10 | 26 | 17 | 0 | 0 | 16 | 0 | 0.11 | 0 | 0 | 0 | 0 | 0 | 0 | 1.4537 | 0
10 | 26 | 18 | 0 | 0 | 15 | 0 | 0.11 | 0 | 15 | 0 | 0 | 0 | 0 | 1.4537 | 0
10 | 26 | 19 | 0 | 0 | 14 | 0 | 0.11 | 0 | 14 | 0 | 0 | 0 | 0 | 1.4537 | 0
10 | 26 | 20 | 0 | 0 | 14 | 0 | 0.11 | 0 | 14 | 0 | 0 | 0 | 0 | 1.4537 | 0
10 | 26 | 21 | 0 | 0 | 14 | 0 | 0.11 | 0 | 14 | 0 | 0 | 0 | 0 | 1.4537 | 0
10 | 26 | 22 | 0 | 0 | 14 | 0 | 0.11 | 0 | 14 | 0 | 0 | 0 | 0 | 1.4537 | 0
10 | 26 | 23 | 0 | 0 | 14 | 0 | 0.11 | 0 | 14 | 0 | 0 | 0 | 0 | 1.4537 | 0
10 | 27 | 0 | 0 | 0 | 13 | 0 | 0.11 | 0 | 13 | 0 | 0 | 0 | 0 | 1.4537 | 0
10 | 27 | 1 | 0 | 0 | 12 | 0 | 0.11 | 0 | 12 | 0 | 0 | 0 | 0 | 1.4537 | 0
10 | 27 | 2 | 0 | 0 | 12 | 0 | 0.11 | 0 | 12 | 0 | 0 | 0 | 0 | 1.4537 | 0
10 | 27 | 3 | 0 | 0 | 11 | 0 | 0.11 | 0 | 11 | 0 | 0 | 0 | 0 | 1.4537 | 0
10 | 27 | 4 | 0 | 0 | 11 | 0 | 0.11 | 0 | 11 | 0 | 0 | 0 | 0 | 1.4537 | 0
10 | 27 | 5 | 0 | 0 | 11 | 0 | 0.11 | 0 | 11 | 0 | 0 | 0 | 0 | 1.4537 | 0
10 | 27 | 6 | 0 | 0 | 11 | 0 | 0.11 | 0 | 11 | 0 | 0 | 0 | 0 | 1.4537 | 0
10 | 27 | 7 | 0 | 4 | 11 | 0 | 0.11 | 2.918 | 11.118 | 51553.121 | 0 | 0 | 0 | 1.4537 | 0
10 | 27 | 8 | 0 | 14 | 11 | 0 | 0.11 | 10.257 | 11.42 | 201918.901 | 95675.048 | 95.675 | 0.095675 | 1.4537 | 0.13908
10 | 27 | 9 | 0 | 19 | 13 | 0 | 0.11 | 13.961 | 13.571 | 273956.397 | 165159.969 | 165.16 | 0.16516 | 1.4537 | 0.2401
10 | 27 | 10 | 0 | 113 | 14 | 0 | 0.11 | 91.728 | 17.744 | 1902220.767 | 1735728.458 | 1735.7285 | 1.7357 | 1.4537 | 2.5233
10 | 27 | 11 | 0 | 47 | 15 | 0 | 0.11 | 44.423 | 16.808 | 888308.447 | 757743.083 | 757.7431 | 0.75774 | 1.4537 | 1.1015
10 | 27 | 12 | 0 | 65 | 14 | 0 | 0.11 | 64.157 | 16.607 | 1296453.992 | 1151426.409 | 1151.4264 | 1.1514 | 1.4537 | 1.6738
10 | 27 | 13 | 0 | 52 | 13 | 0 | 0.11 | 45.358 | 14.849 | 920983.315 | 789260.15 | 789.2601 | 0.78926 | 1.4537 | 1.1474
10 | 27 | 14 | 0 | 114 | 12 | 0 | 0.11 | 86.167 | 15.521 | 1807576.698 | 1644438.005 | 1644.438 | 1.6444 | 1.4537 | 2.3905
10 | 27 | 15 | 0 | 57 | 10 | 0 | 0.11 | 42.032 | 11.722 | 878307.321 | 748096.337 | 748.0963 | 0.7481 | 1.4537 | 1.0875
10 | 27 | 16 | 0 | 23 | 9 | 0 | 0.11 | 16.869 | 9.69 | 339666.852 | 228542.042 | 228.542 | 0.22854 | 1.4537 | 0.33224
10 | 27 | 17 | 0 | 0 | 8 | 0 | 0.11 | 0 | 0 | 0 | 0 | 0 | 0 | 1.4537 | 0
10 | 27 | 18 | 0 | 0 | 7 | 0 | 0.11 | 0 | 7 | 0 | 0 | 0 | 0 | 1.4537 | 0
10 | 27 | 19 | 0 | 0 | 7 | 0 | 0.11 | 0 | 7 | 0 | 0 | 0 | 0 | 1.4537 | 0
10 | 27 | 20 | 0 | 0 | 6 | 0 | 0.11 | 0 | 6 | 0 | 0 | 0 | 0 | 1.4537 | 0
10 | 27 | 21 | 0 | 0 | 6 | 0 | 0.11 | 0 | 6 | 0 | 0 | 0 | 0 | 1.4537 | 0
10 | 27 | 22 | 0 | 0 | 5 | 0 | 0.11 | 0 | 5 | 0 | 0 | 0 | 0 | 1.4537 | 0
10 | 27 | 23 | 0 | 0 | 5 | 0 | 0.11 | 0 | 5 | 0 | 0 | 0 | 0 | 1.4537 | 0
10 | 28 | 0 | 0 | 0 | 4 | 0 | 0.11 | 0 | 4 | 0 | 0 | 0 | 0 | 1.4537 | 0
10 | 28 | 1 | 0 | 0 | 4 | 0 | 0.11 | 0 | 4 | 0 | 0 | 0 | 0 | 1.4537 | 0
10 | 28 | 2 | 0 | 0 | 4 | 0 | 0.11 | 0 | 4 | 0 | 0 | 0 | 0 | 1.4537 | 0
10 | 28 | 3 | 0 | 0 | 4 | 0 | 0.11 | 0 | 4 | 0 | 0 | 0 | 0 | 1.4537 | 0
10 | 28 | 4 | 0 | 0 | 3 | 0 | 0.11 | 0 | 3 | 0 | 0 | 0 | 0 | 1.4537 | 0
10 | 28 | 5 | 0 | 0 | 3 | 0 | 0.11 | 0 | 3 | 0 | 0 | 0 | 0 | 1.4537 | 0
10 | 28 | 6 | 0 | 0 | 3 | 0 | 0.11 | 0 | 3 | 0 | 0 | 0 | 0 | 1.4537 | 0
10 | 28 | 7 | 0 | 7 | 3 | 0 | 0.11 | 5.112 | 3.207 | 96198.638 | 0 | 0 | 0 | 1.4537 | 0
10 | 28 | 8 | 0 | 55 | 4 | 0 | 0.11 | 40.555 | 5.662 | 869977.44 | 740061.617 | 740.0616 | 0.74006 | 1.4537 | 1.0758
10 | 28 | 9 | 0 | 34 | 4 | 0 | 0.11 | 25.021 | 5.024 | 523860.585 | 406209.058 | 406.2091 | 0.40621 | 1.4537 | 0.59051
10 | 28 | 10 | 0 | 49 | 4 | 0 | 0.11 | 39.248 | 5.602 | 827559.792 | 699146.994 | 699.147 | 0.69915 | 1.4537 | 1.0164
10 | 28 | 11 | 0 | 42 | 4 | 0 | 0.11 | 39.678 | 5.615 | 828629.01 | 700178.326 | 700.1783 | 0.70018 | 1.4537 | 1.0179
10 | 28 | 12 | 6 | 192 | 4 | 0 | 0.11 | 193.61 | 11.87 | 4156823.906 | 3910442.044 | 3910.442 | 3.9104 | 1.4537 | 5.6847
10 | 28 | 13 | 0 | 47 | 4 | 0 | 0.11 | 40.927 | 5.669 | 860657.748 | 731072.158 | 731.0722 | 0.73107 | 1.4537 | 1.0628
10 | 28 | 14 | 0 | 85 | 4 | 0 | 0.11 | 62.902 | 6.571 | 1352391.717 | 1205382.037 | 1205.382 | 1.2054 | 1.4537 | 1.7523
10 | 28 | 15 | 0 | 34 | 4 | 0 | 0.11 | 24.998 | 5.024 | 526087.528 | 408357.092 | 408.3571 | 0.40836 | 1.4537 | 0.59363
10 | 28 | 16 | 0 | 19 | 3 | 0 | 0.11 | 13.923 | 3.569 | 285526.364 | 176319.966 | 176.32 | 0.17632 | 1.4537 | 0.25632
10 | 28 | 17 | 0 | 0 | 2 | 0 | 0.11 | 0 | 0 | 0 | 0 | 0 | 0 | 1.4537 | 0
10 | 28 | 18 | 0 | 0 | 2 | 0 | 0.11 | 0 | 2 | 0 | 0 | 0 | 0 | 1.4537 | 0
10 | 28 | 19 | 0 | 0 | 2 | 0 | 0.11 | 0 | 2 | 0 | 0 | 0 | 0 | 1.4537 | 0
10 | 28 | 20 | 0 | 0 | 2 | 0 | 0.11 | 0 | 2 | 0 | 0 | 0 | 0 | 1.4537 | 0
10 | 28 | 21 | 0 | 0 | 2 | 0 | 0.11 | 0 | 2 | 0 | 0 | 0 | 0 | 1.4537 | 0
10 | 28 | 22 | 0 | 0 | 2 | 0 | 0.11 | 0 | 2 | 0 | 0 | 0 | 0 | 1.4537 | 0
10 | 28 | 23 | 0 | 0 | 2 | 0 | 0.11 | 0 | 2 | 0 | 0 | 0 | 0 | 1.4537 | 0
10 | 29 | 0 | 0 | 0 | 1 | 0 | 0.11 | 0 | 1 | 0 | 0 | 0 | 0 | 1.4537 | 0
10 | 29 | 1 | 0 | 0 | 1 | 0 | 0.11 | 0 | 1 | 0 | 0 | 0 | 0 | 1.4537 | 0
10 | 29 | 2 | 0 | 0 | 1 | 0 | 0.11 | 0 | 1 | 0 | 0 | 0 | 0 | 1.4537 | 0
10 | 29 | 3 | 0 | 0 | 1 | 0 | 0.11 | 0 | 1 | 0 | 0 | 0 | 0 | 1.4537 | 0
10 | 29 | 4 | 0 | 0 | 1 | 0 | 0.11 | 0 | 1 | 0 | 0 | 0 | 0 | 1.4537 | 0
10 | 29 | 5 | 0 | 0 | 1 | 0 | 0.11 | 0 | 1 | 0 | 0 | 0 | 0 | 1.4537 | 0
10 | 29 | 6 | 0 | 0 | 1 | 0 | 0.11 | 0 | 1 | 0 | 0 | 0 | 0 | 1.4537 | 0
10 | 29 | 7 | 0 | 6 | 1 | 0 | 0.11 | 4.38 | 1.177 | 82249.972 | 0 | 0 | 0 | 1.4537 | 0
10 | 29 | 8 | 0 | 11 | 1 | 0 | 0.11 | 8.054 | 1.33 | 164452.604 | 59536.331 | 59.5363 | 0.059536 | 1.4537 | 0.086549
10 | 29 | 9 | 0 | 112 | 3 | 0 | 0.11 | 85.959 | 6.517 | 1878746.998 | 1713086.458 | 1713.0865 | 1.7131 | 1.4537 | 2.4903
10 | 29 | 10 | 891 | 89 | 5 | 0 | 0.11 | 722.725 | 34.657 | 15083751.03 | 14450184.7 | 14450.1847 | 14.4502 | 1.4537 | 21.0065
10 | 29 | 11 | 930 | 89 | 8 | 0 | 0.11 | 688.85 | 36.228 | 14215394.25 | 13612597.24 | 13612.5972 | 13.6126 | 1.4537 | 19.7888
10 | 29 | 12 | 483 | 231 | 9 | 0 | 0.11 | 536.686 | 30.926 | 11165242.15 | 10670524.17 | 10670.5242 | 10.6705 | 1.4537 | 15.5119
10 | 29 | 13 | 387 | 239 | 9 | 0 | 0.11 | 494.817 | 29.246 | 10409472.35 | 9941534.291 | 9941.5343 | 9.9415 | 1.4537 | 14.4522
10 | 29 | 14 | 212 | 224 | 10 | 0 | 0.11 | 366.91 | 25.035 | 7848702.136 | 7471502.35 | 7471.5023 | 7.4715 | 1.4537 | 10.8614
10 | 29 | 15 | 725 | 82 | 9 | 0 | 0.11 | 679.377 | 36.972 | 14229216.44 | 13625929.66 | 13625.9297 | 13.6259 | 1.4537 | 19.8082
10 | 29 | 16 | 160 | 71 | 7 | 0 | 0.11 | 177.469 | 14.274 | 3884346.311 | 3647619.414 | 3647.6194 | 3.6476 | 1.4537 | 5.3026
10 | 29 | 17 | 0 | 0 | 5 | 0 | 0.11 | 0 | 0 | 0 | 0 | 0 | 0 | 1.4537 | 0
10 | 29 | 18 | 0 | 0 | 4 | 0.1 | 0.11 | 0 | 4 | 0 | 0 | 0 | 0 | 1.4537 | 0
10 | 29 | 19 | 0 | 0 | 4 | 0.3 | 0.11 | 0 | 4 | 0 | 0 | 0 | 0 | 1.4537 | 0
10 | 29 | 20 | 0 | 0 | 3 | 0.4 | 0.11 | 0 | 3 | 0 | 0 | 0 | 0 | 1.4537 | 0
10 | 29 | 21 | 0 | 0 | 3 | 0.5 | 0.11 | 0 | 3 | 0 | 0 | 0 | 0 | 1.4537 | 0
10 | 29 | 22 | 0 | 0 | 2 | 0.7 | 0.11 | 0 | 2 | 0 | 0 | 0 | 0 | 1.4537 | 0
10 | 29 | 23 | 0 | 0 | 2 | 0.8 | 0.11 | 0 | 2 | 0 | 0 | 0 | 0 | 1.4537 | 0
10 | 30 | 0 | 0 | 0 | 2 | 0.9 | 0.11 | 0 | 2 | 0 | 0 | 0 | 0 | 1.4537 | 0
10 | 30 | 1 | 0 | 0 | 2 | 0.9 | 0.11 | 0 | 2 | 0 | 0 | 0 | 0 | 1.4537 | 0
10 | 30 | 2 | 0 | 0 | 2 | 0.8 | 0.11 | 0 | 2 | 0 | 0 | 0 | 0 | 1.4537 | 0
10 | 30 | 3 | 0 | 0 | 2 | 0.6 | 0.11 | 0 | 2 | 0 | 0 | 0 | 0 | 1.4537 | 0
10 | 30 | 4 | 0 | 0 | 2 | 0.3 | 0.11 | 0 | 2 | 0 | 0 | 0 | 0 | 1.4537 | 0
10 | 30 | 5 | 0 | 0 | 2 | 0.3 | 0.11 | 0 | 2 | 0 | 0 | 0 | 0 | 1.4537 | 0
10 | 30 | 6 | 0 | 0 | 2 | 0.5 | 0.11 | 0 | 2 | 0 | 0 | 0 | 0 | 1.4537 | 0
10 | 30 | 7 | 358 | 36 | 3 | 0.3 | 0.11 | 177.136 | 9.505 | 3756321.82 | 3524131.339 | 3524.1313 | 3.5241 | 1.4537 | 5.1231
10 | 30 | 8 | 652 | 70 | 6 | 0 | 0.11 | 575.575 | 29.706 | 12409432.31 | 11870627.72 | 11870.6277 | 11.8706 | 1.4537 | 17.2565
10 | 30 | 9 | 776 | 90 | 9 | 0 | 0.11 | 706.757 | 38.065 | 14671782.11 | 14052813.47 | 14052.8135 | 14.0528 | 1.4537 | 20.4288
10 | 30 | 10 | 864 | 93 | 11 | 0 | 0.11 | 704.704 | 39.918 | 14405784.63 | 13796241.34 | 13796.2413 | 13.7962 | 1.4537 | 20.0558
10 | 30 | 11 | 884 | 102 | 12 | 0 | 0.11 | 670.421 | 39.47 | 13651538.25 | 13068720.91 | 13068.7209 | 13.0687 | 1.4537 | 18.9982
10 | 30 | 12 | 881 | 106 | 13 | 0 | 0.11 | 658.208 | 39.957 | 13352916.5 | 12780680.51 | 12780.6805 | 12.7807 | 1.4537 | 18.5795
10 | 30 | 13 | 863 | 103 | 13 | 0 | 0.11 | 685.015 | 41.087 | 13894353.63 | 13302932.38 | 13302.9324 | 13.3029 | 1.4537 | 19.3387
10 | 30 | 14 | 806 | 97 | 13 | 0 | 0.11 | 706.309 | 42.016 | 14374864.78 | 13766417.11 | 13766.4171 | 13.7664 | 1.4537 | 20.0124
10 | 30 | 15 | 578 | 91 | 12 | 0 | 0.11 | 573.244 | 35.597 | 12051641.15 | 11525514.52 | 11525.5145 | 11.5255 | 1.4537 | 16.7548
10 | 30 | 16 | 313 | 61 | 11 | 0.4 | 0.11 | 249.963 | 20.031 | 5419689.263 | 5128559.061 | 5128.5591 | 5.1286 | 1.4537 | 7.4555
10 | 30 | 17 | 0 | 0 | 8 | 0.9 | 0.11 | 0 | 0 | 0 | 0 | 0 | 0 | 1.4537 | 0
10 | 30 | 18 | 0 | 0 | 5 | 0.9 | 0.11 | 0 | 5 | 0 | 0 | 0 | 0 | 1.4537 | 0
10 | 30 | 19 | 0 | 0 | 3 | 0.5 | 0.11 | 0 | 3 | 0 | 0 | 0 | 0 | 1.4537 | 0
10 | 30 | 20 | 0 | 0 | 3 | 0.1 | 0.11 | 0 | 3 | 0 | 0 | 0 | 0 | 1.4537 | 0
10 | 30 | 21 | 0 | 0 | 3 | 0 | 0.11 | 0 | 3 | 0 | 0 | 0 | 0 | 1.4537 | 0
10 | 30 | 22 | 0 | 0 | 4 | 0 | 0.11 | 0 | 4 | 0 | 0 | 0 | 0 | 1.4537 | 0
10 | 30 | 23 | 0 | 0 | 3 | 0 | 0.11 | 0 | 3 | 0 | 0 | 0 | 0 | 1.4537 | 0
10 | 31 | 0 | 0 | 0 | 3 | 0 | 0.11 | 0 | 3 | 0 | 0 | 0 | 0 | 1.4537 | 0
10 | 31 | 1 | 0 | 0 | 3 | 0 | 0.11 | 0 | 3 | 0 | 0 | 0 | 0 | 1.4537 | 0
10 | 31 | 2 | 0 | 0 | 3 | 0 | 0.11 | 0 | 3 | 0 | 0 | 0 | 0 | 1.4537 | 0
10 | 31 | 3 | 0 | 0 | 2 | 0 | 0.11 | 0 | 2 | 0 | 0 | 0 | 0 | 1.4537 | 0
10 | 31 | 4 | 0 | 0 | 2 | 0 | 0.11 | 0 | 2 | 0 | 0 | 0 | 0 | 1.4537 | 0
10 | 31 | 5 | 0 | 0 | 3 | 0 | 0.11 | 0 | 3 | 0 | 0 | 0 | 0 | 1.4537 | 0
10 | 31 | 6 | 0 | 0 | 3 | 0 | 0.11 | 0 | 3 | 0 | 0 | 0 | 0 | 1.4537 | 0
10 | 31 | 7 | 0 | 19 | 3 | 0 | 0.11 | 13.946 | 3.561 | 269144.293 | 160518.377 | 160.5184 | 0.16052 | 1.4537 | 0.23335
10 | 31 | 8 | 68 | 111 | 4 | 0 | 0.11 | 157.433 | 10.465 | 3507748.607 | 3284366.064 | 3284.3661 | 3.2844 | 1.4537 | 4.7745
10 | 31 | 9 | 31 | 169 | 6 | 0 | 0.11 | 174.423 | 13.144 | 3820825.26 | 3586349.166 | 3586.3492 | 3.5863 | 1.4537 | 5.2135
10 | 31 | 10 | 0 | 158 | 9 | 0 | 0.11 | 129.924 | 14.305 | 2771983.956 | 2574672.479 | 2574.6725 | 2.5747 | 1.4537 | 3.7428
10 | 31 | 11 | 17 | 220 | 10 | 0 | 0.11 | 220.559 | 18.985 | 4661788.513 | 4397513.747 | 4397.5137 | 4.3975 | 1.4537 | 6.3927
10 | 31 | 12 | 0 | 70 | 11 | 0 | 0.11 | 69.046 | 13.807 | 1418121.583 | 1268782.833 | 1268.7828 | 1.2688 | 1.4537 | 1.8444
10 | 31 | 13 | 0 | 161 | 12 | 0 | 0.11 | 142.049 | 17.793 | 2986309.316 | 2781403.44 | 2781.4034 | 2.7814 | 1.4537 | 4.0434
10 | 31 | 14 | 51 | 203 | 11 | 0 | 0.11 | 214.578 | 19.781 | 4595811.288 | 4333874.357 | 4333.8744 | 4.3339 | 1.4537 | 6.3002
10 | 31 | 15 | 620 | 99 | 10 | 0 | 0.11 | 611.21 | 35.161 | 12880434.92 | 12324940.84 | 12324.9408 | 12.3249 | 1.4537 | 17.917
10 | 31 | 16 | 414 | 64 | 8 | 0.1 | 0.11 | 297.861 | 19.824 | 6494448.218 | 6165235.032 | 6165.235 | 6.1652 | 1.4537 | 8.9625
10 | 31 | 17 | 0 | 0 | 6 | 0.3 | 0.11 | 0 | 0 | 0 | 0 | 0 | 0 | 1.4537 | 0
10 | 31 | 18 | 0 | 0 | 4 | 0.3 | 0.11 | 0 | 4 | 0 | 0 | 0 | 0 | 1.4537 | 0
10 | 31 | 19 | 0 | 0 | 8 | 0 | 0.11 | 0 | 8 | 0 | 0 | 0 | 0 | 1.4537 | 0
10 | 31 | 20 | 0 | 0 | 6 | 0 | 0.11 | 0 | 6 | 0 | 0 | 0 | 0 | 1.4537 | 0
10 | 31 | 21 | 0 | 0 | 5 | 0 | 0.11 | 0 | 5 | 0 | 0 | 0 | 0 | 1.4537 | 0
10 | 31 | 22 | 0 | 0 | 4 | 0 | 0.11 | 0 | 4 | 0 | 0 | 0 | 0 | 1.4537 | 0
10 | 31 | 23 | 0 | 0 | 3 | 0 | 0.11 | 0 | 3 | 0 | 0 | 0 | 0 | 1.4537 | 0
11 | 1 | 0 | 0 | 0 | 2 | 0 | 0.11 | 0 | 2 | 0 | 0 | 0 | 0 | 1.7309 | 0
11 | 1 | 1 | 0 | 0 | 2 | 0 | 0.11 | 0 | 2 | 0 | 0 | 0 | 0 | 1.7309 | 0
11 | 1 | 2 | 0 | 0 | 1 | 0 | 0.11 | 0 | 1 | 0 | 0 | 0 | 0 | 1.7309 | 0
11 | 1 | 3 | 0 | 0 | 1 | 0 | 0.11 | 0 | 1 | 0 | 0 | 0 | 0 | 1.7309 | 0
11 | 1 | 4 | 0 | 0 | 1 | 0.1 | 0.11 | 0 | 1 | 0 | 0 | 0 | 0 | 1.7309 | 0
11 | 1 | 5 | 0 | 0 | 0 | 0.1 | 0.11 | 0 | 0 | 0 | 0 | 0 | 0 | 1.7309 | 0
11 | 1 | 6 | 0 | 0 | 0 | 0.1 | 0.11 | 0 | 0 | 0 | 0 | 0 | 0 | 1.7309 | 0
11 | 1 | 7 | 321 | 35 | 2 | 0 | 0.11 | 160.128 | 8.447 | 3344379.997 | 3126786.253 | 3126.7863 | 3.1268 | 1.7309 | 5.412
11 | 1 | 8 | 634 | 70 | 5 | 0 | 0.11 | 550.582 | 27.674 | 11955502.29 | 11432782.25 | 11432.7823 | 11.4328 | 1.7309 | 19.7884
11 | 1 | 9 | 790 | 83 | 9 | 0 | 0.11 | 700.482 | 37.813 | 14569026.09 | 13953698.51 | 13953.6985 | 13.9537 | 1.7309 | 24.1518
11 | 1 | 10 | 884 | 82 | 12 | 0 | 0.11 | 695.832 | 40.563 | 14203254.72 | 13600887.87 | 13600.8879 | 13.6009 | 1.7309 | 23.5411
11 | 1 | 11 | 913 | 84 | 14 | 0 | 0.11 | 661.165 | 41.101 | 13392852.98 | 12819201.88 | 12819.2019 | 12.8192 | 1.7309 | 22.1881
11 | 1 | 12 | 909 | 88 | 15 | 0 | 0.11 | 649.16 | 41.597 | 13100927.65 | 12537620.63 | 12537.6206 | 12.5376 | 1.7309 | 21.7007
11 | 1 | 13 | 722 | 127 | 15 | 0 | 0.11 | 611.612 | 40.072 | 12440174.95 | 11900281.02 | 11900.281 | 11.9003 | 1.7309 | 20.5976
11 | 1 | 14 | 487 | 162 | 14 | 0 | 0.11 | 530.082 | 35.758 | 11009142.83 | 10519956.07 | 10519.9561 | 10.52 | 1.7309 | 18.2085
11 | 1 | 15 | 400 | 117 | 13 | 0 | 0.11 | 454.779 | 31.711 | 9662230.636 | 9220770.325 | 9220.7703 | 9.2208 | 1.7309 | 15.9598
11 | 1 | 16 | 525 | 50 | 11 | 0 | 0.11 | 330.709 | 24.568 | 7102359.967 | 6751606.051 | 6751.6061 | 6.7516 | 1.7309 | 11.686
11 | 1 | 17 | 0 | 0 | 8 | 0 | 0.11 | 0 | 0 | 0 | 0 | 0 | 0 | 1.7309 | 0
11 | 1 | 18 | 0 | 0 | 6 | 0 | 0.11 | 0 | 6 | 0 | 0 | 0 | 0 | 1.7309 | 0
11 | 1 | 19 | 0 | 0 | 5 | 0 | 0.11 | 0 | 5 | 0 | 0 | 0 | 0 | 1.7309 | 0
11 | 1 | 20 | 0 | 0 | 5 | 0 | 0.11 | 0 | 5 | 0 | 0 | 0 | 0 | 1.7309 | 0
11 | 1 | 21 | 0 | 0 | 4 | 0 | 0.11 | 0 | 4 | 0 | 0 | 0 | 0 | 1.7309 | 0
11 | 1 | 22 | 0 | 0 | 4 | 0 | 0.11 | 0 | 4 | 0 | 0 | 0 | 0 | 1.7309 | 0
11 | 1 | 23 | 0 | 0 | 4 | 0 | 0.11 | 0 | 4 | 0 | 0 | 0 | 0 | 1.7309 | 0
11 | 2 | 0 | 0 | 0 | 4 | 0 | 0.11 | 0 | 4 | 0 | 0 | 0 | 0 | 1.7309 | 0
11 | 2 | 1 | 0 | 0 | 4 | 0 | 0.11 | 0 | 4 | 0 | 0 | 0 | 0 | 1.7309 | 0
11 | 2 | 2 | 0 | 0 | 4 | 0 | 0.11 | 0 | 4 | 0 | 0 | 0 | 0 | 1.7309 | 0
11 | 2 | 3 | 0 | 0 | 4 | 0 | 0.11 | 0 | 4 | 0 | 0 | 0 | 0 | 1.7309 | 0
11 | 2 | 4 | 0 | 0 | 4 | 0 | 0.11 | 0 | 4 | 0 | 0 | 0 | 0 | 1.7309 | 0
11 | 2 | 5 | 0 | 0 | 3 | 0 | 0.11 | 0 | 3 | 0 | 0 | 0 | 0 | 1.7309 | 0
11 | 2 | 6 | 0 | 0 | 3 | 0 | 0.11 | 0 | 3 | 0 | 0 | 0 | 0 | 1.7309 | 0
11 | 2 | 7 | 0 | 32 | 4 | 0 | 0.11 | 29.451 | 5.178 | 571879.535 | 452526.506 | 452.5265 | 0.45253 | 1.7309 | 0.78326
11 | 2 | 8 | 653 | 63 | 7 | 0 | 0.11 | 549.591 | 29.635 | 11846409.43 | 11327554.98 | 11327.555 | 11.3276 | 1.7309 | 19.6063
11 | 2 | 9 | 351 | 165 | 11 | 0 | 0.11 | 436.777 | 28.942 | 9318572.24 | 8889289.112 | 8889.2891 | 8.8893 | 1.7309 | 15.386
11 | 2 | 10 | 374 | 213 | 14 | 0 | 0.11 | 463.708 | 33 | 9653058.426 | 9211923.122 | 9211.9231 | 9.2119 | 1.7309 | 15.9445
11 | 2 | 11 | 883 | 89 | 16 | 0 | 0.11 | 643.759 | 42.387 | 12970745.31 | 12412051.17 | 12412.0512 | 12.4121 | 1.7309 | 21.4834
11 | 2 | 12 | 883 | 90 | 17 | 0 | 0.11 | 631.392 | 42.87 | 12675557.96 | 12127323.48 | 12127.3235 | 12.1273 | 1.7309 | 20.9906
11 | 2 | 13 | 852 | 91 | 18 | 0 | 0.11 | 655.348 | 44.88 | 13102590.67 | 12539224.72 | 12539.2247 | 12.5392 | 1.7309 | 21.7035
11 | 2 | 14 | 787 | 89 | 18 | 0 | 0.11 | 676.256 | 45.789 | 13565367.86 | 12985603.88 | 12985.6039 | 12.9856 | 1.7309 | 22.4761
11 | 2 | 15 | 313 | 134 | 17 | 0 | 0.11 | 391.216 | 33.09 | 8232675.785 | 7841870.285 | 7841.8703 | 7.8419 | 1.7309 | 13.5731
11 | 2 | 16 | 178 | 69 | 15 | 0.2 | 0.11 | 179.403 | 21.883 | 3796825.862 | 3563200.162 | 3563.2002 | 3.5632 | 1.7309 | 6.1674
11 | 2 | 17 | 0 | 0 | 13 | 0.4 | 0.11 | 0 | 0 | 0 | 0 | 0 | 0 | 1.7309 | 0
11 | 2 | 18 | 0 | 0 | 11 | 0.4 | 0.11 | 0 | 11 | 0 | 0 | 0 | 0 | 1.7309 | 0
11 | 2 | 19 | 0 | 0 | 10 | 0.3 | 0.11 | 0 | 10 | 0 | 0 | 0 | 0 | 1.7309 | 0
11 | 2 | 20 | 0 | 0 | 8 | 0.3 | 0.11 | 0 | 8 | 0 | 0 | 0 | 0 | 1.7309 | 0
11 | 2 | 21 | 0 | 0 | 8 | 0.2 | 0.11 | 0 | 8 | 0 | 0 | 0 | 0 | 1.7309 | 0
11 | 2 | 22 | 0 | 0 | 7 | 0.2 | 0.11 | 0 | 7 | 0 | 0 | 0 | 0 | 1.7309 | 0
11 | 2 | 23 | 0 | 0 | 7 | 0.1 | 0.11 | 0 | 7 | 0 | 0 | 0 | 0 | 1.7309 | 0
11 | 3 | 0 | 0 | 0 | 7 | 0 | 0.11 | 0 | 7 | 0 | 0 | 0 | 0 | 1.7309 | 0
11 | 3 | 1 | 0 | 0 | 7 | 0 | 0.11 | 0 | 7 | 0 | 0 | 0 | 0 | 1.7309 | 0
11 | 3 | 2 | 0 | 0 | 6 | 0 | 0.11 | 0 | 6 | 0 | 0 | 0 | 0 | 1.7309 | 0
11 | 3 | 3 | 0 | 0 | 6 | 0 | 0.11 | 0 | 6 | 0 | 0 | 0 | 0 | 1.7309 | 0
11 | 3 | 4 | 0 | 0 | 6 | 0 | 0.11 | 0 | 6 | 0 | 0 | 0 | 0 | 1.7309 | 0
11 | 3 | 5 | 0 | 0 | 6 | 0 | 0.11 | 0 | 6 | 0 | 0 | 0 | 0 | 1.7309 | 0
11 | 3 | 6 | 0 | 0 | 6 | 0 | 0.11 | 0 | 6 | 0 | 0 | 0 | 0 | 1.7309 | 0
11 | 3 | 7 | 0 | 16 | 6 | 0 | 0.11 | 11.735 | 6.468 | 214921.166 | 108216.591 | 108.2166 | 0.10822 | 1.7309 | 0.18731
11 | 3 | 8 | 0 | 76 | 8 | 0 | 0.11 | 60.42 | 10.476 | 1290417.573 | 1145603.884 | 1145.6039 | 1.1456 | 1.7309 | 1.9829
11 | 3 | 9 | 0 | 57 | 10 | 0 | 0.11 | 42.041 | 11.721 | 875700.022 | 745581.425 | 745.5814 | 0.74558 | 1.7309 | 1.2905
11 | 3 | 10 | 0 | 159 | 12 | 0 | 0.11 | 130.341 | 17.323 | 2750727.554 | 2554169.277 | 2554.1693 | 2.5542 | 1.7309 | 4.4209
11 | 3 | 11 | 0 | 164 | 14 | 0 | 0.11 | 155.583 | 20.337 | 3232439.538 | 3018812.289 | 3018.8123 | 3.0188 | 1.7309 | 5.2251
11 | 3 | 12 | 4 | 181 | 15 | 0 | 0.11 | 181.206 | 22.37 | 3732951.967 | 3501589.573 | 3501.5896 | 3.5016 | 1.7309 | 6.0607
11 | 3 | 13 | 15 | 202 | 16 | 0 | 0.11 | 189.036 | 23.715 | 3928669.756 | 3690372.302 | 3690.3723 | 3.6904 | 1.7309 | 6.3875
11 | 3 | 14 | 0 | 120 | 15 | 0 | 0.11 | 91.559 | 18.744 | 1904246.82 | 1737682.72 | 1737.6827 | 1.7377 | 1.7309 | 3.0077
11 | 3 | 15 | 3 | 118 | 14 | 0 | 0.11 | 99.536 | 18.08 | 2101684.373 | 1928124.276 | 1928.1243 | 1.9281 | 1.7309 | 3.3373
11 | 3 | 16 | 0 | 9 | 13 | 0.1 | 0.11 | 6.578 | 13.26 | 123681.225 | 20209.643 | 20.2096 | 0.02021 | 1.7309 | 0.03498
11 | 3 | 17 | 0 | 0 | 12 | 0.2 | 0.11 | 0 | 12 | 0 | 0 | 0 | 0 | 1.7309 | 0
11 | 3 | 18 | 0 | 0 | 10 | 0.2 | 0.11 | 0 | 10 | 0 | 0 | 0 | 0 | 1.7309 | 0
11 | 3 | 19 | 0 | 0 | 10 | 0.1 | 0.11 | 0 | 10 | 0 | 0 | 0 | 0 | 1.7309 | 0
11 | 3 | 20 | 0 | 0 | 9 | 0 | 0.11 | 0 | 9 | 0 | 0 | 0 | 0 | 1.7309 | 0
11 | 3 | 21 | 0 | 0 | 9 | 0 | 0.11 | 0 | 9 | 0 | 0 | 0 | 0 | 1.7309 | 0
11 | 3 | 22 | 0 | 0 | 9 | 0.1 | 0.11 | 0 | 9 | 0 | 0 | 0 | 0 | 1.7309 | 0
11 | 3 | 23 | 0 | 0 | 9 | 0.1 | 0.11 | 0 | 9 | 0 | 0 | 0 | 0 | 1.7309 | 0
11 | 4 | 0 | 0 | 0 | 8 | 0 | 0.11 | 0 | 8 | 0 | 0 | 0 | 0 | 1.7309 | 0
11 | 4 | 1 | 0 | 0 | 8 | 0 | 0.11 | 0 | 8 | 0 | 0 | 0 | 0 | 1.7309 | 0
11 | 4 | 2 | 0 | 0 | 8 | 0 | 0.11 | 0 | 8 | 0 | 0 | 0 | 0 | 1.7309 | 0
11 | 4 | 3 | 0 | 0 | 7 | 0 | 0.11 | 0 | 7 | 0 | 0 | 0 | 0 | 1.7309 | 0
11 | 4 | 4 | 0 | 0 | 7 | 0 | 0.11 | 0 | 7 | 0 | 0 | 0 | 0 | 1.7309 | 0
11 | 4 | 5 | 0 | 0 | 7 | 0 | 0.11 | 0 | 7 | 0 | 0 | 0 | 0 | 1.7309 | 0
11 | 4 | 6 | 0 | 0 | 6 | 0 | 0.11 | 0 | 6 | 0 | 0 | 0 | 0 | 1.7309 | 0
11 | 4 | 7 | 0 | 7 | 6 | 0 | 0.11 | 5.113 | 6.203 | 88827.833 | 0 | 0 | 0 | 1.7309 | 0
11 | 4 | 8 | 0 | 54 | 6 | 0 | 0.11 | 39.822 | 7.632 | 846086.476 | 717017.204 | 717.0172 | 0.71702 | 1.7309 | 1.241
11 | 4 | 9 | 0 | 79 | 8 | 0 | 0.11 | 58.558 | 10.397 | 1243749.157 | 1100589.115 | 1100.5891 | 1.1006 | 1.7309 | 1.905
11 | 4 | 10 | 0 | 127 | 10 | 0 | 0.11 | 102.523 | 14.187 | 2172555.716 | 1996484.365 | 1996.4844 | 1.9965 | 1.7309 | 3.4556
11 | 4 | 11 | 8 | 190 | 11 | 0 | 0.11 | 185.452 | 18.556 | 3908119.993 | 3670550.7 | 3670.5507 | 3.6706 | 1.7309 | 6.3532
11 | 4 | 12 | 243 | 277 | 11 | 0 | 0.11 | 422.85 | 28.251 | 8811690.592 | 8400368.296 | 8400.3683 | 8.4004 | 1.7309 | 14.5398
11 | 4 | 13 | 0 | 93 | 12 | 0 | 0.11 | 80.462 | 15.283 | 1674980.954 | 1516540.656 | 1516.5407 | 1.5165 | 1.7309 | 2.6249
11 | 4 | 14 | 765 | 103 | 11 | 0 | 0.11 | 672.429 | 38.632 | 13887434.48 | 13296258.39 | 13296.2584 | 13.2963 | 1.7309 | 23.0138
11 | 4 | 15 | 263 | 131 | 10 | 0 | 0.11 | 348.5 | 24.331 | 7567760.761 | 7200515.845 | 7200.5158 | 7.2005 | 1.7309 | 12.463
11 | 4 | 16 | 370 | 63 | 8 | 0 | 0.11 | 264.008 | 18.814 | 5729556.854 | 5427446.81 | 5427.4468 | 5.4274 | 1.7309 | 9.3941
11 | 4 | 17 | 0 | 0 | 6 | 0 | 0.11 | 0 | 6 | 0 | 0 | 0 | 0 | 1.7309 | 0
11 | 4 | 18 | 0 | 0 | 6 | 0 | 0.11 | 0 | 6 | 0 | 0 | 0 | 0 | 1.7309 | 0
11 | 4 | 19 | 0 | 0 | 5 | 0 | 0.11 | 0 | 5 | 0 | 0 | 0 | 0 | 1.7309 | 0
11 | 4 | 20 | 0 | 0 | 5 | 0 | 0.11 | 0 | 5 | 0 | 0 | 0 | 0 | 1.7309 | 0
11 | 4 | 21 | 0 | 0 | 4 | 0 | 0.11 | 0 | 4 | 0 | 0 | 0 | 0 | 1.7309 | 0
11 | 4 | 22 | 0 | 0 | 4 | 0 | 0.11 | 0 | 4 | 0 | 0 | 0 | 0 | 1.7309 | 0
11 | 4 | 23 | 0 | 0 | 4 | 0 | 0.11 | 0 | 4 | 0 | 0 | 0 | 0 | 1.7309 | 0
11 | 5 | 0 | 0 | 0 | 4 | 0 | 0.11 | 0 | 4 | 0 | 0 | 0 | 0 | 1.7309 | 0
11 | 5 | 1 | 0 | 0 | 4 | 0 | 0.11 | 0 | 4 | 0 | 0 | 0 | 0 | 1.7309 | 0
11 | 5 | 2 | 0 | 0 | 4 | 0 | 0.11 | 0 | 4 | 0 | 0 | 0 | 0 | 1.7309 | 0
11 | 5 | 3 | 0 | 0 | 4 | 0 | 0.11 | 0 | 4 | 0 | 0 | 0 | 0 | 1.7309 | 0
11 | 5 | 4 | 0 | 0 | 4 | 0 | 0.11 | 0 | 4 | 0 | 0 | 0 | 0 | 1.7309 | 0
11 | 5 | 5 | 0 | 0 | 4 | 0 | 0.11 | 0 | 4 | 0 | 0 | 0 | 0 | 1.7309 | 0
11 | 5 | 6 | 0 | 0 | 3 | 0 | 0.11 | 0 | 3 | 0 | 0 | 0 | 0 | 1.7309 | 0
11 | 5 | 7 | 0 | 24 | 3 | 0 | 0.11 | 18.777 | 3.741 | 343072.001 | 231826.533 | 231.8265 | 0.23183 | 1.7309 | 0.40126
11 | 5 | 8 | 86 | 104 | 4 | 0 | 0.11 | 173.092 | 11.108 | 3858129.83 | 3622331.887 | 3622.3319 | 3.6223 | 1.7309 | 6.2697
11 | 5 | 9 | 0 | 109 | 4 | 0 | 0.11 | 84.055 | 7.441 | 1832644.868 | 1668617.91 | 1668.6179 | 1.6686 | 1.7309 | 2.8881
11 | 5 | 10 | 12 | 185 | 4 | 0 | 0.11 | 161.058 | 10.581 | 3522030.424 | 3298141.819 | 3298.1418 | 3.2981 | 1.7309 | 5.7086
11 | 5 | 11 | 0 | 162 | 5 | 0 | 0.11 | 153.517 | 11.254 | 3306786.594 | 3090524.934 | 3090.5249 | 3.0905 | 1.7309 | 5.3492
11 | 5 | 12 | 33 | 241 | 6 | 0 | 0.11 | 259.104 | 16.546 | 5536684.257 | 5241408.456 | 5241.4085 | 5.2414 | 1.7309 | 9.0721
11 | 5 | 13 | 10 | 189 | 7 | 0 | 0.11 | 173.45 | 14.079 | 3735459.129 | 3504007.896 | 3504.0079 | 3.504 | 1.7309 | 6.0649
11 | 5 | 14 | 55 | 195 | 6 | 0 | 0.11 | 210.009 | 14.599 | 4594867.855 | 4332964.354 | 4332.9644 | 4.333 | 1.7309 | 7.4997
11 | 5 | 15 | 0 | 48 | 5 | 0 | 0.11 | 35.351 | 6.449 | 751221.297 | 625513.475 | 625.5135 | 0.62551 | 1.7309 | 1.0827
11 | 5 | 16 | 0 | 42 | 4 | 0 | 0.11 | 32.269 | 5.317 | 674668.887 | 551673.622 | 551.6736 | 0.55167 | 1.7309 | 0.95486
11 | 5 | 17 | 0 | 0 | 3 | 0 | 0.11 | 0 | 3 | 0 | 0 | 0 | 0 | 1.7309 | 0
11 | 5 | 18 | 0 | 0 | 1 | 0 | 0.11 | 0 | 1 | 0 | 0 | 0 | 0 | 1.7309 | 0
11 | 5 | 19 | 0 | 0 | 1 | 0 | 0.11 | 0 | 1 | 0 | 0 | 0 | 0 | 1.7309 | 0
11 | 5 | 20 | 0 | 0 | 0 | 0 | 0.11 | 0 | 0 | 0 | 0 | 0 | 0 | 1.7309 | 0
11 | 5 | 21 | 0 | 0 | 0 | 0 | 0.11 | 0 | 0 | 0 | 0 | 0 | 0 | 1.7309 | 0
11 | 5 | 22 | 0 | 0 | 0 | 0 | 0.11 | 0 | 0 | 0 | 0 | 0 | 0 | 1.7309 | 0
11 | 5 | 23 | 0 | 0 | 0 | 0.1 | 0.11 | 0 | 0 | 0 | 0 | 0 | 0 | 1.7309 | 0
11 | 6 | 0 | 0 | 0 | -1 | 0.2 | 0.11 | 0 | -1 | 0 | 0 | 0 | 0 | 1.7309 | 0
11 | 6 | 1 | 0 | 0 | -1 | 0.1 | 0.11 | 0 | -1 | 0 | 0 | 0 | 0 | 1.7309 | 0
11 | 6 | 2 | 0 | 0 | -1 | 0 | 0.11 | 0 | -1 | 0 | 0 | 0 | 0 | 1.7309 | 0
11 | 6 | 3 | 0 | 0 | -2 | 0 | 0.11 | 0 | -2 | 0 | 0 | 0 | 0 | 1.7309 | 0
11 | 6 | 4 | 0 | 0 | -2 | 0 | 0.11 | 0 | -2 | 0 | 0 | 0 | 0 | 1.7309 | 0
11 | 6 | 5 | 0 | 0 | -3 | 0.1 | 0.11 | 0 | -3 | 0 | 0 | 0 | 0 | 1.7309 | 0
11 | 6 | 6 | 0 | 0 | -2 | 0.2 | 0.11 | 0 | -2 | 0 | 0 | 0 | 0 | 1.7309 | 0
11 | 6 | 7 | 336 | 28 | -1 | 0.1 | 0.11 | 141.052 | 4.361 | 2743205.292 | 2546913.558 | 2546.9136 | 2.5469 | 1.7309 | 4.4083
11 | 6 | 8 | 671 | 61 | 1 | 0 | 0.11 | 534.235 | 22.998 | 11799487.06 | 11282295.26 | 11282.2953 | 11.2823 | 1.7309 | 19.528
11 | 6 | 9 | 0 | 93 | 3 | 0 | 0.11 | 70.325 | 5.879 | 1533036.06 | 1379625.433 | 1379.6254 | 1.3796 | 1.7309 | 2.3879
11 | 6 | 10 | 19 | 193 | 4 | 0 | 0.11 | 172.695 | 11.058 | 3781273.942 | 3548199.308 | 3548.1993 | 3.5482 | 1.7309 | 6.1414
11 | 6 | 11 | 0 | 108 | 5 | 0 | 0.11 | 101.834 | 9.149 | 2181221.46 | 2004843.047 | 2004.843 | 2.0048 | 1.7309 | 3.4701
11 | 6 | 12 | 34 | 240 | 6 | 0 | 0.11 | 258.557 | 16.525 | 5527274.72 | 5232332.336 | 5232.3323 | 5.2323 | 1.7309 | 9.0564
11 | 6 | 13 | 455 | 204 | 6 | 0 | 0.11 | 498.524 | 26.42 | 10646875.13 | 10170524.95 | 10170.525 | 10.1705 | 1.7309 | 17.6037
11 | 6 | 14 | 0 | 70 | 6 | 0 | 0.11 | 51.714 | 8.115 | 1099592.053 | 961540.071 | 961.5401 | 0.96154 | 1.7309 | 1.6643
11 | 6 | 15 | 73 | 133 | 5 | 0 | 0.11 | 181.025 | 12.433 | 4019187.148 | 3777682.304 | 3777.6823 | 3.7777 | 1.7309 | 6.5386
11 | 6 | 16 | 0 | 32 | 3 | 0 | 0.11 | 23.538 | 3.96 | 487946.179 | 371567.242 | 371.5672 | 0.37157 | 1.7309 | 0.64313
11 | 6 | 17 | 0 | 0 | 1 | 0.2 | 0.11 | 0 | 1 | 0 | 0 | 0 | 0 | 1.7309 | 0
11 | 6 | 18 | 0 | 0 | 0 | 0.3 | 0.11 | 0 | 0 | 0 | 0 | 0 | 0 | 1.7309 | 0
11 | 6 | 19 | 0 | 0 | 0 | 0.5 | 0.11 | 0 | 0 | 0 | 0 | 0 | 0 | 1.7309 | 0
11 | 6 | 20 | 0 | 0 | -1 | 0.7 | 0.11 | 0 | -1 | 0 | 0 | 0 | 0 | 1.7309 | 0
11 | 6 | 21 | 0 | 0 | -1 | 0.8 | 0.11 | 0 | -1 | 0 | 0 | 0 | 0 | 1.7309 | 0
11 | 6 | 22 | 0 | 0 | -1 | 0.9 | 0.11 | 0 | -1 | 0 | 0 | 0 | 0 | 1.7309 | 0
11 | 6 | 23 | 0 | 0 | -2 | 0.9 | 0.11 | 0 | -2 | 0 | 0 | 0 | 0 | 1.7309 | 0
11 | 7 | 0 | 0 | 0 | -2 | 0.8 | 0.11 | 0 | -2 | 0 | 0 | 0 | 0 | 1.7309 | 0
11 | 7 | 1 | 0 | 0 | -2 | 0.8 | 0.11 | 0 | -2 | 0 | 0 | 0 | 0 | 1.7309 | 0
11 | 7 | 2 | 0 | 0 | -3 | 0.8 | 0.11 | 0 | -3 | 0 | 0 | 0 | 0 | 1.7309 | 0
11 | 7 | 3 | 0 | 0 | -2 | 0.8 | 0.11 | 0 | -2 | 0 | 0 | 0 | 0 | 1.7309 | 0
11 | 7 | 4 | 0 | 0 | -1 | 0.6 | 0.11 | 0 | -1 | 0 | 0 | 0 | 0 | 1.7309 | 0
11 | 7 | 5 | 0 | 0 | -1 | 0.5 | 0.11 | 0 | -1 | 0 | 0 | 0 | 0 | 1.7309 | 0
11 | 7 | 6 | 0 | 0 | -2 | 0.5 | 0.11 | 0 | -2 | 0 | 0 | 0 | 0 | 1.7309 | 0
11 | 7 | 7 | 385 | 24 | -1 | 0.2 | 0.11 | 132.725 | 3.837 | 2503731.985 | 2315925.743 | 2315.9257 | 2.3159 | 1.7309 | 4.0085
11 | 7 | 8 | 705 | 50 | 1 | 0 | 0.11 | 531.845 | 22.903 | 11756195.77 | 11240537.95 | 11240.5379 | 11.2405 | 1.7309 | 19.4557
11 | 7 | 9 | 836 | 62 | 4 | 0 | 0.11 | 694.977 | 32.604 | 14787626.97 | 14164553.49 | 14164.5535 | 14.1646 | 1.7309 | 24.5167
11 | 7 | 10 | 905 | 67 | 6 | 0 | 0.11 | 675.218 | 33.734 | 14193905.5 | 13591869.93 | 13591.8699 | 13.5919 | 1.7309 | 23.5255
11 | 7 | 11 | 934 | 70 | 7 | 0 | 0.11 | 637.16 | 33.134 | 13352250.1 | 12780037.72 | 12780.0377 | 12.78 | 1.7309 | 22.1203
11 | 7 | 12 | 941 | 71 | 8 | 0 | 0.11 | 627.85 | 33.742 | 13106661.73 | 12543151.53 | 12543.1515 | 12.5432 | 1.7309 | 21.7103
11 | 7 | 13 | 932 | 66 | 9 | 0 | 0.11 | 660.252 | 36.1 | 13713853.89 | 13128828.46 | 13128.8285 | 13.1288 | 1.7309 | 22.724
11 | 7 | 14 | 890 | 62 | 9 | 0 | 0.11 | 701.003 | 37.826 | 14563010.96 | 13947896.52 | 13947.8965 | 13.9479 | 1.7309 | 24.1417
11 | 7 | 15 | 795 | 54 | 8 | 0 | 0.11 | 672.559 | 35.709 | 14191448.32 | 13589499.82 | 13589.4998 | 13.5895 | 1.7309 | 23.5214
11 | 7 | 16 | 592 | 37 | 6 | 0.3 | 0.11 | 308.57 | 17.478 | 6758717.274 | 6420139.985 | 6420.14 | 6.4201 | 1.7309 | 11.1123
11 | 7 | 17 | 0 | 0 | 5 | 0.7 | 0.11 | 0 | 5 | 0 | 0 | 0 | 0 | 1.7309 | 0
11 | 7 | 18 | 0 | 0 | 4 | 0.7 | 0.11 | 0 | 4 | 0 | 0 | 0 | 0 | 1.7309 | 0
11 | 7 | 19 | 0 | 0 | 3 | 0.8 | 0.11 | 0 | 3 | 0 | 0 | 0 | 0 | 1.7309 | 0
11 | 7 | 20 | 0 | 0 | 2 | 0.8 | 0.11 | 0 | 2 | 0 | 0 | 0 | 0 | 1.7309 | 0
11 | 7 | 21 | 0 | 0 | 0 | 0.6 | 0.11 | 0 | 0 | 0 | 0 | 0 | 0 | 1.7309 | 0
11 | 7 | 22 | 0 | 0 | 0 | 0.4 | 0.11 | 0 | 0 | 0 | 0 | 0 | 0 | 1.7309 | 0
11 | 7 | 23 | 0 | 0 | 0 | 0.3 | 0.11 | 0 | 0 | 0 | 0 | 0 | 0 | 1.7309 | 0
11 | 8 | 0 | 0 | 0 | 0 | 0.3 | 0.11 | 0 | 0 | 0 | 0 | 0 | 0 | 1.7309 | 0
11 | 8 | 1 | 0 | 0 | 0 | 0.3 | 0.11 | 0 | 0 | 0 | 0 | 0 | 0 | 1.7309 | 0
11 | 8 | 2 | 0 | 0 | 0 | 0.2 | 0.11 | 0 | 0 | 0 | 0 | 0 | 0 | 1.7309 | 0
11 | 8 | 3 | 0 | 0 | 0 | 0 | 0.11 | 0 | 0 | 0 | 0 | 0 | 0 | 1.7309 | 0
11 | 8 | 4 | 0 | 0 | 0 | 0 | 0.11 | 0 | 0 | 0 | 0 | 0 | 0 | 1.7309 | 0
11 | 8 | 5 | 0 | 0 | 0 | 0 | 0.11 | 0 | 0 | 0 | 0 | 0 | 0 | 1.7309 | 0
11 | 8 | 6 | 0 | 0 | 0 | 0 | 0.11 | 0 | 0 | 0 | 0 | 0 | 0 | 1.7309 | 0
11 | 8 | 7 | 344 | 24 | 1 | 0 | 0.11 | 129.404 | 5.958 | 2314105.65 | 2133018.622 | 2133.0186 | 2.133 | 1.7309 | 3.6919
11 | 8 | 8 | 676 | 54 | 5 | 0 | 0.11 | 511.237 | 26.051 | 11155940.04 | 10661551.66 | 10661.5517 | 10.6616 | 1.7309 | 18.4535
11 | 8 | 9 | 811 | 69 | 9 | 0 | 0.11 | 681.929 | 37.067 | 14257313.66 | 13653031.29 | 13653.0313 | 13.653 | 1.7309 | 23.6314
11 | 8 | 10 | 909 | 68 | 12 | 0 | 0.11 | 675.871 | 39.763 | 13875885.83 | 13285118.96 | 13285.119 | 13.2851 | 1.7309 | 22.9946
11 | 8 | 11 | 942 | 69 | 15 | 0 | 0.11 | 637.286 | 41.141 | 12940208.35 | 12382596.25 | 12382.5963 | 12.3826 | 1.7309 | 21.4324
11 | 8 | 12 | 946 | 70 | 16 | 0 | 0.11 | 625.922 | 41.665 | 12663160.82 | 12115365.62 | 12115.3656 | 12.1154 | 1.7309 | 20.9699
11 | 8 | 13 | 925 | 70 | 17 | 0 | 0.11 | 656.546 | 43.949 | 13213575.16 | 12646276.59 | 12646.2766 | 12.6463 | 1.7309 | 21.8888
11 | 8 | 14 | 877 | 66 | 17 | 0 | 0.11 | 693.317 | 45.511 | 13963043.23 | 13369188.03 | 13369.188 | 13.3692 | 1.7309 | 23.1401
11 | 8 | 15 | 784 | 57 | 16 | 0 | 0.11 | 665.263 | 43.408 | 13608745.02 | 13027444.01 | 13027.444 | 13.0274 | 1.7309 | 22.5486
11 | 8 | 16 | 580 | 38 | 12 | 0 | 0.11 | 299.872 | 24.279 | 6384387.041 | 6059073.76 | 6059.0738 | 6.0591 | 1.7309 | 10.4873
11 | 8 | 17 | 0 | 0 | 8 | 0 | 0.11 | 0 | 8 | 0 | 0 | 0 | 0 | 1.7309 | 0
11 | 8 | 18 | 0 | 0 | 6 | 0 | 0.11 | 0 | 6 | 0 | 0 | 0 | 0 | 1.7309 | 0
11 | 8 | 19 | 0 | 0 | 5 | 0.1 | 0.1 | 0 | 5 | 0 | 0 | 0 | 0 | 1.7309 | 0
11 | 8 | 20 | 0 | 0 | 5 | 0.2 | 0.1 | 0 | 5 | 0 | 0 | 0 | 0 | 1.7309 | 0
11 | 8 | 21 | 0 | 0 | 4 | 0.3 | 0.1 | 0 | 4 | 0 | 0 | 0 | 0 | 1.7309 | 0
11 | 8 | 22 | 0 | 0 | 4 | 0.2 | 0.1 | 0 | 4 | 0 | 0 | 0 | 0 | 1.7309 | 0
11 | 8 | 23 | 0 | 0 | 3 | 0 | 0.1 | 0 | 3 | 0 | 0 | 0 | 0 | 1.7309 | 0
11 | 9 | 0 | 0 | 0 | 3 | 0 | 0.1 | 0 | 3 | 0 | 0 | 0 | 0 | 1.7309 | 0
11 | 9 | 1 | 0 | 0 | 2 | 0 | 0.1 | 0 | 2 | 0 | 0 | 0 | 0 | 1.7309 | 0
11 | 9 | 2 | 0 | 0 | 2 | 0 | 0.1 | 0 | 2 | 0 | 0 | 0 | 0 | 1.7309 | 0
11 | 9 | 3 | 0 | 0 | 2 | 0 | 0.1 | 0 | 2 | 0 | 0 | 0 | 0 | 1.7309 | 0
11 | 9 | 4 | 0 | 0 | 1 | 0 | 0.1 | 0 | 1 | 0 | 0 | 0 | 0 | 1.7309 | 0
11 | 9 | 5 | 0 | 0 | 1 | 0 | 0.1 | 0 | 1 | 0 | 0 | 0 | 0 | 1.7309 | 0
11 | 9 | 6 | 0 | 0 | 1 | 0 | 0.1 | 0 | 1 | 0 | 0 | 0 | 0 | 1.7309 | 0
11 | 9 | 7 | 387 | 22 | 3 | 0 | 0.1 | 121.8 | 7.575 | 2042831.235 | 1871356.538 | 1871.3565 | 1.8714 | 1.7309 | 3.239
11 | 9 | 8 | 721 | 49 | 8 | 0 | 0.1 | 527.309 | 29.713 | 11350064.22 | 10848797.26 | 10848.7973 | 10.8488 | 1.7309 | 18.7776
11 | 9 | 9 | 851 | 62 | 12 | 0 | 0.1 | 700.362 | 40.83 | 14432282.41 | 13821800.2 | 13821.8002 | 13.8218 | 1.7309 | 23.9235
11 | 9 | 10 | 919 | 68 | 15 | 0 | 0.1 | 679.398 | 42.91 | 13776225.43 | 13188989.92 | 13188.9899 | 13.189 | 1.7309 | 22.8282
11 | 9 | 11 | 946 | 72 | 18 | 0 | 0.1 | 639.171 | 44.22 | 12818724.8 | 12265417.35 | 12265.4173 | 12.2654 | 1.7309 | 21.2296
11 | 9 | 12 | 950 | 72 | 19 | 0 | 0.1 | 626.469 | 44.689 | 12520480.71 | 11977741.24 | 11977.7412 | 11.9777 | 1.7309 | 20.7317
11 | 9 | 13 | 939 | 67 | 20 | 0 | 0.1 | 658.634 | 47.038 | 13092888.7 | 12529866.54 | 12529.8665 | 12.5299 | 1.7309 | 21.6873
11 | 9 | 14 | 893 | 62 | 19 | 0 | 0.1 | 697.109 | 47.67 | 13920190.21 | 13327853.46 | 13327.8535 | 13.3279 | 1.7309 | 23.0685
11 | 9 | 15 | 799 | 53 | 18 | 0.1 | 0.1 | 668.988 | 44.675 | 13617488.49 | 13035877.67 | 13035.8777 | 13.0359 | 1.7309 | 22.5632
11 | 9 | 16 | 591 | 36 | 15 | 0.6 | 0.1 | 297.669 | 25.127 | 6307547.018 | 5984956.485 | 5984.9565 | 5.985 | 1.7309 | 10.3591
11 | 9 | 17 | 0 | 0 | 13 | 1 | 0.1 | 0 | 13 | 0 | 0 | 0 | 0 | 1.7309 | 0
11 | 9 | 18 | 0 | 0 | 13 | 1 | 0.1 | 0 | 13 | 0 | 0 | 0 | 0 | 1.7309 | 0
11 | 9 | 19 | 0 | 0 | 13 | 0.9 | 0.1 | 0 | 13 | 0 | 0 | 0 | 0 | 1.7309 | 0
11 | 9 | 20 | 0 | 0 | 12 | 0.6 | 0.1 | 0 | 12 | 0 | 0 | 0 | 0 | 1.7309 | 0
11 | 9 | 21 | 0 | 0 | 12 | 0.5 | 0.1 | 0 | 12 | 0 | 0 | 0 | 0 | 1.7309 | 0
11 | 9 | 22 | 0 | 0 | 11 | 0.5 | 0.1 | 0 | 11 | 0 | 0 | 0 | 0 | 1.7309 | 0
11 | 9 | 23 | 0 | 0 | 10 | 0.6 | 0.1 | 0 | 10 | 0 | 0 | 0 | 0 | 1.7309 | 0
11 | 10 | 0 | 0 | 0 | 10 | 0.7 | 0.1 | 0 | 10 | 0 | 0 | 0 | 0 | 1.7309 | 0
11 | 10 | 1 | 0 | 0 | 9 | 0.8 | 0.1 | 0 | 9 | 0 | 0 | 0 | 0 | 1.7309 | 0
11 | 10 | 2 | 0 | 0 | 9 | 0.9 | 0.1 | 0 | 9 | 0 | 0 | 0 | 0 | 1.7309 | 0
11 | 10 | 3 | 0 | 0 | 8 | 0.9 | 0.1 | 0 | 8 | 0 | 0 | 0 | 0 | 1.7309 | 0
11 | 10 | 4 | 0 | 0 | 8 | 0.9 | 0.1 | 0 | 8 | 0 | 0 | 0 | 0 | 1.7309 | 0
11 | 10 | 5 | 0 | 0 | 8 | 0.9 | 0.1 | 0 | 8 | 0 | 0 | 0 | 0 | 1.7309 | 0
11 | 10 | 6 | 0 | 0 | 8 | 1 | 0.1 | 0 | 8 | 0 | 0 | 0 | 0 | 1.7309 | 0
11 | 10 | 7 | 342 | 22 | 8 | 0.8 | 0.1 | 117.444 | 11.383 | 1814285.229 | 1650908.826 | 1650.9088 | 1.6509 | 1.7309 | 2.8575
11 | 10 | 8 | 692 | 51 | 11 | 0.3 | 0.1 | 505.048 | 29.881 | 10852524.69 | 10368887.52 | 10368.8875 | 10.3689 | 1.7309 | 17.947
11 | 10 | 9 | 830 | 66 | 15 | 0 | 0.1 | 687.056 | 43.282 | 14018225.88 | 13422415.34 | 13422.4153 | 13.4224 | 1.7309 | 23.2322
11 | 10 | 10 | 906 | 71 | 18 | 0 | 0.1 | 671.12 | 45.571 | 13462210.41 | 12886101.7 | 12886.1017 | 12.8861 | 1.7309 | 22.3039
11 | 10 | 11 | 934 | 75 | 19 | 0 | 0.1 | 631.635 | 44.912 | 12632295.34 | 12085593.83 | 12085.5938 | 12.0856 | 1.7309 | 20.9184
11 | 10 | 12 | 940 | 75 | 20 | 0 | 0.1 | 619.96 | 45.423 | 12353081.44 | 11816273.59 | 11816.2736 | 11.8163 | 1.7309 | 20.4522
11 | 10 | 13 | 921 | 73 | 20 | 0 | 0.1 | 650.289 | 46.695 | 12945034.18 | 12387251.09 | 12387.2511 | 12.3873 | 1.7309 | 21.4405
11 | 10 | 14 | 874 | 68 | 19 | 0 | 0.1 | 687.553 | 47.277 | 13751755.59 | 13165387.14 | 13165.3871 | 13.1654 | 1.7309 | 22.7873
11 | 10 | 15 | 712 | 56 | 17 | 0 | 0.1 | 606.202 | 41.974 | 12466435.18 | 11925610.75 | 11925.6107 | 11.9256 | 1.7309 | 20.6414
11 | 10 | 16 | 566 | 37 | 13 | 0.3 | 0.1 | 284.589 | 23.573 | 6050071.384 | 5736604.237 | 5736.6042 | 5.7366 | 1.7309 | 9.9292
11 | 10 | 17 | 0 | 0 | 9 | 0.5 | 0.1 | 0 | 9 | 0 | 0 | 0 | 0 | 1.7309 | 0
11 | 10 | 18 | 0 | 0 | 7 | 0.4 | 0.1 | 0 | 7 | 0 | 0 | 0 | 0 | 1.7309 | 0
11 | 10 | 19 | 0 | 0 | 6 | 0.4 | 0.1 | 0 | 6 | 0 | 0 | 0 | 0 | 1.7309 | 0
11 | 10 | 20 | 0 | 0 | 6 | 0.3 | 0.1 | 0 | 6 | 0 | 0 | 0 | 0 | 1.7309 | 0
11 | 10 | 21 | 0 | 0 | 5 | 0.2 | 0.1 | 0 | 5 | 0 | 0 | 0 | 0 | 1.7309 | 0
11 | 10 | 22 | 0 | 0 | 5 | 0.1 | 0.1 | 0 | 5 | 0 | 0 | 0 | 0 | 1.7309 | 0
11 | 10 | 23 | 0 | 0 | 4 | 0 | 0.1 | 0 | 4 | 0 | 0 | 0 | 0 | 1.7309 | 0
11 | 11 | 0 | 0 | 0 | 4 | 0 | 0.1 | 0 | 4 | 0 | 0 | 0 | 0 | 1.7309 | 0
11 | 11 | 1 | 0 | 0 | 3 | 0 | 0.1 | 0 | 3 | 0 | 0 | 0 | 0 | 1.7309 | 0
11 | 11 | 2 | 0 | 0 | 3 | 0.1 | 0.1 | 0 | 3 | 0 | 0 | 0 | 0 | 1.7309 | 0
11 | 11 | 3 | 0 | 0 | 3 | 0.2 | 0.1 | 0 | 3 | 0 | 0 | 0 | 0 | 1.7309 | 0
11 | 11 | 4 | 0 | 0 | 3 | 0.3 | 0.1 | 0 | 3 | 0 | 0 | 0 | 0 | 1.7309 | 0
11 | 11 | 5 | 0 | 0 | 3 | 0.4 | 0.1 | 0 | 3 | 0 | 0 | 0 | 0 | 1.7309 | 0
11 | 11 | 6 | 0 | 0 | 3 | 0.4 | 0.1 | 0 | 3 | 0 | 0 | 0 | 0 | 1.7309 | 0
11 | 11 | 7 | 403 | 19 | 5 | 0.2 | 0.1 | 113.005 | 8.879 | 1764151.447 | 1602551.483 | 1602.5515 | 1.6026 | 1.7309 | 2.7738
11 | 11 | 8 | 741 | 42 | 9 | 0 | 0.1 | 517.662 | 30.314 | 11110251.15 | 10617481.72 | 10617.4817 | 10.6175 | 1.7309 | 18.3773
11 | 11 | 9 | 869 | 52 | 13 | 0 | 0.1 | 690.181 | 41.418 | 14202716.09 | 13600368.32 | 13600.3683 | 13.6004 | 1.7309 | 23.5402
11 | 11 | 10 | 932 | 56 | 17 | 0 | 0.1 | 669.167 | 44.497 | 13493606.17 | 12916384.99 | 12916.385 | 12.9164 | 1.7309 | 22.3563
11 | 11 | 11 | 957 | 60 | 19 | 0 | 0.1 | 626.146 | 44.693 | 12544905.96 | 12001301 | 12001.301 | 12.0013 | 1.7309 | 20.7725
11 | 11 | 12 | 958 | 62 | 20 | 0 | 0.1 | 613.38 | 45.159 | 12245831.65 | 11712824.08 | 11712.8241 | 11.7128 | 1.7309 | 20.2731
11 | 11 | 13 | 937 | 62 | 21 | 0 | 0.1 | 645.21 | 47.492 | 12809460.28 | 12256481.11 | 12256.4811 | 12.2565 | 1.7309 | 21.2141
11 | 11 | 14 | 890 | 58 | 20 | 0 | 0.1 | 684.707 | 48.165 | 13652132.63 | 13069294.23 | 13069.2942 | 13.0693 | 1.7309 | 22.621
11 | 11 | 15 | 796 | 51 | 19 | 0 | 0.1 | 659.188 | 46.161 | 13337171.37 | 12765493.3 | 12765.4933 | 12.7655 | 1.7309 | 22.0952
11 | 11 | 16 | 576 | 35 | 15 | 0.3 | 0.1 | 282.296 | 25.485 | 5947453.582 | 5637622.591 | 5637.6226 | 5.6376 | 1.7309 | 9.7579
11 | 11 | 17 | 0 | 0 | 11 | 0.6 | 0.1 | 0 | 11 | 0 | 0 | 0 | 0 | 1.7309 | 0
11 | 11 | 18 | 0 | 0 | 9 | 0.5 | 0.1 | 0 | 9 | 0 | 0 | 0 | 0 | 1.7309 | 0
11 | 11 | 19 | 0 | 0 | 8 | 0.4 | 0.1 | 0 | 8 | 0 | 0 | 0 | 0 | 1.7309 | 0
11 | 11 | 20 | 0 | 0 | 7 | 0.4 | 0.1 | 0 | 7 | 0 | 0 | 0 | 0 | 1.7309 | 0
11 | 11 | 21 | 0 | 0 | 7 | 0.4 | 0.1 | 0 | 7 | 0 | 0 | 0 | 0 | 1.7309 | 0
11 | 11 | 22 | 0 | 0 | 6 | 0.3 | 0.1 | 0 | 6 | 0 | 0 | 0 | 0 | 1.7309 | 0
11 | 11 | 23 | 0 | 0 | 6 | 0.3 | 0.1 | 0 | 6 | 0 | 0 | 0 | 0 | 1.7309 | 0
11 | 12 | 0 | 0 | 0 | 5 | 0.3 | 0.1 | 0 | 5 | 0 | 0 | 0 | 0 | 1.7309 | 0
11 | 12 | 1 | 0 | 0 | 5 | 0.3 | 0.1 | 0 | 5 | 0 | 0 | 0 | 0 | 1.7309 | 0
11 | 12 | 2 | 0 | 0 | 5 | 0.3 | 0.1 | 0 | 5 | 0 | 0 | 0 | 0 | 1.7309 | 0
11 | 12 | 3 | 0 | 0 | 5 | 0.2 | 0.1 | 0 | 5 | 0 | 0 | 0 | 0 | 1.7309 | 0
11 | 12 | 4 | 0 | 0 | 5 | 0 | 0.1 | 0 | 5 | 0 | 0 | 0 | 0 | 1.7309 | 0
11 | 12 | 5 | 0 | 0 | 4 | 0 | 0.1 | 0 | 4 | 0 | 0 | 0 | 0 | 1.7309 | 0
11 | 12 | 6 | 0 | 0 | 4 | 0 | 0.1 | 0 | 4 | 0 | 0 | 0 | 0 | 1.7309 | 0
11 | 12 | 7 | 377 | 20 | 5 | 0 | 0.1 | 103.974 | 8.809 | 1617751.89 | 1461339.444 | 1461.3394 | 1.4613 | 1.7309 | 2.5294
11 | 12 | 8 | 729 | 45 | 8 | 0 | 0.1 | 507.417 | 28.889 | 10941835.64 | 10455033.84 | 10455.0338 | 10.455 | 1.7309 | 18.0961
11 | 12 | 9 | 863 | 56 | 12 | 0 | 0.1 | 688.062 | 40.332 | 14222316.05 | 13619273.79 | 13619.2738 | 13.6193 | 1.7309 | 23.5729
11 | 12 | 10 | 931 | 60 | 17 | 0 | 0.1 | 669.986 | 44.532 | 13510395.44 | 12932579.35 | 12932.5793 | 12.9326 | 1.7309 | 22.3844
11 | 12 | 11 | 959 | 63 | 20 | 0 | 0.1 | 626.993 | 45.729 | 12510322.86 | 11967943.32 | 11967.9433 | 11.9679 | 1.7309 | 20.7147
11 | 12 | 12 | 962 | 65 | 21 | 0 | 0.1 | 615.005 | 46.227 | 12225820.98 | 11693522.47 | 11693.5225 | 11.6935 | 1.7309 | 20.2397
11 | 12 | 13 | 944 | 63 | 22 | 0 | 0.1 | 647.14 | 48.573 | 12793055.29 | 12240657.41 | 12240.6574 | 12.2407 | 1.7309 | 21.1867
11 | 12 | 14 | 896 | 59 | 22 | 0 | 0.1 | 687.039 | 50.262 | 13581362.04 | 13001031.32 | 13001.0313 | 13.001 | 1.7309 | 22.5028
11 | 12 | 15 | 801 | 51 | 21 | 0.1 | 0.1 | 660.261 | 47.328 | 13294783.79 | 12724607.68 | 12724.6077 | 12.7246 | 1.7309 | 22.0244
11 | 12 | 16 | 583 | 34 | 18 | 0.5 | 0.1 | 279.756 | 27.783 | 5830792.52 | 5525095.294 | 5525.0953 | 5.5251 | 1.7309 | 9.5631
11 | 12 | 17 | 0 | 0 | 16 | 0.9 | 0.1 | 0 | 16 | 0 | 0 | 0 | 0 | 1.7309 | 0
11 | 12 | 18 | 0 | 0 | 14 | 1 | 0.1 | 0 | 14 | 0 | 0 | 0 | 0 | 1.7309 | 0
11 | 12 | 19 | 0 | 0 | 12 | 1.1 | 0.1 | 0 | 12 | 0 | 0 | 0 | 0 | 1.7309 | 0
11 | 12 | 20 | 0 | 0 | 10 | 1 | 0.1 | 0 | 10 | 0 | 0 | 0 | 0 | 1.7309 | 0
11 | 12 | 21 | 0 | 0 | 8 | 0.7 | 0.1 | 0 | 8 | 0 | 0 | 0 | 0 | 1.7309 | 0
11 | 12 | 22 | 0 | 0 | 7 | 0.4 | 0.1 | 0 | 7 | 0 | 0 | 0 | 0 | 1.7309 | 0
11 | 12 | 23 | 0 | 0 | 6 | 0.1 | 0.1 | 0 | 6 | 0 | 0 | 0 | 0 | 1.7309 | 0
11 | 13 | 0 | 0 | 0 | 6 | 0 | 0.1 | 0 | 6 | 0 | 0 | 0 | 0 | 1.7309 | 0
11 | 13 | 1 | 0 | 0 | 6 | 0 | 0.1 | 0 | 6 | 0 | 0 | 0 | 0 | 1.7309 | 0
11 | 13 | 2 | 0 | 0 | 6 | 0 | 0.1 | 0 | 6 | 0 | 0 | 0 | 0 | 1.7309 | 0
11 | 13 | 3 | 0 | 0 | 5 | 0 | 0.1 | 0 | 5 | 0 | 0 | 0 | 0 | 1.7309 | 0
11 | 13 | 4 | 0 | 0 | 5 | 0 | 0.1 | 0 | 5 | 0 | 0 | 0 | 0 | 1.7309 | 0
11 | 13 | 5 | 0 | 0 | 5 | 0 | 0.1 | 0 | 5 | 0 | 0 | 0 | 0 | 1.7309 | 0
11 | 13 | 6 | 0 | 0 | 5 | 0 | 0.1 | 0 | 5 | 0 | 0 | 0 | 0 | 1.7309 | 0
11 | 13 | 7 | 30 | 20 | 6 | 0 | 0.1 | 32.336 | 7.18 | 478235.903 | 362201.04 | 362.201 | 0.3622 | 1.7309 | 0.62692
11 | 13 | 8 | 600 | 50 | 9 | 0 | 0.1 | 436.243 | 26.952 | 9443689.493 | 9009972.963 | 9009.973 | 9.01 | 1.7309 | 15.5949
11 | 13 | 9 | 433 | 128 | 13 | 0 | 0.1 | 459.341 | 31.89 | 9737624.1 | 9293492.298 | 9293.4923 | 9.2935 | 1.7309 | 16.0856
11 | 13 | 10 | 494 | 165 | 17 | 0 | 0.1 | 490.455 | 37.126 | 10109429.76 | 9652123.404 | 9652.1234 | 9.6521 | 1.7309 | 16.7064
11 | 13 | 11 | 903 | 81 | 19 | 0 | 0.1 | 609.723 | 44.016 | 12242432.34 | 11709545.22 | 11709.5452 | 11.7095 | 1.7309 | 20.2675
11 | 13 | 12 | 903 | 83 | 20 | 0 | 0.1 | 596.203 | 44.45 | 11926982.95 | 11405273.46 | 11405.2735 | 11.4053 | 1.7309 | 19.7408
11 | 13 | 13 | 869 | 85 | 21 | 0 | 0.1 | 623.856 | 46.611 | 12421809.96 | 11882566.78 | 11882.5668 | 11.8826 | 1.7309 | 20.5669
11 | 13 | 14 | 712 | 87 | 21 | 0 | 0.1 | 596.008 | 45.508 | 11991003.91 | 11467025.91 | 11467.0259 | 11.467 | 1.7309 | 19.8477
11 | 13 | 15 | 164 | 127 | 19 | 0.1 | 0.1 | 253.729 | 29.093 | 5353468.394 | 5064684.66 | 5064.6847 | 5.0647 | 1.7309 | 8.7662
11 | 13 | 16 | 476 | 41 | 16 | 0.5 | 0.1 | 252.507 | 24.822 | 5291915.349 | 5005312.684 | 5005.3127 | 5.0053 | 1.7309 | 8.6634
11 | 13 | 17 | 0 | 0 | 12 | 0.7 | 0.1 | 0 | 12 | 0 | 0 | 0 | 0 | 1.7309 | 0
11 | 13 | 18 | 0 | 0 | 10 | 0.3 | 0.1 | 0 | 10 | 0 | 0 | 0 | 0 | 1.7309 | 0
11 | 13 | 19 | 0 | 0 | 10 | 0 | 0.1 | 0 | 10 | 0 | 0 | 0 | 0 | 1.7309 | 0
11 | 13 | 20 | 0 | 0 | 9 | 0 | 0.1 | 0 | 9 | 0 | 0 | 0 | 0 | 1.7309 | 0
11 | 13 | 21 | 0 | 0 | 9 | 0 | 0.1 | 0 | 9 | 0 | 0 | 0 | 0 | 1.7309 | 0
11 | 13 | 22 | 0 | 0 | 9 | 0 | 0.1 | 0 | 9 | 0 | 0 | 0 | 0 | 1.7309 | 0
11 | 13 | 23 | 0 | 0 | 8 | 0 | 0.1 | 0 | 8 | 0 | 0 | 0 | 0 | 1.7309 | 0
11 | 14 | 0 | 0 | 0 | 8 | 0 | 0.1 | 0 | 8 | 0 | 0 | 0 | 0 | 1.7309 | 0
11 | 14 | 1 | 0 | 0 | 7 | 0 | 0.1 | 0 | 7 | 0 | 0 | 0 | 0 | 1.7309 | 0
11 | 14 | 2 | 0 | 0 | 6 | 0 | 0.1 | 0 | 6 | 0 | 0 | 0 | 0 | 1.7309 | 0
11 | 14 | 3 | 0 | 0 | 5 | 0 | 0.1 | 0 | 5 | 0 | 0 | 0 | 0 | 1.7309 | 0
11 | 14 | 4 | 0 | 0 | 5 | 0 | 0.1 | 0 | 5 | 0 | 0 | 0 | 0 | 1.7309 | 0
11 | 14 | 5 | 0 | 0 | 5 | 0 | 0.1 | 0 | 5 | 0 | 0 | 0 | 0 | 1.7309 | 0
11 | 14 | 6 | 0 | 0 | 5 | 0 | 0.1 | 0 | 5 | 0 | 0 | 0 | 0 | 1.7309 | 0
11 | 14 | 7 | 236 | 19 | 5 | 0 | 0.1 | 81.556 | 7.983 | 1256629.077 | 1113012.649 | 1113.0126 | 1.113 | 1.7309 | 1.9265
11 | 14 | 8 | 0 | 53 | 7 | 0 | 0.1 | 39.8 | 8.63 | 839501.591 | 710665.648 | 710.6656 | 0.71067 | 1.7309 | 1.2301
11 | 14 | 9 | 0 | 86 | 10 | 0 | 0.1 | 64.925 | 12.66 | 1375260.058 | 1227440.062 | 1227.4401 | 1.2274 | 1.7309 | 2.1245
11 | 14 | 10 | 0 | 149 | 13 | 0 | 0.1 | 119.727 | 17.894 | 2522247.838 | 2333785.505 | 2333.7855 | 2.3338 | 1.7309 | 4.0394
11 | 14 | 11 | 0 | 65 | 14 | 0 | 0.1 | 60.766 | 16.478 | 1241411.621 | 1098334.408 | 1098.3344 | 1.0983 | 1.7309 | 1.9011
11 | 14 | 12 | 0 | 129 | 15 | 0 | 0.1 | 127.307 | 20.182 | 2620201.981 | 2428268.743 | 2428.2687 | 2.4283 | 1.7309 | 4.203
11 | 14 | 13 | 0 | 104 | 14 | 0 | 0.1 | 89.458 | 17.653 | 1857822.046 | 1692902.96 | 1692.903 | 1.6929 | 1.7309 | 2.9302
11 | 14 | 14 | 0 | 100 | 13 | 0 | 0.1 | 75.475 | 16.089 | 1579752.898 | 1424686.908 | 1424.6869 | 1.4247 | 1.7309 | 2.4659
11 | 14 | 15 | 0 | 33 | 12 | 0 | 0.1 | 24.244 | 12.994 | 492939.342 | 376383.478 | 376.3835 | 0.37638 | 1.7309 | 0.65146
11 | 14 | 16 | 234 | 57 | 11 | 0 | 0.1 | 183.492 | 18.483 | 3878613.285 | 3642089.531 | 3642.0895 | 3.6421 | 1.7309 | 6.3039
11 | 14 | 17 | 0 | 0 | 9 | 0 | 0.1 | 0 | 9 | 0 | 0 | 0 | 0 | 1.7309 | 0
11 | 14 | 18 | 0 | 0 | 8 | 0 | 0.1 | 0 | 8 | 0 | 0 | 0 | 0 | 1.7309 | 0
11 | 14 | 19 | 0 | 0 | 7 | 0 | 0.1 | 0 | 7 | 0 | 0 | 0 | 0 | 1.7309 | 0
11 | 14 | 20 | 0 | 0 | 7 | 0.1 | 0.1 | 0 | 7 | 0 | 0 | 0 | 0 | 1.7309 | 0
11 | 14 | 21 | 0 | 0 | 7 | 0.2 | 0.1 | 0 | 7 | 0 | 0 | 0 | 0 | 1.7309 | 0
11 | 14 | 22 | 0 | 0 | 6 | 0.4 | 0.1 | 0 | 6 | 0 | 0 | 0 | 0 | 1.7309 | 0
11 | 14 | 23 | 0 | 0 | 6 | 0.5 | 0.1 | 0 | 6 | 0 | 0 | 0 | 0 | 1.7309 | 0
11 | 15 | 0 | 0 | 0 | 5 | 0.4 | 0.1 | 0 | 5 | 0 | 0 | 0 | 0 | 1.7309 | 0
11 | 15 | 1 | 0 | 0 | 5 | 0.2 | 0.1 | 0 | 5 | 0 | 0 | 0 | 0 | 1.7309 | 0
11 | 15 | 2 | 0 | 0 | 5 | 0 | 0.1 | 0 | 5 | 0 | 0 | 0 | 0 | 1.7309 | 0
11 | 15 | 3 | 0 | 0 | 4 | 0 | 0.1 | 0 | 4 | 0 | 0 | 0 | 0 | 1.7309 | 0
11 | 15 | 4 | 0 | 0 | 3 | 0.1 | 0.1 | 0 | 3 | 0 | 0 | 0 | 0 | 1.7309 | 0
11 | 15 | 5 | 0 | 0 | 3 | 0.1 | 0.1 | 0 | 3 | 0 | 0 | 0 | 0 | 1.7309 | 0
11 | 15 | 6 | 0 | 0 | 3 | 0.1 | 0.1 | 0 | 3 | 0 | 0 | 0 | 0 | 1.7309 | 0
11 | 15 | 7 | 0 | 27 | 4 | 0 | 0.1 | 32.572 | 5.187 | 484542.998 | 368284.649 | 368.2846 | 0.36828 | 1.7309 | 0.63745
11 | 15 | 8 | 201 | 84 | 5 | 0 | 0.1 | 221.907 | 14.114 | 4930714.861 | 4656910.965 | 4656.911 | 4.6569 | 1.7309 | 8.0604
11 | 15 | 9 | 15 | 137 | 6 | 0 | 0.1 | 122.415 | 11.017 | 2679417.264 | 2485385.793 | 2485.3858 | 2.4854 | 1.7309 | 4.3018
11 | 15 | 10 | 3 | 157 | 7 | 0 | 0.1 | 128.423 | 12.251 | 2775931.957 | 2578480.587 | 2578.4806 | 2.5785 | 1.7309 | 4.463
11 | 15 | 11 | 69 | 239 | 8 | 0 | 0.1 | 270.168 | 19.029 | 5789011.792 | 5484795.024 | 5484.795 | 5.4848 | 1.7309 | 9.4934
11 | 15 | 12 | 10 | 192 | 9 | 0 | 0.1 | 195.308 | 16.952 | 4137951.429 | 3892238.294 | 3892.2383 | 3.8922 | 1.7309 | 6.7369
11 | 15 | 13 | 0 | 121 | 10 | 0 | 0.1 | 104.51 | 14.268 | 2214533.423 | 2036974.635 | 2036.9746 | 2.037 | 1.7309 | 3.5257
11 | 15 | 14 | 0 | 105 | 10 | 0 | 0.1 | 79.683 | 13.261 | 1691471.73 | 1532447.098 | 1532.4471 | 1.5324 | 1.7309 | 2.6524
11 | 15 | 15 | 0 | 26 | 9 | 0.2 | 0.1 | 19.08 | 9.733 | 389506.519 | 276615.69 | 276.6157 | 0.27662 | 1.7309 | 0.47878
11 | 15 | 16 | 0 | 4 | 8 | 0.4 | 0.1 | 2.918 | 8.104 | 53253.602 | 0 | 0 | 0 | 1.7309 | 0
11 | 15 | 17 | 0 | 0 | 7 | 0.4 | 0.1 | 0 | 7 | 0 | 0 | 0 | 0 | 1.7309 | 0
11 | 15 | 18 | 0 | 0 | 7 | 0.3 | 0.1 | 0 | 7 | 0 | 0 | 0 | 0 | 1.7309 | 0
11 | 15 | 19 | 0 | 0 | 7 | 0.2 | 0.1 | 0 | 7 | 0 | 0 | 0 | 0 | 1.7309 | 0
11 | 15 | 20 | 0 | 0 | 6 | 0.2 | 0.1 | 0 | 6 | 0 | 0 | 0 | 0 | 1.7309 | 0
11 | 15 | 21 | 0 | 0 | 6 | 0.2 | 0.1 | 0 | 6 | 0 | 0 | 0 | 0 | 1.7309 | 0
11 | 15 | 22 | 0 | 0 | 6 | 0 | 0.1 | 0 | 6 | 0 | 0 | 0 | 0 | 1.7309 | 0
11 | 15 | 23 | 0 | 0 | 6 | 0 | 0.1 | 0 | 6 | 0 | 0 | 0 | 0 | 1.7309 | 0
11 | 16 | 0 | 0 | 0 | 6 | 0 | 0.1 | 0 | 6 | 0 | 0 | 0 | 0 | 1.7309 | 0
11 | 16 | 1 | 0 | 0 | 7 | 0 | 0.1 | 0 | 7 | 0 | 0 | 0 | 0 | 1.7309 | 0
11 | 16 | 2 | 0 | 0 | 8 | 0 | 0.1 | 0 | 8 | 0 | 0 | 0 | 0 | 1.7309 | 0
11 | 16 | 3 | 0 | 0 | 8 | 0 | 0.1 | 0 | 8 | 0 | 0 | 0 | 0 | 1.7309 | 0
11 | 16 | 4 | 0 | 0 | 8 | 0 | 0.1 | 0 | 8 | 0 | 0 | 0 | 0 | 1.7309 | 0
11 | 16 | 5 | 0 | 0 | 8 | 0 | 0.1 | 0 | 8 | 0 | 0 | 0 | 0 | 1.7309 | 0
11 | 16 | 6 | 0 | 0 | 8 | 0 | 0.1 | 0 | 8 | 0 | 0 | 0 | 0 | 1.7309 | 0
11 | 16 | 7 | 0 | 8 | 9 | 0 | 0.1 | 5.853 | 9.213 | 79006.488 | 0 | 0 | 0 | 1.7309 | 0
11 | 16 | 8 | 0 | 8 | 9 | 0 | 0.1 | 5.848 | 9.239 | 112763.558 | 9678.833 | 9.6788 | 0.0096788 | 1.7309 | 0.016753
11 | 16 | 9 | 0 | 95 | 11 | 0 | 0.1 | 72.927 | 13.988 | 1544108.222 | 1390305.264 | 1390.3053 | 1.3903 | 1.7309 | 2.4064
11 | 16 | 10 | 0 | 87 | 12 | 0 | 0.1 | 67.281 | 14.751 | 1404666.216 | 1255804.243 | 1255.8042 | 1.2558 | 1.7309 | 2.1736
11 | 16 | 11 | 218 | 247 | 14 | 0 | 0.1 | 366.492 | 28.984 | 7654163.78 | 7283857.261 | 7283.8573 | 7.2839 | 1.7309 | 12.6073
11 | 16 | 12 | 361 | 230 | 17 | 0 | 0.1 | 431.05 | 34.621 | 8827085.086 | 8415217.302 | 8415.2173 | 8.4152 | 1.7309 | 14.5655
11 | 16 | 13 | 453 | 189 | 18 | 0 | 0.1 | 464.879 | 37.057 | 9539566.825 | 9102452.98 | 9102.453 | 9.1025 | 1.7309 | 15.755
11 | 16 | 14 | 642 | 103 | 19 | 0 | 0.1 | 558.228 | 41.953 | 11386791.79 | 10884223.42 | 10884.2234 | 10.8842 | 1.7309 | 18.839
11 | 16 | 15 | 0 | 9 | 18 | 0 | 0.1 | 6.587 | 18.27 | 122630.757 | 19196.398 | 19.1964 | 0.019196 | 1.7309 | 0.033226
11 | 16 | 16 | 0 | 3 | 17 | 0 | 0.1 | 2.188 | 17.089 | 37398.11 | 0 | 0 | 0 | 1.7309 | 0
11 | 16 | 17 | 0 | 0 | 15 | 0 | 0.1 | 0 | 15 | 0 | 0 | 0 | 0 | 1.7309 | 0
11 | 16 | 18 | 0 | 0 | 14 | 0 | 0.1 | 0 | 14 | 0 | 0 | 0 | 0 | 1.7309 | 0
11 | 16 | 19 | 0 | 0 | 12 | 0 | 0.1 | 0 | 12 | 0 | 0 | 0 | 0 | 1.7309 | 0
11 | 16 | 20 | 0 | 0 | 11 | 0 | 0.1 | 0 | 11 | 0 | 0 | 0 | 0 | 1.7309 | 0
11 | 16 | 21 | 0 | 0 | 10 | 0 | 0.1 | 0 | 10 | 0 | 0 | 0 | 0 | 1.7309 | 0
11 | 16 | 22 | 0 | 0 | 9 | 0 | 0.1 | 0 | 9 | 0 | 0 | 0 | 0 | 1.7309 | 0
11 | 16 | 23 | 0 | 0 | 7 | 0 | 0.1 | 0 | 7 | 0 | 0 | 0 | 0 | 1.7309 | 0
11 | 17 | 0 | 0 | 0 | 6 | 0 | 0.1 | 0 | 6 | 0 | 0 | 0 | 0 | 1.7309 | 0
11 | 17 | 1 | 0 | 0 | 6 | 0 | 0.1 | 0 | 6 | 0 | 0 | 0 | 0 | 1.7309 | 0
11 | 17 | 2 | 0 | 0 | 6 | 0 | 0.1 | 0 | 6 | 0 | 0 | 0 | 0 | 1.7309 | 0
11 | 17 | 3 | 0 | 0 | 5 | 0 | 0.1 | 0 | 5 | 0 | 0 | 0 | 0 | 1.7309 | 0
11 | 17 | 4 | 0 | 0 | 4 | 0 | 0.1 | 0 | 4 | 0 | 0 | 0 | 0 | 1.7309 | 0
11 | 17 | 5 | 0 | 0 | 4 | 0 | 0.1 | 0 | 4 | 0 | 0 | 0 | 0 | 1.7309 | 0
11 | 17 | 6 | 0 | 0 | 3 | 0 | 0.1 | 0 | 3 | 0 | 0 | 0 | 0 | 1.7309 | 0
11 | 17 | 7 | 133 | 19 | 3 | 0 | 0.1 | 59.227 | 5.163 | 908546.987 | 777264.491 | 777.2645 | 0.77726 | 1.7309 | 1.3453
11 | 17 | 8 | 545 | 65 | 5 | 0 | 0.1 | 400.977 | 21.487 | 8822935.533 | 8411214.784 | 8411.2148 | 8.4112 | 1.7309 | 14.5586
11 | 17 | 9 | 732 | 83 | 7 | 0 | 0.1 | 623.151 | 32.655 | 13267435.65 | 12698228.59 | 12698.2286 | 12.6982 | 1.7309 | 21.9787
11 | 17 | 10 | 860 | 79 | 9 | 0 | 0.1 | 636.035 | 35.14 | 13324410.2 | 12753184.31 | 12753.1843 | 12.7532 | 1.7309 | 22.0739
11 | 17 | 11 | 901 | 81 | 10 | 0 | 0.1 | 596.552 | 34.483 | 12458955.6 | 11918396.2 | 11918.3962 | 11.9184 | 1.7309 | 20.629
11 | 17 | 12 | 912 | 79 | 11 | 0 | 0.1 | 583.891 | 34.953 | 12150811.23 | 11621170.61 | 11621.1706 | 11.6212 | 1.7309 | 20.1145
11 | 17 | 13 | 898 | 75 | 12 | 0 | 0.1 | 615.807 | 37.291 | 12754747.71 | 12203707.22 | 12203.7072 | 12.2037 | 1.7309 | 21.1228
11 | 17 | 14 | 851 | 68 | 12 | 0 | 0.1 | 657.672 | 39.058 | 13619897.98 | 13038201.78 | 13038.2018 | 13.0382 | 1.7309 | 22.5672
11 | 17 | 15 | 755 | 56 | 11 | 0 | 0.1 | 620.952 | 36.583 | 13054826.94 | 12493153.45 | 12493.1534 | 12.4932 | 1.7309 | 21.6238
11 | 17 | 16 | 520 | 35 | 8 | 0 | 0.1 | 240.771 | 17.823 | 5153476.564 | 4871779.335 | 4871.7793 | 4.8718 | 1.7309 | 8.4323
11 | 17 | 17 | 0 | 0 | 5 | 0 | 0.1 | 0 | 5 | 0 | 0 | 0 | 0 | 1.7309 | 0
11 | 17 | 18 | 0 | 0 | 3 | 0 | 0.1 | 0 | 3 | 0 | 0 | 0 | 0 | 1.7309 | 0
11 | 17 | 19 | 0 | 0 | 3 | 0 | 0.1 | 0 | 3 | 0 | 0 | 0 | 0 | 1.7309 | 0
11 | 17 | 20 | 0 | 0 | 2 | 0.3 | 0.1 | 0 | 2 | 0 | 0 | 0 | 0 | 1.7309 | 0
11 | 17 | 21 | 0 | 0 | 2 | 0.6 | 0.1 | 0 | 2 | 0 | 0 | 0 | 0 | 1.7309 | 0
11 | 17 | 22 | 0 | 0 | 2 | 0.7 | 0.1 | 0 | 2 | 0 | 0 | 0 | 0 | 1.7309 | 0
11 | 17 | 23 | 0 | 0 | 2 | 0.7 | 0.1 | 0 | 2 | 0 | 0 | 0 | 0 | 1.7309 | 0
11 | 18 | 0 | 0 | 0 | 2 | 0.7 | 0.1 | 0 | 2 | 0 | 0 | 0 | 0 | 1.7309 | 0
11 | 18 | 1 | 0 | 0 | 2 | 0.7 | 0.1 | 0 | 2 | 0 | 0 | 0 | 0 | 1.7309 | 0
11 | 18 | 2 | 0 | 0 | 2 | 0.7 | 0.1 | 0 | 2 | 0 | 0 | 0 | 0 | 1.7309 | 0
11 | 18 | 3 | 0 | 0 | 1 | 0.7 | 0.1 | 0 | 1 | 0 | 0 | 0 | 0 | 1.7309 | 0
11 | 18 | 4 | 0 | 0 | 1 | 0.7 | 0.1 | 0 | 1 | 0 | 0 | 0 | 0 | 1.7309 | 0
11 | 18 | 5 | 0 | 0 | 1 | 0.6 | 0.1 | 0 | 1 | 0 | 0 | 0 | 0 | 1.7309 | 0
11 | 18 | 6 | 0 | 0 | 1 | 0.5 | 0.1 | 0 | 1 | 0 | 0 | 0 | 0 | 1.7309 | 0
11 | 18 | 7 | 0 | 4 | 2 | 0.2 | 0.1 | 3.145 | 2.107 | 42751.419 | 0 | 0 | 0 | 1.7309 | 0
11 | 18 | 8 | 0 | 30 | 3 | 0 | 0.1 | 22.031 | 3.902 | 461676.685 | 346228.581 | 346.2286 | 0.34623 | 1.7309 | 0.59927
11 | 18 | 9 | 0 | 77 | 4 | 0 | 0.1 | 57.538 | 6.357 | 1245754.433 | 1102523.336 | 1102.5233 | 1.1025 | 1.7309 | 1.9083
11 | 18 | 10 | 108 | 208 | 5 | 0 | 0.1 | 250.166 | 15.247 | 5495413.203 | 5201599.8 | 5201.5998 | 5.2016 | 1.7309 | 9.0032
11 | 18 | 11 | 485 | 190 | 7 | 0 | 0.1 | 467.457 | 26.149 | 9988337.994 | 9535322.402 | 9535.3224 | 9.5353 | 1.7309 | 16.5042
11 | 18 | 12 | 76 | 243 | 9 | 0 | 0.1 | 283.121 | 20.542 | 6007976.261 | 5696000.711 | 5696.0007 | 5.696 | 1.7309 | 9.8589
11 | 18 | 13 | 56 | 216 | 10 | 0 | 0.1 | 231.363 | 19.459 | 4955343.946 | 4680667.344 | 4680.6673 | 4.6807 | 1.7309 | 8.1015
11 | 18 | 14 | 0 | 132 | 9 | 0 | 0.1 | 103.098 | 13.22 | 2211894.103 | 2034428.836 | 2034.4288 | 2.0344 | 1.7309 | 3.5213
11 | 18 | 15 | 0 | 78 | 8 | 0 | 0.1 | 60.675 | 10.487 | 1296680.9 | 1151645.277 | 1151.6453 | 1.1516 | 1.7309 | 1.9933
11 | 18 | 16 | 351 | 46 | 6 | 0 | 0.1 | 200.175 | 14.156 | 4301177.861 | 4049680.964 | 4049.681 | 4.0497 | 1.7309 | 7.0094
11 | 18 | 17 | 0 | 0 | 4 | 0 | 0.1 | 0 | 4 | 0 | 0 | 0 | 0 | 1.7309 | 0
11 | 18 | 18 | 0 | 0 | 4 | 0 | 0.1 | 0 | 4 | 0 | 0 | 0 | 0 | 1.7309 | 0
11 | 18 | 19 | 0 | 0 | 3 | 0 | 0.1 | 0 | 3 | 0 | 0 | 0 | 0 | 1.7309 | 0
11 | 18 | 20 | 0 | 0 | 2 | 0 | 0.1 | 0 | 2 | 0 | 0 | 0 | 0 | 1.7309 | 0
11 | 18 | 21 | 0 | 0 | 2 | 0.2 | 0.1 | 0 | 2 | 0 | 0 | 0 | 0 | 1.7309 | 0
11 | 18 | 22 | 0 | 0 | 1 | 0.4 | 0.1 | 0 | 1 | 0 | 0 | 0 | 0 | 1.7309 | 0
11 | 18 | 23 | 0 | 0 | 1 | 0.7 | 0.1 | 0 | 1 | 0 | 0 | 0 | 0 | 1.7309 | 0
11 | 19 | 0 | 0 | 0 | 1 | 0.8 | 0.1 | 0 | 1 | 0 | 0 | 0 | 0 | 1.7309 | 0
11 | 19 | 1 | 0 | 0 | 1 | 0.8 | 0.1 | 0 | 1 | 0 | 0 | 0 | 0 | 1.7309 | 0
11 | 19 | 2 | 0 | 0 | 0 | 0.9 | 0.1 | 0 | 0 | 0 | 0 | 0 | 0 | 1.7309 | 0
11 | 19 | 3 | 0 | 0 | 0 | 0.8 | 0.1 | 0 | 0 | 0 | 0 | 0 | 0 | 1.7309 | 0
11 | 19 | 4 | 0 | 0 | 0 | 0.8 | 0.1 | 0 | 0 | 0 | 0 | 0 | 0 | 1.7309 | 0
11 | 19 | 5 | 0 | 0 | 0 | 0.7 | 0.1 | 0 | 0 | 0 | 0 | 0 | 0 | 1.7309 | 0
11 | 19 | 6 | 0 | 0 | -1 | 0.5 | 0.1 | 0 | -1 | 0 | 0 | 0 | 0 | 1.7309 | 0
11 | 19 | 7 | 191 | 16 | 0 | 0.2 | 0.1 | 31.595 | 1.085 | 484465.186 | 368209.595 | 368.2096 | 0.36821 | 1.7309 | 0.63732
11 | 19 | 8 | 611 | 53 | 4 | 0 | 0.1 | 413.938 | 21.019 | 9126693.373 | 8704209.276 | 8704.2093 | 8.7042 | 1.7309 | 15.0657
11 | 19 | 9 | 776 | 69 | 7 | 0 | 0.1 | 631.193 | 32.993 | 13435634.09 | 12860467.1 | 12860.4671 | 12.8605 | 1.7309 | 22.2595
11 | 19 | 10 | 864 | 75 | 10 | 0 | 0.1 | 630.036 | 35.898 | 13167363.82 | 12601702.7 | 12601.7027 | 12.6017 | 1.7309 | 21.8117
11 | 19 | 11 | 475 | 190 | 11 | 0 | 0.1 | 460.308 | 29.857 | 9694120.071 | 9251529.79 | 9251.5298 | 9.2515 | 1.7309 | 16.013
11 | 19 | 12 | 458 | 201 | 12 | 0 | 0.1 | 452.277 | 30.506 | 9456432.07 | 9022264.02 | 9022.264 | 9.0223 | 1.7309 | 15.6162
11 | 19 | 13 | 893 | 74 | 13 | 0 | 0.1 | 605.833 | 37.884 | 12522952.63 | 11980125.56 | 11980.1256 | 11.9801 | 1.7309 | 20.7358
11 | 19 | 14 | 847 | 67 | 14 | 0 | 0.1 | 648.659 | 40.69 | 13349708.99 | 12777586.66 | 12777.5867 | 12.7776 | 1.7309 | 22.1161
11 | 19 | 15 | 197 | 114 | 13 | 0 | 0.1 | 272.684 | 24.211 | 5884305.172 | 5576711.78 | 5576.7118 | 5.5767 | 1.7309 | 9.6525
11 | 19 | 16 | 506 | 34 | 10 | 0.5 | 0.1 | 229.63 | 18.005 | 4888535.174 | 4616225.873 | 4616.2259 | 4.6162 | 1.7309 | 7.99
11 | 19 | 17 | 0 | 0 | 7 | 0.9 | 0.1 | 0 | 7 | 0 | 0 | 0 | 0 | 1.7309 | 0
11 | 19 | 18 | 0 | 0 | 5 | 0.7 | 0.1 | 0 | 5 | 0 | 0 | 0 | 0 | 1.7309 | 0
11 | 19 | 19 | 0 | 0 | 4 | 0.2 | 0.1 | 0 | 4 | 0 | 0 | 0 | 0 | 1.7309 | 0
11 | 19 | 20 | 0 | 0 | 4 | 0 | 0.1 | 0 | 4 | 0 | 0 | 0 | 0 | 1.7309 | 0
11 | 19 | 21 | 0 | 0 | 4 | 0 | 0.1 | 0 | 4 | 0 | 0 | 0 | 0 | 1.7309 | 0
11 | 19 | 22 | 0 | 0 | 4 | 0 | 0.1 | 0 | 4 | 0 | 0 | 0 | 0 | 1.7309 | 0
11 | 19 | 23 | 0 | 0 | 4 | 0 | 0.1 | 0 | 4 | 0 | 0 | 0 | 0 | 1.7309 | 0
11 | 20 | 0 | 0 | 0 | 4 | 0 | 0.1 | 0 | 4 | 0 | 0 | 0 | 0 | 1.7309 | 0
11 | 20 | 1 | 0 | 0 | 3 | 0 | 0.1 | 0 | 3 | 0 | 0 | 0 | 0 | 1.7309 | 0
11 | 20 | 2 | 0 | 0 | 3 | 0 | 0.1 | 0 | 3 | 0 | 0 | 0 | 0 | 1.7309 | 0
11 | 20 | 3 | 0 | 0 | 3 | 0 | 0.1 | 0 | 3 | 0 | 0 | 0 | 0 | 1.7309 | 0
11 | 20 | 4 | 0 | 0 | 3 | 0 | 0.1 | 0 | 3 | 0 | 0 | 0 | 0 | 1.7309 | 0
11 | 20 | 5 | 0 | 0 | 4 | 0 | 0.1 | 0 | 4 | 0 | 0 | 0 | 0 | 1.7309 | 0
11 | 20 | 6 | 0 | 0 | 4 | 0 | 0.1 | 0 | 4 | 0 | 0 | 0 | 0 | 1.7309 | 0
11 | 20 | 7 | 132 | 15 | 4 | 0 | 0.1 | 23.889 | 4.875 | 355335.888 | 243655.86 | 243.6559 | 0.24366 | 1.7309 | 0.42173
11 | 20 | 8 | 49 | 78 | 6 | 0 | 0.1 | 104.273 | 10.273 | 2273950.658 | 2094286.481 | 2094.2865 | 2.0943 | 1.7309 | 3.6249
11 | 20 | 9 | 46 | 144 | 9 | 0 | 0.1 | 163.599 | 15.711 | 3562709.773 | 3337379.737 | 3337.3797 | 3.3374 | 1.7309 | 5.7765
11 | 20 | 10 | 864 | 74 | 12 | 0 | 0.1 | 626.913 | 37.772 | 13008192.47 | 12448171.43 | 12448.1714 | 12.4482 | 1.7309 | 21.5459
11 | 20 | 11 | 899 | 78 | 14 | 0 | 0.1 | 584.16 | 37.98 | 12040156.53 | 11514436.85 | 11514.4369 | 11.5144 | 1.7309 | 19.9298
11 | 20 | 12 | 911 | 77 | 15 | 0 | 0.1 | 571.938 | 38.468 | 11743070.51 | 11227877.77 | 11227.8778 | 11.2279 | 1.7309 | 19.4338
11 | 20 | 13 | 883 | 78 | 16 | 0 | 0.1 | 603.804 | 40.801 | 12334223.66 | 11798084.01 | 11798.084 | 11.7981 | 1.7309 | 20.4207
11 | 20 | 14 | 836 | 70 | 16 | 0 | 0.1 | 641.997 | 42.416 | 13120230.06 | 12556239.08 | 12556.2391 | 12.5562 | 1.7309 | 21.733
11 | 20 | 15 | 729 | 58 | 15 | 0 | 0.1 | 598.19 | 39.644 | 12417077.87 | 11878002.37 | 11878.0024 | 11.878 | 1.7309 | 20.559
11 | 20 | 16 | 470 | 36 | 12 | 0.5 | 0.1 | 226.166 | 19.879 | 4764619.748 | 4496701.262 | 4496.7013 | 4.4967 | 1.7309 | 7.7831
11 | 20 | 17 | 0 | 0 | 9 | 0.9 | 0.1 | 0 | 9 | 0 | 0 | 0 | 0 | 1.7309 | 0
11 | 20 | 18 | 0 | 0 | 8 | 0.9 | 0.1 | 0 | 8 | 0 | 0 | 0 | 0 | 1.7309 | 0
11 | 20 | 19 | 0 | 0 | 6 | 0.7 | 0.1 | 0 | 6 | 0 | 0 | 0 | 0 | 1.7309 | 0
11 | 20 | 20 | 0 | 0 | 5 | 0.4 | 0.1 | 0 | 5 | 0 | 0 | 0 | 0 | 1.7309 | 0
11 | 20 | 21 | 0 | 0 | 4 | 0.2 | 0.1 | 0 | 4 | 0 | 0 | 0 | 0 | 1.7309 | 0
11 | 20 | 22 | 0 | 0 | 4 | 0 | 0.1 | 0 | 4 | 0 | 0 | 0 | 0 | 1.7309 | 0
11 | 20 | 23 | 0 | 0 | 4 | 0 | 0.1 | 0 | 4 | 0 | 0 | 0 | 0 | 1.7309 | 0
11 | 21 | 0 | 0 | 0 | 4 | 0 | 0.1 | 0 | 4 | 0 | 0 | 0 | 0 | 1.7309 | 0
11 | 21 | 1 | 0 | 0 | 4 | 0 | 0.1 | 0 | 4 | 0 | 0 | 0 | 0 | 1.7309 | 0
11 | 21 | 2 | 0 | 0 | 4 | 0 | 0.1 | 0 | 4 | 0 | 0 | 0 | 0 | 1.7309 | 0
11 | 21 | 3 | 0 | 0 | 4 | 0 | 0.1 | 0 | 4 | 0 | 0 | 0 | 0 | 1.7309 | 0
11 | 21 | 4 | 0 | 0 | 5 | 0 | 0.1 | 0 | 5 | 0 | 0 | 0 | 0 | 1.7309 | 0
11 | 21 | 5 | 0 | 0 | 6 | 0 | 0.1 | 0 | 6 | 0 | 0 | 0 | 0 | 1.7309 | 0
11 | 21 | 6 | 0 | 0 | 6 | 0 | 0.1 | 0 | 6 | 0 | 0 | 0 | 0 | 1.7309 | 0
11 | 21 | 7 | 86 | 14 | 6 | 0 | 0.1 | 18.223 | 6.667 | 265041.748 | 156561.201 | 156.5612 | 0.15656 | 1.7309 | 0.27098
11 | 21 | 8 | 0 | 65 | 8 | 0 | 0.1 | 54.376 | 10.225 | 1149452.918 | 1009634.167 | 1009.6342 | 1.0096 | 1.7309 | 1.7475
11 | 21 | 9 | 0 | 110 | 11 | 0 | 0.1 | 87.335 | 14.579 | 1859487.788 | 1694509.679 | 1694.5097 | 1.6945 | 1.7309 | 2.9329
11 | 21 | 10 | 167 | 209 | 14 | 0 | 0.1 | 296.781 | 26.164 | 6294539.15 | 5972409.537 | 5972.4095 | 5.9724 | 1.7309 | 10.3373
11 | 21 | 11 | 822 | 98 | 17 | 0 | 0.1 | 560.607 | 40.007 | 11445563.36 | 10940912.48 | 10940.9125 | 10.9409 | 1.7309 | 18.9371
11 | 21 | 12 | 836 | 97 | 18 | 0 | 0.1 | 549.058 | 40.522 | 11162031.35 | 10667427.14 | 10667.4271 | 10.6674 | 1.7309 | 18.4637
11 | 21 | 13 | 76 | 218 | 19 | 0 | 0.1 | 244.399 | 28.997 | 5056301.775 | 4778047.836 | 4778.0478 | 4.778 | 1.7309 | 8.2701
11 | 21 | 14 | 781 | 79 | 18 | 0 | 0.1 | 612.474 | 43.199 | 12469605.45 | 11928668.69 | 11928.6687 | 11.9287 | 1.7309 | 20.6467
11 | 21 | 15 | 669 | 65 | 17 | 0 | 0.1 | 566.341 | 40.328 | 11710046.75 | 11196024.17 | 11196.0242 | 11.196 | 1.7309 | 19.3786
11 | 21 | 16 | 213 | 44 | 14 | 0 | 0.1 | 151.939 | 20.177 | 3134504.445 | 2924347.427 | 2924.3474 | 2.9243 | 1.7309 | 5.0616
11 | 21 | 17 | 0 | 0 | 11 | 0 | 0.1 | 0 | 11 | 0 | 0 | 0 | 0 | 1.7309 | 0
11 | 21 | 18 | 0 | 0 | 11 | 0 | 0.1 | 0 | 11 | 0 | 0 | 0 | 0 | 1.7309 | 0
11 | 21 | 19 | 0 | 0 | 10 | 0 | 0.1 | 0 | 10 | 0 | 0 | 0 | 0 | 1.7309 | 0
11 | 21 | 20 | 0 | 0 | 10 | 0 | 0.1 | 0 | 10 | 0 | 0 | 0 | 0 | 1.7309 | 0
11 | 21 | 21 | 0 | 0 | 9 | 0 | 0.1 | 0 | 9 | 0 | 0 | 0 | 0 | 1.7309 | 0
11 | 21 | 22 | 0 | 0 | 9 | 0 | 0.1 | 0 | 9 | 0 | 0 | 0 | 0 | 1.7309 | 0
11 | 21 | 23 | 0 | 0 | 8 | 0 | 0.1 | 0 | 8 | 0 | 0 | 0 | 0 | 1.7309 | 0
11 | 22 | 0 | 0 | 0 | 8 | 0 | 0.1 | 0 | 8 | 0 | 0 | 0 | 0 | 1.7309 | 0
11 | 22 | 1 | 0 | 0 | 8 | 0 | 0.1 | 0 | 8 | 0 | 0 | 0 | 0 | 1.7309 | 0
11 | 22 | 2 | 0 | 0 | 8 | 0 | 0.1 | 0 | 8 | 0 | 0 | 0 | 0 | 1.7309 | 0
11 | 22 | 3 | 0 | 0 | 7 | 0 | 0.1 | 0 | 7 | 0 | 0 | 0 | 0 | 1.7309 | 0
11 | 22 | 4 | 0 | 0 | 7 | 0 | 0.1 | 0 | 7 | 0 | 0 | 0 | 0 | 1.7309 | 0
11 | 22 | 5 | 0 | 0 | 7 | 0 | 0.1 | 0 | 7 | 0 | 0 | 0 | 0 | 1.7309 | 0
11 | 22 | 6 | 0 | 0 | 7 | 0 | 0.1 | 0 | 7 | 0 | 0 | 0 | 0 | 1.7309 | 0
11 | 22 | 7 | 140 | 13 | 8 | 0 | 0.1 | 20.902 | 8.765 | 303746.963 | 193894.936 | 193.8949 | 0.19389 | 1.7309 | 0.3356
11 | 22 | 8 | 577 | 50 | 10 | 0 | 0.1 | 377.877 | 25.527 | 8157319.77 | 7769184.434 | 7769.1844 | 7.7692 | 1.7309 | 13.4473
11 | 22 | 9 | 749 | 66 | 14 | 0 | 0.1 | 603.744 | 38.865 | 12558121.39 | 12014048.15 | 12014.0482 | 12.014 | 1.7309 | 20.7945
11 | 22 | 10 | 845 | 70 | 17 | 0 | 0.1 | 607.077 | 41.96 | 12389762.72 | 11851655.1 | 11851.6551 | 11.8517 | 1.7309 | 20.5134
11 | 22 | 11 | 876 | 75 | 19 | 0 | 0.1 | 563.363 | 42.129 | 11419637.34 | 10915905.12 | 10915.9051 | 10.9159 | 1.7309 | 18.8938
11 | 22 | 12 | 879 | 77 | 20 | 0 | 0.1 | 548.917 | 42.525 | 11083886.97 | 10592051.72 | 10592.0517 | 10.5921 | 1.7309 | 18.3333
11 | 22 | 13 | 843 | 79 | 20 | 0 | 0.1 | 576.077 | 43.663 | 11628567.14 | 11117431.71 | 11117.4317 | 11.1174 | 1.7309 | 19.2426
11 | 22 | 14 | 780 | 74 | 20 | 0 | 0.1 | 604.454 | 44.871 | 12224289.64 | 11692045.39 | 11692.0454 | 11.692 | 1.7309 | 20.2372
11 | 22 | 15 | 663 | 62 | 19 | 0 | 0.1 | 556.872 | 41.938 | 11437274.96 | 10932917.77 | 10932.9178 | 10.9329 | 1.7309 | 18.9232
11 | 22 | 16 | 413 | 36 | 16 | 0 | 0.1 | 204.277 | 24.311 | 4197912.21 | 3950074.426 | 3950.0744 | 3.9501 | 1.7309 | 6.837
11 | 22 | 17 | 0 | 0 | 14 | 0 | 0.1 | 0 | 14 | 0 | 0 | 0 | 0 | 1.7309 | 0
11 | 22 | 18 | 0 | 0 | 13 | 0 | 0.1 | 0 | 13 | 0 | 0 | 0 | 0 | 1.7309 | 0
11 | 22 | 19 | 0 | 0 | 12 | 0 | 0.1 | 0 | 12 | 0 | 0 | 0 | 0 | 1.7309 | 0
11 | 22 | 20 | 0 | 0 | 12 | 0 | 0.1 | 0 | 12 | 0 | 0 | 0 | 0 | 1.7309 | 0
11 | 22 | 21 | 0 | 0 | 12 | 0 | 0.1 | 0 | 12 | 0 | 0 | 0 | 0 | 1.7309 | 0
11 | 22 | 22 | 0 | 0 | 11 | 0 | 0.1 | 0 | 11 | 0 | 0 | 0 | 0 | 1.7309 | 0
11 | 22 | 23 | 0 | 0 | 11 | 0 | 0.1 | 0 | 11 | 0 | 0 | 0 | 0 | 1.7309 | 0
11 | 23 | 0 | 0 | 0 | 11 | 0 | 0.1 | 0 | 11 | 0 | 0 | 0 | 0 | 1.7309 | 0
11 | 23 | 1 | 0 | 0 | 11 | 0 | 0.1 | 0 | 11 | 0 | 0 | 0 | 0 | 1.7309 | 0
11 | 23 | 2 | 0 | 0 | 11 | 0 | 0.1 | 0 | 11 | 0 | 0 | 0 | 0 | 1.7309 | 0
11 | 23 | 3 | 0 | 0 | 11 | 0 | 0.1 | 0 | 11 | 0 | 0 | 0 | 0 | 1.7309 | 0
11 | 23 | 4 | 0 | 0 | 11 | 0 | 0.1 | 0 | 11 | 0 | 0 | 0 | 0 | 1.7309 | 0
11 | 23 | 5 | 0 | 0 | 11 | 0 | 0.1 | 0 | 11 | 0 | 0 | 0 | 0 | 1.7309 | 0
11 | 23 | 6 | 0 | 0 | 11 | 0 | 0.1 | 0 | 11 | 0 | 0 | 0 | 0 | 1.7309 | 0
11 | 23 | 7 | 0 | 3 | 11 | 0 | 0.1 | 2.359 | 11.086 | 30124.865 | 0 | 0 | 0 | 1.7309 | 0
11 | 23 | 8 | 0 | 9 | 12 | 0 | 0.1 | 6.578 | 12.269 | 125110.633 | 21588.402 | 21.5884 | 0.021588 | 1.7309 | 0.037366
11 | 23 | 9 | 0 | 68 | 13 | 0 | 0.1 | 50.237 | 15.059 | 1043992.597 | 907910.724 | 907.9107 | 0.90791 | 1.7309 | 1.5715
11 | 23 | 10 | 0 | 79 | 13 | 0 | 0.1 | 59.833 | 15.448 | 1241949.293 | 1098853.027 | 1098.853 | 1.0989 | 1.7309 | 1.902
11 | 23 | 11 | 0 | 69 | 13 | 0 | 0.1 | 63.866 | 15.606 | 1316334.57 | 1170602.539 | 1170.6025 | 1.1706 | 1.7309 | 2.0261
11 | 23 | 12 | 0 | 158 | 14 | 0 | 0.1 | 156.269 | 20.364 | 3244390.163 | 3030339.456 | 3030.3395 | 3.0303 | 1.7309 | 5.2451
11 | 23 | 13 | 0 | 29 | 15 | 0 | 0.1 | 24.659 | 16.008 | 488898.199 | 372485.528 | 372.4855 | 0.37249 | 1.7309 | 0.64472
11 | 23 | 14 | 12 | 148 | 15 | 0 | 0.1 | 125.797 | 20.152 | 2649895.265 | 2456909.876 | 2456.9099 | 2.4569 | 1.7309 | 4.2525
11 | 23 | 15 | 60 | 111 | 14 | 0 | 0.1 | 147.921 | 20.073 | 3165304.856 | 2954056.456 | 2954.0565 | 2.9541 | 1.7309 | 5.113
11 | 23 | 16 | 466 | 34 | 11 | 0.2 | 0.1 | 216.576 | 19.254 | 4545603.982 | 4285446.096 | 4285.4461 | 4.2854 | 1.7309 | 7.4175
11 | 23 | 17 | 0 | 0 | 8 | 0.3 | 0.1 | 0 | 8 | 0 | 0 | 0 | 0 | 1.7309 | 0
11 | 23 | 18 | 0 | 0 | 8 | 0.1 | 0.1 | 0 | 8 | 0 | 0 | 0 | 0 | 1.7309 | 0
11 | 23 | 19 | 0 | 0 | 7 | 0 | 0.1 | 0 | 7 | 0 | 0 | 0 | 0 | 1.7309 | 0
11 | 23 | 20 | 0 | 0 | 6 | 0 | 0.1 | 0 | 6 | 0 | 0 | 0 | 0 | 1.7309 | 0
11 | 23 | 21 | 0 | 0 | 4 | 0 | 0.1 | 0 | 4 | 0 | 0 | 0 | 0 | 1.7309 | 0
11 | 23 | 22 | 0 | 0 | 3 | 0 | 0.1 | 0 | 3 | 0 | 0 | 0 | 0 | 1.7309 | 0
11 | 23 | 23 | 0 | 0 | 1 | 0 | 0.1 | 0 | 1 | 0 | 0 | 0 | 0 | 1.7309 | 0
11 | 24 | 0 | 0 | 0 | 0 | 0 | 0.1 | 0 | 0 | 0 | 0 | 0 | 0 | 1.7309 | 0
11 | 24 | 1 | 0 | 0 | 0 | 0 | 0.1 | 0 | 0 | 0 | 0 | 0 | 0 | 1.7309 | 0
11 | 24 | 2 | 0 | 0 | 0 | 0 | 0.1 | 0 | 0 | 0 | 0 | 0 | 0 | 1.7309 | 0
11 | 24 | 3 | 0 | 0 | 0 | 0.1 | 0.1 | 0 | 0 | 0 | 0 | 0 | 0 | 1.7309 | 0
11 | 24 | 4 | 0 | 0 | -1 | 0.2 | 0.1 | 0 | -1 | 0 | 0 | 0 | 0 | 1.7309 | 0
11 | 24 | 5 | 0 | 0 | -1 | 0.2 | 0.1 | 0 | -1 | 0 | 0 | 0 | 0 | 1.7309 | 0
11 | 24 | 6 | 0 | 0 | -2 | 0.1 | 0.1 | 0 | -2 | 0 | 0 | 0 | 0 | 1.7309 | 0
11 | 24 | 7 | 196 | 11 | -1 | 0 | 0.1 | 20.836 | -0.237 | 315715.708 | 205439.581 | 205.4396 | 0.20544 | 1.7309 | 0.35559
11 | 24 | 8 | 0 | 65 | 1 | 0 | 0.1 | 55.687 | 3.277 | 1209596.302 | 1067646.432 | 1067.6464 | 1.0676 | 1.7309 | 1.8479
11 | 24 | 9 | 433 | 111 | 4 | 0 | 0.1 | 429.967 | 21.693 | 9492686.662 | 9057233.968 | 9057.234 | 9.0572 | 1.7309 | 15.6767
11 | 24 | 10 | 87 | 195 | 5 | 0 | 0.1 | 222.564 | 14.118 | 4898561.572 | 4625896.995 | 4625.897 | 4.6259 | 1.7309 | 8.0067
11 | 24 | 11 | 79 | 227 | 6 | 0 | 0.1 | 260.836 | 16.658 | 5654014.688 | 5354581.404 | 5354.5814 | 5.3546 | 1.7309 | 9.268
11 | 24 | 12 | 104 | 239 | 7 | 0 | 0.1 | 292.652 | 18.939 | 6270016.737 | 5948756.051 | 5948.7561 | 5.9488 | 1.7309 | 10.2964
11 | 24 | 13 | 0 | 141 | 8 | 0 | 0.1 | 122.307 | 12.998 | 2625490.533 | 2433369.901 | 2433.3699 | 2.4334 | 1.7309 | 4.2118
11 | 24 | 14 | 0 | 14 | 7 | 0 | 0.1 | 10.272 | 7.421 | 205187.285 | 98827.62 | 98.8276 | 0.098828 | 1.7309 | 0.17106
11 | 24 | 15 | 0 | 64 | 6 | 0 | 0.1 | 48.143 | 7.973 | 1029798.668 | 894219.743 | 894.2197 | 0.89422 | 1.7309 | 1.5478
11 | 24 | 16 | 0 | 23 | 5 | 0 | 0.1 | 16.893 | 5.684 | 333621.468 | 222710.869 | 222.7109 | 0.22271 | 1.7309 | 0.38548
11 | 24 | 17 | 0 | 0 | 5 | 0 | 0.1 | 0 | 5 | 0 | 0 | 0 | 0 | 1.7309 | 0
11 | 24 | 18 | 0 | 0 | 5 | 0 | 0.1 | 0 | 5 | 0 | 0 | 0 | 0 | 1.7309 | 0
11 | 24 | 19 | 0 | 0 | 7 | 0 | 0.1 | 0 | 7 | 0 | 0 | 0 | 0 | 1.7309 | 0
11 | 24 | 20 | 0 | 0 | 8 | 0 | 0.1 | 0 | 8 | 0 | 0 | 0 | 0 | 1.7309 | 0
11 | 24 | 21 | 0 | 0 | 8 | 0 | 0.1 | 0 | 8 | 0 | 0 | 0 | 0 | 1.7309 | 0
11 | 24 | 22 | 0 | 0 | 8 | 0 | 0.1 | 0 | 8 | 0 | 0 | 0 | 0 | 1.7309 | 0
11 | 24 | 23 | 0 | 0 | 8 | 0 | 0.1 | 0 | 8 | 0 | 0 | 0 | 0 | 1.7309 | 0
11 | 25 | 0 | 0 | 0 | 8 | 0 | 0.1 | 0 | 8 | 0 | 0 | 0 | 0 | 1.7309 | 0
11 | 25 | 1 | 0 | 0 | 8 | 0 | 0.1 | 0 | 8 | 0 | 0 | 0 | 0 | 1.7309 | 0
11 | 25 | 2 | 0 | 0 | 8 | 0 | 0.1 | 0 | 8 | 0 | 0 | 0 | 0 | 1.7309 | 0
11 | 25 | 3 | 0 | 0 | 8 | 0 | 0.1 | 0 | 8 | 0 | 0 | 0 | 0 | 1.7309 | 0
11 | 25 | 4 | 0 | 0 | 9 | 0 | 0.1 | 0 | 9 | 0 | 0 | 0 | 0 | 1.7309 | 0
11 | 25 | 5 | 0 | 0 | 9 | 0 | 0.1 | 0 | 9 | 0 | 0 | 0 | 0 | 1.7309 | 0
11 | 25 | 6 | 0 | 0 | 10 | 0 | 0.1 | 0 | 10 | 0 | 0 | 0 | 0 | 1.7309 | 0
11 | 25 | 7 | 0 | 0 | 10 | 0 | 0.1 | 0 | 0 | 0 | 0 | 0 | 0 | 1.7309 | 0
11 | 25 | 8 | 225 | 68 | 12 | 0 | 0.1 | 199.111 | 20.166 | 4283238.768 | 4032377.525 | 4032.3775 | 4.0324 | 1.7309 | 6.9794
11 | 25 | 9 | 428 | 111 | 14 | 0 | 0.1 | 425.723 | 31.518 | 9047429.999 | 8627754.518 | 8627.7545 | 8.6278 | 1.7309 | 14.9334
11 | 25 | 10 | 783 | 85 | 16 | 0 | 0.1 | 578.981 | 39.805 | 11915827.46 | 11394513.25 | 11394.5132 | 11.3945 | 1.7309 | 19.7222
11 | 25 | 11 | 818 | 91 | 17 | 0 | 0.1 | 542.767 | 39.282 | 11123226.55 | 10629997.34 | 10629.9973 | 10.63 | 1.7309 | 18.3989
11 | 25 | 12 | 826 | 92 | 18 | 0 | 0.1 | 528.391 | 39.68 | 10783956.4 | 10302748.88 | 10302.7489 | 10.3027 | 1.7309 | 17.8325
11 | 25 | 13 | 832 | 80 | 19 | 0 | 0.1 | 563.099 | 42.133 | 11441121.71 | 10936628.21 | 10936.6282 | 10.9366 | 1.7309 | 18.9297
11 | 25 | 14 | 780 | 73 | 19 | 0 | 0.1 | 596.713 | 43.555 | 12137626.43 | 11608453 | 11608.453 | 11.6085 | 1.7309 | 20.0925
11 | 25 | 15 | 665 | 61 | 18 | 0 | 0.1 | 551.868 | 40.731 | 11388172.89 | 10885555.58 | 10885.5556 | 10.8856 | 1.7309 | 18.8413
11 | 25 | 16 | 402 | 36 | 17 | 0 | 0.1 | 195.986 | 24.963 | 3991278.318 | 3750762.395 | 3750.7624 | 3.7508 | 1.7309 | 6.492
11 | 25 | 17 | 0 | 0 | 16 | 0 | 0.1 | 0 | 16 | 0 | 0 | 0 | 0 | 1.7309 | 0
11 | 25 | 18 | 0 | 0 | 15 | 0 | 0.1 | 0 | 15 | 0 | 0 | 0 | 0 | 1.7309 | 0
11 | 25 | 19 | 0 | 0 | 15 | 0 | 0.1 | 0 | 15 | 0 | 0 | 0 | 0 | 1.7309 | 0
11 | 25 | 20 | 0 | 0 | 14 | 0 | 0.1 | 0 | 14 | 0 | 0 | 0 | 0 | 1.7309 | 0
11 | 25 | 21 | 0 | 0 | 14 | 0 | 0.1 | 0 | 14 | 0 | 0 | 0 | 0 | 1.7309 | 0
11 | 25 | 22 | 0 | 0 | 14 | 0 | 0.1 | 0 | 14 | 0 | 0 | 0 | 0 | 1.7309 | 0
11 | 25 | 23 | 0 | 0 | 13 | 0 | 0.1 | 0 | 13 | 0 | 0 | 0 | 0 | 1.7309 | 0
11 | 26 | 0 | 0 | 0 | 11 | 0 | 0.1 | 0 | 11 | 0 | 0 | 0 | 0 | 1.7309 | 0
11 | 26 | 1 | 0 | 0 | 8 | 0 | 0.1 | 0 | 8 | 0 | 0 | 0 | 0 | 1.7309 | 0
11 | 26 | 2 | 0 | 0 | 4 | 0 | 0.1 | 0 | 4 | 0 | 0 | 0 | 0 | 1.7309 | 0
11 | 26 | 3 | 0 | 0 | 2 | 0 | 0.1 | 0 | 2 | 0 | 0 | 0 | 0 | 1.7309 | 0
11 | 26 | 4 | 0 | 0 | 1 | 0 | 0.1 | 0 | 1 | 0 | 0 | 0 | 0 | 1.7309 | 0
11 | 26 | 5 | 0 | 0 | 1 | 0 | 0.1 | 0 | 1 | 0 | 0 | 0 | 0 | 1.7309 | 0
11 | 26 | 6 | 0 | 0 | 0 | 0 | 0.1 | 0 | 0 | 0 | 0 | 0 | 0 | 1.7309 | 0
11 | 26 | 7 | 0 | 0 | 0 | 0 | 0.1 | 0 | 0 | 0 | 0 | 0 | 0 | 1.7309 | 0
11 | 26 | 8 | 0 | 9 | 1 | 0 | 0.1 | 6.578 | 1.269 | 131650.935 | 27896.955 | 27.897 | 0.027897 | 1.7309 | 0.048285
11 | 26 | 9 | 0 | 32 | 1 | 0 | 0.1 | 23.51 | 1.964 | 500703.066 | 383872.102 | 383.8721 | 0.38387 | 1.7309 | 0.66443
11 | 26 | 10 | 7 | 155 | 2 | 0 | 0.1 | 127.002 | 7.197 | 2808181.622 | 2609587.518 | 2609.5875 | 2.6096 | 1.7309 | 4.5168
11 | 26 | 11 | 0 | 143 | 2 | 0 | 0.1 | 132.897 | 7.425 | 2912221.963 | 2709941.296 | 2709.9413 | 2.7099 | 1.7309 | 4.6905
11 | 26 | 12 | 292 | 226 | 3 | 0 | 0.1 | 379.294 | 18.505 | 8249035.444 | 7857650.256 | 7857.6503 | 7.8577 | 1.7309 | 13.6004
11 | 26 | 13 | 939 | 66 | 4 | 0 | 0.1 | 604.266 | 28.831 | 12964389.79 | 12405920.85 | 12405.9209 | 12.4059 | 1.7309 | 21.4728
11 | 26 | 14 | 889 | 62 | 3 | 0 | 0.1 | 648.401 | 29.689 | 13955993.34 | 13362387.95 | 13362.388 | 13.3624 | 1.7309 | 23.1283
11 | 26 | 15 | 794 | 51 | 2 | 0 | 0.1 | 623.507 | 27.688 | 13569483.46 | 12989573.64 | 12989.5736 | 12.9896 | 1.7309 | 22.483
11 | 26 | 16 | 255 | 40 | 1 | 0 | 0.1 | 155.143 | 7.296 | 3346129.505 | 3128473.769 | 3128.4738 | 3.1285 | 1.7309 | 5.4149
11 | 26 | 17 | 0 | 0 | 0 | 0.1 | 0.1 | 0 | 0 | 0 | 0 | 0 | 0 | 1.7309 | 0
11 | 26 | 18 | 0 | 0 | -1 | 0.1 | 0.1 | 0 | -1 | 0 | 0 | 0 | 0 | 1.7309 | 0
11 | 26 | 19 | 0 | 0 | -2 | 0.1 | 0.1 | 0 | -2 | 0 | 0 | 0 | 0 | 1.7309 | 0
11 | 26 | 20 | 0 | 0 | -3 | 0.1 | 0.1 | 0 | -3 | 0 | 0 | 0 | 0 | 1.7309 | 0
11 | 26 | 21 | 0 | 0 | -3 | 0.1 | 0.1 | 0 | -3 | 0 | 0 | 0 | 0 | 1.7309 | 0
11 | 26 | 22 | 0 | 0 | -4 | 0.1 | 0.1 | 0 | -4 | 0 | 0 | 0 | 0 | 1.7309 | 0
11 | 26 | 23 | 0 | 0 | -4 | 0.1 | 0.1 | 0 | -4 | 0 | 0 | 0 | 0 | 1.7309 | 0
11 | 27 | 0 | 0 | 0 | -4 | 0.1 | 0.1 | 0 | -4 | 0 | 0 | 0 | 0 | 1.7309 | 0
11 | 27 | 1 | 0 | 0 | -4 | 0.1 | 0.1 | 0 | -4 | 0 | 0 | 0 | 0 | 1.7309 | 0
11 | 27 | 2 | 0 | 0 | -4 | 0.1 | 0.1 | 0 | -4 | 0 | 0 | 0 | 0 | 1.7309 | 0
11 | 27 | 3 | 0 | 0 | -4 | 0.1 | 0.1 | 0 | -4 | 0 | 0 | 0 | 0 | 1.7309 | 0
11 | 27 | 4 | 0 | 0 | -3 | 0.1 | 0.1 | 0 | -3 | 0 | 0 | 0 | 0 | 1.7309 | 0
11 | 27 | 5 | 0 | 0 | -3 | 0.1 | 0.1 | 0 | -3 | 0 | 0 | 0 | 0 | 1.7309 | 0
11 | 27 | 6 | 0 | 0 | -3 | 0.1 | 0.1 | 0 | -3 | 0 | 0 | 0 | 0 | 1.7309 | 0
11 | 27 | 7 | 0 | 0 | -2 | 0 | 0.1 | 0 | 0 | 0 | 0 | 0 | 0 | 1.7309 | 0
11 | 27 | 8 | 626 | 44 | 0 | 0 | 0.1 | 364.329 | 14.958 | 8154161.156 | 7766137.742 | 7766.1377 | 7.7661 | 1.7309 | 13.442
11 | 27 | 9 | 791 | 63 | 1 | 0 | 0.1 | 620.72 | 26.57 | 13558960.8 | 12979423.85 | 12979.4238 | 12.9794 | 1.7309 | 22.4654
11 | 27 | 10 | 11 | 158 | 2 | 0 | 0.1 | 131.876 | 7.398 | 2919196.458 | 2716668.657 | 2716.6687 | 2.7167 | 1.7309 | 4.7021
11 | 27 | 11 | 0 | 153 | 3 | 0 | 0.1 | 142.209 | 8.805 | 3107706.814 | 2898499.342 | 2898.4993 | 2.8985 | 1.7309 | 5.0169
11 | 27 | 12 | 0 | 159 | 4 | 0 | 0.1 | 157.443 | 10.413 | 3402070.501 | 3182432.553 | 3182.4326 | 3.1824 | 1.7309 | 5.5083
11 | 27 | 13 | 251 | 210 | 5 | 0 | 0.1 | 347.62 | 19.244 | 7591771.206 | 7223675.504 | 7223.6755 | 7.2237 | 1.7309 | 12.5031
11 | 27 | 14 | 175 | 171 | 5 | 0 | 0.1 | 274.324 | 16.261 | 6067351.98 | 5753272.512 | 5753.2725 | 5.7533 | 1.7309 | 9.9581
11 | 27 | 15 | 749 | 55 | 4 | 0 | 0.1 | 595.197 | 28.52 | 12905284.26 | 12348909.67 | 12348.9097 | 12.3489 | 1.7309 | 21.3741
11 | 27 | 16 | 479 | 33 | 1 | 0 | 0.1 | 212.832 | 9.643 | 4604902.411 | 4342643.346 | 4342.6433 | 4.3426 | 1.7309 | 7.5165
11 | 27 | 17 | 0 | 0 | 0 | 0 | 0.1 | 0 | 0 | 0 | 0 | 0 | 0 | 1.7309 | 0
11 | 27 | 18 | 0 | 0 | -1 | 0 | 0.1 | 0 | -1 | 0 | 0 | 0 | 0 | 1.7309 | 0
11 | 27 | 19 | 0 | 0 | -2 | 0 | 0.1 | 0 | -2 | 0 | 0 | 0 | 0 | 1.7309 | 0
11 | 27 | 20 | 0 | 0 | -3 | 0.2 | 0.1 | 0 | -3 | 0 | 0 | 0 | 0 | 1.7309 | 0
11 | 27 | 21 | 0 | 0 | -3 | 0.6 | 0.1 | 0 | -3 | 0 | 0 | 0 | 0 | 1.7309 | 0
11 | 27 | 22 | 0 | 0 | -2 | 0.6 | 0.1 | 0 | -2 | 0 | 0 | 0 | 0 | 1.7309 | 0
11 | 27 | 23 | 0 | 0 | -2 | 0.4 | 0.1 | 0 | -2 | 0 | 0 | 0 | 0 | 1.7309 | 0
11 | 28 | 0 | 0 | 0 | -2 | 0.6 | 0.1 | 0 | -2 | 0 | 0 | 0 | 0 | 1.7309 | 0
11 | 28 | 1 | 0 | 0 | -3 | 0.7 | 0.1 | 0 | -3 | 0 | 0 | 0 | 0 | 1.7309 | 0
11 | 28 | 2 | 0 | 0 | -4 | 0.4 | 0.1 | 0 | -4 | 0 | 0 | 0 | 0 | 1.7309 | 0
11 | 28 | 3 | 0 | 0 | -5 | 0.2 | 0.1 | 0 | -5 | 0 | 0 | 0 | 0 | 1.7309 | 0
11 | 28 | 4 | 0 | 0 | -5 | 0.1 | 0.1 | 0 | -5 | 0 | 0 | 0 | 0 | 1.7309 | 0
11 | 28 | 5 | 0 | 0 | -5 | 0.1 | 0.1 | 0 | -5 | 0 | 0 | 0 | 0 | 1.7309 | 0
11 | 28 | 6 | 0 | 0 | -5 | 0.1 | 0.1 | 0 | -5 | 0 | 0 | 0 | 0 | 1.7309 | 0
11 | 28 | 7 | 0 | 0 | -3 | 0 | 0.1 | 0 | 0 | 0 | 0 | 0 | 0 | 1.7309 | 0
11 | 28 | 8 | 654 | 43 | -1 | 0 | 0.1 | 371.198 | 14.237 | 8327154.832 | 7933001.565 | 7933.0016 | 7.933 | 1.7309 | 13.7308
11 | 28 | 9 | 830 | 58 | 1 | 0 | 0.1 | 640.004 | 27.367 | 13944175.33 | 13350988.7 | 13350.9887 | 13.351 | 1.7309 | 23.1086
11 | 28 | 10 | 914 | 65 | 4 | 0 | 0.1 | 630.282 | 29.927 | 13519276.61 | 12941145.82 | 12941.1458 | 12.9411 | 1.7309 | 22.3992
11 | 28 | 11 | 953 | 67 | 6 | 0 | 0.1 | 583.765 | 29.979 | 12447581.88 | 11907425.5 | 11907.4255 | 11.9074 | 1.7309 | 20.61
11 | 28 | 12 | 963 | 67 | 7 | 0 | 0.1 | 566.913 | 30.275 | 12048865.2 | 11522836.94 | 11522.8369 | 11.5228 | 1.7309 | 19.9443
11 | 28 | 13 | 953 | 62 | 8 | 0 | 0.1 | 602.675 | 32.769 | 12740557.68 | 12190020.01 | 12190.02 | 12.19 | 1.7309 | 21.0991
11 | 28 | 14 | 908 | 56 | 9 | 0 | 0.1 | 649.29 | 35.729 | 13656530.33 | 13073536.1 | 13073.5361 | 13.0735 | 1.7309 | 22.6283
11 | 28 | 15 | 809 | 47 | 8 | 0.2 | 0.1 | 619.294 | 31.908 | 13263529.83 | 12694461.17 | 12694.4612 | 12.6945 | 1.7309 | 21.9722
11 | 28 | 16 | 568 | 29 | 5 | 0.8 | 0.1 | 225.15 | 12.194 | 4833644.923 | 4563280.602 | 4563.2806 | 4.5633 | 1.7309 | 7.8984
11 | 28 | 17 | 0 | 0 | 2 | 1 | 0.1 | 0 | 2 | 0 | 0 | 0 | 0 | 1.7309 | 0
11 | 28 | 18 | 0 | 0 | 0 | 0.6 | 0.1 | 0 | 0 | 0 | 0 | 0 | 0 | 1.7309 | 0
11 | 28 | 19 | 0 | 0 | 0 | 0.1 | 0.1 | 0 | 0 | 0 | 0 | 0 | 0 | 1.7309 | 0
11 | 28 | 20 | 0 | 0 | 0 | 0 | 0.1 | 0 | 0 | 0 | 0 | 0 | 0 | 1.7309 | 0
11 | 28 | 21 | 0 | 0 | 0 | 0 | 0.1 | 0 | 0 | 0 | 0 | 0 | 0 | 1.7309 | 0
11 | 28 | 22 | 0 | 0 | 0 | 0 | 0.1 | 0 | 0 | 0 | 0 | 0 | 0 | 1.7309 | 0
11 | 28 | 23 | 0 | 0 | -1 | 0 | 0.1 | 0 | -1 | 0 | 0 | 0 | 0 | 1.7309 | 0
11 | 29 | 0 | 0 | 0 | -1 | 0 | 0.1 | 0 | -1 | 0 | 0 | 0 | 0 | 1.7309 | 0
11 | 29 | 1 | 0 | 0 | -2 | 0 | 0.1 | 0 | -2 | 0 | 0 | 0 | 0 | 1.7309 | 0
11 | 29 | 2 | 0 | 0 | -2 | 0 | 0.1 | 0 | -2 | 0 | 0 | 0 | 0 | 1.7309 | 0
11 | 29 | 3 | 0 | 0 | -3 | 0 | 0.1 | 0 | -3 | 0 | 0 | 0 | 0 | 1.7309 | 0
11 | 29 | 4 | 0 | 0 | -3 | 0 | 0.1 | 0 | -3 | 0 | 0 | 0 | 0 | 1.7309 | 0
11 | 29 | 5 | 0 | 0 | -3 | 0 | 0.1 | 0 | -3 | 0 | 0 | 0 | 0 | 1.7309 | 0
11 | 29 | 6 | 0 | 0 | -2 | 0 | 0.1 | 0 | -2 | 0 | 0 | 0 | 0 | 1.7309 | 0
11 | 29 | 7 | 0 | 0 | -1 | 0 | 0.1 | 0 | 0 | 0 | 0 | 0 | 0 | 1.7309 | 0
11 | 29 | 8 | 639 | 41 | 0 | 0 | 0.1 | 357.611 | 14.676 | 7996417.555 | 7613983.624 | 7613.9836 | 7.614 | 1.7309 | 13.1787
11 | 29 | 9 | 809 | 57 | 4 | 0 | 0.1 | 623.32 | 29.68 | 13460604.98 | 12884553.16 | 12884.5532 | 12.8846 | 1.7309 | 22.3012
11 | 29 | 10 | 885 | 65 | 8 | 0 | 0.1 | 611.333 | 33.148 | 12949763.31 | 12391812.64 | 12391.8126 | 12.3918 | 1.7309 | 21.4484
11 | 29 | 11 | 913 | 70 | 11 | 0 | 0.1 | 563.543 | 34.148 | 11818388.02 | 11300526.48 | 11300.5265 | 11.3005 | 1.7309 | 19.5595
11 | 29 | 12 | 904 | 72 | 13 | 0 | 0.1 | 539.095 | 35.131 | 11231978.14 | 10734895.43 | 10734.8954 | 10.7349 | 1.7309 | 18.5805
11 | 29 | 13 | 48 | 199 | 14 | 0 | 0.1 | 208.835 | 22.542 | 4413190.007 | 4157724.075 | 4157.7241 | 4.1577 | 1.7309 | 7.1964
11 | 29 | 14 | 107 | 170 | 14 | 0 | 0.1 | 229.208 | 23.403 | 4894939.887 | 4622403.641 | 4622.4036 | 4.6224 | 1.7309 | 8.0007
11 | 29 | 15 | 10 | 98 | 13 | 0 | 0.1 | 89.227 | 16.659 | 1890083.504 | 1724021.266 | 1724.0213 | 1.724 | 1.7309 | 2.984
11 | 29 | 16 | 380 | 35 | 11 | 0 | 0.1 | 183.874 | 18.459 | 3812397.626 | 3578220.156 | 3578.2202 | 3.5782 | 1.7309 | 6.1934
11 | 29 | 17 | 0 | 0 | 9 | 0 | 0.1 | 0 | 9 | 0 | 0 | 0 | 0 | 1.7309 | 0
11 | 29 | 18 | 0 | 0 | 8 | 0 | 0.1 | 0 | 8 | 0 | 0 | 0 | 0 | 1.7309 | 0
11 | 29 | 19 | 0 | 0 | 6 | 0 | 0.1 | 0 | 6 | 0 | 0 | 0 | 0 | 1.7309 | 0
11 | 29 | 20 | 0 | 0 | 6 | 0 | 0.1 | 0 | 6 | 0 | 0 | 0 | 0 | 1.7309 | 0
11 | 29 | 21 | 0 | 0 | 6 | 0 | 0.1 | 0 | 6 | 0 | 0 | 0 | 0 | 1.7309 | 0
11 | 29 | 22 | 0 | 0 | 6 | 0 | 0.1 | 0 | 6 | 0 | 0 | 0 | 0 | 1.7309 | 0
11 | 29 | 23 | 0 | 0 | 7 | 0 | 0.1 | 0 | 7 | 0 | 0 | 0 | 0 | 1.7309 | 0
11 | 30 | 0 | 0 | 0 | 8 | 0 | 0.1 | 0 | 8 | 0 | 0 | 0 | 0 | 1.7309 | 0
11 | 30 | 1 | 0 | 0 | 9 | 0 | 0.1 | 0 | 9 | 0 | 0 | 0 | 0 | 1.7309 | 0
11 | 30 | 2 | 0 | 0 | 9 | 0 | 0.1 | 0 | 9 | 0 | 0 | 0 | 0 | 1.7309 | 0
11 | 30 | 3 | 0 | 0 | 10 | 0 | 0.1 | 0 | 10 | 0 | 0 | 0 | 0 | 1.7309 | 0
11 | 30 | 4 | 0 | 0 | 10 | 0 | 0.1 | 0 | 10 | 0 | 0 | 0 | 0 | 1.7309 | 0
11 | 30 | 5 | 0 | 0 | 10 | 0 | 0.1 | 0 | 10 | 0 | 0 | 0 | 0 | 1.7309 | 0
11 | 30 | 6 | 0 | 0 | 10 | 0 | 0.1 | 0 | 10 | 0 | 0 | 0 | 0 | 1.7309 | 0
11 | 30 | 7 | 0 | 0 | 11 | 0 | 0.1 | 0 | 0 | 0 | 0 | 0 | 0 | 1.7309 | 0
11 | 30 | 8 | 0 | 3 | 12 | 0 | 0.1 | 2.189 | 12.089 | 39201.269 | 0 | 0 | 0 | 1.7309 | 0
11 | 30 | 9 | 0 | 55 | 14 | 0 | 0.1 | 40.539 | 15.662 | 833108.938 | 704499.512 | 704.4995 | 0.7045 | 1.7309 | 1.2194
11 | 30 | 10 | 0 | 141 | 16 | 0 | 0.1 | 109.837 | 20.495 | 2291470.118 | 2111185.158 | 2111.1852 | 2.1112 | 1.7309 | 3.6541
11 | 30 | 11 | 0 | 123 | 18 | 0 | 0.1 | 113.422 | 22.631 | 2328116.461 | 2146532.975 | 2146.533 | 2.1465 | 1.7309 | 3.7153
11 | 30 | 12 | 0 | 42 | 19 | 0 | 0.1 | 41.57 | 20.693 | 816815.32 | 688783.241 | 688.7832 | 0.68878 | 1.7309 | 1.1922
11 | 30 | 13 | 0 | 20 | 20 | 0 | 0.1 | 17.017 | 20.696 | 324649.993 | 214057.289 | 214.0573 | 0.21406 | 1.7309 | 0.3705
11 | 30 | 14 | 0 | 7 | 19 | 0 | 0.1 | 5.131 | 19.21 | 93473.079 | 0 | 0 | 0 | 1.7309 | 0
11 | 30 | 15 | 0 | 58 | 17 | 0 | 0.1 | 43.004 | 18.763 | 873870.819 | 743817.038 | 743.817 | 0.74382 | 1.7309 | 1.2874
11 | 30 | 16 | 16 | 38 | 14 | 0 | 0.1 | 45.011 | 15.82 | 881808.049 | 751473.02 | 751.473 | 0.75147 | 1.7309 | 1.3007
11 | 30 | 17 | 0 | 0 | 12 | 0 | 0.1 | 0 | 12 | 0 | 0 | 0 | 0 | 1.7309 | 0
11 | 30 | 18 | 0 | 0 | 11 | 0 | 0.1 | 0 | 11 | 0 | 0 | 0 | 0 | 1.7309 | 0
11 | 30 | 19 | 0 | 0 | 11 | 0 | 0.1 | 0 | 11 | 0 | 0 | 0 | 0 | 1.7309 | 0
11 | 30 | 20 | 0 | 0 | 11 | 0 | 0.1 | 0 | 11 | 0 | 0 | 0 | 0 | 1.7309 | 0
11 | 30 | 21 | 0 | 0 | 11 | 0 | 0.1 | 0 | 11 | 0 | 0 | 0 | 0 | 1.7309 | 0
11 | 30 | 22 | 0 | 0 | 11 | 0 | 0.1 | 0 | 11 | 0 | 0 | 0 | 0 | 1.7309 | 0
11 | 30 | 23 | 0 | 0 | 11 | 0 | 0.1 | 0 | 11 | 0 | 0 | 0 | 0 | 1.7309 | 0
12 | 1 | 0 | 0 | 0 | 12 | 0 | 0.1 | 0 | 12 | 0 | 0 | 0 | 0 | 1.4361 | 0
12 | 1 | 1 | 0 | 0 | 12 | 0 | 0.1 | 0 | 12 | 0 | 0 | 0 | 0 | 1.4361 | 0
12 | 1 | 2 | 0 | 0 | 11 | 0 | 0.1 | 0 | 11 | 0 | 0 | 0 | 0 | 1.4361 | 0
12 | 1 | 3 | 0 | 0 | 8 | 0 | 0.1 | 0 | 8 | 0 | 0 | 0 | 0 | 1.4361 | 0
12 | 1 | 4 | 0 | 0 | 6 | 0 | 0.1 | 0 | 6 | 0 | 0 | 0 | 0 | 1.4361 | 0
12 | 1 | 5 | 0 | 0 | 5 | 0 | 0.1 | 0 | 5 | 0 | 0 | 0 | 0 | 1.4361 | 0
12 | 1 | 6 | 0 | 0 | 3 | 0 | 0.1 | 0 | 3 | 0 | 0 | 0 | 0 | 1.4361 | 0
12 | 1 | 7 | 0 | 0 | 2 | 0 | 0.1 | 0 | 0 | 0 | 0 | 0 | 0 | 1.4361 | 0
12 | 1 | 8 | 0 | 8 | 2 | 0 | 0.1 | 5.845 | 2.239 | 115316.121 | 12140.948 | 12.1409 | 0.012141 | 1.4361 | 0.017436
12 | 1 | 9 | 0 | 18 | 3 | 0 | 0.1 | 13.196 | 3.541 | 272494.863 | 163750.223 | 163.7502 | 0.16375 | 1.4361 | 0.23516
12 | 1 | 10 | 0 | 53 | 3 | 0 | 0.1 | 39.145 | 4.602 | 837229.79 | 708474.346 | 708.4743 | 0.70847 | 1.4361 | 1.0174
12 | 1 | 11 | 0 | 78 | 4 | 0 | 0.1 | 71.406 | 6.916 | 1535645.988 | 1382142.881 | 1382.1429 | 1.3821 | 1.4361 | 1.9849
12 | 1 | 12 | 111 | 230 | 5 | 0 | 0.1 | 285.612 | 16.655 | 6175180.083 | 5857279.837 | 5857.2798 | 5.8573 | 1.4361 | 8.4116
12 | 1 | 13 | 901 | 76 | 6 | 0 | 0.1 | 583.312 | 29.972 | 12459613.2 | 11919030.5 | 11919.0305 | 11.919 | 1.4361 | 17.1169
12 | 1 | 14 | 856 | 68 | 6 | 0 | 0.1 | 627.406 | 31.826 | 13392853.21 | 12819202.11 | 12819.2021 | 12.8192 | 1.4361 | 18.4096
12 | 1 | 15 | 748 | 56 | 5 | 0 | 0.1 | 586.113 | 29.144 | 12673506.61 | 12125344.82 | 12125.3448 | 12.1253 | 1.4361 | 17.4132
12 | 1 | 16 | 488 | 32 | 2 | 0.1 | 0.1 | 200.373 | 9.866 | 4306086.005 | 4054415.193 | 4054.4152 | 4.0544 | 1.4361 | 5.8225
12 | 1 | 17 | 0 | 0 | 0 | 0.3 | 0.1 | 0 | 0 | 0 | 0 | 0 | 0 | 1.4361 | 0
12 | 1 | 18 | 0 | 0 | 0 | 0.3 | 0.1 | 0 | 0 | 0 | 0 | 0 | 0 | 1.4361 | 0
12 | 1 | 19 | 0 | 0 | 0 | 0.3 | 0.09 | 0 | 0 | 0 | 0 | 0 | 0 | 1.4361 | 0
12 | 1 | 20 | 0 | 0 | -1 | 0.3 | 0.09 | 0 | -1 | 0 | 0 | 0 | 0 | 1.4361 | 0
12 | 1 | 21 | 0 | 0 | -1 | 0.3 | 0.09 | 0 | -1 | 0 | 0 | 0 | 0 | 1.4361 | 0
12 | 1 | 22 | 0 | 0 | -2 | 0.3 | 0.09 | 0 | -2 | 0 | 0 | 0 | 0 | 1.4361 | 0
12 | 1 | 23 | 0 | 0 | -2 | 0.4 | 0.09 | 0 | -2 | 0 | 0 | 0 | 0 | 1.4361 | 0
12 | 2 | 0 | 0 | 0 | -2 | 0.6 | 0.09 | 0 | -2 | 0 | 0 | 0 | 0 | 1.4361 | 0
12 | 2 | 1 | 0 | 0 | -1 | 0.8 | 0.09 | 0 | -1 | 0 | 0 | 0 | 0 | 1.4361 | 0
12 | 2 | 2 | 0 | 0 | -1 | 0.8 | 0.09 | 0 | -1 | 0 | 0 | 0 | 0 | 1.4361 | 0
12 | 2 | 3 | 0 | 0 | -1 | 0.8 | 0.09 | 0 | -1 | 0 | 0 | 0 | 0 | 1.4361 | 0
12 | 2 | 4 | 0 | 0 | -1 | 0.8 | 0.09 | 0 | -1 | 0 | 0 | 0 | 0 | 1.4361 | 0
12 | 2 | 5 | 0 | 0 | -1 | 0.8 | 0.09 | 0 | -1 | 0 | 0 | 0 | 0 | 1.4361 | 0
12 | 2 | 6 | 0 | 0 | -1 | 0.8 | 0.09 | 0 | -1 | 0 | 0 | 0 | 0 | 1.4361 | 0
12 | 2 | 7 | 0 | 0 | 0 | 0.5 | 0.09 | 0 | 0 | 0 | 0 | 0 | 0 | 1.4361 | 0
12 | 2 | 8 | 593 | 44 | 1 | 0.1 | 0.09 | 333.639 | 14.238 | 7434426.705 | 7071906.344 | 7071.9063 | 7.0719 | 1.4361 | 10.1559
12 | 2 | 9 | 786 | 62 | 3 | 0 | 0.09 | 609.373 | 28.105 | 13236970.86 | 12668843.29 | 12668.8433 | 12.6688 | 1.4361 | 18.1937
12 | 2 | 10 | 884 | 69 | 5 | 0 | 0.09 | 615.407 | 30.318 | 13184878.83 | 12618597.08 | 12618.5971 | 12.6186 | 1.4361 | 18.1215
12 | 2 | 11 | 923 | 72 | 7 | 0 | 0.09 | 565.887 | 30.248 | 12056795.91 | 11530486.63 | 11530.4866 | 11.5305 | 1.4361 | 16.5589
12 | 2 | 12 | 938 | 70 | 8 | 0 | 0.09 | 547.823 | 30.484 | 11616012.73 | 11105322.15 | 11105.3221 | 11.1053 | 1.4361 | 15.9483
12 | 2 | 13 | 934 | 64 | 9 | 0 | 0.09 | 584.543 | 33.027 | 12347455.97 | 11810847.45 | 11810.8474 | 11.8108 | 1.4361 | 16.9615
12 | 2 | 14 | 890 | 57 | 9 | 0 | 0.09 | 630.328 | 34.95 | 13300915.57 | 12730522.18 | 12730.5222 | 12.7305 | 1.4361 | 18.2822
12 | 2 | 15 | 789 | 47 | 7 | 0 | 0.09 | 601.691 | 31.788 | 12885088.52 | 12329429.54 | 12329.4295 | 12.3294 | 1.4361 | 17.7062
12 | 2 | 16 | 537 | 29 | 4 | 0.2 | 0.09 | 211.471 | 12.037 | 4512792.608 | 4253797.36 | 4253.7974 | 4.2538 | 1.4361 | 6.1089
12 | 2 | 17 | 0 | 0 | 1 | 0.2 | 0.09 | 0 | 1 | 0 | 0 | 0 | 0 | 1.4361 | 0
12 | 2 | 18 | 0 | 0 | 0 | 0 | 0.09 | 0 | 0 | 0 | 0 | 0 | 0 | 1.4361 | 0
12 | 2 | 19 | 0 | 0 | 0 | 0 | 0.09 | 0 | 0 | 0 | 0 | 0 | 0 | 1.4361 | 0
12 | 2 | 20 | 0 | 0 | 0 | 0 | 0.09 | 0 | 0 | 0 | 0 | 0 | 0 | 1.4361 | 0
12 | 2 | 21 | 0 | 0 | 0 | 0 | 0.09 | 0 | 0 | 0 | 0 | 0 | 0 | 1.4361 | 0
12 | 2 | 22 | 0 | 0 | 0 | 0 | 0.09 | 0 | 0 | 0 | 0 | 0 | 0 | 1.4361 | 0
12 | 2 | 23 | 0 | 0 | -1 | 0 | 0.09 | 0 | -1 | 0 | 0 | 0 | 0 | 1.4361 | 0
12 | 3 | 0 | 0 | 0 | -1 | 0 | 0.09 | 0 | -1 | 0 | 0 | 0 | 0 | 1.4361 | 0
12 | 3 | 1 | 0 | 0 | -1 | 0 | 0.09 | 0 | -1 | 0 | 0 | 0 | 0 | 1.4361 | 0
12 | 3 | 2 | 0 | 0 | -1 | 0 | 0.09 | 0 | -1 | 0 | 0 | 0 | 0 | 1.4361 | 0
12 | 3 | 3 | 0 | 0 | -2 | 0 | 0.09 | 0 | -2 | 0 | 0 | 0 | 0 | 1.4361 | 0
12 | 3 | 4 | 0 | 0 | -2 | 0 | 0.09 | 0 | -2 | 0 | 0 | 0 | 0 | 1.4361 | 0
12 | 3 | 5 | 0 | 0 | -2 | 0 | 0.09 | 0 | -2 | 0 | 0 | 0 | 0 | 1.4361 | 0
12 | 3 | 6 | 0 | 0 | -1 | 0 | 0.09 | 0 | -1 | 0 | 0 | 0 | 0 | 1.4361 | 0
12 | 3 | 7 | 0 | 0 | 0 | 0 | 0.09 | 0 | 0 | 0 | 0 | 0 | 0 | 1.4361 | 0
12 | 3 | 8 | 546 | 47 | 0 | 0 | 0.09 | 313.093 | 12.831 | 6992642.496 | 6645776.306 | 6645.7763 | 6.6458 | 1.4361 | 9.544
12 | 3 | 9 | 773 | 63 | 2 | 0 | 0.09 | 600.606 | 26.743 | 13113060.15 | 12549323.23 | 12549.3232 | 12.5493 | 1.4361 | 18.022
12 | 3 | 10 | 873 | 70 | 5 | 0 | 0.09 | 608.904 | 30.051 | 13059745.91 | 12497898.12 | 12497.8981 | 12.4979 | 1.4361 | 17.9482
12 | 3 | 11 | 916 | 73 | 6 | 0 | 0.09 | 561.748 | 29.078 | 12023475.71 | 11498347.1 | 11498.3471 | 11.4983 | 1.4361 | 16.5127
12 | 3 | 12 | 925 | 74 | 7 | 0 | 0.09 | 543.224 | 29.292 | 11563483.59 | 11054654.33 | 11054.6543 | 11.0547 | 1.4361 | 15.8755
12 | 3 | 13 | 923 | 66 | 7 | 0 | 0.09 | 578.399 | 30.774 | 12324669.09 | 11788868 | 11788.868 | 11.7889 | 1.4361 | 16.9299
12 | 3 | 14 | 870 | 62 | 7 | 0 | 0.09 | 621.288 | 32.577 | 13229920.79 | 12662043.03 | 12662.043 | 12.662 | 1.4361 | 18.1839
12 | 3 | 15 | 760 | 51 | 6 | 0 | 0.09 | 585.095 | 30.103 | 12606212.19 | 12060434.9 | 12060.4349 | 12.0604 | 1.4361 | 17.3199
12 | 3 | 16 | 501 | 30 | 3 | 0.2 | 0.09 | 201.294 | 10.647 | 4306932.283 | 4055231.484 | 4055.2315 | 4.0552 | 1.4361 | 5.8237
12 | 3 | 17 | 0 | 0 | 0 | 0.6 | 0.09 | 0 | 0 | 0 | 0 | 0 | 0 | 1.4361 | 0
12 | 3 | 18 | 0 | 0 | 0 | 0.8 | 0.09 | 0 | 0 | 0 | 0 | 0 | 0 | 1.4361 | 0
12 | 3 | 19 | 0 | 0 | 0 | 0.8 | 0.09 | 0 | 0 | 0 | 0 | 0 | 0 | 1.4361 | 0
12 | 3 | 20 | 0 | 0 | 1 | 0.6 | 0.09 | 0 | 1 | 0 | 0 | 0 | 0 | 1.4361 | 0
12 | 3 | 21 | 0 | 0 | 0 | 0.6 | 0.09 | 0 | 0 | 0 | 0 | 0 | 0 | 1.4361 | 0
12 | 3 | 22 | 0 | 0 | 0 | 0.9 | 0.09 | 0 | 0 | 0 | 0 | 0 | 0 | 1.4361 | 0
12 | 3 | 23 | 0 | 0 | 0 | 0.9 | 0.09 | 0 | 0 | 0 | 0 | 0 | 0 | 1.4361 | 0
12 | 4 | 0 | 0 | 0 | -1 | 0.8 | 0.09 | 0 | -1 | 0 | 0 | 0 | 0 | 1.4361 | 0
12 | 4 | 1 | 0 | 0 | -2 | 0.7 | 0.09 | 0 | -2 | 0 | 0 | 0 | 0 | 1.4361 | 0
12 | 4 | 2 | 0 | 0 | -3 | 0.4 | 0.09 | 0 | -3 | 0 | 0 | 0 | 0 | 1.4361 | 0
12 | 4 | 3 | 0 | 0 | -3 | 0.2 | 0.09 | 0 | -3 | 0 | 0 | 0 | 0 | 1.4361 | 0
12 | 4 | 4 | 0 | 0 | -2 | 0.1 | 0.09 | 0 | -2 | 0 | 0 | 0 | 0 | 1.4361 | 0
12 | 4 | 5 | 0 | 0 | -2 | 0 | 0.09 | 0 | -2 | 0 | 0 | 0 | 0 | 1.4361 | 0
12 | 4 | 6 | 0 | 0 | -2 | 0 | 0.09 | 0 | -2 | 0 | 0 | 0 | 0 | 1.4361 | 0
12 | 4 | 7 | 0 | 0 | -1 | 0 | 0.09 | 0 | 0 | 0 | 0 | 0 | 0 | 1.4361 | 0
12 | 4 | 8 | 564 | 43 | 1 | 0 | 0.09 | 312.553 | 13.807 | 6950252.079 | 6604887.951 | 6604.888 | 6.6049 | 1.4361 | 9.4853
12 | 4 | 9 | 768 | 60 | 4 | 0 | 0.09 | 593.107 | 28.435 | 12866551.97 | 12311549.81 | 12311.5498 | 12.3115 | 1.4361 | 17.6806
12 | 4 | 10 | 878 | 63 | 7 | 0 | 0.09 | 599.844 | 31.681 | 12790202.07 | 12237905.3 | 12237.9053 | 12.2379 | 1.4361 | 17.5748
12 | 4 | 11 | 904 | 70 | 8 | 0 | 0.09 | 550.999 | 30.638 | 11723327.52 | 11208834.35 | 11208.8343 | 11.2088 | 1.4361 | 16.097
12 | 4 | 12 | 900 | 74 | 9 | 0 | 0.09 | 528.688 | 30.692 | 11184451.5 | 10689052.85 | 10689.0529 | 10.6891 | 1.4361 | 15.3505
12 | 4 | 13 | 896 | 67 | 9 | 0 | 0.09 | 562.616 | 32.125 | 11922639.78 | 11401084.19 | 11401.0842 | 11.4011 | 1.4361 | 16.373
12 | 4 | 14 | 853 | 60 | 9 | 0 | 0.09 | 606.585 | 33.972 | 12846023.43 | 12291748.68 | 12291.7487 | 12.2917 | 1.4361 | 17.6521
12 | 4 | 15 | 749 | 49 | 7 | 0 | 0.09 | 574.002 | 30.646 | 12339574.06 | 11803244.83 | 11803.2448 | 11.8032 | 1.4361 | 16.9506
12 | 4 | 16 | 486 | 30 | 4 | 0 | 0.09 | 196.501 | 11.966 | 4176931.575 | 3929837.218 | 3929.8372 | 3.9298 | 1.4361 | 5.6436
12 | 4 | 17 | 0 | 0 | 2 | 0 | 0.09 | 0 | 2 | 0 | 0 | 0 | 0 | 1.4361 | 0
12 | 4 | 18 | 0 | 0 | 1 | 0 | 0.09 | 0 | 1 | 0 | 0 | 0 | 0 | 1.4361 | 0
12 | 4 | 19 | 0 | 0 | 1 | 0 | 0.09 | 0 | 1 | 0 | 0 | 0 | 0 | 1.4361 | 0
12 | 4 | 20 | 0 | 0 | 0 | 0 | 0.09 | 0 | 0 | 0 | 0 | 0 | 0 | 1.4361 | 0
12 | 4 | 21 | 0 | 0 | 0 | 0 | 0.09 | 0 | 0 | 0 | 0 | 0 | 0 | 1.4361 | 0
12 | 4 | 22 | 0 | 0 | 0 | 0 | 0.09 | 0 | 0 | 0 | 0 | 0 | 0 | 1.4361 | 0
12 | 4 | 23 | 0 | 0 | 0 | 0 | 0.09 | 0 | 0 | 0 | 0 | 0 | 0 | 1.4361 | 0
12 | 5 | 0 | 0 | 0 | 0 | 0 | 0.09 | 0 | 0 | 0 | 0 | 0 | 0 | 1.4361 | 0
12 | 5 | 1 | 0 | 0 | 0 | 0 | 0.09 | 0 | 0 | 0 | 0 | 0 | 0 | 1.4361 | 0
12 | 5 | 2 | 0 | 0 | 0 | 0 | 0.09 | 0 | 0 | 0 | 0 | 0 | 0 | 1.4361 | 0
12 | 5 | 3 | 0 | 0 | 0 | 0 | 0.09 | 0 | 0 | 0 | 0 | 0 | 0 | 1.4361 | 0
12 | 5 | 4 | 0 | 0 | 0 | 0 | 0.09 | 0 | 0 | 0 | 0 | 0 | 0 | 1.4361 | 0
12 | 5 | 5 | 0 | 0 | 0 | 0 | 0.09 | 0 | 0 | 0 | 0 | 0 | 0 | 1.4361 | 0
12 | 5 | 6 | 0 | 0 | 0 | 0 | 0.09 | 0 | 0 | 0 | 0 | 0 | 0 | 1.4361 | 0
12 | 5 | 7 | 0 | 0 | 0 | 0 | 0.09 | 0 | 0 | 0 | 0 | 0 | 0 | 1.4361 | 0
12 | 5 | 8 | 593 | 39 | 3 | 0 | 0.09 | 309.616 | 15.685 | 6833442.352 | 6492217.256 | 6492.2173 | 6.4922 | 1.4361 | 9.3234
12 | 5 | 9 | 797 | 54 | 7 | 0 | 0.09 | 604.748 | 31.917 | 12949369.62 | 12391432.9 | 12391.4329 | 12.3914 | 1.4361 | 17.7953
12 | 5 | 10 | 891 | 60 | 10 | 0 | 0.09 | 603.721 | 34.843 | 12718596.36 | 12168836.86 | 12168.8369 | 12.1688 | 1.4361 | 17.4756
12 | 5 | 11 | 936 | 61 | 12 | 0 | 0.09 | 557.19 | 34.897 | 11667090.44 | 11154589.97 | 11154.59 | 11.1546 | 1.4361 | 16.0191
12 | 5 | 12 | 948 | 61 | 13 | 0 | 0.09 | 537.829 | 35.07 | 11190635.7 | 10695017.92 | 10695.0179 | 10.695 | 1.4361 | 15.3591
12 | 5 | 13 | 731 | 94 | 13 | 0 | 0.09 | 501.338 | 33.598 | 10531396.58 | 10059138.27 | 10059.1383 | 10.0591 | 1.4361 | 14.4459
12 | 5 | 14 | 722 | 73 | 12 | 0 | 0.09 | 541.235 | 34.276 | 11426485.99 | 10922511.09 | 10922.5111 | 10.9225 | 1.4361 | 15.6858
12 | 5 | 15 | 318 | 93 | 10 | 0.3 | 0.09 | 333.905 | 22.473 | 7306714.53 | 6948719.52 | 6948.7195 | 6.9487 | 1.4361 | 9.979
12 | 5 | 16 | 130 | 38 | 8 | 0.6 | 0.09 | 99.416 | 11.342 | 2053505.91 | 1881652.967 | 1881.653 | 1.8817 | 1.4361 | 2.7022
12 | 5 | 17 | 0 | 0 | 6 | 0.5 | 0.09 | 0 | 6 | 0 | 0 | 0 | 0 | 1.4361 | 0
12 | 5 | 18 | 0 | 0 | 5 | 0.1 | 0.09 | 0 | 5 | 0 | 0 | 0 | 0 | 1.4361 | 0
12 | 5 | 19 | 0 | 0 | 5 | 0 | 0.09 | 0 | 5 | 0 | 0 | 0 | 0 | 1.4361 | 0
12 | 5 | 20 | 0 | 0 | 5 | 0 | 0.09 | 0 | 5 | 0 | 0 | 0 | 0 | 1.4361 | 0
12 | 5 | 21 | 0 | 0 | 6 | 0 | 0.09 | 0 | 6 | 0 | 0 | 0 | 0 | 1.4361 | 0
12 | 5 | 22 | 0 | 0 | 5 | 0 | 0.09 | 0 | 5 | 0 | 0 | 0 | 0 | 1.4361 | 0
12 | 5 | 23 | 0 | 0 | 5 | 0 | 0.09 | 0 | 5 | 0 | 0 | 0 | 0 | 1.4361 | 0
12 | 6 | 0 | 0 | 0 | 5 | 0 | 0.09 | 0 | 5 | 0 | 0 | 0 | 0 | 1.4361 | 0
12 | 6 | 1 | 0 | 0 | 5 | 0 | 0.09 | 0 | 5 | 0 | 0 | 0 | 0 | 1.4361 | 0
12 | 6 | 2 | 0 | 0 | 5 | 0 | 0.09 | 0 | 5 | 0 | 0 | 0 | 0 | 1.4361 | 0
12 | 6 | 3 | 0 | 0 | 5 | 0 | 0.09 | 0 | 5 | 0 | 0 | 0 | 0 | 1.4361 | 0
12 | 6 | 4 | 0 | 0 | 5 | 0 | 0.09 | 0 | 5 | 0 | 0 | 0 | 0 | 1.4361 | 0
12 | 6 | 5 | 0 | 0 | 6 | 0 | 0.09 | 0 | 6 | 0 | 0 | 0 | 0 | 1.4361 | 0
12 | 6 | 6 | 0 | 0 | 7 | 0 | 0.09 | 0 | 7 | 0 | 0 | 0 | 0 | 1.4361 | 0
12 | 6 | 7 | 0 | 0 | 7 | 0 | 0.09 | 0 | 7 | 0 | 0 | 0 | 0 | 1.4361 | 0
12 | 6 | 8 | 0 | 33 | 8 | 0 | 0.09 | 24.273 | 8.99 | 492099.085 | 375572.994 | 375.573 | 0.37557 | 1.4361 | 0.53936
12 | 6 | 9 | 3 | 108 | 8 | 0 | 0.09 | 90.552 | 11.712 | 1956738.578 | 1788314.486 | 1788.3145 | 1.7883 | 1.4361 | 2.5682
12 | 6 | 10 | 0 | 37 | 9 | 0 | 0.09 | 27.216 | 10.114 | 560499.741 | 441549.943 | 441.5499 | 0.44155 | 1.4361 | 0.63411
12 | 6 | 11 | 0 | 127 | 10 | 0 | 0.09 | 116.187 | 14.746 | 2469045.828 | 2282468.654 | 2282.4687 | 2.2825 | 1.4361 | 3.2778
12 | 6 | 12 | 0 | 54 | 10 | 0 | 0.09 | 53.589 | 12.183 | 1105061.759 | 966815.963 | 966.816 | 0.96682 | 1.4361 | 1.3884
12 | 6 | 13 | 36 | 188 | 11 | 0 | 0.09 | 191.447 | 18.832 | 4094892.592 | 3850705.202 | 3850.7052 | 3.8507 | 1.4361 | 5.53
12 | 6 | 14 | 0 | 36 | 11 | 0 | 0.09 | 26.469 | 12.084 | 540753.08 | 422502.984 | 422.503 | 0.4225 | 1.4361 | 0.60675
12 | 6 | 15 | 32 | 100 | 12 | 0 | 0.09 | 115.635 | 16.744 | 2478586.082 | 2291670.859 | 2291.6709 | 2.2917 | 1.4361 | 3.2911
12 | 6 | 16 | 0 | 9 | 11 | 0 | 0.09 | 6.575 | 11.265 | 119567.204 | 16241.399 | 16.2414 | 0.016241 | 1.4361 | 0.023324
12 | 6 | 17 | 0 | 0 | 11 | 0 | 0.09 | 0 | 11 | 0 | 0 | 0 | 0 | 1.4361 | 0
12 | 6 | 18 | 0 | 0 | 11 | 0 | 0.09 | 0 | 11 | 0 | 0 | 0 | 0 | 1.4361 | 0
12 | 6 | 19 | 0 | 0 | 11 | 0 | 0.09 | 0 | 11 | 0 | 0 | 0 | 0 | 1.4361 | 0
12 | 6 | 20 | 0 | 0 | 11 | 0 | 0.09 | 0 | 11 | 0 | 0 | 0 | 0 | 1.4361 | 0
12 | 6 | 21 | 0 | 0 | 11 | 0 | 0.09 | 0 | 11 | 0 | 0 | 0 | 0 | 1.4361 | 0
12 | 6 | 22 | 0 | 0 | 11 | 0 | 0.09 | 0 | 11 | 0 | 0 | 0 | 0 | 1.4361 | 0
12 | 6 | 23 | 0 | 0 | 11 | 0 | 0.09 | 0 | 11 | 0 | 0 | 0 | 0 | 1.4361 | 0
12 | 7 | 0 | 0 | 0 | 11 | 0 | 0.09 | 0 | 11 | 0 | 0 | 0 | 0 | 1.4361 | 0
12 | 7 | 1 | 0 | 0 | 11 | 0 | 0.09 | 0 | 11 | 0 | 0 | 0 | 0 | 1.4361 | 0
12 | 7 | 2 | 0 | 0 | 11 | 0 | 0.09 | 0 | 11 | 0 | 0 | 0 | 0 | 1.4361 | 0
12 | 7 | 3 | 0 | 0 | 11 | 0 | 0.09 | 0 | 11 | 0 | 0 | 0 | 0 | 1.4361 | 0
12 | 7 | 4 | 0 | 0 | 11 | 0 | 0.09 | 0 | 11 | 0 | 0 | 0 | 0 | 1.4361 | 0
12 | 7 | 5 | 0 | 0 | 11 | 0.1 | 0.09 | 0 | 11 | 0 | 0 | 0 | 0 | 1.4361 | 0
12 | 7 | 6 | 0 | 0 | 12 | 0.1 | 0.09 | 0 | 12 | 0 | 0 | 0 | 0 | 1.4361 | 0
12 | 7 | 7 | 0 | 0 | 12 | 0.1 | 0.09 | 0 | 12 | 0 | 0 | 0 | 0 | 1.4361 | 0
12 | 7 | 8 | 0 | 30 | 14 | 0.1 | 0.09 | 22.05 | 14.87 | 433006.421 | 318574.218 | 318.5742 | 0.31857 | 1.4361 | 0.4575
12 | 7 | 9 | 0 | 54 | 16 | 0.1 | 0.09 | 39.791 | 17.578 | 810443.057 | 682636.773 | 682.6368 | 0.68264 | 1.4361 | 0.98033
12 | 7 | 10 | 48 | 169 | 17 | 0.1 | 0.09 | 172.976 | 23.86 | 3638225.349 | 3410219.496 | 3410.2195 | 3.4102 | 1.4361 | 4.8974
12 | 7 | 11 | 441 | 176 | 18 | 0.1 | 0.09 | 409.944 | 34.269 | 8498785.277 | 8098550.46 | 8098.5505 | 8.0986 | 1.4361 | 11.6303
12 | 7 | 12 | 829 | 78 | 19 | 0.1 | 0.09 | 492.323 | 38.541 | 10069447.11 | 9613557.495 | 9613.5575 | 9.6136 | 1.4361 | 13.806
12 | 7 | 13 | 826 | 73 | 19 | 0.1 | 0.09 | 527.506 | 39.982 | 10822970.74 | 10340380.79 | 10340.3808 | 10.3404 | 1.4361 | 14.8498
12 | 7 | 14 | 801 | 61 | 19 | 0.1 | 0.09 | 574.723 | 41.897 | 11783573.13 | 11266945.22 | 11266.9452 | 11.2669 | 1.4361 | 16.1804
12 | 7 | 15 | 729 | 46 | 18 | 0.1 | 0.09 | 553.977 | 40.085 | 11467023.47 | 10961612.17 | 10961.6122 | 10.9616 | 1.4361 | 15.7419
12 | 7 | 16 | 495 | 27 | 15 | 0.1 | 0.09 | 195.792 | 22.679 | 3987129.112 | 3746760.211 | 3746.7602 | 3.7468 | 1.4361 | 5.3807
12 | 7 | 17 | 0 | 0 | 13 | 0.1 | 0.09 | 0 | 13 | 0 | 0 | 0 | 0 | 1.4361 | 0
12 | 7 | 18 | 0 | 0 | 12 | 0.1 | 0.09 | 0 | 12 | 0 | 0 | 0 | 0 | 1.4361 | 0
12 | 7 | 19 | 0 | 0 | 10 | 0.1 | 0.09 | 0 | 10 | 0 | 0 | 0 | 0 | 1.4361 | 0
12 | 7 | 20 | 0 | 0 | 10 | 0.1 | 0.09 | 0 | 10 | 0 | 0 | 0 | 0 | 1.4361 | 0
12 | 7 | 21 | 0 | 0 | 9 | 0.1 | 0.09 | 0 | 9 | 0 | 0 | 0 | 0 | 1.4361 | 0
12 | 7 | 22 | 0 | 0 | 9 | 0.1 | 0.09 | 0 | 9 | 0 | 0 | 0 | 0 | 1.4361 | 0
12 | 7 | 23 | 0 | 0 | 8 | 0 | 0.09 | 0 | 8 | 0 | 0 | 0 | 0 | 1.4361 | 0
12 | 8 | 0 | 0 | 0 | 8 | 0 | 0.09 | 0 | 8 | 0 | 0 | 0 | 0 | 1.4361 | 0
12 | 8 | 1 | 0 | 0 | 7 | 0 | 0.09 | 0 | 7 | 0 | 0 | 0 | 0 | 1.4361 | 0
12 | 8 | 2 | 0 | 0 | 6 | 0 | 0.09 | 0 | 6 | 0 | 0 | 0 | 0 | 1.4361 | 0
12 | 8 | 3 | 0 | 0 | 5 | 0 | 0.09 | 0 | 5 | 0 | 0 | 0 | 0 | 1.4361 | 0
12 | 8 | 4 | 0 | 0 | 4 | 0 | 0.09 | 0 | 4 | 0 | 0 | 0 | 0 | 1.4361 | 0
12 | 8 | 5 | 0 | 0 | 4 | 0.1 | 0.09 | 0 | 4 | 0 | 0 | 0 | 0 | 1.4361 | 0
12 | 8 | 6 | 0 | 0 | 4 | 0.1 | 0.09 | 0 | 4 | 0 | 0 | 0 | 0 | 1.4361 | 0
12 | 8 | 7 | 0 | 0 | 4 | 0.1 | 0.09 | 0 | 4 | 0 | 0 | 0 | 0 | 1.4361 | 0
12 | 8 | 8 | 552 | 42 | 5 | 0 | 0.09 | 292.556 | 16.973 | 6390213.38 | 6064693.649 | 6064.6936 | 6.0647 | 1.4361 | 8.7095
12 | 8 | 9 | 776 | 59 | 7 | 0 | 0.09 | 593.754 | 31.462 | 12732416.15 | 12182166.96 | 12182.167 | 12.1822 | 1.4361 | 17.4948
12 | 8 | 10 | 524 | 125 | 9 | 0 | 0.09 | 446.689 | 27.364 | 9621835.987 | 9181807.018 | 9181.807 | 9.1818 | 1.4361 | 13.186
12 | 8 | 11 | 476 | 166 | 10 | 0 | 0.09 | 418.008 | 27.146 | 8925472.371 | 8510118.334 | 8510.1183 | 8.5101 | 1.4361 | 12.2213
12 | 8 | 12 | 406 | 191 | 11 | 0 | 0.09 | 393.659 | 27.103 | 8309944.394 | 7916400.96 | 7916.401 | 7.9164 | 1.4361 | 11.3687
12 | 8 | 13 | 531 | 148 | 12 | 0 | 0.09 | 438.221 | 29.99 | 9289468.658 | 8861216.785 | 8861.2168 | 8.8612 | 1.4361 | 12.7256
12 | 8 | 14 | 486 | 122 | 11 | 0 | 0.09 | 435.899 | 28.927 | 9341827.204 | 8911720.06 | 8911.7201 | 8.9117 | 1.4361 | 12.7981
12 | 8 | 15 | 141 | 105 | 10 | 0.1 | 0.09 | 205.011 | 18.153 | 4483803.443 | 4225835.396 | 4225.8354 | 4.2258 | 1.4361 | 6.0687
12 | 8 | 16 | 338 | 36 | 7 | 0.5 | 0.09 | 168.572 | 12.838 | 3539953.757 | 3315430.057 | 3315.4301 | 3.3154 | 1.4361 | 4.7613
12 | 8 | 17 | 0 | 0 | 5 | 0.7 | 0.09 | 0 | 5 | 0 | 0 | 0 | 0 | 1.4361 | 0
12 | 8 | 18 | 0 | 0 | 4 | 0.3 | 0.09 | 0 | 4 | 0 | 0 | 0 | 0 | 1.4361 | 0
12 | 8 | 19 | 0 | 0 | 4 | 0 | 0.09 | 0 | 4 | 0 | 0 | 0 | 0 | 1.4361 | 0
12 | 8 | 20 | 0 | 0 | 4 | 0 | 0.09 | 0 | 4 | 0 | 0 | 0 | 0 | 1.4361 | 0
12 | 8 | 21 | 0 | 0 | 4 | 0 | 0.09 | 0 | 4 | 0 | 0 | 0 | 0 | 1.4361 | 0
12 | 8 | 22 | 0 | 0 | 4 | 0 | 0.09 | 0 | 4 | 0 | 0 | 0 | 0 | 1.4361 | 0
12 | 8 | 23 | 0 | 0 | 5 | 0 | 0.09 | 0 | 5 | 0 | 0 | 0 | 0 | 1.4361 | 0
12 | 9 | 0 | 0 | 0 | 5 | 0 | 0.09 | 0 | 5 | 0 | 0 | 0 | 0 | 1.4361 | 0
12 | 9 | 1 | 0 | 0 | 5 | 0 | 0.09 | 0 | 5 | 0 | 0 | 0 | 0 | 1.4361 | 0
12 | 9 | 2 | 0 | 0 | 5 | 0 | 0.09 | 0 | 5 | 0 | 0 | 0 | 0 | 1.4361 | 0
12 | 9 | 3 | 0 | 0 | 5 | 0 | 0.09 | 0 | 5 | 0 | 0 | 0 | 0 | 1.4361 | 0
12 | 9 | 4 | 0 | 0 | 5 | 0.1 | 0.09 | 0 | 5 | 0 | 0 | 0 | 0 | 1.4361 | 0
12 | 9 | 5 | 0 | 0 | 6 | 0 | 0.09 | 0 | 6 | 0 | 0 | 0 | 0 | 1.4361 | 0
12 | 9 | 6 | 0 | 0 | 5 | 0 | 0.09 | 0 | 5 | 0 | 0 | 0 | 0 | 1.4361 | 0
12 | 9 | 7 | 0 | 0 | 5 | 0 | 0.09 | 0 | 5 | 0 | 0 | 0 | 0 | 1.4361 | 0
12 | 9 | 8 | 0 | 25 | 6 | 0 | 0.09 | 18.35 | 6.747 | 369997.409 | 257797.866 | 257.7979 | 0.2578 | 1.4361 | 0.37022
12 | 9 | 9 | 0 | 44 | 6 | 0 | 0.09 | 32.373 | 7.327 | 683302.893 | 560001.691 | 560.0017 | 0.56 | 1.4361 | 0.80422
12 | 9 | 10 | 0 | 38 | 7 | 0 | 0.09 | 27.953 | 8.144 | 581570.269 | 461873.858 | 461.8739 | 0.46187 | 1.4361 | 0.6633
12 | 9 | 11 | 0 | 87 | 8 | 0 | 0.09 | 78.675 | 11.214 | 1672230.453 | 1513887.616 | 1513.8876 | 1.5139 | 1.4361 | 2.1741
12 | 9 | 12 | 0 | 59 | 8 | 0 | 0.09 | 58.632 | 10.388 | 1222564.162 | 1080154.789 | 1080.1548 | 1.0802 | 1.4361 | 1.5512
12 | 9 | 13 | 0 | 113 | 9 | 0 | 0.09 | 98.076 | 13.01 | 2092199.739 | 1918975.72 | 1918.9757 | 1.919 | 1.4361 | 2.7558
12 | 9 | 14 | 0 | 68 | 11 | 0.1 | 0.09 | 50.19 | 12.989 | 1049996.154 | 913701.551 | 913.7016 | 0.9137 | 1.4361 | 1.3122
12 | 9 | 15 | 0 | 24 | 12 | 0.1 | 0.09 | 17.599 | 12.698 | 352877.333 | 241284.423 | 241.2844 | 0.24128 | 1.4361 | 0.34651
12 | 9 | 16 | 0 | 28 | 13 | 0.1 | 0.09 | 21.003 | 13.82 | 398574.826 | 285362.672 | 285.3627 | 0.28536 | 1.4361 | 0.40981
12 | 9 | 17 | 0 | 0 | 13 | 0.1 | 0.09 | 0 | 13 | 0 | 0 | 0 | 0 | 1.4361 | 0
12 | 9 | 18 | 0 | 0 | 12 | 0.1 | 0.09 | 0 | 12 | 0 | 0 | 0 | 0 | 1.4361 | 0
12 | 9 | 19 | 0 | 0 | 11 | 0.1 | 0.1 | 0 | 11 | 0 | 0 | 0 | 0 | 1.4361 | 0
12 | 9 | 20 | 0 | 0 | 10 | 0 | 0.1 | 0 | 10 | 0 | 0 | 0 | 0 | 1.4361 | 0
12 | 9 | 21 | 0 | 0 | 10 | 0 | 0.1 | 0 | 10 | 0 | 0 | 0 | 0 | 1.4361 | 0
12 | 9 | 22 | 0 | 0 | 10 | 0.2 | 0.1 | 0 | 10 | 0 | 0 | 0 | 0 | 1.4361 | 0
12 | 9 | 23 | 0 | 0 | 10 | 0.3 | 0.1 | 0 | 10 | 0 | 0 | 0 | 0 | 1.4361 | 0
12 | 10 | 0 | 0 | 0 | 9 | 0.2 | 0.1 | 0 | 9 | 0 | 0 | 0 | 0 | 1.4361 | 0
12 | 10 | 1 | 0 | 0 | 9 | 0.1 | 0.1 | 0 | 9 | 0 | 0 | 0 | 0 | 1.4361 | 0
12 | 10 | 2 | 0 | 0 | 9 | 0.1 | 0.1 | 0 | 9 | 0 | 0 | 0 | 0 | 1.4361 | 0
12 | 10 | 3 | 0 | 0 | 9 | 0.3 | 0.1 | 0 | 9 | 0 | 0 | 0 | 0 | 1.4361 | 0
12 | 10 | 4 | 0 | 0 | 8 | 0.4 | 0.1 | 0 | 8 | 0 | 0 | 0 | 0 | 1.4361 | 0
12 | 10 | 5 | 0 | 0 | 8 | 0.2 | 0.1 | 0 | 8 | 0 | 0 | 0 | 0 | 1.4361 | 0
12 | 10 | 6 | 0 | 0 | 8 | 0.1 | 0.1 | 0 | 8 | 0 | 0 | 0 | 0 | 1.4361 | 0
12 | 10 | 7 | 0 | 0 | 8 | 0.1 | 0.1 | 0 | 8 | 0 | 0 | 0 | 0 | 1.4361 | 0
12 | 10 | 8 | 0 | 3 | 8 | 0.1 | 0.1 | 2.188 | 8.086 | 39633.022 | 0 | 0 | 0 | 1.4361 | 0
12 | 10 | 9 | 681 | 67 | 8 | 0.1 | 0.1 | 542.539 | 29.627 | 11699800.4 | 11186140.89 | 11186.1409 | 11.1861 | 1.4361 | 16.0644
12 | 10 | 10 | 746 | 87 | 9 | 0.1 | 0.1 | 548.181 | 30.825 | 11712613.67 | 11198500.14 | 11198.5001 | 11.1985 | 1.4361 | 16.0821
12 | 10 | 11 | 177 | 214 | 10 | 0.1 | 0.1 | 298.853 | 21.842 | 6421120.627 | 6094505.729 | 6094.5057 | 6.0945 | 1.4361 | 8.7523
12 | 10 | 12 | 0 | 61 | 11 | 0.1 | 0.1 | 60.648 | 13.391 | 1250532.917 | 1107132.5 | 1107.1325 | 1.1071 | 1.4361 | 1.5899
12 | 10 | 13 | 0 | 29 | 11 | 0.1 | 0.1 | 24.89 | 11.985 | 503824.797 | 386883.218 | 386.8832 | 0.38688 | 1.4361 | 0.5556
12 | 10 | 14 | 82 | 163 | 10 | 0.1 | 0.1 | 193.52 | 17.683 | 4204210.53 | 3956149.571 | 3956.1496 | 3.9561 | 1.4361 | 5.6814
12 | 10 | 15 | 590 | 71 | 9 | 0.1 | 0.1 | 492.342 | 28.619 | 10631751.87 | 10155937.57 | 10155.9376 | 10.1559 | 1.4361 | 14.5849
12 | 10 | 16 | 302 | 40 | 8 | 0.1 | 0.1 | 163.848 | 14.42 | 3414928.502 | 3194834.943 | 3194.8349 | 3.1948 | 1.4361 | 4.5881
12 | 10 | 17 | 0 | 0 | 7 | 0.1 | 0.1 | 0 | 7 | 0 | 0 | 0 | 0 | 1.4361 | 0
12 | 10 | 18 | 0 | 0 | 7 | 0.1 | 0.1 | 0 | 7 | 0 | 0 | 0 | 0 | 1.4361 | 0
12 | 10 | 19 | 0 | 0 | 6 | 0 | 0.1 | 0 | 6 | 0 | 0 | 0 | 0 | 1.4361 | 0
12 | 10 | 20 | 0 | 0 | 6 | 0 | 0.1 | 0 | 6 | 0 | 0 | 0 | 0 | 1.4361 | 0
12 | 10 | 21 | 0 | 0 | 6 | 0 | 0.1 | 0 | 6 | 0 | 0 | 0 | 0 | 1.4361 | 0
12 | 10 | 22 | 0 | 0 | 5 | 0.1 | 0.1 | 0 | 5 | 0 | 0 | 0 | 0 | 1.4361 | 0
12 | 10 | 23 | 0 | 0 | 5 | 0.1 | 0.1 | 0 | 5 | 0 | 0 | 0 | 0 | 1.4361 | 0
12 | 11 | 0 | 0 | 0 | 5 | 0.1 | 0.1 | 0 | 5 | 0 | 0 | 0 | 0 | 1.4361 | 0
12 | 11 | 1 | 0 | 0 | 5 | 0.1 | 0.1 | 0 | 5 | 0 | 0 | 0 | 0 | 1.4361 | 0
12 | 11 | 2 | 0 | 0 | 5 | 0.1 | 0.1 | 0 | 5 | 0 | 0 | 0 | 0 | 1.4361 | 0
12 | 11 | 3 | 0 | 0 | 4 | 0.1 | 0.1 | 0 | 4 | 0 | 0 | 0 | 0 | 1.4361 | 0
12 | 11 | 4 | 0 | 0 | 4 | 0.1 | 0.1 | 0 | 4 | 0 | 0 | 0 | 0 | 1.4361 | 0
12 | 11 | 5 | 0 | 0 | 4 | 0.1 | 0.1 | 0 | 4 | 0 | 0 | 0 | 0 | 1.4361 | 0
12 | 11 | 6 | 0 | 0 | 3 | 0.1 | 0.1 | 0 | 3 | 0 | 0 | 0 | 0 | 1.4361 | 0
12 | 11 | 7 | 0 | 0 | 3 | 0.1 | 0.1 | 0 | 3 | 0 | 0 | 0 | 0 | 1.4361 | 0
12 | 11 | 8 | 0 | 8 | 3 | 0.1 | 0.1 | 5.844 | 3.23 | 113553.1 | 10440.399 | 10.4404 | 0.01044 | 1.4361 | 0.014993
12 | 11 | 9 | 0 | 40 | 3 | 0.1 | 0.1 | 29.418 | 4.167 | 626824.417 | 505524.472 | 505.5245 | 0.50552 | 1.4361 | 0.72598
12 | 11 | 10 | 0 | 33 | 3 | 0.1 | 0.1 | 24.265 | 3.961 | 511113.629 | 393913.777 | 393.9138 | 0.39391 | 1.4361 | 0.5657
12 | 11 | 11 | 0 | 47 | 4 | 0.1 | 0.1 | 42.254 | 5.671 | 896829.518 | 765962.219 | 765.9622 | 0.76596 | 1.4361 | 1.1
12 | 11 | 12 | 0 | 142 | 3 | 0.1 | 0.1 | 141.325 | 8.571 | 3065952.766 | 2858224.806 | 2858.2248 | 2.8582 | 1.4361 | 4.1047
12 | 11 | 13 | 40 | 188 | 3 | 0.1 | 0.1 | 193.811 | 10.674 | 4281608.564 | 4030805.085 | 4030.8051 | 4.0308 | 1.4361 | 5.7886
12 | 11 | 14 | 0 | 101 | 2 | 0.1 | 0.1 | 77.012 | 5.053 | 1692558.262 | 1533495.129 | 1533.4951 | 1.5335 | 1.4361 | 2.2022
12 | 11 | 15 | 0 | 46 | 2 | 0.1 | 0.1 | 33.869 | 3.343 | 727766.082 | 602889.372 | 602.8894 | 0.60289 | 1.4361 | 0.86581
12 | 11 | 16 | 0 | 3 | 1 | 0.1 | 0.1 | 2.187 | 1.085 | 39781.017 | 0 | 0 | 0 | 1.4361 | 0
12 | 11 | 17 | 0 | 0 | 1 | 0.1 | 0.1 | 0 | 1 | 0 | 0 | 0 | 0 | 1.4361 | 0
12 | 11 | 18 | 0 | 0 | 1 | 0.1 | 0.1 | 0 | 1 | 0 | 0 | 0 | 0 | 1.4361 | 0
12 | 11 | 19 | 0 | 0 | 1 | 0.1 | 0.1 | 0 | 1 | 0 | 0 | 0 | 0 | 1.4361 | 0
12 | 11 | 20 | 0 | 0 | 1 | 0.1 | 0.1 | 0 | 1 | 0 | 0 | 0 | 0 | 1.4361 | 0
12 | 11 | 21 | 0 | 0 | 0 | 0.1 | 0.1 | 0 | 0 | 0 | 0 | 0 | 0 | 1.4361 | 0
12 | 11 | 22 | 0 | 0 | 0 | 0.1 | 0.1 | 0 | 0 | 0 | 0 | 0 | 0 | 1.4361 | 0
12 | 11 | 23 | 0 | 0 | 0 | 0.1 | 0.1 | 0 | 0 | 0 | 0 | 0 | 0 | 1.4361 | 0
12 | 12 | 0 | 0 | 0 | 0 | 0.1 | 0.1 | 0 | 0 | 0 | 0 | 0 | 0 | 1.4361 | 0
12 | 12 | 1 | 0 | 0 | 0 | 0.1 | 0.1 | 0 | 0 | 0 | 0 | 0 | 0 | 1.4361 | 0
12 | 12 | 2 | 0 | 0 | 0 | 0.1 | 0.1 | 0 | 0 | 0 | 0 | 0 | 0 | 1.4361 | 0
12 | 12 | 3 | 0 | 0 | 0 | 0.1 | 0.1 | 0 | 0 | 0 | 0 | 0 | 0 | 1.4361 | 0
12 | 12 | 4 | 0 | 0 | 0 | 0.1 | 0.1 | 0 | 0 | 0 | 0 | 0 | 0 | 1.4361 | 0
12 | 12 | 5 | 0 | 0 | -1 | 0 | 0.1 | 0 | -1 | 0 | 0 | 0 | 0 | 1.4361 | 0
12 | 12 | 6 | 0 | 0 | -2 | 0 | 0.1 | 0 | -2 | 0 | 0 | 0 | 0 | 1.4361 | 0
12 | 12 | 7 | 0 | 0 | -1 | 0.1 | 0.1 | 0 | -1 | 0 | 0 | 0 | 0 | 1.4361 | 0
12 | 12 | 8 | 486 | 43 | 0 | 0.1 | 0.1 | 257.193 | 10.172 | 5714012.178 | 5412452.944 | 5412.4529 | 5.4125 | 1.4361 | 7.7728
12 | 12 | 9 | 0 | 37 | 1 | 0.1 | 0.1 | 27.199 | 2.079 | 582794.478 | 463054.688 | 463.0547 | 0.46305 | 1.4361 | 0.66499
12 | 12 | 10 | 0 | 78 | 3 | 0.1 | 0.1 | 57.77 | 5.289 | 1253260.741 | 1109763.667 | 1109.7637 | 1.1098 | 1.4361 | 1.5937
12 | 12 | 11 | 78 | 206 | 4 | 0.1 | 0.1 | 234.556 | 13.286 | 5157682.162 | 4875835.913 | 4875.8359 | 4.8758 | 1.4361 | 7.0022
12 | 12 | 12 | 182 | 222 | 5 | 0.1 | 0.1 | 311.35 | 17.302 | 6740833.335 | 6402889.745 | 6402.8897 | 6.4029 | 1.4361 | 9.1952
12 | 12 | 13 | 250 | 199 | 5 | 0.1 | 0.1 | 328.14 | 18.017 | 7200897.099 | 6846651.621 | 6846.6516 | 6.8467 | 1.4361 | 9.8324
12 | 12 | 14 | 86 | 163 | 5 | 0.1 | 0.1 | 195.605 | 12.766 | 4333371.242 | 4080733.606 | 4080.7336 | 4.0807 | 1.4361 | 5.8603
12 | 12 | 15 | 94 | 105 | 4 | 0.1 | 0.1 | 173.591 | 10.9 | 3875655.911 | 3639236.949 | 3639.2369 | 3.6392 | 1.4361 | 5.2263
12 | 12 | 16 | 0 | 32 | 4 | 0.1 | 0.1 | 26.048 | 5.018 | 519812.867 | 402304.767 | 402.3048 | 0.4023 | 1.4361 | 0.57775
12 | 12 | 17 | 0 | 0 | 4 | 0.1 | 0.1 | 0 | 4 | 0 | 0 | 0 | 0 | 1.4361 | 0
12 | 12 | 18 | 0 | 0 | 4 | 0.1 | 0.1 | 0 | 4 | 0 | 0 | 0 | 0 | 1.4361 | 0
12 | 12 | 19 | 0 | 0 | 4 | 0.1 | 0.1 | 0 | 4 | 0 | 0 | 0 | 0 | 1.4361 | 0
12 | 12 | 20 | 0 | 0 | 4 | 0.2 | 0.1 | 0 | 4 | 0 | 0 | 0 | 0 | 1.4361 | 0
12 | 12 | 21 | 0 | 0 | 5 | 0.1 | 0.1 | 0 | 5 | 0 | 0 | 0 | 0 | 1.4361 | 0
12 | 12 | 22 | 0 | 0 | 5 | 0.1 | 0.1 | 0 | 5 | 0 | 0 | 0 | 0 | 1.4361 | 0
12 | 12 | 23 | 0 | 0 | 5 | 0.1 | 0.1 | 0 | 5 | 0 | 0 | 0 | 0 | 1.4361 | 0
12 | 13 | 0 | 0 | 0 | 5 | 0.1 | 0.1 | 0 | 5 | 0 | 0 | 0 | 0 | 1.4361 | 0
12 | 13 | 1 | 0 | 0 | 4 | 0.2 | 0.1 | 0 | 4 | 0 | 0 | 0 | 0 | 1.4361 | 0
12 | 13 | 2 | 0 | 0 | 3 | 0.2 | 0.1 | 0 | 3 | 0 | 0 | 0 | 0 | 1.4361 | 0
12 | 13 | 3 | 0 | 0 | 2 | 0.2 | 0.1 | 0 | 2 | 0 | 0 | 0 | 0 | 1.4361 | 0
12 | 13 | 4 | 0 | 0 | 1 | 0.2 | 0.1 | 0 | 1 | 0 | 0 | 0 | 0 | 1.4361 | 0
12 | 13 | 5 | 0 | 0 | 1 | 0.2 | 0.1 | 0 | 1 | 0 | 0 | 0 | 0 | 1.4361 | 0
12 | 13 | 6 | 0 | 0 | 0 | 0.2 | 0.1 | 0 | 0 | 0 | 0 | 0 | 0 | 1.4361 | 0
12 | 13 | 7 | 0 | 0 | 0 | 0.2 | 0.1 | 0 | 0 | 0 | 0 | 0 | 0 | 1.4361 | 0
12 | 13 | 8 | 0 | 36 | 0 | 0.2 | 0.1 | 27.375 | 1.044 | 572778.061 | 453393.194 | 453.3932 | 0.45339 | 1.4361 | 0.65112
12 | 13 | 9 | 0 | 29 | 1 | 0.2 | 0.1 | 21.291 | 1.818 | 452138.133 | 337028.017 | 337.028 | 0.33703 | 1.4361 | 0.484
12 | 13 | 10 | 3 | 138 | 1 | 0.2 | 0.1 | 109.819 | 5.214 | 2440860.434 | 2255281.98 | 2255.282 | 2.2553 | 1.4361 | 3.2388
12 | 13 | 11 | 0 | 40 | 1 | 0.2 | 0.1 | 35.822 | 2.371 | 765964.754 | 639734.513 | 639.7345 | 0.63973 | 1.4361 | 0.91872
12 | 13 | 12 | 0 | 93 | 1 | 0.2 | 0.1 | 92.603 | 4.534 | 2010809.877 | 1840469.824 | 1840.4698 | 1.8405 | 1.4361 | 2.6431
12 | 13 | 13 | 0 | 89 | 1 | 0.2 | 0.1 | 77.088 | 3.953 | 1689768.817 | 1530804.526 | 1530.8045 | 1.5308 | 1.4361 | 2.1984
12 | 13 | 14 | 0 | 57 | 0 | 0.2 | 0.1 | 42.024 | 1.613 | 915173.228 | 783655.938 | 783.6559 | 0.78366 | 1.4361 | 1.1254
12 | 13 | 15 | 0 | 30 | 0 | 0.2 | 0.1 | 22.027 | 0.846 | 470035.726 | 354291.427 | 354.2914 | 0.35429 | 1.4361 | 0.5088
12 | 13 | 16 | 0 | 15 | 0 | 0.2 | 0.1 | 10.987 | 0.416 | 215882.729 | 109144.081 | 109.1441 | 0.10914 | 1.4361 | 0.15674
12 | 13 | 17 | 0 | 0 | -1 | 0.2 | 0.1 | 0 | -1 | 0 | 0 | 0 | 0 | 1.4361 | 0
12 | 13 | 18 | 0 | 0 | -2 | 0.1 | 0.1 | 0 | -2 | 0 | 0 | 0 | 0 | 1.4361 | 0
12 | 13 | 19 | 0 | 0 | -2 | 0.1 | 0.1 | 0 | -2 | 0 | 0 | 0 | 0 | 1.4361 | 0
12 | 13 | 20 | 0 | 0 | -3 | 0.1 | 0.1 | 0 | -3 | 0 | 0 | 0 | 0 | 1.4361 | 0
12 | 13 | 21 | 0 | 0 | -3 | 0.1 | 0.1 | 0 | -3 | 0 | 0 | 0 | 0 | 1.4361 | 0
12 | 13 | 22 | 0 | 0 | -4 | 0.1 | 0.1 | 0 | -4 | 0 | 0 | 0 | 0 | 1.4361 | 0
12 | 13 | 23 | 0 | 0 | -4 | 0.1 | 0.1 | 0 | -4 | 0 | 0 | 0 | 0 | 1.4361 | 0
12 | 14 | 0 | 0 | 0 | -4 | 0.1 | 0.1 | 0 | -4 | 0 | 0 | 0 | 0 | 1.4361 | 0
12 | 14 | 1 | 0 | 0 | -4 | 0.1 | 0.1 | 0 | -4 | 0 | 0 | 0 | 0 | 1.4361 | 0
12 | 14 | 2 | 0 | 0 | -4 | 0.1 | 0.1 | 0 | -4 | 0 | 0 | 0 | 0 | 1.4361 | 0
12 | 14 | 3 | 0 | 0 | -4 | 0.1 | 0.1 | 0 | -4 | 0 | 0 | 0 | 0 | 1.4361 | 0
12 | 14 | 4 | 0 | 0 | -4 | 0.1 | 0.1 | 0 | -4 | 0 | 0 | 0 | 0 | 1.4361 | 0
12 | 14 | 5 | 0 | 0 | -4 | 0.1 | 0.1 | 0 | -4 | 0 | 0 | 0 | 0 | 1.4361 | 0
12 | 14 | 6 | 0 | 0 | -4 | 0.1 | 0.1 | 0 | -4 | 0 | 0 | 0 | 0 | 1.4361 | 0
12 | 14 | 7 | 0 | 0 | -4 | 0.1 | 0.1 | 0 | -4 | 0 | 0 | 0 | 0 | 1.4361 | 0
12 | 14 | 8 | 0 | 29 | -3 | 0.1 | 0.1 | 21.325 | -2.161 | 447220.5 | 332284.636 | 332.2846 | 0.33228 | 1.4361 | 0.47719
12 | 14 | 9 | 20 | 108 | -3 | 0.2 | 0.1 | 103.426 | 0.975 | 2347049.31 | 2164794.957 | 2164.795 | 2.1648 | 1.4361 | 3.1089
12 | 14 | 10 | 0 | 129 | -2 | 0.2 | 0.1 | 100.248 | 1.846 | 2249386.077 | 2070592.321 | 2070.5923 | 2.0706 | 1.4361 | 2.9736
12 | 14 | 11 | 23 | 183 | -1 | 0.2 | 0.1 | 179.105 | 5.861 | 4008763.983 | 3767628.473 | 3767.6285 | 3.7676 | 1.4361 | 5.4107
12 | 14 | 12 | 25 | 193 | -1 | 0.2 | 0.1 | 204.602 | 6.812 | 4526033.992 | 4266569.549 | 4266.5695 | 4.2666 | 1.4361 | 6.1272
12 | 14 | 13 | 0 | 108 | -1 | 0.2 | 0.1 | 94.168 | 2.607 | 2089809.965 | 1916670.626 | 1916.6706 | 1.9167 | 1.4361 | 2.7525
12 | 14 | 14 | 0 | 63 | -1 | 0.2 | 0.1 | 46.481 | 0.784 | 1019584.78 | 884367.773 | 884.3678 | 0.88437 | 1.4361 | 1.27
12 | 14 | 15 | 0 | 76 | -1 | 0.1 | 0.1 | 59.98 | 1.379 | 1328279.145 | 1182123.87 | 1182.1239 | 1.1821 | 1.4361 | 1.6976
12 | 14 | 16 | 0 | 15 | -2 | 0.1 | 0.1 | 10.987 | -1.571 | 218024.582 | 111210.04 | 111.21 | 0.11121 | 1.4361 | 0.15971
12 | 14 | 17 | 0 | 0 | -3 | 0.1 | 0.1 | 0 | -3 | 0 | 0 | 0 | 0 | 1.4361 | 0
12 | 14 | 18 | 0 | 0 | -3 | 0.1 | 0.1 | 0 | -3 | 0 | 0 | 0 | 0 | 1.4361 | 0
12 | 14 | 19 | 0 | 0 | -3 | 0.1 | 0.1 | 0 | -3 | 0 | 0 | 0 | 0 | 1.4361 | 0
12 | 14 | 20 | 0 | 0 | -3 | 0.1 | 0.1 | 0 | -3 | 0 | 0 | 0 | 0 | 1.4361 | 0
12 | 14 | 21 | 0 | 0 | -3 | 0.1 | 0.1 | 0 | -3 | 0 | 0 | 0 | 0 | 1.4361 | 0
12 | 14 | 22 | 0 | 0 | -4 | 0.1 | 0.1 | 0 | -4 | 0 | 0 | 0 | 0 | 1.4361 | 0
12 | 14 | 23 | 0 | 0 | -4 | 0.1 | 0.1 | 0 | -4 | 0 | 0 | 0 | 0 | 1.4361 | 0
12 | 15 | 0 | 0 | 0 | -4 | 0.1 | 0.1 | 0 | -4 | 0 | 0 | 0 | 0 | 1.4361 | 0
12 | 15 | 1 | 0 | 0 | -4 | 0.1 | 0.1 | 0 | -4 | 0 | 0 | 0 | 0 | 1.4361 | 0
12 | 15 | 2 | 0 | 0 | -4 | 0.1 | 0.1 | 0 | -4 | 0 | 0 | 0 | 0 | 1.4361 | 0
12 | 15 | 3 | 0 | 0 | -5 | 0.1 | 0.1 | 0 | -5 | 0 | 0 | 0 | 0 | 1.4361 | 0
12 | 15 | 4 | 0 | 0 | -5 | 0.1 | 0.1 | 0 | -5 | 0 | 0 | 0 | 0 | 1.4361 | 0
12 | 15 | 5 | 0 | 0 | -5 | 0.1 | 0.1 | 0 | -5 | 0 | 0 | 0 | 0 | 1.4361 | 0
12 | 15 | 6 | 0 | 0 | -5 | 0.1 | 0.1 | 0 | -5 | 0 | 0 | 0 | 0 | 1.4361 | 0
12 | 15 | 7 | 0 | 0 | -4 | 0.1 | 0.1 | 0 | -4 | 0 | 0 | 0 | 0 | 1.4361 | 0
12 | 15 | 8 | 480 | 44 | -3 | 0.1 | 0.1 | 248.538 | 6.82 | 5565154.419 | 5268869.807 | 5268.8698 | 5.2689 | 1.4361 | 7.5666
12 | 15 | 9 | 0 | 42 | -1 | 0.1 | 0.1 | 30.899 | 0.226 | 670606.528 | 547755.209 | 547.7552 | 0.54776 | 1.4361 | 0.78663
12 | 15 | 10 | 0 | 109 | 0 | 0.1 | 0.1 | 83.201 | 3.297 | 1844640.57 | 1680188.557 | 1680.1886 | 1.6802 | 1.4361 | 2.4129
12 | 15 | 11 | 7 | 163 | 0 | 0 | 0.1 | 151.777 | 6.204 | 3372431.473 | 3153843.754 | 3153.8438 | 3.1538 | 1.4361 | 4.5292
12 | 15 | 12 | 44 | 202 | 1 | 0 | 0.1 | 223.177 | 10.097 | 4893402.091 | 4620920.335 | 4620.9203 | 4.6209 | 1.4361 | 6.6361
12 | 15 | 13 | 940 | 67 | 2 | 0 | 0.1 | 568.616 | 25.377 | 12376897.71 | 11839245.95 | 11839.246 | 11.8392 | 1.4361 | 17.0023
12 | 15 | 14 | 897 | 61 | 2 | 0 | 0.1 | 618.36 | 27.459 | 13435345.45 | 12860188.68 | 12860.1887 | 12.8602 | 1.4361 | 18.4685
12 | 15 | 15 | 798 | 51 | 1 | 0.1 | 0.1 | 600.737 | 24.949 | 13202670.21 | 12635758.05 | 12635.7581 | 12.6358 | 1.4361 | 18.1462
12 | 15 | 16 | 548 | 31 | 0 | 0.2 | 0.1 | 217.214 | 8.26 | 4716068.171 | 4449870.061 | 4449.8701 | 4.4499 | 1.4361 | 6.3904
12 | 15 | 17 | 0 | 0 | 0 | 0.3 | 0.1 | 0 | 0 | 0 | 0 | 0 | 0 | 1.4361 | 0
12 | 15 | 18 | 0 | 0 | 0 | 0.6 | 0.1 | 0 | 0 | 0 | 0 | 0 | 0 | 1.4361 | 0
12 | 15 | 19 | 0 | 0 | -2 | 0.8 | 0.1 | 0 | -2 | 0 | 0 | 0 | 0 | 1.4361 | 0
12 | 15 | 20 | 0 | 0 | -3 | 0.5 | 0.1 | 0 | -3 | 0 | 0 | 0 | 0 | 1.4361 | 0
12 | 15 | 21 | 0 | 0 | -4 | 0.2 | 0.1 | 0 | -4 | 0 | 0 | 0 | 0 | 1.4361 | 0
12 | 15 | 22 | 0 | 0 | -4 | 0.1 | 0.1 | 0 | -4 | 0 | 0 | 0 | 0 | 1.4361 | 0
12 | 15 | 23 | 0 | 0 | -3 | 0.1 | 0.1 | 0 | -3 | 0 | 0 | 0 | 0 | 1.4361 | 0
12 | 16 | 0 | 0 | 0 | -3 | 0.1 | 0.1 | 0 | -3 | 0 | 0 | 0 | 0 | 1.4361 | 0
12 | 16 | 1 | 0 | 0 | -3 | 0.1 | 0.1 | 0 | -3 | 0 | 0 | 0 | 0 | 1.4361 | 0
12 | 16 | 2 | 0 | 0 | -4 | 0.1 | 0.1 | 0 | -4 | 0 | 0 | 0 | 0 | 1.4361 | 0
12 | 16 | 3 | 0 | 0 | -4 | 0.1 | 0.1 | 0 | -4 | 0 | 0 | 0 | 0 | 1.4361 | 0
12 | 16 | 4 | 0 | 0 | -4 | 0.1 | 0.1 | 0 | -4 | 0 | 0 | 0 | 0 | 1.4361 | 0
12 | 16 | 5 | 0 | 0 | -4 | 0.1 | 0.1 | 0 | -4 | 0 | 0 | 0 | 0 | 1.4361 | 0
12 | 16 | 6 | 0 | 0 | -5 | 0.1 | 0.1 | 0 | -5 | 0 | 0 | 0 | 0 | 1.4361 | 0
12 | 16 | 7 | 0 | 0 | -4 | 0.1 | 0.1 | 0 | -4 | 0 | 0 | 0 | 0 | 1.4361 | 0
12 | 16 | 8 | 563 | 38 | -2 | 0.1 | 0.1 | 260.731 | 8.303 | 5816008.011 | 5510834.66 | 5510.8347 | 5.5108 | 1.4361 | 7.9141
12 | 16 | 9 | 510 | 78 | 0 | 0.1 | 0.1 | 440.73 | 17.561 | 9908043.743 | 9457873.296 | 9457.8733 | 9.4579 | 1.4361 | 13.5824
12 | 16 | 10 | 891 | 65 | 2 | 0.1 | 0.1 | 606.634 | 26.165 | 13231432.36 | 12663501.04 | 12663.501 | 12.6635 | 1.4361 | 18.186
12 | 16 | 11 | 528 | 150 | 5 | 0.1 | 0.1 | 427.216 | 21.969 | 9328666.132 | 8899025.337 | 8899.0253 | 8.899 | 1.4361 | 12.7799
12 | 16 | 12 | 942 | 69 | 6 | 0.1 | 0.1 | 529.205 | 26.998 | 11323936.07 | 10823594.93 | 10823.5949 | 10.8236 | 1.4361 | 15.5437
12 | 16 | 13 | 685 | 104 | 6 | 0.1 | 0.1 | 473.5 | 24.826 | 10281649.65 | 9818240.86 | 9818.2409 | 9.8182 | 1.4361 | 14.0999
12 | 16 | 14 | 875 | 63 | 5 | 0.1 | 0.1 | 610.308 | 29.316 | 13162196.51 | 12596718.49 | 12596.7185 | 12.5967 | 1.4361 | 18.0901
12 | 16 | 15 | 769 | 53 | 3 | 0.1 | 0.1 | 583.259 | 26.252 | 12751854.04 | 12200916.09 | 12200.9161 | 12.2009 | 1.4361 | 17.5217
12 | 16 | 16 | 513 | 32 | 0 | 0.1 | 0.1 | 208.967 | 8.21 | 4536751.732 | 4276907.516 | 4276.9075 | 4.2769 | 1.4361 | 6.142
12 | 16 | 17 | 0 | 0 | -1 | 0.1 | 0.1 | 0 | -1 | 0 | 0 | 0 | 0 | 1.4361 | 0
12 | 16 | 18 | 0 | 0 | 0 | 0.1 | 0.1 | 0 | 0 | 0 | 0 | 0 | 0 | 1.4361 | 0
12 | 16 | 19 | 0 | 0 | 0 | 0.1 | 0.1 | 0 | 0 | 0 | 0 | 0 | 0 | 1.4361 | 0
12 | 16 | 20 | 0 | 0 | 0 | 0.1 | 0.1 | 0 | 0 | 0 | 0 | 0 | 0 | 1.4361 | 0
12 | 16 | 21 | 0 | 0 | 0 | 0.1 | 0.1 | 0 | 0 | 0 | 0 | 0 | 0 | 1.4361 | 0
12 | 16 | 22 | 0 | 0 | 0 | 0.1 | 0.1 | 0 | 0 | 0 | 0 | 0 | 0 | 1.4361 | 0
12 | 16 | 23 | 0 | 0 | 0 | 0.1 | 0.1 | 0 | 0 | 0 | 0 | 0 | 0 | 1.4361 | 0
12 | 17 | 0 | 0 | 0 | -1 | 0.1 | 0.1 | 0 | -1 | 0 | 0 | 0 | 0 | 1.4361 | 0
12 | 17 | 1 | 0 | 0 | -2 | 0.1 | 0.1 | 0 | -2 | 0 | 0 | 0 | 0 | 1.4361 | 0
12 | 17 | 2 | 0 | 0 | -2 | 0.1 | 0.1 | 0 | -2 | 0 | 0 | 0 | 0 | 1.4361 | 0
12 | 17 | 3 | 0 | 0 | -2 | 0.1 | 0.1 | 0 | -2 | 0 | 0 | 0 | 0 | 1.4361 | 0
12 | 17 | 4 | 0 | 0 | -3 | 0.1 | 0.1 | 0 | -3 | 0 | 0 | 0 | 0 | 1.4361 | 0
12 | 17 | 5 | 0 | 0 | -2 | 0.1 | 0.1 | 0 | -2 | 0 | 0 | 0 | 0 | 1.4361 | 0
12 | 17 | 6 | 0 | 0 | -2 | 0.1 | 0.1 | 0 | -2 | 0 | 0 | 0 | 0 | 1.4361 | 0
12 | 17 | 7 | 0 | 0 | -1 | 0.1 | 0.1 | 0 | -1 | 0 | 0 | 0 | 0 | 1.4361 | 0
12 | 17 | 8 | 479 | 39 | 0 | 0.1 | 0.1 | 239.483 | 9.457 | 5294363.566 | 5007674.151 | 5007.6742 | 5.0077 | 1.4361 | 7.1915
12 | 17 | 9 | 714 | 62 | 2 | 0.1 | 0.1 | 552.665 | 24.032 | 12181144.31 | 11650428.87 | 11650.4289 | 11.6504 | 1.4361 | 16.7311
12 | 17 | 10 | 824 | 72 | 5 | 0.1 | 0.1 | 578.197 | 28.029 | 12512553.27 | 11970094.7 | 11970.0947 | 11.9701 | 1.4361 | 17.1902
12 | 17 | 11 | 874 | 78 | 6 | 0.1 | 0.1 | 537.49 | 27.377 | 11590269.44 | 11080491.05 | 11080.4911 | 11.0805 | 1.4361 | 15.9126
12 | 17 | 12 | 888 | 79 | 7 | 0.1 | 0.1 | 512.374 | 27.325 | 10937448.31 | 10450801.97 | 10450.802 | 10.4508 | 1.4361 | 15.0084
12 | 17 | 13 | 879 | 74 | 7 | 0.1 | 0.1 | 543.658 | 28.627 | 11677127.5 | 11164271.38 | 11164.2714 | 11.1643 | 1.4361 | 16.033
12 | 17 | 14 | 830 | 68 | 6 | 0.1 | 0.1 | 587.283 | 29.397 | 12654982.79 | 12107477.37 | 12107.4774 | 12.1075 | 1.4361 | 17.3875
12 | 17 | 15 | 723 | 56 | 4 | 0.4 | 0.1 | 555.727 | 24.164 | 12239449.87 | 11706668.43 | 11706.6684 | 11.7067 | 1.4361 | 16.8119
12 | 17 | 16 | 471 | 33 | 2 | 0.9 | 0.1 | 207.811 | 8.464 | 4507267.983 | 4248468.494 | 4248.4685 | 4.2485 | 1.4361 | 6.1012
12 | 17 | 17 | 0 | 0 | 1 | 0.9 | 0.1 | 0 | 1 | 0 | 0 | 0 | 0 | 1.4361 | 0
12 | 17 | 18 | 0 | 0 | 1 | 0.9 | 0.1 | 0 | 1 | 0 | 0 | 0 | 0 | 1.4361 | 0
12 | 17 | 19 | 0 | 0 | 0 | 0.9 | 0.1 | 0 | 0 | 0 | 0 | 0 | 0 | 1.4361 | 0
12 | 17 | 20 | 0 | 0 | 0 | 0.9 | 0.1 | 0 | 0 | 0 | 0 | 0 | 0 | 1.4361 | 0
12 | 17 | 21 | 0 | 0 | 0 | 0.8 | 0.1 | 0 | 0 | 0 | 0 | 0 | 0 | 1.4361 | 0
12 | 17 | 22 | 0 | 0 | -1 | 0.6 | 0.1 | 0 | -1 | 0 | 0 | 0 | 0 | 1.4361 | 0
12 | 17 | 23 | 0 | 0 | -2 | 0.4 | 0.1 | 0 | -2 | 0 | 0 | 0 | 0 | 1.4361 | 0
12 | 18 | 0 | 0 | 0 | -2 | 0.2 | 0.1 | 0 | -2 | 0 | 0 | 0 | 0 | 1.4361 | 0
12 | 18 | 1 | 0 | 0 | -2 | 0.1 | 0.1 | 0 | -2 | 0 | 0 | 0 | 0 | 1.4361 | 0
12 | 18 | 2 | 0 | 0 | -2 | 0.1 | 0.1 | 0 | -2 | 0 | 0 | 0 | 0 | 1.4361 | 0
12 | 18 | 3 | 0 | 0 | -2 | 0.1 | 0.1 | 0 | -2 | 0 | 0 | 0 | 0 | 1.4361 | 0
12 | 18 | 4 | 0 | 0 | -2 | 0.1 | 0.1 | 0 | -2 | 0 | 0 | 0 | 0 | 1.4361 | 0
12 | 18 | 5 | 0 | 0 | -2 | 0.1 | 0.1 | 0 | -2 | 0 | 0 | 0 | 0 | 1.4361 | 0
12 | 18 | 6 | 0 | 0 | -2 | 0.1 | 0.1 | 0 | -2 | 0 | 0 | 0 | 0 | 1.4361 | 0
12 | 18 | 7 | 0 | 0 | -1 | 0.1 | 0.1 | 0 | -1 | 0 | 0 | 0 | 0 | 1.4361 | 0
12 | 18 | 8 | 481 | 39 | 0 | 0.1 | 0.1 | 238.206 | 9.404 | 5260423.776 | 4974936.983 | 4974.937 | 4.9749 | 1.4361 | 7.1445
12 | 18 | 9 | 722 | 60 | 2 | 0.1 | 0.1 | 555.903 | 24.162 | 12247902.63 | 11714821.68 | 11714.8217 | 11.7148 | 1.4361 | 16.8236
12 | 18 | 10 | 838 | 69 | 4 | 0.1 | 0.1 | 583.901 | 27.258 | 12676834.76 | 12128555.04 | 12128.555 | 12.1286 | 1.4361 | 17.4178
12 | 18 | 11 | 886 | 74 | 5 | 0.2 | 0.1 | 539.758 | 25.786 | 11713730.26 | 11199577.16 | 11199.5772 | 11.1996 | 1.4361 | 16.0837
12 | 18 | 12 | 897 | 75 | 6 | 0.2 | 0.1 | 512.267 | 25.675 | 11005731.35 | 10516665.47 | 10516.6655 | 10.5167 | 1.4361 | 15.1029
12 | 18 | 13 | 882 | 72 | 7 | 0.1 | 0.1 | 542.329 | 28.574 | 11651539.63 | 11139590.19 | 11139.5902 | 11.1396 | 1.4361 | 15.9975
12 | 18 | 14 | 831 | 65 | 6 | 0.1 | 0.1 | 583.919 | 29.263 | 12589451.11 | 12044267.74 | 12044.2677 | 12.0443 | 1.4361 | 17.2967
12 | 18 | 15 | 719 | 55 | 4 | 0.1 | 0.1 | 551.667 | 25.991 | 12066209.14 | 11539566.31 | 11539.5663 | 11.5396 | 1.4361 | 16.5719
12 | 18 | 16 | 461 | 33 | 0 | 0.1 | 0.1 | 206.096 | 8.1 | 4480855.84 | 4222992.238 | 4222.9922 | 4.223 | 1.4361 | 6.0646
12 | 18 | 17 | 0 | 0 | -1 | 0.1 | 0.1 | 0 | -1 | 0 | 0 | 0 | 0 | 1.4361 | 0
12 | 18 | 18 | 0 | 0 | 0 | 0.1 | 0.1 | 0 | 0 | 0 | 0 | 0 | 0 | 1.4361 | 0
12 | 18 | 19 | 0 | 0 | 0 | 0.1 | 0.1 | 0 | 0 | 0 | 0 | 0 | 0 | 1.4361 | 0
12 | 18 | 20 | 0 | 0 | 0 | 0.1 | 0.1 | 0 | 0 | 0 | 0 | 0 | 0 | 1.4361 | 0
12 | 18 | 21 | 0 | 0 | 0 | 0.2 | 0.1 | 0 | 0 | 0 | 0 | 0 | 0 | 1.4361 | 0
12 | 18 | 22 | 0 | 0 | 0 | 0.2 | 0.1 | 0 | 0 | 0 | 0 | 0 | 0 | 1.4361 | 0
12 | 18 | 23 | 0 | 0 | 0 | 0.1 | 0.1 | 0 | 0 | 0 | 0 | 0 | 0 | 1.4361 | 0
12 | 19 | 0 | 0 | 0 | 0 | 0.1 | 0.1 | 0 | 0 | 0 | 0 | 0 | 0 | 1.4361 | 0
12 | 19 | 1 | 0 | 0 | 0 | 0.1 | 0.1 | 0 | 0 | 0 | 0 | 0 | 0 | 1.4361 | 0
12 | 19 | 2 | 0 | 0 | 0 | 0.1 | 0.1 | 0 | 0 | 0 | 0 | 0 | 0 | 1.4361 | 0
12 | 19 | 3 | 0 | 0 | 0 | 0.1 | 0.1 | 0 | 0 | 0 | 0 | 0 | 0 | 1.4361 | 0
12 | 19 | 4 | 0 | 0 | 0 | 0.1 | 0.1 | 0 | 0 | 0 | 0 | 0 | 0 | 1.4361 | 0
12 | 19 | 5 | 0 | 0 | 0 | 0.1 | 0.1 | 0 | 0 | 0 | 0 | 0 | 0 | 1.4361 | 0
12 | 19 | 6 | 0 | 0 | 0 | 0.1 | 0.1 | 0 | 0 | 0 | 0 | 0 | 0 | 1.4361 | 0
12 | 19 | 7 | 0 | 0 | 0 | 0.1 | 0.1 | 0 | 0 | 0 | 0 | 0 | 0 | 1.4361 | 0
12 | 19 | 8 | 0 | 20 | 0 | 0.1 | 0.1 | 14.668 | 0.576 | 297690.849 | 188053.415 | 188.0534 | 0.18805 | 1.4361 | 0.27006
12 | 19 | 9 | 0 | 12 | 0 | 0.2 | 0.1 | 8.785 | 0.337 | 180849.555 | 75352.273 | 75.3523 | 0.075352 | 1.4361 | 0.10821
12 | 19 | 10 | 0 | 69 | 0 | 0.2 | 0.1 | 50.945 | 1.955 | 1115433.065 | 976819.773 | 976.8198 | 0.97682 | 1.4361 | 1.4028
12 | 19 | 11 | 0 | 70 | 0 | 0.2 | 0.1 | 62.137 | 2.38 | 1358223.888 | 1211007.551 | 1211.0076 | 1.211 | 1.4361 | 1.7391
12 | 19 | 12 | 0 | 106 | -1 | 0.3 | 0.1 | 105.808 | 2.913 | 2320961.407 | 2139631.453 | 2139.6315 | 2.1396 | 1.4361 | 3.0727
12 | 19 | 13 | 5 | 158 | -3 | 0.3 | 0.1 | 143.168 | 2.315 | 3225874.187 | 3012479.575 | 3012.4796 | 3.0125 | 1.4361 | 4.3262
12 | 19 | 14 | 34 | 152 | -5 | 0.3 | 0.1 | 151.682 | 0.646 | 3478590.02 | 3256240.681 | 3256.2407 | 3.2562 | 1.4361 | 4.6763
12 | 19 | 15 | 92 | 107 | -6 | 0.3 | 0.1 | 173.198 | 0.459 | 4019748.311 | 3778223.582 | 3778.2236 | 3.7782 | 1.4361 | 5.4259
12 | 19 | 16 | 25 | 41 | -6 | 0.3 | 0.1 | 51.498 | -4.106 | 1108398.216 | 970034.197 | 970.0342 | 0.97003 | 1.4361 | 1.3931
12 | 19 | 17 | 0 | 0 | -7 | 0.3 | 0.1 | 0 | -7 | 0 | 0 | 0 | 0 | 1.4361 | 0
12 | 19 | 18 | 0 | 0 | -8 | 0.3 | 0.1 | 0 | -8 | 0 | 0 | 0 | 0 | 1.4361 | 0
12 | 19 | 19 | 0 | 0 | -9 | 0.3 | 0.87 | 0 | -9 | 0 | 0 | 0 | 0 | 1.4361 | 0
12 | 19 | 20 | 0 | 0 | -10 | 0.3 | 0.87 | 0 | -10 | 0 | 0 | 0 | 0 | 1.4361 | 0
12 | 19 | 21 | 0 | 0 | -11 | 0.3 | 0.87 | 0 | -11 | 0 | 0 | 0 | 0 | 1.4361 | 0
12 | 19 | 22 | 0 | 0 | -11 | 0.3 | 0.87 | 0 | -11 | 0 | 0 | 0 | 0 | 1.4361 | 0
12 | 19 | 23 | 0 | 0 | -12 | 0.3 | 0.87 | 0 | -12 | 0 | 0 | 0 | 0 | 1.4361 | 0
12 | 20 | 0 | 0 | 0 | -12 | 0.3 | 0.87 | 0 | -12 | 0 | 0 | 0 | 0 | 1.4361 | 0
12 | 20 | 1 | 0 | 0 | -12 | 0.2 | 0.87 | 0 | -12 | 0 | 0 | 0 | 0 | 1.4361 | 0
12 | 20 | 2 | 0 | 0 | -13 | 0.2 | 0.87 | 0 | -13 | 0 | 0 | 0 | 0 | 1.4361 | 0
12 | 20 | 3 | 0 | 0 | -13 | 0.3 | 0.87 | 0 | -13 | 0 | 0 | 0 | 0 | 1.4361 | 0
12 | 20 | 4 | 0 | 0 | -13 | 0.2 | 0.87 | 0 | -13 | 0 | 0 | 0 | 0 | 1.4361 | 0
12 | 20 | 5 | 0 | 0 | -14 | 0.2 | 0.87 | 0 | -14 | 0 | 0 | 0 | 0 | 1.4361 | 0
12 | 20 | 6 | 0 | 0 | -14 | 0.2 | 0.87 | 0 | -14 | 0 | 0 | 0 | 0 | 1.4361 | 0
12 | 20 | 7 | 0 | 0 | -14 | 0.1 | 0.87 | 0 | -14 | 0 | 0 | 0 | 0 | 1.4361 | 0
12 | 20 | 8 | 604 | 35 | -13 | 0 | 0.87 | 263.415 | -2.256 | 6078135.75 | 5763674.171 | 5763.6742 | 5.7637 | 1.4361 | 8.2772
12 | 20 | 9 | 813 | 57 | -11 | 0 | 0.87 | 613.157 | 14.26 | 14019732.71 | 13423868.78 | 13423.8688 | 13.4239 | 1.4361 | 19.278
12 | 20 | 10 | 901 | 68 | -9 | 0 | 0.87 | 623.2 | 16.65 | 14078524.7 | 13480577.53 | 13480.5775 | 13.4806 | 1.4361 | 19.3594
12 | 20 | 11 | 932 | 77 | -7 | 0 | 0.87 | 567.853 | 16.338 | 12767595.16 | 12216099.44 | 12216.0994 | 12.2161 | 1.4361 | 17.5435
12 | 20 | 12 | 934 | 81 | -5 | 0.1 | 0.87 | 535.744 | 16.252 | 11923863.43 | 11402264.48 | 11402.2645 | 11.4023 | 1.4361 | 16.3747
12 | 20 | 13 | 918 | 78 | -4 | 0.1 | 0.87 | 566.584 | 18.537 | 12639817.75 | 12092849.69 | 12092.8497 | 12.0928 | 1.4361 | 17.3665
12 | 20 | 14 | 867 | 71 | -3 | 0.1 | 0.87 | 611.755 | 21.369 | 13585950.33 | 13005457.03 | 13005.457 | 13.0055 | 1.4361 | 18.6771
12 | 20 | 15 | 765 | 56 | -3 | 0.1 | 0.87 | 582.881 | 20.236 | 13032381.62 | 12471503.46 | 12471.5035 | 12.4715 | 1.4361 | 17.9103
12 | 20 | 16 | 530 | 32 | -5 | 0.1 | 0.87 | 220.466 | 3.674 | 4900992.9 | 4628242.172 | 4628.2422 | 4.6282 | 1.4361 | 6.6466
12 | 20 | 17 | 0 | 0 | -6 | 0.1 | 0.87 | 0 | -6 | 0 | 0 | 0 | 0 | 1.4361 | 0
12 | 20 | 18 | 0 | 0 | -6 | 0.2 | 0.87 | 0 | -6 | 0 | 0 | 0 | 0 | 1.4361 | 0
12 | 20 | 19 | 0 | 0 | -7 | 0.2 | 0.1 | 0 | -7 | 0 | 0 | 0 | 0 | 1.4361 | 0
12 | 20 | 20 | 0 | 0 | -7 | 0.2 | 0.1 | 0 | -7 | 0 | 0 | 0 | 0 | 1.4361 | 0
12 | 20 | 21 | 0 | 0 | -6 | 0.2 | 0.1 | 0 | -6 | 0 | 0 | 0 | 0 | 1.4361 | 0
12 | 20 | 22 | 0 | 0 | -6 | 0.2 | 0.1 | 0 | -6 | 0 | 0 | 0 | 0 | 1.4361 | 0
12 | 20 | 23 | 0 | 0 | -5 | 0.2 | 0.1 | 0 | -5 | 0 | 0 | 0 | 0 | 1.4361 | 0
12 | 21 | 0 | 0 | 0 | -4 | 0.2 | 0.1 | 0 | -4 | 0 | 0 | 0 | 0 | 1.4361 | 0
12 | 21 | 1 | 0 | 0 | -4 | 0.2 | 0.1 | 0 | -4 | 0 | 0 | 0 | 0 | 1.4361 | 0
12 | 21 | 2 | 0 | 0 | -3 | 0.2 | 0.1 | 0 | -3 | 0 | 0 | 0 | 0 | 1.4361 | 0
12 | 21 | 3 | 0 | 0 | -2 | 0.3 | 0.1 | 0 | -2 | 0 | 0 | 0 | 0 | 1.4361 | 0
12 | 21 | 4 | 0 | 0 | -1 | 0.3 | 0.1 | 0 | -1 | 0 | 0 | 0 | 0 | 1.4361 | 0
12 | 21 | 5 | 0 | 0 | -1 | 0.3 | 0.1 | 0 | -1 | 0 | 0 | 0 | 0 | 1.4361 | 0
12 | 21 | 6 | 0 | 0 | -1 | 0.3 | 0.1 | 0 | -1 | 0 | 0 | 0 | 0 | 1.4361 | 0
12 | 21 | 7 | 0 | 0 | 0 | 0.3 | 0.1 | 0 | 0 | 0 | 0 | 0 | 0 | 1.4361 | 0
12 | 21 | 8 | 257 | 52 | 0 | 0.3 | 0.1 | 175.803 | 6.498 | 3860848.702 | 3624954.418 | 3624.9544 | 3.625 | 1.4361 | 5.2058
12 | 21 | 9 | 534 | 88 | 0 | 0.3 | 0.1 | 465.504 | 17.403 | 10475673.1 | 10005389.29 | 10005.3893 | 10.0054 | 1.4361 | 14.3687
12 | 21 | 10 | 0 | 94 | 1 | 0.2 | 0.1 | 70.867 | 3.719 | 1560134.653 | 1405763.815 | 1405.7638 | 1.4058 | 1.4361 | 2.0188
12 | 21 | 11 | 0 | 115 | 2 | 0.2 | 0.1 | 102.572 | 5.928 | 2252029.657 | 2073142.228 | 2073.1422 | 2.0731 | 1.4361 | 2.9772
12 | 21 | 12 | 154 | 221 | 3 | 0.2 | 0.1 | 295.916 | 14.313 | 6457527.16 | 6129622.234 | 6129.6222 | 6.1296 | 1.4361 | 8.8027
12 | 21 | 13 | 0 | 142 | 3 | 0.2 | 0.1 | 126.162 | 7.832 | 2770881.868 | 2573609.442 | 2573.6094 | 2.5736 | 1.4361 | 3.6959
12 | 21 | 14 | 0 | 42 | 4 | 0.2 | 0.1 | 30.91 | 5.186 | 654989.744 | 532691.789 | 532.6918 | 0.53269 | 1.4361 | 0.765
12 | 21 | 15 | 0 | 49 | 4 | 0.2 | 0.1 | 36.095 | 5.386 | 771184.439 | 644769.244 | 644.7692 | 0.64477 | 1.4361 | 0.92595
12 | 21 | 16 | 190 | 50 | 4 | 0.2 | 0.1 | 138.474 | 9.267 | 2956951.196 | 2753085.594 | 2753.0856 | 2.7531 | 1.4361 | 3.9537
12 | 21 | 17 | 0 | 0 | 4 | 0.2 | 0.1 | 0 | 4 | 0 | 0 | 0 | 0 | 1.4361 | 0
12 | 21 | 18 | 0 | 0 | 3 | 0.2 | 0.1 | 0 | 3 | 0 | 0 | 0 | 0 | 1.4361 | 0
12 | 21 | 19 | 0 | 0 | 3 | 0.2 | 0.1 | 0 | 3 | 0 | 0 | 0 | 0 | 1.4361 | 0
12 | 21 | 20 | 0 | 0 | 4 | 0.2 | 0.1 | 0 | 4 | 0 | 0 | 0 | 0 | 1.4361 | 0
12 | 21 | 21 | 0 | 0 | 4 | 0.2 | 0.1 | 0 | 4 | 0 | 0 | 0 | 0 | 1.4361 | 0
12 | 21 | 22 | 0 | 0 | 4 | 0.2 | 0.1 | 0 | 4 | 0 | 0 | 0 | 0 | 1.4361 | 0
12 | 21 | 23 | 0 | 0 | 3 | 0.2 | 0.1 | 0 | 3 | 0 | 0 | 0 | 0 | 1.4361 | 0
12 | 22 | 0 | 0 | 0 | 2 | 0.2 | 0.1 | 0 | 2 | 0 | 0 | 0 | 0 | 1.4361 | 0
12 | 22 | 1 | 0 | 0 | 1 | 0.2 | 0.1 | 0 | 1 | 0 | 0 | 0 | 0 | 1.4361 | 0
12 | 22 | 2 | 0 | 0 | 1 | 0.2 | 0.1 | 0 | 1 | 0 | 0 | 0 | 0 | 1.4361 | 0
12 | 22 | 3 | 0 | 0 | 0 | 0.2 | 0.1 | 0 | 0 | 0 | 0 | 0 | 0 | 1.4361 | 0
12 | 22 | 4 | 0 | 0 | 0 | 0.2 | 0.1 | 0 | 0 | 0 | 0 | 0 | 0 | 1.4361 | 0
12 | 22 | 5 | 0 | 0 | 0 | 0.2 | 0.1 | 0 | 0 | 0 | 0 | 0 | 0 | 1.4361 | 0
12 | 22 | 6 | 0 | 0 | 0 | 0.2 | 0.1 | 0 | 0 | 0 | 0 | 0 | 0 | 1.4361 | 0
12 | 22 | 7 | 0 | 0 | 0 | 0.2 | 0.1 | 0 | 0 | 0 | 0 | 0 | 0 | 1.4361 | 0
12 | 22 | 8 | 109 | 45 | 1 | 0.2 | 0.1 | 104.816 | 4.993 | 2266886.669 | 2087472.797 | 2087.4728 | 2.0875 | 1.4361 | 2.9978
12 | 22 | 9 | 775 | 49 | 3 | 0.2 | 0.1 | 579.457 | 25.368 | 12718148.45 | 12168404.82 | 12168.4048 | 12.1684 | 1.4361 | 17.475
12 | 22 | 10 | 867 | 57 | 6 | 0.2 | 0.1 | 586.894 | 28.638 | 12685767.76 | 12137171.5 | 12137.1715 | 12.1372 | 1.4361 | 17.4301
12 | 22 | 11 | 320 | 190 | 9 | 0.2 | 0.1 | 353.37 | 22.575 | 7641749.219 | 7271882.597 | 7271.8826 | 7.2719 | 1.4361 | 10.4431
12 | 22 | 12 | 0 | 122 | 10 | 0.2 | 0.1 | 121.908 | 14.651 | 2565727.369 | 2375724.383 | 2375.7244 | 2.3757 | 1.4361 | 3.4118
12 | 22 | 13 | 277 | 196 | 11 | 0.2 | 0.1 | 337.389 | 23.959 | 7244457.81 | 6888668.802 | 6888.6688 | 6.8887 | 1.4361 | 9.8928
12 | 22 | 14 | 0 | 129 | 9 | 0.2 | 0.1 | 101.011 | 12.876 | 2173215.855 | 1997121.113 | 1997.1211 | 1.9971 | 1.4361 | 2.8681
12 | 22 | 15 | 0 | 12 | 6 | 0.2 | 0.1 | 8.784 | 6.337 | 175809.42 | 70490.729 | 70.4907 | 0.070491 | 1.4361 | 0.10123
12 | 22 | 16 | 0 | 38 | 5 | 0.2 | 0.1 | 32.606 | 6.238 | 661581.906 | 539050.365 | 539.0504 | 0.53905 | 1.4361 | 0.77413
12 | 22 | 17 | 0 | 0 | 5 | 0.2 | 0.1 | 0 | 5 | 0 | 0 | 0 | 0 | 1.4361 | 0
12 | 22 | 18 | 0 | 0 | 5 | 0.2 | 0.1 | 0 | 5 | 0 | 0 | 0 | 0 | 1.4361 | 0
12 | 22 | 19 | 0 | 0 | 6 | 0.2 | 0.1 | 0 | 6 | 0 | 0 | 0 | 0 | 1.4361 | 0
12 | 22 | 20 | 0 | 0 | 7 | 0.2 | 0.1 | 0 | 7 | 0 | 0 | 0 | 0 | 1.4361 | 0
12 | 22 | 21 | 0 | 0 | 8 | 0.3 | 0.1 | 0 | 8 | 0 | 0 | 0 | 0 | 1.4361 | 0
12 | 22 | 22 | 0 | 0 | 9 | 0.4 | 0.1 | 0 | 9 | 0 | 0 | 0 | 0 | 1.4361 | 0
12 | 22 | 23 | 0 | 0 | 10 | 0.4 | 0.1 | 0 | 10 | 0 | 0 | 0 | 0 | 1.4361 | 0
12 | 23 | 0 | 0 | 0 | 10 | 0.4 | 0.1 | 0 | 10 | 0 | 0 | 0 | 0 | 1.4361 | 0
12 | 23 | 1 | 0 | 0 | 10 | 0.5 | 0.1 | 0 | 10 | 0 | 0 | 0 | 0 | 1.4361 | 0
12 | 23 | 2 | 0 | 0 | 11 | 0.5 | 0.1 | 0 | 11 | 0 | 0 | 0 | 0 | 1.4361 | 0
12 | 23 | 3 | 0 | 0 | 11 | 0.5 | 0.1 | 0 | 11 | 0 | 0 | 0 | 0 | 1.4361 | 0
12 | 23 | 4 | 0 | 0 | 12 | 0.4 | 0.1 | 0 | 12 | 0 | 0 | 0 | 0 | 1.4361 | 0
12 | 23 | 5 | 0 | 0 | 12 | 0.3 | 0.1 | 0 | 12 | 0 | 0 | 0 | 0 | 1.4361 | 0
12 | 23 | 6 | 0 | 0 | 11 | 0.3 | 0.1 | 0 | 11 | 0 | 0 | 0 | 0 | 1.4361 | 0
12 | 23 | 7 | 0 | 0 | 7 | 0.4 | 0.1 | 0 | 7 | 0 | 0 | 0 | 0 | 1.4361 | 0
12 | 23 | 8 | 117 | 45 | 2 | 0.4 | 0.1 | 107.388 | 5.846 | 2315225.688 | 2134098.973 | 2134.099 | 2.1341 | 1.4361 | 3.0648
12 | 23 | 9 | 0 | 8 | -1 | 0.3 | 0.1 | 5.852 | -0.782 | 118969.748 | 15665.113 | 15.6651 | 0.015665 | 1.4361 | 0.022497
12 | 23 | 10 | 0 | 42 | -1 | 0.3 | 0.1 | 30.911 | 0.15 | 668794.538 | 546007.424 | 546.0074 | 0.54601 | 1.4361 | 0.78412
12 | 23 | 11 | 0 | 76 | -1 | 0.3 | 0.1 | 67.048 | 1.489 | 1475323.9 | 1323958.245 | 1323.9582 | 1.324 | 1.4361 | 1.9013
12 | 23 | 12 | 0 | 67 | -1 | 0.3 | 0.1 | 66.968 | 1.476 | 1452407.934 | 1301854.283 | 1301.8543 | 1.3019 | 1.4361 | 1.8696
12 | 23 | 13 | 0 | 63 | -1 | 0.3 | 0.1 | 55.261 | 1.051 | 1209672.595 | 1067720.021 | 1067.72 | 1.0677 | 1.4361 | 1.5333
12 | 23 | 14 | 0 | 70 | -1 | 0.3 | 0.1 | 51.69 | 0.922 | 1137419.077 | 998026.733 | 998.0267 | 0.99803 | 1.4361 | 1.4333
12 | 23 | 15 | 599 | 82 | -2 | 0.2 | 0.1 | 503.788 | 17.436 | 11351239.23 | 10849930.63 | 10849.9306 | 10.8499 | 1.4361 | 15.5815
12 | 23 | 16 | 339 | 46 | -3 | 0.2 | 0.1 | 190.096 | 4.243 | 4203641.403 | 3955600.611 | 3955.6006 | 3.9556 | 1.4361 | 5.6806
12 | 23 | 17 | 0 | 0 | -4 | 0.2 | 0.1 | 0 | -4 | 0 | 0 | 0 | 0 | 1.4361 | 0
12 | 23 | 18 | 0 | 0 | -4 | 0.2 | 0.1 | 0 | -4 | 0 | 0 | 0 | 0 | 1.4361 | 0
12 | 23 | 19 | 0 | 0 | -5 | 0.2 | 0.87 | 0 | -5 | 0 | 0 | 0 | 0 | 1.4361 | 0
12 | 23 | 20 | 0 | 0 | -5 | 0.2 | 0.87 | 0 | -5 | 0 | 0 | 0 | 0 | 1.4361 | 0
12 | 23 | 21 | 0 | 0 | -5 | 0.2 | 0.87 | 0 | -5 | 0 | 0 | 0 | 0 | 1.4361 | 0
12 | 23 | 22 | 0 | 0 | -6 | 0.2 | 0.87 | 0 | -6 | 0 | 0 | 0 | 0 | 1.4361 | 0
12 | 23 | 23 | 0 | 0 | -5 | 0.2 | 0.87 | 0 | -5 | 0 | 0 | 0 | 0 | 1.4361 | 0
12 | 24 | 0 | 0 | 0 | -5 | 0.2 | 0.87 | 0 | -5 | 0 | 0 | 0 | 0 | 1.4361 | 0
12 | 24 | 1 | 0 | 0 | -5 | 0.2 | 0.87 | 0 | -5 | 0 | 0 | 0 | 0 | 1.4361 | 0
12 | 24 | 2 | 0 | 0 | -5 | 0.2 | 0.87 | 0 | -5 | 0 | 0 | 0 | 0 | 1.4361 | 0
12 | 24 | 3 | 0 | 0 | -5 | 0.2 | 0.87 | 0 | -5 | 0 | 0 | 0 | 0 | 1.4361 | 0
12 | 24 | 4 | 0 | 0 | -5 | 0.2 | 0.87 | 0 | -5 | 0 | 0 | 0 | 0 | 1.4361 | 0
12 | 24 | 5 | 0 | 0 | -6 | 0.2 | 0.87 | 0 | -6 | 0 | 0 | 0 | 0 | 1.4361 | 0
12 | 24 | 6 | 0 | 0 | -5 | 0.2 | 0.87 | 0 | -5 | 0 | 0 | 0 | 0 | 1.4361 | 0
12 | 24 | 7 | 0 | 0 | -5 | 0.1 | 0.87 | 0 | -5 | 0 | 0 | 0 | 0 | 1.4361 | 0
12 | 24 | 8 | 16 | 43 | -4 | 0.1 | 0.87 | 50.657 | -2.011 | 1087679.16 | 950049.299 | 950.0493 | 0.95005 | 1.4361 | 1.3644
12 | 24 | 9 | 376 | 91 | -3 | 0.1 | 0.87 | 364.904 | 11.531 | 8341947.939 | 7947270.493 | 7947.2705 | 7.9473 | 1.4361 | 11.413
12 | 24 | 10 | 0 | 118 | -2 | 0.1 | 0.87 | 92.696 | 1.672 | 2073690.091 | 1901121.943 | 1901.1219 | 1.9011 | 1.4361 | 2.7302
12 | 24 | 11 | 40 | 189 | 0 | 0.1 | 0.87 | 196.761 | 7.788 | 4391129.596 | 4136445.352 | 4136.4454 | 4.1364 | 1.4361 | 5.9403
12 | 24 | 12 | 190 | 219 | 0 | 0.2 | 0.87 | 311.537 | 11.913 | 6873695.684 | 6531044.252 | 6531.0443 | 6.531 | 1.4361 | 9.3792
12 | 24 | 13 | 19 | 175 | 0 | 0.2 | 0.87 | 167.613 | 6.421 | 3737761.8 | 3506228.974 | 3506.229 | 3.5062 | 1.4361 | 5.0353
12 | 24 | 14 | 4 | 136 | 0 | 0.2 | 0.87 | 111.206 | 4.266 | 2480091.922 | 2293123.341 | 2293.1233 | 2.2931 | 1.4361 | 3.2931
12 | 24 | 15 | 374 | 94 | -1 | 0.2 | 0.87 | 367.164 | 13.155 | 8343186.603 | 7948465.266 | 7948.4653 | 7.9485 | 1.4361 | 11.4148
12 | 24 | 16 | 530 | 38 | -3 | 0.1 | 0.87 | 242.168 | 6.542 | 5368179.23 | 5078874.232 | 5078.8742 | 5.0789 | 1.4361 | 7.2937
12 | 24 | 17 | 0 | 0 | -5 | 0.1 | 0.87 | 0 | -5 | 0 | 0 | 0 | 0 | 1.4361 | 0
12 | 24 | 18 | 0 | 0 | -5 | 0.2 | 0.87 | 0 | -5 | 0 | 0 | 0 | 0 | 1.4361 | 0
12 | 24 | 19 | 0 | 0 | -5 | 0.2 | 0.1 | 0 | -5 | 0 | 0 | 0 | 0 | 1.4361 | 0
12 | 24 | 20 | 0 | 0 | -6 | 0.2 | 0.1 | 0 | -6 | 0 | 0 | 0 | 0 | 1.4361 | 0
12 | 24 | 21 | 0 | 0 | -6 | 0.2 | 0.1 | 0 | -6 | 0 | 0 | 0 | 0 | 1.4361 | 0
12 | 24 | 22 | 0 | 0 | -6 | 0.2 | 0.1 | 0 | -6 | 0 | 0 | 0 | 0 | 1.4361 | 0
12 | 24 | 23 | 0 | 0 | -6 | 0.1 | 0.1 | 0 | -6 | 0 | 0 | 0 | 0 | 1.4361 | 0
12 | 25 | 0 | 0 | 0 | -6 | 0.1 | 0.1 | 0 | -6 | 0 | 0 | 0 | 0 | 1.4361 | 0
12 | 25 | 1 | 0 | 0 | -7 | 0.1 | 0.1 | 0 | -7 | 0 | 0 | 0 | 0 | 1.4361 | 0
12 | 25 | 2 | 0 | 0 | -7 | 0.1 | 0.1 | 0 | -7 | 0 | 0 | 0 | 0 | 1.4361 | 0
12 | 25 | 3 | 0 | 0 | -8 | 0.1 | 0.1 | 0 | -8 | 0 | 0 | 0 | 0 | 1.4361 | 0
12 | 25 | 4 | 0 | 0 | -9 | 0.1 | 0.1 | 0 | -9 | 0 | 0 | 0 | 0 | 1.4361 | 0
12 | 25 | 5 | 0 | 0 | -10 | 0.1 | 0.1 | 0 | -10 | 0 | 0 | 0 | 0 | 1.4361 | 0
12 | 25 | 6 | 0 | 0 | -10 | 0.1 | 0.1 | 0 | -10 | 0 | 0 | 0 | 0 | 1.4361 | 0
12 | 25 | 7 | 0 | 0 | -10 | 0.1 | 0.1 | 0 | -10 | 0 | 0 | 0 | 0 | 1.4361 | 0
12 | 25 | 8 | 36 | 43 | -7 | 0.1 | 0.1 | 56.598 | -4.776 | 1236479.407 | 1093576.962 | 1093.577 | 1.0936 | 1.4361 | 1.5705
12 | 25 | 9 | 798 | 49 | -4 | 0.1 | 0.1 | 595.877 | 19.758 | 13357139.99 | 12784754.35 | 12784.7543 | 12.7848 | 1.4361 | 18.3601
12 | 25 | 10 | 903 | 56 | -1 | 0.1 | 0.1 | 610.073 | 23.307 | 13461310.71 | 12885233.89 | 12885.2339 | 12.8852 | 1.4361 | 18.5044
12 | 25 | 11 | 949 | 60 | 0 | 0.1 | 0.1 | 560.468 | 22.299 | 12340533.84 | 11804170.6 | 11804.1706 | 11.8042 | 1.4361 | 16.9519
12 | 25 | 12 | 966 | 61 | 0 | 0 | 0.1 | 531.941 | 21.81 | 11611381.33 | 11100854.86 | 11100.8549 | 11.1009 | 1.4361 | 15.9419
12 | 25 | 13 | 952 | 61 | 1 | 0 | 0.1 | 562.597 | 24.129 | 12302074.11 | 11767073.65 | 11767.0737 | 11.7671 | 1.4361 | 16.8986
12 | 25 | 14 | 906 | 57 | 1 | 0.1 | 0.1 | 612.375 | 25.398 | 13405453.23 | 12831355.65 | 12831.3556 | 12.8314 | 1.4361 | 18.4271
12 | 25 | 15 | 812 | 48 | 0 | 0.2 | 0.1 | 598.67 | 23.112 | 13257684.86 | 12688823.31 | 12688.8233 | 12.6888 | 1.4361 | 18.2224
12 | 25 | 16 | 586 | 31 | -1 | 0.5 | 0.1 | 247.419 | 7.623 | 5483200.962 | 5189820.287 | 5189.8203 | 5.1898 | 1.4361 | 7.4531
12 | 25 | 17 | 0 | 0 | -3 | 0.3 | 0.1 | 0 | -3 | 0 | 0 | 0 | 0 | 1.4361 | 0
12 | 25 | 18 | 0 | 0 | -4 | 0.1 | 0.1 | 0 | -4 | 0 | 0 | 0 | 0 | 1.4361 | 0
12 | 25 | 19 | 0 | 0 | -4 | 0.1 | 0.11 | 0 | -4 | 0 | 0 | 0 | 0 | 1.4361 | 0
12 | 25 | 20 | 0 | 0 | -4 | 0.1 | 0.11 | 0 | -4 | 0 | 0 | 0 | 0 | 1.4361 | 0
12 | 25 | 21 | 0 | 0 | -5 | 0.1 | 0.11 | 0 | -5 | 0 | 0 | 0 | 0 | 1.4361 | 0
12 | 25 | 22 | 0 | 0 | -6 | 0.4 | 0.11 | 0 | -6 | 0 | 0 | 0 | 0 | 1.4361 | 0
12 | 25 | 23 | 0 | 0 | -6 | 0.5 | 0.11 | 0 | -6 | 0 | 0 | 0 | 0 | 1.4361 | 0
12 | 26 | 0 | 0 | 0 | -5 | 0.5 | 0.11 | 0 | -5 | 0 | 0 | 0 | 0 | 1.4361 | 0
12 | 26 | 1 | 0 | 0 | -5 | 0.6 | 0.11 | 0 | -5 | 0 | 0 | 0 | 0 | 1.4361 | 0
12 | 26 | 2 | 0 | 0 | -5 | 0.7 | 0.11 | 0 | -5 | 0 | 0 | 0 | 0 | 1.4361 | 0
12 | 26 | 3 | 0 | 0 | -5 | 0.6 | 0.11 | 0 | -5 | 0 | 0 | 0 | 0 | 1.4361 | 0
12 | 26 | 4 | 0 | 0 | -5 | 0.6 | 0.11 | 0 | -5 | 0 | 0 | 0 | 0 | 1.4361 | 0
12 | 26 | 5 | 0 | 0 | -5 | 0.6 | 0.11 | 0 | -5 | 0 | 0 | 0 | 0 | 1.4361 | 0
12 | 26 | 6 | 0 | 0 | -5 | 0.7 | 0.11 | 0 | -5 | 0 | 0 | 0 | 0 | 1.4361 | 0
12 | 26 | 7 | 0 | 0 | -4 | 0.4 | 0.11 | 0 | -4 | 0 | 0 | 0 | 0 | 1.4361 | 0
12 | 26 | 8 | 0 | 37 | -3 | 0.1 | 0.11 | 30.808 | -1.791 | 646579.647 | 524579.695 | 524.5797 | 0.52458 | 1.4361 | 0.75335
12 | 26 | 9 | 0 | 68 | -1 | 0.1 | 0.11 | 51.884 | 1.058 | 1144626.182 | 1004978.462 | 1004.9785 | 1.005 | 1.4361 | 1.4432
12 | 26 | 10 | 125 | 168 | 0 | 0.2 | 0.11 | 232.059 | 8.922 | 5245678.581 | 4960714.268 | 4960.7143 | 4.9607 | 1.4361 | 7.1241
12 | 26 | 11 | 30 | 184 | 1 | 0.2 | 0.11 | 186.116 | 8.132 | 4141265.215 | 3895434.659 | 3895.4347 | 3.8954 | 1.4361 | 5.5942
12 | 26 | 12 | 14 | 179 | 2 | 0.2 | 0.11 | 185.762 | 9.089 | 4054559.202 | 3811800.985 | 3811.801 | 3.8118 | 1.4361 | 5.4741
12 | 26 | 13 | 105 | 206 | 2 | 0.2 | 0.11 | 247.001 | 11.473 | 5488488.397 | 5194920.367 | 5194.9204 | 5.1949 | 1.4361 | 7.4604
12 | 26 | 14 | 0 | 100 | 1 | 0.2 | 0.11 | 75.88 | 3.912 | 1673377.798 | 1514994.306 | 1514.9943 | 1.515 | 1.4361 | 2.1757
12 | 26 | 15 | 0 | 59 | 0 | 0.2 | 0.11 | 43.707 | 1.678 | 955629.895 | 822679.064 | 822.6791 | 0.82268 | 1.4361 | 1.1814
12 | 26 | 16 | 405 | 43 | 0 | 0.2 | 0.11 | 210.274 | 8.025 | 4626020.043 | 4363012.696 | 4363.0127 | 4.363 | 1.4361 | 6.2657
12 | 26 | 17 | 0 | 0 | -1 | 0.2 | 0.11 | 0 | -1 | 0 | 0 | 0 | 0 | 1.4361 | 0
12 | 26 | 18 | 0 | 0 | -1 | 0.2 | 0.11 | 0 | -1 | 0 | 0 | 0 | 0 | 1.4361 | 0
12 | 26 | 19 | 0 | 0 | -2 | 0.3 | 0.11 | 0 | -2 | 0 | 0 | 0 | 0 | 1.4361 | 0
12 | 26 | 20 | 0 | 0 | -3 | 0.3 | 0.11 | 0 | -3 | 0 | 0 | 0 | 0 | 1.4361 | 0
12 | 26 | 21 | 0 | 0 | -4 | 0.3 | 0.11 | 0 | -4 | 0 | 0 | 0 | 0 | 1.4361 | 0
12 | 26 | 22 | 0 | 0 | -5 | 0.3 | 0.11 | 0 | -5 | 0 | 0 | 0 | 0 | 1.4361 | 0
12 | 26 | 23 | 0 | 0 | -6 | 0.2 | 0.11 | 0 | -6 | 0 | 0 | 0 | 0 | 1.4361 | 0
12 | 27 | 0 | 0 | 0 | -6 | 0.2 | 0.11 | 0 | -6 | 0 | 0 | 0 | 0 | 1.4361 | 0
12 | 27 | 1 | 0 | 0 | -7 | 0.2 | 0.11 | 0 | -7 | 0 | 0 | 0 | 0 | 1.4361 | 0
12 | 27 | 2 | 0 | 0 | -7 | 0.2 | 0.11 | 0 | -7 | 0 | 0 | 0 | 0 | 1.4361 | 0
12 | 27 | 3 | 0 | 0 | -8 | 0.2 | 0.11 | 0 | -8 | 0 | 0 | 0 | 0 | 1.4361 | 0
12 | 27 | 4 | 0 | 0 | -8 | 0.2 | 0.11 | 0 | -8 | 0 | 0 | 0 | 0 | 1.4361 | 0
12 | 27 | 5 | 0 | 0 | -8 | 0.2 | 0.11 | 0 | -8 | 0 | 0 | 0 | 0 | 1.4361 | 0
12 | 27 | 6 | 0 | 0 | -8 | 0.1 | 0.11 | 0 | -8 | 0 | 0 | 0 | 0 | 1.4361 | 0
12 | 27 | 7 | 0 | 0 | -8 | 0.1 | 0.11 | 0 | -8 | 0 | 0 | 0 | 0 | 1.4361 | 0
12 | 27 | 8 | 0 | 27 | -7 | 0.1 | 0.11 | 19.861 | -6.221 | 417008.524 | 303143.19 | 303.1432 | 0.30314 | 1.4361 | 0.43534
12 | 27 | 9 | 55 | 107 | -5 | 0.2 | 0.11 | 137.041 | 0.271 | 3155279.102 | 2944385.955 | 2944.386 | 2.9444 | 1.4361 | 4.2284
12 | 27 | 10 | 114 | 167 | -3 | 0.2 | 0.11 | 224.687 | 5.638 | 5134346.592 | 4853327.215 | 4853.3272 | 4.8533 | 1.4361 | 6.9698
12 | 27 | 11 | 897 | 79 | -1 | 0.2 | 0.11 | 556.802 | 20.442 | 12332337.31 | 11796264.51 | 11796.2645 | 11.7963 | 1.4361 | 16.9406
12 | 27 | 12 | 908 | 81 | 0 | 0.2 | 0.11 | 525.011 | 20.165 | 11519405.56 | 11012138.16 | 11012.1382 | 11.0121 | 1.4361 | 15.8145
12 | 27 | 13 | 904 | 75 | 0 | 0.2 | 0.11 | 553.836 | 21.328 | 12225642.58 | 11693350.4 | 11693.3504 | 11.6934 | 1.4361 | 16.7928
12 | 27 | 14 | 851 | 69 | 0 | 0.2 | 0.11 | 595.785 | 22.977 | 13148739.05 | 12583737.89 | 12583.7379 | 12.5837 | 1.4361 | 18.0715
12 | 27 | 15 | 734 | 60 | 0 | 0.1 | 0.11 | 565.954 | 22.563 | 12545842.75 | 12002204.6 | 12002.2046 | 12.0022 | 1.4361 | 17.2363
12 | 27 | 16 | 473 | 39 | -2 | 0.1 | 0.11 | 231.291 | 7.124 | 5131829.314 | 4850899.134 | 4850.8991 | 4.8509 | 1.4361 | 6.9664
12 | 27 | 17 | 0 | 0 | -4 | 0.1 | 0.11 | 0 | -4 | 0 | 0 | 0 | 0 | 1.4361 | 0
12 | 27 | 18 | 0 | 0 | -5 | 0.1 | 0.11 | 0 | -5 | 0 | 0 | 0 | 0 | 1.4361 | 0
12 | 27 | 19 | 0 | 0 | -6 | 0.1 | 0.11 | 0 | -6 | 0 | 0 | 0 | 0 | 1.4361 | 0
12 | 27 | 20 | 0 | 0 | -7 | 0.1 | 0.11 | 0 | -7 | 0 | 0 | 0 | 0 | 1.4361 | 0
12 | 27 | 21 | 0 | 0 | -7 | 0.1 | 0.11 | 0 | -7 | 0 | 0 | 0 | 0 | 1.4361 | 0
12 | 27 | 22 | 0 | 0 | -7 | 0.1 | 0.11 | 0 | -7 | 0 | 0 | 0 | 0 | 1.4361 | 0
12 | 27 | 23 | 0 | 0 | -7 | 0.1 | 0.11 | 0 | -7 | 0 | 0 | 0 | 0 | 1.4361 | 0
12 | 28 | 0 | 0 | 0 | -7 | 0.1 | 0.11 | 0 | -7 | 0 | 0 | 0 | 0 | 1.4361 | 0
12 | 28 | 1 | 0 | 0 | -6 | 0.2 | 0.11 | 0 | -6 | 0 | 0 | 0 | 0 | 1.4361 | 0
12 | 28 | 2 | 0 | 0 | -6 | 0.2 | 0.11 | 0 | -6 | 0 | 0 | 0 | 0 | 1.4361 | 0
12 | 28 | 3 | 0 | 0 | -6 | 0.2 | 0.11 | 0 | -6 | 0 | 0 | 0 | 0 | 1.4361 | 0
12 | 28 | 4 | 0 | 0 | -5 | 0.2 | 0.11 | 0 | -5 | 0 | 0 | 0 | 0 | 1.4361 | 0
12 | 28 | 5 | 0 | 0 | -5 | 0.2 | 0.11 | 0 | -5 | 0 | 0 | 0 | 0 | 1.4361 | 0
12 | 28 | 6 | 0 | 0 | -5 | 0.2 | 0.11 | 0 | -5 | 0 | 0 | 0 | 0 | 1.4361 | 0
12 | 28 | 7 | 0 | 0 | -4 | 0.2 | 0.11 | 0 | -4 | 0 | 0 | 0 | 0 | 1.4361 | 0
12 | 28 | 8 | 265 | 39 | -2 | 0.2 | 0.11 | 157.166 | 3.986 | 3455141.041 | 3233622.593 | 3233.6226 | 3.2336 | 1.4361 | 4.6438
12 | 28 | 9 | 442 | 82 | 0 | 0.2 | 0.11 | 398.548 | 15.371 | 9010608.194 | 8592237.456 | 8592.2375 | 8.5922 | 1.4361 | 12.3393
12 | 28 | 10 | 310 | 153 | 3 | 0.2 | 0.11 | 339.979 | 16.089 | 7590557.955 | 7222505.243 | 7222.5052 | 7.2225 | 1.4361 | 10.3722
12 | 28 | 11 | 855 | 81 | 5 | 0.3 | 0.11 | 538.014 | 25.078 | 11704684.66 | 11190852.08 | 11190.8521 | 11.1909 | 1.4361 | 16.0711
12 | 28 | 12 | 557 | 151 | 6 | 0.3 | 0.11 | 423.949 | 21.757 | 9168105.058 | 8744153.58 | 8744.1536 | 8.7442 | 1.4361 | 12.5574
12 | 28 | 13 | 865 | 80 | 6 | 0.2 | 0.11 | 538.825 | 26.748 | 11645907.05 | 11134157.19 | 11134.1572 | 11.1342 | 1.4361 | 15.9897
12 | 28 | 14 | 581 | 108 | 5 | 0.2 | 0.11 | 473.871 | 23.262 | 10396637.19 | 9929153.937 | 9929.1539 | 9.9292 | 1.4361 | 14.2592
12 | 28 | 15 | 696 | 52 | 3 | 0.1 | 0.11 | 533.052 | 24.252 | 11738422.4 | 11223394.36 | 11223.3944 | 11.2234 | 1.4361 | 16.1179
12 | 28 | 16 | 151 | 47 | 1 | 0.1 | 0.11 | 122.101 | 5.811 | 2658550.687 | 2465258.602 | 2465.2586 | 2.4653 | 1.4361 | 3.5403
12 | 28 | 17 | 0 | 0 | 0 | 0.1 | 0.11 | 0 | 0 | 0 | 0 | 0 | 0 | 1.4361 | 0
12 | 28 | 18 | 0 | 0 | 0 | 0.2 | 0.11 | 0 | 0 | 0 | 0 | 0 | 0 | 1.4361 | 0
12 | 28 | 19 | 0 | 0 | 0 | 0.2 | 0.11 | 0 | 0 | 0 | 0 | 0 | 0 | 1.4361 | 0
12 | 28 | 20 | 0 | 0 | 1 | 0.2 | 0.11 | 0 | 1 | 0 | 0 | 0 | 0 | 1.4361 | 0
12 | 28 | 21 | 0 | 0 | 1 | 0.2 | 0.11 | 0 | 1 | 0 | 0 | 0 | 0 | 1.4361 | 0
12 | 28 | 22 | 0 | 0 | 0 | 0.2 | 0.11 | 0 | 0 | 0 | 0 | 0 | 0 | 1.4361 | 0
12 | 28 | 23 | 0 | 0 | 0 | 0.2 | 0.11 | 0 | 0 | 0 | 0 | 0 | 0 | 1.4361 | 0
12 | 29 | 0 | 0 | 0 | 0 | 0.2 | 0.11 | 0 | 0 | 0 | 0 | 0 | 0 | 1.4361 | 0
12 | 29 | 1 | 0 | 0 | 0 | 0.2 | 0.11 | 0 | 0 | 0 | 0 | 0 | 0 | 1.4361 | 0
12 | 29 | 2 | 0 | 0 | 0 | 0.2 | 0.11 | 0 | 0 | 0 | 0 | 0 | 0 | 1.4361 | 0
12 | 29 | 3 | 0 | 0 | 0 | 0.2 | 0.11 | 0 | 0 | 0 | 0 | 0 | 0 | 1.4361 | 0
12 | 29 | 4 | 0 | 0 | 0 | 0.2 | 0.11 | 0 | 0 | 0 | 0 | 0 | 0 | 1.4361 | 0
12 | 29 | 5 | 0 | 0 | 0 | 0.2 | 0.11 | 0 | 0 | 0 | 0 | 0 | 0 | 1.4361 | 0
12 | 29 | 6 | 0 | 0 | 0 | 0.2 | 0.11 | 0 | 0 | 0 | 0 | 0 | 0 | 1.4361 | 0
12 | 29 | 7 | 0 | 0 | 0 | 0.3 | 0.11 | 0 | 0 | 0 | 0 | 0 | 0 | 1.4361 | 0
12 | 29 | 8 | 0 | 8 | 2 | 0.3 | 0.11 | 5.845 | 2.215 | 112118.937 | 9057.054 | 9.0571 | 0.0090571 | 1.4361 | 0.013007
12 | 29 | 9 | 0 | 24 | 3 | 0.2 | 0.11 | 17.608 | 3.676 | 367825.621 | 255703.033 | 255.703 | 0.2557 | 1.4361 | 0.36721
12 | 29 | 10 | 0 | 33 | 5 | 0.2 | 0.11 | 24.266 | 5.931 | 507302.291 | 390237.49 | 390.2375 | 0.39024 | 1.4361 | 0.56042
12 | 29 | 11 | 0 | 55 | 6 | 0.2 | 0.11 | 48.045 | 7.84 | 1017475.463 | 882333.198 | 882.3332 | 0.88233 | 1.4361 | 1.2671
12 | 29 | 12 | 0 | 111 | 7 | 0.2 | 0.11 | 110.844 | 11.229 | 2356761.092 | 2174162.612 | 2174.1626 | 2.1742 | 1.4361 | 3.1223
12 | 29 | 13 | 0 | 67 | 7 | 0.2 | 0.11 | 59.428 | 9.276 | 1260874.197 | 1117107.347 | 1117.1073 | 1.1171 | 1.4361 | 1.6043
12 | 29 | 14 | 0 | 131 | 6 | 0.2 | 0.11 | 102.272 | 9.924 | 2226011.077 | 2048045.59 | 2048.0456 | 2.048 | 1.4361 | 2.9412
12 | 29 | 15 | 0 | 74 | 4 | 0.2 | 0.11 | 57.059 | 6.191 | 1237853.385 | 1094902.254 | 1094.9023 | 1.0949 | 1.4361 | 1.5724
12 | 29 | 16 | 234 | 55 | 3 | 0.2 | 0.11 | 174.368 | 9.656 | 3793810.737 | 3560291.875 | 3560.2919 | 3.5603 | 1.4361 | 5.1129
12 | 29 | 17 | 0 | 0 | 3 | 0.1 | 0.11 | 0 | 3 | 0 | 0 | 0 | 0 | 1.4361 | 0
12 | 29 | 18 | 0 | 0 | 3 | 0.1 | 0.11 | 0 | 3 | 0 | 0 | 0 | 0 | 1.4361 | 0
12 | 29 | 19 | 0 | 0 | 3 | 0.1 | 0.11 | 0 | 3 | 0 | 0 | 0 | 0 | 1.4361 | 0
12 | 29 | 20 | 0 | 0 | 3 | 0.1 | 0.11 | 0 | 3 | 0 | 0 | 0 | 0 | 1.4361 | 0
12 | 29 | 21 | 0 | 0 | 3 | 0.1 | 0.11 | 0 | 3 | 0 | 0 | 0 | 0 | 1.4361 | 0
12 | 29 | 22 | 0 | 0 | 3 | 0.1 | 0.11 | 0 | 3 | 0 | 0 | 0 | 0 | 1.4361 | 0
12 | 29 | 23 | 0 | 0 | 3 | 0.2 | 0.11 | 0 | 3 | 0 | 0 | 0 | 0 | 1.4361 | 0
12 | 30 | 0 | 0 | 0 | 3 | 0.2 | 0.11 | 0 | 3 | 0 | 0 | 0 | 0 | 1.4361 | 0
12 | 30 | 1 | 0 | 0 | 4 | 0.2 | 0.11 | 0 | 4 | 0 | 0 | 0 | 0 | 1.4361 | 0
12 | 30 | 2 | 0 | 0 | 4 | 0.2 | 0.11 | 0 | 4 | 0 | 0 | 0 | 0 | 1.4361 | 0
12 | 30 | 3 | 0 | 0 | 4 | 0.2 | 0.11 | 0 | 4 | 0 | 0 | 0 | 0 | 1.4361 | 0
12 | 30 | 4 | 0 | 0 | 4 | 0.2 | 0.11 | 0 | 4 | 0 | 0 | 0 | 0 | 1.4361 | 0
12 | 30 | 5 | 0 | 0 | 4 | 0.2 | 0.11 | 0 | 4 | 0 | 0 | 0 | 0 | 1.4361 | 0
12 | 30 | 6 | 0 | 0 | 4 | 0.2 | 0.11 | 0 | 4 | 0 | 0 | 0 | 0 | 1.4361 | 0
12 | 30 | 7 | 0 | 0 | 5 | 0.2 | 0.11 | 0 | 5 | 0 | 0 | 0 | 0 | 1.4361 | 0
12 | 30 | 8 | 0 | 19 | 5 | 0.2 | 0.11 | 13.937 | 5.529 | 273508.925 | 164728.352 | 164.7284 | 0.16473 | 1.4361 | 0.23657
12 | 30 | 9 | 0 | 57 | 7 | 0.2 | 0.11 | 42.066 | 8.615 | 892286.137 | 761579.827 | 761.5798 | 0.76158 | 1.4361 | 1.0937
12 | 30 | 10 | 0 | 88 | 9 | 0.2 | 0.11 | 66.022 | 11.533 | 1404758.307 | 1255893.071 | 1255.8931 | 1.2559 | 1.4361 | 1.8036
12 | 30 | 11 | 10 | 167 | 12 | 0.2 | 0.11 | 154.348 | 17.913 | 3283138.878 | 3067715.15 | 3067.7151 | 3.0677 | 1.4361 | 4.4055
12 | 30 | 12 | 130 | 223 | 13 | 0.2 | 0.11 | 286.914 | 23.967 | 6025023.986 | 5712444.367 | 5712.4444 | 5.7124 | 1.4361 | 8.2036
12 | 30 | 13 | 328 | 192 | 14 | 0.2 | 0.11 | 360.857 | 27.861 | 7644995.214 | 7275013.574 | 7275.0136 | 7.275 | 1.4361 | 10.4476
12 | 30 | 14 | 165 | 172 | 14 | 0.2 | 0.11 | 258.526 | 23.942 | 5538613.564 | 5243269.401 | 5243.2694 | 5.2433 | 1.4361 | 7.5298
12 | 30 | 15 | 200 | 112 | 12 | 0.1 | 0.11 | 259.22 | 22.314 | 5626886.138 | 5328414.126 | 5328.4141 | 5.3284 | 1.4361 | 7.6521
12 | 30 | 16 | 439 | 40 | 8 | 0.1 | 0.11 | 227.953 | 17.002 | 4890831.804 | 4618441.123 | 4618.4411 | 4.6184 | 1.4361 | 6.6325
12 | 30 | 17 | 0 | 0 | 7 | 0.1 | 0.11 | 0 | 7 | 0 | 0 | 0 | 0 | 1.4361 | 0
12 | 30 | 18 | 0 | 0 | 7 | 0.2 | 0.11 | 0 | 7 | 0 | 0 | 0 | 0 | 1.4361 | 0
12 | 30 | 19 | 0 | 0 | 7 | 0.2 | 0.11 | 0 | 7 | 0 | 0 | 0 | 0 | 1.4361 | 0
12 | 30 | 20 | 0 | 0 | 7 | 0.2 | 0.11 | 0 | 7 | 0 | 0 | 0 | 0 | 1.4361 | 0
12 | 30 | 21 | 0 | 0 | 7 | 0.2 | 0.11 | 0 | 7 | 0 | 0 | 0 | 0 | 1.4361 | 0
12 | 30 | 22 | 0 | 0 | 7 | 0.2 | 0.11 | 0 | 7 | 0 | 0 | 0 | 0 | 1.4361 | 0
12 | 30 | 23 | 0 | 0 | 7 | 0.3 | 0.11 | 0 | 7 | 0 | 0 | 0 | 0 | 1.4361 | 0
12 | 31 | 0 | 0 | 0 | 6 | 0.3 | 0.11 | 0 | 6 | 0 | 0 | 0 | 0 | 1.4361 | 0
12 | 31 | 1 | 0 | 0 | 6 | 0.2 | 0.11 | 0 | 6 | 0 | 0 | 0 | 0 | 1.4361 | 0
12 | 31 | 2 | 0 | 0 | 6 | 0.2 | 0.11 | 0 | 6 | 0 | 0 | 0 | 0 | 1.4361 | 0
12 | 31 | 3 | 0 | 0 | 6 | 0.2 | 0.11 | 0 | 6 | 0 | 0 | 0 | 0 | 1.4361 | 0
12 | 31 | 4 | 0 | 0 | 5 | 0.2 | 0.11 | 0 | 5 | 0 | 0 | 0 | 0 | 1.4361 | 0
12 | 31 | 5 | 0 | 0 | 5 | 0.3 | 0.11 | 0 | 5 | 0 | 0 | 0 | 0 | 1.4361 | 0
12 | 31 | 6 | 0 | 0 | 5 | 0.3 | 0.11 | 0 | 5 | 0 | 0 | 0 | 0 | 1.4361 | 0
12 | 31 | 7 | 0 | 0 | 5 | 0.3 | 0.11 | 0 | 5 | 0 | 0 | 0 | 0 | 1.4361 | 0
12 | 31 | 8 | 51 | 42 | 7 | 0.3 | 0.11 | 70.737 | 9.605 | 1467095.316 | 1316021.232 | 1316.0212 | 1.316 | 1.4361 | 1.8899
12 | 31 | 9 | 248 | 103 | 9 | 0.4 | 0.11 | 283.069 | 19.255 | 6240520.349 | 5920304.837 | 5920.3048 | 5.9203 | 1.4361 | 8.5021
12 | 31 | 10 | 21 | 148 | 12 | 0.4 | 0.11 | 130.94 | 16.726 | 2806265.77 | 2607739.553 | 2607.7396 | 2.6077 | 1.4361 | 3.745
12 | 31 | 11 | 0 | 124 | 13 | 0.4 | 0.11 | 109.381 | 16.938 | 2304736.324 | 2123981.289 | 2123.9813 | 2.124 | 1.4361 | 3.0502
12 | 31 | 12 | 0 | 28 | 14 | 0.4 | 0.11 | 27.935 | 15.002 | 552447.675 | 433783.193 | 433.7832 | 0.43378 | 1.4361 | 0.62295
12 | 31 | 13 | 0 | 110 | 13 | 0.4 | 0.11 | 98.57 | 16.548 | 2069836.408 | 1897404.811 | 1897.4048 | 1.8974 | 1.4361 | 2.7249
12 | 31 | 14 | 0 | 85 | 12 | 0.3 | 0.11 | 63.424 | 14.358 | 1330652.302 | 1184412.937 | 1184.4129 | 1.1844 | 1.4361 | 1.7009
12 | 31 | 15 | 0 | 55 | 11 | 0.3 | 0.11 | 40.557 | 12.51 | 845135.891 | 716100.303 | 716.1003 | 0.7161 | 1.4361 | 1.0284
12 | 31 | 16 | 0 | 22 | 11 | 0.3 | 0.11 | 16.146 | 11.596 | 314378.638 | 204149.889 | 204.1499 | 0.20415 | 1.4361 | 0.29318
12 | 31 | 17 | 0 | 0 | 10 | 0.3 | 0.11 | 0 | 10 | 0 | 0 | 0 | 0 | 1.4361 | 0
12 | 31 | 18 | 0 | 0 | 10 | 0.3 | 0.11 | 0 | 10 | 0 | 0 | 0 | 0 | 1.4361 | 0
12 | 31 | 19 | 0 | 0 | -5 | 0.1 | 0.11 | 0 | -5 | 0 | 0 | 0 | 0 | 1.4361 | 0
12 | 31 | 20 | 0 | 0 | -5 | 0.1 | 0.11 | 0 | -5 | 0 | 0 | 0 | 0 | 1.4361 | 0
12 | 31 | 21 | 0 | 0 | -5 | 0.1 | 0.11 | 0 | -5 | 0 | 0 | 0 | 0 | 1.4361 | 0
12 | 31 | 22 | 0 | 0 | -5 | 0.1 | 0.11 | 0 | -5 | 0 | 0 | 0 | 0 | 1.4361 | 0
12 | 31 | 23 | 0 | 0 | -4 | 0.1 | 0.11 | 0 | -4 | 0 | 0 | 0 | 0 | 1.4361 | 0

## LW WY
Leatherwood | 2021 | 2022 | 2023 | Average | Increase to 25 MW | Pre 8760 | Month
Jan |  | 2310 | 1862 | 2086 | 2607.5 | 1737.4196 | 1 | 1.5008
Feb |  | 2835 | 2002 | 2418.5 | 3023.125 | 1951.338 | 2 | 1.5493
March |  | 3878 | 3388 | 3633 | 4541.25 | 2998.38 | 3 | 1.5146
April |  | 3738 | 4270 | 4004 | 5005 | 3380.4384 | 4 | 1.4806
May |  | 4620 |  | 4620 | 5775 | 4077.5359 | 5 | 1.4163
June |  | 4452 |  | 4452 | 5565 | 4032.0678 | 6 | 1.3802
July |  | 4256 |  | 4256 | 5320 | 4008.5175 | 7 | 1.3272
Aug |  | 4424 |  | 4424 | 5530 | 3880.0651 | 8 | 1.4252
Sept | 3766 | 3332 |  | 3549 | 4436.25 | 3308.2414 | 9 | 1.341
Oct | 3038 | 3388 |  | 3213 | 4016.25 | 2650.7514 | 10 | 1.5151
Nov | 3374 | 2492 |  | 2933 | 3666.25 | 2014.003 | 11 | 1.8204
Dec | 1981 | 1876 |  | 1928.5 | 2410.625 | 1578.0635 | 12 | 1.5276
|  |  |  | 41517 | 51896.25 | 35616.8216
|  |  | CF | 23.7%
Wytheville | 2021 | 2022 | 2023 |  | Increase to 25 MW | Pre 8760 | Month
Jan |  |  | 1641.5 | 1641.5 | 2051.875 | 1737.4196 | 1 | 1.181
Feb |  |  | 2282 | 2282 | 2852.5 | 1951.338 | 2 | 1.4618
March |  |  | 3577 | 3577 | 4471.25 | 2998.38 | 3 | 1.4912
April |  |  | 4144 | 4144 | 5180 | 3380.4384 | 4 | 1.5323
May |  |  | 3636.6667 | 3636.6667 | 4545.8333 | 4077.5359 | 5 | 1.1148
June |  | 3189 |  | 3189 | 3986.25 | 4032.0678 | 6 | 0.98864
July |  | 3168 |  | 3168 | 3960 | 4008.5175 | 7 | 0.9879
Aug |  | 3854 |  | 3854 | 4817.5 | 3880.0651 | 8 | 1.2416
Sept |  | 3336 |  | 3336 | 4170 | 3308.2414 | 9 | 1.2605
Oct |  | 2867 |  | 2867 | 3583.75 | 2650.7514 | 10 | 1.352
Nov |  | 1915 |  | 1915 | 2393.75 | 2014.003 | 11 | 1.1886
Dec |  | 1414 |  | 1414 | 1767.5 | 1578.0635 | 12 | 1.12
|  |  |  | 35024.1667 | 43780.2083 | 35616.8216
|  |  | CF | 19.99%
Average | 2021 | 2022 | 2023 | Average | Increase to 25MW | Pre 8760 | Month
Jan |  | 2310 | 1751.75 | 2030.875 | 2538.5938 | 1737.4196 | 1 | 1.4611
Feb |  | 2835 | 2142 | 2488.5 | 3110.625 | 1951.338 | 2 | 1.5941
March |  | 3878 | 3482.5 | 3680.25 | 4600.3125 | 2998.38 | 3 | 1.5343
April |  | 3738 | 4207 | 3972.5 | 4965.625 | 3380.4384 | 4 | 1.4689
May |  | 4620 | 3636.6667 | 4128.3333 | 5160.4167 | 4077.5359 | 5 | 1.2656
June |  | 3820.5 |  | 3820.5 | 4775.625 | 4032.0678 | 6 | 1.1844
July |  | 3712 |  | 3712 | 4640 | 4008.5175 | 7 | 1.1575
Aug |  | 4139 |  | 4139 | 5173.75 | 3880.0651 | 8 | 1.3334
Sept | 3766 | 3334 |  | 3550 | 4437.5 | 3308.2414 | 9 | 1.3413
Oct | 3038 | 3127.5 |  | 3082.75 | 3853.4375 | 2650.7514 | 10 | 1.4537
Nov | 3374 | 2203.5 |  | 2788.75 | 3485.9375 | 2014.003 | 11 | 1.7309
Dec | 1981 | 1645 |  | 1813 | 2266.25 | 1578.0635 | 12 | 1.4361
|  |  |  | 39206.4583 | 49008.0729 | 35616.8216
|  |  |  | 22.38% | 22.38%

## 8760
Green Acres Solar Year 1 Annual Hourly Generation | [6 empty] | On-peak is a period of time when consumers typically use more electricity -- normally on weekdays, when many businesses are operating. PJM typically considers weekdays from 7 a.m. to 11 p.m. on-peak, except for the following holidays: New Year's Day, Memorial Day, Independence Day, Labor Day, Thanksgiving Day and Christmas Day. Off-peak is a period of time when consumers typically use less electricity: normally weekends, holidays or times of the day when many businesses are not operating. PJM typically considers New Year's Day, Memorial Day, Independence Day, Labor Day, Thanksgiving Day and Christmas Day off-peak; as well as weekend hours and weekdays from 11 p.m. to 7 a.m.
| Size >>> | 25
| Project >>> | KY Shared Solar
| Degredation | 0.005
| Total >>> | 49008.0729 |  | Sunday | 1
| Year 1 CF >>> | 22.38% |  | Saturday | 7
| Date / Hour Ending | Fix MW | Month | Hour | Day of Week | On or Off Peak
| 2026-01-01 01:00 | 0 | 1 | 1 | 5 | Off
| 2026-01-01 02:00 | 0 | 1 | 2 | 5 | Off
| 2026-01-01 03:00 | 0 | 1 | 3 | 5 | Off
| 2026-01-01 04:00 | 0 | 1 | 4 | 5 | Off
| 2026-01-01 05:00 | 0 | 1 | 5 | 5 | Off
| 2026-01-01 06:00 | 0 | 1 | 6 | 5 | Off
| 2026-01-01 07:00 | 0 | 1 | 7 | 5 | Off
| 2026-01-01 08:00 | 0 | 1 | 8 | 5 | Off |  | Row Labels | Sum of Fix MW
| 2026-01-01 09:00 | 1.3879 | 1 | 9 | 5 | Off |  | Off | 15415.1516
| 2026-01-01 10:00 | 3.9037 | 1 | 10 | 5 | Off |  | On | 33592.9213
| 2026-01-01 11:00 | 4.7219 | 1 | 11 | 5 | Off |  | Grand Total | 49008.0729
| 2026-01-01 12:00 | 5.3965 | 1 | 12 | 5 | Off
| 2026-01-01 13:00 | 5.7546 | 1 | 13 | 5 | Off
| 2026-01-01 14:00 | 8.3398 | 1 | 14 | 5 | Off
| 2026-01-01 15:00 | 4.0551 | 1 | 15 | 5 | Off
| 2026-01-01 16:00 | 3.1201 | 1 | 16 | 5 | Off
| 2026-01-01 17:00 | 7.069 | 1 | 17 | 5 | Off
| 2026-01-01 18:00 | 0 | 1 | 18 | 5 | Off
| 2026-01-01 19:00 | 0 | 1 | 19 | 5 | Off
| 2026-01-01 20:00 | 0 | 1 | 20 | 5 | Off
| 2026-01-01 21:00 | 0 | 1 | 21 | 5 | Off
| 2026-01-01 22:00 | 0 | 1 | 22 | 5 | Off
| 2026-01-01 23:00 | 0 | 1 | 23 | 5 | Off
| 2026-01-02 | 0 | 1 | 0 | 6 | Off
| 2026-01-02 01:00 | 0 | 1 | 1 | 6 | Off
| 2026-01-02 02:00 | 0 | 1 | 2 | 6 | Off
| 2026-01-02 03:00 | 0 | 1 | 3 | 6 | Off
| 2026-01-02 04:00 | 0 | 1 | 4 | 6 | Off
| 2026-01-02 05:00 | 0 | 1 | 5 | 6 | Off
| 2026-01-02 06:00 | 0 | 1 | 6 | 6 | Off
| 2026-01-02 07:00 | 0 | 1 | 7 | 6 | Off
| 2026-01-02 08:00 | 0 | 1 | 8 | 6 | On
| 2026-01-02 09:00 | 0.50038 | 1 | 9 | 6 | On
| 2026-01-02 10:00 | 1.2222 | 1 | 10 | 6 | On
| 2026-01-02 11:00 | 2.4931 | 1 | 11 | 6 | On
| 2026-01-02 12:00 | 2.3748 | 1 | 12 | 6 | On
| 2026-01-02 13:00 | 1.6186 | 1 | 13 | 6 | On
| 2026-01-02 14:00 | 0.97532 | 1 | 14 | 6 | On
| 2026-01-02 15:00 | 1.1972 | 1 | 15 | 6 | On
| 2026-01-02 16:00 | 1.8122 | 1 | 16 | 6 | On
| 2026-01-02 17:00 | 0.52029 | 1 | 17 | 6 | On
| 2026-01-02 18:00 | 0 | 1 | 18 | 6 | On
| 2026-01-02 19:00 | 0 | 1 | 19 | 6 | On
| 2026-01-02 20:00 | 0 | 1 | 20 | 6 | On
| 2026-01-02 21:00 | 0 | 1 | 21 | 6 | On
| 2026-01-02 22:00 | 0 | 1 | 22 | 6 | On
| 2026-01-02 23:00 | 0 | 1 | 23 | 6 | On
| 2026-01-03 | 0 | 1 | 0 | 7 | Off
| 2026-01-03 01:00 | 0 | 1 | 1 | 7 | Off
| 2026-01-03 02:00 | 0 | 1 | 2 | 7 | Off
| 2026-01-03 03:00 | 0 | 1 | 3 | 7 | Off
| 2026-01-03 04:00 | 0 | 1 | 4 | 7 | Off
| 2026-01-03 05:00 | 0 | 1 | 5 | 7 | Off
| 2026-01-03 06:00 | 0 | 1 | 6 | 7 | Off
| 2026-01-03 07:00 | 0 | 1 | 7 | 7 | Off
| 2026-01-03 08:00 | 0 | 1 | 8 | 7 | Off
| 2026-01-03 09:00 | 0 | 1 | 9 | 7 | Off
| 2026-01-03 10:00 | 2.6769 | 1 | 10 | 7 | Off
| 2026-01-03 11:00 | 1.7773 | 1 | 11 | 7 | Off
| 2026-01-03 12:00 | 3.4151 | 1 | 12 | 7 | Off
| 2026-01-03 13:00 | 5.5637 | 1 | 13 | 7 | Off
| 2026-01-03 14:00 | 6.6477 | 1 | 14 | 7 | Off
| 2026-01-03 15:00 | 2.1382 | 1 | 15 | 7 | Off
| 2026-01-03 16:00 | 2.9147 | 1 | 16 | 7 | Off
| 2026-01-03 17:00 | 0.47369 | 1 | 17 | 7 | Off
| 2026-01-03 18:00 | 0 | 1 | 18 | 7 | Off
| 2026-01-03 19:00 | 0 | 1 | 19 | 7 | Off
| 2026-01-03 20:00 | 0 | 1 | 20 | 7 | Off
| 2026-01-03 21:00 | 0 | 1 | 21 | 7 | Off
| 2026-01-03 22:00 | 0 | 1 | 22 | 7 | Off
| 2026-01-03 23:00 | 0 | 1 | 23 | 7 | Off
| 2026-01-04 | 0 | 1 | 0 | 1 | Off
| 2026-01-04 01:00 | 0 | 1 | 1 | 1 | Off
| 2026-01-04 02:00 | 0 | 1 | 2 | 1 | Off
| 2026-01-04 03:00 | 0 | 1 | 3 | 1 | Off
| 2026-01-04 04:00 | 0 | 1 | 4 | 1 | Off
| 2026-01-04 05:00 | 0 | 1 | 5 | 1 | Off
| 2026-01-04 06:00 | 0 | 1 | 6 | 1 | Off
| 2026-01-04 07:00 | 0 | 1 | 7 | 1 | Off
| 2026-01-04 08:00 | 0 | 1 | 8 | 1 | Off
| 2026-01-04 09:00 | 0.20583 | 1 | 9 | 1 | Off
| 2026-01-04 10:00 | 0.90179 | 1 | 10 | 1 | Off
| 2026-01-04 11:00 | 1.3754 | 1 | 11 | 1 | Off
| 2026-01-04 12:00 | 2.1473 | 1 | 12 | 1 | Off
| 2026-01-04 13:00 | 5.0352 | 1 | 13 | 1 | Off
| 2026-01-04 14:00 | 3.8755 | 1 | 14 | 1 | Off
| 2026-01-04 15:00 | 5.1477 | 1 | 15 | 1 | Off
| 2026-01-04 16:00 | 3.1568 | 1 | 16 | 1 | Off
| 2026-01-04 17:00 | 1.0727 | 1 | 17 | 1 | Off
| 2026-01-04 18:00 | 0 | 1 | 18 | 1 | Off
| 2026-01-04 19:00 | 0 | 1 | 19 | 1 | Off
| 2026-01-04 20:00 | 0 | 1 | 20 | 1 | Off
| 2026-01-04 21:00 | 0 | 1 | 21 | 1 | Off
| 2026-01-04 22:00 | 0 | 1 | 22 | 1 | Off
| 2026-01-04 23:00 | 0 | 1 | 23 | 1 | Off
| 2026-01-05 | 0 | 1 | 0 | 2 | Off
| 2026-01-05 01:00 | 0 | 1 | 1 | 2 | Off
| 2026-01-05 02:00 | 0 | 1 | 2 | 2 | Off
| 2026-01-05 03:00 | 0 | 1 | 3 | 2 | Off
| 2026-01-05 04:00 | 0 | 1 | 4 | 2 | Off
| 2026-01-05 05:00 | 0 | 1 | 5 | 2 | Off
| 2026-01-05 06:00 | 0 | 1 | 6 | 2 | Off
| 2026-01-05 07:00 | 0 | 1 | 7 | 2 | Off
| 2026-01-05 08:00 | 0 | 1 | 8 | 2 | On
| 2026-01-05 09:00 | 7.1404 | 1 | 9 | 2 | On
| 2026-01-05 10:00 | 19.2056 | 1 | 10 | 2 | On
| 2026-01-05 11:00 | 19.5216 | 1 | 11 | 2 | On
| 2026-01-05 12:00 | 17.9538 | 1 | 12 | 2 | On
| 2026-01-05 13:00 | 16.7552 | 1 | 13 | 2 | On
| 2026-01-05 14:00 | 17.5443 | 1 | 14 | 2 | On
| 2026-01-05 15:00 | 19.0463 | 1 | 15 | 2 | On
| 2026-01-05 16:00 | 18.9698 | 1 | 16 | 2 | On
| 2026-01-05 17:00 | 8.9875 | 1 | 17 | 2 | On
| 2026-01-05 18:00 | 0 | 1 | 18 | 2 | On
| 2026-01-05 19:00 | 0 | 1 | 19 | 2 | On
| 2026-01-05 20:00 | 0 | 1 | 20 | 2 | On
| 2026-01-05 21:00 | 0 | 1 | 21 | 2 | On
| 2026-01-05 22:00 | 0 | 1 | 22 | 2 | On
| 2026-01-05 23:00 | 0 | 1 | 23 | 2 | On
| 2026-01-06 | 0 | 1 | 0 | 3 | Off
| 2026-01-06 01:00 | 0 | 1 | 1 | 3 | Off
| 2026-01-06 02:00 | 0 | 1 | 2 | 3 | Off
| 2026-01-06 03:00 | 0 | 1 | 3 | 3 | Off
| 2026-01-06 04:00 | 0 | 1 | 4 | 3 | Off
| 2026-01-06 05:00 | 0 | 1 | 5 | 3 | Off
| 2026-01-06 06:00 | 0 | 1 | 6 | 3 | Off
| 2026-01-06 07:00 | 0 | 1 | 7 | 3 | Off
| 2026-01-06 08:00 | 0 | 1 | 8 | 3 | On
| 2026-01-06 09:00 | 1.3398 | 1 | 9 | 3 | On
| 2026-01-06 10:00 | 1.7683 | 1 | 10 | 3 | On
| 2026-01-06 11:00 | 2.6098 | 1 | 11 | 3 | On
| 2026-01-06 12:00 | 6.2826 | 1 | 12 | 3 | On
| 2026-01-06 13:00 | 5.7427 | 1 | 13 | 3 | On
| 2026-01-06 14:00 | 4.3299 | 1 | 14 | 3 | On
| 2026-01-06 15:00 | 3.796 | 1 | 15 | 3 | On
| 2026-01-06 16:00 | 0.65734 | 1 | 16 | 3 | On
| 2026-01-06 17:00 | 0 | 1 | 17 | 3 | On
| 2026-01-06 18:00 | 0 | 1 | 18 | 3 | On
| 2026-01-06 19:00 | 0 | 1 | 19 | 3 | On
| 2026-01-06 20:00 | 0 | 1 | 20 | 3 | On
| 2026-01-06 21:00 | 0 | 1 | 21 | 3 | On
| 2026-01-06 22:00 | 0 | 1 | 22 | 3 | On
| 2026-01-06 23:00 | 0 | 1 | 23 | 3 | On
| 2026-01-07 | 0 | 1 | 0 | 4 | Off
| 2026-01-07 01:00 | 0 | 1 | 1 | 4 | Off
| 2026-01-07 02:00 | 0 | 1 | 2 | 4 | Off
| 2026-01-07 03:00 | 0 | 1 | 3 | 4 | Off
| 2026-01-07 04:00 | 0 | 1 | 4 | 4 | Off
| 2026-01-07 05:00 | 0 | 1 | 5 | 4 | Off
| 2026-01-07 06:00 | 0 | 1 | 6 | 4 | Off
| 2026-01-07 07:00 | 0 | 1 | 7 | 4 | Off
| 2026-01-07 08:00 | 0 | 1 | 8 | 4 | On
| 2026-01-07 09:00 | 0.10556 | 1 | 9 | 4 | On
| 2026-01-07 10:00 | 0.84443 | 1 | 10 | 4 | On
| 2026-01-07 11:00 | 1.6132 | 1 | 11 | 4 | On
| 2026-01-07 12:00 | 2.0031 | 1 | 12 | 4 | On
| 2026-01-07 13:00 | 10.781 | 1 | 13 | 4 | On
| 2026-01-07 14:00 | 11.7285 | 1 | 14 | 4 | On
| 2026-01-07 15:00 | 11.1969 | 1 | 15 | 4 | On
| 2026-01-07 16:00 | 1.2765 | 1 | 16 | 4 | On
| 2026-01-07 17:00 | 1.4995 | 1 | 17 | 4 | On
| 2026-01-07 18:00 | 0 | 1 | 18 | 4 | On
| 2026-01-07 19:00 | 0 | 1 | 19 | 4 | On
| 2026-01-07 20:00 | 0 | 1 | 20 | 4 | On
| 2026-01-07 21:00 | 0 | 1 | 21 | 4 | On
| 2026-01-07 22:00 | 0 | 1 | 22 | 4 | On
| 2026-01-07 23:00 | 0 | 1 | 23 | 4 | On
| 2026-01-08 | 0 | 1 | 0 | 5 | Off
| 2026-01-08 01:00 | 0 | 1 | 1 | 5 | Off
| 2026-01-08 02:00 | 0 | 1 | 2 | 5 | Off
| 2026-01-08 03:00 | 0 | 1 | 3 | 5 | Off
| 2026-01-08 04:00 | 0 | 1 | 4 | 5 | Off
| 2026-01-08 05:00 | 0 | 1 | 5 | 5 | Off
| 2026-01-08 06:00 | 0 | 1 | 6 | 5 | Off
| 2026-01-08 07:00 | 0 | 1 | 7 | 5 | Off
| 2026-01-08 08:00 | 0 | 1 | 8 | 5 | On
| 2026-01-08 09:00 | 3.0594 | 1 | 9 | 5 | On
| 2026-01-08 10:00 | 20.3665 | 1 | 10 | 5 | On
| 2026-01-08 11:00 | 21.0657 | 1 | 11 | 5 | On
| 2026-01-08 12:00 | 16.7744 | 1 | 12 | 5 | On
| 2026-01-08 13:00 | 15.5694 | 1 | 13 | 5 | On
| 2026-01-08 14:00 | 16.1438 | 1 | 14 | 5 | On
| 2026-01-08 15:00 | 17.2946 | 1 | 15 | 5 | On
| 2026-01-08 16:00 | 13.5773 | 1 | 16 | 5 | On
| 2026-01-08 17:00 | 10.1454 | 1 | 17 | 5 | On
| 2026-01-08 18:00 | 0 | 1 | 18 | 5 | On
| 2026-01-08 19:00 | 0 | 1 | 19 | 5 | On
| 2026-01-08 20:00 | 0 | 1 | 20 | 5 | On
| 2026-01-08 21:00 | 0 | 1 | 21 | 5 | On
| 2026-01-08 22:00 | 0 | 1 | 22 | 5 | On
| 2026-01-08 23:00 | 0 | 1 | 23 | 5 | On
| 2026-01-09 | 0 | 1 | 0 | 6 | Off
| 2026-01-09 01:00 | 0 | 1 | 1 | 6 | Off
| 2026-01-09 02:00 | 0 | 1 | 2 | 6 | Off
| 2026-01-09 03:00 | 0 | 1 | 3 | 6 | Off
| 2026-01-09 04:00 | 0 | 1 | 4 | 6 | Off
| 2026-01-09 05:00 | 0 | 1 | 5 | 6 | Off
| 2026-01-09 06:00 | 0 | 1 | 6 | 6 | Off
| 2026-01-09 07:00 | 0 | 1 | 7 | 6 | Off
| 2026-01-09 08:00 | 0 | 1 | 8 | 6 | On
| 2026-01-09 09:00 | 0.01699 | 1 | 9 | 6 | On
| 2026-01-09 10:00 | 7.2485 | 1 | 10 | 6 | On
| 2026-01-09 11:00 | 6.2458 | 1 | 11 | 6 | On
| 2026-01-09 12:00 | 12.5006 | 1 | 12 | 6 | On
| 2026-01-09 13:00 | 17.4064 | 1 | 13 | 6 | On
| 2026-01-09 14:00 | 18.278 | 1 | 14 | 6 | On
| 2026-01-09 15:00 | 19.9664 | 1 | 15 | 6 | On
| 2026-01-09 16:00 | 20.2453 | 1 | 16 | 6 | On
| 2026-01-09 17:00 | 10.7462 | 1 | 17 | 6 | On
| 2026-01-09 18:00 | 0 | 1 | 18 | 6 | On
| 2026-01-09 19:00 | 0 | 1 | 19 | 6 | On
| 2026-01-09 20:00 | 0 | 1 | 20 | 6 | On
| 2026-01-09 21:00 | 0 | 1 | 21 | 6 | On
| 2026-01-09 22:00 | 0 | 1 | 22 | 6 | On
| 2026-01-09 23:00 | 0 | 1 | 23 | 6 | On
| 2026-01-10 | 0 | 1 | 0 | 7 | Off
| 2026-01-10 01:00 | 0 | 1 | 1 | 7 | Off
| 2026-01-10 02:00 | 0 | 1 | 2 | 7 | Off
| 2026-01-10 03:00 | 0 | 1 | 3 | 7 | Off
| 2026-01-10 04:00 | 0 | 1 | 4 | 7 | Off
| 2026-01-10 05:00 | 0 | 1 | 5 | 7 | Off
| 2026-01-10 06:00 | 0 | 1 | 6 | 7 | Off
| 2026-01-10 07:00 | 0 | 1 | 7 | 7 | Off
| 2026-01-10 08:00 | 0 | 1 | 8 | 7 | Off
| 2026-01-10 09:00 | 8.0532 | 1 | 9 | 7 | Off
| 2026-01-10 10:00 | 20.5165 | 1 | 10 | 7 | Off
| 2026-01-10 11:00 | 20.7974 | 1 | 11 | 7 | Off
| 2026-01-10 12:00 | 18.9346 | 1 | 12 | 7 | Off
| 2026-01-10 13:00 | 17.6373 | 1 | 13 | 7 | Off
| 2026-01-10 14:00 | 18.2653 | 1 | 14 | 7 | Off
| 2026-01-10 15:00 | 19.8795 | 1 | 15 | 7 | Off
| 2026-01-10 16:00 | 20.0905 | 1 | 16 | 7 | Off
| 2026-01-10 17:00 | 10.8573 | 1 | 17 | 7 | Off
| 2026-01-10 18:00 | 0 | 1 | 18 | 7 | Off
| 2026-01-10 19:00 | 0 | 1 | 19 | 7 | Off
| 2026-01-10 20:00 | 0 | 1 | 20 | 7 | Off
| 2026-01-10 21:00 | 0 | 1 | 21 | 7 | Off
| 2026-01-10 22:00 | 0 | 1 | 22 | 7 | Off
| 2026-01-10 23:00 | 0 | 1 | 23 | 7 | Off
| 2026-01-11 | 0 | 1 | 0 | 1 | Off
| 2026-01-11 01:00 | 0 | 1 | 1 | 1 | Off
| 2026-01-11 02:00 | 0 | 1 | 2 | 1 | Off
| 2026-01-11 03:00 | 0 | 1 | 3 | 1 | Off
| 2026-01-11 04:00 | 0 | 1 | 4 | 1 | Off
| 2026-01-11 05:00 | 0 | 1 | 5 | 1 | Off
| 2026-01-11 06:00 | 0 | 1 | 6 | 1 | Off
| 2026-01-11 07:00 | 0 | 1 | 7 | 1 | Off
| 2026-01-11 08:00 | 0 | 1 | 8 | 1 | Off
| 2026-01-11 09:00 | 0.81093 | 1 | 9 | 1 | Off
| 2026-01-11 10:00 | 6.3522 | 1 | 10 | 1 | Off
| 2026-01-11 11:00 | 8.0075 | 1 | 11 | 1 | Off
| 2026-01-11 12:00 | 10.7596 | 1 | 12 | 1 | Off
| 2026-01-11 13:00 | 7.9341 | 1 | 13 | 1 | Off
| 2026-01-11 14:00 | 6.5761 | 1 | 14 | 1 | Off
| 2026-01-11 15:00 | 5.6266 | 1 | 15 | 1 | Off
| 2026-01-11 16:00 | 1.0395 | 1 | 16 | 1 | Off
| 2026-01-11 17:00 | 1.3359 | 1 | 17 | 1 | Off
| 2026-01-11 18:00 | 0 | 1 | 18 | 1 | Off
| 2026-01-11 19:00 | 0 | 1 | 19 | 1 | Off
| 2026-01-11 20:00 | 0 | 1 | 20 | 1 | Off
| 2026-01-11 21:00 | 0 | 1 | 21 | 1 | Off
| 2026-01-11 22:00 | 0 | 1 | 22 | 1 | Off
| 2026-01-11 23:00 | 0 | 1 | 23 | 1 | Off
| 2026-01-12 | 0 | 1 | 0 | 2 | Off
| 2026-01-12 01:00 | 0 | 1 | 1 | 2 | Off
| 2026-01-12 02:00 | 0 | 1 | 2 | 2 | Off
| 2026-01-12 03:00 | 0 | 1 | 3 | 2 | Off
| 2026-01-12 04:00 | 0 | 1 | 4 | 2 | Off
| 2026-01-12 05:00 | 0 | 1 | 5 | 2 | Off
| 2026-01-12 06:00 | 0 | 1 | 6 | 2 | Off
| 2026-01-12 07:00 | 0 | 1 | 7 | 2 | Off
| 2026-01-12 08:00 | 0 | 1 | 8 | 2 | On
| 2026-01-12 09:00 | 0 | 1 | 9 | 2 | On
| 2026-01-12 10:00 | 0.78458 | 1 | 10 | 2 | On
| 2026-01-12 11:00 | 6.6404 | 1 | 11 | 2 | On
| 2026-01-12 12:00 | 2.0107 | 1 | 12 | 2 | On
| 2026-01-12 13:00 | 3.8717 | 1 | 13 | 2 | On
| 2026-01-12 14:00 | 2.9867 | 1 | 14 | 2 | On
| 2026-01-12 15:00 | 2.1344 | 1 | 15 | 2 | On
| 2026-01-12 16:00 | 0.44167 | 1 | 16 | 2 | On
| 2026-01-12 17:00 | 1.4913 | 1 | 17 | 2 | On
| 2026-01-12 18:00 | 0 | 1 | 18 | 2 | On
| 2026-01-12 19:00 | 0 | 1 | 19 | 2 | On
| 2026-01-12 20:00 | 0 | 1 | 20 | 2 | On
| 2026-01-12 21:00 | 0 | 1 | 21 | 2 | On
| 2026-01-12 22:00 | 0 | 1 | 22 | 2 | On
| 2026-01-12 23:00 | 0 | 1 | 23 | 2 | On
| 2026-01-13 | 0 | 1 | 0 | 3 | Off
| 2026-01-13 01:00 | 0 | 1 | 1 | 3 | Off
| 2026-01-13 02:00 | 0 | 1 | 2 | 3 | Off
| 2026-01-13 03:00 | 0 | 1 | 3 | 3 | Off
| 2026-01-13 04:00 | 0 | 1 | 4 | 3 | Off
| 2026-01-13 05:00 | 0 | 1 | 5 | 3 | Off
| 2026-01-13 06:00 | 0 | 1 | 6 | 3 | Off
| 2026-01-13 07:00 | 0 | 1 | 7 | 3 | Off
| 2026-01-13 08:00 | 0 | 1 | 8 | 3 | On
| 2026-01-13 09:00 | 0.037014 | 1 | 9 | 3 | On
| 2026-01-13 10:00 | 1.1499 | 1 | 10 | 3 | On
| 2026-01-13 11:00 | 2.4915 | 1 | 11 | 3 | On
| 2026-01-13 12:00 | 2.2407 | 1 | 12 | 3 | On
| 2026-01-13 13:00 | 2.9731 | 1 | 13 | 3 | On
| 2026-01-13 14:00 | 1.748 | 1 | 14 | 3 | On
| 2026-01-13 15:00 | 2.2901 | 1 | 15 | 3 | On
| 2026-01-13 16:00 | 0.58738 | 1 | 16 | 3 | On
| 2026-01-13 17:00 | 0.06235 | 1 | 17 | 3 | On
| 2026-01-13 18:00 | 0 | 1 | 18 | 3 | On
| 2026-01-13 19:00 | 0 | 1 | 19 | 3 | On
| 2026-01-13 20:00 | 0 | 1 | 20 | 3 | On
| 2026-01-13 21:00 | 0 | 1 | 21 | 3 | On
| 2026-01-13 22:00 | 0 | 1 | 22 | 3 | On
| 2026-01-13 23:00 | 0 | 1 | 23 | 3 | On
| 2026-01-14 | 0 | 1 | 0 | 4 | Off
| 2026-01-14 01:00 | 0 | 1 | 1 | 4 | Off
| 2026-01-14 02:00 | 0 | 1 | 2 | 4 | Off
| 2026-01-14 03:00 | 0 | 1 | 3 | 4 | Off
| 2026-01-14 04:00 | 0 | 1 | 4 | 4 | Off
| 2026-01-14 05:00 | 0 | 1 | 5 | 4 | Off
| 2026-01-14 06:00 | 0 | 1 | 6 | 4 | Off
| 2026-01-14 07:00 | 0 | 1 | 7 | 4 | Off
| 2026-01-14 08:00 | 0 | 1 | 8 | 4 | On
| 2026-01-14 09:00 | 0 | 1 | 9 | 4 | On
| 2026-01-14 10:00 | 0.043994 | 1 | 10 | 4 | On
| 2026-01-14 11:00 | 1.9806 | 1 | 11 | 4 | On
| 2026-01-14 12:00 | 2.9629 | 1 | 12 | 4 | On
| 2026-01-14 13:00 | 3.7664 | 1 | 13 | 4 | On
| 2026-01-14 14:00 | 2.0293 | 1 | 14 | 4 | On
| 2026-01-14 15:00 | 2.6816 | 1 | 15 | 4 | On
| 2026-01-14 16:00 | 4.1404 | 1 | 16 | 4 | On
| 2026-01-14 17:00 | 9.7105 | 1 | 17 | 4 | On
| 2026-01-14 18:00 | 0 | 1 | 18 | 4 | On
| 2026-01-14 19:00 | 0 | 1 | 19 | 4 | On
| 2026-01-14 20:00 | 0 | 1 | 20 | 4 | On
| 2026-01-14 21:00 | 0 | 1 | 21 | 4 | On
| 2026-01-14 22:00 | 0 | 1 | 22 | 4 | On
| 2026-01-14 23:00 | 0 | 1 | 23 | 4 | On
| 2026-01-15 | 0 | 1 | 0 | 5 | Off
| 2026-01-15 01:00 | 0 | 1 | 1 | 5 | Off
| 2026-01-15 02:00 | 0 | 1 | 2 | 5 | Off
| 2026-01-15 03:00 | 0 | 1 | 3 | 5 | Off
| 2026-01-15 04:00 | 0 | 1 | 4 | 5 | Off
| 2026-01-15 05:00 | 0 | 1 | 5 | 5 | Off
| 2026-01-15 06:00 | 0 | 1 | 6 | 5 | Off
| 2026-01-15 07:00 | 0 | 1 | 7 | 5 | Off
| 2026-01-15 08:00 | 0 | 1 | 8 | 5 | On
| 2026-01-15 09:00 | 1.5066 | 1 | 9 | 5 | On
| 2026-01-15 10:00 | 9.1012 | 1 | 10 | 5 | On
| 2026-01-15 11:00 | 5.3307 | 1 | 11 | 5 | On
| 2026-01-15 12:00 | 3.5486 | 1 | 12 | 5 | On
| 2026-01-15 13:00 | 6.4191 | 1 | 13 | 5 | On
| 2026-01-15 14:00 | 5.7632 | 1 | 14 | 5 | On
| 2026-01-15 15:00 | 4.3402 | 1 | 15 | 5 | On
| 2026-01-15 16:00 | 2.13 | 1 | 16 | 5 | On
| 2026-01-15 17:00 | 9.4201 | 1 | 17 | 5 | On
| 2026-01-15 18:00 | 0 | 1 | 18 | 5 | On
| 2026-01-15 19:00 | 0 | 1 | 19 | 5 | On
| 2026-01-15 20:00 | 0 | 1 | 20 | 5 | On
| 2026-01-15 21:00 | 0 | 1 | 21 | 5 | On
| 2026-01-15 22:00 | 0 | 1 | 22 | 5 | On
| 2026-01-15 23:00 | 0 | 1 | 23 | 5 | On
| 2026-01-16 | 0 | 1 | 0 | 6 | Off
| 2026-01-16 01:00 | 0 | 1 | 1 | 6 | Off
| 2026-01-16 02:00 | 0 | 1 | 2 | 6 | Off
| 2026-01-16 03:00 | 0 | 1 | 3 | 6 | Off
| 2026-01-16 04:00 | 0 | 1 | 4 | 6 | Off
| 2026-01-16 05:00 | 0 | 1 | 5 | 6 | Off
| 2026-01-16 06:00 | 0 | 1 | 6 | 6 | Off
| 2026-01-16 07:00 | 0 | 1 | 7 | 6 | Off
| 2026-01-16 08:00 | 0 | 1 | 8 | 6 | On
| 2026-01-16 09:00 | 7.1424 | 1 | 9 | 6 | On
| 2026-01-16 10:00 | 18.3029 | 1 | 10 | 6 | On
| 2026-01-16 11:00 | 19.1964 | 1 | 11 | 6 | On
| 2026-01-16 12:00 | 17.7916 | 1 | 12 | 6 | On
| 2026-01-16 13:00 | 11.1905 | 1 | 13 | 6 | On
| 2026-01-16 14:00 | 17.2869 | 1 | 14 | 6 | On
| 2026-01-16 15:00 | 18.6342 | 1 | 15 | 6 | On
| 2026-01-16 16:00 | 18.8447 | 1 | 16 | 6 | On
| 2026-01-16 17:00 | 10.8612 | 1 | 17 | 6 | On
| 2026-01-16 18:00 | 0 | 1 | 18 | 6 | On
| 2026-01-16 19:00 | 0 | 1 | 19 | 6 | On
| 2026-01-16 20:00 | 0 | 1 | 20 | 6 | On
| 2026-01-16 21:00 | 0 | 1 | 21 | 6 | On
| 2026-01-16 22:00 | 0 | 1 | 22 | 6 | On
| 2026-01-16 23:00 | 0 | 1 | 23 | 6 | On
| 2026-01-17 | 0 | 1 | 0 | 7 | Off
| 2026-01-17 01:00 | 0 | 1 | 1 | 7 | Off
| 2026-01-17 02:00 | 0 | 1 | 2 | 7 | Off
| 2026-01-17 03:00 | 0 | 1 | 3 | 7 | Off
| 2026-01-17 04:00 | 0 | 1 | 4 | 7 | Off
| 2026-01-17 05:00 | 0 | 1 | 5 | 7 | Off
| 2026-01-17 06:00 | 0 | 1 | 6 | 7 | Off
| 2026-01-17 07:00 | 0 | 1 | 7 | 7 | Off
| 2026-01-17 08:00 | 0 | 1 | 8 | 7 | Off
| 2026-01-17 09:00 | 7.4896 | 1 | 9 | 7 | Off
| 2026-01-17 10:00 | 19.0263 | 1 | 10 | 7 | Off
| 2026-01-17 11:00 | 19.4512 | 1 | 11 | 7 | Off
| 2026-01-17 12:00 | 17.9778 | 1 | 12 | 7 | Off
| 2026-01-17 13:00 | 16.9177 | 1 | 13 | 7 | Off
| 2026-01-17 14:00 | 17.5126 | 1 | 14 | 7 | Off
| 2026-01-17 15:00 | 18.9335 | 1 | 15 | 7 | Off
| 2026-01-17 16:00 | 19.3534 | 1 | 16 | 7 | Off
| 2026-01-17 17:00 | 11.6844 | 1 | 17 | 7 | Off
| 2026-01-17 18:00 | 0 | 1 | 18 | 7 | Off
| 2026-01-17 19:00 | 0 | 1 | 19 | 7 | Off
| 2026-01-17 20:00 | 0 | 1 | 20 | 7 | Off
| 2026-01-17 21:00 | 0 | 1 | 21 | 7 | Off
| 2026-01-17 22:00 | 0 | 1 | 22 | 7 | Off
| 2026-01-17 23:00 | 0 | 1 | 23 | 7 | Off
| 2026-01-18 | 0 | 1 | 0 | 1 | Off
| 2026-01-18 01:00 | 0 | 1 | 1 | 1 | Off
| 2026-01-18 02:00 | 0 | 1 | 2 | 1 | Off
| 2026-01-18 03:00 | 0 | 1 | 3 | 1 | Off
| 2026-01-18 04:00 | 0 | 1 | 4 | 1 | Off
| 2026-01-18 05:00 | 0 | 1 | 5 | 1 | Off
| 2026-01-18 06:00 | 0 | 1 | 6 | 1 | Off
| 2026-01-18 07:00 | 0 | 1 | 7 | 1 | Off
| 2026-01-18 08:00 | 0 | 1 | 8 | 1 | Off
| 2026-01-18 09:00 | 0 | 1 | 9 | 1 | Off
| 2026-01-18 10:00 | 17.9212 | 1 | 10 | 1 | Off
| 2026-01-18 11:00 | 19.4885 | 1 | 11 | 1 | Off
| 2026-01-18 12:00 | 0.34834 | 1 | 12 | 1 | Off
| 2026-01-18 13:00 | 17.1945 | 1 | 13 | 1 | Off
| 2026-01-18 14:00 | 17.8128 | 1 | 14 | 1 | Off
| 2026-01-18 15:00 | 2.4576 | 1 | 15 | 1 | Off
| 2026-01-18 16:00 | 2.9339 | 1 | 16 | 1 | Off
| 2026-01-18 17:00 | 0.059523 | 1 | 17 | 1 | Off
| 2026-01-18 18:00 | 0 | 1 | 18 | 1 | Off
| 2026-01-18 19:00 | 0 | 1 | 19 | 1 | Off
| 2026-01-18 20:00 | 0 | 1 | 20 | 1 | Off
| 2026-01-18 21:00 | 0 | 1 | 21 | 1 | Off
| 2026-01-18 22:00 | 0 | 1 | 22 | 1 | Off
| 2026-01-18 23:00 | 0 | 1 | 23 | 1 | Off
| 2026-01-19 | 0 | 1 | 0 | 2 | Off
| 2026-01-19 01:00 | 0 | 1 | 1 | 2 | Off
| 2026-01-19 02:00 | 0 | 1 | 2 | 2 | Off
| 2026-01-19 03:00 | 0 | 1 | 3 | 2 | Off
| 2026-01-19 04:00 | 0 | 1 | 4 | 2 | Off
| 2026-01-19 05:00 | 0 | 1 | 5 | 2 | Off
| 2026-01-19 06:00 | 0 | 1 | 6 | 2 | Off
| 2026-01-19 07:00 | 0 | 1 | 7 | 2 | Off
| 2026-01-19 08:00 | 0 | 1 | 8 | 2 | On
| 2026-01-19 09:00 | 5.5316 | 1 | 9 | 2 | On
| 2026-01-19 10:00 | 18.751 | 1 | 10 | 2 | On
| 2026-01-19 11:00 | 19.3432 | 1 | 11 | 2 | On
| 2026-01-19 12:00 | 17.8842 | 1 | 12 | 2 | On
| 2026-01-19 13:00 | 16.8439 | 1 | 13 | 2 | On
| 2026-01-19 14:00 | 17.2501 | 1 | 14 | 2 | On
| 2026-01-19 15:00 | 18.486 | 1 | 15 | 2 | On
| 2026-01-19 16:00 | 18.9559 | 1 | 16 | 2 | On
| 2026-01-19 17:00 | 11.6106 | 1 | 17 | 2 | On
| 2026-01-19 18:00 | 0 | 1 | 18 | 2 | On
| 2026-01-19 19:00 | 0 | 1 | 19 | 2 | On
| 2026-01-19 20:00 | 0 | 1 | 20 | 2 | On
| 2026-01-19 21:00 | 0 | 1 | 21 | 2 | On
| 2026-01-19 22:00 | 0 | 1 | 22 | 2 | On
| 2026-01-19 23:00 | 0 | 1 | 23 | 2 | On
| 2026-01-20 | 0 | 1 | 0 | 3 | Off
| 2026-01-20 01:00 | 0 | 1 | 1 | 3 | Off
| 2026-01-20 02:00 | 0 | 1 | 2 | 3 | Off
| 2026-01-20 03:00 | 0 | 1 | 3 | 3 | Off
| 2026-01-20 04:00 | 0 | 1 | 4 | 3 | Off
| 2026-01-20 05:00 | 0 | 1 | 5 | 3 | Off
| 2026-01-20 06:00 | 0 | 1 | 6 | 3 | Off
| 2026-01-20 07:00 | 0 | 1 | 7 | 3 | Off
| 2026-01-20 08:00 | 0 | 1 | 8 | 3 | On
| 2026-01-20 09:00 | 6.7628 | 1 | 9 | 3 | On
| 2026-01-20 10:00 | 17.5547 | 1 | 10 | 3 | On
| 2026-01-20 11:00 | 12.3039 | 1 | 11 | 3 | On
| 2026-01-20 12:00 | 17.536 | 1 | 12 | 3 | On
| 2026-01-20 13:00 | 11.6395 | 1 | 13 | 3 | On
| 2026-01-20 14:00 | 14.1986 | 1 | 14 | 3 | On
| 2026-01-20 15:00 | 6.9192 | 1 | 15 | 3 | On
| 2026-01-20 16:00 | 15.9842 | 1 | 16 | 3 | On
| 2026-01-20 17:00 | 10.9112 | 1 | 17 | 3 | On
| 2026-01-20 18:00 | 0.043368 | 1 | 18 | 3 | On
| 2026-01-20 19:00 | 0 | 1 | 19 | 3 | On
| 2026-01-20 20:00 | 0 | 1 | 20 | 3 | On
| 2026-01-20 21:00 | 0 | 1 | 21 | 3 | On
| 2026-01-20 22:00 | 0 | 1 | 22 | 3 | On
| 2026-01-20 23:00 | 0 | 1 | 23 | 3 | On
| 2026-01-21 | 0 | 1 | 0 | 4 | Off
| 2026-01-21 01:00 | 0 | 1 | 1 | 4 | Off
| 2026-01-21 02:00 | 0 | 1 | 2 | 4 | Off
| 2026-01-21 03:00 | 0 | 1 | 3 | 4 | Off
| 2026-01-21 04:00 | 0 | 1 | 4 | 4 | Off
| 2026-01-21 05:00 | 0 | 1 | 5 | 4 | Off
| 2026-01-21 06:00 | 0 | 1 | 6 | 4 | Off
| 2026-01-21 07:00 | 0 | 1 | 7 | 4 | Off
| 2026-01-21 08:00 | 0 | 1 | 8 | 4 | On
| 2026-01-21 09:00 | 0.82622 | 1 | 9 | 4 | On
| 2026-01-21 10:00 | 18.3405 | 1 | 10 | 4 | On
| 2026-01-21 11:00 | 19.4566 | 1 | 11 | 4 | On
| 2026-01-21 12:00 | 18.333 | 1 | 12 | 4 | On
| 2026-01-21 13:00 | 17.4255 | 1 | 13 | 4 | On
| 2026-01-21 14:00 | 17.9264 | 1 | 14 | 4 | On
| 2026-01-21 15:00 | 19.1298 | 1 | 15 | 4 | On
| 2026-01-21 16:00 | 19.5042 | 1 | 16 | 4 | On
| 2026-01-21 17:00 | 12.2607 | 1 | 17 | 4 | On
| 2026-01-21 18:00 | 0.29539 | 1 | 18 | 4 | On
| 2026-01-21 19:00 | 0 | 1 | 19 | 4 | On
| 2026-01-21 20:00 | 0 | 1 | 20 | 4 | On
| 2026-01-21 21:00 | 0 | 1 | 21 | 4 | On
| 2026-01-21 22:00 | 0 | 1 | 22 | 4 | On
| 2026-01-21 23:00 | 0 | 1 | 23 | 4 | On
| 2026-01-22 | 0 | 1 | 0 | 5 | Off
| 2026-01-22 01:00 | 0 | 1 | 1 | 5 | Off
| 2026-01-22 02:00 | 0 | 1 | 2 | 5 | Off
| 2026-01-22 03:00 | 0 | 1 | 3 | 5 | Off
| 2026-01-22 04:00 | 0 | 1 | 4 | 5 | Off
| 2026-01-22 05:00 | 0 | 1 | 5 | 5 | Off
| 2026-01-22 06:00 | 0 | 1 | 6 | 5 | Off
| 2026-01-22 07:00 | 0 | 1 | 7 | 5 | Off
| 2026-01-22 08:00 | 0 | 1 | 8 | 5 | On
| 2026-01-22 09:00 | 6.4807 | 1 | 9 | 5 | On
| 2026-01-22 10:00 | 8.5095 | 1 | 10 | 5 | On
| 2026-01-22 11:00 | 6.3058 | 1 | 11 | 5 | On
| 2026-01-22 12:00 | 4.6177 | 1 | 12 | 5 | On
| 2026-01-22 13:00 | 6.7724 | 1 | 13 | 5 | On
| 2026-01-22 14:00 | 3.9292 | 1 | 14 | 5 | On
| 2026-01-22 15:00 | 6.3468 | 1 | 15 | 5 | On
| 2026-01-22 16:00 | 8.5917 | 1 | 16 | 5 | On
| 2026-01-22 17:00 | 7.815 | 1 | 17 | 5 | On
| 2026-01-22 18:00 | 0.030286 | 1 | 18 | 5 | On
| 2026-01-22 19:00 | 0 | 1 | 19 | 5 | On
| 2026-01-22 20:00 | 0 | 1 | 20 | 5 | On
| 2026-01-22 21:00 | 0 | 1 | 21 | 5 | On
| 2026-01-22 22:00 | 0 | 1 | 22 | 5 | On
| 2026-01-22 23:00 | 0 | 1 | 23 | 5 | On
| 2026-01-23 | 0 | 1 | 0 | 6 | Off
| 2026-01-23 01:00 | 0 | 1 | 1 | 6 | Off
| 2026-01-23 02:00 | 0 | 1 | 2 | 6 | Off
| 2026-01-23 03:00 | 0 | 1 | 3 | 6 | Off
| 2026-01-23 04:00 | 0 | 1 | 4 | 6 | Off
| 2026-01-23 05:00 | 0 | 1 | 5 | 6 | Off
| 2026-01-23 06:00 | 0 | 1 | 6 | 6 | Off
| 2026-01-23 07:00 | 0 | 1 | 7 | 6 | Off
| 2026-01-23 08:00 | 0 | 1 | 8 | 6 | On
| 2026-01-23 09:00 | 0.45495 | 1 | 9 | 6 | On
| 2026-01-23 10:00 | 1.3704 | 1 | 10 | 6 | On
| 2026-01-23 11:00 | 5.3591 | 1 | 11 | 6 | On
| 2026-01-23 12:00 | 7.4494 | 1 | 12 | 6 | On
| 2026-01-23 13:00 | 3.0327 | 1 | 13 | 6 | On
| 2026-01-23 14:00 | 2.1582 | 1 | 14 | 6 | On
| 2026-01-23 15:00 | 4.4818 | 1 | 15 | 6 | On
| 2026-01-23 16:00 | 0.1754 | 1 | 16 | 6 | On
| 2026-01-23 17:00 | 0.9804 | 1 | 17 | 6 | On
| 2026-01-23 18:00 | 0 | 1 | 18 | 6 | On
| 2026-01-23 19:00 | 0 | 1 | 19 | 6 | On
| 2026-01-23 20:00 | 0 | 1 | 20 | 6 | On
| 2026-01-23 21:00 | 0 | 1 | 21 | 6 | On
| 2026-01-23 22:00 | 0 | 1 | 22 | 6 | On
| 2026-01-23 23:00 | 0 | 1 | 23 | 6 | On
| 2026-01-24 | 0 | 1 | 0 | 7 | Off
| 2026-01-24 01:00 | 0 | 1 | 1 | 7 | Off
| 2026-01-24 02:00 | 0 | 1 | 2 | 7 | Off
| 2026-01-24 03:00 | 0 | 1 | 3 | 7 | Off
| 2026-01-24 04:00 | 0 | 1 | 4 | 7 | Off
| 2026-01-24 05:00 | 0 | 1 | 5 | 7 | Off
| 2026-01-24 06:00 | 0 | 1 | 6 | 7 | Off
| 2026-01-24 07:00 | 0 | 1 | 7 | 7 | Off
| 2026-01-24 08:00 | 0 | 1 | 8 | 7 | Off
| 2026-01-24 09:00 | 6.6877 | 1 | 9 | 7 | Off
| 2026-01-24 10:00 | 18.4789 | 1 | 10 | 7 | Off
| 2026-01-24 11:00 | 5.3486 | 1 | 11 | 7 | Off
| 2026-01-24 12:00 | 6.6975 | 1 | 12 | 7 | Off
| 2026-01-24 13:00 | 13.8918 | 1 | 13 | 7 | Off
| 2026-01-24 14:00 | 15.2581 | 1 | 14 | 7 | Off
| 2026-01-24 15:00 | 16.1533 | 1 | 15 | 7 | Off
| 2026-01-24 16:00 | 20.5867 | 1 | 16 | 7 | Off
| 2026-01-24 17:00 | 13.4056 | 1 | 17 | 7 | Off
| 2026-01-24 18:00 | 0.19859 | 1 | 18 | 7 | Off
| 2026-01-24 19:00 | 0 | 1 | 19 | 7 | Off
| 2026-01-24 20:00 | 0 | 1 | 20 | 7 | Off
| 2026-01-24 21:00 | 0 | 1 | 21 | 7 | Off
| 2026-01-24 22:00 | 0 | 1 | 22 | 7 | Off
| 2026-01-24 23:00 | 0 | 1 | 23 | 7 | Off
| 2026-01-25 | 0 | 1 | 0 | 1 | Off
| 2026-01-25 01:00 | 0 | 1 | 1 | 1 | Off
| 2026-01-25 02:00 | 0 | 1 | 2 | 1 | Off
| 2026-01-25 03:00 | 0 | 1 | 3 | 1 | Off
| 2026-01-25 04:00 | 0 | 1 | 4 | 1 | Off
| 2026-01-25 05:00 | 0 | 1 | 5 | 1 | Off
| 2026-01-25 06:00 | 0 | 1 | 6 | 1 | Off
| 2026-01-25 07:00 | 0 | 1 | 7 | 1 | Off
| 2026-01-25 08:00 | 0 | 1 | 8 | 1 | Off
| 2026-01-25 09:00 | 3.9963 | 1 | 9 | 1 | Off
| 2026-01-25 10:00 | 11.0138 | 1 | 10 | 1 | Off
| 2026-01-25 11:00 | 12.4256 | 1 | 11 | 1 | Off
| 2026-01-25 12:00 | 9.0619 | 1 | 12 | 1 | Off
| 2026-01-25 13:00 | 13.0553 | 1 | 13 | 1 | Off
| 2026-01-25 14:00 | 12.5499 | 1 | 14 | 1 | Off
| 2026-01-25 15:00 | 11.5862 | 1 | 15 | 1 | Off
| 2026-01-25 16:00 | 5.371 | 1 | 16 | 1 | Off
| 2026-01-25 17:00 | 1.6342 | 1 | 17 | 1 | Off
| 2026-01-25 18:00 | 0 | 1 | 18 | 1 | Off
| 2026-01-25 19:00 | 0 | 1 | 19 | 1 | Off
| 2026-01-25 20:00 | 0 | 1 | 20 | 1 | Off
| 2026-01-25 21:00 | 0 | 1 | 21 | 1 | Off
| 2026-01-25 22:00 | 0 | 1 | 22 | 1 | Off
| 2026-01-25 23:00 | 0 | 1 | 23 | 1 | Off
| 2026-01-26 | 0 | 1 | 0 | 2 | Off
| 2026-01-26 01:00 | 0 | 1 | 1 | 2 | Off
| 2026-01-26 02:00 | 0 | 1 | 2 | 2 | Off
| 2026-01-26 03:00 | 0 | 1 | 3 | 2 | Off
| 2026-01-26 04:00 | 0 | 1 | 4 | 2 | Off
| 2026-01-26 05:00 | 0 | 1 | 5 | 2 | Off
| 2026-01-26 06:00 | 0 | 1 | 6 | 2 | Off
| 2026-01-26 07:00 | 0 | 1 | 7 | 2 | Off
| 2026-01-26 08:00 | 0 | 1 | 8 | 2 | On
| 2026-01-26 09:00 | 0.041788 | 1 | 9 | 2 | On
| 2026-01-26 10:00 | 0.2738 | 1 | 10 | 2 | On
| 2026-01-26 11:00 | 2.6194 | 1 | 11 | 2 | On
| 2026-01-26 12:00 | 3.3495 | 1 | 12 | 2 | On
| 2026-01-26 13:00 | 5.1941 | 1 | 13 | 2 | On
| 2026-01-26 14:00 | 2.7689 | 1 | 14 | 2 | On
| 2026-01-26 15:00 | 1.5745 | 1 | 15 | 2 | On
| 2026-01-26 16:00 | 1.3655 | 1 | 16 | 2 | On
| 2026-01-26 17:00 | 2.0538 | 1 | 17 | 2 | On
| 2026-01-26 18:00 | 0 | 1 | 18 | 2 | On
| 2026-01-26 19:00 | 0 | 1 | 19 | 2 | On
| 2026-01-26 20:00 | 0 | 1 | 20 | 2 | On
| 2026-01-26 21:00 | 0 | 1 | 21 | 2 | On
| 2026-01-26 22:00 | 0 | 1 | 22 | 2 | On
| 2026-01-26 23:00 | 0 | 1 | 23 | 2 | On
| 2026-01-27 | 0 | 1 | 0 | 3 | Off
| 2026-01-27 01:00 | 0 | 1 | 1 | 3 | Off
| 2026-01-27 02:00 | 0 | 1 | 2 | 3 | Off
| 2026-01-27 03:00 | 0 | 1 | 3 | 3 | Off
| 2026-01-27 04:00 | 0 | 1 | 4 | 3 | Off
| 2026-01-27 05:00 | 0 | 1 | 5 | 3 | Off
| 2026-01-27 06:00 | 0 | 1 | 6 | 3 | Off
| 2026-01-27 07:00 | 0 | 1 | 7 | 3 | Off
| 2026-01-27 08:00 | 0 | 1 | 8 | 3 | On
| 2026-01-27 09:00 | 3.2358 | 1 | 9 | 3 | On
| 2026-01-27 10:00 | 4.7851 | 1 | 10 | 3 | On
| 2026-01-27 11:00 | 14.4253 | 1 | 11 | 3 | On
| 2026-01-27 12:00 | 20.3429 | 1 | 12 | 3 | On
| 2026-01-27 13:00 | 19.375 | 1 | 13 | 3 | On
| 2026-01-27 14:00 | 19.8477 | 1 | 14 | 3 | On
| 2026-01-27 15:00 | 21.0867 | 1 | 15 | 3 | On
| 2026-01-27 16:00 | 13.7012 | 1 | 16 | 3 | On
| 2026-01-27 17:00 | 14.3272 | 1 | 17 | 3 | On
| 2026-01-27 18:00 | 1.3861 | 1 | 18 | 3 | On
| 2026-01-27 19:00 | 0 | 1 | 19 | 3 | On
| 2026-01-27 20:00 | 0 | 1 | 20 | 3 | On
| 2026-01-27 21:00 | 0 | 1 | 21 | 3 | On
| 2026-01-27 22:00 | 0 | 1 | 22 | 3 | On
| 2026-01-27 23:00 | 0 | 1 | 23 | 3 | On
| 2026-01-28 | 0 | 1 | 0 | 4 | Off
| 2026-01-28 01:00 | 0 | 1 | 1 | 4 | Off
| 2026-01-28 02:00 | 0 | 1 | 2 | 4 | Off
| 2026-01-28 03:00 | 0 | 1 | 3 | 4 | Off
| 2026-01-28 04:00 | 0 | 1 | 4 | 4 | Off
| 2026-01-28 05:00 | 0 | 1 | 5 | 4 | Off
| 2026-01-28 06:00 | 0 | 1 | 6 | 4 | Off
| 2026-01-28 07:00 | 0 | 1 | 7 | 4 | Off
| 2026-01-28 08:00 | 0 | 1 | 8 | 4 | On
| 2026-01-28 09:00 | 0.99359 | 1 | 9 | 4 | On
| 2026-01-28 10:00 | 2.8484 | 1 | 10 | 4 | On
| 2026-01-28 11:00 | 8.5404 | 1 | 11 | 4 | On
| 2026-01-28 12:00 | 19.8505 | 1 | 12 | 4 | On
| 2026-01-28 13:00 | 18.92 | 1 | 13 | 4 | On
| 2026-01-28 14:00 | 19.231 | 1 | 14 | 4 | On
| 2026-01-28 15:00 | 20.3185 | 1 | 15 | 4 | On
| 2026-01-28 16:00 | 20.9297 | 1 | 16 | 4 | On
| 2026-01-28 17:00 | 14.6609 | 1 | 17 | 4 | On
| 2026-01-28 18:00 | 1.6007 | 1 | 18 | 4 | On
| 2026-01-28 19:00 | 0 | 1 | 19 | 4 | On
| 2026-01-28 20:00 | 0 | 1 | 20 | 4 | On
| 2026-01-28 21:00 | 0 | 1 | 21 | 4 | On
| 2026-01-28 22:00 | 0 | 1 | 22 | 4 | On
| 2026-01-28 23:00 | 0 | 1 | 23 | 4 | On
| 2026-01-29 | 0 | 1 | 0 | 5 | Off
| 2026-01-29 01:00 | 0 | 1 | 1 | 5 | Off
| 2026-01-29 02:00 | 0 | 1 | 2 | 5 | Off
| 2026-01-29 03:00 | 0 | 1 | 3 | 5 | Off
| 2026-01-29 04:00 | 0 | 1 | 4 | 5 | Off
| 2026-01-29 05:00 | 0 | 1 | 5 | 5 | Off
| 2026-01-29 06:00 | 0 | 1 | 6 | 5 | Off
| 2026-01-29 07:00 | 0 | 1 | 7 | 5 | Off
| 2026-01-29 08:00 | 0 | 1 | 8 | 5 | On
| 2026-01-29 09:00 | 4.1425 | 1 | 9 | 5 | On
| 2026-01-29 10:00 | 0.95198 | 1 | 10 | 5 | On
| 2026-01-29 11:00 | 0.50647 | 1 | 11 | 5 | On
| 2026-01-29 12:00 | 4.6358 | 1 | 12 | 5 | On
| 2026-01-29 13:00 | 13.5003 | 1 | 13 | 5 | On
| 2026-01-29 14:00 | 4.8601 | 1 | 14 | 5 | On
| 2026-01-29 15:00 | 18.2561 | 1 | 15 | 5 | On
| 2026-01-29 16:00 | 18.1669 | 1 | 16 | 5 | On
| 2026-01-29 17:00 | 11.2271 | 1 | 17 | 5 | On
| 2026-01-29 18:00 | 0.3897 | 1 | 18 | 5 | On
| 2026-01-29 19:00 | 0 | 1 | 19 | 5 | On
| 2026-01-29 20:00 | 0 | 1 | 20 | 5 | On
| 2026-01-29 21:00 | 0 | 1 | 21 | 5 | On
| 2026-01-29 22:00 | 0 | 1 | 22 | 5 | On
| 2026-01-29 23:00 | 0 | 1 | 23 | 5 | On
| 2026-01-30 | 0 | 1 | 0 | 6 | Off
| 2026-01-30 01:00 | 0 | 1 | 1 | 6 | Off
| 2026-01-30 02:00 | 0 | 1 | 2 | 6 | Off
| 2026-01-30 03:00 | 0 | 1 | 3 | 6 | Off
| 2026-01-30 04:00 | 0 | 1 | 4 | 6 | Off
| 2026-01-30 05:00 | 0 | 1 | 5 | 6 | Off
| 2026-01-30 06:00 | 0 | 1 | 6 | 6 | Off
| 2026-01-30 07:00 | 0 | 1 | 7 | 6 | Off
| 2026-01-30 08:00 | 0 | 1 | 8 | 6 | On
| 2026-01-30 09:00 | 2.0025 | 1 | 9 | 6 | On
| 2026-01-30 10:00 | 1.6535 | 1 | 10 | 6 | On
| 2026-01-30 11:00 | 5.532 | 1 | 11 | 6 | On
| 2026-01-30 12:00 | 8.6455 | 1 | 12 | 6 | On
| 2026-01-30 13:00 | 13.3402 | 1 | 13 | 6 | On
| 2026-01-30 14:00 | 20.1084 | 1 | 14 | 6 | On
| 2026-01-30 15:00 | 21.3481 | 1 | 15 | 6 | On
| 2026-01-30 16:00 | 22.0084 | 1 | 16 | 6 | On
| 2026-01-30 17:00 | 15.9261 | 1 | 17 | 6 | On
| 2026-01-30 18:00 | 2.0398 | 1 | 18 | 6 | On
| 2026-01-30 19:00 | 0 | 1 | 19 | 6 | On
| 2026-01-30 20:00 | 0 | 1 | 20 | 6 | On
| 2026-01-30 21:00 | 0 | 1 | 21 | 6 | On
| 2026-01-30 22:00 | 0 | 1 | 22 | 6 | On
| 2026-01-30 23:00 | 0 | 1 | 23 | 6 | On
| 2026-01-31 | 0 | 1 | 0 | 7 | Off
| 2026-01-31 01:00 | 0 | 1 | 1 | 7 | Off
| 2026-01-31 02:00 | 0 | 1 | 2 | 7 | Off
| 2026-01-31 03:00 | 0 | 1 | 3 | 7 | Off
| 2026-01-31 04:00 | 0 | 1 | 4 | 7 | Off
| 2026-01-31 05:00 | 0 | 1 | 5 | 7 | Off
| 2026-01-31 06:00 | 0 | 1 | 6 | 7 | Off
| 2026-01-31 07:00 | 0 | 1 | 7 | 7 | Off
| 2026-01-31 08:00 | 0 | 1 | 8 | 7 | Off
| 2026-01-31 09:00 | 10.0571 | 1 | 9 | 7 | Off
| 2026-01-31 10:00 | 16.1432 | 1 | 10 | 7 | Off
| 2026-01-31 11:00 | 21.5147 | 1 | 11 | 7 | Off
| 2026-01-31 12:00 | 20.1223 | 1 | 12 | 7 | Off
| 2026-01-31 13:00 | 19.0308 | 1 | 13 | 7 | Off
| 2026-01-31 14:00 | 18.6593 | 1 | 14 | 7 | Off
| 2026-01-31 15:00 | 13.7366 | 1 | 15 | 7 | Off
| 2026-01-31 16:00 | 17.2822 | 1 | 16 | 7 | Off
| 2026-01-31 17:00 | 6.0886 | 1 | 17 | 7 | Off
| 2026-01-31 18:00 | 0.35481 | 1 | 18 | 7 | Off
| 2026-01-31 19:00 | 0 | 1 | 19 | 7 | Off
| 2026-01-31 20:00 | 0 | 1 | 20 | 7 | Off
| 2026-01-31 21:00 | 0 | 1 | 21 | 7 | Off
| 2026-01-31 22:00 | 0 | 1 | 22 | 7 | Off
| 2026-01-31 23:00 | 0 | 1 | 23 | 7 | Off
| 2026-02-01 | 0 | 2 | 0 | 1 | Off
| 2026-02-01 01:00 | 0 | 2 | 1 | 1 | Off
| 2026-02-01 02:00 | 0 | 2 | 2 | 1 | Off
| 2026-02-01 03:00 | 0 | 2 | 3 | 1 | Off
| 2026-02-01 04:00 | 0 | 2 | 4 | 1 | Off
| 2026-02-01 05:00 | 0 | 2 | 5 | 1 | Off
| 2026-02-01 06:00 | 0 | 2 | 6 | 1 | Off
| 2026-02-01 07:00 | 0 | 2 | 7 | 1 | Off
| 2026-02-01 08:00 | 0 | 2 | 8 | 1 | Off
| 2026-02-01 09:00 | 0.38013 | 2 | 9 | 1 | Off
| 2026-02-01 10:00 | 0.15107 | 2 | 10 | 1 | Off
| 2026-02-01 11:00 | 1.8349 | 2 | 11 | 1 | Off
| 2026-02-01 12:00 | 2.9711 | 2 | 12 | 1 | Off
| 2026-02-01 13:00 | 8.1565 | 2 | 13 | 1 | Off
| 2026-02-01 14:00 | 7.7667 | 2 | 14 | 1 | Off
| 2026-02-01 15:00 | 2.6703 | 2 | 15 | 1 | Off
| 2026-02-01 16:00 | 2.4414 | 2 | 16 | 1 | Off
| 2026-02-01 17:00 | 0.98612 | 2 | 17 | 1 | Off
| 2026-02-01 18:00 | 0 | 2 | 18 | 1 | Off
| 2026-02-01 19:00 | 0 | 2 | 19 | 1 | Off
| 2026-02-01 20:00 | 0 | 2 | 20 | 1 | Off
| 2026-02-01 21:00 | 0 | 2 | 21 | 1 | Off
| 2026-02-01 22:00 | 0 | 2 | 22 | 1 | Off
| 2026-02-01 23:00 | 0 | 2 | 23 | 1 | Off
| 2026-02-02 | 0 | 2 | 0 | 2 | Off
| 2026-02-02 01:00 | 0 | 2 | 1 | 2 | Off
| 2026-02-02 02:00 | 0 | 2 | 2 | 2 | Off
| 2026-02-02 03:00 | 0 | 2 | 3 | 2 | Off
| 2026-02-02 04:00 | 0 | 2 | 4 | 2 | Off
| 2026-02-02 05:00 | 0 | 2 | 5 | 2 | Off
| 2026-02-02 06:00 | 0 | 2 | 6 | 2 | Off
| 2026-02-02 07:00 | 0 | 2 | 7 | 2 | Off
| 2026-02-02 08:00 | 0 | 2 | 8 | 2 | On
| 2026-02-02 09:00 | 0.8321 | 2 | 9 | 2 | On
| 2026-02-02 10:00 | 6.9754 | 2 | 10 | 2 | On
| 2026-02-02 11:00 | 22.4358 | 2 | 11 | 2 | On
| 2026-02-02 12:00 | 21.2531 | 2 | 12 | 2 | On
| 2026-02-02 13:00 | 20.2459 | 2 | 13 | 2 | On
| 2026-02-02 14:00 | 20.6947 | 2 | 14 | 2 | On
| 2026-02-02 15:00 | 21.8587 | 2 | 15 | 2 | On
| 2026-02-02 16:00 | 22.4193 | 2 | 16 | 2 | On
| 2026-02-02 17:00 | 16.4619 | 2 | 17 | 2 | On
| 2026-02-02 18:00 | 2.3732 | 2 | 18 | 2 | On
| 2026-02-02 19:00 | 0 | 2 | 19 | 2 | On
| 2026-02-02 20:00 | 0 | 2 | 20 | 2 | On
| 2026-02-02 21:00 | 0 | 2 | 21 | 2 | On
| 2026-02-02 22:00 | 0 | 2 | 22 | 2 | On
| 2026-02-02 23:00 | 0 | 2 | 23 | 2 | On
| 2026-02-03 | 0 | 2 | 0 | 3 | Off
| 2026-02-03 01:00 | 0 | 2 | 1 | 3 | Off
| 2026-02-03 02:00 | 0 | 2 | 2 | 3 | Off
| 2026-02-03 03:00 | 0 | 2 | 3 | 3 | Off
| 2026-02-03 04:00 | 0 | 2 | 4 | 3 | Off
| 2026-02-03 05:00 | 0 | 2 | 5 | 3 | Off
| 2026-02-03 06:00 | 0 | 2 | 6 | 3 | Off
| 2026-02-03 07:00 | 0 | 2 | 7 | 3 | Off
| 2026-02-03 08:00 | 0 | 2 | 8 | 3 | On
| 2026-02-03 09:00 | 10.9894 | 2 | 9 | 3 | On
| 2026-02-03 10:00 | 17.9668 | 2 | 10 | 3 | On
| 2026-02-03 11:00 | 23.2462 | 2 | 11 | 3 | On
| 2026-02-03 12:00 | 18.353 | 2 | 12 | 3 | On
| 2026-02-03 13:00 | 17.8187 | 2 | 13 | 3 | On
| 2026-02-03 14:00 | 18.1838 | 2 | 14 | 3 | On
| 2026-02-03 15:00 | 21.8408 | 2 | 15 | 3 | On
| 2026-02-03 16:00 | 22.4651 | 2 | 16 | 3 | On
| 2026-02-03 17:00 | 8.2422 | 2 | 17 | 3 | On
| 2026-02-03 18:00 | 1.2854 | 2 | 18 | 3 | On
| 2026-02-03 19:00 | 0 | 2 | 19 | 3 | On
| 2026-02-03 20:00 | 0 | 2 | 20 | 3 | On
| 2026-02-03 21:00 | 0 | 2 | 21 | 3 | On
| 2026-02-03 22:00 | 0 | 2 | 22 | 3 | On
| 2026-02-03 23:00 | 0 | 2 | 23 | 3 | On
| 2026-02-04 | 0 | 2 | 0 | 4 | Off
| 2026-02-04 01:00 | 0 | 2 | 1 | 4 | Off
| 2026-02-04 02:00 | 0 | 2 | 2 | 4 | Off
| 2026-02-04 03:00 | 0 | 2 | 3 | 4 | Off
| 2026-02-04 04:00 | 0 | 2 | 4 | 4 | Off
| 2026-02-04 05:00 | 0 | 2 | 5 | 4 | Off
| 2026-02-04 06:00 | 0 | 2 | 6 | 4 | Off
| 2026-02-04 07:00 | 0 | 2 | 7 | 4 | Off
| 2026-02-04 08:00 | 0 | 2 | 8 | 4 | On
| 2026-02-04 09:00 | 0 | 2 | 9 | 4 | On
| 2026-02-04 10:00 | 1.8286 | 2 | 10 | 4 | On
| 2026-02-04 11:00 | 0.66398 | 2 | 11 | 4 | On
| 2026-02-04 12:00 | 0.15748 | 2 | 12 | 4 | On
| 2026-02-04 13:00 | 0.9626 | 2 | 13 | 4 | On
| 2026-02-04 14:00 | 1.7345 | 2 | 14 | 4 | On
| 2026-02-04 15:00 | 1.4022 | 2 | 15 | 4 | On
| 2026-02-04 16:00 | 1.5007 | 2 | 16 | 4 | On
| 2026-02-04 17:00 | 1.0068 | 2 | 17 | 4 | On
| 2026-02-04 18:00 | 0 | 2 | 18 | 4 | On
| 2026-02-04 19:00 | 0 | 2 | 19 | 4 | On
| 2026-02-04 20:00 | 0 | 2 | 20 | 4 | On
| 2026-02-04 21:00 | 0 | 2 | 21 | 4 | On
| 2026-02-04 22:00 | 0 | 2 | 22 | 4 | On
| 2026-02-04 23:00 | 0 | 2 | 23 | 4 | On
| 2026-02-05 | 0 | 2 | 0 | 5 | Off
| 2026-02-05 01:00 | 0 | 2 | 1 | 5 | Off
| 2026-02-05 02:00 | 0 | 2 | 2 | 5 | Off
| 2026-02-05 03:00 | 0 | 2 | 3 | 5 | Off
| 2026-02-05 04:00 | 0 | 2 | 4 | 5 | Off
| 2026-02-05 05:00 | 0 | 2 | 5 | 5 | Off
| 2026-02-05 06:00 | 0 | 2 | 6 | 5 | Off
| 2026-02-05 07:00 | 0 | 2 | 7 | 5 | Off
| 2026-02-05 08:00 | 0 | 2 | 8 | 5 | On
| 2026-02-05 09:00 | 0 | 2 | 9 | 5 | On
| 2026-02-05 10:00 | 1.1085 | 2 | 10 | 5 | On
| 2026-02-05 11:00 | 1.2386 | 2 | 11 | 5 | On
| 2026-02-05 12:00 | 4.4206 | 2 | 12 | 5 | On
| 2026-02-05 13:00 | 3.2856 | 2 | 13 | 5 | On
| 2026-02-05 14:00 | 2.3604 | 2 | 14 | 5 | On
| 2026-02-05 15:00 | 1.7224 | 2 | 15 | 5 | On
| 2026-02-05 16:00 | 0.90969 | 2 | 16 | 5 | On
| 2026-02-05 17:00 | 17.1308 | 2 | 17 | 5 | On
| 2026-02-05 18:00 | 3.4058 | 2 | 18 | 5 | On
| 2026-02-05 19:00 | 0 | 2 | 19 | 5 | On
| 2026-02-05 20:00 | 0 | 2 | 20 | 5 | On
| 2026-02-05 21:00 | 0 | 2 | 21 | 5 | On
| 2026-02-05 22:00 | 0 | 2 | 22 | 5 | On
| 2026-02-05 23:00 | 0 | 2 | 23 | 5 | On
| 2026-02-06 | 0 | 2 | 0 | 6 | Off
| 2026-02-06 01:00 | 0 | 2 | 1 | 6 | Off
| 2026-02-06 02:00 | 0 | 2 | 2 | 6 | Off
| 2026-02-06 03:00 | 0 | 2 | 3 | 6 | Off
| 2026-02-06 04:00 | 0 | 2 | 4 | 6 | Off
| 2026-02-06 05:00 | 0 | 2 | 5 | 6 | Off
| 2026-02-06 06:00 | 0 | 2 | 6 | 6 | Off
| 2026-02-06 07:00 | 0 | 2 | 7 | 6 | Off
| 2026-02-06 08:00 | 0 | 2 | 8 | 6 | On
| 2026-02-06 09:00 | 2.7893 | 2 | 9 | 6 | On
| 2026-02-06 10:00 | 6.1198 | 2 | 10 | 6 | On
| 2026-02-06 11:00 | 10.8565 | 2 | 11 | 6 | On
| 2026-02-06 12:00 | 3.7903 | 2 | 12 | 6 | On
| 2026-02-06 13:00 | 3.3086 | 2 | 13 | 6 | On
| 2026-02-06 14:00 | 3.1216 | 2 | 14 | 6 | On
| 2026-02-06 15:00 | 3.0645 | 2 | 15 | 6 | On
| 2026-02-06 16:00 | 3.3285 | 2 | 16 | 6 | On
| 2026-02-06 17:00 | 14.8063 | 2 | 17 | 6 | On
| 2026-02-06 18:00 | 3.0461 | 2 | 18 | 6 | On
| 2026-02-06 19:00 | 0 | 2 | 19 | 6 | On
| 2026-02-06 20:00 | 0 | 2 | 20 | 6 | On
| 2026-02-06 21:00 | 0 | 2 | 21 | 6 | On
| 2026-02-06 22:00 | 0 | 2 | 22 | 6 | On
| 2026-02-06 23:00 | 0 | 2 | 23 | 6 | On
| 2026-02-07 | 0 | 2 | 0 | 7 | Off
| 2026-02-07 01:00 | 0 | 2 | 1 | 7 | Off
| 2026-02-07 02:00 | 0 | 2 | 2 | 7 | Off
| 2026-02-07 03:00 | 0 | 2 | 3 | 7 | Off
| 2026-02-07 04:00 | 0 | 2 | 4 | 7 | Off
| 2026-02-07 05:00 | 0 | 2 | 5 | 7 | Off
| 2026-02-07 06:00 | 0 | 2 | 6 | 7 | Off
| 2026-02-07 07:00 | 0 | 2 | 7 | 7 | Off
| 2026-02-07 08:00 | 0 | 2 | 8 | 7 | Off
| 2026-02-07 09:00 | 11.7897 | 2 | 9 | 7 | Off
| 2026-02-07 10:00 | 13.3128 | 2 | 10 | 7 | Off
| 2026-02-07 11:00 | 23.4712 | 2 | 11 | 7 | Off
| 2026-02-07 12:00 | 22.1027 | 2 | 12 | 7 | Off
| 2026-02-07 13:00 | 21.0798 | 2 | 13 | 7 | Off
| 2026-02-07 14:00 | 21.4755 | 2 | 14 | 7 | Off
| 2026-02-07 15:00 | 22.6632 | 2 | 15 | 7 | Off
| 2026-02-07 16:00 | 23.2818 | 2 | 16 | 7 | Off
| 2026-02-07 17:00 | 18.3932 | 2 | 17 | 7 | Off
| 2026-02-07 18:00 | 4.3555 | 2 | 18 | 7 | Off
| 2026-02-07 19:00 | 0 | 2 | 19 | 7 | Off
| 2026-02-07 20:00 | 0 | 2 | 20 | 7 | Off
| 2026-02-07 21:00 | 0 | 2 | 21 | 7 | Off
| 2026-02-07 22:00 | 0 | 2 | 22 | 7 | Off
| 2026-02-07 23:00 | 0 | 2 | 23 | 7 | Off
| 2026-02-08 | 0 | 2 | 0 | 1 | Off
| 2026-02-08 01:00 | 0 | 2 | 1 | 1 | Off
| 2026-02-08 02:00 | 0 | 2 | 2 | 1 | Off
| 2026-02-08 03:00 | 0 | 2 | 3 | 1 | Off
| 2026-02-08 04:00 | 0 | 2 | 4 | 1 | Off
| 2026-02-08 05:00 | 0 | 2 | 5 | 1 | Off
| 2026-02-08 06:00 | 0 | 2 | 6 | 1 | Off
| 2026-02-08 07:00 | 0 | 2 | 7 | 1 | Off
| 2026-02-08 08:00 | 0 | 2 | 8 | 1 | Off
| 2026-02-08 09:00 | 0.1887 | 2 | 9 | 1 | Off
| 2026-02-08 10:00 | 2.7101 | 2 | 10 | 1 | Off
| 2026-02-08 11:00 | 3.4912 | 2 | 11 | 1 | Off
| 2026-02-08 12:00 | 5.356 | 2 | 12 | 1 | Off
| 2026-02-08 13:00 | 4.1259 | 2 | 13 | 1 | Off
| 2026-02-08 14:00 | 2.9484 | 2 | 14 | 1 | Off
| 2026-02-08 15:00 | 1.7189 | 2 | 15 | 1 | Off
| 2026-02-08 16:00 | 0.70605 | 2 | 16 | 1 | Off
| 2026-02-08 17:00 | 0.21566 | 2 | 17 | 1 | Off
| 2026-02-08 18:00 | 0 | 2 | 18 | 1 | Off
| 2026-02-08 19:00 | 0 | 2 | 19 | 1 | Off
| 2026-02-08 20:00 | 0 | 2 | 20 | 1 | Off
| 2026-02-08 21:00 | 0 | 2 | 21 | 1 | Off
| 2026-02-08 22:00 | 0 | 2 | 22 | 1 | Off
| 2026-02-08 23:00 | 0 | 2 | 23 | 1 | Off
| 2026-02-09 | 0 | 2 | 0 | 2 | Off
| 2026-02-09 01:00 | 0 | 2 | 1 | 2 | Off
| 2026-02-09 02:00 | 0 | 2 | 2 | 2 | Off
| 2026-02-09 03:00 | 0 | 2 | 3 | 2 | Off
| 2026-02-09 04:00 | 0 | 2 | 4 | 2 | Off
| 2026-02-09 05:00 | 0 | 2 | 5 | 2 | Off
| 2026-02-09 06:00 | 0 | 2 | 6 | 2 | Off
| 2026-02-09 07:00 | 0 | 2 | 7 | 2 | Off
| 2026-02-09 08:00 | 0 | 2 | 8 | 2 | On
| 2026-02-09 09:00 | 1.1828 | 2 | 9 | 2 | On
| 2026-02-09 10:00 | 2.0756 | 2 | 10 | 2 | On
| 2026-02-09 11:00 | 4.6861 | 2 | 11 | 2 | On
| 2026-02-09 12:00 | 6.4079 | 2 | 12 | 2 | On
| 2026-02-09 13:00 | 7.4495 | 2 | 13 | 2 | On
| 2026-02-09 14:00 | 4.4828 | 2 | 14 | 2 | On
| 2026-02-09 15:00 | 4.6868 | 2 | 15 | 2 | On
| 2026-02-09 16:00 | 1.8117 | 2 | 16 | 2 | On
| 2026-02-09 17:00 | 1.4029 | 2 | 17 | 2 | On
| 2026-02-09 18:00 | 0.15914 | 2 | 18 | 2 | On
| 2026-02-09 19:00 | 0 | 2 | 19 | 2 | On
| 2026-02-09 20:00 | 0 | 2 | 20 | 2 | On
| 2026-02-09 21:00 | 0 | 2 | 21 | 2 | On
| 2026-02-09 22:00 | 0 | 2 | 22 | 2 | On
| 2026-02-09 23:00 | 0 | 2 | 23 | 2 | On
| 2026-02-10 | 0 | 2 | 0 | 3 | Off
| 2026-02-10 01:00 | 0 | 2 | 1 | 3 | Off
| 2026-02-10 02:00 | 0 | 2 | 2 | 3 | Off
| 2026-02-10 03:00 | 0 | 2 | 3 | 3 | Off
| 2026-02-10 04:00 | 0 | 2 | 4 | 3 | Off
| 2026-02-10 05:00 | 0 | 2 | 5 | 3 | Off
| 2026-02-10 06:00 | 0 | 2 | 6 | 3 | Off
| 2026-02-10 07:00 | 0 | 2 | 7 | 3 | Off
| 2026-02-10 08:00 | 0 | 2 | 8 | 3 | On
| 2026-02-10 09:00 | 4.0609 | 2 | 9 | 3 | On
| 2026-02-10 10:00 | 6.433 | 2 | 10 | 3 | On
| 2026-02-10 11:00 | 10.6019 | 2 | 11 | 3 | On
| 2026-02-10 12:00 | 7.2101 | 2 | 12 | 3 | On
| 2026-02-10 13:00 | 9.1947 | 2 | 13 | 3 | On
| 2026-02-10 14:00 | 7.0367 | 2 | 14 | 3 | On
| 2026-02-10 15:00 | 7.3885 | 2 | 15 | 3 | On
| 2026-02-10 16:00 | 4.0484 | 2 | 16 | 3 | On
| 2026-02-10 17:00 | 0.34049 | 2 | 17 | 3 | On
| 2026-02-10 18:00 | 0 | 2 | 18 | 3 | On
| 2026-02-10 19:00 | 0 | 2 | 19 | 3 | On
| 2026-02-10 20:00 | 0 | 2 | 20 | 3 | On
| 2026-02-10 21:00 | 0 | 2 | 21 | 3 | On
| 2026-02-10 22:00 | 0 | 2 | 22 | 3 | On
| 2026-02-10 23:00 | 0 | 2 | 23 | 3 | On
| 2026-02-11 | 0 | 2 | 0 | 4 | Off
| 2026-02-11 01:00 | 0 | 2 | 1 | 4 | Off
| 2026-02-11 02:00 | 0 | 2 | 2 | 4 | Off
| 2026-02-11 03:00 | 0 | 2 | 3 | 4 | Off
| 2026-02-11 04:00 | 0 | 2 | 4 | 4 | Off
| 2026-02-11 05:00 | 0 | 2 | 5 | 4 | Off
| 2026-02-11 06:00 | 0 | 2 | 6 | 4 | Off
| 2026-02-11 07:00 | 0 | 2 | 7 | 4 | Off
| 2026-02-11 08:00 | 0 | 2 | 8 | 4 | On
| 2026-02-11 09:00 | 0.92607 | 2 | 9 | 4 | On
| 2026-02-11 10:00 | 13.683 | 2 | 10 | 4 | On
| 2026-02-11 11:00 | 6.6162 | 2 | 11 | 4 | On
| 2026-02-11 12:00 | 8.1132 | 2 | 12 | 4 | On
| 2026-02-11 13:00 | 14.5409 | 2 | 13 | 4 | On
| 2026-02-11 14:00 | 7.3976 | 2 | 14 | 4 | On
| 2026-02-11 15:00 | 15.4927 | 2 | 15 | 4 | On
| 2026-02-11 16:00 | 13.5628 | 2 | 16 | 4 | On
| 2026-02-11 17:00 | 4.0645 | 2 | 17 | 4 | On
| 2026-02-11 18:00 | 4.2214 | 2 | 18 | 4 | On
| 2026-02-11 19:00 | 0 | 2 | 19 | 4 | On
| 2026-02-11 20:00 | 0 | 2 | 20 | 4 | On
| 2026-02-11 21:00 | 0 | 2 | 21 | 4 | On
| 2026-02-11 22:00 | 0 | 2 | 22 | 4 | On
| 2026-02-11 23:00 | 0 | 2 | 23 | 4 | On
| 2026-02-12 | 0 | 2 | 0 | 5 | Off
| 2026-02-12 01:00 | 0 | 2 | 1 | 5 | Off
| 2026-02-12 02:00 | 0 | 2 | 2 | 5 | Off
| 2026-02-12 03:00 | 0 | 2 | 3 | 5 | Off
| 2026-02-12 04:00 | 0 | 2 | 4 | 5 | Off
| 2026-02-12 05:00 | 0 | 2 | 5 | 5 | Off
| 2026-02-12 06:00 | 0 | 2 | 6 | 5 | Off
| 2026-02-12 07:00 | 0 | 2 | 7 | 5 | Off
| 2026-02-12 08:00 | 0 | 2 | 8 | 5 | On
| 2026-02-12 09:00 | 15.0457 | 2 | 9 | 5 | On
| 2026-02-12 10:00 | 26.0368 | 2 | 10 | 5 | On
| 2026-02-12 11:00 | 26.8049 | 2 | 11 | 5 | On
| 2026-02-12 12:00 | 25.1086 | 2 | 12 | 5 | On
| 2026-02-12 13:00 | 24.0047 | 2 | 13 | 5 | On
| 2026-02-12 14:00 | 24.4139 | 2 | 14 | 5 | On
| 2026-02-12 15:00 | 25.6391 | 2 | 15 | 5 | On
| 2026-02-12 16:00 | 26.054 | 2 | 16 | 5 | On
| 2026-02-12 17:00 | 21.6831 | 2 | 17 | 5 | On
| 2026-02-12 18:00 | 6.176 | 2 | 18 | 5 | On
| 2026-02-12 19:00 | 0 | 2 | 19 | 5 | On
| 2026-02-12 20:00 | 0 | 2 | 20 | 5 | On
| 2026-02-12 21:00 | 0 | 2 | 21 | 5 | On
| 2026-02-12 22:00 | 0 | 2 | 22 | 5 | On
| 2026-02-12 23:00 | 0 | 2 | 23 | 5 | On
| 2026-02-13 | 0 | 2 | 0 | 6 | Off
| 2026-02-13 01:00 | 0 | 2 | 1 | 6 | Off
| 2026-02-13 02:00 | 0 | 2 | 2 | 6 | Off
| 2026-02-13 03:00 | 0 | 2 | 3 | 6 | Off
| 2026-02-13 04:00 | 0 | 2 | 4 | 6 | Off
| 2026-02-13 05:00 | 0 | 2 | 5 | 6 | Off
| 2026-02-13 06:00 | 0 | 2 | 6 | 6 | Off
| 2026-02-13 07:00 | 0 | 2 | 7 | 6 | Off
| 2026-02-13 08:00 | 0 | 2 | 8 | 6 | On
| 2026-02-13 09:00 | 14.3216 | 2 | 9 | 6 | On
| 2026-02-13 10:00 | 17.9654 | 2 | 10 | 6 | On
| 2026-02-13 11:00 | 18.3864 | 2 | 11 | 6 | On
| 2026-02-13 12:00 | 18.7315 | 2 | 12 | 6 | On
| 2026-02-13 13:00 | 14.3719 | 2 | 13 | 6 | On
| 2026-02-13 14:00 | 12.0129 | 2 | 14 | 6 | On
| 2026-02-13 15:00 | 15.998 | 2 | 15 | 6 | On
| 2026-02-13 16:00 | 14.5059 | 2 | 16 | 6 | On
| 2026-02-13 17:00 | 2.0854 | 2 | 17 | 6 | On
| 2026-02-13 18:00 | 0.62765 | 2 | 18 | 6 | On
| 2026-02-13 19:00 | 0 | 2 | 19 | 6 | On
| 2026-02-13 20:00 | 0 | 2 | 20 | 6 | On
| 2026-02-13 21:00 | 0 | 2 | 21 | 6 | On
| 2026-02-13 22:00 | 0 | 2 | 22 | 6 | On
| 2026-02-13 23:00 | 0 | 2 | 23 | 6 | On
| 2026-02-14 | 0 | 2 | 0 | 7 | Off
| 2026-02-14 01:00 | 0 | 2 | 1 | 7 | Off
| 2026-02-14 02:00 | 0 | 2 | 2 | 7 | Off
| 2026-02-14 03:00 | 0 | 2 | 3 | 7 | Off
| 2026-02-14 04:00 | 0 | 2 | 4 | 7 | Off
| 2026-02-14 05:00 | 0 | 2 | 5 | 7 | Off
| 2026-02-14 06:00 | 0 | 2 | 6 | 7 | Off
| 2026-02-14 07:00 | 0 | 2 | 7 | 7 | Off
| 2026-02-14 08:00 | 0 | 2 | 8 | 7 | Off
| 2026-02-14 09:00 | 12.3976 | 2 | 9 | 7 | Off
| 2026-02-14 10:00 | 1.1827 | 2 | 10 | 7 | Off
| 2026-02-14 11:00 | 2.2729 | 2 | 11 | 7 | Off
| 2026-02-14 12:00 | 1.7992 | 2 | 12 | 7 | Off
| 2026-02-14 13:00 | 7.0393 | 2 | 13 | 7 | Off
| 2026-02-14 14:00 | 4.7196 | 2 | 14 | 7 | Off
| 2026-02-14 15:00 | 2.0092 | 2 | 15 | 7 | Off
| 2026-02-14 16:00 | 1.0812 | 2 | 16 | 7 | Off
| 2026-02-14 17:00 | 16.4931 | 2 | 17 | 7 | Off
| 2026-02-14 18:00 | 4.1226 | 2 | 18 | 7 | Off
| 2026-02-14 19:00 | 0 | 2 | 19 | 7 | Off
| 2026-02-14 20:00 | 0 | 2 | 20 | 7 | Off
| 2026-02-14 21:00 | 0 | 2 | 21 | 7 | Off
| 2026-02-14 22:00 | 0 | 2 | 22 | 7 | Off
| 2026-02-14 23:00 | 0 | 2 | 23 | 7 | Off
| 2026-02-15 | 0 | 2 | 0 | 1 | Off
| 2026-02-15 01:00 | 0 | 2 | 1 | 1 | Off
| 2026-02-15 02:00 | 0 | 2 | 2 | 1 | Off
| 2026-02-15 03:00 | 0 | 2 | 3 | 1 | Off
| 2026-02-15 04:00 | 0 | 2 | 4 | 1 | Off
| 2026-02-15 05:00 | 0 | 2 | 5 | 1 | Off
| 2026-02-15 06:00 | 0 | 2 | 6 | 1 | Off
| 2026-02-15 07:00 | 0 | 2 | 7 | 1 | Off
| 2026-02-15 08:00 | 0.14707 | 2 | 8 | 1 | Off
| 2026-02-15 09:00 | 13.3835 | 2 | 9 | 1 | Off
| 2026-02-15 10:00 | 22.7489 | 2 | 10 | 1 | Off
| 2026-02-15 11:00 | 23.2745 | 2 | 11 | 1 | Off
| 2026-02-15 12:00 | 22.2564 | 2 | 12 | 1 | Off
| 2026-02-15 13:00 | 21.5197 | 2 | 13 | 1 | Off
| 2026-02-15 14:00 | 21.8978 | 2 | 14 | 1 | Off
| 2026-02-15 15:00 | 22.8572 | 2 | 15 | 1 | Off
| 2026-02-15 16:00 | 23.2583 | 2 | 16 | 1 | Off
| 2026-02-15 17:00 | 2.0969 | 2 | 17 | 1 | Off
| 2026-02-15 18:00 | 3.3515 | 2 | 18 | 1 | Off
| 2026-02-15 19:00 | 0 | 2 | 19 | 1 | Off
| 2026-02-15 20:00 | 0 | 2 | 20 | 1 | Off
| 2026-02-15 21:00 | 0 | 2 | 21 | 1 | Off
| 2026-02-15 22:00 | 0 | 2 | 22 | 1 | Off
| 2026-02-15 23:00 | 0 | 2 | 23 | 1 | Off
| 2026-02-16 | 0 | 2 | 0 | 2 | Off
| 2026-02-16 01:00 | 0 | 2 | 1 | 2 | Off
| 2026-02-16 02:00 | 0 | 2 | 2 | 2 | Off
| 2026-02-16 03:00 | 0 | 2 | 3 | 2 | Off
| 2026-02-16 04:00 | 0 | 2 | 4 | 2 | Off
| 2026-02-16 05:00 | 0 | 2 | 5 | 2 | Off
| 2026-02-16 06:00 | 0 | 2 | 6 | 2 | Off
| 2026-02-16 07:00 | 0 | 2 | 7 | 2 | Off
| 2026-02-16 08:00 | 0 | 2 | 8 | 2 | On
| 2026-02-16 09:00 | 1.0261 | 2 | 9 | 2 | On
| 2026-02-16 10:00 | 0.25284 | 2 | 10 | 2 | On
| 2026-02-16 11:00 | 1.4644 | 2 | 11 | 2 | On
| 2026-02-16 12:00 | 1.0077 | 2 | 12 | 2 | On
| 2026-02-16 13:00 | 5.4354 | 2 | 13 | 2 | On
| 2026-02-16 14:00 | 6.1606 | 2 | 14 | 2 | On
| 2026-02-16 15:00 | 5.4583 | 2 | 15 | 2 | On
| 2026-02-16 16:00 | 0.84445 | 2 | 16 | 2 | On
| 2026-02-16 17:00 | 5.4886 | 2 | 17 | 2 | On
| 2026-02-16 18:00 | 0.18749 | 2 | 18 | 2 | On
| 2026-02-16 19:00 | 0 | 2 | 19 | 2 | On
| 2026-02-16 20:00 | 0 | 2 | 20 | 2 | On
| 2026-02-16 21:00 | 0 | 2 | 21 | 2 | On
| 2026-02-16 22:00 | 0 | 2 | 22 | 2 | On
| 2026-02-16 23:00 | 0 | 2 | 23 | 2 | On
| 2026-02-17 | 0 | 2 | 0 | 3 | Off
| 2026-02-17 01:00 | 0 | 2 | 1 | 3 | Off
| 2026-02-17 02:00 | 0 | 2 | 2 | 3 | Off
| 2026-02-17 03:00 | 0 | 2 | 3 | 3 | Off
| 2026-02-17 04:00 | 0 | 2 | 4 | 3 | Off
| 2026-02-17 05:00 | 0 | 2 | 5 | 3 | Off
| 2026-02-17 06:00 | 0 | 2 | 6 | 3 | Off
| 2026-02-17 07:00 | 0 | 2 | 7 | 3 | Off
| 2026-02-17 08:00 | 0.17436 | 2 | 8 | 3 | On
| 2026-02-17 09:00 | 13.1372 | 2 | 9 | 3 | On
| 2026-02-17 10:00 | 22.7081 | 2 | 10 | 3 | On
| 2026-02-17 11:00 | 10.6575 | 2 | 11 | 3 | On
| 2026-02-17 12:00 | 16.2019 | 2 | 12 | 3 | On
| 2026-02-17 13:00 | 22.4452 | 2 | 13 | 3 | On
| 2026-02-17 14:00 | 22.653 | 2 | 14 | 3 | On
| 2026-02-17 15:00 | 23.7287 | 2 | 15 | 3 | On
| 2026-02-17 16:00 | 24.0649 | 2 | 16 | 3 | On
| 2026-02-17 17:00 | 20.7483 | 2 | 17 | 3 | On
| 2026-02-17 18:00 | 6.6385 | 2 | 18 | 3 | On
| 2026-02-17 19:00 | 0 | 2 | 19 | 3 | On
| 2026-02-17 20:00 | 0 | 2 | 20 | 3 | On
| 2026-02-17 21:00 | 0 | 2 | 21 | 3 | On
| 2026-02-17 22:00 | 0 | 2 | 22 | 3 | On
| 2026-02-17 23:00 | 0 | 2 | 23 | 3 | On
| 2026-02-18 | 0 | 2 | 0 | 4 | Off
| 2026-02-18 01:00 | 0 | 2 | 1 | 4 | Off
| 2026-02-18 02:00 | 0 | 2 | 2 | 4 | Off
| 2026-02-18 03:00 | 0 | 2 | 3 | 4 | Off
| 2026-02-18 04:00 | 0 | 2 | 4 | 4 | Off
| 2026-02-18 05:00 | 0 | 2 | 5 | 4 | Off
| 2026-02-18 06:00 | 0 | 2 | 6 | 4 | Off
| 2026-02-18 07:00 | 0 | 2 | 7 | 4 | Off
| 2026-02-18 08:00 | 0.41678 | 2 | 8 | 4 | On
| 2026-02-18 09:00 | 2.4697 | 2 | 9 | 4 | On
| 2026-02-18 10:00 | 7.3117 | 2 | 10 | 4 | On
| 2026-02-18 11:00 | 23.7687 | 2 | 11 | 4 | On
| 2026-02-18 12:00 | 16.4352 | 2 | 12 | 4 | On
| 2026-02-18 13:00 | 16.9329 | 2 | 13 | 4 | On
| 2026-02-18 14:00 | 17.0215 | 2 | 14 | 4 | On
| 2026-02-18 15:00 | 11.9137 | 2 | 15 | 4 | On
| 2026-02-18 16:00 | 8.093 | 2 | 16 | 4 | On
| 2026-02-18 17:00 | 6.2173 | 2 | 17 | 4 | On
| 2026-02-18 18:00 | 1.0075 | 2 | 18 | 4 | On
| 2026-02-18 19:00 | 0 | 2 | 19 | 4 | On
| 2026-02-18 20:00 | 0 | 2 | 20 | 4 | On
| 2026-02-18 21:00 | 0 | 2 | 21 | 4 | On
| 2026-02-18 22:00 | 0 | 2 | 22 | 4 | On
| 2026-02-18 23:00 | 0 | 2 | 23 | 4 | On
| 2026-02-19 | 0 | 2 | 0 | 5 | Off
| 2026-02-19 01:00 | 0 | 2 | 1 | 5 | Off
| 2026-02-19 02:00 | 0 | 2 | 2 | 5 | Off
| 2026-02-19 03:00 | 0 | 2 | 3 | 5 | Off
| 2026-02-19 04:00 | 0 | 2 | 4 | 5 | Off
| 2026-02-19 05:00 | 0 | 2 | 5 | 5 | Off
| 2026-02-19 06:00 | 0 | 2 | 6 | 5 | Off
| 2026-02-19 07:00 | 0 | 2 | 7 | 5 | Off
| 2026-02-19 08:00 | 0 | 2 | 8 | 5 | On
| 2026-02-19 09:00 | 0.69501 | 2 | 9 | 5 | On
| 2026-02-19 10:00 | 9.8467 | 2 | 10 | 5 | On
| 2026-02-19 11:00 | 6.1364 | 2 | 11 | 5 | On
| 2026-02-19 12:00 | 6.675 | 2 | 12 | 5 | On
| 2026-02-19 13:00 | 6.3087 | 2 | 13 | 5 | On
| 2026-02-19 14:00 | 2.9959 | 2 | 14 | 5 | On
| 2026-02-19 15:00 | 2.9948 | 2 | 15 | 5 | On
| 2026-02-19 16:00 | 3.5172 | 2 | 16 | 5 | On
| 2026-02-19 17:00 | 2.7734 | 2 | 17 | 5 | On
| 2026-02-19 18:00 | 0.45335 | 2 | 18 | 5 | On
| 2026-02-19 19:00 | 0 | 2 | 19 | 5 | On
| 2026-02-19 20:00 | 0 | 2 | 20 | 5 | On
| 2026-02-19 21:00 | 0 | 2 | 21 | 5 | On
| 2026-02-19 22:00 | 0 | 2 | 22 | 5 | On
| 2026-02-19 23:00 | 0 | 2 | 23 | 5 | On
| 2026-02-20 | 0 | 2 | 0 | 6 | Off
| 2026-02-20 01:00 | 0 | 2 | 1 | 6 | Off
| 2026-02-20 02:00 | 0 | 2 | 2 | 6 | Off
| 2026-02-20 03:00 | 0 | 2 | 3 | 6 | Off
| 2026-02-20 04:00 | 0 | 2 | 4 | 6 | Off
| 2026-02-20 05:00 | 0 | 2 | 5 | 6 | Off
| 2026-02-20 06:00 | 0 | 2 | 6 | 6 | Off
| 2026-02-20 07:00 | 0 | 2 | 7 | 6 | Off
| 2026-02-20 08:00 | 1.3469 | 2 | 8 | 6 | On
| 2026-02-20 09:00 | 16.0504 | 2 | 9 | 6 | On
| 2026-02-20 10:00 | 25.8179 | 2 | 10 | 6 | On
| 2026-02-20 11:00 | 12.8608 | 2 | 11 | 6 | On
| 2026-02-20 12:00 | 13.1617 | 2 | 12 | 6 | On
| 2026-02-20 13:00 | 14.0459 | 2 | 13 | 6 | On
| 2026-02-20 14:00 | 14.801 | 2 | 14 | 6 | On
| 2026-02-20 15:00 | 20.3511 | 2 | 15 | 6 | On
| 2026-02-20 16:00 | 26.6457 | 2 | 16 | 6 | On
| 2026-02-20 17:00 | 23.8359 | 2 | 17 | 6 | On
| 2026-02-20 18:00 | 8.5041 | 2 | 18 | 6 | On
| 2026-02-20 19:00 | 0 | 2 | 19 | 6 | On
| 2026-02-20 20:00 | 0 | 2 | 20 | 6 | On
| 2026-02-20 21:00 | 0 | 2 | 21 | 6 | On
| 2026-02-20 22:00 | 0 | 2 | 22 | 6 | On
| 2026-02-20 23:00 | 0 | 2 | 23 | 6 | On
| 2026-02-21 | 0 | 2 | 0 | 7 | Off
| 2026-02-21 01:00 | 0 | 2 | 1 | 7 | Off
| 2026-02-21 02:00 | 0 | 2 | 2 | 7 | Off
| 2026-02-21 03:00 | 0 | 2 | 3 | 7 | Off
| 2026-02-21 04:00 | 0 | 2 | 4 | 7 | Off
| 2026-02-21 05:00 | 0 | 2 | 5 | 7 | Off
| 2026-02-21 06:00 | 0 | 2 | 6 | 7 | Off
| 2026-02-21 07:00 | 0 | 2 | 7 | 7 | Off
| 2026-02-21 08:00 | 0 | 2 | 8 | 7 | Off
| 2026-02-21 09:00 | 6.6726 | 2 | 9 | 7 | Off
| 2026-02-21 10:00 | 23.816 | 2 | 10 | 7 | Off
| 2026-02-21 11:00 | 25.0912 | 2 | 11 | 7 | Off
| 2026-02-21 12:00 | 8.814 | 2 | 12 | 7 | Off
| 2026-02-21 13:00 | 19.5713 | 2 | 13 | 7 | Off
| 2026-02-21 14:00 | 23.724 | 2 | 14 | 7 | Off
| 2026-02-21 15:00 | 24.2439 | 2 | 15 | 7 | Off
| 2026-02-21 16:00 | 24.1689 | 2 | 16 | 7 | Off
| 2026-02-21 17:00 | 0.28256 | 2 | 17 | 7 | Off
| 2026-02-21 18:00 | 2.8063 | 2 | 18 | 7 | Off
| 2026-02-21 19:00 | 0 | 2 | 19 | 7 | Off
| 2026-02-21 20:00 | 0 | 2 | 20 | 7 | Off
| 2026-02-21 21:00 | 0 | 2 | 21 | 7 | Off
| 2026-02-21 22:00 | 0 | 2 | 22 | 7 | Off
| 2026-02-21 23:00 | 0 | 2 | 23 | 7 | Off
| 2026-02-22 | 0 | 2 | 0 | 1 | Off
| 2026-02-22 01:00 | 0 | 2 | 1 | 1 | Off
| 2026-02-22 02:00 | 0 | 2 | 2 | 1 | Off
| 2026-02-22 03:00 | 0 | 2 | 3 | 1 | Off
| 2026-02-22 04:00 | 0 | 2 | 4 | 1 | Off
| 2026-02-22 05:00 | 0 | 2 | 5 | 1 | Off
| 2026-02-22 06:00 | 0 | 2 | 6 | 1 | Off
| 2026-02-22 07:00 | 0 | 2 | 7 | 1 | Off
| 2026-02-22 08:00 | 1.5659 | 2 | 8 | 1 | Off
| 2026-02-22 09:00 | 15.6853 | 2 | 9 | 1 | Off
| 2026-02-22 10:00 | 13.8712 | 2 | 10 | 1 | Off
| 2026-02-22 11:00 | 8.7065 | 2 | 11 | 1 | Off
| 2026-02-22 12:00 | 6.1661 | 2 | 12 | 1 | Off
| 2026-02-22 13:00 | 9.078 | 2 | 13 | 1 | Off
| 2026-02-22 14:00 | 7.2688 | 2 | 14 | 1 | Off
| 2026-02-22 15:00 | 4.1006 | 2 | 15 | 1 | Off
| 2026-02-22 16:00 | 5.5678 | 2 | 16 | 1 | Off
| 2026-02-22 17:00 | 13.2651 | 2 | 17 | 1 | Off
| 2026-02-22 18:00 | 3.3265 | 2 | 18 | 1 | Off
| 2026-02-22 19:00 | 0 | 2 | 19 | 1 | Off
| 2026-02-22 20:00 | 0 | 2 | 20 | 1 | Off
| 2026-02-22 21:00 | 0 | 2 | 21 | 1 | Off
| 2026-02-22 22:00 | 0 | 2 | 22 | 1 | Off
| 2026-02-22 23:00 | 0 | 2 | 23 | 1 | Off
| 2026-02-23 | 0 | 2 | 0 | 2 | Off
| 2026-02-23 01:00 | 0 | 2 | 1 | 2 | Off
| 2026-02-23 02:00 | 0 | 2 | 2 | 2 | Off
| 2026-02-23 03:00 | 0 | 2 | 3 | 2 | Off
| 2026-02-23 04:00 | 0 | 2 | 4 | 2 | Off
| 2026-02-23 05:00 | 0 | 2 | 5 | 2 | Off
| 2026-02-23 06:00 | 0 | 2 | 6 | 2 | Off
| 2026-02-23 07:00 | 0 | 2 | 7 | 2 | Off
| 2026-02-23 08:00 | 0 | 2 | 8 | 2 | On
| 2026-02-23 09:00 | 4.0356 | 2 | 9 | 2 | On
| 2026-02-23 10:00 | 14.4498 | 2 | 10 | 2 | On
| 2026-02-23 11:00 | 5.2797 | 2 | 11 | 2 | On
| 2026-02-23 12:00 | 15.8165 | 2 | 12 | 2 | On
| 2026-02-23 13:00 | 17.3113 | 2 | 13 | 2 | On
| 2026-02-23 14:00 | 18.4285 | 2 | 14 | 2 | On
| 2026-02-23 15:00 | 22.7097 | 2 | 15 | 2 | On
| 2026-02-23 16:00 | 23.2141 | 2 | 16 | 2 | On
| 2026-02-23 17:00 | 20.3272 | 2 | 17 | 2 | On
| 2026-02-23 18:00 | 7.0996 | 2 | 18 | 2 | On
| 2026-02-23 19:00 | 0 | 2 | 19 | 2 | On
| 2026-02-23 20:00 | 0 | 2 | 20 | 2 | On
| 2026-02-23 21:00 | 0 | 2 | 21 | 2 | On
| 2026-02-23 22:00 | 0 | 2 | 22 | 2 | On
| 2026-02-23 23:00 | 0 | 2 | 23 | 2 | On
| 2026-02-24 | 0 | 2 | 0 | 3 | Off
| 2026-02-24 01:00 | 0 | 2 | 1 | 3 | Off
| 2026-02-24 02:00 | 0 | 2 | 2 | 3 | Off
| 2026-02-24 03:00 | 0 | 2 | 3 | 3 | Off
| 2026-02-24 04:00 | 0 | 2 | 4 | 3 | Off
| 2026-02-24 05:00 | 0 | 2 | 5 | 3 | Off
| 2026-02-24 06:00 | 0 | 2 | 6 | 3 | Off
| 2026-02-24 07:00 | 0 | 2 | 7 | 3 | Off
| 2026-02-24 08:00 | 0.086872 | 2 | 8 | 3 | On
| 2026-02-24 09:00 | 4.7028 | 2 | 9 | 3 | On
| 2026-02-24 10:00 | 10.2314 | 2 | 10 | 3 | On
| 2026-02-24 11:00 | 1.8847 | 2 | 11 | 3 | On
| 2026-02-24 12:00 | 2.1562 | 2 | 12 | 3 | On
| 2026-02-24 13:00 | 16.8877 | 2 | 13 | 3 | On
| 2026-02-24 14:00 | 5.0057 | 2 | 14 | 3 | On
| 2026-02-24 15:00 | 8.7716 | 2 | 15 | 3 | On
| 2026-02-24 16:00 | 11.5684 | 2 | 16 | 3 | On
| 2026-02-24 17:00 | 0.23515 | 2 | 17 | 3 | On
| 2026-02-24 18:00 | 0.085909 | 2 | 18 | 3 | On
| 2026-02-24 19:00 | 0 | 2 | 19 | 3 | On
| 2026-02-24 20:00 | 0 | 2 | 20 | 3 | On
| 2026-02-24 21:00 | 0 | 2 | 21 | 3 | On
| 2026-02-24 22:00 | 0 | 2 | 22 | 3 | On
| 2026-02-24 23:00 | 0 | 2 | 23 | 3 | On
| 2026-02-25 | 0 | 2 | 0 | 4 | Off
| 2026-02-25 01:00 | 0 | 2 | 1 | 4 | Off
| 2026-02-25 02:00 | 0 | 2 | 2 | 4 | Off
| 2026-02-25 03:00 | 0 | 2 | 3 | 4 | Off
| 2026-02-25 04:00 | 0 | 2 | 4 | 4 | Off
| 2026-02-25 05:00 | 0 | 2 | 5 | 4 | Off
| 2026-02-25 06:00 | 0 | 2 | 6 | 4 | Off
| 2026-02-25 07:00 | 0 | 2 | 7 | 4 | Off
| 2026-02-25 08:00 | 0 | 2 | 8 | 4 | On
| 2026-02-25 09:00 | 0.94548 | 2 | 9 | 4 | On
| 2026-02-25 10:00 | 0.96624 | 2 | 10 | 4 | On
| 2026-02-25 11:00 | 5.2349 | 2 | 11 | 4 | On
| 2026-02-25 12:00 | 11.3832 | 2 | 12 | 4 | On
| 2026-02-25 13:00 | 14.0982 | 2 | 13 | 4 | On
| 2026-02-25 14:00 | 4.7011 | 2 | 14 | 4 | On
| 2026-02-25 15:00 | 5.5944 | 2 | 15 | 4 | On
| 2026-02-25 16:00 | 10.9521 | 2 | 16 | 4 | On
| 2026-02-25 17:00 | 8.1987 | 2 | 17 | 4 | On
| 2026-02-25 18:00 | 8.8737 | 2 | 18 | 4 | On
| 2026-02-25 19:00 | 0 | 2 | 19 | 4 | On
| 2026-02-25 20:00 | 0 | 2 | 20 | 4 | On
| 2026-02-25 21:00 | 0 | 2 | 21 | 4 | On
| 2026-02-25 22:00 | 0 | 2 | 22 | 4 | On
| 2026-02-25 23:00 | 0 | 2 | 23 | 4 | On
| 2026-02-26 | 0 | 2 | 0 | 5 | Off
| 2026-02-26 01:00 | 0 | 2 | 1 | 5 | Off
| 2026-02-26 02:00 | 0 | 2 | 2 | 5 | Off
| 2026-02-26 03:00 | 0 | 2 | 3 | 5 | Off
| 2026-02-26 04:00 | 0 | 2 | 4 | 5 | Off
| 2026-02-26 05:00 | 0 | 2 | 5 | 5 | Off
| 2026-02-26 06:00 | 0 | 2 | 6 | 5 | Off
| 2026-02-26 07:00 | 0 | 2 | 7 | 5 | Off
| 2026-02-26 08:00 | 2.7754 | 2 | 8 | 5 | On
| 2026-02-26 09:00 | 18.7988 | 2 | 9 | 5 | On
| 2026-02-26 10:00 | 26.2702 | 2 | 10 | 5 | On
| 2026-02-26 11:00 | 26.2006 | 2 | 11 | 5 | On
| 2026-02-26 12:00 | 24.9682 | 2 | 12 | 5 | On
| 2026-02-26 13:00 | 24.1963 | 2 | 13 | 5 | On
| 2026-02-26 14:00 | 24.4602 | 2 | 14 | 5 | On
| 2026-02-26 15:00 | 25.3553 | 2 | 15 | 5 | On
| 2026-02-26 16:00 | 25.9392 | 2 | 16 | 5 | On
| 2026-02-26 17:00 | 24.3669 | 2 | 17 | 5 | On
| 2026-02-26 18:00 | 10.1339 | 2 | 18 | 5 | On
| 2026-02-26 19:00 | 0 | 2 | 19 | 5 | On
| 2026-02-26 20:00 | 0 | 2 | 20 | 5 | On
| 2026-02-26 21:00 | 0 | 2 | 21 | 5 | On
| 2026-02-26 22:00 | 0 | 2 | 22 | 5 | On
| 2026-02-26 23:00 | 0 | 2 | 23 | 5 | On
| 2026-02-27 | 0 | 2 | 0 | 6 | Off
| 2026-02-27 01:00 | 0 | 2 | 1 | 6 | Off
| 2026-02-27 02:00 | 0 | 2 | 2 | 6 | Off
| 2026-02-27 03:00 | 0 | 2 | 3 | 6 | Off
| 2026-02-27 04:00 | 0 | 2 | 4 | 6 | Off
| 2026-02-27 05:00 | 0 | 2 | 5 | 6 | Off
| 2026-02-27 06:00 | 0 | 2 | 6 | 6 | Off
| 2026-02-27 07:00 | 0 | 2 | 7 | 6 | Off
| 2026-02-27 08:00 | 0.15258 | 2 | 8 | 6 | On
| 2026-02-27 09:00 | 2.026 | 2 | 9 | 6 | On
| 2026-02-27 10:00 | 14.0731 | 2 | 10 | 6 | On
| 2026-02-27 11:00 | 24.6501 | 2 | 11 | 6 | On
| 2026-02-27 12:00 | 23.5325 | 2 | 12 | 6 | On
| 2026-02-27 13:00 | 22.6447 | 2 | 13 | 6 | On
| 2026-02-27 14:00 | 22.9274 | 2 | 14 | 6 | On
| 2026-02-27 15:00 | 23.6427 | 2 | 15 | 6 | On
| 2026-02-27 16:00 | 23.7297 | 2 | 16 | 6 | On
| 2026-02-27 17:00 | 20.1706 | 2 | 17 | 6 | On
| 2026-02-27 18:00 | 7.5484 | 2 | 18 | 6 | On
| 2026-02-27 19:00 | 0 | 2 | 19 | 6 | On
| 2026-02-27 20:00 | 0 | 2 | 20 | 6 | On
| 2026-02-27 21:00 | 0 | 2 | 21 | 6 | On
| 2026-02-27 22:00 | 0 | 2 | 22 | 6 | On
| 2026-02-27 23:00 | 0 | 2 | 23 | 6 | On
| 2026-02-28 | 0 | 2 | 0 | 7 | Off
| 2026-02-28 01:00 | 0 | 2 | 1 | 7 | Off
| 2026-02-28 02:00 | 0 | 2 | 2 | 7 | Off
| 2026-02-28 03:00 | 0 | 2 | 3 | 7 | Off
| 2026-02-28 04:00 | 0 | 2 | 4 | 7 | Off
| 2026-02-28 05:00 | 0 | 2 | 5 | 7 | Off
| 2026-02-28 06:00 | 0 | 2 | 6 | 7 | Off
| 2026-02-28 07:00 | 0 | 2 | 7 | 7 | Off
| 2026-02-28 08:00 | 3.2124 | 2 | 8 | 7 | Off
| 2026-02-28 09:00 | 17.1406 | 2 | 9 | 7 | Off
| 2026-02-28 10:00 | 24.1263 | 2 | 10 | 7 | Off
| 2026-02-28 11:00 | 24.8142 | 2 | 11 | 7 | Off
| 2026-02-28 12:00 | 23.6345 | 2 | 12 | 7 | Off
| 2026-02-28 13:00 | 22.782 | 2 | 13 | 7 | Off
| 2026-02-28 14:00 | 22.9309 | 2 | 14 | 7 | Off
| 2026-02-28 15:00 | 23.6102 | 2 | 15 | 7 | Off
| 2026-02-28 16:00 | 23.8514 | 2 | 16 | 7 | Off
| 2026-02-28 17:00 | 21.5454 | 2 | 17 | 7 | Off
| 2026-02-28 18:00 | 8.5789 | 2 | 18 | 7 | Off
| 2026-02-28 19:00 | 0 | 2 | 19 | 7 | Off
| 2026-02-28 20:00 | 0 | 2 | 20 | 7 | Off
| 2026-02-28 21:00 | 0 | 2 | 21 | 7 | Off
| 2026-02-28 22:00 | 0 | 2 | 22 | 7 | Off
| 2026-02-28 23:00 | 0 | 2 | 23 | 7 | Off
| 2026-03-01 | 0 | 3 | 0 | 1 | Off
| 2026-03-01 01:00 | 0 | 3 | 1 | 1 | Off
| 2026-03-01 02:00 | 0 | 3 | 2 | 1 | Off
| 2026-03-01 03:00 | 0 | 3 | 3 | 1 | Off
| 2026-03-01 04:00 | 0 | 3 | 4 | 1 | Off
| 2026-03-01 05:00 | 0 | 3 | 5 | 1 | Off
| 2026-03-01 06:00 | 0 | 3 | 6 | 1 | Off
| 2026-03-01 07:00 | 0 | 3 | 7 | 1 | Off
| 2026-03-01 08:00 | 0.9055 | 3 | 8 | 1 | Off
| 2026-03-01 09:00 | 8.0455 | 3 | 9 | 1 | Off
| 2026-03-01 10:00 | 1.974 | 3 | 10 | 1 | Off
| 2026-03-01 11:00 | 0.8424 | 3 | 11 | 1 | Off
| 2026-03-01 12:00 | 0.51228 | 3 | 12 | 1 | Off
| 2026-03-01 13:00 | 1.0433 | 3 | 13 | 1 | Off
| 2026-03-01 14:00 | 2.17 | 3 | 14 | 1 | Off
| 2026-03-01 15:00 | 0.69232 | 3 | 15 | 1 | Off
| 2026-03-01 16:00 | 8.1114 | 3 | 16 | 1 | Off
| 2026-03-01 17:00 | 6.7645 | 3 | 17 | 1 | Off
| 2026-03-01 18:00 | 2.2868 | 3 | 18 | 1 | Off
| 2026-03-01 19:00 | 0 | 3 | 19 | 1 | Off
| 2026-03-01 20:00 | 0 | 3 | 20 | 1 | Off
| 2026-03-01 21:00 | 0 | 3 | 21 | 1 | Off
| 2026-03-01 22:00 | 0 | 3 | 22 | 1 | Off
| 2026-03-01 23:00 | 0 | 3 | 23 | 1 | Off
| 2026-03-02 | 0 | 3 | 0 | 2 | Off
| 2026-03-02 01:00 | 0 | 3 | 1 | 2 | Off
| 2026-03-02 02:00 | 0 | 3 | 2 | 2 | Off
| 2026-03-02 03:00 | 0 | 3 | 3 | 2 | Off
| 2026-03-02 04:00 | 0 | 3 | 4 | 2 | Off
| 2026-03-02 05:00 | 0 | 3 | 5 | 2 | Off
| 2026-03-02 06:00 | 0 | 3 | 6 | 2 | Off
| 2026-03-02 07:00 | 0 | 3 | 7 | 2 | Off
| 2026-03-02 08:00 | 5.1095 | 3 | 8 | 2 | On
| 2026-03-02 09:00 | 12.5412 | 3 | 9 | 2 | On
| 2026-03-02 10:00 | 17.1359 | 3 | 10 | 2 | On
| 2026-03-02 11:00 | 19.9741 | 3 | 11 | 2 | On
| 2026-03-02 12:00 | 12.3511 | 3 | 12 | 2 | On
| 2026-03-02 13:00 | 24.3997 | 3 | 13 | 2 | On
| 2026-03-02 14:00 | 24.7334 | 3 | 14 | 2 | On
| 2026-03-02 15:00 | 25.7331 | 3 | 15 | 2 | On
| 2026-03-02 16:00 | 26.1938 | 3 | 16 | 2 | On
| 2026-03-02 17:00 | 24.1443 | 3 | 17 | 2 | On
| 2026-03-02 18:00 | 10.4057 | 3 | 18 | 2 | On
| 2026-03-02 19:00 | 0 | 3 | 19 | 2 | On
| 2026-03-02 20:00 | 0 | 3 | 20 | 2 | On
| 2026-03-02 21:00 | 0 | 3 | 21 | 2 | On
| 2026-03-02 22:00 | 0 | 3 | 22 | 2 | On
| 2026-03-02 23:00 | 0 | 3 | 23 | 2 | On
| 2026-03-03 | 0 | 3 | 0 | 3 | Off
| 2026-03-03 01:00 | 0 | 3 | 1 | 3 | Off
| 2026-03-03 02:00 | 0 | 3 | 2 | 3 | Off
| 2026-03-03 03:00 | 0 | 3 | 3 | 3 | Off
| 2026-03-03 04:00 | 0 | 3 | 4 | 3 | Off
| 2026-03-03 05:00 | 0 | 3 | 5 | 3 | Off
| 2026-03-03 06:00 | 0 | 3 | 6 | 3 | Off
| 2026-03-03 07:00 | 0 | 3 | 7 | 3 | Off
| 2026-03-03 08:00 | 3.5582 | 3 | 8 | 3 | On
| 2026-03-03 09:00 | 12.9358 | 3 | 9 | 3 | On
| 2026-03-03 10:00 | 17.3839 | 3 | 10 | 3 | On
| 2026-03-03 11:00 | 9.2679 | 3 | 11 | 3 | On
| 2026-03-03 12:00 | 10.0391 | 3 | 12 | 3 | On
| 2026-03-03 13:00 | 14.7835 | 3 | 13 | 3 | On
| 2026-03-03 14:00 | 25.1661 | 3 | 14 | 3 | On
| 2026-03-03 15:00 | 21.1803 | 3 | 15 | 3 | On
| 2026-03-03 16:00 | 26.6262 | 3 | 16 | 3 | On
| 2026-03-03 17:00 | 24.5207 | 3 | 17 | 3 | On
| 2026-03-03 18:00 | 11.1915 | 3 | 18 | 3 | On
| 2026-03-03 19:00 | 0 | 3 | 19 | 3 | On
| 2026-03-03 20:00 | 0 | 3 | 20 | 3 | On
| 2026-03-03 21:00 | 0 | 3 | 21 | 3 | On
| 2026-03-03 22:00 | 0 | 3 | 22 | 3 | On
| 2026-03-03 23:00 | 0 | 3 | 23 | 3 | On
| 2026-03-04 | 0 | 3 | 0 | 4 | Off
| 2026-03-04 01:00 | 0 | 3 | 1 | 4 | Off
| 2026-03-04 02:00 | 0 | 3 | 2 | 4 | Off
| 2026-03-04 03:00 | 0 | 3 | 3 | 4 | Off
| 2026-03-04 04:00 | 0 | 3 | 4 | 4 | Off
| 2026-03-04 05:00 | 0 | 3 | 5 | 4 | Off
| 2026-03-04 06:00 | 0 | 3 | 6 | 4 | Off
| 2026-03-04 07:00 | 0 | 3 | 7 | 4 | Off
| 2026-03-04 08:00 | 4.5493 | 3 | 8 | 4 | On
| 2026-03-04 09:00 | 16.4215 | 3 | 9 | 4 | On
| 2026-03-04 10:00 | 21.5482 | 3 | 10 | 4 | On
| 2026-03-04 11:00 | 23.6549 | 3 | 11 | 4 | On
| 2026-03-04 12:00 | 23.231 | 3 | 12 | 4 | On
| 2026-03-04 13:00 | 19.0742 | 3 | 13 | 4 | On
| 2026-03-04 14:00 | 17.9537 | 3 | 14 | 4 | On
| 2026-03-04 15:00 | 24.3621 | 3 | 15 | 4 | On
| 2026-03-04 16:00 | 24.7207 | 3 | 16 | 4 | On
| 2026-03-04 17:00 | 22.6734 | 3 | 17 | 4 | On
| 2026-03-04 18:00 | 10.23 | 3 | 18 | 4 | On
| 2026-03-04 19:00 | 0 | 3 | 19 | 4 | On
| 2026-03-04 20:00 | 0 | 3 | 20 | 4 | On
| 2026-03-04 21:00 | 0 | 3 | 21 | 4 | On
| 2026-03-04 22:00 | 0 | 3 | 22 | 4 | On
| 2026-03-04 23:00 | 0 | 3 | 23 | 4 | On
| 2026-03-05 | 0 | 3 | 0 | 5 | Off
| 2026-03-05 01:00 | 0 | 3 | 1 | 5 | Off
| 2026-03-05 02:00 | 0 | 3 | 2 | 5 | Off
| 2026-03-05 03:00 | 0 | 3 | 3 | 5 | Off
| 2026-03-05 04:00 | 0 | 3 | 4 | 5 | Off
| 2026-03-05 05:00 | 0 | 3 | 5 | 5 | Off
| 2026-03-05 06:00 | 0 | 3 | 6 | 5 | Off
| 2026-03-05 07:00 | 0 | 3 | 7 | 5 | Off
| 2026-03-05 08:00 | 5.5169 | 3 | 8 | 5 | On
| 2026-03-05 09:00 | 20.0006 | 3 | 9 | 5 | On
| 2026-03-05 10:00 | 24.9056 | 3 | 10 | 5 | On
| 2026-03-05 11:00 | 24.7331 | 3 | 11 | 5 | On
| 2026-03-05 12:00 | 23.7897 | 3 | 12 | 5 | On
| 2026-03-05 13:00 | 23.1865 | 3 | 13 | 5 | On
| 2026-03-05 14:00 | 23.3446 | 3 | 14 | 5 | On
| 2026-03-05 15:00 | 23.9262 | 3 | 15 | 5 | On
| 2026-03-05 16:00 | 24.3114 | 3 | 16 | 5 | On
| 2026-03-05 17:00 | 22.3023 | 3 | 17 | 5 | On
| 2026-03-05 18:00 | 10.1753 | 3 | 18 | 5 | On
| 2026-03-05 19:00 | 0 | 3 | 19 | 5 | On
| 2026-03-05 20:00 | 0 | 3 | 20 | 5 | On
| 2026-03-05 21:00 | 0 | 3 | 21 | 5 | On
| 2026-03-05 22:00 | 0 | 3 | 22 | 5 | On
| 2026-03-05 23:00 | 0 | 3 | 23 | 5 | On
| 2026-03-06 | 0 | 3 | 0 | 6 | Off
| 2026-03-06 01:00 | 0 | 3 | 1 | 6 | Off
| 2026-03-06 02:00 | 0 | 3 | 2 | 6 | Off
| 2026-03-06 03:00 | 0 | 3 | 3 | 6 | Off
| 2026-03-06 04:00 | 0 | 3 | 4 | 6 | Off
| 2026-03-06 05:00 | 0 | 3 | 5 | 6 | Off
| 2026-03-06 06:00 | 0 | 3 | 6 | 6 | Off
| 2026-03-06 07:00 | 0 | 3 | 7 | 6 | Off
| 2026-03-06 08:00 | 0.11611 | 3 | 8 | 6 | On
| 2026-03-06 09:00 | 0.99492 | 3 | 9 | 6 | On
| 2026-03-06 10:00 | 2.6773 | 3 | 10 | 6 | On
| 2026-03-06 11:00 | 2.8226 | 3 | 11 | 6 | On
| 2026-03-06 12:00 | 5.8126 | 3 | 12 | 6 | On
| 2026-03-06 13:00 | 5.8944 | 3 | 13 | 6 | On
| 2026-03-06 14:00 | 4.1392 | 3 | 14 | 6 | On
| 2026-03-06 15:00 | 2.8952 | 3 | 15 | 6 | On
| 2026-03-06 16:00 | 9.1155 | 3 | 16 | 6 | On
| 2026-03-06 17:00 | 3.5296 | 3 | 17 | 6 | On
| 2026-03-06 18:00 | 1.2365 | 3 | 18 | 6 | On
| 2026-03-06 19:00 | 0 | 3 | 19 | 6 | On
| 2026-03-06 20:00 | 0 | 3 | 20 | 6 | On
| 2026-03-06 21:00 | 0 | 3 | 21 | 6 | On
| 2026-03-06 22:00 | 0 | 3 | 22 | 6 | On
| 2026-03-06 23:00 | 0 | 3 | 23 | 6 | On
| 2026-03-07 | 0 | 3 | 0 | 7 | Off
| 2026-03-07 01:00 | 0 | 3 | 1 | 7 | Off
| 2026-03-07 02:00 | 0 | 3 | 2 | 7 | Off
| 2026-03-07 03:00 | 0 | 3 | 3 | 7 | Off
| 2026-03-07 04:00 | 0 | 3 | 4 | 7 | Off
| 2026-03-07 05:00 | 0 | 3 | 5 | 7 | Off
| 2026-03-07 06:00 | 0 | 3 | 6 | 7 | Off
| 2026-03-07 07:00 | 0 | 3 | 7 | 7 | Off
| 2026-03-07 08:00 | 0 | 3 | 8 | 7 | Off
| 2026-03-07 09:00 | 0 | 3 | 9 | 7 | Off
| 2026-03-07 10:00 | 3.6575 | 3 | 10 | 7 | Off
| 2026-03-07 11:00 | 8.9071 | 3 | 11 | 7 | Off
| 2026-03-07 12:00 | 9.4453 | 3 | 12 | 7 | Off
| 2026-03-07 13:00 | 3.9116 | 3 | 13 | 7 | Off
| 2026-03-07 14:00 | 2.7017 | 3 | 14 | 7 | Off
| 2026-03-07 15:00 | 2.2252 | 3 | 15 | 7 | Off
| 2026-03-07 16:00 | 0.55702 | 3 | 16 | 7 | Off
| 2026-03-07 17:00 | 0.72698 | 3 | 17 | 7 | Off
| 2026-03-07 18:00 | 0.18292 | 3 | 18 | 7 | Off
| 2026-03-07 19:00 | 0 | 3 | 19 | 7 | Off
| 2026-03-07 20:00 | 0 | 3 | 20 | 7 | Off
| 2026-03-07 21:00 | 0 | 3 | 21 | 7 | Off
| 2026-03-07 22:00 | 0 | 3 | 22 | 7 | Off
| 2026-03-07 23:00 | 0 | 3 | 23 | 7 | Off
| 2026-03-08 | 0 | 3 | 0 | 1 | Off
| 2026-03-08 01:00 | 0 | 3 | 1 | 1 | Off
| 2026-03-08 02:00 | 0 | 3 | 2 | 1 | Off
| 2026-03-08 03:00 | 0 | 3 | 3 | 1 | Off
| 2026-03-08 04:00 | 0 | 3 | 4 | 1 | Off
| 2026-03-08 05:00 | 0 | 3 | 5 | 1 | Off
| 2026-03-08 06:00 | 0 | 3 | 6 | 1 | Off
| 2026-03-08 07:00 | 0 | 3 | 7 | 1 | Off
| 2026-03-08 08:00 | 7.221 | 3 | 8 | 1 | Off
| 2026-03-08 09:00 | 22.07 | 3 | 9 | 1 | Off
| 2026-03-08 10:00 | 26.2294 | 3 | 10 | 1 | Off
| 2026-03-08 11:00 | 26.2514 | 3 | 11 | 1 | Off
| 2026-03-08 12:00 | 25.177 | 3 | 12 | 1 | Off
| 2026-03-08 13:00 | 24.3256 | 3 | 13 | 1 | Off
| 2026-03-08 14:00 | 24.5521 | 3 | 14 | 1 | Off
| 2026-03-08 15:00 | 25.2059 | 3 | 15 | 1 | Off
| 2026-03-08 16:00 | 25.4676 | 3 | 16 | 1 | Off
| 2026-03-08 17:00 | 23.8067 | 3 | 17 | 1 | Off
| 2026-03-08 18:00 | 11.9281 | 3 | 18 | 1 | Off
| 2026-03-08 19:00 | 0 | 3 | 19 | 1 | Off
| 2026-03-08 20:00 | 0 | 3 | 20 | 1 | Off
| 2026-03-08 21:00 | 0 | 3 | 21 | 1 | Off
| 2026-03-08 22:00 | 0 | 3 | 22 | 1 | Off
| 2026-03-08 23:00 | 0 | 3 | 23 | 1 | Off
| 2026-03-09 | 0 | 3 | 0 | 2 | Off
| 2026-03-09 01:00 | 0 | 3 | 1 | 2 | Off
| 2026-03-09 02:00 | 0 | 3 | 2 | 2 | Off
| 2026-03-09 03:00 | 0 | 3 | 3 | 2 | Off
| 2026-03-09 04:00 | 0 | 3 | 4 | 2 | Off
| 2026-03-09 05:00 | 0 | 3 | 5 | 2 | Off
| 2026-03-09 06:00 | 0 | 3 | 6 | 2 | Off
| 2026-03-09 07:00 | 0 | 3 | 7 | 2 | Off
| 2026-03-09 08:00 | 6.3437 | 3 | 8 | 2 | On
| 2026-03-09 09:00 | 20.5303 | 3 | 9 | 2 | On
| 2026-03-09 10:00 | 24.628 | 3 | 10 | 2 | On
| 2026-03-09 11:00 | 25.1443 | 3 | 11 | 2 | On
| 2026-03-09 12:00 | 24.3453 | 3 | 12 | 2 | On
| 2026-03-09 13:00 | 23.6956 | 3 | 13 | 2 | On
| 2026-03-09 14:00 | 23.9201 | 3 | 14 | 2 | On
| 2026-03-09 15:00 | 24.489 | 3 | 15 | 2 | On
| 2026-03-09 16:00 | 24.8195 | 3 | 16 | 2 | On
| 2026-03-09 17:00 | 22.698 | 3 | 17 | 2 | On
| 2026-03-09 18:00 | 10.9374 | 3 | 18 | 2 | On
| 2026-03-09 19:00 | 0 | 3 | 19 | 2 | On
| 2026-03-09 20:00 | 0 | 3 | 20 | 2 | On
| 2026-03-09 21:00 | 0 | 3 | 21 | 2 | On
| 2026-03-09 22:00 | 0 | 3 | 22 | 2 | On
| 2026-03-09 23:00 | 0 | 3 | 23 | 2 | On
| 2026-03-10 | 0 | 3 | 0 | 3 | Off
| 2026-03-10 01:00 | 0 | 3 | 1 | 3 | Off
| 2026-03-10 02:00 | 0 | 3 | 2 | 3 | Off
| 2026-03-10 03:00 | 0 | 3 | 3 | 3 | Off
| 2026-03-10 04:00 | 0 | 3 | 4 | 3 | Off
| 2026-03-10 05:00 | 0 | 3 | 5 | 3 | Off
| 2026-03-10 06:00 | 0 | 3 | 6 | 3 | Off
| 2026-03-10 07:00 | 0 | 3 | 7 | 3 | Off
| 2026-03-10 08:00 | 0 | 3 | 8 | 3 | On
| 2026-03-10 09:00 | 0.41646 | 3 | 9 | 3 | On
| 2026-03-10 10:00 | 2.2669 | 3 | 10 | 3 | On
| 2026-03-10 11:00 | 2.694 | 3 | 11 | 3 | On
| 2026-03-10 12:00 | 14.3719 | 3 | 12 | 3 | On
| 2026-03-10 13:00 | 9.7494 | 3 | 13 | 3 | On
| 2026-03-10 14:00 | 25.7939 | 3 | 14 | 3 | On
| 2026-03-10 15:00 | 26.7291 | 3 | 15 | 3 | On
| 2026-03-10 16:00 | 27.3149 | 3 | 16 | 3 | On
| 2026-03-10 17:00 | 25.8062 | 3 | 17 | 3 | On
| 2026-03-10 18:00 | 12.9798 | 3 | 18 | 3 | On
| 2026-03-10 19:00 | 0 | 3 | 19 | 3 | On
| 2026-03-10 20:00 | 0 | 3 | 20 | 3 | On
| 2026-03-10 21:00 | 0 | 3 | 21 | 3 | On
| 2026-03-10 22:00 | 0 | 3 | 22 | 3 | On
| 2026-03-10 23:00 | 0 | 3 | 23 | 3 | On
| 2026-03-11 | 0 | 3 | 0 | 4 | Off
| 2026-03-11 01:00 | 0 | 3 | 1 | 4 | Off
| 2026-03-11 02:00 | 0 | 3 | 2 | 4 | Off
| 2026-03-11 03:00 | 0 | 3 | 3 | 4 | Off
| 2026-03-11 04:00 | 0 | 3 | 4 | 4 | Off
| 2026-03-11 05:00 | 0 | 3 | 5 | 4 | Off
| 2026-03-11 06:00 | 0 | 3 | 6 | 4 | Off
| 2026-03-11 07:00 | 0 | 3 | 7 | 4 | Off
| 2026-03-11 08:00 | 8.3388 | 3 | 8 | 4 | On
| 2026-03-11 09:00 | 6.8649 | 3 | 9 | 4 | On
| 2026-03-11 10:00 | 17.153 | 3 | 10 | 4 | On
| 2026-03-11 11:00 | 26.6417 | 3 | 11 | 4 | On
| 2026-03-11 12:00 | 26.0015 | 3 | 12 | 4 | On
| 2026-03-11 13:00 | 25.398 | 3 | 13 | 4 | On
| 2026-03-11 14:00 | 25.8263 | 3 | 14 | 4 | On
| 2026-03-11 15:00 | 21.3034 | 3 | 15 | 4 | On
| 2026-03-11 16:00 | 15.7524 | 3 | 16 | 4 | On
| 2026-03-11 17:00 | 15.3618 | 3 | 17 | 4 | On
| 2026-03-11 18:00 | 7.5445 | 3 | 18 | 4 | On
| 2026-03-11 19:00 | 0 | 3 | 19 | 4 | On
| 2026-03-11 20:00 | 0 | 3 | 20 | 4 | On
| 2026-03-11 21:00 | 0 | 3 | 21 | 4 | On
| 2026-03-11 22:00 | 0 | 3 | 22 | 4 | On
| 2026-03-11 23:00 | 0 | 3 | 23 | 4 | On
| 2026-03-12 | 0 | 3 | 0 | 5 | Off
| 2026-03-12 01:00 | 0 | 3 | 1 | 5 | Off
| 2026-03-12 02:00 | 0 | 3 | 2 | 5 | Off
| 2026-03-12 03:00 | 0 | 3 | 3 | 5 | Off
| 2026-03-12 04:00 | 0 | 3 | 4 | 5 | Off
| 2026-03-12 05:00 | 0 | 3 | 5 | 5 | Off
| 2026-03-12 06:00 | 0 | 3 | 6 | 5 | Off
| 2026-03-12 07:00 | 0 | 3 | 7 | 5 | Off
| 2026-03-12 08:00 | 8.6314 | 3 | 8 | 5 | On
| 2026-03-12 09:00 | 24.0897 | 3 | 9 | 5 | On
| 2026-03-12 10:00 | 27.3111 | 3 | 10 | 5 | On
| 2026-03-12 11:00 | 27.2519 | 3 | 11 | 5 | On
| 2026-03-12 12:00 | 26.4389 | 3 | 12 | 5 | On
| 2026-03-12 13:00 | 25.7286 | 3 | 13 | 5 | On
| 2026-03-12 14:00 | 25.891 | 3 | 14 | 5 | On
| 2026-03-12 15:00 | 26.5432 | 3 | 15 | 5 | On
| 2026-03-12 16:00 | 27.0107 | 3 | 16 | 5 | On
| 2026-03-12 17:00 | 25.2376 | 3 | 17 | 5 | On
| 2026-03-12 18:00 | 13.4991 | 3 | 18 | 5 | On
| 2026-03-12 19:00 | 0 | 3 | 19 | 5 | On
| 2026-03-12 20:00 | 0 | 3 | 20 | 5 | On
| 2026-03-12 21:00 | 0 | 3 | 21 | 5 | On
| 2026-03-12 22:00 | 0 | 3 | 22 | 5 | On
| 2026-03-12 23:00 | 0 | 3 | 23 | 5 | On
| 2026-03-13 | 0 | 3 | 0 | 6 | Off
| 2026-03-13 01:00 | 0 | 3 | 1 | 6 | Off
| 2026-03-13 02:00 | 0 | 3 | 2 | 6 | Off
| 2026-03-13 03:00 | 0 | 3 | 3 | 6 | Off
| 2026-03-13 04:00 | 0 | 3 | 4 | 6 | Off
| 2026-03-13 05:00 | 0 | 3 | 5 | 6 | Off
| 2026-03-13 06:00 | 0 | 3 | 6 | 6 | Off
| 2026-03-13 07:00 | 0 | 3 | 7 | 6 | Off
| 2026-03-13 08:00 | 8.4145 | 3 | 8 | 6 | On
| 2026-03-13 09:00 | 23.5288 | 3 | 9 | 6 | On
| 2026-03-13 10:00 | 23.029 | 3 | 10 | 6 | On
| 2026-03-13 11:00 | 26.4498 | 3 | 11 | 6 | On
| 2026-03-13 12:00 | 25.6403 | 3 | 12 | 6 | On
| 2026-03-13 13:00 | 24.9923 | 3 | 13 | 6 | On
| 2026-03-13 14:00 | 25.0574 | 3 | 14 | 6 | On
| 2026-03-13 15:00 | 21.0706 | 3 | 15 | 6 | On
| 2026-03-13 16:00 | 12.2634 | 3 | 16 | 6 | On
| 2026-03-13 17:00 | 4.4623 | 3 | 17 | 6 | On
| 2026-03-13 18:00 | 1.6981 | 3 | 18 | 6 | On
| 2026-03-13 19:00 | 0 | 3 | 19 | 6 | On
| 2026-03-13 20:00 | 0 | 3 | 20 | 6 | On
| 2026-03-13 21:00 | 0 | 3 | 21 | 6 | On
| 2026-03-13 22:00 | 0 | 3 | 22 | 6 | On
| 2026-03-13 23:00 | 0 | 3 | 23 | 6 | On
| 2026-03-14 | 0 | 3 | 0 | 7 | Off
| 2026-03-14 01:00 | 0 | 3 | 1 | 7 | Off
| 2026-03-14 02:00 | 0 | 3 | 2 | 7 | Off
| 2026-03-14 03:00 | 0 | 3 | 3 | 7 | Off
| 2026-03-14 04:00 | 0 | 3 | 4 | 7 | Off
| 2026-03-14 05:00 | 0 | 3 | 5 | 7 | Off
| 2026-03-14 06:00 | 0 | 3 | 6 | 7 | Off
| 2026-03-14 07:00 | 0 | 3 | 7 | 7 | Off
| 2026-03-14 08:00 | 0 | 3 | 8 | 7 | Off
| 2026-03-14 09:00 | 0.048133 | 3 | 9 | 7 | Off
| 2026-03-14 10:00 | 1.2713 | 3 | 10 | 7 | Off
| 2026-03-14 11:00 | 1.5015 | 3 | 11 | 7 | Off
| 2026-03-14 12:00 | 6.31 | 3 | 12 | 7 | Off
| 2026-03-14 13:00 | 4.3635 | 3 | 13 | 7 | Off
| 2026-03-14 14:00 | 9.6153 | 3 | 14 | 7 | Off
| 2026-03-14 15:00 | 15.7442 | 3 | 15 | 7 | Off
| 2026-03-14 16:00 | 9.8876 | 3 | 16 | 7 | Off
| 2026-03-14 17:00 | 3.8922 | 3 | 17 | 7 | Off
| 2026-03-14 18:00 | 1.6367 | 3 | 18 | 7 | Off
| 2026-03-14 19:00 | 0 | 3 | 19 | 7 | Off
| 2026-03-14 20:00 | 0 | 3 | 20 | 7 | Off
| 2026-03-14 21:00 | 0 | 3 | 21 | 7 | Off
| 2026-03-14 22:00 | 0 | 3 | 22 | 7 | Off
| 2026-03-14 23:00 | 0 | 3 | 23 | 7 | Off
| 2026-03-15 | 0 | 3 | 0 | 1 | Off
| 2026-03-15 01:00 | 0 | 3 | 1 | 1 | Off
| 2026-03-15 02:00 | 0 | 3 | 2 | 1 | Off
| 2026-03-15 03:00 | 0 | 3 | 3 | 1 | Off
| 2026-03-15 04:00 | 0 | 3 | 4 | 1 | Off
| 2026-03-15 05:00 | 0 | 3 | 5 | 1 | Off
| 2026-03-15 06:00 | 0 | 3 | 6 | 1 | Off
| 2026-03-15 07:00 | 0 | 3 | 7 | 1 | Off
| 2026-03-15 08:00 | 10.3069 | 3 | 8 | 1 | Off
| 2026-03-15 09:00 | 12.5001 | 3 | 9 | 1 | Off
| 2026-03-15 10:00 | 20.7279 | 3 | 10 | 1 | Off
| 2026-03-15 11:00 | 13.0854 | 3 | 11 | 1 | Off
| 2026-03-15 12:00 | 15.2968 | 3 | 12 | 1 | Off
| 2026-03-15 13:00 | 15.1419 | 3 | 13 | 1 | Off
| 2026-03-15 14:00 | 24.1972 | 3 | 14 | 1 | Off
| 2026-03-15 15:00 | 17.9463 | 3 | 15 | 1 | Off
| 2026-03-15 16:00 | 4.9836 | 3 | 16 | 1 | Off
| 2026-03-15 17:00 | 15.7952 | 3 | 17 | 1 | Off
| 2026-03-15 18:00 | 7.9735 | 3 | 18 | 1 | Off
| 2026-03-15 19:00 | 0 | 3 | 19 | 1 | Off
| 2026-03-15 20:00 | 0 | 3 | 20 | 1 | Off
| 2026-03-15 21:00 | 0 | 3 | 21 | 1 | Off
| 2026-03-15 22:00 | 0 | 3 | 22 | 1 | Off
| 2026-03-15 23:00 | 0 | 3 | 23 | 1 | Off
| 2026-03-16 | 0 | 3 | 0 | 2 | Off
| 2026-03-16 01:00 | 0 | 3 | 1 | 2 | Off
| 2026-03-16 02:00 | 0 | 3 | 2 | 2 | Off
| 2026-03-16 03:00 | 0 | 3 | 3 | 2 | Off
| 2026-03-16 04:00 | 0 | 3 | 4 | 2 | Off
| 2026-03-16 05:00 | 0 | 3 | 5 | 2 | Off
| 2026-03-16 06:00 | 0 | 3 | 6 | 2 | Off
| 2026-03-16 07:00 | 0 | 3 | 7 | 2 | Off
| 2026-03-16 08:00 | 10.4972 | 3 | 8 | 2 | On
| 2026-03-16 09:00 | 25.7434 | 3 | 9 | 2 | On
| 2026-03-16 10:00 | 28.3985 | 3 | 10 | 2 | On
| 2026-03-16 11:00 | 28.3884 | 3 | 11 | 2 | On
| 2026-03-16 12:00 | 27.3152 | 3 | 12 | 2 | On
| 2026-03-16 13:00 | 26.6102 | 3 | 13 | 2 | On
| 2026-03-16 14:00 | 26.7689 | 3 | 14 | 2 | On
| 2026-03-16 15:00 | 27.3785 | 3 | 15 | 2 | On
| 2026-03-16 16:00 | 27.8822 | 3 | 16 | 2 | On
| 2026-03-16 17:00 | 25.9297 | 3 | 17 | 2 | On
| 2026-03-16 18:00 | 14.5563 | 3 | 18 | 2 | On
| 2026-03-16 19:00 | 0 | 3 | 19 | 2 | On
| 2026-03-16 20:00 | 0 | 3 | 20 | 2 | On
| 2026-03-16 21:00 | 0 | 3 | 21 | 2 | On
| 2026-03-16 22:00 | 0 | 3 | 22 | 2 | On
| 2026-03-16 23:00 | 0 | 3 | 23 | 2 | On
| 2026-03-17 | 0 | 3 | 0 | 3 | Off
| 2026-03-17 01:00 | 0 | 3 | 1 | 3 | Off
| 2026-03-17 02:00 | 0 | 3 | 2 | 3 | Off
| 2026-03-17 03:00 | 0 | 3 | 3 | 3 | Off
| 2026-03-17 04:00 | 0 | 3 | 4 | 3 | Off
| 2026-03-17 05:00 | 0 | 3 | 5 | 3 | Off
| 2026-03-17 06:00 | 0 | 3 | 6 | 3 | Off
| 2026-03-17 07:00 | 0 | 3 | 7 | 3 | Off
| 2026-03-17 08:00 | 0.34346 | 3 | 8 | 3 | On
| 2026-03-17 09:00 | 1.2425 | 3 | 9 | 3 | On
| 2026-03-17 10:00 | 2.202 | 3 | 10 | 3 | On
| 2026-03-17 11:00 | 1.6001 | 3 | 11 | 3 | On
| 2026-03-17 12:00 | 3.9614 | 3 | 12 | 3 | On
| 2026-03-17 13:00 | 3.0786 | 3 | 13 | 3 | On
| 2026-03-17 14:00 | 2.8245 | 3 | 14 | 3 | On
| 2026-03-17 15:00 | 6.5332 | 3 | 15 | 3 | On
| 2026-03-17 16:00 | 0.42734 | 3 | 16 | 3 | On
| 2026-03-17 17:00 | 1.44 | 3 | 17 | 3 | On
| 2026-03-17 18:00 | 0.54723 | 3 | 18 | 3 | On
| 2026-03-17 19:00 | 0 | 3 | 19 | 3 | On
| 2026-03-17 20:00 | 0 | 3 | 20 | 3 | On
| 2026-03-17 21:00 | 0 | 3 | 21 | 3 | On
| 2026-03-17 22:00 | 0 | 3 | 22 | 3 | On
| 2026-03-17 23:00 | 0 | 3 | 23 | 3 | On
| 2026-03-18 | 0 | 3 | 0 | 4 | Off
| 2026-03-18 01:00 | 0 | 3 | 1 | 4 | Off
| 2026-03-18 02:00 | 0 | 3 | 2 | 4 | Off
| 2026-03-18 03:00 | 0 | 3 | 3 | 4 | Off
| 2026-03-18 04:00 | 0 | 3 | 4 | 4 | Off
| 2026-03-18 05:00 | 0 | 3 | 5 | 4 | Off
| 2026-03-18 06:00 | 0 | 3 | 6 | 4 | Off
| 2026-03-18 07:00 | 0 | 3 | 7 | 4 | Off
| 2026-03-18 08:00 | 8.6161 | 3 | 8 | 4 | On
| 2026-03-18 09:00 | 0.24363 | 3 | 9 | 4 | On
| 2026-03-18 10:00 | 1.4177 | 3 | 10 | 4 | On
| 2026-03-18 11:00 | 11.7391 | 3 | 11 | 4 | On
| 2026-03-18 12:00 | 17.9733 | 3 | 12 | 4 | On
| 2026-03-18 13:00 | 15.4615 | 3 | 13 | 4 | On
| 2026-03-18 14:00 | 21.4304 | 3 | 14 | 4 | On
| 2026-03-18 15:00 | 20.5414 | 3 | 15 | 4 | On
| 2026-03-18 16:00 | 15.9798 | 3 | 16 | 4 | On
| 2026-03-18 17:00 | 8.9109 | 3 | 17 | 4 | On
| 2026-03-18 18:00 | 3.8592 | 3 | 18 | 4 | On
| 2026-03-18 19:00 | 0 | 3 | 19 | 4 | On
| 2026-03-18 20:00 | 0 | 3 | 20 | 4 | On
| 2026-03-18 21:00 | 0 | 3 | 21 | 4 | On
| 2026-03-18 22:00 | 0 | 3 | 22 | 4 | On
| 2026-03-18 23:00 | 0 | 3 | 23 | 4 | On
| 2026-03-19 | 0 | 3 | 0 | 5 | Off
| 2026-03-19 01:00 | 0 | 3 | 1 | 5 | Off
| 2026-03-19 02:00 | 0 | 3 | 2 | 5 | Off
| 2026-03-19 03:00 | 0 | 3 | 3 | 5 | Off
| 2026-03-19 04:00 | 0 | 3 | 4 | 5 | Off
| 2026-03-19 05:00 | 0 | 3 | 5 | 5 | Off
| 2026-03-19 06:00 | 0 | 3 | 6 | 5 | Off
| 2026-03-19 07:00 | 0 | 3 | 7 | 5 | Off
| 2026-03-19 08:00 | 0.41602 | 3 | 8 | 5 | On
| 2026-03-19 09:00 | 1.3645 | 3 | 9 | 5 | On
| 2026-03-19 10:00 | 4.7542 | 3 | 10 | 5 | On
| 2026-03-19 11:00 | 2.1753 | 3 | 11 | 5 | On
| 2026-03-19 12:00 | 7.7855 | 3 | 12 | 5 | On
| 2026-03-19 13:00 | 11.944 | 3 | 13 | 5 | On
| 2026-03-19 14:00 | 6.9574 | 3 | 14 | 5 | On
| 2026-03-19 15:00 | 6.8043 | 3 | 15 | 5 | On
| 2026-03-19 16:00 | 7.2876 | 3 | 16 | 5 | On
| 2026-03-19 17:00 | 4.5691 | 3 | 17 | 5 | On
| 2026-03-19 18:00 | 14.4931 | 3 | 18 | 5 | On
| 2026-03-19 19:00 | 0.23877 | 3 | 19 | 5 | On
| 2026-03-19 20:00 | 0 | 3 | 20 | 5 | On
| 2026-03-19 21:00 | 0 | 3 | 21 | 5 | On
| 2026-03-19 22:00 | 0 | 3 | 22 | 5 | On
| 2026-03-19 23:00 | 0 | 3 | 23 | 5 | On
| 2026-03-20 | 0 | 3 | 0 | 6 | Off
| 2026-03-20 01:00 | 0 | 3 | 1 | 6 | Off
| 2026-03-20 02:00 | 0 | 3 | 2 | 6 | Off
| 2026-03-20 03:00 | 0 | 3 | 3 | 6 | Off
| 2026-03-20 04:00 | 0 | 3 | 4 | 6 | Off
| 2026-03-20 05:00 | 0 | 3 | 5 | 6 | Off
| 2026-03-20 06:00 | 0 | 3 | 6 | 6 | Off
| 2026-03-20 07:00 | 0 | 3 | 7 | 6 | Off
| 2026-03-20 08:00 | 10.9481 | 3 | 8 | 6 | On
| 2026-03-20 09:00 | 23.4732 | 3 | 9 | 6 | On
| 2026-03-20 10:00 | 21.4174 | 3 | 10 | 6 | On
| 2026-03-20 11:00 | 21.7187 | 3 | 11 | 6 | On
| 2026-03-20 12:00 | 10.9469 | 3 | 12 | 6 | On
| 2026-03-20 13:00 | 2.1262 | 3 | 13 | 6 | On
| 2026-03-20 14:00 | 10.2764 | 3 | 14 | 6 | On
| 2026-03-20 15:00 | 17.0283 | 3 | 15 | 6 | On
| 2026-03-20 16:00 | 15.1881 | 3 | 16 | 6 | On
| 2026-03-20 17:00 | 15.1366 | 3 | 17 | 6 | On
| 2026-03-20 18:00 | 7.7179 | 3 | 18 | 6 | On
| 2026-03-20 19:00 | 0 | 3 | 19 | 6 | On
| 2026-03-20 20:00 | 0 | 3 | 20 | 6 | On
| 2026-03-20 21:00 | 0 | 3 | 21 | 6 | On
| 2026-03-20 22:00 | 0 | 3 | 22 | 6 | On
| 2026-03-20 23:00 | 0 | 3 | 23 | 6 | On
| 2026-03-21 | 0 | 3 | 0 | 7 | Off
| 2026-03-21 01:00 | 0 | 3 | 1 | 7 | Off
| 2026-03-21 02:00 | 0 | 3 | 2 | 7 | Off
| 2026-03-21 03:00 | 0 | 3 | 3 | 7 | Off
| 2026-03-21 04:00 | 0 | 3 | 4 | 7 | Off
| 2026-03-21 05:00 | 0 | 3 | 5 | 7 | Off
| 2026-03-21 06:00 | 0 | 3 | 6 | 7 | Off
| 2026-03-21 07:00 | 0 | 3 | 7 | 7 | Off
| 2026-03-21 08:00 | 7.1763 | 3 | 8 | 7 | Off
| 2026-03-21 09:00 | 1.2129 | 3 | 9 | 7 | Off
| 2026-03-21 10:00 | 3.3504 | 3 | 10 | 7 | Off
| 2026-03-21 11:00 | 5.3177 | 3 | 11 | 7 | Off
| 2026-03-21 12:00 | 7.1563 | 3 | 12 | 7 | Off
| 2026-03-21 13:00 | 7.8561 | 3 | 13 | 7 | Off
| 2026-03-21 14:00 | 13.1261 | 3 | 14 | 7 | Off
| 2026-03-21 15:00 | 18.2634 | 3 | 15 | 7 | Off
| 2026-03-21 16:00 | 22.7211 | 3 | 16 | 7 | Off
| 2026-03-21 17:00 | 14.5541 | 3 | 17 | 7 | Off
| 2026-03-21 18:00 | 7.5362 | 3 | 18 | 7 | Off
| 2026-03-21 19:00 | 0.006485 | 3 | 19 | 7 | Off
| 2026-03-21 20:00 | 0 | 3 | 20 | 7 | Off
| 2026-03-21 21:00 | 0 | 3 | 21 | 7 | Off
| 2026-03-21 22:00 | 0 | 3 | 22 | 7 | Off
| 2026-03-21 23:00 | 0 | 3 | 23 | 7 | Off
| 2026-03-22 | 0 | 3 | 0 | 1 | Off
| 2026-03-22 01:00 | 0 | 3 | 1 | 1 | Off
| 2026-03-22 02:00 | 0 | 3 | 2 | 1 | Off
| 2026-03-22 03:00 | 0 | 3 | 3 | 1 | Off
| 2026-03-22 04:00 | 0 | 3 | 4 | 1 | Off
| 2026-03-22 05:00 | 0 | 3 | 5 | 1 | Off
| 2026-03-22 06:00 | 0 | 3 | 6 | 1 | Off
| 2026-03-22 07:00 | 0 | 3 | 7 | 1 | Off
| 2026-03-22 08:00 | 12.0287 | 3 | 8 | 1 | Off
| 2026-03-22 09:00 | 11.3045 | 3 | 9 | 1 | Off
| 2026-03-22 10:00 | 28.5795 | 3 | 10 | 1 | Off
| 2026-03-22 11:00 | 28.5101 | 3 | 11 | 1 | Off
| 2026-03-22 12:00 | 27.7717 | 3 | 12 | 1 | Off
| 2026-03-22 13:00 | 27.2328 | 3 | 13 | 1 | Off
| 2026-03-22 14:00 | 27.3751 | 3 | 14 | 1 | Off
| 2026-03-22 15:00 | 28.0173 | 3 | 15 | 1 | Off
| 2026-03-22 16:00 | 28.4651 | 3 | 16 | 1 | Off
| 2026-03-22 17:00 | 27.1106 | 3 | 17 | 1 | Off
| 2026-03-22 18:00 | 16.3919 | 3 | 18 | 1 | Off
| 2026-03-22 19:00 | 0.53315 | 3 | 19 | 1 | Off
| 2026-03-22 20:00 | 0 | 3 | 20 | 1 | Off
| 2026-03-22 21:00 | 0 | 3 | 21 | 1 | Off
| 2026-03-22 22:00 | 0 | 3 | 22 | 1 | Off
| 2026-03-22 23:00 | 0 | 3 | 23 | 1 | Off
| 2026-03-23 | 0 | 3 | 0 | 2 | Off
| 2026-03-23 01:00 | 0 | 3 | 1 | 2 | Off
| 2026-03-23 02:00 | 0 | 3 | 2 | 2 | Off
| 2026-03-23 03:00 | 0 | 3 | 3 | 2 | Off
| 2026-03-23 04:00 | 0 | 3 | 4 | 2 | Off
| 2026-03-23 05:00 | 0 | 3 | 5 | 2 | Off
| 2026-03-23 06:00 | 0 | 3 | 6 | 2 | Off
| 2026-03-23 07:00 | 0 | 3 | 7 | 2 | Off
| 2026-03-23 08:00 | 12.5706 | 3 | 8 | 2 | On
| 2026-03-23 09:00 | 25.0278 | 3 | 9 | 2 | On
| 2026-03-23 10:00 | 26.8588 | 3 | 10 | 2 | On
| 2026-03-23 11:00 | 26.3307 | 3 | 11 | 2 | On
| 2026-03-23 12:00 | 25.485 | 3 | 12 | 2 | On
| 2026-03-23 13:00 | 24.9672 | 3 | 13 | 2 | On
| 2026-03-23 14:00 | 24.9821 | 3 | 14 | 2 | On
| 2026-03-23 15:00 | 25.2983 | 3 | 15 | 2 | On
| 2026-03-23 16:00 | 25.4416 | 3 | 16 | 2 | On
| 2026-03-23 17:00 | 23.576 | 3 | 17 | 2 | On
| 2026-03-23 18:00 | 13.8991 | 3 | 18 | 2 | On
| 2026-03-23 19:00 | 0.31887 | 3 | 19 | 2 | On
| 2026-03-23 20:00 | 0 | 3 | 20 | 2 | On
| 2026-03-23 21:00 | 0 | 3 | 21 | 2 | On
| 2026-03-23 22:00 | 0 | 3 | 22 | 2 | On
| 2026-03-23 23:00 | 0 | 3 | 23 | 2 | On
| 2026-03-24 | 0 | 3 | 0 | 3 | Off
| 2026-03-24 01:00 | 0 | 3 | 1 | 3 | Off
| 2026-03-24 02:00 | 0 | 3 | 2 | 3 | Off
| 2026-03-24 03:00 | 0 | 3 | 3 | 3 | Off
| 2026-03-24 04:00 | 0 | 3 | 4 | 3 | Off
| 2026-03-24 05:00 | 0 | 3 | 5 | 3 | Off
| 2026-03-24 06:00 | 0 | 3 | 6 | 3 | Off
| 2026-03-24 07:00 | 0 | 3 | 7 | 3 | Off
| 2026-03-24 08:00 | 1.9622 | 3 | 8 | 3 | On
| 2026-03-24 09:00 | 9.0314 | 3 | 9 | 3 | On
| 2026-03-24 10:00 | 16.6731 | 3 | 10 | 3 | On
| 2026-03-24 11:00 | 13.1772 | 3 | 11 | 3 | On
| 2026-03-24 12:00 | 17.9115 | 3 | 12 | 3 | On
| 2026-03-24 13:00 | 4.7968 | 3 | 13 | 3 | On
| 2026-03-24 14:00 | 10.1367 | 3 | 14 | 3 | On
| 2026-03-24 15:00 | 23.2128 | 3 | 15 | 3 | On
| 2026-03-24 16:00 | 23.2621 | 3 | 16 | 3 | On
| 2026-03-24 17:00 | 20.544 | 3 | 17 | 3 | On
| 2026-03-24 18:00 | 11.9936 | 3 | 18 | 3 | On
| 2026-03-24 19:00 | 0.18905 | 3 | 19 | 3 | On
| 2026-03-24 20:00 | 0 | 3 | 20 | 3 | On
| 2026-03-24 21:00 | 0 | 3 | 21 | 3 | On
| 2026-03-24 22:00 | 0 | 3 | 22 | 3 | On
| 2026-03-24 23:00 | 0 | 3 | 23 | 3 | On
| 2026-03-25 | 0 | 3 | 0 | 4 | Off
| 2026-03-25 01:00 | 0 | 3 | 1 | 4 | Off
| 2026-03-25 02:00 | 0 | 3 | 2 | 4 | Off
| 2026-03-25 03:00 | 0 | 3 | 3 | 4 | Off
| 2026-03-25 04:00 | 0 | 3 | 4 | 4 | Off
| 2026-03-25 05:00 | 0 | 3 | 5 | 4 | Off
| 2026-03-25 06:00 | 0 | 3 | 6 | 4 | Off
| 2026-03-25 07:00 | 0 | 3 | 7 | 4 | Off
| 2026-03-25 08:00 | 9.2723 | 3 | 8 | 4 | On
| 2026-03-25 09:00 | 18.6758 | 3 | 9 | 4 | On
| 2026-03-25 10:00 | 20.2922 | 3 | 10 | 4 | On
| 2026-03-25 11:00 | 18.3843 | 3 | 11 | 4 | On
| 2026-03-25 12:00 | 20.7703 | 3 | 12 | 4 | On
| 2026-03-25 13:00 | 19.8643 | 3 | 13 | 4 | On
| 2026-03-25 14:00 | 18.6701 | 3 | 14 | 4 | On
| 2026-03-25 15:00 | 9.1577 | 3 | 15 | 4 | On
| 2026-03-25 16:00 | 13.7281 | 3 | 16 | 4 | On
| 2026-03-25 17:00 | 8.1536 | 3 | 17 | 4 | On
| 2026-03-25 18:00 | 13.0793 | 3 | 18 | 4 | On
| 2026-03-25 19:00 | 1.0141 | 3 | 19 | 4 | On
| 2026-03-25 20:00 | 0 | 3 | 20 | 4 | On
| 2026-03-25 21:00 | 0 | 3 | 21 | 4 | On
| 2026-03-25 22:00 | 0 | 3 | 22 | 4 | On
| 2026-03-25 23:00 | 0 | 3 | 23 | 4 | On
| 2026-03-26 | 0 | 3 | 0 | 5 | Off
| 2026-03-26 01:00 | 0 | 3 | 1 | 5 | Off
| 2026-03-26 02:00 | 0 | 3 | 2 | 5 | Off
| 2026-03-26 03:00 | 0 | 3 | 3 | 5 | Off
| 2026-03-26 04:00 | 0 | 3 | 4 | 5 | Off
| 2026-03-26 05:00 | 0 | 3 | 5 | 5 | Off
| 2026-03-26 06:00 | 0 | 3 | 6 | 5 | Off
| 2026-03-26 07:00 | 0 | 3 | 7 | 5 | Off
| 2026-03-26 08:00 | 0.18947 | 3 | 8 | 5 | On
| 2026-03-26 09:00 | 0.97004 | 3 | 9 | 5 | On
| 2026-03-26 10:00 | 6.0197 | 3 | 10 | 5 | On
| 2026-03-26 11:00 | 24.494 | 3 | 11 | 5 | On
| 2026-03-26 12:00 | 8.4783 | 3 | 12 | 5 | On
| 2026-03-26 13:00 | 8.9229 | 3 | 13 | 5 | On
| 2026-03-26 14:00 | 6.2845 | 3 | 14 | 5 | On
| 2026-03-26 15:00 | 1.8157 | 3 | 15 | 5 | On
| 2026-03-26 16:00 | 2.69 | 3 | 16 | 5 | On
| 2026-03-26 17:00 | 2.3299 | 3 | 17 | 5 | On
| 2026-03-26 18:00 | 1.0003 | 3 | 18 | 5 | On
| 2026-03-26 19:00 | 0 | 3 | 19 | 5 | On
| 2026-03-26 20:00 | 0 | 3 | 20 | 5 | On
| 2026-03-26 21:00 | 0 | 3 | 21 | 5 | On
| 2026-03-26 22:00 | 0 | 3 | 22 | 5 | On
| 2026-03-26 23:00 | 0 | 3 | 23 | 5 | On
| 2026-03-27 | 0 | 3 | 0 | 6 | Off
| 2026-03-27 01:00 | 0 | 3 | 1 | 6 | Off
| 2026-03-27 02:00 | 0 | 3 | 2 | 6 | Off
| 2026-03-27 03:00 | 0 | 3 | 3 | 6 | Off
| 2026-03-27 04:00 | 0 | 3 | 4 | 6 | Off
| 2026-03-27 05:00 | 0 | 3 | 5 | 6 | Off
| 2026-03-27 06:00 | 0 | 3 | 6 | 6 | Off
| 2026-03-27 07:00 | 0 | 3 | 7 | 6 | Off
| 2026-03-27 08:00 | 9.1277 | 3 | 8 | 6 | On
| 2026-03-27 09:00 | 21.5302 | 3 | 9 | 6 | On
| 2026-03-27 10:00 | 9.8492 | 3 | 10 | 6 | On
| 2026-03-27 11:00 | 14.4908 | 3 | 11 | 6 | On
| 2026-03-27 12:00 | 17.8001 | 3 | 12 | 6 | On
| 2026-03-27 13:00 | 10.336 | 3 | 13 | 6 | On
| 2026-03-27 14:00 | 1.2491 | 3 | 14 | 6 | On
| 2026-03-27 15:00 | 1.7743 | 3 | 15 | 6 | On
| 2026-03-27 16:00 | 15.5772 | 3 | 16 | 6 | On
| 2026-03-27 17:00 | 4.161 | 3 | 17 | 6 | On
| 2026-03-27 18:00 | 1.6595 | 3 | 18 | 6 | On
| 2026-03-27 19:00 | 0 | 3 | 19 | 6 | On
| 2026-03-27 20:00 | 0 | 3 | 20 | 6 | On
| 2026-03-27 21:00 | 0 | 3 | 21 | 6 | On
| 2026-03-27 22:00 | 0 | 3 | 22 | 6 | On
| 2026-03-27 23:00 | 0 | 3 | 23 | 6 | On
| 2026-03-28 | 0 | 3 | 0 | 7 | Off
| 2026-03-28 01:00 | 0 | 3 | 1 | 7 | Off
| 2026-03-28 02:00 | 0 | 3 | 2 | 7 | Off
| 2026-03-28 03:00 | 0 | 3 | 3 | 7 | Off
| 2026-03-28 04:00 | 0 | 3 | 4 | 7 | Off
| 2026-03-28 05:00 | 0 | 3 | 5 | 7 | Off
| 2026-03-28 06:00 | 0 | 3 | 6 | 7 | Off
| 2026-03-28 07:00 | 0 | 3 | 7 | 7 | Off
| 2026-03-28 08:00 | 0.29853 | 3 | 8 | 7 | Off
| 2026-03-28 09:00 | 2.2284 | 3 | 9 | 7 | Off
| 2026-03-28 10:00 | 11.5506 | 3 | 10 | 7 | Off
| 2026-03-28 11:00 | 0.94498 | 3 | 11 | 7 | Off
| 2026-03-28 12:00 | 2.6229 | 3 | 12 | 7 | Off
| 2026-03-28 13:00 | 5.0875 | 3 | 13 | 7 | Off
| 2026-03-28 14:00 | 5.6991 | 3 | 14 | 7 | Off
| 2026-03-28 15:00 | 2.264 | 3 | 15 | 7 | Off
| 2026-03-28 16:00 | 6.1705 | 3 | 16 | 7 | Off
| 2026-03-28 17:00 | 3.7776 | 3 | 17 | 7 | Off
| 2026-03-28 18:00 | 1.7288 | 3 | 18 | 7 | Off
| 2026-03-28 19:00 | 0 | 3 | 19 | 7 | Off
| 2026-03-28 20:00 | 0 | 3 | 20 | 7 | Off
| 2026-03-28 21:00 | 0 | 3 | 21 | 7 | Off
| 2026-03-28 22:00 | 0 | 3 | 22 | 7 | Off
| 2026-03-28 23:00 | 0 | 3 | 23 | 7 | Off
| 2026-03-29 | 0 | 3 | 0 | 1 | Off
| 2026-03-29 01:00 | 0 | 3 | 1 | 1 | Off
| 2026-03-29 02:00 | 0 | 3 | 2 | 1 | Off
| 2026-03-29 03:00 | 0 | 3 | 3 | 1 | Off
| 2026-03-29 04:00 | 0 | 3 | 4 | 1 | Off
| 2026-03-29 05:00 | 0 | 3 | 5 | 1 | Off
| 2026-03-29 06:00 | 0 | 3 | 6 | 1 | Off
| 2026-03-29 07:00 | 0.046949 | 3 | 7 | 1 | Off
| 2026-03-29 08:00 | 11.4218 | 3 | 8 | 1 | Off
| 2026-03-29 09:00 | 3.3336 | 3 | 9 | 1 | Off
| 2026-03-29 10:00 | 6.0795 | 3 | 10 | 1 | Off
| 2026-03-29 11:00 | 6.4324 | 3 | 11 | 1 | Off
| 2026-03-29 12:00 | 9.0514 | 3 | 12 | 1 | Off
| 2026-03-29 13:00 | 14.6163 | 3 | 13 | 1 | Off
| 2026-03-29 14:00 | 19.4425 | 3 | 14 | 1 | Off
| 2026-03-29 15:00 | 24.7538 | 3 | 15 | 1 | Off
| 2026-03-29 16:00 | 24.7256 | 3 | 16 | 1 | Off
| 2026-03-29 17:00 | 22.7834 | 3 | 17 | 1 | Off
| 2026-03-29 18:00 | 14.3266 | 3 | 18 | 1 | Off
| 2026-03-29 19:00 | 1.5085 | 3 | 19 | 1 | Off
| 2026-03-29 20:00 | 0 | 3 | 20 | 1 | Off
| 2026-03-29 21:00 | 0 | 3 | 21 | 1 | Off
| 2026-03-29 22:00 | 0 | 3 | 22 | 1 | Off
| 2026-03-29 23:00 | 0 | 3 | 23 | 1 | Off
| 2026-03-30 | 0 | 3 | 0 | 2 | Off
| 2026-03-30 01:00 | 0 | 3 | 1 | 2 | Off
| 2026-03-30 02:00 | 0 | 3 | 2 | 2 | Off
| 2026-03-30 03:00 | 0 | 3 | 3 | 2 | Off
| 2026-03-30 04:00 | 0 | 3 | 4 | 2 | Off
| 2026-03-30 05:00 | 0 | 3 | 5 | 2 | Off
| 2026-03-30 06:00 | 0 | 3 | 6 | 2 | Off
| 2026-03-30 07:00 | 0 | 3 | 7 | 2 | Off
| 2026-03-30 08:00 | 8.3041 | 3 | 8 | 2 | On
| 2026-03-30 09:00 | 16.7255 | 3 | 9 | 2 | On
| 2026-03-30 10:00 | 23.1015 | 3 | 10 | 2 | On
| 2026-03-30 11:00 | 13.7339 | 3 | 11 | 2 | On
| 2026-03-30 12:00 | 14.6869 | 3 | 12 | 2 | On
| 2026-03-30 13:00 | 19.3643 | 3 | 13 | 2 | On
| 2026-03-30 14:00 | 18.4041 | 3 | 14 | 2 | On
| 2026-03-30 15:00 | 12.4869 | 3 | 15 | 2 | On
| 2026-03-30 16:00 | 8.0843 | 3 | 16 | 2 | On
| 2026-03-30 17:00 | 6.1229 | 3 | 17 | 2 | On
| 2026-03-30 18:00 | 2.5613 | 3 | 18 | 2 | On
| 2026-03-30 19:00 | 0.020016 | 3 | 19 | 2 | On
| 2026-03-30 20:00 | 0 | 3 | 20 | 2 | On
| 2026-03-30 21:00 | 0 | 3 | 21 | 2 | On
| 2026-03-30 22:00 | 0 | 3 | 22 | 2 | On
| 2026-03-30 23:00 | 0 | 3 | 23 | 2 | On
| 2026-03-31 | 0 | 3 | 0 | 3 | Off
| 2026-03-31 01:00 | 0 | 3 | 1 | 3 | Off
| 2026-03-31 02:00 | 0 | 3 | 2 | 3 | Off
| 2026-03-31 03:00 | 0 | 3 | 3 | 3 | Off
| 2026-03-31 04:00 | 0 | 3 | 4 | 3 | Off
| 2026-03-31 05:00 | 0 | 3 | 5 | 3 | Off
| 2026-03-31 06:00 | 0 | 3 | 6 | 3 | Off
| 2026-03-31 07:00 | 0 | 3 | 7 | 3 | Off
| 2026-03-31 08:00 | 2.4633 | 3 | 8 | 3 | On
| 2026-03-31 09:00 | 2.5876 | 3 | 9 | 3 | On
| 2026-03-31 10:00 | 17.1489 | 3 | 10 | 3 | On
| 2026-03-31 11:00 | 5.7913 | 3 | 11 | 3 | On
| 2026-03-31 12:00 | 19.9899 | 3 | 12 | 3 | On
| 2026-03-31 13:00 | 6.8664 | 3 | 13 | 3 | On
| 2026-03-31 14:00 | 2.1405 | 3 | 14 | 3 | On
| 2026-03-31 15:00 | 12.6453 | 3 | 15 | 3 | On
| 2026-03-31 16:00 | 4.1646 | 3 | 16 | 3 | On
| 2026-03-31 17:00 | 8.435 | 3 | 17 | 3 | On
| 2026-03-31 18:00 | 4.3736 | 3 | 18 | 3 | On
| 2026-03-31 19:00 | 0.10655 | 3 | 19 | 3 | On
| 2026-03-31 20:00 | 0 | 3 | 20 | 3 | On
| 2026-03-31 21:00 | 0 | 3 | 21 | 3 | On
| 2026-03-31 22:00 | 0 | 3 | 22 | 3 | On
| 2026-03-31 23:00 | 0 | 3 | 23 | 3 | On
| 2026-04-01 | 0 | 4 | 0 | 4 | Off
| 2026-04-01 01:00 | 0 | 4 | 1 | 4 | Off
| 2026-04-01 02:00 | 0 | 4 | 2 | 4 | Off
| 2026-04-01 03:00 | 0 | 4 | 3 | 4 | Off
| 2026-04-01 04:00 | 0 | 4 | 4 | 4 | Off
| 2026-04-01 05:00 | 0 | 4 | 5 | 4 | Off
| 2026-04-01 06:00 | 0 | 4 | 6 | 4 | Off
| 2026-04-01 07:00 | 0 | 4 | 7 | 4 | Off
| 2026-04-01 08:00 | 0.11975 | 4 | 8 | 4 | On
| 2026-04-01 09:00 | 0.18203 | 4 | 9 | 4 | On
| 2026-04-01 10:00 | 0.40993 | 4 | 10 | 4 | On
| 2026-04-01 11:00 | 7.1651 | 4 | 11 | 4 | On
| 2026-04-01 12:00 | 25.009 | 4 | 12 | 4 | On
| 2026-04-01 13:00 | 24.6504 | 4 | 13 | 4 | On
| 2026-04-01 14:00 | 24.7205 | 4 | 14 | 4 | On
| 2026-04-01 15:00 | 25.0165 | 4 | 15 | 4 | On
| 2026-04-01 16:00 | 25.2275 | 4 | 16 | 4 | On
| 2026-04-01 17:00 | 23.6468 | 4 | 17 | 4 | On
| 2026-04-01 18:00 | 15.628 | 4 | 18 | 4 | On
| 2026-04-01 19:00 | 1.8945 | 4 | 19 | 4 | On
| 2026-04-01 20:00 | 0 | 4 | 20 | 4 | On
| 2026-04-01 21:00 | 0 | 4 | 21 | 4 | On
| 2026-04-01 22:00 | 0 | 4 | 22 | 4 | On
| 2026-04-01 23:00 | 0 | 4 | 23 | 4 | On
| 2026-04-02 | 0 | 4 | 0 | 5 | Off
| 2026-04-02 01:00 | 0 | 4 | 1 | 5 | Off
| 2026-04-02 02:00 | 0 | 4 | 2 | 5 | Off
| 2026-04-02 03:00 | 0 | 4 | 3 | 5 | Off
| 2026-04-02 04:00 | 0 | 4 | 4 | 5 | Off
| 2026-04-02 05:00 | 0 | 4 | 5 | 5 | Off
| 2026-04-02 06:00 | 0 | 4 | 6 | 5 | Off
| 2026-04-02 07:00 | 1.0073 | 4 | 7 | 5 | Off
| 2026-04-02 08:00 | 13.3432 | 4 | 8 | 5 | On
| 2026-04-02 09:00 | 22.4682 | 4 | 9 | 5 | On
| 2026-04-02 10:00 | 24.2284 | 4 | 10 | 5 | On
| 2026-04-02 11:00 | 24.2247 | 4 | 11 | 5 | On
| 2026-04-02 12:00 | 23.564 | 4 | 12 | 5 | On
| 2026-04-02 13:00 | 18.4137 | 4 | 13 | 5 | On
| 2026-04-02 14:00 | 14.1085 | 4 | 14 | 5 | On
| 2026-04-02 15:00 | 11.2943 | 4 | 15 | 5 | On
| 2026-04-02 16:00 | 22.5443 | 4 | 16 | 5 | On
| 2026-04-02 17:00 | 12.2062 | 4 | 17 | 5 | On
| 2026-04-02 18:00 | 4.6723 | 4 | 18 | 5 | On
| 2026-04-02 19:00 | 0.13678 | 4 | 19 | 5 | On
| 2026-04-02 20:00 | 0 | 4 | 20 | 5 | On
| 2026-04-02 21:00 | 0 | 4 | 21 | 5 | On
| 2026-04-02 22:00 | 0 | 4 | 22 | 5 | On
| 2026-04-02 23:00 | 0 | 4 | 23 | 5 | On
| 2026-04-03 | 0 | 4 | 0 | 6 | Off
| 2026-04-03 01:00 | 0 | 4 | 1 | 6 | Off
| 2026-04-03 02:00 | 0 | 4 | 2 | 6 | Off
| 2026-04-03 03:00 | 0 | 4 | 3 | 6 | Off
| 2026-04-03 04:00 | 0 | 4 | 4 | 6 | Off
| 2026-04-03 05:00 | 0 | 4 | 5 | 6 | Off
| 2026-04-03 06:00 | 0 | 4 | 6 | 6 | Off
| 2026-04-03 07:00 | 0 | 4 | 7 | 6 | Off
| 2026-04-03 08:00 | 0.22782 | 4 | 8 | 6 | On
| 2026-04-03 09:00 | 0.18188 | 4 | 9 | 6 | On
| 2026-04-03 10:00 | 0.39319 | 4 | 10 | 6 | On
| 2026-04-03 11:00 | 2.2197 | 4 | 11 | 6 | On
| 2026-04-03 12:00 | 1.4907 | 4 | 12 | 6 | On
| 2026-04-03 13:00 | 1.9369 | 4 | 13 | 6 | On
| 2026-04-03 14:00 | 1.5333 | 4 | 14 | 6 | On
| 2026-04-03 15:00 | 1.4017 | 4 | 15 | 6 | On
| 2026-04-03 16:00 | 1.3158 | 4 | 16 | 6 | On
| 2026-04-03 17:00 | 0.73997 | 4 | 17 | 6 | On
| 2026-04-03 18:00 | 0.16768 | 4 | 18 | 6 | On
| 2026-04-03 19:00 | 0 | 4 | 19 | 6 | On
| 2026-04-03 20:00 | 0 | 4 | 20 | 6 | On
| 2026-04-03 21:00 | 0 | 4 | 21 | 6 | On
| 2026-04-03 22:00 | 0 | 4 | 22 | 6 | On
| 2026-04-03 23:00 | 0 | 4 | 23 | 6 | On
| 2026-04-04 | 0 | 4 | 0 | 7 | Off
| 2026-04-04 01:00 | 0 | 4 | 1 | 7 | Off
| 2026-04-04 02:00 | 0 | 4 | 2 | 7 | Off
| 2026-04-04 03:00 | 0 | 4 | 3 | 7 | Off
| 2026-04-04 04:00 | 0 | 4 | 4 | 7 | Off
| 2026-04-04 05:00 | 0 | 4 | 5 | 7 | Off
| 2026-04-04 06:00 | 0 | 4 | 6 | 7 | Off
| 2026-04-04 07:00 | 1.4407 | 4 | 7 | 7 | Off
| 2026-04-04 08:00 | 15.3294 | 4 | 8 | 7 | Off
| 2026-04-04 09:00 | 24.6383 | 4 | 9 | 7 | Off
| 2026-04-04 10:00 | 26.4535 | 4 | 10 | 7 | Off
| 2026-04-04 11:00 | 26.2375 | 4 | 11 | 7 | Off
| 2026-04-04 12:00 | 25.5724 | 4 | 12 | 7 | Off
| 2026-04-04 13:00 | 25.1257 | 4 | 13 | 7 | Off
| 2026-04-04 14:00 | 25.1616 | 4 | 14 | 7 | Off
| 2026-04-04 15:00 | 25.4151 | 4 | 15 | 7 | Off
| 2026-04-04 16:00 | 25.4435 | 4 | 16 | 7 | Off
| 2026-04-04 17:00 | 23.6141 | 4 | 17 | 7 | Off
| 2026-04-04 18:00 | 15.722 | 4 | 18 | 7 | Off
| 2026-04-04 19:00 | 2.563 | 4 | 19 | 7 | Off
| 2026-04-04 20:00 | 0 | 4 | 20 | 7 | Off
| 2026-04-04 21:00 | 0 | 4 | 21 | 7 | Off
| 2026-04-04 22:00 | 0 | 4 | 22 | 7 | Off
| 2026-04-04 23:00 | 0 | 4 | 23 | 7 | Off
| 2026-04-05 | 0 | 4 | 0 | 1 | Off
| 2026-04-05 01:00 | 0 | 4 | 1 | 1 | Off
| 2026-04-05 02:00 | 0 | 4 | 2 | 1 | Off
| 2026-04-05 03:00 | 0 | 4 | 3 | 1 | Off
| 2026-04-05 04:00 | 0 | 4 | 4 | 1 | Off
| 2026-04-05 05:00 | 0 | 4 | 5 | 1 | Off
| 2026-04-05 06:00 | 0 | 4 | 6 | 1 | Off
| 2026-04-05 07:00 | 1.5481 | 4 | 7 | 1 | Off
| 2026-04-05 08:00 | 0.35928 | 4 | 8 | 1 | Off
| 2026-04-05 09:00 | 13.3574 | 4 | 9 | 1 | Off
| 2026-04-05 10:00 | 23.4504 | 4 | 10 | 1 | Off
| 2026-04-05 11:00 | 23.8743 | 4 | 11 | 1 | Off
| 2026-04-05 12:00 | 23.5315 | 4 | 12 | 1 | Off
| 2026-04-05 13:00 | 23.1079 | 4 | 13 | 1 | Off
| 2026-04-05 14:00 | 23.461 | 4 | 14 | 1 | Off
| 2026-04-05 15:00 | 23.7725 | 4 | 15 | 1 | Off
| 2026-04-05 16:00 | 19.972 | 4 | 16 | 1 | Off
| 2026-04-05 17:00 | 15.3217 | 4 | 17 | 1 | Off
| 2026-04-05 18:00 | 6.0354 | 4 | 18 | 1 | Off
| 2026-04-05 19:00 | 0.35815 | 4 | 19 | 1 | Off
| 2026-04-05 20:00 | 0 | 4 | 20 | 1 | Off
| 2026-04-05 21:00 | 0 | 4 | 21 | 1 | Off
| 2026-04-05 22:00 | 0 | 4 | 22 | 1 | Off
| 2026-04-05 23:00 | 0 | 4 | 23 | 1 | Off
| 2026-04-06 | 0 | 4 | 0 | 2 | Off
| 2026-04-06 01:00 | 0 | 4 | 1 | 2 | Off
| 2026-04-06 02:00 | 0 | 4 | 2 | 2 | Off
| 2026-04-06 03:00 | 0 | 4 | 3 | 2 | Off
| 2026-04-06 04:00 | 0 | 4 | 4 | 2 | Off
| 2026-04-06 05:00 | 0 | 4 | 5 | 2 | Off
| 2026-04-06 06:00 | 0 | 4 | 6 | 2 | Off
| 2026-04-06 07:00 | 1.1967 | 4 | 7 | 2 | Off
| 2026-04-06 08:00 | 0.017428 | 4 | 8 | 2 | On
| 2026-04-06 09:00 | 0.2096 | 4 | 9 | 2 | On
| 2026-04-06 10:00 | 0.82069 | 4 | 10 | 2 | On
| 2026-04-06 11:00 | 1.2373 | 4 | 11 | 2 | On
| 2026-04-06 12:00 | 2.943 | 4 | 12 | 2 | On
| 2026-04-06 13:00 | 2.7101 | 4 | 13 | 2 | On
| 2026-04-06 14:00 | 2.3118 | 4 | 14 | 2 | On
| 2026-04-06 15:00 | 1.9308 | 4 | 15 | 2 | On
| 2026-04-06 16:00 | 1.1503 | 4 | 16 | 2 | On
| 2026-04-06 17:00 | 1.7044 | 4 | 17 | 2 | On
| 2026-04-06 18:00 | 0.85876 | 4 | 18 | 2 | On
| 2026-04-06 19:00 | 0 | 4 | 19 | 2 | On
| 2026-04-06 20:00 | 0 | 4 | 20 | 2 | On
| 2026-04-06 21:00 | 0 | 4 | 21 | 2 | On
| 2026-04-06 22:00 | 0 | 4 | 22 | 2 | On
| 2026-04-06 23:00 | 0 | 4 | 23 | 2 | On
| 2026-04-07 | 0 | 4 | 0 | 3 | Off
| 2026-04-07 01:00 | 0 | 4 | 1 | 3 | Off
| 2026-04-07 02:00 | 0 | 4 | 2 | 3 | Off
| 2026-04-07 03:00 | 0 | 4 | 3 | 3 | Off
| 2026-04-07 04:00 | 0 | 4 | 4 | 3 | Off
| 2026-04-07 05:00 | 0 | 4 | 5 | 3 | Off
| 2026-04-07 06:00 | 0 | 4 | 6 | 3 | Off
| 2026-04-07 07:00 | 0 | 4 | 7 | 3 | Off
| 2026-04-07 08:00 | 1.2141 | 4 | 8 | 3 | On
| 2026-04-07 09:00 | 3.7511 | 4 | 9 | 3 | On
| 2026-04-07 10:00 | 5.6388 | 4 | 10 | 3 | On
| 2026-04-07 11:00 | 2.9818 | 4 | 11 | 3 | On
| 2026-04-07 12:00 | 3.5315 | 4 | 12 | 3 | On
| 2026-04-07 13:00 | 8.7854 | 4 | 13 | 3 | On
| 2026-04-07 14:00 | 8.5798 | 4 | 14 | 3 | On
| 2026-04-07 15:00 | 17.9724 | 4 | 15 | 3 | On
| 2026-04-07 16:00 | 5.628 | 4 | 16 | 3 | On
| 2026-04-07 17:00 | 10.646 | 4 | 17 | 3 | On
| 2026-04-07 18:00 | 15.4991 | 4 | 18 | 3 | On
| 2026-04-07 19:00 | 3.1891 | 4 | 19 | 3 | On
| 2026-04-07 20:00 | 0 | 4 | 20 | 3 | On
| 2026-04-07 21:00 | 0 | 4 | 21 | 3 | On
| 2026-04-07 22:00 | 0 | 4 | 22 | 3 | On
| 2026-04-07 23:00 | 0 | 4 | 23 | 3 | On
| 2026-04-08 | 0 | 4 | 0 | 4 | Off
| 2026-04-08 01:00 | 0 | 4 | 1 | 4 | Off
| 2026-04-08 02:00 | 0 | 4 | 2 | 4 | Off
| 2026-04-08 03:00 | 0 | 4 | 3 | 4 | Off
| 2026-04-08 04:00 | 0 | 4 | 4 | 4 | Off
| 2026-04-08 05:00 | 0 | 4 | 5 | 4 | Off
| 2026-04-08 06:00 | 0 | 4 | 6 | 4 | Off
| 2026-04-08 07:00 | 2.6608 | 4 | 7 | 4 | Off
| 2026-04-08 08:00 | 16.4581 | 4 | 8 | 4 | On
| 2026-04-08 09:00 | 24.5668 | 4 | 9 | 4 | On
| 2026-04-08 10:00 | 22.9716 | 4 | 10 | 4 | On
| 2026-04-08 11:00 | 26.2138 | 4 | 11 | 4 | On
| 2026-04-08 12:00 | 15.8381 | 4 | 12 | 4 | On
| 2026-04-08 13:00 | 21.493 | 4 | 13 | 4 | On
| 2026-04-08 14:00 | 16.5857 | 4 | 14 | 4 | On
| 2026-04-08 15:00 | 25.848 | 4 | 15 | 4 | On
| 2026-04-08 16:00 | 20.2499 | 4 | 16 | 4 | On
| 2026-04-08 17:00 | 3.3908 | 4 | 17 | 4 | On
| 2026-04-08 18:00 | 0.69766 | 4 | 18 | 4 | On
| 2026-04-08 19:00 | 0 | 4 | 19 | 4 | On
| 2026-04-08 20:00 | 0 | 4 | 20 | 4 | On
| 2026-04-08 21:00 | 0 | 4 | 21 | 4 | On
| 2026-04-08 22:00 | 0 | 4 | 22 | 4 | On
| 2026-04-08 23:00 | 0 | 4 | 23 | 4 | On
| 2026-04-09 | 0 | 4 | 0 | 5 | Off
| 2026-04-09 01:00 | 0 | 4 | 1 | 5 | Off
| 2026-04-09 02:00 | 0 | 4 | 2 | 5 | Off
| 2026-04-09 03:00 | 0 | 4 | 3 | 5 | Off
| 2026-04-09 04:00 | 0 | 4 | 4 | 5 | Off
| 2026-04-09 05:00 | 0 | 4 | 5 | 5 | Off
| 2026-04-09 06:00 | 0 | 4 | 6 | 5 | Off
| 2026-04-09 07:00 | 2.1855 | 4 | 7 | 5 | Off
| 2026-04-09 08:00 | 14.7368 | 4 | 8 | 5 | On
| 2026-04-09 09:00 | 23.3596 | 4 | 9 | 5 | On
| 2026-04-09 10:00 | 25.4492 | 4 | 10 | 5 | On
| 2026-04-09 11:00 | 25.7888 | 4 | 11 | 5 | On
| 2026-04-09 12:00 | 25.3712 | 4 | 12 | 5 | On
| 2026-04-09 13:00 | 25.0121 | 4 | 13 | 5 | On
| 2026-04-09 14:00 | 24.9937 | 4 | 14 | 5 | On
| 2026-04-09 15:00 | 25.2721 | 4 | 15 | 5 | On
| 2026-04-09 16:00 | 24.8114 | 4 | 16 | 5 | On
| 2026-04-09 17:00 | 22.9812 | 4 | 17 | 5 | On
| 2026-04-09 18:00 | 14.3893 | 4 | 18 | 5 | On
| 2026-04-09 19:00 | 3.1998 | 4 | 19 | 5 | On
| 2026-04-09 20:00 | 0 | 4 | 20 | 5 | On
| 2026-04-09 21:00 | 0 | 4 | 21 | 5 | On
| 2026-04-09 22:00 | 0 | 4 | 22 | 5 | On
| 2026-04-09 23:00 | 0 | 4 | 23 | 5 | On
| 2026-04-10 | 0 | 4 | 0 | 6 | Off
| 2026-04-10 01:00 | 0 | 4 | 1 | 6 | Off
| 2026-04-10 02:00 | 0 | 4 | 2 | 6 | Off
| 2026-04-10 03:00 | 0 | 4 | 3 | 6 | Off
| 2026-04-10 04:00 | 0 | 4 | 4 | 6 | Off
| 2026-04-10 05:00 | 0 | 4 | 5 | 6 | Off
| 2026-04-10 06:00 | 0 | 4 | 6 | 6 | Off
| 2026-04-10 07:00 | 0.28797 | 4 | 7 | 6 | Off
| 2026-04-10 08:00 | 1.5473 | 4 | 8 | 6 | On
| 2026-04-10 09:00 | 0.19935 | 4 | 9 | 6 | On
| 2026-04-10 10:00 | 1.7065 | 4 | 10 | 6 | On
| 2026-04-10 11:00 | 5.2338 | 4 | 11 | 6 | On
| 2026-04-10 12:00 | 20.5832 | 4 | 12 | 6 | On
| 2026-04-10 13:00 | 23.7014 | 4 | 13 | 6 | On
| 2026-04-10 14:00 | 23.8111 | 4 | 14 | 6 | On
| 2026-04-10 15:00 | 18.5292 | 4 | 15 | 6 | On
| 2026-04-10 16:00 | 8.9696 | 4 | 16 | 6 | On
| 2026-04-10 17:00 | 2.5384 | 4 | 17 | 6 | On
| 2026-04-10 18:00 | 0.26423 | 4 | 18 | 6 | On
| 2026-04-10 19:00 | 0 | 4 | 19 | 6 | On
| 2026-04-10 20:00 | 0 | 4 | 20 | 6 | On
| 2026-04-10 21:00 | 0 | 4 | 21 | 6 | On
| 2026-04-10 22:00 | 0 | 4 | 22 | 6 | On
| 2026-04-10 23:00 | 0 | 4 | 23 | 6 | On
| 2026-04-11 | 0 | 4 | 0 | 7 | Off
| 2026-04-11 01:00 | 0 | 4 | 1 | 7 | Off
| 2026-04-11 02:00 | 0 | 4 | 2 | 7 | Off
| 2026-04-11 03:00 | 0 | 4 | 3 | 7 | Off
| 2026-04-11 04:00 | 0 | 4 | 4 | 7 | Off
| 2026-04-11 05:00 | 0 | 4 | 5 | 7 | Off
| 2026-04-11 06:00 | 0 | 4 | 6 | 7 | Off
| 2026-04-11 07:00 | 0 | 4 | 7 | 7 | Off
| 2026-04-11 08:00 | 0.016772 | 4 | 8 | 7 | Off
| 2026-04-11 09:00 | 0.23093 | 4 | 9 | 7 | Off
| 2026-04-11 10:00 | 1.1054 | 4 | 10 | 7 | Off
| 2026-04-11 11:00 | 1.8352 | 4 | 11 | 7 | Off
| 2026-04-11 12:00 | 14.5296 | 4 | 12 | 7 | Off
| 2026-04-11 13:00 | 25.0951 | 4 | 13 | 7 | Off
| 2026-04-11 14:00 | 20.0251 | 4 | 14 | 7 | Off
| 2026-04-11 15:00 | 21.3196 | 4 | 15 | 7 | Off
| 2026-04-11 16:00 | 25.8838 | 4 | 16 | 7 | Off
| 2026-04-11 17:00 | 24.6306 | 4 | 17 | 7 | Off
| 2026-04-11 18:00 | 17.6421 | 4 | 18 | 7 | Off
| 2026-04-11 19:00 | 4.0959 | 4 | 19 | 7 | Off
| 2026-04-11 20:00 | 0 | 4 | 20 | 7 | Off
| 2026-04-11 21:00 | 0 | 4 | 21 | 7 | Off
| 2026-04-11 22:00 | 0 | 4 | 22 | 7 | Off
| 2026-04-11 23:00 | 0 | 4 | 23 | 7 | Off
| 2026-04-12 | 0 | 4 | 0 | 1 | Off
| 2026-04-12 01:00 | 0 | 4 | 1 | 1 | Off
| 2026-04-12 02:00 | 0 | 4 | 2 | 1 | Off
| 2026-04-12 03:00 | 0 | 4 | 3 | 1 | Off
| 2026-04-12 04:00 | 0 | 4 | 4 | 1 | Off
| 2026-04-12 05:00 | 0 | 4 | 5 | 1 | Off
| 2026-04-12 06:00 | 0 | 4 | 6 | 1 | Off
| 2026-04-12 07:00 | 4.2684 | 4 | 7 | 1 | Off
| 2026-04-12 08:00 | 18.7683 | 4 | 8 | 1 | Off
| 2026-04-12 09:00 | 26.045 | 4 | 9 | 1 | Off
| 2026-04-12 10:00 | 27.1168 | 4 | 10 | 1 | Off
| 2026-04-12 11:00 | 26.8679 | 4 | 11 | 1 | Off
| 2026-04-12 12:00 | 26.4162 | 4 | 12 | 1 | Off
| 2026-04-12 13:00 | 26.0264 | 4 | 13 | 1 | Off
| 2026-04-12 14:00 | 26.0899 | 4 | 14 | 1 | Off
| 2026-04-12 15:00 | 26.2832 | 4 | 15 | 1 | Off
| 2026-04-12 16:00 | 26.3562 | 4 | 16 | 1 | Off
| 2026-04-12 17:00 | 24.7078 | 4 | 17 | 1 | Off
| 2026-04-12 18:00 | 17.468 | 4 | 18 | 1 | Off
| 2026-04-12 19:00 | 2.4304 | 4 | 19 | 1 | Off
| 2026-04-12 20:00 | 0 | 4 | 20 | 1 | Off
| 2026-04-12 21:00 | 0 | 4 | 21 | 1 | Off
| 2026-04-12 22:00 | 0 | 4 | 22 | 1 | Off
| 2026-04-12 23:00 | 0 | 4 | 23 | 1 | Off
| 2026-04-13 | 0 | 4 | 0 | 2 | Off
| 2026-04-13 01:00 | 0 | 4 | 1 | 2 | Off
| 2026-04-13 02:00 | 0 | 4 | 2 | 2 | Off
| 2026-04-13 03:00 | 0 | 4 | 3 | 2 | Off
| 2026-04-13 04:00 | 0 | 4 | 4 | 2 | Off
| 2026-04-13 05:00 | 0 | 4 | 5 | 2 | Off
| 2026-04-13 06:00 | 0 | 4 | 6 | 2 | Off
| 2026-04-13 07:00 | 0 | 4 | 7 | 2 | Off
| 2026-04-13 08:00 | 0.10144 | 4 | 8 | 2 | On
| 2026-04-13 09:00 | 1.71 | 4 | 9 | 2 | On
| 2026-04-13 10:00 | 8.4499 | 4 | 10 | 2 | On
| 2026-04-13 11:00 | 15.6446 | 4 | 11 | 2 | On
| 2026-04-13 12:00 | 15.7868 | 4 | 12 | 2 | On
| 2026-04-13 13:00 | 11.2402 | 4 | 13 | 2 | On
| 2026-04-13 14:00 | 5.9827 | 4 | 14 | 2 | On
| 2026-04-13 15:00 | 7.5212 | 4 | 15 | 2 | On
| 2026-04-13 16:00 | 13.4242 | 4 | 16 | 2 | On
| 2026-04-13 17:00 | 8.2421 | 4 | 17 | 2 | On
| 2026-04-13 18:00 | 0.1192 | 4 | 18 | 2 | On
| 2026-04-13 19:00 | 3.4302 | 4 | 19 | 2 | On
| 2026-04-13 20:00 | 0 | 4 | 20 | 2 | On
| 2026-04-13 21:00 | 0 | 4 | 21 | 2 | On
| 2026-04-13 22:00 | 0 | 4 | 22 | 2 | On
| 2026-04-13 23:00 | 0 | 4 | 23 | 2 | On
| 2026-04-14 | 0 | 4 | 0 | 3 | Off
| 2026-04-14 01:00 | 0 | 4 | 1 | 3 | Off
| 2026-04-14 02:00 | 0 | 4 | 2 | 3 | Off
| 2026-04-14 03:00 | 0 | 4 | 3 | 3 | Off
| 2026-04-14 04:00 | 0 | 4 | 4 | 3 | Off
| 2026-04-14 05:00 | 0 | 4 | 5 | 3 | Off
| 2026-04-14 06:00 | 0 | 4 | 6 | 3 | Off
| 2026-04-14 07:00 | 0.29006 | 4 | 7 | 3 | Off
| 2026-04-14 08:00 | 7.987 | 4 | 8 | 3 | On
| 2026-04-14 09:00 | 0.013234 | 4 | 9 | 3 | On
| 2026-04-14 10:00 | 5.9365 | 4 | 10 | 3 | On
| 2026-04-14 11:00 | 2.7092 | 4 | 11 | 3 | On
| 2026-04-14 12:00 | 2.4444 | 4 | 12 | 3 | On
| 2026-04-14 13:00 | 7.7665 | 4 | 13 | 3 | On
| 2026-04-14 14:00 | 2.1723 | 4 | 14 | 3 | On
| 2026-04-14 15:00 | 1.0964 | 4 | 15 | 3 | On
| 2026-04-14 16:00 | 3.4017 | 4 | 16 | 3 | On
| 2026-04-14 17:00 | 7.6695 | 4 | 17 | 3 | On
| 2026-04-14 18:00 | 0.22843 | 4 | 18 | 3 | On
| 2026-04-14 19:00 | 3.8527 | 4 | 19 | 3 | On
| 2026-04-14 20:00 | 0 | 4 | 20 | 3 | On
| 2026-04-14 21:00 | 0 | 4 | 21 | 3 | On
| 2026-04-14 22:00 | 0 | 4 | 22 | 3 | On
| 2026-04-14 23:00 | 0 | 4 | 23 | 3 | On
| 2026-04-15 | 0 | 4 | 0 | 4 | Off
| 2026-04-15 01:00 | 0 | 4 | 1 | 4 | Off
| 2026-04-15 02:00 | 0 | 4 | 2 | 4 | Off
| 2026-04-15 03:00 | 0 | 4 | 3 | 4 | Off
| 2026-04-15 04:00 | 0 | 4 | 4 | 4 | Off
| 2026-04-15 05:00 | 0 | 4 | 5 | 4 | Off
| 2026-04-15 06:00 | 0 | 4 | 6 | 4 | Off
| 2026-04-15 07:00 | 0 | 4 | 7 | 4 | Off
| 2026-04-15 08:00 | 0.039009 | 4 | 8 | 4 | On
| 2026-04-15 09:00 | 0.60698 | 4 | 9 | 4 | On
| 2026-04-15 10:00 | 0.70752 | 4 | 10 | 4 | On
| 2026-04-15 11:00 | 1.2268 | 4 | 11 | 4 | On
| 2026-04-15 12:00 | 2.2321 | 4 | 12 | 4 | On
| 2026-04-15 13:00 | 2.3667 | 4 | 13 | 4 | On
| 2026-04-15 14:00 | 1.5507 | 4 | 14 | 4 | On
| 2026-04-15 15:00 | 1.0987 | 4 | 15 | 4 | On
| 2026-04-15 16:00 | 0.99751 | 4 | 16 | 4 | On
| 2026-04-15 17:00 | 0.69313 | 4 | 17 | 4 | On
| 2026-04-15 18:00 | 0.32214 | 4 | 18 | 4 | On
| 2026-04-15 19:00 | 0.02791 | 4 | 19 | 4 | On
| 2026-04-15 20:00 | 0 | 4 | 20 | 4 | On
| 2026-04-15 21:00 | 0 | 4 | 21 | 4 | On
| 2026-04-15 22:00 | 0 | 4 | 22 | 4 | On
| 2026-04-15 23:00 | 0 | 4 | 23 | 4 | On
| 2026-04-16 | 0 | 4 | 0 | 5 | Off
| 2026-04-16 01:00 | 0 | 4 | 1 | 5 | Off
| 2026-04-16 02:00 | 0 | 4 | 2 | 5 | Off
| 2026-04-16 03:00 | 0 | 4 | 3 | 5 | Off
| 2026-04-16 04:00 | 0 | 4 | 4 | 5 | Off
| 2026-04-16 05:00 | 0 | 4 | 5 | 5 | Off
| 2026-04-16 06:00 | 0 | 4 | 6 | 5 | Off
| 2026-04-16 07:00 | 0.09171 | 4 | 7 | 5 | Off
| 2026-04-16 08:00 | 2.6677 | 4 | 8 | 5 | On
| 2026-04-16 09:00 | 12.3491 | 4 | 9 | 5 | On
| 2026-04-16 10:00 | 6.2857 | 4 | 10 | 5 | On
| 2026-04-16 11:00 | 13.6829 | 4 | 11 | 5 | On
| 2026-04-16 12:00 | 25.5933 | 4 | 12 | 5 | On
| 2026-04-16 13:00 | 25.3393 | 4 | 13 | 5 | On
| 2026-04-16 14:00 | 25.416 | 4 | 14 | 5 | On
| 2026-04-16 15:00 | 25.758 | 4 | 15 | 5 | On
| 2026-04-16 16:00 | 25.8348 | 4 | 16 | 5 | On
| 2026-04-16 17:00 | 23.7874 | 4 | 17 | 5 | On
| 2026-04-16 18:00 | 17.0276 | 4 | 18 | 5 | On
| 2026-04-16 19:00 | 4.4283 | 4 | 19 | 5 | On
| 2026-04-16 20:00 | 0 | 4 | 20 | 5 | On
| 2026-04-16 21:00 | 0 | 4 | 21 | 5 | On
| 2026-04-16 22:00 | 0 | 4 | 22 | 5 | On
| 2026-04-16 23:00 | 0 | 4 | 23 | 5 | On
| 2026-04-17 | 0 | 4 | 0 | 6 | Off
| 2026-04-17 01:00 | 0 | 4 | 1 | 6 | Off
| 2026-04-17 02:00 | 0 | 4 | 2 | 6 | Off
| 2026-04-17 03:00 | 0 | 4 | 3 | 6 | Off
| 2026-04-17 04:00 | 0 | 4 | 4 | 6 | Off
| 2026-04-17 05:00 | 0 | 4 | 5 | 6 | Off
| 2026-04-17 06:00 | 0 | 4 | 6 | 6 | Off
| 2026-04-17 07:00 | 5.516 | 4 | 7 | 6 | Off
| 2026-04-17 08:00 | 19.3415 | 4 | 8 | 6 | On
| 2026-04-17 09:00 | 25.0171 | 4 | 9 | 6 | On
| 2026-04-17 10:00 | 25.8503 | 4 | 10 | 6 | On
| 2026-04-17 11:00 | 25.6766 | 4 | 11 | 6 | On
| 2026-04-17 12:00 | 25.2887 | 4 | 12 | 6 | On
| 2026-04-17 13:00 | 24.9676 | 4 | 13 | 6 | On
| 2026-04-17 14:00 | 25.2239 | 4 | 14 | 6 | On
| 2026-04-17 15:00 | 25.4883 | 4 | 15 | 6 | On
| 2026-04-17 16:00 | 25.5915 | 4 | 16 | 6 | On
| 2026-04-17 17:00 | 24.4817 | 4 | 17 | 6 | On
| 2026-04-17 18:00 | 18.8553 | 4 | 18 | 6 | On
| 2026-04-17 19:00 | 5.603 | 4 | 19 | 6 | On
| 2026-04-17 20:00 | 0 | 4 | 20 | 6 | On
| 2026-04-17 21:00 | 0 | 4 | 21 | 6 | On
| 2026-04-17 22:00 | 0 | 4 | 22 | 6 | On
| 2026-04-17 23:00 | 0 | 4 | 23 | 6 | On
| 2026-04-18 | 0 | 4 | 0 | 7 | Off
| 2026-04-18 01:00 | 0 | 4 | 1 | 7 | Off
| 2026-04-18 02:00 | 0 | 4 | 2 | 7 | Off
| 2026-04-18 03:00 | 0 | 4 | 3 | 7 | Off
| 2026-04-18 04:00 | 0 | 4 | 4 | 7 | Off
| 2026-04-18 05:00 | 0 | 4 | 5 | 7 | Off
| 2026-04-18 06:00 | 0 | 4 | 6 | 7 | Off
| 2026-04-18 07:00 | 5.6776 | 4 | 7 | 7 | Off
| 2026-04-18 08:00 | 18.9677 | 4 | 8 | 7 | Off
| 2026-04-18 09:00 | 24.3805 | 4 | 9 | 7 | Off
| 2026-04-18 10:00 | 25.4173 | 4 | 10 | 7 | Off
| 2026-04-18 11:00 | 25.1524 | 4 | 11 | 7 | Off
| 2026-04-18 12:00 | 21.8661 | 4 | 12 | 7 | Off
| 2026-04-18 13:00 | 20.8335 | 4 | 13 | 7 | Off
| 2026-04-18 14:00 | 24.4833 | 4 | 14 | 7 | Off
| 2026-04-18 15:00 | 21.6993 | 4 | 15 | 7 | Off
| 2026-04-18 16:00 | 20.0732 | 4 | 16 | 7 | Off
| 2026-04-18 17:00 | 3.7756 | 4 | 17 | 7 | Off
| 2026-04-18 18:00 | 7.4496 | 4 | 18 | 7 | Off
| 2026-04-18 19:00 | 4.303 | 4 | 19 | 7 | Off
| 2026-04-18 20:00 | 0 | 4 | 20 | 7 | Off
| 2026-04-18 21:00 | 0 | 4 | 21 | 7 | Off
| 2026-04-18 22:00 | 0 | 4 | 22 | 7 | Off
| 2026-04-18 23:00 | 0 | 4 | 23 | 7 | Off
| 2026-04-19 | 0 | 4 | 0 | 1 | Off
| 2026-04-19 01:00 | 0 | 4 | 1 | 1 | Off
| 2026-04-19 02:00 | 0 | 4 | 2 | 1 | Off
| 2026-04-19 03:00 | 0 | 4 | 3 | 1 | Off
| 2026-04-19 04:00 | 0 | 4 | 4 | 1 | Off
| 2026-04-19 05:00 | 0 | 4 | 5 | 1 | Off
| 2026-04-19 06:00 | 0 | 4 | 6 | 1 | Off
| 2026-04-19 07:00 | 0.53509 | 4 | 7 | 1 | Off
| 2026-04-19 08:00 | 0.85122 | 4 | 8 | 1 | Off
| 2026-04-19 09:00 | 2.062 | 4 | 9 | 1 | Off
| 2026-04-19 10:00 | 2.4816 | 4 | 10 | 1 | Off
| 2026-04-19 11:00 | 2.3803 | 4 | 11 | 1 | Off
| 2026-04-19 12:00 | 7.0736 | 4 | 12 | 1 | Off
| 2026-04-19 13:00 | 7.484 | 4 | 13 | 1 | Off
| 2026-04-19 14:00 | 3.133 | 4 | 14 | 1 | Off
| 2026-04-19 15:00 | 2.6318 | 4 | 15 | 1 | Off
| 2026-04-19 16:00 | 2.9185 | 4 | 16 | 1 | Off
| 2026-04-19 17:00 | 0.27987 | 4 | 17 | 1 | Off
| 2026-04-19 18:00 | 9.5144 | 4 | 18 | 1 | Off
| 2026-04-19 19:00 | 0 | 4 | 19 | 1 | Off
| 2026-04-19 20:00 | 0 | 4 | 20 | 1 | Off
| 2026-04-19 21:00 | 0 | 4 | 21 | 1 | Off
| 2026-04-19 22:00 | 0 | 4 | 22 | 1 | Off
| 2026-04-19 23:00 | 0 | 4 | 23 | 1 | Off
| 2026-04-20 | 0 | 4 | 0 | 2 | Off
| 2026-04-20 01:00 | 0 | 4 | 1 | 2 | Off
| 2026-04-20 02:00 | 0 | 4 | 2 | 2 | Off
| 2026-04-20 03:00 | 0 | 4 | 3 | 2 | Off
| 2026-04-20 04:00 | 0 | 4 | 4 | 2 | Off
| 2026-04-20 05:00 | 0 | 4 | 5 | 2 | Off
| 2026-04-20 06:00 | 0 | 4 | 6 | 2 | Off
| 2026-04-20 07:00 | 3.2992 | 4 | 7 | 2 | Off
| 2026-04-20 08:00 | 1.5113 | 4 | 8 | 2 | On
| 2026-04-20 09:00 | 1.3262 | 4 | 9 | 2 | On
| 2026-04-20 10:00 | 4.2441 | 4 | 10 | 2 | On
| 2026-04-20 11:00 | 1.1898 | 4 | 11 | 2 | On
| 2026-04-20 12:00 | 7.3728 | 4 | 12 | 2 | On
| 2026-04-20 13:00 | 10.0011 | 4 | 13 | 2 | On
| 2026-04-20 14:00 | 1.8113 | 4 | 14 | 2 | On
| 2026-04-20 15:00 | 3.4894 | 4 | 15 | 2 | On
| 2026-04-20 16:00 | 2.4693 | 4 | 16 | 2 | On
| 2026-04-20 17:00 | 0.26633 | 4 | 17 | 2 | On
| 2026-04-20 18:00 | 2.2197 | 4 | 18 | 2 | On
| 2026-04-20 19:00 | 4.991 | 4 | 19 | 2 | On
| 2026-04-20 20:00 | 0 | 4 | 20 | 2 | On
| 2026-04-20 21:00 | 0 | 4 | 21 | 2 | On
| 2026-04-20 22:00 | 0 | 4 | 22 | 2 | On
| 2026-04-20 23:00 | 0 | 4 | 23 | 2 | On
| 2026-04-21 | 0 | 4 | 0 | 3 | Off
| 2026-04-21 01:00 | 0 | 4 | 1 | 3 | Off
| 2026-04-21 02:00 | 0 | 4 | 2 | 3 | Off
| 2026-04-21 03:00 | 0 | 4 | 3 | 3 | Off
| 2026-04-21 04:00 | 0 | 4 | 4 | 3 | Off
| 2026-04-21 05:00 | 0 | 4 | 5 | 3 | Off
| 2026-04-21 06:00 | 0 | 4 | 6 | 3 | Off
| 2026-04-21 07:00 | 1.6986 | 4 | 7 | 3 | Off
| 2026-04-21 08:00 | 17.1924 | 4 | 8 | 3 | On
| 2026-04-21 09:00 | 7.7884 | 4 | 9 | 3 | On
| 2026-04-21 10:00 | 2.7808 | 4 | 10 | 3 | On
| 2026-04-21 11:00 | 23.286 | 4 | 11 | 3 | On
| 2026-04-21 12:00 | 1.2561 | 4 | 12 | 3 | On
| 2026-04-21 13:00 | 18.7156 | 4 | 13 | 3 | On
| 2026-04-21 14:00 | 20.9267 | 4 | 14 | 3 | On
| 2026-04-21 15:00 | 11.7242 | 4 | 15 | 3 | On
| 2026-04-21 16:00 | 5.1568 | 4 | 16 | 3 | On
| 2026-04-21 17:00 | 20.47 | 4 | 17 | 3 | On
| 2026-04-21 18:00 | 3.3437 | 4 | 18 | 3 | On
| 2026-04-21 19:00 | 0 | 4 | 19 | 3 | On
| 2026-04-21 20:00 | 0 | 4 | 20 | 3 | On
| 2026-04-21 21:00 | 0 | 4 | 21 | 3 | On
| 2026-04-21 22:00 | 0 | 4 | 22 | 3 | On
| 2026-04-21 23:00 | 0 | 4 | 23 | 3 | On
| 2026-04-22 | 0 | 4 | 0 | 4 | Off
| 2026-04-22 01:00 | 0 | 4 | 1 | 4 | Off
| 2026-04-22 02:00 | 0 | 4 | 2 | 4 | Off
| 2026-04-22 03:00 | 0 | 4 | 3 | 4 | Off
| 2026-04-22 04:00 | 0 | 4 | 4 | 4 | Off
| 2026-04-22 05:00 | 0 | 4 | 5 | 4 | Off
| 2026-04-22 06:00 | 0 | 4 | 6 | 4 | Off
| 2026-04-22 07:00 | 6.3216 | 4 | 7 | 4 | Off
| 2026-04-22 08:00 | 20.1272 | 4 | 8 | 4 | On
| 2026-04-22 09:00 | 17.2199 | 4 | 9 | 4 | On
| 2026-04-22 10:00 | 22.2083 | 4 | 10 | 4 | On
| 2026-04-22 11:00 | 22.8673 | 4 | 11 | 4 | On
| 2026-04-22 12:00 | 22.7065 | 4 | 12 | 4 | On
| 2026-04-22 13:00 | 8.4122 | 4 | 13 | 4 | On
| 2026-04-22 14:00 | 13.8502 | 4 | 14 | 4 | On
| 2026-04-22 15:00 | 20.7084 | 4 | 15 | 4 | On
| 2026-04-22 16:00 | 6.4075 | 4 | 16 | 4 | On
| 2026-04-22 17:00 | 10.0506 | 4 | 17 | 4 | On
| 2026-04-22 18:00 | 17.8189 | 4 | 18 | 4 | On
| 2026-04-22 19:00 | 5.3692 | 4 | 19 | 4 | On
| 2026-04-22 20:00 | 0 | 4 | 20 | 4 | On
| 2026-04-22 21:00 | 0 | 4 | 21 | 4 | On
| 2026-04-22 22:00 | 0 | 4 | 22 | 4 | On
| 2026-04-22 23:00 | 0 | 4 | 23 | 4 | On
| 2026-04-23 | 0 | 4 | 0 | 5 | Off
| 2026-04-23 01:00 | 0 | 4 | 1 | 5 | Off
| 2026-04-23 02:00 | 0 | 4 | 2 | 5 | Off
| 2026-04-23 03:00 | 0 | 4 | 3 | 5 | Off
| 2026-04-23 04:00 | 0 | 4 | 4 | 5 | Off
| 2026-04-23 05:00 | 0 | 4 | 5 | 5 | Off
| 2026-04-23 06:00 | 0 | 4 | 6 | 5 | Off
| 2026-04-23 07:00 | 6.4493 | 4 | 7 | 5 | Off
| 2026-04-23 08:00 | 20.2255 | 4 | 8 | 5 | On
| 2026-04-23 09:00 | 25.307 | 4 | 9 | 5 | On
| 2026-04-23 10:00 | 26.3611 | 4 | 10 | 5 | On
| 2026-04-23 11:00 | 26.3305 | 4 | 11 | 5 | On
| 2026-04-23 12:00 | 25.9264 | 4 | 12 | 5 | On
| 2026-04-23 13:00 | 25.529 | 4 | 13 | 5 | On
| 2026-04-23 14:00 | 25.4021 | 4 | 14 | 5 | On
| 2026-04-23 15:00 | 25.1337 | 4 | 15 | 5 | On
| 2026-04-23 16:00 | 19.4021 | 4 | 16 | 5 | On
| 2026-04-23 17:00 | 14.0114 | 4 | 17 | 5 | On
| 2026-04-23 18:00 | 11.2516 | 4 | 18 | 5 | On
| 2026-04-23 19:00 | 4.7654 | 4 | 19 | 5 | On
| 2026-04-23 20:00 | 0 | 4 | 20 | 5 | On
| 2026-04-23 21:00 | 0 | 4 | 21 | 5 | On
| 2026-04-23 22:00 | 0 | 4 | 22 | 5 | On
| 2026-04-23 23:00 | 0 | 4 | 23 | 5 | On
| 2026-04-24 | 0 | 4 | 0 | 6 | Off
| 2026-04-24 01:00 | 0 | 4 | 1 | 6 | Off
| 2026-04-24 02:00 | 0 | 4 | 2 | 6 | Off
| 2026-04-24 03:00 | 0 | 4 | 3 | 6 | Off
| 2026-04-24 04:00 | 0 | 4 | 4 | 6 | Off
| 2026-04-24 05:00 | 0 | 4 | 5 | 6 | Off
| 2026-04-24 06:00 | 0 | 4 | 6 | 6 | Off
| 2026-04-24 07:00 | 5.8333 | 4 | 7 | 6 | Off
| 2026-04-24 08:00 | 4.4849 | 4 | 8 | 6 | On
| 2026-04-24 09:00 | 14.7301 | 4 | 9 | 6 | On
| 2026-04-24 10:00 | 16.3852 | 4 | 10 | 6 | On
| 2026-04-24 11:00 | 18.0526 | 4 | 11 | 6 | On
| 2026-04-24 12:00 | 18.4735 | 4 | 12 | 6 | On
| 2026-04-24 13:00 | 24.1713 | 4 | 13 | 6 | On
| 2026-04-24 14:00 | 24.2648 | 4 | 14 | 6 | On
| 2026-04-24 15:00 | 24.2912 | 4 | 15 | 6 | On
| 2026-04-24 16:00 | 24.0343 | 4 | 16 | 6 | On
| 2026-04-24 17:00 | 22.3452 | 4 | 17 | 6 | On
| 2026-04-24 18:00 | 17.7318 | 4 | 18 | 6 | On
| 2026-04-24 19:00 | 5.2207 | 4 | 19 | 6 | On
| 2026-04-24 20:00 | 0 | 4 | 20 | 6 | On
| 2026-04-24 21:00 | 0 | 4 | 21 | 6 | On
| 2026-04-24 22:00 | 0 | 4 | 22 | 6 | On
| 2026-04-24 23:00 | 0 | 4 | 23 | 6 | On
| 2026-04-25 | 0 | 4 | 0 | 7 | Off
| 2026-04-25 01:00 | 0 | 4 | 1 | 7 | Off
| 2026-04-25 02:00 | 0 | 4 | 2 | 7 | Off
| 2026-04-25 03:00 | 0 | 4 | 3 | 7 | Off
| 2026-04-25 04:00 | 0 | 4 | 4 | 7 | Off
| 2026-04-25 05:00 | 0 | 4 | 5 | 7 | Off
| 2026-04-25 06:00 | 0 | 4 | 6 | 7 | Off
| 2026-04-25 07:00 | 4.2191 | 4 | 7 | 7 | Off
| 2026-04-25 08:00 | 18.8723 | 4 | 8 | 7 | Off
| 2026-04-25 09:00 | 23.3849 | 4 | 9 | 7 | Off
| 2026-04-25 10:00 | 24.5439 | 4 | 10 | 7 | Off
| 2026-04-25 11:00 | 24.5833 | 4 | 11 | 7 | Off
| 2026-04-25 12:00 | 24.3144 | 4 | 12 | 7 | Off
| 2026-04-25 13:00 | 24.001 | 4 | 13 | 7 | Off
| 2026-04-25 14:00 | 23.9891 | 4 | 14 | 7 | Off
| 2026-04-25 15:00 | 24.1288 | 4 | 15 | 7 | Off
| 2026-04-25 16:00 | 23.8417 | 4 | 16 | 7 | Off
| 2026-04-25 17:00 | 22.3785 | 4 | 17 | 7 | Off
| 2026-04-25 18:00 | 17.2232 | 4 | 18 | 7 | Off
| 2026-04-25 19:00 | 5.3947 | 4 | 19 | 7 | Off
| 2026-04-25 20:00 | 0 | 4 | 20 | 7 | Off
| 2026-04-25 21:00 | 0 | 4 | 21 | 7 | Off
| 2026-04-25 22:00 | 0 | 4 | 22 | 7 | Off
| 2026-04-25 23:00 | 0 | 4 | 23 | 7 | Off
| 2026-04-26 | 0 | 4 | 0 | 1 | Off
| 2026-04-26 01:00 | 0 | 4 | 1 | 1 | Off
| 2026-04-26 02:00 | 0 | 4 | 2 | 1 | Off
| 2026-04-26 03:00 | 0 | 4 | 3 | 1 | Off
| 2026-04-26 04:00 | 0 | 4 | 4 | 1 | Off
| 2026-04-26 05:00 | 0 | 4 | 5 | 1 | Off
| 2026-04-26 06:00 | 0 | 4 | 6 | 1 | Off
| 2026-04-26 07:00 | 6.1974 | 4 | 7 | 1 | Off
| 2026-04-26 08:00 | 18.411 | 4 | 8 | 1 | Off
| 2026-04-26 09:00 | 23.052 | 4 | 9 | 1 | Off
| 2026-04-26 10:00 | 24.2249 | 4 | 10 | 1 | Off
| 2026-04-26 11:00 | 24.3915 | 4 | 11 | 1 | Off
| 2026-04-26 12:00 | 24.0412 | 4 | 12 | 1 | Off
| 2026-04-26 13:00 | 23.813 | 4 | 13 | 1 | Off
| 2026-04-26 14:00 | 15.0822 | 4 | 14 | 1 | Off
| 2026-04-26 15:00 | 24.1247 | 4 | 15 | 1 | Off
| 2026-04-26 16:00 | 23.9775 | 4 | 16 | 1 | Off
| 2026-04-26 17:00 | 22.7043 | 4 | 17 | 1 | Off
| 2026-04-26 18:00 | 17.9744 | 4 | 18 | 1 | Off
| 2026-04-26 19:00 | 5.9858 | 4 | 19 | 1 | Off
| 2026-04-26 20:00 | 0 | 4 | 20 | 1 | Off
| 2026-04-26 21:00 | 0 | 4 | 21 | 1 | Off
| 2026-04-26 22:00 | 0 | 4 | 22 | 1 | Off
| 2026-04-26 23:00 | 0 | 4 | 23 | 1 | Off
| 2026-04-27 | 0 | 4 | 0 | 2 | Off
| 2026-04-27 01:00 | 0 | 4 | 1 | 2 | Off
| 2026-04-27 02:00 | 0 | 4 | 2 | 2 | Off
| 2026-04-27 03:00 | 0 | 4 | 3 | 2 | Off
| 2026-04-27 04:00 | 0 | 4 | 4 | 2 | Off
| 2026-04-27 05:00 | 0 | 4 | 5 | 2 | Off
| 2026-04-27 06:00 | 0 | 4 | 6 | 2 | Off
| 2026-04-27 07:00 | 7.1861 | 4 | 7 | 2 | Off
| 2026-04-27 08:00 | 20.0697 | 4 | 8 | 2 | On
| 2026-04-27 09:00 | 23.9957 | 4 | 9 | 2 | On
| 2026-04-27 10:00 | 25.1064 | 4 | 10 | 2 | On
| 2026-04-27 11:00 | 25.0584 | 4 | 11 | 2 | On
| 2026-04-27 12:00 | 24.7379 | 4 | 12 | 2 | On
| 2026-04-27 13:00 | 24.5809 | 4 | 13 | 2 | On
| 2026-04-27 14:00 | 24.582 | 4 | 14 | 2 | On
| 2026-04-27 15:00 | 24.7502 | 4 | 15 | 2 | On
| 2026-04-27 16:00 | 24.8613 | 4 | 16 | 2 | On
| 2026-04-27 17:00 | 23.5455 | 4 | 17 | 2 | On
| 2026-04-27 18:00 | 18.9009 | 4 | 18 | 2 | On
| 2026-04-27 19:00 | 6.3093 | 4 | 19 | 2 | On
| 2026-04-27 20:00 | 0 | 4 | 20 | 2 | On
| 2026-04-27 21:00 | 0 | 4 | 21 | 2 | On
| 2026-04-27 22:00 | 0 | 4 | 22 | 2 | On
| 2026-04-27 23:00 | 0 | 4 | 23 | 2 | On
| 2026-04-28 | 0 | 4 | 0 | 3 | Off
| 2026-04-28 01:00 | 0 | 4 | 1 | 3 | Off
| 2026-04-28 02:00 | 0 | 4 | 2 | 3 | Off
| 2026-04-28 03:00 | 0 | 4 | 3 | 3 | Off
| 2026-04-28 04:00 | 0 | 4 | 4 | 3 | Off
| 2026-04-28 05:00 | 0 | 4 | 5 | 3 | Off
| 2026-04-28 06:00 | 0 | 4 | 6 | 3 | Off
| 2026-04-28 07:00 | 6.9793 | 4 | 7 | 3 | Off
| 2026-04-28 08:00 | 19.5635 | 4 | 8 | 3 | On
| 2026-04-28 09:00 | 23.6382 | 4 | 9 | 3 | On
| 2026-04-28 10:00 | 24.6544 | 4 | 10 | 3 | On
| 2026-04-28 11:00 | 24.6992 | 4 | 11 | 3 | On
| 2026-04-28 12:00 | 24.2679 | 4 | 12 | 3 | On
| 2026-04-28 13:00 | 19.902 | 4 | 13 | 3 | On
| 2026-04-28 14:00 | 23.9702 | 4 | 14 | 3 | On
| 2026-04-28 15:00 | 23.9798 | 4 | 15 | 3 | On
| 2026-04-28 16:00 | 19.7796 | 4 | 16 | 3 | On
| 2026-04-28 17:00 | 17.9456 | 4 | 17 | 3 | On
| 2026-04-28 18:00 | 9.9425 | 4 | 18 | 3 | On
| 2026-04-28 19:00 | 1.6097 | 4 | 19 | 3 | On
| 2026-04-28 20:00 | 0 | 4 | 20 | 3 | On
| 2026-04-28 21:00 | 0 | 4 | 21 | 3 | On
| 2026-04-28 22:00 | 0 | 4 | 22 | 3 | On
| 2026-04-28 23:00 | 0 | 4 | 23 | 3 | On
| 2026-04-29 | 0 | 4 | 0 | 4 | Off
| 2026-04-29 01:00 | 0 | 4 | 1 | 4 | Off
| 2026-04-29 02:00 | 0 | 4 | 2 | 4 | Off
| 2026-04-29 03:00 | 0 | 4 | 3 | 4 | Off
| 2026-04-29 04:00 | 0 | 4 | 4 | 4 | Off
| 2026-04-29 05:00 | 0 | 4 | 5 | 4 | Off
| 2026-04-29 06:00 | 0 | 4 | 6 | 4 | Off
| 2026-04-29 07:00 | 0.25486 | 4 | 7 | 4 | Off
| 2026-04-29 08:00 | 0.77587 | 4 | 8 | 4 | On
| 2026-04-29 09:00 | 4.1776 | 4 | 9 | 4 | On
| 2026-04-29 10:00 | 3.6932 | 4 | 10 | 4 | On
| 2026-04-29 11:00 | 3.5845 | 4 | 11 | 4 | On
| 2026-04-29 12:00 | 3.8964 | 4 | 12 | 4 | On
| 2026-04-29 13:00 | 14.9763 | 4 | 13 | 4 | On
| 2026-04-29 14:00 | 11.6815 | 4 | 14 | 4 | On
| 2026-04-29 15:00 | 24.0957 | 4 | 15 | 4 | On
| 2026-04-29 16:00 | 23.7515 | 4 | 16 | 4 | On
| 2026-04-29 17:00 | 21.8977 | 4 | 17 | 4 | On
| 2026-04-29 18:00 | 13.1804 | 4 | 18 | 4 | On
| 2026-04-29 19:00 | 3.6688 | 4 | 19 | 4 | On
| 2026-04-29 20:00 | 0 | 4 | 20 | 4 | On
| 2026-04-29 21:00 | 0 | 4 | 21 | 4 | On
| 2026-04-29 22:00 | 0 | 4 | 22 | 4 | On
| 2026-04-29 23:00 | 0 | 4 | 23 | 4 | On
| 2026-04-30 | 0 | 4 | 0 | 5 | Off
| 2026-04-30 01:00 | 0 | 4 | 1 | 5 | Off
| 2026-04-30 02:00 | 0 | 4 | 2 | 5 | Off
| 2026-04-30 03:00 | 0 | 4 | 3 | 5 | Off
| 2026-04-30 04:00 | 0 | 4 | 4 | 5 | Off
| 2026-04-30 05:00 | 0 | 4 | 5 | 5 | Off
| 2026-04-30 06:00 | 0 | 4 | 6 | 5 | Off
| 2026-04-30 07:00 | 1.3012 | 4 | 7 | 5 | Off
| 2026-04-30 08:00 | 16.8179 | 4 | 8 | 5 | On
| 2026-04-30 09:00 | 18.9006 | 4 | 9 | 5 | On
| 2026-04-30 10:00 | 19.7447 | 4 | 10 | 5 | On
| 2026-04-30 11:00 | 16.1724 | 4 | 11 | 5 | On
| 2026-04-30 12:00 | 17.2703 | 4 | 12 | 5 | On
| 2026-04-30 13:00 | 8.2768 | 4 | 13 | 5 | On
| 2026-04-30 14:00 | 9.0928 | 4 | 14 | 5 | On
| 2026-04-30 15:00 | 6.1589 | 4 | 15 | 5 | On
| 2026-04-30 16:00 | 2.3824 | 4 | 16 | 5 | On
| 2026-04-30 17:00 | 1.9471 | 4 | 17 | 5 | On
| 2026-04-30 18:00 | 0.047569 | 4 | 18 | 5 | On
| 2026-04-30 19:00 | 0 | 4 | 19 | 5 | On
| 2026-04-30 20:00 | 0 | 4 | 20 | 5 | On
| 2026-04-30 21:00 | 0 | 4 | 21 | 5 | On
| 2026-04-30 22:00 | 0 | 4 | 22 | 5 | On
| 2026-04-30 23:00 | 0 | 4 | 23 | 5 | On
| 2026-05-01 | 0 | 5 | 0 | 6 | Off
| 2026-05-01 01:00 | 0 | 5 | 1 | 6 | Off
| 2026-05-01 02:00 | 0 | 5 | 2 | 6 | Off
| 2026-05-01 03:00 | 0 | 5 | 3 | 6 | Off
| 2026-05-01 04:00 | 0 | 5 | 4 | 6 | Off
| 2026-05-01 05:00 | 0 | 5 | 5 | 6 | Off
| 2026-05-01 06:00 | 0 | 5 | 6 | 6 | Off
| 2026-05-01 07:00 | 6.5526 | 5 | 7 | 6 | Off
| 2026-05-01 08:00 | 17.1743 | 5 | 8 | 6 | On
| 2026-05-01 09:00 | 20.3917 | 5 | 9 | 6 | On
| 2026-05-01 10:00 | 21.3019 | 5 | 10 | 6 | On
| 2026-05-01 11:00 | 21.4401 | 5 | 11 | 6 | On
| 2026-05-01 12:00 | 19.1306 | 5 | 12 | 6 | On
| 2026-05-01 13:00 | 18.4117 | 5 | 13 | 6 | On
| 2026-05-01 14:00 | 19.319 | 5 | 14 | 6 | On
| 2026-05-01 15:00 | 17.8884 | 5 | 15 | 6 | On
| 2026-05-01 16:00 | 19.2858 | 5 | 16 | 6 | On
| 2026-05-01 17:00 | 17.3258 | 5 | 17 | 6 | On
| 2026-05-01 18:00 | 15.0531 | 5 | 18 | 6 | On
| 2026-05-01 19:00 | 2.5855 | 5 | 19 | 6 | On
| 2026-05-01 20:00 | 0 | 5 | 20 | 6 | On
| 2026-05-01 21:00 | 0 | 5 | 21 | 6 | On
| 2026-05-01 22:00 | 0 | 5 | 22 | 6 | On
| 2026-05-01 23:00 | 0 | 5 | 23 | 6 | On
| 2026-05-02 | 0 | 5 | 0 | 7 | Off
| 2026-05-02 01:00 | 0 | 5 | 1 | 7 | Off
| 2026-05-02 02:00 | 0 | 5 | 2 | 7 | Off
| 2026-05-02 03:00 | 0 | 5 | 3 | 7 | Off
| 2026-05-02 04:00 | 0 | 5 | 4 | 7 | Off
| 2026-05-02 05:00 | 0 | 5 | 5 | 7 | Off
| 2026-05-02 06:00 | 0 | 5 | 6 | 7 | Off
| 2026-05-02 07:00 | 6.0283 | 5 | 7 | 7 | Off
| 2026-05-02 08:00 | 13.2257 | 5 | 8 | 7 | Off
| 2026-05-02 09:00 | 11.7762 | 5 | 9 | 7 | Off
| 2026-05-02 10:00 | 18.5208 | 5 | 10 | 7 | Off
| 2026-05-02 11:00 | 14.6499 | 5 | 11 | 7 | Off
| 2026-05-02 12:00 | 17.285 | 5 | 12 | 7 | Off
| 2026-05-02 13:00 | 16.6481 | 5 | 13 | 7 | Off
| 2026-05-02 14:00 | 17.0553 | 5 | 14 | 7 | Off
| 2026-05-02 15:00 | 19.5343 | 5 | 15 | 7 | Off
| 2026-05-02 16:00 | 15.2596 | 5 | 16 | 7 | Off
| 2026-05-02 17:00 | 15.2394 | 5 | 17 | 7 | Off
| 2026-05-02 18:00 | 11.6728 | 5 | 18 | 7 | Off
| 2026-05-02 19:00 | 3.8612 | 5 | 19 | 7 | Off
| 2026-05-02 20:00 | 0 | 5 | 20 | 7 | Off
| 2026-05-02 21:00 | 0 | 5 | 21 | 7 | Off
| 2026-05-02 22:00 | 0 | 5 | 22 | 7 | Off
| 2026-05-02 23:00 | 0 | 5 | 23 | 7 | Off
| 2026-05-03 | 0 | 5 | 0 | 1 | Off
| 2026-05-03 01:00 | 0 | 5 | 1 | 1 | Off
| 2026-05-03 02:00 | 0 | 5 | 2 | 1 | Off
| 2026-05-03 03:00 | 0 | 5 | 3 | 1 | Off
| 2026-05-03 04:00 | 0 | 5 | 4 | 1 | Off
| 2026-05-03 05:00 | 0 | 5 | 5 | 1 | Off
| 2026-05-03 06:00 | 0 | 5 | 6 | 1 | Off
| 2026-05-03 07:00 | 7.4665 | 5 | 7 | 1 | Off
| 2026-05-03 08:00 | 18.3621 | 5 | 8 | 1 | Off
| 2026-05-03 09:00 | 21.3801 | 5 | 9 | 1 | Off
| 2026-05-03 10:00 | 22.2526 | 5 | 10 | 1 | Off
| 2026-05-03 11:00 | 16.2607 | 5 | 11 | 1 | Off
| 2026-05-03 12:00 | 15.5279 | 5 | 12 | 1 | Off
| 2026-05-03 13:00 | 15.2056 | 5 | 13 | 1 | Off
| 2026-05-03 14:00 | 16.513 | 5 | 14 | 1 | Off
| 2026-05-03 15:00 | 12.899 | 5 | 15 | 1 | Off
| 2026-05-03 16:00 | 12.9412 | 5 | 16 | 1 | Off
| 2026-05-03 17:00 | 12.7271 | 5 | 17 | 1 | Off
| 2026-05-03 18:00 | 10.1555 | 5 | 18 | 1 | Off
| 2026-05-03 19:00 | 0.56897 | 5 | 19 | 1 | Off
| 2026-05-03 20:00 | 0 | 5 | 20 | 1 | Off
| 2026-05-03 21:00 | 0 | 5 | 21 | 1 | Off
| 2026-05-03 22:00 | 0 | 5 | 22 | 1 | Off
| 2026-05-03 23:00 | 0 | 5 | 23 | 1 | Off
| 2026-05-04 | 0 | 5 | 0 | 2 | Off
| 2026-05-04 01:00 | 0 | 5 | 1 | 2 | Off
| 2026-05-04 02:00 | 0 | 5 | 2 | 2 | Off
| 2026-05-04 03:00 | 0 | 5 | 3 | 2 | Off
| 2026-05-04 04:00 | 0 | 5 | 4 | 2 | Off
| 2026-05-04 05:00 | 0 | 5 | 5 | 2 | Off
| 2026-05-04 06:00 | 0 | 5 | 6 | 2 | Off
| 2026-05-04 07:00 | 3.0717 | 5 | 7 | 2 | Off
| 2026-05-04 08:00 | 11.6425 | 5 | 8 | 2 | On
| 2026-05-04 09:00 | 16.287 | 5 | 9 | 2 | On
| 2026-05-04 10:00 | 15.0279 | 5 | 10 | 2 | On
| 2026-05-04 11:00 | 18.489 | 5 | 11 | 2 | On
| 2026-05-04 12:00 | 18.5886 | 5 | 12 | 2 | On
| 2026-05-04 13:00 | 18.3058 | 5 | 13 | 2 | On
| 2026-05-04 14:00 | 9.2015 | 5 | 14 | 2 | On
| 2026-05-04 15:00 | 16.5724 | 5 | 15 | 2 | On
| 2026-05-04 16:00 | 9.8487 | 5 | 16 | 2 | On
| 2026-05-04 17:00 | 8.0869 | 5 | 17 | 2 | On
| 2026-05-04 18:00 | 7.3403 | 5 | 18 | 2 | On
| 2026-05-04 19:00 | 1.5508 | 5 | 19 | 2 | On
| 2026-05-04 20:00 | 0 | 5 | 20 | 2 | On
| 2026-05-04 21:00 | 0 | 5 | 21 | 2 | On
| 2026-05-04 22:00 | 0 | 5 | 22 | 2 | On
| 2026-05-04 23:00 | 0 | 5 | 23 | 2 | On
| 2026-05-05 | 0 | 5 | 0 | 3 | Off
| 2026-05-05 01:00 | 0 | 5 | 1 | 3 | Off
| 2026-05-05 02:00 | 0 | 5 | 2 | 3 | Off
| 2026-05-05 03:00 | 0 | 5 | 3 | 3 | Off
| 2026-05-05 04:00 | 0 | 5 | 4 | 3 | Off
| 2026-05-05 05:00 | 0 | 5 | 5 | 3 | Off
| 2026-05-05 06:00 | 0 | 5 | 6 | 3 | Off
| 2026-05-05 07:00 | 0.2147 | 5 | 7 | 3 | Off
| 2026-05-05 08:00 | 2.5209 | 5 | 8 | 3 | On
| 2026-05-05 09:00 | 2.6772 | 5 | 9 | 3 | On
| 2026-05-05 10:00 | 2.5959 | 5 | 10 | 3 | On
| 2026-05-05 11:00 | 3.6635 | 5 | 11 | 3 | On
| 2026-05-05 12:00 | 4.1969 | 5 | 12 | 3 | On
| 2026-05-05 13:00 | 4.6494 | 5 | 13 | 3 | On
| 2026-05-05 14:00 | 4.983 | 5 | 14 | 3 | On
| 2026-05-05 15:00 | 3.5849 | 5 | 15 | 3 | On
| 2026-05-05 16:00 | 2.2547 | 5 | 16 | 3 | On
| 2026-05-05 17:00 | 1.8934 | 5 | 17 | 3 | On
| 2026-05-05 18:00 | 3.8963 | 5 | 18 | 3 | On
| 2026-05-05 19:00 | 0.80459 | 5 | 19 | 3 | On
| 2026-05-05 20:00 | 0 | 5 | 20 | 3 | On
| 2026-05-05 21:00 | 0 | 5 | 21 | 3 | On
| 2026-05-05 22:00 | 0 | 5 | 22 | 3 | On
| 2026-05-05 23:00 | 0 | 5 | 23 | 3 | On
| 2026-05-06 | 0 | 5 | 0 | 4 | Off
| 2026-05-06 01:00 | 0 | 5 | 1 | 4 | Off
| 2026-05-06 02:00 | 0 | 5 | 2 | 4 | Off
| 2026-05-06 03:00 | 0 | 5 | 3 | 4 | Off
| 2026-05-06 04:00 | 0 | 5 | 4 | 4 | Off
| 2026-05-06 05:00 | 0 | 5 | 5 | 4 | Off
| 2026-05-06 06:00 | 0 | 5 | 6 | 4 | Off
| 2026-05-06 07:00 | 2.2188 | 5 | 7 | 4 | Off
| 2026-05-06 08:00 | 0.95232 | 5 | 8 | 4 | On
| 2026-05-06 09:00 | 7.9931 | 5 | 9 | 4 | On
| 2026-05-06 10:00 | 2.2835 | 5 | 10 | 4 | On
| 2026-05-06 11:00 | 7.5168 | 5 | 11 | 4 | On
| 2026-05-06 12:00 | 5.2191 | 5 | 12 | 4 | On
| 2026-05-06 13:00 | 7.3745 | 5 | 13 | 4 | On
| 2026-05-06 14:00 | 15.9594 | 5 | 14 | 4 | On
| 2026-05-06 15:00 | 12.5297 | 5 | 15 | 4 | On
| 2026-05-06 16:00 | 12.0164 | 5 | 16 | 4 | On
| 2026-05-06 17:00 | 19.443 | 5 | 17 | 4 | On
| 2026-05-06 18:00 | 2.2295 | 5 | 18 | 4 | On
| 2026-05-06 19:00 | 0.67096 | 5 | 19 | 4 | On
| 2026-05-06 20:00 | 0 | 5 | 20 | 4 | On
| 2026-05-06 21:00 | 0 | 5 | 21 | 4 | On
| 2026-05-06 22:00 | 0 | 5 | 22 | 4 | On
| 2026-05-06 23:00 | 0 | 5 | 23 | 4 | On
| 2026-05-07 | 0 | 5 | 0 | 5 | Off
| 2026-05-07 01:00 | 0 | 5 | 1 | 5 | Off
| 2026-05-07 02:00 | 0 | 5 | 2 | 5 | Off
| 2026-05-07 03:00 | 0 | 5 | 3 | 5 | Off
| 2026-05-07 04:00 | 0 | 5 | 4 | 5 | Off
| 2026-05-07 05:00 | 0 | 5 | 5 | 5 | Off
| 2026-05-07 06:00 | 0 | 5 | 6 | 5 | Off
| 2026-05-07 07:00 | 0 | 5 | 7 | 5 | Off
| 2026-05-07 08:00 | 0.64404 | 5 | 8 | 5 | On
| 2026-05-07 09:00 | 9.6333 | 5 | 9 | 5 | On
| 2026-05-07 10:00 | 8.9729 | 5 | 10 | 5 | On
| 2026-05-07 11:00 | 7.3678 | 5 | 11 | 5 | On
| 2026-05-07 12:00 | 6.148 | 5 | 12 | 5 | On
| 2026-05-07 13:00 | 8.4004 | 5 | 13 | 5 | On
| 2026-05-07 14:00 | 5.6177 | 5 | 14 | 5 | On
| 2026-05-07 15:00 | 13.0069 | 5 | 15 | 5 | On
| 2026-05-07 16:00 | 15.1042 | 5 | 16 | 5 | On
| 2026-05-07 17:00 | 6.1012 | 5 | 17 | 5 | On
| 2026-05-07 18:00 | 9.2986 | 5 | 18 | 5 | On
| 2026-05-07 19:00 | 5.6623 | 5 | 19 | 5 | On
| 2026-05-07 20:00 | 0 | 5 | 20 | 5 | On
| 2026-05-07 21:00 | 0 | 5 | 21 | 5 | On
| 2026-05-07 22:00 | 0 | 5 | 22 | 5 | On
| 2026-05-07 23:00 | 0 | 5 | 23 | 5 | On
| 2026-05-08 | 0 | 5 | 0 | 6 | Off
| 2026-05-08 01:00 | 0 | 5 | 1 | 6 | Off
| 2026-05-08 02:00 | 0 | 5 | 2 | 6 | Off
| 2026-05-08 03:00 | 0 | 5 | 3 | 6 | Off
| 2026-05-08 04:00 | 0 | 5 | 4 | 6 | Off
| 2026-05-08 05:00 | 0 | 5 | 5 | 6 | Off
| 2026-05-08 06:00 | 0 | 5 | 6 | 6 | Off
| 2026-05-08 07:00 | 0.15532 | 5 | 7 | 6 | Off
| 2026-05-08 08:00 | 0.67006 | 5 | 8 | 6 | On
| 2026-05-08 09:00 | 2.0942 | 5 | 9 | 6 | On
| 2026-05-08 10:00 | 4.8951 | 5 | 10 | 6 | On
| 2026-05-08 11:00 | 2.9258 | 5 | 11 | 6 | On
| 2026-05-08 12:00 | 4.1868 | 5 | 12 | 6 | On
| 2026-05-08 13:00 | 13.3852 | 5 | 13 | 6 | On
| 2026-05-08 14:00 | 12.6775 | 5 | 14 | 6 | On
| 2026-05-08 15:00 | 6.1455 | 5 | 15 | 6 | On
| 2026-05-08 16:00 | 13.5461 | 5 | 16 | 6 | On
| 2026-05-08 17:00 | 0.83249 | 5 | 17 | 6 | On
| 2026-05-08 18:00 | 10.5463 | 5 | 18 | 6 | On
| 2026-05-08 19:00 | 1.8517 | 5 | 19 | 6 | On
| 2026-05-08 20:00 | 0 | 5 | 20 | 6 | On
| 2026-05-08 21:00 | 0 | 5 | 21 | 6 | On
| 2026-05-08 22:00 | 0 | 5 | 22 | 6 | On
| 2026-05-08 23:00 | 0 | 5 | 23 | 6 | On
| 2026-05-09 | 0 | 5 | 0 | 7 | Off
| 2026-05-09 01:00 | 0 | 5 | 1 | 7 | Off
| 2026-05-09 02:00 | 0 | 5 | 2 | 7 | Off
| 2026-05-09 03:00 | 0 | 5 | 3 | 7 | Off
| 2026-05-09 04:00 | 0 | 5 | 4 | 7 | Off
| 2026-05-09 05:00 | 0 | 5 | 5 | 7 | Off
| 2026-05-09 06:00 | 0 | 5 | 6 | 7 | Off
| 2026-05-09 07:00 | 7.6957 | 5 | 7 | 7 | Off
| 2026-05-09 08:00 | 10.3001 | 5 | 8 | 7 | Off
| 2026-05-09 09:00 | 14.5237 | 5 | 9 | 7 | Off
| 2026-05-09 10:00 | 18.6484 | 5 | 10 | 7 | Off
| 2026-05-09 11:00 | 18.3213 | 5 | 11 | 7 | Off
| 2026-05-09 12:00 | 19.0293 | 5 | 12 | 7 | Off
| 2026-05-09 13:00 | 16.5387 | 5 | 13 | 7 | Off
| 2026-05-09 14:00 | 19.2309 | 5 | 14 | 7 | Off
| 2026-05-09 15:00 | 21.288 | 5 | 15 | 7 | Off
| 2026-05-09 16:00 | 6.8853 | 5 | 16 | 7 | Off
| 2026-05-09 17:00 | 19.6217 | 5 | 17 | 7 | Off
| 2026-05-09 18:00 | 8.0963 | 5 | 18 | 7 | Off
| 2026-05-09 19:00 | 2.8279 | 5 | 19 | 7 | Off
| 2026-05-09 20:00 | 0 | 5 | 20 | 7 | Off
| 2026-05-09 21:00 | 0 | 5 | 21 | 7 | Off
| 2026-05-09 22:00 | 0 | 5 | 22 | 7 | Off
| 2026-05-09 23:00 | 0 | 5 | 23 | 7 | Off
| 2026-05-10 | 0 | 5 | 0 | 1 | Off
| 2026-05-10 01:00 | 0 | 5 | 1 | 1 | Off
| 2026-05-10 02:00 | 0 | 5 | 2 | 1 | Off
| 2026-05-10 03:00 | 0 | 5 | 3 | 1 | Off
| 2026-05-10 04:00 | 0 | 5 | 4 | 1 | Off
| 2026-05-10 05:00 | 0 | 5 | 5 | 1 | Off
| 2026-05-10 06:00 | 0 | 5 | 6 | 1 | Off
| 2026-05-10 07:00 | 5.2073 | 5 | 7 | 1 | Off
| 2026-05-10 08:00 | 10.0617 | 5 | 8 | 1 | Off
| 2026-05-10 09:00 | 14.784 | 5 | 9 | 1 | Off
| 2026-05-10 10:00 | 14.5154 | 5 | 10 | 1 | Off
| 2026-05-10 11:00 | 12.2831 | 5 | 11 | 1 | Off
| 2026-05-10 12:00 | 12.7256 | 5 | 12 | 1 | Off
| 2026-05-10 13:00 | 12.3245 | 5 | 13 | 1 | Off
| 2026-05-10 14:00 | 10.372 | 5 | 14 | 1 | Off
| 2026-05-10 15:00 | 5.3762 | 5 | 15 | 1 | Off
| 2026-05-10 16:00 | 4.9862 | 5 | 16 | 1 | Off
| 2026-05-10 17:00 | 3.1722 | 5 | 17 | 1 | Off
| 2026-05-10 18:00 | 1.2497 | 5 | 18 | 1 | Off
| 2026-05-10 19:00 | 0.75279 | 5 | 19 | 1 | Off
| 2026-05-10 20:00 | 0 | 5 | 20 | 1 | Off
| 2026-05-10 21:00 | 0 | 5 | 21 | 1 | Off
| 2026-05-10 22:00 | 0 | 5 | 22 | 1 | Off
| 2026-05-10 23:00 | 0 | 5 | 23 | 1 | Off
| 2026-05-11 | 0 | 5 | 0 | 2 | Off
| 2026-05-11 01:00 | 0 | 5 | 1 | 2 | Off
| 2026-05-11 02:00 | 0 | 5 | 2 | 2 | Off
| 2026-05-11 03:00 | 0 | 5 | 3 | 2 | Off
| 2026-05-11 04:00 | 0 | 5 | 4 | 2 | Off
| 2026-05-11 05:00 | 0 | 5 | 5 | 2 | Off
| 2026-05-11 06:00 | 0 | 5 | 6 | 2 | Off
| 2026-05-11 07:00 | 0.5397 | 5 | 7 | 2 | Off
| 2026-05-11 08:00 | 5.0841 | 5 | 8 | 2 | On
| 2026-05-11 09:00 | 2.1005 | 5 | 9 | 2 | On
| 2026-05-11 10:00 | 11.429 | 5 | 10 | 2 | On
| 2026-05-11 11:00 | 6.3384 | 5 | 11 | 2 | On
| 2026-05-11 12:00 | 7.24 | 5 | 12 | 2 | On
| 2026-05-11 13:00 | 16.5565 | 5 | 13 | 2 | On
| 2026-05-11 14:00 | 8.0028 | 5 | 14 | 2 | On
| 2026-05-11 15:00 | 21.7593 | 5 | 15 | 2 | On
| 2026-05-11 16:00 | 2.9419 | 5 | 16 | 2 | On
| 2026-05-11 17:00 | 10.9649 | 5 | 17 | 2 | On
| 2026-05-11 18:00 | 0.080213 | 5 | 18 | 2 | On
| 2026-05-11 19:00 | 0.44527 | 5 | 19 | 2 | On
| 2026-05-11 20:00 | 0 | 5 | 20 | 2 | On
| 2026-05-11 21:00 | 0 | 5 | 21 | 2 | On
| 2026-05-11 22:00 | 0 | 5 | 22 | 2 | On
| 2026-05-11 23:00 | 0 | 5 | 23 | 2 | On
| 2026-05-12 | 0 | 5 | 0 | 3 | Off
| 2026-05-12 01:00 | 0 | 5 | 1 | 3 | Off
| 2026-05-12 02:00 | 0 | 5 | 2 | 3 | Off
| 2026-05-12 03:00 | 0 | 5 | 3 | 3 | Off
| 2026-05-12 04:00 | 0 | 5 | 4 | 3 | Off
| 2026-05-12 05:00 | 0 | 5 | 5 | 3 | Off
| 2026-05-12 06:00 | 0 | 5 | 6 | 3 | Off
| 2026-05-12 07:00 | 5.2979 | 5 | 7 | 3 | Off
| 2026-05-12 08:00 | 19.6661 | 5 | 8 | 3 | On
| 2026-05-12 09:00 | 22.6176 | 5 | 9 | 3 | On
| 2026-05-12 10:00 | 20.5259 | 5 | 10 | 3 | On
| 2026-05-12 11:00 | 17.873 | 5 | 11 | 3 | On
| 2026-05-12 12:00 | 20.7708 | 5 | 12 | 3 | On
| 2026-05-12 13:00 | 10.4824 | 5 | 13 | 3 | On
| 2026-05-12 14:00 | 13.2201 | 5 | 14 | 3 | On
| 2026-05-12 15:00 | 13.6764 | 5 | 15 | 3 | On
| 2026-05-12 16:00 | 6.0018 | 5 | 16 | 3 | On
| 2026-05-12 17:00 | 22.432 | 5 | 17 | 3 | On
| 2026-05-12 18:00 | 19.2641 | 5 | 18 | 3 | On
| 2026-05-12 19:00 | 8.2615 | 5 | 19 | 3 | On
| 2026-05-12 20:00 | 0 | 5 | 20 | 3 | On
| 2026-05-12 21:00 | 0 | 5 | 21 | 3 | On
| 2026-05-12 22:00 | 0 | 5 | 22 | 3 | On
| 2026-05-12 23:00 | 0 | 5 | 23 | 3 | On
| 2026-05-13 | 0 | 5 | 0 | 4 | Off
| 2026-05-13 01:00 | 0 | 5 | 1 | 4 | Off
| 2026-05-13 02:00 | 0 | 5 | 2 | 4 | Off
| 2026-05-13 03:00 | 0 | 5 | 3 | 4 | Off
| 2026-05-13 04:00 | 0 | 5 | 4 | 4 | Off
| 2026-05-13 05:00 | 0 | 5 | 5 | 4 | Off
| 2026-05-13 06:00 | 0 | 5 | 6 | 4 | Off
| 2026-05-13 07:00 | 9.8163 | 5 | 7 | 4 | Off
| 2026-05-13 08:00 | 20.0932 | 5 | 8 | 4 | On
| 2026-05-13 09:00 | 22.8209 | 5 | 9 | 4 | On
| 2026-05-13 10:00 | 23.4983 | 5 | 10 | 4 | On
| 2026-05-13 11:00 | 21.6063 | 5 | 11 | 4 | On
| 2026-05-13 12:00 | 19.2625 | 5 | 12 | 4 | On
| 2026-05-13 13:00 | 20.0635 | 5 | 13 | 4 | On
| 2026-05-13 14:00 | 12.0001 | 5 | 14 | 4 | On
| 2026-05-13 15:00 | 19.8861 | 5 | 15 | 4 | On
| 2026-05-13 16:00 | 4.6415 | 5 | 16 | 4 | On
| 2026-05-13 17:00 | 21.6383 | 5 | 17 | 4 | On
| 2026-05-13 18:00 | 18.2918 | 5 | 18 | 4 | On
| 2026-05-13 19:00 | 7.6787 | 5 | 19 | 4 | On
| 2026-05-13 20:00 | 0 | 5 | 20 | 4 | On
| 2026-05-13 21:00 | 0 | 5 | 21 | 4 | On
| 2026-05-13 22:00 | 0 | 5 | 22 | 4 | On
| 2026-05-13 23:00 | 0 | 5 | 23 | 4 | On
| 2026-05-14 | 0 | 5 | 0 | 5 | Off
| 2026-05-14 01:00 | 0 | 5 | 1 | 5 | Off
| 2026-05-14 02:00 | 0 | 5 | 2 | 5 | Off
| 2026-05-14 03:00 | 0 | 5 | 3 | 5 | Off
| 2026-05-14 04:00 | 0 | 5 | 4 | 5 | Off
| 2026-05-14 05:00 | 0 | 5 | 5 | 5 | Off
| 2026-05-14 06:00 | 0 | 5 | 6 | 5 | Off
| 2026-05-14 07:00 | 9.155 | 5 | 7 | 5 | Off
| 2026-05-14 08:00 | 18.9849 | 5 | 8 | 5 | On
| 2026-05-14 09:00 | 21.3691 | 5 | 9 | 5 | On
| 2026-05-14 10:00 | 22.1126 | 5 | 10 | 5 | On
| 2026-05-14 11:00 | 22.4421 | 5 | 11 | 5 | On
| 2026-05-14 12:00 | 22.2259 | 5 | 12 | 5 | On
| 2026-05-14 13:00 | 21.9565 | 5 | 13 | 5 | On
| 2026-05-14 14:00 | 21.9552 | 5 | 14 | 5 | On
| 2026-05-14 15:00 | 21.7871 | 5 | 15 | 5 | On
| 2026-05-14 16:00 | 21.6021 | 5 | 16 | 5 | On
| 2026-05-14 17:00 | 20.3939 | 5 | 17 | 5 | On
| 2026-05-14 18:00 | 17.5246 | 5 | 18 | 5 | On
| 2026-05-14 19:00 | 7.6093 | 5 | 19 | 5 | On
| 2026-05-14 20:00 | 0 | 5 | 20 | 5 | On
| 2026-05-14 21:00 | 0 | 5 | 21 | 5 | On
| 2026-05-14 22:00 | 0 | 5 | 22 | 5 | On
| 2026-05-14 23:00 | 0 | 5 | 23 | 5 | On
| 2026-05-15 | 0 | 5 | 0 | 6 | Off
| 2026-05-15 01:00 | 0 | 5 | 1 | 6 | Off
| 2026-05-15 02:00 | 0 | 5 | 2 | 6 | Off
| 2026-05-15 03:00 | 0 | 5 | 3 | 6 | Off
| 2026-05-15 04:00 | 0 | 5 | 4 | 6 | Off
| 2026-05-15 05:00 | 0 | 5 | 5 | 6 | Off
| 2026-05-15 06:00 | 0 | 5 | 6 | 6 | Off
| 2026-05-15 07:00 | 8.8323 | 5 | 7 | 6 | Off
| 2026-05-15 08:00 | 18.3992 | 5 | 8 | 6 | On
| 2026-05-15 09:00 | 20.9991 | 5 | 9 | 6 | On
| 2026-05-15 10:00 | 21.5506 | 5 | 10 | 6 | On
| 2026-05-15 11:00 | 21.768 | 5 | 11 | 6 | On
| 2026-05-15 12:00 | 21.5522 | 5 | 12 | 6 | On
| 2026-05-15 13:00 | 21.3548 | 5 | 13 | 6 | On
| 2026-05-15 14:00 | 21.4146 | 5 | 14 | 6 | On
| 2026-05-15 15:00 | 21.4505 | 5 | 15 | 6 | On
| 2026-05-15 16:00 | 21.3362 | 5 | 16 | 6 | On
| 2026-05-15 17:00 | 20.5996 | 5 | 17 | 6 | On
| 2026-05-15 18:00 | 17.8679 | 5 | 18 | 6 | On
| 2026-05-15 19:00 | 8.0216 | 5 | 19 | 6 | On
| 2026-05-15 20:00 | 0 | 5 | 20 | 6 | On
| 2026-05-15 21:00 | 0 | 5 | 21 | 6 | On
| 2026-05-15 22:00 | 0 | 5 | 22 | 6 | On
| 2026-05-15 23:00 | 0 | 5 | 23 | 6 | On
| 2026-05-16 | 0 | 5 | 0 | 7 | Off
| 2026-05-16 01:00 | 0 | 5 | 1 | 7 | Off
| 2026-05-16 02:00 | 0 | 5 | 2 | 7 | Off
| 2026-05-16 03:00 | 0 | 5 | 3 | 7 | Off
| 2026-05-16 04:00 | 0 | 5 | 4 | 7 | Off
| 2026-05-16 05:00 | 0 | 5 | 5 | 7 | Off
| 2026-05-16 06:00 | 0 | 5 | 6 | 7 | Off
| 2026-05-16 07:00 | 2.4411 | 5 | 7 | 7 | Off
| 2026-05-16 08:00 | 10.7574 | 5 | 8 | 7 | Off
| 2026-05-16 09:00 | 9.625 | 5 | 9 | 7 | Off
| 2026-05-16 10:00 | 14.9398 | 5 | 10 | 7 | Off
| 2026-05-16 11:00 | 12.4372 | 5 | 11 | 7 | Off
| 2026-05-16 12:00 | 17.8348 | 5 | 12 | 7 | Off
| 2026-05-16 13:00 | 17.3473 | 5 | 13 | 7 | Off
| 2026-05-16 14:00 | 14.4749 | 5 | 14 | 7 | Off
| 2026-05-16 15:00 | 12.3525 | 5 | 15 | 7 | Off
| 2026-05-16 16:00 | 8.5221 | 5 | 16 | 7 | Off
| 2026-05-16 17:00 | 8.1384 | 5 | 17 | 7 | Off
| 2026-05-16 18:00 | 0.31182 | 5 | 18 | 7 | Off
| 2026-05-16 19:00 | 2.4684 | 5 | 19 | 7 | Off
| 2026-05-16 20:00 | 0 | 5 | 20 | 7 | Off
| 2026-05-16 21:00 | 0 | 5 | 21 | 7 | Off
| 2026-05-16 22:00 | 0 | 5 | 22 | 7 | Off
| 2026-05-16 23:00 | 0 | 5 | 23 | 7 | Off
| 2026-05-17 | 0 | 5 | 0 | 1 | Off
| 2026-05-17 01:00 | 0 | 5 | 1 | 1 | Off
| 2026-05-17 02:00 | 0 | 5 | 2 | 1 | Off
| 2026-05-17 03:00 | 0 | 5 | 3 | 1 | Off
| 2026-05-17 04:00 | 0 | 5 | 4 | 1 | Off
| 2026-05-17 05:00 | 0 | 5 | 5 | 1 | Off
| 2026-05-17 06:00 | 0.013672 | 5 | 6 | 1 | Off
| 2026-05-17 07:00 | 8.2369 | 5 | 7 | 1 | Off
| 2026-05-17 08:00 | 4.889 | 5 | 8 | 1 | Off
| 2026-05-17 09:00 | 8.4873 | 5 | 9 | 1 | Off
| 2026-05-17 10:00 | 11.1811 | 5 | 10 | 1 | Off
| 2026-05-17 11:00 | 17.9366 | 5 | 11 | 1 | Off
| 2026-05-17 12:00 | 18.9539 | 5 | 12 | 1 | Off
| 2026-05-17 13:00 | 16.7568 | 5 | 13 | 1 | Off
| 2026-05-17 14:00 | 9.9907 | 5 | 14 | 1 | Off
| 2026-05-17 15:00 | 0.85054 | 5 | 15 | 1 | Off
| 2026-05-17 16:00 | 11.1884 | 5 | 16 | 1 | Off
| 2026-05-17 17:00 | 9.1605 | 5 | 17 | 1 | Off
| 2026-05-17 18:00 | 13.3794 | 5 | 18 | 1 | Off
| 2026-05-17 19:00 | 1.2132 | 5 | 19 | 1 | Off
| 2026-05-17 20:00 | 0 | 5 | 20 | 1 | Off
| 2026-05-17 21:00 | 0 | 5 | 21 | 1 | Off
| 2026-05-17 22:00 | 0 | 5 | 22 | 1 | Off
| 2026-05-17 23:00 | 0 | 5 | 23 | 1 | Off
| 2026-05-18 | 0 | 5 | 0 | 2 | Off
| 2026-05-18 01:00 | 0 | 5 | 1 | 2 | Off
| 2026-05-18 02:00 | 0 | 5 | 2 | 2 | Off
| 2026-05-18 03:00 | 0 | 5 | 3 | 2 | Off
| 2026-05-18 04:00 | 0 | 5 | 4 | 2 | Off
| 2026-05-18 05:00 | 0 | 5 | 5 | 2 | Off
| 2026-05-18 06:00 | 0 | 5 | 6 | 2 | Off
| 2026-05-18 07:00 | 0.82592 | 5 | 7 | 2 | Off
| 2026-05-18 08:00 | 1.3637 | 5 | 8 | 2 | On
| 2026-05-18 09:00 | 6.7059 | 5 | 9 | 2 | On
| 2026-05-18 10:00 | 17.6706 | 5 | 10 | 2 | On
| 2026-05-18 11:00 | 11.7555 | 5 | 11 | 2 | On
| 2026-05-18 12:00 | 16.4813 | 5 | 12 | 2 | On
| 2026-05-18 13:00 | 12.0469 | 5 | 13 | 2 | On
| 2026-05-18 14:00 | 9.3649 | 5 | 14 | 2 | On
| 2026-05-18 15:00 | 6.5348 | 5 | 15 | 2 | On
| 2026-05-18 16:00 | 9.8274 | 5 | 16 | 2 | On
| 2026-05-18 17:00 | 16.098 | 5 | 17 | 2 | On
| 2026-05-18 18:00 | 10.2338 | 5 | 18 | 2 | On
| 2026-05-18 19:00 | 0.68557 | 5 | 19 | 2 | On
| 2026-05-18 20:00 | 0 | 5 | 20 | 2 | On
| 2026-05-18 21:00 | 0 | 5 | 21 | 2 | On
| 2026-05-18 22:00 | 0 | 5 | 22 | 2 | On
| 2026-05-18 23:00 | 0 | 5 | 23 | 2 | On
| 2026-05-19 | 0 | 5 | 0 | 3 | Off
| 2026-05-19 01:00 | 0 | 5 | 1 | 3 | Off
| 2026-05-19 02:00 | 0 | 5 | 2 | 3 | Off
| 2026-05-19 03:00 | 0 | 5 | 3 | 3 | Off
| 2026-05-19 04:00 | 0 | 5 | 4 | 3 | Off
| 2026-05-19 05:00 | 0 | 5 | 5 | 3 | Off
| 2026-05-19 06:00 | 0.064951 | 5 | 6 | 3 | Off
| 2026-05-19 07:00 | 0.59201 | 5 | 7 | 3 | Off
| 2026-05-19 08:00 | 7.9651 | 5 | 8 | 3 | On
| 2026-05-19 09:00 | 20.1873 | 5 | 9 | 3 | On
| 2026-05-19 10:00 | 21.0412 | 5 | 10 | 3 | On
| 2026-05-19 11:00 | 14.7088 | 5 | 11 | 3 | On
| 2026-05-19 12:00 | 10.2525 | 5 | 12 | 3 | On
| 2026-05-19 13:00 | 20.8658 | 5 | 13 | 3 | On
| 2026-05-19 14:00 | 2.009 | 5 | 14 | 3 | On
| 2026-05-19 15:00 | 7.844 | 5 | 15 | 3 | On
| 2026-05-19 16:00 | 5.418 | 5 | 16 | 3 | On
| 2026-05-19 17:00 | 10.1158 | 5 | 17 | 3 | On
| 2026-05-19 18:00 | 14.2738 | 5 | 18 | 3 | On
| 2026-05-19 19:00 | 4.1745 | 5 | 19 | 3 | On
| 2026-05-19 20:00 | 0 | 5 | 20 | 3 | On
| 2026-05-19 21:00 | 0 | 5 | 21 | 3 | On
| 2026-05-19 22:00 | 0 | 5 | 22 | 3 | On
| 2026-05-19 23:00 | 0 | 5 | 23 | 3 | On
| 2026-05-20 | 0 | 5 | 0 | 4 | Off
| 2026-05-20 01:00 | 0 | 5 | 1 | 4 | Off
| 2026-05-20 02:00 | 0 | 5 | 2 | 4 | Off
| 2026-05-20 03:00 | 0 | 5 | 3 | 4 | Off
| 2026-05-20 04:00 | 0 | 5 | 4 | 4 | Off
| 2026-05-20 05:00 | 0 | 5 | 5 | 4 | Off
| 2026-05-20 06:00 | 0 | 5 | 6 | 4 | Off
| 2026-05-20 07:00 | 0.095122 | 5 | 7 | 4 | Off
| 2026-05-20 08:00 | 1.8977 | 5 | 8 | 4 | On
| 2026-05-20 09:00 | 2.88 | 5 | 9 | 4 | On
| 2026-05-20 10:00 | 12.2732 | 5 | 10 | 4 | On
| 2026-05-20 11:00 | 14.3827 | 5 | 11 | 4 | On
| 2026-05-20 12:00 | 17.3555 | 5 | 12 | 4 | On
| 2026-05-20 13:00 | 17.8708 | 5 | 13 | 4 | On
| 2026-05-20 14:00 | 17.1038 | 5 | 14 | 4 | On
| 2026-05-20 15:00 | 18.4662 | 5 | 15 | 4 | On
| 2026-05-20 16:00 | 14.5174 | 5 | 16 | 4 | On
| 2026-05-20 17:00 | 13.4549 | 5 | 17 | 4 | On
| 2026-05-20 18:00 | 11.0332 | 5 | 18 | 4 | On
| 2026-05-20 19:00 | 3.8995 | 5 | 19 | 4 | On
| 2026-05-20 20:00 | 0 | 5 | 20 | 4 | On
| 2026-05-20 21:00 | 0 | 5 | 21 | 4 | On
| 2026-05-20 22:00 | 0 | 5 | 22 | 4 | On
| 2026-05-20 23:00 | 0 | 5 | 23 | 4 | On
| 2026-05-21 | 0 | 5 | 0 | 5 | Off
| 2026-05-21 01:00 | 0 | 5 | 1 | 5 | Off
| 2026-05-21 02:00 | 0 | 5 | 2 | 5 | Off
| 2026-05-21 03:00 | 0 | 5 | 3 | 5 | Off
| 2026-05-21 04:00 | 0 | 5 | 4 | 5 | Off
| 2026-05-21 05:00 | 0 | 5 | 5 | 5 | Off
| 2026-05-21 06:00 | 0.067332 | 5 | 6 | 5 | Off
| 2026-05-21 07:00 | 5.1978 | 5 | 7 | 5 | Off
| 2026-05-21 08:00 | 11.8531 | 5 | 8 | 5 | On
| 2026-05-21 09:00 | 16.0668 | 5 | 9 | 5 | On
| 2026-05-21 10:00 | 20.9017 | 5 | 10 | 5 | On
| 2026-05-21 11:00 | 11.4179 | 5 | 11 | 5 | On
| 2026-05-21 12:00 | 17.7864 | 5 | 12 | 5 | On
| 2026-05-21 13:00 | 20.7093 | 5 | 13 | 5 | On
| 2026-05-21 14:00 | 20.8789 | 5 | 14 | 5 | On
| 2026-05-21 15:00 | 20.8516 | 5 | 15 | 5 | On
| 2026-05-21 16:00 | 18.4519 | 5 | 16 | 5 | On
| 2026-05-21 17:00 | 10.2294 | 5 | 17 | 5 | On
| 2026-05-21 18:00 | 0 | 5 | 18 | 5 | On
| 2026-05-21 19:00 | 0.48496 | 5 | 19 | 5 | On
| 2026-05-21 20:00 | 0 | 5 | 20 | 5 | On
| 2026-05-21 21:00 | 0 | 5 | 21 | 5 | On
| 2026-05-21 22:00 | 0 | 5 | 22 | 5 | On
| 2026-05-21 23:00 | 0 | 5 | 23 | 5 | On
| 2026-05-22 | 0 | 5 | 0 | 6 | Off
| 2026-05-22 01:00 | 0 | 5 | 1 | 6 | Off
| 2026-05-22 02:00 | 0 | 5 | 2 | 6 | Off
| 2026-05-22 03:00 | 0 | 5 | 3 | 6 | Off
| 2026-05-22 04:00 | 0 | 5 | 4 | 6 | Off
| 2026-05-22 05:00 | 0 | 5 | 5 | 6 | Off
| 2026-05-22 06:00 | 0 | 5 | 6 | 6 | Off
| 2026-05-22 07:00 | 0.64204 | 5 | 7 | 6 | Off
| 2026-05-22 08:00 | 1.6916 | 5 | 8 | 6 | On
| 2026-05-22 09:00 | 2.7221 | 5 | 9 | 6 | On
| 2026-05-22 10:00 | 3.7643 | 5 | 10 | 6 | On
| 2026-05-22 11:00 | 4.9427 | 5 | 11 | 6 | On
| 2026-05-22 12:00 | 5.7527 | 5 | 12 | 6 | On
| 2026-05-22 13:00 | 12.428 | 5 | 13 | 6 | On
| 2026-05-22 14:00 | 12.0286 | 5 | 14 | 6 | On
| 2026-05-22 15:00 | 10.9354 | 5 | 15 | 6 | On
| 2026-05-22 16:00 | 9.2429 | 5 | 16 | 6 | On
| 2026-05-22 17:00 | 7.5504 | 5 | 17 | 6 | On
| 2026-05-22 18:00 | 5.2742 | 5 | 18 | 6 | On
| 2026-05-22 19:00 | 1.9341 | 5 | 19 | 6 | On
| 2026-05-22 20:00 | 0 | 5 | 20 | 6 | On
| 2026-05-22 21:00 | 0 | 5 | 21 | 6 | On
| 2026-05-22 22:00 | 0 | 5 | 22 | 6 | On
| 2026-05-22 23:00 | 0 | 5 | 23 | 6 | On
| 2026-05-23 | 0 | 5 | 0 | 7 | Off
| 2026-05-23 01:00 | 0 | 5 | 1 | 7 | Off
| 2026-05-23 02:00 | 0 | 5 | 2 | 7 | Off
| 2026-05-23 03:00 | 0 | 5 | 3 | 7 | Off
| 2026-05-23 04:00 | 0 | 5 | 4 | 7 | Off
| 2026-05-23 05:00 | 0 | 5 | 5 | 7 | Off
| 2026-05-23 06:00 | 0 | 5 | 6 | 7 | Off
| 2026-05-23 07:00 | 8.774 | 5 | 7 | 7 | Off
| 2026-05-23 08:00 | 18.0582 | 5 | 8 | 7 | Off
| 2026-05-23 09:00 | 11.7679 | 5 | 9 | 7 | Off
| 2026-05-23 10:00 | 21.6759 | 5 | 10 | 7 | Off
| 2026-05-23 11:00 | 15.7247 | 5 | 11 | 7 | Off
| 2026-05-23 12:00 | 21.5635 | 5 | 12 | 7 | Off
| 2026-05-23 13:00 | 4.3079 | 5 | 13 | 7 | Off
| 2026-05-23 14:00 | 21.4084 | 5 | 14 | 7 | Off
| 2026-05-23 15:00 | 15.5448 | 5 | 15 | 7 | Off
| 2026-05-23 16:00 | 1.3225 | 5 | 16 | 7 | Off
| 2026-05-23 17:00 | 13.5478 | 5 | 17 | 7 | Off
| 2026-05-23 18:00 | 1.8677 | 5 | 18 | 7 | Off
| 2026-05-23 19:00 | 2.0012 | 5 | 19 | 7 | Off
| 2026-05-23 20:00 | 0 | 5 | 20 | 7 | Off
| 2026-05-23 21:00 | 0 | 5 | 21 | 7 | Off
| 2026-05-23 22:00 | 0 | 5 | 22 | 7 | Off
| 2026-05-23 23:00 | 0 | 5 | 23 | 7 | Off
| 2026-05-24 | 0 | 5 | 0 | 1 | Off
| 2026-05-24 01:00 | 0 | 5 | 1 | 1 | Off
| 2026-05-24 02:00 | 0 | 5 | 2 | 1 | Off
| 2026-05-24 03:00 | 0 | 5 | 3 | 1 | Off
| 2026-05-24 04:00 | 0 | 5 | 4 | 1 | Off
| 2026-05-24 05:00 | 0 | 5 | 5 | 1 | Off
| 2026-05-24 06:00 | 0 | 5 | 6 | 1 | Off
| 2026-05-24 07:00 | 0.46909 | 5 | 7 | 1 | Off
| 2026-05-24 08:00 | 1.3944 | 5 | 8 | 1 | Off
| 2026-05-24 09:00 | 4.2186 | 5 | 9 | 1 | Off
| 2026-05-24 10:00 | 14.7596 | 5 | 10 | 1 | Off
| 2026-05-24 11:00 | 23.8489 | 5 | 11 | 1 | Off
| 2026-05-24 12:00 | 23.6969 | 5 | 12 | 1 | Off
| 2026-05-24 13:00 | 23.5995 | 5 | 13 | 1 | Off
| 2026-05-24 14:00 | 23.5782 | 5 | 14 | 1 | Off
| 2026-05-24 15:00 | 23.5567 | 5 | 15 | 1 | Off
| 2026-05-24 16:00 | 23.2174 | 5 | 16 | 1 | Off
| 2026-05-24 17:00 | 22.4927 | 5 | 17 | 1 | Off
| 2026-05-24 18:00 | 19.5236 | 5 | 18 | 1 | Off
| 2026-05-24 19:00 | 9.7449 | 5 | 19 | 1 | Off
| 2026-05-24 20:00 | 0 | 5 | 20 | 1 | Off
| 2026-05-24 21:00 | 0 | 5 | 21 | 1 | Off
| 2026-05-24 22:00 | 0 | 5 | 22 | 1 | Off
| 2026-05-24 23:00 | 0 | 5 | 23 | 1 | Off
| 2026-05-25 | 0 | 5 | 0 | 2 | Off
| 2026-05-25 01:00 | 0 | 5 | 1 | 2 | Off
| 2026-05-25 02:00 | 0 | 5 | 2 | 2 | Off
| 2026-05-25 03:00 | 0 | 5 | 3 | 2 | Off
| 2026-05-25 04:00 | 0 | 5 | 4 | 2 | Off
| 2026-05-25 05:00 | 0 | 5 | 5 | 2 | Off
| 2026-05-25 06:00 | 0.32175 | 5 | 6 | 2 | Off
| 2026-05-25 07:00 | 11.2429 | 5 | 7 | 2 | Off
| 2026-05-25 08:00 | 20.3513 | 5 | 8 | 2 | On
| 2026-05-25 09:00 | 22.8322 | 5 | 9 | 2 | On
| 2026-05-25 10:00 | 23.3032 | 5 | 10 | 2 | On
| 2026-05-25 11:00 | 23.389 | 5 | 11 | 2 | On
| 2026-05-25 12:00 | 15.8676 | 5 | 12 | 2 | On
| 2026-05-25 13:00 | 16.9427 | 5 | 13 | 2 | On
| 2026-05-25 14:00 | 19.8471 | 5 | 14 | 2 | On
| 2026-05-25 15:00 | 15.8172 | 5 | 15 | 2 | On
| 2026-05-25 16:00 | 19.0629 | 5 | 16 | 2 | On
| 2026-05-25 17:00 | 16.6927 | 5 | 17 | 2 | On
| 2026-05-25 18:00 | 18.9888 | 5 | 18 | 2 | On
| 2026-05-25 19:00 | 5.6687 | 5 | 19 | 2 | On
| 2026-05-25 20:00 | 0.0047193 | 5 | 20 | 2 | On
| 2026-05-25 21:00 | 0 | 5 | 21 | 2 | On
| 2026-05-25 22:00 | 0 | 5 | 22 | 2 | On
| 2026-05-25 23:00 | 0 | 5 | 23 | 2 | On
| 2026-05-26 | 0 | 5 | 0 | 3 | Off
| 2026-05-26 01:00 | 0 | 5 | 1 | 3 | Off
| 2026-05-26 02:00 | 0 | 5 | 2 | 3 | Off
| 2026-05-26 03:00 | 0 | 5 | 3 | 3 | Off
| 2026-05-26 04:00 | 0 | 5 | 4 | 3 | Off
| 2026-05-26 05:00 | 0 | 5 | 5 | 3 | Off
| 2026-05-26 06:00 | 0 | 5 | 6 | 3 | Off
| 2026-05-26 07:00 | 7.5985 | 5 | 7 | 3 | Off
| 2026-05-26 08:00 | 18.3525 | 5 | 8 | 3 | Off
| 2026-05-26 09:00 | 21.1869 | 5 | 9 | 3 | Off
| 2026-05-26 10:00 | 22.2278 | 5 | 10 | 3 | Off
| 2026-05-26 11:00 | 22.4069 | 5 | 11 | 3 | Off
| 2026-05-26 12:00 | 19.6618 | 5 | 12 | 3 | Off
| 2026-05-26 13:00 | 19.8757 | 5 | 13 | 3 | Off
| 2026-05-26 14:00 | 18.8832 | 5 | 14 | 3 | Off
| 2026-05-26 15:00 | 18.3301 | 5 | 15 | 3 | Off
| 2026-05-26 16:00 | 13.5282 | 5 | 16 | 3 | Off
| 2026-05-26 17:00 | 20.4998 | 5 | 17 | 3 | Off
| 2026-05-26 18:00 | 16.3005 | 5 | 18 | 3 | Off
| 2026-05-26 19:00 | 8.5222 | 5 | 19 | 3 | Off
| 2026-05-26 20:00 | 0.026879 | 5 | 20 | 3 | Off
| 2026-05-26 21:00 | 0 | 5 | 21 | 3 | Off
| 2026-05-26 22:00 | 0 | 5 | 22 | 3 | Off
| 2026-05-26 23:00 | 0 | 5 | 23 | 3 | Off
| 2026-05-27 | 0 | 5 | 0 | 4 | Off
| 2026-05-27 01:00 | 0 | 5 | 1 | 4 | Off
| 2026-05-27 02:00 | 0 | 5 | 2 | 4 | Off
| 2026-05-27 03:00 | 0 | 5 | 3 | 4 | Off
| 2026-05-27 04:00 | 0 | 5 | 4 | 4 | Off
| 2026-05-27 05:00 | 0 | 5 | 5 | 4 | Off
| 2026-05-27 06:00 | 0 | 5 | 6 | 4 | Off
| 2026-05-27 07:00 | 5.792 | 5 | 7 | 4 | Off
| 2026-05-27 08:00 | 5.7905 | 5 | 8 | 4 | On
| 2026-05-27 09:00 | 14.6539 | 5 | 9 | 4 | On
| 2026-05-27 10:00 | 21.333 | 5 | 10 | 4 | On
| 2026-05-27 11:00 | 21.7315 | 5 | 11 | 4 | On
| 2026-05-27 12:00 | 18.5255 | 5 | 12 | 4 | On
| 2026-05-27 13:00 | 21.4155 | 5 | 13 | 4 | On
| 2026-05-27 14:00 | 21.281 | 5 | 14 | 4 | On
| 2026-05-27 15:00 | 16.7996 | 5 | 15 | 4 | On
| 2026-05-27 16:00 | 11.9384 | 5 | 16 | 4 | On
| 2026-05-27 17:00 | 20.3903 | 5 | 17 | 4 | On
| 2026-05-27 18:00 | 7.8065 | 5 | 18 | 4 | On
| 2026-05-27 19:00 | 6.9296 | 5 | 19 | 4 | On
| 2026-05-27 20:00 | 8.4922e-05 | 5 | 20 | 4 | On
| 2026-05-27 21:00 | 0 | 5 | 21 | 4 | On
| 2026-05-27 22:00 | 0 | 5 | 22 | 4 | On
| 2026-05-27 23:00 | 0 | 5 | 23 | 4 | On
| 2026-05-28 | 0 | 5 | 0 | 5 | Off
| 2026-05-28 01:00 | 0 | 5 | 1 | 5 | Off
| 2026-05-28 02:00 | 0 | 5 | 2 | 5 | Off
| 2026-05-28 03:00 | 0 | 5 | 3 | 5 | Off
| 2026-05-28 04:00 | 0 | 5 | 4 | 5 | Off
| 2026-05-28 05:00 | 0 | 5 | 5 | 5 | Off
| 2026-05-28 06:00 | 0.11465 | 5 | 6 | 5 | Off
| 2026-05-28 07:00 | 7.779 | 5 | 7 | 5 | Off
| 2026-05-28 08:00 | 13.1454 | 5 | 8 | 5 | On
| 2026-05-28 09:00 | 15.0892 | 5 | 9 | 5 | On
| 2026-05-28 10:00 | 21.0544 | 5 | 10 | 5 | On
| 2026-05-28 11:00 | 16.0423 | 5 | 11 | 5 | On
| 2026-05-28 12:00 | 18.6976 | 5 | 12 | 5 | On
| 2026-05-28 13:00 | 18.3041 | 5 | 13 | 5 | On
| 2026-05-28 14:00 | 18.8595 | 5 | 14 | 5 | On
| 2026-05-28 15:00 | 20.6334 | 5 | 15 | 5 | On
| 2026-05-28 16:00 | 20.294 | 5 | 16 | 5 | On
| 2026-05-28 17:00 | 11.7416 | 5 | 17 | 5 | On
| 2026-05-28 18:00 | 16.0325 | 5 | 18 | 5 | On
| 2026-05-28 19:00 | 7.7467 | 5 | 19 | 5 | On
| 2026-05-28 20:00 | 0 | 5 | 20 | 5 | On
| 2026-05-28 21:00 | 0 | 5 | 21 | 5 | On
| 2026-05-28 22:00 | 0 | 5 | 22 | 5 | On
| 2026-05-28 23:00 | 0 | 5 | 23 | 5 | On
| 2026-05-29 | 0 | 5 | 0 | 6 | Off
| 2026-05-29 01:00 | 0 | 5 | 1 | 6 | Off
| 2026-05-29 02:00 | 0 | 5 | 2 | 6 | Off
| 2026-05-29 03:00 | 0 | 5 | 3 | 6 | Off
| 2026-05-29 04:00 | 0 | 5 | 4 | 6 | Off
| 2026-05-29 05:00 | 0 | 5 | 5 | 6 | Off
| 2026-05-29 06:00 | 0.72404 | 5 | 6 | 6 | Off
| 2026-05-29 07:00 | 9.5096 | 5 | 7 | 6 | Off
| 2026-05-29 08:00 | 17.6521 | 5 | 8 | 6 | On
| 2026-05-29 09:00 | 20.2687 | 5 | 9 | 6 | On
| 2026-05-29 10:00 | 21.1677 | 5 | 10 | 6 | On
| 2026-05-29 11:00 | 15.6238 | 5 | 11 | 6 | On
| 2026-05-29 12:00 | 18.1711 | 5 | 12 | 6 | On
| 2026-05-29 13:00 | 19.3225 | 5 | 13 | 6 | On
| 2026-05-29 14:00 | 18.8707 | 5 | 14 | 6 | On
| 2026-05-29 15:00 | 20.9267 | 5 | 15 | 6 | On
| 2026-05-29 16:00 | 20.9119 | 5 | 16 | 6 | On
| 2026-05-29 17:00 | 16.6413 | 5 | 17 | 6 | On
| 2026-05-29 18:00 | 17.0576 | 5 | 18 | 6 | On
| 2026-05-29 19:00 | 8.624 | 5 | 19 | 6 | On
| 2026-05-29 20:00 | 0.083477 | 5 | 20 | 6 | On
| 2026-05-29 21:00 | 0 | 5 | 21 | 6 | On
| 2026-05-29 22:00 | 0 | 5 | 22 | 6 | On
| 2026-05-29 23:00 | 0 | 5 | 23 | 6 | On
| 2026-05-30 | 0 | 5 | 0 | 7 | Off
| 2026-05-30 01:00 | 0 | 5 | 1 | 7 | Off
| 2026-05-30 02:00 | 0 | 5 | 2 | 7 | Off
| 2026-05-30 03:00 | 0 | 5 | 3 | 7 | Off
| 2026-05-30 04:00 | 0 | 5 | 4 | 7 | Off
| 2026-05-30 05:00 | 0 | 5 | 5 | 7 | Off
| 2026-05-30 06:00 | 0.78595 | 5 | 6 | 7 | Off
| 2026-05-30 07:00 | 9.9462 | 5 | 7 | 7 | Off
| 2026-05-30 08:00 | 17.3213 | 5 | 8 | 7 | Off
| 2026-05-30 09:00 | 20.745 | 5 | 9 | 7 | Off
| 2026-05-30 10:00 | 21.3371 | 5 | 10 | 7 | Off
| 2026-05-30 11:00 | 21.531 | 5 | 11 | 7 | Off
| 2026-05-30 12:00 | 21.4207 | 5 | 12 | 7 | Off
| 2026-05-30 13:00 | 21.336 | 5 | 13 | 7 | Off
| 2026-05-30 14:00 | 21.3954 | 5 | 14 | 7 | Off
| 2026-05-30 15:00 | 19.4217 | 5 | 15 | 7 | Off
| 2026-05-30 16:00 | 19.5682 | 5 | 16 | 7 | Off
| 2026-05-30 17:00 | 16.5884 | 5 | 17 | 7 | Off
| 2026-05-30 18:00 | 12.9538 | 5 | 18 | 7 | Off
| 2026-05-30 19:00 | 4.6343 | 5 | 19 | 7 | Off
| 2026-05-30 20:00 | 0 | 5 | 20 | 7 | Off
| 2026-05-30 21:00 | 0 | 5 | 21 | 7 | Off
| 2026-05-30 22:00 | 0 | 5 | 22 | 7 | Off
| 2026-05-30 23:00 | 0 | 5 | 23 | 7 | Off
| 2026-05-31 | 0 | 5 | 0 | 1 | Off
| 2026-05-31 01:00 | 0 | 5 | 1 | 1 | Off
| 2026-05-31 02:00 | 0 | 5 | 2 | 1 | Off
| 2026-05-31 03:00 | 0 | 5 | 3 | 1 | Off
| 2026-05-31 04:00 | 0 | 5 | 4 | 1 | Off
| 2026-05-31 05:00 | 0 | 5 | 5 | 1 | Off
| 2026-05-31 06:00 | 0.86459 | 5 | 6 | 1 | Off
| 2026-05-31 07:00 | 10.1408 | 5 | 7 | 1 | Off
| 2026-05-31 08:00 | 17.9839 | 5 | 8 | 1 | Off
| 2026-05-31 09:00 | 20.3037 | 5 | 9 | 1 | Off
| 2026-05-31 10:00 | 21.1974 | 5 | 10 | 1 | Off
| 2026-05-31 11:00 | 21.3147 | 5 | 11 | 1 | Off
| 2026-05-31 12:00 | 21.2121 | 5 | 12 | 1 | Off
| 2026-05-31 13:00 | 21.0652 | 5 | 13 | 1 | Off
| 2026-05-31 14:00 | 18.5909 | 5 | 14 | 1 | Off
| 2026-05-31 15:00 | 18.8648 | 5 | 15 | 1 | Off
| 2026-05-31 16:00 | 5.202 | 5 | 16 | 1 | Off
| 2026-05-31 17:00 | 16.3491 | 5 | 17 | 1 | Off
| 2026-05-31 18:00 | 17.1528 | 5 | 18 | 1 | Off
| 2026-05-31 19:00 | 6.8965 | 5 | 19 | 1 | Off
| 2026-05-31 20:00 | 0.33023 | 5 | 20 | 1 | Off
| 2026-05-31 21:00 | 0 | 5 | 21 | 1 | Off
| 2026-05-31 22:00 | 0 | 5 | 22 | 1 | Off
| 2026-05-31 23:00 | 0 | 5 | 23 | 1 | Off
| 2026-06-01 | 0 | 6 | 0 | 2 | Off
| 2026-06-01 01:00 | 0 | 6 | 1 | 2 | Off
| 2026-06-01 02:00 | 0 | 6 | 2 | 2 | Off
| 2026-06-01 03:00 | 0 | 6 | 3 | 2 | Off
| 2026-06-01 04:00 | 0 | 6 | 4 | 2 | Off
| 2026-06-01 05:00 | 0 | 6 | 5 | 2 | Off
| 2026-06-01 06:00 | 1.0993 | 6 | 6 | 2 | Off
| 2026-06-01 07:00 | 11.2289 | 6 | 7 | 2 | Off
| 2026-06-01 08:00 | 19.0543 | 6 | 8 | 2 | On
| 2026-06-01 09:00 | 20.9924 | 6 | 9 | 2 | On
| 2026-06-01 10:00 | 21.5791 | 6 | 10 | 2 | On
| 2026-06-01 11:00 | 21.5737 | 6 | 11 | 2 | On
| 2026-06-01 12:00 | 21.3641 | 6 | 12 | 2 | On
| 2026-06-01 13:00 | 21.2044 | 6 | 13 | 2 | On
| 2026-06-01 14:00 | 21.1662 | 6 | 14 | 2 | On
| 2026-06-01 15:00 | 21.1954 | 6 | 15 | 2 | On
| 2026-06-01 16:00 | 20.4287 | 6 | 16 | 2 | On
| 2026-06-01 17:00 | 19.9305 | 6 | 17 | 2 | On
| 2026-06-01 18:00 | 17.6965 | 6 | 18 | 2 | On
| 2026-06-01 19:00 | 9.7172 | 6 | 19 | 2 | On
| 2026-06-01 20:00 | 0.28388 | 6 | 20 | 2 | On
| 2026-06-01 21:00 | 0 | 6 | 21 | 2 | On
| 2026-06-01 22:00 | 0 | 6 | 22 | 2 | On
| 2026-06-01 23:00 | 0 | 6 | 23 | 2 | On
| 2026-06-02 | 0 | 6 | 0 | 3 | Off
| 2026-06-02 01:00 | 0 | 6 | 1 | 3 | Off
| 2026-06-02 02:00 | 0 | 6 | 2 | 3 | Off
| 2026-06-02 03:00 | 0 | 6 | 3 | 3 | Off
| 2026-06-02 04:00 | 0 | 6 | 4 | 3 | Off
| 2026-06-02 05:00 | 0 | 6 | 5 | 3 | Off
| 2026-06-02 06:00 | 0.91328 | 6 | 6 | 3 | Off
| 2026-06-02 07:00 | 7.9906 | 6 | 7 | 3 | Off
| 2026-06-02 08:00 | 14.798 | 6 | 8 | 3 | On
| 2026-06-02 09:00 | 18.8838 | 6 | 9 | 3 | On
| 2026-06-02 10:00 | 19.2234 | 6 | 10 | 3 | On
| 2026-06-02 11:00 | 19.9622 | 6 | 11 | 3 | On
| 2026-06-02 12:00 | 19.781 | 6 | 12 | 3 | On
| 2026-06-02 13:00 | 17.1225 | 6 | 13 | 3 | On
| 2026-06-02 14:00 | 19.7524 | 6 | 14 | 3 | On
| 2026-06-02 15:00 | 19.7103 | 6 | 15 | 3 | On
| 2026-06-02 16:00 | 19.5218 | 6 | 16 | 3 | On
| 2026-06-02 17:00 | 18.4791 | 6 | 17 | 3 | On
| 2026-06-02 18:00 | 15.7317 | 6 | 18 | 3 | On
| 2026-06-02 19:00 | 7.9922 | 6 | 19 | 3 | On
| 2026-06-02 20:00 | 0.19532 | 6 | 20 | 3 | On
| 2026-06-02 21:00 | 0 | 6 | 21 | 3 | On
| 2026-06-02 22:00 | 0 | 6 | 22 | 3 | On
| 2026-06-02 23:00 | 0 | 6 | 23 | 3 | On
| 2026-06-03 | 0 | 6 | 0 | 4 | Off
| 2026-06-03 01:00 | 0 | 6 | 1 | 4 | Off
| 2026-06-03 02:00 | 0 | 6 | 2 | 4 | Off
| 2026-06-03 03:00 | 0 | 6 | 3 | 4 | Off
| 2026-06-03 04:00 | 0 | 6 | 4 | 4 | Off
| 2026-06-03 05:00 | 0 | 6 | 5 | 4 | Off
| 2026-06-03 06:00 | 0.1624 | 6 | 6 | 4 | Off
| 2026-06-03 07:00 | 7.5195 | 6 | 7 | 4 | Off
| 2026-06-03 08:00 | 16.5235 | 6 | 8 | 4 | On
| 2026-06-03 09:00 | 18.6741 | 6 | 9 | 4 | On
| 2026-06-03 10:00 | 16.7231 | 6 | 10 | 4 | On
| 2026-06-03 11:00 | 19.8338 | 6 | 11 | 4 | On
| 2026-06-03 12:00 | 19.7644 | 6 | 12 | 4 | On
| 2026-06-03 13:00 | 19.5945 | 6 | 13 | 4 | On
| 2026-06-03 14:00 | 19.5428 | 6 | 14 | 4 | On
| 2026-06-03 15:00 | 12.0003 | 6 | 15 | 4 | On
| 2026-06-03 16:00 | 17.0486 | 6 | 16 | 4 | On
| 2026-06-03 17:00 | 15.8392 | 6 | 17 | 4 | On
| 2026-06-03 18:00 | 14.6133 | 6 | 18 | 4 | On
| 2026-06-03 19:00 | 5.7379 | 6 | 19 | 4 | On
| 2026-06-03 20:00 | 0.076493 | 6 | 20 | 4 | On
| 2026-06-03 21:00 | 0 | 6 | 21 | 4 | On
| 2026-06-03 22:00 | 0 | 6 | 22 | 4 | On
| 2026-06-03 23:00 | 0 | 6 | 23 | 4 | On
| 2026-06-04 | 0 | 6 | 0 | 5 | Off
| 2026-06-04 01:00 | 0 | 6 | 1 | 5 | Off
| 2026-06-04 02:00 | 0 | 6 | 2 | 5 | Off
| 2026-06-04 03:00 | 0 | 6 | 3 | 5 | Off
| 2026-06-04 04:00 | 0 | 6 | 4 | 5 | Off
| 2026-06-04 05:00 | 0 | 6 | 5 | 5 | Off
| 2026-06-04 06:00 | 0.1635 | 6 | 6 | 5 | Off
| 2026-06-04 07:00 | 8.3646 | 6 | 7 | 5 | Off
| 2026-06-04 08:00 | 15.6512 | 6 | 8 | 5 | On
| 2026-06-04 09:00 | 15.3292 | 6 | 9 | 5 | On
| 2026-06-04 10:00 | 18.2606 | 6 | 10 | 5 | On
| 2026-06-04 11:00 | 18.0839 | 6 | 11 | 5 | On
| 2026-06-04 12:00 | 17.2363 | 6 | 12 | 5 | On
| 2026-06-04 13:00 | 15.4581 | 6 | 13 | 5 | On
| 2026-06-04 14:00 | 15.1658 | 6 | 14 | 5 | On
| 2026-06-04 15:00 | 15.1839 | 6 | 15 | 5 | On
| 2026-06-04 16:00 | 14.4543 | 6 | 16 | 5 | On
| 2026-06-04 17:00 | 8.0346 | 6 | 17 | 5 | On
| 2026-06-04 18:00 | 8.4392 | 6 | 18 | 5 | On
| 2026-06-04 19:00 | 0.52039 | 6 | 19 | 5 | On
| 2026-06-04 20:00 | 0 | 6 | 20 | 5 | On
| 2026-06-04 21:00 | 0 | 6 | 21 | 5 | On
| 2026-06-04 22:00 | 0 | 6 | 22 | 5 | On
| 2026-06-04 23:00 | 0 | 6 | 23 | 5 | On
| 2026-06-05 | 0 | 6 | 0 | 6 | Off
| 2026-06-05 01:00 | 0 | 6 | 1 | 6 | Off
| 2026-06-05 02:00 | 0 | 6 | 2 | 6 | Off
| 2026-06-05 03:00 | 0 | 6 | 3 | 6 | Off
| 2026-06-05 04:00 | 0 | 6 | 4 | 6 | Off
| 2026-06-05 05:00 | 0 | 6 | 5 | 6 | Off
| 2026-06-05 06:00 | 0.11435 | 6 | 6 | 6 | Off
| 2026-06-05 07:00 | 7.3958 | 6 | 7 | 6 | Off
| 2026-06-05 08:00 | 9.4312 | 6 | 8 | 6 | On
| 2026-06-05 09:00 | 3.8772 | 6 | 9 | 6 | On
| 2026-06-05 10:00 | 5.6218 | 6 | 10 | 6 | On
| 2026-06-05 11:00 | 3.5795 | 6 | 11 | 6 | On
| 2026-06-05 12:00 | 6.7353 | 6 | 12 | 6 | On
| 2026-06-05 13:00 | 3.6543 | 6 | 13 | 6 | On
| 2026-06-05 14:00 | 6.4769 | 6 | 14 | 6 | On
| 2026-06-05 15:00 | 6.8514 | 6 | 15 | 6 | On
| 2026-06-05 16:00 | 8.346 | 6 | 16 | 6 | On
| 2026-06-05 17:00 | 7.562 | 6 | 17 | 6 | On
| 2026-06-05 18:00 | 15.7586 | 6 | 18 | 6 | On
| 2026-06-05 19:00 | 7.6537 | 6 | 19 | 6 | On
| 2026-06-05 20:00 | 0.53037 | 6 | 20 | 6 | On
| 2026-06-05 21:00 | 0 | 6 | 21 | 6 | On
| 2026-06-05 22:00 | 0 | 6 | 22 | 6 | On
| 2026-06-05 23:00 | 0 | 6 | 23 | 6 | On
| 2026-06-06 | 0 | 6 | 0 | 7 | Off
| 2026-06-06 01:00 | 0 | 6 | 1 | 7 | Off
| 2026-06-06 02:00 | 0 | 6 | 2 | 7 | Off
| 2026-06-06 03:00 | 0 | 6 | 3 | 7 | Off
| 2026-06-06 04:00 | 0 | 6 | 4 | 7 | Off
| 2026-06-06 05:00 | 0 | 6 | 5 | 7 | Off
| 2026-06-06 06:00 | 0.070619 | 6 | 6 | 7 | Off
| 2026-06-06 07:00 | 5.2847 | 6 | 7 | 7 | Off
| 2026-06-06 08:00 | 9.5298 | 6 | 8 | 7 | Off
| 2026-06-06 09:00 | 13.4043 | 6 | 9 | 7 | Off
| 2026-06-06 10:00 | 14.2998 | 6 | 10 | 7 | Off
| 2026-06-06 11:00 | 17.6149 | 6 | 11 | 7 | Off
| 2026-06-06 12:00 | 17.956 | 6 | 12 | 7 | Off
| 2026-06-06 13:00 | 16.1263 | 6 | 13 | 7 | Off
| 2026-06-06 14:00 | 18.9457 | 6 | 14 | 7 | Off
| 2026-06-06 15:00 | 19.4854 | 6 | 15 | 7 | Off
| 2026-06-06 16:00 | 16.539 | 6 | 16 | 7 | Off
| 2026-06-06 17:00 | 18.3499 | 6 | 17 | 7 | Off
| 2026-06-06 18:00 | 15.7561 | 6 | 18 | 7 | Off
| 2026-06-06 19:00 | 8.1549 | 6 | 19 | 7 | Off
| 2026-06-06 20:00 | 0.45361 | 6 | 20 | 7 | Off
| 2026-06-06 21:00 | 0 | 6 | 21 | 7 | Off
| 2026-06-06 22:00 | 0 | 6 | 22 | 7 | Off
| 2026-06-06 23:00 | 0 | 6 | 23 | 7 | Off
| 2026-06-07 | 0 | 6 | 0 | 1 | Off
| 2026-06-07 01:00 | 0 | 6 | 1 | 1 | Off
| 2026-06-07 02:00 | 0 | 6 | 2 | 1 | Off
| 2026-06-07 03:00 | 0 | 6 | 3 | 1 | Off
| 2026-06-07 04:00 | 0 | 6 | 4 | 1 | Off
| 2026-06-07 05:00 | 0 | 6 | 5 | 1 | Off
| 2026-06-07 06:00 | 1.0003 | 6 | 6 | 1 | Off
| 2026-06-07 07:00 | 9.6464 | 6 | 7 | 1 | Off
| 2026-06-07 08:00 | 17.0566 | 6 | 8 | 1 | Off
| 2026-06-07 09:00 | 19.293 | 6 | 9 | 1 | Off
| 2026-06-07 10:00 | 20.0715 | 6 | 10 | 1 | Off
| 2026-06-07 11:00 | 20.453 | 6 | 11 | 1 | Off
| 2026-06-07 12:00 | 20.4983 | 6 | 12 | 1 | Off
| 2026-06-07 13:00 | 20.4552 | 6 | 13 | 1 | Off
| 2026-06-07 14:00 | 20.5337 | 6 | 14 | 1 | Off
| 2026-06-07 15:00 | 20.5937 | 6 | 15 | 1 | Off
| 2026-06-07 16:00 | 20.4587 | 6 | 16 | 1 | Off
| 2026-06-07 17:00 | 19.7545 | 6 | 17 | 1 | Off
| 2026-06-07 18:00 | 17.7776 | 6 | 18 | 1 | Off
| 2026-06-07 19:00 | 10.2307 | 6 | 19 | 1 | Off
| 2026-06-07 20:00 | 0.99328 | 6 | 20 | 1 | Off
| 2026-06-07 21:00 | 0 | 6 | 21 | 1 | Off
| 2026-06-07 22:00 | 0 | 6 | 22 | 1 | Off
| 2026-06-07 23:00 | 0 | 6 | 23 | 1 | Off
| 2026-06-08 | 0 | 6 | 0 | 2 | Off
| 2026-06-08 01:00 | 0 | 6 | 1 | 2 | Off
| 2026-06-08 02:00 | 0 | 6 | 2 | 2 | Off
| 2026-06-08 03:00 | 0 | 6 | 3 | 2 | Off
| 2026-06-08 04:00 | 0 | 6 | 4 | 2 | Off
| 2026-06-08 05:00 | 0 | 6 | 5 | 2 | Off
| 2026-06-08 06:00 | 1.0882 | 6 | 6 | 2 | Off
| 2026-06-08 07:00 | 9.8078 | 6 | 7 | 2 | Off
| 2026-06-08 08:00 | 16.9349 | 6 | 8 | 2 | On
| 2026-06-08 09:00 | 18.9643 | 6 | 9 | 2 | On
| 2026-06-08 10:00 | 19.6501 | 6 | 10 | 2 | On
| 2026-06-08 11:00 | 19.6347 | 6 | 11 | 2 | On
| 2026-06-08 12:00 | 16.0134 | 6 | 12 | 2 | On
| 2026-06-08 13:00 | 16.0345 | 6 | 13 | 2 | On
| 2026-06-08 14:00 | 16.1574 | 6 | 14 | 2 | On
| 2026-06-08 15:00 | 16.7249 | 6 | 15 | 2 | On
| 2026-06-08 16:00 | 15.3057 | 6 | 16 | 2 | On
| 2026-06-08 17:00 | 9.7362 | 6 | 17 | 2 | On
| 2026-06-08 18:00 | 8.3032 | 6 | 18 | 2 | On
| 2026-06-08 19:00 | 2.0837 | 6 | 19 | 2 | On
| 2026-06-08 20:00 | 0.011481 | 6 | 20 | 2 | On
| 2026-06-08 21:00 | 0 | 6 | 21 | 2 | On
| 2026-06-08 22:00 | 0 | 6 | 22 | 2 | On
| 2026-06-08 23:00 | 0 | 6 | 23 | 2 | On
| 2026-06-09 | 0 | 6 | 0 | 3 | Off
| 2026-06-09 01:00 | 0 | 6 | 1 | 3 | Off
| 2026-06-09 02:00 | 0 | 6 | 2 | 3 | Off
| 2026-06-09 03:00 | 0 | 6 | 3 | 3 | Off
| 2026-06-09 04:00 | 0 | 6 | 4 | 3 | Off
| 2026-06-09 05:00 | 0 | 6 | 5 | 3 | Off
| 2026-06-09 06:00 | 0.90627 | 6 | 6 | 3 | Off
| 2026-06-09 07:00 | 9.7075 | 6 | 7 | 3 | Off
| 2026-06-09 08:00 | 16.9663 | 6 | 8 | 3 | On
| 2026-06-09 09:00 | 18.8102 | 6 | 9 | 3 | On
| 2026-06-09 10:00 | 19.4809 | 6 | 10 | 3 | On
| 2026-06-09 11:00 | 19.4712 | 6 | 11 | 3 | On
| 2026-06-09 12:00 | 19.2909 | 6 | 12 | 3 | On
| 2026-06-09 13:00 | 16.6836 | 6 | 13 | 3 | On
| 2026-06-09 14:00 | 16.0673 | 6 | 14 | 3 | On
| 2026-06-09 15:00 | 19.0402 | 6 | 15 | 3 | On
| 2026-06-09 16:00 | 18.4556 | 6 | 16 | 3 | On
| 2026-06-09 17:00 | 15.4063 | 6 | 17 | 3 | On
| 2026-06-09 18:00 | 15.4243 | 6 | 18 | 3 | On
| 2026-06-09 19:00 | 7.9643 | 6 | 19 | 3 | On
| 2026-06-09 20:00 | 0.14179 | 6 | 20 | 3 | On
| 2026-06-09 21:00 | 0 | 6 | 21 | 3 | On
| 2026-06-09 22:00 | 0 | 6 | 22 | 3 | On
| 2026-06-09 23:00 | 0 | 6 | 23 | 3 | On
| 2026-06-10 | 0 | 6 | 0 | 4 | Off
| 2026-06-10 01:00 | 0 | 6 | 1 | 4 | Off
| 2026-06-10 02:00 | 0 | 6 | 2 | 4 | Off
| 2026-06-10 03:00 | 0 | 6 | 3 | 4 | Off
| 2026-06-10 04:00 | 0 | 6 | 4 | 4 | Off
| 2026-06-10 05:00 | 0 | 6 | 5 | 4 | Off
| 2026-06-10 06:00 | 0 | 6 | 6 | 4 | Off
| 2026-06-10 07:00 | 4.0564 | 6 | 7 | 4 | Off
| 2026-06-10 08:00 | 4.8702 | 6 | 8 | 4 | On
| 2026-06-10 09:00 | 7.8288 | 6 | 9 | 4 | On
| 2026-06-10 10:00 | 11.0785 | 6 | 10 | 4 | On
| 2026-06-10 11:00 | 10.3275 | 6 | 11 | 4 | On
| 2026-06-10 12:00 | 18.8311 | 6 | 12 | 4 | On
| 2026-06-10 13:00 | 19.3125 | 6 | 13 | 4 | On
| 2026-06-10 14:00 | 19.4289 | 6 | 14 | 4 | On
| 2026-06-10 15:00 | 19.4273 | 6 | 15 | 4 | On
| 2026-06-10 16:00 | 18.2996 | 6 | 16 | 4 | On
| 2026-06-10 17:00 | 14.3877 | 6 | 17 | 4 | On
| 2026-06-10 18:00 | 11.9844 | 6 | 18 | 4 | On
| 2026-06-10 19:00 | 6.0396 | 6 | 19 | 4 | On
| 2026-06-10 20:00 | 0.86765 | 6 | 20 | 4 | On
| 2026-06-10 21:00 | 0 | 6 | 21 | 4 | On
| 2026-06-10 22:00 | 0 | 6 | 22 | 4 | On
| 2026-06-10 23:00 | 0 | 6 | 23 | 4 | On
| 2026-06-11 | 0 | 6 | 0 | 5 | Off
| 2026-06-11 01:00 | 0 | 6 | 1 | 5 | Off
| 2026-06-11 02:00 | 0 | 6 | 2 | 5 | Off
| 2026-06-11 03:00 | 0 | 6 | 3 | 5 | Off
| 2026-06-11 04:00 | 0 | 6 | 4 | 5 | Off
| 2026-06-11 05:00 | 0 | 6 | 5 | 5 | Off
| 2026-06-11 06:00 | 1.0592 | 6 | 6 | 5 | Off
| 2026-06-11 07:00 | 6.2087 | 6 | 7 | 5 | Off
| 2026-06-11 08:00 | 1.8216 | 6 | 8 | 5 | On
| 2026-06-11 09:00 | 4.7235 | 6 | 9 | 5 | On
| 2026-06-11 10:00 | 11.2478 | 6 | 10 | 5 | On
| 2026-06-11 11:00 | 13.6421 | 6 | 11 | 5 | On
| 2026-06-11 12:00 | 11.3015 | 6 | 12 | 5 | On
| 2026-06-11 13:00 | 13.7987 | 6 | 13 | 5 | On
| 2026-06-11 14:00 | 19.7866 | 6 | 14 | 5 | On
| 2026-06-11 15:00 | 20.5513 | 6 | 15 | 5 | On
| 2026-06-11 16:00 | 19.8041 | 6 | 16 | 5 | On
| 2026-06-11 17:00 | 19.799 | 6 | 17 | 5 | On
| 2026-06-11 18:00 | 17.5045 | 6 | 18 | 5 | On
| 2026-06-11 19:00 | 10.1894 | 6 | 19 | 5 | On
| 2026-06-11 20:00 | 1.0901 | 6 | 20 | 5 | On
| 2026-06-11 21:00 | 0 | 6 | 21 | 5 | On
| 2026-06-11 22:00 | 0 | 6 | 22 | 5 | On
| 2026-06-11 23:00 | 0 | 6 | 23 | 5 | On
| 2026-06-12 | 0 | 6 | 0 | 6 | Off
| 2026-06-12 01:00 | 0 | 6 | 1 | 6 | Off
| 2026-06-12 02:00 | 0 | 6 | 2 | 6 | Off
| 2026-06-12 03:00 | 0 | 6 | 3 | 6 | Off
| 2026-06-12 04:00 | 0 | 6 | 4 | 6 | Off
| 2026-06-12 05:00 | 0 | 6 | 5 | 6 | Off
| 2026-06-12 06:00 | 1.1826 | 6 | 6 | 6 | Off
| 2026-06-12 07:00 | 10.6679 | 6 | 7 | 6 | Off
| 2026-06-12 08:00 | 17.8597 | 6 | 8 | 6 | On
| 2026-06-12 09:00 | 19.9981 | 6 | 9 | 6 | On
| 2026-06-12 10:00 | 20.4892 | 6 | 10 | 6 | On
| 2026-06-12 11:00 | 20.6224 | 6 | 11 | 6 | On
| 2026-06-12 12:00 | 20.5115 | 6 | 12 | 6 | On
| 2026-06-12 13:00 | 20.4151 | 6 | 13 | 6 | On
| 2026-06-12 14:00 | 20.0749 | 6 | 14 | 6 | On
| 2026-06-12 15:00 | 20.1358 | 6 | 15 | 6 | On
| 2026-06-12 16:00 | 19.3315 | 6 | 16 | 6 | On
| 2026-06-12 17:00 | 19.3085 | 6 | 17 | 6 | On
| 2026-06-12 18:00 | 16.805 | 6 | 18 | 6 | On
| 2026-06-12 19:00 | 8.3661 | 6 | 19 | 6 | On
| 2026-06-12 20:00 | 0.97889 | 6 | 20 | 6 | On
| 2026-06-12 21:00 | 0 | 6 | 21 | 6 | On
| 2026-06-12 22:00 | 0 | 6 | 22 | 6 | On
| 2026-06-12 23:00 | 0 | 6 | 23 | 6 | On
| 2026-06-13 | 0 | 6 | 0 | 7 | Off
| 2026-06-13 01:00 | 0 | 6 | 1 | 7 | Off
| 2026-06-13 02:00 | 0 | 6 | 2 | 7 | Off
| 2026-06-13 03:00 | 0 | 6 | 3 | 7 | Off
| 2026-06-13 04:00 | 0 | 6 | 4 | 7 | Off
| 2026-06-13 05:00 | 0 | 6 | 5 | 7 | Off
| 2026-06-13 06:00 | 1.1523 | 6 | 6 | 7 | Off
| 2026-06-13 07:00 | 10.5442 | 6 | 7 | 7 | Off
| 2026-06-13 08:00 | 17.8137 | 6 | 8 | 7 | Off
| 2026-06-13 09:00 | 19.7319 | 6 | 9 | 7 | Off
| 2026-06-13 10:00 | 20.3911 | 6 | 10 | 7 | Off
| 2026-06-13 11:00 | 20.4893 | 6 | 11 | 7 | Off
| 2026-06-13 12:00 | 20.4258 | 6 | 12 | 7 | Off
| 2026-06-13 13:00 | 18.4714 | 6 | 13 | 7 | Off
| 2026-06-13 14:00 | 19.8338 | 6 | 14 | 7 | Off
| 2026-06-13 15:00 | 17.484 | 6 | 15 | 7 | Off
| 2026-06-13 16:00 | 20.0884 | 6 | 16 | 7 | Off
| 2026-06-13 17:00 | 19.1703 | 6 | 17 | 7 | Off
| 2026-06-13 18:00 | 17.1037 | 6 | 18 | 7 | Off
| 2026-06-13 19:00 | 5.6272 | 6 | 19 | 7 | Off
| 2026-06-13 20:00 | 0.62892 | 6 | 20 | 7 | Off
| 2026-06-13 21:00 | 0 | 6 | 21 | 7 | Off
| 2026-06-13 22:00 | 0 | 6 | 22 | 7 | Off
| 2026-06-13 23:00 | 0 | 6 | 23 | 7 | Off
| 2026-06-14 | 0 | 6 | 0 | 1 | Off
| 2026-06-14 01:00 | 0 | 6 | 1 | 1 | Off
| 2026-06-14 02:00 | 0 | 6 | 2 | 1 | Off
| 2026-06-14 03:00 | 0 | 6 | 3 | 1 | Off
| 2026-06-14 04:00 | 0 | 6 | 4 | 1 | Off
| 2026-06-14 05:00 | 0 | 6 | 5 | 1 | Off
| 2026-06-14 06:00 | 0.32351 | 6 | 6 | 1 | Off
| 2026-06-14 07:00 | 8.5983 | 6 | 7 | 1 | Off
| 2026-06-14 08:00 | 12.7637 | 6 | 8 | 1 | Off
| 2026-06-14 09:00 | 1.8997 | 6 | 9 | 1 | Off
| 2026-06-14 10:00 | 1.6738 | 6 | 10 | 1 | Off
| 2026-06-14 11:00 | 4.9116 | 6 | 11 | 1 | Off
| 2026-06-14 12:00 | 11.3949 | 6 | 12 | 1 | Off
| 2026-06-14 13:00 | 9.1787 | 6 | 13 | 1 | Off
| 2026-06-14 14:00 | 6.1304 | 6 | 14 | 1 | Off
| 2026-06-14 15:00 | 8.0402 | 6 | 15 | 1 | Off
| 2026-06-14 16:00 | 2.8379 | 6 | 16 | 1 | Off
| 2026-06-14 17:00 | 0.69191 | 6 | 17 | 1 | Off
| 2026-06-14 18:00 | 1.9841 | 6 | 18 | 1 | Off
| 2026-06-14 19:00 | 1.6176 | 6 | 19 | 1 | Off
| 2026-06-14 20:00 | 0.39553 | 6 | 20 | 1 | Off
| 2026-06-14 21:00 | 0 | 6 | 21 | 1 | Off
| 2026-06-14 22:00 | 0 | 6 | 22 | 1 | Off
| 2026-06-14 23:00 | 0 | 6 | 23 | 1 | Off
| 2026-06-15 | 0 | 6 | 0 | 2 | Off
| 2026-06-15 01:00 | 0 | 6 | 1 | 2 | Off
| 2026-06-15 02:00 | 0 | 6 | 2 | 2 | Off
| 2026-06-15 03:00 | 0 | 6 | 3 | 2 | Off
| 2026-06-15 04:00 | 0 | 6 | 4 | 2 | Off
| 2026-06-15 05:00 | 0 | 6 | 5 | 2 | Off
| 2026-06-15 06:00 | 0.3835 | 6 | 6 | 2 | Off
| 2026-06-15 07:00 | 3.3037 | 6 | 7 | 2 | Off
| 2026-06-15 08:00 | 12.9966 | 6 | 8 | 2 | On
| 2026-06-15 09:00 | 10.6228 | 6 | 9 | 2 | On
| 2026-06-15 10:00 | 13.4603 | 6 | 10 | 2 | On
| 2026-06-15 11:00 | 17.4696 | 6 | 11 | 2 | On
| 2026-06-15 12:00 | 18.2875 | 6 | 12 | 2 | On
| 2026-06-15 13:00 | 18.4743 | 6 | 13 | 2 | On
| 2026-06-15 14:00 | 20.2207 | 6 | 14 | 2 | On
| 2026-06-15 15:00 | 14.2207 | 6 | 15 | 2 | On
| 2026-06-15 16:00 | 10.3907 | 6 | 16 | 2 | On
| 2026-06-15 17:00 | 10.7112 | 6 | 17 | 2 | On
| 2026-06-15 18:00 | 2.7221 | 6 | 18 | 2 | On
| 2026-06-15 19:00 | 0.87439 | 6 | 19 | 2 | On
| 2026-06-15 20:00 | 0.17627 | 6 | 20 | 2 | On
| 2026-06-15 21:00 | 0 | 6 | 21 | 2 | On
| 2026-06-15 22:00 | 0 | 6 | 22 | 2 | On
| 2026-06-15 23:00 | 0 | 6 | 23 | 2 | On
| 2026-06-16 | 0 | 6 | 0 | 3 | Off
| 2026-06-16 01:00 | 0 | 6 | 1 | 3 | Off
| 2026-06-16 02:00 | 0 | 6 | 2 | 3 | Off
| 2026-06-16 03:00 | 0 | 6 | 3 | 3 | Off
| 2026-06-16 04:00 | 0 | 6 | 4 | 3 | Off
| 2026-06-16 05:00 | 0 | 6 | 5 | 3 | Off
| 2026-06-16 06:00 | 0 | 6 | 6 | 3 | Off
| 2026-06-16 07:00 | 2.1234 | 6 | 7 | 3 | Off
| 2026-06-16 08:00 | 8.0829 | 6 | 8 | 3 | On
| 2026-06-16 09:00 | 8.5893 | 6 | 9 | 3 | On
| 2026-06-16 10:00 | 7.163 | 6 | 10 | 3 | On
| 2026-06-16 11:00 | 8.8811 | 6 | 11 | 3 | On
| 2026-06-16 12:00 | 13.1231 | 6 | 12 | 3 | On
| 2026-06-16 13:00 | 13.4923 | 6 | 13 | 3 | On
| 2026-06-16 14:00 | 10.7628 | 6 | 14 | 3 | On
| 2026-06-16 15:00 | 10.202 | 6 | 15 | 3 | On
| 2026-06-16 16:00 | 10.5202 | 6 | 16 | 3 | On
| 2026-06-16 17:00 | 9.013 | 6 | 17 | 3 | On
| 2026-06-16 18:00 | 2.4961 | 6 | 18 | 3 | On
| 2026-06-16 19:00 | 0.36305 | 6 | 19 | 3 | On
| 2026-06-16 20:00 | 0.0074287 | 6 | 20 | 3 | On
| 2026-06-16 21:00 | 0 | 6 | 21 | 3 | On
| 2026-06-16 22:00 | 0 | 6 | 22 | 3 | On
| 2026-06-16 23:00 | 0 | 6 | 23 | 3 | On
| 2026-06-17 | 0 | 6 | 0 | 4 | Off
| 2026-06-17 01:00 | 0 | 6 | 1 | 4 | Off
| 2026-06-17 02:00 | 0 | 6 | 2 | 4 | Off
| 2026-06-17 03:00 | 0 | 6 | 3 | 4 | Off
| 2026-06-17 04:00 | 0 | 6 | 4 | 4 | Off
| 2026-06-17 05:00 | 0 | 6 | 5 | 4 | Off
| 2026-06-17 06:00 | 0 | 6 | 6 | 4 | Off
| 2026-06-17 07:00 | 0.43736 | 6 | 7 | 4 | Off
| 2026-06-17 08:00 | 3.5242 | 6 | 8 | 4 | On
| 2026-06-17 09:00 | 6.2373 | 6 | 9 | 4 | On
| 2026-06-17 10:00 | 4.049 | 6 | 10 | 4 | On
| 2026-06-17 11:00 | 2.7591 | 6 | 11 | 4 | On
| 2026-06-17 12:00 | 5.545 | 6 | 12 | 4 | On
| 2026-06-17 13:00 | 5.9658 | 6 | 13 | 4 | On
| 2026-06-17 14:00 | 5.511 | 6 | 14 | 4 | On
| 2026-06-17 15:00 | 3.4697 | 6 | 15 | 4 | On
| 2026-06-17 16:00 | 2.2544 | 6 | 16 | 4 | On
| 2026-06-17 17:00 | 3.2822 | 6 | 17 | 4 | On
| 2026-06-17 18:00 | 4.1138 | 6 | 18 | 4 | On
| 2026-06-17 19:00 | 3.234 | 6 | 19 | 4 | On
| 2026-06-17 20:00 | 0.0036565 | 6 | 20 | 4 | On
| 2026-06-17 21:00 | 0 | 6 | 21 | 4 | On
| 2026-06-17 22:00 | 0 | 6 | 22 | 4 | On
| 2026-06-17 23:00 | 0 | 6 | 23 | 4 | On
| 2026-06-18 | 0 | 6 | 0 | 5 | Off
| 2026-06-18 01:00 | 0 | 6 | 1 | 5 | Off
| 2026-06-18 02:00 | 0 | 6 | 2 | 5 | Off
| 2026-06-18 03:00 | 0 | 6 | 3 | 5 | Off
| 2026-06-18 04:00 | 0 | 6 | 4 | 5 | Off
| 2026-06-18 05:00 | 0 | 6 | 5 | 5 | Off
| 2026-06-18 06:00 | 0.2187 | 6 | 6 | 5 | Off
| 2026-06-18 07:00 | 3.8569 | 6 | 7 | 5 | Off
| 2026-06-18 08:00 | 7.4116 | 6 | 8 | 5 | On
| 2026-06-18 09:00 | 6.988 | 6 | 9 | 5 | On
| 2026-06-18 10:00 | 4.722 | 6 | 10 | 5 | On
| 2026-06-18 11:00 | 5.1734 | 6 | 11 | 5 | On
| 2026-06-18 12:00 | 11.5674 | 6 | 12 | 5 | On
| 2026-06-18 13:00 | 16.5156 | 6 | 13 | 5 | On
| 2026-06-18 14:00 | 12.878 | 6 | 14 | 5 | On
| 2026-06-18 15:00 | 15.096 | 6 | 15 | 5 | On
| 2026-06-18 16:00 | 10.835 | 6 | 16 | 5 | On
| 2026-06-18 17:00 | 7.6033 | 6 | 17 | 5 | On
| 2026-06-18 18:00 | 4.9668 | 6 | 18 | 5 | On
| 2026-06-18 19:00 | 5.4168 | 6 | 19 | 5 | On
| 2026-06-18 20:00 | 0.2018 | 6 | 20 | 5 | On
| 2026-06-18 21:00 | 0 | 6 | 21 | 5 | On
| 2026-06-18 22:00 | 0 | 6 | 22 | 5 | On
| 2026-06-18 23:00 | 0 | 6 | 23 | 5 | On
| 2026-06-19 | 0 | 6 | 0 | 6 | Off
| 2026-06-19 01:00 | 0 | 6 | 1 | 6 | Off
| 2026-06-19 02:00 | 0 | 6 | 2 | 6 | Off
| 2026-06-19 03:00 | 0 | 6 | 3 | 6 | Off
| 2026-06-19 04:00 | 0 | 6 | 4 | 6 | Off
| 2026-06-19 05:00 | 0 | 6 | 5 | 6 | Off
| 2026-06-19 06:00 | 0.18576 | 6 | 6 | 6 | Off
| 2026-06-19 07:00 | 7.3339 | 6 | 7 | 6 | Off
| 2026-06-19 08:00 | 8.8826 | 6 | 8 | 6 | On
| 2026-06-19 09:00 | 18.37 | 6 | 9 | 6 | On
| 2026-06-19 10:00 | 19.1187 | 6 | 10 | 6 | On
| 2026-06-19 11:00 | 14.4428 | 6 | 11 | 6 | On
| 2026-06-19 12:00 | 15.7153 | 6 | 12 | 6 | On
| 2026-06-19 13:00 | 17.0658 | 6 | 13 | 6 | On
| 2026-06-19 14:00 | 18.5918 | 6 | 14 | 6 | On
| 2026-06-19 15:00 | 16.8263 | 6 | 15 | 6 | On
| 2026-06-19 16:00 | 16.5169 | 6 | 16 | 6 | On
| 2026-06-19 17:00 | 10.5368 | 6 | 17 | 6 | On
| 2026-06-19 18:00 | 12.9459 | 6 | 18 | 6 | On
| 2026-06-19 19:00 | 5.748 | 6 | 19 | 6 | On
| 2026-06-19 20:00 | 0.77535 | 6 | 20 | 6 | On
| 2026-06-19 21:00 | 0 | 6 | 21 | 6 | On
| 2026-06-19 22:00 | 0 | 6 | 22 | 6 | On
| 2026-06-19 23:00 | 0 | 6 | 23 | 6 | On
| 2026-06-20 | 0 | 6 | 0 | 7 | Off
| 2026-06-20 01:00 | 0 | 6 | 1 | 7 | Off
| 2026-06-20 02:00 | 0 | 6 | 2 | 7 | Off
| 2026-06-20 03:00 | 0 | 6 | 3 | 7 | Off
| 2026-06-20 04:00 | 0 | 6 | 4 | 7 | Off
| 2026-06-20 05:00 | 0 | 6 | 5 | 7 | Off
| 2026-06-20 06:00 | 0.91495 | 6 | 6 | 7 | Off
| 2026-06-20 07:00 | 8.2387 | 6 | 7 | 7 | Off
| 2026-06-20 08:00 | 16.141 | 6 | 8 | 7 | Off
| 2026-06-20 09:00 | 18.6389 | 6 | 9 | 7 | Off
| 2026-06-20 10:00 | 19.4926 | 6 | 10 | 7 | Off
| 2026-06-20 11:00 | 19.7563 | 6 | 11 | 7 | Off
| 2026-06-20 12:00 | 19.6231 | 6 | 12 | 7 | Off
| 2026-06-20 13:00 | 19.5703 | 6 | 13 | 7 | Off
| 2026-06-20 14:00 | 17.4054 | 6 | 14 | 7 | Off
| 2026-06-20 15:00 | 19.081 | 6 | 15 | 7 | Off
| 2026-06-20 16:00 | 2.1676 | 6 | 16 | 7 | Off
| 2026-06-20 17:00 | 6.9267 | 6 | 17 | 7 | Off
| 2026-06-20 18:00 | 15.564 | 6 | 18 | 7 | Off
| 2026-06-20 19:00 | 8.7618 | 6 | 19 | 7 | Off
| 2026-06-20 20:00 | 1.0547 | 6 | 20 | 7 | Off
| 2026-06-20 21:00 | 0 | 6 | 21 | 7 | Off
| 2026-06-20 22:00 | 0 | 6 | 22 | 7 | Off
| 2026-06-20 23:00 | 0 | 6 | 23 | 7 | Off
| 2026-06-21 | 0 | 6 | 0 | 1 | Off
| 2026-06-21 01:00 | 0 | 6 | 1 | 1 | Off
| 2026-06-21 02:00 | 0 | 6 | 2 | 1 | Off
| 2026-06-21 03:00 | 0 | 6 | 3 | 1 | Off
| 2026-06-21 04:00 | 0 | 6 | 4 | 1 | Off
| 2026-06-21 05:00 | 0 | 6 | 5 | 1 | Off
| 2026-06-21 06:00 | 0.1793 | 6 | 6 | 1 | Off
| 2026-06-21 07:00 | 6.1466 | 6 | 7 | 1 | Off
| 2026-06-21 08:00 | 12.579 | 6 | 8 | 1 | Off
| 2026-06-21 09:00 | 16.513 | 6 | 9 | 1 | Off
| 2026-06-21 10:00 | 18.524 | 6 | 10 | 1 | Off
| 2026-06-21 11:00 | 19.2696 | 6 | 11 | 1 | Off
| 2026-06-21 12:00 | 19.182 | 6 | 12 | 1 | Off
| 2026-06-21 13:00 | 15.158 | 6 | 13 | 1 | Off
| 2026-06-21 14:00 | 18.4724 | 6 | 14 | 1 | Off
| 2026-06-21 15:00 | 15.4027 | 6 | 15 | 1 | Off
| 2026-06-21 16:00 | 12.4132 | 6 | 16 | 1 | Off
| 2026-06-21 17:00 | 17.3191 | 6 | 17 | 1 | Off
| 2026-06-21 18:00 | 2.1309 | 6 | 18 | 1 | Off
| 2026-06-21 19:00 | 0.63546 | 6 | 19 | 1 | Off
| 2026-06-21 20:00 | 0.012077 | 6 | 20 | 1 | Off
| 2026-06-21 21:00 | 0 | 6 | 21 | 1 | Off
| 2026-06-21 22:00 | 0 | 6 | 22 | 1 | Off
| 2026-06-21 23:00 | 0 | 6 | 23 | 1 | Off
| 2026-06-22 | 0 | 6 | 0 | 2 | Off
| 2026-06-22 01:00 | 0 | 6 | 1 | 2 | Off
| 2026-06-22 02:00 | 0 | 6 | 2 | 2 | Off
| 2026-06-22 03:00 | 0 | 6 | 3 | 2 | Off
| 2026-06-22 04:00 | 0 | 6 | 4 | 2 | Off
| 2026-06-22 05:00 | 0 | 6 | 5 | 2 | Off
| 2026-06-22 06:00 | 0.38236 | 6 | 6 | 2 | Off
| 2026-06-22 07:00 | 5.6299 | 6 | 7 | 2 | Off
| 2026-06-22 08:00 | 3.9295 | 6 | 8 | 2 | On
| 2026-06-22 09:00 | 10.1959 | 6 | 9 | 2 | On
| 2026-06-22 10:00 | 6.7161 | 6 | 10 | 2 | On
| 2026-06-22 11:00 | 17.1637 | 6 | 11 | 2 | On
| 2026-06-22 12:00 | 18.2342 | 6 | 12 | 2 | On
| 2026-06-22 13:00 | 16.789 | 6 | 13 | 2 | On
| 2026-06-22 14:00 | 15.9597 | 6 | 14 | 2 | On
| 2026-06-22 15:00 | 17.8253 | 6 | 15 | 2 | On
| 2026-06-22 16:00 | 17.7989 | 6 | 16 | 2 | On
| 2026-06-22 17:00 | 18.4032 | 6 | 17 | 2 | On
| 2026-06-22 18:00 | 15.7457 | 6 | 18 | 2 | On
| 2026-06-22 19:00 | 6.4625 | 6 | 19 | 2 | On
| 2026-06-22 20:00 | 0.50219 | 6 | 20 | 2 | On
| 2026-06-22 21:00 | 0 | 6 | 21 | 2 | On
| 2026-06-22 22:00 | 0 | 6 | 22 | 2 | On
| 2026-06-22 23:00 | 0 | 6 | 23 | 2 | On
| 2026-06-23 | 0 | 6 | 0 | 3 | Off
| 2026-06-23 01:00 | 0 | 6 | 1 | 3 | Off
| 2026-06-23 02:00 | 0 | 6 | 2 | 3 | Off
| 2026-06-23 03:00 | 0 | 6 | 3 | 3 | Off
| 2026-06-23 04:00 | 0 | 6 | 4 | 3 | Off
| 2026-06-23 05:00 | 0 | 6 | 5 | 3 | Off
| 2026-06-23 06:00 | 0.024978 | 6 | 6 | 3 | Off
| 2026-06-23 07:00 | 4.0292 | 6 | 7 | 3 | Off
| 2026-06-23 08:00 | 3.7553 | 6 | 8 | 3 | On
| 2026-06-23 09:00 | 6.0862 | 6 | 9 | 3 | On
| 2026-06-23 10:00 | 4.5799 | 6 | 10 | 3 | On
| 2026-06-23 11:00 | 11.9747 | 6 | 11 | 3 | On
| 2026-06-23 12:00 | 3.8859 | 6 | 12 | 3 | On
| 2026-06-23 13:00 | 3.3643 | 6 | 13 | 3 | On
| 2026-06-23 14:00 | 13.5481 | 6 | 14 | 3 | On
| 2026-06-23 15:00 | 14.8204 | 6 | 15 | 3 | On
| 2026-06-23 16:00 | 12.1732 | 6 | 16 | 3 | On
| 2026-06-23 17:00 | 6.7228 | 6 | 17 | 3 | On
| 2026-06-23 18:00 | 6.9217 | 6 | 18 | 3 | On
| 2026-06-23 19:00 | 2.6908 | 6 | 19 | 3 | On
| 2026-06-23 20:00 | 0.17225 | 6 | 20 | 3 | On
| 2026-06-23 21:00 | 0 | 6 | 21 | 3 | On
| 2026-06-23 22:00 | 0 | 6 | 22 | 3 | On
| 2026-06-23 23:00 | 0 | 6 | 23 | 3 | On
| 2026-06-24 | 0 | 6 | 0 | 4 | Off
| 2026-06-24 01:00 | 0 | 6 | 1 | 4 | Off
| 2026-06-24 02:00 | 0 | 6 | 2 | 4 | Off
| 2026-06-24 03:00 | 0 | 6 | 3 | 4 | Off
| 2026-06-24 04:00 | 0 | 6 | 4 | 4 | Off
| 2026-06-24 05:00 | 0 | 6 | 5 | 4 | Off
| 2026-06-24 06:00 | 0.94182 | 6 | 6 | 4 | Off
| 2026-06-24 07:00 | 9.5889 | 6 | 7 | 4 | Off
| 2026-06-24 08:00 | 16.9697 | 6 | 8 | 4 | On
| 2026-06-24 09:00 | 17.3962 | 6 | 9 | 4 | On
| 2026-06-24 10:00 | 15.0625 | 6 | 10 | 4 | On
| 2026-06-24 11:00 | 15.7033 | 6 | 11 | 4 | On
| 2026-06-24 12:00 | 14.0178 | 6 | 12 | 4 | On
| 2026-06-24 13:00 | 16.1859 | 6 | 13 | 4 | On
| 2026-06-24 14:00 | 14.4509 | 6 | 14 | 4 | On
| 2026-06-24 15:00 | 10.5585 | 6 | 15 | 4 | On
| 2026-06-24 16:00 | 13.2088 | 6 | 16 | 4 | On
| 2026-06-24 17:00 | 8.4469 | 6 | 17 | 4 | On
| 2026-06-24 18:00 | 7.3234 | 6 | 18 | 4 | On
| 2026-06-24 19:00 | 5.9337 | 6 | 19 | 4 | On
| 2026-06-24 20:00 | 0.036556 | 6 | 20 | 4 | On
| 2026-06-24 21:00 | 0 | 6 | 21 | 4 | On
| 2026-06-24 22:00 | 0 | 6 | 22 | 4 | On
| 2026-06-24 23:00 | 0 | 6 | 23 | 4 | On
| 2026-06-25 | 0 | 6 | 0 | 5 | Off
| 2026-06-25 01:00 | 0 | 6 | 1 | 5 | Off
| 2026-06-25 02:00 | 0 | 6 | 2 | 5 | Off
| 2026-06-25 03:00 | 0 | 6 | 3 | 5 | Off
| 2026-06-25 04:00 | 0 | 6 | 4 | 5 | Off
| 2026-06-25 05:00 | 0 | 6 | 5 | 5 | Off
| 2026-06-25 06:00 | 0 | 6 | 6 | 5 | Off
| 2026-06-25 07:00 | 1.7795 | 6 | 7 | 5 | Off
| 2026-06-25 08:00 | 3.6915 | 6 | 8 | 5 | On
| 2026-06-25 09:00 | 17.7549 | 6 | 9 | 5 | On
| 2026-06-25 10:00 | 19.8618 | 6 | 10 | 5 | On
| 2026-06-25 11:00 | 20.1594 | 6 | 11 | 5 | On
| 2026-06-25 12:00 | 20.1806 | 6 | 12 | 5 | On
| 2026-06-25 13:00 | 17.5945 | 6 | 13 | 5 | On
| 2026-06-25 14:00 | 17.3112 | 6 | 14 | 5 | On
| 2026-06-25 15:00 | 19.6243 | 6 | 15 | 5 | On
| 2026-06-25 16:00 | 19.9486 | 6 | 16 | 5 | On
| 2026-06-25 17:00 | 19.3084 | 6 | 17 | 5 | On
| 2026-06-25 18:00 | 17.0699 | 6 | 18 | 5 | On
| 2026-06-25 19:00 | 10.1225 | 6 | 19 | 5 | On
| 2026-06-25 20:00 | 1.3033 | 6 | 20 | 5 | On
| 2026-06-25 21:00 | 0 | 6 | 21 | 5 | On
| 2026-06-25 22:00 | 0 | 6 | 22 | 5 | On
| 2026-06-25 23:00 | 0 | 6 | 23 | 5 | On
| 2026-06-26 | 0 | 6 | 0 | 6 | Off
| 2026-06-26 01:00 | 0 | 6 | 1 | 6 | Off
| 2026-06-26 02:00 | 0 | 6 | 2 | 6 | Off
| 2026-06-26 03:00 | 0 | 6 | 3 | 6 | Off
| 2026-06-26 04:00 | 0 | 6 | 4 | 6 | Off
| 2026-06-26 05:00 | 0 | 6 | 5 | 6 | Off
| 2026-06-26 06:00 | 0.82957 | 6 | 6 | 6 | Off
| 2026-06-26 07:00 | 8.8677 | 6 | 7 | 6 | Off
| 2026-06-26 08:00 | 16.4025 | 6 | 8 | 6 | On
| 2026-06-26 09:00 | 18.8579 | 6 | 9 | 6 | On
| 2026-06-26 10:00 | 19.5176 | 6 | 10 | 6 | On
| 2026-06-26 11:00 | 19.5522 | 6 | 11 | 6 | On
| 2026-06-26 12:00 | 19.0002 | 6 | 12 | 6 | On
| 2026-06-26 13:00 | 19.4484 | 6 | 13 | 6 | On
| 2026-06-26 14:00 | 19.4189 | 6 | 14 | 6 | On
| 2026-06-26 15:00 | 19.4077 | 6 | 15 | 6 | On
| 2026-06-26 16:00 | 18.9935 | 6 | 16 | 6 | On
| 2026-06-26 17:00 | 18.0297 | 6 | 17 | 6 | On
| 2026-06-26 18:00 | 15.4928 | 6 | 18 | 6 | On
| 2026-06-26 19:00 | 8.5121 | 6 | 19 | 6 | On
| 2026-06-26 20:00 | 0.93374 | 6 | 20 | 6 | On
| 2026-06-26 21:00 | 0 | 6 | 21 | 6 | On
| 2026-06-26 22:00 | 0 | 6 | 22 | 6 | On
| 2026-06-26 23:00 | 0 | 6 | 23 | 6 | On
| 2026-06-27 | 0 | 6 | 0 | 7 | Off
| 2026-06-27 01:00 | 0 | 6 | 1 | 7 | Off
| 2026-06-27 02:00 | 0 | 6 | 2 | 7 | Off
| 2026-06-27 03:00 | 0 | 6 | 3 | 7 | Off
| 2026-06-27 04:00 | 0 | 6 | 4 | 7 | Off
| 2026-06-27 05:00 | 0 | 6 | 5 | 7 | Off
| 2026-06-27 06:00 | 0.29526 | 6 | 6 | 7 | Off
| 2026-06-27 07:00 | 5.8794 | 6 | 7 | 7 | Off
| 2026-06-27 08:00 | 0.6238 | 6 | 8 | 7 | Off
| 2026-06-27 09:00 | 1.2675 | 6 | 9 | 7 | Off
| 2026-06-27 10:00 | 5.4264 | 6 | 10 | 7 | Off
| 2026-06-27 11:00 | 5.684 | 6 | 11 | 7 | Off
| 2026-06-27 12:00 | 4.9415 | 6 | 12 | 7 | Off
| 2026-06-27 13:00 | 5.4439 | 6 | 13 | 7 | Off
| 2026-06-27 14:00 | 3.3401 | 6 | 14 | 7 | Off
| 2026-06-27 15:00 | 3.7185 | 6 | 15 | 7 | Off
| 2026-06-27 16:00 | 8.0123 | 6 | 16 | 7 | Off
| 2026-06-27 17:00 | 11.3103 | 6 | 17 | 7 | Off
| 2026-06-27 18:00 | 7.3942 | 6 | 18 | 7 | Off
| 2026-06-27 19:00 | 2.614 | 6 | 19 | 7 | Off
| 2026-06-27 20:00 | 0.047458 | 6 | 20 | 7 | Off
| 2026-06-27 21:00 | 0 | 6 | 21 | 7 | Off
| 2026-06-27 22:00 | 0 | 6 | 22 | 7 | Off
| 2026-06-27 23:00 | 0 | 6 | 23 | 7 | Off
| 2026-06-28 | 0 | 6 | 0 | 1 | Off
| 2026-06-28 01:00 | 0 | 6 | 1 | 1 | Off
| 2026-06-28 02:00 | 0 | 6 | 2 | 1 | Off
| 2026-06-28 03:00 | 0 | 6 | 3 | 1 | Off
| 2026-06-28 04:00 | 0 | 6 | 4 | 1 | Off
| 2026-06-28 05:00 | 0 | 6 | 5 | 1 | Off
| 2026-06-28 06:00 | 0 | 6 | 6 | 1 | Off
| 2026-06-28 07:00 | 0.13458 | 6 | 7 | 1 | Off
| 2026-06-28 08:00 | 0.16707 | 6 | 8 | 1 | Off
| 2026-06-28 09:00 | 0.53106 | 6 | 9 | 1 | Off
| 2026-06-28 10:00 | 1.011 | 6 | 10 | 1 | Off
| 2026-06-28 11:00 | 1.8552 | 6 | 11 | 1 | Off
| 2026-06-28 12:00 | 2.7198 | 6 | 12 | 1 | Off
| 2026-06-28 13:00 | 5.225 | 6 | 13 | 1 | Off
| 2026-06-28 14:00 | 3.6541 | 6 | 14 | 1 | Off
| 2026-06-28 15:00 | 2.4967 | 6 | 15 | 1 | Off
| 2026-06-28 16:00 | 3.0462 | 6 | 16 | 1 | Off
| 2026-06-28 17:00 | 7.2355 | 6 | 17 | 1 | Off
| 2026-06-28 18:00 | 1.009 | 6 | 18 | 1 | Off
| 2026-06-28 19:00 | 0.47119 | 6 | 19 | 1 | Off
| 2026-06-28 20:00 | 0.05482 | 6 | 20 | 1 | Off
| 2026-06-28 21:00 | 0 | 6 | 21 | 1 | Off
| 2026-06-28 22:00 | 0 | 6 | 22 | 1 | Off
| 2026-06-28 23:00 | 0 | 6 | 23 | 1 | Off
| 2026-06-29 | 0 | 6 | 0 | 2 | Off
| 2026-06-29 01:00 | 0 | 6 | 1 | 2 | Off
| 2026-06-29 02:00 | 0 | 6 | 2 | 2 | Off
| 2026-06-29 03:00 | 0 | 6 | 3 | 2 | Off
| 2026-06-29 04:00 | 0 | 6 | 4 | 2 | Off
| 2026-06-29 05:00 | 0 | 6 | 5 | 2 | Off
| 2026-06-29 06:00 | 0.13559 | 6 | 6 | 2 | Off
| 2026-06-29 07:00 | 6.1048 | 6 | 7 | 2 | Off
| 2026-06-29 08:00 | 13.1684 | 6 | 8 | 2 | On
| 2026-06-29 09:00 | 8.525 | 6 | 9 | 2 | On
| 2026-06-29 10:00 | 9.0288 | 6 | 10 | 2 | On
| 2026-06-29 11:00 | 12.866 | 6 | 11 | 2 | On
| 2026-06-29 12:00 | 8.9616 | 6 | 12 | 2 | On
| 2026-06-29 13:00 | 11.8531 | 6 | 13 | 2 | On
| 2026-06-29 14:00 | 11.4003 | 6 | 14 | 2 | On
| 2026-06-29 15:00 | 11.4751 | 6 | 15 | 2 | On
| 2026-06-29 16:00 | 10.0955 | 6 | 16 | 2 | On
| 2026-06-29 17:00 | 12.4362 | 6 | 17 | 2 | On
| 2026-06-29 18:00 | 11.8928 | 6 | 18 | 2 | On
| 2026-06-29 19:00 | 5.2842 | 6 | 19 | 2 | On
| 2026-06-29 20:00 | 0.16497 | 6 | 20 | 2 | On
| 2026-06-29 21:00 | 0 | 6 | 21 | 2 | On
| 2026-06-29 22:00 | 0 | 6 | 22 | 2 | On
| 2026-06-29 23:00 | 0 | 6 | 23 | 2 | On
| 2026-06-30 | 0 | 6 | 0 | 3 | Off
| 2026-06-30 01:00 | 0 | 6 | 1 | 3 | Off
| 2026-06-30 02:00 | 0 | 6 | 2 | 3 | Off
| 2026-06-30 03:00 | 0 | 6 | 3 | 3 | Off
| 2026-06-30 04:00 | 0 | 6 | 4 | 3 | Off
| 2026-06-30 05:00 | 0 | 6 | 5 | 3 | Off
| 2026-06-30 06:00 | 0 | 6 | 6 | 3 | Off
| 2026-06-30 07:00 | 0.57211 | 6 | 7 | 3 | Off
| 2026-06-30 08:00 | 0.97047 | 6 | 8 | 3 | On
| 2026-06-30 09:00 | 2.6624 | 6 | 9 | 3 | On
| 2026-06-30 10:00 | 2.3638 | 6 | 10 | 3 | On
| 2026-06-30 11:00 | 4.189 | 6 | 11 | 3 | On
| 2026-06-30 12:00 | 6.6948 | 6 | 12 | 3 | On
| 2026-06-30 13:00 | 8.9506 | 6 | 13 | 3 | On
| 2026-06-30 14:00 | 11.5247 | 6 | 14 | 3 | On
| 2026-06-30 15:00 | 12.617 | 6 | 15 | 3 | On
| 2026-06-30 16:00 | 2.8716 | 6 | 16 | 3 | On
| 2026-06-30 17:00 | 2.1768 | 6 | 17 | 3 | On
| 2026-06-30 18:00 | 6.5243 | 6 | 18 | 3 | On
| 2026-06-30 19:00 | 4.8817 | 6 | 19 | 3 | On
| 2026-06-30 20:00 | 0.406 | 6 | 20 | 3 | On
| 2026-06-30 21:00 | 0 | 6 | 21 | 3 | On
| 2026-06-30 22:00 | 0 | 6 | 22 | 3 | On
| 2026-06-30 23:00 | 0 | 6 | 23 | 3 | On
| 2026-07-01 | 0 | 7 | 0 | 4 | Off
| 2026-07-01 01:00 | 0 | 7 | 1 | 4 | Off
| 2026-07-01 02:00 | 0 | 7 | 2 | 4 | Off
| 2026-07-01 03:00 | 0 | 7 | 3 | 4 | Off
| 2026-07-01 04:00 | 0 | 7 | 4 | 4 | Off
| 2026-07-01 05:00 | 0 | 7 | 5 | 4 | Off
| 2026-07-01 06:00 | 0 | 7 | 6 | 4 | Off
| 2026-07-01 07:00 | 2.181 | 7 | 7 | 4 | Off
| 2026-07-01 08:00 | 4.4312 | 7 | 8 | 4 | On
| 2026-07-01 09:00 | 14.5118 | 7 | 9 | 4 | On
| 2026-07-01 10:00 | 13.1552 | 7 | 10 | 4 | On
| 2026-07-01 11:00 | 13.4622 | 7 | 11 | 4 | On
| 2026-07-01 12:00 | 14.0628 | 7 | 12 | 4 | On
| 2026-07-01 13:00 | 16.515 | 7 | 13 | 4 | On
| 2026-07-01 14:00 | 15.7516 | 7 | 14 | 4 | On
| 2026-07-01 15:00 | 7.1227 | 7 | 15 | 4 | On
| 2026-07-01 16:00 | 18.3049 | 7 | 16 | 4 | On
| 2026-07-01 17:00 | 17.364 | 7 | 17 | 4 | On
| 2026-07-01 18:00 | 6.7862 | 7 | 18 | 4 | On
| 2026-07-01 19:00 | 2.7377 | 7 | 19 | 4 | On
| 2026-07-01 20:00 | 0.056953 | 7 | 20 | 4 | On
| 2026-07-01 21:00 | 0 | 7 | 21 | 4 | On
| 2026-07-01 22:00 | 0 | 7 | 22 | 4 | On
| 2026-07-01 23:00 | 0 | 7 | 23 | 4 | On
| 2026-07-02 | 0 | 7 | 0 | 5 | Off
| 2026-07-02 01:00 | 0 | 7 | 1 | 5 | Off
| 2026-07-02 02:00 | 0 | 7 | 2 | 5 | Off
| 2026-07-02 03:00 | 0 | 7 | 3 | 5 | Off
| 2026-07-02 04:00 | 0 | 7 | 4 | 5 | Off
| 2026-07-02 05:00 | 0 | 7 | 5 | 5 | Off
| 2026-07-02 06:00 | 0 | 7 | 6 | 5 | Off
| 2026-07-02 07:00 | 0.59673 | 7 | 7 | 5 | Off
| 2026-07-02 08:00 | 5.4029 | 7 | 8 | 5 | On
| 2026-07-02 09:00 | 12.3234 | 7 | 9 | 5 | On
| 2026-07-02 10:00 | 15.0092 | 7 | 10 | 5 | On
| 2026-07-02 11:00 | 16.4801 | 7 | 11 | 5 | On
| 2026-07-02 12:00 | 16.1825 | 7 | 12 | 5 | On
| 2026-07-02 13:00 | 17.0383 | 7 | 13 | 5 | On
| 2026-07-02 14:00 | 16.4914 | 7 | 14 | 5 | On
| 2026-07-02 15:00 | 15.4025 | 7 | 15 | 5 | On
| 2026-07-02 16:00 | 16.806 | 7 | 16 | 5 | On
| 2026-07-02 17:00 | 11.4182 | 7 | 17 | 5 | On
| 2026-07-02 18:00 | 17.0064 | 7 | 18 | 5 | On
| 2026-07-02 19:00 | 6.3481 | 7 | 19 | 5 | On
| 2026-07-02 20:00 | 1.2108 | 7 | 20 | 5 | On
| 2026-07-02 21:00 | 0 | 7 | 21 | 5 | On
| 2026-07-02 22:00 | 0 | 7 | 22 | 5 | On
| 2026-07-02 23:00 | 0 | 7 | 23 | 5 | On
| 2026-07-03 | 0 | 7 | 0 | 6 | Off
| 2026-07-03 01:00 | 0 | 7 | 1 | 6 | Off
| 2026-07-03 02:00 | 0 | 7 | 2 | 6 | Off
| 2026-07-03 03:00 | 0 | 7 | 3 | 6 | Off
| 2026-07-03 04:00 | 0 | 7 | 4 | 6 | Off
| 2026-07-03 05:00 | 0 | 7 | 5 | 6 | Off
| 2026-07-03 06:00 | 0.061839 | 7 | 6 | 6 | Off
| 2026-07-03 07:00 | 4.7836 | 7 | 7 | 6 | Off
| 2026-07-03 08:00 | 11.6614 | 7 | 8 | 6 | On
| 2026-07-03 09:00 | 8.4041 | 7 | 9 | 6 | On
| 2026-07-03 10:00 | 9.747 | 7 | 10 | 6 | On
| 2026-07-03 11:00 | 10.5123 | 7 | 11 | 6 | On
| 2026-07-03 12:00 | 18.8347 | 7 | 12 | 6 | On
| 2026-07-03 13:00 | 18.6719 | 7 | 13 | 6 | On
| 2026-07-03 14:00 | 18.7475 | 7 | 14 | 6 | On
| 2026-07-03 15:00 | 18.6499 | 7 | 15 | 6 | On
| 2026-07-03 16:00 | 12.9386 | 7 | 16 | 6 | On
| 2026-07-03 17:00 | 12.6571 | 7 | 17 | 6 | On
| 2026-07-03 18:00 | 14.8802 | 7 | 18 | 6 | On
| 2026-07-03 19:00 | 5.905 | 7 | 19 | 6 | On
| 2026-07-03 20:00 | 0.40564 | 7 | 20 | 6 | On
| 2026-07-03 21:00 | 0 | 7 | 21 | 6 | On
| 2026-07-03 22:00 | 0 | 7 | 22 | 6 | On
| 2026-07-03 23:00 | 0 | 7 | 23 | 6 | On
| 2026-07-04 | 0 | 7 | 0 | 7 | Off
| 2026-07-04 01:00 | 0 | 7 | 1 | 7 | Off
| 2026-07-04 02:00 | 0 | 7 | 2 | 7 | Off
| 2026-07-04 03:00 | 0 | 7 | 3 | 7 | Off
| 2026-07-04 04:00 | 0 | 7 | 4 | 7 | Off
| 2026-07-04 05:00 | 0 | 7 | 5 | 7 | Off
| 2026-07-04 06:00 | 0 | 7 | 6 | 7 | Off
| 2026-07-04 07:00 | 3.5081 | 7 | 7 | 7 | Off
| 2026-07-04 08:00 | 0.44536 | 7 | 8 | 7 | Off
| 2026-07-04 09:00 | 4.0987 | 7 | 9 | 7 | Off
| 2026-07-04 10:00 | 6.9771 | 7 | 10 | 7 | Off
| 2026-07-04 11:00 | 2.8186 | 7 | 11 | 7 | Off
| 2026-07-04 12:00 | 6.9822 | 7 | 12 | 7 | Off
| 2026-07-04 13:00 | 7.4204 | 7 | 13 | 7 | Off
| 2026-07-04 14:00 | 5.7454 | 7 | 14 | 7 | Off
| 2026-07-04 15:00 | 3.9784 | 7 | 15 | 7 | Off
| 2026-07-04 16:00 | 2.9373 | 7 | 16 | 7 | Off
| 2026-07-04 17:00 | 5.6381 | 7 | 17 | 7 | Off
| 2026-07-04 18:00 | 4.5636 | 7 | 18 | 7 | Off
| 2026-07-04 19:00 | 1.2728 | 7 | 19 | 7 | Off
| 2026-07-04 20:00 | 0 | 7 | 20 | 7 | Off
| 2026-07-04 21:00 | 0 | 7 | 21 | 7 | Off
| 2026-07-04 22:00 | 0 | 7 | 22 | 7 | Off
| 2026-07-04 23:00 | 0 | 7 | 23 | 7 | Off
| 2026-07-05 | 0 | 7 | 0 | 1 | Off
| 2026-07-05 01:00 | 0 | 7 | 1 | 1 | Off
| 2026-07-05 02:00 | 0 | 7 | 2 | 1 | Off
| 2026-07-05 03:00 | 0 | 7 | 3 | 1 | Off
| 2026-07-05 04:00 | 0 | 7 | 4 | 1 | Off
| 2026-07-05 05:00 | 0 | 7 | 5 | 1 | Off
| 2026-07-05 06:00 | 0.11982 | 7 | 6 | 1 | Off
| 2026-07-05 07:00 | 6.979 | 7 | 7 | 1 | Off
| 2026-07-05 08:00 | 10.3115 | 7 | 8 | 1 | Off
| 2026-07-05 09:00 | 12.4899 | 7 | 9 | 1 | Off
| 2026-07-05 10:00 | 9.1406 | 7 | 10 | 1 | Off
| 2026-07-05 11:00 | 12.7591 | 7 | 11 | 1 | Off
| 2026-07-05 12:00 | 16.3728 | 7 | 12 | 1 | Off
| 2026-07-05 13:00 | 12.8942 | 7 | 13 | 1 | Off
| 2026-07-05 14:00 | 8.3026 | 7 | 14 | 1 | Off
| 2026-07-05 15:00 | 19.045 | 7 | 15 | 1 | Off
| 2026-07-05 16:00 | 18.7662 | 7 | 16 | 1 | Off
| 2026-07-05 17:00 | 10.779 | 7 | 17 | 1 | Off
| 2026-07-05 18:00 | 12.7119 | 7 | 18 | 1 | Off
| 2026-07-05 19:00 | 8.8934 | 7 | 19 | 1 | Off
| 2026-07-05 20:00 | 0.99479 | 7 | 20 | 1 | Off
| 2026-07-05 21:00 | 0 | 7 | 21 | 1 | Off
| 2026-07-05 22:00 | 0 | 7 | 22 | 1 | Off
| 2026-07-05 23:00 | 0 | 7 | 23 | 1 | Off
| 2026-07-06 | 0 | 7 | 0 | 2 | Off
| 2026-07-06 01:00 | 0 | 7 | 1 | 2 | Off
| 2026-07-06 02:00 | 0 | 7 | 2 | 2 | Off
| 2026-07-06 03:00 | 0 | 7 | 3 | 2 | Off
| 2026-07-06 04:00 | 0 | 7 | 4 | 2 | Off
| 2026-07-06 05:00 | 0 | 7 | 5 | 2 | Off
| 2026-07-06 06:00 | 0.1707 | 7 | 6 | 2 | Off
| 2026-07-06 07:00 | 9.0358 | 7 | 7 | 2 | Off
| 2026-07-06 08:00 | 17.1501 | 7 | 8 | 2 | On
| 2026-07-06 09:00 | 19.5937 | 7 | 9 | 2 | On
| 2026-07-06 10:00 | 20.3148 | 7 | 10 | 2 | On
| 2026-07-06 11:00 | 20.5098 | 7 | 11 | 2 | On
| 2026-07-06 12:00 | 20.4392 | 7 | 12 | 2 | On
| 2026-07-06 13:00 | 20.3955 | 7 | 13 | 2 | On
| 2026-07-06 14:00 | 20.3191 | 7 | 14 | 2 | On
| 2026-07-06 15:00 | 20.3842 | 7 | 15 | 2 | On
| 2026-07-06 16:00 | 20.2147 | 7 | 16 | 2 | On
| 2026-07-06 17:00 | 19.529 | 7 | 17 | 2 | On
| 2026-07-06 18:00 | 17.6751 | 7 | 18 | 2 | On
| 2026-07-06 19:00 | 10.9826 | 7 | 19 | 2 | On
| 2026-07-06 20:00 | 1.3155 | 7 | 20 | 2 | On
| 2026-07-06 21:00 | 0 | 7 | 21 | 2 | On
| 2026-07-06 22:00 | 0 | 7 | 22 | 2 | On
| 2026-07-06 23:00 | 0 | 7 | 23 | 2 | On
| 2026-07-07 | 0 | 7 | 0 | 3 | Off
| 2026-07-07 01:00 | 0 | 7 | 1 | 3 | Off
| 2026-07-07 02:00 | 0 | 7 | 2 | 3 | Off
| 2026-07-07 03:00 | 0 | 7 | 3 | 3 | Off
| 2026-07-07 04:00 | 0 | 7 | 4 | 3 | Off
| 2026-07-07 05:00 | 0 | 7 | 5 | 3 | Off
| 2026-07-07 06:00 | 0.17164 | 7 | 6 | 3 | Off
| 2026-07-07 07:00 | 8.8411 | 7 | 7 | 3 | Off
| 2026-07-07 08:00 | 9.6687 | 7 | 8 | 3 | On
| 2026-07-07 09:00 | 13.3445 | 7 | 9 | 3 | On
| 2026-07-07 10:00 | 16.8198 | 7 | 10 | 3 | On
| 2026-07-07 11:00 | 5.327 | 7 | 11 | 3 | On
| 2026-07-07 12:00 | 12.1097 | 7 | 12 | 3 | On
| 2026-07-07 13:00 | 13.2891 | 7 | 13 | 3 | On
| 2026-07-07 14:00 | 12.3213 | 7 | 14 | 3 | On
| 2026-07-07 15:00 | 15.9324 | 7 | 15 | 3 | On
| 2026-07-07 16:00 | 9.0456 | 7 | 16 | 3 | On
| 2026-07-07 17:00 | 13.2063 | 7 | 17 | 3 | On
| 2026-07-07 18:00 | 2.5883 | 7 | 18 | 3 | On
| 2026-07-07 19:00 | 5.5477 | 7 | 19 | 3 | On
| 2026-07-07 20:00 | 0.11062 | 7 | 20 | 3 | On
| 2026-07-07 21:00 | 0 | 7 | 21 | 3 | On
| 2026-07-07 22:00 | 0 | 7 | 22 | 3 | On
| 2026-07-07 23:00 | 0 | 7 | 23 | 3 | On
| 2026-07-08 | 0 | 7 | 0 | 4 | Off
| 2026-07-08 01:00 | 0 | 7 | 1 | 4 | Off
| 2026-07-08 02:00 | 0 | 7 | 2 | 4 | Off
| 2026-07-08 03:00 | 0 | 7 | 3 | 4 | Off
| 2026-07-08 04:00 | 0 | 7 | 4 | 4 | Off
| 2026-07-08 05:00 | 0 | 7 | 5 | 4 | Off
| 2026-07-08 06:00 | 0 | 7 | 6 | 4 | Off
| 2026-07-08 07:00 | 2.4646 | 7 | 7 | 4 | Off
| 2026-07-08 08:00 | 4.8107 | 7 | 8 | 4 | On
| 2026-07-08 09:00 | 7.4818 | 7 | 9 | 4 | On
| 2026-07-08 10:00 | 7.9973 | 7 | 10 | 4 | On
| 2026-07-08 11:00 | 9.1181 | 7 | 11 | 4 | On
| 2026-07-08 12:00 | 11.0071 | 7 | 12 | 4 | On
| 2026-07-08 13:00 | 10.5703 | 7 | 13 | 4 | On
| 2026-07-08 14:00 | 3.7115 | 7 | 14 | 4 | On
| 2026-07-08 15:00 | 2.9936 | 7 | 15 | 4 | On
| 2026-07-08 16:00 | 2.1817 | 7 | 16 | 4 | On
| 2026-07-08 17:00 | 1.6343 | 7 | 17 | 4 | On
| 2026-07-08 18:00 | 5.412 | 7 | 18 | 4 | On
| 2026-07-08 19:00 | 1.2983 | 7 | 19 | 4 | On
| 2026-07-08 20:00 | 0 | 7 | 20 | 4 | On
| 2026-07-08 21:00 | 0 | 7 | 21 | 4 | On
| 2026-07-08 22:00 | 0 | 7 | 22 | 4 | On
| 2026-07-08 23:00 | 0 | 7 | 23 | 4 | On
| 2026-07-09 | 0 | 7 | 0 | 5 | Off
| 2026-07-09 01:00 | 0 | 7 | 1 | 5 | Off
| 2026-07-09 02:00 | 0 | 7 | 2 | 5 | Off
| 2026-07-09 03:00 | 0 | 7 | 3 | 5 | Off
| 2026-07-09 04:00 | 0 | 7 | 4 | 5 | Off
| 2026-07-09 05:00 | 0 | 7 | 5 | 5 | Off
| 2026-07-09 06:00 | 0 | 7 | 6 | 5 | Off
| 2026-07-09 07:00 | 2.4453 | 7 | 7 | 5 | Off
| 2026-07-09 08:00 | 4.3481 | 7 | 8 | 5 | On
| 2026-07-09 09:00 | 9.4577 | 7 | 9 | 5 | On
| 2026-07-09 10:00 | 8.1889 | 7 | 10 | 5 | On
| 2026-07-09 11:00 | 12.6992 | 7 | 11 | 5 | On
| 2026-07-09 12:00 | 11.6865 | 7 | 12 | 5 | On
| 2026-07-09 13:00 | 10.4727 | 7 | 13 | 5 | On
| 2026-07-09 14:00 | 18.2292 | 7 | 14 | 5 | On
| 2026-07-09 15:00 | 18.0783 | 7 | 15 | 5 | On
| 2026-07-09 16:00 | 17.6575 | 7 | 16 | 5 | On
| 2026-07-09 17:00 | 16.1032 | 7 | 17 | 5 | On
| 2026-07-09 18:00 | 13.3564 | 7 | 18 | 5 | On
| 2026-07-09 19:00 | 4.049 | 7 | 19 | 5 | On
| 2026-07-09 20:00 | 0.54312 | 7 | 20 | 5 | On
| 2026-07-09 21:00 | 0 | 7 | 21 | 5 | On
| 2026-07-09 22:00 | 0 | 7 | 22 | 5 | On
| 2026-07-09 23:00 | 0 | 7 | 23 | 5 | On
| 2026-07-10 | 0 | 7 | 0 | 6 | Off
| 2026-07-10 01:00 | 0 | 7 | 1 | 6 | Off
| 2026-07-10 02:00 | 0 | 7 | 2 | 6 | Off
| 2026-07-10 03:00 | 0 | 7 | 3 | 6 | Off
| 2026-07-10 04:00 | 0 | 7 | 4 | 6 | Off
| 2026-07-10 05:00 | 0 | 7 | 5 | 6 | Off
| 2026-07-10 06:00 | 0.015286 | 7 | 6 | 6 | Off
| 2026-07-10 07:00 | 6.6718 | 7 | 7 | 6 | Off
| 2026-07-10 08:00 | 14.0346 | 7 | 8 | 6 | On
| 2026-07-10 09:00 | 17.2675 | 7 | 9 | 6 | On
| 2026-07-10 10:00 | 18.4119 | 7 | 10 | 6 | On
| 2026-07-10 11:00 | 13.7261 | 7 | 11 | 6 | On
| 2026-07-10 12:00 | 18.5399 | 7 | 12 | 6 | On
| 2026-07-10 13:00 | 18.4472 | 7 | 13 | 6 | On
| 2026-07-10 14:00 | 15.6884 | 7 | 14 | 6 | On
| 2026-07-10 15:00 | 18.5618 | 7 | 15 | 6 | On
| 2026-07-10 16:00 | 18.2304 | 7 | 16 | 6 | On
| 2026-07-10 17:00 | 17.46 | 7 | 17 | 6 | On
| 2026-07-10 18:00 | 14.9932 | 7 | 18 | 6 | On
| 2026-07-10 19:00 | 8.3829 | 7 | 19 | 6 | On
| 2026-07-10 20:00 | 0.87406 | 7 | 20 | 6 | On
| 2026-07-10 21:00 | 0 | 7 | 21 | 6 | On
| 2026-07-10 22:00 | 0 | 7 | 22 | 6 | On
| 2026-07-10 23:00 | 0 | 7 | 23 | 6 | On
| 2026-07-11 | 0 | 7 | 0 | 7 | Off
| 2026-07-11 01:00 | 0 | 7 | 1 | 7 | Off
| 2026-07-11 02:00 | 0 | 7 | 2 | 7 | Off
| 2026-07-11 03:00 | 0 | 7 | 3 | 7 | Off
| 2026-07-11 04:00 | 0 | 7 | 4 | 7 | Off
| 2026-07-11 05:00 | 0 | 7 | 5 | 7 | Off
| 2026-07-11 06:00 | 0 | 7 | 6 | 7 | Off
| 2026-07-11 07:00 | 6.4724 | 7 | 7 | 7 | Off
| 2026-07-11 08:00 | 13.7223 | 7 | 8 | 7 | Off
| 2026-07-11 09:00 | 9.0459 | 7 | 9 | 7 | Off
| 2026-07-11 10:00 | 18.5835 | 7 | 10 | 7 | Off
| 2026-07-11 11:00 | 18.9944 | 7 | 11 | 7 | Off
| 2026-07-11 12:00 | 19.2662 | 7 | 12 | 7 | Off
| 2026-07-11 13:00 | 19.3398 | 7 | 13 | 7 | Off
| 2026-07-11 14:00 | 19.4604 | 7 | 14 | 7 | Off
| 2026-07-11 15:00 | 19.5726 | 7 | 15 | 7 | Off
| 2026-07-11 16:00 | 15.5186 | 7 | 16 | 7 | Off
| 2026-07-11 17:00 | 19.1409 | 7 | 17 | 7 | Off
| 2026-07-11 18:00 | 17.1368 | 7 | 18 | 7 | Off
| 2026-07-11 19:00 | 10.4001 | 7 | 19 | 7 | Off
| 2026-07-11 20:00 | 1.1722 | 7 | 20 | 7 | Off
| 2026-07-11 21:00 | 0 | 7 | 21 | 7 | Off
| 2026-07-11 22:00 | 0 | 7 | 22 | 7 | Off
| 2026-07-11 23:00 | 0 | 7 | 23 | 7 | Off
| 2026-07-12 | 0 | 7 | 0 | 1 | Off
| 2026-07-12 01:00 | 0 | 7 | 1 | 1 | Off
| 2026-07-12 02:00 | 0 | 7 | 2 | 1 | Off
| 2026-07-12 03:00 | 0 | 7 | 3 | 1 | Off
| 2026-07-12 04:00 | 0 | 7 | 4 | 1 | Off
| 2026-07-12 05:00 | 0 | 7 | 5 | 1 | Off
| 2026-07-12 06:00 | 0.09678 | 7 | 6 | 1 | Off
| 2026-07-12 07:00 | 8.8304 | 7 | 7 | 1 | Off
| 2026-07-12 08:00 | 17.0111 | 7 | 8 | 1 | Off
| 2026-07-12 09:00 | 19.2532 | 7 | 9 | 1 | Off
| 2026-07-12 10:00 | 16.5214 | 7 | 10 | 1 | Off
| 2026-07-12 11:00 | 16.7279 | 7 | 11 | 1 | Off
| 2026-07-12 12:00 | 16.2925 | 7 | 12 | 1 | Off
| 2026-07-12 13:00 | 15.5112 | 7 | 13 | 1 | Off
| 2026-07-12 14:00 | 15.2676 | 7 | 14 | 1 | Off
| 2026-07-12 15:00 | 13.6485 | 7 | 15 | 1 | Off
| 2026-07-12 16:00 | 10.0466 | 7 | 16 | 1 | Off
| 2026-07-12 17:00 | 11.7183 | 7 | 17 | 1 | Off
| 2026-07-12 18:00 | 12.5101 | 7 | 18 | 1 | Off
| 2026-07-12 19:00 | 10.0602 | 7 | 19 | 1 | Off
| 2026-07-12 20:00 | 0.99056 | 7 | 20 | 1 | Off
| 2026-07-12 21:00 | 0 | 7 | 21 | 1 | Off
| 2026-07-12 22:00 | 0 | 7 | 22 | 1 | Off
| 2026-07-12 23:00 | 0 | 7 | 23 | 1 | Off
| 2026-07-13 | 0 | 7 | 0 | 2 | Off
| 2026-07-13 01:00 | 0 | 7 | 1 | 2 | Off
| 2026-07-13 02:00 | 0 | 7 | 2 | 2 | Off
| 2026-07-13 03:00 | 0 | 7 | 3 | 2 | Off
| 2026-07-13 04:00 | 0 | 7 | 4 | 2 | Off
| 2026-07-13 05:00 | 0 | 7 | 5 | 2 | Off
| 2026-07-13 06:00 | 0.060241 | 7 | 6 | 2 | Off
| 2026-07-13 07:00 | 8.4035 | 7 | 7 | 2 | Off
| 2026-07-13 08:00 | 16.741 | 7 | 8 | 2 | On
| 2026-07-13 09:00 | 19.1565 | 7 | 9 | 2 | On
| 2026-07-13 10:00 | 19.8934 | 7 | 10 | 2 | On
| 2026-07-13 11:00 | 10.4357 | 7 | 11 | 2 | On
| 2026-07-13 12:00 | 15.4253 | 7 | 12 | 2 | On
| 2026-07-13 13:00 | 19.8672 | 7 | 13 | 2 | On
| 2026-07-13 14:00 | 19.8831 | 7 | 14 | 2 | On
| 2026-07-13 15:00 | 14.6543 | 7 | 15 | 2 | On
| 2026-07-13 16:00 | 19.7549 | 7 | 16 | 2 | On
| 2026-07-13 17:00 | 10.0554 | 7 | 17 | 2 | On
| 2026-07-13 18:00 | 16.8926 | 7 | 18 | 2 | On
| 2026-07-13 19:00 | 9.8754 | 7 | 19 | 2 | On
| 2026-07-13 20:00 | 0.41753 | 7 | 20 | 2 | On
| 2026-07-13 21:00 | 0 | 7 | 21 | 2 | On
| 2026-07-13 22:00 | 0 | 7 | 22 | 2 | On
| 2026-07-13 23:00 | 0 | 7 | 23 | 2 | On
| 2026-07-14 | 0 | 7 | 0 | 3 | Off
| 2026-07-14 01:00 | 0 | 7 | 1 | 3 | Off
| 2026-07-14 02:00 | 0 | 7 | 2 | 3 | Off
| 2026-07-14 03:00 | 0 | 7 | 3 | 3 | Off
| 2026-07-14 04:00 | 0 | 7 | 4 | 3 | Off
| 2026-07-14 05:00 | 0 | 7 | 5 | 3 | Off
| 2026-07-14 06:00 | 0 | 7 | 6 | 3 | Off
| 2026-07-14 07:00 | 8.408 | 7 | 7 | 3 | Off
| 2026-07-14 08:00 | 16.9042 | 7 | 8 | 3 | On
| 2026-07-14 09:00 | 19.3279 | 7 | 9 | 3 | On
| 2026-07-14 10:00 | 19.958 | 7 | 10 | 3 | On
| 2026-07-14 11:00 | 20.1831 | 7 | 11 | 3 | On
| 2026-07-14 12:00 | 20.0503 | 7 | 12 | 3 | On
| 2026-07-14 13:00 | 15.2957 | 7 | 13 | 3 | On
| 2026-07-14 14:00 | 17.0488 | 7 | 14 | 3 | On
| 2026-07-14 15:00 | 15.5818 | 7 | 15 | 3 | On
| 2026-07-14 16:00 | 19.6542 | 7 | 16 | 3 | On
| 2026-07-14 17:00 | 12.461 | 7 | 17 | 3 | On
| 2026-07-14 18:00 | 17.0497 | 7 | 18 | 3 | On
| 2026-07-14 19:00 | 3.3689 | 7 | 19 | 3 | On
| 2026-07-14 20:00 | 1.0582 | 7 | 20 | 3 | On
| 2026-07-14 21:00 | 0 | 7 | 21 | 3 | On
| 2026-07-14 22:00 | 0 | 7 | 22 | 3 | On
| 2026-07-14 23:00 | 0 | 7 | 23 | 3 | On
| 2026-07-15 | 0 | 7 | 0 | 4 | Off
| 2026-07-15 01:00 | 0 | 7 | 1 | 4 | Off
| 2026-07-15 02:00 | 0 | 7 | 2 | 4 | Off
| 2026-07-15 03:00 | 0 | 7 | 3 | 4 | Off
| 2026-07-15 04:00 | 0 | 7 | 4 | 4 | Off
| 2026-07-15 05:00 | 0 | 7 | 5 | 4 | Off
| 2026-07-15 06:00 | 0 | 7 | 6 | 4 | Off
| 2026-07-15 07:00 | 8.5155 | 7 | 7 | 4 | Off
| 2026-07-15 08:00 | 16.7947 | 7 | 8 | 4 | On
| 2026-07-15 09:00 | 19.121 | 7 | 9 | 4 | On
| 2026-07-15 10:00 | 19.7595 | 7 | 10 | 4 | On
| 2026-07-15 11:00 | 19.7925 | 7 | 11 | 4 | On
| 2026-07-15 12:00 | 19.6766 | 7 | 12 | 4 | On
| 2026-07-15 13:00 | 19.5002 | 7 | 13 | 4 | On
| 2026-07-15 14:00 | 19.411 | 7 | 14 | 4 | On
| 2026-07-15 15:00 | 19.3459 | 7 | 15 | 4 | On
| 2026-07-15 16:00 | 19.3014 | 7 | 16 | 4 | On
| 2026-07-15 17:00 | 18.4532 | 7 | 17 | 4 | On
| 2026-07-15 18:00 | 16.2128 | 7 | 18 | 4 | On
| 2026-07-15 19:00 | 7.0108 | 7 | 19 | 4 | On
| 2026-07-15 20:00 | 0.85825 | 7 | 20 | 4 | On
| 2026-07-15 21:00 | 0 | 7 | 21 | 4 | On
| 2026-07-15 22:00 | 0 | 7 | 22 | 4 | On
| 2026-07-15 23:00 | 0 | 7 | 23 | 4 | On
| 2026-07-16 | 0 | 7 | 0 | 5 | Off
| 2026-07-16 01:00 | 0 | 7 | 1 | 5 | Off
| 2026-07-16 02:00 | 0 | 7 | 2 | 5 | Off
| 2026-07-16 03:00 | 0 | 7 | 3 | 5 | Off
| 2026-07-16 04:00 | 0 | 7 | 4 | 5 | Off
| 2026-07-16 05:00 | 0 | 7 | 5 | 5 | Off
| 2026-07-16 06:00 | 0 | 7 | 6 | 5 | Off
| 2026-07-16 07:00 | 7.7858 | 7 | 7 | 5 | Off
| 2026-07-16 08:00 | 16.175 | 7 | 8 | 5 | On
| 2026-07-16 09:00 | 18.4698 | 7 | 9 | 5 | On
| 2026-07-16 10:00 | 19.2813 | 7 | 10 | 5 | On
| 2026-07-16 11:00 | 15.0948 | 7 | 11 | 5 | On
| 2026-07-16 12:00 | 17.5001 | 7 | 12 | 5 | On
| 2026-07-16 13:00 | 15.8613 | 7 | 13 | 5 | On
| 2026-07-16 14:00 | 14.5405 | 7 | 14 | 5 | On
| 2026-07-16 15:00 | 16.2361 | 7 | 15 | 5 | On
| 2026-07-16 16:00 | 18.9045 | 7 | 16 | 5 | On
| 2026-07-16 17:00 | 18.031 | 7 | 17 | 5 | On
| 2026-07-16 18:00 | 15.8458 | 7 | 18 | 5 | On
| 2026-07-16 19:00 | 8.8098 | 7 | 19 | 5 | On
| 2026-07-16 20:00 | 0.75215 | 7 | 20 | 5 | On
| 2026-07-16 21:00 | 0 | 7 | 21 | 5 | On
| 2026-07-16 22:00 | 0 | 7 | 22 | 5 | On
| 2026-07-16 23:00 | 0 | 7 | 23 | 5 | On
| 2026-07-17 | 0 | 7 | 0 | 6 | Off
| 2026-07-17 01:00 | 0 | 7 | 1 | 6 | Off
| 2026-07-17 02:00 | 0 | 7 | 2 | 6 | Off
| 2026-07-17 03:00 | 0 | 7 | 3 | 6 | Off
| 2026-07-17 04:00 | 0 | 7 | 4 | 6 | Off
| 2026-07-17 05:00 | 0 | 7 | 5 | 6 | Off
| 2026-07-17 06:00 | 0 | 7 | 6 | 6 | Off
| 2026-07-17 07:00 | 5.1517 | 7 | 7 | 6 | Off
| 2026-07-17 08:00 | 11.8 | 7 | 8 | 6 | On
| 2026-07-17 09:00 | 15.3403 | 7 | 9 | 6 | On
| 2026-07-17 10:00 | 17.0196 | 7 | 10 | 6 | On
| 2026-07-17 11:00 | 16.3042 | 7 | 11 | 6 | On
| 2026-07-17 12:00 | 17.878 | 7 | 12 | 6 | On
| 2026-07-17 13:00 | 9.2481 | 7 | 13 | 6 | On
| 2026-07-17 14:00 | 13.5742 | 7 | 14 | 6 | On
| 2026-07-17 15:00 | 11.8944 | 7 | 15 | 6 | On
| 2026-07-17 16:00 | 15.5755 | 7 | 16 | 6 | On
| 2026-07-17 17:00 | 14.8101 | 7 | 17 | 6 | On
| 2026-07-17 18:00 | 12.6973 | 7 | 18 | 6 | On
| 2026-07-17 19:00 | 3.5135 | 7 | 19 | 6 | On
| 2026-07-17 20:00 | 0 | 7 | 20 | 6 | On
| 2026-07-17 21:00 | 0 | 7 | 21 | 6 | On
| 2026-07-17 22:00 | 0 | 7 | 22 | 6 | On
| 2026-07-17 23:00 | 0 | 7 | 23 | 6 | On
| 2026-07-18 | 0 | 7 | 0 | 7 | Off
| 2026-07-18 01:00 | 0 | 7 | 1 | 7 | Off
| 2026-07-18 02:00 | 0 | 7 | 2 | 7 | Off
| 2026-07-18 03:00 | 0 | 7 | 3 | 7 | Off
| 2026-07-18 04:00 | 0 | 7 | 4 | 7 | Off
| 2026-07-18 05:00 | 0 | 7 | 5 | 7 | Off
| 2026-07-18 06:00 | 0 | 7 | 6 | 7 | Off
| 2026-07-18 07:00 | 0.0045513 | 7 | 7 | 7 | Off
| 2026-07-18 08:00 | 0.36467 | 7 | 8 | 7 | Off
| 2026-07-18 09:00 | 6.0407 | 7 | 9 | 7 | Off
| 2026-07-18 10:00 | 6.0851 | 7 | 10 | 7 | Off
| 2026-07-18 11:00 | 12.306 | 7 | 11 | 7 | Off
| 2026-07-18 12:00 | 6.4482 | 7 | 12 | 7 | Off
| 2026-07-18 13:00 | 3.4524 | 7 | 13 | 7 | Off
| 2026-07-18 14:00 | 8.4985 | 7 | 14 | 7 | Off
| 2026-07-18 15:00 | 8.2628 | 7 | 15 | 7 | Off
| 2026-07-18 16:00 | 10.3271 | 7 | 16 | 7 | Off
| 2026-07-18 17:00 | 12.0539 | 7 | 17 | 7 | Off
| 2026-07-18 18:00 | 5.0721 | 7 | 18 | 7 | Off
| 2026-07-18 19:00 | 5.244 | 7 | 19 | 7 | Off
| 2026-07-18 20:00 | 0.0014753 | 7 | 20 | 7 | Off
| 2026-07-18 21:00 | 0 | 7 | 21 | 7 | Off
| 2026-07-18 22:00 | 0 | 7 | 22 | 7 | Off
| 2026-07-18 23:00 | 0 | 7 | 23 | 7 | Off
| 2026-07-19 | 0 | 7 | 0 | 1 | Off
| 2026-07-19 01:00 | 0 | 7 | 1 | 1 | Off
| 2026-07-19 02:00 | 0 | 7 | 2 | 1 | Off
| 2026-07-19 03:00 | 0 | 7 | 3 | 1 | Off
| 2026-07-19 04:00 | 0 | 7 | 4 | 1 | Off
| 2026-07-19 05:00 | 0 | 7 | 5 | 1 | Off
| 2026-07-19 06:00 | 0 | 7 | 6 | 1 | Off
| 2026-07-19 07:00 | 0.11278 | 7 | 7 | 1 | Off
| 2026-07-19 08:00 | 4.1614 | 7 | 8 | 1 | Off
| 2026-07-19 09:00 | 4.2859 | 7 | 9 | 1 | Off
| 2026-07-19 10:00 | 9.7436 | 7 | 10 | 1 | Off
| 2026-07-19 11:00 | 10.0451 | 7 | 11 | 1 | Off
| 2026-07-19 12:00 | 13.9727 | 7 | 12 | 1 | Off
| 2026-07-19 13:00 | 9.8483 | 7 | 13 | 1 | Off
| 2026-07-19 14:00 | 13.912 | 7 | 14 | 1 | Off
| 2026-07-19 15:00 | 13.9961 | 7 | 15 | 1 | Off
| 2026-07-19 16:00 | 2.7981 | 7 | 16 | 1 | Off
| 2026-07-19 17:00 | 5.8361 | 7 | 17 | 1 | Off
| 2026-07-19 18:00 | 9.0677 | 7 | 18 | 1 | Off
| 2026-07-19 19:00 | 6.6941 | 7 | 19 | 1 | Off
| 2026-07-19 20:00 | 0.073368 | 7 | 20 | 1 | Off
| 2026-07-19 21:00 | 0 | 7 | 21 | 1 | Off
| 2026-07-19 22:00 | 0 | 7 | 22 | 1 | Off
| 2026-07-19 23:00 | 0 | 7 | 23 | 1 | Off
| 2026-07-20 | 0 | 7 | 0 | 2 | Off
| 2026-07-20 01:00 | 0 | 7 | 1 | 2 | Off
| 2026-07-20 02:00 | 0 | 7 | 2 | 2 | Off
| 2026-07-20 03:00 | 0 | 7 | 3 | 2 | Off
| 2026-07-20 04:00 | 0 | 7 | 4 | 2 | Off
| 2026-07-20 05:00 | 0 | 7 | 5 | 2 | Off
| 2026-07-20 06:00 | 0 | 7 | 6 | 2 | Off
| 2026-07-20 07:00 | 4.5771 | 7 | 7 | 2 | Off
| 2026-07-20 08:00 | 11.3819 | 7 | 8 | 2 | On
| 2026-07-20 09:00 | 15.1766 | 7 | 9 | 2 | On
| 2026-07-20 10:00 | 16.8401 | 7 | 10 | 2 | On
| 2026-07-20 11:00 | 17.6826 | 7 | 11 | 2 | On
| 2026-07-20 12:00 | 17.8734 | 7 | 12 | 2 | On
| 2026-07-20 13:00 | 17.7971 | 7 | 13 | 2 | On
| 2026-07-20 14:00 | 17.7057 | 7 | 14 | 2 | On
| 2026-07-20 15:00 | 17.5947 | 7 | 15 | 2 | On
| 2026-07-20 16:00 | 17.1076 | 7 | 16 | 2 | On
| 2026-07-20 17:00 | 15.6886 | 7 | 17 | 2 | On
| 2026-07-20 18:00 | 1.9394 | 7 | 18 | 2 | On
| 2026-07-20 19:00 | 5.3621 | 7 | 19 | 2 | On
| 2026-07-20 20:00 | 0 | 7 | 20 | 2 | On
| 2026-07-20 21:00 | 0 | 7 | 21 | 2 | On
| 2026-07-20 22:00 | 0 | 7 | 22 | 2 | On
| 2026-07-20 23:00 | 0 | 7 | 23 | 2 | On
| 2026-07-21 | 0 | 7 | 0 | 3 | Off
| 2026-07-21 01:00 | 0 | 7 | 1 | 3 | Off
| 2026-07-21 02:00 | 0 | 7 | 2 | 3 | Off
| 2026-07-21 03:00 | 0 | 7 | 3 | 3 | Off
| 2026-07-21 04:00 | 0 | 7 | 4 | 3 | Off
| 2026-07-21 05:00 | 0 | 7 | 5 | 3 | Off
| 2026-07-21 06:00 | 0 | 7 | 6 | 3 | Off
| 2026-07-21 07:00 | 0.90855 | 7 | 7 | 3 | Off
| 2026-07-21 08:00 | 4.7308 | 7 | 8 | 3 | On
| 2026-07-21 09:00 | 3.8763 | 7 | 9 | 3 | On
| 2026-07-21 10:00 | 4.121 | 7 | 10 | 3 | On
| 2026-07-21 11:00 | 7.0242 | 7 | 11 | 3 | On
| 2026-07-21 12:00 | 15.7667 | 7 | 12 | 3 | On
| 2026-07-21 13:00 | 17.9001 | 7 | 13 | 3 | On
| 2026-07-21 14:00 | 17.9354 | 7 | 14 | 3 | On
| 2026-07-21 15:00 | 17.9696 | 7 | 15 | 3 | On
| 2026-07-21 16:00 | 17.6104 | 7 | 16 | 3 | On
| 2026-07-21 17:00 | 16.5758 | 7 | 17 | 3 | On
| 2026-07-21 18:00 | 13.8303 | 7 | 18 | 3 | On
| 2026-07-21 19:00 | 7.138 | 7 | 19 | 3 | On
| 2026-07-21 20:00 | 0.099357 | 7 | 20 | 3 | On
| 2026-07-21 21:00 | 0 | 7 | 21 | 3 | On
| 2026-07-21 22:00 | 0 | 7 | 22 | 3 | On
| 2026-07-21 23:00 | 0 | 7 | 23 | 3 | On
| 2026-07-22 | 0 | 7 | 0 | 4 | Off
| 2026-07-22 01:00 | 0 | 7 | 1 | 4 | Off
| 2026-07-22 02:00 | 0 | 7 | 2 | 4 | Off
| 2026-07-22 03:00 | 0 | 7 | 3 | 4 | Off
| 2026-07-22 04:00 | 0 | 7 | 4 | 4 | Off
| 2026-07-22 05:00 | 0 | 7 | 5 | 4 | Off
| 2026-07-22 06:00 | 0 | 7 | 6 | 4 | Off
| 2026-07-22 07:00 | 0.46136 | 7 | 7 | 4 | Off
| 2026-07-22 08:00 | 3.6564 | 7 | 8 | 4 | On
| 2026-07-22 09:00 | 14.084 | 7 | 9 | 4 | On
| 2026-07-22 10:00 | 11.3838 | 7 | 10 | 4 | On
| 2026-07-22 11:00 | 5.871 | 7 | 11 | 4 | On
| 2026-07-22 12:00 | 5.4535 | 7 | 12 | 4 | On
| 2026-07-22 13:00 | 7.3424 | 7 | 13 | 4 | On
| 2026-07-22 14:00 | 13.6824 | 7 | 14 | 4 | On
| 2026-07-22 15:00 | 14.4482 | 7 | 15 | 4 | On
| 2026-07-22 16:00 | 16.7411 | 7 | 16 | 4 | On
| 2026-07-22 17:00 | 11.6546 | 7 | 17 | 4 | On
| 2026-07-22 18:00 | 12.4765 | 7 | 18 | 4 | On
| 2026-07-22 19:00 | 5.8516 | 7 | 19 | 4 | On
| 2026-07-22 20:00 | 0.0099952 | 7 | 20 | 4 | On
| 2026-07-22 21:00 | 0 | 7 | 21 | 4 | On
| 2026-07-22 22:00 | 0 | 7 | 22 | 4 | On
| 2026-07-22 23:00 | 0 | 7 | 23 | 4 | On
| 2026-07-23 | 0 | 7 | 0 | 5 | Off
| 2026-07-23 01:00 | 0 | 7 | 1 | 5 | Off
| 2026-07-23 02:00 | 0 | 7 | 2 | 5 | Off
| 2026-07-23 03:00 | 0 | 7 | 3 | 5 | Off
| 2026-07-23 04:00 | 0 | 7 | 4 | 5 | Off
| 2026-07-23 05:00 | 0 | 7 | 5 | 5 | Off
| 2026-07-23 06:00 | 0 | 7 | 6 | 5 | Off
| 2026-07-23 07:00 | 4.8162 | 7 | 7 | 5 | Off
| 2026-07-23 08:00 | 12.5966 | 7 | 8 | 5 | On
| 2026-07-23 09:00 | 11.9394 | 7 | 9 | 5 | On
| 2026-07-23 10:00 | 17.3867 | 7 | 10 | 5 | On
| 2026-07-23 11:00 | 18.1251 | 7 | 11 | 5 | On
| 2026-07-23 12:00 | 11.9257 | 7 | 12 | 5 | On
| 2026-07-23 13:00 | 14.1671 | 7 | 13 | 5 | On
| 2026-07-23 14:00 | 18.01 | 7 | 14 | 5 | On
| 2026-07-23 15:00 | 18.12 | 7 | 15 | 5 | On
| 2026-07-23 16:00 | 17.9314 | 7 | 16 | 5 | On
| 2026-07-23 17:00 | 12.1007 | 7 | 17 | 5 | On
| 2026-07-23 18:00 | 10.3034 | 7 | 18 | 5 | On
| 2026-07-23 19:00 | 4.4829 | 7 | 19 | 5 | On
| 2026-07-23 20:00 | 0.0062343 | 7 | 20 | 5 | On
| 2026-07-23 21:00 | 0 | 7 | 21 | 5 | On
| 2026-07-23 22:00 | 0 | 7 | 22 | 5 | On
| 2026-07-23 23:00 | 0 | 7 | 23 | 5 | On
| 2026-07-24 | 0 | 7 | 0 | 6 | Off
| 2026-07-24 01:00 | 0 | 7 | 1 | 6 | Off
| 2026-07-24 02:00 | 0 | 7 | 2 | 6 | Off
| 2026-07-24 03:00 | 0 | 7 | 3 | 6 | Off
| 2026-07-24 04:00 | 0 | 7 | 4 | 6 | Off
| 2026-07-24 05:00 | 0 | 7 | 5 | 6 | Off
| 2026-07-24 06:00 | 0 | 7 | 6 | 6 | Off
| 2026-07-24 07:00 | 6.3387 | 7 | 7 | 6 | Off
| 2026-07-24 08:00 | 14.7928 | 7 | 8 | 6 | On
| 2026-07-24 09:00 | 17.448 | 7 | 9 | 6 | On
| 2026-07-24 10:00 | 18.2554 | 7 | 10 | 6 | On
| 2026-07-24 11:00 | 18.3447 | 7 | 11 | 6 | On
| 2026-07-24 12:00 | 18.414 | 7 | 12 | 6 | On
| 2026-07-24 13:00 | 18.2591 | 7 | 13 | 6 | On
| 2026-07-24 14:00 | 18.3657 | 7 | 14 | 6 | On
| 2026-07-24 15:00 | 18.4192 | 7 | 15 | 6 | On
| 2026-07-24 16:00 | 18.3016 | 7 | 16 | 6 | On
| 2026-07-24 17:00 | 17.4479 | 7 | 17 | 6 | On
| 2026-07-24 18:00 | 15.3866 | 7 | 18 | 6 | On
| 2026-07-24 19:00 | 8.222 | 7 | 19 | 6 | On
| 2026-07-24 20:00 | 0.1491 | 7 | 20 | 6 | On
| 2026-07-24 21:00 | 0 | 7 | 21 | 6 | On
| 2026-07-24 22:00 | 0 | 7 | 22 | 6 | On
| 2026-07-24 23:00 | 0 | 7 | 23 | 6 | On
| 2026-07-25 | 0 | 7 | 0 | 7 | Off
| 2026-07-25 01:00 | 0 | 7 | 1 | 7 | Off
| 2026-07-25 02:00 | 0 | 7 | 2 | 7 | Off
| 2026-07-25 03:00 | 0 | 7 | 3 | 7 | Off
| 2026-07-25 04:00 | 0 | 7 | 4 | 7 | Off
| 2026-07-25 05:00 | 0 | 7 | 5 | 7 | Off
| 2026-07-25 06:00 | 0 | 7 | 6 | 7 | Off
| 2026-07-25 07:00 | 0.47176 | 7 | 7 | 7 | Off
| 2026-07-25 08:00 | 5.2664 | 7 | 8 | 7 | Off
| 2026-07-25 09:00 | 16.4503 | 7 | 9 | 7 | Off
| 2026-07-25 10:00 | 7.874 | 7 | 10 | 7 | Off
| 2026-07-25 11:00 | 9.4743 | 7 | 11 | 7 | Off
| 2026-07-25 12:00 | 14.2313 | 7 | 12 | 7 | Off
| 2026-07-25 13:00 | 16.0173 | 7 | 13 | 7 | Off
| 2026-07-25 14:00 | 9.8983 | 7 | 14 | 7 | Off
| 2026-07-25 15:00 | 9.5475 | 7 | 15 | 7 | Off
| 2026-07-25 16:00 | 12.4945 | 7 | 16 | 7 | Off
| 2026-07-25 17:00 | 11.0521 | 7 | 17 | 7 | Off
| 2026-07-25 18:00 | 9.6722 | 7 | 18 | 7 | Off
| 2026-07-25 19:00 | 3.3137 | 7 | 19 | 7 | Off
| 2026-07-25 20:00 | 0 | 7 | 20 | 7 | Off
| 2026-07-25 21:00 | 0 | 7 | 21 | 7 | Off
| 2026-07-25 22:00 | 0 | 7 | 22 | 7 | Off
| 2026-07-25 23:00 | 0 | 7 | 23 | 7 | Off
| 2026-07-26 | 0 | 7 | 0 | 1 | Off
| 2026-07-26 01:00 | 0 | 7 | 1 | 1 | Off
| 2026-07-26 02:00 | 0 | 7 | 2 | 1 | Off
| 2026-07-26 03:00 | 0 | 7 | 3 | 1 | Off
| 2026-07-26 04:00 | 0 | 7 | 4 | 1 | Off
| 2026-07-26 05:00 | 0 | 7 | 5 | 1 | Off
| 2026-07-26 06:00 | 0 | 7 | 6 | 1 | Off
| 2026-07-26 07:00 | 0.69063 | 7 | 7 | 1 | Off
| 2026-07-26 08:00 | 1.257 | 7 | 8 | 1 | Off
| 2026-07-26 09:00 | 2.7204 | 7 | 9 | 1 | Off
| 2026-07-26 10:00 | 3.5037 | 7 | 10 | 1 | Off
| 2026-07-26 11:00 | 6.0548 | 7 | 11 | 1 | Off
| 2026-07-26 12:00 | 6.1137 | 7 | 12 | 1 | Off
| 2026-07-26 13:00 | 5.9964 | 7 | 13 | 1 | Off
| 2026-07-26 14:00 | 6.569 | 7 | 14 | 1 | Off
| 2026-07-26 15:00 | 7.6064 | 7 | 15 | 1 | Off
| 2026-07-26 16:00 | 6.0572 | 7 | 16 | 1 | Off
| 2026-07-26 17:00 | 3.1079 | 7 | 17 | 1 | Off
| 2026-07-26 18:00 | 4.866 | 7 | 18 | 1 | Off
| 2026-07-26 19:00 | 0 | 7 | 19 | 1 | Off
| 2026-07-26 20:00 | 0 | 7 | 20 | 1 | Off
| 2026-07-26 21:00 | 0 | 7 | 21 | 1 | Off
| 2026-07-26 22:00 | 0 | 7 | 22 | 1 | Off
| 2026-07-26 23:00 | 0 | 7 | 23 | 1 | Off
| 2026-07-27 | 0 | 7 | 0 | 2 | Off
| 2026-07-27 01:00 | 0 | 7 | 1 | 2 | Off
| 2026-07-27 02:00 | 0 | 7 | 2 | 2 | Off
| 2026-07-27 03:00 | 0 | 7 | 3 | 2 | Off
| 2026-07-27 04:00 | 0 | 7 | 4 | 2 | Off
| 2026-07-27 05:00 | 0 | 7 | 5 | 2 | Off
| 2026-07-27 06:00 | 0 | 7 | 6 | 2 | Off
| 2026-07-27 07:00 | 0.095833 | 7 | 7 | 2 | Off
| 2026-07-27 08:00 | 0.64246 | 7 | 8 | 2 | On
| 2026-07-27 09:00 | 2.0536 | 7 | 9 | 2 | On
| 2026-07-27 10:00 | 4.0012 | 7 | 10 | 2 | On
| 2026-07-27 11:00 | 4.0819 | 7 | 11 | 2 | On
| 2026-07-27 12:00 | 5.4818 | 7 | 12 | 2 | On
| 2026-07-27 13:00 | 5.0577 | 7 | 13 | 2 | On
| 2026-07-27 14:00 | 3.9693 | 7 | 14 | 2 | On
| 2026-07-27 15:00 | 9.0866 | 7 | 15 | 2 | On
| 2026-07-27 16:00 | 3.723 | 7 | 16 | 2 | On
| 2026-07-27 17:00 | 1.8735 | 7 | 17 | 2 | On
| 2026-07-27 18:00 | 2.9343 | 7 | 18 | 2 | On
| 2026-07-27 19:00 | 7.11 | 7 | 19 | 2 | On
| 2026-07-27 20:00 | 0.016463 | 7 | 20 | 2 | On
| 2026-07-27 21:00 | 0 | 7 | 21 | 2 | On
| 2026-07-27 22:00 | 0 | 7 | 22 | 2 | On
| 2026-07-27 23:00 | 0 | 7 | 23 | 2 | On
| 2026-07-28 | 0 | 7 | 0 | 3 | Off
| 2026-07-28 01:00 | 0 | 7 | 1 | 3 | Off
| 2026-07-28 02:00 | 0 | 7 | 2 | 3 | Off
| 2026-07-28 03:00 | 0 | 7 | 3 | 3 | Off
| 2026-07-28 04:00 | 0 | 7 | 4 | 3 | Off
| 2026-07-28 05:00 | 0 | 7 | 5 | 3 | Off
| 2026-07-28 06:00 | 0 | 7 | 6 | 3 | Off
| 2026-07-28 07:00 | 0.16355 | 7 | 7 | 3 | Off
| 2026-07-28 08:00 | 4.7164 | 7 | 8 | 3 | On
| 2026-07-28 09:00 | 3.7913 | 7 | 9 | 3 | On
| 2026-07-28 10:00 | 7.0521 | 7 | 10 | 3 | On
| 2026-07-28 11:00 | 13.8259 | 7 | 11 | 3 | On
| 2026-07-28 12:00 | 18.4136 | 7 | 12 | 3 | On
| 2026-07-28 13:00 | 9.0065 | 7 | 13 | 3 | On
| 2026-07-28 14:00 | 7.9618 | 7 | 14 | 3 | On
| 2026-07-28 15:00 | 4.2571 | 7 | 15 | 3 | On
| 2026-07-28 16:00 | 4.4668 | 7 | 16 | 3 | On
| 2026-07-28 17:00 | 1.6847 | 7 | 17 | 3 | On
| 2026-07-28 18:00 | 6.2066 | 7 | 18 | 3 | On
| 2026-07-28 19:00 | 1.2014 | 7 | 19 | 3 | On
| 2026-07-28 20:00 | 0 | 7 | 20 | 3 | On
| 2026-07-28 21:00 | 0 | 7 | 21 | 3 | On
| 2026-07-28 22:00 | 0 | 7 | 22 | 3 | On
| 2026-07-28 23:00 | 0 | 7 | 23 | 3 | On
| 2026-07-29 | 0 | 7 | 0 | 4 | Off
| 2026-07-29 01:00 | 0 | 7 | 1 | 4 | Off
| 2026-07-29 02:00 | 0 | 7 | 2 | 4 | Off
| 2026-07-29 03:00 | 0 | 7 | 3 | 4 | Off
| 2026-07-29 04:00 | 0 | 7 | 4 | 4 | Off
| 2026-07-29 05:00 | 0 | 7 | 5 | 4 | Off
| 2026-07-29 06:00 | 0 | 7 | 6 | 4 | Off
| 2026-07-29 07:00 | 0.40641 | 7 | 7 | 4 | Off
| 2026-07-29 08:00 | 2.6385 | 7 | 8 | 4 | On
| 2026-07-29 09:00 | 3.861 | 7 | 9 | 4 | On
| 2026-07-29 10:00 | 3.4579 | 7 | 10 | 4 | On
| 2026-07-29 11:00 | 6.1099 | 7 | 11 | 4 | On
| 2026-07-29 12:00 | 8.6346 | 7 | 12 | 4 | On
| 2026-07-29 13:00 | 7.71 | 7 | 13 | 4 | On
| 2026-07-29 14:00 | 8.4453 | 7 | 14 | 4 | On
| 2026-07-29 15:00 | 9.6259 | 7 | 15 | 4 | On
| 2026-07-29 16:00 | 10.2534 | 7 | 16 | 4 | On
| 2026-07-29 17:00 | 7.1096 | 7 | 17 | 4 | On
| 2026-07-29 18:00 | 9.1166 | 7 | 18 | 4 | On
| 2026-07-29 19:00 | 1.0914 | 7 | 19 | 4 | On
| 2026-07-29 20:00 | 0 | 7 | 20 | 4 | On
| 2026-07-29 21:00 | 0 | 7 | 21 | 4 | On
| 2026-07-29 22:00 | 0 | 7 | 22 | 4 | On
| 2026-07-29 23:00 | 0 | 7 | 23 | 4 | On
| 2026-07-30 | 0 | 7 | 0 | 5 | Off
| 2026-07-30 01:00 | 0 | 7 | 1 | 5 | Off
| 2026-07-30 02:00 | 0 | 7 | 2 | 5 | Off
| 2026-07-30 03:00 | 0 | 7 | 3 | 5 | Off
| 2026-07-30 04:00 | 0 | 7 | 4 | 5 | Off
| 2026-07-30 05:00 | 0 | 7 | 5 | 5 | Off
| 2026-07-30 06:00 | 0 | 7 | 6 | 5 | Off
| 2026-07-30 07:00 | 0.097523 | 7 | 7 | 5 | Off
| 2026-07-30 08:00 | 4.0232 | 7 | 8 | 5 | On
| 2026-07-30 09:00 | 6.8622 | 7 | 9 | 5 | On
| 2026-07-30 10:00 | 18.7413 | 7 | 10 | 5 | On
| 2026-07-30 11:00 | 18.8587 | 7 | 11 | 5 | On
| 2026-07-30 12:00 | 18.8877 | 7 | 12 | 5 | On
| 2026-07-30 13:00 | 18.7217 | 7 | 13 | 5 | On
| 2026-07-30 14:00 | 18.8748 | 7 | 14 | 5 | On
| 2026-07-30 15:00 | 18.9632 | 7 | 15 | 5 | On
| 2026-07-30 16:00 | 18.6402 | 7 | 16 | 5 | On
| 2026-07-30 17:00 | 17.4091 | 7 | 17 | 5 | On
| 2026-07-30 18:00 | 14.1214 | 7 | 18 | 5 | On
| 2026-07-30 19:00 | 6.4104 | 7 | 19 | 5 | On
| 2026-07-30 20:00 | 0 | 7 | 20 | 5 | On
| 2026-07-30 21:00 | 0 | 7 | 21 | 5 | On
| 2026-07-30 22:00 | 0 | 7 | 22 | 5 | On
| 2026-07-30 23:00 | 0 | 7 | 23 | 5 | On
| 2026-07-31 | 0 | 7 | 0 | 6 | Off
| 2026-07-31 01:00 | 0 | 7 | 1 | 6 | Off
| 2026-07-31 02:00 | 0 | 7 | 2 | 6 | Off
| 2026-07-31 03:00 | 0 | 7 | 3 | 6 | Off
| 2026-07-31 04:00 | 0 | 7 | 4 | 6 | Off
| 2026-07-31 05:00 | 0 | 7 | 5 | 6 | Off
| 2026-07-31 06:00 | 0 | 7 | 6 | 6 | Off
| 2026-07-31 07:00 | 5.1667 | 7 | 7 | 6 | Off
| 2026-07-31 08:00 | 3.8917 | 7 | 8 | 6 | On
| 2026-07-31 09:00 | 8.0938 | 7 | 9 | 6 | On
| 2026-07-31 10:00 | 18.0891 | 7 | 10 | 6 | On
| 2026-07-31 11:00 | 18.1453 | 7 | 11 | 6 | On
| 2026-07-31 12:00 | 18.132 | 7 | 12 | 6 | On
| 2026-07-31 13:00 | 17.9705 | 7 | 13 | 6 | On
| 2026-07-31 14:00 | 16.6643 | 7 | 14 | 6 | On
| 2026-07-31 15:00 | 17.8874 | 7 | 15 | 6 | On
| 2026-07-31 16:00 | 14.1014 | 7 | 16 | 6 | On
| 2026-07-31 17:00 | 15.8636 | 7 | 17 | 6 | On
| 2026-07-31 18:00 | 9.522 | 7 | 18 | 6 | On
| 2026-07-31 19:00 | 4.4748 | 7 | 19 | 6 | On
| 2026-07-31 20:00 | 0 | 7 | 20 | 6 | On
| 2026-07-31 21:00 | 0 | 7 | 21 | 6 | On
| 2026-07-31 22:00 | 0 | 7 | 22 | 6 | On
| 2026-07-31 23:00 | 0 | 7 | 23 | 6 | On
| 2026-08-01 | 0 | 8 | 0 | 7 | Off
| 2026-08-01 01:00 | 0 | 8 | 1 | 7 | Off
| 2026-08-01 02:00 | 0 | 8 | 2 | 7 | Off
| 2026-08-01 03:00 | 0 | 8 | 3 | 7 | Off
| 2026-08-01 04:00 | 0 | 8 | 4 | 7 | Off
| 2026-08-01 05:00 | 0 | 8 | 5 | 7 | Off
| 2026-08-01 06:00 | 0 | 8 | 6 | 7 | Off
| 2026-08-01 07:00 | 3.7984 | 8 | 7 | 7 | Off
| 2026-08-01 08:00 | 12.4162 | 8 | 8 | 7 | Off
| 2026-08-01 09:00 | 17.2326 | 8 | 9 | 7 | Off
| 2026-08-01 10:00 | 19.4009 | 8 | 10 | 7 | Off
| 2026-08-01 11:00 | 20.3044 | 8 | 11 | 7 | Off
| 2026-08-01 12:00 | 18.3597 | 8 | 12 | 7 | Off
| 2026-08-01 13:00 | 20.5277 | 8 | 13 | 7 | Off
| 2026-08-01 14:00 | 16.8094 | 8 | 14 | 7 | Off
| 2026-08-01 15:00 | 20.9065 | 8 | 15 | 7 | Off
| 2026-08-01 16:00 | 20.3288 | 8 | 16 | 7 | Off
| 2026-08-01 17:00 | 18.7624 | 8 | 17 | 7 | Off
| 2026-08-01 18:00 | 15.2598 | 8 | 18 | 7 | Off
| 2026-08-01 19:00 | 5.0991 | 8 | 19 | 7 | Off
| 2026-08-01 20:00 | 0 | 8 | 20 | 7 | Off
| 2026-08-01 21:00 | 0 | 8 | 21 | 7 | Off
| 2026-08-01 22:00 | 0 | 8 | 22 | 7 | Off
| 2026-08-01 23:00 | 0 | 8 | 23 | 7 | Off
| 2026-08-02 | 0 | 8 | 0 | 1 | Off
| 2026-08-02 01:00 | 0 | 8 | 1 | 1 | Off
| 2026-08-02 02:00 | 0 | 8 | 2 | 1 | Off
| 2026-08-02 03:00 | 0 | 8 | 3 | 1 | Off
| 2026-08-02 04:00 | 0 | 8 | 4 | 1 | Off
| 2026-08-02 05:00 | 0 | 8 | 5 | 1 | Off
| 2026-08-02 06:00 | 0 | 8 | 6 | 1 | Off
| 2026-08-02 07:00 | 4.9013 | 8 | 7 | 1 | Off
| 2026-08-02 08:00 | 14.5982 | 8 | 8 | 1 | Off
| 2026-08-02 09:00 | 18.6031 | 8 | 9 | 1 | Off
| 2026-08-02 10:00 | 14.0292 | 8 | 10 | 1 | Off
| 2026-08-02 11:00 | 20.2225 | 8 | 11 | 1 | Off
| 2026-08-02 12:00 | 16.7829 | 8 | 12 | 1 | Off
| 2026-08-02 13:00 | 18.035 | 8 | 13 | 1 | Off
| 2026-08-02 14:00 | 20.5993 | 8 | 14 | 1 | Off
| 2026-08-02 15:00 | 20.4947 | 8 | 15 | 1 | Off
| 2026-08-02 16:00 | 19.6824 | 8 | 16 | 1 | Off
| 2026-08-02 17:00 | 17.6984 | 8 | 17 | 1 | Off
| 2026-08-02 18:00 | 13.5829 | 8 | 18 | 1 | Off
| 2026-08-02 19:00 | 5.6599 | 8 | 19 | 1 | Off
| 2026-08-02 20:00 | 0 | 8 | 20 | 1 | Off
| 2026-08-02 21:00 | 0 | 8 | 21 | 1 | Off
| 2026-08-02 22:00 | 0 | 8 | 22 | 1 | Off
| 2026-08-02 23:00 | 0 | 8 | 23 | 1 | Off
| 2026-08-03 | 0 | 8 | 0 | 2 | Off
| 2026-08-03 01:00 | 0 | 8 | 1 | 2 | Off
| 2026-08-03 02:00 | 0 | 8 | 2 | 2 | Off
| 2026-08-03 03:00 | 0 | 8 | 3 | 2 | Off
| 2026-08-03 04:00 | 0 | 8 | 4 | 2 | Off
| 2026-08-03 05:00 | 0 | 8 | 5 | 2 | Off
| 2026-08-03 06:00 | 0 | 8 | 6 | 2 | Off
| 2026-08-03 07:00 | 3.056 | 8 | 7 | 2 | Off
| 2026-08-03 08:00 | 5.4431 | 8 | 8 | 2 | On
| 2026-08-03 09:00 | 6.5016 | 8 | 9 | 2 | On
| 2026-08-03 10:00 | 8.7186 | 8 | 10 | 2 | On
| 2026-08-03 11:00 | 7.0226 | 8 | 11 | 2 | On
| 2026-08-03 12:00 | 15.1157 | 8 | 12 | 2 | On
| 2026-08-03 13:00 | 15.6468 | 8 | 13 | 2 | On
| 2026-08-03 14:00 | 16.1211 | 8 | 14 | 2 | On
| 2026-08-03 15:00 | 10.154 | 8 | 15 | 2 | On
| 2026-08-03 16:00 | 8.0435 | 8 | 16 | 2 | On
| 2026-08-03 17:00 | 2.5534 | 8 | 17 | 2 | On
| 2026-08-03 18:00 | 6.0518 | 8 | 18 | 2 | On
| 2026-08-03 19:00 | 1.3531 | 8 | 19 | 2 | On
| 2026-08-03 20:00 | 0 | 8 | 20 | 2 | On
| 2026-08-03 21:00 | 0 | 8 | 21 | 2 | On
| 2026-08-03 22:00 | 0 | 8 | 22 | 2 | On
| 2026-08-03 23:00 | 0 | 8 | 23 | 2 | On
| 2026-08-04 | 0 | 8 | 0 | 3 | Off
| 2026-08-04 01:00 | 0 | 8 | 1 | 3 | Off
| 2026-08-04 02:00 | 0 | 8 | 2 | 3 | Off
| 2026-08-04 03:00 | 0 | 8 | 3 | 3 | Off
| 2026-08-04 04:00 | 0 | 8 | 4 | 3 | Off
| 2026-08-04 05:00 | 0 | 8 | 5 | 3 | Off
| 2026-08-04 06:00 | 0 | 8 | 6 | 3 | Off
| 2026-08-04 07:00 | 0.65934 | 8 | 7 | 3 | Off
| 2026-08-04 08:00 | 1.0236 | 8 | 8 | 3 | On
| 2026-08-04 09:00 | 2.5379 | 8 | 9 | 3 | On
| 2026-08-04 10:00 | 7.1881 | 8 | 10 | 3 | On
| 2026-08-04 11:00 | 6.4593 | 8 | 11 | 3 | On
| 2026-08-04 12:00 | 7.923 | 8 | 12 | 3 | On
| 2026-08-04 13:00 | 7.98 | 8 | 13 | 3 | On
| 2026-08-04 14:00 | 20.586 | 8 | 14 | 3 | On
| 2026-08-04 15:00 | 20.4577 | 8 | 15 | 3 | On
| 2026-08-04 16:00 | 19.5532 | 8 | 16 | 3 | On
| 2026-08-04 17:00 | 17.7701 | 8 | 17 | 3 | On
| 2026-08-04 18:00 | 13.508 | 8 | 18 | 3 | On
| 2026-08-04 19:00 | 3.8222 | 8 | 19 | 3 | On
| 2026-08-04 20:00 | 0 | 8 | 20 | 3 | On
| 2026-08-04 21:00 | 0 | 8 | 21 | 3 | On
| 2026-08-04 22:00 | 0 | 8 | 22 | 3 | On
| 2026-08-04 23:00 | 0 | 8 | 23 | 3 | On
| 2026-08-05 | 0 | 8 | 0 | 4 | Off
| 2026-08-05 01:00 | 0 | 8 | 1 | 4 | Off
| 2026-08-05 02:00 | 0 | 8 | 2 | 4 | Off
| 2026-08-05 03:00 | 0 | 8 | 3 | 4 | Off
| 2026-08-05 04:00 | 0 | 8 | 4 | 4 | Off
| 2026-08-05 05:00 | 0 | 8 | 5 | 4 | Off
| 2026-08-05 06:00 | 0 | 8 | 6 | 4 | Off
| 2026-08-05 07:00 | 4.2447 | 8 | 7 | 4 | Off
| 2026-08-05 08:00 | 12.7887 | 8 | 8 | 4 | On
| 2026-08-05 09:00 | 17.6691 | 8 | 9 | 4 | On
| 2026-08-05 10:00 | 19.7753 | 8 | 10 | 4 | On
| 2026-08-05 11:00 | 20.4771 | 8 | 11 | 4 | On
| 2026-08-05 12:00 | 16.2287 | 8 | 12 | 4 | On
| 2026-08-05 13:00 | 17.6376 | 8 | 13 | 4 | On
| 2026-08-05 14:00 | 16.621 | 8 | 14 | 4 | On
| 2026-08-05 15:00 | 20.6477 | 8 | 15 | 4 | On
| 2026-08-05 16:00 | 20.2483 | 8 | 16 | 4 | On
| 2026-08-05 17:00 | 18.8885 | 8 | 17 | 4 | On
| 2026-08-05 18:00 | 15.3183 | 8 | 18 | 4 | On
| 2026-08-05 19:00 | 6.699 | 8 | 19 | 4 | On
| 2026-08-05 20:00 | 0 | 8 | 20 | 4 | On
| 2026-08-05 21:00 | 0 | 8 | 21 | 4 | On
| 2026-08-05 22:00 | 0 | 8 | 22 | 4 | On
| 2026-08-05 23:00 | 0 | 8 | 23 | 4 | On
| 2026-08-06 | 0 | 8 | 0 | 5 | Off
| 2026-08-06 01:00 | 0 | 8 | 1 | 5 | Off
| 2026-08-06 02:00 | 0 | 8 | 2 | 5 | Off
| 2026-08-06 03:00 | 0 | 8 | 3 | 5 | Off
| 2026-08-06 04:00 | 0 | 8 | 4 | 5 | Off
| 2026-08-06 05:00 | 0 | 8 | 5 | 5 | Off
| 2026-08-06 06:00 | 0 | 8 | 6 | 5 | Off
| 2026-08-06 07:00 | 5.4485 | 8 | 7 | 5 | Off
| 2026-08-06 08:00 | 15.1507 | 8 | 8 | 5 | On
| 2026-08-06 09:00 | 19.2874 | 8 | 9 | 5 | On
| 2026-08-06 10:00 | 20.7576 | 8 | 10 | 5 | On
| 2026-08-06 11:00 | 20.9895 | 8 | 11 | 5 | On
| 2026-08-06 12:00 | 20.8595 | 8 | 12 | 5 | On
| 2026-08-06 13:00 | 20.693 | 8 | 13 | 5 | On
| 2026-08-06 14:00 | 20.8649 | 8 | 14 | 5 | On
| 2026-08-06 15:00 | 20.9221 | 8 | 15 | 5 | On
| 2026-08-06 16:00 | 20.7391 | 8 | 16 | 5 | On
| 2026-08-06 17:00 | 19.5862 | 8 | 17 | 5 | On
| 2026-08-06 18:00 | 16.4894 | 8 | 18 | 5 | On
| 2026-08-06 19:00 | 7.08 | 8 | 19 | 5 | On
| 2026-08-06 20:00 | 0 | 8 | 20 | 5 | On
| 2026-08-06 21:00 | 0 | 8 | 21 | 5 | On
| 2026-08-06 22:00 | 0 | 8 | 22 | 5 | On
| 2026-08-06 23:00 | 0 | 8 | 23 | 5 | On
| 2026-08-07 | 0 | 8 | 0 | 6 | Off
| 2026-08-07 01:00 | 0 | 8 | 1 | 6 | Off
| 2026-08-07 02:00 | 0 | 8 | 2 | 6 | Off
| 2026-08-07 03:00 | 0 | 8 | 3 | 6 | Off
| 2026-08-07 04:00 | 0 | 8 | 4 | 6 | Off
| 2026-08-07 05:00 | 0 | 8 | 5 | 6 | Off
| 2026-08-07 06:00 | 0 | 8 | 6 | 6 | Off
| 2026-08-07 07:00 | 5.4208 | 8 | 7 | 6 | Off
| 2026-08-07 08:00 | 15.4238 | 8 | 8 | 6 | On
| 2026-08-07 09:00 | 19.5743 | 8 | 9 | 6 | On
| 2026-08-07 10:00 | 20.9869 | 8 | 10 | 6 | On
| 2026-08-07 11:00 | 20.8487 | 8 | 11 | 6 | On
| 2026-08-07 12:00 | 20.8125 | 8 | 12 | 6 | On
| 2026-08-07 13:00 | 20.5466 | 8 | 13 | 6 | On
| 2026-08-07 14:00 | 20.6092 | 8 | 14 | 6 | On
| 2026-08-07 15:00 | 20.5563 | 8 | 15 | 6 | On
| 2026-08-07 16:00 | 19.986 | 8 | 16 | 6 | On
| 2026-08-07 17:00 | 18.224 | 8 | 17 | 6 | On
| 2026-08-07 18:00 | 14.6286 | 8 | 18 | 6 | On
| 2026-08-07 19:00 | 5.5407 | 8 | 19 | 6 | On
| 2026-08-07 20:00 | 0 | 8 | 20 | 6 | On
| 2026-08-07 21:00 | 0 | 8 | 21 | 6 | On
| 2026-08-07 22:00 | 0 | 8 | 22 | 6 | On
| 2026-08-07 23:00 | 0 | 8 | 23 | 6 | On
| 2026-08-08 | 0 | 8 | 0 | 7 | Off
| 2026-08-08 01:00 | 0 | 8 | 1 | 7 | Off
| 2026-08-08 02:00 | 0 | 8 | 2 | 7 | Off
| 2026-08-08 03:00 | 0 | 8 | 3 | 7 | Off
| 2026-08-08 04:00 | 0 | 8 | 4 | 7 | Off
| 2026-08-08 05:00 | 0 | 8 | 5 | 7 | Off
| 2026-08-08 06:00 | 0 | 8 | 6 | 7 | Off
| 2026-08-08 07:00 | 3.9097 | 8 | 7 | 7 | Off
| 2026-08-08 08:00 | 12.2329 | 8 | 8 | 7 | Off
| 2026-08-08 09:00 | 16.9785 | 8 | 9 | 7 | Off
| 2026-08-08 10:00 | 18.943 | 8 | 10 | 7 | Off
| 2026-08-08 11:00 | 20.7061 | 8 | 11 | 7 | Off
| 2026-08-08 12:00 | 20.7188 | 8 | 12 | 7 | Off
| 2026-08-08 13:00 | 20.4514 | 8 | 13 | 7 | Off
| 2026-08-08 14:00 | 20.2582 | 8 | 14 | 7 | Off
| 2026-08-08 15:00 | 20.148 | 8 | 15 | 7 | Off
| 2026-08-08 16:00 | 19.4945 | 8 | 16 | 7 | Off
| 2026-08-08 17:00 | 17.7778 | 8 | 17 | 7 | Off
| 2026-08-08 18:00 | 14.2439 | 8 | 18 | 7 | Off
| 2026-08-08 19:00 | 5.3393 | 8 | 19 | 7 | Off
| 2026-08-08 20:00 | 0 | 8 | 20 | 7 | Off
| 2026-08-08 21:00 | 0 | 8 | 21 | 7 | Off
| 2026-08-08 22:00 | 0 | 8 | 22 | 7 | Off
| 2026-08-08 23:00 | 0 | 8 | 23 | 7 | Off
| 2026-08-09 | 0 | 8 | 0 | 1 | Off
| 2026-08-09 01:00 | 0 | 8 | 1 | 1 | Off
| 2026-08-09 02:00 | 0 | 8 | 2 | 1 | Off
| 2026-08-09 03:00 | 0 | 8 | 3 | 1 | Off
| 2026-08-09 04:00 | 0 | 8 | 4 | 1 | Off
| 2026-08-09 05:00 | 0 | 8 | 5 | 1 | Off
| 2026-08-09 06:00 | 0 | 8 | 6 | 1 | Off
| 2026-08-09 07:00 | 4.9192 | 8 | 7 | 1 | Off
| 2026-08-09 08:00 | 2.7133 | 8 | 8 | 1 | Off
| 2026-08-09 09:00 | 19.301 | 8 | 9 | 1 | Off
| 2026-08-09 10:00 | 20.7805 | 8 | 10 | 1 | Off
| 2026-08-09 11:00 | 20.6979 | 8 | 11 | 1 | Off
| 2026-08-09 12:00 | 18.6366 | 8 | 12 | 1 | Off
| 2026-08-09 13:00 | 4.1446 | 8 | 13 | 1 | Off
| 2026-08-09 14:00 | 4.8347 | 8 | 14 | 1 | Off
| 2026-08-09 15:00 | 10.9429 | 8 | 15 | 1 | Off
| 2026-08-09 16:00 | 17.5101 | 8 | 16 | 1 | Off
| 2026-08-09 17:00 | 17.4055 | 8 | 17 | 1 | Off
| 2026-08-09 18:00 | 12.8051 | 8 | 18 | 1 | Off
| 2026-08-09 19:00 | 2.2543 | 8 | 19 | 1 | Off
| 2026-08-09 20:00 | 0 | 8 | 20 | 1 | Off
| 2026-08-09 21:00 | 0 | 8 | 21 | 1 | Off
| 2026-08-09 22:00 | 0 | 8 | 22 | 1 | Off
| 2026-08-09 23:00 | 0 | 8 | 23 | 1 | Off
| 2026-08-10 | 0 | 8 | 0 | 2 | Off
| 2026-08-10 01:00 | 0 | 8 | 1 | 2 | Off
| 2026-08-10 02:00 | 0 | 8 | 2 | 2 | Off
| 2026-08-10 03:00 | 0 | 8 | 3 | 2 | Off
| 2026-08-10 04:00 | 0 | 8 | 4 | 2 | Off
| 2026-08-10 05:00 | 0 | 8 | 5 | 2 | Off
| 2026-08-10 06:00 | 0 | 8 | 6 | 2 | Off
| 2026-08-10 07:00 | 2.3716 | 8 | 7 | 2 | Off
| 2026-08-10 08:00 | 9.5049 | 8 | 8 | 2 | On
| 2026-08-10 09:00 | 14.682 | 8 | 9 | 2 | On
| 2026-08-10 10:00 | 7.848 | 8 | 10 | 2 | On
| 2026-08-10 11:00 | 8.0064 | 8 | 11 | 2 | On
| 2026-08-10 12:00 | 10.5183 | 8 | 12 | 2 | On
| 2026-08-10 13:00 | 16.4353 | 8 | 13 | 2 | On
| 2026-08-10 14:00 | 17.1248 | 8 | 14 | 2 | On
| 2026-08-10 15:00 | 13.0774 | 8 | 15 | 2 | On
| 2026-08-10 16:00 | 19.0308 | 8 | 16 | 2 | On
| 2026-08-10 17:00 | 17.8049 | 8 | 17 | 2 | On
| 2026-08-10 18:00 | 10.0871 | 8 | 18 | 2 | On
| 2026-08-10 19:00 | 3.2169 | 8 | 19 | 2 | On
| 2026-08-10 20:00 | 0 | 8 | 20 | 2 | On
| 2026-08-10 21:00 | 0 | 8 | 21 | 2 | On
| 2026-08-10 22:00 | 0 | 8 | 22 | 2 | On
| 2026-08-10 23:00 | 0 | 8 | 23 | 2 | On
| 2026-08-11 | 0 | 8 | 0 | 3 | Off
| 2026-08-11 01:00 | 0 | 8 | 1 | 3 | Off
| 2026-08-11 02:00 | 0 | 8 | 2 | 3 | Off
| 2026-08-11 03:00 | 0 | 8 | 3 | 3 | Off
| 2026-08-11 04:00 | 0 | 8 | 4 | 3 | Off
| 2026-08-11 05:00 | 0 | 8 | 5 | 3 | Off
| 2026-08-11 06:00 | 0 | 8 | 6 | 3 | Off
| 2026-08-11 07:00 | 0.071057 | 8 | 7 | 3 | Off
| 2026-08-11 08:00 | 6.2229 | 8 | 8 | 3 | On
| 2026-08-11 09:00 | 4.0465 | 8 | 9 | 3 | On
| 2026-08-11 10:00 | 6.7579 | 8 | 10 | 3 | On
| 2026-08-11 11:00 | 11.1313 | 8 | 11 | 3 | On
| 2026-08-11 12:00 | 13.0127 | 8 | 12 | 3 | On
| 2026-08-11 13:00 | 11.628 | 8 | 13 | 3 | On
| 2026-08-11 14:00 | 13.1992 | 8 | 14 | 3 | On
| 2026-08-11 15:00 | 16.0476 | 8 | 15 | 3 | On
| 2026-08-11 16:00 | 11.4427 | 8 | 16 | 3 | On
| 2026-08-11 17:00 | 9.0806 | 8 | 17 | 3 | On
| 2026-08-11 18:00 | 8.0563 | 8 | 18 | 3 | On
| 2026-08-11 19:00 | 2.2596 | 8 | 19 | 3 | On
| 2026-08-11 20:00 | 0 | 8 | 20 | 3 | On
| 2026-08-11 21:00 | 0 | 8 | 21 | 3 | On
| 2026-08-11 22:00 | 0 | 8 | 22 | 3 | On
| 2026-08-11 23:00 | 0 | 8 | 23 | 3 | On
| 2026-08-12 | 0 | 8 | 0 | 4 | Off
| 2026-08-12 01:00 | 0 | 8 | 1 | 4 | Off
| 2026-08-12 02:00 | 0 | 8 | 2 | 4 | Off
| 2026-08-12 03:00 | 0 | 8 | 3 | 4 | Off
| 2026-08-12 04:00 | 0 | 8 | 4 | 4 | Off
| 2026-08-12 05:00 | 0 | 8 | 5 | 4 | Off
| 2026-08-12 06:00 | 0 | 8 | 6 | 4 | Off
| 2026-08-12 07:00 | 0 | 8 | 7 | 4 | Off
| 2026-08-12 08:00 | 8.0394 | 8 | 8 | 4 | On
| 2026-08-12 09:00 | 3.2883 | 8 | 9 | 4 | On
| 2026-08-12 10:00 | 8.9531 | 8 | 10 | 4 | On
| 2026-08-12 11:00 | 4.1017 | 8 | 11 | 4 | On
| 2026-08-12 12:00 | 12.426 | 8 | 12 | 4 | On
| 2026-08-12 13:00 | 17.9913 | 8 | 13 | 4 | On
| 2026-08-12 14:00 | 16.774 | 8 | 14 | 4 | On
| 2026-08-12 15:00 | 13.6601 | 8 | 15 | 4 | On
| 2026-08-12 16:00 | 14.1886 | 8 | 16 | 4 | On
| 2026-08-12 17:00 | 18.6083 | 8 | 17 | 4 | On
| 2026-08-12 18:00 | 4.6643 | 8 | 18 | 4 | On
| 2026-08-12 19:00 | 4.9643 | 8 | 19 | 4 | On
| 2026-08-12 20:00 | 0 | 8 | 20 | 4 | On
| 2026-08-12 21:00 | 0 | 8 | 21 | 4 | On
| 2026-08-12 22:00 | 0 | 8 | 22 | 4 | On
| 2026-08-12 23:00 | 0 | 8 | 23 | 4 | On
| 2026-08-13 | 0 | 8 | 0 | 5 | Off
| 2026-08-13 01:00 | 0 | 8 | 1 | 5 | Off
| 2026-08-13 02:00 | 0 | 8 | 2 | 5 | Off
| 2026-08-13 03:00 | 0 | 8 | 3 | 5 | Off
| 2026-08-13 04:00 | 0 | 8 | 4 | 5 | Off
| 2026-08-13 05:00 | 0 | 8 | 5 | 5 | Off
| 2026-08-13 06:00 | 0 | 8 | 6 | 5 | Off
| 2026-08-13 07:00 | 0.34881 | 8 | 7 | 5 | Off
| 2026-08-13 08:00 | 13.0751 | 8 | 8 | 5 | On
| 2026-08-13 09:00 | 18.0922 | 8 | 9 | 5 | On
| 2026-08-13 10:00 | 20.6681 | 8 | 10 | 5 | On
| 2026-08-13 11:00 | 21.2008 | 8 | 11 | 5 | On
| 2026-08-13 12:00 | 21.2731 | 8 | 12 | 5 | On
| 2026-08-13 13:00 | 15.5396 | 8 | 13 | 5 | On
| 2026-08-13 14:00 | 21.2989 | 8 | 14 | 5 | On
| 2026-08-13 15:00 | 21.4291 | 8 | 15 | 5 | On
| 2026-08-13 16:00 | 21.1117 | 8 | 16 | 5 | On
| 2026-08-13 17:00 | 19.6603 | 8 | 17 | 5 | On
| 2026-08-13 18:00 | 15.647 | 8 | 18 | 5 | On
| 2026-08-13 19:00 | 5.7305 | 8 | 19 | 5 | On
| 2026-08-13 20:00 | 0 | 8 | 20 | 5 | On
| 2026-08-13 21:00 | 0 | 8 | 21 | 5 | On
| 2026-08-13 22:00 | 0 | 8 | 22 | 5 | On
| 2026-08-13 23:00 | 0 | 8 | 23 | 5 | On
| 2026-08-14 | 0 | 8 | 0 | 6 | Off
| 2026-08-14 01:00 | 0 | 8 | 1 | 6 | Off
| 2026-08-14 02:00 | 0 | 8 | 2 | 6 | Off
| 2026-08-14 03:00 | 0 | 8 | 3 | 6 | Off
| 2026-08-14 04:00 | 0 | 8 | 4 | 6 | Off
| 2026-08-14 05:00 | 0 | 8 | 5 | 6 | Off
| 2026-08-14 06:00 | 0 | 8 | 6 | 6 | Off
| 2026-08-14 07:00 | 4.4598 | 8 | 7 | 6 | Off
| 2026-08-14 08:00 | 14.1811 | 8 | 8 | 6 | On
| 2026-08-14 09:00 | 7.5018 | 8 | 9 | 6 | On
| 2026-08-14 10:00 | 21.0923 | 8 | 10 | 6 | On
| 2026-08-14 11:00 | 21.4645 | 8 | 11 | 6 | On
| 2026-08-14 12:00 | 13.9144 | 8 | 12 | 6 | On
| 2026-08-14 13:00 | 15.8509 | 8 | 13 | 6 | On
| 2026-08-14 14:00 | 14.4279 | 8 | 14 | 6 | On
| 2026-08-14 15:00 | 21.289 | 8 | 15 | 6 | On
| 2026-08-14 16:00 | 8.3507 | 8 | 16 | 6 | On
| 2026-08-14 17:00 | 7.7469 | 8 | 17 | 6 | On
| 2026-08-14 18:00 | 16.2461 | 8 | 18 | 6 | On
| 2026-08-14 19:00 | 5.9555 | 8 | 19 | 6 | On
| 2026-08-14 20:00 | 0 | 8 | 20 | 6 | On
| 2026-08-14 21:00 | 0 | 8 | 21 | 6 | On
| 2026-08-14 22:00 | 0 | 8 | 22 | 6 | On
| 2026-08-14 23:00 | 0 | 8 | 23 | 6 | On
| 2026-08-15 | 0 | 8 | 0 | 7 | Off
| 2026-08-15 01:00 | 0 | 8 | 1 | 7 | Off
| 2026-08-15 02:00 | 0 | 8 | 2 | 7 | Off
| 2026-08-15 03:00 | 0 | 8 | 3 | 7 | Off
| 2026-08-15 04:00 | 0 | 8 | 4 | 7 | Off
| 2026-08-15 05:00 | 0 | 8 | 5 | 7 | Off
| 2026-08-15 06:00 | 0 | 8 | 6 | 7 | Off
| 2026-08-15 07:00 | 5.1638 | 8 | 7 | 7 | Off
| 2026-08-15 08:00 | 15.9375 | 8 | 8 | 7 | Off
| 2026-08-15 09:00 | 20.5464 | 8 | 9 | 7 | Off
| 2026-08-15 10:00 | 21.7511 | 8 | 10 | 7 | Off
| 2026-08-15 11:00 | 21.7483 | 8 | 11 | 7 | Off
| 2026-08-15 12:00 | 21.5486 | 8 | 12 | 7 | Off
| 2026-08-15 13:00 | 21.2281 | 8 | 13 | 7 | Off
| 2026-08-15 14:00 | 20.8955 | 8 | 14 | 7 | Off
| 2026-08-15 15:00 | 10.7362 | 8 | 15 | 7 | Off
| 2026-08-15 16:00 | 6.6905 | 8 | 16 | 7 | Off
| 2026-08-15 17:00 | 18.1926 | 8 | 17 | 7 | Off
| 2026-08-15 18:00 | 13.7705 | 8 | 18 | 7 | Off
| 2026-08-15 19:00 | 2.1548 | 8 | 19 | 7 | Off
| 2026-08-15 20:00 | 0 | 8 | 20 | 7 | Off
| 2026-08-15 21:00 | 0 | 8 | 21 | 7 | Off
| 2026-08-15 22:00 | 0 | 8 | 22 | 7 | Off
| 2026-08-15 23:00 | 0 | 8 | 23 | 7 | Off
| 2026-08-16 | 0 | 8 | 0 | 1 | Off
| 2026-08-16 01:00 | 0 | 8 | 1 | 1 | Off
| 2026-08-16 02:00 | 0 | 8 | 2 | 1 | Off
| 2026-08-16 03:00 | 0 | 8 | 3 | 1 | Off
| 2026-08-16 04:00 | 0 | 8 | 4 | 1 | Off
| 2026-08-16 05:00 | 0 | 8 | 5 | 1 | Off
| 2026-08-16 06:00 | 0 | 8 | 6 | 1 | Off
| 2026-08-16 07:00 | 3.3325 | 8 | 7 | 1 | Off
| 2026-08-16 08:00 | 12.6869 | 8 | 8 | 1 | Off
| 2026-08-16 09:00 | 6.9563 | 8 | 9 | 1 | Off
| 2026-08-16 10:00 | 20.036 | 8 | 10 | 1 | Off
| 2026-08-16 11:00 | 20.0577 | 8 | 11 | 1 | Off
| 2026-08-16 12:00 | 14.616 | 8 | 12 | 1 | Off
| 2026-08-16 13:00 | 13.1726 | 8 | 13 | 1 | Off
| 2026-08-16 14:00 | 20.5397 | 8 | 14 | 1 | Off
| 2026-08-16 15:00 | 20.7084 | 8 | 15 | 1 | Off
| 2026-08-16 16:00 | 20.4696 | 8 | 16 | 1 | Off
| 2026-08-16 17:00 | 18.8927 | 8 | 17 | 1 | Off
| 2026-08-16 18:00 | 14.5854 | 8 | 18 | 1 | Off
| 2026-08-16 19:00 | 5.0076 | 8 | 19 | 1 | Off
| 2026-08-16 20:00 | 0 | 8 | 20 | 1 | Off
| 2026-08-16 21:00 | 0 | 8 | 21 | 1 | Off
| 2026-08-16 22:00 | 0 | 8 | 22 | 1 | Off
| 2026-08-16 23:00 | 0 | 8 | 23 | 1 | Off
| 2026-08-17 | 0 | 8 | 0 | 2 | Off
| 2026-08-17 01:00 | 0 | 8 | 1 | 2 | Off
| 2026-08-17 02:00 | 0 | 8 | 2 | 2 | Off
| 2026-08-17 03:00 | 0 | 8 | 3 | 2 | Off
| 2026-08-17 04:00 | 0 | 8 | 4 | 2 | Off
| 2026-08-17 05:00 | 0 | 8 | 5 | 2 | Off
| 2026-08-17 06:00 | 0 | 8 | 6 | 2 | Off
| 2026-08-17 07:00 | 0.66435 | 8 | 7 | 2 | Off
| 2026-08-17 08:00 | 2.0801 | 8 | 8 | 2 | On
| 2026-08-17 09:00 | 10.1614 | 8 | 9 | 2 | On
| 2026-08-17 10:00 | 14.9562 | 8 | 10 | 2 | On
| 2026-08-17 11:00 | 14.1898 | 8 | 11 | 2 | On
| 2026-08-17 12:00 | 17.8228 | 8 | 12 | 2 | On
| 2026-08-17 13:00 | 21.3706 | 8 | 13 | 2 | On
| 2026-08-17 14:00 | 21.5863 | 8 | 14 | 2 | On
| 2026-08-17 15:00 | 21.7959 | 8 | 15 | 2 | On
| 2026-08-17 16:00 | 21.9984 | 8 | 16 | 2 | On
| 2026-08-17 17:00 | 15.4856 | 8 | 17 | 2 | On
| 2026-08-17 18:00 | 17.4341 | 8 | 18 | 2 | On
| 2026-08-17 19:00 | 6.2744 | 8 | 19 | 2 | On
| 2026-08-17 20:00 | 0 | 8 | 20 | 2 | On
| 2026-08-17 21:00 | 0 | 8 | 21 | 2 | On
| 2026-08-17 22:00 | 0 | 8 | 22 | 2 | On
| 2026-08-17 23:00 | 0 | 8 | 23 | 2 | On
| 2026-08-18 | 0 | 8 | 0 | 3 | Off
| 2026-08-18 01:00 | 0 | 8 | 1 | 3 | Off
| 2026-08-18 02:00 | 0 | 8 | 2 | 3 | Off
| 2026-08-18 03:00 | 0 | 8 | 3 | 3 | Off
| 2026-08-18 04:00 | 0 | 8 | 4 | 3 | Off
| 2026-08-18 05:00 | 0 | 8 | 5 | 3 | Off
| 2026-08-18 06:00 | 0 | 8 | 6 | 3 | Off
| 2026-08-18 07:00 | 2.082 | 8 | 7 | 3 | Off
| 2026-08-18 08:00 | 4.0184 | 8 | 8 | 3 | On
| 2026-08-18 09:00 | 12.4234 | 8 | 9 | 3 | On
| 2026-08-18 10:00 | 15.1043 | 8 | 10 | 3 | On
| 2026-08-18 11:00 | 9.4846 | 8 | 11 | 3 | On
| 2026-08-18 12:00 | 6.3688 | 8 | 12 | 3 | On
| 2026-08-18 13:00 | 11.4184 | 8 | 13 | 3 | On
| 2026-08-18 14:00 | 16.6197 | 8 | 14 | 3 | On
| 2026-08-18 15:00 | 20.6199 | 8 | 15 | 3 | On
| 2026-08-18 16:00 | 20.3101 | 8 | 16 | 3 | On
| 2026-08-18 17:00 | 12.4452 | 8 | 17 | 3 | On
| 2026-08-18 18:00 | 1.337 | 8 | 18 | 3 | On
| 2026-08-18 19:00 | 0.42416 | 8 | 19 | 3 | On
| 2026-08-18 20:00 | 0 | 8 | 20 | 3 | On
| 2026-08-18 21:00 | 0 | 8 | 21 | 3 | On
| 2026-08-18 22:00 | 0 | 8 | 22 | 3 | On
| 2026-08-18 23:00 | 0 | 8 | 23 | 3 | On
| 2026-08-19 | 0 | 8 | 0 | 4 | Off
| 2026-08-19 01:00 | 0 | 8 | 1 | 4 | Off
| 2026-08-19 02:00 | 0 | 8 | 2 | 4 | Off
| 2026-08-19 03:00 | 0 | 8 | 3 | 4 | Off
| 2026-08-19 04:00 | 0 | 8 | 4 | 4 | Off
| 2026-08-19 05:00 | 0 | 8 | 5 | 4 | Off
| 2026-08-19 06:00 | 0 | 8 | 6 | 4 | Off
| 2026-08-19 07:00 | 4.1205 | 8 | 7 | 4 | Off
| 2026-08-19 08:00 | 14.0659 | 8 | 8 | 4 | On
| 2026-08-19 09:00 | 19.5252 | 8 | 9 | 4 | On
| 2026-08-19 10:00 | 12.2753 | 8 | 10 | 4 | On
| 2026-08-19 11:00 | 15.7155 | 8 | 11 | 4 | On
| 2026-08-19 12:00 | 15.1297 | 8 | 12 | 4 | On
| 2026-08-19 13:00 | 16.7189 | 8 | 13 | 4 | On
| 2026-08-19 14:00 | 12.5053 | 8 | 14 | 4 | On
| 2026-08-19 15:00 | 16.394 | 8 | 15 | 4 | On
| 2026-08-19 16:00 | 2.67 | 8 | 16 | 4 | On
| 2026-08-19 17:00 | 14.6357 | 8 | 17 | 4 | On
| 2026-08-19 18:00 | 6.5801 | 8 | 18 | 4 | On
| 2026-08-19 19:00 | 4.8304 | 8 | 19 | 4 | On
| 2026-08-19 20:00 | 0 | 8 | 20 | 4 | On
| 2026-08-19 21:00 | 0 | 8 | 21 | 4 | On
| 2026-08-19 22:00 | 0 | 8 | 22 | 4 | On
| 2026-08-19 23:00 | 0 | 8 | 23 | 4 | On
| 2026-08-20 | 0 | 8 | 0 | 5 | Off
| 2026-08-20 01:00 | 0 | 8 | 1 | 5 | Off
| 2026-08-20 02:00 | 0 | 8 | 2 | 5 | Off
| 2026-08-20 03:00 | 0 | 8 | 3 | 5 | Off
| 2026-08-20 04:00 | 0 | 8 | 4 | 5 | Off
| 2026-08-20 05:00 | 0 | 8 | 5 | 5 | Off
| 2026-08-20 06:00 | 0 | 8 | 6 | 5 | Off
| 2026-08-20 07:00 | 4.6729 | 8 | 7 | 5 | Off
| 2026-08-20 08:00 | 15.8398 | 8 | 8 | 5 | On
| 2026-08-20 09:00 | 20.9068 | 8 | 9 | 5 | On
| 2026-08-20 10:00 | 5.2865 | 8 | 10 | 5 | On
| 2026-08-20 11:00 | 21.9531 | 8 | 11 | 5 | On
| 2026-08-20 12:00 | 10.172 | 8 | 12 | 5 | On
| 2026-08-20 13:00 | 17.3273 | 8 | 13 | 5 | On
| 2026-08-20 14:00 | 16.4693 | 8 | 14 | 5 | On
| 2026-08-20 15:00 | 10.4769 | 8 | 15 | 5 | On
| 2026-08-20 16:00 | 21.7531 | 8 | 16 | 5 | On
| 2026-08-20 17:00 | 20.6096 | 8 | 17 | 5 | On
| 2026-08-20 18:00 | 9.3973 | 8 | 18 | 5 | On
| 2026-08-20 19:00 | 0.76401 | 8 | 19 | 5 | On
| 2026-08-20 20:00 | 0 | 8 | 20 | 5 | On
| 2026-08-20 21:00 | 0 | 8 | 21 | 5 | On
| 2026-08-20 22:00 | 0 | 8 | 22 | 5 | On
| 2026-08-20 23:00 | 0 | 8 | 23 | 5 | On
| 2026-08-21 | 0 | 8 | 0 | 6 | Off
| 2026-08-21 01:00 | 0 | 8 | 1 | 6 | Off
| 2026-08-21 02:00 | 0 | 8 | 2 | 6 | Off
| 2026-08-21 03:00 | 0 | 8 | 3 | 6 | Off
| 2026-08-21 04:00 | 0 | 8 | 4 | 6 | Off
| 2026-08-21 05:00 | 0 | 8 | 5 | 6 | Off
| 2026-08-21 06:00 | 0 | 8 | 6 | 6 | Off
| 2026-08-21 07:00 | 4.5207 | 8 | 7 | 6 | Off
| 2026-08-21 08:00 | 16.0035 | 8 | 8 | 6 | On
| 2026-08-21 09:00 | 21.1034 | 8 | 9 | 6 | On
| 2026-08-21 10:00 | 22.3462 | 8 | 10 | 6 | On
| 2026-08-21 11:00 | 22.2204 | 8 | 11 | 6 | On
| 2026-08-21 12:00 | 16.6084 | 8 | 12 | 6 | On
| 2026-08-21 13:00 | 12.3566 | 8 | 13 | 6 | On
| 2026-08-21 14:00 | 21.873 | 8 | 14 | 6 | On
| 2026-08-21 15:00 | 22.0475 | 8 | 15 | 6 | On
| 2026-08-21 16:00 | 13.0429 | 8 | 16 | 6 | On
| 2026-08-21 17:00 | 21.2368 | 8 | 17 | 6 | On
| 2026-08-21 18:00 | 17.2853 | 8 | 18 | 6 | On
| 2026-08-21 19:00 | 5.7302 | 8 | 19 | 6 | On
| 2026-08-21 20:00 | 0 | 8 | 20 | 6 | On
| 2026-08-21 21:00 | 0 | 8 | 21 | 6 | On
| 2026-08-21 22:00 | 0 | 8 | 22 | 6 | On
| 2026-08-21 23:00 | 0 | 8 | 23 | 6 | On
| 2026-08-22 | 0 | 8 | 0 | 7 | Off
| 2026-08-22 01:00 | 0 | 8 | 1 | 7 | Off
| 2026-08-22 02:00 | 0 | 8 | 2 | 7 | Off
| 2026-08-22 03:00 | 0 | 8 | 3 | 7 | Off
| 2026-08-22 04:00 | 0 | 8 | 4 | 7 | Off
| 2026-08-22 05:00 | 0 | 8 | 5 | 7 | Off
| 2026-08-22 06:00 | 0 | 8 | 6 | 7 | Off
| 2026-08-22 07:00 | 0 | 8 | 7 | 7 | Off
| 2026-08-22 08:00 | 0.49888 | 8 | 8 | 7 | Off
| 2026-08-22 09:00 | 3.2881 | 8 | 9 | 7 | Off
| 2026-08-22 10:00 | 8.4781 | 8 | 10 | 7 | Off
| 2026-08-22 11:00 | 10.8565 | 8 | 11 | 7 | Off
| 2026-08-22 12:00 | 14.0094 | 8 | 12 | 7 | Off
| 2026-08-22 13:00 | 16.3872 | 8 | 13 | 7 | Off
| 2026-08-22 14:00 | 17.5492 | 8 | 14 | 7 | Off
| 2026-08-22 15:00 | 18.0385 | 8 | 15 | 7 | Off
| 2026-08-22 16:00 | 15.3674 | 8 | 16 | 7 | Off
| 2026-08-22 17:00 | 8.9103 | 8 | 17 | 7 | Off
| 2026-08-22 18:00 | 13.708 | 8 | 18 | 7 | Off
| 2026-08-22 19:00 | 4.1713 | 8 | 19 | 7 | Off
| 2026-08-22 20:00 | 0 | 8 | 20 | 7 | Off
| 2026-08-22 21:00 | 0 | 8 | 21 | 7 | Off
| 2026-08-22 22:00 | 0 | 8 | 22 | 7 | Off
| 2026-08-22 23:00 | 0 | 8 | 23 | 7 | Off
| 2026-08-23 | 0 | 8 | 0 | 1 | Off
| 2026-08-23 01:00 | 0 | 8 | 1 | 1 | Off
| 2026-08-23 02:00 | 0 | 8 | 2 | 1 | Off
| 2026-08-23 03:00 | 0 | 8 | 3 | 1 | Off
| 2026-08-23 04:00 | 0 | 8 | 4 | 1 | Off
| 2026-08-23 05:00 | 0 | 8 | 5 | 1 | Off
| 2026-08-23 06:00 | 0 | 8 | 6 | 1 | Off
| 2026-08-23 07:00 | 0.53628 | 8 | 7 | 1 | Off
| 2026-08-23 08:00 | 9.552 | 8 | 8 | 1 | Off
| 2026-08-23 09:00 | 16.7657 | 8 | 9 | 1 | Off
| 2026-08-23 10:00 | 16.5917 | 8 | 10 | 1 | Off
| 2026-08-23 11:00 | 16.5178 | 8 | 11 | 1 | Off
| 2026-08-23 12:00 | 16.8981 | 8 | 12 | 1 | Off
| 2026-08-23 13:00 | 17.4498 | 8 | 13 | 1 | Off
| 2026-08-23 14:00 | 19.9512 | 8 | 14 | 1 | Off
| 2026-08-23 15:00 | 15.1243 | 8 | 15 | 1 | Off
| 2026-08-23 16:00 | 19.6991 | 8 | 16 | 1 | Off
| 2026-08-23 17:00 | 17.9635 | 8 | 17 | 1 | Off
| 2026-08-23 18:00 | 2.8278 | 8 | 18 | 1 | Off
| 2026-08-23 19:00 | 0.41716 | 8 | 19 | 1 | Off
| 2026-08-23 20:00 | 0 | 8 | 20 | 1 | Off
| 2026-08-23 21:00 | 0 | 8 | 21 | 1 | Off
| 2026-08-23 22:00 | 0 | 8 | 22 | 1 | Off
| 2026-08-23 23:00 | 0 | 8 | 23 | 1 | Off
| 2026-08-24 | 0 | 8 | 0 | 2 | Off
| 2026-08-24 01:00 | 0 | 8 | 1 | 2 | Off
| 2026-08-24 02:00 | 0 | 8 | 2 | 2 | Off
| 2026-08-24 03:00 | 0 | 8 | 3 | 2 | Off
| 2026-08-24 04:00 | 0 | 8 | 4 | 2 | Off
| 2026-08-24 05:00 | 0 | 8 | 5 | 2 | Off
| 2026-08-24 06:00 | 0 | 8 | 6 | 2 | Off
| 2026-08-24 07:00 | 1.9274 | 8 | 7 | 2 | Off
| 2026-08-24 08:00 | 1.7571 | 8 | 8 | 2 | On
| 2026-08-24 09:00 | 3.6332 | 8 | 9 | 2 | On
| 2026-08-24 10:00 | 12.0656 | 8 | 10 | 2 | On
| 2026-08-24 11:00 | 12.506 | 8 | 11 | 2 | On
| 2026-08-24 12:00 | 13.3715 | 8 | 12 | 2 | On
| 2026-08-24 13:00 | 20.6242 | 8 | 13 | 2 | On
| 2026-08-24 14:00 | 20.7458 | 8 | 14 | 2 | On
| 2026-08-24 15:00 | 20.9426 | 8 | 15 | 2 | On
| 2026-08-24 16:00 | 20.8223 | 8 | 16 | 2 | On
| 2026-08-24 17:00 | 19.5121 | 8 | 17 | 2 | On
| 2026-08-24 18:00 | 14.6141 | 8 | 18 | 2 | On
| 2026-08-24 19:00 | 4.268 | 8 | 19 | 2 | On
| 2026-08-24 20:00 | 0 | 8 | 20 | 2 | On
| 2026-08-24 21:00 | 0 | 8 | 21 | 2 | On
| 2026-08-24 22:00 | 0 | 8 | 22 | 2 | On
| 2026-08-24 23:00 | 0 | 8 | 23 | 2 | On
| 2026-08-25 | 0 | 8 | 0 | 3 | Off
| 2026-08-25 01:00 | 0 | 8 | 1 | 3 | Off
| 2026-08-25 02:00 | 0 | 8 | 2 | 3 | Off
| 2026-08-25 03:00 | 0 | 8 | 3 | 3 | Off
| 2026-08-25 04:00 | 0 | 8 | 4 | 3 | Off
| 2026-08-25 05:00 | 0 | 8 | 5 | 3 | Off
| 2026-08-25 06:00 | 0 | 8 | 6 | 3 | Off
| 2026-08-25 07:00 | 3.7326 | 8 | 7 | 3 | Off
| 2026-08-25 08:00 | 14.2619 | 8 | 8 | 3 | On
| 2026-08-25 09:00 | 19.8426 | 8 | 9 | 3 | On
| 2026-08-25 10:00 | 21.0194 | 8 | 10 | 3 | On
| 2026-08-25 11:00 | 21.0676 | 8 | 11 | 3 | On
| 2026-08-25 12:00 | 16.5441 | 8 | 12 | 3 | On
| 2026-08-25 13:00 | 17.4966 | 8 | 13 | 3 | On
| 2026-08-25 14:00 | 13.7126 | 8 | 14 | 3 | On
| 2026-08-25 15:00 | 12.0699 | 8 | 15 | 3 | On
| 2026-08-25 16:00 | 20.746 | 8 | 16 | 3 | On
| 2026-08-25 17:00 | 19.5476 | 8 | 17 | 3 | On
| 2026-08-25 18:00 | 14.6373 | 8 | 18 | 3 | On
| 2026-08-25 19:00 | 4.0994 | 8 | 19 | 3 | On
| 2026-08-25 20:00 | 0 | 8 | 20 | 3 | On
| 2026-08-25 21:00 | 0 | 8 | 21 | 3 | On
| 2026-08-25 22:00 | 0 | 8 | 22 | 3 | On
| 2026-08-25 23:00 | 0 | 8 | 23 | 3 | On
| 2026-08-26 | 0 | 8 | 0 | 4 | Off
| 2026-08-26 01:00 | 0 | 8 | 1 | 4 | Off
| 2026-08-26 02:00 | 0 | 8 | 2 | 4 | Off
| 2026-08-26 03:00 | 0 | 8 | 3 | 4 | Off
| 2026-08-26 04:00 | 0 | 8 | 4 | 4 | Off
| 2026-08-26 05:00 | 0 | 8 | 5 | 4 | Off
| 2026-08-26 06:00 | 0 | 8 | 6 | 4 | Off
| 2026-08-26 07:00 | 0 | 8 | 7 | 4 | Off
| 2026-08-26 08:00 | 10.3919 | 8 | 8 | 4 | On
| 2026-08-26 09:00 | 16.3344 | 8 | 9 | 4 | On
| 2026-08-26 10:00 | 18.3685 | 8 | 10 | 4 | On
| 2026-08-26 11:00 | 13.3692 | 8 | 11 | 4 | On
| 2026-08-26 12:00 | 19.2592 | 8 | 12 | 4 | On
| 2026-08-26 13:00 | 19.0998 | 8 | 13 | 4 | On
| 2026-08-26 14:00 | 18.5675 | 8 | 14 | 4 | On
| 2026-08-26 15:00 | 18.0865 | 8 | 15 | 4 | On
| 2026-08-26 16:00 | 16.4669 | 8 | 16 | 4 | On
| 2026-08-26 17:00 | 14.0667 | 8 | 17 | 4 | On
| 2026-08-26 18:00 | 8.5705 | 8 | 18 | 4 | On
| 2026-08-26 19:00 | 0.02849 | 8 | 19 | 4 | On
| 2026-08-26 20:00 | 0 | 8 | 20 | 4 | On
| 2026-08-26 21:00 | 0 | 8 | 21 | 4 | On
| 2026-08-26 22:00 | 0 | 8 | 22 | 4 | On
| 2026-08-26 23:00 | 0 | 8 | 23 | 4 | On
| 2026-08-27 | 0 | 8 | 0 | 5 | Off
| 2026-08-27 01:00 | 0 | 8 | 1 | 5 | Off
| 2026-08-27 02:00 | 0 | 8 | 2 | 5 | Off
| 2026-08-27 03:00 | 0 | 8 | 3 | 5 | Off
| 2026-08-27 04:00 | 0 | 8 | 4 | 5 | Off
| 2026-08-27 05:00 | 0 | 8 | 5 | 5 | Off
| 2026-08-27 06:00 | 0 | 8 | 6 | 5 | Off
| 2026-08-27 07:00 | 0.38714 | 8 | 7 | 5 | Off
| 2026-08-27 08:00 | 6.5736 | 8 | 8 | 5 | On
| 2026-08-27 09:00 | 10.9373 | 8 | 9 | 5 | On
| 2026-08-27 10:00 | 4.2451 | 8 | 10 | 5 | On
| 2026-08-27 11:00 | 11.8988 | 8 | 11 | 5 | On
| 2026-08-27 12:00 | 9.9476 | 8 | 12 | 5 | On
| 2026-08-27 13:00 | 16.8389 | 8 | 13 | 5 | On
| 2026-08-27 14:00 | 17.0578 | 8 | 14 | 5 | On
| 2026-08-27 15:00 | 14.6512 | 8 | 15 | 5 | On
| 2026-08-27 16:00 | 13.4375 | 8 | 16 | 5 | On
| 2026-08-27 17:00 | 13.4612 | 8 | 17 | 5 | On
| 2026-08-27 18:00 | 11.8882 | 8 | 18 | 5 | On
| 2026-08-27 19:00 | 1.8972 | 8 | 19 | 5 | On
| 2026-08-27 20:00 | 0 | 8 | 20 | 5 | On
| 2026-08-27 21:00 | 0 | 8 | 21 | 5 | On
| 2026-08-27 22:00 | 0 | 8 | 22 | 5 | On
| 2026-08-27 23:00 | 0 | 8 | 23 | 5 | On
| 2026-08-28 | 0 | 8 | 0 | 6 | Off
| 2026-08-28 01:00 | 0 | 8 | 1 | 6 | Off
| 2026-08-28 02:00 | 0 | 8 | 2 | 6 | Off
| 2026-08-28 03:00 | 0 | 8 | 3 | 6 | Off
| 2026-08-28 04:00 | 0 | 8 | 4 | 6 | Off
| 2026-08-28 05:00 | 0 | 8 | 5 | 6 | Off
| 2026-08-28 06:00 | 0 | 8 | 6 | 6 | Off
| 2026-08-28 07:00 | 0.47415 | 8 | 7 | 6 | Off
| 2026-08-28 08:00 | 5.2419 | 8 | 8 | 6 | On
| 2026-08-28 09:00 | 11.9154 | 8 | 9 | 6 | On
| 2026-08-28 10:00 | 14.0331 | 8 | 10 | 6 | On
| 2026-08-28 11:00 | 17.1603 | 8 | 11 | 6 | On
| 2026-08-28 12:00 | 14.896 | 8 | 12 | 6 | On
| 2026-08-28 13:00 | 14.6654 | 8 | 13 | 6 | On
| 2026-08-28 14:00 | 13.0413 | 8 | 14 | 6 | On
| 2026-08-28 15:00 | 12.3381 | 8 | 15 | 6 | On
| 2026-08-28 16:00 | 10.7783 | 8 | 16 | 6 | On
| 2026-08-28 17:00 | 10.6979 | 8 | 17 | 6 | On
| 2026-08-28 18:00 | 12.0624 | 8 | 18 | 6 | On
| 2026-08-28 19:00 | 2.5439 | 8 | 19 | 6 | On
| 2026-08-28 20:00 | 0 | 8 | 20 | 6 | On
| 2026-08-28 21:00 | 0 | 8 | 21 | 6 | On
| 2026-08-28 22:00 | 0 | 8 | 22 | 6 | On
| 2026-08-28 23:00 | 0 | 8 | 23 | 6 | On
| 2026-08-29 | 0 | 8 | 0 | 7 | Off
| 2026-08-29 01:00 | 0 | 8 | 1 | 7 | Off
| 2026-08-29 02:00 | 0 | 8 | 2 | 7 | Off
| 2026-08-29 03:00 | 0 | 8 | 3 | 7 | Off
| 2026-08-29 04:00 | 0 | 8 | 4 | 7 | Off
| 2026-08-29 05:00 | 0 | 8 | 5 | 7 | Off
| 2026-08-29 06:00 | 0 | 8 | 6 | 7 | Off
| 2026-08-29 07:00 | 0.21649 | 8 | 7 | 7 | Off
| 2026-08-29 08:00 | 2.0265 | 8 | 8 | 7 | Off
| 2026-08-29 09:00 | 10.3056 | 8 | 9 | 7 | Off
| 2026-08-29 10:00 | 15.7027 | 8 | 10 | 7 | Off
| 2026-08-29 11:00 | 19.8126 | 8 | 11 | 7 | Off
| 2026-08-29 12:00 | 19.7397 | 8 | 12 | 7 | Off
| 2026-08-29 13:00 | 16.8203 | 8 | 13 | 7 | Off
| 2026-08-29 14:00 | 16.0666 | 8 | 14 | 7 | Off
| 2026-08-29 15:00 | 13.7342 | 8 | 15 | 7 | Off
| 2026-08-29 16:00 | 12.549 | 8 | 16 | 7 | Off
| 2026-08-29 17:00 | 2.7109 | 8 | 17 | 7 | Off
| 2026-08-29 18:00 | 0.20042 | 8 | 18 | 7 | Off
| 2026-08-29 19:00 | 0.15994 | 8 | 19 | 7 | Off
| 2026-08-29 20:00 | 0 | 8 | 20 | 7 | Off
| 2026-08-29 21:00 | 0 | 8 | 21 | 7 | Off
| 2026-08-29 22:00 | 0 | 8 | 22 | 7 | Off
| 2026-08-29 23:00 | 0 | 8 | 23 | 7 | Off
| 2026-08-30 | 0 | 8 | 0 | 1 | Off
| 2026-08-30 01:00 | 0 | 8 | 1 | 1 | Off
| 2026-08-30 02:00 | 0 | 8 | 2 | 1 | Off
| 2026-08-30 03:00 | 0 | 8 | 3 | 1 | Off
| 2026-08-30 04:00 | 0 | 8 | 4 | 1 | Off
| 2026-08-30 05:00 | 0 | 8 | 5 | 1 | Off
| 2026-08-30 06:00 | 0 | 8 | 6 | 1 | Off
| 2026-08-30 07:00 | 2.1034 | 8 | 7 | 1 | Off
| 2026-08-30 08:00 | 11.0964 | 8 | 8 | 1 | Off
| 2026-08-30 09:00 | 17.022 | 8 | 9 | 1 | Off
| 2026-08-30 10:00 | 19.1432 | 8 | 10 | 1 | Off
| 2026-08-30 11:00 | 15.9263 | 8 | 11 | 1 | Off
| 2026-08-30 12:00 | 15.6242 | 8 | 12 | 1 | Off
| 2026-08-30 13:00 | 15.7041 | 8 | 13 | 1 | Off
| 2026-08-30 14:00 | 14.8717 | 8 | 14 | 1 | Off
| 2026-08-30 15:00 | 7.4591 | 8 | 15 | 1 | Off
| 2026-08-30 16:00 | 16.405 | 8 | 16 | 1 | Off
| 2026-08-30 17:00 | 14.6918 | 8 | 17 | 1 | Off
| 2026-08-30 18:00 | 8.8366 | 8 | 18 | 1 | Off
| 2026-08-30 19:00 | 1.116 | 8 | 19 | 1 | Off
| 2026-08-30 20:00 | 0 | 8 | 20 | 1 | Off
| 2026-08-30 21:00 | 0 | 8 | 21 | 1 | Off
| 2026-08-30 22:00 | 0 | 8 | 22 | 1 | Off
| 2026-08-30 23:00 | 0 | 8 | 23 | 1 | Off
| 2026-08-31 | 0 | 8 | 0 | 2 | Off
| 2026-08-31 01:00 | 0 | 8 | 1 | 2 | Off
| 2026-08-31 02:00 | 0 | 8 | 2 | 2 | Off
| 2026-08-31 03:00 | 0 | 8 | 3 | 2 | Off
| 2026-08-31 04:00 | 0 | 8 | 4 | 2 | Off
| 2026-08-31 05:00 | 0 | 8 | 5 | 2 | Off
| 2026-08-31 06:00 | 0 | 8 | 6 | 2 | Off
| 2026-08-31 07:00 | 0.10844 | 8 | 7 | 2 | Off
| 2026-08-31 08:00 | 3.6678 | 8 | 8 | 2 | On
| 2026-08-31 09:00 | 9.1944 | 8 | 9 | 2 | On
| 2026-08-31 10:00 | 5.4638 | 8 | 10 | 2 | On
| 2026-08-31 11:00 | 4.7202 | 8 | 11 | 2 | On
| 2026-08-31 12:00 | 8.9118 | 8 | 12 | 2 | On
| 2026-08-31 13:00 | 5.978 | 8 | 13 | 2 | On
| 2026-08-31 14:00 | 6.9817 | 8 | 14 | 2 | On
| 2026-08-31 15:00 | 4.7063 | 8 | 15 | 2 | On
| 2026-08-31 16:00 | 4.757 | 8 | 16 | 2 | On
| 2026-08-31 17:00 | 4.101 | 8 | 17 | 2 | On
| 2026-08-31 18:00 | 0.50924 | 8 | 18 | 2 | On
| 2026-08-31 19:00 | 0.086735 | 8 | 19 | 2 | On
| 2026-08-31 20:00 | 0 | 8 | 20 | 2 | On
| 2026-08-31 21:00 | 0 | 8 | 21 | 2 | On
| 2026-08-31 22:00 | 0 | 8 | 22 | 2 | On
| 2026-08-31 23:00 | 0 | 8 | 23 | 2 | On
| 2026-09-01 | 0 | 9 | 0 | 3 | Off
| 2026-09-01 01:00 | 0 | 9 | 1 | 3 | Off
| 2026-09-01 02:00 | 0 | 9 | 2 | 3 | Off
| 2026-09-01 03:00 | 0 | 9 | 3 | 3 | Off
| 2026-09-01 04:00 | 0 | 9 | 4 | 3 | Off
| 2026-09-01 05:00 | 0 | 9 | 5 | 3 | Off
| 2026-09-01 06:00 | 0 | 9 | 6 | 3 | Off
| 2026-09-01 07:00 | 3.2935 | 9 | 7 | 3 | Off
| 2026-09-01 08:00 | 14.4088 | 9 | 8 | 3 | On
| 2026-09-01 09:00 | 9.9934 | 9 | 9 | 3 | On
| 2026-09-01 10:00 | 5.4541 | 9 | 10 | 3 | On
| 2026-09-01 11:00 | 15.9952 | 9 | 11 | 3 | On
| 2026-09-01 12:00 | 20.6688 | 9 | 12 | 3 | On
| 2026-09-01 13:00 | 20.44 | 9 | 13 | 3 | On
| 2026-09-01 14:00 | 20.3475 | 9 | 14 | 3 | On
| 2026-09-01 15:00 | 20.6279 | 9 | 15 | 3 | On
| 2026-09-01 16:00 | 20.6084 | 9 | 16 | 3 | On
| 2026-09-01 17:00 | 19.2744 | 9 | 17 | 3 | On
| 2026-09-01 18:00 | 13.1019 | 9 | 18 | 3 | On
| 2026-09-01 19:00 | 2.6086 | 9 | 19 | 3 | On
| 2026-09-01 20:00 | 0 | 9 | 20 | 3 | On
| 2026-09-01 21:00 | 0 | 9 | 21 | 3 | On
| 2026-09-01 22:00 | 0 | 9 | 22 | 3 | On
| 2026-09-01 23:00 | 0 | 9 | 23 | 3 | On
| 2026-09-02 | 0 | 9 | 0 | 4 | Off
| 2026-09-02 01:00 | 0 | 9 | 1 | 4 | Off
| 2026-09-02 02:00 | 0 | 9 | 2 | 4 | Off
| 2026-09-02 03:00 | 0 | 9 | 3 | 4 | Off
| 2026-09-02 04:00 | 0 | 9 | 4 | 4 | Off
| 2026-09-02 05:00 | 0 | 9 | 5 | 4 | Off
| 2026-09-02 06:00 | 0 | 9 | 6 | 4 | Off
| 2026-09-02 07:00 | 2.5871 | 9 | 7 | 4 | Off
| 2026-09-02 08:00 | 12.0808 | 9 | 8 | 4 | On
| 2026-09-02 09:00 | 18.2787 | 9 | 9 | 4 | On
| 2026-09-02 10:00 | 19.8404 | 9 | 10 | 4 | On
| 2026-09-02 11:00 | 20.138 | 9 | 11 | 4 | On
| 2026-09-02 12:00 | 19.8627 | 9 | 12 | 4 | On
| 2026-09-02 13:00 | 16.8909 | 9 | 13 | 4 | On
| 2026-09-02 14:00 | 10.1278 | 9 | 14 | 4 | On
| 2026-09-02 15:00 | 17.1879 | 9 | 15 | 4 | On
| 2026-09-02 16:00 | 19.5841 | 9 | 16 | 4 | On
| 2026-09-02 17:00 | 11.7688 | 9 | 17 | 4 | On
| 2026-09-02 18:00 | 11.096 | 9 | 18 | 4 | On
| 2026-09-02 19:00 | 0.12384 | 9 | 19 | 4 | On
| 2026-09-02 20:00 | 0 | 9 | 20 | 4 | On
| 2026-09-02 21:00 | 0 | 9 | 21 | 4 | On
| 2026-09-02 22:00 | 0 | 9 | 22 | 4 | On
| 2026-09-02 23:00 | 0 | 9 | 23 | 4 | On
| 2026-09-03 | 0 | 9 | 0 | 5 | Off
| 2026-09-03 01:00 | 0 | 9 | 1 | 5 | Off
| 2026-09-03 02:00 | 0 | 9 | 2 | 5 | Off
| 2026-09-03 03:00 | 0 | 9 | 3 | 5 | Off
| 2026-09-03 04:00 | 0 | 9 | 4 | 5 | Off
| 2026-09-03 05:00 | 0 | 9 | 5 | 5 | Off
| 2026-09-03 06:00 | 0 | 9 | 6 | 5 | Off
| 2026-09-03 07:00 | 1.8351 | 9 | 7 | 5 | Off
| 2026-09-03 08:00 | 11.1807 | 9 | 8 | 5 | On
| 2026-09-03 09:00 | 17.2039 | 9 | 9 | 5 | On
| 2026-09-03 10:00 | 19.0826 | 9 | 10 | 5 | On
| 2026-09-03 11:00 | 19.9805 | 9 | 11 | 5 | On
| 2026-09-03 12:00 | 14.9303 | 9 | 12 | 5 | On
| 2026-09-03 13:00 | 16.9526 | 9 | 13 | 5 | On
| 2026-09-03 14:00 | 16.9944 | 9 | 14 | 5 | On
| 2026-09-03 15:00 | 19.3278 | 9 | 15 | 5 | On
| 2026-09-03 16:00 | 19 | 9 | 16 | 5 | On
| 2026-09-03 17:00 | 16.8974 | 9 | 17 | 5 | On
| 2026-09-03 18:00 | 6.7423 | 9 | 18 | 5 | On
| 2026-09-03 19:00 | 1.3371 | 9 | 19 | 5 | On
| 2026-09-03 20:00 | 0 | 9 | 20 | 5 | On
| 2026-09-03 21:00 | 0 | 9 | 21 | 5 | On
| 2026-09-03 22:00 | 0 | 9 | 22 | 5 | On
| 2026-09-03 23:00 | 0 | 9 | 23 | 5 | On
| 2026-09-04 | 0 | 9 | 0 | 6 | Off
| 2026-09-04 01:00 | 0 | 9 | 1 | 6 | Off
| 2026-09-04 02:00 | 0 | 9 | 2 | 6 | Off
| 2026-09-04 03:00 | 0 | 9 | 3 | 6 | Off
| 2026-09-04 04:00 | 0 | 9 | 4 | 6 | Off
| 2026-09-04 05:00 | 0 | 9 | 5 | 6 | Off
| 2026-09-04 06:00 | 0 | 9 | 6 | 6 | Off
| 2026-09-04 07:00 | 0.88618 | 9 | 7 | 6 | Off
| 2026-09-04 08:00 | 3.0788 | 9 | 8 | 6 | On
| 2026-09-04 09:00 | 15.0233 | 9 | 9 | 6 | On
| 2026-09-04 10:00 | 17.9986 | 9 | 10 | 6 | On
| 2026-09-04 11:00 | 9.4451 | 9 | 11 | 6 | On
| 2026-09-04 12:00 | 7.9649 | 9 | 12 | 6 | On
| 2026-09-04 13:00 | 16.02 | 9 | 13 | 6 | On
| 2026-09-04 14:00 | 19.8999 | 9 | 14 | 6 | On
| 2026-09-04 15:00 | 20.41 | 9 | 15 | 6 | On
| 2026-09-04 16:00 | 20.7531 | 9 | 16 | 6 | On
| 2026-09-04 17:00 | 19.6297 | 9 | 17 | 6 | On
| 2026-09-04 18:00 | 13.608 | 9 | 18 | 6 | On
| 2026-09-04 19:00 | 1.9455 | 9 | 19 | 6 | On
| 2026-09-04 20:00 | 0 | 9 | 20 | 6 | On
| 2026-09-04 21:00 | 0 | 9 | 21 | 6 | On
| 2026-09-04 22:00 | 0 | 9 | 22 | 6 | On
| 2026-09-04 23:00 | 0 | 9 | 23 | 6 | On
| 2026-09-05 | 0 | 9 | 0 | 7 | Off
| 2026-09-05 01:00 | 0 | 9 | 1 | 7 | Off
| 2026-09-05 02:00 | 0 | 9 | 2 | 7 | Off
| 2026-09-05 03:00 | 0 | 9 | 3 | 7 | Off
| 2026-09-05 04:00 | 0 | 9 | 4 | 7 | Off
| 2026-09-05 05:00 | 0 | 9 | 5 | 7 | Off
| 2026-09-05 06:00 | 0 | 9 | 6 | 7 | Off
| 2026-09-05 07:00 | 2.8377 | 9 | 7 | 7 | Off
| 2026-09-05 08:00 | 14.9917 | 9 | 8 | 7 | Off
| 2026-09-05 09:00 | 21.4925 | 9 | 9 | 7 | Off
| 2026-09-05 10:00 | 22.1936 | 9 | 10 | 7 | Off
| 2026-09-05 11:00 | 21.8719 | 9 | 11 | 7 | Off
| 2026-09-05 12:00 | 21.4324 | 9 | 12 | 7 | Off
| 2026-09-05 13:00 | 21.1076 | 9 | 13 | 7 | Off
| 2026-09-05 14:00 | 21.2325 | 9 | 14 | 7 | Off
| 2026-09-05 15:00 | 21.5165 | 9 | 15 | 7 | Off
| 2026-09-05 16:00 | 21.6566 | 9 | 16 | 7 | Off
| 2026-09-05 17:00 | 20.5642 | 9 | 17 | 7 | Off
| 2026-09-05 18:00 | 13.7916 | 9 | 18 | 7 | Off
| 2026-09-05 19:00 | 1.7825 | 9 | 19 | 7 | Off
| 2026-09-05 20:00 | 0 | 9 | 20 | 7 | Off
| 2026-09-05 21:00 | 0 | 9 | 21 | 7 | Off
| 2026-09-05 22:00 | 0 | 9 | 22 | 7 | Off
| 2026-09-05 23:00 | 0 | 9 | 23 | 7 | Off
| 2026-09-06 | 0 | 9 | 0 | 1 | Off
| 2026-09-06 01:00 | 0 | 9 | 1 | 1 | Off
| 2026-09-06 02:00 | 0 | 9 | 2 | 1 | Off
| 2026-09-06 03:00 | 0 | 9 | 3 | 1 | Off
| 2026-09-06 04:00 | 0 | 9 | 4 | 1 | Off
| 2026-09-06 05:00 | 0 | 9 | 5 | 1 | Off
| 2026-09-06 06:00 | 0 | 9 | 6 | 1 | Off
| 2026-09-06 07:00 | 2.5491 | 9 | 7 | 1 | Off
| 2026-09-06 08:00 | 14.6089 | 9 | 8 | 1 | Off
| 2026-09-06 09:00 | 20.9619 | 9 | 9 | 1 | Off
| 2026-09-06 10:00 | 21.6287 | 9 | 10 | 1 | Off
| 2026-09-06 11:00 | 21.2926 | 9 | 11 | 1 | Off
| 2026-09-06 12:00 | 20.7273 | 9 | 12 | 1 | Off
| 2026-09-06 13:00 | 20.3944 | 9 | 13 | 1 | Off
| 2026-09-06 14:00 | 20.5645 | 9 | 14 | 1 | Off
| 2026-09-06 15:00 | 20.7607 | 9 | 15 | 1 | Off
| 2026-09-06 16:00 | 20.8909 | 9 | 16 | 1 | Off
| 2026-09-06 17:00 | 19.7777 | 9 | 17 | 1 | Off
| 2026-09-06 18:00 | 13.1246 | 9 | 18 | 1 | Off
| 2026-09-06 19:00 | 1.5301 | 9 | 19 | 1 | Off
| 2026-09-06 20:00 | 0 | 9 | 20 | 1 | Off
| 2026-09-06 21:00 | 0 | 9 | 21 | 1 | Off
| 2026-09-06 22:00 | 0 | 9 | 22 | 1 | Off
| 2026-09-06 23:00 | 0 | 9 | 23 | 1 | Off
| 2026-09-07 | 0 | 9 | 0 | 2 | Off
| 2026-09-07 01:00 | 0 | 9 | 1 | 2 | Off
| 2026-09-07 02:00 | 0 | 9 | 2 | 2 | Off
| 2026-09-07 03:00 | 0 | 9 | 3 | 2 | Off
| 2026-09-07 04:00 | 0 | 9 | 4 | 2 | Off
| 2026-09-07 05:00 | 0 | 9 | 5 | 2 | Off
| 2026-09-07 06:00 | 0 | 9 | 6 | 2 | Off
| 2026-09-07 07:00 | 2.0725 | 9 | 7 | 2 | Off
| 2026-09-07 08:00 | 13.6702 | 9 | 8 | 2 | Off
| 2026-09-07 09:00 | 20.0837 | 9 | 9 | 2 | Off
| 2026-09-07 10:00 | 21.0234 | 9 | 10 | 2 | Off
| 2026-09-07 11:00 | 20.6005 | 9 | 11 | 2 | Off
| 2026-09-07 12:00 | 20.1254 | 9 | 12 | 2 | Off
| 2026-09-07 13:00 | 19.834 | 9 | 13 | 2 | Off
| 2026-09-07 14:00 | 19.8946 | 9 | 14 | 2 | Off
| 2026-09-07 15:00 | 20.2209 | 9 | 15 | 2 | Off
| 2026-09-07 16:00 | 20.1754 | 9 | 16 | 2 | Off
| 2026-09-07 17:00 | 18.685 | 9 | 17 | 2 | Off
| 2026-09-07 18:00 | 11.6763 | 9 | 18 | 2 | Off
| 2026-09-07 19:00 | 1.1563 | 9 | 19 | 2 | Off
| 2026-09-07 20:00 | 0 | 9 | 20 | 2 | Off
| 2026-09-07 21:00 | 0 | 9 | 21 | 2 | Off
| 2026-09-07 22:00 | 0 | 9 | 22 | 2 | Off
| 2026-09-07 23:00 | 0 | 9 | 23 | 2 | Off
| 2026-09-08 | 0 | 9 | 0 | 3 | Off
| 2026-09-08 01:00 | 0 | 9 | 1 | 3 | Off
| 2026-09-08 02:00 | 0 | 9 | 2 | 3 | Off
| 2026-09-08 03:00 | 0 | 9 | 3 | 3 | Off
| 2026-09-08 04:00 | 0 | 9 | 4 | 3 | Off
| 2026-09-08 05:00 | 0 | 9 | 5 | 3 | Off
| 2026-09-08 06:00 | 0 | 9 | 6 | 3 | Off
| 2026-09-08 07:00 | 1.7305 | 9 | 7 | 3 | Off
| 2026-09-08 08:00 | 12.9463 | 9 | 8 | 3 | On
| 2026-09-08 09:00 | 19.6739 | 9 | 9 | 3 | On
| 2026-09-08 10:00 | 20.7346 | 9 | 10 | 3 | On
| 2026-09-08 11:00 | 20.4923 | 9 | 11 | 3 | On
| 2026-09-08 12:00 | 20.0352 | 9 | 12 | 3 | On
| 2026-09-08 13:00 | 19.7599 | 9 | 13 | 3 | On
| 2026-09-08 14:00 | 19.8812 | 9 | 14 | 3 | On
| 2026-09-08 15:00 | 20.1062 | 9 | 15 | 3 | On
| 2026-09-08 16:00 | 20.1016 | 9 | 16 | 3 | On
| 2026-09-08 17:00 | 18.3981 | 9 | 17 | 3 | On
| 2026-09-08 18:00 | 11.1313 | 9 | 18 | 3 | On
| 2026-09-08 19:00 | 1.0235 | 9 | 19 | 3 | On
| 2026-09-08 20:00 | 0 | 9 | 20 | 3 | On
| 2026-09-08 21:00 | 0 | 9 | 21 | 3 | On
| 2026-09-08 22:00 | 0 | 9 | 22 | 3 | On
| 2026-09-08 23:00 | 0 | 9 | 23 | 3 | On
| 2026-09-09 | 0 | 9 | 0 | 4 | Off
| 2026-09-09 01:00 | 0 | 9 | 1 | 4 | Off
| 2026-09-09 02:00 | 0 | 9 | 2 | 4 | Off
| 2026-09-09 03:00 | 0 | 9 | 3 | 4 | Off
| 2026-09-09 04:00 | 0 | 9 | 4 | 4 | Off
| 2026-09-09 05:00 | 0 | 9 | 5 | 4 | Off
| 2026-09-09 06:00 | 0 | 9 | 6 | 4 | Off
| 2026-09-09 07:00 | 1.7858 | 9 | 7 | 4 | Off
| 2026-09-09 08:00 | 13.5993 | 9 | 8 | 4 | On
| 2026-09-09 09:00 | 20.2526 | 9 | 9 | 4 | On
| 2026-09-09 10:00 | 21.0863 | 9 | 10 | 4 | On
| 2026-09-09 11:00 | 20.9043 | 9 | 11 | 4 | On
| 2026-09-09 12:00 | 20.4977 | 9 | 12 | 4 | On
| 2026-09-09 13:00 | 20.2121 | 9 | 13 | 4 | On
| 2026-09-09 14:00 | 20.3235 | 9 | 14 | 4 | On
| 2026-09-09 15:00 | 20.752 | 9 | 15 | 4 | On
| 2026-09-09 16:00 | 20.8949 | 9 | 16 | 4 | On
| 2026-09-09 17:00 | 19.7629 | 9 | 17 | 4 | On
| 2026-09-09 18:00 | 12.3651 | 9 | 18 | 4 | On
| 2026-09-09 19:00 | 1.0789 | 9 | 19 | 4 | On
| 2026-09-09 20:00 | 0 | 9 | 20 | 4 | On
| 2026-09-09 21:00 | 0 | 9 | 21 | 4 | On
| 2026-09-09 22:00 | 0 | 9 | 22 | 4 | On
| 2026-09-09 23:00 | 0 | 9 | 23 | 4 | On
| 2026-09-10 | 0 | 9 | 0 | 5 | Off
| 2026-09-10 01:00 | 0 | 9 | 1 | 5 | Off
| 2026-09-10 02:00 | 0 | 9 | 2 | 5 | Off
| 2026-09-10 03:00 | 0 | 9 | 3 | 5 | Off
| 2026-09-10 04:00 | 0 | 9 | 4 | 5 | Off
| 2026-09-10 05:00 | 0 | 9 | 5 | 5 | Off
| 2026-09-10 06:00 | 0 | 9 | 6 | 5 | Off
| 2026-09-10 07:00 | 1.7969 | 9 | 7 | 5 | Off
| 2026-09-10 08:00 | 13.8788 | 9 | 8 | 5 | On
| 2026-09-10 09:00 | 20.6091 | 9 | 9 | 5 | On
| 2026-09-10 10:00 | 21.2512 | 9 | 10 | 5 | On
| 2026-09-10 11:00 | 21.0974 | 9 | 11 | 5 | On
| 2026-09-10 12:00 | 20.5874 | 9 | 12 | 5 | On
| 2026-09-10 13:00 | 20.2318 | 9 | 13 | 5 | On
| 2026-09-10 14:00 | 20.34 | 9 | 14 | 5 | On
| 2026-09-10 15:00 | 20.6244 | 9 | 15 | 5 | On
| 2026-09-10 16:00 | 20.6661 | 9 | 16 | 5 | On
| 2026-09-10 17:00 | 18.7852 | 9 | 17 | 5 | On
| 2026-09-10 18:00 | 10.3838 | 9 | 18 | 5 | On
| 2026-09-10 19:00 | 0.18946 | 9 | 19 | 5 | On
| 2026-09-10 20:00 | 0 | 9 | 20 | 5 | On
| 2026-09-10 21:00 | 0 | 9 | 21 | 5 | On
| 2026-09-10 22:00 | 0 | 9 | 22 | 5 | On
| 2026-09-10 23:00 | 0 | 9 | 23 | 5 | On
| 2026-09-11 | 0 | 9 | 0 | 6 | Off
| 2026-09-11 01:00 | 0 | 9 | 1 | 6 | Off
| 2026-09-11 02:00 | 0 | 9 | 2 | 6 | Off
| 2026-09-11 03:00 | 0 | 9 | 3 | 6 | Off
| 2026-09-11 04:00 | 0 | 9 | 4 | 6 | Off
| 2026-09-11 05:00 | 0 | 9 | 5 | 6 | Off
| 2026-09-11 06:00 | 0 | 9 | 6 | 6 | Off
| 2026-09-11 07:00 | 0.42134 | 9 | 7 | 6 | Off
| 2026-09-11 08:00 | 3.8978 | 9 | 8 | 6 | On
| 2026-09-11 09:00 | 2.3417 | 9 | 9 | 6 | On
| 2026-09-11 10:00 | 2.4439 | 9 | 10 | 6 | On
| 2026-09-11 11:00 | 3.2231 | 9 | 11 | 6 | On
| 2026-09-11 12:00 | 14.9542 | 9 | 12 | 6 | On
| 2026-09-11 13:00 | 13.5764 | 9 | 13 | 6 | On
| 2026-09-11 14:00 | 21.1666 | 9 | 14 | 6 | On
| 2026-09-11 15:00 | 21.6845 | 9 | 15 | 6 | On
| 2026-09-11 16:00 | 21.8122 | 9 | 16 | 6 | On
| 2026-09-11 17:00 | 20.5322 | 9 | 17 | 6 | On
| 2026-09-11 18:00 | 12.1731 | 9 | 18 | 6 | On
| 2026-09-11 19:00 | 0.32318 | 9 | 19 | 6 | On
| 2026-09-11 20:00 | 0 | 9 | 20 | 6 | On
| 2026-09-11 21:00 | 0 | 9 | 21 | 6 | On
| 2026-09-11 22:00 | 0 | 9 | 22 | 6 | On
| 2026-09-11 23:00 | 0 | 9 | 23 | 6 | On
| 2026-09-12 | 0 | 9 | 0 | 7 | Off
| 2026-09-12 01:00 | 0 | 9 | 1 | 7 | Off
| 2026-09-12 02:00 | 0 | 9 | 2 | 7 | Off
| 2026-09-12 03:00 | 0 | 9 | 3 | 7 | Off
| 2026-09-12 04:00 | 0 | 9 | 4 | 7 | Off
| 2026-09-12 05:00 | 0 | 9 | 5 | 7 | Off
| 2026-09-12 06:00 | 0 | 9 | 6 | 7 | Off
| 2026-09-12 07:00 | 1.6637 | 9 | 7 | 7 | Off
| 2026-09-12 08:00 | 14.0125 | 9 | 8 | 7 | Off
| 2026-09-12 09:00 | 21.3459 | 9 | 9 | 7 | Off
| 2026-09-12 10:00 | 22.1514 | 9 | 10 | 7 | Off
| 2026-09-12 11:00 | 21.7957 | 9 | 11 | 7 | Off
| 2026-09-12 12:00 | 21.2008 | 9 | 12 | 7 | Off
| 2026-09-12 13:00 | 20.872 | 9 | 13 | 7 | Off
| 2026-09-12 14:00 | 21.077 | 9 | 14 | 7 | Off
| 2026-09-12 15:00 | 21.518 | 9 | 15 | 7 | Off
| 2026-09-12 16:00 | 21.7705 | 9 | 16 | 7 | Off
| 2026-09-12 17:00 | 20.4984 | 9 | 17 | 7 | Off
| 2026-09-12 18:00 | 12.328 | 9 | 18 | 7 | Off
| 2026-09-12 19:00 | 0.3059 | 9 | 19 | 7 | Off
| 2026-09-12 20:00 | 0 | 9 | 20 | 7 | Off
| 2026-09-12 21:00 | 0 | 9 | 21 | 7 | Off
| 2026-09-12 22:00 | 0 | 9 | 22 | 7 | Off
| 2026-09-12 23:00 | 0 | 9 | 23 | 7 | Off
| 2026-09-13 | 0 | 9 | 0 | 1 | Off
| 2026-09-13 01:00 | 0 | 9 | 1 | 1 | Off
| 2026-09-13 02:00 | 0 | 9 | 2 | 1 | Off
| 2026-09-13 03:00 | 0 | 9 | 3 | 1 | Off
| 2026-09-13 04:00 | 0 | 9 | 4 | 1 | Off
| 2026-09-13 05:00 | 0 | 9 | 5 | 1 | Off
| 2026-09-13 06:00 | 0 | 9 | 6 | 1 | Off
| 2026-09-13 07:00 | 0.15369 | 9 | 7 | 1 | Off
| 2026-09-13 08:00 | 5.3432 | 9 | 8 | 1 | Off
| 2026-09-13 09:00 | 19.2842 | 9 | 9 | 1 | Off
| 2026-09-13 10:00 | 17.303 | 9 | 10 | 1 | Off
| 2026-09-13 11:00 | 19.8884 | 9 | 11 | 1 | Off
| 2026-09-13 12:00 | 16.5306 | 9 | 12 | 1 | Off
| 2026-09-13 13:00 | 15.7977 | 9 | 13 | 1 | Off
| 2026-09-13 14:00 | 14.3444 | 9 | 14 | 1 | Off
| 2026-09-13 15:00 | 14.5827 | 9 | 15 | 1 | Off
| 2026-09-13 16:00 | 13.6616 | 9 | 16 | 1 | Off
| 2026-09-13 17:00 | 15.9478 | 9 | 17 | 1 | Off
| 2026-09-13 18:00 | 7.9474 | 9 | 18 | 1 | Off
| 2026-09-13 19:00 | 0 | 9 | 19 | 1 | Off
| 2026-09-13 20:00 | 0 | 9 | 20 | 1 | Off
| 2026-09-13 21:00 | 0 | 9 | 21 | 1 | Off
| 2026-09-13 22:00 | 0 | 9 | 22 | 1 | Off
| 2026-09-13 23:00 | 0 | 9 | 23 | 1 | Off
| 2026-09-14 | 0 | 9 | 0 | 2 | Off
| 2026-09-14 01:00 | 0 | 9 | 1 | 2 | Off
| 2026-09-14 02:00 | 0 | 9 | 2 | 2 | Off
| 2026-09-14 03:00 | 0 | 9 | 3 | 2 | Off
| 2026-09-14 04:00 | 0 | 9 | 4 | 2 | Off
| 2026-09-14 05:00 | 0 | 9 | 5 | 2 | Off
| 2026-09-14 06:00 | 0 | 9 | 6 | 2 | Off
| 2026-09-14 07:00 | 0.19102 | 9 | 7 | 2 | Off
| 2026-09-14 08:00 | 5.7092 | 9 | 8 | 2 | On
| 2026-09-14 09:00 | 8.8298 | 9 | 9 | 2 | On
| 2026-09-14 10:00 | 11.4509 | 9 | 10 | 2 | On
| 2026-09-14 11:00 | 14.5406 | 9 | 11 | 2 | On
| 2026-09-14 12:00 | 6.341 | 9 | 12 | 2 | On
| 2026-09-14 13:00 | 14.2044 | 9 | 13 | 2 | On
| 2026-09-14 14:00 | 15.3985 | 9 | 14 | 2 | On
| 2026-09-14 15:00 | 7.4641 | 9 | 15 | 2 | On
| 2026-09-14 16:00 | 6.8368 | 9 | 16 | 2 | On
| 2026-09-14 17:00 | 6.6536 | 9 | 17 | 2 | On
| 2026-09-14 18:00 | 3.0386 | 9 | 18 | 2 | On
| 2026-09-14 19:00 | 0 | 9 | 19 | 2 | On
| 2026-09-14 20:00 | 0 | 9 | 20 | 2 | On
| 2026-09-14 21:00 | 0 | 9 | 21 | 2 | On
| 2026-09-14 22:00 | 0 | 9 | 22 | 2 | On
| 2026-09-14 23:00 | 0 | 9 | 23 | 2 | On
| 2026-09-15 | 0 | 9 | 0 | 3 | Off
| 2026-09-15 01:00 | 0 | 9 | 1 | 3 | Off
| 2026-09-15 02:00 | 0 | 9 | 2 | 3 | Off
| 2026-09-15 03:00 | 0 | 9 | 3 | 3 | Off
| 2026-09-15 04:00 | 0 | 9 | 4 | 3 | Off
| 2026-09-15 05:00 | 0 | 9 | 5 | 3 | Off
| 2026-09-15 06:00 | 0 | 9 | 6 | 3 | Off
| 2026-09-15 07:00 | 0 | 9 | 7 | 3 | Off
| 2026-09-15 08:00 | 0.88137 | 9 | 8 | 3 | On
| 2026-09-15 09:00 | 3.1764 | 9 | 9 | 3 | On
| 2026-09-15 10:00 | 2.9245 | 9 | 10 | 3 | On
| 2026-09-15 11:00 | 8.6004 | 9 | 11 | 3 | On
| 2026-09-15 12:00 | 11.0503 | 9 | 12 | 3 | On
| 2026-09-15 13:00 | 3.5629 | 9 | 13 | 3 | On
| 2026-09-15 14:00 | 5.7204 | 9 | 14 | 3 | On
| 2026-09-15 15:00 | 3.9955 | 9 | 15 | 3 | On
| 2026-09-15 16:00 | 4.5135 | 9 | 16 | 3 | On
| 2026-09-15 17:00 | 0.90863 | 9 | 17 | 3 | On
| 2026-09-15 18:00 | 1.3545 | 9 | 18 | 3 | On
| 2026-09-15 19:00 | 0 | 9 | 19 | 3 | On
| 2026-09-15 20:00 | 0 | 9 | 20 | 3 | On
| 2026-09-15 21:00 | 0 | 9 | 21 | 3 | On
| 2026-09-15 22:00 | 0 | 9 | 22 | 3 | On
| 2026-09-15 23:00 | 0 | 9 | 23 | 3 | On
| 2026-09-16 | 0 | 9 | 0 | 4 | Off
| 2026-09-16 01:00 | 0 | 9 | 1 | 4 | Off
| 2026-09-16 02:00 | 0 | 9 | 2 | 4 | Off
| 2026-09-16 03:00 | 0 | 9 | 3 | 4 | Off
| 2026-09-16 04:00 | 0 | 9 | 4 | 4 | Off
| 2026-09-16 05:00 | 0 | 9 | 5 | 4 | Off
| 2026-09-16 06:00 | 0 | 9 | 6 | 4 | Off
| 2026-09-16 07:00 | 0 | 9 | 7 | 4 | Off
| 2026-09-16 08:00 | 3.4157 | 9 | 8 | 4 | On
| 2026-09-16 09:00 | 5.7028 | 9 | 9 | 4 | On
| 2026-09-16 10:00 | 10.5629 | 9 | 10 | 4 | On
| 2026-09-16 11:00 | 14.0291 | 9 | 11 | 4 | On
| 2026-09-16 12:00 | 15.3919 | 9 | 12 | 4 | On
| 2026-09-16 13:00 | 14.8741 | 9 | 13 | 4 | On
| 2026-09-16 14:00 | 18.5423 | 9 | 14 | 4 | On
| 2026-09-16 15:00 | 5.5144 | 9 | 15 | 4 | On
| 2026-09-16 16:00 | 5.9076 | 9 | 16 | 4 | On
| 2026-09-16 17:00 | 15.1934 | 9 | 17 | 4 | On
| 2026-09-16 18:00 | 6.742 | 9 | 18 | 4 | On
| 2026-09-16 19:00 | 0 | 9 | 19 | 4 | On
| 2026-09-16 20:00 | 0 | 9 | 20 | 4 | On
| 2026-09-16 21:00 | 0 | 9 | 21 | 4 | On
| 2026-09-16 22:00 | 0 | 9 | 22 | 4 | On
| 2026-09-16 23:00 | 0 | 9 | 23 | 4 | On
| 2026-09-17 | 0 | 9 | 0 | 5 | Off
| 2026-09-17 01:00 | 0 | 9 | 1 | 5 | Off
| 2026-09-17 02:00 | 0 | 9 | 2 | 5 | Off
| 2026-09-17 03:00 | 0 | 9 | 3 | 5 | Off
| 2026-09-17 04:00 | 0 | 9 | 4 | 5 | Off
| 2026-09-17 05:00 | 0 | 9 | 5 | 5 | Off
| 2026-09-17 06:00 | 0 | 9 | 6 | 5 | Off
| 2026-09-17 07:00 | 0 | 9 | 7 | 5 | Off
| 2026-09-17 08:00 | 1.3838 | 9 | 8 | 5 | On
| 2026-09-17 09:00 | 2.7978 | 9 | 9 | 5 | On
| 2026-09-17 10:00 | 12.9393 | 9 | 10 | 5 | On
| 2026-09-17 11:00 | 17.5697 | 9 | 11 | 5 | On
| 2026-09-17 12:00 | 17.5673 | 9 | 12 | 5 | On
| 2026-09-17 13:00 | 17.1633 | 9 | 13 | 5 | On
| 2026-09-17 14:00 | 16.2561 | 9 | 14 | 5 | On
| 2026-09-17 15:00 | 13.858 | 9 | 15 | 5 | On
| 2026-09-17 16:00 | 9.1186 | 9 | 16 | 5 | On
| 2026-09-17 17:00 | 5.9255 | 9 | 17 | 5 | On
| 2026-09-17 18:00 | 1.2948 | 9 | 18 | 5 | On
| 2026-09-17 19:00 | 0 | 9 | 19 | 5 | On
| 2026-09-17 20:00 | 0 | 9 | 20 | 5 | On
| 2026-09-17 21:00 | 0 | 9 | 21 | 5 | On
| 2026-09-17 22:00 | 0 | 9 | 22 | 5 | On
| 2026-09-17 23:00 | 0 | 9 | 23 | 5 | On
| 2026-09-18 | 0 | 9 | 0 | 6 | Off
| 2026-09-18 01:00 | 0 | 9 | 1 | 6 | Off
| 2026-09-18 02:00 | 0 | 9 | 2 | 6 | Off
| 2026-09-18 03:00 | 0 | 9 | 3 | 6 | Off
| 2026-09-18 04:00 | 0 | 9 | 4 | 6 | Off
| 2026-09-18 05:00 | 0 | 9 | 5 | 6 | Off
| 2026-09-18 06:00 | 0 | 9 | 6 | 6 | Off
| 2026-09-18 07:00 | 0.075477 | 9 | 7 | 6 | Off
| 2026-09-18 08:00 | 8.1581 | 9 | 8 | 6 | On
| 2026-09-18 09:00 | 15.9454 | 9 | 9 | 6 | On
| 2026-09-18 10:00 | 18.2844 | 9 | 10 | 6 | On
| 2026-09-18 11:00 | 15.9929 | 9 | 11 | 6 | On
| 2026-09-18 12:00 | 15.7046 | 9 | 12 | 6 | On
| 2026-09-18 13:00 | 1.6387 | 9 | 13 | 6 | On
| 2026-09-18 14:00 | 6.6417 | 9 | 14 | 6 | On
| 2026-09-18 15:00 | 14.1018 | 9 | 15 | 6 | On
| 2026-09-18 16:00 | 13.1089 | 9 | 16 | 6 | On
| 2026-09-18 17:00 | 16.2776 | 9 | 17 | 6 | On
| 2026-09-18 18:00 | 2.4128 | 9 | 18 | 6 | On
| 2026-09-18 19:00 | 0 | 9 | 19 | 6 | On
| 2026-09-18 20:00 | 0 | 9 | 20 | 6 | On
| 2026-09-18 21:00 | 0 | 9 | 21 | 6 | On
| 2026-09-18 22:00 | 0 | 9 | 22 | 6 | On
| 2026-09-18 23:00 | 0 | 9 | 23 | 6 | On
| 2026-09-19 | 0 | 9 | 0 | 7 | Off
| 2026-09-19 01:00 | 0 | 9 | 1 | 7 | Off
| 2026-09-19 02:00 | 0 | 9 | 2 | 7 | Off
| 2026-09-19 03:00 | 0 | 9 | 3 | 7 | Off
| 2026-09-19 04:00 | 0 | 9 | 4 | 7 | Off
| 2026-09-19 05:00 | 0 | 9 | 5 | 7 | Off
| 2026-09-19 06:00 | 0 | 9 | 6 | 7 | Off
| 2026-09-19 07:00 | 0.11217 | 9 | 7 | 7 | Off
| 2026-09-19 08:00 | 9.043 | 9 | 8 | 7 | Off
| 2026-09-19 09:00 | 16.4594 | 9 | 9 | 7 | Off
| 2026-09-19 10:00 | 10.1768 | 9 | 10 | 7 | Off
| 2026-09-19 11:00 | 19.2199 | 9 | 11 | 7 | Off
| 2026-09-19 12:00 | 7.8414 | 9 | 12 | 7 | Off
| 2026-09-19 13:00 | 10.5236 | 9 | 13 | 7 | Off
| 2026-09-19 14:00 | 16.9704 | 9 | 14 | 7 | Off
| 2026-09-19 15:00 | 17.976 | 9 | 15 | 7 | Off
| 2026-09-19 16:00 | 17.0359 | 9 | 16 | 7 | Off
| 2026-09-19 17:00 | 14.3124 | 9 | 17 | 7 | Off
| 2026-09-19 18:00 | 4.9743 | 9 | 18 | 7 | Off
| 2026-09-19 19:00 | 0 | 9 | 19 | 7 | Off
| 2026-09-19 20:00 | 0 | 9 | 20 | 7 | Off
| 2026-09-19 21:00 | 0 | 9 | 21 | 7 | Off
| 2026-09-19 22:00 | 0 | 9 | 22 | 7 | Off
| 2026-09-19 23:00 | 0 | 9 | 23 | 7 | Off
| 2026-09-20 | 0 | 9 | 0 | 1 | Off
| 2026-09-20 01:00 | 0 | 9 | 1 | 1 | Off
| 2026-09-20 02:00 | 0 | 9 | 2 | 1 | Off
| 2026-09-20 03:00 | 0 | 9 | 3 | 1 | Off
| 2026-09-20 04:00 | 0 | 9 | 4 | 1 | Off
| 2026-09-20 05:00 | 0 | 9 | 5 | 1 | Off
| 2026-09-20 06:00 | 0 | 9 | 6 | 1 | Off
| 2026-09-20 07:00 | 0.19977 | 9 | 7 | 1 | Off
| 2026-09-20 08:00 | 10.5054 | 9 | 8 | 1 | Off
| 2026-09-20 09:00 | 18.2919 | 9 | 9 | 1 | Off
| 2026-09-20 10:00 | 19.5633 | 9 | 10 | 1 | Off
| 2026-09-20 11:00 | 19.3817 | 9 | 11 | 1 | Off
| 2026-09-20 12:00 | 14.246 | 9 | 12 | 1 | Off
| 2026-09-20 13:00 | 13.4735 | 9 | 13 | 1 | Off
| 2026-09-20 14:00 | 13.542 | 9 | 14 | 1 | Off
| 2026-09-20 15:00 | 19.1602 | 9 | 15 | 1 | Off
| 2026-09-20 16:00 | 3.0965 | 9 | 16 | 1 | Off
| 2026-09-20 17:00 | 16.5665 | 9 | 17 | 1 | Off
| 2026-09-20 18:00 | 0.96966 | 9 | 18 | 1 | Off
| 2026-09-20 19:00 | 0 | 9 | 19 | 1 | Off
| 2026-09-20 20:00 | 0 | 9 | 20 | 1 | Off
| 2026-09-20 21:00 | 0 | 9 | 21 | 1 | Off
| 2026-09-20 22:00 | 0 | 9 | 22 | 1 | Off
| 2026-09-20 23:00 | 0 | 9 | 23 | 1 | Off
| 2026-09-21 | 0 | 9 | 0 | 2 | Off
| 2026-09-21 01:00 | 0 | 9 | 1 | 2 | Off
| 2026-09-21 02:00 | 0 | 9 | 2 | 2 | Off
| 2026-09-21 03:00 | 0 | 9 | 3 | 2 | Off
| 2026-09-21 04:00 | 0 | 9 | 4 | 2 | Off
| 2026-09-21 05:00 | 0 | 9 | 5 | 2 | Off
| 2026-09-21 06:00 | 0 | 9 | 6 | 2 | Off
| 2026-09-21 07:00 | 0 | 9 | 7 | 2 | Off
| 2026-09-21 08:00 | 0.67686 | 9 | 8 | 2 | On
| 2026-09-21 09:00 | 1.4106 | 9 | 9 | 2 | On
| 2026-09-21 10:00 | 2.2386 | 9 | 10 | 2 | On
| 2026-09-21 11:00 | 5.7942 | 9 | 11 | 2 | On
| 2026-09-21 12:00 | 8.1837 | 9 | 12 | 2 | On
| 2026-09-21 13:00 | 8.4766 | 9 | 13 | 2 | On
| 2026-09-21 14:00 | 11.1086 | 9 | 14 | 2 | On
| 2026-09-21 15:00 | 8.9319 | 9 | 15 | 2 | On
| 2026-09-21 16:00 | 6.2559 | 9 | 16 | 2 | On
| 2026-09-21 17:00 | 5.8703 | 9 | 17 | 2 | On
| 2026-09-21 18:00 | 0.23954 | 9 | 18 | 2 | On
| 2026-09-21 19:00 | 0 | 9 | 19 | 2 | On
| 2026-09-21 20:00 | 0 | 9 | 20 | 2 | On
| 2026-09-21 21:00 | 0 | 9 | 21 | 2 | On
| 2026-09-21 22:00 | 0 | 9 | 22 | 2 | On
| 2026-09-21 23:00 | 0 | 9 | 23 | 2 | On
| 2026-09-22 | 0 | 9 | 0 | 3 | Off
| 2026-09-22 01:00 | 0 | 9 | 1 | 3 | Off
| 2026-09-22 02:00 | 0 | 9 | 2 | 3 | Off
| 2026-09-22 03:00 | 0 | 9 | 3 | 3 | Off
| 2026-09-22 04:00 | 0 | 9 | 4 | 3 | Off
| 2026-09-22 05:00 | 0 | 9 | 5 | 3 | Off
| 2026-09-22 06:00 | 0 | 9 | 6 | 3 | Off
| 2026-09-22 07:00 | 0 | 9 | 7 | 3 | Off
| 2026-09-22 08:00 | 0 | 9 | 8 | 3 | On
| 2026-09-22 09:00 | 6.5 | 9 | 9 | 3 | On
| 2026-09-22 10:00 | 7.0979 | 9 | 10 | 3 | On
| 2026-09-22 11:00 | 11.0587 | 9 | 11 | 3 | On
| 2026-09-22 12:00 | 10.052 | 9 | 12 | 3 | On
| 2026-09-22 13:00 | 5.1648 | 9 | 13 | 3 | On
| 2026-09-22 14:00 | 2.6707 | 9 | 14 | 3 | On
| 2026-09-22 15:00 | 3.6137 | 9 | 15 | 3 | On
| 2026-09-22 16:00 | 4.4486 | 9 | 16 | 3 | On
| 2026-09-22 17:00 | 4.7831 | 9 | 17 | 3 | On
| 2026-09-22 18:00 | 1.458 | 9 | 18 | 3 | On
| 2026-09-22 19:00 | 0 | 9 | 19 | 3 | On
| 2026-09-22 20:00 | 0 | 9 | 20 | 3 | On
| 2026-09-22 21:00 | 0 | 9 | 21 | 3 | On
| 2026-09-22 22:00 | 0 | 9 | 22 | 3 | On
| 2026-09-22 23:00 | 0 | 9 | 23 | 3 | On
| 2026-09-23 | 0 | 9 | 0 | 4 | Off
| 2026-09-23 01:00 | 0 | 9 | 1 | 4 | Off
| 2026-09-23 02:00 | 0 | 9 | 2 | 4 | Off
| 2026-09-23 03:00 | 0 | 9 | 3 | 4 | Off
| 2026-09-23 04:00 | 0 | 9 | 4 | 4 | Off
| 2026-09-23 05:00 | 0 | 9 | 5 | 4 | Off
| 2026-09-23 06:00 | 0 | 9 | 6 | 4 | Off
| 2026-09-23 07:00 | 0.143 | 9 | 7 | 4 | Off
| 2026-09-23 08:00 | 1.5881 | 9 | 8 | 4 | On
| 2026-09-23 09:00 | 6.7627 | 9 | 9 | 4 | On
| 2026-09-23 10:00 | 7.67 | 9 | 10 | 4 | On
| 2026-09-23 11:00 | 7.9449 | 9 | 11 | 4 | On
| 2026-09-23 12:00 | 20.883 | 9 | 12 | 4 | On
| 2026-09-23 13:00 | 20.5362 | 9 | 13 | 4 | On
| 2026-09-23 14:00 | 20.8228 | 9 | 14 | 4 | On
| 2026-09-23 15:00 | 21.3174 | 9 | 15 | 4 | On
| 2026-09-23 16:00 | 21.3538 | 9 | 16 | 4 | On
| 2026-09-23 17:00 | 19.6443 | 9 | 17 | 4 | On
| 2026-09-23 18:00 | 8.7929 | 9 | 18 | 4 | On
| 2026-09-23 19:00 | 0 | 9 | 19 | 4 | On
| 2026-09-23 20:00 | 0 | 9 | 20 | 4 | On
| 2026-09-23 21:00 | 0 | 9 | 21 | 4 | On
| 2026-09-23 22:00 | 0 | 9 | 22 | 4 | On
| 2026-09-23 23:00 | 0 | 9 | 23 | 4 | On
| 2026-09-24 | 0 | 9 | 0 | 5 | Off
| 2026-09-24 01:00 | 0 | 9 | 1 | 5 | Off
| 2026-09-24 02:00 | 0 | 9 | 2 | 5 | Off
| 2026-09-24 03:00 | 0 | 9 | 3 | 5 | Off
| 2026-09-24 04:00 | 0 | 9 | 4 | 5 | Off
| 2026-09-24 05:00 | 0 | 9 | 5 | 5 | Off
| 2026-09-24 06:00 | 0 | 9 | 6 | 5 | Off
| 2026-09-24 07:00 | 0.18536 | 9 | 7 | 5 | Off
| 2026-09-24 08:00 | 12.1108 | 9 | 8 | 5 | On
| 2026-09-24 09:00 | 5.7314 | 9 | 9 | 5 | On
| 2026-09-24 10:00 | 21.5598 | 9 | 10 | 5 | On
| 2026-09-24 11:00 | 21.0748 | 9 | 11 | 5 | On
| 2026-09-24 12:00 | 20.4672 | 9 | 12 | 5 | On
| 2026-09-24 13:00 | 14.7881 | 9 | 13 | 5 | On
| 2026-09-24 14:00 | 18.1358 | 9 | 14 | 5 | On
| 2026-09-24 15:00 | 17.5301 | 9 | 15 | 5 | On
| 2026-09-24 16:00 | 13.0703 | 9 | 16 | 5 | On
| 2026-09-24 17:00 | 8.2447 | 9 | 17 | 5 | On
| 2026-09-24 18:00 | 3.3425 | 9 | 18 | 5 | On
| 2026-09-24 19:00 | 0 | 9 | 19 | 5 | On
| 2026-09-24 20:00 | 0 | 9 | 20 | 5 | On
| 2026-09-24 21:00 | 0 | 9 | 21 | 5 | On
| 2026-09-24 22:00 | 0 | 9 | 22 | 5 | On
| 2026-09-24 23:00 | 0 | 9 | 23 | 5 | On
| 2026-09-25 | 0 | 9 | 0 | 6 | Off
| 2026-09-25 01:00 | 0 | 9 | 1 | 6 | Off
| 2026-09-25 02:00 | 0 | 9 | 2 | 6 | Off
| 2026-09-25 03:00 | 0 | 9 | 3 | 6 | Off
| 2026-09-25 04:00 | 0 | 9 | 4 | 6 | Off
| 2026-09-25 05:00 | 0 | 9 | 5 | 6 | Off
| 2026-09-25 06:00 | 0 | 9 | 6 | 6 | Off
| 2026-09-25 07:00 | 0 | 9 | 7 | 6 | Off
| 2026-09-25 08:00 | 3.1479 | 9 | 8 | 6 | On
| 2026-09-25 09:00 | 8.0903 | 9 | 9 | 6 | On
| 2026-09-25 10:00 | 8.7539 | 9 | 10 | 6 | On
| 2026-09-25 11:00 | 5.2721 | 9 | 11 | 6 | On
| 2026-09-25 12:00 | 10.5998 | 9 | 12 | 6 | On
| 2026-09-25 13:00 | 9.3806 | 9 | 13 | 6 | On
| 2026-09-25 14:00 | 11.5562 | 9 | 14 | 6 | On
| 2026-09-25 15:00 | 7.5156 | 9 | 15 | 6 | On
| 2026-09-25 16:00 | 7.8231 | 9 | 16 | 6 | On
| 2026-09-25 17:00 | 3.3815 | 9 | 17 | 6 | On
| 2026-09-25 18:00 | 1.0569 | 9 | 18 | 6 | On
| 2026-09-25 19:00 | 0 | 9 | 19 | 6 | On
| 2026-09-25 20:00 | 0 | 9 | 20 | 6 | On
| 2026-09-25 21:00 | 0 | 9 | 21 | 6 | On
| 2026-09-25 22:00 | 0 | 9 | 22 | 6 | On
| 2026-09-25 23:00 | 0 | 9 | 23 | 6 | On
| 2026-09-26 | 0 | 9 | 0 | 7 | Off
| 2026-09-26 01:00 | 0 | 9 | 1 | 7 | Off
| 2026-09-26 02:00 | 0 | 9 | 2 | 7 | Off
| 2026-09-26 03:00 | 0 | 9 | 3 | 7 | Off
| 2026-09-26 04:00 | 0 | 9 | 4 | 7 | Off
| 2026-09-26 05:00 | 0 | 9 | 5 | 7 | Off
| 2026-09-26 06:00 | 0 | 9 | 6 | 7 | Off
| 2026-09-26 07:00 | 0 | 9 | 7 | 7 | Off
| 2026-09-26 08:00 | 0.18106 | 9 | 8 | 7 | Off
| 2026-09-26 09:00 | 0.35818 | 9 | 9 | 7 | Off
| 2026-09-26 10:00 | 2.1151 | 9 | 10 | 7 | Off
| 2026-09-26 11:00 | 4.4058 | 9 | 11 | 7 | Off
| 2026-09-26 12:00 | 5.1759 | 9 | 12 | 7 | Off
| 2026-09-26 13:00 | 6.8411 | 9 | 13 | 7 | Off
| 2026-09-26 14:00 | 5.8856 | 9 | 14 | 7 | Off
| 2026-09-26 15:00 | 4.5421 | 9 | 15 | 7 | Off
| 2026-09-26 16:00 | 2.8339 | 9 | 16 | 7 | Off
| 2026-09-26 17:00 | 1.6367 | 9 | 17 | 7 | Off
| 2026-09-26 18:00 | 0.47874 | 9 | 18 | 7 | Off
| 2026-09-26 19:00 | 0 | 9 | 19 | 7 | Off
| 2026-09-26 20:00 | 0 | 9 | 20 | 7 | Off
| 2026-09-26 21:00 | 0 | 9 | 21 | 7 | Off
| 2026-09-26 22:00 | 0 | 9 | 22 | 7 | Off
| 2026-09-26 23:00 | 0 | 9 | 23 | 7 | Off
| 2026-09-27 | 0 | 9 | 0 | 1 | Off
| 2026-09-27 01:00 | 0 | 9 | 1 | 1 | Off
| 2026-09-27 02:00 | 0 | 9 | 2 | 1 | Off
| 2026-09-27 03:00 | 0 | 9 | 3 | 1 | Off
| 2026-09-27 04:00 | 0 | 9 | 4 | 1 | Off
| 2026-09-27 05:00 | 0 | 9 | 5 | 1 | Off
| 2026-09-27 06:00 | 0 | 9 | 6 | 1 | Off
| 2026-09-27 07:00 | 0 | 9 | 7 | 1 | Off
| 2026-09-27 08:00 | 7.179 | 9 | 8 | 1 | Off
| 2026-09-27 09:00 | 3.4682 | 9 | 9 | 1 | Off
| 2026-09-27 10:00 | 4.0927 | 9 | 10 | 1 | Off
| 2026-09-27 11:00 | 3.7459 | 9 | 11 | 1 | Off
| 2026-09-27 12:00 | 5.0826 | 9 | 12 | 1 | Off
| 2026-09-27 13:00 | 5.9323 | 9 | 13 | 1 | Off
| 2026-09-27 14:00 | 4.6429 | 9 | 14 | 1 | Off
| 2026-09-27 15:00 | 4.6944 | 9 | 15 | 1 | Off
| 2026-09-27 16:00 | 19.7049 | 9 | 16 | 1 | Off
| 2026-09-27 17:00 | 0.85205 | 9 | 17 | 1 | Off
| 2026-09-27 18:00 | 5.8189 | 9 | 18 | 1 | Off
| 2026-09-27 19:00 | 0 | 9 | 19 | 1 | Off
| 2026-09-27 20:00 | 0 | 9 | 20 | 1 | Off
| 2026-09-27 21:00 | 0 | 9 | 21 | 1 | Off
| 2026-09-27 22:00 | 0 | 9 | 22 | 1 | Off
| 2026-09-27 23:00 | 0 | 9 | 23 | 1 | Off
| 2026-09-28 | 0 | 9 | 0 | 2 | Off
| 2026-09-28 01:00 | 0 | 9 | 1 | 2 | Off
| 2026-09-28 02:00 | 0 | 9 | 2 | 2 | Off
| 2026-09-28 03:00 | 0 | 9 | 3 | 2 | Off
| 2026-09-28 04:00 | 0 | 9 | 4 | 2 | Off
| 2026-09-28 05:00 | 0 | 9 | 5 | 2 | Off
| 2026-09-28 06:00 | 0 | 9 | 6 | 2 | Off
| 2026-09-28 07:00 | 0 | 9 | 7 | 2 | Off
| 2026-09-28 08:00 | 9.5657 | 9 | 8 | 2 | On
| 2026-09-28 09:00 | 5.2572 | 9 | 9 | 2 | On
| 2026-09-28 10:00 | 7.828 | 9 | 10 | 2 | On
| 2026-09-28 11:00 | 13.5333 | 9 | 11 | 2 | On
| 2026-09-28 12:00 | 6.2877 | 9 | 12 | 2 | On
| 2026-09-28 13:00 | 19.4371 | 9 | 13 | 2 | On
| 2026-09-28 14:00 | 12.4342 | 9 | 14 | 2 | On
| 2026-09-28 15:00 | 20.2798 | 9 | 15 | 2 | On
| 2026-09-28 16:00 | 20.3181 | 9 | 16 | 2 | On
| 2026-09-28 17:00 | 17.9948 | 9 | 17 | 2 | On
| 2026-09-28 18:00 | 6.6873 | 9 | 18 | 2 | On
| 2026-09-28 19:00 | 0 | 9 | 19 | 2 | On
| 2026-09-28 20:00 | 0 | 9 | 20 | 2 | On
| 2026-09-28 21:00 | 0 | 9 | 21 | 2 | On
| 2026-09-28 22:00 | 0 | 9 | 22 | 2 | On
| 2026-09-28 23:00 | 0 | 9 | 23 | 2 | On
| 2026-09-29 | 0 | 9 | 0 | 3 | Off
| 2026-09-29 01:00 | 0 | 9 | 1 | 3 | Off
| 2026-09-29 02:00 | 0 | 9 | 2 | 3 | Off
| 2026-09-29 03:00 | 0 | 9 | 3 | 3 | Off
| 2026-09-29 04:00 | 0 | 9 | 4 | 3 | Off
| 2026-09-29 05:00 | 0 | 9 | 5 | 3 | Off
| 2026-09-29 06:00 | 0 | 9 | 6 | 3 | Off
| 2026-09-29 07:00 | 0 | 9 | 7 | 3 | Off
| 2026-09-29 08:00 | 10.6529 | 9 | 8 | 3 | On
| 2026-09-29 09:00 | 19.5367 | 9 | 9 | 3 | On
| 2026-09-29 10:00 | 20.7148 | 9 | 10 | 3 | On
| 2026-09-29 11:00 | 20.0491 | 9 | 11 | 3 | On
| 2026-09-29 12:00 | 19.3943 | 9 | 12 | 3 | On
| 2026-09-29 13:00 | 19.0309 | 9 | 13 | 3 | On
| 2026-09-29 14:00 | 13.0518 | 9 | 14 | 3 | On
| 2026-09-29 15:00 | 19.7752 | 9 | 15 | 3 | On
| 2026-09-29 16:00 | 19.7692 | 9 | 16 | 3 | On
| 2026-09-29 17:00 | 17.3091 | 9 | 17 | 3 | On
| 2026-09-29 18:00 | 6.2518 | 9 | 18 | 3 | On
| 2026-09-29 19:00 | 0 | 9 | 19 | 3 | On
| 2026-09-29 20:00 | 0 | 9 | 20 | 3 | On
| 2026-09-29 21:00 | 0 | 9 | 21 | 3 | On
| 2026-09-29 22:00 | 0 | 9 | 22 | 3 | On
| 2026-09-29 23:00 | 0 | 9 | 23 | 3 | On
| 2026-09-30 | 0 | 9 | 0 | 4 | Off
| 2026-09-30 01:00 | 0 | 9 | 1 | 4 | Off
| 2026-09-30 02:00 | 0 | 9 | 2 | 4 | Off
| 2026-09-30 03:00 | 0 | 9 | 3 | 4 | Off
| 2026-09-30 04:00 | 0 | 9 | 4 | 4 | Off
| 2026-09-30 05:00 | 0 | 9 | 5 | 4 | Off
| 2026-09-30 06:00 | 0 | 9 | 6 | 4 | Off
| 2026-09-30 07:00 | 0 | 9 | 7 | 4 | Off
| 2026-09-30 08:00 | 9.9072 | 9 | 8 | 4 | On
| 2026-09-30 09:00 | 18.9311 | 9 | 9 | 4 | On
| 2026-09-30 10:00 | 20.2106 | 9 | 10 | 4 | On
| 2026-09-30 11:00 | 19.7309 | 9 | 11 | 4 | On
| 2026-09-30 12:00 | 18.9471 | 9 | 12 | 4 | On
| 2026-09-30 13:00 | 18.6183 | 9 | 13 | 4 | On
| 2026-09-30 14:00 | 19.0125 | 9 | 14 | 4 | On
| 2026-09-30 15:00 | 19.5269 | 9 | 15 | 4 | On
| 2026-09-30 16:00 | 19.2919 | 9 | 16 | 4 | On
| 2026-09-30 17:00 | 16.5652 | 9 | 17 | 4 | On
| 2026-09-30 18:00 | 5.6736 | 9 | 18 | 4 | On
| 2026-09-30 19:00 | 0 | 9 | 19 | 4 | On
| 2026-09-30 20:00 | 0 | 9 | 20 | 4 | On
| 2026-09-30 21:00 | 0 | 9 | 21 | 4 | On
| 2026-09-30 22:00 | 0 | 9 | 22 | 4 | On
| 2026-09-30 23:00 | 0 | 9 | 23 | 4 | On
| 2026-10-01 | 0 | 10 | 0 | 5 | Off
| 2026-10-01 01:00 | 0 | 10 | 1 | 5 | Off
| 2026-10-01 02:00 | 0 | 10 | 2 | 5 | Off
| 2026-10-01 03:00 | 0 | 10 | 3 | 5 | Off
| 2026-10-01 04:00 | 0 | 10 | 4 | 5 | Off
| 2026-10-01 05:00 | 0 | 10 | 5 | 5 | Off
| 2026-10-01 06:00 | 0 | 10 | 6 | 5 | Off
| 2026-10-01 07:00 | 0 | 10 | 7 | 5 | Off
| 2026-10-01 08:00 | 0.52217 | 10 | 8 | 5 | On
| 2026-10-01 09:00 | 1.1813 | 10 | 9 | 5 | On
| 2026-10-01 10:00 | 3.8015 | 10 | 10 | 5 | On
| 2026-10-01 11:00 | 2.7117 | 10 | 11 | 5 | On
| 2026-10-01 12:00 | 6.0747 | 10 | 12 | 5 | On
| 2026-10-01 13:00 | 1.7737 | 10 | 13 | 5 | On
| 2026-10-01 14:00 | 2.8364 | 10 | 14 | 5 | On
| 2026-10-01 15:00 | 3.5086 | 10 | 15 | 5 | On
| 2026-10-01 16:00 | 1.359 | 10 | 16 | 5 | On
| 2026-10-01 17:00 | 0.69374 | 10 | 17 | 5 | On
| 2026-10-01 18:00 | 5.5074 | 10 | 18 | 5 | On
| 2026-10-01 19:00 | 0 | 10 | 19 | 5 | On
| 2026-10-01 20:00 | 0 | 10 | 20 | 5 | On
| 2026-10-01 21:00 | 0 | 10 | 21 | 5 | On
| 2026-10-01 22:00 | 0 | 10 | 22 | 5 | On
| 2026-10-01 23:00 | 0 | 10 | 23 | 5 | On
| 2026-10-02 | 0 | 10 | 0 | 6 | Off
| 2026-10-02 01:00 | 0 | 10 | 1 | 6 | Off
| 2026-10-02 02:00 | 0 | 10 | 2 | 6 | Off
| 2026-10-02 03:00 | 0 | 10 | 3 | 6 | Off
| 2026-10-02 04:00 | 0 | 10 | 4 | 6 | Off
| 2026-10-02 05:00 | 0 | 10 | 5 | 6 | Off
| 2026-10-02 06:00 | 0 | 10 | 6 | 6 | Off
| 2026-10-02 07:00 | 0 | 10 | 7 | 6 | Off
| 2026-10-02 08:00 | 11.4593 | 10 | 8 | 6 | On
| 2026-10-02 09:00 | 14.1523 | 10 | 9 | 6 | On
| 2026-10-02 10:00 | 13.6544 | 10 | 10 | 6 | On
| 2026-10-02 11:00 | 18.2346 | 10 | 11 | 6 | On
| 2026-10-02 12:00 | 20.1753 | 10 | 12 | 6 | On
| 2026-10-02 13:00 | 16.9495 | 10 | 13 | 6 | On
| 2026-10-02 14:00 | 22.3939 | 10 | 14 | 6 | On
| 2026-10-02 15:00 | 23.0279 | 10 | 15 | 6 | On
| 2026-10-02 16:00 | 23.1647 | 10 | 16 | 6 | On
| 2026-10-02 17:00 | 19.5365 | 10 | 17 | 6 | On
| 2026-10-02 18:00 | 6.5588 | 10 | 18 | 6 | On
| 2026-10-02 19:00 | 0 | 10 | 19 | 6 | On
| 2026-10-02 20:00 | 0 | 10 | 20 | 6 | On
| 2026-10-02 21:00 | 0 | 10 | 21 | 6 | On
| 2026-10-02 22:00 | 0 | 10 | 22 | 6 | On
| 2026-10-02 23:00 | 0 | 10 | 23 | 6 | On
| 2026-10-03 | 0 | 10 | 0 | 7 | Off
| 2026-10-03 01:00 | 0 | 10 | 1 | 7 | Off
| 2026-10-03 02:00 | 0 | 10 | 2 | 7 | Off
| 2026-10-03 03:00 | 0 | 10 | 3 | 7 | Off
| 2026-10-03 04:00 | 0 | 10 | 4 | 7 | Off
| 2026-10-03 05:00 | 0 | 10 | 5 | 7 | Off
| 2026-10-03 06:00 | 0 | 10 | 6 | 7 | Off
| 2026-10-03 07:00 | 0 | 10 | 7 | 7 | Off
| 2026-10-03 08:00 | 11.3453 | 10 | 8 | 7 | Off
| 2026-10-03 09:00 | 21.7184 | 10 | 9 | 7 | Off
| 2026-10-03 10:00 | 16.9684 | 10 | 10 | 7 | Off
| 2026-10-03 11:00 | 15.8619 | 10 | 11 | 7 | Off
| 2026-10-03 12:00 | 17.4244 | 10 | 12 | 7 | Off
| 2026-10-03 13:00 | 13.1266 | 10 | 13 | 7 | Off
| 2026-10-03 14:00 | 6.0143 | 10 | 14 | 7 | Off
| 2026-10-03 15:00 | 6.8279 | 10 | 15 | 7 | Off
| 2026-10-03 16:00 | 0.0084912 | 10 | 16 | 7 | Off
| 2026-10-03 17:00 | 0.55968 | 10 | 17 | 7 | Off
| 2026-10-03 18:00 | 0.39377 | 10 | 18 | 7 | Off
| 2026-10-03 19:00 | 0 | 10 | 19 | 7 | Off
| 2026-10-03 20:00 | 0 | 10 | 20 | 7 | Off
| 2026-10-03 21:00 | 0 | 10 | 21 | 7 | Off
| 2026-10-03 22:00 | 0 | 10 | 22 | 7 | Off
| 2026-10-03 23:00 | 0 | 10 | 23 | 7 | Off
| 2026-10-04 | 0 | 10 | 0 | 1 | Off
| 2026-10-04 01:00 | 0 | 10 | 1 | 1 | Off
| 2026-10-04 02:00 | 0 | 10 | 2 | 1 | Off
| 2026-10-04 03:00 | 0 | 10 | 3 | 1 | Off
| 2026-10-04 04:00 | 0 | 10 | 4 | 1 | Off
| 2026-10-04 05:00 | 0 | 10 | 5 | 1 | Off
| 2026-10-04 06:00 | 0 | 10 | 6 | 1 | Off
| 2026-10-04 07:00 | 0 | 10 | 7 | 1 | Off
| 2026-10-04 08:00 | 10.6978 | 10 | 8 | 1 | Off
| 2026-10-04 09:00 | 21.1109 | 10 | 9 | 1 | Off
| 2026-10-04 10:00 | 22.5448 | 10 | 10 | 1 | Off
| 2026-10-04 11:00 | 21.7427 | 10 | 11 | 1 | Off
| 2026-10-04 12:00 | 21.0009 | 10 | 12 | 1 | Off
| 2026-10-04 13:00 | 20.6394 | 10 | 13 | 1 | Off
| 2026-10-04 14:00 | 21.1065 | 10 | 14 | 1 | Off
| 2026-10-04 15:00 | 21.6783 | 10 | 15 | 1 | Off
| 2026-10-04 16:00 | 21.6725 | 10 | 16 | 1 | Off
| 2026-10-04 17:00 | 17.6595 | 10 | 17 | 1 | Off
| 2026-10-04 18:00 | 5.4058 | 10 | 18 | 1 | Off
| 2026-10-04 19:00 | 0 | 10 | 19 | 1 | Off
| 2026-10-04 20:00 | 0 | 10 | 20 | 1 | Off
| 2026-10-04 21:00 | 0 | 10 | 21 | 1 | Off
| 2026-10-04 22:00 | 0 | 10 | 22 | 1 | Off
| 2026-10-04 23:00 | 0 | 10 | 23 | 1 | Off
| 2026-10-05 | 0 | 10 | 0 | 2 | Off
| 2026-10-05 01:00 | 0 | 10 | 1 | 2 | Off
| 2026-10-05 02:00 | 0 | 10 | 2 | 2 | Off
| 2026-10-05 03:00 | 0 | 10 | 3 | 2 | Off
| 2026-10-05 04:00 | 0 | 10 | 4 | 2 | Off
| 2026-10-05 05:00 | 0 | 10 | 5 | 2 | Off
| 2026-10-05 06:00 | 0 | 10 | 6 | 2 | Off
| 2026-10-05 07:00 | 0 | 10 | 7 | 2 | Off
| 2026-10-05 08:00 | 10.3886 | 10 | 8 | 2 | On
| 2026-10-05 09:00 | 20.8439 | 10 | 9 | 2 | On
| 2026-10-05 10:00 | 22.3457 | 10 | 10 | 2 | On
| 2026-10-05 11:00 | 21.704 | 10 | 11 | 2 | On
| 2026-10-05 12:00 | 20.8484 | 10 | 12 | 2 | On
| 2026-10-05 13:00 | 20.4893 | 10 | 13 | 2 | On
| 2026-10-05 14:00 | 20.955 | 10 | 14 | 2 | On
| 2026-10-05 15:00 | 21.5009 | 10 | 15 | 2 | On
| 2026-10-05 16:00 | 21.4207 | 10 | 16 | 2 | On
| 2026-10-05 17:00 | 17.2171 | 10 | 17 | 2 | On
| 2026-10-05 18:00 | 5.0361 | 10 | 18 | 2 | On
| 2026-10-05 19:00 | 0 | 10 | 19 | 2 | On
| 2026-10-05 20:00 | 0 | 10 | 20 | 2 | On
| 2026-10-05 21:00 | 0 | 10 | 21 | 2 | On
| 2026-10-05 22:00 | 0 | 10 | 22 | 2 | On
| 2026-10-05 23:00 | 0 | 10 | 23 | 2 | On
| 2026-10-06 | 0 | 10 | 0 | 3 | Off
| 2026-10-06 01:00 | 0 | 10 | 1 | 3 | Off
| 2026-10-06 02:00 | 0 | 10 | 2 | 3 | Off
| 2026-10-06 03:00 | 0 | 10 | 3 | 3 | Off
| 2026-10-06 04:00 | 0 | 10 | 4 | 3 | Off
| 2026-10-06 05:00 | 0 | 10 | 5 | 3 | Off
| 2026-10-06 06:00 | 0 | 10 | 6 | 3 | Off
| 2026-10-06 07:00 | 0 | 10 | 7 | 3 | Off
| 2026-10-06 08:00 | 10.1193 | 10 | 8 | 3 | On
| 2026-10-06 09:00 | 20.595 | 10 | 9 | 3 | On
| 2026-10-06 10:00 | 21.8797 | 10 | 10 | 3 | On
| 2026-10-06 11:00 | 21.2213 | 10 | 11 | 3 | On
| 2026-10-06 12:00 | 20.3993 | 10 | 12 | 3 | On
| 2026-10-06 13:00 | 20.0645 | 10 | 13 | 3 | On
| 2026-10-06 14:00 | 20.419 | 10 | 14 | 3 | On
| 2026-10-06 15:00 | 21.1211 | 10 | 15 | 3 | On
| 2026-10-06 16:00 | 21.1814 | 10 | 16 | 3 | On
| 2026-10-06 17:00 | 16.9168 | 10 | 17 | 3 | On
| 2026-10-06 18:00 | 4.84 | 10 | 18 | 3 | On
| 2026-10-06 19:00 | 0 | 10 | 19 | 3 | On
| 2026-10-06 20:00 | 0 | 10 | 20 | 3 | On
| 2026-10-06 21:00 | 0 | 10 | 21 | 3 | On
| 2026-10-06 22:00 | 0 | 10 | 22 | 3 | On
| 2026-10-06 23:00 | 0 | 10 | 23 | 3 | On
| 2026-10-07 | 0 | 10 | 0 | 4 | Off
| 2026-10-07 01:00 | 0 | 10 | 1 | 4 | Off
| 2026-10-07 02:00 | 0 | 10 | 2 | 4 | Off
| 2026-10-07 03:00 | 0 | 10 | 3 | 4 | Off
| 2026-10-07 04:00 | 0 | 10 | 4 | 4 | Off
| 2026-10-07 05:00 | 0 | 10 | 5 | 4 | Off
| 2026-10-07 06:00 | 0 | 10 | 6 | 4 | Off
| 2026-10-07 07:00 | 0 | 10 | 7 | 4 | Off
| 2026-10-07 08:00 | 8.9354 | 10 | 8 | 4 | On
| 2026-10-07 09:00 | 19.446 | 10 | 9 | 4 | On
| 2026-10-07 10:00 | 21.0464 | 10 | 10 | 4 | On
| 2026-10-07 11:00 | 20.8388 | 10 | 11 | 4 | On
| 2026-10-07 12:00 | 20.1663 | 10 | 12 | 4 | On
| 2026-10-07 13:00 | 19.8293 | 10 | 13 | 4 | On
| 2026-10-07 14:00 | 20.2024 | 10 | 14 | 4 | On
| 2026-10-07 15:00 | 20.7995 | 10 | 15 | 4 | On
| 2026-10-07 16:00 | 20.8284 | 10 | 16 | 4 | On
| 2026-10-07 17:00 | 16.4487 | 10 | 17 | 4 | On
| 2026-10-07 18:00 | 4.6153 | 10 | 18 | 4 | On
| 2026-10-07 19:00 | 0 | 10 | 19 | 4 | On
| 2026-10-07 20:00 | 0 | 10 | 20 | 4 | On
| 2026-10-07 21:00 | 0 | 10 | 21 | 4 | On
| 2026-10-07 22:00 | 0 | 10 | 22 | 4 | On
| 2026-10-07 23:00 | 0 | 10 | 23 | 4 | On
| 2026-10-08 | 0 | 10 | 0 | 5 | Off
| 2026-10-08 01:00 | 0 | 10 | 1 | 5 | Off
| 2026-10-08 02:00 | 0 | 10 | 2 | 5 | Off
| 2026-10-08 03:00 | 0 | 10 | 3 | 5 | Off
| 2026-10-08 04:00 | 0 | 10 | 4 | 5 | Off
| 2026-10-08 05:00 | 0 | 10 | 5 | 5 | Off
| 2026-10-08 06:00 | 0 | 10 | 6 | 5 | Off
| 2026-10-08 07:00 | 0 | 10 | 7 | 5 | Off
| 2026-10-08 08:00 | 10.1517 | 10 | 8 | 5 | On
| 2026-10-08 09:00 | 21.2858 | 10 | 9 | 5 | On
| 2026-10-08 10:00 | 22.4552 | 10 | 10 | 5 | On
| 2026-10-08 11:00 | 21.792 | 10 | 11 | 5 | On
| 2026-10-08 12:00 | 20.9012 | 10 | 12 | 5 | On
| 2026-10-08 13:00 | 20.5371 | 10 | 13 | 5 | On
| 2026-10-08 14:00 | 20.8772 | 10 | 14 | 5 | On
| 2026-10-08 15:00 | 21.5275 | 10 | 15 | 5 | On
| 2026-10-08 16:00 | 21.5917 | 10 | 16 | 5 | On
| 2026-10-08 17:00 | 16.9699 | 10 | 17 | 5 | On
| 2026-10-08 18:00 | 4.5767 | 10 | 18 | 5 | On
| 2026-10-08 19:00 | 0 | 10 | 19 | 5 | On
| 2026-10-08 20:00 | 0 | 10 | 20 | 5 | On
| 2026-10-08 21:00 | 0 | 10 | 21 | 5 | On
| 2026-10-08 22:00 | 0 | 10 | 22 | 5 | On
| 2026-10-08 23:00 | 0 | 10 | 23 | 5 | On
| 2026-10-09 | 0 | 10 | 0 | 6 | Off
| 2026-10-09 01:00 | 0 | 10 | 1 | 6 | Off
| 2026-10-09 02:00 | 0 | 10 | 2 | 6 | Off
| 2026-10-09 03:00 | 0 | 10 | 3 | 6 | Off
| 2026-10-09 04:00 | 0 | 10 | 4 | 6 | Off
| 2026-10-09 05:00 | 0 | 10 | 5 | 6 | Off
| 2026-10-09 06:00 | 0 | 10 | 6 | 6 | Off
| 2026-10-09 07:00 | 0 | 10 | 7 | 6 | Off
| 2026-10-09 08:00 | 3.9272 | 10 | 8 | 6 | On
| 2026-10-09 09:00 | 14.9157 | 10 | 9 | 6 | On
| 2026-10-09 10:00 | 14.1848 | 10 | 10 | 6 | On
| 2026-10-09 11:00 | 12.5217 | 10 | 11 | 6 | On
| 2026-10-09 12:00 | 15.5245 | 10 | 12 | 6 | On
| 2026-10-09 13:00 | 16.6857 | 10 | 13 | 6 | On
| 2026-10-09 14:00 | 17.8627 | 10 | 14 | 6 | On
| 2026-10-09 15:00 | 17.4895 | 10 | 15 | 6 | On
| 2026-10-09 16:00 | 18.1255 | 10 | 16 | 6 | On
| 2026-10-09 17:00 | 10.9732 | 10 | 17 | 6 | On
| 2026-10-09 18:00 | 2.2968 | 10 | 18 | 6 | On
| 2026-10-09 19:00 | 0 | 10 | 19 | 6 | On
| 2026-10-09 20:00 | 0 | 10 | 20 | 6 | On
| 2026-10-09 21:00 | 0 | 10 | 21 | 6 | On
| 2026-10-09 22:00 | 0 | 10 | 22 | 6 | On
| 2026-10-09 23:00 | 0 | 10 | 23 | 6 | On
| 2026-10-10 | 0 | 10 | 0 | 7 | Off
| 2026-10-10 01:00 | 0 | 10 | 1 | 7 | Off
| 2026-10-10 02:00 | 0 | 10 | 2 | 7 | Off
| 2026-10-10 03:00 | 0 | 10 | 3 | 7 | Off
| 2026-10-10 04:00 | 0 | 10 | 4 | 7 | Off
| 2026-10-10 05:00 | 0 | 10 | 5 | 7 | Off
| 2026-10-10 06:00 | 0 | 10 | 6 | 7 | Off
| 2026-10-10 07:00 | 0 | 10 | 7 | 7 | Off
| 2026-10-10 08:00 | 0.99307 | 10 | 8 | 7 | Off
| 2026-10-10 09:00 | 9.5619 | 10 | 9 | 7 | Off
| 2026-10-10 10:00 | 18.4161 | 10 | 10 | 7 | Off
| 2026-10-10 11:00 | 21.2863 | 10 | 11 | 7 | Off
| 2026-10-10 12:00 | 16.3735 | 10 | 12 | 7 | Off
| 2026-10-10 13:00 | 17.0205 | 10 | 13 | 7 | Off
| 2026-10-10 14:00 | 17.3079 | 10 | 14 | 7 | Off
| 2026-10-10 15:00 | 13.332 | 10 | 15 | 7 | Off
| 2026-10-10 16:00 | 15.8022 | 10 | 16 | 7 | Off
| 2026-10-10 17:00 | 10.1923 | 10 | 17 | 7 | Off
| 2026-10-10 18:00 | 2.2089 | 10 | 18 | 7 | Off
| 2026-10-10 19:00 | 0 | 10 | 19 | 7 | Off
| 2026-10-10 20:00 | 0 | 10 | 20 | 7 | Off
| 2026-10-10 21:00 | 0 | 10 | 21 | 7 | Off
| 2026-10-10 22:00 | 0 | 10 | 22 | 7 | Off
| 2026-10-10 23:00 | 0 | 10 | 23 | 7 | Off
| 2026-10-11 | 0 | 10 | 0 | 1 | Off
| 2026-10-11 01:00 | 0 | 10 | 1 | 1 | Off
| 2026-10-11 02:00 | 0 | 10 | 2 | 1 | Off
| 2026-10-11 03:00 | 0 | 10 | 3 | 1 | Off
| 2026-10-11 04:00 | 0 | 10 | 4 | 1 | Off
| 2026-10-11 05:00 | 0 | 10 | 5 | 1 | Off
| 2026-10-11 06:00 | 0 | 10 | 6 | 1 | Off
| 2026-10-11 07:00 | 0 | 10 | 7 | 1 | Off
| 2026-10-11 08:00 | 0.61737 | 10 | 8 | 1 | Off
| 2026-10-11 09:00 | 5.3006 | 10 | 9 | 1 | Off
| 2026-10-11 10:00 | 6.679 | 10 | 10 | 1 | Off
| 2026-10-11 11:00 | 11.7673 | 10 | 11 | 1 | Off
| 2026-10-11 12:00 | 8.8159 | 10 | 12 | 1 | Off
| 2026-10-11 13:00 | 5.8049 | 10 | 13 | 1 | Off
| 2026-10-11 14:00 | 14.4665 | 10 | 14 | 1 | Off
| 2026-10-11 15:00 | 6.4684 | 10 | 15 | 1 | Off
| 2026-10-11 16:00 | 5.2379 | 10 | 16 | 1 | Off
| 2026-10-11 17:00 | 1.1182 | 10 | 17 | 1 | Off
| 2026-10-11 18:00 | 0.05681 | 10 | 18 | 1 | Off
| 2026-10-11 19:00 | 0 | 10 | 19 | 1 | Off
| 2026-10-11 20:00 | 0 | 10 | 20 | 1 | Off
| 2026-10-11 21:00 | 0 | 10 | 21 | 1 | Off
| 2026-10-11 22:00 | 0 | 10 | 22 | 1 | Off
| 2026-10-11 23:00 | 0 | 10 | 23 | 1 | Off
| 2026-10-12 | 0 | 10 | 0 | 2 | Off
| 2026-10-12 01:00 | 0 | 10 | 1 | 2 | Off
| 2026-10-12 02:00 | 0 | 10 | 2 | 2 | Off
| 2026-10-12 03:00 | 0 | 10 | 3 | 2 | Off
| 2026-10-12 04:00 | 0 | 10 | 4 | 2 | Off
| 2026-10-12 05:00 | 0 | 10 | 5 | 2 | Off
| 2026-10-12 06:00 | 0 | 10 | 6 | 2 | Off
| 2026-10-12 07:00 | 0 | 10 | 7 | 2 | Off
| 2026-10-12 08:00 | 7.5687 | 10 | 8 | 2 | On
| 2026-10-12 09:00 | 2.3186 | 10 | 9 | 2 | On
| 2026-10-12 10:00 | 3.583 | 10 | 10 | 2 | On
| 2026-10-12 11:00 | 3.9144 | 10 | 11 | 2 | On
| 2026-10-12 12:00 | 8.6303 | 10 | 12 | 2 | On
| 2026-10-12 13:00 | 7.3305 | 10 | 13 | 2 | On
| 2026-10-12 14:00 | 9.7962 | 10 | 14 | 2 | On
| 2026-10-12 15:00 | 4.1746 | 10 | 15 | 2 | On
| 2026-10-12 16:00 | 7.4967 | 10 | 16 | 2 | On
| 2026-10-12 17:00 | 1.6549 | 10 | 17 | 2 | On
| 2026-10-12 18:00 | 0.10776 | 10 | 18 | 2 | On
| 2026-10-12 19:00 | 0 | 10 | 19 | 2 | On
| 2026-10-12 20:00 | 0 | 10 | 20 | 2 | On
| 2026-10-12 21:00 | 0 | 10 | 21 | 2 | On
| 2026-10-12 22:00 | 0 | 10 | 22 | 2 | On
| 2026-10-12 23:00 | 0 | 10 | 23 | 2 | On
| 2026-10-13 | 0 | 10 | 0 | 3 | Off
| 2026-10-13 01:00 | 0 | 10 | 1 | 3 | Off
| 2026-10-13 02:00 | 0 | 10 | 2 | 3 | Off
| 2026-10-13 03:00 | 0 | 10 | 3 | 3 | Off
| 2026-10-13 04:00 | 0 | 10 | 4 | 3 | Off
| 2026-10-13 05:00 | 0 | 10 | 5 | 3 | Off
| 2026-10-13 06:00 | 0 | 10 | 6 | 3 | Off
| 2026-10-13 07:00 | 0 | 10 | 7 | 3 | Off
| 2026-10-13 08:00 | 0.25415 | 10 | 8 | 3 | On
| 2026-10-13 09:00 | 3.0274 | 10 | 9 | 3 | On
| 2026-10-13 10:00 | 0.027507 | 10 | 10 | 3 | On
| 2026-10-13 11:00 | 0.64104 | 10 | 11 | 3 | On
| 2026-10-13 12:00 | 3.3072 | 10 | 12 | 3 | On
| 2026-10-13 13:00 | 5.2908 | 10 | 13 | 3 | On
| 2026-10-13 14:00 | 15.6902 | 10 | 14 | 3 | On
| 2026-10-13 15:00 | 6.8291 | 10 | 15 | 3 | On
| 2026-10-13 16:00 | 5.8969 | 10 | 16 | 3 | On
| 2026-10-13 17:00 | 0.027758 | 10 | 17 | 3 | On
| 2026-10-13 18:00 | 0 | 10 | 18 | 3 | On
| 2026-10-13 19:00 | 0 | 10 | 19 | 3 | On
| 2026-10-13 20:00 | 0 | 10 | 20 | 3 | On
| 2026-10-13 21:00 | 0 | 10 | 21 | 3 | On
| 2026-10-13 22:00 | 0 | 10 | 22 | 3 | On
| 2026-10-13 23:00 | 0 | 10 | 23 | 3 | On
| 2026-10-14 | 0 | 10 | 0 | 4 | Off
| 2026-10-14 01:00 | 0 | 10 | 1 | 4 | Off
| 2026-10-14 02:00 | 0 | 10 | 2 | 4 | Off
| 2026-10-14 03:00 | 0 | 10 | 3 | 4 | Off
| 2026-10-14 04:00 | 0 | 10 | 4 | 4 | Off
| 2026-10-14 05:00 | 0 | 10 | 5 | 4 | Off
| 2026-10-14 06:00 | 0 | 10 | 6 | 4 | Off
| 2026-10-14 07:00 | 0 | 10 | 7 | 4 | Off
| 2026-10-14 08:00 | 8.5457 | 10 | 8 | 4 | On
| 2026-10-14 09:00 | 20.0819 | 10 | 9 | 4 | On
| 2026-10-14 10:00 | 21.9737 | 10 | 10 | 4 | On
| 2026-10-14 11:00 | 21.3984 | 10 | 11 | 4 | On
| 2026-10-14 12:00 | 20.5519 | 10 | 12 | 4 | On
| 2026-10-14 13:00 | 17.2576 | 10 | 13 | 4 | On
| 2026-10-14 14:00 | 18.7242 | 10 | 14 | 4 | On
| 2026-10-14 15:00 | 21.5054 | 10 | 15 | 4 | On
| 2026-10-14 16:00 | 4.2783 | 10 | 16 | 4 | On
| 2026-10-14 17:00 | 10.2836 | 10 | 17 | 4 | On
| 2026-10-14 18:00 | 2.1332 | 10 | 18 | 4 | On
| 2026-10-14 19:00 | 0 | 10 | 19 | 4 | On
| 2026-10-14 20:00 | 0 | 10 | 20 | 4 | On
| 2026-10-14 21:00 | 0 | 10 | 21 | 4 | On
| 2026-10-14 22:00 | 0 | 10 | 22 | 4 | On
| 2026-10-14 23:00 | 0 | 10 | 23 | 4 | On
| 2026-10-15 | 0 | 10 | 0 | 5 | Off
| 2026-10-15 01:00 | 0 | 10 | 1 | 5 | Off
| 2026-10-15 02:00 | 0 | 10 | 2 | 5 | Off
| 2026-10-15 03:00 | 0 | 10 | 3 | 5 | Off
| 2026-10-15 04:00 | 0 | 10 | 4 | 5 | Off
| 2026-10-15 05:00 | 0 | 10 | 5 | 5 | Off
| 2026-10-15 06:00 | 0 | 10 | 6 | 5 | Off
| 2026-10-15 07:00 | 0 | 10 | 7 | 5 | Off
| 2026-10-15 08:00 | 8.797 | 10 | 8 | 5 | On
| 2026-10-15 09:00 | 20.7353 | 10 | 9 | 5 | On
| 2026-10-15 10:00 | 22.1346 | 10 | 10 | 5 | On
| 2026-10-15 11:00 | 21.5886 | 10 | 11 | 5 | On
| 2026-10-15 12:00 | 20.712 | 10 | 12 | 5 | On
| 2026-10-15 13:00 | 20.3527 | 10 | 13 | 5 | On
| 2026-10-15 14:00 | 20.8748 | 10 | 14 | 5 | On
| 2026-10-15 15:00 | 21.8143 | 10 | 15 | 5 | On
| 2026-10-15 16:00 | 21.8797 | 10 | 16 | 5 | On
| 2026-10-15 17:00 | 15.3995 | 10 | 17 | 5 | On
| 2026-10-15 18:00 | 2.0918 | 10 | 18 | 5 | On
| 2026-10-15 19:00 | 0 | 10 | 19 | 5 | On
| 2026-10-15 20:00 | 0 | 10 | 20 | 5 | On
| 2026-10-15 21:00 | 0 | 10 | 21 | 5 | On
| 2026-10-15 22:00 | 0 | 10 | 22 | 5 | On
| 2026-10-15 23:00 | 0 | 10 | 23 | 5 | On
| 2026-10-16 | 0 | 10 | 0 | 6 | Off
| 2026-10-16 01:00 | 0 | 10 | 1 | 6 | Off
| 2026-10-16 02:00 | 0 | 10 | 2 | 6 | Off
| 2026-10-16 03:00 | 0 | 10 | 3 | 6 | Off
| 2026-10-16 04:00 | 0 | 10 | 4 | 6 | Off
| 2026-10-16 05:00 | 0 | 10 | 5 | 6 | Off
| 2026-10-16 06:00 | 0 | 10 | 6 | 6 | Off
| 2026-10-16 07:00 | 0 | 10 | 7 | 6 | Off
| 2026-10-16 08:00 | 8.3164 | 10 | 8 | 6 | On
| 2026-10-16 09:00 | 7.3398 | 10 | 9 | 6 | On
| 2026-10-16 10:00 | 21.2341 | 10 | 10 | 6 | On
| 2026-10-16 11:00 | 20.3828 | 10 | 11 | 6 | On
| 2026-10-16 12:00 | 19.4561 | 10 | 12 | 6 | On
| 2026-10-16 13:00 | 19.1519 | 10 | 13 | 6 | On
| 2026-10-16 14:00 | 19.7331 | 10 | 14 | 6 | On
| 2026-10-16 15:00 | 20.5223 | 10 | 15 | 6 | On
| 2026-10-16 16:00 | 20.4854 | 10 | 16 | 6 | On
| 2026-10-16 17:00 | 14.1121 | 10 | 17 | 6 | On
| 2026-10-16 18:00 | 1.7149 | 10 | 18 | 6 | On
| 2026-10-16 19:00 | 0 | 10 | 19 | 6 | On
| 2026-10-16 20:00 | 0 | 10 | 20 | 6 | On
| 2026-10-16 21:00 | 0 | 10 | 21 | 6 | On
| 2026-10-16 22:00 | 0 | 10 | 22 | 6 | On
| 2026-10-16 23:00 | 0 | 10 | 23 | 6 | On
| 2026-10-17 | 0 | 10 | 0 | 7 | Off
| 2026-10-17 01:00 | 0 | 10 | 1 | 7 | Off
| 2026-10-17 02:00 | 0 | 10 | 2 | 7 | Off
| 2026-10-17 03:00 | 0 | 10 | 3 | 7 | Off
| 2026-10-17 04:00 | 0 | 10 | 4 | 7 | Off
| 2026-10-17 05:00 | 0 | 10 | 5 | 7 | Off
| 2026-10-17 06:00 | 0 | 10 | 6 | 7 | Off
| 2026-10-17 07:00 | 0 | 10 | 7 | 7 | Off
| 2026-10-17 08:00 | 3.6552 | 10 | 8 | 7 | Off
| 2026-10-17 09:00 | 17.9301 | 10 | 9 | 7 | Off
| 2026-10-17 10:00 | 20.1782 | 10 | 10 | 7 | Off
| 2026-10-17 11:00 | 20.022 | 10 | 11 | 7 | Off
| 2026-10-17 12:00 | 19.1863 | 10 | 12 | 7 | Off
| 2026-10-17 13:00 | 18.8693 | 10 | 13 | 7 | Off
| 2026-10-17 14:00 | 19.2286 | 10 | 14 | 7 | Off
| 2026-10-17 15:00 | 19.7347 | 10 | 15 | 7 | Off
| 2026-10-17 16:00 | 18.9533 | 10 | 16 | 7 | Off
| 2026-10-17 17:00 | 12.0842 | 10 | 17 | 7 | Off
| 2026-10-17 18:00 | 1.2392 | 10 | 18 | 7 | Off
| 2026-10-17 19:00 | 0 | 10 | 19 | 7 | Off
| 2026-10-17 20:00 | 0 | 10 | 20 | 7 | Off
| 2026-10-17 21:00 | 0 | 10 | 21 | 7 | Off
| 2026-10-17 22:00 | 0 | 10 | 22 | 7 | Off
| 2026-10-17 23:00 | 0 | 10 | 23 | 7 | Off
| 2026-10-18 | 0 | 10 | 0 | 1 | Off
| 2026-10-18 01:00 | 0 | 10 | 1 | 1 | Off
| 2026-10-18 02:00 | 0 | 10 | 2 | 1 | Off
| 2026-10-18 03:00 | 0 | 10 | 3 | 1 | Off
| 2026-10-18 04:00 | 0 | 10 | 4 | 1 | Off
| 2026-10-18 05:00 | 0 | 10 | 5 | 1 | Off
| 2026-10-18 06:00 | 0 | 10 | 6 | 1 | Off
| 2026-10-18 07:00 | 0 | 10 | 7 | 1 | Off
| 2026-10-18 08:00 | 1.3281 | 10 | 8 | 1 | Off
| 2026-10-18 09:00 | 9.6383 | 10 | 9 | 1 | Off
| 2026-10-18 10:00 | 16.1894 | 10 | 10 | 1 | Off
| 2026-10-18 11:00 | 14.3888 | 10 | 11 | 1 | Off
| 2026-10-18 12:00 | 11.2898 | 10 | 12 | 1 | Off
| 2026-10-18 13:00 | 16.6636 | 10 | 13 | 1 | Off
| 2026-10-18 14:00 | 15.7145 | 10 | 14 | 1 | Off
| 2026-10-18 15:00 | 7.8796 | 10 | 15 | 1 | Off
| 2026-10-18 16:00 | 18.633 | 10 | 16 | 1 | Off
| 2026-10-18 17:00 | 3.7964 | 10 | 17 | 1 | Off
| 2026-10-18 18:00 | 0.047098 | 10 | 18 | 1 | Off
| 2026-10-18 19:00 | 0 | 10 | 19 | 1 | Off
| 2026-10-18 20:00 | 0 | 10 | 20 | 1 | Off
| 2026-10-18 21:00 | 0 | 10 | 21 | 1 | Off
| 2026-10-18 22:00 | 0 | 10 | 22 | 1 | Off
| 2026-10-18 23:00 | 0 | 10 | 23 | 1 | Off
| 2026-10-19 | 0 | 10 | 0 | 2 | Off
| 2026-10-19 01:00 | 0 | 10 | 1 | 2 | Off
| 2026-10-19 02:00 | 0 | 10 | 2 | 2 | Off
| 2026-10-19 03:00 | 0 | 10 | 3 | 2 | Off
| 2026-10-19 04:00 | 0 | 10 | 4 | 2 | Off
| 2026-10-19 05:00 | 0 | 10 | 5 | 2 | Off
| 2026-10-19 06:00 | 0 | 10 | 6 | 2 | Off
| 2026-10-19 07:00 | 0 | 10 | 7 | 2 | Off
| 2026-10-19 08:00 | 0 | 10 | 8 | 2 | On
| 2026-10-19 09:00 | 0.60273 | 10 | 9 | 2 | On
| 2026-10-19 10:00 | 0.29454 | 10 | 10 | 2 | On
| 2026-10-19 11:00 | 4.1584 | 10 | 11 | 2 | On
| 2026-10-19 12:00 | 3.7716 | 10 | 12 | 2 | On
| 2026-10-19 13:00 | 1.0868 | 10 | 13 | 2 | On
| 2026-10-19 14:00 | 1.1859 | 10 | 14 | 2 | On
| 2026-10-19 15:00 | 0.30756 | 10 | 15 | 2 | On
| 2026-10-19 16:00 | 1.7875 | 10 | 16 | 2 | On
| 2026-10-19 17:00 | 0.036993 | 10 | 17 | 2 | On
| 2026-10-19 18:00 | 0 | 10 | 18 | 2 | On
| 2026-10-19 19:00 | 0 | 10 | 19 | 2 | On
| 2026-10-19 20:00 | 0 | 10 | 20 | 2 | On
| 2026-10-19 21:00 | 0 | 10 | 21 | 2 | On
| 2026-10-19 22:00 | 0 | 10 | 22 | 2 | On
| 2026-10-19 23:00 | 0 | 10 | 23 | 2 | On
| 2026-10-20 | 0 | 10 | 0 | 3 | Off
| 2026-10-20 01:00 | 0 | 10 | 1 | 3 | Off
| 2026-10-20 02:00 | 0 | 10 | 2 | 3 | Off
| 2026-10-20 03:00 | 0 | 10 | 3 | 3 | Off
| 2026-10-20 04:00 | 0 | 10 | 4 | 3 | Off
| 2026-10-20 05:00 | 0 | 10 | 5 | 3 | Off
| 2026-10-20 06:00 | 0 | 10 | 6 | 3 | Off
| 2026-10-20 07:00 | 0 | 10 | 7 | 3 | Off
| 2026-10-20 08:00 | 0 | 10 | 8 | 3 | On
| 2026-10-20 09:00 | 1.6671 | 10 | 9 | 3 | On
| 2026-10-20 10:00 | 3.3176 | 10 | 10 | 3 | On
| 2026-10-20 11:00 | 3.5105 | 10 | 11 | 3 | On
| 2026-10-20 12:00 | 3.4699 | 10 | 12 | 3 | On
| 2026-10-20 13:00 | 3.1681 | 10 | 13 | 3 | On
| 2026-10-20 14:00 | 2.3078 | 10 | 14 | 3 | On
| 2026-10-20 15:00 | 3.6949 | 10 | 15 | 3 | On
| 2026-10-20 16:00 | 19.789 | 10 | 16 | 3 | On
| 2026-10-20 17:00 | 11.8896 | 10 | 17 | 3 | On
| 2026-10-20 18:00 | 0.17032 | 10 | 18 | 3 | On
| 2026-10-20 19:00 | 0 | 10 | 19 | 3 | On
| 2026-10-20 20:00 | 0 | 10 | 20 | 3 | On
| 2026-10-20 21:00 | 0 | 10 | 21 | 3 | On
| 2026-10-20 22:00 | 0 | 10 | 22 | 3 | On
| 2026-10-20 23:00 | 0 | 10 | 23 | 3 | On
| 2026-10-21 | 0 | 10 | 0 | 4 | Off
| 2026-10-21 01:00 | 0 | 10 | 1 | 4 | Off
| 2026-10-21 02:00 | 0 | 10 | 2 | 4 | Off
| 2026-10-21 03:00 | 0 | 10 | 3 | 4 | Off
| 2026-10-21 04:00 | 0 | 10 | 4 | 4 | Off
| 2026-10-21 05:00 | 0 | 10 | 5 | 4 | Off
| 2026-10-21 06:00 | 0 | 10 | 6 | 4 | Off
| 2026-10-21 07:00 | 0 | 10 | 7 | 4 | Off
| 2026-10-21 08:00 | 0.85563 | 10 | 8 | 4 | On
| 2026-10-21 09:00 | 11.4379 | 10 | 9 | 4 | On
| 2026-10-21 10:00 | 21.805 | 10 | 10 | 4 | On
| 2026-10-21 11:00 | 13.7226 | 10 | 11 | 4 | On
| 2026-10-21 12:00 | 9.5941 | 10 | 12 | 4 | On
| 2026-10-21 13:00 | 10.6698 | 10 | 13 | 4 | On
| 2026-10-21 14:00 | 5.9587 | 10 | 14 | 4 | On
| 2026-10-21 15:00 | 21.3495 | 10 | 15 | 4 | On
| 2026-10-21 16:00 | 21.1665 | 10 | 16 | 4 | On
| 2026-10-21 17:00 | 13.3543 | 10 | 17 | 4 | On
| 2026-10-21 18:00 | 0.47277 | 10 | 18 | 4 | On
| 2026-10-21 19:00 | 0 | 10 | 19 | 4 | On
| 2026-10-21 20:00 | 0 | 10 | 20 | 4 | On
| 2026-10-21 21:00 | 0 | 10 | 21 | 4 | On
| 2026-10-21 22:00 | 0 | 10 | 22 | 4 | On
| 2026-10-21 23:00 | 0 | 10 | 23 | 4 | On
| 2026-10-22 | 0 | 10 | 0 | 5 | Off
| 2026-10-22 01:00 | 0 | 10 | 1 | 5 | Off
| 2026-10-22 02:00 | 0 | 10 | 2 | 5 | Off
| 2026-10-22 03:00 | 0 | 10 | 3 | 5 | Off
| 2026-10-22 04:00 | 0 | 10 | 4 | 5 | Off
| 2026-10-22 05:00 | 0 | 10 | 5 | 5 | Off
| 2026-10-22 06:00 | 0 | 10 | 6 | 5 | Off
| 2026-10-22 07:00 | 0 | 10 | 7 | 5 | Off
| 2026-10-22 08:00 | 7.2589 | 10 | 8 | 5 | On
| 2026-10-22 09:00 | 19.7671 | 10 | 9 | 5 | On
| 2026-10-22 10:00 | 21.7295 | 10 | 10 | 5 | On
| 2026-10-22 11:00 | 21.0344 | 10 | 11 | 5 | On
| 2026-10-22 12:00 | 20.056 | 10 | 12 | 5 | On
| 2026-10-22 13:00 | 19.7034 | 10 | 13 | 5 | On
| 2026-10-22 14:00 | 20.2731 | 10 | 14 | 5 | On
| 2026-10-22 15:00 | 21.2753 | 10 | 15 | 5 | On
| 2026-10-22 16:00 | 21.0385 | 10 | 16 | 5 | On
| 2026-10-22 17:00 | 13.2283 | 10 | 17 | 5 | On
| 2026-10-22 18:00 | 0.41172 | 10 | 18 | 5 | On
| 2026-10-22 19:00 | 0 | 10 | 19 | 5 | On
| 2026-10-22 20:00 | 0 | 10 | 20 | 5 | On
| 2026-10-22 21:00 | 0 | 10 | 21 | 5 | On
| 2026-10-22 22:00 | 0 | 10 | 22 | 5 | On
| 2026-10-22 23:00 | 0 | 10 | 23 | 5 | On
| 2026-10-23 | 0 | 10 | 0 | 6 | Off
| 2026-10-23 01:00 | 0 | 10 | 1 | 6 | Off
| 2026-10-23 02:00 | 0 | 10 | 2 | 6 | Off
| 2026-10-23 03:00 | 0 | 10 | 3 | 6 | Off
| 2026-10-23 04:00 | 0 | 10 | 4 | 6 | Off
| 2026-10-23 05:00 | 0 | 10 | 5 | 6 | Off
| 2026-10-23 06:00 | 0 | 10 | 6 | 6 | Off
| 2026-10-23 07:00 | 0 | 10 | 7 | 6 | Off
| 2026-10-23 08:00 | 6.7946 | 10 | 8 | 6 | On
| 2026-10-23 09:00 | 18.9547 | 10 | 9 | 6 | On
| 2026-10-23 10:00 | 14.991 | 10 | 10 | 6 | On
| 2026-10-23 11:00 | 20.252 | 10 | 11 | 6 | On
| 2026-10-23 12:00 | 17.197 | 10 | 12 | 6 | On
| 2026-10-23 13:00 | 17.4169 | 10 | 13 | 6 | On
| 2026-10-23 14:00 | 17.6633 | 10 | 14 | 6 | On
| 2026-10-23 15:00 | 16.6871 | 10 | 15 | 6 | On
| 2026-10-23 16:00 | 9.4397 | 10 | 16 | 6 | On
| 2026-10-23 17:00 | 5.2308 | 10 | 17 | 6 | On
| 2026-10-23 18:00 | 0 | 10 | 18 | 6 | On
| 2026-10-23 19:00 | 0 | 10 | 19 | 6 | On
| 2026-10-23 20:00 | 0 | 10 | 20 | 6 | On
| 2026-10-23 21:00 | 0 | 10 | 21 | 6 | On
| 2026-10-23 22:00 | 0 | 10 | 22 | 6 | On
| 2026-10-23 23:00 | 0 | 10 | 23 | 6 | On
| 2026-10-24 | 0 | 10 | 0 | 7 | Off
| 2026-10-24 01:00 | 0 | 10 | 1 | 7 | Off
| 2026-10-24 02:00 | 0 | 10 | 2 | 7 | Off
| 2026-10-24 03:00 | 0 | 10 | 3 | 7 | Off
| 2026-10-24 04:00 | 0 | 10 | 4 | 7 | Off
| 2026-10-24 05:00 | 0 | 10 | 5 | 7 | Off
| 2026-10-24 06:00 | 0 | 10 | 6 | 7 | Off
| 2026-10-24 07:00 | 0 | 10 | 7 | 7 | Off
| 2026-10-24 08:00 | 6.0516 | 10 | 8 | 7 | Off
| 2026-10-24 09:00 | 18.0402 | 10 | 9 | 7 | Off
| 2026-10-24 10:00 | 20.4002 | 10 | 10 | 7 | Off
| 2026-10-24 11:00 | 19.8535 | 10 | 11 | 7 | Off
| 2026-10-24 12:00 | 10.2417 | 10 | 12 | 7 | Off
| 2026-10-24 13:00 | 18.4231 | 10 | 13 | 7 | Off
| 2026-10-24 14:00 | 18.8914 | 10 | 14 | 7 | Off
| 2026-10-24 15:00 | 6.2864 | 10 | 15 | 7 | Off
| 2026-10-24 16:00 | 1.6467 | 10 | 16 | 7 | Off
| 2026-10-24 17:00 | 11.1154 | 10 | 17 | 7 | Off
| 2026-10-24 18:00 | 0.14422 | 10 | 18 | 7 | Off
| 2026-10-24 19:00 | 0 | 10 | 19 | 7 | Off
| 2026-10-24 20:00 | 0 | 10 | 20 | 7 | Off
| 2026-10-24 21:00 | 0 | 10 | 21 | 7 | Off
| 2026-10-24 22:00 | 0 | 10 | 22 | 7 | Off
| 2026-10-24 23:00 | 0 | 10 | 23 | 7 | Off
| 2026-10-25 | 0 | 10 | 0 | 1 | Off
| 2026-10-25 01:00 | 0 | 10 | 1 | 1 | Off
| 2026-10-25 02:00 | 0 | 10 | 2 | 1 | Off
| 2026-10-25 03:00 | 0 | 10 | 3 | 1 | Off
| 2026-10-25 04:00 | 0 | 10 | 4 | 1 | Off
| 2026-10-25 05:00 | 0 | 10 | 5 | 1 | Off
| 2026-10-25 06:00 | 0 | 10 | 6 | 1 | Off
| 2026-10-25 07:00 | 0 | 10 | 7 | 1 | Off
| 2026-10-25 08:00 | 6.5937 | 10 | 8 | 1 | Off
| 2026-10-25 09:00 | 6.0362 | 10 | 9 | 1 | Off
| 2026-10-25 10:00 | 12.6429 | 10 | 10 | 1 | Off
| 2026-10-25 11:00 | 20.2387 | 10 | 11 | 1 | Off
| 2026-10-25 12:00 | 19.1728 | 10 | 12 | 1 | Off
| 2026-10-25 13:00 | 18.836 | 10 | 13 | 1 | Off
| 2026-10-25 14:00 | 16.1651 | 10 | 14 | 1 | Off
| 2026-10-25 15:00 | 20.4042 | 10 | 15 | 1 | Off
| 2026-10-25 16:00 | 20.2294 | 10 | 16 | 1 | Off
| 2026-10-25 17:00 | 12.2175 | 10 | 17 | 1 | Off
| 2026-10-25 18:00 | 0.18664 | 10 | 18 | 1 | Off
| 2026-10-25 19:00 | 0 | 10 | 19 | 1 | Off
| 2026-10-25 20:00 | 0 | 10 | 20 | 1 | Off
| 2026-10-25 21:00 | 0 | 10 | 21 | 1 | Off
| 2026-10-25 22:00 | 0 | 10 | 22 | 1 | Off
| 2026-10-25 23:00 | 0 | 10 | 23 | 1 | Off
| 2026-10-26 | 0 | 10 | 0 | 2 | Off
| 2026-10-26 01:00 | 0 | 10 | 1 | 2 | Off
| 2026-10-26 02:00 | 0 | 10 | 2 | 2 | Off
| 2026-10-26 03:00 | 0 | 10 | 3 | 2 | Off
| 2026-10-26 04:00 | 0 | 10 | 4 | 2 | Off
| 2026-10-26 05:00 | 0 | 10 | 5 | 2 | Off
| 2026-10-26 06:00 | 0 | 10 | 6 | 2 | Off
| 2026-10-26 07:00 | 0 | 10 | 7 | 2 | Off
| 2026-10-26 08:00 | 0.41927 | 10 | 8 | 2 | On
| 2026-10-26 09:00 | 3.1165 | 10 | 9 | 2 | On
| 2026-10-26 10:00 | 9.2255 | 10 | 10 | 2 | On
| 2026-10-26 11:00 | 12.395 | 10 | 11 | 2 | On
| 2026-10-26 12:00 | 6.0848 | 10 | 12 | 2 | On
| 2026-10-26 13:00 | 5.1108 | 10 | 13 | 2 | On
| 2026-10-26 14:00 | 13.5845 | 10 | 14 | 2 | On
| 2026-10-26 15:00 | 13.3955 | 10 | 15 | 2 | On
| 2026-10-26 16:00 | 10.296 | 10 | 16 | 2 | On
| 2026-10-26 17:00 | 7.3328 | 10 | 17 | 2 | On
| 2026-10-26 18:00 | 0 | 10 | 18 | 2 | On
| 2026-10-26 19:00 | 0 | 10 | 19 | 2 | On
| 2026-10-26 20:00 | 0 | 10 | 20 | 2 | On
| 2026-10-26 21:00 | 0 | 10 | 21 | 2 | On
| 2026-10-26 22:00 | 0 | 10 | 22 | 2 | On
| 2026-10-26 23:00 | 0 | 10 | 23 | 2 | On
| 2026-10-27 | 0 | 10 | 0 | 3 | Off
| 2026-10-27 01:00 | 0 | 10 | 1 | 3 | Off
| 2026-10-27 02:00 | 0 | 10 | 2 | 3 | Off
| 2026-10-27 03:00 | 0 | 10 | 3 | 3 | Off
| 2026-10-27 04:00 | 0 | 10 | 4 | 3 | Off
| 2026-10-27 05:00 | 0 | 10 | 5 | 3 | Off
| 2026-10-27 06:00 | 0 | 10 | 6 | 3 | Off
| 2026-10-27 07:00 | 0 | 10 | 7 | 3 | Off
| 2026-10-27 08:00 | 0 | 10 | 8 | 3 | On
| 2026-10-27 09:00 | 0.13908 | 10 | 9 | 3 | On
| 2026-10-27 10:00 | 0.2401 | 10 | 10 | 3 | On
| 2026-10-27 11:00 | 2.5233 | 10 | 11 | 3 | On
| 2026-10-27 12:00 | 1.1015 | 10 | 12 | 3 | On
| 2026-10-27 13:00 | 1.6738 | 10 | 13 | 3 | On
| 2026-10-27 14:00 | 1.1474 | 10 | 14 | 3 | On
| 2026-10-27 15:00 | 2.3905 | 10 | 15 | 3 | On
| 2026-10-27 16:00 | 1.0875 | 10 | 16 | 3 | On
| 2026-10-27 17:00 | 0.33224 | 10 | 17 | 3 | On
| 2026-10-27 18:00 | 0 | 10 | 18 | 3 | On
| 2026-10-27 19:00 | 0 | 10 | 19 | 3 | On
| 2026-10-27 20:00 | 0 | 10 | 20 | 3 | On
| 2026-10-27 21:00 | 0 | 10 | 21 | 3 | On
| 2026-10-27 22:00 | 0 | 10 | 22 | 3 | On
| 2026-10-27 23:00 | 0 | 10 | 23 | 3 | On
| 2026-10-28 | 0 | 10 | 0 | 4 | Off
| 2026-10-28 01:00 | 0 | 10 | 1 | 4 | Off
| 2026-10-28 02:00 | 0 | 10 | 2 | 4 | Off
| 2026-10-28 03:00 | 0 | 10 | 3 | 4 | Off
| 2026-10-28 04:00 | 0 | 10 | 4 | 4 | Off
| 2026-10-28 05:00 | 0 | 10 | 5 | 4 | Off
| 2026-10-28 06:00 | 0 | 10 | 6 | 4 | Off
| 2026-10-28 07:00 | 0 | 10 | 7 | 4 | Off
| 2026-10-28 08:00 | 0 | 10 | 8 | 4 | On
| 2026-10-28 09:00 | 1.0758 | 10 | 9 | 4 | On
| 2026-10-28 10:00 | 0.59051 | 10 | 10 | 4 | On
| 2026-10-28 11:00 | 1.0164 | 10 | 11 | 4 | On
| 2026-10-28 12:00 | 1.0179 | 10 | 12 | 4 | On
| 2026-10-28 13:00 | 5.6847 | 10 | 13 | 4 | On
| 2026-10-28 14:00 | 1.0628 | 10 | 14 | 4 | On
| 2026-10-28 15:00 | 1.7523 | 10 | 15 | 4 | On
| 2026-10-28 16:00 | 0.59363 | 10 | 16 | 4 | On
| 2026-10-28 17:00 | 0.25632 | 10 | 17 | 4 | On
| 2026-10-28 18:00 | 0 | 10 | 18 | 4 | On
| 2026-10-28 19:00 | 0 | 10 | 19 | 4 | On
| 2026-10-28 20:00 | 0 | 10 | 20 | 4 | On
| 2026-10-28 21:00 | 0 | 10 | 21 | 4 | On
| 2026-10-28 22:00 | 0 | 10 | 22 | 4 | On
| 2026-10-28 23:00 | 0 | 10 | 23 | 4 | On
| 2026-10-29 | 0 | 10 | 0 | 5 | Off
| 2026-10-29 01:00 | 0 | 10 | 1 | 5 | Off
| 2026-10-29 02:00 | 0 | 10 | 2 | 5 | Off
| 2026-10-29 03:00 | 0 | 10 | 3 | 5 | Off
| 2026-10-29 04:00 | 0 | 10 | 4 | 5 | Off
| 2026-10-29 05:00 | 0 | 10 | 5 | 5 | Off
| 2026-10-29 06:00 | 0 | 10 | 6 | 5 | Off
| 2026-10-29 07:00 | 0 | 10 | 7 | 5 | Off
| 2026-10-29 08:00 | 0 | 10 | 8 | 5 | On
| 2026-10-29 09:00 | 0.086549 | 10 | 9 | 5 | On
| 2026-10-29 10:00 | 2.4903 | 10 | 10 | 5 | On
| 2026-10-29 11:00 | 21.0065 | 10 | 11 | 5 | On
| 2026-10-29 12:00 | 19.7888 | 10 | 12 | 5 | On
| 2026-10-29 13:00 | 15.5119 | 10 | 13 | 5 | On
| 2026-10-29 14:00 | 14.4522 | 10 | 14 | 5 | On
| 2026-10-29 15:00 | 10.8614 | 10 | 15 | 5 | On
| 2026-10-29 16:00 | 19.8082 | 10 | 16 | 5 | On
| 2026-10-29 17:00 | 5.3026 | 10 | 17 | 5 | On
| 2026-10-29 18:00 | 0 | 10 | 18 | 5 | On
| 2026-10-29 19:00 | 0 | 10 | 19 | 5 | On
| 2026-10-29 20:00 | 0 | 10 | 20 | 5 | On
| 2026-10-29 21:00 | 0 | 10 | 21 | 5 | On
| 2026-10-29 22:00 | 0 | 10 | 22 | 5 | On
| 2026-10-29 23:00 | 0 | 10 | 23 | 5 | On
| 2026-10-30 | 0 | 10 | 0 | 6 | Off
| 2026-10-30 01:00 | 0 | 10 | 1 | 6 | Off
| 2026-10-30 02:00 | 0 | 10 | 2 | 6 | Off
| 2026-10-30 03:00 | 0 | 10 | 3 | 6 | Off
| 2026-10-30 04:00 | 0 | 10 | 4 | 6 | Off
| 2026-10-30 05:00 | 0 | 10 | 5 | 6 | Off
| 2026-10-30 06:00 | 0 | 10 | 6 | 6 | Off
| 2026-10-30 07:00 | 0 | 10 | 7 | 6 | Off
| 2026-10-30 08:00 | 5.1231 | 10 | 8 | 6 | On
| 2026-10-30 09:00 | 17.2565 | 10 | 9 | 6 | On
| 2026-10-30 10:00 | 20.4288 | 10 | 10 | 6 | On
| 2026-10-30 11:00 | 20.0558 | 10 | 11 | 6 | On
| 2026-10-30 12:00 | 18.9982 | 10 | 12 | 6 | On
| 2026-10-30 13:00 | 18.5795 | 10 | 13 | 6 | On
| 2026-10-30 14:00 | 19.3387 | 10 | 14 | 6 | On
| 2026-10-30 15:00 | 20.0124 | 10 | 15 | 6 | On
| 2026-10-30 16:00 | 16.7548 | 10 | 16 | 6 | On
| 2026-10-30 17:00 | 7.4555 | 10 | 17 | 6 | On
| 2026-10-30 18:00 | 0 | 10 | 18 | 6 | On
| 2026-10-30 19:00 | 0 | 10 | 19 | 6 | On
| 2026-10-30 20:00 | 0 | 10 | 20 | 6 | On
| 2026-10-30 21:00 | 0 | 10 | 21 | 6 | On
| 2026-10-30 22:00 | 0 | 10 | 22 | 6 | On
| 2026-10-30 23:00 | 0 | 10 | 23 | 6 | On
| 2026-10-31 | 0 | 10 | 0 | 7 | Off
| 2026-10-31 01:00 | 0 | 10 | 1 | 7 | Off
| 2026-10-31 02:00 | 0 | 10 | 2 | 7 | Off
| 2026-10-31 03:00 | 0 | 10 | 3 | 7 | Off
| 2026-10-31 04:00 | 0 | 10 | 4 | 7 | Off
| 2026-10-31 05:00 | 0 | 10 | 5 | 7 | Off
| 2026-10-31 06:00 | 0 | 10 | 6 | 7 | Off
| 2026-10-31 07:00 | 0 | 10 | 7 | 7 | Off
| 2026-10-31 08:00 | 0.23335 | 10 | 8 | 7 | Off
| 2026-10-31 09:00 | 4.7745 | 10 | 9 | 7 | Off
| 2026-10-31 10:00 | 5.2135 | 10 | 10 | 7 | Off
| 2026-10-31 11:00 | 3.7428 | 10 | 11 | 7 | Off
| 2026-10-31 12:00 | 6.3927 | 10 | 12 | 7 | Off
| 2026-10-31 13:00 | 1.8444 | 10 | 13 | 7 | Off
| 2026-10-31 14:00 | 4.0434 | 10 | 14 | 7 | Off
| 2026-10-31 15:00 | 6.3002 | 10 | 15 | 7 | Off
| 2026-10-31 16:00 | 17.917 | 10 | 16 | 7 | Off
| 2026-10-31 17:00 | 8.9625 | 10 | 17 | 7 | Off
| 2026-10-31 18:00 | 0 | 10 | 18 | 7 | Off
| 2026-10-31 19:00 | 0 | 10 | 19 | 7 | Off
| 2026-10-31 20:00 | 0 | 10 | 20 | 7 | Off
| 2026-10-31 21:00 | 0 | 10 | 21 | 7 | Off
| 2026-10-31 22:00 | 0 | 10 | 22 | 7 | Off
| 2026-10-31 23:00 | 0 | 10 | 23 | 7 | Off
| 2026-11-01 | 0 | 11 | 0 | 1 | Off
| 2026-11-01 01:00 | 0 | 11 | 1 | 1 | Off
| 2026-11-01 02:00 | 0 | 11 | 2 | 1 | Off
| 2026-11-01 03:00 | 0 | 11 | 3 | 1 | Off
| 2026-11-01 04:00 | 0 | 11 | 4 | 1 | Off
| 2026-11-01 05:00 | 0 | 11 | 5 | 1 | Off
| 2026-11-01 06:00 | 0 | 11 | 6 | 1 | Off
| 2026-11-01 07:00 | 0 | 11 | 7 | 1 | Off
| 2026-11-01 08:00 | 5.412 | 11 | 8 | 1 | Off
| 2026-11-01 09:00 | 19.7884 | 11 | 9 | 1 | Off
| 2026-11-01 10:00 | 24.1518 | 11 | 10 | 1 | Off
| 2026-11-01 11:00 | 23.5411 | 11 | 11 | 1 | Off
| 2026-11-01 12:00 | 22.1881 | 11 | 12 | 1 | Off
| 2026-11-01 13:00 | 21.7007 | 11 | 13 | 1 | Off
| 2026-11-01 14:00 | 20.5976 | 11 | 14 | 1 | Off
| 2026-11-01 15:00 | 18.2085 | 11 | 15 | 1 | Off
| 2026-11-01 16:00 | 15.9598 | 11 | 16 | 1 | Off
| 2026-11-01 17:00 | 11.686 | 11 | 17 | 1 | Off
| 2026-11-01 18:00 | 0 | 11 | 18 | 1 | Off
| 2026-11-01 19:00 | 0 | 11 | 19 | 1 | Off
| 2026-11-01 20:00 | 0 | 11 | 20 | 1 | Off
| 2026-11-01 21:00 | 0 | 11 | 21 | 1 | Off
| 2026-11-01 22:00 | 0 | 11 | 22 | 1 | Off
| 2026-11-01 23:00 | 0 | 11 | 23 | 1 | Off
| 2026-11-02 | 0 | 11 | 0 | 2 | Off
| 2026-11-02 01:00 | 0 | 11 | 1 | 2 | Off
| 2026-11-02 02:00 | 0 | 11 | 2 | 2 | Off
| 2026-11-02 03:00 | 0 | 11 | 3 | 2 | Off
| 2026-11-02 04:00 | 0 | 11 | 4 | 2 | Off
| 2026-11-02 05:00 | 0 | 11 | 5 | 2 | Off
| 2026-11-02 06:00 | 0 | 11 | 6 | 2 | Off
| 2026-11-02 07:00 | 0 | 11 | 7 | 2 | Off
| 2026-11-02 08:00 | 0.78326 | 11 | 8 | 2 | On
| 2026-11-02 09:00 | 19.6063 | 11 | 9 | 2 | On
| 2026-11-02 10:00 | 15.386 | 11 | 10 | 2 | On
| 2026-11-02 11:00 | 15.9445 | 11 | 11 | 2 | On
| 2026-11-02 12:00 | 21.4834 | 11 | 12 | 2 | On
| 2026-11-02 13:00 | 20.9906 | 11 | 13 | 2 | On
| 2026-11-02 14:00 | 21.7035 | 11 | 14 | 2 | On
| 2026-11-02 15:00 | 22.4761 | 11 | 15 | 2 | On
| 2026-11-02 16:00 | 13.5731 | 11 | 16 | 2 | On
| 2026-11-02 17:00 | 6.1674 | 11 | 17 | 2 | On
| 2026-11-02 18:00 | 0 | 11 | 18 | 2 | On
| 2026-11-02 19:00 | 0 | 11 | 19 | 2 | On
| 2026-11-02 20:00 | 0 | 11 | 20 | 2 | On
| 2026-11-02 21:00 | 0 | 11 | 21 | 2 | On
| 2026-11-02 22:00 | 0 | 11 | 22 | 2 | On
| 2026-11-02 23:00 | 0 | 11 | 23 | 2 | On
| 2026-11-03 | 0 | 11 | 0 | 3 | Off
| 2026-11-03 01:00 | 0 | 11 | 1 | 3 | Off
| 2026-11-03 02:00 | 0 | 11 | 2 | 3 | Off
| 2026-11-03 03:00 | 0 | 11 | 3 | 3 | Off
| 2026-11-03 04:00 | 0 | 11 | 4 | 3 | Off
| 2026-11-03 05:00 | 0 | 11 | 5 | 3 | Off
| 2026-11-03 06:00 | 0 | 11 | 6 | 3 | Off
| 2026-11-03 07:00 | 0 | 11 | 7 | 3 | Off
| 2026-11-03 08:00 | 0.18731 | 11 | 8 | 3 | On
| 2026-11-03 09:00 | 1.9829 | 11 | 9 | 3 | On
| 2026-11-03 10:00 | 1.2905 | 11 | 10 | 3 | On
| 2026-11-03 11:00 | 4.4209 | 11 | 11 | 3 | On
| 2026-11-03 12:00 | 5.2251 | 11 | 12 | 3 | On
| 2026-11-03 13:00 | 6.0607 | 11 | 13 | 3 | On
| 2026-11-03 14:00 | 6.3875 | 11 | 14 | 3 | On
| 2026-11-03 15:00 | 3.0077 | 11 | 15 | 3 | On
| 2026-11-03 16:00 | 3.3373 | 11 | 16 | 3 | On
| 2026-11-03 17:00 | 0.03498 | 11 | 17 | 3 | On
| 2026-11-03 18:00 | 0 | 11 | 18 | 3 | On
| 2026-11-03 19:00 | 0 | 11 | 19 | 3 | On
| 2026-11-03 20:00 | 0 | 11 | 20 | 3 | On
| 2026-11-03 21:00 | 0 | 11 | 21 | 3 | On
| 2026-11-03 22:00 | 0 | 11 | 22 | 3 | On
| 2026-11-03 23:00 | 0 | 11 | 23 | 3 | On
| 2026-11-04 | 0 | 11 | 0 | 4 | Off
| 2026-11-04 01:00 | 0 | 11 | 1 | 4 | Off
| 2026-11-04 02:00 | 0 | 11 | 2 | 4 | Off
| 2026-11-04 03:00 | 0 | 11 | 3 | 4 | Off
| 2026-11-04 04:00 | 0 | 11 | 4 | 4 | Off
| 2026-11-04 05:00 | 0 | 11 | 5 | 4 | Off
| 2026-11-04 06:00 | 0 | 11 | 6 | 4 | Off
| 2026-11-04 07:00 | 0 | 11 | 7 | 4 | Off
| 2026-11-04 08:00 | 0 | 11 | 8 | 4 | On
| 2026-11-04 09:00 | 1.241 | 11 | 9 | 4 | On
| 2026-11-04 10:00 | 1.905 | 11 | 10 | 4 | On
| 2026-11-04 11:00 | 3.4556 | 11 | 11 | 4 | On
| 2026-11-04 12:00 | 6.3532 | 11 | 12 | 4 | On
| 2026-11-04 13:00 | 14.5398 | 11 | 13 | 4 | On
| 2026-11-04 14:00 | 2.6249 | 11 | 14 | 4 | On
| 2026-11-04 15:00 | 23.0138 | 11 | 15 | 4 | On
| 2026-11-04 16:00 | 12.463 | 11 | 16 | 4 | On
| 2026-11-04 17:00 | 9.3941 | 11 | 17 | 4 | On
| 2026-11-04 18:00 | 0 | 11 | 18 | 4 | On
| 2026-11-04 19:00 | 0 | 11 | 19 | 4 | On
| 2026-11-04 20:00 | 0 | 11 | 20 | 4 | On
| 2026-11-04 21:00 | 0 | 11 | 21 | 4 | On
| 2026-11-04 22:00 | 0 | 11 | 22 | 4 | On
| 2026-11-04 23:00 | 0 | 11 | 23 | 4 | On
| 2026-11-05 | 0 | 11 | 0 | 5 | Off
| 2026-11-05 01:00 | 0 | 11 | 1 | 5 | Off
| 2026-11-05 02:00 | 0 | 11 | 2 | 5 | Off
| 2026-11-05 03:00 | 0 | 11 | 3 | 5 | Off
| 2026-11-05 04:00 | 0 | 11 | 4 | 5 | Off
| 2026-11-05 05:00 | 0 | 11 | 5 | 5 | Off
| 2026-11-05 06:00 | 0 | 11 | 6 | 5 | Off
| 2026-11-05 07:00 | 0 | 11 | 7 | 5 | Off
| 2026-11-05 08:00 | 0.40126 | 11 | 8 | 5 | On
| 2026-11-05 09:00 | 6.2697 | 11 | 9 | 5 | On
| 2026-11-05 10:00 | 2.8881 | 11 | 10 | 5 | On
| 2026-11-05 11:00 | 5.7086 | 11 | 11 | 5 | On
| 2026-11-05 12:00 | 5.3492 | 11 | 12 | 5 | On
| 2026-11-05 13:00 | 9.0721 | 11 | 13 | 5 | On
| 2026-11-05 14:00 | 6.0649 | 11 | 14 | 5 | On
| 2026-11-05 15:00 | 7.4997 | 11 | 15 | 5 | On
| 2026-11-05 16:00 | 1.0827 | 11 | 16 | 5 | On
| 2026-11-05 17:00 | 0.95486 | 11 | 17 | 5 | On
| 2026-11-05 18:00 | 0 | 11 | 18 | 5 | On
| 2026-11-05 19:00 | 0 | 11 | 19 | 5 | On
| 2026-11-05 20:00 | 0 | 11 | 20 | 5 | On
| 2026-11-05 21:00 | 0 | 11 | 21 | 5 | On
| 2026-11-05 22:00 | 0 | 11 | 22 | 5 | On
| 2026-11-05 23:00 | 0 | 11 | 23 | 5 | On
| 2026-11-06 | 0 | 11 | 0 | 6 | Off
| 2026-11-06 01:00 | 0 | 11 | 1 | 6 | Off
| 2026-11-06 02:00 | 0 | 11 | 2 | 6 | Off
| 2026-11-06 03:00 | 0 | 11 | 3 | 6 | Off
| 2026-11-06 04:00 | 0 | 11 | 4 | 6 | Off
| 2026-11-06 05:00 | 0 | 11 | 5 | 6 | Off
| 2026-11-06 06:00 | 0 | 11 | 6 | 6 | Off
| 2026-11-06 07:00 | 0 | 11 | 7 | 6 | Off
| 2026-11-06 08:00 | 4.4083 | 11 | 8 | 6 | On
| 2026-11-06 09:00 | 19.528 | 11 | 9 | 6 | On
| 2026-11-06 10:00 | 2.3879 | 11 | 10 | 6 | On
| 2026-11-06 11:00 | 6.1414 | 11 | 11 | 6 | On
| 2026-11-06 12:00 | 3.4701 | 11 | 12 | 6 | On
| 2026-11-06 13:00 | 9.0564 | 11 | 13 | 6 | On
| 2026-11-06 14:00 | 17.6037 | 11 | 14 | 6 | On
| 2026-11-06 15:00 | 1.6643 | 11 | 15 | 6 | On
| 2026-11-06 16:00 | 6.5386 | 11 | 16 | 6 | On
| 2026-11-06 17:00 | 0.64313 | 11 | 17 | 6 | On
| 2026-11-06 18:00 | 0 | 11 | 18 | 6 | On
| 2026-11-06 19:00 | 0 | 11 | 19 | 6 | On
| 2026-11-06 20:00 | 0 | 11 | 20 | 6 | On
| 2026-11-06 21:00 | 0 | 11 | 21 | 6 | On
| 2026-11-06 22:00 | 0 | 11 | 22 | 6 | On
| 2026-11-06 23:00 | 0 | 11 | 23 | 6 | On
| 2026-11-07 | 0 | 11 | 0 | 7 | Off
| 2026-11-07 01:00 | 0 | 11 | 1 | 7 | Off
| 2026-11-07 02:00 | 0 | 11 | 2 | 7 | Off
| 2026-11-07 03:00 | 0 | 11 | 3 | 7 | Off
| 2026-11-07 04:00 | 0 | 11 | 4 | 7 | Off
| 2026-11-07 05:00 | 0 | 11 | 5 | 7 | Off
| 2026-11-07 06:00 | 0 | 11 | 6 | 7 | Off
| 2026-11-07 07:00 | 0 | 11 | 7 | 7 | Off
| 2026-11-07 08:00 | 4.0085 | 11 | 8 | 7 | Off
| 2026-11-07 09:00 | 19.4557 | 11 | 9 | 7 | Off
| 2026-11-07 10:00 | 24.5167 | 11 | 10 | 7 | Off
| 2026-11-07 11:00 | 23.5255 | 11 | 11 | 7 | Off
| 2026-11-07 12:00 | 22.1203 | 11 | 12 | 7 | Off
| 2026-11-07 13:00 | 21.7103 | 11 | 13 | 7 | Off
| 2026-11-07 14:00 | 22.724 | 11 | 14 | 7 | Off
| 2026-11-07 15:00 | 24.1417 | 11 | 15 | 7 | Off
| 2026-11-07 16:00 | 23.5214 | 11 | 16 | 7 | Off
| 2026-11-07 17:00 | 11.1123 | 11 | 17 | 7 | Off
| 2026-11-07 18:00 | 0 | 11 | 18 | 7 | Off
| 2026-11-07 19:00 | 0 | 11 | 19 | 7 | Off
| 2026-11-07 20:00 | 0 | 11 | 20 | 7 | Off
| 2026-11-07 21:00 | 0 | 11 | 21 | 7 | Off
| 2026-11-07 22:00 | 0 | 11 | 22 | 7 | Off
| 2026-11-07 23:00 | 0 | 11 | 23 | 7 | Off
| 2026-11-08 | 0 | 11 | 0 | 1 | Off
| 2026-11-08 01:00 | 0 | 11 | 1 | 1 | Off
| 2026-11-08 02:00 | 0 | 11 | 2 | 1 | Off
| 2026-11-08 03:00 | 0 | 11 | 3 | 1 | Off
| 2026-11-08 04:00 | 0 | 11 | 4 | 1 | Off
| 2026-11-08 05:00 | 0 | 11 | 5 | 1 | Off
| 2026-11-08 06:00 | 0 | 11 | 6 | 1 | Off
| 2026-11-08 07:00 | 0 | 11 | 7 | 1 | Off
| 2026-11-08 08:00 | 3.6919 | 11 | 8 | 1 | Off
| 2026-11-08 09:00 | 18.4535 | 11 | 9 | 1 | Off
| 2026-11-08 10:00 | 23.6314 | 11 | 10 | 1 | Off
| 2026-11-08 11:00 | 22.9946 | 11 | 11 | 1 | Off
| 2026-11-08 12:00 | 21.4324 | 11 | 12 | 1 | Off
| 2026-11-08 13:00 | 20.9699 | 11 | 13 | 1 | Off
| 2026-11-08 14:00 | 21.8888 | 11 | 14 | 1 | Off
| 2026-11-08 15:00 | 23.1401 | 11 | 15 | 1 | Off
| 2026-11-08 16:00 | 22.5486 | 11 | 16 | 1 | Off
| 2026-11-08 17:00 | 10.4873 | 11 | 17 | 1 | Off
| 2026-11-08 18:00 | 0 | 11 | 18 | 1 | Off
| 2026-11-08 19:00 | 0 | 11 | 19 | 1 | Off
| 2026-11-08 20:00 | 0 | 11 | 20 | 1 | Off
| 2026-11-08 21:00 | 0 | 11 | 21 | 1 | Off
| 2026-11-08 22:00 | 0 | 11 | 22 | 1 | Off
| 2026-11-08 23:00 | 0 | 11 | 23 | 1 | Off
| 2026-11-09 | 0 | 11 | 0 | 2 | Off
| 2026-11-09 01:00 | 0 | 11 | 1 | 2 | Off
| 2026-11-09 02:00 | 0 | 11 | 2 | 2 | Off
| 2026-11-09 03:00 | 0 | 11 | 3 | 2 | Off
| 2026-11-09 04:00 | 0 | 11 | 4 | 2 | Off
| 2026-11-09 05:00 | 0 | 11 | 5 | 2 | Off
| 2026-11-09 06:00 | 0 | 11 | 6 | 2 | Off
| 2026-11-09 07:00 | 0 | 11 | 7 | 2 | Off
| 2026-11-09 08:00 | 3.239 | 11 | 8 | 2 | On
| 2026-11-09 09:00 | 18.7776 | 11 | 9 | 2 | On
| 2026-11-09 10:00 | 23.9235 | 11 | 10 | 2 | On
| 2026-11-09 11:00 | 22.8282 | 11 | 11 | 2 | On
| 2026-11-09 12:00 | 21.2296 | 11 | 12 | 2 | On
| 2026-11-09 13:00 | 20.7317 | 11 | 13 | 2 | On
| 2026-11-09 14:00 | 21.6873 | 11 | 14 | 2 | On
| 2026-11-09 15:00 | 23.0685 | 11 | 15 | 2 | On
| 2026-11-09 16:00 | 22.5632 | 11 | 16 | 2 | On
| 2026-11-09 17:00 | 10.3591 | 11 | 17 | 2 | On
| 2026-11-09 18:00 | 0 | 11 | 18 | 2 | On
| 2026-11-09 19:00 | 0 | 11 | 19 | 2 | On
| 2026-11-09 20:00 | 0 | 11 | 20 | 2 | On
| 2026-11-09 21:00 | 0 | 11 | 21 | 2 | On
| 2026-11-09 22:00 | 0 | 11 | 22 | 2 | On
| 2026-11-09 23:00 | 0 | 11 | 23 | 2 | On
| 2026-11-10 | 0 | 11 | 0 | 3 | Off
| 2026-11-10 01:00 | 0 | 11 | 1 | 3 | Off
| 2026-11-10 02:00 | 0 | 11 | 2 | 3 | Off
| 2026-11-10 03:00 | 0 | 11 | 3 | 3 | Off
| 2026-11-10 04:00 | 0 | 11 | 4 | 3 | Off
| 2026-11-10 05:00 | 0 | 11 | 5 | 3 | Off
| 2026-11-10 06:00 | 0 | 11 | 6 | 3 | Off
| 2026-11-10 07:00 | 0 | 11 | 7 | 3 | Off
| 2026-11-10 08:00 | 2.8575 | 11 | 8 | 3 | On
| 2026-11-10 09:00 | 17.947 | 11 | 9 | 3 | On
| 2026-11-10 10:00 | 23.2322 | 11 | 10 | 3 | On
| 2026-11-10 11:00 | 22.3039 | 11 | 11 | 3 | On
| 2026-11-10 12:00 | 20.9184 | 11 | 12 | 3 | On
| 2026-11-10 13:00 | 20.4522 | 11 | 13 | 3 | On
| 2026-11-10 14:00 | 21.4405 | 11 | 14 | 3 | On
| 2026-11-10 15:00 | 22.7873 | 11 | 15 | 3 | On
| 2026-11-10 16:00 | 20.6414 | 11 | 16 | 3 | On
| 2026-11-10 17:00 | 9.9292 | 11 | 17 | 3 | On
| 2026-11-10 18:00 | 0 | 11 | 18 | 3 | On
| 2026-11-10 19:00 | 0 | 11 | 19 | 3 | On
| 2026-11-10 20:00 | 0 | 11 | 20 | 3 | On
| 2026-11-10 21:00 | 0 | 11 | 21 | 3 | On
| 2026-11-10 22:00 | 0 | 11 | 22 | 3 | On
| 2026-11-10 23:00 | 0 | 11 | 23 | 3 | On
| 2026-11-11 | 0 | 11 | 0 | 4 | Off
| 2026-11-11 01:00 | 0 | 11 | 1 | 4 | Off
| 2026-11-11 02:00 | 0 | 11 | 2 | 4 | Off
| 2026-11-11 03:00 | 0 | 11 | 3 | 4 | Off
| 2026-11-11 04:00 | 0 | 11 | 4 | 4 | Off
| 2026-11-11 05:00 | 0 | 11 | 5 | 4 | Off
| 2026-11-11 06:00 | 0 | 11 | 6 | 4 | Off
| 2026-11-11 07:00 | 0 | 11 | 7 | 4 | Off
| 2026-11-11 08:00 | 2.7738 | 11 | 8 | 4 | On
| 2026-11-11 09:00 | 18.3773 | 11 | 9 | 4 | On
| 2026-11-11 10:00 | 23.5402 | 11 | 10 | 4 | On
| 2026-11-11 11:00 | 22.3563 | 11 | 11 | 4 | On
| 2026-11-11 12:00 | 20.7725 | 11 | 12 | 4 | On
| 2026-11-11 13:00 | 20.2731 | 11 | 13 | 4 | On
| 2026-11-11 14:00 | 21.2141 | 11 | 14 | 4 | On
| 2026-11-11 15:00 | 22.621 | 11 | 15 | 4 | On
| 2026-11-11 16:00 | 22.0952 | 11 | 16 | 4 | On
| 2026-11-11 17:00 | 9.7579 | 11 | 17 | 4 | On
| 2026-11-11 18:00 | 0 | 11 | 18 | 4 | On
| 2026-11-11 19:00 | 0 | 11 | 19 | 4 | On
| 2026-11-11 20:00 | 0 | 11 | 20 | 4 | On
| 2026-11-11 21:00 | 0 | 11 | 21 | 4 | On
| 2026-11-11 22:00 | 0 | 11 | 22 | 4 | On
| 2026-11-11 23:00 | 0 | 11 | 23 | 4 | On
| 2026-11-12 | 0 | 11 | 0 | 5 | Off
| 2026-11-12 01:00 | 0 | 11 | 1 | 5 | Off
| 2026-11-12 02:00 | 0 | 11 | 2 | 5 | Off
| 2026-11-12 03:00 | 0 | 11 | 3 | 5 | Off
| 2026-11-12 04:00 | 0 | 11 | 4 | 5 | Off
| 2026-11-12 05:00 | 0 | 11 | 5 | 5 | Off
| 2026-11-12 06:00 | 0 | 11 | 6 | 5 | Off
| 2026-11-12 07:00 | 0 | 11 | 7 | 5 | Off
| 2026-11-12 08:00 | 2.5294 | 11 | 8 | 5 | On
| 2026-11-12 09:00 | 18.0961 | 11 | 9 | 5 | On
| 2026-11-12 10:00 | 23.5729 | 11 | 10 | 5 | On
| 2026-11-12 11:00 | 22.3844 | 11 | 11 | 5 | On
| 2026-11-12 12:00 | 20.7147 | 11 | 12 | 5 | On
| 2026-11-12 13:00 | 20.2397 | 11 | 13 | 5 | On
| 2026-11-12 14:00 | 21.1867 | 11 | 14 | 5 | On
| 2026-11-12 15:00 | 22.5028 | 11 | 15 | 5 | On
| 2026-11-12 16:00 | 22.0244 | 11 | 16 | 5 | On
| 2026-11-12 17:00 | 9.5631 | 11 | 17 | 5 | On
| 2026-11-12 18:00 | 0 | 11 | 18 | 5 | On
| 2026-11-12 19:00 | 0 | 11 | 19 | 5 | On
| 2026-11-12 20:00 | 0 | 11 | 20 | 5 | On
| 2026-11-12 21:00 | 0 | 11 | 21 | 5 | On
| 2026-11-12 22:00 | 0 | 11 | 22 | 5 | On
| 2026-11-12 23:00 | 0 | 11 | 23 | 5 | On
| 2026-11-13 | 0 | 11 | 0 | 6 | Off
| 2026-11-13 01:00 | 0 | 11 | 1 | 6 | Off
| 2026-11-13 02:00 | 0 | 11 | 2 | 6 | Off
| 2026-11-13 03:00 | 0 | 11 | 3 | 6 | Off
| 2026-11-13 04:00 | 0 | 11 | 4 | 6 | Off
| 2026-11-13 05:00 | 0 | 11 | 5 | 6 | Off
| 2026-11-13 06:00 | 0 | 11 | 6 | 6 | Off
| 2026-11-13 07:00 | 0 | 11 | 7 | 6 | Off
| 2026-11-13 08:00 | 0.62692 | 11 | 8 | 6 | On
| 2026-11-13 09:00 | 15.5949 | 11 | 9 | 6 | On
| 2026-11-13 10:00 | 16.0856 | 11 | 10 | 6 | On
| 2026-11-13 11:00 | 16.7064 | 11 | 11 | 6 | On
| 2026-11-13 12:00 | 20.2675 | 11 | 12 | 6 | On
| 2026-11-13 13:00 | 19.7408 | 11 | 13 | 6 | On
| 2026-11-13 14:00 | 20.5669 | 11 | 14 | 6 | On
| 2026-11-13 15:00 | 19.8477 | 11 | 15 | 6 | On
| 2026-11-13 16:00 | 8.7662 | 11 | 16 | 6 | On
| 2026-11-13 17:00 | 8.6634 | 11 | 17 | 6 | On
| 2026-11-13 18:00 | 0 | 11 | 18 | 6 | On
| 2026-11-13 19:00 | 0 | 11 | 19 | 6 | On
| 2026-11-13 20:00 | 0 | 11 | 20 | 6 | On
| 2026-11-13 21:00 | 0 | 11 | 21 | 6 | On
| 2026-11-13 22:00 | 0 | 11 | 22 | 6 | On
| 2026-11-13 23:00 | 0 | 11 | 23 | 6 | On
| 2026-11-14 | 0 | 11 | 0 | 7 | Off
| 2026-11-14 01:00 | 0 | 11 | 1 | 7 | Off
| 2026-11-14 02:00 | 0 | 11 | 2 | 7 | Off
| 2026-11-14 03:00 | 0 | 11 | 3 | 7 | Off
| 2026-11-14 04:00 | 0 | 11 | 4 | 7 | Off
| 2026-11-14 05:00 | 0 | 11 | 5 | 7 | Off
| 2026-11-14 06:00 | 0 | 11 | 6 | 7 | Off
| 2026-11-14 07:00 | 0 | 11 | 7 | 7 | Off
| 2026-11-14 08:00 | 1.9265 | 11 | 8 | 7 | Off
| 2026-11-14 09:00 | 1.2301 | 11 | 9 | 7 | Off
| 2026-11-14 10:00 | 2.1245 | 11 | 10 | 7 | Off
| 2026-11-14 11:00 | 4.0394 | 11 | 11 | 7 | Off
| 2026-11-14 12:00 | 1.9011 | 11 | 12 | 7 | Off
| 2026-11-14 13:00 | 4.203 | 11 | 13 | 7 | Off
| 2026-11-14 14:00 | 2.9302 | 11 | 14 | 7 | Off
| 2026-11-14 15:00 | 2.4659 | 11 | 15 | 7 | Off
| 2026-11-14 16:00 | 0.65146 | 11 | 16 | 7 | Off
| 2026-11-14 17:00 | 6.3039 | 11 | 17 | 7 | Off
| 2026-11-14 18:00 | 0 | 11 | 18 | 7 | Off
| 2026-11-14 19:00 | 0 | 11 | 19 | 7 | Off
| 2026-11-14 20:00 | 0 | 11 | 20 | 7 | Off
| 2026-11-14 21:00 | 0 | 11 | 21 | 7 | Off
| 2026-11-14 22:00 | 0 | 11 | 22 | 7 | Off
| 2026-11-14 23:00 | 0 | 11 | 23 | 7 | Off
| 2026-11-15 | 0 | 11 | 0 | 1 | Off
| 2026-11-15 01:00 | 0 | 11 | 1 | 1 | Off
| 2026-11-15 02:00 | 0 | 11 | 2 | 1 | Off
| 2026-11-15 03:00 | 0 | 11 | 3 | 1 | Off
| 2026-11-15 04:00 | 0 | 11 | 4 | 1 | Off
| 2026-11-15 05:00 | 0 | 11 | 5 | 1 | Off
| 2026-11-15 06:00 | 0 | 11 | 6 | 1 | Off
| 2026-11-15 07:00 | 0 | 11 | 7 | 1 | Off
| 2026-11-15 08:00 | 0.63745 | 11 | 8 | 1 | Off
| 2026-11-15 09:00 | 8.0604 | 11 | 9 | 1 | Off
| 2026-11-15 10:00 | 4.3018 | 11 | 10 | 1 | Off
| 2026-11-15 11:00 | 4.463 | 11 | 11 | 1 | Off
| 2026-11-15 12:00 | 9.4934 | 11 | 12 | 1 | Off
| 2026-11-15 13:00 | 6.7369 | 11 | 13 | 1 | Off
| 2026-11-15 14:00 | 3.5257 | 11 | 14 | 1 | Off
| 2026-11-15 15:00 | 2.6524 | 11 | 15 | 1 | Off
| 2026-11-15 16:00 | 0.47878 | 11 | 16 | 1 | Off
| 2026-11-15 17:00 | 0 | 11 | 17 | 1 | Off
| 2026-11-15 18:00 | 0 | 11 | 18 | 1 | Off
| 2026-11-15 19:00 | 0 | 11 | 19 | 1 | Off
| 2026-11-15 20:00 | 0 | 11 | 20 | 1 | Off
| 2026-11-15 21:00 | 0 | 11 | 21 | 1 | Off
| 2026-11-15 22:00 | 0 | 11 | 22 | 1 | Off
| 2026-11-15 23:00 | 0 | 11 | 23 | 1 | Off
| 2026-11-16 | 0 | 11 | 0 | 2 | Off
| 2026-11-16 01:00 | 0 | 11 | 1 | 2 | Off
| 2026-11-16 02:00 | 0 | 11 | 2 | 2 | Off
| 2026-11-16 03:00 | 0 | 11 | 3 | 2 | Off
| 2026-11-16 04:00 | 0 | 11 | 4 | 2 | Off
| 2026-11-16 05:00 | 0 | 11 | 5 | 2 | Off
| 2026-11-16 06:00 | 0 | 11 | 6 | 2 | Off
| 2026-11-16 07:00 | 0 | 11 | 7 | 2 | Off
| 2026-11-16 08:00 | 0 | 11 | 8 | 2 | On
| 2026-11-16 09:00 | 0.016753 | 11 | 9 | 2 | On
| 2026-11-16 10:00 | 2.4064 | 11 | 10 | 2 | On
| 2026-11-16 11:00 | 2.1736 | 11 | 11 | 2 | On
| 2026-11-16 12:00 | 12.6073 | 11 | 12 | 2 | On
| 2026-11-16 13:00 | 14.5655 | 11 | 13 | 2 | On
| 2026-11-16 14:00 | 15.755 | 11 | 14 | 2 | On
| 2026-11-16 15:00 | 18.839 | 11 | 15 | 2 | On
| 2026-11-16 16:00 | 0.033226 | 11 | 16 | 2 | On
| 2026-11-16 17:00 | 0 | 11 | 17 | 2 | On
| 2026-11-16 18:00 | 0 | 11 | 18 | 2 | On
| 2026-11-16 19:00 | 0 | 11 | 19 | 2 | On
| 2026-11-16 20:00 | 0 | 11 | 20 | 2 | On
| 2026-11-16 21:00 | 0 | 11 | 21 | 2 | On
| 2026-11-16 22:00 | 0 | 11 | 22 | 2 | On
| 2026-11-16 23:00 | 0 | 11 | 23 | 2 | On
| 2026-11-17 | 0 | 11 | 0 | 3 | Off
| 2026-11-17 01:00 | 0 | 11 | 1 | 3 | Off
| 2026-11-17 02:00 | 0 | 11 | 2 | 3 | Off
| 2026-11-17 03:00 | 0 | 11 | 3 | 3 | Off
| 2026-11-17 04:00 | 0 | 11 | 4 | 3 | Off
| 2026-11-17 05:00 | 0 | 11 | 5 | 3 | Off
| 2026-11-17 06:00 | 0 | 11 | 6 | 3 | Off
| 2026-11-17 07:00 | 0 | 11 | 7 | 3 | Off
| 2026-11-17 08:00 | 1.3453 | 11 | 8 | 3 | On
| 2026-11-17 09:00 | 14.5586 | 11 | 9 | 3 | On
| 2026-11-17 10:00 | 21.9787 | 11 | 10 | 3 | On
| 2026-11-17 11:00 | 22.0739 | 11 | 11 | 3 | On
| 2026-11-17 12:00 | 20.629 | 11 | 12 | 3 | On
| 2026-11-17 13:00 | 20.1145 | 11 | 13 | 3 | On
| 2026-11-17 14:00 | 21.1228 | 11 | 14 | 3 | On
| 2026-11-17 15:00 | 22.5672 | 11 | 15 | 3 | On
| 2026-11-17 16:00 | 21.6238 | 11 | 16 | 3 | On
| 2026-11-17 17:00 | 8.4323 | 11 | 17 | 3 | On
| 2026-11-17 18:00 | 0 | 11 | 18 | 3 | On
| 2026-11-17 19:00 | 0 | 11 | 19 | 3 | On
| 2026-11-17 20:00 | 0 | 11 | 20 | 3 | On
| 2026-11-17 21:00 | 0 | 11 | 21 | 3 | On
| 2026-11-17 22:00 | 0 | 11 | 22 | 3 | On
| 2026-11-17 23:00 | 0 | 11 | 23 | 3 | On
| 2026-11-18 | 0 | 11 | 0 | 4 | Off
| 2026-11-18 01:00 | 0 | 11 | 1 | 4 | Off
| 2026-11-18 02:00 | 0 | 11 | 2 | 4 | Off
| 2026-11-18 03:00 | 0 | 11 | 3 | 4 | Off
| 2026-11-18 04:00 | 0 | 11 | 4 | 4 | Off
| 2026-11-18 05:00 | 0 | 11 | 5 | 4 | Off
| 2026-11-18 06:00 | 0 | 11 | 6 | 4 | Off
| 2026-11-18 07:00 | 0 | 11 | 7 | 4 | Off
| 2026-11-18 08:00 | 0 | 11 | 8 | 4 | On
| 2026-11-18 09:00 | 0.59927 | 11 | 9 | 4 | On
| 2026-11-18 10:00 | 1.9083 | 11 | 10 | 4 | On
| 2026-11-18 11:00 | 9.0032 | 11 | 11 | 4 | On
| 2026-11-18 12:00 | 16.5042 | 11 | 12 | 4 | On
| 2026-11-18 13:00 | 9.8589 | 11 | 13 | 4 | On
| 2026-11-18 14:00 | 8.1015 | 11 | 14 | 4 | On
| 2026-11-18 15:00 | 3.5213 | 11 | 15 | 4 | On
| 2026-11-18 16:00 | 1.9933 | 11 | 16 | 4 | On
| 2026-11-18 17:00 | 7.0094 | 11 | 17 | 4 | On
| 2026-11-18 18:00 | 0 | 11 | 18 | 4 | On
| 2026-11-18 19:00 | 0 | 11 | 19 | 4 | On
| 2026-11-18 20:00 | 0 | 11 | 20 | 4 | On
| 2026-11-18 21:00 | 0 | 11 | 21 | 4 | On
| 2026-11-18 22:00 | 0 | 11 | 22 | 4 | On
| 2026-11-18 23:00 | 0 | 11 | 23 | 4 | On
| 2026-11-19 | 0 | 11 | 0 | 5 | Off
| 2026-11-19 01:00 | 0 | 11 | 1 | 5 | Off
| 2026-11-19 02:00 | 0 | 11 | 2 | 5 | Off
| 2026-11-19 03:00 | 0 | 11 | 3 | 5 | Off
| 2026-11-19 04:00 | 0 | 11 | 4 | 5 | Off
| 2026-11-19 05:00 | 0 | 11 | 5 | 5 | Off
| 2026-11-19 06:00 | 0 | 11 | 6 | 5 | Off
| 2026-11-19 07:00 | 0 | 11 | 7 | 5 | Off
| 2026-11-19 08:00 | 0.63732 | 11 | 8 | 5 | On
| 2026-11-19 09:00 | 15.0657 | 11 | 9 | 5 | On
| 2026-11-19 10:00 | 22.2595 | 11 | 10 | 5 | On
| 2026-11-19 11:00 | 21.8117 | 11 | 11 | 5 | On
| 2026-11-19 12:00 | 16.013 | 11 | 12 | 5 | On
| 2026-11-19 13:00 | 15.6162 | 11 | 13 | 5 | On
| 2026-11-19 14:00 | 20.7358 | 11 | 14 | 5 | On
| 2026-11-19 15:00 | 22.1161 | 11 | 15 | 5 | On
| 2026-11-19 16:00 | 9.6525 | 11 | 16 | 5 | On
| 2026-11-19 17:00 | 7.99 | 11 | 17 | 5 | On
| 2026-11-19 18:00 | 0 | 11 | 18 | 5 | On
| 2026-11-19 19:00 | 0 | 11 | 19 | 5 | On
| 2026-11-19 20:00 | 0 | 11 | 20 | 5 | On
| 2026-11-19 21:00 | 0 | 11 | 21 | 5 | On
| 2026-11-19 22:00 | 0 | 11 | 22 | 5 | On
| 2026-11-19 23:00 | 0 | 11 | 23 | 5 | On
| 2026-11-20 | 0 | 11 | 0 | 6 | Off
| 2026-11-20 01:00 | 0 | 11 | 1 | 6 | Off
| 2026-11-20 02:00 | 0 | 11 | 2 | 6 | Off
| 2026-11-20 03:00 | 0 | 11 | 3 | 6 | Off
| 2026-11-20 04:00 | 0 | 11 | 4 | 6 | Off
| 2026-11-20 05:00 | 0 | 11 | 5 | 6 | Off
| 2026-11-20 06:00 | 0 | 11 | 6 | 6 | Off
| 2026-11-20 07:00 | 0 | 11 | 7 | 6 | Off
| 2026-11-20 08:00 | 0.42173 | 11 | 8 | 6 | On
| 2026-11-20 09:00 | 3.6249 | 11 | 9 | 6 | On
| 2026-11-20 10:00 | 5.7765 | 11 | 10 | 6 | On
| 2026-11-20 11:00 | 21.5459 | 11 | 11 | 6 | On
| 2026-11-20 12:00 | 19.9298 | 11 | 12 | 6 | On
| 2026-11-20 13:00 | 19.4338 | 11 | 13 | 6 | On
| 2026-11-20 14:00 | 20.4207 | 11 | 14 | 6 | On
| 2026-11-20 15:00 | 21.733 | 11 | 15 | 6 | On
| 2026-11-20 16:00 | 20.559 | 11 | 16 | 6 | On
| 2026-11-20 17:00 | 7.7831 | 11 | 17 | 6 | On
| 2026-11-20 18:00 | 0 | 11 | 18 | 6 | On
| 2026-11-20 19:00 | 0 | 11 | 19 | 6 | On
| 2026-11-20 20:00 | 0 | 11 | 20 | 6 | On
| 2026-11-20 21:00 | 0 | 11 | 21 | 6 | On
| 2026-11-20 22:00 | 0 | 11 | 22 | 6 | On
| 2026-11-20 23:00 | 0 | 11 | 23 | 6 | On
| 2026-11-21 | 0 | 11 | 0 | 7 | Off
| 2026-11-21 01:00 | 0 | 11 | 1 | 7 | Off
| 2026-11-21 02:00 | 0 | 11 | 2 | 7 | Off
| 2026-11-21 03:00 | 0 | 11 | 3 | 7 | Off
| 2026-11-21 04:00 | 0 | 11 | 4 | 7 | Off
| 2026-11-21 05:00 | 0 | 11 | 5 | 7 | Off
| 2026-11-21 06:00 | 0 | 11 | 6 | 7 | Off
| 2026-11-21 07:00 | 0 | 11 | 7 | 7 | Off
| 2026-11-21 08:00 | 0.27098 | 11 | 8 | 7 | Off
| 2026-11-21 09:00 | 1.7475 | 11 | 9 | 7 | Off
| 2026-11-21 10:00 | 2.9329 | 11 | 10 | 7 | Off
| 2026-11-21 11:00 | 10.3373 | 11 | 11 | 7 | Off
| 2026-11-21 12:00 | 18.9371 | 11 | 12 | 7 | Off
| 2026-11-21 13:00 | 18.4637 | 11 | 13 | 7 | Off
| 2026-11-21 14:00 | 8.2701 | 11 | 14 | 7 | Off
| 2026-11-21 15:00 | 20.6467 | 11 | 15 | 7 | Off
| 2026-11-21 16:00 | 19.3786 | 11 | 16 | 7 | Off
| 2026-11-21 17:00 | 5.0616 | 11 | 17 | 7 | Off
| 2026-11-21 18:00 | 0 | 11 | 18 | 7 | Off
| 2026-11-21 19:00 | 0 | 11 | 19 | 7 | Off
| 2026-11-21 20:00 | 0 | 11 | 20 | 7 | Off
| 2026-11-21 21:00 | 0 | 11 | 21 | 7 | Off
| 2026-11-21 22:00 | 0 | 11 | 22 | 7 | Off
| 2026-11-21 23:00 | 0 | 11 | 23 | 7 | Off
| 2026-11-22 | 0 | 11 | 0 | 1 | Off
| 2026-11-22 01:00 | 0 | 11 | 1 | 1 | Off
| 2026-11-22 02:00 | 0 | 11 | 2 | 1 | Off
| 2026-11-22 03:00 | 0 | 11 | 3 | 1 | Off
| 2026-11-22 04:00 | 0 | 11 | 4 | 1 | Off
| 2026-11-22 05:00 | 0 | 11 | 5 | 1 | Off
| 2026-11-22 06:00 | 0 | 11 | 6 | 1 | Off
| 2026-11-22 07:00 | 0 | 11 | 7 | 1 | Off
| 2026-11-22 08:00 | 0.3356 | 11 | 8 | 1 | Off
| 2026-11-22 09:00 | 13.4473 | 11 | 9 | 1 | Off
| 2026-11-22 10:00 | 20.7945 | 11 | 10 | 1 | Off
| 2026-11-22 11:00 | 20.5134 | 11 | 11 | 1 | Off
| 2026-11-22 12:00 | 18.8938 | 11 | 12 | 1 | Off
| 2026-11-22 13:00 | 18.3333 | 11 | 13 | 1 | Off
| 2026-11-22 14:00 | 19.2426 | 11 | 14 | 1 | Off
| 2026-11-22 15:00 | 20.2372 | 11 | 15 | 1 | Off
| 2026-11-22 16:00 | 18.9232 | 11 | 16 | 1 | Off
| 2026-11-22 17:00 | 6.837 | 11 | 17 | 1 | Off
| 2026-11-22 18:00 | 0 | 11 | 18 | 1 | Off
| 2026-11-22 19:00 | 0 | 11 | 19 | 1 | Off
| 2026-11-22 20:00 | 0 | 11 | 20 | 1 | Off
| 2026-11-22 21:00 | 0 | 11 | 21 | 1 | Off
| 2026-11-22 22:00 | 0 | 11 | 22 | 1 | Off
| 2026-11-22 23:00 | 0 | 11 | 23 | 1 | Off
| 2026-11-23 | 0 | 11 | 0 | 2 | Off
| 2026-11-23 01:00 | 0 | 11 | 1 | 2 | Off
| 2026-11-23 02:00 | 0 | 11 | 2 | 2 | Off
| 2026-11-23 03:00 | 0 | 11 | 3 | 2 | Off
| 2026-11-23 04:00 | 0 | 11 | 4 | 2 | Off
| 2026-11-23 05:00 | 0 | 11 | 5 | 2 | Off
| 2026-11-23 06:00 | 0 | 11 | 6 | 2 | Off
| 2026-11-23 07:00 | 0 | 11 | 7 | 2 | Off
| 2026-11-23 08:00 | 0 | 11 | 8 | 2 | On
| 2026-11-23 09:00 | 0.037366 | 11 | 9 | 2 | On
| 2026-11-23 10:00 | 1.5715 | 11 | 10 | 2 | On
| 2026-11-23 11:00 | 1.902 | 11 | 11 | 2 | On
| 2026-11-23 12:00 | 2.0261 | 11 | 12 | 2 | On
| 2026-11-23 13:00 | 5.2451 | 11 | 13 | 2 | On
| 2026-11-23 14:00 | 0.64472 | 11 | 14 | 2 | On
| 2026-11-23 15:00 | 4.2525 | 11 | 15 | 2 | On
| 2026-11-23 16:00 | 5.113 | 11 | 16 | 2 | On
| 2026-11-23 17:00 | 7.4175 | 11 | 17 | 2 | On
| 2026-11-23 18:00 | 0 | 11 | 18 | 2 | On
| 2026-11-23 19:00 | 0 | 11 | 19 | 2 | On
| 2026-11-23 20:00 | 0 | 11 | 20 | 2 | On
| 2026-11-23 21:00 | 0 | 11 | 21 | 2 | On
| 2026-11-23 22:00 | 0 | 11 | 22 | 2 | On
| 2026-11-23 23:00 | 0 | 11 | 23 | 2 | On
| 2026-11-24 | 0 | 11 | 0 | 3 | Off
| 2026-11-24 01:00 | 0 | 11 | 1 | 3 | Off
| 2026-11-24 02:00 | 0 | 11 | 2 | 3 | Off
| 2026-11-24 03:00 | 0 | 11 | 3 | 3 | Off
| 2026-11-24 04:00 | 0 | 11 | 4 | 3 | Off
| 2026-11-24 05:00 | 0 | 11 | 5 | 3 | Off
| 2026-11-24 06:00 | 0 | 11 | 6 | 3 | Off
| 2026-11-24 07:00 | 0 | 11 | 7 | 3 | Off
| 2026-11-24 08:00 | 0.35559 | 11 | 8 | 3 | On
| 2026-11-24 09:00 | 1.8479 | 11 | 9 | 3 | On
| 2026-11-24 10:00 | 15.6767 | 11 | 10 | 3 | On
| 2026-11-24 11:00 | 8.0067 | 11 | 11 | 3 | On
| 2026-11-24 12:00 | 9.268 | 11 | 12 | 3 | On
| 2026-11-24 13:00 | 10.2964 | 11 | 13 | 3 | On
| 2026-11-24 14:00 | 4.2118 | 11 | 14 | 3 | On
| 2026-11-24 15:00 | 0.17106 | 11 | 15 | 3 | On
| 2026-11-24 16:00 | 1.5478 | 11 | 16 | 3 | On
| 2026-11-24 17:00 | 0.38548 | 11 | 17 | 3 | On
| 2026-11-24 18:00 | 0 | 11 | 18 | 3 | On
| 2026-11-24 19:00 | 0 | 11 | 19 | 3 | On
| 2026-11-24 20:00 | 0 | 11 | 20 | 3 | On
| 2026-11-24 21:00 | 0 | 11 | 21 | 3 | On
| 2026-11-24 22:00 | 0 | 11 | 22 | 3 | On
| 2026-11-24 23:00 | 0 | 11 | 23 | 3 | On
| 2026-11-25 | 0 | 11 | 0 | 4 | Off
| 2026-11-25 01:00 | 0 | 11 | 1 | 4 | Off
| 2026-11-25 02:00 | 0 | 11 | 2 | 4 | Off
| 2026-11-25 03:00 | 0 | 11 | 3 | 4 | Off
| 2026-11-25 04:00 | 0 | 11 | 4 | 4 | Off
| 2026-11-25 05:00 | 0 | 11 | 5 | 4 | Off
| 2026-11-25 06:00 | 0 | 11 | 6 | 4 | Off
| 2026-11-25 07:00 | 0 | 11 | 7 | 4 | Off
| 2026-11-25 08:00 | 0 | 11 | 8 | 4 | On
| 2026-11-25 09:00 | 6.9794 | 11 | 9 | 4 | On
| 2026-11-25 10:00 | 14.9334 | 11 | 10 | 4 | On
| 2026-11-25 11:00 | 19.7222 | 11 | 11 | 4 | On
| 2026-11-25 12:00 | 18.3989 | 11 | 12 | 4 | On
| 2026-11-25 13:00 | 17.8325 | 11 | 13 | 4 | On
| 2026-11-25 14:00 | 18.9297 | 11 | 14 | 4 | On
| 2026-11-25 15:00 | 20.0925 | 11 | 15 | 4 | On
| 2026-11-25 16:00 | 18.8413 | 11 | 16 | 4 | On
| 2026-11-25 17:00 | 6.492 | 11 | 17 | 4 | On
| 2026-11-25 18:00 | 0 | 11 | 18 | 4 | On
| 2026-11-25 19:00 | 0 | 11 | 19 | 4 | On
| 2026-11-25 20:00 | 0 | 11 | 20 | 4 | On
| 2026-11-25 21:00 | 0 | 11 | 21 | 4 | On
| 2026-11-25 22:00 | 0 | 11 | 22 | 4 | On
| 2026-11-25 23:00 | 0 | 11 | 23 | 4 | On
| 2026-11-26 | 0 | 11 | 0 | 5 | Off
| 2026-11-26 01:00 | 0 | 11 | 1 | 5 | Off
| 2026-11-26 02:00 | 0 | 11 | 2 | 5 | Off
| 2026-11-26 03:00 | 0 | 11 | 3 | 5 | Off
| 2026-11-26 04:00 | 0 | 11 | 4 | 5 | Off
| 2026-11-26 05:00 | 0 | 11 | 5 | 5 | Off
| 2026-11-26 06:00 | 0 | 11 | 6 | 5 | Off
| 2026-11-26 07:00 | 0 | 11 | 7 | 5 | Off
| 2026-11-26 08:00 | 0 | 11 | 8 | 5 | Off
| 2026-11-26 09:00 | 0.048285 | 11 | 9 | 5 | Off
| 2026-11-26 10:00 | 0.66443 | 11 | 10 | 5 | Off
| 2026-11-26 11:00 | 4.5168 | 11 | 11 | 5 | Off
| 2026-11-26 12:00 | 4.6905 | 11 | 12 | 5 | Off
| 2026-11-26 13:00 | 13.6004 | 11 | 13 | 5 | Off
| 2026-11-26 14:00 | 21.4728 | 11 | 14 | 5 | Off
| 2026-11-26 15:00 | 23.1283 | 11 | 15 | 5 | Off
| 2026-11-26 16:00 | 22.483 | 11 | 16 | 5 | Off
| 2026-11-26 17:00 | 5.4149 | 11 | 17 | 5 | Off
| 2026-11-26 18:00 | 0 | 11 | 18 | 5 | Off
| 2026-11-26 19:00 | 0 | 11 | 19 | 5 | Off
| 2026-11-26 20:00 | 0 | 11 | 20 | 5 | Off
| 2026-11-26 21:00 | 0 | 11 | 21 | 5 | Off
| 2026-11-26 22:00 | 0 | 11 | 22 | 5 | Off
| 2026-11-26 23:00 | 0 | 11 | 23 | 5 | Off
| 2026-11-27 | 0 | 11 | 0 | 6 | Off
| 2026-11-27 01:00 | 0 | 11 | 1 | 6 | Off
| 2026-11-27 02:00 | 0 | 11 | 2 | 6 | Off
| 2026-11-27 03:00 | 0 | 11 | 3 | 6 | Off
| 2026-11-27 04:00 | 0 | 11 | 4 | 6 | Off
| 2026-11-27 05:00 | 0 | 11 | 5 | 6 | Off
| 2026-11-27 06:00 | 0 | 11 | 6 | 6 | Off
| 2026-11-27 07:00 | 0 | 11 | 7 | 6 | Off
| 2026-11-27 08:00 | 0 | 11 | 8 | 6 | On
| 2026-11-27 09:00 | 13.442 | 11 | 9 | 6 | On
| 2026-11-27 10:00 | 22.4654 | 11 | 10 | 6 | On
| 2026-11-27 11:00 | 4.7021 | 11 | 11 | 6 | On
| 2026-11-27 12:00 | 5.0169 | 11 | 12 | 6 | On
| 2026-11-27 13:00 | 5.5083 | 11 | 13 | 6 | On
| 2026-11-27 14:00 | 12.5031 | 11 | 14 | 6 | On
| 2026-11-27 15:00 | 9.9581 | 11 | 15 | 6 | On
| 2026-11-27 16:00 | 21.3741 | 11 | 16 | 6 | On
| 2026-11-27 17:00 | 7.5165 | 11 | 17 | 6 | On
| 2026-11-27 18:00 | 0 | 11 | 18 | 6 | On
| 2026-11-27 19:00 | 0 | 11 | 19 | 6 | On
| 2026-11-27 20:00 | 0 | 11 | 20 | 6 | On
| 2026-11-27 21:00 | 0 | 11 | 21 | 6 | On
| 2026-11-27 22:00 | 0 | 11 | 22 | 6 | On
| 2026-11-27 23:00 | 0 | 11 | 23 | 6 | On
| 2026-11-28 | 0 | 11 | 0 | 7 | Off
| 2026-11-28 01:00 | 0 | 11 | 1 | 7 | Off
| 2026-11-28 02:00 | 0 | 11 | 2 | 7 | Off
| 2026-11-28 03:00 | 0 | 11 | 3 | 7 | Off
| 2026-11-28 04:00 | 0 | 11 | 4 | 7 | Off
| 2026-11-28 05:00 | 0 | 11 | 5 | 7 | Off
| 2026-11-28 06:00 | 0 | 11 | 6 | 7 | Off
| 2026-11-28 07:00 | 0 | 11 | 7 | 7 | Off
| 2026-11-28 08:00 | 0 | 11 | 8 | 7 | Off
| 2026-11-28 09:00 | 13.7308 | 11 | 9 | 7 | Off
| 2026-11-28 10:00 | 23.1086 | 11 | 10 | 7 | Off
| 2026-11-28 11:00 | 22.3992 | 11 | 11 | 7 | Off
| 2026-11-28 12:00 | 20.61 | 11 | 12 | 7 | Off
| 2026-11-28 13:00 | 19.9443 | 11 | 13 | 7 | Off
| 2026-11-28 14:00 | 21.0991 | 11 | 14 | 7 | Off
| 2026-11-28 15:00 | 22.6283 | 11 | 15 | 7 | Off
| 2026-11-28 16:00 | 21.9722 | 11 | 16 | 7 | Off
| 2026-11-28 17:00 | 7.8984 | 11 | 17 | 7 | Off
| 2026-11-28 18:00 | 0 | 11 | 18 | 7 | Off
| 2026-11-28 19:00 | 0 | 11 | 19 | 7 | Off
| 2026-11-28 20:00 | 0 | 11 | 20 | 7 | Off
| 2026-11-28 21:00 | 0 | 11 | 21 | 7 | Off
| 2026-11-28 22:00 | 0 | 11 | 22 | 7 | Off
| 2026-11-28 23:00 | 0 | 11 | 23 | 7 | Off
| 2026-11-29 | 0 | 11 | 0 | 1 | Off
| 2026-11-29 01:00 | 0 | 11 | 1 | 1 | Off
| 2026-11-29 02:00 | 0 | 11 | 2 | 1 | Off
| 2026-11-29 03:00 | 0 | 11 | 3 | 1 | Off
| 2026-11-29 04:00 | 0 | 11 | 4 | 1 | Off
| 2026-11-29 05:00 | 0 | 11 | 5 | 1 | Off
| 2026-11-29 06:00 | 0 | 11 | 6 | 1 | Off
| 2026-11-29 07:00 | 0 | 11 | 7 | 1 | Off
| 2026-11-29 08:00 | 0 | 11 | 8 | 1 | Off
| 2026-11-29 09:00 | 13.1787 | 11 | 9 | 1 | Off
| 2026-11-29 10:00 | 22.3012 | 11 | 10 | 1 | Off
| 2026-11-29 11:00 | 21.4484 | 11 | 11 | 1 | Off
| 2026-11-29 12:00 | 19.5595 | 11 | 12 | 1 | Off
| 2026-11-29 13:00 | 18.5805 | 11 | 13 | 1 | Off
| 2026-11-29 14:00 | 7.1964 | 11 | 14 | 1 | Off
| 2026-11-29 15:00 | 8.0007 | 11 | 15 | 1 | Off
| 2026-11-29 16:00 | 2.984 | 11 | 16 | 1 | Off
| 2026-11-29 17:00 | 6.1934 | 11 | 17 | 1 | Off
| 2026-11-29 18:00 | 0 | 11 | 18 | 1 | Off
| 2026-11-29 19:00 | 0 | 11 | 19 | 1 | Off
| 2026-11-29 20:00 | 0 | 11 | 20 | 1 | Off
| 2026-11-29 21:00 | 0 | 11 | 21 | 1 | Off
| 2026-11-29 22:00 | 0 | 11 | 22 | 1 | Off
| 2026-11-29 23:00 | 0 | 11 | 23 | 1 | Off
| 2026-11-30 | 0 | 11 | 0 | 2 | Off
| 2026-11-30 01:00 | 0 | 11 | 1 | 2 | Off
| 2026-11-30 02:00 | 0 | 11 | 2 | 2 | Off
| 2026-11-30 03:00 | 0 | 11 | 3 | 2 | Off
| 2026-11-30 04:00 | 0 | 11 | 4 | 2 | Off
| 2026-11-30 05:00 | 0 | 11 | 5 | 2 | Off
| 2026-11-30 06:00 | 0 | 11 | 6 | 2 | Off
| 2026-11-30 07:00 | 0 | 11 | 7 | 2 | Off
| 2026-11-30 08:00 | 0 | 11 | 8 | 2 | On
| 2026-11-30 09:00 | 0 | 11 | 9 | 2 | On
| 2026-11-30 10:00 | 1.2194 | 11 | 10 | 2 | On
| 2026-11-30 11:00 | 3.6541 | 11 | 11 | 2 | On
| 2026-11-30 12:00 | 3.7153 | 11 | 12 | 2 | On
| 2026-11-30 13:00 | 1.1922 | 11 | 13 | 2 | On
| 2026-11-30 14:00 | 0.3705 | 11 | 14 | 2 | On
| 2026-11-30 15:00 | 0 | 11 | 15 | 2 | On
| 2026-11-30 16:00 | 1.2874 | 11 | 16 | 2 | On
| 2026-11-30 17:00 | 1.3007 | 11 | 17 | 2 | On
| 2026-11-30 18:00 | 0 | 11 | 18 | 2 | On
| 2026-11-30 19:00 | 0 | 11 | 19 | 2 | On
| 2026-11-30 20:00 | 0 | 11 | 20 | 2 | On
| 2026-11-30 21:00 | 0 | 11 | 21 | 2 | On
| 2026-11-30 22:00 | 0 | 11 | 22 | 2 | On
| 2026-11-30 23:00 | 0 | 11 | 23 | 2 | On
| 2026-12-01 | 0 | 12 | 0 | 3 | Off
| 2026-12-01 01:00 | 0 | 12 | 1 | 3 | Off
| 2026-12-01 02:00 | 0 | 12 | 2 | 3 | Off
| 2026-12-01 03:00 | 0 | 12 | 3 | 3 | Off
| 2026-12-01 04:00 | 0 | 12 | 4 | 3 | Off
| 2026-12-01 05:00 | 0 | 12 | 5 | 3 | Off
| 2026-12-01 06:00 | 0 | 12 | 6 | 3 | Off
| 2026-12-01 07:00 | 0 | 12 | 7 | 3 | Off
| 2026-12-01 08:00 | 0 | 12 | 8 | 3 | On
| 2026-12-01 09:00 | 0.017436 | 12 | 9 | 3 | On
| 2026-12-01 10:00 | 0.23516 | 12 | 10 | 3 | On
| 2026-12-01 11:00 | 1.0174 | 12 | 11 | 3 | On
| 2026-12-01 12:00 | 1.9849 | 12 | 12 | 3 | On
| 2026-12-01 13:00 | 8.4116 | 12 | 13 | 3 | On
| 2026-12-01 14:00 | 17.1169 | 12 | 14 | 3 | On
| 2026-12-01 15:00 | 18.4096 | 12 | 15 | 3 | On
| 2026-12-01 16:00 | 17.4132 | 12 | 16 | 3 | On
| 2026-12-01 17:00 | 5.8225 | 12 | 17 | 3 | On
| 2026-12-01 18:00 | 0 | 12 | 18 | 3 | On
| 2026-12-01 19:00 | 0 | 12 | 19 | 3 | On
| 2026-12-01 20:00 | 0 | 12 | 20 | 3 | On
| 2026-12-01 21:00 | 0 | 12 | 21 | 3 | On
| 2026-12-01 22:00 | 0 | 12 | 22 | 3 | On
| 2026-12-01 23:00 | 0 | 12 | 23 | 3 | On
| 2026-12-02 | 0 | 12 | 0 | 4 | Off
| 2026-12-02 01:00 | 0 | 12 | 1 | 4 | Off
| 2026-12-02 02:00 | 0 | 12 | 2 | 4 | Off
| 2026-12-02 03:00 | 0 | 12 | 3 | 4 | Off
| 2026-12-02 04:00 | 0 | 12 | 4 | 4 | Off
| 2026-12-02 05:00 | 0 | 12 | 5 | 4 | Off
| 2026-12-02 06:00 | 0 | 12 | 6 | 4 | Off
| 2026-12-02 07:00 | 0 | 12 | 7 | 4 | Off
| 2026-12-02 08:00 | 0 | 12 | 8 | 4 | On
| 2026-12-02 09:00 | 10.1559 | 12 | 9 | 4 | On
| 2026-12-02 10:00 | 18.1937 | 12 | 10 | 4 | On
| 2026-12-02 11:00 | 18.1215 | 12 | 11 | 4 | On
| 2026-12-02 12:00 | 16.5589 | 12 | 12 | 4 | On
| 2026-12-02 13:00 | 15.9483 | 12 | 13 | 4 | On
| 2026-12-02 14:00 | 16.9615 | 12 | 14 | 4 | On
| 2026-12-02 15:00 | 18.2822 | 12 | 15 | 4 | On
| 2026-12-02 16:00 | 17.7062 | 12 | 16 | 4 | On
| 2026-12-02 17:00 | 6.1089 | 12 | 17 | 4 | On
| 2026-12-02 18:00 | 0 | 12 | 18 | 4 | On
| 2026-12-02 19:00 | 0 | 12 | 19 | 4 | On
| 2026-12-02 20:00 | 0 | 12 | 20 | 4 | On
| 2026-12-02 21:00 | 0 | 12 | 21 | 4 | On
| 2026-12-02 22:00 | 0 | 12 | 22 | 4 | On
| 2026-12-02 23:00 | 0 | 12 | 23 | 4 | On
| 2026-12-03 | 0 | 12 | 0 | 5 | Off
| 2026-12-03 01:00 | 0 | 12 | 1 | 5 | Off
| 2026-12-03 02:00 | 0 | 12 | 2 | 5 | Off
| 2026-12-03 03:00 | 0 | 12 | 3 | 5 | Off
| 2026-12-03 04:00 | 0 | 12 | 4 | 5 | Off
| 2026-12-03 05:00 | 0 | 12 | 5 | 5 | Off
| 2026-12-03 06:00 | 0 | 12 | 6 | 5 | Off
| 2026-12-03 07:00 | 0 | 12 | 7 | 5 | Off
| 2026-12-03 08:00 | 0 | 12 | 8 | 5 | On
| 2026-12-03 09:00 | 9.544 | 12 | 9 | 5 | On
| 2026-12-03 10:00 | 18.022 | 12 | 10 | 5 | On
| 2026-12-03 11:00 | 17.9482 | 12 | 11 | 5 | On
| 2026-12-03 12:00 | 16.5127 | 12 | 12 | 5 | On
| 2026-12-03 13:00 | 15.8755 | 12 | 13 | 5 | On
| 2026-12-03 14:00 | 16.9299 | 12 | 14 | 5 | On
| 2026-12-03 15:00 | 18.1839 | 12 | 15 | 5 | On
| 2026-12-03 16:00 | 17.3199 | 12 | 16 | 5 | On
| 2026-12-03 17:00 | 5.8237 | 12 | 17 | 5 | On
| 2026-12-03 18:00 | 0 | 12 | 18 | 5 | On
| 2026-12-03 19:00 | 0 | 12 | 19 | 5 | On
| 2026-12-03 20:00 | 0 | 12 | 20 | 5 | On
| 2026-12-03 21:00 | 0 | 12 | 21 | 5 | On
| 2026-12-03 22:00 | 0 | 12 | 22 | 5 | On
| 2026-12-03 23:00 | 0 | 12 | 23 | 5 | On
| 2026-12-04 | 0 | 12 | 0 | 6 | Off
| 2026-12-04 01:00 | 0 | 12 | 1 | 6 | Off
| 2026-12-04 02:00 | 0 | 12 | 2 | 6 | Off
| 2026-12-04 03:00 | 0 | 12 | 3 | 6 | Off
| 2026-12-04 04:00 | 0 | 12 | 4 | 6 | Off
| 2026-12-04 05:00 | 0 | 12 | 5 | 6 | Off
| 2026-12-04 06:00 | 0 | 12 | 6 | 6 | Off
| 2026-12-04 07:00 | 0 | 12 | 7 | 6 | Off
| 2026-12-04 08:00 | 0 | 12 | 8 | 6 | On
| 2026-12-04 09:00 | 9.4853 | 12 | 9 | 6 | On
| 2026-12-04 10:00 | 17.6806 | 12 | 10 | 6 | On
| 2026-12-04 11:00 | 17.5748 | 12 | 11 | 6 | On
| 2026-12-04 12:00 | 16.097 | 12 | 12 | 6 | On
| 2026-12-04 13:00 | 15.3505 | 12 | 13 | 6 | On
| 2026-12-04 14:00 | 16.373 | 12 | 14 | 6 | On
| 2026-12-04 15:00 | 17.6521 | 12 | 15 | 6 | On
| 2026-12-04 16:00 | 16.9506 | 12 | 16 | 6 | On
| 2026-12-04 17:00 | 5.6436 | 12 | 17 | 6 | On
| 2026-12-04 18:00 | 0 | 12 | 18 | 6 | On
| 2026-12-04 19:00 | 0 | 12 | 19 | 6 | On
| 2026-12-04 20:00 | 0 | 12 | 20 | 6 | On
| 2026-12-04 21:00 | 0 | 12 | 21 | 6 | On
| 2026-12-04 22:00 | 0 | 12 | 22 | 6 | On
| 2026-12-04 23:00 | 0 | 12 | 23 | 6 | On
| 2026-12-05 | 0 | 12 | 0 | 7 | Off
| 2026-12-05 01:00 | 0 | 12 | 1 | 7 | Off
| 2026-12-05 02:00 | 0 | 12 | 2 | 7 | Off
| 2026-12-05 03:00 | 0 | 12 | 3 | 7 | Off
| 2026-12-05 04:00 | 0 | 12 | 4 | 7 | Off
| 2026-12-05 05:00 | 0 | 12 | 5 | 7 | Off
| 2026-12-05 06:00 | 0 | 12 | 6 | 7 | Off
| 2026-12-05 07:00 | 0 | 12 | 7 | 7 | Off
| 2026-12-05 08:00 | 0 | 12 | 8 | 7 | Off
| 2026-12-05 09:00 | 9.3234 | 12 | 9 | 7 | Off
| 2026-12-05 10:00 | 17.7953 | 12 | 10 | 7 | Off
| 2026-12-05 11:00 | 17.4756 | 12 | 11 | 7 | Off
| 2026-12-05 12:00 | 16.0191 | 12 | 12 | 7 | Off
| 2026-12-05 13:00 | 15.3591 | 12 | 13 | 7 | Off
| 2026-12-05 14:00 | 14.4459 | 12 | 14 | 7 | Off
| 2026-12-05 15:00 | 15.6858 | 12 | 15 | 7 | Off
| 2026-12-05 16:00 | 9.979 | 12 | 16 | 7 | Off
| 2026-12-05 17:00 | 2.7022 | 12 | 17 | 7 | Off
| 2026-12-05 18:00 | 0 | 12 | 18 | 7 | Off
| 2026-12-05 19:00 | 0 | 12 | 19 | 7 | Off
| 2026-12-05 20:00 | 0 | 12 | 20 | 7 | Off
| 2026-12-05 21:00 | 0 | 12 | 21 | 7 | Off
| 2026-12-05 22:00 | 0 | 12 | 22 | 7 | Off
| 2026-12-05 23:00 | 0 | 12 | 23 | 7 | Off
| 2026-12-06 | 0 | 12 | 0 | 1 | Off
| 2026-12-06 01:00 | 0 | 12 | 1 | 1 | Off
| 2026-12-06 02:00 | 0 | 12 | 2 | 1 | Off
| 2026-12-06 03:00 | 0 | 12 | 3 | 1 | Off
| 2026-12-06 04:00 | 0 | 12 | 4 | 1 | Off
| 2026-12-06 05:00 | 0 | 12 | 5 | 1 | Off
| 2026-12-06 06:00 | 0 | 12 | 6 | 1 | Off
| 2026-12-06 07:00 | 0 | 12 | 7 | 1 | Off
| 2026-12-06 08:00 | 0 | 12 | 8 | 1 | Off
| 2026-12-06 09:00 | 0.53936 | 12 | 9 | 1 | Off
| 2026-12-06 10:00 | 2.5682 | 12 | 10 | 1 | Off
| 2026-12-06 11:00 | 0.63411 | 12 | 11 | 1 | Off
| 2026-12-06 12:00 | 3.2778 | 12 | 12 | 1 | Off
| 2026-12-06 13:00 | 1.3884 | 12 | 13 | 1 | Off
| 2026-12-06 14:00 | 5.53 | 12 | 14 | 1 | Off
| 2026-12-06 15:00 | 0.60675 | 12 | 15 | 1 | Off
| 2026-12-06 16:00 | 3.2911 | 12 | 16 | 1 | Off
| 2026-12-06 17:00 | 0.023324 | 12 | 17 | 1 | Off
| 2026-12-06 18:00 | 0 | 12 | 18 | 1 | Off
| 2026-12-06 19:00 | 0 | 12 | 19 | 1 | Off
| 2026-12-06 20:00 | 0 | 12 | 20 | 1 | Off
| 2026-12-06 21:00 | 0 | 12 | 21 | 1 | Off
| 2026-12-06 22:00 | 0 | 12 | 22 | 1 | Off
| 2026-12-06 23:00 | 0 | 12 | 23 | 1 | Off
| 2026-12-07 | 0 | 12 | 0 | 2 | Off
| 2026-12-07 01:00 | 0 | 12 | 1 | 2 | Off
| 2026-12-07 02:00 | 0 | 12 | 2 | 2 | Off
| 2026-12-07 03:00 | 0 | 12 | 3 | 2 | Off
| 2026-12-07 04:00 | 0 | 12 | 4 | 2 | Off
| 2026-12-07 05:00 | 0 | 12 | 5 | 2 | Off
| 2026-12-07 06:00 | 0 | 12 | 6 | 2 | Off
| 2026-12-07 07:00 | 0 | 12 | 7 | 2 | Off
| 2026-12-07 08:00 | 0 | 12 | 8 | 2 | On
| 2026-12-07 09:00 | 0.4575 | 12 | 9 | 2 | On
| 2026-12-07 10:00 | 0.98033 | 12 | 10 | 2 | On
| 2026-12-07 11:00 | 4.8974 | 12 | 11 | 2 | On
| 2026-12-07 12:00 | 11.6303 | 12 | 12 | 2 | On
| 2026-12-07 13:00 | 13.806 | 12 | 13 | 2 | On
| 2026-12-07 14:00 | 14.8498 | 12 | 14 | 2 | On
| 2026-12-07 15:00 | 16.1804 | 12 | 15 | 2 | On
| 2026-12-07 16:00 | 15.7419 | 12 | 16 | 2 | On
| 2026-12-07 17:00 | 5.3807 | 12 | 17 | 2 | On
| 2026-12-07 18:00 | 0 | 12 | 18 | 2 | On
| 2026-12-07 19:00 | 0 | 12 | 19 | 2 | On
| 2026-12-07 20:00 | 0 | 12 | 20 | 2 | On
| 2026-12-07 21:00 | 0 | 12 | 21 | 2 | On
| 2026-12-07 22:00 | 0 | 12 | 22 | 2 | On
| 2026-12-07 23:00 | 0 | 12 | 23 | 2 | On
| 2026-12-08 | 0 | 12 | 0 | 3 | Off
| 2026-12-08 01:00 | 0 | 12 | 1 | 3 | Off
| 2026-12-08 02:00 | 0 | 12 | 2 | 3 | Off
| 2026-12-08 03:00 | 0 | 12 | 3 | 3 | Off
| 2026-12-08 04:00 | 0 | 12 | 4 | 3 | Off
| 2026-12-08 05:00 | 0 | 12 | 5 | 3 | Off
| 2026-12-08 06:00 | 0 | 12 | 6 | 3 | Off
| 2026-12-08 07:00 | 0 | 12 | 7 | 3 | Off
| 2026-12-08 08:00 | 0 | 12 | 8 | 3 | On
| 2026-12-08 09:00 | 8.7095 | 12 | 9 | 3 | On
| 2026-12-08 10:00 | 17.4948 | 12 | 10 | 3 | On
| 2026-12-08 11:00 | 13.186 | 12 | 11 | 3 | On
| 2026-12-08 12:00 | 12.2213 | 12 | 12 | 3 | On
| 2026-12-08 13:00 | 11.3687 | 12 | 13 | 3 | On
| 2026-12-08 14:00 | 12.7256 | 12 | 14 | 3 | On
| 2026-12-08 15:00 | 12.7981 | 12 | 15 | 3 | On
| 2026-12-08 16:00 | 6.0687 | 12 | 16 | 3 | On
| 2026-12-08 17:00 | 4.7613 | 12 | 17 | 3 | On
| 2026-12-08 18:00 | 0 | 12 | 18 | 3 | On
| 2026-12-08 19:00 | 0 | 12 | 19 | 3 | On
| 2026-12-08 20:00 | 0 | 12 | 20 | 3 | On
| 2026-12-08 21:00 | 0 | 12 | 21 | 3 | On
| 2026-12-08 22:00 | 0 | 12 | 22 | 3 | On
| 2026-12-08 23:00 | 0 | 12 | 23 | 3 | On
| 2026-12-09 | 0 | 12 | 0 | 4 | Off
| 2026-12-09 01:00 | 0 | 12 | 1 | 4 | Off
| 2026-12-09 02:00 | 0 | 12 | 2 | 4 | Off
| 2026-12-09 03:00 | 0 | 12 | 3 | 4 | Off
| 2026-12-09 04:00 | 0 | 12 | 4 | 4 | Off
| 2026-12-09 05:00 | 0 | 12 | 5 | 4 | Off
| 2026-12-09 06:00 | 0 | 12 | 6 | 4 | Off
| 2026-12-09 07:00 | 0 | 12 | 7 | 4 | Off
| 2026-12-09 08:00 | 0 | 12 | 8 | 4 | On
| 2026-12-09 09:00 | 0.37022 | 12 | 9 | 4 | On
| 2026-12-09 10:00 | 0.80422 | 12 | 10 | 4 | On
| 2026-12-09 11:00 | 0.6633 | 12 | 11 | 4 | On
| 2026-12-09 12:00 | 2.1741 | 12 | 12 | 4 | On
| 2026-12-09 13:00 | 1.5512 | 12 | 13 | 4 | On
| 2026-12-09 14:00 | 2.7558 | 12 | 14 | 4 | On
| 2026-12-09 15:00 | 1.3122 | 12 | 15 | 4 | On
| 2026-12-09 16:00 | 0.34651 | 12 | 16 | 4 | On
| 2026-12-09 17:00 | 0.40981 | 12 | 17 | 4 | On
| 2026-12-09 18:00 | 0 | 12 | 18 | 4 | On
| 2026-12-09 19:00 | 0 | 12 | 19 | 4 | On
| 2026-12-09 20:00 | 0 | 12 | 20 | 4 | On
| 2026-12-09 21:00 | 0 | 12 | 21 | 4 | On
| 2026-12-09 22:00 | 0 | 12 | 22 | 4 | On
| 2026-12-09 23:00 | 0 | 12 | 23 | 4 | On
| 2026-12-10 | 0 | 12 | 0 | 5 | Off
| 2026-12-10 01:00 | 0 | 12 | 1 | 5 | Off
| 2026-12-10 02:00 | 0 | 12 | 2 | 5 | Off
| 2026-12-10 03:00 | 0 | 12 | 3 | 5 | Off
| 2026-12-10 04:00 | 0 | 12 | 4 | 5 | Off
| 2026-12-10 05:00 | 0 | 12 | 5 | 5 | Off
| 2026-12-10 06:00 | 0 | 12 | 6 | 5 | Off
| 2026-12-10 07:00 | 0 | 12 | 7 | 5 | Off
| 2026-12-10 08:00 | 0 | 12 | 8 | 5 | On
| 2026-12-10 09:00 | 0 | 12 | 9 | 5 | On
| 2026-12-10 10:00 | 16.0644 | 12 | 10 | 5 | On
| 2026-12-10 11:00 | 16.0821 | 12 | 11 | 5 | On
| 2026-12-10 12:00 | 8.7523 | 12 | 12 | 5 | On
| 2026-12-10 13:00 | 1.5899 | 12 | 13 | 5 | On
| 2026-12-10 14:00 | 0.5556 | 12 | 14 | 5 | On
| 2026-12-10 15:00 | 5.6814 | 12 | 15 | 5 | On
| 2026-12-10 16:00 | 14.5849 | 12 | 16 | 5 | On
| 2026-12-10 17:00 | 4.5881 | 12 | 17 | 5 | On
| 2026-12-10 18:00 | 0 | 12 | 18 | 5 | On
| 2026-12-10 19:00 | 0 | 12 | 19 | 5 | On
| 2026-12-10 20:00 | 0 | 12 | 20 | 5 | On
| 2026-12-10 21:00 | 0 | 12 | 21 | 5 | On
| 2026-12-10 22:00 | 0 | 12 | 22 | 5 | On
| 2026-12-10 23:00 | 0 | 12 | 23 | 5 | On
| 2026-12-11 | 0 | 12 | 0 | 6 | Off
| 2026-12-11 01:00 | 0 | 12 | 1 | 6 | Off
| 2026-12-11 02:00 | 0 | 12 | 2 | 6 | Off
| 2026-12-11 03:00 | 0 | 12 | 3 | 6 | Off
| 2026-12-11 04:00 | 0 | 12 | 4 | 6 | Off
| 2026-12-11 05:00 | 0 | 12 | 5 | 6 | Off
| 2026-12-11 06:00 | 0 | 12 | 6 | 6 | Off
| 2026-12-11 07:00 | 0 | 12 | 7 | 6 | Off
| 2026-12-11 08:00 | 0 | 12 | 8 | 6 | On
| 2026-12-11 09:00 | 0.014993 | 12 | 9 | 6 | On
| 2026-12-11 10:00 | 0.72598 | 12 | 10 | 6 | On
| 2026-12-11 11:00 | 0.5657 | 12 | 11 | 6 | On
| 2026-12-11 12:00 | 1.1 | 12 | 12 | 6 | On
| 2026-12-11 13:00 | 4.1047 | 12 | 13 | 6 | On
| 2026-12-11 14:00 | 5.7886 | 12 | 14 | 6 | On
| 2026-12-11 15:00 | 2.2022 | 12 | 15 | 6 | On
| 2026-12-11 16:00 | 0.86581 | 12 | 16 | 6 | On
| 2026-12-11 17:00 | 0 | 12 | 17 | 6 | On
| 2026-12-11 18:00 | 0 | 12 | 18 | 6 | On
| 2026-12-11 19:00 | 0 | 12 | 19 | 6 | On
| 2026-12-11 20:00 | 0 | 12 | 20 | 6 | On
| 2026-12-11 21:00 | 0 | 12 | 21 | 6 | On
| 2026-12-11 22:00 | 0 | 12 | 22 | 6 | On
| 2026-12-11 23:00 | 0 | 12 | 23 | 6 | On
| 2026-12-12 | 0 | 12 | 0 | 7 | Off
| 2026-12-12 01:00 | 0 | 12 | 1 | 7 | Off
| 2026-12-12 02:00 | 0 | 12 | 2 | 7 | Off
| 2026-12-12 03:00 | 0 | 12 | 3 | 7 | Off
| 2026-12-12 04:00 | 0 | 12 | 4 | 7 | Off
| 2026-12-12 05:00 | 0 | 12 | 5 | 7 | Off
| 2026-12-12 06:00 | 0 | 12 | 6 | 7 | Off
| 2026-12-12 07:00 | 0 | 12 | 7 | 7 | Off
| 2026-12-12 08:00 | 0 | 12 | 8 | 7 | Off
| 2026-12-12 09:00 | 7.7728 | 12 | 9 | 7 | Off
| 2026-12-12 10:00 | 0.66499 | 12 | 10 | 7 | Off
| 2026-12-12 11:00 | 1.5937 | 12 | 11 | 7 | Off
| 2026-12-12 12:00 | 7.0022 | 12 | 12 | 7 | Off
| 2026-12-12 13:00 | 9.1952 | 12 | 13 | 7 | Off
| 2026-12-12 14:00 | 9.8324 | 12 | 14 | 7 | Off
| 2026-12-12 15:00 | 5.8603 | 12 | 15 | 7 | Off
| 2026-12-12 16:00 | 5.2263 | 12 | 16 | 7 | Off
| 2026-12-12 17:00 | 0.57775 | 12 | 17 | 7 | Off
| 2026-12-12 18:00 | 0 | 12 | 18 | 7 | Off
| 2026-12-12 19:00 | 0 | 12 | 19 | 7 | Off
| 2026-12-12 20:00 | 0 | 12 | 20 | 7 | Off
| 2026-12-12 21:00 | 0 | 12 | 21 | 7 | Off
| 2026-12-12 22:00 | 0 | 12 | 22 | 7 | Off
| 2026-12-12 23:00 | 0 | 12 | 23 | 7 | Off
| 2026-12-13 | 0 | 12 | 0 | 1 | Off
| 2026-12-13 01:00 | 0 | 12 | 1 | 1 | Off
| 2026-12-13 02:00 | 0 | 12 | 2 | 1 | Off
| 2026-12-13 03:00 | 0 | 12 | 3 | 1 | Off
| 2026-12-13 04:00 | 0 | 12 | 4 | 1 | Off
| 2026-12-13 05:00 | 0 | 12 | 5 | 1 | Off
| 2026-12-13 06:00 | 0 | 12 | 6 | 1 | Off
| 2026-12-13 07:00 | 0 | 12 | 7 | 1 | Off
| 2026-12-13 08:00 | 0 | 12 | 8 | 1 | Off
| 2026-12-13 09:00 | 0.65112 | 12 | 9 | 1 | Off
| 2026-12-13 10:00 | 0.484 | 12 | 10 | 1 | Off
| 2026-12-13 11:00 | 3.2388 | 12 | 11 | 1 | Off
| 2026-12-13 12:00 | 0.91872 | 12 | 12 | 1 | Off
| 2026-12-13 13:00 | 2.6431 | 12 | 13 | 1 | Off
| 2026-12-13 14:00 | 2.1984 | 12 | 14 | 1 | Off
| 2026-12-13 15:00 | 1.1254 | 12 | 15 | 1 | Off
| 2026-12-13 16:00 | 0.5088 | 12 | 16 | 1 | Off
| 2026-12-13 17:00 | 0.15674 | 12 | 17 | 1 | Off
| 2026-12-13 18:00 | 0 | 12 | 18 | 1 | Off
| 2026-12-13 19:00 | 0 | 12 | 19 | 1 | Off
| 2026-12-13 20:00 | 0 | 12 | 20 | 1 | Off
| 2026-12-13 21:00 | 0 | 12 | 21 | 1 | Off
| 2026-12-13 22:00 | 0 | 12 | 22 | 1 | Off
| 2026-12-13 23:00 | 0 | 12 | 23 | 1 | Off
| 2026-12-14 | 0 | 12 | 0 | 2 | Off
| 2026-12-14 01:00 | 0 | 12 | 1 | 2 | Off
| 2026-12-14 02:00 | 0 | 12 | 2 | 2 | Off
| 2026-12-14 03:00 | 0 | 12 | 3 | 2 | Off
| 2026-12-14 04:00 | 0 | 12 | 4 | 2 | Off
| 2026-12-14 05:00 | 0 | 12 | 5 | 2 | Off
| 2026-12-14 06:00 | 0 | 12 | 6 | 2 | Off
| 2026-12-14 07:00 | 0 | 12 | 7 | 2 | Off
| 2026-12-14 08:00 | 0 | 12 | 8 | 2 | On
| 2026-12-14 09:00 | 0.47719 | 12 | 9 | 2 | On
| 2026-12-14 10:00 | 3.1089 | 12 | 10 | 2 | On
| 2026-12-14 11:00 | 2.9736 | 12 | 11 | 2 | On
| 2026-12-14 12:00 | 5.4107 | 12 | 12 | 2 | On
| 2026-12-14 13:00 | 6.1272 | 12 | 13 | 2 | On
| 2026-12-14 14:00 | 2.7525 | 12 | 14 | 2 | On
| 2026-12-14 15:00 | 1.27 | 12 | 15 | 2 | On
| 2026-12-14 16:00 | 1.6976 | 12 | 16 | 2 | On
| 2026-12-14 17:00 | 0.15971 | 12 | 17 | 2 | On
| 2026-12-14 18:00 | 0 | 12 | 18 | 2 | On
| 2026-12-14 19:00 | 0 | 12 | 19 | 2 | On
| 2026-12-14 20:00 | 0 | 12 | 20 | 2 | On
| 2026-12-14 21:00 | 0 | 12 | 21 | 2 | On
| 2026-12-14 22:00 | 0 | 12 | 22 | 2 | On
| 2026-12-14 23:00 | 0 | 12 | 23 | 2 | On
| 2026-12-15 | 0 | 12 | 0 | 3 | Off
| 2026-12-15 01:00 | 0 | 12 | 1 | 3 | Off
| 2026-12-15 02:00 | 0 | 12 | 2 | 3 | Off
| 2026-12-15 03:00 | 0 | 12 | 3 | 3 | Off
| 2026-12-15 04:00 | 0 | 12 | 4 | 3 | Off
| 2026-12-15 05:00 | 0 | 12 | 5 | 3 | Off
| 2026-12-15 06:00 | 0 | 12 | 6 | 3 | Off
| 2026-12-15 07:00 | 0 | 12 | 7 | 3 | Off
| 2026-12-15 08:00 | 0 | 12 | 8 | 3 | On
| 2026-12-15 09:00 | 7.5666 | 12 | 9 | 3 | On
| 2026-12-15 10:00 | 0.78663 | 12 | 10 | 3 | On
| 2026-12-15 11:00 | 2.4129 | 12 | 11 | 3 | On
| 2026-12-15 12:00 | 4.5292 | 12 | 12 | 3 | On
| 2026-12-15 13:00 | 6.6361 | 12 | 13 | 3 | On
| 2026-12-15 14:00 | 17.0023 | 12 | 14 | 3 | On
| 2026-12-15 15:00 | 18.4685 | 12 | 15 | 3 | On
| 2026-12-15 16:00 | 18.1462 | 12 | 16 | 3 | On
| 2026-12-15 17:00 | 6.3904 | 12 | 17 | 3 | On
| 2026-12-15 18:00 | 0 | 12 | 18 | 3 | On
| 2026-12-15 19:00 | 0 | 12 | 19 | 3 | On
| 2026-12-15 20:00 | 0 | 12 | 20 | 3 | On
| 2026-12-15 21:00 | 0 | 12 | 21 | 3 | On
| 2026-12-15 22:00 | 0 | 12 | 22 | 3 | On
| 2026-12-15 23:00 | 0 | 12 | 23 | 3 | On
| 2026-12-16 | 0 | 12 | 0 | 4 | Off
| 2026-12-16 01:00 | 0 | 12 | 1 | 4 | Off
| 2026-12-16 02:00 | 0 | 12 | 2 | 4 | Off
| 2026-12-16 03:00 | 0 | 12 | 3 | 4 | Off
| 2026-12-16 04:00 | 0 | 12 | 4 | 4 | Off
| 2026-12-16 05:00 | 0 | 12 | 5 | 4 | Off
| 2026-12-16 06:00 | 0 | 12 | 6 | 4 | Off
| 2026-12-16 07:00 | 0 | 12 | 7 | 4 | Off
| 2026-12-16 08:00 | 0 | 12 | 8 | 4 | On
| 2026-12-16 09:00 | 7.9141 | 12 | 9 | 4 | On
| 2026-12-16 10:00 | 13.5824 | 12 | 10 | 4 | On
| 2026-12-16 11:00 | 18.186 | 12 | 11 | 4 | On
| 2026-12-16 12:00 | 12.7799 | 12 | 12 | 4 | On
| 2026-12-16 13:00 | 15.5437 | 12 | 13 | 4 | On
| 2026-12-16 14:00 | 14.0999 | 12 | 14 | 4 | On
| 2026-12-16 15:00 | 18.0901 | 12 | 15 | 4 | On
| 2026-12-16 16:00 | 17.5217 | 12 | 16 | 4 | On
| 2026-12-16 17:00 | 6.142 | 12 | 17 | 4 | On
| 2026-12-16 18:00 | 0 | 12 | 18 | 4 | On
| 2026-12-16 19:00 | 0 | 12 | 19 | 4 | On
| 2026-12-16 20:00 | 0 | 12 | 20 | 4 | On
| 2026-12-16 21:00 | 0 | 12 | 21 | 4 | On
| 2026-12-16 22:00 | 0 | 12 | 22 | 4 | On
| 2026-12-16 23:00 | 0 | 12 | 23 | 4 | On
| 2026-12-17 | 0 | 12 | 0 | 5 | Off
| 2026-12-17 01:00 | 0 | 12 | 1 | 5 | Off
| 2026-12-17 02:00 | 0 | 12 | 2 | 5 | Off
| 2026-12-17 03:00 | 0 | 12 | 3 | 5 | Off
| 2026-12-17 04:00 | 0 | 12 | 4 | 5 | Off
| 2026-12-17 05:00 | 0 | 12 | 5 | 5 | Off
| 2026-12-17 06:00 | 0 | 12 | 6 | 5 | Off
| 2026-12-17 07:00 | 0 | 12 | 7 | 5 | Off
| 2026-12-17 08:00 | 0 | 12 | 8 | 5 | On
| 2026-12-17 09:00 | 7.1915 | 12 | 9 | 5 | On
| 2026-12-17 10:00 | 16.7311 | 12 | 10 | 5 | On
| 2026-12-17 11:00 | 17.1902 | 12 | 11 | 5 | On
| 2026-12-17 12:00 | 15.9126 | 12 | 12 | 5 | On
| 2026-12-17 13:00 | 15.0084 | 12 | 13 | 5 | On
| 2026-12-17 14:00 | 16.033 | 12 | 14 | 5 | On
| 2026-12-17 15:00 | 17.3875 | 12 | 15 | 5 | On
| 2026-12-17 16:00 | 16.8119 | 12 | 16 | 5 | On
| 2026-12-17 17:00 | 6.1012 | 12 | 17 | 5 | On
| 2026-12-17 18:00 | 0 | 12 | 18 | 5 | On
| 2026-12-17 19:00 | 0 | 12 | 19 | 5 | On
| 2026-12-17 20:00 | 0 | 12 | 20 | 5 | On
| 2026-12-17 21:00 | 0 | 12 | 21 | 5 | On
| 2026-12-17 22:00 | 0 | 12 | 22 | 5 | On
| 2026-12-17 23:00 | 0 | 12 | 23 | 5 | On
| 2026-12-18 | 0 | 12 | 0 | 6 | Off
| 2026-12-18 01:00 | 0 | 12 | 1 | 6 | Off
| 2026-12-18 02:00 | 0 | 12 | 2 | 6 | Off
| 2026-12-18 03:00 | 0 | 12 | 3 | 6 | Off
| 2026-12-18 04:00 | 0 | 12 | 4 | 6 | Off
| 2026-12-18 05:00 | 0 | 12 | 5 | 6 | Off
| 2026-12-18 06:00 | 0 | 12 | 6 | 6 | Off
| 2026-12-18 07:00 | 0 | 12 | 7 | 6 | Off
| 2026-12-18 08:00 | 0 | 12 | 8 | 6 | On
| 2026-12-18 09:00 | 7.1445 | 12 | 9 | 6 | On
| 2026-12-18 10:00 | 16.8236 | 12 | 10 | 6 | On
| 2026-12-18 11:00 | 17.4178 | 12 | 11 | 6 | On
| 2026-12-18 12:00 | 16.0837 | 12 | 12 | 6 | On
| 2026-12-18 13:00 | 15.1029 | 12 | 13 | 6 | On
| 2026-12-18 14:00 | 15.9975 | 12 | 14 | 6 | On
| 2026-12-18 15:00 | 17.2967 | 12 | 15 | 6 | On
| 2026-12-18 16:00 | 16.5719 | 12 | 16 | 6 | On
| 2026-12-18 17:00 | 6.0646 | 12 | 17 | 6 | On
| 2026-12-18 18:00 | 0 | 12 | 18 | 6 | On
| 2026-12-18 19:00 | 0 | 12 | 19 | 6 | On
| 2026-12-18 20:00 | 0 | 12 | 20 | 6 | On
| 2026-12-18 21:00 | 0 | 12 | 21 | 6 | On
| 2026-12-18 22:00 | 0 | 12 | 22 | 6 | On
| 2026-12-18 23:00 | 0 | 12 | 23 | 6 | On
| 2026-12-19 | 0 | 12 | 0 | 7 | Off
| 2026-12-19 01:00 | 0 | 12 | 1 | 7 | Off
| 2026-12-19 02:00 | 0 | 12 | 2 | 7 | Off
| 2026-12-19 03:00 | 0 | 12 | 3 | 7 | Off
| 2026-12-19 04:00 | 0 | 12 | 4 | 7 | Off
| 2026-12-19 05:00 | 0 | 12 | 5 | 7 | Off
| 2026-12-19 06:00 | 0 | 12 | 6 | 7 | Off
| 2026-12-19 07:00 | 0 | 12 | 7 | 7 | Off
| 2026-12-19 08:00 | 0 | 12 | 8 | 7 | Off
| 2026-12-19 09:00 | 0.27006 | 12 | 9 | 7 | Off
| 2026-12-19 10:00 | 0.10821 | 12 | 10 | 7 | Off
| 2026-12-19 11:00 | 1.4028 | 12 | 11 | 7 | Off
| 2026-12-19 12:00 | 1.7391 | 12 | 12 | 7 | Off
| 2026-12-19 13:00 | 3.0727 | 12 | 13 | 7 | Off
| 2026-12-19 14:00 | 4.3262 | 12 | 14 | 7 | Off
| 2026-12-19 15:00 | 4.6763 | 12 | 15 | 7 | Off
| 2026-12-19 16:00 | 5.4259 | 12 | 16 | 7 | Off
| 2026-12-19 17:00 | 1.3931 | 12 | 17 | 7 | Off
| 2026-12-19 18:00 | 0 | 12 | 18 | 7 | Off
| 2026-12-19 19:00 | 0 | 12 | 19 | 7 | Off
| 2026-12-19 20:00 | 0 | 12 | 20 | 7 | Off
| 2026-12-19 21:00 | 0 | 12 | 21 | 7 | Off
| 2026-12-19 22:00 | 0 | 12 | 22 | 7 | Off
| 2026-12-19 23:00 | 0 | 12 | 23 | 7 | Off
| 2026-12-20 | 0 | 12 | 0 | 1 | Off
| 2026-12-20 01:00 | 0 | 12 | 1 | 1 | Off
| 2026-12-20 02:00 | 0 | 12 | 2 | 1 | Off
| 2026-12-20 03:00 | 0 | 12 | 3 | 1 | Off
| 2026-12-20 04:00 | 0 | 12 | 4 | 1 | Off
| 2026-12-20 05:00 | 0 | 12 | 5 | 1 | Off
| 2026-12-20 06:00 | 0 | 12 | 6 | 1 | Off
| 2026-12-20 07:00 | 0 | 12 | 7 | 1 | Off
| 2026-12-20 08:00 | 0 | 12 | 8 | 1 | Off
| 2026-12-20 09:00 | 8.2772 | 12 | 9 | 1 | Off
| 2026-12-20 10:00 | 19.278 | 12 | 10 | 1 | Off
| 2026-12-20 11:00 | 19.3594 | 12 | 11 | 1 | Off
| 2026-12-20 12:00 | 17.5435 | 12 | 12 | 1 | Off
| 2026-12-20 13:00 | 16.3747 | 12 | 13 | 1 | Off
| 2026-12-20 14:00 | 17.3665 | 12 | 14 | 1 | Off
| 2026-12-20 15:00 | 18.6771 | 12 | 15 | 1 | Off
| 2026-12-20 16:00 | 17.9103 | 12 | 16 | 1 | Off
| 2026-12-20 17:00 | 6.6466 | 12 | 17 | 1 | Off
| 2026-12-20 18:00 | 0 | 12 | 18 | 1 | Off
| 2026-12-20 19:00 | 0 | 12 | 19 | 1 | Off
| 2026-12-20 20:00 | 0 | 12 | 20 | 1 | Off
| 2026-12-20 21:00 | 0 | 12 | 21 | 1 | Off
| 2026-12-20 22:00 | 0 | 12 | 22 | 1 | Off
| 2026-12-20 23:00 | 0 | 12 | 23 | 1 | Off
| 2026-12-21 | 0 | 12 | 0 | 2 | Off
| 2026-12-21 01:00 | 0 | 12 | 1 | 2 | Off
| 2026-12-21 02:00 | 0 | 12 | 2 | 2 | Off
| 2026-12-21 03:00 | 0 | 12 | 3 | 2 | Off
| 2026-12-21 04:00 | 0 | 12 | 4 | 2 | Off
| 2026-12-21 05:00 | 0 | 12 | 5 | 2 | Off
| 2026-12-21 06:00 | 0 | 12 | 6 | 2 | Off
| 2026-12-21 07:00 | 0 | 12 | 7 | 2 | Off
| 2026-12-21 08:00 | 0 | 12 | 8 | 2 | On
| 2026-12-21 09:00 | 5.2058 | 12 | 9 | 2 | On
| 2026-12-21 10:00 | 14.3687 | 12 | 10 | 2 | On
| 2026-12-21 11:00 | 2.0188 | 12 | 11 | 2 | On
| 2026-12-21 12:00 | 2.9772 | 12 | 12 | 2 | On
| 2026-12-21 13:00 | 8.8027 | 12 | 13 | 2 | On
| 2026-12-21 14:00 | 3.6959 | 12 | 14 | 2 | On
| 2026-12-21 15:00 | 0.765 | 12 | 15 | 2 | On
| 2026-12-21 16:00 | 0.92595 | 12 | 16 | 2 | On
| 2026-12-21 17:00 | 3.9537 | 12 | 17 | 2 | On
| 2026-12-21 18:00 | 0 | 12 | 18 | 2 | On
| 2026-12-21 19:00 | 0 | 12 | 19 | 2 | On
| 2026-12-21 20:00 | 0 | 12 | 20 | 2 | On
| 2026-12-21 21:00 | 0 | 12 | 21 | 2 | On
| 2026-12-21 22:00 | 0 | 12 | 22 | 2 | On
| 2026-12-21 23:00 | 0 | 12 | 23 | 2 | On
| 2026-12-22 | 0 | 12 | 0 | 3 | Off
| 2026-12-22 01:00 | 0 | 12 | 1 | 3 | Off
| 2026-12-22 02:00 | 0 | 12 | 2 | 3 | Off
| 2026-12-22 03:00 | 0 | 12 | 3 | 3 | Off
| 2026-12-22 04:00 | 0 | 12 | 4 | 3 | Off
| 2026-12-22 05:00 | 0 | 12 | 5 | 3 | Off
| 2026-12-22 06:00 | 0 | 12 | 6 | 3 | Off
| 2026-12-22 07:00 | 0 | 12 | 7 | 3 | Off
| 2026-12-22 08:00 | 0 | 12 | 8 | 3 | On
| 2026-12-22 09:00 | 2.9978 | 12 | 9 | 3 | On
| 2026-12-22 10:00 | 17.475 | 12 | 10 | 3 | On
| 2026-12-22 11:00 | 17.4301 | 12 | 11 | 3 | On
| 2026-12-22 12:00 | 10.4431 | 12 | 12 | 3 | On
| 2026-12-22 13:00 | 3.4118 | 12 | 13 | 3 | On
| 2026-12-22 14:00 | 9.8928 | 12 | 14 | 3 | On
| 2026-12-22 15:00 | 2.8681 | 12 | 15 | 3 | On
| 2026-12-22 16:00 | 0.10123 | 12 | 16 | 3 | On
| 2026-12-22 17:00 | 0.77413 | 12 | 17 | 3 | On
| 2026-12-22 18:00 | 0 | 12 | 18 | 3 | On
| 2026-12-22 19:00 | 0 | 12 | 19 | 3 | On
| 2026-12-22 20:00 | 0 | 12 | 20 | 3 | On
| 2026-12-22 21:00 | 0 | 12 | 21 | 3 | On
| 2026-12-22 22:00 | 0 | 12 | 22 | 3 | On
| 2026-12-22 23:00 | 0 | 12 | 23 | 3 | On
| 2026-12-23 | 0 | 12 | 0 | 4 | Off
| 2026-12-23 01:00 | 0 | 12 | 1 | 4 | Off
| 2026-12-23 02:00 | 0 | 12 | 2 | 4 | Off
| 2026-12-23 03:00 | 0 | 12 | 3 | 4 | Off
| 2026-12-23 04:00 | 0 | 12 | 4 | 4 | Off
| 2026-12-23 05:00 | 0 | 12 | 5 | 4 | Off
| 2026-12-23 06:00 | 0 | 12 | 6 | 4 | Off
| 2026-12-23 07:00 | 0 | 12 | 7 | 4 | Off
| 2026-12-23 08:00 | 0 | 12 | 8 | 4 | On
| 2026-12-23 09:00 | 3.0648 | 12 | 9 | 4 | On
| 2026-12-23 10:00 | 0.022497 | 12 | 10 | 4 | On
| 2026-12-23 11:00 | 0.78412 | 12 | 11 | 4 | On
| 2026-12-23 12:00 | 1.9013 | 12 | 12 | 4 | On
| 2026-12-23 13:00 | 1.8696 | 12 | 13 | 4 | On
| 2026-12-23 14:00 | 1.5333 | 12 | 14 | 4 | On
| 2026-12-23 15:00 | 1.4333 | 12 | 15 | 4 | On
| 2026-12-23 16:00 | 15.5815 | 12 | 16 | 4 | On
| 2026-12-23 17:00 | 5.6806 | 12 | 17 | 4 | On
| 2026-12-23 18:00 | 0 | 12 | 18 | 4 | On
| 2026-12-23 19:00 | 0 | 12 | 19 | 4 | On
| 2026-12-23 20:00 | 0 | 12 | 20 | 4 | On
| 2026-12-23 21:00 | 0 | 12 | 21 | 4 | On
| 2026-12-23 22:00 | 0 | 12 | 22 | 4 | On
| 2026-12-23 23:00 | 0 | 12 | 23 | 4 | On
| 2026-12-24 | 0 | 12 | 0 | 5 | Off
| 2026-12-24 01:00 | 0 | 12 | 1 | 5 | Off
| 2026-12-24 02:00 | 0 | 12 | 2 | 5 | Off
| 2026-12-24 03:00 | 0 | 12 | 3 | 5 | Off
| 2026-12-24 04:00 | 0 | 12 | 4 | 5 | Off
| 2026-12-24 05:00 | 0 | 12 | 5 | 5 | Off
| 2026-12-24 06:00 | 0 | 12 | 6 | 5 | Off
| 2026-12-24 07:00 | 0 | 12 | 7 | 5 | Off
| 2026-12-24 08:00 | 0 | 12 | 8 | 5 | On
| 2026-12-24 09:00 | 1.3644 | 12 | 9 | 5 | On
| 2026-12-24 10:00 | 11.413 | 12 | 10 | 5 | On
| 2026-12-24 11:00 | 2.7302 | 12 | 11 | 5 | On
| 2026-12-24 12:00 | 5.9403 | 12 | 12 | 5 | On
| 2026-12-24 13:00 | 9.3792 | 12 | 13 | 5 | On
| 2026-12-24 14:00 | 5.0353 | 12 | 14 | 5 | On
| 2026-12-24 15:00 | 3.2931 | 12 | 15 | 5 | On
| 2026-12-24 16:00 | 11.4148 | 12 | 16 | 5 | On
| 2026-12-24 17:00 | 7.2937 | 12 | 17 | 5 | On
| 2026-12-24 18:00 | 0 | 12 | 18 | 5 | On
| 2026-12-24 19:00 | 0 | 12 | 19 | 5 | On
| 2026-12-24 20:00 | 0 | 12 | 20 | 5 | On
| 2026-12-24 21:00 | 0 | 12 | 21 | 5 | On
| 2026-12-24 22:00 | 0 | 12 | 22 | 5 | On
| 2026-12-24 23:00 | 0 | 12 | 23 | 5 | On
| 2026-12-25 | 0 | 12 | 0 | 6 | Off
| 2026-12-25 01:00 | 0 | 12 | 1 | 6 | Off
| 2026-12-25 02:00 | 0 | 12 | 2 | 6 | Off
| 2026-12-25 03:00 | 0 | 12 | 3 | 6 | Off
| 2026-12-25 04:00 | 0 | 12 | 4 | 6 | Off
| 2026-12-25 05:00 | 0 | 12 | 5 | 6 | Off
| 2026-12-25 06:00 | 0 | 12 | 6 | 6 | Off
| 2026-12-25 07:00 | 0 | 12 | 7 | 6 | Off
| 2026-12-25 08:00 | 0 | 12 | 8 | 6 | Off
| 2026-12-25 09:00 | 1.5705 | 12 | 9 | 6 | Off
| 2026-12-25 10:00 | 18.3601 | 12 | 10 | 6 | Off
| 2026-12-25 11:00 | 18.5044 | 12 | 11 | 6 | Off
| 2026-12-25 12:00 | 16.9519 | 12 | 12 | 6 | Off
| 2026-12-25 13:00 | 15.9419 | 12 | 13 | 6 | Off
| 2026-12-25 14:00 | 16.8986 | 12 | 14 | 6 | Off
| 2026-12-25 15:00 | 18.4271 | 12 | 15 | 6 | Off
| 2026-12-25 16:00 | 18.2224 | 12 | 16 | 6 | Off
| 2026-12-25 17:00 | 7.4531 | 12 | 17 | 6 | Off
| 2026-12-25 18:00 | 0 | 12 | 18 | 6 | Off
| 2026-12-25 19:00 | 0 | 12 | 19 | 6 | Off
| 2026-12-25 20:00 | 0 | 12 | 20 | 6 | Off
| 2026-12-25 21:00 | 0 | 12 | 21 | 6 | Off
| 2026-12-25 22:00 | 0 | 12 | 22 | 6 | Off
| 2026-12-25 23:00 | 0 | 12 | 23 | 6 | Off
| 2026-12-26 | 0 | 12 | 0 | 7 | Off
| 2026-12-26 01:00 | 0 | 12 | 1 | 7 | Off
| 2026-12-26 02:00 | 0 | 12 | 2 | 7 | Off
| 2026-12-26 03:00 | 0 | 12 | 3 | 7 | Off
| 2026-12-26 04:00 | 0 | 12 | 4 | 7 | Off
| 2026-12-26 05:00 | 0 | 12 | 5 | 7 | Off
| 2026-12-26 06:00 | 0 | 12 | 6 | 7 | Off
| 2026-12-26 07:00 | 0 | 12 | 7 | 7 | Off
| 2026-12-26 08:00 | 0 | 12 | 8 | 7 | Off
| 2026-12-26 09:00 | 0.75335 | 12 | 9 | 7 | Off
| 2026-12-26 10:00 | 1.4432 | 12 | 10 | 7 | Off
| 2026-12-26 11:00 | 7.1241 | 12 | 11 | 7 | Off
| 2026-12-26 12:00 | 5.5942 | 12 | 12 | 7 | Off
| 2026-12-26 13:00 | 5.4741 | 12 | 13 | 7 | Off
| 2026-12-26 14:00 | 7.4604 | 12 | 14 | 7 | Off
| 2026-12-26 15:00 | 2.1757 | 12 | 15 | 7 | Off
| 2026-12-26 16:00 | 1.1814 | 12 | 16 | 7 | Off
| 2026-12-26 17:00 | 6.2657 | 12 | 17 | 7 | Off
| 2026-12-26 18:00 | 0 | 12 | 18 | 7 | Off
| 2026-12-26 19:00 | 0 | 12 | 19 | 7 | Off
| 2026-12-26 20:00 | 0 | 12 | 20 | 7 | Off
| 2026-12-26 21:00 | 0 | 12 | 21 | 7 | Off
| 2026-12-26 22:00 | 0 | 12 | 22 | 7 | Off
| 2026-12-26 23:00 | 0 | 12 | 23 | 7 | Off
| 2026-12-27 | 0 | 12 | 0 | 1 | Off
| 2026-12-27 01:00 | 0 | 12 | 1 | 1 | Off
| 2026-12-27 02:00 | 0 | 12 | 2 | 1 | Off
| 2026-12-27 03:00 | 0 | 12 | 3 | 1 | Off
| 2026-12-27 04:00 | 0 | 12 | 4 | 1 | Off
| 2026-12-27 05:00 | 0 | 12 | 5 | 1 | Off
| 2026-12-27 06:00 | 0 | 12 | 6 | 1 | Off
| 2026-12-27 07:00 | 0 | 12 | 7 | 1 | Off
| 2026-12-27 08:00 | 0 | 12 | 8 | 1 | Off
| 2026-12-27 09:00 | 0.43534 | 12 | 9 | 1 | Off
| 2026-12-27 10:00 | 4.2284 | 12 | 10 | 1 | Off
| 2026-12-27 11:00 | 6.9698 | 12 | 11 | 1 | Off
| 2026-12-27 12:00 | 16.9406 | 12 | 12 | 1 | Off
| 2026-12-27 13:00 | 15.8145 | 12 | 13 | 1 | Off
| 2026-12-27 14:00 | 16.7928 | 12 | 14 | 1 | Off
| 2026-12-27 15:00 | 18.0715 | 12 | 15 | 1 | Off
| 2026-12-27 16:00 | 17.2363 | 12 | 16 | 1 | Off
| 2026-12-27 17:00 | 6.9664 | 12 | 17 | 1 | Off
| 2026-12-27 18:00 | 0 | 12 | 18 | 1 | Off
| 2026-12-27 19:00 | 0 | 12 | 19 | 1 | Off
| 2026-12-27 20:00 | 0 | 12 | 20 | 1 | Off
| 2026-12-27 21:00 | 0 | 12 | 21 | 1 | Off
| 2026-12-27 22:00 | 0 | 12 | 22 | 1 | Off
| 2026-12-27 23:00 | 0 | 12 | 23 | 1 | Off
| 2026-12-28 | 0 | 12 | 0 | 2 | Off
| 2026-12-28 01:00 | 0 | 12 | 1 | 2 | Off
| 2026-12-28 02:00 | 0 | 12 | 2 | 2 | Off
| 2026-12-28 03:00 | 0 | 12 | 3 | 2 | Off
| 2026-12-28 04:00 | 0 | 12 | 4 | 2 | Off
| 2026-12-28 05:00 | 0 | 12 | 5 | 2 | Off
| 2026-12-28 06:00 | 0 | 12 | 6 | 2 | Off
| 2026-12-28 07:00 | 0 | 12 | 7 | 2 | Off
| 2026-12-28 08:00 | 0 | 12 | 8 | 2 | On
| 2026-12-28 09:00 | 4.6438 | 12 | 9 | 2 | On
| 2026-12-28 10:00 | 12.3393 | 12 | 10 | 2 | On
| 2026-12-28 11:00 | 10.3722 | 12 | 11 | 2 | On
| 2026-12-28 12:00 | 16.0711 | 12 | 12 | 2 | On
| 2026-12-28 13:00 | 12.5574 | 12 | 13 | 2 | On
| 2026-12-28 14:00 | 15.9897 | 12 | 14 | 2 | On
| 2026-12-28 15:00 | 14.2592 | 12 | 15 | 2 | On
| 2026-12-28 16:00 | 16.1179 | 12 | 16 | 2 | On
| 2026-12-28 17:00 | 3.5403 | 12 | 17 | 2 | On
| 2026-12-28 18:00 | 0 | 12 | 18 | 2 | On
| 2026-12-28 19:00 | 0 | 12 | 19 | 2 | On
| 2026-12-28 20:00 | 0 | 12 | 20 | 2 | On
| 2026-12-28 21:00 | 0 | 12 | 21 | 2 | On
| 2026-12-28 22:00 | 0 | 12 | 22 | 2 | On
| 2026-12-28 23:00 | 0 | 12 | 23 | 2 | On
| 2026-12-29 | 0 | 12 | 0 | 3 | Off
| 2026-12-29 01:00 | 0 | 12 | 1 | 3 | Off
| 2026-12-29 02:00 | 0 | 12 | 2 | 3 | Off
| 2026-12-29 03:00 | 0 | 12 | 3 | 3 | Off
| 2026-12-29 04:00 | 0 | 12 | 4 | 3 | Off
| 2026-12-29 05:00 | 0 | 12 | 5 | 3 | Off
| 2026-12-29 06:00 | 0 | 12 | 6 | 3 | Off
| 2026-12-29 07:00 | 0 | 12 | 7 | 3 | Off
| 2026-12-29 08:00 | 0 | 12 | 8 | 3 | On
| 2026-12-29 09:00 | 0.013007 | 12 | 9 | 3 | On
| 2026-12-29 10:00 | 0.36721 | 12 | 10 | 3 | On
| 2026-12-29 11:00 | 0.56042 | 12 | 11 | 3 | On
| 2026-12-29 12:00 | 1.2671 | 12 | 12 | 3 | On
| 2026-12-29 13:00 | 3.1223 | 12 | 13 | 3 | On
| 2026-12-29 14:00 | 1.6043 | 12 | 14 | 3 | On
| 2026-12-29 15:00 | 2.9412 | 12 | 15 | 3 | On
| 2026-12-29 16:00 | 1.5724 | 12 | 16 | 3 | On
| 2026-12-29 17:00 | 5.1129 | 12 | 17 | 3 | On
| 2026-12-29 18:00 | 0 | 12 | 18 | 3 | On
| 2026-12-29 19:00 | 0 | 12 | 19 | 3 | On
| 2026-12-29 20:00 | 0 | 12 | 20 | 3 | On
| 2026-12-29 21:00 | 0 | 12 | 21 | 3 | On
| 2026-12-29 22:00 | 0 | 12 | 22 | 3 | On
| 2026-12-29 23:00 | 0 | 12 | 23 | 3 | On
| 2026-12-30 | 0 | 12 | 0 | 4 | Off
| 2026-12-30 01:00 | 0 | 12 | 1 | 4 | Off
| 2026-12-30 02:00 | 0 | 12 | 2 | 4 | Off
| 2026-12-30 03:00 | 0 | 12 | 3 | 4 | Off
| 2026-12-30 04:00 | 0 | 12 | 4 | 4 | Off
| 2026-12-30 05:00 | 0 | 12 | 5 | 4 | Off
| 2026-12-30 06:00 | 0 | 12 | 6 | 4 | Off
| 2026-12-30 07:00 | 0 | 12 | 7 | 4 | Off
| 2026-12-30 08:00 | 0 | 12 | 8 | 4 | On
| 2026-12-30 09:00 | 0.23657 | 12 | 9 | 4 | On
| 2026-12-30 10:00 | 1.0937 | 12 | 10 | 4 | On
| 2026-12-30 11:00 | 1.8036 | 12 | 11 | 4 | On
| 2026-12-30 12:00 | 4.4055 | 12 | 12 | 4 | On
| 2026-12-30 13:00 | 8.2036 | 12 | 13 | 4 | On
| 2026-12-30 14:00 | 10.4476 | 12 | 14 | 4 | On
| 2026-12-30 15:00 | 7.5298 | 12 | 15 | 4 | On
| 2026-12-30 16:00 | 7.6521 | 12 | 16 | 4 | On
| 2026-12-30 17:00 | 6.6325 | 12 | 17 | 4 | On
| 2026-12-30 18:00 | 0 | 12 | 18 | 4 | On
| 2026-12-30 19:00 | 0 | 12 | 19 | 4 | On
| 2026-12-30 20:00 | 0 | 12 | 20 | 4 | On
| 2026-12-30 21:00 | 0 | 12 | 21 | 4 | On
| 2026-12-30 22:00 | 0 | 12 | 22 | 4 | On
| 2026-12-30 23:00 | 0 | 12 | 23 | 4 | On
| 2026-12-31 | 0 | 12 | 0 | 5 | Off
| 2026-12-31 01:00 | 0 | 12 | 1 | 5 | Off
| 2026-12-31 02:00 | 0 | 12 | 2 | 5 | Off
| 2026-12-31 03:00 | 0 | 12 | 3 | 5 | Off
| 2026-12-31 04:00 | 0 | 12 | 4 | 5 | Off
| 2026-12-31 05:00 | 0 | 12 | 5 | 5 | Off
| 2026-12-31 06:00 | 0 | 12 | 6 | 5 | Off
| 2026-12-31 07:00 | 0 | 12 | 7 | 5 | Off
| 2026-12-31 08:00 | 0 | 12 | 8 | 5 | On
| 2026-12-31 09:00 | 1.8899 | 12 | 9 | 5 | On
| 2026-12-31 10:00 | 8.5021 | 12 | 10 | 5 | On
| 2026-12-31 11:00 | 3.745 | 12 | 11 | 5 | On
| 2026-12-31 12:00 | 3.0502 | 12 | 12 | 5 | On
| 2026-12-31 13:00 | 0.62295 | 12 | 13 | 5 | On
| 2026-12-31 14:00 | 2.7249 | 12 | 14 | 5 | On
| 2026-12-31 15:00 | 1.7009 | 12 | 15 | 5 | On
| 2026-12-31 16:00 | 1.0284 | 12 | 16 | 5 | On
| 2026-12-31 17:00 | 0.29318 | 12 | 17 | 5 | On
| 2026-12-31 18:00 | 0 | 12 | 18 | 5 | On
| 2026-12-31 19:00 | 0 | 12 | 19 | 5 | On
| 2026-12-31 20:00 | 0 | 12 | 20 | 5 | On
| 2026-12-31 21:00 | 0 | 12 | 21 | 5 | On
| 2026-12-31 22:00 | 0 | 12 | 22 | 5 | On
| 2026-12-31 23:00 | 0 | 12 | 23 | 5 | On
| 2027-01-01 | 0 | 1 | 0 | 6 | Off

## VCEA CFs
| Project 1 | Project 2 | Project 3 | Project 4 | Project 5 | Project 6
State | VA | VA | VA | VA | VA | VA
CF Calc | 24% | 24.93% | 24.21% | 24.39% | 27.73% | 24.8%