## Tabel 1-2
Table 1-2
Forecast Comparison
2025 IRP Versus 2022
|  | 2025 IRP | 2022 IRP | Difference
Residential Sales, MWh | 2025 | 7328725.2858 | 7302221 | 26504.2858
| 2030 | 7740201.7806 | 7543995 | 196206.7806
| 2035 | 8091467.2038 | 7876640 | 214827.2038
Total Commercial and Industrial Sales, MWh | 2025 | 7059350.3106 | 7229411 | -170060.6894
| 2030 | 7957066.2149 | 7498904 | 458162.2149
| 2035 | 8138909.7647 | 7832123 | 306786.7647
Residential Consumers | 2025 | 540708 | 532583 | 8125
| 2030 | 561036 | 551999 | 9037
| 2035 | 577962 | 571512 | 6450
Net Winter Peak, MW | 2025 | 3516.9579 | 3391 | 125.9579
| 2030 | 3743.1945 | 3480 | 263.1945
| 2035 | 3832.0416 | 3578 | 254.0416
Net Summer Peak, MW | 2025 | 2530.3605 | 2623 | -92.6395
| 2030 | 2703.2393 | 2695 | 8.2393
| 2035 | 2817.5913 | 2780 | 37.5913
Total Requirements, MWh | 2025 | 15356328.3921 | 15397278 | -40949.6079
| 2030 | 16836042.9536 | 15945207 | 890835.9536
| 2035 | 17621587.0989 | 16647000 | 974587.0989

## Table 3-1
2025-2039
Net Total Energy Requirements | 1.318%
Residential Energy Sales | 1.015%
Commercial and Industrial ≤ 1000 KVA Energy Sales | 0.1826%
Commercial and Industrial > 1000 KVA Energy Sales | 1.555%
2025-2039
Net Winter Peak Demand | 0.8015%
Net Summer Peak Demand | 1.08%

## Table 3-2
Season | Winter Peak Demand (MW) | Year | Summer Peak Demand (MW) | Year | Net Total Requirements (MWh) | Load Factor (%)
2012 - 13 | 2597 | 2013 | 2199 | 2013 | 12644590 | 55.58%
2013 - 14 | 3425 | 2014 | 2192 | 2014 | 13163516 | 43.87%
2014 - 15 | 3507 | 2015 | 2179 | 2015 | 12604942 | 41.03%
2015 - 16 | 2890 | 2016 | 2293 | 2016 | 13039953 | 51.37%
2016 - 17 | 2871 | 2017 | 2311 | 2017 | 12680111 | 50.42%
2017 - 18 | 3437 | 2018 | 2375 | 2018 | 13576581 | 45.09%
2018 - 19 | 3073 | 2019 | 2366 | 2019 | 13140703.547 | 48.81%
2019 - 20 | 2723 | 2020 | 2312 | 2020 | 12794457.321 | 53.49%
2020 - 21 | 2862 | 2021 | 2450 | 2021 | 13183458.11 | 52.58%
2021 - 22 | 3017 | 2022 | 2465 | 2022 | 13700232.484 | 51.84%
2022 - 23 | 3747 | 2023 | 2497 | 2023 | 13465331.261 | 41.02%
2023 - 24 | 3754 | 2024 | 2450.1476 | 2024 | 14597314.0375 | 44.27%
2024 - 25 | 3516.9579 | 2025 | 2530.3605 | 2025 | 15356328.3921 | 49.84%
2025 - 26 | 3627.1347 | 2026 | 2588.2213 | 2026 | 16032546.6101 | 50.46%
2026 - 27 | 3676.9171 | 2027 | 2640.7695 | 2027 | 16324830.8971 | 50.68%
2027 - 28 | 3711.5967 | 2028 | 2663.846 | 2028 | 16535332.8154 | 50.72%
2028 - 29 | 3726.7867 | 2029 | 2687.7926 | 2029 | 16716466.1188 | 51.2%
2029 - 30 | 3743.1945 | 2030 | 2703.2393 | 2030 | 16836042.9536 | 51.34%
2030 - 31 | 3759.8771 | 2031 | 2723.2961 | 2031 | 16984780.318 | 51.57%
2031 - 32 | 3788.2396 | 2032 | 2748.6278 | 2032 | 17186439.9248 | 51.65%
2032 - 33 | 3793.3409 | 2033 | 2765.6219 | 2033 | 17291964.4852 | 52.04%
2033 - 34 | 3811.2483 | 2034 | 2792.2299 | 2034 | 17442320.6527 | 52.24%
2034 - 35 | 3832.0416 | 2035 | 2817.5913 | 2035 | 17621587.0989 | 52.49%
2035 - 36 | 3869.7382 | 2036 | 2852.9756 | 2036 | 17880165.0866 | 52.6%
2036 - 37 | 3882.3281 | 2037 | 2878.1751 | 2037 | 18029949.9648 | 53.01%
2037 - 38 | 3908.2871 | 2038 | 2910.3275 | 2038 | 18243592.9307 | 53.29%
2038 - 39 | 3932.8465 | 2039 | 2941.0893 | 2039 | 18446923.9286 | 53.54%

## Table 3-3
Year | Energy (MWH) | Winter Peak (MW) | Summer Peak (MW)
2025 | -5232.48 | -6.9 | -24.3
2026 | -18177.43 | -12.8 | -28.5
2027 | -31129.24 | -19 | -32.6
2028 | -44126.82 | -25.2 | -36.8
2029 | -56761.16 | -31.3 | -41
2030 | -69792.49 | -37.5 | -45.1
2031 | -82852.41 | -43.7 | -49.3
2032 | -96103.18 | -49.8 | -53.5
2033 | -108663 | -56 | -57.6
2034 | -121091.3 | -60.2 | -55.9
2035 | -133857 | -66.4 | -60.1
2036 | -147802.2 | -71.9 | -63.6
2037 | -160174.9 | -77.5 | -67.1
2038 | -173082 | -83.1 | -70.6
2039 | -185728.5 | -88.7 | -74.1

## Table 3-4
Year | Residential Sales Less DSM (MWh) | Seasonal Sales (MWh) | Small Comm. Sales (MWh) | Public Buildings (MWh) | Large Comm. Sales (MWh) | Public Street and Highway Lighting (MWh) | Total Retail Sales (MWh) | Year | Total Retail Sales (MWh) | Owner-Member Office Use (MWh) | Average Distribution Losses (%) | Average Distribution Losses (MWh) | Sales to Owner Members (MWh) | EKPC Facilities Use (MWh) | Purchased Power (MWh) | Transmission Losses (%) | Average Transmission Losses (MWh) | Net Total Requirements (MWh)
2013 | 6909853.151 | 300.067 | 1917729.669 | 37215.491 | 3017924.989 | 9844.541 | 11892867.908 | 2013 | 11892867.908 | 9976.795 | 4.016% | 498058.666 | 12400903.369 | 8270.298 | 12409173.667 | 1.796% | 235416.333 | 12644590
2014 | 7142349.865 | 370.497 | 1919197.783 | 39752.962 | 3246287.112 | 9916.201 | 12357874.42 | 2014 | 12357874.42 | 10496.536 | 4.109% | 530031.433 | 12898402.389 | 8245.794 | 12906648.183 | 1.889% | 256867.817 | 13163516
2015 | 6781621.785 | 353.983 | 1958109.349 | 38995.764 | 2979715.835 | 9890.063 | 11768686.779 | 2015 | 11768686.779 | 10008.232 | 4.265% | 524746.427 | 12303441.438 | 8189.548 | 12311630.986 | 2.262% | 293311.014 | 12604942
2016 | 6847089.589 | 415.833 | 1951787.144 | 37627.192 | 3296495.331 | 9939.887 | 12143354.976 | 2016 | 12143354.976 | 10270.462 | 4.108% | 520613.8769 | 12674239.3149 | 8203 | 12682442.3149 | 2.679% | 357510.6851 | 13039953
2017 | 6502112.577 | 533.92 | 1896475.41 | 36578.489 | 3395429.937 | 9325.169 | 11840455.502 | 2017 | 11840455.502 | 9991.843 | 3.973% | 490345.696 | 12340793.041 | 8374 | 12349167.041 | 2.544% | 330943.959 | 12680111
2018 | 7324079.241 | 621.478 | 1962505.195 | 41141.908 | 3425612.85 | 8795.642 | 12762756.314 | 2018 | 12762756.314 | 10646.61 | 3.515% | 465363.169 | 13238766.093 | 8450.956 | 13247217.049 | 2.364% | 329363.951 | 13576581
2019 | 7036916.146 | 662.53 | 1925821.097 | 39828.925 | 3314391.17 | 8770.403 | 12326390.271 | 2019 | 12326390.271 | 10232.332 | 3.611% | 462149.29 | 12798771.893 | 7891.459 | 12806663.352 | 2.482% | 334040.195 | 13140703.547
2020 | 6915400.947 | 662.029 | 1791061.29 | 34187.16 | 3251725.703 | 8771.455 | 12001808.584 | 2020 | 12001808.584 | 9443.927 | 3.909% | 488649.491 | 12499902.002 | 7312.733 | 12507214.735 | 2.188% | 287242.586 | 12794457.321
2021 | 7127199.024 | 488.975 | 1889497.093 | 38217.523 | 3367170.183 | 8248.631 | 12430821.429 | 2021 | 12430821.429 | 9205.799 | 3.464% | 446427.088 | 12886454.316 | 7631.498 | 12894085.814 | 2.137% | 289372.296 | 13183458.11
2022 | 7218270.83 | 752.56 | 1940672.631 | 38012.098 | 3720862.609 | 7632.94 | 12926203.668 | 2022 | 12926203.668 | 8757.812 | 4.1% | 553054.598 | 13488016.078 | 7529.341 | 13495545.419 | 1.439% | 204687.065 | 13700232.484
2023 | 6598806.022 | 1068.878 | 1915930.898 | 37126.174 | 4224078.769 | 7798.618 | 12784809.359 | 2023 | 12784809.359 | 8133.342 | 3.172% | 419029.339 | 13211972.04 | 7206.67 | 13219178.71 | 1.775% | 246152.551 | 13465331.261
2024 | 7199620.1932 | 1072.26 | 1982768.3705 | 37831.9925 | 4493900.2762 | 7856.2317 | 13723049.324 | 2024 | 13723049.324 | 8595.505 | 3.489% | 496479.4651 | 14228124.2942 | 7514.3402 | 14235638.6344 | 2.004% | 361675.4032 | 14597314.0375
2025 | 7328725.2858 | 1088.29 | 1999849.6128 | 38506.6185 | 5059500.6978 | 7869.1517 | 14435539.6565 | 2025 | 14435539.6565 | 8595.505 | 3.412% | 510200.4248 | 14954335.5864 | 7514.3402 | 14961849.9266 | 2.004% | 394478.4655 | 15356328.3921
2026 | 7450913.2342 | 1089.96 | 2012587.2343 | 38536.4585 | 5561241.992 | 7881.1217 | 15072250.0006 | 2026 | 15072250.0006 | 8595.505 | 3.344% | 521815.2615 | 15602660.7671 | 7514.3402 | 15610175.1073 | 2.004% | 422371.5028 | 16032546.6101
2027 | 7538606.5255 | 1088.37 | 2015909.4954 | 38518.1785 | 5733336.3765 | 7892.0617 | 15335351.0076 | 2027 | 15335351.0076 | 8595.505 | 3.318% | 526641.024 | 15870587.5367 | 7514.3402 | 15878101.8769 | 2.004% | 446729.0202 | 16324830.8971
2028 | 7635772.8069 | 1087.94 | 2025041.7457 | 38536.1085 | 5804062.1984 | 7902.1817 | 15512402.9812 | 2028 | 15512402.9812 | 8595.505 | 3.319% | 532805.1428 | 16053803.629 | 7514.3402 | 16061317.9692 | 2.004% | 474014.8462 | 16535332.8154
2029 | 7673920.2347 | 1083.75 | 2022464.4875 | 38581.7257 | 5917462.3912 | 7911.6117 | 15661424.2006 | 2029 | 15661424.2006 | 8595.505 | 3.301% | 534952.1981 | 16204971.9038 | 7514.3402 | 16212486.244 | 2.004% | 503979.8748 | 16716466.1188
2030 | 7740201.7806 | 1081.74 | 2020841.6538 | 38561.1857 | 5936224.5612 | 7920.4917 | 15744831.4129 | 2030 | 15744831.4129 | 8595.505 | 3.304% | 538231.3758 | 16291658.2938 | 7514.3402 | 16299172.634 | 2.004% | 536870.3196 | 16836042.9536
2031 | 7810437.5207 | 1080.01 | 2020445.6351 | 38553.8757 | 5973392.9812 | 7928.8017 | 15851838.8243 | 2031 | 15851838.8243 | 8595.505 | 3.307% | 542522.1242 | 16402956.4536 | 7514.3402 | 16410470.7938 | 2.004% | 574309.5242 | 16984780.318
2032 | 7904478.3087 | 1080.14 | 2026511.2697 | 38584.0457 | 6025131.7431 | 7936.7017 | 16003722.2089 | 2032 | 16003722.2089 | 8595.505 | 3.313% | 548660.8888 | 16560978.6028 | 7514.3402 | 16568492.943 | 2.004% | 617946.9819 | 17186439.9248
2033 | 7944540.4558 | 1077.23 | 2022135.6358 | 38644.3029 | 6047860.1612 | 7944.6817 | 16062202.4673 | 2033 | 16062202.4673 | 8595.505 | 3.317% | 551311.856 | 16622109.8283 | 7514.3402 | 16629624.1685 | 2.004% | 662340.3166 | 17291964.4852
2034 | 8011516.4868 | 1076.36 | 2023307.0866 | 38640.4429 | 6075940.2012 | 7952.0417 | 16158432.6191 | 2034 | 16158432.6191 | 8595.505 | 3.319% | 555073.6282 | 16722101.7524 | 7514.3402 | 16729616.0926 | 2.004% | 712704.5601 | 17442320.6527
2035 | 8091467.2038 | 1076.59 | 2025778.5235 | 38645.3229 | 6113131.2412 | 7959.2617 | 16278058.143 | 2035 | 16278058.143 | 8595.505 | 3.324% | 560032.8338 | 16846686.4818 | 7514.3402 | 16854200.822 | 2.004% | 767386.2769 | 17621587.0989
2036 | 8202158.2522 | 1079.01 | 2035240.7897 | 38690.5829 | 6183107.9831 | 7966.7817 | 16468243.3996 | 2036 | 16468243.3996 | 8595.505 | 3.33% | 567513.4407 | 17044352.3454 | 7514.3402 | 17051866.6856 | 2.004% | 828298.401 | 17880165.0866
2037 | 8263736.6048 | 1078.33 | 2036240.3314 | 38782.7201 | 6205528.1512 | 7974.9617 | 16553341.0991 | 2037 | 16553341.0991 | 8595.505 | 3.334% | 571227.7568 | 17133164.361 | 7514.3402 | 17140678.7012 | 2.004% | 889271.2636 | 18029949.9648
2038 | 8350371.3137 | 1079.42 | 2043941.5142 | 38813.1301 | 6251672.1812 | 7983.2617 | 16693860.8208 | 2038 | 16693860.8208 | 8595.505 | 3.339% | 576904.0757 | 17279360.4015 | 7514.3402 | 17286874.7417 | 2.004% | 956718.1889 | 18243592.9307
2039 | 8441424.5132 | 1081.02 | 2051572.1686 | 38847.0201 | 6279416.6412 | 7991.6417 | 16820333.0047 | 2039 | 16820333.0047 | 8595.505 | 3.344% | 582233.4487 | 17411161.9584 | 7514.3402 | 17418676.2986 | 2.004% | 1028247.63 | 18446923.9286

## Table 3-5
Table 3-5
EKPC Recorded Annual Energy Sales (MWh) and Energy Requirements (MWh),
2019 - 2023
| 2019 | 2020 | 2021 | 2022 | 2023
Total Residential | 7036916.146 | 6915400.947 | 7127199.024 | 7218270.83 | 6598806.022
Residential Seasonal | 662.53 | 662.029 | 488.975 | 752.56 | 1068.878
Small Commercial | 1925821.097 | 1791061.29 | 1889497.093 | 1940672.631 | 1915930.898
Large Commercial/ Industrial | 3314391.17 | 3251725.703 | 3367170.183 | 3720862.609 | 4224078.769
Public Authorities | 39828.925 | 34187.16 | 38217.523 | 38012.098 | 37126.174
Public Street and Highway Lighting | 8770.403 | 8771.455 | 8248.631 | 7632.94 | 7798.618
Total Sales | 12326390.271 | 12001808.584 | 12430821.429 | 12926203.668 | 12784809.359
Office Use | 10232.332 | 9443.927 | 9205.799 | 8757.812 | 8133.342
Distribution % Loss | 3.611% | 3.909% | 3.464% | 4.1% | 3.172%
EKPC Sales to Members | 12798771.893 | 12499902.002 | 12886454.316 | 13488016.078 | 13211972.04
EKPC Office Use | 7891.459 | 7312.733 | 7631.498 | 7529.341 | 7206.67
Transmission Loss (%) | 2.482% | 2.188% | 2.137% | 1.439% | 1.775%
Net Total Requirements | 13140703.547 | 12794457.321 | 13183458.11 | 13700232.484 | 13465331.261

## Table 3-6
Table 3-6
Weather Normalized Coincident Peak Demands
Year | Season | Actual Peak MW | Adjusted Peak MW
2019 | Winter | 3073 | 3380
| Summer | 2366 | 2440
2020 | Winter | 2723 | 3144
| Summer | 2312 | 2459
2021 | Winter | 2862 | 3230
| Summer | 2450 | 2460
2022 | Winter | 3017 | 3557
| Summer | 2465 | 2467
2023 | Winter | 3747 | 3532
| Summer | 2497 | 2636

## Table 3-7
Table 3-7
EKPC Weather Normalized Annual Energy Sales (MWh) and
Energy Requirements (MWh),
2019 - 2023
| 2019 | 2020 | 2021 | 2022 | 2023
Total Retails Sales by Member Systems
Recorded | 12326390.271 | 12001808.584 | 12430821.429 | 12926203.668 | 12784809.359
Weather Normalized | 12792825 | 12762891 | 12689843.6794 | 12952587.2249 | 13498498.5532
EKPC
Recorded | 13140703.547 | 12794457.321 | 13183458.11 | 13700232.484 | 13465331.261
Weather Normalized | 13134522 | 13072779.5294 | 13459353.96 | 13726667.84 | 14221993.3
Note: Data is not normalized by class.

## Table 3-8
Table 3-8
Energy Sales and Firm Coincident Demand
| 2019 | 2020 | 2021 | 2022 | 2023 | 2024
Energy Sales (MWh)* | 12798771.893 | 12499902.002 | 12886454.316 | 13488016.078 | 13211972.04 | NA
Coincident | 2927 | 2611 | 2726 | 2882 | 3625 | 3500
Peak Demand (MW)**
* Total sales to members.
** Firm peak demand.

## Table 3-9
Table 3-9
Energy Sales and Non-Firm Demand
| 2019 | 2020 | 2021 | 2022 | 2023 | 2024
Energy Sales (MWh)* | NA | NA | NA | NA | NA | NA
Coincident Peak Demand (MW) | 146 | 112 | 136 | 135 | 122 | 254
* Interruptible energy is not recorded separately. Decrease in sales due to interruption is negligible.

## Table 3-10
Table 3-10
Average Growth Rates
2025-2039
| Residential | Seasonal | Commercial and Industrial | Commercial and Industrial | Public Street and Highway Lighting | Public Buildings | Total
|  |  | ≤ 1000 KVA | > 1000 KVA
Consumers | 0.6263% | 0% | 0.7012% | 1.654% | 0.64% | 0.7607% | 0.6316%
Sales | 1.015% | -0.04786% | 0.1826% | 1.555% | 0.1104% | 0.06289% | 1.098%

## Table 3-11
|  | Sales (MWH) | [6 empty] | Peak Demand (MW)
Year | Month | Residential | Seasonal | Small Commercial | Public Buildings | Large Commercial & Industrial | Public Street & Highway Lighting | Total Retail | System Coincident
2025 | 1 | 847379.7448 | 89.83 | 169478.6077 | 3611.7117 | 419542.408 | 675.0265 | 1440777.3288 | 3516.958
| 2 | 774993.547 | 79.06 | 161138.9006 | 4077.7487 | 404451.6925 | 664.3387 | 1345405.2875 | 3160.5308
| 3 | 646589.6713 | 79.29 | 157269.0496 | 3560.8079 | 420880.7978 | 659.7888 | 1229039.4056 | 2941.4255
| 4 | 505602.5297 | 58.17 | 153440.7642 | 3190.8038 | 413706.8598 | 651.8875 | 1076651.015 | 2331.8398
| 5 | 465618.9148 | 80.95 | 157431.4373 | 2593.8256 | 422965.2116 | 644.1127 | 1049334.4521 | 2357.6359
| 6 | 537552.8022 | 108.45 | 169480.3643 | 2871.094 | 419515.4828 | 639.446 | 1130167.6393 | 2432.4218
| 7 | 623448.9534 | 124.74 | 184103.3534 | 2841.8705 | 431067.3799 | 640.2546 | 1242226.5519 | 2530.3603
| 8 | 627561.2778 | 122.17 | 189595.5853 | 3180.0735 | 445755.8165 | 644.8727 | 1266859.7957 | 2432.5935
| 9 | 519119.3963 | 91.65 | 177069.282 | 3518.5363 | 428613.2006 | 650.9716 | 1129063.0368 | 2333.3849
| 10 | 467365.9582 | 91.33 | 161966.2967 | 3114.8427 | 429530.2296 | 659.935 | 1062728.5923 | 2277.3378
| 11 | 570748.3969 | 80.11 | 155621.7655 | 2792.0158 | 417955.7937 | 666.3749 | 1147864.4568 | 2914.195
| 12 | 742744.0935 | 82.54 | 163254.2061 | 3153.2878 | 405515.8249 | 672.1426 | 1315422.0949 | 3266.2494
Total |  | 7328725.2858 | 1088.29 | 1999849.6128 | 38506.6185 | 5059500.6978 | 7869.1517 | 14435539.6565
2026 | 1 | 862997.3688 | 90.34 | 170699.1628 | 3609.6661 | 459196.6496 | 676.5314 | 1497269.7187 | 3627.135
| 2 | 789097.3275 | 79.43 | 162201.0382 | 4072.856 | 443289.0821 | 665.7041 | 1399405.4378 | 3276.5856
| 3 | 658596.4396 | 79.6 | 158344.678 | 3557.8032 | 461908.6761 | 661.0415 | 1283148.2383 | 3033.3416
| 4 | 515314.1032 | 58.38 | 154595.2584 | 3191.2856 | 454422.4755 | 653.0527 | 1128234.5554 | 2454.199
| 5 | 474342.6101 | 81.13 | 158676.8297 | 2598.6631 | 464923.5419 | 645.1809 | 1101267.9558 | 2377.6322
| 6 | 546535.1307 | 108.52 | 170796.4589 | 2878.4493 | 461361.4485 | 640.4111 | 1182320.4185 | 2490.4566
| 7 | 632876.456 | 124.72 | 185437.0672 | 2849.9252 | 474251.8999 | 641.1621 | 1296181.2304 | 2588.221
| 8 | 636788.5737 | 122.12 | 190865.6911 | 3187.9186 | 490551.5249 | 645.7174 | 1322161.5458 | 2490.5118
| 9 | 527162.8877 | 91.66 | 178169.2498 | 3525.9321 | 471781.9159 | 651.7651 | 1181383.4106 | 2391.6557
| 10 | 475007.3199 | 91.41 | 162852.3655 | 3121.339 | 472862.6379 | 660.6806 | 1114595.7528 | 2367.5663
| 11 | 579347.0599 | 80.14 | 156270.7093 | 2794.3356 | 460174.3522 | 667.0794 | 1199333.6764 | 2992.3703
| 12 | 752847.9571 | 82.51 | 163678.7255 | 3148.2846 | 446517.7876 | 672.7955 | 1366948.0603 | 3351.1413
Total |  | 7450913.2342 | 1089.96 | 2012587.2343 | 38536.4585 | 5561241.992 | 7881.1217 | 15072250.0006

## Table 3-12
Table 3-12
Regional Economic Model, Counties by Region
South Central | North Central | South | Central | North | North East | East
Allen | Bullitt | Adair | Anderson | Boone | Bath | Bell
Barren | Hardin | Boyle | Bourbon | Bracken | Boyd | Breathitt
Butler | Henry | Casey | Clark | Campbell | Carter | Clay
Cumberland | LaRue | Clinton | Fayette | Carroll | Elliott | Estill
Edmonson | Meade | Garrard | Franklin | Gallatin | Fleming | Floyd
Grayson | Nelson | Green | Harrison | Grant | Greenup | Harlan
Hart | Oldham | Lincoln | Jessamine | Kenton | Lawrence | Jackson
Metcalfe | Shelby | Marion | Madison | Owen | Lewis | Johnson
Monroe | Spencer | McCreary | Mercer | Pendleton | Mason | Knott
Simpson | Trimble | Pulaski | Scott |  | Menifee | Knox
Warren | Washington | Russell | Woodford |  | Montgomery | Laurel
|  | Taylor |  |  | Nicholas | Lee
|  | Wayne |  |  | Powell | Leslie
[5 empty] | Robertson | Letcher
[5 empty] | Rowan | Magoffin
Martin
Morgan
Owsley
Perry
Pike
Rockcastle
Whitley
Wolfe

## Table 3-13
Table 3-13
Residential Class
Historical and Projected Consumers and Sales
| Consumers |  |  | Use Per Consumer |  |  | Class Sales
| Annual Average | Annual Change | % Change | Monthly Average (kWh) | Change (kWh) | % Change | Total (MWh) | Annual Change (MWh) | % Change
1993 | 335031 | 10826 | 3.3392 | 1052.1791 | 72.0299 | 7.3489 | 4230151.59 | 416920.273 | 10.9335
1994 | 344516 | 9485 | 2.8311 | 1036.427 | -15.7521 | -1.4971 | 4284788.315 | 54636.725 | 1.2916
1995 | 354598 | 10082 | 2.9264 | 1079.3021 | 42.8751 | 4.1368 | 4592620.41 | 307832.095 | 7.1843
1996 | 364757 | 10159 | 2.8649 | 1113.8453 | 34.5432 | 3.2005 | 4875394.293 | 282773.883 | 6.1571
1997 | 376367 | 11610 | 3.1829 | 1085.1267 | -28.7186 | -2.5783 | 4900870.573 | 25476.28 | 0.52255
1998 | 388193 | 11826 | 3.1421 | 1096.7113 | 11.5846 | 1.0676 | 5108827.606 | 207957.033 | 4.2433
1999 | 400130 | 11937 | 3.075 | 1108.0977 | 11.3864 | 1.0382 | 5320597.605 | 211769.999 | 4.1452
2000 | 411596 | 11466 | 2.8656 | 1139.129 | 31.0313 | 2.8004 | 5626331.2449 | 305733.6399 | 5.7462
2001 | 421382 | 9786 | 2.3776 | 1146.5666 | 7.4377 | 0.65292 | 5797710.57 | 171379.3251 | 3.046
2002 | 431168 | 9786 | 2.3224 | 1191.8236 | 45.2569 | 3.9472 | 6166514.299 | 368803.729 | 6.3612
2003 | 441638 | 10470 | 2.4283 | 1170.8678 | -20.9558 | -1.7583 | 6205196.377 | 38682.078 | 0.62729
2004 | 451117 | 9479 | 2.1463 | 1170.72 | -0.14781 | -0.012624 | 6337580.095 | 132383.718 | 2.1334
2005 | 456104 | 4987 | 1.1055 | 1233.7367 | 63.0167 | 5.3827 | 6752546.662 | 414966.567 | 6.5477
2006 | 465748 | 9644 | 2.1144 | 1171.6207 | -62.1159 | -5.0348 | 6548160.251 | -204386.411 | -3.0268
2007 | 471585 | 5837 | 1.2533 | 1236.7078 | 65.0871 | 5.5553 | 6998554.273 | 450394.022 | 6.8782
2008 | 479042 | 7457 | 1.5813 | 1227.324 | -9.3838 | -0.75877 | 7055277.028 | 56722.755 | 0.81049
2009 | 480527 | 1485 | 0.30999 | 1177.3778 | -49.9462 | -4.0695 | 6789142.062 | -266134.966 | -3.7721
2010 | 481871 | 1344 | 0.27969 | 1277.8657 | 100.4879 | 8.5349 | 7389197.178 | 600055.116 | 8.8385
2011 | 482351 | 480 | 0.099612 | 1203.7246 | -74.1411 | -5.8019 | 6967413.438 | -421783.74 | -5.7081
2012 | 487769 | 5418 | 1.1232 | 1123.7874 | -79.9372 | -6.6408 | 6577784.099 | -389629.339 | -5.5922
2013 | 489630 | 1861 | 0.38153 | 1176.0331 | 52.2457 | 4.6491 | 6909853.151 | 332069.052 | 5.0483
2014 | 491708 | 2078 | 0.4244 | 1210.466 | 34.4329 | 2.9279 | 7142349.865 | 232496.714 | 3.3647
2015 | 494254 | 2546 | 0.51779 | 1143.4104 | -67.0556 | -5.5397 | 6781621.785 | -360728.08 | -5.0506
2016 | 497781 | 3527 | 0.7136 | 1146.2687 | 2.8584 | 0.24999 | 6847089.589 | 65467.804 | 0.96537
2017 | 500233 | 2452 | 0.49259 | 1083.1807 | -63.0881 | -5.5038 | 6502112.577 | -344977.012 | -5.0383
2018 | 505322 | 5089 | 1.0173 | 1207.8238 | 124.6431 | 11.5071 | 7324079.241 | 821966.664 | 12.6415
2019 | 508561 | 3239 | 0.64098 | 1153.0764 | -54.7474 | -4.5327 | 7036916.146 | -287163.095 | -3.9208
2020 | 514083 | 5522 | 1.0858 | 1120.9929 | -32.0834 | -2.7824 | 6915400.947 | -121515.199 | -1.7268
2021 | 521184 | 7101 | 1.3813 | 1139.5846 | 18.5916 | 1.6585 | 7127199.024 | 211798.077 | 3.0627
2022 | 525887 | 4703 | 0.90237 | 1143.8248 | 4.2402 | 0.37208 | 7218270.83 | 91071.806 | 1.2778
2023 | 530007 | 4120 | 0.78344 | 1037.5344 | -106.2903 | -9.2925 | 6598806.022 | -619464.808 | -8.5819
2024 | 535417 | 5410 | 1.0207 | 1120.5628 | 83.0283 | 8.0025 | 7199620.1932 | 600814.1712 | 9.1049
2025 | 540708 | 5291 | 0.9882 | 1129.4952 | 8.9325 | 0.79714 | 7328725.2858 | 129105.0926 | 1.7932
2026 | 545388 | 4680 | 0.86553 | 1138.4729 | 8.9776 | 0.79484 | 7450913.2342 | 122187.9483 | 1.6672
2027 | 549754 | 4366 | 0.80053 | 1142.7242 | 4.2514 | 0.37343 | 7538606.5255 | 87693.2914 | 1.1769
2028 | 553699 | 3945 | 0.71759 | 1149.2063 | 6.4821 | 0.56725 | 7635772.8069 | 97166.2814 | 1.2889
2029 | 557374 | 3675 | 0.66372 | 1147.3326 | -1.8738 | -0.16305 | 7673920.2347 | 38147.4277 | 0.49959
2030 | 561036 | 3662 | 0.65701 | 1149.6888 | 2.3562 | 0.20537 | 7740201.7806 | 66281.546 | 0.86372
2031 | 564681 | 3645 | 0.64969 | 1152.6327 | 2.9439 | 0.25606 | 7810437.5207 | 70235.7401 | 0.90741
2032 | 568157 | 3476 | 0.61557 | 1159.3741 | 6.7414 | 0.58487 | 7904478.3087 | 94040.788 | 1.204
2033 | 571557 | 3400 | 0.59843 | 1158.3185 | -1.0556 | -0.091053 | 7944540.4558 | 40062.147 | 0.50683
2034 | 574842 | 3285 | 0.57475 | 1161.4085 | 3.09 | 0.26677 | 8011516.4868 | 66976.031 | 0.84304
2035 | 577962 | 3120 | 0.54276 | 1166.6666 | 5.2581 | 0.45273 | 8091467.2038 | 79950.717 | 0.99795
2036 | 581045 | 3083 | 0.53343 | 1176.3516 | 9.685 | 0.83014 | 8202158.2522 | 110691.0485 | 1.368
2037 | 584167 | 3122 | 0.53731 | 1178.8491 | 2.4975 | 0.21231 | 8263736.6048 | 61578.3525 | 0.75076
2038 | 587200 | 3033 | 0.5192 | 1185.055 | 6.2059 | 0.52644 | 8350371.3137 | 86634.7089 | 1.0484
2039 | 590097 | 2897 | 0.49336 | 1192.0956 | 7.0406 | 0.59412 | 8441424.5132 | 91053.1995 | 1.0904

## Table 3-14
Table 3-14
Small Commercial Class
Historical and Projected Consumers and Sales
| Consumers |  |  | Use Per Consumer |  |  | Class Sales
| Annual Average | Annual Change | % Change | Annual Average (MWh) | Change (MWh) | % Change | Total (MWh) | Annual Change (MWh) | % Change
1993 | 18561 | 510 | 2.8253 | 52.8146 | 2.2025 | 4.3518 | 980291.117 | 66693.071 | 7.3
1994 | 19091 | 530 | 2.8554 | 53.1428 | 0.32821 | 0.62144 | 1014548.746 | 34257.629 | 3.4946
1995 | 19667 | 576 | 3.0171 | 55.8158 | 2.673 | 5.0298 | 1097728.882 | 83180.136 | 8.1987
1996 | 20400 | 733 | 3.7271 | 55.7437 | -0.072109 | -0.12919 | 1137170.817 | 39441.935 | 3.593
1997 | 21083 | 683 | 3.348 | 55.1953 | -0.54833 | -0.98366 | 1163683.333 | 26512.516 | 2.3314
1998 | 21832 | 749 | 3.5526 | 56.3599 | 1.1646 | 2.1099 | 1230449.802 | 66766.469 | 5.7375
1999 | 22812 | 980 | 4.4888 | 58.6098 | 2.2499 | 3.9919 | 1337006.279 | 106556.477 | 8.66
2000 | 23731 | 919 | 4.0286 | 60.9733 | 2.3635 | 4.0326 | 1446957.488 | 109951.209 | 8.2237
2001 | 25129 | 1398 | 5.891 | 59.91 | -1.0633 | -1.7438 | 1505479.539 | 58522.051 | 4.0445
2002 | 27069 | 1940 | 7.7202 | 58.2803 | -1.6297 | -2.7203 | 1577590.142 | 72110.603 | 4.7899
2003 | 26663 | -406 | -1.4999 | 58.1423 | -0.13804 | -0.23685 | 1550247.814 | -27342.328 | -1.7332
2004 | 28123 | 1460 | 5.4758 | 56.8162 | -1.3261 | -2.2808 | 1597841.547 | 47593.733 | 3.0701
2005 | 30606 | 2483 | 8.8291 | 56.6356 | -0.18057 | -0.31782 | 1733389.484 | 135547.937 | 8.4832
2006 | 30199 | -407 | -1.3298 | 59 | 2.3644 | 4.1747 | 1777896.837 | 44507.353 | 2.5676
2007 | 30981 | 782 | 2.5895 | 60 | 1 | 1.6949 | 1861952.314 | 84055.477 | 4.7278
2008 | 32036 | 1055 | 3.4053 | 58 | -2 | -3.3333 | 1872811.403 | 10859.089 | 0.58321
2009 | 32380 | 344 | 1.0738 | 55 | -3 | -5.1724 | 1787112.608 | -85698.795 | -4.5759
2010 | 32507 | 127 | 0.39222 | 60 | 5 | 9.0909 | 1935182.765 | 148070.157 | 8.2854
2011 | 32654 | 147 | 0.45221 | 58 | -2 | -3.3333 | 1892090.5 | -43092.265 | -2.2268
2012 | 33047 | 393 | 1.2035 | 57 | -1 | -1.7241 | 1883240.946 | -8849.554 | -0.46771
2013 | 33292 | 245 | 0.74137 | 58 | 1 | 1.7544 | 1917729.669 | 34488.723 | 1.8313
2014 | 33687 | 395 | 1.1865 | 57 | -1 | -1.7241 | 1919197.783 | 1468.114 | 0.076555
2015 | 34122 | 435 | 1.2913 | 57 | 0 | 0 | 1958109.349 | 38911.566 | 2.0275
2016 | 34258 | 136 | 0.39857 | 57 | 0 | 0 | 1951787.144 | -6322.205 | -0.32287
2017 | 34481 | 223 | 0.65094 | 55 | -2 | -3.5088 | 1896475.41 | -55311.734 | -2.8339
2018 | 34208 | -273 | -0.79174 | 57 | 2 | 3.6364 | 1962505.195 | 66029.785 | 3.4817
2019 | 34514 | 306 | 0.89453 | 56 | -1 | -1.7544 | 1925821.097 | -36684.098 | -1.8692
2020 | 34742 | 228 | 0.6606 | 52 | -4 | -7.1429 | 1791061.29 | -134759.807 | -6.9975
2021 | 35263 | 521 | 1.4996 | 54 | 2 | 3.8462 | 1889497.093 | 98435.803 | 5.4959
2022 | 36169 | 906 | 2.5693 | 54 | 0 | 0 | 1940672.631 | 51175.538 | 2.7084
2023 | 36937 | 768 | 2.1234 | 52 | -2 | -3.7037 | 1915930.898 | -24741.733 | -1.2749
2024 | 37401 | 464 | 1.2562 | 53 | 1 | 1.9231 | 1982768.3705 | 66837.4725 | 3.4885
2025 | 37810 | 409 | 1.0936 | 53 | 0 | 0 | 1999849.6128 | 17081.2423 | 0.86148
2026 | 38184 | 374 | 0.98916 | 53 | 0 | 0 | 2012587.2343 | 12737.6215 | 0.63693
2027 | 38511 | 327 | 0.85638 | 52 | -1 | -1.8868 | 2015909.4954 | 3322.2611 | 0.16507
2028 | 38825 | 314 | 0.81535 | 52 | 0 | 0 | 2025041.7457 | 9132.2502 | 0.45301
2029 | 39115 | 290 | 0.74694 | 52 | 0 | 0 | 2022464.4875 | -2577.2582 | -0.12727
2030 | 39398 | 283 | 0.72351 | 51 | -1 | -1.9231 | 2020841.6538 | -1622.8337 | -0.08024
2031 | 39676 | 278 | 0.70562 | 51 | 0 | 0 | 2020445.6351 | -396.0187 | -0.019597
2032 | 39943 | 267 | 0.67295 | 51 | 0 | 0 | 2026511.2697 | 6065.6346 | 0.30021
2033 | 40207 | 264 | 0.66094 | 50 | -1 | -1.9608 | 2022135.6358 | -4375.6339 | -0.21592
2034 | 40465 | 258 | 0.64168 | 50 | 0 | 0 | 2023307.0866 | 1171.4509 | 0.057931
2035 | 40712 | 247 | 0.6104 | 50 | 0 | 0 | 2025778.5235 | 2471.4368 | 0.12215
2036 | 40956 | 244 | 0.59933 | 50 | 0 | 0 | 2035240.7897 | 9462.2662 | 0.46709
2037 | 41205 | 249 | 0.60797 | 49 | -1 | -2 | 2036240.3314 | 999.5417 | 0.049112
2038 | 41454 | 249 | 0.6043 | 49 | 0 | 0 | 2043941.5142 | 7701.1827 | 0.37821
2039 | 41696 | 242 | 0.58378 | 49 | 0 | 0 | 2051572.1686 | 7630.6544 | 0.37333

## Table 3-15
Table 3-15
Large Commercial and Industrial Class
Historical and Projected Consumers and Sales
| Consumers |  |  | Use Per Consumer |  |  | Class Sales
| Annual Average | Annual Change | % Change | Annual Average (MWh) | Change (MWh) | % Change | Total (MWh) | Annual Change (MWh) | % Change
1993 | 68 | 3 | 4.6154 | 14240.3624 | 2297.9189 | 19.2416 | 968344.645 | 192085.815 | 24.7451
1994 | 72 | 4 | 5.8824 | 14262.8728 | 22.5104 | 0.15807 | 1026926.844 | 58582.199 | 6.0497
1995 | 71 | -1 | -1.3889 | 19918.2563 | 5655.3835 | 39.6511 | 1414196.198 | 387269.354 | 37.7115
1996 | 79 | 8 | 11.2676 | 23174.8617 | 3256.6054 | 16.3499 | 1830814.075 | 416617.877 | 29.4597
1997 | 86 | 7 | 8.8608 | 23396.599 | 221.7372 | 0.9568 | 2012107.51 | 181293.435 | 9.9023
1998 | 95 | 9 | 10.4651 | 21493.7905 | -1902.8084 | -8.1328 | 2041910.098 | 29802.588 | 1.4812
1999 | 102 | 7 | 7.3684 | 22713.8023 | 1220.0118 | 5.6761 | 2316807.835 | 274897.737 | 13.4628
2000 | 104 | 2 | 1.9608 | 23170.142 | 456.3397 | 2.0091 | 2409694.767 | 92886.932 | 4.0093
2001 | 113 | 9 | 8.6538 | 23526.3679 | 356.2259 | 1.5374 | 2658479.572 | 248784.805 | 10.3243
2002 | 112 | -1 | -0.88496 | 25034.3197 | 1507.9518 | 6.4096 | 2803843.804 | 145364.232 | 5.4679
2003 | 134 | 22 | 19.6429 | 21505.8197 | -3528.5 | -14.0947 | 2881779.838 | 77936.034 | 2.7796
2004 | 137 | 3 | 2.2388 | 22169.6789 | 663.8592 | 3.0869 | 3037246.007 | 155466.169 | 5.3948
2005 | 139 | 2 | 1.4599 | 21681.2849 | -488.394 | -2.203 | 3013698.602 | -23547.405 | -0.77529
2006 | 135 | -4 | -2.8777 | 22645.8063 | 964.5214 | 4.4486 | 3057183.854 | 43485.252 | 1.4429
2007 | 122 | -13 | -9.6296 | 25606.9101 | 2961.1037 | 13.0757 | 3124043.029 | 66859.175 | 2.187
2008 | 132 | 10 | 8.1967 | 23360.5241 | -2246.3859 | -8.7726 | 3083589.185 | -40453.844 | -1.2949
2009 | 138 | 6 | 4.5455 | 20521.2663 | -2839.2579 | -12.1541 | 2831934.744 | -251654.441 | -8.1611
2010 | 125 | -13 | -9.4203 | 22766.8539 | 2245.5877 | 10.9427 | 2845856.741 | 13921.997 | 0.49161
2011 | 128 | 3 | 2.4 | 22571.4221 | -195.4318 | -0.8584 | 2889142.033 | 43285.292 | 1.521
2012 | 130 | 2 | 1.5625 | 22320.6778 | -250.7443 | -1.1109 | 2901688.117 | 12546.084 | 0.43425
2013 | 135 | 5 | 3.8462 | 22354.9999 | 34.3221 | 0.15377 | 3017924.989 | 116236.872 | 4.0058
2014 | 136 | 1 | 0.74074 | 23869.7582 | 1514.7583 | 6.7759 | 3246287.112 | 228362.123 | 7.5669
2015 | 129 | -7 | -5.1471 | 23098.5724 | -771.1858 | -3.2308 | 2979715.835 | -266571.277 | -8.2116
2016 | 138 | 9 | 6.9767 | 23887.6473 | 789.075 | 3.4161 | 3296495.331 | 316779.496 | 10.6312
2017 | 149 | 11 | 7.971 | 22788.1204 | -1099.5269 | -4.6029 | 3395429.937 | 98934.606 | 3.0012
2018 | 153 | 4 | 2.6846 | 22389.6265 | -398.4939 | -1.7487 | 3425612.85 | 30182.913 | 0.88893
2019 | 156 | 3 | 1.9608 | 21246.0972 | -1143.5292 | -5.1074 | 3314391.17 | -111221.68 | -3.2468
2020 | 165 | 9 | 5.7692 | 19707.4285 | -1538.6687 | -7.2421 | 3251725.703 | -62665.467 | -1.8907
2021 | 173 | 8 | 4.8485 | 19463.4115 | -244.017 | -1.2382 | 3367170.183 | 115444.48 | 3.5503
2022 | 184 | 11 | 6.3584 | 20222.0794 | 758.6679 | 3.8979 | 3720862.609 | 353692.426 | 10.5041
2023 | 194 | 10 | 5.4348 | 21773.6019 | 1551.5225 | 7.6724 | 4224078.769 | 503216.16 | 13.5242
2024 | 202 | 8 | 4.1237 | 22247.0311 | 473.4292 | 2.1743 | 4493900.2762 | 269821.5072 | 6.3877
2025 | 213 | 11 | 5.4455 | 23753.5244 | 1506.4933 | 6.7717 | 5059500.6978 | 565600.4216 | 12.586
2026 | 217 | 4 | 1.8779 | 25627.8433 | 1874.3189 | 7.8907 | 5561241.992 | 501741.2942 | 9.9168
2027 | 220 | 3 | 1.3825 | 26060.6199 | 432.7766 | 1.6887 | 5733336.3765 | 172094.3845 | 3.0945
2028 | 225 | 5 | 2.2727 | 25795.832 | -264.7879 | -1.016 | 5804062.1984 | 70725.8219 | 1.2336
2029 | 229 | 4 | 1.7778 | 25840.4471 | 44.6151 | 0.17295 | 5917462.3912 | 113400.1928 | 1.9538
2030 | 231 | 2 | 0.87336 | 25697.9418 | -142.5053 | -0.55148 | 5936224.5612 | 18762.17 | 0.31706
2031 | 235 | 4 | 1.7316 | 25418.6935 | -279.2483 | -1.0867 | 5973392.9812 | 37168.42 | 0.62613
2032 | 240 | 5 | 2.1277 | 25104.7156 | -313.9779 | -1.2352 | 6025131.7431 | 51738.7619 | 0.86615
2033 | 243 | 3 | 1.25 | 24888.3134 | -216.4022 | -0.862 | 6047860.1612 | 22728.4181 | 0.37723
2034 | 246 | 3 | 1.2346 | 24698.9439 | -189.3695 | -0.76088 | 6075940.2012 | 28080.04 | 0.4643
2035 | 250 | 4 | 1.626 | 24452.525 | -246.4189 | -0.99769 | 6113131.2412 | 37191.04 | 0.6121
2036 | 257 | 7 | 2.8 | 24058.7859 | -393.739 | -1.6102 | 6183107.9831 | 69976.7419 | 1.1447
2037 | 260 | 3 | 1.1673 | 23867.416 | -191.37 | -0.79543 | 6205528.1512 | 22420.1681 | 0.3626
2038 | 265 | 5 | 1.9231 | 23591.2158 | -276.2002 | -1.1572 | 6251672.1812 | 46144.03 | 0.7436
2039 | 268 | 3 | 1.1321 | 23430.6591 | -160.5567 | -0.68058 | 6279416.6412 | 27744.46 | 0.44379

## Table 3-16
Table 3-16
Seasonal Class
Historical and Projected Consumers and Sales
| Consumers |  |  | Use Per Consumer |  |  | Class Sales
| Annual Average | Annual Change | % Change | Monthly Average (kWh) | Change (kWh) | % Change | Total (MWh) | Annual Change (MWh) | % Change
1993 | 2693 | -595 | -18.0961 | 324.2281 | 68.2323 | 26.6537 | 10477.756 | 377.184 | 3.7343
1994 | 2817 | 124 | 4.6045 | 313.3121 | -10.916 | -3.3668 | 10591.203 | 113.447 | 1.0827
1995 | 2936 | 119 | 4.2244 | 322.2992 | 8.9871 | 2.8684 | 11355.245 | 764.042 | 7.2139
1996 | 3119 | 183 | 6.233 | 336.9122 | 14.613 | 4.534 | 12609.948 | 1254.703 | 11.0495
1997 | 2996 | -123 | -3.9436 | 335.8752 | -1.037 | -0.30779 | 12075.384 | -534.564 | -4.2392
1998 | 3417 | 421 | 14.0521 | 284.1257 | -51.7495 | -15.4074 | 11650.29 | -425.094 | -3.5203
1999 | 3563 | 146 | 4.2728 | 272.5458 | -11.5799 | -4.0756 | 11652.967 | 2.677 | 0.022978
2000 | 3713 | 150 | 4.2099 | 283.8657 | 11.3199 | 4.1534 | 12647.919 | 994.952 | 8.5382
2001 | 3799 | 86 | 2.3162 | 284.1452 | 0.27954 | 0.098476 | 12953.612 | 305.693 | 2.4169
2002 | 3956 | 157 | 4.1327 | 300.9057 | 16.7605 | 5.8986 | 14284.597 | 1330.985 | 10.275
2003 | 4046 | 90 | 2.275 | 280.374 | -20.5317 | -6.8233 | 13612.72 | -671.877 | -4.7035
2004 | 4162 | 116 | 2.867 | 280.3687 | -0.0053791 | -0.0019185 | 14002.732 | 390.012 | 2.8651
2005 | 4275 | 113 | 2.715 | 282.6715 | 2.3028 | 0.82135 | 14501.046 | 498.314 | 3.5587
2006 | 4371 | 96 | 2.2456 | 264.6672 | -18.0042 | -6.3693 | 13882.326 | -618.72 | -4.2667
2007 | 4459 | 88 | 2.0133 | 274.3387 | 9.6715 | 3.6542 | 14679.317 | 796.991 | 5.741
2008 | 4463 | 4 | 0.089706 | 271.3181 | -3.0207 | -1.1011 | 14530.711 | -148.606 | -1.0123
2009 | 4420 | -43 | -0.96348 | 246.6054 | -24.7127 | -9.1084 | 13079.951 | -1450.76 | -9.9841
2010 | 4490 | 70 | 1.5837 | 259.0681 | 12.4626 | 5.0537 | 13958.587 | 878.636 | 6.7174
2011 | 4518 | 28 | 0.62361 | 235.6108 | -23.4573 | -9.0545 | 12773.875 | -1184.712 | -8.4873
2012 | 67 | -4451 | -98.517 | 281.8532 | 46.2424 | 19.6266 | 226.61 | -12547.265 | -98.226
2013 | 94 | 27 | 40.2985 | 266.0168 | -15.8364 | -5.6187 | 300.067 | 73.457 | 32.4156
2014 | 115 | 21 | 22.3404 | 268.4761 | 2.4592 | 0.92447 | 370.497 | 70.43 | 23.4714
2015 | 120 | 5 | 4.3478 | 245.8215 | -22.6546 | -8.4382 | 353.983 | -16.514 | -4.4573
2016 | 125 | 5 | 4.1667 | 277.222 | 31.4005 | 12.7737 | 415.833 | 61.85 | 17.4726
2017 | 141 | 16 | 12.8 | 315.5556 | 38.3336 | 13.8277 | 533.92 | 118.087 | 28.3977
2018 | 144 | 3 | 2.1277 | 359.6516 | 44.0961 | 13.9741 | 621.478 | 87.558 | 16.3991
2019 | 150 | 6 | 4.1667 | 368.0722 | 8.4206 | 2.3413 | 662.53 | 41.052 | 6.6055
2020 | 161 | 11 | 7.3333 | 342.6651 | -25.4071 | -6.9028 | 662.029 | -0.501 | -0.075619
2021 | 116 | -45 | -27.9503 | 351.2751 | 8.61 | 2.5127 | 488.975 | -173.054 | -26.1399
2022 | 222 | 106 | 91.3793 | 282.4925 | -68.7827 | -19.5808 | 752.56 | 263.585 | 53.9056
2023 | 272 | 50 | 22.5225 | 327.4749 | 44.9824 | 15.9234 | 1068.878 | 316.318 | 42.0323
2024 | 279 | 7 | 2.5735 | 320.2688 | -7.2061 | -2.2005 | 1072.26 | 3.382 | 0.31641
2025 | 284 | 5 | 1.7921 | 319.3339 | -0.9349 | -0.29191 | 1088.29 | 16.03 | 1.495
2026 | 284 | 0 | 0 | 319.8239 | 0.49002 | 0.15345 | 1089.96 | 1.67 | 0.15345
2027 | 284 | 0 | 0 | 319.3574 | -0.46655 | -0.14588 | 1088.37 | -1.59 | -0.14588
2028 | 284 | 0 | 0 | 319.2312 | -0.12617 | -0.039509 | 1087.94 | -0.43 | -0.039509
2029 | 284 | 0 | 0 | 318.0018 | -1.2295 | -0.38513 | 1083.75 | -4.19 | -0.38513
2030 | 284 | 0 | 0 | 317.412 | -0.58979 | -0.18547 | 1081.74 | -2.01 | -0.18547
2031 | 284 | 0 | 0 | 316.9043 | -0.50763 | -0.15993 | 1080.01 | -1.73 | -0.15993
2032 | 284 | 0 | 0 | 316.9425 | 0.038146 | 0.012037 | 1080.14 | 0.13 | 0.012037
2033 | 284 | 0 | 0 | 316.0886 | -0.85387 | -0.26941 | 1077.23 | -2.91 | -0.26941
2034 | 284 | 0 | 0 | 315.8333 | -0.25528 | -0.080763 | 1076.36 | -0.87 | -0.080763
2035 | 284 | 0 | 0 | 315.9008 | 0.067488 | 0.021368 | 1076.59 | 0.23 | 0.021368
2036 | 284 | 0 | 0 | 316.6109 | 0.71009 | 0.22478 | 1079.01 | 2.42 | 0.22478
2037 | 284 | 0 | 0 | 316.4114 | -0.19953 | -0.063021 | 1078.33 | -0.68 | -0.063021
2038 | 284 | 0 | 0 | 316.7312 | 0.31984 | 0.10108 | 1079.42 | 1.09 | 0.10108
2039 | 284 | 0 | 0 | 317.2007 | 0.46948 | 0.14823 | 1081.02 | 1.6 | 0.14823

## Table 3-17
Table 3-17
Public Building Class
Historical and Projected Consumers and Sales
| Consumers |  |  | Use Per Consumer |  |  | Class Sales
| Annual Average | Annual Change | % Change | Monthly Average (kWh) | Change (MWh) | % Change | Total (MWh) | Annual Change (MWh) | % Change
1993 | 723 | 17 | 2.4079 | 1588.1849 | 220.5934 | 16.1301 | 13779.092 | 2192.857 | 18.9264
1994 | 741 | 18 | 2.4896 | 1601.4933 | 13.3084 | 0.83796 | 14240.478 | 461.386 | 3.3484
1995 | 763 | 22 | 2.969 | 1735.3843 | 133.8911 | 8.3604 | 15889.179 | 1648.701 | 11.5776
1996 | 769 | 6 | 0.78637 | 1818.9399 | 83.5555 | 4.8148 | 16785.177 | 895.998 | 5.639
1997 | 788 | 19 | 2.4707 | 1720.7984 | -98.1414 | -5.3955 | 16271.87 | -513.307 | -3.0581
1998 | 818 | 30 | 3.8071 | 1763.9344 | 43.136 | 2.5067 | 17314.78 | 1042.91 | 6.4093
1999 | 825 | 7 | 0.85575 | 1794.457 | 30.5226 | 1.7304 | 17765.124 | 450.344 | 2.6009
2000 | 839 | 14 | 1.697 | 1815.7029 | 21.246 | 1.184 | 18280.497 | 515.373 | 2.901
2001 | 865 | 26 | 3.0989 | 1817.39 | 1.6871 | 0.092915 | 18864.508 | 584.011 | 3.1947
2002 | 889 | 24 | 2.7746 | 1917.2028 | 99.8128 | 5.4921 | 20452.719 | 1588.211 | 8.419
2003 | 907 | 18 | 2.0247 | 1998.686 | 81.4832 | 4.2501 | 21753.698 | 1300.979 | 6.3609
2004 | 916 | 9 | 0.99228 | 2090.062 | 91.376 | 4.5718 | 22973.961 | 1220.263 | 5.6095
2005 | 910 | -6 | -0.65502 | 2063.145 | -26.917 | -1.2879 | 22529.543 | -444.418 | -1.9344
2006 | 931 | 21 | 2.3077 | 1986.7543 | -76.3907 | -3.7026 | 22196.019 | -333.524 | -1.4804
2007 | 969 | 38 | 4.0816 | 2272.6816 | 285.9273 | 14.3917 | 26426.742 | 4230.723 | 19.0607
2008 | 993 | 24 | 2.4768 | 2859.5305 | 586.8488 | 25.8219 | 34074.165 | 7647.423 | 28.9382
2009 | 998 | 5 | 0.50352 | 2964.8786 | 105.3481 | 3.6841 | 35507.386 | 1433.221 | 4.2062
2010 | 1046 | 48 | 4.8096 | 3171.5025 | 206.6239 | 6.9691 | 39808.699 | 4301.313 | 12.1139
2011 | 1084 | 38 | 3.6329 | 2957.2374 | -214.2651 | -6.7559 | 38467.744 | -1340.955 | -3.3685
2012 | 1096 | 12 | 1.107 | 2675.951 | -281.2864 | -9.5118 | 35194.107 | -3273.637 | -8.5101
2013 | 1109 | 13 | 1.1861 | 2796.4751 | 120.5242 | 4.504 | 37215.491 | 2021.384 | 5.7435
2014 | 1117 | 8 | 0.72137 | 2965.7537 | 169.2785 | 6.0533 | 39752.962 | 2537.471 | 6.8183
2015 | 1132 | 15 | 1.3429 | 2870.7129 | -95.0408 | -3.2046 | 38995.764 | -757.198 | -1.9048
2016 | 1137 | 5 | 0.4417 | 2757.7831 | -112.9298 | -3.9339 | 37627.192 | -1368.572 | -3.5095
2017 | 1156 | 19 | 1.6711 | 2636.8576 | -120.9254 | -4.3849 | 36578.489 | -1048.703 | -2.7871
2018 | 1165 | 9 | 0.77855 | 2942.9119 | 306.0542 | 11.6068 | 41141.908 | 4563.419 | 12.4757
2019 | 1166 | 1 | 0.085837 | 2846.5498 | -96.3621 | -3.2744 | 39828.925 | -1312.983 | -3.1914
2020 | 1174 | 8 | 0.68611 | 2426.6865 | -419.8633 | -14.7499 | 34187.16 | -5641.765 | -14.165
2021 | 1184 | 10 | 0.85179 | 2689.8594 | 263.1729 | 10.8449 | 38217.523 | 4030.363 | 11.7891
2022 | 1187 | 3 | 0.25338 | 2668.6393 | -21.2202 | -0.78889 | 38012.098 | -205.425 | -0.53752
2023 | 1197 | 10 | 0.84246 | 2584.6682 | -83.9711 | -3.1466 | 37126.174 | -885.924 | -2.3306
2024 | 1209 | 12 | 1.0025 | 2607.6642 | 22.996 | 0.88971 | 37831.9925 | 705.8185 | 1.9011
2025 | 1224 | 15 | 1.2407 | 2621.638 | 13.9737 | 0.53587 | 38506.6185 | 674.626 | 1.7832
2026 | 1233 | 9 | 0.73529 | 2604.5187 | -17.1193 | -0.653 | 38536.4585 | 29.84 | 0.077493
2027 | 1243 | 10 | 0.81103 | 2582.3397 | -22.179 | -0.85156 | 38518.1785 | -18.28 | -0.047436
2028 | 1252 | 9 | 0.72405 | 2564.9699 | -17.3697 | -0.67264 | 38536.1085 | 17.93 | 0.046549
2029 | 1263 | 11 | 0.87859 | 2545.6404 | -19.3296 | -0.7536 | 38581.7257 | 45.6172 | 0.11838
2030 | 1273 | 10 | 0.79177 | 2524.2986 | -21.3418 | -0.83837 | 38561.1857 | -20.54 | -0.053238
2031 | 1282 | 9 | 0.70699 | 2506.1022 | -18.1965 | -0.72085 | 38553.8757 | -7.31 | -0.018957
2032 | 1292 | 10 | 0.78003 | 2488.651 | -17.4511 | -0.69635 | 38584.0457 | 30.17 | 0.078254
2033 | 1303 | 11 | 0.85139 | 2471.4955 | -17.1556 | -0.68935 | 38644.3029 | 60.2572 | 0.15617
2034 | 1312 | 9 | 0.69071 | 2454.2964 | -17.199 | -0.6959 | 38640.4429 | -3.86 | -0.0099885
2035 | 1322 | 10 | 0.7622 | 2436.039 | -18.2574 | -0.7439 | 38645.3229 | 4.88 | 0.012629
2036 | 1331 | 9 | 0.68079 | 2422.4006 | -13.6384 | -0.55986 | 38690.5829 | 45.26 | 0.11712
2037 | 1342 | 11 | 0.82645 | 2408.2663 | -14.1344 | -0.58349 | 38782.7201 | 92.1372 | 0.23814
2038 | 1352 | 10 | 0.74516 | 2392.328 | -15.9382 | -0.66181 | 38813.1301 | 30.41 | 0.078411
2039 | 1361 | 9 | 0.66568 | 2378.5832 | -13.7449 | -0.57454 | 38847.0201 | 33.89 | 0.087316

## Table 3-18
Table 3-18
Public Street and Highway Lighting Class
Historical and Projected Consumers and Sales
| Consumers | 0 | 0 | Use Per Consumer | 0 | 0 | Class Sales | 0 | 0
| Annual Average | Annual Change | % Change | Monthly Average (kWh) | Change (kWh) | % Change | Total (MWh) | Annual Change (MWh) | % Change
1993 | 252 | 24 | 10.5263 | 20.1626 | 1.2828 | 6.7946 | 5080.966 | 776.381 | 18.0361
1994 | 284 | 32 | 12.6984 | 14.6329 | -5.5297 | -27.4253 | 4155.747 | -925.219 | -18.2095
1995 | 347 | 63 | 22.1831 | 14.5316 | -0.10136 | -0.69266 | 5042.45 | 886.703 | 21.3368
1996 | 417 | 70 | 20.1729 | 13.3143 | -1.2172 | -8.3765 | 5552.069 | 509.619 | 10.1066
1997 | 395 | -22 | -5.2758 | 14.3373 | 1.0229 | 7.6831 | 5663.218 | 111.149 | 2.0019
1998 | 296 | -99 | -25.0633 | 18.9214 | 4.5841 | 31.9735 | 5600.732 | -62.486 | -1.1034
1999 | 315 | 19 | 6.4189 | 18.2728 | -0.64862 | -3.428 | 5755.922 | 155.19 | 2.7709
2000 | 316 | 1 | 0.31746 | 19.4939 | 1.2211 | 6.6827 | 6160.067 | 404.145 | 7.0214
2001 | 330 | 14 | 4.4304 | 19.8346 | 0.34076 | 1.748 | 6545.431 | 385.364 | 6.2558
2002 | 353 | 23 | 6.9697 | 20.1342 | 0.29958 | 1.5104 | 7107.381 | 561.95 | 8.5854
2003 | 366 | 13 | 3.6827 | 20.348 | 0.21381 | 1.0619 | 7447.379 | 339.998 | 4.7837
2004 | 377 | 11 | 3.0055 | 19.8898 | -0.45821 | -2.2519 | 7498.463 | 51.084 | 0.68593
2005 | 389 | 12 | 3.183 | 19.8276 | -0.062246 | -0.31296 | 7712.927 | 214.464 | 2.8601
2006 | 418 | 29 | 7.455 | 19.7039 | -0.12368 | -0.62376 | 8236.23 | 523.303 | 6.7848
2007 | 434 | 16 | 3.8278 | 19.4869 | -0.21695 | -1.1011 | 8457.336 | 221.106 | 2.6846
2008 | 441 | 7 | 1.6129 | 21.4909 | 2.004 | 10.2836 | 9477.492 | 1020.156 | 12.0624
2009 | 425 | -16 | -3.6281 | 21.3292 | -0.16169 | -0.75234 | 9064.921 | -412.571 | -4.3532
2010 | 423 | -2 | -0.47059 | 22.4665 | 1.1373 | 5.332 | 9503.333 | 438.412 | 4.8364
2011 | 416 | -7 | -1.6548 | 23.6661 | 1.1996 | 5.3394 | 9845.095 | 341.762 | 3.5962
2012 | 414 | -2 | -0.48077 | 23.1894 | -0.47664 | -2.014 | 9600.432 | -244.663 | -2.4851
2013 | 412 | -2 | -0.48309 | 23.8945 | 0.70507 | 3.0405 | 9844.541 | 244.109 | 2.5427
2014 | 408 | -4 | -0.97087 | 24.3044 | 0.4099 | 1.7154 | 9916.201 | 71.66 | 0.72792
2015 | 411 | 3 | 0.73529 | 24.0634 | -0.241 | -0.99159 | 9890.063 | -26.138 | -0.26359
2016 | 404 | -7 | -1.7032 | 24.6037 | 0.54027 | 2.2452 | 9939.887 | 49.824 | 0.50378
2017 | 381 | -23 | -5.6931 | 24.4755 | -0.12817 | -0.52094 | 9325.169 | -614.718 | -6.1844
2018 | 390 | 9 | 2.3622 | 22.5529 | -1.9226 | -7.8551 | 8795.642 | -529.527 | -5.6785
2019 | 408 | 18 | 4.6154 | 21.4961 | -1.0568 | -4.6861 | 8770.403 | -25.239 | -0.28695
2020 | 432 | 24 | 5.8824 | 20.3043 | -1.1918 | -5.5442 | 8771.455 | 1.052 | 0.011995
2021 | 448 | 16 | 3.7037 | 18.4121 | -1.8922 | -9.3191 | 8248.631 | -522.824 | -5.9605
2022 | 450 | 2 | 0.44643 | 16.9621 | -1.45 | -7.8754 | 7632.94 | -615.691 | -7.4642
2023 | 465 | 15 | 3.3333 | 16.7712 | -0.19087 | -1.1253 | 7798.618 | 165.678 | 2.1706
2024 | 469 | 4 | 0.86022 | 16.751 | -0.020195 | -0.12041 | 7856.2317 | 57.6137 | 0.73877
2025 | 471 | 2 | 0.42644 | 16.7073 | -0.043699 | -0.26087 | 7869.1517 | 12.92 | 0.16446
2026 | 474 | 3 | 0.63694 | 16.6268 | -0.080489 | -0.48176 | 7881.1217 | 11.97 | 0.15211
2027 | 478 | 4 | 0.84388 | 16.5106 | -0.11625 | -0.69917 | 7892.0617 | 10.94 | 0.13881
2028 | 481 | 3 | 0.62762 | 16.4287 | -0.081937 | -0.49627 | 7902.1817 | 10.12 | 0.12823
2029 | 484 | 3 | 0.6237 | 16.3463 | -0.082347 | -0.50124 | 7911.6117 | 9.43 | 0.11933
2030 | 488 | 4 | 0.82645 | 16.2305 | -0.11579 | -0.70835 | 7920.4917 | 8.88 | 0.11224
2031 | 491 | 3 | 0.61475 | 16.1483 | -0.082243 | -0.50672 | 7928.8017 | 8.31 | 0.10492
2032 | 494 | 3 | 0.611 | 16.0662 | -0.082075 | -0.50826 | 7936.7017 | 7.9 | 0.099637
2033 | 497 | 3 | 0.60729 | 15.9853 | -0.080923 | -0.50368 | 7944.6817 | 7.98 | 0.10055
2034 | 500 | 3 | 0.60362 | 15.9041 | -0.081192 | -0.50792 | 7952.0417 | 7.36 | 0.092641
2035 | 502 | 2 | 0.4 | 15.8551 | -0.04898 | -0.30797 | 7959.2617 | 7.22 | 0.090794
2036 | 505 | 3 | 0.59761 | 15.7758 | -0.079298 | -0.50014 | 7966.7817 | 7.52 | 0.094481
2037 | 508 | 3 | 0.59406 | 15.6987 | -0.077062 | -0.48848 | 7974.9617 | 8.18 | 0.10268
2038 | 512 | 4 | 0.7874 | 15.5923 | -0.10644 | -0.67799 | 7983.2617 | 8.3 | 0.10408
2039 | 515 | 3 | 0.58594 | 15.5178 | -0.074557 | -0.47817 | 7991.6417 | 8.38 | 0.10497

## Table 3-19-20-21
Table 3-19
Total Requirements Scenarios
Net Total Energy Requirements - Thousand MWh
Year | Low | Base | High
2025 | 14213.3768 | 15356.3284 | 16441.5883
2026 | 14531.1918 | 16032.5466 | 17492.9139
2027 | 14726.9322 | 16324.8309 | 17833.2889
2028 | 14870.846 | 16535.3328 | 18129.8135
2029 | 15002.4069 | 16716.4661 | 18403.4933
2030 | 15023.8122 | 16836.043 | 18579.2272
2031 | 15108.6007 | 16984.7803 | 18830.3564
2032 | 15232.1995 | 17186.4399 | 19134.6393
2033 | 15234.6313 | 17291.9645 | 19305.8765
2034 | 15309.2293 | 17442.3207 | 19567.4991
2035 | 15406.5121 | 17621.5871 | 19861.2227
2036 | 15566.2037 | 17880.1651 | 20237.151
2037 | 15589.7527 | 18029.95 | 20463.9828
2038 | 15702.7939 | 18243.5929 | 20802.4541
2039 | 15801.7497 | 18446.9239 | 21134.7234
Table 3-20
Net Winter Peak Demand (MW) by Economic and Weather Scenario
Year | Low | Base | High
2024 - 25 | 3147.8207 | 3516.9579 | 3984.0551
2025 - 26 | 3197.2298 | 3627.1347 | 4155.4526
2026 - 27 | 3230.6591 | 3676.9171 | 4217.0709
2027 - 28 | 3258.0987 | 3711.5967 | 4272.1666
2028 - 29 | 3257.8557 | 3726.7867 | 4297.637
2029 - 30 | 3258.9094 | 3743.1945 | 4330.9648
2030 - 31 | 3262.3734 | 3759.8771 | 4362.4334
2031 - 32 | 3277.3826 | 3788.2396 | 4405.6383
2032 - 33 | 3270.1195 | 3793.3409 | 4424.8907
2033 - 34 | 3275.1252 | 3811.2483 | 4457.5355
2034 - 35 | 3283.1237 | 3832.0416 | 4492.9602
2035 - 36 | 3307.1395 | 3869.7382 | 4546.2199
2036 - 37 | 3307.1088 | 3882.3281 | 4573.5566
2037 - 38 | 3319.3768 | 3908.2871 | 4615.3799
2038 - 39 | 3330.6081 | 3932.8465 | 4655.4722
Table 3-21
Net Summer Peak Demand (MW) by Economic and Weather Scenario
Year | Low | Base | High
2025 | 2221.8988 | 2530.3605 | 2844.7598
2026 | 2222.6073 | 2588.2213 | 2960.211
2027 | 2262.6904 | 2640.7695 | 3024.1524
2028 | 2269.0832 | 2663.846 | 3054.379
2029 | 2285.9213 | 2687.7926 | 3096.2996
2030 | 2289.0067 | 2703.2393 | 3124.4707
2031 | 2297.3933 | 2723.2961 | 3160.3207
2032 | 2304.9651 | 2748.6278 | 3195.8264
2033 | 2308.4632 | 2765.6219 | 3227.8564
2034 | 2320.7143 | 2792.2299 | 3270.5554
2035 | 2331.5382 | 2817.5913 | 3312.3679
2036 | 2351.4966 | 2852.9756 | 3365.285
2037 | 2361.2054 | 2878.1751 | 3408.168
2038 | 2376.7485 | 2910.3275 | 3459.3439
2039 | 2390.8259 | 2941.0893 | 3509.3679

## Fig 3-1
Year | Residential Sales Less DSM (MWh) | Seasonal Sales (MWh) | Small Comm. Sales (MWh) | Public Buildings (MWh) | Large Comm. Sales (MWh) | Public Street and Highway Lighting (MWh) | Total Retail Sales (MWh)
2013 | 6909853.151 | 300.067 | 1917729.669 | 37215.491 | 3017924.989 | 9844.541 | 11892867.908
2014 | 7142349.865 | 370.497 | 1919197.783 | 39752.962 | 3246287.112 | 9916.201 | 12357874.42
2015 | 6781621.785 | 353.983 | 1958109.349 | 38995.764 | 2979715.835 | 9890.063 | 11768686.779
2016 | 6847089.589 | 415.833 | 1951787.144 | 37627.192 | 3296495.331 | 9939.887 | 12143354.976
2017 | 6502112.577 | 533.92 | 1896475.41 | 36578.489 | 3395429.937 | 9325.169 | 11840455.502
2018 | 7324079.241 | 621.478 | 1962505.195 | 41141.908 | 3425612.85 | 8795.642 | 12762756.314
2019 | 7036916.146 | 662.53 | 1925821.097 | 39828.925 | 3314391.17 | 8770.403 | 12326390.271
2020 | 6915400.947 | 662.029 | 1791061.29 | 34187.16 | 3251725.703 | 8771.455 | 12001808.584
2021 | 7127199.024 | 488.975 | 1889497.093 | 38217.523 | 3367170.183 | 8248.631 | 12430821.429
2022 | 7218270.83 | 752.56 | 1940672.631 | 38012.098 | 3720862.609 | 7632.94 | 12926203.668
2023 | 6598806.022 | 1068.878 | 1915930.898 | 37126.174 | 4224078.769 | 7798.618 | 12784809.359
2024 | 7199620.1932 | 1072.26 | 1982768.3705 | 37831.9925 | 4493900.2762 | 7856.2317 | 13723049.324
2025 | 7328725.2858 | 1088.29 | 1999849.6128 | 38506.6185 | 5059500.6978 | 7869.1517 | 14435539.6565
2026 | 7450913.2342 | 1089.96 | 2012587.2343 | 38536.4585 | 5561241.992 | 7881.1217 | 15072250.0006
2027 | 7538606.5255 | 1088.37 | 2015909.4954 | 38518.1785 | 5733336.3765 | 7892.0617 | 15335351.0076
2028 | 7635772.8069 | 1087.94 | 2025041.7457 | 38536.1085 | 5804062.1984 | 7902.1817 | 15512402.9812
2029 | 7673920.2347 | 1083.75 | 2022464.4875 | 38581.7257 | 5917462.3912 | 7911.6117 | 15661424.2006
2030 | 7740201.7806 | 1081.74 | 2020841.6538 | 38561.1857 | 5936224.5612 | 7920.4917 | 15744831.4129
2031 | 7810437.5207 | 1080.01 | 2020445.6351 | 38553.8757 | 5973392.9812 | 7928.8017 | 15851838.8243
2032 | 7904478.3087 | 1080.14 | 2026511.2697 | 38584.0457 | 6025131.7431 | 7936.7017 | 16003722.2089
2033 | 7944540.4558 | 1077.23 | 2022135.6358 | 38644.3029 | 6047860.1612 | 7944.6817 | 16062202.4673
2034 | 8011516.4868 | 1076.36 | 2023307.0866 | 38640.4429 | 6075940.2012 | 7952.0417 | 16158432.6191
2035 | 8091467.2038 | 1076.59 | 2025778.5235 | 38645.3229 | 6113131.2412 | 7959.2617 | 16278058.143
2036 | 8202158.2522 | 1079.01 | 2035240.7897 | 38690.5829 | 6183107.9831 | 7966.7817 | 16468243.3996
2037 | 8263736.6048 | 1078.33 | 2036240.3314 | 38782.7201 | 6205528.1512 | 7974.9617 | 16553341.0991
2038 | 8350371.3137 | 1079.42 | 2043941.5142 | 38813.1301 | 6251672.1812 | 7983.2617 | 16693860.8208
2039 | 8441424.5132 | 1081.02 | 2051572.1686 | 38847.0201 | 6279416.6412 | 7991.6417 | 16820333.0047

## Fig 3-2
2023-01-01 | 1 | 1322.52 | 2022-01-01 | 1 | 966.658 | 2021-01-01 | 1 | 1680.635 | 2020-01-01 | 1 | 1524.73 | 2019-01-01 | 1 | 1126.118 |  | MAX | 2019 | 2020 | 2021 | 2022 | 2023 | Year 2019 | Year 2020 | Year 2021 | Year 2022 | Year 2023
2023-01-01 02:00 | 2 | 1352.977 | 2022-01-01 02:00 | 2 | 939.408 | 2021-01-01 02:00 | 2 | 1651.059 | 2020-01-01 01:00 | 2 | 1491.427 | 2019-01-01 01:00 | 2 | 1060.04 | 2019 | 3073.197 | 36.64% | 56.43% | 58.72% | 25.8% | 48.86% | 100% | 100% | 100% | 100% | 100%
2023-01-01 04:00 | 3 | 1315.424 | 2022-01-01 04:00 | 3 | 898.516 | 2021-01-01 04:00 | 3 | 1644.802 | 2020-01-01 02:00 | 3 | 1469.45 | 2019-01-01 02:00 | 3 | 1057.504 | 2020 | 2701.754 | 34.49% | 55.2% | 57.69% | 25.07% | 49.98% | 98.94% | 99.19% | 98.67% | 99.07% | 98.91%
2023-01-01 06:00 | 4 | 1341.738 | 2022-01-01 06:00 | 4 | 883.341 | 2021-01-01 06:00 | 4 | 1610.69 | 2020-01-01 03:00 | 4 | 1482.552 | 2019-01-01 03:00 | 4 | 1077.343 | 2021 | 2862.023 | 34.41% | 54.39% | 57.47% | 23.98% | 48.6% | 98.06% | 99.01% | 95.99% | 97.62% | 98.58%
2023-01-01 08:00 | 5 | 1335.013 | 2022-01-01 08:00 | 5 | 879.284 | 2021-01-01 08:00 | 5 | 1629.751 | 2020-01-01 04:00 | 5 | 1478.799 | 2019-01-01 04:00 | 5 | 1101.07 | 2022 | 3746.548 | 35.06% | 54.87% | 56.28% | 23.58% | 49.57% | 98% | 98.26% | 94.56% | 97.61% | 98.39%
2023-01-01 10:00 | 6 | 1386.241 | 2022-01-01 10:00 | 6 | 898.104 | 2021-01-01 10:00 | 6 | 1679.802 | 2020-01-01 05:00 | 6 | 1489.958 | 2019-01-01 05:00 | 6 | 1132.073 | 2023 | 2706.891 | 35.83% | 54.73% | 56.94% | 23.47% | 49.32% | 97.76% | 98.2% | 94.18% | 96.96% | 97.66%
2023-01-01 12:00 | 7 | 1386.597 | 2022-01-01 12:00 | 7 | 866.142 | 2021-01-01 12:00 | 7 | 1667.735 | 2020-01-01 06:00 | 7 | 1520.038 | 2019-01-01 06:00 | 7 | 1178.077 |  |  | 36.84% | 55.15% | 58.69% | 23.97% | 51.21% | 97.61% | 98.15% | 94.01% | 96.92% | 96.95%
2023-01-01 14:00 | 8 | 1428.518 | 2022-01-01 14:00 | 8 | 944.262 | 2021-01-01 14:00 | 8 | 1707.784 | 2020-01-01 07:00 | 8 | 1572.022 | 2019-01-01 07:00 | 8 | 1235.071 |  |  | 38.33% | 56.26% | 58.27% | 23.12% | 51.22% | 97.2% | 97.97% | 93.44% | 96.27% | 96.78%
2023-01-01 16:00 | 9 | 1470.171 | 2022-01-01 16:00 | 9 | 963.083 | 2021-01-01 16:00 | 9 | 1716.966 | 2020-01-01 08:00 | 9 | 1618.936 | 2019-01-01 08:00 | 9 | 1295.084 |  |  | 40.19% | 58.19% | 59.67% | 25.2% | 52.77% | 96.57% | 97.77% | 92.43% | 96.21% | 95.3%
2023-01-01 18:00 | 10 | 1499.798 | 2022-01-01 18:00 | 10 | 1026.856 | 2021-01-01 18:00 | 10 | 1766.185 | 2020-01-01 09:00 | 10 | 1572.606 | 2019-01-01 09:00 | 10 | 1373.142 |  |  | 42.14% | 59.92% | 59.99% | 25.71% | 54.31% | 96.41% | 97.72% | 92.4% | 96.17% | 94.64%
2023-01-01 20:00 | 11 | 1448.384 | 2022-01-01 20:00 | 11 | 1085.537 | 2021-01-01 20:00 | 11 | 1751.309 | 2020-01-01 10:00 | 11 | 1529.949 | 2019-01-01 10:00 | 11 | 1448.319 |  |  | 44.68% | 58.21% | 61.71% | 27.41% | 55.41% | 95.59% | 97.07% | 92.06% | 95.77% | 94.06%
2023-01-01 22:00 | 12 | 1404.729 | 2022-01-01 22:00 | 12 | 1149.943 | 2021-01-01 22:00 | 12 | 1752.038 | 2020-01-01 11:00 | 12 | 1478.205 | 2019-01-01 11:00 | 12 | 1469.012 |  |  | 47.13% | 56.63% | 61.19% | 28.97% | 53.51% | 95.18% | 96.94% | 91.73% | 95.76% | 94.05%
2023-01-02 | 13 | 1423.209 | 2022-01-02 | 13 | 1179.062 | 2021-01-02 | 13 | 1660.971 | 2020-01-01 12:00 | 13 | 1426.942 | 2019-01-01 12:00 | 13 | 1468.749 |  |  | 47.8% | 54.71% | 61.22% | 30.69% | 51.89% | 95.13% | 96.6% | 91.5% | 95.5% | 93.98%
2023-01-02 02:00 | 14 | 1324.992 | 2022-01-02 02:00 | 14 | 1143.302 | 2021-01-02 02:00 | 14 | 1536.93 | 2020-01-01 13:00 | 14 | 1315.398 | 2019-01-01 13:00 | 14 | 1462.744 |  |  | 47.79% | 52.82% | 58.03% | 31.47% | 52.58% | 94.46% | 96.39% | 91.41% | 95.1% | 93.15%
2023-01-02 04:00 | 15 | 1281.578 | 2022-01-02 04:00 | 15 | 1147.825 | 2021-01-02 04:00 | 15 | 1438.741 | 2020-01-01 14:00 | 15 | 1344.655 | 2019-01-01 14:00 | 15 | 1448.722 |  |  | 47.6% | 48.69% | 53.7% | 30.52% | 48.95% | 94.29% | 96.36% | 91.4% | 94.79% | 92.32%
2023-01-02 06:00 | 16 | 1205.729 | 2022-01-02 06:00 | 16 | 1146.035 | 2021-01-02 06:00 | 16 | 1357.841 | 2020-01-01 15:00 | 16 | 1311 | 2019-01-01 15:00 | 16 | 1459.732 |  |  | 47.14% | 49.77% | 50.27% | 30.64% | 47.35% | 93.89% | 96.25% | 91.29% | 93.64% | 92.3%
2023-01-02 08:00 | 17 | 1237.213 | 2022-01-02 08:00 | 17 | 1174.409 | 2021-01-02 08:00 | 17 | 1357.252 | 2020-01-01 16:00 | 17 | 1292.7 | 2019-01-01 16:00 | 17 | 1501.728 |  |  | 47.5% | 48.52% | 47.44% | 30.59% | 44.54% | 93.48% | 95.6% | 91.05% | 93.1% | 92.25%
2023-01-02 10:00 | 18 | 1261.726 | 2022-01-02 10:00 | 18 | 1217.187 | 2021-01-02 10:00 | 18 | 1413.139 | 2020-01-01 17:00 | 18 | 1487.404 | 2019-01-01 17:00 | 18 | 1587.727 |  |  | 48.87% | 47.85% | 47.42% | 31.35% | 45.71% | 92.43% | 95.51% | 90.96% | 92.62% | 92.19%
2023-01-02 12:00 | 19 | 1424.37 | 2022-01-02 12:00 | 19 | 1238.922 | 2021-01-02 12:00 | 19 | 1451.63 | 2020-01-01 18:00 | 19 | 1563.502 | 2019-01-01 18:00 | 19 | 1627.727 |  |  | 51.66% | 55.05% | 49.38% | 32.49% | 46.61% | 92.4% | 95.17% | 90.88% | 92.32% | 92.16%
2023-01-02 14:00 | 20 | 1437.286 | 2022-01-02 14:00 | 20 | 1204.589 | 2021-01-02 14:00 | 20 | 1422.534 | 2020-01-01 19:00 | 20 | 1630.589 | 2019-01-01 19:00 | 20 | 1627.726 |  |  | 52.97% | 57.87% | 50.72% | 33.07% | 52.62% | 92.37% | 94.82% | 90.65% | 92.13% | 91.92%
2023-01-02 16:00 | 21 | 1433.431 | 2022-01-02 16:00 | 21 | 1193.571 | 2021-01-02 16:00 | 21 | 1379.045 | 2020-01-01 20:00 | 21 | 1647.541 | 2019-01-01 20:00 | 21 | 1594.707 |  |  | 52.97% | 60.35% | 49.7% | 32.15% | 53.1% | 92.22% | 94.74% | 90.57% | 91.43% | 91.79%
2023-01-02 18:00 | 22 | 1426.554 | 2022-01-02 18:00 | 22 | 1146.069 | 2021-01-02 18:00 | 22 | 1380.303 | 2020-01-01 21:00 | 22 | 1646.924 | 2019-01-01 21:00 | 22 | 1551.71 |  |  | 51.89% | 60.98% | 48.18% | 31.86% | 52.95% | 92.21% | 94.71% | 90.4% | 91.22% | 91.67%
2023-01-02 20:00 | 23 | 1379.63 | 2022-01-02 20:00 | 23 | 1091.043 | 2021-01-02 20:00 | 23 | 1346.937 | 2020-01-01 22:00 | 23 | 1559.839 | 2019-01-01 22:00 | 23 | 1447.711 |  |  | 50.49% | 60.96% | 48.23% | 30.59% | 52.7% | 92.02% | 94.16% | 90.16% | 91.17% | 91.64%
2023-01-02 22:00 | 24 | 1305.726 | 2022-01-02 22:00 | 24 | 1052.128 | 2021-01-02 22:00 | 24 | 1291.01 | 2020-01-01 23:00 | 24 | 1547.703 | 2019-01-01 23:00 | 24 | 1274.708 |  |  | 47.11% | 57.73% | 47.06% | 29.12% | 50.97% | 91.8% | 94.15% | 89.72% | 90.84% | 91.55%
2023-01-02 | 1 | 1311.789 | 2022-01-02 | 1 | 988.177 | 2021-01-02 | 1 | 1282.22 | 2020-01-02 | 1 | 1464.201 | 2019-01-02 | 1 | 1322.689 |  |  | 41.48% | 57.29% | 45.11% | 28.08% | 48.24% | 91.67% | 93.92% | 89.2% | 90.74% | 91.47%
2023-01-02 02:00 | 2 | 1213.843 | 2022-01-02 02:00 | 2 | 961.249 | 2021-01-02 02:00 | 2 | 1285.22 | 2020-01-02 01:00 | 2 | 1507.533 | 2019-01-02 01:00 | 2 | 1300.687 |  |  | 43.04% | 54.19% | 44.8% | 26.38% | 48.46% | 91.29% | 93.89% | 89.01% | 90.72% | 91.38%
2023-01-02 04:00 | 3 | 1211.8 | 2022-01-02 04:00 | 3 | 943.247 | 2021-01-02 04:00 | 3 | 1272.703 | 2020-01-02 02:00 | 3 | 1510.525 | 2019-01-02 02:00 | 3 | 1285.683 |  |  | 42.32% | 55.8% | 44.91% | 25.66% | 44.84% | 91.08% | 93.85% | 88.86% | 90.57% | 91.36%
2023-01-02 06:00 | 4 | 1217.792 | 2022-01-02 06:00 | 4 | 944.297 | 2021-01-02 06:00 | 4 | 1284.332 | 2020-01-02 03:00 | 4 | 1479.632 | 2019-01-02 03:00 | 4 | 1303.68 |  |  | 41.84% | 55.91% | 44.47% | 25.18% | 44.77% | 90.33% | 93.58% | 88.8% | 90.57% | 91.23%
2023-01-02 08:00 | 5 | 1252.862 | 2022-01-02 08:00 | 5 | 943.286 | 2021-01-02 08:00 | 5 | 1305.296 | 2020-01-02 04:00 | 5 | 1555.671 | 2019-01-02 04:00 | 5 | 1364.693 |  |  | 42.42% | 54.77% | 44.87% | 25.2% | 44.99% | 90.23% | 93.29% | 88.79% | 90.44% | 91.19%
2023-01-02 10:00 | 6 | 1240.537 | 2022-01-02 10:00 | 6 | 964.216 | 2021-01-02 10:00 | 6 | 1343.32 | 2020-01-02 05:00 | 6 | 1611.468 | 2019-01-02 05:00 | 6 | 1342.695 |  |  | 44.41% | 57.58% | 45.61% | 25.18% | 46.28% | 90.21% | 93.07% | 88.75% | 88.39% | 91.14%
2023-01-02 12:00 | 7 | 1270.306 | 2022-01-02 12:00 | 7 | 1028.066 | 2021-01-02 12:00 | 7 | 1308.35 | 2020-01-02 06:00 | 7 | 1705.324 | 2019-01-02 06:00 | 7 | 1552.7 |  |  | 43.69% | 59.65% | 46.94% | 25.74% | 45.83% | 89.28% | 92.85% | 88.68% | 86.83% | 91.02%
2023-01-02 14:00 | 8 | 1295.428 | 2022-01-02 14:00 | 8 | 1066.003 | 2021-01-02 14:00 | 8 | 1488.897 | 2020-01-02 07:00 | 8 | 1742.041 | 2019-01-02 07:00 | 8 | 1635.703 |  |  | 50.52% | 63.12% | 45.71% | 27.44% | 46.93% | 88.66% | 92.61% | 88.49% | 85.53% | 91.01%
2023-01-02 16:00 | 9 | 1318.338 | 2022-01-02 16:00 | 9 | 1186.946 | 2021-01-02 16:00 | 9 | 1533.761 | 2020-01-02 08:00 | 9 | 1678.266 | 2019-01-02 08:00 | 9 | 1619.697 |  |  | 53.22% | 64.48% | 52.02% | 28.45% | 47.86% | 88.6% | 92.61% | 87.93% | 83.12% | 90.78%
2023-01-02 18:00 | 10 | 1370.638 | 2022-01-02 18:00 | 10 | 1261.794 | 2021-01-02 18:00 | 10 | 1624.691 | 2020-01-02 09:00 | 10 | 1610.748 | 2019-01-02 09:00 | 10 | 1609.707 |  |  | 52.7% | 62.12% | 53.59% | 31.68% | 48.7% | 88.31% | 92.02% | 87.85% | 82.68% | 90.71%
2023-01-02 20:00 | 11 | 1430.366 | 2022-01-02 20:00 | 11 | 1348.663 | 2021-01-02 20:00 | 11 | 1655.565 | 2020-01-02 10:00 | 11 | 1690.138 | 2019-01-02 10:00 | 11 | 1592.707 |  |  | 52.38% | 59.62% | 56.77% | 33.68% | 50.64% | 87.99% | 91.9% | 87.8% | 80.52% | 90.63%
2023-01-02 22:00 | 12 | 1367.856 | 2022-01-02 22:00 | 12 | 1360.574 | 2021-01-02 22:00 | 12 | 1640.511 | 2020-01-02 11:00 | 12 | 1630.864 | 2019-01-02 11:00 | 12 | 1636.703 |  |  | 51.83% | 62.56% | 57.85% | 36% | 52.84% | 87.45% | 91.52% | 87.72% | 80.07% | 90.58%
2023-01-03 | 13 | 1406.752 | 2022-01-03 | 13 | 1457.493 | 2021-01-03 | 13 | 1619.493 | 2020-01-02 12:00 | 13 | 1612.674 | 2019-01-02 12:00 | 13 | 1614.703 |  |  | 53.26% | 60.36% | 57.32% | 36.32% | 50.53% | 86.72% | 91.27% | 87.54% | 79.47% | 90.54%
2023-01-03 02:00 | 14 | 1447.734 | 2022-01-03 02:00 | 14 | 1485.535 | 2021-01-03 02:00 | 14 | 1597.533 | 2020-01-02 13:00 | 14 | 1607.347 | 2019-01-02 13:00 | 14 | 1607.703 |  |  | 52.54% | 59.69% | 56.59% | 38.9% | 51.97% | 86.67% | 91.15% | 87.51% | 78.92% | 90.48%
2023-01-03 04:00 | 15 | 1347.058 | 2022-01-03 04:00 | 15 | 1540.483 | 2021-01-03 04:00 | 15 | 1532.499 | 2020-01-02 14:00 | 15 | 1580.237 | 2019-01-02 14:00 | 15 | 1591.708 |  |  | 52.31% | 59.49% | 55.82% | 39.65% | 53.48% | 86.52% | 91.02% | 87.5% | 78.57% | 90.38%
2023-01-03 06:00 | 16 | 1264.887 | 2022-01-03 06:00 | 16 | 1558.472 | 2021-01-03 06:00 | 16 | 1552.518 | 2020-01-02 15:00 | 16 | 1554.028 | 2019-01-02 15:00 | 16 | 1575.71 |  |  | 51.79% | 58.49% | 53.55% | 41.12% | 49.76% | 86.45% | 91.01% | 87.5% | 77.96% | 90.29%
2023-01-03 08:00 | 17 | 1294.01 | 2022-01-03 08:00 | 17 | 1649.312 | 2021-01-03 08:00 | 17 | 1560.577 | 2020-01-02 16:00 | 17 | 1562.329 | 2019-01-02 16:00 | 17 | 1636.708 |  |  | 51.27% | 57.52% | 54.25% | 41.6% | 46.73% | 86.1% | 90.8% | 87.48% | 77.78% | 90.22%
2023-01-03 10:00 | 18 | 1358.777 | 2022-01-03 10:00 | 18 | 1729.211 | 2021-01-03 10:00 | 18 | 1621.502 | 2020-01-02 17:00 | 18 | 1650.013 | 2019-01-02 17:00 | 18 | 1731.696 |  |  | 53.26% | 57.83% | 54.53% | 44.02% | 47.8% | 86.02% | 90.78% | 87.39% | 77.72% | 90.13%
2023-01-03 12:00 | 19 | 1413.627 | 2022-01-03 12:00 | 19 | 1764.101 | 2021-01-03 12:00 | 19 | 1681.451 | 2020-01-02 18:00 | 19 | 1683.522 | 2019-01-02 18:00 | 19 | 1777.702 |  |  | 56.35% | 61.07% | 56.66% | 46.15% | 50.2% | 85.97% | 90.72% | 87.36% | 77.69% | 90.12%
2023-01-03 14:00 | 20 | 1397.451 | 2022-01-03 14:00 | 20 | 1815.161 | 2021-01-03 14:00 | 20 | 1692.561 | 2020-01-02 19:00 | 20 | 1618.586 | 2019-01-02 19:00 | 20 | 1786.703 |  |  | 57.85% | 62.31% | 58.75% | 47.09% | 52.22% | 85.44% | 90.72% | 87.24% | 77.62% | 89.99%
2023-01-03 16:00 | 21 | 1337.387 | 2022-01-03 16:00 | 21 | 1786.263 | 2021-01-03 16:00 | 21 | 1669.644 | 2020-01-02 20:00 | 21 | 1557.553 | 2019-01-02 20:00 | 21 | 1717.703 |  |  | 58.14% | 59.91% | 59.14% | 48.45% | 51.63% | 85.29% | 90.45% | 87.23% | 77.37% | 89.9%
2023-01-03 18:00 | 22 | 1286.707 | 2022-01-03 18:00 | 22 | 1798.399 | 2021-01-03 18:00 | 22 | 1627.663 | 2020-01-02 21:00 | 22 | 1488.73 | 2019-01-02 21:00 | 22 | 1592.698 |  |  | 55.89% | 57.65% | 58.34% | 47.68% | 49.41% | 85.21% | 89.8% | 87.07% | 77.19% | 89.8%
2023-01-03 20:00 | 23 | 1196.156 | 2022-01-03 20:00 | 23 | 1752.522 | 2021-01-03 20:00 | 23 | 1626.763 | 2020-01-02 22:00 | 23 | 1457.935 | 2019-01-02 22:00 | 23 | 1612.695 |  |  | 51.83% | 55.1% | 56.87% | 48% | 47.53% | 85% | 89.59% | 87.01% | 77.15% | 89.76%
2023-01-03 22:00 | 24 | 1123.219 | 2022-01-03 22:00 | 24 | 1722.659 | 2021-01-03 22:00 | 24 | 1508.84 | 2020-01-02 23:00 | 24 | 1369.023 | 2019-01-02 23:00 | 24 | 1514.699 |  |  | 52.48% | 53.96% | 56.84% | 46.78% | 44.19% | 84.92% | 89.36% | 86.88% | 76.76% | 89.76%
2023-01-03 | 1 | 1035.854 | 2022-01-03 | 1 | 1715.718 | 2021-01-03 | 1 | 1447.878 | 2020-01-03 | 1 | 1325.983 | 2019-01-03 | 1 | 1393.692 |  |  | 49.29% | 50.67% | 52.72% | 45.98% | 41.49% | 84.61% | 89.34% | 86.79% | 76.29% | 89.64%
2023-01-03 02:00 | 2 | 1011.638 | 2022-01-03 02:00 | 2 | 1708.775 | 2021-01-03 02:00 | 2 | 1426.987 | 2020-01-03 01:00 | 2 | 1270.869 | 2019-01-03 01:00 | 2 | 1466.697 |  |  | 45.35% | 49.08% | 50.59% | 45.79% | 38.27% | 84.17% | 89.27% | 86.37% | 76.25% | 89.58%
2023-01-03 04:00 | 3 | 1026.63 | 2022-01-03 04:00 | 3 | 1735.806 | 2021-01-03 04:00 | 3 | 1433.045 | 2020-01-03 02:00 | 3 | 1256.076 | 2019-01-03 02:00 | 3 | 1405.684 |  |  | 47.73% | 47.04% | 49.86% | 45.61% | 37.37% | 83.7% | 89.14% | 86.23% | 76.08% | 89.52%
2023-01-03 06:00 | 4 | 1006.829 | 2022-01-03 06:00 | 4 | 1743.803 | 2021-01-03 06:00 | 4 | 1427.012 | 2020-01-03 03:00 | 4 | 1216.601 | 2019-01-03 03:00 | 4 | 1409.696 |  |  | 45.74% | 46.49% | 50.07% | 46.33% | 37.93% | 83.54% | 89.07% | 85.93% | 75.93% | 89.51%
2023-01-03 08:00 | 5 | 1081.48 | 2022-01-03 08:00 | 5 | 1804.78 | 2021-01-03 08:00 | 5 | 1427.004 | 2020-01-03 04:00 | 5 | 1252.935 | 2019-01-03 04:00 | 5 | 1467.698 |  |  | 45.87% | 45.03% | 49.86% | 46.54% | 37.2% | 83.39% | 88.55% | 85.76% | 75.92% | 89.41%
2023-01-03 10:00 | 6 | 1171.736 | 2022-01-03 10:00 | 6 | 1907.644 | 2021-01-03 10:00 | 6 | 1496.018 | 2020-01-03 05:00 | 6 | 1312.022 | 2019-01-03 05:00 | 6 | 1462.696 |  |  | 47.76% | 46.37% | 49.86% | 48.17% | 39.95% | 83.36% | 88.43% | 85.62% | 75.8% | 89.38%
2023-01-03 12:00 | 7 | 1317.151 | 2022-01-03 12:00 | 7 | 2057.383 | 2021-01-03 12:00 | 7 | 1517.869 | 2020-01-03 06:00 | 7 | 1394.037 | 2019-01-03 06:00 | 7 | 1611.691 |  |  | 47.6% | 48.56% | 52.27% | 50.92% | 43.29% | 83.32% | 88.31% | 85.44% | 75.78% | 89.33%
2023-01-03 14:00 | 8 | 1291.821 | 2022-01-03 14:00 | 8 | 2130.224 | 2021-01-03 14:00 | 8 | 1559.81 | 2020-01-03 07:00 | 8 | 1455.128 | 2019-01-03 07:00 | 8 | 1659.695 |  |  | 52.44% | 51.6% | 53.03% | 54.91% | 48.66% | 83.28% | 88.24% | 85.41% | 75.62% | 89.27%
2023-01-03 16:00 | 9 | 1256.322 | 2022-01-03 16:00 | 9 | 2137.19 | 2021-01-03 16:00 | 9 | 1655.815 | 2020-01-03 08:00 | 9 | 1464.277 | 2019-01-03 08:00 | 9 | 1603.704 |  |  | 54.01% | 53.86% | 54.5% | 56.86% | 47.72% | 83.27% | 88.09% | 85.35% | 75.36% | 89.27%
2023-01-03 18:00 | 10 | 1290.32 | 2022-01-03 18:00 | 10 | 2105.129 | 2021-01-03 18:00 | 10 | 1743.748 | 2020-01-03 09:00 | 10 | 1467.085 | 2019-01-03 09:00 | 10 | 1604.703 |  |  | 52.18% | 54.2% | 57.85% | 57.04% | 46.41% | 83.26% | 87.83% | 85.34% | 75.15% | 89.24%
2023-01-03 20:00 | 11 | 1308.379 | 2022-01-03 20:00 | 11 | 2043.162 | 2021-01-03 20:00 | 11 | 1750.686 | 2020-01-03 10:00 | 11 | 1465.029 | 2019-01-03 10:00 | 11 | 1578.7 |  |  | 52.22% | 54.3% | 60.93% | 56.19% | 47.67% | 83.04% | 87.57% | 85.33% | 75.15% | 89.12%
2023-01-03 22:00 | 12 | 1345.669 | 2022-01-03 22:00 | 12 | 1975.185 | 2021-01-03 22:00 | 12 | 1724.631 | 2020-01-03 11:00 | 12 | 1417.976 | 2019-01-03 11:00 | 12 | 1579.695 |  |  | 51.37% | 54.23% | 61.17% | 54.53% | 48.34% | 82.71% | 87.51% | 85.22% | 74.9% | 89.11%
2023-01-04 | 13 | 1408.421 | 2022-01-04 | 13 | 1872.267 | 2021-01-04 | 13 | 1733.559 | 2020-01-03 12:00 | 13 | 1354.939 | 2019-01-03 12:00 | 13 | 1528.705 |  |  | 51.4% | 52.48% | 60.26% | 52.72% | 49.71% | 82.41% | 87.41% | 85.11% | 74.58% | 88.96%
2023-01-04 02:00 | 14 | 1336.229 | 2022-01-04 02:00 | 14 | 1796.286 | 2021-01-04 02:00 | 14 | 1796.499 | 2020-01-03 13:00 | 14 | 1417.978 | 2019-01-03 13:00 | 14 | 1475.705 |  |  | 49.74% | 50.15% | 60.57% | 49.97% | 52.03% | 82.41% | 87.35% | 85.11% | 74.33% | 88.96%
2023-01-04 04:00 | 15 | 1327.55 | 2022-01-04 04:00 | 15 | 1715.366 | 2021-01-04 04:00 | 15 | 1784.479 | 2020-01-03 14:00 | 15 | 1428.875 | 2019-01-03 14:00 | 15 | 1450.704 |  |  | 48.02% | 52.48% | 62.77% | 47.95% | 49.36% | 82.28% | 87.2% | 85.06% | 74.32% | 88.91%
2023-01-04 06:00 | 16 | 1363.914 | 2022-01-04 06:00 | 16 | 1692.375 | 2021-01-04 06:00 | 16 | 1771.588 | 2020-01-03 15:00 | 16 | 1428.908 | 2019-01-03 15:00 | 16 | 1541.694 |  |  | 47.21% | 52.89% | 62.35% | 45.79% | 49.04% | 82.16% | 87.17% | 85.05% | 74.3% | 88.85%
2023-01-04 08:00 | 17 | 1471.759 | 2022-01-04 08:00 | 17 | 1732.411 | 2021-01-04 08:00 | 17 | 1820.544 | 2020-01-03 16:00 | 17 | 1436.019 | 2019-01-03 16:00 | 17 | 1535.703 |  |  | 50.17% | 52.89% | 61.9% | 45.17% | 50.39% | 81.99% | 87.09% | 85.04% | 74.18% | 88.81%
2023-01-04 10:00 | 18 | 1456.983 | 2022-01-04 10:00 | 18 | 1883.315 | 2021-01-04 10:00 | 18 | 1893.379 | 2020-01-03 17:00 | 18 | 1474.988 | 2019-01-03 17:00 | 18 | 1723.702 |  |  | 49.97% | 53.15% | 63.61% | 46.24% | 54.37% | 81.94% | 86.96% | 84.95% | 73.93% | 88.75%
2023-01-04 12:00 | 19 | 1560.266 | 2022-01-04 12:00 | 19 | 2047.165 | 2021-01-04 12:00 | 19 | 1922.379 | 2020-01-03 18:00 | 19 | 1407.353 | 2019-01-03 18:00 | 19 | 1815.699 |  |  | 56.09% | 54.59% | 66.16% | 50.27% | 53.82% | 81.92% | 86.94% | 84.87% | 73.78% | 88.54%
2023-01-04 14:00 | 20 | 1580.579 | 2022-01-04 14:00 | 20 | 2077.232 | 2021-01-04 14:00 | 20 | 1923.363 | 2020-01-03 19:00 | 20 | 1382.265 | 2019-01-03 19:00 | 20 | 1848.682 |  |  | 59.08% | 52.09% | 67.17% | 54.64% | 57.64% | 81.76% | 86.83% | 84.78% | 73.76% | 88.54%
2023-01-04 16:00 | 21 | 1456.012 | 2022-01-04 16:00 | 21 | 2111.295 | 2021-01-04 16:00 | 21 | 1924.41 | 2020-01-03 20:00 | 21 | 1351.218 | 2019-01-03 20:00 | 21 | 1868.698 |  |  | 60.16% | 51.16% | 67.2% | 55.44% | 58.39% | 81.76% | 86.77% | 84.73% | 73.64% | 88.54%
2023-01-04 18:00 | 22 | 1431.618 | 2022-01-04 18:00 | 22 | 2109.362 | 2021-01-04 18:00 | 22 | 1860.54 | 2020-01-03 21:00 | 22 | 1374.306 | 2019-01-03 21:00 | 22 | 1844.7 |  |  | 60.81% | 50.01% | 67.24% | 56.35% | 53.79% | 81.61% | 86.73% | 84.69% | 73.63% | 88.47%
2023-01-04 20:00 | 23 | 1310.841 | 2022-01-04 20:00 | 23 | 2059.48 | 2021-01-04 20:00 | 23 | 1817.648 | 2020-01-03 22:00 | 23 | 1304.447 | 2019-01-03 22:00 | 23 | 1758.694 |  |  | 60.03% | 50.87% | 65.01% | 56.3% | 52.89% | 81.58% | 86.57% | 84.62% | 73.62% | 88.44%
2023-01-04 22:00 | 24 | 1258.549 | 2022-01-04 22:00 | 24 | 2027.565 | 2021-01-04 22:00 | 24 | 1763.816 | 2020-01-03 23:00 | 24 | 1302.629 | 2019-01-03 23:00 | 24 | 1663.677 |  |  | 57.23% | 48.28% | 63.51% | 54.97% | 48.43% | 81.4% | 86.37% | 84.59% | 73.36% | 88.4%
2023-01-04 | 1 | 1197.062 | 2022-01-04 | 1 | 2025.608 | 2021-01-04 | 1 | 1760.886 | 2020-01-04 | 1 | 1228.106 | 2019-01-04 | 1 | 1647.692 |  |  | 54.14% | 48.21% | 61.63% | 54.12% | 46.49% | 81.18% | 86.29% | 84.51% | 73.34% | 88.28%
2023-01-04 02:00 | 2 | 1099.74 | 2022-01-04 02:00 | 2 | 2035.638 | 2021-01-04 02:00 | 2 | 1765.975 | 2020-01-04 01:00 | 2 | 1213.183 | 2019-01-04 01:00 | 2 | 1571.692 |  |  | 53.61% | 45.46% | 61.53% | 54.07% | 44.22% | 80.98% | 86.11% | 84.5% | 73.3% | 88.24%
2023-01-04 04:00 | 3 | 1084.153 | 2022-01-04 04:00 | 3 | 2043.647 | 2021-01-04 04:00 | 3 | 1791.996 | 2020-01-04 02:00 | 3 | 1147.861 | 2019-01-04 02:00 | 3 | 1568.686 |  |  | 51.14% | 44.9% | 61.7% | 54.33% | 40.63% | 80.88% | 86.08% | 84.48% | 73.27% | 88.11%
2023-01-04 06:00 | 4 | 1076.667 | 2022-01-04 06:00 | 4 | 2100.657 | 2021-01-04 06:00 | 4 | 1820.985 | 2020-01-04 03:00 | 4 | 1189.074 | 2019-01-04 03:00 | 4 | 1584.685 |  |  | 51.04% | 42.49% | 62.61% | 54.55% | 40.05% | 80.82% | 86.02% | 84.48% | 73.13% | 88.05%
2023-01-04 08:00 | 5 | 1129.405 | 2022-01-04 08:00 | 5 | 2136.628 | 2021-01-04 08:00 | 5 | 1872.945 | 2020-01-04 04:00 | 5 | 1183.47 | 2019-01-04 04:00 | 5 | 1580.69 |  |  | 51.56% | 44.01% | 63.63% | 56.07% | 39.78% | 80.79% | 85.81% | 84.48% | 72.79% | 87.95%
2023-01-04 10:00 | 6 | 1249.16 | 2022-01-04 10:00 | 6 | 2254.481 | 2021-01-04 10:00 | 6 | 1972.836 | 2020-01-04 05:00 | 6 | 1233.485 | 2019-01-04 05:00 | 6 | 1663.693 |  |  | 51.43% | 43.8% | 65.44% | 57.03% | 41.72% | 80.72% | 85.77% | 84.45% | 72.52% | 87.88%
2023-01-04 12:00 | 7 | 1361.991 | 2022-01-04 12:00 | 7 | 2397.245 | 2021-01-04 12:00 | 7 | 2147.641 | 2020-01-04 06:00 | 7 | 1313.297 | 2019-01-04 06:00 | 7 | 1800.69 |  |  | 54.14% | 45.65% | 68.93% | 60.17% | 46.15% | 80.62% | 85.77% | 84.43% | 72.49% | 87.84%
2023-01-04 14:00 | 8 | 1365.239 | 2022-01-04 14:00 | 8 | 2439.114 | 2021-01-04 14:00 | 8 | 2247.551 | 2020-01-04 07:00 | 8 | 1377.982 | 2019-01-04 07:00 | 8 | 1831.685 |  |  | 58.59% | 48.61% | 75.04% | 63.99% | 50.32% | 80.34% | 85.56% | 84.42% | 72.39% | 87.81%
2023-01-04 16:00 | 9 | 1283.134 | 2022-01-04 16:00 | 9 | 2404.118 | 2021-01-04 16:00 | 9 | 2225.501 | 2020-01-04 08:00 | 9 | 1444.908 | 2019-01-04 08:00 | 9 | 1775.673 |  |  | 59.6% | 51% | 78.53% | 65.1% | 50.44% | 80.23% | 85.56% | 84.41% | 72.17% | 87.8%
2023-01-04 18:00 | 10 | 1309.175 | 2022-01-04 18:00 | 10 | 2223.064 | 2021-01-04 18:00 | 10 | 2116.44 | 2020-01-04 09:00 | 10 | 1533.566 | 2019-01-04 09:00 | 10 | 1648.677 |  |  | 57.78% | 53.48% | 77.76% | 64.17% | 47.4% | 80.13% | 85.51% | 84.4% | 71.44% | 87.7%
2023-01-04 20:00 | 11 | 1289.608 | 2022-01-04 20:00 | 11 | 2036.133 | 2021-01-04 20:00 | 11 | 1977.383 | 2020-01-04 10:00 | 11 | 1643.914 | 2019-01-04 10:00 | 11 | 1686.692 |  |  | 53.65% | 56.76% | 73.95% | 59.34% | 48.36% | 80.12% | 85.47% | 84.37% | 71.32% | 87.63%
2023-01-04 22:00 | 12 | 1310.106 | 2022-01-04 22:00 | 12 | 1861.152 | 2021-01-04 22:00 | 12 | 1852.433 | 2020-01-04 11:00 | 12 | 1674.095 | 2019-01-04 11:00 | 12 | 1587.686 |  |  | 54.88% | 60.85% | 69.09% | 54.35% | 47.64% | 79.81% | 85.26% | 84.31% | 70.84% | 87.62%
2023-01-05 | 13 | 1335.873 | 2022-01-05 | 13 | 1731.238 | 2021-01-05 | 13 | 1725.467 | 2020-01-04 12:00 | 13 | 1689.921 | 2019-01-04 12:00 | 13 | 1544.691 |  |  | 51.66% | 61.96% | 64.72% | 49.68% | 48.4% | 79.78% | 85.21% | 84.3% | 70.74% | 87.62%
2023-01-05 02:00 | 14 | 1341.898 | 2022-01-05 02:00 | 14 | 1610.404 | 2021-01-05 02:00 | 14 | 1640.596 | 2020-01-04 13:00 | 14 | 1641.932 | 2019-01-04 13:00 | 14 | 1529.693 |  |  | 50.26% | 62.55% | 60.29% | 46.21% | 49.35% | 79.66% | 85.21% | 84.28% | 70.73% | 87.58%
2023-01-05 04:00 | 15 | 1396.772 | 2022-01-05 04:00 | 15 | 1534.508 | 2021-01-05 04:00 | 15 | 1554.647 | 2020-01-04 14:00 | 15 | 1632.176 | 2019-01-04 14:00 | 15 | 1490.695 |  |  | 49.78% | 60.77% | 57.32% | 42.98% | 49.57% | 79.65% | 85.09% | 84.13% | 70.52% | 87.49%
2023-01-05 06:00 | 16 | 1262.771 | 2022-01-05 06:00 | 16 | 1501.477 | 2021-01-05 06:00 | 16 | 1536.675 | 2020-01-04 15:00 | 16 | 1687.382 | 2019-01-04 15:00 | 16 | 1509.691 |  |  | 48.51% | 60.41% | 54.32% | 40.96% | 51.6% | 79.55% | 85.07% | 83.97% | 70.48% | 87.42%
2023-01-05 08:00 | 17 | 1308.827 | 2022-01-05 08:00 | 17 | 1569.49 | 2021-01-05 08:00 | 17 | 1557.683 | 2020-01-04 16:00 | 17 | 1740.751 | 2019-01-04 16:00 | 17 | 1549.698 |  |  | 49.12% | 62.46% | 53.69% | 40.08% | 46.65% | 79.48% | 84.97% | 83.93% | 70.43% | 87.39%
2023-01-05 10:00 | 18 | 1313.689 | 2022-01-05 10:00 | 18 | 1692.455 | 2021-01-05 10:00 | 18 | 1694.591 | 2020-01-04 17:00 | 18 | 1851.466 | 2019-01-04 17:00 | 18 | 1608.694 |  |  | 50.43% | 64.43% | 54.43% | 41.89% | 48.35% | 79.46% | 84.92% | 83.86% | 70.43% | 87.39%
2023-01-05 12:00 | 19 | 1518.659 | 2022-01-05 12:00 | 19 | 1847.354 | 2021-01-05 12:00 | 19 | 1848.428 | 2020-01-04 18:00 | 19 | 1843.627 | 2019-01-04 18:00 | 19 | 1637.696 |  |  | 52.35% | 68.53% | 59.21% | 45.17% | 48.53% | 79.39% | 84.88% | 83.75% | 70.33% | 87.3%
2023-01-05 14:00 | 20 | 1657.707 | 2022-01-05 14:00 | 20 | 1887.358 | 2021-01-05 14:00 | 20 | 1865.436 | 2020-01-04 19:00 | 20 | 1861.439 | 2019-01-04 19:00 | 20 | 1627.685 |  |  | 53.29% | 68.24% | 64.58% | 49.31% | 56.1% | 79.32% | 84.79% | 83.75% | 70.25% | 87.3%
2023-01-05 16:00 | 21 | 1593.754 | 2022-01-05 16:00 | 21 | 1886.455 | 2021-01-05 16:00 | 21 | 1885.509 | 2020-01-04 20:00 | 21 | 1830.99 | 2019-01-04 20:00 | 21 | 1602.692 |  |  | 52.96% | 68.9% | 65.18% | 50.38% | 61.24% | 79.31% | 84.57% | 83.73% | 70.21% | 87.19%
2023-01-05 18:00 | 22 | 1601.883 | 2022-01-05 18:00 | 22 | 1845.544 | 2021-01-05 18:00 | 22 | 1856.586 | 2020-01-04 21:00 | 22 | 1819.238 | 2019-01-04 21:00 | 22 | 1572.69 |  |  | 52.15% | 67.77% | 65.88% | 50.35% | 58.88% | 79.22% | 84.53% | 83.72% | 70.1% | 87.17%
2023-01-05 20:00 | 23 | 1484.96 | 2022-01-05 20:00 | 23 | 1751.69 | 2021-01-05 20:00 | 23 | 1803.735 | 2020-01-04 22:00 | 23 | 1824.605 | 2019-01-04 22:00 | 23 | 1542.684 |  |  | 51.17% | 67.34% | 64.87% | 49.26% | 59.18% | 79.13% | 84.25% | 83.64% | 70.04% | 87.09%
2023-01-05 22:00 | 24 | 1382.078 | 2022-01-05 22:00 | 24 | 1676.829 | 2021-01-05 22:00 | 24 | 1693.831 | 2020-01-04 23:00 | 24 | 1705.985 | 2019-01-04 23:00 | 24 | 1495.686 |  |  | 50.2% | 67.53% | 63.02% | 46.75% | 54.86% | 79.06% | 84.06% | 83.64% | 69.84% | 87.06%
2023-01-05 | 1 | 1401.123 | 2022-01-05 | 1 | 1624.91 | 2021-01-05 | 1 | 1643.889 | 2020-01-05 | 1 | 1662.675 | 2019-01-05 | 1 | 1446.687 |  |  | 48.67% | 63.14% | 59.18% | 44.76% | 51.06% | 78.83% | 84.06% | 83.64% | 69.82% | 86.97%
2023-01-05 02:00 | 2 | 1342.173 | 2022-01-05 02:00 | 2 | 1588.94 | 2021-01-05 02:00 | 2 | 1607.971 | 2020-01-05 01:00 | 2 | 1612.517 | 2019-01-05 01:00 | 2 | 1419.682 |  |  | 47.07% | 61.54% | 57.44% | 43.37% | 51.76% | 78.8% | 83.94% | 83.58% | 69.66% | 86.95%
2023-01-05 04:00 | 3 | 1472.674 | 2022-01-05 04:00 | 3 | 1576.949 | 2021-01-05 04:00 | 3 | 1569.97 | 2020-01-05 02:00 | 3 | 1638.124 | 2019-01-05 02:00 | 3 | 1428.685 |  |  | 46.2% | 59.68% | 56.18% | 42.41% | 49.58% | 78.79% | 83.65% | 83.54% | 69.53% | 86.95%
2023-01-05 06:00 | 4 | 1564.041 | 2022-01-05 06:00 | 4 | 1563.953 | 2021-01-05 06:00 | 4 | 1570.001 | 2020-01-05 03:00 | 4 | 1569.476 | 2019-01-05 03:00 | 4 | 1419.68 |  |  | 46.49% | 60.63% | 54.86% | 42.09% | 54.4% | 78.68% | 83.63% | 83.52% | 69.48% | 86.93%
2023-01-05 08:00 | 5 | 1530.999 | 2022-01-05 08:00 | 5 | 1607.931 | 2021-01-05 08:00 | 5 | 1602.93 | 2020-01-05 04:00 | 5 | 1636.686 | 2019-01-05 04:00 | 5 | 1457.689 |  |  | 46.2% | 58.09% | 54.86% | 41.74% | 57.78% | 78.67% | 83.54% | 83.46% | 69.48% | 86.89%
2023-01-05 10:00 | 6 | 1709.913 | 2022-01-05 10:00 | 6 | 1672.818 | 2021-01-05 10:00 | 6 | 1650.835 | 2020-01-05 05:00 | 6 | 1618.356 | 2019-01-05 05:00 | 6 | 1507.681 |  |  | 47.43% | 60.58% | 56.01% | 42.92% | 56.56% | 78.54% | 83.53% | 83.46% | 69.44% | 86.84%
2023-01-05 12:00 | 7 | 1952.673 | 2022-01-05 12:00 | 7 | 1803.639 | 2021-01-05 12:00 | 7 | 1775.71 | 2020-01-05 06:00 | 7 | 1717.075 | 2019-01-05 06:00 | 7 | 1523.693 |  |  | 49.06% | 59.9% | 57.68% | 44.65% | 63.17% | 78.42% | 83.5% | 83.38% | 69.44% | 86.83%
2023-01-05 14:00 | 8 | 2005.584 | 2022-01-05 14:00 | 8 | 1860.531 | 2021-01-05 14:00 | 8 | 1850.612 | 2020-01-05 07:00 | 8 | 1824.1 | 2019-01-05 07:00 | 8 | 1640.684 |  |  | 49.58% | 63.55% | 62.04% | 48.14% | 72.14% | 78.4% | 83.49% | 83.36% | 69.37% | 86.78%
2023-01-05 16:00 | 9 | 2028.56 | 2022-01-05 16:00 | 9 | 1770.523 | 2021-01-05 16:00 | 9 | 1829.576 | 2020-01-05 08:00 | 9 | 1905.876 | 2019-01-05 08:00 | 9 | 1739.699 |  |  | 53.39% | 67.52% | 64.66% | 49.66% | 74.09% | 78.31% | 83.41% | 83.31% | 69.34% | 86.65%
2023-01-05 18:00 | 10 | 1899.491 | 2022-01-05 18:00 | 10 | 1757.473 | 2021-01-05 18:00 | 10 | 1885.468 | 2020-01-05 09:00 | 10 | 1849.688 | 2019-01-05 09:00 | 10 | 1699.693 |  |  | 56.61% | 70.54% | 63.93% | 47.26% | 74.94% | 78.3% | 83.33% | 83.27% | 69.33% | 86.65%
2023-01-05 20:00 | 11 | 1768.514 | 2022-01-05 20:00 | 11 | 1681.445 | 2021-01-05 20:00 | 11 | 1925.411 | 2020-01-05 10:00 | 11 | 1732.641 | 2019-01-05 10:00 | 11 | 1638.693 |  |  | 55.31% | 68.46% | 65.88% | 46.91% | 70.17% | 78.25% | 83.24% | 83.25% | 69.27% | 86.63%
2023-01-05 22:00 | 12 | 1660.54 | 2022-01-05 22:00 | 12 | 1599.473 | 2021-01-05 22:00 | 12 | 1970.369 | 2020-01-05 11:00 | 12 | 1623.251 | 2019-01-05 11:00 | 12 | 1570.706 |  |  | 53.32% | 64.13% | 67.27% | 44.88% | 65.33% | 78.08% | 83.08% | 83.23% | 69.14% | 86.6%
2023-01-06 | 13 | 1624.53 | 2022-01-06 | 13 | 1525.516 | 2021-01-06 | 13 | 1956.312 | 2020-01-05 12:00 | 13 | 1567.034 | 2019-01-05 12:00 | 13 | 1485.694 |  |  | 51.11% | 60.08% | 68.85% | 42.69% | 61.34% | 78.04% | 83.06% | 83.23% | 69.09% | 86.6%
2023-01-06 02:00 | 14 | 1608.579 | 2022-01-06 02:00 | 14 | 1468.574 | 2021-01-06 02:00 | 14 | 1979.329 | 2020-01-05 13:00 | 14 | 1533.001 | 2019-01-05 13:00 | 14 | 1424.699 |  |  | 48.34% | 58% | 68.35% | 40.72% | 60.01% | 77.89% | 83% | 83.16% | 68.97% | 86.6%
2023-01-06 04:00 | 15 | 1599.574 | 2022-01-06 04:00 | 15 | 1415.577 | 2021-01-06 04:00 | 15 | 1968.307 | 2020-01-05 14:00 | 15 | 1459.05 | 2019-01-05 14:00 | 15 | 1378.699 |  |  | 46.36% | 56.74% | 69.16% | 39.2% | 59.43% | 77.88% | 82.72% | 83.16% | 68.94% | 86.59%
2023-01-06 06:00 | 16 | 1619.541 | 2022-01-06 06:00 | 16 | 1411.608 | 2021-01-06 06:00 | 16 | 1955.32 | 2020-01-05 15:00 | 16 | 1435.173 | 2019-01-05 15:00 | 16 | 1322.693 |  |  | 44.86% | 54% | 68.77% | 37.78% | 59.09% | 77.8% | 82.71% | 83.15% | 68.91% | 86.56%
2023-01-06 08:00 | 17 | 1592.494 | 2022-01-06 08:00 | 17 | 1480.626 | 2021-01-06 08:00 | 17 | 1951.303 | 2020-01-05 16:00 | 17 | 1484.095 | 2019-01-05 16:00 | 17 | 1344.691 |  |  | 43.04% | 53.12% | 68.32% | 37.68% | 59.83% | 77.76% | 82.64% | 83.14% | 68.9% | 86.51%
2023-01-06 10:00 | 18 | 1675.421 | 2022-01-06 10:00 | 18 | 1609.482 | 2021-01-06 10:00 | 18 | 2063.267 | 2020-01-05 17:00 | 18 | 1604.913 | 2019-01-05 17:00 | 18 | 1447.686 |  |  | 43.76% | 54.93% | 68.18% | 39.52% | 58.83% | 77.71% | 82.64% | 83.09% | 68.86% | 86.46%
2023-01-06 12:00 | 19 | 1861.51 | 2022-01-06 12:00 | 19 | 1722.28 | 2021-01-06 12:00 | 19 | 2150.225 | 2020-01-05 18:00 | 19 | 1733.636 | 2019-01-05 18:00 | 19 | 1569.676 |  |  | 47.11% | 59.4% | 72.09% | 42.96% | 61.89% | 77.6% | 82.58% | 83.08% | 68.85% | 86.43%
2023-01-06 14:00 | 20 | 1725.681 | 2022-01-06 14:00 | 20 | 1741.218 | 2021-01-06 14:00 | 20 | 2093.315 | 2020-01-05 19:00 | 20 | 1768.637 | 2019-01-05 19:00 | 20 | 1588.665 |  |  | 51.08% | 64.17% | 75.13% | 45.97% | 68.77% | 77.58% | 82.58% | 82.98% | 68.82% | 86.41%
2023-01-06 16:00 | 21 | 1730.562 | 2022-01-06 16:00 | 21 | 1771.395 | 2021-01-06 16:00 | 21 | 2073.441 | 2020-01-05 20:00 | 21 | 1798.497 | 2019-01-05 20:00 | 21 | 1614.688 |  |  | 51.69% | 65.46% | 73.14% | 46.48% | 63.75% | 77.56% | 82.58% | 82.9% | 68.78% | 86.41%
2023-01-06 18:00 | 22 | 1797.711 | 2022-01-06 18:00 | 22 | 1777.542 | 2021-01-06 18:00 | 22 | 1999.522 | 2020-01-05 21:00 | 22 | 1748.738 | 2019-01-05 21:00 | 22 | 1589.689 |  |  | 52.54% | 66.57% | 72.45% | 47.28% | 63.93% | 77.55% | 82.57% | 82.85% | 68.76% | 86.4%
2023-01-06 20:00 | 23 | 1778.828 | 2022-01-06 20:00 | 23 | 1754.617 | 2021-01-06 20:00 | 23 | 1965.669 | 2020-01-05 22:00 | 23 | 1685.843 | 2019-01-05 22:00 | 23 | 1566.691 |  |  | 51.73% | 64.73% | 69.86% | 47.44% | 66.41% | 77.53% | 82.55% | 82.84% | 68.68% | 86.4%
2023-01-06 22:00 | 24 | 1586.906 | 2022-01-06 22:00 | 24 | 1708.685 | 2021-01-06 22:00 | 24 | 1899.775 | 2020-01-05 23:00 | 24 | 1595.959 | 2019-01-05 23:00 | 24 | 1502.683 |  |  | 50.98% | 62.4% | 68.68% | 46.83% | 65.71% | 77.47% | 82.53% | 82.78% | 68.68% | 86.37%
2023-01-06 | 1 | 1497.974 | 2022-01-06 | 1 | 1716.74 | 2021-01-06 | 1 | 1809.835 | 2020-01-06 | 1 | 1555.38 | 2019-01-06 | 1 | 1484.677 |  |  | 48.9% | 59.07% | 66.38% | 45.61% | 58.62% | 77.43% | 82.52% | 82.74% | 68.56% | 86.37%
2023-01-06 02:00 | 2 | 1557.004 | 2022-01-06 02:00 | 2 | 1712.769 | 2021-01-06 02:00 | 2 | 1802.903 | 2020-01-06 01:00 | 2 | 1517.463 | 2019-01-06 01:00 | 2 | 1461.686 |  |  | 48.31% | 57.57% | 63.24% | 45.82% | 55.34% | 77.4% | 82.43% | 82.69% | 68.56% | 86.33%
2023-01-06 04:00 | 3 | 1621.03 | 2022-01-06 04:00 | 3 | 1745.759 | 2021-01-06 04:00 | 3 | 1805.941 | 2020-01-06 02:00 | 3 | 1471.403 | 2019-01-06 02:00 | 3 | 1470.69 |  |  | 47.56% | 56.17% | 62.99% | 45.72% | 57.52% | 77.34% | 82.43% | 82.67% | 68.56% | 86.27%
2023-01-06 06:00 | 4 | 1671.939 | 2022-01-06 06:00 | 4 | 1760.778 | 2021-01-06 06:00 | 4 | 1794.934 | 2020-01-06 03:00 | 4 | 1498.316 | 2019-01-06 03:00 | 4 | 1480.679 |  |  | 47.86% | 54.46% | 63.1% | 46.6% | 59.89% | 77.34% | 82.41% | 82.6% | 68.51% | 86.25%
2023-01-06 08:00 | 5 | 1700.97 | 2022-01-06 08:00 | 5 | 1817.688 | 2021-01-06 08:00 | 5 | 1843.904 | 2020-01-06 04:00 | 5 | 1663.203 | 2019-01-06 04:00 | 5 | 1511.688 |  |  | 48.18% | 55.46% | 62.72% | 47% | 61.77% | 77.33% | 82.39% | 82.58% | 68.5% | 86.21%
2023-01-06 10:00 | 6 | 1860.843 | 2022-01-06 10:00 | 6 | 1913.523 | 2021-01-06 10:00 | 6 | 1869.78 | 2020-01-06 05:00 | 6 | 1698.986 | 2019-01-06 05:00 | 6 | 1537.688 |  |  | 49.19% | 61.56% | 64.43% | 48.52% | 62.84% | 77.3% | 82.38% | 82.55% | 68.39% | 86.16%
2023-01-06 12:00 | 7 | 1977.661 | 2022-01-06 12:00 | 7 | 2028.347 | 2021-01-06 12:00 | 7 | 1955.684 | 2020-01-06 06:00 | 7 | 2010.759 | 2019-01-06 06:00 | 7 | 1634.678 |  |  | 50.04% | 62.88% | 65.33% | 51.07% | 68.74% | 77.28% | 82.38% | 82.52% | 68.34% | 86.13%
2023-01-06 14:00 | 8 | 2086.565 | 2022-01-06 14:00 | 8 | 2101.235 | 2021-01-06 14:00 | 8 | 2081.529 | 2020-01-06 07:00 | 8 | 2013.482 | 2019-01-06 07:00 | 8 | 1708.697 |  |  | 53.19% | 74.42% | 68.33% | 54.14% | 73.06% | 77.27% | 82.31% | 82.51% | 68.33% | 86.12%
2023-01-06 16:00 | 9 | 2096.551 | 2022-01-06 16:00 | 9 | 2117.152 | 2021-01-06 16:00 | 9 | 2040.482 | 2020-01-06 08:00 | 9 | 1990.147 | 2019-01-06 08:00 | 9 | 1793.686 |  |  | 55.6% | 74.52% | 72.73% | 56.08% | 77.08% | 77.24% | 82.3% | 82.48% | 68.3% | 86.11%
2023-01-06 18:00 | 10 | 1952.493 | 2022-01-06 18:00 | 10 | 2108.042 | 2021-01-06 18:00 | 10 | 2023.438 | 2020-01-06 09:00 | 10 | 1899.967 | 2019-01-06 09:00 | 10 | 1739.695 |  |  | 58.37% | 73.66% | 71.3% | 56.51% | 77.45% | 77.04% | 82.06% | 82.47% | 68.29% | 86.1%
2023-01-06 20:00 | 11 | 1879.415 | 2022-01-06 20:00 | 11 | 2156.008 | 2021-01-06 20:00 | 11 | 1984.391 | 2020-01-06 10:00 | 11 | 1770.414 | 2019-01-06 10:00 | 11 | 1523.695 |  |  | 56.61% | 70.32% | 70.7% | 56.27% | 72.13% | 77.01% | 82.05% | 82.42% | 68.28% | 86.09%
2023-01-06 22:00 | 12 | 1790.454 | 2022-01-06 22:00 | 12 | 2184.997 | 2021-01-06 22:00 | 12 | 1967.37 | 2020-01-06 11:00 | 12 | 1626.582 | 2019-01-06 11:00 | 12 | 1348.691 |  |  | 49.58% | 65.53% | 69.34% | 57.55% | 69.43% | 77% | 82.04% | 82.42% | 68.28% | 86.07%
2023-01-07 | 13 | 1695.492 | 2022-01-07 | 13 | 2247.959 | 2021-01-07 | 13 | 1958.392 | 2020-01-06 12:00 | 13 | 1554.642 | 2019-01-06 12:00 | 13 | 1358.698 |  |  | 43.89% | 60.2% | 68.74% | 58.32% | 66.14% | 76.82% | 82% | 82.37% | 68.18% | 85.97%
2023-01-07 02:00 | 14 | 1642.521 | 2022-01-07 02:00 | 14 | 2285.964 | 2021-01-07 02:00 | 14 | 1878.414 | 2020-01-06 13:00 | 14 | 1440.648 | 2019-01-06 13:00 | 14 | 1305.701 |  |  | 44.21% | 57.54% | 68.43% | 60% | 62.64% | 76.81% | 81.96% | 82.37% | 68.17% | 85.95%
2023-01-07 04:00 | 15 | 1622.56 | 2022-01-07 04:00 | 15 | 2289.018 | 2021-01-07 04:00 | 15 | 1887.419 | 2020-01-06 14:00 | 15 | 1393.636 | 2019-01-06 14:00 | 15 | 1262.69 |  |  | 42.49% | 53.32% | 65.63% | 61.02% | 60.68% | 76.77% | 81.91% | 82.35% | 68.17% | 85.94%
2023-01-07 06:00 | 16 | 1589.598 | 2022-01-07 06:00 | 16 | 2342.997 | 2021-01-07 06:00 | 16 | 1860.409 | 2020-01-06 15:00 | 16 | 1374.131 | 2019-01-06 15:00 | 16 | 1244.681 |  |  | 41.09% | 51.58% | 65.95% | 61.1% | 59.94% | 76.75% | 81.85% | 82.33% | 68.04% | 85.79%
2023-01-07 08:00 | 17 | 1623.577 | 2022-01-07 08:00 | 17 | 2340.973 | 2021-01-07 08:00 | 17 | 1916.408 | 2020-01-06 16:00 | 17 | 1407.567 | 2019-01-06 16:00 | 17 | 1283.691 |  |  | 40.5% | 50.86% | 65% | 62.54% | 58.72% | 76.7% | 81.85% | 82.27% | 68.02% | 85.78%
2023-01-07 10:00 | 18 | 1664.535 | 2022-01-07 10:00 | 18 | 2427.851 | 2021-01-07 10:00 | 18 | 2017.34 | 2020-01-06 17:00 | 18 | 1539.478 | 2019-01-06 17:00 | 18 | 1372.681 |  |  | 41.77% | 52.1% | 66.96% | 62.48% | 59.98% | 76.7% | 81.84% | 82.24% | 68.02% | 85.71%
2023-01-07 12:00 | 19 | 1864.521 | 2022-01-07 12:00 | 19 | 2426.853 | 2021-01-07 12:00 | 19 | 2095.229 | 2020-01-06 18:00 | 19 | 1739.296 | 2019-01-06 18:00 | 19 | 1513.697 |  |  | 44.67% | 56.98% | 70.49% | 64.8% | 61.49% | 76.63% | 81.82% | 82.23% | 67.96% | 85.58%
2023-01-07 14:00 | 20 | 1838.562 | 2022-01-07 14:00 | 20 | 2433.924 | 2021-01-07 14:00 | 20 | 2074.379 | 2020-01-06 19:00 | 20 | 1810.322 | 2019-01-06 19:00 | 20 | 1534.667 |  |  | 49.25% | 64.38% | 73.21% | 64.78% | 68.88% | 76.61% | 81.8% | 82.19% | 67.96% | 85.56%
2023-01-07 16:00 | 21 | 1885.575 | 2022-01-07 16:00 | 21 | 2383.981 | 2021-01-07 16:00 | 21 | 2059.421 | 2020-01-06 20:00 | 21 | 1862.364 | 2019-01-06 20:00 | 21 | 1540.681 |  |  | 49.94% | 67.01% | 72.48% | 64.96% | 67.92% | 76.6% | 81.79% | 82.14% | 67.95% | 85.55%
2023-01-07 18:00 | 22 | 1824.592 | 2022-01-07 18:00 | 22 | 2370.127 | 2021-01-07 18:00 | 22 | 1990.5 | 2020-01-06 21:00 | 22 | 1866.44 | 2019-01-06 21:00 | 22 | 1513.698 |  |  | 50.13% | 68.93% | 71.96% | 63.63% | 69.66% | 76.49% | 81.79% | 82.06% | 67.93% | 85.49%
2023-01-07 20:00 | 23 | 1891.643 | 2022-01-07 20:00 | 23 | 2308.273 | 2021-01-07 20:00 | 23 | 1926.709 | 2020-01-06 22:00 | 23 | 1786.588 | 2019-01-06 22:00 | 23 | 1425.69 |  |  | 49.25% | 69.08% | 69.55% | 63.26% | 67.41% | 76.47% | 81.77% | 82.04% | 67.83% | 85.46%
2023-01-07 22:00 | 24 | 1869.77 | 2022-01-07 22:00 | 24 | 2287.351 | 2021-01-07 22:00 | 24 | 1854.816 | 2020-01-06 23:00 | 24 | 1706.691 | 2019-01-06 23:00 | 24 | 1346.694 |  |  | 46.39% | 66.13% | 67.32% | 61.61% | 69.88% | 76.43% | 81.76% | 82.04% | 67.82% | 85.45%
2023-01-07 | 1 | 1838.818 | 2022-01-07 | 1 | 2288.392 | 2021-01-07 | 1 | 1802.876 | 2020-01-07 | 1 | 1648.748 | 2019-01-07 | 1 | 1296.694 |  |  | 43.82% | 63.17% | 64.81% | 61.05% | 69.07% | 76.38% | 81.71% | 81.94% | 67.77% | 85.45%
2023-01-07 02:00 | 2 | 1838.841 | 2022-01-07 02:00 | 2 | 2301.45 | 2021-01-07 02:00 | 2 | 1724.915 | 2020-01-07 01:00 | 2 | 1594.82 | 2019-01-07 01:00 | 2 | 1254.686 |  |  | 42.19% | 61.03% | 62.99% | 61.08% | 67.93% | 76.33% | 81.65% | 81.93% | 67.73% | 85.36%
2023-01-07 04:00 | 3 | 1760.854 | 2022-01-07 04:00 | 3 | 2321.46 | 2021-01-07 04:00 | 3 | 1759.967 | 2020-01-07 02:00 | 3 | 1572.87 | 2019-01-07 02:00 | 3 | 1277.692 |  |  | 40.83% | 59.03% | 60.27% | 61.43% | 67.93% | 76.33% | 81.61% | 81.93% | 67.67% | 85.36%
2023-01-07 06:00 | 4 | 1743.838 | 2022-01-07 06:00 | 4 | 2386.471 | 2021-01-07 06:00 | 4 | 1732.934 | 2020-01-07 03:00 | 4 | 1558.891 | 2019-01-07 03:00 | 4 | 1276.692 |  |  | 41.58% | 58.22% | 61.49% | 61.96% | 65.05% | 76.3% | 81.6% | 81.9% | 67.67% | 85.34%
2023-01-07 08:00 | 5 | 1726.807 | 2022-01-07 08:00 | 5 | 2434.453 | 2021-01-07 08:00 | 5 | 1828.905 | 2020-01-07 04:00 | 5 | 1613.859 | 2019-01-07 04:00 | 5 | 1295.688 |  |  | 41.54% | 57.7% | 60.55% | 63.7% | 64.42% | 76.24% | 81.56% | 81.85% | 67.67% | 85.24%
2023-01-07 10:00 | 6 | 1902.707 | 2022-01-07 10:00 | 6 | 2464.321 | 2021-01-07 10:00 | 6 | 1896.8 | 2020-01-07 05:00 | 6 | 1673.28 | 2019-01-07 05:00 | 6 | 1408.693 |  |  | 42.16% | 59.73% | 63.9% | 64.98% | 63.79% | 76.22% | 81.51% | 81.83% | 67.49% | 85.09%
2023-01-07 12:00 | 7 | 1882.597 | 2022-01-07 12:00 | 7 | 2535.183 | 2021-01-07 12:00 | 7 | 2095.714 | 2020-01-07 06:00 | 7 | 1836.151 | 2019-01-07 06:00 | 7 | 1547.696 |  |  | 45.84% | 61.93% | 66.27% | 65.78% | 70.29% | 76.18% | 81.48% | 81.82% | 67.47% | 85.03%
2023-01-07 14:00 | 8 | 1994.883 | 2022-01-07 14:00 | 8 | 2595.053 | 2021-01-07 14:00 | 8 | 2141.557 | 2020-01-07 07:00 | 8 | 1871.108 | 2019-01-07 07:00 | 8 | 1582.696 |  |  | 50.36% | 67.96% | 73.22% | 67.67% | 69.55% | 76.18% | 81.42% | 81.81% | 67.47% | 85.01%
2023-01-07 16:00 | 9 | 2029.758 | 2022-01-07 16:00 | 9 | 2623.96 | 2021-01-07 16:00 | 9 | 2112.481 | 2020-01-07 08:00 | 9 | 1855.129 | 2019-01-07 08:00 | 9 | 1532.699 |  |  | 51.5% | 69.26% | 74.83% | 69.27% | 73.7% | 76.13% | 81.2% | 81.76% | 67.36% | 84.93%
2023-01-07 18:00 | 10 | 2022.565 | 2022-01-07 18:00 | 10 | 2631.83 | 2021-01-07 18:00 | 10 | 2112.212 | 2020-01-07 09:00 | 10 | 1796.919 | 2019-01-07 09:00 | 10 | 1487.679 |  |  | 49.87% | 68.66% | 73.81% | 70.04% | 74.98% | 76.13% | 81.17% | 81.75% | 67.32% | 84.91%
2023-01-07 20:00 | 11 | 1941.707 | 2022-01-07 20:00 | 11 | 2582.75 | 2021-01-07 20:00 | 11 | 2043.195 | 2020-01-07 10:00 | 11 | 1690.819 | 2019-01-07 10:00 | 11 | 1434.693 |  |  | 48.41% | 66.51% | 73.8% | 70.25% | 74.72% | 76.13% | 81.14% | 81.72% | 67.31% | 84.82%
2023-01-07 22:00 | 12 | 1752.422 | 2022-01-07 22:00 | 12 | 2568.666 | 2021-01-07 22:00 | 12 | 1998.042 | 2020-01-07 11:00 | 12 | 1614.932 | 2019-01-07 11:00 | 12 | 1403.706 |  |  | 46.68% | 62.58% | 71.39% | 68.94% | 71.73% | 76.08% | 81.1% | 81.72% | 67.24% | 84.8%
2023-01-08 | 13 | 1654.795 | 2022-01-08 | 13 | 2483.299 | 2021-01-08 | 13 | 1916.817 | 2020-01-07 12:00 | 13 | 1564.566 | 2019-01-07 12:00 | 13 | 1370.697 |  |  | 45.68% | 59.77% | 69.81% | 68.56% | 64.74% | 76.08% | 81.09% | 81.68% | 67.18% | 84.78%
2023-01-08 02:00 | 14 | 1598.754 | 2022-01-08 02:00 | 14 | 2397.558 | 2021-01-08 02:00 | 14 | 1914.024 | 2020-01-07 13:00 | 14 | 1504.029 | 2019-01-07 13:00 | 14 | 1313.706 |  |  | 44.6% | 57.91% | 66.97% | 66.28% | 61.13% | 76.05% | 81.07% | 81.67% | 67.13% | 84.77%
2023-01-08 04:00 | 15 | 1527.838 | 2022-01-08 04:00 | 15 | 2302.658 | 2021-01-08 04:00 | 15 | 1887.985 | 2020-01-07 14:00 | 15 | 1439.505 | 2019-01-07 14:00 | 15 | 1315.703 |  |  | 42.75% | 55.67% | 66.88% | 63.99% | 59.06% | 76% | 81.04% | 81.65% | 67.13% | 84.76%
2023-01-08 06:00 | 16 | 1371.483 | 2022-01-08 06:00 | 16 | 2232.391 | 2021-01-08 06:00 | 16 | 1884.025 | 2020-01-07 15:00 | 16 | 1462.653 | 2019-01-07 15:00 | 16 | 1318.695 |  |  | 42.81% | 53.28% | 65.97% | 61.46% | 56.44% | 75.98% | 81.03% | 81.65% | 67.11% | 84.74%
2023-01-08 08:00 | 17 | 1395.542 | 2022-01-08 08:00 | 17 | 2248.722 | 2021-01-08 08:00 | 17 | 1948.689 | 2020-01-07 16:00 | 17 | 1519.434 | 2019-01-07 16:00 | 17 | 1391.696 |  |  | 42.91% | 54.14% | 65.83% | 59.59% | 50.67% | 75.94% | 81.03% | 81.62% | 66.92% | 84.71%
2023-01-08 10:00 | 18 | 1600.4 | 2022-01-08 10:00 | 18 | 2411.11 | 2021-01-08 10:00 | 18 | 2035.174 | 2020-01-07 17:00 | 18 | 1646.239 | 2019-01-07 17:00 | 18 | 1470.706 |  |  | 45.28% | 56.24% | 68.09% | 60.02% | 51.56% | 75.9% | 81.01% | 81.59% | 66.84% | 84.7%
2023-01-08 12:00 | 19 | 1697.922 | 2022-01-08 12:00 | 19 | 2541.191 | 2021-01-08 12:00 | 19 | 2098.711 | 2020-01-07 18:00 | 19 | 1815.02 | 2019-01-07 18:00 | 19 | 1575.704 |  |  | 47.86% | 60.93% | 71.11% | 64.36% | 59.12% | 75.79% | 80.98% | 81.58% | 66.82% | 84.67%
2023-01-08 14:00 | 20 | 1754.326 | 2022-01-08 14:00 | 20 | 2579.651 | 2021-01-08 14:00 | 20 | 2061.122 | 2020-01-07 19:00 | 20 | 1833.011 | 2019-01-07 19:00 | 20 | 1554.707 |  |  | 51.27% | 67.18% | 73.33% | 67.83% | 62.73% | 75.68% | 80.95% | 81.54% | 66.78% | 84.65%
2023-01-08 16:00 | 21 | 1732.109 | 2022-01-08 16:00 | 21 | 2601.516 | 2021-01-08 16:00 | 21 | 2016.385 | 2020-01-07 20:00 | 21 | 1850.436 | 2019-01-07 20:00 | 21 | 1493.708 |  |  | 50.59% | 67.85% | 72.02% | 68.85% | 64.81% | 75.59% | 80.93% | 81.47% | 66.77% | 84.65%
2023-01-08 18:00 | 22 | 1753.408 | 2022-01-08 18:00 | 22 | 2603.05 | 2021-01-08 18:00 | 22 | 1984.516 | 2020-01-07 21:00 | 22 | 1753.409 | 2019-01-07 21:00 | 22 | 1413.708 |  |  | 48.6% | 68.49% | 70.45% | 69.44% | 63.99% | 75.59% | 80.87% | 81.45% | 66.7% | 84.64%
2023-01-08 20:00 | 23 | 1579.383 | 2022-01-08 20:00 | 23 | 2590.233 | 2021-01-08 20:00 | 23 | 1894.895 | 2020-01-07 22:00 | 23 | 1709.879 | 2019-01-07 22:00 | 23 | 1342.711 |  |  | 46% | 64.9% | 69.34% | 69.48% | 64.78% | 75.56% | 80.81% | 81.41% | 66.6% | 84.62%
2023-01-08 22:00 | 24 | 1506.971 | 2022-01-08 22:00 | 24 | 2548.342 | 2021-01-08 22:00 | 24 | 1819.717 | 2020-01-07 23:00 | 24 | 1658.116 | 2019-01-07 23:00 | 24 | 1239.71 |  |  | 43.69% | 63.29% | 66.21% | 69.14% | 58.35% | 75.55% | 80.8% | 81.41% | 66.54% | 84.56%
2023-01-08 | 1 | 1497.747 | 2022-01-08 | 1 | 2549.291 | 2021-01-08 | 1 | 1802.952 | 2020-01-08 | 1 | 1636.186 | 2019-01-08 | 1 | 1166.711 |  |  | 40.34% | 61.37% | 63.58% | 68.02% | 55.67% | 75.53% | 80.76% | 81.39% | 66.44% | 84.55%
2023-01-08 02:00 | 2 | 1595.703 | 2022-01-08 02:00 | 2 | 2528.376 | 2021-01-08 02:00 | 2 | 1728.37 | 2020-01-08 01:00 | 2 | 1605.117 | 2019-01-08 01:00 | 2 | 1135.834 |  |  | 37.96% | 60.56% | 63% | 68.04% | 55.33% | 75.46% | 80.76% | 81.39% | 66.32% | 84.52%
2023-01-08 04:00 | 3 | 1539.058 | 2022-01-08 04:00 | 3 | 2576.773 | 2021-01-08 04:00 | 3 | 1807.726 | 2020-01-08 02:00 | 3 | 1609.069 | 2019-01-08 02:00 | 3 | 1110.19 |  |  | 36.96% | 59.41% | 60.39% | 67.49% | 58.95% | 75.46% | 80.74% | 81.32% | 66.28% | 84.49%
2023-01-08 06:00 | 4 | 1590.645 | 2022-01-08 06:00 | 4 | 2558.093 | 2021-01-08 06:00 | 4 | 1805.816 | 2020-01-08 03:00 | 4 | 1635.313 | 2019-01-08 03:00 | 4 | 1097.162 |  |  | 36.12% | 59.56% | 63.16% | 68.78% | 56.86% | 75.42% | 80.74% | 81.32% | 66.28% | 84.39%
2023-01-08 08:00 | 5 | 1560.806 | 2022-01-08 08:00 | 5 | 2650.426 | 2021-01-08 08:00 | 5 | 1838.744 | 2020-01-08 04:00 | 5 | 1640.664 | 2019-01-08 04:00 | 5 | 1122.135 |  |  | 35.7% | 60.53% | 63.1% | 68.28% | 58.76% | 75.36% | 80.68% | 81.28% | 66.28% | 84.35%
2023-01-08 10:00 | 6 | 1585.704 | 2022-01-08 10:00 | 6 | 2630.279 | 2021-01-08 10:00 | 6 | 1923.521 | 2020-01-08 05:00 | 6 | 1690.64 | 2019-01-08 05:00 | 6 | 1211.134 |  |  | 36.51% | 60.73% | 64.25% | 70.74% | 57.66% | 75.36% | 80.66% | 81.2% | 66.24% | 84.31%
2023-01-08 12:00 | 7 | 1673.55 | 2022-01-08 12:00 | 7 | 2676.473 | 2021-01-08 12:00 | 7 | 2029.515 | 2020-01-08 06:00 | 7 | 1854.808 | 2019-01-08 06:00 | 7 | 1368.453 |  |  | 39.41% | 62.58% | 67.21% | 70.21% | 58.58% | 75.21% | 80.66% | 81.13% | 66.15% | 84.27%
2023-01-08 14:00 | 8 | 1704.748 | 2022-01-08 14:00 | 8 | 2747.712 | 2021-01-08 14:00 | 8 | 2098.003 | 2020-01-08 07:00 | 8 | 1887.833 | 2019-01-08 07:00 | 8 | 1416.532 |  |  | 44.53% | 68.65% | 70.91% | 71.44% | 61.83% | 75.2% | 80.64% | 81.1% | 66.11% | 84.23%
2023-01-08 16:00 | 9 | 1737.849 | 2022-01-08 16:00 | 9 | 2716.021 | 2021-01-08 16:00 | 9 | 2095.044 | 2020-01-08 08:00 | 9 | 1834.862 | 2019-01-08 08:00 | 9 | 1366.915 |  |  | 46.09% | 69.87% | 73.3% | 73.34% | 62.98% | 75.16% | 80.62% | 81.07% | 66.1% | 84.21%
2023-01-08 18:00 | 10 | 1738.582 | 2022-01-08 18:00 | 10 | 2566.306 | 2021-01-08 18:00 | 10 | 2111.138 | 2020-01-08 09:00 | 10 | 1711.819 | 2019-01-08 09:00 | 10 | 1294.011 |  |  | 44.48% | 67.91% | 73.2% | 72.49% | 64.2% | 75.12% | 80.61% | 80.99% | 66.07% | 84.2%
2023-01-08 20:00 | 11 | 1739.968 | 2022-01-08 20:00 | 11 | 2355.454 | 2021-01-08 20:00 | 11 | 2089.143 | 2020-01-08 10:00 | 11 | 1607.682 | 2019-01-08 10:00 | 11 | 1279.542 |  |  | 42.11% | 63.36% | 73.76% | 68.5% | 64.23% | 75.1% | 80.6% | 80.93% | 66.04% | 84.16%
2023-01-08 22:00 | 12 | 1707.804 | 2022-01-08 22:00 | 12 | 2139.632 | 2021-01-08 22:00 | 12 | 2073.104 | 2020-01-08 11:00 | 12 | 1499.783 | 2019-01-08 11:00 | 12 | 1254.653 |  |  | 41.64% | 59.51% | 73% | 62.87% | 64.28% | 75.09% | 80.6% | 80.9% | 66.03% | 84.1%
2023-01-09 | 13 | 1722.315 | 2022-01-09 | 13 | 2001.347 | 2021-01-09 | 13 | 2073.049 | 2020-01-08 12:00 | 13 | 1430.527 | 2019-01-08 12:00 | 13 | 1203.56 |  |  | 40.83% | 55.51% | 72.43% | 57.11% | 63.09% | 75.07% | 80.59% | 80.88% | 66.01% | 84.1%
2023-01-09 02:00 | 14 | 1723.972 | 2022-01-09 02:00 | 14 | 1852.561 | 2021-01-09 02:00 | 14 | 2040.109 | 2020-01-08 13:00 | 14 | 1371.768 | 2019-01-08 13:00 | 14 | 1181.648 |  |  | 39.16% | 52.95% | 72.43% | 53.42% | 63.63% | 74.96% | 80.51% | 80.86% | 65.99% | 84.09%
2023-01-09 04:00 | 15 | 1697.543 | 2022-01-09 04:00 | 15 | 1749.814 | 2021-01-09 04:00 | 15 | 2001.628 | 2020-01-08 14:00 | 15 | 1389.883 | 2019-01-08 14:00 | 15 | 1192.141 |  |  | 38.45% | 50.77% | 71.28% | 49.45% | 63.69% | 74.93% | 80.51% | 80.84% | 65.82% | 84.07%
2023-01-09 06:00 | 16 | 1702.934 | 2022-01-09 06:00 | 16 | 1715.688 | 2021-01-09 06:00 | 16 | 2023.911 | 2020-01-08 15:00 | 16 | 1387.739 | 2019-01-08 15:00 | 16 | 1172.363 |  |  | 38.79% | 51.44% | 69.94% | 46.7% | 62.71% | 74.93% | 80.5% | 80.8% | 65.8% | 84.06%
2023-01-09 08:00 | 17 | 1824.579 | 2022-01-09 08:00 | 17 | 1705.172 | 2021-01-09 08:00 | 17 | 2019.776 | 2020-01-08 16:00 | 17 | 1446.681 | 2019-01-08 16:00 | 17 | 1252.423 |  |  | 38.15% | 51.36% | 70.72% | 45.79% | 62.91% | 74.91% | 80.4% | 80.78% | 65.78% | 83.95%
2023-01-09 10:00 | 18 | 1809.746 | 2022-01-09 10:00 | 18 | 1831.814 | 2021-01-09 10:00 | 18 | 2116.492 | 2020-01-08 17:00 | 18 | 1593.535 | 2019-01-08 17:00 | 18 | 1337.271 |  |  | 40.75% | 53.55% | 70.57% | 45.51% | 67.4% | 74.9% | 80.39% | 80.71% | 65.7% | 83.95%
2023-01-09 12:00 | 19 | 1850.238 | 2022-01-09 12:00 | 19 | 1886.385 | 2021-01-09 12:00 | 19 | 2129.114 | 2020-01-08 18:00 | 19 | 1714.917 | 2019-01-08 18:00 | 19 | 1482.114 |  |  | 43.51% | 58.98% | 73.95% | 48.89% | 66.86% | 74.85% | 80.35% | 80.67% | 65.66% | 83.89%
2023-01-09 14:00 | 20 | 1913.149 | 2022-01-09 14:00 | 20 | 1839.422 | 2021-01-09 14:00 | 20 | 2122.492 | 2020-01-08 19:00 | 20 | 1777.108 | 2019-01-08 19:00 | 20 | 1538.419 |  |  | 48.23% | 63.47% | 74.39% | 50.35% | 68.35% | 74.85% | 80.29% | 80.56% | 65.59% | 83.88%
2023-01-09 16:00 | 21 | 1864.027 | 2022-01-09 16:00 | 21 | 1825.317 | 2021-01-09 16:00 | 21 | 2084.453 | 2020-01-08 20:00 | 21 | 1883.133 | 2019-01-08 20:00 | 21 | 1573.421 |  |  | 50.06% | 65.78% | 74.16% | 49.1% | 70.68% | 74.83% | 80.28% | 80.49% | 65.56% | 83.79%
2023-01-09 18:00 | 22 | 1833.43 | 2022-01-09 18:00 | 22 | 1762.887 | 2021-01-09 18:00 | 22 | 2068.788 | 2020-01-08 21:00 | 22 | 1885.47 | 2019-01-08 21:00 | 22 | 1525.466 |  |  | 51.2% | 69.7% | 72.83% | 48.72% | 68.86% | 74.78% | 80.23% | 80.44% | 65.55% | 83.75%
2023-01-09 20:00 | 23 | 1657.375 | 2022-01-09 20:00 | 23 | 1700.268 | 2021-01-09 20:00 | 23 | 1984.743 | 2020-01-08 22:00 | 23 | 1831.517 | 2019-01-08 22:00 | 23 | 1487.899 |  |  | 49.64% | 69.79% | 72.28% | 47.05% | 67.73% | 74.7% | 80.18% | 80.37% | 65.53% | 83.72%
2023-01-09 22:00 | 24 | 1586.66 | 2022-01-09 22:00 | 24 | 1614.666 | 2021-01-09 22:00 | 24 | 1921.134 | 2020-01-08 23:00 | 24 | 1780.581 | 2019-01-08 23:00 | 24 | 1432.045 |  |  | 48.42% | 67.79% | 69.35% | 45.38% | 61.23% | 74.67% | 80.12% | 80.31% | 65.52% | 83.69%
2023-01-09 | 1 | 1592.456 | 2022-01-09 | 1 | 1547.805 | 2021-01-09 | 1 | 1877.174 | 2020-01-09 | 1 | 1757.578 | 2019-01-09 | 1 | 1367.981 |  |  | 46.6% | 65.9% | 67.13% | 43.1% | 58.62% | 74.66% | 80.05% | 80.31% | 65.51% | 83.64%
2023-01-09 02:00 | 2 | 1529.461 | 2022-01-09 02:00 | 2 | 1516.469 | 2021-01-09 02:00 | 2 | 1867.248 | 2020-01-09 01:00 | 2 | 1715.654 | 2019-01-09 01:00 | 2 | 1357.77 |  |  | 44.51% | 65.05% | 65.59% | 41.31% | 58.83% | 74.61% | 80% | 80.3% | 65.45% | 83.64%
2023-01-09 04:00 | 3 | 1523.219 | 2022-01-09 04:00 | 3 | 1517.66 | 2021-01-09 04:00 | 3 | 1834.425 | 2020-01-09 02:00 | 3 | 1722.427 | 2019-01-09 02:00 | 3 | 1413.448 |  |  | 44.18% | 63.5% | 65.24% | 40.48% | 56.5% | 74.6% | 79.97% | 80.29% | 65.45% | 83.63%
2023-01-09 06:00 | 4 | 1539.049 | 2022-01-09 06:00 | 4 | 1511.669 | 2021-01-09 06:00 | 4 | 1834.936 | 2020-01-09 03:00 | 4 | 1793.24 | 2019-01-09 03:00 | 4 | 1459.187 |  |  | 45.99% | 63.75% | 64.1% | 40.51% | 56.27% | 74.57% | 79.97% | 80.27% | 65.38% | 83.6%
2023-01-09 08:00 | 5 | 1576.874 | 2022-01-09 08:00 | 5 | 1513.958 | 2021-01-09 08:00 | 5 | 1854.096 | 2020-01-09 04:00 | 5 | 1814.925 | 2019-01-09 04:00 | 5 | 1515.942 |  |  | 47.48% | 66.37% | 64.11% | 40.35% | 56.86% | 74.52% | 79.87% | 80.26% | 65.36% | 83.58%
2023-01-09 10:00 | 6 | 1744.017 | 2022-01-09 10:00 | 6 | 1499.074 | 2021-01-09 10:00 | 6 | 1891.922 | 2020-01-09 05:00 | 6 | 1919.389 | 2019-01-09 05:00 | 6 | 1582.966 |  |  | 49.33% | 67.18% | 64.78% | 40.41% | 58.25% | 74.51% | 79.87% | 80.22% | 65.32% | 83.57%
2023-01-09 12:00 | 7 | 1893.154 | 2022-01-09 12:00 | 7 | 1503.066 | 2021-01-09 12:00 | 7 | 1893.429 | 2020-01-09 06:00 | 7 | 2108.309 | 2019-01-09 06:00 | 7 | 1765.813 |  |  | 51.51% | 71.04% | 66.1% | 40.01% | 64.43% | 74.43% | 79.85% | 80.16% | 65.31% | 83.56%
2023-01-09 14:00 | 8 | 2004.203 | 2022-01-09 14:00 | 8 | 1511.084 | 2021-01-09 14:00 | 8 | 2019.603 | 2020-01-09 07:00 | 8 | 2112.289 | 2019-01-09 07:00 | 8 | 1846.545 |  |  | 57.46% | 78.03% | 66.16% | 40.12% | 69.94% | 74.41% | 79.78% | 80.15% | 65.18% | 83.46%
2023-01-09 16:00 | 9 | 1973.569 | 2022-01-09 16:00 | 9 | 1542.674 | 2021-01-09 16:00 | 9 | 2057.586 | 2020-01-09 08:00 | 9 | 2043.312 | 2019-01-09 08:00 | 9 | 1810.934 |  |  | 60.09% | 78.18% | 70.57% | 40.33% | 74.04% | 74.4% | 79.78% | 80.13% | 65.1% | 83.44%
2023-01-09 18:00 | 10 | 1982.352 | 2022-01-09 18:00 | 10 | 1579.489 | 2021-01-09 18:00 | 10 | 2110.46 | 2020-01-09 09:00 | 10 | 1902.832 | 2019-01-09 09:00 | 10 | 1777.011 |  |  | 58.93% | 75.63% | 71.89% | 41.18% | 72.91% | 74.37% | 79.77% | 80.12% | 65% | 83.42%
2023-01-09 20:00 | 11 | 1983.998 | 2022-01-09 20:00 | 11 | 1576.376 | 2021-01-09 20:00 | 11 | 2133.422 | 2020-01-09 10:00 | 11 | 1742.033 | 2019-01-09 10:00 | 11 | 1744.235 |  |  | 57.82% | 70.43% | 73.74% | 42.16% | 73.23% | 74.34% | 79.76% | 80.08% | 65% | 83.42%
2023-01-09 22:00 | 12 | 1878.759 | 2022-01-09 22:00 | 12 | 1591.874 | 2021-01-09 22:00 | 12 | 2153.201 | 2020-01-09 11:00 | 12 | 1642.249 | 2019-01-09 11:00 | 12 | 1674.324 |  |  | 56.76% | 64.48% | 74.54% | 42.08% | 73.29% | 74.33% | 79.73% | 80.08% | 65% | 83.35%
2023-01-10 | 13 | 1860.883 | 2022-01-10 | 13 | 1604.977 | 2021-01-10 | 13 | 2117.53 | 2020-01-09 12:00 | 13 | 1534.344 | 2019-01-09 12:00 | 13 | 1649.203 |  |  | 54.48% | 60.78% | 75.23% | 42.49% | 69.41% | 74.31% | 79.71% | 80.05% | 64.98% | 83.34%
2023-01-10 02:00 | 14 | 1748.375 | 2022-01-10 02:00 | 14 | 1598.423 | 2021-01-10 02:00 | 14 | 2105.798 | 2020-01-09 13:00 | 14 | 1493.515 | 2019-01-09 13:00 | 14 | 1604.129 |  |  | 53.66% | 56.79% | 73.99% | 42.84% | 68.75% | 74.31% | 79.69% | 80.04% | 64.96% | 83.32%
2023-01-10 04:00 | 15 | 1689.569 | 2022-01-10 04:00 | 15 | 1607.977 | 2021-01-10 04:00 | 15 | 2075.051 | 2020-01-09 14:00 | 15 | 1371.853 | 2019-01-09 14:00 | 15 | 1590.167 |  |  | 52.2% | 55.28% | 73.58% | 42.66% | 64.59% | 74.23% | 79.65% | 80.03% | 64.88% | 83.3%
2023-01-10 06:00 | 16 | 1609.056 | 2022-01-10 06:00 | 16 | 1634.045 | 2021-01-10 06:00 | 16 | 2033.714 | 2020-01-09 15:00 | 16 | 1353.095 | 2019-01-09 15:00 | 16 | 1613.213 |  |  | 51.74% | 50.78% | 72.5% | 42.92% | 62.42% | 74.21% | 79.65% | 80% | 64.8% | 83.29%
2023-01-10 08:00 | 17 | 1708.479 | 2022-01-10 08:00 | 17 | 1692.765 | 2021-01-10 08:00 | 17 | 2060.262 | 2020-01-09 16:00 | 17 | 1462.558 | 2019-01-09 16:00 | 17 | 1708.348 |  |  | 52.49% | 50.08% | 71.06% | 43.61% | 59.44% | 74.17% | 79.63% | 79.98% | 64.79% | 83.29%
2023-01-10 10:00 | 18 | 1660.412 | 2022-01-10 10:00 | 18 | 1780.877 | 2021-01-10 10:00 | 18 | 2095.384 | 2020-01-09 17:00 | 18 | 1539.916 | 2019-01-09 17:00 | 18 | 1854.278 |  |  | 55.59% | 54.13% | 71.99% | 45.18% | 63.12% | 74.1% | 79.58% | 79.95% | 64.78% | 83.29%
2023-01-10 12:00 | 19 | 1819.131 | 2022-01-10 12:00 | 19 | 1844.968 | 2021-01-10 12:00 | 19 | 2163.415 | 2020-01-09 18:00 | 19 | 1664.141 | 2019-01-09 18:00 | 19 | 2000.562 |  |  | 60.34% | 57% | 73.21% | 47.53% | 61.34% | 74.1% | 79.58% | 79.95% | 64.72% | 83.27%
2023-01-10 14:00 | 20 | 1974.95 | 2022-01-10 14:00 | 20 | 1890.53 | 2021-01-10 14:00 | 20 | 2133.586 | 2020-01-09 19:00 | 20 | 1634.394 | 2019-01-09 19:00 | 20 | 2018.628 |  |  | 65.1% | 61.59% | 75.59% | 49.24% | 67.2% | 74.07% | 79.56% | 79.94% | 64.72% | 83.22%
2023-01-10 16:00 | 21 | 2042.895 | 2022-01-10 16:00 | 21 | 1909.805 | 2021-01-10 16:00 | 21 | 2113.747 | 2020-01-09 20:00 | 21 | 1627.593 | 2019-01-09 20:00 | 21 | 2040.637 |  |  | 65.68% | 60.49% | 74.55% | 50.46% | 72.96% | 74.05% | 79.54% | 79.93% | 64.7% | 83.2%
2023-01-10 18:00 | 22 | 2027.006 | 2022-01-10 18:00 | 22 | 1901.453 | 2021-01-10 18:00 | 22 | 2081.888 | 2020-01-09 21:00 | 22 | 1556.33 | 2019-01-09 21:00 | 22 | 2009.644 |  |  | 66.4% | 60.24% | 73.85% | 50.98% | 75.47% | 74.04% | 79.53% | 79.93% | 64.69% | 83.15%
2023-01-10 20:00 | 23 | 1975.027 | 2022-01-10 20:00 | 23 | 1891.983 | 2021-01-10 20:00 | 23 | 2008.172 | 2020-01-09 22:00 | 23 | 1511.82 | 2019-01-09 22:00 | 23 | 1921.467 |  |  | 65.39% | 57.6% | 72.74% | 50.75% | 74.88% | 74.03% | 79.5% | 79.88% | 64.69% | 83.14%
2023-01-10 22:00 | 24 | 1939.194 | 2022-01-10 22:00 | 24 | 1834.403 | 2021-01-10 22:00 | 24 | 1977.229 | 2020-01-09 23:00 | 24 | 1374.125 | 2019-01-09 23:00 | 24 | 1834.281 |  |  | 62.52% | 55.96% | 70.17% | 50.5% | 72.96% | 74.02% | 79.48% | 79.88% | 64.65% | 83.06%
2023-01-10 | 1 | 1938.799 | 2022-01-10 | 1 | 1867.625 | 2021-01-10 | 1 | 1880.202 | 2020-01-10 | 1 | 1313.123 | 2019-01-10 | 1 | 1805.182 |  |  | 59.69% | 50.86% | 69.09% | 48.96% | 71.64% | 74.01% | 79.44% | 79.85% | 64.63% | 83.05%
2023-01-10 02:00 | 2 | 1918.123 | 2022-01-10 02:00 | 2 | 1855.182 | 2021-01-10 02:00 | 2 | 1850.324 | 2020-01-10 01:00 | 2 | 1274.966 | 2019-01-10 01:00 | 2 | 1802.776 |  |  | 58.74% | 48.6% | 65.69% | 49.85% | 71.62% | 73.97% | 79.42% | 79.83% | 64.62% | 83.01%
2023-01-10 04:00 | 3 | 1994.065 | 2022-01-10 04:00 | 3 | 1892.25 | 2021-01-10 04:00 | 3 | 1953.218 | 2020-01-10 02:00 | 3 | 1260.939 | 2019-01-10 02:00 | 3 | 1875.465 |  |  | 58.66% | 47.19% | 64.65% | 49.52% | 70.86% | 73.94% | 79.39% | 79.81% | 64.62% | 83%
2023-01-10 06:00 | 4 | 2015.271 | 2022-01-10 06:00 | 4 | 1980.365 | 2021-01-10 06:00 | 4 | 1995.3 | 2020-01-10 03:00 | 4 | 1213.955 | 2019-01-10 03:00 | 4 | 1899.378 |  |  | 61.03% | 46.67% | 68.25% | 50.51% | 73.67% | 73.92% | 79.39% | 79.79% | 64.61% | 82.99%
2023-01-10 08:00 | 5 | 1980.973 | 2022-01-10 08:00 | 5 | 2034.007 | 2021-01-10 08:00 | 5 | 2013.098 | 2020-01-10 04:00 | 5 | 1291.661 | 2019-01-10 04:00 | 5 | 1965.809 |  |  | 61.8% | 44.93% | 69.72% | 52.86% | 74.45% | 73.92% | 79.38% | 79.76% | 64.58% | 82.97%
2023-01-10 10:00 | 6 | 2025.887 | 2022-01-10 10:00 | 6 | 2183.404 | 2021-01-10 10:00 | 6 | 2105.086 | 2020-01-10 05:00 | 6 | 1325.259 | 2019-01-10 05:00 | 6 | 2054.904 |  |  | 63.97% | 47.81% | 70.34% | 54.29% | 73.18% | 73.86% | 79.37% | 79.69% | 64.56% | 82.97%
2023-01-10 12:00 | 7 | 2189.578 | 2022-01-10 12:00 | 7 | 2351.794 | 2021-01-10 12:00 | 7 | 2142.285 | 2020-01-10 06:00 | 7 | 1495.222 | 2019-01-10 06:00 | 7 | 2195.247 |  |  | 66.87% | 49.05% | 73.55% | 58.28% | 74.84% | 73.85% | 79.34% | 79.67% | 64.53% | 82.94%
2023-01-10 14:00 | 8 | 2290.565 | 2022-01-10 14:00 | 8 | 2455.781 | 2021-01-10 14:00 | 8 | 2245.339 | 2020-01-10 07:00 | 8 | 1526.049 | 2019-01-10 07:00 | 8 | 2287.292 |  |  | 71.43% | 55.34% | 74.85% | 62.77% | 80.89% | 73.85% | 79.31% | 79.65% | 64.44% | 82.9%
2023-01-10 16:00 | 9 | 2154.221 | 2022-01-10 16:00 | 9 | 2448.683 | 2021-01-10 16:00 | 9 | 2285.3 | 2020-01-10 08:00 | 9 | 1461.133 | 2019-01-10 08:00 | 9 | 2242.324 |  |  | 74.43% | 56.48% | 78.45% | 65.55% | 84.62% | 73.82% | 79.29% | 79.61% | 64.39% | 82.85%
2023-01-10 18:00 | 10 | 1992.719 | 2022-01-10 18:00 | 10 | 2298.257 | 2021-01-10 18:00 | 10 | 2284.217 | 2020-01-10 09:00 | 10 | 1431.058 | 2019-01-10 09:00 | 10 | 2212.332 |  |  | 72.96% | 54.08% | 79.85% | 65.36% | 79.58% | 73.79% | 79.26% | 79.58% | 64.36% | 82.77%
2023-01-10 20:00 | 11 | 1889.606 | 2022-01-10 20:00 | 11 | 2196.49 | 2021-01-10 20:00 | 11 | 2124.071 | 2020-01-10 10:00 | 11 | 1379.299 | 2019-01-10 10:00 | 11 | 2148.456 |  |  | 71.99% | 52.97% | 79.81% | 61.34% | 73.62% | 73.79% | 79.23% | 79.57% | 64.32% | 82.71%
2023-01-10 22:00 | 12 | 1675.451 | 2022-01-10 22:00 | 12 | 2021.248 | 2021-01-10 22:00 | 12 | 1991.964 | 2020-01-10 11:00 | 12 | 1304.697 | 2019-01-10 11:00 | 12 | 2017.461 |  |  | 69.91% | 51.05% | 74.22% | 58.63% | 69.81% | 73.78% | 79.22% | 79.55% | 64.31% | 82.68%
2023-01-11 | 13 | 1587.018 | 2022-01-11 | 13 | 1910.285 | 2021-01-11 | 13 | 1892.884 | 2020-01-10 12:00 | 13 | 1293.973 | 2019-01-10 12:00 | 13 | 1958.534 |  |  | 65.65% | 48.29% | 69.6% | 53.95% | 61.9% | 73.77% | 79.21% | 79.55% | 64.3% | 82.67%
2023-01-11 02:00 | 14 | 1494.059 | 2022-01-11 02:00 | 14 | 1846.087 | 2021-01-11 02:00 | 14 | 1808.229 | 2020-01-10 13:00 | 14 | 1273.087 | 2019-01-10 13:00 | 14 | 1863.622 |  |  | 63.73% | 47.89% | 66.14% | 50.99% | 58.63% | 73.73% | 79.21% | 79.5% | 64.3% | 82.67%
2023-01-11 04:00 | 15 | 1509.889 | 2022-01-11 04:00 | 15 | 1775.107 | 2021-01-11 04:00 | 15 | 1725.82 | 2020-01-10 14:00 | 15 | 1221.945 | 2019-01-10 14:00 | 15 | 1797.736 |  |  | 60.64% | 47.12% | 63.18% | 49.27% | 55.19% | 73.72% | 79.2% | 79.45% | 64.23% | 82.67%
2023-01-11 06:00 | 16 | 1460.496 | 2022-01-11 06:00 | 16 | 1763.166 | 2021-01-11 06:00 | 16 | 1611.016 | 2020-01-10 15:00 | 16 | 1228.014 | 2019-01-10 15:00 | 16 | 1793.927 |  |  | 58.5% | 45.23% | 60.3% | 47.38% | 55.78% | 73.72% | 79.15% | 79.44% | 64.19% | 82.65%
2023-01-11 08:00 | 17 | 1585.522 | 2022-01-11 08:00 | 17 | 1831.171 | 2021-01-11 08:00 | 17 | 1741.881 | 2020-01-10 16:00 | 17 | 1244.558 | 2019-01-10 16:00 | 17 | 1847.41 |  |  | 58.37% | 45.45% | 56.29% | 47.06% | 53.95% | 73.71% | 79.13% | 79.43% | 64.19% | 82.61%
2023-01-11 10:00 | 18 | 1624.649 | 2022-01-11 10:00 | 18 | 1998.07 | 2021-01-11 10:00 | 18 | 1885.319 | 2020-01-10 17:00 | 18 | 1341.95 | 2019-01-10 17:00 | 18 | 1991.311 |  |  | 60.11% | 46.06% | 60.86% | 48.88% | 58.57% | 73.59% | 79.12% | 79.43% | 64.17% | 82.6%
2023-01-11 12:00 | 19 | 1801.764 | 2022-01-11 12:00 | 19 | 2153.932 | 2021-01-11 12:00 | 19 | 2052.878 | 2020-01-10 18:00 | 19 | 1322.1 | 2019-01-10 18:00 | 19 | 2159.245 |  |  | 64.8% | 49.67% | 65.87% | 53.33% | 60.02% | 73.55% | 79.12% | 79.4% | 64.11% | 82.59%
2023-01-11 14:00 | 20 | 1813.257 | 2022-01-11 14:00 | 20 | 2193.021 | 2021-01-11 14:00 | 20 | 2107.909 | 2020-01-10 19:00 | 20 | 1383.741 | 2019-01-10 19:00 | 20 | 2167.403 |  |  | 70.26% | 48.93% | 71.73% | 57.49% | 66.56% | 73.55% | 79.06% | 79.38% | 64.1% | 82.59%
2023-01-11 16:00 | 21 | 1804.045 | 2022-01-11 16:00 | 21 | 2186.067 | 2021-01-11 16:00 | 21 | 2118.905 | 2020-01-10 20:00 | 21 | 1355.058 | 2019-01-10 20:00 | 21 | 2209.457 |  |  | 70.53% | 51.22% | 73.65% | 58.53% | 66.99% | 73.53% | 79.06% | 79.34% | 64.07% | 82.58%
2023-01-11 18:00 | 22 | 1827.385 | 2022-01-11 18:00 | 22 | 2156.183 | 2021-01-11 18:00 | 22 | 2130.76 | 2020-01-10 21:00 | 22 | 1306.239 | 2019-01-10 21:00 | 22 | 2237.541 |  |  | 71.89% | 50.15% | 74.04% | 58.35% | 66.65% | 73.52% | 79.03% | 79.33% | 64.06% | 82.58%
2023-01-11 20:00 | 23 | 1817.913 | 2022-01-11 20:00 | 23 | 2098.348 | 2021-01-11 20:00 | 23 | 2103.176 | 2020-01-10 22:00 | 23 | 1261.595 | 2019-01-10 22:00 | 23 | 2182.658 |  |  | 72.81% | 48.35% | 74.45% | 57.55% | 67.51% | 73.5% | 79.01% | 79.33% | 64.05% | 82.57%
2023-01-11 22:00 | 24 | 1650.226 | 2022-01-11 22:00 | 24 | 2063.429 | 2021-01-11 22:00 | 24 | 2016.327 | 2020-01-10 23:00 | 24 | 1155.699 | 2019-01-10 23:00 | 24 | 2136.646 |  |  | 71.02% | 46.7% | 73.49% | 56.01% | 67.16% | 73.48% | 78.98% | 79.32% | 63.99% | 82.57%
2023-01-11 | 1 | 1720.158 | 2022-01-11 | 1 | 2072.469 | 2021-01-11 | 1 | 2001.593 | 2020-01-11 | 1 | 1124.962 | 2019-01-11 | 1 | 2097.704 |  |  | 69.53% | 42.78% | 70.45% | 55.08% | 60.96% | 73.47% | 78.95% | 79.31% | 63.99% | 82.57%
2023-01-11 02:00 | 2 | 1698.025 | 2022-01-11 02:00 | 2 | 2061.527 | 2021-01-11 02:00 | 2 | 2024.79 | 2020-01-11 01:00 | 2 | 1046.167 | 2019-01-11 01:00 | 2 | 2129.493 |  |  | 68.26% | 41.64% | 69.94% | 55.32% | 63.55% | 73.44% | 78.93% | 79.28% | 63.99% | 82.55%
2023-01-11 04:00 | 3 | 1793.989 | 2022-01-11 04:00 | 3 | 2123.527 | 2021-01-11 04:00 | 3 | 2031.607 | 2020-01-11 02:00 | 3 | 1043.416 | 2019-01-11 02:00 | 3 | 2102.573 |  |  | 69.29% | 38.72% | 70.75% | 55.02% | 62.73% | 73.4% | 78.93% | 79.27% | 63.99% | 82.51%
2023-01-11 06:00 | 4 | 1709.894 | 2022-01-11 06:00 | 4 | 2152.499 | 2021-01-11 06:00 | 4 | 2050.515 | 2020-01-11 03:00 | 4 | 1022.532 | 2019-01-11 03:00 | 4 | 2078.634 |  |  | 68.42% | 38.62% | 70.98% | 56.68% | 66.27% | 73.39% | 78.92% | 79.26% | 63.95% | 82.48%
2023-01-11 08:00 | 5 | 1783.682 | 2022-01-11 08:00 | 5 | 2257.463 | 2021-01-11 08:00 | 5 | 2089.591 | 2020-01-11 04:00 | 5 | 1026.228 | 2019-01-11 04:00 | 5 | 2121.645 |  |  | 67.64% | 37.85% | 71.65% | 57.45% | 63.17% | 73.35% | 78.92% | 79.25% | 63.93% | 82.47%
2023-01-11 10:00 | 6 | 1842.937 | 2022-01-11 10:00 | 6 | 2397.327 | 2021-01-11 10:00 | 6 | 2166.5 | 2020-01-11 05:00 | 6 | 1054.938 | 2019-01-11 05:00 | 6 | 2302.645 |  |  | 69.04% | 37.98% | 73.01% | 60.25% | 65.89% | 73.35% | 78.92% | 79.24% | 63.91% | 82.46%
2023-01-11 12:00 | 7 | 1962.151 | 2022-01-11 12:00 | 7 | 2554.112 | 2021-01-11 12:00 | 7 | 2288.944 | 2020-01-11 06:00 | 7 | 1015.617 | 2019-01-11 06:00 | 7 | 2485.634 |  |  | 74.93% | 39.05% | 75.7% | 63.99% | 68.08% | 73.3% | 78.89% | 79.22% | 63.9% | 82.44%
2023-01-11 14:00 | 8 | 1948.321 | 2022-01-11 14:00 | 8 | 2653.901 | 2021-01-11 14:00 | 8 | 2335.188 | 2020-01-11 07:00 | 8 | 1100.771 | 2019-01-11 07:00 | 8 | 2517.664 |  |  | 80.88% | 37.59% | 79.98% | 68.17% | 72.49% | 73.28% | 78.88% | 79.22% | 63.85% | 82.41%
2023-01-11 16:00 | 9 | 1850.201 | 2022-01-11 16:00 | 9 | 2597.875 | 2021-01-11 16:00 | 9 | 2329.383 | 2020-01-11 08:00 | 9 | 1178.026 | 2019-01-11 08:00 | 9 | 2406.56 |  |  | 81.92% | 40.74% | 81.59% | 70.84% | 71.98% | 73.25% | 78.87% | 79.21% | 63.83% | 82.35%
2023-01-11 18:00 | 10 | 1779.715 | 2022-01-11 18:00 | 10 | 2408.893 | 2021-01-11 18:00 | 10 | 2313.627 | 2020-01-11 09:00 | 10 | 1177.334 | 2019-01-11 09:00 | 10 | 2272.397 |  |  | 78.31% | 43.6% | 81.39% | 69.34% | 68.35% | 73.24% | 78.85% | 79.19% | 63.79% | 82.33%
2023-01-11 20:00 | 11 | 1714.642 | 2022-01-11 20:00 | 11 | 2208.884 | 2021-01-11 20:00 | 11 | 2253.784 | 2020-01-11 10:00 | 11 | 1128.536 | 2019-01-11 10:00 | 11 | 2126.302 |  |  | 73.94% | 43.58% | 80.84% | 64.3% | 65.75% | 73.22% | 78.85% | 79.18% | 63.75% | 82.31%
2023-01-11 22:00 | 12 | 1637.711 | 2022-01-11 22:00 | 12 | 2069.896 | 2021-01-11 22:00 | 12 | 2256.871 | 2020-01-11 11:00 | 12 | 1197.383 | 2019-01-11 11:00 | 12 | 1993.917 |  |  | 69.19% | 41.77% | 78.75% | 58.96% | 63.34% | 73.19% | 78.79% | 79.16% | 63.7% | 82.28%
2023-01-12 | 13 | 1638.054 | 2022-01-12 | 13 | 1926.986 | 2021-01-12 | 13 | 2135.948 | 2020-01-11 12:00 | 13 | 1233.163 | 2019-01-11 12:00 | 13 | 1821.557 |  |  | 64.88% | 44.32% | 78.86% | 55.25% | 60.5% | 73.18% | 78.79% | 79.16% | 63.7% | 82.28%
2023-01-12 02:00 | 14 | 1648.228 | 2022-01-12 02:00 | 14 | 1796.045 | 2021-01-12 02:00 | 14 | 2114.952 | 2020-01-11 13:00 | 14 | 1104.195 | 2019-01-11 13:00 | 14 | 1725.605 |  |  | 59.27% | 45.64% | 74.63% | 51.43% | 60.51% | 73.17% | 78.78% | 79.16% | 63.65% | 82.27%
2023-01-12 04:00 | 15 | 1672.578 | 2022-01-12 04:00 | 15 | 1716.109 | 2021-01-12 04:00 | 15 | 2035.105 | 2020-01-11 14:00 | 15 | 1119.23 | 2019-01-11 14:00 | 15 | 1655.551 |  |  | 56.15% | 40.87% | 73.9% | 47.94% | 60.89% | 73.16% | 78.77% | 79.14% | 63.65% | 82.2%
2023-01-12 06:00 | 16 | 1624.197 | 2022-01-12 06:00 | 16 | 1697.171 | 2021-01-12 06:00 | 16 | 1988.294 | 2020-01-11 15:00 | 16 | 1110.518 | 2019-01-11 15:00 | 16 | 1695.6 |  |  | 53.87% | 41.43% | 71.11% | 45.81% | 61.79% | 73.14% | 78.77% | 79.12% | 63.64% | 82.18%
2023-01-12 08:00 | 17 | 1611.563 | 2022-01-12 08:00 | 17 | 1749.189 | 2021-01-12 08:00 | 17 | 2044.237 | 2020-01-11 16:00 | 17 | 1241.581 | 2019-01-11 16:00 | 17 | 1729.4 |  |  | 55.17% | 41.1% | 69.47% | 45.3% | 60% | 73.12% | 78.77% | 79.1% | 63.64% | 82.18%
2023-01-12 10:00 | 18 | 1643.994 | 2022-01-12 10:00 | 18 | 1914.202 | 2021-01-12 10:00 | 18 | 2117.11 | 2020-01-11 17:00 | 18 | 1298.559 | 2019-01-11 17:00 | 18 | 1871.329 |  |  | 56.27% | 45.95% | 71.43% | 46.69% | 59.54% | 73.07% | 78.75% | 79.09% | 63.64% | 82.15%
2023-01-12 12:00 | 19 | 1691.303 | 2022-01-12 12:00 | 19 | 2069.08 | 2021-01-12 12:00 | 19 | 2213.006 | 2020-01-11 18:00 | 19 | 1270.706 | 2019-01-11 18:00 | 19 | 1926.315 |  |  | 60.89% | 48.06% | 73.97% | 51.09% | 60.73% | 73.07% | 78.74% | 79.08% | 63.63% | 82.11%
2023-01-12 14:00 | 20 | 1706.354 | 2022-01-12 14:00 | 20 | 2147.052 | 2021-01-12 14:00 | 20 | 2242.221 | 2020-01-11 19:00 | 20 | 1316.051 | 2019-01-11 19:00 | 20 | 1878.224 |  |  | 62.68% | 47.03% | 77.32% | 55.23% | 62.48% | 73.04% | 78.73% | 79.07% | 63.57% | 82.1%
2023-01-12 16:00 | 21 | 1635.515 | 2022-01-12 16:00 | 21 | 2142.078 | 2021-01-12 16:00 | 21 | 2226.415 | 2020-01-11 20:00 | 21 | 1299.368 | 2019-01-11 20:00 | 21 | 1820.194 |  |  | 61.12% | 48.71% | 78.34% | 57.31% | 63.04% | 73.03% | 78.72% | 79.03% | 63.55% | 82.07%
2023-01-12 18:00 | 22 | 1585.556 | 2022-01-12 18:00 | 22 | 2122.206 | 2021-01-12 18:00 | 22 | 2190.497 | 2020-01-11 21:00 | 22 | 1227.52 | 2019-01-11 21:00 | 22 | 1796.352 |  |  | 59.23% | 48.09% | 77.79% | 57.17% | 60.42% | 73.01% | 78.71% | 79.03% | 63.48% | 82.06%
2023-01-12 20:00 | 23 | 1517.638 | 2022-01-12 20:00 | 23 | 2072.365 | 2021-01-12 20:00 | 23 | 2134.663 | 2020-01-11 22:00 | 23 | 1230.827 | 2019-01-11 22:00 | 23 | 1767.393 |  |  | 58.45% | 45.43% | 76.54% | 56.64% | 58.57% | 73% | 78.67% | 79.02% | 63.48% | 82.01%
2023-01-12 22:00 | 24 | 1387.663 | 2022-01-12 22:00 | 24 | 1968.463 | 2021-01-12 22:00 | 24 | 2102.793 | 2020-01-11 23:00 | 24 | 1169.055 | 2019-01-11 23:00 | 24 | 1662.308 |  |  | 57.51% | 45.56% | 74.59% | 55.31% | 56.07% | 72.97% | 78.65% | 79% | 63.44% | 81.99%
2023-01-12 | 1 | 1319.432 | 2022-01-12 | 1 | 1943.586 | 2021-01-12 | 1 | 2055 | 2020-01-12 | 1 | 1177.171 | 2019-01-12 | 1 | 1672.436 |  |  | 54.09% | 43.27% | 73.47% | 52.54% | 51.26% | 72.96% | 78.64% | 78.98% | 63.43% | 81.97%
2023-01-12 02:00 | 2 | 1330.456 | 2022-01-12 02:00 | 2 | 1903.606 | 2021-01-12 02:00 | 2 | 2038.918 | 2020-01-12 01:00 | 2 | 1149.116 | 2019-01-12 01:00 | 2 | 1704.388 |  |  | 54.42% | 43.57% | 71.8% | 51.88% | 48.74% | 72.95% | 78.58% | 78.97% | 63.42% | 81.96%
2023-01-12 04:00 | 3 | 1305.123 | 2022-01-12 04:00 | 3 | 1925.697 | 2021-01-12 04:00 | 3 | 2063.96 | 2020-01-12 02:00 | 3 | 1107.255 | 2019-01-12 02:00 | 3 | 1713.684 |  |  | 55.46% | 42.53% | 71.24% | 50.81% | 49.15% | 72.94% | 78.57% | 78.95% | 63.38% | 81.95%
2023-01-12 06:00 | 4 | 1298.831 | 2022-01-12 06:00 | 4 | 1934.715 | 2021-01-12 06:00 | 4 | 2108.968 | 2020-01-12 03:00 | 4 | 1116.571 | 2019-01-12 03:00 | 4 | 1735.706 |  |  | 55.76% | 40.98% | 72.12% | 51.4% | 48.21% | 72.92% | 78.57% | 78.9% | 63.37% | 81.94%
2023-01-12 08:00 | 5 | 1247.778 | 2022-01-12 08:00 | 5 | 1957.668 | 2021-01-12 08:00 | 5 | 2139.737 | 2020-01-12 04:00 | 5 | 1218.873 | 2019-01-12 04:00 | 5 | 1783.571 |  |  | 56.48% | 41.33% | 73.69% | 51.64% | 47.98% | 72.91% | 78.56% | 78.9% | 63.26% | 81.89%
2023-01-12 10:00 | 6 | 1344.773 | 2022-01-12 10:00 | 6 | 2014.541 | 2021-01-12 10:00 | 6 | 2204.48 | 2020-01-12 05:00 | 6 | 1264.785 | 2019-01-12 05:00 | 6 | 1778.361 |  |  | 58.04% | 45.11% | 74.76% | 52.25% | 46.1% | 72.81% | 78.55% | 78.89% | 63.25% | 81.89%
2023-01-12 12:00 | 7 | 1409.942 | 2022-01-12 12:00 | 7 | 2150.357 | 2021-01-12 12:00 | 7 | 2350.969 | 2020-01-12 06:00 | 7 | 1309 | 2019-01-12 06:00 | 7 | 1853.291 |  |  | 57.87% | 46.81% | 77.03% | 53.77% | 49.68% | 72.77% | 78.43% | 78.89% | 63.21% | 81.85%
2023-01-12 14:00 | 8 | 1425.995 | 2022-01-12 14:00 | 8 | 2169.258 | 2021-01-12 14:00 | 8 | 2403.266 | 2020-01-12 07:00 | 8 | 1394.069 | 2019-01-12 07:00 | 8 | 1890.023 |  |  | 60.3% | 48.45% | 82.14% | 57.4% | 52.09% | 72.72% | 78.42% | 78.88% | 63.05% | 81.84%
2023-01-12 16:00 | 9 | 1385.138 | 2022-01-12 16:00 | 9 | 2105.26 | 2021-01-12 16:00 | 9 | 2412.964 | 2020-01-12 08:00 | 9 | 1482.117 | 2019-01-12 08:00 | 9 | 1943.719 |  |  | 61.5% | 51.6% | 83.97% | 57.9% | 52.68% | 72.71% | 78.4% | 78.88% | 63.02% | 81.83%
2023-01-12 18:00 | 10 | 1343.203 | 2022-01-12 18:00 | 10 | 1986.2 | 2021-01-12 18:00 | 10 | 2396.942 | 2020-01-12 09:00 | 10 | 1598.289 | 2019-01-12 09:00 | 10 | 2005.272 |  |  | 63.25% | 54.86% | 84.31% | 56.19% | 51.17% | 72.71% | 78.39% | 78.86% | 63.01% | 81.82%
2023-01-12 20:00 | 11 | 1350.814 | 2022-01-12 20:00 | 11 | 1832.199 | 2021-01-12 20:00 | 11 | 2339.783 | 2020-01-12 10:00 | 11 | 1565.261 | 2019-01-12 10:00 | 11 | 1987.515 |  |  | 65.25% | 59.16% | 83.75% | 53.01% | 49.62% | 72.66% | 78.37% | 78.85% | 62.99% | 81.82%
2023-01-12 22:00 | 12 | 1342.179 | 2022-01-12 22:00 | 12 | 1733.234 | 2021-01-12 22:00 | 12 | 2270.039 | 2020-01-12 11:00 | 12 | 1502.328 | 2019-01-12 11:00 | 12 | 1973.729 |  |  | 64.67% | 57.93% | 81.75% | 48.9% | 49.9% | 72.59% | 78.37% | 78.83% | 62.94% | 81.82%
2023-01-13 | 13 | 1381.205 | 2022-01-13 | 13 | 1631.314 | 2021-01-13 | 13 | 2177.828 | 2020-01-12 12:00 | 13 | 1472.36 | 2019-01-12 12:00 | 13 | 1932.535 |  |  | 64.22% | 55.61% | 79.32% | 46.26% | 49.58% | 72.59% | 78.35% | 78.8% | 62.94% | 81.76%
2023-01-13 02:00 | 14 | 1386.649 | 2022-01-13 02:00 | 14 | 1622.42 | 2021-01-13 02:00 | 14 | 2002.313 | 2020-01-12 13:00 | 14 | 1456.909 | 2019-01-12 13:00 | 14 | 1891.619 |  |  | 62.88% | 54.5% | 76.09% | 43.54% | 51.03% | 72.58% | 78.31% | 78.8% | 62.87% | 81.71%
2023-01-13 04:00 | 15 | 1382.153 | 2022-01-13 04:00 | 15 | 1532.447 | 2021-01-13 04:00 | 15 | 1877.999 | 2020-01-12 14:00 | 15 | 1438.859 | 2019-01-12 14:00 | 15 | 1866.986 |  |  | 61.55% | 53.92% | 69.96% | 43.3% | 51.23% | 72.55% | 78.29% | 78.79% | 62.87% | 81.69%
2023-01-13 06:00 | 16 | 1430.214 | 2022-01-13 06:00 | 16 | 1512.507 | 2021-01-13 06:00 | 16 | 1767.441 | 2020-01-12 15:00 | 16 | 1389.72 | 2019-01-12 15:00 | 16 | 1845.199 |  |  | 60.75% | 53.26% | 65.62% | 40.9% | 51.06% | 72.51% | 78.28% | 78.79% | 62.81% | 81.66%
2023-01-13 08:00 | 17 | 1480.776 | 2022-01-13 08:00 | 17 | 1556.55 | 2021-01-13 08:00 | 17 | 1793.777 | 2020-01-12 16:00 | 17 | 1444.496 | 2019-01-12 16:00 | 17 | 1882.13 |  |  | 60.04% | 51.44% | 61.75% | 40.37% | 52.84% | 72.39% | 78.25% | 78.75% | 62.79% | 81.65%
2023-01-13 10:00 | 18 | 1607.162 | 2022-01-13 10:00 | 18 | 1605.438 | 2021-01-13 10:00 | 18 | 1929.414 | 2020-01-12 17:00 | 18 | 1542.261 | 2019-01-12 17:00 | 18 | 1900.971 |  |  | 61.24% | 53.47% | 62.68% | 41.55% | 54.7% | 72.37% | 78.25% | 78.75% | 62.79% | 81.57%
2023-01-13 12:00 | 19 | 1588.829 | 2022-01-13 12:00 | 19 | 1781.282 | 2021-01-13 12:00 | 19 | 2135.895 | 2020-01-12 18:00 | 19 | 1628.114 | 2019-01-12 18:00 | 19 | 1927.055 |  |  | 61.86% | 57.08% | 67.41% | 42.85% | 59.37% | 72.36% | 78.23% | 78.72% | 62.77% | 81.56%
2023-01-13 14:00 | 20 | 1642.133 | 2022-01-13 14:00 | 20 | 1804.312 | 2021-01-13 14:00 | 20 | 2196.911 | 2020-01-12 19:00 | 20 | 1682.53 | 2019-01-12 19:00 | 20 | 1899.007 |  |  | 62.71% | 60.26% | 74.63% | 47.54% | 58.7% | 72.35% | 78.19% | 78.72% | 62.69% | 81.55%
2023-01-13 16:00 | 21 | 1666.91 | 2022-01-13 16:00 | 21 | 1804.486 | 2021-01-13 16:00 | 21 | 2253.888 | 2020-01-12 20:00 | 21 | 1685.938 | 2019-01-12 20:00 | 21 | 1867.896 |  |  | 61.79% | 62.28% | 76.76% | 48.16% | 60.66% | 72.34% | 78.18% | 78.69% | 62.67% | 81.54%
2023-01-13 18:00 | 22 | 1621.063 | 2022-01-13 18:00 | 22 | 1813.556 | 2021-01-13 18:00 | 22 | 2218.988 | 2020-01-12 21:00 | 22 | 1649.454 | 2019-01-12 21:00 | 22 | 1804.868 |  |  | 60.78% | 62.4% | 78.75% | 48.16% | 61.58% | 72.33% | 78.18% | 78.68% | 62.66% | 81.51%
2023-01-13 20:00 | 23 | 1565.97 | 2022-01-13 20:00 | 23 | 1718.652 | 2021-01-13 20:00 | 23 | 2147.053 | 2020-01-12 22:00 | 23 | 1590.186 | 2019-01-12 22:00 | 23 | 1739.778 |  |  | 58.73% | 61.05% | 77.53% | 48.41% | 59.89% | 72.33% | 78.18% | 78.65% | 62.63% | 81.47%
2023-01-13 22:00 | 24 | 1529.799 | 2022-01-13 22:00 | 24 | 1675.759 | 2021-01-13 22:00 | 24 | 2142.146 | 2020-01-12 23:00 | 24 | 1528.514 | 2019-01-12 23:00 | 24 | 1674.773 |  |  | 56.61% | 58.86% | 75.02% | 45.87% | 57.85% | 72.3% | 78.17% | 78.63% | 62.62% | 81.46%
2023-01-13 | 1 | 1504.093 | 2022-01-13 | 1 | 1629.79 | 2021-01-13 | 1 | 2090.224 | 2020-01-13 | 1 | 1470.374 | 2019-01-13 | 1 | 1615.636 |  |  | 54.5% | 56.57% | 74.85% | 44.73% | 56.51% | 72.26% | 78.16% | 78.56% | 62.62% | 81.42%
2023-01-13 02:00 | 2 | 1584.276 | 2022-01-13 02:00 | 2 | 1637.807 | 2021-01-13 02:00 | 2 | 2126.227 | 2020-01-13 01:00 | 2 | 1489.657 | 2019-01-13 01:00 | 2 | 1550.499 |  |  | 52.57% | 54.42% | 73.03% | 43.5% | 55.57% | 72.25% | 78.13% | 78.55% | 62.59% | 81.41%
2023-01-13 04:00 | 3 | 1620.309 | 2022-01-13 04:00 | 3 | 1616.838 | 2021-01-13 04:00 | 3 | 2076.221 | 2020-01-13 02:00 | 3 | 1502.332 | 2019-01-13 02:00 | 3 | 1499.201 |  |  | 50.45% | 55.14% | 74.29% | 43.72% | 58.53% | 72.21% | 78.12% | 78.54% | 62.57% | 81.37%
2023-01-13 06:00 | 4 | 1663.539 | 2022-01-13 06:00 | 4 | 1623.848 | 2021-01-13 06:00 | 4 | 2153.257 | 2020-01-13 03:00 | 4 | 1535.46 | 2019-01-13 03:00 | 4 | 1439.822 |  |  | 48.78% | 55.61% | 72.54% | 43.16% | 59.86% | 72.17% | 78.11% | 78.53% | 62.56% | 81.36%
2023-01-13 08:00 | 5 | 1693.135 | 2022-01-13 08:00 | 5 | 1646.829 | 2021-01-13 08:00 | 5 | 2171.241 | 2020-01-13 04:00 | 5 | 1573.742 | 2019-01-13 04:00 | 5 | 1466.801 |  |  | 46.85% | 56.83% | 75.24% | 43.34% | 61.46% | 72.13% | 78.11% | 78.46% | 62.54% | 81.35%
2023-01-13 10:00 | 6 | 1783.883 | 2022-01-13 10:00 | 6 | 1728.691 | 2021-01-13 10:00 | 6 | 2191.01 | 2020-01-13 05:00 | 6 | 1686.331 | 2019-01-13 05:00 | 6 | 1552.342 |  |  | 47.73% | 58.25% | 75.86% | 43.96% | 62.55% | 72.1% | 78.08% | 78.45% | 62.53% | 81.32%
2023-01-13 12:00 | 7 | 1943.514 | 2022-01-13 12:00 | 7 | 1908.517 | 2021-01-13 12:00 | 7 | 2344.987 | 2020-01-13 06:00 | 7 | 1843.413 | 2019-01-13 06:00 | 7 | 1566.543 |  |  | 50.51% | 62.42% | 76.55% | 46.14% | 65.9% | 72.09% | 78.03% | 78.44% | 62.49% | 81.32%
2023-01-13 14:00 | 8 | 1979.811 | 2022-01-13 14:00 | 8 | 1931.362 | 2021-01-13 14:00 | 8 | 2416.951 | 2020-01-13 07:00 | 8 | 1844.436 | 2019-01-13 07:00 | 8 | 1671.104 |  |  | 50.97% | 68.23% | 81.93% | 50.94% | 71.8% | 72.04% | 78% | 78.43% | 62.49% | 81.28%
2023-01-13 16:00 | 9 | 1986.191 | 2022-01-13 16:00 | 9 | 1846.691 | 2021-01-13 16:00 | 9 | 2380.024 | 2020-01-13 08:00 | 9 | 1769.561 | 2019-01-13 08:00 | 9 | 1741.469 |  |  | 54.38% | 68.27% | 84.45% | 51.55% | 73.14% | 72.03% | 77.99% | 78.4% | 62.49% | 81.27%
2023-01-13 18:00 | 10 | 1997.932 | 2022-01-13 18:00 | 10 | 1831.498 | 2021-01-13 18:00 | 10 | 2193.012 | 2020-01-13 09:00 | 10 | 1738.509 | 2019-01-13 09:00 | 10 | 1797.715 |  |  | 56.67% | 65.5% | 83.16% | 49.29% | 73.38% | 72.01% | 77.98% | 78.39% | 62.48% | 81.26%
2023-01-13 20:00 | 11 | 2007.895 | 2022-01-13 20:00 | 11 | 1676.216 | 2021-01-13 20:00 | 11 | 2022.979 | 2020-01-13 10:00 | 11 | 1599.401 | 2019-01-13 10:00 | 11 | 1754.477 |  |  | 58.5% | 64.35% | 76.62% | 48.88% | 73.81% | 71.99% | 77.98% | 78.38% | 62.47% | 81.26%
2023-01-13 22:00 | 12 | 2016.172 | 2022-01-13 22:00 | 12 | 1612.702 | 2021-01-13 22:00 | 12 | 1860.032 | 2020-01-13 11:00 | 12 | 1612.339 | 2019-01-13 11:00 | 12 | 1758.854 |  |  | 57.09% | 59.2% | 70.68% | 44.74% | 74.18% | 71.99% | 77.97% | 78.34% | 62.44% | 81.26%
2023-01-14 | 13 | 2011.121 | 2022-01-14 | 13 | 1523.446 | 2021-01-14 | 13 | 1626.983 | 2020-01-13 12:00 | 13 | 1556.216 | 2019-01-13 12:00 | 13 | 1763.264 |  |  | 57.23% | 59.68% | 64.99% | 43.05% | 74.48% | 71.96% | 77.95% | 78.34% | 62.43% | 81.21%
2023-01-14 02:00 | 14 | 2022.96 | 2022-01-14 02:00 | 14 | 1477.406 | 2021-01-14 02:00 | 14 | 1576.313 | 2020-01-13 13:00 | 14 | 1473.093 | 2019-01-13 13:00 | 14 | 1714.444 |  |  | 57.38% | 57.6% | 56.85% | 40.66% | 74.3% | 71.95% | 77.94% | 78.28% | 62.43% | 81.16%
2023-01-14 04:00 | 15 | 2041.53 | 2022-01-14 04:00 | 15 | 1484.474 | 2021-01-14 04:00 | 15 | 1586.853 | 2020-01-13 14:00 | 15 | 1396.022 | 2019-01-13 14:00 | 15 | 1691.415 |  |  | 55.79% | 54.52% | 55.08% | 39.43% | 74.73% | 71.91% | 77.94% | 78.27% | 62.41% | 81.15%
2023-01-14 06:00 | 16 | 2045.607 | 2022-01-14 06:00 | 16 | 1545.161 | 2021-01-14 06:00 | 16 | 1532.696 | 2020-01-13 15:00 | 16 | 1366.715 | 2019-01-13 15:00 | 16 | 1781.298 |  |  | 55.04% | 51.67% | 55.45% | 39.62% | 75.42% | 71.89% | 77.92% | 78.23% | 62.39% | 81.15%
2023-01-14 08:00 | 17 | 2094.481 | 2022-01-14 08:00 | 17 | 1521.397 | 2021-01-14 08:00 | 17 | 1592.647 | 2020-01-13 16:00 | 17 | 1400.944 | 2019-01-13 16:00 | 17 | 1752.216 |  |  | 57.96% | 50.59% | 53.55% | 41.24% | 75.57% | 71.89% | 77.92% | 78.2% | 62.39% | 81.14%
2023-01-14 10:00 | 18 | 2132.797 | 2022-01-14 10:00 | 18 | 1618.387 | 2021-01-14 10:00 | 18 | 1682.437 | 2020-01-13 17:00 | 18 | 1554.781 | 2019-01-13 17:00 | 18 | 1908.045 |  |  | 57.02% | 51.85% | 55.65% | 40.61% | 77.38% | 71.86% | 77.9% | 78.2% | 62.38% | 81.11%
2023-01-14 12:00 | 19 | 2153.97 | 2022-01-14 12:00 | 19 | 1686.348 | 2021-01-14 12:00 | 19 | 1862.422 | 2020-01-13 18:00 | 19 | 1670.592 | 2019-01-13 18:00 | 19 | 1899.013 |  |  | 62.09% | 57.55% | 58.78% | 43.2% | 78.79% | 71.85% | 77.89% | 78.19% | 62.35% | 81.11%
2023-01-14 14:00 | 20 | 2157.876 | 2022-01-14 14:00 | 20 | 1729.431 | 2021-01-14 14:00 | 20 | 1985.564 | 2020-01-13 19:00 | 20 | 1734.468 | 2019-01-13 19:00 | 20 | 1907.791 |  |  | 61.79% | 61.83% | 65.07% | 45.01% | 79.57% | 71.82% | 77.88% | 78.18% | 62.35% | 81.09%
2023-01-14 16:00 | 21 | 2135.623 | 2022-01-14 16:00 | 21 | 1741.577 | 2021-01-14 16:00 | 21 | 1986.625 | 2020-01-13 20:00 | 21 | 1706.556 | 2019-01-13 20:00 | 21 | 1881.777 |  |  | 62.08% | 64.2% | 69.38% | 46.16% | 79.72% | 71.82% | 77.88% | 78.16% | 62.31% | 81.09%
2023-01-14 18:00 | 22 | 2098.829 | 2022-01-14 18:00 | 22 | 1710.095 | 2021-01-14 18:00 | 22 | 1984.767 | 2020-01-13 21:00 | 22 | 1644.068 | 2019-01-13 21:00 | 22 | 1848.742 |  |  | 61.23% | 63.16% | 69.41% | 46.48% | 78.9% | 71.81% | 77.87% | 78.16% | 62.29% | 81.09%
2023-01-14 20:00 | 23 | 2074.328 | 2022-01-14 20:00 | 23 | 1622.323 | 2021-01-14 20:00 | 23 | 1937.794 | 2020-01-13 22:00 | 23 | 1523.726 | 2019-01-13 22:00 | 23 | 1832.463 |  |  | 60.16% | 60.85% | 69.35% | 45.64% | 77.54% | 71.79% | 77.87% | 78.13% | 62.29% | 81.08%
2023-01-14 22:00 | 24 | 1970.064 | 2022-01-14 22:00 | 24 | 1593.316 | 2021-01-14 22:00 | 24 | 1864.939 | 2020-01-13 23:00 | 24 | 1427.457 | 2019-01-13 23:00 | 24 | 1727.216 |  |  | 59.63% | 56.4% | 67.71% | 43.3% | 76.63% | 71.77% | 77.87% | 78.08% | 62.29% | 81.07%
2023-01-14 | 1 | 1954.318 | 2022-01-14 | 1 | 1612.519 | 2021-01-14 | 1 | 1850.002 | 2020-01-14 | 1 | 1315.758 | 2019-01-14 | 1 | 1685.682 |  |  | 56.2% | 52.83% | 65.16% | 42.53% | 72.78% | 71.76% | 77.86% | 78.02% | 62.21% | 81.05%
2023-01-14 02:00 | 2 | 1939.285 | 2022-01-14 02:00 | 2 | 1562.125 | 2021-01-14 02:00 | 2 | 1819.767 | 2020-01-14 01:00 | 2 | 1249.711 | 2019-01-14 01:00 | 2 | 1684.753 |  |  | 54.85% | 48.7% | 64.64% | 43.04% | 72.2% | 71.75% | 77.86% | 77.99% | 62.2% | 81.04%
2023-01-14 04:00 | 3 | 1935.341 | 2022-01-14 04:00 | 3 | 1654.849 | 2021-01-14 04:00 | 3 | 1844.728 | 2020-01-14 02:00 | 3 | 1232.12 | 2019-01-14 02:00 | 3 | 1672.851 |  |  | 54.82% | 46.26% | 63.58% | 41.7% | 71.64% | 71.71% | 77.84% | 77.97% | 62.18% | 81.01%
2023-01-14 06:00 | 4 | 1934.298 | 2022-01-14 06:00 | 4 | 1638.901 | 2021-01-14 06:00 | 4 | 1840.33 | 2020-01-14 03:00 | 4 | 1214.386 | 2019-01-14 03:00 | 4 | 1699.886 |  |  | 54.43% | 45.6% | 64.46% | 44.17% | 71.5% | 71.7% | 77.84% | 77.96% | 62.17% | 80.97%
2023-01-14 08:00 | 5 | 1961.296 | 2022-01-14 08:00 | 5 | 1717.748 | 2021-01-14 08:00 | 5 | 1904.742 | 2020-01-14 04:00 | 5 | 1282.633 | 2019-01-14 04:00 | 5 | 1757.012 |  |  | 55.31% | 44.95% | 64.3% | 43.74% | 71.46% | 71.68% | 77.81% | 77.94% | 62.16% | 80.97%
2023-01-14 10:00 | 6 | 1979.214 | 2022-01-14 10:00 | 6 | 1808.595 | 2021-01-14 10:00 | 6 | 2056.97 | 2020-01-14 05:00 | 6 | 1403.216 | 2019-01-14 05:00 | 6 | 1878.304 |  |  | 57.17% | 47.47% | 66.55% | 45.85% | 72.46% | 71.68% | 77.81% | 77.92% | 62.13% | 80.95%
2023-01-14 12:00 | 7 | 2016.198 | 2022-01-14 12:00 | 7 | 2065.165 | 2021-01-14 12:00 | 7 | 2149.455 | 2020-01-14 06:00 | 7 | 1486.458 | 2019-01-14 06:00 | 7 | 2043.311 |  |  | 61.12% | 51.94% | 71.87% | 48.27% | 73.12% | 71.68% | 77.8% | 77.9% | 62.12% | 80.95%
2023-01-14 14:00 | 8 | 2087.181 | 2022-01-14 14:00 | 8 | 2045.665 | 2021-01-14 14:00 | 8 | 2228.193 | 2020-01-14 07:00 | 8 | 1510.978 | 2019-01-14 07:00 | 8 | 2074.554 |  |  | 66.49% | 55.02% | 75.1% | 55.12% | 74.48% | 71.65% | 77.79% | 77.87% | 62.1% | 80.92%
2023-01-14 16:00 | 9 | 2166.549 | 2022-01-14 16:00 | 9 | 2073.11 | 2021-01-14 16:00 | 9 | 2206.728 | 2020-01-14 08:00 | 9 | 1499.789 | 2019-01-14 08:00 | 9 | 2068.589 |  |  | 67.5% | 55.93% | 77.85% | 54.6% | 77.11% | 71.62% | 77.78% | 77.86% | 62.09% | 80.91%
2023-01-14 18:00 | 10 | 2237.792 | 2022-01-14 18:00 | 10 | 1993.026 | 2021-01-14 18:00 | 10 | 2085.521 | 2020-01-14 09:00 | 10 | 1475.742 | 2019-01-14 09:00 | 10 | 2029.72 |  |  | 67.31% | 55.51% | 77.1% | 55.33% | 80.04% | 71.49% | 77.75% | 77.85% | 62.09% | 80.91%
2023-01-14 20:00 | 11 | 2174.558 | 2022-01-14 20:00 | 11 | 1964.053 | 2021-01-14 20:00 | 11 | 1945.823 | 2020-01-14 10:00 | 11 | 1439.736 | 2019-01-14 10:00 | 11 | 1965.686 |  |  | 66.05% | 54.62% | 72.87% | 53.2% | 82.67% | 71.43% | 77.74% | 77.85% | 62.09% | 80.9%
2023-01-14 22:00 | 12 | 2160.762 | 2022-01-14 22:00 | 12 | 1872.817 | 2021-01-14 22:00 | 12 | 1783.578 | 2020-01-14 11:00 | 12 | 1466.815 | 2019-01-14 11:00 | 12 | 1950.766 |  |  | 63.96% | 53.29% | 67.99% | 52.42% | 80.33% | 71.43% | 77.73% | 77.85% | 62.08% | 80.89%
2023-01-15 | 13 | 2084.585 | 2022-01-15 | 13 | 1826.027 | 2021-01-15 | 13 | 1699.056 | 2020-01-14 12:00 | 13 | 1384.567 | 2019-01-14 12:00 | 13 | 2003.948 |  |  | 63.48% | 54.29% | 62.32% | 49.99% | 79.82% | 71.43% | 77.72% | 77.84% | 62.07% | 80.87%
2023-01-15 02:00 | 14 | 2012.648 | 2022-01-15 02:00 | 14 | 1786.705 | 2021-01-15 02:00 | 14 | 1607.599 | 2020-01-14 13:00 | 14 | 1370.667 | 2019-01-14 13:00 | 14 | 1982.015 |  |  | 65.21% | 51.25% | 59.37% | 48.74% | 77.01% | 71.37% | 77.72% | 77.82% | 62.01% | 80.86%
2023-01-15 04:00 | 15 | 1943.268 | 2022-01-15 04:00 | 15 | 1714.452 | 2021-01-15 04:00 | 15 | 1531.388 | 2020-01-14 14:00 | 15 | 1290.624 | 2019-01-14 14:00 | 15 | 1944.002 |  |  | 64.49% | 50.73% | 56.17% | 47.69% | 74.35% | 71.36% | 77.7% | 77.79% | 61.99% | 80.84%
2023-01-15 06:00 | 16 | 1887.682 | 2022-01-15 06:00 | 16 | 1702.627 | 2021-01-15 06:00 | 16 | 1525.111 | 2020-01-14 15:00 | 16 | 1285.591 | 2019-01-14 15:00 | 16 | 1956.46 |  |  | 63.26% | 47.77% | 53.51% | 45.76% | 71.79% | 71.35% | 77.7% | 77.78% | 61.99% | 80.84%
2023-01-15 08:00 | 17 | 1882.626 | 2022-01-15 08:00 | 17 | 1746.578 | 2021-01-15 08:00 | 17 | 1505.875 | 2020-01-14 16:00 | 17 | 1280.648 | 2019-01-14 16:00 | 17 | 1993.66 |  |  | 63.66% | 47.58% | 53.29% | 45.45% | 69.74% | 71.3% | 77.67% | 77.76% | 61.96% | 80.83%
2023-01-15 10:00 | 18 | 1981.464 | 2022-01-15 10:00 | 18 | 1799.355 | 2021-01-15 10:00 | 18 | 1643.744 | 2020-01-14 17:00 | 18 | 1388.607 | 2019-01-14 17:00 | 18 | 2053.522 |  |  | 64.87% | 47.4% | 52.62% | 46.62% | 69.55% | 71.27% | 77.66% | 77.76% | 61.96% | 80.83%
2023-01-15 12:00 | 19 | 2097.6 | 2022-01-15 12:00 | 19 | 1882.891 | 2021-01-15 12:00 | 19 | 1772.369 | 2020-01-14 18:00 | 19 | 1557.497 | 2019-01-14 18:00 | 19 | 2148.463 |  |  | 66.82% | 51.4% | 57.43% | 48.03% | 73.2% | 71.26% | 77.65% | 77.74% | 61.95% | 80.82%
2023-01-15 14:00 | 20 | 2144.501 | 2022-01-15 14:00 | 20 | 1913.992 | 2021-01-15 14:00 | 20 | 1815.715 | 2020-01-14 19:00 | 20 | 1586.385 | 2019-01-14 19:00 | 20 | 2171.299 |  |  | 69.91% | 57.65% | 61.93% | 50.26% | 77.49% | 71.22% | 77.65% | 77.71% | 61.94% | 80.81%
2023-01-15 16:00 | 21 | 2134.47 | 2022-01-15 16:00 | 21 | 1892.504 | 2021-01-15 16:00 | 21 | 1816.048 | 2020-01-14 20:00 | 21 | 1597.558 | 2019-01-14 20:00 | 21 | 2147.118 |  |  | 70.65% | 58.72% | 63.44% | 51.09% | 79.22% | 71.22% | 77.65% | 77.7% | 61.91% | 80.77%
2023-01-15 18:00 | 22 | 2224.492 | 2022-01-15 18:00 | 22 | 1868.352 | 2021-01-15 18:00 | 22 | 1771.527 | 2020-01-14 21:00 | 22 | 1525.678 | 2019-01-14 21:00 | 22 | 2099.115 |  |  | 69.87% | 59.13% | 63.45% | 50.51% | 78.85% | 71.19% | 77.62% | 77.69% | 61.91% | 80.77%
2023-01-15 20:00 | 23 | 2224.538 | 2022-01-15 20:00 | 23 | 1853.409 | 2021-01-15 20:00 | 23 | 1701.855 | 2020-01-14 22:00 | 23 | 1474.814 | 2019-01-14 22:00 | 23 | 2029.027 |  |  | 68.3% | 56.47% | 61.9% | 49.87% | 82.18% | 71.15% | 77.62% | 77.65% | 61.89% | 80.75%
2023-01-15 22:00 | 24 | 2097.544 | 2022-01-15 22:00 | 24 | 1785.705 | 2021-01-15 22:00 | 24 | 1603.644 | 2020-01-14 23:00 | 24 | 1406.943 | 2019-01-14 23:00 | 24 | 1912.011 |  |  | 66.02% | 54.59% | 59.46% | 49.47% | 82.18% | 71.13% | 77.6% | 77.63% | 61.83% | 80.74%
2023-01-15 | 1 | 2121.54 | 2022-01-15 | 1 | 1763.079 | 2021-01-15 | 1 | 1538.598 | 2020-01-15 | 1 | 1362.008 | 2019-01-15 | 1 | 1891.925 |  |  | 62.22% | 52.08% | 56.03% | 47.66% | 77.49% | 71.11% | 77.6% | 77.61% | 61.76% | 80.67%
2023-01-15 02:00 | 2 | 2221.519 | 2022-01-15 02:00 | 2 | 1744.432 | 2021-01-15 02:00 | 2 | 1501.702 | 2020-01-15 01:00 | 2 | 1364.056 | 2019-01-15 01:00 | 2 | 1891.868 |  |  | 61.56% | 50.41% | 53.76% | 47.06% | 78.38% | 71.08% | 77.59% | 77.59% | 61.76% | 80.63%
2023-01-15 04:00 | 3 | 2127.467 | 2022-01-15 04:00 | 3 | 1758.344 | 2021-01-15 04:00 | 3 | 1481.738 | 2020-01-15 02:00 | 3 | 1308.096 | 2019-01-15 02:00 | 3 | 1897.826 |  |  | 61.56% | 50.49% | 52.47% | 46.56% | 82.07% | 71.07% | 77.54% | 77.59% | 61.76% | 80.55%
2023-01-15 06:00 | 4 | 2136.482 | 2022-01-15 06:00 | 4 | 1739.054 | 2021-01-15 06:00 | 4 | 1499.033 | 2020-01-15 03:00 | 4 | 1311.057 | 2019-01-15 03:00 | 4 | 1898.855 |  |  | 61.75% | 48.42% | 51.77% | 46.93% | 78.59% | 71.03% | 77.52% | 77.58% | 61.76% | 80.52%
2023-01-15 08:00 | 5 | 2166.349 | 2022-01-15 08:00 | 5 | 1767.345 | 2021-01-15 08:00 | 5 | 1554.675 | 2020-01-15 04:00 | 5 | 1303.035 | 2019-01-15 04:00 | 5 | 1964.877 |  |  | 61.79% | 48.53% | 52.38% | 46.42% | 78.93% | 71.02% | 77.5% | 77.54% | 61.76% | 80.5%
2023-01-15 10:00 | 6 | 2255.345 | 2022-01-15 10:00 | 6 | 1817.311 | 2021-01-15 10:00 | 6 | 1637.508 | 2020-01-15 05:00 | 6 | 1441.815 | 2019-01-15 05:00 | 6 | 2058.758 |  |  | 63.94% | 48.23% | 54.32% | 47.17% | 80.03% | 70.99% | 77.49% | 77.53% | 61.76% | 80.43%
2023-01-15 12:00 | 7 | 2363.171 | 2022-01-15 12:00 | 7 | 1825.203 | 2021-01-15 12:00 | 7 | 1790.495 | 2020-01-15 06:00 | 7 | 1565.632 | 2019-01-15 06:00 | 7 | 2228.292 |  |  | 66.99% | 53.37% | 57.22% | 48.51% | 83.32% | 70.96% | 77.48% | 77.52% | 61.75% | 80.43%
2023-01-15 14:00 | 8 | 2383.358 | 2022-01-15 14:00 | 8 | 1909.855 | 2021-01-15 14:00 | 8 | 1888.939 | 2020-01-15 07:00 | 8 | 1590.733 | 2019-01-15 07:00 | 8 | 2211.505 |  |  | 72.51% | 57.95% | 62.56% | 48.72% | 87.3% | 70.96% | 77.46% | 77.51% | 61.74% | 80.42%
2023-01-15 16:00 | 9 | 2494.619 | 2022-01-15 16:00 | 9 | 1935.982 | 2021-01-15 16:00 | 9 | 1940.437 | 2020-01-15 08:00 | 9 | 1547.514 | 2019-01-15 08:00 | 9 | 2179.76 |  |  | 71.96% | 58.88% | 66% | 50.98% | 88.05% | 70.94% | 77.45% | 77.48% | 61.7% | 80.41%
2023-01-15 18:00 | 10 | 2394.053 | 2022-01-15 18:00 | 10 | 1962.088 | 2021-01-15 18:00 | 10 | 1904.943 | 2020-01-15 09:00 | 10 | 1516.26 | 2019-01-15 09:00 | 10 | 2112.877 |  |  | 70.93% | 57.28% | 67.8% | 51.67% | 92.16% | 70.93% | 77.45% | 77.43% | 61.69% | 80.39%
2023-01-15 20:00 | 11 | 2188.72 | 2022-01-15 20:00 | 11 | 1936.268 | 2021-01-15 20:00 | 11 | 1860.24 | 2020-01-15 10:00 | 11 | 1478.983 | 2019-01-15 10:00 | 11 | 2084.874 |  |  | 68.75% | 56.12% | 66.56% | 52.37% | 88.44% | 70.93% | 77.44% | 77.43% | 61.67% | 80.38%
2023-01-15 22:00 | 12 | 2010.802 | 2022-01-15 22:00 | 12 | 1961.838 | 2021-01-15 22:00 | 12 | 1803.101 | 2020-01-15 11:00 | 12 | 1415.301 | 2019-01-15 11:00 | 12 | 2076.826 |  |  | 67.84% | 54.74% | 65% | 51.68% | 80.86% | 70.92% | 77.43% | 77.4% | 61.67% | 80.34%
2023-01-16 | 13 | 1901.179 | 2022-01-16 | 13 | 1839.926 | 2021-01-16 | 13 | 1733.929 | 2020-01-15 12:00 | 13 | 1342.992 | 2019-01-15 12:00 | 13 | 2067.842 |  |  | 67.58% | 52.38% | 63% | 52.36% | 74.28% | 70.91% | 77.43% | 77.39% | 61.64% | 80.33%
2023-01-16 02:00 | 14 | 1776.857 | 2022-01-16 02:00 | 14 | 1790.257 | 2021-01-16 02:00 | 14 | 1665.804 | 2020-01-15 13:00 | 14 | 1344.226 | 2019-01-15 13:00 | 14 | 2056.84 |  |  | 67.29% | 49.71% | 60.58% | 49.11% | 70.23% | 70.91% | 77.41% | 77.38% | 61.61% | 80.3%
2023-01-16 04:00 | 15 | 1635.781 | 2022-01-16 04:00 | 15 | 1668.327 | 2021-01-16 04:00 | 15 | 1628.379 | 2020-01-15 14:00 | 15 | 1276.318 | 2019-01-15 14:00 | 15 | 2006.753 |  |  | 66.93% | 49.75% | 58.2% | 47.78% | 65.64% | 70.86% | 77.4% | 77.36% | 61.6% | 80.29%
2023-01-16 06:00 | 16 | 1576.831 | 2022-01-16 06:00 | 16 | 1756.753 | 2021-01-16 06:00 | 16 | 1621.606 | 2020-01-15 15:00 | 16 | 1252.287 | 2019-01-15 15:00 | 16 | 2026.853 |  |  | 65.3% | 47.24% | 56.9% | 44.53% | 60.43% | 70.85% | 77.39% | 77.36% | 61.59% | 80.28%
2023-01-16 08:00 | 17 | 1624.905 | 2022-01-16 08:00 | 17 | 1680.286 | 2021-01-16 08:00 | 17 | 1710.594 | 2020-01-15 16:00 | 17 | 1309.31 | 2019-01-15 16:00 | 17 | 2064.81 |  |  | 65.95% | 46.35% | 56.66% | 46.89% | 58.25% | 70.83% | 77.39% | 77.36% | 61.57% | 80.27%
2023-01-16 10:00 | 18 | 1796.655 | 2022-01-16 10:00 | 18 | 1765.679 | 2021-01-16 10:00 | 18 | 1791.951 | 2020-01-15 17:00 | 18 | 1349.242 | 2019-01-15 17:00 | 18 | 2133.796 |  |  | 67.19% | 48.46% | 59.77% | 44.85% | 60.03% | 70.82% | 77.38% | 77.34% | 61.55% | 80.26%
2023-01-16 12:00 | 19 | 1978.543 | 2022-01-16 12:00 | 19 | 1896.555 | 2021-01-16 12:00 | 19 | 1888.236 | 2020-01-15 18:00 | 19 | 1404.642 | 2019-01-15 18:00 | 19 | 2206.982 |  |  | 69.43% | 49.94% | 62.61% | 47.13% | 66.37% | 70.82% | 77.37% | 77.33% | 61.55% | 80.25%
2023-01-16 14:00 | 20 | 1978.473 | 2022-01-16 14:00 | 20 | 1871.558 | 2021-01-16 14:00 | 20 | 1892.826 | 2020-01-15 19:00 | 20 | 1465.896 | 2019-01-15 19:00 | 20 | 2173.006 |  |  | 71.81% | 51.99% | 65.98% | 50.62% | 73.09% | 70.81% | 77.35% | 77.32% | 61.54% | 80.22%
2023-01-16 16:00 | 21 | 2046.824 | 2022-01-16 16:00 | 21 | 1920.434 | 2021-01-16 16:00 | 21 | 1913.834 | 2020-01-15 20:00 | 21 | 1439.17 | 2019-01-15 20:00 | 21 | 2174.129 |  |  | 70.71% | 54.26% | 66.14% | 49.95% | 73.09% | 70.78% | 77.34% | 77.31% | 61.51% | 80.2%
2023-01-16 18:00 | 22 | 1912.102 | 2022-01-16 18:00 | 22 | 1922.084 | 2021-01-16 18:00 | 22 | 1859.766 | 2020-01-15 21:00 | 22 | 1404.034 | 2019-01-15 21:00 | 22 | 2092.126 |  |  | 70.74% | 53.27% | 66.87% | 51.26% | 75.62% | 70.78% | 77.34% | 77.26% | 61.49% | 80.2%
2023-01-16 20:00 | 23 | 1848.267 | 2022-01-16 20:00 | 23 | 1895.47 | 2021-01-16 20:00 | 23 | 1833.76 | 2020-01-15 22:00 | 23 | 1317.022 | 2019-01-15 22:00 | 23 | 1991.957 |  |  | 68.08% | 51.97% | 64.98% | 51.3% | 70.64% | 70.75% | 77.34% | 77.25% | 61.48% | 80.17%
2023-01-16 22:00 | 24 | 1891.28 | 2022-01-16 22:00 | 24 | 1877.816 | 2021-01-16 22:00 | 24 | 1776.765 | 2020-01-15 23:00 | 24 | 1236.643 | 2019-01-15 23:00 | 24 | 1891.013 |  |  | 64.82% | 48.75% | 64.07% | 50.59% | 68.28% | 70.74% | 77.33% | 77.17% | 61.47% | 80.15%
2023-01-16 | 1 | 1879.692 | 2022-01-16 | 1 | 1796.042 | 2021-01-16 | 1 | 1784.754 | 2020-01-16 | 1 | 1191.847 | 2019-01-16 | 1 | 1821.386 |  |  | 61.53% | 45.77% | 62.08% | 50.12% | 69.87% | 70.74% | 77.28% | 77.12% | 61.46% | 80.13%
2023-01-16 02:00 | 2 | 1956.324 | 2022-01-16 02:00 | 2 | 1809.227 | 2021-01-16 02:00 | 2 | 1755.899 | 2020-01-16 01:00 | 2 | 1194.162 | 2019-01-16 01:00 | 2 | 1808.272 |  |  | 59.27% | 44.11% | 62.36% | 47.94% | 69.44% | 70.71% | 77.28% | 77.11% | 61.46% | 80.11%
2023-01-16 04:00 | 3 | 1940.032 | 2022-01-16 04:00 | 3 | 1781.439 | 2021-01-16 04:00 | 3 | 1761.944 | 2020-01-16 02:00 | 3 | 1175.286 | 2019-01-16 02:00 | 3 | 1771.548 |  |  | 58.84% | 44.2% | 61.35% | 48.29% | 72.27% | 70.7% | 77.25% | 77.1% | 61.45% | 80.07%
2023-01-16 06:00 | 4 | 1951.049 | 2022-01-16 06:00 | 4 | 1751.507 | 2021-01-16 06:00 | 4 | 1790.912 | 2020-01-16 03:00 | 4 | 1236.584 | 2019-01-16 03:00 | 4 | 1782.485 |  |  | 57.65% | 43.5% | 61.56% | 47.55% | 71.67% | 70.7% | 77.25% | 77.05% | 61.43% | 80.05%
2023-01-16 08:00 | 5 | 2029.785 | 2022-01-16 08:00 | 5 | 1781.334 | 2021-01-16 08:00 | 5 | 1780.866 | 2020-01-16 04:00 | 5 | 1259.581 | 2019-01-16 04:00 | 5 | 1818.653 |  |  | 58% | 45.77% | 62.58% | 46.75% | 72.08% | 70.69% | 77.23% | 77.03% | 61.42% | 80.04%
2023-01-16 10:00 | 6 | 2129.681 | 2022-01-16 10:00 | 6 | 1817.404 | 2021-01-16 10:00 | 6 | 1861.757 | 2020-01-16 05:00 | 6 | 1349.513 | 2019-01-16 05:00 | 6 | 1820.623 |  |  | 59.18% | 46.62% | 62.22% | 47.55% | 74.99% | 70.68% | 77.23% | 77.02% | 61.39% | 80.03%
2023-01-16 12:00 | 7 | 2190.444 | 2022-01-16 12:00 | 7 | 1856.164 | 2021-01-16 12:00 | 7 | 1887.602 | 2020-01-16 06:00 | 7 | 1563.509 | 2019-01-16 06:00 | 7 | 1979.635 |  |  | 59.24% | 49.95% | 65.05% | 48.51% | 78.68% | 70.65% | 77.21% | 77.01% | 61.36% | 79.95%
2023-01-16 14:00 | 8 | 2108.501 | 2022-01-16 14:00 | 8 | 1927.149 | 2021-01-16 14:00 | 8 | 1969.442 | 2020-01-16 07:00 | 8 | 1647.341 | 2019-01-16 07:00 | 8 | 1999.693 |  |  | 64.42% | 57.87% | 65.95% | 49.54% | 80.92% | 70.64% | 77.17% | 76.98% | 61.34% | 79.93%
2023-01-16 16:00 | 9 | 2123.076 | 2022-01-16 16:00 | 9 | 1980.987 | 2021-01-16 16:00 | 9 | 2032.177 | 2020-01-16 08:00 | 9 | 1605.243 | 2019-01-16 08:00 | 9 | 1938.493 |  |  | 65.07% | 60.97% | 68.81% | 51.44% | 77.89% | 70.64% | 77.17% | 76.96% | 61.34% | 79.89%
2023-01-16 18:00 | 10 | 2101.524 | 2022-01-16 18:00 | 10 | 2040.619 | 2021-01-16 18:00 | 10 | 2095.77 | 2020-01-16 09:00 | 10 | 1602.947 | 2019-01-16 09:00 | 10 | 1883.403 |  |  | 63.08% | 59.41% | 71% | 52.87% | 78.43% | 70.59% | 77.16% | 76.91% | 61.33% | 79.89%
2023-01-16 20:00 | 11 | 1983.14 | 2022-01-16 20:00 | 11 | 2028.736 | 2021-01-16 20:00 | 11 | 2119.305 | 2020-01-16 10:00 | 11 | 1553.935 | 2019-01-16 10:00 | 11 | 1889.207 |  |  | 61.28% | 59.33% | 73.23% | 54.47% | 77.64% | 70.58% | 77.16% | 76.87% | 61.31% | 79.87%
2023-01-16 22:00 | 12 | 1998.055 | 2022-01-16 22:00 | 12 | 2101.865 | 2021-01-16 22:00 | 12 | 2094.008 | 2020-01-16 11:00 | 12 | 1450.866 | 2019-01-16 11:00 | 12 | 1853.087 |  |  | 61.47% | 57.52% | 74.05% | 54.15% | 73.26% | 70.53% | 77.15% | 76.86% | 61.3% | 79.86%
2023-01-17 | 13 | 1987.532 | 2022-01-17 | 13 | 2070.057 | 2021-01-17 | 13 | 2081.263 | 2020-01-16 12:00 | 13 | 1443.614 | 2019-01-16 12:00 | 13 | 1806.9 |  |  | 60.3% | 53.7% | 73.17% | 56.1% | 73.81% | 70.53% | 77.11% | 76.81% | 61.28% | 79.85%
2023-01-17 02:00 | 14 | 1954.866 | 2022-01-17 02:00 | 14 | 2089.316 | 2021-01-17 02:00 | 14 | 2041.57 | 2020-01-16 13:00 | 14 | 1388.261 | 2019-01-16 13:00 | 14 | 1780.847 |  |  | 58.8% | 53.43% | 72.72% | 55.25% | 73.42% | 70.52% | 77.11% | 76.81% | 61.28% | 79.85%
2023-01-17 04:00 | 15 | 1867.269 | 2022-01-17 04:00 | 15 | 2124.137 | 2021-01-17 04:00 | 15 | 2057.718 | 2020-01-16 14:00 | 15 | 1375.238 | 2019-01-16 14:00 | 15 | 1745.628 |  |  | 57.95% | 51.38% | 71.33% | 55.77% | 72.22% | 70.51% | 77.1% | 76.81% | 61.28% | 79.84%
2023-01-17 06:00 | 16 | 1807.283 | 2022-01-17 06:00 | 16 | 2073.49 | 2021-01-17 06:00 | 16 | 2025.849 | 2020-01-16 15:00 | 16 | 1358.575 | 2019-01-16 15:00 | 16 | 1729.46 |  |  | 56.8% | 50.9% | 71.9% | 56.7% | 68.98% | 70.5% | 77.09% | 76.8% | 61.27% | 79.83%
2023-01-17 08:00 | 17 | 1888.33 | 2022-01-17 08:00 | 17 | 2070.733 | 2021-01-17 08:00 | 17 | 2027.237 | 2020-01-16 16:00 | 17 | 1469.98 | 2019-01-16 16:00 | 17 | 1760.883 |  |  | 56.28% | 50.28% | 70.78% | 55.34% | 66.77% | 70.5% | 77.07% | 76.8% | 61.27% | 79.83%
2023-01-17 10:00 | 18 | 1899.369 | 2022-01-17 10:00 | 18 | 2116.613 | 2021-01-17 10:00 | 18 | 2095.654 | 2020-01-16 17:00 | 18 | 1607.295 | 2019-01-16 17:00 | 18 | 1820.572 |  |  | 57.3% | 54.41% | 70.83% | 55.27% | 69.76% | 70.42% | 77.07% | 76.78% | 61.27% | 79.82%
2023-01-17 12:00 | 19 | 1869.763 | 2022-01-17 12:00 | 19 | 2150.66 | 2021-01-17 12:00 | 19 | 2115.441 | 2020-01-16 18:00 | 19 | 1792.083 | 2019-01-16 18:00 | 19 | 1896.918 |  |  | 59.24% | 59.49% | 73.22% | 56.5% | 70.17% | 70.41% | 77.06% | 76.78% | 61.24% | 79.82%
2023-01-17 14:00 | 20 | 1930.824 | 2022-01-17 14:00 | 20 | 2166.986 | 2021-01-17 14:00 | 20 | 2100.129 | 2020-01-16 19:00 | 20 | 1855.901 | 2019-01-16 19:00 | 20 | 1871.279 |  |  | 61.72% | 66.33% | 73.91% | 57.4% | 69.07% | 70.41% | 77.04% | 76.77% | 61.23% | 79.77%
2023-01-17 16:00 | 21 | 1798.414 | 2022-01-17 16:00 | 21 | 2088.231 | 2021-01-17 16:00 | 21 | 2040.498 | 2020-01-16 20:00 | 21 | 1861.871 | 2019-01-16 20:00 | 21 | 1864.301 |  |  | 60.89% | 68.69% | 73.38% | 57.84% | 71.33% | 70.4% | 77.04% | 76.76% | 61.22% | 79.77%
2023-01-17 18:00 | 22 | 1708.385 | 2022-01-17 18:00 | 22 | 2019.152 | 2021-01-17 18:00 | 22 | 1982.031 | 2020-01-16 21:00 | 22 | 1885.077 | 2019-01-16 21:00 | 22 | 1801.702 |  |  | 60.66% | 68.91% | 71.3% | 55.74% | 66.44% | 70.37% | 77.03% | 76.73% | 61.21% | 79.77%
2023-01-17 20:00 | 23 | 1614.679 | 2022-01-17 20:00 | 23 | 2010.04 | 2021-01-17 20:00 | 23 | 1893.202 | 2020-01-16 22:00 | 23 | 1829.126 | 2019-01-16 22:00 | 23 | 1689.033 |  |  | 58.63% | 69.77% | 69.25% | 53.89% | 63.11% | 70.36% | 77.03% | 76.7% | 61.2% | 79.76%
2023-01-17 22:00 | 24 | 1541.956 | 2022-01-17 22:00 | 24 | 1979.987 | 2021-01-17 22:00 | 24 | 1773.543 | 2020-01-16 23:00 | 24 | 1783.136 | 2019-01-16 23:00 | 24 | 1587.744 |  |  | 54.96% | 67.7% | 66.15% | 53.65% | 59.65% | 70.35% | 77.03% | 76.66% | 61.18% | 79.72%
2023-01-17 | 1 | 1481.726 | 2022-01-17 | 1 | 1936.486 | 2021-01-17 | 1 | 1817.724 | 2020-01-17 | 1 | 1767.273 | 2019-01-17 | 1 | 1558.266 |  |  | 51.66% | 66% | 61.97% | 52.85% | 56.96% | 70.34% | 77.01% | 76.66% | 61.17% | 79.71%
2023-01-17 02:00 | 2 | 1498.734 | 2022-01-17 02:00 | 2 | 1856.656 | 2021-01-17 02:00 | 2 | 1783.645 | 2020-01-17 01:00 | 2 | 1725.602 | 2019-01-17 01:00 | 2 | 1537.019 |  |  | 50.71% | 65.41% | 63.51% | 51.69% | 54.74% | 70.33% | 76.96% | 76.64% | 61.16% | 79.7%
2023-01-17 04:00 | 3 | 1397.742 | 2022-01-17 04:00 | 3 | 1971.837 | 2021-01-17 04:00 | 3 | 1730.856 | 2020-01-17 02:00 | 3 | 1764.819 | 2019-01-17 02:00 | 3 | 1565.933 |  |  | 50.01% | 63.87% | 62.32% | 49.56% | 55.37% | 70.32% | 76.95% | 76.64% | 61.15% | 79.67%
2023-01-17 06:00 | 4 | 1341.682 | 2022-01-17 06:00 | 4 | 1935.936 | 2021-01-17 06:00 | 4 | 1768.867 | 2020-01-17 03:00 | 4 | 1825.849 | 2019-01-17 03:00 | 4 | 1528.777 |  |  | 50.95% | 65.32% | 60.48% | 52.63% | 51.64% | 70.29% | 76.95% | 76.62% | 61.14% | 79.66%
2023-01-17 08:00 | 5 | 1335.506 | 2022-01-17 08:00 | 5 | 1953.874 | 2021-01-17 08:00 | 5 | 1745.51 | 2020-01-17 04:00 | 5 | 1871.188 | 2019-01-17 04:00 | 5 | 1605.594 |  |  | 49.75% | 67.58% | 61.8% | 51.67% | 49.57% | 70.27% | 76.94% | 76.62% | 61.14% | 79.62%
2023-01-17 10:00 | 6 | 1359.733 | 2022-01-17 10:00 | 6 | 2104.487 | 2021-01-17 10:00 | 6 | 1785.037 | 2020-01-17 05:00 | 6 | 1961.946 | 2019-01-17 05:00 | 6 | 1680.986 |  |  | 52.25% | 69.26% | 60.99% | 52.15% | 49.34% | 70.26% | 76.89% | 76.55% | 61.12% | 79.59%
2023-01-17 12:00 | 7 | 1493.958 | 2022-01-17 12:00 | 7 | 2091.521 | 2021-01-17 12:00 | 7 | 1818.968 | 2020-01-17 06:00 | 7 | 2161.511 | 2019-01-17 06:00 | 7 | 1830.834 |  |  | 54.7% | 72.62% | 62.37% | 56.17% | 50.23% | 70.26% | 76.88% | 76.54% | 61.12% | 79.58%
2023-01-17 14:00 | 8 | 1522.255 | 2022-01-17 14:00 | 8 | 2155.699 | 2021-01-17 14:00 | 8 | 1878.71 | 2020-01-17 07:00 | 8 | 2189.601 | 2019-01-17 07:00 | 8 | 1921.946 |  |  | 59.57% | 80% | 63.56% | 55.83% | 55.19% | 70.25% | 76.88% | 76.52% | 61.11% | 79.58%
2023-01-17 16:00 | 9 | 1480.696 | 2022-01-17 16:00 | 9 | 2190.327 | 2021-01-17 16:00 | 9 | 1931.724 | 2020-01-17 08:00 | 9 | 2181.869 | 2019-01-17 08:00 | 9 | 1880.477 |  |  | 62.54% | 81.04% | 65.64% | 57.54% | 56.24% | 70.21% | 76.84% | 76.5% | 61.1% | 79.57%
2023-01-17 18:00 | 10 | 1547.326 | 2022-01-17 18:00 | 10 | 2259.144 | 2021-01-17 18:00 | 10 | 2006.57 | 2020-01-17 09:00 | 10 | 2130.882 | 2019-01-17 09:00 | 10 | 1845.726 |  |  | 61.19% | 80.76% | 67.5% | 58.46% | 54.7% | 70.21% | 76.84% | 76.49% | 61.09% | 79.54%
2023-01-17 20:00 | 11 | 1498.847 | 2022-01-17 20:00 | 11 | 2296.563 | 2021-01-17 20:00 | 11 | 2030.247 | 2020-01-17 10:00 | 11 | 2092.073 | 2019-01-17 10:00 | 11 | 1850.856 |  |  | 60.06% | 78.87% | 70.11% | 60.3% | 57.16% | 70.21% | 76.84% | 76.49% | 61.08% | 79.53%
2023-01-17 22:00 | 12 | 1515.133 | 2022-01-17 22:00 | 12 | 2262.627 | 2021-01-17 22:00 | 12 | 2018.203 | 2020-01-17 11:00 | 12 | 1984.29 | 2019-01-17 11:00 | 12 | 1831.24 |  |  | 60.23% | 77.43% | 70.94% | 61.3% | 55.37% | 70.21% | 76.83% | 76.48% | 61.08% | 79.52%
2023-01-18 | 13 | 1397.52 | 2022-01-18 | 13 | 2276.86 | 2021-01-18 | 13 | 1987.046 | 2020-01-17 12:00 | 13 | 1829.617 | 2019-01-17 12:00 | 13 | 1807.163 |  |  | 59.59% | 73.44% | 70.52% | 60.39% | 55.97% | 70.19% | 76.82% | 76.47% | 61.05% | 79.48%
2023-01-18 02:00 | 14 | 1421.941 | 2022-01-18 02:00 | 14 | 2293.078 | 2021-01-18 02:00 | 14 | 1982.175 | 2020-01-17 13:00 | 14 | 1796.801 | 2019-01-17 13:00 | 14 | 1813.41 |  |  | 58.8% | 67.72% | 69.43% | 60.77% | 51.63% | 70.18% | 76.81% | 76.47% | 61.04% | 79.44%
2023-01-18 04:00 | 15 | 1290.86 | 2022-01-18 04:00 | 15 | 2267.464 | 2021-01-18 04:00 | 15 | 1936.541 | 2020-01-17 14:00 | 15 | 1806.137 | 2019-01-17 14:00 | 15 | 1788.385 |  |  | 59.01% | 66.5% | 69.26% | 61.21% | 52.53% | 70.16% | 76.81% | 76.46% | 61.02% | 79.43%
2023-01-18 06:00 | 16 | 1255.187 | 2022-01-18 06:00 | 16 | 2273.474 | 2021-01-18 06:00 | 16 | 1943.304 | 2020-01-17 15:00 | 16 | 1800.068 | 2019-01-17 15:00 | 16 | 1763.28 |  |  | 58.19% | 66.85% | 67.66% | 60.52% | 47.69% | 70.14% | 76.81% | 76.44% | 61.02% | 79.43%
2023-01-18 08:00 | 17 | 1299.225 | 2022-01-18 08:00 | 17 | 2274.491 | 2021-01-18 08:00 | 17 | 1962.055 | 2020-01-17 16:00 | 17 | 1856.954 | 2019-01-17 16:00 | 17 | 1787.092 |  |  | 57.38% | 66.63% | 67.9% | 60.68% | 46.37% | 70.11% | 76.79% | 76.43% | 60.98% | 79.43%
2023-01-18 10:00 | 18 | 1331.237 | 2022-01-18 10:00 | 18 | 2323.292 | 2021-01-18 10:00 | 18 | 1976.584 | 2020-01-17 17:00 | 18 | 1911.441 | 2019-01-17 17:00 | 18 | 1841.079 |  |  | 58.15% | 68.73% | 68.55% | 60.71% | 48% | 70.08% | 76.78% | 76.41% | 60.97% | 79.4%
2023-01-18 12:00 | 19 | 1449.39 | 2022-01-18 12:00 | 19 | 2335.845 | 2021-01-18 12:00 | 19 | 2047.455 | 2020-01-17 18:00 | 19 | 1966.955 | 2019-01-17 18:00 | 19 | 1895.024 |  |  | 59.91% | 70.75% | 69.06% | 62.01% | 49.18% | 70.08% | 76.78% | 76.41% | 60.94% | 79.39%
2023-01-18 14:00 | 20 | 1459.763 | 2022-01-18 14:00 | 20 | 2310.415 | 2021-01-18 14:00 | 20 | 2045.366 | 2020-01-17 19:00 | 20 | 1923.3 | 2019-01-17 19:00 | 20 | 1825.869 |  |  | 61.66% | 72.8% | 71.54% | 62.35% | 53.54% | 70.07% | 76.77% | 76.39% | 60.92% | 79.35%
2023-01-18 16:00 | 21 | 1475.442 | 2022-01-18 16:00 | 21 | 2252.636 | 2021-01-18 16:00 | 21 | 2030.256 | 2020-01-17 20:00 | 21 | 1902.521 | 2019-01-17 20:00 | 21 | 1836.889 |  |  | 59.41% | 71.19% | 71.47% | 61.67% | 53.93% | 70.06% | 76.73% | 76.39% | 60.89% | 79.32%
2023-01-18 18:00 | 22 | 1521.738 | 2022-01-18 18:00 | 22 | 2191.786 | 2021-01-18 18:00 | 22 | 1984.372 | 2020-01-17 21:00 | 22 | 1821.319 | 2019-01-17 21:00 | 22 | 1760.938 |  |  | 59.77% | 70.42% | 70.94% | 60.13% | 54.51% | 70.05% | 76.71% | 76.38% | 60.89% | 79.29%
2023-01-18 20:00 | 23 | 1475.859 | 2022-01-18 20:00 | 23 | 2094.681 | 2021-01-18 20:00 | 23 | 1930.234 | 2020-01-17 22:00 | 23 | 1768.855 | 2019-01-17 22:00 | 23 | 1649.885 |  |  | 57.3% | 67.41% | 69.33% | 58.5% | 56.22% | 69.99% | 76.7% | 76.38% | 60.88% | 79.28%
2023-01-18 22:00 | 24 | 1444.985 | 2022-01-18 22:00 | 24 | 2060.618 | 2021-01-18 22:00 | 24 | 1829.94 | 2020-01-17 23:00 | 24 | 1710.225 | 2019-01-17 23:00 | 24 | 1560.071 |  |  | 53.69% | 65.47% | 67.44% | 55.91% | 54.52% | 69.98% | 76.7% | 76.37% | 60.87% | 79.25%
2023-01-18 | 1 | 1408.702 | 2022-01-18 | 1 | 1966.406 | 2021-01-18 | 1 | 1740.771 | 2020-01-18 | 1 | 1616.356 | 2019-01-18 | 1 | 1464.893 |  |  | 50.76% | 63.3% | 63.94% | 55% | 53.38% | 69.95% | 76.7% | 76.35% | 60.86% | 79.24%
2023-01-18 02:00 | 2 | 1408.731 | 2022-01-18 02:00 | 2 | 1982.01 | 2021-01-18 02:00 | 2 | 1829.89 | 2020-01-18 01:00 | 2 | 1530.375 | 2019-01-18 01:00 | 2 | 1465.042 |  |  | 47.67% | 59.83% | 60.82% | 52.49% | 52.04% | 69.93% | 76.67% | 76.35% | 60.85% | 79.22%
2023-01-18 04:00 | 3 | 1469.627 | 2022-01-18 04:00 | 3 | 1957.781 | 2021-01-18 04:00 | 3 | 1847.17 | 2020-01-18 02:00 | 3 | 1530.312 | 2019-01-18 02:00 | 3 | 1416.625 |  |  | 47.67% | 56.64% | 63.94% | 52.9% | 52.04% | 69.91% | 76.66% | 76.34% | 60.84% | 79.19%
2023-01-18 06:00 | 4 | 1504.419 | 2022-01-18 06:00 | 4 | 1961.047 | 2021-01-18 06:00 | 4 | 1786.044 | 2020-01-18 03:00 | 4 | 1521.432 | 2019-01-18 03:00 | 4 | 1463.098 |  |  | 46.1% | 56.64% | 64.54% | 52.26% | 54.29% | 69.91% | 76.66% | 76.33% | 60.84% | 79.18%
2023-01-18 08:00 | 5 | 1556.998 | 2022-01-18 08:00 | 5 | 1994.21 | 2021-01-18 08:00 | 5 | 1838.083 | 2020-01-18 04:00 | 5 | 1493.136 | 2019-01-18 04:00 | 5 | 1506.463 |  |  | 47.61% | 56.31% | 62.4% | 52.34% | 55.58% | 69.89% | 76.65% | 76.31% | 60.83% | 79.16%
2023-01-18 10:00 | 6 | 1670.465 | 2022-01-18 10:00 | 6 | 2089.365 | 2021-01-18 10:00 | 6 | 1854.936 | 2020-01-18 05:00 | 6 | 1508.509 | 2019-01-18 05:00 | 6 | 1587.155 |  |  | 49.02% | 55.27% | 64.22% | 53.23% | 57.52% | 69.87% | 76.62% | 76.3% | 60.81% | 79.14%
2023-01-18 12:00 | 7 | 1852.928 | 2022-01-18 12:00 | 7 | 2213.653 | 2021-01-18 12:00 | 7 | 1968.881 | 2020-01-18 06:00 | 7 | 1520.056 | 2019-01-18 06:00 | 7 | 1741.674 |  |  | 51.65% | 55.83% | 64.81% | 55.77% | 61.71% | 69.87% | 76.61% | 76.3% | 60.8% | 79.13%
2023-01-18 14:00 | 8 | 1927.925 | 2022-01-18 14:00 | 8 | 2245.772 | 2021-01-18 14:00 | 8 | 2099.616 | 2020-01-18 07:00 | 8 | 1603.561 | 2019-01-18 07:00 | 8 | 1758.596 |  |  | 56.67% | 56.26% | 68.79% | 59.09% | 68.45% | 69.87% | 76.61% | 76.3% | 60.79% | 79.12%
2023-01-18 16:00 | 9 | 1909.109 | 2022-01-18 16:00 | 9 | 2286.856 | 2021-01-18 16:00 | 9 | 2187.83 | 2020-01-18 08:00 | 9 | 1638.905 | 2019-01-18 08:00 | 9 | 1677.784 |  |  | 57.22% | 59.35% | 73.36% | 59.94% | 71.22% | 69.83% | 76.6% | 76.24% | 60.78% | 79.12%
2023-01-18 18:00 | 10 | 1887.699 | 2022-01-18 18:00 | 10 | 2167.713 | 2021-01-18 18:00 | 10 | 2172.843 | 2020-01-18 09:00 | 10 | 1567.034 | 2019-01-18 09:00 | 10 | 1713.174 |  |  | 54.59% | 60.66% | 76.44% | 61.04% | 70.53% | 69.81% | 76.55% | 76.23% | 60.77% | 79.11%
2023-01-18 20:00 | 11 | 1669.246 | 2022-01-18 20:00 | 11 | 2032.403 | 2021-01-18 20:00 | 11 | 2185.609 | 2020-01-18 10:00 | 11 | 1691.043 | 2019-01-18 10:00 | 11 | 1743.281 |  |  | 55.75% | 58% | 75.92% | 57.86% | 69.74% | 69.79% | 76.55% | 76.22% | 60.77% | 79.1%
2023-01-18 22:00 | 12 | 1523.904 | 2022-01-18 22:00 | 12 | 1920.225 | 2021-01-18 22:00 | 12 | 2197.366 | 2020-01-18 11:00 | 12 | 1637.143 | 2019-01-18 11:00 | 12 | 1705.275 |  |  | 56.73% | 62.59% | 76.37% | 54.25% | 61.67% | 69.79% | 76.52% | 76.21% | 60.72% | 79.09%
2023-01-19 | 13 | 1459.946 | 2022-01-19 | 13 | 1811.103 | 2021-01-19 | 13 | 2188.662 | 2020-01-18 12:00 | 13 | 1660.179 | 2019-01-18 12:00 | 13 | 1705.732 |  |  | 55.49% | 60.6% | 76.78% | 51.25% | 56.3% | 69.77% | 76.52% | 76.15% | 60.72% | 79.08%
2023-01-19 02:00 | 14 | 1431.651 | 2022-01-19 02:00 | 14 | 1755.544 | 2021-01-19 02:00 | 14 | 2115.392 | 2020-01-18 13:00 | 14 | 1592.278 | 2019-01-18 13:00 | 14 | 1669.528 |  |  | 55.5% | 61.45% | 76.47% | 48.34% | 53.93% | 69.75% | 76.49% | 76.14% | 60.72% | 79.06%
2023-01-19 04:00 | 15 | 1479.642 | 2022-01-19 04:00 | 15 | 1704.004 | 2021-01-19 04:00 | 15 | 2059.597 | 2020-01-18 14:00 | 15 | 1553.402 | 2019-01-18 14:00 | 15 | 1643.185 |  |  | 54.33% | 58.93% | 73.91% | 46.86% | 52.89% | 69.75% | 76.46% | 76.14% | 60.71% | 79.05%
2023-01-19 06:00 | 16 | 1501.904 | 2022-01-19 06:00 | 16 | 1667.589 | 2021-01-19 06:00 | 16 | 1994.724 | 2020-01-18 15:00 | 16 | 1538.229 | 2019-01-18 15:00 | 16 | 1606.467 |  |  | 53.47% | 57.5% | 71.96% | 45.48% | 54.66% | 69.72% | 76.39% | 76.09% | 60.71% | 79.04%
2023-01-19 08:00 | 17 | 1630.51 | 2022-01-19 08:00 | 17 | 1749.805 | 2021-01-19 08:00 | 17 | 1997.192 | 2020-01-18 16:00 | 17 | 1520.136 | 2019-01-18 16:00 | 17 | 1654.732 |  |  | 52.27% | 56.93% | 69.7% | 44.51% | 55.48% | 69.72% | 76.38% | 76.06% | 60.71% | 79.04%
2023-01-19 10:00 | 18 | 1634.034 | 2022-01-19 10:00 | 18 | 1897.217 | 2021-01-19 10:00 | 18 | 2019.968 | 2020-01-18 17:00 | 18 | 1500.149 | 2019-01-18 17:00 | 18 | 1679.713 |  |  | 53.84% | 56.26% | 69.78% | 46.7% | 60.24% | 69.7% | 76.36% | 76.06% | 60.7% | 79.03%
2023-01-19 12:00 | 19 | 1705.932 | 2022-01-19 12:00 | 19 | 2010.752 | 2021-01-19 12:00 | 19 | 2085.415 | 2020-01-18 18:00 | 19 | 1495.198 | 2019-01-18 18:00 | 19 | 1788.906 |  |  | 54.66% | 55.53% | 70.58% | 50.64% | 60.37% | 69.7% | 76.34% | 76.04% | 60.68% | 79.03%
2023-01-19 14:00 | 20 | 1669.922 | 2022-01-19 14:00 | 20 | 2084.296 | 2021-01-19 14:00 | 20 | 2132.547 | 2020-01-18 19:00 | 20 | 1464.577 | 2019-01-18 19:00 | 20 | 1756.345 |  |  | 58.21% | 55.34% | 72.87% | 53.67% | 63.02% | 69.68% | 76.34% | 76.02% | 60.67% | 78.96%
2023-01-19 16:00 | 21 | 1636.867 | 2022-01-19 16:00 | 21 | 2008.192 | 2021-01-19 16:00 | 21 | 2091.605 | 2020-01-18 20:00 | 21 | 1465.627 | 2019-01-18 20:00 | 21 | 1767.473 |  |  | 57.15% | 54.21% | 74.51% | 55.63% | 61.69% | 69.68% | 76.33% | 76.02% | 60.64% | 78.94%
2023-01-19 18:00 | 22 | 1559.029 | 2022-01-19 18:00 | 22 | 2047.561 | 2021-01-19 18:00 | 22 | 2092.815 | 2020-01-18 21:00 | 22 | 1444.717 | 2019-01-18 21:00 | 22 | 1706.662 |  |  | 57.51% | 54.25% | 73.08% | 53.6% | 60.47% | 69.66% | 76.33% | 76% | 60.63% | 78.93%
2023-01-19 20:00 | 23 | 1450.023 | 2022-01-19 20:00 | 23 | 1900.4 | 2021-01-19 20:00 | 23 | 2037.744 | 2020-01-18 22:00 | 23 | 1445.522 | 2019-01-18 22:00 | 23 | 1663.767 |  |  | 55.53% | 53.47% | 73.12% | 54.65% | 57.59% | 69.66% | 76.31% | 75.98% | 60.61% | 78.93%
2023-01-19 22:00 | 24 | 1358.995 | 2022-01-19 22:00 | 24 | 1891.067 | 2021-01-19 22:00 | 24 | 1940.144 | 2020-01-18 23:00 | 24 | 1495.664 | 2019-01-18 23:00 | 24 | 1602.828 |  |  | 54.14% | 53.5% | 71.2% | 50.72% | 53.57% | 69.66% | 76.27% | 75.94% | 60.59% | 78.9%
2023-01-19 | 1 | 1286.822 | 2022-01-19 | 1 | 1835.901 | 2021-01-19 | 1 | 1883.115 | 2020-01-19 | 1 | 1470.567 | 2019-01-19 | 1 | 1543.982 |  |  | 52.16% | 55.36% | 67.79% | 50.47% | 50.21% | 69.65% | 76.23% | 75.94% | 60.59% | 78.89%
2023-01-19 02:00 | 2 | 1279.637 | 2022-01-19 02:00 | 2 | 1762.561 | 2021-01-19 02:00 | 2 | 1806.158 | 2020-01-19 01:00 | 2 | 1546.49 | 2019-01-19 01:00 | 2 | 1500.965 |  |  | 50.24% | 54.43% | 65.8% | 49% | 47.54% | 69.64% | 76.23% | 75.93% | 60.58% | 78.88%
2023-01-19 04:00 | 3 | 1295.733 | 2022-01-19 04:00 | 3 | 1749.844 | 2021-01-19 04:00 | 3 | 1841.047 | 2020-01-19 02:00 | 3 | 1548.433 | 2019-01-19 02:00 | 3 | 1493.966 |  |  | 48.84% | 57.24% | 63.11% | 47.04% | 47.27% | 69.64% | 76.22% | 75.92% | 60.57% | 78.87%
2023-01-19 06:00 | 4 | 1250.541 | 2022-01-19 06:00 | 4 | 1715.733 | 2021-01-19 06:00 | 4 | 1816.725 | 2020-01-19 03:00 | 4 | 1684.402 | 2019-01-19 03:00 | 4 | 1497.885 |  |  | 48.61% | 57.31% | 64.33% | 46.71% | 47.87% | 69.6% | 76.18% | 75.92% | 60.55% | 78.85%
2023-01-19 08:00 | 5 | 1268.29 | 2022-01-19 08:00 | 5 | 1749.727 | 2021-01-19 08:00 | 5 | 1855.623 | 2020-01-19 04:00 | 5 | 1662.444 | 2019-01-19 04:00 | 5 | 1468.891 |  |  | 48.74% | 62.34% | 63.48% | 45.8% | 46.2% | 69.56% | 76.18% | 75.92% | 60.55% | 78.85%
2023-01-19 10:00 | 6 | 1306.408 | 2022-01-19 10:00 | 6 | 1797.862 | 2021-01-19 10:00 | 6 | 1909.584 | 2020-01-19 05:00 | 6 | 1826.213 | 2019-01-19 05:00 | 6 | 1511.933 |  |  | 47.8% | 61.53% | 64.84% | 46.7% | 46.85% | 69.55% | 76.15% | 75.9% | 60.55% | 78.8%
2023-01-19 12:00 | 7 | 1500.855 | 2022-01-19 12:00 | 7 | 1893.625 | 2021-01-19 12:00 | 7 | 2049.482 | 2020-01-19 06:00 | 7 | 1894.516 | 2019-01-19 06:00 | 7 | 1566.015 |  |  | 49.2% | 67.59% | 66.72% | 47.99% | 48.26% | 69.53% | 76.13% | 75.88% | 60.52% | 78.79%
2023-01-19 14:00 | 8 | 1443.444 | 2022-01-19 14:00 | 8 | 1950.985 | 2021-01-19 14:00 | 8 | 2096.55 | 2020-01-19 07:00 | 8 | 1983.793 | 2019-01-19 07:00 | 8 | 1614.779 |  |  | 50.96% | 70.12% | 71.61% | 50.54% | 55.45% | 69.53% | 76.13% | 75.86% | 60.52% | 78.79%
2023-01-19 16:00 | 9 | 1502.926 | 2022-01-19 16:00 | 9 | 1946.063 | 2021-01-19 16:00 | 9 | 2076.575 | 2020-01-19 08:00 | 9 | 2093.879 | 2019-01-19 08:00 | 9 | 1668.007 |  |  | 52.54% | 73.43% | 73.25% | 52.07% | 53.32% | 69.51% | 76.13% | 75.86% | 60.47% | 78.78%
2023-01-19 18:00 | 10 | 1502.803 | 2022-01-19 18:00 | 10 | 1896.082 | 2021-01-19 18:00 | 10 | 2009.6 | 2020-01-19 09:00 | 10 | 2160.693 | 2019-01-19 09:00 | 10 | 1704.939 |  |  | 54.28% | 77.5% | 72.56% | 51.94% | 55.52% | 69.5% | 76.12% | 75.86% | 60.47% | 78.77%
2023-01-19 20:00 | 11 | 1391.485 | 2022-01-19 20:00 | 11 | 1847.413 | 2021-01-19 20:00 | 11 | 1885.576 | 2020-01-19 10:00 | 11 | 2134.598 | 2019-01-19 10:00 | 11 | 1721.956 |  |  | 55.48% | 79.97% | 70.22% | 50.61% | 55.52% | 69.45% | 76.11% | 75.84% | 60.47% | 78.76%
2023-01-19 22:00 | 12 | 1315.809 | 2022-01-19 22:00 | 12 | 1819.152 | 2021-01-19 22:00 | 12 | 1722.491 | 2020-01-19 11:00 | 12 | 2000.512 | 2019-01-19 11:00 | 12 | 1707.101 |  |  | 56.03% | 79.01% | 65.88% | 49.31% | 51.41% | 69.44% | 76.1% | 75.83% | 60.46% | 78.76%
2023-01-20 | 13 | 1357.505 | 2022-01-20 | 13 | 1763.297 | 2021-01-20 | 13 | 1642.48 | 2020-01-19 12:00 | 13 | 1949.485 | 2019-01-19 12:00 | 13 | 1696.2 |  |  | 55.55% | 74.04% | 60.18% | 48.56% | 48.61% | 69.43% | 76.1% | 75.82% | 60.43% | 78.75%
2023-01-20 02:00 | 14 | 1264.544 | 2022-01-20 02:00 | 14 | 1760.852 | 2021-01-20 02:00 | 14 | 1572.263 | 2020-01-19 13:00 | 14 | 1967.603 | 2019-01-19 13:00 | 14 | 1654.482 |  |  | 55.19% | 72.16% | 57.39% | 47.06% | 50.15% | 69.42% | 76.09% | 75.78% | 60.43% | 78.73%
2023-01-20 04:00 | 15 | 1232.861 | 2022-01-20 04:00 | 15 | 1791.099 | 2021-01-20 04:00 | 15 | 1542.167 | 2020-01-19 14:00 | 15 | 1920.575 | 2019-01-19 14:00 | 15 | 1600.664 |  |  | 53.84% | 72.83% | 54.94% | 47% | 46.72% | 69.41% | 76.06% | 75.76% | 60.42% | 78.71%
2023-01-20 06:00 | 16 | 1246.702 | 2022-01-20 06:00 | 16 | 1725.979 | 2021-01-20 06:00 | 16 | 1529.763 | 2020-01-19 15:00 | 16 | 1916.122 | 2019-01-19 15:00 | 16 | 1589.85 |  |  | 52.08% | 71.09% | 53.88% | 47.81% | 45.55% | 69.41% | 76.05% | 75.75% | 60.41% | 78.68%
2023-01-20 08:00 | 17 | 1378.241 | 2022-01-20 08:00 | 17 | 1743.592 | 2021-01-20 08:00 | 17 | 1510.088 | 2020-01-19 16:00 | 17 | 2001.579 | 2019-01-19 16:00 | 17 | 1598.018 |  |  | 51.73% | 70.92% | 53.45% | 46.07% | 46.06% | 69.4% | 76.05% | 75.74% | 60.41% | 78.67%
2023-01-20 10:00 | 18 | 1362.883 | 2022-01-20 10:00 | 18 | 1812.393 | 2021-01-20 10:00 | 18 | 1630.104 | 2020-01-19 17:00 | 18 | 2145.672 | 2019-01-19 17:00 | 18 | 1614.061 |  |  | 52% | 74.08% | 52.76% | 46.54% | 50.92% | 69.39% | 76.04% | 75.73% | 60.39% | 78.66%
2023-01-20 12:00 | 19 | 1554.423 | 2022-01-20 12:00 | 19 | 1846.118 | 2021-01-20 12:00 | 19 | 1804.16 | 2020-01-19 18:00 | 19 | 2251.487 | 2019-01-19 18:00 | 19 | 1670.775 |  |  | 52.52% | 79.42% | 56.96% | 48.38% | 50.35% | 69.38% | 76.03% | 75.71% | 60.39% | 78.64%
2023-01-20 14:00 | 20 | 1615.923 | 2022-01-20 14:00 | 20 | 1846.129 | 2021-01-20 14:00 | 20 | 1837.27 | 2020-01-19 19:00 | 20 | 2348.801 | 2019-01-19 19:00 | 20 | 1670.081 |  |  | 54.37% | 83.33% | 63.04% | 49.28% | 57.42% | 69.36% | 76.02% | 75.7% | 60.38% | 78.62%
2023-01-20 16:00 | 21 | 1654.378 | 2022-01-20 16:00 | 21 | 1843.26 | 2021-01-20 16:00 | 21 | 1886.298 | 2020-01-19 20:00 | 21 | 2344.178 | 2019-01-19 20:00 | 21 | 1659.314 |  |  | 54.34% | 86.94% | 64.19% | 49.28% | 59.7% | 69.36% | 76.02% | 75.69% | 60.36% | 78.62%
2023-01-20 18:00 | 22 | 1742.805 | 2022-01-20 18:00 | 22 | 1755.032 | 2021-01-20 18:00 | 22 | 1881.376 | 2020-01-19 21:00 | 22 | 2318.242 | 2019-01-19 21:00 | 22 | 1661.498 |  |  | 53.99% | 86.77% | 65.91% | 49.2% | 61.12% | 69.34% | 76.02% | 75.69% | 60.35% | 78.6%
2023-01-20 20:00 | 23 | 1635.093 | 2022-01-20 20:00 | 23 | 1720.863 | 2021-01-20 20:00 | 23 | 1803.594 | 2020-01-19 22:00 | 23 | 2267.936 | 2019-01-19 22:00 | 23 | 1648.024 |  |  | 54.06% | 85.81% | 65.74% | 46.84% | 64.38% | 69.33% | 76.01% | 75.68% | 60.34% | 78.6%
2023-01-20 22:00 | 24 | 1584.294 | 2022-01-20 22:00 | 24 | 1767.28 | 2021-01-20 22:00 | 24 | 1784.743 | 2020-01-19 23:00 | 24 | 2242.577 | 2019-01-19 23:00 | 24 | 1700.246 |  |  | 53.63% | 83.94% | 63.02% | 45.93% | 60.4% | 69.33% | 76.01% | 75.65% | 60.33% | 78.6%
2023-01-20 | 1 | 1444.862 | 2022-01-20 | 1 | 1751.35 | 2021-01-20 | 1 | 1710.639 | 2020-01-20 | 1 | 2205.993 | 2019-01-20 | 1 | 1738.448 |  |  | 55.32% | 83% | 62.36% | 47.17% | 58.53% | 69.33% | 76% | 75.63% | 60.32% | 78.59%
2023-01-20 02:00 | 2 | 1436.294 | 2022-01-20 02:00 | 2 | 1816.604 | 2021-01-20 02:00 | 2 | 1639.699 | 2020-01-20 01:00 | 2 | 2225.934 | 2019-01-20 01:00 | 2 | 1821.88 |  |  | 56.57% | 81.65% | 59.77% | 46.75% | 53.38% | 69.32% | 76% | 75.63% | 60.31% | 78.57%
2023-01-20 04:00 | 3 | 1542.043 | 2022-01-20 04:00 | 3 | 1867.549 | 2021-01-20 04:00 | 3 | 1697.382 | 2020-01-20 02:00 | 3 | 2207.506 | 2019-01-20 02:00 | 3 | 1884.125 |  |  | 59.28% | 82.39% | 57.29% | 48.49% | 53.06% | 69.3% | 76% | 75.6% | 60.3% | 78.55%
2023-01-20 06:00 | 4 | 1585.893 | 2022-01-20 06:00 | 4 | 1897.99 | 2021-01-20 06:00 | 4 | 1645.504 | 2020-01-20 03:00 | 4 | 2232.675 | 2019-01-20 03:00 | 4 | 1979.935 |  |  | 61.31% | 81.71% | 59.31% | 49.85% | 56.97% | 69.29% | 75.99% | 75.59% | 60.27% | 78.54%
2023-01-20 08:00 | 5 | 1624.303 | 2022-01-20 08:00 | 5 | 1949.264 | 2021-01-20 08:00 | 5 | 1781.76 | 2020-01-20 04:00 | 5 | 2294.242 | 2019-01-20 04:00 | 5 | 2011.526 |  |  | 64.43% | 82.64% | 57.49% | 50.66% | 58.59% | 69.29% | 75.97% | 75.59% | 60.27% | 78.51%
2023-01-20 10:00 | 6 | 1783.312 | 2022-01-20 10:00 | 6 | 2067.768 | 2021-01-20 10:00 | 6 | 1897.901 | 2020-01-20 05:00 | 6 | 2359.953 | 2019-01-20 05:00 | 6 | 2107.226 |  |  | 65.45% | 84.92% | 62.26% | 52.03% | 60.01% | 69.29% | 75.96% | 75.59% | 60.26% | 78.5%
2023-01-20 12:00 | 7 | 1833.061 | 2022-01-20 12:00 | 7 | 2193.291 | 2021-01-20 12:00 | 7 | 2085.926 | 2020-01-20 06:00 | 7 | 2465.84 | 2019-01-20 06:00 | 7 | 2176.753 |  |  | 68.57% | 87.35% | 66.31% | 55.19% | 65.88% | 69.29% | 75.94% | 75.54% | 60.25% | 78.49%
2023-01-20 14:00 | 8 | 1977.497 | 2022-01-20 14:00 | 8 | 2279.817 | 2021-01-20 14:00 | 8 | 2158.696 | 2020-01-20 07:00 | 8 | 2543.635 | 2019-01-20 07:00 | 8 | 2274.635 |  |  | 70.83% | 91.27% | 72.88% | 58.54% | 67.72% | 69.25% | 75.93% | 75.53% | 60.25% | 78.49%
2023-01-20 16:00 | 9 | 1914.609 | 2022-01-20 16:00 | 9 | 2329.471 | 2021-01-20 16:00 | 9 | 2148.746 | 2020-01-20 08:00 | 9 | 2535.623 | 2019-01-20 08:00 | 9 | 2347.362 |  |  | 74.02% | 94.15% | 75.43% | 60.85% | 73.05% | 69.24% | 75.91% | 75.52% | 60.24% | 78.48%
2023-01-20 18:00 | 10 | 1979.213 | 2022-01-20 18:00 | 10 | 2334.422 | 2021-01-20 18:00 | 10 | 2059.019 | 2020-01-20 09:00 | 10 | 2537.589 | 2019-01-20 09:00 | 10 | 2360.718 |  |  | 76.38% | 93.85% | 75.08% | 62.18% | 70.73% | 69.23% | 75.9% | 75.51% | 60.23% | 78.48%
2023-01-20 20:00 | 11 | 1962.969 | 2022-01-20 20:00 | 11 | 2313.955 | 2021-01-20 20:00 | 11 | 1982.645 | 2020-01-20 10:00 | 11 | 2536.634 | 2019-01-20 10:00 | 11 | 2442.114 |  |  | 76.82% | 93.92% | 71.94% | 62.31% | 73.12% | 69.22% | 75.89% | 75.49% | 60.23% | 78.46%
2023-01-20 22:00 | 12 | 1916.925 | 2022-01-20 22:00 | 12 | 2262.619 | 2021-01-20 22:00 | 12 | 1896.345 | 2020-01-20 11:00 | 12 | 2458.851 | 2019-01-20 11:00 | 12 | 2360.405 |  |  | 79.46% | 93.89% | 69.27% | 61.76% | 72.52% | 69.22% | 75.88% | 75.44% | 60.22% | 78.45%
2023-01-21 | 13 | 1973.631 | 2022-01-21 | 13 | 2265.668 | 2021-01-21 | 13 | 1779.25 | 2020-01-20 12:00 | 13 | 2355.826 | 2019-01-20 12:00 | 13 | 2267.678 |  |  | 76.81% | 91.01% | 66.26% | 60.39% | 70.82% | 69.2% | 75.85% | 75.43% | 60.21% | 78.44%
2023-01-21 02:00 | 14 | 1954.768 | 2022-01-21 02:00 | 14 | 2187.221 | 2021-01-21 02:00 | 14 | 1716.395 | 2020-01-20 13:00 | 14 | 2234.62 | 2019-01-20 13:00 | 14 | 2241.788 |  |  | 73.79% | 87.2% | 62.17% | 60.47% | 72.91% | 69.2% | 75.85% | 75.41% | 60.21% | 78.43%
2023-01-21 04:00 | 15 | 1933.457 | 2022-01-21 04:00 | 15 | 2191.859 | 2021-01-21 04:00 | 15 | 1631.384 | 2020-01-20 14:00 | 15 | 2201.46 | 2019-01-20 14:00 | 15 | 2162.29 |  |  | 72.95% | 82.71% | 59.97% | 58.38% | 72.21% | 69.19% | 75.85% | 75.4% | 60.21% | 78.41%
2023-01-21 06:00 | 16 | 1977.034 | 2022-01-21 06:00 | 16 | 2251.036 | 2021-01-21 06:00 | 16 | 1599.412 | 2020-01-20 15:00 | 16 | 2189.278 | 2019-01-20 15:00 | 16 | 2137.325 |  |  | 70.36% | 81.48% | 57% | 58.5% | 71.43% | 69.14% | 75.84% | 75.39% | 60.21% | 78.41%
2023-01-21 08:00 | 17 | 1849.627 | 2022-01-21 08:00 | 17 | 2278.288 | 2021-01-21 08:00 | 17 | 1642.437 | 2020-01-20 16:00 | 17 | 2235.009 | 2019-01-20 16:00 | 17 | 2206.291 |  |  | 69.55% | 81.03% | 55.88% | 60.08% | 73.04% | 69.13% | 75.83% | 75.38% | 60.19% | 78.4%
2023-01-21 10:00 | 18 | 1849.859 | 2022-01-21 10:00 | 18 | 2291.655 | 2021-01-21 10:00 | 18 | 1792.09 | 2020-01-20 17:00 | 18 | 2311.606 | 2019-01-20 17:00 | 18 | 2355.083 |  |  | 71.79% | 82.72% | 57.39% | 60.81% | 68.33% | 69.12% | 75.82% | 75.37% | 60.17% | 78.4%
2023-01-21 12:00 | 19 | 1909.615 | 2022-01-21 12:00 | 19 | 2421.078 | 2021-01-21 12:00 | 19 | 1944.782 | 2020-01-20 18:00 | 19 | 2392.309 | 2019-01-20 18:00 | 19 | 2541.821 |  |  | 76.63% | 85.56% | 62.62% | 61.17% | 68.34% | 69.12% | 75.82% | 75.3% | 60.17% | 78.38%
2023-01-21 14:00 | 20 | 1858.699 | 2022-01-21 14:00 | 20 | 2430.866 | 2021-01-21 14:00 | 20 | 1982.916 | 2020-01-20 19:00 | 20 | 2453.271 | 2019-01-20 19:00 | 20 | 2552.004 |  |  | 82.71% | 88.55% | 67.95% | 64.62% | 70.55% | 69.1% | 75.8% | 75.29% | 60.17% | 78.37%
2023-01-21 16:00 | 21 | 1843.765 | 2022-01-21 16:00 | 21 | 2484.896 | 2021-01-21 16:00 | 21 | 2070.506 | 2020-01-20 20:00 | 21 | 2364.359 | 2019-01-20 20:00 | 21 | 2528.497 |  |  | 83.04% | 90.8% | 69.28% | 64.88% | 68.67% | 69.1% | 75.77% | 75.28% | 60.15% | 78.35%
2023-01-21 18:00 | 22 | 1896.965 | 2022-01-21 18:00 | 22 | 2418.932 | 2021-01-21 18:00 | 22 | 2051.631 | 2020-01-20 21:00 | 22 | 2229.535 | 2019-01-20 21:00 | 22 | 2524.934 |  |  | 82.28% | 87.51% | 72.34% | 66.32% | 68.11% | 69.09% | 75.77% | 75.24% | 60.15% | 78.32%
2023-01-21 20:00 | 23 | 1792.09 | 2022-01-21 20:00 | 23 | 2401.926 | 2021-01-21 20:00 | 23 | 1975.843 | 2020-01-20 22:00 | 23 | 2140.643 | 2019-01-20 22:00 | 23 | 2494.746 |  |  | 82.16% | 82.52% | 71.68% | 64.56% | 70.08% | 69.07% | 75.77% | 75.24% | 60.15% | 78.29%
2023-01-21 22:00 | 24 | 1681.174 | 2022-01-21 22:00 | 24 | 2288.862 | 2021-01-21 22:00 | 24 | 1866.252 | 2020-01-20 23:00 | 24 | 2082.778 | 2019-01-20 23:00 | 24 | 2451.705 |  |  | 81.18% | 79.23% | 69.04% | 64.11% | 66.2% | 69.06% | 75.72% | 75.23% | 60.14% | 78.26%
2023-01-21 | 1 | 1685.857 | 2022-01-21 | 1 | 2263.884 | 2021-01-21 | 1 | 1762.493 | 2020-01-21 | 1 | 2053.979 | 2019-01-21 | 1 | 2501.683 |  |  | 79.78% | 77.09% | 65.21% | 61.09% | 62.11% | 69.04% | 75.69% | 75.21% | 60.13% | 78.26%
2023-01-21 02:00 | 2 | 1774.016 | 2022-01-21 02:00 | 2 | 2233.079 | 2021-01-21 02:00 | 2 | 1749.584 | 2020-01-21 01:00 | 2 | 2014.076 | 2019-01-21 01:00 | 2 | 2512.683 |  |  | 81.4% | 76.02% | 61.58% | 60.43% | 62.28% | 69.04% | 75.69% | 75.19% | 60.13% | 78.25%
2023-01-21 04:00 | 3 | 1781.699 | 2022-01-21 04:00 | 3 | 2271.578 | 2021-01-21 04:00 | 3 | 1698.741 | 2020-01-21 02:00 | 3 | 2075.106 | 2019-01-21 02:00 | 3 | 2562.672 |  |  | 81.76% | 74.55% | 61.13% | 59.6% | 65.54% | 69.04% | 75.67% | 75.13% | 60.09% | 78.22%
2023-01-21 06:00 | 4 | 1725.508 | 2022-01-21 06:00 | 4 | 2269.952 | 2021-01-21 06:00 | 4 | 1719.918 | 2020-01-21 03:00 | 4 | 2125.045 | 2019-01-21 03:00 | 4 | 2643.672 |  |  | 83.39% | 76.81% | 59.35% | 60.63% | 65.82% | 69% | 75.67% | 75.12% | 60.08% | 78.21%
2023-01-21 08:00 | 5 | 1784.542 | 2022-01-21 08:00 | 5 | 2339.088 | 2021-01-21 08:00 | 5 | 1768.479 | 2020-01-21 04:00 | 5 | 2126.924 | 2019-01-21 04:00 | 5 | 2724.673 |  |  | 86.02% | 78.65% | 60.09% | 60.59% | 63.75% | 68.97% | 75.67% | 75.11% | 60.07% | 78.19%
2023-01-21 10:00 | 6 | 1849.433 | 2022-01-21 10:00 | 6 | 2394.289 | 2021-01-21 10:00 | 6 | 1832.773 | 2020-01-21 05:00 | 6 | 2229.755 | 2019-01-21 05:00 | 6 | 2838.67 |  |  | 88.66% | 78.72% | 61.79% | 62.43% | 65.93% | 68.93% | 75.67% | 75.1% | 60.05% | 78.18%
2023-01-21 12:00 | 7 | 1892.327 | 2022-01-21 12:00 | 7 | 2540.889 | 2021-01-21 12:00 | 7 | 1978.615 | 2020-01-21 06:00 | 7 | 2406.463 | 2019-01-21 06:00 | 7 | 2967.672 |  |  | 92.37% | 82.53% | 64.04% | 63.91% | 68.32% | 68.9% | 75.67% | 75.1% | 60.03% | 78.17%
2023-01-21 14:00 | 8 | 1901.215 | 2022-01-21 14:00 | 8 | 2638.554 | 2021-01-21 14:00 | 8 | 2021.332 | 2020-01-21 07:00 | 8 | 2426.302 | 2019-01-21 07:00 | 8 | 3040.673 |  |  | 96.57% | 89.07% | 69.13% | 67.82% | 69.91% | 68.89% | 75.65% | 75.1% | 60.02% | 78.17%
2023-01-21 16:00 | 9 | 2007.088 | 2022-01-21 16:00 | 9 | 2638.563 | 2021-01-21 16:00 | 9 | 1958.024 | 2020-01-21 08:00 | 9 | 2317.235 | 2019-01-21 08:00 | 9 | 3013.67 |  |  | 98.94% | 89.8% | 70.63% | 70.43% | 70.24% | 68.87% | 75.65% | 75.08% | 60% | 78.15%
2023-01-21 18:00 | 10 | 2035.791 | 2022-01-21 18:00 | 10 | 2537.696 | 2021-01-21 18:00 | 10 | 1891.213 | 2020-01-21 09:00 | 10 | 2255.722 | 2019-01-21 09:00 | 10 | 2833.67 |  |  | 98.06% | 85.77% | 68.41% | 70.43% | 74.15% | 68.86% | 75.63% | 75.04% | 60% | 78.14%
2023-01-21 20:00 | 11 | 1970.339 | 2022-01-21 20:00 | 11 | 2502.105 | 2021-01-21 20:00 | 11 | 1891.057 | 2020-01-21 10:00 | 11 | 2215.416 | 2019-01-21 10:00 | 11 | 2618.67 |  |  | 92.21% | 83.49% | 66.08% | 67.73% | 75.21% | 68.85% | 75.63% | 75.04% | 59.99% | 78.14%
2023-01-21 22:00 | 12 | 1867.323 | 2022-01-21 22:00 | 12 | 2417.684 | 2021-01-21 22:00 | 12 | 1805.192 | 2020-01-21 11:00 | 12 | 2128.663 | 2019-01-21 11:00 | 12 | 2452.671 |  |  | 85.21% | 82% | 66.07% | 66.78% | 72.79% | 68.84% | 75.62% | 75.03% | 59.97% | 78.12%
2023-01-22 | 13 | 1841.679 | 2022-01-22 | 13 | 2327.608 | 2021-01-22 | 13 | 1800.095 | 2020-01-21 12:00 | 13 | 1991.723 | 2019-01-21 12:00 | 13 | 2335.673 |  |  | 79.81% | 78.79% | 63.07% | 64.53% | 68.98% | 68.82% | 75.61% | 75.03% | 59.95% | 78.11%
2023-01-22 02:00 | 14 | 1745.984 | 2022-01-22 02:00 | 14 | 2327.196 | 2021-01-22 02:00 | 14 | 1733.243 | 2020-01-21 13:00 | 14 | 1868.777 | 2019-01-21 13:00 | 14 | 2234.674 |  |  | 76% | 73.72% | 62.9% | 62.13% | 68.04% | 68.82% | 75.6% | 75.02% | 59.94% | 78.1%
2023-01-22 04:00 | 15 | 1620.733 | 2022-01-22 04:00 | 15 | 2236.179 | 2021-01-22 04:00 | 15 | 1692.333 | 2020-01-21 14:00 | 15 | 1793.529 | 2019-01-21 14:00 | 15 | 2149.664 |  |  | 72.71% | 69.17% | 60.56% | 62.12% | 64.5% | 68.82% | 75.59% | 75.02% | 59.94% | 78.08%
2023-01-22 06:00 | 16 | 1576.237 | 2022-01-22 06:00 | 16 | 2235.783 | 2021-01-22 06:00 | 16 | 1629.251 | 2020-01-21 15:00 | 16 | 1786.451 | 2019-01-21 15:00 | 16 | 2091.671 |  |  | 69.95% | 66.38% | 59.13% | 59.69% | 59.87% | 68.8% | 75.58% | 75% | 59.93% | 78.08%
2023-01-22 08:00 | 17 | 1579.309 | 2022-01-22 08:00 | 17 | 2270.736 | 2021-01-22 08:00 | 17 | 1678.194 | 2020-01-21 16:00 | 17 | 1810.205 | 2019-01-21 16:00 | 17 | 2188.67 |  |  | 68.06% | 66.12% | 56.93% | 59.68% | 58.23% | 68.76% | 75.58% | 74.95% | 59.93% | 78.03%
2023-01-22 10:00 | 18 | 1641.081 | 2022-01-22 10:00 | 18 | 2376.747 | 2021-01-22 10:00 | 18 | 1768.898 | 2020-01-21 17:00 | 18 | 1962.493 | 2019-01-21 17:00 | 18 | 2332.668 |  |  | 71.22% | 67% | 58.64% | 60.61% | 58.34% | 68.76% | 75.57% | 74.95% | 59.93% | 78.01%
2023-01-22 12:00 | 19 | 1773.218 | 2022-01-22 12:00 | 19 | 2481.64 | 2021-01-22 12:00 | 19 | 1904.737 | 2020-01-21 18:00 | 19 | 2178.164 | 2019-01-21 18:00 | 19 | 2532.67 |  |  | 75.9% | 72.64% | 61.81% | 63.44% | 60.63% | 68.76% | 75.57% | 74.93% | 59.9% | 78%
2023-01-22 14:00 | 20 | 1896.105 | 2022-01-22 14:00 | 20 | 2527.631 | 2021-01-22 14:00 | 20 | 1890.686 | 2020-01-21 19:00 | 20 | 2253.491 | 2019-01-21 19:00 | 20 | 2561.669 |  |  | 82.41% | 80.62% | 66.55% | 66.24% | 65.51% | 68.75% | 75.56% | 74.91% | 59.88% | 77.91%
2023-01-22 16:00 | 21 | 1940.13 | 2022-01-22 16:00 | 21 | 2535.221 | 2021-01-22 16:00 | 21 | 1931.491 | 2020-01-21 20:00 | 21 | 2290.761 | 2019-01-21 20:00 | 21 | 2560.669 |  |  | 83.36% | 83.41% | 66.06% | 67.47% | 70.05% | 68.75% | 75.56% | 74.9% | 59.84% | 77.9%
2023-01-22 18:00 | 22 | 1930.125 | 2022-01-22 18:00 | 22 | 2548.287 | 2021-01-22 18:00 | 22 | 1880.532 | 2020-01-21 21:00 | 22 | 2255.872 | 2019-01-21 21:00 | 22 | 2519.666 |  |  | 83.32% | 84.79% | 67.49% | 67.67% | 71.67% | 68.73% | 75.56% | 74.89% | 59.83% | 77.89%
2023-01-22 20:00 | 23 | 1824.19 | 2022-01-22 20:00 | 23 | 2452.195 | 2021-01-22 20:00 | 23 | 1867.318 | 2020-01-21 22:00 | 23 | 2217.053 | 2019-01-21 22:00 | 23 | 2444.667 |  |  | 81.99% | 83.5% | 65.71% | 68.02% | 71.3% | 68.7% | 75.56% | 74.89% | 59.73% | 77.86%
2023-01-22 22:00 | 24 | 1782.187 | 2022-01-22 22:00 | 24 | 2560.121 | 2021-01-22 22:00 | 24 | 1795.498 | 2020-01-21 23:00 | 24 | 2211.422 | 2019-01-21 23:00 | 24 | 2373.666 |  |  | 79.55% | 82.06% | 65.24% | 65.45% | 67.39% | 68.69% | 75.54% | 74.88% | 59.73% | 77.86%
2023-01-22 | 1 | 1824.243 | 2022-01-22 | 1 | 2573.076 | 2021-01-22 | 1 | 1788.173 | 2020-01-22 | 1 | 2199.717 | 2019-01-22 | 1 | 2345.667 |  |  | 77.24% | 81.85% | 62.74% | 68.33% | 65.84% | 68.69% | 75.52% | 74.87% | 59.7% | 77.84%
2023-01-22 02:00 | 2 | 1760.257 | 2022-01-22 02:00 | 2 | 2615.902 | 2021-01-22 02:00 | 2 | 1749.545 | 2020-01-22 01:00 | 2 | 2151.295 | 2019-01-22 01:00 | 2 | 2321.668 |  |  | 76.33% | 81.42% | 62.48% | 68.68% | 67.39% | 68.69% | 75.51% | 74.85% | 59.69% | 77.83%
2023-01-22 04:00 | 3 | 1821.289 | 2022-01-22 04:00 | 3 | 2626.509 | 2021-01-22 04:00 | 3 | 1733.797 | 2020-01-22 02:00 | 3 | 2231.223 | 2019-01-22 02:00 | 3 | 2325.665 |  |  | 75.55% | 79.63% | 61.13% | 69.82% | 65.03% | 68.67% | 75.51% | 74.85% | 59.68% | 77.83%
2023-01-22 06:00 | 4 | 1722.223 | 2022-01-22 06:00 | 4 | 2717.078 | 2021-01-22 06:00 | 4 | 1783.011 | 2020-01-22 03:00 | 4 | 2302.272 | 2019-01-22 03:00 | 4 | 2291.666 |  |  | 75.68% | 82.58% | 60.58% | 70.1% | 67.28% | 68.67% | 75.5% | 74.83% | 59.66% | 77.81%
2023-01-22 08:00 | 5 | 1795.17 | 2022-01-22 08:00 | 5 | 2784.44 | 2021-01-22 08:00 | 5 | 1847.326 | 2020-01-22 04:00 | 5 | 2352.871 | 2019-01-22 04:00 | 5 | 2378.666 |  |  | 74.57% | 85.21% | 62.3% | 72.52% | 63.62% | 68.64% | 75.45% | 74.82% | 59.64% | 77.77%
2023-01-22 10:00 | 6 | 1715.011 | 2022-01-22 10:00 | 6 | 2823.574 | 2021-01-22 10:00 | 6 | 1938.311 | 2020-01-22 05:00 | 6 | 2452.633 | 2019-01-22 05:00 | 6 | 2480.667 |  |  | 77.4% | 87.09% | 64.55% | 74.32% | 66.32% | 68.62% | 75.42% | 74.78% | 59.62% | 77.75%
2023-01-22 12:00 | 7 | 1848.255 | 2022-01-22 12:00 | 7 | 2891.831 | 2021-01-22 12:00 | 7 | 2097.243 | 2020-01-22 06:00 | 7 | 2622.605 | 2019-01-22 06:00 | 7 | 2609.666 |  |  | 80.72% | 90.78% | 67.73% | 75.36% | 63.36% | 68.61% | 75.41% | 74.77% | 59.61% | 77.74%
2023-01-22 14:00 | 8 | 1863.438 | 2022-01-22 14:00 | 8 | 2910.709 | 2021-01-22 14:00 | 8 | 2166.092 | 2020-01-22 07:00 | 8 | 2653.254 | 2019-01-22 07:00 | 8 | 2656.67 |  |  | 84.92% | 97.07% | 73.28% | 77.19% | 68.28% | 68.59% | 75.36% | 74.77% | 59.61% | 77.74%
2023-01-22 16:00 | 9 | 1896.76 | 2022-01-22 16:00 | 9 | 2920.712 | 2021-01-22 16:00 | 9 | 2137.047 | 2020-01-22 08:00 | 9 | 2514.43 | 2019-01-22 08:00 | 9 | 2558.671 |  |  | 86.45% | 98.2% | 75.68% | 77.69% | 68.84% | 68.59% | 75.35% | 74.76% | 59.6% | 77.74%
2023-01-22 18:00 | 10 | 1950.057 | 2022-01-22 18:00 | 10 | 2763.302 | 2021-01-22 18:00 | 10 | 2056.991 | 2020-01-22 09:00 | 10 | 2343.268 | 2019-01-22 09:00 | 10 | 2309.671 |  |  | 83.26% | 93.07% | 74.67% | 77.96% | 70.07% | 68.58% | 75.34% | 74.75% | 59.59% | 77.73%
2023-01-22 20:00 | 11 | 1832.333 | 2022-01-22 20:00 | 11 | 2527.921 | 2021-01-22 20:00 | 11 | 1977.215 | 2020-01-22 10:00 | 11 | 2140.232 | 2019-01-22 10:00 | 11 | 2143.674 |  |  | 75.16% | 86.73% | 71.87% | 73.76% | 72.04% | 68.58% | 75.32% | 74.69% | 59.59% | 77.72%
2023-01-22 22:00 | 12 | 1880.392 | 2022-01-22 22:00 | 12 | 2284.632 | 2021-01-22 22:00 | 12 | 1842.232 | 2020-01-22 11:00 | 12 | 1954.004 | 2019-01-22 11:00 | 12 | 1978.669 |  |  | 69.75% | 79.22% | 69.08% | 67.47% | 67.69% | 68.58% | 75.32% | 74.69% | 59.55% | 77.71%
2023-01-23 | 13 | 1864.497 | 2022-01-23 | 13 | 2200.653 | 2021-01-23 | 13 | 1733.574 | 2020-01-22 12:00 | 13 | 1832.314 | 2019-01-22 12:00 | 13 | 1868.671 |  |  | 64.38% | 72.32% | 64.37% | 60.98% | 69.47% | 68.57% | 75.29% | 74.67% | 59.55% | 77.71%
2023-01-23 02:00 | 14 | 1846.511 | 2022-01-23 02:00 | 14 | 2071.386 | 2021-01-23 02:00 | 14 | 1663.026 | 2020-01-22 13:00 | 14 | 1696.076 | 2019-01-22 13:00 | 14 | 1796.67 |  |  | 60.81% | 67.82% | 60.57% | 58.74% | 68.88% | 68.56% | 75.29% | 74.64% | 59.55% | 77.68%
2023-01-23 04:00 | 15 | 1901.967 | 2022-01-23 04:00 | 15 | 1917.529 | 2021-01-23 04:00 | 15 | 1567.983 | 2020-01-22 14:00 | 15 | 1600.988 | 2019-01-22 14:00 | 15 | 1707.67 |  |  | 58.46% | 62.78% | 58.11% | 55.29% | 68.22% | 68.55% | 75.26% | 74.63% | 59.53% | 77.68%
2023-01-23 06:00 | 16 | 1892.057 | 2022-01-23 06:00 | 16 | 1858.441 | 2021-01-23 06:00 | 16 | 1590.38 | 2020-01-22 15:00 | 16 | 1585.362 | 2019-01-22 15:00 | 16 | 1719.67 |  |  | 55.57% | 59.26% | 54.79% | 51.18% | 70.26% | 68.55% | 75.25% | 74.63% | 59.51% | 77.68%
2023-01-23 08:00 | 17 | 1893.71 | 2022-01-23 08:00 | 17 | 1877.507 | 2021-01-23 08:00 | 17 | 1607.022 | 2020-01-22 16:00 | 17 | 1684.777 | 2019-01-22 16:00 | 17 | 1760.671 |  |  | 55.96% | 58.68% | 55.57% | 49.6% | 69.9% | 68.54% | 75.24% | 74.62% | 59.51% | 77.67%
2023-01-23 10:00 | 18 | 1885.97 | 2022-01-23 10:00 | 18 | 2061.397 | 2021-01-23 10:00 | 18 | 1724.261 | 2020-01-22 17:00 | 18 | 1854.796 | 2019-01-22 17:00 | 18 | 1854.67 |  |  | 57.29% | 62.36% | 56.15% | 50.11% | 69.96% | 68.53% | 75.24% | 74.62% | 59.49% | 77.66%
2023-01-23 12:00 | 19 | 1952.985 | 2022-01-23 12:00 | 19 | 2181.624 | 2021-01-23 12:00 | 19 | 1849.582 | 2020-01-22 18:00 | 19 | 1971.756 | 2019-01-22 18:00 | 19 | 1987.665 |  |  | 60.35% | 68.65% | 60.25% | 55.02% | 69.67% | 68.53% | 75.18% | 74.62% | 59.47% | 77.66%
2023-01-23 14:00 | 20 | 1906.985 | 2022-01-23 14:00 | 20 | 2210.51 | 2021-01-23 14:00 | 20 | 1922.929 | 2020-01-22 19:00 | 20 | 1983.782 | 2019-01-22 19:00 | 20 | 2001.664 |  |  | 64.68% | 72.98% | 64.62% | 58.23% | 72.15% | 68.53% | 75.18% | 74.59% | 59.46% | 77.66%
2023-01-23 16:00 | 21 | 1789.556 | 2022-01-23 16:00 | 21 | 2215.301 | 2021-01-23 16:00 | 21 | 1973.407 | 2020-01-22 20:00 | 21 | 2028.083 | 2019-01-22 20:00 | 21 | 1948.669 |  |  | 65.13% | 73.43% | 67.19% | 59% | 70.45% | 68.53% | 75.13% | 74.59% | 59.45% | 77.64%
2023-01-23 18:00 | 22 | 1758.651 | 2022-01-23 18:00 | 22 | 2175.326 | 2021-01-23 18:00 | 22 | 2019.385 | 2020-01-22 21:00 | 22 | 1974.324 | 2019-01-22 21:00 | 22 | 1881.671 |  |  | 63.41% | 75.07% | 68.95% | 59.13% | 66.11% | 68.52% | 75.12% | 74.58% | 59.44% | 77.63%
2023-01-23 20:00 | 23 | 1788.487 | 2022-01-23 20:00 | 23 | 2227.168 | 2021-01-23 20:00 | 23 | 1974.369 | 2020-01-22 22:00 | 23 | 1913.58 | 2019-01-22 22:00 | 23 | 1799.67 |  |  | 61.23% | 73.08% | 70.56% | 58.06% | 64.97% | 68.51% | 75.12% | 74.55% | 59.44% | 77.62%
2023-01-23 22:00 | 24 | 1786.883 | 2022-01-23 22:00 | 24 | 2137.578 | 2021-01-23 22:00 | 24 | 1963.379 | 2020-01-22 23:00 | 24 | 1836.618 | 2019-01-22 23:00 | 24 | 1672.668 |  |  | 58.56% | 70.83% | 68.99% | 59.45% | 66.07% | 68.51% | 75.11% | 74.54% | 59.4% | 77.62%
2023-01-23 | 1 | 1711.785 | 2022-01-23 | 1 | 2116.974 | 2021-01-23 | 1 | 1930.398 | 2020-01-23 | 1 | 1806.551 | 2019-01-23 | 1 | 1618.669 |  |  | 54.43% | 67.98% | 68.6% | 57.05% | 66.01% | 68.48% | 75.1% | 74.51% | 59.4% | 77.61%
2023-01-23 02:00 | 2 | 1731.723 | 2022-01-23 02:00 | 2 | 2192.278 | 2021-01-23 02:00 | 2 | 1903.269 | 2020-01-23 01:00 | 2 | 1748.576 | 2019-01-23 01:00 | 2 | 1550.667 |  |  | 52.67% | 66.87% | 67.45% | 56.5% | 63.24% | 68.45% | 75.08% | 74.45% | 59.39% | 77.6%
2023-01-23 04:00 | 3 | 1809.669 | 2022-01-23 04:00 | 3 | 2224.535 | 2021-01-23 04:00 | 3 | 1999.261 | 2020-01-23 02:00 | 3 | 1766.557 | 2019-01-23 02:00 | 3 | 1541.669 |  |  | 50.46% | 64.72% | 66.5% | 58.51% | 63.97% | 68.44% | 75.07% | 74.44% | 59.39% | 77.59%
2023-01-23 06:00 | 4 | 1812.51 | 2022-01-23 06:00 | 4 | 2252.716 | 2021-01-23 06:00 | 4 | 2056.182 | 2020-01-23 03:00 | 4 | 1764.348 | 2019-01-23 03:00 | 4 | 1506.67 |  |  | 50.16% | 65.39% | 69.85% | 59.38% | 66.85% | 68.44% | 75.01% | 74.44% | 59.38% | 77.58%
2023-01-23 08:00 | 5 | 1841.311 | 2022-01-23 08:00 | 5 | 2194.721 | 2021-01-23 08:00 | 5 | 2069.132 | 2020-01-23 04:00 | 5 | 1792.253 | 2019-01-23 04:00 | 5 | 1556.672 |  |  | 49.03% | 65.3% | 71.84% | 60.13% | 66.96% | 68.43% | 75% | 74.43% | 59.38% | 77.56%
2023-01-23 10:00 | 6 | 1937.018 | 2022-01-23 10:00 | 6 | 2245.565 | 2021-01-23 10:00 | 6 | 2181.947 | 2020-01-23 05:00 | 6 | 1891.607 | 2019-01-23 05:00 | 6 | 1587.674 |  |  | 50.65% | 66.34% | 72.3% | 58.58% | 68.02% | 68.42% | 74.99% | 74.42% | 59.36% | 77.54%
2023-01-23 12:00 | 7 | 2103.686 | 2022-01-23 12:00 | 7 | 2289.551 | 2021-01-23 12:00 | 7 | 2257.635 | 2020-01-23 06:00 | 7 | 2026.714 | 2019-01-23 06:00 | 7 | 1661.678 |  |  | 51.66% | 70.01% | 76.24% | 59.94% | 71.56% | 68.42% | 74.99% | 74.39% | 59.35% | 77.54%
2023-01-23 14:00 | 8 | 2156.523 | 2022-01-23 14:00 | 8 | 2306.687 | 2021-01-23 14:00 | 8 | 2329.468 | 2020-01-23 07:00 | 8 | 2048.755 | 2019-01-23 07:00 | 8 | 1779.679 |  |  | 54.07% | 75.01% | 78.88% | 61.11% | 77.72% | 68.41% | 74.98% | 74.38% | 59.34% | 77.54%
2023-01-23 16:00 | 9 | 2146.055 | 2022-01-23 16:00 | 9 | 2362.22 | 2021-01-23 16:00 | 9 | 2438.994 | 2020-01-23 08:00 | 9 | 1995.655 | 2019-01-23 08:00 | 9 | 1693.684 |  |  | 57.91% | 75.83% | 81.39% | 61.57% | 79.67% | 68.39% | 74.98% | 74.31% | 59.32% | 77.52%
2023-01-23 18:00 | 10 | 2140.891 | 2022-01-23 18:00 | 10 | 2329.327 | 2021-01-23 18:00 | 10 | 2312.563 | 2020-01-23 09:00 | 10 | 1936.792 | 2019-01-23 09:00 | 10 | 1647.69 |  |  | 55.11% | 73.87% | 85.22% | 63.05% | 79.28% | 68.39% | 74.94% | 74.3% | 59.3% | 77.51%
2023-01-23 20:00 | 11 | 2118.257 | 2022-01-23 20:00 | 11 | 2215.237 | 2021-01-23 20:00 | 11 | 2205.203 | 2020-01-23 10:00 | 11 | 1845.937 | 2019-01-23 10:00 | 11 | 1523.698 |  |  | 53.61% | 71.69% | 80.8% | 62.17% | 79.09% | 68.38% | 74.93% | 74.3% | 59.28% | 77.51%
2023-01-23 22:00 | 12 | 2071.565 | 2022-01-23 22:00 | 12 | 2104.518 | 2021-01-23 22:00 | 12 | 2051.245 | 2020-01-23 11:00 | 12 | 1710.066 | 2019-01-23 11:00 | 12 | 1540.701 |  |  | 49.58% | 68.32% | 77.05% | 59.13% | 78.25% | 68.36% | 74.92% | 74.29% | 59.28% | 77.51%
2023-01-24 | 13 | 2080.666 | 2022-01-24 | 13 | 2038.689 | 2021-01-24 | 13 | 1925.725 | 2020-01-23 12:00 | 13 | 1686.278 | 2019-01-23 12:00 | 13 | 1605.664 |  |  | 50.13% | 63.29% | 71.67% | 56.17% | 76.53% | 68.35% | 74.9% | 74.24% | 59.26% | 77.49%
2023-01-24 02:00 | 14 | 2070.995 | 2022-01-24 02:00 | 14 | 2014.849 | 2021-01-24 02:00 | 14 | 1801.238 | 2020-01-23 13:00 | 14 | 1624.582 | 2019-01-23 13:00 | 14 | 1596.68 |  |  | 52.25% | 62.41% | 67.29% | 54.42% | 76.87% | 68.33% | 74.89% | 74.22% | 59.25% | 77.49%
2023-01-24 04:00 | 15 | 2002.104 | 2022-01-24 04:00 | 15 | 1956.907 | 2021-01-24 04:00 | 15 | 1682.498 | 2020-01-23 14:00 | 15 | 1621.639 | 2019-01-23 14:00 | 15 | 1543.676 |  |  | 51.96% | 60.13% | 62.94% | 53.78% | 76.51% | 68.31% | 74.88% | 74.22% | 59.25% | 77.49%
2023-01-24 06:00 | 16 | 2008.548 | 2022-01-24 06:00 | 16 | 1979.015 | 2021-01-24 06:00 | 16 | 1665.036 | 2020-01-23 15:00 | 16 | 1512.14 | 2019-01-23 15:00 | 16 | 1556.665 |  |  | 50.23% | 60.02% | 58.79% | 52.23% | 73.96% | 68.3% | 74.88% | 74.22% | 59.24% | 77.49%
2023-01-24 08:00 | 17 | 1985.142 | 2022-01-24 08:00 | 17 | 1982.112 | 2021-01-24 08:00 | 17 | 1646.797 | 2020-01-23 16:00 | 17 | 1649.307 | 2019-01-23 16:00 | 17 | 1574.654 |  |  | 50.65% | 55.97% | 58.18% | 52.82% | 74.2% | 68.3% | 74.87% | 74.19% | 59.24% | 77.47%
2023-01-24 10:00 | 18 | 2009.37 | 2022-01-24 10:00 | 18 | 1966.984 | 2021-01-24 10:00 | 18 | 1782.464 | 2020-01-23 17:00 | 18 | 1730.545 | 2019-01-23 17:00 | 18 | 1647.675 |  |  | 51.24% | 61.05% | 57.54% | 52.91% | 73.34% | 68.29% | 74.86% | 74.18% | 59.23% | 77.46%
2023-01-24 12:00 | 19 | 2149.979 | 2022-01-24 12:00 | 19 | 2077.069 | 2021-01-24 12:00 | 19 | 1963.295 | 2020-01-23 18:00 | 19 | 1810.471 | 2019-01-23 18:00 | 19 | 1721.676 |  |  | 53.61% | 64.05% | 62.28% | 52.5% | 74.23% | 68.29% | 74.85% | 74.16% | 59.22% | 77.45%
2023-01-24 14:00 | 20 | 2191.229 | 2022-01-24 14:00 | 20 | 2115.839 | 2021-01-24 14:00 | 20 | 2017.123 | 2020-01-23 19:00 | 20 | 1815.473 | 2019-01-23 19:00 | 20 | 1725.674 |  |  | 56.02% | 67.01% | 68.6% | 55.44% | 79.43% | 68.26% | 74.85% | 74.15% | 59.22% | 77.43%
2023-01-24 16:00 | 21 | 2246.535 | 2022-01-24 16:00 | 21 | 2110.439 | 2021-01-24 16:00 | 21 | 2029.089 | 2020-01-23 20:00 | 21 | 1740.324 | 2019-01-23 20:00 | 21 | 1718.679 |  |  | 56.15% | 67.2% | 70.48% | 56.47% | 80.95% | 68.24% | 74.83% | 74.14% | 59.21% | 77.43%
2023-01-24 18:00 | 22 | 2163.583 | 2022-01-24 18:00 | 22 | 2083.385 | 2021-01-24 18:00 | 22 | 2049.3 | 2020-01-23 21:00 | 22 | 1651.555 | 2019-01-23 21:00 | 22 | 1698.679 |  |  | 55.92% | 64.41% | 70.9% | 56.33% | 82.99% | 68.24% | 74.82% | 74.12% | 59.2% | 77.42%
2023-01-24 20:00 | 23 | 2152.419 | 2022-01-24 20:00 | 23 | 2084.101 | 2021-01-24 20:00 | 23 | 2007.343 | 2020-01-23 22:00 | 23 | 1697.707 | 2019-01-23 22:00 | 23 | 1582.675 |  |  | 55.27% | 61.13% | 71.6% | 55.61% | 79.93% | 68.19% | 74.82% | 74.1% | 59.19% | 77.41%
2023-01-24 22:00 | 24 | 1997.27 | 2022-01-24 22:00 | 24 | 2015.504 | 2021-01-24 22:00 | 24 | 1968.59 | 2020-01-23 23:00 | 24 | 1592.782 | 2019-01-23 23:00 | 24 | 1576.673 |  |  | 51.5% | 62.84% | 70.14% | 55.63% | 79.52% | 68.16% | 74.81% | 74.09% | 59.13% | 77.4%
2023-01-24 | 1 | 2036 | 2022-01-24 | 1 | 2052.556 | 2021-01-24 | 1 | 1875.252 | 2020-01-24 | 1 | 1525.903 | 2019-01-24 | 1 | 1578.658 |  |  | 51.3% | 58.95% | 68.78% | 53.8% | 73.78% | 68.14% | 74.77% | 74.05% | 59.13% | 77.38%
2023-01-24 02:00 | 2 | 2100 | 2022-01-24 02:00 | 2 | 2056.486 | 2021-01-24 02:00 | 2 | 1837.433 | 2020-01-24 01:00 | 2 | 1486.729 | 2019-01-24 01:00 | 2 | 1584.35 |  |  | 51.37% | 56.48% | 65.52% | 54.79% | 75.22% | 68.13% | 74.76% | 74.04% | 59.12% | 77.38%
2023-01-24 04:00 | 3 | 2145.07 | 2022-01-24 04:00 | 3 | 2133.368 | 2021-01-24 04:00 | 3 | 1816.631 | 2020-01-24 02:00 | 3 | 1435.65 | 2019-01-24 02:00 | 3 | 1650.352 |  |  | 51.55% | 55.03% | 64.2% | 54.89% | 77.58% | 68.13% | 74.76% | 74.04% | 59.1% | 77.37%
2023-01-24 06:00 | 4 | 2204 | 2022-01-24 06:00 | 4 | 2177.161 | 2021-01-24 06:00 | 4 | 1824.778 | 2020-01-24 03:00 | 4 | 1428.477 | 2019-01-24 03:00 | 4 | 1708.419 |  |  | 53.7% | 53.14% | 63.47% | 56.94% | 79.24% | 68.12% | 74.73% | 74.03% | 59.1% | 77.37%
2023-01-24 08:00 | 5 | 2190 | 2022-01-24 08:00 | 5 | 2259.541 | 2021-01-24 08:00 | 5 | 1835.851 | 2020-01-24 04:00 | 5 | 1458.502 | 2019-01-24 04:00 | 5 | 1837.51 |  |  | 55.59% | 52.87% | 63.76% | 58.11% | 81.42% | 68.12% | 74.71% | 74.01% | 59.09% | 77.34%
2023-01-24 10:00 | 6 | 2313 | 2022-01-24 10:00 | 6 | 2325.512 | 2021-01-24 10:00 | 6 | 1896.858 | 2020-01-24 05:00 | 6 | 1521.614 | 2019-01-24 05:00 | 6 | 1955.723 |  |  | 59.79% | 53.98% | 64.15% | 60.31% | 80.9% | 68.12% | 74.7% | 73.99% | 59.09% | 77.32%
2023-01-24 12:00 | 7 | 2499 | 2022-01-24 12:00 | 7 | 2507.147 | 2021-01-24 12:00 | 7 | 1924.092 | 2020-01-24 06:00 | 7 | 1649.039 | 2019-01-24 06:00 | 7 | 2128.123 |  |  | 63.64% | 56.32% | 66.28% | 62.07% | 85.45% | 68.12% | 74.69% | 73.99% | 59.04% | 77.31%
2023-01-24 14:00 | 8 | 2546 | 2022-01-24 14:00 | 8 | 2578.268 | 2021-01-24 14:00 | 8 | 1943.016 | 2020-01-24 07:00 | 8 | 1692.159 | 2019-01-24 07:00 | 8 | 2241.541 |  |  | 69.25% | 61.04% | 67.23% | 66.92% | 92.32% | 68.09% | 74.67% | 73.98% | 59.02% | 77.29%
2023-01-24 16:00 | 9 | 2444 | 2022-01-24 16:00 | 9 | 2476.31 | 2021-01-24 16:00 | 9 | 2033.425 | 2020-01-24 08:00 | 9 | 1546.521 | 2019-01-24 08:00 | 9 | 2256.91 |  |  | 72.94% | 62.63% | 67.89% | 68.82% | 94.06% | 68.08% | 74.65% | 73.97% | 59.01% | 77.29%
2023-01-24 18:00 | 10 | 2310 | 2022-01-24 18:00 | 10 | 2423.747 | 2021-01-24 18:00 | 10 | 2065.797 | 2020-01-24 09:00 | 10 | 1632.815 | 2019-01-24 09:00 | 10 | 2179.472 |  |  | 73.44% | 57.24% | 71.05% | 66.1% | 90.29% | 68.07% | 74.64% | 73.97% | 59.01% | 77.27%
2023-01-24 20:00 | 11 | 2007 | 2022-01-24 20:00 | 11 | 2326.357 | 2021-01-24 20:00 | 11 | 2048.605 | 2020-01-24 10:00 | 11 | 1620.98 | 2019-01-24 10:00 | 11 | 2367.734 |  |  | 70.92% | 60.44% | 72.18% | 64.69% | 85.34% | 68.06% | 74.63% | 73.96% | 59.01% | 77.27%
2023-01-24 22:00 | 12 | 1896.62 | 2022-01-24 22:00 | 12 | 2203.461 | 2021-01-24 22:00 | 12 | 2022.418 | 2020-01-24 11:00 | 12 | 1622.057 | 2019-01-24 11:00 | 12 | 2311.489 |  |  | 77.04% | 60% | 71.58% | 62.09% | 74.14% | 68.06% | 74.62% | 73.95% | 59.01% | 77.24%
2023-01-25 | 13 | 1710 | 2022-01-25 | 13 | 2080.584 | 2021-01-25 | 13 | 1991.714 | 2020-01-24 12:00 | 13 | 1616.204 | 2019-01-24 12:00 | 13 | 2252.048 |  |  | 75.21% | 60.04% | 70.66% | 58.81% | 70.07% | 68.03% | 74.61% | 73.95% | 59% | 77.23%
2023-01-25 02:00 | 14 | 1626 | 2022-01-25 02:00 | 14 | 1975.336 | 2021-01-25 02:00 | 14 | 1909.062 | 2020-01-24 13:00 | 14 | 1581.429 | 2019-01-24 13:00 | 14 | 2205.246 |  |  | 73.28% | 59.82% | 69.59% | 55.53% | 63.17% | 68.03% | 74.61% | 73.94% | 58.96% | 77.18%
2023-01-25 04:00 | 15 | 1562 | 2022-01-25 04:00 | 15 | 1874.296 | 2021-01-25 04:00 | 15 | 1840.328 | 2020-01-24 14:00 | 15 | 1536.287 | 2019-01-24 14:00 | 15 | 2142.686 |  |  | 71.76% | 58.53% | 66.7% | 52.72% | 60.07% | 68.03% | 74.6% | 73.94% | 58.96% | 77.18%
2023-01-25 06:00 | 16 | 1508 | 2022-01-25 06:00 | 16 | 1847.502 | 2021-01-25 06:00 | 16 | 1792.735 | 2020-01-24 15:00 | 16 | 1473.529 | 2019-01-24 15:00 | 16 | 2077.684 |  |  | 69.72% | 56.86% | 64.3% | 50.03% | 57.7% | 68.02% | 74.58% | 73.93% | 58.89% | 77.17%
2023-01-25 08:00 | 17 | 1683 | 2022-01-25 08:00 | 17 | 1811.276 | 2021-01-25 08:00 | 17 | 1836.789 | 2020-01-24 16:00 | 17 | 1520.04 | 2019-01-24 16:00 | 17 | 2088.668 |  |  | 67.61% | 54.54% | 62.64% | 49.31% | 55.71% | 68.02% | 74.57% | 73.93% | 58.85% | 77.17%
2023-01-25 10:00 | 18 | 1715 | 2022-01-25 10:00 | 18 | 1881.081 | 2021-01-25 10:00 | 18 | 1829.436 | 2020-01-24 17:00 | 18 | 1601.792 | 2019-01-24 17:00 | 18 | 2177.668 |  |  | 67.96% | 56.26% | 64.18% | 48.35% | 62.17% | 68.01% | 74.56% | 73.91% | 58.84% | 77.15%
2023-01-25 12:00 | 19 | 1844 | 2022-01-25 12:00 | 19 | 1944.331 | 2021-01-25 12:00 | 19 | 1905.559 | 2020-01-24 18:00 | 19 | 1671.44 | 2019-01-24 18:00 | 19 | 2243.665 |  |  | 70.86% | 59.29% | 63.92% | 50.21% | 63.36% | 68% | 74.56% | 73.91% | 58.84% | 77.14%
2023-01-25 14:00 | 20 | 1908 | 2022-01-25 14:00 | 20 | 1935.249 | 2021-01-25 14:00 | 20 | 1871.279 | 2020-01-24 19:00 | 20 | 1651.547 | 2019-01-24 19:00 | 20 | 2284.668 |  |  | 73.01% | 61.86% | 66.58% | 51.9% | 68.12% | 67.99% | 74.56% | 73.9% | 58.81% | 77.13%
2023-01-25 16:00 | 21 | 1889 | 2022-01-25 16:00 | 21 | 1928.48 | 2021-01-25 16:00 | 21 | 1856.102 | 2020-01-24 20:00 | 21 | 1668.391 | 2019-01-24 20:00 | 21 | 2245.668 |  |  | 74.34% | 61.13% | 65.38% | 51.65% | 70.49% | 67.97% | 74.55% | 73.9% | 58.79% | 77.13%
2023-01-25 18:00 | 22 | 1815 | 2022-01-25 18:00 | 22 | 1836.318 | 2021-01-25 18:00 | 22 | 1767.94 | 2020-01-24 21:00 | 22 | 1625.409 | 2019-01-24 21:00 | 22 | 2187.668 |  |  | 73.07% | 61.75% | 64.85% | 51.47% | 69.78% | 67.97% | 74.54% | 73.9% | 58.78% | 77.12%
2023-01-25 20:00 | 23 | 1727 | 2022-01-25 20:00 | 23 | 1772.38 | 2021-01-25 20:00 | 23 | 1691.956 | 2020-01-24 22:00 | 23 | 1584.648 | 2019-01-24 22:00 | 23 | 2119.661 |  |  | 71.19% | 60.16% | 61.77% | 49.01% | 67.05% | 67.97% | 74.52% | 73.89% | 58.77% | 77.11%
2023-01-25 22:00 | 24 | 1714 | 2022-01-25 22:00 | 24 | 1678.274 | 2021-01-25 22:00 | 24 | 1622.944 | 2020-01-24 23:00 | 24 | 1517.389 | 2019-01-24 23:00 | 24 | 2040.663 |  |  | 68.97% | 58.65% | 59.12% | 47.31% | 63.8% | 67.96% | 74.51% | 73.87% | 58.75% | 77.11%
2023-01-25 | 1 | 1639.012 | 2022-01-25 | 1 | 1689.835 | 2021-01-25 | 1 | 1556.845 | 2020-01-25 | 1 | 1492.174 | 2019-01-25 | 1 | 1986.664 |  |  | 66.4% | 56.16% | 56.71% | 44.8% | 63.32% | 67.94% | 74.51% | 73.87% | 58.75% | 77.08%
2023-01-25 02:00 | 2 | 1678.195 | 2022-01-25 02:00 | 2 | 1622.561 | 2021-01-25 02:00 | 2 | 1538.894 | 2020-01-25 01:00 | 2 | 1477.223 | 2019-01-25 01:00 | 2 | 1976.663 |  |  | 64.64% | 55.23% | 54.4% | 45.1% | 60.55% | 67.93% | 74.49% | 73.87% | 58.75% | 77.07%
2023-01-25 04:00 | 3 | 1625.103 | 2022-01-25 04:00 | 3 | 1667.82 | 2021-01-25 04:00 | 3 | 1520.804 | 2020-01-25 02:00 | 3 | 1458.437 | 2019-01-25 02:00 | 3 | 2000.661 |  |  | 64.32% | 54.68% | 53.77% | 43.31% | 62% | 67.92% | 74.49% | 73.87% | 58.74% | 77.07%
2023-01-25 06:00 | 4 | 1581.965 | 2022-01-25 06:00 | 4 | 1708.735 | 2021-01-25 06:00 | 4 | 1535.742 | 2020-01-25 03:00 | 4 | 1519.144 | 2019-01-25 03:00 | 4 | 2056.662 |  |  | 65.1% | 53.98% | 53.14% | 44.52% | 60.04% | 67.91% | 74.49% | 73.85% | 58.73% | 77.05%
2023-01-25 08:00 | 5 | 1630.496 | 2022-01-25 08:00 | 5 | 1756.846 | 2021-01-25 08:00 | 5 | 1588.477 | 2020-01-25 04:00 | 5 | 1504.942 | 2019-01-25 04:00 | 5 | 2121.663 |  |  | 66.92% | 56.23% | 53.66% | 45.61% | 58.44% | 67.9% | 74.48% | 73.85% | 58.73% | 77.03%
2023-01-25 10:00 | 6 | 1710.038 | 2022-01-25 10:00 | 6 | 1887.745 | 2021-01-25 10:00 | 6 | 1673.342 | 2020-01-25 05:00 | 6 | 1567.971 | 2019-01-25 05:00 | 6 | 2259.664 |  |  | 69.04% | 55.7% | 55.5% | 46.89% | 60.24% | 67.88% | 74.48% | 73.85% | 58.7% | 77.01%
2023-01-25 12:00 | 7 | 1838.42 | 2022-01-25 12:00 | 7 | 2061.601 | 2021-01-25 12:00 | 7 | 1841.037 | 2020-01-25 06:00 | 7 | 1644.738 | 2019-01-25 06:00 | 7 | 2462.667 |  |  | 73.53% | 58.04% | 58.47% | 50.39% | 63.17% | 67.85% | 74.47% | 73.84% | 58.66% | 77.01%
2023-01-25 14:00 | 8 | 1886.401 | 2022-01-25 14:00 | 8 | 2135.493 | 2021-01-25 14:00 | 8 | 1908.789 | 2020-01-25 07:00 | 8 | 1726.931 | 2019-01-25 07:00 | 8 | 2532.667 |  |  | 80.13% | 60.88% | 64.33% | 55.03% | 67.92% | 67.84% | 74.47% | 73.81% | 58.65% | 77.01%
2023-01-25 16:00 | 9 | 1821.7 | 2022-01-25 16:00 | 9 | 2155.515 | 2021-01-25 16:00 | 9 | 1916.575 | 2020-01-25 08:00 | 9 | 1795.291 | 2019-01-25 08:00 | 9 | 2483.669 |  |  | 82.41% | 63.92% | 66.69% | 57% | 69.69% | 67.84% | 74.44% | 73.8% | 58.64% | 77%
2023-01-25 18:00 | 10 | 1773.023 | 2022-01-25 18:00 | 10 | 2055.809 | 2021-01-25 18:00 | 10 | 1922.31 | 2020-01-25 09:00 | 10 | 1857.511 | 2019-01-25 09:00 | 10 | 2376.67 |  |  | 80.82% | 66.45% | 66.97% | 57.53% | 67.3% | 67.84% | 74.43% | 73.8% | 58.64% | 76.99%
2023-01-25 20:00 | 11 | 1662.099 | 2022-01-25 20:00 | 11 | 2092.706 | 2021-01-25 20:00 | 11 | 1941.5 | 2020-01-25 10:00 | 11 | 1900.294 | 2019-01-25 10:00 | 11 | 2269.664 |  |  | 77.34% | 68.75% | 67.17% | 54.87% | 65.5% | 67.84% | 74.42% | 73.8% | 58.63% | 76.98%
2023-01-25 22:00 | 12 | 1609.616 | 2022-01-25 22:00 | 12 | 2095.202 | 2021-01-25 22:00 | 12 | 1964.302 | 2020-01-25 11:00 | 12 | 1878.116 | 2019-01-25 11:00 | 12 | 2156.667 |  |  | 73.85% | 70.34% | 67.84% | 55.86% | 61.4% | 67.83% | 74.42% | 73.76% | 58.63% | 76.98%
2023-01-26 | 13 | 1596.797 | 2022-01-26 | 13 | 2038.435 | 2021-01-26 | 13 | 1982.09 | 2020-01-25 12:00 | 13 | 1892.676 | 2019-01-25 12:00 | 13 | 2084.67 |  |  | 70.18% | 69.51% | 68.63% | 55.92% | 59.46% | 67.83% | 74.41% | 73.76% | 58.63% | 76.93%
2023-01-26 02:00 | 14 | 1611.406 | 2022-01-26 02:00 | 14 | 1974.653 | 2021-01-26 02:00 | 14 | 1960.287 | 2020-01-25 13:00 | 14 | 1834.014 | 2019-01-25 13:00 | 14 | 1999.667 |  |  | 67.83% | 70.05% | 69.25% | 54.41% | 58.99% | 67.83% | 74.39% | 73.75% | 58.62% | 76.93%
2023-01-26 04:00 | 15 | 1644.988 | 2022-01-26 04:00 | 15 | 1990.362 | 2021-01-26 04:00 | 15 | 1936.264 | 2020-01-25 14:00 | 15 | 1861.854 | 2019-01-25 14:00 | 15 | 1931.664 |  |  | 65.07% | 67.88% | 68.49% | 52.71% | 59.53% | 67.83% | 74.39% | 73.75% | 58.6% | 76.92%
2023-01-26 06:00 | 16 | 1718.107 | 2022-01-26 06:00 | 16 | 1935.631 | 2021-01-26 06:00 | 16 | 1904.517 | 2020-01-25 15:00 | 16 | 1855.981 | 2019-01-25 15:00 | 16 | 1880.669 |  |  | 62.86% | 68.91% | 67.65% | 53.13% | 60.77% | 67.82% | 74.39% | 73.75% | 58.59% | 76.91%
2023-01-26 08:00 | 17 | 1770.407 | 2022-01-26 08:00 | 17 | 1972.856 | 2021-01-26 08:00 | 17 | 1920.907 | 2020-01-25 16:00 | 17 | 1863.908 | 2019-01-25 16:00 | 17 | 1935.667 |  |  | 61.2% | 68.7% | 66.54% | 51.66% | 63.47% | 67.82% | 74.37% | 73.74% | 58.58% | 76.91%
2023-01-26 10:00 | 18 | 1898.775 | 2022-01-26 10:00 | 18 | 2072.152 | 2021-01-26 10:00 | 18 | 1939.88 | 2020-01-25 17:00 | 18 | 1907.249 | 2019-01-25 17:00 | 18 | 2047.667 |  |  | 62.99% | 68.99% | 67.12% | 52.66% | 65.4% | 67.82% | 74.37% | 73.69% | 58.58% | 76.9%
2023-01-26 12:00 | 19 | 1942.688 | 2022-01-26 12:00 | 19 | 2268.446 | 2021-01-26 12:00 | 19 | 1972.486 | 2020-01-25 18:00 | 19 | 1915.96 | 2019-01-25 18:00 | 19 | 2248.667 |  |  | 66.63% | 70.59% | 67.78% | 55.31% | 70.15% | 67.81% | 74.36% | 73.69% | 58.56% | 76.9%
2023-01-26 14:00 | 20 | 1913.65 | 2022-01-26 14:00 | 20 | 2309.332 | 2021-01-26 14:00 | 20 | 1912.692 | 2020-01-25 19:00 | 20 | 1911.565 | 2019-01-25 19:00 | 20 | 2283.667 |  |  | 73.17% | 70.92% | 68.92% | 60.55% | 71.77% | 67.8% | 74.35% | 73.67% | 58.54% | 76.9%
2023-01-26 16:00 | 21 | 1917.85 | 2022-01-26 16:00 | 21 | 2292.88 | 2021-01-26 16:00 | 21 | 1868.61 | 2020-01-25 20:00 | 21 | 1869.236 | 2019-01-25 20:00 | 21 | 2333.664 |  |  | 74.31% | 70.75% | 66.83% | 61.64% | 70.7% | 67.8% | 74.32% | 73.65% | 58.54% | 76.89%
2023-01-26 18:00 | 22 | 1862.515 | 2022-01-26 18:00 | 22 | 2360.955 | 2021-01-26 18:00 | 22 | 1760.538 | 2020-01-25 21:00 | 22 | 1862.317 | 2019-01-25 21:00 | 22 | 2339.665 |  |  | 75.94% | 69.19% | 65.29% | 61.2% | 70.85% | 67.78% | 74.31% | 73.65% | 58.53% | 76.87%
2023-01-26 20:00 | 23 | 1810.111 | 2022-01-26 20:00 | 23 | 2318.618 | 2021-01-26 20:00 | 23 | 1661.099 | 2020-01-25 22:00 | 23 | 1810.789 | 2019-01-25 22:00 | 23 | 2280.661 |  |  | 76.13% | 68.93% | 61.51% | 63.02% | 68.81% | 67.76% | 74.3% | 73.59% | 58.53% | 76.87%
2023-01-26 22:00 | 24 | 1833.83 | 2022-01-26 22:00 | 24 | 2275.002 | 2021-01-26 22:00 | 24 | 1540.763 | 2020-01-25 23:00 | 24 | 1712.421 | 2019-01-25 23:00 | 24 | 2265.662 |  |  | 74.21% | 67.02% | 58.04% | 61.89% | 66.87% | 67.76% | 74.29% | 73.59% | 58.52% | 76.85%
2023-01-26 | 1 | 1769.068 | 2022-01-26 | 1 | 2277.069 | 2021-01-26 | 1 | 1510.631 | 2020-01-26 | 1 | 1708.192 | 2019-01-26 | 1 | 2213.662 |  |  | 73.72% | 63.38% | 53.83% | 60.72% | 67.75% | 67.74% | 74.28% | 73.58% | 58.52% | 76.85%
2023-01-26 02:00 | 2 | 1758.977 | 2022-01-26 02:00 | 2 | 2337.181 | 2021-01-26 02:00 | 2 | 1455.886 | 2020-01-26 01:00 | 2 | 1656.227 | 2019-01-26 01:00 | 2 | 2142.661 |  |  | 72.03% | 63.23% | 52.78% | 60.78% | 65.35% | 67.74% | 74.24% | 73.57% | 58.51% | 76.82%
2023-01-26 04:00 | 3 | 1792.014 | 2022-01-26 04:00 | 3 | 2360.517 | 2021-01-26 04:00 | 3 | 1412.085 | 2020-01-26 02:00 | 3 | 1660.802 | 2019-01-26 02:00 | 3 | 2144.665 |  |  | 69.72% | 61.3% | 50.87% | 62.38% | 64.98% | 67.73% | 74.24% | 73.56% | 58.51% | 76.72%
2023-01-26 06:00 | 4 | 1818.788 | 2022-01-26 06:00 | 4 | 2409.607 | 2021-01-26 06:00 | 4 | 1403.45 | 2020-01-26 03:00 | 4 | 1596.955 | 2019-01-26 03:00 | 4 | 2124.662 |  |  | 69.79% | 61.47% | 49.34% | 63.01% | 66.2% | 67.73% | 74.23% | 73.55% | 58.5% | 76.71%
2023-01-26 08:00 | 5 | 1882.593 | 2022-01-26 08:00 | 5 | 2501.587 | 2021-01-26 08:00 | 5 | 1420.526 | 2020-01-26 04:00 | 5 | 1675.727 | 2019-01-26 04:00 | 5 | 2116.663 |  |  | 69.14% | 59.11% | 49.04% | 64.32% | 67.19% | 67.72% | 74.22% | 73.55% | 58.5% | 76.69%
2023-01-26 10:00 | 6 | 1950.838 | 2022-01-26 10:00 | 6 | 2581.872 | 2021-01-26 10:00 | 6 | 1487.862 | 2020-01-26 05:00 | 6 | 1691.391 | 2019-01-26 05:00 | 6 | 2107.663 |  |  | 68.87% | 62.02% | 49.63% | 66.77% | 69.55% | 67.7% | 74.21% | 73.52% | 58.49% | 76.64%
2023-01-26 12:00 | 7 | 2095.678 | 2022-01-26 12:00 | 7 | 2764.21 | 2021-01-26 12:00 | 7 | 1657.588 | 2020-01-26 06:00 | 7 | 1755.182 | 2019-01-26 06:00 | 7 | 2157.666 |  |  | 68.58% | 62.6% | 51.99% | 68.91% | 72.07% | 67.7% | 74.21% | 73.52% | 58.48% | 76.63%
2023-01-26 14:00 | 8 | 2081.495 | 2022-01-26 14:00 | 8 | 2833.139 | 2021-01-26 14:00 | 8 | 1683.8 | 2020-01-26 07:00 | 8 | 1791.818 | 2019-01-26 07:00 | 8 | 2172.668 |  |  | 70.21% | 64.96% | 57.92% | 73.78% | 77.42% | 67.7% | 74.19% | 73.49% | 58.46% | 76.62%
2023-01-26 16:00 | 9 | 2107.62 | 2022-01-26 16:00 | 9 | 2806.052 | 2021-01-26 16:00 | 9 | 1664.23 | 2020-01-26 08:00 | 9 | 1849.824 | 2019-01-26 08:00 | 9 | 2245.666 |  |  | 70.7% | 66.32% | 58.83% | 75.62% | 76.9% | 67.69% | 74.16% | 73.49% | 58.46% | 76.62%
2023-01-26 18:00 | 10 | 2098.052 | 2022-01-26 18:00 | 10 | 2634.951 | 2021-01-26 18:00 | 10 | 1658.53 | 2020-01-26 09:00 | 10 | 1880.186 | 2019-01-26 09:00 | 10 | 2283.663 |  |  | 73.07% | 68.47% | 58.15% | 74.9% | 77.86% | 67.69% | 74.14% | 73.49% | 58.46% | 76.61%
2023-01-26 20:00 | 11 | 2102.246 | 2022-01-26 20:00 | 11 | 2459.984 | 2021-01-26 20:00 | 11 | 1619.35 | 2020-01-26 10:00 | 11 | 1816.846 | 2019-01-26 10:00 | 11 | 2215.665 |  |  | 74.31% | 69.59% | 57.95% | 70.33% | 77.51% | 67.68% | 74.14% | 73.49% | 58.45% | 76.59%
2023-01-26 22:00 | 12 | 2023.746 | 2022-01-26 22:00 | 12 | 2271.786 | 2021-01-26 22:00 | 12 | 1526.442 | 2020-01-26 11:00 | 12 | 1742.517 | 2019-01-26 11:00 | 12 | 2140.662 |  |  | 72.1% | 67.25% | 56.58% | 65.66% | 77.66% | 67.68% | 74.1% | 73.48% | 58.45% | 76.58%
2023-01-27 | 13 | 2115.266 | 2022-01-27 | 13 | 2106.898 | 2021-01-27 | 13 | 1583.584 | 2020-01-26 12:00 | 13 | 1681.346 | 2019-01-26 12:00 | 13 | 1952.663 |  |  | 69.66% | 64.5% | 53.33% | 60.64% | 74.76% | 67.67% | 74.1% | 73.47% | 58.41% | 76.56%
2023-01-27 02:00 | 14 | 2087.85 | 2022-01-27 02:00 | 14 | 2157.776 | 2021-01-27 02:00 | 14 | 1504.301 | 2020-01-26 13:00 | 14 | 1630.444 | 2019-01-26 13:00 | 14 | 1933.664 |  |  | 63.54% | 62.23% | 55.33% | 56.24% | 78.14% | 67.67% | 74.08% | 73.46% | 58.4% | 76.54%
2023-01-27 04:00 | 15 | 2098.927 | 2022-01-27 04:00 | 15 | 2031.371 | 2021-01-27 04:00 | 15 | 1513.058 | 2020-01-26 14:00 | 15 | 1589.588 | 2019-01-26 14:00 | 15 | 1869.673 |  |  | 62.92% | 60.35% | 52.56% | 57.59% | 77.13% | 67.66% | 74.06% | 73.46% | 58.4% | 76.54%
2023-01-27 06:00 | 16 | 2131.815 | 2022-01-27 06:00 | 16 | 1970.47 | 2021-01-27 06:00 | 16 | 1484.984 | 2020-01-26 15:00 | 16 | 1574.58 | 2019-01-26 15:00 | 16 | 1808.663 |  |  | 60.84% | 58.84% | 52.87% | 54.22% | 77.54% | 67.64% | 74.06% | 73.45% | 58.39% | 76.53%
2023-01-27 08:00 | 17 | 2142.232 | 2022-01-27 08:00 | 17 | 1978.701 | 2021-01-27 08:00 | 17 | 1509.588 | 2020-01-26 16:00 | 17 | 1608.529 | 2019-01-26 16:00 | 17 | 1825.664 |  |  | 58.85% | 58.28% | 51.89% | 52.59% | 78.76% | 67.63% | 74.05% | 73.43% | 58.39% | 76.53%
2023-01-27 10:00 | 18 | 2194.957 | 2022-01-27 10:00 | 18 | 2078.961 | 2021-01-27 10:00 | 18 | 1595.368 | 2020-01-26 17:00 | 18 | 1697.46 | 2019-01-26 17:00 | 18 | 1879.671 |  |  | 59.41% | 59.54% | 52.75% | 52.81% | 79.14% | 67.62% | 74.04% | 73.42% | 58.38% | 76.51%
2023-01-27 12:00 | 19 | 2263.816 | 2022-01-27 12:00 | 19 | 2328.856 | 2021-01-27 12:00 | 19 | 1699.44 | 2020-01-26 18:00 | 19 | 1787.182 | 2019-01-26 18:00 | 19 | 1981.66 |  |  | 61.16% | 62.83% | 55.74% | 55.49% | 81.09% | 67.62% | 74.04% | 73.42% | 58.35% | 76.51%
2023-01-27 14:00 | 20 | 2238.858 | 2022-01-27 14:00 | 20 | 2404.908 | 2021-01-27 14:00 | 20 | 1737.867 | 2020-01-26 19:00 | 20 | 1829.148 | 2019-01-26 19:00 | 20 | 1992.662 |  |  | 64.48% | 66.15% | 59.38% | 62.16% | 83.63% | 67.61% | 74.04% | 73.41% | 58.35% | 76.48%
2023-01-27 16:00 | 21 | 2194.986 | 2022-01-27 16:00 | 21 | 2473.241 | 2021-01-27 16:00 | 21 | 1747.935 | 2020-01-26 20:00 | 21 | 1830.252 | 2019-01-26 20:00 | 21 | 2005.671 |  |  | 64.84% | 67.7% | 60.72% | 64.19% | 82.71% | 67.58% | 74.03% | 73.4% | 58.35% | 76.47%
2023-01-27 18:00 | 22 | 2202.098 | 2022-01-27 18:00 | 22 | 2504.322 | 2021-01-27 18:00 | 22 | 1691.447 | 2020-01-26 21:00 | 22 | 1705.297 | 2019-01-26 21:00 | 22 | 1957.659 |  |  | 65.26% | 67.74% | 61.07% | 66.01% | 81.09% | 67.58% | 74.03% | 73.39% | 58.34% | 76.47%
2023-01-27 20:00 | 23 | 2088.156 | 2022-01-27 20:00 | 23 | 2514.486 | 2021-01-27 20:00 | 23 | 1648.456 | 2020-01-26 22:00 | 23 | 1669.455 | 2019-01-26 22:00 | 23 | 1931.667 |  |  | 63.7% | 63.12% | 59.1% | 66.84% | 81.35% | 67.58% | 73.99% | 73.39% | 58.33% | 76.46%
2023-01-27 22:00 | 24 | 2016.927 | 2022-01-27 22:00 | 24 | 2522.293 | 2021-01-27 22:00 | 24 | 1561.488 | 2020-01-26 23:00 | 24 | 1590.652 | 2019-01-26 23:00 | 24 | 1859.664 |  |  | 62.86% | 61.79% | 57.6% | 67.11% | 77.14% | 67.58% | 73.96% | 73.38% | 58.33% | 76.44%
2023-01-27 | 1 | 2020.136 | 2022-01-27 | 1 | 2503.466 | 2021-01-27 | 1 | 1585.246 | 2020-01-27 | 1 | 1543.693 | 2019-01-27 | 1 | 1821.658 |  |  | 60.51% | 58.87% | 54.56% | 67.32% | 74.51% | 67.57% | 73.96% | 73.38% | 58.32% | 76.44%
2023-01-27 02:00 | 2 | 1975.823 | 2022-01-27 02:00 | 2 | 2616.537 | 2021-01-27 02:00 | 2 | 1514.616 | 2020-01-27 01:00 | 2 | 1484.752 | 2019-01-27 01:00 | 2 | 1739.671 |  |  | 59.28% | 57.14% | 55.39% | 66.82% | 74.63% | 67.55% | 73.96% | 73.38% | 58.32% | 76.43%
2023-01-27 04:00 | 3 | 2103.529 | 2022-01-27 04:00 | 3 | 2642.193 | 2021-01-27 04:00 | 3 | 1547.519 | 2020-01-27 02:00 | 3 | 1482.803 | 2019-01-27 02:00 | 3 | 1751.659 |  |  | 56.61% | 54.96% | 52.92% | 69.84% | 72.99% | 67.52% | 73.95% | 73.37% | 58.29% | 76.43%
2023-01-27 06:00 | 4 | 1972.369 | 2022-01-27 06:00 | 4 | 2745.19 | 2021-01-27 06:00 | 4 | 1593.438 | 2020-01-27 03:00 | 4 | 1504.802 | 2019-01-27 03:00 | 4 | 1714.662 |  |  | 57% | 54.88% | 54.07% | 70.52% | 77.71% | 67.52% | 73.95% | 73.36% | 58.28% | 76.43%
2023-01-27 08:00 | 5 | 2094.509 | 2022-01-27 08:00 | 5 | 2779.35 | 2021-01-27 08:00 | 5 | 1591.071 | 2020-01-27 04:00 | 5 | 1529.718 | 2019-01-27 04:00 | 5 | 1674.667 |  |  | 55.79% | 55.7% | 55.68% | 73.27% | 72.86% | 67.5% | 73.94% | 73.34% | 58.28% | 76.41%
2023-01-27 10:00 | 6 | 2200.124 | 2022-01-27 10:00 | 6 | 2839.729 | 2021-01-27 10:00 | 6 | 1657.413 | 2020-01-27 05:00 | 6 | 1629.606 | 2019-01-27 05:00 | 6 | 1684.658 |  |  | 54.49% | 56.62% | 55.59% | 74.18% | 77.38% | 67.48% | 73.93% | 73.34% | 58.25% | 76.39%
2023-01-27 12:00 | 7 | 2420.149 | 2022-01-27 12:00 | 7 | 2911.716 | 2021-01-27 12:00 | 7 | 1813.224 | 2020-01-27 06:00 | 7 | 1783.426 | 2019-01-27 06:00 | 7 | 1750.672 |  |  | 54.82% | 60.32% | 57.91% | 75.8% | 81.28% | 67.48% | 73.93% | 73.33% | 58.25% | 76.39%
2023-01-27 14:00 | 8 | 2371.986 | 2022-01-27 14:00 | 8 | 3016.754 | 2021-01-27 14:00 | 8 | 1911.025 | 2020-01-27 07:00 | 8 | 1856.275 | 2019-01-27 07:00 | 8 | 1826.674 |  |  | 56.97% | 66.01% | 63.35% | 77.72% | 89.41% | 67.48% | 73.92% | 73.32% | 58.24% | 76.36%
2023-01-27 16:00 | 9 | 2380.694 | 2022-01-27 16:00 | 9 | 2956.785 | 2021-01-27 16:00 | 9 | 1886.931 | 2020-01-27 08:00 | 9 | 1767.249 | 2019-01-27 08:00 | 9 | 1913.666 |  |  | 59.44% | 68.71% | 66.77% | 80.52% | 87.63% | 67.48% | 73.92% | 73.32% | 58.24% | 76.35%
2023-01-27 18:00 | 10 | 2266.321 | 2022-01-27 18:00 | 10 | 2769.988 | 2021-01-27 18:00 | 10 | 1879.03 | 2020-01-27 09:00 | 10 | 1761.213 | 2019-01-27 09:00 | 10 | 1912.68 |  |  | 62.27% | 65.41% | 65.93% | 78.92% | 87.95% | 67.46% | 73.91% | 73.31% | 58.23% | 76.29%
2023-01-27 20:00 | 11 | 2126.286 | 2022-01-27 20:00 | 11 | 2499.105 | 2021-01-27 20:00 | 11 | 1862.647 | 2020-01-27 10:00 | 11 | 1708.246 | 2019-01-27 10:00 | 11 | 1779.674 |  |  | 62.24% | 65.19% | 65.65% | 73.93% | 83.72% | 67.45% | 73.89% | 73.31% | 58.23% | 76.29%
2023-01-27 22:00 | 12 | 2051.549 | 2022-01-27 22:00 | 12 | 2313.969 | 2021-01-27 22:00 | 12 | 1815.525 | 2020-01-27 11:00 | 12 | 1651.264 | 2019-01-27 11:00 | 12 | 1695.666 |  |  | 57.91% | 63.23% | 65.08% | 66.7% | 78.55% | 67.45% | 73.89% | 73.3% | 58.23% | 76.27%
2023-01-28 | 13 | 1916.969 | 2022-01-28 | 13 | 2155.202 | 2021-01-28 | 13 | 1796.857 | 2020-01-27 12:00 | 13 | 1590.246 | 2019-01-27 12:00 | 13 | 1561.685 |  |  | 55.18% | 61.12% | 63.44% | 61.76% | 75.79% | 67.44% | 73.88% | 73.29% | 58.22% | 76.26%
2023-01-28 02:00 | 14 | 1807.193 | 2022-01-28 02:00 | 14 | 2018.164 | 2021-01-28 02:00 | 14 | 1748.1 | 2020-01-27 13:00 | 14 | 1571.337 | 2019-01-27 13:00 | 14 | 1501.669 |  |  | 50.82% | 58.86% | 62.78% | 57.53% | 70.82% | 67.43% | 73.87% | 73.28% | 58.22% | 76.25%
2023-01-28 04:00 | 15 | 1757.027 | 2022-01-28 04:00 | 15 | 1929.192 | 2021-01-28 04:00 | 15 | 1810.448 | 2020-01-27 14:00 | 15 | 1461.401 | 2019-01-27 14:00 | 15 | 1484.675 |  |  | 48.86% | 58.16% | 61.08% | 53.87% | 66.76% | 67.42% | 73.87% | 73.28% | 58.21% | 76.21%
2023-01-28 06:00 | 16 | 1562.846 | 2022-01-28 06:00 | 16 | 1886.265 | 2021-01-28 06:00 | 16 | 1841.523 | 2020-01-27 15:00 | 16 | 1460.43 | 2019-01-27 15:00 | 16 | 1514.678 |  |  | 48.31% | 54.09% | 63.26% | 51.49% | 64.91% | 67.42% | 73.87% | 73.28% | 58.21% | 76.21%
2023-01-28 08:00 | 17 | 1656.674 | 2022-01-28 08:00 | 17 | 1900.287 | 2021-01-28 08:00 | 17 | 1905.969 | 2020-01-27 16:00 | 17 | 1541.319 | 2019-01-27 16:00 | 17 | 1583.669 |  |  | 49.29% | 54.05% | 64.34% | 50.35% | 57.74% | 67.39% | 73.86% | 73.26% | 58.18% | 76.2%
2023-01-28 10:00 | 18 | 1761.597 | 2022-01-28 10:00 | 18 | 2008.71 | 2021-01-28 10:00 | 18 | 2018.971 | 2020-01-27 17:00 | 18 | 1609.23 | 2019-01-27 17:00 | 18 | 1673.677 |  |  | 51.53% | 57.05% | 66.6% | 50.72% | 61.2% | 67.38% | 73.86% | 73.26% | 58.18% | 76.17%
2023-01-28 12:00 | 19 | 1828.76 | 2022-01-28 12:00 | 19 | 2055.964 | 2021-01-28 12:00 | 19 | 2115.065 | 2020-01-27 18:00 | 19 | 1762.08 | 2019-01-27 18:00 | 19 | 1861.666 |  |  | 54.46% | 59.56% | 70.54% | 53.61% | 65.08% | 67.38% | 73.82% | 73.25% | 58.15% | 76.17%
2023-01-28 14:00 | 20 | 1876.606 | 2022-01-28 14:00 | 20 | 2126.907 | 2021-01-28 14:00 | 20 | 2167.972 | 2020-01-27 19:00 | 20 | 1849.139 | 2019-01-27 19:00 | 20 | 1865.67 |  |  | 60.58% | 65.22% | 73.9% | 54.88% | 67.56% | 67.37% | 73.82% | 73.25% | 58.12% | 76.16%
2023-01-28 16:00 | 21 | 1845.158 | 2022-01-28 16:00 | 21 | 2041.83 | 2021-01-28 16:00 | 21 | 2161.003 | 2020-01-27 20:00 | 21 | 1841.333 | 2019-01-27 20:00 | 21 | 1921.674 |  |  | 60.71% | 68.44% | 75.75% | 56.77% | 69.33% | 67.36% | 73.81% | 73.23% | 58.12% | 76.16%
2023-01-28 18:00 | 22 | 1894.242 | 2022-01-28 18:00 | 22 | 1962.082 | 2021-01-28 18:00 | 22 | 2126.655 | 2020-01-27 21:00 | 22 | 1853.464 | 2019-01-27 21:00 | 22 | 1928.661 |  |  | 62.53% | 68.15% | 75.51% | 54.5% | 68.17% | 67.36% | 73.79% | 73.23% | 58.11% | 76.16%
2023-01-28 20:00 | 23 | 1761.293 | 2022-01-28 20:00 | 23 | 1885.977 | 2021-01-28 20:00 | 23 | 2057.176 | 2020-01-27 22:00 | 23 | 1783.619 | 2019-01-27 22:00 | 23 | 1899.67 |  |  | 62.76% | 68.6% | 74.31% | 52.37% | 69.98% | 67.35% | 73.78% | 73.23% | 58.11% | 76.16%
2023-01-28 22:00 | 24 | 1715.464 | 2022-01-28 22:00 | 24 | 1790.969 | 2021-01-28 22:00 | 24 | 2003.909 | 2020-01-27 23:00 | 24 | 1731.787 | 2019-01-27 23:00 | 24 | 1878.665 |  |  | 61.81% | 66.02% | 71.88% | 50.34% | 65.07% | 67.34% | 73.78% | 73.22% | 58.09% | 76.12%
2023-01-28 | 1 | 1668.122 | 2022-01-28 | 1 | 1824.06 | 2021-01-28 | 1 | 1987.961 | 2020-01-28 | 1 | 1699.862 | 2019-01-28 | 1 | 1824.659 |  |  | 61.13% | 64.1% | 70.02% | 47.8% | 63.37% | 67.32% | 73.75% | 73.22% | 58.07% | 76.1%
2023-01-28 02:00 | 2 | 1653.967 | 2022-01-28 02:00 | 2 | 1843.315 | 2021-01-28 02:00 | 2 | 2012.504 | 2020-01-28 01:00 | 2 | 1712.904 | 2019-01-28 01:00 | 2 | 1825.671 |  |  | 59.37% | 62.92% | 69.46% | 48.69% | 61.63% | 67.32% | 73.74% | 73.21% | 58.07% | 76.1%
2023-01-28 04:00 | 3 | 1606.919 | 2022-01-28 04:00 | 3 | 1825.267 | 2021-01-28 04:00 | 3 | 1982.649 | 2020-01-28 02:00 | 3 | 1689.913 | 2019-01-28 02:00 | 3 | 1890.659 |  |  | 59.41% | 63.4% | 70.32% | 49.2% | 61.1% | 67.31% | 73.74% | 73.21% | 58.07% | 76.09%
2023-01-28 06:00 | 4 | 1647.882 | 2022-01-28 06:00 | 4 | 1858.241 | 2021-01-28 06:00 | 4 | 2025.038 | 2020-01-28 03:00 | 4 | 1695.963 | 2019-01-28 03:00 | 4 | 1894.667 |  |  | 61.52% | 62.55% | 69.27% | 48.72% | 59.36% | 67.31% | 73.72% | 73.21% | 58.06% | 76.09%
2023-01-28 08:00 | 5 | 1566.732 | 2022-01-28 08:00 | 5 | 1859.707 | 2021-01-28 08:00 | 5 | 2037.015 | 2020-01-28 04:00 | 5 | 1778.886 | 2019-01-28 04:00 | 5 | 1974.669 |  |  | 61.65% | 62.77% | 70.76% | 49.6% | 60.88% | 67.29% | 73.72% | 73.21% | 58.06% | 76.09%
2023-01-28 10:00 | 6 | 1689.577 | 2022-01-28 10:00 | 6 | 2002.24 | 2021-01-28 10:00 | 6 | 2171.089 | 2020-01-28 05:00 | 6 | 1780.73 | 2019-01-28 05:00 | 6 | 2084.661 |  |  | 64.25% | 65.84% | 71.17% | 49.64% | 57.88% | 67.27% | 73.71% | 73.2% | 58.05% | 76.08%
2023-01-28 12:00 | 7 | 1802.166 | 2022-01-28 12:00 | 7 | 2121.597 | 2021-01-28 12:00 | 7 | 2316.337 | 2020-01-28 06:00 | 7 | 1932.566 | 2019-01-28 06:00 | 7 | 2216.676 |  |  | 67.83% | 65.91% | 75.86% | 53.44% | 62.42% | 67.25% | 73.66% | 73.2% | 58.04% | 76.07%
2023-01-28 14:00 | 8 | 1888.594 | 2022-01-28 14:00 | 8 | 2185.478 | 2021-01-28 14:00 | 8 | 2424.869 | 2020-01-28 07:00 | 8 | 2052.315 | 2019-01-28 07:00 | 8 | 2261.67 |  |  | 72.13% | 71.53% | 80.93% | 56.63% | 66.58% | 67.23% | 73.64% | 73.19% | 58.03% | 76.05%
2023-01-28 16:00 | 9 | 1861.082 | 2022-01-28 16:00 | 9 | 2187.559 | 2021-01-28 16:00 | 9 | 2435.757 | 2020-01-28 08:00 | 9 | 1966.311 | 2019-01-28 08:00 | 9 | 2181.66 |  |  | 73.59% | 75.96% | 84.73% | 58.33% | 69.77% | 67.23% | 73.64% | 73.17% | 58.02% | 76.03%
2023-01-28 18:00 | 10 | 1847.832 | 2022-01-28 18:00 | 10 | 2192.68 | 2021-01-28 18:00 | 10 | 2273.275 | 2020-01-28 09:00 | 10 | 1966.243 | 2019-01-28 09:00 | 10 | 2054.68 |  |  | 70.99% | 72.78% | 85.11% | 58.39% | 68.75% | 67.23% | 73.63% | 73.16% | 58.02% | 76.03%
2023-01-28 20:00 | 11 | 1752.599 | 2022-01-28 20:00 | 11 | 2220.067 | 2021-01-28 20:00 | 11 | 2147.46 | 2020-01-28 10:00 | 11 | 1923.234 | 2019-01-28 10:00 | 11 | 1870.891 |  |  | 66.86% | 72.78% | 79.43% | 58.53% | 68.26% | 67.22% | 73.63% | 73.16% | 58% | 76.03%
2023-01-28 22:00 | 12 | 1566.789 | 2022-01-28 22:00 | 12 | 2181.266 | 2021-01-28 22:00 | 12 | 2046.217 | 2020-01-28 11:00 | 12 | 1880.29 | 2019-01-28 11:00 | 12 | 1764.768 |  |  | 60.88% | 71.18% | 75.03% | 59.26% | 64.75% | 67.21% | 73.61% | 73.15% | 58% | 76.02%
2023-01-29 | 13 | 1506.303 | 2022-01-29 | 13 | 2112.566 | 2021-01-29 | 13 | 2011.571 | 2020-01-28 12:00 | 13 | 1842.235 | 2019-01-28 12:00 | 13 | 1622.701 |  |  | 57.42% | 69.6% | 71.5% | 58.22% | 57.88% | 67.21% | 73.61% | 73.15% | 57.99% | 76%
2023-01-29 02:00 | 14 | 1349.299 | 2022-01-29 02:00 | 14 | 2157.759 | 2021-01-29 02:00 | 14 | 2007.782 | 2020-01-28 13:00 | 14 | 1789.251 | 2019-01-28 13:00 | 14 | 1625.699 |  |  | 52.8% | 68.19% | 70.28% | 56.39% | 55.65% | 67.19% | 73.61% | 73.14% | 57.99% | 76%
2023-01-29 04:00 | 15 | 1296.67 | 2022-01-29 04:00 | 15 | 2076.124 | 2021-01-29 04:00 | 15 | 1948.672 | 2020-01-28 14:00 | 15 | 1746.23 | 2019-01-28 14:00 | 15 | 1565.701 |  |  | 52.9% | 66.23% | 70.15% | 57.59% | 49.85% | 67.18% | 73.61% | 73.12% | 57.98% | 75.98%
2023-01-29 06:00 | 16 | 1277.4 | 2022-01-29 06:00 | 16 | 2090.739 | 2021-01-29 06:00 | 16 | 1970.646 | 2020-01-28 15:00 | 16 | 1742.261 | 2019-01-28 15:00 | 16 | 1567.699 |  |  | 50.95% | 64.63% | 68.09% | 55.41% | 47.9% | 67.16% | 73.57% | 73.1% | 57.98% | 75.97%
2023-01-29 08:00 | 17 | 1352.842 | 2022-01-29 08:00 | 17 | 2225.478 | 2021-01-29 08:00 | 17 | 1966.357 | 2020-01-28 16:00 | 17 | 1785.199 | 2019-01-28 16:00 | 17 | 1618.702 |  |  | 51.01% | 64.49% | 68.86% | 55.8% | 47.19% | 67.16% | 73.57% | 73.09% | 57.95% | 75.96%
2023-01-29 10:00 | 18 | 1541.865 | 2022-01-29 10:00 | 18 | 2263.299 | 2021-01-29 10:00 | 18 | 2087.28 | 2020-01-28 17:00 | 18 | 1852.136 | 2019-01-28 17:00 | 18 | 1723.701 |  |  | 52.67% | 66.08% | 68.71% | 59.4% | 49.98% | 67.14% | 73.55% | 73.08% | 57.95% | 75.93%
2023-01-29 12:00 | 19 | 1542.92 | 2022-01-29 12:00 | 19 | 2313.763 | 2021-01-29 12:00 | 19 | 2244.599 | 2020-01-28 18:00 | 19 | 1973.055 | 2019-01-28 18:00 | 19 | 1795.7 |  |  | 56.09% | 68.55% | 72.93% | 60.41% | 56.96% | 67.13% | 73.52% | 73.07% | 57.95% | 75.93%
2023-01-29 14:00 | 20 | 1682.276 | 2022-01-29 14:00 | 20 | 2333.829 | 2021-01-29 14:00 | 20 | 2327.462 | 2020-01-28 19:00 | 20 | 1977.172 | 2019-01-28 19:00 | 20 | 1820.7 |  |  | 58.43% | 73.03% | 78.43% | 61.76% | 57% | 67.11% | 73.51% | 73.07% | 57.93% | 75.91%
2023-01-29 16:00 | 21 | 1579.461 | 2022-01-29 16:00 | 21 | 2303.076 | 2021-01-29 16:00 | 21 | 2270.509 | 2020-01-28 20:00 | 21 | 1993.258 | 2019-01-28 20:00 | 21 | 1825.7 |  |  | 59.24% | 73.18% | 81.32% | 62.29% | 62.15% | 67.11% | 73.51% | 73.07% | 57.93% | 75.9%
2023-01-29 18:00 | 22 | 1552.453 | 2022-01-29 18:00 | 22 | 2310.447 | 2021-01-29 18:00 | 22 | 2227.287 | 2020-01-28 21:00 | 22 | 1950.419 | 2019-01-28 21:00 | 22 | 1787.698 |  |  | 59.41% | 73.78% | 79.33% | 61.47% | 58.35% | 67.09% | 73.51% | 73.05% | 57.92% | 75.89%
2023-01-29 20:00 | 23 | 1504.588 | 2022-01-29 20:00 | 23 | 2427.339 | 2021-01-29 20:00 | 23 | 2261.804 | 2020-01-28 22:00 | 23 | 1858.584 | 2019-01-28 22:00 | 23 | 1735.701 |  |  | 58.17% | 72.19% | 77.82% | 61.67% | 57.35% | 67.07% | 73.51% | 73.03% | 57.92% | 75.88%
2023-01-29 22:00 | 24 | 1436.616 | 2022-01-29 22:00 | 24 | 2391.517 | 2021-01-29 22:00 | 24 | 2231.241 | 2020-01-28 23:00 | 24 | 1777.722 | 2019-01-28 23:00 | 24 | 1702.696 |  |  | 56.48% | 68.79% | 79.03% | 64.79% | 55.58% | 67.05% | 73.5% | 73.03% | 57.91% | 75.87%
2023-01-29 | 1 | 1428.786 | 2022-01-29 | 1 | 2449.413 | 2021-01-29 | 1 | 2238.229 | 2020-01-29 | 1 | 1742.824 | 2019-01-29 | 1 | 1712.693 |  |  | 55.4% | 65.8% | 77.96% | 63.83% | 53.07% | 67.04% | 73.49% | 73.02% | 57.91% | 75.87%
2023-01-29 02:00 | 2 | 1475.848 | 2022-01-29 02:00 | 2 | 2442.178 | 2021-01-29 02:00 | 2 | 2254.878 | 2020-01-29 01:00 | 2 | 1687.879 | 2019-01-29 01:00 | 2 | 1760.686 |  |  | 55.73% | 64.51% | 78.2% | 65.38% | 52.78% | 67.03% | 73.48% | 73.01% | 57.9% | 75.87%
2023-01-29 04:00 | 3 | 1502.826 | 2022-01-29 04:00 | 3 | 2478.162 | 2021-01-29 04:00 | 3 | 2268.057 | 2020-01-29 02:00 | 3 | 1684.872 | 2019-01-29 02:00 | 3 | 1797.691 |  |  | 57.29% | 62.47% | 78.79% | 65.18% | 54.52% | 67.02% | 73.47% | 73% | 57.89% | 75.86%
2023-01-29 06:00 | 4 | 1437.384 | 2022-01-29 06:00 | 4 | 2517.095 | 2021-01-29 06:00 | 4 | 2366.665 | 2020-01-29 03:00 | 4 | 1679.887 | 2019-01-29 03:00 | 4 | 1897.686 |  |  | 58.5% | 62.36% | 79.25% | 66.15% | 55.52% | 67.02% | 73.45% | 72.98% | 57.87% | 75.85%
2023-01-29 08:00 | 5 | 1479.656 | 2022-01-29 08:00 | 5 | 2602.996 | 2021-01-29 08:00 | 5 | 2431.423 | 2020-01-29 04:00 | 5 | 1679.859 | 2019-01-29 04:00 | 5 | 1922.686 |  |  | 61.75% | 62.18% | 82.69% | 67.18% | 53.1% | 67.02% | 73.45% | 72.97% | 57.87% | 75.84%
2023-01-29 10:00 | 6 | 1577.586 | 2022-01-29 10:00 | 6 | 2712.056 | 2021-01-29 10:00 | 6 | 2543.137 | 2020-01-29 05:00 | 6 | 1804.664 | 2019-01-29 05:00 | 6 | 2084.689 |  |  | 62.56% | 62.18% | 84.95% | 69.48% | 54.66% | 66.99% | 73.44% | 72.97% | 57.87% | 75.8%
2023-01-29 12:00 | 7 | 1535.672 | 2022-01-29 12:00 | 7 | 2844.905 | 2021-01-29 12:00 | 7 | 2690.71 | 2020-01-29 06:00 | 7 | 1957.468 | 2019-01-29 06:00 | 7 | 2271.689 |  |  | 67.83% | 66.8% | 88.86% | 72.39% | 58.28% | 66.98% | 73.44% | 72.96% | 57.86% | 75.79%
2023-01-29 14:00 | 8 | 1615.324 | 2022-01-29 14:00 | 8 | 2898.652 | 2021-01-29 14:00 | 8 | 2674.254 | 2020-01-29 07:00 | 8 | 2005.316 | 2019-01-29 07:00 | 8 | 2379.69 |  |  | 73.92% | 72.45% | 94.01% | 75.93% | 56.73% | 66.96% | 73.44% | 72.93% | 57.85% | 75.78%
2023-01-29 16:00 | 9 | 1678.514 | 2022-01-29 16:00 | 9 | 2890.494 | 2021-01-29 16:00 | 9 | 2695.501 | 2020-01-29 08:00 | 9 | 1959.31 | 2019-01-29 08:00 | 9 | 2375.692 |  |  | 77.43% | 74.22% | 93.44% | 77.37% | 59.67% | 66.95% | 73.43% | 72.93% | 57.84% | 75.77%
2023-01-29 18:00 | 10 | 1744.73 | 2022-01-29 18:00 | 10 | 2758.12 | 2021-01-29 18:00 | 10 | 2505.332 | 2020-01-29 09:00 | 10 | 1875.219 | 2019-01-29 09:00 | 10 | 2382.695 |  |  | 77.3% | 72.52% | 94.18% | 77.15% | 62.01% | 66.93% | 73.43% | 72.93% | 57.84% | 75.77%
2023-01-29 20:00 | 11 | 1774.664 | 2022-01-29 20:00 | 11 | 2584.079 | 2021-01-29 20:00 | 11 | 2293.835 | 2020-01-29 10:00 | 11 | 1894.185 | 2019-01-29 10:00 | 11 | 2380.695 |  |  | 77.53% | 69.41% | 87.54% | 73.62% | 64.46% | 66.92% | 73.43% | 72.89% | 57.84% | 75.75%
2023-01-29 22:00 | 12 | 1700.45 | 2022-01-29 22:00 | 12 | 2384.165 | 2021-01-29 22:00 | 12 | 2093.956 | 2020-01-29 11:00 | 12 | 1795.18 | 2019-01-29 11:00 | 12 | 2339.698 |  |  | 77.47% | 70.11% | 80.15% | 68.97% | 65.56% | 66.92% | 73.38% | 72.89% | 57.81% | 75.74%
2023-01-30 | 13 | 1823.422 | 2022-01-30 | 13 | 2258.043 | 2021-01-30 | 13 | 2005.545 | 2020-01-29 12:00 | 13 | 1801.17 | 2019-01-29 12:00 | 13 | 2294.696 |  |  | 76.13% | 66.44% | 73.16% | 63.64% | 62.82% | 66.9% | 73.37% | 72.89% | 57.8% | 75.74%
2023-01-30 02:00 | 14 | 1795.832 | 2022-01-30 02:00 | 14 | 2148.846 | 2021-01-30 02:00 | 14 | 1900.444 | 2020-01-29 13:00 | 14 | 1774.226 | 2019-01-29 13:00 | 14 | 2213.836 |  |  | 74.67% | 66.67% | 70.07% | 60.27% | 67.36% | 66.9% | 73.36% | 72.89% | 57.79% | 75.72%
2023-01-30 04:00 | 15 | 1678.781 | 2022-01-30 04:00 | 15 | 2062.527 | 2021-01-30 04:00 | 15 | 1779.621 | 2020-01-29 14:00 | 15 | 1743.766 | 2019-01-29 14:00 | 15 | 2115.928 |  |  | 72.04% | 65.67% | 66.4% | 57.36% | 66.34% | 66.9% | 73.35% | 72.89% | 57.77% | 75.72%
2023-01-30 06:00 | 16 | 1763.992 | 2022-01-30 06:00 | 16 | 2064.448 | 2021-01-30 06:00 | 16 | 1766.297 | 2020-01-29 15:00 | 16 | 1743.319 | 2019-01-29 15:00 | 16 | 2035.873 |  |  | 68.85% | 64.54% | 62.18% | 55.05% | 62.02% | 66.89% | 73.35% | 72.88% | 57.75% | 75.7%
2023-01-30 08:00 | 17 | 1642.93 | 2022-01-30 08:00 | 17 | 2100.218 | 2021-01-30 08:00 | 17 | 1753.373 | 2020-01-29 16:00 | 17 | 1817.739 | 2019-01-29 16:00 | 17 | 2080.683 |  |  | 66.25% | 64.53% | 61.71% | 55.1% | 65.17% | 66.89% | 73.35% | 72.88% | 57.74% | 75.7%
2023-01-30 10:00 | 18 | 1621.103 | 2022-01-30 10:00 | 18 | 2253.062 | 2021-01-30 10:00 | 18 | 1821.738 | 2020-01-29 17:00 | 18 | 1884.777 | 2019-01-29 17:00 | 18 | 2230.68 |  |  | 67.7% | 67.28% | 61.26% | 56.06% | 60.69% | 66.88% | 73.34% | 72.87% | 57.72% | 75.7%
2023-01-30 12:00 | 19 | 1684.944 | 2022-01-30 12:00 | 19 | 2326.252 | 2021-01-30 12:00 | 19 | 1992.948 | 2020-01-29 18:00 | 19 | 1952.461 | 2019-01-29 18:00 | 19 | 2421.684 |  |  | 72.58% | 69.76% | 63.65% | 60.14% | 59.89% | 66.87% | 73.34% | 72.87% | 57.69% | 75.7%
2023-01-30 14:00 | 20 | 1673.057 | 2022-01-30 14:00 | 20 | 2346.205 | 2021-01-30 14:00 | 20 | 2070.139 | 2020-01-29 19:00 | 20 | 1959.367 | 2019-01-29 19:00 | 20 | 2488.684 |  |  | 78.8% | 72.27% | 69.63% | 62.09% | 62.25% | 66.86% | 73.34% | 72.85% | 57.69% | 75.69%
2023-01-30 16:00 | 21 | 1625.956 | 2022-01-30 16:00 | 21 | 2355.516 | 2021-01-30 16:00 | 21 | 2098.997 | 2020-01-29 20:00 | 21 | 1975.513 | 2019-01-29 20:00 | 21 | 2512.683 |  |  | 80.98% | 72.52% | 72.33% | 62.62% | 61.81% | 66.86% | 73.33% | 72.85% | 57.67% | 75.67%
2023-01-30 18:00 | 22 | 1543.981 | 2022-01-30 18:00 | 22 | 2313.903 | 2021-01-30 18:00 | 22 | 2129.969 | 2020-01-29 21:00 | 22 | 1899.267 | 2019-01-29 21:00 | 22 | 2437.686 |  |  | 81.76% | 73.12% | 73.34% | 62.87% | 60.07% | 66.83% | 73.28% | 72.85% | 57.65% | 75.65%
2023-01-30 20:00 | 23 | 1488.708 | 2022-01-30 20:00 | 23 | 2339.424 | 2021-01-30 20:00 | 23 | 2072.775 | 2020-01-29 22:00 | 23 | 1844.546 | 2019-01-29 22:00 | 23 | 2429.683 |  |  | 79.32% | 70.3% | 74.42% | 61.76% | 57.04% | 66.82% | 73.26% | 72.84% | 57.65% | 75.64%
2023-01-30 22:00 | 24 | 1398.422 | 2022-01-30 22:00 | 24 | 2277.648 | 2021-01-30 22:00 | 24 | 2077.331 | 2020-01-29 23:00 | 24 | 1732.745 | 2019-01-29 23:00 | 24 | 2358.622 |  |  | 79.06% | 68.27% | 72.42% | 62.44% | 55% | 66.81% | 73.26% | 72.83% | 57.63% | 75.64%
2023-01-30 | 1 | 1353.137 | 2022-01-30 | 1 | 2343.825 | 2021-01-30 | 1 | 2045.811 | 2020-01-30 | 1 | 1710.617 | 2019-01-30 | 1 | 2308.655 |  |  | 76.75% | 64.13% | 72.58% | 60.79% | 51.66% | 66.81% | 73.26% | 72.8% | 57.63% | 75.63%
2023-01-30 02:00 | 2 | 1356.35 | 2022-01-30 02:00 | 2 | 2376.405 | 2021-01-30 02:00 | 2 | 2049.395 | 2020-01-30 01:00 | 2 | 1679.478 | 2019-01-30 01:00 | 2 | 2302.656 |  |  | 75.12% | 63.32% | 71.48% | 62.56% | 49.99% | 66.8% | 73.25% | 72.8% | 57.62% | 75.62%
2023-01-30 04:00 | 3 | 1341.626 | 2022-01-30 04:00 | 3 | 2333.615 | 2021-01-30 04:00 | 3 | 2084.614 | 2020-01-30 02:00 | 3 | 1651.663 | 2019-01-30 02:00 | 3 | 2350.655 |  |  | 74.93% | 62.16% | 71.61% | 63.43% | 50.11% | 66.79% | 73.25% | 72.79% | 57.59% | 75.61%
2023-01-30 06:00 | 4 | 1350.674 | 2022-01-30 06:00 | 4 | 2330.22 | 2021-01-30 06:00 | 4 | 2107.774 | 2020-01-30 03:00 | 4 | 1682.388 | 2019-01-30 03:00 | 4 | 2366.654 |  |  | 76.49% | 61.13% | 72.84% | 62.29% | 49.56% | 66.78% | 73.23% | 72.79% | 57.59% | 75.61%
2023-01-30 08:00 | 5 | 1393.224 | 2022-01-30 08:00 | 5 | 2278.034 | 2021-01-30 08:00 | 5 | 2111.109 | 2020-01-30 04:00 | 5 | 1741.486 | 2019-01-30 04:00 | 5 | 2442.649 |  |  | 77.01% | 62.27% | 73.65% | 62.2% | 49.9% | 66.78% | 73.22% | 72.78% | 57.59% | 75.6%
2023-01-30 10:00 | 6 | 1480.531 | 2022-01-30 10:00 | 6 | 2281.016 | 2021-01-30 10:00 | 6 | 2081.245 | 2020-01-30 05:00 | 6 | 1826.249 | 2019-01-30 05:00 | 6 | 2586.653 |  |  | 79.48% | 64.46% | 73.76% | 60.8% | 51.47% | 66.76% | 73.21% | 72.77% | 57.59% | 75.58%
2023-01-30 12:00 | 7 | 1621.756 | 2022-01-30 12:00 | 7 | 2319.355 | 2021-01-30 12:00 | 7 | 2193.968 | 2020-01-30 06:00 | 7 | 2016.086 | 2019-01-30 06:00 | 7 | 2687.657 |  |  | 84.17% | 67.59% | 72.72% | 60.88% | 54.69% | 66.76% | 73.21% | 72.76% | 57.58% | 75.57%
2023-01-30 14:00 | 8 | 1654.738 | 2022-01-30 14:00 | 8 | 2303.615 | 2021-01-30 14:00 | 8 | 2267.764 | 2020-01-30 07:00 | 8 | 2056.923 | 2019-01-30 07:00 | 8 | 2839.658 |  |  | 87.45% | 74.62% | 76.66% | 61.91% | 59.91% | 66.73% | 73.21% | 72.75% | 57.58% | 75.54%
2023-01-30 16:00 | 9 | 1661.613 | 2022-01-30 16:00 | 9 | 2346.183 | 2021-01-30 16:00 | 9 | 2275.173 | 2020-01-30 08:00 | 9 | 1965.808 | 2019-01-30 08:00 | 9 | 2897.661 |  |  | 92.4% | 76.13% | 79.24% | 61.49% | 61.13% | 66.73% | 73.19% | 72.74% | 57.57% | 75.52%
2023-01-30 18:00 | 10 | 1641.962 | 2022-01-30 18:00 | 10 | 2305.999 | 2021-01-30 18:00 | 10 | 2273.765 | 2020-01-30 09:00 | 10 | 1909.773 | 2019-01-30 09:00 | 10 | 2937.643 |  |  | 94.29% | 72.76% | 79.5% | 62.62% | 61.38% | 66.72% | 73.18% | 72.74% | 57.56% | 75.51%
2023-01-30 20:00 | 11 | 1631.184 | 2022-01-30 20:00 | 11 | 2099.769 | 2021-01-30 20:00 | 11 | 2185.935 | 2020-01-30 10:00 | 11 | 1833.025 | 2019-01-30 10:00 | 11 | 2923.652 |  |  | 95.59% | 70.69% | 79.45% | 61.55% | 60.66% | 66.72% | 73.12% | 72.73% | 57.56% | 75.5%
2023-01-30 22:00 | 12 | 1610.227 | 2022-01-30 22:00 | 12 | 1969.462 | 2021-01-30 22:00 | 12 | 2102.365 | 2020-01-30 11:00 | 12 | 1737.808 | 2019-01-30 11:00 | 12 | 2840.646 |  |  | 95.13% | 67.85% | 76.38% | 56.05% | 60.26% | 66.66% | 73.1% | 72.72% | 57.55% | 75.5%
2023-01-31 | 13 | 1579.962 | 2022-01-31 | 13 | 1857.101 | 2021-01-31 | 13 | 2010.318 | 2020-01-30 12:00 | 13 | 1659.468 | 2019-01-30 12:00 | 13 | 2776.148 |  |  | 92.43% | 64.32% | 73.46% | 52.57% | 59.49% | 66.65% | 73.09% | 72.72% | 57.55% | 75.47%
2023-01-31 02:00 | 14 | 1603.92 | 2022-01-31 02:00 | 14 | 1772.461 | 2021-01-31 02:00 | 14 | 1928.018 | 2020-01-30 13:00 | 14 | 1583.599 | 2019-01-30 13:00 | 14 | 2663.413 |  |  | 90.33% | 61.42% | 70.24% | 49.57% | 58.37% | 66.65% | 73.08% | 72.72% | 57.54% | 75.47%
2023-01-31 04:00 | 15 | 1608.147 | 2022-01-31 04:00 | 15 | 1676.537 | 2021-01-31 04:00 | 15 | 1891.143 | 2020-01-30 14:00 | 15 | 1452.605 | 2019-01-30 14:00 | 15 | 2567.407 |  |  | 86.67% | 58.61% | 67.37% | 47.31% | 59.25% | 66.64% | 73.08% | 72.69% | 57.54% | 75.46%
2023-01-31 06:00 | 16 | 1609.577 | 2022-01-31 06:00 | 16 | 1551.586 | 2021-01-31 06:00 | 16 | 1876.643 | 2020-01-30 15:00 | 16 | 1471.842 | 2019-01-30 15:00 | 16 | 2482.814 |  |  | 83.54% | 53.77% | 66.08% | 44.75% | 59.41% | 66.64% | 73.07% | 72.67% | 57.53% | 75.45%
2023-01-31 08:00 | 17 | 1671.384 | 2022-01-31 08:00 | 17 | 1573.327 | 2021-01-31 08:00 | 17 | 1907.711 | 2020-01-30 16:00 | 17 | 1574.123 | 2019-01-30 16:00 | 17 | 2558.954 |  |  | 80.79% | 54.48% | 65.57% | 41.41% | 59.46% | 66.63% | 73.06% | 72.65% | 57.53% | 75.45%
2023-01-31 10:00 | 18 | 1751.832 | 2022-01-31 10:00 | 18 | 1629.074 | 2021-01-31 10:00 | 18 | 1979.569 | 2020-01-30 17:00 | 18 | 1666.843 | 2019-01-30 17:00 | 18 | 2704.046 |  |  | 83.27% | 58.26% | 66.66% | 41.99% | 61.75% | 66.62% | 73.06% | 72.64% | 57.53% | 75.44%
2023-01-31 12:00 | 19 | 1799.702 | 2022-01-31 12:00 | 19 | 1788.482 | 2021-01-31 12:00 | 19 | 2005.291 | 2020-01-30 18:00 | 19 | 1793.107 | 2019-01-30 18:00 | 19 | 2925.04 |  |  | 87.99% | 61.69% | 69.17% | 43.48% | 64.72% | 66.62% | 73.03% | 72.64% | 57.52% | 75.44%
2023-01-31 14:00 | 20 | 1836.014 | 2022-01-31 14:00 | 20 | 1921.933 | 2021-01-31 14:00 | 20 | 2008.633 | 2020-01-30 19:00 | 20 | 1838.249 | 2019-01-30 19:00 | 20 | 3004.43 |  |  | 95.18% | 66.37% | 70.07% | 47.74% | 66.49% | 66.61% | 73.03% | 72.62% | 57.51% | 75.43%
2023-01-31 16:00 | 21 | 1853.534 | 2022-01-31 16:00 | 21 | 1960.223 | 2021-01-31 16:00 | 21 | 1964.131 | 2020-01-30 20:00 | 21 | 1797.441 | 2019-01-30 20:00 | 21 | 3011.672 |  |  | 97.76% | 68.04% | 70.18% | 51.3% | 67.83% | 66.61% | 73.01% | 72.58% | 57.5% | 75.42%
2023-01-31 18:00 | 22 | 1792.728 | 2022-01-31 18:00 | 22 | 2004.677 | 2021-01-31 18:00 | 22 | 1957.341 | 2020-01-30 21:00 | 22 | 1770.392 | 2019-01-30 21:00 | 22 | 2962.779 |  |  | 98% | 66.53% | 68.63% | 52.32% | 68.47% | 66.6% | 73% | 72.56% | 57.49% | 75.39%
2023-01-31 20:00 | 23 | 1745.812 | 2022-01-31 20:00 | 23 | 1964.745 | 2021-01-31 20:00 | 23 | 1889.45 | 2020-01-30 22:00 | 23 | 1691.362 | 2019-01-30 22:00 | 23 | 2872.694 |  |  | 96.41% | 65.53% | 68.39% | 53.51% | 66.23% | 66.59% | 73% | 72.55% | 57.49% | 75.38%
2023-01-31 22:00 | 24 | 1701.843 | 2022-01-31 22:00 | 24 | 1892.697 | 2021-01-31 22:00 | 24 | 1779.635 | 2020-01-30 23:00 | 24 | 1603.551 | 2019-01-30 23:00 | 24 | 2817.185 |  |  | 93.48% | 62.6% | 66.02% | 52.44% | 64.5% | 66.59% | 73% | 72.54% | 57.47% | 75.38%
2023-01-31 | 1 | 1686.9 | 2022-01-31 | 1 | 1972.852 | 2021-01-31 | 1 | 1748.589 | 2020-01-31 | 1 | 1559.825 | 2019-01-31 | 1 | 2799.199 |  |  | 91.67% | 59.35% | 62.18% | 50.52% | 62.87% | 66.58% | 72.98% | 72.53% | 57.47% | 75.37%
2023-01-31 02:00 | 2 | 1711.712 | 2022-01-31 02:00 | 2 | 2008.27 | 2021-01-31 02:00 | 2 | 1692.68 | 2020-01-31 01:00 | 2 | 1540.975 | 2019-01-31 01:00 | 2 | 2805.662 |  |  | 91.08% | 57.73% | 61.1% | 52.66% | 62.32% | 66.58% | 72.98% | 72.52% | 57.47% | 75.36%
2023-01-31 04:00 | 3 | 1741.778 | 2022-01-31 04:00 | 3 | 2019.452 | 2021-01-31 04:00 | 3 | 1658.512 | 2020-01-31 02:00 | 3 | 1499.146 | 2019-01-31 02:00 | 3 | 2743.839 |  |  | 91.29% | 57.04% | 59.14% | 53.6% | 63.24% | 66.57% | 72.93% | 72.51% | 57.46% | 75.35%
2023-01-31 06:00 | 4 | 1823.457 | 2022-01-31 06:00 | 4 | 2061.897 | 2021-01-31 06:00 | 4 | 1666.463 | 2020-01-31 03:00 | 4 | 1503.303 | 2019-01-31 03:00 | 4 | 2773.009 |  |  | 89.28% | 55.49% | 57.95% | 53.9% | 64.35% | 66.56% | 72.92% | 72.5% | 57.45% | 75.35%
2023-01-31 08:00 | 5 | 1844.294 | 2022-01-31 08:00 | 5 | 2133.988 | 2021-01-31 08:00 | 5 | 1646.465 | 2020-01-31 04:00 | 5 | 1546.574 | 2019-01-31 04:00 | 5 | 2827.994 |  |  | 90.23% | 55.64% | 58.23% | 55.03% | 67.36% | 66.56% | 72.9% | 72.48% | 57.45% | 75.3%
2023-01-31 10:00 | 6 | 1937.004 | 2022-01-31 10:00 | 6 | 2219.592 | 2021-01-31 10:00 | 6 | 1652.617 | 2020-01-31 05:00 | 6 | 1621.467 | 2019-01-31 05:00 | 6 | 2902.943 |  |  | 92.02% | 57.24% | 57.53% | 56.96% | 68.13% | 66.55% | 72.9% | 72.48% | 57.45% | 75.3%
2023-01-31 12:00 | 7 | 2049.079 | 2022-01-31 12:00 | 7 | 2454.345 | 2021-01-31 12:00 | 7 | 1682.844 | 2020-01-31 06:00 | 7 | 1814.232 | 2019-01-31 06:00 | 7 | 2999.87 |  |  | 94.46% | 60.02% | 57.74% | 59.24% | 71.56% | 66.53% | 72.9% | 72.46% | 57.44% | 75.29%
2023-01-31 14:00 | 8 | 2114.672 | 2022-01-31 14:00 | 8 | 2554.374 | 2021-01-31 14:00 | 8 | 1674.718 | 2020-01-31 07:00 | 8 | 1860.339 | 2019-01-31 07:00 | 8 | 3073.197 |  |  | 97.61% | 67.15% | 58.8% | 65.51% | 75.7% | 66.53% | 72.89% | 72.45% | 57.43% | 75.27%
2023-01-31 16:00 | 9 | 2267.136 | 2022-01-31 16:00 | 9 | 2472.457 | 2021-01-31 16:00 | 9 | 1727.354 | 2020-01-31 08:00 | 9 | 1808.823 | 2019-01-31 08:00 | 9 | 2987.125 |  |  | 100% | 68.86% | 58.52% | 68.18% | 78.12% | 66.52% | 72.88% | 72.44% | 57.42% | 75.27%
2023-01-31 18:00 | 10 | 2275.544 | 2022-01-31 18:00 | 10 | 2322.536 | 2021-01-31 18:00 | 10 | 1763.855 | 2020-01-31 09:00 | 10 | 1818.663 | 2019-01-31 09:00 | 10 | 2885.375 |  |  | 97.2% | 66.95% | 60.35% | 65.99% | 83.75% | 66.5% | 72.86% | 72.43% | 57.41% | 75.25%
2023-01-31 20:00 | 11 | 2337.819 | 2022-01-31 20:00 | 11 | 2092.703 | 2021-01-31 20:00 | 11 | 1730.09 | 2020-01-31 10:00 | 11 | 1757.096 | 2019-01-31 10:00 | 11 | 2772.326 |  |  | 93.89% | 67.31% | 61.63% | 61.99% | 84.06% | 66.5% | 72.86% | 72.43% | 57.4% | 75.24%
2023-01-31 22:00 | 12 | 2292.703 | 2022-01-31 22:00 | 12 | 1916.853 | 2021-01-31 22:00 | 12 | 1704.419 | 2020-01-31 11:00 | 12 | 1752.539 | 2019-01-31 11:00 | 12 | 2600.278 |  |  | 90.21% | 65.04% | 60.45% | 55.86% | 86.37% | 66.5% | 72.83% | 72.42% | 57.4% | 75.22%
2023-02-01 | 13 | 2333.695 | 2022-02-01 | 13 | 1797.148 | 2021-02-01 | 13 | 1723.199 | 2020-01-31 12:00 | 13 | 1719.872 | 2019-01-31 12:00 | 13 | 2507.099 |  |  | 84.61% | 64.87% | 59.55% | 51.16% | 84.7% | 66.49% | 72.83% | 72.42% | 57.4% | 75.21%
2023-02-01 02:00 | 14 | 2315.971 | 2022-02-01 02:00 | 14 | 1710.347 | 2021-02-01 02:00 | 14 | 1710.164 | 2020-01-31 13:00 | 14 | 1698.959 | 2019-01-31 13:00 | 14 | 2389.864 |  |  | 81.58% | 63.66% | 60.21% | 47.97% | 86.21% | 66.49% | 72.81% | 72.41% | 57.4% | 75.2%
2023-02-01 04:00 | 15 | 2310.718 | 2022-02-01 04:00 | 15 | 1541.058 | 2021-02-01 04:00 | 15 | 1679.831 | 2020-01-31 14:00 | 15 | 1620.087 | 2019-01-31 14:00 | 15 | 2311.098 |  |  | 77.76% | 62.88% | 59.75% | 45.65% | 85.56% | 66.49% | 72.8% | 72.4% | 57.39% | 75.2%
2023-02-01 06:00 | 16 | 2235.376 | 2022-02-01 06:00 | 16 | 1511.06 | 2021-02-01 06:00 | 16 | 1724.201 | 2020-01-31 15:00 | 16 | 1601.186 | 2019-01-31 15:00 | 16 | 2250.121 |  |  | 75.2% | 59.96% | 58.69% | 41.13% | 85.36% | 66.44% | 72.8% | 72.39% | 57.38% | 75.19%
2023-02-01 08:00 | 17 | 2253.926 | 2022-02-01 08:00 | 17 | 1513.958 | 2021-02-01 08:00 | 17 | 1749.792 | 2020-01-31 16:00 | 17 | 1606.216 | 2019-01-31 16:00 | 17 | 2247.082 |  |  | 73.22% | 59.26% | 60.24% | 40.33% | 82.58% | 66.44% | 72.8% | 72.38% | 57.37% | 75.13%
2023-02-01 10:00 | 18 | 2319.947 | 2022-02-01 10:00 | 18 | 1654.204 | 2021-02-01 10:00 | 18 | 1817.394 | 2020-01-31 17:00 | 18 | 1696.122 | 2019-01-31 17:00 | 18 | 2317.935 |  |  | 73.12% | 59.45% | 61.14% | 40.41% | 83.27% | 66.41% | 72.79% | 72.37% | 57.36% | 75.12%
2023-02-01 12:00 | 19 | 2261.893 | 2022-02-01 12:00 | 19 | 1860.439 | 2021-02-01 12:00 | 19 | 1888.424 | 2020-01-31 18:00 | 19 | 1747.799 | 2019-01-31 18:00 | 19 | 2437.234 |  |  | 75.42% | 62.78% | 63.5% | 44.15% | 85.71% | 66.4% | 72.78% | 72.34% | 57.34% | 75.09%
2023-02-01 14:00 | 20 | 2321.994 | 2022-02-01 14:00 | 20 | 2013.267 | 2021-02-01 14:00 | 20 | 1903.753 | 2020-01-31 19:00 | 20 | 1706.775 | 2019-01-31 19:00 | 20 | 2477.62 |  |  | 79.31% | 64.69% | 65.98% | 49.66% | 83.56% | 66.4% | 72.78% | 72.33% | 57.34% | 75.09%
2023-02-01 16:00 | 21 | 2335.207 | 2022-02-01 16:00 | 21 | 2045.277 | 2021-02-01 16:00 | 21 | 1914.189 | 2020-01-31 20:00 | 21 | 1710.608 | 2019-01-31 20:00 | 21 | 2465.681 |  |  | 80.62% | 63.17% | 66.52% | 53.74% | 85.78% | 66.4% | 72.78% | 72.3% | 57.34% | 75.05%
2023-02-01 18:00 | 22 | 2357.313 | 2022-02-01 18:00 | 22 | 2046.109 | 2021-02-01 18:00 | 22 | 1883.686 | 2020-01-31 21:00 | 22 | 1652.3 | 2019-01-31 21:00 | 22 | 2399.4 |  |  | 80.23% | 63.31% | 66.88% | 54.59% | 86.27% | 66.37% | 72.78% | 72.29% | 57.33% | 75.03%
2023-02-01 20:00 | 23 | 2230.648 | 2022-02-01 20:00 | 23 | 1986.501 | 2021-02-01 20:00 | 23 | 1832.43 | 2020-01-31 22:00 | 23 | 1604.28 | 2019-01-31 22:00 | 23 | 2265.979 |  |  | 78.08% | 61.16% | 65.82% | 54.61% | 87.09% | 66.37% | 72.77% | 72.29% | 57.33% | 74.99%
2023-02-01 22:00 | 24 | 2217.979 | 2022-02-01 22:00 | 24 | 1942.922 | 2021-02-01 22:00 | 24 | 1783.934 | 2020-01-31 23:00 | 24 | 1530.619 | 2019-01-31 23:00 | 24 | 2220.562 |  |  | 73.73% | 59.38% | 64.03% | 53.02% | 82.41% | 66.36% | 72.76% | 72.29% | 57.32% | 74.99%
2023-02-01 | 1 | 2187.337 | 2022-02-01 | 1 | 1945.075 | 2021-02-01 | 1 | 1758.194 | 2020-02-01 | 1 | 1455.239 | 2019-02-01 | 1 | 2115.725 |  |  | 72.26% | 56.65% | 62.33% | 51.86% | 81.94% | 66.35% | 72.71% | 72.28% | 57.32% | 74.98%
2023-02-01 02:00 | 2 | 2092.134 | 2022-02-01 02:00 | 2 | 1933.128 | 2021-02-01 02:00 | 2 | 1758.583 | 2020-02-01 01:00 | 2 | 1450.04 | 2019-02-01 01:00 | 2 | 2069.793 |  |  | 68.84% | 53.86% | 61.43% | 51.92% | 80.81% | 66.31% | 72.68% | 72.28% | 57.32% | 74.94%
2023-02-01 04:00 | 3 | 2171.036 | 2022-02-01 04:00 | 3 | 1857.489 | 2021-02-01 04:00 | 3 | 1725.965 | 2020-02-01 02:00 | 3 | 1407.431 | 2019-02-01 02:00 | 3 | 2026.893 |  |  | 67.35% | 53.67% | 61.45% | 51.6% | 77.29% | 66.31% | 72.67% | 72.25% | 57.31% | 74.94%
2023-02-01 06:00 | 4 | 2196.748 | 2022-02-01 06:00 | 4 | 1943.984 | 2021-02-01 06:00 | 4 | 1825.635 | 2020-02-01 03:00 | 4 | 1421.863 | 2019-02-01 03:00 | 4 | 2004.973 |  |  | 65.95% | 52.09% | 60.31% | 49.58% | 80.2% | 66.29% | 72.66% | 72.24% | 57.3% | 74.92%
2023-02-01 08:00 | 5 | 2243.918 | 2022-02-01 08:00 | 5 | 2010.65 | 2021-02-01 08:00 | 5 | 1878.398 | 2020-02-01 04:00 | 5 | 1456.013 | 2019-02-01 04:00 | 5 | 2023.848 |  |  | 65.24% | 52.63% | 63.79% | 51.89% | 81.15% | 66.26% | 72.66% | 72.24% | 57.29% | 74.9%
2023-02-01 10:00 | 6 | 2337.826 | 2022-02-01 10:00 | 6 | 2111.071 | 2021-02-01 10:00 | 6 | 1951.85 | 2020-02-01 05:00 | 6 | 1439.061 | 2019-02-01 05:00 | 6 | 2055.696 |  |  | 65.85% | 53.89% | 65.63% | 53.67% | 82.9% | 66.26% | 72.65% | 72.21% | 57.29% | 74.88%
2023-02-01 12:00 | 7 | 2451.776 | 2022-02-01 12:00 | 7 | 2233.217 | 2021-02-01 12:00 | 7 | 2134.772 | 2020-02-01 06:00 | 7 | 1498.388 | 2019-02-01 06:00 | 7 | 2172.396 |  |  | 66.89% | 53.26% | 68.2% | 56.35% | 86.37% | 66.26% | 72.64% | 72.19% | 57.29% | 74.88%
2023-02-01 14:00 | 8 | 2463.602 | 2022-02-01 14:00 | 8 | 2280.039 | 2021-02-01 14:00 | 8 | 2220.559 | 2020-02-01 07:00 | 8 | 1596.889 | 2019-02-01 07:00 | 8 | 2207.258 |  |  | 70.69% | 55.46% | 74.59% | 59.61% | 90.58% | 66.25% | 72.64% | 72.18% | 57.26% | 74.88%
2023-02-01 16:00 | 9 | 2463.69 | 2022-02-01 16:00 | 9 | 2180.7 | 2021-02-01 16:00 | 9 | 2291.004 | 2020-02-01 08:00 | 9 | 1684.677 | 2019-02-01 08:00 | 9 | 2161.618 |  |  | 71.82% | 59.11% | 77.59% | 60.86% | 91.01% | 66.21% | 72.63% | 72.17% | 57.26% | 74.84%
2023-02-01 18:00 | 10 | 2416.349 | 2022-02-01 18:00 | 10 | 2009.324 | 2021-02-01 18:00 | 10 | 2258.041 | 2020-02-01 09:00 | 10 | 1687.983 | 2019-02-01 09:00 | 10 | 2153.819 |  |  | 70.34% | 62.35% | 80.05% | 58.21% | 91.02% | 66.21% | 72.63% | 72.15% | 57.25% | 74.84%
2023-02-01 20:00 | 11 | 2330.975 | 2022-02-01 20:00 | 11 | 1768.648 | 2021-02-01 20:00 | 11 | 2290.47 | 2020-02-01 10:00 | 11 | 1724.834 | 2019-02-01 10:00 | 11 | 2109.402 |  |  | 70.08% | 62.48% | 78.9% | 53.63% | 89.27% | 66.2% | 72.62% | 72.15% | 57.24% | 74.83%
2023-02-01 22:00 | 12 | 2270.616 | 2022-02-01 22:00 | 12 | 1659.457 | 2021-02-01 22:00 | 12 | 2261.963 | 2020-02-01 11:00 | 12 | 1663.67 | 2019-02-01 11:00 | 12 | 2060.37 |  |  | 68.64% | 63.84% | 80.03% | 47.21% | 86.11% | 66.19% | 72.62% | 72.12% | 57.24% | 74.83%
2023-02-02 | 13 | 2175.822 | 2022-02-02 | 13 | 1567.368 | 2021-02-02 | 13 | 2262.895 | 2020-02-01 12:00 | 13 | 1671.698 | 2019-02-01 12:00 | 13 | 2000.281 |  |  | 67.04% | 61.58% | 79.03% | 44.29% | 83.88% | 66.18% | 72.62% | 72.12% | 57.24% | 74.82%
2023-02-02 02:00 | 14 | 2141.931 | 2022-02-02 02:00 | 14 | 1452.643 | 2021-02-02 02:00 | 14 | 2289.691 | 2020-02-01 13:00 | 14 | 1626.607 | 2019-02-01 13:00 | 14 | 1940.163 |  |  | 65.09% | 61.87% | 79.07% | 41.83% | 80.38% | 66.18% | 72.61% | 72.11% | 57.23% | 74.8%
2023-02-02 04:00 | 15 | 2100.984 | 2022-02-02 04:00 | 15 | 1398.879 | 2021-02-02 04:00 | 15 | 2283.537 | 2020-02-01 14:00 | 15 | 1627.546 | 2019-02-01 14:00 | 15 | 1849.388 |  |  | 63.13% | 60.21% | 80% | 38.77% | 79.13% | 66.17% | 72.6% | 72.09% | 57.21% | 74.77%
2023-02-02 06:00 | 16 | 2080.752 | 2022-02-02 06:00 | 16 | 1296.175 | 2021-02-02 06:00 | 16 | 2252.202 | 2020-02-01 15:00 | 16 | 1644.389 | 2019-02-01 15:00 | 16 | 1776.195 |  |  | 60.18% | 60.24% | 79.79% | 37.34% | 77.62% | 66.16% | 72.59% | 72.09% | 57.21% | 74.76%
2023-02-02 08:00 | 17 | 2099.037 | 2022-02-02 08:00 | 17 | 1278.376 | 2021-02-02 08:00 | 17 | 2302.313 | 2020-02-01 16:00 | 17 | 1663.44 | 2019-02-01 16:00 | 17 | 1801.749 |  |  | 57.8% | 60.86% | 78.69% | 34.6% | 76.87% | 66.16% | 72.58% | 72.07% | 57.21% | 74.75%
2023-02-02 10:00 | 18 | 2162.553 | 2022-02-02 10:00 | 18 | 1424.209 | 2021-02-02 10:00 | 18 | 2360.197 | 2020-02-01 17:00 | 18 | 1690.478 | 2019-02-01 17:00 | 18 | 1845.729 |  |  | 58.63% | 61.57% | 80.44% | 34.12% | 77.54% | 66.14% | 72.58% | 72.06% | 57.2% | 74.73%
2023-02-02 12:00 | 19 | 2252.773 | 2022-02-02 12:00 | 19 | 1568.947 | 2021-02-02 12:00 | 19 | 2386.483 | 2020-02-01 18:00 | 19 | 1740.193 | 2019-02-01 18:00 | 19 | 1925.834 |  |  | 60.06% | 62.57% | 82.47% | 38.01% | 79.89% | 66.14% | 72.58% | 72.05% | 57.2% | 74.73%
2023-02-02 14:00 | 20 | 2276.438 | 2022-02-02 14:00 | 20 | 1683.949 | 2021-02-02 14:00 | 20 | 2399.975 | 2020-02-01 19:00 | 20 | 1768.505 | 2019-02-01 19:00 | 20 | 1928.823 |  |  | 62.67% | 64.41% | 83.38% | 41.88% | 83.22% | 66.14% | 72.57% | 72.02% | 57.17% | 74.72%
2023-02-02 16:00 | 21 | 2272.4 | 2022-02-02 16:00 | 21 | 1696.326 | 2021-02-02 16:00 | 21 | 2383.221 | 2020-02-01 20:00 | 21 | 1744.921 | 2019-02-01 20:00 | 21 | 1860.632 |  |  | 62.76% | 65.46% | 83.86% | 44.95% | 84.1% | 66.14% | 72.55% | 72.02% | 57.15% | 74.72%
2023-02-02 18:00 | 22 | 2242.637 | 2022-02-02 18:00 | 22 | 1697.418 | 2021-02-02 18:00 | 22 | 2288.253 | 2020-02-01 21:00 | 22 | 1735.236 | 2019-02-01 21:00 | 22 | 1939.842 |  |  | 60.54% | 64.58% | 83.27% | 45.28% | 83.95% | 66.13% | 72.55% | 72.01% | 57.15% | 74.72%
2023-02-02 20:00 | 23 | 2140.6 | 2022-02-02 20:00 | 23 | 1622.379 | 2021-02-02 20:00 | 23 | 2214.987 | 2020-02-01 22:00 | 23 | 1698.48 | 2019-02-01 22:00 | 23 | 1914.936 |  |  | 63.12% | 64.23% | 79.95% | 45.31% | 82.85% | 66.11% | 72.54% | 72% | 57.11% | 74.71%
2023-02-02 22:00 | 24 | 2076.728 | 2022-02-02 22:00 | 24 | 1574.742 | 2021-02-02 22:00 | 24 | 2161.863 | 2020-02-01 23:00 | 24 | 1650.492 | 2019-02-01 23:00 | 24 | 1898.77 |  |  | 62.31% | 62.87% | 77.39% | 43.3% | 79.08% | 66.11% | 72.54% | 71.99% | 57.07% | 74.71%
2023-02-02 | 1 | 2035.427 | 2022-02-02 | 1 | 1505.502 | 2021-02-02 | 1 | 2113.705 | 2020-02-02 | 1 | 1624.767 | 2019-02-02 | 1 | 1811.988 |  |  | 61.78% | 61.09% | 75.54% | 42.03% | 76.72% | 66.1% | 72.54% | 71.96% | 57.07% | 74.7%
2023-02-02 02:00 | 2 | 1996.296 | 2022-02-02 02:00 | 2 | 1483.391 | 2021-02-02 02:00 | 2 | 2067.548 | 2020-02-02 01:00 | 2 | 1622.973 | 2019-02-02 01:00 | 2 | 1829.039 |  |  | 58.96% | 60.14% | 73.85% | 40.18% | 75.19% | 66.1% | 72.52% | 71.96% | 57.06% | 74.69%
2023-02-02 04:00 | 3 | 1976.313 | 2022-02-02 04:00 | 3 | 1484.532 | 2021-02-02 04:00 | 3 | 2091.202 | 2020-02-02 02:00 | 3 | 1626.118 | 2019-02-02 02:00 | 3 | 1820.022 |  |  | 59.52% | 60.07% | 72.24% | 39.59% | 73.75% | 66.09% | 72.52% | 71.96% | 57.06% | 74.68%
2023-02-02 06:00 | 4 | 1975.988 | 2022-02-02 06:00 | 4 | 1512.491 | 2021-02-02 06:00 | 4 | 2019.138 | 2020-02-02 03:00 | 4 | 1660.303 | 2019-02-02 03:00 | 4 | 1851.01 |  |  | 59.22% | 60.19% | 73.07% | 39.62% | 73.01% | 66.09% | 72.51% | 71.95% | 57.05% | 74.68%
2023-02-02 08:00 | 5 | 1959.747 | 2022-02-02 08:00 | 5 | 1458.21 | 2021-02-02 08:00 | 5 | 2147.622 | 2020-02-02 04:00 | 5 | 1701.319 | 2019-02-02 04:00 | 5 | 1826.129 |  |  | 60.23% | 61.45% | 70.55% | 40.37% | 73% | 66.08% | 72.46% | 71.94% | 57.05% | 74.66%
2023-02-02 10:00 | 6 | 2069.669 | 2022-02-02 10:00 | 6 | 1567.719 | 2021-02-02 10:00 | 6 | 2220.781 | 2020-02-02 05:00 | 6 | 1700.365 | 2019-02-02 05:00 | 6 | 1867.088 |  |  | 59.42% | 62.97% | 75.04% | 38.92% | 72.4% | 66.07% | 72.46% | 71.94% | 57.05% | 74.66%
2023-02-02 12:00 | 7 | 2298.383 | 2022-02-02 12:00 | 7 | 1717.222 | 2021-02-02 12:00 | 7 | 2362.541 | 2020-02-02 06:00 | 7 | 1769.299 | 2019-02-02 06:00 | 7 | 1908.978 |  |  | 60.75% | 62.94% | 77.59% | 41.84% | 76.46% | 66.06% | 72.45% | 71.93% | 57.04% | 74.66%
2023-02-02 14:00 | 8 | 2331.225 | 2022-02-02 14:00 | 8 | 1721.676 | 2021-02-02 14:00 | 8 | 2442.139 | 2020-02-02 07:00 | 8 | 1841.33 | 2019-02-02 07:00 | 8 | 2014.964 |  |  | 62.12% | 65.49% | 82.55% | 45.83% | 84.91% | 66.06% | 72.45% | 71.93% | 57.03% | 74.66%
2023-02-02 16:00 | 9 | 2344.148 | 2022-02-02 16:00 | 9 | 1789.132 | 2021-02-02 16:00 | 9 | 2429.088 | 2020-02-02 08:00 | 9 | 1877.946 | 2019-02-02 08:00 | 9 | 2046.052 |  |  | 65.57% | 68.15% | 85.33% | 45.95% | 86.12% | 66.05% | 72.41% | 71.91% | 57.03% | 74.64%
2023-02-02 18:00 | 10 | 2254.886 | 2022-02-02 18:00 | 10 | 1693.383 | 2021-02-02 18:00 | 10 | 2348.012 | 2020-02-02 09:00 | 10 | 1786.651 | 2019-02-02 09:00 | 10 | 2029.077 |  |  | 66.58% | 69.51% | 84.87% | 47.75% | 86.6% | 66.02% | 72.41% | 71.9% | 57.03% | 74.64%
2023-02-02 20:00 | 11 | 2188.26 | 2022-02-02 20:00 | 11 | 1733.993 | 2021-02-02 20:00 | 11 | 2223.511 | 2020-02-02 10:00 | 11 | 1686.527 | 2019-02-02 10:00 | 11 | 1885.898 |  |  | 66.02% | 66.13% | 82.04% | 45.2% | 83.3% | 66.02% | 72.41% | 71.9% | 57.02% | 74.63%
2023-02-02 22:00 | 12 | 2107.517 | 2022-02-02 22:00 | 12 | 1767.632 | 2021-02-02 22:00 | 12 | 2140.087 | 2020-02-02 11:00 | 12 | 1534.021 | 2019-02-02 11:00 | 12 | 1734.902 |  |  | 61.37% | 62.42% | 77.69% | 46.28% | 80.84% | 66.02% | 72.4% | 71.9% | 57% | 74.63%
2023-02-03 | 13 | 2064.344 | 2022-02-03 | 13 | 1787.589 | 2021-02-03 | 13 | 2019.813 | 2020-02-02 12:00 | 13 | 1453.537 | 2019-02-02 12:00 | 13 | 1581.862 |  |  | 56.45% | 56.78% | 74.78% | 47.18% | 77.86% | 66.02% | 72.37% | 71.89% | 57% | 74.62%
2023-02-03 02:00 | 14 | 2039.591 | 2022-02-03 02:00 | 14 | 1771.381 | 2021-02-03 02:00 | 14 | 1949.855 | 2020-02-02 13:00 | 14 | 1395.144 | 2019-02-02 13:00 | 14 | 1488.619 |  |  | 51.47% | 53.8% | 70.57% | 47.71% | 76.26% | 66.01% | 72.35% | 71.89% | 56.99% | 74.61%
2023-02-03 04:00 | 15 | 1977.906 | 2022-02-03 04:00 | 15 | 1699.169 | 2021-02-03 04:00 | 15 | 1878.869 | 2020-02-02 14:00 | 15 | 1325.601 | 2019-02-02 14:00 | 15 | 1387.443 |  |  | 48.44% | 51.64% | 68.13% | 47.28% | 75.35% | 66.01% | 72.34% | 71.88% | 56.99% | 74.61%
2023-02-03 06:00 | 16 | 1979.071 | 2022-02-03 06:00 | 16 | 1746.56 | 2021-02-03 06:00 | 16 | 1905.83 | 2020-02-02 15:00 | 16 | 1278.72 | 2019-02-02 15:00 | 16 | 1376.359 |  |  | 45.15% | 49.06% | 65.65% | 45.35% | 73.07% | 66.01% | 72.33% | 71.88% | 56.98% | 74.6%
2023-02-03 08:00 | 17 | 2009.371 | 2022-02-03 08:00 | 17 | 1735.385 | 2021-02-03 08:00 | 17 | 1963.829 | 2020-02-02 16:00 | 17 | 1312.708 | 2019-02-02 16:00 | 17 | 1334.108 |  |  | 44.79% | 47.33% | 66.59% | 46.62% | 73.11% | 66% | 72.32% | 71.87% | 56.97% | 74.58%
2023-02-03 10:00 | 18 | 2065.119 | 2022-02-03 10:00 | 18 | 1719.954 | 2021-02-03 10:00 | 18 | 2128.705 | 2020-02-02 17:00 | 18 | 1350.521 | 2019-02-02 17:00 | 18 | 1367.829 |  |  | 43.41% | 48.59% | 68.62% | 46.32% | 74.23% | 66% | 72.32% | 71.87% | 56.97% | 74.57%
2023-02-03 12:00 | 19 | 2103.489 | 2022-02-03 12:00 | 19 | 1797.822 | 2021-02-03 12:00 | 19 | 2230.557 | 2020-02-02 18:00 | 19 | 1420.567 | 2019-02-02 18:00 | 19 | 1507.77 |  |  | 44.51% | 49.99% | 74.38% | 45.91% | 76.29% | 65.98% | 72.31% | 71.86% | 56.96% | 74.57%
2023-02-03 14:00 | 20 | 2112.235 | 2022-02-03 14:00 | 20 | 1784.539 | 2021-02-03 14:00 | 20 | 2280.671 | 2020-02-02 19:00 | 20 | 1480.641 | 2019-02-02 19:00 | 20 | 1568.356 |  |  | 49.06% | 52.58% | 77.94% | 47.99% | 77.71% | 65.97% | 72.29% | 71.84% | 56.96% | 74.57%
2023-02-03 16:00 | 21 | 2106.937 | 2022-02-03 16:00 | 21 | 1744.541 | 2021-02-03 16:00 | 21 | 2265.682 | 2020-02-02 20:00 | 21 | 1457.65 | 2019-02-02 20:00 | 21 | 1538.194 |  |  | 51.03% | 54.8% | 79.69% | 47.63% | 78.03% | 65.97% | 72.29% | 71.8% | 56.94% | 74.56%
2023-02-03 18:00 | 22 | 2179.082 | 2022-02-03 18:00 | 22 | 1703.138 | 2021-02-03 18:00 | 22 | 2186.026 | 2020-02-02 21:00 | 22 | 1443.72 | 2019-02-02 21:00 | 22 | 1460.503 |  |  | 50.05% | 53.95% | 79.16% | 46.56% | 77.84% | 65.95% | 72.28% | 71.79% | 56.94% | 74.55%
2023-02-03 20:00 | 23 | 2066.775 | 2022-02-03 20:00 | 23 | 1617.526 | 2021-02-03 20:00 | 23 | 2158.983 | 2020-02-02 22:00 | 23 | 1394.835 | 2019-02-02 22:00 | 23 | 1521.181 |  |  | 47.52% | 53.44% | 76.38% | 45.46% | 80.5% | 65.95% | 72.27% | 71.75% | 56.91% | 74.53%
2023-02-03 22:00 | 24 | 1944.767 | 2022-02-03 22:00 | 24 | 1532.11 | 2021-02-03 22:00 | 24 | 2062.129 | 2020-02-02 23:00 | 24 | 1340.357 | 2019-02-02 23:00 | 24 | 1470.77 |  |  | 49.5% | 51.63% | 75.44% | 43.17% | 76.35% | 65.93% | 72.25% | 71.74% | 56.91% | 74.52%
2023-02-03 | 1 | 1929.033 | 2022-02-03 | 1 | 1454.239 | 2021-02-03 | 1 | 2026.208 | 2020-02-03 | 1 | 1257.21 | 2019-02-03 | 1 | 1421.101 |  |  | 47.86% | 49.61% | 72.05% | 40.89% | 71.85% | 65.92% | 72.25% | 71.73% | 56.91% | 74.52%
2023-02-03 02:00 | 2 | 1957.165 | 2022-02-03 02:00 | 2 | 1443.682 | 2021-02-03 02:00 | 2 | 1980.314 | 2020-02-03 01:00 | 2 | 1296.034 | 2019-02-03 01:00 | 2 | 1364.264 |  |  | 46.24% | 46.53% | 70.8% | 38.82% | 71.26% | 65.92% | 72.24% | 71.73% | 56.9% | 74.51%
2023-02-03 04:00 | 3 | 1968.269 | 2022-02-03 04:00 | 3 | 1426.809 | 2021-02-03 04:00 | 3 | 1986.208 | 2020-02-03 02:00 | 3 | 1182.346 | 2019-02-03 02:00 | 3 | 1384.274 |  |  | 44.39% | 47.97% | 69.19% | 38.53% | 72.3% | 65.89% | 72.23% | 71.73% | 56.9% | 74.51%
2023-02-03 06:00 | 4 | 2089.215 | 2022-02-03 06:00 | 4 | 1461.038 | 2021-02-03 06:00 | 4 | 2052.99 | 2020-02-03 03:00 | 4 | 1216.295 | 2019-02-03 03:00 | 4 | 1335.354 |  |  | 45.04% | 43.76% | 69.4% | 38.08% | 72.71% | 65.88% | 72.23% | 71.72% | 56.89% | 74.51%
2023-02-03 08:00 | 5 | 2073.958 | 2022-02-03 08:00 | 5 | 1504.001 | 2021-02-03 08:00 | 5 | 2083.66 | 2020-02-03 04:00 | 5 | 1250.404 | 2019-02-03 04:00 | 5 | 1375.461 |  |  | 43.45% | 45.02% | 71.73% | 39% | 77.18% | 65.88% | 72.23% | 71.71% | 56.89% | 74.5%
2023-02-03 10:00 | 6 | 2238.075 | 2022-02-03 10:00 | 6 | 1550.393 | 2021-02-03 10:00 | 6 | 2183.856 | 2020-02-03 05:00 | 6 | 1458.202 | 2019-02-03 05:00 | 6 | 1377.463 |  |  | 44.76% | 46.28% | 72.8% | 40.14% | 76.62% | 65.88% | 72.2% | 71.7% | 56.87% | 74.5%
2023-02-03 12:00 | 7 | 2339.153 | 2022-02-03 12:00 | 7 | 1701.75 | 2021-02-03 12:00 | 7 | 2320.379 | 2020-02-03 06:00 | 7 | 1543.053 | 2019-02-03 06:00 | 7 | 1448.281 |  |  | 44.82% | 53.97% | 76.3% | 41.38% | 82.68% | 65.88% | 72.2% | 71.7% | 56.86% | 74.48%
2023-02-03 14:00 | 8 | 2370.773 | 2022-02-03 14:00 | 8 | 1732.733 | 2021-02-03 14:00 | 8 | 2442.741 | 2020-02-03 07:00 | 8 | 1637.367 | 2019-02-03 07:00 | 8 | 1459.982 |  |  | 47.13% | 57.11% | 81.07% | 45.42% | 86.41% | 65.87% | 72.19% | 71.68% | 56.86% | 74.48%
2023-02-03 16:00 | 9 | 2350.711 | 2022-02-03 16:00 | 9 | 1713.8 | 2021-02-03 16:00 | 9 | 2381.998 | 2020-02-03 08:00 | 9 | 1654.05 | 2019-02-03 08:00 | 9 | 1594.29 |  |  | 47.51% | 60.6% | 85.35% | 46.25% | 87.58% | 65.85% | 72.18% | 71.68% | 56.86% | 74.48%
2023-02-03 18:00 | 10 | 2250.674 | 2022-02-03 18:00 | 10 | 1754.771 | 2021-02-03 18:00 | 10 | 2198.033 | 2020-02-03 09:00 | 10 | 1581.635 | 2019-02-03 09:00 | 10 | 1543.57 |  |  | 51.88% | 61.22% | 83.23% | 45.74% | 86.84% | 65.84% | 72.17% | 71.67% | 56.85% | 74.48%
2023-02-03 20:00 | 11 | 2128.111 | 2022-02-03 20:00 | 11 | 1789.464 | 2021-02-03 20:00 | 11 | 2103.243 | 2020-02-03 10:00 | 11 | 1518.883 | 2019-02-03 10:00 | 11 | 1522.836 |  |  | 50.23% | 58.54% | 76.8% | 46.84% | 83.15% | 65.83% | 72.17% | 71.67% | 56.83% | 74.47%
2023-02-03 22:00 | 12 | 2023.528 | 2022-02-03 22:00 | 12 | 1837.399 | 2021-02-03 22:00 | 12 | 1958.995 | 2020-02-03 11:00 | 12 | 1438.083 | 2019-02-03 11:00 | 12 | 1378.958 |  |  | 49.55% | 56.22% | 73.49% | 47.76% | 78.62% | 65.82% | 72.17% | 71.66% | 56.83% | 74.46%
2023-02-04 | 13 | 1957.384 | 2022-02-04 | 13 | 1873.158 | 2021-02-04 | 13 | 1832.246 | 2020-02-03 12:00 | 13 | 1377.742 | 2019-02-03 12:00 | 13 | 1308.075 |  |  | 44.87% | 53.23% | 68.45% | 49.04% | 74.75% | 65.81% | 72.16% | 71.65% | 56.81% | 74.45%
2023-02-04 02:00 | 14 | 1854.785 | 2022-02-04 02:00 | 14 | 1877.531 | 2021-02-04 02:00 | 14 | 1742.46 | 2020-02-03 13:00 | 14 | 1310.155 | 2019-02-03 13:00 | 14 | 1276.288 |  |  | 42.56% | 50.99% | 64.02% | 50% | 72.31% | 65.8% | 72.16% | 71.65% | 56.79% | 74.45%
2023-02-04 04:00 | 15 | 1800.095 | 2022-02-04 04:00 | 15 | 1893.786 | 2021-02-04 04:00 | 15 | 1677.565 | 2020-02-03 14:00 | 15 | 1270.007 | 2019-02-03 14:00 | 15 | 1230.502 |  |  | 41.53% | 48.49% | 60.88% | 50.11% | 68.52% | 65.77% | 72.15% | 71.63% | 56.77% | 74.44%
2023-02-04 06:00 | 16 | 1757.583 | 2022-02-04 06:00 | 16 | 1902.248 | 2021-02-04 06:00 | 16 | 1601.967 | 2020-02-03 15:00 | 16 | 1257.994 | 2019-02-03 15:00 | 16 | 1220.658 |  |  | 40.04% | 47.01% | 58.61% | 50.55% | 66.5% | 65.75% | 72.15% | 71.61% | 56.77% | 74.43%
2023-02-04 08:00 | 17 | 1773.188 | 2022-02-04 08:00 | 17 | 1945.459 | 2021-02-04 08:00 | 17 | 1652.717 | 2020-02-03 16:00 | 17 | 1227.83 | 2019-02-03 16:00 | 17 | 1237.087 |  |  | 39.72% | 46.56% | 55.97% | 50.77% | 64.93% | 65.75% | 72.15% | 71.61% | 56.76% | 74.42%
2023-02-04 10:00 | 18 | 1884.833 | 2022-02-04 10:00 | 18 | 2019.677 | 2021-02-04 10:00 | 18 | 1741.087 | 2020-02-03 17:00 | 18 | 1229.693 | 2019-02-03 17:00 | 18 | 1287.704 |  |  | 40.25% | 45.45% | 57.75% | 51.93% | 65.51% | 65.74% | 72.15% | 71.61% | 56.72% | 74.42%
2023-02-04 12:00 | 19 | 2104.303 | 2022-02-04 12:00 | 19 | 2024.597 | 2021-02-04 12:00 | 19 | 1882.347 | 2020-02-03 18:00 | 19 | 1433.353 | 2019-02-03 18:00 | 19 | 1386.005 |  |  | 41.9% | 45.51% | 60.83% | 53.91% | 69.63% | 65.72% | 72.15% | 71.61% | 56.72% | 74.37%
2023-02-04 14:00 | 20 | 2143.396 | 2022-02-04 14:00 | 20 | 2010.864 | 2021-02-04 14:00 | 20 | 2072.674 | 2020-02-03 19:00 | 20 | 1478.65 | 2019-02-03 19:00 | 20 | 1410.508 |  |  | 45.1% | 53.05% | 65.77% | 54.04% | 77.74% | 65.7% | 72.14% | 71.6% | 56.7% | 74.37%
2023-02-04 16:00 | 21 | 2187.638 | 2022-02-04 16:00 | 21 | 2016.61 | 2021-02-04 16:00 | 21 | 2152.591 | 2020-02-03 20:00 | 21 | 1428.726 | 2019-02-03 20:00 | 21 | 1417.822 |  |  | 45.9% | 54.73% | 72.42% | 53.67% | 79.18% | 65.69% | 72.14% | 71.6% | 56.7% | 74.35%
2023-02-04 18:00 | 22 | 2237.842 | 2022-02-04 18:00 | 22 | 1965.576 | 2021-02-04 18:00 | 22 | 2086.271 | 2020-02-03 21:00 | 22 | 1375.037 | 2019-02-03 21:00 | 22 | 1396.701 |  |  | 46.14% | 52.88% | 75.21% | 53.83% | 80.82% | 65.68% | 72.13% | 71.59% | 56.69% | 74.35%
2023-02-04 20:00 | 23 | 2226.95 | 2022-02-04 20:00 | 23 | 1926.805 | 2021-02-04 20:00 | 23 | 2105.44 | 2020-02-03 22:00 | 23 | 1281.015 | 2019-02-03 22:00 | 23 | 1375.114 |  |  | 45.45% | 50.89% | 72.89% | 52.46% | 82.67% | 65.68% | 72.13% | 71.59% | 56.69% | 74.34%
2023-02-04 22:00 | 24 | 2214.822 | 2022-02-04 22:00 | 24 | 1874.611 | 2021-02-04 22:00 | 24 | 2095.917 | 2020-02-03 23:00 | 24 | 1231.876 | 2019-02-03 23:00 | 24 | 1318.365 |  |  | 44.75% | 47.41% | 73.56% | 51.43% | 82.27% | 65.66% | 72.12% | 71.58% | 56.68% | 74.31%
2023-02-04 | 1 | 2232.018 | 2022-02-04 | 1 | 1851.802 | 2021-02-04 | 1 | 2051.943 | 2020-02-04 | 1 | 1118.754 | 2019-02-04 | 1 | 1247.76 |  |  | 42.9% | 45.6% | 73.23% | 50.04% | 81.82% | 65.65% | 72.09% | 71.58% | 56.66% | 74.3%
2023-02-04 02:00 | 2 | 2276.584 | 2022-02-04 02:00 | 2 | 1861.602 | 2021-02-04 02:00 | 2 | 2100.286 | 2020-02-04 01:00 | 2 | 1065.742 | 2019-02-04 01:00 | 2 | 1287.813 |  |  | 40.6% | 41.41% | 71.7% | 49.43% | 82.46% | 65.65% | 72.08% | 71.56% | 56.65% | 74.3%
2023-02-04 04:00 | 3 | 2356.708 | 2022-02-04 04:00 | 3 | 1839.616 | 2021-02-04 04:00 | 3 | 2062.437 | 2020-02-04 02:00 | 3 | 1041.39 | 2019-02-04 02:00 | 3 | 1274.947 |  |  | 41.9% | 39.45% | 73.38% | 49.69% | 84.1% | 65.64% | 72.07% | 71.54% | 56.64% | 74.28%
2023-02-04 06:00 | 4 | 2377.692 | 2022-02-04 06:00 | 4 | 1916.122 | 2021-02-04 06:00 | 4 | 2130.342 | 2020-02-04 03:00 | 4 | 1040.621 | 2019-02-04 03:00 | 4 | 1317.374 |  |  | 41.49% | 38.54% | 72.06% | 49.1% | 87.06% | 65.64% | 72.07% | 71.54% | 56.64% | 74.28%
2023-02-04 08:00 | 5 | 2419.552 | 2022-02-04 08:00 | 5 | 1932.307 | 2021-02-04 08:00 | 5 | 2213.128 | 2020-02-04 04:00 | 5 | 1085.659 | 2019-02-04 04:00 | 5 | 1394.858 |  |  | 42.87% | 38.52% | 74.43% | 51.14% | 87.84% | 65.63% | 72.06% | 71.53% | 56.64% | 74.27%
2023-02-04 10:00 | 6 | 2521.374 | 2022-02-04 10:00 | 6 | 1998.976 | 2021-02-04 10:00 | 6 | 2256.778 | 2020-02-04 05:00 | 6 | 1188.586 | 2019-02-04 05:00 | 6 | 1502.736 |  |  | 45.39% | 40.18% | 77.33% | 51.58% | 89.38% | 65.62% | 72.05% | 71.53% | 56.63% | 74.27%
2023-02-04 12:00 | 7 | 2543.874 | 2022-02-04 12:00 | 7 | 2066.392 | 2021-02-04 12:00 | 7 | 2390.356 | 2020-02-04 06:00 | 7 | 1322.678 | 2019-02-04 06:00 | 7 | 1700.243 |  |  | 48.9% | 43.99% | 78.85% | 53.36% | 93.15% | 65.61% | 72.05% | 71.51% | 56.62% | 74.27%
2023-02-04 14:00 | 8 | 2561.807 | 2022-02-04 14:00 | 8 | 2141.285 | 2021-02-04 14:00 | 8 | 2435.929 | 2020-02-04 07:00 | 8 | 1329.786 | 2019-02-04 07:00 | 8 | 1776.899 |  |  | 55.32% | 48.96% | 83.52% | 55.15% | 93.98% | 65.61% | 72.04% | 71.5% | 56.61% | 74.27%
2023-02-04 16:00 | 9 | 2495.558 | 2022-02-04 16:00 | 9 | 2202.159 | 2021-02-04 16:00 | 9 | 2353.789 | 2020-02-04 08:00 | 9 | 1319.449 | 2019-02-04 08:00 | 9 | 1666.33 |  |  | 57.82% | 49.22% | 85.11% | 57.15% | 94.64% | 65.6% | 72.03% | 71.5% | 56.58% | 74.26%
2023-02-04 18:00 | 10 | 2341.832 | 2022-02-04 18:00 | 10 | 2270.148 | 2021-02-04 18:00 | 10 | 2279.7 | 2020-02-04 09:00 | 10 | 1357.991 | 2019-02-04 09:00 | 10 | 1562.185 |  |  | 54.22% | 48.84% | 82.24% | 58.78% | 92.19% | 65.6% | 72.02% | 71.49% | 56.58% | 74.25%
2023-02-04 20:00 | 11 | 2111.614 | 2022-02-04 20:00 | 11 | 2341.067 | 2021-02-04 20:00 | 11 | 2207.088 | 2020-02-04 10:00 | 11 | 1349.38 | 2019-02-04 10:00 | 11 | 1386.061 |  |  | 50.83% | 50.26% | 79.65% | 60.59% | 86.51% | 65.58% | 72.02% | 71.48% | 56.51% | 74.24%
2023-02-04 22:00 | 12 | 1941.994 | 2022-02-04 22:00 | 12 | 2218.068 | 2021-02-04 22:00 | 12 | 2153.427 | 2020-02-04 11:00 | 12 | 1329.737 | 2019-02-04 11:00 | 12 | 1409.047 |  |  | 45.1% | 49.94% | 77.12% | 62.49% | 78.01% | 65.57% | 72.01% | 71.47% | 56.51% | 74.23%
2023-02-05 | 13 | 1827.884 | 2022-02-05 | 13 | 2296.03 | 2021-02-05 | 13 | 1967.56 | 2020-02-04 12:00 | 13 | 1337.055 | 2019-02-04 12:00 | 13 | 1353.046 |  |  | 45.85% | 49.22% | 75.24% | 59.2% | 71.74% | 65.56% | 72% | 71.44% | 56.51% | 74.23%
2023-02-05 02:00 | 14 | 1716.594 | 2022-02-05 02:00 | 14 | 2235.01 | 2021-02-05 02:00 | 14 | 1992.699 | 2020-02-04 13:00 | 14 | 1338.031 | 2019-02-04 13:00 | 14 | 1309.916 |  |  | 44.03% | 49.49% | 68.75% | 61.28% | 67.53% | 65.56% | 72% | 71.44% | 56.5% | 74.22%
2023-02-05 04:00 | 15 | 1584.873 | 2022-02-05 04:00 | 15 | 2258.018 | 2021-02-05 04:00 | 15 | 1996.317 | 2020-02-04 14:00 | 15 | 1314.241 | 2019-02-04 14:00 | 15 | 1330.683 |  |  | 42.62% | 49.52% | 69.63% | 59.66% | 63.42% | 65.54% | 71.99% | 71.43% | 56.5% | 74.21%
2023-02-05 06:00 | 16 | 1581.652 | 2022-02-05 06:00 | 16 | 2336.041 | 2021-02-05 06:00 | 16 | 1977.919 | 2020-02-04 15:00 | 16 | 1323.401 | 2019-02-04 15:00 | 16 | 1333.242 |  |  | 43.3% | 48.64% | 69.75% | 60.27% | 58.55% | 65.49% | 71.99% | 71.43% | 56.5% | 74.2%
2023-02-05 08:00 | 17 | 1585.008 | 2022-02-05 08:00 | 17 | 2261.078 | 2021-02-05 08:00 | 17 | 2003.627 | 2020-02-04 16:00 | 17 | 1359.394 | 2019-02-04 16:00 | 17 | 1344.182 |  |  | 43.38% | 48.98% | 69.11% | 62.35% | 58.43% | 65.46% | 71.99% | 71.41% | 56.49% | 74.18%
2023-02-05 10:00 | 18 | 1612.462 | 2022-02-05 10:00 | 18 | 2290.067 | 2021-02-05 10:00 | 18 | 2036.094 | 2020-02-04 17:00 | 18 | 1428.11 | 2019-02-04 17:00 | 18 | 1445.522 |  |  | 43.74% | 50.32% | 70.01% | 60.35% | 58.55% | 65.45% | 71.96% | 71.41% | 56.49% | 74.17%
2023-02-05 12:00 | 19 | 1768.584 | 2022-02-05 12:00 | 19 | 2380.949 | 2021-02-05 12:00 | 19 | 2030.627 | 2020-02-04 18:00 | 19 | 1495.025 | 2019-02-04 18:00 | 19 | 1519.172 |  |  | 47.04% | 52.86% | 71.14% | 61.12% | 59.57% | 65.45% | 71.96% | 71.4% | 56.47% | 74.17%
2023-02-05 14:00 | 20 | 1905.278 | 2022-02-05 14:00 | 20 | 2421.038 | 2021-02-05 14:00 | 20 | 2060.661 | 2020-02-04 19:00 | 20 | 1490.092 | 2019-02-04 19:00 | 20 | 1571.019 |  |  | 49.43% | 55.34% | 70.95% | 63.55% | 65.34% | 65.45% | 71.94% | 71.39% | 56.47% | 74.15%
2023-02-05 16:00 | 21 | 1840.617 | 2022-02-05 16:00 | 21 | 2345.076 | 2021-02-05 16:00 | 21 | 1998.75 | 2020-02-04 20:00 | 21 | 1468.866 | 2019-02-04 20:00 | 21 | 1515.846 |  |  | 51.12% | 55.15% | 72% | 64.62% | 70.39% | 65.44% | 71.94% | 71.34% | 56.46% | 74.15%
2023-02-05 18:00 | 22 | 1905.902 | 2022-02-05 18:00 | 22 | 2348.119 | 2021-02-05 18:00 | 22 | 1927.768 | 2020-02-04 21:00 | 22 | 1404.577 | 2019-02-04 21:00 | 22 | 1452.775 |  |  | 49.32% | 54.37% | 69.84% | 62.59% | 68% | 65.42% | 71.93% | 71.33% | 56.46% | 74.15%
2023-02-05 20:00 | 23 | 1876.049 | 2022-02-05 20:00 | 23 | 2269.187 | 2021-02-05 20:00 | 23 | 1823.005 | 2020-02-04 22:00 | 23 | 1343.082 | 2019-02-04 22:00 | 23 | 1365.675 |  |  | 47.27% | 51.99% | 67.36% | 62.67% | 70.41% | 65.42% | 71.9% | 71.3% | 56.45% | 74.14%
2023-02-05 22:00 | 24 | 1844.151 | 2022-02-05 22:00 | 24 | 2263.342 | 2021-02-05 22:00 | 24 | 1726.198 | 2020-02-04 23:00 | 24 | 1278.055 | 2019-02-04 23:00 | 24 | 1266.621 |  |  | 44.44% | 49.71% | 63.7% | 60.57% | 69.31% | 65.42% | 71.89% | 71.3% | 56.45% | 74.12%
2023-02-05 | 1 | 1717.194 | 2022-02-05 | 1 | 2229.439 | 2021-02-05 | 1 | 1653.661 | 2020-02-05 | 1 | 1178.952 | 2019-02-05 | 1 | 1172.534 |  |  | 41.22% | 47.3% | 60.31% | 60.41% | 68.13% | 65.42% | 71.88% | 71.29% | 56.43% | 74.11%
2023-02-05 02:00 | 2 | 1611.603 | 2022-02-05 02:00 | 2 | 2268.461 | 2021-02-05 02:00 | 2 | 1613.844 | 2020-02-05 01:00 | 2 | 1184.212 | 2019-02-05 01:00 | 2 | 1141.487 |  |  | 38.15% | 43.64% | 57.78% | 59.51% | 63.44% | 65.4% | 71.88% | 71.29% | 56.43% | 74.11%
2023-02-05 04:00 | 3 | 1619.733 | 2022-02-05 04:00 | 3 | 2256.484 | 2021-02-05 04:00 | 3 | 1634.884 | 2020-02-05 02:00 | 3 | 1166.306 | 2019-02-05 02:00 | 3 | 1137.471 |  |  | 37.14% | 43.83% | 56.39% | 60.55% | 59.54% | 65.39% | 71.87% | 71.29% | 56.4% | 74.1%
2023-02-05 06:00 | 4 | 1631.91 | 2022-02-05 06:00 | 4 | 2267.472 | 2021-02-05 06:00 | 4 | 1731.564 | 2020-02-05 03:00 | 4 | 1243.54 | 2019-02-05 03:00 | 4 | 1119.381 |  |  | 37.01% | 43.17% | 57.12% | 60.23% | 59.84% | 65.38% | 71.87% | 71.28% | 56.39% | 74.1%
2023-02-05 08:00 | 5 | 1695.086 | 2022-02-05 08:00 | 5 | 2321.463 | 2021-02-05 08:00 | 5 | 1790.824 | 2020-02-05 04:00 | 5 | 1288.629 | 2019-02-05 04:00 | 5 | 1157.35 |  |  | 36.42% | 46.03% | 60.5% | 60.52% | 60.29% | 65.38% | 71.87% | 71.28% | 56.39% | 74.1%
2023-02-05 10:00 | 6 | 1845.087 | 2022-02-05 10:00 | 6 | 2421.423 | 2021-02-05 10:00 | 6 | 1888.286 | 2020-02-05 05:00 | 6 | 1439.08 | 2019-02-05 05:00 | 6 | 1282.34 |  |  | 37.66% | 47.7% | 62.57% | 61.96% | 62.62% | 65.38% | 71.86% | 71.27% | 56.37% | 74.1%
2023-02-05 12:00 | 7 | 1795.972 | 2022-02-05 12:00 | 7 | 2456.305 | 2021-02-05 12:00 | 7 | 1948.417 | 2020-02-05 06:00 | 7 | 1624.212 | 2019-02-05 06:00 | 7 | 1401.353 |  |  | 41.73% | 53.26% | 65.98% | 64.63% | 68.16% | 65.36% | 71.86% | 71.24% | 56.35% | 74.09%
2023-02-05 14:00 | 8 | 1826.718 | 2022-02-05 14:00 | 8 | 2515.225 | 2021-02-05 14:00 | 8 | 2147.195 | 2020-02-05 07:00 | 8 | 1703.821 | 2019-02-05 07:00 | 8 | 1461.267 |  |  | 45.6% | 60.12% | 68.08% | 65.56% | 66.35% | 65.35% | 71.86% | 71.24% | 56.35% | 74.06%
2023-02-05 16:00 | 9 | 1901.805 | 2022-02-05 16:00 | 9 | 2546.145 | 2021-02-05 16:00 | 9 | 2166.19 | 2020-02-05 08:00 | 9 | 1682.651 | 2019-02-05 08:00 | 9 | 1431.715 |  |  | 47.55% | 63.06% | 75.02% | 67.13% | 67.48% | 65.32% | 71.82% | 71.23% | 56.35% | 74.04%
2023-02-05 18:00 | 10 | 1879.771 | 2022-02-05 18:00 | 10 | 2483.032 | 2021-02-05 18:00 | 10 | 2104.216 | 2020-02-05 09:00 | 10 | 1695.324 | 2019-02-05 09:00 | 10 | 1398.749 |  |  | 46.59% | 62.28% | 75.69% | 67.96% | 70.26% | 65.31% | 71.81% | 71.2% | 56.33% | 74%
2023-02-05 20:00 | 11 | 1684.176 | 2022-02-05 20:00 | 11 | 2408.941 | 2021-02-05 20:00 | 11 | 2011.109 | 2020-02-05 10:00 | 11 | 1691.217 | 2019-02-05 10:00 | 11 | 1371.672 |  |  | 45.51% | 62.75% | 73.52% | 66.28% | 69.44% | 65.31% | 71.8% | 71.18% | 56.3% | 74%
2023-02-05 22:00 | 12 | 1563.908 | 2022-02-05 22:00 | 12 | 2209.004 | 2021-02-05 22:00 | 12 | 1874.583 | 2020-02-05 11:00 | 12 | 1664.804 | 2019-02-05 11:00 | 12 | 1352.62 |  |  | 44.63% | 62.6% | 70.27% | 64.3% | 62.22% | 65.3% | 71.78% | 71.17% | 56.29% | 73.99%
2023-02-06 | 13 | 1508.768 | 2022-02-06 | 13 | 2065.053 | 2021-02-06 | 13 | 1838.398 | 2020-02-05 12:00 | 13 | 1663.732 | 2019-02-05 12:00 | 13 | 1325.551 |  |  | 44.01% | 61.62% | 65.5% | 58.96% | 57.78% | 65.29% | 71.78% | 71.17% | 56.29% | 73.99%
2023-02-06 02:00 | 14 | 1483.025 | 2022-02-06 02:00 | 14 | 1979.113 | 2021-02-06 02:00 | 14 | 1783.826 | 2020-02-05 13:00 | 14 | 1641.711 | 2019-02-05 13:00 | 14 | 1330.363 |  |  | 43.13% | 61.58% | 64.23% | 55.12% | 55.74% | 65.28% | 71.75% | 71.17% | 56.28% | 73.99%
2023-02-06 04:00 | 15 | 1499.063 | 2022-02-06 04:00 | 15 | 1911.125 | 2021-02-06 04:00 | 15 | 1749.65 | 2020-02-05 14:00 | 15 | 1675.563 | 2019-02-05 14:00 | 15 | 1268.194 |  |  | 43.29% | 60.76% | 62.33% | 52.82% | 54.79% | 65.26% | 71.75% | 71.16% | 56.28% | 73.98%
2023-02-06 06:00 | 16 | 1456.133 | 2022-02-06 06:00 | 16 | 1885.11 | 2021-02-06 06:00 | 16 | 1658.672 | 2020-02-05 15:00 | 16 | 1679.808 | 2019-02-05 15:00 | 16 | 1261.553 |  |  | 41.27% | 62.02% | 61.13% | 51.01% | 55.38% | 65.26% | 71.74% | 71.14% | 56.27% | 73.98%
2023-02-06 08:00 | 17 | 1514.698 | 2022-02-06 08:00 | 17 | 1882.069 | 2021-02-06 08:00 | 17 | 1714.64 | 2020-02-05 16:00 | 17 | 1753.396 | 2019-02-05 16:00 | 17 | 1202.701 |  |  | 41.05% | 62.17% | 57.95% | 50.32% | 53.79% | 65.26% | 71.73% | 71.14% | 56.26% | 73.97%
2023-02-06 10:00 | 18 | 1463.543 | 2022-02-06 10:00 | 18 | 1917.085 | 2021-02-06 10:00 | 18 | 1758.525 | 2020-02-05 17:00 | 18 | 1815.098 | 2019-02-05 17:00 | 18 | 1306.314 |  |  | 39.14% | 64.9% | 59.91% | 50.23% | 55.96% | 65.26% | 71.72% | 71.12% | 56.25% | 73.96%
2023-02-06 12:00 | 19 | 1660.382 | 2022-02-06 12:00 | 19 | 2112.954 | 2021-02-06 12:00 | 19 | 1894.333 | 2020-02-05 18:00 | 19 | 1797.75 | 2019-02-05 18:00 | 19 | 1429.047 |  |  | 42.51% | 67.18% | 61.44% | 51.17% | 54.07% | 65.25% | 71.7% | 71.11% | 56.24% | 73.96%
2023-02-06 14:00 | 20 | 1705.721 | 2022-02-06 14:00 | 20 | 2230.992 | 2021-02-06 14:00 | 20 | 1939.504 | 2020-02-05 19:00 | 20 | 1793.473 | 2019-02-05 19:00 | 20 | 1514.941 |  |  | 46.5% | 66.54% | 66.19% | 56.4% | 61.34% | 65.25% | 71.7% | 71.11% | 56.24% | 73.94%
2023-02-06 16:00 | 21 | 1724.035 | 2022-02-06 16:00 | 21 | 2283.025 | 2021-02-06 16:00 | 21 | 1993.623 | 2020-02-05 20:00 | 21 | 1794.855 | 2019-02-05 20:00 | 21 | 1492.855 |  |  | 49.3% | 66.38% | 67.77% | 59.55% | 63.01% | 65.24% | 71.69% | 71.11% | 56.24% | 73.94%
2023-02-06 18:00 | 22 | 1684.543 | 2022-02-06 18:00 | 22 | 2274.117 | 2021-02-06 18:00 | 22 | 1942.523 | 2020-02-05 21:00 | 22 | 1716.322 | 2019-02-05 21:00 | 22 | 1443.783 |  |  | 48.58% | 66.43% | 69.66% | 60.94% | 63.69% | 65.23% | 71.69% | 71.1% | 56.22% | 73.94%
2023-02-06 20:00 | 23 | 1631.126 | 2022-02-06 20:00 | 23 | 2246.207 | 2021-02-06 20:00 | 23 | 1945.494 | 2020-02-05 22:00 | 23 | 1622.839 | 2019-02-05 22:00 | 23 | 1340.761 |  |  | 46.98% | 63.53% | 67.87% | 60.7% | 62.23% | 65.23% | 71.68% | 71.06% | 56.22% | 73.93%
2023-02-06 22:00 | 24 | 1607.616 | 2022-02-06 22:00 | 24 | 2251.278 | 2021-02-06 22:00 | 24 | 1830.704 | 2020-02-05 23:00 | 24 | 1531.507 | 2019-02-05 23:00 | 24 | 1261.718 |  |  | 43.63% | 60.07% | 67.98% | 59.95% | 60.26% | 65.22% | 71.67% | 71.06% | 56.21% | 73.92%
2023-02-06 | 1 | 1530.837 | 2022-02-06 | 1 | 2281.347 | 2021-02-06 | 1 | 1777.006 | 2020-02-06 | 1 | 1435.484 | 2019-02-06 | 1 | 1174.649 |  |  | 41.06% | 56.69% | 63.97% | 60.09% | 59.39% | 65.21% | 71.66% | 71.05% | 56.2% | 73.91%
2023-02-06 02:00 | 2 | 1538.31 | 2022-02-06 02:00 | 2 | 2281.358 | 2021-02-06 02:00 | 2 | 1784.177 | 2020-02-06 01:00 | 2 | 1407.066 | 2019-02-06 01:00 | 2 | 1130.597 |  |  | 38.22% | 53.13% | 62.09% | 60.89% | 56.55% | 65.21% | 71.62% | 71.04% | 56.2% | 73.91%
2023-02-06 04:00 | 3 | 1496.149 | 2022-02-06 04:00 | 3 | 2401.358 | 2021-02-06 04:00 | 3 | 1794.449 | 2020-02-06 02:00 | 3 | 1389.419 | 2019-02-06 02:00 | 3 | 1070.577 |  |  | 36.79% | 52.08% | 62.34% | 60.89% | 56.83% | 65.2% | 71.62% | 71.04% | 56.19% | 73.91%
2023-02-06 06:00 | 4 | 1607.783 | 2022-02-06 06:00 | 4 | 2397.387 | 2021-02-06 06:00 | 4 | 1823.621 | 2020-02-06 03:00 | 4 | 1405.531 | 2019-02-06 03:00 | 4 | 1017.543 |  |  | 34.84% | 51.43% | 62.7% | 64.1% | 55.27% | 65.16% | 71.6% | 71.04% | 56.19% | 73.91%
2023-02-06 08:00 | 5 | 1682.481 | 2022-02-06 08:00 | 5 | 2461.4 | 2021-02-06 08:00 | 5 | 1886.601 | 2020-02-06 04:00 | 5 | 1438.836 | 2019-02-06 04:00 | 5 | 1035.436 |  |  | 33.11% | 52.02% | 63.72% | 63.99% | 59.4% | 65.16% | 71.59% | 71.02% | 56.19% | 73.9%
2023-02-06 10:00 | 6 | 1799.251 | 2022-02-06 10:00 | 6 | 2475.378 | 2021-02-06 10:00 | 6 | 1966.999 | 2020-02-06 05:00 | 6 | 1531.711 | 2019-02-06 05:00 | 6 | 1107.576 |  |  | 33.69% | 53.26% | 65.92% | 65.7% | 62.16% | 65.15% | 71.57% | 71% | 56.17% | 73.88%
2023-02-06 12:00 | 7 | 2007.643 | 2022-02-06 12:00 | 7 | 2515.209 | 2021-02-06 12:00 | 7 | 2014.293 | 2020-02-06 06:00 | 7 | 1644.95 | 2019-02-06 06:00 | 7 | 1247.69 |  |  | 36.04% | 56.69% | 68.73% | 66.07% | 66.47% | 65.13% | 71.56% | 70.99% | 56.17% | 73.87%
2023-02-06 14:00 | 8 | 2137.425 | 2022-02-06 14:00 | 8 | 2539.161 | 2021-02-06 14:00 | 8 | 2065.092 | 2020-02-06 07:00 | 8 | 1718.252 | 2019-02-06 07:00 | 8 | 1273.92 |  |  | 40.6% | 60.88% | 70.38% | 67.13% | 74.17% | 65.13% | 71.55% | 70.98% | 56.17% | 73.86%
2023-02-06 16:00 | 9 | 2059.591 | 2022-02-06 16:00 | 9 | 2483.131 | 2021-02-06 16:00 | 9 | 2119.107 | 2020-02-06 08:00 | 9 | 1692.776 | 2019-02-06 08:00 | 9 | 1220.037 |  |  | 41.45% | 63.6% | 72.15% | 67.77% | 78.96% | 65.12% | 71.53% | 70.96% | 56.17% | 73.85%
2023-02-06 18:00 | 10 | 1851.334 | 2022-02-06 18:00 | 10 | 2395.069 | 2021-02-06 18:00 | 10 | 2114.297 | 2020-02-06 09:00 | 10 | 1716.248 | 2019-02-06 09:00 | 10 | 1214.217 |  |  | 39.7% | 62.65% | 74.04% | 66.28% | 76.09% | 65.11% | 71.51% | 70.95% | 56.17% | 73.85%
2023-02-06 20:00 | 11 | 1667.615 | 2022-02-06 20:00 | 11 | 2086.041 | 2021-02-06 20:00 | 11 | 2020.16 | 2020-02-06 10:00 | 11 | 1737.112 | 2019-02-06 10:00 | 11 | 1199.045 |  |  | 39.51% | 63.52% | 73.87% | 63.93% | 68.39% | 65.1% | 71.51% | 70.94% | 56.17% | 73.85%
2023-02-06 22:00 | 12 | 1639.282 | 2022-02-06 22:00 | 12 | 1895.061 | 2021-02-06 22:00 | 12 | 1885.348 | 2020-02-06 11:00 | 12 | 1767.058 | 2019-02-06 11:00 | 12 | 1197.706 |  |  | 39.02% | 64.3% | 70.59% | 55.68% | 61.61% | 65.1% | 71.5% | 70.94% | 56.16% | 73.85%
2023-02-07 | 13 | 1586.275 | 2022-02-07 | 13 | 1760.176 | 2021-02-07 | 13 | 1756.342 | 2020-02-06 12:00 | 13 | 1744.154 | 2019-02-06 12:00 | 13 | 1193.429 |  |  | 38.97% | 65.4% | 65.87% | 50.58% | 60.56% | 65.09% | 71.5% | 70.94% | 56.15% | 73.83%
2023-02-07 02:00 | 14 | 1426.461 | 2022-02-07 02:00 | 14 | 1679.256 | 2021-02-07 02:00 | 14 | 1655.139 | 2020-02-06 13:00 | 14 | 1739.914 | 2019-02-06 13:00 | 14 | 1155.006 |  |  | 38.83% | 64.56% | 61.37% | 46.98% | 58.6% | 65.09% | 71.46% | 70.92% | 56.12% | 73.82%
2023-02-07 04:00 | 15 | 1317.45 | 2022-02-07 04:00 | 15 | 1608.277 | 2021-02-07 04:00 | 15 | 1635.214 | 2020-02-06 14:00 | 15 | 1733.943 | 2019-02-06 14:00 | 15 | 1163.813 |  |  | 37.58% | 64.4% | 57.83% | 44.82% | 52.7% | 65.07% | 71.46% | 70.92% | 56.1% | 73.81%
2023-02-07 06:00 | 16 | 1345.713 | 2022-02-07 06:00 | 16 | 1557.388 | 2021-02-07 06:00 | 16 | 1575.231 | 2020-02-06 15:00 | 16 | 1779.229 | 2019-02-06 15:00 | 16 | 1153.277 |  |  | 37.87% | 64.18% | 57.13% | 42.93% | 48.67% | 65.07% | 71.45% | 70.91% | 56.1% | 73.81%
2023-02-07 08:00 | 17 | 1480.443 | 2022-02-07 08:00 | 17 | 1571.361 | 2021-02-07 08:00 | 17 | 1596.029 | 2020-02-06 16:00 | 17 | 1796.458 | 2019-02-06 16:00 | 17 | 1176.976 |  |  | 37.53% | 65.85% | 55.04% | 41.57% | 49.71% | 65.07% | 71.44% | 70.9% | 56.09% | 73.81%
2023-02-07 10:00 | 18 | 1537.563 | 2022-02-07 10:00 | 18 | 1551.279 | 2021-02-07 10:00 | 18 | 1655.83 | 2020-02-06 17:00 | 18 | 1888.377 | 2019-02-06 17:00 | 18 | 1253.316 |  |  | 38.3% | 66.49% | 55.77% | 41.94% | 54.69% | 65.06% | 71.44% | 70.89% | 56.08% | 73.81%
2023-02-07 12:00 | 19 | 1688.183 | 2022-02-07 12:00 | 19 | 1791.097 | 2021-02-07 12:00 | 19 | 1780.422 | 2020-02-06 18:00 | 19 | 1929.225 | 2019-02-06 18:00 | 19 | 1345.759 |  |  | 40.78% | 69.89% | 57.86% | 41.41% | 56.8% | 65.06% | 71.43% | 70.89% | 56.08% | 73.81%
2023-02-07 14:00 | 20 | 1718.913 | 2022-02-07 14:00 | 20 | 1866.123 | 2021-02-07 14:00 | 20 | 1843.269 | 2020-02-06 19:00 | 20 | 1928.413 | 2019-02-06 19:00 | 20 | 1351.052 |  |  | 43.79% | 71.41% | 62.21% | 47.81% | 62.37% | 65.06% | 71.42% | 70.88% | 56.07% | 73.8%
2023-02-07 16:00 | 21 | 1723.428 | 2022-02-07 16:00 | 21 | 1972.225 | 2021-02-07 16:00 | 21 | 1835.236 | 2020-02-06 20:00 | 21 | 1951.41 | 2019-02-06 20:00 | 21 | 1336.177 |  |  | 43.96% | 71.38% | 64.4% | 49.81% | 63.5% | 65.05% | 71.42% | 70.85% | 56.07% | 73.8%
2023-02-07 18:00 | 22 | 1665.077 | 2022-02-07 18:00 | 22 | 1976.373 | 2021-02-07 18:00 | 22 | 1840.129 | 2020-02-06 21:00 | 22 | 1900.499 | 2019-02-06 21:00 | 22 | 1275.521 |  |  | 43.48% | 72.23% | 64.12% | 52.64% | 63.67% | 65.05% | 71.42% | 70.85% | 56.06% | 73.78%
2023-02-07 20:00 | 23 | 1645.273 | 2022-02-07 20:00 | 23 | 1933.493 | 2021-02-07 20:00 | 23 | 1788.997 | 2020-02-06 22:00 | 23 | 1815.306 | 2019-02-06 22:00 | 23 | 1183.833 |  |  | 41.5% | 70.34% | 64.29% | 52.75% | 61.51% | 65.03% | 71.41% | 70.83% | 56.06% | 73.77%
2023-02-07 22:00 | 24 | 1527.717 | 2022-02-07 22:00 | 24 | 1862.521 | 2021-02-07 22:00 | 24 | 1754.778 | 2020-02-06 23:00 | 24 | 1748.654 | 2019-02-06 23:00 | 24 | 1082.611 |  |  | 38.52% | 67.19% | 62.51% | 51.61% | 60.78% | 65.03% | 71.39% | 70.83% | 56.05% | 73.76%
2023-02-07 | 1 | 1612.111 | 2022-02-07 | 1 | 1901.634 | 2021-02-07 | 1 | 1669.816 | 2020-02-07 | 1 | 1772.547 | 2019-02-07 | 1 | 1009.486 |  |  | 35.23% | 64.72% | 61.31% | 49.71% | 56.44% | 65.03% | 71.38% | 70.83% | 56.04% | 73.76%
2023-02-07 02:00 | 2 | 1604.062 | 2022-02-07 02:00 | 2 | 1988.62 | 2021-02-07 02:00 | 2 | 1677.668 | 2020-02-07 01:00 | 2 | 1753.873 | 2019-02-07 01:00 | 2 | 1003.339 |  |  | 32.85% | 65.61% | 58.34% | 50.76% | 59.56% | 65.02% | 71.38% | 70.83% | 56.02% | 73.76%
2023-02-07 04:00 | 3 | 1602.277 | 2022-02-07 04:00 | 3 | 2047.643 | 2021-02-07 04:00 | 3 | 1714.026 | 2020-02-07 02:00 | 3 | 1799.272 | 2019-02-07 02:00 | 3 | 1039.896 |  |  | 32.65% | 64.92% | 58.62% | 53.08% | 59.26% | 65.02% | 71.38% | 70.83% | 56.02% | 73.75%
2023-02-07 06:00 | 4 | 1618.248 | 2022-02-07 06:00 | 4 | 2094.653 | 2021-02-07 06:00 | 4 | 1757.224 | 2020-02-07 03:00 | 4 | 1825.317 | 2019-02-07 03:00 | 4 | 995.71 |  |  | 33.84% | 66.6% | 59.89% | 54.65% | 59.19% | 65.01% | 71.36% | 70.8% | 56.01% | 73.74%
2023-02-07 08:00 | 5 | 1628.235 | 2022-02-07 08:00 | 5 | 2152.625 | 2021-02-07 08:00 | 5 | 1766.155 | 2020-02-07 04:00 | 5 | 1870.644 | 2019-02-07 04:00 | 5 | 1081.689 |  |  | 32.4% | 67.56% | 61.4% | 55.91% | 59.78% | 64.99% | 71.36% | 70.78% | 56.01% | 73.74%
2023-02-07 10:00 | 6 | 1709.057 | 2022-02-07 10:00 | 6 | 2322.459 | 2021-02-07 10:00 | 6 | 1789.832 | 2020-02-07 05:00 | 6 | 1945.817 | 2019-02-07 05:00 | 6 | 1153.137 |  |  | 35.2% | 69.24% | 61.71% | 57.46% | 60.15% | 64.97% | 71.35% | 70.76% | 56.01% | 73.72%
2023-02-07 12:00 | 7 | 1885.432 | 2022-02-07 12:00 | 7 | 2447.232 | 2021-02-07 12:00 | 7 | 1974.03 | 2020-02-07 06:00 | 7 | 2090.939 | 2019-02-07 06:00 | 7 | 1344.311 |  |  | 37.52% | 72.02% | 62.54% | 61.99% | 63.14% | 64.95% | 71.31% | 70.76% | 56% | 73.71%
2023-02-07 14:00 | 8 | 1895.13 | 2022-02-07 14:00 | 8 | 2519.136 | 2021-02-07 14:00 | 8 | 2097.361 | 2020-02-07 07:00 | 8 | 2146.361 | 2019-02-07 07:00 | 8 | 1365.825 |  |  | 43.74% | 77.39% | 68.97% | 65.32% | 69.65% | 64.94% | 71.29% | 70.75% | 56% | 73.71%
2023-02-07 16:00 | 9 | 1837.975 | 2022-02-07 16:00 | 9 | 2424.099 | 2021-02-07 16:00 | 9 | 2184.027 | 2020-02-07 08:00 | 9 | 2184.95 | 2019-02-07 08:00 | 9 | 1344.834 |  |  | 44.44% | 79.44% | 73.28% | 67.24% | 70.01% | 64.93% | 71.29% | 70.75% | 55.99% | 73.71%
2023-02-07 18:00 | 10 | 1716.47 | 2022-02-07 18:00 | 10 | 2202.027 | 2021-02-07 18:00 | 10 | 2257.734 | 2020-02-07 09:00 | 10 | 2188.732 | 2019-02-07 09:00 | 10 | 1318.501 |  |  | 43.76% | 80.87% | 76.31% | 64.7% | 67.9% | 64.93% | 71.29% | 70.75% | 55.98% | 73.7%
2023-02-07 20:00 | 11 | 1619.755 | 2022-02-07 20:00 | 11 | 1992.064 | 2021-02-07 20:00 | 11 | 2200.162 | 2020-02-07 10:00 | 11 | 2192.094 | 2019-02-07 10:00 | 11 | 1269.248 |  |  | 42.9% | 81.01% | 78.89% | 58.77% | 63.41% | 64.93% | 71.28% | 70.74% | 55.96% | 73.69%
2023-02-07 22:00 | 12 | 1436.014 | 2022-02-07 22:00 | 12 | 1779.139 | 2021-02-07 22:00 | 12 | 2100.499 | 2020-02-07 11:00 | 12 | 2183.031 | 2019-02-07 11:00 | 12 | 1303.542 |  |  | 41.3% | 81.14% | 76.87% | 53.17% | 59.84% | 64.92% | 71.28% | 70.72% | 55.96% | 73.69%
2023-02-08 | 13 | 1389.856 | 2022-02-08 | 13 | 1723.23 | 2021-02-08 | 13 | 2035.53 | 2020-02-07 12:00 | 13 | 2127.186 | 2019-02-07 12:00 | 13 | 1278.221 |  |  | 42.42% | 80.8% | 73.39% | 47.49% | 53.05% | 64.91% | 71.28% | 70.71% | 55.96% | 73.69%
2023-02-08 02:00 | 14 | 1321.098 | 2022-02-08 02:00 | 14 | 1656.261 | 2021-02-08 02:00 | 14 | 1925.675 | 2020-02-07 13:00 | 14 | 2110.205 | 2019-02-07 13:00 | 14 | 1236.884 |  |  | 41.59% | 78.73% | 71.12% | 46% | 51.35% | 64.9% | 71.27% | 70.7% | 55.95% | 73.67%
2023-02-08 04:00 | 15 | 1280.747 | 2022-02-08 04:00 | 15 | 1568.399 | 2021-02-08 04:00 | 15 | 1873.869 | 2020-02-07 14:00 | 15 | 2058.2 | 2019-02-07 14:00 | 15 | 1177.07 |  |  | 40.25% | 78.11% | 67.28% | 44.21% | 48.8% | 64.89% | 71.27% | 70.7% | 55.95% | 73.66%
2023-02-08 06:00 | 16 | 1273.028 | 2022-02-08 06:00 | 16 | 1505.452 | 2021-02-08 06:00 | 16 | 1738.903 | 2020-02-07 15:00 | 16 | 2082.222 | 2019-02-07 15:00 | 16 | 1221.598 |  |  | 38.3% | 76.18% | 65.47% | 41.86% | 47.31% | 64.88% | 71.27% | 70.68% | 55.94% | 73.66%
2023-02-08 08:00 | 17 | 1288.567 | 2022-02-08 08:00 | 17 | 1552.47 | 2021-02-08 08:00 | 17 | 1825.587 | 2020-02-07 16:00 | 17 | 2071.289 | 2019-02-07 16:00 | 17 | 1284.586 |  |  | 39.75% | 77.07% | 60.76% | 40.18% | 47.03% | 64.87% | 71.23% | 70.68% | 55.93% | 73.62%
2023-02-08 10:00 | 18 | 1397.817 | 2022-02-08 10:00 | 18 | 1704.408 | 2021-02-08 10:00 | 18 | 1946.532 | 2020-02-07 17:00 | 18 | 2081.188 | 2019-02-07 17:00 | 18 | 1338.588 |  |  | 41.8% | 76.66% | 63.79% | 41.44% | 47.6% | 64.87% | 71.22% | 70.67% | 55.92% | 73.61%
2023-02-08 12:00 | 19 | 1444.526 | 2022-02-08 12:00 | 19 | 1883.246 | 2021-02-08 12:00 | 19 | 2088.419 | 2020-02-07 18:00 | 19 | 2132.17 | 2019-02-07 18:00 | 19 | 1353.589 |  |  | 43.56% | 77.03% | 68.01% | 45.49% | 51.64% | 64.86% | 71.21% | 70.67% | 55.91% | 73.57%
2023-02-08 14:00 | 20 | 1526.626 | 2022-02-08 14:00 | 20 | 1905.232 | 2021-02-08 14:00 | 20 | 2157.53 | 2020-02-07 19:00 | 20 | 2117.248 | 2019-02-07 19:00 | 20 | 1426.581 |  |  | 44.04% | 78.92% | 72.97% | 50.27% | 53.36% | 64.84% | 71.2% | 70.66% | 55.91% | 73.57%
2023-02-08 16:00 | 21 | 1493.573 | 2022-02-08 16:00 | 21 | 1943.267 | 2021-02-08 16:00 | 21 | 2179.075 | 2020-02-07 20:00 | 21 | 2147.363 | 2019-02-07 20:00 | 21 | 1433.591 |  |  | 46.42% | 78.37% | 75.38% | 50.85% | 56.4% | 64.84% | 71.19% | 70.66% | 55.91% | 73.57%
2023-02-08 18:00 | 22 | 1435.494 | 2022-02-08 18:00 | 22 | 1973.334 | 2021-02-08 18:00 | 22 | 2189.245 | 2020-02-07 21:00 | 22 | 2096.452 | 2019-02-07 21:00 | 22 | 1363.688 |  |  | 46.65% | 79.48% | 76.14% | 51.87% | 55.18% | 64.82% | 71.19% | 70.63% | 55.89% | 73.57%
2023-02-08 20:00 | 23 | 1404.329 | 2022-02-08 20:00 | 23 | 1970.451 | 2021-02-08 20:00 | 23 | 2164.44 | 2020-02-07 22:00 | 23 | 2056.555 | 2019-02-07 22:00 | 23 | 1327.718 |  |  | 44.37% | 77.6% | 76.49% | 52.67% | 53.03% | 64.82% | 71.19% | 70.62% | 55.88% | 73.55%
2023-02-08 22:00 | 24 | 1320.813 | 2022-02-08 22:00 | 24 | 1999.5 | 2021-02-08 22:00 | 24 | 2184.583 | 2020-02-07 23:00 | 24 | 2012.632 | 2019-02-07 23:00 | 24 | 1295.714 |  |  | 43.2% | 76.12% | 75.63% | 52.59% | 51.88% | 64.81% | 71.18% | 70.61% | 55.87% | 73.55%
2023-02-08 | 1 | 1247.171 | 2022-02-08 | 1 | 1998.6 | 2021-02-08 | 1 | 2183.737 | 2020-02-08 | 1 | 1933.71 | 2019-02-08 | 1 | 1249.721 |  |  | 42.16% | 74.49% | 76.33% | 53.37% | 48.79% | 64.8% | 71.18% | 70.61% | 55.87% | 73.54%
2023-02-08 02:00 | 2 | 1283.415 | 2022-02-08 02:00 | 2 | 2018.608 | 2021-02-08 02:00 | 2 | 2154.984 | 2020-02-08 01:00 | 2 | 1915.732 | 2019-02-08 01:00 | 2 | 1303.708 |  |  | 40.67% | 71.57% | 76.3% | 53.35% | 46.07% | 64.78% | 71.16% | 70.59% | 55.87% | 73.52%
2023-02-08 04:00 | 3 | 1198.48 | 2022-02-08 04:00 | 3 | 2065.603 | 2021-02-08 04:00 | 3 | 2190.097 | 2020-02-08 02:00 | 3 | 1880.794 | 2019-02-08 02:00 | 3 | 1357.719 |  |  | 42.42% | 70.91% | 75.3% | 53.88% | 47.41% | 64.78% | 71.16% | 70.58% | 55.87% | 73.52%
2023-02-08 06:00 | 4 | 1233.538 | 2022-02-08 06:00 | 4 | 2136.592 | 2021-02-08 06:00 | 4 | 2273.327 | 2020-02-08 03:00 | 4 | 1909.784 | 2019-02-08 03:00 | 4 | 1454.712 |  |  | 44.18% | 69.61% | 76.52% | 55.13% | 44.28% | 64.78% | 71.16% | 70.57% | 55.86% | 73.51%
2023-02-08 08:00 | 5 | 1270.389 | 2022-02-08 08:00 | 5 | 2202.563 | 2021-02-08 08:00 | 5 | 2333.551 | 2020-02-08 04:00 | 5 | 1891.779 | 2019-02-08 04:00 | 5 | 1543.703 |  |  | 47.34% | 70.69% | 79.43% | 57.03% | 45.57% | 64.77% | 71.15% | 70.57% | 55.86% | 73.5%
2023-02-08 10:00 | 6 | 1375.166 | 2022-02-08 10:00 | 6 | 2313.368 | 2021-02-08 10:00 | 6 | 2467.78 | 2020-02-08 05:00 | 6 | 1948.743 | 2019-02-08 05:00 | 6 | 1726.712 |  |  | 50.23% | 70.02% | 81.54% | 58.79% | 46.93% | 64.77% | 71.12% | 70.57% | 55.86% | 73.49%
2023-02-08 12:00 | 7 | 1571.439 | 2022-02-08 12:00 | 7 | 2495.134 | 2021-02-08 12:00 | 7 | 2594.444 | 2020-02-08 06:00 | 7 | 1929.593 | 2019-02-08 06:00 | 7 | 2004.704 |  |  | 56.19% | 72.13% | 86.23% | 61.75% | 50.8% | 64.76% | 71.12% | 70.56% | 55.85% | 73.48%
2023-02-08 14:00 | 8 | 1614.365 | 2022-02-08 14:00 | 8 | 2544.997 | 2021-02-08 14:00 | 8 | 2645.23 | 2020-02-08 07:00 | 8 | 2018.435 | 2019-02-08 07:00 | 8 | 2102.713 |  |  | 65.23% | 71.42% | 90.65% | 66.6% | 58.05% | 64.76% | 71.12% | 70.56% | 55.84% | 73.48%
2023-02-08 16:00 | 9 | 1650.774 | 2022-02-08 16:00 | 9 | 2493.022 | 2021-02-08 16:00 | 9 | 2615.758 | 2020-02-08 08:00 | 9 | 2079.393 | 2019-02-08 08:00 | 9 | 2090.707 |  |  | 68.42% | 74.71% | 92.43% | 67.93% | 59.64% | 64.75% | 71.1% | 70.55% | 55.84% | 73.48%
2023-02-08 18:00 | 10 | 1623.632 | 2022-02-08 18:00 | 10 | 2264.997 | 2021-02-08 18:00 | 10 | 2442.488 | 2020-02-08 09:00 | 10 | 2062.26 | 2019-02-08 09:00 | 10 | 2032.711 |  |  | 68.03% | 76.96% | 91.4% | 66.54% | 60.98% | 64.74% | 71.09% | 70.55% | 55.84% | 73.47%
2023-02-08 20:00 | 11 | 1470.275 | 2022-02-08 20:00 | 11 | 2068.006 | 2021-02-08 20:00 | 11 | 2265.574 | 2020-02-08 10:00 | 11 | 2013.189 | 2019-02-08 10:00 | 11 | 2052.713 |  |  | 66.14% | 76.33% | 85.34% | 60.46% | 59.98% | 64.71% | 71.08% | 70.55% | 55.83% | 73.43%
2023-02-08 22:00 | 12 | 1565.657 | 2022-02-08 22:00 | 12 | 1869.117 | 2021-02-08 22:00 | 12 | 2002.343 | 2020-02-08 11:00 | 12 | 1933.199 | 2019-02-08 11:00 | 12 | 1973.707 |  |  | 66.79% | 74.51% | 79.16% | 55.2% | 54.32% | 64.7% | 71.08% | 70.54% | 55.83% | 73.42%
2023-02-09 | 13 | 1541.745 | 2022-02-09 | 13 | 1734.24 | 2021-02-09 | 13 | 1949.436 | 2020-02-08 12:00 | 13 | 1917.198 | 2019-02-08 12:00 | 13 | 1856.716 |  |  | 64.22% | 71.55% | 69.96% | 49.89% | 57.84% | 64.7% | 71.07% | 70.52% | 55.82% | 73.4%
2023-02-09 02:00 | 14 | 1430.752 | 2022-02-09 02:00 | 14 | 1649.367 | 2021-02-09 02:00 | 14 | 1886.254 | 2020-02-08 13:00 | 14 | 1825.221 | 2019-02-08 13:00 | 14 | 1786.705 |  |  | 60.42% | 70.96% | 68.11% | 46.29% | 56.96% | 64.7% | 71.06% | 70.52% | 55.81% | 73.4%
2023-02-09 04:00 | 15 | 1414.58 | 2022-02-09 04:00 | 15 | 1588.467 | 2021-02-09 04:00 | 15 | 1901.782 | 2020-02-08 14:00 | 15 | 1789.293 | 2019-02-08 14:00 | 15 | 1638.712 |  |  | 58.14% | 67.56% | 65.91% | 44.02% | 52.86% | 64.69% | 71.05% | 70.49% | 55.8% | 73.4%
2023-02-09 06:00 | 16 | 1427.201 | 2022-02-09 06:00 | 16 | 1506.497 | 2021-02-09 06:00 | 16 | 1861.078 | 2020-02-08 15:00 | 16 | 1819.277 | 2019-02-08 15:00 | 16 | 1607.709 |  |  | 53.32% | 66.23% | 66.45% | 42.4% | 52.26% | 64.68% | 71.04% | 70.48% | 55.8% | 73.4%
2023-02-09 08:00 | 17 | 1398.873 | 2022-02-09 08:00 | 17 | 1546.507 | 2021-02-09 08:00 | 17 | 1862.712 | 2020-02-08 16:00 | 17 | 1811.333 | 2019-02-08 16:00 | 17 | 1698.706 |  |  | 52.31% | 67.34% | 65.03% | 40.21% | 52.72% | 64.68% | 71.02% | 70.45% | 55.8% | 73.38%
2023-02-09 10:00 | 18 | 1502.398 | 2022-02-09 10:00 | 18 | 1605.5 | 2021-02-09 10:00 | 18 | 1905 | 2020-02-08 17:00 | 18 | 1847.347 | 2019-02-08 17:00 | 18 | 1827.705 |  |  | 55.27% | 67.04% | 65.08% | 41.28% | 51.68% | 64.67% | 71.02% | 70.45% | 55.78% | 73.37%
2023-02-09 12:00 | 19 | 1597.265 | 2022-02-09 12:00 | 19 | 1776.426 | 2021-02-09 12:00 | 19 | 2044.254 | 2020-02-08 18:00 | 19 | 1888.165 | 2019-02-08 18:00 | 19 | 2025.706 |  |  | 59.47% | 68.38% | 66.56% | 42.85% | 55.5% | 64.67% | 71.02% | 70.45% | 55.77% | 73.36%
2023-02-09 14:00 | 20 | 1592.063 | 2022-02-09 14:00 | 20 | 1846.445 | 2021-02-09 14:00 | 20 | 2083.37 | 2020-02-08 19:00 | 20 | 1940.314 | 2019-02-08 19:00 | 20 | 2127.707 |  |  | 65.92% | 69.89% | 71.43% | 47.42% | 59.01% | 64.66% | 71% | 70.43% | 55.77% | 73.34%
2023-02-09 16:00 | 21 | 1495.918 | 2022-02-09 16:00 | 21 | 1828.43 | 2021-02-09 16:00 | 21 | 2067.435 | 2020-02-08 20:00 | 21 | 1963.345 | 2019-02-08 20:00 | 21 | 2154.704 |  |  | 69.23% | 71.82% | 72.79% | 49.28% | 58.82% | 64.66% | 71% | 70.41% | 55.77% | 73.34%
2023-02-09 18:00 | 22 | 1524.028 | 2022-02-09 18:00 | 22 | 1896.518 | 2021-02-09 18:00 | 22 | 1967.538 | 2020-02-08 21:00 | 22 | 1894.454 | 2019-02-08 21:00 | 22 | 2166.715 |  |  | 70.11% | 72.67% | 72.24% | 48.8% | 55.26% | 64.65% | 71% | 70.38% | 55.77% | 73.34%
2023-02-09 20:00 | 23 | 1392.98 | 2022-02-09 20:00 | 23 | 1843.646 | 2021-02-09 20:00 | 23 | 1947.806 | 2020-02-08 22:00 | 23 | 1832.502 | 2019-02-08 22:00 | 23 | 2131.698 |  |  | 70.5% | 70.12% | 68.75% | 50.62% | 56.3% | 64.64% | 70.97% | 70.37% | 55.76% | 73.34%
2023-02-09 22:00 | 24 | 1330.876 | 2022-02-09 22:00 | 24 | 1772.701 | 2021-02-09 22:00 | 24 | 1881.11 | 2020-02-08 23:00 | 24 | 1780.62 | 2019-02-08 23:00 | 24 | 2088.702 |  |  | 69.36% | 67.83% | 68.06% | 49.21% | 51.46% | 64.63% | 70.96% | 70.34% | 55.74% | 73.33%
2023-02-09 | 1 | 1202.913 | 2022-02-09 | 1 | 1742.77 | 2021-02-09 | 1 | 1862.148 | 2020-02-09 | 1 | 1781.708 | 2019-02-09 | 1 | 2070.693 |  |  | 67.97% | 65.91% | 65.73% | 47.32% | 49.17% | 64.62% | 70.95% | 70.34% | 55.74% | 73.3%
2023-02-09 02:00 | 2 | 1179.674 | 2022-02-09 02:00 | 2 | 1752.789 | 2021-02-09 02:00 | 2 | 1853.11 | 2020-02-09 01:00 | 2 | 1918.724 | 2019-02-09 01:00 | 2 | 2059.698 |  |  | 67.38% | 65.95% | 65.06% | 46.52% | 44.44% | 64.61% | 70.95% | 70.32% | 55.72% | 73.29%
2023-02-09 04:00 | 3 | 1225.505 | 2022-02-09 04:00 | 3 | 1757.851 | 2021-02-09 04:00 | 3 | 1822.005 | 2020-02-09 02:00 | 3 | 1930.761 | 2019-02-09 02:00 | 3 | 2084.698 |  |  | 67.02% | 71.02% | 64.75% | 46.78% | 43.58% | 64.6% | 70.94% | 70.32% | 55.71% | 73.29%
2023-02-09 06:00 | 4 | 1189.388 | 2022-02-09 06:00 | 4 | 1754.857 | 2021-02-09 06:00 | 4 | 1774.236 | 2020-02-09 03:00 | 4 | 1974.763 | 2019-02-09 03:00 | 4 | 2090.695 |  |  | 67.83% | 71.46% | 63.66% | 46.92% | 45.27% | 64.58% | 70.93% | 70.32% | 55.71% | 73.29%
2023-02-09 08:00 | 5 | 1296.234 | 2022-02-09 08:00 | 5 | 1732.838 | 2021-02-09 08:00 | 5 | 1903.797 | 2020-02-09 04:00 | 5 | 1985.736 | 2019-02-09 04:00 | 5 | 2153.701 |  |  | 68.03% | 73.09% | 61.99% | 46.84% | 43.94% | 64.57% | 70.92% | 70.28% | 55.7% | 73.28%
2023-02-09 10:00 | 6 | 1290.777 | 2022-02-09 10:00 | 6 | 1831.723 | 2021-02-09 10:00 | 6 | 1954.306 | 2020-02-09 05:00 | 6 | 2050.696 | 2019-02-09 05:00 | 6 | 2230.693 |  |  | 70.08% | 73.5% | 66.52% | 46.25% | 47.89% | 64.56% | 70.92% | 70.28% | 55.7% | 73.27%
2023-02-09 12:00 | 7 | 1455.801 | 2022-02-09 12:00 | 7 | 1982.531 | 2021-02-09 12:00 | 7 | 2098.348 | 2020-02-09 06:00 | 7 | 2086.631 | 2019-02-09 06:00 | 7 | 2295.706 |  |  | 72.59% | 75.9% | 68.28% | 48.89% | 47.68% | 64.55% | 70.92% | 70.27% | 55.7% | 73.26%
2023-02-09 14:00 | 8 | 1443.211 | 2022-02-09 14:00 | 8 | 1974.479 | 2021-02-09 14:00 | 8 | 2167.679 | 2020-02-09 07:00 | 8 | 2177.454 | 2019-02-09 07:00 | 8 | 2422.703 |  |  | 74.7% | 77.23% | 73.32% | 52.92% | 53.78% | 64.55% | 70.92% | 70.27% | 55.7% | 73.26%
2023-02-09 16:00 | 9 | 1428.681 | 2022-02-09 16:00 | 9 | 1884.768 | 2021-02-09 16:00 | 9 | 2120.843 | 2020-02-09 08:00 | 9 | 2181.403 | 2019-02-09 08:00 | 9 | 2447.707 |  |  | 78.83% | 80.59% | 75.74% | 52.7% | 53.32% | 64.54% | 70.92% | 70.25% | 55.68% | 73.25%
2023-02-09 18:00 | 10 | 1301.854 | 2022-02-09 18:00 | 10 | 1797.588 | 2021-02-09 18:00 | 10 | 2105.048 | 2020-02-09 09:00 | 10 | 2112.258 | 2019-02-09 09:00 | 10 | 2376.703 |  |  | 79.65% | 80.74% | 74.1% | 50.31% | 52.78% | 64.53% | 70.91% | 70.24% | 55.68% | 73.24%
2023-02-09 20:00 | 11 | 1281.797 | 2022-02-09 20:00 | 11 | 1679.078 | 2021-02-09 20:00 | 11 | 2072.168 | 2020-02-09 10:00 | 11 | 1960.214 | 2019-02-09 10:00 | 11 | 2268.707 |  |  | 77.34% | 78.18% | 73.55% | 47.98% | 48.09% | 64.53% | 70.91% | 70.22% | 55.67% | 73.24%
2023-02-09 22:00 | 12 | 1242.553 | 2022-02-09 22:00 | 12 | 1587.17 | 2021-02-09 22:00 | 12 | 1992.13 | 2020-02-09 11:00 | 12 | 1872.234 | 2019-02-09 11:00 | 12 | 2107.699 |  |  | 73.82% | 72.55% | 72.4% | 44.82% | 47.35% | 64.52% | 70.9% | 70.21% | 55.67% | 73.23%
2023-02-10 | 13 | 1216.297 | 2022-02-10 | 13 | 1527.931 | 2021-02-10 | 13 | 1927.301 | 2020-02-09 12:00 | 13 | 1818.225 | 2019-02-09 12:00 | 13 | 1967.703 |  |  | 68.58% | 69.3% | 69.61% | 42.36% | 45.9% | 64.52% | 70.9% | 70.19% | 55.65% | 73.23%
2023-02-10 02:00 | 14 | 1172.957 | 2022-02-10 02:00 | 14 | 1472.046 | 2021-02-10 02:00 | 14 | 1873.403 | 2020-02-09 13:00 | 14 | 1753.265 | 2019-02-09 13:00 | 14 | 1855.699 |  |  | 64.03% | 67.3% | 67.34% | 40.78% | 44.93% | 64.52% | 70.9% | 70.19% | 55.65% | 73.23%
2023-02-10 04:00 | 15 | 1206.417 | 2022-02-10 04:00 | 15 | 1386.257 | 2021-02-10 04:00 | 15 | 1843.504 | 2020-02-09 14:00 | 15 | 1687.248 | 2019-02-09 14:00 | 15 | 1737.702 |  |  | 60.38% | 64.89% | 65.46% | 39.29% | 43.33% | 64.49% | 70.88% | 70.18% | 55.63% | 73.22%
2023-02-10 06:00 | 16 | 1248.517 | 2022-02-10 06:00 | 16 | 1372.488 | 2021-02-10 06:00 | 16 | 1834.463 | 2020-02-09 15:00 | 16 | 1626.276 | 2019-02-09 15:00 | 16 | 1711.701 |  |  | 56.54% | 62.45% | 64.41% | 37% | 44.57% | 64.48% | 70.87% | 70.17% | 55.63% | 73.21%
2023-02-10 08:00 | 17 | 1242.729 | 2022-02-10 08:00 | 17 | 1505.705 | 2021-02-10 08:00 | 17 | 1850.637 | 2020-02-09 16:00 | 17 | 1541.363 | 2019-02-09 16:00 | 17 | 1639.704 |  |  | 55.7% | 60.19% | 64.1% | 36.63% | 46.12% | 64.48% | 70.84% | 70.15% | 55.61% | 73.2%
2023-02-10 10:00 | 18 | 1324.645 | 2022-02-10 10:00 | 18 | 1544.367 | 2021-02-10 10:00 | 18 | 1923.498 | 2020-02-09 17:00 | 18 | 1583.334 | 2019-02-09 17:00 | 18 | 1674.701 |  |  | 53.35% | 57.05% | 64.66% | 40.19% | 45.91% | 64.46% | 70.83% | 70.15% | 55.6% | 73.2%
2023-02-10 12:00 | 19 | 1357.676 | 2022-02-10 12:00 | 19 | 1656.895 | 2021-02-10 12:00 | 19 | 2044.495 | 2020-02-09 18:00 | 19 | 1699.186 | 2019-02-09 18:00 | 19 | 1952.701 |  |  | 54.49% | 58.6% | 67.21% | 41.22% | 48.94% | 64.44% | 70.83% | 70.15% | 55.59% | 73.18%
2023-02-10 14:00 | 20 | 1502.856 | 2022-02-10 14:00 | 20 | 1633.447 | 2021-02-10 14:00 | 20 | 2046.538 | 2020-02-09 19:00 | 20 | 1774.135 | 2019-02-09 19:00 | 20 | 2024.704 |  |  | 63.54% | 62.89% | 71.44% | 44.22% | 50.16% | 64.43% | 70.82% | 70.14% | 55.59% | 73.18%
2023-02-10 16:00 | 21 | 1477.814 | 2022-02-10 16:00 | 21 | 1646.218 | 2021-02-10 16:00 | 21 | 2036.984 | 2020-02-09 20:00 | 21 | 1723.268 | 2019-02-09 20:00 | 21 | 2060.695 |  |  | 65.88% | 65.67% | 71.51% | 43.6% | 55.52% | 64.42% | 70.82% | 70.14% | 55.57% | 73.17%
2023-02-10 18:00 | 22 | 1534.999 | 2022-02-10 18:00 | 22 | 1635.845 | 2021-02-10 18:00 | 22 | 1983.103 | 2020-02-09 21:00 | 22 | 1685.521 | 2019-02-09 21:00 | 22 | 1996.703 |  |  | 67.05% | 63.78% | 71.17% | 43.94% | 54.59% | 64.41% | 70.82% | 70.12% | 55.57% | 73.17%
2023-02-10 20:00 | 23 | 1359.982 | 2022-02-10 20:00 | 23 | 1648.455 | 2021-02-10 20:00 | 23 | 1828.385 | 2020-02-09 22:00 | 23 | 1547.632 | 2019-02-09 22:00 | 23 | 1989.693 |  |  | 64.97% | 62.39% | 69.29% | 43.66% | 56.71% | 64.41% | 70.81% | 70.11% | 55.57% | 73.14%
2023-02-10 22:00 | 24 | 1289.764 | 2022-02-10 22:00 | 24 | 1529.012 | 2021-02-10 22:00 | 24 | 1841.242 | 2020-02-09 23:00 | 24 | 1477.83 | 2019-02-09 23:00 | 24 | 1926.697 |  |  | 64.74% | 57.28% | 63.88% | 44% | 50.24% | 64.4% | 70.81% | 70.1% | 55.57% | 73.12%
2023-02-10 | 1 | 1281.801 | 2022-02-10 | 1 | 1471.753 | 2021-02-10 | 1 | 1826.046 | 2020-02-10 | 1 | 1408.953 | 2019-02-10 | 1 | 1909.692 |  |  | 62.69% | 54.7% | 64.33% | 40.81% | 47.65% | 64.4% | 70.8% | 70.09% | 55.56% | 73.12%
2023-02-10 02:00 | 2 | 1326.786 | 2022-02-10 02:00 | 2 | 1569.461 | 2021-02-10 02:00 | 2 | 1814.755 | 2020-02-10 01:00 | 2 | 1395.024 | 2019-02-10 01:00 | 2 | 1911.696 |  |  | 62.14% | 52.15% | 63.8% | 39.28% | 47.35% | 64.38% | 70.79% | 70.09% | 55.54% | 73.11%
2023-02-10 04:00 | 3 | 1283.641 | 2022-02-10 04:00 | 3 | 1599.239 | 2021-02-10 04:00 | 3 | 1803.461 | 2020-02-10 02:00 | 3 | 1356.077 | 2019-02-10 02:00 | 3 | 1927.691 |  |  | 62.21% | 51.63% | 63.41% | 41.89% | 49.02% | 64.35% | 70.78% | 70.08% | 55.54% | 73.11%
2023-02-10 06:00 | 4 | 1277.971 | 2022-02-10 06:00 | 4 | 1583.031 | 2021-02-10 06:00 | 4 | 1854.891 | 2020-02-10 03:00 | 4 | 1373.111 | 2019-02-10 03:00 | 4 | 1911.694 |  |  | 62.73% | 50.19% | 63.01% | 42.69% | 47.42% | 64.33% | 70.77% | 70.07% | 55.54% | 73.1%
2023-02-10 08:00 | 5 | 1408.23 | 2022-02-10 08:00 | 5 | 1603.446 | 2021-02-10 08:00 | 5 | 1856.204 | 2020-02-10 04:00 | 5 | 1400.058 | 2019-02-10 04:00 | 5 | 1926.698 |  |  | 62.21% | 50.82% | 64.81% | 42.25% | 47.21% | 64.33% | 70.77% | 70.07% | 55.53% | 73.09%
2023-02-10 10:00 | 6 | 1531.302 | 2022-02-10 10:00 | 6 | 1788.918 | 2021-02-10 10:00 | 6 | 1968.453 | 2020-02-10 05:00 | 6 | 1510.918 | 2019-02-10 05:00 | 6 | 1928.697 |  |  | 62.69% | 51.82% | 64.86% | 42.8% | 52.02% | 64.32% | 70.76% | 70.05% | 55.52% | 73.09%
2023-02-10 12:00 | 7 | 1638.205 | 2022-02-10 12:00 | 7 | 1999.117 | 2021-02-10 12:00 | 7 | 2116.037 | 2020-02-10 06:00 | 7 | 1606.781 | 2019-02-10 06:00 | 7 | 1934.693 |  |  | 62.76% | 55.92% | 68.78% | 47.75% | 56.57% | 64.32% | 70.75% | 70.02% | 55.52% | 73.08%
2023-02-10 14:00 | 8 | 1784.854 | 2022-02-10 14:00 | 8 | 2077.946 | 2021-02-10 14:00 | 8 | 2175.738 | 2020-02-10 07:00 | 8 | 1672.6 | 2019-02-10 07:00 | 8 | 1961.705 |  |  | 62.95% | 59.47% | 73.94% | 53.36% | 60.52% | 64.32% | 70.75% | 70.01% | 55.49% | 73.07%
2023-02-10 16:00 | 9 | 1633.153 | 2022-02-10 16:00 | 9 | 1985.74 | 2021-02-10 16:00 | 9 | 2173.33 | 2020-02-10 08:00 | 9 | 1608.548 | 2019-02-10 08:00 | 9 | 2024.699 |  |  | 63.83% | 61.91% | 76.02% | 55.46% | 65.94% | 64.31% | 70.75% | 70.01% | 55.48% | 73.06%
2023-02-10 18:00 | 10 | 1602.476 | 2022-02-10 18:00 | 10 | 1804.473 | 2021-02-10 18:00 | 10 | 2170.208 | 2020-02-10 09:00 | 10 | 1604.789 | 2019-02-10 09:00 | 10 | 2037.707 |  |  | 65.88% | 59.54% | 75.94% | 53% | 60.33% | 64.31% | 70.74% | 70% | 55.48% | 73.05%
2023-02-10 20:00 | 11 | 1578.961 | 2022-02-10 20:00 | 11 | 1715.887 | 2021-02-10 20:00 | 11 | 2197.421 | 2020-02-10 10:00 | 11 | 1586.75 | 2019-02-10 10:00 | 11 | 2020.701 |  |  | 66.31% | 59.4% | 75.83% | 48.16% | 59.2% | 64.3% | 70.73% | 69.99% | 55.46% | 73.05%
2023-02-10 22:00 | 12 | 1622.98 | 2022-02-10 22:00 | 12 | 1594.031 | 2021-02-10 22:00 | 12 | 2184.972 | 2020-02-10 11:00 | 12 | 1593.74 | 2019-02-10 11:00 | 12 | 1899.711 |  |  | 65.75% | 58.73% | 76.78% | 45.8% | 58.33% | 64.29% | 70.72% | 69.97% | 55.46% | 73.05%
2023-02-11 | 13 | 1544.363 | 2022-02-11 | 13 | 1535.074 | 2021-02-11 | 13 | 2161.62 | 2020-02-10 12:00 | 13 | 1528.73 | 2019-02-10 12:00 | 13 | 1918.7 |  |  | 61.82% | 58.99% | 76.34% | 42.55% | 59.96% | 64.28% | 70.72% | 69.96% | 55.44% | 73.04%
2023-02-11 02:00 | 14 | 1406.477 | 2022-02-11 02:00 | 14 | 1500.02 | 2021-02-11 02:00 | 14 | 2189.356 | 2020-02-10 13:00 | 14 | 1532.78 | 2019-02-10 13:00 | 14 | 1872.71 |  |  | 62.43% | 56.58% | 75.53% | 40.97% | 57.05% | 64.27% | 70.7% | 69.96% | 55.44% | 73.03%
2023-02-11 04:00 | 15 | 1404.178 | 2022-02-11 04:00 | 15 | 1410.561 | 2021-02-11 04:00 | 15 | 2066.074 | 2020-02-10 14:00 | 15 | 1498.91 | 2019-02-10 14:00 | 15 | 1847.704 |  |  | 60.94% | 56.73% | 76.5% | 40.04% | 51.96% | 64.26% | 70.7% | 69.95% | 55.44% | 73.02%
2023-02-11 06:00 | 16 | 1444.714 | 2022-02-11 06:00 | 16 | 1348.72 | 2021-02-11 06:00 | 16 | 2049.054 | 2020-02-10 15:00 | 16 | 1494.83 | 2019-02-10 15:00 | 16 | 1824.707 |  |  | 60.12% | 55.48% | 72.19% | 37.65% | 51.87% | 64.26% | 70.7% | 69.94% | 55.44% | 73.02%
2023-02-11 08:00 | 17 | 1585.804 | 2022-02-11 08:00 | 17 | 1427.751 | 2021-02-11 08:00 | 17 | 2040.217 | 2020-02-10 16:00 | 17 | 1542.76 | 2019-02-10 16:00 | 17 | 1849.705 |  |  | 59.37% | 55.33% | 71.59% | 36% | 53.37% | 64.25% | 70.69% | 69.94% | 55.44% | 73.02%
2023-02-11 10:00 | 18 | 1662.415 | 2022-02-11 10:00 | 18 | 1530.91 | 2021-02-11 10:00 | 18 | 2093.965 | 2020-02-10 17:00 | 18 | 1613.64 | 2019-02-10 17:00 | 18 | 1893.699 |  |  | 60.19% | 57.1% | 71.29% | 38.11% | 58.58% | 64.23% | 70.69% | 69.94% | 55.44% | 73.01%
2023-02-11 12:00 | 19 | 1707.353 | 2022-02-11 12:00 | 19 | 1642.944 | 2021-02-11 12:00 | 19 | 2126.388 | 2020-02-10 18:00 | 19 | 1653.6 | 2019-02-10 18:00 | 19 | 1953.708 |  |  | 61.62% | 59.73% | 73.16% | 40.86% | 61.41% | 64.23% | 70.69% | 69.92% | 55.42% | 73%
2023-02-11 14:00 | 20 | 1692.787 | 2022-02-11 14:00 | 20 | 1773.862 | 2021-02-11 14:00 | 20 | 2149.94 | 2020-02-10 19:00 | 20 | 1693.61 | 2019-02-10 19:00 | 20 | 1942.697 |  |  | 63.57% | 61.2% | 74.3% | 43.85% | 63.07% | 64.22% | 70.69% | 69.92% | 55.42% | 73%
2023-02-11 16:00 | 21 | 1712.373 | 2022-02-11 16:00 | 21 | 1829.301 | 2021-02-11 16:00 | 21 | 2114.046 | 2020-02-10 20:00 | 21 | 1678.82 | 2019-02-10 20:00 | 21 | 1921.703 |  |  | 63.21% | 62.69% | 75.12% | 47.35% | 62.54% | 64.22% | 70.68% | 69.9% | 55.42% | 72.99%
2023-02-11 18:00 | 22 | 1655.19 | 2022-02-11 18:00 | 22 | 1823.967 | 2021-02-11 18:00 | 22 | 2064.11 | 2020-02-10 21:00 | 22 | 1606.94 | 2019-02-10 21:00 | 22 | 1825.698 |  |  | 62.53% | 62.14% | 73.87% | 48.83% | 63.26% | 64.22% | 70.66% | 69.89% | 55.41% | 72.99%
2023-02-11 20:00 | 23 | 1594.937 | 2022-02-11 20:00 | 23 | 1810.823 | 2021-02-11 20:00 | 23 | 2011.387 | 2020-02-10 22:00 | 23 | 1516.11 | 2019-02-10 22:00 | 23 | 1722.701 |  |  | 59.41% | 59.48% | 72.12% | 48.68% | 61.15% | 64.21% | 70.66% | 69.87% | 55.41% | 72.98%
2023-02-11 22:00 | 24 | 1600.083 | 2022-02-11 22:00 | 24 | 1776.454 | 2021-02-11 22:00 | 24 | 1948.615 | 2020-02-10 23:00 | 24 | 1430.22 | 2019-02-10 23:00 | 24 | 1634.699 |  |  | 56.06% | 56.12% | 70.28% | 48.33% | 58.92% | 64.18% | 70.65% | 69.87% | 55.4% | 72.96%
2023-02-11 | 1 | 1695.915 | 2022-02-11 | 1 | 1760.628 | 2021-02-11 | 1 | 1903.666 | 2020-02-11 | 1 | 1393.31 | 2019-02-11 | 1 | 1578.698 |  |  | 53.19% | 52.94% | 68.09% | 47.42% | 59.11% | 64.17% | 70.65% | 69.87% | 55.4% | 72.96%
2023-02-11 02:00 | 2 | 1766.991 | 2022-02-11 02:00 | 2 | 1719.816 | 2021-02-11 02:00 | 2 | 1911.589 | 2020-02-11 01:00 | 2 | 1383.37 | 2019-02-11 01:00 | 2 | 1494.699 |  |  | 51.37% | 51.57% | 66.51% | 46.99% | 62.65% | 64.16% | 70.64% | 69.86% | 55.4% | 72.96%
2023-02-11 04:00 | 3 | 1785.659 | 2022-02-11 04:00 | 3 | 1803.776 | 2021-02-11 04:00 | 3 | 1835.566 | 2020-02-11 02:00 | 3 | 1355.39 | 2019-02-11 02:00 | 3 | 1505.7 |  |  | 48.64% | 51.2% | 66.79% | 45.9% | 65.28% | 64.14% | 70.64% | 69.86% | 55.39% | 72.95%
2023-02-11 06:00 | 4 | 1867.803 | 2022-02-11 06:00 | 4 | 1830.456 | 2021-02-11 06:00 | 4 | 1953.368 | 2020-02-11 03:00 | 4 | 1407.37 | 2019-02-11 03:00 | 4 | 1485.695 |  |  | 48.99% | 50.17% | 64.14% | 48.15% | 65.97% | 64.13% | 70.63% | 69.85% | 55.39% | 72.95%
2023-02-11 08:00 | 5 | 1933.573 | 2022-02-11 08:00 | 5 | 1829.844 | 2021-02-11 08:00 | 5 | 1865.05 | 2020-02-11 04:00 | 5 | 1417.28 | 2019-02-11 04:00 | 5 | 1524.692 |  |  | 48.34% | 52.09% | 68.25% | 48.86% | 69% | 64.13% | 70.62% | 69.85% | 55.38% | 72.94%
2023-02-11 10:00 | 6 | 1974.714 | 2022-02-11 10:00 | 6 | 1891.788 | 2021-02-11 10:00 | 6 | 1977.834 | 2020-02-11 05:00 | 6 | 1562.14 | 2019-02-11 05:00 | 6 | 1590.695 |  |  | 49.61% | 52.46% | 65.17% | 48.84% | 71.43% | 64.12% | 70.61% | 69.84% | 55.37% | 72.94%
2023-02-11 12:00 | 7 | 2051.271 | 2022-02-11 12:00 | 7 | 2087.271 | 2021-02-11 12:00 | 7 | 2068.609 | 2020-02-11 06:00 | 7 | 1688.98 | 2019-02-11 06:00 | 7 | 1751.7 |  |  | 51.76% | 57.82% | 69.11% | 50.49% | 72.95% | 64.12% | 70.6% | 69.84% | 55.35% | 72.94%
2023-02-11 14:00 | 8 | 2160.633 | 2022-02-11 14:00 | 8 | 2068.857 | 2021-02-11 14:00 | 8 | 2198.383 | 2020-02-11 07:00 | 8 | 1743.72 | 2019-02-11 07:00 | 8 | 1800.7 |  |  | 57% | 62.51% | 72.28% | 55.71% | 75.78% | 64.11% | 70.6% | 69.81% | 55.35% | 72.93%
2023-02-11 16:00 | 9 | 2154.063 | 2022-02-11 16:00 | 9 | 1867.001 | 2021-02-11 16:00 | 9 | 2238.015 | 2020-02-11 08:00 | 9 | 1738.7 | 2019-02-11 08:00 | 9 | 1711.703 |  |  | 58.59% | 64.54% | 76.81% | 55.22% | 79.82% | 64.11% | 70.6% | 69.8% | 55.35% | 72.92%
2023-02-11 18:00 | 10 | 1969.628 | 2022-02-11 18:00 | 10 | 1729.94 | 2021-02-11 18:00 | 10 | 2278.429 | 2020-02-11 09:00 | 10 | 1764.63 | 2019-02-11 09:00 | 10 | 1741.707 |  |  | 55.7% | 64.35% | 78.2% | 49.83% | 79.58% | 64.08% | 70.6% | 69.8% | 55.34% | 72.91%
2023-02-11 20:00 | 11 | 1865.53 | 2022-02-11 20:00 | 11 | 1661.552 | 2021-02-11 20:00 | 11 | 2315.464 | 2020-02-11 10:00 | 11 | 1755.6 | 2019-02-11 10:00 | 11 | 1700.71 |  |  | 56.67% | 65.31% | 79.61% | 46.17% | 72.76% | 64.07% | 70.6% | 69.79% | 55.34% | 72.91%
2023-02-11 22:00 | 12 | 1725.812 | 2022-02-11 22:00 | 12 | 1570.123 | 2021-02-11 22:00 | 12 | 2277.396 | 2020-02-11 11:00 | 12 | 1702.65 | 2019-02-11 11:00 | 12 | 1686.712 |  |  | 55.34% | 64.98% | 80.9% | 44.35% | 68.92% | 64.06% | 70.6% | 69.78% | 55.33% | 72.91%
2023-02-12 | 13 | 1679.517 | 2022-02-12 | 13 | 1371.522 | 2021-02-12 | 13 | 2220.391 | 2020-02-11 12:00 | 13 | 1749.73 | 2019-02-11 12:00 | 13 | 1651.71 |  |  | 54.88% | 63.02% | 79.57% | 41.91% | 63.76% | 64.05% | 70.59% | 69.78% | 55.32% | 72.9%
2023-02-12 02:00 | 14 | 1628.811 | 2022-02-12 02:00 | 14 | 1352.423 | 2021-02-12 02:00 | 14 | 2265.041 | 2020-02-11 13:00 | 14 | 1672.7 | 2019-02-11 13:00 | 14 | 1649.713 |  |  | 53.75% | 64.76% | 77.58% | 36.61% | 62.05% | 64.05% | 70.59% | 69.76% | 55.32% | 72.9%
2023-02-12 04:00 | 15 | 1564.098 | 2022-02-12 04:00 | 15 | 1385.478 | 2021-02-12 04:00 | 15 | 2263.452 | 2020-02-11 14:00 | 15 | 1634.66 | 2019-02-11 14:00 | 15 | 1610.718 |  |  | 53.68% | 61.91% | 79.14% | 36.1% | 60.17% | 64.05% | 70.59% | 69.75% | 55.32% | 72.89%
2023-02-12 06:00 | 16 | 1572.578 | 2022-02-12 06:00 | 16 | 1363.93 | 2021-02-12 06:00 | 16 | 2282.68 | 2020-02-11 15:00 | 16 | 1688.67 | 2019-02-11 15:00 | 16 | 1596.71 |  |  | 52.41% | 60.5% | 79.09% | 36.98% | 57.78% | 64.04% | 70.58% | 69.74% | 55.31% | 72.87%
2023-02-12 08:00 | 17 | 1611.046 | 2022-02-12 08:00 | 17 | 1389.097 | 2021-02-12 08:00 | 17 | 2295.846 | 2020-02-11 16:00 | 17 | 1685.69 | 2019-02-11 16:00 | 17 | 1592.718 |  |  | 51.96% | 62.5% | 79.76% | 36.4% | 58.1% | 64.03% | 70.55% | 69.74% | 55.31% | 72.86%
2023-02-12 10:00 | 18 | 1647.743 | 2022-02-12 10:00 | 18 | 1431.422 | 2021-02-12 10:00 | 18 | 2342.691 | 2020-02-11 17:00 | 18 | 1724.67 | 2019-02-11 17:00 | 18 | 1636.719 |  |  | 51.83% | 62.39% | 80.22% | 37.08% | 59.52% | 64% | 70.55% | 69.73% | 55.31% | 72.85%
2023-02-12 12:00 | 19 | 1602.293 | 2022-02-12 12:00 | 19 | 1473.613 | 2021-02-12 12:00 | 19 | 2414.689 | 2020-02-11 18:00 | 19 | 1854.57 | 2019-02-11 18:00 | 19 | 1723.708 |  |  | 53.26% | 63.84% | 81.85% | 38.21% | 60.87% | 64% | 70.54% | 69.72% | 55.29% | 72.85%
2023-02-12 14:00 | 20 | 1680.493 | 2022-02-12 14:00 | 20 | 1491.691 | 2021-02-12 14:00 | 20 | 2393.694 | 2020-02-11 19:00 | 20 | 1891.62 | 2019-02-11 19:00 | 20 | 1670.717 |  |  | 56.09% | 68.64% | 84.37% | 39.33% | 59.19% | 63.99% | 70.54% | 69.7% | 55.29% | 72.83%
2023-02-12 16:00 | 21 | 1777.565 | 2022-02-12 16:00 | 21 | 1457.801 | 2021-02-12 16:00 | 21 | 2303.718 | 2020-02-11 20:00 | 21 | 1871.65 | 2019-02-11 20:00 | 21 | 1664.718 |  |  | 54.36% | 70.01% | 83.64% | 39.82% | 62.08% | 63.98% | 70.53% | 69.69% | 55.28% | 72.79%
2023-02-12 18:00 | 22 | 1803.751 | 2022-02-12 18:00 | 22 | 1468.702 | 2021-02-12 18:00 | 22 | 2287.72 | 2020-02-11 21:00 | 22 | 1829.82 | 2019-02-11 21:00 | 22 | 1653.716 |  |  | 54.17% | 69.28% | 80.49% | 38.91% | 65.67% | 63.97% | 70.52% | 69.66% | 55.27% | 72.78%
2023-02-12 20:00 | 23 | 1806.282 | 2022-02-12 20:00 | 23 | 1322.569 | 2021-02-12 20:00 | 23 | 2189.131 | 2020-02-11 22:00 | 23 | 1747.99 | 2019-02-11 22:00 | 23 | 1538.713 |  |  | 53.81% | 67.73% | 79.93% | 39.2% | 66.64% | 63.97% | 70.51% | 69.66% | 55.27% | 72.78%
2023-02-12 22:00 | 24 | 1760.085 | 2022-02-12 22:00 | 24 | 1304.347 | 2021-02-12 22:00 | 24 | 2164.492 | 2020-02-11 23:00 | 24 | 1642.14 | 2019-02-11 23:00 | 24 | 1417.714 |  |  | 50.07% | 64.7% | 76.49% | 35.3% | 66.73% | 63.96% | 70.5% | 69.66% | 55.27% | 72.76%
2023-02-12 | 1 | 1651.983 | 2022-02-12 | 1 | 1332.518 | 2021-02-12 | 1 | 2097.572 | 2020-02-12 | 1 | 1595.2 | 2019-02-12 | 1 | 1344.714 |  |  | 46.13% | 60.78% | 75.63% | 34.81% | 65.02% | 63.95% | 70.45% | 69.63% | 55.27% | 72.73%
2023-02-12 02:00 | 2 | 1666.441 | 2022-02-12 02:00 | 2 | 1301.591 | 2021-02-12 02:00 | 2 | 2073.933 | 2020-02-12 01:00 | 2 | 1614.22 | 2019-02-12 01:00 | 2 | 1310.715 |  |  | 43.76% | 59.04% | 73.29% | 35.57% | 61.03% | 63.94% | 70.44% | 69.63% | 55.26% | 72.72%
2023-02-12 04:00 | 3 | 1554.681 | 2022-02-12 04:00 | 3 | 1300.915 | 2021-02-12 04:00 | 3 | 2101.216 | 2020-02-12 02:00 | 3 | 1599.23 | 2019-02-12 02:00 | 3 | 1285.707 |  |  | 42.65% | 59.75% | 72.46% | 34.74% | 61.56% | 63.93% | 70.43% | 69.62% | 55.25% | 72.72%
2023-02-12 06:00 | 4 | 1571.249 | 2022-02-12 06:00 | 4 | 1337.739 | 2021-02-12 06:00 | 4 | 2105.453 | 2020-02-12 03:00 | 4 | 1635.21 | 2019-02-12 03:00 | 4 | 1263.715 |  |  | 41.84% | 59.19% | 73.42% | 34.72% | 57.43% | 63.93% | 70.43% | 69.61% | 55.25% | 72.71%
2023-02-12 08:00 | 5 | 1613.643 | 2022-02-12 08:00 | 5 | 1353.319 | 2021-02-12 08:00 | 5 | 2134.564 | 2020-02-12 04:00 | 5 | 1671.2 | 2019-02-12 04:00 | 5 | 1292.709 |  |  | 41.12% | 60.52% | 73.57% | 35.71% | 58.05% | 63.92% | 70.42% | 69.6% | 55.25% | 72.71%
2023-02-12 10:00 | 6 | 1651.656 | 2022-02-12 10:00 | 6 | 1446.167 | 2021-02-12 10:00 | 6 | 2243.663 | 2020-02-12 05:00 | 6 | 1792.01 | 2019-02-12 05:00 | 6 | 1352.712 |  |  | 42.06% | 61.86% | 74.58% | 36.12% | 59.61% | 63.92% | 70.42% | 69.59% | 55.25% | 72.71%
2023-02-12 12:00 | 7 | 1676.489 | 2022-02-12 12:00 | 7 | 1536.729 | 2021-02-12 12:00 | 7 | 2335.916 | 2020-02-12 06:00 | 7 | 1953.75 | 2019-02-12 06:00 | 7 | 1500.71 |  |  | 44.02% | 66.33% | 78.39% | 38.6% | 61.02% | 63.9% | 70.42% | 69.59% | 55.24% | 72.71%
2023-02-12 14:00 | 8 | 1757.422 | 2022-02-12 14:00 | 8 | 1538.424 | 2021-02-12 14:00 | 8 | 2361.597 | 2020-02-12 07:00 | 8 | 1968.62 | 2019-02-12 07:00 | 8 | 1515.721 |  |  | 48.83% | 72.31% | 81.62% | 41.02% | 61.93% | 63.9% | 70.4% | 69.57% | 55.23% | 72.7%
2023-02-12 16:00 | 9 | 1936.594 | 2022-02-12 16:00 | 9 | 1639.799 | 2021-02-12 16:00 | 9 | 2379.376 | 2020-02-12 08:00 | 9 | 1930.68 | 2019-02-12 08:00 | 9 | 1459.72 |  |  | 49.32% | 72.86% | 82.51% | 41.06% | 64.92% | 63.89% | 70.38% | 69.55% | 55.22% | 72.7%
2023-02-12 18:00 | 10 | 1920.959 | 2022-02-12 18:00 | 10 | 1733.626 | 2021-02-12 18:00 | 10 | 2393.738 | 2020-02-12 09:00 | 10 | 1881.62 | 2019-02-12 09:00 | 10 | 1465.719 |  |  | 47.5% | 71.46% | 83.14% | 43.77% | 71.54% | 63.89% | 70.37% | 69.55% | 55.22% | 72.69%
2023-02-12 20:00 | 11 | 1835.683 | 2022-02-12 20:00 | 11 | 1781.698 | 2021-02-12 20:00 | 11 | 2357.544 | 2020-02-12 10:00 | 11 | 1851.53 | 2019-02-12 10:00 | 11 | 1428.725 |  |  | 47.69% | 69.64% | 83.64% | 46.27% | 70.97% | 63.88% | 70.34% | 69.54% | 55.2% | 72.68%
2023-02-12 22:00 | 12 | 1730.283 | 2022-02-12 22:00 | 12 | 1761.819 | 2021-02-12 22:00 | 12 | 2321.918 | 2020-02-12 11:00 | 12 | 1844.59 | 2019-02-12 11:00 | 12 | 1476.72 |  |  | 46.49% | 68.53% | 82.37% | 47.56% | 67.82% | 63.88% | 70.34% | 69.54% | 55.19% | 72.67%
2023-02-13 | 13 | 1528.267 | 2022-02-13 | 13 | 1743.51 | 2021-02-13 | 13 | 2263.423 | 2020-02-12 12:00 | 13 | 1818.67 | 2019-02-12 12:00 | 13 | 1449.729 |  |  | 48.05% | 68.27% | 81.13% | 47.03% | 63.92% | 63.88% | 70.34% | 69.53% | 55.18% | 72.67%
2023-02-13 02:00 | 14 | 1451.819 | 2022-02-13 02:00 | 14 | 1747.016 | 2021-02-13 02:00 | 14 | 2226.208 | 2020-02-12 13:00 | 14 | 1788.6 | 2019-02-12 13:00 | 14 | 1479.726 |  |  | 47.17% | 67.31% | 79.08% | 46.54% | 56.46% | 63.87% | 70.32% | 69.52% | 55.18% | 72.64%
2023-02-13 04:00 | 15 | 1347.536 | 2022-02-13 04:00 | 15 | 1737.895 | 2021-02-13 04:00 | 15 | 2213.982 | 2020-02-12 14:00 | 15 | 1789.59 | 2019-02-12 14:00 | 15 | 1454.719 |  |  | 48.15% | 66.2% | 77.78% | 46.63% | 53.63% | 63.87% | 70.32% | 69.52% | 55.18% | 72.63%
2023-02-13 06:00 | 16 | 1321.509 | 2022-02-13 06:00 | 16 | 1775.884 | 2021-02-13 06:00 | 16 | 2223.915 | 2020-02-12 15:00 | 16 | 1780.59 | 2019-02-12 15:00 | 16 | 1521.727 |  |  | 47.34% | 66.24% | 77.36% | 46.39% | 49.78% | 63.87% | 70.32% | 69.51% | 55.17% | 72.61%
2023-02-13 08:00 | 17 | 1351.152 | 2022-02-13 08:00 | 17 | 1790.171 | 2021-02-13 08:00 | 17 | 2218.437 | 2020-02-12 16:00 | 17 | 1824.55 | 2019-02-12 16:00 | 17 | 1596.72 |  |  | 49.52% | 65.9% | 77.7% | 47.4% | 48.82% | 63.85% | 70.32% | 69.5% | 55.16% | 72.61%
2023-02-13 10:00 | 18 | 1347.514 | 2022-02-13 10:00 | 18 | 1820.708 | 2021-02-13 10:00 | 18 | 2298.041 | 2020-02-12 17:00 | 18 | 1884.42 | 2019-02-12 17:00 | 18 | 1725.723 |  |  | 51.96% | 67.53% | 77.51% | 47.78% | 49.92% | 63.83% | 70.31% | 69.49% | 55.15% | 72.59%
2023-02-13 12:00 | 19 | 1467.654 | 2022-02-13 12:00 | 19 | 1928.259 | 2021-02-13 12:00 | 19 | 2348.704 | 2020-02-12 18:00 | 19 | 1939.39 | 2019-02-12 18:00 | 19 | 1851.722 |  |  | 56.15% | 69.75% | 80.29% | 48.6% | 49.78% | 63.83% | 70.31% | 69.49% | 55.15% | 72.59%
2023-02-13 14:00 | 20 | 1538.304 | 2022-02-13 14:00 | 20 | 1962.233 | 2021-02-13 14:00 | 20 | 2337.411 | 2020-02-12 19:00 | 20 | 1920.49 | 2019-02-12 19:00 | 20 | 1943.711 |  |  | 60.25% | 71.78% | 82.06% | 51.47% | 54.22% | 63.82% | 70.31% | 69.47% | 55.13% | 72.59%
2023-02-13 16:00 | 21 | 1587.044 | 2022-02-13 16:00 | 21 | 1926.286 | 2021-02-13 16:00 | 21 | 2294.295 | 2020-02-12 20:00 | 21 | 1777.6 | 2019-02-12 20:00 | 21 | 1981.721 |  |  | 63.25% | 71.08% | 81.67% | 52.37% | 56.83% | 63.8% | 70.3% | 69.46% | 55.13% | 72.58%
2023-02-13 18:00 | 22 | 1606.002 | 2022-02-13 18:00 | 22 | 1953.436 | 2021-02-13 18:00 | 22 | 2243.215 | 2020-02-12 21:00 | 22 | 1750.8 | 2019-02-12 21:00 | 22 | 1955.72 |  |  | 64.48% | 65.79% | 80.16% | 51.41% | 58.63% | 63.79% | 70.3% | 69.44% | 55.12% | 72.56%
2023-02-13 20:00 | 23 | 1628.09 | 2022-02-13 20:00 | 23 | 1877.594 | 2021-02-13 20:00 | 23 | 2186.195 | 2020-02-12 22:00 | 23 | 1636.93 | 2019-02-12 22:00 | 23 | 1921.708 |  |  | 63.64% | 64.8% | 78.38% | 52.14% | 59.33% | 63.78% | 70.3% | 69.44% | 55.12% | 72.56%
2023-02-13 22:00 | 24 | 1643.008 | 2022-02-13 22:00 | 24 | 1855.727 | 2021-02-13 22:00 | 24 | 2117.132 | 2020-02-12 23:00 | 24 | 1555.06 | 2019-02-12 23:00 | 24 | 1838.715 |  |  | 62.53% | 60.59% | 76.39% | 50.12% | 60.15% | 63.78% | 70.3% | 69.43% | 55.12% | 72.55%
2023-02-13 | 1 | 1616.867 | 2022-02-13 | 1 | 1845.424 | 2021-02-13 | 1 | 2058.013 | 2020-02-13 | 1 | 1490.14 | 2019-02-13 | 1 | 1778.703 |  |  | 59.83% | 57.56% | 73.97% | 49.53% | 60.7% | 63.78% | 70.3% | 69.43% | 55.12% | 72.54%
2023-02-13 02:00 | 2 | 1641.902 | 2022-02-13 02:00 | 2 | 1819.563 | 2021-02-13 02:00 | 2 | 2050.865 | 2020-02-13 01:00 | 2 | 1448.17 | 2019-02-13 01:00 | 2 | 1753.71 |  |  | 57.88% | 55.15% | 71.91% | 49.26% | 59.73% | 63.77% | 70.3% | 69.42% | 55.11% | 72.54%
2023-02-13 04:00 | 3 | 1651.509 | 2022-02-13 04:00 | 3 | 1844.456 | 2021-02-13 04:00 | 3 | 2044.632 | 2020-02-13 02:00 | 3 | 1428.21 | 2019-02-13 02:00 | 3 | 1762.71 |  |  | 57.06% | 53.6% | 71.66% | 48.57% | 60.66% | 63.77% | 70.29% | 69.41% | 55.11% | 72.53%
2023-02-13 06:00 | 4 | 1721.35 | 2022-02-13 06:00 | 4 | 1858.606 | 2021-02-13 06:00 | 4 | 2095.292 | 2020-02-13 03:00 | 4 | 1461.22 | 2019-02-13 03:00 | 4 | 1821.7 |  |  | 57.36% | 52.86% | 71.44% | 49.23% | 61.01% | 63.76% | 70.27% | 69.4% | 55.1% | 72.53%
2023-02-13 08:00 | 5 | 1802.009 | 2022-02-13 08:00 | 5 | 1890.123 | 2021-02-13 08:00 | 5 | 2007.686 | 2020-02-13 04:00 | 5 | 1466.18 | 2019-02-13 04:00 | 5 | 1871.707 |  |  | 59.28% | 54.08% | 73.21% | 49.61% | 63.59% | 63.75% | 70.26% | 69.39% | 55.1% | 72.52%
2023-02-13 10:00 | 6 | 1916.594 | 2022-02-13 10:00 | 6 | 1953.97 | 2021-02-13 10:00 | 6 | 1997.657 | 2020-02-13 05:00 | 6 | 1568.02 | 2019-02-13 05:00 | 6 | 1934.705 |  |  | 60.9% | 54.27% | 70.15% | 50.45% | 66.57% | 63.75% | 70.24% | 69.39% | 55.1% | 72.52%
2023-02-13 12:00 | 7 | 2094.209 | 2022-02-13 12:00 | 7 | 1978.197 | 2021-02-13 12:00 | 7 | 2099.833 | 2020-02-13 06:00 | 7 | 1717.79 | 2019-02-13 06:00 | 7 | 2106.7 |  |  | 62.95% | 58.04% | 69.8% | 52.15% | 70.8% | 63.75% | 70.23% | 69.38% | 55.09% | 72.51%
2023-02-13 14:00 | 8 | 2129.419 | 2022-02-13 14:00 | 8 | 2082.779 | 2021-02-13 14:00 | 8 | 2218.666 | 2020-02-13 07:00 | 8 | 1773.63 | 2019-02-13 07:00 | 8 | 2157.713 |  |  | 68.55% | 63.58% | 73.37% | 52.8% | 77.37% | 63.74% | 70.23% | 69.35% | 55.09% | 72.49%
2023-02-13 16:00 | 9 | 2081.521 | 2022-02-13 16:00 | 9 | 2151.729 | 2021-02-13 16:00 | 9 | 2287.688 | 2020-02-13 08:00 | 9 | 1748.61 | 2019-02-13 08:00 | 9 | 2050.707 |  |  | 70.21% | 65.65% | 77.52% | 55.59% | 78.67% | 63.73% | 70.23% | 69.35% | 55.08% | 72.49%
2023-02-13 18:00 | 10 | 1994.799 | 2022-02-13 18:00 | 10 | 2152.575 | 2021-02-13 18:00 | 10 | 2327.45 | 2020-02-13 09:00 | 10 | 1794.518 | 2019-02-13 09:00 | 10 | 1970.705 |  |  | 66.73% | 64.72% | 79.93% | 57.43% | 76.9% | 63.73% | 70.22% | 69.34% | 55.08% | 72.49%
2023-02-13 20:00 | 11 | 1792.979 | 2022-02-13 20:00 | 11 | 2045.426 | 2021-02-13 20:00 | 11 | 2326.226 | 2020-02-13 10:00 | 11 | 1791.488 | 2019-02-13 10:00 | 11 | 1873.709 |  |  | 64.13% | 66.42% | 81.32% | 57.45% | 73.69% | 63.73% | 70.2% | 69.34% | 55.08% | 72.48%
2023-02-13 22:00 | 12 | 1663.666 | 2022-02-13 22:00 | 12 | 1887.438 | 2021-02-13 22:00 | 12 | 2298.433 | 2020-02-13 11:00 | 12 | 1802.383 | 2019-02-13 11:00 | 12 | 1761.711 |  |  | 60.97% | 66.31% | 81.28% | 54.59% | 66.24% | 63.72% | 70.2% | 69.33% | 55.08% | 72.47%
2023-02-14 | 13 | 1552.585 | 2022-02-14 | 13 | 1799.39 | 2021-02-14 | 13 | 2251.001 | 2020-02-13 12:00 | 13 | 1779.313 | 2019-02-13 12:00 | 13 | 1701.704 |  |  | 57.33% | 66.71% | 80.31% | 50.38% | 61.46% | 63.72% | 70.19% | 69.33% | 55.07% | 72.46%
2023-02-14 02:00 | 14 | 1457.924 | 2022-02-14 02:00 | 14 | 1706.602 | 2021-02-14 02:00 | 14 | 2228.028 | 2020-02-13 13:00 | 14 | 1778.304 | 2019-02-13 13:00 | 14 | 1609.713 |  |  | 55.37% | 65.86% | 78.65% | 48.03% | 57.36% | 63.71% | 70.19% | 69.31% | 55.07% | 72.42%
2023-02-14 04:00 | 15 | 1321.624 | 2022-02-14 04:00 | 15 | 1633.947 | 2021-02-14 04:00 | 15 | 2195.146 | 2020-02-13 14:00 | 15 | 1795.338 | 2019-02-13 14:00 | 15 | 1559.705 |  |  | 52.38% | 65.82% | 77.85% | 45.55% | 53.86% | 63.7% | 70.19% | 69.31% | 55.06% | 72.41%
2023-02-14 06:00 | 16 | 1238.168 | 2022-02-14 06:00 | 16 | 1618.65 | 2021-02-14 06:00 | 16 | 2181.578 | 2020-02-13 15:00 | 16 | 1802.353 | 2019-02-13 15:00 | 16 | 1545.702 |  |  | 50.75% | 66.45% | 76.7% | 43.61% | 48.82% | 63.69% | 70.17% | 69.29% | 55.05% | 72.4%
2023-02-14 08:00 | 17 | 1259.181 | 2022-02-14 08:00 | 17 | 1684.291 | 2021-02-14 08:00 | 17 | 2186.753 | 2020-02-13 16:00 | 17 | 1847.337 | 2019-02-13 16:00 | 17 | 1535.713 |  |  | 50.3% | 66.71% | 76.23% | 43.2% | 45.74% | 63.68% | 70.17% | 69.29% | 55.04% | 72.38%
2023-02-14 10:00 | 18 | 1358.595 | 2022-02-14 10:00 | 18 | 1801.882 | 2021-02-14 10:00 | 18 | 2236.912 | 2020-02-13 17:00 | 18 | 1878.288 | 2019-02-13 17:00 | 18 | 1598.705 |  |  | 49.97% | 68.38% | 76.41% | 44.96% | 46.52% | 63.68% | 70.16% | 69.28% | 55.03% | 72.37%
2023-02-14 12:00 | 19 | 1536.783 | 2022-02-14 12:00 | 19 | 1904.74 | 2021-02-14 12:00 | 19 | 2255.338 | 2020-02-13 18:00 | 19 | 2026.293 | 2019-02-13 18:00 | 19 | 1773.71 |  |  | 52.02% | 69.52% | 78.16% | 48.09% | 50.19% | 63.67% | 70.15% | 69.28% | 55.03% | 72.35%
2023-02-14 14:00 | 20 | 1636.493 | 2022-02-14 14:00 | 20 | 1904.677 | 2021-02-14 14:00 | 20 | 2273.474 | 2020-02-13 19:00 | 20 | 2074.197 | 2019-02-13 19:00 | 20 | 1846.706 |  |  | 57.72% | 75% | 78.8% | 50.84% | 56.77% | 63.66% | 70.14% | 69.27% | 55.02% | 72.33%
2023-02-14 16:00 | 21 | 1592.021 | 2022-02-14 16:00 | 21 | 1967.817 | 2021-02-14 16:00 | 21 | 2264.512 | 2020-02-13 20:00 | 21 | 2130.268 | 2019-02-13 20:00 | 21 | 1888.715 |  |  | 60.09% | 76.77% | 79.44% | 50.84% | 60.46% | 63.66% | 70.13% | 69.27% | 55.02% | 72.32%
2023-02-14 18:00 | 22 | 1629.309 | 2022-02-14 18:00 | 22 | 1983.758 | 2021-02-14 18:00 | 22 | 2221.686 | 2020-02-13 21:00 | 22 | 2067.424 | 2019-02-13 21:00 | 22 | 1880.709 |  |  | 61.46% | 78.85% | 79.12% | 52.52% | 58.81% | 63.66% | 70.13% | 69.26% | 55.01% | 72.31%
2023-02-14 20:00 | 23 | 1601.75 | 2022-02-14 20:00 | 23 | 1969.795 | 2021-02-14 20:00 | 23 | 2170.044 | 2020-02-13 22:00 | 23 | 2053.48 | 2019-02-13 22:00 | 23 | 1786.71 |  |  | 61.2% | 76.52% | 77.63% | 52.95% | 60.19% | 63.66% | 70.13% | 69.26% | 55% | 72.31%
2023-02-14 22:00 | 24 | 1569.025 | 2022-02-14 22:00 | 24 | 1968.836 | 2021-02-14 22:00 | 24 | 2120.543 | 2020-02-13 23:00 | 24 | 2028.598 | 2019-02-13 23:00 | 24 | 1694.704 |  |  | 58.14% | 76.01% | 75.82% | 52.58% | 59.17% | 63.66% | 70.12% | 69.26% | 54.99% | 72.31%
2023-02-14 | 1 | 1574.171 | 2022-02-14 | 1 | 1929.88 | 2021-02-14 | 1 | 2060.917 | 2020-02-14 | 1 | 2015.724 | 2019-02-14 | 1 | 1663.7 |  |  | 55.14% | 75.08% | 74.09% | 52.55% | 57.96% | 63.65% | 70.12% | 69.25% | 54.99% | 72.31%
2023-02-14 02:00 | 2 | 1547.369 | 2022-02-14 02:00 | 2 | 1937.963 | 2021-02-14 02:00 | 2 | 2048.817 | 2020-02-14 01:00 | 2 | 2005.742 | 2019-02-14 01:00 | 2 | 1657.709 |  |  | 54.14% | 74.61% | 72.01% | 51.51% | 58.15% | 63.65% | 70.11% | 69.25% | 54.98% | 72.3%
2023-02-14 04:00 | 3 | 1612.458 | 2022-02-14 04:00 | 3 | 1981.86 | 2021-02-14 04:00 | 3 | 1983.572 | 2020-02-14 02:00 | 3 | 2023.723 | 2019-02-14 02:00 | 3 | 1700.698 |  |  | 53.94% | 74.24% | 71.59% | 51.73% | 57.16% | 63.64% | 70.11% | 69.24% | 54.97% | 72.28%
2023-02-14 06:00 | 4 | 1678.804 | 2022-02-14 06:00 | 4 | 2091.727 | 2021-02-14 06:00 | 4 | 2065.429 | 2020-02-14 03:00 | 4 | 2096.678 | 2019-02-14 03:00 | 4 | 1686.709 |  |  | 55.34% | 74.9% | 69.31% | 52.9% | 59.57% | 63.64% | 70.1% | 69.21% | 54.97% | 72.27%
2023-02-14 08:00 | 5 | 1768.819 | 2022-02-14 08:00 | 5 | 2136.811 | 2021-02-14 08:00 | 5 | 2098.065 | 2020-02-14 04:00 | 5 | 2078.644 | 2019-02-14 04:00 | 5 | 1774.696 |  |  | 54.88% | 77.6% | 72.17% | 55.83% | 62.02% | 63.64% | 70.09% | 69.19% | 54.95% | 72.27%
2023-02-14 10:00 | 6 | 1894.711 | 2022-02-14 10:00 | 6 | 2218.715 | 2021-02-14 10:00 | 6 | 2135.737 | 2020-02-14 05:00 | 6 | 2177.486 | 2019-02-14 05:00 | 6 | 1795.703 |  |  | 57.75% | 76.94% | 73.31% | 57.03% | 65.35% | 63.64% | 70.09% | 69.17% | 54.95% | 72.24%
2023-02-14 12:00 | 7 | 2073.915 | 2022-02-14 12:00 | 7 | 2419.335 | 2021-02-14 12:00 | 7 | 2163.263 | 2020-02-14 06:00 | 7 | 2502.218 | 2019-02-14 06:00 | 7 | 1908.712 |  |  | 58.43% | 80.6% | 74.62% | 59.22% | 70% | 63.64% | 70.08% | 69.16% | 54.95% | 72.24%
2023-02-14 14:00 | 8 | 2082.218 | 2022-02-14 14:00 | 8 | 2535.297 | 2021-02-14 14:00 | 8 | 2237.919 | 2020-02-14 07:00 | 8 | 2502.036 | 2019-02-14 07:00 | 8 | 2037.706 |  |  | 62.11% | 92.61% | 75.59% | 64.58% | 76.62% | 63.64% | 70.07% | 69.16% | 54.94% | 72.23%
2023-02-14 16:00 | 9 | 1955.315 | 2022-02-14 16:00 | 9 | 2457.321 | 2021-02-14 16:00 | 9 | 2341.491 | 2020-02-14 08:00 | 9 | 2482.954 | 2019-02-14 08:00 | 9 | 1949.715 |  |  | 66.31% | 92.61% | 78.19% | 67.67% | 76.92% | 63.61% | 70.06% | 69.16% | 54.93% | 72.23%
2023-02-14 18:00 | 10 | 1699.295 | 2022-02-14 18:00 | 10 | 2344.261 | 2021-02-14 18:00 | 10 | 2426.375 | 2020-02-14 09:00 | 10 | 2450.919 | 2019-02-14 09:00 | 10 | 1862.711 |  |  | 63.44% | 91.9% | 81.81% | 65.59% | 72.23% | 63.61% | 70.05% | 69.15% | 54.93% | 72.22%
2023-02-14 20:00 | 11 | 1529.668 | 2022-02-14 20:00 | 11 | 2256.207 | 2021-02-14 20:00 | 11 | 2418.344 | 2020-02-14 10:00 | 11 | 2345.946 | 2019-02-14 10:00 | 11 | 1753.711 |  |  | 60.61% | 90.72% | 84.78% | 62.57% | 62.78% | 63.6% | 70.05% | 69.15% | 54.92% | 72.22%
2023-02-14 22:00 | 12 | 1472.117 | 2022-02-14 22:00 | 12 | 2073.355 | 2021-02-14 22:00 | 12 | 2415.503 | 2020-02-14 11:00 | 12 | 2256.954 | 2019-02-14 11:00 | 12 | 1698.717 |  |  | 57.06% | 86.83% | 84.5% | 60.22% | 56.51% | 63.59% | 70.05% | 69.13% | 54.91% | 72.22%
2023-02-15 | 13 | 1418.436 | 2022-02-15 | 13 | 1905.181 | 2021-02-15 | 13 | 2377.675 | 2020-02-14 12:00 | 13 | 2114.002 | 2019-02-14 12:00 | 13 | 1639.716 |  |  | 55.28% | 83.54% | 84.4% | 55.34% | 54.38% | 63.58% | 70.03% | 69.11% | 54.9% | 72.21%
2023-02-15 02:00 | 14 | 1404.933 | 2022-02-15 02:00 | 14 | 1858.791 | 2021-02-15 02:00 | 14 | 2363.516 | 2020-02-14 13:00 | 14 | 1986.11 | 2019-02-14 13:00 | 14 | 1592.713 |  |  | 53.36% | 78.25% | 83.08% | 50.85% | 52.4% | 63.58% | 70.03% | 69.11% | 54.9% | 72.21%
2023-02-15 04:00 | 15 | 1374.458 | 2022-02-15 04:00 | 15 | 1696.508 | 2021-02-15 04:00 | 15 | 2354.629 | 2020-02-14 14:00 | 15 | 1909.153 | 2019-02-14 14:00 | 15 | 1524.719 |  |  | 51.83% | 73.51% | 82.58% | 49.61% | 51.9% | 63.58% | 70.02% | 69.09% | 54.89% | 72.2%
2023-02-15 06:00 | 16 | 1426.58 | 2022-02-15 06:00 | 16 | 1641.876 | 2021-02-15 06:00 | 16 | 2329.912 | 2020-02-14 15:00 | 16 | 1835.207 | 2019-02-14 15:00 | 16 | 1499.716 |  |  | 49.61% | 70.66% | 82.27% | 45.28% | 50.78% | 63.57% | 70.02% | 69.09% | 54.89% | 72.19%
2023-02-15 08:00 | 17 | 1455.279 | 2022-02-15 08:00 | 17 | 1708.54 | 2021-02-15 08:00 | 17 | 2345.222 | 2020-02-14 16:00 | 17 | 1861.385 | 2019-02-14 16:00 | 17 | 1495.717 |  |  | 48.8% | 67.93% | 81.41% | 43.82% | 52.7% | 63.57% | 70.02% | 69.08% | 54.88% | 72.18%
2023-02-15 10:00 | 18 | 1500.181 | 2022-02-15 10:00 | 18 | 1768.92 | 2021-02-15 10:00 | 18 | 2375.031 | 2020-02-14 17:00 | 18 | 1934.284 | 2019-02-14 17:00 | 18 | 1548.721 |  |  | 48.67% | 68.9% | 81.94% | 45.6% | 53.76% | 63.56% | 70.01% | 69.07% | 54.88% | 72.17%
2023-02-15 12:00 | 19 | 1542.228 | 2022-02-15 12:00 | 19 | 1956.791 | 2021-02-15 12:00 | 19 | 2417.724 | 2020-02-14 18:00 | 19 | 2133.108 | 2019-02-14 18:00 | 19 | 1620.716 |  |  | 50.39% | 71.59% | 82.98% | 47.21% | 55.42% | 63.56% | 70.01% | 69.06% | 54.87% | 72.15%
2023-02-15 14:00 | 20 | 1569.301 | 2022-02-15 14:00 | 20 | 2096.544 | 2021-02-15 14:00 | 20 | 2444.378 | 2020-02-14 19:00 | 20 | 2210.029 | 2019-02-14 19:00 | 20 | 1663.716 |  |  | 52.74% | 78.95% | 84.48% | 52.23% | 56.97% | 63.56% | 70.01% | 69.04% | 54.86% | 72.14%
2023-02-15 16:00 | 21 | 1524.532 | 2022-02-15 16:00 | 21 | 2129.871 | 2021-02-15 16:00 | 21 | 2396.034 | 2020-02-14 20:00 | 21 | 2271.035 | 2019-02-14 20:00 | 21 | 1652.72 |  |  | 54.14% | 81.8% | 85.41% | 55.96% | 57.97% | 63.56% | 70% | 69.04% | 54.86% | 72.13%
2023-02-15 18:00 | 22 | 1438.159 | 2022-02-15 18:00 | 22 | 2114.979 | 2021-02-15 18:00 | 22 | 2369.118 | 2020-02-14 21:00 | 22 | 2309.272 | 2019-02-14 21:00 | 22 | 1610.718 |  |  | 53.78% | 84.06% | 83.72% | 56.85% | 56.32% | 63.56% | 69.99% | 69.02% | 54.86% | 72.12%
2023-02-15 20:00 | 23 | 1434.032 | 2022-02-15 20:00 | 23 | 2127.535 | 2021-02-15 20:00 | 23 | 2232.16 | 2020-02-14 22:00 | 23 | 2298.38 | 2019-02-14 22:00 | 23 | 1490.715 |  |  | 52.41% | 85.47% | 82.78% | 56.45% | 53.13% | 63.55% | 69.97% | 68.99% | 54.86% | 72.1%
2023-02-15 22:00 | 24 | 1353.589 | 2022-02-15 22:00 | 24 | 2012.681 | 2021-02-15 22:00 | 24 | 2321.074 | 2020-02-14 23:00 | 24 | 2317.408 | 2019-02-14 23:00 | 24 | 1420.718 |  |  | 48.51% | 85.07% | 77.99% | 56.79% | 52.98% | 63.55% | 69.97% | 68.98% | 54.85% | 72.08%
2023-02-15 | 1 | 1306.737 | 2022-02-15 | 1 | 2088.479 | 2021-02-15 | 1 | 2216.092 | 2020-02-15 | 1 | 2303.528 | 2019-02-15 | 1 | 1351.718 |  |  | 46.23% | 85.77% | 81.1% | 53.72% | 50.01% | 63.54% | 69.96% | 68.97% | 54.83% | 72.07%
2023-02-15 02:00 | 2 | 1305.03 | 2022-02-15 02:00 | 2 | 2148.173 | 2021-02-15 02:00 | 2 | 2201.173 | 2020-02-15 01:00 | 2 | 2325.551 | 2019-02-15 01:00 | 2 | 1303.711 |  |  | 43.98% | 85.26% | 77.43% | 55.74% | 48.27% | 63.54% | 69.95% | 68.95% | 54.83% | 72.07%
2023-02-15 04:00 | 3 | 1284.937 | 2022-02-15 04:00 | 3 | 2210.765 | 2021-02-15 04:00 | 3 | 2216.169 | 2020-02-15 02:00 | 3 | 2326.58 | 2019-02-15 02:00 | 3 | 1270.716 |  |  | 42.42% | 86.08% | 76.91% | 57.34% | 48.21% | 63.52% | 69.94% | 68.93% | 54.82% | 72.07%
2023-02-15 06:00 | 4 | 1293.079 | 2022-02-15 06:00 | 4 | 2243.417 | 2021-02-15 06:00 | 4 | 2260.152 | 2020-02-15 03:00 | 4 | 2420.562 | 2019-02-15 03:00 | 4 | 1236.717 |  |  | 41.35% | 86.11% | 77.43% | 59.01% | 47.47% | 63.52% | 69.93% | 68.93% | 54.79% | 72.07%
2023-02-15 08:00 | 5 | 1203.056 | 2022-02-15 08:00 | 5 | 2289.953 | 2021-02-15 08:00 | 5 | 2297.033 | 2020-02-15 04:00 | 5 | 2462.52 | 2019-02-15 04:00 | 5 | 1262.703 |  |  | 40.24% | 89.59% | 78.97% | 59.88% | 47.77% | 63.51% | 69.92% | 68.92% | 54.79% | 72.05%
2023-02-15 10:00 | 6 | 1272.746 | 2022-02-15 10:00 | 6 | 2412.524 | 2021-02-15 10:00 | 6 | 2356.327 | 2020-02-15 05:00 | 6 | 2508.462 | 2019-02-15 05:00 | 6 | 1308.716 |  |  | 41.09% | 91.15% | 80.26% | 61.12% | 44.44% | 63.51% | 69.92% | 68.92% | 54.79% | 72.04%
2023-02-15 12:00 | 7 | 1453.399 | 2022-02-15 12:00 | 7 | 2554.073 | 2021-02-15 12:00 | 7 | 2420.954 | 2020-02-15 06:00 | 7 | 2528.229 | 2019-02-15 06:00 | 7 | 1464.719 |  |  | 42.58% | 92.85% | 82.33% | 64.39% | 47.02% | 63.51% | 69.91% | 68.9% | 54.78% | 72.04%
2023-02-15 14:00 | 8 | 1433.724 | 2022-02-15 14:00 | 8 | 2604.883 | 2021-02-15 14:00 | 8 | 2510.614 | 2020-02-15 07:00 | 8 | 2619.14 | 2019-02-15 07:00 | 8 | 1501.715 |  |  | 47.66% | 93.58% | 84.59% | 68.17% | 53.69% | 63.51% | 69.9% | 68.89% | 54.76% | 72.04%
2023-02-15 16:00 | 9 | 1457.449 | 2022-02-15 16:00 | 9 | 2406.327 | 2021-02-15 16:00 | 9 | 2496.459 | 2020-02-15 08:00 | 9 | 2604.123 | 2019-02-15 08:00 | 9 | 1510.723 |  |  | 48.86% | 96.94% | 87.72% | 69.53% | 52.97% | 63.51% | 69.89% | 68.88% | 54.76% | 72.03%
2023-02-15 18:00 | 10 | 1395.09 | 2022-02-15 18:00 | 10 | 2213.677 | 2021-02-15 18:00 | 10 | 2580.472 | 2020-02-15 09:00 | 10 | 2372.997 | 2019-02-15 09:00 | 10 | 1403.719 |  |  | 49.16% | 96.39% | 87.23% | 64.23% | 53.84% | 63.5% | 69.89% | 68.87% | 54.76% | 72.02%
2023-02-15 20:00 | 11 | 1344.787 | 2022-02-15 20:00 | 11 | 1941.786 | 2021-02-15 20:00 | 11 | 2706.324 | 2020-02-15 10:00 | 11 | 2151.96 | 2019-02-15 10:00 | 11 | 1399.727 |  |  | 45.68% | 87.83% | 90.16% | 59.09% | 51.54% | 63.5% | 69.88% | 68.86% | 54.76% | 72.01%
2023-02-15 22:00 | 12 | 1285.69 | 2022-02-15 22:00 | 12 | 1742.027 | 2021-02-15 22:00 | 12 | 2625.293 | 2020-02-15 11:00 | 12 | 2018.082 | 2019-02-15 11:00 | 12 | 1401.715 |  |  | 45.55% | 79.65% | 94.56% | 51.83% | 49.68% | 63.5% | 69.87% | 68.86% | 54.76% | 72%
2023-02-16 | 13 | 1286.441 | 2022-02-16 | 13 | 1605.113 | 2021-02-16 | 13 | 2490.337 | 2020-02-15 12:00 | 13 | 1849.27 | 2019-02-15 12:00 | 13 | 1481.725 |  |  | 45.61% | 74.7% | 91.73% | 46.5% | 47.5% | 63.5% | 69.85% | 68.85% | 54.74% | 71.99%
2023-02-16 02:00 | 14 | 1233.236 | 2022-02-16 02:00 | 14 | 1433.333 | 2021-02-16 02:00 | 14 | 2603.298 | 2020-02-15 13:00 | 14 | 1701.412 | 2019-02-15 13:00 | 14 | 1491.718 |  |  | 48.21% | 68.45% | 87.01% | 42.84% | 47.52% | 63.5% | 69.82% | 68.84% | 54.74% | 71.98%
2023-02-16 04:00 | 15 | 1168.046 | 2022-02-16 04:00 | 15 | 1330.737 | 2021-02-16 04:00 | 15 | 2587.379 | 2020-02-15 14:00 | 15 | 1602.474 | 2019-02-15 14:00 | 15 | 1507.718 |  |  | 48.54% | 62.97% | 90.96% | 38.26% | 45.56% | 63.49% | 69.82% | 68.83% | 54.73% | 71.97%
2023-02-16 06:00 | 16 | 1233.772 | 2022-02-16 06:00 | 16 | 1259.745 | 2021-02-16 06:00 | 16 | 2540.171 | 2020-02-15 15:00 | 16 | 1579.545 | 2019-02-15 15:00 | 16 | 1533.716 |  |  | 49.06% | 59.31% | 90.4% | 35.52% | 43.15% | 63.49% | 69.81% | 68.81% | 54.72% | 71.97%
2023-02-16 08:00 | 17 | 1175.851 | 2022-02-16 08:00 | 17 | 1354.61 | 2021-02-16 08:00 | 17 | 2486.541 | 2020-02-15 16:00 | 17 | 1574.483 | 2019-02-15 16:00 | 17 | 1580.708 |  |  | 49.91% | 58.46% | 88.75% | 33.62% | 45.58% | 63.48% | 69.8% | 68.8% | 54.71% | 71.94%
2023-02-16 10:00 | 18 | 1200.264 | 2022-02-16 10:00 | 18 | 1450.879 | 2021-02-16 10:00 | 18 | 2459.215 | 2020-02-15 17:00 | 18 | 1640.427 | 2019-02-15 17:00 | 18 | 1637.711 |  |  | 51.44% | 58.28% | 86.88% | 36.16% | 43.44% | 63.48% | 69.79% | 68.79% | 54.69% | 71.93%
2023-02-16 12:00 | 19 | 1376.584 | 2022-02-16 12:00 | 19 | 1575.457 | 2021-02-16 12:00 | 19 | 2421.83 | 2020-02-15 18:00 | 19 | 1721.451 | 2019-02-15 18:00 | 19 | 1726.707 |  |  | 53.29% | 60.72% | 85.93% | 38.73% | 44.34% | 63.48% | 69.77% | 68.79% | 54.68% | 71.93%
2023-02-16 14:00 | 20 | 1449.388 | 2022-02-16 14:00 | 20 | 1660.617 | 2021-02-16 14:00 | 20 | 2336.898 | 2020-02-15 19:00 | 20 | 1789.39 | 2019-02-15 19:00 | 20 | 1768.716 |  |  | 56.19% | 63.72% | 84.62% | 42.05% | 50.85% | 63.47% | 69.76% | 68.78% | 54.67% | 71.91%
2023-02-16 16:00 | 21 | 1423.082 | 2022-02-16 16:00 | 21 | 1675.217 | 2021-02-16 16:00 | 21 | 2232.852 | 2020-02-15 20:00 | 21 | 1768.451 | 2019-02-15 20:00 | 21 | 1764.717 |  |  | 57.55% | 66.23% | 81.65% | 44.32% | 53.54% | 63.47% | 69.76% | 68.78% | 54.66% | 71.91%
2023-02-16 18:00 | 22 | 1407.386 | 2022-02-16 18:00 | 22 | 1686.785 | 2021-02-16 18:00 | 22 | 2101.207 | 2020-02-15 21:00 | 22 | 1775.518 | 2019-02-15 21:00 | 22 | 1763.715 |  |  | 57.42% | 65.46% | 78.02% | 44.71% | 52.57% | 63.46% | 69.75% | 68.77% | 54.65% | 71.9%
2023-02-16 20:00 | 23 | 1296.696 | 2022-02-16 20:00 | 23 | 1630.138 | 2021-02-16 20:00 | 23 | 2035.972 | 2020-02-15 22:00 | 23 | 1722.618 | 2019-02-15 22:00 | 23 | 1728.708 |  |  | 57.39% | 65.72% | 73.42% | 45.02% | 51.99% | 63.44% | 69.75% | 68.76% | 54.65% | 71.89%
2023-02-16 22:00 | 24 | 1221.899 | 2022-02-16 22:00 | 24 | 1561.168 | 2021-02-16 22:00 | 24 | 1972.93 | 2020-02-15 23:00 | 24 | 1652.728 | 2019-02-15 23:00 | 24 | 1665.709 |  |  | 56.25% | 63.76% | 71.14% | 43.51% | 47.9% | 63.44% | 69.74% | 68.75% | 54.65% | 71.89%
2023-02-16 | 1 | 1148.69 | 2022-02-16 | 1 | 1489.94 | 2021-02-16 | 1 | 1956.931 | 2020-02-16 | 1 | 1615.726 | 2019-02-16 | 1 | 1598.698 |  |  | 54.2% | 61.17% | 68.93% | 41.67% | 45.14% | 63.44% | 69.73% | 68.75% | 54.64% | 71.88%
2023-02-16 02:00 | 2 | 1137.7 | 2022-02-16 02:00 | 2 | 1518.984 | 2021-02-16 02:00 | 2 | 1954.879 | 2020-02-16 01:00 | 2 | 1544.814 | 2019-02-16 01:00 | 2 | 1554.706 |  |  | 52.02% | 59.8% | 68.38% | 39.77% | 42.44% | 63.42% | 69.7% | 68.74% | 54.64% | 71.88%
2023-02-16 04:00 | 3 | 1113.68 | 2022-02-16 04:00 | 3 | 1504.489 | 2021-02-16 04:00 | 3 | 1911.778 | 2020-02-16 02:00 | 3 | 1522.866 | 2019-02-16 02:00 | 3 | 1526.697 |  |  | 50.59% | 57.18% | 68.3% | 40.54% | 42.03% | 63.41% | 69.69% | 68.74% | 54.64% | 71.86%
2023-02-16 06:00 | 4 | 1152.72 | 2022-02-16 06:00 | 4 | 1520.375 | 2021-02-16 06:00 | 4 | 2012.662 | 2020-02-16 03:00 | 4 | 1508.914 | 2019-02-16 03:00 | 4 | 1566.704 |  |  | 49.68% | 56.37% | 66.8% | 40.16% | 41.14% | 63.38% | 69.69% | 68.73% | 54.63% | 71.86%
2023-02-16 08:00 | 5 | 1172.69 | 2022-02-16 08:00 | 5 | 1566.717 | 2021-02-16 08:00 | 5 | 2075.555 | 2020-02-16 04:00 | 5 | 1517.907 | 2019-02-16 04:00 | 5 | 1617.692 |  |  | 50.98% | 55.85% | 70.32% | 40.58% | 42.58% | 63.38% | 69.68% | 68.73% | 54.62% | 71.86%
2023-02-16 10:00 | 6 | 1213.6 | 2022-02-16 10:00 | 6 | 1658.813 | 2021-02-16 10:00 | 6 | 2146.445 | 2020-02-16 05:00 | 6 | 1552.846 | 2019-02-16 05:00 | 6 | 1747.707 |  |  | 52.64% | 56.18% | 72.52% | 41.82% | 43.32% | 63.37% | 69.68% | 68.71% | 54.62% | 71.85%
2023-02-16 12:00 | 7 | 1369.39 | 2022-02-16 12:00 | 7 | 1778.699 | 2021-02-16 12:00 | 7 | 2293.347 | 2020-02-16 06:00 | 7 | 1580.806 | 2019-02-16 06:00 | 7 | 1844.695 |  |  | 56.87% | 57.48% | 75% | 44.28% | 44.83% | 63.37% | 69.66% | 68.69% | 54.62% | 71.84%
2023-02-16 14:00 | 8 | 1378.27 | 2022-02-16 14:00 | 8 | 1820.058 | 2021-02-16 14:00 | 8 | 2380.029 | 2020-02-16 07:00 | 8 | 1651.675 | 2019-02-16 07:00 | 8 | 1908.713 |  |  | 60.03% | 58.51% | 80.13% | 47.48% | 50.59% | 63.35% | 69.65% | 68.68% | 54.61% | 71.83%
2023-02-16 16:00 | 9 | 1383.18 | 2022-02-16 16:00 | 9 | 1800.84 | 2021-02-16 16:00 | 9 | 2416.062 | 2020-02-16 08:00 | 9 | 1741.537 | 2019-02-16 08:00 | 9 | 1961.706 |  |  | 62.11% | 61.13% | 83.16% | 48.58% | 50.92% | 63.35% | 69.65% | 68.68% | 54.61% | 71.82%
2023-02-16 18:00 | 10 | 1407.09 | 2022-02-16 18:00 | 10 | 1651.049 | 2021-02-16 18:00 | 10 | 2433.986 | 2020-02-16 09:00 | 10 | 1718.469 | 2019-02-16 09:00 | 10 | 1947.711 |  |  | 63.83% | 64.46% | 84.42% | 48.07% | 51.1% | 63.33% | 69.64% | 68.67% | 54.61% | 71.8%
2023-02-16 20:00 | 11 | 1406.08 | 2022-02-16 20:00 | 11 | 1548.126 | 2021-02-16 20:00 | 11 | 2417.943 | 2020-02-16 10:00 | 11 | 1689.441 | 2019-02-16 10:00 | 11 | 1870.712 |  |  | 63.38% | 63.61% | 85.04% | 44.07% | 51.98% | 63.32% | 69.64% | 68.67% | 54.6% | 71.79%
2023-02-16 22:00 | 12 | 1416.07 | 2022-02-16 22:00 | 12 | 1443.798 | 2021-02-16 22:00 | 12 | 2385.871 | 2020-02-16 11:00 | 12 | 1598.513 | 2019-02-16 11:00 | 12 | 1786.708 |  |  | 60.87% | 62.53% | 84.48% | 41.32% | 51.94% | 63.32% | 69.64% | 68.66% | 54.6% | 71.78%
2023-02-17 | 13 | 1386.05 | 2022-02-17 | 13 | 1387.638 | 2021-02-17 | 13 | 2393.817 | 2020-02-16 12:00 | 13 | 1566.517 | 2019-02-16 12:00 | 13 | 1704.713 |  |  | 58.14% | 59.17% | 83.36% | 38.54% | 52.31% | 63.31% | 69.63% | 68.63% | 54.59% | 71.77%
2023-02-17 02:00 | 14 | 1433.11 | 2022-02-17 02:00 | 14 | 1351.012 | 2021-02-17 02:00 | 14 | 2365.955 | 2020-02-16 13:00 | 14 | 1506.5 | 2019-02-16 13:00 | 14 | 1645.706 |  |  | 55.47% | 57.98% | 83.64% | 37.04% | 51.2% | 63.31% | 69.63% | 68.63% | 54.59% | 71.77%
2023-02-17 04:00 | 15 | 1373.1 | 2022-02-17 04:00 | 15 | 1283.257 | 2021-02-17 04:00 | 15 | 2372.625 | 2020-02-16 14:00 | 15 | 1454.489 | 2019-02-16 14:00 | 15 | 1540.717 |  |  | 53.55% | 55.76% | 82.67% | 36.06% | 52.94% | 63.3% | 69.61% | 68.63% | 54.59% | 71.77%
2023-02-17 06:00 | 16 | 1397.07 | 2022-02-17 06:00 | 16 | 1309.677 | 2021-02-17 06:00 | 16 | 2353.501 | 2020-02-16 15:00 | 16 | 1482.547 | 2019-02-16 15:00 | 16 | 1539.707 |  |  | 50.13% | 53.83% | 82.9% | 34.25% | 50.73% | 63.3% | 69.61% | 68.62% | 54.59% | 71.76%
2023-02-17 08:00 | 17 | 1437.07 | 2022-02-17 08:00 | 17 | 1317.648 | 2021-02-17 08:00 | 17 | 2396.417 | 2020-02-16 16:00 | 17 | 1494.559 | 2019-02-16 16:00 | 17 | 1536.718 |  |  | 50.1% | 54.87% | 82.23% | 34.96% | 51.61% | 63.28% | 69.6% | 68.6% | 54.58% | 71.75%
2023-02-17 10:00 | 18 | 1449.05 | 2022-02-17 10:00 | 18 | 1402.718 | 2021-02-17 10:00 | 18 | 2445.35 | 2020-02-16 17:00 | 18 | 1531.608 | 2019-02-16 17:00 | 18 | 1594.707 |  |  | 50% | 55.32% | 83.73% | 35.17% | 53.09% | 63.26% | 69.6% | 68.6% | 54.56% | 71.74%
2023-02-17 12:00 | 19 | 1506.1 | 2022-02-17 12:00 | 19 | 1393.058 | 2021-02-17 12:00 | 19 | 2541.467 | 2020-02-16 18:00 | 19 | 1623.355 | 2019-02-16 18:00 | 19 | 1744.709 |  |  | 51.89% | 56.69% | 85.44% | 37.44% | 53.53% | 63.26% | 69.6% | 68.59% | 54.55% | 71.73%
2023-02-17 14:00 | 20 | 1524.06 | 2022-02-17 14:00 | 20 | 1479.378 | 2021-02-17 14:00 | 20 | 2616.074 | 2020-02-16 19:00 | 20 | 1579.328 | 2019-02-16 19:00 | 20 | 1823.709 |  |  | 56.77% | 60.09% | 88.8% | 37.18% | 55.64% | 63.26% | 69.59% | 68.59% | 54.55% | 71.73%
2023-02-17 16:00 | 21 | 1489.13 | 2022-02-17 16:00 | 21 | 1435.931 | 2021-02-17 16:00 | 21 | 2605.994 | 2020-02-16 20:00 | 21 | 1619.344 | 2019-02-16 20:00 | 21 | 1829.7 |  |  | 59.34% | 58.46% | 91.41% | 39.49% | 56.3% | 63.26% | 69.59% | 68.57% | 54.54% | 71.72%
2023-02-17 18:00 | 22 | 1424.33 | 2022-02-17 18:00 | 22 | 1317.312 | 2021-02-17 18:00 | 22 | 2618.876 | 2020-02-16 21:00 | 22 | 1661.406 | 2019-02-16 21:00 | 22 | 1834.71 |  |  | 59.54% | 59.94% | 91.05% | 38.33% | 55.01% | 63.25% | 69.59% | 68.55% | 54.54% | 71.7%
2023-02-17 20:00 | 23 | 1368.41 | 2022-02-17 20:00 | 23 | 1325.592 | 2021-02-17 20:00 | 23 | 2553.02 | 2020-02-16 22:00 | 23 | 1612.491 | 2019-02-16 22:00 | 23 | 1809.701 |  |  | 59.7% | 61.49% | 91.5% | 35.16% | 52.62% | 63.25% | 69.59% | 68.55% | 54.53% | 71.7%
2023-02-17 22:00 | 24 | 1314.54 | 2022-02-17 22:00 | 24 | 1146.672 | 2021-02-17 22:00 | 24 | 2532.649 | 2020-02-16 23:00 | 24 | 1579.659 | 2019-02-16 23:00 | 24 | 1787.706 |  |  | 58.89% | 59.68% | 89.2% | 35.38% | 50.55% | 63.25% | 69.59% | 68.54% | 54.52% | 71.7%
2023-02-17 | 1 | 1286.156 | 2022-02-17 | 1 | 1202.828 | 2021-02-17 | 1 | 2516.466 | 2020-02-17 | 1 | 1592.808 | 2019-02-17 | 1 | 1730.699 |  |  | 58.17% | 58.47% | 88.49% | 30.61% | 48.56% | 63.25% | 69.58% | 68.53% | 54.51% | 71.69%
2023-02-17 02:00 | 2 | 1330.543 | 2022-02-17 02:00 | 2 | 1184.006 | 2021-02-17 02:00 | 2 | 2500.312 | 2020-02-17 01:00 | 2 | 1609.839 | 2019-02-17 01:00 | 2 | 1717.704 |  |  | 56.32% | 58.95% | 87.93% | 32.1% | 47.51% | 63.25% | 69.57% | 68.51% | 54.5% | 71.69%
2023-02-17 04:00 | 3 | 1375.452 | 2022-02-17 04:00 | 3 | 1164.854 | 2021-02-17 04:00 | 3 | 2504.312 | 2020-02-17 02:00 | 3 | 1638.888 | 2019-02-17 02:00 | 3 | 1678.7 |  |  | 55.89% | 59.58% | 87.36% | 31.6% | 49.15% | 63.23% | 69.54% | 68.51% | 54.5% | 71.69%
2023-02-17 06:00 | 4 | 1430.137 | 2022-02-17 06:00 | 4 | 1180.829 | 2021-02-17 06:00 | 4 | 2514.281 | 2020-02-17 03:00 | 4 | 1678.887 | 2019-02-17 03:00 | 4 | 1663.701 |  |  | 54.62% | 60.66% | 87.5% | 31.09% | 50.81% | 63.21% | 69.54% | 68.5% | 54.5% | 71.69%
2023-02-17 08:00 | 5 | 1493.662 | 2022-02-17 08:00 | 5 | 1199.884 | 2021-02-17 08:00 | 5 | 2541.258 | 2020-02-17 04:00 | 5 | 1737.795 | 2019-02-17 04:00 | 5 | 1660.7 |  |  | 54.14% | 62.14% | 87.85% | 31.52% | 52.83% | 63.21% | 69.54% | 68.49% | 54.48% | 71.67%
2023-02-17 10:00 | 6 | 1599.397 | 2022-02-17 10:00 | 6 | 1191.272 | 2021-02-17 10:00 | 6 | 2537.944 | 2020-02-17 05:00 | 6 | 1832.7 | 2019-02-17 05:00 | 6 | 1706.704 |  |  | 54.04% | 64.32% | 88.79% | 32.03% | 55.18% | 63.19% | 69.52% | 68.48% | 54.48% | 71.67%
2023-02-17 12:00 | 7 | 1759.049 | 2022-02-17 12:00 | 7 | 1384.226 | 2021-02-17 12:00 | 7 | 2592.239 | 2020-02-17 06:00 | 7 | 2007.596 | 2019-02-17 06:00 | 7 | 1724.704 |  |  | 55.54% | 67.83% | 88.68% | 31.8% | 59.09% | 63.17% | 69.51% | 68.48% | 54.48% | 71.64%
2023-02-17 14:00 | 8 | 1893.422 | 2022-02-17 14:00 | 8 | 1431.836 | 2021-02-17 14:00 | 8 | 2634.649 | 2020-02-17 07:00 | 8 | 2053.418 | 2019-02-17 07:00 | 8 | 1761.709 |  |  | 56.12% | 74.31% | 90.57% | 36.95% | 64.98% | 63.15% | 69.51% | 68.48% | 54.47% | 71.64%
2023-02-17 16:00 | 9 | 1919.538 | 2022-02-17 16:00 | 9 | 1391.599 | 2021-02-17 16:00 | 9 | 2601.076 | 2020-02-17 08:00 | 9 | 1992.343 | 2019-02-17 08:00 | 9 | 1876.719 |  |  | 57.32% | 76% | 92.06% | 38.22% | 69.95% | 63.14% | 69.49% | 68.47% | 54.47% | 71.64%
2023-02-17 18:00 | 10 | 1950.157 | 2022-02-17 18:00 | 10 | 1402.279 | 2021-02-17 18:00 | 10 | 2484.073 | 2020-02-17 09:00 | 10 | 1937.272 | 2019-02-17 09:00 | 10 | 1893.717 |  |  | 61.07% | 73.74% | 90.88% | 37.14% | 70.91% | 63.13% | 69.49% | 68.47% | 54.47% | 71.64%
2023-02-17 20:00 | 11 | 1991.478 | 2022-02-17 20:00 | 11 | 1394.679 | 2021-02-17 20:00 | 11 | 2371.167 | 2020-02-17 10:00 | 11 | 1812.308 | 2019-02-17 10:00 | 11 | 1871.723 |  |  | 61.62% | 71.7% | 86.79% | 37.43% | 72.04% | 63.13% | 69.47% | 68.47% | 54.47% | 71.63%
2023-02-17 22:00 | 12 | 2040.69 | 2022-02-17 22:00 | 12 | 1429.555 | 2021-02-17 22:00 | 12 | 2286.05 | 2020-02-17 11:00 | 12 | 1705.789 | 2019-02-17 11:00 | 12 | 1802.715 |  |  | 60.9% | 67.08% | 82.85% | 37.23% | 73.57% | 63.12% | 69.43% | 68.46% | 54.45% | 71.62%
2023-02-18 | 13 | 2087.44 | 2022-02-18 | 13 | 1327.196 | 2021-02-18 | 13 | 2222.486 | 2020-02-17 12:00 | 13 | 1614.45 | 2019-02-17 12:00 | 13 | 1778.723 |  |  | 58.66% | 63.14% | 79.88% | 38.16% | 75.39% | 63.12% | 69.43% | 68.45% | 54.44% | 71.62%
2023-02-18 02:00 | 14 | 2061.574 | 2022-02-18 02:00 | 14 | 1408.879 | 2021-02-18 02:00 | 14 | 2221.179 | 2020-02-17 13:00 | 14 | 1481.672 | 2019-02-17 13:00 | 14 | 1730.714 |  |  | 57.88% | 59.76% | 77.65% | 35.42% | 77.12% | 63.11% | 69.42% | 68.43% | 54.43% | 71.6%
2023-02-18 04:00 | 15 | 2059.755 | 2022-02-18 04:00 | 15 | 1422.007 | 2021-02-18 04:00 | 15 | 2269.133 | 2020-02-17 14:00 | 15 | 1444.703 | 2019-02-17 14:00 | 15 | 1710.72 |  |  | 56.32% | 54.84% | 77.61% | 37.6% | 76.16% | 63.11% | 69.42% | 68.42% | 54.42% | 71.59%
2023-02-18 06:00 | 16 | 2083.631 | 2022-02-18 06:00 | 16 | 1435.182 | 2021-02-18 06:00 | 16 | 2242.114 | 2020-02-17 15:00 | 16 | 1375.667 | 2019-02-17 15:00 | 16 | 1615.714 |  |  | 55.67% | 53.47% | 79.28% | 37.96% | 76.09% | 63.09% | 69.41% | 68.41% | 54.42% | 71.59%
2023-02-18 08:00 | 17 | 2105.034 | 2022-02-18 08:00 | 17 | 1461.427 | 2021-02-18 08:00 | 17 | 2348.038 | 2020-02-17 16:00 | 17 | 1374.69 | 2019-02-17 16:00 | 17 | 1682.716 |  |  | 52.57% | 50.92% | 78.34% | 38.31% | 76.98% | 63.08% | 69.41% | 68.4% | 54.41% | 71.56%
2023-02-18 10:00 | 18 | 2124.902 | 2022-02-18 10:00 | 18 | 1481.776 | 2021-02-18 10:00 | 18 | 2396.928 | 2020-02-17 17:00 | 18 | 1428.66 | 2019-02-17 17:00 | 18 | 1703.709 |  |  | 54.75% | 50.88% | 82.04% | 39.01% | 77.77% | 63.07% | 69.41% | 68.39% | 54.41% | 71.56%
2023-02-18 12:00 | 19 | 2157.398 | 2022-02-18 12:00 | 19 | 1502.341 | 2021-02-18 12:00 | 19 | 2496.859 | 2020-02-17 18:00 | 19 | 1525.518 | 2019-02-17 18:00 | 19 | 1731.71 |  |  | 55.44% | 52.88% | 83.75% | 39.55% | 78.5% | 63.06% | 69.41% | 68.38% | 54.41% | 71.56%
2023-02-18 14:00 | 20 | 2156.371 | 2022-02-18 14:00 | 20 | 1500.919 | 2021-02-18 14:00 | 20 | 2504.262 | 2020-02-17 19:00 | 20 | 1601.58 | 2019-02-17 19:00 | 20 | 1751.714 |  |  | 56.35% | 56.46% | 87.24% | 40.1% | 79.7% | 63.05% | 69.37% | 68.38% | 54.38% | 71.56%
2023-02-18 16:00 | 21 | 2116.47 | 2022-02-18 16:00 | 21 | 1488.93 | 2021-02-18 16:00 | 21 | 2501.172 | 2020-02-17 20:00 | 21 | 1605.711 | 2019-02-17 20:00 | 21 | 1765.709 |  |  | 57% | 59.28% | 87.5% | 40.06% | 79.66% | 63.04% | 69.37% | 68.36% | 54.36% | 71.56%
2023-02-18 18:00 | 22 | 2056.528 | 2022-02-18 18:00 | 22 | 1467.972 | 2021-02-18 18:00 | 22 | 2416.343 | 2020-02-17 21:00 | 22 | 1565.799 | 2019-02-17 21:00 | 22 | 1692.716 |  |  | 57.46% | 59.43% | 87.39% | 39.74% | 78.19% | 63.03% | 69.35% | 68.36% | 54.36% | 71.55%
2023-02-18 20:00 | 23 | 1996.644 | 2022-02-18 20:00 | 23 | 1443.754 | 2021-02-18 20:00 | 23 | 2357.466 | 2020-02-17 22:00 | 23 | 1460.928 | 2019-02-17 22:00 | 23 | 1633.707 |  |  | 55.08% | 57.95% | 84.43% | 39.18% | 75.97% | 63.02% | 69.33% | 68.35% | 54.36% | 71.55%
2023-02-18 22:00 | 24 | 1922.742 | 2022-02-18 22:00 | 24 | 1423.992 | 2021-02-18 22:00 | 24 | 2257.47 | 2020-02-17 23:00 | 24 | 1394.077 | 2019-02-17 23:00 | 24 | 1572.714 |  |  | 53.16% | 54.07% | 82.37% | 38.54% | 73.76% | 63.01% | 69.31% | 68.34% | 54.35% | 71.55%
2023-02-18 | 1 | 1921.831 | 2022-02-18 | 1 | 1503.909 | 2021-02-18 | 1 | 2198.393 | 2020-02-18 | 1 | 1323.183 | 2019-02-18 | 1 | 1532.703 |  |  | 51.18% | 51.6% | 78.88% | 38.01% | 71.03% | 63.01% | 69.31% | 68.33% | 54.35% | 71.54%
2023-02-18 02:00 | 2 | 1940.82 | 2022-02-18 02:00 | 2 | 1549.717 | 2021-02-18 02:00 | 2 | 2174.5 | 2020-02-18 01:00 | 2 | 1291.263 | 2019-02-18 01:00 | 2 | 1523.713 |  |  | 49.87% | 48.97% | 76.81% | 40.14% | 71% | 63% | 69.3% | 68.33% | 54.34% | 71.54%
2023-02-18 04:00 | 3 | 1974.811 | 2022-02-18 04:00 | 3 | 1658.042 | 2021-02-18 04:00 | 3 | 2143.46 | 2020-02-18 02:00 | 3 | 1248.284 | 2019-02-18 02:00 | 3 | 1531.705 |  |  | 49.58% | 47.79% | 75.98% | 41.36% | 71.7% | 62.99% | 69.29% | 68.32% | 54.33% | 71.53%
2023-02-18 06:00 | 4 | 1963.802 | 2022-02-18 06:00 | 4 | 1710.067 | 2021-02-18 06:00 | 4 | 2143.343 | 2020-02-18 03:00 | 4 | 1227.305 | 2019-02-18 03:00 | 4 | 1552.711 |  |  | 49.84% | 46.2% | 74.89% | 44.26% | 72.95% | 62.99% | 69.29% | 68.32% | 54.33% | 71.52%
2023-02-18 08:00 | 5 | 1990.802 | 2022-02-18 08:00 | 5 | 1787.402 | 2021-02-18 08:00 | 5 | 2167.319 | 2020-02-18 04:00 | 5 | 1251.269 | 2019-02-18 04:00 | 5 | 1620.701 |  |  | 50.52% | 45.43% | 74.89% | 45.64% | 72.55% | 62.99% | 69.29% | 68.31% | 54.33% | 71.52%
2023-02-18 10:00 | 6 | 2081.704 | 2022-02-18 10:00 | 6 | 1922.96 | 2021-02-18 10:00 | 6 | 2181.215 | 2020-02-18 05:00 | 6 | 1371.147 | 2019-02-18 05:00 | 6 | 1732.707 |  |  | 52.74% | 46.31% | 75.73% | 47.71% | 73.55% | 62.98% | 69.28% | 68.31% | 54.32% | 71.52%
2023-02-18 12:00 | 7 | 2240.588 | 2022-02-18 12:00 | 7 | 2121.312 | 2021-02-18 12:00 | 7 | 2237.057 | 2020-02-18 06:00 | 7 | 1500.058 | 2019-02-18 06:00 | 7 | 1880.709 |  |  | 56.38% | 50.75% | 76.21% | 51.33% | 76.9% | 62.97% | 69.28% | 68.3% | 54.3% | 71.5%
2023-02-18 14:00 | 8 | 2222.7 | 2022-02-18 14:00 | 8 | 2204.684 | 2021-02-18 14:00 | 8 | 2292.018 | 2020-02-18 07:00 | 8 | 1547.891 | 2019-02-18 07:00 | 8 | 1899.716 |  |  | 61.2% | 55.52% | 78.16% | 56.62% | 82.77% | 62.97% | 69.27% | 68.3% | 54.29% | 71.49%
2023-02-18 16:00 | 9 | 2208.023 | 2022-02-18 16:00 | 9 | 2211.246 | 2021-02-18 16:00 | 9 | 2305.772 | 2020-02-18 08:00 | 9 | 1494.795 | 2019-02-18 08:00 | 9 | 1953.718 |  |  | 61.82% | 57.29% | 80.08% | 58.85% | 82.11% | 62.97% | 69.26% | 68.28% | 54.28% | 71.49%
2023-02-18 18:00 | 10 | 2132.802 | 2022-02-18 18:00 | 10 | 2199.048 | 2021-02-18 18:00 | 10 | 2277.692 | 2020-02-18 09:00 | 10 | 1477.735 | 2019-02-18 09:00 | 10 | 1950.715 |  |  | 63.57% | 55.33% | 80.56% | 59.02% | 81.57% | 62.96% | 69.26% | 68.26% | 54.28% | 71.49%
2023-02-18 20:00 | 11 | 1904.052 | 2022-02-18 20:00 | 11 | 2163.573 | 2021-02-18 20:00 | 11 | 2199.714 | 2020-02-18 10:00 | 11 | 1457.722 | 2019-02-18 10:00 | 11 | 1983.722 |  |  | 63.48% | 54.7% | 79.58% | 58.7% | 78.79% | 62.96% | 69.25% | 68.25% | 54.25% | 71.48%
2023-02-18 22:00 | 12 | 1758.392 | 2022-02-18 22:00 | 12 | 2116.376 | 2021-02-18 22:00 | 12 | 2117.68 | 2020-02-18 11:00 | 12 | 1448.709 | 2019-02-18 11:00 | 12 | 1939.713 |  |  | 64.55% | 53.95% | 76.86% | 57.75% | 70.34% | 62.95% | 69.24% | 68.25% | 54.22% | 71.47%
2023-02-19 | 13 | 1694.353 | 2022-02-19 | 13 | 1940.602 | 2021-02-19 | 13 | 2126.539 | 2020-02-18 12:00 | 13 | 1442.789 | 2019-02-18 12:00 | 13 | 1951.721 |  |  | 63.12% | 53.62% | 73.99% | 56.49% | 64.96% | 62.95% | 69.24% | 68.22% | 54.21% | 71.46%
2023-02-19 02:00 | 14 | 1598.253 | 2022-02-19 02:00 | 14 | 1931.99 | 2021-02-19 02:00 | 14 | 2082.469 | 2020-02-18 13:00 | 14 | 1426.709 | 2019-02-18 13:00 | 14 | 1930.713 |  |  | 63.51% | 53.4% | 74.3% | 51.8% | 62.59% | 62.95% | 69.24% | 68.22% | 54.21% | 71.46%
2023-02-19 04:00 | 15 | 1500.692 | 2022-02-19 04:00 | 15 | 1843.515 | 2021-02-19 04:00 | 15 | 2071.751 | 2020-02-18 14:00 | 15 | 1454.74 | 2019-02-18 14:00 | 15 | 1912.716 |  |  | 62.82% | 52.81% | 72.76% | 51.57% | 59.04% | 62.95% | 69.23% | 68.22% | 54.21% | 71.45%
2023-02-19 06:00 | 16 | 1463.856 | 2022-02-19 06:00 | 16 | 1669.566 | 2021-02-19 06:00 | 16 | 2095.796 | 2020-02-18 15:00 | 16 | 1434.729 | 2019-02-18 15:00 | 16 | 1921.584 |  |  | 62.24% | 53.84% | 72.39% | 49.21% | 55.44% | 62.94% | 69.21% | 68.2% | 54.19% | 71.45%
2023-02-19 08:00 | 17 | 1449.766 | 2022-02-19 08:00 | 17 | 1706.58 | 2021-02-19 08:00 | 17 | 2108.934 | 2020-02-18 16:00 | 17 | 1525.688 | 2019-02-18 16:00 | 17 | 1944.577 |  |  | 62.53% | 53.1% | 73.23% | 44.56% | 54.08% | 62.94% | 69.21% | 68.2% | 54.17% | 71.45%
2023-02-19 10:00 | 18 | 1461.626 | 2022-02-19 10:00 | 18 | 1677.49 | 2021-02-19 10:00 | 18 | 2193.44 | 2020-02-18 17:00 | 18 | 1592.596 | 2019-02-18 17:00 | 18 | 2002.566 |  |  | 63.28% | 56.47% | 73.69% | 45.55% | 53.56% | 62.93% | 69.19% | 68.19% | 54.17% | 71.44%
2023-02-19 12:00 | 19 | 1629.011 | 2022-02-19 12:00 | 19 | 1944.35 | 2021-02-19 12:00 | 19 | 2250.309 | 2020-02-18 18:00 | 19 | 1684.574 | 2019-02-18 18:00 | 19 | 2079.563 |  |  | 65.16% | 58.95% | 76.64% | 44.77% | 54% | 62.93% | 69.19% | 68.19% | 54.16% | 71.43%
2023-02-19 14:00 | 20 | 1689.617 | 2022-02-19 14:00 | 20 | 2037.337 | 2021-02-19 14:00 | 20 | 2270.672 | 2020-02-18 19:00 | 20 | 1696.449 | 2019-02-18 19:00 | 20 | 2093.58 |  |  | 67.67% | 62.35% | 78.63% | 51.9% | 60.18% | 62.92% | 69.19% | 68.18% | 54.15% | 71.43%
2023-02-19 16:00 | 21 | 1778.632 | 2022-02-19 16:00 | 21 | 2105.394 | 2021-02-19 16:00 | 21 | 2251.755 | 2020-02-18 20:00 | 21 | 1750.712 | 2019-02-18 20:00 | 21 | 2073.645 |  |  | 68.12% | 62.79% | 79.34% | 54.38% | 62.42% | 62.92% | 69.19% | 68.18% | 54.15% | 71.43%
2023-02-19 18:00 | 22 | 1727.756 | 2022-02-19 18:00 | 22 | 2101.491 | 2021-02-19 18:00 | 22 | 2210.906 | 2020-02-18 21:00 | 22 | 1636.784 | 2019-02-18 21:00 | 22 | 2032.711 |  |  | 67.48% | 64.8% | 78.68% | 56.2% | 65.71% | 62.91% | 69.18% | 68.16% | 54.14% | 71.41%
2023-02-19 20:00 | 23 | 1666.813 | 2022-02-19 20:00 | 23 | 2134.558 | 2021-02-19 20:00 | 23 | 2104.118 | 2020-02-18 22:00 | 23 | 1588.941 | 2019-02-18 22:00 | 23 | 1934.655 |  |  | 66.14% | 60.58% | 77.25% | 56.09% | 63.83% | 62.9% | 69.17% | 68.15% | 54.13% | 71.4%
2023-02-19 22:00 | 24 | 1664.84 | 2022-02-19 22:00 | 24 | 2053.684 | 2021-02-19 22:00 | 24 | 2025.26 | 2020-02-18 23:00 | 24 | 1512.036 | 2019-02-18 23:00 | 24 | 1922.706 |  |  | 62.95% | 58.81% | 73.52% | 56.97% | 61.58% | 62.88% | 69.17% | 68.13% | 54.12% | 71.37%
2023-02-19 | 1 | 1633.954 | 2022-02-19 | 1 | 2081.704 | 2021-02-19 | 1 | 1991.078 | 2020-02-19 | 1 | 1502.085 | 2019-02-19 | 1 | 1858.7 |  |  | 62.56% | 55.96% | 70.76% | 54.82% | 61.5% | 62.86% | 69.14% | 68.12% | 54.12% | 71.36%
2023-02-19 02:00 | 2 | 1579.033 | 2022-02-19 02:00 | 2 | 2059.744 | 2021-02-19 02:00 | 2 | 1996.641 | 2020-02-19 01:00 | 2 | 1524.103 | 2019-02-19 01:00 | 2 | 1852.706 |  |  | 60.48% | 55.6% | 69.57% | 55.56% | 60.36% | 62.86% | 69.12% | 68.12% | 54.1% | 71.35%
2023-02-19 04:00 | 3 | 1592.044 | 2022-02-19 04:00 | 3 | 2070.786 | 2021-02-19 04:00 | 3 | 2033.877 | 2020-02-19 02:00 | 3 | 1555.113 | 2019-02-19 02:00 | 3 | 1886.641 |  |  | 60.29% | 56.41% | 69.76% | 54.98% | 58.33% | 62.85% | 69.12% | 68.11% | 54.09% | 71.34%
2023-02-19 06:00 | 4 | 1583.042 | 2022-02-19 06:00 | 4 | 2077.814 | 2021-02-19 06:00 | 4 | 2073.163 | 2020-02-19 03:00 | 4 | 1610.102 | 2019-02-19 03:00 | 4 | 1919.695 |  |  | 61.39% | 57.56% | 71.06% | 55.27% | 58.81% | 62.85% | 69.12% | 68.1% | 54.09% | 71.34%
2023-02-19 08:00 | 5 | 1590.064 | 2022-02-19 08:00 | 5 | 2108.774 | 2021-02-19 08:00 | 5 | 2186.226 | 2020-02-19 04:00 | 5 | 1637.049 | 2019-02-19 04:00 | 5 | 1964.694 |  |  | 62.47% | 59.59% | 72.44% | 55.46% | 58.48% | 62.85% | 69.1% | 68.09% | 54.07% | 71.33%
2023-02-19 10:00 | 6 | 1601.985 | 2022-02-19 10:00 | 6 | 2086.735 | 2021-02-19 10:00 | 6 | 2219.077 | 2020-02-19 05:00 | 6 | 1725.848 | 2019-02-19 05:00 | 6 | 2073.704 |  |  | 63.93% | 60.59% | 76.39% | 56.29% | 58.74% | 62.82% | 69.09% | 68.09% | 54.07% | 71.32%
2023-02-19 12:00 | 7 | 1651.823 | 2022-02-19 12:00 | 7 | 2150.688 | 2021-02-19 12:00 | 7 | 2359.016 | 2020-02-19 06:00 | 7 | 1957.692 | 2019-02-19 06:00 | 7 | 2247.677 |  |  | 67.48% | 63.88% | 77.54% | 55.7% | 59.18% | 62.81% | 69.08% | 68.09% | 54.06% | 71.31%
2023-02-19 14:00 | 8 | 1693.167 | 2022-02-19 14:00 | 8 | 2164.567 | 2021-02-19 14:00 | 8 | 2472.01 | 2020-02-19 07:00 | 8 | 1995.487 | 2019-02-19 07:00 | 8 | 2286.684 |  |  | 73.14% | 72.46% | 82.42% | 57.4% | 61.02% | 62.81% | 69.07% | 68.09% | 54.06% | 71.3%
2023-02-19 16:00 | 9 | 1699.881 | 2022-02-19 16:00 | 9 | 2131.359 | 2021-02-19 16:00 | 9 | 2491.887 | 2020-02-19 08:00 | 9 | 1943.431 | 2019-02-19 08:00 | 9 | 2205.703 |  |  | 74.41% | 73.86% | 86.37% | 57.77% | 62.55% | 62.81% | 69.04% | 68.08% | 54.06% | 71.27%
2023-02-19 18:00 | 10 | 1636.262 | 2022-02-19 18:00 | 10 | 2039.308 | 2021-02-19 18:00 | 10 | 2434.08 | 2020-02-19 09:00 | 10 | 1848.442 | 2019-02-19 09:00 | 10 | 2105.678 |  |  | 71.77% | 71.93% | 87.07% | 56.89% | 62.8% | 62.8% | 69.04% | 68.08% | 54.05% | 71.27%
2023-02-19 20:00 | 11 | 1579.998 | 2022-02-19 20:00 | 11 | 1974.226 | 2021-02-19 20:00 | 11 | 2334.859 | 2020-02-19 10:00 | 11 | 1735.472 | 2019-02-19 10:00 | 11 | 2005.691 |  |  | 68.52% | 68.42% | 85.05% | 54.43% | 60.45% | 62.78% | 69.03% | 68.08% | 54.05% | 71.27%
2023-02-19 22:00 | 12 | 1501.089 | 2022-02-19 22:00 | 12 | 1838.239 | 2021-02-19 22:00 | 12 | 2266.89 | 2020-02-19 11:00 | 12 | 1586.528 | 2019-02-19 11:00 | 12 | 1880.709 |  |  | 65.26% | 64.24% | 81.58% | 52.69% | 58.37% | 62.76% | 69.02% | 68.08% | 54.04% | 71.26%
2023-02-20 | 13 | 1456.802 | 2022-02-20 | 13 | 1768.278 | 2021-02-20 | 13 | 2172.843 | 2020-02-19 12:00 | 13 | 1475.681 | 2019-02-19 12:00 | 13 | 1837.711 |  |  | 61.2% | 58.72% | 79.21% | 49.06% | 55.45% | 62.76% | 69% | 68.07% | 54.04% | 71.26%
2023-02-20 02:00 | 14 | 1336.032 | 2022-02-20 02:00 | 14 | 1660.383 | 2021-02-20 02:00 | 14 | 2103.409 | 2020-02-19 13:00 | 14 | 1404.679 | 2019-02-19 13:00 | 14 | 1822.712 |  |  | 59.8% | 54.62% | 75.92% | 47.2% | 53.82% | 62.76% | 68.99% | 68.07% | 54.03% | 71.26%
2023-02-20 04:00 | 15 | 1310.673 | 2022-02-20 04:00 | 15 | 1640.428 | 2021-02-20 04:00 | 15 | 2121.923 | 2020-02-19 14:00 | 15 | 1355.659 | 2019-02-19 14:00 | 15 | 1801.714 |  |  | 59.31% | 51.99% | 73.49% | 44.32% | 49.36% | 62.76% | 68.99% | 68.07% | 54.02% | 71.25%
2023-02-20 06:00 | 16 | 1310.634 | 2022-02-20 06:00 | 16 | 1582.51 | 2021-02-20 06:00 | 16 | 2036.748 | 2020-02-19 15:00 | 16 | 1338.717 | 2019-02-19 15:00 | 16 | 1828.712 |  |  | 58.63% | 50.18% | 74.14% | 43.79% | 48.42% | 62.75% | 68.97% | 68.07% | 54.02% | 71.25%
2023-02-20 08:00 | 17 | 1323.283 | 2022-02-20 08:00 | 17 | 1574.541 | 2021-02-20 08:00 | 17 | 2020.797 | 2020-02-19 16:00 | 17 | 1401.691 | 2019-02-19 16:00 | 17 | 1855.712 |  |  | 59.51% | 49.55% | 71.16% | 42.24% | 48.42% | 62.75% | 68.97% | 68.06% | 54.01% | 71.23%
2023-02-20 10:00 | 18 | 1386.333 | 2022-02-20 10:00 | 18 | 1565.49 | 2021-02-20 10:00 | 18 | 2137.717 | 2020-02-19 17:00 | 18 | 1491.62 | 2019-02-19 17:00 | 18 | 1928.71 |  |  | 60.38% | 51.88% | 70.61% | 42.03% | 48.89% | 62.73% | 68.95% | 68.06% | 54.01% | 71.22%
2023-02-20 12:00 | 19 | 1482.932 | 2022-02-20 12:00 | 19 | 1718.343 | 2021-02-20 12:00 | 19 | 2288.326 | 2020-02-19 18:00 | 19 | 1681.447 | 2019-02-19 18:00 | 19 | 2016.711 |  |  | 62.76% | 55.21% | 74.69% | 41.78% | 51.21% | 62.73% | 68.93% | 68.05% | 54% | 71.22%
2023-02-20 14:00 | 20 | 1573.772 | 2022-02-20 14:00 | 20 | 1907.361 | 2021-02-20 14:00 | 20 | 2377.951 | 2020-02-19 19:00 | 20 | 1794.358 | 2019-02-19 19:00 | 20 | 2039.705 |  |  | 65.62% | 62.24% | 79.95% | 45.86% | 54.78% | 62.72% | 68.93% | 68.01% | 54% | 71.21%
2023-02-20 16:00 | 21 | 1572.851 | 2022-02-20 16:00 | 21 | 1977.383 | 2021-02-20 16:00 | 21 | 2379.653 | 2020-02-19 20:00 | 21 | 1795.447 | 2019-02-19 20:00 | 21 | 2033.716 |  |  | 66.37% | 66.41% | 83.09% | 50.91% | 58.14% | 62.72% | 68.93% | 68% | 53.99% | 71.21%
2023-02-20 18:00 | 22 | 1471.951 | 2022-02-20 18:00 | 22 | 2051.462 | 2021-02-20 18:00 | 22 | 2360.622 | 2020-02-19 21:00 | 22 | 1868.881 | 2019-02-19 21:00 | 22 | 1991.707 |  |  | 66.18% | 66.45% | 83.15% | 52.78% | 58.11% | 62.71% | 68.91% | 67.99% | 53.97% | 71.21%
2023-02-20 20:00 | 23 | 1456.048 | 2022-02-20 20:00 | 23 | 2007.471 | 2021-02-20 20:00 | 23 | 2388.762 | 2020-02-19 22:00 | 23 | 1790.251 | 2019-02-19 22:00 | 23 | 1867.715 |  |  | 64.81% | 69.17% | 82.48% | 54.76% | 54.38% | 62.7% | 68.91% | 67.98% | 53.95% | 71.21%
2023-02-20 22:00 | 24 | 1385.124 | 2022-02-20 22:00 | 24 | 2035.501 | 2021-02-20 22:00 | 24 | 2344.932 | 2020-02-19 23:00 | 24 | 1706.376 | 2019-02-19 23:00 | 24 | 1769.705 |  |  | 60.77% | 66.26% | 83.46% | 53.58% | 53.79% | 62.69% | 68.9% | 67.95% | 53.95% | 71.19%
2023-02-20 | 1 | 1323.225 | 2022-02-20 | 1 | 2063.581 | 2021-02-20 | 1 | 2342.006 | 2020-02-20 | 1 | 1705.523 | 2019-02-20 | 1 | 1715.708 |  |  | 57.59% | 63.16% | 81.93% | 54.33% | 51.17% | 62.69% | 68.9% | 67.95% | 53.94% | 71.16%
2023-02-20 02:00 | 2 | 1325.233 | 2022-02-20 02:00 | 2 | 2075.582 | 2021-02-20 02:00 | 2 | 2402.012 | 2020-02-20 01:00 | 2 | 1655.55 | 2019-02-20 01:00 | 2 | 1757.704 |  |  | 55.83% | 63.13% | 81.83% | 55.08% | 48.88% | 62.69% | 68.9% | 67.95% | 53.93% | 71.15%
2023-02-20 04:00 | 3 | 1340.241 | 2022-02-20 04:00 | 3 | 2126.611 | 2021-02-20 04:00 | 3 | 2417.829 | 2020-02-20 02:00 | 3 | 1665.6 | 2019-02-20 02:00 | 3 | 1746.704 |  |  | 57.19% | 61.28% | 83.93% | 55.4% | 48.96% | 62.68% | 68.88% | 67.9% | 53.93% | 71.15%
2023-02-20 06:00 | 4 | 1318.184 | 2022-02-20 06:00 | 4 | 2134.632 | 2021-02-20 06:00 | 4 | 2512.946 | 2020-02-20 03:00 | 4 | 1677.611 | 2019-02-20 03:00 | 4 | 1725.707 |  |  | 56.84% | 61.65% | 84.48% | 56.76% | 49.51% | 62.67% | 68.88% | 67.9% | 53.91% | 71.1%
2023-02-20 08:00 | 5 | 1417.193 | 2022-02-20 08:00 | 5 | 2187.625 | 2021-02-20 08:00 | 5 | 2547.606 | 2020-02-20 04:00 | 5 | 1709.569 | 2019-02-20 04:00 | 5 | 1716.696 |  |  | 56.15% | 62.09% | 87.8% | 56.98% | 48.7% | 62.66% | 68.86% | 67.89% | 53.9% | 71.09%
2023-02-20 10:00 | 6 | 1447.164 | 2022-02-20 10:00 | 6 | 2219.583 | 2021-02-20 10:00 | 6 | 2644.396 | 2020-02-20 05:00 | 6 | 1821.375 | 2019-02-20 05:00 | 6 | 1775.707 |  |  | 55.86% | 63.28% | 89.01% | 58.39% | 52.36% | 62.65% | 68.86% | 67.88% | 53.9% | 71.08%
2023-02-20 12:00 | 7 | 1569.009 | 2022-02-20 12:00 | 7 | 2265.505 | 2021-02-20 12:00 | 7 | 2747.129 | 2020-02-20 06:00 | 7 | 1969.225 | 2019-02-20 06:00 | 7 | 1936.702 |  |  | 57.78% | 67.41% | 92.4% | 59.24% | 53.46% | 62.63% | 68.86% | 67.87% | 53.9% | 71.08%
2023-02-20 14:00 | 8 | 1589.945 | 2022-02-20 14:00 | 8 | 2280.403 | 2021-02-20 14:00 | 8 | 2862.023 | 2020-02-20 07:00 | 8 | 2024.022 | 2019-02-20 07:00 | 8 | 1920.706 |  |  | 63.02% | 72.89% | 95.99% | 60.47% | 57.96% | 62.61% | 68.84% | 67.86% | 53.9% | 71.07%
2023-02-20 16:00 | 9 | 1576.281 | 2022-02-20 16:00 | 9 | 2197.343 | 2021-02-20 16:00 | 9 | 2823.897 | 2020-02-20 08:00 | 9 | 1960.983 | 2019-02-20 08:00 | 9 | 1882.711 |  |  | 62.5% | 74.92% | 100% | 60.87% | 58.74% | 62.6% | 68.82% | 67.86% | 53.89% | 71.07%
2023-02-20 18:00 | 10 | 1540.652 | 2022-02-20 18:00 | 10 | 2023.334 | 2021-02-20 18:00 | 10 | 2612.828 | 2020-02-20 09:00 | 10 | 1967.064 | 2019-02-20 09:00 | 10 | 1817.715 |  |  | 61.26% | 72.58% | 98.67% | 58.65% | 58.23% | 62.6% | 68.81% | 67.85% | 53.89% | 71.07%
2023-02-20 20:00 | 11 | 1595.401 | 2022-02-20 20:00 | 11 | 1869.373 | 2021-02-20 20:00 | 11 | 2390.946 | 2020-02-20 10:00 | 11 | 1936.208 | 2019-02-20 10:00 | 11 | 1808.718 |  |  | 59.15% | 72.81% | 91.29% | 54.01% | 56.92% | 62.59% | 68.8% | 67.84% | 53.89% | 71.06%
2023-02-20 22:00 | 12 | 1533.754 | 2022-02-20 22:00 | 12 | 1704.428 | 2021-02-20 22:00 | 12 | 2225.067 | 2020-02-20 11:00 | 12 | 1888.649 | 2019-02-20 11:00 | 12 | 1768.714 |  |  | 58.85% | 71.66% | 83.54% | 49.9% | 58.94% | 62.59% | 68.8% | 67.8% | 53.89% | 71.04%
2023-02-21 | 13 | 1506.824 | 2022-02-21 | 13 | 1510.498 | 2021-02-21 | 13 | 2086.06 | 2020-02-20 12:00 | 13 | 1838.796 | 2019-02-20 12:00 | 13 | 1665.721 |  |  | 57.55% | 69.9% | 77.74% | 45.49% | 56.66% | 62.58% | 68.79% | 67.79% | 53.88% | 71.03%
2023-02-21 02:00 | 14 | 1474.864 | 2022-02-21 02:00 | 14 | 1458.578 | 2021-02-21 02:00 | 14 | 1972.067 | 2020-02-20 13:00 | 14 | 1810.349 | 2019-02-20 13:00 | 14 | 1691.711 |  |  | 54.2% | 68.06% | 72.89% | 40.32% | 55.67% | 62.57% | 68.79% | 67.79% | 53.88% | 71.03%
2023-02-21 04:00 | 15 | 1419.885 | 2022-02-21 04:00 | 15 | 1395.617 | 2021-02-21 04:00 | 15 | 1903.084 | 2020-02-20 14:00 | 15 | 1755.575 | 2019-02-20 14:00 | 15 | 1621.72 |  |  | 55.05% | 67.01% | 68.9% | 38.93% | 54.49% | 62.57% | 68.78% | 67.78% | 53.87% | 71%
2023-02-21 06:00 | 16 | 1414.425 | 2022-02-21 06:00 | 16 | 1325.738 | 2021-02-21 06:00 | 16 | 1834.95 | 2020-02-20 15:00 | 16 | 1718.481 | 2019-02-20 15:00 | 16 | 1579.719 |  |  | 52.77% | 64.98% | 66.49% | 37.25% | 52.45% | 62.56% | 68.77% | 67.78% | 53.86% | 70.99%
2023-02-21 08:00 | 17 | 1340.746 | 2022-02-21 08:00 | 17 | 1344.786 | 2021-02-21 08:00 | 17 | 1852.918 | 2020-02-20 16:00 | 17 | 1811.451 | 2019-02-20 16:00 | 17 | 1606.716 |  |  | 51.4% | 63.61% | 64.11% | 35.39% | 52.25% | 62.56% | 68.77% | 67.77% | 53.86% | 70.98%
2023-02-21 10:00 | 18 | 1545.652 | 2022-02-21 10:00 | 18 | 1375.757 | 2021-02-21 10:00 | 18 | 1870.739 | 2020-02-20 17:00 | 18 | 1899.414 | 2019-02-20 17:00 | 18 | 1598.719 |  |  | 52.28% | 67.05% | 64.74% | 35.89% | 49.53% | 62.56% | 68.76% | 67.74% | 53.84% | 70.97%
2023-02-21 12:00 | 19 | 1620.876 | 2022-02-21 12:00 | 19 | 1491.651 | 2021-02-21 12:00 | 19 | 2091.929 | 2020-02-20 18:00 | 19 | 2000.557 | 2019-02-20 18:00 | 19 | 1628.71 |  |  | 52.02% | 70.3% | 65.36% | 36.72% | 57.1% | 62.56% | 68.76% | 67.73% | 53.84% | 70.97%
2023-02-21 14:00 | 20 | 1685.785 | 2022-02-21 14:00 | 20 | 1614.558 | 2021-02-21 14:00 | 20 | 2214.015 | 2020-02-20 19:00 | 20 | 2127.518 | 2019-02-20 19:00 | 20 | 1656.72 |  |  | 53% | 74.05% | 73.09% | 39.81% | 59.88% | 62.54% | 68.76% | 67.72% | 53.83% | 70.96%
2023-02-21 16:00 | 21 | 1635.887 | 2022-02-21 16:00 | 21 | 1646.698 | 2021-02-21 16:00 | 21 | 2267.386 | 2020-02-20 20:00 | 21 | 2177.662 | 2019-02-20 20:00 | 21 | 1625.715 |  |  | 53.91% | 78.75% | 77.36% | 43.09% | 62.28% | 62.54% | 68.75% | 67.72% | 53.8% | 70.95%
2023-02-21 18:00 | 22 | 1579.006 | 2022-02-21 18:00 | 22 | 1603.756 | 2021-02-21 18:00 | 22 | 2268.33 | 2020-02-20 21:00 | 22 | 2139.8 | 2019-02-20 21:00 | 22 | 1525.719 |  |  | 52.9% | 80.6% | 79.22% | 43.95% | 60.43% | 62.54% | 68.74% | 67.72% | 53.8% | 70.93%
2023-02-21 20:00 | 23 | 1507.123 | 2022-02-21 20:00 | 23 | 1544.803 | 2021-02-21 20:00 | 23 | 2276.778 | 2020-02-20 22:00 | 23 | 2103.013 | 2019-02-20 22:00 | 23 | 1434.717 |  |  | 49.65% | 79.2% | 79.26% | 42.81% | 58.33% | 62.53% | 68.74% | 67.71% | 53.8% | 70.91%
2023-02-21 22:00 | 24 | 1398.222 | 2022-02-21 22:00 | 24 | 1533.869 | 2021-02-21 22:00 | 24 | 2270.312 | 2020-02-20 23:00 | 24 | 2076.101 | 2019-02-20 23:00 | 24 | 1371.713 |  |  | 46.68% | 77.84% | 79.55% | 41.23% | 55.68% | 62.53% | 68.73% | 67.71% | 53.78% | 70.91%
2023-02-21 | 1 | 1376.145 | 2022-02-21 | 1 | 1498.939 | 2021-02-21 | 1 | 2290.758 | 2020-02-21 | 1 | 2081.176 | 2019-02-21 | 1 | 1317.722 |  |  | 44.63% | 76.84% | 79.33% | 40.94% | 51.65% | 62.53% | 68.73% | 67.69% | 53.77% | 70.89%
2023-02-21 02:00 | 2 | 1441.169 | 2022-02-21 02:00 | 2 | 1493.957 | 2021-02-21 02:00 | 2 | 2287.974 | 2020-02-21 01:00 | 2 | 2047.202 | 2019-02-21 01:00 | 2 | 1295.712 |  |  | 42.88% | 77.03% | 80.04% | 40.01% | 50.84% | 62.53% | 68.72% | 67.69% | 53.76% | 70.89%
2023-02-21 04:00 | 3 | 1376.139 | 2022-02-21 04:00 | 3 | 1521.946 | 2021-02-21 04:00 | 3 | 2311.861 | 2020-02-21 02:00 | 3 | 2083.212 | 2019-02-21 02:00 | 3 | 1309.715 |  |  | 42.16% | 75.77% | 79.94% | 39.88% | 53.24% | 62.52% | 68.71% | 67.68% | 53.76% | 70.87%
2023-02-21 06:00 | 4 | 1314.116 | 2022-02-21 06:00 | 4 | 1565.926 | 2021-02-21 06:00 | 4 | 2331.807 | 2020-02-21 03:00 | 4 | 2131.157 | 2019-02-21 03:00 | 4 | 1352.712 |  |  | 42.62% | 77.11% | 80.78% | 40.62% | 50.84% | 62.51% | 68.7% | 67.67% | 53.75% | 70.87%
2023-02-21 08:00 | 5 | 1368.127 | 2022-02-21 08:00 | 5 | 1634.916 | 2021-02-21 08:00 | 5 | 2382.684 | 2020-02-21 04:00 | 5 | 2227.077 | 2019-02-21 04:00 | 5 | 1422.706 |  |  | 44.02% | 78.88% | 81.47% | 41.8% | 48.55% | 62.5% | 68.7% | 67.66% | 53.75% | 70.87%
2023-02-21 10:00 | 6 | 1450.022 | 2022-02-21 10:00 | 6 | 1720.783 | 2021-02-21 10:00 | 6 | 2454.482 | 2020-02-21 05:00 | 6 | 2385.919 | 2019-02-21 05:00 | 6 | 1568.713 |  |  | 46.29% | 82.43% | 83.25% | 43.64% | 50.54% | 62.49% | 68.69% | 67.65% | 53.75% | 70.86%
2023-02-21 12:00 | 7 | 1645.795 | 2022-02-21 12:00 | 7 | 1804.587 | 2021-02-21 12:00 | 7 | 2503.655 | 2020-02-21 06:00 | 7 | 2544.05 | 2019-02-21 06:00 | 7 | 1746.708 |  |  | 51.04% | 88.31% | 85.76% | 45.93% | 53.57% | 62.48% | 68.69% | 67.64% | 53.74% | 70.86%
2023-02-21 14:00 | 8 | 1690.71 | 2022-02-21 14:00 | 8 | 1915.54 | 2021-02-21 14:00 | 8 | 2567.694 | 2020-02-21 07:00 | 8 | 2610.018 | 2019-02-21 07:00 | 8 | 1787.719 |  |  | 56.84% | 94.16% | 87.48% | 48.17% | 60.8% | 62.48% | 68.69% | 67.64% | 53.74% | 70.85%
2023-02-21 16:00 | 9 | 1661.666 | 2022-02-21 16:00 | 9 | 1868.424 | 2021-02-21 16:00 | 9 | 2504.674 | 2020-02-21 08:00 | 9 | 2486.044 | 2019-02-21 08:00 | 9 | 1642.715 |  |  | 58.17% | 96.6% | 89.72% | 51.13% | 62.46% | 62.48% | 68.68% | 67.62% | 53.72% | 70.85%
2023-02-21 18:00 | 10 | 1603.033 | 2022-02-21 18:00 | 10 | 1678.501 | 2021-02-21 18:00 | 10 | 2434.417 | 2020-02-21 09:00 | 10 | 2271.101 | 2019-02-21 09:00 | 10 | 1505.717 |  |  | 53.45% | 92.02% | 87.51% | 49.87% | 61.39% | 62.48% | 68.66% | 67.62% | 53.72% | 70.84%
2023-02-21 20:00 | 11 | 1533.398 | 2022-02-21 20:00 | 11 | 1499.52 | 2021-02-21 20:00 | 11 | 2203.242 | 2020-02-21 10:00 | 11 | 2090.237 | 2019-02-21 10:00 | 11 | 1445.724 |  |  | 49% | 84.06% | 85.06% | 44.8% | 59.22% | 62.47% | 68.66% | 67.6% | 53.7% | 70.82%
2023-02-21 22:00 | 12 | 1476.967 | 2022-02-21 22:00 | 12 | 1463.563 | 2021-02-21 22:00 | 12 | 2018.221 | 2020-02-21 11:00 | 12 | 1957.363 | 2019-02-21 11:00 | 12 | 1437.715 |  |  | 47.04% | 77.37% | 76.98% | 40.02% | 56.65% | 62.47% | 68.65% | 67.6% | 53.7% | 70.82%
2023-02-22 | 13 | 1363.326 | 2022-02-22 | 13 | 1471.627 | 2021-02-22 | 13 | 1878.375 | 2020-02-21 12:00 | 13 | 1817.215 | 2019-02-21 12:00 | 13 | 1403.728 |  |  | 46.78% | 72.45% | 70.52% | 39.06% | 54.56% | 62.47% | 68.65% | 67.6% | 53.69% | 70.82%
2023-02-22 02:00 | 14 | 1345.581 | 2022-02-22 02:00 | 14 | 1416.686 | 2021-02-22 02:00 | 14 | 1765.073 | 2020-02-21 13:00 | 14 | 1712.398 | 2019-02-21 13:00 | 14 | 1342.722 |  |  | 45.68% | 67.26% | 65.63% | 39.28% | 50.37% | 62.47% | 68.65% | 67.6% | 53.68% | 70.81%
2023-02-22 04:00 | 15 | 1329.258 | 2022-02-22 04:00 | 15 | 1363.774 | 2021-02-22 04:00 | 15 | 1700.652 | 2020-02-21 14:00 | 15 | 1647.462 | 2019-02-21 14:00 | 15 | 1347.723 |  |  | 43.69% | 63.38% | 61.67% | 37.81% | 49.71% | 62.46% | 68.64% | 67.59% | 53.68% | 70.81%
2023-02-22 06:00 | 16 | 1309.088 | 2022-02-22 06:00 | 16 | 1334.798 | 2021-02-22 06:00 | 16 | 1639.619 | 2020-02-21 15:00 | 16 | 1607.751 | 2019-02-21 15:00 | 16 | 1323.724 |  |  | 43.85% | 60.98% | 59.42% | 36.4% | 49.11% | 62.45% | 68.63% | 67.59% | 53.68% | 70.8%
2023-02-22 08:00 | 17 | 1346.711 | 2022-02-22 08:00 | 17 | 1345.858 | 2021-02-22 08:00 | 17 | 1611.868 | 2020-02-21 16:00 | 17 | 1560.616 | 2019-02-21 16:00 | 17 | 1363.72 |  |  | 43.07% | 59.51% | 57.29% | 35.63% | 48.36% | 62.44% | 68.61% | 67.58% | 53.67% | 70.8%
2023-02-22 10:00 | 18 | 1317.12 | 2022-02-22 10:00 | 18 | 1387.819 | 2021-02-22 10:00 | 18 | 1686.742 | 2020-02-21 17:00 | 18 | 1638.613 | 2019-02-21 17:00 | 18 | 1478.72 |  |  | 44.37% | 57.76% | 56.32% | 35.92% | 49.75% | 62.44% | 68.61% | 67.58% | 53.67% | 70.79%
2023-02-22 12:00 | 19 | 1374.542 | 2022-02-22 12:00 | 19 | 1437.748 | 2021-02-22 12:00 | 19 | 1840.134 | 2020-02-21 18:00 | 19 | 1824.831 | 2019-02-21 18:00 | 19 | 1574.718 |  |  | 48.12% | 60.65% | 58.94% | 37.04% | 48.66% | 62.43% | 68.6% | 67.57% | 53.67% | 70.78%
2023-02-22 14:00 | 20 | 1549.436 | 2022-02-22 14:00 | 20 | 1439.749 | 2021-02-22 14:00 | 20 | 1933.315 | 2020-02-21 19:00 | 20 | 1963.218 | 2019-02-21 19:00 | 20 | 1639.723 |  |  | 51.24% | 67.54% | 64.29% | 38.38% | 50.78% | 62.42% | 68.6% | 67.57% | 53.65% | 70.78%
2023-02-22 16:00 | 21 | 1553.2 | 2022-02-22 16:00 | 21 | 1429.767 | 2021-02-22 16:00 | 21 | 1938.253 | 2020-02-21 20:00 | 21 | 2021.637 | 2019-02-21 20:00 | 21 | 1641.717 |  |  | 53.36% | 72.66% | 67.55% | 38.43% | 57.24% | 62.39% | 68.57% | 67.56% | 53.65% | 70.77%
2023-02-22 18:00 | 22 | 1539.818 | 2022-02-22 18:00 | 22 | 1427.855 | 2021-02-22 18:00 | 22 | 1884.179 | 2020-02-21 21:00 | 22 | 2036.098 | 2019-02-21 21:00 | 22 | 1622.725 |  |  | 53.42% | 74.83% | 67.72% | 38.16% | 57.38% | 62.34% | 68.57% | 67.55% | 53.63% | 70.76%
2023-02-22 20:00 | 23 | 1527.107 | 2022-02-22 20:00 | 23 | 1334.095 | 2021-02-22 20:00 | 23 | 1819.548 | 2020-02-21 22:00 | 23 | 2044.305 | 2019-02-21 22:00 | 23 | 1543.713 |  |  | 52.8% | 75.36% | 65.83% | 38.11% | 56.89% | 62.33% | 68.57% | 67.55% | 53.63% | 70.75%
2023-02-22 22:00 | 24 | 1427.116 | 2022-02-22 22:00 | 24 | 1308.202 | 2021-02-22 22:00 | 24 | 1744.906 | 2020-02-21 23:00 | 24 | 2029.465 | 2019-02-21 23:00 | 24 | 1480.721 |  |  | 50.23% | 75.67% | 63.58% | 35.61% | 56.42% | 62.32% | 68.55% | 67.52% | 53.61% | 70.74%
2023-02-22 | 1 | 1380.756 | 2022-02-22 | 1 | 1253.262 | 2021-02-22 | 1 | 1668.487 | 2020-02-22 | 1 | 2015.535 | 2019-02-22 | 1 | 1403.708 |  |  | 48.18% | 75.12% | 60.97% | 34.92% | 52.72% | 62.32% | 68.55% | 67.51% | 53.6% | 70.73%
2023-02-22 02:00 | 2 | 1369.195 | 2022-02-22 02:00 | 2 | 1218.3 | 2021-02-22 02:00 | 2 | 1613.839 | 2020-02-22 01:00 | 2 | 2062.591 | 2019-02-22 01:00 | 2 | 1390.712 |  |  | 45.68% | 74.6% | 58.3% | 33.45% | 51.01% | 62.31% | 68.55% | 67.5% | 53.6% | 70.72%
2023-02-22 04:00 | 3 | 1366.406 | 2022-02-22 04:00 | 3 | 1243.35 | 2021-02-22 04:00 | 3 | 1575.002 | 2020-02-22 02:00 | 3 | 2089.582 | 2019-02-22 02:00 | 3 | 1367.704 |  |  | 45.25% | 76.34% | 56.39% | 32.52% | 50.58% | 62.28% | 68.54% | 67.5% | 53.6% | 70.7%
2023-02-22 06:00 | 4 | 1364.362 | 2022-02-22 06:00 | 4 | 1209.338 | 2021-02-22 06:00 | 4 | 1589.833 | 2020-02-22 03:00 | 4 | 2091.562 | 2019-02-22 03:00 | 4 | 1376.709 |  |  | 44.5% | 77.34% | 55.03% | 33.19% | 50.48% | 62.28% | 68.53% | 67.49% | 53.59% | 70.7%
2023-02-22 08:00 | 5 | 1379.963 | 2022-02-22 08:00 | 5 | 1256.301 | 2021-02-22 08:00 | 5 | 1650.912 | 2020-02-22 04:00 | 5 | 2153.56 | 2019-02-22 04:00 | 5 | 1452.696 |  |  | 44.8% | 77.41% | 55.55% | 32.28% | 50.4% | 62.27% | 68.53% | 67.47% | 53.58% | 70.68%
2023-02-22 10:00 | 6 | 1408.546 | 2022-02-22 10:00 | 6 | 1314.24 | 2021-02-22 10:00 | 6 | 1734.252 | 2020-02-22 05:00 | 6 | 2117.447 | 2019-02-22 05:00 | 6 | 1499.707 |  |  | 47.27% | 79.71% | 57.68% | 33.53% | 50.98% | 62.26% | 68.53% | 67.45% | 53.57% | 70.67%
2023-02-22 12:00 | 7 | 1476.091 | 2022-02-22 12:00 | 7 | 1483.038 | 2021-02-22 12:00 | 7 | 1846.533 | 2020-02-22 06:00 | 7 | 2295.7 | 2019-02-22 06:00 | 7 | 1687.709 |  |  | 48.8% | 78.37% | 60.6% | 35.08% | 52.04% | 62.24% | 68.53% | 67.45% | 53.56% | 70.65%
2023-02-22 14:00 | 8 | 1492.896 | 2022-02-22 14:00 | 8 | 1492.936 | 2021-02-22 14:00 | 8 | 1894.7 | 2020-02-22 07:00 | 8 | 2411.798 | 2019-02-22 07:00 | 8 | 1733.714 |  |  | 54.92% | 84.97% | 64.52% | 39.58% | 54.53% | 62.24% | 68.53% | 67.44% | 53.56% | 70.65%
2023-02-22 16:00 | 9 | 1399.508 | 2022-02-22 16:00 | 9 | 1439.825 | 2021-02-22 16:00 | 9 | 1935.244 | 2020-02-22 08:00 | 9 | 2338.897 | 2019-02-22 08:00 | 9 | 1729.716 |  |  | 56.41% | 89.27% | 66.2% | 39.85% | 55.15% | 62.24% | 68.52% | 67.42% | 53.56% | 70.64%
2023-02-22 18:00 | 10 | 1335.395 | 2022-02-22 18:00 | 10 | 1465.728 | 2021-02-22 18:00 | 10 | 1939.752 | 2020-02-22 09:00 | 10 | 2135.922 | 2019-02-22 09:00 | 10 | 1679.714 |  |  | 56.28% | 86.57% | 67.62% | 38.43% | 51.7% | 62.24% | 68.52% | 67.42% | 53.55% | 70.64%
2023-02-22 20:00 | 11 | 1284.048 | 2022-02-22 20:00 | 11 | 1450.72 | 2021-02-22 20:00 | 11 | 1953.601 | 2020-02-22 10:00 | 11 | 1944.946 | 2019-02-22 10:00 | 11 | 1639.721 |  |  | 54.66% | 79.06% | 67.78% | 39.12% | 49.33% | 62.24% | 68.51% | 67.41% | 53.54% | 70.64%
2023-02-22 22:00 | 12 | 1208.965 | 2022-02-22 22:00 | 12 | 1422.646 | 2021-02-22 22:00 | 12 | 1909.942 | 2020-02-22 11:00 | 12 | 1762.966 | 2019-02-22 11:00 | 12 | 1627.713 |  |  | 53.36% | 71.99% | 68.26% | 38.72% | 47.44% | 62.24% | 68.5% | 67.41% | 53.52% | 70.63%
2023-02-23 | 13 | 1254.403 | 2022-02-23 | 13 | 1424.651 | 2021-02-23 | 13 | 1881.142 | 2020-02-22 12:00 | 13 | 1640.936 | 2019-02-22 12:00 | 13 | 1602.72 |  |  | 52.96% | 65.25% | 66.73% | 37.97% | 44.66% | 62.22% | 68.5% | 67.38% | 53.52% | 70.63%
2023-02-23 02:00 | 14 | 1160.51 | 2022-02-23 02:00 | 14 | 1420.716 | 2021-02-23 02:00 | 14 | 1829.211 | 2020-02-22 13:00 | 14 | 1537.366 | 2019-02-22 13:00 | 14 | 1606.713 |  |  | 52.15% | 60.74% | 65.73% | 38.03% | 46.34% | 62.22% | 68.49% | 67.38% | 53.51% | 70.62%
2023-02-23 04:00 | 15 | 1180.623 | 2022-02-23 04:00 | 15 | 1370.76 | 2021-02-23 04:00 | 15 | 1780.467 | 2020-02-22 14:00 | 15 | 1324.957 | 2019-02-22 14:00 | 15 | 1616.721 |  |  | 52.28% | 56.9% | 63.91% | 37.92% | 42.87% | 62.22% | 68.49% | 67.37% | 53.51% | 70.57%
2023-02-23 06:00 | 16 | 1189.014 | 2022-02-23 06:00 | 16 | 1406.781 | 2021-02-23 06:00 | 16 | 1734.817 | 2020-02-22 15:00 | 16 | 1338.812 | 2019-02-22 15:00 | 16 | 1592.719 |  |  | 52.61% | 49.04% | 62.21% | 36.59% | 43.62% | 62.21% | 68.49% | 67.37% | 53.46% | 70.57%
2023-02-23 08:00 | 17 | 1233.376 | 2022-02-23 08:00 | 17 | 1462.77 | 2021-02-23 08:00 | 17 | 1713.492 | 2020-02-22 16:00 | 17 | 1331.998 | 2019-02-22 16:00 | 17 | 1623.715 |  |  | 51.83% | 49.55% | 60.62% | 37.55% | 43.93% | 62.21% | 68.48% | 67.36% | 53.45% | 70.56%
2023-02-23 10:00 | 18 | 1242.167 | 2022-02-23 10:00 | 18 | 1476.781 | 2021-02-23 10:00 | 18 | 1756.061 | 2020-02-22 17:00 | 18 | 1351.077 | 2019-02-22 17:00 | 18 | 1660.719 |  |  | 52.83% | 49.3% | 59.87% | 39.04% | 45.56% | 62.21% | 68.47% | 67.35% | 53.44% | 70.55%
2023-02-23 12:00 | 19 | 1311.486 | 2022-02-23 12:00 | 19 | 1524.809 | 2021-02-23 12:00 | 19 | 1858.068 | 2020-02-22 18:00 | 19 | 1562.136 | 2019-02-22 18:00 | 19 | 1663.709 |  |  | 54.04% | 50.01% | 61.36% | 39.42% | 45.89% | 62.19% | 68.47% | 67.34% | 53.44% | 70.55%
2023-02-23 14:00 | 20 | 1367.902 | 2022-02-23 14:00 | 20 | 1557.766 | 2021-02-23 14:00 | 20 | 1972.441 | 2020-02-22 19:00 | 20 | 1699.347 | 2019-02-22 19:00 | 20 | 1695.717 |  |  | 54.14% | 57.82% | 64.92% | 40.7% | 48.45% | 62.19% | 68.46% | 67.33% | 53.44% | 70.55%
2023-02-23 16:00 | 21 | 1366.564 | 2022-02-23 16:00 | 21 | 1495.849 | 2021-02-23 16:00 | 21 | 2013.014 | 2020-02-22 20:00 | 21 | 1740.627 | 2019-02-22 20:00 | 21 | 1682.713 |  |  | 55.18% | 62.9% | 68.92% | 41.58% | 50.53% | 62.18% | 68.45% | 67.32% | 53.43% | 70.55%
2023-02-23 18:00 | 22 | 1288.41 | 2022-02-23 18:00 | 22 | 1430.988 | 2021-02-23 18:00 | 22 | 1987.308 | 2020-02-22 21:00 | 22 | 1837.029 | 2019-02-22 21:00 | 22 | 1638.714 |  |  | 54.75% | 64.43% | 70.34% | 39.93% | 50.48% | 62.18% | 68.44% | 67.32% | 53.42% | 70.54%
2023-02-23 20:00 | 23 | 1256.341 | 2022-02-23 20:00 | 23 | 1273.116 | 2021-02-23 20:00 | 23 | 1895.805 | 2020-02-22 22:00 | 23 | 1793.337 | 2019-02-22 22:00 | 23 | 1589.717 |  |  | 53.32% | 67.99% | 69.44% | 38.19% | 47.6% | 62.17% | 68.42% | 67.32% | 53.42% | 70.53%
2023-02-23 22:00 | 24 | 1154.182 | 2022-02-23 22:00 | 24 | 1241.235 | 2021-02-23 22:00 | 24 | 1877.866 | 2020-02-22 23:00 | 24 | 1772.499 | 2019-02-22 23:00 | 24 | 1495.705 |  |  | 51.73% | 66.38% | 66.24% | 33.98% | 46.41% | 62.17% | 68.42% | 67.31% | 53.42% | 70.52%
2023-02-23 | 1 | 1135.899 | 2022-02-23 | 1 | 1216.306 | 2021-02-23 | 1 | 1843.87 | 2020-02-23 | 1 | 1811.578 | 2019-02-23 | 1 | 1445.711 |  |  | 48.67% | 65.61% | 65.61% | 33.13% | 42.64% | 62.16% | 68.42% | 67.29% | 53.4% | 70.52%
2023-02-23 02:00 | 2 | 1080.831 | 2022-02-23 02:00 | 2 | 1217.333 | 2021-02-23 02:00 | 2 | 1795.119 | 2020-02-23 01:00 | 2 | 1776.395 | 2019-02-23 01:00 | 2 | 1381.704 |  |  | 47.04% | 67.05% | 64.43% | 32.46% | 41.96% | 62.16% | 68.42% | 67.28% | 53.38% | 70.51%
2023-02-23 04:00 | 3 | 1001.796 | 2022-02-23 04:00 | 3 | 1229.342 | 2021-02-23 04:00 | 3 | 1816.324 | 2020-02-23 02:00 | 3 | 1814.889 | 2019-02-23 02:00 | 3 | 1381.707 |  |  | 44.96% | 65.75% | 62.72% | 32.49% | 39.93% | 62.15% | 68.42% | 67.28% | 53.38% | 70.51%
2023-02-23 06:00 | 4 | 1087.692 | 2022-02-23 06:00 | 4 | 1296.298 | 2021-02-23 06:00 | 4 | 1814.854 | 2020-02-23 03:00 | 4 | 1826.184 | 2019-02-23 03:00 | 4 | 1351.712 |  |  | 44.96% | 67.17% | 63.46% | 32.81% | 37.01% | 62.14% | 68.41% | 67.27% | 53.38% | 70.49%
2023-02-23 08:00 | 5 | 1084.663 | 2022-02-23 08:00 | 5 | 1338.235 | 2021-02-23 08:00 | 5 | 1837.73 | 2020-02-23 04:00 | 5 | 1871.392 | 2019-02-23 04:00 | 5 | 1360.703 |  |  | 43.98% | 67.59% | 63.41% | 34.6% | 40.18% | 62.13% | 68.41% | 67.26% | 53.37% | 70.49%
2023-02-23 10:00 | 6 | 1187.856 | 2022-02-23 10:00 | 6 | 1465.081 | 2021-02-23 10:00 | 6 | 1922.81 | 2020-02-23 05:00 | 6 | 1907.424 | 2019-02-23 05:00 | 6 | 1394.711 |  |  | 44.28% | 69.27% | 64.21% | 35.72% | 40.07% | 62.13% | 68.39% | 67.26% | 53.37% | 70.49%
2023-02-23 12:00 | 7 | 1306.123 | 2022-02-23 12:00 | 7 | 1658.86 | 2021-02-23 12:00 | 7 | 2059.013 | 2020-02-23 06:00 | 7 | 1946.556 | 2019-02-23 06:00 | 7 | 1436.716 |  |  | 45.38% | 70.6% | 67.18% | 39.1% | 43.88% | 62.12% | 68.38% | 67.24% | 53.37% | 70.49%
2023-02-23 14:00 | 8 | 1379.979 | 2022-02-23 14:00 | 8 | 1758.724 | 2021-02-23 14:00 | 8 | 2080.515 | 2020-02-23 07:00 | 8 | 1966.613 | 2019-02-23 07:00 | 8 | 1482.711 |  |  | 46.75% | 72.05% | 71.94% | 44.28% | 48.25% | 62.12% | 68.38% | 67.23% | 53.36% | 70.49%
2023-02-23 16:00 | 9 | 1371.495 | 2022-02-23 16:00 | 9 | 1783.609 | 2021-02-23 16:00 | 9 | 1969.208 | 2020-02-23 08:00 | 9 | 2025.667 | 2019-02-23 08:00 | 9 | 1516.72 |  |  | 48.25% | 72.79% | 72.69% | 46.94% | 50.98% | 62.11% | 68.38% | 67.22% | 53.36% | 70.47%
2023-02-23 18:00 | 10 | 1358.91 | 2022-02-23 18:00 | 10 | 1771.449 | 2021-02-23 18:00 | 10 | 1789.099 | 2020-02-23 09:00 | 10 | 1954.009 | 2019-02-23 09:00 | 10 | 1580.72 |  |  | 49.35% | 74.98% | 68.8% | 47.61% | 50.67% | 62.11% | 68.37% | 67.21% | 53.35% | 70.46%
2023-02-23 20:00 | 11 | 1329.681 | 2022-02-23 20:00 | 11 | 1765.382 | 2021-02-23 20:00 | 11 | 1683.143 | 2020-02-23 10:00 | 11 | 1781.139 | 2019-02-23 10:00 | 11 | 1522.716 |  |  | 51.44% | 72.32% | 62.51% | 47.28% | 50.2% | 62.11% | 68.36% | 67.21% | 53.35% | 70.46%
2023-02-23 22:00 | 12 | 1306.018 | 2022-02-23 22:00 | 12 | 1780.337 | 2021-02-23 22:00 | 12 | 1624.491 | 2020-02-23 11:00 | 12 | 1649.077 | 2019-02-23 11:00 | 12 | 1540.724 |  |  | 49.55% | 65.93% | 58.81% | 47.12% | 49.12% | 62.1% | 68.35% | 67.2% | 53.35% | 70.46%
2023-02-24 | 13 | 1312.602 | 2022-02-24 | 13 | 1774.34 | 2021-02-24 | 13 | 1500.696 | 2020-02-23 12:00 | 13 | 1546.076 | 2019-02-23 12:00 | 13 | 1481.716 |  |  | 50.13% | 61.04% | 56.76% | 47.52% | 48.25% | 62.09% | 68.34% | 67.19% | 53.35% | 70.45%
2023-02-24 02:00 | 14 | 1338.655 | 2022-02-24 02:00 | 14 | 1830.408 | 2021-02-24 02:00 | 14 | 1441.018 | 2020-02-23 13:00 | 14 | 1509.166 | 2019-02-23 13:00 | 14 | 1409.724 |  |  | 48.21% | 57.22% | 52.43% | 47.36% | 48.49% | 62.08% | 68.33% | 67.18% | 53.34% | 70.43%
2023-02-24 04:00 | 15 | 1336.538 | 2022-02-24 04:00 | 15 | 1832.382 | 2021-02-24 04:00 | 15 | 1386.042 | 2020-02-23 14:00 | 15 | 1446.205 | 2019-02-23 14:00 | 15 | 1373.722 |  |  | 45.87% | 55.86% | 50.35% | 48.86% | 49.45% | 62.08% | 68.32% | 67.18% | 53.34% | 70.42%
2023-02-24 06:00 | 16 | 1323.269 | 2022-02-24 06:00 | 16 | 1847.449 | 2021-02-24 06:00 | 16 | 1342.677 | 2020-02-23 15:00 | 16 | 1391.202 | 2019-02-23 15:00 | 16 | 1325.716 |  |  | 44.7% | 53.53% | 48.43% | 48.91% | 49.38% | 62.06% | 68.32% | 67.17% | 53.34% | 70.41%
2023-02-24 08:00 | 17 | 1346.151 | 2022-02-24 08:00 | 17 | 1867.439 | 2021-02-24 08:00 | 17 | 1336.064 | 2020-02-23 16:00 | 17 | 1429.107 | 2019-02-23 16:00 | 17 | 1264.724 |  |  | 43.14% | 51.49% | 46.91% | 49.31% | 48.89% | 62.05% | 68.32% | 67.17% | 53.33% | 70.41%
2023-02-24 10:00 | 18 | 1354.742 | 2022-02-24 10:00 | 18 | 1941.398 | 2021-02-24 10:00 | 18 | 1401.365 | 2020-02-23 17:00 | 18 | 1499.387 | 2019-02-23 17:00 | 18 | 1323.721 |  |  | 41.15% | 52.9% | 46.68% | 49.84% | 49.73% | 62.05% | 68.31% | 67.17% | 53.32% | 70.4%
2023-02-24 12:00 | 19 | 1342.501 | 2022-02-24 12:00 | 19 | 2076.386 | 2021-02-24 12:00 | 19 | 1478.76 | 2020-02-23 18:00 | 19 | 1591.816 | 2019-02-23 18:00 | 19 | 1397.714 |  |  | 43.07% | 55.5% | 48.96% | 51.82% | 50.05% | 62.04% | 68.3% | 67.16% | 53.31% | 70.39%
2023-02-24 14:00 | 20 | 1476.272 | 2022-02-24 14:00 | 20 | 2130.351 | 2021-02-24 14:00 | 20 | 1657.049 | 2020-02-23 19:00 | 20 | 1671.985 | 2019-02-23 19:00 | 20 | 1372.718 |  |  | 45.48% | 58.92% | 51.67% | 55.42% | 49.6% | 62.03% | 68.29% | 67.16% | 53.31% | 70.38%
2023-02-24 16:00 | 21 | 1473.506 | 2022-02-24 16:00 | 21 | 2137.448 | 2021-02-24 16:00 | 21 | 1698.798 | 2020-02-23 20:00 | 21 | 1680.249 | 2019-02-23 20:00 | 21 | 1313.711 |  |  | 44.67% | 61.89% | 57.9% | 56.86% | 54.54% | 62.02% | 68.29% | 67.15% | 53.3% | 70.36%
2023-02-24 18:00 | 22 | 1419.239 | 2022-02-24 18:00 | 22 | 2073.57 | 2021-02-24 18:00 | 22 | 1680.003 | 2020-02-23 21:00 | 22 | 1624.465 | 2019-02-23 21:00 | 22 | 1333.715 |  |  | 42.75% | 62.19% | 59.36% | 57.05% | 54.44% | 62.02% | 68.27% | 67.14% | 53.3% | 70.34%
2023-02-24 20:00 | 23 | 1328.838 | 2022-02-24 20:00 | 23 | 2013.667 | 2021-02-24 20:00 | 23 | 1681.761 | 2020-02-23 22:00 | 23 | 1459.484 | 2019-02-23 22:00 | 23 | 1288.713 |  |  | 43.4% | 60.13% | 58.7% | 55.35% | 52.43% | 62.01% | 68.27% | 67.13% | 53.3% | 70.34%
2023-02-24 22:00 | 24 | 1252.628 | 2022-02-24 22:00 | 24 | 1910.804 | 2021-02-24 22:00 | 24 | 1648.626 | 2020-02-23 23:00 | 24 | 1408.697 | 2019-02-23 23:00 | 24 | 1227.711 |  |  | 41.93% | 54.02% | 58.76% | 53.75% | 49.09% | 62.01% | 68.27% | 67.13% | 53.3% | 70.31%
2023-02-24 | 1 | 1184.4 | 2022-02-24 | 1 | 1828.832 | 2021-02-24 | 1 | 1606.34 | 2020-02-24 | 1 | 1427.593 | 2019-02-24 | 1 | 1120.718 |  |  | 39.95% | 52.14% | 57.6% | 51% | 46.28% | 62% | 68.25% | 67.12% | 53.3% | 70.3%
2023-02-24 02:00 | 2 | 1148.55 | 2022-02-24 02:00 | 2 | 1747.877 | 2021-02-24 02:00 | 2 | 1598.755 | 2020-02-24 01:00 | 2 | 1418.628 | 2019-02-24 01:00 | 2 | 1081.711 |  |  | 36.47% | 52.84% | 56.13% | 48.81% | 43.75% | 62% | 68.25% | 67.12% | 53.29% | 70.29%
2023-02-24 04:00 | 3 | 1180.358 | 2022-02-24 04:00 | 3 | 1838.91 | 2021-02-24 04:00 | 3 | 1610.906 | 2020-02-24 02:00 | 3 | 1399.88 | 2019-02-24 02:00 | 3 | 1074.72 |  |  | 35.2% | 52.51% | 55.86% | 46.65% | 42.43% | 61.97% | 68.24% | 67.12% | 53.29% | 70.29%
2023-02-24 06:00 | 4 | 1221.237 | 2022-02-24 06:00 | 4 | 1811.911 | 2021-02-24 06:00 | 4 | 1627.245 | 2020-02-24 03:00 | 4 | 1436.999 | 2019-02-24 03:00 | 4 | 1037.721 |  |  | 34.97% | 51.81% | 56.29% | 49.08% | 43.61% | 61.97% | 68.24% | 67.11% | 53.28% | 70.29%
2023-02-24 08:00 | 5 | 1276.104 | 2022-02-24 08:00 | 5 | 1889.91 | 2021-02-24 08:00 | 5 | 1622.002 | 2020-02-24 04:00 | 5 | 1412.514 | 2019-02-24 04:00 | 5 | 1053.711 |  |  | 33.77% | 53.19% | 56.86% | 48.36% | 45.12% | 61.95% | 68.24% | 67.09% | 53.28% | 70.28%
2023-02-24 10:00 | 6 | 1389.848 | 2022-02-24 10:00 | 6 | 1943.752 | 2021-02-24 10:00 | 6 | 1707.364 | 2020-02-24 05:00 | 6 | 1543.871 | 2019-02-24 05:00 | 6 | 1105.72 |  |  | 34.29% | 52.28% | 56.67% | 50.44% | 47.14% | 61.94% | 68.23% | 67.09% | 53.28% | 70.28%
2023-02-24 12:00 | 7 | 1544.456 | 2022-02-24 12:00 | 7 | 2051.638 | 2021-02-24 12:00 | 7 | 1851.448 | 2020-02-24 06:00 | 7 | 1696.599 | 2019-02-24 06:00 | 7 | 1167.722 |  |  | 35.98% | 57.14% | 59.66% | 51.88% | 51.34% | 61.94% | 68.23% | 67.09% | 53.27% | 70.28%
2023-02-24 14:00 | 8 | 1594.407 | 2022-02-24 14:00 | 8 | 2100.476 | 2021-02-24 14:00 | 8 | 1899.301 | 2020-02-24 07:00 | 8 | 1740.806 | 2019-02-24 07:00 | 8 | 1284.72 |  |  | 38% | 62.8% | 64.69% | 54.76% | 57.06% | 61.92% | 68.2% | 67.09% | 53.27% | 70.27%
2023-02-24 16:00 | 9 | 1613.134 | 2022-02-24 16:00 | 9 | 2064.377 | 2021-02-24 16:00 | 9 | 1739.426 | 2020-02-24 08:00 | 9 | 1717.968 | 2019-02-24 08:00 | 9 | 1385.727 |  |  | 41.8% | 64.43% | 66.36% | 56.06% | 58.9% | 61.91% | 68.19% | 67.07% | 53.26% | 70.26%
2023-02-24 18:00 | 10 | 1565.613 | 2022-02-24 18:00 | 10 | 2011.308 | 2021-02-24 18:00 | 10 | 1640.352 | 2020-02-24 09:00 | 10 | 1700.238 | 2019-02-24 09:00 | 10 | 1494.729 |  |  | 45.09% | 63.59% | 60.78% | 55.1% | 59.59% | 61.9% | 68.18% | 67.03% | 53.26% | 70.26%
2023-02-24 20:00 | 11 | 1635.326 | 2022-02-24 20:00 | 11 | 2001.312 | 2021-02-24 20:00 | 11 | 1522.935 | 2020-02-24 10:00 | 11 | 1684.366 | 2019-02-24 10:00 | 11 | 1563.729 |  |  | 48.64% | 62.93% | 57.31% | 53.68% | 57.84% | 61.89% | 68.18% | 67% | 53.24% | 70.26%
2023-02-24 22:00 | 12 | 1583.755 | 2022-02-24 22:00 | 12 | 1946.326 | 2021-02-24 22:00 | 12 | 1442.666 | 2020-02-24 11:00 | 12 | 1650.541 | 2019-02-24 11:00 | 12 | 1560.72 |  |  | 50.88% | 62.34% | 53.21% | 53.42% | 60.41% | 61.88% | 68.17% | 66.98% | 53.24% | 70.25%
2023-02-25 | 13 | 1597.289 | 2022-02-25 | 13 | 1918.359 | 2021-02-25 | 13 | 1412.207 | 2020-02-24 12:00 | 13 | 1661.702 | 2019-02-24 12:00 | 13 | 1583.725 |  |  | 50.78% | 61.09% | 50.41% | 51.95% | 58.51% | 61.88% | 68.17% | 66.97% | 53.23% | 70.24%
2023-02-25 02:00 | 14 | 1565.39 | 2022-02-25 02:00 | 14 | 1861.477 | 2021-02-25 02:00 | 14 | 1370.343 | 2020-02-24 13:00 | 14 | 1661.802 | 2019-02-24 13:00 | 14 | 1557.728 |  |  | 51.53% | 61.5% | 49.34% | 51.2% | 59.01% | 61.87% | 68.16% | 66.97% | 53.23% | 70.24%
2023-02-25 04:00 | 15 | 1510.068 | 2022-02-25 04:00 | 15 | 1856.526 | 2021-02-25 04:00 | 15 | 1324.124 | 2020-02-24 14:00 | 15 | 1653.96 | 2019-02-24 14:00 | 15 | 1471.72 |  |  | 50.69% | 61.51% | 47.88% | 49.69% | 57.83% | 61.87% | 68.15% | 66.97% | 53.2% | 70.23%
2023-02-25 06:00 | 16 | 1491.696 | 2022-02-25 06:00 | 16 | 1853.557 | 2021-02-25 06:00 | 16 | 1308.963 | 2020-02-24 15:00 | 16 | 1635.028 | 2019-02-24 15:00 | 16 | 1447.728 |  |  | 47.89% | 61.22% | 46.27% | 49.55% | 55.79% | 61.86% | 68.15% | 66.96% | 53.2% | 70.23%
2023-02-25 08:00 | 17 | 1535.644 | 2022-02-25 08:00 | 17 | 1820.506 | 2021-02-25 08:00 | 17 | 1332.824 | 2020-02-24 16:00 | 17 | 1679.06 | 2019-02-24 16:00 | 17 | 1437.725 |  |  | 47.11% | 60.52% | 45.74% | 49.47% | 55.11% | 61.86% | 68.14% | 66.96% | 53.2% | 70.22%
2023-02-25 10:00 | 18 | 1595.423 | 2022-02-25 10:00 | 18 | 1858.399 | 2021-02-25 10:00 | 18 | 1390.66 | 2020-02-24 17:00 | 18 | 1730.045 | 2019-02-24 17:00 | 18 | 1526.718 |  |  | 46.78% | 62.15% | 46.57% | 48.59% | 56.73% | 61.86% | 68.13% | 66.95% | 53.19% | 70.22%
2023-02-25 12:00 | 19 | 1696.051 | 2022-02-25 12:00 | 19 | 1973.329 | 2021-02-25 12:00 | 19 | 1458.334 | 2020-02-24 18:00 | 19 | 1753.912 | 2019-02-24 18:00 | 19 | 1631.725 |  |  | 49.68% | 64.03% | 48.59% | 49.6% | 58.94% | 61.86% | 68.12% | 66.95% | 53.18% | 70.2%
2023-02-25 14:00 | 20 | 1683.931 | 2022-02-25 14:00 | 20 | 1938.442 | 2021-02-25 14:00 | 20 | 1496.218 | 2020-02-24 19:00 | 20 | 1767.878 | 2019-02-24 19:00 | 20 | 1807.724 |  |  | 53.1% | 64.92% | 50.95% | 52.67% | 62.66% | 61.85% | 68.1% | 66.94% | 53.18% | 70.2%
2023-02-25 16:00 | 21 | 1766.887 | 2022-02-25 16:00 | 21 | 1931.547 | 2021-02-25 16:00 | 21 | 1482.333 | 2020-02-24 20:00 | 21 | 1732.983 | 2019-02-24 20:00 | 21 | 1815.722 |  |  | 58.82% | 65.43% | 52.28% | 51.74% | 62.21% | 61.84% | 68.06% | 66.93% | 53.18% | 70.19%
2023-02-25 18:00 | 22 | 1727.799 | 2022-02-25 18:00 | 22 | 1870.637 | 2021-02-25 18:00 | 22 | 1448.443 | 2020-02-24 21:00 | 22 | 1608.21 | 2019-02-24 21:00 | 22 | 1806.715 |  |  | 59.08% | 64.14% | 51.79% | 51.56% | 65.27% | 61.83% | 68.04% | 66.92% | 53.18% | 70.18%
2023-02-25 20:00 | 23 | 1673.708 | 2022-02-25 20:00 | 23 | 1759.773 | 2021-02-25 20:00 | 23 | 1402.392 | 2020-02-24 22:00 | 23 | 1519.297 | 2019-02-24 22:00 | 23 | 1738.719 |  |  | 58.79% | 59.52% | 50.61% | 49.93% | 63.83% | 61.83% | 68.04% | 66.91% | 53.17% | 70.18%
2023-02-25 22:00 | 24 | 1625.539 | 2022-02-25 22:00 | 24 | 1662.898 | 2021-02-25 22:00 | 24 | 1273.361 | 2020-02-24 23:00 | 24 | 1467.471 | 2019-02-24 23:00 | 24 | 1619.717 |  |  | 56.58% | 56.23% | 49% | 46.97% | 61.83% | 61.82% | 68.04% | 66.88% | 53.16% | 70.17%
2023-02-25 | 1 | 1601.504 | 2022-02-25 | 1 | 1603.02 | 2021-02-25 | 1 | 1237.35 | 2020-02-25 | 1 | 1334.538 | 2019-02-25 | 1 | 1528.715 |  |  | 52.7% | 54.32% | 44.49% | 44.38% | 60.05% | 61.82% | 68.02% | 66.88% | 53.15% | 70.17%
2023-02-25 02:00 | 2 | 1627.331 | 2022-02-25 02:00 | 2 | 1586.05 | 2021-02-25 02:00 | 2 | 1248.318 | 2020-02-25 01:00 | 2 | 1342.594 | 2019-02-25 01:00 | 2 | 1650.71 |  |  | 49.74% | 49.4% | 43.23% | 42.79% | 59.16% | 61.82% | 68.01% | 66.88% | 53.15% | 70.16%
2023-02-25 04:00 | 3 | 1614.17 | 2022-02-25 04:00 | 3 | 1506.059 | 2021-02-25 04:00 | 3 | 1274.191 | 2020-02-25 02:00 | 3 | 1321.64 | 2019-02-25 02:00 | 3 | 1674.717 |  |  | 53.71% | 49.69% | 43.62% | 42.33% | 60.12% | 61.81% | 68% | 66.87% | 53.15% | 70.15%
2023-02-25 06:00 | 4 | 1649.772 | 2022-02-25 06:00 | 4 | 1548.035 | 2021-02-25 06:00 | 4 | 1402.083 | 2020-02-25 03:00 | 4 | 1293.591 | 2019-02-25 03:00 | 4 | 1685.716 |  |  | 54.49% | 48.92% | 44.52% | 40.2% | 59.63% | 61.8% | 68% | 66.87% | 53.15% | 70.14%
2023-02-25 08:00 | 5 | 1677.822 | 2022-02-25 08:00 | 5 | 1662.963 | 2021-02-25 08:00 | 5 | 1465.792 | 2020-02-25 04:00 | 5 | 1359.447 | 2019-02-25 04:00 | 5 | 1799.71 |  |  | 54.85% | 47.88% | 48.99% | 41.32% | 60.95% | 61.8% | 67.99% | 66.86% | 53.13% | 70.13%
2023-02-25 10:00 | 6 | 1641.689 | 2022-02-25 10:00 | 6 | 1791.807 | 2021-02-25 10:00 | 6 | 1631.554 | 2020-02-25 05:00 | 6 | 1416.272 | 2019-02-25 05:00 | 6 | 1890.707 |  |  | 58.56% | 50.32% | 51.22% | 44.39% | 61.98% | 61.79% | 67.98% | 66.85% | 53.12% | 70.13%
2023-02-25 12:00 | 7 | 1641.463 | 2022-02-25 12:00 | 7 | 1933.664 | 2021-02-25 12:00 | 7 | 1784.265 | 2020-02-25 06:00 | 7 | 1586.176 | 2019-02-25 06:00 | 7 | 2087.714 |  |  | 61.52% | 52.42% | 57.01% | 47.83% | 60.65% | 61.79% | 67.97% | 66.83% | 53.12% | 70.11%
2023-02-25 14:00 | 8 | 1750.324 | 2022-02-25 14:00 | 8 | 1994.532 | 2021-02-25 14:00 | 8 | 1874.869 | 2020-02-25 07:00 | 8 | 1533.116 | 2019-02-25 07:00 | 8 | 2132.713 |  |  | 67.93% | 58.71% | 62.34% | 51.61% | 60.64% | 61.79% | 67.97% | 66.82% | 53.12% | 70.11%
2023-02-25 16:00 | 9 | 1783.38 | 2022-02-25 16:00 | 9 | 2039.457 | 2021-02-25 16:00 | 9 | 1915.71 | 2020-02-25 08:00 | 9 | 1519.215 | 2019-02-25 08:00 | 9 | 2014.712 |  |  | 69.4% | 56.75% | 65.51% | 53.24% | 64.66% | 61.78% | 67.96% | 66.8% | 53.08% | 70.1%
2023-02-25 18:00 | 10 | 1807.975 | 2022-02-25 18:00 | 10 | 2055.309 | 2021-02-25 18:00 | 10 | 1786.636 | 2020-02-25 09:00 | 10 | 1484.07 | 2019-02-25 09:00 | 10 | 1839.717 |  |  | 65.56% | 56.23% | 66.94% | 54.44% | 65.88% | 61.78% | 67.96% | 66.8% | 53.07% | 70.1%
2023-02-25 20:00 | 11 | 1804.787 | 2022-02-25 20:00 | 11 | 2043.264 | 2021-02-25 20:00 | 11 | 1656.59 | 2020-02-25 10:00 | 11 | 1491.794 | 2019-02-25 10:00 | 11 | 1692.718 |  |  | 59.86% | 54.93% | 62.43% | 54.86% | 66.79% | 61.77% | 67.96% | 66.79% | 53.07% | 70.1%
2023-02-25 22:00 | 12 | 1744.071 | 2022-02-25 22:00 | 12 | 1981.264 | 2021-02-25 22:00 | 12 | 1576.502 | 2020-02-25 11:00 | 12 | 1442.325 | 2019-02-25 11:00 | 12 | 1608.715 |  |  | 55.08% | 55.22% | 57.88% | 54.54% | 66.67% | 61.77% | 67.96% | 66.79% | 53.07% | 70.09%
2023-02-26 | 13 | 1668.535 | 2022-02-26 | 13 | 2047.244 | 2021-02-26 | 13 | 1514.335 | 2020-02-25 12:00 | 13 | 1437.435 | 2019-02-25 12:00 | 13 | 1542.721 |  |  | 52.35% | 53.38% | 55.08% | 52.88% | 64.43% | 61.76% | 67.95% | 66.79% | 53.06% | 70.08%
2023-02-26 02:00 | 14 | 1634.302 | 2022-02-26 02:00 | 14 | 2104.342 | 2021-02-26 02:00 | 14 | 1411.326 | 2020-02-25 13:00 | 14 | 1440.643 | 2019-02-25 13:00 | 14 | 1490.726 |  |  | 50.2% | 53.2% | 52.91% | 54.64% | 61.64% | 61.75% | 67.95% | 66.77% | 53.05% | 70.07%
2023-02-26 04:00 | 15 | 1470.855 | 2022-02-26 04:00 | 15 | 2056.396 | 2021-02-26 04:00 | 15 | 1371.31 | 2020-02-25 14:00 | 15 | 1379.507 | 2019-02-25 14:00 | 15 | 1390.723 |  |  | 48.51% | 53.32% | 49.31% | 56.17% | 60.38% | 61.75% | 67.94% | 66.77% | 53.04% | 70.07%
2023-02-26 06:00 | 16 | 1562.535 | 2022-02-26 06:00 | 16 | 2066.371 | 2021-02-26 06:00 | 16 | 1352.59 | 2020-02-25 15:00 | 16 | 1402.341 | 2019-02-25 15:00 | 16 | 1362.72 |  |  | 45.25% | 51.06% | 47.91% | 54.89% | 54.34% | 61.74% | 67.93% | 66.76% | 53.04% | 70.07%
2023-02-26 08:00 | 17 | 1534.242 | 2022-02-26 08:00 | 17 | 2064.409 | 2021-02-26 08:00 | 17 | 1346.302 | 2020-02-25 16:00 | 17 | 1420.557 | 2019-02-25 16:00 | 17 | 1389.726 |  |  | 44.34% | 51.9% | 47.26% | 55.15% | 57.72% | 61.72% | 67.93% | 66.76% | 53.02% | 70.06%
2023-02-26 10:00 | 18 | 1529.932 | 2022-02-26 10:00 | 18 | 2071.384 | 2021-02-26 10:00 | 18 | 1427.297 | 2020-02-25 17:00 | 18 | 1518.554 | 2019-02-25 17:00 | 18 | 1456.723 |  |  | 45.22% | 52.58% | 47.04% | 55.1% | 56.68% | 61.71% | 67.92% | 66.75% | 53.02% | 70.05%
2023-02-26 12:00 | 19 | 1614.556 | 2022-02-26 12:00 | 19 | 2143.333 | 2021-02-26 12:00 | 19 | 1575.402 | 2020-02-25 18:00 | 19 | 1608.152 | 2019-02-25 18:00 | 19 | 1619.719 |  |  | 47.4% | 56.21% | 49.87% | 55.29% | 56.52% | 61.66% | 67.92% | 66.73% | 53.02% | 70.01%
2023-02-26 14:00 | 20 | 1603.767 | 2022-02-26 14:00 | 20 | 2152.355 | 2021-02-26 14:00 | 20 | 1689.745 | 2020-02-25 19:00 | 20 | 1640.164 | 2019-02-25 19:00 | 20 | 1764.72 |  |  | 52.7% | 59.52% | 55.05% | 57.21% | 59.65% | 61.65% | 67.91% | 66.73% | 53.01% | 70%
2023-02-26 16:00 | 21 | 1700.996 | 2022-02-26 16:00 | 21 | 2107.456 | 2021-02-26 16:00 | 21 | 1741.866 | 2020-02-25 20:00 | 21 | 1636.219 | 2019-02-25 20:00 | 21 | 1825.715 |  |  | 57.42% | 60.71% | 59.04% | 57.45% | 59.25% | 61.65% | 67.9% | 66.72% | 53% | 69.98%
2023-02-26 18:00 | 22 | 1651.982 | 2022-02-26 18:00 | 22 | 1992.583 | 2021-02-26 18:00 | 22 | 1701.898 | 2020-02-25 21:00 | 22 | 1580.356 | 2019-02-25 21:00 | 22 | 1835.722 |  |  | 59.41% | 60.56% | 60.86% | 56.25% | 62.84% | 61.62% | 67.89% | 66.7% | 53% | 69.98%
2023-02-26 20:00 | 23 | 1553.811 | 2022-02-26 20:00 | 23 | 2015.667 | 2021-02-26 20:00 | 23 | 1671.059 | 2020-02-25 22:00 | 23 | 1527.796 | 2019-02-25 22:00 | 23 | 1742.716 |  |  | 59.73% | 58.49% | 59.46% | 53.18% | 61.03% | 61.62% | 67.88% | 66.69% | 53% | 69.97%
2023-02-26 22:00 | 24 | 1525.839 | 2022-02-26 22:00 | 24 | 1948.756 | 2021-02-26 22:00 | 24 | 1616.141 | 2020-02-25 23:00 | 24 | 1349.465 | 2019-02-25 23:00 | 24 | 1749.715 |  |  | 56.71% | 56.55% | 58.39% | 53.8% | 57.4% | 61.62% | 67.88% | 66.67% | 52.97% | 69.96%
2023-02-26 | 1 | 1582.734 | 2022-02-26 | 1 | 1894.799 | 2021-02-26 | 1 | 1557.344 | 2020-02-26 | 1 | 1359.072 | 2019-02-26 | 1 | 1698.71 |  |  | 56.93% | 49.95% | 56.47% | 52.01% | 56.37% | 61.61% | 67.86% | 66.66% | 52.96% | 69.96%
2023-02-26 02:00 | 2 | 1560.674 | 2022-02-26 02:00 | 2 | 1902.857 | 2021-02-26 02:00 | 2 | 1494.305 | 2020-02-26 01:00 | 2 | 1344.882 | 2019-02-26 01:00 | 2 | 1715.71 |  |  | 55.28% | 50.3% | 54.41% | 50.57% | 58.47% | 61.61% | 67.85% | 66.66% | 52.95% | 69.95%
2023-02-26 04:00 | 3 | 1625.51 | 2022-02-26 04:00 | 3 | 1897.883 | 2021-02-26 04:00 | 3 | 1590.934 | 2020-02-26 02:00 | 3 | 1321.099 | 2019-02-26 02:00 | 3 | 1688.713 |  |  | 55.83% | 49.78% | 52.21% | 50.79% | 57.66% | 61.59% | 67.85% | 66.66% | 52.95% | 69.95%
2023-02-26 06:00 | 4 | 1606.378 | 2022-02-26 06:00 | 4 | 1916.894 | 2021-02-26 06:00 | 4 | 1632.686 | 2020-02-26 03:00 | 4 | 1339.239 | 2019-02-26 03:00 | 4 | 1756.712 |  |  | 54.95% | 48.9% | 55.59% | 50.66% | 60.05% | 61.59% | 67.85% | 66.66% | 52.95% | 69.94%
2023-02-26 08:00 | 5 | 1609.37 | 2022-02-26 08:00 | 5 | 1900.857 | 2021-02-26 08:00 | 5 | 1686.498 | 2020-02-26 04:00 | 5 | 1360.277 | 2019-02-26 04:00 | 5 | 1794.706 |  |  | 57.16% | 49.57% | 57.05% | 51.16% | 59.34% | 61.58% | 67.84% | 66.65% | 52.95% | 69.94%
2023-02-26 10:00 | 6 | 1603.315 | 2022-02-26 10:00 | 6 | 1931.836 | 2021-02-26 10:00 | 6 | 1777.156 | 2020-02-26 05:00 | 6 | 1492.095 | 2019-02-26 05:00 | 6 | 1976.705 |  |  | 58.4% | 50.35% | 58.93% | 50.74% | 59.45% | 61.58% | 67.84% | 66.65% | 52.93% | 69.92%
2023-02-26 12:00 | 7 | 1702.141 | 2022-02-26 12:00 | 7 | 1998.779 | 2021-02-26 12:00 | 7 | 1955.906 | 2020-02-26 06:00 | 7 | 1656.875 | 2019-02-26 06:00 | 7 | 2130.707 |  |  | 64.32% | 55.23% | 62.09% | 51.56% | 59.23% | 61.56% | 67.84% | 66.64% | 52.92% | 69.91%
2023-02-26 14:00 | 8 | 1708.585 | 2022-02-26 14:00 | 8 | 2096.648 | 2021-02-26 14:00 | 8 | 1950.686 | 2020-02-26 07:00 | 8 | 1609.354 | 2019-02-26 07:00 | 8 | 2157.717 |  |  | 69.33% | 61.33% | 68.34% | 53.35% | 62.88% | 61.56% | 67.83% | 66.63% | 52.92% | 69.91%
2023-02-26 16:00 | 9 | 1670.681 | 2022-02-26 16:00 | 9 | 2096.504 | 2021-02-26 16:00 | 9 | 1948.562 | 2020-02-26 08:00 | 9 | 1642.21 | 2019-02-26 08:00 | 9 | 2011.715 |  |  | 70.21% | 59.57% | 68.16% | 55.96% | 63.12% | 61.55% | 67.83% | 66.63% | 52.91% | 69.9%
2023-02-26 18:00 | 10 | 1619.819 | 2022-02-26 18:00 | 10 | 2089.305 | 2021-02-26 18:00 | 10 | 1917.565 | 2020-02-26 09:00 | 10 | 1639.281 | 2019-02-26 09:00 | 10 | 1785.715 |  |  | 65.46% | 60.78% | 68.08% | 55.96% | 61.72% | 61.53% | 67.82% | 66.62% | 52.91% | 69.89%
2023-02-26 20:00 | 11 | 1652.937 | 2022-02-26 20:00 | 11 | 2052.316 | 2021-02-26 20:00 | 11 | 1882.607 | 2020-02-26 10:00 | 11 | 1644.078 | 2019-02-26 10:00 | 11 | 1643.719 |  |  | 58.11% | 60.67% | 67% | 55.77% | 59.84% | 61.53% | 67.82% | 66.61% | 52.9% | 69.88%
2023-02-26 22:00 | 12 | 1555.817 | 2022-02-26 22:00 | 12 | 1997.309 | 2021-02-26 22:00 | 12 | 1847.516 | 2020-02-26 11:00 | 12 | 1664.75 | 2019-02-26 11:00 | 12 | 1478.722 |  |  | 53.49% | 60.85% | 65.78% | 54.78% | 61.06% | 61.52% | 67.82% | 66.6% | 52.9% | 69.87%
2023-02-27 | 13 | 1511.651 | 2022-02-27 | 13 | 1835.381 | 2021-02-27 | 13 | 1841.515 | 2020-02-26 12:00 | 13 | 1686.717 | 2019-02-26 12:00 | 13 | 1377.726 |  |  | 48.12% | 61.62% | 64.55% | 53.31% | 57.48% | 61.52% | 67.82% | 66.6% | 52.89% | 69.84%
2023-02-27 02:00 | 14 | 1412.273 | 2022-02-27 02:00 | 14 | 1699.491 | 2021-02-27 02:00 | 14 | 1762.393 | 2020-02-26 13:00 | 14 | 1718.494 | 2019-02-26 13:00 | 14 | 1332.728 |  |  | 44.83% | 62.43% | 64.34% | 48.99% | 55.84% | 61.52% | 67.82% | 66.59% | 52.89% | 69.83%
2023-02-27 04:00 | 15 | 1391.635 | 2022-02-27 04:00 | 15 | 1674.599 | 2021-02-27 04:00 | 15 | 1767.216 | 2020-02-26 14:00 | 15 | 1728.94 | 2019-02-26 14:00 | 15 | 1261.73 |  |  | 43.37% | 63.61% | 61.58% | 45.36% | 52.17% | 61.52% | 67.81% | 66.58% | 52.88% | 69.83%
2023-02-27 06:00 | 16 | 1330.148 | 2022-02-27 06:00 | 16 | 1651.588 | 2021-02-27 06:00 | 16 | 1788.782 | 2020-02-26 15:00 | 16 | 1738.299 | 2019-02-26 15:00 | 16 | 1267.726 |  |  | 41.06% | 63.99% | 61.75% | 44.7% | 51.41% | 61.52% | 67.8% | 66.58% | 52.88% | 69.81%
2023-02-27 08:00 | 17 | 1375.69 | 2022-02-27 08:00 | 17 | 1657.649 | 2021-02-27 08:00 | 17 | 1762.23 | 2020-02-26 16:00 | 17 | 1884.698 | 2019-02-26 16:00 | 17 | 1236.723 |  |  | 41.25% | 64.34% | 62.5% | 44.08% | 49.14% | 61.51% | 67.8% | 66.56% | 52.87% | 69.81%
2023-02-27 10:00 | 18 | 1402.66 | 2022-02-27 10:00 | 18 | 1753.573 | 2021-02-27 10:00 | 18 | 1773.34 | 2020-02-26 17:00 | 18 | 1913.354 | 2019-02-26 17:00 | 18 | 1307.724 |  |  | 40.24% | 69.76% | 61.57% | 44.24% | 50.82% | 61.5% | 67.8% | 66.56% | 52.86% | 69.81%
2023-02-27 12:00 | 19 | 1513.429 | 2022-02-27 12:00 | 19 | 1809.566 | 2021-02-27 12:00 | 19 | 1809.02 | 2020-02-26 18:00 | 19 | 2056.111 | 2019-02-26 18:00 | 19 | 1413.727 |  |  | 42.55% | 70.82% | 61.96% | 46.81% | 51.82% | 61.5% | 67.79% | 66.55% | 52.86% | 69.8%
2023-02-27 14:00 | 20 | 1511.061 | 2022-02-27 14:00 | 20 | 1885.498 | 2021-02-27 14:00 | 20 | 1796.771 | 2020-02-26 19:00 | 20 | 2084.969 | 2019-02-26 19:00 | 20 | 1572.722 |  |  | 46% | 76.1% | 63.21% | 48.3% | 55.91% | 61.48% | 67.79% | 66.55% | 52.86% | 69.79%
2023-02-27 16:00 | 21 | 1577.027 | 2022-02-27 16:00 | 21 | 1899.525 | 2021-02-27 16:00 | 21 | 1761.72 | 2020-02-26 20:00 | 21 | 2062.164 | 2019-02-26 20:00 | 21 | 1638.718 |  |  | 51.18% | 77.17% | 62.78% | 50.33% | 55.82% | 61.47% | 67.77% | 66.55% | 52.86% | 69.78%
2023-02-27 18:00 | 22 | 1540.934 | 2022-02-27 18:00 | 22 | 1890.545 | 2021-02-27 18:00 | 22 | 1695.631 | 2020-02-26 21:00 | 22 | 2089.332 | 2019-02-26 21:00 | 22 | 1623.722 |  |  | 53.32% | 76.33% | 61.56% | 50.7% | 58.26% | 61.46% | 67.77% | 66.54% | 52.85% | 69.77%
2023-02-27 20:00 | 23 | 1452.856 | 2022-02-27 20:00 | 23 | 1822.587 | 2021-02-27 20:00 | 23 | 1615.31 | 2020-02-26 22:00 | 23 | 1984.451 | 2019-02-26 22:00 | 23 | 1574.721 |  |  | 52.83% | 77.33% | 59.25% | 50.46% | 56.93% | 61.46% | 67.77% | 66.54% | 52.85% | 69.77%
2023-02-27 22:00 | 24 | 1388.872 | 2022-02-27 22:00 | 24 | 1819.657 | 2021-02-27 22:00 | 24 | 1538.674 | 2020-02-26 23:00 | 24 | 1941.563 | 2019-02-26 23:00 | 24 | 1533.719 |  |  | 51.24% | 73.45% | 56.44% | 48.65% | 53.67% | 61.46% | 67.76% | 66.53% | 52.85% | 69.77%
2023-02-27 | 1 | 1346.717 | 2022-02-27 | 1 | 1797.706 | 2021-02-27 | 1 | 1503.767 | 2020-02-27 | 1 | 1896.627 | 2019-02-27 | 1 | 1543.715 |  |  | 49.91% | 71.86% | 53.76% | 48.57% | 51.31% | 61.45% | 67.75% | 66.53% | 52.85% | 69.76%
2023-02-27 02:00 | 2 | 1333.291 | 2022-02-27 02:00 | 2 | 1763.766 | 2021-02-27 02:00 | 2 | 1425.921 | 2020-02-27 01:00 | 2 | 1872.686 | 2019-02-27 01:00 | 2 | 1517.71 |  |  | 50.23% | 70.2% | 52.54% | 47.98% | 49.75% | 61.44% | 67.75% | 66.52% | 52.84% | 69.76%
2023-02-27 04:00 | 3 | 1334.937 | 2022-02-27 04:00 | 3 | 1787.818 | 2021-02-27 04:00 | 3 | 1396.947 | 2020-02-27 02:00 | 3 | 1913.675 | 2019-02-27 02:00 | 3 | 1506.711 |  |  | 49.39% | 69.31% | 49.82% | 47.08% | 49.26% | 61.43% | 67.74% | 66.52% | 52.83% | 69.75%
2023-02-27 06:00 | 4 | 1363.138 | 2022-02-27 06:00 | 4 | 1822.806 | 2021-02-27 06:00 | 4 | 1348.94 | 2020-02-27 03:00 | 4 | 1915.657 | 2019-02-27 03:00 | 4 | 1532.716 |  |  | 49.03% | 70.83% | 48.81% | 47.72% | 49.32% | 61.42% | 67.74% | 66.52% | 52.82% | 69.75%
2023-02-27 08:00 | 5 | 1360.367 | 2022-02-27 08:00 | 5 | 1798.828 | 2021-02-27 08:00 | 5 | 1262.931 | 2020-02-27 04:00 | 5 | 1989.512 | 2019-02-27 04:00 | 5 | 1636.709 |  |  | 49.87% | 70.9% | 47.13% | 48.65% | 50.36% | 61.41% | 67.73% | 66.51% | 52.82% | 69.75%
2023-02-27 10:00 | 6 | 1321.562 | 2022-02-27 10:00 | 6 | 1841.758 | 2021-02-27 10:00 | 6 | 1370.841 | 2020-02-27 05:00 | 6 | 2049.244 | 2019-02-27 05:00 | 6 | 1770.708 |  |  | 53.26% | 73.64% | 44.13% | 48.01% | 50.26% | 61.4% | 67.73% | 66.5% | 52.82% | 69.74%
2023-02-27 12:00 | 7 | 1546.517 | 2022-02-27 12:00 | 7 | 1924.577 | 2021-02-27 12:00 | 7 | 1413.83 | 2020-02-27 06:00 | 7 | 2204.94 | 2019-02-27 06:00 | 7 | 1963.716 |  |  | 57.62% | 75.85% | 47.9% | 49.16% | 48.82% | 61.4% | 67.72% | 66.5% | 52.82% | 69.74%
2023-02-27 14:00 | 8 | 1650.449 | 2022-02-27 14:00 | 8 | 1956.589 | 2021-02-27 14:00 | 8 | 1446.951 | 2020-02-27 07:00 | 8 | 2216.687 | 2019-02-27 07:00 | 8 | 1982.718 |  |  | 63.9% | 81.61% | 49.4% | 51.37% | 57.13% | 61.39% | 67.72% | 66.49% | 52.81% | 69.73%
2023-02-27 16:00 | 9 | 1612.947 | 2022-02-27 16:00 | 9 | 1980.522 | 2021-02-27 16:00 | 9 | 1488.132 | 2020-02-27 08:00 | 9 | 2232.729 | 2019-02-27 08:00 | 9 | 1853.724 |  |  | 64.52% | 82.05% | 50.56% | 52.22% | 60.97% | 61.39% | 67.72% | 66.49% | 52.81% | 69.73%
2023-02-27 18:00 | 10 | 1543.302 | 2022-02-27 18:00 | 10 | 1883.464 | 2021-02-27 18:00 | 10 | 1518.176 | 2020-02-27 09:00 | 10 | 2164.755 | 2019-02-27 09:00 | 10 | 1623.727 |  |  | 60.32% | 82.64% | 52% | 52.86% | 59.59% | 61.37% | 67.7% | 66.49% | 52.81% | 69.73%
2023-02-27 20:00 | 11 | 1517.716 | 2022-02-27 20:00 | 11 | 1728.484 | 2021-02-27 20:00 | 11 | 1544.358 | 2020-02-27 10:00 | 11 | 2106.605 | 2019-02-27 10:00 | 11 | 1445.731 |  |  | 52.84% | 80.12% | 53.05% | 50.27% | 57.01% | 61.36% | 67.7% | 66.46% | 52.81% | 69.73%
2023-02-27 22:00 | 12 | 1481.844 | 2022-02-27 22:00 | 12 | 1560.466 | 2021-02-27 22:00 | 12 | 1490.496 | 2020-02-27 11:00 | 12 | 1988.771 | 2019-02-27 11:00 | 12 | 1375.727 |  |  | 47.04% | 77.97% | 53.96% | 46.14% | 56.07% | 61.36% | 67.7% | 66.45% | 52.8% | 69.71%
2023-02-28 | 13 | 1527.709 | 2022-02-28 | 13 | 1515.559 | 2021-02-28 | 13 | 1424.626 | 2020-02-27 12:00 | 13 | 1893.018 | 2019-02-27 12:00 | 13 | 1304.733 |  |  | 44.77% | 73.61% | 52.08% | 41.65% | 54.74% | 61.35% | 67.7% | 66.44% | 52.8% | 69.71%
2023-02-28 02:00 | 14 | 1468.799 | 2022-02-28 02:00 | 14 | 1440.678 | 2021-02-28 02:00 | 14 | 1367.786 | 2020-02-27 13:00 | 14 | 1783.156 | 2019-02-27 13:00 | 14 | 1269.735 |  |  | 42.46% | 70.07% | 49.78% | 40.45% | 56.44% | 61.35% | 67.65% | 66.43% | 52.78% | 69.71%
2023-02-28 04:00 | 15 | 1363.988 | 2022-02-28 04:00 | 15 | 1374.727 | 2021-02-28 04:00 | 15 | 1346.935 | 2020-02-27 14:00 | 15 | 1747.327 | 2019-02-27 14:00 | 15 | 1226.719 |  |  | 41.32% | 66% | 47.79% | 38.45% | 54.26% | 61.34% | 67.64% | 66.43% | 52.78% | 69.7%
2023-02-28 06:00 | 16 | 1324.613 | 2022-02-28 06:00 | 16 | 1352.757 | 2021-02-28 06:00 | 16 | 1330.913 | 2020-02-27 15:00 | 16 | 1777.585 | 2019-02-27 15:00 | 16 | 1199.712 |  |  | 39.92% | 64.67% | 47.06% | 36.69% | 50.39% | 61.34% | 67.63% | 66.42% | 52.77% | 69.7%
2023-02-28 08:00 | 17 | 1349.236 | 2022-02-28 08:00 | 17 | 1360.756 | 2021-02-28 08:00 | 17 | 1340.824 | 2020-02-27 16:00 | 17 | 1802.275 | 2019-02-27 16:00 | 17 | 1200.714 |  |  | 39.04% | 65.79% | 46.5% | 36.11% | 48.93% | 61.31% | 67.63% | 66.42% | 52.77% | 69.7%
2023-02-28 10:00 | 18 | 1341.697 | 2022-02-28 10:00 | 18 | 1452.724 | 2021-02-28 10:00 | 18 | 1397.734 | 2020-02-27 17:00 | 18 | 1851.166 | 2019-02-27 17:00 | 18 | 1284.725 |  |  | 39.07% | 66.71% | 46.85% | 36.32% | 49.84% | 61.29% | 67.62% | 66.4% | 52.77% | 69.69%
2023-02-28 12:00 | 19 | 1432.227 | 2022-02-28 12:00 | 19 | 1517.587 | 2021-02-28 12:00 | 19 | 1419.542 | 2020-02-27 18:00 | 19 | 1977.303 | 2019-02-27 18:00 | 19 | 1375.725 |  |  | 41.8% | 68.52% | 48.84% | 38.78% | 49.57% | 61.28% | 67.61% | 66.4% | 52.75% | 69.69%
2023-02-28 14:00 | 20 | 1481.865 | 2022-02-28 14:00 | 20 | 1694.463 | 2021-02-28 14:00 | 20 | 1452.546 | 2020-02-27 19:00 | 20 | 2070.198 | 2019-02-27 19:00 | 20 | 1438.73 |  |  | 44.77% | 73.19% | 49.6% | 40.51% | 52.91% | 61.28% | 67.61% | 66.4% | 52.75% | 69.69%
2023-02-28 16:00 | 21 | 1500.3 | 2022-02-28 16:00 | 21 | 1773.544 | 2021-02-28 16:00 | 21 | 1431.65 | 2020-02-27 20:00 | 21 | 2097.829 | 2019-02-27 20:00 | 21 | 1397.73 |  |  | 46.82% | 76.62% | 50.75% | 45.23% | 54.74% | 61.28% | 67.61% | 66.38% | 52.74% | 69.68%
2023-02-28 18:00 | 22 | 1448.982 | 2022-02-28 18:00 | 22 | 1756.611 | 2021-02-28 18:00 | 22 | 1398.689 | 2020-02-27 21:00 | 22 | 2081.54 | 2019-02-27 21:00 | 22 | 1373.722 |  |  | 45.48% | 77.65% | 50.02% | 47.34% | 55.43% | 61.27% | 67.61% | 66.38% | 52.72% | 69.67%
2023-02-28 20:00 | 23 | 1335.124 | 2022-02-28 20:00 | 23 | 1666.721 | 2021-02-28 20:00 | 23 | 1320.797 | 2020-02-27 22:00 | 23 | 2000.189 | 2019-02-27 22:00 | 23 | 1301.725 |  |  | 44.7% | 77.04% | 48.87% | 46.89% | 53.53% | 61.26% | 67.6% | 66.37% | 52.72% | 69.67%
2023-02-28 22:00 | 24 | 1298.453 | 2022-02-28 22:00 | 24 | 1718.808 | 2021-02-28 22:00 | 24 | 1255.857 | 2020-02-27 23:00 | 24 | 1948.519 | 2019-02-27 23:00 | 24 | 1217.712 |  |  | 42.36% | 74.03% | 46.15% | 44.49% | 49.32% | 61.26% | 67.6% | 66.37% | 52.72% | 69.67%
2023-02-28 | 1 | 1271.645 | 2022-02-28 | 1 | 1713.878 | 2021-02-28 | 1 | 1197.871 | 2020-02-28 | 1 | 1851.38 | 2019-02-28 | 1 | 1213.722 |  |  | 39.62% | 72.12% | 43.88% | 45.88% | 47.97% | 61.25% | 67.59% | 66.36% | 52.72% | 69.67%
2023-02-28 02:00 | 2 | 1192.963 | 2022-02-28 02:00 | 2 | 1712.908 | 2021-02-28 02:00 | 2 | 1154.972 | 2020-02-28 01:00 | 2 | 1798.148 | 2019-02-28 01:00 | 2 | 1186.715 |  |  | 39.49% | 68.53% | 41.85% | 45.75% | 46.98% | 61.24% | 67.59% | 66.36% | 52.71% | 69.66%
2023-02-28 04:00 | 3 | 1148.885 | 2022-02-28 04:00 | 3 | 1777.907 | 2021-02-28 04:00 | 3 | 1145.061 | 2020-02-28 02:00 | 3 | 1766.071 | 2019-02-28 02:00 | 3 | 1218.716 |  |  | 38.61% | 66.55% | 40.36% | 45.72% | 44.07% | 61.24% | 67.59% | 66.35% | 52.71% | 69.65%
2023-02-28 06:00 | 4 | 1249.881 | 2022-02-28 06:00 | 4 | 1838.89 | 2021-02-28 06:00 | 4 | 1150.108 | 2020-02-28 03:00 | 4 | 1757.53 | 2019-02-28 03:00 | 4 | 1255.716 |  |  | 39.66% | 65.37% | 40.01% | 47.45% | 42.44% | 61.23% | 67.58% | 66.35% | 52.7% | 69.63%
2023-02-28 08:00 | 5 | 1283.132 | 2022-02-28 08:00 | 5 | 1928.85 | 2021-02-28 08:00 | 5 | 1154.085 | 2020-02-28 04:00 | 5 | 1805.303 | 2019-02-28 04:00 | 5 | 1303.705 |  |  | 40.86% | 65.05% | 40.19% | 49.08% | 46.17% | 61.23% | 67.56% | 66.34% | 52.7% | 69.63%
2023-02-28 10:00 | 6 | 1433.531 | 2022-02-28 10:00 | 6 | 2093.703 | 2021-02-28 10:00 | 6 | 1137.002 | 2020-02-28 05:00 | 6 | 1852.479 | 2019-02-28 05:00 | 6 | 1402.712 |  |  | 42.42% | 66.82% | 40.32% | 51.48% | 47.4% | 61.21% | 67.56% | 66.34% | 52.7% | 69.62%
2023-02-28 12:00 | 7 | 1435.903 | 2022-02-28 12:00 | 7 | 2256.508 | 2021-02-28 12:00 | 7 | 1196.984 | 2020-02-28 06:00 | 7 | 1973.899 | 2019-02-28 06:00 | 7 | 1607.711 |  |  | 45.64% | 68.57% | 39.73% | 55.88% | 52.96% | 61.2% | 67.56% | 66.31% | 52.69% | 69.6%
2023-02-28 14:00 | 8 | 1612.47 | 2022-02-28 14:00 | 8 | 2338.392 | 2021-02-28 14:00 | 8 | 1217.023 | 2020-02-28 07:00 | 8 | 2082.292 | 2019-02-28 07:00 | 8 | 1664.72 |  |  | 52.31% | 73.06% | 41.82% | 60.23% | 53.05% | 61.2% | 67.55% | 66.31% | 52.69% | 69.59%
2023-02-28 16:00 | 9 | 1600.86 | 2022-02-28 16:00 | 9 | 2162.332 | 2021-02-28 16:00 | 9 | 1313.724 | 2020-02-28 08:00 | 9 | 1998.245 | 2019-02-28 08:00 | 9 | 1661.723 |  |  | 54.17% | 77.07% | 42.52% | 62.41% | 59.57% | 61.2% | 67.55% | 66.3% | 52.69% | 69.59%
2023-02-28 18:00 | 10 | 1532.564 | 2022-02-28 18:00 | 10 | 1891.355 | 2021-02-28 18:00 | 10 | 1350.02 | 2020-02-28 09:00 | 10 | 1924.238 | 2019-02-28 09:00 | 10 | 1575.715 |  |  | 54.07% | 73.96% | 45.9% | 57.72% | 59.14% | 61.2% | 67.54% | 66.28% | 52.69% | 69.59%
2023-02-28 20:00 | 11 | 1461.374 | 2022-02-28 20:00 | 11 | 1651.419 | 2021-02-28 20:00 | 11 | 1337.949 | 2020-02-28 10:00 | 11 | 1837.674 | 2019-02-28 10:00 | 11 | 1582.721 |  |  | 51.27% | 71.22% | 47.17% | 50.48% | 56.62% | 61.19% | 67.54% | 66.28% | 52.67% | 69.58%
2023-02-28 22:00 | 12 | 1430.953 | 2022-02-28 22:00 | 12 | 1569.471 | 2021-02-28 22:00 | 12 | 1366.306 | 2020-02-28 11:00 | 12 | 1772.696 | 2019-02-28 11:00 | 12 | 1579.717 |  |  | 51.5% | 68.02% | 46.75% | 44.08% | 53.99% | 61.19% | 67.54% | 66.27% | 52.67% | 69.55%
2023-03-01 | 13 | 1420.478 | 2022-03-01 | 13 | 1512.582 | 2021-03-01 | 13 | 1351.444 | 2020-02-28 12:00 | 13 | 1742.559 | 2019-02-28 12:00 | 13 | 1605.725 |  |  | 51.4% | 65.61% | 47.74% | 41.89% | 52.86% | 61.16% | 67.54% | 66.27% | 52.67% | 69.55%
2023-03-01 02:00 | 14 | 1351.323 | 2022-03-01 02:00 | 14 | 1473.694 | 2021-03-01 02:00 | 14 | 1365.723 | 2020-02-28 13:00 | 14 | 1681.641 | 2019-02-28 13:00 | 14 | 1573.73 |  |  | 52.25% | 64.5% | 47.22% | 40.37% | 52.48% | 61.16% | 67.53% | 66.27% | 52.67% | 69.55%
2023-03-01 04:00 | 15 | 1342.387 | 2022-03-01 04:00 | 15 | 1318.741 | 2021-03-01 04:00 | 15 | 1342.786 | 2020-02-28 14:00 | 15 | 1605.368 | 2019-02-28 14:00 | 15 | 1567.721 |  |  | 51.21% | 62.24% | 47.72% | 39.33% | 49.92% | 61.16% | 67.53% | 66.26% | 52.66% | 69.55%
2023-03-01 06:00 | 16 | 1316.718 | 2022-03-01 06:00 | 16 | 1253.797 | 2021-03-01 06:00 | 16 | 1325.836 | 2020-02-28 15:00 | 16 | 1604.921 | 2019-02-28 15:00 | 16 | 1573.725 |  |  | 51.01% | 59.42% | 46.92% | 35.2% | 49.59% | 61.16% | 67.53% | 66.25% | 52.66% | 69.54%
2023-03-01 08:00 | 17 | 1364.926 | 2022-03-01 08:00 | 17 | 1271.865 | 2021-03-01 08:00 | 17 | 1331.796 | 2020-02-28 16:00 | 17 | 1668.594 | 2019-02-28 16:00 | 17 | 1655.722 |  |  | 51.21% | 59.4% | 46.33% | 33.47% | 48.64% | 61.16% | 67.53% | 66.24% | 52.64% | 69.54%
2023-03-01 10:00 | 18 | 1369.151 | 2022-03-01 10:00 | 18 | 1316.839 | 2021-03-01 10:00 | 18 | 1368.817 | 2020-02-28 17:00 | 18 | 1725.178 | 2019-02-28 17:00 | 18 | 1728.714 |  |  | 53.88% | 61.76% | 46.53% | 33.95% | 50.42% | 61.15% | 67.52% | 66.23% | 52.64% | 69.53%
2023-03-01 12:00 | 19 | 1465.719 | 2022-03-01 12:00 | 19 | 1492.806 | 2021-03-01 12:00 | 19 | 1395.786 | 2020-02-28 18:00 | 19 | 1846.536 | 2019-02-28 18:00 | 19 | 1821.719 |  |  | 56.25% | 63.85% | 47.83% | 35.15% | 50.58% | 61.15% | 67.51% | 66.21% | 52.64% | 69.52%
2023-03-01 14:00 | 20 | 1407.839 | 2022-03-01 14:00 | 20 | 1591.633 | 2021-03-01 14:00 | 20 | 1426.753 | 2020-02-28 19:00 | 20 | 1852.059 | 2019-02-28 19:00 | 20 | 1876.715 |  |  | 59.28% | 68.35% | 48.77% | 39.84% | 54.15% | 61.14% | 67.5% | 66.2% | 52.64% | 69.51%
2023-03-01 16:00 | 21 | 1396.98 | 2022-03-01 16:00 | 21 | 1644.716 | 2021-03-01 16:00 | 21 | 1393.803 | 2020-02-28 20:00 | 21 | 1857.986 | 2019-02-28 20:00 | 21 | 1888.718 |  |  | 61.07% | 68.55% | 49.85% | 42.48% | 52.01% | 61.14% | 67.48% | 66.19% | 52.64% | 69.51%
2023-03-01 18:00 | 22 | 1375.107 | 2022-03-01 18:00 | 22 | 1624.757 | 2021-03-01 18:00 | 22 | 1322.851 | 2020-02-28 21:00 | 22 | 1861.016 | 2019-02-28 21:00 | 22 | 1827.719 |  |  | 61.46% | 68.77% | 48.7% | 43.9% | 51.61% | 61.13% | 67.46% | 66.18% | 52.64% | 69.51%
2023-03-01 20:00 | 23 | 1297.332 | 2022-03-01 20:00 | 23 | 1652.904 | 2021-03-01 20:00 | 23 | 1247.037 | 2020-02-28 22:00 | 23 | 1825.007 | 2019-02-28 22:00 | 23 | 1752.712 |  |  | 59.47% | 68.88% | 46.22% | 43.37% | 50.8% | 61.12% | 67.45% | 66.17% | 52.63% | 69.5%
2023-03-01 22:00 | 24 | 1218.106 | 2022-03-01 22:00 | 24 | 1561.941 | 2021-03-01 22:00 | 24 | 1156.176 | 2020-02-28 23:00 | 24 | 1768.913 | 2019-02-28 23:00 | 24 | 1666.717 |  |  | 57.03% | 67.55% | 43.57% | 44.12% | 47.93% | 61.12% | 67.44% | 66.16% | 52.63% | 69.49%
2023-03-01 | 1 | 1182.168 | 2022-03-01 | 1 | 1622.971 | 2021-03-01 | 1 | 1113.276 | 2020-02-29 | 1 | 1776.634 | 2019-03-01 | 1 | 1616.72 |  |  | 54.23% | 65.47% | 40.4% | 41.69% | 45% | 61.11% | 67.41% | 66.16% | 52.63% | 69.48%
2023-03-01 02:00 | 2 | 1272.054 | 2022-03-01 02:00 | 2 | 1657.997 | 2021-03-01 02:00 | 2 | 1096.324 | 2020-02-29 01:00 | 2 | 1739.227 | 2019-03-01 01:00 | 2 | 1579.713 |  |  | 52.61% | 65.76% | 38.9% | 43.32% | 43.67% | 61.11% | 67.41% | 66.15% | 52.63% | 69.48%
2023-03-01 04:00 | 3 | 1258.236 | 2022-03-01 04:00 | 3 | 1713.977 | 2021-03-01 04:00 | 3 | 1092.322 | 2020-02-29 02:00 | 3 | 1782.083 | 2019-03-01 02:00 | 3 | 1585.72 |  |  | 51.4% | 64.37% | 38.31% | 44.25% | 46.99% | 61.11% | 67.41% | 66.14% | 52.63% | 69.47%
2023-03-01 06:00 | 4 | 1287.328 | 2022-03-01 06:00 | 4 | 1713 | 2021-03-01 06:00 | 4 | 1111.293 | 2020-02-29 03:00 | 4 | 1783.014 | 2019-03-01 03:00 | 4 | 1593.717 |  |  | 51.6% | 65.96% | 38.17% | 45.75% | 46.48% | 61.11% | 67.4% | 66.14% | 52.62% | 69.46%
2023-03-01 08:00 | 5 | 1317.076 | 2022-03-01 08:00 | 5 | 1794.96 | 2021-03-01 08:00 | 5 | 1089.221 | 2020-02-29 04:00 | 5 | 1844.015 | 2019-03-01 04:00 | 5 | 1634.71 |  |  | 51.86% | 65.99% | 38.83% | 45.72% | 47.56% | 61.1% | 67.39% | 66.14% | 52.61% | 69.45%
2023-03-01 10:00 | 6 | 1440.003 | 2022-03-01 10:00 | 6 | 1920.841 | 2021-03-01 10:00 | 6 | 1190.101 | 2020-02-29 05:00 | 6 | 1894.911 | 2019-03-01 05:00 | 6 | 1736.716 |  |  | 53.19% | 68.25% | 38.06% | 47.91% | 48.66% | 61.08% | 67.38% | 66.14% | 52.61% | 69.45%
2023-03-01 12:00 | 7 | 1598.529 | 2022-03-01 12:00 | 7 | 2065.659 | 2021-03-01 12:00 | 7 | 1446.979 | 2020-02-29 06:00 | 7 | 1959.837 | 2019-03-01 06:00 | 7 | 1893.716 |  |  | 56.51% | 70.14% | 41.58% | 51.27% | 53.2% | 61.08% | 67.38% | 66.13% | 52.6% | 69.44%
2023-03-01 14:00 | 8 | 1637.226 | 2022-03-01 14:00 | 8 | 2051.594 | 2021-03-01 14:00 | 8 | 1521.842 | 2020-02-29 07:00 | 8 | 2071.388 | 2019-03-01 07:00 | 8 | 1960.727 |  |  | 61.62% | 72.54% | 50.56% | 55.13% | 59.05% | 61.07% | 67.38% | 66.13% | 52.6% | 69.44%
2023-03-01 16:00 | 9 | 1484.419 | 2022-03-01 16:00 | 9 | 1952.523 | 2021-03-01 16:00 | 9 | 1558.743 | 2020-02-29 08:00 | 9 | 2053.229 | 2019-03-01 08:00 | 9 | 1908.715 |  |  | 63.8% | 76.67% | 53.17% | 54.76% | 60.48% | 61.07% | 67.36% | 66.12% | 52.59% | 69.43%
2023-03-01 18:00 | 10 | 1367.942 | 2022-03-01 18:00 | 10 | 1776.458 | 2021-03-01 18:00 | 10 | 1607.728 | 2020-02-29 09:00 | 10 | 2013.126 | 2019-03-01 09:00 | 10 | 1900.592 |  |  | 62.11% | 76% | 54.46% | 52.12% | 54.84% | 61.07% | 67.36% | 66.1% | 52.59% | 69.41%
2023-03-01 20:00 | 11 | 1337.536 | 2022-03-01 20:00 | 11 | 1628.556 | 2021-03-01 20:00 | 11 | 1694.7 | 2020-02-29 10:00 | 11 | 1881.956 | 2019-03-01 10:00 | 11 | 1879.607 |  |  | 61.84% | 74.51% | 56.17% | 47.42% | 50.54% | 61.07% | 67.36% | 66.1% | 52.59% | 69.41%
2023-03-01 22:00 | 12 | 1249.479 | 2022-03-01 22:00 | 12 | 1499.582 | 2021-03-01 22:00 | 12 | 1675.75 | 2020-02-29 11:00 | 12 | 1779.934 | 2019-03-01 11:00 | 12 | 1838.622 |  |  | 61.16% | 69.66% | 59.21% | 43.47% | 49.41% | 61.06% | 67.36% | 66.09% | 52.58% | 69.4%
2023-03-02 | 13 | 1252.095 | 2022-03-02 | 13 | 1368.685 | 2021-03-02 | 13 | 1610.751 | 2020-02-29 12:00 | 13 | 1726.983 | 2019-03-01 12:00 | 13 | 1818.578 |  |  | 59.83% | 65.88% | 58.55% | 40.03% | 46.16% | 61.05% | 67.35% | 66.09% | 52.57% | 69.4%
2023-03-02 02:00 | 14 | 1232.576 | 2022-03-02 02:00 | 14 | 1376.745 | 2021-03-02 02:00 | 14 | 1671.751 | 2020-02-29 13:00 | 14 | 1648.057 | 2019-03-01 13:00 | 14 | 1791.643 |  |  | 59.18% | 63.92% | 56.28% | 36.53% | 46.26% | 61.05% | 67.34% | 66.08% | 52.55% | 69.39%
2023-03-02 04:00 | 15 | 1230.125 | 2022-03-02 04:00 | 15 | 1309.808 | 2021-03-02 04:00 | 15 | 1612.76 | 2020-02-29 14:00 | 15 | 1576.158 | 2019-03-01 14:00 | 15 | 1776.695 |  |  | 58.3% | 61% | 58.41% | 36.75% | 45.53% | 61.04% | 67.34% | 66.08% | 52.54% | 69.39%
2023-03-02 06:00 | 16 | 1247.376 | 2022-03-02 06:00 | 16 | 1247.877 | 2021-03-02 06:00 | 16 | 1615.796 | 2020-02-29 15:00 | 16 | 1527.222 | 2019-03-01 15:00 | 16 | 1728.724 |  |  | 57.81% | 58.34% | 56.35% | 34.96% | 45.44% | 61.04% | 67.34% | 66.08% | 52.54% | 69.38%
2023-03-02 08:00 | 17 | 1251.271 | 2022-03-02 08:00 | 17 | 1302.948 | 2021-03-02 08:00 | 17 | 1650.801 | 2020-02-29 16:00 | 17 | 1512.299 | 2019-03-01 16:00 | 17 | 1784.718 |  |  | 56.25% | 56.53% | 56.46% | 33.31% | 46.08% | 61.03% | 67.34% | 66.07% | 52.54% | 69.37%
2023-03-02 10:00 | 18 | 1282.263 | 2022-03-02 10:00 | 18 | 1332.976 | 2021-03-02 10:00 | 18 | 1701.728 | 2020-02-29 17:00 | 18 | 1534.298 | 2019-03-01 17:00 | 18 | 1797.724 |  |  | 58.07% | 55.97% | 57.68% | 34.78% | 46.23% | 61.02% | 67.33% | 66.07% | 52.53% | 69.37%
2023-03-02 12:00 | 19 | 1346.727 | 2022-03-02 12:00 | 19 | 1359.815 | 2021-03-02 12:00 | 19 | 1781.706 | 2020-02-29 18:00 | 19 | 1687.083 | 2019-03-01 18:00 | 19 | 1821.727 |  |  | 58.5% | 56.79% | 59.46% | 35.58% | 47.37% | 61.01% | 67.32% | 66.06% | 52.52% | 69.36%
2023-03-02 14:00 | 20 | 1391.549 | 2022-03-02 14:00 | 20 | 1426.735 | 2021-03-02 14:00 | 20 | 1899.584 | 2020-02-29 19:00 | 20 | 1836.07 | 2019-03-01 19:00 | 20 | 1858.722 |  |  | 59.28% | 62.44% | 62.25% | 36.3% | 49.75% | 61.01% | 67.31% | 66.06% | 52.52% | 69.36%
2023-03-02 16:00 | 21 | 1435.936 | 2022-03-02 16:00 | 21 | 1433.877 | 2021-03-02 16:00 | 21 | 1910.676 | 2020-02-29 20:00 | 21 | 1916.229 | 2019-03-01 20:00 | 21 | 1776.716 |  |  | 60.48% | 67.96% | 66.37% | 38.08% | 51.41% | 61% | 67.31% | 66.05% | 52.52% | 69.36%
2023-03-02 18:00 | 22 | 1387.126 | 2022-03-02 18:00 | 22 | 1477.035 | 2021-03-02 18:00 | 22 | 1909.784 | 2020-02-29 21:00 | 22 | 1884.494 | 2019-03-01 21:00 | 22 | 1776.721 |  |  | 57.81% | 70.93% | 66.76% | 38.27% | 53.05% | 60.99% | 67.3% | 66.04% | 52.52% | 69.35%
2023-03-02 20:00 | 23 | 1283.374 | 2022-03-02 20:00 | 23 | 1459.143 | 2021-03-02 20:00 | 23 | 1856.899 | 2020-02-29 22:00 | 23 | 1941.661 | 2019-03-01 22:00 | 23 | 1714.696 |  |  | 57.81% | 69.75% | 66.73% | 39.42% | 51.24% | 60.98% | 67.29% | 66.04% | 52.51% | 69.34%
2023-03-02 22:00 | 24 | 1190.603 | 2022-03-02 22:00 | 24 | 1396.241 | 2021-03-02 22:00 | 24 | 1785.983 | 2020-02-29 23:00 | 24 | 1909.752 | 2019-03-01 23:00 | 24 | 1610.72 |  |  | 55.8% | 71.87% | 64.88% | 38.95% | 47.41% | 60.97% | 67.28% | 66.03% | 52.5% | 69.34%
2023-03-02 | 1 | 1092.685 | 2022-03-02 | 1 | 1393.279 | 2021-03-02 | 1 | 1770.995 | 2020-03-01 | 1 | 1878.847 | 2019-03-02 | 1 | 1577.722 |  |  | 52.41% | 70.69% | 62.4% | 37.27% | 43.98% | 60.97% | 67.28% | 66.03% | 52.5% | 69.34%
2023-03-02 02:00 | 2 | 1085.773 | 2022-03-02 02:00 | 2 | 1367.298 | 2021-03-02 02:00 | 2 | 1753.005 | 2020-03-01 01:00 | 2 | 1875.941 | 2019-03-02 01:00 | 2 | 1548.721 |  |  | 51.34% | 69.54% | 61.88% | 37.19% | 40.37% | 60.97% | 67.27% | 66.02% | 52.5% | 69.33%
2023-03-02 04:00 | 3 | 1030.067 | 2022-03-02 04:00 | 3 | 1394.29 | 2021-03-02 04:00 | 3 | 1798.993 | 2020-03-01 02:00 | 3 | 1920.067 | 2019-03-02 02:00 | 3 | 1519.678 |  |  | 50.39% | 69.43% | 61.25% | 36.49% | 40.11% | 60.96% | 67.26% | 66.02% | 52.49% | 69.33%
2023-03-02 06:00 | 4 | 953.605 | 2022-03-02 06:00 | 4 | 1369.259 | 2021-03-02 06:00 | 4 | 1836.983 | 2020-03-01 03:00 | 4 | 1949.092 | 2019-03-02 03:00 | 4 | 1519.714 |  |  | 49.45% | 71.07% | 62.86% | 37.22% | 38.05% | 60.95% | 67.26% | 66.01% | 52.46% | 69.32%
2023-03-02 08:00 | 5 | 969.346 | 2022-03-02 08:00 | 5 | 1396.212 | 2021-03-02 08:00 | 5 | 1924.915 | 2020-03-01 04:00 | 5 | 1982.112 | 2019-03-02 04:00 | 5 | 1533.721 |  |  | 49.45% | 72.14% | 64.18% | 36.55% | 35.23% | 60.94% | 67.26% | 66.01% | 52.44% | 69.32%
2023-03-02 10:00 | 6 | 1041.409 | 2022-03-02 10:00 | 6 | 1501.089 | 2021-03-02 10:00 | 6 | 2027.761 | 2020-03-01 05:00 | 6 | 2054.142 | 2019-03-02 05:00 | 6 | 1566.722 |  |  | 49.91% | 73.36% | 67.26% | 37.27% | 35.81% | 60.92% | 67.25% | 66% | 52.44% | 69.31%
2023-03-02 12:00 | 7 | 1207.54 | 2022-03-02 12:00 | 7 | 1671.826 | 2021-03-02 12:00 | 7 | 2217.614 | 2020-03-01 06:00 | 7 | 2073.165 | 2019-03-02 06:00 | 7 | 1621.676 |  |  | 50.98% | 76.03% | 70.85% | 40.07% | 38.47% | 60.91% | 67.25% | 66% | 52.43% | 69.31%
2023-03-02 14:00 | 8 | 1258.512 | 2022-03-02 14:00 | 8 | 1734.84 | 2021-03-02 14:00 | 8 | 2261.465 | 2020-03-01 07:00 | 8 | 2106.083 | 2019-03-02 07:00 | 8 | 1704.688 |  |  | 52.77% | 76.73% | 77.48% | 44.62% | 44.61% | 60.91% | 67.25% | 65.99% | 52.42% | 69.31%
2023-03-02 16:00 | 9 | 1255.662 | 2022-03-02 16:00 | 9 | 1604.745 | 2021-03-02 16:00 | 9 | 2176.405 | 2020-03-01 08:00 | 9 | 2053.939 | 2019-03-02 08:00 | 9 | 1696.729 |  |  | 55.47% | 77.95% | 79.02% | 46.31% | 46.49% | 60.9% | 67.25% | 65.99% | 52.42% | 69.3%
2023-03-02 18:00 | 10 | 1284.044 | 2022-03-02 18:00 | 10 | 1451.655 | 2021-03-02 18:00 | 10 | 1975.417 | 2020-03-01 09:00 | 10 | 1902.875 | 2019-03-02 09:00 | 10 | 1747.632 |  |  | 55.21% | 76.02% | 76.04% | 42.83% | 46.39% | 60.9% | 67.24% | 65.99% | 52.42% | 69.29%
2023-03-02 20:00 | 11 | 1360.522 | 2022-03-02 20:00 | 11 | 1344.709 | 2021-03-02 20:00 | 11 | 1808.438 | 2020-03-01 10:00 | 11 | 1729.854 | 2019-03-02 10:00 | 11 | 1732.722 |  |  | 56.87% | 70.43% | 69.02% | 38.75% | 47.44% | 60.9% | 67.23% | 65.98% | 52.42% | 69.28%
2023-03-02 22:00 | 12 | 1420.187 | 2022-03-02 22:00 | 12 | 1256.708 | 2021-03-02 22:00 | 12 | 1687.448 | 2020-03-01 11:00 | 12 | 1560.366 | 2019-03-02 11:00 | 12 | 1678.719 |  |  | 56.38% | 64.03% | 63.19% | 35.89% | 50.26% | 60.89% | 67.22% | 65.98% | 52.42% | 69.28%
2023-03-03 | 13 | 1332.122 | 2022-03-03 | 13 | 1201.809 | 2021-03-03 | 13 | 1578.538 | 2020-03-01 12:00 | 13 | 1435.766 | 2019-03-02 12:00 | 13 | 1722.7 |  |  | 54.62% | 57.75% | 58.96% | 33.54% | 52.47% | 60.89% | 67.2% | 65.98% | 52.41% | 69.27%
2023-03-03 02:00 | 14 | 1337.968 | 2022-03-03 02:00 | 14 | 1220.931 | 2021-03-03 02:00 | 14 | 1556.665 | 2020-03-01 13:00 | 14 | 1366.247 | 2019-03-02 13:00 | 14 | 1638.71 |  |  | 56.06% | 53.14% | 55.15% | 32.08% | 49.21% | 60.89% | 67.19% | 65.97% | 52.41% | 69.27%
2023-03-03 04:00 | 15 | 1251.646 | 2022-03-03 04:00 | 15 | 1236.91 | 2021-03-03 04:00 | 15 | 1476.649 | 2020-03-01 14:00 | 15 | 1279.63 | 2019-03-02 14:00 | 15 | 1571.716 |  |  | 53.32% | 50.57% | 54.39% | 32.59% | 49.43% | 60.89% | 67.18% | 65.97% | 52.4% | 69.26%
2023-03-03 06:00 | 16 | 1316.575 | 2022-03-03 06:00 | 16 | 1243.948 | 2021-03-03 06:00 | 16 | 1396.739 | 2020-03-01 15:00 | 16 | 1242.832 | 2019-03-02 15:00 | 16 | 1606.703 |  |  | 51.14% | 47.36% | 51.59% | 33.01% | 46.24% | 60.89% | 67.18% | 65.95% | 52.39% | 69.26%
2023-03-03 08:00 | 17 | 1250.053 | 2022-03-03 08:00 | 17 | 1231.98 | 2021-03-03 08:00 | 17 | 1418.789 | 2020-03-01 16:00 | 17 | 1259.824 | 2019-03-02 16:00 | 17 | 1585.721 |  |  | 52.28% | 46% | 48.8% | 33.2% | 48.64% | 60.89% | 67.18% | 65.95% | 52.38% | 69.26%
2023-03-03 10:00 | 18 | 1249.957 | 2022-03-03 10:00 | 18 | 1270.977 | 2021-03-03 10:00 | 18 | 1483.771 | 2020-03-01 17:00 | 18 | 1323.686 | 2019-03-02 17:00 | 18 | 1630.72 |  |  | 51.6% | 46.63% | 49.57% | 32.88% | 46.18% | 60.89% | 67.18% | 65.94% | 52.37% | 69.25%
2023-03-03 12:00 | 19 | 1351.474 | 2022-03-03 12:00 | 19 | 1342.837 | 2021-03-03 12:00 | 19 | 1631.737 | 2020-03-01 18:00 | 19 | 1396.489 | 2019-03-02 18:00 | 19 | 1668.709 |  |  | 53.06% | 48.99% | 51.84% | 33.92% | 46.18% | 60.88% | 67.18% | 65.94% | 52.37% | 69.24%
2023-03-03 14:00 | 20 | 1402.012 | 2022-03-03 14:00 | 20 | 1439.864 | 2021-03-03 14:00 | 20 | 1801.596 | 2020-03-01 19:00 | 20 | 1516.266 | 2019-03-02 19:00 | 20 | 1685.718 |  |  | 54.3% | 51.69% | 57.01% | 35.84% | 49.93% | 60.88% | 67.17% | 65.93% | 52.37% | 69.22%
2023-03-03 16:00 | 21 | 1466.085 | 2022-03-03 16:00 | 21 | 1431.914 | 2021-03-03 16:00 | 21 | 1867.598 | 2020-03-01 20:00 | 21 | 1524.256 | 2019-03-02 20:00 | 21 | 1687.713 |  |  | 54.85% | 56.12% | 62.95% | 38.43% | 51.79% | 60.88% | 67.15% | 65.93% | 52.37% | 69.18%
2023-03-03 18:00 | 22 | 1403.147 | 2022-03-03 18:00 | 22 | 1408.074 | 2021-03-03 18:00 | 22 | 1870.658 | 2020-03-01 21:00 | 22 | 1444.311 | 2019-03-02 21:00 | 22 | 1632.715 |  |  | 54.92% | 56.42% | 65.25% | 38.22% | 54.16% | 60.88% | 67.14% | 65.93% | 52.37% | 69.18%
2023-03-03 20:00 | 23 | 1342.275 | 2022-03-03 20:00 | 23 | 1329.193 | 2021-03-03 20:00 | 23 | 1857.805 | 2020-03-01 22:00 | 23 | 1372.183 | 2019-03-02 22:00 | 23 | 1598.715 |  |  | 53.13% | 53.46% | 65.36% | 37.58% | 51.84% | 60.87% | 67.12% | 65.93% | 52.36% | 69.17%
2023-03-03 22:00 | 24 | 1315.374 | 2022-03-03 22:00 | 24 | 1247.312 | 2021-03-03 22:00 | 24 | 1825.882 | 2020-03-01 23:00 | 24 | 1204.345 | 2019-03-02 23:00 | 24 | 1524.713 |  |  | 52.02% | 50.79% | 64.91% | 35.48% | 49.59% | 60.87% | 67.11% | 65.92% | 52.36% | 69.15%
2023-03-03 | 1 | 1254.137 | 2022-03-03 | 1 | 1188.39 | 2021-03-03 | 1 | 1818.9 | 2020-03-02 | 1 | 1229.035 | 2019-03-03 | 1 | 1495.712 |  |  | 49.61% | 44.58% | 63.8% | 33.29% | 48.59% | 60.84% | 67.1% | 65.92% | 52.34% | 69.15%
2023-03-03 02:00 | 2 | 1199.504 | 2022-03-03 02:00 | 2 | 1128.388 | 2021-03-03 02:00 | 2 | 1825.902 | 2020-03-02 01:00 | 2 | 1226.257 | 2019-03-03 01:00 | 2 | 1451.711 |  |  | 48.67% | 45.49% | 63.55% | 31.72% | 46.33% | 60.83% | 67.1% | 65.91% | 52.34% | 69.13%
2023-03-03 04:00 | 3 | 1276.917 | 2022-03-03 04:00 | 3 | 1167.408 | 2021-03-03 04:00 | 3 | 1861.922 | 2020-03-02 02:00 | 3 | 1228.342 | 2019-03-03 02:00 | 3 | 1444.134 |  |  | 47.24% | 45.39% | 63.8% | 30.12% | 44.31% | 60.83% | 67.09% | 65.91% | 52.33% | 69.13%
2023-03-03 06:00 | 4 | 1221.3 | 2022-03-03 06:00 | 4 | 1210.399 | 2021-03-03 06:00 | 4 | 1898.884 | 2020-03-02 03:00 | 4 | 1235.571 | 2019-03-03 03:00 | 4 | 1397.099 |  |  | 46.99% | 45.46% | 65.06% | 31.16% | 47.17% | 60.83% | 67.09% | 65.91% | 52.32% | 69.13%
2023-03-03 08:00 | 5 | 1330.23 | 2022-03-03 08:00 | 5 | 1224.373 | 2021-03-03 08:00 | 5 | 1989.854 | 2020-03-02 04:00 | 5 | 1285.856 | 2019-03-03 04:00 | 5 | 1432.026 |  |  | 45.46% | 45.73% | 66.35% | 32.31% | 45.12% | 60.81% | 67.09% | 65.91% | 52.31% | 69.13%
2023-03-03 10:00 | 6 | 1334.085 | 2022-03-03 10:00 | 6 | 1351.248 | 2021-03-03 10:00 | 6 | 2114.687 | 2020-03-02 05:00 | 6 | 1382.845 | 2019-03-03 05:00 | 6 | 1493.003 |  |  | 46.6% | 47.59% | 69.53% | 32.68% | 49.14% | 60.81% | 67.08% | 65.9% | 52.31% | 69.13%
2023-03-03 12:00 | 7 | 1493.748 | 2022-03-03 12:00 | 7 | 1562.027 | 2021-03-03 12:00 | 7 | 2298.53 | 2020-03-02 06:00 | 7 | 1558.857 | 2019-03-03 06:00 | 7 | 1553.973 |  |  | 48.58% | 51.18% | 73.89% | 36.07% | 49.28% | 60.79% | 67.08% | 65.89% | 52.31% | 69.09%
2023-03-03 14:00 | 8 | 1518.61 | 2022-03-03 14:00 | 8 | 1597.965 | 2021-03-03 14:00 | 8 | 2352.412 | 2020-03-02 07:00 | 8 | 1598.399 | 2019-03-03 07:00 | 8 | 1630.959 |  |  | 50.57% | 57.7% | 80.31% | 41.69% | 55.18% | 60.79% | 67.08% | 65.88% | 52.28% | 69.09%
2023-03-03 16:00 | 9 | 1517.01 | 2022-03-03 16:00 | 9 | 1489.799 | 2021-03-03 16:00 | 9 | 2166.38 | 2020-03-02 08:00 | 9 | 1548.988 | 2019-03-03 08:00 | 9 | 1741.972 |  |  | 53.07% | 59.16% | 82.19% | 42.65% | 56.1% | 60.79% | 67.08% | 65.88% | 52.28% | 69.09%
2023-03-03 18:00 | 10 | 1552.994 | 2022-03-03 18:00 | 10 | 1429.701 | 2021-03-03 18:00 | 10 | 1932.401 | 2020-03-02 09:00 | 10 | 1554.988 | 2019-03-03 09:00 | 10 | 1807.309 |  |  | 56.68% | 57.33% | 75.69% | 39.76% | 56.04% | 60.79% | 67.08% | 65.88% | 52.28% | 69.08%
2023-03-03 20:00 | 11 | 1520.3 | 2022-03-03 20:00 | 11 | 1401.849 | 2021-03-03 20:00 | 11 | 1734.517 | 2020-03-02 10:00 | 11 | 1534.794 | 2019-03-03 10:00 | 11 | 1816.003 |  |  | 58.81% | 57.55% | 67.52% | 38.16% | 57.37% | 60.78% | 67.08% | 65.88% | 52.27% | 69.08%
2023-03-03 22:00 | 12 | 1492.077 | 2022-03-03 22:00 | 12 | 1361.89 | 2021-03-03 22:00 | 12 | 1626.6 | 2020-03-02 11:00 | 12 | 1528.049 | 2019-03-03 11:00 | 12 | 1712.479 |  |  | 59.09% | 56.81% | 60.6% | 37.42% | 56.16% | 60.78% | 67.08% | 65.87% | 52.26% | 69.07%
2023-03-04 | 13 | 1420.343 | 2022-03-04 | 13 | 1342.9 | 2021-03-04 | 13 | 1512.656 | 2020-03-02 12:00 | 13 | 1515.921 | 2019-03-03 12:00 | 13 | 1724.653 |  |  | 55.72% | 56.56% | 56.83% | 36.35% | 55.12% | 60.77% | 67.06% | 65.87% | 52.25% | 69.07%
2023-03-04 02:00 | 14 | 1479.72 | 2022-03-04 02:00 | 14 | 1226.95 | 2021-03-04 02:00 | 14 | 1403.725 | 2020-03-02 13:00 | 14 | 1455.014 | 2019-03-03 13:00 | 14 | 1833.748 |  |  | 56.12% | 56.11% | 52.85% | 35.84% | 52.47% | 60.76% | 67.05% | 65.85% | 52.25% | 69.07%
2023-03-04 04:00 | 15 | 1360.526 | 2022-03-04 04:00 | 15 | 1276.05 | 2021-03-04 04:00 | 15 | 1280.812 | 2020-03-02 14:00 | 15 | 1452.39 | 2019-03-03 14:00 | 15 | 1872.96 |  |  | 59.67% | 53.85% | 49.05% | 32.75% | 54.66% | 60.75% | 67.05% | 65.85% | 52.25% | 69.07%
2023-03-04 06:00 | 16 | 1235.431 | 2022-03-04 06:00 | 16 | 1274.01 | 2021-03-04 06:00 | 16 | 1307.791 | 2020-03-02 15:00 | 16 | 1393.475 | 2019-03-03 15:00 | 16 | 1905.938 |  |  | 60.95% | 53.76% | 44.75% | 34.06% | 50.26% | 60.75% | 67.04% | 65.83% | 52.25% | 69.05%
2023-03-04 08:00 | 17 | 1171.225 | 2022-03-04 08:00 | 17 | 1285.04 | 2021-03-04 08:00 | 17 | 1310.901 | 2020-03-02 16:00 | 17 | 1407.701 | 2019-03-03 16:00 | 17 | 1940.698 |  |  | 62.02% | 51.58% | 45.69% | 34% | 45.64% | 60.75% | 67.04% | 65.83% | 52.25% | 69.05%
2023-03-04 10:00 | 18 | 1061.067 | 2022-03-04 10:00 | 18 | 1363.03 | 2021-03-04 10:00 | 18 | 1352.911 | 2020-03-02 17:00 | 18 | 1429.596 | 2019-03-03 17:00 | 18 | 1995.041 |  |  | 63.15% | 52.1% | 45.8% | 34.3% | 43.27% | 60.75% | 67.04% | 65.83% | 52.23% | 69.02%
2023-03-04 12:00 | 19 | 1034.288 | 2022-03-04 12:00 | 19 | 1458.95 | 2021-03-04 12:00 | 19 | 1443.812 | 2020-03-02 18:00 | 19 | 1505.34 | 2019-03-03 18:00 | 19 | 2048.302 |  |  | 64.92% | 52.91% | 47.27% | 36.38% | 39.2% | 60.75% | 67.03% | 65.82% | 52.23% | 69.01%
2023-03-04 14:00 | 20 | 1117.475 | 2022-03-04 14:00 | 20 | 1585.89 | 2021-03-04 14:00 | 20 | 1564.703 | 2020-03-02 19:00 | 20 | 1536.613 | 2019-03-03 19:00 | 20 | 2133.419 |  |  | 66.65% | 55.72% | 50.45% | 38.94% | 38.21% | 60.74% | 67.02% | 65.82% | 52.23% | 69.01%
2023-03-04 16:00 | 21 | 1125.208 | 2022-03-04 16:00 | 21 | 1588.94 | 2021-03-04 16:00 | 21 | 1591.812 | 2020-03-02 20:00 | 21 | 1534.827 | 2019-03-03 20:00 | 21 | 2108.428 |  |  | 69.42% | 56.87% | 54.67% | 42.33% | 41.28% | 60.73% | 67.02% | 65.81% | 52.22% | 69.01%
2023-03-04 18:00 | 22 | 1100.113 | 2022-03-04 18:00 | 22 | 1578.05 | 2021-03-04 18:00 | 22 | 1598.898 | 2020-03-02 21:00 | 22 | 1471.797 | 2019-03-03 21:00 | 22 | 2064.425 |  |  | 68.61% | 56.81% | 55.62% | 42.41% | 41.57% | 60.71% | 67.01% | 65.8% | 52.21% | 69%
2023-03-04 20:00 | 23 | 1131.072 | 2022-03-04 20:00 | 23 | 1562.13 | 2021-03-04 20:00 | 23 | 1508.007 | 2020-03-02 22:00 | 23 | 1360.717 | 2019-03-03 22:00 | 23 | 2010.424 |  |  | 67.18% | 54.48% | 55.87% | 42.12% | 40.64% | 60.7% | 67.01% | 65.79% | 52.2% | 68.98%
2023-03-04 22:00 | 24 | 1107.153 | 2022-03-04 22:00 | 24 | 1483.24 | 2021-03-04 22:00 | 24 | 1493.087 | 2020-03-02 23:00 | 24 | 1287.613 | 2019-03-03 23:00 | 24 | 1950.354 |  |  | 65.42% | 50.36% | 52.69% | 41.7% | 41.78% | 60.69% | 67.01% | 65.79% | 52.2% | 68.98%
2023-03-04 | 1 | 1095.279 | 2022-03-04 | 1 | 1441.29 | 2021-03-04 | 1 | 1472.112 | 2020-03-03 | 1 | 1220.71 | 2019-03-04 | 1 | 1892.35 |  |  | 63.46% | 47.66% | 52.17% | 39.59% | 40.9% | 60.69% | 67.01% | 65.78% | 52.2% | 68.97%
2023-03-04 02:00 | 2 | 1139.36 | 2022-03-04 02:00 | 2 | 1459.33 | 2021-03-04 02:00 | 2 | 1477.141 | 2020-03-03 01:00 | 2 | 1157.702 | 2019-03-04 01:00 | 2 | 1875.808 |  |  | 61.58% | 45.18% | 51.44% | 38.47% | 40.46% | 60.68% | 67% | 65.78% | 52.19% | 68.97%
2023-03-04 04:00 | 3 | 1191.636 | 2022-03-04 04:00 | 3 | 1477.37 | 2021-03-04 04:00 | 3 | 1500.122 | 2020-03-03 02:00 | 3 | 1180.672 | 2019-03-04 02:00 | 3 | 1918.202 |  |  | 61.04% | 42.85% | 51.61% | 38.95% | 42.09% | 60.68% | 67% | 65.78% | 52.18% | 68.96%
2023-03-04 06:00 | 4 | 1178.853 | 2022-03-04 06:00 | 4 | 1530.38 | 2021-03-04 06:00 | 4 | 1460.139 | 2020-03-03 03:00 | 4 | 1126.766 | 2019-03-04 03:00 | 4 | 1951.344 |  |  | 62.42% | 43.7% | 52.41% | 39.43% | 44.02% | 60.68% | 66.97% | 65.77% | 52.15% | 68.96%
2023-03-04 08:00 | 5 | 1171.952 | 2022-03-04 08:00 | 5 | 1631.32 | 2021-03-04 08:00 | 5 | 1609.062 | 2020-03-03 04:00 | 5 | 1200.353 | 2019-03-04 04:00 | 5 | 2031.21 |  |  | 63.5% | 41.7% | 51.02% | 40.85% | 43.55% | 60.68% | 66.96% | 65.75% | 52.15% | 68.94%
2023-03-04 10:00 | 6 | 1224.129 | 2022-03-04 10:00 | 6 | 1769.17 | 2021-03-04 10:00 | 6 | 1748.888 | 2020-03-03 05:00 | 6 | 1312.271 | 2019-03-04 05:00 | 6 | 2106.201 |  |  | 66.09% | 44.43% | 56.22% | 43.54% | 43.3% | 60.67% | 66.95% | 65.74% | 52.15% | 68.92%
2023-03-04 12:00 | 7 | 1260.879 | 2022-03-04 12:00 | 7 | 1911.01 | 2021-03-04 12:00 | 7 | 1938.753 | 2020-03-03 06:00 | 7 | 1455.407 | 2019-03-04 06:00 | 7 | 2343.095 |  |  | 68.53% | 48.57% | 61.11% | 47.22% | 45.22% | 60.67% | 66.95% | 65.74% | 52.15% | 68.92%
2023-03-04 14:00 | 8 | 1303.144 | 2022-03-04 14:00 | 8 | 1970.92 | 2021-03-04 14:00 | 8 | 1993.577 | 2020-03-03 07:00 | 8 | 1476.542 | 2019-03-04 07:00 | 8 | 2421.236 |  |  | 76.24% | 53.87% | 67.74% | 51.01% | 46.58% | 60.67% | 66.95% | 65.73% | 52.15% | 68.91%
2023-03-04 16:00 | 9 | 1405.906 | 2022-03-04 16:00 | 9 | 1865.89 | 2021-03-04 16:00 | 9 | 1831.534 | 2020-03-03 08:00 | 9 | 1361.728 | 2019-03-04 08:00 | 9 | 2359.21 |  |  | 78.79% | 54.65% | 69.66% | 52.61% | 48.14% | 60.66% | 66.95% | 65.73% | 52.15% | 68.9%
2023-03-04 18:00 | 10 | 1431.454 | 2022-03-04 18:00 | 10 | 1698.82 | 2021-03-04 18:00 | 10 | 1643.573 | 2020-03-03 09:00 | 10 | 1319.898 | 2019-03-04 09:00 | 10 | 2322.136 |  |  | 76.77% | 50.4% | 63.99% | 49.8% | 51.94% | 60.66% | 66.95% | 65.73% | 52.14% | 68.9%
2023-03-04 20:00 | 11 | 1332.069 | 2022-03-04 20:00 | 11 | 1591.81 | 2021-03-04 20:00 | 11 | 1530.584 | 2020-03-03 10:00 | 11 | 1381.698 | 2019-03-04 10:00 | 11 | 2233.125 |  |  | 75.56% | 48.85% | 57.43% | 45.34% | 52.88% | 60.66% | 66.94% | 65.73% | 52.14% | 68.9%
2023-03-04 22:00 | 12 | 1237.731 | 2022-03-04 22:00 | 12 | 1449.87 | 2021-03-04 22:00 | 12 | 1473.644 | 2020-03-03 11:00 | 12 | 1349.438 | 2019-03-04 11:00 | 12 | 2190.108 |  |  | 72.66% | 51.14% | 53.48% | 42.49% | 49.21% | 60.66% | 66.92% | 65.72% | 52.14% | 68.9%
2023-03-05 | 13 | 1182.959 | 2022-03-05 | 13 | 1348.91 | 2021-03-05 | 13 | 1379.675 | 2020-03-03 12:00 | 13 | 1311.138 | 2019-03-04 12:00 | 13 | 2142.12 |  |  | 71.26% | 49.95% | 51.49% | 38.7% | 45.73% | 60.64% | 66.9% | 65.71% | 52.14% | 68.9%
2023-03-05 02:00 | 14 | 1178.541 | 2022-03-05 02:00 | 14 | 1309.99 | 2021-03-05 02:00 | 14 | 1344.786 | 2020-03-03 13:00 | 14 | 1277.977 | 2019-03-04 13:00 | 14 | 2053.1 |  |  | 69.7% | 48.53% | 48.21% | 36% | 43.7% | 60.64% | 66.89% | 65.7% | 52.13% | 68.89%
2023-03-05 04:00 | 15 | 1137.196 | 2022-03-05 04:00 | 15 | 1257.03 | 2021-03-05 04:00 | 15 | 1315.837 | 2020-03-03 14:00 | 15 | 1233.948 | 2019-03-04 14:00 | 15 | 2007.122 |  |  | 66.81% | 47.3% | 46.99% | 34.97% | 43.54% | 60.61% | 66.89% | 65.7% | 52.12% | 68.88%
2023-03-05 06:00 | 16 | 1126.918 | 2022-03-05 06:00 | 16 | 1252.1 | 2021-03-05 06:00 | 16 | 1289.867 | 2020-03-03 15:00 | 16 | 1235.938 | 2019-03-04 15:00 | 16 | 1956.173 |  |  | 65.31% | 45.67% | 45.98% | 33.55% | 42.01% | 60.6% | 66.88% | 65.69% | 52.12% | 68.88%
2023-03-05 08:00 | 17 | 1168.905 | 2022-03-05 08:00 | 17 | 1216.15 | 2021-03-05 08:00 | 17 | 1310.864 | 2020-03-03 16:00 | 17 | 1240.051 | 2019-03-04 16:00 | 17 | 1934.246 |  |  | 63.65% | 45.75% | 45.07% | 33.42% | 41.63% | 60.59% | 66.87% | 65.65% | 52.07% | 68.88%
2023-03-05 10:00 | 18 | 1256.573 | 2022-03-05 10:00 | 18 | 1187.16 | 2021-03-05 10:00 | 18 | 1359.861 | 2020-03-03 17:00 | 18 | 1306.099 | 2019-03-04 17:00 | 18 | 2039.322 |  |  | 62.94% | 45.9% | 45.8% | 32.46% | 43.18% | 60.58% | 66.87% | 65.65% | 52.07% | 68.86%
2023-03-05 12:00 | 19 | 1269.515 | 2022-03-05 12:00 | 19 | 1258.04 | 2021-03-05 12:00 | 19 | 1365.684 | 2020-03-03 18:00 | 19 | 1372.904 | 2019-03-04 18:00 | 19 | 2212.401 |  |  | 66.36% | 48.34% | 47.51% | 31.69% | 46.42% | 60.58% | 66.87% | 65.65% | 52.06% | 68.86%
2023-03-05 14:00 | 20 | 1384.141 | 2022-03-05 14:00 | 20 | 1333.98 | 2021-03-05 14:00 | 20 | 1563.73 | 2020-03-03 19:00 | 20 | 1504.824 | 2019-03-04 19:00 | 20 | 2376.632 |  |  | 71.99% | 50.82% | 47.72% | 33.58% | 46.9% | 60.57% | 66.86% | 65.64% | 52.06% | 68.85%
2023-03-05 16:00 | 21 | 1404.277 | 2022-03-05 16:00 | 21 | 1410.16 | 2021-03-05 16:00 | 21 | 1644.745 | 2020-03-03 20:00 | 21 | 1516.511 | 2019-03-04 20:00 | 21 | 2439.784 |  |  | 77.33% | 55.7% | 54.64% | 35.61% | 51.13% | 60.55% | 66.85% | 65.64% | 52.06% | 68.85%
2023-03-05 18:00 | 22 | 1431.181 | 2022-03-05 18:00 | 22 | 1401.25 | 2021-03-05 18:00 | 22 | 1639.771 | 2020-03-03 21:00 | 22 | 1505.343 | 2019-03-04 21:00 | 22 | 2417.903 |  |  | 79.39% | 56.13% | 57.47% | 37.64% | 51.88% | 60.55% | 66.83% | 65.64% | 52.05% | 68.85%
2023-03-05 20:00 | 23 | 1397.238 | 2022-03-05 20:00 | 23 | 1329.33 | 2021-03-05 20:00 | 23 | 1620.841 | 2020-03-03 22:00 | 23 | 1436.933 | 2019-03-04 22:00 | 23 | 2354.055 |  |  | 78.68% | 55.72% | 57.29% | 37.4% | 52.87% | 60.54% | 66.82% | 65.64% | 52.03% | 68.85%
2023-03-05 22:00 | 24 | 1258.443 | 2022-03-05 22:00 | 24 | 1292.43 | 2021-03-05 22:00 | 24 | 1587.01 | 2020-03-03 23:00 | 24 | 1383.844 | 2019-03-04 23:00 | 24 | 2302.136 |  |  | 76.6% | 53.19% | 56.63% | 35.48% | 51.62% | 60.53% | 66.82% | 65.63% | 52.01% | 68.84%
2023-03-05 | 1 | 1242.75 | 2022-03-05 | 1 | 1250.44 | 2021-03-05 | 1 | 1627.037 | 2020-03-04 | 1 | 1383.653 | 2019-03-05 | 1 | 2284.356 |  |  | 74.91% | 51.22% | 55.45% | 34.5% | 46.49% | 60.52% | 66.8% | 65.63% | 52.01% | 68.84%
2023-03-05 02:00 | 2 | 1235.096 | 2022-03-05 02:00 | 2 | 1195.48 | 2021-03-05 02:00 | 2 | 1652.037 | 2020-03-04 01:00 | 2 | 1378.095 | 2019-03-05 01:00 | 2 | 2348.709 |  |  | 74.33% | 51.21% | 56.85% | 33.38% | 45.91% | 60.51% | 66.8% | 65.63% | 52% | 68.83%
2023-03-05 04:00 | 3 | 1277.588 | 2022-03-05 04:00 | 3 | 1125.52 | 2021-03-05 04:00 | 3 | 1670.046 | 2020-03-04 02:00 | 3 | 1411.497 | 2019-03-05 02:00 | 3 | 2354.426 |  |  | 76.43% | 51.01% | 57.72% | 31.91% | 45.63% | 60.51% | 66.79% | 65.62% | 52% | 68.83%
2023-03-05 06:00 | 4 | 1381.358 | 2022-03-05 06:00 | 4 | 1124.51 | 2021-03-05 06:00 | 4 | 1743.006 | 2020-03-04 03:00 | 4 | 1472.292 | 2019-03-05 03:00 | 4 | 2406.297 |  |  | 76.61% | 52.24% | 58.35% | 30.04% | 47.2% | 60.51% | 66.78% | 65.62% | 51.99% | 68.82%
2023-03-05 08:00 | 5 | 1494.236 | 2022-03-05 08:00 | 5 | 1215.5 | 2021-03-05 08:00 | 5 | 1813.938 | 2020-03-04 04:00 | 5 | 1467.866 | 2019-03-05 04:00 | 5 | 2462.286 |  |  | 78.3% | 54.49% | 60.9% | 30.01% | 51.03% | 60.5% | 66.77% | 65.62% | 51.99% | 68.82%
2023-03-05 10:00 | 6 | 1590.006 | 2022-03-05 10:00 | 6 | 1267.45 | 2021-03-05 10:00 | 6 | 1965.751 | 2020-03-04 05:00 | 6 | 1606.526 | 2019-03-05 05:00 | 6 | 2612.297 |  |  | 80.12% | 54.33% | 63.38% | 32.44% | 55.2% | 60.5% | 66.76% | 65.61% | 51.99% | 68.81%
2023-03-05 12:00 | 7 | 1638.27 | 2022-03-05 12:00 | 7 | 1289.33 | 2021-03-05 12:00 | 7 | 2143.576 | 2020-03-04 06:00 | 7 | 1757.177 | 2019-03-05 06:00 | 7 | 2821.24 |  |  | 85% | 59.46% | 68.68% | 33.83% | 58.74% | 60.49% | 66.76% | 65.59% | 51.99% | 68.79%
2023-03-05 14:00 | 8 | 1726.401 | 2022-03-05 14:00 | 8 | 1316.29 | 2021-03-05 14:00 | 8 | 2170.448 | 2020-03-04 07:00 | 8 | 1767.118 | 2019-03-05 07:00 | 8 | 2834.24 |  |  | 91.8% | 65.04% | 74.9% | 34.41% | 60.52% | 60.49% | 66.75% | 65.59% | 51.99% | 68.79%
2023-03-05 16:00 | 9 | 1729.511 | 2022-03-05 16:00 | 9 | 1298.21 | 2021-03-05 16:00 | 9 | 2049.389 | 2020-03-04 08:00 | 9 | 1642.221 | 2019-03-05 08:00 | 9 | 2621.211 |  |  | 92.22% | 65.41% | 75.84% | 35.13% | 63.78% | 60.48% | 66.75% | 65.59% | 51.99% | 68.78%
2023-03-05 18:00 | 10 | 1550.017 | 2022-03-05 18:00 | 10 | 1255.14 | 2021-03-05 18:00 | 10 | 1979.373 | 2020-03-04 09:00 | 10 | 1469.204 | 2019-03-05 09:00 | 10 | 2508.163 |  |  | 85.29% | 60.78% | 71.61% | 34.65% | 63.89% | 60.48% | 66.74% | 65.59% | 51.98% | 68.78%
2023-03-05 20:00 | 11 | 1425.857 | 2022-03-05 20:00 | 11 | 1270.09 | 2021-03-05 20:00 | 11 | 1853.376 | 2020-03-04 10:00 | 11 | 1344.619 | 2019-03-05 10:00 | 11 | 2383.131 |  |  | 81.61% | 54.38% | 69.16% | 33.5% | 57.26% | 60.48% | 66.74% | 65.57% | 51.98% | 68.78%
2023-03-05 22:00 | 12 | 1385.65 | 2022-03-05 22:00 | 12 | 1201.12 | 2021-03-05 22:00 | 12 | 1753.443 | 2020-03-04 11:00 | 12 | 1256.212 | 2019-03-05 11:00 | 12 | 2251.087 |  |  | 77.55% | 49.77% | 64.76% | 33.9% | 52.68% | 60.48% | 66.74% | 65.57% | 51.97% | 68.78%
2023-03-06 | 13 | 1335.815 | 2022-03-06 | 13 | 1196.16 | 2021-03-06 | 13 | 1654.527 | 2020-03-04 12:00 | 13 | 1216.486 | 2019-03-05 12:00 | 13 | 2140.051 |  |  | 73.25% | 46.5% | 61.27% | 32.06% | 51.19% | 60.47% | 66.73% | 65.54% | 51.97% | 68.77%
2023-03-06 02:00 | 14 | 1227.384 | 2022-03-06 02:00 | 14 | 1171.2 | 2021-03-06 02:00 | 14 | 1580.572 | 2020-03-04 13:00 | 14 | 1177.849 | 2019-03-05 13:00 | 14 | 1998.064 |  |  | 69.64% | 45.03% | 57.81% | 31.93% | 49.35% | 60.47% | 66.72% | 65.54% | 51.96% | 68.77%
2023-03-06 04:00 | 15 | 1197.492 | 2022-03-06 04:00 | 15 | 1157.26 | 2021-03-06 04:00 | 15 | 1505.624 | 2020-03-04 14:00 | 15 | 1188.192 | 2019-03-05 14:00 | 15 | 1907.053 |  |  | 65.02% | 43.6% | 55.23% | 31.26% | 45.34% | 60.47% | 66.71% | 65.53% | 51.95% | 68.75%
2023-03-06 06:00 | 16 | 1168.193 | 2022-03-06 06:00 | 16 | 1146.31 | 2021-03-06 06:00 | 16 | 1442.713 | 2020-03-04 15:00 | 16 | 1200.186 | 2019-03-05 15:00 | 16 | 1848.096 |  |  | 62.05% | 43.98% | 52.61% | 30.89% | 44.24% | 60.47% | 66.71% | 65.52% | 51.95% | 68.75%
2023-03-06 08:00 | 17 | 1188.452 | 2022-03-06 08:00 | 17 | 1153.3 | 2021-03-06 08:00 | 17 | 1480.75 | 2020-03-04 16:00 | 17 | 1187.798 | 2019-03-05 16:00 | 17 | 1946.145 |  |  | 60.14% | 44.42% | 50.41% | 30.6% | 43.16% | 60.46% | 66.71% | 65.51% | 51.95% | 68.75%
2023-03-06 10:00 | 18 | 1216.352 | 2022-03-06 10:00 | 18 | 1141.24 | 2021-03-06 10:00 | 18 | 1541.765 | 2020-03-04 17:00 | 18 | 1296.612 | 2019-03-05 17:00 | 18 | 2132.205 |  |  | 63.33% | 43.96% | 51.74% | 30.78% | 43.9% | 60.46% | 66.7% | 65.5% | 51.94% | 68.74%
2023-03-06 12:00 | 19 | 1295.49 | 2022-03-06 12:00 | 19 | 1142.16 | 2021-03-06 12:00 | 19 | 1630.603 | 2020-03-04 18:00 | 19 | 1400.124 | 2019-03-05 18:00 | 19 | 2286.325 |  |  | 69.38% | 47.99% | 53.87% | 30.46% | 44.94% | 60.46% | 66.68% | 65.5% | 51.94% | 68.73%
2023-03-06 14:00 | 20 | 1424.757 | 2022-03-06 14:00 | 20 | 1166.23 | 2021-03-06 14:00 | 20 | 1756.634 | 2020-03-04 19:00 | 20 | 1489.848 | 2019-03-05 19:00 | 20 | 2409.45 |  |  | 74.4% | 51.82% | 56.97% | 30.49% | 47.86% | 60.44% | 66.67% | 65.5% | 51.93% | 68.72%
2023-03-06 16:00 | 21 | 1414.857 | 2022-03-06 16:00 | 21 | 1231.27 | 2021-03-06 16:00 | 21 | 1761.706 | 2020-03-04 20:00 | 21 | 1511.877 | 2019-03-05 20:00 | 21 | 2434.503 |  |  | 78.4% | 55.14% | 61.38% | 31.13% | 52.63% | 60.42% | 66.66% | 65.49% | 51.93% | 68.71%
2023-03-06 18:00 | 22 | 1377.983 | 2022-03-06 18:00 | 22 | 1200.38 | 2021-03-06 18:00 | 22 | 1806.763 | 2020-03-04 21:00 | 22 | 1484.894 | 2019-03-05 21:00 | 22 | 2413.551 |  |  | 79.22% | 55.96% | 61.55% | 32.86% | 52.27% | 60.4% | 66.66% | 65.49% | 51.93% | 68.69%
2023-03-06 20:00 | 23 | 1335.04 | 2022-03-06 20:00 | 23 | 1115.51 | 2021-03-06 20:00 | 23 | 1782.817 | 2020-03-04 22:00 | 23 | 1408.098 | 2019-03-05 22:00 | 23 | 2393.623 |  |  | 78.54% | 54.96% | 63.13% | 32.04% | 50.91% | 60.39% | 66.65% | 65.48% | 51.93% | 68.67%
2023-03-06 22:00 | 24 | 1321.167 | 2022-03-06 22:00 | 24 | 1072.61 | 2021-03-06 22:00 | 24 | 1750.896 | 2020-03-04 23:00 | 24 | 1360.888 | 2019-03-05 23:00 | 24 | 2299.71 |  |  | 77.89% | 52.12% | 62.29% | 29.77% | 49.32% | 60.38% | 66.63% | 65.47% | 51.93% | 68.67%
2023-03-06 | 1 | 1291.206 | 2022-03-06 | 1 | 1010.71 | 2021-03-06 | 1 | 1705.914 | 2020-03-05 | 1 | 1353.916 | 2019-03-06 | 1 | 2250.796 |  |  | 74.83% | 50.37% | 61.18% | 28.63% | 48.81% | 60.38% | 66.63% | 65.46% | 51.92% | 68.67%
2023-03-06 02:00 | 2 | 1257.237 | 2022-03-06 02:00 | 2 | 963.74 | 2021-03-06 02:00 | 2 | 1715.965 | 2020-03-05 01:00 | 2 | 1341.957 | 2019-03-06 01:00 | 2 | 2289.841 |  |  | 73.24% | 50.11% | 59.61% | 26.98% | 47.7% | 60.37% | 66.61% | 65.45% | 51.91% | 68.67%
2023-03-06 04:00 | 3 | 1278.245 | 2022-03-06 04:00 | 3 | 957.76 | 2021-03-06 04:00 | 3 | 1732.945 | 2020-03-05 02:00 | 3 | 1403.907 | 2019-03-06 02:00 | 3 | 2294.454 |  |  | 74.51% | 49.67% | 59.96% | 25.72% | 46.45% | 60.36% | 66.6% | 65.45% | 51.9% | 68.65%
2023-03-06 06:00 | 4 | 1288.17 | 2022-03-06 06:00 | 4 | 900.79 | 2021-03-06 06:00 | 4 | 1767.935 | 2020-03-05 03:00 | 4 | 1414.999 | 2019-03-06 03:00 | 4 | 2341.145 |  |  | 74.66% | 51.96% | 60.55% | 25.56% | 47.22% | 60.36% | 66.6% | 65.44% | 51.9% | 68.64%
2023-03-06 08:00 | 5 | 1342.184 | 2022-03-06 08:00 | 5 | 945.79 | 2021-03-06 08:00 | 5 | 1778.897 | 2020-03-05 04:00 | 5 | 1493.595 | 2019-03-06 04:00 | 5 | 2357.029 |  |  | 76.18% | 52.37% | 61.77% | 24.04% | 47.59% | 60.35% | 66.59% | 65.44% | 51.9% | 68.64%
2023-03-06 10:00 | 6 | 1449.129 | 2022-03-06 10:00 | 6 | 907.77 | 2021-03-06 10:00 | 6 | 1870.847 | 2020-03-05 05:00 | 6 | 1629.164 | 2019-03-06 05:00 | 6 | 2468.957 |  |  | 76.7% | 55.28% | 62.16% | 25.24% | 49.58% | 60.35% | 66.58% | 65.42% | 51.9% | 68.64%
2023-03-06 12:00 | 7 | 1625.854 | 2022-03-06 12:00 | 7 | 992.59 | 2021-03-06 12:00 | 7 | 1955.758 | 2020-03-05 06:00 | 7 | 1819.976 | 2019-03-06 06:00 | 7 | 2658.893 |  |  | 80.34% | 60.3% | 65.37% | 24.23% | 53.53% | 60.35% | 66.58% | 65.39% | 51.89% | 68.63%
2023-03-06 14:00 | 8 | 1639.589 | 2022-03-06 14:00 | 8 | 1010.57 | 2021-03-06 14:00 | 8 | 1999.638 | 2020-03-05 07:00 | 8 | 1880.793 | 2019-03-06 07:00 | 8 | 2625.794 |  |  | 86.52% | 67.36% | 68.33% | 26.49% | 60.06% | 60.35% | 66.57% | 65.39% | 51.89% | 68.63%
2023-03-06 16:00 | 9 | 1562.658 | 2022-03-06 16:00 | 9 | 1101.5 | 2021-03-06 16:00 | 9 | 1989.536 | 2020-03-05 08:00 | 9 | 1778.551 | 2019-03-06 08:00 | 9 | 2448.191 |  |  | 85.44% | 69.61% | 69.87% | 26.97% | 60.57% | 60.35% | 66.56% | 65.38% | 51.88% | 68.62%
2023-03-06 18:00 | 10 | 1378.702 | 2022-03-06 18:00 | 10 | 1234.37 | 2021-03-06 18:00 | 10 | 1833.438 | 2020-03-05 09:00 | 10 | 1625.471 | 2019-03-06 09:00 | 10 | 2307.584 |  |  | 79.66% | 65.83% | 69.52% | 29.4% | 57.73% | 60.35% | 66.55% | 65.38% | 51.88% | 68.62%
2023-03-06 20:00 | 11 | 1357.275 | 2022-03-06 20:00 | 11 | 1243.19 | 2021-03-06 20:00 | 11 | 1697.471 | 2020-03-05 10:00 | 11 | 1533.805 | 2019-03-06 10:00 | 11 | 2126.667 |  |  | 75.09% | 60.16% | 64.06% | 32.95% | 50.93% | 60.34% | 66.55% | 65.37% | 51.87% | 68.61%
2023-03-06 22:00 | 12 | 1354.309 | 2022-03-06 22:00 | 12 | 1193.22 | 2021-03-06 22:00 | 12 | 1589.592 | 2020-03-05 11:00 | 12 | 1404.569 | 2019-03-06 11:00 | 12 | 2034.631 |  |  | 69.2% | 56.77% | 59.31% | 33.18% | 50.14% | 60.32% | 66.55% | 65.36% | 51.86% | 68.61%
2023-03-07 | 13 | 1355.58 | 2022-03-07 | 13 | 1225.19 | 2021-03-07 | 13 | 1521.688 | 2020-03-05 12:00 | 13 | 1329.586 | 2019-03-06 12:00 | 13 | 1904.394 |  |  | 66.21% | 51.99% | 55.54% | 31.85% | 50.03% | 60.32% | 66.54% | 65.36% | 51.86% | 68.61%
2023-03-07 02:00 | 14 | 1216.942 | 2022-03-07 02:00 | 14 | 1255.21 | 2021-03-07 02:00 | 14 | 1443.778 | 2020-03-05 13:00 | 14 | 1318.687 | 2019-03-06 13:00 | 14 | 1808.353 |  |  | 61.97% | 49.21% | 53.17% | 32.7% | 50.08% | 60.3% | 66.54% | 65.36% | 51.86% | 68.6%
2023-03-07 04:00 | 15 | 1280.042 | 2022-03-07 04:00 | 15 | 1232.18 | 2021-03-07 04:00 | 15 | 1386.827 | 2020-03-05 14:00 | 15 | 1221.625 | 2019-03-06 14:00 | 15 | 1735.347 |  |  | 58.84% | 48.81% | 50.45% | 33.5% | 44.96% | 60.3% | 66.53% | 65.36% | 51.85% | 68.6%
2023-03-07 06:00 | 16 | 1282.29 | 2022-03-07 06:00 | 16 | 1239.21 | 2021-03-07 06:00 | 16 | 1343.837 | 2020-03-05 15:00 | 16 | 1208.678 | 2019-03-06 15:00 | 16 | 1663.881 |  |  | 56.47% | 45.22% | 48.46% | 32.89% | 47.29% | 60.3% | 66.53% | 65.33% | 51.83% | 68.59%
2023-03-07 08:00 | 17 | 1376.674 | 2022-03-07 08:00 | 17 | 1268.2 | 2021-03-07 08:00 | 17 | 1350.844 | 2020-03-05 16:00 | 17 | 1146.72 | 2019-03-06 16:00 | 17 | 1704.529 |  |  | 54.14% | 44.74% | 46.95% | 33.08% | 47.37% | 60.3% | 66.52% | 65.32% | 51.82% | 68.58%
2023-03-07 10:00 | 18 | 1336.236 | 2022-03-07 10:00 | 18 | 1283.19 | 2021-03-07 10:00 | 18 | 1392.833 | 2020-03-05 17:00 | 18 | 1277.856 | 2019-03-06 17:00 | 18 | 1764.418 |  |  | 55.46% | 42.44% | 47.2% | 33.85% | 50.86% | 60.29% | 66.52% | 65.3% | 51.82% | 68.56%
2023-03-07 12:00 | 19 | 1436.377 | 2022-03-07 12:00 | 19 | 1328.11 | 2021-03-07 12:00 | 19 | 1531.779 | 2020-03-05 18:00 | 19 | 1385.826 | 2019-03-06 18:00 | 19 | 1955.773 |  |  | 57.41% | 47.3% | 48.67% | 34.25% | 49.36% | 60.29% | 66.52% | 65.29% | 51.82% | 68.56%
2023-03-07 14:00 | 20 | 1518.883 | 2022-03-07 14:00 | 20 | 1298.04 | 2021-03-07 14:00 | 20 | 1642.676 | 2020-03-05 19:00 | 20 | 1487.588 | 2019-03-06 19:00 | 20 | 2100.622 |  |  | 63.64% | 51.29% | 53.52% | 35.45% | 53.06% | 60.28% | 66.51% | 65.29% | 51.81% | 68.56%
2023-03-07 16:00 | 21 | 1499.933 | 2022-03-07 16:00 | 21 | 1313.25 | 2021-03-07 16:00 | 21 | 1724.695 | 2020-03-05 20:00 | 21 | 1552.776 | 2019-03-06 20:00 | 21 | 2101.688 |  |  | 68.35% | 55.06% | 57.4% | 34.65% | 56.11% | 60.27% | 66.5% | 65.26% | 51.81% | 68.55%
2023-03-07 18:00 | 22 | 1434.162 | 2022-03-07 18:00 | 22 | 1189.35 | 2021-03-07 18:00 | 22 | 1741.754 | 2020-03-05 21:00 | 22 | 1521.897 | 2019-03-06 21:00 | 22 | 2072.758 |  |  | 68.39% | 57.47% | 60.26% | 35.05% | 55.41% | 60.25% | 66.5% | 65.26% | 51.8% | 68.54%
2023-03-07 20:00 | 23 | 1207.259 | 2022-03-07 20:00 | 23 | 1111.43 | 2021-03-07 20:00 | 23 | 1757.842 | 2020-03-05 22:00 | 23 | 1438.941 | 2019-03-06 22:00 | 23 | 2011.218 |  |  | 67.45% | 56.33% | 60.86% | 31.75% | 52.98% | 60.25% | 66.49% | 65.26% | 51.8% | 68.52%
2023-03-07 22:00 | 24 | 1103.398 | 2022-03-07 22:00 | 24 | 1017.57 | 2021-03-07 22:00 | 24 | 1746.911 | 2020-03-05 23:00 | 24 | 1377.13 | 2019-03-06 23:00 | 24 | 1951.478 |  |  | 65.44% | 53.26% | 61.42% | 29.67% | 44.6% | 60.24% | 66.49% | 65.25% | 51.79% | 68.52%
2023-03-07 | 1 | 1108.436 | 2022-03-07 | 1 | 966.67 | 2021-03-07 | 1 | 1729.939 | 2020-03-06 | 1 | 1333.227 | 2019-03-07 | 1 | 1893.455 |  |  | 63.5% | 50.97% | 61.04% | 27.16% | 40.76% | 60.23% | 66.48% | 65.25% | 51.77% | 68.5%
2023-03-07 02:00 | 2 | 1090.504 | 2022-03-07 02:00 | 2 | 1026.73 | 2021-03-07 02:00 | 2 | 1756.97 | 2020-03-06 01:00 | 2 | 1300.24 | 2019-03-07 01:00 | 2 | 1848.461 |  |  | 61.61% | 49.35% | 60.44% | 25.8% | 40.95% | 60.23% | 66.48% | 65.25% | 51.77% | 68.49%
2023-03-07 04:00 | 3 | 1082.491 | 2022-03-07 04:00 | 3 | 1012.75 | 2021-03-07 04:00 | 3 | 1786.979 | 2020-03-06 02:00 | 3 | 1328.27 | 2019-03-07 02:00 | 3 | 1864.403 |  |  | 60.15% | 48.13% | 61.39% | 27.4% | 40.29% | 60.22% | 66.45% | 65.24% | 51.76% | 68.47%
2023-03-07 06:00 | 4 | 1095.442 | 2022-03-07 06:00 | 4 | 1022.73 | 2021-03-07 06:00 | 4 | 1834 | 2020-03-06 03:00 | 4 | 1340.289 | 2019-03-07 03:00 | 4 | 1945.311 |  |  | 60.67% | 49.16% | 62.44% | 27.03% | 39.99% | 60.22% | 66.45% | 65.24% | 51.75% | 68.46%
2023-03-07 08:00 | 5 | 1201.426 | 2022-03-07 08:00 | 5 | 1055.7 | 2021-03-07 08:00 | 5 | 1858.963 | 2020-03-06 04:00 | 5 | 1362.227 | 2019-03-07 04:00 | 5 | 2030.181 |  |  | 63.3% | 49.61% | 64.08% | 27.3% | 40.47% | 60.19% | 66.45% | 65.24% | 51.75% | 68.45%
2023-03-07 10:00 | 6 | 1307.316 | 2022-03-07 10:00 | 6 | 1120.61 | 2021-03-07 10:00 | 6 | 1907.922 | 2020-03-06 05:00 | 6 | 1468.067 | 2019-03-07 05:00 | 6 | 2088.83 |  |  | 66.06% | 50.42% | 64.95% | 28.18% | 44.38% | 60.18% | 66.45% | 65.21% | 51.74% | 68.45%
2023-03-07 12:00 | 7 | 1474.094 | 2022-03-07 12:00 | 7 | 1265.44 | 2021-03-07 12:00 | 7 | 1921.784 | 2020-03-06 06:00 | 7 | 1631.873 | 2019-03-07 06:00 | 7 | 2292.487 |  |  | 67.97% | 54.34% | 66.66% | 29.91% | 48.3% | 60.18% | 66.45% | 65.2% | 51.74% | 68.43%
2023-03-07 14:00 | 8 | 1424.429 | 2022-03-07 14:00 | 8 | 1322.35 | 2021-03-07 14:00 | 8 | 1999.691 | 2020-03-06 07:00 | 8 | 1721.643 | 2019-03-07 07:00 | 8 | 2254.28 |  |  | 74.6% | 60.4% | 67.15% | 33.78% | 54.46% | 60.18% | 66.45% | 65.18% | 51.73% | 68.41%
2023-03-07 16:00 | 9 | 1498.712 | 2022-03-07 16:00 | 9 | 1307.18 | 2021-03-07 16:00 | 9 | 1959.664 | 2020-03-06 08:00 | 9 | 1762.608 | 2019-03-07 08:00 | 9 | 2169.007 |  |  | 73.35% | 63.72% | 69.87% | 35.3% | 52.62% | 60.18% | 66.44% | 65.17% | 51.72% | 68.39%
2023-03-07 18:00 | 10 | 1474.004 | 2022-03-07 18:00 | 10 | 1325.09 | 2021-03-07 18:00 | 10 | 1838.631 | 2020-03-06 09:00 | 10 | 1804.553 | 2019-03-07 09:00 | 10 | 2048.448 |  |  | 70.58% | 65.24% | 68.47% | 34.89% | 55.37% | 60.17% | 66.43% | 65.17% | 51.72% | 68.39%
2023-03-07 20:00 | 11 | 1503.527 | 2022-03-07 20:00 | 11 | 1317.06 | 2021-03-07 20:00 | 11 | 1700.59 | 2020-03-06 10:00 | 11 | 1717.442 | 2019-03-07 10:00 | 11 | 1945.914 |  |  | 66.66% | 66.79% | 64.24% | 35.37% | 54.45% | 60.17% | 66.43% | 65.16% | 51.72% | 68.38%
2023-03-07 22:00 | 12 | 1484.639 | 2022-03-07 22:00 | 12 | 1313.06 | 2021-03-07 22:00 | 12 | 1575.592 | 2020-03-06 11:00 | 12 | 1783.356 | 2019-03-07 11:00 | 12 | 1855.245 |  |  | 63.32% | 63.57% | 59.42% | 35.15% | 55.54% | 60.17% | 66.42% | 65.16% | 51.71% | 68.38%
2023-03-08 | 13 | 1490.259 | 2022-03-08 | 13 | 1342.06 | 2021-03-08 | 13 | 1511.678 | 2020-03-06 12:00 | 13 | 1757.357 | 2019-03-07 12:00 | 13 | 1728.255 |  |  | 60.37% | 66.01% | 55.05% | 35.05% | 54.85% | 60.16% | 66.42% | 65.15% | 51.7% | 68.38%
2023-03-08 02:00 | 14 | 1449.643 | 2022-03-08 02:00 | 14 | 1368.09 | 2021-03-08 02:00 | 14 | 1417.725 | 2020-03-06 13:00 | 14 | 1795.412 | 2019-03-07 13:00 | 14 | 1736.282 |  |  | 56.24% | 65.05% | 52.82% | 35.82% | 55.05% | 60.16% | 66.41% | 65.14% | 51.69% | 68.37%
2023-03-08 04:00 | 15 | 1369.648 | 2022-03-08 04:00 | 15 | 1358.13 | 2021-03-08 04:00 | 15 | 1350.763 | 2020-03-06 14:00 | 15 | 1807.37 | 2019-03-07 14:00 | 15 | 1676.87 |  |  | 56.5% | 66.45% | 49.54% | 36.52% | 53.55% | 60.15% | 66.41% | 65.13% | 51.68% | 68.36%
2023-03-08 06:00 | 16 | 1334.763 | 2022-03-08 06:00 | 16 | 1407.11 | 2021-03-08 06:00 | 16 | 1300.846 | 2020-03-06 15:00 | 16 | 1811.342 | 2019-03-07 15:00 | 16 | 1698.803 |  |  | 54.56% | 66.9% | 47.2% | 36.25% | 50.6% | 60.14% | 66.4% | 65.12% | 51.68% | 68.35%
2023-03-08 08:00 | 17 | 1324.494 | 2022-03-08 08:00 | 17 | 1499.06 | 2021-03-08 08:00 | 17 | 1341.863 | 2020-03-06 16:00 | 17 | 1861.379 | 2019-03-07 16:00 | 17 | 1772.536 |  |  | 55.28% | 67.04% | 45.45% | 37.56% | 49.31% | 60.14% | 66.39% | 65.12% | 51.68% | 68.35%
2023-03-08 10:00 | 18 | 1406.901 | 2022-03-08 10:00 | 18 | 1575.07 | 2021-03-08 10:00 | 18 | 1376.864 | 2020-03-06 17:00 | 18 | 1869.4 | 2019-03-07 17:00 | 18 | 1864.87 |  |  | 57.68% | 68.9% | 46.89% | 40.01% | 48.93% | 60.14% | 66.39% | 65.1% | 51.67% | 68.35%
2023-03-08 12:00 | 19 | 1531.942 | 2022-03-08 12:00 | 19 | 1647.05 | 2021-03-08 12:00 | 19 | 1481.798 | 2020-03-06 18:00 | 19 | 1939.338 | 2019-03-07 18:00 | 19 | 1919.436 |  |  | 60.68% | 69.19% | 48.11% | 42.04% | 51.97% | 60.13% | 66.38% | 65.09% | 51.67% | 68.34%
2023-03-08 14:00 | 20 | 1723.725 | 2022-03-08 14:00 | 20 | 1644.94 | 2021-03-08 14:00 | 20 | 1657.635 | 2020-03-06 19:00 | 20 | 1925.439 | 2019-03-07 19:00 | 20 | 1975.734 |  |  | 62.46% | 71.78% | 51.77% | 43.96% | 56.59% | 60.13% | 66.38% | 65.09% | 51.66% | 68.33%
2023-03-08 16:00 | 21 | 1668.717 | 2022-03-08 16:00 | 21 | 1702.03 | 2021-03-08 16:00 | 21 | 1691.575 | 2020-03-06 20:00 | 21 | 1928.531 | 2019-03-07 20:00 | 21 | 1973.917 |  |  | 64.29% | 71.27% | 57.92% | 43.91% | 63.68% | 60.12% | 66.38% | 65.09% | 51.66% | 68.33%
2023-03-08 18:00 | 22 | 1677.25 | 2022-03-08 18:00 | 22 | 1663.09 | 2021-03-08 18:00 | 22 | 1720.643 | 2020-03-06 21:00 | 22 | 1852.631 | 2019-03-07 21:00 | 22 | 1975.024 |  |  | 64.23% | 71.38% | 59.1% | 45.43% | 61.65% | 60.11% | 66.37% | 65.08% | 51.65% | 68.33%
2023-03-08 20:00 | 23 | 1607.803 | 2022-03-08 20:00 | 23 | 1620.27 | 2021-03-08 20:00 | 23 | 1694.781 | 2020-03-06 22:00 | 23 | 1790.757 | 2019-03-07 22:00 | 23 | 1888.175 |  |  | 64.27% | 68.57% | 60.12% | 44.39% | 61.96% | 60.11% | 66.37% | 65.08% | 51.64% | 68.32%
2023-03-08 22:00 | 24 | 1542.708 | 2022-03-08 22:00 | 24 | 1556.34 | 2021-03-08 22:00 | 24 | 1709.951 | 2020-03-06 23:00 | 24 | 1715.892 | 2019-03-07 23:00 | 24 | 1785.215 |  |  | 61.44% | 66.28% | 59.22% | 43.25% | 59.4% | 60.09% | 66.37% | 65.07% | 51.64% | 68.32%
2023-03-08 | 1 | 1528.108 | 2022-03-08 | 1 | 1502.38 | 2021-03-08 | 1 | 1653.971 | 2020-03-07 | 1 | 1684.92 | 2019-03-08 | 1 | 1745.314 |  |  | 58.09% | 63.51% | 59.75% | 41.54% | 56.99% | 60.09% | 66.36% | 65.07% | 51.61% | 68.32%
2023-03-08 02:00 | 2 | 1511.197 | 2022-03-08 02:00 | 2 | 1491.42 | 2021-03-08 02:00 | 2 | 1746.961 | 2020-03-07 01:00 | 2 | 1628.968 | 2019-03-08 01:00 | 2 | 1721.343 |  |  | 56.79% | 62.36% | 57.79% | 40.1% | 56.45% | 60.09% | 66.35% | 65.07% | 51.61% | 68.3%
2023-03-08 04:00 | 3 | 1566.209 | 2022-03-08 04:00 | 3 | 1484.43 | 2021-03-08 04:00 | 3 | 1754.961 | 2020-03-07 02:00 | 3 | 1649.023 | 2019-03-08 02:00 | 3 | 1709.348 |  |  | 56.01% | 60.29% | 61.04% | 39.81% | 55.83% | 60.08% | 66.34% | 65.06% | 51.6% | 68.29%
2023-03-08 06:00 | 4 | 1615.159 | 2022-03-08 06:00 | 4 | 1508.43 | 2021-03-08 06:00 | 4 | 1810.93 | 2020-03-07 03:00 | 4 | 1582.032 | 2019-03-08 03:00 | 4 | 1759.326 |  |  | 55.62% | 61.04% | 61.32% | 39.62% | 57.86% | 60.08% | 66.34% | 65.06% | 51.6% | 68.28%
2023-03-08 08:00 | 5 | 1670.708 | 2022-03-08 08:00 | 5 | 1558.4 | 2021-03-08 08:00 | 5 | 1892.883 | 2020-03-07 04:00 | 5 | 1678.024 | 2019-03-08 04:00 | 5 | 1821.345 |  |  | 57.25% | 58.56% | 63.27% | 40.26% | 59.67% | 60.06% | 66.34% | 65.05% | 51.6% | 68.28%
2023-03-08 10:00 | 6 | 1786.589 | 2022-03-08 10:00 | 6 | 1614.27 | 2021-03-08 10:00 | 6 | 2001.705 | 2020-03-07 05:00 | 6 | 1720.964 | 2019-03-08 05:00 | 6 | 1904.353 |  |  | 59.27% | 62.11% | 66.14% | 41.6% | 61.72% | 60.06% | 66.33% | 65.05% | 51.58% | 68.27%
2023-03-08 12:00 | 7 | 1940.827 | 2022-03-08 12:00 | 7 | 1799.13 | 2021-03-08 12:00 | 7 | 2187.509 | 2020-03-07 06:00 | 7 | 1850.847 | 2019-03-08 06:00 | 7 | 2021.365 |  |  | 61.97% | 63.7% | 69.94% | 43.09% | 66% | 60.06% | 66.33% | 65.04% | 51.57% | 68.26%
2023-03-08 14:00 | 8 | 2002.516 | 2022-03-08 14:00 | 8 | 1783.97 | 2021-03-08 14:00 | 8 | 2272.443 | 2020-03-07 07:00 | 8 | 1904.676 | 2019-03-08 07:00 | 8 | 2032.367 |  |  | 65.77% | 68.51% | 76.43% | 48.02% | 71.7% | 60.05% | 66.33% | 65.04% | 51.57% | 68.26%
2023-03-08 16:00 | 9 | 1989.182 | 2022-03-08 16:00 | 9 | 1801.89 | 2021-03-08 16:00 | 9 | 2075.355 | 2020-03-07 08:00 | 9 | 1892.609 | 2019-03-08 08:00 | 9 | 2009.282 |  |  | 66.13% | 70.5% | 79.4% | 47.62% | 73.98% | 60.05% | 66.33% | 65.03% | 51.57% | 68.25%
2023-03-08 18:00 | 10 | 1931.914 | 2022-03-08 18:00 | 10 | 1727.78 | 2021-03-08 18:00 | 10 | 1822.593 | 2020-03-07 09:00 | 10 | 1817.51 | 2019-03-08 09:00 | 10 | 1988.208 |  |  | 65.38% | 70.05% | 72.51% | 48.09% | 73.49% | 60.04% | 66.33% | 65.03% | 51.56% | 68.25%
2023-03-08 20:00 | 11 | 1850.103 | 2022-03-08 20:00 | 11 | 1679.76 | 2021-03-08 20:00 | 11 | 1673.141 | 2020-03-07 10:00 | 11 | 1702.53 | 2019-03-08 10:00 | 11 | 1930.249 |  |  | 64.7% | 67.27% | 63.68% | 46.12% | 71.37% | 60.03% | 66.32% | 65.03% | 51.56% | 68.22%
2023-03-08 22:00 | 12 | 1760.364 | 2022-03-08 22:00 | 12 | 1729.74 | 2021-03-08 22:00 | 12 | 1536.611 | 2020-03-07 11:00 | 12 | 1586.612 | 2019-03-08 11:00 | 12 | 1938.124 |  |  | 62.81% | 63.02% | 58.46% | 44.83% | 68.35% | 60.03% | 66.32% | 65.01% | 51.56% | 68.2%
2023-03-09 | 13 | 1655.019 | 2022-03-09 | 13 | 1630.76 | 2021-03-09 | 13 | 1450.937 | 2020-03-07 12:00 | 13 | 1489.693 | 2019-03-08 12:00 | 13 | 1882.121 |  |  | 63.07% | 58.73% | 53.69% | 46.17% | 65.03% | 60.02% | 66.32% | 65.01% | 51.56% | 68.2%
2023-03-09 02:00 | 14 | 1615.524 | 2022-03-09 02:00 | 14 | 1513.91 | 2021-03-09 02:00 | 14 | 1389.099 | 2020-03-07 13:00 | 14 | 1395.753 | 2019-03-08 13:00 | 14 | 1797.07 |  |  | 61.24% | 55.14% | 50.7% | 43.53% | 61.14% | 60.01% | 66.31% | 65.01% | 51.55% | 68.19%
2023-03-09 04:00 | 15 | 1599.148 | 2022-03-09 04:00 | 15 | 1495.98 | 2021-03-09 04:00 | 15 | 1303.784 | 2020-03-07 14:00 | 15 | 1315.19 | 2019-03-08 14:00 | 15 | 1782.919 |  |  | 58.48% | 51.66% | 48.54% | 40.41% | 59.68% | 60.01% | 66.3% | 65.01% | 51.55% | 68.19%
2023-03-09 06:00 | 16 | 1588.455 | 2022-03-09 06:00 | 16 | 1486.03 | 2021-03-09 06:00 | 16 | 1281.681 | 2020-03-07 15:00 | 16 | 1259.289 | 2019-03-08 15:00 | 16 | 1710.104 |  |  | 58.02% | 48.68% | 45.55% | 39.93% | 59.08% | 60% | 66.3% | 65% | 51.55% | 68.18%
2023-03-09 08:00 | 17 | 1611.651 | 2022-03-09 08:00 | 17 | 1524.99 | 2021-03-09 08:00 | 17 | 1278.169 | 2020-03-07 16:00 | 17 | 1281.435 | 2019-03-08 16:00 | 17 | 1677.002 |  |  | 55.65% | 46.61% | 44.78% | 39.66% | 58.68% | 60% | 66.28% | 65% | 51.55% | 68.18%
2023-03-09 10:00 | 18 | 1659.305 | 2022-03-09 10:00 | 18 | 1613.01 | 2021-03-09 10:00 | 18 | 1349.435 | 2020-03-07 17:00 | 18 | 1253.869 | 2019-03-08 17:00 | 18 | 1745.633 |  |  | 54.57% | 47.43% | 44.66% | 40.7% | 59.54% | 59.99% | 66.28% | 65% | 51.55% | 68.17%
2023-03-09 12:00 | 19 | 1728.394 | 2022-03-09 12:00 | 19 | 1727.02 | 2021-03-09 12:00 | 19 | 1412.442 | 2020-03-07 18:00 | 19 | 1382.459 | 2019-03-08 18:00 | 19 | 1801.956 |  |  | 56.8% | 46.41% | 47.15% | 43.05% | 61.3% | 59.98% | 66.28% | 65% | 51.54% | 68.16%
2023-03-09 14:00 | 20 | 1839.035 | 2022-03-09 14:00 | 20 | 1765.91 | 2021-03-09 14:00 | 20 | 1554.312 | 2020-03-07 19:00 | 20 | 1496.953 | 2019-03-08 19:00 | 20 | 1807.087 |  |  | 58.63% | 51.17% | 49.35% | 46.1% | 63.85% | 59.97% | 66.28% | 64.99% | 51.52% | 68.16%
2023-03-09 16:00 | 21 | 1855.383 | 2022-03-09 16:00 | 21 | 1766.98 | 2021-03-09 16:00 | 21 | 1542.331 | 2020-03-07 20:00 | 21 | 1598.387 | 2019-03-08 20:00 | 21 | 1806.224 |  |  | 58.8% | 55.41% | 54.31% | 47.13% | 67.94% | 59.97% | 66.28% | 64.98% | 51.51% | 68.15%
2023-03-09 18:00 | 22 | 1813.504 | 2022-03-09 18:00 | 22 | 1668 | 2021-03-09 18:00 | 22 | 1477.566 | 2020-03-07 21:00 | 22 | 1600.577 | 2019-03-08 21:00 | 22 | 1765.144 |  |  | 58.77% | 59.16% | 53.89% | 47.16% | 68.54% | 59.94% | 66.26% | 64.97% | 51.51% | 68.15%
2023-03-09 20:00 | 23 | 1721.44 | 2022-03-09 20:00 | 23 | 1548.19 | 2021-03-09 20:00 | 23 | 1421.692 | 2020-03-07 22:00 | 23 | 1632.724 | 2019-03-08 22:00 | 23 | 1687.139 |  |  | 57.44% | 59.24% | 51.63% | 44.52% | 67% | 59.93% | 66.26% | 64.97% | 51.49% | 68.15%
2023-03-09 22:00 | 24 | 1659.426 | 2022-03-09 22:00 | 24 | 1535.31 | 2021-03-09 22:00 | 24 | 1461.361 | 2020-03-07 23:00 | 24 | 1604.369 | 2019-03-08 23:00 | 24 | 1628.123 |  |  | 54.9% | 60.43% | 49.67% | 41.32% | 63.59% | 59.92% | 66.26% | 64.97% | 51.48% | 68.14%
2023-03-09 | 1 | 1609.484 | 2022-03-09 | 1 | 1492.38 | 2021-03-09 | 1 | 1437.03 | 2020-03-08 | 1 | 1612.677 | 2019-03-09 | 1 | 1588.032 |  |  | 52.98% | 59.38% | 51.06% | 40.98% | 61.3% | 59.91% | 66.25% | 64.96% | 51.47% | 68.13%
2023-03-09 02:00 | 2 | 1534.194 | 2022-03-09 02:00 | 2 | 1470.41 | 2021-03-09 02:00 | 2 | 1464.343 | 2020-03-08 02:00 | 3 | 1623.791 | 2019-03-09 01:00 | 2 | 1523.958 |  |  | 51.67% | 59.69% | 50.21% | 39.83% | 59.46% | 59.91% | 66.24% | 64.96% | 51.47% | 68.13%
2023-03-09 04:00 | 3 | 1567.136 | 2022-03-09 04:00 | 3 | 1466.42 | 2021-03-09 04:00 | 3 | 1468.486 | 2020-03-08 03:00 | 4 | 1666.814 | 2019-03-09 02:00 | 3 | 1526.98 |  |  | 49.59% | 60.1% | 51.16% | 39.25% | 56.68% | 59.91% | 66.23% | 64.95% | 51.47% | 68.13%
2023-03-09 06:00 | 4 | 1507.473 | 2022-03-09 06:00 | 4 | 1501.43 | 2021-03-09 06:00 | 4 | 1516.569 | 2020-03-08 04:00 | 5 | 1696.307 | 2019-03-09 03:00 | 4 | 1541.947 |  |  | 49.69% | 61.69% | 51.31% | 39.14% | 57.89% | 59.91% | 66.23% | 64.92% | 51.47% | 68.13%
2023-03-09 08:00 | 5 | 1516.4 | 2022-03-09 08:00 | 5 | 1534.41 | 2021-03-09 08:00 | 5 | 1616.552 | 2020-03-08 05:00 | 6 | 1721.799 | 2019-03-09 04:00 | 5 | 1541.283 |  |  | 50.17% | 62.79% | 52.99% | 40.08% | 55.69% | 59.9% | 66.23% | 64.92% | 51.46% | 68.13%
2023-03-09 10:00 | 6 | 1632.383 | 2022-03-09 10:00 | 6 | 1644.25 | 2021-03-09 10:00 | 6 | 1761.481 | 2020-03-08 06:00 | 7 | 1811.025 | 2019-03-09 05:00 | 6 | 1554.512 |  |  | 50.15% | 63.73% | 56.48% | 40.96% | 56.02% | 59.89% | 66.23% | 64.92% | 51.45% | 68.13%
2023-03-09 12:00 | 7 | 1792.815 | 2022-03-09 12:00 | 7 | 1806.03 | 2021-03-09 12:00 | 7 | 1937.286 | 2020-03-08 07:00 | 8 | 1860.876 | 2019-03-09 06:00 | 7 | 1617.639 |  |  | 50.58% | 67.03% | 61.55% | 43.89% | 60.3% | 59.89% | 66.23% | 64.91% | 51.44% | 68.12%
2023-03-09 14:00 | 8 | 1876.393 | 2022-03-09 14:00 | 8 | 1843 | 2021-03-09 14:00 | 8 | 1955.207 | 2020-03-08 08:00 | 9 | 1931.945 | 2019-03-09 07:00 | 8 | 1682.633 |  |  | 52.64% | 68.88% | 67.69% | 48.21% | 66.23% | 59.88% | 66.22% | 64.91% | 51.44% | 68.12%
2023-03-09 16:00 | 9 | 1852.435 | 2022-03-09 16:00 | 9 | 1836.89 | 2021-03-09 16:00 | 9 | 1819.217 | 2020-03-08 09:00 | 10 | 1867.935 | 2019-03-09 08:00 | 9 | 1702.664 |  |  | 54.75% | 71.51% | 68.32% | 49.19% | 69.32% | 59.88% | 66.22% | 64.89% | 51.43% | 68.12%
2023-03-09 18:00 | 10 | 1730.048 | 2022-03-09 18:00 | 10 | 1803.86 | 2021-03-09 18:00 | 10 | 1601.213 | 2020-03-08 10:00 | 11 | 1622.897 | 2019-03-09 09:00 | 10 | 1715.827 |  |  | 55.4% | 69.14% | 63.56% | 49.03% | 68.43% | 59.88% | 66.21% | 64.88% | 51.43% | 68.11%
2023-03-09 20:00 | 11 | 1607.174 | 2022-03-09 20:00 | 11 | 1769.86 | 2021-03-09 20:00 | 11 | 1523.22 | 2020-03-08 11:00 | 12 | 1460.823 | 2019-03-09 10:00 | 11 | 1688.399 |  |  | 55.83% | 60.07% | 55.95% | 48.15% | 63.91% | 59.87% | 66.2% | 64.87% | 51.43% | 68.11%
2023-03-09 22:00 | 12 | 1512.277 | 2022-03-09 22:00 | 12 | 1663.88 | 2021-03-09 22:00 | 12 | 1376.701 | 2020-03-08 12:00 | 13 | 1405.671 | 2019-03-09 11:00 | 12 | 1650.62 |  |  | 54.94% | 54.07% | 53.22% | 47.24% | 59.37% | 59.86% | 66.2% | 64.86% | 51.42% | 68.11%
2023-03-10 | 13 | 1426.198 | 2022-03-10 | 13 | 1573.89 | 2021-03-10 | 13 | 1352.633 | 2020-03-08 13:00 | 14 | 1323.654 | 2019-03-09 12:00 | 13 | 1597.595 |  |  | 53.71% | 52.03% | 48.1% | 44.41% | 55.87% | 59.86% | 66.19% | 64.85% | 51.41% | 68.11%
2023-03-10 02:00 | 14 | 1375.174 | 2022-03-10 02:00 | 14 | 1541.823 | 2021-03-10 02:00 | 14 | 1315.048 | 2020-03-08 14:00 | 15 | 1231.255 | 2019-03-09 13:00 | 14 | 1539.054 |  |  | 51.98% | 48.99% | 47.26% | 42.01% | 52.69% | 59.86% | 66.19% | 64.85% | 51.41% | 68.11%
2023-03-10 04:00 | 15 | 1303.267 | 2022-03-10 04:00 | 15 | 1484.751 | 2021-03-10 04:00 | 15 | 1297.355 | 2020-03-08 15:00 | 16 | 1205.567 | 2019-03-09 14:00 | 15 | 1512.031 |  |  | 50.08% | 45.57% | 45.95% | 41.15% | 50.8% | 59.85% | 66.18% | 64.84% | 51.41% | 68.1%
2023-03-10 06:00 | 16 | 1339.559 | 2022-03-10 06:00 | 16 | 1454.843 | 2021-03-10 06:00 | 16 | 1255.578 | 2020-03-08 16:00 | 17 | 1183.69 | 2019-03-09 15:00 | 16 | 1486.093 |  |  | 49.2% | 44.62% | 45.33% | 39.63% | 48.15% | 59.85% | 66.17% | 64.84% | 51.4% | 68.08%
2023-03-10 08:00 | 17 | 1367.948 | 2022-03-10 08:00 | 17 | 1433.858 | 2021-03-10 08:00 | 17 | 1217.451 | 2020-03-08 17:00 | 18 | 1192.695 | 2019-03-09 16:00 | 17 | 1516.515 |  |  | 48.36% | 43.81% | 43.87% | 38.83% | 49.49% | 59.84% | 66.16% | 64.84% | 51.4% | 68.08%
2023-03-10 10:00 | 18 | 1413.496 | 2022-03-10 10:00 | 18 | 1519.91 | 2021-03-10 10:00 | 18 | 1285.108 | 2020-03-08 18:00 | 19 | 1228.826 | 2019-03-09 17:00 | 18 | 1462.894 |  |  | 49.35% | 44.15% | 42.54% | 38.27% | 50.54% | 59.83% | 66.15% | 64.84% | 51.4% | 68.07%
2023-03-10 12:00 | 19 | 1445.862 | 2022-03-10 12:00 | 19 | 1543.79 | 2021-03-10 12:00 | 19 | 1365.529 | 2020-03-08 19:00 | 20 | 1314.595 | 2019-03-09 18:00 | 19 | 1486.21 |  |  | 47.6% | 45.48% | 44.9% | 40.57% | 52.22% | 59.83% | 66.14% | 64.83% | 51.4% | 68.06%
2023-03-10 14:00 | 20 | 1562.115 | 2022-03-10 14:00 | 20 | 1708.688 | 2021-03-10 14:00 | 20 | 1481.897 | 2020-03-08 20:00 | 21 | 1443.689 | 2019-03-09 19:00 | 20 | 1505.721 |  |  | 48.36% | 48.66% | 47.71% | 41.21% | 53.41% | 59.83% | 66.14% | 64.81% | 51.39% | 68.05%
2023-03-10 16:00 | 21 | 1544.334 | 2022-03-10 16:00 | 21 | 1691.78 | 2021-03-10 16:00 | 21 | 1484.258 | 2020-03-08 21:00 | 22 | 1431.368 | 2019-03-09 20:00 | 21 | 1428.767 |  |  | 49% | 53.44% | 51.78% | 45.61% | 57.71% | 59.83% | 66.13% | 64.81% | 51.38% | 68.05%
2023-03-10 18:00 | 22 | 1504.424 | 2022-03-10 18:00 | 22 | 1710.829 | 2021-03-10 18:00 | 22 | 1464.496 | 2020-03-08 22:00 | 23 | 1344.937 | 2019-03-09 21:00 | 22 | 1376 |  |  | 46.49% | 52.98% | 51.86% | 45.16% | 57.05% | 59.83% | 66.13% | 64.81% | 51.37% | 68.04%
2023-03-10 20:00 | 23 | 1431.03 | 2022-03-10 20:00 | 23 | 1700.963 | 2021-03-10 20:00 | 23 | 1417.633 | 2020-03-08 23:00 | 24 | 1238.344 | 2019-03-09 22:00 | 23 | 1279.4 |  |  | 44.77% | 49.78% | 51.17% | 45.66% | 55.58% | 59.82% | 66.12% | 64.81% | 51.37% | 68.04%
2023-03-10 22:00 | 24 | 1376.303 | 2022-03-10 22:00 | 24 | 1645.07 | 2021-03-10 22:00 | 24 | 1339.756 | 2020-03-09 | 1 | 1241.608 | 2019-03-09 23:00 | 24 | 1207.119 |  |  | 41.63% | 45.83% | 49.53% | 45.4% | 52.87% | 59.82% | 66.12% | 64.8% | 51.37% | 68.03%
2023-03-10 | 1 | 1320.254 | 2022-03-10 | 1 | 1620.09 | 2021-03-10 | 1 | 1335.697 | 2020-03-09 01:00 | 2 | 1218.681 | 2019-03-10 | 1 | 1146.117 |  |  | 39.28% | 45.96% | 46.81% | 43.91% | 50.84% | 59.81% | 66.11% | 64.78% | 51.36% | 68.03%
2023-03-10 02:00 | 2 | 1291.335 | 2022-03-10 02:00 | 2 | 1640.129 | 2021-03-10 02:00 | 2 | 1296.759 | 2020-03-09 02:00 | 3 | 1225.93 | 2019-03-10 02:00 | 3 | 1110.659 |  |  | 37.29% | 45.11% | 46.67% | 43.24% | 48.77% | 59.8% | 66.1% | 64.78% | 51.35% | 68.03%
2023-03-10 04:00 | 3 | 1282.44 | 2022-03-10 04:00 | 3 | 1670.116 | 2021-03-10 04:00 | 3 | 1294.715 | 2020-03-09 03:00 | 4 | 1289.362 | 2019-03-10 03:00 | 4 | 1098.345 |  |  | 36.14% | 45.38% | 45.31% | 43.78% | 47.71% | 59.8% | 66.09% | 64.78% | 51.35% | 68.02%
2023-03-10 06:00 | 4 | 1309.423 | 2022-03-10 06:00 | 4 | 1709.087 | 2021-03-10 06:00 | 4 | 1373.606 | 2020-03-09 04:00 | 5 | 1331.467 | 2019-03-10 04:00 | 5 | 1108.272 |  |  | 35.74% | 47.72% | 45.24% | 44.58% | 47.38% | 59.8% | 66.08% | 64.76% | 51.35% | 68.02%
2023-03-10 08:00 | 5 | 1343.435 | 2022-03-10 08:00 | 5 | 1766.069 | 2021-03-10 08:00 | 5 | 1398.612 | 2020-03-09 05:00 | 6 | 1457.515 | 2019-03-10 05:00 | 6 | 1133.561 |  |  | 36.06% | 49.28% | 47.99% | 45.62% | 48.37% | 59.79% | 66.06% | 64.75% | 51.35% | 68%
2023-03-10 10:00 | 6 | 1426.284 | 2022-03-10 10:00 | 6 | 1853.911 | 2021-03-10 10:00 | 6 | 1445.433 | 2020-03-09 06:00 | 7 | 1603.563 | 2019-03-10 06:00 | 7 | 1192.714 |  |  | 36.89% | 53.95% | 48.87% | 47.14% | 49.63% | 59.79% | 66.04% | 64.74% | 51.34% | 67.99%
2023-03-10 12:00 | 7 | 1556.453 | 2022-03-10 12:00 | 7 | 2013.756 | 2021-03-10 12:00 | 7 | 1607.155 | 2020-03-09 07:00 | 8 | 1650.236 | 2019-03-10 07:00 | 8 | 1257.017 |  |  | 38.81% | 59.35% | 50.5% | 49.48% | 52.69% | 59.78% | 66.04% | 64.74% | 51.33% | 67.99%
2023-03-10 14:00 | 8 | 1621.632 | 2022-03-10 14:00 | 8 | 2058.627 | 2021-03-10 14:00 | 8 | 1615.226 | 2020-03-09 08:00 | 9 | 1659.398 | 2019-03-10 08:00 | 9 | 1353.616 |  |  | 40.9% | 61.08% | 56.15% | 53.75% | 57.5% | 59.78% | 66.04% | 64.73% | 51.33% | 67.98%
2023-03-10 16:00 | 9 | 1672.937 | 2022-03-10 16:00 | 9 | 1880.528 | 2021-03-10 16:00 | 9 | 1539.159 | 2020-03-09 09:00 | 10 | 1591.239 | 2019-03-10 09:00 | 10 | 1393.281 |  |  | 44.05% | 61.42% | 56.44% | 54.95% | 59.91% | 59.77% | 66.03% | 64.73% | 51.33% | 67.98%
2023-03-10 18:00 | 10 | 1668.311 | 2022-03-10 18:00 | 10 | 1791.513 | 2021-03-10 18:00 | 10 | 1414.217 | 2020-03-09 10:00 | 11 | 1501.342 | 2019-03-10 10:00 | 11 | 1346.914 |  |  | 45.34% | 58.9% | 53.78% | 50.19% | 61.8% | 59.77% | 66.02% | 64.72% | 51.31% | 67.97%
2023-03-10 20:00 | 11 | 1674.413 | 2022-03-10 20:00 | 11 | 1630.588 | 2021-03-10 20:00 | 11 | 1298.222 | 2020-03-09 11:00 | 12 | 1407.182 | 2019-03-10 11:00 | 12 | 1306.338 |  |  | 43.83% | 55.57% | 49.41% | 47.82% | 61.63% | 59.77% | 66.02% | 64.72% | 51.3% | 67.97%
2023-03-10 22:00 | 12 | 1704.449 | 2022-03-10 22:00 | 12 | 1542.604 | 2021-03-10 22:00 | 12 | 1212.337 | 2020-03-09 12:00 | 13 | 1337.858 | 2019-03-10 12:00 | 13 | 1291.262 |  |  | 42.51% | 52.08% | 45.36% | 43.52% | 61.86% | 59.76% | 66.02% | 64.71% | 51.3% | 67.96%
2023-03-11 | 13 | 1735.393 | 2022-03-11 | 13 | 1502.691 | 2021-03-11 | 13 | 1194.381 | 2020-03-09 13:00 | 14 | 1306.164 | 2019-03-10 13:00 | 14 | 1260.243 |  |  | 42.02% | 49.52% | 42.36% | 41.17% | 62.97% | 59.73% | 66.01% | 64.71% | 51.27% | 67.95%
2023-03-11 02:00 | 14 | 1735.206 | 2022-03-11 02:00 | 14 | 1437.78 | 2021-03-11 02:00 | 14 | 1145.451 | 2020-03-09 14:00 | 15 | 1263.021 | 2019-03-10 14:00 | 15 | 1224.917 |  |  | 41.01% | 48.35% | 41.73% | 40.11% | 64.11% | 59.71% | 66.01% | 64.7% | 51.27% | 67.94%
2023-03-11 04:00 | 15 | 1766.914 | 2022-03-11 04:00 | 15 | 1365.819 | 2021-03-11 04:00 | 15 | 1136.536 | 2020-03-09 15:00 | 16 | 1241.676 | 2019-03-10 15:00 | 16 | 1212.462 |  |  | 39.86% | 46.75% | 40.02% | 38.38% | 64.1% | 59.71% | 66% | 64.69% | 51.26% | 67.93%
2023-03-11 06:00 | 16 | 1778.066 | 2022-03-11 06:00 | 16 | 1307.944 | 2021-03-11 06:00 | 16 | 1185.486 | 2020-03-09 16:00 | 17 | 1228.444 | 2019-03-10 16:00 | 17 | 1191.373 |  |  | 39.45% | 45.96% | 39.71% | 36.46% | 65.27% | 59.71% | 66% | 64.67% | 51.26% | 67.93%
2023-03-11 08:00 | 17 | 1768.952 | 2022-03-11 08:00 | 17 | 1330.94 | 2021-03-11 08:00 | 17 | 1201.587 | 2020-03-09 17:00 | 18 | 1285.079 | 2019-03-10 17:00 | 18 | 1238.846 |  |  | 38.77% | 45.47% | 41.42% | 34.91% | 65.69% | 59.71% | 66% | 64.67% | 51.25% | 67.92%
2023-03-11 10:00 | 18 | 1819.518 | 2022-03-11 10:00 | 18 | 1380.881 | 2021-03-11 10:00 | 18 | 1230.448 | 2020-03-09 18:00 | 19 | 1316.301 | 2019-03-10 18:00 | 19 | 1214.623 |  |  | 40.31% | 47.56% | 41.98% | 35.52% | 65.35% | 59.7% | 65.99% | 64.66% | 51.25% | 67.92%
2023-03-11 12:00 | 19 | 1822.488 | 2022-03-11 12:00 | 19 | 1466.77 | 2021-03-11 12:00 | 19 | 1264.243 | 2020-03-09 19:00 | 20 | 1395.668 | 2019-03-10 19:00 | 20 | 1335.539 |  |  | 39.52% | 48.72% | 42.99% | 36.86% | 67.22% | 59.69% | 65.98% | 64.66% | 51.24% | 67.91%
2023-03-11 14:00 | 20 | 1877.513 | 2022-03-11 14:00 | 20 | 1591.737 | 2021-03-11 14:00 | 20 | 1396.047 | 2020-03-09 20:00 | 21 | 1405.844 | 2019-03-10 20:00 | 21 | 1402.733 |  |  | 43.46% | 51.66% | 44.17% | 39.15% | 67.33% | 59.69% | 65.97% | 64.66% | 51.24% | 67.91%
2023-03-11 16:00 | 21 | 1822.527 | 2022-03-11 16:00 | 21 | 1646.858 | 2021-03-11 16:00 | 21 | 1318.302 | 2020-03-09 21:00 | 22 | 1394.91 | 2019-03-10 21:00 | 22 | 1443.529 |  |  | 45.64% | 52.03% | 48.78% | 42.49% | 69.36% | 59.69% | 65.96% | 64.65% | 51.24% | 67.9%
2023-03-11 18:00 | 22 | 1832.636 | 2022-03-11 18:00 | 22 | 1610.97 | 2021-03-11 18:00 | 22 | 1324.663 | 2020-03-09 22:00 | 23 | 1243.183 | 2019-03-10 22:00 | 23 | 1406.45 |  |  | 46.97% | 51.63% | 46.06% | 43.96% | 67.33% | 59.68% | 65.96% | 64.65% | 51.24% | 67.9%
2023-03-11 20:00 | 23 | 1755.511 | 2022-03-11 20:00 | 23 | 1608.086 | 2021-03-11 20:00 | 23 | 1300.372 | 2020-03-09 23:00 | 24 | 1173.574 | 2019-03-10 23:00 | 24 | 1220.148 |  |  | 45.77% | 46.01% | 46.28% | 43% | 67.7% | 59.68% | 65.96% | 64.65% | 51.22% | 67.88%
2023-03-11 22:00 | 24 | 1652.721 | 2022-03-11 22:00 | 24 | 1573.163 | 2021-03-11 22:00 | 24 | 1165.558 | 2020-03-10 | 1 | 1120.712 | 2019-03-11 | 1 | 1205.307 |  |  | 39.7% | 43.44% | 45.44% | 42.92% | 64.85% | 59.67% | 65.95% | 64.64% | 51.22% | 67.88%
2023-03-11 | 1 | 1638.613 | 2022-03-11 | 1 | 1574.191 | 2021-03-11 | 1 | 1149.642 | 2020-03-10 01:00 | 2 | 1108.12 | 2019-03-11 01:00 | 2 | 1185.484 |  |  | 39.22% | 41.48% | 40.72% | 41.99% | 61.06% | 59.66% | 65.95% | 64.64% | 51.22% | 67.85%
2023-03-11 02:00 | 2 | 1548.875 | 2022-03-11 02:00 | 2 | 1494.199 | 2021-03-11 02:00 | 2 | 1098.45 | 2020-03-10 02:00 | 3 | 1078.359 | 2019-03-11 02:00 | 3 | 1211.758 |  |  | 38.57% | 41.01% | 40.17% | 42.02% | 60.53% | 59.66% | 65.93% | 64.64% | 51.21% | 67.84%
2023-03-11 04:00 | 3 | 1536.114 | 2022-03-11 04:00 | 3 | 1580.197 | 2021-03-11 04:00 | 3 | 1081.02 | 2020-03-10 03:00 | 4 | 1078.352 | 2019-03-11 03:00 | 4 | 1198.486 |  |  | 39.43% | 39.91% | 38.38% | 39.88% | 57.22% | 59.66% | 65.92% | 64.62% | 51.2% | 67.83%
2023-03-11 06:00 | 4 | 1605.329 | 2022-03-11 06:00 | 4 | 1616.157 | 2021-03-11 06:00 | 4 | 1113.288 | 2020-03-10 04:00 | 5 | 1107.388 | 2019-03-11 04:00 | 5 | 1260.325 |  |  | 39% | 39.91% | 37.77% | 42.18% | 56.75% | 59.63% | 65.91% | 64.62% | 51.2% | 67.83%
2023-03-11 08:00 | 5 | 1636.613 | 2022-03-11 08:00 | 5 | 1673.136 | 2021-03-11 08:00 | 5 | 1121.254 | 2020-03-10 05:00 | 6 | 1202.035 | 2019-03-11 05:00 | 6 | 1392.699 |  |  | 41.01% | 40.99% | 38.9% | 43.14% | 59.31% | 59.63% | 65.91% | 64.62% | 51.19% | 67.82%
2023-03-11 10:00 | 6 | 1646.832 | 2022-03-11 10:00 | 6 | 1824.959 | 2021-03-11 10:00 | 6 | 1201.08 | 2020-03-10 06:00 | 7 | 1339.746 | 2019-03-11 06:00 | 7 | 1598.804 |  |  | 45.32% | 44.49% | 39.18% | 44.66% | 60.46% | 59.62% | 65.91% | 64.61% | 51.18% | 67.82%
2023-03-11 12:00 | 7 | 1693.691 | 2022-03-11 12:00 | 7 | 1996.846 | 2021-03-11 12:00 | 7 | 1288.07 | 2020-03-10 07:00 | 8 | 1408.816 | 2019-03-11 07:00 | 8 | 1653.99 |  |  | 52.02% | 49.59% | 41.97% | 48.71% | 60.84% | 59.62% | 65.9% | 64.6% | 51.17% | 67.81%
2023-03-11 14:00 | 8 | 1769.314 | 2022-03-11 14:00 | 8 | 2012.697 | 2021-03-11 14:00 | 8 | 1374.46 | 2020-03-10 08:00 | 9 | 1361.187 | 2019-03-11 08:00 | 9 | 1601.355 |  |  | 53.82% | 52.14% | 45.01% | 53.3% | 62.57% | 59.61% | 65.9% | 64.58% | 51.16% | 67.8%
2023-03-11 16:00 | 9 | 1786.507 | 2022-03-11 16:00 | 9 | 1830.605 | 2021-03-11 16:00 | 9 | 1335.409 | 2020-03-10 09:00 | 10 | 1365.139 | 2019-03-11 09:00 | 10 | 1593.838 |  |  | 52.11% | 50.38% | 48.02% | 53.72% | 65.36% | 59.6% | 65.9% | 64.58% | 51.16% | 67.79%
2023-03-11 18:00 | 10 | 1704.17 | 2022-03-11 18:00 | 10 | 1630.572 | 2021-03-11 18:00 | 10 | 1342.058 | 2020-03-10 10:00 | 11 | 1357.23 | 2019-03-11 10:00 | 11 | 1464.275 |  |  | 51.86% | 50.53% | 46.66% | 48.86% | 66% | 59.59% | 65.89% | 64.55% | 51.16% | 67.79%
2023-03-11 20:00 | 11 | 1695.022 | 2022-03-11 20:00 | 11 | 1459.628 | 2021-03-11 20:00 | 11 | 1354.251 | 2020-03-10 11:00 | 12 | 1362.081 | 2019-03-11 11:00 | 12 | 1482.276 |  |  | 47.65% | 50.24% | 46.89% | 43.52% | 62.96% | 59.59% | 65.88% | 64.55% | 51.16% | 67.78%
2023-03-11 22:00 | 12 | 1560.319 | 2022-03-11 22:00 | 12 | 1359.636 | 2021-03-11 22:00 | 12 | 1337.397 | 2020-03-10 12:00 | 13 | 1361.012 | 2019-03-11 12:00 | 13 | 1445.289 |  |  | 48.23% | 50.41% | 47.32% | 38.96% | 62.62% | 59.59% | 65.88% | 64.54% | 51.14% | 67.78%
2023-03-12 | 13 | 1531.755 | 2022-03-12 | 13 | 1348.716 | 2021-03-12 | 13 | 1322.57 | 2020-03-10 13:00 | 14 | 1341.077 | 2019-03-11 13:00 | 14 | 1359.96 |  |  | 47.03% | 50.38% | 46.73% | 36.29% | 57.64% | 59.59% | 65.86% | 64.53% | 51.14% | 67.77%
2023-03-12 02:00 | 14 | 1384.066 | 2022-03-12 02:00 | 14 | 1306.83 | 2021-03-12 02:00 | 14 | 1307.634 | 2020-03-10 14:00 | 15 | 1305.865 | 2019-03-11 14:00 | 15 | 1315.618 |  |  | 44.25% | 49.64% | 46.21% | 36% | 56.59% | 59.57% | 65.85% | 64.53% | 51.13% | 67.76%
2023-03-12 04:00 | 15 | 1424.913 | 2022-03-12 04:00 | 15 | 1202.886 | 2021-03-12 04:00 | 15 | 1258.698 | 2020-03-10 15:00 | 16 | 1320.974 | 2019-03-11 15:00 | 16 | 1260.44 |  |  | 42.81% | 48.33% | 45.69% | 34.88% | 51.13% | 59.55% | 65.85% | 64.52% | 51.12% | 67.76%
2023-03-12 06:00 | 16 | 1370.824 | 2022-03-12 06:00 | 16 | 1250.934 | 2021-03-12 06:00 | 16 | 1281.778 | 2020-03-10 16:00 | 17 | 1320.007 | 2019-03-11 16:00 | 17 | 1257.278 |  |  | 41.01% | 48.89% | 43.98% | 32.11% | 52.64% | 59.55% | 65.84% | 64.5% | 51.11% | 67.75%
2023-03-12 08:00 | 17 | 1392.377 | 2022-03-12 08:00 | 17 | 1220.902 | 2021-03-12 08:00 | 17 | 1273.739 | 2020-03-10 17:00 | 18 | 1350.998 | 2019-03-11 17:00 | 18 | 1261.307 |  |  | 40.91% | 48.86% | 44.79% | 33.39% | 50.64% | 59.54% | 65.83% | 64.48% | 51.1% | 67.75%
2023-03-12 10:00 | 18 | 1443.704 | 2022-03-12 10:00 | 18 | 1386.838 | 2021-03-12 10:00 | 18 | 1308.899 | 2020-03-10 18:00 | 19 | 1357.97 | 2019-03-11 18:00 | 19 | 1319.26 |  |  | 41.04% | 50% | 44.5% | 32.59% | 51.44% | 59.53% | 65.83% | 64.47% | 51.1% | 67.74%
2023-03-12 12:00 | 19 | 1505.009 | 2022-03-12 12:00 | 19 | 1509.748 | 2021-03-12 12:00 | 19 | 1338.436 | 2020-03-10 19:00 | 20 | 1385.816 | 2019-03-11 19:00 | 20 | 1431.258 |  |  | 42.93% | 50.26% | 45.73% | 37.02% | 53.33% | 59.53% | 65.82% | 64.47% | 51.09% | 67.73%
2023-03-12 14:00 | 20 | 1595.769 | 2022-03-12 14:00 | 20 | 1600.662 | 2021-03-12 14:00 | 20 | 1443.829 | 2020-03-10 20:00 | 21 | 1474.911 | 2019-03-11 20:00 | 21 | 1543.008 |  |  | 46.57% | 51.29% | 46.77% | 40.3% | 55.6% | 59.52% | 65.81% | 64.46% | 51.09% | 67.72%
2023-03-12 16:00 | 21 | 1614.378 | 2022-03-12 16:00 | 21 | 1658.745 | 2021-03-12 16:00 | 21 | 1423.047 | 2020-03-10 21:00 | 22 | 1422.025 | 2019-03-11 21:00 | 22 | 1554.878 |  |  | 50.21% | 54.59% | 50.45% | 42.72% | 58.95% | 59.51% | 65.8% | 64.46% | 51.09% | 67.72%
2023-03-12 18:00 | 22 | 1606.606 | 2022-03-12 18:00 | 22 | 1615.839 | 2021-03-12 18:00 | 22 | 1331.193 | 2020-03-10 22:00 | 23 | 1377.128 | 2019-03-11 22:00 | 23 | 1497.866 |  |  | 50.59% | 52.63% | 49.72% | 44.27% | 59.64% | 59.51% | 65.79% | 64.43% | 51.09% | 67.7%
2023-03-12 20:00 | 23 | 1564.78 | 2022-03-12 20:00 | 23 | 1658.887 | 2021-03-12 20:00 | 23 | 1281.263 | 2020-03-10 23:00 | 24 | 1239.087 | 2019-03-11 23:00 | 24 | 1429.801 |  |  | 48.74% | 50.97% | 46.51% | 43.13% | 59.35% | 59.51% | 65.79% | 64.43% | 51.07% | 67.69%
2023-03-12 22:00 | 24 | 1470.974 | 2022-03-12 22:00 | 24 | 1689.934 | 2021-03-12 22:00 | 24 | 1175.426 | 2020-03-11 | 1 | 1200.37 | 2019-03-12 | 1 | 1388.975 |  |  | 46.52% | 45.86% | 44.77% | 44.28% | 57.81% | 59.48% | 65.79% | 64.43% | 51.07% | 67.69%
2023-03-12 | 1 | 1555.203 | 2022-03-12 | 1 | 1696.954 | 2021-03-12 | 1 | 1125.495 | 2020-03-11 01:00 | 2 | 1155.427 | 2019-03-12 01:00 | 2 | 1400.738 |  |  | 45.2% | 44.43% | 41.07% | 45.11% | 54.34% | 59.48% | 65.79% | 64.42% | 51.06% | 67.68%
2023-03-12 02:00 | 2 | 1505.359 | 2022-03-12 02:00 | 2 | 1755.982 | 2021-03-12 02:00 | 2 | 1066.537 | 2020-03-11 02:00 | 3 | 1125.371 | 2019-03-12 02:00 | 3 | 1383.732 |  |  | 45.58% | 42.77% | 39.33% | 45.29% | 57.45% | 59.47% | 65.79% | 64.42% | 51.06% | 67.68%
2023-03-12 06:00 | 4 | 1456.39 | 2022-03-12 04:00 | 3 | 1797.989 | 2021-03-12 04:00 | 3 | 1025.495 | 2020-03-11 03:00 | 4 | 1154.39 | 2019-03-12 03:00 | 4 | 1440.729 |  |  | 45.03% | 41.65% | 37.27% | 46.87% | 55.61% | 59.47% | 65.79% | 64.41% | 51.06% | 67.67%
2023-03-12 08:00 | 5 | 1583.364 | 2022-03-12 06:00 | 4 | 1844.974 | 2021-03-12 06:00 | 4 | 1067.501 | 2020-03-11 04:00 | 5 | 1186.382 | 2019-03-12 04:00 | 5 | 1526.726 |  |  | 46.88% | 42.73% | 35.83% | 47.99% | 53.8% | 59.47% | 65.78% | 64.41% | 51.05% | 67.66%
2023-03-12 10:00 | 6 | 1541.226 | 2022-03-12 08:00 | 5 | 1886.953 | 2021-03-12 08:00 | 5 | 1090.44 | 2020-03-11 05:00 | 6 | 1289.198 | 2019-03-12 05:00 | 6 | 1669.725 |  |  | 49.68% | 43.91% | 37.3% | 49.24% | 58.49% | 59.44% | 65.78% | 64.4% | 51.05% | 67.66%
2023-03-12 12:00 | 7 | 1534.253 | 2022-03-12 10:00 | 6 | 1970.905 | 2021-03-12 10:00 | 6 | 1163.26 | 2020-03-11 06:00 | 7 | 1438.042 | 2019-03-12 06:00 | 7 | 1901.733 |  |  | 54.33% | 47.72% | 38.1% | 50.37% | 56.94% | 59.44% | 65.76% | 64.38% | 51.04% | 67.63%
2023-03-12 14:00 | 8 | 1720.208 | 2022-03-12 12:00 | 7 | 2042.794 | 2021-03-12 12:00 | 7 | 1303.024 | 2020-03-11 07:00 | 8 | 1448.976 | 2019-03-12 07:00 | 8 | 1992.735 |  |  | 61.88% | 53.23% | 40.64% | 52.61% | 56.68% | 59.43% | 65.76% | 64.37% | 51.03% | 67.63%
2023-03-12 16:00 | 9 | 1749.419 | 2022-03-12 14:00 | 8 | 2144.678 | 2021-03-12 14:00 | 8 | 1329.975 | 2020-03-11 08:00 | 9 | 1462.651 | 2019-03-12 08:00 | 9 | 1925.734 |  |  | 64.84% | 53.63% | 45.53% | 54.52% | 63.55% | 59.42% | 65.75% | 64.35% | 51.03% | 67.61%
2023-03-12 18:00 | 10 | 1797.07 | 2022-03-12 16:00 | 9 | 2268.466 | 2021-03-12 16:00 | 9 | 1398.666 | 2020-03-11 09:00 | 10 | 1452.63 | 2019-03-12 09:00 | 10 | 1823.733 |  |  | 62.66% | 54.14% | 46.47% | 57.24% | 64.63% | 59.42% | 65.75% | 64.34% | 51.03% | 67.61%
2023-03-12 20:00 | 11 | 1788.012 | 2022-03-12 18:00 | 10 | 2206.281 | 2021-03-12 18:00 | 10 | 1374.247 | 2020-03-11 10:00 | 11 | 1444.591 | 2019-03-12 10:00 | 11 | 1646.716 |  |  | 59.34% | 53.77% | 48.87% | 60.55% | 66.39% | 59.41% | 65.74% | 64.34% | 51.03% | 67.61%
2023-03-12 22:00 | 12 | 1800.322 | 2022-03-12 20:00 | 11 | 2172.182 | 2021-03-12 20:00 | 11 | 1394.782 | 2020-03-11 11:00 | 12 | 1383.623 | 2019-03-12 11:00 | 12 | 1529.743 |  |  | 53.58% | 53.47% | 48.02% | 58.89% | 66.05% | 59.41% | 65.72% | 64.33% | 51.01% | 67.61%
2023-03-13 | 13 | 1773.165 | 2022-03-12 22:00 | 12 | 2219.232 | 2021-03-12 22:00 | 12 | 1377.431 | 2020-03-11 12:00 | 13 | 1334.81 | 2019-03-12 12:00 | 13 | 1422.744 |  |  | 49.78% | 51.21% | 48.73% | 57.98% | 66.51% | 59.41% | 65.72% | 64.33% | 51.01% | 67.61%
2023-03-13 02:00 | 14 | 1752.605 | 2022-03-13 | 13 | 2182.303 | 2021-03-13 | 13 | 1336.366 | 2020-03-11 13:00 | 14 | 1347.89 | 2019-03-12 13:00 | 14 | 1351.745 |  |  | 46.3% | 49.41% | 48.13% | 59.23% | 65.51% | 59.41% | 65.72% | 64.33% | 51% | 67.6%
2023-03-13 04:00 | 15 | 1837.432 | 2022-03-13 02:00 | 14 | 2122.329 | 2021-03-13 02:00 | 14 | 1320.133 | 2020-03-11 14:00 | 15 | 1310.96 | 2019-03-12 14:00 | 15 | 1299.743 |  |  | 43.98% | 49.89% | 46.69% | 58.25% | 64.75% | 59.41% | 65.71% | 64.33% | 50.99% | 67.6%
2023-03-13 06:00 | 16 | 1784.301 | 2022-03-13 04:00 | 15 | 2111.32 | 2021-03-13 04:00 | 15 | 1274.059 | 2020-03-11 15:00 | 16 | 1300.951 | 2019-03-12 15:00 | 16 | 1269.742 |  |  | 42.29% | 48.52% | 46.13% | 56.65% | 67.88% | 59.41% | 65.69% | 64.33% | 50.99% | 67.59%
2023-03-13 08:00 | 17 | 1808.396 | 2022-03-13 06:00 | 16 | 2047.385 | 2021-03-13 06:00 | 16 | 1232.959 | 2020-03-11 16:00 | 17 | 1261.974 | 2019-03-12 16:00 | 17 | 1210.742 |  |  | 41.32% | 48.15% | 44.52% | 56.35% | 65.92% | 59.41% | 65.69% | 64.32% | 50.99% | 67.57%
2023-03-13 10:00 | 18 | 1765.83 | 2022-03-13 08:00 | 17 | 2020.386 | 2021-03-13 08:00 | 17 | 1273.4 | 2020-03-11 17:00 | 18 | 1252.08 | 2019-03-12 17:00 | 18 | 1328.74 |  |  | 39.4% | 46.71% | 43.08% | 54.65% | 66.81% | 59.39% | 65.67% | 64.32% | 50.98% | 67.57%
2023-03-13 12:00 | 19 | 1788.372 | 2022-03-13 10:00 | 18 | 2078.432 | 2021-03-13 10:00 | 18 | 1300.453 | 2020-03-11 18:00 | 19 | 1319.238 | 2019-03-12 18:00 | 19 | 1360.739 |  |  | 43.24% | 46.34% | 44.49% | 53.93% | 65.23% | 59.38% | 65.67% | 64.31% | 50.98% | 67.56%
2023-03-13 14:00 | 20 | 1810.08 | 2022-03-13 12:00 | 19 | 2233.398 | 2021-03-13 12:00 | 19 | 1359.531 | 2020-03-11 19:00 | 20 | 1359.184 | 2019-03-12 19:00 | 20 | 1448.743 |  |  | 44.28% | 48.83% | 45.44% | 55.48% | 66.07% | 59.38% | 65.67% | 64.3% | 50.95% | 67.56%
2023-03-13 16:00 | 21 | 1792.953 | 2022-03-13 14:00 | 20 | 2302.316 | 2021-03-13 14:00 | 20 | 1383.57 | 2020-03-11 20:00 | 21 | 1474.009 | 2019-03-12 20:00 | 21 | 1607.741 |  |  | 47.14% | 50.31% | 47.5% | 59.61% | 66.87% | 59.38% | 65.66% | 64.3% | 50.94% | 67.55%
2023-03-13 18:00 | 22 | 1806.87 | 2022-03-13 16:00 | 21 | 2311.368 | 2021-03-13 16:00 | 21 | 1382.843 | 2020-03-11 21:00 | 22 | 1414.164 | 2019-03-12 21:00 | 22 | 1557.74 |  |  | 52.31% | 54.56% | 48.34% | 61.45% | 66.24% | 59.37% | 65.65% | 64.3% | 50.94% | 67.54%
2023-03-13 20:00 | 23 | 1734.06 | 2022-03-13 18:00 | 22 | 2284.433 | 2021-03-13 18:00 | 22 | 1358.348 | 2020-03-11 22:00 | 23 | 1409.349 | 2019-03-12 22:00 | 23 | 1517.738 |  |  | 50.69% | 52.34% | 48.32% | 61.69% | 66.75% | 59.37% | 65.64% | 64.3% | 50.93% | 67.54%
2023-03-13 22:00 | 24 | 1633.081 | 2022-03-13 20:00 | 23 | 2265.544 | 2021-03-13 20:00 | 23 | 1309.273 | 2020-03-11 23:00 | 24 | 1294.468 | 2019-03-12 23:00 | 24 | 1465.734 |  |  | 49.39% | 52.16% | 47.46% | 60.97% | 64.06% | 59.37% | 65.63% | 64.29% | 50.92% | 67.53%
2023-03-13 | 1 | 1576.126 | 2022-03-13 22:00 | 24 | 2227.548 | 2021-03-13 22:00 | 24 | 1251.391 | 2020-03-12 | 1 | 1263.481 | 2019-03-13 | 1 | 1389.734 |  |  | 47.69% | 47.91% | 45.75% | 60.47% | 60.33% | 59.37% | 65.63% | 64.29% | 50.92% | 67.53%
2023-03-13 02:00 | 2 | 1542.047 | 2022-03-13 | 1 | 2233.608 | 2021-03-13 | 1 | 1196.225 | 2020-03-12 01:00 | 2 | 1213.397 | 2019-03-13 01:00 | 2 | 1399.731 |  |  | 45.22% | 46.77% | 43.72% | 59.46% | 58.23% | 59.36% | 65.62% | 64.29% | 50.92% | 67.52%
2023-03-13 04:00 | 3 | 1548.863 | 2022-03-13 02:00 | 2 | 2255.637 | 2021-03-13 02:00 | 2 | 1176.64 | 2020-03-12 02:00 | 3 | 1206.379 | 2019-03-13 02:00 | 3 | 1375.73 |  |  | 45.55% | 44.91% | 41.8% | 59.62% | 56.97% | 59.36% | 65.61% | 64.28% | 50.92% | 67.52%
2023-03-13 06:00 | 4 | 1550.687 | 2022-03-13 06:00 | 4 | 2253.647 | 2021-03-13 04:00 | 3 | 1171.719 | 2020-03-12 03:00 | 4 | 1216.289 | 2019-03-13 03:00 | 4 | 1413.731 |  |  | 44.77% | 44.65% | 41.11% | 60.21% | 57.22% | 59.35% | 65.61% | 64.27% | 50.91% | 67.51%
2023-03-13 08:00 | 5 | 1593.976 | 2022-03-13 08:00 | 5 | 2274.648 | 2021-03-13 06:00 | 4 | 1156.574 | 2020-03-12 04:00 | 5 | 1266.228 | 2019-03-13 04:00 | 5 | 1435.727 |  |  | 46% | 45.02% | 40.94% | 60.15% | 57.29% | 59.34% | 65.61% | 64.26% | 50.91% | 67.51%
2023-03-13 10:00 | 6 | 1732.931 | 2022-03-13 10:00 | 6 | 2352.629 | 2021-03-13 08:00 | 5 | 1226.88 | 2020-03-12 05:00 | 6 | 1365.03 | 2019-03-13 05:00 | 6 | 1522.722 |  |  | 46.72% | 46.87% | 40.41% | 60.71% | 58.89% | 59.34% | 65.53% | 64.25% | 50.89% | 67.51%
2023-03-13 12:00 | 7 | 1923.577 | 2022-03-13 12:00 | 7 | 2384.509 | 2021-03-13 10:00 | 6 | 1225.369 | 2020-03-12 06:00 | 7 | 1515.737 | 2019-03-13 06:00 | 7 | 1567.73 |  |  | 49.55% | 50.52% | 42.87% | 62.79% | 64.02% | 59.33% | 65.53% | 64.24% | 50.89% | 67.51%
2023-03-13 14:00 | 8 | 1957.456 | 2022-03-13 14:00 | 8 | 2423.5 | 2021-03-13 12:00 | 7 | 1335.861 | 2020-03-12 07:00 | 8 | 1603.629 | 2019-03-13 07:00 | 8 | 1603.734 |  |  | 51.01% | 56.1% | 42.81% | 63.65% | 71.06% | 59.31% | 65.53% | 64.23% | 50.85% | 67.51%
2023-03-13 16:00 | 9 | 1976.884 | 2022-03-13 16:00 | 9 | 2409.432 | 2021-03-13 14:00 | 8 | 1394.532 | 2020-03-12 08:00 | 9 | 1551.513 | 2019-03-13 08:00 | 9 | 1526.735 |  |  | 52.18% | 59.36% | 46.68% | 64.69% | 72.31% | 59.31% | 65.51% | 64.23% | 50.85% | 67.5%
2023-03-13 18:00 | 10 | 1943.954 | 2022-03-13 18:00 | 10 | 2435.322 | 2021-03-13 16:00 | 9 | 1465.142 | 2020-03-12 09:00 | 10 | 1486.553 | 2019-03-13 09:00 | 10 | 1516.743 |  |  | 49.68% | 57.43% | 48.73% | 64.31% | 73.03% | 59.3% | 65.5% | 64.23% | 50.85% | 67.5%
2023-03-13 20:00 | 11 | 1949.652 | 2022-03-13 20:00 | 11 | 2368.247 | 2021-03-13 18:00 | 10 | 1527.845 | 2020-03-12 10:00 | 11 | 1404.496 | 2019-03-13 10:00 | 11 | 1397.738 |  |  | 49.35% | 55.02% | 51.19% | 65% | 71.82% | 59.28% | 65.5% | 64.22% | 50.84% | 67.5%
2023-03-13 22:00 | 12 | 1974.11 | 2022-03-13 22:00 | 12 | 2168.297 | 2021-03-13 20:00 | 11 | 1497.76 | 2020-03-12 11:00 | 12 | 1305.522 | 2019-03-13 11:00 | 12 | 1323.74 |  |  | 45.48% | 51.98% | 53.38% | 63.21% | 72.03% | 59.28% | 65.49% | 64.22% | 50.84% | 67.5%
2023-03-14 | 13 | 2070.087 | 2022-03-14 | 13 | 2024.367 | 2021-03-13 22:00 | 12 | 1441.612 | 2020-03-12 12:00 | 13 | 1196.689 | 2019-03-13 12:00 | 13 | 1207.741 |  |  | 43.07% | 48.32% | 52.33% | 57.87% | 72.93% | 59.28% | 65.49% | 64.21% | 50.84% | 67.5%
2023-03-14 02:00 | 14 | 2018.439 | 2022-03-14 02:00 | 14 | 1892.408 | 2021-03-14 | 13 | 1367.501 | 2020-03-12 13:00 | 14 | 1224.844 | 2019-03-13 13:00 | 14 | 1146.747 |  |  | 39.3% | 44.29% | 50.37% | 54.03% | 76.47% | 59.28% | 65.49% | 64.21% | 50.84% | 67.49%
2023-03-14 04:00 | 15 | 1980.759 | 2022-03-14 04:00 | 15 | 1813.467 | 2021-03-14 02:00 | 14 | 1320.396 | 2020-03-12 14:00 | 15 | 1197.008 | 2019-03-13 14:00 | 15 | 1088.748 |  |  | 37.31% | 45.34% | 47.78% | 50.51% | 74.57% | 59.28% | 65.48% | 64.21% | 50.84% | 67.48%
2023-03-14 06:00 | 16 | 2021.002 | 2022-03-14 06:00 | 16 | 1659.587 | 2021-03-14 04:00 | 15 | 1280.335 | 2020-03-12 15:00 | 16 | 1193.428 | 2019-03-13 15:00 | 16 | 1064.749 |  |  | 35.43% | 44.3% | 46.14% | 48.4% | 73.17% | 59.28% | 65.48% | 64.2% | 50.83% | 67.48%
2023-03-14 08:00 | 17 | 2041.816 | 2022-03-14 08:00 | 17 | 1634.659 | 2021-03-14 06:00 | 16 | 1248.001 | 2020-03-12 16:00 | 17 | 1238.57 | 2019-03-13 16:00 | 17 | 1065.749 |  |  | 34.65% | 44.17% | 44.74% | 44.3% | 74.66% | 59.28% | 65.48% | 64.2% | 50.82% | 67.48%
2023-03-14 10:00 | 18 | 2049.692 | 2022-03-14 10:00 | 18 | 1571.672 | 2021-03-14 08:00 | 17 | 1264.511 | 2020-03-12 17:00 | 18 | 1304.437 | 2019-03-13 17:00 | 18 | 1095.753 |  |  | 34.68% | 45.84% | 43.61% | 43.63% | 75.43% | 59.27% | 65.47% | 64.19% | 50.81% | 67.43%
2023-03-14 12:00 | 19 | 2121.409 | 2022-03-14 12:00 | 19 | 1577.752 | 2021-03-14 10:00 | 18 | 1279.423 | 2020-03-12 18:00 | 19 | 1352.369 | 2019-03-13 18:00 | 19 | 1143.742 |  |  | 35.66% | 48.28% | 44.18% | 41.95% | 75.72% | 59.27% | 65.47% | 64.18% | 50.81% | 67.43%
2023-03-14 14:00 | 20 | 2161.115 | 2022-03-14 14:00 | 20 | 1650.683 | 2021-03-14 12:00 | 19 | 1346.12 | 2020-03-12 19:00 | 20 | 1388.102 | 2019-03-13 19:00 | 20 | 1169.742 |  |  | 37.22% | 50.06% | 44.7% | 42.11% | 78.37% | 59.27% | 65.46% | 64.18% | 50.81% | 67.42%
2023-03-14 16:00 | 21 | 2190.134 | 2022-03-14 16:00 | 21 | 1779.602 | 2021-03-14 14:00 | 20 | 1424.804 | 2020-03-12 20:00 | 21 | 1374.033 | 2019-03-13 20:00 | 21 | 1279.745 |  |  | 38.06% | 51.38% | 47.03% | 44.06% | 79.84% | 59.26% | 65.46% | 64.17% | 50.8% | 67.41%
2023-03-14 18:00 | 22 | 2160.837 | 2022-03-14 18:00 | 22 | 1761.356 | 2021-03-14 16:00 | 21 | 1463.622 | 2020-03-12 21:00 | 22 | 1332.268 | 2019-03-13 21:00 | 22 | 1265.743 |  |  | 41.64% | 50.86% | 49.78% | 47.5% | 80.91% | 59.26% | 65.46% | 64.16% | 50.79% | 67.41%
2023-03-14 20:00 | 23 | 2064.553 | 2022-03-14 20:00 | 23 | 1706.19 | 2021-03-14 18:00 | 22 | 1444.794 | 2020-03-12 22:00 | 23 | 1246.73 | 2019-03-13 22:00 | 23 | 1140.749 |  |  | 41.19% | 49.31% | 51.14% | 47.01% | 79.83% | 59.24% | 65.46% | 64.16% | 50.78% | 67.4%
2023-03-14 22:00 | 24 | 1859.972 | 2022-03-14 22:00 | 24 | 1648.5 | 2021-03-14 20:00 | 23 | 1425.91 | 2020-03-12 23:00 | 24 | 1134.076 | 2019-03-13 23:00 | 24 | 1064.746 |  |  | 37.12% | 46.15% | 50.48% | 45.54% | 76.27% | 59.24% | 65.46% | 64.15% | 50.78% | 67.39%
2023-03-14 | 1 | 1774.198 | 2022-03-14 | 1 | 1639.605 | 2021-03-14 22:00 | 24 | 1422.18 | 2020-03-13 | 1 | 1061.197 | 2019-03-14 | 1 | 968.744 |  |  | 34.65% | 41.98% | 49.82% | 44% | 68.71% | 59.24% | 65.44% | 64.15% | 50.77% | 67.39%
2023-03-14 02:00 | 2 | 1797.42 | 2022-03-14 02:00 | 2 | 1595.671 | 2021-03-14 | 1 | 1387.821 | 2020-03-13 01:00 | 2 | 1017.394 | 2019-03-14 01:00 | 2 | 956.742 |  |  | 31.52% | 39.28% | 49.69% | 43.76% | 65.54% | 59.24% | 65.43% | 64.14% | 50.77% | 67.36%
2023-03-14 04:00 | 3 | 1886.6 | 2022-03-14 04:00 | 3 | 1609.727 | 2021-03-14 03:00 | 2 | 1375.589 | 2020-03-13 02:00 | 3 | 992.174 | 2019-03-14 02:00 | 3 | 994.743 |  |  | 31.13% | 37.66% | 48.49% | 42.59% | 66.4% | 59.24% | 65.43% | 64.12% | 50.76% | 67.36%
2023-03-14 06:00 | 4 | 1831.528 | 2022-03-14 06:00 | 4 | 1620.687 | 2021-03-14 05:00 | 3 | 1266.003 | 2020-03-13 03:00 | 4 | 977.913 | 2019-03-14 03:00 | 4 | 997.739 |  |  | 32.37% | 36.72% | 48.06% | 42.97% | 69.7% | 59.23% | 65.42% | 64.12% | 50.76% | 67.36%
2023-03-14 08:00 | 5 | 1949.432 | 2022-03-14 08:00 | 5 | 1703.804 | 2021-03-14 07:00 | 4 | 1335.28 | 2020-03-13 04:00 | 5 | 1002.303 | 2019-03-14 04:00 | 5 | 1039.741 |  |  | 32.47% | 36.2% | 44.23% | 43.26% | 67.66% | 59.22% | 65.41% | 64.11% | 50.75% | 67.36%
2023-03-14 10:00 | 6 | 2064.123 | 2022-03-14 10:00 | 6 | 1788.35 | 2021-03-14 09:00 | 5 | 1479.307 | 2020-03-13 05:00 | 6 | 1049.45 | 2019-03-14 05:00 | 6 | 1111.733 |  |  | 33.83% | 37.1% | 46.66% | 45.48% | 72.02% | 59.21% | 65.41% | 64.11% | 50.75% | 67.36%
2023-03-14 12:00 | 7 | 2218.931 | 2022-03-14 12:00 | 7 | 1982.448 | 2021-03-14 11:00 | 6 | 1528.219 | 2020-03-13 06:00 | 7 | 1200.029 | 2019-03-14 06:00 | 7 | 1230.211 |  |  | 36.18% | 38.84% | 51.69% | 47.73% | 76.25% | 59.18% | 65.41% | 64.1% | 50.75% | 67.35%
2023-03-14 14:00 | 8 | 2262.979 | 2022-03-14 14:00 | 8 | 2043.509 | 2021-03-14 13:00 | 7 | 1607.131 | 2020-03-13 07:00 | 8 | 1316.848 | 2019-03-14 07:00 | 8 | 1278.709 |  |  | 40.03% | 44.42% | 53.4% | 52.91% | 81.97% | 59.18% | 65.41% | 64.1% | 50.74% | 67.35%
2023-03-14 16:00 | 9 | 2176.941 | 2022-03-14 16:00 | 9 | 1979.468 | 2021-03-14 15:00 | 8 | 1673.029 | 2020-03-13 08:00 | 9 | 1320.432 | 2019-03-14 08:00 | 9 | 1247.008 |  |  | 41.61% | 48.74% | 56.15% | 54.54% | 83.6% | 59.17% | 65.4% | 64.09% | 50.73% | 67.34%
2023-03-14 18:00 | 10 | 2125.052 | 2022-03-14 18:00 | 10 | 1806.367 | 2021-03-14 17:00 | 9 | 1709.889 | 2020-03-13 09:00 | 10 | 1341.111 | 2019-03-14 09:00 | 10 | 1239.22 |  |  | 40.58% | 48.87% | 58.46% | 52.83% | 80.42% | 59.16% | 65.4% | 64.08% | 50.73% | 67.33%
2023-03-14 20:00 | 11 | 2126.827 | 2022-03-14 20:00 | 11 | 1694.421 | 2021-03-14 19:00 | 10 | 1669.786 | 2020-03-13 10:00 | 11 | 1324.707 | 2019-03-14 10:00 | 11 | 1232.451 |  |  | 40.32% | 49.64% | 59.74% | 48.21% | 78.51% | 59.15% | 65.4% | 64.08% | 50.72% | 67.33%
2023-03-14 22:00 | 12 | 2059.689 | 2022-03-14 22:00 | 12 | 1550.464 | 2021-03-14 21:00 | 11 | 1606.786 | 2020-03-13 11:00 | 12 | 1293.25 | 2019-03-14 11:00 | 12 | 1210.905 |  |  | 40.1% | 49.03% | 58.34% | 45.23% | 78.57% | 59.15% | 65.4% | 64.07% | 50.72% | 67.33%
2023-03-15 | 13 | 2050.403 | 2022-03-15 | 13 | 1498.606 | 2021-03-14 23:00 | 12 | 1590.63 | 2020-03-13 12:00 | 13 | 1269.984 | 2019-03-14 12:00 | 13 | 1184.075 |  |  | 39.4% | 47.87% | 56.14% | 41.38% | 76.09% | 59.15% | 65.4% | 64.06% | 50.72% | 67.33%
2023-03-15 02:00 | 14 | 2010.764 | 2022-03-15 02:00 | 14 | 1414.607 | 2021-03-15 01:00 | 13 | 1513.322 | 2020-03-13 13:00 | 14 | 1237.84 | 2019-03-14 13:00 | 14 | 1153.301 |  |  | 38.53% | 47.01% | 55.58% | 40% | 75.75% | 59.13% | 65.39% | 64.05% | 50.72% | 67.33%
2023-03-15 04:00 | 15 | 1901.714 | 2022-03-15 04:00 | 15 | 1323.67 | 2021-03-15 03:00 | 14 | 1468.333 | 2020-03-13 14:00 | 15 | 1211.377 | 2019-03-14 14:00 | 15 | 1118.523 |  |  | 37.53% | 45.82% | 52.88% | 37.76% | 74.28% | 59.12% | 65.39% | 64.05% | 50.72% | 67.32%
2023-03-15 06:00 | 16 | 1833.921 | 2022-03-15 06:00 | 16 | 1180.702 | 2021-03-15 05:00 | 15 | 1450.296 | 2020-03-13 15:00 | 16 | 1207.942 | 2019-03-14 15:00 | 16 | 1148.607 |  |  | 36.4% | 44.84% | 51.3% | 35.33% | 70.25% | 59.1% | 65.39% | 64.05% | 50.71% | 67.32%
2023-03-15 08:00 | 17 | 1809.402 | 2022-03-15 08:00 | 17 | 1236.824 | 2021-03-15 07:00 | 16 | 1455.109 | 2020-03-13 16:00 | 17 | 1185.525 | 2019-03-14 16:00 | 17 | 1133.841 |  |  | 37.37% | 44.71% | 50.67% | 31.51% | 67.75% | 59.1% | 65.39% | 64.04% | 50.7% | 67.32%
2023-03-15 10:00 | 18 | 1789.405 | 2022-03-15 10:00 | 18 | 1302.924 | 2021-03-15 09:00 | 17 | 1463.832 | 2020-03-13 17:00 | 18 | 1266.545 | 2019-03-14 17:00 | 18 | 1112.365 |  |  | 36.89% | 43.88% | 50.84% | 33.01% | 66.84% | 59.1% | 65.38% | 64.04% | 50.7% | 67.3%
2023-03-15 12:00 | 19 | 1816.713 | 2022-03-15 12:00 | 19 | 1344.181 | 2021-03-15 11:00 | 18 | 1474.933 | 2020-03-13 18:00 | 19 | 1286.265 | 2019-03-14 18:00 | 19 | 1210.458 |  |  | 36.2% | 46.88% | 51.15% | 34.78% | 66.11% | 59.09% | 65.37% | 64.03% | 50.7% | 67.3%
2023-03-15 14:00 | 20 | 1934.297 | 2022-03-15 14:00 | 20 | 1363.361 | 2021-03-15 13:00 | 19 | 1512.863 | 2020-03-13 19:00 | 20 | 1345.94 | 2019-03-14 19:00 | 20 | 1207.487 |  |  | 39.39% | 47.61% | 51.53% | 35.88% | 67.11% | 59.09% | 65.36% | 64.02% | 50.67% | 67.29%
2023-03-15 16:00 | 21 | 2020.498 | 2022-03-15 16:00 | 21 | 1485.485 | 2021-03-15 15:00 | 20 | 1610.804 | 2020-03-13 20:00 | 21 | 1412.089 | 2019-03-14 20:00 | 21 | 1293.381 |  |  | 39.29% | 49.82% | 52.86% | 36.39% | 71.46% | 59.09% | 65.34% | 64.02% | 50.66% | 67.28%
2023-03-15 18:00 | 22 | 1983.747 | 2022-03-15 18:00 | 22 | 1487.361 | 2021-03-15 17:00 | 21 | 1597.963 | 2020-03-13 21:00 | 22 | 1388.57 | 2019-03-14 21:00 | 22 | 1271.658 |  |  | 42.09% | 52.27% | 56.28% | 39.65% | 74.64% | 59.08% | 65.34% | 64.02% | 50.66% | 67.28%
2023-03-15 20:00 | 23 | 1892.786 | 2022-03-15 20:00 | 23 | 1418.489 | 2021-03-15 19:00 | 22 | 1522.358 | 2020-03-13 22:00 | 23 | 1392.343 | 2019-03-14 22:00 | 23 | 1156.436 |  |  | 41.38% | 51.4% | 55.83% | 39.7% | 73.29% | 59.08% | 65.32% | 64.01% | 50.66% | 67.26%
2023-03-15 22:00 | 24 | 1913.766 | 2022-03-15 22:00 | 24 | 1313.561 | 2021-03-15 21:00 | 23 | 1435.465 | 2020-03-13 23:00 | 24 | 1319.037 | 2019-03-14 23:00 | 24 | 1042.649 |  |  | 37.63% | 51.53% | 53.19% | 37.86% | 69.92% | 59.08% | 65.32% | 63.99% | 50.66% | 67.24%
2023-03-15 | 1 | 1911.607 | 2022-03-15 | 1 | 1266.636 | 2021-03-15 23:00 | 24 | 1396.742 | 2020-03-14 | 1 | 1294.826 | 2019-03-15 | 1 | 959.543 |  |  | 33.93% | 48.82% | 50.16% | 35.06% | 70.7% | 59.04% | 65.32% | 63.97% | 50.64% | 67.23%
2023-03-15 02:00 | 2 | 1998.611 | 2022-03-15 02:00 | 2 | 1267.77 | 2021-03-15 01:00 | 1 | 1358.141 | 2020-03-14 01:00 | 2 | 1279.632 | 2019-03-15 01:00 | 2 | 951.452 |  |  | 31.22% | 47.93% | 48.8% | 33.81% | 70.62% | 59.02% | 65.31% | 63.97% | 50.64% | 67.23%
2023-03-15 04:00 | 3 | 1986.822 | 2022-03-15 04:00 | 3 | 1203.825 | 2021-03-15 03:00 | 2 | 1348.107 | 2020-03-14 02:00 | 3 | 1259.677 | 2019-03-15 02:00 | 3 | 932.219 |  |  | 30.96% | 47.36% | 47.45% | 33.84% | 73.83% | 59.02% | 65.31% | 63.96% | 50.64% | 67.22%
2023-03-15 06:00 | 4 | 2058.016 | 2022-03-15 06:00 | 4 | 1232.803 | 2021-03-15 05:00 | 3 | 1394.219 | 2020-03-14 03:00 | 4 | 1283.677 | 2019-03-15 03:00 | 4 | 954.98 |  |  | 30.33% | 46.62% | 47.1% | 32.13% | 73.4% | 59.02% | 65.31% | 63.96% | 50.63% | 67.21%
2023-03-15 08:00 | 5 | 2164.043 | 2022-03-15 08:00 | 5 | 1262.788 | 2021-03-15 07:00 | 4 | 1443.263 | 2020-03-14 04:00 | 5 | 1298.889 | 2019-03-15 04:00 | 5 | 964.221 |  |  | 31.07% | 47.51% | 48.71% | 32.91% | 76.03% | 59.01% | 65.3% | 63.95% | 50.62% | 67.2%
2023-03-15 10:00 | 6 | 2248.133 | 2022-03-15 10:00 | 6 | 1444.65 | 2021-03-15 09:00 | 5 | 1545.111 | 2020-03-14 05:00 | 6 | 1323.202 | 2019-03-15 05:00 | 6 | 1083.316 |  |  | 31.38% | 48.08% | 50.43% | 33.71% | 79.95% | 59.01% | 65.3% | 63.94% | 50.62% | 67.2%
2023-03-15 12:00 | 7 | 2404.941 | 2022-03-15 12:00 | 7 | 1607.542 | 2021-03-15 11:00 | 6 | 1708.143 | 2020-03-14 06:00 | 7 | 1372.906 | 2019-03-15 06:00 | 7 | 1262.345 |  |  | 35.25% | 48.98% | 53.99% | 38.56% | 83.05% | 59.01% | 65.29% | 63.94% | 50.62% | 67.2%
2023-03-15 14:00 | 8 | 2449.147 | 2022-03-15 14:00 | 8 | 1664.509 | 2021-03-15 13:00 | 7 | 1787.996 | 2020-03-14 07:00 | 8 | 1423.911 | 2019-03-15 07:00 | 8 | 1371.413 |  |  | 41.08% | 50.82% | 59.68% | 42.91% | 88.85% | 59% | 65.28% | 63.93% | 50.61% | 67.19%
2023-03-15 16:00 | 9 | 2366.472 | 2022-03-15 16:00 | 9 | 1608.36 | 2021-03-15 15:00 | 8 | 1758.691 | 2020-03-14 08:00 | 9 | 1505.935 | 2019-03-15 08:00 | 9 | 1340.663 |  |  | 44.62% | 52.7% | 62.47% | 44.43% | 90.48% | 58.99% | 65.27% | 63.93% | 50.61% | 67.19%
2023-03-15 18:00 | 10 | 2151.509 | 2022-03-15 18:00 | 10 | 1577.319 | 2021-03-15 17:00 | 9 | 1767.105 | 2020-03-14 09:00 | 10 | 1555.801 | 2019-03-15 09:00 | 10 | 1345.451 |  |  | 43.62% | 55.74% | 61.45% | 42.93% | 87.42% | 58.97% | 65.26% | 63.92% | 50.6% | 67.18%
2023-03-15 20:00 | 11 | 1886.041 | 2022-03-15 20:00 | 11 | 1485.352 | 2021-03-15 19:00 | 10 | 1745.359 | 2020-03-14 10:00 | 11 | 1497.458 | 2019-03-15 10:00 | 11 | 1344.766 |  |  | 43.78% | 57.58% | 61.74% | 42.1% | 79.48% | 58.97% | 65.25% | 63.92% | 50.59% | 67.18%
2023-03-15 22:00 | 12 | 1703.324 | 2022-03-15 22:00 | 12 | 1394.781 | 2021-03-15 21:00 | 11 | 1753.981 | 2020-03-14 11:00 | 12 | 1546.096 | 2019-03-15 11:00 | 12 | 1345.916 |  |  | 43.76% | 55.43% | 60.98% | 39.65% | 69.68% | 58.97% | 65.25% | 63.91% | 50.59% | 67.17%
2023-03-16 | 13 | 1572.722 | 2022-03-16 | 13 | 1317.866 | 2021-03-15 23:00 | 12 | 1746.361 | 2020-03-14 12:00 | 13 | 1601.711 | 2019-03-15 12:00 | 13 | 1379.811 |  |  | 43.8% | 57.23% | 61.28% | 37.23% | 62.93% | 58.97% | 65.24% | 63.91% | 50.58% | 67.17%
2023-03-16 02:00 | 14 | 1466.793 | 2022-03-16 02:00 | 14 | 1245.154 | 2021-03-16 01:00 | 13 | 1730.102 | 2020-03-14 13:00 | 14 | 1626.257 | 2019-03-15 13:00 | 14 | 1370.9 |  |  | 44.9% | 59.28% | 61.02% | 35.18% | 58.1% | 58.96% | 65.24% | 63.9% | 50.58% | 67.16%
2023-03-16 04:00 | 15 | 1376.363 | 2022-03-16 04:00 | 15 | 1223.238 | 2021-03-16 03:00 | 14 | 1705.776 | 2020-03-14 14:00 | 15 | 1637.871 | 2019-03-15 14:00 | 15 | 1341.229 |  |  | 44.61% | 60.19% | 60.45% | 33.23% | 54.19% | 58.95% | 65.23% | 63.9% | 50.58% | 67.14%
2023-03-16 06:00 | 16 | 1346.126 | 2022-03-16 06:00 | 16 | 1216.234 | 2021-03-16 05:00 | 15 | 1674.634 | 2020-03-14 15:00 | 16 | 1659.82 | 2019-03-15 15:00 | 16 | 1365.931 |  |  | 43.64% | 60.62% | 59.6% | 32.65% | 50.85% | 58.95% | 65.22% | 63.9% | 50.57% | 67.14%
2023-03-16 08:00 | 17 | 1423.392 | 2022-03-16 08:00 | 17 | 1205.15 | 2021-03-16 07:00 | 16 | 1742.433 | 2020-03-14 16:00 | 17 | 1676.621 | 2019-03-15 16:00 | 17 | 1409.287 |  |  | 44.45% | 61.43% | 58.51% | 32.46% | 49.73% | 58.94% | 65.22% | 63.9% | 50.55% | 67.13%
2023-03-16 10:00 | 18 | 1386.834 | 2022-03-16 10:00 | 18 | 1234.337 | 2021-03-16 09:00 | 17 | 1762.584 | 2020-03-14 17:00 | 18 | 1653.998 | 2019-03-15 17:00 | 18 | 1423.561 |  |  | 45.86% | 62.06% | 60.88% | 32.17% | 52.58% | 58.94% | 65.19% | 63.89% | 50.55% | 67.13%
2023-03-16 12:00 | 19 | 1395.029 | 2022-03-16 12:00 | 19 | 1282.395 | 2021-03-16 11:00 | 18 | 1758.486 | 2020-03-14 18:00 | 19 | 1672.344 | 2019-03-15 18:00 | 19 | 1515.723 |  |  | 46.32% | 61.22% | 61.59% | 32.95% | 51.23% | 58.93% | 65.19% | 63.89% | 50.54% | 67.13%
2023-03-16 14:00 | 20 | 1487.103 | 2022-03-16 14:00 | 20 | 1315.403 | 2021-03-16 13:00 | 19 | 1770.661 | 2020-03-14 19:00 | 20 | 1687.708 | 2019-03-15 19:00 | 20 | 1550.807 |  |  | 49.32% | 61.9% | 61.44% | 34.23% | 51.54% | 58.93% | 65.19% | 63.88% | 50.53% | 67.12%
2023-03-16 16:00 | 21 | 1627.412 | 2022-03-16 16:00 | 21 | 1447.383 | 2021-03-16 15:00 | 20 | 1767.387 | 2020-03-14 20:00 | 21 | 1702.749 | 2019-03-15 20:00 | 21 | 1616.74 |  |  | 50.46% | 62.47% | 61.87% | 35.11% | 54.94% | 58.93% | 65.18% | 63.87% | 50.53% | 67.11%
2023-03-16 18:00 | 22 | 1712.102 | 2022-03-16 18:00 | 22 | 1411.103 | 2021-03-16 17:00 | 21 | 1689.514 | 2020-03-14 21:00 | 22 | 1571.788 | 2019-03-15 21:00 | 22 | 1582.818 |  |  | 52.61% | 63.02% | 61.75% | 38.63% | 60.12% | 58.92% | 65.18% | 63.86% | 50.52% | 67.1%
2023-03-16 20:00 | 23 | 1693.464 | 2022-03-16 20:00 | 23 | 1335.649 | 2021-03-16 19:00 | 22 | 1611.169 | 2020-03-14 22:00 | 23 | 1579.666 | 2019-03-15 22:00 | 23 | 1575.861 |  |  | 51.5% | 58.18% | 59.03% | 37.66% | 63.25% | 58.91% | 65.17% | 63.86% | 50.52% | 67.08%
2023-03-16 22:00 | 24 | 1581.672 | 2022-03-16 22:00 | 24 | 1252.797 | 2021-03-16 21:00 | 23 | 1510.479 | 2020-03-14 23:00 | 24 | 1523.367 | 2019-03-15 23:00 | 24 | 1490.917 |  |  | 51.28% | 58.47% | 56.29% | 35.65% | 62.56% | 58.89% | 65.17% | 63.86% | 50.52% | 67.08%
2023-03-16 | 1 | 1566.923 | 2022-03-16 | 1 | 1219.924 | 2021-03-16 23:00 | 24 | 1472.763 | 2020-03-15 | 1 | 1507.392 | 2019-03-16 | 1 | 1468.844 |  |  | 48.51% | 56.38% | 52.78% | 33.44% | 58.43% | 58.89% | 65.15% | 63.84% | 50.51% | 67.08%
2023-03-16 02:00 | 2 | 1590.881 | 2022-03-16 02:00 | 2 | 1211.983 | 2021-03-16 01:00 | 1 | 1431.898 | 2020-03-15 01:00 | 2 | 1472.298 | 2019-03-16 01:00 | 2 | 1449.926 |  |  | 47.8% | 55.79% | 51.46% | 32.56% | 57.89% | 58.88% | 65.15% | 63.84% | 50.51% | 67.07%
2023-03-16 04:00 | 3 | 1672.638 | 2022-03-16 04:00 | 3 | 1213.079 | 2021-03-16 03:00 | 2 | 1397.25 | 2020-03-15 02:00 | 3 | 1455.67 | 2019-03-16 02:00 | 3 | 1478.972 |  |  | 47.18% | 54.49% | 50.03% | 32.35% | 58.77% | 58.86% | 65.14% | 63.83% | 50.51% | 67.05%
2023-03-16 06:00 | 4 | 1795.418 | 2022-03-16 06:00 | 4 | 1269.055 | 2021-03-16 05:00 | 3 | 1396.932 | 2020-03-15 03:00 | 4 | 1447.812 | 2019-03-16 03:00 | 4 | 1495.961 |  |  | 48.12% | 53.88% | 48.82% | 32.38% | 61.79% | 58.86% | 65.12% | 63.82% | 50.51% | 67.04%
2023-03-16 08:00 | 5 | 1847.345 | 2022-03-16 08:00 | 5 | 1305.761 | 2021-03-16 07:00 | 4 | 1412.298 | 2020-03-15 04:00 | 5 | 1456.861 | 2019-03-16 04:00 | 5 | 1553.927 |  |  | 48.68% | 53.59% | 48.81% | 33.87% | 66.33% | 58.85% | 65.11% | 63.82% | 50.5% | 67.04%
2023-03-16 10:00 | 6 | 1968.051 | 2022-03-16 10:00 | 6 | 1370.553 | 2021-03-16 09:00 | 5 | 1494.583 | 2020-03-15 05:00 | 6 | 1509.806 | 2019-03-16 05:00 | 6 | 1634.973 |  |  | 50.56% | 53.92% | 49.35% | 34.85% | 68.25% | 58.85% | 65.11% | 63.81% | 50.5% | 67.03%
2023-03-16 12:00 | 7 | 2171.339 | 2022-03-16 12:00 | 7 | 1553.671 | 2021-03-16 11:00 | 6 | 1641.119 | 2020-03-15 06:00 | 7 | 1547.68 | 2019-03-16 06:00 | 7 | 1720.031 |  |  | 53.2% | 55.88% | 52.22% | 36.58% | 72.71% | 58.85% | 65.11% | 63.8% | 50.5% | 67.03%
2023-03-16 14:00 | 8 | 2097.685 | 2022-03-16 14:00 | 8 | 1597.625 | 2021-03-16 13:00 | 7 | 1713.363 | 2020-03-15 07:00 | 8 | 1590.542 | 2019-03-16 07:00 | 8 | 1835.11 |  |  | 55.97% | 57.28% | 57.34% | 41.47% | 80.22% | 58.85% | 65.1% | 63.8% | 50.49% | 67.03%
2023-03-16 16:00 | 9 | 2104.451 | 2022-03-16 16:00 | 9 | 1566.719 | 2021-03-16 15:00 | 8 | 1598.625 | 2020-03-15 08:00 | 9 | 1700.323 | 2019-03-16 08:00 | 9 | 1848.28 |  |  | 59.71% | 58.87% | 59.87% | 42.64% | 77.49% | 58.84% | 65.1% | 63.8% | 50.49% | 67.02%
2023-03-16 18:00 | 10 | 1917.464 | 2022-03-16 18:00 | 10 | 1512.715 | 2021-03-16 17:00 | 9 | 1508.662 | 2020-03-15 09:00 | 10 | 1754.007 | 2019-03-16 09:00 | 10 | 1757.367 |  |  | 60.14% | 62.93% | 55.86% | 41.82% | 77.74% | 58.84% | 65.1% | 63.8% | 50.48% | 67.01%
2023-03-16 20:00 | 11 | 1725.618 | 2022-03-16 20:00 | 11 | 1439.883 | 2021-03-16 19:00 | 10 | 1443.991 | 2020-03-15 10:00 | 11 | 1779.191 | 2019-03-16 10:00 | 11 | 1659.45 |  |  | 57.18% | 64.92% | 52.71% | 40.38% | 70.84% | 58.84% | 65.09% | 63.8% | 50.48% | 67%
2023-03-16 22:00 | 12 | 1578.519 | 2022-03-16 22:00 | 12 | 1357.682 | 2021-03-16 21:00 | 11 | 1280.03 | 2020-03-15 11:00 | 12 | 1755.46 | 2019-03-16 11:00 | 12 | 1552.071 |  |  | 54% | 65.85% | 50.45% | 38.43% | 63.75% | 58.84% | 65.08% | 63.79% | 50.47% | 67%
2023-03-17 | 13 | 1531.168 | 2022-03-17 | 13 | 1304.009 | 2021-03-16 23:00 | 12 | 1293.322 | 2020-03-15 12:00 | 13 | 1754.187 | 2019-03-16 12:00 | 13 | 1451.876 |  |  | 50.5% | 64.97% | 44.72% | 36.24% | 58.31% | 58.84% | 65.07% | 63.79% | 50.46% | 67%
2023-03-17 02:00 | 14 | 1348.293 | 2022-03-17 02:00 | 14 | 1246.937 | 2021-03-17 01:00 | 13 | 1258.683 | 2020-03-15 13:00 | 14 | 1711.043 | 2019-03-16 13:00 | 14 | 1381.803 |  |  | 47.24% | 64.93% | 45.19% | 34.81% | 56.57% | 58.83% | 65.05% | 63.78% | 50.46% | 67%
2023-03-17 04:00 | 15 | 1391.518 | 2022-03-17 04:00 | 15 | 1217.958 | 2021-03-17 03:00 | 14 | 1223.682 | 2020-03-15 14:00 | 15 | 1683.259 | 2019-03-16 14:00 | 15 | 1290.776 |  |  | 44.96% | 63.33% | 43.98% | 33.28% | 49.81% | 58.82% | 65.05% | 63.77% | 50.46% | 66.99%
2023-03-17 06:00 | 16 | 1355.497 | 2022-03-17 06:00 | 16 | 1175.859 | 2021-03-17 05:00 | 15 | 1216.985 | 2020-03-15 15:00 | 16 | 1638.384 | 2019-03-16 15:00 | 16 | 1266.786 |  |  | 42% | 62.3% | 42.76% | 32.51% | 51.41% | 58.81% | 65.05% | 63.77% | 50.46% | 66.99%
2023-03-17 08:00 | 17 | 1356.018 | 2022-03-17 08:00 | 17 | 1189.121 | 2021-03-17 07:00 | 16 | 1216.354 | 2020-03-15 16:00 | 17 | 1644.446 | 2019-03-16 16:00 | 17 | 1227.543 |  |  | 41.22% | 60.64% | 42.52% | 31.39% | 50.08% | 58.81% | 65.04% | 63.76% | 50.46% | 66.98%
2023-03-17 10:00 | 18 | 1385.253 | 2022-03-17 10:00 | 18 | 1187.276 | 2021-03-17 09:00 | 17 | 1250.543 | 2020-03-15 17:00 | 18 | 1667.959 | 2019-03-16 17:00 | 18 | 1188.156 |  |  | 39.94% | 60.87% | 42.5% | 31.74% | 50.1% | 58.8% | 65.04% | 63.76% | 50.45% | 66.98%
2023-03-17 12:00 | 19 | 1463.639 | 2022-03-17 12:00 | 19 | 1202.24 | 2021-03-17 11:00 | 18 | 1287.839 | 2020-03-15 18:00 | 19 | 1694.492 | 2019-03-16 18:00 | 19 | 1220.461 |  |  | 38.66% | 61.74% | 43.69% | 31.69% | 51.18% | 58.8% | 65.03% | 63.75% | 50.45% | 66.97%
2023-03-17 14:00 | 20 | 1484.201 | 2022-03-17 14:00 | 20 | 1253.161 | 2021-03-17 13:00 | 19 | 1332.789 | 2020-03-15 19:00 | 20 | 1714.617 | 2019-03-16 19:00 | 20 | 1288.203 |  |  | 39.71% | 62.72% | 45% | 32.09% | 54.07% | 58.8% | 65.02% | 63.75% | 50.45% | 66.96%
2023-03-17 16:00 | 21 | 1546.074 | 2022-03-17 16:00 | 21 | 1326.152 | 2021-03-17 15:00 | 20 | 1425.972 | 2020-03-15 20:00 | 21 | 1745.428 | 2019-03-16 20:00 | 21 | 1445.723 |  |  | 41.92% | 63.46% | 46.57% | 33.45% | 54.83% | 58.79% | 65.01% | 63.75% | 50.44% | 66.95%
2023-03-17 18:00 | 22 | 1537.324 | 2022-03-17 18:00 | 22 | 1311.171 | 2021-03-17 17:00 | 21 | 1381.16 | 2020-03-15 21:00 | 22 | 1682.836 | 2019-03-16 21:00 | 22 | 1518.052 |  |  | 47.04% | 64.6% | 49.82% | 35.4% | 57.12% | 58.78% | 65.01% | 63.72% | 50.44% | 66.95%
2023-03-17 20:00 | 23 | 1433.483 | 2022-03-17 20:00 | 23 | 1207.25 | 2021-03-17 19:00 | 22 | 1309.363 | 2020-03-15 22:00 | 23 | 1616.384 | 2019-03-16 22:00 | 23 | 1519.761 |  |  | 49.4% | 62.29% | 48.26% | 35% | 56.79% | 58.78% | 65% | 63.72% | 50.43% | 66.95%
2023-03-17 22:00 | 24 | 1209.915 | 2022-03-17 22:00 | 24 | 1137.632 | 2021-03-17 21:00 | 23 | 1172.562 | 2020-03-15 23:00 | 24 | 1517.66 | 2019-03-16 23:00 | 24 | 1485.549 |  |  | 49.45% | 59.83% | 45.75% | 32.22% | 52.96% | 58.77% | 64.98% | 63.71% | 50.41% | 66.94%
2023-03-17 | 1 | 1176.434 | 2022-03-17 | 1 | 1063.91 | 2021-03-17 23:00 | 24 | 1081.677 | 2020-03-16 | 1 | 1477.787 | 2019-03-17 | 1 | 1413.756 |  |  | 48.34% | 56.17% | 40.97% | 30.36% | 44.7% | 58.77% | 64.98% | 63.71% | 50.41% | 66.91%
2023-03-17 02:00 | 2 | 1184.009 | 2022-03-17 02:00 | 2 | 1036.011 | 2021-03-17 01:00 | 1 | 1096.717 | 2020-03-16 01:00 | 2 | 1354.85 | 2019-03-17 01:00 | 2 | 1499.735 |  |  | 46% | 54.7% | 37.79% | 28.4% | 43.46% | 58.76% | 64.98% | 63.7% | 50.41% | 66.91%
2023-03-17 04:00 | 3 | 1147.401 | 2022-03-17 04:00 | 3 | 1042.058 | 2021-03-17 03:00 | 2 | 1106.664 | 2020-03-16 02:00 | 3 | 1376.748 | 2019-03-17 02:00 | 3 | 1545.714 |  |  | 48.8% | 50.15% | 38.32% | 27.65% | 43.74% | 58.76% | 64.98% | 63.7% | 50.4% | 66.9%
2023-03-17 06:00 | 4 | 1256.754 | 2022-03-17 06:00 | 4 | 1074.01 | 2021-03-17 05:00 | 3 | 1148.695 | 2020-03-16 03:00 | 4 | 1447.616 | 2019-03-17 03:00 | 4 | 1561.739 |  |  | 50.3% | 50.96% | 38.67% | 27.81% | 42.39% | 58.74% | 64.97% | 63.69% | 50.4% | 66.88%
2023-03-17 08:00 | 5 | 1372.948 | 2022-03-17 08:00 | 5 | 1105.05 | 2021-03-17 07:00 | 4 | 1214.733 | 2020-03-16 04:00 | 5 | 1470.462 | 2019-03-17 04:00 | 5 | 1618.737 |  |  | 50.82% | 53.58% | 40.14% | 28.67% | 46.43% | 58.74% | 64.97% | 63.68% | 50.39% | 66.87%
2023-03-17 10:00 | 6 | 1411.104 | 2022-03-17 10:00 | 6 | 1198.976 | 2021-03-17 09:00 | 5 | 1294.615 | 2020-03-16 05:00 | 6 | 1579.516 | 2019-03-17 05:00 | 6 | 1688.754 |  |  | 52.67% | 54.43% | 42.44% | 29.5% | 50.72% | 58.73% | 64.97% | 63.68% | 50.39% | 66.87%
2023-03-17 12:00 | 7 | 1518.318 | 2022-03-17 12:00 | 7 | 1365.933 | 2021-03-17 11:00 | 6 | 1491.88 | 2020-03-16 06:00 | 7 | 1674.909 | 2019-03-17 06:00 | 7 | 1756.777 |  |  | 54.95% | 58.46% | 45.23% | 32% | 52.13% | 58.73% | 64.96% | 63.67% | 50.38% | 66.87%
2023-03-17 14:00 | 8 | 1590.599 | 2022-03-17 14:00 | 8 | 1421.967 | 2021-03-17 13:00 | 7 | 1564.858 | 2020-03-16 07:00 | 8 | 1750.653 | 2019-03-17 07:00 | 8 | 1873.735 |  |  | 57.16% | 61.99% | 52.13% | 36.46% | 56.09% | 58.72% | 64.96% | 63.66% | 50.38% | 66.86%
2023-03-17 16:00 | 9 | 1544.216 | 2022-03-17 16:00 | 9 | 1391.842 | 2021-03-17 15:00 | 8 | 1497.877 | 2020-03-16 08:00 | 9 | 1742.326 | 2019-03-17 08:00 | 9 | 1941.842 |  |  | 60.97% | 64.8% | 54.68% | 37.95% | 58.76% | 58.71% | 64.96% | 63.66% | 50.38% | 66.85%
2023-03-17 18:00 | 10 | 1604.49 | 2022-03-17 18:00 | 10 | 1309.694 | 2021-03-17 17:00 | 9 | 1533.77 | 2020-03-16 09:00 | 10 | 1729.67 | 2019-03-17 09:00 | 10 | 1866.837 |  |  | 63.19% | 64.49% | 52.34% | 37.15% | 57.05% | 58.66% | 64.96% | 63.66% | 50.37% | 66.84%
2023-03-17 20:00 | 11 | 1600.618 | 2022-03-17 20:00 | 11 | 1256.492 | 2021-03-17 19:00 | 10 | 1454.22 | 2020-03-16 10:00 | 11 | 1721.93 | 2019-03-17 10:00 | 11 | 1633.9 |  |  | 60.75% | 64.02% | 53.59% | 34.96% | 59.27% | 58.66% | 64.95% | 63.66% | 50.36% | 66.84%
2023-03-17 22:00 | 12 | 1656.519 | 2022-03-17 22:00 | 12 | 1178.477 | 2021-03-17 21:00 | 11 | 1364.621 | 2020-03-16 11:00 | 12 | 1680.056 | 2019-03-17 11:00 | 12 | 1529.842 |  |  | 53.17% | 63.73% | 50.81% | 33.54% | 59.13% | 58.66% | 64.95% | 63.65% | 50.36% | 66.84%
2023-03-18 | 13 | 1703.243 | 2022-03-18 | 13 | 1168.069 | 2021-03-17 23:00 | 12 | 1307.402 | 2020-03-16 12:00 | 13 | 1638.268 | 2019-03-17 12:00 | 13 | 1453.782 |  |  | 49.78% | 62.18% | 47.68% | 31.46% | 61.2% | 58.65% | 64.94% | 63.65% | 50.35% | 66.83%
2023-03-18 02:00 | 14 | 1643.255 | 2022-03-18 02:00 | 14 | 1146.152 | 2021-03-18 01:00 | 13 | 1308.225 | 2020-03-16 13:00 | 14 | 1594.108 | 2019-03-17 13:00 | 14 | 1357.736 |  |  | 47.31% | 60.64% | 45.68% | 31.18% | 62.92% | 58.63% | 64.94% | 63.64% | 50.35% | 66.81%
2023-03-18 04:00 | 15 | 1624.001 | 2022-03-18 04:00 | 15 | 1126.396 | 2021-03-18 03:00 | 14 | 1289.166 | 2020-03-16 14:00 | 15 | 1550.654 | 2019-03-17 14:00 | 15 | 1283.64 |  |  | 44.18% | 59% | 45.71% | 30.59% | 60.71% | 58.63% | 64.93% | 63.63% | 50.35% | 66.81%
2023-03-18 06:00 | 16 | 1771.343 | 2022-03-18 06:00 | 16 | 1133.21 | 2021-03-18 05:00 | 15 | 1303.596 | 2020-03-16 15:00 | 16 | 1523.622 | 2019-03-17 15:00 | 16 | 1258.502 |  |  | 41.77% | 57.39% | 45.04% | 30.06% | 60% | 58.63% | 64.93% | 63.63% | 50.34% | 66.79%
2023-03-18 08:00 | 17 | 1716.534 | 2022-03-18 08:00 | 17 | 1133.075 | 2021-03-18 07:00 | 16 | 1321.698 | 2020-03-16 16:00 | 17 | 1562.055 | 2019-03-17 16:00 | 17 | 1250.304 |  |  | 40.95% | 56.39% | 45.55% | 30.25% | 65.44% | 58.63% | 64.92% | 63.61% | 50.34% | 66.79%
2023-03-18 10:00 | 18 | 1784.55 | 2022-03-18 10:00 | 18 | 1164.18 | 2021-03-18 09:00 | 17 | 1351.138 | 2020-03-16 17:00 | 18 | 1588.249 | 2019-03-17 17:00 | 18 | 1262.082 |  |  | 40.68% | 57.82% | 46.18% | 30.24% | 63.41% | 58.63% | 64.92% | 63.61% | 50.33% | 66.78%
2023-03-18 12:00 | 19 | 1829.73 | 2022-03-18 12:00 | 19 | 1190.429 | 2021-03-18 11:00 | 18 | 1376.602 | 2020-03-16 18:00 | 19 | 1618.345 | 2019-03-17 18:00 | 19 | 1293.41 |  |  | 41.07% | 58.79% | 47.21% | 31.07% | 65.93% | 58.62% | 64.92% | 63.61% | 50.33% | 66.77%
2023-03-18 14:00 | 20 | 1855.755 | 2022-03-18 14:00 | 20 | 1236.876 | 2021-03-18 13:00 | 19 | 1422.514 | 2020-03-16 19:00 | 20 | 1632.371 | 2019-03-17 19:00 | 20 | 1398.545 |  |  | 42.09% | 59.9% | 48.1% | 31.77% | 67.6% | 58.61% | 64.92% | 63.6% | 50.33% | 66.76%
2023-03-18 16:00 | 21 | 1869.559 | 2022-03-18 16:00 | 21 | 1281.73 | 2021-03-18 15:00 | 20 | 1433.223 | 2020-03-16 20:00 | 21 | 1651.302 | 2019-03-17 20:00 | 21 | 1557.468 |  |  | 45.51% | 60.42% | 49.7% | 33.01% | 68.56% | 58.61% | 64.91% | 63.59% | 50.32% | 66.75%
2023-03-18 18:00 | 22 | 1920.041 | 2022-03-18 18:00 | 22 | 1232.603 | 2021-03-18 17:00 | 21 | 1395.25 | 2020-03-16 21:00 | 22 | 1626.375 | 2019-03-17 21:00 | 22 | 1549.498 |  |  | 50.68% | 61.12% | 50.08% | 34.21% | 69.07% | 58.6% | 64.9% | 63.59% | 50.32% | 66.75%
2023-03-18 20:00 | 23 | 1942.91 | 2022-03-18 20:00 | 23 | 1202.162 | 2021-03-18 19:00 | 22 | 1309.226 | 2020-03-16 22:00 | 23 | 1526.535 | 2019-03-17 22:00 | 23 | 1472.465 |  |  | 50.42% | 60.2% | 48.75% | 32.9% | 70.93% | 58.59% | 64.9% | 63.58% | 50.31% | 66.75%
2023-03-18 22:00 | 24 | 1900.93 | 2022-03-18 22:00 | 24 | 1067.7 | 2021-03-18 21:00 | 23 | 1197.37 | 2020-03-16 23:00 | 24 | 1439.093 | 2019-03-17 23:00 | 24 | 1441.408 |  |  | 47.91% | 56.5% | 45.74% | 32.09% | 71.78% | 58.59% | 64.9% | 63.58% | 50.31% | 66.73%
2023-03-18 | 1 | 1844.298 | 2022-03-18 | 1 | 1002.456 | 2021-03-18 23:00 | 24 | 1055.037 | 2020-03-17 | 1 | 1358.036 | 2019-03-18 | 1 | 1382.364 |  |  | 46.9% | 53.27% | 41.84% | 28.5% | 70.23% | 58.59% | 64.89% | 63.58% | 50.31% | 66.73%
2023-03-18 02:00 | 2 | 1835.988 | 2022-03-18 02:00 | 2 | 968.119 | 2021-03-18 01:00 | 1 | 1071.976 | 2020-03-17 01:00 | 2 | 1322.428 | 2019-03-18 01:00 | 2 | 1395.324 |  |  | 44.98% | 50.26% | 36.86% | 26.76% | 68.13% | 58.59% | 64.87% | 63.58% | 50.3% | 66.73%
2023-03-18 04:00 | 3 | 1863.533 | 2022-03-18 04:00 | 3 | 942.339 | 2021-03-18 03:00 | 2 | 1068.357 | 2020-03-17 02:00 | 3 | 1258.713 | 2019-03-18 02:00 | 3 | 1438.344 |  |  | 45.4% | 48.95% | 37.46% | 25.84% | 67.83% | 58.59% | 64.87% | 63.56% | 50.3% | 66.73%
2023-03-18 06:00 | 4 | 1878.223 | 2022-03-18 06:00 | 4 | 971.472 | 2021-03-18 05:00 | 3 | 1090.392 | 2020-03-17 03:00 | 4 | 1227.765 | 2019-03-18 03:00 | 4 | 1453.352 |  |  | 46.8% | 46.59% | 37.33% | 25.15% | 68.84% | 58.59% | 64.86% | 63.56% | 50.3% | 66.7%
2023-03-18 08:00 | 5 | 1910.031 | 2022-03-18 08:00 | 5 | 1050.25 | 2021-03-18 07:00 | 4 | 1025.412 | 2020-03-17 04:00 | 5 | 1273.184 | 2019-03-18 04:00 | 5 | 1535.388 |  |  | 47.29% | 45.44% | 38.1% | 25.93% | 69.39% | 58.58% | 64.86% | 63.56% | 50.28% | 66.69%
2023-03-18 10:00 | 6 | 1942.71 | 2022-03-18 10:00 | 6 | 1174.484 | 2021-03-18 09:00 | 5 | 1076.189 | 2020-03-17 05:00 | 6 | 1373.712 | 2019-03-18 05:00 | 6 | 1705.362 |  |  | 49.96% | 47.12% | 35.83% | 28.03% | 70.56% | 58.58% | 64.85% | 63.55% | 50.28% | 66.68%
2023-03-18 12:00 | 7 | 1959.356 | 2022-03-18 12:00 | 7 | 1245.616 | 2021-03-18 11:00 | 6 | 1255.942 | 2020-03-17 06:00 | 7 | 1475.224 | 2019-03-18 06:00 | 7 | 1911.329 |  |  | 55.49% | 50.85% | 37.6% | 31.35% | 71.77% | 58.57% | 64.85% | 63.55% | 50.28% | 66.68%
2023-03-18 14:00 | 8 | 2086.162 | 2022-03-18 14:00 | 8 | 1316.753 | 2021-03-18 13:00 | 7 | 1278.618 | 2020-03-17 07:00 | 8 | 1542.149 | 2019-03-18 07:00 | 8 | 2000.237 |  |  | 62.19% | 54.6% | 43.88% | 33.25% | 72.38% | 58.57% | 64.85% | 63.54% | 50.28% | 66.67%
2023-03-18 16:00 | 9 | 2141.433 | 2022-03-18 16:00 | 9 | 1316.929 | 2021-03-18 15:00 | 8 | 1328.528 | 2020-03-17 08:00 | 9 | 1549.131 | 2019-03-18 08:00 | 9 | 1969.186 |  |  | 65.09% | 57.08% | 44.68% | 35.15% | 77.07% | 58.57% | 64.84% | 63.53% | 50.27% | 66.66%
2023-03-18 18:00 | 10 | 2069.912 | 2022-03-18 18:00 | 10 | 1301.302 | 2021-03-18 17:00 | 9 | 1327.356 | 2020-03-17 09:00 | 10 | 1577.033 | 2019-03-18 09:00 | 10 | 1804.999 |  |  | 64.08% | 57.34% | 46.42% | 35.15% | 79.11% | 58.57% | 64.84% | 63.52% | 50.27% | 66.65%
2023-03-18 20:00 | 11 | 1940.692 | 2022-03-18 20:00 | 11 | 1295.502 | 2021-03-18 19:00 | 10 | 1310.935 | 2020-03-17 10:00 | 11 | 1561.481 | 2019-03-18 10:00 | 11 | 1680.428 |  |  | 58.73% | 58.37% | 46.38% | 34.73% | 76.47% | 58.56% | 64.8% | 63.52% | 50.27% | 66.65%
2023-03-18 22:00 | 12 | 1858.859 | 2022-03-18 22:00 | 12 | 1319.727 | 2021-03-18 21:00 | 11 | 1289.22 | 2020-03-17 11:00 | 12 | 1589.716 | 2019-03-18 11:00 | 12 | 1579.552 |  |  | 54.68% | 57.8% | 45.8% | 34.58% | 71.69% | 58.56% | 64.8% | 63.51% | 50.26% | 66.64%
2023-03-19 | 13 | 1800.544 | 2022-03-19 | 13 | 1314.506 | 2021-03-18 23:00 | 12 | 1274.362 | 2020-03-17 12:00 | 13 | 1537.776 | 2019-03-18 12:00 | 13 | 1494.356 |  |  | 51.4% | 58.84% | 45.05% | 35.23% | 68.67% | 58.51% | 64.8% | 63.51% | 50.25% | 66.62%
2023-03-19 02:00 | 14 | 1702.622 | 2022-03-19 02:00 | 14 | 1286.986 | 2021-03-19 01:00 | 13 | 1259.314 | 2020-03-17 13:00 | 14 | 1546.696 | 2019-03-18 13:00 | 14 | 1368.098 |  |  | 48.63% | 56.92% | 44.53% | 35.09% | 66.52% | 58.51% | 64.76% | 63.51% | 50.25% | 66.61%
2023-03-19 04:00 | 15 | 1700.029 | 2022-03-19 04:00 | 15 | 1226.62 | 2021-03-19 03:00 | 14 | 1208.159 | 2020-03-17 14:00 | 15 | 1494.046 | 2019-03-18 14:00 | 15 | 1390.917 |  |  | 44.52% | 57.25% | 44% | 34.35% | 62.9% | 58.5% | 64.76% | 63.51% | 50.24% | 66.61%
2023-03-19 06:00 | 16 | 1587.887 | 2022-03-19 06:00 | 16 | 1161.735 | 2021-03-19 05:00 | 15 | 1221.362 | 2020-03-17 15:00 | 16 | 1471.354 | 2019-03-18 15:00 | 16 | 1363.823 |  |  | 45.26% | 55.3% | 42.21% | 32.74% | 62.8% | 58.5% | 64.75% | 63.51% | 50.23% | 66.6%
2023-03-19 08:00 | 17 | 1611.614 | 2022-03-19 08:00 | 17 | 1212.608 | 2021-03-19 07:00 | 16 | 1223.865 | 2020-03-17 16:00 | 17 | 1430.372 | 2019-03-18 16:00 | 17 | 1363.664 |  |  | 44.38% | 54.46% | 42.67% | 31.01% | 58.66% | 58.5% | 64.75% | 63.5% | 50.23% | 66.6%
2023-03-19 10:00 | 18 | 1589.881 | 2022-03-19 10:00 | 18 | 1240.369 | 2021-03-19 09:00 | 17 | 1291.944 | 2020-03-17 17:00 | 18 | 1461.313 | 2019-03-18 17:00 | 18 | 1380.668 |  |  | 44.37% | 52.94% | 42.76% | 32.37% | 59.54% | 58.5% | 64.73% | 63.49% | 50.23% | 66.58%
2023-03-19 12:00 | 19 | 1646.871 | 2022-03-19 12:00 | 19 | 1253.401 | 2021-03-19 11:00 | 18 | 1331.827 | 2020-03-17 18:00 | 19 | 1463.199 | 2019-03-18 18:00 | 19 | 1442.426 |  |  | 44.93% | 54.09% | 45.14% | 33.11% | 58.73% | 58.48% | 64.73% | 63.49% | 50.23% | 66.57%
2023-03-19 14:00 | 20 | 1754.456 | 2022-03-19 14:00 | 20 | 1204.355 | 2021-03-19 13:00 | 19 | 1381.018 | 2020-03-17 19:00 | 20 | 1498.075 | 2019-03-18 19:00 | 20 | 1541.568 |  |  | 46.94% | 54.16% | 46.53% | 33.45% | 60.84% | 58.48% | 64.73% | 63.49% | 50.21% | 66.57%
2023-03-19 16:00 | 21 | 1968.528 | 2022-03-19 16:00 | 21 | 1283.314 | 2021-03-19 15:00 | 20 | 1431.277 | 2020-03-17 20:00 | 21 | 1559.929 | 2019-03-18 20:00 | 21 | 1672.624 |  |  | 50.16% | 55.45% | 48.25% | 32.15% | 64.81% | 58.47% | 64.72% | 63.48% | 50.2% | 66.57%
2023-03-19 18:00 | 22 | 2025.628 | 2022-03-19 18:00 | 22 | 1309.426 | 2021-03-19 17:00 | 21 | 1465.826 | 2020-03-17 21:00 | 22 | 1535.298 | 2019-03-18 21:00 | 22 | 1690.668 |  |  | 54.43% | 57.74% | 50.01% | 34.25% | 72.72% | 58.47% | 64.72% | 63.47% | 50.2% | 66.56%
2023-03-19 20:00 | 23 | 2037.567 | 2022-03-19 20:00 | 23 | 1250.339 | 2021-03-19 19:00 | 22 | 1403.361 | 2020-03-17 22:00 | 23 | 1459.304 | 2019-03-18 22:00 | 23 | 1671.641 |  |  | 55.01% | 56.83% | 51.22% | 34.95% | 74.83% | 58.47% | 64.72% | 63.47% | 50.19% | 66.55%
2023-03-19 22:00 | 24 | 1933.678 | 2022-03-19 22:00 | 24 | 1148.195 | 2021-03-19 21:00 | 23 | 1354.225 | 2020-03-17 23:00 | 24 | 1408.142 | 2019-03-18 23:00 | 24 | 1605.299 |  |  | 54.39% | 54.01% | 49.03% | 33.37% | 75.27% | 58.47% | 64.72% | 63.46% | 50.19% | 66.54%
2023-03-19 | 1 | 2024.769 | 2022-03-19 | 1 | 1100.804 | 2021-03-19 23:00 | 24 | 1303.848 | 2020-03-18 | 1 | 1367.341 | 2019-03-19 | 1 | 1543.512 |  |  | 52.24% | 52.12% | 47.32% | 30.65% | 71.44% | 58.46% | 64.72% | 63.46% | 50.17% | 66.53%
2023-03-19 02:00 | 2 | 1997.623 | 2022-03-19 02:00 | 2 | 1077.156 | 2021-03-19 01:00 | 1 | 1290.315 | 2020-03-18 01:00 | 2 | 1336.658 | 2019-03-19 01:00 | 2 | 1597.699 |  |  | 50.22% | 50.61% | 45.56% | 29.38% | 74.8% | 58.45% | 64.71% | 63.45% | 50.16% | 66.52%
2023-03-19 04:00 | 3 | 2054.767 | 2022-03-19 04:00 | 3 | 1044.39 | 2021-03-19 03:00 | 2 | 1299.87 | 2020-03-18 02:00 | 3 | 1328.718 | 2019-03-19 02:00 | 3 | 1644.773 |  |  | 51.99% | 49.47% | 45.08% | 28.75% | 73.8% | 58.45% | 64.71% | 63.45% | 50.14% | 66.52%
2023-03-19 06:00 | 4 | 2053.793 | 2022-03-19 06:00 | 4 | 1033.652 | 2021-03-19 05:00 | 3 | 1340.591 | 2020-03-18 03:00 | 4 | 1345.471 | 2019-03-19 03:00 | 4 | 1710.74 |  |  | 53.52% | 49.18% | 45.42% | 27.88% | 75.91% | 58.45% | 64.7% | 63.44% | 50.14% | 66.52%
2023-03-19 08:00 | 5 | 2075.931 | 2022-03-19 08:00 | 5 | 1047.23 | 2021-03-19 07:00 | 4 | 1352.465 | 2020-03-18 04:00 | 5 | 1355.221 | 2019-03-19 04:00 | 5 | 1771.14 |  |  | 55.67% | 49.8% | 46.84% | 27.59% | 75.87% | 58.43% | 64.7% | 63.44% | 50.13% | 66.52%
2023-03-19 10:00 | 6 | 2047.412 | 2022-03-19 10:00 | 6 | 1098.082 | 2021-03-19 09:00 | 5 | 1410.849 | 2020-03-18 05:00 | 6 | 1321.841 | 2019-03-19 05:00 | 6 | 1919.714 |  |  | 57.63% | 50.16% | 47.26% | 27.95% | 76.69% | 58.43% | 64.69% | 63.44% | 50.13% | 66.51%
2023-03-19 12:00 | 7 | 2153.013 | 2022-03-19 12:00 | 7 | 1074.984 | 2021-03-19 11:00 | 6 | 1691.376 | 2020-03-18 06:00 | 7 | 1421.938 | 2019-03-19 06:00 | 7 | 2105.913 |  |  | 62.47% | 48.93% | 49.3% | 29.31% | 75.64% | 58.42% | 64.68% | 63.44% | 50.12% | 66.51%
2023-03-19 14:00 | 8 | 2221.169 | 2022-03-19 14:00 | 8 | 1178.73 | 2021-03-19 13:00 | 7 | 1797.112 | 2020-03-18 07:00 | 8 | 1453.699 | 2019-03-19 07:00 | 8 | 2197.09 |  |  | 68.53% | 52.63% | 59.1% | 28.69% | 79.54% | 58.42% | 64.67% | 63.43% | 50.12% | 66.5%
2023-03-19 16:00 | 9 | 2353.777 | 2022-03-19 16:00 | 9 | 1309.416 | 2021-03-19 15:00 | 8 | 1772.913 | 2020-03-18 08:00 | 9 | 1451.385 | 2019-03-19 08:00 | 9 | 2101.56 |  |  | 71.49% | 53.81% | 62.79% | 31.46% | 82.06% | 58.41% | 64.67% | 63.42% | 50.12% | 66.49%
2023-03-19 18:00 | 10 | 2343.915 | 2022-03-19 18:00 | 10 | 1389.077 | 2021-03-19 17:00 | 9 | 1689.301 | 2020-03-18 09:00 | 10 | 1412.465 | 2019-03-19 09:00 | 10 | 1858.891 |  |  | 68.38% | 53.72% | 61.95% | 34.95% | 86.95% | 58.4% | 64.64% | 63.41% | 50.12% | 66.49%
2023-03-19 20:00 | 11 | 2272.468 | 2022-03-19 20:00 | 11 | 1435.065 | 2021-03-19 19:00 | 10 | 1657.579 | 2020-03-18 10:00 | 11 | 1392.396 | 2019-03-19 10:00 | 11 | 1678.924 |  |  | 60.49% | 52.28% | 59.02% | 37.08% | 86.59% | 58.38% | 64.64% | 63.41% | 50.12% | 66.48%
2023-03-19 22:00 | 12 | 2223.79 | 2022-03-19 22:00 | 12 | 1473.069 | 2021-03-19 21:00 | 11 | 1554.977 | 2020-03-18 11:00 | 12 | 1343.708 | 2019-03-19 11:00 | 12 | 1506.002 |  |  | 54.63% | 51.54% | 57.92% | 38.3% | 83.95% | 58.38% | 64.63% | 63.41% | 50.11% | 66.47%
2023-03-20 | 13 | 2042.427 | 2022-03-20 | 13 | 1449.626 | 2021-03-19 23:00 | 12 | 1564.016 | 2020-03-18 12:00 | 13 | 1306.683 | 2019-03-19 12:00 | 13 | 1455.087 |  |  | 49% | 49.73% | 54.33% | 39.32% | 82.15% | 58.37% | 64.63% | 63.41% | 50.11% | 66.47%
2023-03-20 02:00 | 14 | 1995.285 | 2022-03-20 02:00 | 14 | 1477.136 | 2021-03-20 01:00 | 13 | 1541.342 | 2020-03-18 13:00 | 14 | 1282.83 | 2019-03-19 13:00 | 14 | 1351.132 |  |  | 47.35% | 48.36% | 54.65% | 38.69% | 75.45% | 58.37% | 64.63% | 63.4% | 50.11% | 66.47%
2023-03-20 04:00 | 15 | 1909.623 | 2022-03-20 04:00 | 15 | 1465.386 | 2021-03-20 03:00 | 14 | 1472.829 | 2020-03-18 14:00 | 15 | 1326.235 | 2019-03-19 14:00 | 15 | 1239.213 |  |  | 43.97% | 47.48% | 53.85% | 39.43% | 73.71% | 58.37% | 64.63% | 63.4% | 50.11% | 66.44%
2023-03-20 06:00 | 16 | 1773.574 | 2022-03-20 06:00 | 16 | 1484.52 | 2021-03-20 05:00 | 15 | 1391.659 | 2020-03-18 15:00 | 16 | 1300.111 | 2019-03-19 15:00 | 16 | 1256.204 |  |  | 40.32% | 49.09% | 51.46% | 39.11% | 70.55% | 58.33% | 64.62% | 63.39% | 50.1% | 66.42%
2023-03-20 08:00 | 17 | 1793.878 | 2022-03-20 08:00 | 17 | 1496.619 | 2021-03-20 07:00 | 16 | 1356.062 | 2020-03-18 16:00 | 17 | 1349.244 | 2019-03-19 16:00 | 17 | 1261.281 |  |  | 40.88% | 48.12% | 48.63% | 39.62% | 65.52% | 58.31% | 64.62% | 63.39% | 50.1% | 66.42%
2023-03-20 10:00 | 18 | 1687.214 | 2022-03-20 10:00 | 18 | 1540.668 | 2021-03-20 09:00 | 17 | 1374.216 | 2020-03-18 17:00 | 18 | 1379.314 | 2019-03-19 17:00 | 18 | 1275.364 |  |  | 41.04% | 49.94% | 47.38% | 39.95% | 66.27% | 58.3% | 64.62% | 63.38% | 50.1% | 66.41%
2023-03-20 12:00 | 19 | 1749.099 | 2022-03-20 12:00 | 19 | 1491.631 | 2021-03-20 11:00 | 18 | 1382.412 | 2020-03-18 18:00 | 19 | 1403.588 | 2019-03-19 18:00 | 19 | 1335.372 |  |  | 41.5% | 51.05% | 48.02% | 41.12% | 62.33% | 58.3% | 64.6% | 63.38% | 50.09% | 66.41%
2023-03-20 14:00 | 20 | 1841.502 | 2022-03-20 14:00 | 20 | 1545.589 | 2021-03-20 13:00 | 19 | 1415.625 | 2020-03-18 19:00 | 20 | 1416.877 | 2019-03-19 19:00 | 20 | 1429.315 |  |  | 43.45% | 51.95% | 48.3% | 39.81% | 64.62% | 58.3% | 64.6% | 63.35% | 50.06% | 66.4%
2023-03-20 16:00 | 21 | 2071.578 | 2022-03-20 16:00 | 21 | 1586.237 | 2021-03-20 15:00 | 20 | 1551.521 | 2020-03-18 20:00 | 21 | 1411.851 | 2019-03-19 20:00 | 21 | 1587.292 |  |  | 46.51% | 52.44% | 49.46% | 41.25% | 68.03% | 58.29% | 64.58% | 63.34% | 50.06% | 66.39%
2023-03-20 18:00 | 22 | 2097.571 | 2022-03-20 18:00 | 22 | 1551.983 | 2021-03-20 17:00 | 21 | 1592.858 | 2020-03-18 21:00 | 22 | 1341.077 | 2019-03-19 21:00 | 22 | 1604.334 |  |  | 51.65% | 52.26% | 54.21% | 42.34% | 76.53% | 58.25% | 64.58% | 63.34% | 50.04% | 66.37%
2023-03-20 20:00 | 23 | 2032.621 | 2022-03-20 20:00 | 23 | 1518.079 | 2021-03-20 19:00 | 22 | 1559.776 | 2020-03-18 22:00 | 23 | 1259.942 | 2019-03-19 22:00 | 23 | 1527.281 |  |  | 52.2% | 49.64% | 55.65% | 41.42% | 77.49% | 58.23% | 64.58% | 63.33% | 50.04% | 66.36%
2023-03-20 22:00 | 24 | 1990.619 | 2022-03-20 22:00 | 24 | 1425.39 | 2021-03-20 21:00 | 23 | 1544.428 | 2020-03-18 23:00 | 24 | 1151.324 | 2019-03-19 23:00 | 24 | 1492.261 |  |  | 49.7% | 46.63% | 54.5% | 40.52% | 75.09% | 58.21% | 64.58% | 63.33% | 50.04% | 66.36%
2023-03-20 | 1 | 2045.85 | 2022-03-20 | 1 | 1400.843 | 2021-03-20 23:00 | 24 | 1511.43 | 2020-03-19 | 1 | 1086.612 | 2019-03-20 | 1 | 1473.216 |  |  | 48.56% | 42.61% | 53.96% | 38.05% | 73.54% | 58.21% | 64.58% | 63.32% | 50.03% | 66.35%
2023-03-20 02:00 | 2 | 1950.781 | 2022-03-20 02:00 | 2 | 1361.159 | 2021-03-20 01:00 | 1 | 1495.437 | 2020-03-19 01:00 | 2 | 1038.885 | 2019-03-20 01:00 | 2 | 1471.155 |  |  | 47.94% | 40.22% | 52.81% | 37.39% | 75.58% | 58.21% | 64.56% | 63.32% | 50.02% | 66.35%
2023-03-20 04:00 | 3 | 2049.662 | 2022-03-20 04:00 | 3 | 1370.405 | 2021-03-20 03:00 | 2 | 1518.213 | 2020-03-19 02:00 | 3 | 1043.144 | 2019-03-20 02:00 | 3 | 1461.342 |  |  | 47.87% | 38.45% | 52.25% | 36.33% | 72.07% | 58.2% | 64.56% | 63.31% | 50.02% | 66.35%
2023-03-20 06:00 | 4 | 2167.536 | 2022-03-20 06:00 | 4 | 1379.478 | 2021-03-20 05:00 | 3 | 1552.783 | 2020-03-19 03:00 | 4 | 1037.853 | 2019-03-20 03:00 | 4 | 1497.779 |  |  | 47.55% | 38.61% | 53.05% | 36.58% | 75.72% | 58.19% | 64.55% | 63.29% | 50.01% | 66.34%
2023-03-20 08:00 | 5 | 2262.244 | 2022-03-20 08:00 | 5 | 1387.428 | 2021-03-20 07:00 | 4 | 1584.671 | 2020-03-19 04:00 | 5 | 1023.045 | 2019-03-20 04:00 | 5 | 1548.981 |  |  | 48.74% | 38.41% | 54.25% | 36.82% | 80.07% | 58.19% | 64.55% | 63.27% | 50% | 66.33%
2023-03-20 10:00 | 6 | 2418.19 | 2022-03-20 10:00 | 6 | 1426.551 | 2021-03-20 09:00 | 5 | 1651.383 | 2020-03-19 05:00 | 6 | 1071.728 | 2019-03-20 05:00 | 6 | 1645.056 |  |  | 50.4% | 37.87% | 55.37% | 37.03% | 83.57% | 58.17% | 64.54% | 63.27% | 50% | 66.32%
2023-03-20 12:00 | 7 | 2643.416 | 2022-03-20 12:00 | 7 | 1404.079 | 2021-03-20 11:00 | 6 | 1749.833 | 2020-03-19 06:00 | 7 | 1173.504 | 2019-03-20 06:00 | 7 | 1838.169 |  |  | 53.53% | 39.67% | 57.7% | 38.08% | 89.33% | 58.17% | 64.54% | 63.27% | 49.99% | 66.32%
2023-03-20 14:00 | 8 | 2706.891 | 2022-03-20 14:00 | 8 | 1527.207 | 2021-03-20 13:00 | 7 | 1829.268 | 2020-03-19 07:00 | 8 | 1234.036 | 2019-03-20 07:00 | 8 | 1883.269 |  |  | 59.81% | 43.43% | 61.14% | 37.48% | 97.66% | 58.17% | 64.54% | 63.26% | 49.99% | 66.32%
2023-03-20 16:00 | 9 | 2579.552 | 2022-03-20 16:00 | 9 | 1626.974 | 2021-03-20 15:00 | 8 | 1898.822 | 2020-03-19 08:00 | 9 | 1246.513 | 2019-03-20 08:00 | 9 | 1806.295 |  |  | 61.28% | 45.68% | 63.92% | 40.76% | 100% | 58.17% | 64.53% | 63.26% | 49.99% | 66.32%
2023-03-20 18:00 | 10 | 2232.688 | 2022-03-20 18:00 | 10 | 1559.582 | 2021-03-20 17:00 | 9 | 1768.716 | 2020-03-19 09:00 | 10 | 1255.795 | 2019-03-20 09:00 | 10 | 1641.295 |  |  | 58.78% | 46.14% | 66.35% | 43.43% | 95.3% | 58.17% | 64.53% | 63.25% | 49.98% | 66.31%
2023-03-20 20:00 | 11 | 1959.952 | 2022-03-20 20:00 | 11 | 1438.187 | 2021-03-20 19:00 | 10 | 1607.547 | 2020-03-19 10:00 | 11 | 1296.901 | 2019-03-20 10:00 | 11 | 1485.338 |  |  | 53.41% | 46.48% | 61.8% | 41.63% | 82.48% | 58.17% | 64.51% | 63.24% | 49.97% | 66.3%
2023-03-20 22:00 | 12 | 1881.39 | 2022-03-20 22:00 | 12 | 1319.279 | 2021-03-20 21:00 | 11 | 1482.429 | 2020-03-19 11:00 | 12 | 1338.891 | 2019-03-20 11:00 | 12 | 1361.318 |  |  | 48.33% | 48% | 56.17% | 38.39% | 72.41% | 58.15% | 64.5% | 63.21% | 49.97% | 66.27%
2023-03-21 | 13 | 1776.601 | 2022-03-21 | 13 | 1219.507 | 2021-03-20 23:00 | 12 | 1383.754 | 2020-03-19 12:00 | 13 | 1316.847 | 2019-03-20 12:00 | 13 | 1280.35 |  |  | 44.3% | 49.56% | 51.8% | 35.21% | 69.5% | 58.15% | 64.5% | 63.21% | 49.97% | 66.27%
2023-03-21 02:00 | 14 | 1684.052 | 2022-03-21 02:00 | 14 | 1235.788 | 2021-03-21 01:00 | 13 | 1308.735 | 2020-03-19 13:00 | 14 | 1326.459 | 2019-03-20 13:00 | 14 | 1190.354 |  |  | 41.66% | 48.74% | 48.35% | 32.55% | 65.63% | 58.15% | 64.49% | 63.21% | 49.97% | 66.25%
2023-03-21 04:00 | 15 | 1593.913 | 2022-03-21 04:00 | 15 | 1205.887 | 2021-03-21 03:00 | 14 | 1221.733 | 2020-03-19 14:00 | 15 | 1281.442 | 2019-03-20 14:00 | 15 | 1215.299 |  |  | 38.73% | 49.1% | 45.73% | 32.98% | 62.21% | 58.14% | 64.49% | 63.21% | 49.95% | 66.24%
2023-03-21 06:00 | 16 | 1477.207 | 2022-03-21 06:00 | 16 | 1183.393 | 2021-03-21 05:00 | 15 | 1191.656 | 2020-03-19 15:00 | 16 | 1301.628 | 2019-03-20 15:00 | 16 | 1170.303 |  |  | 39.55% | 47.43% | 42.69% | 32.19% | 58.88% | 58.14% | 64.49% | 63.2% | 49.95% | 66.24%
2023-03-21 08:00 | 17 | 1428.291 | 2022-03-21 08:00 | 17 | 1167.403 | 2021-03-21 07:00 | 16 | 1178.658 | 2020-03-19 16:00 | 17 | 1274.741 | 2019-03-20 16:00 | 17 | 1222.282 |  |  | 38.08% | 48.18% | 41.64% | 31.59% | 54.57% | 58.14% | 64.49% | 63.2% | 49.95% | 66.24%
2023-03-21 10:00 | 18 | 1426.127 | 2022-03-21 10:00 | 18 | 1222.476 | 2021-03-21 09:00 | 17 | 1174.218 | 2020-03-19 17:00 | 18 | 1313.021 | 2019-03-20 17:00 | 18 | 1230.266 |  |  | 39.77% | 47.18% | 41.18% | 31.16% | 52.76% | 58.14% | 64.48% | 63.19% | 49.93% | 66.23%
2023-03-21 12:00 | 19 | 1499.602 | 2022-03-21 12:00 | 19 | 1231.167 | 2021-03-21 11:00 | 18 | 1199.701 | 2020-03-19 18:00 | 19 | 1341.868 | 2019-03-20 18:00 | 19 | 1255.535 |  |  | 40.03% | 48.6% | 41.03% | 32.63% | 52.69% | 58.14% | 64.48% | 63.19% | 49.93% | 66.23%
2023-03-21 14:00 | 20 | 1506.134 | 2022-03-21 14:00 | 20 | 1300.965 | 2021-03-21 13:00 | 19 | 1235.561 | 2020-03-19 19:00 | 20 | 1379.62 | 2019-03-20 19:00 | 20 | 1370.74 |  |  | 40.85% | 49.67% | 41.92% | 32.86% | 55.4% | 58.14% | 64.47% | 63.18% | 49.92% | 66.22%
2023-03-21 16:00 | 21 | 1679.11 | 2022-03-21 16:00 | 21 | 1424.839 | 2021-03-21 15:00 | 20 | 1328.351 | 2020-03-19 20:00 | 21 | 1374.462 | 2019-03-20 20:00 | 21 | 1468.876 |  |  | 44.6% | 51.06% | 43.17% | 34.72% | 55.64% | 58.13% | 64.46% | 63.18% | 49.92% | 66.21%
2023-03-21 18:00 | 22 | 1714.942 | 2022-03-21 18:00 | 22 | 1399.873 | 2021-03-21 17:00 | 21 | 1358.377 | 2020-03-19 21:00 | 22 | 1327.919 | 2019-03-20 21:00 | 22 | 1461.92 |  |  | 47.8% | 50.87% | 46.41% | 38.03% | 62.03% | 58.12% | 64.46% | 63.18% | 49.91% | 66.2%
2023-03-21 20:00 | 23 | 1774.95 | 2022-03-21 20:00 | 23 | 1348.893 | 2021-03-21 19:00 | 22 | 1343.251 | 2020-03-19 22:00 | 23 | 1218.774 | 2019-03-20 22:00 | 23 | 1386.921 |  |  | 47.57% | 49.15% | 47.46% | 37.36% | 63.35% | 58.12% | 64.43% | 63.17% | 49.91% | 66.2%
2023-03-21 22:00 | 24 | 1735.13 | 2022-03-21 22:00 | 24 | 1257.86 | 2021-03-21 21:00 | 23 | 1328.165 | 2020-03-19 23:00 | 24 | 1170.068 | 2019-03-20 23:00 | 24 | 1292.974 |  |  | 45.13% | 45.11% | 46.93% | 36% | 65.57% | 58.11% | 64.43% | 63.16% | 49.9% | 66.18%
2023-03-21 | 1 | 1700.825 | 2022-03-21 | 1 | 1222.83 | 2021-03-21 23:00 | 24 | 1310.324 | 2020-03-20 | 1 | 1072.685 | 2019-03-21 | 1 | 1204.989 |  |  | 42.07% | 43.31% | 46.41% | 33.57% | 64.1% | 58.1% | 64.43% | 63.16% | 49.9% | 66.16%
2023-03-21 02:00 | 2 | 1687.052 | 2022-03-21 02:00 | 2 | 1196.829 | 2021-03-21 01:00 | 1 | 1358.17 | 2020-03-20 01:00 | 2 | 1031.648 | 2019-03-21 01:00 | 2 | 1216.991 |  |  | 39.21% | 39.7% | 45.78% | 32.64% | 62.83% | 58.09% | 64.42% | 63.16% | 49.89% | 66.16%
2023-03-21 04:00 | 3 | 1755.119 | 2022-03-21 04:00 | 3 | 1269.976 | 2021-03-21 03:00 | 2 | 1349.265 | 2020-03-20 02:00 | 3 | 998.181 | 2019-03-21 02:00 | 3 | 1212.003 |  |  | 39.6% | 38.18% | 47.45% | 31.94% | 62.32% | 58.08% | 64.41% | 63.16% | 49.89% | 66.15%
2023-03-21 06:00 | 4 | 1871.243 | 2022-03-21 06:00 | 4 | 1342.593 | 2021-03-21 05:00 | 3 | 1396.293 | 2020-03-20 03:00 | 4 | 1000.389 | 2019-03-21 03:00 | 4 | 1243.974 |  |  | 39.44% | 36.95% | 47.14% | 33.9% | 64.84% | 58.07% | 64.41% | 63.13% | 49.89% | 66.14%
2023-03-21 08:00 | 5 | 1936.141 | 2022-03-21 08:00 | 5 | 1413.3 | 2021-03-21 07:00 | 4 | 1463.84 | 2020-03-20 04:00 | 5 | 1015.677 | 2019-03-21 04:00 | 5 | 1273.001 |  |  | 40.48% | 37.03% | 48.79% | 35.84% | 69.13% | 58.07% | 64.41% | 63.13% | 49.87% | 66.14%
2023-03-21 10:00 | 6 | 2042.283 | 2022-03-21 10:00 | 6 | 1544.126 | 2021-03-21 09:00 | 5 | 1529.816 | 2020-03-20 05:00 | 6 | 1047.419 | 2019-03-21 05:00 | 6 | 1367.037 |  |  | 41.42% | 37.59% | 51.15% | 37.72% | 71.53% | 58.07% | 64.4% | 63.12% | 49.87% | 66.14%
2023-03-21 12:00 | 7 | 2259.299 | 2022-03-21 12:00 | 7 | 1751.787 | 2021-03-21 11:00 | 6 | 1626.439 | 2020-03-20 06:00 | 7 | 1141.329 | 2019-03-21 06:00 | 7 | 1533.014 |  |  | 44.48% | 38.77% | 53.45% | 41.21% | 75.45% | 58.07% | 64.4% | 63.12% | 49.87% | 66.12%
2023-03-21 14:00 | 8 | 2350.43 | 2022-03-21 14:00 | 8 | 1797.532 | 2021-03-21 13:00 | 7 | 1712.471 | 2020-03-20 07:00 | 8 | 1185.17 | 2019-03-21 07:00 | 8 | 1596.988 |  |  | 49.88% | 42.24% | 56.83% | 46.76% | 83.46% | 58.04% | 64.39% | 63.11% | 49.85% | 66.11%
2023-03-21 16:00 | 9 | 2284.343 | 2022-03-21 16:00 | 9 | 1784.253 | 2021-03-21 15:00 | 8 | 1769.428 | 2020-03-20 08:00 | 9 | 1203.051 | 2019-03-21 08:00 | 9 | 1558.825 |  |  | 51.97% | 43.87% | 59.83% | 47.98% | 86.83% | 58.04% | 64.38% | 63.1% | 49.85% | 66.11%
2023-03-21 18:00 | 10 | 2057.333 | 2022-03-21 18:00 | 10 | 1535.232 | 2021-03-21 17:00 | 9 | 1694.232 | 2020-03-20 09:00 | 10 | 1239.963 | 2019-03-21 09:00 | 10 | 1530.96 |  |  | 50.72% | 44.53% | 61.82% | 47.62% | 84.39% | 58.04% | 64.38% | 63.1% | 49.85% | 66.11%
2023-03-21 20:00 | 11 | 1863.216 | 2022-03-21 20:00 | 11 | 1492.187 | 2021-03-21 19:00 | 10 | 1524.712 | 2020-03-20 10:00 | 11 | 1259.862 | 2019-03-21 10:00 | 11 | 1492.319 |  |  | 49.82% | 45.89% | 59.2% | 40.98% | 76% | 58.03% | 64.38% | 63.1% | 49.85% | 66.11%
2023-03-21 22:00 | 12 | 1696.918 | 2022-03-21 22:00 | 12 | 1377.225 | 2021-03-21 21:00 | 11 | 1374.414 | 2020-03-20 11:00 | 12 | 1247.803 | 2019-03-21 11:00 | 12 | 1532.345 |  |  | 48.56% | 46.63% | 53.27% | 39.83% | 68.83% | 58.03% | 64.37% | 63.09% | 49.84% | 66.1%
2023-03-22 | 13 | 1582.367 | 2022-03-22 | 13 | 1281.115 | 2021-03-21 23:00 | 12 | 1300.669 | 2020-03-20 12:00 | 13 | 1300.772 | 2019-03-21 12:00 | 13 | 1472.37 |  |  | 49.86% | 46.18% | 48.02% | 36.76% | 62.69% | 58.02% | 64.36% | 63.09% | 49.84% | 66.09%
2023-03-22 02:00 | 14 | 1472.663 | 2022-03-22 02:00 | 14 | 1291.131 | 2021-03-22 01:00 | 13 | 1231.277 | 2020-03-20 13:00 | 14 | 1295.788 | 2019-03-21 13:00 | 14 | 1428.463 |  |  | 47.91% | 48.15% | 45.45% | 34.19% | 58.46% | 58.02% | 64.36% | 63.09% | 49.83% | 66.09%
2023-03-22 04:00 | 15 | 1379.66 | 2022-03-22 04:00 | 15 | 1220.432 | 2021-03-22 03:00 | 14 | 1161.258 | 2020-03-20 14:00 | 15 | 1273.841 | 2019-03-21 14:00 | 15 | 1428.578 |  |  | 46.48% | 47.96% | 43.02% | 34.46% | 54.4% | 58.01% | 64.36% | 63.08% | 49.82% | 66.09%
2023-03-22 06:00 | 16 | 1396.744 | 2022-03-22 06:00 | 16 | 1207.961 | 2021-03-22 05:00 | 15 | 1148.224 | 2020-03-20 15:00 | 16 | 1287.881 | 2019-03-21 15:00 | 16 | 1424.173 |  |  | 46.49% | 47.15% | 40.57% | 32.57% | 50.97% | 58.01% | 64.36% | 63.07% | 49.81% | 66.09%
2023-03-22 08:00 | 17 | 1395.679 | 2022-03-22 08:00 | 17 | 1202.246 | 2021-03-22 07:00 | 16 | 1162.123 | 2020-03-20 16:00 | 17 | 1249.881 | 2019-03-21 16:00 | 17 | 1486.403 |  |  | 46.34% | 47.67% | 40.12% | 32.24% | 51.6% | 58% | 64.36% | 63.06% | 49.8% | 66.07%
2023-03-22 10:00 | 18 | 1448.461 | 2022-03-22 10:00 | 18 | 1239.354 | 2021-03-22 09:00 | 17 | 1182.273 | 2020-03-20 17:00 | 18 | 1266.92 | 2019-03-21 17:00 | 18 | 1541.678 |  |  | 48.37% | 46.26% | 40.6% | 32.09% | 51.56% | 58% | 64.35% | 63.06% | 49.8% | 66.07%
2023-03-22 12:00 | 19 | 1523.468 | 2022-03-22 12:00 | 19 | 1306.103 | 2021-03-22 11:00 | 18 | 1219.184 | 2020-03-20 18:00 | 19 | 1314.968 | 2019-03-21 18:00 | 19 | 1587.763 |  |  | 50.17% | 46.89% | 41.31% | 33.08% | 53.51% | 57.99% | 64.35% | 63.04% | 49.8% | 66.07%
2023-03-22 14:00 | 20 | 1585.707 | 2022-03-22 14:00 | 20 | 1347.266 | 2021-03-22 13:00 | 19 | 1261.043 | 2020-03-20 19:00 | 20 | 1311.065 | 2019-03-21 19:00 | 20 | 1631.803 |  |  | 51.66% | 48.67% | 42.6% | 34.86% | 56.28% | 57.97% | 64.35% | 63.02% | 49.78% | 66.06%
2023-03-22 16:00 | 21 | 1639.491 | 2022-03-22 16:00 | 21 | 1435.352 | 2021-03-22 15:00 | 20 | 1356.925 | 2020-03-20 20:00 | 21 | 1337.012 | 2019-03-21 20:00 | 21 | 1728.836 |  |  | 53.1% | 48.53% | 44.06% | 35.96% | 58.58% | 57.97% | 64.34% | 63.02% | 49.77% | 66.06%
2023-03-22 18:00 | 22 | 1529.777 | 2022-03-22 18:00 | 22 | 1386.001 | 2021-03-22 17:00 | 21 | 1341.807 | 2020-03-20 21:00 | 22 | 1238.109 | 2019-03-21 21:00 | 22 | 1726.907 |  |  | 56.26% | 49.49% | 47.41% | 38.31% | 60.57% | 57.97% | 64.33% | 63.02% | 49.76% | 66.05%
2023-03-22 20:00 | 23 | 1443.099 | 2022-03-22 20:00 | 23 | 1301.614 | 2021-03-22 19:00 | 22 | 1255.161 | 2020-03-20 22:00 | 23 | 1217.155 | 2019-03-21 22:00 | 23 | 1619.98 |  |  | 56.19% | 45.83% | 46.88% | 36.99% | 56.51% | 57.96% | 64.32% | 63.01% | 49.76% | 66.05%
2023-03-22 22:00 | 24 | 1432.303 | 2022-03-22 22:00 | 24 | 1187.872 | 2021-03-22 21:00 | 23 | 1180.338 | 2020-03-20 23:00 | 24 | 1116.241 | 2019-03-21 23:00 | 24 | 1527.998 |  |  | 52.71% | 45.05% | 43.86% | 34.74% | 53.31% | 57.96% | 64.32% | 63% | 49.76% | 66.05%
2023-03-22 | 1 | 1355.359 | 2022-03-22 | 1 | 1075.975 | 2021-03-22 23:00 | 24 | 1121.409 | 2020-03-21 | 1 | 1080.358 | 2019-03-22 | 1 | 1475.069 |  |  | 49.72% | 41.32% | 41.24% | 31.71% | 52.91% | 57.96% | 64.32% | 63% | 49.75% | 66.02%
2023-03-22 02:00 | 2 | 1328.358 | 2022-03-22 02:00 | 2 | 1018.025 | 2021-03-22 01:00 | 1 | 1089.519 | 2020-03-21 01:00 | 2 | 1005.38 | 2019-03-22 01:00 | 2 | 1412.001 |  |  | 48% | 39.99% | 39.18% | 28.72% | 50.07% | 57.95% | 64.32% | 63% | 49.75% | 66.01%
2023-03-22 04:00 | 3 | 1355.209 | 2022-03-22 04:00 | 3 | 1067.139 | 2021-03-22 03:00 | 2 | 1122.521 | 2020-03-21 02:00 | 3 | 1055.388 | 2019-03-22 02:00 | 3 | 1415.034 |  |  | 45.95% | 37.21% | 38.07% | 27.17% | 49.07% | 57.95% | 64.3% | 62.99% | 49.75% | 66%
2023-03-22 06:00 | 4 | 1396.17 | 2022-03-22 06:00 | 4 | 1097.234 | 2021-03-22 05:00 | 3 | 1154.411 | 2020-03-21 03:00 | 4 | 1071.359 | 2019-03-22 03:00 | 4 | 1413.955 |  |  | 46.04% | 39.06% | 39.22% | 28.48% | 50.07% | 57.94% | 64.27% | 62.99% | 49.75% | 66%
2023-03-22 08:00 | 5 | 1422.293 | 2022-03-22 08:00 | 5 | 1134.216 | 2021-03-22 07:00 | 4 | 1228.264 | 2020-03-21 04:00 | 5 | 1137.36 | 2019-03-22 04:00 | 5 | 1484.857 |  |  | 46.01% | 39.65% | 40.34% | 29.29% | 51.58% | 57.93% | 64.26% | 62.98% | 49.75% | 66%
2023-03-22 10:00 | 6 | 1463.116 | 2022-03-22 10:00 | 6 | 1248.185 | 2021-03-22 09:00 | 5 | 1357.006 | 2020-03-21 05:00 | 6 | 1175.299 | 2019-03-22 05:00 | 6 | 1583.333 |  |  | 48.32% | 42.1% | 42.92% | 30.27% | 52.54% | 57.92% | 64.25% | 62.98% | 49.75% | 66%
2023-03-22 12:00 | 7 | 1600.984 | 2022-03-22 12:00 | 7 | 1360.103 | 2021-03-22 11:00 | 6 | 1532.769 | 2020-03-21 06:00 | 7 | 1266.191 | 2019-03-22 06:00 | 7 | 1749.718 |  |  | 51.52% | 43.5% | 47.41% | 33.32% | 54.05% | 57.91% | 64.25% | 62.98% | 49.74% | 66%
2023-03-22 14:00 | 8 | 1670.804 | 2022-03-22 14:00 | 8 | 1392.893 | 2021-03-22 13:00 | 7 | 1607.589 | 2020-03-21 07:00 | 8 | 1361.992 | 2019-03-22 07:00 | 8 | 1833.935 |  |  | 56.93% | 46.87% | 53.56% | 36.3% | 59.14% | 57.91% | 64.24% | 62.98% | 49.73% | 65.98%
2023-03-22 16:00 | 9 | 1712.093 | 2022-03-22 16:00 | 9 | 1321.451 | 2021-03-22 15:00 | 8 | 1605.006 | 2020-03-21 08:00 | 9 | 1449.905 | 2019-03-22 08:00 | 9 | 1736.942 |  |  | 59.68% | 50.41% | 56.17% | 37.18% | 61.72% | 57.9% | 64.24% | 62.96% | 49.72% | 65.98%
2023-03-22 18:00 | 10 | 1727.019 | 2022-03-22 18:00 | 10 | 1386.026 | 2021-03-22 17:00 | 9 | 1516.202 | 2020-03-21 09:00 | 10 | 1576.74 | 2019-03-22 09:00 | 10 | 1618.093 |  |  | 56.52% | 53.67% | 56.08% | 35.27% | 63.25% | 57.9% | 64.23% | 62.96% | 49.72% | 65.97%
2023-03-22 20:00 | 11 | 1741.974 | 2022-03-22 20:00 | 11 | 1424.9 | 2021-03-22 19:00 | 10 | 1418.525 | 2020-03-21 10:00 | 11 | 1609.651 | 2019-03-22 10:00 | 11 | 1571.102 |  |  | 52.65% | 58.36% | 52.98% | 36.99% | 63.8% | 57.89% | 64.23% | 62.95% | 49.72% | 65.97%
2023-03-22 22:00 | 12 | 1729.604 | 2022-03-22 22:00 | 12 | 1354.889 | 2021-03-22 21:00 | 11 | 1322.133 | 2020-03-21 11:00 | 12 | 1656.632 | 2019-03-22 11:00 | 12 | 1458.15 |  |  | 51.12% | 59.58% | 49.56% | 38.03% | 64.35% | 57.89% | 64.23% | 62.94% | 49.71% | 65.95%
2023-03-23 | 13 | 1714.054 | 2022-03-23 | 13 | 1309.81 | 2021-03-22 23:00 | 12 | 1265.269 | 2020-03-21 12:00 | 13 | 1643.563 | 2019-03-22 12:00 | 13 | 1394.135 |  |  | 47.45% | 61.32% | 46.2% | 36.16% | 63.9% | 57.89% | 64.22% | 62.93% | 49.71% | 65.94%
2023-03-23 02:00 | 14 | 1686.362 | 2022-03-23 02:00 | 14 | 1285.112 | 2021-03-23 01:00 | 13 | 1235.742 | 2020-03-21 13:00 | 14 | 1606.621 | 2019-03-22 13:00 | 14 | 1355.149 |  |  | 45.36% | 60.83% | 44.21% | 34.96% | 63.32% | 57.88% | 64.21% | 62.93% | 49.69% | 65.94%
2023-03-23 04:00 | 15 | 1627.808 | 2022-03-23 04:00 | 15 | 1247.408 | 2021-03-23 03:00 | 14 | 1237.828 | 2020-03-21 14:00 | 15 | 1571.641 | 2019-03-22 14:00 | 15 | 1324.209 |  |  | 44.1% | 59.47% | 43.18% | 34.3% | 62.3% | 57.88% | 64.21% | 62.93% | 49.69% | 65.93%
2023-03-23 06:00 | 16 | 1584.042 | 2022-03-23 06:00 | 16 | 1244.253 | 2021-03-23 05:00 | 15 | 1160.488 | 2020-03-21 15:00 | 16 | 1562.671 | 2019-03-22 15:00 | 16 | 1289.188 |  |  | 43.09% | 58.17% | 43.25% | 33.29% | 60.14% | 57.88% | 64.2% | 62.91% | 49.68% | 65.93%
2023-03-23 08:00 | 17 | 1538.111 | 2022-03-23 08:00 | 17 | 1269.51 | 2021-03-23 07:00 | 16 | 1197.072 | 2020-03-21 16:00 | 17 | 1509.681 | 2019-03-22 16:00 | 17 | 1244.265 |  |  | 41.95% | 57.84% | 40.55% | 33.21% | 58.52% | 57.87% | 64.2% | 62.9% | 49.68% | 65.93%
2023-03-23 10:00 | 18 | 1569.005 | 2022-03-23 10:00 | 18 | 1303.405 | 2021-03-23 09:00 | 17 | 1224.736 | 2020-03-21 17:00 | 18 | 1597.65 | 2019-03-22 17:00 | 18 | 1284.273 |  |  | 40.49% | 55.88% | 41.83% | 33.88% | 56.82% | 57.87% | 64.19% | 62.9% | 49.68% | 65.92%
2023-03-23 12:00 | 19 | 1664.332 | 2022-03-23 12:00 | 19 | 1318.381 | 2021-03-23 11:00 | 18 | 1263.549 | 2020-03-21 18:00 | 19 | 1613.679 | 2019-03-22 18:00 | 19 | 1315.427 |  |  | 41.79% | 59.13% | 42.79% | 34.79% | 57.96% | 57.85% | 64.19% | 62.89% | 49.68% | 65.92%
2023-03-23 14:00 | 20 | 1623.582 | 2022-03-23 14:00 | 20 | 1357.225 | 2021-03-23 13:00 | 19 | 1314.964 | 2020-03-21 19:00 | 20 | 1642.759 | 2019-03-22 19:00 | 20 | 1347.607 |  |  | 42.8% | 59.73% | 44.15% | 35.19% | 61.49% | 57.85% | 64.18% | 62.87% | 49.67% | 65.92%
2023-03-23 16:00 | 21 | 1681.934 | 2022-03-23 16:00 | 21 | 1423.046 | 2021-03-23 15:00 | 20 | 1407.929 | 2020-03-21 20:00 | 21 | 1690.666 | 2019-03-22 20:00 | 21 | 1486.404 |  |  | 43.85% | 60.8% | 45.95% | 36.23% | 59.98% | 57.84% | 64.18% | 62.86% | 49.67% | 65.91%
2023-03-23 18:00 | 22 | 1562.431 | 2022-03-23 18:00 | 22 | 1401.051 | 2021-03-23 17:00 | 21 | 1321.744 | 2020-03-21 21:00 | 22 | 1667.756 | 2019-03-22 21:00 | 22 | 1505.189 |  |  | 48.37% | 62.58% | 49.19% | 37.98% | 62.14% | 57.84% | 64.17% | 62.86% | 49.67% | 65.9%
2023-03-23 20:00 | 23 | 1480.822 | 2022-03-23 20:00 | 23 | 1273.115 | 2021-03-23 19:00 | 22 | 1186.202 | 2020-03-21 22:00 | 23 | 1570.862 | 2019-03-22 22:00 | 23 | 1490.15 |  |  | 48.98% | 61.73% | 46.18% | 37.4% | 57.72% | 57.82% | 64.16% | 62.86% | 49.67% | 65.89%
2023-03-23 22:00 | 24 | 1303.882 | 2022-03-23 22:00 | 24 | 1169.413 | 2021-03-23 21:00 | 23 | 1143.407 | 2020-03-21 23:00 | 24 | 1564.949 | 2019-03-22 23:00 | 24 | 1464.121 |  |  | 48.49% | 58.14% | 41.45% | 33.98% | 54.71% | 57.82% | 64.15% | 62.85% | 49.67% | 65.89%
2023-03-23 | 1 | 1245.83 | 2022-03-23 | 1 | 1096.538 | 2021-03-23 23:00 | 24 | 1110.589 | 2020-03-22 | 1 | 1527.038 | 2019-03-23 | 1 | 1434.083 |  |  | 47.64% | 57.92% | 39.95% | 31.21% | 48.17% | 57.82% | 64.15% | 62.85% | 49.66% | 65.89%
2023-03-23 02:00 | 2 | 1229.025 | 2022-03-23 02:00 | 2 | 1056.723 | 2021-03-23 01:00 | 1 | 1053.475 | 2020-03-22 01:00 | 2 | 1515.081 | 2019-03-23 01:00 | 2 | 1427.025 |  |  | 46.66% | 56.52% | 38.8% | 29.27% | 46.02% | 57.81% | 64.14% | 62.85% | 49.66% | 65.89%
2023-03-23 04:00 | 3 | 1155.019 | 2022-03-23 04:00 | 3 | 1040.689 | 2021-03-23 03:00 | 2 | 1063.646 | 2020-03-22 02:00 | 3 | 1526.119 | 2019-03-23 02:00 | 3 | 1474.023 |  |  | 46.43% | 56.08% | 36.81% | 28.21% | 45.4% | 57.81% | 64.13% | 62.82% | 49.65% | 65.88%
2023-03-23 06:00 | 4 | 1127.245 | 2022-03-23 06:00 | 4 | 1040.585 | 2021-03-23 05:00 | 3 | 1100.826 | 2020-03-22 03:00 | 4 | 1542.071 | 2019-03-23 03:00 | 4 | 1522.975 |  |  | 47.96% | 56.49% | 37.16% | 27.78% | 42.67% | 57.81% | 64.13% | 62.81% | 49.64% | 65.88%
2023-03-23 08:00 | 5 | 1190.427 | 2022-03-23 08:00 | 5 | 1061.64 | 2021-03-23 07:00 | 4 | 1147.131 | 2020-03-22 04:00 | 5 | 1563.077 | 2019-03-23 04:00 | 5 | 1575.935 |  |  | 49.56% | 57.08% | 38.46% | 27.77% | 41.64% | 57.81% | 64.13% | 62.81% | 49.64% | 65.85%
2023-03-23 10:00 | 6 | 1288.324 | 2022-03-23 10:00 | 6 | 1120.59 | 2021-03-23 09:00 | 5 | 1221.214 | 2020-03-22 05:00 | 6 | 1600.03 | 2019-03-23 05:00 | 6 | 1637.859 |  |  | 51.28% | 57.85% | 40.08% | 28.34% | 43.98% | 57.81% | 64.12% | 62.79% | 49.64% | 65.84%
2023-03-23 12:00 | 7 | 1369.615 | 2022-03-23 12:00 | 7 | 1241.698 | 2021-03-23 11:00 | 6 | 1391.259 | 2020-03-22 06:00 | 7 | 1640.002 | 2019-03-23 06:00 | 7 | 1752.734 |  |  | 53.29% | 59.22% | 42.67% | 29.91% | 47.59% | 57.8% | 64.11% | 62.79% | 49.64% | 65.82%
2023-03-23 14:00 | 8 | 1387.55 | 2022-03-23 14:00 | 8 | 1277.577 | 2021-03-23 13:00 | 7 | 1461.102 | 2020-03-22 07:00 | 8 | 1720.913 | 2019-03-23 07:00 | 8 | 1845.644 |  |  | 57.03% | 60.7% | 48.61% | 33.14% | 50.6% | 57.8% | 64.1% | 62.78% | 49.63% | 65.82%
2023-03-23 16:00 | 9 | 1401.368 | 2022-03-23 16:00 | 9 | 1187.617 | 2021-03-23 15:00 | 8 | 1446.587 | 2020-03-22 08:00 | 9 | 1734.847 | 2019-03-23 08:00 | 9 | 1845.495 |  |  | 60.06% | 63.7% | 51.05% | 34.1% | 51.26% | 57.8% | 64.09% | 62.78% | 49.62% | 65.81%
2023-03-23 18:00 | 10 | 1348.583 | 2022-03-23 18:00 | 10 | 1192.615 | 2021-03-23 17:00 | 9 | 1401.033 | 2020-03-22 09:00 | 10 | 1752.722 | 2019-03-23 09:00 | 10 | 1684.759 |  |  | 60.05% | 64.21% | 50.54% | 31.7% | 51.77% | 57.78% | 64.08% | 62.78% | 49.61% | 65.78%
2023-03-23 20:00 | 11 | 1254.924 | 2022-03-23 20:00 | 11 | 1198.687 | 2021-03-23 19:00 | 10 | 1380.14 | 2020-03-22 10:00 | 11 | 1701.652 | 2019-03-23 10:00 | 11 | 1533.161 |  |  | 54.82% | 64.87% | 48.95% | 31.83% | 49.82% | 57.78% | 64.06% | 62.78% | 49.61% | 65.78%
2023-03-23 22:00 | 12 | 1279.855 | 2022-03-23 22:00 | 12 | 1273.723 | 2021-03-23 21:00 | 11 | 1327.327 | 2020-03-22 11:00 | 12 | 1603.636 | 2019-03-23 11:00 | 12 | 1416.343 |  |  | 49.89% | 62.98% | 48.22% | 31.99% | 46.36% | 57.75% | 64.05% | 62.77% | 49.61% | 65.78%
2023-03-24 | 13 | 1316.249 | 2022-03-24 | 13 | 1276.693 | 2021-03-23 23:00 | 12 | 1265.313 | 2020-03-22 12:00 | 13 | 1578.627 | 2019-03-23 12:00 | 13 | 1378.327 |  |  | 46.09% | 59.36% | 46.38% | 34% | 47.28% | 57.75% | 64.05% | 62.75% | 49.6% | 65.77%
2023-03-24 02:00 | 14 | 1292.364 | 2022-03-24 02:00 | 14 | 1264.602 | 2021-03-24 01:00 | 13 | 1229.165 | 2020-03-22 13:00 | 14 | 1506.684 | 2019-03-23 13:00 | 14 | 1320.478 |  |  | 44.85% | 58.43% | 44.21% | 34.08% | 48.63% | 57.75% | 64.05% | 62.74% | 49.6% | 65.75%
2023-03-24 04:00 | 15 | 1230.679 | 2022-03-24 04:00 | 15 | 1274.531 | 2021-03-24 03:00 | 14 | 1183.147 | 2020-03-22 14:00 | 15 | 1440.687 | 2019-03-23 14:00 | 15 | 1237.557 |  |  | 42.97% | 55.77% | 42.95% | 33.75% | 47.74% | 57.75% | 64.03% | 62.74% | 49.6% | 65.75%
2023-03-24 06:00 | 16 | 1201.163 | 2022-03-24 06:00 | 16 | 1247.387 | 2021-03-24 05:00 | 15 | 1202.283 | 2020-03-22 15:00 | 16 | 1418.685 | 2019-03-23 15:00 | 16 | 1179.698 |  |  | 40.27% | 53.32% | 41.34% | 34.02% | 45.46% | 57.74% | 64.03% | 62.74% | 49.59% | 65.75%
2023-03-24 08:00 | 17 | 1263.84 | 2022-03-24 08:00 | 17 | 1286.306 | 2021-03-24 07:00 | 16 | 1181.207 | 2020-03-22 16:00 | 17 | 1403.686 | 2019-03-23 16:00 | 17 | 1152.755 |  |  | 38.39% | 52.51% | 42.01% | 33.29% | 44.37% | 57.73% | 64.02% | 62.73% | 49.59% | 65.75%
2023-03-24 10:00 | 18 | 1316.235 | 2022-03-24 10:00 | 18 | 1211.893 | 2021-03-24 09:00 | 17 | 1160.741 | 2020-03-22 17:00 | 18 | 1401.705 | 2019-03-23 17:00 | 18 | 1172.949 |  |  | 37.51% | 51.95% | 41.27% | 34.33% | 46.69% | 57.72% | 64.02% | 62.73% | 49.58% | 65.74%
2023-03-24 12:00 | 19 | 1354.736 | 2022-03-24 12:00 | 19 | 1233.976 | 2021-03-24 11:00 | 18 | 1259.196 | 2020-03-22 18:00 | 19 | 1402.663 | 2019-03-23 18:00 | 19 | 1172.033 |  |  | 38.17% | 51.88% | 40.56% | 32.35% | 48.63% | 57.71% | 64.01% | 62.73% | 49.58% | 65.74%
2023-03-24 14:00 | 20 | 1379.111 | 2022-03-24 14:00 | 20 | 1236.283 | 2021-03-24 13:00 | 19 | 1290.674 | 2020-03-22 19:00 | 20 | 1454.654 | 2019-03-23 19:00 | 20 | 1233.057 |  |  | 38.14% | 51.92% | 44% | 32.94% | 50.05% | 57.71% | 63.99% | 62.72% | 49.57% | 65.74%
2023-03-24 16:00 | 21 | 1431.589 | 2022-03-24 16:00 | 21 | 1396.217 | 2021-03-24 15:00 | 20 | 1345.799 | 2020-03-22 20:00 | 21 | 1400.602 | 2019-03-23 20:00 | 21 | 1327.07 |  |  | 40.12% | 53.84% | 45.1% | 33% | 50.95% | 57.7% | 63.98% | 62.72% | 49.57% | 65.74%
2023-03-24 18:00 | 22 | 1410.204 | 2022-03-24 18:00 | 22 | 1320.023 | 2021-03-24 17:00 | 21 | 1333.447 | 2020-03-22 21:00 | 22 | 1370.679 | 2019-03-23 21:00 | 22 | 1353.1 |  |  | 43.18% | 51.84% | 47.02% | 37.27% | 52.89% | 57.7% | 63.97% | 62.71% | 49.57% | 65.73%
2023-03-24 20:00 | 23 | 1326.829 | 2022-03-24 20:00 | 23 | 1284.074 | 2021-03-24 19:00 | 22 | 1220.41 | 2020-03-22 22:00 | 23 | 1339.937 | 2019-03-23 22:00 | 23 | 1351.138 |  |  | 44.03% | 50.73% | 46.59% | 35.23% | 52.1% | 57.68% | 63.97% | 62.71% | 49.56% | 65.73%
2023-03-24 22:00 | 24 | 1181.738 | 2022-03-24 22:00 | 24 | 1196.186 | 2021-03-24 21:00 | 23 | 1115.362 | 2020-03-22 23:00 | 24 | 1315.095 | 2019-03-23 23:00 | 24 | 1329.177 |  |  | 43.97% | 49.6% | 42.64% | 34.27% | 49.02% | 57.68% | 63.97% | 62.7% | 49.56% | 65.73%
2023-03-24 | 1 | 1066.57 | 2022-03-24 | 1 | 1163.385 | 2021-03-24 23:00 | 24 | 1039.432 | 2020-03-23 | 1 | 1258.214 | 2019-03-24 | 1 | 1254.175 |  |  | 43.25% | 48.68% | 38.97% | 31.93% | 43.66% | 57.68% | 63.95% | 62.69% | 49.56% | 65.72%
2023-03-24 02:00 | 2 | 1066.153 | 2022-03-24 02:00 | 2 | 1135.516 | 2021-03-24 01:00 | 1 | 1026.393 | 2020-03-23 01:00 | 2 | 1219.264 | 2019-03-24 01:00 | 2 | 1287.2 |  |  | 40.81% | 46.57% | 36.32% | 31.05% | 39.4% | 57.68% | 63.94% | 62.69% | 49.55% | 65.71%
2023-03-24 04:00 | 3 | 1033.959 | 2022-03-24 04:00 | 3 | 1142.602 | 2021-03-24 03:00 | 2 | 978.362 | 2020-03-23 02:00 | 3 | 1215.302 | 2019-03-24 02:00 | 3 | 1302.243 |  |  | 41.88% | 45.13% | 35.86% | 30.31% | 39.39% | 57.67% | 63.94% | 62.68% | 49.55% | 65.71%
2023-03-24 06:00 | 4 | 1043.445 | 2022-03-24 06:00 | 4 | 1170.557 | 2021-03-24 05:00 | 3 | 993.413 | 2020-03-23 03:00 | 4 | 1196.312 | 2019-03-24 03:00 | 4 | 1317.26 |  |  | 42.37% | 44.98% | 34.18% | 30.5% | 38.2% | 57.65% | 63.93% | 62.68% | 49.55% | 65.71%
2023-03-24 08:00 | 5 | 1072.251 | 2022-03-24 08:00 | 5 | 1235.577 | 2021-03-24 07:00 | 4 | 951.174 | 2020-03-23 04:00 | 5 | 1216.304 | 2019-03-24 04:00 | 5 | 1364.288 |  |  | 42.86% | 44.28% | 34.71% | 31.24% | 38.55% | 57.64% | 63.93% | 62.67% | 49.54% | 65.71%
2023-03-24 10:00 | 6 | 1125.764 | 2022-03-24 10:00 | 6 | 1311.547 | 2021-03-24 09:00 | 5 | 1009.908 | 2020-03-23 05:00 | 6 | 1267.197 | 2019-03-24 05:00 | 6 | 1389.318 |  |  | 44.39% | 45.02% | 33.23% | 32.98% | 39.61% | 57.64% | 63.92% | 62.66% | 49.54% | 65.7%
2023-03-24 12:00 | 7 | 1259.192 | 2022-03-24 12:00 | 7 | 1501.332 | 2021-03-24 11:00 | 6 | 1150.502 | 2020-03-23 06:00 | 7 | 1364.049 | 2019-03-24 06:00 | 7 | 1471.292 |  |  | 45.21% | 46.9% | 35.29% | 35.01% | 41.59% | 57.63% | 63.92% | 62.66% | 49.53% | 65.69%
2023-03-24 14:00 | 8 | 1277.673 | 2022-03-24 14:00 | 8 | 1546.236 | 2021-03-24 13:00 | 7 | 1213.308 | 2020-03-23 07:00 | 8 | 1411.927 | 2019-03-24 07:00 | 8 | 1542.334 |  |  | 47.87% | 50.49% | 40.2% | 40.07% | 46.52% | 57.63% | 63.92% | 62.66% | 49.52% | 65.69%
2023-03-24 16:00 | 9 | 1259.036 | 2022-03-24 16:00 | 9 | 1518.974 | 2021-03-24 15:00 | 8 | 1209.269 | 2020-03-23 08:00 | 9 | 1404.798 | 2019-03-24 08:00 | 9 | 1620.389 |  |  | 50.19% | 52.26% | 42.39% | 41.27% | 47.2% | 57.63% | 63.92% | 62.65% | 49.52% | 65.69%
2023-03-24 18:00 | 10 | 1314.07 | 2022-03-24 18:00 | 10 | 1492.817 | 2021-03-24 17:00 | 9 | 1184.349 | 2020-03-23 09:00 | 10 | 1452.765 | 2019-03-24 09:00 | 10 | 1652.301 |  |  | 52.73% | 52% | 42.25% | 40.54% | 46.51% | 57.62% | 63.92% | 62.64% | 49.49% | 65.69%
2023-03-24 20:00 | 11 | 1316.196 | 2022-03-24 20:00 | 11 | 1467.991 | 2021-03-24 19:00 | 10 | 1179.322 | 2020-03-23 10:00 | 11 | 1469.703 | 2019-03-24 10:00 | 11 | 1506.282 |  |  | 53.76% | 53.77% | 41.38% | 39.85% | 48.55% | 57.62% | 63.91% | 62.64% | 49.48% | 65.68%
2023-03-24 22:00 | 12 | 1309.97 | 2022-03-24 22:00 | 12 | 1399.088 | 2021-03-24 21:00 | 11 | 1168.604 | 2020-03-23 11:00 | 12 | 1436.706 | 2019-03-24 11:00 | 12 | 1385.25 |  |  | 49.01% | 54.4% | 41.21% | 39.18% | 48.62% | 57.62% | 63.9% | 62.64% | 49.47% | 65.68%
2023-03-25 | 13 | 1276.234 | 2022-03-25 | 13 | 1357.977 | 2021-03-24 23:00 | 12 | 1121.73 | 2020-03-23 12:00 | 13 | 1444.694 | 2019-03-24 12:00 | 13 | 1212.279 |  |  | 45.08% | 53.18% | 40.83% | 37.34% | 48.39% | 57.61% | 63.9% | 62.62% | 49.47% | 65.68%
2023-03-25 02:00 | 14 | 1254.906 | 2022-03-25 02:00 | 14 | 1272.129 | 2021-03-25 01:00 | 13 | 1119.443 | 2020-03-23 13:00 | 14 | 1420.804 | 2019-03-24 13:00 | 14 | 1144.311 |  |  | 39.45% | 53.47% | 39.19% | 36.25% | 47.15% | 57.6% | 63.88% | 62.62% | 49.47% | 65.68%
2023-03-25 04:00 | 15 | 1241.089 | 2022-03-25 04:00 | 15 | 1332.214 | 2021-03-25 03:00 | 14 | 1111.77 | 2020-03-23 14:00 | 15 | 1370.807 | 2019-03-24 14:00 | 15 | 1183.358 |  |  | 37.24% | 52.59% | 39.11% | 33.95% | 46.36% | 57.6% | 63.87% | 62.62% | 49.46% | 65.67%
2023-03-25 06:00 | 16 | 1298.245 | 2022-03-25 06:00 | 16 | 1331.236 | 2021-03-25 05:00 | 15 | 1102.969 | 2020-03-23 15:00 | 16 | 1311.804 | 2019-03-24 15:00 | 16 | 1180.241 |  |  | 38.51% | 50.74% | 38.85% | 35.56% | 45.85% | 57.59% | 63.87% | 62.61% | 49.46% | 65.67%
2023-03-25 08:00 | 17 | 1313.22 | 2022-03-25 08:00 | 17 | 1372.406 | 2021-03-25 07:00 | 16 | 1132.268 | 2020-03-23 16:00 | 17 | 1322.825 | 2019-03-24 16:00 | 17 | 1206.207 |  |  | 38.4% | 48.55% | 38.54% | 35.53% | 47.96% | 57.58% | 63.85% | 62.61% | 49.46% | 65.67%
2023-03-25 10:00 | 18 | 1336.532 | 2022-03-25 10:00 | 18 | 1384.303 | 2021-03-25 09:00 | 17 | 1178.357 | 2020-03-23 17:00 | 18 | 1341.931 | 2019-03-24 17:00 | 18 | 1254.246 |  |  | 39.25% | 48.96% | 39.56% | 36.63% | 48.51% | 57.57% | 63.84% | 62.61% | 49.45% | 65.66%
2023-03-25 12:00 | 19 | 1348.681 | 2022-03-25 12:00 | 19 | 1373.44 | 2021-03-25 11:00 | 18 | 1241.371 | 2020-03-23 18:00 | 19 | 1364.962 | 2019-03-24 18:00 | 19 | 1291.24 |  |  | 40.81% | 49.67% | 41.17% | 36.95% | 49.38% | 57.55% | 63.84% | 62.61% | 49.45% | 65.65%
2023-03-25 14:00 | 20 | 1367.444 | 2022-03-25 14:00 | 20 | 1376.157 | 2021-03-25 13:00 | 19 | 1246.587 | 2020-03-23 19:00 | 20 | 1387.001 | 2019-03-24 19:00 | 20 | 1284.281 |  |  | 42.02% | 50.52% | 43.37% | 36.66% | 49.82% | 57.55% | 63.83% | 62.61% | 49.43% | 65.65%
2023-03-25 16:00 | 21 | 1366.819 | 2022-03-25 16:00 | 21 | 1502.045 | 2021-03-25 15:00 | 20 | 1338.652 | 2020-03-23 20:00 | 21 | 1429.86 | 2019-03-24 20:00 | 21 | 1385.3 |  |  | 41.79% | 51.34% | 43.56% | 36.73% | 50.52% | 57.55% | 63.82% | 62.6% | 49.43% | 65.65%
2023-03-25 18:00 | 22 | 1347.077 | 2022-03-25 18:00 | 22 | 1507.249 | 2021-03-25 17:00 | 21 | 1322.969 | 2020-03-23 21:00 | 22 | 1383.982 | 2019-03-24 21:00 | 22 | 1344.39 |  |  | 45.08% | 52.92% | 46.77% | 40.09% | 50.49% | 57.55% | 63.81% | 62.58% | 49.43% | 65.64%
2023-03-25 20:00 | 23 | 1284.412 | 2022-03-25 20:00 | 23 | 1482.589 | 2021-03-25 19:00 | 22 | 1231.255 | 2020-03-23 22:00 | 23 | 1254.118 | 2019-03-24 22:00 | 23 | 1255.38 |  |  | 43.75% | 51.23% | 46.22% | 40.23% | 49.76% | 57.54% | 63.78% | 62.58% | 49.42% | 65.64%
2023-03-25 22:00 | 24 | 1219.963 | 2022-03-25 22:00 | 24 | 1415.213 | 2021-03-25 21:00 | 23 | 1117.594 | 2020-03-23 23:00 | 24 | 1241.187 | 2019-03-24 23:00 | 24 | 1161.388 |  |  | 40.85% | 46.42% | 43.02% | 39.57% | 47.45% | 57.54% | 63.78% | 62.57% | 49.41% | 65.64%
2023-03-25 | 1 | 1141.562 | 2022-03-25 | 1 | 1372.164 | 2021-03-25 23:00 | 24 | 1038.786 | 2020-03-24 | 1 | 1227.244 | 2019-03-25 | 1 | 1116.278 |  |  | 37.79% | 45.94% | 39.05% | 37.77% | 45.07% | 57.54% | 63.76% | 62.56% | 49.4% | 65.63%
2023-03-25 02:00 | 2 | 1111.804 | 2022-03-25 02:00 | 2 | 1357.998 | 2021-03-25 01:00 | 1 | 932.019 | 2020-03-24 01:00 | 2 | 1237.263 | 2019-03-25 01:00 | 2 | 1077.2 |  |  | 36.32% | 45.42% | 36.3% | 36.62% | 42.17% | 57.53% | 63.75% | 62.56% | 49.4% | 65.62%
2023-03-25 04:00 | 3 | 1110.035 | 2022-03-25 04:00 | 3 | 1408.468 | 2021-03-25 03:00 | 2 | 972.381 | 2020-03-24 02:00 | 3 | 1239.283 | 2019-03-25 02:00 | 3 | 1103.207 |  |  | 35.05% | 45.79% | 32.57% | 36.25% | 41.07% | 57.52% | 63.75% | 62.55% | 49.39% | 65.62%
2023-03-25 06:00 | 4 | 1045.58 | 2022-03-25 06:00 | 4 | 1438.284 | 2021-03-25 05:00 | 3 | 963.089 | 2020-03-24 03:00 | 4 | 1273.273 | 2019-03-25 03:00 | 4 | 1117.168 |  |  | 35.9% | 45.87% | 33.98% | 37.59% | 41.01% | 57.51% | 63.75% | 62.55% | 49.39% | 65.61%
2023-03-25 08:00 | 5 | 1110.222 | 2022-03-25 08:00 | 5 | 1520.145 | 2021-03-25 07:00 | 4 | 1018.726 | 2020-03-24 04:00 | 5 | 1336.253 | 2019-03-25 04:00 | 5 | 1087.1 |  |  | 36.35% | 47.13% | 33.65% | 38.39% | 38.63% | 57.51% | 63.75% | 62.54% | 49.39% | 65.6%
2023-03-25 10:00 | 6 | 1068.378 | 2022-03-25 10:00 | 6 | 1581.766 | 2021-03-25 09:00 | 5 | 1014.606 | 2020-03-24 05:00 | 6 | 1411.141 | 2019-03-25 05:00 | 6 | 1136.39 |  |  | 35.37% | 49.46% | 35.59% | 40.57% | 41.01% | 57.51% | 63.74% | 62.54% | 49.39% | 65.6%
2023-03-25 12:00 | 7 | 1092.782 | 2022-03-25 12:00 | 7 | 1735.999 | 2021-03-25 11:00 | 6 | 1164.384 | 2020-03-24 06:00 | 7 | 1502.986 | 2019-03-25 06:00 | 7 | 1312.558 |  |  | 36.98% | 52.23% | 35.45% | 42.22% | 39.47% | 57.51% | 63.73% | 62.53% | 49.39% | 65.6%
2023-03-25 14:00 | 8 | 1196.065 | 2022-03-25 14:00 | 8 | 1789.462 | 2021-03-25 13:00 | 7 | 1249.967 | 2020-03-24 07:00 | 8 | 1579.864 | 2019-03-25 07:00 | 8 | 1366.685 |  |  | 42.71% | 55.63% | 40.68% | 46.34% | 40.37% | 57.5% | 63.73% | 62.53% | 49.37% | 65.58%
2023-03-25 16:00 | 9 | 1257.212 | 2022-03-25 16:00 | 9 | 1716.299 | 2021-03-25 15:00 | 8 | 1238.885 | 2020-03-24 08:00 | 9 | 1596.829 | 2019-03-25 08:00 | 9 | 1390.762 |  |  | 44.47% | 58.48% | 43.67% | 47.76% | 44.19% | 57.49% | 63.72% | 62.52% | 49.36% | 65.57%
2023-03-25 18:00 | 10 | 1286.569 | 2022-03-25 18:00 | 10 | 1656.137 | 2021-03-25 17:00 | 9 | 1242.677 | 2020-03-24 09:00 | 10 | 1565.721 | 2019-03-25 09:00 | 10 | 1408.8 |  |  | 45.25% | 59.1% | 43.29% | 45.81% | 46.44% | 57.48% | 63.72% | 62.51% | 49.35% | 65.57%
2023-03-25 20:00 | 11 | 1290.08 | 2022-03-25 20:00 | 11 | 1695.913 | 2021-03-25 19:00 | 10 | 1253.653 | 2020-03-24 10:00 | 11 | 1532.736 | 2019-03-25 10:00 | 11 | 1388.784 |  |  | 45.84% | 57.95% | 43.42% | 44.2% | 47.53% | 57.47% | 63.7% | 62.51% | 49.34% | 65.56%
2023-03-25 22:00 | 12 | 1230.776 | 2022-03-25 22:00 | 12 | 1652.825 | 2021-03-25 21:00 | 11 | 1350.629 | 2020-03-24 11:00 | 12 | 1491.778 | 2019-03-25 11:00 | 12 | 1357.791 |  |  | 45.19% | 56.73% | 43.8% | 45.27% | 47.66% | 57.47% | 63.7% | 62.51% | 49.34% | 65.56%
2023-03-26 | 13 | 1221.153 | 2022-03-26 | 13 | 1640.768 | 2021-03-25 23:00 | 12 | 1342.581 | 2020-03-24 12:00 | 13 | 1368.77 | 2019-03-25 12:00 | 13 | 1322.874 |  |  | 44.18% | 55.22% | 47.19% | 44.12% | 45.47% | 57.46% | 63.7% | 62.51% | 49.34% | 65.55%
2023-03-26 02:00 | 14 | 1205.242 | 2022-03-26 02:00 | 14 | 1615.653 | 2021-03-26 01:00 | 13 | 1314.653 | 2020-03-24 13:00 | 14 | 1366.789 | 2019-03-25 13:00 | 14 | 1333.92 |  |  | 43.05% | 50.66% | 46.91% | 43.79% | 45.11% | 57.46% | 63.7% | 62.5% | 49.32% | 65.55%
2023-03-26 04:00 | 15 | 1202.895 | 2022-03-26 04:00 | 15 | 1619.58 | 2021-03-26 03:00 | 14 | 1273.532 | 2020-03-24 14:00 | 15 | 1411.868 | 2019-03-25 14:00 | 15 | 1326.895 |  |  | 43.4% | 50.59% | 45.93% | 43.12% | 44.52% | 57.46% | 63.7% | 62.5% | 49.31% | 65.55%
2023-03-26 06:00 | 16 | 1168.349 | 2022-03-26 06:00 | 16 | 1590.554 | 2021-03-26 05:00 | 15 | 1240.426 | 2020-03-24 15:00 | 16 | 1365.884 | 2019-03-25 15:00 | 16 | 1321.929 |  |  | 43.18% | 52.26% | 44.5% | 43.23% | 44.44% | 57.45% | 63.7% | 62.49% | 49.31% | 65.54%
2023-03-26 08:00 | 17 | 1190.457 | 2022-03-26 08:00 | 17 | 1659.52 | 2021-03-26 07:00 | 16 | 1247.342 | 2020-03-24 16:00 | 17 | 1424.896 | 2019-03-25 16:00 | 17 | 1378.991 |  |  | 43.01% | 50.56% | 43.34% | 42.45% | 43.16% | 57.45% | 63.69% | 62.48% | 49.31% | 65.54%
2023-03-26 10:00 | 18 | 1234.683 | 2022-03-26 10:00 | 18 | 1664.546 | 2021-03-26 09:00 | 17 | 1242.88 | 2020-03-24 17:00 | 18 | 1434.834 | 2019-03-25 17:00 | 18 | 1414.977 |  |  | 44.87% | 52.74% | 43.58% | 44.29% | 43.98% | 57.45% | 63.69% | 62.48% | 49.31% | 65.52%
2023-03-26 12:00 | 19 | 1227.311 | 2022-03-26 12:00 | 19 | 1651.584 | 2021-03-26 11:00 | 18 | 1308.786 | 2020-03-24 18:00 | 19 | 1476.834 | 2019-03-25 18:00 | 19 | 1509.537 |  |  | 46.04% | 53.11% | 43.43% | 44.43% | 45.61% | 57.44% | 63.67% | 62.47% | 49.31% | 65.52%
2023-03-26 14:00 | 20 | 1219.354 | 2022-03-26 14:00 | 20 | 1668.66 | 2021-03-26 13:00 | 19 | 1348.081 | 2020-03-24 19:00 | 20 | 1488.803 | 2019-03-25 19:00 | 20 | 1535.302 |  |  | 49.12% | 54.66% | 45.73% | 44.08% | 45.34% | 57.44% | 63.67% | 62.47% | 49.31% | 65.51%
2023-03-26 16:00 | 21 | 1325.879 | 2022-03-26 16:00 | 21 | 1694.612 | 2021-03-26 15:00 | 20 | 1383.07 | 2020-03-24 20:00 | 21 | 1466.851 | 2019-03-25 20:00 | 21 | 1623.144 |  |  | 49.96% | 55.11% | 47.1% | 44.54% | 45.05% | 57.44% | 63.66% | 62.46% | 49.31% | 65.51%
2023-03-26 18:00 | 22 | 1306.92 | 2022-03-26 18:00 | 22 | 1629.569 | 2021-03-26 17:00 | 21 | 1330.079 | 2020-03-24 21:00 | 22 | 1392.952 | 2019-03-25 21:00 | 22 | 1559.148 |  |  | 52.82% | 54.29% | 48.32% | 45.23% | 48.98% | 57.44% | 63.66% | 62.46% | 49.3% | 65.51%
2023-03-26 20:00 | 23 | 1226.977 | 2022-03-26 20:00 | 23 | 1569.678 | 2021-03-26 19:00 | 22 | 1246.941 | 2020-03-24 22:00 | 23 | 1362.118 | 2019-03-25 22:00 | 23 | 1482.258 |  |  | 50.73% | 51.56% | 46.47% | 43.5% | 48.28% | 57.43% | 63.66% | 62.46% | 49.29% | 65.51%
2023-03-26 22:00 | 24 | 1233.045 | 2022-03-26 22:00 | 24 | 1449.901 | 2021-03-26 21:00 | 23 | 1124.461 | 2020-03-24 23:00 | 24 | 1258.186 | 2019-03-25 23:00 | 24 | 1404.106 |  |  | 48.23% | 50.42% | 43.57% | 41.9% | 45.33% | 57.43% | 63.65% | 62.45% | 49.29% | 65.51%
2023-03-26 | 1 | 1169.213 | 2022-03-26 | 1 | 1491.046 | 2021-03-26 23:00 | 24 | 1071.493 | 2020-03-25 | 1 | 1256.276 | 2019-03-26 | 1 | 1407.164 |  |  | 45.69% | 46.57% | 39.29% | 38.7% | 45.55% | 57.42% | 63.65% | 62.44% | 49.29% | 65.5%
2023-03-26 02:00 | 2 | 1122.245 | 2022-03-26 02:00 | 2 | 1502.973 | 2021-03-26 01:00 | 1 | 1016.847 | 2020-03-25 01:00 | 2 | 1192.324 | 2019-03-26 01:00 | 2 | 1384.229 |  |  | 45.79% | 46.5% | 37.44% | 39.8% | 43.19% | 57.42% | 63.64% | 62.44% | 49.28% | 65.49%
2023-03-26 04:00 | 3 | 1182.251 | 2022-03-26 04:00 | 3 | 1489.082 | 2021-03-26 03:00 | 2 | 1015.961 | 2020-03-25 02:00 | 3 | 1177.343 | 2019-03-26 02:00 | 3 | 1407.151 |  |  | 45.04% | 44.13% | 35.53% | 40.12% | 41.46% | 57.42% | 63.64% | 62.43% | 49.28% | 65.49%
2023-03-26 06:00 | 4 | 1223.253 | 2022-03-26 06:00 | 4 | 1526.143 | 2021-03-26 05:00 | 3 | 1003.972 | 2020-03-25 03:00 | 4 | 1183.343 | 2019-03-26 03:00 | 4 | 1463.244 |  |  | 45.79% | 43.58% | 35.5% | 39.75% | 43.68% | 57.42% | 63.64% | 62.43% | 49.28% | 65.48%
2023-03-26 08:00 | 5 | 1253.217 | 2022-03-26 08:00 | 5 | 1558.225 | 2021-03-26 07:00 | 4 | 1012.678 | 2020-03-25 04:00 | 5 | 1207.284 | 2019-03-26 04:00 | 5 | 1509.216 |  |  | 47.61% | 43.8% | 35.08% | 40.73% | 45.19% | 57.42% | 63.63% | 62.43% | 49.28% | 65.47%
2023-03-26 10:00 | 6 | 1325.109 | 2022-03-26 10:00 | 6 | 1629.197 | 2021-03-26 09:00 | 5 | 1113.319 | 2020-03-25 05:00 | 6 | 1309.192 | 2019-03-26 05:00 | 6 | 1662.187 |  |  | 49.11% | 44.69% | 35.38% | 41.59% | 46.3% | 57.41% | 63.62% | 62.41% | 49.28% | 65.45%
2023-03-26 12:00 | 7 | 1400.955 | 2022-03-26 12:00 | 7 | 1685.183 | 2021-03-26 11:00 | 6 | 1184.836 | 2020-03-25 06:00 | 7 | 1386.09 | 2019-03-26 06:00 | 7 | 1846.246 |  |  | 54.09% | 48.46% | 38.9% | 43.49% | 48.95% | 57.4% | 63.62% | 62.4% | 49.28% | 65.44%
2023-03-26 14:00 | 8 | 1511.818 | 2022-03-26 14:00 | 8 | 1727.095 | 2021-03-26 13:00 | 7 | 1311.348 | 2020-03-25 07:00 | 8 | 1445.005 | 2019-03-26 07:00 | 8 | 1958.255 |  |  | 60.08% | 51.3% | 41.4% | 44.98% | 51.76% | 57.4% | 63.61% | 62.4% | 49.28% | 65.43%
2023-03-26 16:00 | 9 | 1616.424 | 2022-03-26 16:00 | 9 | 1753.772 | 2021-03-26 15:00 | 8 | 1304.651 | 2020-03-25 08:00 | 9 | 1490.9 | 2019-03-26 08:00 | 9 | 1877.187 |  |  | 63.72% | 53.48% | 45.82% | 46.1% | 55.85% | 57.39% | 63.61% | 62.4% | 49.27% | 65.43%
2023-03-26 18:00 | 10 | 1494.897 | 2022-03-26 18:00 | 10 | 1759.675 | 2021-03-26 17:00 | 9 | 1318.931 | 2020-03-25 09:00 | 10 | 1476.813 | 2019-03-26 09:00 | 10 | 1756.122 |  |  | 61.08% | 55.18% | 45.58% | 46.81% | 59.72% | 57.39% | 63.61% | 62.38% | 49.27% | 65.42%
2023-03-26 20:00 | 11 | 1408.742 | 2022-03-26 20:00 | 11 | 1754.605 | 2021-03-26 19:00 | 10 | 1320.445 | 2020-03-25 10:00 | 11 | 1497.734 | 2019-03-26 10:00 | 11 | 1599.225 |  |  | 57.14% | 54.66% | 46.08% | 46.97% | 55.23% | 57.38% | 63.61% | 62.37% | 49.27% | 65.42%
2023-03-26 22:00 | 12 | 1327.8 | 2022-03-26 22:00 | 12 | 1720.522 | 2021-03-26 21:00 | 11 | 1283.645 | 2020-03-25 11:00 | 12 | 1447.86 | 2019-03-26 11:00 | 12 | 1485.157 |  |  | 52.04% | 55.44% | 46.14% | 46.83% | 52.04% | 57.38% | 63.61% | 62.36% | 49.26% | 65.42%
2023-03-27 | 13 | 1250.769 | 2022-03-27 | 13 | 1671.393 | 2021-03-26 23:00 | 12 | 1281.269 | 2020-03-25 12:00 | 13 | 1393.893 | 2019-03-26 12:00 | 13 | 1407.039 |  |  | 48.33% | 53.59% | 44.85% | 45.92% | 49.05% | 57.38% | 63.61% | 62.36% | 49.26% | 65.41%
2023-03-27 02:00 | 14 | 1210.87 | 2022-03-27 02:00 | 14 | 1649.429 | 2021-03-27 01:00 | 13 | 1269.667 | 2020-03-25 13:00 | 14 | 1307.855 | 2019-03-26 13:00 | 14 | 1338.853 |  |  | 45.78% | 51.59% | 44.77% | 44.61% | 46.21% | 57.38% | 63.61% | 62.36% | 49.26% | 65.41%
2023-03-27 04:00 | 15 | 1182.872 | 2022-03-27 04:00 | 15 | 1574.394 | 2021-03-27 03:00 | 14 | 1185.023 | 2020-03-25 14:00 | 15 | 1247.904 | 2019-03-26 14:00 | 15 | 1317.675 |  |  | 43.57% | 48.41% | 44.36% | 44.03% | 44.73% | 57.36% | 63.6% | 62.35% | 49.26% | 65.4%
2023-03-27 06:00 | 16 | 1110.882 | 2022-03-27 06:00 | 16 | 1528.433 | 2021-03-27 05:00 | 15 | 1206.478 | 2020-03-25 15:00 | 16 | 1209.923 | 2019-03-26 15:00 | 16 | 1304.125 |  |  | 42.88% | 46.19% | 41.41% | 42.02% | 43.7% | 57.36% | 63.6% | 62.35% | 49.26% | 65.4%
2023-03-27 08:00 | 17 | 1184.942 | 2022-03-27 08:00 | 17 | 1514.51 | 2021-03-27 07:00 | 16 | 1209.865 | 2020-03-25 16:00 | 17 | 1193.892 | 2019-03-26 16:00 | 17 | 1275.43 |  |  | 42.44% | 44.78% | 42.15% | 40.8% | 41.04% | 57.36% | 63.6% | 62.34% | 49.24% | 65.39%
2023-03-27 10:00 | 18 | 1198.702 | 2022-03-27 10:00 | 18 | 1510.561 | 2021-03-27 09:00 | 17 | 1218.89 | 2020-03-25 17:00 | 18 | 1206.92 | 2019-03-26 17:00 | 18 | 1287.455 |  |  | 41.5% | 44.19% | 42.27% | 40.42% | 43.78% | 57.35% | 63.59% | 62.34% | 49.24% | 65.37%
2023-03-27 12:00 | 19 | 1268.504 | 2022-03-27 12:00 | 19 | 1521.523 | 2021-03-27 11:00 | 18 | 1241.697 | 2020-03-25 18:00 | 19 | 1229.951 | 2019-03-26 18:00 | 19 | 1358.958 |  |  | 41.89% | 44.67% | 42.59% | 40.32% | 44.28% | 57.35% | 63.59% | 62.34% | 49.23% | 65.37%
2023-03-27 14:00 | 20 | 1292.292 | 2022-03-27 14:00 | 20 | 1546.634 | 2021-03-27 13:00 | 19 | 1224.783 | 2020-03-25 19:00 | 20 | 1256.92 | 2019-03-26 19:00 | 20 | 1452.105 |  |  | 44.22% | 45.52% | 43.39% | 40.61% | 46.86% | 57.34% | 63.58% | 62.33% | 49.21% | 65.36%
2023-03-27 16:00 | 21 | 1409.992 | 2022-03-27 16:00 | 21 | 1657.614 | 2021-03-27 15:00 | 20 | 1287.402 | 2020-03-25 20:00 | 21 | 1344.85 | 2019-03-26 20:00 | 21 | 1604.162 |  |  | 47.25% | 46.52% | 42.79% | 41.28% | 47.74% | 57.34% | 63.57% | 62.33% | 49.21% | 65.35%
2023-03-27 18:00 | 22 | 1416.019 | 2022-03-27 18:00 | 22 | 1662.597 | 2021-03-27 17:00 | 21 | 1282.272 | 2020-03-25 21:00 | 22 | 1274.028 | 2019-03-26 21:00 | 22 | 1614.875 |  |  | 52.2% | 49.78% | 44.98% | 44.24% | 52.09% | 57.33% | 63.57% | 62.33% | 49.21% | 65.35%
2023-03-27 20:00 | 23 | 1303.146 | 2022-03-27 20:00 | 23 | 1673.718 | 2021-03-27 19:00 | 22 | 1137.253 | 2020-03-25 22:00 | 23 | 1268.186 | 2019-03-26 22:00 | 23 | 1562.515 |  |  | 52.55% | 47.16% | 44.8% | 44.38% | 52.31% | 57.33% | 63.55% | 62.33% | 49.21% | 65.35%
2023-03-27 22:00 | 24 | 1154.277 | 2022-03-27 22:00 | 24 | 1644.84 | 2021-03-27 21:00 | 23 | 1108.045 | 2020-03-25 23:00 | 24 | 1125.285 | 2019-03-26 23:00 | 24 | 1520.456 |  |  | 50.84% | 46.94% | 39.74% | 44.67% | 48.14% | 57.32% | 63.55% | 62.33% | 49.2% | 65.34%
2023-03-27 | 1 | 1010.346 | 2022-03-27 | 1 | 1657.86 | 2021-03-27 23:00 | 24 | 1109.819 | 2020-03-26 | 1 | 1023.373 | 2019-03-27 | 1 | 1508.49 |  |  | 49.47% | 41.65% | 38.72% | 43.9% | 42.64% | 57.32% | 63.55% | 62.32% | 49.2% | 65.34%
2023-03-27 02:00 | 2 | 1029.395 | 2022-03-27 02:00 | 2 | 1671.049 | 2021-03-27 01:00 | 1 | 1047.805 | 2020-03-26 01:00 | 2 | 1091.403 | 2019-03-27 01:00 | 2 | 1511.505 |  |  | 49.09% | 37.88% | 38.78% | 44.25% | 37.32% | 57.3% | 63.54% | 62.32% | 49.2% | 65.34%
2023-03-27 04:00 | 3 | 1106.375 | 2022-03-27 04:00 | 3 | 1706.057 | 2021-03-27 03:00 | 2 | 1020.462 | 2020-03-26 02:00 | 3 | 1142.402 | 2019-03-27 02:00 | 3 | 1546.554 |  |  | 49.18% | 40.4% | 36.61% | 44.6% | 38.03% | 57.3% | 63.53% | 62.32% | 49.19% | 65.34%
2023-03-27 06:00 | 4 | 1141.341 | 2022-03-27 06:00 | 4 | 1730.938 | 2021-03-27 05:00 | 3 | 1057.424 | 2020-03-26 03:00 | 4 | 1159.381 | 2019-03-27 03:00 | 4 | 1571.604 |  |  | 50.32% | 42.28% | 35.66% | 45.54% | 40.87% | 57.29% | 63.53% | 62.31% | 49.17% | 65.34%
2023-03-27 08:00 | 5 | 1161.337 | 2022-03-27 08:00 | 5 | 1742.919 | 2021-03-27 07:00 | 4 | 1107.243 | 2020-03-26 04:00 | 5 | 1192.342 | 2019-03-27 04:00 | 5 | 1641.704 |  |  | 51.14% | 42.91% | 36.95% | 46.2% | 42.16% | 57.29% | 63.53% | 62.31% | 49.17% | 65.34%
2023-03-27 10:00 | 6 | 1321.256 | 2022-03-27 10:00 | 6 | 1805.742 | 2021-03-27 09:00 | 5 | 1129.103 | 2020-03-26 05:00 | 6 | 1261.222 | 2019-03-27 05:00 | 6 | 1773.54 |  |  | 53.42% | 44.13% | 38.69% | 46.52% | 42.9% | 57.29% | 63.52% | 62.3% | 49.17% | 65.33%
2023-03-27 12:00 | 7 | 1381.073 | 2022-03-27 12:00 | 7 | 1874.715 | 2021-03-27 11:00 | 6 | 1221.894 | 2020-03-26 06:00 | 7 | 1426.027 | 2019-03-27 06:00 | 7 | 2005.418 |  |  | 57.71% | 46.68% | 39.45% | 48.2% | 48.81% | 57.29% | 63.51% | 62.3% | 49.17% | 65.33%
2023-03-27 14:00 | 8 | 1472.352 | 2022-03-27 14:00 | 8 | 1918.218 | 2021-03-27 13:00 | 7 | 1302.74 | 2020-03-26 07:00 | 8 | 1439.985 | 2019-03-27 07:00 | 8 | 2070.414 |  |  | 65.26% | 52.78% | 42.69% | 50.04% | 51.02% | 57.28% | 63.51% | 62.29% | 49.17% | 65.33%
2023-03-27 16:00 | 9 | 1475.835 | 2022-03-27 16:00 | 9 | 1994.332 | 2021-03-27 15:00 | 8 | 1380.814 | 2020-03-26 08:00 | 9 | 1462.919 | 2019-03-27 08:00 | 9 | 1923.435 |  |  | 67.37% | 53.3% | 45.52% | 51.2% | 54.39% | 57.26% | 63.5% | 62.28% | 49.16% | 65.32%
2023-03-27 18:00 | 10 | 1346.688 | 2022-03-27 18:00 | 10 | 1950.395 | 2021-03-27 17:00 | 9 | 1383.938 | 2020-03-26 09:00 | 10 | 1383.853 | 2019-03-27 09:00 | 10 | 1743.448 |  |  | 62.59% | 54.15% | 48.25% | 53.23% | 54.52% | 57.25% | 63.5% | 62.27% | 49.15% | 65.31%
2023-03-27 20:00 | 11 | 1249.797 | 2022-03-27 20:00 | 11 | 1864.339 | 2021-03-27 19:00 | 10 | 1441.022 | 2020-03-26 10:00 | 11 | 1317.776 | 2019-03-27 10:00 | 11 | 1551.526 |  |  | 56.73% | 51.22% | 48.36% | 52.06% | 49.75% | 57.25% | 63.5% | 62.27% | 49.14% | 65.31%
2023-03-27 22:00 | 12 | 1232.832 | 2022-03-27 22:00 | 12 | 1751.312 | 2021-03-27 21:00 | 11 | 1408.131 | 2020-03-26 11:00 | 12 | 1246.776 | 2019-03-27 11:00 | 12 | 1403.529 |  |  | 50.49% | 48.77% | 50.35% | 49.76% | 46.17% | 57.24% | 63.49% | 62.26% | 49.12% | 65.31%
2023-03-28 | 13 | 1203.703 | 2022-03-28 | 13 | 1648.234 | 2021-03-27 23:00 | 12 | 1352.314 | 2020-03-26 12:00 | 13 | 1221.838 | 2019-03-27 12:00 | 13 | 1320.534 |  |  | 45.67% | 46.15% | 49.2% | 46.74% | 45.54% | 57.24% | 63.49% | 62.25% | 49.11% | 65.3%
2023-03-28 02:00 | 14 | 1195.875 | 2022-03-28 02:00 | 14 | 1596.111 | 2021-03-28 01:00 | 13 | 1330.437 | 2020-03-26 13:00 | 14 | 1183.963 | 2019-03-27 13:00 | 14 | 1225.54 |  |  | 42.97% | 45.22% | 47.25% | 43.99% | 44.47% | 57.23% | 63.48% | 62.24% | 49.1% | 65.3%
2023-03-28 04:00 | 15 | 1183.843 | 2022-03-28 04:00 | 15 | 1457.262 | 2021-03-28 03:00 | 14 | 1258.733 | 2020-03-26 14:00 | 15 | 1115.961 | 2019-03-27 14:00 | 15 | 1175.416 |  |  | 39.88% | 43.82% | 46.49% | 42.6% | 44.18% | 57.23% | 63.48% | 62.23% | 49.1% | 65.29%
2023-03-28 06:00 | 16 | 1206.875 | 2022-03-28 06:00 | 16 | 1430.614 | 2021-03-28 05:00 | 15 | 1224.996 | 2020-03-26 15:00 | 16 | 1188.957 | 2019-03-27 15:00 | 16 | 1150.183 |  |  | 38.25% | 41.31% | 43.98% | 38.9% | 43.73% | 57.23% | 63.48% | 62.22% | 49.09% | 65.28%
2023-03-28 08:00 | 17 | 1262.925 | 2022-03-28 08:00 | 17 | 1437.982 | 2021-03-28 07:00 | 16 | 1218.791 | 2020-03-26 16:00 | 17 | 1193.922 | 2019-03-27 16:00 | 17 | 1167.143 |  |  | 37.43% | 44.01% | 42.8% | 38.18% | 44.59% | 57.22% | 63.47% | 62.21% | 49.09% | 65.27%
2023-03-28 10:00 | 18 | 1291.674 | 2022-03-28 10:00 | 18 | 1445.228 | 2021-03-28 09:00 | 17 | 1210.849 | 2020-03-26 17:00 | 18 | 1204.855 | 2019-03-27 17:00 | 18 | 1162.099 |  |  | 37.98% | 44.19% | 42.58% | 38.38% | 46.66% | 57.22% | 63.47% | 62.21% | 49.08% | 65.27%
2023-03-28 12:00 | 19 | 1341.302 | 2022-03-28 12:00 | 19 | 1481.321 | 2021-03-28 11:00 | 18 | 1208.588 | 2020-03-26 18:00 | 19 | 1273.984 | 2019-03-27 18:00 | 19 | 1181.949 |  |  | 37.81% | 44.6% | 42.31% | 38.57% | 47.72% | 57.22% | 63.46% | 62.21% | 49.08% | 65.27%
2023-03-28 14:00 | 20 | 1338.14 | 2022-03-28 14:00 | 20 | 1587.47 | 2021-03-28 13:00 | 19 | 1221.778 | 2020-03-26 19:00 | 20 | 1275.053 | 2019-03-27 19:00 | 20 | 1232.857 |  |  | 38.46% | 47.15% | 42.23% | 39.54% | 49.55% | 57.22% | 63.46% | 62.19% | 49.06% | 65.27%
2023-03-28 16:00 | 21 | 1431.696 | 2022-03-28 16:00 | 21 | 1734.586 | 2021-03-28 15:00 | 20 | 1273.656 | 2020-03-26 20:00 | 21 | 1325.041 | 2019-03-27 20:00 | 21 | 1354.991 |  |  | 40.12% | 47.19% | 42.69% | 42.37% | 49.43% | 57.22% | 63.45% | 62.19% | 49.05% | 65.26%
2023-03-28 18:00 | 22 | 1415.936 | 2022-03-28 18:00 | 22 | 1779.636 | 2021-03-28 17:00 | 21 | 1271.811 | 2020-03-26 21:00 | 22 | 1270.11 | 2019-03-27 21:00 | 22 | 1363.452 |  |  | 44.09% | 49.04% | 44.5% | 46.3% | 52.89% | 57.2% | 63.44% | 62.18% | 49.05% | 65.26%
2023-03-28 20:00 | 23 | 1283.123 | 2022-03-28 20:00 | 23 | 1734.733 | 2021-03-28 19:00 | 22 | 1225.744 | 2020-03-26 22:00 | 23 | 1158.187 | 2019-03-27 22:00 | 23 | 1296.632 |  |  | 44.37% | 47.01% | 44.44% | 47.5% | 52.31% | 57.2% | 63.44% | 62.18% | 49.05% | 65.24%
2023-03-28 22:00 | 24 | 1249.22 | 2022-03-28 22:00 | 24 | 1660.796 | 2021-03-28 21:00 | 23 | 1145.99 | 2020-03-26 23:00 | 24 | 1060.335 | 2019-03-27 23:00 | 24 | 1198.751 |  |  | 42.19% | 42.87% | 42.83% | 46.3% | 47.4% | 57.19% | 63.43% | 62.18% | 49.04% | 65.23%
2023-03-28 | 1 | 1221.281 | 2022-03-28 | 1 | 1680.901 | 2021-03-28 23:00 | 24 | 946.321 | 2020-03-27 | 1 | 976.434 | 2019-03-28 | 1 | 1176.785 |  |  | 39.01% | 39.25% | 40.04% | 44.33% | 46.15% | 57.19% | 63.42% | 62.18% | 49.04% | 65.22%
2023-03-28 02:00 | 2 | 1198.309 | 2022-03-28 02:00 | 2 | 1701.017 | 2021-03-28 01:00 | 1 | 975.951 | 2020-03-27 01:00 | 2 | 925.492 | 2019-03-28 01:00 | 2 | 1203.964 |  |  | 38.29% | 36.14% | 33.06% | 44.87% | 45.12% | 57.18% | 63.42% | 62.18% | 49.03% | 65.22%
2023-03-28 04:00 | 3 | 1206.298 | 2022-03-28 04:00 | 3 | 1719.978 | 2021-03-28 03:00 | 2 | 968.544 | 2020-03-27 02:00 | 3 | 927.521 | 2019-03-28 02:00 | 3 | 1220.996 |  |  | 39.18% | 34.26% | 34.1% | 45.4% | 44.27% | 57.18% | 63.41% | 62.17% | 49.02% | 65.21%
2023-03-28 06:00 | 4 | 1292.268 | 2022-03-28 06:00 | 4 | 1805.133 | 2021-03-28 05:00 | 3 | 916.884 | 2020-03-27 03:00 | 4 | 919.511 | 2019-03-28 03:00 | 4 | 1258.945 |  |  | 39.73% | 34.33% | 33.84% | 45.91% | 44.56% | 57.18% | 63.41% | 62.17% | 49.01% | 65.21%
2023-03-28 08:00 | 5 | 1307.238 | 2022-03-28 08:00 | 5 | 1877.109 | 2021-03-28 07:00 | 4 | 938.98 | 2020-03-27 04:00 | 5 | 902.521 | 2019-03-28 04:00 | 5 | 1260.974 |  |  | 40.97% | 34.03% | 32.04% | 48.18% | 47.74% | 57.17% | 63.4% | 62.17% | 49.01% | 65.18%
2023-03-28 10:00 | 6 | 1412.156 | 2022-03-28 10:00 | 6 | 2017.023 | 2021-03-28 09:00 | 5 | 964.056 | 2020-03-27 05:00 | 6 | 972.413 | 2019-03-28 05:00 | 6 | 1426.92 |  |  | 41.03% | 33.41% | 32.81% | 50.1% | 48.29% | 57.17% | 63.39% | 62.17% | 49% | 65.18%
2023-03-28 12:00 | 7 | 1629.904 | 2022-03-28 12:00 | 7 | 2220.831 | 2021-03-28 11:00 | 6 | 996.107 | 2020-03-27 06:00 | 7 | 1011.291 | 2019-03-28 06:00 | 7 | 1615 |  |  | 46.43% | 35.99% | 33.68% | 53.84% | 52.17% | 57.16% | 63.38% | 62.16% | 48.99% | 65.18%
2023-03-28 14:00 | 8 | 1691.361 | 2022-03-28 14:00 | 8 | 2255.634 | 2021-03-28 13:00 | 7 | 1062.959 | 2020-03-27 07:00 | 8 | 1070.146 | 2019-03-28 07:00 | 8 | 1688.039 |  |  | 52.55% | 37.43% | 34.8% | 59.28% | 60.21% | 57.16% | 63.38% | 62.16% | 48.99% | 65.17%
2023-03-28 16:00 | 9 | 1625.454 | 2022-03-28 16:00 | 9 | 2134.509 | 2021-03-28 15:00 | 8 | 1148.854 | 2020-03-27 08:00 | 9 | 1088.108 | 2019-03-28 08:00 | 9 | 1577.059 |  |  | 54.93% | 39.61% | 37.14% | 60.21% | 62.48% | 57.15% | 63.38% | 62.15% | 48.98% | 65.17%
2023-03-28 18:00 | 10 | 1557.456 | 2022-03-28 18:00 | 10 | 1968.48 | 2021-03-28 17:00 | 9 | 1240.56 | 2020-03-27 09:00 | 10 | 1149.05 | 2019-03-28 09:00 | 10 | 1444.019 |  |  | 51.32% | 40.27% | 40.14% | 56.97% | 60.05% | 57.15% | 63.37% | 62.15% | 48.96% | 65.15%
2023-03-28 20:00 | 11 | 1509.009 | 2022-03-28 20:00 | 11 | 1880.752 | 2021-03-28 19:00 | 10 | 1274.487 | 2020-03-27 10:00 | 11 | 1177.902 | 2019-03-28 10:00 | 11 | 1354.004 |  |  | 46.99% | 42.53% | 43.35% | 52.54% | 57.54% | 57.14% | 63.36% | 62.14% | 48.96% | 65.1%
2023-03-28 22:00 | 12 | 1392.109 | 2022-03-28 22:00 | 12 | 1777.887 | 2021-03-28 21:00 | 11 | 1263.358 | 2020-03-27 11:00 | 12 | 1221.834 | 2019-03-28 11:00 | 12 | 1289 |  |  | 44.06% | 43.6% | 44.53% | 50.2% | 55.75% | 57.12% | 63.35% | 62.14% | 48.96% | 65.1%
2023-03-29 | 13 | 1343.838 | 2022-03-29 | 13 | 1683.471 | 2021-03-28 23:00 | 12 | 1261.217 | 2020-03-27 12:00 | 13 | 1224.775 | 2019-03-28 12:00 | 13 | 1214.959 |  |  | 41.94% | 45.22% | 44.14% | 47.45% | 51.43% | 57.11% | 63.34% | 62.13% | 48.95% | 65.1%
2023-03-29 02:00 | 14 | 1269.607 | 2022-03-29 02:00 | 14 | 1608.296 | 2021-03-29 01:00 | 13 | 1231.117 | 2020-03-27 13:00 | 14 | 1213.83 | 2019-03-28 13:00 | 14 | 1172.987 |  |  | 39.53% | 45.33% | 44.07% | 44.93% | 49.65% | 57.09% | 63.34% | 62.13% | 48.94% | 65.09%
2023-03-29 04:00 | 15 | 1244.187 | 2022-03-29 04:00 | 15 | 1535.061 | 2021-03-29 03:00 | 14 | 1226.113 | 2020-03-27 14:00 | 15 | 1243.801 | 2019-03-28 14:00 | 15 | 1133.012 |  |  | 38.17% | 44.93% | 43.02% | 42.93% | 46.9% | 57.08% | 63.34% | 62.12% | 48.93% | 65.08%
2023-03-29 06:00 | 16 | 1242.702 | 2022-03-29 06:00 | 16 | 1412.045 | 2021-03-29 05:00 | 15 | 1240.438 | 2020-03-27 15:00 | 16 | 1250.824 | 2019-03-28 15:00 | 16 | 1124.055 |  |  | 36.87% | 46.04% | 42.84% | 40.97% | 45.96% | 57.08% | 63.33% | 62.11% | 48.93% | 65.07%
2023-03-29 08:00 | 17 | 1235.198 | 2022-03-29 08:00 | 17 | 1355.752 | 2021-03-29 07:00 | 16 | 1250.495 | 2020-03-27 16:00 | 17 | 1258.909 | 2019-03-28 16:00 | 17 | 1126.104 |  |  | 36.58% | 46.3% | 43.34% | 37.69% | 45.91% | 57.08% | 63.32% | 62.1% | 48.93% | 65.07%
2023-03-29 10:00 | 18 | 1302.263 | 2022-03-29 10:00 | 18 | 1392.197 | 2021-03-29 09:00 | 17 | 1282.398 | 2020-03-27 17:00 | 18 | 1254.84 | 2019-03-28 17:00 | 18 | 1111.094 |  |  | 36.64% | 46.6% | 43.69% | 36.19% | 45.63% | 57.08% | 63.32% | 62.09% | 48.92% | 65.07%
2023-03-29 12:00 | 19 | 1353.161 | 2022-03-29 12:00 | 19 | 1479.487 | 2021-03-29 11:00 | 18 | 1337.578 | 2020-03-27 18:00 | 19 | 1290.867 | 2019-03-28 18:00 | 19 | 1107.086 |  |  | 36.15% | 46.45% | 44.81% | 37.16% | 48.11% | 57.08% | 63.32% | 62.09% | 48.92% | 65.06%
2023-03-29 14:00 | 20 | 1382.439 | 2022-03-29 14:00 | 20 | 1598.656 | 2021-03-29 13:00 | 19 | 1389.596 | 2020-03-27 19:00 | 20 | 1288.005 | 2019-03-28 19:00 | 20 | 1205.983 |  |  | 36.02% | 47.78% | 46.74% | 39.49% | 49.99% | 57.07% | 63.31% | 62.09% | 48.91% | 65.06%
2023-03-29 16:00 | 21 | 1497.834 | 2022-03-29 16:00 | 21 | 1717.609 | 2021-03-29 15:00 | 20 | 1511.644 | 2020-03-27 20:00 | 21 | 1345.005 | 2019-03-28 20:00 | 21 | 1317.995 |  |  | 39.24% | 47.67% | 48.55% | 42.67% | 51.07% | 57.07% | 63.31% | 62.08% | 48.91% | 65.05%
2023-03-29 18:00 | 22 | 1500.899 | 2022-03-29 18:00 | 22 | 1736.6 | 2021-03-29 17:00 | 21 | 1551.265 | 2020-03-27 21:00 | 22 | 1278.094 | 2019-03-28 21:00 | 22 | 1289.998 |  |  | 42.89% | 49.78% | 52.82% | 45.85% | 55.33% | 57.06% | 63.3% | 62.06% | 48.91% | 65.05%
2023-03-29 20:00 | 23 | 1486.021 | 2022-03-29 20:00 | 23 | 1703.922 | 2021-03-29 19:00 | 22 | 1485.455 | 2020-03-27 22:00 | 23 | 1214.222 | 2019-03-28 22:00 | 23 | 1137.948 |  |  | 41.98% | 47.31% | 54.2% | 46.35% | 55.45% | 57.06% | 63.3% | 62.06% | 48.9% | 65.04%
2023-03-29 22:00 | 24 | 1399.108 | 2022-03-29 22:00 | 24 | 1579.068 | 2021-03-29 21:00 | 23 | 1394.469 | 2020-03-27 23:00 | 24 | 1104.329 | 2019-03-28 23:00 | 24 | 1044.88 |  |  | 37.03% | 44.94% | 51.9% | 45.48% | 54.9% | 57.06% | 63.29% | 62.05% | 48.9% | 65.04%
2023-03-29 | 1 | 1364.158 | 2022-03-29 | 1 | 1483.118 | 2021-03-29 23:00 | 24 | 1400.64 | 2020-03-28 | 1 | 1007.379 | 2019-03-29 | 1 | 1028.841 |  |  | 34% | 40.87% | 48.72% | 42.15% | 51.69% | 57.04% | 63.29% | 62.04% | 48.9% | 65.03%
2023-03-29 02:00 | 2 | 1413.196 | 2022-03-29 02:00 | 2 | 1472.106 | 2021-03-29 01:00 | 1 | 1393.984 | 2020-03-28 01:00 | 2 | 932.417 | 2019-03-29 01:00 | 2 | 989.03 |  |  | 33.48% | 37.29% | 48.94% | 39.59% | 50.4% | 57.03% | 63.28% | 62.04% | 48.89% | 65.03%
2023-03-29 04:00 | 3 | 1437.163 | 2022-03-29 04:00 | 3 | 1569.044 | 2021-03-29 03:00 | 2 | 1422.026 | 2020-03-28 02:00 | 3 | 915.468 | 2019-03-29 02:00 | 3 | 975.175 |  |  | 32.18% | 34.51% | 48.71% | 39.29% | 52.21% | 57.03% | 63.28% | 62.04% | 48.89% | 65.02%
2023-03-29 06:00 | 4 | 1502.072 | 2022-03-29 06:00 | 4 | 1572.032 | 2021-03-29 05:00 | 3 | 1466.282 | 2020-03-28 03:00 | 4 | 895.506 | 2019-03-29 03:00 | 4 | 951.246 |  |  | 31.73% | 33.88% | 49.69% | 41.88% | 53.09% | 57.03% | 63.28% | 62.03% | 48.89% | 65%
2023-03-29 08:00 | 5 | 1564.051 | 2022-03-29 08:00 | 5 | 1615.571 | 2021-03-29 07:00 | 4 | 1535.43 | 2020-03-28 04:00 | 5 | 905.525 | 2019-03-29 04:00 | 5 | 979.263 |  |  | 30.95% | 33.15% | 51.23% | 41.96% | 55.49% | 57.02% | 63.27% | 62.02% | 48.89% | 65%
2023-03-29 10:00 | 6 | 1731.952 | 2022-03-29 10:00 | 6 | 1697.16 | 2021-03-29 09:00 | 5 | 1660.548 | 2020-03-28 05:00 | 6 | 891.496 | 2019-03-29 05:00 | 6 | 1082.51 |  |  | 31.86% | 33.52% | 53.65% | 43.12% | 57.78% | 57.02% | 63.23% | 62.01% | 48.88% | 64.99%
2023-03-29 12:00 | 7 | 1884.718 | 2022-03-29 12:00 | 7 | 1846.231 | 2021-03-29 11:00 | 6 | 1883.594 | 2020-03-28 06:00 | 7 | 904.427 | 2019-03-29 06:00 | 7 | 1209.742 |  |  | 35.22% | 33% | 58.02% | 45.3% | 63.98% | 57.02% | 63.23% | 62.01% | 48.88% | 64.98%
2023-03-29 14:00 | 8 | 1999.025 | 2022-03-29 14:00 | 8 | 1925.209 | 2021-03-29 13:00 | 7 | 2002.421 | 2020-03-28 07:00 | 8 | 950.298 | 2019-03-29 07:00 | 8 | 1298.921 |  |  | 39.36% | 33.48% | 65.81% | 49.28% | 69.63% | 57.01% | 63.23% | 62% | 48.88% | 64.98%
2023-03-29 16:00 | 9 | 1905.537 | 2022-03-29 16:00 | 9 | 1895.171 | 2021-03-29 15:00 | 8 | 1894.014 | 2020-03-28 08:00 | 9 | 1027.24 | 2019-03-29 08:00 | 9 | 1271.043 |  |  | 42.27% | 35.17% | 69.97% | 51.39% | 73.85% | 57.01% | 63.23% | 62% | 48.88% | 64.98%
2023-03-29 18:00 | 10 | 1718.815 | 2022-03-29 18:00 | 10 | 1841.105 | 2021-03-29 17:00 | 9 | 1828.45 | 2020-03-28 09:00 | 10 | 1060.085 | 2019-03-29 09:00 | 10 | 1277.088 |  |  | 41.36% | 38.02% | 66.18% | 50.58% | 70.4% | 57% | 63.23% | 61.99% | 48.88% | 64.97%
2023-03-29 20:00 | 11 | 1500.536 | 2022-03-29 20:00 | 11 | 1878.063 | 2021-03-29 19:00 | 10 | 1597.925 | 2020-03-28 10:00 | 11 | 1188.888 | 2019-03-29 10:00 | 11 | 1245.027 |  |  | 41.56% | 39.24% | 63.89% | 49.14% | 63.5% | 57% | 63.22% | 61.98% | 48.87% | 64.96%
2023-03-29 22:00 | 12 | 1376.523 | 2022-03-29 22:00 | 12 | 1763.215 | 2021-03-29 21:00 | 11 | 1477.474 | 2020-03-28 11:00 | 12 | 1263.779 | 2019-03-29 11:00 | 12 | 1230.077 |  |  | 40.51% | 44% | 55.83% | 50.13% | 55.43% | 57% | 63.22% | 61.98% | 48.87% | 64.95%
2023-03-30 | 13 | 1310.665 | 2022-03-30 | 13 | 1740.204 | 2021-03-29 23:00 | 12 | 1427.982 | 2020-03-28 12:00 | 13 | 1271.788 | 2019-03-29 12:00 | 13 | 1162.022 |  |  | 40.03% | 46.78% | 51.62% | 47.06% | 50.85% | 57% | 63.21% | 61.97% | 48.87% | 64.93%
2023-03-30 02:00 | 14 | 1259.778 | 2022-03-30 02:00 | 14 | 1656.304 | 2021-03-30 01:00 | 13 | 1348.171 | 2020-03-28 13:00 | 14 | 1287.8 | 2019-03-29 13:00 | 14 | 1134.969 |  |  | 37.81% | 47.07% | 49.89% | 46.45% | 48.42% | 56.98% | 63.19% | 61.97% | 48.87% | 64.92%
2023-03-30 04:00 | 15 | 1206.359 | 2022-03-30 04:00 | 15 | 1593.495 | 2021-03-30 03:00 | 14 | 1284.256 | 2020-03-28 14:00 | 15 | 1303.77 | 2019-03-29 14:00 | 15 | 1088.46 |  |  | 36.93% | 47.67% | 47.11% | 44.21% | 46.54% | 56.97% | 63.19% | 61.97% | 48.87% | 64.92%
2023-03-30 06:00 | 16 | 1170.76 | 2022-03-30 06:00 | 16 | 1575.632 | 2021-03-30 05:00 | 15 | 1262.571 | 2020-03-28 15:00 | 16 | 1317.77 | 2019-03-29 15:00 | 16 | 1060.404 |  |  | 35.42% | 48.26% | 44.87% | 42.53% | 44.57% | 56.97% | 63.18% | 61.96% | 48.86% | 64.91%
2023-03-30 08:00 | 17 | 1191.094 | 2022-03-30 08:00 | 17 | 1570.851 | 2021-03-30 07:00 | 16 | 1242.596 | 2020-03-28 16:00 | 17 | 1335.729 | 2019-03-29 16:00 | 17 | 1082.43 |  |  | 34.5% | 48.77% | 44.11% | 42.06% | 43.25% | 56.96% | 63.17% | 61.95% | 48.86% | 64.91%
2023-03-30 10:00 | 18 | 1201.744 | 2022-03-30 10:00 | 18 | 1631.839 | 2021-03-30 09:00 | 17 | 1267.856 | 2020-03-28 17:00 | 18 | 1376.76 | 2019-03-29 17:00 | 18 | 1093.434 |  |  | 35.22% | 49.44% | 43.42% | 41.93% | 44% | 56.94% | 63.17% | 61.94% | 48.86% | 64.91%
2023-03-30 12:00 | 19 | 1241.311 | 2022-03-30 12:00 | 19 | 1628.026 | 2021-03-30 11:00 | 18 | 1305.298 | 2020-03-28 18:00 | 19 | 1366.898 | 2019-03-29 18:00 | 19 | 1120.48 |  |  | 35.58% | 50.96% | 44.3% | 43.56% | 44.4% | 56.94% | 63.17% | 61.93% | 48.85% | 64.9%
2023-03-30 14:00 | 20 | 1281.909 | 2022-03-30 14:00 | 20 | 1619.13 | 2021-03-30 13:00 | 19 | 1328.842 | 2020-03-28 19:00 | 20 | 1336.869 | 2019-03-29 19:00 | 20 | 1162.491 |  |  | 36.46% | 50.59% | 45.61% | 43.45% | 45.86% | 56.93% | 63.17% | 61.92% | 48.85% | 64.9%
2023-03-30 16:00 | 21 | 1392.603 | 2022-03-30 16:00 | 21 | 1705.16 | 2021-03-30 15:00 | 20 | 1432.711 | 2020-03-28 20:00 | 21 | 1399.839 | 2019-03-29 20:00 | 21 | 1213.679 |  |  | 37.83% | 49.48% | 46.43% | 43.22% | 47.36% | 56.93% | 63.16% | 61.92% | 48.84% | 64.9%
2023-03-30 18:00 | 22 | 1399.991 | 2022-03-30 18:00 | 22 | 1667.007 | 2021-03-30 17:00 | 21 | 1439.264 | 2020-03-28 21:00 | 22 | 1351.897 | 2019-03-29 21:00 | 22 | 1164.791 |  |  | 39.49% | 51.81% | 50.06% | 45.51% | 51.45% | 56.92% | 63.16% | 61.9% | 48.84% | 64.89%
2023-03-30 20:00 | 23 | 1358.163 | 2022-03-30 20:00 | 23 | 1608.933 | 2021-03-30 19:00 | 22 | 1369.804 | 2020-03-28 22:00 | 23 | 1227.005 | 2019-03-29 22:00 | 23 | 1120.838 |  |  | 37.9% | 50.04% | 50.29% | 44.49% | 51.72% | 56.92% | 63.15% | 61.9% | 48.84% | 64.89%
2023-03-30 22:00 | 24 | 1311.196 | 2022-03-30 22:00 | 24 | 1457.295 | 2021-03-30 21:00 | 23 | 1296.583 | 2020-03-28 23:00 | 24 | 1034.153 | 2019-03-29 23:00 | 24 | 1047.833 |  |  | 36.47% | 45.42% | 47.86% | 42.94% | 50.17% | 56.91% | 63.15% | 61.89% | 48.84% | 64.87%
2023-03-30 | 1 | 1312.57 | 2022-03-30 | 1 | 1437.336 | 2021-03-30 23:00 | 24 | 1287.285 | 2020-03-29 | 1 | 1003.261 | 2019-03-30 | 1 | 985.882 |  |  | 34.1% | 38.28% | 45.3% | 38.9% | 48.44% | 56.89% | 63.14% | 61.89% | 48.83% | 64.85%
2023-03-30 02:00 | 2 | 1365.794 | 2022-03-30 02:00 | 2 | 1320.296 | 2021-03-30 01:00 | 1 | 1279.836 | 2020-03-29 01:00 | 2 | 993.35 | 2019-03-30 01:00 | 2 | 950.94 |  |  | 32.08% | 37.13% | 44.98% | 38.36% | 48.49% | 56.89% | 63.14% | 61.89% | 48.83% | 64.85%
2023-03-30 04:00 | 3 | 1427.335 | 2022-03-30 04:00 | 3 | 1369.258 | 2021-03-30 03:00 | 2 | 1259.147 | 2020-03-29 02:00 | 3 | 936.457 | 2019-03-30 02:00 | 3 | 907.91 |  |  | 30.94% | 36.77% | 44.72% | 35.24% | 50.46% | 56.89% | 63.14% | 61.88% | 48.82% | 64.85%
2023-03-30 06:00 | 4 | 1463.627 | 2022-03-30 06:00 | 4 | 1406.146 | 2021-03-30 05:00 | 3 | 1320.563 | 2020-03-29 03:00 | 4 | 932.496 | 2019-03-30 03:00 | 4 | 919.952 |  |  | 29.54% | 34.66% | 43.99% | 36.55% | 52.73% | 56.89% | 63.14% | 61.88% | 48.81% | 64.85%
2023-03-30 08:00 | 5 | 1541.806 | 2022-03-30 08:00 | 5 | 1452.025 | 2021-03-30 07:00 | 4 | 1368.407 | 2020-03-29 04:00 | 5 | 888.516 | 2019-03-30 04:00 | 5 | 934.964 |  |  | 29.93% | 34.51% | 46.14% | 37.53% | 54.07% | 56.88% | 63.13% | 61.87% | 48.81% | 64.84%
2023-03-30 10:00 | 6 | 1618.895 | 2022-03-30 10:00 | 6 | 1503.476 | 2021-03-30 09:00 | 5 | 1490.078 | 2020-03-29 05:00 | 6 | 889.505 | 2019-03-30 05:00 | 6 | 939.953 |  |  | 30.42% | 32.89% | 47.81% | 38.76% | 56.96% | 56.87% | 63.13% | 61.87% | 48.8% | 64.84%
2023-03-30 12:00 | 7 | 1830.705 | 2022-03-30 12:00 | 7 | 1599.07 | 2021-03-30 11:00 | 6 | 1648.706 | 2020-03-29 06:00 | 7 | 900.46 | 2019-03-30 06:00 | 7 | 1001.922 |  |  | 30.59% | 32.92% | 52.06% | 40.13% | 59.81% | 56.87% | 63.13% | 61.87% | 48.8% | 64.82%
2023-03-30 14:00 | 8 | 1934.161 | 2022-03-30 14:00 | 8 | 1660.129 | 2021-03-30 13:00 | 7 | 1732.349 | 2020-03-29 07:00 | 8 | 896.394 | 2019-03-30 07:00 | 8 | 1068.937 |  |  | 32.6% | 33.33% | 57.61% | 42.68% | 67.63% | 56.86% | 63.12% | 61.86% | 48.79% | 64.81%
2023-03-30 16:00 | 9 | 1858.82 | 2022-03-30 16:00 | 9 | 1549.246 | 2021-03-30 15:00 | 8 | 1637.06 | 2020-03-29 08:00 | 9 | 980.345 | 2019-03-30 08:00 | 9 | 1129.905 |  |  | 34.78% | 33.18% | 60.53% | 44.31% | 71.45% | 56.84% | 63.12% | 61.86% | 48.79% | 64.81%
2023-03-30 18:00 | 10 | 1779.477 | 2022-03-30 18:00 | 10 | 1441.245 | 2021-03-30 17:00 | 9 | 1538.917 | 2020-03-29 09:00 | 10 | 1063.178 | 2019-03-30 09:00 | 10 | 1152.952 |  |  | 36.77% | 36.29% | 57.2% | 41.35% | 68.67% | 56.84% | 63.11% | 61.84% | 48.79% | 64.81%
2023-03-30 20:00 | 11 | 1540.5 | 2022-03-30 20:00 | 11 | 1345.192 | 2021-03-30 19:00 | 10 | 1413.726 | 2020-03-29 10:00 | 11 | 1148.041 | 2019-03-30 10:00 | 11 | 1155.933 |  |  | 37.52% | 39.35% | 53.77% | 38.47% | 65.74% | 56.84% | 63.07% | 61.83% | 48.78% | 64.8%
2023-03-30 22:00 | 12 | 1404.54 | 2022-03-30 22:00 | 12 | 1277.582 | 2021-03-30 21:00 | 11 | 1290.751 | 2020-03-29 11:00 | 12 | 1202.949 | 2019-03-30 11:00 | 12 | 1150 |  |  | 37.61% | 42.49% | 49.4% | 35.9% | 56.91% | 56.84% | 63.06% | 61.82% | 48.77% | 64.79%
2023-03-31 | 13 | 1303.636 | 2022-03-31 | 13 | 1275.142 | 2021-03-30 23:00 | 12 | 1232.168 | 2020-03-29 12:00 | 13 | 1197.871 | 2019-03-30 12:00 | 13 | 1116.073 |  |  | 37.42% | 44.52% | 45.1% | 34.1% | 51.89% | 56.83% | 63.06% | 61.81% | 48.77% | 64.78%
2023-03-31 02:00 | 14 | 1304.873 | 2022-03-31 02:00 | 14 | 1217.187 | 2021-03-31 01:00 | 13 | 1234.203 | 2020-03-29 13:00 | 14 | 1199.917 | 2019-03-30 13:00 | 14 | 1093.133 |  |  | 36.32% | 44.34% | 43.05% | 34.04% | 48.16% | 56.81% | 63.05% | 61.8% | 48.76% | 64.78%
2023-03-31 04:00 | 15 | 1281.834 | 2022-03-31 04:00 | 15 | 1218.288 | 2021-03-31 03:00 | 14 | 1196.24 | 2020-03-29 14:00 | 15 | 1135.948 | 2019-03-30 14:00 | 15 | 1082.234 |  |  | 35.57% | 44.41% | 43.12% | 32.49% | 48.21% | 56.81% | 63.04% | 61.8% | 48.75% | 64.77%
2023-03-31 06:00 | 16 | 1290.653 | 2022-03-31 06:00 | 16 | 1237.484 | 2021-03-31 05:00 | 15 | 1194.545 | 2020-03-29 15:00 | 16 | 1124.959 | 2019-03-30 15:00 | 16 | 1066.922 |  |  | 35.22% | 42.04% | 41.8% | 32.52% | 47.35% | 56.81% | 63.03% | 61.79% | 48.74% | 64.76%
2023-03-31 08:00 | 17 | 1280.318 | 2022-03-31 08:00 | 17 | 1252.469 | 2021-03-31 07:00 | 16 | 1230.683 | 2020-03-29 16:00 | 17 | 1216.015 | 2019-03-30 16:00 | 17 | 1081.96 |  |  | 34.72% | 41.64% | 41.74% | 33.03% | 47.68% | 56.8% | 63.03% | 61.79% | 48.74% | 64.75%
2023-03-31 10:00 | 18 | 1332.844 | 2022-03-31 10:00 | 18 | 1187.953 | 2021-03-31 09:00 | 17 | 1247.258 | 2020-03-29 17:00 | 18 | 1229.004 | 2019-03-30 17:00 | 18 | 1086.484 |  |  | 35.21% | 45.01% | 43% | 33.43% | 47.3% | 56.8% | 63.02% | 61.78% | 48.73% | 64.75%
2023-03-31 12:00 | 19 | 1333.854 | 2022-03-31 12:00 | 19 | 1253.406 | 2021-03-31 11:00 | 18 | 1234.939 | 2020-03-29 18:00 | 19 | 1237.965 | 2019-03-30 18:00 | 19 | 1100.287 |  |  | 35.35% | 45.49% | 43.58% | 31.71% | 49.24% | 56.8% | 63.02% | 61.78% | 48.73% | 64.75%
2023-03-31 14:00 | 20 | 1340.323 | 2022-03-31 14:00 | 20 | 1273.6 | 2021-03-31 13:00 | 19 | 1287.962 | 2020-03-29 19:00 | 20 | 1223.966 | 2019-03-30 19:00 | 20 | 1124.153 |  |  | 35.8% | 45.82% | 43.15% | 33.45% | 49.28% | 56.8% | 63.02% | 61.77% | 48.73% | 64.75%
2023-03-31 16:00 | 21 | 1476.033 | 2022-03-31 16:00 | 21 | 1394.721 | 2021-03-31 15:00 | 20 | 1302.636 | 2020-03-29 20:00 | 21 | 1282.86 | 2019-03-30 20:00 | 21 | 1140.177 |  |  | 36.58% | 45.3% | 45% | 33.99% | 49.52% | 56.8% | 63% | 61.77% | 48.72% | 64.74%
2023-03-31 18:00 | 22 | 1348.044 | 2022-03-31 18:00 | 22 | 1365.895 | 2021-03-31 17:00 | 21 | 1361.522 | 2020-03-29 21:00 | 22 | 1201.879 | 2019-03-30 21:00 | 22 | 1144.24 |  |  | 37.1% | 47.48% | 45.51% | 37.23% | 54.53% | 56.79% | 62.98% | 61.75% | 48.72% | 64.74%
2023-03-31 20:00 | 23 | 1408.016 | 2022-03-31 20:00 | 23 | 1197.073 | 2021-03-31 19:00 | 22 | 1256.435 | 2020-03-29 22:00 | 23 | 1144.038 | 2019-03-30 22:00 | 23 | 1125.199 |  |  | 37.23% | 44.49% | 47.57% | 36.46% | 49.8% | 56.79% | 62.97% | 61.75% | 48.72% | 64.72%
2023-03-31 22:00 | 24 | 1277.534 | 2022-03-31 22:00 | 24 | 1098.37 | 2021-03-31 21:00 | 23 | 1164.291 | 2020-03-29 23:00 | 24 | 1029.347 | 2019-03-30 23:00 | 24 | 1088.225 |  |  | 36.61% | 42.34% | 43.9% | 31.95% | 52.02% | 56.79% | 62.97% | 61.75% | 48.71% | 64.72%
2023-03-31 | 1 | 1242.056 | 2022-03-31 | 1 | 1036.526 | 2021-03-31 23:00 | 24 | 1073.014 | 2020-03-30 | 1 | 956.465 | 2019-03-31 | 1 | 1053.182 |  |  | 35.41% | 38.1% | 40.68% | 29.32% | 47.2% | 56.77% | 62.96% | 61.75% | 48.71% | 64.71%
2023-03-31 02:00 | 2 | 1259.249 | 2022-03-31 02:00 | 2 | 982.578 | 2021-03-31 01:00 | 1 | 1026.907 | 2020-03-30 01:00 | 2 | 876.515 | 2019-03-31 01:00 | 2 | 1024.454 |  |  | 34.27% | 35.4% | 37.49% | 27.67% | 45.88% | 56.77% | 62.96% | 61.75% | 48.7% | 64.7%
2023-03-31 04:00 | 3 | 1114.335 | 2022-03-31 04:00 | 3 | 956.6 | 2021-03-31 03:00 | 2 | 996.048 | 2020-03-30 02:00 | 3 | 850.552 | 2019-03-31 02:00 | 3 | 1065.439 |  |  | 33.34% | 32.44% | 35.88% | 26.23% | 46.52% | 56.76% | 62.94% | 61.75% | 48.69% | 64.69%
2023-03-31 06:00 | 4 | 1230.537 | 2022-03-31 06:00 | 4 | 961.537 | 2021-03-31 05:00 | 3 | 995.119 | 2020-03-30 03:00 | 4 | 907.553 | 2019-03-31 03:00 | 4 | 1120.434 |  |  | 34.67% | 31.48% | 34.8% | 25.53% | 41.17% | 56.76% | 62.93% | 61.74% | 48.69% | 64.68%
2023-03-31 08:00 | 5 | 1291.491 | 2022-03-31 08:00 | 5 | 974.556 | 2021-03-31 07:00 | 4 | 1006.656 | 2020-03-30 04:00 | 5 | 906.523 | 2019-03-31 04:00 | 5 | 1156.402 |  |  | 36.46% | 33.59% | 34.77% | 25.66% | 45.46% | 56.76% | 62.93% | 61.74% | 48.68% | 64.67%
2023-03-31 10:00 | 6 | 1261.46 | 2022-03-31 10:00 | 6 | 1038.572 | 2021-03-31 09:00 | 5 | 1092.343 | 2020-03-30 05:00 | 6 | 996.474 | 2019-03-31 05:00 | 6 | 1237.769 |  |  | 37.63% | 33.55% | 35.17% | 26.01% | 47.71% | 56.75% | 62.92% | 61.73% | 48.68% | 64.66%
2023-03-31 12:00 | 7 | 1475.656 | 2022-03-31 12:00 | 7 | 1191.402 | 2021-03-31 11:00 | 6 | 1211.025 | 2020-03-30 06:00 | 7 | 1101.362 | 2019-03-31 06:00 | 7 | 1332.722 |  |  | 40.28% | 36.88% | 38.17% | 27.72% | 46.6% | 56.75% | 62.92% | 61.73% | 48.65% | 64.66%
2023-03-31 14:00 | 8 | 1424.513 | 2022-03-31 14:00 | 8 | 1279.307 | 2021-03-31 13:00 | 7 | 1262.695 | 2020-03-30 07:00 | 8 | 1176.195 | 2019-03-31 07:00 | 8 | 1455.8 |  |  | 43.37% | 40.76% | 42.31% | 31.8% | 54.51% | 56.74% | 62.92% | 61.73% | 48.65% | 64.65%
2023-03-31 16:00 | 9 | 1499.987 | 2022-03-31 16:00 | 9 | 1271.162 | 2021-03-31 15:00 | 8 | 1274.451 | 2020-03-30 08:00 | 9 | 1215.161 | 2019-03-31 08:00 | 9 | 1601.848 |  |  | 47.37% | 43.53% | 44.12% | 34.15% | 52.63% | 56.73% | 62.92% | 61.72% | 48.65% | 64.64%
2023-03-31 18:00 | 10 | 1545.981 | 2022-03-31 18:00 | 10 | 1248.605 | 2021-03-31 17:00 | 9 | 1329.938 | 2020-03-30 09:00 | 10 | 1241.077 | 2019-03-31 09:00 | 10 | 1603.778 |  |  | 52.12% | 44.98% | 44.53% | 33.93% | 55.41% | 56.73% | 62.91% | 61.71% | 48.65% | 64.63%
2023-03-31 20:00 | 11 | 1433.867 | 2022-03-31 20:00 | 11 | 1202.845 | 2021-03-31 19:00 | 10 | 1304.158 | 2020-03-30 10:00 | 11 | 1200.997 | 2019-03-31 10:00 | 11 | 1557.648 |  |  | 52.19% | 45.94% | 46.47% | 33.33% | 57.11% | 56.73% | 62.9% | 61.71% | 48.65% | 64.62%
2023-03-31 22:00 | 12 | 1528.497 | 2022-03-31 22:00 | 12 | 1277.949 | 2021-03-31 21:00 | 11 | 1393.273 | 2020-03-30 11:00 | 12 | 1232.974 | 2019-03-31 11:00 | 12 | 1494.713 |  |  | 50.68% | 44.45% | 45.57% | 32.11% | 52.97% | 56.72% | 62.9% | 61.71% | 48.65% | 64.61%
2023-04-01 | 13 | 1440.156 | 2022-04-01 | 13 | 1317.865 | 2021-03-31 23:00 | 12 | 1414.11 | 2020-03-30 12:00 | 13 | 1230.964 | 2019-03-31 12:00 | 13 | 1433.677 |  |  | 48.64% | 45.64% | 48.68% | 34.11% | 56.47% | 56.71% | 62.89% | 61.7% | 48.64% | 64.6%
2023-04-01 02:00 | 14 | 1488.068 | 2022-04-01 02:00 | 14 | 1268.866 | 2021-04-01 01:00 | 13 | 1417.696 | 2020-03-30 13:00 | 14 | 1217.955 | 2019-03-31 13:00 | 14 | 1390.538 |  |  | 46.65% | 45.56% | 49.41% | 35.18% | 53.2% | 56.71% | 62.88% | 61.7% | 48.64% | 64.59%
2023-04-01 04:00 | 15 | 1397.51 | 2022-04-01 04:00 | 15 | 1266.483 | 2021-04-01 03:00 | 14 | 1398.175 | 2020-03-30 14:00 | 15 | 1157.005 | 2019-03-31 14:00 | 15 | 1351.495 |  |  | 45.25% | 45.08% | 49.53% | 33.87% | 54.97% | 56.71% | 62.88% | 61.69% | 48.64% | 64.59%
2023-04-01 06:00 | 16 | 1369.523 | 2022-04-01 06:00 | 16 | 1323.094 | 2021-04-01 05:00 | 15 | 1379.958 | 2020-03-30 15:00 | 16 | 1169.037 | 2019-03-31 15:00 | 16 | 1292.468 |  |  | 43.98% | 42.82% | 48.85% | 33.8% | 51.63% | 56.7% | 62.88% | 61.68% | 48.63% | 64.58%
2023-04-01 08:00 | 17 | 1407.438 | 2022-04-01 08:00 | 17 | 1344.142 | 2021-04-01 07:00 | 16 | 1424.456 | 2020-03-30 16:00 | 17 | 1158.008 | 2019-03-31 16:00 | 17 | 1275.377 |  |  | 42.06% | 43.27% | 48.22% | 35.32% | 50.59% | 56.69% | 62.88% | 61.67% | 48.63% | 64.58%
2023-04-01 10:00 | 18 | 1409.792 | 2022-04-01 10:00 | 18 | 1419.196 | 2021-04-01 09:00 | 17 | 1398.059 | 2020-03-30 17:00 | 18 | 1182.046 | 2019-03-31 17:00 | 18 | 1340.402 |  |  | 41.5% | 42.86% | 49.77% | 35.88% | 51.99% | 56.69% | 62.87% | 61.67% | 48.6% | 64.57%
2023-04-01 12:00 | 19 | 1422.98 | 2022-04-01 12:00 | 19 | 1484.217 | 2021-04-01 11:00 | 18 | 1501.521 | 2020-03-30 18:00 | 19 | 1244.045 | 2019-03-31 18:00 | 19 | 1328.375 |  |  | 43.62% | 43.75% | 48.85% | 37.88% | 52.08% | 56.68% | 62.87% | 61.65% | 48.6% | 64.57%
2023-04-01 14:00 | 20 | 1318.268 | 2022-04-01 14:00 | 20 | 1514.281 | 2021-04-01 13:00 | 19 | 1559.26 | 2020-03-30 19:00 | 20 | 1262.174 | 2019-03-31 19:00 | 20 | 1412.296 |  |  | 43.22% | 46.05% | 52.46% | 39.62% | 52.57% | 56.68% | 62.84% | 61.65% | 48.6% | 64.57%
2023-04-01 16:00 | 21 | 1332.561 | 2022-04-01 16:00 | 21 | 1662.221 | 2021-04-01 15:00 | 20 | 1636.924 | 2020-03-30 20:00 | 21 | 1316.092 | 2019-03-31 20:00 | 21 | 1598.365 |  |  | 45.96% | 46.72% | 54.48% | 40.42% | 48.7% | 56.67% | 62.84% | 61.64% | 48.6% | 64.55%
2023-04-01 18:00 | 22 | 1268.625 | 2022-04-01 18:00 | 22 | 1631.15 | 2021-04-01 17:00 | 21 | 1632.854 | 2020-03-30 21:00 | 22 | 1296.109 | 2019-03-31 21:00 | 22 | 1599.418 |  |  | 52.01% | 48.71% | 57.19% | 44.37% | 49.23% | 56.67% | 62.83% | 61.63% | 48.6% | 64.54%
2023-04-01 20:00 | 23 | 1332.981 | 2022-04-01 20:00 | 23 | 1514.486 | 2021-04-01 19:00 | 22 | 1604.99 | 2020-03-30 22:00 | 23 | 1201.197 | 2019-03-31 22:00 | 23 | 1606.413 |  |  | 52.04% | 47.97% | 57.05% | 43.54% | 46.87% | 56.67% | 62.83% | 61.63% | 48.59% | 64.53%
2023-04-01 22:00 | 24 | 1200.097 | 2022-04-01 22:00 | 24 | 1467.543 | 2021-04-01 21:00 | 23 | 1532.964 | 2020-03-30 23:00 | 24 | 1105.304 | 2019-03-31 23:00 | 24 | 1562.395 |  |  | 52.27% | 44.46% | 56.08% | 40.42% | 49.24% | 56.66% | 62.83% | 61.63% | 48.59% | 64.53%
2023-04-01 | 1 | 1157.1 | 2022-04-01 | 1 | 1430.534 | 2021-04-01 23:00 | 24 | 1479.022 | 2020-03-31 | 1 | 1076.403 | 2019-04-01 | 1 | 1558.839 |  |  | 50.84% | 40.91% | 53.56% | 39.17% | 44.33% | 56.64% | 62.82% | 61.61% | 48.58% | 64.52%
2023-04-01 02:00 | 2 | 1094.25 | 2022-04-01 02:00 | 2 | 1392.528 | 2021-04-01 01:00 | 1 | 1474.998 | 2020-03-31 01:00 | 2 | 1028.46 | 2019-04-01 01:00 | 2 | 1552.773 |  |  | 50.72% | 39.84% | 51.68% | 38.18% | 42.75% | 56.63% | 62.82% | 61.6% | 48.57% | 64.5%
2023-04-01 04:00 | 3 | 1124.001 | 2022-04-01 04:00 | 3 | 1413.674 | 2021-04-01 03:00 | 2 | 1530.971 | 2020-03-31 02:00 | 3 | 1029.488 | 2019-04-01 02:00 | 3 | 1601.179 |  |  | 50.53% | 38.07% | 51.54% | 37.17% | 40.42% | 56.63% | 62.82% | 61.59% | 48.57% | 64.5%
2023-04-01 06:00 | 4 | 1025.26 | 2022-04-01 06:00 | 4 | 1408.942 | 2021-04-01 05:00 | 3 | 1555.94 | 2020-03-31 03:00 | 4 | 1038.449 | 2019-04-01 03:00 | 4 | 1647.874 |  |  | 52.1% | 38.1% | 53.49% | 37.73% | 41.52% | 56.61% | 62.81% | 61.58% | 48.57% | 64.5%
2023-04-01 08:00 | 5 | 1062.584 | 2022-04-01 08:00 | 5 | 1456.07 | 2021-04-01 07:00 | 4 | 1593.848 | 2020-03-31 04:00 | 5 | 1068.444 | 2019-04-01 04:00 | 5 | 1691.184 |  |  | 53.62% | 38.44% | 54.37% | 37.61% | 37.88% | 56.61% | 62.81% | 61.58% | 48.57% | 64.5%
2023-04-01 10:00 | 6 | 1138.041 | 2022-04-01 10:00 | 6 | 1567.094 | 2021-04-01 09:00 | 5 | 1710.6 | 2020-03-31 05:00 | 6 | 1110.353 | 2019-04-01 05:00 | 6 | 1800.387 |  |  | 55.03% | 39.55% | 55.69% | 38.86% | 39.25% | 56.61% | 62.8% | 61.58% | 48.56% | 64.49%
2023-04-01 12:00 | 7 | 1143.105 | 2022-04-01 12:00 | 7 | 1707.405 | 2021-04-01 11:00 | 6 | 1862.418 | 2020-03-31 06:00 | 7 | 1186.246 | 2019-04-01 06:00 | 7 | 1963.393 |  |  | 58.58% | 41.1% | 59.77% | 41.83% | 42.04% | 56.61% | 62.79% | 61.58% | 48.56% | 64.47%
2023-04-01 14:00 | 8 | 1232.602 | 2022-04-01 14:00 | 8 | 1761.677 | 2021-04-01 13:00 | 7 | 1982.171 | 2020-03-31 07:00 | 8 | 1291.091 | 2019-04-01 07:00 | 8 | 2077.004 |  |  | 63.89% | 43.91% | 65.07% | 45.57% | 42.23% | 56.61% | 62.79% | 61.57% | 48.54% | 64.47%
2023-04-01 16:00 | 9 | 1190.407 | 2022-04-01 16:00 | 9 | 1833.109 | 2021-04-01 15:00 | 8 | 1934.755 | 2020-03-31 08:00 | 9 | 1361.037 | 2019-04-01 08:00 | 9 | 1968.79 |  |  | 67.58% | 47.79% | 69.26% | 47.02% | 45.54% | 56.61% | 62.78% | 61.57% | 48.53% | 64.46%
2023-04-01 18:00 | 10 | 1164.864 | 2022-04-01 18:00 | 10 | 1813.841 | 2021-04-01 17:00 | 9 | 1823.788 | 2020-03-31 09:00 | 10 | 1337.938 | 2019-04-01 09:00 | 10 | 1839.759 |  |  | 64.06% | 50.38% | 67.6% | 48.93% | 43.98% | 56.59% | 62.78% | 61.56% | 48.52% | 64.44%
2023-04-01 20:00 | 11 | 1268.898 | 2022-04-01 20:00 | 11 | 1694.672 | 2021-04-01 19:00 | 10 | 1753.982 | 2020-03-31 10:00 | 11 | 1394.853 | 2019-04-01 10:00 | 11 | 1714.71 |  |  | 59.86% | 49.52% | 63.72% | 48.41% | 43.03% | 56.59% | 62.78% | 61.56% | 48.51% | 64.43%
2023-04-01 22:00 | 12 | 1251.3 | 2022-04-01 22:00 | 12 | 1622.505 | 2021-04-01 21:00 | 11 | 1698.241 | 2020-03-31 11:00 | 12 | 1442.862 | 2019-04-01 11:00 | 12 | 1612.429 |  |  | 55.8% | 51.63% | 61.28% | 45.23% | 46.88% | 56.58% | 62.77% | 61.56% | 48.51% | 64.43%
2023-04-02 | 13 | 1308 | 2022-04-02 | 13 | 1584.393 | 2021-04-01 23:00 | 12 | 1679.162 | 2020-03-31 12:00 | 13 | 1453.83 | 2019-04-01 12:00 | 13 | 1554.056 |  |  | 52.47% | 53.4% | 59.34% | 43.31% | 46.23% | 56.57% | 62.77% | 61.55% | 48.51% | 64.43%
2023-04-02 02:00 | 14 | 1278.325 | 2022-04-02 02:00 | 14 | 1606.309 | 2021-04-02 01:00 | 13 | 1671.165 | 2020-03-31 13:00 | 14 | 1453.824 | 2019-04-01 13:00 | 14 | 1442.966 |  |  | 50.57% | 53.81% | 58.67% | 42.29% | 48.32% | 56.57% | 62.77% | 61.55% | 48.51% | 64.42%
2023-04-02 04:00 | 15 | 1229.676 | 2022-04-02 04:00 | 15 | 1538.407 | 2021-04-02 03:00 | 14 | 1639.192 | 2020-03-31 14:00 | 15 | 1443.825 | 2019-04-01 14:00 | 15 | 1378.579 |  |  | 46.95% | 53.81% | 58.39% | 42.87% | 47.22% | 56.57% | 62.76% | 61.55% | 48.5% | 64.42%
2023-04-02 06:00 | 16 | 1225.502 | 2022-04-02 06:00 | 16 | 1471.308 | 2021-04-02 05:00 | 15 | 1636.768 | 2020-03-31 15:00 | 16 | 1474.823 | 2019-04-01 15:00 | 16 | 1332.063 |  |  | 44.86% | 53.44% | 57.27% | 41.06% | 45.43% | 56.57% | 62.76% | 61.53% | 48.49% | 64.42%
2023-04-02 08:00 | 17 | 1262.232 | 2022-04-02 08:00 | 17 | 1419.367 | 2021-04-02 07:00 | 16 | 1621.922 | 2020-03-31 16:00 | 17 | 1495.86 | 2019-04-01 16:00 | 17 | 1297.826 |  |  | 43.34% | 54.59% | 57.19% | 39.27% | 45.27% | 56.56% | 62.75% | 61.53% | 48.49% | 64.42%
2023-04-02 10:00 | 18 | 1356.609 | 2022-04-02 10:00 | 18 | 1415.41 | 2021-04-02 09:00 | 17 | 1704.196 | 2020-03-31 17:00 | 18 | 1505.839 | 2019-04-01 17:00 | 18 | 1306.141 |  |  | 42.23% | 55.37% | 56.67% | 37.88% | 46.63% | 56.55% | 62.75% | 61.53% | 48.48% | 64.41%
2023-04-02 12:00 | 19 | 1367.883 | 2022-04-02 12:00 | 19 | 1378.61 | 2021-04-02 11:00 | 18 | 1715.203 | 2020-03-31 18:00 | 19 | 1527.817 | 2019-04-01 18:00 | 19 | 1346.701 |  |  | 42.5% | 55.74% | 59.55% | 37.78% | 50.12% | 56.55% | 62.74% | 61.52% | 48.48% | 64.38%
2023-04-02 14:00 | 20 | 1421.567 | 2022-04-02 14:00 | 20 | 1457.778 | 2021-04-02 13:00 | 19 | 1765.413 | 2020-03-31 19:00 | 20 | 1554.836 | 2019-04-01 19:00 | 20 | 1407.417 |  |  | 43.82% | 56.55% | 59.93% | 36.8% | 50.53% | 56.54% | 62.74% | 61.51% | 48.48% | 64.37%
2023-04-02 16:00 | 21 | 1490.964 | 2022-04-02 16:00 | 21 | 1523.697 | 2021-04-02 15:00 | 20 | 1906.508 | 2020-03-31 20:00 | 21 | 1552.886 | 2019-04-01 20:00 | 21 | 1576.236 |  |  | 45.8% | 57.55% | 61.68% | 38.91% | 52.52% | 56.54% | 62.74% | 61.51% | 48.47% | 64.37%
2023-04-02 18:00 | 22 | 1420.832 | 2022-04-02 18:00 | 22 | 1586.718 | 2021-04-02 17:00 | 21 | 1898.802 | 2020-03-31 21:00 | 22 | 1497.966 | 2019-04-01 21:00 | 22 | 1560.102 |  |  | 51.29% | 57.48% | 66.61% | 40.67% | 55.08% | 56.53% | 62.73% | 61.51% | 48.47% | 64.36%
2023-04-02 20:00 | 23 | 1448.753 | 2022-04-02 20:00 | 23 | 1581.702 | 2021-04-02 19:00 | 22 | 1841.054 | 2020-03-31 22:00 | 23 | 1444.016 | 2019-04-01 22:00 | 23 | 1559.921 |  |  | 50.76% | 55.44% | 66.34% | 42.35% | 52.49% | 56.52% | 62.73% | 61.5% | 48.47% | 64.36%
2023-04-02 22:00 | 24 | 1407.13 | 2022-04-02 22:00 | 24 | 1546.627 | 2021-04-02 21:00 | 23 | 1781.187 | 2020-03-31 23:00 | 24 | 1376.143 | 2019-04-01 23:00 | 24 | 1515.877 |  |  | 50.76% | 53.45% | 64.33% | 42.22% | 53.52% | 56.52% | 62.73% | 61.5% | 48.45% | 64.36%
2023-04-02 | 1 | 1313.046 | 2022-04-02 | 1 | 1628.815 | 2021-04-02 23:00 | 24 | 1756.369 | 2020-04-01 | 1 | 1310.23 | 2019-04-02 | 1 | 1475.765 |  |  | 49.33% | 50.94% | 62.24% | 41.28% | 51.98% | 56.51% | 62.72% | 61.5% | 48.45% | 64.35%
2023-04-02 02:00 | 2 | 1300.64 | 2022-04-02 02:00 | 2 | 1612.699 | 2021-04-02 01:00 | 1 | 1746.372 | 2020-04-01 01:00 | 2 | 1238.27 | 2019-04-02 01:00 | 2 | 1507.721 |  |  | 48.02% | 48.5% | 61.37% | 43.48% | 48.51% | 56.51% | 62.7% | 61.5% | 48.45% | 64.35%
2023-04-02 04:00 | 3 | 1377.775 | 2022-04-02 04:00 | 3 | 1675.403 | 2021-04-02 03:00 | 2 | 1758.444 | 2020-04-01 02:00 | 3 | 1254.299 | 2019-04-02 02:00 | 3 | 1503.741 |  |  | 49.06% | 45.83% | 61.02% | 43.04% | 48.05% | 56.51% | 62.69% | 61.49% | 48.44% | 64.35%
2023-04-02 06:00 | 4 | 1385.587 | 2022-04-02 06:00 | 4 | 1685.171 | 2021-04-02 05:00 | 3 | 1820.393 | 2020-04-01 03:00 | 4 | 1250.318 | 2019-04-02 03:00 | 4 | 1501.792 |  |  | 48.93% | 46.43% | 61.44% | 44.72% | 50.9% | 56.5% | 62.69% | 61.49% | 48.43% | 64.34%
2023-04-02 08:00 | 5 | 1360.922 | 2022-04-02 08:00 | 5 | 1731.531 | 2021-04-02 07:00 | 4 | 1863.317 | 2020-04-01 04:00 | 5 | 1283.298 | 2019-04-02 04:00 | 5 | 1559.305 |  |  | 48.87% | 46.28% | 63.61% | 44.98% | 51.19% | 56.5% | 62.68% | 61.49% | 48.41% | 64.33%
2023-04-02 10:00 | 6 | 1424.98 | 2022-04-02 10:00 | 6 | 1766.05 | 2021-04-02 09:00 | 5 | 1974.219 | 2020-04-01 05:00 | 6 | 1348.198 | 2019-04-02 05:00 | 6 | 1643.47 |  |  | 50.74% | 47.5% | 65.1% | 46.22% | 50.28% | 56.5% | 62.65% | 61.47% | 48.41% | 64.31%
2023-04-02 12:00 | 7 | 1412.889 | 2022-04-02 12:00 | 7 | 1892.106 | 2021-04-02 11:00 | 6 | 2123.113 | 2020-04-01 06:00 | 7 | 1398.102 | 2019-04-02 06:00 | 7 | 1765.021 |  |  | 53.48% | 49.9% | 68.98% | 47.14% | 52.64% | 56.49% | 62.65% | 61.47% | 48.41% | 64.31%
2023-04-02 14:00 | 8 | 1485.166 | 2022-04-02 14:00 | 8 | 1897.144 | 2021-04-02 13:00 | 7 | 2173.026 | 2020-04-01 07:00 | 8 | 1485.943 | 2019-04-02 07:00 | 8 | 1802.838 |  |  | 57.43% | 51.75% | 74.18% | 50.5% | 52.2% | 56.49% | 62.65% | 61.47% | 48.4% | 64.3%
2023-04-02 16:00 | 9 | 1646.748 | 2022-04-02 16:00 | 9 | 1893.183 | 2021-04-02 15:00 | 8 | 2110.694 | 2020-04-01 08:00 | 9 | 1474.893 | 2019-04-02 08:00 | 9 | 1764.762 |  |  | 58.66% | 55% | 75.93% | 50.64% | 54.87% | 56.49% | 62.64% | 61.47% | 48.39% | 64.28%
2023-04-02 18:00 | 10 | 1611.618 | 2022-04-02 18:00 | 10 | 1757.257 | 2021-04-02 17:00 | 9 | 1954.71 | 2020-04-01 09:00 | 10 | 1468.808 | 2019-04-02 09:00 | 10 | 1713.108 |  |  | 57.42% | 54.59% | 73.75% | 50.53% | 60.84% | 56.48% | 62.63% | 61.46% | 48.39% | 64.27%
2023-04-02 20:00 | 11 | 1474.823 | 2022-04-02 20:00 | 11 | 1577.337 | 2021-04-02 19:00 | 10 | 1804.724 | 2020-04-01 10:00 | 11 | 1500.749 | 2019-04-02 10:00 | 11 | 1604.293 |  |  | 55.74% | 54.36% | 68.3% | 46.9% | 59.54% | 56.48% | 62.63% | 61.46% | 48.39% | 64.27%
2023-04-02 22:00 | 12 | 1388.099 | 2022-04-02 22:00 | 12 | 1502.681 | 2021-04-02 21:00 | 11 | 1677.816 | 2020-04-01 11:00 | 12 | 1510.768 | 2019-04-02 11:00 | 12 | 1520.05 |  |  | 52.2% | 55.55% | 63.06% | 42.1% | 54.48% | 56.47% | 62.6% | 61.46% | 48.38% | 64.27%
2023-04-03 | 13 | 1330.867 | 2022-04-03 | 13 | 1393.723 | 2021-04-02 23:00 | 12 | 1572.854 | 2020-04-01 12:00 | 13 | 1482.77 | 2019-04-02 12:00 | 13 | 1392.795 |  |  | 49.46% | 55.92% | 58.62% | 40.11% | 51.28% | 56.47% | 62.6% | 61.45% | 48.38% | 64.27%
2023-04-03 02:00 | 14 | 1280.885 | 2022-04-03 02:00 | 14 | 1324.809 | 2021-04-03 01:00 | 13 | 1497.327 | 2020-04-01 13:00 | 14 | 1453.811 | 2019-04-02 13:00 | 14 | 1348.667 |  |  | 45.32% | 54.88% | 54.96% | 37.2% | 49.17% | 56.47% | 62.6% | 61.45% | 48.37% | 64.26%
2023-04-03 04:00 | 15 | 1243.932 | 2022-04-03 04:00 | 15 | 1258.971 | 2021-04-03 03:00 | 14 | 1426.916 | 2020-04-01 14:00 | 15 | 1398.87 | 2019-04-02 14:00 | 15 | 1243.323 |  |  | 43.88% | 53.81% | 52.32% | 35.36% | 47.32% | 56.46% | 62.6% | 61.45% | 48.37% | 64.26%
2023-04-03 06:00 | 16 | 1152.97 | 2022-04-03 06:00 | 16 | 1276.839 | 2021-04-03 05:00 | 15 | 1313.172 | 2020-04-01 15:00 | 16 | 1394.9 | 2019-04-02 15:00 | 16 | 1247.019 |  |  | 40.46% | 51.78% | 49.86% | 33.6% | 45.95% | 56.45% | 62.6% | 61.44% | 48.36% | 64.25%
2023-04-03 08:00 | 17 | 1176.977 | 2022-04-03 08:00 | 17 | 1287.954 | 2021-04-03 07:00 | 16 | 1206.169 | 2020-04-01 16:00 | 17 | 1375.882 | 2019-04-02 16:00 | 17 | 1227.986 |  |  | 40.58% | 51.63% | 45.88% | 34.08% | 42.59% | 56.45% | 62.59% | 61.44% | 48.36% | 64.25%
2023-04-03 10:00 | 18 | 1166.98 | 2022-04-03 10:00 | 18 | 1317.881 | 2021-04-03 09:00 | 17 | 1270.14 | 2020-04-01 17:00 | 18 | 1351.891 | 2019-04-02 17:00 | 18 | 1143.908 |  |  | 39.96% | 50.93% | 42.14% | 34.38% | 43.48% | 56.45% | 62.58% | 61.44% | 48.35% | 64.25%
2023-04-03 12:00 | 19 | 1217.606 | 2022-04-03 12:00 | 19 | 1301.89 | 2021-04-03 11:00 | 18 | 1245.282 | 2020-04-01 18:00 | 19 | 1399.93 | 2019-04-02 18:00 | 19 | 1183.731 |  |  | 37.22% | 50.04% | 44.38% | 35.18% | 43.11% | 56.43% | 62.58% | 61.44% | 48.35% | 64.23%
2023-04-03 14:00 | 20 | 1177.919 | 2022-04-03 14:00 | 20 | 1350.88 | 2021-04-03 13:00 | 19 | 1298.186 | 2020-04-01 19:00 | 20 | 1420.039 | 2019-04-02 19:00 | 20 | 1297.415 |  |  | 38.52% | 51.82% | 43.51% | 34.75% | 44.98% | 56.43% | 62.58% | 61.43% | 48.34% | 64.23%
2023-04-03 16:00 | 21 | 1321.803 | 2022-04-03 16:00 | 21 | 1404.895 | 2021-04-03 15:00 | 20 | 1484.972 | 2020-04-01 20:00 | 21 | 1461.957 | 2019-04-02 20:00 | 21 | 1433.326 |  |  | 42.22% | 52.56% | 45.36% | 36.06% | 43.52% | 56.42% | 62.58% | 61.42% | 48.34% | 64.21%
2023-04-03 18:00 | 22 | 1420.814 | 2022-04-03 18:00 | 22 | 1380.71 | 2021-04-03 17:00 | 21 | 1557.968 | 2020-04-01 21:00 | 22 | 1439.02 | 2019-04-02 21:00 | 22 | 1453.311 |  |  | 46.64% | 54.11% | 51.89% | 37.5% | 48.83% | 56.42% | 62.57% | 61.42% | 48.34% | 64.21%
2023-04-03 20:00 | 23 | 1363.912 | 2022-04-03 20:00 | 23 | 1357.809 | 2021-04-03 19:00 | 22 | 1560.279 | 2020-04-01 22:00 | 23 | 1402.119 | 2019-04-02 22:00 | 23 | 1405.055 |  |  | 47.29% | 53.26% | 54.44% | 36.85% | 52.49% | 56.42% | 62.57% | 61.4% | 48.34% | 64.21%
2023-04-03 22:00 | 24 | 1273.006 | 2022-04-03 22:00 | 24 | 1328.887 | 2021-04-03 21:00 | 23 | 1555.562 | 2020-04-01 23:00 | 24 | 1350.235 | 2019-04-02 23:00 | 24 | 1356.062 |  |  | 45.72% | 51.9% | 54.52% | 36.24% | 50.39% | 56.41% | 62.57% | 61.4% | 48.34% | 64.21%
2023-04-03 | 1 | 1258.077 | 2022-04-03 | 1 | 1299.045 | 2021-04-03 23:00 | 24 | 1572.734 | 2020-04-02 | 1 | 1315.304 | 2019-04-03 | 1 | 1322.255 |  |  | 44.13% | 49.98% | 54.35% | 35.47% | 47.03% | 56.4% | 62.56% | 61.4% | 48.33% | 64.2%
2023-04-03 02:00 | 2 | 1283.123 | 2022-04-03 02:00 | 2 | 1270.099 | 2021-04-03 01:00 | 1 | 1587.794 | 2020-04-02 01:00 | 2 | 1292.353 | 2019-04-03 01:00 | 2 | 1341.331 |  |  | 43.03% | 48.68% | 54.95% | 34.67% | 46.48% | 56.39% | 62.55% | 61.4% | 48.33% | 64.2%
2023-04-03 04:00 | 3 | 1259.115 | 2022-04-03 04:00 | 3 | 1305.198 | 2021-04-03 03:00 | 2 | 1612.893 | 2020-04-02 02:00 | 3 | 1260.351 | 2019-04-03 02:00 | 3 | 1334.451 |  |  | 43.65% | 47.83% | 55.48% | 33.9% | 47.4% | 56.39% | 62.55% | 61.4% | 48.33% | 64.18%
2023-04-03 06:00 | 4 | 1229.045 | 2022-04-03 06:00 | 4 | 1311.276 | 2021-04-03 05:00 | 3 | 1649.801 | 2020-04-02 03:00 | 4 | 1283.32 | 2019-04-03 03:00 | 4 | 1347.536 |  |  | 43.42% | 46.65% | 56.35% | 34.84% | 46.52% | 56.38% | 62.55% | 61.39% | 48.33% | 64.18%
2023-04-03 08:00 | 5 | 1358.054 | 2022-04-03 08:00 | 5 | 1355.325 | 2021-04-03 07:00 | 4 | 1711.709 | 2020-04-02 04:00 | 5 | 1333.295 | 2019-04-03 04:00 | 5 | 1447.589 |  |  | 43.85% | 47.5% | 57.64% | 35% | 45.4% | 56.38% | 62.55% | 61.39% | 48.32% | 64.17%
2023-04-03 10:00 | 6 | 1412.997 | 2022-04-03 10:00 | 6 | 1393.865 | 2021-04-03 09:00 | 5 | 1760.079 | 2020-04-02 05:00 | 6 | 1391.162 | 2019-04-03 05:00 | 6 | 1528.545 |  |  | 47.1% | 49.35% | 59.81% | 36.18% | 50.17% | 56.38% | 62.53% | 61.39% | 48.31% | 64.17%
2023-04-03 12:00 | 7 | 1534.794 | 2022-04-03 12:00 | 7 | 1460.483 | 2021-04-03 11:00 | 6 | 1862.989 | 2020-04-02 06:00 | 7 | 1487.949 | 2019-04-03 06:00 | 7 | 1624.534 |  |  | 49.74% | 51.49% | 61.5% | 37.2% | 52.2% | 56.38% | 62.53% | 61.38% | 48.31% | 64.17%
2023-04-03 14:00 | 8 | 1595.185 | 2022-04-03 14:00 | 8 | 1590.631 | 2021-04-03 13:00 | 7 | 1928.407 | 2020-04-02 07:00 | 8 | 1571.913 | 2019-04-03 07:00 | 8 | 1648.547 |  |  | 52.86% | 55.07% | 65.09% | 38.98% | 56.7% | 56.37% | 62.51% | 61.38% | 48.3% | 64.15%
2023-04-03 16:00 | 9 | 1558.67 | 2022-04-03 16:00 | 9 | 1629.786 | 2021-04-03 15:00 | 8 | 1912.474 | 2020-04-02 08:00 | 9 | 1521.868 | 2019-04-03 08:00 | 9 | 1577.591 |  |  | 53.64% | 58.18% | 67.38% | 42.46% | 58.93% | 56.37% | 62.51% | 61.37% | 48.3% | 64.14%
2023-04-03 18:00 | 10 | 1480.407 | 2022-04-03 18:00 | 10 | 1579.855 | 2021-04-03 17:00 | 9 | 1769.555 | 2020-04-02 09:00 | 10 | 1390.802 | 2019-04-03 09:00 | 10 | 1415.684 |  |  | 51.33% | 56.33% | 66.82% | 43.5% | 57.58% | 56.35% | 62.51% | 61.37% | 48.29% | 64.14%
2023-04-03 20:00 | 11 | 1428.376 | 2022-04-03 20:00 | 11 | 1468.855 | 2021-04-03 19:00 | 10 | 1573.784 | 2020-04-02 10:00 | 11 | 1284.782 | 2019-04-03 10:00 | 11 | 1303.583 |  |  | 46.07% | 51.48% | 61.83% | 42.17% | 54.69% | 56.35% | 62.5% | 61.37% | 48.29% | 64.13%
2023-04-03 22:00 | 12 | 1385.636 | 2022-04-03 22:00 | 12 | 1374.909 | 2021-04-03 21:00 | 11 | 1473.915 | 2020-04-02 11:00 | 12 | 1219.919 | 2019-04-03 11:00 | 12 | 1196.586 |  |  | 42.42% | 47.55% | 54.99% | 39.21% | 52.77% | 56.35% | 62.48% | 61.37% | 48.29% | 64.12%
2023-04-04 | 13 | 1395.469 | 2022-04-04 | 13 | 1313.468 | 2021-04-03 23:00 | 12 | 1353.199 | 2020-04-02 12:00 | 13 | 1179.829 | 2019-04-03 12:00 | 13 | 1111.569 |  |  | 38.94% | 45.15% | 51.5% | 36.7% | 51.19% | 56.35% | 62.47% | 61.36% | 48.29% | 64.11%
2023-04-04 02:00 | 14 | 1380.289 | 2022-04-04 02:00 | 14 | 1234.204 | 2021-04-04 01:00 | 13 | 1252.472 | 2020-04-02 13:00 | 14 | 1145.883 | 2019-04-03 13:00 | 14 | 1113.674 |  |  | 36.17% | 43.67% | 47.28% | 35.06% | 51.55% | 56.33% | 62.47% | 61.36% | 48.29% | 64.1%
2023-04-04 04:00 | 15 | 1325.701 | 2022-04-04 04:00 | 15 | 1220.178 | 2021-04-04 03:00 | 14 | 1198.504 | 2020-04-02 14:00 | 15 | 1086.915 | 2019-04-03 14:00 | 15 | 1132.625 |  |  | 36.24% | 42.41% | 43.76% | 32.94% | 50.99% | 56.32% | 62.47% | 61.36% | 48.28% | 64.1%
2023-04-04 06:00 | 16 | 1290.937 | 2022-04-04 06:00 | 16 | 1199.025 | 2021-04-04 05:00 | 15 | 1149.729 | 2020-04-02 15:00 | 16 | 1040.942 | 2019-04-03 15:00 | 16 | 1109.551 |  |  | 36.85% | 40.23% | 41.88% | 32.57% | 48.98% | 56.32% | 62.47% | 61.35% | 48.27% | 64.07%
2023-04-04 08:00 | 17 | 1277.305 | 2022-04-04 08:00 | 17 | 1181.988 | 2021-04-04 07:00 | 16 | 1140.891 | 2020-04-02 16:00 | 17 | 1055.953 | 2019-04-03 16:00 | 17 | 1092.561 |  |  | 36.1% | 38.53% | 40.17% | 32% | 47.69% | 56.31% | 62.46% | 61.33% | 48.27% | 64.06%
2023-04-04 10:00 | 18 | 1292.347 | 2022-04-04 10:00 | 18 | 1179.95 | 2021-04-04 09:00 | 17 | 1126.062 | 2020-04-02 17:00 | 18 | 1066.031 | 2019-04-03 17:00 | 18 | 1082.59 |  |  | 35.55% | 39.08% | 39.86% | 31.55% | 47.19% | 56.29% | 62.46% | 61.33% | 48.26% | 64.06%
2023-04-04 12:00 | 19 | 1242.921 | 2022-04-04 12:00 | 19 | 1223.953 | 2021-04-04 11:00 | 18 | 1115.16 | 2020-04-02 18:00 | 19 | 1111.049 | 2019-04-03 18:00 | 19 | 1183.542 |  |  | 35.23% | 39.46% | 39.34% | 31.49% | 47.74% | 56.28% | 62.46% | 61.32% | 48.26% | 64.05%
2023-04-04 14:00 | 20 | 1261.401 | 2022-04-04 14:00 | 20 | 1239.956 | 2021-04-04 13:00 | 19 | 1174.257 | 2020-04-02 19:00 | 20 | 1105.02 | 2019-04-03 19:00 | 20 | 1178.596 |  |  | 38.51% | 41.12% | 38.96% | 32.67% | 45.92% | 56.28% | 62.45% | 61.32% | 48.25% | 64.04%
2023-04-04 16:00 | 21 | 1358.861 | 2022-04-04 16:00 | 21 | 1336.786 | 2021-04-04 15:00 | 20 | 1286.805 | 2020-04-02 20:00 | 21 | 1207.986 | 2019-04-03 20:00 | 21 | 1320.548 |  |  | 38.35% | 40.9% | 41.03% | 33.1% | 46.6% | 56.28% | 62.45% | 61.32% | 48.25% | 64.03%
2023-04-04 18:00 | 22 | 1372.933 | 2022-04-04 18:00 | 22 | 1379.766 | 2021-04-04 17:00 | 21 | 1323.325 | 2020-04-02 21:00 | 22 | 1196.026 | 2019-04-03 21:00 | 22 | 1294.303 |  |  | 42.97% | 44.71% | 44.96% | 35.68% | 50.2% | 56.28% | 62.45% | 61.31% | 48.25% | 64.02%
2023-04-04 20:00 | 23 | 1215.069 | 2022-04-04 20:00 | 23 | 1360.646 | 2021-04-04 19:00 | 22 | 1310.009 | 2020-04-02 22:00 | 23 | 1136.162 | 2019-04-03 22:00 | 23 | 1215.988 |  |  | 42.12% | 44.27% | 46.24% | 36.83% | 50.72% | 56.28% | 62.44% | 61.31% | 48.24% | 64.02%
2023-04-04 22:00 | 24 | 1233.195 | 2022-04-04 22:00 | 24 | 1309.677 | 2021-04-04 21:00 | 23 | 1267.142 | 2020-04-02 23:00 | 24 | 1091.261 | 2019-04-03 23:00 | 24 | 1149.273 |  |  | 39.57% | 42.05% | 45.77% | 36.32% | 44.89% | 56.28% | 62.43% | 61.31% | 48.23% | 64.01%
2023-04-04 | 1 | 1173.387 | 2022-04-04 | 1 | 1290.765 | 2021-04-04 23:00 | 24 | 1238.032 | 2020-04-03 | 1 | 1022.337 | 2019-04-04 | 1 | 1106.459 |  |  | 37.4% | 40.39% | 44.27% | 34.96% | 45.56% | 56.27% | 62.43% | 61.28% | 48.23% | 64%
2023-04-04 02:00 | 2 | 1174.428 | 2022-04-04 02:00 | 2 | 1286.752 | 2021-04-04 01:00 | 1 | 1205.759 | 2020-04-03 01:00 | 2 | 1038.376 | 2019-04-04 01:00 | 2 | 1053.532 |  |  | 36% | 37.84% | 43.26% | 34.45% | 43.35% | 56.27% | 62.42% | 61.28% | 48.22% | 64%
2023-04-04 04:00 | 3 | 1128.436 | 2022-04-04 04:00 | 3 | 1325.366 | 2021-04-04 03:00 | 2 | 1225.027 | 2020-04-03 02:00 | 3 | 1094.388 | 2019-04-04 02:00 | 3 | 1100.815 |  |  | 34.28% | 38.43% | 42.13% | 34.35% | 43.39% | 56.27% | 62.42% | 61.28% | 48.22% | 63.99%
2023-04-04 06:00 | 4 | 1115.416 | 2022-04-04 06:00 | 4 | 1342.573 | 2021-04-04 05:00 | 3 | 1226.375 | 2020-04-03 03:00 | 4 | 1150.336 | 2019-04-04 03:00 | 4 | 1096.92 |  |  | 35.82% | 40.51% | 42.8% | 35.38% | 41.69% | 56.26% | 62.42% | 61.27% | 48.21% | 63.98%
2023-04-04 08:00 | 5 | 1099.408 | 2022-04-04 08:00 | 5 | 1404.73 | 2021-04-04 07:00 | 4 | 1274.86 | 2020-04-03 04:00 | 5 | 1225.337 | 2019-04-04 04:00 | 5 | 1151.87 |  |  | 35.69% | 42.58% | 42.85% | 35.83% | 41.21% | 56.26% | 62.42% | 61.27% | 48.21% | 63.98%
2023-04-04 10:00 | 6 | 1151.324 | 2022-04-04 10:00 | 6 | 1468.818 | 2021-04-04 09:00 | 5 | 1327.862 | 2020-04-03 05:00 | 6 | 1295.205 | 2019-04-04 05:00 | 6 | 1268.892 |  |  | 37.48% | 45.35% | 44.54% | 37.49% | 40.62% | 56.25% | 62.42% | 61.27% | 48.21% | 63.98%
2023-04-04 12:00 | 7 | 1232.116 | 2022-04-04 12:00 | 7 | 1615.801 | 2021-04-04 11:00 | 6 | 1421.589 | 2020-04-03 06:00 | 7 | 1370.032 | 2019-04-04 06:00 | 7 | 1385.927 |  |  | 41.29% | 47.94% | 46.4% | 39.2% | 42.53% | 56.25% | 62.42% | 61.27% | 48.21% | 63.98%
2023-04-04 14:00 | 8 | 1289.793 | 2022-04-04 14:00 | 8 | 1666.892 | 2021-04-04 13:00 | 7 | 1424.515 | 2020-04-03 07:00 | 8 | 1497.958 | 2019-04-04 07:00 | 8 | 1483.787 |  |  | 45.1% | 50.71% | 49.67% | 43.13% | 45.52% | 56.25% | 62.41% | 61.26% | 48.21% | 63.98%
2023-04-04 16:00 | 9 | 1307.524 | 2022-04-04 16:00 | 9 | 1701.809 | 2021-04-04 15:00 | 8 | 1539.364 | 2020-04-03 08:00 | 9 | 1469.922 | 2019-04-04 08:00 | 9 | 1456.939 |  |  | 48.28% | 55.44% | 49.77% | 44.49% | 47.65% | 56.25% | 62.41% | 61.25% | 48.2% | 63.97%
2023-04-04 18:00 | 10 | 1294.401 | 2022-04-04 18:00 | 10 | 1626.697 | 2021-04-04 17:00 | 9 | 1487.696 | 2020-04-03 09:00 | 10 | 1413.829 | 2019-04-04 09:00 | 10 | 1320.544 |  |  | 47.41% | 54.41% | 53.79% | 45.42% | 48.3% | 56.24% | 62.4% | 61.25% | 48.19% | 63.97%
2023-04-04 20:00 | 11 | 1237.655 | 2022-04-04 20:00 | 11 | 1591.744 | 2021-04-04 19:00 | 10 | 1335.863 | 2020-04-03 10:00 | 11 | 1301.822 | 2019-04-04 10:00 | 11 | 1178.525 |  |  | 42.97% | 52.33% | 51.98% | 43.42% | 47.82% | 56.23% | 62.4% | 61.24% | 48.19% | 63.95%
2023-04-04 22:00 | 12 | 1306.605 | 2022-04-04 22:00 | 12 | 1513.771 | 2021-04-04 21:00 | 11 | 1249.16 | 2020-04-03 11:00 | 12 | 1254.43 | 2019-04-04 11:00 | 12 | 1148.01 |  |  | 38.35% | 48.18% | 46.68% | 42.49% | 45.72% | 56.22% | 62.4% | 61.22% | 48.18% | 63.95%
2023-04-05 | 13 | 1285.495 | 2022-04-05 | 13 | 1428.69 | 2021-04-04 23:00 | 12 | 1194.323 | 2020-04-03 12:00 | 13 | 1232.475 | 2019-04-04 12:00 | 13 | 1199.904 |  |  | 37.36% | 46.43% | 43.65% | 40.4% | 48.27% | 56.21% | 62.39% | 61.22% | 48.18% | 63.94%
2023-04-05 02:00 | 14 | 1302.737 | 2022-04-05 02:00 | 14 | 1430.533 | 2021-04-05 01:00 | 13 | 1125.2 | 2020-04-03 13:00 | 14 | 1192.913 | 2019-04-04 13:00 | 14 | 1141.9 |  |  | 39.04% | 45.62% | 41.73% | 38.13% | 47.49% | 56.21% | 62.39% | 61.19% | 48.18% | 63.94%
2023-04-05 04:00 | 15 | 1323.247 | 2022-04-05 04:00 | 15 | 1392.365 | 2021-04-05 03:00 | 14 | 1093.204 | 2020-04-03 14:00 | 15 | 1159.273 | 2019-04-04 14:00 | 15 | 1181.444 |  |  | 37.16% | 44.15% | 39.31% | 38.18% | 48.13% | 56.2% | 62.39% | 61.19% | 48.17% | 63.94%
2023-04-05 06:00 | 16 | 1327.432 | 2022-04-05 06:00 | 16 | 1377.89 | 2021-04-05 05:00 | 15 | 1060.782 | 2020-04-03 15:00 | 16 | 1147.423 | 2019-04-04 15:00 | 16 | 1144.287 |  |  | 38.44% | 42.91% | 38.2% | 37.16% | 48.88% | 56.19% | 62.38% | 61.18% | 48.17% | 63.93%
2023-04-05 08:00 | 17 | 1362.463 | 2022-04-05 08:00 | 17 | 1306.093 | 2021-04-05 07:00 | 16 | 1066.414 | 2020-04-03 16:00 | 17 | 1135.493 | 2019-04-04 16:00 | 17 | 1159.357 |  |  | 37.23% | 42.47% | 37.06% | 36.78% | 49.04% | 56.19% | 62.38% | 61.18% | 48.17% | 63.93%
2023-04-05 10:00 | 18 | 1434.585 | 2022-04-05 10:00 | 18 | 1319.337 | 2021-04-05 09:00 | 17 | 1091.09 | 2020-04-03 17:00 | 18 | 1116.454 | 2019-04-04 17:00 | 18 | 1188.907 |  |  | 37.72% | 42.03% | 37.26% | 34.86% | 50.33% | 56.19% | 62.38% | 61.17% | 48.16% | 63.92%
2023-04-05 12:00 | 19 | 1501.338 | 2022-04-05 12:00 | 19 | 1337.758 | 2021-04-05 11:00 | 18 | 1067.436 | 2020-04-03 18:00 | 19 | 1180.173 | 2019-04-04 18:00 | 19 | 1218.16 |  |  | 38.69% | 41.32% | 38.12% | 35.21% | 53% | 56.18% | 62.37% | 61.17% | 48.16% | 63.92%
2023-04-05 14:00 | 20 | 1519.502 | 2022-04-05 14:00 | 20 | 1370.232 | 2021-04-05 13:00 | 19 | 1108.358 | 2020-04-03 19:00 | 20 | 1166.724 | 2019-04-04 19:00 | 20 | 1141.118 |  |  | 39.64% | 43.68% | 37.3% | 35.71% | 55.46% | 56.16% | 62.36% | 61.17% | 48.16% | 63.92%
2023-04-05 16:00 | 21 | 1536.607 | 2022-04-05 16:00 | 21 | 1407.435 | 2021-04-05 15:00 | 20 | 1223.372 | 2020-04-03 20:00 | 21 | 1240.315 | 2019-04-04 20:00 | 21 | 1251.209 |  |  | 37.13% | 43.18% | 38.73% | 36.57% | 56.13% | 56.16% | 62.36% | 61.17% | 48.16% | 63.91%
2023-04-05 18:00 | 22 | 1540.679 | 2022-04-05 18:00 | 22 | 1415.262 | 2021-04-05 17:00 | 21 | 1200.983 | 2020-04-03 21:00 | 22 | 1236.568 | 2019-04-04 21:00 | 22 | 1255.287 |  |  | 40.71% | 45.91% | 42.75% | 37.57% | 56.77% | 56.15% | 62.36% | 61.17% | 48.15% | 63.91%
2023-04-05 20:00 | 23 | 1361.172 | 2022-04-05 20:00 | 23 | 1363.509 | 2021-04-05 19:00 | 22 | 1141.386 | 2020-04-03 22:00 | 23 | 1158.679 | 2019-04-04 22:00 | 23 | 1199.3 |  |  | 40.85% | 45.77% | 41.96% | 37.78% | 56.92% | 56.15% | 62.36% | 61.14% | 48.15% | 63.91%
2023-04-05 22:00 | 24 | 1269.025 | 2022-04-05 22:00 | 24 | 1251.524 | 2021-04-05 21:00 | 23 | 1041.626 | 2020-04-03 23:00 | 24 | 1039.768 | 2019-04-04 23:00 | 24 | 1081.223 |  |  | 39.02% | 42.89% | 39.88% | 36.39% | 50.29% | 56.15% | 62.35% | 61.14% | 48.15% | 63.9%
2023-04-05 | 1 | 1169.155 | 2022-04-05 | 1 | 1223.993 | 2021-04-05 23:00 | 24 | 985.933 | 2020-04-04 | 1 | 955.867 | 2019-04-05 | 1 | 1002.207 |  |  | 35.18% | 38.48% | 36.39% | 33.4% | 46.88% | 56.15% | 62.35% | 61.14% | 48.15% | 63.9%
2023-04-05 02:00 | 2 | 1047.279 | 2022-04-05 02:00 | 2 | 1196.093 | 2021-04-05 01:00 | 1 | 996.009 | 2020-04-04 01:00 | 2 | 984.884 | 2019-04-05 01:00 | 2 | 998.193 |  |  | 32.61% | 35.38% | 34.45% | 32.67% | 43.19% | 56.14% | 62.35% | 61.13% | 48.15% | 63.89%
2023-04-05 04:00 | 3 | 1091.274 | 2022-04-05 04:00 | 3 | 1166.863 | 2021-04-05 03:00 | 2 | 963.032 | 2020-04-04 02:00 | 3 | 911.669 | 2019-04-05 02:00 | 3 | 941.167 |  |  | 32.48% | 36.45% | 34.8% | 31.93% | 38.69% | 56.13% | 62.34% | 61.13% | 48.15% | 63.89%
2023-04-05 06:00 | 4 | 1139.157 | 2022-04-05 06:00 | 4 | 1206.096 | 2021-04-05 05:00 | 3 | 1039.967 | 2020-04-04 03:00 | 4 | 973.909 | 2019-04-05 03:00 | 4 | 951.132 |  |  | 30.63% | 33.74% | 33.65% | 31.15% | 40.31% | 56.12% | 62.34% | 61.13% | 48.14% | 63.89%
2023-04-05 08:00 | 5 | 1125.904 | 2022-04-05 08:00 | 5 | 1225.527 | 2021-04-05 07:00 | 4 | 1072.86 | 2020-04-04 04:00 | 5 | 962.018 | 2019-04-05 04:00 | 5 | 963.699 |  |  | 30.95% | 36.05% | 36.34% | 32.19% | 42.08% | 56.12% | 62.34% | 61.12% | 48.13% | 63.88%
2023-04-05 10:00 | 6 | 1178.397 | 2022-04-05 10:00 | 6 | 1223.615 | 2021-04-05 09:00 | 5 | 1154.027 | 2020-04-04 05:00 | 6 | 1037.968 | 2019-04-05 05:00 | 6 | 1062.026 |  |  | 31.36% | 35.61% | 37.49% | 32.71% | 41.59% | 56.12% | 62.33% | 61.11% | 48.13% | 63.87%
2023-04-05 12:00 | 7 | 1153.302 | 2022-04-05 12:00 | 7 | 1374.681 | 2021-04-05 11:00 | 6 | 1363.519 | 2020-04-04 06:00 | 7 | 1102.829 | 2019-04-05 06:00 | 7 | 1173.242 |  |  | 34.56% | 38.42% | 40.32% | 32.66% | 43.53% | 56.11% | 62.33% | 61.1% | 48.12% | 63.87%
2023-04-05 14:00 | 8 | 1202.429 | 2022-04-05 14:00 | 8 | 1436.714 | 2021-04-05 13:00 | 7 | 1452.702 | 2020-04-04 07:00 | 8 | 1149.867 | 2019-04-05 07:00 | 8 | 1254.38 |  |  | 38.18% | 40.82% | 47.64% | 36.69% | 42.61% | 56.11% | 62.31% | 61.1% | 48.12% | 63.87%
2023-04-05 16:00 | 9 | 1215.141 | 2022-04-05 16:00 | 9 | 1426.682 | 2021-04-05 15:00 | 8 | 1439.138 | 2020-04-04 08:00 | 9 | 1212.92 | 2019-04-05 08:00 | 9 | 1268.436 |  |  | 40.82% | 42.56% | 50.76% | 38.35% | 44.42% | 56.11% | 62.31% | 61.08% | 48.12% | 63.87%
2023-04-05 18:00 | 10 | 1259.149 | 2022-04-05 18:00 | 10 | 1472.271 | 2021-04-05 17:00 | 9 | 1352.322 | 2020-04-04 09:00 | 10 | 1208.097 | 2019-04-05 09:00 | 10 | 1293.526 |  |  | 41.27% | 44.89% | 50.28% | 38.08% | 44.89% | 56.09% | 62.31% | 61.07% | 48.11% | 63.85%
2023-04-05 20:00 | 11 | 1399.611 | 2022-04-05 20:00 | 11 | 1408.467 | 2021-04-05 19:00 | 10 | 1305.319 | 2020-04-04 10:00 | 11 | 1212.654 | 2019-04-05 10:00 | 11 | 1294.698 |  |  | 42.09% | 44.72% | 47.25% | 39.3% | 46.52% | 56.09% | 62.31% | 61.07% | 48.11% | 63.85%
2023-04-05 22:00 | 12 | 1417.446 | 2022-04-05 22:00 | 12 | 1451.43 | 2021-04-05 21:00 | 11 | 1260.466 | 2020-04-04 11:00 | 12 | 1140.906 | 2019-04-05 11:00 | 12 | 1255.802 |  |  | 42.13% | 44.88% | 45.61% | 37.59% | 51.71% | 56.09% | 62.3% | 61.06% | 48.1% | 63.84%
2023-04-06 | 13 | 1401.373 | 2022-04-06 | 13 | 1398.215 | 2021-04-05 23:00 | 12 | 1196.707 | 2020-04-04 12:00 | 13 | 1132.044 | 2019-04-05 12:00 | 13 | 1242.937 |  |  | 40.86% | 42.23% | 44.04% | 38.74% | 52.36% | 56.08% | 62.3% | 61.06% | 48.1% | 63.84%
2023-04-06 02:00 | 14 | 1400.759 | 2022-04-06 02:00 | 14 | 1271.031 | 2021-04-06 01:00 | 13 | 1208.654 | 2020-04-04 13:00 | 14 | 1107.19 | 2019-04-05 13:00 | 14 | 1173.055 |  |  | 40.44% | 41.9% | 41.81% | 37.32% | 51.77% | 56.08% | 62.29% | 61.06% | 48.09% | 63.84%
2023-04-06 04:00 | 15 | 1469.423 | 2022-04-06 04:00 | 15 | 1258.145 | 2021-04-06 03:00 | 14 | 1186.446 | 2020-04-04 14:00 | 15 | 1096.297 | 2019-04-05 14:00 | 15 | 1143.042 |  |  | 38.17% | 40.98% | 42.23% | 33.93% | 51.75% | 56.06% | 62.29% | 61.05% | 48.09% | 63.83%
2023-04-06 06:00 | 16 | 1507.35 | 2022-04-06 06:00 | 16 | 1364.826 | 2021-04-06 05:00 | 15 | 1210.246 | 2020-04-04 15:00 | 16 | 1094.192 | 2019-04-05 15:00 | 16 | 1172.071 |  |  | 37.19% | 40.58% | 41.45% | 33.58% | 54.28% | 56.06% | 62.29% | 61.04% | 48.07% | 63.83%
2023-04-06 08:00 | 17 | 1483.599 | 2022-04-06 08:00 | 17 | 1384.796 | 2021-04-06 07:00 | 16 | 1217.433 | 2020-04-04 16:00 | 17 | 1120.11 | 2019-04-05 16:00 | 17 | 1179.158 |  |  | 38.14% | 40.5% | 42.29% | 36.43% | 55.69% | 56.04% | 62.28% | 61.04% | 48.07% | 63.83%
2023-04-06 10:00 | 18 | 1483.474 | 2022-04-06 10:00 | 18 | 1389.421 | 2021-04-06 09:00 | 17 | 1285.467 | 2020-04-04 17:00 | 18 | 1175.142 | 2019-04-05 17:00 | 18 | 1180.039 |  |  | 38.37% | 41.46% | 42.54% | 36.96% | 54.81% | 56.04% | 62.28% | 61.02% | 48.07% | 63.82%
2023-04-06 12:00 | 19 | 1429.196 | 2022-04-06 12:00 | 19 | 1457.493 | 2021-04-06 11:00 | 18 | 1276.337 | 2020-04-04 18:00 | 19 | 1193.542 | 2019-04-05 18:00 | 19 | 1221.969 |  |  | 38.4% | 43.5% | 44.91% | 37.09% | 54.8% | 56.04% | 62.28% | 61.02% | 48.07% | 63.8%
2023-04-06 14:00 | 20 | 1397.153 | 2022-04-06 14:00 | 20 | 1417.488 | 2021-04-06 13:00 | 19 | 1204.872 | 2020-04-04 19:00 | 20 | 1163.738 | 2019-04-05 19:00 | 20 | 1215.477 |  |  | 39.76% | 44.18% | 44.6% | 38.9% | 52.8% | 56.03% | 62.27% | 61.01% | 48.06% | 63.8%
2023-04-06 16:00 | 21 | 1387.366 | 2022-04-06 16:00 | 21 | 1445.57 | 2021-04-06 15:00 | 20 | 1293.31 | 2020-04-04 20:00 | 21 | 1191.897 | 2019-04-05 20:00 | 21 | 1282.256 |  |  | 39.55% | 43.07% | 42.1% | 37.83% | 51.61% | 56.02% | 62.27% | 60.99% | 48.06% | 63.8%
2023-04-06 18:00 | 22 | 1333.086 | 2022-04-06 18:00 | 22 | 1417.637 | 2021-04-06 17:00 | 21 | 1328.699 | 2020-04-04 21:00 | 22 | 1195.929 | 2019-04-05 21:00 | 22 | 1236.106 |  |  | 41.72% | 44.12% | 45.19% | 38.58% | 51.25% | 56.01% | 62.26% | 60.98% | 48.06% | 63.79%
2023-04-06 20:00 | 23 | 1217.408 | 2022-04-06 20:00 | 23 | 1325.752 | 2021-04-06 19:00 | 22 | 1221.655 | 2020-04-04 22:00 | 23 | 1127.099 | 2019-04-05 22:00 | 23 | 1178.017 |  |  | 40.22% | 44.26% | 46.43% | 37.84% | 49.25% | 56.01% | 62.26% | 60.97% | 48.06% | 63.78%
2023-04-06 22:00 | 24 | 1101.776 | 2022-04-06 22:00 | 24 | 1260.722 | 2021-04-06 21:00 | 23 | 1126.032 | 2020-04-04 23:00 | 24 | 1050.68 | 2019-04-05 23:00 | 24 | 1117.004 |  |  | 38.33% | 41.72% | 42.69% | 35.39% | 44.97% | 56.01% | 62.25% | 60.97% | 48.05% | 63.78%
2023-04-06 | 1 | 1003.615 | 2022-04-06 | 1 | 1188.201 | 2021-04-06 23:00 | 24 | 1035.2 | 2020-04-05 | 1 | 977.161 | 2019-04-06 | 1 | 1051.994 |  |  | 36.35% | 38.89% | 39.34% | 33.65% | 40.7% | 56% | 62.25% | 60.97% | 48.05% | 63.76%
2023-04-06 02:00 | 2 | 995.456 | 2022-04-06 02:00 | 2 | 1183.523 | 2021-04-06 01:00 | 1 | 946.15 | 2020-04-05 01:00 | 2 | 925.353 | 2019-04-06 01:00 | 2 | 983.953 |  |  | 34.23% | 36.17% | 36.17% | 31.71% | 37.08% | 55.99% | 62.24% | 60.97% | 48.05% | 63.76%
2023-04-06 04:00 | 3 | 947.407 | 2022-04-06 04:00 | 3 | 1184.779 | 2021-04-06 03:00 | 2 | 971.202 | 2020-04-05 02:00 | 3 | 882.521 | 2019-04-06 02:00 | 3 | 984.884 |  |  | 32.02% | 34.25% | 33.06% | 31.59% | 36.77% | 55.99% | 62.24% | 60.97% | 48.04% | 63.76%
2023-04-06 06:00 | 4 | 970.151 | 2022-04-06 06:00 | 4 | 1105.216 | 2021-04-06 05:00 | 3 | 997.304 | 2020-04-05 03:00 | 4 | 805.552 | 2019-04-06 03:00 | 4 | 980.852 |  |  | 32.05% | 32.66% | 33.93% | 31.62% | 35% | 55.98% | 62.24% | 60.97% | 48.03% | 63.75%
2023-04-06 08:00 | 5 | 1097.419 | 2022-04-06 08:00 | 5 | 1116.637 | 2021-04-06 07:00 | 4 | 1040.237 | 2020-04-05 04:00 | 5 | 854.454 | 2019-04-06 04:00 | 5 | 1002.788 |  |  | 31.92% | 29.82% | 34.85% | 29.5% | 35.84% | 55.97% | 62.23% | 60.96% | 48.03% | 63.75%
2023-04-06 10:00 | 6 | 1104.509 | 2022-04-06 10:00 | 6 | 1187.087 | 2021-04-06 09:00 | 5 | 1124.035 | 2020-04-05 05:00 | 6 | 880.497 | 2019-04-06 05:00 | 6 | 1039.652 |  |  | 32.63% | 31.63% | 36.35% | 29.8% | 40.54% | 55.97% | 62.23% | 60.96% | 48.02% | 63.75%
2023-04-06 12:00 | 7 | 1162.843 | 2022-04-06 12:00 | 7 | 1292.243 | 2021-04-06 11:00 | 6 | 1264.093 | 2020-04-05 06:00 | 7 | 955.893 | 2019-04-06 06:00 | 7 | 1059.577 |  |  | 33.83% | 32.59% | 39.27% | 31.68% | 40.8% | 55.97% | 62.21% | 60.96% | 48.02% | 63.75%
2023-04-06 14:00 | 8 | 1237.681 | 2022-04-06 14:00 | 8 | 1347.434 | 2021-04-06 13:00 | 7 | 1338.315 | 2020-04-05 07:00 | 8 | 986.11 | 2019-04-06 07:00 | 8 | 1089.255 |  |  | 34.48% | 35.38% | 44.17% | 34.49% | 42.96% | 55.96% | 62.2% | 60.95% | 48.01% | 63.75%
2023-04-06 16:00 | 9 | 1279.639 | 2022-04-06 16:00 | 9 | 1344.208 | 2021-04-06 15:00 | 8 | 1348.298 | 2020-04-05 08:00 | 9 | 1053.161 | 2019-04-06 08:00 | 9 | 1193.444 |  |  | 35.44% | 36.5% | 46.76% | 35.96% | 45.72% | 55.95% | 62.19% | 60.94% | 48% | 63.75%
2023-04-06 18:00 | 10 | 1329.361 | 2022-04-06 18:00 | 10 | 1345.085 | 2021-04-06 17:00 | 9 | 1294.931 | 2020-04-05 09:00 | 10 | 1077.139 | 2019-04-06 09:00 | 10 | 1236.336 |  |  | 38.83% | 38.98% | 47.11% | 35.88% | 47.27% | 55.94% | 62.19% | 60.93% | 47.99% | 63.75%
2023-04-06 20:00 | 11 | 1375.687 | 2022-04-06 20:00 | 11 | 1359.205 | 2021-04-06 19:00 | 10 | 1244.414 | 2020-04-05 10:00 | 11 | 1130.064 | 2019-04-06 10:00 | 11 | 1199.708 |  |  | 40.23% | 39.87% | 45.25% | 35.9% | 49.11% | 55.94% | 62.18% | 60.93% | 47.99% | 63.74%
2023-04-06 22:00 | 12 | 1419.773 | 2022-04-06 22:00 | 12 | 1321.344 | 2021-04-06 21:00 | 11 | 1248.314 | 2020-04-05 11:00 | 12 | 1106.979 | 2019-04-06 11:00 | 12 | 1151.008 |  |  | 39.04% | 41.83% | 43.48% | 36.28% | 50.82% | 55.93% | 62.18% | 60.92% | 47.99% | 63.74%
2023-04-07 | 13 | 1383.849 | 2022-04-07 | 13 | 1279.956 | 2021-04-06 23:00 | 12 | 1245.943 | 2020-04-05 12:00 | 13 | 1156.962 | 2019-04-06 12:00 | 13 | 1153.236 |  |  | 37.45% | 40.97% | 43.62% | 35.27% | 52.45% | 55.92% | 62.18% | 60.92% | 47.99% | 63.73%
2023-04-07 02:00 | 14 | 1413.032 | 2022-04-07 02:00 | 14 | 1227.921 | 2021-04-07 01:00 | 13 | 1254.847 | 2020-04-05 13:00 | 14 | 1158.983 | 2019-04-06 13:00 | 14 | 1085.33 |  |  | 37.53% | 42.82% | 43.53% | 34.16% | 51.12% | 55.92% | 62.18% | 60.9% | 47.98% | 63.72%
2023-04-07 04:00 | 15 | 1400.868 | 2022-04-07 04:00 | 15 | 1226.903 | 2021-04-07 03:00 | 14 | 1261.618 | 2020-04-05 14:00 | 15 | 1149.21 | 2019-04-06 14:00 | 15 | 1000.295 |  |  | 35.32% | 42.9% | 43.84% | 32.77% | 52.2% | 55.9% | 62.17% | 60.88% | 47.98% | 63.7%
2023-04-07 06:00 | 16 | 1384.441 | 2022-04-07 06:00 | 16 | 1211.114 | 2021-04-07 05:00 | 15 | 1261.574 | 2020-04-05 15:00 | 16 | 1150.014 | 2019-04-06 15:00 | 16 | 1077.129 |  |  | 32.55% | 42.54% | 44.08% | 32.75% | 51.75% | 55.89% | 62.16% | 60.88% | 47.98% | 63.7%
2023-04-07 08:00 | 17 | 1319.248 | 2022-04-07 08:00 | 17 | 1250.688 | 2021-04-07 07:00 | 16 | 1306.232 | 2020-04-05 16:00 | 17 | 1189.903 | 2019-04-06 16:00 | 17 | 1124.377 |  |  | 35.05% | 42.57% | 44.08% | 32.33% | 51.15% | 55.89% | 62.16% | 60.88% | 47.98% | 63.69%
2023-04-07 10:00 | 18 | 1386.638 | 2022-04-07 10:00 | 18 | 1336.653 | 2021-04-07 09:00 | 17 | 1301.256 | 2020-04-05 17:00 | 18 | 1249.542 | 2019-04-06 17:00 | 18 | 1109.601 |  |  | 36.59% | 44.04% | 45.64% | 33.38% | 48.74% | 55.89% | 62.16% | 60.86% | 47.98% | 63.69%
2023-04-07 12:00 | 19 | 1521.402 | 2022-04-07 12:00 | 19 | 1347.214 | 2021-04-07 11:00 | 18 | 1343.174 | 2020-04-05 18:00 | 19 | 1238.041 | 2019-04-06 18:00 | 19 | 1138.939 |  |  | 36.11% | 46.25% | 45.47% | 35.68% | 51.23% | 55.88% | 62.15% | 60.86% | 47.98% | 63.69%
2023-04-07 14:00 | 20 | 1575.926 | 2022-04-07 14:00 | 20 | 1322.068 | 2021-04-07 13:00 | 19 | 1348.708 | 2020-04-05 19:00 | 20 | 1262.276 | 2019-04-06 19:00 | 20 | 1138.301 |  |  | 37.06% | 45.82% | 46.93% | 35.96% | 56.2% | 55.86% | 62.15% | 60.86% | 47.97% | 63.68%
2023-04-07 16:00 | 21 | 1502.22 | 2022-04-07 16:00 | 21 | 1355.978 | 2021-04-07 15:00 | 20 | 1383.688 | 2020-04-05 20:00 | 21 | 1297.218 | 2019-04-06 20:00 | 21 | 1203.45 |  |  | 37.04% | 46.72% | 47.12% | 35.29% | 58.22% | 55.86% | 62.15% | 60.84% | 47.96% | 63.68%
2023-04-07 18:00 | 22 | 1426.729 | 2022-04-07 18:00 | 22 | 1345.41 | 2021-04-07 17:00 | 21 | 1372.002 | 2020-04-05 21:00 | 22 | 1277.222 | 2019-04-06 21:00 | 22 | 1169.514 |  |  | 39.16% | 48.01% | 48.35% | 36.19% | 55.5% | 55.84% | 62.15% | 60.83% | 47.96% | 63.67%
2023-04-07 20:00 | 23 | 1368.011 | 2022-04-07 20:00 | 23 | 1318.622 | 2021-04-07 19:00 | 22 | 1256.149 | 2020-04-05 22:00 | 23 | 1162.125 | 2019-04-06 22:00 | 23 | 1128.434 |  |  | 38.06% | 47.27% | 47.94% | 35.91% | 52.71% | 55.83% | 62.14% | 60.83% | 47.95% | 63.67%
2023-04-07 22:00 | 24 | 1332.869 | 2022-04-07 22:00 | 24 | 1336.224 | 2021-04-07 21:00 | 23 | 1126.428 | 2020-04-05 23:00 | 24 | 990.691 | 2019-04-06 23:00 | 24 | 1009.018 |  |  | 36.72% | 43.01% | 43.89% | 35.2% | 50.54% | 55.83% | 62.14% | 60.83% | 47.95% | 63.65%
2023-04-07 | 1 | 1252.303 | 2022-04-07 | 1 | 1153.978 | 2021-04-07 23:00 | 24 | 1062.603 | 2020-04-06 | 1 | 909.959 | 2019-04-07 | 1 | 973.276 |  |  | 32.83% | 36.67% | 39.36% | 35.67% | 49.24% | 55.83% | 62.14% | 60.82% | 47.94% | 63.65%
2023-04-07 02:00 | 2 | 1211.968 | 2022-04-07 02:00 | 2 | 1217.138 | 2021-04-07 01:00 | 1 | 994.735 | 2020-04-06 01:00 | 2 | 874.078 | 2019-04-07 01:00 | 2 | 912.334 |  |  | 31.67% | 33.68% | 37.13% | 30.8% | 46.26% | 55.81% | 62.13% | 60.82% | 47.94% | 63.65%
2023-04-07 04:00 | 3 | 1201.618 | 2022-04-07 04:00 | 3 | 1195.536 | 2021-04-07 03:00 | 2 | 956.782 | 2020-04-06 02:00 | 3 | 885.057 | 2019-04-07 02:00 | 3 | 912.382 |  |  | 29.69% | 32.35% | 34.76% | 32.49% | 44.77% | 55.8% | 62.12% | 60.81% | 47.94% | 63.64%
2023-04-07 06:00 | 4 | 1196.286 | 2022-04-07 06:00 | 4 | 1270.265 | 2021-04-07 05:00 | 3 | 907.84 | 2020-04-06 03:00 | 4 | 834.033 | 2019-04-07 03:00 | 4 | 900.385 |  |  | 29.69% | 32.76% | 33.43% | 31.91% | 44.39% | 55.8% | 62.12% | 60.79% | 47.94% | 63.64%
2023-04-07 08:00 | 5 | 1233.929 | 2022-04-07 08:00 | 5 | 1294.089 | 2021-04-07 07:00 | 4 | 960.758 | 2020-04-06 04:00 | 5 | 826.972 | 2019-04-07 04:00 | 5 | 871.435 |  |  | 29.3% | 30.87% | 31.72% | 33.9% | 44.19% | 55.79% | 62.12% | 60.78% | 47.94% | 63.63%
2023-04-07 10:00 | 6 | 1372.852 | 2022-04-07 10:00 | 6 | 1341.981 | 2021-04-07 09:00 | 5 | 953.733 | 2020-04-06 05:00 | 6 | 860.582 | 2019-04-07 05:00 | 6 | 891.764 |  |  | 28.36% | 30.61% | 33.57% | 34.54% | 45.58% | 55.79% | 62.11% | 60.78% | 47.94% | 63.63%
2023-04-07 12:00 | 7 | 1499.358 | 2022-04-07 12:00 | 7 | 1514.688 | 2021-04-07 11:00 | 6 | 1076.661 | 2020-04-06 06:00 | 7 | 974.047 | 2019-04-07 06:00 | 7 | 992.072 |  |  | 29.02% | 31.85% | 33.32% | 35.82% | 50.72% | 55.78% | 62.1% | 60.77% | 47.94% | 63.62%
2023-04-07 14:00 | 8 | 1605.186 | 2022-04-07 14:00 | 8 | 1581.463 | 2021-04-07 13:00 | 7 | 1109.634 | 2020-04-06 07:00 | 8 | 1027.18 | 2019-04-07 07:00 | 8 | 1021.172 |  |  | 32.28% | 36.05% | 37.62% | 40.43% | 55.39% | 55.77% | 62.1% | 60.77% | 47.93% | 63.62%
2023-04-07 16:00 | 9 | 1624.128 | 2022-04-07 16:00 | 9 | 1527.188 | 2021-04-07 15:00 | 8 | 1123.669 | 2020-04-06 08:00 | 9 | 1091.315 | 2019-04-07 08:00 | 9 | 1129.389 |  |  | 33.23% | 38.02% | 38.77% | 42.21% | 59.3% | 55.76% | 62.09% | 60.76% | 47.93% | 63.61%
2023-04-07 18:00 | 10 | 1584.525 | 2022-04-07 18:00 | 10 | 1477.838 | 2021-04-07 17:00 | 9 | 1104.602 | 2020-04-06 09:00 | 10 | 1093.254 | 2019-04-07 09:00 | 10 | 1154.32 |  |  | 36.75% | 40.39% | 39.26% | 40.76% | 60% | 55.76% | 62.07% | 60.76% | 47.91% | 63.6%
2023-04-07 20:00 | 11 | 1520.231 | 2022-04-07 20:00 | 11 | 1450.308 | 2021-04-07 19:00 | 10 | 1078.49 | 2020-04-06 10:00 | 11 | 1096.855 | 2019-04-07 10:00 | 11 | 1112.486 |  |  | 37.56% | 40.46% | 38.6% | 39.45% | 58.54% | 55.76% | 62.06% | 60.76% | 47.91% | 63.6%
2023-04-07 22:00 | 12 | 1448.163 | 2022-04-07 22:00 | 12 | 1397.029 | 2021-04-07 21:00 | 11 | 1092.387 | 2020-04-06 11:00 | 12 | 1095.706 | 2019-04-07 11:00 | 12 | 1109.621 |  |  | 36.2% | 40.6% | 37.68% | 38.71% | 56.16% | 55.75% | 62.06% | 60.74% | 47.91% | 63.6%
2023-04-08 | 13 | 1537.111 | 2022-04-08 | 13 | 1368.612 | 2021-04-07 23:00 | 12 | 1097.394 | 2020-04-06 12:00 | 13 | 1114.615 | 2019-04-07 12:00 | 13 | 1120.528 |  |  | 36.11% | 40.56% | 38.17% | 37.29% | 53.5% | 55.75% | 62.05% | 60.73% | 47.91% | 63.59%
2023-04-08 02:00 | 14 | 1457.267 | 2022-04-08 02:00 | 14 | 1324.542 | 2021-04-08 01:00 | 13 | 1152.439 | 2020-04-06 13:00 | 14 | 1111.677 | 2019-04-07 13:00 | 14 | 1140.734 |  |  | 36.46% | 41.26% | 38.34% | 36.53% | 56.79% | 55.74% | 62.05% | 60.72% | 47.9% | 63.59%
2023-04-08 04:00 | 15 | 1426.822 | 2022-04-08 04:00 | 15 | 1333.88 | 2021-04-08 03:00 | 14 | 1185.442 | 2020-04-06 14:00 | 15 | 1118.717 | 2019-04-07 14:00 | 15 | 1121.618 |  |  | 37.12% | 41.15% | 40.27% | 35.35% | 53.84% | 55.74% | 62.02% | 60.72% | 47.9% | 63.58%
2023-04-08 06:00 | 16 | 1320.409 | 2022-04-08 06:00 | 16 | 1214.572 | 2021-04-08 05:00 | 15 | 1288.446 | 2020-04-06 15:00 | 16 | 1097.763 | 2019-04-07 15:00 | 16 | 1130.674 |  |  | 36.5% | 41.41% | 41.42% | 35.6% | 52.71% | 55.73% | 62.02% | 60.72% | 47.88% | 63.58%
2023-04-08 08:00 | 17 | 1392.993 | 2022-04-08 08:00 | 17 | 1250.091 | 2021-04-08 07:00 | 16 | 1257.603 | 2020-04-06 16:00 | 17 | 1159.687 | 2019-04-07 16:00 | 17 | 1175.396 |  |  | 36.79% | 40.63% | 45.02% | 32.42% | 48.78% | 55.72% | 62.02% | 60.71% | 47.88% | 63.57%
2023-04-08 10:00 | 18 | 1392.321 | 2022-04-08 10:00 | 18 | 1273.163 | 2021-04-08 09:00 | 17 | 1335.431 | 2020-04-06 17:00 | 18 | 1198.589 | 2019-04-07 17:00 | 18 | 1201.655 |  |  | 38.25% | 42.92% | 43.94% | 33.37% | 51.46% | 55.72% | 62.01% | 60.7% | 47.88% | 63.57%
2023-04-08 12:00 | 19 | 1397.819 | 2022-04-08 12:00 | 19 | 1279.372 | 2021-04-08 11:00 | 18 | 1333.427 | 2020-04-06 18:00 | 19 | 1215.603 | 2019-04-07 18:00 | 19 | 1111 |  |  | 39.1% | 44.36% | 46.66% | 33.98% | 51.44% | 55.72% | 62.01% | 60.68% | 47.86% | 63.56%
2023-04-08 14:00 | 20 | 1443.954 | 2022-04-08 14:00 | 20 | 1366.069 | 2021-04-08 13:00 | 19 | 1369.48 | 2020-04-06 19:00 | 20 | 1191.583 | 2019-04-07 19:00 | 20 | 1128 |  |  | 36.15% | 44.99% | 46.59% | 34.15% | 51.64% | 55.71% | 62.01% | 60.68% | 47.86% | 63.56%
2023-04-08 16:00 | 21 | 1409.947 | 2022-04-08 16:00 | 21 | 1503.043 | 2021-04-08 15:00 | 20 | 1389.087 | 2020-04-06 20:00 | 21 | 1219.522 | 2019-04-07 20:00 | 21 | 1236.84 |  |  | 36.7% | 44.1% | 47.85% | 36.46% | 53.34% | 55.7% | 62% | 60.67% | 47.86% | 63.55%
2023-04-08 18:00 | 22 | 1444.256 | 2022-04-08 18:00 | 22 | 1478.343 | 2021-04-08 17:00 | 21 | 1376.13 | 2020-04-06 21:00 | 22 | 1180.517 | 2019-04-07 21:00 | 22 | 1253 |  |  | 40.25% | 45.14% | 48.54% | 40.12% | 52.09% | 55.7% | 62% | 60.67% | 47.85% | 63.55%
2023-04-08 20:00 | 23 | 1475.589 | 2022-04-08 20:00 | 23 | 1411.279 | 2021-04-08 19:00 | 22 | 1248.027 | 2020-04-06 22:00 | 23 | 1080.558 | 2019-04-07 22:00 | 23 | 1153.909 |  |  | 40.77% | 43.69% | 48.08% | 39.46% | 53.35% | 55.7% | 61.99% | 60.66% | 47.84% | 63.55%
2023-04-08 22:00 | 24 | 1424.378 | 2022-04-08 22:00 | 24 | 1416.025 | 2021-04-08 21:00 | 23 | 1172.34 | 2020-04-06 23:00 | 24 | 951.582 | 2019-04-07 23:00 | 24 | 1027.948 |  |  | 37.55% | 39.99% | 43.61% | 37.67% | 54.51% | 55.7% | 61.96% | 60.65% | 47.84% | 63.55%
2023-04-08 | 1 | 1424.054 | 2022-04-08 | 1 | 1309.767 | 2021-04-08 23:00 | 24 | 1022.808 | 2020-04-07 | 1 | 873.479 | 2019-04-08 | 1 | 903.984 |  |  | 33.45% | 35.22% | 40.96% | 37.8% | 52.62% | 55.7% | 61.95% | 60.65% | 47.83% | 63.53%
2023-04-08 02:00 | 2 | 1334.043 | 2022-04-08 02:00 | 2 | 1252.836 | 2021-04-08 01:00 | 1 | 1008.756 | 2020-04-07 01:00 | 2 | 815.94 | 2019-04-08 01:00 | 2 | 920.919 |  |  | 29.42% | 32.33% | 35.74% | 34.96% | 52.61% | 55.69% | 61.93% | 60.65% | 47.82% | 63.51%
2023-04-08 04:00 | 3 | 1376.858 | 2022-04-08 04:00 | 3 | 1264.822 | 2021-04-08 03:00 | 2 | 913.958 | 2020-04-07 02:00 | 3 | 782.031 | 2019-04-08 02:00 | 3 | 893.882 |  |  | 29.97% | 30.2% | 35.25% | 33.44% | 49.28% | 55.69% | 61.92% | 60.65% | 47.82% | 63.5%
2023-04-08 06:00 | 4 | 1405.7 | 2022-04-08 06:00 | 4 | 1299.006 | 2021-04-08 05:00 | 3 | 964.421 | 2020-04-07 03:00 | 4 | 780.04 | 2019-04-08 03:00 | 4 | 906.838 |  |  | 29.09% | 28.95% | 31.93% | 33.76% | 50.86% | 55.67% | 61.92% | 60.64% | 47.81% | 63.5%
2023-04-08 08:00 | 5 | 1334.171 | 2022-04-08 08:00 | 5 | 1307.222 | 2021-04-08 07:00 | 4 | 970.974 | 2020-04-07 04:00 | 5 | 793.809 | 2019-04-08 04:00 | 5 | 941.997 |  |  | 29.51% | 28.87% | 33.7% | 34.67% | 51.93% | 55.67% | 61.91% | 60.62% | 47.81% | 63.5%
2023-04-08 10:00 | 6 | 1412.457 | 2022-04-08 10:00 | 6 | 1398.081 | 2021-04-08 09:00 | 5 | 1038.046 | 2020-04-07 05:00 | 6 | 841.654 | 2019-04-08 05:00 | 6 | 999.058 |  |  | 30.65% | 29.38% | 33.93% | 34.89% | 49.29% | 55.67% | 61.91% | 60.62% | 47.8% | 63.49%
2023-04-08 12:00 | 7 | 1453.592 | 2022-04-08 12:00 | 7 | 1519.891 | 2021-04-08 11:00 | 6 | 1127.448 | 2020-04-07 06:00 | 7 | 918.684 | 2019-04-08 06:00 | 7 | 1180.982 |  |  | 32.51% | 31.15% | 36.27% | 37.32% | 52.18% | 55.66% | 61.9% | 60.61% | 47.8% | 63.47%
2023-04-08 14:00 | 8 | 1527.32 | 2022-04-08 14:00 | 8 | 1579.89 | 2021-04-08 13:00 | 7 | 1193.49 | 2020-04-07 07:00 | 8 | 981.238 | 2019-04-08 07:00 | 8 | 1203.988 |  |  | 38.43% | 34% | 39.39% | 40.57% | 53.7% | 55.66% | 61.89% | 60.6% | 47.8% | 63.47%
2023-04-08 16:00 | 9 | 1681.918 | 2022-04-08 16:00 | 9 | 1610.825 | 2021-04-08 15:00 | 8 | 1177.677 | 2020-04-07 08:00 | 9 | 1037.432 | 2019-04-08 08:00 | 9 | 1186.014 |  |  | 39.18% | 36.32% | 41.7% | 42.17% | 56.42% | 55.65% | 61.88% | 60.6% | 47.8% | 63.46%
2023-04-08 18:00 | 10 | 1678.157 | 2022-04-08 18:00 | 10 | 1616.816 | 2021-04-08 17:00 | 9 | 1176.408 | 2020-04-07 09:00 | 10 | 1032.562 | 2019-04-08 09:00 | 10 | 1155.141 |  |  | 38.59% | 38.4% | 41.15% | 42.99% | 62.13% | 55.65% | 61.87% | 60.6% | 47.79% | 63.45%
2023-04-08 20:00 | 11 | 1683.164 | 2022-04-08 20:00 | 11 | 1560.256 | 2021-04-08 19:00 | 10 | 1225.496 | 2020-04-07 10:00 | 11 | 1071.929 | 2019-04-08 10:00 | 11 | 1223.911 |  |  | 37.59% | 38.22% | 41.1% | 43.15% | 62% | 55.64% | 61.87% | 60.6% | 47.79% | 63.44%
2023-04-08 22:00 | 12 | 1639.337 | 2022-04-08 22:00 | 12 | 1517.706 | 2021-04-08 21:00 | 11 | 1232.804 | 2020-04-07 11:00 | 12 | 1082.012 | 2019-04-08 11:00 | 12 | 1199.854 |  |  | 39.83% | 39.68% | 42.82% | 41.65% | 62.18% | 55.63% | 61.86% | 60.6% | 47.79% | 63.44%
2023-04-09 | 13 | 1558.511 | 2022-04-09 | 13 | 1518.759 | 2021-04-08 23:00 | 12 | 1238.045 | 2020-04-07 12:00 | 13 | 1126.864 | 2019-04-08 12:00 | 13 | 1203.892 |  |  | 39.04% | 40.05% | 43.07% | 40.51% | 60.56% | 55.63% | 61.86% | 60.6% | 47.78% | 63.43%
2023-04-09 02:00 | 14 | 1487.52 | 2022-04-09 02:00 | 14 | 1569.772 | 2021-04-09 01:00 | 13 | 1226.416 | 2020-04-07 13:00 | 14 | 1131.781 | 2019-04-08 13:00 | 14 | 1201.969 |  |  | 39.17% | 41.71% | 43.26% | 40.54% | 57.58% | 55.62% | 61.86% | 60.59% | 47.78% | 63.43%
2023-04-09 04:00 | 15 | 1366.117 | 2022-04-09 04:00 | 15 | 1497.207 | 2021-04-09 03:00 | 14 | 1202.419 | 2020-04-07 14:00 | 15 | 1142.416 | 2019-04-08 14:00 | 15 | 1169.955 |  |  | 39.11% | 41.89% | 42.85% | 41.9% | 54.95% | 55.61% | 61.85% | 60.58% | 47.78% | 63.43%
2023-04-09 06:00 | 16 | 1423.049 | 2022-04-09 06:00 | 16 | 1541.678 | 2021-04-09 05:00 | 15 | 1198.673 | 2020-04-07 15:00 | 16 | 1184.121 | 2019-04-08 15:00 | 16 | 1187.673 |  |  | 38.07% | 42.28% | 42.01% | 39.96% | 50.47% | 55.61% | 61.85% | 60.58% | 47.76% | 63.43%
2023-04-09 08:00 | 17 | 1341.719 | 2022-04-09 08:00 | 17 | 1465.423 | 2021-04-09 07:00 | 16 | 1177.202 | 2020-04-07 16:00 | 17 | 1187.487 | 2019-04-08 16:00 | 17 | 1199.871 |  |  | 38.65% | 43.83% | 41.88% | 41.15% | 52.57% | 55.61% | 61.85% | 60.58% | 47.76% | 63.43%
2023-04-09 10:00 | 18 | 1345.177 | 2022-04-09 10:00 | 18 | 1494.457 | 2021-04-09 09:00 | 17 | 1226.614 | 2020-04-07 17:00 | 18 | 1236.569 | 2019-04-08 17:00 | 18 | 1226.443 |  |  | 39.04% | 43.95% | 41.13% | 39.11% | 49.57% | 55.61% | 61.85% | 60.58% | 47.76% | 63.42%
2023-04-09 12:00 | 19 | 1399.362 | 2022-04-09 12:00 | 19 | 1515.411 | 2021-04-09 11:00 | 18 | 1267.561 | 2020-04-07 18:00 | 19 | 1238.625 | 2019-04-08 18:00 | 19 | 1280.644 |  |  | 39.91% | 45.77% | 42.86% | 39.89% | 49.69% | 55.61% | 61.84% | 60.58% | 47.76% | 63.41%
2023-04-09 14:00 | 20 | 1385.433 | 2022-04-09 14:00 | 20 | 1575.475 | 2021-04-09 13:00 | 19 | 1279.838 | 2020-04-07 19:00 | 20 | 1231.852 | 2019-04-08 19:00 | 20 | 1295.756 |  |  | 41.67% | 45.85% | 44.29% | 40.45% | 51.7% | 55.61% | 61.83% | 60.57% | 47.75% | 63.41%
2023-04-09 16:00 | 21 | 1551.93 | 2022-04-09 16:00 | 21 | 1687.951 | 2021-04-09 15:00 | 20 | 1317.855 | 2020-04-07 20:00 | 21 | 1262.991 | 2019-04-08 20:00 | 21 | 1318.835 |  |  | 42.16% | 45.59% | 44.72% | 42.05% | 51.18% | 55.6% | 61.83% | 60.57% | 47.75% | 63.41%
2023-04-09 18:00 | 22 | 1515.744 | 2022-04-09 18:00 | 22 | 1636.183 | 2021-04-09 17:00 | 21 | 1293.066 | 2020-04-07 21:00 | 22 | 1218.201 | 2019-04-08 21:00 | 22 | 1333.355 |  |  | 42.91% | 46.75% | 46.05% | 45.05% | 57.33% | 55.6% | 61.83% | 60.57% | 47.75% | 63.4%
2023-04-09 20:00 | 23 | 1491.174 | 2022-04-09 20:00 | 23 | 1621.973 | 2021-04-09 19:00 | 22 | 1208.196 | 2020-04-07 22:00 | 23 | 1133.417 | 2019-04-08 22:00 | 23 | 1265.983 |  |  | 43.39% | 45.09% | 45.18% | 43.67% | 56% | 55.6% | 61.83% | 60.56% | 47.75% | 63.4%
2023-04-09 22:00 | 24 | 1441.386 | 2022-04-09 22:00 | 24 | 1553.014 | 2021-04-09 21:00 | 23 | 1115.606 | 2020-04-07 23:00 | 24 | 990.616 | 2019-04-08 23:00 | 24 | 1039.737 |  |  | 41.19% | 41.95% | 42.21% | 43.29% | 55.09% | 55.6% | 61.82% | 60.56% | 47.74% | 63.39%
2023-04-09 | 1 | 1432.377 | 2022-04-09 | 1 | 1511.155 | 2021-04-09 23:00 | 24 | 1043.943 | 2020-04-08 | 1 | 916.794 | 2019-04-09 | 1 | 1028.057 |  |  | 33.83% | 36.67% | 38.98% | 41.45% | 53.25% | 55.59% | 61.82% | 60.55% | 47.74% | 63.38%
2023-04-09 02:00 | 2 | 1375.276 | 2022-04-09 02:00 | 2 | 1496.234 | 2021-04-09 01:00 | 1 | 1004.488 | 2020-04-08 01:00 | 2 | 854.822 | 2019-04-09 01:00 | 2 | 972.508 |  |  | 33.45% | 33.93% | 36.48% | 40.33% | 52.92% | 55.59% | 61.81% | 60.55% | 47.73% | 63.37%
2023-04-09 04:00 | 3 | 1293.856 | 2022-04-09 04:00 | 3 | 1504.287 | 2021-04-09 03:00 | 2 | 1010.799 | 2020-04-08 02:00 | 3 | 805.843 | 2019-04-09 02:00 | 3 | 953.718 |  |  | 31.64% | 31.64% | 35.1% | 39.94% | 50.81% | 55.59% | 61.8% | 60.55% | 47.73% | 63.36%
2023-04-09 06:00 | 4 | 1388.929 | 2022-04-09 06:00 | 4 | 1486.374 | 2021-04-09 05:00 | 3 | 968.952 | 2020-04-08 03:00 | 4 | 765.865 | 2019-04-09 03:00 | 4 | 984.748 |  |  | 31.03% | 29.83% | 35.32% | 40.15% | 47.8% | 55.58% | 61.79% | 60.55% | 47.72% | 63.36%
2023-04-09 08:00 | 5 | 1474.805 | 2022-04-09 08:00 | 5 | 1513.408 | 2021-04-09 07:00 | 4 | 1013.914 | 2020-04-08 04:00 | 5 | 774.854 | 2019-04-09 04:00 | 5 | 1000.234 |  |  | 32.04% | 28.35% | 33.86% | 39.67% | 51.31% | 55.58% | 61.78% | 60.54% | 47.72% | 63.36%
2023-04-09 10:00 | 6 | 1499.029 | 2022-04-09 10:00 | 6 | 1533.398 | 2021-04-09 09:00 | 5 | 1063.675 | 2020-04-08 05:00 | 6 | 812.882 | 2019-04-09 05:00 | 6 | 1068.442 |  |  | 32.55% | 28.68% | 35.43% | 40.39% | 54.48% | 55.57% | 61.76% | 60.53% | 47.72% | 63.36%
2023-04-09 12:00 | 7 | 1634.116 | 2022-04-09 12:00 | 7 | 1593.313 | 2021-04-09 11:00 | 6 | 1222.877 | 2020-04-08 06:00 | 7 | 896.803 | 2019-04-09 06:00 | 7 | 1231.573 |  |  | 34.77% | 30.09% | 37.17% | 40.93% | 55.38% | 55.57% | 61.76% | 60.53% | 47.71% | 63.35%
2023-04-09 14:00 | 8 | 1725.372 | 2022-04-09 14:00 | 8 | 1636.287 | 2021-04-09 13:00 | 7 | 1257.33 | 2020-04-08 07:00 | 8 | 949.801 | 2019-04-09 07:00 | 8 | 1284.713 |  |  | 40.07% | 33.19% | 42.73% | 42.53% | 60.37% | 55.57% | 61.76% | 60.53% | 47.71% | 63.35%
2023-04-09 16:00 | 9 | 1765.378 | 2022-04-09 16:00 | 9 | 1707.159 | 2021-04-09 15:00 | 8 | 1264.292 | 2020-04-08 08:00 | 9 | 988.68 | 2019-04-09 08:00 | 9 | 1191.939 |  |  | 41.8% | 35.15% | 43.93% | 43.67% | 63.74% | 55.57% | 61.76% | 60.53% | 47.69% | 63.34%
2023-04-09 18:00 | 10 | 1706.845 | 2022-04-09 18:00 | 10 | 1735.86 | 2021-04-09 17:00 | 9 | 1212.652 | 2020-04-08 09:00 | 10 | 1063.558 | 2019-04-09 09:00 | 10 | 1237.25 |  |  | 38.78% | 36.59% | 44.17% | 45.57% | 65.22% | 55.56% | 61.75% | 60.53% | 47.69% | 63.34%
2023-04-09 20:00 | 11 | 1611.496 | 2022-04-09 20:00 | 11 | 1731.565 | 2021-04-09 19:00 | 10 | 1222.5 | 2020-04-08 10:00 | 11 | 1099.53 | 2019-04-09 10:00 | 11 | 1192.308 |  |  | 40.26% | 39.37% | 42.37% | 46.33% | 63.06% | 55.56% | 61.75% | 60.51% | 47.68% | 63.34%
2023-04-09 22:00 | 12 | 1390.774 | 2022-04-09 22:00 | 12 | 1685.475 | 2021-04-09 21:00 | 11 | 1234.475 | 2020-04-08 11:00 | 12 | 1136.474 | 2019-04-09 11:00 | 12 | 1211.611 |  |  | 38.8% | 40.7% | 42.71% | 46.22% | 59.53% | 55.56% | 61.74% | 60.5% | 47.68% | 63.32%
2023-04-10 | 13 | 1328.031 | 2022-04-10 | 13 | 1653.514 | 2021-04-09 23:00 | 12 | 1275.008 | 2020-04-08 12:00 | 13 | 1220.411 | 2019-04-09 12:00 | 13 | 1201.037 |  |  | 39.43% | 42.06% | 43.13% | 44.99% | 51.38% | 55.55% | 61.74% | 60.49% | 47.68% | 63.32%
2023-04-10 02:00 | 14 | 1283.179 | 2022-04-10 02:00 | 14 | 1588.535 | 2021-04-10 01:00 | 13 | 1259.138 | 2020-04-08 13:00 | 14 | 1231.187 | 2019-04-09 13:00 | 14 | 1194.583 |  |  | 39.08% | 45.17% | 44.55% | 44.13% | 49.06% | 55.55% | 61.74% | 60.49% | 47.67% | 63.29%
2023-04-10 04:00 | 15 | 1278.088 | 2022-04-10 04:00 | 15 | 1559.537 | 2021-04-10 03:00 | 14 | 1297.27 | 2020-04-08 14:00 | 15 | 1242.587 | 2019-04-09 14:00 | 15 | 1188.135 |  |  | 38.87% | 45.57% | 43.99% | 42.4% | 47.4% | 55.55% | 61.73% | 60.48% | 47.67% | 63.29%
2023-04-10 06:00 | 16 | 1222.155 | 2022-04-10 06:00 | 16 | 1547.532 | 2021-04-10 05:00 | 15 | 1322.38 | 2020-04-08 15:00 | 16 | 1292.46 | 2019-04-09 15:00 | 16 | 1204.641 |  |  | 38.66% | 45.99% | 45.33% | 41.63% | 47.22% | 55.54% | 61.73% | 60.48% | 47.66% | 63.29%
2023-04-10 08:00 | 17 | 1164.953 | 2022-04-10 08:00 | 17 | 1526.491 | 2021-04-10 07:00 | 16 | 1344.539 | 2020-04-08 16:00 | 17 | 1312.013 | 2019-04-09 16:00 | 17 | 1234.762 |  |  | 39.2% | 47.84% | 46.2% | 41.31% | 45.15% | 55.54% | 61.72% | 60.47% | 47.66% | 63.28%
2023-04-10 10:00 | 18 | 1247.979 | 2022-04-10 10:00 | 18 | 1526.509 | 2021-04-10 09:00 | 17 | 1375.498 | 2020-04-08 17:00 | 18 | 1354.297 | 2019-04-09 17:00 | 18 | 1272.149 |  |  | 40.18% | 48.56% | 46.98% | 40.74% | 43.04% | 55.54% | 61.7% | 60.47% | 47.66% | 63.28%
2023-04-10 12:00 | 19 | 1288.364 | 2022-04-10 12:00 | 19 | 1512.546 | 2021-04-10 11:00 | 18 | 1364.461 | 2020-04-08 18:00 | 19 | 1351.694 | 2019-04-09 18:00 | 19 | 1297.829 |  |  | 41.39% | 50.13% | 48.06% | 40.74% | 46.1% | 55.53% | 61.7% | 60.45% | 47.65% | 63.28%
2023-04-10 14:00 | 20 | 1342.62 | 2022-04-10 14:00 | 20 | 1580.659 | 2021-04-10 13:00 | 19 | 1328.432 | 2020-04-08 19:00 | 20 | 1297.579 | 2019-04-09 19:00 | 20 | 1297.144 |  |  | 42.23% | 50.03% | 47.67% | 40.37% | 47.6% | 55.52% | 61.69% | 60.45% | 47.64% | 63.27%
2023-04-10 16:00 | 21 | 1394.903 | 2022-04-10 16:00 | 21 | 1683.541 | 2021-04-10 15:00 | 20 | 1347.143 | 2020-04-08 20:00 | 21 | 1293.181 | 2019-04-09 20:00 | 21 | 1363.3 |  |  | 42.21% | 48.03% | 46.42% | 42.19% | 49.6% | 55.52% | 61.69% | 60.45% | 47.63% | 63.27%
2023-04-10 18:00 | 22 | 1422.253 | 2022-04-10 18:00 | 22 | 1689.636 | 2021-04-10 17:00 | 21 | 1314.331 | 2020-04-08 21:00 | 22 | 1264.567 | 2019-04-09 21:00 | 22 | 1385.598 |  |  | 44.36% | 47.86% | 47.07% | 44.94% | 51.53% | 55.52% | 61.69% | 60.44% | 47.63% | 63.27%
2023-04-10 20:00 | 23 | 1365.554 | 2022-04-10 20:00 | 23 | 1711.695 | 2021-04-10 19:00 | 22 | 1202.41 | 2020-04-08 22:00 | 23 | 1140.382 | 2019-04-09 22:00 | 23 | 1218.592 |  |  | 45.09% | 46.81% | 45.92% | 45.1% | 52.54% | 55.52% | 61.68% | 60.43% | 47.63% | 63.27%
2023-04-10 22:00 | 24 | 1237.637 | 2022-04-10 22:00 | 24 | 1641.723 | 2021-04-10 21:00 | 23 | 1139.413 | 2020-04-08 23:00 | 24 | 993.606 | 2019-04-09 23:00 | 24 | 1117.664 |  |  | 39.65% | 42.21% | 42.01% | 45.69% | 50.45% | 55.51% | 61.68% | 60.4% | 47.62% | 63.27%
2023-04-10 | 1 | 1092.654 | 2022-04-10 | 1 | 1658.735 | 2021-04-10 23:00 | 24 | 1067.507 | 2020-04-09 | 1 | 889.137 | 2019-04-10 | 1 | 1026 |  |  | 36.37% | 36.78% | 39.81% | 43.82% | 45.72% | 55.51% | 61.67% | 60.39% | 47.62% | 63.26%
2023-04-10 02:00 | 2 | 1206.606 | 2022-04-10 02:00 | 2 | 1679.782 | 2021-04-10 01:00 | 1 | 966.043 | 2020-04-09 01:00 | 2 | 805.684 | 2019-04-10 01:00 | 2 | 992 |  |  | 33.39% | 32.91% | 37.3% | 44.27% | 40.37% | 55.51% | 61.67% | 60.38% | 47.62% | 63.26%
2023-04-10 04:00 | 3 | 1286.391 | 2022-04-10 04:00 | 3 | 1686.729 | 2021-04-10 03:00 | 2 | 973.197 | 2020-04-09 02:00 | 3 | 778.586 | 2019-04-10 02:00 | 3 | 986.613 |  |  | 32.28% | 29.82% | 33.75% | 44.84% | 44.58% | 55.51% | 61.66% | 60.36% | 47.61% | 63.26%
2023-04-10 06:00 | 4 | 1346.151 | 2022-04-10 06:00 | 4 | 1694.674 | 2021-04-10 05:00 | 3 | 939.843 | 2020-04-09 03:00 | 4 | 750.664 | 2019-04-10 03:00 | 4 | 993 |  |  | 32.1% | 28.82% | 34% | 45.02% | 47.52% | 55.51% | 61.66% | 60.36% | 47.6% | 63.25%
2023-04-10 08:00 | 5 | 1392.133 | 2022-04-10 08:00 | 5 | 1748.615 | 2021-04-10 07:00 | 4 | 954.564 | 2020-04-09 04:00 | 5 | 773.755 | 2019-04-10 04:00 | 5 | 1020.65 |  |  | 32.31% | 27.78% | 32.84% | 45.23% | 49.73% | 55.5% | 61.66% | 60.35% | 47.6% | 63.25%
2023-04-10 10:00 | 6 | 1531.582 | 2022-04-10 10:00 | 6 | 1792.911 | 2021-04-10 09:00 | 5 | 951.282 | 2020-04-09 05:00 | 6 | 778.342 | 2019-04-10 05:00 | 6 | 1147.639 |  |  | 33.21% | 28.64% | 33.35% | 46.67% | 51.43% | 55.5% | 61.65% | 60.34% | 47.58% | 63.25%
2023-04-10 12:00 | 7 | 1676.572 | 2022-04-10 12:00 | 7 | 1837.444 | 2021-04-10 11:00 | 6 | 1026.986 | 2020-04-09 06:00 | 7 | 858.49 | 2019-04-10 06:00 | 7 | 1284.696 |  |  | 37.34% | 28.81% | 33.24% | 47.86% | 56.58% | 55.49% | 61.65% | 60.33% | 47.57% | 63.24%
2023-04-10 14:00 | 8 | 1809.217 | 2022-04-10 14:00 | 8 | 1935.644 | 2021-04-10 13:00 | 7 | 1070.018 | 2020-04-09 07:00 | 8 | 934.228 | 2019-04-10 07:00 | 8 | 1382.765 |  |  | 41.8% | 31.78% | 35.88% | 49.04% | 61.94% | 55.49% | 61.65% | 60.32% | 47.56% | 63.24%
2023-04-10 16:00 | 9 | 1664.295 | 2022-04-10 16:00 | 9 | 1896.593 | 2021-04-10 15:00 | 8 | 1126.884 | 2020-04-09 08:00 | 9 | 983.118 | 2019-04-10 08:00 | 9 | 1334.895 |  |  | 44.99% | 34.58% | 37.39% | 51.66% | 66.84% | 55.49% | 61.65% | 60.32% | 47.56% | 63.23%
2023-04-10 18:00 | 10 | 1549.36 | 2022-04-10 18:00 | 10 | 1710.612 | 2021-04-10 17:00 | 9 | 1104.587 | 2020-04-09 09:00 | 10 | 1042.102 | 2019-04-10 09:00 | 10 | 1280.243 |  |  | 43.44% | 36.39% | 39.37% | 50.62% | 61.48% | 55.48% | 61.64% | 60.31% | 47.56% | 63.23%
2023-04-10 20:00 | 11 | 1505.883 | 2022-04-10 20:00 | 11 | 1556.642 | 2021-04-10 19:00 | 10 | 1186.199 | 2020-04-09 10:00 | 11 | 1079.079 | 2019-04-10 10:00 | 11 | 1214 |  |  | 41.66% | 38.57% | 38.59% | 45.66% | 57.24% | 55.48% | 61.63% | 60.31% | 47.56% | 63.21%
2023-04-10 22:00 | 12 | 1450.798 | 2022-04-10 22:00 | 12 | 1424.64 | 2021-04-10 21:00 | 11 | 1219.84 | 2020-04-09 11:00 | 12 | 1095.501 | 2019-04-10 11:00 | 12 | 1186 |  |  | 39.5% | 39.94% | 41.45% | 41.55% | 55.63% | 55.47% | 61.63% | 60.3% | 47.55% | 63.2%
2023-04-11 | 13 | 1360.803 | 2022-04-11 | 13 | 1344.631 | 2021-04-10 23:00 | 12 | 1201.417 | 2020-04-09 12:00 | 13 | 1108.218 | 2019-04-10 12:00 | 13 | 1187 |  |  | 38.59% | 40.55% | 42.62% | 38.03% | 53.6% | 55.47% | 61.62% | 60.3% | 47.55% | 63.2%
2023-04-11 02:00 | 14 | 1385.73 | 2022-04-11 02:00 | 14 | 1195.711 | 2021-04-11 01:00 | 13 | 1162.553 | 2020-04-09 13:00 | 14 | 1099.894 | 2019-04-10 13:00 | 14 | 1188 |  |  | 38.62% | 41.02% | 41.98% | 35.89% | 50.27% | 55.47% | 61.62% | 60.29% | 47.55% | 63.2%
2023-04-11 04:00 | 15 | 1326.495 | 2022-04-11 04:00 | 15 | 1151.671 | 2021-04-11 03:00 | 14 | 1188.685 | 2020-04-09 14:00 | 15 | 1089.507 | 2019-04-10 14:00 | 15 | 1168.42 |  |  | 38.66% | 40.71% | 40.62% | 31.92% | 51.19% | 55.47% | 61.62% | 60.29% | 47.55% | 63.18%
2023-04-11 06:00 | 16 | 1211.22 | 2022-04-11 06:00 | 16 | 1136.67 | 2021-04-11 05:00 | 15 | 1189.678 | 2020-04-09 15:00 | 16 | 1105.318 | 2019-04-10 15:00 | 16 | 1194.688 |  |  | 38.02% | 40.33% | 41.53% | 30.74% | 49% | 55.47% | 61.61% | 60.29% | 47.54% | 63.18%
2023-04-11 08:00 | 17 | 1301.19 | 2022-04-11 08:00 | 17 | 1209.684 | 2021-04-11 07:00 | 16 | 1207.142 | 2020-04-09 16:00 | 17 | 1129.941 | 2019-04-10 16:00 | 17 | 1230.374 |  |  | 38.87% | 40.91% | 41.57% | 30.34% | 44.75% | 55.47% | 61.61% | 60.29% | 47.54% | 63.17%
2023-04-11 10:00 | 18 | 1347.9 | 2022-04-11 10:00 | 18 | 1228.643 | 2021-04-11 09:00 | 17 | 1217.55 | 2020-04-09 17:00 | 18 | 1203.368 | 2019-04-10 17:00 | 18 | 1256.272 |  |  | 40.04% | 41.82% | 42.18% | 32.29% | 48.07% | 55.46% | 61.6% | 60.28% | 47.53% | 63.17%
2023-04-11 12:00 | 19 | 1235.11 | 2022-04-11 12:00 | 19 | 1267.554 | 2021-04-11 11:00 | 18 | 1220.778 | 2020-04-09 18:00 | 19 | 1236.275 | 2019-04-10 18:00 | 19 | 1297.66 |  |  | 40.88% | 44.54% | 42.54% | 32.79% | 49.8% | 55.46% | 61.59% | 60.28% | 47.52% | 63.17%
2023-04-11 14:00 | 20 | 1266.94 | 2022-04-11 14:00 | 20 | 1303.561 | 2021-04-11 13:00 | 19 | 1216.1 | 2020-04-09 19:00 | 20 | 1184.42 | 2019-04-10 19:00 | 20 | 1278.306 |  |  | 42.23% | 45.76% | 42.65% | 33.83% | 45.63% | 55.46% | 61.58% | 60.28% | 47.52% | 63.17%
2023-04-11 16:00 | 21 | 1411.27 | 2022-04-11 16:00 | 21 | 1372.931 | 2021-04-11 15:00 | 20 | 1238.851 | 2020-04-09 20:00 | 21 | 1309.689 | 2019-04-10 20:00 | 21 | 1385.117 |  |  | 41.6% | 43.84% | 42.49% | 34.79% | 46.8% | 55.45% | 61.58% | 60.27% | 47.5% | 63.17%
2023-04-11 18:00 | 22 | 1405.39 | 2022-04-11 18:00 | 22 | 1437.657 | 2021-04-11 17:00 | 21 | 1229.234 | 2020-04-09 21:00 | 22 | 1311.874 | 2019-04-10 21:00 | 22 | 1351.949 |  |  | 45.07% | 48.48% | 43.29% | 36.65% | 52.14% | 55.45% | 61.58% | 60.27% | 47.5% | 63.17%
2023-04-11 20:00 | 23 | 1310.46 | 2022-04-11 20:00 | 23 | 1285.05 | 2021-04-11 19:00 | 22 | 1148.41 | 2020-04-09 22:00 | 23 | 1242.007 | 2019-04-10 22:00 | 23 | 1232.94 |  |  | 43.99% | 48.56% | 42.95% | 38.37% | 51.92% | 55.44% | 61.57% | 60.26% | 47.5% | 63.17%
2023-04-11 22:00 | 24 | 1271.58 | 2022-04-11 22:00 | 24 | 1248.173 | 2021-04-11 21:00 | 23 | 1100.307 | 2020-04-09 23:00 | 24 | 1152.928 | 2019-04-10 23:00 | 24 | 1100.861 |  |  | 40.12% | 45.97% | 40.13% | 34.3% | 48.41% | 55.44% | 61.57% | 60.26% | 47.5% | 63.16%
2023-04-11 | 1 | 1157.68 | 2022-04-11 | 1 | 1146.171 | 2021-04-11 23:00 | 24 | 1011.756 | 2020-04-10 | 1 | 1132.571 | 2019-04-11 | 1 | 1021.722 |  |  | 35.82% | 42.67% | 38.45% | 33.32% | 46.98% | 55.43% | 61.56% | 60.26% | 47.49% | 63.15%
2023-04-11 02:00 | 2 | 1162.904 | 2022-04-11 02:00 | 2 | 1175.122 | 2021-04-11 01:00 | 1 | 970.48 | 2020-04-10 01:00 | 2 | 1115.421 | 2019-04-11 01:00 | 2 | 973.554 |  |  | 33.25% | 41.92% | 35.35% | 30.59% | 42.77% | 55.43% | 61.56% | 60.25% | 47.49% | 63.15%
2023-04-11 04:00 | 3 | 1143.921 | 2022-04-11 04:00 | 3 | 1166.043 | 2021-04-11 03:00 | 2 | 949.6 | 2020-04-10 02:00 | 3 | 1124.396 | 2019-04-11 02:00 | 3 | 973.512 |  |  | 31.68% | 41.29% | 33.91% | 31.37% | 42.96% | 55.42% | 61.55% | 60.24% | 47.49% | 63.14%
2023-04-11 06:00 | 4 | 1230.044 | 2022-04-11 06:00 | 4 | 1143.974 | 2021-04-11 05:00 | 3 | 958.665 | 2020-04-10 03:00 | 4 | 1131.343 | 2019-04-11 03:00 | 4 | 946.318 |  |  | 31.68% | 41.62% | 33.18% | 31.12% | 42.26% | 55.42% | 61.54% | 60.24% | 47.48% | 63.14%
2023-04-11 08:00 | 5 | 1249.037 | 2022-04-11 08:00 | 5 | 1194.861 | 2021-04-11 07:00 | 4 | 952.761 | 2020-04-10 04:00 | 5 | 1190.363 | 2019-04-11 04:00 | 5 | 934.32 |  |  | 30.79% | 41.87% | 33.5% | 30.53% | 45.44% | 55.41% | 61.54% | 60.22% | 47.47% | 63.13%
2023-04-11 10:00 | 6 | 1316.627 | 2022-04-11 10:00 | 6 | 1265.036 | 2021-04-11 09:00 | 5 | 994.547 | 2020-04-10 05:00 | 6 | 1293.211 | 2019-04-11 05:00 | 6 | 1037.227 |  |  | 30.4% | 44.06% | 33.29% | 31.89% | 46.14% | 55.41% | 61.53% | 60.21% | 47.47% | 63.12%
2023-04-11 12:00 | 7 | 1544.056 | 2022-04-11 12:00 | 7 | 1387.453 | 2021-04-11 11:00 | 6 | 1020.491 | 2020-04-10 06:00 | 7 | 1406.066 | 2019-04-11 06:00 | 7 | 1197.214 |  |  | 33.75% | 47.87% | 34.75% | 33.77% | 48.64% | 55.41% | 61.52% | 60.21% | 47.46% | 63.12%
2023-04-11 14:00 | 8 | 1527.32 | 2022-04-11 14:00 | 8 | 1454.564 | 2021-04-11 13:00 | 7 | 1102.923 | 2020-04-10 07:00 | 8 | 1466.007 | 2019-04-11 07:00 | 8 | 1240.083 |  |  | 38.96% | 52.04% | 35.66% | 37.03% | 57.04% | 55.4% | 61.52% | 60.21% | 47.46% | 63.11%
2023-04-11 16:00 | 9 | 1528.369 | 2022-04-11 16:00 | 9 | 1344.047 | 2021-04-11 15:00 | 8 | 1201.767 | 2020-04-10 08:00 | 9 | 1495.881 | 2019-04-11 08:00 | 9 | 1234.016 |  |  | 40.35% | 54.26% | 38.54% | 38.82% | 56.42% | 55.4% | 61.51% | 60.21% | 47.45% | 63.11%
2023-04-11 18:00 | 10 | 1383.903 | 2022-04-11 18:00 | 10 | 1436.602 | 2021-04-11 17:00 | 9 | 1251.769 | 2020-04-10 09:00 | 10 | 1465.827 | 2019-04-11 09:00 | 10 | 1214.039 |  |  | 40.15% | 55.37% | 41.99% | 35.87% | 56.46% | 55.4% | 61.51% | 60.21% | 47.45% | 63.1%
2023-04-11 20:00 | 11 | 1408.688 | 2022-04-11 20:00 | 11 | 1392.142 | 2021-04-11 19:00 | 10 | 1269.777 | 2020-04-10 10:00 | 11 | 1439.763 | 2019-04-11 10:00 | 11 | 1185.048 |  |  | 39.5% | 54.25% | 43.74% | 38.34% | 51.13% | 55.4% | 61.51% | 60.2% | 47.45% | 63.09%
2023-04-11 22:00 | 12 | 1340.36 | 2022-04-11 22:00 | 12 | 1391.958 | 2021-04-11 21:00 | 11 | 1235.436 | 2020-04-10 11:00 | 12 | 1400.794 | 2019-04-11 11:00 | 12 | 1204.077 |  |  | 38.56% | 53.29% | 44.37% | 37.16% | 52.04% | 55.39% | 61.51% | 60.2% | 47.44% | 63.07%
2023-04-12 | 13 | 1314.248 | 2022-04-12 | 13 | 1323.15 | 2021-04-11 23:00 | 12 | 1272.092 | 2020-04-10 12:00 | 13 | 1389.805 | 2019-04-11 12:00 | 13 | 1201.116 |  |  | 39.18% | 51.85% | 43.17% | 37.15% | 49.52% | 55.38% | 61.5% | 60.19% | 47.44% | 63.06%
2023-04-12 02:00 | 14 | 1264.014 | 2022-04-12 02:00 | 14 | 1341.59 | 2021-04-12 01:00 | 13 | 1241.219 | 2020-04-10 13:00 | 14 | 1342.894 | 2019-04-11 13:00 | 14 | 1169.039 |  |  | 39.08% | 51.44% | 44.45% | 35.32% | 48.55% | 55.37% | 61.5% | 60.18% | 47.43% | 63.06%
2023-04-12 04:00 | 15 | 1306.478 | 2022-04-12 04:00 | 15 | 1344.485 | 2021-04-12 03:00 | 14 | 1182.363 | 2020-04-10 14:00 | 15 | 1271.943 | 2019-04-11 14:00 | 15 | 1173.918 |  |  | 38.04% | 49.7% | 43.37% | 35.81% | 46.7% | 55.35% | 61.5% | 60.18% | 47.43% | 63.06%
2023-04-12 06:00 | 16 | 1371.371 | 2022-04-12 06:00 | 16 | 1338.712 | 2021-04-12 05:00 | 15 | 1217.324 | 2020-04-10 15:00 | 16 | 1225.905 | 2019-04-11 15:00 | 16 | 1302.337 |  |  | 38.2% | 47.08% | 41.31% | 35.89% | 48.26% | 55.34% | 61.49% | 60.17% | 47.43% | 63.05%
2023-04-12 08:00 | 17 | 1370.642 | 2022-04-12 08:00 | 17 | 1355.771 | 2021-04-12 07:00 | 16 | 1211.971 | 2020-04-10 16:00 | 17 | 1200.993 | 2019-04-11 16:00 | 17 | 1260.748 |  |  | 42.38% | 45.37% | 42.53% | 35.73% | 50.66% | 55.34% | 61.49% | 60.17% | 47.42% | 63.05%
2023-04-12 10:00 | 18 | 1375.367 | 2022-04-12 10:00 | 18 | 1369.728 | 2021-04-12 09:00 | 17 | 1238.327 | 2020-04-10 17:00 | 18 | 1208.101 | 2019-04-11 17:00 | 18 | 1339.804 |  |  | 41.02% | 44.45% | 42.35% | 36.19% | 50.64% | 55.34% | 61.47% | 60.17% | 47.42% | 63.04%
2023-04-12 12:00 | 19 | 1307.63 | 2022-04-12 12:00 | 19 | 1340.446 | 2021-04-12 11:00 | 18 | 1294.641 | 2020-04-10 18:00 | 19 | 1233.081 | 2019-04-11 18:00 | 19 | 1358.984 |  |  | 43.6% | 44.72% | 43.27% | 36.56% | 50.81% | 55.33% | 61.47% | 60.14% | 47.42% | 63.04%
2023-04-12 14:00 | 20 | 1324.334 | 2022-04-12 14:00 | 20 | 1353.668 | 2021-04-12 13:00 | 19 | 1289.321 | 2020-04-10 19:00 | 20 | 1223.059 | 2019-04-11 19:00 | 20 | 1386.887 |  |  | 44.22% | 45.64% | 45.24% | 35.78% | 48.31% | 55.32% | 61.47% | 60.14% | 47.42% | 63.04%
2023-04-12 16:00 | 21 | 1389.315 | 2022-04-12 16:00 | 21 | 1452.725 | 2021-04-12 15:00 | 20 | 1367.001 | 2020-04-10 20:00 | 21 | 1338.986 | 2019-04-11 20:00 | 21 | 1435.67 |  |  | 45.13% | 45.27% | 45.05% | 36.13% | 48.92% | 55.32% | 61.45% | 60.13% | 47.4% | 63.02%
2023-04-12 18:00 | 22 | 1384.461 | 2022-04-12 18:00 | 22 | 1430.786 | 2021-04-12 17:00 | 21 | 1355.978 | 2020-04-10 21:00 | 22 | 1372.979 | 2019-04-11 21:00 | 22 | 1438.661 |  |  | 46.72% | 49.56% | 47.76% | 38.78% | 51.33% | 55.32% | 61.45% | 60.12% | 47.4% | 63.02%
2023-04-12 20:00 | 23 | 1331.352 | 2022-04-12 20:00 | 23 | 1324.865 | 2021-04-12 19:00 | 22 | 1267.797 | 2020-04-10 22:00 | 23 | 1354.083 | 2019-04-11 22:00 | 23 | 1334.84 |  |  | 46.81% | 50.82% | 47.38% | 38.19% | 51.15% | 55.32% | 61.45% | 60.12% | 47.4% | 63.02%
2023-04-12 22:00 | 24 | 1224.715 | 2022-04-12 22:00 | 24 | 1250.606 | 2021-04-12 21:00 | 23 | 1177.938 | 2020-04-10 23:00 | 24 | 1324.152 | 2019-04-11 23:00 | 24 | 1193.707 |  |  | 43.43% | 50.12% | 44.3% | 35.36% | 49.18% | 55.31% | 61.44% | 60.12% | 47.4% | 63.01%
2023-04-12 | 1 | 1124.598 | 2022-04-12 | 1 | 1166.922 | 2021-04-12 23:00 | 24 | 1102.908 | 2020-04-11 | 1 | 1335.23 | 2019-04-12 | 1 | 1067.529 |  |  | 38.84% | 49.01% | 41.16% | 33.38% | 45.24% | 55.31% | 61.43% | 60.11% | 47.4% | 63%
2023-04-12 02:00 | 2 | 1112.689 | 2022-04-12 02:00 | 2 | 1143.098 | 2021-04-12 01:00 | 1 | 1073.887 | 2020-04-11 01:00 | 2 | 1324.246 | 2019-04-12 01:00 | 2 | 989.352 |  |  | 34.74% | 49.42% | 38.54% | 31.15% | 41.55% | 55.31% | 61.43% | 60.11% | 47.39% | 63%
2023-04-12 04:00 | 3 | 1041.854 | 2022-04-12 04:00 | 3 | 1140.207 | 2021-04-12 03:00 | 2 | 1083.386 | 2020-04-11 02:00 | 3 | 1328.292 | 2019-04-12 02:00 | 3 | 967.255 |  |  | 32.19% | 49.01% | 37.52% | 30.51% | 41.11% | 55.31% | 61.43% | 60.1% | 47.39% | 63%
2023-04-12 06:00 | 4 | 1115.665 | 2022-04-12 06:00 | 4 | 1139.162 | 2021-04-12 05:00 | 3 | 1076.411 | 2020-04-11 03:00 | 4 | 1376.259 | 2019-04-12 03:00 | 4 | 932.445 |  |  | 31.47% | 49.16% | 37.85% | 30.43% | 38.49% | 55.3% | 61.42% | 60.09% | 47.39% | 62.99%
2023-04-12 08:00 | 5 | 1087.653 | 2022-04-12 08:00 | 5 | 1115.491 | 2021-04-12 07:00 | 4 | 1147.378 | 2020-04-11 04:00 | 5 | 1407.268 | 2019-04-12 04:00 | 5 | 872.815 |  |  | 30.34% | 50.94% | 37.61% | 30.41% | 41.22% | 55.3% | 61.42% | 60.09% | 47.39% | 62.99%
2023-04-12 10:00 | 6 | 1127.402 | 2022-04-12 10:00 | 6 | 1219.585 | 2021-04-12 09:00 | 5 | 1228.103 | 2020-04-11 05:00 | 6 | 1452.192 | 2019-04-12 05:00 | 6 | 1037.96 |  |  | 28.4% | 52.09% | 40.09% | 29.77% | 40.18% | 55.3% | 61.42% | 60.08% | 47.38% | 62.98%
2023-04-12 12:00 | 7 | 1299.609 | 2022-04-12 12:00 | 7 | 1353.601 | 2021-04-12 11:00 | 6 | 1421.162 | 2020-04-11 06:00 | 7 | 1515.095 | 2019-04-12 06:00 | 7 | 1184.903 |  |  | 33.77% | 53.75% | 42.91% | 32.55% | 41.65% | 55.28% | 61.42% | 60.07% | 47.38% | 62.98%
2023-04-12 14:00 | 8 | 1366.766 | 2022-04-12 14:00 | 8 | 1433.607 | 2021-04-12 13:00 | 7 | 1494.982 | 2020-04-11 07:00 | 8 | 1553.059 | 2019-04-12 07:00 | 8 | 1223.515 |  |  | 38.56% | 56.08% | 49.66% | 36.13% | 48.01% | 55.28% | 61.42% | 60.04% | 47.38% | 62.98%
2023-04-12 16:00 | 9 | 1303.265 | 2022-04-12 16:00 | 9 | 1351.421 | 2021-04-12 15:00 | 8 | 1455.77 | 2020-04-11 08:00 | 9 | 1575.919 | 2019-04-12 08:00 | 9 | 1207.127 |  |  | 39.81% | 57.48% | 52.24% | 38.26% | 50.49% | 55.28% | 61.41% | 60.03% | 47.36% | 62.97%
2023-04-12 18:00 | 10 | 1218.287 | 2022-04-12 18:00 | 10 | 1369.319 | 2021-04-12 17:00 | 9 | 1378.61 | 2020-04-11 09:00 | 10 | 1519.854 | 2019-04-12 09:00 | 10 | 1196.447 |  |  | 39.28% | 58.33% | 50.87% | 36.07% | 48.15% | 55.28% | 61.39% | 60.02% | 47.36% | 62.97%
2023-04-12 20:00 | 11 | 1190.199 | 2022-04-12 20:00 | 11 | 1316.29 | 2021-04-12 19:00 | 10 | 1362.47 | 2020-04-11 10:00 | 11 | 1433.845 | 2019-04-12 10:00 | 11 | 1217.226 |  |  | 38.93% | 56.25% | 48.17% | 36.55% | 45.01% | 55.28% | 61.39% | 60% | 47.35% | 62.96%
2023-04-12 22:00 | 12 | 1152.287 | 2022-04-12 22:00 | 12 | 1256.288 | 2021-04-12 21:00 | 11 | 1279.343 | 2020-04-11 11:00 | 12 | 1335.834 | 2019-04-12 11:00 | 12 | 1232.299 |  |  | 39.61% | 53.07% | 47.61% | 35.13% | 43.97% | 55.27% | 61.37% | 59.99% | 47.34% | 62.96%
2023-04-13 | 13 | 1152.961 | 2022-04-13 | 13 | 1247.241 | 2021-04-12 23:00 | 12 | 1311.254 | 2020-04-11 12:00 | 13 | 1241.901 | 2019-04-12 12:00 | 13 | 1204.774 |  |  | 40.1% | 49.44% | 44.7% | 33.53% | 42.57% | 55.27% | 61.36% | 59.99% | 47.33% | 62.96%
2023-04-13 02:00 | 14 | 1166.115 | 2022-04-13 02:00 | 14 | 1189.248 | 2021-04-13 01:00 | 13 | 1283.522 | 2020-04-11 13:00 | 14 | 1189.944 | 2019-04-12 13:00 | 14 | 1222.252 |  |  | 39.2% | 45.97% | 45.82% | 33.29% | 42.59% | 55.27% | 61.33% | 59.99% | 47.33% | 62.96%
2023-04-13 04:00 | 15 | 1169.784 | 2022-04-13 04:00 | 15 | 1206.478 | 2021-04-13 03:00 | 14 | 1241.687 | 2020-04-11 14:00 | 15 | 1142.946 | 2019-04-12 14:00 | 15 | 1182.587 |  |  | 39.77% | 44.04% | 44.85% | 31.74% | 43.08% | 55.27% | 61.32% | 59.98% | 47.32% | 62.96%
2023-04-13 06:00 | 16 | 1277.02 | 2022-04-13 06:00 | 16 | 1244.872 | 2021-04-13 05:00 | 15 | 1235.644 | 2020-04-11 15:00 | 16 | 1130.99 | 2019-04-12 15:00 | 16 | 1185.605 |  |  | 38.48% | 42.3% | 43.38% | 32.2% | 43.22% | 55.26% | 61.32% | 59.97% | 47.32% | 62.96%
2023-04-13 08:00 | 17 | 1344.552 | 2022-04-13 08:00 | 17 | 1274.294 | 2021-04-13 07:00 | 16 | 1275.215 | 2020-04-11 16:00 | 17 | 1135.073 | 2019-04-12 16:00 | 17 | 1200.492 |  |  | 38.58% | 41.86% | 43.17% | 33.23% | 47.18% | 55.23% | 61.3% | 59.97% | 47.31% | 62.93%
2023-04-13 10:00 | 18 | 1386.175 | 2022-04-13 10:00 | 18 | 1312.141 | 2021-04-13 09:00 | 17 | 1261.206 | 2020-04-11 17:00 | 18 | 1164.046 | 2019-04-12 17:00 | 18 | 1155.831 |  |  | 39.06% | 42.01% | 44.56% | 34.01% | 49.67% | 55.23% | 61.3% | 59.97% | 47.31% | 62.92%
2023-04-13 12:00 | 19 | 1432.112 | 2022-04-13 12:00 | 19 | 1352.228 | 2021-04-13 11:00 | 18 | 1325.476 | 2020-04-11 18:00 | 19 | 1193.018 | 2019-04-12 18:00 | 19 | 1193.933 |  |  | 37.61% | 43.08% | 44.07% | 35.02% | 51.21% | 55.22% | 61.29% | 59.96% | 47.31% | 62.91%
2023-04-13 14:00 | 20 | 1374.026 | 2022-04-13 14:00 | 20 | 1287.192 | 2021-04-13 13:00 | 19 | 1317.839 | 2020-04-11 19:00 | 20 | 1217.009 | 2019-04-12 19:00 | 20 | 1180.106 |  |  | 38.85% | 44.16% | 46.31% | 36.09% | 52.91% | 55.21% | 61.29% | 59.96% | 47.31% | 62.91%
2023-04-13 16:00 | 21 | 1411.478 | 2022-04-13 16:00 | 21 | 1391.313 | 2021-04-13 15:00 | 20 | 1421.658 | 2020-04-11 20:00 | 21 | 1274.911 | 2019-04-12 20:00 | 21 | 1232.366 |  |  | 38.4% | 45.05% | 46.05% | 34.36% | 50.76% | 55.21% | 61.28% | 59.96% | 47.31% | 62.91%
2023-04-13 18:00 | 22 | 1512.597 | 2022-04-13 18:00 | 22 | 1430.526 | 2021-04-13 17:00 | 21 | 1388.7 | 2020-04-11 21:00 | 22 | 1208.909 | 2019-04-12 21:00 | 22 | 1231.736 |  |  | 40.1% | 47.19% | 49.67% | 37.14% | 52.14% | 55.21% | 61.28% | 59.96% | 47.31% | 62.91%
2023-04-13 20:00 | 23 | 1327.897 | 2022-04-13 20:00 | 23 | 1286.669 | 2021-04-13 19:00 | 22 | 1254.916 | 2020-04-11 22:00 | 23 | 1169.135 | 2019-04-12 22:00 | 23 | 1179.241 |  |  | 40.08% | 44.75% | 48.52% | 38.18% | 55.88% | 55.21% | 61.28% | 59.94% | 47.31% | 62.9%
2023-04-13 22:00 | 24 | 1216.101 | 2022-04-13 22:00 | 24 | 1212.795 | 2021-04-13 21:00 | 23 | 1172.942 | 2020-04-11 23:00 | 24 | 1113.341 | 2019-04-12 23:00 | 24 | 1075.303 |  |  | 38.37% | 43.27% | 43.85% | 34.34% | 49.06% | 55.19% | 61.27% | 59.93% | 47.3% | 62.9%
2023-04-13 | 1 | 1197.84 | 2022-04-13 | 1 | 1116.829 | 2021-04-13 23:00 | 24 | 1102.741 | 2020-04-12 | 1 | 1077.124 | 2019-04-13 | 1 | 993.472 |  |  | 34.99% | 41.21% | 40.98% | 32.37% | 44.93% | 55.19% | 61.26% | 59.93% | 47.29% | 62.89%
2023-04-13 02:00 | 2 | 1097.776 | 2022-04-13 02:00 | 2 | 1047.98 | 2021-04-13 01:00 | 1 | 1078.704 | 2020-04-12 01:00 | 2 | 1043.078 | 2019-04-13 01:00 | 2 | 932.959 |  |  | 32.33% | 39.87% | 38.53% | 29.81% | 44.25% | 55.19% | 61.25% | 59.92% | 47.29% | 62.89%
2023-04-13 04:00 | 3 | 1067.003 | 2022-04-13 04:00 | 3 | 1048.041 | 2021-04-13 03:00 | 2 | 1082.848 | 2020-04-12 02:00 | 3 | 1013.418 | 2019-04-13 02:00 | 3 | 872.875 |  |  | 30.36% | 38.61% | 37.69% | 27.97% | 40.55% | 55.18% | 61.23% | 59.92% | 47.29% | 62.88%
2023-04-13 06:00 | 4 | 1063.031 | 2022-04-13 06:00 | 4 | 1031.038 | 2021-04-13 05:00 | 3 | 1061.955 | 2020-04-12 03:00 | 4 | 1002.52 | 2019-04-13 03:00 | 4 | 850.867 |  |  | 28.4% | 37.51% | 37.84% | 27.97% | 39.42% | 55.18% | 61.22% | 59.91% | 47.28% | 62.88%
2023-04-13 08:00 | 5 | 1163.842 | 2022-04-13 08:00 | 5 | 1027.975 | 2021-04-13 07:00 | 4 | 1142.03 | 2020-04-12 04:00 | 5 | 984.874 | 2019-04-13 04:00 | 5 | 932.756 |  |  | 27.69% | 37.11% | 37.11% | 27.52% | 39.27% | 55.17% | 61.22% | 59.91% | 47.28% | 62.88%
2023-04-13 10:00 | 6 | 1245.56 | 2022-04-13 10:00 | 6 | 1121.801 | 2021-04-13 09:00 | 5 | 1206.907 | 2020-04-12 05:00 | 6 | 1035.855 | 2019-04-13 05:00 | 6 | 947.892 |  |  | 30.35% | 36.45% | 39.9% | 27.44% | 43% | 55.17% | 61.22% | 59.9% | 47.28% | 62.87%
2023-04-13 12:00 | 7 | 1352.886 | 2022-04-13 12:00 | 7 | 1242.587 | 2021-04-13 11:00 | 6 | 1313.708 | 2020-04-12 06:00 | 7 | 1039.656 | 2019-04-13 06:00 | 7 | 1004.985 |  |  | 30.84% | 38.34% | 42.17% | 29.94% | 46.01% | 55.17% | 61.21% | 59.89% | 47.28% | 62.87%
2023-04-13 14:00 | 8 | 1421.774 | 2022-04-13 14:00 | 8 | 1333.799 | 2021-04-13 13:00 | 7 | 1366.43 | 2020-04-12 07:00 | 8 | 1095.814 | 2019-04-13 07:00 | 8 | 1071.093 |  |  | 32.7% | 38.48% | 45.9% | 33.17% | 49.98% | 55.16% | 61.21% | 59.89% | 47.28% | 62.87%
2023-04-13 16:00 | 9 | 1385.006 | 2022-04-13 16:00 | 9 | 1258.496 | 2021-04-13 15:00 | 8 | 1406.287 | 2020-04-12 08:00 | 9 | 1156.755 | 2019-04-13 08:00 | 9 | 1130.143 |  |  | 34.85% | 40.56% | 47.74% | 35.6% | 52.52% | 55.16% | 61.2% | 59.88% | 47.27% | 62.86%
2023-04-13 18:00 | 10 | 1234.967 | 2022-04-13 18:00 | 10 | 1286.392 | 2021-04-13 17:00 | 9 | 1351.175 | 2020-04-12 09:00 | 10 | 1224.949 | 2019-04-13 09:00 | 10 | 1163.219 |  |  | 36.77% | 42.81% | 49.14% | 33.59% | 51.17% | 55.16% | 61.2% | 59.87% | 47.26% | 62.86%
2023-04-13 20:00 | 11 | 1191.243 | 2022-04-13 20:00 | 11 | 1309.409 | 2021-04-13 19:00 | 10 | 1330.104 | 2020-04-12 10:00 | 11 | 1218.04 | 2019-04-13 10:00 | 11 | 1105.753 |  |  | 37.85% | 45.34% | 47.21% | 34.34% | 45.62% | 55.15% | 61.17% | 59.87% | 47.26% | 62.86%
2023-04-13 22:00 | 12 | 1183.118 | 2022-04-13 22:00 | 12 | 1275.125 | 2021-04-13 21:00 | 11 | 1279.886 | 2020-04-12 11:00 | 12 | 1252.027 | 2019-04-13 11:00 | 12 | 1158.444 |  |  | 35.98% | 45.08% | 46.47% | 34.95% | 44.01% | 55.14% | 61.17% | 59.87% | 47.26% | 62.85%
2023-04-14 | 13 | 1191.072 | 2022-04-14 | 13 | 1253.161 | 2021-04-13 23:00 | 12 | 1302.819 | 2020-04-12 12:00 | 13 | 1276.002 | 2019-04-13 12:00 | 13 | 1140.449 |  |  | 37.7% | 46.34% | 44.72% | 34.03% | 43.71% | 55.14% | 61.17% | 59.87% | 47.25% | 62.85%
2023-04-14 02:00 | 14 | 1260.856 | 2022-04-14 02:00 | 14 | 1308.318 | 2021-04-14 01:00 | 13 | 1233.664 | 2020-04-12 13:00 | 14 | 1262.049 | 2019-04-13 13:00 | 14 | 1113.387 |  |  | 37.11% | 47.23% | 45.52% | 33.45% | 44% | 55.14% | 61.17% | 59.86% | 47.24% | 62.85%
2023-04-14 04:00 | 15 | 1411.164 | 2022-04-14 04:00 | 15 | 1288.317 | 2021-04-14 03:00 | 14 | 1208.065 | 2020-04-12 14:00 | 15 | 1190.52 | 2019-04-13 14:00 | 15 | 1091.492 |  |  | 36.23% | 46.71% | 43.1% | 34.92% | 46.58% | 55.12% | 61.16% | 59.85% | 47.24% | 62.84%
2023-04-14 06:00 | 16 | 1460.478 | 2022-04-14 06:00 | 16 | 1297.329 | 2021-04-14 05:00 | 15 | 1234.854 | 2020-04-12 15:00 | 16 | 1193.993 | 2019-04-13 15:00 | 16 | 1101.678 |  |  | 35.52% | 44.06% | 42.21% | 34.39% | 52.13% | 55.12% | 61.13% | 59.84% | 47.24% | 62.84%
2023-04-14 08:00 | 17 | 1475.877 | 2022-04-14 08:00 | 17 | 1295.299 | 2021-04-14 07:00 | 16 | 1245.656 | 2020-04-12 16:00 | 17 | 1236.894 | 2019-04-13 16:00 | 17 | 1106.594 |  |  | 35.85% | 44.19% | 43.15% | 34.63% | 53.95% | 55.11% | 61.13% | 59.84% | 47.24% | 62.84%
2023-04-14 10:00 | 18 | 1525.147 | 2022-04-14 10:00 | 18 | 1358.245 | 2021-04-14 09:00 | 17 | 1255.511 | 2020-04-12 17:00 | 18 | 1287.461 | 2019-04-13 17:00 | 18 | 1089.925 |  |  | 36.01% | 45.78% | 43.52% | 34.57% | 54.52% | 55.11% | 61.13% | 59.83% | 47.23% | 62.84%
2023-04-14 12:00 | 19 | 1587.854 | 2022-04-14 12:00 | 19 | 1327.438 | 2021-04-14 11:00 | 18 | 1313.492 | 2020-04-12 18:00 | 19 | 1289.841 | 2019-04-13 18:00 | 19 | 1082.22 |  |  | 35.47% | 47.65% | 43.87% | 36.25% | 56.34% | 55.1% | 61.13% | 59.83% | 47.23% | 62.84%
2023-04-14 14:00 | 20 | 1578.576 | 2022-04-14 14:00 | 20 | 1396.245 | 2021-04-14 13:00 | 19 | 1317.449 | 2020-04-12 19:00 | 20 | 1269.929 | 2019-04-13 19:00 | 20 | 1124.056 |  |  | 35.21% | 47.74% | 45.89% | 35.43% | 58.66% | 55.09% | 61.12% | 59.83% | 47.22% | 62.83%
2023-04-14 16:00 | 21 | 1521.449 | 2022-04-14 16:00 | 21 | 1370.106 | 2021-04-14 15:00 | 20 | 1352.69 | 2020-04-12 20:00 | 21 | 1265.184 | 2019-04-13 20:00 | 21 | 1215.927 |  |  | 36.58% | 47% | 46.03% | 37.27% | 58.32% | 55.08% | 61.12% | 59.83% | 47.21% | 62.83%
2023-04-14 18:00 | 22 | 1407.595 | 2022-04-14 18:00 | 22 | 1394.353 | 2021-04-14 17:00 | 21 | 1347.944 | 2020-04-12 21:00 | 22 | 1199.483 | 2019-04-13 21:00 | 22 | 1185.07 |  |  | 39.57% | 46.83% | 47.26% | 36.57% | 56.21% | 55.08% | 61.12% | 59.81% | 47.21% | 62.82%
2023-04-14 20:00 | 23 | 1262.743 | 2022-04-14 20:00 | 23 | 1287.699 | 2021-04-14 19:00 | 22 | 1230.343 | 2020-04-12 22:00 | 23 | 1082.639 | 2019-04-13 22:00 | 23 | 1134.42 |  |  | 38.56% | 44.4% | 47.1% | 37.22% | 52% | 55.06% | 61.11% | 59.81% | 47.21% | 62.82%
2023-04-14 22:00 | 24 | 1170.69 | 2022-04-14 22:00 | 24 | 1174.755 | 2021-04-14 21:00 | 23 | 1147.76 | 2020-04-12 23:00 | 24 | 967.732 | 2019-04-13 23:00 | 24 | 1047.845 |  |  | 36.91% | 40.07% | 42.99% | 34.37% | 46.65% | 55.05% | 61.1% | 59.8% | 47.2% | 62.81%
2023-04-14 | 1 | 1049.994 | 2022-04-14 | 1 | 1073.614 | 2021-04-14 23:00 | 24 | 1050.373 | 2020-04-13 | 1 | 972.912 | 2019-04-14 | 1 | 987.209 |  |  | 34.1% | 35.82% | 40.1% | 31.36% | 43.25% | 55.05% | 61.1% | 59.8% | 47.2% | 62.8%
2023-04-14 02:00 | 2 | 1052.978 | 2022-04-14 02:00 | 2 | 1058.684 | 2021-04-14 01:00 | 1 | 966.047 | 2020-04-13 01:00 | 2 | 936.074 | 2019-04-14 01:00 | 2 | 914.419 |  |  | 32.12% | 36.01% | 36.7% | 28.66% | 38.79% | 55.04% | 61.1% | 59.79% | 47.2% | 62.8%
2023-04-14 04:00 | 3 | 1065.025 | 2022-04-14 04:00 | 3 | 998.765 | 2021-04-14 03:00 | 2 | 1053.76 | 2020-04-13 02:00 | 3 | 827.964 | 2019-04-14 02:00 | 3 | 910.308 |  |  | 29.75% | 34.65% | 33.75% | 28.26% | 38.9% | 55.04% | 61.1% | 59.79% | 47.19% | 62.79%
2023-04-14 06:00 | 4 | 1066.996 | 2022-04-14 06:00 | 4 | 1009.716 | 2021-04-14 05:00 | 3 | 980.134 | 2020-04-13 03:00 | 4 | 814.773 | 2019-04-14 03:00 | 4 | 872.159 |  |  | 29.62% | 30.65% | 36.82% | 26.66% | 39.34% | 55.03% | 61.1% | 59.78% | 47.18% | 62.79%
2023-04-14 08:00 | 5 | 1084.935 | 2022-04-14 08:00 | 5 | 935.677 | 2021-04-14 07:00 | 4 | 1065.597 | 2020-04-13 04:00 | 5 | 831.513 | 2019-04-14 04:00 | 5 | 870.949 |  |  | 28.38% | 30.16% | 34.25% | 26.95% | 39.42% | 55.02% | 61.1% | 59.78% | 47.17% | 62.79%
2023-04-14 10:00 | 6 | 1138.409 | 2022-04-14 10:00 | 6 | 1016.558 | 2021-04-14 09:00 | 5 | 1109.861 | 2020-04-13 05:00 | 6 | 863.003 | 2019-04-14 05:00 | 6 | 919.4 |  |  | 28.34% | 30.78% | 37.23% | 24.97% | 40.08% | 55.02% | 61.09% | 59.78% | 47.17% | 62.78%
2023-04-14 12:00 | 7 | 1245.2 | 2022-04-14 12:00 | 7 | 1229.39 | 2021-04-14 11:00 | 6 | 1301.891 | 2020-04-13 06:00 | 7 | 946.227 | 2019-04-14 06:00 | 7 | 934.793 |  |  | 29.92% | 31.94% | 38.78% | 27.13% | 42.06% | 55.02% | 61.09% | 59.77% | 47.17% | 62.77%
2023-04-14 14:00 | 8 | 1308.046 | 2022-04-14 14:00 | 8 | 1327.888 | 2021-04-14 13:00 | 7 | 1344.75 | 2020-04-13 07:00 | 8 | 1018.251 | 2019-04-14 07:00 | 8 | 988.815 |  |  | 30.42% | 35.02% | 45.49% | 32.81% | 46% | 55.02% | 61.08% | 59.77% | 47.17% | 62.76%
2023-04-14 16:00 | 9 | 1200.399 | 2022-04-14 16:00 | 9 | 1333.78 | 2021-04-14 15:00 | 8 | 1374.638 | 2020-04-13 08:00 | 9 | 1067.142 | 2019-04-14 08:00 | 9 | 1088.906 |  |  | 32.18% | 37.69% | 46.99% | 35.44% | 48.32% | 55.01% | 61.07% | 59.77% | 47.17% | 62.76%
2023-04-14 18:00 | 10 | 1164.93 | 2022-04-14 18:00 | 10 | 1359.847 | 2021-04-14 17:00 | 9 | 1324.374 | 2020-04-13 09:00 | 10 | 1146.521 | 2019-04-14 09:00 | 10 | 1124.983 |  |  | 35.43% | 39.5% | 48.03% | 35.6% | 44.35% | 55.01% | 61.06% | 59.77% | 47.16% | 62.75%
2023-04-14 20:00 | 11 | 1268.321 | 2022-04-14 20:00 | 11 | 1341.939 | 2021-04-14 19:00 | 10 | 1352.727 | 2020-04-13 10:00 | 11 | 1228.194 | 2019-04-14 10:00 | 11 | 1157.179 |  |  | 36.61% | 42.44% | 46.27% | 36.3% | 43.04% | 55.01% | 61.05% | 59.77% | 47.16% | 62.75%
2023-04-14 22:00 | 12 | 1264.674 | 2022-04-14 22:00 | 12 | 1307.904 | 2021-04-14 21:00 | 11 | 1321.258 | 2020-04-13 11:00 | 12 | 1286.09 | 2019-04-14 11:00 | 12 | 1151.506 |  |  | 37.65% | 45.46% | 47.26% | 35.82% | 46.86% | 54.99% | 61.05% | 59.76% | 47.16% | 62.74%
2023-04-15 | 13 | 1426.283 | 2022-04-15 | 13 | 1271.022 | 2021-04-14 23:00 | 12 | 1327.377 | 2020-04-13 12:00 | 13 | 1328.555 | 2019-04-14 12:00 | 13 | 1168.608 |  |  | 37.47% | 47.6% | 46.17% | 34.91% | 46.72% | 54.99% | 61.04% | 59.75% | 47.16% | 62.74%
2023-04-15 02:00 | 14 | 1412.462 | 2022-04-15 02:00 | 14 | 1262.163 | 2021-04-15 01:00 | 13 | 1337.442 | 2020-04-13 13:00 | 14 | 1306.971 | 2019-04-14 13:00 | 14 | 1148.544 |  |  | 38.03% | 49.17% | 46.38% | 33.93% | 52.69% | 54.97% | 61.04% | 59.75% | 47.14% | 62.74%
2023-04-15 04:00 | 15 | 1386.761 | 2022-04-15 04:00 | 15 | 1194.272 | 2021-04-15 03:00 | 14 | 1300.908 | 2020-04-13 14:00 | 15 | 1324.964 | 2019-04-14 14:00 | 15 | 1172.398 |  |  | 37.37% | 48.37% | 46.73% | 33.69% | 52.18% | 54.96% | 61.04% | 59.75% | 47.14% | 62.74%
2023-04-15 06:00 | 16 | 1404.525 | 2022-04-15 06:00 | 16 | 1220.325 | 2021-04-15 05:00 | 15 | 1304.08 | 2020-04-13 15:00 | 16 | 1276.96 | 2019-04-14 15:00 | 16 | 1177.549 |  |  | 38.15% | 49.04% | 45.45% | 31.88% | 51.23% | 54.96% | 61.03% | 59.75% | 47.14% | 62.74%
2023-04-15 08:00 | 17 | 1428.868 | 2022-04-15 08:00 | 17 | 1232.359 | 2021-04-15 07:00 | 16 | 1344.748 | 2020-04-13 16:00 | 17 | 1281.293 | 2019-04-14 16:00 | 17 | 1212.311 |  |  | 38.32% | 47.26% | 45.56% | 32.57% | 51.89% | 54.95% | 61.03% | 59.74% | 47.14% | 62.74%
2023-04-15 10:00 | 18 | 1430.711 | 2022-04-15 10:00 | 18 | 1269.392 | 2021-04-15 09:00 | 17 | 1363.434 | 2020-04-13 17:00 | 18 | 1252.104 | 2019-04-14 17:00 | 18 | 1244.562 |  |  | 39.45% | 47.42% | 46.99% | 32.89% | 52.79% | 54.95% | 61% | 59.74% | 47.13% | 62.73%
2023-04-15 12:00 | 19 | 1379.182 | 2022-04-15 12:00 | 19 | 1301.913 | 2021-04-15 11:00 | 18 | 1317.037 | 2020-04-13 18:00 | 19 | 1271.202 | 2019-04-14 18:00 | 19 | 1258.552 |  |  | 40.5% | 46.34% | 47.64% | 33.88% | 52.85% | 54.95% | 61% | 59.73% | 47.13% | 62.73%
2023-04-15 14:00 | 20 | 1294.781 | 2022-04-15 14:00 | 20 | 1299.636 | 2021-04-15 13:00 | 19 | 1373.184 | 2020-04-13 19:00 | 20 | 1295.775 | 2019-04-14 19:00 | 20 | 1277.33 |  |  | 40.95% | 47.05% | 46.02% | 34.75% | 50.95% | 54.95% | 61% | 59.73% | 47.13% | 62.73%
2023-04-15 16:00 | 21 | 1415.153 | 2022-04-15 16:00 | 21 | 1405.388 | 2021-04-15 15:00 | 20 | 1457.279 | 2020-04-13 20:00 | 21 | 1355.575 | 2019-04-14 20:00 | 21 | 1323.14 |  |  | 41.56% | 47.96% | 47.98% | 34.69% | 47.83% | 54.94% | 60.99% | 59.73% | 47.13% | 62.72%
2023-04-15 18:00 | 22 | 1371.749 | 2022-04-15 18:00 | 22 | 1397.479 | 2021-04-15 17:00 | 21 | 1408.337 | 2020-04-13 21:00 | 22 | 1339.658 | 2019-04-14 21:00 | 22 | 1298.083 |  |  | 43.05% | 50.17% | 50.92% | 37.51% | 52.28% | 54.94% | 60.99% | 59.73% | 47.13% | 62.72%
2023-04-15 20:00 | 23 | 1290.47 | 2022-04-15 20:00 | 23 | 1333.439 | 2021-04-15 19:00 | 22 | 1344.477 | 2020-04-13 22:00 | 23 | 1289.998 | 2019-04-14 22:00 | 23 | 1204.837 |  |  | 42.24% | 49.58% | 49.21% | 37.3% | 50.68% | 54.93% | 60.98% | 59.72% | 47.13% | 62.71%
2023-04-15 22:00 | 24 | 1079.912 | 2022-04-15 22:00 | 24 | 1235.59 | 2021-04-15 21:00 | 23 | 1263.765 | 2020-04-13 23:00 | 24 | 1235.918 | 2019-04-14 23:00 | 24 | 1148.187 |  |  | 39.2% | 47.75% | 46.98% | 35.59% | 47.67% | 54.93% | 60.98% | 59.71% | 47.12% | 62.7%
2023-04-15 | 1 | 1075.706 | 2022-04-15 | 1 | 1216.668 | 2021-04-15 23:00 | 24 | 1199.415 | 2020-04-14 | 1 | 1181.268 | 2019-04-15 | 1 | 1048.817 |  |  | 37.36% | 45.75% | 44.16% | 32.98% | 39.89% | 54.93% | 60.97% | 59.71% | 47.11% | 62.69%
2023-04-15 02:00 | 2 | 1091.09 | 2022-04-15 02:00 | 2 | 1244.684 | 2021-04-15 01:00 | 1 | 1313.555 | 2020-04-14 01:00 | 2 | 1158.646 | 2019-04-15 01:00 | 2 | 1064.529 |  |  | 34.13% | 43.72% | 41.91% | 32.47% | 39.74% | 54.92% | 60.97% | 59.7% | 47.1% | 62.69%
2023-04-15 04:00 | 3 | 1052.005 | 2022-04-15 04:00 | 3 | 1253.786 | 2021-04-15 03:00 | 2 | 1181.573 | 2020-04-14 02:00 | 3 | 1170.562 | 2019-04-15 02:00 | 3 | 1071.111 |  |  | 34.64% | 42.88% | 45.9% | 33.22% | 40.31% | 54.92% | 60.97% | 59.69% | 47.1% | 62.69%
2023-04-15 06:00 | 4 | 1013.622 | 2022-04-15 06:00 | 4 | 1260.678 | 2021-04-15 05:00 | 3 | 1207.486 | 2020-04-14 03:00 | 4 | 1174.919 | 2019-04-15 03:00 | 4 | 1131.877 |  |  | 34.85% | 43.33% | 41.28% | 33.47% | 38.86% | 54.92% | 60.96% | 59.68% | 47.09% | 62.68%
2023-04-15 08:00 | 5 | 993.983 | 2022-04-15 08:00 | 5 | 1325.628 | 2021-04-15 07:00 | 4 | 1281.952 | 2020-04-14 04:00 | 5 | 1176.89 | 2019-04-15 04:00 | 5 | 1152.926 |  |  | 36.83% | 43.49% | 42.19% | 33.65% | 37.45% | 54.92% | 60.95% | 59.67% | 47.08% | 62.68%
2023-04-15 10:00 | 6 | 978.746 | 2022-04-15 10:00 | 6 | 1391.303 | 2021-04-15 09:00 | 5 | 1308.09 | 2020-04-14 05:00 | 6 | 1249.059 | 2019-04-15 05:00 | 6 | 1288.905 |  |  | 37.52% | 43.56% | 44.79% | 35.38% | 36.72% | 54.91% | 60.95% | 59.67% | 47.08% | 62.66%
2023-04-15 12:00 | 7 | 953.184 | 2022-04-15 12:00 | 7 | 1604.034 | 2021-04-15 11:00 | 6 | 1450.18 | 2020-04-14 06:00 | 7 | 1333.741 | 2019-04-15 06:00 | 7 | 1545.873 |  |  | 41.94% | 46.23% | 45.71% | 37.14% | 36.16% | 54.91% | 60.94% | 59.66% | 47.08% | 62.66%
2023-04-15 14:00 | 8 | 1150.552 | 2022-04-15 14:00 | 8 | 1647.981 | 2021-04-15 13:00 | 7 | 1492.409 | 2020-04-14 07:00 | 8 | 1422.073 | 2019-04-15 07:00 | 8 | 1620.484 |  |  | 50.3% | 49.37% | 50.67% | 42.81% | 35.21% | 54.91% | 60.94% | 59.66% | 47.07% | 62.65%
2023-04-15 16:00 | 9 | 1215.953 | 2022-04-15 16:00 | 9 | 1600.775 | 2021-04-15 15:00 | 8 | 1493.31 | 2020-04-14 08:00 | 9 | 1455.928 | 2019-04-15 08:00 | 9 | 1591.031 |  |  | 52.73% | 52.64% | 52.15% | 43.99% | 42.5% | 54.91% | 60.93% | 59.66% | 47.06% | 62.64%
2023-04-15 18:00 | 10 | 1236.917 | 2022-04-15 18:00 | 10 | 1417.923 | 2021-04-15 17:00 | 9 | 1476.681 | 2020-04-14 09:00 | 10 | 1468.833 | 2019-04-15 09:00 | 10 | 1588.532 |  |  | 51.77% | 53.89% | 52.18% | 42.73% | 44.92% | 54.9% | 60.93% | 59.65% | 47.06% | 62.64%
2023-04-15 20:00 | 11 | 1268.237 | 2022-04-15 20:00 | 11 | 1382.158 | 2021-04-15 19:00 | 10 | 1415.584 | 2020-04-14 10:00 | 11 | 1462.787 | 2019-04-15 10:00 | 11 | 1496.324 |  |  | 51.69% | 54.37% | 51.6% | 37.85% | 45.7% | 54.9% | 60.93% | 59.65% | 47.06% | 62.63%
2023-04-15 22:00 | 12 | 1301.49 | 2022-04-15 22:00 | 12 | 1260.191 | 2021-04-15 21:00 | 11 | 1370.871 | 2020-04-14 11:00 | 12 | 1418.73 | 2019-04-15 11:00 | 12 | 1474.266 |  |  | 48.69% | 54.14% | 49.46% | 36.89% | 46.85% | 54.89% | 60.92% | 59.65% | 47.06% | 62.63%
2023-04-16 | 13 | 1246.132 | 2022-04-16 | 13 | 1238.068 | 2021-04-15 23:00 | 12 | 1377.28 | 2020-04-14 12:00 | 13 | 1375.754 | 2019-04-15 12:00 | 13 | 1510.247 |  |  | 47.97% | 52.51% | 47.9% | 33.64% | 48.08% | 54.88% | 60.91% | 59.64% | 47.06% | 62.62%
2023-04-16 02:00 | 14 | 1294.319 | 2022-04-16 02:00 | 14 | 1203.37 | 2021-04-16 01:00 | 13 | 1334.54 | 2020-04-14 13:00 | 14 | 1346.839 | 2019-04-15 13:00 | 14 | 1399.271 |  |  | 49.14% | 50.92% | 48.12% | 33.05% | 46.04% | 54.88% | 60.91% | 59.62% | 47.05% | 62.62%
2023-04-16 04:00 | 15 | 1292.279 | 2022-04-16 04:00 | 15 | 1152.597 | 2021-04-16 03:00 | 14 | 1257.829 | 2020-04-14 14:00 | 15 | 1333.853 | 2019-04-15 14:00 | 15 | 1356.087 |  |  | 45.53% | 49.85% | 46.63% | 32.12% | 47.82% | 54.88% | 60.91% | 59.61% | 47.05% | 62.62%
2023-04-16 06:00 | 16 | 1330.696 | 2022-04-16 06:00 | 16 | 1166.638 | 2021-04-16 05:00 | 15 | 1262.996 | 2020-04-14 15:00 | 16 | 1351.844 | 2019-04-15 15:00 | 16 | 1320.233 |  |  | 44.13% | 49.37% | 43.95% | 30.76% | 47.74% | 54.88% | 60.9% | 59.61% | 47.05% | 62.62%
2023-04-16 08:00 | 17 | 1477.103 | 2022-04-16 08:00 | 17 | 1191.401 | 2021-04-16 07:00 | 16 | 1251.185 | 2020-04-14 16:00 | 17 | 1355.861 | 2019-04-15 16:00 | 17 | 1290.933 |  |  | 42.96% | 50.04% | 44.13% | 31.14% | 49.16% | 54.88% | 60.89% | 59.6% | 47.04% | 62.61%
2023-04-16 10:00 | 18 | 1446.948 | 2022-04-16 10:00 | 18 | 1190.329 | 2021-04-16 09:00 | 17 | 1267.359 | 2020-04-14 17:00 | 18 | 1377.972 | 2019-04-15 17:00 | 18 | 1316.069 |  |  | 42.01% | 50.18% | 43.72% | 31.8% | 54.57% | 54.86% | 60.89% | 59.58% | 47.04% | 62.61%
2023-04-16 12:00 | 19 | 1570.654 | 2022-04-16 12:00 | 19 | 1248.107 | 2021-04-16 11:00 | 18 | 1318.424 | 2020-04-14 18:00 | 19 | 1396.972 | 2019-04-15 18:00 | 19 | 1326.679 |  |  | 42.82% | 51% | 44.28% | 31.77% | 53.45% | 54.86% | 60.88% | 59.58% | 47.04% | 62.61%
2023-04-16 14:00 | 20 | 1442.914 | 2022-04-16 14:00 | 20 | 1255.088 | 2021-04-16 13:00 | 19 | 1332.52 | 2020-04-14 19:00 | 20 | 1386.939 | 2019-04-15 19:00 | 20 | 1373.481 |  |  | 43.17% | 51.71% | 46.07% | 33.31% | 58.02% | 54.85% | 60.88% | 59.58% | 47.03% | 62.59%
2023-04-16 16:00 | 21 | 1347.513 | 2022-04-16 16:00 | 21 | 1284.966 | 2021-04-16 15:00 | 20 | 1420.366 | 2020-04-14 20:00 | 21 | 1467.801 | 2019-04-15 20:00 | 21 | 1469.463 |  |  | 44.69% | 51.33% | 46.56% | 33.5% | 53.31% | 54.85% | 60.88% | 59.56% | 47.02% | 62.59%
2023-04-16 18:00 | 22 | 1328.459 | 2022-04-16 18:00 | 22 | 1252.365 | 2021-04-16 17:00 | 21 | 1440.473 | 2020-04-14 21:00 | 22 | 1474.88 | 2019-04-15 21:00 | 22 | 1465.554 |  |  | 47.82% | 54.33% | 49.63% | 34.3% | 49.78% | 54.85% | 60.88% | 59.55% | 47.02% | 62.59%
2023-04-16 20:00 | 23 | 1320.392 | 2022-04-16 20:00 | 23 | 1236.429 | 2021-04-16 19:00 | 22 | 1422.832 | 2020-04-14 22:00 | 23 | 1444.008 | 2019-04-15 22:00 | 23 | 1404.555 |  |  | 47.69% | 54.59% | 50.33% | 33.43% | 49.08% | 54.85% | 60.88% | 59.55% | 47.01% | 62.58%
2023-04-16 22:00 | 24 | 1220.468 | 2022-04-16 22:00 | 24 | 1151.7 | 2021-04-16 21:00 | 23 | 1312.442 | 2020-04-14 23:00 | 24 | 1419.085 | 2019-04-15 23:00 | 24 | 1323.752 |  |  | 45.7% | 53.45% | 49.71% | 33% | 48.78% | 54.85% | 60.87% | 59.53% | 47.01% | 62.58%
2023-04-16 | 1 | 1171.455 | 2022-04-16 | 1 | 1099.644 | 2021-04-16 23:00 | 24 | 1303.88 | 2020-04-15 | 1 | 1406.132 | 2019-04-16 | 1 | 1243.196 |  |  | 43.07% | 52.52% | 45.86% | 30.74% | 45.09% | 54.85% | 60.87% | 59.53% | 47% | 62.57%
2023-04-16 02:00 | 2 | 1073.859 | 2022-04-16 02:00 | 2 | 1059.817 | 2021-04-16 01:00 | 1 | 1309.053 | 2020-04-15 01:00 | 2 | 1414.136 | 2019-04-16 01:00 | 2 | 1275.679 |  |  | 40.45% | 52.05% | 45.56% | 29.35% | 43.28% | 54.83% | 60.87% | 59.52% | 47% | 62.56%
2023-04-16 04:00 | 3 | 1057.506 | 2022-04-16 04:00 | 3 | 1047.865 | 2021-04-16 03:00 | 2 | 1218.18 | 2020-04-15 02:00 | 3 | 1431.166 | 2019-04-16 02:00 | 3 | 1307.496 |  |  | 41.51% | 52.34% | 45.74% | 28.29% | 39.67% | 54.82% | 60.86% | 59.52% | 47% | 62.55%
2023-04-16 06:00 | 4 | 970.076 | 2022-04-16 06:00 | 4 | 1058.958 | 2021-04-16 05:00 | 3 | 1318.348 | 2020-04-15 03:00 | 4 | 1470.129 | 2019-04-16 03:00 | 4 | 1335.453 |  |  | 42.55% | 52.97% | 42.56% | 27.97% | 39.07% | 54.82% | 60.85% | 59.49% | 47% | 62.55%
2023-04-16 08:00 | 5 | 991.579 | 2022-04-16 08:00 | 5 | 1085.955 | 2021-04-16 07:00 | 4 | 1404.367 | 2020-04-15 04:00 | 5 | 1520.115 | 2019-04-16 04:00 | 5 | 1357.045 |  |  | 43.45% | 54.41% | 46.06% | 28.26% | 35.84% | 54.82% | 60.85% | 59.49% | 47% | 62.55%
2023-04-16 10:00 | 6 | 1094.388 | 2022-04-16 10:00 | 6 | 1064.904 | 2021-04-16 09:00 | 5 | 1492.987 | 2020-04-15 05:00 | 6 | 1580.007 | 2019-04-16 05:00 | 6 | 1488.7 |  |  | 44.16% | 56.26% | 49.07% | 28.99% | 36.63% | 54.79% | 60.85% | 59.46% | 46.99% | 62.55%
2023-04-16 12:00 | 7 | 1042.937 | 2022-04-16 12:00 | 7 | 1135.256 | 2021-04-16 11:00 | 6 | 1721.144 | 2020-04-15 06:00 | 7 | 1713.916 | 2019-04-16 06:00 | 7 | 1658.923 |  |  | 48.44% | 58.48% | 52.17% | 28.42% | 40.43% | 54.79% | 60.85% | 59.46% | 46.99% | 62.55%
2023-04-16 14:00 | 8 | 1000.828 | 2022-04-16 14:00 | 8 | 1171.121 | 2021-04-16 13:00 | 7 | 1779.227 | 2020-04-15 07:00 | 8 | 1774.822 | 2019-04-16 07:00 | 8 | 1671.571 |  |  | 53.98% | 63.44% | 60.14% | 30.3% | 38.53% | 54.78% | 60.85% | 59.46% | 46.99% | 62.55%
2023-04-16 16:00 | 9 | 1220.398 | 2022-04-16 16:00 | 9 | 1221.023 | 2021-04-16 15:00 | 8 | 1618.193 | 2020-04-15 08:00 | 9 | 1727.702 | 2019-04-16 08:00 | 9 | 1510.514 |  |  | 54.39% | 65.69% | 62.17% | 31.26% | 36.97% | 54.78% | 60.85% | 59.46% | 46.98% | 62.55%
2023-04-16 18:00 | 10 | 1276.748 | 2022-04-16 18:00 | 10 | 1262.693 | 2021-04-16 17:00 | 9 | 1529.006 | 2020-04-15 09:00 | 10 | 1611.652 | 2019-04-16 09:00 | 10 | 1392.004 |  |  | 49.15% | 63.95% | 56.54% | 32.59% | 45.08% | 54.77% | 60.83% | 59.46% | 46.98% | 62.55%
2023-04-16 20:00 | 11 | 1284.602 | 2022-04-16 20:00 | 11 | 1255.214 | 2021-04-16 19:00 | 10 | 1391.159 | 2020-04-15 10:00 | 11 | 1482.684 | 2019-04-16 10:00 | 11 | 1308.837 |  |  | 45.29% | 59.65% | 53.42% | 33.7% | 47.17% | 54.75% | 60.82% | 59.46% | 46.98% | 62.54%
2023-04-16 22:00 | 12 | 1246.34 | 2022-04-16 22:00 | 12 | 1172.376 | 2021-04-16 21:00 | 11 | 1344.186 | 2020-04-15 11:00 | 12 | 1363.704 | 2019-04-16 11:00 | 12 | 1241.757 |  |  | 42.59% | 54.88% | 48.61% | 33.5% | 47.46% | 54.75% | 60.81% | 59.45% | 46.98% | 62.52%
2023-04-17 | 13 | 1356.553 | 2022-04-17 | 13 | 1249.259 | 2021-04-16 23:00 | 12 | 1254.486 | 2020-04-15 12:00 | 13 | 1299.699 | 2019-04-16 12:00 | 13 | 1210.043 |  |  | 40.41% | 50.47% | 46.97% | 31.29% | 46.04% | 54.75% | 60.81% | 59.45% | 46.97% | 62.52%
2023-04-17 02:00 | 14 | 1308.484 | 2022-04-17 02:00 | 14 | 1221.445 | 2021-04-17 01:00 | 13 | 1293.596 | 2020-04-15 13:00 | 14 | 1252.741 | 2019-04-16 13:00 | 14 | 1160.738 |  |  | 39.37% | 48.11% | 43.83% | 33.34% | 50.11% | 54.75% | 60.8% | 59.44% | 46.97% | 62.5%
2023-04-17 04:00 | 15 | 1280.053 | 2022-04-17 04:00 | 15 | 1188.969 | 2021-04-17 03:00 | 14 | 1205.889 | 2020-04-15 14:00 | 15 | 1205.862 | 2019-04-16 14:00 | 15 | 1190.278 |  |  | 37.77% | 46.37% | 45.2% | 32.6% | 48.34% | 54.74% | 60.8% | 59.44% | 46.95% | 62.5%
2023-04-17 06:00 | 16 | 1312.7 | 2022-04-17 06:00 | 16 | 1174.862 | 2021-04-17 05:00 | 15 | 1204.008 | 2020-04-15 15:00 | 16 | 1158.896 | 2019-04-16 15:00 | 16 | 1143.037 |  |  | 38.73% | 44.63% | 42.13% | 31.74% | 47.29% | 54.74% | 60.78% | 59.43% | 46.95% | 62.48%
2023-04-17 08:00 | 17 | 1275.459 | 2022-04-17 08:00 | 17 | 1178.818 | 2021-04-17 07:00 | 16 | 1207.74 | 2020-04-15 16:00 | 17 | 1168.89 | 2019-04-16 16:00 | 17 | 1149.338 |  |  | 37.19% | 42.89% | 42.07% | 31.36% | 48.49% | 54.73% | 60.78% | 59.42% | 46.94% | 62.48%
2023-04-17 10:00 | 18 | 1316.273 | 2022-04-17 10:00 | 18 | 1229.602 | 2021-04-17 09:00 | 17 | 1213.73 | 2020-04-15 17:00 | 18 | 1186.928 | 2019-04-16 17:00 | 18 | 1210.028 |  |  | 37.4% | 43.26% | 42.2% | 31.46% | 47.12% | 54.73% | 60.78% | 59.42% | 46.94% | 62.48%
2023-04-17 12:00 | 19 | 1300.817 | 2022-04-17 12:00 | 19 | 1198.113 | 2021-04-17 11:00 | 18 | 1201.683 | 2020-04-15 18:00 | 19 | 1208.916 | 2019-04-16 18:00 | 19 | 1205.91 |  |  | 39.37% | 43.93% | 42.41% | 32.82% | 48.63% | 54.7% | 60.78% | 59.4% | 46.94% | 62.47%
2023-04-17 14:00 | 20 | 1365.724 | 2022-04-17 14:00 | 20 | 1226.48 | 2021-04-17 13:00 | 19 | 1199.662 | 2020-04-15 19:00 | 20 | 1245.892 | 2019-04-16 19:00 | 20 | 1227.006 |  |  | 39.24% | 44.75% | 41.99% | 31.98% | 48.06% | 54.7% | 60.77% | 59.4% | 46.93% | 62.47%
2023-04-17 16:00 | 21 | 1485.804 | 2022-04-17 16:00 | 21 | 1267.549 | 2021-04-17 15:00 | 20 | 1274.493 | 2020-04-15 20:00 | 21 | 1279.895 | 2019-04-16 20:00 | 21 | 1355.926 |  |  | 39.93% | 46.11% | 41.92% | 32.74% | 50.45% | 54.7% | 60.76% | 59.39% | 46.92% | 62.46%
2023-04-17 18:00 | 22 | 1458.598 | 2022-04-17 18:00 | 22 | 1322.597 | 2021-04-17 17:00 | 21 | 1310.605 | 2020-04-15 21:00 | 22 | 1333.917 | 2019-04-16 21:00 | 22 | 1363.14 |  |  | 44.12% | 47.37% | 44.53% | 33.83% | 54.89% | 54.7% | 60.76% | 59.38% | 46.92% | 62.46%
2023-04-17 20:00 | 23 | 1320.851 | 2022-04-17 20:00 | 23 | 1213.73 | 2021-04-17 19:00 | 22 | 1266.64 | 2020-04-15 22:00 | 23 | 1281.991 | 2019-04-16 22:00 | 23 | 1187.15 |  |  | 44.36% | 49.37% | 45.79% | 35.3% | 53.88% | 54.7% | 60.76% | 59.38% | 46.91% | 62.46%
2023-04-17 22:00 | 24 | 1279.952 | 2022-04-17 22:00 | 24 | 1180.82 | 2021-04-17 21:00 | 23 | 1253.524 | 2020-04-15 23:00 | 24 | 1247.097 | 2019-04-16 23:00 | 24 | 1100.84 |  |  | 38.63% | 47.45% | 44.26% | 32.4% | 48.8% | 54.69% | 60.75% | 59.37% | 46.91% | 62.46%
2023-04-17 | 1 | 1230.644 | 2022-04-17 | 1 | 1080.946 | 2021-04-17 23:00 | 24 | 1169.494 | 2020-04-16 | 1 | 1221.136 | 2019-04-17 | 1 | 989.754 |  |  | 35.82% | 46.16% | 43.8% | 31.52% | 47.28% | 54.69% | 60.74% | 59.37% | 46.91% | 62.46%
2023-04-17 02:00 | 2 | 1174.856 | 2022-04-17 02:00 | 2 | 1069.958 | 2021-04-17 01:00 | 1 | 1178.61 | 2020-04-16 01:00 | 2 | 1220.185 | 2019-04-17 01:00 | 2 | 951.828 |  |  | 32.21% | 45.2% | 40.86% | 28.85% | 45.46% | 54.68% | 60.74% | 59.37% | 46.91% | 62.45%
2023-04-17 04:00 | 3 | 1185.74 | 2022-04-17 04:00 | 3 | 1040.902 | 2021-04-17 03:00 | 2 | 1158.838 | 2020-04-16 02:00 | 3 | 1258.216 | 2019-04-17 02:00 | 3 | 931.513 |  |  | 30.97% | 45.16% | 41.18% | 28.56% | 43.4% | 54.68% | 60.73% | 59.36% | 46.9% | 62.43%
2023-04-17 06:00 | 4 | 1092.547 | 2022-04-17 06:00 | 4 | 1124.097 | 2021-04-17 05:00 | 3 | 1165.156 | 2020-04-16 03:00 | 4 | 1307.184 | 2019-04-17 03:00 | 4 | 932.407 |  |  | 30.31% | 46.57% | 40.49% | 27.78% | 43.8% | 54.67% | 60.73% | 59.36% | 46.89% | 62.42%
2023-04-17 08:00 | 5 | 1226.021 | 2022-04-17 08:00 | 5 | 1159.745 | 2021-04-17 07:00 | 4 | 1211.855 | 2020-04-16 04:00 | 5 | 1352.136 | 2019-04-17 04:00 | 5 | 921.328 |  |  | 30.34% | 48.38% | 40.71% | 30% | 40.36% | 54.66% | 60.72% | 59.36% | 46.89% | 62.42%
2023-04-17 10:00 | 6 | 1363.742 | 2022-04-17 10:00 | 6 | 1204.754 | 2021-04-17 09:00 | 5 | 1255.688 | 2020-04-16 05:00 | 6 | 1485.984 | 2019-04-17 05:00 | 6 | 985.621 |  |  | 29.98% | 50.05% | 42.34% | 30.96% | 45.29% | 54.66% | 60.71% | 59.36% | 46.89% | 62.42%
2023-04-17 12:00 | 7 | 1566.313 | 2022-04-17 12:00 | 7 | 1317.963 | 2021-04-17 11:00 | 6 | 1319.557 | 2020-04-16 06:00 | 7 | 1620.791 | 2019-04-17 06:00 | 7 | 1123.173 |  |  | 32.07% | 55% | 43.87% | 32.16% | 50.38% | 54.65% | 60.71% | 59.35% | 46.89% | 62.42%
2023-04-17 14:00 | 8 | 1581.71 | 2022-04-17 14:00 | 8 | 1342.183 | 2021-04-17 13:00 | 7 | 1368.437 | 2020-04-16 07:00 | 8 | 1718.699 | 2019-04-17 07:00 | 8 | 1149.08 |  |  | 36.55% | 59.99% | 46.11% | 35.18% | 57.86% | 54.65% | 60.71% | 59.34% | 46.88% | 62.42%
2023-04-17 16:00 | 9 | 1625.139 | 2022-04-17 16:00 | 9 | 1418.117 | 2021-04-17 15:00 | 8 | 1423.08 | 2020-04-16 08:00 | 9 | 1638.673 | 2019-04-17 08:00 | 9 | 1131.114 |  |  | 37.39% | 63.61% | 47.81% | 35.82% | 58.43% | 54.64% | 60.71% | 59.33% | 46.88% | 62.41%
2023-04-17 18:00 | 10 | 1592.677 | 2022-04-17 18:00 | 10 | 1414.13 | 2021-04-17 17:00 | 9 | 1432.003 | 2020-04-16 09:00 | 10 | 1525.689 | 2019-04-17 09:00 | 10 | 1092.185 |  |  | 36.81% | 60.65% | 49.72% | 37.85% | 60.04% | 54.63% | 60.7% | 59.32% | 46.87% | 62.4%
2023-04-17 20:00 | 11 | 1522.017 | 2022-04-17 20:00 | 11 | 1439.02 | 2021-04-17 19:00 | 10 | 1385.862 | 2020-04-16 10:00 | 11 | 1425.741 | 2019-04-17 10:00 | 11 | 1086.665 |  |  | 35.54% | 56.47% | 50.03% | 37.74% | 58.84% | 54.62% | 60.7% | 59.32% | 46.87% | 62.4%
2023-04-17 22:00 | 12 | 1506.668 | 2022-04-17 22:00 | 12 | 1400.622 | 2021-04-17 21:00 | 11 | 1343.043 | 2020-04-16 11:00 | 12 | 1338.763 | 2019-04-17 11:00 | 12 | 1072.018 |  |  | 35.36% | 52.77% | 48.42% | 38.41% | 56.23% | 54.62% | 60.68% | 59.31% | 46.86% | 62.4%
2023-04-18 | 13 | 1419.12 | 2022-04-18 | 13 | 1352.78 | 2021-04-17 23:00 | 12 | 1297.195 | 2020-04-16 12:00 | 13 | 1274.68 | 2019-04-17 12:00 | 13 | 1091.167 |  |  | 34.88% | 49.55% | 46.93% | 37.38% | 55.66% | 54.62% | 60.67% | 59.31% | 46.86% | 62.39%
2023-04-18 02:00 | 14 | 1331.921 | 2022-04-18 02:00 | 14 | 1310.758 | 2021-04-18 01:00 | 13 | 1248.417 | 2020-04-16 13:00 | 14 | 1248.773 | 2019-04-17 13:00 | 14 | 1111.525 |  |  | 35.51% | 47.18% | 45.32% | 36.11% | 52.43% | 54.62% | 60.67% | 59.31% | 46.86% | 62.38%
2023-04-18 04:00 | 15 | 1342.353 | 2022-04-18 04:00 | 15 | 1244.094 | 2021-04-18 03:00 | 14 | 1223.04 | 2020-04-16 14:00 | 15 | 1196.892 | 2019-04-17 14:00 | 15 | 1117.646 |  |  | 36.17% | 46.22% | 43.62% | 34.99% | 49.2% | 54.61% | 60.66% | 59.3% | 46.85% | 62.37%
2023-04-18 06:00 | 16 | 1331.649 | 2022-04-18 06:00 | 16 | 1230.827 | 2021-04-18 05:00 | 15 | 1200.459 | 2020-04-16 15:00 | 16 | 1201.902 | 2019-04-17 15:00 | 16 | 1143.376 |  |  | 36.37% | 44.3% | 42.73% | 33.21% | 49.59% | 54.6% | 60.66% | 59.3% | 46.85% | 62.37%
2023-04-18 08:00 | 17 | 1343.858 | 2022-04-18 08:00 | 17 | 1267.047 | 2021-04-18 07:00 | 16 | 1238.97 | 2020-04-16 16:00 | 17 | 1191.943 | 2019-04-17 16:00 | 17 | 1225.237 |  |  | 37.2% | 44.49% | 41.94% | 32.85% | 49.19% | 54.6% | 60.65% | 59.29% | 46.85% | 62.37%
2023-04-18 10:00 | 18 | 1251.212 | 2022-04-18 10:00 | 18 | 1269.583 | 2021-04-18 09:00 | 17 | 1256.102 | 2020-04-16 17:00 | 18 | 1216.95 | 2019-04-17 17:00 | 18 | 1221.695 |  |  | 39.87% | 44.12% | 43.29% | 33.82% | 49.65% | 54.59% | 60.65% | 59.29% | 46.85% | 62.37%
2023-04-18 12:00 | 19 | 1328.561 | 2022-04-18 12:00 | 19 | 1335.019 | 2021-04-18 11:00 | 18 | 1271.228 | 2020-04-16 18:00 | 19 | 1199.959 | 2019-04-17 18:00 | 19 | 1295.517 |  |  | 39.75% | 45.04% | 43.89% | 33.89% | 46.22% | 54.59% | 60.64% | 59.28% | 46.84% | 62.36%
2023-04-18 14:00 | 20 | 1404.08 | 2022-04-18 14:00 | 20 | 1372.304 | 2021-04-18 13:00 | 19 | 1294.264 | 2020-04-16 19:00 | 20 | 1250.969 | 2019-04-17 19:00 | 20 | 1285.771 |  |  | 42.16% | 44.41% | 44.42% | 35.63% | 49.08% | 54.59% | 60.64% | 59.28% | 46.84% | 62.35%
2023-04-18 16:00 | 21 | 1493.479 | 2022-04-18 16:00 | 21 | 1508.288 | 2021-04-18 15:00 | 20 | 1324.267 | 2020-04-16 20:00 | 21 | 1326.897 | 2019-04-17 20:00 | 21 | 1320.758 |  |  | 41.84% | 46.3% | 45.22% | 36.63% | 51.87% | 54.58% | 60.64% | 59.27% | 46.84% | 62.34%
2023-04-18 18:00 | 22 | 1501.478 | 2022-04-18 18:00 | 22 | 1487.198 | 2021-04-18 17:00 | 21 | 1321.542 | 2020-04-16 21:00 | 22 | 1392.958 | 2019-04-17 21:00 | 22 | 1353.752 |  |  | 42.98% | 49.11% | 46.27% | 40.26% | 55.17% | 54.57% | 60.63% | 59.26% | 46.84% | 62.33%
2023-04-18 20:00 | 23 | 1425.884 | 2022-04-18 20:00 | 23 | 1361.363 | 2021-04-18 19:00 | 22 | 1281.509 | 2020-04-16 22:00 | 23 | 1330.078 | 2019-04-17 22:00 | 23 | 1256.736 |  |  | 44.05% | 51.56% | 46.18% | 39.7% | 55.47% | 54.57% | 60.63% | 59.26% | 46.83% | 62.33%
2023-04-18 22:00 | 24 | 1355.935 | 2022-04-18 22:00 | 24 | 1287.736 | 2021-04-18 21:00 | 23 | 1236.809 | 2020-04-16 23:00 | 24 | 1245.154 | 2019-04-17 23:00 | 24 | 1116.728 |  |  | 40.89% | 49.23% | 44.78% | 36.34% | 52.68% | 54.56% | 60.63% | 59.26% | 46.83% | 62.32%
2023-04-18 | 1 | 1234.089 | 2022-04-18 | 1 | 1181.222 | 2021-04-18 23:00 | 24 | 1225.117 | 2020-04-17 | 1 | 1201.253 | 2019-04-18 | 1 | 1013.723 |  |  | 36.34% | 46.09% | 43.21% | 34.37% | 50.09% | 54.56% | 60.62% | 59.26% | 46.83% | 62.32%
2023-04-18 02:00 | 2 | 1305.811 | 2022-04-18 02:00 | 2 | 1224.367 | 2021-04-18 01:00 | 1 | 1207.097 | 2020-04-17 01:00 | 2 | 1234.292 | 2019-04-18 01:00 | 2 | 897.723 |  |  | 32.99% | 44.46% | 42.81% | 31.53% | 45.59% | 54.56% | 60.61% | 59.26% | 46.83% | 62.31%
2023-04-18 04:00 | 3 | 1295.047 | 2022-04-18 04:00 | 3 | 1225.496 | 2021-04-18 03:00 | 2 | 1208.325 | 2020-04-17 02:00 | 3 | 1273.301 | 2019-04-18 02:00 | 3 | 922.721 |  |  | 29.21% | 45.68% | 42.18% | 32.68% | 48.24% | 54.55% | 60.61% | 59.26% | 46.82% | 62.31%
2023-04-18 06:00 | 4 | 1290.787 | 2022-04-18 06:00 | 4 | 1251.417 | 2021-04-18 05:00 | 3 | 1237.428 | 2020-04-17 03:00 | 4 | 1295.3 | 2019-04-18 03:00 | 4 | 867.721 |  |  | 30.02% | 47.13% | 42.22% | 32.71% | 47.84% | 54.54% | 60.61% | 59.25% | 46.82% | 62.31%
2023-04-18 08:00 | 5 | 1327.678 | 2022-04-18 08:00 | 5 | 1311.272 | 2021-04-18 07:00 | 4 | 1287.563 | 2020-04-17 04:00 | 5 | 1329.29 | 2019-04-18 04:00 | 5 | 971.722 |  |  | 28.24% | 47.94% | 43.24% | 33.4% | 47.69% | 54.53% | 60.61% | 59.25% | 46.81% | 62.3%
2023-04-18 10:00 | 6 | 1441.279 | 2022-04-18 10:00 | 6 | 1355.367 | 2021-04-18 09:00 | 5 | 1246.921 | 2020-04-17 05:00 | 6 | 1376.199 | 2019-04-18 05:00 | 6 | 1029.723 |  |  | 31.62% | 49.2% | 44.99% | 35% | 49.05% | 54.53% | 60.6% | 59.25% | 46.81% | 62.3%
2023-04-18 12:00 | 7 | 1608.872 | 2022-04-18 12:00 | 7 | 1522.655 | 2021-04-18 11:00 | 6 | 1398.145 | 2020-04-17 06:00 | 7 | 1475.126 | 2019-04-18 06:00 | 7 | 1176.726 |  |  | 33.51% | 50.94% | 43.57% | 36.18% | 53.24% | 54.51% | 60.6% | 59.23% | 46.81% | 62.3%
2023-04-18 14:00 | 8 | 1590.185 | 2022-04-18 14:00 | 8 | 1593.607 | 2021-04-18 13:00 | 7 | 1450.891 | 2020-04-17 07:00 | 8 | 1519.024 | 2019-04-18 07:00 | 8 | 1204.891 |  |  | 38.29% | 54.6% | 48.85% | 40.64% | 59.44% | 54.5% | 60.6% | 59.22% | 46.8% | 62.29%
2023-04-18 16:00 | 9 | 1588.608 | 2022-04-18 16:00 | 9 | 1628.568 | 2021-04-18 15:00 | 8 | 1475.514 | 2020-04-17 08:00 | 9 | 1535.936 | 2019-04-18 08:00 | 9 | 1156.932 |  |  | 39.21% | 56.22% | 50.69% | 42.54% | 58.75% | 54.5% | 60.59% | 59.22% | 46.79% | 62.28%
2023-04-18 18:00 | 10 | 1437.503 | 2022-04-18 18:00 | 10 | 1635.492 | 2021-04-18 17:00 | 9 | 1413.317 | 2020-04-17 09:00 | 10 | 1463.82 | 2019-04-18 09:00 | 10 | 1165.738 |  |  | 37.65% | 56.85% | 51.55% | 43.47% | 58.69% | 54.49% | 60.59% | 59.22% | 46.79% | 62.28%
2023-04-18 20:00 | 11 | 1403.595 | 2022-04-18 20:00 | 11 | 1703.531 | 2021-04-18 19:00 | 10 | 1298.403 | 2020-04-17 10:00 | 11 | 1385.731 | 2019-04-18 10:00 | 11 | 1178.223 |  |  | 37.93% | 54.18% | 49.38% | 43.65% | 53.11% | 54.49% | 60.59% | 59.22% | 46.79% | 62.28%
2023-04-18 22:00 | 12 | 1382.57 | 2022-04-18 22:00 | 12 | 1671.48 | 2021-04-18 21:00 | 11 | 1223.582 | 2020-04-17 11:00 | 12 | 1336.806 | 2019-04-18 11:00 | 12 | 1183.395 |  |  | 38.34% | 51.29% | 45.37% | 45.47% | 51.85% | 54.49% | 60.58% | 59.21% | 46.79% | 62.27%
2023-04-19 | 13 | 1289.444 | 2022-04-19 | 13 | 1649.397 | 2021-04-18 23:00 | 12 | 1189.603 | 2020-04-17 12:00 | 13 | 1320.84 | 2019-04-18 12:00 | 13 | 1226.121 |  |  | 38.51% | 49.48% | 42.75% | 44.61% | 51.08% | 54.48% | 60.58% | 59.21% | 46.78% | 62.26%
2023-04-19 02:00 | 14 | 1296.199 | 2022-04-19 02:00 | 14 | 1675.497 | 2021-04-19 01:00 | 13 | 1188.429 | 2020-04-17 13:00 | 14 | 1218.862 | 2019-04-18 13:00 | 14 | 1218.467 |  |  | 39.9% | 48.89% | 41.57% | 44.02% | 47.64% | 54.48% | 60.57% | 59.21% | 46.78% | 62.26%
2023-04-19 04:00 | 15 | 1308.968 | 2022-04-19 04:00 | 15 | 1651.679 | 2021-04-19 03:00 | 14 | 1133.463 | 2020-04-17 14:00 | 15 | 1148.901 | 2019-04-18 14:00 | 15 | 1240.503 |  |  | 39.65% | 45.11% | 41.52% | 44.72% | 47.89% | 54.48% | 60.56% | 59.21% | 46.77% | 62.26%
2023-04-19 06:00 | 16 | 1327.147 | 2022-04-19 06:00 | 16 | 1675.017 | 2021-04-19 05:00 | 15 | 1141.099 | 2020-04-17 15:00 | 16 | 1231.909 | 2019-04-18 15:00 | 16 | 1259.102 |  |  | 40.37% | 42.52% | 39.6% | 44.09% | 48.36% | 54.47% | 60.56% | 59.21% | 46.76% | 62.25%
2023-04-19 08:00 | 17 | 1367.852 | 2022-04-19 08:00 | 17 | 1677.15 | 2021-04-19 07:00 | 16 | 1158.489 | 2020-04-17 16:00 | 17 | 1225.898 | 2019-04-18 16:00 | 17 | 1299.209 |  |  | 40.97% | 45.6% | 39.87% | 44.71% | 49.03% | 54.47% | 60.56% | 59.2% | 46.76% | 62.24%
2023-04-19 10:00 | 18 | 1373.548 | 2022-04-19 10:00 | 18 | 1678.243 | 2021-04-19 09:00 | 17 | 1164.54 | 2020-04-17 17:00 | 18 | 1229.977 | 2019-04-18 17:00 | 18 | 1303.416 |  |  | 42.28% | 45.37% | 40.48% | 44.77% | 50.53% | 54.47% | 60.55% | 59.2% | 46.75% | 62.24%
2023-04-19 12:00 | 19 | 1355.931 | 2022-04-19 12:00 | 19 | 1726.477 | 2021-04-19 11:00 | 18 | 1195.759 | 2020-04-17 18:00 | 19 | 1254.856 | 2019-04-18 18:00 | 19 | 1313.94 |  |  | 42.41% | 45.53% | 40.69% | 44.79% | 50.74% | 54.46% | 60.55% | 59.19% | 46.75% | 62.23%
2023-04-19 14:00 | 20 | 1382.594 | 2022-04-19 14:00 | 20 | 1692.809 | 2021-04-19 13:00 | 19 | 1229.775 | 2020-04-17 19:00 | 20 | 1268.003 | 2019-04-18 19:00 | 20 | 1318.234 |  |  | 42.75% | 46.45% | 41.78% | 46.08% | 50.09% | 54.46% | 60.55% | 59.18% | 46.75% | 62.23%
2023-04-19 16:00 | 21 | 1440.631 | 2022-04-19 16:00 | 21 | 1734.473 | 2021-04-19 15:00 | 20 | 1351.674 | 2020-04-17 20:00 | 21 | 1300.983 | 2019-04-18 20:00 | 21 | 1361.205 |  |  | 42.89% | 46.93% | 42.97% | 45.18% | 51.08% | 54.44% | 60.53% | 59.18% | 46.75% | 62.22%
2023-04-19 18:00 | 22 | 1430.843 | 2022-04-19 18:00 | 22 | 1705.294 | 2021-04-19 17:00 | 21 | 1353.557 | 2020-04-17 21:00 | 22 | 1250.014 | 2019-04-18 21:00 | 22 | 1405.174 |  |  | 44.29% | 48.15% | 47.23% | 46.3% | 53.22% | 54.44% | 60.52% | 59.18% | 46.75% | 62.22%
2023-04-19 20:00 | 23 | 1320.092 | 2022-04-19 20:00 | 23 | 1660.718 | 2021-04-19 19:00 | 22 | 1273.411 | 2020-04-17 22:00 | 23 | 1184.102 | 2019-04-18 22:00 | 23 | 1257.153 |  |  | 45.72% | 46.27% | 47.29% | 45.52% | 52.86% | 54.43% | 60.52% | 59.17% | 46.75% | 62.21%
2023-04-19 22:00 | 24 | 1203.404 | 2022-04-19 22:00 | 24 | 1575.488 | 2021-04-19 21:00 | 23 | 1182.174 | 2020-04-17 23:00 | 24 | 1142.191 | 2019-04-18 23:00 | 24 | 1127.336 |  |  | 40.91% | 43.83% | 44.49% | 44.33% | 48.77% | 54.43% | 60.51% | 59.17% | 46.74% | 62.21%
2023-04-19 | 1 | 1157.565 | 2022-04-19 | 1 | 1487.388 | 2021-04-19 23:00 | 24 | 1129.204 | 2020-04-18 | 1 | 1091.242 | 2019-04-19 | 1 | 1013.796 |  |  | 36.68% | 42.28% | 41.31% | 42.05% | 44.46% | 54.43% | 60.5% | 59.17% | 46.73% | 62.21%
2023-04-19 02:00 | 2 | 1063.493 | 2022-04-19 02:00 | 2 | 1441.307 | 2021-04-19 01:00 | 1 | 1117.987 | 2020-04-18 01:00 | 2 | 1096.282 | 2019-04-19 01:00 | 2 | 955.089 |  |  | 32.99% | 40.39% | 39.45% | 39.7% | 42.76% | 54.43% | 60.5% | 59.17% | 46.73% | 62.21%
2023-04-19 04:00 | 3 | 1097.532 | 2022-04-19 04:00 | 3 | 1469.218 | 2021-04-19 03:00 | 2 | 1097.429 | 2020-04-18 02:00 | 3 | 1067.309 | 2019-04-19 02:00 | 3 | 944.248 |  |  | 31.08% | 40.58% | 39.06% | 38.47% | 39.29% | 54.42% | 60.49% | 59.16% | 46.71% | 62.2%
2023-04-19 06:00 | 4 | 1155.516 | 2022-04-19 06:00 | 4 | 1578.226 | 2021-04-19 05:00 | 3 | 1135.555 | 2020-04-18 03:00 | 4 | 1133.335 | 2019-04-19 03:00 | 4 | 885.033 |  |  | 30.73% | 39.5% | 38.34% | 39.22% | 40.55% | 54.41% | 60.45% | 59.16% | 46.71% | 62.2%
2023-04-19 08:00 | 5 | 1184.372 | 2022-04-19 08:00 | 5 | 1636.399 | 2021-04-19 07:00 | 4 | 1158.64 | 2020-04-18 04:00 | 5 | 1169.302 | 2019-04-19 04:00 | 5 | 900.152 |  |  | 28.8% | 41.95% | 39.68% | 42.12% | 42.69% | 54.4% | 60.45% | 59.15% | 46.71% | 62.19%
2023-04-19 10:00 | 6 | 1332.316 | 2022-04-19 10:00 | 6 | 1689.346 | 2021-04-19 09:00 | 5 | 1285.696 | 2020-04-18 05:00 | 6 | 1219.244 | 2019-04-19 05:00 | 6 | 969.087 |  |  | 29.29% | 43.28% | 40.48% | 43.68% | 43.75% | 54.4% | 60.44% | 59.15% | 46.71% | 62.19%
2023-04-19 12:00 | 7 | 1461.153 | 2022-04-19 12:00 | 7 | 1915.8 | 2021-04-19 11:00 | 6 | 1405.652 | 2020-04-18 06:00 | 7 | 1282.174 | 2019-04-19 06:00 | 7 | 1092.107 |  |  | 31.53% | 45.13% | 44.92% | 45.09% | 49.22% | 54.39% | 60.44% | 59.15% | 46.71% | 62.19%
2023-04-19 14:00 | 8 | 1507.849 | 2022-04-19 14:00 | 8 | 1923.343 | 2021-04-19 13:00 | 7 | 1525.724 | 2020-04-18 07:00 | 8 | 1385.054 | 2019-04-19 07:00 | 8 | 1153.719 |  |  | 35.54% | 47.46% | 49.11% | 51.14% | 53.98% | 54.39% | 60.44% | 59.14% | 46.7% | 62.19%
2023-04-19 16:00 | 9 | 1433.415 | 2022-04-19 16:00 | 9 | 1882.064 | 2021-04-19 15:00 | 8 | 1465.456 | 2020-04-18 08:00 | 9 | 1436.999 | 2019-04-19 08:00 | 9 | 1141.632 |  |  | 37.54% | 51.26% | 53.31% | 51.34% | 55.7% | 54.39% | 60.43% | 59.14% | 46.7% | 62.18%
2023-04-19 18:00 | 10 | 1361.396 | 2022-04-19 18:00 | 10 | 1736.884 | 2021-04-19 17:00 | 9 | 1354.575 | 2020-04-18 09:00 | 10 | 1500.904 | 2019-04-19 09:00 | 10 | 1155.349 |  |  | 37.15% | 53.19% | 51.2% | 50.23% | 52.95% | 54.39% | 60.42% | 59.13% | 46.7% | 62.18%
2023-04-19 20:00 | 11 | 1306.644 | 2022-04-19 20:00 | 11 | 1636.765 | 2021-04-19 19:00 | 10 | 1299.614 | 2020-04-18 10:00 | 11 | 1502.844 | 2019-04-19 10:00 | 11 | 1183.902 |  |  | 37.59% | 55.55% | 47.33% | 46.36% | 50.29% | 54.38% | 60.41% | 59.13% | 46.69% | 62.17%
2023-04-19 22:00 | 12 | 1258.894 | 2022-04-19 22:00 | 12 | 1601.751 | 2021-04-19 21:00 | 11 | 1297.546 | 2020-04-18 11:00 | 12 | 1468.877 | 2019-04-19 11:00 | 12 | 1174.466 |  |  | 38.52% | 55.62% | 45.41% | 43.69% | 48.27% | 54.38% | 60.41% | 59.13% | 46.69% | 62.17%
2023-04-20 | 13 | 1268.93 | 2022-04-20 | 13 | 1507.803 | 2021-04-19 23:00 | 12 | 1287.36 | 2020-04-18 12:00 | 13 | 1429.948 | 2019-04-19 12:00 | 13 | 1174.71 |  |  | 38.22% | 54.37% | 45.34% | 42.75% | 46.51% | 54.37% | 60.41% | 59.12% | 46.69% | 62.17%
2023-04-20 02:00 | 14 | 1293.889 | 2022-04-20 02:00 | 14 | 1454.895 | 2021-04-20 01:00 | 13 | 1259.866 | 2020-04-18 13:00 | 14 | 1346.019 | 2019-04-19 13:00 | 14 | 1175.805 |  |  | 38.22% | 52.93% | 44.98% | 40.25% | 46.88% | 54.37% | 60.4% | 59.12% | 46.68% | 62.17%
2023-04-20 04:00 | 15 | 1377.972 | 2022-04-20 04:00 | 15 | 1397.858 | 2021-04-20 03:00 | 14 | 1256.641 | 2020-04-18 14:00 | 15 | 1288.019 | 2019-04-19 14:00 | 15 | 1188.736 |  |  | 38.26% | 49.82% | 44.02% | 38.83% | 47.8% | 54.36% | 60.4% | 59.12% | 46.67% | 62.17%
2023-04-20 06:00 | 16 | 1387.96 | 2022-04-20 06:00 | 16 | 1377.143 | 2021-04-20 05:00 | 15 | 1237.245 | 2020-04-18 15:00 | 16 | 1217.032 | 2019-04-19 15:00 | 16 | 1165.955 |  |  | 38.68% | 47.67% | 43.91% | 37.31% | 50.91% | 54.36% | 60.4% | 59.1% | 46.67% | 62.16%
2023-04-20 08:00 | 17 | 1529.92 | 2022-04-20 08:00 | 17 | 1351.297 | 2021-04-20 07:00 | 16 | 1215.723 | 2020-04-18 16:00 | 17 | 1207.079 | 2019-04-19 16:00 | 17 | 1232.777 |  |  | 37.94% | 45.05% | 43.23% | 36.76% | 51.28% | 54.35% | 60.39% | 59.1% | 46.67% | 62.16%
2023-04-20 10:00 | 18 | 1537.542 | 2022-04-20 10:00 | 18 | 1295.991 | 2021-04-20 09:00 | 17 | 1284.518 | 2020-04-18 17:00 | 18 | 1184.048 | 2019-04-19 17:00 | 18 | 1241.5 |  |  | 40.11% | 44.68% | 42.48% | 36.07% | 56.52% | 54.34% | 60.39% | 59.1% | 46.67% | 62.15%
2023-04-20 12:00 | 19 | 1603.932 | 2022-04-20 12:00 | 19 | 1307.601 | 2021-04-20 11:00 | 18 | 1281.412 | 2020-04-18 18:00 | 19 | 1210.065 | 2019-04-19 18:00 | 19 | 1172.372 |  |  | 40.4% | 43.83% | 44.88% | 34.59% | 56.8% | 54.33% | 60.39% | 59.1% | 46.65% | 62.14%
2023-04-20 14:00 | 20 | 1484.696 | 2022-04-20 14:00 | 20 | 1346.922 | 2021-04-20 13:00 | 19 | 1240.208 | 2020-04-18 19:00 | 20 | 1254.105 | 2019-04-19 19:00 | 20 | 1239.335 |  |  | 38.15% | 44.79% | 44.77% | 34.9% | 59.25% | 54.33% | 60.38% | 59.08% | 46.65% | 62.14%
2023-04-20 16:00 | 21 | 1520.465 | 2022-04-20 16:00 | 21 | 1437.732 | 2021-04-20 15:00 | 20 | 1350.08 | 2020-04-18 20:00 | 21 | 1299.104 | 2019-04-19 20:00 | 21 | 1334.284 |  |  | 40.33% | 46.42% | 43.33% | 35.95% | 54.85% | 54.33% | 60.37% | 59.07% | 46.65% | 62.13%
2023-04-20 18:00 | 22 | 1490.47 | 2022-04-20 18:00 | 22 | 1520.078 | 2021-04-20 17:00 | 21 | 1348.173 | 2020-04-18 21:00 | 22 | 1377.084 | 2019-04-19 21:00 | 22 | 1299.321 |  |  | 43.42% | 48.08% | 47.17% | 38.37% | 56.17% | 54.32% | 60.36% | 59.07% | 46.63% | 62.13%
2023-04-20 20:00 | 23 | 1379.69 | 2022-04-20 20:00 | 23 | 1442.115 | 2021-04-20 19:00 | 22 | 1232.255 | 2020-04-18 22:00 | 23 | 1342.159 | 2019-04-19 22:00 | 23 | 1205.296 |  |  | 42.28% | 50.97% | 47.11% | 40.57% | 55.06% | 54.3% | 60.36% | 59.06% | 46.63% | 62.12%
2023-04-20 22:00 | 24 | 1245.942 | 2022-04-20 22:00 | 24 | 1404.266 | 2021-04-20 21:00 | 23 | 1203.349 | 2020-04-18 23:00 | 24 | 1312.208 | 2019-04-19 23:00 | 24 | 1175.184 |  |  | 39.22% | 49.68% | 43.06% | 38.49% | 50.97% | 54.3% | 60.35% | 59.05% | 46.62% | 62.12%
2023-04-20 | 1 | 1098.627 | 2022-04-20 | 1 | 1393.588 | 2021-04-20 23:00 | 24 | 1121.264 | 2020-04-19 | 1 | 1286.256 | 2019-04-20 | 1 | 1083.341 |  |  | 38.24% | 48.57% | 42.05% | 37.48% | 46.03% | 54.3% | 60.35% | 59.05% | 46.62% | 62.12%
2023-04-20 02:00 | 2 | 1063.743 | 2022-04-20 02:00 | 2 | 1366.271 | 2021-04-20 01:00 | 1 | 1102.259 | 2020-04-19 01:00 | 2 | 1292.297 | 2019-04-20 01:00 | 2 | 1117.217 |  |  | 35.25% | 47.61% | 39.18% | 37.2% | 40.59% | 54.3% | 60.35% | 59.04% | 46.62% | 62.11%
2023-04-20 04:00 | 3 | 1048.562 | 2022-04-20 04:00 | 3 | 1379.109 | 2021-04-20 03:00 | 2 | 1058.152 | 2020-04-19 02:00 | 3 | 1314.326 | 2019-04-20 02:00 | 3 | 1081.287 |  |  | 36.35% | 47.83% | 38.51% | 36.47% | 39.3% | 54.29% | 60.34% | 59.04% | 46.6% | 62.1%
2023-04-20 06:00 | 4 | 1015.986 | 2022-04-20 06:00 | 4 | 1405.094 | 2021-04-20 05:00 | 3 | 1083.807 | 2020-04-19 03:00 | 4 | 1346.325 | 2019-04-20 03:00 | 4 | 1090.543 |  |  | 35.18% | 48.65% | 36.97% | 36.81% | 38.74% | 54.29% | 60.33% | 59.03% | 46.6% | 62.09%
2023-04-20 08:00 | 5 | 1150.287 | 2022-04-20 08:00 | 5 | 1509.228 | 2021-04-20 07:00 | 4 | 1183.649 | 2020-04-19 04:00 | 5 | 1379.293 | 2019-04-20 04:00 | 5 | 1109.348 |  |  | 35.49% | 49.83% | 37.87% | 37.5% | 37.53% | 54.29% | 60.32% | 59.03% | 46.6% | 62.09%
2023-04-20 10:00 | 6 | 1166.272 | 2022-04-20 10:00 | 6 | 1519.991 | 2021-04-20 09:00 | 5 | 1278.47 | 2020-04-19 05:00 | 6 | 1425.265 | 2019-04-20 05:00 | 6 | 1114.483 |  |  | 36.1% | 51.05% | 41.36% | 40.28% | 42.49% | 54.28% | 60.32% | 59.02% | 46.59% | 62.08%
2023-04-20 12:00 | 7 | 1333.917 | 2022-04-20 12:00 | 7 | 1667.756 | 2021-04-20 11:00 | 6 | 1497.209 | 2020-04-19 06:00 | 7 | 1455.186 | 2019-04-20 06:00 | 7 | 1160.501 |  |  | 36.26% | 52.75% | 44.67% | 40.57% | 43.09% | 54.28% | 60.32% | 59.02% | 46.59% | 62.08%
2023-04-20 14:00 | 8 | 1395.597 | 2022-04-20 14:00 | 8 | 1710.893 | 2021-04-20 13:00 | 7 | 1555.048 | 2020-04-19 07:00 | 8 | 1500.125 | 2019-04-20 07:00 | 8 | 1207.451 |  |  | 37.76% | 53.86% | 52.31% | 44.51% | 49.28% | 54.27% | 60.32% | 59.01% | 46.59% | 62.07%
2023-04-20 16:00 | 9 | 1287.947 | 2022-04-20 16:00 | 9 | 1576.967 | 2021-04-20 15:00 | 8 | 1452.784 | 2020-04-19 08:00 | 9 | 1500.068 | 2019-04-20 08:00 | 9 | 1349.275 |  |  | 39.29% | 55.52% | 54.33% | 45.67% | 51.56% | 54.27% | 60.31% | 59% | 46.59% | 62.07%
2023-04-20 18:00 | 10 | 1323.098 | 2022-04-20 18:00 | 10 | 1476.119 | 2021-04-20 17:00 | 9 | 1375.803 | 2020-04-19 09:00 | 10 | 1514.951 | 2019-04-20 09:00 | 10 | 1444.305 |  |  | 43.9% | 55.52% | 50.76% | 42.09% | 47.58% | 54.26% | 60.31% | 58.99% | 46.58% | 62.06%
2023-04-20 20:00 | 11 | 1280.555 | 2022-04-20 20:00 | 11 | 1380.158 | 2021-04-20 19:00 | 10 | 1317.662 | 2020-04-19 10:00 | 11 | 1441.905 | 2019-04-20 10:00 | 11 | 1480.184 |  |  | 47% | 56.07% | 48.07% | 39.4% | 48.88% | 54.25% | 60.3% | 58.98% | 46.57% | 62.05%
2023-04-20 22:00 | 12 | 1348.056 | 2022-04-20 22:00 | 12 | 1274.208 | 2021-04-20 21:00 | 11 | 1274.666 | 2020-04-19 11:00 | 12 | 1376.857 | 2019-04-20 11:00 | 12 | 1472.262 |  |  | 48.16% | 53.37% | 46.04% | 36.84% | 47.31% | 54.25% | 60.3% | 58.98% | 46.57% | 62.05%
2023-04-21 | 13 | 1395.896 | 2022-04-21 | 13 | 1248.068 | 2021-04-20 23:00 | 12 | 1253.958 | 2020-04-19 12:00 | 13 | 1292.937 | 2019-04-20 12:00 | 13 | 1438.273 |  |  | 47.91% | 50.96% | 44.54% | 34.01% | 49.8% | 54.23% | 60.29% | 58.98% | 46.57% | 62.04%
2023-04-21 02:00 | 14 | 1368.618 | 2022-04-21 02:00 | 14 | 1208.351 | 2021-04-21 01:00 | 13 | 1233.971 | 2020-04-19 13:00 | 14 | 1220.977 | 2019-04-20 13:00 | 14 | 1371.207 |  |  | 46.8% | 47.86% | 43.81% | 33.31% | 51.57% | 54.23% | 60.29% | 58.98% | 46.56% | 62.03%
2023-04-21 04:00 | 15 | 1319.278 | 2022-04-21 04:00 | 15 | 1248.372 | 2021-04-21 03:00 | 14 | 1226.247 | 2020-04-19 14:00 | 15 | 1197.021 | 2019-04-20 14:00 | 15 | 1369.928 |  |  | 44.62% | 45.19% | 43.12% | 32.25% | 50.56% | 54.23% | 60.28% | 58.97% | 46.56% | 62.03%
2023-04-21 06:00 | 16 | 1442.854 | 2022-04-21 06:00 | 16 | 1208.299 | 2021-04-21 05:00 | 15 | 1213.213 | 2020-04-19 15:00 | 16 | 1177.018 | 2019-04-20 15:00 | 16 | 1361.917 |  |  | 44.58% | 44.31% | 42.85% | 33.32% | 48.74% | 54.23% | 60.28% | 58.96% | 46.56% | 62.03%
2023-04-21 08:00 | 17 | 1503.576 | 2022-04-21 08:00 | 17 | 1181.112 | 2021-04-21 07:00 | 16 | 1213.413 | 2020-04-19 16:00 | 17 | 1132.97 | 2019-04-20 16:00 | 17 | 1360.658 |  |  | 44.32% | 43.56% | 42.39% | 32.25% | 53.3% | 54.23% | 60.27% | 58.96% | 46.56% | 62.02%
2023-04-21 10:00 | 18 | 1497.121 | 2022-04-21 10:00 | 18 | 1202.09 | 2021-04-21 09:00 | 17 | 1268.466 | 2020-04-19 17:00 | 18 | 1222.985 | 2019-04-20 17:00 | 18 | 1368.48 |  |  | 44.28% | 41.93% | 42.4% | 31.53% | 55.55% | 54.22% | 60.27% | 58.96% | 46.55% | 62.02%
2023-04-21 12:00 | 19 | 1505.253 | 2022-04-21 12:00 | 19 | 1196.955 | 2021-04-21 11:00 | 18 | 1285.504 | 2020-04-19 18:00 | 19 | 1234.999 | 2019-04-20 18:00 | 19 | 1390.354 |  |  | 44.53% | 45.27% | 44.32% | 32.09% | 55.31% | 54.2% | 60.26% | 58.96% | 46.55% | 62.02%
2023-04-21 14:00 | 20 | 1498.142 | 2022-04-21 14:00 | 20 | 1325.068 | 2021-04-21 13:00 | 19 | 1315.238 | 2020-04-19 19:00 | 20 | 1246.999 | 2019-04-20 19:00 | 20 | 1377.158 |  |  | 45.24% | 45.71% | 44.92% | 31.95% | 55.61% | 54.2% | 60.25% | 58.95% | 46.54% | 62.01%
2023-04-21 16:00 | 21 | 1582.127 | 2022-04-21 16:00 | 21 | 1305.737 | 2021-04-21 15:00 | 20 | 1359.963 | 2020-04-19 20:00 | 21 | 1280.976 | 2019-04-20 20:00 | 21 | 1402.3 |  |  | 44.81% | 46.16% | 45.95% | 35.37% | 55.35% | 54.2% | 60.24% | 58.94% | 46.54% | 62.01%
2023-04-21 18:00 | 22 | 1547.405 | 2022-04-21 18:00 | 22 | 1380.748 | 2021-04-21 17:00 | 21 | 1404.018 | 2020-04-19 21:00 | 22 | 1210.933 | 2019-04-20 21:00 | 22 | 1491.013 |  |  | 45.63% | 47.41% | 47.52% | 34.85% | 58.45% | 54.2% | 60.24% | 58.93% | 46.54% | 62.01%
2023-04-21 20:00 | 23 | 1476.574 | 2022-04-21 20:00 | 23 | 1306.097 | 2021-04-21 19:00 | 22 | 1271.348 | 2020-04-19 22:00 | 23 | 1181.102 | 2019-04-20 22:00 | 23 | 1382.289 |  |  | 48.52% | 44.82% | 49.06% | 36.85% | 57.17% | 54.2% | 60.24% | 58.92% | 46.54% | 62%
2023-04-21 22:00 | 24 | 1225.896 | 2022-04-21 22:00 | 24 | 1174.667 | 2021-04-21 21:00 | 23 | 1203.219 | 2020-04-19 23:00 | 24 | 1114.239 | 2019-04-20 23:00 | 24 | 1313.288 |  |  | 44.98% | 43.72% | 44.42% | 34.86% | 54.55% | 54.19% | 60.24% | 58.92% | 46.53% | 62%
2023-04-21 | 1 | 1076.04 | 2022-04-21 | 1 | 1090.137 | 2021-04-21 23:00 | 24 | 1135.058 | 2020-04-20 | 1 | 1069.329 | 2019-04-21 | 1 | 1264.387 |  |  | 42.73% | 41.24% | 42.04% | 31.35% | 45.29% | 54.18% | 60.22% | 58.91% | 46.52% | 62%
2023-04-21 02:00 | 2 | 1024.043 | 2022-04-21 02:00 | 2 | 1054.192 | 2021-04-21 01:00 | 1 | 1172.8 | 2020-04-20 01:00 | 2 | 985.388 | 2019-04-21 01:00 | 2 | 1202.537 |  |  | 41.14% | 39.58% | 39.66% | 29.1% | 39.75% | 54.18% | 60.22% | 58.91% | 46.52% | 61.98%
2023-04-21 04:00 | 3 | 1100.31 | 2022-04-21 04:00 | 3 | 1058.313 | 2021-04-21 03:00 | 2 | 1171.008 | 2020-04-20 02:00 | 3 | 974.408 | 2019-04-21 02:00 | 3 | 1204.686 |  |  | 39.13% | 36.47% | 40.98% | 28.14% | 37.83% | 54.17% | 60.21% | 58.9% | 46.52% | 61.98%
2023-04-21 06:00 | 4 | 1128.537 | 2022-04-21 06:00 | 4 | 1024.452 | 2021-04-21 05:00 | 3 | 1261.237 | 2020-04-20 03:00 | 4 | 999.398 | 2019-04-21 03:00 | 4 | 1175.882 |  |  | 39.2% | 36.07% | 40.92% | 28.25% | 40.65% | 54.17% | 60.21% | 58.9% | 46.51% | 61.98%
2023-04-21 08:00 | 5 | 1107.901 | 2022-04-21 08:00 | 5 | 1062.534 | 2021-04-21 07:00 | 4 | 1290.32 | 2020-04-20 04:00 | 5 | 1043.365 | 2019-04-21 04:00 | 5 | 1230.146 |  |  | 38.26% | 36.99% | 44.07% | 27.34% | 41.69% | 54.16% | 60.21% | 58.89% | 46.51% | 61.97%
2023-04-21 10:00 | 6 | 1157.165 | 2022-04-21 10:00 | 6 | 1124.341 | 2021-04-21 09:00 | 5 | 1372.272 | 2020-04-20 05:00 | 6 | 1079.298 | 2019-04-21 05:00 | 6 | 1242.374 |  |  | 40.03% | 38.62% | 45.08% | 28.36% | 40.93% | 54.16% | 60.21% | 58.88% | 46.51% | 61.97%
2023-04-21 12:00 | 7 | 1235.8 | 2022-04-21 12:00 | 7 | 1283.099 | 2021-04-21 11:00 | 6 | 1574.025 | 2020-04-20 06:00 | 7 | 1196.197 | 2019-04-21 06:00 | 7 | 1312.041 |  |  | 40.43% | 39.95% | 47.95% | 30.01% | 42.75% | 54.15% | 60.2% | 58.88% | 46.51% | 61.96%
2023-04-21 14:00 | 8 | 1325.784 | 2022-04-21 14:00 | 8 | 1328.83 | 2021-04-21 13:00 | 7 | 1690.805 | 2020-04-20 07:00 | 8 | 1288.078 | 2019-04-21 07:00 | 8 | 1369.082 |  |  | 42.69% | 44.27% | 55% | 34.25% | 45.65% | 54.15% | 60.2% | 58.87% | 46.51% | 61.96%
2023-04-21 16:00 | 9 | 1297.951 | 2022-04-21 16:00 | 9 | 1315.134 | 2021-04-21 15:00 | 8 | 1689.542 | 2020-04-20 08:00 | 9 | 1253.058 | 2019-04-21 08:00 | 9 | 1467.807 |  |  | 44.55% | 47.68% | 59.08% | 35.47% | 48.98% | 54.14% | 60.19% | 58.86% | 46.5% | 61.95%
2023-04-21 18:00 | 10 | 1369.78 | 2022-04-21 18:00 | 10 | 1297.021 | 2021-04-21 17:00 | 9 | 1669.426 | 2020-04-20 09:00 | 10 | 1217.989 | 2019-04-21 09:00 | 10 | 1423.859 |  |  | 47.76% | 46.38% | 59.03% | 35.1% | 47.95% | 54.14% | 60.19% | 58.85% | 46.5% | 61.94%
2023-04-21 20:00 | 11 | 1333.695 | 2022-04-21 20:00 | 11 | 1310.322 | 2021-04-21 19:00 | 10 | 1655.402 | 2020-04-20 10:00 | 11 | 1154.938 | 2019-04-21 10:00 | 11 | 1388.671 |  |  | 46.33% | 45.08% | 58.33% | 34.62% | 50.6% | 54.14% | 60.19% | 58.85% | 46.48% | 61.93%
2023-04-21 22:00 | 12 | 1338.356 | 2022-04-21 22:00 | 12 | 1326.936 | 2021-04-21 21:00 | 11 | 1621.624 | 2020-04-20 11:00 | 12 | 1127.875 | 2019-04-21 11:00 | 12 | 1191.389 |  |  | 45.19% | 42.75% | 57.84% | 34.97% | 49.27% | 54.14% | 60.17% | 58.84% | 46.48% | 61.92%
2023-04-22 | 13 | 1337.344 | 2022-04-22 | 13 | 1273.205 | 2021-04-21 23:00 | 12 | 1590.034 | 2020-04-20 12:00 | 13 | 1080.929 | 2019-04-21 12:00 | 13 | 1224.182 |  |  | 38.77% | 41.75% | 56.66% | 35.42% | 49.44% | 54.14% | 60.16% | 58.84% | 46.48% | 61.91%
2023-04-22 02:00 | 14 | 1339.503 | 2022-04-22 02:00 | 14 | 1277.476 | 2021-04-22 01:00 | 13 | 1495.146 | 2020-04-20 13:00 | 14 | 1075.944 | 2019-04-21 13:00 | 14 | 1168.063 |  |  | 39.83% | 40.01% | 55.56% | 33.98% | 49.41% | 54.14% | 60.16% | 58.83% | 46.45% | 61.91%
2023-04-22 04:00 | 15 | 1285.957 | 2022-04-22 04:00 | 15 | 1254.505 | 2021-04-22 03:00 | 14 | 1495.739 | 2020-04-20 14:00 | 15 | 1056.039 | 2019-04-21 14:00 | 15 | 1095.784 |  |  | 38.01% | 39.82% | 52.24% | 34.1% | 49.48% | 54.14% | 60.15% | 58.83% | 46.45% | 61.9%
2023-04-22 06:00 | 16 | 1333.922 | 2022-04-22 06:00 | 16 | 1220.748 | 2021-04-22 05:00 | 15 | 1436.204 | 2020-04-20 15:00 | 16 | 1054.058 | 2019-04-21 15:00 | 16 | 1055.344 |  |  | 35.66% | 39.09% | 52.26% | 33.48% | 47.51% | 54.14% | 60.15% | 58.83% | 46.44% | 61.9%
2023-04-22 08:00 | 17 | 1400.701 | 2022-04-22 08:00 | 17 | 1271.753 | 2021-04-22 07:00 | 16 | 1450.474 | 2020-04-20 16:00 | 17 | 1039.376 | 2019-04-21 16:00 | 17 | 1096.162 |  |  | 34.34% | 39.01% | 50.18% | 32.58% | 49.28% | 54.14% | 60.14% | 58.82% | 46.42% | 61.9%
2023-04-22 10:00 | 18 | 1391.022 | 2022-04-22 10:00 | 18 | 1299.111 | 2021-04-22 09:00 | 17 | 1448.515 | 2020-04-20 17:00 | 18 | 1060.102 | 2019-04-21 17:00 | 18 | 1077.234 |  |  | 35.67% | 38.47% | 50.68% | 33.94% | 51.75% | 54.13% | 60.13% | 58.82% | 46.42% | 61.9%
2023-04-22 12:00 | 19 | 1410.375 | 2022-04-22 12:00 | 19 | 1309.487 | 2021-04-22 11:00 | 18 | 1460.811 | 2020-04-20 18:00 | 19 | 1075.331 | 2019-04-21 18:00 | 19 | 1105.81 |  |  | 35.05% | 39.24% | 50.61% | 34.67% | 51.39% | 54.13% | 60.13% | 58.82% | 46.41% | 61.9%
2023-04-22 14:00 | 20 | 1415.805 | 2022-04-22 14:00 | 20 | 1325.057 | 2021-04-22 13:00 | 19 | 1485.059 | 2020-04-20 19:00 | 20 | 1112.345 | 2019-04-21 19:00 | 20 | 1148.712 |  |  | 35.98% | 39.8% | 51.04% | 34.95% | 52.1% | 54.13% | 60.12% | 58.82% | 46.41% | 61.89%
2023-04-22 16:00 | 21 | 1433.049 | 2022-04-22 16:00 | 21 | 1334.893 | 2021-04-22 15:00 | 20 | 1628.838 | 2020-04-20 20:00 | 21 | 1137.696 | 2019-04-21 20:00 | 21 | 1257.774 |  |  | 37.38% | 41.17% | 51.89% | 35.37% | 52.3% | 54.12% | 60.12% | 58.82% | 46.39% | 61.89%
2023-04-22 18:00 | 22 | 1365.949 | 2022-04-22 18:00 | 22 | 1345.914 | 2021-04-22 17:00 | 21 | 1639.814 | 2020-04-20 21:00 | 22 | 1125.422 | 2019-04-21 21:00 | 22 | 1284.568 |  |  | 40.93% | 42.11% | 56.91% | 35.63% | 52.94% | 54.11% | 60.1% | 58.81% | 46.39% | 61.87%
2023-04-22 20:00 | 23 | 1226.639 | 2022-04-22 20:00 | 23 | 1261 | 2021-04-22 19:00 | 22 | 1676.865 | 2020-04-20 22:00 | 23 | 1070.744 | 2019-04-21 22:00 | 23 | 1216.55 |  |  | 41.8% | 41.66% | 57.3% | 35.92% | 50.46% | 54.1% | 60.1% | 58.8% | 46.38% | 61.86%
2023-04-22 22:00 | 24 | 1179.908 | 2022-04-22 22:00 | 24 | 1132.007 | 2021-04-22 21:00 | 23 | 1613.083 | 2020-04-20 23:00 | 24 | 987.091 | 2019-04-21 23:00 | 24 | 1091.599 |  |  | 39.59% | 39.63% | 58.59% | 33.66% | 45.32% | 54.1% | 60.1% | 58.8% | 46.38% | 61.85%
2023-04-22 | 1 | 1129.313 | 2022-04-22 | 1 | 1070.758 | 2021-04-22 23:00 | 24 | 1615.38 | 2020-04-21 | 1 | 883.272 | 2019-04-22 | 1 | 998.444 |  |  | 35.52% | 36.54% | 56.36% | 30.21% | 43.59% | 54.09% | 60.09% | 58.79% | 46.37% | 61.85%
2023-04-22 02:00 | 2 | 1094.082 | 2022-04-22 02:00 | 2 | 1043.678 | 2021-04-22 01:00 | 1 | 1551.659 | 2020-04-21 01:00 | 2 | 874.35 | 2019-04-22 01:00 | 2 | 1004.45 |  |  | 32.49% | 32.69% | 56.44% | 28.58% | 41.72% | 54.09% | 60.08% | 58.78% | 46.36% | 61.85%
2023-04-22 04:00 | 3 | 1064.038 | 2022-04-22 04:00 | 3 | 1044.443 | 2021-04-22 03:00 | 2 | 1640.911 | 2020-04-21 02:00 | 3 | 857.388 | 2019-04-22 02:00 | 3 | 1031.122 |  |  | 32.68% | 32.36% | 54.22% | 27.86% | 40.42% | 54.09% | 60.07% | 58.77% | 46.36% | 61.84%
2023-04-22 06:00 | 4 | 1117.126 | 2022-04-22 06:00 | 4 | 1050.964 | 2021-04-22 05:00 | 3 | 1654.859 | 2020-04-21 03:00 | 4 | 866.335 | 2019-04-22 03:00 | 4 | 1030.972 |  |  | 33.55% | 31.73% | 57.33% | 27.88% | 39.31% | 54.07% | 60.07% | 58.76% | 46.35% | 61.83%
2023-04-22 08:00 | 5 | 1000.521 | 2022-04-22 08:00 | 5 | 1073.688 | 2021-04-22 07:00 | 4 | 1733.94 | 2020-04-21 04:00 | 5 | 894.219 | 2019-04-22 04:00 | 5 | 1082.069 |  |  | 33.55% | 32.07% | 57.82% | 28.05% | 41.27% | 54.07% | 60.07% | 58.76% | 46.35% | 61.83%
2023-04-22 10:00 | 6 | 1164.6 | 2022-04-22 10:00 | 6 | 1140.974 | 2021-04-22 09:00 | 5 | 1814.9 | 2020-04-21 05:00 | 6 | 962.061 | 2019-04-22 05:00 | 6 | 1191.755 |  |  | 35.21% | 33.1% | 60.58% | 28.66% | 36.96% | 54.07% | 60.07% | 58.75% | 46.35% | 61.82%
2023-04-22 12:00 | 7 | 828.161 | 2022-04-22 12:00 | 7 | 1264.056 | 2021-04-22 11:00 | 6 | 1948.679 | 2020-04-21 06:00 | 7 | 1025.875 | 2019-04-22 06:00 | 7 | 1369.706 |  |  | 38.78% | 35.61% | 63.41% | 30.45% | 43.02% | 54.07% | 60.07% | 58.75% | 46.35% | 61.82%
2023-04-22 14:00 | 8 | 1289.636 | 2022-04-22 14:00 | 8 | 1305.5 | 2021-04-22 13:00 | 7 | 1988.946 | 2020-04-21 07:00 | 8 | 1095.686 | 2019-04-22 07:00 | 8 | 1383.891 |  |  | 44.57% | 37.97% | 68.09% | 33.74% | 30.59% | 54.07% | 60.05% | 58.75% | 46.35% | 61.81%
2023-04-22 16:00 | 9 | 1348.958 | 2022-04-22 16:00 | 9 | 1312.05 | 2021-04-22 15:00 | 8 | 1877.959 | 2020-04-21 08:00 | 9 | 1109.583 | 2019-04-22 08:00 | 9 | 1360.958 |  |  | 45.03% | 40.55% | 69.49% | 34.85% | 47.64% | 54.06% | 60.04% | 58.74% | 46.34% | 61.81%
2023-04-22 18:00 | 10 | 1277.651 | 2022-04-22 18:00 | 10 | 1270.01 | 2021-04-22 17:00 | 9 | 1753.704 | 2020-04-21 09:00 | 10 | 1079.525 | 2019-04-22 09:00 | 10 | 1267.028 |  |  | 44.28% | 41.07% | 65.62% | 35.02% | 49.83% | 54.04% | 60.04% | 58.73% | 46.34% | 61.8%
2023-04-22 20:00 | 11 | 1378.026 | 2022-04-22 20:00 | 11 | 1256.941 | 2021-04-22 19:00 | 10 | 1622.923 | 2020-04-21 10:00 | 11 | 1089.119 | 2019-04-22 10:00 | 11 | 1215.043 |  |  | 41.23% | 39.96% | 61.27% | 33.9% | 47.2% | 54.04% | 60.03% | 58.73% | 46.34% | 61.79%
2023-04-22 22:00 | 12 | 1235.887 | 2022-04-22 22:00 | 12 | 1236.882 | 2021-04-22 21:00 | 11 | 1542.909 | 2020-04-21 11:00 | 12 | 1073.719 | 2019-04-22 11:00 | 12 | 1190.921 |  |  | 39.54% | 40.31% | 56.71% | 33.55% | 50.91% | 54.04% | 60.02% | 58.73% | 46.33% | 61.79%
2023-04-23 | 13 | 1245.931 | 2022-04-23 | 13 | 1266.833 | 2021-04-22 23:00 | 12 | 1536.909 | 2020-04-21 12:00 | 13 | 1092.05 | 2019-04-22 12:00 | 13 | 1176.5 |  |  | 38.75% | 39.74% | 53.91% | 33.01% | 45.66% | 54.04% | 60.02% | 58.72% | 46.33% | 61.79%
2023-04-23 02:00 | 14 | 1298.961 | 2022-04-23 02:00 | 14 | 1285.874 | 2021-04-23 01:00 | 13 | 1472.079 | 2020-04-21 13:00 | 14 | 1087.906 | 2019-04-22 13:00 | 14 | 1213.385 |  |  | 38.28% | 40.42% | 53.7% | 33.81% | 46.03% | 54.04% | 60.01% | 58.72% | 46.33% | 61.78%
2023-04-23 04:00 | 15 | 1253.655 | 2022-04-23 04:00 | 15 | 1310.913 | 2021-04-23 03:00 | 14 | 1413.367 | 2020-04-21 14:00 | 15 | 1054.673 | 2019-04-22 14:00 | 15 | 1207.089 |  |  | 39.48% | 40.27% | 51.43% | 34.32% | 47.99% | 54.03% | 60.01% | 58.71% | 46.33% | 61.78%
2023-04-23 06:00 | 16 | 1208.994 | 2022-04-23 06:00 | 16 | 1233.843 | 2021-04-23 05:00 | 15 | 1393.458 | 2020-04-21 15:00 | 16 | 1046.425 | 2019-04-22 15:00 | 16 | 1214.713 |  |  | 39.28% | 39.04% | 49.38% | 34.99% | 46.31% | 54.02% | 60% | 58.7% | 46.32% | 61.77%
2023-04-23 08:00 | 17 | 1146.868 | 2022-04-23 08:00 | 17 | 1312.866 | 2021-04-23 07:00 | 16 | 1320.459 | 2020-04-21 16:00 | 17 | 1036.454 | 2019-04-22 16:00 | 17 | 1257.633 |  |  | 39.53% | 38.73% | 48.69% | 32.93% | 44.66% | 54.01% | 60% | 58.69% | 46.32% | 61.75%
2023-04-23 10:00 | 18 | 1248.41 | 2022-04-23 10:00 | 18 | 1436.817 | 2021-04-23 09:00 | 17 | 1302.417 | 2020-04-21 17:00 | 18 | 1092.658 | 2019-04-22 17:00 | 18 | 1297.13 |  |  | 40.92% | 38.36% | 46.14% | 35.04% | 42.37% | 54.01% | 59.99% | 58.69% | 46.32% | 61.74%
2023-04-23 12:00 | 19 | 1344.913 | 2022-04-23 12:00 | 19 | 1468.934 | 2021-04-23 11:00 | 18 | 1364.557 | 2020-04-21 18:00 | 19 | 1094.039 | 2019-04-22 18:00 | 19 | 1353.011 |  |  | 42.21% | 40.44% | 45.51% | 38.35% | 46.12% | 54.01% | 59.97% | 58.68% | 46.31% | 61.74%
2023-04-23 14:00 | 20 | 1336.079 | 2022-04-23 14:00 | 20 | 1443.966 | 2021-04-23 13:00 | 19 | 1393.825 | 2020-04-21 19:00 | 20 | 1102.187 | 2019-04-22 19:00 | 20 | 1350.895 |  |  | 44.03% | 40.49% | 47.68% | 39.21% | 49.68% | 54.01% | 59.96% | 58.67% | 46.31% | 61.72%
2023-04-23 16:00 | 21 | 1400.768 | 2022-04-23 16:00 | 21 | 1440.976 | 2021-04-23 15:00 | 20 | 1491.767 | 2020-04-21 20:00 | 21 | 1169.309 | 2019-04-22 20:00 | 21 | 1388.62 |  |  | 43.96% | 40.8% | 48.7% | 38.54% | 49.36% | 54% | 59.96% | 58.67% | 46.31% | 61.72%
2023-04-23 18:00 | 22 | 1424.588 | 2022-04-23 18:00 | 22 | 1427.045 | 2021-04-23 17:00 | 21 | 1587.785 | 2020-04-21 21:00 | 22 | 1179.336 | 2019-04-22 21:00 | 22 | 1408.59 |  |  | 45.18% | 43.28% | 52.12% | 38.46% | 51.75% | 54% | 59.95% | 58.67% | 46.3% | 61.72%
2023-04-23 20:00 | 23 | 1289.303 | 2022-04-23 20:00 | 23 | 1359.134 | 2021-04-23 19:00 | 22 | 1532.182 | 2020-04-21 22:00 | 23 | 1114.449 | 2019-04-22 22:00 | 23 | 1238.562 |  |  | 45.83% | 43.65% | 55.48% | 38.09% | 52.63% | 54% | 59.95% | 58.67% | 46.3% | 61.71%
2023-04-23 22:00 | 24 | 1336.746 | 2022-04-23 22:00 | 24 | 1135.312 | 2021-04-23 21:00 | 23 | 1485.45 | 2020-04-21 23:00 | 24 | 1074.565 | 2019-04-22 23:00 | 24 | 1079.539 |  |  | 40.3% | 41.25% | 53.53% | 36.28% | 47.63% | 53.99% | 59.95% | 58.66% | 46.3% | 61.71%
2023-04-23 | 1 | 1288.686 | 2022-04-23 | 1 | 1000.44 | 2021-04-23 23:00 | 24 | 1465.577 | 2020-04-22 | 1 | 1011.227 | 2019-04-23 | 1 | 1008.383 |  |  | 35.13% | 39.77% | 51.9% | 30.3% | 49.38% | 53.99% | 59.94% | 58.66% | 46.3% | 61.69%
2023-04-23 02:00 | 2 | 1252.721 | 2022-04-23 02:00 | 2 | 951.519 | 2021-04-23 01:00 | 1 | 1505.963 | 2020-04-22 01:00 | 2 | 1028.162 | 2019-04-23 01:00 | 2 | 951.324 |  |  | 32.81% | 37.43% | 51.21% | 26.7% | 47.61% | 53.99% | 59.94% | 58.65% | 46.29% | 61.69%
2023-04-23 04:00 | 3 | 1119.816 | 2022-04-23 04:00 | 3 | 883.568 | 2021-04-23 03:00 | 2 | 1507.617 | 2020-04-22 02:00 | 3 | 1048.043 | 2019-04-23 02:00 | 3 | 939.269 |  |  | 30.96% | 38.06% | 52.62% | 25.4% | 46.28% | 53.99% | 59.94% | 58.64% | 46.29% | 61.69%
2023-04-23 06:00 | 4 | 1204.857 | 2022-04-23 06:00 | 4 | 891.619 | 2021-04-23 05:00 | 3 | 1565.451 | 2020-04-22 03:00 | 4 | 1074.047 | 2019-04-23 03:00 | 4 | 923.452 |  |  | 30.56% | 38.79% | 52.68% | 23.58% | 41.37% | 53.98% | 59.93% | 58.64% | 46.29% | 61.68%
2023-04-23 08:00 | 5 | 1265.966 | 2022-04-23 08:00 | 5 | 968.617 | 2021-04-23 07:00 | 4 | 1593.868 | 2020-04-22 04:00 | 5 | 1146.514 | 2019-04-23 04:00 | 5 | 930.798 |  |  | 30.05% | 39.75% | 54.7% | 23.8% | 44.51% | 53.98% | 59.92% | 58.64% | 46.28% | 61.67%
2023-04-23 10:00 | 6 | 1396.046 | 2022-04-23 10:00 | 6 | 958.597 | 2021-04-23 09:00 | 5 | 1694.596 | 2020-04-22 05:00 | 6 | 1247.567 | 2019-04-23 05:00 | 6 | 1041.868 |  |  | 30.29% | 42.44% | 55.69% | 25.85% | 46.77% | 53.98% | 59.91% | 58.62% | 46.28% | 61.66%
2023-04-23 12:00 | 7 | 1364.017 | 2022-04-23 12:00 | 7 | 964.508 | 2021-04-23 11:00 | 6 | 1802.451 | 2020-04-22 06:00 | 7 | 1381.529 | 2019-04-23 06:00 | 7 | 1145.847 |  |  | 33.9% | 46.18% | 59.21% | 25.59% | 51.57% | 53.98% | 59.9% | 58.62% | 46.28% | 61.65%
2023-04-23 14:00 | 8 | 1542.742 | 2022-04-23 14:00 | 8 | 1032.43 | 2021-04-23 13:00 | 7 | 1852.283 | 2020-04-22 07:00 | 8 | 1422.378 | 2019-04-23 07:00 | 8 | 1187.824 |  |  | 37.29% | 51.13% | 62.98% | 25.74% | 50.39% | 53.96% | 59.9% | 58.62% | 46.27% | 61.64%
2023-04-23 16:00 | 9 | 1569.428 | 2022-04-23 16:00 | 9 | 1116.324 | 2021-04-23 15:00 | 8 | 1793.299 | 2020-04-22 08:00 | 9 | 1388.86 | 2019-04-23 08:00 | 9 | 1178.855 |  |  | 38.65% | 52.65% | 64.72% | 27.56% | 56.99% | 53.95% | 59.89% | 58.61% | 46.26% | 61.64%
2023-04-23 18:00 | 10 | 1560.501 | 2022-04-23 18:00 | 10 | 1194.164 | 2021-04-23 17:00 | 9 | 1692.442 | 2020-04-22 09:00 | 10 | 1267.174 | 2019-04-23 09:00 | 10 | 1150.839 |  |  | 38.36% | 51.41% | 62.66% | 29.8% | 57.98% | 53.94% | 59.87% | 58.61% | 46.26% | 61.63%
2023-04-23 20:00 | 11 | 1547.551 | 2022-04-23 20:00 | 11 | 1247.04 | 2021-04-23 19:00 | 10 | 1611.618 | 2020-04-22 10:00 | 11 | 1219.704 | 2019-04-23 10:00 | 11 | 1141.783 |  |  | 37.45% | 46.9% | 59.13% | 31.87% | 57.65% | 53.94% | 59.85% | 58.6% | 46.25% | 61.63%
2023-04-23 22:00 | 12 | 1436.368 | 2022-04-23 22:00 | 12 | 1290.106 | 2021-04-23 21:00 | 11 | 1509.74 | 2020-04-22 11:00 | 12 | 1117.095 | 2019-04-23 11:00 | 12 | 1158.924 |  |  | 37.15% | 45.14% | 56.31% | 33.29% | 57.17% | 53.93% | 59.84% | 58.59% | 46.25% | 61.63%
2023-04-24 | 13 | 1445.206 | 2022-04-24 | 13 | 1295.013 | 2021-04-23 23:00 | 12 | 1453.709 | 2020-04-22 12:00 | 13 | 1108.288 | 2019-04-23 12:00 | 13 | 1198.313 |  |  | 37.71% | 41.35% | 52.75% | 34.43% | 53.06% | 53.91% | 59.84% | 58.58% | 46.25% | 61.62%
2023-04-24 02:00 | 14 | 1408.306 | 2022-04-24 02:00 | 14 | 1279.942 | 2021-04-24 01:00 | 13 | 1366.44 | 2020-04-22 13:00 | 14 | 1064.339 | 2019-04-23 13:00 | 14 | 1200.404 |  |  | 38.99% | 41.02% | 50.79% | 34.57% | 53.39% | 53.91% | 59.83% | 58.58% | 46.25% | 61.62%
2023-04-24 04:00 | 15 | 1294.155 | 2022-04-24 04:00 | 15 | 1366.924 | 2021-04-24 03:00 | 14 | 1298.258 | 2020-04-22 14:00 | 15 | 1050.393 | 2019-04-23 14:00 | 15 | 1258.386 |  |  | 39.06% | 39.39% | 47.74% | 34.16% | 52.03% | 53.91% | 59.83% | 58.56% | 46.24% | 61.61%
2023-04-24 06:00 | 16 | 1364.829 | 2022-04-24 06:00 | 16 | 1351.9 | 2021-04-24 05:00 | 15 | 1257.827 | 2020-04-22 15:00 | 16 | 1014.38 | 2019-04-23 15:00 | 16 | 1278.413 |  |  | 40.95% | 38.88% | 45.36% | 36.48% | 47.81% | 53.9% | 59.83% | 58.56% | 46.24% | 61.61%
2023-04-24 08:00 | 17 | 1304.034 | 2022-04-24 08:00 | 17 | 1425.81 | 2021-04-24 07:00 | 16 | 1277.098 | 2020-04-22 16:00 | 17 | 1039.415 | 2019-04-23 16:00 | 17 | 1313.954 |  |  | 41.6% | 37.55% | 43.95% | 36.08% | 50.42% | 53.88% | 59.82% | 58.56% | 46.23% | 61.61%
2023-04-24 10:00 | 18 | 1367.637 | 2022-04-24 10:00 | 18 | 1524.81 | 2021-04-24 09:00 | 17 | 1306.54 | 2020-04-22 17:00 | 18 | 1061.645 | 2019-04-23 17:00 | 18 | 1300.071 |  |  | 42.76% | 38.47% | 44.62% | 38.06% | 48.17% | 53.88% | 59.81% | 58.55% | 46.23% | 61.59%
2023-04-24 12:00 | 19 | 1409.545 | 2022-04-24 12:00 | 19 | 1539.75 | 2021-04-24 11:00 | 18 | 1278.147 | 2020-04-22 18:00 | 19 | 1067.862 | 2019-04-23 18:00 | 19 | 1351.549 |  |  | 42.3% | 39.29% | 45.65% | 40.7% | 50.52% | 53.87% | 59.81% | 58.54% | 46.23% | 61.58%
2023-04-24 14:00 | 20 | 1443.503 | 2022-04-24 14:00 | 20 | 1418.87 | 2021-04-24 13:00 | 19 | 1305.95 | 2020-04-22 19:00 | 20 | 1102.896 | 2019-04-23 19:00 | 20 | 1374.672 |  |  | 43.98% | 39.52% | 44.66% | 41.1% | 52.07% | 53.87% | 59.8% | 58.53% | 46.22% | 61.58%
2023-04-24 16:00 | 21 | 1530.421 | 2022-04-24 16:00 | 21 | 1429.99 | 2021-04-24 15:00 | 20 | 1354.705 | 2020-04-22 20:00 | 21 | 1159.669 | 2019-04-23 20:00 | 21 | 1442.82 |  |  | 44.73% | 40.82% | 45.63% | 37.87% | 53.33% | 53.86% | 59.8% | 58.53% | 46.22% | 61.58%
2023-04-24 18:00 | 22 | 1582.106 | 2022-04-24 18:00 | 22 | 1452.12 | 2021-04-24 17:00 | 21 | 1343.825 | 2020-04-22 21:00 | 22 | 1135.804 | 2019-04-23 21:00 | 22 | 1385.821 |  |  | 46.95% | 42.92% | 47.33% | 38.17% | 56.54% | 53.84% | 59.8% | 58.53% | 46.22% | 61.58%
2023-04-24 20:00 | 23 | 1512.384 | 2022-04-24 20:00 | 23 | 1334.3 | 2021-04-24 19:00 | 22 | 1329.923 | 2020-04-22 22:00 | 23 | 1052.573 | 2019-04-23 22:00 | 23 | 1250.722 |  |  | 45.09% | 42.04% | 46.95% | 38.76% | 58.45% | 53.84% | 59.77% | 58.52% | 46.22% | 61.57%
2023-04-24 22:00 | 24 | 1491.254 | 2022-04-24 22:00 | 24 | 1219.4 | 2021-04-24 21:00 | 23 | 1266.913 | 2020-04-22 23:00 | 24 | 947.836 | 2019-04-23 23:00 | 24 | 1108.74 |  |  | 40.7% | 38.96% | 46.47% | 35.61% | 55.87% | 53.84% | 59.76% | 58.51% | 46.21% | 61.57%
2023-04-24 | 1 | 1363.236 | 2022-04-24 | 1 | 1096.54 | 2021-04-24 23:00 | 24 | 1183.449 | 2020-04-23 | 1 | 893.988 | 2019-04-24 | 1 | 979.912 |  |  | 36.08% | 35.08% | 44.27% | 32.55% | 55.09% | 53.84% | 59.75% | 58.5% | 46.21% | 61.56%
2023-04-24 02:00 | 2 | 1468.39 | 2022-04-24 02:00 | 2 | 1046.67 | 2021-04-24 01:00 | 1 | 1175.472 | 2020-04-23 01:00 | 2 | 834.059 | 2019-04-24 01:00 | 2 | 944.288 |  |  | 31.89% | 33.09% | 41.35% | 29.27% | 50.36% | 53.84% | 59.74% | 58.5% | 46.21% | 61.55%
2023-04-24 04:00 | 3 | 1414.467 | 2022-04-24 04:00 | 3 | 963.73 | 2021-04-24 03:00 | 2 | 1163.47 | 2020-04-23 02:00 | 3 | 818.127 | 2019-04-24 02:00 | 3 | 901.417 |  |  | 30.73% | 30.87% | 41.07% | 27.94% | 54.25% | 53.84% | 59.73% | 58.48% | 46.2% | 61.54%
2023-04-24 06:00 | 4 | 1446.502 | 2022-04-24 06:00 | 4 | 972.74 | 2021-04-24 05:00 | 3 | 1171.559 | 2020-04-23 03:00 | 4 | 834.999 | 2019-04-24 03:00 | 4 | 907.375 |  |  | 29.33% | 30.28% | 40.65% | 25.72% | 52.25% | 53.83% | 59.73% | 58.47% | 46.2% | 61.53%
2023-04-24 08:00 | 5 | 1563.736 | 2022-04-24 08:00 | 5 | 972.74 | 2021-04-24 07:00 | 4 | 1157.434 | 2020-04-23 04:00 | 5 | 827.461 | 2019-04-24 04:00 | 5 | 911.095 |  |  | 29.53% | 30.91% | 40.93% | 25.96% | 53.44% | 53.83% | 59.73% | 58.47% | 46.2% | 61.53%
2023-04-24 10:00 | 6 | 1653.343 | 2022-04-24 10:00 | 6 | 953.75 | 2021-04-24 09:00 | 5 | 1204.328 | 2020-04-23 05:00 | 6 | 895.659 | 2019-04-24 05:00 | 6 | 954.959 |  |  | 29.65% | 30.63% | 40.44% | 25.96% | 57.77% | 53.83% | 59.73% | 58.47% | 46.2% | 61.51%
2023-04-24 12:00 | 7 | 1869.866 | 2022-04-24 12:00 | 7 | 946.66 | 2021-04-24 11:00 | 6 | 1276.106 | 2020-04-23 06:00 | 7 | 986.688 | 2019-04-24 06:00 | 7 | 1131.859 |  |  | 31.07% | 33.15% | 42.08% | 25.46% | 61.08% | 53.82% | 59.73% | 58.46% | 46.19% | 61.5%
2023-04-24 14:00 | 8 | 1935.078 | 2022-04-24 14:00 | 8 | 946.64 | 2021-04-24 13:00 | 7 | 1308.402 | 2020-04-23 07:00 | 8 | 1027.72 | 2019-04-24 07:00 | 8 | 1117.819 |  |  | 36.83% | 36.52% | 44.59% | 25.27% | 69.08% | 53.82% | 59.71% | 58.46% | 46.18% | 61.5%
2023-04-24 16:00 | 9 | 1789.81 | 2022-04-24 16:00 | 9 | 1038.48 | 2021-04-24 15:00 | 8 | 1382.598 | 2020-04-23 08:00 | 9 | 1124.542 | 2019-04-24 08:00 | 9 | 1135.007 |  |  | 36.37% | 38.04% | 45.72% | 25.27% | 71.49% | 53.82% | 59.69% | 58.46% | 46.17% | 61.5%
2023-04-24 18:00 | 10 | 1761.111 | 2022-04-24 18:00 | 10 | 1142.3 | 2021-04-24 17:00 | 9 | 1461.572 | 2020-04-23 09:00 | 10 | 1130.633 | 2019-04-24 09:00 | 10 | 1138.258 |  |  | 36.93% | 41.62% | 48.31% | 27.72% | 66.12% | 53.82% | 59.69% | 58.46% | 46.17% | 61.49%
2023-04-24 20:00 | 11 | 1625.997 | 2022-04-24 20:00 | 11 | 1248.11 | 2021-04-24 19:00 | 10 | 1438.544 | 2020-04-23 10:00 | 11 | 1184.499 | 2019-04-24 10:00 | 11 | 1108.702 |  |  | 37.04% | 41.85% | 51.07% | 30.49% | 65.06% | 53.82% | 59.69% | 58.45% | 46.17% | 61.49%
2023-04-24 22:00 | 12 | 1508.678 | 2022-04-24 22:00 | 12 | 1329.96 | 2021-04-24 21:00 | 11 | 1499.404 | 2020-04-23 11:00 | 12 | 1194.431 | 2019-04-24 11:00 | 12 | 1155.927 |  |  | 36.08% | 43.84% | 50.26% | 33.31% | 60.07% | 53.81% | 59.68% | 58.44% | 46.17% | 61.48%
2023-04-25 | 13 | 1497.407 | 2022-04-25 | 13 | 1406.84 | 2021-04-24 23:00 | 12 | 1437.401 | 2020-04-23 12:00 | 13 | 1221.335 | 2019-04-24 12:00 | 13 | 1175.432 |  |  | 37.61% | 44.21% | 52.39% | 35.5% | 55.73% | 53.81% | 59.68% | 58.44% | 46.16% | 61.48%
2023-04-25 02:00 | 14 | 1464.692 | 2022-04-25 02:00 | 14 | 1477.82 | 2021-04-25 01:00 | 13 | 1409.378 | 2020-04-23 13:00 | 14 | 1209.306 | 2019-04-24 13:00 | 14 | 1223.396 |  |  | 38.25% | 45.21% | 50.22% | 37.55% | 55.32% | 53.79% | 59.68% | 58.43% | 46.16% | 61.46%
2023-04-25 04:00 | 15 | 1421.219 | 2022-04-25 04:00 | 15 | 1471.71 | 2021-04-25 03:00 | 14 | 1342.633 | 2020-04-23 14:00 | 15 | 1229.375 | 2019-04-24 14:00 | 15 | 1241.114 |  |  | 39.81% | 44.76% | 49.24% | 39.44% | 54.11% | 53.79% | 59.67% | 58.43% | 46.15% | 61.46%
2023-04-25 06:00 | 16 | 1391.248 | 2022-04-25 06:00 | 16 | 1492.71 | 2021-04-25 05:00 | 15 | 1328.953 | 2020-04-23 15:00 | 16 | 1259.285 | 2019-04-24 15:00 | 16 | 1276.969 |  |  | 40.39% | 45.5% | 46.91% | 39.28% | 52.5% | 53.79% | 59.67% | 58.41% | 46.15% | 61.46%
2023-04-25 08:00 | 17 | 1311.517 | 2022-04-25 08:00 | 17 | 1555.63 | 2021-04-25 07:00 | 16 | 1420.243 | 2020-04-23 16:00 | 17 | 1251.919 | 2019-04-24 16:00 | 17 | 1313.729 |  |  | 41.55% | 46.61% | 46.43% | 39.84% | 51.4% | 53.79% | 59.66% | 58.41% | 46.15% | 61.46%
2023-04-25 10:00 | 18 | 1324.504 | 2022-04-25 10:00 | 18 | 1521.59 | 2021-04-25 09:00 | 17 | 1375.701 | 2020-04-23 17:00 | 18 | 1292.158 | 2019-04-24 17:00 | 18 | 1385.68 |  |  | 42.75% | 46.34% | 49.62% | 41.52% | 48.45% | 53.78% | 59.66% | 58.4% | 46.14% | 61.45%
2023-04-25 12:00 | 19 | 1437.66 | 2022-04-25 12:00 | 19 | 1545.62 | 2021-04-25 11:00 | 18 | 1375.847 | 2020-04-23 18:00 | 19 | 1225.041 | 2019-04-24 18:00 | 19 | 1383.7 |  |  | 45.09% | 47.83% | 48.07% | 40.61% | 48.93% | 53.77% | 59.65% | 58.39% | 46.14% | 61.45%
2023-04-25 14:00 | 20 | 1520.502 | 2022-04-25 14:00 | 20 | 1550.68 | 2021-04-25 13:00 | 19 | 1376.148 | 2020-04-23 19:00 | 20 | 1223.599 | 2019-04-24 19:00 | 20 | 1415.989 |  |  | 45.02% | 45.34% | 48.07% | 41.25% | 53.11% | 53.76% | 59.65% | 58.39% | 46.14% | 61.44%
2023-04-25 16:00 | 21 | 1568.379 | 2022-04-25 16:00 | 21 | 1572.84 | 2021-04-25 15:00 | 20 | 1402.047 | 2020-04-23 20:00 | 21 | 1279.924 | 2019-04-24 20:00 | 21 | 1415.696 |  |  | 46.08% | 45.29% | 48.08% | 41.39% | 56.17% | 53.76% | 59.65% | 58.38% | 46.13% | 61.42%
2023-04-25 18:00 | 22 | 1641.989 | 2022-04-25 18:00 | 22 | 1573.93 | 2021-04-25 17:00 | 21 | 1361.287 | 2020-04-23 21:00 | 22 | 1264.26 | 2019-04-24 21:00 | 22 | 1418.625 |  |  | 46.07% | 47.37% | 48.99% | 41.98% | 57.94% | 53.76% | 59.64% | 58.38% | 46.12% | 61.42%
2023-04-25 20:00 | 23 | 1524.126 | 2022-04-25 20:00 | 23 | 1388.14 | 2021-04-25 19:00 | 22 | 1325.382 | 2020-04-23 22:00 | 23 | 1203.472 | 2019-04-24 22:00 | 23 | 1269.203 |  |  | 46.16% | 46.79% | 47.56% | 42.01% | 60.66% | 53.75% | 59.64% | 58.37% | 46.12% | 61.42%
2023-04-25 22:00 | 24 | 1532.94 | 2022-04-25 22:00 | 24 | 1225.4 | 2021-04-25 21:00 | 23 | 1280.605 | 2020-04-23 23:00 | 24 | 1091.63 | 2019-04-24 23:00 | 24 | 1129.381 |  |  | 41.3% | 44.54% | 46.31% | 37.05% | 56.31% | 53.73% | 59.62% | 58.37% | 46.12% | 61.41%
2023-04-25 | 1 | 1534.806 | 2022-04-25 | 1 | 1123.56 | 2021-04-25 23:00 | 24 | 1192.684 | 2020-04-24 | 1 | 1054.721 | 2019-04-25 | 1 | 990.511 |  |  | 36.75% | 40.4% | 44.74% | 32.71% | 56.63% | 53.72% | 59.62% | 58.35% | 46.12% | 61.41%
2023-04-25 02:00 | 2 | 1525.101 | 2022-04-25 02:00 | 2 | 1043.67 | 2021-04-25 01:00 | 1 | 1145.853 | 2020-04-24 01:00 | 2 | 1000.749 | 2019-04-25 01:00 | 2 | 935.667 |  |  | 32.23% | 39.04% | 41.67% | 29.99% | 56.7% | 53.72% | 59.62% | 58.35% | 46.11% | 61.4%
2023-04-25 04:00 | 3 | 1534.728 | 2022-04-25 04:00 | 3 | 1007.76 | 2021-04-25 03:00 | 2 | 1128.779 | 2020-04-24 02:00 | 3 | 947.849 | 2019-04-25 02:00 | 3 | 882.484 |  |  | 30.45% | 37.04% | 40.04% | 27.86% | 56.34% | 53.71% | 59.61% | 58.34% | 46.1% | 61.4%
2023-04-25 06:00 | 4 | 1514.073 | 2022-04-25 06:00 | 4 | 1018.75 | 2021-04-25 05:00 | 3 | 1149.963 | 2020-04-24 03:00 | 4 | 981.89 | 2019-04-25 03:00 | 4 | 932.381 |  |  | 28.72% | 35.08% | 39.44% | 26.9% | 56.7% | 53.71% | 59.59% | 58.34% | 46.1% | 61.4%
2023-04-25 08:00 | 5 | 1633.471 | 2022-04-25 08:00 | 5 | 992.74 | 2021-04-25 07:00 | 4 | 1153.971 | 2020-04-24 04:00 | 5 | 986.224 | 2019-04-25 04:00 | 5 | 946.978 |  |  | 30.34% | 36.34% | 40.18% | 27.19% | 55.93% | 53.7% | 59.59% | 58.34% | 46.08% | 61.39%
2023-04-25 10:00 | 6 | 1710.732 | 2022-04-25 10:00 | 6 | 1114.67 | 2021-04-25 09:00 | 5 | 1170.952 | 2020-04-24 05:00 | 6 | 1035.451 | 2019-04-25 05:00 | 6 | 1005.618 |  |  | 30.81% | 36.5% | 40.32% | 26.5% | 60.34% | 53.7% | 59.58% | 58.34% | 46.07% | 61.39%
2023-04-25 12:00 | 7 | 1961.855 | 2022-04-25 12:00 | 7 | 1189.54 | 2021-04-25 11:00 | 6 | 1228.816 | 2020-04-24 06:00 | 7 | 1100.139 | 2019-04-25 06:00 | 7 | 1173.774 |  |  | 32.72% | 38.33% | 40.91% | 29.75% | 63.2% | 53.69% | 59.58% | 58.34% | 46.07% | 61.39%
2023-04-25 14:00 | 8 | 1833.008 | 2022-04-25 14:00 | 8 | 1262.42 | 2021-04-25 13:00 | 7 | 1286.618 | 2020-04-24 07:00 | 8 | 1151.975 | 2019-04-25 07:00 | 8 | 1210.373 |  |  | 38.19% | 40.72% | 42.94% | 31.75% | 72.48% | 53.69% | 59.58% | 58.33% | 46.06% | 61.39%
2023-04-25 16:00 | 9 | 1705.334 | 2022-04-25 16:00 | 9 | 1280.23 | 2021-04-25 15:00 | 8 | 1339.35 | 2020-04-24 08:00 | 9 | 1204.112 | 2019-04-25 08:00 | 9 | 1151.632 |  |  | 39.38% | 42.64% | 44.95% | 33.7% | 67.72% | 53.68% | 59.58% | 58.31% | 46.06% | 61.38%
2023-04-25 18:00 | 10 | 1614.272 | 2022-04-25 18:00 | 10 | 1292.13 | 2021-04-25 17:00 | 9 | 1386.272 | 2020-04-24 09:00 | 10 | 1237.236 | 2019-04-25 09:00 | 10 | 1192.713 |  |  | 37.47% | 44.57% | 46.8% | 34.17% | 63% | 53.67% | 59.58% | 58.3% | 46.04% | 61.38%
2023-04-25 20:00 | 11 | 1604.659 | 2022-04-25 20:00 | 11 | 1362.01 | 2021-04-25 19:00 | 10 | 1357.054 | 2020-04-24 10:00 | 11 | 1239.302 | 2019-04-25 10:00 | 11 | 1218.869 |  |  | 38.81% | 45.79% | 48.44% | 34.49% | 59.64% | 53.67% | 59.57% | 58.3% | 46.04% | 61.38%
2023-04-25 22:00 | 12 | 1593.563 | 2022-04-25 22:00 | 12 | 1297.88 | 2021-04-25 21:00 | 11 | 1326.196 | 2020-04-24 11:00 | 12 | 1261.119 | 2019-04-25 11:00 | 12 | 1231.786 |  |  | 39.66% | 45.87% | 47.42% | 36.35% | 59.28% | 53.66% | 59.56% | 58.3% | 46.03% | 61.37%
2023-04-26 | 13 | 1490.626 | 2022-04-26 | 13 | 1324.81 | 2021-04-25 23:00 | 12 | 1285.125 | 2020-04-24 12:00 | 13 | 1261.063 | 2019-04-25 12:00 | 13 | 1275.401 |  |  | 40.08% | 46.68% | 46.34% | 34.64% | 58.87% | 53.66% | 59.56% | 58.3% | 46.02% | 61.35%
2023-04-26 02:00 | 14 | 1408.955 | 2022-04-26 02:00 | 14 | 1343.76 | 2021-04-26 01:00 | 13 | 1242.297 | 2020-04-24 13:00 | 14 | 1239.148 | 2019-04-25 13:00 | 14 | 1277.9 |  |  | 41.5% | 46.68% | 44.9% | 35.36% | 55.07% | 53.65% | 59.55% | 58.29% | 46.02% | 61.35%
2023-04-26 04:00 | 15 | 1382.27 | 2022-04-26 04:00 | 15 | 1471.76 | 2021-04-26 03:00 | 14 | 1215.103 | 2020-04-24 14:00 | 15 | 1186.46 | 2019-04-25 14:00 | 15 | 1277.667 |  |  | 41.58% | 45.86% | 43.41% | 35.87% | 52.05% | 53.65% | 59.55% | 58.27% | 46.02% | 61.35%
2023-04-26 06:00 | 16 | 1331.25 | 2022-04-26 06:00 | 16 | 1481.81 | 2021-04-26 05:00 | 15 | 1150.714 | 2020-04-24 15:00 | 16 | 1175.11 | 2019-04-25 15:00 | 16 | 1279.472 |  |  | 41.57% | 43.91% | 42.46% | 39.28% | 51.06% | 53.65% | 59.54% | 58.27% | 46.01% | 61.34%
2023-04-26 08:00 | 17 | 1374.197 | 2022-04-26 08:00 | 17 | 1480.88 | 2021-04-26 07:00 | 16 | 1152.103 | 2020-04-24 16:00 | 17 | 1165.074 | 2019-04-25 16:00 | 17 | 1321.64 |  |  | 41.63% | 43.49% | 40.21% | 39.55% | 49.18% | 53.64% | 59.54% | 58.26% | 46.01% | 61.34%
2023-04-26 10:00 | 18 | 1383.094 | 2022-04-26 10:00 | 18 | 1513.95 | 2021-04-26 09:00 | 17 | 1221.439 | 2020-04-24 17:00 | 18 | 1159.329 | 2019-04-25 17:00 | 18 | 1325.926 |  |  | 43.01% | 43.12% | 40.25% | 39.53% | 50.77% | 53.64% | 59.54% | 58.26% | 46% | 61.34%
2023-04-26 12:00 | 19 | 1413.902 | 2022-04-26 12:00 | 19 | 1410.05 | 2021-04-26 11:00 | 18 | 1208.407 | 2020-04-24 18:00 | 19 | 1170.596 | 2019-04-25 18:00 | 19 | 1329.971 |  |  | 43.14% | 42.91% | 42.68% | 40.41% | 51.1% | 53.64% | 59.53% | 58.23% | 46% | 61.34%
2023-04-26 14:00 | 20 | 1446.503 | 2022-04-26 14:00 | 20 | 1366.17 | 2021-04-26 13:00 | 19 | 1238.228 | 2020-04-24 19:00 | 20 | 1113.503 | 2019-04-25 19:00 | 20 | 1325.442 |  |  | 43.28% | 43.33% | 42.22% | 37.64% | 52.23% | 53.63% | 59.53% | 58.22% | 46% | 61.34%
2023-04-26 16:00 | 21 | 1444.376 | 2022-04-26 16:00 | 21 | 1367.19 | 2021-04-26 15:00 | 20 | 1321.882 | 2020-04-24 20:00 | 21 | 1163.451 | 2019-04-25 20:00 | 21 | 1389.293 |  |  | 43.13% | 41.21% | 43.26% | 36.46% | 53.44% | 53.63% | 59.53% | 58.2% | 46% | 61.33%
2023-04-26 18:00 | 22 | 1510.943 | 2022-04-26 18:00 | 22 | 1339.3 | 2021-04-26 17:00 | 21 | 1273.857 | 2020-04-24 21:00 | 22 | 1215.387 | 2019-04-25 21:00 | 22 | 1380.468 |  |  | 45.21% | 43.06% | 46.19% | 36.49% | 53.36% | 53.62% | 59.53% | 58.2% | 46% | 61.33%
2023-04-26 20:00 | 23 | 1311.244 | 2022-04-26 20:00 | 23 | 1308.48 | 2021-04-26 19:00 | 22 | 1257.398 | 2020-04-24 22:00 | 23 | 1178.42 | 2019-04-25 22:00 | 23 | 1270.914 |  |  | 44.92% | 44.99% | 44.51% | 35.75% | 55.82% | 53.62% | 59.52% | 58.19% | 45.99% | 61.32%
2023-04-26 22:00 | 24 | 1208.433 | 2022-04-26 22:00 | 24 | 1153.63 | 2021-04-26 21:00 | 23 | 1177.042 | 2020-04-24 23:00 | 24 | 1088.495 | 2019-04-25 23:00 | 24 | 1132.733 |  |  | 41.35% | 43.62% | 43.93% | 34.92% | 48.44% | 53.62% | 59.52% | 58.19% | 45.99% | 61.32%
2023-04-26 | 1 | 1223.507 | 2022-04-26 | 1 | 1117.75 | 2021-04-26 23:00 | 24 | 1142.142 | 2020-04-25 | 1 | 1014.48 | 2019-04-26 | 1 | 1042.012 |  |  | 36.86% | 40.29% | 41.13% | 30.79% | 44.64% | 53.62% | 59.51% | 58.19% | 45.99% | 61.31%
2023-04-26 02:00 | 2 | 1281.628 | 2022-04-26 02:00 | 2 | 1017.81 | 2021-04-26 01:00 | 1 | 1141.024 | 2020-04-25 01:00 | 2 | 985.433 | 2019-04-26 01:00 | 2 | 959.124 |  |  | 33.91% | 37.55% | 39.91% | 29.83% | 45.2% | 53.61% | 59.51% | 58.19% | 45.99% | 61.31%
2023-04-26 04:00 | 3 | 1238.505 | 2022-04-26 04:00 | 3 | 916.85 | 2021-04-26 03:00 | 2 | 1127.708 | 2020-04-25 02:00 | 3 | 976.395 | 2019-04-26 02:00 | 3 | 903.169 |  |  | 31.21% | 36.47% | 39.87% | 27.17% | 47.35% | 53.61% | 59.5% | 58.18% | 45.99% | 61.31%
2023-04-26 06:00 | 4 | 1229.073 | 2022-04-26 06:00 | 4 | 938.86 | 2021-04-26 05:00 | 3 | 1174.552 | 2020-04-25 03:00 | 4 | 990.295 | 2019-04-26 03:00 | 4 | 917.436 |  |  | 29.39% | 36.14% | 39.4% | 24.47% | 45.75% | 53.61% | 59.49% | 58.18% | 45.98% | 61.3%
2023-04-26 08:00 | 5 | 1324.848 | 2022-04-26 08:00 | 5 | 898.86 | 2021-04-26 07:00 | 4 | 1300.423 | 2020-04-25 04:00 | 5 | 991.22 | 2019-04-26 04:00 | 5 | 921.274 |  |  | 29.85% | 36.65% | 41.04% | 25.06% | 45.41% | 53.61% | 59.49% | 58.18% | 45.98% | 61.3%
2023-04-26 10:00 | 6 | 1534.935 | 2022-04-26 10:00 | 6 | 995.78 | 2021-04-26 09:00 | 5 | 1340.17 | 2020-04-25 05:00 | 6 | 1032.055 | 2019-04-26 05:00 | 6 | 975.184 |  |  | 29.98% | 36.69% | 45.44% | 23.99% | 48.94% | 53.61% | 59.49% | 58.18% | 45.97% | 61.29%
2023-04-26 12:00 | 7 | 1702.883 | 2022-04-26 12:00 | 7 | 1110.65 | 2021-04-26 11:00 | 6 | 1551.059 | 2020-04-25 06:00 | 7 | 1061.906 | 2019-04-26 06:00 | 7 | 1130.195 |  |  | 31.73% | 38.2% | 46.83% | 26.58% | 56.7% | 53.59% | 59.49% | 58.17% | 45.97% | 61.29%
2023-04-26 14:00 | 8 | 1722.949 | 2022-04-26 14:00 | 8 | 1231.53 | 2021-04-26 13:00 | 7 | 1605.57 | 2020-04-25 07:00 | 8 | 1093.729 | 2019-04-26 07:00 | 8 | 1169.254 |  |  | 36.78% | 39.3% | 54.19% | 29.64% | 62.91% | 53.59% | 59.48% | 58.17% | 45.97% | 61.25%
2023-04-26 16:00 | 9 | 1626.163 | 2022-04-26 16:00 | 9 | 1284.41 | 2021-04-26 15:00 | 8 | 1484.661 | 2020-04-25 08:00 | 9 | 1150.428 | 2019-04-26 08:00 | 9 | 1167.952 |  |  | 38.05% | 40.48% | 56.1% | 32.87% | 63.65% | 53.59% | 59.47% | 58.15% | 45.97% | 61.25%
2023-04-26 18:00 | 10 | 1498.81 | 2022-04-26 18:00 | 10 | 1335.26 | 2021-04-26 17:00 | 9 | 1279.031 | 2020-04-25 09:00 | 10 | 1166.79 | 2019-04-26 09:00 | 10 | 1150.942 |  |  | 38% | 42.58% | 51.87% | 34.28% | 60.07% | 53.59% | 59.47% | 58.15% | 45.96% | 61.24%
2023-04-26 20:00 | 11 | 1378.11 | 2022-04-26 20:00 | 11 | 1302.26 | 2021-04-26 19:00 | 10 | 1302.912 | 2020-04-25 10:00 | 11 | 1174.09 | 2019-04-26 10:00 | 11 | 1162.098 |  |  | 37.45% | 43.19% | 44.69% | 35.64% | 55.37% | 53.58% | 59.47% | 58.15% | 45.95% | 61.24%
2023-04-26 22:00 | 12 | 1330.89 | 2022-04-26 22:00 | 12 | 1288.19 | 2021-04-26 21:00 | 11 | 1269.344 | 2020-04-25 11:00 | 12 | 1186.816 | 2019-04-26 11:00 | 12 | 1196.943 |  |  | 37.81% | 43.46% | 45.52% | 34.76% | 50.91% | 53.57% | 59.47% | 58.15% | 45.95% | 61.23%
2023-04-27 | 13 | 1182.41 | 2022-04-27 | 13 | 1287.2 | 2021-04-26 23:00 | 12 | 1271.768 | 2020-04-25 12:00 | 13 | 1154.678 | 2019-04-26 12:00 | 13 | 1153.984 |  |  | 38.95% | 43.93% | 44.35% | 34.38% | 49.17% | 53.57% | 59.46% | 58.14% | 45.95% | 61.23%
2023-04-27 02:00 | 14 | 1311.57 | 2022-04-27 02:00 | 14 | 1254.23 | 2021-04-27 01:00 | 13 | 1243.798 | 2020-04-25 13:00 | 14 | 1188.025 | 2019-04-26 13:00 | 14 | 1139.897 |  |  | 37.55% | 42.74% | 44.44% | 34.36% | 43.68% | 53.56% | 59.46% | 58.14% | 45.94% | 61.23%
2023-04-27 04:00 | 15 | 1234.16 | 2022-04-27 04:00 | 15 | 1256.21 | 2021-04-27 03:00 | 14 | 1237.402 | 2020-04-25 14:00 | 15 | 1188.487 | 2019-04-26 14:00 | 15 | 1135.735 |  |  | 37.09% | 43.97% | 43.46% | 33.48% | 48.45% | 53.55% | 59.46% | 58.13% | 45.93% | 61.23%
2023-04-27 06:00 | 16 | 1354.268 | 2022-04-27 06:00 | 16 | 1270.25 | 2021-04-27 05:00 | 15 | 1257.961 | 2020-04-25 15:00 | 16 | 1162.127 | 2019-04-26 15:00 | 16 | 1122.725 |  |  | 36.96% | 43.99% | 43.24% | 33.53% | 45.59% | 53.55% | 59.45% | 58.11% | 45.93% | 61.22%
2023-04-27 08:00 | 17 | 1381.688 | 2022-04-27 08:00 | 17 | 1236.26 | 2021-04-27 07:00 | 16 | 1304.087 | 2020-04-25 16:00 | 17 | 1210.492 | 2019-04-26 16:00 | 17 | 1141.771 |  |  | 36.53% | 43.01% | 43.95% | 33.9% | 50.03% | 53.55% | 59.44% | 58.1% | 45.93% | 61.21%
2023-04-27 10:00 | 18 | 1416.644 | 2022-04-27 10:00 | 18 | 1260.26 | 2021-04-27 09:00 | 17 | 1275.958 | 2020-04-25 17:00 | 18 | 1237.701 | 2019-04-26 17:00 | 18 | 1159.613 |  |  | 37.15% | 44.8% | 45.57% | 33% | 51.04% | 53.55% | 59.43% | 58.08% | 45.92% | 61.2%
2023-04-27 12:00 | 19 | 1361.998 | 2022-04-27 12:00 | 19 | 1311.4 | 2021-04-27 11:00 | 18 | 1350.924 | 2020-04-25 18:00 | 19 | 1213.893 | 2019-04-26 18:00 | 19 | 1185.555 |  |  | 37.73% | 45.81% | 44.58% | 33.64% | 52.33% | 53.55% | 59.43% | 58.07% | 45.92% | 61.2%
2023-04-27 14:00 | 20 | 1436.033 | 2022-04-27 14:00 | 20 | 1336.38 | 2021-04-27 13:00 | 19 | 1307.865 | 2020-04-25 19:00 | 20 | 1230.836 | 2019-04-26 19:00 | 20 | 1164.009 |  |  | 38.58% | 44.93% | 47.2% | 35% | 50.32% | 53.54% | 59.42% | 58.06% | 45.92% | 61.19%
2023-04-27 16:00 | 21 | 1435.673 | 2022-04-27 16:00 | 21 | 1378.4 | 2021-04-27 15:00 | 20 | 1363.095 | 2020-04-25 20:00 | 21 | 1223.882 | 2019-04-26 20:00 | 21 | 1187.144 |  |  | 37.88% | 45.56% | 45.7% | 35.67% | 53.05% | 53.53% | 59.41% | 58.05% | 45.92% | 61.19%
2023-04-27 18:00 | 22 | 1472.092 | 2022-04-27 18:00 | 22 | 1410.41 | 2021-04-27 17:00 | 21 | 1384.514 | 2020-04-25 21:00 | 22 | 1195.84 | 2019-04-26 21:00 | 22 | 1195.235 |  |  | 38.63% | 45.3% | 47.63% | 36.79% | 53.04% | 53.52% | 59.41% | 58.04% | 45.91% | 61.19%
2023-04-27 20:00 | 23 | 1294.601 | 2022-04-27 20:00 | 23 | 1365.53 | 2021-04-27 19:00 | 22 | 1280.911 | 2020-04-25 22:00 | 23 | 1130.06 | 2019-04-26 22:00 | 23 | 1178.52 |  |  | 38.89% | 44.26% | 48.38% | 37.65% | 54.38% | 53.5% | 59.41% | 58.04% | 45.91% | 61.18%
2023-04-27 22:00 | 24 | 1142.586 | 2022-04-27 22:00 | 24 | 1261.65 | 2021-04-27 21:00 | 23 | 1091.195 | 2020-04-25 23:00 | 24 | 1045.216 | 2019-04-26 23:00 | 24 | 1077.331 |  |  | 38.35% | 41.83% | 44.76% | 36.45% | 47.83% | 53.49% | 59.41% | 58.04% | 45.9% | 61.17%
2023-04-27 | 1 | 1059.515 | 2022-04-27 | 1 | 1224.75 | 2021-04-27 23:00 | 24 | 1041.877 | 2020-04-26 | 1 | 989.292 | 2019-04-27 | 1 | 1024.171 |  |  | 35.06% | 38.69% | 38.13% | 33.67% | 42.21% | 53.49% | 59.4% | 58.03% | 45.9% | 61.17%
2023-04-27 02:00 | 2 | 1185.225 | 2022-04-27 02:00 | 2 | 1221.78 | 2021-04-27 01:00 | 1 | 992.447 | 2020-04-26 01:00 | 2 | 979.395 | 2019-04-27 01:00 | 2 | 1015.586 |  |  | 33.33% | 36.62% | 36.4% | 32.69% | 39.14% | 53.48% | 59.4% | 58.03% | 45.9% | 61.16%
2023-04-27 04:00 | 3 | 1114.248 | 2022-04-27 04:00 | 3 | 1221.77 | 2021-04-27 03:00 | 2 | 962.643 | 2020-04-26 02:00 | 3 | 980.491 | 2019-04-27 02:00 | 3 | 962.591 |  |  | 33.05% | 36.25% | 34.68% | 32.61% | 43.79% | 53.48% | 59.4% | 58.02% | 45.9% | 61.15%
2023-04-27 06:00 | 4 | 1174.767 | 2022-04-27 06:00 | 4 | 1225.75 | 2021-04-27 05:00 | 3 | 967.79 | 2020-04-26 03:00 | 4 | 947.583 | 2019-04-27 03:00 | 4 | 994.164 |  |  | 31.32% | 36.29% | 33.64% | 32.61% | 41.16% | 53.48% | 59.4% | 58.02% | 45.88% | 61.14%
2023-04-27 08:00 | 5 | 1187.45 | 2022-04-27 08:00 | 5 | 1303.73 | 2021-04-27 07:00 | 4 | 1005.74 | 2020-04-26 04:00 | 5 | 961.605 | 2019-04-27 04:00 | 5 | 1025.956 |  |  | 32.35% | 35.07% | 33.81% | 32.72% | 43.4% | 53.47% | 59.4% | 58.01% | 45.87% | 61.14%
2023-04-27 10:00 | 6 | 1299.014 | 2022-04-27 10:00 | 6 | 1323.63 | 2021-04-27 09:00 | 5 | 1084.722 | 2020-04-26 05:00 | 6 | 973.547 | 2019-04-27 05:00 | 6 | 1074.743 |  |  | 33.38% | 35.59% | 35.14% | 34.8% | 43.87% | 53.47% | 59.39% | 57.99% | 45.86% | 61.14%
2023-04-27 12:00 | 7 | 1371.799 | 2022-04-27 12:00 | 7 | 1488.42 | 2021-04-27 11:00 | 6 | 1212.592 | 2020-04-26 06:00 | 7 | 1026.241 | 2019-04-27 06:00 | 7 | 1138.205 |  |  | 34.97% | 36.03% | 37.9% | 35.33% | 47.99% | 53.45% | 59.38% | 57.98% | 45.86% | 61.13%
2023-04-27 14:00 | 8 | 1407.419 | 2022-04-27 14:00 | 8 | 1676.33 | 2021-04-27 13:00 | 7 | 1250.531 | 2020-04-26 07:00 | 8 | 1050.055 | 2019-04-27 07:00 | 8 | 1205.839 |  |  | 37.04% | 37.98% | 42.37% | 39.73% | 50.68% | 53.45% | 59.38% | 57.98% | 45.85% | 61.13%
2023-04-27 16:00 | 9 | 1360.773 | 2022-04-27 16:00 | 9 | 1504.27 | 2021-04-27 15:00 | 8 | 1218.601 | 2020-04-26 08:00 | 9 | 1182.94 | 2019-04-27 08:00 | 9 | 1237.032 |  |  | 39.24% | 38.87% | 43.69% | 44.74% | 51.99% | 53.44% | 59.37% | 57.97% | 45.85% | 61.13%
2023-04-27 18:00 | 10 | 1274.768 | 2022-04-27 18:00 | 10 | 1351.16 | 2021-04-27 17:00 | 9 | 1233.599 | 2020-04-26 09:00 | 10 | 1281.276 | 2019-04-27 09:00 | 10 | 1245.136 |  |  | 40.25% | 43.78% | 42.58% | 40.15% | 50.27% | 53.43% | 59.36% | 57.97% | 45.85% | 61.12%
2023-04-27 20:00 | 11 | 1229.084 | 2022-04-27 20:00 | 11 | 1272.11 | 2021-04-27 19:00 | 10 | 1256.619 | 2020-04-26 10:00 | 11 | 1349.395 | 2019-04-27 10:00 | 11 | 1186.643 |  |  | 40.52% | 47.42% | 43.1% | 36.06% | 47.09% | 53.43% | 59.36% | 57.97% | 45.85% | 61.1%
2023-04-27 22:00 | 12 | 1205.586 | 2022-04-27 22:00 | 12 | 1238.13 | 2021-04-27 21:00 | 11 | 1288.512 | 2020-04-26 11:00 | 12 | 1353.002 | 2019-04-27 11:00 | 12 | 1179.337 |  |  | 38.61% | 49.95% | 43.91% | 33.95% | 45.41% | 53.43% | 59.35% | 57.97% | 45.84% | 61.09%
2023-04-28 | 13 | 1161.978 | 2022-04-28 | 13 | 1245.12 | 2021-04-27 23:00 | 12 | 1296.552 | 2020-04-26 12:00 | 13 | 1409.958 | 2019-04-27 12:00 | 13 | 1143.802 |  |  | 38.37% | 50.08% | 45.02% | 33.05% | 44.54% | 53.42% | 59.35% | 57.97% | 45.83% | 61.08%
2023-04-28 02:00 | 14 | 1182.867 | 2022-04-28 02:00 | 14 | 1180.13 | 2021-04-28 01:00 | 13 | 1320.518 | 2020-04-26 13:00 | 14 | 1389.933 | 2019-04-27 13:00 | 14 | 1111.137 |  |  | 37.22% | 52.19% | 45.3% | 33.23% | 42.93% | 53.42% | 59.35% | 57.96% | 45.82% | 61.08%
2023-04-28 04:00 | 15 | 1156.941 | 2022-04-28 04:00 | 15 | 1233.2 | 2021-04-28 03:00 | 14 | 1339.194 | 2020-04-26 14:00 | 15 | 1340.998 | 2019-04-27 14:00 | 15 | 1119.766 |  |  | 36.16% | 51.45% | 46.14% | 31.5% | 43.7% | 53.41% | 59.35% | 57.96% | 45.82% | 61.08%
2023-04-28 06:00 | 16 | 1177.625 | 2022-04-28 06:00 | 16 | 1140.23 | 2021-04-28 05:00 | 15 | 1361.745 | 2020-04-26 15:00 | 16 | 1357.096 | 2019-04-27 15:00 | 16 | 1108.511 |  |  | 36.44% | 49.63% | 46.79% | 32.92% | 42.74% | 53.41% | 59.33% | 57.95% | 45.82% | 61.07%
2023-04-28 08:00 | 17 | 1268.527 | 2022-04-28 08:00 | 17 | 1182.28 | 2021-04-28 07:00 | 16 | 1441.559 | 2020-04-26 16:00 | 17 | 1405.206 | 2019-04-27 16:00 | 17 | 1137.536 |  |  | 36.07% | 50.23% | 47.58% | 30.43% | 43.5% | 53.41% | 59.33% | 57.95% | 45.82% | 61.07%
2023-04-28 10:00 | 18 | 1292.382 | 2022-04-28 10:00 | 18 | 1192.26 | 2021-04-28 09:00 | 17 | 1459.24 | 2020-04-26 17:00 | 18 | 1418.673 | 2019-04-27 17:00 | 18 | 1152.112 |  |  | 37.01% | 52.01% | 50.37% | 31.56% | 46.86% | 53.41% | 59.33% | 57.95% | 45.82% | 61.06%
2023-04-28 12:00 | 19 | 1306.096 | 2022-04-28 12:00 | 19 | 1240.29 | 2021-04-28 11:00 | 18 | 1503.161 | 2020-04-26 18:00 | 19 | 1400.189 | 2019-04-27 18:00 | 19 | 1185.102 |  |  | 37.49% | 52.51% | 50.99% | 31.82% | 47.74% | 53.39% | 59.33% | 57.95% | 45.82% | 61.06%
2023-04-28 14:00 | 20 | 1298.692 | 2022-04-28 14:00 | 20 | 1328.33 | 2021-04-28 13:00 | 19 | 1443.125 | 2020-04-26 19:00 | 20 | 1359.204 | 2019-04-27 19:00 | 20 | 1189.185 |  |  | 38.56% | 51.83% | 52.52% | 33.1% | 48.25% | 53.38% | 59.33% | 57.95% | 45.81% | 61.06%
2023-04-28 16:00 | 21 | 1343.281 | 2022-04-28 16:00 | 21 | 1369.17 | 2021-04-28 15:00 | 20 | 1481.045 | 2020-04-26 20:00 | 21 | 1400.782 | 2019-04-27 20:00 | 21 | 1206.037 |  |  | 38.7% | 50.31% | 50.42% | 35.45% | 47.98% | 53.36% | 59.31% | 57.94% | 45.81% | 61.06%
2023-04-28 18:00 | 22 | 1356.847 | 2022-04-28 18:00 | 22 | 1388.34 | 2021-04-28 17:00 | 21 | 1541.171 | 2020-04-26 21:00 | 22 | 1399.202 | 2019-04-27 21:00 | 22 | 1233.891 |  |  | 39.24% | 51.85% | 51.75% | 36.54% | 49.62% | 53.36% | 59.31% | 57.93% | 45.81% | 61.05%
2023-04-28 20:00 | 23 | 1190.443 | 2022-04-28 20:00 | 23 | 1288.57 | 2021-04-28 19:00 | 22 | 1360.222 | 2020-04-26 22:00 | 23 | 1335.199 | 2019-04-27 22:00 | 23 | 1159.74 |  |  | 40.15% | 51.79% | 53.85% | 37.06% | 50.13% | 53.36% | 59.3% | 57.92% | 45.8% | 61.04%
2023-04-28 22:00 | 24 | 1063.572 | 2022-04-28 22:00 | 24 | 1214.68 | 2021-04-28 21:00 | 23 | 1225.419 | 2020-04-26 23:00 | 24 | 1279.838 | 2019-04-27 23:00 | 24 | 1079.744 |  |  | 37.74% | 49.42% | 47.53% | 34.39% | 43.98% | 53.36% | 59.29% | 57.92% | 45.8% | 61.03%
2023-04-28 | 1 | 1001.641 | 2022-04-28 | 1 | 1141.75 | 2021-04-28 23:00 | 24 | 1144.51 | 2020-04-27 | 1 | 1220.35 | 2019-04-28 | 1 | 989.437 |  |  | 35.13% | 47.37% | 42.82% | 32.42% | 39.29% | 53.36% | 59.29% | 57.92% | 45.8% | 61.03%
2023-04-28 02:00 | 2 | 1057.226 | 2022-04-28 02:00 | 2 | 1126.79 | 2021-04-28 01:00 | 1 | 1051.401 | 2020-04-27 01:00 | 2 | 1200.243 | 2019-04-28 01:00 | 2 | 966.018 |  |  | 32.2% | 45.17% | 39.99% | 30.47% | 37% | 53.35% | 59.29% | 57.91% | 45.8% | 61.02%
2023-04-28 04:00 | 3 | 1095.288 | 2022-04-28 04:00 | 3 | 1077.8 | 2021-04-28 03:00 | 2 | 1042.497 | 2020-04-27 02:00 | 3 | 1153.748 | 2019-04-28 02:00 | 3 | 955.928 |  |  | 31.43% | 44.42% | 36.74% | 30.08% | 39.06% | 53.35% | 59.28% | 57.9% | 45.79% | 61.02%
2023-04-28 06:00 | 4 | 1114.294 | 2022-04-28 06:00 | 4 | 1067.77 | 2021-04-28 05:00 | 3 | 1032.561 | 2020-04-27 03:00 | 4 | 1161.225 | 2019-04-28 03:00 | 4 | 929.275 |  |  | 31.11% | 42.7% | 36.43% | 28.77% | 40.46% | 53.32% | 59.28% | 57.89% | 45.79% | 61.02%
2023-04-28 08:00 | 5 | 1117.168 | 2022-04-28 08:00 | 5 | 1073.73 | 2021-04-28 07:00 | 4 | 1001.541 | 2020-04-27 04:00 | 5 | 1196.926 | 2019-04-28 04:00 | 5 | 926.371 |  |  | 30.24% | 42.98% | 36.08% | 28.5% | 41.17% | 53.32% | 59.28% | 57.88% | 45.79% | 61.02%
2023-04-28 10:00 | 6 | 1162.13 | 2022-04-28 10:00 | 6 | 1156.64 | 2021-04-28 09:00 | 5 | 1094.38 | 2020-04-27 05:00 | 6 | 1259.183 | 2019-04-28 05:00 | 6 | 948.738 |  |  | 30.14% | 44.3% | 34.99% | 28.66% | 41.27% | 53.32% | 59.27% | 57.88% | 45.78% | 61.01%
2023-04-28 12:00 | 7 | 1252.16 | 2022-04-28 12:00 | 7 | 1324.5 | 2021-04-28 11:00 | 6 | 1198.079 | 2020-04-27 06:00 | 7 | 1376.719 | 2019-04-28 06:00 | 7 | 956.739 |  |  | 30.87% | 46.61% | 38.24% | 30.87% | 42.93% | 53.32% | 59.27% | 57.87% | 45.78% | 61%
2023-04-28 14:00 | 8 | 1314.059 | 2022-04-28 14:00 | 8 | 1400.4 | 2021-04-28 13:00 | 7 | 1224.25 | 2020-04-27 07:00 | 8 | 1466.482 | 2019-04-28 07:00 | 8 | 1012.738 |  |  | 31.13% | 50.96% | 41.86% | 35.35% | 46.26% | 53.32% | 59.27% | 57.86% | 45.78% | 61%
2023-04-28 16:00 | 9 | 1337.262 | 2022-04-28 16:00 | 9 | 1328.31 | 2021-04-28 15:00 | 8 | 1267.512 | 2020-04-27 08:00 | 9 | 1406.937 | 2019-04-28 08:00 | 9 | 1111.745 |  |  | 32.95% | 54.28% | 42.78% | 37.38% | 48.54% | 53.29% | 59.26% | 57.86% | 45.76% | 61%
2023-04-28 18:00 | 10 | 1277.194 | 2022-04-28 18:00 | 10 | 1254.25 | 2021-04-28 17:00 | 9 | 1284.635 | 2020-04-27 09:00 | 10 | 1331.204 | 2019-04-28 09:00 | 10 | 1185.74 |  |  | 36.18% | 52.07% | 44.29% | 35.45% | 49.4% | 53.29% | 59.26% | 57.86% | 45.76% | 60.99%
2023-04-28 20:00 | 11 | 1340.162 | 2022-04-28 20:00 | 11 | 1212.18 | 2021-04-28 19:00 | 10 | 1234.567 | 2020-04-27 10:00 | 11 | 1221.115 | 2019-04-28 10:00 | 11 | 1180.732 |  |  | 38.58% | 49.27% | 44.89% | 33.48% | 47.18% | 53.29% | 59.25% | 57.85% | 45.75% | 60.99%
2023-04-28 22:00 | 12 | 1323.565 | 2022-04-28 22:00 | 12 | 1170.16 | 2021-04-28 21:00 | 11 | 1323.533 | 2020-04-27 11:00 | 12 | 1185.079 | 2019-04-28 11:00 | 12 | 1186.73 |  |  | 38.42% | 45.2% | 43.14% | 32.35% | 49.51% | 53.28% | 59.24% | 57.85% | 45.75% | 60.99%
2023-04-29 | 13 | 1213.883 | 2022-04-29 | 13 | 1139.1 | 2021-04-28 23:00 | 12 | 1380.707 | 2020-04-27 12:00 | 13 | 1122.92 | 2019-04-28 12:00 | 13 | 1159.731 |  |  | 38.62% | 43.86% | 46.24% | 31.23% | 48.9% | 53.26% | 59.23% | 57.84% | 45.74% | 60.99%
2023-04-29 02:00 | 14 | 1186.618 | 2022-04-29 02:00 | 14 | 1130.17 | 2021-04-29 01:00 | 13 | 1389.615 | 2020-04-27 13:00 | 14 | 1113.918 | 2019-04-28 13:00 | 14 | 1141.733 |  |  | 37.74% | 41.56% | 48.24% | 30.4% | 44.84% | 53.26% | 59.22% | 57.83% | 45.74% | 60.98%
2023-04-29 04:00 | 15 | 1186.332 | 2022-04-29 04:00 | 15 | 1123.22 | 2021-04-29 03:00 | 14 | 1436.627 | 2020-04-27 14:00 | 15 | 1061.945 | 2019-04-28 14:00 | 15 | 1114.733 |  |  | 37.15% | 41.23% | 48.55% | 30.17% | 43.84% | 53.26% | 59.22% | 57.83% | 45.74% | 60.98%
2023-04-29 06:00 | 16 | 1231.233 | 2022-04-29 06:00 | 16 | 1152.21 | 2021-04-29 05:00 | 15 | 1436.563 | 2020-04-27 15:00 | 16 | 1037.994 | 2019-04-28 15:00 | 16 | 1151.73 |  |  | 36.27% | 39.31% | 50.2% | 29.98% | 43.83% | 53.26% | 59.21% | 57.82% | 45.74% | 60.98%
2023-04-29 08:00 | 17 | 1251.224 | 2022-04-29 08:00 | 17 | 1235.28 | 2021-04-29 07:00 | 16 | 1474.499 | 2020-04-27 16:00 | 17 | 1064.024 | 2019-04-28 16:00 | 17 | 1154.732 |  |  | 37.48% | 38.42% | 50.19% | 30.75% | 45.49% | 53.26% | 59.21% | 57.81% | 45.74% | 60.97%
2023-04-29 10:00 | 18 | 1340.554 | 2022-04-29 10:00 | 18 | 1281.26 | 2021-04-29 09:00 | 17 | 1474.584 | 2020-04-27 17:00 | 18 | 1068.04 | 2019-04-28 17:00 | 18 | 1183.731 |  |  | 37.57% | 39.38% | 51.52% | 32.97% | 46.22% | 53.25% | 59.21% | 57.8% | 45.72% | 60.97%
2023-04-29 12:00 | 19 | 1210.538 | 2022-04-29 12:00 | 19 | 1301.3 | 2021-04-29 11:00 | 18 | 1472.931 | 2020-04-27 18:00 | 19 | 1080.01 | 2019-04-28 18:00 | 19 | 1197.717 |  |  | 38.52% | 39.53% | 51.52% | 34.2% | 49.52% | 53.25% | 59.2% | 57.8% | 45.72% | 60.97%
2023-04-29 14:00 | 20 | 1211.484 | 2022-04-29 14:00 | 20 | 1229.42 | 2021-04-29 13:00 | 19 | 1457.925 | 2020-04-27 19:00 | 20 | 1106.05 | 2019-04-28 19:00 | 20 | 1227.732 |  |  | 38.97% | 39.97% | 51.46% | 34.73% | 44.72% | 53.24% | 59.19% | 57.8% | 45.72% | 60.97%
2023-04-29 16:00 | 21 | 1357.922 | 2022-04-29 16:00 | 21 | 1317.4 | 2021-04-29 15:00 | 20 | 1465.026 | 2020-04-27 20:00 | 21 | 1137.167 | 2019-04-28 20:00 | 21 | 1298.732 |  |  | 39.95% | 40.94% | 50.94% | 32.81% | 44.76% | 53.23% | 59.18% | 57.79% | 45.71% | 60.96%
2023-04-29 18:00 | 22 | 1302.339 | 2022-04-29 18:00 | 22 | 1315.46 | 2021-04-29 17:00 | 21 | 1433.17 | 2020-04-27 21:00 | 22 | 1187.125 | 2019-04-28 21:00 | 22 | 1289.72 |  |  | 42.26% | 42.09% | 51.19% | 35.16% | 50.17% | 53.23% | 59.17% | 57.79% | 45.71% | 60.96%
2023-04-29 20:00 | 23 | 1318.382 | 2022-04-29 20:00 | 23 | 1192.58 | 2021-04-29 19:00 | 22 | 1340.458 | 2020-04-27 22:00 | 23 | 1081.214 | 2019-04-28 22:00 | 23 | 1227.728 |  |  | 41.97% | 43.94% | 50.08% | 35.11% | 48.11% | 53.22% | 59.17% | 57.79% | 45.7% | 60.96%
2023-04-29 22:00 | 24 | 1239.958 | 2022-04-29 22:00 | 24 | 1034.73 | 2021-04-29 21:00 | 23 | 1210.807 | 2020-04-27 23:00 | 24 | 979.331 | 2019-04-28 23:00 | 24 | 1148.729 |  |  | 39.95% | 40.02% | 46.84% | 31.83% | 48.7% | 53.22% | 59.16% | 57.78% | 45.7% | 60.96%
2023-04-29 | 1 | 1178.853 | 2022-04-29 | 1 | 993.77 | 2021-04-29 23:00 | 24 | 1131.948 | 2020-04-28 | 1 | 932.43 | 2019-04-29 | 1 | 1069.713 |  |  | 37.38% | 36.25% | 42.31% | 27.62% | 45.81% | 53.21% | 59.16% | 57.78% | 45.69% | 60.95%
2023-04-29 02:00 | 2 | 1147.525 | 2022-04-29 02:00 | 2 | 942.82 | 2021-04-29 01:00 | 1 | 1057.409 | 2020-04-28 01:00 | 2 | 912.497 | 2019-04-29 01:00 | 2 | 1048.725 |  |  | 34.81% | 34.51% | 39.55% | 26.52% | 43.55% | 53.21% | 59.16% | 57.77% | 45.69% | 60.95%
2023-04-29 04:00 | 3 | 1143.457 | 2022-04-29 04:00 | 3 | 899.83 | 2021-04-29 03:00 | 2 | 1014.662 | 2020-04-28 02:00 | 3 | 888.525 | 2019-04-29 02:00 | 3 | 1010.723 |  |  | 34.12% | 33.77% | 36.95% | 25.17% | 42.39% | 53.21% | 59.14% | 57.77% | 45.68% | 60.9%
2023-04-29 06:00 | 4 | 1118.254 | 2022-04-29 06:00 | 4 | 961.81 | 2021-04-29 05:00 | 3 | 974.197 | 2020-04-28 03:00 | 4 | 898.499 | 2019-04-29 03:00 | 4 | 1028.717 |  |  | 32.89% | 32.89% | 35.45% | 24.02% | 42.24% | 53.2% | 59.14% | 57.77% | 45.67% | 60.9%
2023-04-29 08:00 | 5 | 1134.173 | 2022-04-29 08:00 | 5 | 971.81 | 2021-04-29 07:00 | 4 | 1021.001 | 2020-04-28 04:00 | 5 | 924.503 | 2019-04-29 04:00 | 5 | 1097.728 |  |  | 33.47% | 33.26% | 34.04% | 25.67% | 41.31% | 53.2% | 59.14% | 57.76% | 45.67% | 60.89%
2023-04-29 10:00 | 6 | 1096.958 | 2022-04-29 10:00 | 6 | 1050.72 | 2021-04-29 09:00 | 5 | 1045.322 | 2020-04-28 05:00 | 6 | 979.437 | 2019-04-29 05:00 | 6 | 1173.717 |  |  | 35.72% | 34.22% | 35.67% | 25.94% | 41.9% | 53.2% | 59.13% | 57.75% | 45.66% | 60.88%
2023-04-29 12:00 | 7 | 1206.936 | 2022-04-29 12:00 | 7 | 1222.59 | 2021-04-29 11:00 | 6 | 1209.785 | 2020-04-28 06:00 | 7 | 1052.336 | 2019-04-29 06:00 | 7 | 1379.724 |  |  | 38.19% | 36.25% | 36.52% | 28.05% | 40.52% | 53.2% | 59.13% | 57.75% | 45.66% | 60.88%
2023-04-29 14:00 | 8 | 1316.829 | 2022-04-29 14:00 | 8 | 1307.48 | 2021-04-29 13:00 | 7 | 1231.834 | 2020-04-28 07:00 | 8 | 1141.273 | 2019-04-29 07:00 | 8 | 1378.709 |  |  | 44.9% | 38.95% | 42.27% | 32.63% | 44.59% | 53.2% | 59.11% | 57.74% | 45.65% | 60.87%
2023-04-29 16:00 | 9 | 1348.041 | 2022-04-29 16:00 | 9 | 1295.39 | 2021-04-29 15:00 | 8 | 1273.268 | 2020-04-28 08:00 | 9 | 1146.221 | 2019-04-29 08:00 | 9 | 1285.723 |  |  | 44.86% | 42.24% | 43.04% | 34.9% | 48.65% | 53.19% | 59.11% | 57.73% | 45.65% | 60.87%
2023-04-29 18:00 | 10 | 1402.577 | 2022-04-29 18:00 | 10 | 1282.25 | 2021-04-29 17:00 | 9 | 1283.614 | 2020-04-28 09:00 | 10 | 1188.294 | 2019-04-29 09:00 | 10 | 1270.727 |  |  | 41.84% | 42.43% | 44.49% | 34.58% | 49.8% | 53.19% | 59.11% | 57.72% | 45.65% | 60.86%
2023-04-29 20:00 | 11 | 1398.207 | 2022-04-29 20:00 | 11 | 1229.25 | 2021-04-29 19:00 | 10 | 1310.191 | 2020-04-28 10:00 | 11 | 1167.19 | 2019-04-29 10:00 | 11 | 1215.733 |  |  | 41.35% | 43.98% | 44.85% | 34.22% | 51.82% | 53.19% | 59.11% | 57.72% | 45.65% | 60.86%
2023-04-29 22:00 | 12 | 1313.331 | 2022-04-29 22:00 | 12 | 1151.21 | 2021-04-29 21:00 | 11 | 1354.683 | 2020-04-28 11:00 | 12 | 1163.211 | 2019-04-29 11:00 | 12 | 1200.722 |  |  | 39.56% | 43.2% | 45.78% | 32.81% | 51.65% | 53.19% | 59.1% | 57.71% | 45.64% | 60.85%
2023-04-30 | 13 | 1196.034 | 2022-04-30 | 13 | 1215.17 | 2021-04-29 23:00 | 12 | 1309.409 | 2020-04-28 12:00 | 13 | 1167.238 | 2019-04-29 12:00 | 13 | 1189.729 |  |  | 39.07% | 43.05% | 47.33% | 30.73% | 48.52% | 53.18% | 59.09% | 57.7% | 45.64% | 60.84%
2023-04-30 02:00 | 14 | 1168.909 | 2022-04-30 02:00 | 14 | 1184.2 | 2021-04-30 01:00 | 13 | 1314.796 | 2020-04-28 13:00 | 14 | 1094.18 | 2019-04-29 13:00 | 14 | 1231.714 |  |  | 38.71% | 43.2% | 45.75% | 32.43% | 44.18% | 53.17% | 59.09% | 57.69% | 45.64% | 60.84%
2023-04-30 04:00 | 15 | 1149.295 | 2022-04-30 04:00 | 15 | 1208.16 | 2021-04-30 03:00 | 14 | 1311.689 | 2020-04-28 14:00 | 15 | 1064.1 | 2019-04-29 14:00 | 15 | 1220.711 |  |  | 40.08% | 40.5% | 45.94% | 31.61% | 43.18% | 53.17% | 59.08% | 57.68% | 45.63% | 60.84%
2023-04-30 06:00 | 16 | 1252.235 | 2022-04-30 06:00 | 16 | 1219.16 | 2021-04-30 05:00 | 15 | 1301.343 | 2020-04-28 15:00 | 16 | 1054.042 | 2019-04-29 15:00 | 16 | 1245.721 |  |  | 39.72% | 39.39% | 45.83% | 32.25% | 42.46% | 53.17% | 59.08% | 57.68% | 45.63% | 60.84%
2023-04-30 08:00 | 17 | 1280.095 | 2022-04-30 08:00 | 17 | 1163.17 | 2021-04-30 07:00 | 16 | 1321.006 | 2020-04-28 16:00 | 17 | 1075.909 | 2019-04-29 16:00 | 17 | 1259.718 |  |  | 40.54% | 39.01% | 45.47% | 32.54% | 46.26% | 53.16% | 59.07% | 57.68% | 45.62% | 60.84%
2023-04-30 10:00 | 18 | 1295.206 | 2022-04-30 10:00 | 18 | 1195.12 | 2021-04-30 09:00 | 17 | 1348.55 | 2020-04-28 17:00 | 18 | 1110.966 | 2019-04-29 17:00 | 18 | 1340.72 |  |  | 40.99% | 39.82% | 46.16% | 31.05% | 47.29% | 53.15% | 59.07% | 57.68% | 45.61% | 60.84%
2023-04-30 12:00 | 19 | 1325.187 | 2022-04-30 12:00 | 19 | 1175.19 | 2021-04-30 11:00 | 18 | 1345.411 | 2020-04-28 18:00 | 19 | 1117.08 | 2019-04-29 18:00 | 19 | 1364.709 |  |  | 43.63% | 41.12% | 47.12% | 31.9% | 47.85% | 53.15% | 59.07% | 57.66% | 45.61% | 60.82%
2023-04-30 14:00 | 20 | 1271.479 | 2022-04-30 14:00 | 20 | 1209.31 | 2021-04-30 13:00 | 19 | 1335.277 | 2020-04-28 19:00 | 20 | 1130.108 | 2019-04-29 19:00 | 20 | 1325.703 |  |  | 44.41% | 41.35% | 47.01% | 31.37% | 48.96% | 53.15% | 59.06% | 57.66% | 45.61% | 60.8%
2023-04-30 16:00 | 21 | 1244.835 | 2022-04-30 16:00 | 21 | 1319.13 | 2021-04-30 15:00 | 20 | 1336.163 | 2020-04-28 20:00 | 21 | 1160.127 | 2019-04-29 20:00 | 21 | 1368.705 |  |  | 43.14% | 41.83% | 46.66% | 32.28% | 46.97% | 53.15% | 59.06% | 57.65% | 45.61% | 60.8%
2023-04-30 18:00 | 22 | 1210.813 | 2022-04-30 18:00 | 22 | 1271.32 | 2021-04-30 17:00 | 21 | 1342.972 | 2020-04-28 21:00 | 22 | 1172.136 | 2019-04-29 21:00 | 22 | 1448.711 |  |  | 44.54% | 42.94% | 46.69% | 35.21% | 45.99% | 53.14% | 59.05% | 57.65% | 45.61% | 60.8%
2023-04-30 20:00 | 23 | 1149.077 | 2022-04-30 20:00 | 23 | 1236.5 | 2021-04-30 19:00 | 22 | 1257.967 | 2020-04-28 22:00 | 23 | 1066.212 | 2019-04-29 22:00 | 23 | 1290.719 |  |  | 47.14% | 43.38% | 46.92% | 33.93% | 44.73% | 53.13% | 59.04% | 57.65% | 45.6% | 60.79%
2023-04-30 22:00 | 24 | 1061.181 | 2022-04-30 22:00 | 24 | 1124.61 | 2021-04-30 21:00 | 23 | 1096.158 | 2020-04-28 23:00 | 24 | 976.061 | 2019-04-29 23:00 | 24 | 1140.725 |  |  | 42% | 39.46% | 43.95% | 33% | 42.45% | 53.13% | 59.04% | 57.64% | 45.6% | 60.79%
2023-04-30 | 1 | 1021.855 | 2022-04-30 | 1 | 1051.72 | 2021-04-30 23:00 | 24 | 949.902 | 2020-04-29 | 1 | 878.419 | 2019-04-30 | 1 | 1038.721 |  |  | 37.12% | 36.13% | 38.3% | 30.02% | 39.2% | 53.13% | 59.03% | 57.64% | 45.6% | 60.79%
2023-04-30 02:00 | 2 | 1015.8 | 2022-04-30 02:00 | 2 | 993.78 | 2021-04-30 01:00 | 1 | 911.267 | 2020-04-29 01:00 | 2 | 829.508 | 2019-04-30 01:00 | 2 | 968.718 |  |  | 33.8% | 32.51% | 33.19% | 28.07% | 37.75% | 53.13% | 59.03% | 57.61% | 45.6% | 60.78%
2023-04-30 04:00 | 3 | 1003.355 | 2022-04-30 04:00 | 3 | 939.84 | 2021-04-30 03:00 | 2 | 950.396 | 2020-04-29 02:00 | 3 | 809.557 | 2019-04-30 02:00 | 3 | 951.72 |  |  | 31.52% | 30.7% | 31.84% | 26.53% | 37.53% | 53.12% | 59.03% | 57.61% | 45.6% | 60.78%
2023-04-30 06:00 | 4 | 1101.932 | 2022-04-30 06:00 | 4 | 925.85 | 2021-04-30 05:00 | 3 | 971.573 | 2020-04-29 03:00 | 4 | 777.577 | 2019-04-30 03:00 | 4 | 937.022 |  |  | 30.97% | 29.96% | 33.21% | 25.09% | 37.07% | 53.11% | 59% | 57.61% | 45.59% | 60.77%
2023-04-30 08:00 | 5 | 1112.675 | 2022-04-30 08:00 | 5 | 945.87 | 2021-04-30 07:00 | 4 | 1018.215 | 2020-04-29 04:00 | 5 | 798.541 | 2019-04-30 04:00 | 5 | 946.699 |  |  | 30.49% | 28.78% | 33.95% | 24.71% | 40.71% | 53.11% | 58.99% | 57.6% | 45.59% | 60.77%
2023-04-30 10:00 | 6 | 1070.377 | 2022-04-30 10:00 | 6 | 915.83 | 2021-04-30 09:00 | 5 | 1072.47 | 2020-04-29 05:00 | 6 | 847.495 | 2019-04-30 05:00 | 6 | 1012.314 |  |  | 30.81% | 29.56% | 35.58% | 25.25% | 41.11% | 53.1% | 58.99% | 57.6% | 45.58% | 60.77%
2023-04-30 12:00 | 7 | 1209.206 | 2022-04-30 12:00 | 7 | 898.78 | 2021-04-30 11:00 | 6 | 1208.225 | 2020-04-29 06:00 | 7 | 929.389 | 2019-04-30 06:00 | 7 | 1161.014 |  |  | 32.94% | 31.37% | 37.47% | 24.44% | 39.54% | 53.1% | 58.99% | 57.59% | 45.57% | 60.76%
2023-04-30 14:00 | 8 | 1185.809 | 2022-04-30 14:00 | 8 | 960.67 | 2021-04-30 13:00 | 7 | 1243.349 | 2020-04-29 07:00 | 8 | 991.321 | 2019-04-30 07:00 | 8 | 1171.187 |  |  | 37.78% | 34.4% | 42.22% | 23.99% | 44.67% | 53.08% | 58.98% | 57.59% | 45.57% | 60.76%
2023-04-30 16:00 | 9 | 1280.355 | 2022-04-30 16:00 | 9 | 1039.56 | 2021-04-30 15:00 | 8 | 1217.584 | 2020-04-29 08:00 | 9 | 1012.244 | 2019-04-30 08:00 | 9 | 1108.246 |  |  | 38.11% | 36.69% | 43.44% | 25.64% | 43.81% | 53.08% | 58.98% | 57.58% | 45.57% | 60.74%
2023-04-30 18:00 | 10 | 1347.064 | 2022-04-30 18:00 | 10 | 1171.45 | 2021-04-30 17:00 | 9 | 1126.071 | 2020-04-29 09:00 | 10 | 1048.168 | 2019-04-30 09:00 | 10 | 1150.781 |  |  | 36.06% | 37.47% | 42.54% | 27.75% | 47.3% | 53.08% | 58.97% | 57.57% | 45.57% | 60.73%
2023-04-30 20:00 | 11 | 1314.56 | 2022-04-30 20:00 | 11 | 1133.31 | 2021-04-30 19:00 | 10 | 1118.93 | 2020-04-29 10:00 | 11 | 1073.099 | 2019-04-30 10:00 | 11 | 1163.923 |  |  | 37.45% | 38.8% | 39.35% | 31.27% | 49.76% | 53.07% | 58.96% | 57.56% | 45.55% | 60.73%
2023-04-30 22:00 | 12 | 1239.771 | 2022-04-30 22:00 | 12 | 1220.27 | 2021-04-30 21:00 | 11 | 1121.879 | 2020-04-29 11:00 | 12 | 1083.997 | 2019-04-30 11:00 | 12 | 1199.738 |  |  | 37.87% | 39.72% | 39.1% | 30.25% | 48.56% | 53.07% | 58.95% | 57.55% | 45.55% | 60.71%
2023-05-01 | 13 | 1247.549 | 2022-05-01 | 13 | 1282.22 | 2021-04-30 23:00 | 12 | 1156.997 | 2020-04-29 12:00 | 13 | 1106.942 | 2019-04-30 12:00 | 13 | 1254.492 |  |  | 39.04% | 40.12% | 39.2% | 32.57% | 45.8% | 53.06% | 58.95% | 57.55% | 45.55% | 60.71%
2023-05-01 02:00 | 14 | 1184.638 | 2022-05-01 02:00 | 14 | 1279.23 | 2021-05-01 01:00 | 13 | 1219.7 | 2020-04-29 13:00 | 14 | 1095.973 | 2019-04-30 13:00 | 14 | 1305.718 |  |  | 40.82% | 40.97% | 40.43% | 34.22% | 46.09% | 53.06% | 58.95% | 57.54% | 45.55% | 60.7%
2023-05-01 04:00 | 15 | 1196.667 | 2022-05-01 04:00 | 15 | 1307.21 | 2021-05-01 03:00 | 14 | 1228.445 | 2020-04-29 14:00 | 15 | 1104.053 | 2019-04-30 14:00 | 15 | 1338.924 |  |  | 42.49% | 40.57% | 42.62% | 34.14% | 43.76% | 53.05% | 58.94% | 57.53% | 45.54% | 60.7%
2023-05-01 06:00 | 16 | 1256.229 | 2022-05-01 06:00 | 16 | 1319.18 | 2021-05-01 05:00 | 15 | 1255.627 | 2020-04-29 15:00 | 16 | 1093.064 | 2019-04-30 15:00 | 16 | 1390.036 |  |  | 43.57% | 40.86% | 42.92% | 34.89% | 44.21% | 53.04% | 58.94% | 57.53% | 45.54% | 60.69%
2023-05-01 08:00 | 17 | 1299.749 | 2022-05-01 08:00 | 17 | 1362.1 | 2021-05-01 07:00 | 16 | 1267.374 | 2020-04-29 16:00 | 17 | 1131.032 | 2019-04-30 16:00 | 17 | 1448.093 |  |  | 45.23% | 40.46% | 43.87% | 35.21% | 46.41% | 53.04% | 58.93% | 57.51% | 45.53% | 60.68%
2023-05-01 10:00 | 18 | 1401.129 | 2022-05-01 10:00 | 18 | 1399.07 | 2021-05-01 09:00 | 17 | 1267.148 | 2020-04-29 17:00 | 18 | 1158.049 | 2019-04-30 17:00 | 18 | 1529.032 |  |  | 47.12% | 41.86% | 44.28% | 36.36% | 48.02% | 53.03% | 58.93% | 57.5% | 45.53% | 60.68%
2023-05-01 12:00 | 19 | 1427.477 | 2022-05-01 12:00 | 19 | 1405.09 | 2021-05-01 11:00 | 18 | 1264.259 | 2020-04-29 18:00 | 19 | 1170.098 | 2019-04-30 18:00 | 19 | 1538.026 |  |  | 49.75% | 42.86% | 44.27% | 37.34% | 51.76% | 53.03% | 58.92% | 57.5% | 45.53% | 60.68%
2023-05-01 14:00 | 20 | 1417.66 | 2022-05-01 14:00 | 20 | 1403.25 | 2021-05-01 13:00 | 19 | 1278.428 | 2020-04-29 19:00 | 20 | 1153.188 | 2019-04-30 19:00 | 20 | 1531.023 |  |  | 50.05% | 43.31% | 44.17% | 37.5% | 52.73% | 53.02% | 58.92% | 57.49% | 45.53% | 60.67%
2023-05-01 16:00 | 21 | 1539.81 | 2022-05-01 16:00 | 21 | 1345.21 | 2021-05-01 15:00 | 20 | 1264.559 | 2020-04-29 20:00 | 21 | 1177.175 | 2019-04-30 20:00 | 21 | 1520.895 |  |  | 49.82% | 42.68% | 44.67% | 37.45% | 52.37% | 53.02% | 58.91% | 57.49% | 45.52% | 60.66%
2023-05-01 18:00 | 22 | 1473.7 | 2022-05-01 18:00 | 22 | 1381.28 | 2021-05-01 17:00 | 21 | 1267.105 | 2020-04-29 21:00 | 22 | 1163.195 | 2019-04-30 21:00 | 22 | 1498.853 |  |  | 49.49% | 43.57% | 44.18% | 35.91% | 56.88% | 53% | 58.9% | 57.49% | 45.52% | 60.66%
2023-05-01 20:00 | 23 | 1489.891 | 2022-05-01 20:00 | 23 | 1286.39 | 2021-05-01 19:00 | 22 | 1220.731 | 2020-04-29 22:00 | 23 | 1115.265 | 2019-04-30 22:00 | 23 | 1379.844 |  |  | 48.77% | 43.05% | 44.27% | 36.87% | 54.44% | 53% | 58.9% | 57.49% | 45.52% | 60.66%
2023-05-01 22:00 | 24 | 1345.676 | 2022-05-01 22:00 | 24 | 1097.48 | 2021-05-01 21:00 | 23 | 1151.757 | 2020-04-29 23:00 | 24 | 1028.372 | 2019-04-30 23:00 | 24 | 1140.689 |  |  | 44.9% | 41.28% | 42.65% | 34.34% | 55.04% | 52.99% | 58.9% | 57.48% | 45.52% | 60.66%
2023-05-01 | 1 | 1251.791 | 2022-05-01 | 1 | 987.57 | 2021-05-01 23:00 | 24 | 1058.481 | 2020-04-30 | 1 | 959.491 | 2019-05-01 | 1 | 1056.145 |  |  | 37.12% | 38.06% | 40.24% | 29.29% | 49.71% | 52.98% | 58.9% | 57.47% | 45.51% | 60.66%
2023-05-01 02:00 | 2 | 1320.457 | 2022-05-01 02:00 | 2 | 957.69 | 2021-05-01 01:00 | 1 | 1018.531 | 2020-04-30 01:00 | 2 | 900.541 | 2019-05-01 01:00 | 2 | 1032.389 |  |  | 34.37% | 35.51% | 36.98% | 26.36% | 46.24% | 52.98% | 58.88% | 57.47% | 45.51% | 60.65%
2023-05-01 04:00 | 3 | 1175.391 | 2022-05-01 04:00 | 3 | 888.75 | 2021-05-01 03:00 | 2 | 1013.549 | 2020-04-30 02:00 | 3 | 908.55 | 2019-05-01 02:00 | 3 | 931.891 |  |  | 33.59% | 33.33% | 35.59% | 25.56% | 48.78% | 52.97% | 58.88% | 57.46% | 45.51% | 60.64%
2023-05-01 06:00 | 4 | 1165.372 | 2022-05-01 06:00 | 4 | 888.78 | 2021-05-01 05:00 | 3 | 995.282 | 2020-04-30 03:00 | 4 | 919.541 | 2019-05-01 03:00 | 4 | 880.099 |  |  | 30.32% | 33.63% | 35.41% | 23.72% | 43.42% | 52.97% | 58.88% | 57.46% | 45.51% | 60.64%
2023-05-01 08:00 | 5 | 1164.249 | 2022-05-01 08:00 | 5 | 959.79 | 2021-05-01 07:00 | 4 | 1023.209 | 2020-04-30 04:00 | 5 | 910.55 | 2019-05-01 04:00 | 5 | 896.879 |  |  | 28.64% | 34.03% | 34.78% | 23.72% | 43.05% | 52.97% | 58.87% | 57.46% | 45.5% | 60.64%
2023-05-01 10:00 | 6 | 1272.813 | 2022-05-01 10:00 | 6 | 877.79 | 2021-05-01 09:00 | 5 | 1090.099 | 2020-04-30 05:00 | 6 | 981.431 | 2019-05-01 05:00 | 6 | 942.035 |  |  | 29.18% | 33.7% | 35.75% | 25.62% | 43.01% | 52.96% | 58.87% | 57.46% | 45.49% | 60.63%
2023-05-01 12:00 | 7 | 1424.239 | 2022-05-01 12:00 | 7 | 978.64 | 2021-05-01 11:00 | 6 | 1179.72 | 2020-04-30 06:00 | 7 | 1078.248 | 2019-05-01 06:00 | 7 | 1078.93 |  |  | 30.65% | 36.33% | 38.09% | 23.43% | 47.02% | 52.96% | 58.86% | 57.45% | 45.49% | 60.63%
2023-05-01 14:00 | 8 | 1518.251 | 2022-05-01 14:00 | 8 | 1016.63 | 2021-05-01 13:00 | 7 | 1266.437 | 2020-04-30 07:00 | 8 | 1171.264 | 2019-05-01 07:00 | 8 | 1099.427 |  |  | 35.11% | 39.91% | 41.22% | 26.12% | 52.62% | 52.96% | 58.86% | 57.45% | 45.48% | 60.62%
2023-05-01 16:00 | 9 | 1501.466 | 2022-05-01 16:00 | 9 | 1108.58 | 2021-05-01 15:00 | 8 | 1315.674 | 2020-04-30 08:00 | 9 | 1210.126 | 2019-05-01 08:00 | 9 | 1094.371 |  |  | 35.77% | 43.35% | 44.25% | 27.14% | 56.09% | 52.96% | 58.86% | 57.45% | 45.48% | 60.62%
2023-05-01 18:00 | 10 | 1505.056 | 2022-05-01 18:00 | 10 | 1189.44 | 2021-05-01 17:00 | 9 | 1149.645 | 2020-04-30 09:00 | 10 | 1244.996 | 2019-05-01 09:00 | 10 | 1118.88 |  |  | 35.61% | 44.79% | 45.97% | 29.59% | 55.47% | 52.96% | 58.86% | 57.45% | 45.48% | 60.62%
2023-05-01 20:00 | 11 | 1538.937 | 2022-05-01 20:00 | 11 | 1225.29 | 2021-05-01 19:00 | 10 | 1188.61 | 2020-04-30 10:00 | 11 | 1277.93 | 2019-05-01 10:00 | 11 | 1176.839 |  |  | 36.41% | 46.08% | 40.17% | 31.75% | 55.6% | 52.96% | 58.85% | 57.44% | 45.48% | 60.61%
2023-05-01 22:00 | 12 | 1521.46 | 2022-05-01 22:00 | 12 | 1276.21 | 2021-05-01 21:00 | 11 | 1165.636 | 2020-04-30 11:00 | 12 | 1255.896 | 2019-05-01 11:00 | 12 | 1192.781 |  |  | 38.29% | 47.3% | 41.53% | 32.7% | 56.85% | 52.95% | 58.84% | 57.44% | 45.48% | 60.6%
2023-05-02 | 13 | 1447.501 | 2022-05-02 | 13 | 1283.05 | 2021-05-01 23:00 | 12 | 1075.785 | 2020-04-30 12:00 | 13 | 1289.868 | 2019-05-01 12:00 | 13 | 1222.154 |  |  | 38.81% | 46.48% | 40.73% | 34.06% | 56.21% | 52.95% | 58.84% | 57.44% | 45.47% | 60.6%
2023-05-02 02:00 | 14 | 1491.418 | 2022-05-02 02:00 | 14 | 1306 | 2021-05-02 01:00 | 13 | 1032.802 | 2020-04-30 13:00 | 14 | 1277.922 | 2019-05-01 13:00 | 14 | 1311.682 |  |  | 39.77% | 47.74% | 37.59% | 34.25% | 53.47% | 52.95% | 58.84% | 57.43% | 45.47% | 60.59%
2023-05-02 04:00 | 15 | 1544.41 | 2022-05-02 04:00 | 15 | 1321 | 2021-05-02 03:00 | 14 | 1120.268 | 2020-04-30 14:00 | 15 | 1250.929 | 2019-05-01 14:00 | 15 | 1341.089 |  |  | 42.68% | 47.3% | 36.09% | 34.86% | 55.1% | 52.94% | 58.84% | 57.43% | 45.46% | 60.59%
2023-05-02 06:00 | 16 | 1488.139 | 2022-05-02 06:00 | 16 | 1324 | 2021-05-02 05:00 | 15 | 1134.175 | 2020-04-30 15:00 | 16 | 1293.907 | 2019-05-01 15:00 | 16 | 1365.115 |  |  | 43.64% | 46.3% | 39.14% | 35.26% | 57.05% | 52.93% | 58.82% | 57.43% | 45.46% | 60.59%
2023-05-02 08:00 | 17 | 1571.795 | 2022-05-02 08:00 | 17 | 1375.95 | 2021-05-02 07:00 | 16 | 1179.951 | 2020-04-30 16:00 | 17 | 1368.937 | 2019-05-01 16:00 | 17 | 1407.19 |  |  | 44.42% | 47.89% | 39.63% | 35.34% | 54.98% | 52.92% | 58.81% | 57.43% | 45.45% | 60.58%
2023-05-02 10:00 | 18 | 1612.148 | 2022-05-02 10:00 | 18 | 1441.91 | 2021-05-02 09:00 | 17 | 1206.735 | 2020-04-30 17:00 | 18 | 1396.975 | 2019-05-01 17:00 | 18 | 1434.964 |  |  | 45.79% | 50.67% | 41.23% | 36.73% | 58.07% | 52.91% | 58.81% | 57.42% | 45.44% | 60.57%
2023-05-02 12:00 | 19 | 1612.359 | 2022-05-02 12:00 | 19 | 1456.9 | 2021-05-02 11:00 | 18 | 1215.057 | 2020-04-30 18:00 | 19 | 1427.937 | 2019-05-01 18:00 | 19 | 1441.499 |  |  | 46.69% | 51.71% | 42.16% | 38.49% | 59.56% | 52.91% | 58.79% | 57.41% | 45.44% | 60.57%
2023-05-02 14:00 | 20 | 1602.692 | 2022-05-02 14:00 | 20 | 1479.91 | 2021-05-02 13:00 | 19 | 1180.521 | 2020-04-30 19:00 | 20 | 1363.874 | 2019-05-01 19:00 | 20 | 1404.484 |  |  | 46.91% | 52.85% | 42.45% | 38.89% | 59.56% | 52.9% | 58.79% | 57.41% | 45.44% | 60.57%
2023-05-02 16:00 | 21 | 1674.869 | 2022-05-02 16:00 | 21 | 1461.07 | 2021-05-02 15:00 | 20 | 1207.363 | 2020-04-30 20:00 | 21 | 1448.913 | 2019-05-01 20:00 | 21 | 1459.484 |  |  | 45.7% | 50.48% | 41.25% | 39.5% | 59.21% | 52.9% | 58.79% | 57.4% | 45.43% | 60.57%
2023-05-02 18:00 | 22 | 1595.12 | 2022-05-02 18:00 | 22 | 1430.15 | 2021-05-02 17:00 | 21 | 1228.462 | 2020-04-30 21:00 | 22 | 1434.035 | 2019-05-01 21:00 | 22 | 1424.076 |  |  | 47.49% | 53.63% | 42.19% | 39% | 61.87% | 52.9% | 58.77% | 57.39% | 45.42% | 60.57%
2023-05-02 20:00 | 23 | 1433.484 | 2022-05-02 20:00 | 23 | 1295.37 | 2021-05-02 19:00 | 22 | 1190.732 | 2020-04-30 22:00 | 23 | 1366.173 | 2019-05-01 22:00 | 23 | 1283.286 |  |  | 46.34% | 53.08% | 42.92% | 38.17% | 58.93% | 52.89% | 58.74% | 57.39% | 45.42% | 60.56%
2023-05-02 22:00 | 24 | 1432.942 | 2022-05-02 22:00 | 24 | 1081.58 | 2021-05-02 21:00 | 23 | 1084.828 | 2020-04-30 23:00 | 24 | 1263.312 | 2019-05-01 23:00 | 24 | 1130.81 |  |  | 41.76% | 50.57% | 41.6% | 34.58% | 52.96% | 52.89% | 58.73% | 57.39% | 45.41% | 60.56%
2023-05-02 | 1 | 1398.283 | 2022-05-02 | 1 | 1048.72 | 2021-05-02 23:00 | 24 | 995.954 | 2020-05-01 | 1 | 1201.401 | 2019-05-02 | 1 | 1070.977 |  |  | 36.8% | 46.76% | 37.9% | 28.87% | 52.94% | 52.89% | 58.73% | 57.35% | 45.4% | 60.55%
2023-05-02 02:00 | 2 | 1373.476 | 2022-05-02 02:00 | 2 | 969.8 | 2021-05-02 01:00 | 1 | 982.062 | 2020-05-01 01:00 | 2 | 1166.449 | 2019-05-02 01:00 | 2 | 974.269 |  |  | 34.85% | 44.47% | 34.8% | 27.99% | 51.66% | 52.89% | 58.73% | 57.35% | 45.4% | 60.55%
2023-05-02 04:00 | 3 | 1388.925 | 2022-05-02 04:00 | 3 | 960.85 | 2021-05-02 03:00 | 2 | 955.157 | 2020-05-01 02:00 | 3 | 1094.458 | 2019-05-02 02:00 | 3 | 962.222 |  |  | 31.7% | 43.17% | 34.31% | 25.89% | 50.74% | 52.89% | 58.72% | 57.34% | 45.4% | 60.55%
2023-05-02 06:00 | 4 | 1405.763 | 2022-05-02 06:00 | 4 | 953.85 | 2021-05-02 05:00 | 3 | 959.233 | 2020-05-01 03:00 | 4 | 1063.419 | 2019-05-02 03:00 | 4 | 932.997 |  |  | 31.31% | 40.51% | 33.37% | 25.65% | 51.31% | 52.88% | 58.72% | 57.33% | 45.4% | 60.54%
2023-05-02 08:00 | 5 | 1497.207 | 2022-05-02 08:00 | 5 | 942.83 | 2021-05-02 07:00 | 4 | 961.197 | 2020-05-01 04:00 | 5 | 1195.398 | 2019-05-02 04:00 | 5 | 978.779 |  |  | 30.36% | 39.36% | 33.52% | 25.46% | 51.93% | 52.86% | 58.71% | 57.33% | 45.38% | 60.54%
2023-05-02 10:00 | 6 | 1539.056 | 2022-05-02 10:00 | 6 | 1059.76 | 2021-05-02 09:00 | 5 | 957.187 | 2020-05-01 05:00 | 6 | 1260.289 | 2019-05-02 05:00 | 6 | 1032.531 |  |  | 31.85% | 44.25% | 33.58% | 25.17% | 55.31% | 52.86% | 58.71% | 57.32% | 45.38% | 60.53%
2023-05-02 12:00 | 7 | 1702.886 | 2022-05-02 12:00 | 7 | 1173.61 | 2021-05-02 11:00 | 6 | 1024.08 | 2020-05-01 06:00 | 7 | 1324.233 | 2019-05-02 06:00 | 7 | 1214.88 |  |  | 33.6% | 46.65% | 33.44% | 28.29% | 56.86% | 52.85% | 58.7% | 57.32% | 45.38% | 60.53%
2023-05-02 14:00 | 8 | 1658.971 | 2022-05-02 14:00 | 8 | 1260.5 | 2021-05-02 13:00 | 7 | 1043.087 | 2020-05-01 07:00 | 8 | 1322.17 | 2019-05-02 07:00 | 8 | 1084.878 |  |  | 39.53% | 49.01% | 35.78% | 31.33% | 62.91% | 52.84% | 58.68% | 57.32% | 45.38% | 60.53%
2023-05-02 16:00 | 9 | 1551.705 | 2022-05-02 16:00 | 9 | 1234.4 | 2021-05-02 15:00 | 8 | 1185.234 | 2020-05-01 08:00 | 9 | 1413.088 | 2019-05-02 08:00 | 9 | 1185.131 |  |  | 35.3% | 48.94% | 36.45% | 33.64% | 61.29% | 52.84% | 58.68% | 57.32% | 45.37% | 60.53%
2023-05-02 18:00 | 10 | 1446.109 | 2022-05-02 18:00 | 10 | 1190.3 | 2021-05-02 17:00 | 9 | 1136.262 | 2020-05-01 09:00 | 10 | 1345.989 | 2019-05-02 09:00 | 10 | 1235.872 |  |  | 38.56% | 52.3% | 41.41% | 32.95% | 57.32% | 52.83% | 58.68% | 57.31% | 45.36% | 60.52%
2023-05-02 20:00 | 11 | 1438.733 | 2022-05-02 20:00 | 11 | 1138.16 | 2021-05-02 19:00 | 10 | 1146.278 | 2020-05-01 10:00 | 11 | 1332.965 | 2019-05-02 10:00 | 11 | 1314.061 |  |  | 40.21% | 49.82% | 39.7% | 31.77% | 53.42% | 52.83% | 58.68% | 57.31% | 45.36% | 60.52%
2023-05-02 22:00 | 12 | 1430.044 | 2022-05-02 22:00 | 12 | 1192.1 | 2021-05-02 21:00 | 11 | 1140.201 | 2020-05-01 11:00 | 12 | 1284.963 | 2019-05-02 11:00 | 12 | 1379.076 |  |  | 42.76% | 49.34% | 40.05% | 30.38% | 53.15% | 52.82% | 58.66% | 57.3% | 45.36% | 60.51%
2023-05-03 | 13 | 1384.159 | 2022-05-03 | 13 | 1232.07 | 2021-05-02 23:00 | 12 | 1134.741 | 2020-05-01 12:00 | 13 | 1241.151 | 2019-05-02 12:00 | 13 | 1445.842 |  |  | 44.87% | 47.56% | 39.84% | 31.82% | 52.83% | 52.82% | 58.65% | 57.3% | 45.35% | 60.51%
2023-05-03 02:00 | 14 | 1345.713 | 2022-05-03 02:00 | 14 | 1282.09 | 2021-05-03 01:00 | 13 | 1184.568 | 2020-05-01 13:00 | 14 | 1191.09 | 2019-05-02 13:00 | 14 | 1510.004 |  |  | 47.05% | 45.94% | 39.65% | 32.89% | 51.13% | 52.81% | 58.65% | 57.3% | 45.35% | 60.5%
2023-05-03 04:00 | 15 | 1346.51 | 2022-05-03 04:00 | 15 | 1262.03 | 2021-05-03 03:00 | 14 | 1175.088 | 2020-05-01 14:00 | 15 | 1153.037 | 2019-05-02 14:00 | 15 | 1480.256 |  |  | 49.13% | 44.09% | 41.39% | 34.22% | 49.71% | 52.8% | 58.65% | 57.29% | 45.34% | 60.5%
2023-05-03 06:00 | 16 | 1374.593 | 2022-05-03 06:00 | 16 | 1295.99 | 2021-05-03 05:00 | 15 | 1189.664 | 2020-05-01 15:00 | 16 | 1127.039 | 2019-05-02 15:00 | 16 | 1455.087 |  |  | 48.17% | 42.68% | 41.06% | 33.69% | 49.74% | 52.8% | 58.61% | 57.29% | 45.34% | 60.49%
2023-05-03 08:00 | 17 | 1444.346 | 2022-05-03 08:00 | 17 | 1341.98 | 2021-05-03 07:00 | 16 | 1198.657 | 2020-05-01 16:00 | 17 | 1127.029 | 2019-05-02 16:00 | 17 | 1498.381 |  |  | 47.35% | 41.72% | 41.57% | 34.59% | 50.78% | 52.79% | 58.6% | 57.29% | 45.34% | 60.49%
2023-05-03 10:00 | 18 | 1439.229 | 2022-05-03 10:00 | 18 | 1482.96 | 2021-05-03 09:00 | 17 | 1224.532 | 2020-05-01 17:00 | 18 | 1173.06 | 2019-05-02 17:00 | 18 | 1441.836 |  |  | 48.76% | 41.71% | 41.88% | 35.82% | 53.36% | 52.78% | 58.6% | 57.28% | 45.34% | 60.48%
2023-05-03 12:00 | 19 | 1467.652 | 2022-05-03 12:00 | 19 | 1457.05 | 2021-05-03 11:00 | 18 | 1254.541 | 2020-05-01 18:00 | 19 | 1141.102 | 2019-05-02 18:00 | 19 | 1454.533 |  |  | 46.92% | 43.42% | 42.79% | 39.58% | 53.17% | 52.77% | 58.6% | 57.27% | 45.34% | 60.47%
2023-05-03 14:00 | 20 | 1505.044 | 2022-05-03 14:00 | 20 | 1459.03 | 2021-05-03 13:00 | 19 | 1274.078 | 2020-05-01 19:00 | 20 | 1167.185 | 2019-05-02 19:00 | 20 | 1440.717 |  |  | 47.33% | 42.24% | 43.83% | 38.89% | 54.22% | 52.77% | 58.58% | 57.27% | 45.33% | 60.46%
2023-05-03 16:00 | 21 | 1569.223 | 2022-05-03 16:00 | 21 | 1454.98 | 2021-05-03 15:00 | 20 | 1331.265 | 2020-05-01 20:00 | 21 | 1224.163 | 2019-05-02 20:00 | 21 | 1413.869 |  |  | 46.88% | 43.2% | 44.52% | 38.94% | 55.6% | 52.77% | 58.58% | 57.27% | 45.33% | 60.46%
2023-05-03 18:00 | 22 | 1562.024 | 2022-05-03 18:00 | 22 | 1423.15 | 2021-05-03 17:00 | 21 | 1292.364 | 2020-05-01 21:00 | 22 | 1242.163 | 2019-05-02 21:00 | 22 | 1437.193 |  |  | 46.01% | 45.31% | 46.51% | 38.84% | 57.97% | 52.77% | 58.58% | 57.25% | 45.32% | 60.46%
2023-05-03 20:00 | 23 | 1493.429 | 2022-05-03 20:00 | 23 | 1317.47 | 2021-05-03 19:00 | 22 | 1176.521 | 2020-05-01 22:00 | 23 | 1180.271 | 2019-05-02 22:00 | 23 | 1305.378 |  |  | 46.77% | 45.98% | 45.16% | 37.99% | 57.71% | 52.75% | 58.57% | 57.25% | 45.32% | 60.46%
2023-05-03 22:00 | 24 | 1346.517 | 2022-05-03 22:00 | 24 | 1155.63 | 2021-05-03 21:00 | 23 | 1077.537 | 2020-05-01 23:00 | 24 | 1095.37 | 2019-05-02 23:00 | 24 | 1140.527 |  |  | 42.48% | 43.69% | 41.11% | 35.16% | 55.17% | 52.74% | 58.57% | 57.25% | 45.32% | 60.46%
2023-05-03 | 1 | 1207.976 | 2022-05-03 | 1 | 1065.74 | 2021-05-03 23:00 | 24 | 1008.527 | 2020-05-02 | 1 | 1035.449 | 2019-05-03 | 1 | 1079.31 |  |  | 37.11% | 40.54% | 37.65% | 30.85% | 49.74% | 52.74% | 58.57% | 57.25% | 45.31% | 60.45%
2023-05-03 02:00 | 2 | 1253.893 | 2022-05-03 02:00 | 2 | 973.82 | 2021-05-03 01:00 | 1 | 916.248 | 2020-05-02 01:00 | 2 | 967.499 | 2019-05-03 01:00 | 2 | 984.449 |  |  | 35.12% | 38.33% | 35.24% | 28.45% | 44.63% | 52.74% | 58.56% | 57.25% | 45.31% | 60.45%
2023-05-03 04:00 | 3 | 1307.913 | 2022-05-03 04:00 | 3 | 974.86 | 2021-05-03 03:00 | 2 | 839.089 | 2020-05-02 02:00 | 3 | 913.548 | 2019-05-03 02:00 | 3 | 1006.293 |  |  | 32.03% | 35.81% | 32.01% | 25.99% | 46.32% | 52.74% | 58.55% | 57.24% | 45.31% | 60.45%
2023-05-03 06:00 | 4 | 1302.367 | 2022-05-03 06:00 | 4 | 908.83 | 2021-05-03 05:00 | 3 | 919.871 | 2020-05-02 03:00 | 4 | 900.526 | 2019-05-03 03:00 | 4 | 950.028 |  |  | 32.74% | 33.81% | 29.32% | 26.02% | 48.32% | 52.74% | 58.55% | 57.24% | 45.3% | 60.45%
2023-05-03 08:00 | 5 | 1326 | 2022-05-03 08:00 | 5 | 1007.83 | 2021-05-03 07:00 | 4 | 939.791 | 2020-05-02 04:00 | 5 | 980.525 | 2019-05-03 04:00 | 5 | 954.561 |  |  | 30.91% | 33.33% | 32.14% | 24.26% | 48.11% | 52.73% | 58.55% | 57.22% | 45.3% | 60.43%
2023-05-03 10:00 | 6 | 1405.315 | 2022-05-03 10:00 | 6 | 962.71 | 2021-05-03 09:00 | 5 | 1031.453 | 2020-05-02 05:00 | 6 | 1020.508 | 2019-05-03 05:00 | 6 | 991.685 |  |  | 31.06% | 36.29% | 32.84% | 26.9% | 48.99% | 52.73% | 58.54% | 57.2% | 45.29% | 60.43%
2023-05-03 12:00 | 7 | 1576.891 | 2022-05-03 12:00 | 7 | 1169.56 | 2021-05-03 11:00 | 6 | 1139.701 | 2020-05-02 06:00 | 7 | 1047.438 | 2019-05-03 06:00 | 7 | 1125.471 |  |  | 32.27% | 37.77% | 36.04% | 25.7% | 51.92% | 52.73% | 58.53% | 57.19% | 45.29% | 60.43%
2023-05-03 14:00 | 8 | 1609.825 | 2022-05-03 14:00 | 8 | 1263.49 | 2021-05-03 13:00 | 7 | 1202.371 | 2020-05-02 07:00 | 8 | 1080.337 | 2019-05-03 07:00 | 8 | 1202.429 |  |  | 36.62% | 38.77% | 39.82% | 31.22% | 58.25% | 52.71% | 58.51% | 57.19% | 45.29% | 60.43%
2023-05-03 16:00 | 9 | 1571.089 | 2022-05-03 16:00 | 9 | 1268.39 | 2021-05-03 15:00 | 8 | 1244.532 | 2020-05-02 08:00 | 9 | 1089.201 | 2019-05-03 08:00 | 9 | 1157.097 |  |  | 39.13% | 39.99% | 42.01% | 33.72% | 59.47% | 52.71% | 58.51% | 57.19% | 45.28% | 60.42%
2023-05-03 18:00 | 10 | 1528.568 | 2022-05-03 18:00 | 10 | 1271.28 | 2021-05-03 17:00 | 9 | 1239.126 | 2020-05-02 09:00 | 10 | 1100.165 | 2019-05-03 09:00 | 10 | 1200.842 |  |  | 37.65% | 40.31% | 43.48% | 33.85% | 58.04% | 52.71% | 58.5% | 57.18% | 45.28% | 60.42%
2023-05-03 20:00 | 11 | 1489.746 | 2022-05-03 20:00 | 11 | 1321.18 | 2021-05-03 19:00 | 10 | 1267.835 | 2020-05-02 10:00 | 11 | 1095.059 | 2019-05-03 10:00 | 11 | 1224.385 |  |  | 39.07% | 40.72% | 43.3% | 33.93% | 56.47% | 52.7% | 58.49% | 57.18% | 45.28% | 60.42%
2023-05-03 22:00 | 12 | 1460.907 | 2022-05-03 22:00 | 12 | 1343.01 | 2021-05-03 21:00 | 11 | 1273.352 | 2020-05-02 11:00 | 12 | 1119.009 | 2019-05-03 11:00 | 12 | 1225.359 |  |  | 39.84% | 40.53% | 44.3% | 35.26% | 55.04% | 52.7% | 58.49% | 57.17% | 45.27% | 60.41%
2023-05-04 | 13 | 1413.911 | 2022-05-04 | 13 | 1422.83 | 2021-05-03 23:00 | 12 | 1314.456 | 2020-05-02 12:00 | 13 | 1125 | 2019-05-03 12:00 | 13 | 1271.161 |  |  | 39.87% | 41.42% | 44.49% | 35.85% | 53.97% | 52.7% | 58.49% | 57.17% | 45.27% | 60.41%
2023-05-04 02:00 | 14 | 1386.368 | 2022-05-04 02:00 | 14 | 1490.8 | 2021-05-04 01:00 | 13 | 1340.711 | 2020-05-02 13:00 | 14 | 1101.92 | 2019-05-03 13:00 | 14 | 1258.416 |  |  | 41.36% | 41.64% | 45.93% | 37.98% | 52.23% | 52.7% | 58.49% | 57.17% | 45.24% | 60.4%
2023-05-04 04:00 | 15 | 1347.381 | 2022-05-04 04:00 | 15 | 1476.83 | 2021-05-04 03:00 | 14 | 1345.941 | 2020-05-02 14:00 | 15 | 1125.902 | 2019-05-03 14:00 | 15 | 1274.465 |  |  | 40.95% | 40.79% | 46.84% | 39.79% | 51.22% | 52.69% | 58.48% | 57.17% | 45.23% | 60.4%
2023-05-04 06:00 | 16 | 1382.216 | 2022-05-04 06:00 | 16 | 1535.81 | 2021-05-04 05:00 | 15 | 1362.538 | 2020-05-02 15:00 | 16 | 1179.854 | 2019-05-03 15:00 | 16 | 1224.322 |  |  | 41.47% | 41.67% | 47.03% | 39.42% | 49.78% | 52.69% | 58.48% | 57.16% | 45.23% | 60.4%
2023-05-04 08:00 | 17 | 1294.629 | 2022-05-04 08:00 | 17 | 1592.85 | 2021-05-04 07:00 | 16 | 1359.765 | 2020-05-02 16:00 | 17 | 1249.873 | 2019-05-03 16:00 | 17 | 1249.315 |  |  | 39.84% | 43.67% | 47.61% | 40.99% | 51.06% | 52.68% | 58.47% | 57.16% | 45.23% | 60.39%
2023-05-04 10:00 | 18 | 1382.184 | 2022-05-04 10:00 | 18 | 1575.95 | 2021-05-04 09:00 | 17 | 1455.951 | 2020-05-02 17:00 | 18 | 1278.883 | 2019-05-03 17:00 | 18 | 1283.419 |  |  | 40.65% | 46.26% | 47.51% | 42.52% | 47.83% | 52.67% | 58.47% | 57.16% | 45.23% | 60.39%
2023-05-04 12:00 | 19 | 1394.453 | 2022-05-04 12:00 | 19 | 1591.93 | 2021-05-04 11:00 | 18 | 1478.101 | 2020-05-02 18:00 | 19 | 1285.873 | 2019-05-03 18:00 | 19 | 1331.52 |  |  | 41.76% | 47.34% | 50.87% | 42.06% | 51.06% | 52.67% | 58.47% | 57.15% | 45.23% | 60.38%
2023-05-04 14:00 | 20 | 1346.792 | 2022-05-04 14:00 | 20 | 1568.01 | 2021-05-04 13:00 | 19 | 1470.309 | 2020-05-02 19:00 | 20 | 1295.972 | 2019-05-03 19:00 | 20 | 1270.545 |  |  | 43.33% | 47.59% | 51.65% | 42.49% | 51.51% | 52.67% | 58.46% | 57.15% | 45.22% | 60.37%
2023-05-04 16:00 | 21 | 1452.789 | 2022-05-04 16:00 | 21 | 1474.08 | 2021-05-04 15:00 | 20 | 1446.434 | 2020-05-02 20:00 | 21 | 1275.03 | 2019-05-03 20:00 | 21 | 1336.479 |  |  | 41.34% | 47.97% | 51.37% | 41.85% | 49.75% | 52.67% | 58.46% | 57.14% | 45.21% | 60.37%
2023-05-04 18:00 | 22 | 1497.46 | 2022-05-04 18:00 | 22 | 1499.16 | 2021-05-04 17:00 | 21 | 1449.627 | 2020-05-02 21:00 | 22 | 1290.001 | 2019-05-03 21:00 | 22 | 1333.457 |  |  | 43.49% | 47.19% | 50.54% | 39.35% | 53.67% | 52.66% | 58.46% | 57.13% | 45.21% | 60.37%
2023-05-04 20:00 | 23 | 1412.841 | 2022-05-04 20:00 | 23 | 1427.33 | 2021-05-04 19:00 | 22 | 1330.845 | 2020-05-02 22:00 | 23 | 1240.098 | 2019-05-03 22:00 | 23 | 1244.754 |  |  | 43.39% | 47.75% | 50.65% | 40.01% | 55.32% | 52.66% | 58.46% | 57.13% | 45.2% | 60.36%
2023-05-04 22:00 | 24 | 1326.918 | 2022-05-04 22:00 | 24 | 1241.52 | 2021-05-04 21:00 | 23 | 1204.106 | 2020-05-02 23:00 | 24 | 1106.216 | 2019-05-03 23:00 | 24 | 1149.685 |  |  | 40.5% | 45.9% | 46.5% | 38.1% | 52.19% | 52.65% | 58.43% | 57.12% | 45.2% | 60.36%
2023-05-04 | 1 | 1280.859 | 2022-05-04 | 1 | 1135.64 | 2021-05-04 23:00 | 24 | 1102.255 | 2020-05-03 | 1 | 1011.385 | 2019-05-04 | 1 | 1012.233 |  |  | 37.41% | 40.94% | 42.07% | 33.14% | 49.02% | 52.65% | 58.42% | 57.1% | 45.19% | 60.35%
2023-05-04 02:00 | 2 | 1257.68 | 2022-05-04 02:00 | 2 | 1047.7 | 2021-05-04 01:00 | 1 | 1062.344 | 2020-05-03 01:00 | 2 | 966.472 | 2019-05-04 01:00 | 2 | 900.474 |  |  | 32.94% | 37.43% | 38.51% | 30.31% | 47.32% | 52.64% | 58.41% | 57.09% | 45.18% | 60.35%
2023-05-04 04:00 | 3 | 1351.67 | 2022-05-04 04:00 | 3 | 1051.77 | 2021-05-04 03:00 | 2 | 1012.434 | 2020-05-03 02:00 | 3 | 916.512 | 2019-05-04 02:00 | 3 | 922.101 |  |  | 29.3% | 35.77% | 37.12% | 27.96% | 46.46% | 52.64% | 58.4% | 57.08% | 45.18% | 60.35%
2023-05-04 06:00 | 4 | 1342.61 | 2022-05-04 06:00 | 4 | 1007.8 | 2021-05-04 05:00 | 3 | 1019.515 | 2020-05-03 03:00 | 4 | 881.55 | 2019-05-04 03:00 | 4 | 917.946 |  |  | 30% | 33.92% | 35.37% | 28.07% | 49.93% | 52.64% | 58.4% | 57.08% | 45.18% | 60.34%
2023-05-04 08:00 | 5 | 1501.6 | 2022-05-04 08:00 | 5 | 1033.79 | 2021-05-04 07:00 | 4 | 1017.556 | 2020-05-03 04:00 | 5 | 887.583 | 2019-05-04 04:00 | 5 | 895.443 |  |  | 29.87% | 32.63% | 35.62% | 26.9% | 49.6% | 52.64% | 58.4% | 57.08% | 45.18% | 60.34%
2023-05-04 10:00 | 6 | 1625.43 | 2022-05-04 10:00 | 6 | 1076.72 | 2021-05-04 09:00 | 5 | 1048.438 | 2020-05-03 05:00 | 6 | 860.572 | 2019-05-04 05:00 | 6 | 905.603 |  |  | 29.14% | 32.85% | 35.55% | 27.59% | 55.47% | 52.64% | 58.38% | 57.08% | 45.18% | 60.34%
2023-05-04 12:00 | 7 | 1701.3 | 2022-05-04 12:00 | 7 | 1198.61 | 2021-05-04 11:00 | 6 | 1172.711 | 2020-05-03 06:00 | 7 | 900.51 | 2019-05-04 06:00 | 7 | 917.501 |  |  | 29.47% | 31.85% | 36.63% | 28.74% | 60.05% | 52.63% | 58.38% | 57.08% | 45.18% | 60.34%
2023-05-04 14:00 | 8 | 1633.22 | 2022-05-04 14:00 | 8 | 1240.54 | 2021-05-04 13:00 | 7 | 1252.379 | 2020-05-03 07:00 | 8 | 906.413 | 2019-05-04 07:00 | 8 | 1011.805 |  |  | 29.85% | 33.33% | 40.97% | 31.99% | 62.85% | 52.63% | 58.37% | 57.07% | 45.18% | 60.34%
2023-05-04 16:00 | 9 | 1507.13 | 2022-05-04 16:00 | 9 | 1271.42 | 2021-05-04 15:00 | 8 | 1277.191 | 2020-05-03 08:00 | 9 | 989.39 | 2019-05-04 08:00 | 9 | 1069.869 |  |  | 32.92% | 33.55% | 43.76% | 33.11% | 60.34% | 52.62% | 58.36% | 57.07% | 45.18% | 60.33%
2023-05-04 18:00 | 10 | 1454.09 | 2022-05-04 18:00 | 10 | 1229.32 | 2021-05-04 17:00 | 9 | 1288.2 | 2020-05-03 09:00 | 10 | 1117.306 | 2019-05-04 09:00 | 10 | 1152.343 |  |  | 34.81% | 36.62% | 44.63% | 33.94% | 55.68% | 52.61% | 58.36% | 57.06% | 45.17% | 60.33%
2023-05-04 20:00 | 11 | 1346.13 | 2022-05-04 20:00 | 11 | 1277.3 | 2021-05-04 19:00 | 10 | 1278.154 | 2020-05-03 10:00 | 11 | 1166.03 | 2019-05-04 10:00 | 11 | 1213.408 |  |  | 37.5% | 41.35% | 45.01% | 32.81% | 53.72% | 52.61% | 58.35% | 57.05% | 45.17% | 60.33%
2023-05-04 22:00 | 12 | 1233.08 | 2022-05-04 22:00 | 12 | 1269.2 | 2021-05-04 21:00 | 11 | 1299.585 | 2020-05-03 11:00 | 12 | 1150.833 | 2019-05-04 11:00 | 12 | 1256.077 |  |  | 39.48% | 43.16% | 44.66% | 34.09% | 49.73% | 52.61% | 58.34% | 57.05% | 45.17% | 60.32%
2023-05-05 | 13 | 1206.09 | 2022-05-05 | 13 | 1267.16 | 2021-05-04 23:00 | 12 | 1266.327 | 2020-05-03 12:00 | 13 | 1229.755 | 2019-05-04 12:00 | 13 | 1274.006 |  |  | 40.87% | 42.6% | 45.41% | 33.88% | 45.55% | 52.61% | 58.33% | 57.05% | 45.17% | 60.32%
2023-05-05 02:00 | 14 | 1342.17 | 2022-05-05 02:00 | 14 | 1295.19 | 2021-05-05 01:00 | 13 | 1286.234 | 2020-05-03 13:00 | 14 | 1207.733 | 2019-05-04 13:00 | 14 | 1273.782 |  |  | 41.46% | 45.52% | 44.25% | 33.82% | 44.56% | 52.6% | 58.33% | 57.05% | 45.16% | 60.32%
2023-05-05 04:00 | 15 | 1312.21 | 2022-05-05 04:00 | 15 | 1287.2 | 2021-05-05 03:00 | 14 | 1318.017 | 2020-05-03 14:00 | 15 | 1199.721 | 2019-05-04 14:00 | 15 | 1229.735 |  |  | 41.45% | 44.7% | 44.94% | 34.57% | 49.58% | 52.59% | 58.33% | 57.03% | 45.16% | 60.31%
2023-05-05 06:00 | 16 | 1320.18 | 2022-05-05 06:00 | 16 | 1295.22 | 2021-05-05 05:00 | 15 | 1378.904 | 2020-05-03 15:00 | 16 | 1226.821 | 2019-05-04 15:00 | 16 | 1246.434 |  |  | 40.01% | 44.41% | 46.05% | 34.36% | 48.48% | 52.58% | 58.32% | 57.02% | 45.13% | 60.31%
2023-05-05 08:00 | 17 | 1371.22 | 2022-05-05 08:00 | 17 | 1299.23 | 2021-05-05 07:00 | 16 | 1429.789 | 2020-05-03 16:00 | 17 | 1268.796 | 2019-05-04 16:00 | 17 | 1229.098 |  |  | 40.56% | 45.41% | 48.18% | 34.57% | 48.77% | 52.58% | 58.32% | 57.01% | 45.12% | 60.31%
2023-05-05 10:00 | 18 | 1412.29 | 2022-05-05 10:00 | 18 | 1273.25 | 2021-05-05 09:00 | 17 | 1482.742 | 2020-05-03 17:00 | 18 | 1290.823 | 2019-05-04 17:00 | 18 | 1253.757 |  |  | 39.99% | 46.96% | 49.96% | 34.68% | 50.66% | 52.58% | 58.3% | 57.01% | 45.12% | 60.3%
2023-05-05 12:00 | 19 | 1403.3 | 2022-05-05 12:00 | 19 | 1248.27 | 2021-05-05 11:00 | 18 | 1479.751 | 2020-05-03 18:00 | 19 | 1339.862 | 2019-05-04 18:00 | 19 | 1227.26 |  |  | 40.8% | 47.78% | 51.81% | 33.98% | 52.17% | 52.58% | 58.29% | 57.01% | 45.11% | 60.3%
2023-05-05 14:00 | 20 | 1391.29 | 2022-05-05 14:00 | 20 | 1273.34 | 2021-05-05 13:00 | 19 | 1487.752 | 2020-05-03 19:00 | 20 | 1301.963 | 2019-05-04 19:00 | 20 | 1204.808 |  |  | 39.93% | 49.59% | 51.7% | 33.32% | 51.84% | 52.57% | 58.29% | 57% | 45.11% | 60.29%
2023-05-05 16:00 | 21 | 1374.33 | 2022-05-05 16:00 | 21 | 1381.35 | 2021-05-05 15:00 | 20 | 1483.715 | 2020-05-03 20:00 | 21 | 1243.889 | 2019-05-04 20:00 | 21 | 1249.071 |  |  | 39.2% | 48.19% | 51.98% | 33.99% | 51.4% | 52.57% | 58.29% | 57% | 45.11% | 60.29%
2023-05-05 18:00 | 22 | 1417.35 | 2022-05-05 18:00 | 22 | 1365.44 | 2021-05-05 17:00 | 21 | 1388.583 | 2020-05-03 21:00 | 22 | 1280.919 | 2019-05-04 21:00 | 22 | 1229.451 |  |  | 40.64% | 46.04% | 51.84% | 36.87% | 50.77% | 52.57% | 58.28% | 57% | 45.1% | 60.29%
2023-05-05 20:00 | 23 | 1363.51 | 2022-05-05 20:00 | 23 | 1292.57 | 2021-05-05 19:00 | 22 | 1344.396 | 2020-05-03 22:00 | 23 | 1154.087 | 2019-05-04 22:00 | 23 | 1168.03 |  |  | 40.01% | 47.41% | 48.52% | 36.45% | 52.36% | 52.56% | 58.28% | 56.99% | 45.1% | 60.28%
2023-05-05 22:00 | 24 | 1268.66 | 2022-05-05 22:00 | 24 | 1174.69 | 2021-05-05 21:00 | 23 | 1202.662 | 2020-05-03 23:00 | 24 | 1052.344 | 2019-05-04 23:00 | 24 | 1056.818 |  |  | 38.01% | 42.72% | 46.97% | 34.5% | 50.37% | 52.55% | 58.26% | 56.98% | 45.1% | 60.27%
2023-05-05 | 1 | 1221.798 | 2022-05-05 | 1 | 1070.77 | 2021-05-05 23:00 | 24 | 1114.668 | 2020-05-04 | 1 | 982.483 | 2019-05-05 | 1 | 996.293 |  |  | 34.39% | 38.95% | 42.02% | 31.35% | 46.87% | 52.55% | 58.26% | 56.98% | 45.1% | 60.27%
2023-05-05 02:00 | 2 | 1186.74 | 2022-05-05 02:00 | 2 | 999.83 | 2021-05-05 01:00 | 1 | 1043.549 | 2020-05-04 01:00 | 2 | 914.551 | 2019-05-05 01:00 | 2 | 929.374 |  |  | 32.42% | 36.36% | 38.95% | 28.58% | 45.14% | 52.55% | 58.25% | 56.97% | 45.1% | 60.26%
2023-05-05 04:00 | 3 | 1185.559 | 2022-05-05 04:00 | 3 | 1051.85 | 2021-05-05 03:00 | 2 | 997.445 | 2020-05-04 02:00 | 3 | 821.59 | 2019-05-05 02:00 | 3 | 897.436 |  |  | 30.24% | 33.85% | 36.46% | 26.69% | 43.84% | 52.55% | 58.25% | 56.97% | 45.1% | 60.26%
2023-05-05 06:00 | 4 | 1147.435 | 2022-05-05 06:00 | 4 | 969.86 | 2021-05-05 05:00 | 3 | 994.422 | 2020-05-04 03:00 | 4 | 784.609 | 2019-05-05 03:00 | 4 | 869.556 |  |  | 29.2% | 30.41% | 34.85% | 28.08% | 43.8% | 52.55% | 58.25% | 56.96% | 45.1% | 60.25%
2023-05-05 08:00 | 5 | 1088.505 | 2022-05-05 08:00 | 5 | 1037.82 | 2021-05-05 07:00 | 4 | 960.297 | 2020-05-04 04:00 | 5 | 803.58 | 2019-05-05 04:00 | 5 | 844.481 |  |  | 28.29% | 29.04% | 34.75% | 25.89% | 42.39% | 52.54% | 58.24% | 56.96% | 45.09% | 60.25%
2023-05-05 10:00 | 6 | 1270.279 | 2022-05-05 10:00 | 6 | 1062.74 | 2021-05-05 09:00 | 5 | 1022.044 | 2020-05-04 05:00 | 6 | 824.521 | 2019-05-05 05:00 | 6 | 872.395 |  |  | 27.48% | 29.74% | 33.55% | 27.7% | 40.21% | 52.54% | 58.23% | 56.96% | 45.08% | 60.25%
2023-05-05 12:00 | 7 | 1388.444 | 2022-05-05 12:00 | 7 | 1248.61 | 2021-05-05 11:00 | 6 | 1072.636 | 2020-05-04 06:00 | 7 | 903.458 | 2019-05-05 06:00 | 7 | 926.325 |  |  | 28.39% | 30.52% | 35.71% | 28.37% | 46.93% | 52.54% | 58.22% | 56.96% | 45.08% | 60.24%
2023-05-05 14:00 | 8 | 1515.834 | 2022-05-05 14:00 | 8 | 1278.52 | 2021-05-05 13:00 | 7 | 1136.364 | 2020-05-04 07:00 | 8 | 967.38 | 2019-05-05 07:00 | 8 | 943.23 |  |  | 30.14% | 33.44% | 37.48% | 33.33% | 51.29% | 52.54% | 58.22% | 56.95% | 45.08% | 60.24%
2023-05-05 16:00 | 9 | 1492.3 | 2022-05-05 16:00 | 9 | 1284.36 | 2021-05-05 15:00 | 8 | 1142.296 | 2020-05-04 08:00 | 9 | 1008.221 | 2019-05-05 08:00 | 9 | 1077.573 |  |  | 30.69% | 35.81% | 39.7% | 34.13% | 56% | 52.53% | 58.21% | 56.94% | 45.07% | 60.24%
2023-05-05 18:00 | 10 | 1344.074 | 2022-05-05 18:00 | 10 | 1280.24 | 2021-05-05 17:00 | 9 | 1147.838 | 2020-05-04 09:00 | 10 | 1066.148 | 2019-05-05 09:00 | 10 | 1142.499 |  |  | 35.06% | 37.32% | 39.91% | 34.28% | 55.13% | 52.53% | 58.21% | 56.93% | 45.07% | 60.23%
2023-05-05 20:00 | 11 | 1219.106 | 2022-05-05 20:00 | 11 | 1196.2 | 2021-05-05 19:00 | 10 | 1167.989 | 2020-05-04 10:00 | 11 | 1079.05 | 2019-05-05 10:00 | 11 | 1113 |  |  | 37.18% | 39.46% | 40.11% | 34.17% | 49.65% | 52.52% | 58.21% | 56.92% | 45.07% | 60.22%
2023-05-05 22:00 | 12 | 1197.596 | 2022-05-05 22:00 | 12 | 1140.14 | 2021-05-05 21:00 | 11 | 1152.883 | 2020-05-04 11:00 | 12 | 1115.013 | 2019-05-05 11:00 | 12 | 1158.584 |  |  | 36.22% | 39.94% | 40.81% | 31.93% | 45.04% | 52.52% | 58.2% | 56.91% | 45.06% | 60.21%
2023-05-06 | 13 | 1209.144 | 2022-05-06 | 13 | 1262.1 | 2021-05-05 23:00 | 12 | 1126.195 | 2020-05-04 12:00 | 13 | 1113.974 | 2019-05-05 12:00 | 13 | 1127.379 |  |  | 37.7% | 41.27% | 40.28% | 30.43% | 44.24% | 52.52% | 58.2% | 56.91% | 45.05% | 60.21%
2023-05-06 02:00 | 14 | 1310.872 | 2022-05-06 02:00 | 14 | 1213.13 | 2021-05-06 01:00 | 13 | 1123.803 | 2020-05-04 13:00 | 14 | 1154.885 | 2019-05-05 13:00 | 14 | 1141.246 |  |  | 36.68% | 41.23% | 39.35% | 33.69% | 44.67% | 52.51% | 58.2% | 56.9% | 45.05% | 60.21%
2023-05-06 04:00 | 15 | 1289.882 | 2022-05-06 04:00 | 15 | 1293.14 | 2021-05-06 03:00 | 14 | 1220.791 | 2020-05-04 14:00 | 15 | 1174.945 | 2019-05-05 14:00 | 15 | 1169.258 |  |  | 37.14% | 42.75% | 39.27% | 32.38% | 48.43% | 52.51% | 58.19% | 56.89% | 45.05% | 60.2%
2023-05-06 06:00 | 16 | 1355.278 | 2022-05-06 06:00 | 16 | 1388.18 | 2021-05-06 05:00 | 15 | 1206.377 | 2020-05-04 15:00 | 16 | 1193.936 | 2019-05-05 15:00 | 16 | 1131.386 |  |  | 38.05% | 43.49% | 42.65% | 34.52% | 47.65% | 52.5% | 58.18% | 56.88% | 45.05% | 60.2%
2023-05-06 08:00 | 17 | 1351.278 | 2022-05-06 08:00 | 17 | 1404.2 | 2021-05-06 07:00 | 16 | 1179.406 | 2020-05-04 16:00 | 17 | 1225.965 | 2019-05-05 16:00 | 17 | 1172.812 |  |  | 36.81% | 44.19% | 42.15% | 37.05% | 50.07% | 52.49% | 58.18% | 56.88% | 45.04% | 60.19%
2023-05-06 10:00 | 18 | 1438.055 | 2022-05-06 10:00 | 18 | 1454.2 | 2021-05-06 09:00 | 17 | 1244.567 | 2020-05-04 17:00 | 18 | 1232.942 | 2019-05-05 17:00 | 18 | 1233.49 |  |  | 38.16% | 45.38% | 41.21% | 37.48% | 49.92% | 52.48% | 58.18% | 56.87% | 45.04% | 60.18%
2023-05-06 12:00 | 19 | 1375.163 | 2022-05-06 12:00 | 19 | 1480.18 | 2021-05-06 11:00 | 18 | 1244.377 | 2020-05-04 18:00 | 19 | 1222.948 | 2019-05-05 18:00 | 19 | 1252.56 |  |  | 40.14% | 45.63% | 43.49% | 38.81% | 53.13% | 52.47% | 58.18% | 56.87% | 45.02% | 60.17%
2023-05-06 14:00 | 20 | 1251.54 | 2022-05-06 14:00 | 20 | 1445.26 | 2021-05-06 13:00 | 19 | 1198.275 | 2020-05-04 19:00 | 20 | 1209.006 | 2019-05-05 19:00 | 20 | 1286.99 |  |  | 40.76% | 45.26% | 43.48% | 39.51% | 50.8% | 52.46% | 58.18% | 56.87% | 45.02% | 60.17%
2023-05-06 16:00 | 21 | 1284.405 | 2022-05-06 16:00 | 21 | 1379.26 | 2021-05-06 15:00 | 20 | 1296.995 | 2020-05-04 20:00 | 21 | 1204.073 | 2019-05-05 20:00 | 21 | 1329.014 |  |  | 41.88% | 44.75% | 41.87% | 38.58% | 46.24% | 52.46% | 58.17% | 56.87% | 45.02% | 60.17%
2023-05-06 18:00 | 22 | 1391.863 | 2022-05-06 18:00 | 22 | 1378.41 | 2021-05-06 17:00 | 21 | 1276.858 | 2020-05-04 21:00 | 22 | 1200.133 | 2019-05-05 21:00 | 22 | 1310.229 |  |  | 43.25% | 44.57% | 45.32% | 36.81% | 47.45% | 52.46% | 58.17% | 56.86% | 45.01% | 60.16%
2023-05-06 20:00 | 23 | 1343.769 | 2022-05-06 20:00 | 23 | 1302.49 | 2021-05-06 19:00 | 22 | 1247.69 | 2020-05-04 22:00 | 23 | 1074.222 | 2019-05-05 22:00 | 23 | 1214.522 |  |  | 42.63% | 44.42% | 44.61% | 36.79% | 51.42% | 52.45% | 58.17% | 56.86% | 45% | 60.15%
2023-05-06 22:00 | 24 | 1231.808 | 2022-05-06 22:00 | 24 | 1202.63 | 2021-05-06 21:00 | 23 | 1203.315 | 2020-05-04 23:00 | 24 | 974.358 | 2019-05-05 23:00 | 24 | 1087.671 |  |  | 39.52% | 39.76% | 43.59% | 34.77% | 49.64% | 52.45% | 58.17% | 56.85% | 45% | 60.15%
2023-05-06 | 1 | 1134.172 | 2022-05-06 | 1 | 1097.74 | 2021-05-06 23:00 | 24 | 1129.551 | 2020-05-05 | 1 | 867.488 | 2019-05-06 | 1 | 1014.719 |  |  | 35.39% | 36.06% | 42.04% | 32.1% | 45.51% | 52.44% | 58.16% | 56.85% | 45% | 60.15%
2023-05-06 02:00 | 2 | 1079.259 | 2022-05-06 02:00 | 2 | 1065.79 | 2021-05-06 01:00 | 1 | 1107.783 | 2020-05-05 01:00 | 2 | 841.569 | 2019-05-06 01:00 | 2 | 951.767 |  |  | 33.02% | 32.11% | 39.47% | 29.3% | 41.9% | 52.44% | 58.16% | 56.84% | 44.99% | 60.14%
2023-05-06 04:00 | 3 | 1020.211 | 2022-05-06 04:00 | 3 | 991.81 | 2021-05-06 03:00 | 2 | 1051.155 | 2020-05-05 02:00 | 3 | 782.583 | 2019-05-06 02:00 | 3 | 934.758 |  |  | 30.97% | 31.15% | 38.71% | 28.45% | 39.87% | 52.44% | 58.15% | 56.84% | 44.98% | 60.14%
2023-05-06 06:00 | 4 | 1014.05 | 2022-05-06 06:00 | 4 | 1010.81 | 2021-05-06 05:00 | 3 | 1044.935 | 2020-05-05 03:00 | 4 | 786.586 | 2019-05-06 03:00 | 4 | 931.734 |  |  | 30.42% | 28.97% | 36.73% | 26.47% | 37.69% | 52.44% | 58.15% | 56.83% | 44.98% | 60.12%
2023-05-06 08:00 | 5 | 1020.772 | 2022-05-06 08:00 | 5 | 977.82 | 2021-05-06 07:00 | 4 | 1155.759 | 2020-05-05 04:00 | 5 | 767.587 | 2019-05-06 04:00 | 5 | 967.649 |  |  | 30.32% | 29.11% | 36.51% | 26.98% | 37.46% | 52.43% | 58.14% | 56.83% | 44.98% | 60.12%
2023-05-06 10:00 | 6 | 1030.39 | 2022-05-06 10:00 | 6 | 1092.73 | 2021-05-06 09:00 | 5 | 1275.399 | 2020-05-05 05:00 | 6 | 825.516 | 2019-05-06 05:00 | 6 | 1040.933 |  |  | 31.49% | 28.41% | 40.38% | 26.1% | 37.71% | 52.42% | 58.14% | 56.83% | 44.98% | 60.12%
2023-05-06 12:00 | 7 | 1090.103 | 2022-05-06 12:00 | 7 | 1161.6 | 2021-05-06 11:00 | 6 | 1420.829 | 2020-05-05 06:00 | 7 | 907.365 | 2019-05-06 06:00 | 7 | 1221.111 |  |  | 33.87% | 30.55% | 44.56% | 29.17% | 38.07% | 52.42% | 58.13% | 56.82% | 44.98% | 60.11%
2023-05-06 14:00 | 8 | 1144.758 | 2022-05-06 14:00 | 8 | 1192.52 | 2021-05-06 13:00 | 7 | 1464.526 | 2020-05-05 07:00 | 8 | 960.268 | 2019-05-06 07:00 | 8 | 1202.644 |  |  | 39.73% | 33.58% | 49.64% | 31% | 40.27% | 52.41% | 58.12% | 56.81% | 44.97% | 60.1%
2023-05-06 16:00 | 9 | 1231.64 | 2022-05-06 16:00 | 9 | 1225.38 | 2021-05-06 15:00 | 8 | 1437.425 | 2020-05-05 08:00 | 9 | 1017.18 | 2019-05-06 08:00 | 9 | 1207.932 |  |  | 39.13% | 35.54% | 51.17% | 31.83% | 42.29% | 52.41% | 58.11% | 56.81% | 44.97% | 60.1%
2023-05-06 18:00 | 10 | 1248.048 | 2022-05-06 18:00 | 10 | 1284.24 | 2021-05-06 17:00 | 9 | 1401.994 | 2020-05-05 09:00 | 10 | 1083.064 | 2019-05-06 09:00 | 10 | 1135.626 |  |  | 39.31% | 37.65% | 50.22% | 32.71% | 45.5% | 52.41% | 58.1% | 56.8% | 44.97% | 60.1%
2023-05-06 20:00 | 11 | 1257.427 | 2022-05-06 20:00 | 11 | 1315.12 | 2021-05-06 19:00 | 10 | 1312.839 | 2020-05-05 10:00 | 11 | 1133.078 | 2019-05-06 10:00 | 11 | 1165.239 |  |  | 36.95% | 40.09% | 48.99% | 34.28% | 46.11% | 52.41% | 58.09% | 56.79% | 44.97% | 60.09%
2023-05-06 22:00 | 12 | 1275.374 | 2022-05-06 22:00 | 12 | 1346.98 | 2021-05-06 21:00 | 11 | 1298.781 | 2020-05-05 11:00 | 12 | 1161.978 | 2019-05-06 11:00 | 12 | 1181.522 |  |  | 37.92% | 41.94% | 45.87% | 35.1% | 46.45% | 52.4% | 58.09% | 56.79% | 44.97% | 60.09%
2023-05-07 | 13 | 1301.382 | 2022-05-07 | 13 | 1328.93 | 2021-05-06 23:00 | 12 | 1224.819 | 2020-05-05 12:00 | 13 | 1155.916 | 2019-05-06 12:00 | 13 | 1202.9 |  |  | 38.45% | 43.01% | 45.38% | 35.95% | 47.12% | 52.39% | 58.08% | 56.78% | 44.96% | 60.08%
2023-05-07 02:00 | 14 | 1346.843 | 2022-05-07 02:00 | 14 | 1325.96 | 2021-05-07 01:00 | 13 | 1248.884 | 2020-05-05 13:00 | 14 | 1175.909 | 2019-05-06 13:00 | 14 | 1228.115 |  |  | 39.14% | 42.78% | 42.8% | 35.47% | 48.08% | 52.38% | 58.07% | 56.77% | 44.96% | 60.08%
2023-05-07 04:00 | 15 | 1398.361 | 2022-05-07 04:00 | 15 | 1311 | 2021-05-07 03:00 | 14 | 1168.108 | 2020-05-05 14:00 | 15 | 1171.907 | 2019-05-06 14:00 | 15 | 1259.76 |  |  | 39.96% | 43.52% | 43.64% | 35.39% | 49.76% | 52.38% | 58.06% | 56.77% | 44.95% | 60.08%
2023-05-07 06:00 | 16 | 1239.651 | 2022-05-07 06:00 | 16 | 1303.03 | 2021-05-07 05:00 | 15 | 1229.836 | 2020-05-05 15:00 | 16 | 1165.988 | 2019-05-06 15:00 | 16 | 1306.497 |  |  | 40.99% | 43.38% | 40.81% | 34.99% | 51.66% | 52.38% | 58.05% | 56.77% | 44.94% | 60.07%
2023-05-07 08:00 | 17 | 1308.824 | 2022-05-07 08:00 | 17 | 1350.05 | 2021-05-07 07:00 | 16 | 1213.765 | 2020-05-05 16:00 | 17 | 1158.068 | 2019-05-06 16:00 | 17 | 1371.503 |  |  | 42.51% | 43.16% | 42.97% | 34.78% | 45.8% | 52.38% | 58.05% | 56.77% | 44.94% | 60.07%
2023-05-07 10:00 | 18 | 1304.552 | 2022-05-07 10:00 | 18 | 1328.11 | 2021-05-07 09:00 | 17 | 1264.362 | 2020-05-05 17:00 | 18 | 1214.974 | 2019-05-06 17:00 | 18 | 1423.63 |  |  | 44.63% | 42.86% | 42.41% | 36.03% | 48.35% | 52.38% | 58.04% | 56.76% | 44.94% | 60.07%
2023-05-07 12:00 | 19 | 1306.094 | 2022-05-07 12:00 | 19 | 1238.24 | 2021-05-07 11:00 | 18 | 1299.153 | 2020-05-05 18:00 | 19 | 1204.962 | 2019-05-06 18:00 | 19 | 1422.802 |  |  | 46.32% | 44.97% | 44.18% | 35.45% | 48.19% | 52.37% | 58.04% | 56.76% | 44.94% | 60.07%
2023-05-07 14:00 | 20 | 1286.895 | 2022-05-07 14:00 | 20 | 1263.29 | 2021-05-07 13:00 | 19 | 1305.101 | 2020-05-05 19:00 | 20 | 1208.053 | 2019-05-06 19:00 | 20 | 1418.938 |  |  | 46.3% | 44.6% | 45.39% | 33.05% | 48.25% | 52.37% | 58.04% | 56.75% | 44.93% | 60.06%
2023-05-07 16:00 | 21 | 1358.194 | 2022-05-07 16:00 | 21 | 1241.34 | 2021-05-07 15:00 | 20 | 1323.373 | 2020-05-05 20:00 | 21 | 1202.029 | 2019-05-06 20:00 | 21 | 1447.009 |  |  | 46.17% | 44.71% | 45.6% | 33.72% | 47.54% | 52.37% | 58.03% | 56.75% | 44.93% | 60.06%
2023-05-07 18:00 | 22 | 1299.899 | 2022-05-07 18:00 | 22 | 1247.39 | 2021-05-07 17:00 | 21 | 1320.376 | 2020-05-05 21:00 | 22 | 1181.062 | 2019-05-06 21:00 | 22 | 1390.406 |  |  | 47.08% | 44.49% | 46.24% | 33.13% | 50.18% | 52.37% | 58.01% | 56.75% | 44.93% | 60.06%
2023-05-07 20:00 | 23 | 1229.95 | 2022-05-07 20:00 | 23 | 1185.49 | 2021-05-07 19:00 | 22 | 1247.525 | 2020-05-05 22:00 | 23 | 1128.161 | 2019-05-06 22:00 | 23 | 1304.619 |  |  | 45.24% | 43.71% | 46.13% | 33.29% | 48.02% | 52.36% | 58.01% | 56.75% | 44.93% | 60.05%
2023-05-07 22:00 | 24 | 1117.343 | 2022-05-07 22:00 | 24 | 1105.63 | 2021-05-07 21:00 | 23 | 1144.594 | 2020-05-05 23:00 | 24 | 1017.279 | 2019-05-06 23:00 | 24 | 1102.688 |  |  | 42.45% | 41.76% | 43.59% | 31.64% | 45.44% | 52.36% | 58.01% | 56.73% | 44.93% | 60.05%
2023-05-07 | 1 | 1045.863 | 2022-05-07 | 1 | 1026.69 | 2021-05-07 23:00 | 24 | 1097.272 | 2020-05-06 | 1 | 972.389 | 2019-05-07 | 1 | 995.755 |  |  | 35.88% | 37.65% | 39.99% | 29.51% | 41.28% | 52.35% | 58% | 56.71% | 44.93% | 60.05%
2023-05-07 02:00 | 2 | 946.354 | 2022-05-07 02:00 | 2 | 970.78 | 2021-05-07 01:00 | 1 | 1058.384 | 2020-05-06 01:00 | 2 | 946.418 | 2019-05-07 01:00 | 2 | 921.741 |  |  | 32.4% | 35.99% | 38.34% | 27.4% | 38.64% | 52.35% | 58% | 56.71% | 44.92% | 60.05%
2023-05-07 04:00 | 3 | 954.779 | 2022-05-07 04:00 | 3 | 964.81 | 2021-05-07 03:00 | 2 | 994.335 | 2020-05-06 02:00 | 3 | 925.465 | 2019-05-07 02:00 | 3 | 912.7 |  |  | 29.99% | 35.03% | 36.98% | 25.91% | 34.96% | 52.35% | 58% | 56.69% | 44.91% | 60.05%
2023-05-07 06:00 | 4 | 953.051 | 2022-05-07 06:00 | 4 | 946.82 | 2021-05-07 05:00 | 3 | 1054.334 | 2020-05-06 03:00 | 4 | 923.446 | 2019-05-07 03:00 | 4 | 847.175 |  |  | 29.7% | 34.25% | 34.74% | 25.75% | 35.27% | 52.35% | 57.99% | 56.67% | 44.9% | 60.04%
2023-05-07 08:00 | 5 | 994.164 | 2022-05-07 08:00 | 5 | 935.83 | 2021-05-07 07:00 | 4 | 1072.264 | 2020-05-06 04:00 | 5 | 955.443 | 2019-05-07 04:00 | 5 | 829.388 |  |  | 27.57% | 34.18% | 36.84% | 25.27% | 35.21% | 52.35% | 57.99% | 56.67% | 44.9% | 60.04%
2023-05-07 10:00 | 6 | 995.384 | 2022-05-07 10:00 | 6 | 930.79 | 2021-05-07 09:00 | 5 | 1162.077 | 2020-05-06 05:00 | 6 | 1018.317 | 2019-05-07 05:00 | 6 | 1012.386 |  |  | 26.99% | 35.36% | 37.47% | 24.98% | 36.73% | 52.35% | 57.98% | 56.67% | 44.9% | 60.04%
2023-05-07 12:00 | 7 | 964.494 | 2022-05-07 12:00 | 7 | 937.71 | 2021-05-07 11:00 | 6 | 1319.923 | 2020-05-06 06:00 | 7 | 1132.107 | 2019-05-07 06:00 | 7 | 1078.308 |  |  | 32.94% | 37.69% | 40.6% | 24.84% | 36.77% | 52.34% | 57.98% | 56.66% | 44.9% | 60.04%
2023-05-07 14:00 | 8 | 957.027 | 2022-05-07 14:00 | 8 | 1059.6 | 2021-05-07 13:00 | 7 | 1364.812 | 2020-05-06 07:00 | 8 | 1198.137 | 2019-05-07 07:00 | 8 | 1152.136 |  |  | 35.09% | 41.9% | 46.12% | 25.03% | 35.63% | 52.34% | 57.98% | 56.66% | 44.89% | 60.03%
2023-05-07 16:00 | 9 | 1046.044 | 2022-05-07 16:00 | 9 | 1122.47 | 2021-05-07 15:00 | 8 | 1361.674 | 2020-05-06 08:00 | 9 | 1255.051 | 2019-05-07 08:00 | 9 | 1098.999 |  |  | 37.49% | 44.35% | 47.69% | 28.28% | 35.36% | 52.33% | 57.98% | 56.66% | 44.88% | 60.03%
2023-05-07 18:00 | 10 | 1155.136 | 2022-05-07 18:00 | 10 | 1221.34 | 2021-05-07 17:00 | 9 | 1295.587 | 2020-05-06 09:00 | 10 | 1290.982 | 2019-05-07 09:00 | 10 | 1176.957 |  |  | 35.76% | 46.45% | 47.58% | 29.96% | 38.64% | 52.33% | 57.97% | 56.63% | 44.87% | 60.03%
2023-05-07 20:00 | 11 | 1153.598 | 2022-05-07 20:00 | 11 | 1248.27 | 2021-05-07 19:00 | 10 | 1179.446 | 2020-05-06 10:00 | 11 | 1329.892 | 2019-05-07 10:00 | 11 | 1171.792 |  |  | 38.3% | 47.78% | 45.27% | 32.6% | 42.67% | 52.32% | 57.96% | 56.63% | 44.86% | 60.03%
2023-05-07 22:00 | 12 | 1189.02 | 2022-05-07 22:00 | 12 | 1273.29 | 2021-05-07 21:00 | 11 | 1162.504 | 2020-05-06 11:00 | 12 | 1316.933 | 2019-05-07 11:00 | 12 | 1213.776 |  |  | 38.13% | 49.22% | 41.21% | 33.32% | 42.62% | 52.31% | 57.95% | 56.63% | 44.85% | 60.02%
2023-05-08 | 13 | 1203.254 | 2022-05-08 | 13 | 1203.29 | 2021-05-07 23:00 | 12 | 1217.036 | 2020-05-06 12:00 | 13 | 1283.942 | 2019-05-07 12:00 | 13 | 1231.701 |  |  | 39.5% | 48.74% | 40.62% | 33.99% | 43.93% | 52.31% | 57.95% | 56.62% | 44.84% | 60.02%
2023-05-08 02:00 | 14 | 1215.235 | 2022-05-08 02:00 | 14 | 1133.3 | 2021-05-08 01:00 | 13 | 1226.214 | 2020-05-06 13:00 | 14 | 1276.969 | 2019-05-07 13:00 | 14 | 1318.337 |  |  | 40.08% | 47.52% | 42.52% | 32.12% | 44.45% | 52.31% | 57.95% | 56.62% | 44.84% | 60.01%
2023-05-08 04:00 | 15 | 1168.384 | 2022-05-08 04:00 | 15 | 1143.35 | 2021-05-08 03:00 | 14 | 1232.228 | 2020-05-06 14:00 | 15 | 1245.083 | 2019-05-07 14:00 | 15 | 1349.4 |  |  | 42.9% | 47.26% | 42.84% | 30.25% | 44.89% | 52.31% | 57.95% | 56.62% | 44.84% | 60.01%
2023-05-08 06:00 | 16 | 1191.999 | 2022-05-08 06:00 | 16 | 1118.36 | 2021-05-08 05:00 | 15 | 1197.207 | 2020-05-06 15:00 | 16 | 1203.098 | 2019-05-07 15:00 | 16 | 1430.007 |  |  | 43.91% | 46.08% | 43.05% | 30.52% | 43.16% | 52.31% | 57.95% | 56.61% | 44.84% | 60.01%
2023-05-08 08:00 | 17 | 1232.397 | 2022-05-08 08:00 | 17 | 1131.34 | 2021-05-08 07:00 | 16 | 1206.914 | 2020-05-06 16:00 | 17 | 1158.018 | 2019-05-07 16:00 | 17 | 1508.682 |  |  | 46.53% | 44.53% | 41.83% | 29.85% | 44.04% | 52.31% | 57.94% | 56.6% | 44.83% | 60.01%
2023-05-08 10:00 | 18 | 1238.067 | 2022-05-08 10:00 | 18 | 1133.35 | 2021-05-08 09:00 | 17 | 1223.302 | 2020-05-06 17:00 | 18 | 1179.065 | 2019-05-07 17:00 | 18 | 1511.245 |  |  | 49.09% | 42.86% | 42.17% | 30.2% | 45.53% | 52.3% | 57.93% | 56.59% | 44.83% | 60%
2023-05-08 12:00 | 19 | 1254.701 | 2022-05-08 12:00 | 19 | 1133.46 | 2021-05-08 11:00 | 18 | 1234.268 | 2020-05-06 18:00 | 19 | 1178.085 | 2019-05-07 18:00 | 19 | 1527.443 |  |  | 49.18% | 43.64% | 42.74% | 30.25% | 45.74% | 52.3% | 57.93% | 56.59% | 44.82% | 60%
2023-05-08 14:00 | 20 | 1317.666 | 2022-05-08 14:00 | 20 | 1184.47 | 2021-05-08 13:00 | 19 | 1239.196 | 2020-05-06 19:00 | 20 | 1180.145 | 2019-05-07 19:00 | 20 | 1471.879 |  |  | 49.7% | 43.6% | 43.13% | 30.25% | 46.35% | 52.3% | 57.93% | 56.58% | 44.82% | 60%
2023-05-08 16:00 | 21 | 1321.77 | 2022-05-08 16:00 | 21 | 1248.4 | 2021-05-08 15:00 | 20 | 1269.011 | 2020-05-06 20:00 | 21 | 1221.174 | 2019-05-07 20:00 | 21 | 1491.122 |  |  | 47.89% | 43.68% | 43.3% | 31.61% | 48.68% | 52.3% | 57.92% | 56.58% | 44.81% | 59.99%
2023-05-08 18:00 | 22 | 1298.726 | 2022-05-08 18:00 | 22 | 1293.44 | 2021-05-08 17:00 | 21 | 1253.569 | 2020-05-06 21:00 | 22 | 1289.103 | 2019-05-07 21:00 | 22 | 1468.288 |  |  | 48.52% | 45.2% | 44.34% | 33.32% | 48.83% | 52.29% | 57.91% | 56.58% | 44.81% | 59.99%
2023-05-08 20:00 | 23 | 1152.859 | 2022-05-08 20:00 | 23 | 1225.52 | 2021-05-08 19:00 | 22 | 1234.07 | 2020-05-06 22:00 | 23 | 1245.171 | 2019-05-07 22:00 | 23 | 1356.905 |  |  | 47.78% | 47.71% | 43.8% | 34.52% | 47.98% | 52.29% | 57.91% | 56.57% | 44.81% | 59.99%
2023-05-08 22:00 | 24 | 1119.563 | 2022-05-08 22:00 | 24 | 1097.59 | 2021-05-08 21:00 | 23 | 1159.193 | 2020-05-06 23:00 | 24 | 1170.288 | 2019-05-07 23:00 | 24 | 1173.261 |  |  | 44.15% | 46.09% | 43.12% | 32.71% | 42.59% | 52.29% | 57.91% | 56.56% | 44.8% | 59.98%
2023-05-08 | 1 | 988.954 | 2022-05-08 | 1 | 990.71 | 2021-05-08 23:00 | 24 | 1078.346 | 2020-05-07 | 1 | 1144.357 | 2019-05-08 | 1 | 1028.753 |  |  | 38.18% | 43.32% | 40.5% | 29.3% | 41.36% | 52.29% | 57.9% | 56.54% | 44.8% | 59.98%
2023-05-08 02:00 | 2 | 933.479 | 2022-05-08 02:00 | 2 | 936.72 | 2021-05-08 01:00 | 1 | 1069.215 | 2020-05-07 01:00 | 2 | 1124.384 | 2019-05-08 01:00 | 2 | 958.048 |  |  | 33.48% | 42.36% | 37.68% | 26.44% | 36.53% | 52.29% | 57.9% | 56.54% | 44.8% | 59.98%
2023-05-08 04:00 | 3 | 987.617 | 2022-05-08 04:00 | 3 | 989.79 | 2021-05-08 03:00 | 2 | 1039.765 | 2020-05-07 02:00 | 3 | 1147.393 | 2019-05-08 02:00 | 3 | 903.441 |  |  | 31.17% | 41.62% | 37.36% | 25% | 34.49% | 52.29% | 57.88% | 56.53% | 44.8% | 59.98%
2023-05-08 06:00 | 4 | 1001.589 | 2022-05-08 06:00 | 4 | 1004.8 | 2021-05-08 05:00 | 3 | 1060.924 | 2020-05-07 03:00 | 4 | 1161.363 | 2019-05-08 03:00 | 4 | 890.635 |  |  | 29.4% | 42.47% | 36.33% | 26.42% | 36.49% | 52.29% | 57.88% | 56.52% | 44.79% | 59.98%
2023-05-08 08:00 | 5 | 1070.645 | 2022-05-08 08:00 | 5 | 1020.8 | 2021-05-08 07:00 | 4 | 1036.917 | 2020-05-07 04:00 | 5 | 1208.332 | 2019-05-08 04:00 | 5 | 908.007 |  |  | 28.98% | 42.99% | 37.07% | 26.82% | 37% | 52.28% | 57.88% | 56.51% | 44.79% | 59.98%
2023-05-08 10:00 | 6 | 1037.37 | 2022-05-08 10:00 | 6 | 988.77 | 2021-05-08 09:00 | 5 | 1091.764 | 2020-05-07 05:00 | 6 | 1273.203 | 2019-05-08 05:00 | 6 | 1008.344 |  |  | 29.55% | 44.72% | 36.23% | 27.25% | 39.55% | 52.28% | 57.87% | 56.51% | 44.78% | 59.98%
2023-05-08 12:00 | 7 | 1162.056 | 2022-05-08 12:00 | 7 | 1055.63 | 2021-05-08 11:00 | 6 | 1169.585 | 2020-05-07 06:00 | 7 | 1403.089 | 2019-05-08 06:00 | 7 | 1154.408 |  |  | 32.81% | 47.13% | 38.15% | 26.39% | 38.32% | 52.28% | 57.87% | 56.51% | 44.77% | 59.96%
2023-05-08 14:00 | 8 | 1274.312 | 2022-05-08 14:00 | 8 | 1117.57 | 2021-05-08 13:00 | 7 | 1227.366 | 2020-05-07 07:00 | 8 | 1485.998 | 2019-05-08 07:00 | 8 | 1172.519 |  |  | 37.56% | 51.93% | 40.87% | 28.18% | 42.93% | 52.28% | 57.85% | 56.5% | 44.77% | 59.96%
2023-05-08 16:00 | 9 | 1205.06 | 2022-05-08 16:00 | 9 | 1163.49 | 2021-05-08 15:00 | 8 | 1266.31 | 2020-05-07 08:00 | 9 | 1436.977 | 2019-05-08 08:00 | 9 | 1171.922 |  |  | 38.15% | 55% | 42.88% | 29.83% | 47.08% | 52.28% | 57.85% | 56.5% | 44.77% | 59.96%
2023-05-08 18:00 | 10 | 1269.427 | 2022-05-08 18:00 | 10 | 1242.38 | 2021-05-08 17:00 | 9 | 1257.834 | 2020-05-07 09:00 | 10 | 1392.91 | 2019-05-08 09:00 | 10 | 1221.339 |  |  | 38.13% | 53.19% | 44.25% | 31.05% | 44.52% | 52.27% | 57.85% | 56.5% | 44.77% | 59.95%
2023-05-08 20:00 | 11 | 1242.565 | 2022-05-08 20:00 | 11 | 1231.33 | 2021-05-08 19:00 | 10 | 1226.361 | 2020-05-07 10:00 | 11 | 1309.858 | 2019-05-08 10:00 | 11 | 1241.303 |  |  | 39.74% | 51.56% | 43.95% | 33.16% | 46.9% | 52.27% | 57.84% | 56.48% | 44.76% | 59.94%
2023-05-08 22:00 | 12 | 1285.311 | 2022-05-08 22:00 | 12 | 1146.32 | 2021-05-08 21:00 | 11 | 1178.607 | 2020-05-07 11:00 | 12 | 1270.882 | 2019-05-08 11:00 | 12 | 1268.672 |  |  | 40.39% | 48.48% | 42.85% | 32.87% | 45.9% | 52.27% | 57.84% | 56.48% | 44.76% | 59.94%
2023-05-09 | 13 | 1381.03 | 2022-05-09 | 13 | 1119.29 | 2021-05-08 23:00 | 12 | 1187.663 | 2020-05-07 12:00 | 13 | 1268.881 | 2019-05-08 12:00 | 13 | 1365.412 |  |  | 41.28% | 47.04% | 41.18% | 30.6% | 47.48% | 52.27% | 57.84% | 56.47% | 44.75% | 59.94%
2023-05-09 02:00 | 14 | 1412.908 | 2022-05-09 02:00 | 14 | 1168.29 | 2021-05-09 01:00 | 13 | 1137.365 | 2020-05-07 13:00 | 14 | 1240.951 | 2019-05-08 13:00 | 14 | 1468.989 |  |  | 44.43% | 46.97% | 41.5% | 29.88% | 51.02% | 52.26% | 57.83% | 56.47% | 44.75% | 59.93%
2023-05-09 04:00 | 15 | 1421.015 | 2022-05-09 04:00 | 15 | 1125.28 | 2021-05-09 03:00 | 14 | 1137.605 | 2020-05-07 14:00 | 15 | 1207.009 | 2019-05-08 14:00 | 15 | 1568.55 |  |  | 47.8% | 45.93% | 39.74% | 31.18% | 52.2% | 52.26% | 57.83% | 56.47% | 44.74% | 59.92%
2023-05-09 06:00 | 16 | 1435.214 | 2022-05-09 06:00 | 16 | 1186.268 | 2021-05-09 05:00 | 15 | 1111.942 | 2020-05-07 15:00 | 16 | 1192.019 | 2019-05-08 15:00 | 16 | 1584.391 |  |  | 51.04% | 44.68% | 39.75% | 30.04% | 52.5% | 52.26% | 57.82% | 56.47% | 44.74% | 59.92%
2023-05-09 08:00 | 17 | 1478.4 | 2022-05-09 08:00 | 17 | 1221.128 | 2021-05-09 07:00 | 16 | 1151.244 | 2020-05-07 16:00 | 17 | 1165.017 | 2019-05-08 16:00 | 17 | 1644.291 |  |  | 51.56% | 44.12% | 38.85% | 31.66% | 53.02% | 52.25% | 57.82% | 56.47% | 44.74% | 59.91%
2023-05-09 10:00 | 18 | 1540.153 | 2022-05-09 10:00 | 18 | 1245.113 | 2021-05-09 09:00 | 17 | 1137.567 | 2020-05-07 17:00 | 18 | 1204.101 | 2019-05-08 17:00 | 18 | 1695.14 |  |  | 53.5% | 43.12% | 40.22% | 32.59% | 54.62% | 52.25% | 57.82% | 56.47% | 44.73% | 59.91%
2023-05-09 12:00 | 19 | 1580.207 | 2022-05-09 12:00 | 19 | 1303.145 | 2021-05-09 11:00 | 18 | 1141.64 | 2020-05-07 18:00 | 19 | 1189.064 | 2019-05-08 18:00 | 19 | 1683.919 |  |  | 55.16% | 44.57% | 39.75% | 33.23% | 56.9% | 52.25% | 57.82% | 56.46% | 44.72% | 59.9%
2023-05-09 14:00 | 20 | 1565.395 | 2022-05-09 14:00 | 20 | 1302.232 | 2021-05-09 13:00 | 19 | 1090.89 | 2020-05-07 19:00 | 20 | 1213.184 | 2019-05-08 19:00 | 20 | 1695.295 |  |  | 54.79% | 44.01% | 39.89% | 34.78% | 58.38% | 52.24% | 57.82% | 56.45% | 44.72% | 59.9%
2023-05-09 16:00 | 21 | 1496.97 | 2022-05-09 16:00 | 21 | 1338.19 | 2021-05-09 15:00 | 20 | 1130.016 | 2020-05-07 20:00 | 21 | 1231.184 | 2019-05-08 20:00 | 21 | 1646.258 |  |  | 55.16% | 44.9% | 38.12% | 34.76% | 57.83% | 52.24% | 57.8% | 56.45% | 44.72% | 59.89%
2023-05-09 18:00 | 22 | 1479.56 | 2022-05-09 18:00 | 22 | 1348.224 | 2021-05-09 17:00 | 21 | 1146.383 | 2020-05-07 21:00 | 22 | 1283.143 | 2019-05-08 21:00 | 22 | 1649.497 |  |  | 53.57% | 45.57% | 39.48% | 35.72% | 55.3% | 52.23% | 57.8% | 56.44% | 44.71% | 59.89%
2023-05-09 20:00 | 23 | 1431.519 | 2022-05-09 20:00 | 23 | 1264.343 | 2021-05-09 19:00 | 22 | 1053.742 | 2020-05-07 22:00 | 23 | 1198.221 | 2019-05-08 22:00 | 23 | 1452.113 |  |  | 53.67% | 47.49% | 40.05% | 35.99% | 54.66% | 52.23% | 57.8% | 56.44% | 44.71% | 59.89%
2023-05-09 22:00 | 24 | 1294.789 | 2022-05-09 22:00 | 24 | 1132.519 | 2021-05-09 21:00 | 23 | 1006.977 | 2020-05-07 23:00 | 24 | 1155.35 | 2019-05-08 23:00 | 24 | 1267.031 |  |  | 47.25% | 44.35% | 36.82% | 33.75% | 52.88% | 52.23% | 57.8% | 56.44% | 44.71% | 59.89%
2023-05-09 | 1 | 1196.122 | 2022-05-09 | 1 | 1057.625 | 2021-05-09 23:00 | 24 | 950.142 | 2020-05-08 | 1 | 1078.439 | 2019-05-09 | 1 | 1155.194 |  |  | 41.23% | 42.76% | 35.18% | 30.23% | 47.83% | 52.22% | 57.79% | 56.43% | 44.7% | 59.89%
2023-05-09 02:00 | 2 | 1120.533 | 2022-05-09 02:00 | 2 | 970.673 | 2021-05-09 01:00 | 1 | 892.924 | 2020-05-08 01:00 | 2 | 1061.474 | 2019-05-09 01:00 | 2 | 1065.191 |  |  | 37.59% | 39.92% | 33.2% | 28.23% | 44.19% | 52.22% | 57.77% | 56.43% | 44.7% | 59.88%
2023-05-09 04:00 | 3 | 1106.123 | 2022-05-09 04:00 | 3 | 917.721 | 2021-05-09 03:00 | 2 | 898.967 | 2020-05-08 02:00 | 3 | 1059.496 | 2019-05-09 02:00 | 3 | 1021.664 |  |  | 34.66% | 39.29% | 31.2% | 25.91% | 41.4% | 52.21% | 57.77% | 56.42% | 44.7% | 59.88%
2023-05-09 06:00 | 4 | 1092.226 | 2022-05-09 06:00 | 4 | 958.733 | 2021-05-09 05:00 | 3 | 892.916 | 2020-05-08 03:00 | 4 | 1033.509 | 2019-05-09 03:00 | 4 | 1002.097 |  |  | 33.24% | 39.22% | 31.41% | 24.5% | 40.86% | 52.21% | 57.76% | 56.42% | 44.69% | 59.87%
2023-05-09 08:00 | 5 | 1079.296 | 2022-05-09 08:00 | 5 | 1010.714 | 2021-05-09 07:00 | 4 | 898.779 | 2020-05-08 04:00 | 5 | 1069.439 | 2019-05-09 04:00 | 5 | 991.947 |  |  | 32.61% | 38.25% | 31.2% | 25.59% | 40.35% | 52.21% | 57.76% | 56.41% | 44.69% | 59.87%
2023-05-09 10:00 | 6 | 1133.291 | 2022-05-09 10:00 | 6 | 1053.623 | 2021-05-09 09:00 | 5 | 913.512 | 2020-05-08 05:00 | 6 | 1125.368 | 2019-05-09 05:00 | 6 | 1100.714 |  |  | 32.28% | 39.58% | 31.4% | 26.98% | 39.87% | 52.21% | 57.75% | 56.4% | 44.69% | 59.87%
2023-05-09 12:00 | 7 | 1246.708 | 2022-05-09 12:00 | 7 | 1249.469 | 2021-05-09 11:00 | 6 | 978.936 | 2020-05-08 06:00 | 7 | 1228.299 | 2019-05-09 06:00 | 7 | 1206.273 |  |  | 35.82% | 41.65% | 31.92% | 28.12% | 41.87% | 52.21% | 57.75% | 56.39% | 44.69% | 59.87%
2023-05-09 14:00 | 8 | 1311.458 | 2022-05-09 14:00 | 8 | 1262.362 | 2021-05-09 13:00 | 7 | 1032.057 | 2020-05-08 07:00 | 8 | 1208.182 | 2019-05-09 07:00 | 8 | 1212.553 |  |  | 39.25% | 45.46% | 34.2% | 33.35% | 46.06% | 52.2% | 57.74% | 56.39% | 44.68% | 59.86%
2023-05-09 16:00 | 9 | 1315.619 | 2022-05-09 16:00 | 9 | 1261.193 | 2021-05-09 15:00 | 8 | 1088.945 | 2020-05-08 08:00 | 9 | 1315.126 | 2019-05-09 08:00 | 9 | 1214.598 |  |  | 39.46% | 44.72% | 36.06% | 33.69% | 48.45% | 52.2% | 57.74% | 56.39% | 44.67% | 59.85%
2023-05-09 18:00 | 10 | 1301.446 | 2022-05-09 18:00 | 10 | 1281.117 | 2021-05-09 17:00 | 9 | 1134.853 | 2020-05-08 09:00 | 10 | 1357.985 | 2019-05-09 09:00 | 10 | 1240.571 |  |  | 39.52% | 48.68% | 38.05% | 33.66% | 48.6% | 52.2% | 57.73% | 56.39% | 44.66% | 59.85%
2023-05-09 20:00 | 11 | 1330.788 | 2022-05-09 20:00 | 11 | 1242.09 | 2021-05-09 19:00 | 10 | 1109.743 | 2020-05-08 10:00 | 11 | 1384.861 | 2019-05-09 10:00 | 11 | 1270.918 |  |  | 40.37% | 50.26% | 39.65% | 34.19% | 48.08% | 52.2% | 57.73% | 56.37% | 44.66% | 59.85%
2023-05-09 22:00 | 12 | 1341.416 | 2022-05-09 22:00 | 12 | 1256.059 | 2021-05-09 21:00 | 11 | 1094.805 | 2020-05-08 11:00 | 12 | 1349.063 | 2019-05-09 11:00 | 12 | 1317.881 |  |  | 41.35% | 51.26% | 38.77% | 33.15% | 49.16% | 52.2% | 57.73% | 56.37% | 44.65% | 59.85%
2023-05-10 | 13 | 1342.665 | 2022-05-10 | 13 | 1289.96 | 2021-05-09 23:00 | 12 | 1094.821 | 2020-05-08 12:00 | 13 | 1413.182 | 2019-05-09 12:00 | 13 | 1329.977 |  |  | 42.88% | 49.93% | 38.25% | 33.53% | 49.56% | 52.19% | 57.71% | 56.36% | 44.65% | 59.84%
2023-05-10 02:00 | 14 | 1419.249 | 2022-05-10 02:00 | 14 | 1315.969 | 2021-05-10 01:00 | 13 | 1078.871 | 2020-05-08 13:00 | 14 | 1393.387 | 2019-05-09 13:00 | 14 | 1299.86 |  |  | 43.28% | 52.31% | 38.25% | 34.43% | 49.6% | 52.19% | 57.7% | 56.36% | 44.65% | 59.84%
2023-05-10 04:00 | 15 | 1440.593 | 2022-05-10 04:00 | 15 | 1396.891 | 2021-05-10 03:00 | 14 | 1055.793 | 2020-05-08 14:00 | 15 | 1404.111 | 2019-05-09 14:00 | 15 | 1307.898 |  |  | 42.3% | 51.57% | 37.7% | 35.12% | 52.43% | 52.19% | 57.7% | 56.35% | 44.64% | 59.84%
2023-05-10 06:00 | 16 | 1468.542 | 2022-05-10 06:00 | 16 | 1396.959 | 2021-05-10 05:00 | 15 | 1061.739 | 2020-05-08 15:00 | 16 | 1379.684 | 2019-05-09 15:00 | 16 | 1332.079 |  |  | 42.56% | 51.97% | 36.89% | 37.28% | 53.22% | 52.18% | 57.7% | 56.35% | 44.63% | 59.84%
2023-05-10 08:00 | 17 | 1578.758 | 2022-05-10 08:00 | 17 | 1470.88 | 2021-05-10 07:00 | 16 | 1058.482 | 2020-05-08 16:00 | 17 | 1369.943 | 2019-05-09 16:00 | 17 | 1341.928 |  |  | 43.35% | 51.07% | 37.1% | 37.29% | 54.25% | 52.18% | 57.7% | 56.35% | 44.62% | 59.83%
2023-05-10 10:00 | 18 | 1619.504 | 2022-05-10 10:00 | 18 | 1555.85 | 2021-05-10 09:00 | 17 | 1101.348 | 2020-05-08 17:00 | 18 | 1388.558 | 2019-05-09 17:00 | 18 | 1365.754 |  |  | 43.67% | 50.71% | 36.98% | 39.26% | 58.32% | 52.16% | 57.7% | 56.35% | 44.62% | 59.83%
2023-05-10 12:00 | 19 | 1547.849 | 2022-05-10 12:00 | 19 | 1613.819 | 2021-05-10 11:00 | 18 | 1112.207 | 2020-05-08 18:00 | 19 | 1371.573 | 2019-05-09 18:00 | 19 | 1357.628 |  |  | 44.44% | 51.39% | 38.48% | 41.53% | 59.83% | 52.15% | 57.7% | 56.34% | 44.62% | 59.83%
2023-05-10 14:00 | 20 | 1585.112 | 2022-05-10 14:00 | 20 | 1595.813 | 2021-05-10 13:00 | 19 | 1139.966 | 2020-05-08 19:00 | 20 | 1351.745 | 2019-05-09 19:00 | 20 | 1392.225 |  |  | 44.18% | 50.77% | 38.86% | 43.07% | 57.18% | 52.15% | 57.69% | 56.33% | 44.62% | 59.81%
2023-05-10 16:00 | 21 | 1527.864 | 2022-05-10 16:00 | 21 | 1570.793 | 2021-05-10 15:00 | 20 | 1174.019 | 2020-05-08 20:00 | 21 | 1420.657 | 2019-05-09 20:00 | 21 | 1432.735 |  |  | 45.3% | 50.03% | 39.83% | 42.59% | 58.56% | 52.15% | 57.69% | 56.33% | 44.62% | 59.81%
2023-05-10 18:00 | 22 | 1454.509 | 2022-05-10 18:00 | 22 | 1574.855 | 2021-05-10 17:00 | 21 | 1158.555 | 2020-05-08 21:00 | 22 | 1412.376 | 2019-05-09 21:00 | 22 | 1391.546 |  |  | 46.62% | 52.58% | 41.02% | 41.93% | 56.44% | 52.15% | 57.68% | 56.33% | 44.61% | 59.81%
2023-05-10 20:00 | 23 | 1285.779 | 2022-05-10 20:00 | 23 | 1443.196 | 2021-05-10 19:00 | 22 | 1111.771 | 2020-05-08 22:00 | 23 | 1426.2 | 2019-05-09 22:00 | 23 | 1282.233 |  |  | 45.28% | 52.28% | 40.48% | 42.03% | 53.73% | 52.15% | 57.67% | 56.32% | 44.61% | 59.81%
2023-05-10 22:00 | 24 | 1234.544 | 2022-05-10 22:00 | 24 | 1269.408 | 2021-05-10 21:00 | 23 | 1022.157 | 2020-05-08 23:00 | 24 | 1320.031 | 2019-05-09 23:00 | 24 | 1173.452 |  |  | 41.72% | 52.79% | 38.85% | 38.52% | 47.5% | 52.15% | 57.66% | 56.32% | 44.61% | 59.8%
2023-05-10 | 1 | 1200.948 | 2022-05-10 | 1 | 1125.546 | 2021-05-10 23:00 | 24 | 953.449 | 2020-05-09 | 1 | 1338.928 | 2019-05-10 | 1 | 1077.206 |  |  | 38.18% | 48.86% | 35.71% | 33.88% | 45.61% | 52.14% | 57.66% | 56.32% | 44.61% | 59.8%
2023-05-10 02:00 | 2 | 1116.801 | 2022-05-10 02:00 | 2 | 1076.635 | 2021-05-10 01:00 | 1 | 953.437 | 2020-05-09 01:00 | 2 | 1377.808 | 2019-05-10 01:00 | 2 | 1010.829 |  |  | 35.05% | 49.56% | 33.31% | 30.04% | 44.37% | 52.14% | 57.65% | 56.31% | 44.6% | 59.79%
2023-05-10 04:00 | 3 | 1086.658 | 2022-05-10 04:00 | 3 | 1046.678 | 2021-05-10 03:00 | 2 | 954.46 | 2020-05-09 02:00 | 3 | 1390.455 | 2019-05-10 02:00 | 3 | 985.156 |  |  | 32.89% | 51% | 33.31% | 28.74% | 41.26% | 52.13% | 57.65% | 56.31% | 44.6% | 59.79%
2023-05-10 06:00 | 4 | 1046.45 | 2022-05-10 06:00 | 4 | 1015.687 | 2021-05-10 05:00 | 3 | 950.567 | 2020-05-09 03:00 | 4 | 1411.878 | 2019-05-10 03:00 | 4 | 981.383 |  |  | 32.06% | 51.46% | 33.35% | 27.94% | 40.14% | 52.13% | 57.64% | 56.3% | 44.6% | 59.79%
2023-05-10 08:00 | 5 | 1066.949 | 2022-05-10 08:00 | 5 | 1005.665 | 2021-05-10 07:00 | 4 | 996.48 | 2020-05-09 04:00 | 5 | 1483.701 | 2019-05-10 04:00 | 5 | 979.517 |  |  | 31.93% | 52.26% | 33.21% | 27.11% | 38.66% | 52.13% | 57.64% | 56.29% | 44.6% | 59.79%
2023-05-10 10:00 | 6 | 1075.431 | 2022-05-10 10:00 | 6 | 1071.627 | 2021-05-10 09:00 | 5 | 1077.37 | 2020-05-09 05:00 | 6 | 1565.975 | 2019-05-10 05:00 | 6 | 989.948 |  |  | 31.87% | 54.92% | 34.82% | 26.84% | 39.42% | 52.12% | 57.64% | 56.29% | 44.59% | 59.78%
2023-05-10 12:00 | 7 | 1173.813 | 2022-05-10 12:00 | 7 | 1191.515 | 2021-05-10 11:00 | 6 | 1244.249 | 2020-05-09 06:00 | 7 | 1629.842 | 2019-05-10 06:00 | 7 | 1124.8 |  |  | 32.21% | 57.96% | 37.64% | 28.6% | 39.73% | 52.12% | 57.64% | 56.29% | 44.59% | 59.78%
2023-05-10 14:00 | 8 | 1207.287 | 2022-05-10 14:00 | 8 | 1221.339 | 2021-05-10 13:00 | 7 | 1348.152 | 2020-05-09 07:00 | 8 | 1641.37 | 2019-05-10 07:00 | 8 | 1191.632 |  |  | 36.6% | 60.33% | 43.47% | 31.8% | 43.36% | 52.12% | 57.64% | 56.29% | 44.58% | 59.77%
2023-05-10 16:00 | 9 | 1179.013 | 2022-05-10 16:00 | 9 | 1195.189 | 2021-05-10 15:00 | 8 | 1351.071 | 2020-05-09 08:00 | 9 | 1591.944 | 2019-05-10 08:00 | 9 | 1174.435 |  |  | 38.77% | 60.75% | 47.1% | 32.6% | 44.6% | 52.12% | 57.63% | 56.28% | 44.58% | 59.77%
2023-05-10 18:00 | 10 | 1207.627 | 2022-05-10 18:00 | 10 | 1234.041 | 2021-05-10 17:00 | 9 | 1319.714 | 2020-05-09 09:00 | 10 | 1532.764 | 2019-05-10 09:00 | 10 | 1172.39 |  |  | 38.22% | 58.92% | 47.21% | 31.9% | 43.56% | 52.11% | 57.62% | 56.28% | 44.58% | 59.77%
2023-05-10 20:00 | 11 | 1174.2 | 2022-05-10 20:00 | 11 | 1241.931 | 2021-05-10 19:00 | 10 | 1322.109 | 2020-05-09 10:00 | 11 | 1470.311 | 2019-05-10 10:00 | 11 | 1220.355 |  |  | 38.15% | 56.73% | 46.11% | 32.94% | 44.61% | 52.1% | 57.6% | 56.28% | 44.58% | 59.77%
2023-05-10 22:00 | 12 | 1222.725 | 2022-05-10 22:00 | 12 | 1289.696 | 2021-05-10 21:00 | 11 | 1260.729 | 2020-05-09 11:00 | 12 | 1402.494 | 2019-05-10 11:00 | 12 | 1171.21 |  |  | 39.71% | 54.42% | 46.19% | 33.15% | 43.38% | 52.1% | 57.6% | 56.27% | 44.58% | 59.76%
2023-05-11 | 13 | 1227.289 | 2022-05-11 | 13 | 1377.574 | 2021-05-10 23:00 | 12 | 1237.897 | 2020-05-09 12:00 | 13 | 1340.347 | 2019-05-10 12:00 | 13 | 1221.899 |  |  | 38.11% | 51.91% | 44.05% | 34.42% | 45.17% | 52.1% | 57.58% | 56.25% | 44.57% | 59.76%
2023-05-11 02:00 | 14 | 1267.269 | 2022-05-11 02:00 | 14 | 1477.499 | 2021-05-11 01:00 | 13 | 1203.394 | 2020-05-09 13:00 | 14 | 1235.347 | 2019-05-10 13:00 | 14 | 1260.944 |  |  | 39.76% | 49.61% | 43.25% | 36.77% | 45.34% | 52.1% | 57.58% | 56.24% | 44.57% | 59.76%
2023-05-11 04:00 | 15 | 1401.696 | 2022-05-11 04:00 | 15 | 1551.411 | 2021-05-11 03:00 | 14 | 1167.342 | 2020-05-09 14:00 | 15 | 1192.432 | 2019-05-10 14:00 | 15 | 1296.91 |  |  | 41.03% | 45.72% | 42.05% | 39.44% | 46.82% | 52.08% | 57.57% | 56.23% | 44.57% | 59.75%
2023-05-11 06:00 | 16 | 1465.215 | 2022-05-11 06:00 | 16 | 1610.311 | 2021-05-11 05:00 | 15 | 1166.236 | 2020-05-09 15:00 | 16 | 1175.39 | 2019-05-10 15:00 | 16 | 1296.621 |  |  | 42.2% | 44.14% | 40.79% | 41.41% | 51.78% | 52.07% | 57.57% | 56.22% | 44.57% | 59.74%
2023-05-11 08:00 | 17 | 1639.611 | 2022-05-11 08:00 | 17 | 1722.209 | 2021-05-11 07:00 | 16 | 1162.443 | 2020-05-09 16:00 | 17 | 1144.472 | 2019-05-10 16:00 | 17 | 1316.064 |  |  | 42.19% | 43.5% | 40.75% | 42.98% | 54.13% | 52.07% | 57.56% | 56.22% | 44.56% | 59.74%
2023-05-11 10:00 | 18 | 1642.243 | 2022-05-11 10:00 | 18 | 1761.16 | 2021-05-11 09:00 | 17 | 1169.23 | 2020-05-09 17:00 | 18 | 1161.556 | 2019-05-10 17:00 | 18 | 1325.535 |  |  | 42.82% | 42.36% | 40.62% | 45.97% | 60.57% | 52.06% | 57.56% | 56.21% | 44.56% | 59.73%
2023-05-11 12:00 | 19 | 1594.471 | 2022-05-11 12:00 | 19 | 1807.199 | 2021-05-11 11:00 | 18 | 1209.462 | 2020-05-09 18:00 | 19 | 1192.464 | 2019-05-10 18:00 | 19 | 1272.721 |  |  | 43.13% | 42.99% | 40.85% | 47.01% | 60.67% | 52.06% | 57.55% | 56.21% | 44.56% | 59.73%
2023-05-11 14:00 | 20 | 1622.463 | 2022-05-11 14:00 | 20 | 1734.237 | 2021-05-11 13:00 | 19 | 1212.34 | 2020-05-09 19:00 | 20 | 1201.501 | 2019-05-10 19:00 | 20 | 1241.874 |  |  | 41.41% | 44.14% | 42.26% | 48.24% | 58.9% | 52.06% | 57.55% | 56.18% | 44.55% | 59.72%
2023-05-11 16:00 | 21 | 1628.73 | 2022-05-11 16:00 | 21 | 1736.385 | 2021-05-11 15:00 | 20 | 1290.492 | 2020-05-09 20:00 | 21 | 1239.527 | 2019-05-10 20:00 | 21 | 1276.763 |  |  | 40.41% | 44.47% | 42.36% | 46.29% | 59.94% | 52.05% | 57.55% | 56.17% | 44.55% | 59.71%
2023-05-11 18:00 | 22 | 1522.265 | 2022-05-11 18:00 | 22 | 1643.55 | 2021-05-11 17:00 | 21 | 1274.817 | 2020-05-09 21:00 | 22 | 1282.489 | 2019-05-10 21:00 | 22 | 1258.814 |  |  | 41.55% | 45.88% | 45.09% | 46.35% | 60.17% | 52.04% | 57.55% | 56.17% | 44.55% | 59.71%
2023-05-11 20:00 | 23 | 1313.503 | 2022-05-11 20:00 | 23 | 1558.81 | 2021-05-11 19:00 | 22 | 1196.62 | 2020-05-09 22:00 | 23 | 1295.415 | 2019-05-10 22:00 | 23 | 1195.803 |  |  | 40.96% | 47.47% | 44.54% | 43.87% | 56.24% | 52.04% | 57.54% | 56.17% | 44.54% | 59.7%
2023-05-11 22:00 | 24 | 1181.442 | 2022-05-11 22:00 | 24 | 1355.025 | 2021-05-11 21:00 | 23 | 1086.164 | 2020-05-09 23:00 | 24 | 1243.483 | 2019-05-10 23:00 | 24 | 1077.847 |  |  | 38.91% | 47.95% | 41.81% | 41.61% | 48.52% | 52.04% | 57.54% | 56.17% | 44.54% | 59.7%
2023-05-11 | 1 | 1212.298 | 2022-05-11 | 1 | 1222.174 | 2021-05-11 23:00 | 24 | 1025.788 | 2020-05-10 | 1 | 1137.497 | 2019-05-11 | 1 | 978.665 |  |  | 35.07% | 46.03% | 37.95% | 36.17% | 43.65% | 52.04% | 57.54% | 56.17% | 44.54% | 59.7%
2023-05-11 02:00 | 2 | 1123.322 | 2022-05-11 02:00 | 2 | 1139.306 | 2021-05-11 01:00 | 1 | 1010.473 | 2020-05-10 01:00 | 2 | 1150.528 | 2019-05-11 01:00 | 2 | 931.944 |  |  | 31.85% | 42.1% | 35.84% | 32.62% | 44.79% | 52.04% | 57.53% | 56.16% | 44.54% | 59.7%
2023-05-11 04:00 | 3 | 1129.994 | 2022-05-11 04:00 | 3 | 994.415 | 2021-05-11 03:00 | 2 | 980.407 | 2020-05-10 02:00 | 3 | 1216.546 | 2019-05-11 02:00 | 3 | 909.783 |  |  | 30.32% | 42.58% | 35.31% | 30.41% | 41.5% | 52.03% | 57.53% | 56.16% | 44.53% | 59.68%
2023-05-11 06:00 | 4 | 1095.734 | 2022-05-11 06:00 | 4 | 988.433 | 2021-05-11 05:00 | 3 | 1013.533 | 2020-05-10 03:00 | 4 | 1271.012 | 2019-05-11 03:00 | 4 | 908.857 |  |  | 29.6% | 45.03% | 34.26% | 26.54% | 41.75% | 52.03% | 57.52% | 56.15% | 44.52% | 59.68%
2023-05-11 08:00 | 5 | 1118.78 | 2022-05-11 08:00 | 5 | 964.456 | 2021-05-11 07:00 | 4 | 1042.496 | 2020-05-10 04:00 | 5 | 1295.265 | 2019-05-11 04:00 | 5 | 903.765 |  |  | 29.57% | 47.04% | 35.41% | 26.38% | 40.48% | 52.03% | 57.52% | 56.15% | 44.52% | 59.68%
2023-05-11 10:00 | 6 | 1187.26 | 2022-05-11 10:00 | 6 | 1021.387 | 2021-05-11 09:00 | 5 | 1147.802 | 2020-05-10 05:00 | 6 | 1323.392 | 2019-05-11 05:00 | 6 | 912.647 |  |  | 29.41% | 47.94% | 36.43% | 25.74% | 41.33% | 52.03% | 57.51% | 56.15% | 44.52% | 59.68%
2023-05-11 12:00 | 7 | 1294.883 | 2022-05-11 12:00 | 7 | 1176.201 | 2021-05-11 11:00 | 6 | 1277.5 | 2020-05-10 06:00 | 7 | 1380.44 | 2019-05-11 06:00 | 7 | 958.389 |  |  | 29.7% | 48.98% | 40.1% | 27.26% | 43.86% | 52.02% | 57.5% | 56.15% | 44.52% | 59.68%
2023-05-11 14:00 | 8 | 1315.007 | 2022-05-11 14:00 | 8 | 1132.122 | 2021-05-11 13:00 | 7 | 1342.08 | 2020-05-10 07:00 | 8 | 1393.362 | 2019-05-11 07:00 | 8 | 1031.88 |  |  | 31.19% | 51.09% | 44.64% | 31.39% | 47.84% | 52.02% | 57.5% | 56.15% | 44.51% | 59.68%
2023-05-11 16:00 | 9 | 1278.557 | 2022-05-11 16:00 | 9 | 1201.893 | 2021-05-11 15:00 | 8 | 1251.016 | 2020-05-10 08:00 | 9 | 1366.293 | 2019-05-11 08:00 | 9 | 1089.605 |  |  | 33.58% | 51.57% | 46.89% | 30.22% | 48.58% | 52.02% | 57.5% | 56.14% | 44.51% | 59.67%
2023-05-11 18:00 | 10 | 1342.651 | 2022-05-11 18:00 | 10 | 1201.708 | 2021-05-11 17:00 | 9 | 1199.282 | 2020-05-10 09:00 | 10 | 1350.196 | 2019-05-11 09:00 | 10 | 1119.4 |  |  | 35.46% | 50.57% | 43.71% | 32.08% | 47.23% | 52.02% | 57.48% | 56.14% | 44.49% | 59.67%
2023-05-11 20:00 | 11 | 1341.079 | 2022-05-11 20:00 | 11 | 1239.481 | 2021-05-11 19:00 | 10 | 1146.5 | 2020-05-10 10:00 | 11 | 1309.169 | 2019-05-11 10:00 | 11 | 1158.221 |  |  | 36.42% | 49.97% | 41.9% | 32.08% | 49.6% | 52.02% | 57.48% | 56.14% | 44.49% | 59.67%
2023-05-11 22:00 | 12 | 1353.792 | 2022-05-11 22:00 | 12 | 1287.283 | 2021-05-11 21:00 | 11 | 1142.305 | 2020-05-10 11:00 | 12 | 1283.139 | 2019-05-11 11:00 | 12 | 1170.125 |  |  | 37.69% | 48.46% | 40.06% | 33.08% | 49.54% | 52.02% | 57.48% | 56.13% | 44.49% | 59.66%
2023-05-12 | 13 | 1392.654 | 2022-05-12 | 13 | 1350.051 | 2021-05-11 23:00 | 12 | 1098.718 | 2020-05-10 12:00 | 13 | 1233.077 | 2019-05-11 12:00 | 13 | 1125.94 |  |  | 38.08% | 47.49% | 39.91% | 34.36% | 50.01% | 52.02% | 57.48% | 56.13% | 44.49% | 59.66%
2023-05-12 02:00 | 14 | 1484.958 | 2022-05-12 02:00 | 14 | 1537.854 | 2021-05-12 01:00 | 13 | 1108.954 | 2020-05-10 13:00 | 14 | 1181.054 | 2019-05-11 13:00 | 14 | 1136.772 |  |  | 36.64% | 45.64% | 38.39% | 36.03% | 51.45% | 52.01% | 57.47% | 56.11% | 44.49% | 59.65%
2023-05-12 04:00 | 15 | 1629.724 | 2022-05-12 04:00 | 15 | 1607.786 | 2021-05-12 03:00 | 14 | 1111.726 | 2020-05-10 14:00 | 15 | 1139.128 | 2019-05-11 14:00 | 15 | 1151.69 |  |  | 36.99% | 43.71% | 38.75% | 41.05% | 54.86% | 52% | 57.46% | 56.11% | 44.48% | 59.65%
2023-05-12 06:00 | 16 | 1549.793 | 2022-05-12 06:00 | 16 | 1735.676 | 2021-05-12 05:00 | 15 | 1092.733 | 2020-05-10 15:00 | 16 | 1108.057 | 2019-05-11 15:00 | 16 | 1133.587 |  |  | 37.48% | 42.16% | 38.84% | 42.91% | 60.21% | 51.99% | 57.45% | 56.11% | 44.46% | 59.65%
2023-05-12 08:00 | 17 | 1689.28 | 2022-05-12 08:00 | 17 | 1852.698 | 2021-05-12 07:00 | 16 | 1128.778 | 2020-05-10 16:00 | 17 | 1131.576 | 2019-05-11 16:00 | 17 | 1175.431 |  |  | 36.89% | 41.01% | 38.18% | 46.33% | 57.25% | 51.99% | 57.45% | 56.11% | 44.46% | 59.64%
2023-05-12 10:00 | 18 | 1679.214 | 2022-05-12 10:00 | 18 | 1889.66 | 2021-05-12 09:00 | 17 | 1145.401 | 2020-05-10 17:00 | 18 | 1133.807 | 2019-05-11 17:00 | 18 | 1195.076 |  |  | 38.25% | 41.88% | 39.44% | 49.45% | 62.41% | 51.98% | 57.45% | 56.1% | 44.45% | 59.64%
2023-05-12 12:00 | 19 | 1587.768 | 2022-05-12 12:00 | 19 | 1790.667 | 2021-05-12 11:00 | 18 | 1144.421 | 2020-05-10 18:00 | 19 | 1168.647 | 2019-05-11 18:00 | 19 | 1161.271 |  |  | 38.89% | 41.97% | 40.02% | 50.44% | 62.03% | 51.97% | 57.45% | 56.1% | 44.45% | 59.64%
2023-05-12 14:00 | 20 | 1560.503 | 2022-05-12 14:00 | 20 | 1830.798 | 2021-05-12 13:00 | 19 | 1213.275 | 2020-05-10 19:00 | 20 | 1164.861 | 2019-05-11 19:00 | 20 | 1199.415 |  |  | 37.79% | 43.26% | 39.99% | 47.8% | 58.66% | 51.97% | 57.44% | 56.09% | 44.43% | 59.64%
2023-05-12 16:00 | 21 | 1676.136 | 2022-05-12 16:00 | 21 | 1670.889 | 2021-05-12 15:00 | 20 | 1224.284 | 2020-05-10 20:00 | 21 | 1219.782 | 2019-05-11 20:00 | 21 | 1191.473 |  |  | 39.03% | 43.11% | 42.39% | 48.87% | 57.65% | 51.97% | 57.44% | 56.09% | 44.43% | 59.63%
2023-05-12 18:00 | 22 | 1625.654 | 2022-05-12 18:00 | 22 | 1662.269 | 2021-05-12 17:00 | 21 | 1255.017 | 2020-05-10 21:00 | 22 | 1243.195 | 2019-05-11 21:00 | 22 | 1195.424 |  |  | 38.77% | 45.15% | 42.78% | 44.6% | 61.92% | 51.97% | 57.43% | 56.09% | 44.41% | 59.63%
2023-05-12 20:00 | 23 | 1489.346 | 2022-05-12 20:00 | 23 | 1540.686 | 2021-05-12 19:00 | 22 | 1160.509 | 2020-05-10 22:00 | 23 | 1198.379 | 2019-05-11 22:00 | 23 | 1139.554 |  |  | 38.9% | 46.01% | 43.85% | 44.37% | 60.06% | 51.96% | 57.43% | 56.09% | 44.41% | 59.62%
2023-05-12 22:00 | 24 | 1255.613 | 2022-05-12 22:00 | 24 | 1322.983 | 2021-05-12 21:00 | 23 | 1057.434 | 2020-05-10 23:00 | 24 | 1048.64 | 2019-05-11 23:00 | 24 | 1088.746 |  |  | 37.08% | 44.36% | 40.55% | 41.12% | 55.02% | 51.96% | 57.41% | 56.08% | 44.41% | 59.62%
2023-05-12 | 1 | 1211.537 | 2022-05-12 | 1 | 1123.201 | 2021-05-12 23:00 | 24 | 976.437 | 2020-05-11 | 1 | 1034.687 | 2019-05-12 | 1 | 966.773 |  |  | 35.43% | 38.81% | 36.95% | 35.31% | 46.39% | 51.96% | 57.4% | 56.08% | 44.39% | 59.61%
2023-05-12 02:00 | 2 | 1190.886 | 2022-05-12 02:00 | 2 | 1050.39 | 2021-05-12 01:00 | 1 | 969.499 | 2020-05-11 01:00 | 2 | 1040.729 | 2019-05-12 01:00 | 2 | 956.759 |  |  | 31.46% | 38.3% | 34.12% | 29.98% | 44.76% | 51.96% | 57.39% | 56.06% | 44.39% | 59.61%
2023-05-12 04:00 | 3 | 1095.771 | 2022-05-12 04:00 | 3 | 1013.48 | 2021-05-12 03:00 | 2 | 950.492 | 2020-05-11 02:00 | 3 | 1011.183 | 2019-05-12 02:00 | 3 | 907.367 |  |  | 31.13% | 38.52% | 33.87% | 28.04% | 43.99% | 51.96% | 57.38% | 56.05% | 44.39% | 59.59%
2023-05-12 06:00 | 4 | 1068.49 | 2022-05-12 06:00 | 4 | 995.521 | 2021-05-12 05:00 | 3 | 984.522 | 2020-05-11 03:00 | 4 | 1075.556 | 2019-05-12 03:00 | 4 | 840.118 |  |  | 29.53% | 37.43% | 33.21% | 27.05% | 40.48% | 51.95% | 57.37% | 56.03% | 44.39% | 59.59%
2023-05-12 08:00 | 5 | 1059.24 | 2022-05-12 08:00 | 5 | 1000.56 | 2021-05-12 07:00 | 4 | 991.011 | 2020-05-11 04:00 | 5 | 1107.65 | 2019-05-12 04:00 | 5 | 793.892 |  |  | 27.34% | 39.81% | 34.4% | 26.57% | 39.47% | 51.94% | 57.35% | 56.03% | 44.38% | 59.59%
2023-05-12 10:00 | 6 | 1127.824 | 2022-05-12 10:00 | 6 | 1062.492 | 2021-05-12 09:00 | 5 | 1091.12 | 2020-05-11 05:00 | 6 | 1192.633 | 2019-05-12 05:00 | 6 | 876.691 |  |  | 25.83% | 41% | 34.63% | 26.71% | 39.13% | 51.91% | 57.34% | 56.03% | 44.38% | 59.57%
2023-05-12 12:00 | 7 | 1243.001 | 2022-05-12 12:00 | 7 | 1175.374 | 2021-05-12 11:00 | 6 | 1240.863 | 2020-05-11 06:00 | 7 | 1334.707 | 2019-05-12 06:00 | 7 | 920.675 |  |  | 28.53% | 44.14% | 38.12% | 28.36% | 41.66% | 51.91% | 57.34% | 56.01% | 44.37% | 59.57%
2023-05-12 14:00 | 8 | 1251.248 | 2022-05-12 14:00 | 8 | 1253.285 | 2021-05-12 13:00 | 7 | 1304.622 | 2020-05-11 07:00 | 8 | 1406.756 | 2019-05-12 07:00 | 8 | 957.575 |  |  | 29.96% | 49.4% | 43.36% | 31.37% | 45.92% | 51.91% | 57.34% | 56.01% | 44.37% | 59.57%
2023-05-12 16:00 | 9 | 1203.189 | 2022-05-12 16:00 | 9 | 1234.078 | 2021-05-12 15:00 | 8 | 1264.492 | 2020-05-11 08:00 | 9 | 1395.527 | 2019-05-12 08:00 | 9 | 1070.046 |  |  | 31.16% | 52.07% | 45.58% | 33.45% | 46.22% | 51.91% | 57.33% | 56.01% | 44.37% | 59.57%
2023-05-12 18:00 | 10 | 1323.342 | 2022-05-12 18:00 | 10 | 1214.868 | 2021-05-12 17:00 | 9 | 1208.292 | 2020-05-11 09:00 | 10 | 1345.449 | 2019-05-12 09:00 | 10 | 1143.83 |  |  | 34.82% | 51.65% | 44.18% | 32.94% | 44.45% | 51.9% | 57.33% | 56.01% | 44.36% | 59.56%
2023-05-12 20:00 | 11 | 1316.255 | 2022-05-12 20:00 | 11 | 1273.706 | 2021-05-12 19:00 | 10 | 1219.214 | 2020-05-11 10:00 | 11 | 1355.357 | 2019-05-12 10:00 | 11 | 1139.12 |  |  | 37.22% | 49.8% | 42.22% | 32.43% | 48.89% | 51.89% | 57.31% | 55.98% | 44.36% | 59.56%
2023-05-12 22:00 | 12 | 1382.817 | 2022-05-12 22:00 | 12 | 1408.556 | 2021-05-12 21:00 | 11 | 1188.151 | 2020-05-11 11:00 | 12 | 1337.255 | 2019-05-12 11:00 | 12 | 1145.735 |  |  | 37.07% | 50.17% | 42.6% | 34% | 48.63% | 51.89% | 57.31% | 55.98% | 44.36% | 59.56%
2023-05-13 | 13 | 1367.142 | 2022-05-13 | 13 | 1491.397 | 2021-05-12 23:00 | 12 | 1145.113 | 2020-05-11 12:00 | 13 | 1323.403 | 2019-05-12 12:00 | 13 | 1130.757 |  |  | 37.28% | 49.5% | 41.51% | 37.6% | 51.09% | 51.89% | 57.31% | 55.98% | 44.35% | 59.56%
2023-05-13 02:00 | 14 | 1394.126 | 2022-05-13 02:00 | 14 | 1592.24 | 2021-05-13 01:00 | 13 | 1141.115 | 2020-05-11 13:00 | 14 | 1335.56 | 2019-05-12 13:00 | 14 | 1140.693 |  |  | 36.79% | 48.98% | 40.01% | 39.81% | 50.51% | 51.88% | 57.3% | 55.98% | 44.35% | 59.55%
2023-05-13 04:00 | 15 | 1421.981 | 2022-05-13 04:00 | 15 | 1615.068 | 2021-05-13 03:00 | 14 | 1110.091 | 2020-05-11 14:00 | 15 | 1262.154 | 2019-05-12 14:00 | 15 | 1126.788 |  |  | 37.12% | 49.43% | 39.87% | 42.5% | 51.5% | 51.88% | 57.3% | 55.98% | 44.35% | 59.55%
2023-05-13 06:00 | 16 | 1350.164 | 2022-05-13 06:00 | 16 | 1689.915 | 2021-05-13 05:00 | 15 | 1108.021 | 2020-05-11 15:00 | 16 | 1245.755 | 2019-05-12 15:00 | 16 | 1142.872 |  |  | 36.67% | 46.72% | 38.79% | 43.11% | 52.53% | 51.88% | 57.29% | 55.97% | 44.35% | 59.54%
2023-05-13 08:00 | 17 | 1414.958 | 2022-05-13 08:00 | 17 | 1776.811 | 2021-05-13 07:00 | 16 | 1131.958 | 2020-05-11 16:00 | 17 | 1254.976 | 2019-05-12 16:00 | 17 | 1137.998 |  |  | 37.19% | 46.11% | 38.71% | 45.11% | 49.88% | 51.88% | 57.29% | 55.97% | 44.34% | 59.54%
2023-05-13 10:00 | 18 | 1392.332 | 2022-05-13 10:00 | 18 | 1807.84 | 2021-05-13 09:00 | 17 | 1169.125 | 2020-05-11 17:00 | 18 | 1272.206 | 2019-05-12 17:00 | 18 | 1152.187 |  |  | 37.03% | 46.45% | 39.55% | 47.43% | 52.27% | 51.87% | 57.29% | 55.97% | 44.33% | 59.54%
2023-05-13 12:00 | 19 | 1420.64 | 2022-05-13 12:00 | 19 | 1771.856 | 2021-05-13 11:00 | 18 | 1234.83 | 2020-05-11 18:00 | 19 | 1302.754 | 2019-05-12 18:00 | 19 | 1193.063 |  |  | 37.49% | 47.09% | 40.85% | 48.25% | 51.44% | 51.87% | 57.28% | 55.97% | 44.33% | 59.54%
2023-05-13 14:00 | 20 | 1383.017 | 2022-05-13 14:00 | 20 | 1709.938 | 2021-05-13 13:00 | 19 | 1260.027 | 2020-05-11 19:00 | 20 | 1283.167 | 2019-05-12 19:00 | 20 | 1212.805 |  |  | 38.82% | 48.22% | 43.15% | 47.29% | 52.48% | 51.86% | 57.28% | 55.95% | 44.32% | 59.54%
2023-05-13 16:00 | 21 | 1427.766 | 2022-05-13 16:00 | 21 | 1670.146 | 2021-05-13 15:00 | 20 | 1247.999 | 2020-05-11 20:00 | 21 | 1333.163 | 2019-05-12 20:00 | 21 | 1283.908 |  |  | 39.46% | 47.49% | 44.03% | 45.64% | 51.09% | 51.86% | 57.28% | 55.95% | 44.32% | 59.54%
2023-05-13 18:00 | 22 | 1405.206 | 2022-05-13 18:00 | 22 | 1654.431 | 2021-05-13 17:00 | 21 | 1277.368 | 2020-05-11 21:00 | 22 | 1329.398 | 2019-05-12 21:00 | 22 | 1276.558 |  |  | 41.78% | 49.34% | 43.61% | 44.58% | 52.75% | 51.86% | 57.28% | 55.94% | 44.32% | 59.53%
2023-05-13 20:00 | 23 | 1322.256 | 2022-05-13 20:00 | 23 | 1531.765 | 2021-05-13 19:00 | 22 | 1241.986 | 2020-05-11 22:00 | 23 | 1285.516 | 2019-05-12 22:00 | 23 | 1192.347 |  |  | 41.54% | 49.2% | 44.63% | 44.16% | 51.91% | 51.86% | 57.26% | 55.94% | 44.32% | 59.53%
2023-05-13 22:00 | 24 | 1255.507 | 2022-05-13 22:00 | 24 | 1345.024 | 2021-05-13 21:00 | 23 | 1168.193 | 2020-05-11 23:00 | 24 | 1215.804 | 2019-05-12 23:00 | 24 | 1081.431 |  |  | 38.8% | 47.58% | 43.4% | 40.88% | 48.85% | 51.86% | 57.25% | 55.93% | 44.32% | 59.53%
2023-05-13 | 1 | 1181.29 | 2022-05-13 | 1 | 1169.232 | 2021-05-13 23:00 | 24 | 1044.351 | 2020-05-12 | 1 | 1181.435 | 2019-05-13 | 1 | 1016.422 |  |  | 35.19% | 45% | 40.82% | 35.9% | 46.38% | 51.85% | 57.25% | 55.93% | 44.31% | 59.52%
2023-05-13 02:00 | 2 | 1117.423 | 2022-05-13 02:00 | 2 | 1129.341 | 2021-05-13 01:00 | 1 | 1097.115 | 2020-05-12 01:00 | 2 | 1158.382 | 2019-05-13 01:00 | 2 | 951.41 |  |  | 33.07% | 43.73% | 36.49% | 31.21% | 43.64% | 51.85% | 57.24% | 55.93% | 44.31% | 59.49%
2023-05-13 04:00 | 3 | 1028.935 | 2022-05-13 04:00 | 3 | 1043.421 | 2021-05-13 03:00 | 2 | 1102.541 | 2020-05-12 02:00 | 3 | 1179.907 | 2019-05-13 02:00 | 3 | 962.369 |  |  | 30.96% | 42.88% | 38.33% | 30.14% | 41.28% | 51.85% | 57.24% | 55.93% | 44.3% | 59.49%
2023-05-13 06:00 | 4 | 984.779 | 2022-05-13 06:00 | 4 | 1029.47 | 2021-05-13 05:00 | 3 | 1074.592 | 2020-05-12 03:00 | 4 | 1197.195 | 2019-05-13 03:00 | 4 | 956.569 |  |  | 31.31% | 43.67% | 38.52% | 27.85% | 38.01% | 51.84% | 57.24% | 55.93% | 44.3% | 59.49%
2023-05-13 08:00 | 5 | 1057.621 | 2022-05-13 08:00 | 5 | 959.492 | 2021-05-13 07:00 | 4 | 1161.579 | 2020-05-12 04:00 | 5 | 1239.356 | 2019-05-13 04:00 | 5 | 951.069 |  |  | 31.13% | 44.31% | 37.55% | 27.48% | 36.38% | 51.84% | 57.24% | 55.91% | 44.29% | 59.49%
2023-05-13 10:00 | 6 | 1024.816 | 2022-05-13 10:00 | 6 | 984.408 | 2021-05-13 09:00 | 5 | 1298.23 | 2020-05-12 05:00 | 6 | 1332.257 | 2019-05-13 05:00 | 6 | 1057.423 |  |  | 30.95% | 45.87% | 40.59% | 25.61% | 39.07% | 51.84% | 57.23% | 55.91% | 44.29% | 59.49%
2023-05-13 12:00 | 7 | 1071.225 | 2022-05-13 12:00 | 7 | 1088.318 | 2021-05-13 11:00 | 6 | 1430.953 | 2020-05-12 06:00 | 7 | 1398.505 | 2019-05-13 06:00 | 7 | 1224.755 |  |  | 34.41% | 49.31% | 45.36% | 26.28% | 37.86% | 51.84% | 57.23% | 55.89% | 44.28% | 59.49%
2023-05-13 14:00 | 8 | 1110.206 | 2022-05-13 14:00 | 8 | 1148.192 | 2021-05-13 13:00 | 7 | 1467.187 | 2020-05-12 07:00 | 8 | 1483.216 | 2019-05-13 07:00 | 8 | 1263.053 |  |  | 39.85% | 51.76% | 50% | 29.05% | 39.57% | 51.83% | 57.22% | 55.89% | 44.28% | 59.48%
2023-05-13 16:00 | 9 | 1199.089 | 2022-05-13 16:00 | 9 | 1182.986 | 2021-05-13 15:00 | 8 | 1414.37 | 2020-05-12 08:00 | 9 | 1436.123 | 2019-05-13 08:00 | 9 | 1259.41 |  |  | 41.1% | 54.9% | 51.26% | 30.65% | 41.01% | 51.83% | 57.22% | 55.88% | 44.28% | 59.47%
2023-05-13 18:00 | 10 | 1274.298 | 2022-05-13 18:00 | 10 | 1216.732 | 2021-05-13 17:00 | 9 | 1327.706 | 2020-05-12 09:00 | 10 | 1348.308 | 2019-05-13 09:00 | 10 | 1203.262 |  |  | 40.98% | 53.16% | 49.42% | 31.58% | 44.3% | 51.83% | 57.22% | 55.88% | 44.28% | 59.47%
2023-05-13 20:00 | 11 | 1364.42 | 2022-05-13 20:00 | 11 | 1277.541 | 2021-05-13 19:00 | 10 | 1230.974 | 2020-05-12 10:00 | 11 | 1262.351 | 2019-05-13 10:00 | 11 | 1179.078 |  |  | 39.15% | 49.9% | 46.39% | 32.48% | 47.08% | 51.83% | 57.21% | 55.87% | 44.27% | 59.47%
2023-05-13 22:00 | 12 | 1382.118 | 2022-05-13 22:00 | 12 | 1379.401 | 2021-05-13 21:00 | 11 | 1247.094 | 2020-05-12 11:00 | 12 | 1204.481 | 2019-05-13 11:00 | 12 | 1154.859 |  |  | 38.37% | 46.72% | 43.01% | 34.1% | 50.41% | 51.83% | 57.18% | 55.86% | 44.27% | 59.46%
2023-05-14 | 13 | 1449.628 | 2022-05-14 | 13 | 1417.681 | 2021-05-13 23:00 | 12 | 1262.033 | 2020-05-12 12:00 | 13 | 1149.064 | 2019-05-13 12:00 | 13 | 1155.952 |  |  | 37.58% | 44.58% | 43.57% | 36.82% | 51.06% | 51.83% | 57.18% | 55.86% | 44.27% | 59.46%
2023-05-14 02:00 | 14 | 1550.368 | 2022-05-14 02:00 | 14 | 1483.506 | 2021-05-14 01:00 | 13 | 1254.019 | 2020-05-12 13:00 | 14 | 1136.862 | 2019-05-13 13:00 | 14 | 1129.093 |  |  | 37.61% | 42.53% | 44.1% | 37.84% | 53.55% | 51.83% | 57.14% | 55.86% | 44.27% | 59.46%
2023-05-14 04:00 | 15 | 1565.078 | 2022-05-14 04:00 | 15 | 1559.407 | 2021-05-14 03:00 | 14 | 1223.863 | 2020-05-12 14:00 | 15 | 1114.884 | 2019-05-13 14:00 | 15 | 1118.043 |  |  | 36.74% | 42.08% | 43.82% | 39.6% | 57.27% | 51.83% | 57.14% | 55.86% | 44.26% | 59.46%
2023-05-14 06:00 | 16 | 1591.427 | 2022-05-14 06:00 | 16 | 1669.717 | 2021-05-14 05:00 | 15 | 1245.87 | 2020-05-12 15:00 | 16 | 1096.378 | 2019-05-13 15:00 | 16 | 1120.865 |  |  | 36.38% | 41.27% | 42.76% | 41.62% | 57.82% | 51.83% | 57.12% | 55.84% | 44.26% | 59.46%
2023-05-14 08:00 | 17 | 1576.469 | 2022-05-14 08:00 | 17 | 1722.609 | 2021-05-14 07:00 | 16 | 1163.072 | 2020-05-12 16:00 | 17 | 1094.346 | 2019-05-13 16:00 | 17 | 1202.813 |  |  | 36.47% | 40.58% | 43.53% | 44.57% | 58.79% | 51.82% | 57.11% | 55.83% | 44.26% | 59.46%
2023-05-14 10:00 | 18 | 1729.791 | 2022-05-14 10:00 | 18 | 1799.124 | 2021-05-14 09:00 | 17 | 1245.289 | 2020-05-12 17:00 | 18 | 1136.302 | 2019-05-13 17:00 | 18 | 1223.91 |  |  | 39.14% | 40.51% | 40.64% | 45.98% | 58.24% | 51.81% | 57.11% | 55.83% | 44.26% | 59.46%
2023-05-14 12:00 | 19 | 1673.932 | 2022-05-14 12:00 | 19 | 1796.19 | 2021-05-14 11:00 | 18 | 1244.576 | 2020-05-12 18:00 | 19 | 1126.34 | 2019-05-13 18:00 | 19 | 1219.49 |  |  | 39.83% | 42.06% | 43.51% | 48.02% | 63.9% | 51.81% | 57.1% | 55.83% | 44.25% | 59.45%
2023-05-14 14:00 | 20 | 1667.256 | 2022-05-14 14:00 | 20 | 1723.139 | 2021-05-14 13:00 | 19 | 1304.387 | 2020-05-12 19:00 | 20 | 1129.528 | 2019-05-13 19:00 | 20 | 1245.333 |  |  | 39.68% | 41.69% | 43.49% | 47.94% | 61.84% | 51.81% | 57.1% | 55.83% | 44.25% | 59.45%
2023-05-14 16:00 | 21 | 1694.997 | 2022-05-14 16:00 | 21 | 1671.627 | 2021-05-14 15:00 | 20 | 1315.316 | 2020-05-12 20:00 | 21 | 1169.555 | 2019-05-13 20:00 | 21 | 1326.142 |  |  | 40.52% | 41.81% | 45.58% | 45.99% | 61.59% | 51.8% | 57.1% | 55.82% | 44.25% | 59.44%
2023-05-14 18:00 | 22 | 1655.871 | 2022-05-14 18:00 | 22 | 1633.819 | 2021-05-14 17:00 | 21 | 1355.119 | 2020-05-12 21:00 | 22 | 1195.632 | 2019-05-13 21:00 | 22 | 1355.211 |  |  | 43.15% | 43.29% | 45.96% | 44.62% | 62.62% | 51.79% | 57.1% | 55.82% | 44.24% | 59.44%
2023-05-14 20:00 | 23 | 1510.15 | 2022-05-14 20:00 | 23 | 1482.583 | 2021-05-14 19:00 | 22 | 1275.523 | 2020-05-12 22:00 | 23 | 1128.298 | 2019-05-13 22:00 | 23 | 1237.438 |  |  | 44.1% | 44.25% | 47.35% | 43.61% | 61.17% | 51.78% | 57.09% | 55.82% | 44.24% | 59.44%
2023-05-14 22:00 | 24 | 1412.336 | 2022-05-14 22:00 | 24 | 1310.058 | 2021-05-14 21:00 | 23 | 1176.806 | 2020-05-12 23:00 | 24 | 1050.711 | 2019-05-13 23:00 | 24 | 1144.863 |  |  | 40.27% | 41.76% | 44.57% | 39.57% | 55.79% | 51.77% | 57.08% | 55.8% | 44.24% | 59.44%
2023-05-14 | 1 | 1257.542 | 2022-05-14 | 1 | 1127.435 | 2021-05-14 23:00 | 24 | 1089.772 | 2020-05-13 | 1 | 971.925 | 2019-05-14 | 1 | 1033.165 |  |  | 37.25% | 38.89% | 41.12% | 34.97% | 52.18% | 51.77% | 57.08% | 55.8% | 44.23% | 59.43%
2023-05-14 02:00 | 2 | 1240.772 | 2022-05-14 02:00 | 2 | 1048.659 | 2021-05-14 01:00 | 1 | 1063.056 | 2020-05-13 01:00 | 2 | 959.151 | 2019-05-14 01:00 | 2 | 1008.495 |  |  | 33.62% | 35.97% | 38.08% | 30.09% | 46.46% | 51.76% | 57.08% | 55.8% | 44.23% | 59.42%
2023-05-14 04:00 | 3 | 1128.781 | 2022-05-14 04:00 | 3 | 983.71 | 2021-05-14 03:00 | 2 | 1007.338 | 2020-05-13 02:00 | 3 | 946.388 | 2019-05-14 02:00 | 3 | 982.83 |  |  | 32.82% | 35.5% | 37.14% | 27.99% | 45.84% | 51.75% | 57.08% | 55.79% | 44.23% | 59.41%
2023-05-14 06:00 | 4 | 1136.814 | 2022-05-14 06:00 | 4 | 972.608 | 2021-05-14 05:00 | 3 | 1000.953 | 2020-05-13 03:00 | 4 | 943.649 | 2019-05-14 03:00 | 4 | 940.404 |  |  | 31.98% | 35.03% | 35.2% | 26.26% | 41.7% | 51.74% | 57.08% | 55.79% | 44.23% | 59.41%
2023-05-14 08:00 | 5 | 1025.819 | 2022-05-14 08:00 | 5 | 1026.873 | 2021-05-14 07:00 | 4 | 1139.073 | 2020-05-13 04:00 | 5 | 963.687 | 2019-05-14 04:00 | 5 | 985.977 |  |  | 30.6% | 34.93% | 34.97% | 25.96% | 42% | 51.74% | 57.08% | 55.79% | 44.22% | 59.4%
2023-05-14 10:00 | 6 | 1111.86 | 2022-05-14 10:00 | 6 | 998.065 | 2021-05-14 09:00 | 5 | 1190.169 | 2020-05-13 05:00 | 6 | 1030.656 | 2019-05-14 05:00 | 6 | 1059.107 |  |  | 32.08% | 35.67% | 39.8% | 27.41% | 37.9% | 51.74% | 57.07% | 55.79% | 44.22% | 59.4%
2023-05-14 12:00 | 7 | 1140.81 | 2022-05-14 12:00 | 7 | 1035.936 | 2021-05-14 11:00 | 6 | 1378.263 | 2020-05-13 06:00 | 7 | 1125.802 | 2019-05-14 06:00 | 7 | 1258.438 |  |  | 34.46% | 38.15% | 41.58% | 26.64% | 41.08% | 51.74% | 57.07% | 55.78% | 44.22% | 59.4%
2023-05-14 14:00 | 8 | 1156.195 | 2022-05-14 14:00 | 8 | 1088.332 | 2021-05-14 13:00 | 7 | 1390.417 | 2020-05-13 07:00 | 8 | 1203.2 | 2019-05-14 07:00 | 8 | 1298.297 |  |  | 40.95% | 41.67% | 48.16% | 27.65% | 42.14% | 51.74% | 57.05% | 55.78% | 44.22% | 59.4%
2023-05-14 16:00 | 9 | 1237.964 | 2022-05-14 16:00 | 9 | 1170.866 | 2021-05-14 15:00 | 8 | 1363.419 | 2020-05-13 08:00 | 9 | 1259.161 | 2019-05-14 08:00 | 9 | 1197.511 |  |  | 42.25% | 44.53% | 48.58% | 29.05% | 42.71% | 51.73% | 57.05% | 55.77% | 44.22% | 59.39%
2023-05-14 18:00 | 10 | 1296.615 | 2022-05-14 18:00 | 10 | 1253.076 | 2021-05-14 17:00 | 9 | 1299.488 | 2020-05-13 09:00 | 10 | 1260.105 | 2019-05-14 09:00 | 10 | 1145.846 |  |  | 38.97% | 46.61% | 47.64% | 31.25% | 45.73% | 51.73% | 57.05% | 55.77% | 44.21% | 59.39%
2023-05-14 20:00 | 11 | 1323.525 | 2022-05-14 20:00 | 11 | 1305.295 | 2021-05-14 19:00 | 10 | 1247.405 | 2020-05-13 10:00 | 11 | 1287.963 | 2019-05-14 10:00 | 11 | 1108.597 |  |  | 37.29% | 46.64% | 45.4% | 33.45% | 47.9% | 51.73% | 57.05% | 55.77% | 44.21% | 59.39%
2023-05-14 22:00 | 12 | 1386.741 | 2022-05-14 22:00 | 12 | 1437.761 | 2021-05-14 21:00 | 11 | 1236.417 | 2020-05-13 11:00 | 12 | 1281.41 | 2019-05-14 11:00 | 12 | 1110.385 |  |  | 36.07% | 47.67% | 43.58% | 34.84% | 48.89% | 51.73% | 57.05% | 55.74% | 44.21% | 59.39%
2023-05-15 | 13 | 1473.996 | 2022-05-15 | 13 | 1502.255 | 2021-05-14 23:00 | 12 | 1194.305 | 2020-05-13 12:00 | 13 | 1305.557 | 2019-05-14 12:00 | 13 | 1143.142 |  |  | 36.13% | 47.43% | 43.2% | 38.38% | 51.23% | 51.72% | 57.04% | 55.72% | 44.21% | 59.39%
2023-05-15 02:00 | 14 | 1550.064 | 2022-05-15 02:00 | 14 | 1555.811 | 2021-05-15 01:00 | 13 | 1184.278 | 2020-05-13 13:00 | 14 | 1272.015 | 2019-05-14 13:00 | 14 | 1143.138 |  |  | 37.2% | 48.32% | 41.73% | 40.1% | 54.45% | 51.72% | 57.04% | 55.72% | 44.21% | 59.39%
2023-05-15 04:00 | 15 | 1646.289 | 2022-05-15 04:00 | 15 | 1661.946 | 2021-05-15 03:00 | 14 | 1186.396 | 2020-05-13 14:00 | 15 | 1239.888 | 2019-05-14 14:00 | 15 | 1139.223 |  |  | 37.2% | 47.08% | 41.38% | 41.53% | 57.26% | 51.71% | 57.03% | 55.71% | 44.2% | 59.38%
2023-05-15 06:00 | 16 | 1713.272 | 2022-05-15 06:00 | 16 | 1635.172 | 2021-05-15 05:00 | 15 | 1190.193 | 2020-05-13 15:00 | 16 | 1200.537 | 2019-05-14 15:00 | 16 | 1177.803 |  |  | 37.07% | 45.89% | 41.45% | 44.36% | 60.82% | 51.71% | 57.02% | 55.69% | 44.2% | 59.38%
2023-05-15 08:00 | 17 | 1749.904 | 2022-05-15 08:00 | 17 | 1698.186 | 2021-05-15 07:00 | 16 | 1231.403 | 2020-05-13 16:00 | 17 | 1239.338 | 2019-05-14 16:00 | 17 | 1200.949 |  |  | 38.33% | 44.44% | 41.59% | 43.64% | 63.29% | 51.7% | 57.01% | 55.69% | 44.19% | 59.37%
2023-05-15 10:00 | 18 | 1806.324 | 2022-05-15 10:00 | 18 | 1685.921 | 2021-05-15 09:00 | 17 | 1209.413 | 2020-05-13 17:00 | 18 | 1245.334 | 2019-05-14 17:00 | 18 | 1236.383 |  |  | 39.08% | 45.87% | 43.03% | 45.33% | 64.65% | 51.7% | 57.01% | 55.69% | 44.17% | 59.37%
2023-05-15 12:00 | 19 | 1709.007 | 2022-05-15 12:00 | 19 | 1670.855 | 2021-05-15 11:00 | 18 | 1150.523 | 2020-05-13 18:00 | 19 | 1252.48 | 2019-05-14 18:00 | 19 | 1219.087 |  |  | 40.23% | 46.09% | 42.26% | 45% | 66.73% | 51.69% | 57% | 55.69% | 44.17% | 59.37%
2023-05-15 14:00 | 20 | 1634.834 | 2022-05-15 14:00 | 20 | 1553.752 | 2021-05-15 13:00 | 19 | 1127.562 | 2020-05-13 19:00 | 20 | 1231.664 | 2019-05-14 19:00 | 20 | 1276.539 |  |  | 39.67% | 46.36% | 40.2% | 44.6% | 63.14% | 51.69% | 57% | 55.68% | 44.16% | 59.37%
2023-05-15 16:00 | 21 | 1694.692 | 2022-05-15 16:00 | 21 | 1516.277 | 2021-05-15 15:00 | 20 | 1169.543 | 2020-05-13 20:00 | 21 | 1244.652 | 2019-05-14 20:00 | 21 | 1246.476 |  |  | 41.54% | 45.59% | 39.4% | 41.47% | 60.4% | 51.67% | 57% | 55.67% | 44.15% | 59.36%
2023-05-15 18:00 | 22 | 1688.141 | 2022-05-15 18:00 | 22 | 1455.592 | 2021-05-15 17:00 | 21 | 1266.435 | 2020-05-13 21:00 | 22 | 1228.616 | 2019-05-14 21:00 | 22 | 1275.503 |  |  | 40.56% | 46.07% | 40.86% | 40.47% | 62.61% | 51.67% | 57% | 55.66% | 44.15% | 59.36%
2023-05-15 20:00 | 23 | 1571.395 | 2022-05-15 20:00 | 23 | 1374.468 | 2021-05-15 19:00 | 22 | 1224.368 | 2020-05-13 22:00 | 23 | 1153.299 | 2019-05-14 22:00 | 23 | 1201.687 |  |  | 41.5% | 45.47% | 44.25% | 38.85% | 62.36% | 51.67% | 56.99% | 55.65% | 44.15% | 59.35%
2023-05-15 22:00 | 24 | 1382.688 | 2022-05-15 22:00 | 24 | 1225.071 | 2021-05-15 21:00 | 23 | 1130.77 | 2020-05-13 23:00 | 24 | 1052.64 | 2019-05-14 23:00 | 24 | 1098.82 |  |  | 39.1% | 42.69% | 42.78% | 36.69% | 58.05% | 51.66% | 56.98% | 55.65% | 44.14% | 59.35%
2023-05-15 | 1 | 1270.815 | 2022-05-15 | 1 | 1155.932 | 2021-05-15 23:00 | 24 | 1084.056 | 2020-05-14 | 1 | 985.091 | 2019-05-15 | 1 | 1025.994 |  |  | 35.75% | 38.96% | 39.51% | 32.7% | 51.08% | 51.66% | 56.98% | 55.63% | 44.13% | 59.35%
2023-05-15 02:00 | 2 | 1186.808 | 2022-05-15 02:00 | 2 | 1060.239 | 2021-05-15 01:00 | 1 | 1036.606 | 2020-05-14 01:00 | 2 | 949.246 | 2019-05-15 01:00 | 2 | 981.068 |  |  | 33.39% | 36.46% | 37.88% | 30.85% | 46.95% | 51.66% | 56.98% | 55.63% | 44.13% | 59.34%
2023-05-15 04:00 | 3 | 1043.932 | 2022-05-15 04:00 | 3 | 1006.127 | 2021-05-15 03:00 | 2 | 1031.082 | 2020-05-14 02:00 | 3 | 941.621 | 2019-05-15 02:00 | 3 | 964.127 |  |  | 31.92% | 35.13% | 36.22% | 28.3% | 43.84% | 51.66% | 56.97% | 55.63% | 44.12% | 59.34%
2023-05-15 06:00 | 4 | 1033.133 | 2022-05-15 06:00 | 4 | 990.04 | 2021-05-15 05:00 | 3 | 1036.381 | 2020-05-14 03:00 | 4 | 921.853 | 2019-05-15 03:00 | 4 | 953.095 |  |  | 31.37% | 34.85% | 36.03% | 26.85% | 38.57% | 51.66% | 56.96% | 55.62% | 44.12% | 59.34%
2023-05-15 08:00 | 5 | 1097.379 | 2022-05-15 08:00 | 5 | 963.012 | 2021-05-15 07:00 | 4 | 1055.384 | 2020-05-14 04:00 | 5 | 931.85 | 2019-05-15 04:00 | 5 | 904.985 |  |  | 31.01% | 34.12% | 36.21% | 26.43% | 38.17% | 51.66% | 56.95% | 55.62% | 44.11% | 59.34%
2023-05-15 10:00 | 6 | 1058.86 | 2022-05-15 10:00 | 6 | 969.133 | 2021-05-15 09:00 | 5 | 1135.409 | 2020-05-14 05:00 | 6 | 1008.515 | 2019-05-15 05:00 | 6 | 1022.897 |  |  | 29.45% | 34.49% | 36.88% | 25.7% | 40.54% | 51.66% | 56.95% | 55.62% | 44.11% | 59.34%
2023-05-15 12:00 | 7 | 1226.414 | 2022-05-15 12:00 | 7 | 892.25 | 2021-05-15 11:00 | 6 | 1184.6 | 2020-05-14 06:00 | 7 | 1069.442 | 2019-05-15 06:00 | 7 | 1159.268 |  |  | 33.28% | 37.33% | 39.67% | 25.87% | 39.12% | 51.65% | 56.93% | 55.61% | 44.11% | 59.33%
2023-05-15 14:00 | 8 | 1333.145 | 2022-05-15 14:00 | 8 | 1032.533 | 2021-05-15 13:00 | 7 | 1154.612 | 2020-05-14 07:00 | 8 | 1166.949 | 2019-05-15 07:00 | 8 | 1191.91 |  |  | 37.72% | 39.58% | 41.39% | 23.82% | 45.31% | 51.65% | 56.92% | 55.61% | 44.09% | 59.33%
2023-05-15 16:00 | 9 | 1386.102 | 2022-05-15 16:00 | 9 | 1167.467 | 2021-05-15 15:00 | 8 | 1156.557 | 2020-05-14 08:00 | 9 | 1204.54 | 2019-05-15 08:00 | 9 | 1120.676 |  |  | 38.78% | 43.19% | 40.34% | 27.56% | 49.25% | 51.65% | 56.92% | 55.61% | 44.09% | 59.32%
2023-05-15 18:00 | 10 | 1389.84 | 2022-05-15 18:00 | 10 | 1183.049 | 2021-05-15 17:00 | 9 | 1162.554 | 2020-05-14 09:00 | 10 | 1202.31 | 2019-05-15 09:00 | 10 | 1099.463 |  |  | 36.47% | 44.58% | 40.41% | 31.16% | 51.21% | 51.65% | 56.91% | 55.6% | 44.09% | 59.32%
2023-05-15 20:00 | 11 | 1397.343 | 2022-05-15 20:00 | 11 | 1282.764 | 2021-05-15 19:00 | 10 | 1183.519 | 2020-05-14 10:00 | 11 | 1182.184 | 2019-05-15 10:00 | 11 | 1095.39 |  |  | 35.78% | 44.5% | 40.62% | 31.58% | 51.34% | 51.65% | 56.9% | 55.59% | 44.09% | 59.32%
2023-05-15 22:00 | 12 | 1421.847 | 2022-05-15 22:00 | 12 | 1419.998 | 2021-05-15 21:00 | 11 | 1180.551 | 2020-05-14 11:00 | 12 | 1153.794 | 2019-05-15 11:00 | 12 | 1076.397 |  |  | 35.64% | 43.76% | 41.35% | 34.24% | 51.62% | 51.65% | 56.9% | 55.59% | 44.08% | 59.32%
2023-05-16 | 13 | 1454.816 | 2022-05-16 | 13 | 1500.483 | 2021-05-15 23:00 | 12 | 1161.493 | 2020-05-14 12:00 | 13 | 1218.722 | 2019-05-15 12:00 | 13 | 1061.323 |  |  | 35.03% | 42.71% | 41.25% | 37.9% | 52.53% | 51.62% | 56.89% | 55.58% | 44.08% | 59.31%
2023-05-16 02:00 | 14 | 1532.189 | 2022-05-16 02:00 | 14 | 1592.807 | 2021-05-16 01:00 | 13 | 1138.309 | 2020-05-14 13:00 | 14 | 1229.42 | 2019-05-15 13:00 | 14 | 1085.229 |  |  | 34.53% | 45.11% | 40.58% | 40.05% | 53.74% | 51.62% | 56.88% | 55.57% | 44.08% | 59.31%
2023-05-16 04:00 | 15 | 1613.687 | 2022-05-16 04:00 | 15 | 1667.893 | 2021-05-16 03:00 | 14 | 1171.283 | 2020-05-14 14:00 | 15 | 1236.855 | 2019-05-15 14:00 | 15 | 1064.17 |  |  | 35.31% | 45.5% | 39.77% | 42.51% | 56.6% | 51.61% | 56.87% | 55.56% | 44.08% | 59.31%
2023-05-16 06:00 | 16 | 1657.33 | 2022-05-16 06:00 | 16 | 1778.206 | 2021-05-16 05:00 | 15 | 1170.936 | 2020-05-14 15:00 | 16 | 1280.128 | 2019-05-15 15:00 | 16 | 1150.218 |  |  | 34.63% | 45.78% | 40.93% | 44.52% | 59.61% | 51.6% | 56.86% | 55.56% | 44.07% | 59.3%
2023-05-16 08:00 | 17 | 1640.19 | 2022-05-16 08:00 | 17 | 1827.897 | 2021-05-16 07:00 | 16 | 1190.489 | 2020-05-14 16:00 | 17 | 1249.401 | 2019-05-15 16:00 | 17 | 1171.152 |  |  | 37.43% | 47.38% | 40.91% | 47.46% | 61.23% | 51.6% | 56.85% | 55.55% | 44.07% | 59.3%
2023-05-16 10:00 | 18 | 1590.892 | 2022-05-16 10:00 | 18 | 1890.246 | 2021-05-16 09:00 | 17 | 1253.92 | 2020-05-14 17:00 | 18 | 1291.53 | 2019-05-15 17:00 | 18 | 1142.989 |  |  | 38.11% | 46.24% | 41.6% | 48.79% | 60.59% | 51.6% | 56.84% | 55.54% | 44.07% | 59.3%
2023-05-16 12:00 | 19 | 1693.293 | 2022-05-16 12:00 | 19 | 1876.78 | 2021-05-16 11:00 | 18 | 1229.155 | 2020-05-14 18:00 | 19 | 1294.708 | 2019-05-15 18:00 | 19 | 1196.97 |  |  | 37.19% | 47.8% | 43.81% | 50.45% | 58.77% | 51.57% | 56.83% | 55.54% | 44.06% | 59.3%
2023-05-16 14:00 | 20 | 1651.089 | 2022-05-16 14:00 | 20 | 1778.43 | 2021-05-16 13:00 | 19 | 1206.315 | 2020-05-14 19:00 | 20 | 1338.929 | 2019-05-15 19:00 | 20 | 1187.639 |  |  | 38.95% | 47.92% | 42.95% | 50.09% | 62.55% | 51.56% | 56.83% | 55.54% | 44.05% | 59.29%
2023-05-16 16:00 | 21 | 1706.337 | 2022-05-16 16:00 | 21 | 1698.533 | 2021-05-16 15:00 | 20 | 1221.415 | 2020-05-14 20:00 | 21 | 1379.405 | 2019-05-15 20:00 | 21 | 1269.906 |  |  | 38.65% | 49.56% | 42.15% | 47.47% | 61% | 51.56% | 56.83% | 55.54% | 44.05% | 59.29%
2023-05-16 18:00 | 22 | 1700.96 | 2022-05-16 18:00 | 22 | 1670.345 | 2021-05-16 17:00 | 21 | 1223.693 | 2020-05-14 21:00 | 22 | 1349.437 | 2019-05-15 21:00 | 22 | 1272.005 |  |  | 41.32% | 51.06% | 42.68% | 45.34% | 63.04% | 51.56% | 56.81% | 55.54% | 44.04% | 59.28%
2023-05-16 20:00 | 23 | 1537.74 | 2022-05-16 20:00 | 23 | 1519.88 | 2021-05-16 19:00 | 22 | 1183.044 | 2020-05-14 22:00 | 23 | 1286.668 | 2019-05-15 22:00 | 23 | 1231.126 |  |  | 41.39% | 49.95% | 42.76% | 44.58% | 62.84% | 51.56% | 56.81% | 55.53% | 44.04% | 59.27%
2023-05-16 22:00 | 24 | 1397.979 | 2022-05-16 22:00 | 24 | 1326.481 | 2021-05-16 21:00 | 23 | 1089.32 | 2020-05-14 23:00 | 24 | 1165.911 | 2019-05-15 23:00 | 24 | 1102.437 |  |  | 40.06% | 47.62% | 41.34% | 40.57% | 56.81% | 51.55% | 56.81% | 55.53% | 44.03% | 59.27%
2023-05-16 | 1 | 1239.227 | 2022-05-16 | 1 | 1167.773 | 2021-05-16 23:00 | 24 | 963.453 | 2020-05-15 | 1 | 1074.088 | 2019-05-16 | 1 | 996.739 |  |  | 35.87% | 43.15% | 38.06% | 35.41% | 51.65% | 51.55% | 56.8% | 55.52% | 44.02% | 59.26%
2023-05-16 02:00 | 2 | 1209.169 | 2022-05-16 02:00 | 2 | 1124.804 | 2021-05-16 01:00 | 1 | 966.561 | 2020-05-15 01:00 | 2 | 987.128 | 2019-05-16 01:00 | 2 | 987.873 |  |  | 32.43% | 39.76% | 33.66% | 31.17% | 45.78% | 51.54% | 56.79% | 55.52% | 44.02% | 59.26%
2023-05-16 04:00 | 3 | 1138.445 | 2022-05-16 04:00 | 3 | 1048.096 | 2021-05-16 03:00 | 2 | 884.707 | 2020-05-15 02:00 | 3 | 928.254 | 2019-05-16 02:00 | 3 | 928.942 |  |  | 32.14% | 36.54% | 33.77% | 30.02% | 44.67% | 51.53% | 56.79% | 55.51% | 44.02% | 59.25%
2023-05-16 06:00 | 4 | 1110.519 | 2022-05-16 06:00 | 4 | 1059.279 | 2021-05-16 05:00 | 3 | 911.768 | 2020-05-15 03:00 | 4 | 913.394 | 2019-05-16 03:00 | 4 | 932.901 |  |  | 30.23% | 34.36% | 30.91% | 27.97% | 42.06% | 51.53% | 56.78% | 55.5% | 44.02% | 59.25%
2023-05-16 08:00 | 5 | 972.527 | 2022-05-16 08:00 | 5 | 1076.253 | 2021-05-16 07:00 | 4 | 909.73 | 2020-05-15 04:00 | 5 | 928.443 | 2019-05-16 04:00 | 5 | 958.764 |  |  | 30.36% | 33.81% | 31.86% | 28.27% | 41.03% | 51.53% | 56.77% | 55.49% | 44.02% | 59.25%
2023-05-16 10:00 | 6 | 1063.448 | 2022-05-16 10:00 | 6 | 1085.138 | 2021-05-16 09:00 | 5 | 926.633 | 2020-05-15 05:00 | 6 | 950.285 | 2019-05-16 05:00 | 6 | 1046.552 |  |  | 31.2% | 34.36% | 31.79% | 28.73% | 35.93% | 51.52% | 56.76% | 55.48% | 44.01% | 59.25%
2023-05-16 12:00 | 7 | 1282.4 | 2022-05-16 12:00 | 7 | 1210.206 | 2021-05-16 11:00 | 6 | 948.597 | 2020-05-15 06:00 | 7 | 1007.285 | 2019-05-16 06:00 | 7 | 1176.848 |  |  | 34.05% | 35.17% | 32.38% | 28.96% | 39.29% | 51.52% | 56.75% | 55.48% | 44.01% | 59.24%
2023-05-16 14:00 | 8 | 1194.851 | 2022-05-16 14:00 | 8 | 1291.527 | 2021-05-16 13:00 | 7 | 1007.449 | 2020-05-15 07:00 | 8 | 1081.224 | 2019-05-16 07:00 | 8 | 1202.601 |  |  | 38.29% | 37.28% | 33.14% | 32.3% | 47.38% | 51.52% | 56.74% | 55.48% | 44.01% | 59.23%
2023-05-16 16:00 | 9 | 1216.017 | 2022-05-16 16:00 | 9 | 1265.586 | 2021-05-16 15:00 | 8 | 1070.216 | 2020-05-15 08:00 | 9 | 1141.043 | 2019-05-16 08:00 | 9 | 1169.773 |  |  | 39.13% | 40.02% | 35.2% | 34.47% | 44.14% | 51.52% | 56.74% | 55.47% | 44% | 59.23%
2023-05-16 18:00 | 10 | 1346.615 | 2022-05-16 18:00 | 10 | 1217.236 | 2021-05-16 17:00 | 9 | 1127.765 | 2020-05-15 09:00 | 10 | 1183.07 | 2019-05-16 09:00 | 10 | 1164.779 |  |  | 38.06% | 42.23% | 37.39% | 33.78% | 44.92% | 51.51% | 56.73% | 55.47% | 44% | 59.23%
2023-05-16 20:00 | 11 | 1471.542 | 2022-05-16 20:00 | 11 | 1233.573 | 2021-05-16 19:00 | 10 | 1163.383 | 2020-05-15 10:00 | 11 | 1237.951 | 2019-05-16 10:00 | 11 | 1190.769 |  |  | 37.9% | 43.79% | 39.4% | 32.49% | 49.75% | 51.5% | 56.73% | 55.47% | 44% | 59.23%
2023-05-16 22:00 | 12 | 1567.988 | 2022-05-16 22:00 | 12 | 1368.082 | 2021-05-16 21:00 | 11 | 1190.136 | 2020-05-15 11:00 | 12 | 1257.888 | 2019-05-16 11:00 | 12 | 1193.716 |  |  | 38.75% | 45.82% | 40.65% | 32.93% | 54.36% | 51.5% | 56.73% | 55.47% | 43.99% | 59.22%
2023-05-17 | 13 | 1553.205 | 2022-05-17 | 13 | 1451.966 | 2021-05-16 23:00 | 12 | 1195.538 | 2020-05-15 12:00 | 13 | 1287.743 | 2019-05-16 12:00 | 13 | 1219.665 |  |  | 38.84% | 46.56% | 41.58% | 36.52% | 57.93% | 51.5% | 56.73% | 55.45% | 43.99% | 59.22%
2023-05-17 02:00 | 14 | 1601.556 | 2022-05-17 02:00 | 14 | 1375.744 | 2021-05-17 01:00 | 13 | 1162.032 | 2020-05-15 13:00 | 14 | 1315.623 | 2019-05-16 13:00 | 14 | 1274.101 |  |  | 39.69% | 47.66% | 41.77% | 38.75% | 57.38% | 51.5% | 56.72% | 55.45% | 43.99% | 59.22%
2023-05-17 04:00 | 15 | 1619.979 | 2022-05-17 04:00 | 15 | 1408.541 | 2021-05-17 03:00 | 14 | 1155.647 | 2020-05-15 14:00 | 15 | 1308.523 | 2019-05-16 14:00 | 15 | 1308.586 |  |  | 41.46% | 48.7% | 40.6% | 36.72% | 59.17% | 51.5% | 56.72% | 55.45% | 43.99% | 59.21%
2023-05-17 06:00 | 16 | 1520.578 | 2022-05-17 06:00 | 16 | 1528.353 | 2021-05-17 05:00 | 15 | 1169.756 | 2020-05-15 15:00 | 16 | 1334.953 | 2019-05-16 15:00 | 16 | 1350.891 |  |  | 42.58% | 48.43% | 40.38% | 37.6% | 59.85% | 51.5% | 56.71% | 55.45% | 43.98% | 59.21%
2023-05-17 08:00 | 17 | 1556.938 | 2022-05-17 08:00 | 17 | 1595.564 | 2021-05-17 07:00 | 16 | 1207.427 | 2020-05-15 16:00 | 17 | 1360.591 | 2019-05-16 16:00 | 17 | 1425.288 |  |  | 43.96% | 49.41% | 40.87% | 40.79% | 56.17% | 51.48% | 56.69% | 55.44% | 43.97% | 59.2%
2023-05-17 10:00 | 18 | 1575.717 | 2022-05-17 10:00 | 18 | 1656.793 | 2021-05-17 09:00 | 17 | 1244.638 | 2020-05-15 17:00 | 18 | 1363.212 | 2019-05-16 17:00 | 18 | 1469.092 |  |  | 46.38% | 50.36% | 42.19% | 42.59% | 57.52% | 51.48% | 56.69% | 55.42% | 43.97% | 59.2%
2023-05-17 12:00 | 19 | 1560.632 | 2022-05-17 12:00 | 19 | 1585.208 | 2021-05-17 11:00 | 18 | 1231.886 | 2020-05-15 18:00 | 19 | 1396.172 | 2019-05-16 18:00 | 19 | 1496.064 |  |  | 47.8% | 50.46% | 43.49% | 44.22% | 58.21% | 51.48% | 56.69% | 55.4% | 43.97% | 59.2%
2023-05-17 14:00 | 20 | 1575.181 | 2022-05-17 14:00 | 20 | 1587.271 | 2021-05-17 13:00 | 19 | 1278.883 | 2020-05-15 19:00 | 20 | 1339.336 | 2019-05-16 19:00 | 20 | 1469.988 |  |  | 48.68% | 51.68% | 43.04% | 42.31% | 57.65% | 51.47% | 56.69% | 55.39% | 43.97% | 59.2%
2023-05-17 16:00 | 21 | 1560.691 | 2022-05-17 16:00 | 21 | 1524.42 | 2021-05-17 15:00 | 20 | 1208.791 | 2020-05-15 20:00 | 21 | 1353.528 | 2019-05-16 20:00 | 21 | 1484.359 |  |  | 47.83% | 49.57% | 44.68% | 42.37% | 58.19% | 51.47% | 56.68% | 55.39% | 43.96% | 59.19%
2023-05-17 18:00 | 22 | 1543.964 | 2022-05-17 18:00 | 22 | 1514.166 | 2021-05-17 17:00 | 21 | 1222.783 | 2020-05-15 21:00 | 22 | 1303.752 | 2019-05-16 21:00 | 22 | 1462.909 |  |  | 48.3% | 50.1% | 42.24% | 40.69% | 57.66% | 51.47% | 56.67% | 55.38% | 43.96% | 59.19%
2023-05-17 20:00 | 23 | 1410.177 | 2022-05-17 20:00 | 23 | 1388.402 | 2021-05-17 19:00 | 22 | 1134.508 | 2020-05-15 22:00 | 23 | 1304.913 | 2019-05-16 22:00 | 23 | 1296.868 |  |  | 47.6% | 48.26% | 42.72% | 40.41% | 57.04% | 51.45% | 56.66% | 55.38% | 43.96% | 59.18%
2023-05-17 22:00 | 24 | 1174.346 | 2022-05-17 22:00 | 24 | 1251.703 | 2021-05-17 21:00 | 23 | 1033.928 | 2020-05-15 23:00 | 24 | 1138.249 | 2019-05-16 23:00 | 24 | 1142.164 |  |  | 42.2% | 48.3% | 39.64% | 37.06% | 52.1% | 51.44% | 56.66% | 55.37% | 43.96% | 59.18%
2023-05-17 | 1 | 1143.915 | 2022-05-17 | 1 | 1154.75 | 2021-05-17 23:00 | 24 | 983.155 | 2020-05-16 | 1 | 1024.439 | 2019-05-17 | 1 | 1073.248 |  |  | 37.17% | 42.13% | 36.13% | 33.41% | 43.38% | 51.44% | 56.65% | 55.37% | 43.96% | 59.18%
2023-05-17 02:00 | 2 | 1151.492 | 2022-05-17 02:00 | 2 | 1054.869 | 2021-05-17 01:00 | 1 | 974.312 | 2020-05-16 01:00 | 2 | 992.518 | 2019-05-17 01:00 | 2 | 992.217 |  |  | 34.92% | 37.92% | 34.35% | 30.82% | 42.26% | 51.44% | 56.64% | 55.36% | 43.96% | 59.18%
2023-05-17 04:00 | 3 | 1133.575 | 2022-05-17 04:00 | 3 | 943.726 | 2021-05-17 03:00 | 2 | 985.302 | 2020-05-16 02:00 | 3 | 945.548 | 2019-05-17 02:00 | 3 | 945.26 |  |  | 32.29% | 36.74% | 34.04% | 28.16% | 42.54% | 51.44% | 56.64% | 55.35% | 43.96% | 59.17%
2023-05-17 06:00 | 4 | 1011.876 | 2022-05-17 06:00 | 4 | 996.968 | 2021-05-17 05:00 | 3 | 982.417 | 2020-05-16 03:00 | 4 | 899.617 | 2019-05-17 03:00 | 4 | 937.282 |  |  | 30.76% | 35% | 34.43% | 25.19% | 41.88% | 51.43% | 56.63% | 55.35% | 43.95% | 59.17%
2023-05-17 08:00 | 5 | 1047.871 | 2022-05-17 08:00 | 5 | 941.023 | 2021-05-17 07:00 | 4 | 963.053 | 2020-05-16 04:00 | 5 | 890.651 | 2019-05-17 04:00 | 5 | 936.253 |  |  | 30.5% | 33.3% | 34.33% | 26.61% | 37.38% | 51.43% | 56.62% | 55.33% | 43.95% | 59.17%
2023-05-17 10:00 | 6 | 1044.859 | 2022-05-17 10:00 | 6 | 979.862 | 2021-05-17 09:00 | 5 | 1061.073 | 2020-05-16 05:00 | 6 | 901.559 | 2019-05-17 05:00 | 6 | 985.848 |  |  | 30.47% | 32.97% | 33.65% | 25.12% | 38.71% | 51.43% | 56.61% | 55.33% | 43.94% | 59.17%
2023-05-17 12:00 | 7 | 1173.371 | 2022-05-17 12:00 | 7 | 1107.764 | 2021-05-17 11:00 | 6 | 1186.665 | 2020-05-16 06:00 | 7 | 894.603 | 2019-05-17 06:00 | 7 | 1138.836 |  |  | 32.08% | 33.37% | 37.07% | 26.15% | 38.6% | 51.43% | 56.6% | 55.33% | 43.94% | 59.17%
2023-05-17 14:00 | 8 | 1179.139 | 2022-05-17 14:00 | 8 | 1256.679 | 2021-05-17 13:00 | 7 | 1231.196 | 2020-05-16 07:00 | 8 | 967.598 | 2019-05-17 07:00 | 8 | 1194.956 |  |  | 37.06% | 33.11% | 41.46% | 29.57% | 43.35% | 51.41% | 56.6% | 55.32% | 43.93% | 59.16%
2023-05-17 16:00 | 9 | 1189.447 | 2022-05-17 16:00 | 9 | 1198.242 | 2021-05-17 15:00 | 8 | 1254.569 | 2020-05-16 08:00 | 9 | 1019.44 | 2019-05-17 08:00 | 9 | 1176.85 |  |  | 38.88% | 35.81% | 43.02% | 33.54% | 43.56% | 51.4% | 56.59% | 55.32% | 43.93% | 59.16%
2023-05-17 18:00 | 10 | 1205.923 | 2022-05-17 18:00 | 10 | 1194.499 | 2021-05-17 17:00 | 9 | 1298.919 | 2020-05-16 09:00 | 10 | 1144.167 | 2019-05-17 09:00 | 10 | 1177.263 |  |  | 38.29% | 37.73% | 43.84% | 31.98% | 43.94% | 51.4% | 56.58% | 55.31% | 43.92% | 59.15%
2023-05-17 20:00 | 11 | 1260.855 | 2022-05-17 20:00 | 11 | 1222.573 | 2021-05-17 19:00 | 10 | 1276.184 | 2020-05-16 10:00 | 11 | 1207.864 | 2019-05-17 10:00 | 11 | 1275.48 |  |  | 38.31% | 42.35% | 45.38% | 31.88% | 44.55% | 51.4% | 56.58% | 55.31% | 43.91% | 59.15%
2023-05-17 22:00 | 12 | 1239.888 | 2022-05-17 22:00 | 12 | 1358.478 | 2021-05-17 21:00 | 11 | 1303.201 | 2020-05-16 11:00 | 12 | 1315.018 | 2019-05-17 11:00 | 12 | 1375.605 |  |  | 41.5% | 44.71% | 44.59% | 32.63% | 46.58% | 51.4% | 56.58% | 55.3% | 43.91% | 59.14%
2023-05-18 | 13 | 1283.931 | 2022-05-18 | 13 | 1443.539 | 2021-05-17 23:00 | 12 | 1301.474 | 2020-05-16 12:00 | 13 | 1366.084 | 2019-05-17 12:00 | 13 | 1490.208 |  |  | 44.76% | 48.67% | 45.53% | 36.26% | 45.8% | 51.4% | 56.57% | 55.3% | 43.91% | 59.14%
2023-05-18 02:00 | 14 | 1347.805 | 2022-05-18 02:00 | 14 | 1421.471 | 2021-05-18 01:00 | 13 | 1326.862 | 2020-05-16 13:00 | 14 | 1383.018 | 2019-05-17 13:00 | 14 | 1533.137 |  |  | 48.49% | 50.56% | 45.47% | 38.53% | 47.43% | 51.39% | 56.57% | 55.29% | 43.91% | 59.14%
2023-05-18 04:00 | 15 | 1423.716 | 2022-05-18 04:00 | 15 | 1482.305 | 2021-05-18 03:00 | 14 | 1351.624 | 2020-05-16 14:00 | 15 | 1470.3 | 2019-05-17 14:00 | 15 | 1609.973 |  |  | 49.89% | 51.19% | 46.36% | 37.94% | 49.79% | 51.39% | 56.57% | 55.29% | 43.9% | 59.14%
2023-05-18 06:00 | 16 | 1513.424 | 2022-05-18 06:00 | 16 | 1645.692 | 2021-05-18 05:00 | 15 | 1310.578 | 2020-05-16 15:00 | 16 | 1510.266 | 2019-05-17 15:00 | 16 | 1657.854 |  |  | 52.39% | 54.42% | 47.23% | 39.56% | 52.6% | 51.39% | 56.56% | 55.28% | 43.9% | 59.13%
2023-05-18 08:00 | 17 | 1504.047 | 2022-05-18 08:00 | 17 | 1660.387 | 2021-05-18 07:00 | 16 | 1369.385 | 2020-05-16 16:00 | 17 | 1526.303 | 2019-05-17 16:00 | 17 | 1711.55 |  |  | 53.95% | 55.9% | 45.79% | 43.93% | 55.91% | 51.37% | 56.56% | 55.28% | 43.9% | 59.13%
2023-05-18 10:00 | 18 | 1618.355 | 2022-05-18 10:00 | 18 | 1667.008 | 2021-05-18 09:00 | 17 | 1383.009 | 2020-05-16 17:00 | 18 | 1578.138 | 2019-05-17 17:00 | 18 | 1738.092 |  |  | 55.69% | 56.49% | 47.85% | 44.32% | 55.56% | 51.37% | 56.56% | 55.28% | 43.89% | 59.12%
2023-05-18 12:00 | 19 | 1615.462 | 2022-05-18 12:00 | 19 | 1676.493 | 2021-05-18 11:00 | 18 | 1408.881 | 2020-05-16 18:00 | 19 | 1550.762 | 2019-05-17 18:00 | 19 | 1703.204 |  |  | 56.56% | 58.41% | 48.32% | 44.49% | 59.79% | 51.37% | 56.55% | 55.27% | 43.89% | 59.12%
2023-05-18 14:00 | 20 | 1544.782 | 2022-05-18 14:00 | 20 | 1615.758 | 2021-05-18 13:00 | 19 | 1387.786 | 2020-05-16 19:00 | 20 | 1502.52 | 2019-05-17 19:00 | 20 | 1650.448 |  |  | 55.42% | 57.4% | 49.23% | 44.75% | 59.68% | 51.37% | 56.55% | 55.26% | 43.89% | 59.11%
2023-05-18 16:00 | 21 | 1473.609 | 2022-05-18 16:00 | 21 | 1547.676 | 2021-05-18 15:00 | 20 | 1404.481 | 2020-05-16 20:00 | 21 | 1459.618 | 2019-05-17 20:00 | 21 | 1614.476 |  |  | 53.7% | 55.61% | 48.49% | 43.13% | 57.07% | 51.37% | 56.54% | 55.25% | 43.89% | 59.1%
2023-05-18 18:00 | 22 | 1410.344 | 2022-05-18 18:00 | 22 | 1525.08 | 2021-05-18 17:00 | 21 | 1428.366 | 2020-05-16 21:00 | 22 | 1405.554 | 2019-05-17 21:00 | 22 | 1550.566 |  |  | 52.53% | 54.02% | 49.07% | 41.31% | 54.44% | 51.37% | 56.53% | 55.25% | 43.88% | 59.1%
2023-05-18 20:00 | 23 | 1359.594 | 2022-05-18 20:00 | 23 | 1369.236 | 2021-05-18 19:00 | 22 | 1224.609 | 2020-05-16 22:00 | 23 | 1345.725 | 2019-05-17 22:00 | 23 | 1462.955 |  |  | 50.45% | 52.02% | 49.91% | 40.71% | 52.1% | 51.37% | 56.52% | 55.23% | 43.87% | 59.1%
2023-05-18 22:00 | 24 | 1261.381 | 2022-05-18 22:00 | 24 | 1179.864 | 2021-05-18 21:00 | 23 | 1071.797 | 2020-05-16 23:00 | 24 | 1227.88 | 2019-05-17 23:00 | 24 | 1289.018 |  |  | 47.6% | 49.81% | 42.79% | 36.55% | 50.23% | 51.36% | 56.52% | 55.23% | 43.86% | 59.09%
2023-05-18 | 1 | 1153.958 | 2022-05-18 | 1 | 1069.758 | 2021-05-18 23:00 | 24 | 1097.237 | 2020-05-17 | 1 | 1112.997 | 2019-05-18 | 1 | 1153.196 |  |  | 41.94% | 45.45% | 37.45% | 31.49% | 46.6% | 51.34% | 56.52% | 55.2% | 43.86% | 59.09%
2023-05-18 02:00 | 2 | 1115.697 | 2022-05-18 02:00 | 2 | 974.514 | 2021-05-18 01:00 | 1 | 977.835 | 2020-05-17 01:00 | 2 | 1023.002 | 2019-05-18 01:00 | 2 | 1048.295 |  |  | 37.52% | 41.2% | 38.34% | 28.55% | 42.63% | 51.34% | 56.51% | 55.2% | 43.86% | 59.09%
2023-05-18 04:00 | 3 | 1095.426 | 2022-05-18 04:00 | 3 | 1045.915 | 2021-05-18 03:00 | 2 | 979.2 | 2020-05-17 02:00 | 3 | 954 | 2019-05-18 02:00 | 3 | 988.423 |  |  | 34.11% | 37.86% | 34.17% | 26.01% | 41.22% | 51.34% | 56.5% | 55.18% | 43.85% | 59.08%
2023-05-18 06:00 | 4 | 1130.429 | 2022-05-18 06:00 | 4 | 981.829 | 2021-05-18 05:00 | 3 | 981.268 | 2020-05-17 03:00 | 4 | 922.919 | 2019-05-18 03:00 | 4 | 959.372 |  |  | 32.16% | 35.31% | 34.21% | 27.92% | 40.47% | 51.34% | 56.5% | 55.17% | 43.85% | 59.08%
2023-05-18 08:00 | 5 | 1092.659 | 2022-05-18 08:00 | 5 | 1019.078 | 2021-05-18 07:00 | 4 | 953.444 | 2020-05-17 04:00 | 5 | 932.68 | 2019-05-18 04:00 | 5 | 941.338 |  |  | 31.22% | 34.16% | 34.29% | 26.21% | 41.76% | 51.33% | 56.5% | 55.16% | 43.84% | 59.07%
2023-05-18 10:00 | 6 | 1147.401 | 2022-05-18 10:00 | 6 | 996.013 | 2021-05-18 09:00 | 5 | 1046.38 | 2020-05-17 05:00 | 6 | 874.597 | 2019-05-18 05:00 | 6 | 939.336 |  |  | 30.63% | 34.52% | 33.31% | 27.2% | 40.37% | 51.33% | 56.5% | 55.15% | 43.84% | 59.06%
2023-05-18 12:00 | 7 | 1305.639 | 2022-05-18 12:00 | 7 | 1106.258 | 2021-05-18 11:00 | 6 | 1170.385 | 2020-05-17 06:00 | 7 | 884.376 | 2019-05-18 06:00 | 7 | 958.142 |  |  | 30.57% | 32.37% | 36.56% | 26.58% | 42.39% | 51.32% | 56.49% | 55.14% | 43.83% | 59.06%
2023-05-18 14:00 | 8 | 1418.338 | 2022-05-18 14:00 | 8 | 1232.947 | 2021-05-18 13:00 | 7 | 1211.404 | 2020-05-17 07:00 | 8 | 958.17 | 2019-05-18 07:00 | 8 | 1043.427 |  |  | 31.18% | 32.73% | 40.89% | 29.53% | 48.23% | 51.32% | 56.49% | 55.14% | 43.83% | 59.06%
2023-05-18 16:00 | 9 | 1260.906 | 2022-05-18 16:00 | 9 | 1193.649 | 2021-05-18 15:00 | 8 | 1223.176 | 2020-05-17 08:00 | 9 | 1042.82 | 2019-05-18 08:00 | 9 | 1149.285 |  |  | 33.95% | 35.46% | 42.33% | 32.91% | 52.4% | 51.32% | 56.49% | 55.14% | 43.82% | 59.05%
2023-05-18 18:00 | 10 | 1292.196 | 2022-05-18 18:00 | 10 | 1133.703 | 2021-05-18 17:00 | 9 | 1233.1 | 2020-05-17 09:00 | 10 | 1162.928 | 2019-05-18 09:00 | 10 | 1268.926 |  |  | 37.4% | 38.6% | 42.74% | 31.86% | 46.58% | 51.31% | 56.49% | 55.14% | 43.82% | 59.04%
2023-05-18 20:00 | 11 | 1292.958 | 2022-05-18 20:00 | 11 | 1173.498 | 2021-05-18 19:00 | 10 | 1233.88 | 2020-05-17 10:00 | 11 | 1261.701 | 2019-05-18 10:00 | 11 | 1384.664 |  |  | 41.29% | 43.04% | 43.08% | 30.26% | 47.74% | 51.3% | 56.49% | 55.13% | 43.82% | 59.04%
2023-05-18 22:00 | 12 | 1262.407 | 2022-05-18 22:00 | 12 | 1278.664 | 2021-05-18 21:00 | 11 | 1327.234 | 2020-05-17 11:00 | 12 | 1343.442 | 2019-05-18 11:00 | 12 | 1496.554 |  |  | 45.06% | 46.7% | 43.11% | 31.32% | 47.77% | 51.3% | 56.49% | 55.13% | 43.8% | 59.04%
2023-05-19 | 13 | 1337.095 | 2022-05-19 | 13 | 1370.871 | 2021-05-18 23:00 | 12 | 1314.026 | 2020-05-17 12:00 | 13 | 1391.526 | 2019-05-18 12:00 | 13 | 1575.355 |  |  | 48.7% | 49.72% | 46.37% | 34.13% | 46.64% | 51.29% | 56.48% | 55.12% | 43.79% | 59.04%
2023-05-19 02:00 | 14 | 1401.928 | 2022-05-19 02:00 | 14 | 1426.849 | 2021-05-19 01:00 | 13 | 1400.039 | 2020-05-17 13:00 | 14 | 1437.64 | 2019-05-18 13:00 | 14 | 1680.848 |  |  | 51.26% | 51.5% | 45.91% | 36.59% | 49.4% | 51.29% | 56.48% | 55.12% | 43.79% | 59.02%
2023-05-19 04:00 | 15 | 1369.893 | 2022-05-19 04:00 | 15 | 1485.025 | 2021-05-19 03:00 | 14 | 1408.059 | 2020-05-17 14:00 | 15 | 1472.697 | 2019-05-18 14:00 | 15 | 1683.548 |  |  | 54.69% | 53.21% | 48.92% | 38.08% | 51.79% | 51.29% | 56.47% | 55.12% | 43.79% | 59.02%
2023-05-19 06:00 | 16 | 1497.229 | 2022-05-19 06:00 | 16 | 1518.229 | 2021-05-19 05:00 | 15 | 1428.164 | 2020-05-17 15:00 | 16 | 1481.81 | 2019-05-18 15:00 | 16 | 1727.338 |  |  | 54.78% | 54.51% | 49.2% | 39.64% | 50.61% | 51.28% | 56.47% | 55.1% | 43.78% | 59.01%
2023-05-19 08:00 | 17 | 1608.568 | 2022-05-19 08:00 | 17 | 1568.151 | 2021-05-19 07:00 | 16 | 1488.088 | 2020-05-17 16:00 | 17 | 1510.962 | 2019-05-18 16:00 | 17 | 1781.129 |  |  | 56.21% | 54.85% | 49.9% | 40.52% | 55.31% | 51.28% | 56.47% | 55.09% | 43.78% | 59.01%
2023-05-19 10:00 | 18 | 1650.729 | 2022-05-19 10:00 | 18 | 1572.117 | 2021-05-19 09:00 | 17 | 1472.199 | 2020-05-17 17:00 | 18 | 1538.617 | 2019-05-18 17:00 | 18 | 1754.055 |  |  | 57.96% | 55.93% | 51.99% | 41.86% | 59.42% | 51.28% | 56.47% | 55.08% | 43.78% | 59.01%
2023-05-19 12:00 | 19 | 1661.91 | 2022-05-19 12:00 | 19 | 1585.198 | 2021-05-19 11:00 | 18 | 1521.673 | 2020-05-17 18:00 | 19 | 1514.285 | 2019-05-18 18:00 | 19 | 1729.033 |  |  | 57.08% | 56.95% | 51.44% | 41.96% | 60.98% | 51.27% | 56.46% | 55.08% | 43.77% | 59.01%
2023-05-19 14:00 | 20 | 1667.982 | 2022-05-19 14:00 | 20 | 1553.719 | 2021-05-19 13:00 | 19 | 1501.884 | 2020-05-17 19:00 | 20 | 1499.069 | 2019-05-18 19:00 | 20 | 1635.015 |  |  | 56.26% | 56.05% | 53.17% | 42.31% | 61.4% | 51.27% | 56.46% | 55.08% | 43.77% | 59.01%
2023-05-19 16:00 | 21 | 1647.868 | 2022-05-19 16:00 | 21 | 1497.167 | 2021-05-19 15:00 | 20 | 1493.349 | 2020-05-17 20:00 | 21 | 1427.959 | 2019-05-18 20:00 | 21 | 1604.01 |  |  | 53.2% | 55.49% | 52.48% | 41.47% | 61.62% | 51.27% | 56.43% | 55.08% | 43.77% | 59%
2023-05-19 18:00 | 22 | 1617.352 | 2022-05-19 18:00 | 22 | 1432.748 | 2021-05-19 17:00 | 21 | 1509.587 | 2020-05-17 21:00 | 22 | 1466.033 | 2019-05-18 21:00 | 22 | 1602.121 |  |  | 52.19% | 52.85% | 52.18% | 39.96% | 60.88% | 51.27% | 56.42% | 55.07% | 43.77% | 58.99%
2023-05-19 20:00 | 23 | 1502.577 | 2022-05-19 20:00 | 23 | 1311.014 | 2021-05-19 19:00 | 22 | 1385.873 | 2020-05-17 22:00 | 23 | 1336.243 | 2019-05-18 22:00 | 23 | 1475.195 |  |  | 52.13% | 54.26% | 52.75% | 38.24% | 59.75% | 51.26% | 56.42% | 55.07% | 43.76% | 58.99%
2023-05-19 22:00 | 24 | 1347.003 | 2022-05-19 22:00 | 24 | 1267.175 | 2021-05-19 21:00 | 23 | 1264.113 | 2020-05-17 23:00 | 24 | 1190.719 | 2019-05-18 23:00 | 24 | 1344.22 |  |  | 48% | 49.46% | 48.42% | 34.99% | 55.51% | 51.26% | 56.41% | 55.07% | 43.76% | 58.98%
2023-05-19 | 1 | 1314.06 | 2022-05-19 | 1 | 1149.259 | 2021-05-19 23:00 | 24 | 1124.299 | 2020-05-18 | 1 | 1111.941 | 2019-05-19 | 1 | 1204.413 |  |  | 43.74% | 44.07% | 44.17% | 33.82% | 49.76% | 51.25% | 56.41% | 55.06% | 43.75% | 58.98%
2023-05-19 02:00 | 2 | 1162.366 | 2022-05-19 02:00 | 2 | 1087.293 | 2021-05-19 01:00 | 1 | 1032.535 | 2020-05-18 01:00 | 2 | 1047.075 | 2019-05-19 01:00 | 2 | 1094.496 |  |  | 39.19% | 41.16% | 39.28% | 30.68% | 48.54% | 51.25% | 56.41% | 55.05% | 43.74% | 58.97%
2023-05-19 04:00 | 3 | 1143.551 | 2022-05-19 04:00 | 3 | 1079.029 | 2021-05-19 03:00 | 2 | 1016.751 | 2020-05-18 02:00 | 3 | 962.032 | 2019-05-19 02:00 | 3 | 1037.429 |  |  | 35.61% | 38.76% | 36.08% | 29.02% | 42.94% | 51.24% | 56.4% | 55.05% | 43.74% | 58.97%
2023-05-19 06:00 | 4 | 1106.407 | 2022-05-19 06:00 | 4 | 1069.879 | 2021-05-19 05:00 | 3 | 971.139 | 2020-05-18 03:00 | 4 | 974.256 | 2019-05-19 03:00 | 4 | 1012.431 |  |  | 33.76% | 35.61% | 35.53% | 28.8% | 42.25% | 51.24% | 56.39% | 55.05% | 43.73% | 58.96%
2023-05-19 08:00 | 5 | 1176.969 | 2022-05-19 08:00 | 5 | 1063.962 | 2021-05-19 07:00 | 4 | 958.247 | 2020-05-18 04:00 | 5 | 969.631 | 2019-05-19 04:00 | 5 | 978.303 |  |  | 32.94% | 36.06% | 33.93% | 28.56% | 40.87% | 51.24% | 56.39% | 55.04% | 43.73% | 58.96%
2023-05-19 10:00 | 6 | 1185.093 | 2022-05-19 10:00 | 6 | 1107.351 | 2021-05-19 09:00 | 5 | 1037.142 | 2020-05-18 05:00 | 6 | 1019.301 | 2019-05-19 05:00 | 6 | 966.405 |  |  | 31.83% | 35.89% | 33.48% | 28.4% | 43.48% | 51.24% | 56.38% | 55.04% | 43.73% | 58.95%
2023-05-19 12:00 | 7 | 1298.629 | 2022-05-19 12:00 | 7 | 1221.499 | 2021-05-19 11:00 | 6 | 1121.267 | 2020-05-18 06:00 | 7 | 1051.752 | 2019-05-19 06:00 | 7 | 975.093 |  |  | 31.45% | 37.73% | 36.24% | 29.56% | 43.78% | 51.23% | 56.38% | 55.03% | 43.73% | 58.95%
2023-05-19 14:00 | 8 | 1311.432 | 2022-05-19 14:00 | 8 | 1273.711 | 2021-05-19 13:00 | 7 | 1131.065 | 2020-05-18 07:00 | 8 | 1147.144 | 2019-05-19 07:00 | 8 | 1015.046 |  |  | 31.73% | 38.93% | 39.18% | 32.6% | 47.97% | 51.21% | 56.37% | 55.03% | 43.72% | 58.95%
2023-05-19 16:00 | 9 | 1302.687 | 2022-05-19 16:00 | 9 | 1264.732 | 2021-05-19 15:00 | 8 | 1139.023 | 2020-05-18 08:00 | 9 | 1217.299 | 2019-05-19 08:00 | 9 | 1145.081 |  |  | 33.03% | 42.46% | 39.52% | 34% | 48.45% | 51.21% | 56.37% | 55.02% | 43.72% | 58.95%
2023-05-19 18:00 | 10 | 1425.072 | 2022-05-19 18:00 | 10 | 1327.769 | 2021-05-19 17:00 | 9 | 1149.666 | 2020-05-18 09:00 | 10 | 1276.083 | 2019-05-19 09:00 | 10 | 1290.027 |  |  | 37.26% | 45.06% | 39.8% | 33.76% | 48.12% | 51.21% | 56.36% | 55.02% | 43.71% | 58.94%
2023-05-19 20:00 | 11 | 1390.28 | 2022-05-19 20:00 | 11 | 1366.916 | 2021-05-19 19:00 | 10 | 1212.42 | 2020-05-18 10:00 | 11 | 1299.906 | 2019-05-19 10:00 | 11 | 1361.988 |  |  | 41.98% | 47.23% | 40.17% | 35.44% | 52.65% | 51.21% | 56.35% | 55% | 43.71% | 58.94%
2023-05-19 22:00 | 12 | 1443.744 | 2022-05-19 22:00 | 12 | 1471.838 | 2021-05-19 21:00 | 11 | 1326.353 | 2020-05-18 11:00 | 12 | 1359.01 | 2019-05-19 11:00 | 12 | 1407.977 |  |  | 44.32% | 48.11% | 42.36% | 36.48% | 51.36% | 51.2% | 56.35% | 55% | 43.71% | 58.94%
2023-05-20 | 13 | 1381.721 | 2022-05-20 | 13 | 1675.635 | 2021-05-19 23:00 | 12 | 1353.087 | 2020-05-18 12:00 | 13 | 1391.174 | 2019-05-19 12:00 | 13 | 1469.866 |  |  | 45.81% | 50.3% | 46.34% | 39.29% | 53.34% | 51.2% | 56.35% | 54.99% | 43.7% | 58.94%
2023-05-20 02:00 | 14 | 1433.688 | 2022-05-20 02:00 | 14 | 1751.579 | 2021-05-20 01:00 | 13 | 1463.697 | 2020-05-18 13:00 | 14 | 1435.97 | 2019-05-19 13:00 | 14 | 1519.109 |  |  | 47.83% | 51.49% | 47.28% | 44.72% | 51.04% | 51.2% | 56.35% | 54.99% | 43.7% | 58.94%
2023-05-20 04:00 | 15 | 1455.808 | 2022-05-20 04:00 | 15 | 1851.535 | 2021-05-20 03:00 | 14 | 1497.644 | 2020-05-18 14:00 | 15 | 1420.65 | 2019-05-19 14:00 | 15 | 1547.905 |  |  | 49.43% | 53.15% | 51.14% | 46.75% | 52.96% | 51.2% | 56.34% | 54.98% | 43.7% | 58.93%
2023-05-20 06:00 | 16 | 1467.736 | 2022-05-20 06:00 | 16 | 1807.994 | 2021-05-20 05:00 | 15 | 1570.542 | 2020-05-18 15:00 | 16 | 1400.145 | 2019-05-19 15:00 | 16 | 1463.831 |  |  | 50.37% | 52.58% | 52.33% | 49.42% | 53.78% | 51.19% | 56.33% | 54.97% | 43.69% | 58.93%
2023-05-20 08:00 | 17 | 1571.279 | 2022-05-20 08:00 | 17 | 1823.926 | 2021-05-20 07:00 | 16 | 1648.849 | 2020-05-18 16:00 | 17 | 1323.377 | 2019-05-19 16:00 | 17 | 1561.297 |  |  | 47.63% | 51.82% | 54.88% | 48.26% | 54.22% | 51.19% | 56.33% | 54.96% | 43.69% | 58.93%
2023-05-20 10:00 | 18 | 1708.803 | 2022-05-20 10:00 | 18 | 1759.958 | 2021-05-20 09:00 | 17 | 1693.744 | 2020-05-18 17:00 | 18 | 1391.571 | 2019-05-19 17:00 | 18 | 1548.381 |  |  | 50.8% | 48.98% | 57.61% | 48.68% | 58.05% | 51.18% | 56.32% | 54.95% | 43.69% | 58.93%
2023-05-20 12:00 | 19 | 1623.788 | 2022-05-20 12:00 | 19 | 1736.537 | 2021-05-20 11:00 | 18 | 1681.031 | 2020-05-18 18:00 | 19 | 1400.562 | 2019-05-19 18:00 | 19 | 1549.456 |  |  | 50.38% | 51.51% | 59.18% | 46.98% | 63.13% | 51.18% | 56.31% | 54.95% | 43.69% | 58.93%
2023-05-20 14:00 | 20 | 1661.629 | 2022-05-20 14:00 | 20 | 1682.589 | 2021-05-20 13:00 | 19 | 1645.351 | 2020-05-18 19:00 | 20 | 1293.367 | 2019-05-19 19:00 | 20 | 1539.672 |  |  | 50.42% | 51.84% | 58.74% | 46.35% | 59.99% | 51.18% | 56.26% | 54.95% | 43.68% | 58.93%
2023-05-20 16:00 | 21 | 1625.172 | 2022-05-20 16:00 | 21 | 1697.844 | 2021-05-20 15:00 | 20 | 1612.858 | 2020-05-18 20:00 | 21 | 1251.286 | 2019-05-19 20:00 | 21 | 1451.726 |  |  | 50.1% | 47.87% | 57.49% | 44.91% | 61.39% | 51.17% | 56.26% | 54.95% | 43.68% | 58.92%
2023-05-20 18:00 | 22 | 1508.841 | 2022-05-20 18:00 | 22 | 1632.713 | 2021-05-20 17:00 | 21 | 1613.855 | 2020-05-18 21:00 | 22 | 1210.487 | 2019-05-19 21:00 | 22 | 1473.808 |  |  | 47.24% | 46.31% | 56.35% | 45.32% | 60.04% | 51.17% | 56.26% | 54.94% | 43.67% | 58.92%
2023-05-20 20:00 | 23 | 1484.128 | 2022-05-20 20:00 | 23 | 1500.258 | 2021-05-20 19:00 | 22 | 1467.148 | 2020-05-18 22:00 | 23 | 1110.617 | 2019-05-19 22:00 | 23 | 1334.909 |  |  | 47.96% | 44.8% | 56.39% | 43.58% | 55.74% | 51.16% | 56.26% | 54.94% | 43.67% | 58.92%
2023-05-20 22:00 | 24 | 1327.575 | 2022-05-20 22:00 | 24 | 1375.311 | 2021-05-20 21:00 | 23 | 1318.158 | 2020-05-18 23:00 | 24 | 995.808 | 2019-05-19 23:00 | 24 | 1239.049 |  |  | 43.44% | 41.11% | 51.26% | 40.04% | 54.83% | 51.16% | 56.26% | 54.93% | 43.67% | 58.91%
2023-05-20 | 1 | 1270.135 | 2022-05-20 | 1 | 1255.355 | 2021-05-20 23:00 | 24 | 1184.875 | 2020-05-19 | 1 | 911.755 | 2019-05-20 | 1 | 1098.125 |  |  | 40.32% | 36.86% | 46.06% | 36.71% | 49.04% | 51.16% | 56.26% | 54.93% | 43.67% | 58.91%
2023-05-20 02:00 | 2 | 1124.899 | 2022-05-20 02:00 | 2 | 1185.687 | 2021-05-20 01:00 | 1 | 1093.804 | 2020-05-19 01:00 | 2 | 862.228 | 2019-05-20 01:00 | 2 | 1039.976 |  |  | 35.73% | 33.75% | 41.4% | 33.51% | 46.92% | 51.15% | 56.25% | 54.92% | 43.67% | 58.9%
2023-05-20 04:00 | 3 | 1122.633 | 2022-05-20 04:00 | 3 | 1166.161 | 2021-05-20 03:00 | 2 | 1024.702 | 2020-05-19 02:00 | 3 | 823.971 | 2019-05-20 02:00 | 3 | 1000.942 |  |  | 33.84% | 31.91% | 38.22% | 31.65% | 41.56% | 51.15% | 56.25% | 54.92% | 43.67% | 58.9%
2023-05-20 06:00 | 4 | 1118.777 | 2022-05-20 06:00 | 4 | 1142.607 | 2021-05-20 05:00 | 3 | 1028.035 | 2020-05-19 03:00 | 4 | 842.261 | 2019-05-20 03:00 | 4 | 972.957 |  |  | 32.57% | 30.5% | 35.8% | 31.13% | 41.47% | 51.15% | 56.24% | 54.92% | 43.66% | 58.9%
2023-05-20 08:00 | 5 | 1072.484 | 2022-05-20 08:00 | 5 | 1064.672 | 2021-05-20 07:00 | 4 | 1042.069 | 2020-05-19 04:00 | 5 | 818.557 | 2019-05-20 04:00 | 5 | 987.898 |  |  | 31.66% | 31.17% | 35.92% | 30.5% | 41.33% | 51.14% | 56.24% | 54.91% | 43.65% | 58.89%
2023-05-20 10:00 | 6 | 1088.126 | 2022-05-20 10:00 | 6 | 1103.621 | 2021-05-20 09:00 | 5 | 1089.513 | 2020-05-19 05:00 | 6 | 851.057 | 2019-05-20 05:00 | 6 | 1051.014 |  |  | 32.15% | 30.3% | 36.41% | 28.42% | 39.62% | 51.14% | 56.23% | 54.91% | 43.65% | 58.88%
2023-05-20 12:00 | 7 | 1136.577 | 2022-05-20 12:00 | 7 | 1257.65 | 2021-05-20 11:00 | 6 | 1190.267 | 2020-05-19 06:00 | 7 | 932.312 | 2019-05-20 06:00 | 7 | 1171.855 |  |  | 34.2% | 31.5% | 38.07% | 29.46% | 40.2% | 51.14% | 56.23% | 54.9% | 43.65% | 58.88%
2023-05-20 14:00 | 8 | 1112.366 | 2022-05-20 14:00 | 8 | 1299.622 | 2021-05-20 13:00 | 7 | 1264.804 | 2020-05-19 07:00 | 8 | 996.366 | 2019-05-20 07:00 | 8 | 1213.237 |  |  | 38.13% | 34.51% | 41.59% | 33.57% | 41.99% | 51.14% | 56.23% | 54.89% | 43.65% | 58.88%
2023-05-20 16:00 | 9 | 1254.208 | 2022-05-20 16:00 | 9 | 1320.162 | 2021-05-20 15:00 | 8 | 1230.818 | 2020-05-19 08:00 | 9 | 1030.799 | 2019-05-20 08:00 | 9 | 1256.045 |  |  | 39.48% | 36.88% | 44.19% | 34.69% | 41.09% | 51.14% | 56.23% | 54.89% | 43.64% | 58.88%
2023-05-20 18:00 | 10 | 1196.164 | 2022-05-20 18:00 | 10 | 1390.893 | 2021-05-20 17:00 | 9 | 1335.593 | 2020-05-19 09:00 | 10 | 1100.352 | 2019-05-20 09:00 | 10 | 1292.188 |  |  | 40.87% | 38.15% | 43.01% | 35.24% | 46.33% | 51.14% | 56.23% | 54.88% | 43.64% | 58.88%
2023-05-20 20:00 | 11 | 1199.178 | 2022-05-20 20:00 | 11 | 1532.778 | 2021-05-20 19:00 | 10 | 1401.787 | 2020-05-19 10:00 | 11 | 1118.951 | 2019-05-20 10:00 | 11 | 1361.139 |  |  | 42.05% | 40.73% | 46.67% | 37.12% | 44.19% | 51.13% | 56.22% | 54.88% | 43.63% | 58.87%
2023-05-20 22:00 | 12 | 1209.447 | 2022-05-20 22:00 | 12 | 1576.326 | 2021-05-20 21:00 | 11 | 1468.158 | 2020-05-19 11:00 | 12 | 1145.815 | 2019-05-20 11:00 | 12 | 1364.074 |  |  | 44.29% | 41.42% | 48.98% | 40.91% | 44.3% | 51.13% | 56.22% | 54.88% | 43.63% | 58.87%
2023-05-21 | 13 | 1237.991 | 2022-05-21 | 13 | 1688.983 | 2021-05-20 23:00 | 12 | 1569.768 | 2020-05-19 12:00 | 13 | 1157.724 | 2019-05-20 12:00 | 13 | 1426.065 |  |  | 44.39% | 42.41% | 51.3% | 42.07% | 44.68% | 51.12% | 56.22% | 54.88% | 43.62% | 58.87%
2023-05-21 02:00 | 14 | 1274.964 | 2022-05-21 02:00 | 14 | 1755.8 | 2021-05-21 01:00 | 13 | 1681.357 | 2020-05-19 13:00 | 14 | 1170.721 | 2019-05-20 13:00 | 14 | 1476.801 |  |  | 46.4% | 42.85% | 54.85% | 45.08% | 45.73% | 51.12% | 56.22% | 54.87% | 43.61% | 58.86%
2023-05-21 04:00 | 15 | 1260.867 | 2022-05-21 04:00 | 15 | 1861.359 | 2021-05-21 03:00 | 14 | 1688.045 | 2020-05-19 14:00 | 15 | 1156.67 | 2019-05-20 14:00 | 15 | 1518.393 |  |  | 48.05% | 43.33% | 58.75% | 46.86% | 47.1% | 51.12% | 56.21% | 54.87% | 43.61% | 58.85%
2023-05-21 06:00 | 16 | 1294.955 | 2022-05-21 06:00 | 16 | 1923.835 | 2021-05-21 05:00 | 15 | 1705.911 | 2020-05-19 15:00 | 16 | 1160.751 | 2019-05-20 15:00 | 16 | 1571.1 |  |  | 49.41% | 42.81% | 58.98% | 49.68% | 46.58% | 51.12% | 56.21% | 54.87% | 43.61% | 58.85%
2023-05-21 08:00 | 17 | 1406.877 | 2022-05-21 08:00 | 17 | 1996.605 | 2021-05-21 07:00 | 16 | 1759.384 | 2020-05-19 16:00 | 17 | 1176.878 | 2019-05-20 16:00 | 17 | 1663.583 |  |  | 51.12% | 42.96% | 59.61% | 51.35% | 47.84% | 51.12% | 56.21% | 54.86% | 43.61% | 58.84%
2023-05-21 10:00 | 18 | 1461.17 | 2022-05-21 10:00 | 18 | 2046.073 | 2021-05-21 09:00 | 17 | 1810.853 | 2020-05-19 17:00 | 18 | 1196.691 | 2019-05-20 17:00 | 18 | 1669.634 |  |  | 54.13% | 43.56% | 61.47% | 53.29% | 51.97% | 51.11% | 56.21% | 54.86% | 43.61% | 58.84%
2023-05-21 12:00 | 19 | 1453.74 | 2022-05-21 12:00 | 19 | 1997.007 | 2021-05-21 11:00 | 18 | 1799.09 | 2020-05-19 18:00 | 19 | 1222.539 | 2019-05-20 18:00 | 19 | 1659.562 |  |  | 54.33% | 44.29% | 63.27% | 54.61% | 53.98% | 51.11% | 56.2% | 54.86% | 43.6% | 58.84%
2023-05-21 14:00 | 20 | 1453.861 | 2022-05-21 14:00 | 20 | 1923.733 | 2021-05-21 13:00 | 19 | 1650.193 | 2020-05-19 19:00 | 20 | 1200.233 | 2019-05-20 19:00 | 20 | 1606.135 |  |  | 54% | 45.25% | 62.86% | 53.3% | 53.71% | 51.1% | 56.19% | 54.85% | 43.6% | 58.83%
2023-05-21 16:00 | 21 | 1378.481 | 2022-05-21 16:00 | 21 | 1847.589 | 2021-05-21 15:00 | 20 | 1612.268 | 2020-05-19 20:00 | 21 | 1208.944 | 2019-05-20 20:00 | 21 | 1534.85 |  |  | 52.26% | 44.42% | 57.66% | 51.35% | 53.71% | 51.09% | 56.18% | 54.84% | 43.59% | 58.83%
2023-05-21 18:00 | 22 | 1440.408 | 2022-05-21 18:00 | 22 | 1808.596 | 2021-05-21 17:00 | 21 | 1575.519 | 2020-05-19 21:00 | 22 | 1203.515 | 2019-05-20 21:00 | 22 | 1502.872 |  |  | 49.94% | 44.75% | 56.33% | 49.31% | 50.92% | 51.08% | 56.18% | 54.83% | 43.58% | 58.83%
2023-05-21 20:00 | 23 | 1315.773 | 2022-05-21 20:00 | 23 | 1653.598 | 2021-05-21 19:00 | 22 | 1434.83 | 2020-05-19 22:00 | 23 | 1092.315 | 2019-05-20 22:00 | 23 | 1323.834 |  |  | 48.9% | 44.55% | 55.05% | 48.27% | 53.21% | 51.07% | 56.17% | 54.82% | 43.57% | 58.82%
2023-05-21 22:00 | 24 | 1205.844 | 2022-05-21 22:00 | 24 | 1514.696 | 2021-05-21 21:00 | 23 | 1366.146 | 2020-05-19 23:00 | 24 | 1004.072 | 2019-05-20 23:00 | 24 | 1202.516 |  |  | 43.08% | 40.43% | 50.13% | 44.14% | 48.61% | 51.07% | 56.17% | 54.81% | 43.57% | 58.81%
2023-05-21 | 1 | 1171.469 | 2022-05-21 | 1 | 1291.673 | 2021-05-21 23:00 | 24 | 1216.842 | 2020-05-20 | 1 | 919.889 | 2019-05-21 | 1 | 1084.206 |  |  | 39.13% | 37.16% | 47.73% | 40.43% | 44.55% | 51.06% | 56.16% | 54.8% | 43.56% | 58.81%
2023-05-21 02:00 | 2 | 1078.897 | 2022-05-21 02:00 | 2 | 1242.805 | 2021-05-21 01:00 | 1 | 1106.203 | 2020-05-20 01:00 | 2 | 867.74 | 2019-05-21 01:00 | 2 | 997.645 |  |  | 35.28% | 34.05% | 42.52% | 34.48% | 43.28% | 51.05% | 56.15% | 54.8% | 43.56% | 58.8%
2023-05-21 04:00 | 3 | 1078.061 | 2022-05-21 04:00 | 3 | 1100.709 | 2021-05-21 03:00 | 2 | 1052.024 | 2020-05-20 02:00 | 3 | 827.913 | 2019-05-21 02:00 | 3 | 1004.023 |  |  | 32.46% | 32.12% | 38.65% | 33.17% | 39.86% | 51.04% | 56.14% | 54.79% | 43.55% | 58.8%
2023-05-21 06:00 | 4 | 1038.922 | 2022-05-21 06:00 | 4 | 1115.595 | 2021-05-21 05:00 | 3 | 1031.376 | 2020-05-20 03:00 | 4 | 803.473 | 2019-05-21 03:00 | 4 | 941.303 |  |  | 32.67% | 30.64% | 36.76% | 29.38% | 39.83% | 51.04% | 56.14% | 54.79% | 43.55% | 58.79%
2023-05-21 08:00 | 5 | 997.47 | 2022-05-21 08:00 | 5 | 1122.55 | 2021-05-21 07:00 | 4 | 998.61 | 2020-05-20 04:00 | 5 | 809.743 | 2019-05-21 04:00 | 5 | 976.356 |  |  | 30.63% | 29.74% | 36.04% | 29.78% | 38.38% | 51.04% | 56.13% | 54.79% | 43.55% | 58.78%
2023-05-21 10:00 | 6 | 1042.869 | 2022-05-21 10:00 | 6 | 1088.18 | 2021-05-21 09:00 | 5 | 1061.936 | 2020-05-20 05:00 | 6 | 865.795 | 2019-05-21 05:00 | 6 | 985.255 |  |  | 31.77% | 29.97% | 34.89% | 29.96% | 36.85% | 51.04% | 56.13% | 54.78% | 43.54% | 58.78%
2023-05-21 12:00 | 7 | 1026.921 | 2022-05-21 12:00 | 7 | 1106.501 | 2021-05-21 11:00 | 6 | 1160.921 | 2020-05-20 06:00 | 7 | 947.988 | 2019-05-21 06:00 | 7 | 1077.32 |  |  | 32.06% | 32.05% | 37.1% | 29.04% | 38.53% | 51.04% | 56.12% | 54.78% | 43.54% | 58.78%
2023-05-21 14:00 | 8 | 1137.659 | 2022-05-21 14:00 | 8 | 1193.808 | 2021-05-21 13:00 | 7 | 1196.566 | 2020-05-20 07:00 | 8 | 1010.719 | 2019-05-21 07:00 | 8 | 1147.244 |  |  | 35.06% | 35.09% | 40.56% | 29.53% | 37.94% | 51.03% | 56.12% | 54.78% | 43.54% | 58.77%
2023-05-21 16:00 | 9 | 1212.558 | 2022-05-21 16:00 | 9 | 1315.73 | 2021-05-21 15:00 | 8 | 1254.166 | 2020-05-20 08:00 | 9 | 1071.464 | 2019-05-21 08:00 | 9 | 1181.351 |  |  | 37.33% | 37.41% | 41.81% | 31.86% | 42.03% | 51.03% | 56.12% | 54.75% | 43.54% | 58.77%
2023-05-21 18:00 | 10 | 1242.327 | 2022-05-21 18:00 | 10 | 1473.263 | 2021-05-21 17:00 | 9 | 1322.985 | 2020-05-20 09:00 | 10 | 1080.064 | 2019-05-21 09:00 | 10 | 1199.549 |  |  | 38.44% | 39.66% | 43.82% | 35.12% | 44.8% | 51.03% | 56.11% | 54.75% | 43.53% | 58.77%
2023-05-21 20:00 | 11 | 1155.044 | 2022-05-21 20:00 | 11 | 1608.169 | 2021-05-21 19:00 | 10 | 1347.809 | 2020-05-20 10:00 | 11 | 1126.182 | 2019-05-21 10:00 | 11 | 1183.676 |  |  | 39.03% | 39.98% | 46.23% | 39.32% | 45.89% | 51.02% | 56.11% | 54.75% | 43.52% | 58.76%
2023-05-21 22:00 | 12 | 1228.894 | 2022-05-21 22:00 | 12 | 1722.865 | 2021-05-21 21:00 | 11 | 1451.305 | 2020-05-20 11:00 | 12 | 1129.102 | 2019-05-21 11:00 | 12 | 1251.922 |  |  | 38.52% | 41.68% | 47.09% | 42.92% | 42.67% | 51.02% | 56.11% | 54.74% | 43.52% | 58.76%
2023-05-22 | 13 | 1335.715 | 2022-05-22 | 13 | 1834.152 | 2021-05-21 23:00 | 12 | 1540.826 | 2020-05-20 12:00 | 13 | 1135.589 | 2019-05-21 12:00 | 13 | 1261.062 |  |  | 40.74% | 41.79% | 50.71% | 45.99% | 45.4% | 51.01% | 56.1% | 54.73% | 43.52% | 58.76%
2023-05-22 02:00 | 14 | 1311.998 | 2022-05-22 02:00 | 14 | 1885.381 | 2021-05-22 01:00 | 13 | 1642.653 | 2020-05-20 13:00 | 14 | 1130.767 | 2019-05-21 13:00 | 14 | 1305.872 |  |  | 41.03% | 42.03% | 53.84% | 48.96% | 49.34% | 51.01% | 56.1% | 54.73% | 43.51% | 58.76%
2023-05-22 04:00 | 15 | 1219.973 | 2022-05-22 04:00 | 15 | 1875.625 | 2021-05-22 03:00 | 14 | 1694.565 | 2020-05-20 14:00 | 15 | 1126.598 | 2019-05-21 14:00 | 15 | 1357.277 |  |  | 42.49% | 41.85% | 57.39% | 50.32% | 48.47% | 51.01% | 56.09% | 54.72% | 43.51% | 58.76%
2023-05-22 06:00 | 16 | 1247.419 | 2022-05-22 06:00 | 16 | 1931.794 | 2021-05-22 05:00 | 15 | 1779.608 | 2020-05-20 15:00 | 16 | 1122.68 | 2019-05-21 15:00 | 16 | 1432.121 |  |  | 44.16% | 41.7% | 59.21% | 50.06% | 45.07% | 51.01% | 56.08% | 54.72% | 43.51% | 58.75%
2023-05-22 08:00 | 17 | 1351.641 | 2022-05-22 08:00 | 17 | 1914.136 | 2021-05-22 07:00 | 16 | 1812.407 | 2020-05-20 16:00 | 17 | 1129.154 | 2019-05-21 16:00 | 17 | 1495.348 |  |  | 46.6% | 41.55% | 62.18% | 51.56% | 46.08% | 51.01% | 56.08% | 54.71% | 43.51% | 58.75%
2023-05-22 10:00 | 18 | 1535.785 | 2022-05-22 10:00 | 18 | 1888.041 | 2021-05-22 09:00 | 17 | 1841.575 | 2020-05-20 17:00 | 18 | 1149.158 | 2019-05-21 17:00 | 18 | 1573.241 |  |  | 48.66% | 41.79% | 63.33% | 51.09% | 49.93% | 51.01% | 56.08% | 54.71% | 43.5% | 58.74%
2023-05-22 12:00 | 19 | 1577.942 | 2022-05-22 12:00 | 19 | 1848.738 | 2021-05-22 11:00 | 18 | 1796.671 | 2020-05-20 18:00 | 19 | 1188.565 | 2019-05-21 18:00 | 19 | 1601.678 |  |  | 51.19% | 42.53% | 64.35% | 50.39% | 56.74% | 51% | 56.08% | 54.7% | 43.5% | 58.74%
2023-05-22 14:00 | 20 | 1519.642 | 2022-05-22 14:00 | 20 | 1723.596 | 2021-05-22 13:00 | 19 | 1735.77 | 2020-05-20 19:00 | 20 | 1164.073 | 2019-05-21 19:00 | 20 | 1568.424 |  |  | 52.12% | 43.99% | 62.78% | 49.35% | 58.29% | 51% | 56.08% | 54.7% | 43.5% | 58.74%
2023-05-22 16:00 | 21 | 1520.634 | 2022-05-22 16:00 | 21 | 1624.095 | 2021-05-22 15:00 | 20 | 1647.887 | 2020-05-20 20:00 | 21 | 1174.523 | 2019-05-21 20:00 | 21 | 1552.411 |  |  | 51.04% | 43.09% | 60.65% | 46% | 56.14% | 51% | 56.07% | 54.7% | 43.49% | 58.74%
2023-05-22 18:00 | 22 | 1442.613 | 2022-05-22 18:00 | 22 | 1600.544 | 2021-05-22 17:00 | 21 | 1602.055 | 2020-05-20 21:00 | 22 | 1203.725 | 2019-05-21 21:00 | 22 | 1539.471 |  |  | 50.51% | 43.47% | 57.58% | 43.35% | 56.18% | 51% | 56.06% | 54.7% | 43.49% | 58.74%
2023-05-22 20:00 | 23 | 1379.668 | 2022-05-22 20:00 | 23 | 1442.615 | 2021-05-22 19:00 | 22 | 1477.089 | 2020-05-20 22:00 | 23 | 1130.147 | 2019-05-21 22:00 | 23 | 1416.744 |  |  | 50.09% | 44.55% | 55.98% | 42.72% | 53.29% | 51% | 56.05% | 54.69% | 43.49% | 58.73%
2023-05-22 22:00 | 24 | 1261.707 | 2022-05-22 22:00 | 24 | 1339.693 | 2021-05-22 21:00 | 23 | 1324.293 | 2020-05-20 23:00 | 24 | 1018.424 | 2019-05-21 23:00 | 24 | 1258.917 |  |  | 46.1% | 41.83% | 51.61% | 38.51% | 50.97% | 50.99% | 56.04% | 54.69% | 43.48% | 58.73%
2023-05-22 | 1 | 1138.37 | 2022-05-22 | 1 | 1220.972 | 2021-05-22 23:00 | 24 | 1204.433 | 2020-05-21 | 1 | 942.537 | 2019-05-22 | 1 | 1091.726 |  |  | 40.96% | 37.69% | 46.27% | 35.76% | 46.61% | 50.99% | 56.04% | 54.68% | 43.48% | 58.73%
2023-05-22 02:00 | 2 | 1016.457 | 2022-05-22 02:00 | 2 | 1153.279 | 2021-05-22 01:00 | 1 | 1109.612 | 2020-05-21 01:00 | 2 | 894.801 | 2019-05-22 01:00 | 2 | 1034.578 |  |  | 35.52% | 34.89% | 42.08% | 32.59% | 42.05% | 50.99% | 56.04% | 54.68% | 43.47% | 58.72%
2023-05-22 04:00 | 3 | 925.678 | 2022-05-22 04:00 | 3 | 1079.403 | 2021-05-22 03:00 | 2 | 1036.673 | 2020-05-21 02:00 | 3 | 888.725 | 2019-05-22 02:00 | 3 | 987.893 |  |  | 33.66% | 33.12% | 38.77% | 30.78% | 37.55% | 50.98% | 56.03% | 54.67% | 43.47% | 58.72%
2023-05-22 06:00 | 4 | 990.378 | 2022-05-22 06:00 | 4 | 1067.602 | 2021-05-22 05:00 | 3 | 982.727 | 2020-05-21 03:00 | 4 | 859.662 | 2019-05-22 03:00 | 4 | 1014.979 |  |  | 32.15% | 32.89% | 36.22% | 28.81% | 34.2% | 50.98% | 56.03% | 54.67% | 43.47% | 58.71%
2023-05-22 08:00 | 5 | 1082.322 | 2022-05-22 08:00 | 5 | 1004.632 | 2021-05-22 07:00 | 4 | 977.749 | 2020-05-21 04:00 | 5 | 874.51 | 2019-05-22 04:00 | 5 | 994.91 |  |  | 33.03% | 31.82% | 34.34% | 28.5% | 36.59% | 50.98% | 56.02% | 54.67% | 43.46% | 58.7%
2023-05-22 10:00 | 6 | 1168.926 | 2022-05-22 10:00 | 6 | 1011.834 | 2021-05-22 09:00 | 5 | 997.778 | 2020-05-21 05:00 | 6 | 919.417 | 2019-05-22 05:00 | 6 | 1031.706 |  |  | 32.37% | 32.37% | 34.16% | 26.81% | 39.98% | 50.98% | 56.02% | 54.65% | 43.45% | 58.7%
2023-05-22 12:00 | 7 | 1248 | 2022-05-22 12:00 | 7 | 1035.352 | 2021-05-22 11:00 | 6 | 1019.954 | 2020-05-21 06:00 | 7 | 1015.384 | 2019-05-22 06:00 | 7 | 1167.526 |  |  | 33.57% | 34.03% | 34.86% | 27.01% | 43.18% | 50.97% | 56.02% | 54.64% | 43.44% | 58.7%
2023-05-22 14:00 | 8 | 1305.293 | 2022-05-22 14:00 | 8 | 1038.129 | 2021-05-22 13:00 | 7 | 1062.034 | 2020-05-21 07:00 | 8 | 1104.34 | 2019-05-22 07:00 | 8 | 1196.985 |  |  | 37.99% | 37.58% | 35.64% | 27.63% | 46.1% | 50.97% | 56% | 54.64% | 43.43% | 58.7%
2023-05-22 16:00 | 9 | 1339.623 | 2022-05-22 16:00 | 9 | 1195.976 | 2021-05-22 15:00 | 8 | 1159.635 | 2020-05-21 08:00 | 9 | 1172.182 | 2019-05-22 08:00 | 9 | 1225.986 |  |  | 38.95% | 40.87% | 37.11% | 27.71% | 48.22% | 50.97% | 55.99% | 54.63% | 43.43% | 58.69%
2023-05-22 18:00 | 10 | 1378.673 | 2022-05-22 18:00 | 10 | 1257.552 | 2021-05-22 17:00 | 9 | 1242.629 | 2020-05-21 09:00 | 10 | 1139.061 | 2019-05-22 09:00 | 10 | 1230.805 |  |  | 39.89% | 43.39% | 40.52% | 31.92% | 49.49% | 50.96% | 55.97% | 54.63% | 43.42% | 58.69%
2023-05-22 20:00 | 11 | 1268.908 | 2022-05-22 20:00 | 11 | 1319.07 | 2021-05-22 19:00 | 10 | 1319.533 | 2020-05-21 10:00 | 11 | 1159.022 | 2019-05-22 10:00 | 11 | 1316.241 |  |  | 40.05% | 42.16% | 43.42% | 33.57% | 50.93% | 50.95% | 55.97% | 54.62% | 43.42% | 58.68%
2023-05-22 22:00 | 12 | 1317.536 | 2022-05-22 22:00 | 12 | 1351.124 | 2021-05-22 21:00 | 11 | 1497.303 | 2020-05-21 11:00 | 12 | 1243.064 | 2019-05-22 11:00 | 12 | 1453.321 |  |  | 42.83% | 42.9% | 46.1% | 35.21% | 46.88% | 50.95% | 55.97% | 54.62% | 43.42% | 58.68%
2023-05-23 | 13 | 1328.851 | 2022-05-23 | 13 | 1381.165 | 2021-05-22 23:00 | 12 | 1542.216 | 2020-05-21 12:00 | 13 | 1260.884 | 2019-05-22 12:00 | 13 | 1536.354 |  |  | 47.29% | 46.01% | 52.32% | 36.06% | 48.67% | 50.95% | 55.96% | 54.62% | 43.42% | 58.67%
2023-05-23 02:00 | 14 | 1431.355 | 2022-05-23 02:00 | 14 | 1411.798 | 2021-05-23 01:00 | 13 | 1616.252 | 2020-05-21 13:00 | 14 | 1247.926 | 2019-05-22 13:00 | 14 | 1627.053 |  |  | 49.99% | 46.67% | 53.89% | 36.87% | 49.09% | 50.95% | 55.96% | 54.62% | 43.38% | 58.67%
2023-05-23 04:00 | 15 | 1501.609 | 2022-05-23 04:00 | 15 | 1425.313 | 2021-05-23 03:00 | 14 | 1675.108 | 2020-05-21 14:00 | 15 | 1221.933 | 2019-05-22 14:00 | 15 | 1713.18 |  |  | 52.94% | 46.19% | 56.47% | 37.68% | 52.88% | 50.94% | 55.96% | 54.62% | 43.38% | 58.66%
2023-05-23 06:00 | 16 | 1549.799 | 2022-05-23 06:00 | 16 | 1447.815 | 2021-05-23 05:00 | 15 | 1756.633 | 2020-05-21 15:00 | 16 | 1240.909 | 2019-05-22 15:00 | 16 | 1779.453 |  |  | 55.75% | 45.23% | 58.53% | 38.04% | 55.47% | 50.92% | 55.93% | 54.61% | 43.37% | 58.66%
2023-05-23 08:00 | 17 | 1633.625 | 2022-05-23 08:00 | 17 | 1348.446 | 2021-05-23 07:00 | 16 | 1777.322 | 2020-05-21 16:00 | 17 | 1232.889 | 2019-05-22 16:00 | 17 | 1748.19 |  |  | 57.9% | 45.93% | 61.38% | 38.64% | 57.25% | 50.91% | 55.93% | 54.61% | 43.37% | 58.66%
2023-05-23 10:00 | 18 | 1737.971 | 2022-05-23 10:00 | 18 | 1343.984 | 2021-05-23 09:00 | 17 | 1778.18 | 2020-05-21 17:00 | 18 | 1288.908 | 2019-05-22 17:00 | 18 | 1818.01 |  |  | 56.89% | 45.63% | 62.1% | 35.99% | 60.35% | 50.91% | 55.93% | 54.6% | 43.37% | 58.66%
2023-05-23 12:00 | 19 | 1730.715 | 2022-05-23 12:00 | 19 | 1354.714 | 2021-05-23 11:00 | 18 | 1744.614 | 2020-05-21 18:00 | 19 | 1291.945 | 2019-05-22 18:00 | 19 | 1787.529 |  |  | 59.16% | 47.71% | 62.13% | 35.87% | 64.21% | 50.9% | 55.92% | 54.58% | 43.37% | 58.66%
2023-05-23 14:00 | 20 | 1690.641 | 2022-05-23 14:00 | 20 | 1427.601 | 2021-05-23 13:00 | 19 | 1653.135 | 2020-05-21 19:00 | 20 | 1288.042 | 2019-05-22 19:00 | 20 | 1797.022 |  |  | 58.17% | 47.82% | 60.96% | 36.16% | 63.94% | 50.9% | 55.92% | 54.58% | 43.37% | 58.66%
2023-05-23 16:00 | 21 | 1611.4 | 2022-05-23 16:00 | 21 | 1443.621 | 2021-05-23 15:00 | 20 | 1601.091 | 2020-05-21 20:00 | 21 | 1305.023 | 2019-05-22 20:00 | 21 | 1677.863 |  |  | 58.47% | 47.67% | 57.76% | 38.1% | 62.46% | 50.9% | 55.92% | 54.57% | 43.35% | 58.64%
2023-05-23 18:00 | 22 | 1551.07 | 2022-05-23 18:00 | 22 | 1395.103 | 2021-05-23 17:00 | 21 | 1559.228 | 2020-05-21 21:00 | 22 | 1322.031 | 2019-05-22 21:00 | 22 | 1687.578 |  |  | 54.6% | 48.3% | 55.94% | 38.53% | 59.53% | 50.89% | 55.91% | 54.57% | 43.35% | 58.63%
2023-05-23 20:00 | 23 | 1418.168 | 2022-05-23 20:00 | 23 | 1298.015 | 2021-05-23 19:00 | 22 | 1453.393 | 2020-05-21 22:00 | 23 | 1257.138 | 2019-05-22 22:00 | 23 | 1465.402 |  |  | 54.91% | 48.93% | 54.48% | 37.24% | 57.3% | 50.89% | 55.91% | 54.57% | 43.35% | 58.63%
2023-05-23 22:00 | 24 | 1318.276 | 2022-05-23 22:00 | 24 | 1205.656 | 2021-05-23 21:00 | 23 | 1302.448 | 2020-05-21 23:00 | 24 | 1152.269 | 2019-05-22 23:00 | 24 | 1386.912 |  |  | 47.68% | 46.53% | 50.78% | 34.65% | 52.39% | 50.89% | 55.91% | 54.56% | 43.34% | 58.63%
2023-05-23 | 1 | 1174.942 | 2022-05-23 | 1 | 1097.399 | 2021-05-23 23:00 | 24 | 1169.571 | 2020-05-22 | 1 | 1040.37 | 2019-05-23 | 1 | 1229.581 |  |  | 45.13% | 42.65% | 45.51% | 32.18% | 48.7% | 50.89% | 55.9% | 54.56% | 43.34% | 58.62%
2023-05-23 02:00 | 2 | 1136.828 | 2022-05-23 02:00 | 2 | 1063.06 | 2021-05-23 01:00 | 1 | 1068.659 | 2020-05-22 01:00 | 2 | 976.449 | 2019-05-23 01:00 | 2 | 1106.103 |  |  | 40.01% | 38.51% | 40.87% | 29.29% | 43.41% | 50.88% | 55.9% | 54.56% | 43.34% | 58.62%
2023-05-23 04:00 | 3 | 1093.92 | 2022-05-23 04:00 | 3 | 1000.644 | 2021-05-23 03:00 | 2 | 1005.748 | 2020-05-22 02:00 | 3 | 943.5 | 2019-05-23 02:00 | 3 | 1100.348 |  |  | 35.99% | 36.14% | 37.34% | 28.37% | 42% | 50.88% | 55.9% | 54.56% | 43.32% | 58.62%
2023-05-23 06:00 | 4 | 1116.427 | 2022-05-23 06:00 | 4 | 1016.658 | 2021-05-23 05:00 | 3 | 978.95 | 2020-05-22 03:00 | 4 | 952.505 | 2019-05-23 03:00 | 4 | 1064.853 |  |  | 35.8% | 34.92% | 35.14% | 26.71% | 40.41% | 50.87% | 55.9% | 54.56% | 43.32% | 58.61%
2023-05-23 08:00 | 5 | 1060.497 | 2022-05-23 08:00 | 5 | 987.766 | 2021-05-23 07:00 | 4 | 941.163 | 2020-05-22 04:00 | 5 | 916.475 | 2019-05-23 04:00 | 5 | 1074.364 |  |  | 34.65% | 35.26% | 34.2% | 27.14% | 41.24% | 50.86% | 55.9% | 54.56% | 43.31% | 58.61%
2023-05-23 10:00 | 6 | 1117.177 | 2022-05-23 10:00 | 6 | 959.635 | 2021-05-23 09:00 | 5 | 959.07 | 2020-05-22 05:00 | 6 | 953.424 | 2019-05-23 05:00 | 6 | 1073.354 |  |  | 34.96% | 33.92% | 32.88% | 26.36% | 39.18% | 50.85% | 55.89% | 54.56% | 43.31% | 58.61%
2023-05-23 12:00 | 7 | 1229.884 | 2022-05-23 12:00 | 7 | 1078.494 | 2021-05-23 11:00 | 6 | 947.352 | 2020-05-22 06:00 | 7 | 1066.335 | 2019-05-23 06:00 | 7 | 1221.55 |  |  | 34.93% | 35.29% | 33.51% | 25.61% | 41.27% | 50.84% | 55.88% | 54.53% | 43.31% | 58.6%
2023-05-23 14:00 | 8 | 1199.055 | 2022-05-23 14:00 | 8 | 1127.316 | 2021-05-23 13:00 | 7 | 1010.515 | 2020-05-22 07:00 | 8 | 1123.258 | 2019-05-23 07:00 | 8 | 1268.779 |  |  | 39.75% | 39.47% | 33.1% | 28.79% | 45.44% | 50.84% | 55.88% | 54.52% | 43.31% | 58.59%
2023-05-23 16:00 | 9 | 1205.007 | 2022-05-23 16:00 | 9 | 1168.146 | 2021-05-23 15:00 | 8 | 1138.135 | 2020-05-22 08:00 | 9 | 1164.17 | 2019-05-23 08:00 | 9 | 1276.083 |  |  | 41.29% | 41.58% | 35.31% | 30.09% | 44.3% | 50.83% | 55.87% | 54.52% | 43.31% | 58.59%
2023-05-23 18:00 | 10 | 1209.127 | 2022-05-23 18:00 | 10 | 1236.063 | 2021-05-23 17:00 | 9 | 1259.725 | 2020-05-22 09:00 | 10 | 1207.026 | 2019-05-23 09:00 | 10 | 1260.885 |  |  | 41.52% | 43.09% | 39.77% | 31.18% | 44.52% | 50.83% | 55.86% | 54.52% | 43.3% | 58.59%
2023-05-23 20:00 | 11 | 1316.037 | 2022-05-23 20:00 | 11 | 1288.024 | 2021-05-23 19:00 | 10 | 1329.475 | 2020-05-22 10:00 | 11 | 1163.873 | 2019-05-23 10:00 | 11 | 1360.987 |  |  | 41.03% | 44.68% | 44.02% | 32.99% | 44.67% | 50.83% | 55.86% | 54.52% | 43.3% | 58.58%
2023-05-23 22:00 | 12 | 1394.207 | 2022-05-23 22:00 | 12 | 1301.081 | 2021-05-23 21:00 | 11 | 1456.207 | 2020-05-22 11:00 | 12 | 1257.807 | 2019-05-23 11:00 | 12 | 1435.803 |  |  | 44.29% | 43.08% | 46.45% | 34.38% | 48.62% | 50.83% | 55.86% | 54.52% | 43.3% | 58.58%
2023-05-24 | 13 | 1509.407 | 2022-05-24 | 13 | 1311.094 | 2021-05-23 23:00 | 12 | 1566.577 | 2020-05-22 12:00 | 13 | 1272.695 | 2019-05-23 12:00 | 13 | 1524.313 |  |  | 46.72% | 46.56% | 50.88% | 34.73% | 51.51% | 50.82% | 55.85% | 54.52% | 43.3% | 58.58%
2023-05-24 02:00 | 14 | 1538.295 | 2022-05-24 02:00 | 14 | 1290.165 | 2021-05-24 01:00 | 13 | 1635.92 | 2020-05-22 13:00 | 14 | 1236.594 | 2019-05-23 13:00 | 14 | 1627.669 |  |  | 49.6% | 47.11% | 54.74% | 34.99% | 55.76% | 50.82% | 55.83% | 54.52% | 43.3% | 58.58%
2023-05-24 04:00 | 15 | 1471.924 | 2022-05-24 04:00 | 15 | 1285.178 | 2021-05-24 03:00 | 14 | 1679.327 | 2020-05-22 14:00 | 15 | 1230.564 | 2019-05-23 14:00 | 15 | 1742.804 |  |  | 52.96% | 45.77% | 57.16% | 34.44% | 56.83% | 50.82% | 55.83% | 54.51% | 43.3% | 58.57%
2023-05-24 06:00 | 16 | 1557.927 | 2022-05-24 06:00 | 16 | 1259.254 | 2021-05-24 05:00 | 15 | 1773.882 | 2020-05-22 15:00 | 16 | 1345.546 | 2019-05-23 15:00 | 16 | 1811.608 |  |  | 56.71% | 45.55% | 58.68% | 34.3% | 54.38% | 50.81% | 55.83% | 54.51% | 43.3% | 58.57%
2023-05-24 08:00 | 17 | 1751.155 | 2022-05-24 08:00 | 17 | 1275.146 | 2021-05-24 07:00 | 16 | 1836.067 | 2020-05-22 16:00 | 17 | 1371.505 | 2019-05-23 16:00 | 17 | 1882.908 |  |  | 58.95% | 49.8% | 61.98% | 33.61% | 57.55% | 50.8% | 55.82% | 54.51% | 43.29% | 58.57%
2023-05-24 10:00 | 18 | 1709.48 | 2022-05-24 10:00 | 18 | 1318.029 | 2021-05-24 09:00 | 17 | 1862.767 | 2020-05-22 17:00 | 18 | 1371.628 | 2019-05-23 17:00 | 18 | 1885.065 |  |  | 61.27% | 50.76% | 64.15% | 34.04% | 64.69% | 50.8% | 55.82% | 54.51% | 43.29% | 58.57%
2023-05-24 12:00 | 19 | 1690.625 | 2022-05-24 12:00 | 19 | 1246.171 | 2021-05-24 11:00 | 18 | 1878.58 | 2020-05-22 18:00 | 19 | 1378.528 | 2019-05-23 18:00 | 19 | 1849.371 |  |  | 61.34% | 50.77% | 65.09% | 35.18% | 63.15% | 50.79% | 55.81% | 54.5% | 43.29% | 58.56%
2023-05-24 14:00 | 20 | 1624.863 | 2022-05-24 14:00 | 20 | 1311.191 | 2021-05-24 13:00 | 19 | 1805.634 | 2020-05-22 19:00 | 20 | 1350.533 | 2019-05-23 19:00 | 20 | 1823.289 |  |  | 60.18% | 51.02% | 65.64% | 33.26% | 62.46% | 50.79% | 55.8% | 54.5% | 43.29% | 58.56%
2023-05-24 16:00 | 21 | 1610.312 | 2022-05-24 16:00 | 21 | 1346.266 | 2021-05-24 15:00 | 20 | 1760.875 | 2020-05-22 20:00 | 21 | 1356.759 | 2019-05-23 20:00 | 21 | 1751.615 |  |  | 59.33% | 49.99% | 63.09% | 35% | 60.03% | 50.79% | 55.8% | 54.5% | 43.28% | 58.55%
2023-05-24 18:00 | 22 | 1508.693 | 2022-05-24 18:00 | 22 | 1355.268 | 2021-05-24 17:00 | 21 | 1687.962 | 2020-05-22 21:00 | 22 | 1391.821 | 2019-05-23 21:00 | 22 | 1735.31 |  |  | 57% | 50.22% | 61.53% | 35.93% | 59.49% | 50.79% | 55.8% | 54.48% | 43.28% | 58.55%
2023-05-24 20:00 | 23 | 1367.814 | 2022-05-24 20:00 | 23 | 1271.41 | 2021-05-24 19:00 | 22 | 1487.191 | 2020-05-22 22:00 | 23 | 1300.942 | 2019-05-23 22:00 | 23 | 1594.435 |  |  | 56.47% | 51.52% | 58.98% | 36.17% | 55.74% | 50.79% | 55.79% | 54.48% | 43.26% | 58.54%
2023-05-24 22:00 | 24 | 1212.143 | 2022-05-24 22:00 | 24 | 1172.527 | 2021-05-24 21:00 | 23 | 1264.712 | 2020-05-22 23:00 | 24 | 1190.103 | 2019-05-23 23:00 | 24 | 1425.277 |  |  | 51.88% | 48.15% | 51.96% | 33.94% | 50.53% | 50.78% | 55.79% | 54.48% | 43.25% | 58.53%
2023-05-24 | 1 | 1063.252 | 2022-05-24 | 1 | 1104.115 | 2021-05-24 23:00 | 24 | 1188.104 | 2020-05-23 | 1 | 1071.237 | 2019-05-24 | 1 | 1283.324 |  |  | 46.38% | 44.05% | 44.19% | 31.3% | 44.78% | 50.77% | 55.79% | 54.47% | 43.25% | 58.53%
2023-05-24 02:00 | 2 | 1103.099 | 2022-05-24 02:00 | 2 | 1020.882 | 2021-05-24 01:00 | 1 | 1159.37 | 2020-05-23 01:00 | 2 | 1012.337 | 2019-05-24 01:00 | 2 | 1180.231 |  |  | 41.76% | 39.65% | 41.51% | 29.47% | 39.28% | 50.76% | 55.79% | 54.47% | 43.24% | 58.53%
2023-05-24 04:00 | 3 | 1113.093 | 2022-05-24 04:00 | 3 | 1020.053 | 2021-05-24 03:00 | 2 | 1058.57 | 2020-05-23 02:00 | 3 | 951.399 | 2019-05-24 02:00 | 3 | 1083.934 |  |  | 38.4% | 37.47% | 40.51% | 27.25% | 40.75% | 50.76% | 55.78% | 54.46% | 43.24% | 58.53%
2023-05-24 06:00 | 4 | 1094.657 | 2022-05-24 06:00 | 4 | 986.074 | 2021-05-24 05:00 | 3 | 1030.915 | 2020-05-23 03:00 | 4 | 953.448 | 2019-05-24 03:00 | 4 | 1044.841 |  |  | 35.27% | 35.21% | 36.99% | 27.23% | 41.12% | 50.76% | 55.77% | 54.44% | 43.23% | 58.53%
2023-05-24 08:00 | 5 | 940.38 | 2022-05-24 08:00 | 5 | 995.014 | 2021-05-24 07:00 | 4 | 1035.691 | 2020-05-23 04:00 | 5 | 910.457 | 2019-05-24 04:00 | 5 | 1042.119 |  |  | 34% | 35.29% | 36.02% | 26.32% | 40.44% | 50.75% | 55.77% | 54.44% | 43.23% | 58.52%
2023-05-24 10:00 | 6 | 1010.216 | 2022-05-24 10:00 | 6 | 984.648 | 2021-05-24 09:00 | 5 | 1098.261 | 2020-05-23 05:00 | 6 | 920.416 | 2019-05-24 05:00 | 6 | 1071.065 |  |  | 33.91% | 33.7% | 36.19% | 26.56% | 34.74% | 50.75% | 55.76% | 54.44% | 43.23% | 58.52%
2023-05-24 12:00 | 7 | 1207.968 | 2022-05-24 12:00 | 7 | 1105.3 | 2021-05-24 11:00 | 6 | 1163.811 | 2020-05-23 06:00 | 7 | 923.36 | 2019-05-24 06:00 | 7 | 1119.858 |  |  | 34.85% | 34.07% | 38.37% | 26.28% | 37.32% | 50.74% | 55.75% | 54.44% | 43.22% | 58.52%
2023-05-24 14:00 | 8 | 1269.62 | 2022-05-24 14:00 | 8 | 1147.562 | 2021-05-24 13:00 | 7 | 1259.603 | 2020-05-23 07:00 | 8 | 946.279 | 2019-05-24 07:00 | 8 | 1237.039 |  |  | 36.44% | 34.18% | 40.66% | 29.5% | 44.63% | 50.74% | 55.74% | 54.43% | 43.22% | 58.51%
2023-05-24 16:00 | 9 | 1316.05 | 2022-05-24 16:00 | 9 | 1186.636 | 2021-05-24 15:00 | 8 | 1275.365 | 2020-05-23 08:00 | 9 | 1077.18 | 2019-05-24 08:00 | 9 | 1318.548 |  |  | 40.25% | 35.02% | 44.01% | 30.63% | 46.9% | 50.74% | 55.74% | 54.42% | 43.2% | 58.51%
2023-05-24 18:00 | 10 | 1379.866 | 2022-05-24 18:00 | 10 | 1167.737 | 2021-05-24 17:00 | 9 | 1364.908 | 2020-05-23 09:00 | 10 | 1200.011 | 2019-05-24 09:00 | 10 | 1413.971 |  |  | 42.9% | 39.87% | 44.56% | 31.67% | 48.62% | 50.74% | 55.74% | 54.41% | 43.2% | 58.51%
2023-05-24 20:00 | 11 | 1357.894 | 2022-05-24 20:00 | 11 | 1174.284 | 2021-05-24 19:00 | 10 | 1448.053 | 2020-05-23 10:00 | 11 | 1261.749 | 2019-05-24 10:00 | 11 | 1571.197 |  |  | 46.01% | 44.42% | 47.69% | 31.17% | 50.98% | 50.73% | 55.74% | 54.41% | 43.2% | 58.5%
2023-05-24 22:00 | 12 | 1367.924 | 2022-05-24 22:00 | 12 | 1178.502 | 2021-05-24 21:00 | 11 | 1607.204 | 2020-05-23 11:00 | 12 | 1355.565 | 2019-05-24 11:00 | 12 | 1693.428 |  |  | 51.13% | 46.7% | 50.6% | 31.34% | 50.16% | 50.73% | 55.73% | 54.41% | 43.2% | 58.49%
2023-05-25 | 13 | 1569.248 | 2022-05-25 | 13 | 1217.277 | 2021-05-24 23:00 | 12 | 1758.945 | 2020-05-23 12:00 | 13 | 1364.475 | 2019-05-24 12:00 | 13 | 1798.136 |  |  | 55.1% | 50.17% | 56.16% | 31.46% | 50.53% | 50.73% | 55.73% | 54.41% | 43.19% | 58.49%
2023-05-25 02:00 | 14 | 1564.984 | 2022-05-25 02:00 | 14 | 1286.757 | 2021-05-25 01:00 | 13 | 1843.605 | 2020-05-23 13:00 | 14 | 1482.379 | 2019-05-24 13:00 | 14 | 1843.815 |  |  | 58.51% | 50.5% | 61.46% | 32.49% | 57.97% | 50.72% | 55.73% | 54.4% | 43.19% | 58.49%
2023-05-25 04:00 | 15 | 1538.686 | 2022-05-25 04:00 | 15 | 1298.081 | 2021-05-25 03:00 | 14 | 1896.018 | 2020-05-23 14:00 | 15 | 1526.211 | 2019-05-24 14:00 | 15 | 1951.561 |  |  | 60% | 54.87% | 64.42% | 34.35% | 57.81% | 50.72% | 55.73% | 54.4% | 43.17% | 58.48%
2023-05-25 06:00 | 16 | 1607.576 | 2022-05-25 06:00 | 16 | 1269.243 | 2021-05-25 05:00 | 15 | 1956.462 | 2020-05-23 15:00 | 16 | 1589.165 | 2019-05-24 15:00 | 16 | 1979.278 |  |  | 63.5% | 56.49% | 66.25% | 34.65% | 56.84% | 50.71% | 55.72% | 54.4% | 43.16% | 58.47%
2023-05-25 08:00 | 17 | 1710.708 | 2022-05-25 08:00 | 17 | 1306.419 | 2021-05-25 07:00 | 16 | 2027.179 | 2020-05-23 16:00 | 17 | 1619.055 | 2019-05-24 16:00 | 17 | 2001.273 |  |  | 64.4% | 58.82% | 68.36% | 33.88% | 59.39% | 50.71% | 55.72% | 54.39% | 43.16% | 58.47%
2023-05-25 10:00 | 18 | 1768.7 | 2022-05-25 10:00 | 18 | 1359.649 | 2021-05-25 09:00 | 17 | 2069.027 | 2020-05-23 17:00 | 18 | 1673.013 | 2019-05-24 17:00 | 18 | 2024.504 |  |  | 65.12% | 59.93% | 70.83% | 34.87% | 63.2% | 50.71% | 55.72% | 54.38% | 43.15% | 58.46%
2023-05-25 12:00 | 19 | 1743.757 | 2022-05-25 12:00 | 19 | 1401.741 | 2021-05-25 11:00 | 18 | 2033.164 | 2020-05-23 18:00 | 19 | 1605.156 | 2019-05-24 18:00 | 19 | 2017.844 |  |  | 65.88% | 61.92% | 72.29% | 36.29% | 65.34% | 50.7% | 55.7% | 54.38% | 43.15% | 58.46%
2023-05-25 14:00 | 20 | 1608.912 | 2022-05-25 14:00 | 20 | 1336.113 | 2021-05-25 13:00 | 19 | 1985.921 | 2020-05-23 19:00 | 20 | 1564.361 | 2019-05-24 19:00 | 20 | 1920.348 |  |  | 65.66% | 59.41% | 71.04% | 37.41% | 64.42% | 50.7% | 55.7% | 54.37% | 43.15% | 58.45%
2023-05-25 16:00 | 21 | 1603.159 | 2022-05-25 16:00 | 21 | 1371.539 | 2021-05-25 15:00 | 20 | 1855.02 | 2020-05-23 20:00 | 21 | 1496.454 | 2019-05-24 20:00 | 21 | 1801.778 |  |  | 62.49% | 57.9% | 69.39% | 35.66% | 59.44% | 50.7% | 55.7% | 54.37% | 43.14% | 58.45%
2023-05-25 18:00 | 22 | 1506.907 | 2022-05-25 18:00 | 22 | 1365.823 | 2021-05-25 17:00 | 21 | 1826.057 | 2020-05-23 21:00 | 22 | 1463.533 | 2019-05-24 21:00 | 22 | 1743.305 |  |  | 58.63% | 55.39% | 64.81% | 36.61% | 59.23% | 50.69% | 55.68% | 54.36% | 43.14% | 58.45%
2023-05-25 20:00 | 23 | 1359.177 | 2022-05-25 20:00 | 23 | 1259.213 | 2021-05-25 19:00 | 22 | 1653.421 | 2020-05-23 22:00 | 23 | 1366.681 | 2019-05-24 22:00 | 23 | 1653.792 |  |  | 56.73% | 54.17% | 63.8% | 36.46% | 55.67% | 50.69% | 55.68% | 54.36% | 43.13% | 58.44%
2023-05-25 22:00 | 24 | 1202.544 | 2022-05-25 22:00 | 24 | 1132.819 | 2021-05-25 21:00 | 23 | 1437.579 | 2020-05-23 23:00 | 24 | 1287.809 | 2019-05-24 23:00 | 24 | 1487.198 |  |  | 53.81% | 50.58% | 57.77% | 33.61% | 50.21% | 50.69% | 55.68% | 54.35% | 43.13% | 58.43%
2023-05-25 | 1 | 1071.853 | 2022-05-25 | 1 | 1036.922 | 2021-05-25 23:00 | 24 | 1278.09 | 2020-05-24 | 1 | 1109.997 | 2019-05-25 | 1 | 1300.568 |  |  | 48.39% | 47.67% | 50.23% | 30.24% | 44.43% | 50.69% | 55.67% | 54.35% | 43.13% | 58.43%
2023-05-25 02:00 | 2 | 1017.008 | 2022-05-25 02:00 | 2 | 980.846 | 2021-05-25 01:00 | 1 | 1148.442 | 2020-05-24 01:00 | 2 | 1061.128 | 2019-05-25 01:00 | 2 | 1186.775 |  |  | 42.32% | 41.08% | 44.66% | 27.68% | 39.6% | 50.68% | 55.67% | 54.33% | 43.13% | 58.43%
2023-05-25 04:00 | 3 | 973.27 | 2022-05-25 04:00 | 3 | 990.184 | 2021-05-25 03:00 | 2 | 1157.604 | 2020-05-24 02:00 | 3 | 987.206 | 2019-05-25 02:00 | 3 | 1142.989 |  |  | 38.62% | 39.28% | 40.13% | 26.18% | 37.57% | 50.68% | 55.66% | 54.33% | 43.12% | 58.43%
2023-05-25 06:00 | 4 | 956.923 | 2022-05-25 06:00 | 4 | 998.865 | 2021-05-25 05:00 | 3 | 1051.022 | 2020-05-24 03:00 | 4 | 947.286 | 2019-05-25 03:00 | 4 | 1095.061 |  |  | 37.19% | 36.54% | 40.45% | 26.43% | 35.96% | 50.68% | 55.65% | 54.33% | 43.12% | 58.42%
2023-05-25 08:00 | 5 | 952.879 | 2022-05-25 08:00 | 5 | 1021.549 | 2021-05-25 07:00 | 4 | 1066.374 | 2020-05-24 04:00 | 5 | 921.336 | 2019-05-25 04:00 | 5 | 1050.074 |  |  | 35.63% | 35.06% | 36.72% | 26.66% | 35.35% | 50.67% | 55.65% | 54.33% | 43.12% | 58.42%
2023-05-25 10:00 | 6 | 1010.328 | 2022-05-25 10:00 | 6 | 991.469 | 2021-05-25 09:00 | 5 | 1115.334 | 2020-05-24 05:00 | 6 | 929.348 | 2019-05-25 05:00 | 6 | 1063.092 |  |  | 34.17% | 34.1% | 37.26% | 27.27% | 35.2% | 50.67% | 55.65% | 54.32% | 43.11% | 58.4%
2023-05-25 12:00 | 7 | 1100.017 | 2022-05-25 12:00 | 7 | 1084.71 | 2021-05-25 11:00 | 6 | 1143.062 | 2020-05-24 06:00 | 7 | 905.407 | 2019-05-25 06:00 | 7 | 1062.782 |  |  | 34.59% | 34.4% | 38.97% | 26.46% | 37.32% | 50.66% | 55.65% | 54.32% | 43.11% | 58.4%
2023-05-25 14:00 | 8 | 1152.268 | 2022-05-25 14:00 | 8 | 1145.496 | 2021-05-25 13:00 | 7 | 1176.123 | 2020-05-24 07:00 | 8 | 961.312 | 2019-05-25 07:00 | 8 | 1091.388 |  |  | 34.58% | 33.51% | 39.94% | 28.95% | 40.64% | 50.66% | 55.64% | 54.32% | 43.11% | 58.4%
2023-05-25 16:00 | 9 | 1186.146 | 2022-05-25 16:00 | 9 | 1148.349 | 2021-05-25 15:00 | 8 | 1241.39 | 2020-05-24 08:00 | 9 | 1041.086 | 2019-05-25 08:00 | 9 | 1245.374 |  |  | 35.51% | 35.58% | 41.09% | 30.57% | 42.57% | 50.65% | 55.64% | 54.31% | 43.11% | 58.39%
2023-05-25 18:00 | 10 | 1187.976 | 2022-05-25 18:00 | 10 | 1245.91 | 2021-05-25 17:00 | 9 | 1412.318 | 2020-05-24 09:00 | 10 | 1225.763 | 2019-05-25 09:00 | 10 | 1382.053 |  |  | 40.52% | 38.53% | 43.37% | 30.65% | 43.82% | 50.65% | 55.64% | 54.31% | 43.1% | 58.39%
2023-05-25 20:00 | 11 | 1216.628 | 2022-05-25 20:00 | 11 | 1252.691 | 2021-05-25 19:00 | 10 | 1512.198 | 2020-05-24 10:00 | 11 | 1354.464 | 2019-05-25 10:00 | 11 | 1560.932 |  |  | 44.97% | 45.37% | 49.35% | 33.25% | 43.89% | 50.65% | 55.64% | 54.3% | 43.1% | 58.38%
2023-05-25 22:00 | 12 | 1244.496 | 2022-05-25 22:00 | 12 | 1380.988 | 2021-05-25 21:00 | 11 | 1641.269 | 2020-05-24 11:00 | 12 | 1475.212 | 2019-05-25 11:00 | 12 | 1666.471 |  |  | 50.79% | 50.13% | 52.84% | 33.44% | 44.95% | 50.65% | 55.63% | 54.27% | 43.09% | 58.38%
2023-05-26 | 13 | 1289.334 | 2022-05-26 | 13 | 1473.952 | 2021-05-25 23:00 | 12 | 1760.056 | 2020-05-24 12:00 | 13 | 1562.028 | 2019-05-25 12:00 | 13 | 1732.261 |  |  | 54.23% | 54.6% | 57.35% | 36.86% | 45.98% | 50.65% | 55.63% | 54.27% | 43.09% | 58.38%
2023-05-26 02:00 | 14 | 1365.189 | 2022-05-26 02:00 | 14 | 1556.966 | 2021-05-26 01:00 | 13 | 1891.394 | 2020-05-24 13:00 | 14 | 1602.838 | 2019-05-25 13:00 | 14 | 1761.495 |  |  | 56.37% | 57.82% | 61.5% | 39.34% | 47.63% | 50.64% | 55.62% | 54.26% | 43.09% | 58.38%
2023-05-26 04:00 | 15 | 1378.118 | 2022-05-26 04:00 | 15 | 1619.269 | 2021-05-26 03:00 | 14 | 1946.037 | 2020-05-24 14:00 | 15 | 1629.747 | 2019-05-25 14:00 | 15 | 1831.437 |  |  | 57.32% | 59.33% | 66.09% | 41.56% | 50.43% | 50.64% | 55.61% | 54.26% | 43.08% | 58.38%
2023-05-26 06:00 | 16 | 1450.872 | 2022-05-26 06:00 | 16 | 1761.743 | 2021-05-26 05:00 | 15 | 2001.189 | 2020-05-24 15:00 | 16 | 1661.833 | 2019-05-25 15:00 | 16 | 1863.521 |  |  | 59.59% | 60.32% | 68% | 43.22% | 50.91% | 50.64% | 55.61% | 54.25% | 43.08% | 58.38%
2023-05-26 08:00 | 17 | 1484.708 | 2022-05-26 08:00 | 17 | 1767.385 | 2021-05-26 07:00 | 16 | 2005.575 | 2020-05-24 16:00 | 17 | 1682.949 | 2019-05-25 16:00 | 17 | 1913.415 |  |  | 60.64% | 61.51% | 69.92% | 47.02% | 53.6% | 50.64% | 55.61% | 54.25% | 43.07% | 58.37%
2023-05-26 10:00 | 18 | 1517.584 | 2022-05-26 10:00 | 18 | 1806.21 | 2021-05-26 09:00 | 17 | 2052.711 | 2020-05-24 17:00 | 18 | 1704.095 | 2019-05-25 17:00 | 18 | 1905.47 |  |  | 62.26% | 62.29% | 70.08% | 47.17% | 54.85% | 50.64% | 55.61% | 54.25% | 43.07% | 58.37%
2023-05-26 12:00 | 19 | 1487.87 | 2022-05-26 12:00 | 19 | 1803.218 | 2021-05-26 11:00 | 18 | 2047.976 | 2020-05-24 18:00 | 19 | 1697.253 | 2019-05-25 18:00 | 19 | 1905.645 |  |  | 62% | 63.07% | 71.72% | 48.21% | 56.06% | 50.64% | 55.6% | 54.25% | 43.06% | 58.37%
2023-05-26 14:00 | 20 | 1460.194 | 2022-05-26 14:00 | 20 | 1683.189 | 2021-05-26 13:00 | 19 | 1971.739 | 2020-05-24 19:00 | 20 | 1633.329 | 2019-05-25 19:00 | 20 | 1804.733 |  |  | 62.01% | 62.82% | 71.56% | 48.13% | 54.97% | 50.64% | 55.6% | 54.25% | 43.06% | 58.36%
2023-05-26 16:00 | 21 | 1393.432 | 2022-05-26 16:00 | 21 | 1618.122 | 2021-05-26 15:00 | 20 | 1915.535 | 2020-05-24 20:00 | 21 | 1557.372 | 2019-05-25 20:00 | 21 | 1688.824 |  |  | 58.72% | 60.45% | 68.89% | 44.93% | 53.94% | 50.64% | 55.6% | 54.25% | 43.05% | 58.36%
2023-05-26 18:00 | 22 | 1381.627 | 2022-05-26 18:00 | 22 | 1561.336 | 2021-05-26 17:00 | 21 | 1840.883 | 2020-05-24 21:00 | 22 | 1493.489 | 2019-05-25 21:00 | 22 | 1628.145 |  |  | 54.95% | 57.64% | 66.93% | 43.19% | 51.48% | 50.64% | 55.6% | 54.24% | 43.05% | 58.35%
2023-05-26 20:00 | 23 | 1280.591 | 2022-05-26 20:00 | 23 | 1443.518 | 2021-05-26 19:00 | 22 | 1665.267 | 2020-05-24 22:00 | 23 | 1425.681 | 2019-05-25 22:00 | 23 | 1520.388 |  |  | 52.98% | 55.28% | 64.32% | 41.67% | 51.04% | 50.63% | 55.6% | 54.24% | 43.05% | 58.35%
2023-05-26 22:00 | 24 | 1149.794 | 2022-05-26 22:00 | 24 | 1353.785 | 2021-05-26 21:00 | 23 | 1498.562 | 2020-05-24 23:00 | 24 | 1273.968 | 2019-05-25 23:00 | 24 | 1315.974 |  |  | 49.47% | 52.77% | 58.18% | 38.53% | 47.31% | 50.62% | 55.59% | 54.24% | 43.04% | 58.35%
2023-05-26 | 1 | 1059.76 | 2022-05-26 | 1 | 1280.061 | 2021-05-26 23:00 | 24 | 1351.771 | 2020-05-25 | 1 | 1163.137 | 2019-05-26 | 1 | 1169.029 |  |  | 42.82% | 47.15% | 52.36% | 36.13% | 42.48% | 50.61% | 55.58% | 54.23% | 43.04% | 58.35%
2023-05-26 02:00 | 2 | 1114.84 | 2022-05-26 02:00 | 2 | 1201.245 | 2021-05-26 01:00 | 1 | 1220.758 | 2020-05-25 01:00 | 2 | 1049.227 | 2019-05-26 01:00 | 2 | 1116.831 |  |  | 38.04% | 43.05% | 47.23% | 34.17% | 39.15% | 50.61% | 55.58% | 54.22% | 43.04% | 58.34%
2023-05-26 04:00 | 3 | 1080.87 | 2022-05-26 04:00 | 3 | 1154.917 | 2021-05-26 03:00 | 2 | 1191.83 | 2020-05-25 02:00 | 3 | 1003.287 | 2019-05-26 02:00 | 3 | 1038.536 |  |  | 36.34% | 38.84% | 42.65% | 32.06% | 41.19% | 50.61% | 55.58% | 54.22% | 43.04% | 58.34%
2023-05-26 06:00 | 4 | 1013.86 | 2022-05-26 06:00 | 4 | 1024.372 | 2021-05-26 05:00 | 3 | 1146.189 | 2020-05-25 03:00 | 4 | 971.326 | 2019-05-26 03:00 | 4 | 1028.572 |  |  | 33.79% | 37.13% | 41.64% | 30.83% | 39.93% | 50.6% | 55.57% | 54.21% | 43.02% | 58.34%
2023-05-26 08:00 | 5 | 941.86 | 2022-05-26 08:00 | 5 | 1032.182 | 2021-05-26 07:00 | 4 | 1127.933 | 2020-05-25 04:00 | 5 | 914.355 | 2019-05-26 04:00 | 5 | 974.845 |  |  | 33.47% | 35.95% | 40.05% | 27.34% | 37.45% | 50.59% | 55.57% | 54.2% | 43.01% | 58.33%
2023-05-26 10:00 | 6 | 1089.7 | 2022-05-26 10:00 | 6 | 1172.785 | 2021-05-26 09:00 | 5 | 1156.103 | 2020-05-25 05:00 | 6 | 934.333 | 2019-05-26 05:00 | 6 | 965.065 |  |  | 31.72% | 33.84% | 39.41% | 27.55% | 34.79% | 50.59% | 55.57% | 54.2% | 43% | 58.33%
2023-05-26 12:00 | 7 | 1221.69 | 2022-05-26 12:00 | 7 | 1219.104 | 2021-05-26 11:00 | 6 | 1226.902 | 2020-05-25 06:00 | 7 | 939.409 | 2019-05-26 06:00 | 7 | 975.277 |  |  | 31.4% | 34.58% | 40.39% | 31.3% | 40.26% | 50.59% | 55.56% | 54.2% | 43% | 58.33%
2023-05-26 14:00 | 8 | 1214.62 | 2022-05-26 14:00 | 8 | 1203.71 | 2021-05-26 13:00 | 7 | 1316.235 | 2020-05-25 07:00 | 8 | 1004.318 | 2019-05-26 07:00 | 8 | 986.276 |  |  | 31.73% | 34.77% | 42.87% | 32.54% | 45.13% | 50.59% | 55.56% | 54.19% | 43% | 58.33%
2023-05-26 16:00 | 9 | 1160.5 | 2022-05-26 16:00 | 9 | 1316.355 | 2021-05-26 15:00 | 8 | 1392.74 | 2020-05-25 08:00 | 9 | 1121.074 | 2019-05-26 08:00 | 9 | 1135.251 |  |  | 32.09% | 37.17% | 45.99% | 32.13% | 44.87% | 50.58% | 55.55% | 54.19% | 43% | 58.32%
2023-05-26 18:00 | 10 | 1170.36 | 2022-05-26 18:00 | 10 | 1322.3 | 2021-05-26 17:00 | 9 | 1456.983 | 2020-05-25 09:00 | 10 | 1287.776 | 2019-05-26 09:00 | 10 | 1316.014 |  |  | 36.94% | 41.49% | 48.66% | 35.14% | 42.87% | 50.58% | 55.55% | 54.18% | 42.99% | 58.32%
2023-05-26 20:00 | 11 | 1271.29 | 2022-05-26 20:00 | 11 | 1368.073 | 2021-05-26 19:00 | 10 | 1616.37 | 2020-05-25 10:00 | 11 | 1421.483 | 2019-05-26 10:00 | 11 | 1436.634 |  |  | 42.82% | 47.66% | 50.91% | 35.29% | 43.24% | 50.58% | 55.55% | 54.18% | 42.98% | 58.32%
2023-05-26 22:00 | 12 | 1298.2 | 2022-05-26 22:00 | 12 | 1415.061 | 2021-05-26 21:00 | 11 | 1660.95 | 2020-05-25 11:00 | 12 | 1596.196 | 2019-05-26 11:00 | 12 | 1569.405 |  |  | 46.75% | 52.61% | 56.48% | 36.52% | 46.96% | 50.58% | 55.55% | 54.17% | 42.98% | 58.31%
2023-05-27 | 13 | 1314.13 | 2022-05-27 | 13 | 1441.6 | 2021-05-26 23:00 | 12 | 1697.614 | 2020-05-25 12:00 | 13 | 1696.985 | 2019-05-26 12:00 | 13 | 1671.14 |  |  | 51.07% | 59.08% | 58.03% | 37.77% | 47.96% | 50.57% | 55.53% | 54.16% | 42.98% | 58.31%
2023-05-27 02:00 | 14 | 1380.03 | 2022-05-27 02:00 | 14 | 1516.644 | 2021-05-27 01:00 | 13 | 1626.021 | 2020-05-25 13:00 | 14 | 1737.831 | 2019-05-26 13:00 | 14 | 1737.64 |  |  | 54.38% | 62.81% | 59.32% | 38.48% | 48.55% | 50.57% | 55.53% | 54.16% | 42.97% | 58.29%
2023-05-27 04:00 | 15 | 1381.99 | 2022-05-27 04:00 | 15 | 1502.632 | 2021-05-27 03:00 | 14 | 1602.272 | 2020-05-25 14:00 | 15 | 1760.197 | 2019-05-26 14:00 | 15 | 1774.767 |  |  | 56.54% | 64.32% | 56.81% | 40.48% | 50.98% | 50.57% | 55.52% | 54.16% | 42.97% | 58.29%
2023-05-27 06:00 | 16 | 1517.89 | 2022-05-27 06:00 | 16 | 1417.716 | 2021-05-27 05:00 | 15 | 1617.253 | 2020-05-25 15:00 | 16 | 1792.316 | 2019-05-26 15:00 | 16 | 1792.052 |  |  | 57.75% | 65.15% | 55.98% | 40.11% | 51.05% | 50.57% | 55.52% | 54.12% | 42.96% | 58.28%
2023-05-27 08:00 | 17 | 1506.75 | 2022-05-27 08:00 | 17 | 1393.634 | 2021-05-27 07:00 | 16 | 1626.606 | 2020-05-25 16:00 | 17 | 1762.177 | 2019-05-26 16:00 | 17 | 1765.236 |  |  | 58.31% | 66.34% | 56.51% | 37.84% | 56.08% | 50.56% | 55.52% | 54.12% | 42.96% | 58.28%
2023-05-27 10:00 | 18 | 1606.83 | 2022-05-27 10:00 | 18 | 1423.123 | 2021-05-27 09:00 | 17 | 1633.635 | 2020-05-25 17:00 | 18 | 1766.955 | 2019-05-26 17:00 | 18 | 1718.997 |  |  | 57.44% | 65.22% | 56.83% | 37.2% | 55.66% | 50.56% | 55.52% | 54.11% | 42.96% | 58.28%
2023-05-27 12:00 | 19 | 1613.86 | 2022-05-27 12:00 | 19 | 1389.643 | 2021-05-27 11:00 | 18 | 1605.627 | 2020-05-25 18:00 | 19 | 1744.861 | 2019-05-26 18:00 | 19 | 1624.372 |  |  | 55.94% | 65.4% | 57.08% | 37.98% | 59.36% | 50.56% | 55.52% | 54.1% | 42.96% | 58.27%
2023-05-27 14:00 | 20 | 1558.01 | 2022-05-27 14:00 | 20 | 1425.769 | 2021-05-27 13:00 | 19 | 1588.587 | 2020-05-25 19:00 | 20 | 1670.864 | 2019-05-26 19:00 | 20 | 1532.026 |  |  | 52.86% | 64.58% | 56.1% | 37.09% | 59.62% | 50.55% | 55.51% | 54.1% | 42.95% | 58.26%
2023-05-27 16:00 | 21 | 1445.16 | 2022-05-27 16:00 | 21 | 1418.751 | 2021-05-27 15:00 | 20 | 1539.536 | 2020-05-25 20:00 | 21 | 1611.998 | 2019-05-26 20:00 | 21 | 1450.538 |  |  | 49.85% | 61.84% | 55.51% | 38.06% | 57.56% | 50.55% | 55.51% | 54.09% | 42.94% | 58.26%
2023-05-27 18:00 | 22 | 1356.27 | 2022-05-27 18:00 | 22 | 1404.688 | 2021-05-27 17:00 | 21 | 1547.973 | 2020-05-25 21:00 | 22 | 1568.067 | 2019-05-26 21:00 | 22 | 1451.067 |  |  | 47.2% | 59.66% | 53.79% | 37.87% | 53.39% | 50.55% | 55.51% | 54.09% | 42.94% | 58.25%
2023-05-27 20:00 | 23 | 1289.43 | 2022-05-27 20:00 | 23 | 1319.639 | 2021-05-27 19:00 | 22 | 1450.152 | 2020-05-25 22:00 | 23 | 1470.281 | 2019-05-26 22:00 | 23 | 1351.424 |  |  | 47.22% | 58.04% | 54.09% | 37.49% | 50.1% | 50.54% | 55.5% | 54.08% | 42.94% | 58.25%
2023-05-27 22:00 | 24 | 1229.6 | 2022-05-27 22:00 | 24 | 1186.126 | 2021-05-27 21:00 | 23 | 1291.31 | 2020-05-25 23:00 | 24 | 1313.56 | 2019-05-26 23:00 | 24 | 1219.711 |  |  | 43.97% | 54.42% | 50.67% | 35.22% | 47.64% | 50.53% | 55.49% | 54.08% | 42.94% | 58.25%
2023-05-27 | 1 | 1113.462 | 2022-05-27 | 1 | 1090.111 | 2021-05-27 23:00 | 24 | 1198.749 | 2020-05-26 | 1 | 1175.891 | 2019-05-27 | 1 | 1115.577 |  |  | 39.69% | 48.62% | 45.12% | 31.66% | 45.42% | 50.53% | 55.49% | 54.07% | 42.93% | 58.25%
2023-05-27 02:00 | 2 | 1037.564 | 2022-05-27 02:00 | 2 | 1064.531 | 2021-05-27 01:00 | 1 | 1138.125 | 2020-05-26 01:00 | 2 | 1089.019 | 2019-05-27 01:00 | 2 | 992.576 |  |  | 36.3% | 43.52% | 41.88% | 29.1% | 41.13% | 50.53% | 55.49% | 54.07% | 42.93% | 58.24%
2023-05-27 04:00 | 3 | 999.589 | 2022-05-27 04:00 | 3 | 1066.865 | 2021-05-27 03:00 | 2 | 1042.274 | 2020-05-26 02:00 | 3 | 1053.153 | 2019-05-27 02:00 | 3 | 971.787 |  |  | 32.3% | 40.31% | 39.77% | 28.41% | 38.33% | 50.53% | 55.48% | 54.07% | 42.93% | 58.24%
2023-05-27 06:00 | 4 | 943.512 | 2022-05-27 06:00 | 4 | 1039.516 | 2021-05-27 05:00 | 3 | 1056.456 | 2020-05-26 03:00 | 4 | 985.191 | 2019-05-27 03:00 | 4 | 940.805 |  |  | 31.62% | 38.98% | 36.42% | 28.48% | 36.93% | 50.52% | 55.48% | 54.07% | 42.92% | 58.24%
2023-05-27 08:00 | 5 | 1022.526 | 2022-05-27 08:00 | 5 | 1019.053 | 2021-05-27 07:00 | 4 | 1071.609 | 2020-05-26 04:00 | 5 | 1033.21 | 2019-05-27 04:00 | 5 | 881.771 |  |  | 30.61% | 36.46% | 36.91% | 27.75% | 34.86% | 50.52% | 55.47% | 54.04% | 42.92% | 58.24%
2023-05-27 10:00 | 6 | 1054.362 | 2022-05-27 10:00 | 6 | 1069.387 | 2021-05-27 09:00 | 5 | 1074.224 | 2020-05-26 05:00 | 6 | 1012.214 | 2019-05-27 05:00 | 6 | 925.237 |  |  | 28.69% | 38.24% | 37.44% | 27.2% | 37.77% | 50.51% | 55.46% | 54.03% | 42.92% | 58.23%
2023-05-27 12:00 | 7 | 1077.7 | 2022-05-27 12:00 | 7 | 1142.543 | 2021-05-27 11:00 | 6 | 1166.754 | 2020-05-26 06:00 | 7 | 1084.225 | 2019-05-27 06:00 | 7 | 936.016 |  |  | 30.11% | 37.47% | 37.53% | 28.54% | 38.95% | 50.51% | 55.46% | 54.02% | 42.92% | 58.23%
2023-05-27 14:00 | 8 | 1104.758 | 2022-05-27 14:00 | 8 | 1180.443 | 2021-05-27 13:00 | 7 | 1196.964 | 2020-05-26 07:00 | 8 | 1181.086 | 2019-05-27 07:00 | 8 | 992.662 |  |  | 30.46% | 40.13% | 40.77% | 30.5% | 39.81% | 50.51% | 55.45% | 54.02% | 42.91% | 58.23%
2023-05-27 16:00 | 9 | 1212.393 | 2022-05-27 16:00 | 9 | 1215.92 | 2021-05-27 15:00 | 8 | 1266.945 | 2020-05-26 08:00 | 9 | 1288.9 | 2019-05-27 08:00 | 9 | 1088.25 |  |  | 32.3% | 43.72% | 41.82% | 31.51% | 40.81% | 50.51% | 55.44% | 54.01% | 42.91% | 58.23%
2023-05-27 18:00 | 10 | 1277.186 | 2022-05-27 18:00 | 10 | 1191.416 | 2021-05-27 17:00 | 9 | 1305.432 | 2020-05-26 09:00 | 10 | 1360.562 | 2019-05-27 09:00 | 10 | 1190.987 |  |  | 35.41% | 47.71% | 44.27% | 32.45% | 44.79% | 50.5% | 55.44% | 54.01% | 42.91% | 58.22%
2023-05-27 20:00 | 11 | 1276.639 | 2022-05-27 20:00 | 11 | 1197.78 | 2021-05-27 19:00 | 10 | 1385.647 | 2020-05-26 10:00 | 11 | 1462.244 | 2019-05-27 10:00 | 11 | 1319.626 |  |  | 38.75% | 50.36% | 45.61% | 31.8% | 47.18% | 50.5% | 55.44% | 54.01% | 42.9% | 58.22%
2023-05-27 22:00 | 12 | 1312.721 | 2022-05-27 22:00 | 12 | 1239.769 | 2021-05-27 21:00 | 11 | 1462.351 | 2020-05-26 11:00 | 12 | 1576.046 | 2019-05-27 11:00 | 12 | 1451.381 |  |  | 42.94% | 54.12% | 48.41% | 31.97% | 47.16% | 50.49% | 55.43% | 54% | 42.89% | 58.22%
2023-05-28 | 13 | 1309.602 | 2022-05-28 | 13 | 1340.41 | 2021-05-27 23:00 | 12 | 1587.495 | 2020-05-26 12:00 | 13 | 1693.835 | 2019-05-27 12:00 | 13 | 1556.097 |  |  | 47.23% | 58.33% | 51.1% | 33.09% | 48.5% | 50.49% | 55.43% | 53.99% | 42.89% | 58.22%
2023-05-28 02:00 | 14 | 1347.205 | 2022-05-28 02:00 | 14 | 1347.975 | 2021-05-28 01:00 | 13 | 1670.872 | 2020-05-26 13:00 | 14 | 1726.631 | 2019-05-27 13:00 | 14 | 1645.54 |  |  | 50.63% | 62.69% | 55.47% | 35.78% | 48.38% | 50.48% | 55.43% | 53.99% | 42.89% | 58.21%
2023-05-28 04:00 | 15 | 1211.314 | 2022-05-28 04:00 | 15 | 1357.507 | 2021-05-28 03:00 | 14 | 1773.49 | 2020-05-26 14:00 | 15 | 1695.5 | 2019-05-27 14:00 | 15 | 1707.314 |  |  | 53.54% | 63.91% | 58.38% | 35.98% | 49.77% | 50.47% | 55.43% | 53.99% | 42.87% | 58.21%
2023-05-28 06:00 | 16 | 1204.944 | 2022-05-28 06:00 | 16 | 1368.462 | 2021-05-28 05:00 | 15 | 1838.068 | 2020-05-26 15:00 | 16 | 1719.415 | 2019-05-27 15:00 | 16 | 1755.131 |  |  | 55.55% | 62.76% | 61.97% | 36.23% | 44.75% | 50.47% | 55.43% | 53.97% | 42.87% | 58.21%
2023-05-28 08:00 | 17 | 1270.44 | 2022-05-28 08:00 | 17 | 1375.463 | 2021-05-28 07:00 | 16 | 1893.83 | 2020-05-26 16:00 | 17 | 1716.455 | 2019-05-27 16:00 | 17 | 1809.957 |  |  | 57.11% | 63.64% | 64.22% | 36.53% | 44.51% | 50.47% | 55.42% | 53.96% | 42.87% | 58.2%
2023-05-28 10:00 | 18 | 1344.98 | 2022-05-28 10:00 | 18 | 1413.816 | 2021-05-28 09:00 | 17 | 1915.111 | 2020-05-26 17:00 | 18 | 1708.409 | 2019-05-27 17:00 | 18 | 1852.57 |  |  | 58.89% | 63.53% | 66.17% | 36.71% | 46.93% | 50.46% | 55.42% | 53.96% | 42.86% | 58.19%
2023-05-28 12:00 | 19 | 1336.423 | 2022-05-28 12:00 | 19 | 1394.143 | 2021-05-28 11:00 | 18 | 1903.13 | 2020-05-26 18:00 | 19 | 1689.48 | 2019-05-27 18:00 | 19 | 1859.333 |  |  | 60.28% | 63.23% | 66.91% | 37.74% | 49.69% | 50.46% | 55.41% | 53.96% | 42.85% | 58.18%
2023-05-28 14:00 | 20 | 1383.14 | 2022-05-28 14:00 | 20 | 1358.015 | 2021-05-28 13:00 | 19 | 1822.27 | 2020-05-26 19:00 | 20 | 1599.7 | 2019-05-27 19:00 | 20 | 1825.022 |  |  | 60.5% | 62.53% | 66.5% | 37.21% | 49.37% | 50.46% | 55.41% | 53.95% | 42.85% | 58.15%
2023-05-28 16:00 | 21 | 1328.486 | 2022-05-28 16:00 | 21 | 1346.948 | 2021-05-28 15:00 | 20 | 1729.979 | 2020-05-26 20:00 | 21 | 1554.939 | 2019-05-27 20:00 | 21 | 1744.659 |  |  | 59.39% | 59.21% | 63.67% | 36.25% | 51.1% | 50.46% | 55.41% | 53.95% | 42.85% | 58.15%
2023-05-28 18:00 | 22 | 1362.704 | 2022-05-28 18:00 | 22 | 1308.074 | 2021-05-28 17:00 | 21 | 1722.034 | 2020-05-26 21:00 | 22 | 1504.133 | 2019-05-27 21:00 | 22 | 1724.301 |  |  | 56.77% | 57.55% | 60.45% | 35.95% | 49.08% | 50.46% | 55.41% | 53.94% | 42.84% | 58.14%
2023-05-28 20:00 | 23 | 1286.117 | 2022-05-28 20:00 | 23 | 1184.218 | 2021-05-28 19:00 | 22 | 1512.17 | 2020-05-26 22:00 | 23 | 1390.594 | 2019-05-27 22:00 | 23 | 1554.12 |  |  | 56.11% | 55.67% | 60.17% | 34.91% | 50.34% | 50.45% | 55.4% | 53.91% | 42.84% | 58.14%
2023-05-28 22:00 | 24 | 1233.163 | 2022-05-28 22:00 | 24 | 1182.301 | 2021-05-28 21:00 | 23 | 1392.21 | 2020-05-26 23:00 | 24 | 1214.177 | 2019-05-27 23:00 | 24 | 1391.891 |  |  | 50.57% | 51.47% | 52.84% | 31.61% | 47.51% | 50.45% | 55.4% | 53.9% | 42.84% | 58.13%
2023-05-28 | 1 | 1126.327 | 2022-05-28 | 1 | 1072.108 | 2021-05-28 23:00 | 24 | 1252.272 | 2020-05-27 | 1 | 1108.341 | 2019-05-28 | 1 | 1231.707 |  |  | 45.29% | 44.94% | 48.64% | 31.56% | 45.56% | 50.45% | 55.39% | 53.9% | 42.84% | 58.13%
2023-05-28 02:00 | 2 | 1102.464 | 2022-05-28 02:00 | 2 | 990.337 | 2021-05-28 01:00 | 1 | 1176.493 | 2020-05-27 01:00 | 2 | 1039.426 | 2019-05-28 01:00 | 2 | 1140.071 |  |  | 40.08% | 41.02% | 43.75% | 28.62% | 41.61% | 50.45% | 55.38% | 53.89% | 42.84% | 58.13%
2023-05-28 04:00 | 3 | 1108.869 | 2022-05-28 04:00 | 3 | 891.052 | 2021-05-28 03:00 | 2 | 1132.561 | 2020-05-27 02:00 | 3 | 974.451 | 2019-05-28 02:00 | 3 | 1087.079 |  |  | 37.1% | 38.47% | 41.11% | 26.43% | 40.73% | 50.44% | 55.37% | 53.89% | 42.83% | 58.11%
2023-05-28 06:00 | 4 | 1065.83 | 2022-05-28 06:00 | 4 | 892.018 | 2021-05-28 05:00 | 3 | 1100.468 | 2020-05-27 03:00 | 4 | 930.396 | 2019-05-28 03:00 | 4 | 1086.617 |  |  | 35.37% | 36.07% | 39.57% | 23.78% | 40.96% | 50.43% | 55.37% | 53.89% | 42.82% | 58.11%
2023-05-28 08:00 | 5 | 990.97 | 2022-05-28 08:00 | 5 | 885.637 | 2021-05-28 07:00 | 4 | 1060.418 | 2020-05-27 04:00 | 5 | 937.652 | 2019-05-28 04:00 | 5 | 1045.052 |  |  | 35.36% | 34.44% | 38.45% | 23.81% | 39.37% | 50.43% | 55.36% | 53.89% | 42.81% | 58.1%
2023-05-28 10:00 | 6 | 1007.874 | 2022-05-28 10:00 | 6 | 893.178 | 2021-05-28 09:00 | 5 | 1130.358 | 2020-05-27 05:00 | 6 | 980.021 | 2019-05-28 05:00 | 6 | 1109.121 |  |  | 34.01% | 34.71% | 37.05% | 23.64% | 36.61% | 50.42% | 55.34% | 53.88% | 42.81% | 58.1%
2023-05-28 12:00 | 7 | 1007.831 | 2022-05-28 12:00 | 7 | 902.707 | 2021-05-28 11:00 | 6 | 1176.084 | 2020-05-27 06:00 | 7 | 1026.241 | 2019-05-28 06:00 | 7 | 1229.723 |  |  | 36.09% | 36.27% | 39.5% | 23.84% | 37.23% | 50.42% | 55.34% | 53.87% | 42.81% | 58.1%
2023-05-28 14:00 | 8 | 1037.303 | 2022-05-28 14:00 | 8 | 1040.531 | 2021-05-28 13:00 | 7 | 1245.045 | 2020-05-27 07:00 | 8 | 1117.173 | 2019-05-28 07:00 | 8 | 1278.616 |  |  | 40.01% | 37.98% | 41.09% | 24.09% | 37.23% | 50.41% | 55.34% | 53.87% | 42.81% | 58.1%
2023-05-28 16:00 | 9 | 1078.096 | 2022-05-28 16:00 | 9 | 1129.632 | 2021-05-28 15:00 | 8 | 1294.838 | 2020-05-27 08:00 | 9 | 1210.007 | 2019-05-28 08:00 | 9 | 1386.157 |  |  | 41.61% | 41.35% | 43.5% | 27.77% | 38.32% | 50.41% | 55.34% | 53.87% | 42.8% | 58.1%
2023-05-28 18:00 | 10 | 1261.93 | 2022-05-28 18:00 | 10 | 1163.853 | 2021-05-28 17:00 | 9 | 1352.043 | 2020-05-27 09:00 | 10 | 1257.783 | 2019-05-28 09:00 | 10 | 1491.895 |  |  | 45.1% | 44.79% | 45.24% | 30.15% | 39.83% | 50.4% | 55.34% | 53.85% | 42.8% | 58.1%
2023-05-28 20:00 | 11 | 1256.463 | 2022-05-28 20:00 | 11 | 1258.404 | 2021-05-28 19:00 | 10 | 1359.75 | 2020-05-27 10:00 | 11 | 1356.515 | 2019-05-28 10:00 | 11 | 1641.513 |  |  | 48.55% | 46.55% | 47.24% | 31.06% | 46.62% | 50.4% | 55.33% | 53.85% | 42.79% | 58.09%
2023-05-28 22:00 | 12 | 1298.958 | 2022-05-28 22:00 | 12 | 1258.764 | 2021-05-28 21:00 | 11 | 1417.658 | 2020-05-27 11:00 | 12 | 1400.192 | 2019-05-28 11:00 | 12 | 1698.974 |  |  | 53.41% | 50.21% | 47.51% | 33.59% | 46.42% | 50.4% | 55.33% | 53.84% | 42.79% | 58.09%
2023-05-29 | 13 | 1297.074 | 2022-05-29 | 13 | 1287.42 | 2021-05-28 23:00 | 12 | 1412.788 | 2020-05-27 12:00 | 13 | 1492.448 | 2019-05-28 12:00 | 13 | 1776.74 |  |  | 55.28% | 51.83% | 49.53% | 33.6% | 47.99% | 50.39% | 55.33% | 53.84% | 42.78% | 58.09%
2023-05-29 02:00 | 14 | 1337.829 | 2022-05-29 02:00 | 14 | 1290.064 | 2021-05-29 01:00 | 13 | 1370.583 | 2020-05-27 13:00 | 14 | 1512.842 | 2019-05-28 13:00 | 14 | 1854.645 |  |  | 57.81% | 55.24% | 49.36% | 34.36% | 47.92% | 50.39% | 55.32% | 53.83% | 42.78% | 58.07%
2023-05-29 04:00 | 15 | 1317.19 | 2022-05-29 04:00 | 15 | 1301.346 | 2021-05-29 03:00 | 14 | 1435.45 | 2020-05-27 14:00 | 15 | 1527.98 | 2019-05-28 14:00 | 15 | 1912.782 |  |  | 60.35% | 55.99% | 47.89% | 34.43% | 49.42% | 50.39% | 55.31% | 53.83% | 42.78% | 58.07%
2023-05-29 06:00 | 16 | 1316.733 | 2022-05-29 06:00 | 16 | 1258.955 | 2021-05-29 05:00 | 15 | 1432.608 | 2020-05-27 15:00 | 16 | 1504.206 | 2019-05-28 15:00 | 16 | 1931.384 |  |  | 62.24% | 56.56% | 50.16% | 34.73% | 48.66% | 50.39% | 55.3% | 53.81% | 42.77% | 58.07%
2023-05-29 08:00 | 17 | 1289.477 | 2022-05-29 08:00 | 17 | 1293.748 | 2021-05-29 07:00 | 16 | 1460.228 | 2020-05-27 16:00 | 17 | 1488.618 | 2019-05-28 16:00 | 17 | 1999.31 |  |  | 62.85% | 55.68% | 50.06% | 33.6% | 48.64% | 50.39% | 55.28% | 53.81% | 42.76% | 58.06%
2023-05-29 10:00 | 18 | 1316.983 | 2022-05-29 10:00 | 18 | 1415.369 | 2021-05-29 09:00 | 17 | 1466.425 | 2020-05-27 17:00 | 18 | 1515.14 | 2019-05-28 17:00 | 18 | 2039.683 |  |  | 65.06% | 55.1% | 51.02% | 34.53% | 47.64% | 50.38% | 55.28% | 53.8% | 42.76% | 58.05%
2023-05-29 12:00 | 19 | 1365.363 | 2022-05-29 12:00 | 19 | 1442.815 | 2021-05-29 11:00 | 18 | 1485.219 | 2020-05-27 18:00 | 19 | 1539.522 | 2019-05-28 18:00 | 19 | 2059.663 |  |  | 66.37% | 56.08% | 51.24% | 37.78% | 48.65% | 50.38% | 55.28% | 53.8% | 42.76% | 58.05%
2023-05-29 14:00 | 20 | 1369.763 | 2022-05-29 14:00 | 20 | 1404.719 | 2021-05-29 13:00 | 19 | 1441.821 | 2020-05-27 19:00 | 20 | 1480.732 | 2019-05-28 19:00 | 20 | 1990.29 |  |  | 67.02% | 56.98% | 51.89% | 38.51% | 50.44% | 50.38% | 55.28% | 53.79% | 42.75% | 58.05%
2023-05-29 16:00 | 21 | 1290.721 | 2022-05-29 16:00 | 21 | 1385.654 | 2021-05-29 15:00 | 20 | 1385.219 | 2020-05-27 20:00 | 21 | 1448.907 | 2019-05-28 20:00 | 21 | 1899.994 |  |  | 64.76% | 54.81% | 50.38% | 37.49% | 50.6% | 50.37% | 55.28% | 53.79% | 42.75% | 58.05%
2023-05-29 18:00 | 22 | 1200.129 | 2022-05-29 18:00 | 22 | 1387.936 | 2021-05-29 17:00 | 21 | 1371.477 | 2020-05-27 21:00 | 22 | 1441.052 | 2019-05-28 21:00 | 22 | 1864.15 |  |  | 61.82% | 53.63% | 48.4% | 36.98% | 47.68% | 50.36% | 55.27% | 53.79% | 42.73% | 58.04%
2023-05-29 20:00 | 23 | 1259.228 | 2022-05-29 20:00 | 23 | 1290.72 | 2021-05-29 19:00 | 22 | 1284.352 | 2020-05-27 22:00 | 23 | 1355.236 | 2019-05-28 22:00 | 23 | 1704.687 |  |  | 60.66% | 53.34% | 47.92% | 37.05% | 44.34% | 50.36% | 55.27% | 53.79% | 42.73% | 58.04%
2023-05-29 22:00 | 24 | 1224.356 | 2022-05-29 22:00 | 24 | 1178.369 | 2021-05-29 21:00 | 23 | 1192.629 | 2020-05-27 23:00 | 24 | 1195.212 | 2019-05-28 23:00 | 24 | 1495.454 |  |  | 55.47% | 50.16% | 44.88% | 34.45% | 46.52% | 50.35% | 55.27% | 53.79% | 42.73% | 58.03%
2023-05-29 | 1 | 1160 | 2022-05-29 | 1 | 1072.63 | 2021-05-29 23:00 | 24 | 1074.598 | 2020-05-28 | 1 | 1071.16 | 2019-05-29 | 1 | 1352.83 |  |  | 48.66% | 44.24% | 41.67% | 31.45% | 45.23% | 50.35% | 55.27% | 53.78% | 42.72% | 58.03%
2023-05-29 02:00 | 2 | 1089 | 2022-05-29 02:00 | 2 | 1026.634 | 2021-05-29 01:00 | 1 | 998.793 | 2020-05-28 01:00 | 2 | 987.568 | 2019-05-29 01:00 | 2 | 1249.824 |  |  | 44.02% | 39.65% | 37.55% | 28.63% | 42.85% | 50.33% | 55.27% | 53.78% | 42.72% | 58.02%
2023-05-29 04:00 | 3 | 1001 | 2022-05-29 04:00 | 3 | 993.612 | 2021-05-29 03:00 | 2 | 936.809 | 2020-05-28 02:00 | 3 | 945.876 | 2019-05-29 02:00 | 3 | 1197.965 |  |  | 40.67% | 36.55% | 34.9% | 27.4% | 40.23% | 50.32% | 55.25% | 53.78% | 42.71% | 58.01%
2023-05-29 06:00 | 4 | 1002 | 2022-05-29 06:00 | 4 | 880.615 | 2021-05-29 05:00 | 3 | 940.273 | 2020-05-28 03:00 | 4 | 928.042 | 2019-05-29 03:00 | 4 | 1137.132 |  |  | 38.98% | 35.01% | 32.73% | 26.52% | 36.98% | 50.32% | 55.24% | 53.77% | 42.7% | 58.01%
2023-05-29 08:00 | 5 | 990 | 2022-05-29 08:00 | 5 | 842.603 | 2021-05-29 07:00 | 4 | 954.283 | 2020-05-28 04:00 | 5 | 934.12 | 2019-05-29 04:00 | 5 | 1159.184 |  |  | 37% | 34.35% | 32.85% | 23.5% | 37.02% | 50.32% | 55.24% | 53.77% | 42.69% | 58.01%
2023-05-29 10:00 | 6 | 957 | 2022-05-29 10:00 | 6 | 872.569 | 2021-05-29 09:00 | 5 | 963.167 | 2020-05-28 05:00 | 6 | 972.252 | 2019-05-29 05:00 | 6 | 1113.998 |  |  | 37.72% | 34.57% | 33.34% | 22.49% | 36.57% | 50.32% | 55.23% | 53.77% | 42.69% | 58%
2023-05-29 12:00 | 7 | 1023 | 2022-05-29 12:00 | 7 | 866.932 | 2021-05-29 11:00 | 6 | 972.522 | 2020-05-28 06:00 | 7 | 1061.144 | 2019-05-29 06:00 | 7 | 1254.477 |  |  | 36.25% | 35.99% | 33.65% | 23.29% | 35.35% | 50.3% | 55.23% | 53.76% | 42.69% | 57.98%
2023-05-29 14:00 | 8 | 1040 | 2022-05-29 14:00 | 8 | 957.781 | 2021-05-29 13:00 | 7 | 1019.498 | 2020-05-28 07:00 | 8 | 1178.113 | 2019-05-29 07:00 | 8 | 1345.208 |  |  | 40.82% | 39.28% | 33.98% | 23.14% | 37.79% | 50.3% | 55.23% | 53.76% | 42.68% | 57.98%
2023-05-29 16:00 | 9 | 1176 | 2022-05-29 16:00 | 9 | 998.563 | 2021-05-29 15:00 | 8 | 1098.205 | 2020-05-28 08:00 | 9 | 1284.899 | 2019-05-29 08:00 | 9 | 1399.983 |  |  | 43.77% | 43.61% | 35.62% | 25.56% | 38.42% | 50.3% | 55.22% | 53.76% | 42.68% | 57.98%
2023-05-29 18:00 | 10 | 1278 | 2022-05-29 18:00 | 10 | 1111.905 | 2021-05-29 17:00 | 9 | 1148.048 | 2020-05-28 09:00 | 10 | 1330.805 | 2019-05-29 09:00 | 10 | 1512.11 |  |  | 45.55% | 47.56% | 38.37% | 26.65% | 43.44% | 50.3% | 55.22% | 53.75% | 42.67% | 57.98%
2023-05-29 20:00 | 11 | 1300 | 2022-05-29 20:00 | 11 | 1168.745 | 2021-05-29 19:00 | 10 | 1195.284 | 2020-05-28 10:00 | 11 | 1371.235 | 2019-05-29 10:00 | 11 | 1559.416 |  |  | 49.2% | 49.26% | 40.11% | 29.68% | 47.21% | 50.29% | 55.22% | 53.75% | 42.67% | 57.97%
2023-05-29 22:00 | 12 | 1324 | 2022-05-29 22:00 | 12 | 1250.321 | 2021-05-29 21:00 | 11 | 1222.33 | 2020-05-28 11:00 | 12 | 1491.287 | 2019-05-29 11:00 | 12 | 1631.159 |  |  | 50.74% | 50.75% | 41.76% | 31.2% | 48.03% | 50.26% | 55.22% | 53.74% | 42.66% | 57.97%
2023-05-30 | 13 | 1353 | 2022-05-30 | 13 | 1384.297 | 2021-05-29 23:00 | 12 | 1201.493 | 2020-05-28 12:00 | 13 | 1572.312 | 2019-05-29 12:00 | 13 | 1606.121 |  |  | 53.08% | 55.2% | 42.71% | 33.37% | 48.91% | 50.26% | 55.22% | 53.74% | 42.66% | 57.97%
2023-05-30 02:00 | 14 | 1323 | 2022-05-30 02:00 | 14 | 1472.187 | 2021-05-30 01:00 | 13 | 1211.508 | 2020-05-28 13:00 | 14 | 1660.728 | 2019-05-29 13:00 | 14 | 1578.576 |  |  | 52.26% | 58.2% | 41.98% | 36.95% | 49.98% | 50.26% | 55.21% | 53.74% | 42.66% | 57.96%
2023-05-30 04:00 | 15 | 1452 | 2022-05-30 04:00 | 15 | 1549.943 | 2021-05-30 03:00 | 14 | 1169.661 | 2020-05-28 14:00 | 15 | 1677.871 | 2019-05-29 14:00 | 15 | 1541.564 |  |  | 51.37% | 61.47% | 42.33% | 39.29% | 48.88% | 50.25% | 55.2% | 53.74% | 42.65% | 57.96%
2023-05-30 06:00 | 16 | 1568 | 2022-05-30 06:00 | 16 | 1638.185 | 2021-05-30 05:00 | 15 | 1169.558 | 2020-05-28 15:00 | 16 | 1720.701 | 2019-05-29 15:00 | 16 | 1524.218 |  |  | 50.16% | 62.1% | 40.87% | 41.37% | 53.64% | 50.25% | 55.2% | 53.73% | 42.65% | 57.96%
2023-05-30 08:00 | 17 | 1620 | 2022-05-30 08:00 | 17 | 1721.871 | 2021-05-30 07:00 | 16 | 1156.701 | 2020-05-28 16:00 | 17 | 1719.697 | 2019-05-29 16:00 | 17 | 1510.264 |  |  | 49.6% | 63.69% | 40.86% | 43.73% | 57.93% | 50.24% | 55.2% | 53.72% | 42.65% | 57.95%
2023-05-30 10:00 | 18 | 1599 | 2022-05-30 10:00 | 18 | 1758.866 | 2021-05-30 09:00 | 17 | 1228.897 | 2020-05-28 17:00 | 18 | 1778.695 | 2019-05-29 17:00 | 18 | 1614.095 |  |  | 49.14% | 63.65% | 40.42% | 45.96% | 59.85% | 50.24% | 55.19% | 53.7% | 42.65% | 57.94%
2023-05-30 12:00 | 19 | 1658 | 2022-05-30 12:00 | 19 | 1752.887 | 2021-05-30 11:00 | 18 | 1229.053 | 2020-05-28 18:00 | 19 | 1720.939 | 2019-05-29 18:00 | 19 | 1632.638 |  |  | 52.52% | 65.83% | 42.94% | 46.95% | 59.07% | 50.23% | 55.19% | 53.7% | 42.64% | 57.93%
2023-05-30 14:00 | 20 | 1670 | 2022-05-30 14:00 | 20 | 1710.287 | 2021-05-30 13:00 | 19 | 1138.185 | 2020-05-28 19:00 | 20 | 1684.251 | 2019-05-29 19:00 | 20 | 1604.592 |  |  | 53.13% | 63.7% | 42.94% | 46.79% | 61.25% | 50.23% | 55.18% | 53.7% | 42.64% | 57.93%
2023-05-30 16:00 | 21 | 1627 | 2022-05-30 16:00 | 21 | 1638.209 | 2021-05-30 15:00 | 20 | 1222.367 | 2020-05-28 20:00 | 21 | 1657.817 | 2019-05-29 20:00 | 21 | 1558.11 |  |  | 52.21% | 62.34% | 39.77% | 45.65% | 61.69% | 50.23% | 55.18% | 53.7% | 42.64% | 57.93%
2023-05-30 18:00 | 22 | 1608 | 2022-05-30 18:00 | 22 | 1584.237 | 2021-05-30 17:00 | 21 | 1282.733 | 2020-05-28 21:00 | 22 | 1598.819 | 2019-05-29 21:00 | 22 | 1567.535 |  |  | 50.7% | 61.36% | 42.71% | 43.73% | 60.11% | 50.23% | 55.15% | 53.69% | 42.64% | 57.93%
2023-05-30 20:00 | 23 | 1458 | 2022-05-30 20:00 | 23 | 1462.375 | 2021-05-30 19:00 | 22 | 1215.299 | 2020-05-28 22:00 | 23 | 1493.233 | 2019-05-29 22:00 | 23 | 1411.563 |  |  | 51.01% | 59.18% | 44.82% | 42.29% | 59.4% | 50.23% | 55.15% | 53.69% | 42.63% | 57.93%
2023-05-30 22:00 | 24 | 1297 | 2022-05-30 22:00 | 24 | 1301.731 | 2021-05-30 21:00 | 23 | 1154.791 | 2020-05-28 23:00 | 24 | 1338.918 | 2019-05-29 23:00 | 24 | 1283.243 |  |  | 45.93% | 55.27% | 42.46% | 39.03% | 53.86% | 50.23% | 55.15% | 53.68% | 42.63% | 57.92%
2023-05-30 | 1 | 1181.538 | 2022-05-30 | 1 | 1172.738 | 2021-05-30 23:00 | 24 | 1080.488 | 2020-05-29 | 1 | 1169.915 | 2019-05-30 | 1 | 1185.298 |  |  | 41.76% | 49.56% | 40.35% | 34.74% | 47.91% | 50.23% | 55.14% | 53.67% | 42.63% | 57.91%
2023-05-30 02:00 | 2 | 1108.606 | 2022-05-30 02:00 | 2 | 1083.519 | 2021-05-30 01:00 | 1 | 1021.954 | 2020-05-29 01:00 | 2 | 1043.993 | 2019-05-30 01:00 | 2 | 1089.885 |  |  | 38.57% | 43.3% | 37.75% | 31.3% | 43.65% | 50.22% | 55.14% | 53.66% | 42.63% | 57.9%
2023-05-30 04:00 | 3 | 1067.572 | 2022-05-30 04:00 | 3 | 1056.06 | 2021-05-30 03:00 | 2 | 1023.211 | 2020-05-29 02:00 | 3 | 1018.842 | 2019-05-30 02:00 | 3 | 1063.953 |  |  | 35.46% | 38.64% | 35.71% | 28.92% | 40.95% | 50.21% | 55.14% | 53.65% | 42.6% | 57.89%
2023-05-30 06:00 | 4 | 1001.708 | 2022-05-30 06:00 | 4 | 1027.516 | 2021-05-30 05:00 | 3 | 1005.659 | 2020-05-29 03:00 | 4 | 1043.981 | 2019-05-30 03:00 | 4 | 1025.238 |  |  | 34.62% | 37.71% | 35.75% | 28.19% | 39.44% | 50.21% | 55.14% | 53.65% | 42.59% | 57.89%
2023-05-30 08:00 | 5 | 1042.773 | 2022-05-30 08:00 | 5 | 999.438 | 2021-05-30 07:00 | 4 | 996.046 | 2020-05-29 04:00 | 5 | 977.797 | 2019-05-30 04:00 | 5 | 1031.781 |  |  | 33.36% | 38.64% | 35.14% | 27.43% | 37.01% | 50.2% | 55.13% | 53.64% | 42.59% | 57.88%
2023-05-30 10:00 | 6 | 1107.82 | 2022-05-30 10:00 | 6 | 1024.6 | 2021-05-30 09:00 | 5 | 1034.823 | 2020-05-29 05:00 | 6 | 1011.574 | 2019-05-30 05:00 | 6 | 1002.599 |  |  | 33.57% | 36.19% | 34.8% | 26.68% | 38.52% | 50.2% | 55.12% | 53.64% | 42.59% | 57.88%
2023-05-30 12:00 | 7 | 1187.55 | 2022-05-30 12:00 | 7 | 988.93 | 2021-05-30 11:00 | 6 | 1031.474 | 2020-05-29 06:00 | 7 | 1097.576 | 2019-05-30 06:00 | 7 | 1082.845 |  |  | 32.62% | 37.44% | 36.16% | 27.35% | 40.93% | 50.2% | 55.11% | 53.63% | 42.59% | 57.88%
2023-05-30 14:00 | 8 | 1313.712 | 2022-05-30 14:00 | 8 | 1072.308 | 2021-05-30 13:00 | 7 | 1071.065 | 2020-05-29 07:00 | 8 | 1150.242 | 2019-05-30 07:00 | 8 | 1130.673 |  |  | 35.24% | 40.62% | 36.04% | 26.4% | 43.87% | 50.19% | 55.1% | 53.62% | 42.59% | 57.88%
2023-05-30 16:00 | 9 | 1350.549 | 2022-05-30 16:00 | 9 | 1189.76 | 2021-05-30 15:00 | 8 | 1175 | 2020-05-29 08:00 | 9 | 1187.002 | 2019-05-30 08:00 | 9 | 1154.279 |  |  | 36.79% | 42.57% | 37.42% | 28.62% | 48.53% | 50.18% | 55.1% | 53.62% | 42.59% | 57.88%
2023-05-30 18:00 | 10 | 1387.48 | 2022-05-30 18:00 | 10 | 1340.534 | 2021-05-30 17:00 | 9 | 1192.355 | 2020-05-29 09:00 | 10 | 1183.795 | 2019-05-30 09:00 | 10 | 1189.334 |  |  | 37.56% | 43.93% | 41.05% | 31.76% | 49.89% | 50.18% | 55.1% | 53.62% | 42.58% | 57.87%
2023-05-30 20:00 | 11 | 1482.213 | 2022-05-30 20:00 | 11 | 1455.248 | 2021-05-30 19:00 | 10 | 1194.62 | 2020-05-29 10:00 | 11 | 1325.627 | 2019-05-30 10:00 | 11 | 1238.747 |  |  | 38.7% | 43.82% | 41.66% | 35.78% | 51.26% | 50.18% | 55.1% | 53.61% | 42.58% | 57.86%
2023-05-30 22:00 | 12 | 1527.757 | 2022-05-30 22:00 | 12 | 1606.99 | 2021-05-30 21:00 | 11 | 1177.646 | 2020-05-29 11:00 | 12 | 1403.08 | 2019-05-30 11:00 | 12 | 1305.679 |  |  | 40.31% | 49.07% | 41.74% | 38.84% | 54.76% | 50.18% | 55.09% | 53.61% | 42.58% | 57.86%
2023-05-31 | 13 | 1550.546 | 2022-05-31 | 13 | 1703.814 | 2021-05-30 23:00 | 12 | 1159.917 | 2020-05-29 12:00 | 13 | 1489.834 | 2019-05-30 12:00 | 13 | 1317.282 |  |  | 42.49% | 51.93% | 41.15% | 42.89% | 56.44% | 50.17% | 55.09% | 53.59% | 42.58% | 57.86%
2023-05-31 02:00 | 14 | 1589.039 | 2022-05-31 02:00 | 14 | 1762.599 | 2021-05-31 01:00 | 13 | 1162.111 | 2020-05-29 13:00 | 14 | 1573.675 | 2019-05-30 13:00 | 14 | 1365.017 |  |  | 42.86% | 55.14% | 40.53% | 45.48% | 57.28% | 50.17% | 55.09% | 53.59% | 42.58% | 57.85%
2023-05-31 04:00 | 15 | 1814.549 | 2022-05-31 04:00 | 15 | 1804.421 | 2021-05-31 03:00 | 14 | 1140.226 | 2020-05-29 14:00 | 15 | 1569.512 | 2019-05-30 14:00 | 15 | 1328.939 |  |  | 44.42% | 58.25% | 40.6% | 47.05% | 58.7% | 50.17% | 55.08% | 53.59% | 42.57% | 57.85%
2023-05-31 06:00 | 16 | 1817.346 | 2022-05-31 06:00 | 16 | 1809.277 | 2021-05-31 05:00 | 15 | 1073.368 | 2020-05-29 15:00 | 16 | 1584.509 | 2019-05-30 15:00 | 16 | 1338.817 |  |  | 43.24% | 58.09% | 39.84% | 48.16% | 67.03% | 50.17% | 55.07% | 53.57% | 42.57% | 57.84%
2023-05-31 08:00 | 17 | 1877.529 | 2022-05-31 08:00 | 17 | 1931.943 | 2021-05-31 07:00 | 16 | 1126.424 | 2020-05-29 16:00 | 17 | 1607.326 | 2019-05-30 16:00 | 17 | 1350.83 |  |  | 43.56% | 58.65% | 37.5% | 48.29% | 67.14% | 50.17% | 55.07% | 53.57% | 42.57% | 57.84%
2023-05-31 10:00 | 18 | 1968.237 | 2022-05-31 10:00 | 18 | 2019.163 | 2021-05-31 09:00 | 17 | 1166.128 | 2020-05-29 17:00 | 18 | 1585.453 | 2019-05-30 17:00 | 18 | 1396.604 |  |  | 43.96% | 59.49% | 39.36% | 51.57% | 69.36% | 50.16% | 55.06% | 53.57% | 42.57% | 57.84%
2023-05-31 12:00 | 19 | 1937.043 | 2022-05-31 12:00 | 19 | 1976.041 | 2021-05-31 11:00 | 18 | 1169.114 | 2020-05-29 18:00 | 19 | 1587.11 | 2019-05-30 18:00 | 19 | 1410.54 |  |  | 45.44% | 58.68% | 40.74% | 53.89% | 72.71% | 50.16% | 55.06% | 53.56% | 42.56% | 57.84%
2023-05-31 14:00 | 20 | 1871.947 | 2022-05-31 14:00 | 20 | 1950.152 | 2021-05-31 13:00 | 19 | 1122.134 | 2020-05-29 19:00 | 20 | 1506.051 | 2019-05-30 19:00 | 20 | 1396.082 |  |  | 45.9% | 58.74% | 40.85% | 52.74% | 71.56% | 50.16% | 55.05% | 53.56% | 42.55% | 57.84%
2023-05-31 16:00 | 21 | 1777.913 | 2022-05-31 16:00 | 21 | 1830.82 | 2021-05-31 15:00 | 20 | 1115.243 | 2020-05-29 20:00 | 21 | 1447.141 | 2019-05-30 20:00 | 21 | 1374.484 |  |  | 45.43% | 55.74% | 39.21% | 52.05% | 69.15% | 50.15% | 55.04% | 53.55% | 42.54% | 57.84%
2023-05-31 18:00 | 22 | 1754.704 | 2022-05-31 18:00 | 22 | 1786.302 | 2021-05-31 17:00 | 21 | 1217.239 | 2020-05-29 21:00 | 22 | 1431.194 | 2019-05-30 21:00 | 22 | 1386.127 |  |  | 44.72% | 53.56% | 38.97% | 48.87% | 65.68% | 50.15% | 55.03% | 53.55% | 42.54% | 57.83%
2023-05-31 20:00 | 23 | 1644.05 | 2022-05-31 20:00 | 23 | 1647.567 | 2021-05-31 19:00 | 22 | 1194.105 | 2020-05-29 22:00 | 23 | 1296.119 | 2019-05-30 22:00 | 23 | 1284.472 |  |  | 45.1% | 52.97% | 42.53% | 47.68% | 64.82% | 50.15% | 55.02% | 53.54% | 42.53% | 57.83%
2023-05-31 22:00 | 24 | 1417.489 | 2022-05-31 22:00 | 24 | 1436.9 | 2021-05-31 21:00 | 23 | 1111.374 | 2020-05-29 23:00 | 24 | 1206.124 | 2019-05-30 23:00 | 24 | 1136.952 |  |  | 41.8% | 47.97% | 41.72% | 43.98% | 60.74% | 50.15% | 55.02% | 53.53% | 42.53% | 57.83%
2023-05-31 | 1 | 1290.63 | 2022-05-31 | 1 | 1222.299 | 2021-05-31 23:00 | 24 | 1046.837 | 2020-05-30 | 1 | 1083.137 | 2019-05-31 | 1 | 1041.364 |  |  | 37% | 44.64% | 38.83% | 38.35% | 52.37% | 50.14% | 55.02% | 53.52% | 42.53% | 57.82%
2023-05-31 02:00 | 2 | 1243.569 | 2022-05-31 02:00 | 2 | 1093.626 | 2021-05-31 01:00 | 1 | 987.022 | 2020-05-30 01:00 | 2 | 983.057 | 2019-05-31 01:00 | 2 | 982.519 |  |  | 33.89% | 40.09% | 36.58% | 32.62% | 47.68% | 50.13% | 55.02% | 53.52% | 42.52% | 57.81%
2023-05-31 04:00 | 3 | 1172.601 | 2022-05-31 04:00 | 3 | 1044.362 | 2021-05-31 03:00 | 2 | 975.379 | 2020-05-30 02:00 | 3 | 970.04 | 2019-05-31 02:00 | 3 | 976.789 |  |  | 31.97% | 36.39% | 34.49% | 29.19% | 45.94% | 50.13% | 55.01% | 53.51% | 42.52% | 57.81%
2023-05-31 06:00 | 4 | 1148.609 | 2022-05-31 06:00 | 4 | 998.746 | 2021-05-31 05:00 | 3 | 955.338 | 2020-05-30 03:00 | 4 | 933.892 | 2019-05-31 03:00 | 4 | 965.888 |  |  | 31.78% | 35.9% | 34.08% | 27.88% | 43.32% | 50.13% | 55.01% | 53.51% | 42.51% | 57.78%
2023-05-31 08:00 | 5 | 1140.619 | 2022-05-31 08:00 | 5 | 967.266 | 2021-05-31 07:00 | 4 | 1004.489 | 2020-05-30 04:00 | 5 | 931.739 | 2019-05-31 04:00 | 5 | 972.985 |  |  | 31.43% | 34.57% | 33.38% | 26.66% | 42.43% | 50.13% | 55% | 53.5% | 42.51% | 57.78%
2023-05-31 10:00 | 6 | 1127.41 | 2022-05-31 10:00 | 6 | 1041.821 | 2021-05-31 09:00 | 5 | 993.555 | 2020-05-30 05:00 | 6 | 917.613 | 2019-05-31 05:00 | 6 | 978.381 |  |  | 31.66% | 34.49% | 35.1% | 25.82% | 42.14% | 50.13% | 55% | 53.5% | 42.5% | 57.78%
2023-05-31 12:00 | 7 | 1267.914 | 2022-05-31 12:00 | 7 | 1075.164 | 2021-05-31 11:00 | 6 | 1003.634 | 2020-05-30 06:00 | 7 | 951.378 | 2019-05-31 06:00 | 7 | 1121.455 |  |  | 31.84% | 33.96% | 34.72% | 27.81% | 41.65% | 50.13% | 55% | 53.49% | 42.5% | 57.78%
2023-05-31 14:00 | 8 | 1291.963 | 2022-05-31 14:00 | 8 | 1209.099 | 2021-05-31 13:00 | 7 | 1056.733 | 2020-05-30 07:00 | 8 | 1004.178 | 2019-05-31 07:00 | 8 | 1165.205 |  |  | 36.49% | 35.21% | 35.07% | 28.7% | 46.84% | 50.13% | 55% | 53.49% | 42.49% | 57.78%
2023-05-31 16:00 | 9 | 1411.964 | 2022-05-31 16:00 | 9 | 1281.539 | 2021-05-31 15:00 | 8 | 1099.779 | 2020-05-30 08:00 | 9 | 1087.578 | 2019-05-31 08:00 | 9 | 1178.473 |  |  | 37.92% | 37.17% | 36.92% | 32.27% | 47.73% | 50.12% | 55% | 53.48% | 42.49% | 57.77%
2023-05-31 18:00 | 10 | 1390.352 | 2022-05-31 18:00 | 10 | 1399.321 | 2021-05-31 17:00 | 9 | 1151.809 | 2020-05-30 09:00 | 10 | 1155.453 | 2019-05-31 09:00 | 10 | 1191.438 |  |  | 38.35% | 40.25% | 38.43% | 34.21% | 52.16% | 50.11% | 54.99% | 53.48% | 42.49% | 57.76%
2023-05-31 20:00 | 11 | 1485.798 | 2022-05-31 20:00 | 11 | 1529.949 | 2021-05-31 19:00 | 10 | 1186.714 | 2020-05-30 10:00 | 11 | 1268.247 | 2019-05-31 10:00 | 11 | 1320.364 |  |  | 38.77% | 42.77% | 40.24% | 37.35% | 51.36% | 50.1% | 54.97% | 53.48% | 42.49% | 57.76%
2023-05-31 22:00 | 12 | 1677.655 | 2022-05-31 22:00 | 12 | 1615.126 | 2021-05-31 21:00 | 11 | 1196.937 | 2020-05-30 11:00 | 12 | 1351.074 | 2019-05-31 11:00 | 12 | 1389.668 |  |  | 42.96% | 46.94% | 41.46% | 40.84% | 54.89% | 50.1% | 54.96% | 53.46% | 42.49% | 57.75%
2023-06-01 | 13 | 1728.758 | 2022-06-01 | 13 | 1815.999 | 2021-05-31 23:00 | 12 | 1207.046 | 2020-05-30 12:00 | 13 | 1361.733 | 2019-05-31 12:00 | 13 | 1469.26 |  |  | 45.22% | 50.01% | 41.82% | 43.11% | 61.98% | 50.09% | 54.96% | 53.46% | 42.48% | 57.75%
2023-06-01 02:00 | 14 | 1843.545 | 2022-06-01 02:00 | 14 | 1820.979 | 2021-06-01 01:00 | 13 | 1204.004 | 2020-05-30 13:00 | 14 | 1389.329 | 2019-05-31 13:00 | 14 | 1470.81 |  |  | 47.81% | 50.4% | 42.17% | 48.47% | 63.87% | 50.09% | 54.96% | 53.46% | 42.48% | 57.75%
2023-06-01 04:00 | 15 | 1916.028 | 2022-06-01 04:00 | 15 | 1918.819 | 2021-06-01 03:00 | 14 | 1203.035 | 2020-05-30 14:00 | 15 | 1396.502 | 2019-05-31 14:00 | 15 | 1456.481 |  |  | 47.86% | 51.42% | 42.07% | 48.6% | 68.11% | 50.08% | 54.95% | 53.46% | 42.47% | 57.74%
2023-06-01 06:00 | 16 | 1937.918 | 2022-06-01 06:00 | 16 | 1961.603 | 2021-06-01 05:00 | 15 | 1269.077 | 2020-05-30 15:00 | 16 | 1457.044 | 2019-05-31 15:00 | 16 | 1491.286 |  |  | 47.39% | 51.69% | 42.03% | 51.22% | 70.78% | 50.08% | 54.93% | 53.45% | 42.47% | 57.74%
2023-06-01 08:00 | 17 | 1966.056 | 2022-06-01 08:00 | 17 | 1993.34 | 2021-06-01 07:00 | 16 | 1339.186 | 2020-05-30 16:00 | 17 | 1496.933 | 2019-05-31 16:00 | 17 | 1510.081 |  |  | 48.53% | 53.93% | 44.34% | 52.36% | 71.59% | 50.08% | 54.93% | 53.45% | 42.47% | 57.74%
2023-06-01 10:00 | 18 | 1988.813 | 2022-06-01 10:00 | 18 | 2045.385 | 2021-06-01 09:00 | 17 | 1381.128 | 2020-05-30 17:00 | 18 | 1542.831 | 2019-05-31 17:00 | 18 | 1529.584 |  |  | 49.14% | 55.41% | 46.79% | 53.2% | 72.63% | 50.08% | 54.92% | 53.45% | 42.46% | 57.74%
2023-06-01 12:00 | 19 | 2017.311 | 2022-06-01 12:00 | 19 | 2046.202 | 2021-06-01 11:00 | 18 | 1419.112 | 2020-05-30 18:00 | 19 | 1532.981 | 2019-05-31 18:00 | 19 | 1494.513 |  |  | 49.77% | 57.1% | 48.26% | 54.59% | 73.47% | 50.07% | 54.9% | 53.45% | 42.46% | 57.74%
2023-06-01 14:00 | 20 | 1825.128 | 2022-06-01 14:00 | 20 | 1959.717 | 2021-06-01 13:00 | 19 | 1411.271 | 2020-05-30 19:00 | 20 | 1456.086 | 2019-05-31 19:00 | 20 | 1440.622 |  |  | 48.63% | 56.74% | 49.58% | 54.62% | 74.53% | 50.07% | 54.89% | 53.42% | 42.46% | 57.73%
2023-06-01 16:00 | 21 | 1863.224 | 2022-06-01 16:00 | 21 | 1893.101 | 2021-06-01 15:00 | 20 | 1367.251 | 2020-05-30 20:00 | 21 | 1397.143 | 2019-05-31 20:00 | 21 | 1389.749 |  |  | 46.88% | 53.89% | 49.31% | 52.31% | 67.43% | 50.06% | 54.89% | 53.4% | 42.46% | 57.73%
2023-06-01 18:00 | 22 | 1765.039 | 2022-06-01 18:00 | 22 | 1790.437 | 2021-06-01 17:00 | 21 | 1401.362 | 2020-05-30 21:00 | 22 | 1337.19 | 2019-05-31 21:00 | 22 | 1409.764 |  |  | 45.22% | 51.71% | 47.77% | 50.53% | 68.83% | 50.05% | 54.89% | 53.4% | 42.45% | 57.72%
2023-06-01 20:00 | 23 | 1566.869 | 2022-06-01 20:00 | 23 | 1656.814 | 2021-06-01 19:00 | 22 | 1275.867 | 2020-05-30 22:00 | 23 | 1302.305 | 2019-05-31 22:00 | 23 | 1279.88 |  |  | 45.87% | 49.49% | 48.96% | 47.79% | 65.21% | 50.05% | 54.88% | 53.4% | 42.44% | 57.72%
2023-06-01 22:00 | 24 | 1421.882 | 2022-06-01 22:00 | 24 | 1447.044 | 2021-06-01 21:00 | 23 | 1119.888 | 2020-05-30 23:00 | 24 | 1157.411 | 2019-05-31 23:00 | 24 | 1188.975 |  |  | 41.65% | 48.2% | 44.58% | 44.22% | 57.88% | 50.05% | 54.88% | 53.4% | 42.43% | 57.72%
2023-06-01 | 1 | 1256.358 | 2022-06-01 | 1 | 1287.17 | 2021-06-01 23:00 | 24 | 1054.22 | 2020-05-31 | 1 | 1016.56 | 2019-06-01 | 1 | 1054.518 |  |  | 38.69% | 42.84% | 39.13% | 38.62% | 52.53% | 50.05% | 54.88% | 53.4% | 42.42% | 57.71%
2023-06-01 02:00 | 2 | 1197.503 | 2022-06-01 02:00 | 2 | 1160.387 | 2021-06-01 01:00 | 1 | 974.707 | 2020-05-31 01:00 | 2 | 951.534 | 2019-06-01 01:00 | 2 | 1030.78 |  |  | 34.31% | 37.63% | 36.83% | 34.36% | 46.41% | 50.05% | 54.87% | 53.39% | 42.41% | 57.71%
2023-06-01 04:00 | 3 | 1126.787 | 2022-06-01 04:00 | 3 | 1092.778 | 2021-06-01 03:00 | 2 | 964.074 | 2020-05-31 02:00 | 3 | 901.069 | 2019-06-01 02:00 | 3 | 974.881 |  |  | 33.54% | 35.22% | 34.06% | 30.97% | 44.24% | 50.04% | 54.87% | 53.38% | 42.41% | 57.7%
2023-06-01 06:00 | 4 | 1063.873 | 2022-06-01 06:00 | 4 | 1055.078 | 2021-06-01 05:00 | 3 | 933.203 | 2020-05-31 03:00 | 4 | 878.46 | 2019-06-01 03:00 | 4 | 948.034 |  |  | 31.72% | 33.35% | 33.69% | 29.17% | 41.63% | 50.04% | 54.87% | 53.37% | 42.41% | 57.69%
2023-06-01 08:00 | 5 | 1088.082 | 2022-06-01 08:00 | 5 | 1027.283 | 2021-06-01 07:00 | 4 | 943.252 | 2020-05-31 04:00 | 5 | 879.602 | 2019-06-01 04:00 | 5 | 927.466 |  |  | 30.85% | 32.51% | 32.61% | 28.16% | 39.3% | 50.04% | 54.86% | 53.37% | 42.41% | 57.68%
2023-06-01 10:00 | 6 | 1128.145 | 2022-06-01 10:00 | 6 | 1054.82 | 2021-06-01 09:00 | 5 | 1030.298 | 2020-05-31 05:00 | 6 | 836.596 | 2019-06-01 05:00 | 6 | 946.612 |  |  | 30.18% | 32.56% | 32.96% | 27.42% | 40.2% | 50.03% | 54.85% | 53.37% | 42.41% | 57.68%
2023-06-01 12:00 | 7 | 1199.368 | 2022-06-01 12:00 | 7 | 1122.218 | 2021-06-01 11:00 | 6 | 1091.466 | 2020-05-31 06:00 | 7 | 913.642 | 2019-06-01 06:00 | 7 | 980.235 |  |  | 30.8% | 30.96% | 36% | 28.15% | 41.68% | 50.02% | 54.84% | 53.36% | 42.4% | 57.68%
2023-06-01 14:00 | 8 | 1184.853 | 2022-06-01 14:00 | 8 | 1212.33 | 2021-06-01 13:00 | 7 | 1179.057 | 2020-05-31 07:00 | 8 | 944.492 | 2019-06-01 07:00 | 8 | 1006.799 |  |  | 31.9% | 33.82% | 38.14% | 29.95% | 44.31% | 50.02% | 54.84% | 53.36% | 42.4% | 57.66%
2023-06-01 16:00 | 9 | 1284.691 | 2022-06-01 16:00 | 9 | 1309.523 | 2021-06-01 15:00 | 8 | 1196.138 | 2020-05-31 08:00 | 9 | 1045.337 | 2019-06-01 08:00 | 9 | 1088.626 |  |  | 32.76% | 34.96% | 41.2% | 32.36% | 43.77% | 50.01% | 54.83% | 53.36% | 42.4% | 57.66%
2023-06-01 18:00 | 10 | 1369.367 | 2022-06-01 18:00 | 10 | 1419.067 | 2021-06-01 17:00 | 9 | 1183.2 | 2020-05-31 09:00 | 10 | 1121.761 | 2019-06-01 09:00 | 10 | 1150.87 |  |  | 35.42% | 38.69% | 41.79% | 34.95% | 47.46% | 50.01% | 54.82% | 53.35% | 42.4% | 57.66%
2023-06-01 20:00 | 11 | 1422.944 | 2022-06-01 20:00 | 11 | 1606.756 | 2021-06-01 19:00 | 10 | 1260.366 | 2020-05-31 10:00 | 11 | 1106.047 | 2019-06-01 10:00 | 11 | 1237.678 |  |  | 37.45% | 41.52% | 41.34% | 37.88% | 50.59% | 50.01% | 54.82% | 53.35% | 42.39% | 57.66%
2023-06-01 22:00 | 12 | 1593.818 | 2022-06-01 22:00 | 12 | 1715.264 | 2021-06-01 21:00 | 11 | 1297.301 | 2020-05-31 11:00 | 12 | 1188.99 | 2019-06-01 11:00 | 12 | 1312.442 |  |  | 40.27% | 40.94% | 44.04% | 42.89% | 52.57% | 50.01% | 54.81% | 53.34% | 42.37% | 57.65%
2023-06-02 | 13 | 1662.514 | 2022-06-02 | 13 | 1819.708 | 2021-06-01 23:00 | 12 | 1370.07 | 2020-05-31 12:00 | 13 | 1207.581 | 2019-06-01 12:00 | 13 | 1396.237 |  |  | 42.71% | 44.01% | 45.33% | 45.78% | 58.88% | 50% | 54.8% | 53.33% | 42.37% | 57.65%
2023-06-02 02:00 | 14 | 1812.341 | 2022-06-02 02:00 | 14 | 1883.728 | 2021-06-02 01:00 | 13 | 1328.07 | 2020-05-31 13:00 | 14 | 1238.784 | 2019-06-01 13:00 | 14 | 1470.108 |  |  | 45.43% | 44.7% | 47.87% | 48.57% | 61.42% | 49.99% | 54.79% | 53.33% | 42.36% | 57.65%
2023-06-02 04:00 | 15 | 1936.425 | 2022-06-02 04:00 | 15 | 1974.404 | 2021-06-02 03:00 | 14 | 1411.222 | 2020-05-31 14:00 | 15 | 1284.699 | 2019-06-01 14:00 | 15 | 1542.037 |  |  | 47.84% | 45.85% | 46.4% | 50.28% | 66.95% | 49.99% | 54.79% | 53.32% | 42.36% | 57.65%
2023-06-02 06:00 | 16 | 1907.657 | 2022-06-02 06:00 | 16 | 2005.87 | 2021-06-02 05:00 | 15 | 1450.087 | 2020-05-31 15:00 | 16 | 1306.578 | 2019-06-01 15:00 | 16 | 1634.911 |  |  | 50.18% | 47.55% | 49.31% | 52.7% | 71.54% | 49.98% | 54.78% | 53.32% | 42.36% | 57.64%
2023-06-02 08:00 | 17 | 1902.779 | 2022-06-02 08:00 | 17 | 2085.862 | 2021-06-02 07:00 | 16 | 1432.232 | 2020-05-31 16:00 | 17 | 1359.373 | 2019-06-01 16:00 | 17 | 1672.599 |  |  | 53.2% | 48.36% | 50.67% | 53.54% | 70.47% | 49.98% | 54.78% | 53.31% | 42.36% | 57.64%
2023-06-02 10:00 | 18 | 2016.974 | 2022-06-02 10:00 | 18 | 2070.462 | 2021-06-02 09:00 | 17 | 1469.261 | 2020-05-31 17:00 | 18 | 1415.375 | 2019-06-01 17:00 | 18 | 1710.822 |  |  | 54.43% | 50.31% | 50.04% | 55.67% | 70.29% | 49.97% | 54.77% | 53.3% | 42.35% | 57.63%
2023-06-02 12:00 | 19 | 2022.072 | 2022-06-02 12:00 | 19 | 2068.875 | 2021-06-02 11:00 | 18 | 1489.418 | 2020-05-31 18:00 | 19 | 1412.817 | 2019-06-01 18:00 | 19 | 1677.116 |  |  | 55.67% | 52.39% | 51.34% | 55.26% | 74.51% | 49.97% | 54.77% | 53.29% | 42.34% | 57.63%
2023-06-02 14:00 | 20 | 1861.687 | 2022-06-02 14:00 | 20 | 2009.978 | 2021-06-02 13:00 | 19 | 1478.257 | 2020-05-31 19:00 | 20 | 1388.304 | 2019-06-01 19:00 | 20 | 1646.232 |  |  | 54.57% | 52.29% | 52.04% | 55.22% | 74.7% | 49.97% | 54.77% | 53.29% | 42.34% | 57.62%
2023-06-02 16:00 | 21 | 1737.165 | 2022-06-02 16:00 | 21 | 1903.081 | 2021-06-02 15:00 | 20 | 1450.323 | 2020-05-31 20:00 | 21 | 1377.556 | 2019-06-01 20:00 | 21 | 1556.272 |  |  | 53.57% | 51.39% | 51.65% | 53.65% | 68.78% | 49.97% | 54.77% | 53.27% | 42.34% | 57.62%
2023-06-02 18:00 | 22 | 1671.333 | 2022-06-02 18:00 | 22 | 1824.508 | 2021-06-02 17:00 | 21 | 1447.553 | 2020-05-31 21:00 | 22 | 1339.694 | 2019-06-01 21:00 | 22 | 1494.211 |  |  | 50.64% | 50.99% | 50.67% | 50.8% | 64.18% | 49.97% | 54.74% | 53.26% | 42.34% | 57.61%
2023-06-02 20:00 | 23 | 1605.175 | 2022-06-02 20:00 | 23 | 1668.869 | 2021-06-02 19:00 | 22 | 1371.714 | 2020-05-31 22:00 | 23 | 1274.78 | 2019-06-01 22:00 | 23 | 1396.226 |  |  | 48.62% | 49.59% | 50.58% | 48.7% | 61.74% | 49.96% | 54.74% | 53.26% | 42.33% | 57.61%
2023-06-02 22:00 | 24 | 1410.79 | 2022-06-02 22:00 | 24 | 1461.509 | 2021-06-02 21:00 | 23 | 1225.142 | 2020-05-31 23:00 | 24 | 1129.821 | 2019-06-01 23:00 | 24 | 1256.237 |  |  | 45.43% | 47.18% | 47.93% | 44.54% | 59.3% | 49.96% | 54.73% | 53.26% | 42.33% | 57.61%
2023-06-02 | 1 | 1473.365 | 2022-06-02 | 1 | 1333.513 | 2021-06-02 23:00 | 24 | 1119.417 | 2020-06-01 | 1 | 1033.64 | 2019-06-02 | 1 | 1117.416 |  |  | 40.88% | 41.82% | 42.81% | 39.01% | 52.12% | 49.95% | 54.73% | 53.25% | 42.31% | 57.61%
2023-06-02 02:00 | 2 | 1285.395 | 2022-06-02 02:00 | 2 | 1197.647 | 2021-06-02 01:00 | 1 | 1087.432 | 2020-06-01 01:00 | 2 | 973.308 | 2019-06-02 01:00 | 2 | 1026.32 |  |  | 36.36% | 38.26% | 39.11% | 35.59% | 54.43% | 49.95% | 54.73% | 53.24% | 42.31% | 57.6%
2023-06-02 04:00 | 3 | 1225.606 | 2022-06-02 04:00 | 3 | 1126.256 | 2021-06-02 03:00 | 2 | 991.381 | 2020-06-01 02:00 | 3 | 930.636 | 2019-06-02 02:00 | 3 | 974.333 |  |  | 33.4% | 36.03% | 38% | 31.97% | 47.49% | 49.95% | 54.73% | 53.23% | 42.31% | 57.59%
2023-06-02 06:00 | 4 | 1129.726 | 2022-06-02 06:00 | 4 | 1079.839 | 2021-06-02 05:00 | 3 | 987.581 | 2020-06-01 03:00 | 4 | 925.843 | 2019-06-02 03:00 | 4 | 969.222 |  |  | 31.7% | 34.45% | 34.64% | 30.06% | 45.28% | 49.94% | 54.73% | 53.22% | 42.3% | 57.59%
2023-06-02 08:00 | 5 | 1174.819 | 2022-06-02 08:00 | 5 | 1068.183 | 2021-06-02 07:00 | 4 | 1014.605 | 2020-06-01 04:00 | 5 | 939.347 | 2019-06-02 04:00 | 5 | 935.087 |  |  | 31.54% | 34.27% | 34.51% | 28.82% | 41.74% | 49.94% | 54.71% | 53.22% | 42.29% | 57.59%
2023-06-02 10:00 | 6 | 1190.837 | 2022-06-02 10:00 | 6 | 1093.267 | 2021-06-02 09:00 | 5 | 1062.53 | 2020-06-01 05:00 | 6 | 997.427 | 2019-06-02 05:00 | 6 | 946.112 |  |  | 30.43% | 34.77% | 35.45% | 28.51% | 43.4% | 49.94% | 54.71% | 53.22% | 42.29% | 57.58%
2023-06-02 12:00 | 7 | 1267.429 | 2022-06-02 12:00 | 7 | 1160.621 | 2021-06-02 11:00 | 6 | 1136.242 | 2020-06-01 06:00 | 7 | 1091.163 | 2019-06-02 06:00 | 7 | 949.699 |  |  | 30.79% | 36.92% | 37.13% | 29.18% | 43.99% | 49.94% | 54.7% | 53.21% | 42.29% | 57.58%
2023-06-02 14:00 | 8 | 1232.569 | 2022-06-02 14:00 | 8 | 1221.476 | 2021-06-02 13:00 | 7 | 1216.059 | 2020-06-01 07:00 | 8 | 1162.725 | 2019-06-02 07:00 | 8 | 1003.293 |  |  | 30.9% | 40.39% | 39.7% | 30.98% | 46.82% | 49.94% | 54.7% | 53.21% | 42.29% | 57.58%
2023-06-02 16:00 | 9 | 1302.054 | 2022-06-02 16:00 | 9 | 1261.904 | 2021-06-02 15:00 | 8 | 1237.586 | 2020-06-01 08:00 | 9 | 1166.368 | 2019-06-02 08:00 | 9 | 1095.24 |  |  | 32.65% | 43.04% | 42.49% | 32.6% | 45.53% | 49.92% | 54.7% | 53.21% | 42.27% | 57.57%
2023-06-02 18:00 | 10 | 1327.052 | 2022-06-02 18:00 | 10 | 1337.451 | 2021-06-02 17:00 | 9 | 1250.409 | 2020-06-01 09:00 | 10 | 1188.705 | 2019-06-02 09:00 | 10 | 1210.769 |  |  | 35.64% | 43.17% | 43.24% | 33.68% | 48.1% | 49.92% | 54.7% | 53.21% | 42.27% | 57.56%
2023-06-02 20:00 | 11 | 1442.932 | 2022-06-02 20:00 | 11 | 1417.397 | 2021-06-02 19:00 | 10 | 1293.327 | 2020-06-01 10:00 | 11 | 1163.798 | 2019-06-02 10:00 | 11 | 1330.099 |  |  | 39.4% | 44% | 43.69% | 35.7% | 49.02% | 49.91% | 54.68% | 53.2% | 42.26% | 57.56%
2023-06-02 22:00 | 12 | 1716.935 | 2022-06-02 22:00 | 12 | 1467.402 | 2021-06-02 21:00 | 11 | 1297.73 | 2020-06-01 11:00 | 12 | 1161.933 | 2019-06-02 11:00 | 12 | 1400.594 |  |  | 43.28% | 43.08% | 45.19% | 37.83% | 53.31% | 49.91% | 54.67% | 53.2% | 42.26% | 57.56%
2023-06-03 | 13 | 1772.646 | 2022-06-03 | 13 | 1567.772 | 2021-06-02 23:00 | 12 | 1278.966 | 2020-06-01 12:00 | 13 | 1215.026 | 2019-06-02 12:00 | 13 | 1512.634 |  |  | 45.57% | 43.01% | 45.34% | 39.17% | 63.43% | 49.91% | 54.67% | 53.2% | 42.26% | 57.55%
2023-06-03 02:00 | 14 | 1881.501 | 2022-06-03 02:00 | 14 | 1623.861 | 2021-06-03 01:00 | 13 | 1222.27 | 2020-06-01 13:00 | 14 | 1254.919 | 2019-06-02 13:00 | 14 | 1556.406 |  |  | 49.22% | 44.97% | 44.69% | 41.85% | 65.49% | 49.91% | 54.67% | 53.19% | 42.25% | 57.55%
2023-06-03 04:00 | 15 | 1964.816 | 2022-06-03 04:00 | 15 | 1637.811 | 2021-06-03 03:00 | 14 | 1238.611 | 2020-06-01 14:00 | 15 | 1289.76 | 2019-06-02 14:00 | 15 | 1607.234 |  |  | 50.64% | 46.45% | 42.71% | 43.34% | 69.51% | 49.9% | 54.66% | 53.18% | 42.25% | 57.55%
2023-06-03 06:00 | 16 | 1982.63 | 2022-06-03 06:00 | 16 | 1676.938 | 2021-06-03 05:00 | 15 | 1324.986 | 2020-06-01 15:00 | 16 | 1326.772 | 2019-06-02 15:00 | 16 | 1660.214 |  |  | 52.3% | 47.74% | 43.28% | 43.72% | 72.59% | 49.9% | 54.66% | 53.18% | 42.25% | 57.55%
2023-06-03 08:00 | 17 | 2029.819 | 2022-06-03 08:00 | 17 | 1682.191 | 2021-06-03 07:00 | 16 | 1310.638 | 2020-06-01 16:00 | 17 | 1403.383 | 2019-06-02 16:00 | 17 | 1706.207 |  |  | 54.02% | 49.11% | 46.3% | 44.76% | 73.24% | 49.89% | 54.65% | 53.17% | 42.24% | 57.54%
2023-06-03 10:00 | 18 | 2073.754 | 2022-06-03 10:00 | 18 | 1678.483 | 2021-06-03 09:00 | 17 | 1331.8 | 2020-06-01 17:00 | 18 | 1474.755 | 2019-06-02 17:00 | 18 | 1741.361 |  |  | 55.52% | 51.94% | 45.79% | 44.9% | 74.99% | 49.89% | 54.65% | 53.17% | 42.24% | 57.54%
2023-06-03 12:00 | 19 | 2049.187 | 2022-06-03 12:00 | 19 | 1639.529 | 2021-06-03 11:00 | 18 | 1355.936 | 2020-06-01 18:00 | 19 | 1510.572 | 2019-06-02 18:00 | 19 | 1700.685 |  |  | 56.66% | 54.59% | 46.53% | 44.8% | 76.61% | 49.89% | 54.63% | 53.17% | 42.23% | 57.52%
2023-06-03 14:00 | 20 | 1947.114 | 2022-06-03 14:00 | 20 | 1584.3 | 2021-06-03 13:00 | 19 | 1358.142 | 2020-06-01 19:00 | 20 | 1468.948 | 2019-06-02 19:00 | 20 | 1616.714 |  |  | 55.34% | 55.91% | 47.38% | 43.76% | 75.7% | 49.89% | 54.63% | 53.16% | 42.22% | 57.52%
2023-06-03 16:00 | 21 | 1857.034 | 2022-06-03 16:00 | 21 | 1512.027 | 2021-06-03 15:00 | 20 | 1345.344 | 2020-06-01 20:00 | 21 | 1407.153 | 2019-06-02 20:00 | 21 | 1592.919 |  |  | 52.61% | 54.37% | 47.45% | 42.29% | 71.93% | 49.89% | 54.62% | 53.16% | 42.22% | 57.52%
2023-06-03 18:00 | 22 | 1779.727 | 2022-06-03 18:00 | 22 | 1462.126 | 2021-06-03 17:00 | 21 | 1350.47 | 2020-06-01 21:00 | 22 | 1393.341 | 2019-06-02 21:00 | 22 | 1543.806 |  |  | 51.83% | 52.08% | 47.01% | 40.36% | 68.6% | 49.89% | 54.62% | 53.16% | 42.21% | 57.52%
2023-06-03 20:00 | 23 | 1626.299 | 2022-06-03 20:00 | 23 | 1387.355 | 2021-06-03 19:00 | 22 | 1293.674 | 2020-06-01 22:00 | 23 | 1288.487 | 2019-06-02 22:00 | 23 | 1437.419 |  |  | 50.23% | 51.57% | 47.19% | 39.03% | 65.75% | 49.88% | 54.61% | 53.15% | 42.2% | 57.52%
2023-06-03 22:00 | 24 | 1507.389 | 2022-06-03 22:00 | 24 | 1199.326 | 2021-06-03 21:00 | 23 | 1175.716 | 2020-06-01 23:00 | 24 | 1114.508 | 2019-06-02 23:00 | 24 | 1277.241 |  |  | 46.77% | 47.69% | 45.2% | 37.03% | 60.08% | 49.88% | 54.61% | 53.15% | 42.19% | 57.5%
2023-06-03 | 1 | 1321.738 | 2022-06-03 | 1 | 1097.851 | 2021-06-03 23:00 | 24 | 1091.005 | 2020-06-02 | 1 | 999.139 | 2019-06-03 | 1 | 1136.743 |  |  | 41.56% | 41.25% | 41.08% | 32.01% | 55.69% | 49.87% | 54.6% | 53.15% | 42.19% | 57.48%
2023-06-03 02:00 | 2 | 1239.702 | 2022-06-03 02:00 | 2 | 1025.551 | 2021-06-03 01:00 | 1 | 991.209 | 2020-06-02 01:00 | 2 | 952.257 | 2019-06-03 01:00 | 2 | 1031.259 |  |  | 36.99% | 36.98% | 38.12% | 29.3% | 48.83% | 49.87% | 54.6% | 53.15% | 42.18% | 57.48%
2023-06-03 04:00 | 3 | 1184.876 | 2022-06-03 04:00 | 3 | 969.609 | 2021-06-03 03:00 | 2 | 1015.135 | 2020-06-02 02:00 | 3 | 869.183 | 2019-06-03 02:00 | 3 | 984.388 |  |  | 33.56% | 35.25% | 34.63% | 27.37% | 45.8% | 49.87% | 54.6% | 53.14% | 42.18% | 57.47%
2023-06-03 06:00 | 4 | 1184.117 | 2022-06-03 06:00 | 4 | 938.54 | 2021-06-03 05:00 | 3 | 975.254 | 2020-06-02 03:00 | 4 | 858.535 | 2019-06-03 03:00 | 4 | 962.614 |  |  | 32.03% | 32.17% | 35.47% | 25.88% | 43.77% | 49.87% | 54.6% | 53.14% | 42.17% | 57.47%
2023-06-03 08:00 | 5 | 1019.333 | 2022-06-03 08:00 | 5 | 921.163 | 2021-06-03 07:00 | 4 | 1006.176 | 2020-06-02 04:00 | 5 | 879.805 | 2019-06-03 04:00 | 5 | 955.916 |  |  | 31.32% | 31.78% | 34.08% | 25.05% | 43.74% | 49.86% | 54.59% | 53.14% | 42.17% | 57.47%
2023-06-03 10:00 | 6 | 1097.386 | 2022-06-03 10:00 | 6 | 946.363 | 2021-06-03 09:00 | 5 | 1010.083 | 2020-06-02 05:00 | 6 | 900.989 | 2019-06-03 05:00 | 6 | 1031.93 |  |  | 31.1% | 32.56% | 35.16% | 24.59% | 37.66% | 49.85% | 54.59% | 53.13% | 42.17% | 57.46%
2023-06-03 12:00 | 7 | 1099.545 | 2022-06-03 12:00 | 7 | 1026.724 | 2021-06-03 11:00 | 6 | 1124.976 | 2020-06-02 06:00 | 7 | 979.011 | 2019-06-03 06:00 | 7 | 1079.88 |  |  | 33.58% | 33.35% | 35.29% | 25.26% | 40.54% | 49.85% | 54.59% | 53.12% | 42.16% | 57.45%
2023-06-03 14:00 | 8 | 1100.236 | 2022-06-03 14:00 | 8 | 1060.387 | 2021-06-03 13:00 | 7 | 1130.762 | 2020-06-02 07:00 | 8 | 1028.978 | 2019-06-03 07:00 | 8 | 1114.275 |  |  | 35.14% | 36.24% | 39.31% | 27.4% | 40.62% | 49.85% | 54.59% | 53.1% | 42.16% | 57.44%
2023-06-03 16:00 | 9 | 1192.616 | 2022-06-03 16:00 | 9 | 1096.645 | 2021-06-03 15:00 | 8 | 1193.775 | 2020-06-02 08:00 | 9 | 1088.99 | 2019-06-03 08:00 | 9 | 1096.595 |  |  | 36.26% | 38.09% | 39.51% | 28.3% | 40.65% | 49.85% | 54.59% | 53.1% | 42.15% | 57.44%
2023-06-03 18:00 | 10 | 1289.939 | 2022-06-03 18:00 | 10 | 1165.99 | 2021-06-03 17:00 | 9 | 1225.476 | 2020-06-02 09:00 | 10 | 1161.799 | 2019-06-03 09:00 | 10 | 1183.598 |  |  | 35.68% | 40.31% | 41.71% | 29.27% | 44.06% | 49.85% | 54.59% | 53.09% | 42.15% | 57.44%
2023-06-03 20:00 | 11 | 1511.35 | 2022-06-03 20:00 | 11 | 1254.243 | 2021-06-03 19:00 | 10 | 1275.421 | 2020-06-02 10:00 | 11 | 1281.651 | 2019-06-03 10:00 | 11 | 1225.253 |  |  | 38.51% | 43% | 42.82% | 31.12% | 47.65% | 49.84% | 54.59% | 53.09% | 42.15% | 57.43%
2023-06-03 22:00 | 12 | 1552.216 | 2022-06-03 22:00 | 12 | 1313.147 | 2021-06-03 21:00 | 11 | 1255.41 | 2020-06-02 11:00 | 12 | 1372.465 | 2019-06-03 11:00 | 12 | 1306.093 |  |  | 39.87% | 47.44% | 44.56% | 33.48% | 55.83% | 49.84% | 54.59% | 53.09% | 42.14% | 57.43%
2023-06-04 | 13 | 1753.029 | 2022-06-04 | 13 | 1384.65 | 2021-06-03 23:00 | 12 | 1269.253 | 2020-06-02 12:00 | 13 | 1470.926 | 2019-06-03 12:00 | 13 | 1342.12 |  |  | 42.5% | 50.8% | 43.86% | 35.05% | 57.34% | 49.84% | 54.59% | 53.08% | 42.14% | 57.42%
2023-06-04 02:00 | 14 | 1902.905 | 2022-06-04 02:00 | 14 | 1447.521 | 2021-06-04 01:00 | 13 | 1409.507 | 2020-06-02 13:00 | 14 | 1566.752 | 2019-06-03 13:00 | 14 | 1391.698 |  |  | 43.67% | 54.44% | 44.35% | 36.96% | 64.76% | 49.83% | 54.59% | 53.08% | 42.13% | 57.41%
2023-06-04 04:00 | 15 | 1950.424 | 2022-06-04 04:00 | 15 | 1505.471 | 2021-06-04 03:00 | 14 | 1416.288 | 2020-06-02 14:00 | 15 | 1663.256 | 2019-06-03 14:00 | 15 | 1435.437 |  |  | 45.29% | 57.99% | 49.25% | 38.64% | 70.3% | 49.82% | 54.56% | 53.08% | 42.13% | 57.41%
2023-06-04 06:00 | 16 | 2040.559 | 2022-06-04 06:00 | 16 | 1534.652 | 2021-06-04 05:00 | 15 | 1449.653 | 2020-06-02 15:00 | 16 | 1724.106 | 2019-06-03 15:00 | 16 | 1507.224 |  |  | 46.71% | 61.56% | 49.49% | 40.18% | 72.05% | 49.82% | 54.56% | 53.06% | 42.13% | 57.41%
2023-06-04 08:00 | 17 | 2016.604 | 2022-06-04 08:00 | 17 | 1590.959 | 2021-06-04 07:00 | 16 | 1471.505 | 2020-06-02 16:00 | 17 | 1788.347 | 2019-06-03 16:00 | 17 | 1552.261 |  |  | 49.04% | 63.81% | 50.65% | 40.96% | 75.38% | 49.81% | 54.56% | 53.05% | 42.13% | 57.4%
2023-06-04 10:00 | 18 | 2048.269 | 2022-06-04 10:00 | 18 | 1637.491 | 2021-06-04 09:00 | 17 | 1528.462 | 2020-06-02 17:00 | 18 | 1785.588 | 2019-06-03 17:00 | 18 | 1585.827 |  |  | 50.51% | 66.19% | 51.41% | 42.46% | 74.5% | 49.79% | 54.56% | 53.05% | 42.12% | 57.4%
2023-06-04 12:00 | 19 | 2021.007 | 2022-06-04 12:00 | 19 | 1605.15 | 2021-06-04 11:00 | 18 | 1561.446 | 2020-06-02 18:00 | 19 | 1910.872 | 2019-06-03 18:00 | 19 | 1581.667 |  |  | 51.6% | 66.09% | 53.4% | 43.71% | 75.67% | 49.79% | 54.54% | 53.04% | 42.12% | 57.4%
2023-06-04 14:00 | 20 | 1973.374 | 2022-06-04 14:00 | 20 | 1547.139 | 2021-06-04 13:00 | 19 | 1522.857 | 2020-06-02 19:00 | 20 | 1797.075 | 2019-06-03 19:00 | 20 | 1516.583 |  |  | 51.47% | 70.73% | 54.56% | 42.84% | 74.66% | 49.78% | 54.52% | 53.03% | 42.12% | 57.39%
2023-06-04 16:00 | 21 | 1917.119 | 2022-06-04 16:00 | 21 | 1466.249 | 2021-06-04 15:00 | 20 | 1499.688 | 2020-06-02 20:00 | 21 | 1703.518 | 2019-06-03 20:00 | 21 | 1459.653 |  |  | 49.35% | 66.52% | 53.21% | 41.3% | 72.9% | 49.78% | 54.51% | 53.02% | 42.12% | 57.38%
2023-06-04 18:00 | 22 | 1683.21 | 2022-06-04 18:00 | 22 | 1381.419 | 2021-06-04 17:00 | 21 | 1487.116 | 2020-06-02 21:00 | 22 | 1644.827 | 2019-06-03 21:00 | 22 | 1464.501 |  |  | 47.5% | 63.05% | 52.4% | 39.14% | 70.82% | 49.78% | 54.51% | 53.01% | 42.11% | 57.38%
2023-06-04 20:00 | 23 | 1662.285 | 2022-06-04 20:00 | 23 | 1262.443 | 2021-06-04 19:00 | 22 | 1402.219 | 2020-06-02 22:00 | 23 | 1523.323 | 2019-06-03 22:00 | 23 | 1324.583 |  |  | 47.65% | 60.88% | 51.96% | 36.87% | 62.18% | 49.78% | 54.5% | 53% | 42.11% | 57.37%
2023-06-04 22:00 | 24 | 1433.932 | 2022-06-04 22:00 | 24 | 1129.594 | 2021-06-04 21:00 | 23 | 1278.623 | 2020-06-02 23:00 | 24 | 1321.974 | 2019-06-03 23:00 | 24 | 1215.541 |  |  | 43.1% | 56.38% | 48.99% | 33.7% | 61.41% | 49.78% | 54.5% | 52.99% | 42.1% | 57.37%
2023-06-04 | 1 | 1228.897 | 2022-06-04 | 1 | 1010.581 | 2021-06-04 23:00 | 24 | 1175.629 | 2020-06-03 | 1 | 1187.223 | 2019-06-04 | 1 | 1087.672 |  |  | 39.55% | 48.93% | 44.68% | 30.15% | 52.97% | 49.78% | 54.49% | 52.99% | 42.1% | 57.36%
2023-06-04 02:00 | 2 | 1126.041 | 2022-06-04 02:00 | 2 | 953.597 | 2021-06-04 01:00 | 1 | 1083.397 | 2020-06-03 01:00 | 2 | 1087.346 | 2019-06-04 01:00 | 2 | 1015.853 |  |  | 35.39% | 43.94% | 41.08% | 26.97% | 45.4% | 49.78% | 54.49% | 52.98% | 42.09% | 57.35%
2023-06-04 04:00 | 3 | 1090.318 | 2022-06-04 04:00 | 3 | 875.424 | 2021-06-04 03:00 | 2 | 1024.326 | 2020-06-03 02:00 | 3 | 1000.842 | 2019-06-04 02:00 | 3 | 984.906 |  |  | 33.06% | 40.25% | 37.85% | 25.45% | 41.6% | 49.77% | 54.49% | 52.98% | 42.09% | 57.35%
2023-06-04 06:00 | 4 | 1095.512 | 2022-06-04 06:00 | 4 | 852.796 | 2021-06-04 05:00 | 3 | 987.337 | 2020-06-03 03:00 | 4 | 976.257 | 2019-06-04 03:00 | 4 | 949.851 |  |  | 32.05% | 37.04% | 35.79% | 23.37% | 40.28% | 49.77% | 54.49% | 52.95% | 42.09% | 57.35%
2023-06-04 08:00 | 5 | 993.328 | 2022-06-04 08:00 | 5 | 848.337 | 2021-06-04 07:00 | 4 | 993.258 | 2020-06-03 04:00 | 5 | 958.642 | 2019-06-04 04:00 | 5 | 959.519 |  |  | 30.91% | 36.13% | 34.5% | 22.76% | 40.47% | 49.77% | 54.48% | 52.94% | 42.08% | 57.34%
2023-06-04 10:00 | 6 | 961.34 | 2022-06-04 10:00 | 6 | 865.096 | 2021-06-04 09:00 | 5 | 1059.068 | 2020-06-03 05:00 | 6 | 972.704 | 2019-06-04 05:00 | 6 | 986.575 |  |  | 31.22% | 35.48% | 34.7% | 22.64% | 36.7% | 49.75% | 54.48% | 52.94% | 42.08% | 57.34%
2023-06-04 12:00 | 7 | 1028.901 | 2022-06-04 12:00 | 7 | 857.758 | 2021-06-04 11:00 | 6 | 1117.868 | 2020-06-03 06:00 | 7 | 1061.992 | 2019-06-04 06:00 | 7 | 1092.17 |  |  | 32.1% | 36% | 37% | 23.09% | 35.51% | 49.75% | 54.47% | 52.94% | 42.08% | 57.34%
2023-06-04 14:00 | 8 | 1154.862 | 2022-06-04 14:00 | 8 | 928.03 | 2021-06-04 13:00 | 7 | 1177.711 | 2020-06-03 07:00 | 8 | 1185.344 | 2019-06-04 07:00 | 8 | 1140.197 |  |  | 35.54% | 39.31% | 39.06% | 22.89% | 38.01% | 49.75% | 54.47% | 52.93% | 42.07% | 57.33%
2023-06-04 16:00 | 9 | 1248.041 | 2022-06-04 16:00 | 9 | 986.947 | 2021-06-04 15:00 | 8 | 1220.494 | 2020-06-03 08:00 | 9 | 1288.175 | 2019-06-04 08:00 | 9 | 1160.387 |  |  | 37.1% | 43.87% | 41.15% | 24.77% | 42.66% | 49.75% | 54.46% | 52.93% | 42.07% | 57.33%
2023-06-04 18:00 | 10 | 1399.411 | 2022-06-04 18:00 | 10 | 1058.812 | 2021-06-04 17:00 | 9 | 1291.226 | 2020-06-03 09:00 | 10 | 1419.727 | 2019-06-04 09:00 | 10 | 1117.477 |  |  | 37.76% | 47.68% | 42.64% | 26.34% | 46.11% | 49.75% | 54.46% | 52.92% | 42.07% | 57.33%
2023-06-04 20:00 | 11 | 1511.632 | 2022-06-04 20:00 | 11 | 1142.626 | 2021-06-04 19:00 | 10 | 1344.966 | 2020-06-03 10:00 | 11 | 1545.914 | 2019-06-04 10:00 | 11 | 1198.985 |  |  | 36.36% | 52.55% | 45.12% | 28.26% | 51.7% | 49.74% | 54.46% | 52.91% | 42.06% | 57.32%
2023-06-04 22:00 | 12 | 1651.013 | 2022-06-04 22:00 | 12 | 1211.413 | 2021-06-04 21:00 | 11 | 1433.541 | 2020-06-03 11:00 | 12 | 1572.416 | 2019-06-04 11:00 | 12 | 1283.464 |  |  | 39.01% | 57.22% | 46.99% | 30.5% | 55.84% | 49.74% | 54.46% | 52.91% | 42.06% | 57.31%
2023-06-05 | 13 | 1739.659 | 2022-06-05 | 13 | 1286.11 | 2021-06-04 23:00 | 12 | 1526.494 | 2020-06-03 12:00 | 13 | 1769.831 | 2019-06-04 12:00 | 13 | 1354.111 |  |  | 41.76% | 58.2% | 50.09% | 32.33% | 60.99% | 49.74% | 54.46% | 52.9% | 42.06% | 57.31%
2023-06-05 02:00 | 14 | 1850.967 | 2022-06-05 02:00 | 14 | 1377.861 | 2021-06-05 01:00 | 13 | 1616.299 | 2020-06-03 13:00 | 14 | 1746.104 | 2019-06-04 13:00 | 14 | 1434.97 |  |  | 44.06% | 65.51% | 53.34% | 34.33% | 64.27% | 49.72% | 54.46% | 52.89% | 42.06% | 57.3%
2023-06-05 04:00 | 15 | 1947.261 | 2022-06-05 04:00 | 15 | 1436.658 | 2021-06-05 03:00 | 14 | 1693.803 | 2020-06-03 14:00 | 15 | 1800.17 | 2019-06-04 14:00 | 15 | 1516.835 |  |  | 46.69% | 64.63% | 56.47% | 36.78% | 68.38% | 49.72% | 54.46% | 52.89% | 42.05% | 57.3%
2023-06-05 06:00 | 16 | 2020.399 | 2022-06-05 06:00 | 16 | 1505.866 | 2021-06-05 05:00 | 15 | 1782.077 | 2020-06-03 15:00 | 16 | 1847.324 | 2019-06-04 15:00 | 16 | 1587.63 |  |  | 49.36% | 66.63% | 59.18% | 38.35% | 71.94% | 49.72% | 54.44% | 52.89% | 42.05% | 57.3%
2023-06-05 08:00 | 17 | 2072.889 | 2022-06-05 08:00 | 17 | 1588.278 | 2021-06-05 07:00 | 16 | 1789.088 | 2020-06-03 16:00 | 17 | 1938.43 | 2019-06-04 16:00 | 17 | 1663.551 |  |  | 51.66% | 68.37% | 62.27% | 40.19% | 74.64% | 49.7% | 54.44% | 52.88% | 42.05% | 57.3%
2023-06-05 10:00 | 18 | 2081.204 | 2022-06-05 10:00 | 18 | 1602.264 | 2021-06-05 09:00 | 17 | 1861.468 | 2020-06-03 17:00 | 18 | 2012.521 | 2019-06-04 17:00 | 18 | 1668.437 |  |  | 54.13% | 71.75% | 62.51% | 42.39% | 76.58% | 49.7% | 54.43% | 52.87% | 42.05% | 57.29%
2023-06-05 12:00 | 19 | 2054.075 | 2022-06-05 12:00 | 19 | 1611.123 | 2021-06-05 11:00 | 18 | 1839.753 | 2020-06-03 18:00 | 19 | 2037.76 | 2019-06-04 18:00 | 19 | 1703.759 |  |  | 54.29% | 74.49% | 65.04% | 42.77% | 76.89% | 49.7% | 54.43% | 52.86% | 42.04% | 57.29%
2023-06-05 14:00 | 20 | 1965.558 | 2022-06-05 14:00 | 20 | 1578.419 | 2021-06-05 13:00 | 19 | 1793.942 | 2020-06-03 19:00 | 20 | 1952.939 | 2019-06-04 19:00 | 20 | 1654.347 |  |  | 55.44% | 75.42% | 64.28% | 43% | 75.88% | 49.7% | 54.43% | 52.86% | 42.04% | 57.29%
2023-06-05 16:00 | 21 | 1880.032 | 2022-06-05 16:00 | 21 | 1447.093 | 2021-06-05 15:00 | 20 | 1688.148 | 2020-06-03 20:00 | 21 | 1881.217 | 2019-06-04 20:00 | 21 | 1594.108 |  |  | 53.83% | 72.28% | 62.68% | 42.13% | 72.61% | 49.7% | 54.42% | 52.86% | 42.03% | 57.28%
2023-06-05 18:00 | 22 | 1790.832 | 2022-06-05 18:00 | 22 | 1374.005 | 2021-06-05 17:00 | 21 | 1638.615 | 2020-06-03 21:00 | 22 | 1824.428 | 2019-06-04 21:00 | 22 | 1571.212 |  |  | 51.87% | 69.63% | 58.98% | 38.62% | 69.45% | 49.7% | 54.42% | 52.85% | 42.03% | 57.28%
2023-06-05 20:00 | 23 | 1638.928 | 2022-06-05 20:00 | 23 | 1260.053 | 2021-06-05 19:00 | 22 | 1542.705 | 2020-06-03 22:00 | 23 | 1682.811 | 2019-06-04 22:00 | 23 | 1458.165 |  |  | 51.13% | 67.53% | 57.25% | 36.67% | 66.16% | 49.69% | 54.42% | 52.85% | 42.03% | 57.27%
2023-06-05 22:00 | 24 | 1445.081 | 2022-06-05 22:00 | 24 | 1119.608 | 2021-06-05 21:00 | 23 | 1378.124 | 2020-06-03 23:00 | 24 | 1495.052 | 2019-06-04 23:00 | 24 | 1296.13 |  |  | 47.45% | 62.29% | 53.9% | 33.63% | 60.55% | 49.69% | 54.42% | 52.85% | 42.03% | 57.27%
2023-06-05 | 1 | 1239.172 | 2022-06-05 | 1 | 1016.092 | 2021-06-05 23:00 | 24 | 1244.723 | 2020-06-04 | 1 | 1335.965 | 2019-06-05 | 1 | 1167.306 |  |  | 42.18% | 55.34% | 48.15% | 29.88% | 53.39% | 49.69% | 54.42% | 52.84% | 42.02% | 57.26%
2023-06-05 02:00 | 2 | 1220.201 | 2022-06-05 02:00 | 2 | 933.478 | 2021-06-05 01:00 | 1 | 1145.71 | 2020-06-04 01:00 | 2 | 1253.562 | 2019-06-05 01:00 | 2 | 1087.828 |  |  | 37.98% | 49.45% | 43.49% | 27.12% | 45.78% | 49.68% | 54.42% | 52.84% | 42.02% | 57.26%
2023-06-05 04:00 | 3 | 1179.47 | 2022-06-05 04:00 | 3 | 880.79 | 2021-06-05 03:00 | 2 | 1071.932 | 2020-06-04 02:00 | 3 | 1140.81 | 2019-06-05 02:00 | 3 | 1044.023 |  |  | 35.4% | 46.4% | 40.03% | 24.92% | 45.08% | 49.68% | 54.41% | 52.84% | 42.02% | 57.25%
2023-06-05 06:00 | 4 | 1084.61 | 2022-06-05 06:00 | 4 | 834.995 | 2021-06-05 05:00 | 3 | 1042.054 | 2020-06-04 03:00 | 4 | 1099.036 | 2019-06-05 03:00 | 4 | 985.029 |  |  | 33.97% | 42.22% | 37.45% | 23.51% | 43.57% | 49.68% | 54.41% | 52.84% | 42.02% | 57.25%
2023-06-05 08:00 | 5 | 1100.646 | 2022-06-05 08:00 | 5 | 837.293 | 2021-06-05 07:00 | 4 | 1008.092 | 2020-06-04 04:00 | 5 | 1098.206 | 2019-06-05 04:00 | 5 | 955.673 |  |  | 32.05% | 40.68% | 36.41% | 22.29% | 40.07% | 49.68% | 54.41% | 52.83% | 42.01% | 57.25%
2023-06-05 10:00 | 6 | 1066.398 | 2022-06-05 10:00 | 6 | 823.26 | 2021-06-05 09:00 | 5 | 1023.228 | 2020-06-04 05:00 | 6 | 1134.206 | 2019-06-05 05:00 | 6 | 980.674 |  |  | 31.1% | 40.65% | 35.22% | 22.35% | 40.66% | 49.67% | 54.41% | 52.82% | 42.01% | 57.24%
2023-06-05 12:00 | 7 | 1126.687 | 2022-06-05 12:00 | 7 | 829.446 | 2021-06-05 11:00 | 6 | 1033.275 | 2020-06-04 06:00 | 7 | 1203.165 | 2019-06-05 06:00 | 7 | 1063.708 |  |  | 31.91% | 41.98% | 35.75% | 21.97% | 39.4% | 49.67% | 54.4% | 52.82% | 42.01% | 57.24%
2023-06-05 14:00 | 8 | 1191.124 | 2022-06-05 14:00 | 8 | 913.391 | 2021-06-05 13:00 | 7 | 1061.352 | 2020-06-04 07:00 | 8 | 1303.05 | 2019-06-05 07:00 | 8 | 1112.749 |  |  | 34.61% | 44.53% | 36.1% | 22.14% | 41.62% | 49.66% | 54.4% | 52.81% | 42% | 57.22%
2023-06-05 16:00 | 9 | 1259.261 | 2022-06-05 16:00 | 9 | 981.301 | 2021-06-05 15:00 | 8 | 1141.109 | 2020-06-04 08:00 | 9 | 1364.899 | 2019-06-05 08:00 | 9 | 1146.777 |  |  | 36.21% | 48.23% | 37.08% | 24.38% | 44% | 49.65% | 54.39% | 52.81% | 41.99% | 57.22%
2023-06-05 18:00 | 10 | 1392.302 | 2022-06-05 18:00 | 10 | 1081.195 | 2021-06-05 17:00 | 9 | 1274.844 | 2020-06-04 09:00 | 10 | 1498.63 | 2019-06-05 09:00 | 10 | 1168.78 |  |  | 37.32% | 50.52% | 39.87% | 26.19% | 46.52% | 49.64% | 54.39% | 52.81% | 41.99% | 57.21%
2023-06-05 20:00 | 11 | 1502.554 | 2022-06-05 20:00 | 11 | 1174.008 | 2021-06-05 19:00 | 10 | 1391.581 | 2020-06-04 10:00 | 11 | 1605.158 | 2019-06-05 10:00 | 11 | 1231.429 |  |  | 38.03% | 55.47% | 44.54% | 28.86% | 51.44% | 49.64% | 54.38% | 52.8% | 41.98% | 57.21%
2023-06-05 22:00 | 12 | 1629.446 | 2022-06-05 22:00 | 12 | 1248.698 | 2021-06-05 21:00 | 11 | 1506.32 | 2020-06-04 11:00 | 12 | 1733.946 | 2019-06-05 11:00 | 12 | 1302.392 |  |  | 40.07% | 59.41% | 48.62% | 31.34% | 55.51% | 49.63% | 54.38% | 52.8% | 41.98% | 57.2%
2023-06-06 | 13 | 1741.587 | 2022-06-06 | 13 | 1361.53 | 2021-06-05 23:00 | 12 | 1588.242 | 2020-06-04 12:00 | 13 | 1790.664 | 2019-06-05 12:00 | 13 | 1384.508 |  |  | 42.38% | 64.18% | 52.63% | 33.33% | 60.2% | 49.62% | 54.37% | 52.79% | 41.96% | 57.2%
2023-06-06 02:00 | 14 | 1861.974 | 2022-06-06 02:00 | 14 | 1482.554 | 2021-06-06 01:00 | 13 | 1699.27 | 2020-06-04 13:00 | 14 | 1840.785 | 2019-06-05 13:00 | 14 | 1487.524 |  |  | 45.05% | 66.28% | 55.49% | 36.34% | 64.34% | 49.61% | 54.37% | 52.78% | 41.96% | 57.2%
2023-06-06 04:00 | 15 | 1929.079 | 2022-06-06 04:00 | 15 | 1520.777 | 2021-06-06 03:00 | 14 | 1731.717 | 2020-06-04 14:00 | 15 | 1848.621 | 2019-06-05 14:00 | 15 | 1596.383 |  |  | 48.4% | 68.13% | 59.37% | 39.57% | 68.79% | 49.61% | 54.37% | 52.78% | 41.96% | 57.19%
2023-06-06 06:00 | 16 | 1982.171 | 2022-06-06 06:00 | 16 | 1609.371 | 2021-06-06 05:00 | 15 | 1822.671 | 2020-06-04 15:00 | 16 | 1792.19 | 2019-06-05 15:00 | 16 | 1698.226 |  |  | 51.95% | 68.42% | 60.51% | 40.59% | 71.27% | 49.61% | 54.37% | 52.78% | 41.95% | 57.18%
2023-06-06 08:00 | 17 | 2001.235 | 2022-06-06 08:00 | 17 | 1685.121 | 2021-06-06 07:00 | 16 | 1860.182 | 2020-06-04 16:00 | 17 | 1796.09 | 2019-06-05 16:00 | 17 | 1787.729 |  |  | 55.26% | 66.33% | 63.68% | 42.96% | 73.23% | 49.61% | 54.37% | 52.78% | 41.95% | 57.18%
2023-06-06 10:00 | 18 | 2014.74 | 2022-06-06 10:00 | 18 | 1728.013 | 2021-06-06 09:00 | 17 | 1900.259 | 2020-06-04 17:00 | 18 | 1787.784 | 2019-06-05 17:00 | 18 | 1845.504 |  |  | 58.17% | 66.48% | 65% | 44.98% | 73.93% | 49.61% | 54.37% | 52.76% | 41.94% | 57.17%
2023-06-06 12:00 | 19 | 2001.598 | 2022-06-06 12:00 | 19 | 1708.062 | 2021-06-06 11:00 | 18 | 1877.338 | 2020-06-04 18:00 | 19 | 1756.69 | 2019-06-05 18:00 | 19 | 1841.789 |  |  | 60.05% | 66.17% | 66.4% | 46.12% | 74.43% | 49.6% | 54.37% | 52.75% | 41.94% | 57.17%
2023-06-06 14:00 | 20 | 1973.72 | 2022-06-06 14:00 | 20 | 1705.229 | 2021-06-06 13:00 | 19 | 1820.009 | 2020-06-04 19:00 | 20 | 1697.81 | 2019-06-05 19:00 | 20 | 1749.145 |  |  | 59.93% | 65.02% | 65.59% | 45.59% | 73.94% | 49.6% | 54.37% | 52.75% | 41.94% | 57.17%
2023-06-06 16:00 | 21 | 1823.493 | 2022-06-06 16:00 | 21 | 1580.268 | 2021-06-06 15:00 | 20 | 1712.423 | 2020-06-04 20:00 | 21 | 1613.17 | 2019-06-05 20:00 | 21 | 1663.996 |  |  | 56.92% | 62.84% | 63.59% | 45.51% | 72.91% | 49.6% | 54.36% | 52.75% | 41.94% | 57.17%
2023-06-06 18:00 | 22 | 1729.498 | 2022-06-06 18:00 | 22 | 1532.433 | 2021-06-06 17:00 | 21 | 1538.806 | 2020-06-04 21:00 | 22 | 1549.293 | 2019-06-05 21:00 | 22 | 1607.388 |  |  | 54.15% | 59.71% | 59.83% | 42.18% | 67.36% | 49.59% | 54.36% | 52.74% | 41.93% | 57.16%
2023-06-06 20:00 | 23 | 1555.708 | 2022-06-06 20:00 | 23 | 1403.574 | 2021-06-06 19:00 | 22 | 1460.105 | 2020-06-04 22:00 | 23 | 1454.446 | 2019-06-05 22:00 | 23 | 1459.655 |  |  | 52.3% | 57.34% | 53.77% | 40.9% | 63.89% | 49.59% | 54.36% | 52.74% | 41.93% | 57.16%
2023-06-06 22:00 | 24 | 1401.978 | 2022-06-06 22:00 | 24 | 1219.859 | 2021-06-06 21:00 | 23 | 1301.164 | 2020-06-04 23:00 | 24 | 1284.702 | 2019-06-05 23:00 | 24 | 1275.639 |  |  | 47.5% | 53.83% | 51.02% | 37.46% | 57.47% | 49.59% | 54.35% | 52.73% | 41.93% | 57.16%
2023-06-06 | 1 | 1203.307 | 2022-06-06 | 1 | 1104.963 | 2021-06-06 23:00 | 24 | 1255.571 | 2020-06-05 | 1 | 1211.86 | 2019-06-06 | 1 | 1142.287 |  |  | 41.51% | 47.55% | 45.46% | 32.56% | 51.79% | 49.59% | 54.35% | 52.72% | 41.92% | 57.16%
2023-06-06 02:00 | 2 | 1100.412 | 2022-06-06 02:00 | 2 | 1026.059 | 2021-06-06 01:00 | 1 | 1142.665 | 2020-06-05 01:00 | 2 | 1087.515 | 2019-06-06 01:00 | 2 | 1057.433 |  |  | 37.17% | 44.85% | 43.87% | 29.49% | 44.45% | 49.59% | 54.34% | 52.71% | 41.92% | 57.16%
2023-06-06 04:00 | 3 | 1021.494 | 2022-06-06 04:00 | 3 | 968.09 | 2021-06-06 03:00 | 2 | 1087.735 | 2020-06-05 02:00 | 3 | 1082.555 | 2019-06-06 02:00 | 3 | 992.499 |  |  | 34.41% | 40.25% | 39.93% | 27.39% | 40.65% | 49.58% | 54.33% | 52.71% | 41.92% | 57.15%
2023-06-06 06:00 | 4 | 1047.51 | 2022-06-06 06:00 | 4 | 951.973 | 2021-06-06 05:00 | 3 | 1071.968 | 2020-06-05 03:00 | 4 | 1062.25 | 2019-06-06 03:00 | 4 | 955.574 |  |  | 32.3% | 40.07% | 38.01% | 25.84% | 37.74% | 49.58% | 54.33% | 52.69% | 41.92% | 57.15%
2023-06-06 08:00 | 5 | 1009.386 | 2022-06-06 08:00 | 5 | 940.97 | 2021-06-06 07:00 | 4 | 1026.875 | 2020-06-05 04:00 | 5 | 1071.198 | 2019-06-06 04:00 | 5 | 964.897 |  |  | 31.09% | 39.32% | 37.45% | 25.41% | 38.7% | 49.58% | 54.32% | 52.68% | 41.91% | 57.14%
2023-06-06 10:00 | 6 | 1130.343 | 2022-06-06 10:00 | 6 | 987.81 | 2021-06-06 09:00 | 5 | 1029.967 | 2020-06-05 05:00 | 6 | 1100.634 | 2019-06-06 05:00 | 6 | 984.048 |  |  | 31.4% | 39.65% | 35.88% | 25.12% | 37.29% | 49.58% | 54.31% | 52.67% | 41.9% | 57.13%
2023-06-06 12:00 | 7 | 1171.209 | 2022-06-06 12:00 | 7 | 1059.799 | 2021-06-06 11:00 | 6 | 1028.878 | 2020-06-05 06:00 | 7 | 1154.708 | 2019-06-06 06:00 | 7 | 1061.954 |  |  | 32.02% | 40.74% | 35.99% | 26.37% | 41.76% | 49.58% | 54.3% | 52.66% | 41.9% | 57.13%
2023-06-06 14:00 | 8 | 1279.997 | 2022-06-06 14:00 | 8 | 1158.511 | 2021-06-06 13:00 | 7 | 1095.791 | 2020-06-05 07:00 | 8 | 1122.004 | 2019-06-06 07:00 | 8 | 1120.24 |  |  | 34.56% | 42.74% | 35.95% | 28.29% | 43.27% | 49.57% | 54.29% | 52.65% | 41.9% | 57.12%
2023-06-06 16:00 | 9 | 1253.498 | 2022-06-06 16:00 | 9 | 1226.181 | 2021-06-06 15:00 | 8 | 1161.315 | 2020-06-05 08:00 | 9 | 1200.447 | 2019-06-06 08:00 | 9 | 1177.07 |  |  | 36.45% | 41.53% | 38.29% | 30.92% | 47.29% | 49.56% | 54.29% | 52.65% | 41.9% | 57.12%
2023-06-06 18:00 | 10 | 1239.228 | 2022-06-06 18:00 | 10 | 1294.856 | 2021-06-06 17:00 | 9 | 1257.737 | 2020-06-05 09:00 | 10 | 1353.774 | 2019-06-06 09:00 | 10 | 1255.852 |  |  | 38.3% | 44.43% | 40.58% | 32.73% | 46.31% | 49.56% | 54.29% | 52.64% | 41.9% | 57.12%
2023-06-06 20:00 | 11 | 1305.373 | 2022-06-06 20:00 | 11 | 1410.462 | 2021-06-06 19:00 | 10 | 1334.512 | 2020-06-05 10:00 | 11 | 1414.104 | 2019-06-06 10:00 | 11 | 1333.47 |  |  | 40.86% | 50.11% | 43.95% | 34.56% | 45.78% | 49.55% | 54.29% | 52.63% | 41.9% | 57.12%
2023-06-06 22:00 | 12 | 1364.4 | 2022-06-06 22:00 | 12 | 1491.194 | 2021-06-06 21:00 | 11 | 1449.242 | 2020-06-05 11:00 | 12 | 1515.919 | 2019-06-06 11:00 | 12 | 1403.95 |  |  | 43.39% | 52.34% | 46.63% | 37.65% | 48.22% | 49.55% | 54.28% | 52.63% | 41.9% | 57.11%
2023-06-07 | 13 | 1532.116 | 2022-06-07 | 13 | 1595.117 | 2021-06-06 23:00 | 12 | 1480.3 | 2020-06-05 12:00 | 13 | 1600.023 | 2019-06-06 12:00 | 13 | 1493.247 |  |  | 45.68% | 56.11% | 50.64% | 39.8% | 50.4% | 49.55% | 54.27% | 52.63% | 41.89% | 57.11%
2023-06-07 02:00 | 14 | 1614.74 | 2022-06-07 02:00 | 14 | 1659.95 | 2021-06-07 01:00 | 13 | 1558.877 | 2020-06-05 13:00 | 14 | 1685.706 | 2019-06-06 13:00 | 14 | 1573.88 |  |  | 48.59% | 59.22% | 51.72% | 42.58% | 56.6% | 49.55% | 54.27% | 52.63% | 41.89% | 57.1%
2023-06-07 04:00 | 15 | 1760.591 | 2022-06-07 04:00 | 15 | 1723.804 | 2021-06-07 03:00 | 14 | 1606.762 | 2020-06-05 14:00 | 15 | 1782.01 | 2019-06-06 14:00 | 15 | 1668.757 |  |  | 51.21% | 62.39% | 54.47% | 44.31% | 59.65% | 49.54% | 54.27% | 52.62% | 41.89% | 57.1%
2023-06-07 06:00 | 16 | 1805.493 | 2022-06-07 06:00 | 16 | 1772.522 | 2021-06-07 05:00 | 15 | 1662.183 | 2020-06-05 15:00 | 16 | 1832.414 | 2019-06-06 15:00 | 16 | 1658.768 |  |  | 54.3% | 65.96% | 56.14% | 46.01% | 65.04% | 49.53% | 54.26% | 52.62% | 41.88% | 57.09%
2023-06-07 08:00 | 17 | 1874.883 | 2022-06-07 08:00 | 17 | 1770.604 | 2021-06-07 07:00 | 16 | 1695.945 | 2020-06-05 16:00 | 17 | 1910.02 | 2019-06-06 16:00 | 17 | 1738.629 |  |  | 53.98% | 67.82% | 58.08% | 47.31% | 66.7% | 49.53% | 54.26% | 52.61% | 41.88% | 57.09%
2023-06-07 10:00 | 18 | 1903.191 | 2022-06-07 10:00 | 18 | 1748.585 | 2021-06-07 09:00 | 17 | 1705.322 | 2020-06-05 17:00 | 18 | 1922.522 | 2019-06-06 17:00 | 18 | 1690.722 |  |  | 56.57% | 70.7% | 59.26% | 47.26% | 69.26% | 49.52% | 54.26% | 52.6% | 41.88% | 57.08%
2023-06-07 12:00 | 19 | 1883.738 | 2022-06-07 12:00 | 19 | 1690.73 | 2021-06-07 11:00 | 18 | 1707.496 | 2020-06-05 18:00 | 19 | 1950.597 | 2019-06-06 18:00 | 19 | 1697.4 |  |  | 55.02% | 71.16% | 59.58% | 46.67% | 70.31% | 49.52% | 54.26% | 52.59% | 41.88% | 57.07%
2023-06-07 14:00 | 20 | 1857.232 | 2022-06-07 14:00 | 20 | 1602.793 | 2021-06-07 13:00 | 19 | 1711.874 | 2020-06-05 19:00 | 20 | 1882.582 | 2019-06-06 19:00 | 20 | 1636.568 |  |  | 55.23% | 72.2% | 59.66% | 45.13% | 69.59% | 49.52% | 54.26% | 52.57% | 41.87% | 57.07%
2023-06-07 16:00 | 21 | 1756.468 | 2022-06-07 16:00 | 21 | 1537.405 | 2021-06-07 15:00 | 20 | 1658.752 | 2020-06-05 20:00 | 21 | 1797.895 | 2019-06-06 20:00 | 21 | 1587.209 |  |  | 53.25% | 69.68% | 59.81% | 42.78% | 68.61% | 49.5% | 54.25% | 52.57% | 41.86% | 57.06%
2023-06-07 18:00 | 22 | 1705.244 | 2022-06-07 18:00 | 22 | 1486.797 | 2021-06-07 17:00 | 21 | 1562.677 | 2020-06-05 21:00 | 22 | 1726.852 | 2019-06-06 21:00 | 22 | 1548.181 |  |  | 51.65% | 66.55% | 57.96% | 41.04% | 64.89% | 49.5% | 54.25% | 52.57% | 41.86% | 57.06%
2023-06-07 20:00 | 23 | 1544.182 | 2022-06-07 20:00 | 23 | 1369.135 | 2021-06-07 19:00 | 22 | 1527.523 | 2020-06-05 22:00 | 23 | 1635.925 | 2019-06-06 22:00 | 23 | 1468.336 |  |  | 50.38% | 63.92% | 54.6% | 39.68% | 63% | 49.5% | 54.23% | 52.56% | 41.86% | 57.05%
2023-06-07 22:00 | 24 | 1320.465 | 2022-06-07 22:00 | 24 | 1239.795 | 2021-06-07 21:00 | 23 | 1386.607 | 2020-06-05 23:00 | 24 | 1456.995 | 2019-06-06 23:00 | 24 | 1337.524 |  |  | 47.78% | 60.55% | 53.37% | 36.54% | 57.05% | 49.49% | 54.22% | 52.56% | 41.86% | 57.05%
2023-06-07 | 1 | 1314.912 | 2022-06-07 | 1 | 1142.933 | 2021-06-07 23:00 | 24 | 1272.563 | 2020-06-06 | 1 | 1324.106 | 2019-06-07 | 1 | 1218.794 |  |  | 43.52% | 53.93% | 48.45% | 33.09% | 48.78% | 49.49% | 54.22% | 52.56% | 41.86% | 57.05%
2023-06-07 02:00 | 2 | 1255.153 | 2022-06-07 02:00 | 2 | 1073.97 | 2021-06-07 01:00 | 1 | 1179.098 | 2020-06-06 01:00 | 2 | 1177.17 | 2019-06-07 01:00 | 2 | 1109.928 |  |  | 39.66% | 49.01% | 44.46% | 30.51% | 48.58% | 49.48% | 54.22% | 52.55% | 41.85% | 57.05%
2023-06-07 04:00 | 3 | 1213.298 | 2022-06-07 04:00 | 3 | 1063.691 | 2021-06-07 03:00 | 2 | 1154.244 | 2020-06-06 02:00 | 3 | 1119.104 | 2019-06-07 02:00 | 3 | 1080.956 |  |  | 36.12% | 43.57% | 41.2% | 28.67% | 46.37% | 49.47% | 54.21% | 52.55% | 41.85% | 57.05%
2023-06-07 06:00 | 4 | 1209.254 | 2022-06-07 06:00 | 4 | 1016.732 | 2021-06-07 05:00 | 3 | 1131.389 | 2020-06-06 03:00 | 4 | 1080.102 | 2019-06-07 03:00 | 4 | 1073.931 |  |  | 35.17% | 41.42% | 40.33% | 28.39% | 44.82% | 49.47% | 54.2% | 52.54% | 41.85% | 57.05%
2023-06-07 08:00 | 5 | 1175.37 | 2022-06-07 08:00 | 5 | 1023.83 | 2021-06-07 07:00 | 4 | 1117.323 | 2020-06-06 04:00 | 5 | 1054.989 | 2019-06-07 04:00 | 5 | 1072.029 |  |  | 34.95% | 39.98% | 39.53% | 27.14% | 44.67% | 49.47% | 54.2% | 52.54% | 41.85% | 57.04%
2023-06-07 10:00 | 6 | 1228.922 | 2022-06-07 10:00 | 6 | 1069.969 | 2021-06-07 09:00 | 5 | 1172.236 | 2020-06-06 05:00 | 6 | 1012.948 | 2019-06-07 05:00 | 6 | 1111.893 |  |  | 34.88% | 39.05% | 39.04% | 27.33% | 43.42% | 49.46% | 54.19% | 52.54% | 41.84% | 57.04%
2023-06-07 12:00 | 7 | 1257.954 | 2022-06-07 12:00 | 7 | 1151.748 | 2021-06-07 11:00 | 6 | 1153.088 | 2020-06-06 06:00 | 7 | 1023.919 | 2019-06-07 06:00 | 7 | 1188.155 |  |  | 36.18% | 37.49% | 40.96% | 28.56% | 45.4% | 49.46% | 54.18% | 52.53% | 41.84% | 57.04%
2023-06-07 14:00 | 8 | 1279.091 | 2022-06-07 14:00 | 8 | 1192.444 | 2021-06-07 13:00 | 7 | 1297.591 | 2020-06-06 07:00 | 8 | 1030.732 | 2019-06-07 07:00 | 8 | 1231.133 |  |  | 38.66% | 37.9% | 40.29% | 30.74% | 46.47% | 49.45% | 54.17% | 52.53% | 41.83% | 57.04%
2023-06-07 16:00 | 9 | 1348.429 | 2022-06-07 16:00 | 9 | 1231.126 | 2021-06-07 15:00 | 8 | 1349.027 | 2020-06-06 08:00 | 9 | 1214.536 | 2019-06-07 08:00 | 9 | 1189.104 |  |  | 40.06% | 38.15% | 45.34% | 31.83% | 47.25% | 49.45% | 54.17% | 52.52% | 41.83% | 57.03%
2023-06-07 18:00 | 10 | 1352.798 | 2022-06-07 18:00 | 10 | 1324.162 | 2021-06-07 17:00 | 9 | 1419.54 | 2020-06-06 09:00 | 10 | 1389.149 | 2019-06-07 09:00 | 10 | 1313.428 |  |  | 38.69% | 44.95% | 47.14% | 32.86% | 49.81% | 49.45% | 54.16% | 52.52% | 41.82% | 57.03%
2023-06-07 20:00 | 11 | 1380.996 | 2022-06-07 20:00 | 11 | 1364.593 | 2021-06-07 19:00 | 10 | 1466.347 | 2020-06-06 10:00 | 11 | 1566.524 | 2019-06-07 10:00 | 11 | 1350.133 |  |  | 42.74% | 51.42% | 49.6% | 35.34% | 49.98% | 49.43% | 54.15% | 52.51% | 41.82% | 57.02%
2023-06-07 22:00 | 12 | 1382.385 | 2022-06-07 22:00 | 12 | 1486.571 | 2021-06-07 21:00 | 11 | 1533.747 | 2020-06-06 11:00 | 12 | 1706.682 | 2019-06-07 11:00 | 12 | 1392.278 |  |  | 43.93% | 57.98% | 51.23% | 36.42% | 51.02% | 49.43% | 54.14% | 52.51% | 41.82% | 57.02%
2023-06-08 | 13 | 1352.971 | 2022-06-08 | 13 | 1552.614 | 2021-06-07 23:00 | 12 | 1611.187 | 2020-06-06 12:00 | 13 | 1820.33 | 2019-06-07 12:00 | 13 | 1389.595 |  |  | 45.3% | 63.17% | 53.59% | 39.68% | 51.07% | 49.43% | 54.14% | 52.49% | 41.82% | 57.02%
2023-06-08 02:00 | 14 | 1430.248 | 2022-06-08 02:00 | 14 | 1694.019 | 2021-06-08 01:00 | 13 | 1665.666 | 2020-06-06 13:00 | 14 | 1883.922 | 2019-06-07 13:00 | 14 | 1403.667 |  |  | 45.22% | 67.38% | 56.3% | 41.44% | 49.98% | 49.42% | 54.14% | 52.48% | 41.81% | 57.02%
2023-06-08 04:00 | 15 | 1482.223 | 2022-06-08 04:00 | 15 | 1728.436 | 2021-06-08 03:00 | 14 | 1712.47 | 2020-06-06 14:00 | 15 | 1949.378 | 2019-06-07 14:00 | 15 | 1365.833 |  |  | 45.67% | 69.73% | 58.2% | 45.22% | 52.84% | 49.42% | 54.13% | 52.47% | 41.81% | 57.01%
2023-06-08 06:00 | 16 | 1462.171 | 2022-06-08 06:00 | 16 | 1812.421 | 2021-06-08 05:00 | 15 | 1707.31 | 2020-06-06 15:00 | 16 | 1899.981 | 2019-06-07 15:00 | 16 | 1331.936 |  |  | 44.44% | 72.15% | 59.83% | 46.13% | 54.76% | 49.42% | 54.13% | 52.47% | 41.81% | 57.01%
2023-06-08 08:00 | 17 | 1546.152 | 2022-06-08 08:00 | 17 | 1877.215 | 2021-06-08 07:00 | 16 | 1731.175 | 2020-06-06 16:00 | 17 | 1947.223 | 2019-06-07 16:00 | 17 | 1338.191 |  |  | 43.34% | 70.32% | 59.65% | 48.38% | 54.02% | 49.41% | 54.13% | 52.46% | 41.8% | 57%
2023-06-08 10:00 | 18 | 1588.035 | 2022-06-08 10:00 | 18 | 1900.362 | 2021-06-08 09:00 | 17 | 1800.153 | 2020-06-06 17:00 | 18 | 1977.952 | 2019-06-07 17:00 | 18 | 1412.489 |  |  | 43.54% | 72.07% | 60.49% | 50.11% | 57.12% | 49.41% | 54.12% | 52.46% | 41.8% | 56.99%
2023-06-08 12:00 | 19 | 1605.139 | 2022-06-08 12:00 | 19 | 1922.467 | 2021-06-08 11:00 | 18 | 1827.706 | 2020-06-06 18:00 | 19 | 1957.722 | 2019-06-07 18:00 | 19 | 1414.463 |  |  | 45.96% | 73.21% | 62.9% | 50.72% | 58.67% | 49.4% | 54.12% | 52.46% | 41.8% | 56.99%
2023-06-08 14:00 | 20 | 1583.308 | 2022-06-08 14:00 | 20 | 1845.51 | 2021-06-08 13:00 | 19 | 1840.096 | 2020-06-06 19:00 | 20 | 1910.738 | 2019-06-07 19:00 | 20 | 1398.246 |  |  | 46.03% | 72.46% | 63.86% | 51.31% | 59.3% | 49.4% | 54.12% | 52.45% | 41.78% | 56.99%
2023-06-08 16:00 | 21 | 1531.215 | 2022-06-08 16:00 | 21 | 1762.864 | 2021-06-08 15:00 | 20 | 1759.369 | 2020-06-06 20:00 | 21 | 1908.876 | 2019-06-07 20:00 | 21 | 1374.939 |  |  | 45.5% | 70.72% | 64.29% | 49.26% | 58.49% | 49.39% | 54.11% | 52.45% | 41.78% | 56.97%
2023-06-08 18:00 | 22 | 1533.544 | 2022-06-08 18:00 | 22 | 1701.139 | 2021-06-08 17:00 | 21 | 1693.526 | 2020-06-06 21:00 | 22 | 1835.999 | 2019-06-07 21:00 | 22 | 1408.81 |  |  | 44.74% | 70.65% | 61.47% | 47.05% | 56.57% | 49.39% | 54.1% | 52.44% | 41.78% | 56.97%
2023-06-08 20:00 | 23 | 1453.122 | 2022-06-08 20:00 | 23 | 1557.3 | 2021-06-08 19:00 | 22 | 1567.022 | 2020-06-06 22:00 | 23 | 1711.195 | 2019-06-07 22:00 | 23 | 1322.009 |  |  | 45.84% | 67.96% | 59.17% | 45.41% | 56.65% | 49.38% | 54.09% | 52.44% | 41.77% | 56.97%
2023-06-08 22:00 | 24 | 1216.989 | 2022-06-08 22:00 | 24 | 1392.509 | 2021-06-08 21:00 | 23 | 1335.383 | 2020-06-06 23:00 | 24 | 1522.335 | 2019-06-07 23:00 | 24 | 1200.243 |  |  | 43.02% | 63.34% | 54.75% | 41.57% | 53.68% | 49.37% | 54.09% | 52.44% | 41.76% | 56.96%
2023-06-08 | 1 | 1189.025 | 2022-06-08 | 1 | 1246.729 | 2021-06-08 23:00 | 24 | 1225.849 | 2020-06-07 | 1 | 1388.621 | 2019-06-08 | 1 | 1134.373 |  |  | 39.06% | 56.35% | 46.66% | 37.17% | 44.96% | 49.36% | 54.09% | 52.43% | 41.76% | 56.96%
2023-06-08 02:00 | 2 | 1176.876 | 2022-06-08 02:00 | 2 | 1156.913 | 2021-06-08 01:00 | 1 | 1093.829 | 2020-06-07 01:00 | 2 | 1252.684 | 2019-06-08 01:00 | 2 | 1084.471 |  |  | 36.91% | 51.4% | 42.83% | 33.28% | 43.93% | 49.36% | 54.08% | 52.43% | 41.76% | 56.96%
2023-06-08 04:00 | 3 | 1130.948 | 2022-06-08 04:00 | 3 | 1106.969 | 2021-06-08 03:00 | 2 | 1028.002 | 2020-06-07 02:00 | 3 | 1133.657 | 2019-06-08 02:00 | 3 | 1049.631 |  |  | 35.29% | 46.37% | 38.22% | 30.88% | 43.48% | 49.36% | 54.08% | 52.42% | 41.75% | 56.96%
2023-06-08 06:00 | 4 | 1145.82 | 2022-06-08 06:00 | 4 | 1046.061 | 2021-06-08 05:00 | 3 | 1010.186 | 2020-06-07 03:00 | 4 | 1106.551 | 2019-06-08 03:00 | 4 | 1013.611 |  |  | 34.15% | 41.96% | 35.92% | 29.55% | 41.78% | 49.35% | 54.07% | 52.41% | 41.75% | 56.96%
2023-06-08 08:00 | 5 | 1054.628 | 2022-06-08 08:00 | 5 | 1055.212 | 2021-06-08 07:00 | 4 | 986.261 | 2020-06-07 04:00 | 5 | 1060.445 | 2019-06-08 04:00 | 5 | 1012.645 |  |  | 32.98% | 40.96% | 35.3% | 27.92% | 42.33% | 49.35% | 54.07% | 52.4% | 41.75% | 56.95%
2023-06-08 10:00 | 6 | 1115.369 | 2022-06-08 10:00 | 6 | 1096.115 | 2021-06-08 09:00 | 5 | 1011.281 | 2020-06-07 05:00 | 6 | 1004.741 | 2019-06-08 05:00 | 6 | 1019.737 |  |  | 32.95% | 39.25% | 34.46% | 28.16% | 38.96% | 49.35% | 54.06% | 52.4% | 41.74% | 56.95%
2023-06-08 12:00 | 7 | 1259.027 | 2022-06-08 12:00 | 7 | 1134.807 | 2021-06-08 11:00 | 6 | 1090.409 | 2020-06-07 06:00 | 7 | 1019.911 | 2019-06-08 06:00 | 7 | 1058.885 |  |  | 33.18% | 37.19% | 35.33% | 29.26% | 41.2% | 49.35% | 54.06% | 52.39% | 41.74% | 56.94%
2023-06-08 14:00 | 8 | 1315.75 | 2022-06-08 14:00 | 8 | 1284.25 | 2021-06-08 13:00 | 7 | 1176.762 | 2020-06-07 07:00 | 8 | 1074.358 | 2019-06-08 07:00 | 8 | 1093.92 |  |  | 34.46% | 37.75% | 38.1% | 30.29% | 46.51% | 49.35% | 54.05% | 52.38% | 41.73% | 56.94%
2023-06-08 16:00 | 9 | 1292.683 | 2022-06-08 16:00 | 9 | 1330.633 | 2021-06-08 15:00 | 8 | 1237.731 | 2020-06-07 08:00 | 9 | 1191.772 | 2019-06-08 08:00 | 9 | 1166.333 |  |  | 35.6% | 39.77% | 41.12% | 34.28% | 48.61% | 49.35% | 54.05% | 52.37% | 41.72% | 56.93%
2023-06-08 18:00 | 10 | 1303.216 | 2022-06-08 18:00 | 10 | 1445.077 | 2021-06-08 17:00 | 9 | 1349.501 | 2020-06-07 09:00 | 10 | 1334.465 | 2019-06-08 09:00 | 10 | 1240.968 |  |  | 37.95% | 44.11% | 43.25% | 35.52% | 47.76% | 49.35% | 54.05% | 52.36% | 41.71% | 56.93%
2023-06-08 20:00 | 11 | 1259.238 | 2022-06-08 20:00 | 11 | 1480.845 | 2021-06-08 19:00 | 10 | 1490.227 | 2020-06-07 10:00 | 11 | 1469.788 | 2019-06-08 10:00 | 11 | 1322.833 |  |  | 40.38% | 49.39% | 47.15% | 38.57% | 48.14% | 49.34% | 54.05% | 52.36% | 41.71% | 56.93%
2023-06-08 22:00 | 12 | 1289.655 | 2022-06-08 22:00 | 12 | 1634.612 | 2021-06-08 21:00 | 11 | 1582.08 | 2020-06-07 11:00 | 12 | 1553.076 | 2019-06-08 11:00 | 12 | 1400.696 |  |  | 43.04% | 54.4% | 52.07% | 39.53% | 46.52% | 49.33% | 54.04% | 52.36% | 41.7% | 56.93%
2023-06-09 | 13 | 1449.178 | 2022-06-09 | 13 | 1723.846 | 2021-06-08 23:00 | 12 | 1681.005 | 2020-06-07 12:00 | 13 | 1668.578 | 2019-06-08 12:00 | 13 | 1512.784 |  |  | 45.58% | 57.48% | 55.28% | 43.63% | 47.64% | 49.33% | 54.04% | 52.36% | 41.7% | 56.92%
2023-06-09 02:00 | 14 | 1474.054 | 2022-06-09 02:00 | 14 | 1806.669 | 2021-06-09 01:00 | 13 | 1771.417 | 2020-06-07 13:00 | 14 | 1736.089 | 2019-06-08 13:00 | 14 | 1562.826 |  |  | 49.23% | 61.76% | 58.73% | 46.01% | 53.54% | 49.33% | 54.03% | 52.36% | 41.69% | 56.92%
2023-06-09 04:00 | 15 | 1602.612 | 2022-06-09 04:00 | 15 | 1877.937 | 2021-06-09 03:00 | 14 | 1761.023 | 2020-06-07 14:00 | 15 | 1763.388 | 2019-06-08 14:00 | 15 | 1599.032 |  |  | 50.85% | 64.26% | 61.89% | 48.22% | 54.46% | 49.33% | 54.03% | 52.34% | 41.69% | 56.91%
2023-06-09 06:00 | 16 | 1589.6 | 2022-06-09 06:00 | 16 | 1914.555 | 2021-06-09 05:00 | 15 | 1733.713 | 2020-06-07 15:00 | 16 | 1791.148 | 2019-06-08 15:00 | 16 | 1584.014 |  |  | 52.03% | 65.27% | 61.53% | 50.12% | 59.2% | 49.33% | 54.03% | 52.34% | 41.68% | 56.91%
2023-06-09 08:00 | 17 | 1655.723 | 2022-06-09 08:00 | 17 | 1931.524 | 2021-06-09 07:00 | 16 | 1703.74 | 2020-06-07 16:00 | 17 | 1865.11 | 2019-06-08 16:00 | 17 | 1619.02 |  |  | 51.54% | 66.3% | 60.58% | 51.1% | 58.72% | 49.33% | 54.02% | 52.33% | 41.68% | 56.9%
2023-06-09 10:00 | 18 | 1715.142 | 2022-06-09 10:00 | 18 | 2001.876 | 2021-06-09 09:00 | 17 | 1673.845 | 2020-06-07 17:00 | 18 | 1926.131 | 2019-06-08 17:00 | 18 | 1612.009 |  |  | 52.68% | 69.03% | 59.53% | 51.55% | 61.17% | 49.32% | 54.02% | 52.33% | 41.67% | 56.9%
2023-06-09 12:00 | 19 | 1701.192 | 2022-06-09 12:00 | 19 | 1950.56 | 2021-06-09 11:00 | 18 | 1644.276 | 2020-06-07 18:00 | 19 | 1889.298 | 2019-06-08 18:00 | 19 | 1562.136 |  |  | 52.45% | 71.29% | 58.48% | 53.43% | 63.36% | 49.32% | 54.02% | 52.33% | 41.67% | 56.9%
2023-06-09 14:00 | 20 | 1537.761 | 2022-06-09 14:00 | 20 | 1899.613 | 2021-06-09 13:00 | 19 | 1579.356 | 2020-06-07 19:00 | 20 | 1830.663 | 2019-06-08 19:00 | 20 | 1508.306 |  |  | 50.83% | 69.93% | 57.45% | 52.06% | 62.85% | 49.32% | 54.02% | 52.32% | 41.67% | 56.9%
2023-06-09 16:00 | 21 | 1570.784 | 2022-06-09 16:00 | 21 | 1794.991 | 2021-06-09 15:00 | 20 | 1561.385 | 2020-06-07 20:00 | 21 | 1687.183 | 2019-06-08 20:00 | 21 | 1463.265 |  |  | 49.08% | 67.76% | 55.18% | 50.7% | 56.81% | 49.32% | 54.02% | 52.32% | 41.67% | 56.89%
2023-06-09 18:00 | 22 | 1601.035 | 2022-06-09 18:00 | 22 | 1732.069 | 2021-06-09 17:00 | 21 | 1517.089 | 2020-06-07 21:00 | 22 | 1668.651 | 2019-06-08 21:00 | 22 | 1444.176 |  |  | 47.61% | 62.45% | 54.56% | 47.91% | 58.03% | 49.31% | 54.02% | 52.32% | 41.65% | 56.89%
2023-06-09 20:00 | 23 | 1477.291 | 2022-06-09 20:00 | 23 | 1599.876 | 2021-06-09 19:00 | 22 | 1423.25 | 2020-06-07 22:00 | 23 | 1491.99 | 2019-06-08 22:00 | 23 | 1370.206 |  |  | 46.99% | 61.76% | 53.01% | 46.23% | 59.15% | 49.31% | 54.01% | 52.31% | 41.65% | 56.88%
2023-06-09 22:00 | 24 | 1285.4 | 2022-06-09 22:00 | 24 | 1431.795 | 2021-06-09 21:00 | 23 | 1286.02 | 2020-06-07 23:00 | 24 | 1314.548 | 2019-06-08 23:00 | 24 | 1253.142 |  |  | 44.59% | 55.22% | 49.73% | 42.7% | 54.58% | 49.3% | 54.01% | 52.31% | 41.65% | 56.87%
2023-06-09 | 1 | 1205.681 | 2022-06-09 | 1 | 1282.386 | 2021-06-09 23:00 | 24 | 1159.886 | 2020-06-08 | 1 | 1196.99 | 2019-06-09 | 1 | 1132.117 |  |  | 40.78% | 48.66% | 44.93% | 38.22% | 47.49% | 49.29% | 54.01% | 52.3% | 41.65% | 56.87%
2023-06-09 02:00 | 2 | 1157.791 | 2022-06-09 02:00 | 2 | 1169.962 | 2021-06-09 01:00 | 1 | 1099.045 | 2020-06-08 01:00 | 2 | 1080.883 | 2019-06-09 01:00 | 2 | 1032.899 |  |  | 36.84% | 44.3% | 40.53% | 34.23% | 44.54% | 49.29% | 54.01% | 52.3% | 41.64% | 56.86%
2023-06-09 04:00 | 3 | 1116.857 | 2022-06-09 04:00 | 3 | 1097.47 | 2021-06-09 03:00 | 2 | 1044.789 | 2020-06-08 02:00 | 3 | 996.459 | 2019-06-09 02:00 | 3 | 978.906 |  |  | 33.61% | 40.01% | 38.4% | 31.23% | 42.77% | 49.29% | 54% | 52.28% | 41.64% | 56.86%
2023-06-09 06:00 | 4 | 943.872 | 2022-06-09 06:00 | 4 | 1051.947 | 2021-06-09 05:00 | 3 | 1010.132 | 2020-06-08 03:00 | 4 | 993.387 | 2019-06-09 03:00 | 4 | 935.339 |  |  | 31.85% | 36.88% | 36.51% | 29.29% | 41.26% | 49.29% | 54% | 52.28% | 41.63% | 56.86%
2023-06-09 08:00 | 5 | 954.919 | 2022-06-09 08:00 | 5 | 1024.294 | 2021-06-09 07:00 | 4 | 1016.69 | 2020-06-08 04:00 | 5 | 983.189 | 2019-06-09 04:00 | 5 | 1006.881 |  |  | 30.44% | 36.77% | 35.29% | 28.08% | 34.87% | 49.29% | 53.98% | 52.28% | 41.63% | 56.86%
2023-06-09 10:00 | 6 | 1013.868 | 2022-06-09 10:00 | 6 | 1056.599 | 2021-06-09 09:00 | 5 | 1023.991 | 2020-06-08 05:00 | 6 | 1013.114 | 2019-06-09 05:00 | 6 | 979.274 |  |  | 32.76% | 36.39% | 35.52% | 27.34% | 35.28% | 49.29% | 53.98% | 52.27% | 41.62% | 56.86%
2023-06-09 12:00 | 7 | 1175.962 | 2022-06-09 12:00 | 7 | 1113.621 | 2021-06-09 11:00 | 6 | 1098.44 | 2020-06-08 06:00 | 7 | 1092.088 | 2019-06-09 06:00 | 7 | 998.461 |  |  | 31.86% | 37.5% | 35.78% | 28.2% | 37.46% | 49.28% | 53.97% | 52.27% | 41.62% | 56.85%
2023-06-09 14:00 | 8 | 1283.294 | 2022-06-09 14:00 | 8 | 1261.4 | 2021-06-09 13:00 | 7 | 1190.877 | 2020-06-08 07:00 | 8 | 1159.946 | 2019-06-09 07:00 | 8 | 1062.347 |  |  | 32.49% | 40.42% | 38.38% | 29.72% | 43.44% | 49.27% | 53.97% | 52.26% | 41.61% | 56.85%
2023-06-09 16:00 | 9 | 1285.404 | 2022-06-09 16:00 | 9 | 1260.049 | 2021-06-09 15:00 | 8 | 1219.053 | 2020-06-08 08:00 | 9 | 1263.666 | 2019-06-09 08:00 | 9 | 1152.318 |  |  | 34.57% | 42.93% | 41.61% | 33.67% | 47.41% | 49.25% | 53.96% | 52.26% | 41.61% | 56.85%
2023-06-09 18:00 | 10 | 1309.185 | 2022-06-09 18:00 | 10 | 1283.393 | 2021-06-09 17:00 | 9 | 1241.791 | 2020-06-08 09:00 | 10 | 1378.299 | 2019-06-09 09:00 | 10 | 1232.229 |  |  | 37.5% | 46.77% | 42.59% | 33.63% | 47.49% | 49.25% | 53.95% | 52.25% | 41.61% | 56.85%
2023-06-09 20:00 | 11 | 1284.458 | 2022-06-09 20:00 | 11 | 1418.065 | 2021-06-09 19:00 | 10 | 1294.813 | 2020-06-08 10:00 | 11 | 1444.972 | 2019-06-09 10:00 | 11 | 1310.119 |  |  | 40.1% | 51.01% | 43.39% | 34.26% | 48.36% | 49.24% | 53.95% | 52.24% | 41.6% | 56.84%
2023-06-09 22:00 | 12 | 1330.444 | 2022-06-09 22:00 | 12 | 1432.355 | 2021-06-09 21:00 | 11 | 1315.5 | 2020-06-08 11:00 | 12 | 1570.693 | 2019-06-09 11:00 | 12 | 1346.789 |  |  | 42.63% | 53.48% | 45.24% | 37.85% | 47.45% | 49.24% | 53.95% | 52.24% | 41.6% | 56.84%
2023-06-10 | 13 | 1412.907 | 2022-06-10 | 13 | 1513.554 | 2021-06-09 23:00 | 12 | 1323.027 | 2020-06-08 12:00 | 13 | 1687.803 | 2019-06-09 12:00 | 13 | 1365.716 |  |  | 43.82% | 58.14% | 45.96% | 38.23% | 49.15% | 49.23% | 53.95% | 52.24% | 41.6% | 56.83%
2023-06-10 02:00 | 14 | 1440.22 | 2022-06-10 02:00 | 14 | 1544.85 | 2021-06-10 01:00 | 13 | 1362.471 | 2020-06-08 13:00 | 14 | 1803.624 | 2019-06-09 13:00 | 14 | 1460.85 |  |  | 44.44% | 62.47% | 46.23% | 40.4% | 52.2% | 49.23% | 53.95% | 52.23% | 41.6% | 56.83%
2023-06-10 04:00 | 15 | 1570.351 | 2022-06-10 04:00 | 15 | 1613.442 | 2021-06-10 03:00 | 14 | 1416.484 | 2020-06-08 14:00 | 15 | 1822.336 | 2019-06-09 14:00 | 15 | 1493.747 |  |  | 47.54% | 66.76% | 47.61% | 41.23% | 53.21% | 49.22% | 53.95% | 52.22% | 41.59% | 56.83%
2023-06-10 06:00 | 16 | 1632.2 | 2022-06-10 06:00 | 16 | 1596.973 | 2021-06-10 05:00 | 15 | 1441.898 | 2020-06-08 15:00 | 16 | 1882.872 | 2019-06-09 15:00 | 16 | 1544.156 |  |  | 48.61% | 67.45% | 49.49% | 43.06% | 58.01% | 49.21% | 53.93% | 52.21% | 41.59% | 56.83%
2023-06-10 08:00 | 17 | 1659.714 | 2022-06-10 08:00 | 17 | 1657.223 | 2021-06-10 07:00 | 16 | 1512.31 | 2020-06-08 16:00 | 17 | 1948.737 | 2019-06-09 16:00 | 17 | 1583.379 |  |  | 50.25% | 69.69% | 50.38% | 42.63% | 60.3% | 49.21% | 53.93% | 52.2% | 41.58% | 56.83%
2023-06-10 10:00 | 18 | 1736.178 | 2022-06-10 10:00 | 18 | 1738.69 | 2021-06-10 09:00 | 17 | 1552.303 | 2020-06-08 17:00 | 18 | 1962.889 | 2019-06-09 17:00 | 18 | 1607.642 |  |  | 51.52% | 72.13% | 52.84% | 44.23% | 61.31% | 49.21% | 53.92% | 52.2% | 41.58% | 56.82%
2023-06-10 12:00 | 19 | 1789.659 | 2022-06-10 12:00 | 19 | 1720.357 | 2021-06-10 11:00 | 18 | 1596.117 | 2020-06-08 18:00 | 19 | 1912.414 | 2019-06-09 18:00 | 19 | 1561.041 |  |  | 52.31% | 72.65% | 54.24% | 46.41% | 64.14% | 49.21% | 53.92% | 52.19% | 41.57% | 56.82%
2023-06-10 14:00 | 20 | 1594.268 | 2022-06-10 14:00 | 20 | 1632.217 | 2021-06-10 13:00 | 19 | 1575.802 | 2020-06-08 19:00 | 20 | 1835.118 | 2019-06-09 19:00 | 20 | 1540.671 |  |  | 50.8% | 70.78% | 55.77% | 45.92% | 66.11% | 49.21% | 53.92% | 52.19% | 41.57% | 56.81%
2023-06-10 16:00 | 21 | 1615.553 | 2022-06-10 16:00 | 21 | 1544.336 | 2021-06-10 15:00 | 20 | 1540.892 | 2020-06-08 20:00 | 21 | 1776.592 | 2019-06-09 20:00 | 21 | 1503.942 |  |  | 50.13% | 67.92% | 55.06% | 43.57% | 58.9% | 49.2% | 53.92% | 52.18% | 41.57% | 56.81%
2023-06-10 18:00 | 22 | 1546.329 | 2022-06-10 18:00 | 22 | 1570.571 | 2021-06-10 17:00 | 21 | 1510.705 | 2020-06-08 21:00 | 22 | 1742.325 | 2019-06-09 21:00 | 22 | 1489.396 |  |  | 48.94% | 65.76% | 53.84% | 41.22% | 59.68% | 49.2% | 53.92% | 52.18% | 41.56% | 56.8%
2023-06-10 20:00 | 23 | 1394.539 | 2022-06-10 20:00 | 23 | 1368.899 | 2021-06-10 19:00 | 22 | 1424.684 | 2020-06-08 22:00 | 23 | 1582.004 | 2019-06-09 22:00 | 23 | 1386.632 |  |  | 48.46% | 64.49% | 52.78% | 41.92% | 57.13% | 49.2% | 53.89% | 52.18% | 41.56% | 56.8%
2023-06-10 22:00 | 24 | 1325.291 | 2022-06-10 22:00 | 24 | 1246.302 | 2021-06-10 21:00 | 23 | 1295.861 | 2020-06-08 23:00 | 24 | 1407.713 | 2019-06-09 23:00 | 24 | 1282.914 |  |  | 45.12% | 58.55% | 49.78% | 36.54% | 51.52% | 49.2% | 53.89% | 52.18% | 41.56% | 56.8%
2023-06-10 | 1 | 1194.004 | 2022-06-10 | 1 | 1195.609 | 2021-06-10 23:00 | 24 | 1148.034 | 2020-06-09 | 1 | 1275.065 | 2019-06-10 | 1 | 1183.257 |  |  | 41.75% | 52.1% | 45.28% | 33.27% | 48.96% | 49.2% | 53.89% | 52.17% | 41.55% | 56.8%
2023-06-10 02:00 | 2 | 1134.17 | 2022-06-10 02:00 | 2 | 1025.45 | 2021-06-10 01:00 | 1 | 1070.349 | 2020-06-09 01:00 | 2 | 1156.495 | 2019-06-10 01:00 | 2 | 1095.478 |  |  | 38.5% | 47.19% | 40.11% | 31.91% | 44.11% | 49.19% | 53.89% | 52.17% | 41.55% | 56.79%
2023-06-10 04:00 | 3 | 1020.027 | 2022-06-10 04:00 | 3 | 1064.83 | 2021-06-10 03:00 | 2 | 1025.392 | 2020-06-09 02:00 | 3 | 1111.66 | 2019-06-10 02:00 | 3 | 1035.567 |  |  | 35.65% | 42.81% | 37.4% | 27.37% | 41.9% | 49.18% | 53.89% | 52.17% | 41.55% | 56.79%
2023-06-10 06:00 | 4 | 1001.782 | 2022-06-10 06:00 | 4 | 946.445 | 2021-06-10 05:00 | 3 | 997.514 | 2020-06-09 03:00 | 4 | 1068.818 | 2019-06-10 03:00 | 4 | 1010.598 |  |  | 33.7% | 41.15% | 35.83% | 28.42% | 37.68% | 49.18% | 53.89% | 52.17% | 41.54% | 56.79%
2023-06-10 08:00 | 5 | 1002.754 | 2022-06-10 08:00 | 5 | 1000.843 | 2021-06-10 07:00 | 4 | 1003.594 | 2020-06-09 04:00 | 5 | 1041.95 | 2019-06-10 04:00 | 5 | 1022.498 |  |  | 32.88% | 39.56% | 34.85% | 25.26% | 37.01% | 49.18% | 53.88% | 52.16% | 41.54% | 56.78%
2023-06-10 10:00 | 6 | 995.59 | 2022-06-10 10:00 | 6 | 1046.375 | 2021-06-10 09:00 | 5 | 1030.441 | 2020-06-09 05:00 | 6 | 1083.986 | 2019-06-10 05:00 | 6 | 1091.332 |  |  | 33.27% | 38.57% | 35.07% | 26.71% | 37.04% | 49.18% | 53.87% | 52.16% | 41.53% | 56.77%
2023-06-10 12:00 | 7 | 957.091 | 2022-06-10 12:00 | 7 | 1060.019 | 2021-06-10 11:00 | 6 | 1119.23 | 2020-06-09 06:00 | 7 | 1132.496 | 2019-06-10 06:00 | 7 | 1177.847 |  |  | 35.51% | 40.12% | 36% | 27.93% | 36.78% | 49.17% | 53.87% | 52.16% | 41.53% | 56.77%
2023-06-10 14:00 | 8 | 1168.304 | 2022-06-10 14:00 | 8 | 1118.693 | 2021-06-10 13:00 | 7 | 1180.131 | 2020-06-09 07:00 | 8 | 1222.937 | 2019-06-10 07:00 | 8 | 1243.975 |  |  | 38.33% | 41.92% | 39.11% | 28.29% | 35.36% | 49.16% | 53.87% | 52.15% | 41.53% | 56.77%
2023-06-10 16:00 | 9 | 1171.395 | 2022-06-10 16:00 | 9 | 1221.145 | 2021-06-10 15:00 | 8 | 1221.032 | 2020-06-09 08:00 | 9 | 1366.908 | 2019-06-10 08:00 | 9 | 1295.179 |  |  | 40.48% | 45.26% | 41.23% | 29.86% | 43.16% | 49.16% | 53.87% | 52.15% | 41.53% | 56.76%
2023-06-10 18:00 | 10 | 1257.92 | 2022-06-10 18:00 | 10 | 1226.846 | 2021-06-10 17:00 | 9 | 1283.718 | 2020-06-09 09:00 | 10 | 1488.349 | 2019-06-10 09:00 | 10 | 1360.953 |  |  | 42.14% | 50.59% | 42.66% | 32.59% | 43.27% | 49.15% | 53.86% | 52.15% | 41.53% | 56.76%
2023-06-10 20:00 | 11 | 1323.49 | 2022-06-10 20:00 | 11 | 1262.428 | 2021-06-10 19:00 | 10 | 1362.674 | 2020-06-09 10:00 | 11 | 1606.806 | 2019-06-10 10:00 | 11 | 1399.748 |  |  | 44.28% | 55.09% | 44.85% | 32.75% | 46.47% | 49.15% | 53.86% | 52.15% | 41.53% | 56.76%
2023-06-10 22:00 | 12 | 1424.375 | 2022-06-10 22:00 | 12 | 1359.078 | 2021-06-10 21:00 | 11 | 1467.075 | 2020-06-09 11:00 | 12 | 1681.403 | 2019-06-10 11:00 | 12 | 1488.631 |  |  | 45.55% | 59.47% | 47.61% | 33.7% | 48.89% | 49.15% | 53.86% | 52.15% | 41.52% | 56.76%
2023-06-11 | 13 | 1347.493 | 2022-06-11 | 13 | 1444.312 | 2021-06-10 23:00 | 12 | 1557.179 | 2020-06-09 12:00 | 13 | 1777.566 | 2019-06-10 12:00 | 13 | 1530.642 |  |  | 48.44% | 62.23% | 51.26% | 36.28% | 52.62% | 49.14% | 53.86% | 52.14% | 41.52% | 56.76%
2023-06-11 02:00 | 14 | 1540.962 | 2022-06-11 02:00 | 14 | 1493.205 | 2021-06-11 01:00 | 13 | 1643.747 | 2020-06-09 13:00 | 14 | 1811.182 | 2019-06-10 13:00 | 14 | 1587.477 |  |  | 49.81% | 65.79% | 54.41% | 38.55% | 49.78% | 49.14% | 53.85% | 52.14% | 41.52% | 56.75%
2023-06-11 04:00 | 15 | 1587.824 | 2022-06-11 04:00 | 15 | 1476.557 | 2021-06-11 03:00 | 14 | 1697.81 | 2020-06-09 14:00 | 15 | 1868.982 | 2019-06-10 14:00 | 15 | 1616.573 |  |  | 51.66% | 67.04% | 57.43% | 39.86% | 56.93% | 49.14% | 53.85% | 52.13% | 41.51% | 56.75%
2023-06-11 06:00 | 16 | 1688.986 | 2022-06-11 06:00 | 16 | 1366.312 | 2021-06-11 05:00 | 15 | 1734.584 | 2020-06-09 15:00 | 16 | 1892.053 | 2019-06-10 15:00 | 16 | 1637.525 |  |  | 52.6% | 69.18% | 59.32% | 39.41% | 58.66% | 49.14% | 53.84% | 52.13% | 41.49% | 56.74%
2023-06-11 08:00 | 17 | 1771.039 | 2022-06-11 08:00 | 17 | 1422.846 | 2021-06-11 07:00 | 16 | 1752.171 | 2020-06-09 16:00 | 17 | 1889.668 | 2019-06-10 16:00 | 17 | 1627.685 |  |  | 53.28% | 70.03% | 60.61% | 36.47% | 62.4% | 49.14% | 53.84% | 52.12% | 41.47% | 56.74%
2023-06-11 10:00 | 18 | 1763.434 | 2022-06-11 10:00 | 18 | 1329.008 | 2021-06-11 09:00 | 17 | 1775.641 | 2020-06-09 17:00 | 18 | 1917.346 | 2019-06-10 17:00 | 18 | 1632.847 |  |  | 52.96% | 69.94% | 61.22% | 37.98% | 65.43% | 49.13% | 53.84% | 52.12% | 41.47% | 56.73%
2023-06-11 12:00 | 19 | 1783.675 | 2022-06-11 12:00 | 19 | 1310.025 | 2021-06-11 11:00 | 18 | 1756.887 | 2020-06-09 18:00 | 19 | 1911.843 | 2019-06-10 18:00 | 19 | 1617.142 |  |  | 53.13% | 70.97% | 62.04% | 35.47% | 65.15% | 49.13% | 53.83% | 52.11% | 41.47% | 56.73%
2023-06-11 14:00 | 20 | 1781.659 | 2022-06-11 14:00 | 20 | 1294.053 | 2021-06-11 13:00 | 19 | 1684.888 | 2020-06-09 19:00 | 20 | 1860.471 | 2019-06-10 19:00 | 20 | 1581.833 |  |  | 52.62% | 70.76% | 61.39% | 34.97% | 65.89% | 49.13% | 53.83% | 52.11% | 41.47% | 56.73%
2023-06-11 16:00 | 21 | 1657.15 | 2022-06-11 16:00 | 21 | 1271.086 | 2021-06-11 15:00 | 20 | 1636.355 | 2020-06-09 20:00 | 21 | 1777.389 | 2019-06-10 20:00 | 21 | 1481.283 |  |  | 51.47% | 68.86% | 58.87% | 34.54% | 65.82% | 49.12% | 53.81% | 52.11% | 41.47% | 56.73%
2023-06-11 18:00 | 22 | 1573.546 | 2022-06-11 18:00 | 22 | 1306.127 | 2021-06-11 17:00 | 21 | 1591.59 | 2020-06-09 21:00 | 22 | 1764.011 | 2019-06-10 21:00 | 22 | 1453.7 |  |  | 48.2% | 65.79% | 57.17% | 33.93% | 61.22% | 49.12% | 53.81% | 52.1% | 41.47% | 56.72%
2023-06-11 20:00 | 23 | 1495.853 | 2022-06-11 20:00 | 23 | 1294.299 | 2021-06-11 19:00 | 22 | 1471.724 | 2020-06-09 22:00 | 23 | 1631.614 | 2019-06-10 22:00 | 23 | 1348.316 |  |  | 47.3% | 65.29% | 55.61% | 34.86% | 58.13% | 49.12% | 53.81% | 52.1% | 41.47% | 56.72%
2023-06-11 22:00 | 24 | 1376.075 | 2022-06-11 22:00 | 24 | 1206.373 | 2021-06-11 21:00 | 23 | 1317.678 | 2020-06-09 23:00 | 24 | 1481.14 | 2019-06-10 23:00 | 24 | 1173.717 |  |  | 43.87% | 60.39% | 51.42% | 34.55% | 55.26% | 49.12% | 53.81% | 52.09% | 41.46% | 56.71%
2023-06-11 | 1 | 1215.229 | 2022-06-11 | 1 | 1129.04 | 2021-06-11 23:00 | 24 | 1209.167 | 2020-06-10 | 1 | 1363.487 | 2019-06-11 | 1 | 1050.136 |  |  | 38.19% | 54.82% | 46.04% | 32.2% | 50.84% | 49.11% | 53.8% | 52.09% | 41.46% | 56.71%
2023-06-11 02:00 | 2 | 1198.345 | 2022-06-11 02:00 | 2 | 1063.286 | 2021-06-11 01:00 | 1 | 1102.901 | 2020-06-10 01:00 | 2 | 1228.772 | 2019-06-11 01:00 | 2 | 1006.376 |  |  | 34.17% | 50.47% | 42.25% | 30.14% | 44.89% | 49.1% | 53.79% | 52.09% | 41.46% | 56.7%
2023-06-11 04:00 | 3 | 1131.342 | 2022-06-11 04:00 | 3 | 941.171 | 2021-06-11 03:00 | 2 | 1057.809 | 2020-06-10 02:00 | 3 | 1188.868 | 2019-06-11 02:00 | 3 | 914.327 |  |  | 32.75% | 45.48% | 38.54% | 28.38% | 44.27% | 49.1% | 53.77% | 52.08% | 41.46% | 56.7%
2023-06-11 06:00 | 4 | 1134.123 | 2022-06-11 06:00 | 4 | 925.049 | 2021-06-11 05:00 | 3 | 1019.815 | 2020-06-10 03:00 | 4 | 1122.566 | 2019-06-11 03:00 | 4 | 902.363 |  |  | 29.75% | 44% | 36.96% | 25.12% | 41.79% | 49.1% | 53.77% | 52.08% | 41.45% | 56.7%
2023-06-11 08:00 | 5 | 1069.786 | 2022-06-11 08:00 | 5 | 975.957 | 2021-06-11 07:00 | 4 | 1010.706 | 2020-06-10 04:00 | 5 | 1125.449 | 2019-06-11 04:00 | 5 | 910.335 |  |  | 29.36% | 41.55% | 35.63% | 24.69% | 41.9% | 49.1% | 53.77% | 52.07% | 41.45% | 56.7%
2023-06-11 10:00 | 6 | 1120.266 | 2022-06-11 10:00 | 6 | 982.6 | 2021-06-11 09:00 | 5 | 1044.051 | 2020-06-10 05:00 | 6 | 1154.236 | 2019-06-11 05:00 | 6 | 963.037 |  |  | 29.62% | 41.66% | 35.31% | 26.05% | 39.52% | 49.1% | 53.76% | 52.07% | 41.45% | 56.7%
2023-06-11 12:00 | 7 | 1152.908 | 2022-06-11 12:00 | 7 | 1012.457 | 2021-06-11 11:00 | 6 | 1113.24 | 2020-06-10 06:00 | 7 | 1240.238 | 2019-06-11 06:00 | 7 | 1022.847 |  |  | 31.34% | 42.72% | 36.48% | 26.23% | 41.39% | 49.09% | 53.75% | 52.06% | 41.45% | 56.7%
2023-06-11 14:00 | 8 | 1128.233 | 2022-06-11 14:00 | 8 | 1055.499 | 2021-06-11 13:00 | 7 | 1167.554 | 2020-06-10 07:00 | 8 | 1304.684 | 2019-06-11 07:00 | 8 | 1098.729 |  |  | 33.28% | 45.9% | 38.9% | 27.02% | 42.59% | 49.09% | 53.72% | 52.06% | 41.45% | 56.69%
2023-06-11 16:00 | 9 | 1267.57 | 2022-06-11 16:00 | 9 | 1099.966 | 2021-06-11 15:00 | 8 | 1222.597 | 2020-06-10 08:00 | 9 | 1389.567 | 2019-06-11 08:00 | 9 | 1129.48 |  |  | 35.75% | 48.29% | 40.79% | 28.17% | 41.68% | 49.09% | 53.71% | 52.06% | 41.44% | 56.68%
2023-06-11 18:00 | 10 | 1303.787 | 2022-06-11 18:00 | 10 | 1193.099 | 2021-06-11 17:00 | 9 | 1289.902 | 2020-06-10 09:00 | 10 | 1497.056 | 2019-06-11 09:00 | 10 | 1121.383 |  |  | 36.75% | 51.43% | 42.72% | 29.36% | 46.83% | 49.08% | 53.7% | 52.06% | 41.44% | 56.68%
2023-06-11 20:00 | 11 | 1349.714 | 2022-06-11 20:00 | 11 | 1217.974 | 2021-06-11 19:00 | 10 | 1389.242 | 2020-06-10 10:00 | 11 | 1626.809 | 2019-06-11 10:00 | 11 | 1168.198 |  |  | 36.49% | 55.41% | 45.07% | 31.85% | 48.17% | 49.07% | 53.7% | 52.05% | 41.43% | 56.68%
2023-06-11 22:00 | 12 | 1432.582 | 2022-06-11 22:00 | 12 | 1273.042 | 2021-06-11 21:00 | 11 | 1478.661 | 2020-06-10 11:00 | 12 | 1754.696 | 2019-06-11 11:00 | 12 | 1210.901 |  |  | 38.01% | 60.21% | 48.54% | 32.51% | 49.86% | 49.06% | 53.67% | 52.04% | 41.43% | 56.68%
2023-06-12 | 13 | 1474.589 | 2022-06-12 | 13 | 1368.634 | 2021-06-11 23:00 | 12 | 1560.116 | 2020-06-10 12:00 | 13 | 1859.109 | 2019-06-11 12:00 | 13 | 1239.809 |  |  | 39.4% | 64.95% | 51.66% | 33.98% | 52.92% | 49.06% | 53.67% | 52.03% | 41.43% | 56.68%
2023-06-12 02:00 | 14 | 1563.552 | 2022-06-12 02:00 | 14 | 1477.652 | 2021-06-12 01:00 | 13 | 1639.079 | 2020-06-10 13:00 | 14 | 1972.207 | 2019-06-11 13:00 | 14 | 1279.971 |  |  | 40.34% | 68.81% | 54.51% | 36.53% | 54.48% | 49.06% | 53.67% | 52.03% | 41.42% | 56.67%
2023-06-12 04:00 | 15 | 1600.215 | 2022-06-12 04:00 | 15 | 1515.701 | 2021-06-12 03:00 | 14 | 1665.346 | 2020-06-10 14:00 | 15 | 2009.765 | 2019-06-11 14:00 | 15 | 1282.205 |  |  | 41.65% | 73% | 57.27% | 39.44% | 57.76% | 49.06% | 53.67% | 52.02% | 41.42% | 56.67%
2023-06-12 06:00 | 16 | 1704.188 | 2022-06-12 06:00 | 16 | 1589.584 | 2021-06-12 05:00 | 15 | 1700.968 | 2020-06-10 15:00 | 16 | 2055.731 | 2019-06-11 15:00 | 16 | 1396.259 |  |  | 41.72% | 74.39% | 58.19% | 40.46% | 59.12% | 49.06% | 53.66% | 52.01% | 41.42% | 56.66%
2023-06-12 08:00 | 17 | 1702.11 | 2022-06-12 08:00 | 17 | 1625.099 | 2021-06-12 07:00 | 16 | 1703.69 | 2020-06-10 16:00 | 17 | 2041.449 | 2019-06-11 16:00 | 17 | 1429.506 |  |  | 45.43% | 76.09% | 59.43% | 42.43% | 62.96% | 49.06% | 53.66% | 52.01% | 41.42% | 56.66%
2023-06-12 10:00 | 18 | 1688.41 | 2022-06-12 10:00 | 18 | 1663.897 | 2021-06-12 09:00 | 17 | 1703.582 | 2020-06-10 17:00 | 18 | 2037.452 | 2019-06-11 17:00 | 18 | 1466.058 |  |  | 46.52% | 75.56% | 59.53% | 43.38% | 62.88% | 49.05% | 53.65% | 52% | 41.42% | 56.65%
2023-06-12 12:00 | 19 | 1556.89 | 2022-06-12 12:00 | 19 | 1623.975 | 2021-06-12 11:00 | 18 | 1634.281 | 2020-06-10 18:00 | 19 | 1977.88 | 2019-06-11 18:00 | 19 | 1482.738 |  |  | 47.7% | 75.41% | 59.52% | 44.41% | 62.37% | 49.05% | 53.64% | 52% | 41.42% | 56.65%
2023-06-12 14:00 | 20 | 1591.077 | 2022-06-12 14:00 | 20 | 1603.777 | 2021-06-12 13:00 | 19 | 1571.249 | 2020-06-10 19:00 | 20 | 1889.978 | 2019-06-11 19:00 | 20 | 1459.229 |  |  | 48.25% | 73.21% | 57.1% | 43.35% | 57.52% | 49.05% | 53.64% | 52% | 41.41% | 56.64%
2023-06-12 16:00 | 21 | 1499.501 | 2022-06-12 16:00 | 21 | 1555.959 | 2021-06-12 15:00 | 20 | 1503.646 | 2020-06-10 20:00 | 21 | 1746.448 | 2019-06-11 20:00 | 21 | 1420.002 |  |  | 47.48% | 69.95% | 54.9% | 42.81% | 58.78% | 49.04% | 53.63% | 52% | 41.41% | 56.63%
2023-06-12 18:00 | 22 | 1433.691 | 2022-06-12 18:00 | 22 | 1499.249 | 2021-06-12 17:00 | 21 | 1440.119 | 2020-06-10 21:00 | 22 | 1666.955 | 2019-06-11 21:00 | 22 | 1415.344 |  |  | 46.21% | 64.64% | 52.54% | 41.53% | 55.4% | 49.04% | 53.63% | 52% | 41.41% | 56.62%
2023-06-12 20:00 | 23 | 1427.375 | 2022-06-12 20:00 | 23 | 1418.462 | 2021-06-12 19:00 | 22 | 1367.19 | 2020-06-10 22:00 | 23 | 1528.495 | 2019-06-11 22:00 | 23 | 1235.498 |  |  | 46.05% | 61.7% | 50.32% | 40.02% | 52.96% | 49.03% | 53.63% | 51.99% | 41.41% | 56.62%
2023-06-12 22:00 | 24 | 1313.274 | 2022-06-12 22:00 | 24 | 1308.721 | 2021-06-12 21:00 | 23 | 1238.227 | 2020-06-10 23:00 | 24 | 1367.046 | 2019-06-11 23:00 | 24 | 1148.503 |  |  | 40.2% | 56.57% | 47.77% | 37.86% | 52.73% | 49.03% | 53.63% | 51.99% | 41.4% | 56.61%
2023-06-12 | 1 | 1256.404 | 2022-06-12 | 1 | 1150.097 | 2021-06-12 23:00 | 24 | 1096.085 | 2020-06-11 | 1 | 1194.445 | 2019-06-12 | 1 | 994.691 |  |  | 37.37% | 50.6% | 43.26% | 34.93% | 48.52% | 49.03% | 53.63% | 51.99% | 41.39% | 56.6%
2023-06-12 02:00 | 2 | 1213.543 | 2022-06-12 02:00 | 2 | 1103.175 | 2021-06-12 01:00 | 1 | 1039.004 | 2020-06-11 01:00 | 2 | 1097.721 | 2019-06-12 01:00 | 2 | 939.435 |  |  | 32.37% | 44.21% | 38.3% | 30.7% | 46.42% | 49.02% | 53.63% | 51.99% | 41.39% | 56.6%
2023-06-12 04:00 | 3 | 1079.305 | 2022-06-12 04:00 | 3 | 1081.082 | 2021-06-12 03:00 | 2 | 975.919 | 2020-06-11 02:00 | 3 | 999.164 | 2019-06-12 02:00 | 3 | 912.714 |  |  | 30.57% | 40.63% | 36.3% | 29.45% | 44.83% | 49.02% | 53.62% | 51.99% | 41.39% | 56.59%
2023-06-12 06:00 | 4 | 1162.112 | 2022-06-12 06:00 | 4 | 1045.957 | 2021-06-12 05:00 | 3 | 924.997 | 2020-06-11 03:00 | 4 | 984.634 | 2019-06-12 03:00 | 4 | 912.45 |  |  | 29.7% | 36.98% | 34.1% | 28.86% | 39.87% | 49.01% | 53.61% | 51.98% | 41.38% | 56.59%
2023-06-12 08:00 | 5 | 1171.391 | 2022-06-12 08:00 | 5 | 982.719 | 2021-06-12 07:00 | 4 | 944.719 | 2020-06-11 04:00 | 5 | 975.987 | 2019-06-12 04:00 | 5 | 898.21 |  |  | 29.69% | 36.44% | 32.32% | 27.92% | 42.93% | 49% | 53.61% | 51.98% | 41.38% | 56.59%
2023-06-12 10:00 | 6 | 1187.699 | 2022-06-12 10:00 | 6 | 975.561 | 2021-06-12 09:00 | 5 | 896.465 | 2020-06-11 05:00 | 6 | 989.849 | 2019-06-12 05:00 | 6 | 884.988 |  |  | 29.23% | 36.12% | 33.01% | 26.23% | 43.27% | 49% | 53.6% | 51.98% | 41.38% | 56.59%
2023-06-12 12:00 | 7 | 1277.197 | 2022-06-12 12:00 | 7 | 1023.474 | 2021-06-12 11:00 | 6 | 932.041 | 2020-06-11 06:00 | 7 | 1022.489 | 2019-06-12 06:00 | 7 | 953.732 |  |  | 28.8% | 36.64% | 31.32% | 26.04% | 43.88% | 49% | 53.59% | 51.98% | 41.38% | 56.58%
2023-06-12 14:00 | 8 | 1340.166 | 2022-06-12 14:00 | 8 | 1075.303 | 2021-06-12 13:00 | 7 | 996.133 | 2020-06-11 07:00 | 8 | 1120.388 | 2019-06-12 07:00 | 8 | 1009.366 |  |  | 31.03% | 37.85% | 32.57% | 27.32% | 47.18% | 49% | 53.59% | 51.97% | 41.37% | 56.58%
2023-06-12 16:00 | 9 | 1355.249 | 2022-06-12 16:00 | 9 | 1092.973 | 2021-06-12 15:00 | 8 | 1093.636 | 2020-06-11 08:00 | 9 | 1190.651 | 2019-06-12 08:00 | 9 | 1017.231 |  |  | 32.84% | 41.47% | 34.81% | 28.7% | 49.51% | 49% | 53.58% | 51.97% | 41.37% | 56.57%
2023-06-12 18:00 | 10 | 1406.774 | 2022-06-12 18:00 | 10 | 1294.198 | 2021-06-12 17:00 | 9 | 1248.26 | 2020-06-11 09:00 | 10 | 1256.674 | 2019-06-12 09:00 | 10 | 1045.03 |  |  | 33.1% | 44.07% | 38.21% | 29.17% | 50.07% | 49% | 53.56% | 51.96% | 41.37% | 56.57%
2023-06-12 20:00 | 11 | 1333.383 | 2022-06-12 20:00 | 11 | 1413.411 | 2021-06-12 19:00 | 10 | 1390.365 | 2020-06-11 10:00 | 11 | 1347.793 | 2019-06-12 10:00 | 11 | 1069.889 |  |  | 34% | 46.51% | 43.61% | 34.54% | 51.97% | 48.99% | 53.56% | 51.96% | 41.37% | 56.57%
2023-06-12 22:00 | 12 | 1397.995 | 2022-06-12 22:00 | 12 | 1456.864 | 2021-06-12 21:00 | 11 | 1523.009 | 2020-06-11 11:00 | 12 | 1440.772 | 2019-06-12 11:00 | 12 | 1117.614 |  |  | 34.81% | 49.89% | 48.58% | 37.73% | 49.26% | 48.99% | 53.56% | 51.96% | 41.36% | 56.57%
2023-06-13 | 13 | 1355.576 | 2022-06-13 | 13 | 1566.901 | 2021-06-12 23:00 | 12 | 1636.839 | 2020-06-11 12:00 | 13 | 1526.301 | 2019-06-12 12:00 | 13 | 1157.346 |  |  | 36.37% | 53.33% | 53.21% | 38.89% | 51.65% | 48.99% | 53.56% | 51.95% | 41.36% | 56.56%
2023-06-13 02:00 | 14 | 1437.84 | 2022-06-13 02:00 | 14 | 1641.562 | 2021-06-13 01:00 | 13 | 1727.59 | 2020-06-11 13:00 | 14 | 1615.885 | 2019-06-12 13:00 | 14 | 1181.27 |  |  | 37.66% | 56.49% | 57.19% | 41.82% | 50.08% | 48.98% | 53.55% | 51.95% | 41.35% | 56.56%
2023-06-13 04:00 | 15 | 1453.484 | 2022-06-13 04:00 | 15 | 1684.748 | 2021-06-13 03:00 | 14 | 1823.393 | 2020-06-11 14:00 | 15 | 1664.579 | 2019-06-12 14:00 | 15 | 1218.259 |  |  | 38.44% | 59.81% | 60.36% | 43.82% | 53.12% | 48.98% | 53.55% | 51.92% | 41.35% | 56.56%
2023-06-13 06:00 | 16 | 1474.954 | 2022-06-13 06:00 | 16 | 1742.425 | 2021-06-13 05:00 | 15 | 1838.176 | 2020-06-11 15:00 | 16 | 1720.209 | 2019-06-12 15:00 | 16 | 1215.024 |  |  | 39.64% | 61.61% | 63.71% | 44.97% | 53.7% | 48.97% | 53.55% | 51.91% | 41.35% | 56.55%
2023-06-13 08:00 | 17 | 1520.637 | 2022-06-13 08:00 | 17 | 1833.238 | 2021-06-13 07:00 | 16 | 1845.951 | 2020-06-11 16:00 | 17 | 1780.996 | 2019-06-12 16:00 | 17 | 1241.024 |  |  | 39.54% | 63.67% | 64.23% | 46.51% | 54.49% | 48.96% | 53.54% | 51.9% | 41.34% | 56.55%
2023-06-13 10:00 | 18 | 1548.039 | 2022-06-13 10:00 | 18 | 1942.857 | 2021-06-13 09:00 | 17 | 1770.956 | 2020-06-11 17:00 | 18 | 1798.759 | 2019-06-12 17:00 | 18 | 1248.69 |  |  | 40.38% | 65.92% | 64.5% | 48.93% | 56.18% | 48.95% | 53.54% | 51.9% | 41.33% | 56.54%
2023-06-13 12:00 | 19 | 1541.358 | 2022-06-13 12:00 | 19 | 1917.761 | 2021-06-13 11:00 | 18 | 1734.95 | 2020-06-11 18:00 | 19 | 1806.658 | 2019-06-12 18:00 | 19 | 1254.498 |  |  | 40.63% | 66.58% | 61.88% | 51.86% | 57.19% | 48.95% | 53.53% | 51.9% | 41.33% | 56.54%
2023-06-13 14:00 | 20 | 1530.457 | 2022-06-13 14:00 | 20 | 1924.527 | 2021-06-13 13:00 | 19 | 1679.099 | 2020-06-11 19:00 | 20 | 1699.598 | 2019-06-12 19:00 | 20 | 1251.41 |  |  | 40.82% | 66.87% | 60.62% | 51.19% | 56.94% | 48.94% | 53.53% | 51.89% | 41.33% | 56.53%
2023-06-13 16:00 | 21 | 1484.922 | 2022-06-13 16:00 | 21 | 1873.411 | 2021-06-13 15:00 | 20 | 1607.119 | 2020-06-11 20:00 | 21 | 1566.942 | 2019-06-12 20:00 | 21 | 1219.432 |  |  | 40.72% | 62.91% | 58.67% | 51.37% | 56.54% | 48.93% | 53.51% | 51.89% | 41.33% | 56.53%
2023-06-13 18:00 | 22 | 1480.895 | 2022-06-13 18:00 | 22 | 1802.099 | 2021-06-13 17:00 | 21 | 1542.348 | 2020-06-11 21:00 | 22 | 1558.997 | 2019-06-12 21:00 | 22 | 1244.476 |  |  | 39.68% | 58% | 56.15% | 50% | 54.86% | 48.93% | 53.51% | 51.89% | 41.32% | 56.53%
2023-06-13 20:00 | 23 | 1390.44 | 2022-06-13 20:00 | 23 | 1633.743 | 2021-06-13 19:00 | 22 | 1434.801 | 2020-06-11 22:00 | 23 | 1421.022 | 2019-06-12 22:00 | 23 | 1141.717 |  |  | 40.49% | 57.7% | 53.89% | 48.1% | 54.71% | 48.92% | 53.5% | 51.89% | 41.32% | 56.52%
2023-06-13 22:00 | 24 | 1294.663 | 2022-06-13 22:00 | 24 | 1482.474 | 2021-06-13 21:00 | 23 | 1316.252 | 2020-06-11 23:00 | 24 | 1332.864 | 2019-06-12 23:00 | 24 | 1035.941 |  |  | 37.15% | 52.6% | 50.13% | 43.61% | 51.37% | 48.92% | 53.5% | 51.89% | 41.32% | 56.52%
2023-06-13 | 1 | 1228.95 | 2022-06-13 | 1 | 1354.814 | 2021-06-13 23:00 | 24 | 1164.069 | 2020-06-12 | 1 | 1169.238 | 2019-06-13 | 1 | 937.003 |  |  | 33.71% | 49.33% | 45.99% | 39.57% | 47.83% | 48.92% | 53.5% | 51.89% | 41.32% | 56.52%
2023-06-13 02:00 | 2 | 1167.128 | 2022-06-13 02:00 | 2 | 1257.305 | 2021-06-13 01:00 | 1 | 1058.486 | 2020-06-12 01:00 | 2 | 1055.719 | 2019-06-13 01:00 | 2 | 893.084 |  |  | 30.49% | 43.28% | 40.67% | 36.16% | 45.4% | 48.92% | 53.49% | 51.88% | 41.32% | 56.51%
2023-06-13 04:00 | 3 | 1128.208 | 2022-06-13 04:00 | 3 | 1270.46 | 2021-06-13 03:00 | 2 | 1005.993 | 2020-06-12 02:00 | 3 | 934.026 | 2019-06-13 02:00 | 3 | 896.133 |  |  | 29.06% | 39.08% | 36.98% | 33.56% | 43.12% | 48.92% | 53.49% | 51.88% | 41.32% | 56.51%
2023-06-13 06:00 | 4 | 1128.386 | 2022-06-13 06:00 | 4 | 1163.206 | 2021-06-13 05:00 | 3 | 960.282 | 2020-06-12 03:00 | 4 | 941.028 | 2019-06-13 03:00 | 4 | 899.118 |  |  | 29.16% | 34.57% | 35.15% | 33.91% | 41.68% | 48.92% | 53.49% | 51.88% | 41.32% | 56.51%
2023-06-13 08:00 | 5 | 1139.503 | 2022-06-13 08:00 | 5 | 1191.928 | 2021-06-13 07:00 | 4 | 941.51 | 2020-06-12 04:00 | 5 | 960.706 | 2019-06-13 04:00 | 5 | 920.158 |  |  | 29.26% | 34.83% | 33.55% | 31.05% | 41.69% | 48.91% | 53.49% | 51.88% | 41.32% | 56.51%
2023-06-13 10:00 | 6 | 1127.422 | 2022-06-13 10:00 | 6 | 1196.159 | 2021-06-13 09:00 | 5 | 905.14 | 2020-06-12 05:00 | 6 | 1025.269 | 2019-06-13 05:00 | 6 | 967.065 |  |  | 29.94% | 35.56% | 32.9% | 31.81% | 42.1% | 48.9% | 53.48% | 51.87% | 41.31% | 56.5%
2023-06-13 12:00 | 7 | 1205.219 | 2022-06-13 12:00 | 7 | 1335.319 | 2021-06-13 11:00 | 6 | 917.733 | 2020-06-12 06:00 | 7 | 1037.546 | 2019-06-13 06:00 | 7 | 1017.86 |  |  | 31.47% | 37.95% | 31.63% | 31.93% | 41.65% | 48.9% | 53.48% | 51.86% | 41.31% | 56.5%
2023-06-13 14:00 | 8 | 1254.958 | 2022-06-13 14:00 | 8 | 1411.385 | 2021-06-13 13:00 | 7 | 961.337 | 2020-06-12 07:00 | 8 | 1122.508 | 2019-06-13 07:00 | 8 | 1050.539 |  |  | 33.12% | 38.4% | 32.07% | 35.64% | 44.52% | 48.9% | 53.48% | 51.86% | 41.31% | 56.49%
2023-06-13 16:00 | 9 | 1298.058 | 2022-06-13 16:00 | 9 | 1474.256 | 2021-06-13 15:00 | 8 | 1128.786 | 2020-06-12 08:00 | 9 | 1202.487 | 2019-06-13 08:00 | 9 | 1133.19 |  |  | 34.18% | 41.55% | 33.59% | 37.67% | 46.36% | 48.9% | 53.48% | 51.85% | 41.31% | 56.49%
2023-06-13 18:00 | 10 | 1325.864 | 2022-06-13 18:00 | 10 | 1657.104 | 2021-06-13 17:00 | 9 | 1280.225 | 2020-06-12 09:00 | 10 | 1291.362 | 2019-06-13 09:00 | 10 | 1144.532 |  |  | 36.87% | 44.51% | 39.44% | 39.35% | 47.95% | 48.88% | 53.48% | 51.84% | 41.3% | 56.48%
2023-06-13 20:00 | 11 | 1209.083 | 2022-06-13 20:00 | 11 | 1870.089 | 2021-06-13 19:00 | 10 | 1444.78 | 2020-06-12 10:00 | 11 | 1348.158 | 2019-06-13 10:00 | 11 | 1182.563 |  |  | 37.24% | 47.8% | 44.73% | 44.23% | 48.98% | 48.88% | 53.47% | 51.84% | 41.3% | 56.47%
2023-06-13 22:00 | 12 | 1307.922 | 2022-06-13 22:00 | 12 | 2007.928 | 2021-06-13 21:00 | 11 | 1583.631 | 2020-06-12 11:00 | 12 | 1482.918 | 2019-06-13 11:00 | 12 | 1213.786 |  |  | 38.48% | 49.9% | 50.48% | 49.91% | 44.67% | 48.88% | 53.47% | 51.83% | 41.29% | 56.47%
2023-06-14 | 13 | 1293.973 | 2022-06-14 | 13 | 2165.694 | 2021-06-13 23:00 | 12 | 1705.312 | 2020-06-12 12:00 | 13 | 1560.89 | 2019-06-13 12:00 | 13 | 1236.557 |  |  | 39.5% | 54.89% | 55.33% | 53.59% | 48.32% | 48.88% | 53.47% | 51.83% | 41.29% | 56.47%
2023-06-14 02:00 | 14 | 1322.805 | 2022-06-14 02:00 | 14 | 2214.904 | 2021-06-14 01:00 | 13 | 1817.926 | 2020-06-12 13:00 | 14 | 1611.343 | 2019-06-13 13:00 | 14 | 1255.676 |  |  | 40.24% | 57.77% | 59.58% | 57.81% | 47.8% | 48.87% | 53.47% | 51.82% | 41.28% | 56.46%
2023-06-14 04:00 | 15 | 1429.62 | 2022-06-14 04:00 | 15 | 2313.176 | 2021-06-14 03:00 | 14 | 1901.089 | 2020-06-12 14:00 | 15 | 1702.808 | 2019-06-13 14:00 | 15 | 1278.491 |  |  | 40.86% | 59.64% | 63.52% | 59.12% | 48.87% | 48.87% | 53.47% | 51.82% | 41.28% | 56.46%
2023-06-14 06:00 | 16 | 1460.574 | 2022-06-14 06:00 | 16 | 2319.587 | 2021-06-14 05:00 | 15 | 1921.096 | 2020-06-12 15:00 | 16 | 1735.725 | 2019-06-13 15:00 | 16 | 1256.743 |  |  | 41.6% | 63.03% | 66.42% | 61.74% | 52.81% | 48.86% | 53.47% | 51.81% | 41.28% | 56.45%
2023-06-14 08:00 | 17 | 1590.382 | 2022-06-14 08:00 | 17 | 2293.933 | 2021-06-14 07:00 | 16 | 1926.436 | 2020-06-12 16:00 | 17 | 1797.528 | 2019-06-13 16:00 | 17 | 1295.049 |  |  | 40.89% | 64.24% | 67.12% | 61.91% | 53.96% | 48.86% | 53.46% | 51.81% | 41.28% | 56.45%
2023-06-14 10:00 | 18 | 1689.124 | 2022-06-14 10:00 | 18 | 2302.527 | 2021-06-14 09:00 | 17 | 1891.926 | 2020-06-12 17:00 | 18 | 1829.627 | 2019-06-13 17:00 | 18 | 1309.235 |  |  | 42.14% | 66.53% | 67.31% | 61.23% | 58.75% | 48.84% | 53.45% | 51.81% | 41.27% | 56.45%
2023-06-14 12:00 | 19 | 1618.324 | 2022-06-14 12:00 | 19 | 2295.584 | 2021-06-14 11:00 | 18 | 1864.187 | 2020-06-12 18:00 | 19 | 1824.712 | 2019-06-13 18:00 | 19 | 1311.745 |  |  | 42.6% | 67.72% | 66.1% | 61.46% | 62.4% | 48.84% | 53.45% | 51.81% | 41.27% | 56.44%
2023-06-14 14:00 | 20 | 1590.868 | 2022-06-14 14:00 | 20 | 2330.702 | 2021-06-14 13:00 | 19 | 1791.063 | 2020-06-12 19:00 | 20 | 1738.982 | 2019-06-13 19:00 | 20 | 1288.091 |  |  | 42.68% | 67.54% | 65.14% | 61.27% | 59.79% | 48.84% | 53.45% | 51.8% | 41.27% | 56.44%
2023-06-14 16:00 | 21 | 1618.621 | 2022-06-14 16:00 | 21 | 2155.921 | 2021-06-14 15:00 | 20 | 1727.401 | 2020-06-12 20:00 | 21 | 1642.877 | 2019-06-13 20:00 | 21 | 1281.277 |  |  | 41.91% | 64.36% | 62.58% | 62.21% | 58.77% | 48.83% | 53.45% | 51.8% | 41.26% | 56.44%
2023-06-14 18:00 | 22 | 1595.006 | 2022-06-14 18:00 | 22 | 2142.945 | 2021-06-14 17:00 | 21 | 1683.713 | 2020-06-12 21:00 | 22 | 1575.667 | 2019-06-13 21:00 | 22 | 1291.631 |  |  | 41.69% | 60.81% | 60.36% | 57.54% | 59.8% | 48.83% | 53.44% | 51.79% | 41.26% | 56.44%
2023-06-14 20:00 | 23 | 1503.399 | 2022-06-14 20:00 | 23 | 1972.347 | 2021-06-14 19:00 | 22 | 1552.878 | 2020-06-12 22:00 | 23 | 1468.887 | 2019-06-13 22:00 | 23 | 1232.894 |  |  | 42.03% | 58.32% | 58.83% | 57.2% | 58.92% | 48.82% | 53.44% | 51.79% | 41.26% | 56.44%
2023-06-14 22:00 | 24 | 1300.589 | 2022-06-14 22:00 | 24 | 1813.709 | 2021-06-14 21:00 | 23 | 1384.447 | 2020-06-12 23:00 | 24 | 1317.215 | 2019-06-13 23:00 | 24 | 1121.348 |  |  | 40.12% | 54.37% | 54.26% | 52.64% | 55.54% | 48.82% | 53.44% | 51.79% | 41.25% | 56.44%
2023-06-14 | 1 | 1115.153 | 2022-06-14 | 1 | 1677.422 | 2021-06-14 23:00 | 24 | 1229.651 | 2020-06-13 | 1 | 1184.403 | 2019-06-14 | 1 | 1028.61 |  |  | 36.49% | 48.75% | 48.37% | 48.41% | 48.05% | 48.82% | 53.44% | 51.78% | 41.25% | 56.44%
2023-06-14 02:00 | 2 | 1142.976 | 2022-06-14 02:00 | 2 | 1538.018 | 2021-06-14 01:00 | 1 | 1113.64 | 2020-06-13 01:00 | 2 | 1078.751 | 2019-06-14 01:00 | 2 | 943.782 |  |  | 33.47% | 43.84% | 42.96% | 44.77% | 41.2% | 48.82% | 53.44% | 51.78% | 41.24% | 56.44%
2023-06-14 04:00 | 3 | 1094.111 | 2022-06-14 04:00 | 3 | 1481.184 | 2021-06-14 03:00 | 2 | 1060.745 | 2020-06-13 02:00 | 3 | 943.921 | 2019-06-14 02:00 | 3 | 930.716 |  |  | 30.71% | 39.93% | 38.91% | 41.05% | 42.22% | 48.82% | 53.43% | 51.78% | 41.23% | 56.43%
2023-06-14 06:00 | 4 | 1102.033 | 2022-06-14 06:00 | 4 | 1465.487 | 2021-06-14 05:00 | 3 | 1011.888 | 2020-06-13 03:00 | 4 | 872.978 | 2019-06-14 03:00 | 4 | 929.778 |  |  | 30.28% | 34.94% | 37.06% | 39.53% | 40.42% | 48.81% | 53.43% | 51.77% | 41.23% | 56.42%
2023-06-14 08:00 | 5 | 1044.883 | 2022-06-14 08:00 | 5 | 1416.638 | 2021-06-14 07:00 | 4 | 980.907 | 2020-06-13 04:00 | 5 | 855.429 | 2019-06-14 04:00 | 5 | 942.802 |  |  | 30.25% | 32.31% | 35.36% | 39.12% | 40.71% | 48.8% | 53.42% | 51.77% | 41.23% | 56.42%
2023-06-14 10:00 | 6 | 1031.758 | 2022-06-14 10:00 | 6 | 1445.972 | 2021-06-14 09:00 | 5 | 1014.77 | 2020-06-13 05:00 | 6 | 859.098 | 2019-06-14 05:00 | 6 | 985.496 |  |  | 30.68% | 31.66% | 34.27% | 37.81% | 38.6% | 48.8% | 53.41% | 51.77% | 41.22% | 56.42%
2023-06-14 12:00 | 7 | 1098.682 | 2022-06-14 12:00 | 7 | 1417.617 | 2021-06-14 11:00 | 6 | 1067.834 | 2020-06-13 06:00 | 7 | 840.892 | 2019-06-14 06:00 | 7 | 945.344 |  |  | 32.07% | 31.8% | 35.46% | 38.59% | 38.12% | 48.8% | 53.41% | 51.77% | 41.22% | 56.42%
2023-06-14 14:00 | 8 | 1158.894 | 2022-06-14 14:00 | 8 | 1482.964 | 2021-06-14 13:00 | 7 | 1158.948 | 2020-06-13 07:00 | 8 | 896.602 | 2019-06-14 07:00 | 8 | 1071.509 |  |  | 30.76% | 31.12% | 37.31% | 37.84% | 40.59% | 48.8% | 53.41% | 51.76% | 41.21% | 56.42%
2023-06-14 16:00 | 9 | 1158.178 | 2022-06-14 16:00 | 9 | 1595.335 | 2021-06-14 15:00 | 8 | 1246.738 | 2020-06-13 08:00 | 9 | 994.287 | 2019-06-14 08:00 | 9 | 1130.576 |  |  | 34.87% | 33.19% | 40.49% | 39.58% | 42.81% | 48.8% | 53.4% | 51.75% | 41.21% | 56.42%
2023-06-14 18:00 | 10 | 1193.29 | 2022-06-14 18:00 | 10 | 1683.604 | 2021-06-14 17:00 | 9 | 1361.532 | 2020-06-13 09:00 | 10 | 1088.201 | 2019-06-14 09:00 | 10 | 1135.509 |  |  | 36.79% | 36.8% | 43.56% | 42.58% | 42.79% | 48.78% | 53.4% | 51.75% | 41.21% | 56.4%
2023-06-14 20:00 | 11 | 1259.993 | 2022-06-14 20:00 | 11 | 1856.777 | 2021-06-14 19:00 | 10 | 1488.378 | 2020-06-13 10:00 | 11 | 1202.759 | 2019-06-14 10:00 | 11 | 1171.127 |  |  | 36.95% | 40.28% | 47.57% | 44.94% | 44.08% | 48.78% | 53.4% | 51.75% | 41.2% | 56.4%
2023-06-14 22:00 | 12 | 1320.565 | 2022-06-14 22:00 | 12 | 2076.297 | 2021-06-14 21:00 | 11 | 1636.31 | 2020-06-13 11:00 | 12 | 1313.472 | 2019-06-14 11:00 | 12 | 1208.916 |  |  | 38.11% | 44.52% | 52% | 49.56% | 46.55% | 48.77% | 53.39% | 51.74% | 41.19% | 56.4%
2023-06-15 | 13 | 1388.504 | 2022-06-15 | 13 | 2158.951 | 2021-06-14 23:00 | 12 | 1741.015 | 2020-06-13 12:00 | 13 | 1419.404 | 2019-06-14 12:00 | 13 | 1166.176 |  |  | 39.34% | 48.62% | 57.17% | 55.42% | 48.79% | 48.77% | 53.38% | 51.74% | 41.18% | 56.39%
2023-06-15 02:00 | 14 | 1470.863 | 2022-06-15 02:00 | 14 | 2169.625 | 2021-06-15 01:00 | 13 | 1830.965 | 2020-06-13 13:00 | 14 | 1559.171 | 2019-06-14 13:00 | 14 | 1217.421 |  |  | 37.95% | 52.54% | 60.83% | 57.63% | 51.3% | 48.77% | 53.38% | 51.72% | 41.18% | 56.39%
2023-06-15 04:00 | 15 | 1539.079 | 2022-06-15 04:00 | 15 | 2253.377 | 2021-06-15 03:00 | 14 | 1922.344 | 2020-06-13 14:00 | 15 | 1624.98 | 2019-06-14 14:00 | 15 | 1264.44 |  |  | 39.61% | 57.71% | 63.97% | 57.91% | 54.34% | 48.76% | 53.38% | 51.71% | 41.17% | 56.38%
2023-06-15 06:00 | 16 | 1668.614 | 2022-06-15 06:00 | 16 | 2341.293 | 2021-06-15 05:00 | 15 | 1960.047 | 2020-06-13 15:00 | 16 | 1666.001 | 2019-06-14 15:00 | 16 | 1225.336 |  |  | 41.14% | 60.15% | 67.17% | 60.15% | 56.86% | 48.75% | 53.37% | 51.7% | 41.17% | 56.37%
2023-06-15 08:00 | 17 | 1721.529 | 2022-06-15 08:00 | 17 | 2346.448 | 2021-06-15 07:00 | 16 | 2016.324 | 2020-06-13 16:00 | 17 | 1728.433 | 2019-06-14 16:00 | 17 | 1275.398 |  |  | 39.87% | 61.66% | 68.48% | 62.49% | 61.64% | 48.74% | 53.37% | 51.7% | 41.17% | 56.37%
2023-06-15 10:00 | 18 | 1737.117 | 2022-06-15 10:00 | 18 | 2378.373 | 2021-06-15 09:00 | 17 | 2047.185 | 2020-06-13 17:00 | 18 | 1729.357 | 2019-06-14 17:00 | 18 | 1303.366 |  |  | 41.5% | 63.97% | 70.45% | 62.63% | 63.6% | 48.74% | 53.37% | 51.7% | 41.17% | 56.37%
2023-06-15 12:00 | 19 | 1720.958 | 2022-06-15 12:00 | 19 | 2392.079 | 2021-06-15 11:00 | 18 | 2043.532 | 2020-06-13 18:00 | 19 | 1717.457 | 2019-06-14 18:00 | 19 | 1290.56 |  |  | 42.41% | 64.01% | 71.53% | 63.48% | 64.17% | 48.74% | 53.36% | 51.69% | 41.16% | 56.36%
2023-06-15 14:00 | 20 | 1687.226 | 2022-06-15 14:00 | 20 | 2320.612 | 2021-06-15 13:00 | 19 | 1957.001 | 2020-06-13 19:00 | 20 | 1683.551 | 2019-06-14 19:00 | 20 | 1257.689 |  |  | 41.99% | 63.57% | 71.4% | 63.85% | 63.58% | 48.73% | 53.36% | 51.68% | 41.15% | 56.34%
2023-06-15 16:00 | 21 | 1543.438 | 2022-06-15 16:00 | 21 | 2269.833 | 2021-06-15 15:00 | 20 | 1864.581 | 2020-06-13 20:00 | 21 | 1546.272 | 2019-06-14 20:00 | 21 | 1227.697 |  |  | 40.92% | 62.31% | 68.38% | 61.94% | 62.33% | 48.71% | 53.36% | 51.68% | 41.15% | 56.34%
2023-06-15 18:00 | 22 | 1514.892 | 2022-06-15 18:00 | 22 | 2170.439 | 2021-06-15 17:00 | 21 | 1750.898 | 2020-06-13 21:00 | 22 | 1503.778 | 2019-06-14 21:00 | 22 | 1313.728 |  |  | 39.95% | 57.23% | 65.15% | 60.58% | 57.02% | 48.7% | 53.34% | 51.68% | 41.15% | 56.33%
2023-06-15 20:00 | 23 | 1427.022 | 2022-06-15 20:00 | 23 | 2064.87 | 2021-06-15 19:00 | 22 | 1627.454 | 2020-06-13 22:00 | 23 | 1431.133 | 2019-06-14 22:00 | 23 | 1267.959 |  |  | 42.75% | 55.66% | 61.18% | 57.93% | 55.96% | 48.7% | 53.34% | 51.67% | 41.15% | 56.33%
2023-06-15 22:00 | 24 | 1347.157 | 2022-06-15 22:00 | 24 | 1891.176 | 2021-06-15 21:00 | 23 | 1419.481 | 2020-06-13 23:00 | 24 | 1255.573 | 2019-06-14 23:00 | 24 | 1142.833 |  |  | 41.26% | 52.97% | 56.86% | 55.11% | 52.72% | 48.69% | 53.33% | 51.67% | 41.13% | 56.33%
2023-06-15 | 1 | 1269.144 | 2022-06-15 | 1 | 1669.718 | 2021-06-15 23:00 | 24 | 1232.617 | 2020-06-14 | 1 | 1129.737 | 2019-06-15 | 1 | 1064.995 |  |  | 37.19% | 46.47% | 49.6% | 50.48% | 49.77% | 48.68% | 53.33% | 51.66% | 41.13% | 56.33%
2023-06-15 02:00 | 2 | 1162.213 | 2022-06-15 02:00 | 2 | 1590.979 | 2021-06-15 01:00 | 1 | 1121.546 | 2020-06-14 01:00 | 2 | 1050.808 | 2019-06-15 01:00 | 2 | 992.976 |  |  | 34.65% | 41.81% | 43.07% | 44.57% | 46.89% | 48.68% | 53.32% | 51.66% | 41.13% | 56.32%
2023-06-15 04:00 | 3 | 1108.111 | 2022-06-15 04:00 | 3 | 1420.623 | 2021-06-15 03:00 | 2 | 1054.013 | 2020-06-14 02:00 | 3 | 964.933 | 2019-06-15 02:00 | 3 | 946.927 |  |  | 32.31% | 38.89% | 39.19% | 42.47% | 42.94% | 48.68% | 53.32% | 51.66% | 41.13% | 56.31%
2023-06-15 06:00 | 4 | 1072.165 | 2022-06-15 06:00 | 4 | 1419.316 | 2021-06-15 05:00 | 3 | 977.245 | 2020-06-14 03:00 | 4 | 891.856 | 2019-06-15 03:00 | 4 | 923.04 |  |  | 30.81% | 35.72% | 36.83% | 37.92% | 40.94% | 48.68% | 53.32% | 51.65% | 41.12% | 56.3%
2023-06-15 08:00 | 5 | 1094.267 | 2022-06-15 08:00 | 5 | 1363.141 | 2021-06-15 07:00 | 4 | 971.756 | 2020-06-14 04:00 | 5 | 930.354 | 2019-06-15 04:00 | 5 | 904.082 |  |  | 30.04% | 33.01% | 34.15% | 37.88% | 39.61% | 48.67% | 53.32% | 51.65% | 41.12% | 56.3%
2023-06-15 10:00 | 6 | 1117.926 | 2022-06-15 10:00 | 6 | 1376.165 | 2021-06-15 09:00 | 5 | 1000.162 | 2020-06-14 05:00 | 6 | 911.693 | 2019-06-15 05:00 | 6 | 916.111 |  |  | 29.42% | 34.44% | 33.95% | 36.38% | 40.43% | 48.67% | 53.31% | 51.65% | 41.12% | 56.3%
2023-06-15 12:00 | 7 | 1186.349 | 2022-06-15 12:00 | 7 | 1440.116 | 2021-06-15 11:00 | 6 | 1050.105 | 2020-06-14 06:00 | 7 | 914.913 | 2019-06-15 06:00 | 7 | 933.574 |  |  | 29.81% | 33.74% | 34.95% | 36.73% | 41.3% | 48.67% | 53.31% | 51.65% | 41.12% | 56.3%
2023-06-15 14:00 | 8 | 1253.13 | 2022-06-15 14:00 | 8 | 1543.528 | 2021-06-15 13:00 | 7 | 1126.571 | 2020-06-14 07:00 | 8 | 977.021 | 2019-06-15 07:00 | 8 | 986.992 |  |  | 30.38% | 33.86% | 36.69% | 38.44% | 43.83% | 48.67% | 53.3% | 51.64% | 41.11% | 56.29%
2023-06-15 16:00 | 9 | 1291.898 | 2022-06-15 16:00 | 9 | 1607.163 | 2021-06-15 15:00 | 8 | 1186.29 | 2020-06-14 08:00 | 9 | 1025.963 | 2019-06-15 08:00 | 9 | 1046.358 |  |  | 32.12% | 36.16% | 39.36% | 41.2% | 46.29% | 48.67% | 53.3% | 51.63% | 41.11% | 56.28%
2023-06-15 18:00 | 10 | 1379.66 | 2022-06-15 18:00 | 10 | 1750.19 | 2021-06-15 17:00 | 9 | 1264.14 | 2020-06-14 09:00 | 10 | 1125.84 | 2019-06-15 09:00 | 10 | 1159.494 |  |  | 34.05% | 37.97% | 41.45% | 42.9% | 47.73% | 48.66% | 53.3% | 51.63% | 41.1% | 56.28%
2023-06-15 20:00 | 11 | 1421.531 | 2022-06-15 20:00 | 11 | 1968.424 | 2021-06-15 19:00 | 10 | 1352.881 | 2020-06-14 10:00 | 11 | 1208.935 | 2019-06-15 10:00 | 11 | 1229.601 |  |  | 37.73% | 41.67% | 44.17% | 46.71% | 50.97% | 48.66% | 53.3% | 51.63% | 41.1% | 56.28%
2023-06-15 22:00 | 12 | 1540.515 | 2022-06-15 22:00 | 12 | 2121.979 | 2021-06-15 21:00 | 11 | 1427.944 | 2020-06-14 11:00 | 12 | 1214.824 | 2019-06-15 11:00 | 12 | 1300.696 |  |  | 40.01% | 44.75% | 47.27% | 52.54% | 52.52% | 48.64% | 53.29% | 51.62% | 41.1% | 56.28%
2023-06-16 | 13 | 1639.699 | 2022-06-16 | 13 | 2225.624 | 2021-06-15 23:00 | 12 | 1500.854 | 2020-06-14 12:00 | 13 | 1245.678 | 2019-06-15 12:00 | 13 | 1370.626 |  |  | 42.32% | 44.96% | 49.89% | 56.64% | 56.91% | 48.64% | 53.29% | 51.62% | 41.09% | 56.28%
2023-06-16 02:00 | 14 | 1716.223 | 2022-06-16 02:00 | 14 | 2304.665 | 2021-06-16 01:00 | 13 | 1566.46 | 2020-06-14 13:00 | 14 | 1291.525 | 2019-06-15 13:00 | 14 | 1447.624 |  |  | 44.6% | 46.11% | 52.44% | 59.4% | 60.57% | 48.64% | 53.29% | 51.61% | 41.09% | 56.27%
2023-06-16 04:00 | 15 | 1672.203 | 2022-06-16 04:00 | 15 | 2341.284 | 2021-06-16 03:00 | 14 | 1616.216 | 2020-06-14 14:00 | 15 | 1283.332 | 2019-06-15 14:00 | 15 | 1509.809 |  |  | 47.1% | 47.8% | 54.73% | 61.51% | 63.4% | 48.64% | 53.28% | 51.61% | 41.08% | 56.27%
2023-06-16 06:00 | 16 | 1797.832 | 2022-06-16 06:00 | 16 | 2424.882 | 2021-06-16 05:00 | 15 | 1649.869 | 2020-06-14 15:00 | 16 | 1302.333 | 2019-06-15 15:00 | 16 | 1544.02 |  |  | 49.13% | 47.5% | 56.47% | 62.49% | 61.78% | 48.64% | 53.28% | 51.61% | 41.08% | 56.27%
2023-06-16 08:00 | 17 | 1888.231 | 2022-06-16 08:00 | 17 | 2399.67 | 2021-06-16 07:00 | 16 | 1708.509 | 2020-06-14 16:00 | 17 | 1407.274 | 2019-06-15 16:00 | 17 | 1611.008 |  |  | 50.24% | 48.2% | 57.65% | 64.72% | 66.42% | 48.64% | 53.28% | 51.61% | 41.08% | 56.27%
2023-06-16 10:00 | 18 | 1994.672 | 2022-06-16 10:00 | 18 | 2414.332 | 2021-06-16 09:00 | 17 | 1719.973 | 2020-06-14 17:00 | 18 | 1423.124 | 2019-06-15 17:00 | 18 | 1609.486 |  |  | 52.42% | 52.09% | 59.7% | 64.05% | 69.76% | 48.64% | 53.27% | 51.6% | 41.08% | 56.26%
2023-06-16 12:00 | 19 | 1963.077 | 2022-06-16 12:00 | 19 | 2465.413 | 2021-06-16 11:00 | 18 | 1723.193 | 2020-06-14 18:00 | 19 | 1426.043 | 2019-06-15 18:00 | 19 | 1609.78 |  |  | 52.37% | 52.67% | 60.1% | 64.44% | 73.69% | 48.63% | 53.27% | 51.6% | 41.07% | 56.24%
2023-06-16 14:00 | 20 | 1899.923 | 2022-06-16 14:00 | 20 | 2386.693 | 2021-06-16 13:00 | 19 | 1692.804 | 2020-06-14 19:00 | 20 | 1469.045 | 2019-06-15 19:00 | 20 | 1567.016 |  |  | 52.38% | 52.78% | 60.21% | 65.8% | 72.52% | 48.63% | 53.27% | 51.59% | 41.06% | 56.24%
2023-06-16 16:00 | 21 | 1770.682 | 2022-06-16 16:00 | 21 | 2340.623 | 2021-06-16 15:00 | 20 | 1577.652 | 2020-06-14 20:00 | 21 | 1411.294 | 2019-06-15 20:00 | 21 | 1507.1 |  |  | 50.99% | 54.37% | 59.15% | 63.7% | 70.19% | 48.63% | 53.27% | 51.58% | 41.06% | 56.24%
2023-06-16 18:00 | 22 | 1660.039 | 2022-06-16 18:00 | 22 | 2185.983 | 2021-06-16 17:00 | 21 | 1512.972 | 2020-06-14 21:00 | 22 | 1392.255 | 2019-06-15 21:00 | 22 | 1516.141 |  |  | 49.04% | 52.24% | 55.12% | 62.47% | 65.41% | 48.63% | 53.26% | 51.57% | 41.05% | 56.24%
2023-06-16 20:00 | 23 | 1614.295 | 2022-06-16 20:00 | 23 | 2048.155 | 2021-06-16 19:00 | 22 | 1400.383 | 2020-06-14 22:00 | 23 | 1295.476 | 2019-06-15 22:00 | 23 | 1433.223 |  |  | 49.33% | 51.53% | 52.86% | 58.35% | 61.33% | 48.62% | 53.26% | 51.56% | 41.05% | 56.24%
2023-06-16 22:00 | 24 | 1437.563 | 2022-06-16 22:00 | 24 | 1870.237 | 2021-06-16 21:00 | 23 | 1235.652 | 2020-06-14 23:00 | 24 | 1174.808 | 2019-06-15 23:00 | 24 | 1320.406 |  |  | 46.64% | 47.95% | 48.93% | 54.67% | 59.64% | 48.62% | 53.26% | 51.55% | 41.05% | 56.23%
2023-06-16 | 1 | 1235.33 | 2022-06-16 | 1 | 1738.857 | 2021-06-16 23:00 | 24 | 1082.985 | 2020-06-15 | 1 | 1082.972 | 2019-06-16 | 1 | 1235.468 |  |  | 42.97% | 43.48% | 43.17% | 49.92% | 53.11% | 48.62% | 53.26% | 51.55% | 41.04% | 56.23%
2023-06-16 02:00 | 2 | 1138.45 | 2022-06-16 02:00 | 2 | 1626.716 | 2021-06-16 01:00 | 1 | 1012.961 | 2020-06-15 01:00 | 2 | 1030.211 | 2019-06-16 01:00 | 2 | 1095.407 |  |  | 40.2% | 40.08% | 37.84% | 46.41% | 45.64% | 48.61% | 53.26% | 51.54% | 41.03% | 56.23%
2023-06-16 04:00 | 3 | 1074.53 | 2022-06-16 04:00 | 3 | 1530.745 | 2021-06-16 03:00 | 2 | 948.35 | 2020-06-15 02:00 | 3 | 956.296 | 2019-06-16 02:00 | 3 | 1096.243 |  |  | 35.64% | 38.13% | 35.39% | 43.42% | 42.06% | 48.61% | 53.26% | 51.54% | 41.02% | 56.22%
2023-06-16 06:00 | 4 | 1038.54 | 2022-06-16 06:00 | 4 | 1472.744 | 2021-06-16 05:00 | 3 | 918.558 | 2020-06-15 03:00 | 4 | 956.35 | 2019-06-16 03:00 | 4 | 1035.918 |  |  | 35.67% | 35.4% | 33.14% | 40.86% | 39.7% | 48.61% | 53.26% | 51.53% | 41.02% | 56.22%
2023-06-16 08:00 | 5 | 1062.57 | 2022-06-16 08:00 | 5 | 1444.653 | 2021-06-16 07:00 | 4 | 932.652 | 2020-06-15 04:00 | 5 | 967.435 | 2019-06-16 04:00 | 5 | 1058.576 |  |  | 33.71% | 35.4% | 32.09% | 39.31% | 38.37% | 48.6% | 53.26% | 51.53% | 41.01% | 56.22%
2023-06-16 10:00 | 6 | 1147.44 | 2022-06-16 10:00 | 6 | 1478.393 | 2021-06-16 09:00 | 5 | 960.514 | 2020-06-15 05:00 | 6 | 949.717 | 2019-06-16 05:00 | 6 | 1048.118 |  |  | 34.45% | 35.81% | 32.59% | 38.56% | 39.25% | 48.6% | 53.23% | 51.52% | 41.01% | 56.22%
2023-06-16 12:00 | 7 | 1213.48 | 2022-06-16 12:00 | 7 | 1517.891 | 2021-06-16 11:00 | 6 | 1018.392 | 2020-06-15 06:00 | 7 | 965.046 | 2019-06-16 06:00 | 7 | 1042.951 |  |  | 34.11% | 35.15% | 33.56% | 39.46% | 42.39% | 48.6% | 53.23% | 51.52% | 41% | 56.22%
2023-06-16 14:00 | 8 | 1306.41 | 2022-06-16 14:00 | 8 | 1608.811 | 2021-06-16 13:00 | 7 | 1094.401 | 2020-06-15 07:00 | 8 | 1028.696 | 2019-06-16 07:00 | 8 | 1097.852 |  |  | 33.94% | 35.72% | 35.58% | 40.51% | 44.83% | 48.6% | 53.23% | 51.52% | 40.99% | 56.21%
2023-06-16 16:00 | 9 | 1343.3 | 2022-06-16 16:00 | 9 | 1708.495 | 2021-06-16 15:00 | 8 | 1163.862 | 2020-06-15 08:00 | 9 | 1056.52 | 2019-06-16 08:00 | 9 | 1210.306 |  |  | 35.72% | 38.08% | 38.24% | 42.94% | 48.26% | 48.59% | 53.23% | 51.52% | 40.98% | 56.21%
2023-06-16 18:00 | 10 | 1392.1 | 2022-06-16 18:00 | 10 | 1900.78 | 2021-06-16 17:00 | 9 | 1207.735 | 2020-06-15 09:00 | 10 | 1129.703 | 2019-06-16 09:00 | 10 | 1301.848 |  |  | 39.38% | 39.1% | 40.67% | 45.6% | 49.63% | 48.59% | 53.22% | 51.52% | 40.98% | 56.21%
2023-06-16 20:00 | 11 | 1488 | 2022-06-16 20:00 | 11 | 2018.032 | 2021-06-16 19:00 | 10 | 1252.449 | 2020-06-15 10:00 | 11 | 1162.446 | 2019-06-16 10:00 | 11 | 1401.192 |  |  | 42.36% | 41.81% | 42.2% | 50.73% | 51.43% | 48.59% | 53.22% | 51.5% | 40.98% | 56.2%
2023-06-16 22:00 | 12 | 1558.87 | 2022-06-16 22:00 | 12 | 2102.665 | 2021-06-16 21:00 | 11 | 1351.852 | 2020-06-15 11:00 | 12 | 1224.658 | 2019-06-16 11:00 | 12 | 1424.55 |  |  | 45.59% | 43.03% | 43.76% | 53.86% | 54.97% | 48.59% | 53.22% | 51.5% | 40.98% | 56.2%
2023-06-17 | 13 | 1626.76 | 2022-06-17 | 13 | 2255.231 | 2021-06-16 23:00 | 12 | 1448.907 | 2020-06-15 12:00 | 13 | 1277.266 | 2019-06-16 12:00 | 13 | 1572.174 |  |  | 46.35% | 45.33% | 47.23% | 56.12% | 57.59% | 48.58% | 53.21% | 51.49% | 40.97% | 56.2%
2023-06-17 02:00 | 14 | 1694.67 | 2022-06-17 02:00 | 14 | 2290.784 | 2021-06-17 01:00 | 13 | 1538.341 | 2020-06-15 13:00 | 14 | 1318.058 | 2019-06-16 13:00 | 14 | 1659.897 |  |  | 51.16% | 47.28% | 50.63% | 60.19% | 60.1% | 48.58% | 53.21% | 51.49% | 40.97% | 56.2%
2023-06-17 04:00 | 15 | 1725.63 | 2022-06-17 04:00 | 15 | 2404.914 | 2021-06-17 03:00 | 14 | 1600.16 | 2020-06-15 14:00 | 15 | 1368.477 | 2019-06-16 14:00 | 15 | 1740.637 |  |  | 54.01% | 48.79% | 53.75% | 61.14% | 62.61% | 48.58% | 53.21% | 51.48% | 40.97% | 56.2%
2023-06-17 06:00 | 16 | 1776.7 | 2022-06-17 06:00 | 16 | 2388.369 | 2021-06-17 05:00 | 15 | 1677.556 | 2020-06-15 15:00 | 16 | 1392.189 | 2019-06-16 15:00 | 16 | 1808.153 |  |  | 56.64% | 50.65% | 55.91% | 64.19% | 63.75% | 48.58% | 53.21% | 51.48% | 40.96% | 56.19%
2023-06-17 08:00 | 17 | 1747.74 | 2022-06-17 08:00 | 17 | 2384.127 | 2021-06-17 07:00 | 16 | 1717.909 | 2020-06-15 16:00 | 17 | 1437.002 | 2019-06-16 16:00 | 17 | 1898.083 |  |  | 58.84% | 51.53% | 58.61% | 63.75% | 65.64% | 48.57% | 53.21% | 51.47% | 40.96% | 56.18%
2023-06-17 10:00 | 18 | 1725.75 | 2022-06-17 10:00 | 18 | 2422.143 | 2021-06-17 09:00 | 17 | 1762.087 | 2020-06-15 17:00 | 18 | 1499.682 | 2019-06-16 17:00 | 18 | 1907.221 |  |  | 61.76% | 53.19% | 60.02% | 63.64% | 64.57% | 48.56% | 53.2% | 51.47% | 40.96% | 56.18%
2023-06-17 12:00 | 19 | 1654.86 | 2022-06-17 12:00 | 19 | 2454.65 | 2021-06-17 11:00 | 18 | 1760.749 | 2020-06-15 18:00 | 19 | 1504.425 | 2019-06-16 18:00 | 19 | 1830.058 |  |  | 62.06% | 55.51% | 61.57% | 64.65% | 63.75% | 48.56% | 53.19% | 51.47% | 40.96% | 56.18%
2023-06-17 14:00 | 20 | 1636.72 | 2022-06-17 14:00 | 20 | 2400.492 | 2021-06-17 13:00 | 19 | 1690.363 | 2020-06-15 19:00 | 20 | 1508.2 | 2019-06-16 19:00 | 20 | 1765.119 |  |  | 59.55% | 55.68% | 61.52% | 65.52% | 61.14% | 48.56% | 53.19% | 51.46% | 40.96% | 56.17%
2023-06-17 16:00 | 21 | 1623.97 | 2022-06-17 16:00 | 21 | 2321.062 | 2021-06-17 15:00 | 20 | 1620.119 | 2020-06-15 20:00 | 21 | 1428.097 | 2019-06-16 20:00 | 21 | 1668.651 |  |  | 57.44% | 55.82% | 59.06% | 64.07% | 60.46% | 48.56% | 53.19% | 51.46% | 40.95% | 56.17%
2023-06-17 18:00 | 22 | 1472.1 | 2022-06-17 18:00 | 22 | 2256.913 | 2021-06-17 17:00 | 21 | 1512.452 | 2020-06-15 21:00 | 22 | 1403.118 | 2019-06-16 21:00 | 22 | 1627.973 |  |  | 54.3% | 52.86% | 56.61% | 61.95% | 59.99% | 48.55% | 53.19% | 51.46% | 40.95% | 56.17%
2023-06-17 20:00 | 23 | 1378.24 | 2022-06-17 20:00 | 23 | 2095.758 | 2021-06-17 19:00 | 22 | 1405.589 | 2020-06-15 22:00 | 23 | 1299.204 | 2019-06-16 22:00 | 23 | 1503.32 |  |  | 52.97% | 51.93% | 52.85% | 60.24% | 54.38% | 48.54% | 53.19% | 51.46% | 40.94% | 56.17%
2023-06-17 22:00 | 24 | 1266.44 | 2022-06-17 22:00 | 24 | 1918.86 | 2021-06-17 21:00 | 23 | 1237.09 | 2020-06-15 23:00 | 24 | 1148.855 | 2019-06-16 23:00 | 24 | 1383.524 |  |  | 48.92% | 48.09% | 49.11% | 55.94% | 50.92% | 48.54% | 53.19% | 51.45% | 40.93% | 56.17%
2023-06-17 | 1 | 1223.831 | 2022-06-17 | 1 | 1728.99 | 2021-06-17 23:00 | 24 | 1072.77 | 2020-06-16 | 1 | 1024.179 | 2019-06-17 | 1 | 1231.765 |  |  | 45.02% | 42.52% | 43.22% | 51.22% | 46.79% | 48.54% | 53.19% | 51.44% | 40.93% | 56.17%
2023-06-17 02:00 | 2 | 1147.035 | 2022-06-17 02:00 | 2 | 1619.903 | 2021-06-17 01:00 | 1 | 990.03 | 2020-06-16 01:00 | 2 | 968.422 | 2019-06-17 01:00 | 2 | 1069.17 |  |  | 40.08% | 37.91% | 37.48% | 46.15% | 45.21% | 48.54% | 53.19% | 51.44% | 40.92% | 56.16%
2023-06-17 04:00 | 3 | 1010.699 | 2022-06-17 04:00 | 3 | 1549.831 | 2021-06-17 03:00 | 2 | 937.323 | 2020-06-16 02:00 | 3 | 895.43 | 2019-06-17 02:00 | 3 | 1106.371 |  |  | 34.79% | 35.84% | 34.59% | 43.24% | 42.37% | 48.53% | 53.19% | 51.44% | 40.92% | 56.16%
2023-06-17 06:00 | 4 | 995.603 | 2022-06-17 06:00 | 4 | 1461.246 | 2021-06-17 05:00 | 3 | 916.319 | 2020-06-16 03:00 | 4 | 868.503 | 2019-06-17 03:00 | 4 | 1077.142 |  |  | 36% | 33.14% | 32.75% | 41.37% | 37.34% | 48.53% | 53.18% | 51.43% | 40.91% | 56.15%
2023-06-17 08:00 | 5 | 1087.315 | 2022-06-17 08:00 | 5 | 1338.18 | 2021-06-17 07:00 | 4 | 933.196 | 2020-06-16 04:00 | 5 | 890.562 | 2019-06-17 04:00 | 5 | 1062.959 |  |  | 35.05% | 32.15% | 32.02% | 39% | 36.78% | 48.52% | 53.17% | 51.42% | 40.91% | 56.15%
2023-06-17 10:00 | 6 | 1038.164 | 2022-06-17 10:00 | 6 | 1442.204 | 2021-06-17 09:00 | 5 | 943.325 | 2020-06-16 05:00 | 6 | 896.85 | 2019-06-17 05:00 | 6 | 1115.04 |  |  | 34.59% | 32.96% | 32.61% | 35.72% | 40.17% | 48.52% | 53.17% | 51.42% | 40.91% | 56.14%
2023-06-17 12:00 | 7 | 1080.641 | 2022-06-17 12:00 | 7 | 1472.479 | 2021-06-17 11:00 | 6 | 1003.318 | 2020-06-16 06:00 | 7 | 965.093 | 2019-06-17 06:00 | 7 | 1150.005 |  |  | 36.28% | 33.2% | 32.96% | 38.49% | 38.35% | 48.52% | 53.16% | 51.42% | 40.9% | 56.14%
2023-06-17 14:00 | 8 | 1140.432 | 2022-06-17 14:00 | 8 | 1560.212 | 2021-06-17 13:00 | 7 | 1106.178 | 2020-06-16 07:00 | 8 | 1027.196 | 2019-06-17 07:00 | 8 | 1215.111 |  |  | 37.42% | 35.72% | 35.06% | 39.3% | 39.92% | 48.51% | 53.16% | 51.41% | 40.9% | 56.14%
2023-06-17 16:00 | 9 | 1165.45 | 2022-06-17 16:00 | 9 | 1669.153 | 2021-06-17 15:00 | 8 | 1140.864 | 2020-06-16 08:00 | 9 | 1085.105 | 2019-06-17 08:00 | 9 | 1294.404 |  |  | 39.54% | 38.02% | 38.65% | 41.64% | 42.13% | 48.51% | 53.16% | 51.4% | 40.89% | 56.14%
2023-06-17 18:00 | 10 | 1258.155 | 2022-06-17 18:00 | 10 | 1802.796 | 2021-06-17 17:00 | 9 | 1229.632 | 2020-06-16 09:00 | 10 | 1130.871 | 2019-06-17 09:00 | 10 | 1329.963 |  |  | 42.12% | 40.16% | 39.86% | 44.55% | 43.05% | 48.51% | 53.15% | 51.4% | 40.89% | 56.14%
2023-06-17 20:00 | 11 | 1328.4 | 2022-06-17 20:00 | 11 | 1937.214 | 2021-06-17 19:00 | 10 | 1284.72 | 2020-06-16 10:00 | 11 | 1133.83 | 2019-06-17 10:00 | 11 | 1402.384 |  |  | 43.28% | 41.86% | 42.96% | 48.12% | 46.48% | 48.51% | 53.15% | 51.4% | 40.88% | 56.14%
2023-06-17 22:00 | 12 | 1383.755 | 2022-06-17 22:00 | 12 | 1953.816 | 2021-06-17 21:00 | 11 | 1404.72 | 2020-06-16 11:00 | 12 | 1248.481 | 2019-06-17 11:00 | 12 | 1491.071 |  |  | 45.63% | 41.97% | 44.89% | 51.71% | 49.07% | 48.51% | 53.14% | 51.39% | 40.87% | 56.13%
2023-06-18 | 13 | 1447.844 | 2022-06-18 | 13 | 1834.093 | 2021-06-17 23:00 | 12 | 1511.502 | 2020-06-16 12:00 | 13 | 1318.286 | 2019-06-17 12:00 | 13 | 1609.236 |  |  | 48.52% | 46.21% | 49.08% | 52.15% | 51.12% | 48.51% | 53.14% | 51.39% | 40.86% | 56.13%
2023-06-18 02:00 | 14 | 1593.849 | 2022-06-18 02:00 | 14 | 1732.398 | 2021-06-18 01:00 | 13 | 1605.345 | 2020-06-16 13:00 | 14 | 1351.246 | 2019-06-17 13:00 | 14 | 1701.79 |  |  | 52.36% | 48.79% | 52.81% | 48.95% | 53.49% | 48.51% | 53.14% | 51.38% | 40.86% | 56.13%
2023-06-18 04:00 | 15 | 1491.044 | 2022-06-18 04:00 | 15 | 1699.367 | 2021-06-18 03:00 | 14 | 1709.44 | 2020-06-16 14:00 | 15 | 1422.579 | 2019-06-17 14:00 | 15 | 1768.298 |  |  | 55.38% | 50.01% | 56.09% | 46.24% | 58.88% | 48.5% | 53.14% | 51.37% | 40.86% | 56.11%
2023-06-18 06:00 | 16 | 1539.472 | 2022-06-18 06:00 | 16 | 1754.119 | 2021-06-18 05:00 | 15 | 1777.128 | 2020-06-16 15:00 | 16 | 1438.056 | 2019-06-17 15:00 | 16 | 1837.009 |  |  | 57.54% | 52.65% | 59.73% | 45.36% | 55.08% | 48.49% | 53.13% | 51.36% | 40.86% | 56.1%
2023-06-18 08:00 | 17 | 1633.196 | 2022-06-18 08:00 | 17 | 1861.403 | 2021-06-18 07:00 | 16 | 1822.063 | 2020-06-16 16:00 | 17 | 1500.726 | 2019-06-17 16:00 | 17 | 1799.901 |  |  | 59.78% | 53.23% | 62.09% | 46.82% | 56.87% | 48.49% | 53.13% | 51.34% | 40.86% | 56.1%
2023-06-18 10:00 | 18 | 1643.904 | 2022-06-18 10:00 | 18 | 1919.599 | 2021-06-18 09:00 | 17 | 1906.957 | 2020-06-16 17:00 | 18 | 1554.512 | 2019-06-17 17:00 | 18 | 1892.699 |  |  | 58.57% | 55.55% | 63.66% | 49.68% | 60.33% | 48.49% | 53.12% | 51.34% | 40.85% | 56.1%
2023-06-18 12:00 | 19 | 1730.846 | 2022-06-18 12:00 | 19 | 1988.114 | 2021-06-18 11:00 | 18 | 1880.932 | 2020-06-16 18:00 | 19 | 1557.425 | 2019-06-17 18:00 | 19 | 1874.149 |  |  | 61.59% | 57.54% | 66.63% | 51.24% | 60.73% | 48.47% | 53.12% | 51.33% | 40.85% | 56.1%
2023-06-18 14:00 | 20 | 1745.186 | 2022-06-18 14:00 | 20 | 1931.698 | 2021-06-18 13:00 | 19 | 1817.006 | 2020-06-16 19:00 | 20 | 1515.432 | 2019-06-17 19:00 | 20 | 1847.806 |  |  | 60.98% | 57.64% | 65.72% | 53.07% | 63.94% | 48.46% | 53.12% | 51.32% | 40.84% | 56.09%
2023-06-18 16:00 | 21 | 1678.329 | 2022-06-18 16:00 | 21 | 1884.657 | 2021-06-18 15:00 | 20 | 1706.225 | 2020-06-16 20:00 | 21 | 1459.704 | 2019-06-17 20:00 | 21 | 1745.917 |  |  | 60.13% | 56.09% | 63.49% | 51.56% | 64.47% | 48.46% | 53.12% | 51.32% | 40.84% | 56.09%
2023-06-18 18:00 | 22 | 1555.518 | 2022-06-18 18:00 | 22 | 1795.998 | 2021-06-18 17:00 | 21 | 1640.451 | 2020-06-16 21:00 | 22 | 1423.941 | 2019-06-17 21:00 | 22 | 1688.16 |  |  | 56.81% | 54.03% | 59.62% | 50.3% | 62% | 48.46% | 53.12% | 51.32% | 40.84% | 56.09%
2023-06-18 20:00 | 23 | 1453.208 | 2022-06-18 20:00 | 23 | 1644.191 | 2021-06-18 19:00 | 22 | 1505.473 | 2020-06-16 22:00 | 23 | 1321.32 | 2019-06-17 22:00 | 23 | 1567.226 |  |  | 54.93% | 52.7% | 57.32% | 47.94% | 57.47% | 48.45% | 53.11% | 51.31% | 40.84% | 56.08%
2023-06-18 22:00 | 24 | 1306.694 | 2022-06-18 22:00 | 24 | 1552.377 | 2021-06-18 21:00 | 23 | 1342.769 | 2020-06-16 23:00 | 24 | 1165.689 | 2019-06-17 23:00 | 24 | 1422.528 |  |  | 51% | 48.91% | 52.6% | 43.89% | 53.69% | 48.45% | 53.1% | 51.3% | 40.83% | 56.08%
2023-06-18 | 1 | 1245.409 | 2022-06-18 | 1 | 1413.767 | 2021-06-18 23:00 | 24 | 1190.3 | 2020-06-17 | 1 | 1035.687 | 2019-06-18 | 1 | 1223.718 |  |  | 46.29% | 43.15% | 46.92% | 41.43% | 48.27% | 48.44% | 53.1% | 51.3% | 40.83% | 56.07%
2023-06-18 02:00 | 2 | 1145.835 | 2022-06-18 02:00 | 2 | 1283.199 | 2021-06-18 01:00 | 1 | 1084.333 | 2020-06-17 01:00 | 2 | 963.771 | 2019-06-18 01:00 | 2 | 1158.4 |  |  | 39.82% | 38.33% | 41.59% | 37.74% | 46.01% | 48.44% | 53.1% | 51.3% | 40.81% | 56.07%
2023-06-18 04:00 | 3 | 1080.983 | 2022-06-18 04:00 | 3 | 1218.444 | 2021-06-18 03:00 | 2 | 1036.258 | 2020-06-17 02:00 | 3 | 909.741 | 2019-06-18 02:00 | 3 | 1129.279 |  |  | 37.69% | 35.67% | 37.89% | 34.25% | 42.33% | 48.44% | 53.1% | 51.3% | 40.81% | 56.06%
2023-06-18 06:00 | 4 | 1093.216 | 2022-06-18 06:00 | 4 | 1187.771 | 2021-06-18 05:00 | 3 | 982.603 | 2020-06-17 03:00 | 4 | 892.72 | 2019-06-18 03:00 | 4 | 1081.651 |  |  | 36.75% | 33.67% | 36.21% | 32.52% | 39.93% | 48.44% | 53.09% | 51.29% | 40.81% | 56.05%
2023-06-18 08:00 | 5 | 1026.323 | 2022-06-18 08:00 | 5 | 1135.344 | 2021-06-18 07:00 | 4 | 963.382 | 2020-06-17 04:00 | 5 | 896.907 | 2019-06-18 04:00 | 5 | 1097.049 |  |  | 35.2% | 33.04% | 34.33% | 31.7% | 40.39% | 48.42% | 53.08% | 51.29% | 40.8% | 56.04%
2023-06-18 10:00 | 6 | 1008.372 | 2022-06-18 10:00 | 6 | 1150.136 | 2021-06-18 09:00 | 5 | 1014.104 | 2020-06-17 05:00 | 6 | 920.942 | 2019-06-18 05:00 | 6 | 1107.318 |  |  | 35.7% | 33.2% | 33.66% | 30.3% | 37.92% | 48.42% | 53.08% | 51.28% | 40.8% | 56.04%
2023-06-18 12:00 | 7 | 1033.077 | 2022-06-18 12:00 | 7 | 1132.105 | 2021-06-18 11:00 | 6 | 1075.324 | 2020-06-17 06:00 | 7 | 1012.492 | 2019-06-18 06:00 | 7 | 1182.922 |  |  | 36.03% | 34.09% | 35.43% | 30.7% | 37.25% | 48.41% | 53.07% | 51.28% | 40.8% | 56.04%
2023-06-18 14:00 | 8 | 1108.802 | 2022-06-18 14:00 | 8 | 1167.525 | 2021-06-18 13:00 | 7 | 1150.957 | 2020-06-17 07:00 | 8 | 1139.289 | 2019-06-18 07:00 | 8 | 1220.64 |  |  | 38.49% | 37.48% | 37.57% | 30.22% | 38.16% | 48.4% | 53.06% | 51.28% | 40.79% | 56.03%
2023-06-18 16:00 | 9 | 1178.019 | 2022-06-18 16:00 | 9 | 1284.028 | 2021-06-18 15:00 | 8 | 1226.729 | 2020-06-17 08:00 | 9 | 1167.183 | 2019-06-18 08:00 | 9 | 1286.668 |  |  | 39.72% | 42.17% | 40.21% | 31.16% | 40.96% | 48.4% | 53.06% | 51.27% | 40.79% | 56.02%
2023-06-18 18:00 | 10 | 1265.852 | 2022-06-18 18:00 | 10 | 1405.262 | 2021-06-18 17:00 | 9 | 1329.903 | 2020-06-17 09:00 | 10 | 1275.902 | 2019-06-18 09:00 | 10 | 1281.614 |  |  | 41.87% | 43.2% | 42.86% | 34.27% | 43.52% | 48.39% | 53.05% | 51.26% | 40.79% | 56.02%
2023-06-18 20:00 | 11 | 1401.234 | 2022-06-18 20:00 | 11 | 1473.277 | 2021-06-18 19:00 | 10 | 1461.971 | 2020-06-17 10:00 | 11 | 1329.341 | 2019-06-18 10:00 | 11 | 1328.983 |  |  | 41.7% | 47.22% | 46.47% | 37.51% | 46.76% | 48.39% | 53.04% | 51.26% | 40.78% | 56.02%
2023-06-18 22:00 | 12 | 1396.74 | 2022-06-18 22:00 | 12 | 1520.844 | 2021-06-18 21:00 | 11 | 1583.492 | 2020-06-17 11:00 | 12 | 1385.077 | 2019-06-18 11:00 | 12 | 1372.226 |  |  | 43.24% | 49.2% | 51.08% | 39.32% | 51.77% | 48.38% | 53.03% | 51.26% | 40.78% | 56.01%
2023-06-19 | 13 | 1500.756 | 2022-06-19 | 13 | 1514.427 | 2021-06-18 23:00 | 12 | 1684.397 | 2020-06-17 12:00 | 13 | 1434.019 | 2019-06-18 12:00 | 13 | 1422.981 |  |  | 44.65% | 51.27% | 55.33% | 40.59% | 51.6% | 48.37% | 53.03% | 51.26% | 40.77% | 56.01%
2023-06-19 02:00 | 14 | 1576.367 | 2022-06-19 02:00 | 14 | 1523.082 | 2021-06-19 01:00 | 13 | 1815.078 | 2020-06-17 13:00 | 14 | 1516.917 | 2019-06-18 13:00 | 14 | 1493.846 |  |  | 46.3% | 53.08% | 58.85% | 40.42% | 55.44% | 48.37% | 53.01% | 51.26% | 40.77% | 56%
2023-06-19 04:00 | 15 | 1666.012 | 2022-06-19 04:00 | 15 | 1528.404 | 2021-06-19 03:00 | 14 | 1869.485 | 2020-06-17 14:00 | 15 | 1545.692 | 2019-06-18 14:00 | 15 | 1567.189 |  |  | 48.61% | 56.15% | 63.42% | 40.65% | 58.24% | 48.37% | 53.01% | 51.26% | 40.76% | 56%
2023-06-19 06:00 | 16 | 1739.57 | 2022-06-19 06:00 | 16 | 1578.988 | 2021-06-19 05:00 | 15 | 1937.353 | 2020-06-17 15:00 | 16 | 1569.68 | 2019-06-18 15:00 | 16 | 1623.75 |  |  | 51% | 57.21% | 65.32% | 40.79% | 61.55% | 48.37% | 53.01% | 51.25% | 40.76% | 56%
2023-06-19 08:00 | 17 | 1819.389 | 2022-06-19 08:00 | 17 | 1632.088 | 2021-06-19 07:00 | 16 | 2022.375 | 2020-06-17 16:00 | 17 | 1601.739 | 2019-06-18 16:00 | 17 | 1696.762 |  |  | 52.84% | 58.1% | 67.69% | 42.15% | 64.26% | 48.36% | 53% | 51.25% | 40.75% | 56%
2023-06-19 10:00 | 18 | 1865.039 | 2022-06-19 10:00 | 18 | 1651.822 | 2021-06-19 09:00 | 17 | 1997.657 | 2020-06-17 17:00 | 18 | 1630.915 | 2019-06-18 17:00 | 18 | 1730.984 |  |  | 55.21% | 59.29% | 70.66% | 43.56% | 67.21% | 48.36% | 53% | 51.25% | 40.75% | 55.99%
2023-06-19 12:00 | 19 | 1843.721 | 2022-06-19 12:00 | 19 | 1654.244 | 2021-06-19 11:00 | 18 | 2019.363 | 2020-06-17 18:00 | 19 | 1652.604 | 2019-06-18 18:00 | 19 | 1740.201 |  |  | 56.33% | 60.37% | 69.8% | 44.09% | 68.9% | 48.36% | 52.99% | 51.25% | 40.74% | 55.97%
2023-06-19 14:00 | 20 | 1761.496 | 2022-06-19 14:00 | 20 | 1597.472 | 2021-06-19 13:00 | 19 | 1934.727 | 2020-06-17 19:00 | 20 | 1579.766 | 2019-06-18 19:00 | 20 | 1746.926 |  |  | 56.63% | 61.17% | 70.56% | 44.15% | 68.11% | 48.36% | 52.98% | 51.24% | 40.74% | 55.97%
2023-06-19 16:00 | 21 | 1716.102 | 2022-06-19 16:00 | 21 | 1489.132 | 2021-06-19 15:00 | 20 | 1864.095 | 2020-06-17 20:00 | 21 | 1568.489 | 2019-06-18 20:00 | 21 | 1695.4 |  |  | 56.84% | 58.47% | 67.6% | 42.64% | 65.07% | 48.35% | 52.97% | 51.24% | 40.74% | 55.97%
2023-06-19 18:00 | 22 | 1662.493 | 2022-06-19 18:00 | 22 | 1414.351 | 2021-06-19 17:00 | 21 | 1760.248 | 2020-06-17 21:00 | 22 | 1524.294 | 2019-06-18 21:00 | 22 | 1630.874 |  |  | 55.17% | 58.05% | 65.13% | 39.75% | 63.4% | 48.35% | 52.97% | 51.24% | 40.73% | 55.96%
2023-06-19 20:00 | 23 | 1603.755 | 2022-06-19 20:00 | 23 | 1335.424 | 2021-06-19 19:00 | 22 | 1630.738 | 2020-06-17 22:00 | 23 | 1453.284 | 2019-06-18 22:00 | 23 | 1553.011 |  |  | 53.07% | 56.42% | 61.5% | 37.75% | 61.42% | 48.34% | 52.97% | 51.23% | 40.73% | 55.96%
2023-06-19 22:00 | 24 | 1425.332 | 2022-06-19 22:00 | 24 | 1223.265 | 2021-06-19 21:00 | 23 | 1473.842 | 2020-06-17 23:00 | 24 | 1306.417 | 2019-06-18 23:00 | 24 | 1376.107 |  |  | 50.53% | 53.79% | 56.98% | 35.64% | 59.25% | 48.34% | 52.97% | 51.23% | 40.73% | 55.96%
2023-06-19 | 1 | 1331.568 | 2022-06-19 | 1 | 1169.147 | 2021-06-19 23:00 | 24 | 1327.395 | 2020-06-18 | 1 | 1209.376 | 2019-06-19 | 1 | 1254.476 |  |  | 44.78% | 48.35% | 51.5% | 32.65% | 52.66% | 48.34% | 52.97% | 51.23% | 40.73% | 55.94%
2023-06-19 02:00 | 2 | 1230.629 | 2022-06-19 02:00 | 2 | 1075.967 | 2021-06-19 01:00 | 1 | 1195.237 | 2020-06-18 01:00 | 2 | 1083.418 | 2019-06-19 01:00 | 2 | 1126.164 |  |  | 40.82% | 44.76% | 46.38% | 31.21% | 49.19% | 48.34% | 52.96% | 51.22% | 40.72% | 55.93%
2023-06-19 04:00 | 3 | 1159.196 | 2022-06-19 04:00 | 3 | 946.557 | 2021-06-19 03:00 | 2 | 1112.406 | 2020-06-18 02:00 | 3 | 1052.328 | 2019-06-19 02:00 | 3 | 1073.754 |  |  | 36.64% | 40.1% | 41.76% | 28.72% | 45.46% | 48.33% | 52.95% | 51.22% | 40.72% | 55.93%
2023-06-19 06:00 | 4 | 1027.599 | 2022-06-19 06:00 | 4 | 1000.386 | 2021-06-19 05:00 | 3 | 1083.489 | 2020-06-18 03:00 | 4 | 1013.347 | 2019-06-19 03:00 | 4 | 1015.57 |  |  | 34.94% | 38.95% | 38.87% | 25.26% | 42.82% | 48.33% | 52.94% | 51.22% | 40.72% | 55.93%
2023-06-19 08:00 | 5 | 1035.727 | 2022-06-19 08:00 | 5 | 951.195 | 2021-06-19 07:00 | 4 | 1040.75 | 2020-06-18 04:00 | 5 | 1024.201 | 2019-06-19 04:00 | 5 | 998.418 |  |  | 33.05% | 37.51% | 37.86% | 26.7% | 37.96% | 48.33% | 52.94% | 51.21% | 40.72% | 55.93%
2023-06-19 10:00 | 6 | 1053.615 | 2022-06-19 10:00 | 6 | 994.817 | 2021-06-19 09:00 | 5 | 1010.868 | 2020-06-18 05:00 | 6 | 1031.041 | 2019-06-19 05:00 | 6 | 1034.046 |  |  | 32.49% | 37.91% | 36.36% | 25.39% | 38.26% | 48.32% | 52.94% | 51.2% | 40.71% | 55.91%
2023-06-19 12:00 | 7 | 1158.775 | 2022-06-19 12:00 | 7 | 1011.516 | 2021-06-19 11:00 | 6 | 1031 | 2020-06-18 06:00 | 7 | 1111.933 | 2019-06-19 06:00 | 7 | 1096.531 |  |  | 33.65% | 38.16% | 35.32% | 26.55% | 38.92% | 48.32% | 52.94% | 51.2% | 40.71% | 55.91%
2023-06-19 14:00 | 8 | 1241.647 | 2022-06-19 14:00 | 8 | 1005.308 | 2021-06-19 13:00 | 7 | 1053.045 | 2020-06-18 07:00 | 8 | 1146.581 | 2019-06-19 07:00 | 8 | 1175.286 |  |  | 35.68% | 41.16% | 36.02% | 27% | 42.81% | 48.31% | 52.93% | 51.19% | 40.7% | 55.91%
2023-06-19 16:00 | 9 | 1243.148 | 2022-06-19 16:00 | 9 | 1104.433 | 2021-06-19 15:00 | 8 | 1130.461 | 2020-06-18 08:00 | 9 | 1242.313 | 2019-06-19 08:00 | 9 | 1214.36 |  |  | 38.24% | 42.44% | 36.79% | 26.83% | 45.87% | 48.31% | 52.92% | 51.19% | 40.7% | 55.91%
2023-06-19 18:00 | 10 | 1320.947 | 2022-06-19 18:00 | 10 | 1159.038 | 2021-06-19 17:00 | 9 | 1245.189 | 2020-06-18 09:00 | 10 | 1238.796 | 2019-06-19 09:00 | 10 | 1275.273 |  |  | 39.51% | 45.98% | 39.5% | 29.48% | 45.93% | 48.31% | 52.92% | 51.19% | 40.7% | 55.9%
2023-06-19 20:00 | 11 | 1410.432 | 2022-06-19 20:00 | 11 | 1152.476 | 2021-06-19 19:00 | 10 | 1350.341 | 2020-06-18 10:00 | 11 | 1347.121 | 2019-06-19 10:00 | 11 | 1367.208 |  |  | 41.5% | 45.85% | 43.51% | 30.94% | 48.8% | 48.31% | 52.92% | 51.18% | 40.7% | 55.89%
2023-06-19 22:00 | 12 | 1536.138 | 2022-06-19 22:00 | 12 | 1212.423 | 2021-06-19 21:00 | 11 | 1462.15 | 2020-06-18 11:00 | 12 | 1421.655 | 2019-06-19 11:00 | 12 | 1457.083 |  |  | 44.49% | 49.86% | 47.18% | 30.76% | 52.11% | 48.3% | 52.92% | 51.17% | 40.69% | 55.89%
2023-06-20 | 13 | 1598.028 | 2022-06-20 | 13 | 1319.428 | 2021-06-19 23:00 | 12 | 1542.287 | 2020-06-18 12:00 | 13 | 1468.568 | 2019-06-19 12:00 | 13 | 1577.037 |  |  | 47.41% | 52.62% | 51.09% | 32.36% | 56.75% | 48.3% | 52.91% | 51.17% | 40.69% | 55.88%
2023-06-20 02:00 | 14 | 1666.881 | 2022-06-20 02:00 | 14 | 1407.148 | 2021-06-20 01:00 | 13 | 1618.064 | 2020-06-18 13:00 | 14 | 1531.539 | 2019-06-19 13:00 | 14 | 1662.256 |  |  | 51.32% | 54.36% | 53.89% | 35.22% | 59.04% | 48.29% | 52.9% | 51.17% | 40.69% | 55.88%
2023-06-20 04:00 | 15 | 1673.249 | 2022-06-20 04:00 | 15 | 1483.656 | 2021-06-20 03:00 | 14 | 1644.659 | 2020-06-18 14:00 | 15 | 1601.667 | 2019-06-19 14:00 | 15 | 1707.755 |  |  | 54.09% | 56.69% | 56.54% | 37.56% | 61.58% | 48.29% | 52.89% | 51.16% | 40.67% | 55.87%
2023-06-20 06:00 | 16 | 1650.466 | 2022-06-20 06:00 | 16 | 1541.671 | 2021-06-20 05:00 | 15 | 1730.781 | 2020-06-18 15:00 | 16 | 1627.671 | 2019-06-19 15:00 | 16 | 1752.234 |  |  | 55.57% | 59.28% | 57.46% | 39.6% | 61.81% | 48.29% | 52.89% | 51.16% | 40.67% | 55.87%
2023-06-20 08:00 | 17 | 1609.07 | 2022-06-20 08:00 | 17 | 1622.023 | 2021-06-20 07:00 | 16 | 1774.843 | 2020-06-18 16:00 | 17 | 1673.635 | 2019-06-19 16:00 | 17 | 1812.16 |  |  | 57.02% | 60.24% | 60.47% | 41.15% | 60.97% | 48.28% | 52.88% | 51.16% | 40.66% | 55.87%
2023-06-20 10:00 | 18 | 1654.751 | 2022-06-20 10:00 | 18 | 1685.997 | 2021-06-20 09:00 | 17 | 1809.207 | 2020-06-18 17:00 | 18 | 1650.969 | 2019-06-19 17:00 | 18 | 1837.035 |  |  | 58.97% | 61.95% | 62.01% | 43.29% | 59.44% | 48.27% | 52.88% | 51.15% | 40.66% | 55.85%
2023-06-20 12:00 | 19 | 1746.543 | 2022-06-20 12:00 | 19 | 1637.42 | 2021-06-20 11:00 | 18 | 1788.697 | 2020-06-18 18:00 | 19 | 1659.294 | 2019-06-19 18:00 | 19 | 1816.356 |  |  | 59.78% | 61.11% | 63.21% | 45% | 61.13% | 48.27% | 52.88% | 51.15% | 40.66% | 55.85%
2023-06-20 14:00 | 20 | 1698.378 | 2022-06-20 14:00 | 20 | 1586.916 | 2021-06-20 13:00 | 19 | 1760.505 | 2020-06-18 19:00 | 20 | 1611.478 | 2019-06-19 19:00 | 20 | 1739.605 |  |  | 59.1% | 61.42% | 62.5% | 43.7% | 64.52% | 48.27% | 52.87% | 51.14% | 40.66% | 55.84%
2023-06-20 16:00 | 21 | 1628.223 | 2022-06-20 16:00 | 21 | 1611.421 | 2021-06-20 15:00 | 20 | 1643.712 | 2020-06-18 20:00 | 21 | 1554.595 | 2019-06-19 20:00 | 21 | 1645.811 |  |  | 56.61% | 59.65% | 61.51% | 42.36% | 62.74% | 48.27% | 52.87% | 51.14% | 40.66% | 55.84%
2023-06-20 18:00 | 22 | 1626.478 | 2022-06-20 18:00 | 22 | 1574.26 | 2021-06-20 17:00 | 21 | 1606.968 | 2020-06-18 21:00 | 22 | 1518.831 | 2019-06-19 21:00 | 22 | 1599.599 |  |  | 53.55% | 57.54% | 57.43% | 43.01% | 60.15% | 48.26% | 52.87% | 51.14% | 40.66% | 55.84%
2023-06-20 20:00 | 23 | 1459.587 | 2022-06-20 20:00 | 23 | 1464.349 | 2021-06-20 19:00 | 22 | 1540.093 | 2020-06-18 22:00 | 23 | 1459.178 | 2019-06-19 22:00 | 23 | 1442.079 |  |  | 52.05% | 56.22% | 56.15% | 42.02% | 60.09% | 48.26% | 52.86% | 51.14% | 40.65% | 55.83%
2023-06-20 22:00 | 24 | 1255.914 | 2022-06-20 22:00 | 24 | 1289.268 | 2021-06-20 21:00 | 23 | 1351.163 | 2020-06-18 23:00 | 24 | 1261.562 | 2019-06-19 23:00 | 24 | 1293.252 |  |  | 46.92% | 54.01% | 53.81% | 39.09% | 53.92% | 48.25% | 52.86% | 51.14% | 40.64% | 55.83%
2023-06-20 | 1 | 1193.974 | 2022-06-20 | 1 | 1193.339 | 2021-06-20 23:00 | 24 | 1249.361 | 2020-06-19 | 1 | 1162.71 | 2019-06-20 | 1 | 1151.148 |  |  | 42.08% | 46.69% | 47.21% | 34.41% | 46.4% | 48.25% | 52.86% | 51.14% | 40.62% | 55.83%
2023-06-20 02:00 | 2 | 1229.145 | 2022-06-20 02:00 | 2 | 1010.658 | 2021-06-20 01:00 | 1 | 1120.543 | 2020-06-19 01:00 | 2 | 1084.751 | 2019-06-20 01:00 | 2 | 1059.339 |  |  | 37.46% | 43.04% | 43.65% | 31.85% | 44.11% | 48.25% | 52.86% | 51.13% | 40.62% | 55.83%
2023-06-20 04:00 | 3 | 1134.378 | 2022-06-20 04:00 | 3 | 1012.272 | 2021-06-20 03:00 | 2 | 1081.811 | 2020-06-19 02:00 | 3 | 1025.446 | 2019-06-20 02:00 | 3 | 1022.991 |  |  | 34.47% | 40.15% | 39.15% | 26.98% | 45.41% | 48.25% | 52.86% | 51.13% | 40.62% | 55.83%
2023-06-20 06:00 | 4 | 1130.158 | 2022-06-20 06:00 | 4 | 1020.615 | 2021-06-20 05:00 | 3 | 1005.742 | 2020-06-19 03:00 | 4 | 1004.431 | 2019-06-20 03:00 | 4 | 1070.01 |  |  | 33.29% | 37.95% | 37.8% | 27.02% | 41.91% | 48.24% | 52.86% | 51.13% | 40.61% | 55.82%
2023-06-20 08:00 | 5 | 1221.11 | 2022-06-20 08:00 | 5 | 969.63 | 2021-06-20 07:00 | 4 | 999.151 | 2020-06-19 04:00 | 5 | 1030.075 | 2019-06-20 04:00 | 5 | 1075.051 |  |  | 34.82% | 37.18% | 35.14% | 27.24% | 41.75% | 48.23% | 52.85% | 51.12% | 40.61% | 55.82%
2023-06-20 10:00 | 6 | 1203.102 | 2022-06-20 10:00 | 6 | 1059.704 | 2021-06-20 09:00 | 5 | 955.583 | 2020-06-19 05:00 | 6 | 1032.953 | 2019-06-20 05:00 | 6 | 1077.002 |  |  | 34.98% | 38.13% | 34.91% | 25.88% | 45.11% | 48.23% | 52.85% | 51.12% | 40.61% | 55.8%
2023-06-20 12:00 | 7 | 1280.756 | 2022-06-20 12:00 | 7 | 1132.622 | 2021-06-20 11:00 | 6 | 963.183 | 2020-06-19 06:00 | 7 | 1051.678 | 2019-06-20 06:00 | 7 | 1157.877 |  |  | 35.05% | 38.23% | 33.39% | 28.28% | 44.45% | 48.23% | 52.84% | 51.11% | 40.6% | 55.79%
2023-06-20 14:00 | 8 | 1335.351 | 2022-06-20 14:00 | 8 | 1201.707 | 2021-06-20 13:00 | 7 | 1036.851 | 2020-06-19 07:00 | 8 | 1143.46 | 2019-06-20 07:00 | 8 | 1220.79 |  |  | 37.68% | 38.93% | 33.65% | 30.23% | 47.31% | 48.23% | 52.84% | 51.1% | 40.59% | 55.79%
2023-06-20 16:00 | 9 | 1272.883 | 2022-06-20 16:00 | 9 | 1250.193 | 2021-06-20 15:00 | 8 | 1170.653 | 2020-06-19 08:00 | 9 | 1237.805 | 2019-06-20 08:00 | 9 | 1299.643 |  |  | 39.72% | 42.32% | 36.23% | 32.08% | 49.33% | 48.23% | 52.83% | 51.09% | 40.59% | 55.78%
2023-06-20 18:00 | 10 | 1343.357 | 2022-06-20 18:00 | 10 | 1321.47 | 2021-06-20 17:00 | 9 | 1360.448 | 2020-06-19 09:00 | 10 | 1311.222 | 2019-06-20 09:00 | 10 | 1320.535 |  |  | 42.29% | 45.81% | 40.9% | 33.37% | 47.02% | 48.21% | 52.82% | 51.09% | 40.59% | 55.78%
2023-06-20 20:00 | 11 | 1478.597 | 2022-06-20 20:00 | 11 | 1397.557 | 2021-06-20 19:00 | 10 | 1463.095 | 2020-06-19 10:00 | 11 | 1437.56 | 2019-06-20 10:00 | 11 | 1362.641 |  |  | 42.97% | 48.53% | 47.53% | 35.27% | 49.63% | 48.21% | 52.81% | 51.09% | 40.59% | 55.78%
2023-06-20 22:00 | 12 | 1596.34 | 2022-06-20 22:00 | 12 | 1513.008 | 2021-06-20 21:00 | 11 | 1572.12 | 2020-06-19 11:00 | 12 | 1542.821 | 2019-06-20 11:00 | 12 | 1399.432 |  |  | 44.34% | 53.21% | 51.12% | 37.3% | 54.62% | 48.2% | 52.81% | 51.08% | 40.59% | 55.77%
2023-06-21 | 13 | 1576.676 | 2022-06-21 | 13 | 1601.927 | 2021-06-20 23:00 | 12 | 1711.081 | 2020-06-19 12:00 | 13 | 1624.375 | 2019-06-20 12:00 | 13 | 1425.135 |  |  | 45.54% | 57.1% | 54.93% | 40.38% | 58.97% | 48.2% | 52.8% | 51.08% | 40.58% | 55.76%
2023-06-21 02:00 | 14 | 1607.64 | 2022-06-21 02:00 | 14 | 1724.959 | 2021-06-21 01:00 | 13 | 1794.896 | 2020-06-19 13:00 | 14 | 1718.896 | 2019-06-20 13:00 | 14 | 1481.069 |  |  | 46.37% | 60.12% | 59.79% | 42.76% | 58.25% | 48.19% | 52.79% | 51.07% | 40.58% | 55.76%
2023-06-21 04:00 | 15 | 1698.057 | 2022-06-21 04:00 | 15 | 1771.825 | 2021-06-21 03:00 | 14 | 1860.327 | 2020-06-19 14:00 | 15 | 1794.662 | 2019-06-20 14:00 | 15 | 1521.962 |  |  | 48.19% | 63.62% | 62.71% | 46.04% | 59.39% | 48.19% | 52.78% | 51.06% | 40.58% | 55.75%
2023-06-21 06:00 | 16 | 1722.55 | 2022-06-21 06:00 | 16 | 1826.672 | 2021-06-21 05:00 | 15 | 1908.014 | 2020-06-19 15:00 | 16 | 1862.398 | 2019-06-20 15:00 | 16 | 1548.957 |  |  | 49.52% | 66.43% | 65% | 47.29% | 62.73% | 48.19% | 52.78% | 51.06% | 40.57% | 55.75%
2023-06-21 08:00 | 17 | 1747.822 | 2022-06-21 08:00 | 17 | 1925.609 | 2021-06-21 07:00 | 16 | 1970.067 | 2020-06-19 16:00 | 17 | 1882.774 | 2019-06-20 16:00 | 17 | 1572.061 |  |  | 50.4% | 68.93% | 66.67% | 48.76% | 63.64% | 48.18% | 52.78% | 51.05% | 40.57% | 55.75%
2023-06-21 10:00 | 18 | 1828.214 | 2022-06-21 10:00 | 18 | 2024.593 | 2021-06-21 09:00 | 17 | 2005.981 | 2020-06-19 17:00 | 18 | 1915.555 | 2019-06-20 17:00 | 18 | 1551.141 |  |  | 51.15% | 69.69% | 68.83% | 51.4% | 64.57% | 48.18% | 52.77% | 51.05% | 40.57% | 55.74%
2023-06-21 12:00 | 19 | 1778.527 | 2022-06-21 12:00 | 19 | 2064.602 | 2021-06-21 11:00 | 18 | 1981.532 | 2020-06-19 18:00 | 19 | 1890.391 | 2019-06-20 18:00 | 19 | 1634.277 |  |  | 50.47% | 70.9% | 70.09% | 54.04% | 67.54% | 48.18% | 52.77% | 51.04% | 40.57% | 55.74%
2023-06-21 14:00 | 20 | 1720.231 | 2022-06-21 14:00 | 20 | 1970.395 | 2021-06-21 13:00 | 19 | 1952.396 | 2020-06-19 19:00 | 20 | 1833.274 | 2019-06-20 19:00 | 20 | 1594.346 |  |  | 53.18% | 69.97% | 69.24% | 55.11% | 65.7% | 48.17% | 52.77% | 51.04% | 40.57% | 55.74%
2023-06-21 16:00 | 21 | 1710.069 | 2022-06-21 16:00 | 21 | 1817.547 | 2021-06-21 15:00 | 20 | 1874.163 | 2020-06-19 20:00 | 21 | 1716.364 | 2019-06-20 20:00 | 21 | 1529.467 |  |  | 51.88% | 67.85% | 68.22% | 52.59% | 63.55% | 48.17% | 52.76% | 51.04% | 40.57% | 55.73%
2023-06-21 18:00 | 22 | 1626.307 | 2022-06-21 18:00 | 22 | 1713.632 | 2021-06-21 17:00 | 21 | 1808.858 | 2020-06-19 21:00 | 22 | 1671.461 | 2019-06-20 21:00 | 22 | 1503.508 |  |  | 49.77% | 63.53% | 65.48% | 48.51% | 63.17% | 48.16% | 52.75% | 51.03% | 40.57% | 55.73%
2023-06-21 20:00 | 23 | 1585.898 | 2022-06-21 20:00 | 23 | 1556.06 | 2021-06-21 19:00 | 22 | 1700.038 | 2020-06-19 22:00 | 23 | 1577.741 | 2019-06-20 22:00 | 23 | 1406.606 |  |  | 48.92% | 61.87% | 63.2% | 45.74% | 60.08% | 48.16% | 52.74% | 51.02% | 40.56% | 55.73%
2023-06-21 22:00 | 24 | 1466.038 | 2022-06-21 22:00 | 24 | 1432.397 | 2021-06-21 21:00 | 23 | 1503.51 | 2020-06-19 23:00 | 24 | 1386.071 | 2019-06-20 23:00 | 24 | 1282.802 |  |  | 45.77% | 58.4% | 59.4% | 41.53% | 58.59% | 48.15% | 52.74% | 51.02% | 40.55% | 55.72%
2023-06-21 | 1 | 1328.834 | 2022-06-21 | 1 | 1288.139 | 2021-06-21 23:00 | 24 | 1363.682 | 2020-06-20 | 1 | 1251.277 | 2019-06-21 | 1 | 1160.02 |  |  | 41.74% | 51.3% | 52.53% | 38.23% | 54.16% | 48.15% | 52.74% | 51.02% | 40.55% | 55.71%
2023-06-21 02:00 | 2 | 1307.776 | 2022-06-21 02:00 | 2 | 1186.621 | 2021-06-21 01:00 | 1 | 1238.483 | 2020-06-20 01:00 | 2 | 1132.417 | 2019-06-21 01:00 | 2 | 1102.128 |  |  | 37.75% | 46.31% | 47.65% | 34.38% | 49.09% | 48.14% | 52.73% | 51.02% | 40.54% | 55.71%
2023-06-21 04:00 | 3 | 1229.204 | 2022-06-21 04:00 | 3 | 1128.944 | 2021-06-21 03:00 | 2 | 1198.703 | 2020-06-20 02:00 | 3 | 1103.523 | 2019-06-21 02:00 | 3 | 1040.231 |  |  | 35.86% | 41.91% | 43.27% | 31.67% | 48.31% | 48.13% | 52.73% | 51% | 40.54% | 55.7%
2023-06-21 06:00 | 4 | 1155.167 | 2022-06-21 06:00 | 4 | 1101.248 | 2021-06-21 05:00 | 3 | 1161.763 | 2020-06-20 03:00 | 4 | 1034.526 | 2019-06-21 03:00 | 4 | 1012.281 |  |  | 33.85% | 40.84% | 41.88% | 30.13% | 45.41% | 48.13% | 52.72% | 51% | 40.54% | 55.7%
2023-06-21 08:00 | 5 | 1122.737 | 2022-06-21 08:00 | 5 | 1026.515 | 2021-06-21 07:00 | 4 | 1162.756 | 2020-06-20 04:00 | 5 | 1011.621 | 2019-06-21 04:00 | 5 | 979.296 |  |  | 32.94% | 38.29% | 40.59% | 29.39% | 42.68% | 48.12% | 52.71% | 50.99% | 40.54% | 55.69%
2023-06-21 10:00 | 6 | 1223.692 | 2022-06-21 10:00 | 6 | 1046.588 | 2021-06-21 09:00 | 5 | 1198.75 | 2020-06-20 05:00 | 6 | 1029.747 | 2019-06-21 05:00 | 6 | 1069.235 |  |  | 31.87% | 37.44% | 40.63% | 27.4% | 41.48% | 48.12% | 52.71% | 50.98% | 40.54% | 55.69%
2023-06-21 12:00 | 7 | 1331.137 | 2022-06-21 12:00 | 7 | 1133.736 | 2021-06-21 11:00 | 6 | 1278.073 | 2020-06-20 06:00 | 7 | 1008.525 | 2019-06-21 06:00 | 7 | 1054.186 |  |  | 34.79% | 38.11% | 41.88% | 27.93% | 45.21% | 48.12% | 52.71% | 50.98% | 40.54% | 55.69%
2023-06-21 14:00 | 8 | 1280.003 | 2022-06-21 14:00 | 8 | 1184.733 | 2021-06-21 13:00 | 7 | 1372.645 | 2020-06-20 07:00 | 8 | 1078.201 | 2019-06-21 07:00 | 8 | 1175.008 |  |  | 34.3% | 37.33% | 44.66% | 30.26% | 49.18% | 48.1% | 52.7% | 50.97% | 40.53% | 55.69%
2023-06-21 16:00 | 9 | 1392.698 | 2022-06-21 16:00 | 9 | 1234.555 | 2021-06-21 15:00 | 8 | 1437.175 | 2020-06-20 08:00 | 9 | 1220.681 | 2019-06-21 08:00 | 9 | 1227.882 |  |  | 38.23% | 39.91% | 47.96% | 31.62% | 47.29% | 48.09% | 52.7% | 50.97% | 40.52% | 55.69%
2023-06-21 18:00 | 10 | 1396.611 | 2022-06-21 18:00 | 10 | 1319.403 | 2021-06-21 17:00 | 9 | 1601.782 | 2020-06-20 09:00 | 10 | 1338.219 | 2019-06-21 09:00 | 10 | 1258.639 |  |  | 39.95% | 45.18% | 50.22% | 32.95% | 51.45% | 48.09% | 52.68% | 50.97% | 40.52% | 55.68%
2023-06-21 20:00 | 11 | 1318.754 | 2022-06-21 20:00 | 11 | 1423.336 | 2021-06-21 19:00 | 10 | 1707.766 | 2020-06-20 10:00 | 11 | 1503.529 | 2019-06-21 10:00 | 11 | 1359.442 |  |  | 40.96% | 49.53% | 55.97% | 35.22% | 51.59% | 48.09% | 52.68% | 50.97% | 40.51% | 55.68%
2023-06-21 22:00 | 12 | 1370.71 | 2022-06-21 22:00 | 12 | 1552.234 | 2021-06-21 21:00 | 11 | 1786.144 | 2020-06-20 11:00 | 12 | 1673.033 | 2019-06-21 11:00 | 12 | 1347.314 |  |  | 44.24% | 55.65% | 59.67% | 37.99% | 48.72% | 48.08% | 52.67% | 50.95% | 40.51% | 55.68%
2023-06-22 | 13 | 1395.153 | 2022-06-22 | 13 | 1734.04 | 2021-06-21 23:00 | 12 | 1840.979 | 2020-06-20 12:00 | 13 | 1761.268 | 2019-06-21 12:00 | 13 | 1441.093 |  |  | 43.84% | 61.92% | 62.41% | 41.43% | 50.64% | 48.08% | 52.67% | 50.95% | 40.51% | 55.68%
2023-06-22 02:00 | 14 | 1465.821 | 2022-06-22 02:00 | 14 | 1860.854 | 2021-06-22 01:00 | 13 | 1741.079 | 2020-06-20 13:00 | 14 | 1824.631 | 2019-06-21 13:00 | 14 | 1501.024 |  |  | 46.89% | 65.19% | 64.32% | 46.28% | 51.54% | 48.07% | 52.66% | 50.95% | 40.51% | 55.68%
2023-06-22 04:00 | 15 | 1563.095 | 2022-06-22 04:00 | 15 | 1998.837 | 2021-06-22 03:00 | 14 | 1720.731 | 2020-06-20 14:00 | 15 | 1874.183 | 2019-06-21 14:00 | 15 | 1591.917 |  |  | 48.84% | 67.54% | 60.83% | 49.67% | 54.15% | 48.06% | 52.66% | 50.94% | 40.5% | 55.68%
2023-06-22 06:00 | 16 | 1616.131 | 2022-06-22 06:00 | 16 | 2081.794 | 2021-06-22 05:00 | 15 | 1676.123 | 2020-06-20 15:00 | 16 | 1949.956 | 2019-06-21 15:00 | 16 | 1706.723 |  |  | 51.8% | 69.37% | 60.12% | 53.35% | 57.75% | 48.05% | 52.65% | 50.93% | 40.49% | 55.67%
2023-06-22 08:00 | 17 | 1725.68 | 2022-06-22 08:00 | 17 | 2104.349 | 2021-06-22 07:00 | 16 | 1612.09 | 2020-06-20 16:00 | 17 | 1944.877 | 2019-06-21 16:00 | 17 | 1801.602 |  |  | 55.54% | 72.17% | 58.56% | 55.57% | 59.7% | 48.05% | 52.65% | 50.92% | 40.49% | 55.67%
2023-06-22 10:00 | 18 | 1764.43 | 2022-06-22 10:00 | 18 | 2237.81 | 2021-06-22 09:00 | 17 | 1589.681 | 2020-06-20 17:00 | 18 | 1991.67 | 2019-06-21 17:00 | 18 | 1827.65 |  |  | 58.62% | 71.99% | 56.33% | 56.17% | 63.75% | 48.04% | 52.65% | 50.91% | 40.49% | 55.67%
2023-06-22 12:00 | 19 | 1790.268 | 2022-06-22 12:00 | 19 | 2194.643 | 2021-06-22 11:00 | 18 | 1527.103 | 2020-06-20 18:00 | 19 | 2007.325 | 2019-06-21 18:00 | 19 | 1783.698 |  |  | 59.47% | 73.72% | 55.54% | 59.73% | 65.18% | 48.04% | 52.65% | 50.91% | 40.49% | 55.67%
2023-06-22 14:00 | 20 | 1653.522 | 2022-06-22 14:00 | 20 | 2197.629 | 2021-06-22 13:00 | 19 | 1525.361 | 2020-06-20 19:00 | 20 | 1845.297 | 2019-06-21 19:00 | 20 | 1699.932 |  |  | 58.04% | 74.3% | 53.36% | 58.58% | 66.14% | 48.03% | 52.64% | 50.91% | 40.48% | 55.67%
2023-06-22 16:00 | 21 | 1535.214 | 2022-06-22 16:00 | 21 | 2063.838 | 2021-06-22 15:00 | 20 | 1456.741 | 2020-06-20 20:00 | 21 | 1830.505 | 2019-06-21 20:00 | 21 | 1630.09 |  |  | 55.31% | 68.3% | 53.3% | 58.66% | 61.09% | 48.03% | 52.64% | 50.91% | 40.48% | 55.66%
2023-06-22 18:00 | 22 | 1621.926 | 2022-06-22 18:00 | 22 | 1962.18 | 2021-06-22 17:00 | 21 | 1466.02 | 2020-06-20 21:00 | 22 | 1780.816 | 2019-06-21 21:00 | 22 | 1569.228 |  |  | 53.04% | 67.75% | 50.9% | 55.09% | 56.72% | 48.02% | 52.64% | 50.9% | 40.48% | 55.66%
2023-06-22 20:00 | 23 | 1554.118 | 2022-06-22 20:00 | 23 | 1762.352 | 2021-06-22 19:00 | 22 | 1364.309 | 2020-06-20 22:00 | 23 | 1670.993 | 2019-06-21 22:00 | 23 | 1437.373 |  |  | 51.06% | 65.91% | 51.22% | 52.37% | 59.92% | 48.02% | 52.64% | 50.9% | 40.47% | 55.66%
2023-06-22 22:00 | 24 | 1395.609 | 2022-06-22 22:00 | 24 | 1540.407 | 2021-06-22 21:00 | 23 | 1197.341 | 2020-06-20 23:00 | 24 | 1519.246 | 2019-06-21 23:00 | 24 | 1286.689 |  |  | 46.77% | 61.85% | 47.67% | 47.04% | 57.41% | 48.02% | 52.63% | 50.89% | 40.47% | 55.65%
2023-06-22 | 1 | 1291.844 | 2022-06-22 | 1 | 1390.345 | 2021-06-22 23:00 | 24 | 1127.478 | 2020-06-21 | 1 | 1346.504 | 2019-06-22 | 1 | 1199.878 |  |  | 41.87% | 56.23% | 41.84% | 41.12% | 51.56% | 48.01% | 52.63% | 50.89% | 40.47% | 55.65%
2023-06-22 02:00 | 2 | 1158.956 | 2022-06-22 02:00 | 2 | 1260.35 | 2021-06-22 01:00 | 1 | 1058.001 | 2020-06-21 01:00 | 2 | 1225.687 | 2019-06-22 01:00 | 2 | 1042.009 |  |  | 39.04% | 49.84% | 39.39% | 37.11% | 47.72% | 48.01% | 52.63% | 50.88% | 40.46% | 55.64%
2023-06-22 04:00 | 3 | 1159.873 | 2022-06-22 04:00 | 3 | 1186.926 | 2021-06-22 03:00 | 2 | 1009.23 | 2020-06-21 02:00 | 3 | 1171.881 | 2019-06-22 02:00 | 3 | 989.118 |  |  | 33.91% | 45.37% | 36.97% | 33.64% | 42.82% | 48.01% | 52.63% | 50.88% | 40.46% | 55.64%
2023-06-22 06:00 | 4 | 1111.789 | 2022-06-22 06:00 | 4 | 1138.417 | 2021-06-22 05:00 | 3 | 975.779 | 2020-06-21 03:00 | 4 | 1047.931 | 2019-06-22 03:00 | 4 | 1017.188 |  |  | 32.19% | 43.37% | 35.26% | 31.68% | 42.85% | 48.01% | 52.63% | 50.88% | 40.46% | 55.64%
2023-06-22 08:00 | 5 | 1091.295 | 2022-06-22 08:00 | 5 | 1107.523 | 2021-06-22 07:00 | 4 | 970.164 | 2020-06-21 04:00 | 5 | 1072.854 | 2019-06-22 04:00 | 5 | 1014.199 |  |  | 33.1% | 38.79% | 34.09% | 30.39% | 41.07% | 48% | 52.62% | 50.88% | 40.45% | 55.64%
2023-06-22 10:00 | 6 | 1137.568 | 2022-06-22 10:00 | 6 | 1134.987 | 2021-06-22 09:00 | 5 | 977.714 | 2020-06-21 05:00 | 6 | 1063.299 | 2019-06-22 05:00 | 6 | 999.219 |  |  | 33% | 39.71% | 33.9% | 29.56% | 40.32% | 48% | 52.62% | 50.88% | 40.45% | 55.63%
2023-06-22 12:00 | 7 | 1238.63 | 2022-06-22 12:00 | 7 | 1192.36 | 2021-06-22 11:00 | 6 | 1092.235 | 2020-06-21 06:00 | 7 | 1033.222 | 2019-06-22 06:00 | 7 | 1011.132 |  |  | 32.51% | 39.36% | 34.16% | 30.29% | 42.02% | 48% | 52.61% | 50.87% | 40.45% | 55.63%
2023-06-22 14:00 | 8 | 1257.105 | 2022-06-22 14:00 | 8 | 1271.403 | 2021-06-22 13:00 | 7 | 1107.895 | 2020-06-21 07:00 | 8 | 1103.857 | 2019-06-22 07:00 | 8 | 1073.024 |  |  | 32.9% | 38.24% | 38.16% | 31.83% | 45.76% | 48% | 52.61% | 50.87% | 40.44% | 55.61%
2023-06-22 16:00 | 9 | 1274.546 | 2022-06-22 16:00 | 9 | 1369.222 | 2021-06-22 15:00 | 8 | 1167.826 | 2020-06-21 08:00 | 9 | 1254.375 | 2019-06-22 08:00 | 9 | 1149.877 |  |  | 34.92% | 40.86% | 38.71% | 33.94% | 46.44% | 48% | 52.6% | 50.87% | 40.44% | 55.61%
2023-06-22 18:00 | 10 | 1302.69 | 2022-06-22 18:00 | 10 | 1528.448 | 2021-06-22 17:00 | 9 | 1237.891 | 2020-06-21 09:00 | 10 | 1390.797 | 2019-06-22 09:00 | 10 | 1222.717 |  |  | 37.42% | 46.43% | 40.8% | 36.55% | 47.09% | 47.99% | 52.59% | 50.87% | 40.43% | 55.6%
2023-06-22 20:00 | 11 | 1434.374 | 2022-06-22 20:00 | 11 | 1687.31 | 2021-06-22 19:00 | 10 | 1228.57 | 2020-06-21 10:00 | 11 | 1588.403 | 2019-06-22 10:00 | 11 | 1268.62 |  |  | 39.79% | 51.48% | 43.25% | 40.8% | 48.12% | 47.99% | 52.58% | 50.86% | 40.43% | 55.6%
2023-06-22 22:00 | 12 | 1470.082 | 2022-06-22 22:00 | 12 | 1893.824 | 2021-06-22 21:00 | 11 | 1322.819 | 2020-06-21 11:00 | 12 | 1696.05 | 2019-06-22 11:00 | 12 | 1309.582 |  |  | 41.28% | 58.79% | 42.93% | 45.04% | 52.99% | 47.99% | 52.58% | 50.86% | 40.42% | 55.6%
2023-06-23 | 13 | 1431.33 | 2022-06-23 | 13 | 2029.315 | 2021-06-22 23:00 | 12 | 1329.792 | 2020-06-21 12:00 | 13 | 1791.703 | 2019-06-22 12:00 | 13 | 1344.429 |  |  | 42.61% | 62.78% | 46.22% | 50.55% | 54.31% | 47.97% | 52.58% | 50.86% | 40.42% | 55.59%
2023-06-23 02:00 | 14 | 1347.946 | 2022-06-23 02:00 | 14 | 2170.105 | 2021-06-23 01:00 | 13 | 1394.041 | 2020-06-21 13:00 | 14 | 1764.433 | 2019-06-22 13:00 | 14 | 1404.489 |  |  | 43.75% | 66.32% | 46.46% | 54.16% | 52.88% | 47.97% | 52.58% | 50.85% | 40.42% | 55.58%
2023-06-23 04:00 | 15 | 1417.324 | 2022-06-23 04:00 | 15 | 2231.113 | 2021-06-23 03:00 | 14 | 1412.662 | 2020-06-21 14:00 | 15 | 1756.508 | 2019-06-22 14:00 | 15 | 1486.521 |  |  | 45.7% | 65.31% | 48.71% | 57.92% | 49.8% | 47.96% | 52.57% | 50.85% | 40.42% | 55.58%
2023-06-23 06:00 | 16 | 1513.458 | 2022-06-23 06:00 | 16 | 2333.676 | 2021-06-23 05:00 | 15 | 1432.111 | 2020-06-21 15:00 | 16 | 1697.372 | 2019-06-22 15:00 | 16 | 1578.351 |  |  | 48.37% | 65.01% | 49.36% | 59.55% | 52.36% | 47.96% | 52.57% | 50.84% | 40.42% | 55.58%
2023-06-23 08:00 | 17 | 1494.389 | 2022-06-23 08:00 | 17 | 2358.054 | 2021-06-23 07:00 | 16 | 1479.049 | 2020-06-21 16:00 | 17 | 1705.564 | 2019-06-22 16:00 | 17 | 1587.32 |  |  | 51.36% | 62.82% | 50.04% | 62.29% | 55.91% | 47.96% | 52.57% | 50.84% | 40.41% | 55.57%
2023-06-23 10:00 | 18 | 1420.278 | 2022-06-23 10:00 | 18 | 2279.295 | 2021-06-23 09:00 | 17 | 1533.21 | 2020-06-21 17:00 | 18 | 1693.87 | 2019-06-22 17:00 | 18 | 1625.3 |  |  | 51.65% | 63.13% | 51.68% | 62.94% | 55.21% | 47.96% | 52.56% | 50.84% | 40.41% | 55.57%
2023-06-23 12:00 | 19 | 1507.224 | 2022-06-23 12:00 | 19 | 2190.831 | 2021-06-23 11:00 | 18 | 1529.91 | 2020-06-21 18:00 | 19 | 1643.037 | 2019-06-22 18:00 | 19 | 1595.398 |  |  | 52.89% | 62.7% | 53.57% | 60.84% | 52.47% | 47.95% | 52.55% | 50.83% | 40.41% | 55.57%
2023-06-23 14:00 | 20 | 1508.621 | 2022-06-23 14:00 | 20 | 1996.315 | 2021-06-23 13:00 | 19 | 1492.87 | 2020-06-21 19:00 | 20 | 1562.883 | 2019-06-22 19:00 | 20 | 1586.367 |  |  | 51.91% | 60.81% | 53.46% | 58.48% | 55.68% | 47.95% | 52.55% | 50.83% | 40.41% | 55.56%
2023-06-23 16:00 | 21 | 1521.685 | 2022-06-23 16:00 | 21 | 1912.008 | 2021-06-23 15:00 | 20 | 1388.036 | 2020-06-21 20:00 | 21 | 1510.101 | 2019-06-22 20:00 | 21 | 1531.424 |  |  | 51.62% | 57.85% | 52.16% | 53.28% | 55.73% | 47.94% | 52.54% | 50.82% | 40.41% | 55.55%
2023-06-23 18:00 | 22 | 1495.387 | 2022-06-23 18:00 | 22 | 1832.947 | 2021-06-23 17:00 | 21 | 1359.163 | 2020-06-21 21:00 | 22 | 1466.22 | 2019-06-22 21:00 | 22 | 1472.504 |  |  | 49.83% | 55.89% | 48.5% | 51.03% | 56.22% | 47.93% | 52.54% | 50.81% | 40.41% | 55.55%
2023-06-23 20:00 | 23 | 1394.499 | 2022-06-23 20:00 | 23 | 1705.407 | 2021-06-23 19:00 | 22 | 1245.557 | 2020-06-21 22:00 | 23 | 1390.385 | 2019-06-22 22:00 | 23 | 1418.612 |  |  | 47.91% | 54.27% | 47.49% | 48.92% | 55.24% | 47.93% | 52.54% | 50.8% | 40.41% | 55.54%
2023-06-23 22:00 | 24 | 1366.674 | 2022-06-23 22:00 | 24 | 1528.748 | 2021-06-23 21:00 | 23 | 1111.855 | 2020-06-21 23:00 | 24 | 1248.425 | 2019-06-22 23:00 | 24 | 1239.821 |  |  | 46.16% | 51.46% | 43.52% | 45.52% | 51.52% | 47.92% | 52.53% | 50.79% | 40.41% | 55.54%
2023-06-23 | 1 | 1186.937 | 2022-06-23 | 1 | 1396.096 | 2021-06-23 23:00 | 24 | 1028.106 | 2020-06-22 | 1 | 1166.351 | 2019-06-23 | 1 | 1147.03 |  |  | 40.34% | 46.21% | 38.85% | 40.8% | 50.49% | 47.92% | 52.53% | 50.79% | 40.4% | 55.54%
2023-06-23 02:00 | 2 | 1133.911 | 2022-06-23 02:00 | 2 | 1296.172 | 2021-06-23 01:00 | 1 | 921.121 | 2020-06-22 01:00 | 2 | 1031.578 | 2019-06-23 01:00 | 2 | 1034.159 |  |  | 37.32% | 43.17% | 35.92% | 37.26% | 43.85% | 47.92% | 52.53% | 50.79% | 40.4% | 55.54%
2023-06-23 04:00 | 3 | 1088.009 | 2022-06-23 04:00 | 3 | 1216.203 | 2021-06-23 03:00 | 2 | 883.146 | 2020-06-22 02:00 | 3 | 968.512 | 2019-06-23 02:00 | 3 | 1030.276 |  |  | 33.65% | 38.18% | 32.18% | 34.6% | 41.89% | 47.91% | 52.52% | 50.79% | 40.4% | 55.53%
2023-06-23 06:00 | 4 | 1084.031 | 2022-06-23 06:00 | 4 | 1152.326 | 2021-06-23 05:00 | 3 | 882.071 | 2020-06-22 03:00 | 4 | 972.928 | 2019-06-23 03:00 | 4 | 968.346 |  |  | 33.52% | 35.85% | 30.86% | 32.46% | 40.19% | 47.91% | 52.52% | 50.79% | 40.39% | 55.52%
2023-06-23 08:00 | 5 | 1088.99 | 2022-06-23 08:00 | 5 | 1143.302 | 2021-06-23 07:00 | 4 | 880.977 | 2020-06-22 04:00 | 5 | 955.091 | 2019-06-23 04:00 | 5 | 966.387 |  |  | 31.51% | 36.01% | 30.82% | 30.76% | 40.05% | 47.91% | 52.51% | 50.78% | 40.39% | 55.52%
2023-06-23 10:00 | 6 | 1199.909 | 2022-06-23 10:00 | 6 | 1139.143 | 2021-06-23 09:00 | 5 | 923.926 | 2020-06-22 05:00 | 6 | 990.247 | 2019-06-23 05:00 | 6 | 961.386 |  |  | 31.45% | 35.35% | 30.78% | 30.52% | 40.23% | 47.91% | 52.51% | 50.78% | 40.38% | 55.52%
2023-06-23 12:00 | 7 | 1216.881 | 2022-06-23 12:00 | 7 | 1191.13 | 2021-06-23 11:00 | 6 | 1001.235 | 2020-06-22 06:00 | 7 | 1066.667 | 2019-06-23 06:00 | 7 | 949.398 |  |  | 31.28% | 36.65% | 32.28% | 30.41% | 44.33% | 47.91% | 52.51% | 50.77% | 40.38% | 55.52%
2023-06-23 14:00 | 8 | 1336.682 | 2022-06-23 14:00 | 8 | 1255.129 | 2021-06-23 13:00 | 7 | 1071.443 | 2020-06-22 07:00 | 8 | 1138.801 | 2019-06-23 07:00 | 8 | 1030.229 |  |  | 30.89% | 39.48% | 34.98% | 31.79% | 44.95% | 47.9% | 52.51% | 50.76% | 40.38% | 55.52%
2023-06-23 16:00 | 9 | 1306.856 | 2022-06-23 16:00 | 9 | 1400.932 | 2021-06-23 15:00 | 8 | 1111.019 | 2020-06-22 08:00 | 9 | 1219.696 | 2019-06-23 08:00 | 9 | 1129.045 |  |  | 33.52% | 42.15% | 37.44% | 33.5% | 49.38% | 47.9% | 52.51% | 50.76% | 40.38% | 55.52%
2023-06-23 18:00 | 10 | 1299.373 | 2022-06-23 18:00 | 10 | 1519.027 | 2021-06-23 17:00 | 9 | 1141.522 | 2020-06-22 09:00 | 10 | 1330.503 | 2019-06-23 09:00 | 10 | 1252.807 |  |  | 36.74% | 45.14% | 38.82% | 37.39% | 48.28% | 47.89% | 52.5% | 50.76% | 40.37% | 55.52%
2023-06-23 20:00 | 11 | 1401.109 | 2022-06-23 20:00 | 11 | 1643.35 | 2021-06-23 19:00 | 10 | 1189.185 | 2020-06-22 10:00 | 11 | 1445.132 | 2019-06-23 10:00 | 11 | 1331.598 |  |  | 40.77% | 49.25% | 39.89% | 40.54% | 48% | 47.89% | 52.49% | 50.76% | 40.37% | 55.52%
2023-06-23 22:00 | 12 | 1427.849 | 2022-06-23 22:00 | 12 | 1772.369 | 2021-06-23 21:00 | 11 | 1205.861 | 2020-06-22 11:00 | 12 | 1573.555 | 2019-06-23 11:00 | 12 | 1431.45 |  |  | 43.33% | 53.49% | 41.55% | 43.86% | 51.76% | 47.89% | 52.48% | 50.76% | 40.37% | 55.52%
2023-06-24 | 13 | 1495.451 | 2022-06-24 | 13 | 1856.33 | 2021-06-23 23:00 | 12 | 1283.449 | 2020-06-22 12:00 | 13 | 1665.941 | 2019-06-23 12:00 | 13 | 1562.237 |  |  | 46.58% | 58.24% | 42.13% | 47.31% | 52.75% | 47.89% | 52.48% | 50.75% | 40.37% | 55.51%
2023-06-24 02:00 | 14 | 1516.145 | 2022-06-24 02:00 | 14 | 1926.787 | 2021-06-24 01:00 | 13 | 1323.219 | 2020-06-22 13:00 | 14 | 1767.986 | 2019-06-23 13:00 | 14 | 1664.97 |  |  | 50.83% | 61.66% | 44.84% | 49.55% | 55.25% | 47.88% | 52.48% | 50.75% | 40.37% | 55.51%
2023-06-24 04:00 | 15 | 1593.463 | 2022-06-24 04:00 | 15 | 1985.511 | 2021-06-24 03:00 | 14 | 1382.902 | 2020-06-22 14:00 | 15 | 1826.307 | 2019-06-23 14:00 | 15 | 1756.807 |  |  | 54.18% | 65.44% | 46.23% | 51.43% | 56.01% | 47.87% | 52.48% | 50.75% | 40.36% | 55.51%
2023-06-24 06:00 | 16 | 1620.562 | 2022-06-24 06:00 | 16 | 2072.459 | 2021-06-24 05:00 | 15 | 1473.087 | 2020-06-22 15:00 | 16 | 1898.285 | 2019-06-23 15:00 | 16 | 1850.668 |  |  | 57.17% | 67.6% | 48.32% | 53% | 58.87% | 47.87% | 52.47% | 50.74% | 40.36% | 55.5%
2023-06-24 08:00 | 17 | 1625.593 | 2022-06-24 08:00 | 17 | 2144.073 | 2021-06-24 07:00 | 16 | 1527.143 | 2020-06-22 16:00 | 17 | 1911.319 | 2019-06-23 16:00 | 17 | 1906.566 |  |  | 60.22% | 70.26% | 51.47% | 55.32% | 59.87% | 47.86% | 52.47% | 50.74% | 40.36% | 55.5%
2023-06-24 10:00 | 18 | 1571.988 | 2022-06-24 10:00 | 18 | 2192.055 | 2021-06-24 09:00 | 17 | 1631.666 | 2020-06-22 17:00 | 18 | 1945.372 | 2019-06-23 17:00 | 18 | 1879.524 |  |  | 62.04% | 70.74% | 53.36% | 57.23% | 60.05% | 47.86% | 52.46% | 50.74% | 40.35% | 55.5%
2023-06-24 12:00 | 19 | 1619.028 | 2022-06-24 12:00 | 19 | 2168.073 | 2021-06-24 11:00 | 18 | 1667.412 | 2020-06-22 18:00 | 19 | 1933.439 | 2019-06-23 18:00 | 19 | 1829.618 |  |  | 61.16% | 72% | 57.01% | 58.51% | 58.07% | 47.86% | 52.46% | 50.73% | 40.35% | 55.5%
2023-06-24 14:00 | 20 | 1454.556 | 2022-06-24 14:00 | 20 | 2091.12 | 2021-06-24 13:00 | 19 | 1643.947 | 2020-06-22 19:00 | 20 | 1842.107 | 2019-06-23 19:00 | 20 | 1686.029 |  |  | 59.53% | 71.56% | 58.26% | 57.87% | 59.81% | 47.86% | 52.45% | 50.73% | 40.35% | 55.5%
2023-06-24 16:00 | 21 | 1483.699 | 2022-06-24 16:00 | 21 | 1947.824 | 2021-06-24 15:00 | 20 | 1550.587 | 2020-06-22 20:00 | 21 | 1753.774 | 2019-06-23 20:00 | 21 | 1607.128 |  |  | 54.86% | 68.18% | 57.44% | 55.81% | 53.74% | 47.86% | 52.45% | 50.73% | 40.35% | 55.49%
2023-06-24 18:00 | 22 | 1497.148 | 2022-06-24 18:00 | 22 | 1839.341 | 2021-06-24 17:00 | 21 | 1466.828 | 2020-06-22 21:00 | 22 | 1680.674 | 2019-06-23 21:00 | 22 | 1573.196 |  |  | 52.29% | 64.91% | 54.18% | 51.99% | 54.81% | 47.86% | 52.45% | 50.72% | 40.33% | 55.49%
2023-06-24 20:00 | 23 | 1338.239 | 2022-06-24 20:00 | 23 | 1705.703 | 2021-06-24 19:00 | 22 | 1423.95 | 2020-06-22 22:00 | 23 | 1558.062 | 2019-06-23 22:00 | 23 | 1386.389 |  |  | 51.19% | 62.21% | 51.25% | 49.09% | 55.31% | 47.86% | 52.44% | 50.72% | 40.33% | 55.49%
2023-06-24 22:00 | 24 | 1302.507 | 2022-06-24 22:00 | 24 | 1546.834 | 2021-06-24 21:00 | 23 | 1213.124 | 2020-06-22 23:00 | 24 | 1387.672 | 2019-06-23 23:00 | 24 | 1350.658 |  |  | 45.11% | 57.67% | 49.75% | 45.53% | 49.44% | 47.86% | 52.44% | 50.72% | 40.33% | 55.48%
2023-06-24 | 1 | 1297.7 | 2022-06-24 | 1 | 1324.196 | 2021-06-24 23:00 | 24 | 1078.616 | 2020-06-23 | 1 | 1254.911 | 2019-06-24 | 1 | 1209.886 |  |  | 43.95% | 51.36% | 42.39% | 41.29% | 48.12% | 47.84% | 52.44% | 50.71% | 40.33% | 55.48%
2023-06-24 02:00 | 2 | 1246.878 | 2022-06-24 02:00 | 2 | 1291.566 | 2021-06-24 01:00 | 1 | 1005.603 | 2020-06-23 01:00 | 2 | 1154.439 | 2019-06-24 01:00 | 2 | 1111.018 |  |  | 39.37% | 46.45% | 37.69% | 35.34% | 47.94% | 47.84% | 52.43% | 50.71% | 40.32% | 55.47%
2023-06-24 04:00 | 3 | 1184.947 | 2022-06-24 04:00 | 3 | 1199.89 | 2021-06-24 03:00 | 2 | 946.687 | 2020-06-23 02:00 | 3 | 1073.71 | 2019-06-24 02:00 | 3 | 1101.118 |  |  | 36.15% | 42.73% | 35.14% | 34.47% | 46.06% | 47.84% | 52.43% | 50.71% | 40.32% | 55.47%
2023-06-24 06:00 | 4 | 1187.156 | 2022-06-24 06:00 | 4 | 1164.985 | 2021-06-24 05:00 | 3 | 918.227 | 2020-06-23 03:00 | 4 | 1070.763 | 2019-06-24 03:00 | 4 | 1070.197 |  |  | 35.83% | 39.74% | 33.08% | 32.03% | 43.78% | 47.84% | 52.42% | 50.7% | 40.32% | 55.47%
2023-06-24 08:00 | 5 | 1169.168 | 2022-06-24 08:00 | 5 | 1122.672 | 2021-06-24 07:00 | 4 | 935.672 | 2020-06-23 04:00 | 5 | 1042.89 | 2019-06-24 04:00 | 5 | 1062.209 |  |  | 34.82% | 39.63% | 32.08% | 31.09% | 43.86% | 47.83% | 52.42% | 50.7% | 40.31% | 55.47%
2023-06-24 10:00 | 6 | 1160.082 | 2022-06-24 10:00 | 6 | 1119.51 | 2021-06-24 09:00 | 5 | 970.79 | 2020-06-23 05:00 | 6 | 1073.051 | 2019-06-24 05:00 | 6 | 1108.111 |  |  | 34.56% | 38.6% | 32.69% | 29.97% | 43.19% | 47.83% | 52.42% | 50.69% | 40.3% | 55.47%
2023-06-24 12:00 | 7 | 1217.267 | 2022-06-24 12:00 | 7 | 1199.618 | 2021-06-24 11:00 | 6 | 1039.583 | 2020-06-23 06:00 | 7 | 1140.314 | 2019-06-24 06:00 | 7 | 1164.103 |  |  | 36.06% | 39.72% | 33.92% | 29.88% | 42.86% | 47.82% | 52.41% | 50.69% | 40.29% | 55.46%
2023-06-24 14:00 | 8 | 1219.536 | 2022-06-24 14:00 | 8 | 1181.582 | 2021-06-24 13:00 | 7 | 1093.597 | 2020-06-23 07:00 | 8 | 1189.352 | 2019-06-24 07:00 | 8 | 1256.895 |  |  | 37.88% | 42.21% | 36.32% | 32.02% | 44.97% | 47.82% | 52.41% | 50.69% | 40.28% | 55.46%
2023-06-24 16:00 | 9 | 1321.762 | 2022-06-24 16:00 | 9 | 1363.317 | 2021-06-24 15:00 | 8 | 1211.214 | 2020-06-23 08:00 | 9 | 1239.322 | 2019-06-24 08:00 | 9 | 1369.71 |  |  | 40.9% | 44.02% | 38.21% | 31.54% | 45.05% | 47.81% | 52.4% | 50.69% | 40.28% | 55.45%
2023-06-24 18:00 | 10 | 1410.788 | 2022-06-24 18:00 | 10 | 1482.546 | 2021-06-24 17:00 | 9 | 1245.009 | 2020-06-23 09:00 | 10 | 1301.066 | 2019-06-24 09:00 | 10 | 1428.398 |  |  | 44.57% | 45.87% | 42.32% | 36.39% | 48.83% | 47.8% | 52.4% | 50.68% | 40.27% | 55.45%
2023-06-24 20:00 | 11 | 1420.68 | 2022-06-24 20:00 | 11 | 1631.572 | 2021-06-24 19:00 | 10 | 1389.071 | 2020-06-23 10:00 | 11 | 1367.966 | 2019-06-24 10:00 | 11 | 1510.105 |  |  | 46.48% | 48.16% | 43.5% | 39.57% | 52.12% | 47.8% | 52.39% | 50.68% | 40.27% | 55.45%
2023-06-24 22:00 | 12 | 1590.001 | 2022-06-24 22:00 | 12 | 1760.795 | 2021-06-24 21:00 | 11 | 1452.093 | 2020-06-23 11:00 | 12 | 1442.894 | 2019-06-24 11:00 | 12 | 1531.975 |  |  | 49.14% | 50.63% | 48.53% | 43.55% | 52.48% | 47.8% | 52.39% | 50.68% | 40.27% | 55.44%
2023-06-25 | 13 | 1712.823 | 2022-06-25 | 13 | 1879.738 | 2021-06-24 23:00 | 12 | 1581.197 | 2020-06-23 12:00 | 13 | 1531.13 | 2019-06-24 12:00 | 13 | 1634.016 |  |  | 49.85% | 53.41% | 50.74% | 47% | 58.74% | 47.8% | 52.38% | 50.67% | 40.27% | 55.44%
2023-06-25 02:00 | 14 | 1710.281 | 2022-06-25 02:00 | 14 | 1994.648 | 2021-06-25 01:00 | 13 | 1736.322 | 2020-06-23 13:00 | 14 | 1597.056 | 2019-06-24 13:00 | 14 | 1663.026 |  |  | 53.17% | 56.67% | 55.25% | 50.17% | 63.28% | 47.8% | 52.38% | 50.67% | 40.26% | 55.44%
2023-06-25 04:00 | 15 | 1692.395 | 2022-06-25 04:00 | 15 | 2062.234 | 2021-06-25 03:00 | 14 | 1773.652 | 2020-06-23 14:00 | 15 | 1644.068 | 2019-06-24 14:00 | 15 | 1697.052 |  |  | 54.11% | 59.11% | 60.67% | 53.24% | 63.18% | 47.8% | 52.37% | 50.67% | 40.26% | 55.43%
2023-06-25 06:00 | 16 | 1822.181 | 2022-06-25 06:00 | 16 | 2115.032 | 2021-06-25 05:00 | 15 | 1878.704 | 2020-06-23 15:00 | 16 | 1697.02 | 2019-06-24 15:00 | 16 | 1708.652 |  |  | 55.22% | 60.85% | 61.97% | 55.04% | 62.52% | 47.8% | 52.37% | 50.67% | 40.25% | 55.43%
2023-06-25 08:00 | 17 | 1806.716 | 2022-06-25 08:00 | 17 | 2175.479 | 2021-06-25 07:00 | 16 | 1876.591 | 2020-06-23 16:00 | 17 | 1738.151 | 2019-06-24 16:00 | 17 | 1696.626 |  |  | 55.6% | 62.81% | 65.64% | 56.45% | 67.32% | 47.8% | 52.36% | 50.67% | 40.25% | 55.43%
2023-06-25 10:00 | 18 | 1842.738 | 2022-06-25 10:00 | 18 | 2137.647 | 2021-06-25 09:00 | 17 | 1892.542 | 2020-06-23 17:00 | 18 | 1799.299 | 2019-06-24 17:00 | 18 | 1748.082 |  |  | 55.21% | 64.33% | 65.57% | 58.07% | 66.75% | 47.79% | 52.35% | 50.65% | 40.25% | 55.42%
2023-06-25 12:00 | 19 | 1878.764 | 2022-06-25 12:00 | 19 | 2105.865 | 2021-06-25 11:00 | 18 | 1907.748 | 2020-06-23 18:00 | 19 | 1749.476 | 2019-06-24 18:00 | 19 | 1736.202 |  |  | 56.88% | 66.6% | 66.13% | 57.06% | 68.08% | 47.79% | 52.35% | 50.65% | 40.24% | 55.42%
2023-06-25 14:00 | 20 | 1930.216 | 2022-06-25 14:00 | 20 | 2098.364 | 2021-06-25 13:00 | 19 | 1822.804 | 2020-06-23 19:00 | 20 | 1698.818 | 2019-06-24 19:00 | 20 | 1744.319 |  |  | 56.49% | 64.75% | 66.66% | 56.21% | 69.41% | 47.78% | 52.35% | 50.64% | 40.23% | 55.41%
2023-06-25 16:00 | 21 | 1862.779 | 2022-06-25 16:00 | 21 | 1940.96 | 2021-06-25 15:00 | 20 | 1730.853 | 2020-06-23 20:00 | 21 | 1583.334 | 2019-06-24 20:00 | 21 | 1670.482 |  |  | 56.76% | 62.88% | 63.69% | 56.01% | 71.31% | 47.78% | 52.34% | 50.64% | 40.22% | 55.41%
2023-06-25 18:00 | 22 | 1768.688 | 2022-06-25 18:00 | 22 | 1828.279 | 2021-06-25 17:00 | 21 | 1724.945 | 2020-06-23 21:00 | 22 | 1541.366 | 2019-06-24 21:00 | 22 | 1628.921 |  |  | 54.36% | 58.6% | 60.48% | 51.81% | 68.82% | 47.78% | 52.34% | 50.63% | 40.22% | 55.41%
2023-06-25 20:00 | 23 | 1640.948 | 2022-06-25 20:00 | 23 | 1745.689 | 2021-06-25 19:00 | 22 | 1565.703 | 2020-06-23 22:00 | 23 | 1395.704 | 2019-06-24 22:00 | 23 | 1507.43 |  |  | 53% | 57.05% | 60.27% | 48.8% | 65.34% | 47.78% | 52.34% | 50.63% | 40.21% | 55.41%
2023-06-25 22:00 | 24 | 1393.24 | 2022-06-25 22:00 | 24 | 1566.227 | 2021-06-25 21:00 | 23 | 1430.286 | 2020-06-23 23:00 | 24 | 1233.133 | 2019-06-24 23:00 | 24 | 1351.134 |  |  | 49.05% | 51.66% | 54.71% | 46.59% | 60.62% | 47.78% | 52.33% | 50.61% | 40.21% | 55.4%
2023-06-25 | 1 | 1305.311 | 2022-06-25 | 1 | 1391.385 | 2021-06-25 23:00 | 24 | 1264.92 | 2020-06-24 | 1 | 1108.925 | 2019-06-25 | 1 | 1204.549 |  |  | 43.97% | 45.64% | 49.97% | 41.8% | 51.47% | 47.77% | 52.33% | 50.61% | 40.2% | 55.4%
2023-06-25 02:00 | 2 | 1219.445 | 2022-06-25 02:00 | 2 | 1278.726 | 2021-06-25 01:00 | 1 | 1189.561 | 2020-06-24 01:00 | 2 | 1010.591 | 2019-06-25 01:00 | 2 | 1131.899 |  |  | 39.2% | 41.04% | 44.2% | 37.14% | 48.22% | 47.76% | 52.33% | 50.6% | 40.19% | 55.4%
2023-06-25 04:00 | 3 | 1186.637 | 2022-06-25 04:00 | 3 | 1227.009 | 2021-06-25 03:00 | 2 | 1132.316 | 2020-06-24 02:00 | 3 | 948.462 | 2019-06-25 02:00 | 3 | 1082.247 |  |  | 36.83% | 37.4% | 41.56% | 34.13% | 45.05% | 47.76% | 52.33% | 50.6% | 40.19% | 55.4%
2023-06-25 06:00 | 4 | 1188.75 | 2022-06-25 06:00 | 4 | 1144.145 | 2021-06-25 05:00 | 3 | 1060.984 | 2020-06-24 03:00 | 4 | 924.119 | 2019-06-25 03:00 | 4 | 1046.344 |  |  | 35.22% | 35.11% | 39.56% | 32.75% | 43.84% | 47.75% | 52.32% | 50.6% | 40.19% | 55.4%
2023-06-25 08:00 | 5 | 1165.831 | 2022-06-25 08:00 | 5 | 1112.276 | 2021-06-25 07:00 | 4 | 1083.946 | 2020-06-24 04:00 | 5 | 902.55 | 2019-06-25 04:00 | 5 | 1062.238 |  |  | 34.05% | 34.2% | 37.07% | 30.54% | 43.92% | 47.75% | 52.32% | 50.59% | 40.19% | 55.39%
2023-06-25 10:00 | 6 | 978.896 | 2022-06-25 10:00 | 6 | 1104.456 | 2021-06-25 09:00 | 5 | 1086.59 | 2020-06-24 05:00 | 6 | 894.61 | 2019-06-25 05:00 | 6 | 1106.434 |  |  | 34.56% | 33.41% | 37.87% | 29.69% | 43.07% | 47.73% | 52.31% | 50.59% | 40.18% | 55.39%
2023-06-25 12:00 | 7 | 1052.669 | 2022-06-25 12:00 | 7 | 1127.6 | 2021-06-25 11:00 | 6 | 1133.733 | 2020-06-24 06:00 | 7 | 991.672 | 2019-06-25 06:00 | 7 | 1189.965 |  |  | 36% | 33.11% | 37.97% | 29.48% | 36.16% | 47.73% | 52.31% | 50.58% | 40.18% | 55.39%
2023-06-25 14:00 | 8 | 1193.62 | 2022-06-25 14:00 | 8 | 1202.095 | 2021-06-25 13:00 | 7 | 1207.139 | 2020-06-24 07:00 | 8 | 1041.613 | 2019-06-25 07:00 | 8 | 1257.321 |  |  | 38.72% | 36.7% | 39.61% | 30.1% | 38.89% | 47.73% | 52.31% | 50.58% | 40.18% | 55.39%
2023-06-25 16:00 | 9 | 1305.421 | 2022-06-25 16:00 | 9 | 1318.537 | 2021-06-25 15:00 | 8 | 1267.601 | 2020-06-24 08:00 | 9 | 1101.395 | 2019-06-25 08:00 | 9 | 1304.072 |  |  | 40.91% | 38.55% | 42.18% | 32.09% | 44.1% | 47.72% | 52.3% | 50.56% | 40.17% | 55.38%
2023-06-25 18:00 | 10 | 1391.779 | 2022-06-25 18:00 | 10 | 1490.334 | 2021-06-25 17:00 | 9 | 1392.262 | 2020-06-24 09:00 | 10 | 1182.163 | 2019-06-25 09:00 | 10 | 1408.081 |  |  | 42.43% | 40.77% | 44.29% | 35.19% | 48.23% | 47.72% | 52.29% | 50.56% | 40.16% | 55.38%
2023-06-25 20:00 | 11 | 1412.166 | 2022-06-25 20:00 | 11 | 1567.93 | 2021-06-25 19:00 | 10 | 1427.652 | 2020-06-24 10:00 | 11 | 1280.863 | 2019-06-25 10:00 | 11 | 1516.051 |  |  | 45.82% | 43.76% | 48.65% | 39.78% | 51.42% | 47.72% | 52.28% | 50.56% | 40.16% | 55.37%
2023-06-25 22:00 | 12 | 1465.674 | 2022-06-25 22:00 | 12 | 1693.939 | 2021-06-25 21:00 | 11 | 1534.555 | 2020-06-24 11:00 | 12 | 1383.658 | 2019-06-25 11:00 | 12 | 1616.024 |  |  | 49.33% | 47.41% | 49.88% | 41.85% | 52.17% | 47.72% | 52.28% | 50.55% | 40.15% | 55.37%
2023-06-26 | 13 | 1473.559 | 2022-06-26 | 13 | 1857.587 | 2021-06-25 23:00 | 12 | 1586.917 | 2020-06-24 12:00 | 13 | 1469.46 | 2019-06-25 12:00 | 13 | 1694.008 |  |  | 52.58% | 51.21% | 53.62% | 45.21% | 54.15% | 47.71% | 52.28% | 50.54% | 40.15% | 55.37%
2023-06-26 02:00 | 14 | 1579.62 | 2022-06-26 02:00 | 14 | 2059.347 | 2021-06-26 01:00 | 13 | 1725.404 | 2020-06-24 13:00 | 14 | 1532.347 | 2019-06-25 13:00 | 14 | 1759.044 |  |  | 55.12% | 54.39% | 55.45% | 49.58% | 54.44% | 47.71% | 52.27% | 50.54% | 40.14% | 55.37%
2023-06-26 04:00 | 15 | 1655.586 | 2022-06-26 04:00 | 15 | 2105.538 | 2021-06-26 03:00 | 14 | 1849.345 | 2020-06-24 14:00 | 15 | 1595.209 | 2019-06-25 14:00 | 15 | 1815.981 |  |  | 57.24% | 56.72% | 60.29% | 54.97% | 58.36% | 47.7% | 52.27% | 50.53% | 40.14% | 55.36%
2023-06-26 06:00 | 16 | 1778.212 | 2022-06-26 06:00 | 16 | 2171.122 | 2021-06-26 05:00 | 15 | 1872.2 | 2020-06-24 15:00 | 16 | 1619.757 | 2019-06-25 15:00 | 16 | 1859.927 |  |  | 59.09% | 59.04% | 64.62% | 56.2% | 61.16% | 47.69% | 52.26% | 50.52% | 40.14% | 55.36%
2023-06-26 08:00 | 17 | 1888.026 | 2022-06-26 08:00 | 17 | 2214.08 | 2021-06-26 07:00 | 16 | 1870.639 | 2020-06-24 16:00 | 17 | 1665.726 | 2019-06-25 16:00 | 17 | 1847.931 |  |  | 60.52% | 59.95% | 65.42% | 57.95% | 65.69% | 47.69% | 52.26% | 50.52% | 40.14% | 55.35%
2023-06-26 10:00 | 18 | 1866.022 | 2022-06-26 10:00 | 18 | 2179.832 | 2021-06-26 09:00 | 17 | 1891.332 | 2020-06-24 17:00 | 18 | 1709.697 | 2019-06-25 17:00 | 18 | 1934.031 |  |  | 60.13% | 61.65% | 65.36% | 59.1% | 69.75% | 47.69% | 52.26% | 50.5% | 40.14% | 55.35%
2023-06-26 12:00 | 19 | 1912.847 | 2022-06-26 12:00 | 19 | 2117.297 | 2021-06-26 11:00 | 18 | 1867.335 | 2020-06-24 18:00 | 19 | 1737.803 | 2019-06-25 18:00 | 19 | 1924.12 |  |  | 62.93% | 63.28% | 66.08% | 58.18% | 68.94% | 47.68% | 52.26% | 50.49% | 40.14% | 55.34%
2023-06-26 14:00 | 20 | 1871.8 | 2022-06-26 14:00 | 20 | 2028.936 | 2021-06-26 13:00 | 19 | 1804.726 | 2020-06-24 19:00 | 20 | 1686.144 | 2019-06-25 19:00 | 20 | 1869.312 |  |  | 62.61% | 64.32% | 65.25% | 56.51% | 70.67% | 47.68% | 52.26% | 50.48% | 40.14% | 55.34%
2023-06-26 16:00 | 21 | 1746.647 | 2022-06-26 16:00 | 21 | 1855.266 | 2021-06-26 15:00 | 20 | 1776.165 | 2020-06-24 20:00 | 21 | 1610.634 | 2019-06-25 20:00 | 21 | 1785.518 |  |  | 60.83% | 62.41% | 63.06% | 54.15% | 69.15% | 47.67% | 52.25% | 50.48% | 40.13% | 55.34%
2023-06-26 18:00 | 22 | 1656.378 | 2022-06-26 18:00 | 22 | 1766.256 | 2021-06-26 17:00 | 21 | 1660.344 | 2020-06-24 21:00 | 22 | 1527.999 | 2019-06-25 21:00 | 22 | 1711.746 |  |  | 58.1% | 59.61% | 62.06% | 49.52% | 64.53% | 47.67% | 52.24% | 50.45% | 40.12% | 55.33%
2023-06-26 20:00 | 23 | 1479.865 | 2022-06-26 20:00 | 23 | 1759.002 | 2021-06-26 19:00 | 22 | 1577.77 | 2020-06-24 22:00 | 23 | 1399.678 | 2019-06-25 22:00 | 23 | 1547.436 |  |  | 55.7% | 56.56% | 58.01% | 47.14% | 61.19% | 47.67% | 52.24% | 50.45% | 40.12% | 55.33%
2023-06-26 22:00 | 24 | 1314.267 | 2022-06-26 22:00 | 24 | 1652.466 | 2021-06-26 21:00 | 23 | 1407.2 | 2020-06-24 23:00 | 24 | 1233.514 | 2019-06-25 23:00 | 24 | 1359.846 |  |  | 50.35% | 51.81% | 55.13% | 46.95% | 54.67% | 47.67% | 52.23% | 50.45% | 40.12% | 55.33%
2023-06-26 | 1 | 1196.56 | 2022-06-26 | 1 | 1516.821 | 2021-06-26 23:00 | 24 | 1300.568 | 2020-06-25 | 1 | 1101.385 | 2019-06-26 | 1 | 1236.797 |  |  | 44.25% | 45.66% | 49.17% | 44.11% | 48.55% | 47.66% | 52.23% | 50.45% | 40.11% | 55.33%
2023-06-26 02:00 | 2 | 1078.678 | 2022-06-26 02:00 | 2 | 1424.379 | 2021-06-26 01:00 | 1 | 1204.879 | 2020-06-25 01:00 | 2 | 999.016 | 2019-06-26 01:00 | 2 | 1128.655 |  |  | 40.24% | 40.77% | 45.44% | 40.49% | 44.2% | 47.65% | 52.23% | 50.45% | 40.11% | 55.32%
2023-06-26 04:00 | 3 | 1036.745 | 2022-06-26 04:00 | 3 | 1330.678 | 2021-06-26 03:00 | 2 | 1171.102 | 2020-06-25 02:00 | 3 | 965.354 | 2019-06-26 02:00 | 3 | 1076.924 |  |  | 36.73% | 36.98% | 42.1% | 38.02% | 39.85% | 47.65% | 52.22% | 50.43% | 40.11% | 55.32%
2023-06-26 06:00 | 4 | 984.695 | 2022-06-26 06:00 | 4 | 1319.723 | 2021-06-26 05:00 | 3 | 1070.121 | 2020-06-25 03:00 | 4 | 939.61 | 2019-06-26 03:00 | 4 | 1042.848 |  |  | 35.04% | 35.73% | 40.92% | 35.52% | 38.3% | 47.65% | 52.22% | 50.42% | 40.11% | 55.32%
2023-06-26 08:00 | 5 | 984.992 | 2022-06-26 08:00 | 5 | 1254.732 | 2021-06-26 07:00 | 4 | 1030.124 | 2020-06-25 04:00 | 5 | 904.656 | 2019-06-26 04:00 | 5 | 1051.858 |  |  | 33.93% | 34.78% | 37.39% | 35.23% | 36.38% | 47.65% | 52.21% | 50.42% | 40.1% | 55.32%
2023-06-26 10:00 | 6 | 1018.048 | 2022-06-26 10:00 | 6 | 1235.042 | 2021-06-26 09:00 | 5 | 1051.16 | 2020-06-25 05:00 | 6 | 962.68 | 2019-06-26 05:00 | 6 | 1062.831 |  |  | 34.23% | 33.48% | 35.99% | 33.49% | 36.39% | 47.65% | 52.2% | 50.42% | 40.1% | 55.31%
2023-06-26 12:00 | 7 | 1204.683 | 2022-06-26 12:00 | 7 | 1272.817 | 2021-06-26 11:00 | 6 | 1085.272 | 2020-06-25 06:00 | 7 | 1002.907 | 2019-06-26 06:00 | 7 | 1117.786 |  |  | 34.58% | 35.63% | 36.73% | 32.96% | 37.61% | 47.64% | 52.2% | 50.42% | 40.1% | 55.31%
2023-06-26 14:00 | 8 | 1244.846 | 2022-06-26 14:00 | 8 | 1290.792 | 2021-06-26 13:00 | 7 | 1156.466 | 2020-06-25 07:00 | 8 | 1058.57 | 2019-06-26 07:00 | 8 | 1218.26 |  |  | 36.37% | 37.12% | 37.92% | 33.97% | 44.5% | 47.64% | 52.19% | 50.42% | 40.1% | 55.31%
2023-06-26 16:00 | 9 | 1359.843 | 2022-06-26 16:00 | 9 | 1444.74 | 2021-06-26 15:00 | 8 | 1211.846 | 2020-06-25 08:00 | 9 | 1154.444 | 2019-06-26 08:00 | 9 | 1276.379 |  |  | 39.64% | 39.18% | 40.41% | 34.45% | 45.99% | 47.64% | 52.19% | 50.41% | 40.09% | 55.31%
2023-06-26 18:00 | 10 | 1400.762 | 2022-06-26 18:00 | 10 | 1586.905 | 2021-06-26 17:00 | 9 | 1344.171 | 2020-06-25 09:00 | 10 | 1263.602 | 2019-06-26 09:00 | 10 | 1386.437 |  |  | 41.53% | 42.73% | 42.34% | 38.56% | 50.24% | 47.64% | 52.19% | 50.41% | 40.09% | 55.3%
2023-06-26 20:00 | 11 | 1553.635 | 2022-06-26 20:00 | 11 | 1717.341 | 2021-06-26 19:00 | 10 | 1488.379 | 2020-06-25 10:00 | 11 | 1368.272 | 2019-06-26 10:00 | 11 | 1502.039 |  |  | 45.11% | 46.77% | 46.97% | 42.36% | 51.75% | 47.63% | 52.19% | 50.41% | 40.09% | 55.3%
2023-06-26 22:00 | 12 | 1610.439 | 2022-06-26 22:00 | 12 | 1818.443 | 2021-06-26 21:00 | 11 | 1605.38 | 2020-06-25 11:00 | 12 | 1460.268 | 2019-06-26 11:00 | 12 | 1614.622 |  |  | 48.88% | 50.64% | 52% | 45.84% | 57.4% | 47.63% | 52.18% | 50.41% | 40.08% | 55.3%
2023-06-27 | 13 | 1702.337 | 2022-06-27 | 13 | 1914.448 | 2021-06-26 23:00 | 12 | 1763.833 | 2020-06-25 12:00 | 13 | 1568.246 | 2019-06-26 12:00 | 13 | 1757.312 |  |  | 52.54% | 54.05% | 56.09% | 48.54% | 59.49% | 47.63% | 52.16% | 50.39% | 40.08% | 55.29%
2023-06-27 02:00 | 14 | 1764.108 | 2022-06-27 02:00 | 14 | 1971.26 | 2021-06-27 01:00 | 13 | 1759.308 | 2020-06-25 13:00 | 14 | 1632.992 | 2019-06-26 13:00 | 14 | 1846.687 |  |  | 57.18% | 58.05% | 61.63% | 51.1% | 62.89% | 47.61% | 52.15% | 50.38% | 40.08% | 55.27%
2023-06-27 04:00 | 15 | 1834.631 | 2022-06-27 04:00 | 15 | 2046.308 | 2021-06-27 03:00 | 14 | 1792.822 | 2020-06-25 14:00 | 15 | 1705.701 | 2019-06-26 14:00 | 15 | 1958.403 |  |  | 60.09% | 60.44% | 61.47% | 52.62% | 65.17% | 47.61% | 52.15% | 50.38% | 40.08% | 55.26%
2023-06-27 06:00 | 16 | 1821.19 | 2022-06-27 06:00 | 16 | 2058.047 | 2021-06-27 05:00 | 15 | 1846.801 | 2020-06-25 15:00 | 16 | 1739.904 | 2019-06-26 15:00 | 16 | 2022.191 |  |  | 63.73% | 63.13% | 62.64% | 54.62% | 67.78% | 47.61% | 52.15% | 50.38% | 40.08% | 55.26%
2023-06-27 08:00 | 17 | 1773.487 | 2022-06-27 08:00 | 17 | 2072.678 | 2021-06-27 07:00 | 16 | 1895.633 | 2020-06-25 16:00 | 17 | 1802.81 | 2019-06-26 16:00 | 17 | 2077.96 |  |  | 65.8% | 64.4% | 64.53% | 54.93% | 67.28% | 47.61% | 52.15% | 50.38% | 40.07% | 55.26%
2023-06-27 10:00 | 18 | 1840.204 | 2022-06-27 10:00 | 18 | 2086.783 | 2021-06-27 09:00 | 17 | 1950.413 | 2020-06-25 17:00 | 18 | 1832.764 | 2019-06-26 17:00 | 18 | 2122.281 |  |  | 67.62% | 66.73% | 66.23% | 55.32% | 65.52% | 47.61% | 52.14% | 50.38% | 40.07% | 55.25%
2023-06-27 12:00 | 19 | 1944.523 | 2022-06-27 12:00 | 19 | 2045.222 | 2021-06-27 11:00 | 18 | 1907.56 | 2020-06-25 18:00 | 19 | 1841.736 | 2019-06-26 18:00 | 19 | 2066.09 |  |  | 69.06% | 67.84% | 68.15% | 55.7% | 67.98% | 47.6% | 52.14% | 50.38% | 40.07% | 55.25%
2023-06-27 14:00 | 20 | 1876.567 | 2022-06-27 14:00 | 20 | 1911.73 | 2021-06-27 13:00 | 19 | 1852.758 | 2020-06-25 19:00 | 20 | 1782.031 | 2019-06-26 19:00 | 20 | 2080.673 |  |  | 67.23% | 68.17% | 66.65% | 54.59% | 71.84% | 47.6% | 52.14% | 50.38% | 40.06% | 55.25%
2023-06-27 16:00 | 21 | 1788.285 | 2022-06-27 16:00 | 21 | 1805.579 | 2021-06-27 15:00 | 20 | 1763.039 | 2020-06-25 20:00 | 21 | 1685.339 | 2019-06-26 20:00 | 21 | 1972.12 |  |  | 67.7% | 65.96% | 64.74% | 51.03% | 69.33% | 47.6% | 52.13% | 50.37% | 40.05% | 55.24%
2023-06-27 18:00 | 22 | 1700.932 | 2022-06-27 18:00 | 22 | 1791.504 | 2021-06-27 17:00 | 21 | 1678.414 | 2020-06-25 21:00 | 22 | 1592.468 | 2019-06-26 21:00 | 22 | 1901.576 |  |  | 64.17% | 62.38% | 61.6% | 48.19% | 66.06% | 47.6% | 52.12% | 50.37% | 40.05% | 55.24%
2023-06-27 20:00 | 23 | 1579.202 | 2022-06-27 20:00 | 23 | 1678.719 | 2021-06-27 19:00 | 22 | 1557.098 | 2020-06-25 22:00 | 23 | 1464.76 | 2019-06-26 22:00 | 23 | 1757.697 |  |  | 61.88% | 58.94% | 58.64% | 47.82% | 62.84% | 47.6% | 52.12% | 50.37% | 40.05% | 55.23%
2023-06-27 22:00 | 24 | 1432.338 | 2022-06-27 22:00 | 24 | 1558.078 | 2021-06-27 21:00 | 23 | 1406.06 | 2020-06-25 23:00 | 24 | 1314.193 | 2019-06-26 23:00 | 24 | 1557.009 |  |  | 57.19% | 54.22% | 54.41% | 44.81% | 58.34% | 47.6% | 52.12% | 50.37% | 40.04% | 55.23%
2023-06-27 | 1 | 1327.372 | 2022-06-27 | 1 | 1460.068 | 2021-06-27 23:00 | 24 | 1307.562 | 2020-06-26 | 1 | 1161.255 | 2019-06-27 | 1 | 1414.432 |  |  | 50.66% | 48.64% | 49.13% | 41.59% | 52.91% | 47.6% | 52.11% | 50.36% | 40.04% | 55.22%
2023-06-27 02:00 | 2 | 1185.468 | 2022-06-27 02:00 | 2 | 1364.273 | 2021-06-27 01:00 | 1 | 1200.126 | 2020-06-26 01:00 | 2 | 1029.477 | 2019-06-27 01:00 | 2 | 1308.752 |  |  | 46.02% | 42.98% | 45.69% | 38.97% | 49.04% | 47.59% | 52.11% | 50.36% | 40.04% | 55.22%
2023-06-27 04:00 | 3 | 1011.299 | 2022-06-27 04:00 | 3 | 1288.153 | 2021-06-27 03:00 | 2 | 1176.87 | 2020-06-26 02:00 | 3 | 974.582 | 2019-06-27 02:00 | 3 | 1226.843 |  |  | 42.59% | 38.1% | 41.93% | 36.41% | 43.79% | 47.58% | 52.1% | 50.36% | 40.03% | 55.21%
2023-06-27 06:00 | 4 | 1064.138 | 2022-06-27 06:00 | 4 | 1259.137 | 2021-06-27 05:00 | 3 | 1101.714 | 2020-06-26 03:00 | 4 | 938.741 | 2019-06-27 03:00 | 4 | 1168.919 |  |  | 39.92% | 36.07% | 41.12% | 34.38% | 37.36% | 47.58% | 52.1% | 50.35% | 40.03% | 55.21%
2023-06-27 08:00 | 5 | 1092.098 | 2022-06-27 08:00 | 5 | 1230.45 | 2021-06-27 07:00 | 4 | 1106.209 | 2020-06-26 04:00 | 5 | 938.815 | 2019-06-27 04:00 | 5 | 1182.778 |  |  | 38.04% | 34.75% | 38.49% | 33.61% | 39.31% | 47.58% | 52.1% | 50.35% | 40.02% | 55.2%
2023-06-27 10:00 | 6 | 1121.006 | 2022-06-27 10:00 | 6 | 1249.8 | 2021-06-27 09:00 | 5 | 1084.517 | 2020-06-26 05:00 | 6 | 939.952 | 2019-06-27 05:00 | 6 | 1154.674 |  |  | 38.49% | 34.75% | 38.65% | 32.84% | 40.35% | 47.58% | 52.09% | 50.35% | 40.02% | 55.2%
2023-06-27 12:00 | 7 | 1200.61 | 2022-06-27 12:00 | 7 | 1298.782 | 2021-06-27 11:00 | 6 | 1031.71 | 2020-06-26 06:00 | 7 | 996.961 | 2019-06-27 06:00 | 7 | 1212.675 |  |  | 37.57% | 34.79% | 37.89% | 33.36% | 41.41% | 47.57% | 52.09% | 50.34% | 40.02% | 55.2%
2023-06-27 14:00 | 8 | 1239.669 | 2022-06-27 14:00 | 8 | 1378.801 | 2021-06-27 13:00 | 7 | 1143.724 | 2020-06-26 07:00 | 8 | 1062.991 | 2019-06-27 07:00 | 8 | 1275.347 |  |  | 39.46% | 36.9% | 36.05% | 34.67% | 44.35% | 47.57% | 52.09% | 50.34% | 40.02% | 55.19%
2023-06-27 16:00 | 9 | 1327.484 | 2022-06-27 16:00 | 9 | 1460.691 | 2021-06-27 15:00 | 8 | 1326.681 | 2020-06-26 08:00 | 9 | 1143.17 | 2019-06-27 08:00 | 9 | 1346.585 |  |  | 41.5% | 39.34% | 39.96% | 36.8% | 45.8% | 47.57% | 52.09% | 50.34% | 40.02% | 55.19%
2023-06-27 18:00 | 10 | 1376.259 | 2022-06-27 18:00 | 10 | 1523.755 | 2021-06-27 17:00 | 9 | 1470.659 | 2020-06-26 09:00 | 10 | 1258.637 | 2019-06-27 09:00 | 10 | 1442.995 |  |  | 43.82% | 42.31% | 46.35% | 38.99% | 49.04% | 47.56% | 52.09% | 50.33% | 40.02% | 55.19%
2023-06-27 20:00 | 11 | 1425.481 | 2022-06-27 20:00 | 11 | 1572.885 | 2021-06-27 19:00 | 10 | 1628.004 | 2020-06-26 10:00 | 11 | 1364.743 | 2019-06-27 10:00 | 11 | 1594.281 |  |  | 46.95% | 46.59% | 51.39% | 40.67% | 50.84% | 47.56% | 52.09% | 50.32% | 40.01% | 55.18%
2023-06-27 22:00 | 12 | 1523.262 | 2022-06-27 22:00 | 12 | 1700.175 | 2021-06-27 21:00 | 11 | 1712.575 | 2020-06-26 11:00 | 12 | 1510.397 | 2019-06-27 11:00 | 12 | 1703.949 |  |  | 51.88% | 50.51% | 56.88% | 41.98% | 52.66% | 47.56% | 52.08% | 50.32% | 40.01% | 55.18%
2023-06-28 | 13 | 1623.116 | 2022-06-28 | 13 | 1692.54 | 2021-06-27 23:00 | 12 | 1831.944 | 2020-06-26 12:00 | 13 | 1628.719 | 2019-06-27 12:00 | 13 | 1832.691 |  |  | 55.45% | 55.9% | 59.84% | 45.38% | 56.27% | 47.55% | 52.08% | 50.32% | 40.01% | 55.18%
2023-06-28 02:00 | 14 | 1699.602 | 2022-06-28 02:00 | 14 | 1769.922 | 2021-06-28 01:00 | 13 | 1917.087 | 2020-06-26 13:00 | 14 | 1715.939 | 2019-06-27 13:00 | 14 | 1951.518 |  |  | 59.63% | 60.28% | 64.01% | 45.18% | 59.96% | 47.55% | 52.08% | 50.3% | 40.01% | 55.17%
2023-06-28 04:00 | 15 | 1736.029 | 2022-06-28 04:00 | 15 | 1864.18 | 2021-06-28 03:00 | 14 | 1951.688 | 2020-06-26 14:00 | 15 | 1791.927 | 2019-06-27 14:00 | 15 | 2017.532 |  |  | 63.5% | 63.51% | 66.98% | 47.24% | 62.79% | 47.55% | 52.08% | 50.29% | 40% | 55.17%
2023-06-28 06:00 | 16 | 1790.34 | 2022-06-28 06:00 | 16 | 1958.352 | 2021-06-28 05:00 | 15 | 2007.502 | 2020-06-26 15:00 | 16 | 1833.428 | 2019-06-27 15:00 | 16 | 2034.15 |  |  | 65.65% | 66.32% | 68.19% | 49.76% | 64.13% | 47.54% | 52.08% | 50.28% | 40% | 55.15%
2023-06-28 08:00 | 17 | 1801.917 | 2022-06-28 08:00 | 17 | 2002.083 | 2021-06-28 07:00 | 16 | 2086.258 | 2020-06-26 16:00 | 17 | 1863.274 | 2019-06-27 16:00 | 17 | 2055.816 |  |  | 66.19% | 67.86% | 70.14% | 52.27% | 66.14% | 47.54% | 52.07% | 50.28% | 40% | 55.15%
2023-06-28 10:00 | 18 | 1865.162 | 2022-06-28 10:00 | 18 | 2033.793 | 2021-06-28 09:00 | 17 | 2091.263 | 2020-06-26 17:00 | 18 | 1903.275 | 2019-06-27 17:00 | 18 | 2161.991 |  |  | 66.9% | 68.97% | 72.89% | 53.44% | 66.57% | 47.54% | 52.07% | 50.27% | 39.99% | 55.14%
2023-06-28 12:00 | 19 | 1847.634 | 2022-06-28 12:00 | 19 | 2022.892 | 2021-06-28 11:00 | 18 | 2059.264 | 2020-06-26 18:00 | 19 | 1880.318 | 2019-06-27 18:00 | 19 | 2177.348 |  |  | 70.35% | 70.45% | 73.07% | 54.28% | 68.9% | 47.53% | 52.07% | 50.27% | 39.98% | 55.14%
2023-06-28 14:00 | 20 | 1830.142 | 2022-06-28 14:00 | 20 | 1924.852 | 2021-06-28 13:00 | 19 | 1989.82 | 2020-06-26 19:00 | 20 | 1832.343 | 2019-06-27 19:00 | 20 | 2074.887 |  |  | 70.85% | 69.6% | 71.95% | 53.99% | 68.26% | 47.52% | 52.07% | 50.26% | 39.97% | 55.13%
2023-06-28 16:00 | 21 | 1756.887 | 2022-06-28 16:00 | 21 | 1727.77 | 2021-06-28 15:00 | 20 | 1920.131 | 2020-06-26 20:00 | 21 | 1739.729 | 2019-06-27 20:00 | 21 | 2017.292 |  |  | 67.52% | 67.82% | 69.52% | 51.38% | 67.61% | 47.52% | 52.07% | 50.26% | 39.97% | 55.13%
2023-06-28 18:00 | 22 | 1677.651 | 2022-06-28 18:00 | 22 | 1622.511 | 2021-06-28 17:00 | 21 | 1855.646 | 2020-06-26 21:00 | 22 | 1649.636 | 2019-06-27 21:00 | 22 | 1929.504 |  |  | 65.64% | 64.39% | 67.09% | 46.12% | 64.9% | 47.52% | 52.06% | 50.25% | 39.97% | 55.13%
2023-06-28 20:00 | 23 | 1577.122 | 2022-06-28 20:00 | 23 | 1500.651 | 2021-06-28 19:00 | 22 | 1758.371 | 2020-06-26 22:00 | 23 | 1560.682 | 2019-06-27 22:00 | 23 | 1788.63 |  |  | 62.78% | 61.06% | 64.84% | 43.31% | 61.98% | 47.51% | 52.06% | 50.23% | 39.97% | 55.12%
2023-06-28 22:00 | 24 | 1433.458 | 2022-06-28 22:00 | 24 | 1311.718 | 2021-06-28 21:00 | 23 | 1601.762 | 2020-06-26 23:00 | 24 | 1381.865 | 2019-06-27 23:00 | 24 | 1565.856 |  |  | 58.2% | 57.77% | 61.44% | 40.05% | 58.26% | 47.5% | 52.05% | 50.23% | 39.96% | 55.12%
2023-06-28 | 1 | 1279.668 | 2022-06-28 | 1 | 1174.693 | 2021-06-28 23:00 | 24 | 1376.219 | 2020-06-27 | 1 | 1264.826 | 2019-06-28 | 1 | 1394.02 |  |  | 50.95% | 51.15% | 55.97% | 35.01% | 52.96% | 47.5% | 52.04% | 50.22% | 39.96% | 55.11%
2023-06-28 02:00 | 2 | 1208.933 | 2022-06-28 02:00 | 2 | 1097.642 | 2021-06-28 01:00 | 1 | 1258.475 | 2020-06-27 01:00 | 2 | 1154.672 | 2019-06-28 01:00 | 2 | 1262.318 |  |  | 45.36% | 46.81% | 48.09% | 31.35% | 47.27% | 47.5% | 52.04% | 50.22% | 39.96% | 55.11%
2023-06-28 04:00 | 3 | 1182.039 | 2022-06-28 04:00 | 3 | 1035.977 | 2021-06-28 03:00 | 2 | 1166.434 | 2020-06-27 02:00 | 3 | 1086.035 | 2019-06-28 02:00 | 3 | 1173.872 |  |  | 41.08% | 42.74% | 43.97% | 29.3% | 44.66% | 47.5% | 52.04% | 50.22% | 39.96% | 55.11%
2023-06-28 06:00 | 4 | 1163.095 | 2022-06-28 06:00 | 4 | 985.364 | 2021-06-28 05:00 | 3 | 1203.23 | 2020-06-27 03:00 | 4 | 1035.033 | 2019-06-28 03:00 | 4 | 1162.288 |  |  | 38.2% | 40.2% | 40.76% | 27.65% | 43.67% | 47.5% | 52.03% | 50.22% | 39.96% | 55.11%
2023-06-28 08:00 | 5 | 1111.167 | 2022-06-28 08:00 | 5 | 1008.835 | 2021-06-28 07:00 | 4 | 1185.163 | 2020-06-27 04:00 | 5 | 1006.304 | 2019-06-28 04:00 | 5 | 1152.444 |  |  | 37.82% | 38.31% | 42.04% | 26.3% | 42.97% | 47.5% | 52.03% | 50.21% | 39.95% | 55.1%
2023-06-28 10:00 | 6 | 1133.026 | 2022-06-28 10:00 | 6 | 1045.446 | 2021-06-28 09:00 | 5 | 1222.581 | 2020-06-27 05:00 | 6 | 1030.246 | 2019-06-28 05:00 | 6 | 1137.658 |  |  | 37.5% | 37.25% | 41.41% | 26.93% | 41.05% | 47.5% | 52.03% | 50.21% | 39.95% | 55.1%
2023-06-28 12:00 | 7 | 1216.578 | 2022-06-28 12:00 | 7 | 1162.514 | 2021-06-28 11:00 | 6 | 1217.341 | 2020-06-27 06:00 | 7 | 1029.715 | 2019-06-28 06:00 | 7 | 1135.547 |  |  | 37.02% | 38.13% | 42.72% | 27.9% | 41.86% | 47.49% | 52.02% | 50.21% | 39.95% | 55.1%
2023-06-28 14:00 | 8 | 1233.547 | 2022-06-28 14:00 | 8 | 1198.586 | 2021-06-28 13:00 | 7 | 1303.996 | 2020-06-27 07:00 | 8 | 1062.142 | 2019-06-28 07:00 | 8 | 1252.992 |  |  | 36.95% | 38.11% | 42.53% | 31.03% | 44.94% | 47.49% | 52.02% | 50.2% | 39.94% | 55.09%
2023-06-28 16:00 | 9 | 1312.478 | 2022-06-28 16:00 | 9 | 1190.855 | 2021-06-28 15:00 | 8 | 1423.771 | 2020-06-27 08:00 | 9 | 1166.912 | 2019-06-28 08:00 | 9 | 1333.246 |  |  | 40.77% | 39.31% | 45.56% | 31.99% | 45.57% | 47.49% | 52.02% | 50.2% | 39.94% | 55.09%
2023-06-28 18:00 | 10 | 1371.591 | 2022-06-28 18:00 | 10 | 1236.985 | 2021-06-28 17:00 | 9 | 1594.611 | 2020-06-27 09:00 | 10 | 1245.622 | 2019-06-28 09:00 | 10 | 1473.858 |  |  | 43.38% | 43.19% | 49.75% | 31.79% | 48.49% | 47.49% | 52.02% | 50.2% | 39.94% | 55.08%
2023-06-28 20:00 | 11 | 1430.981 | 2022-06-28 20:00 | 11 | 1356.615 | 2021-06-28 19:00 | 10 | 1757.345 | 2020-06-27 10:00 | 11 | 1307.105 | 2019-06-28 10:00 | 11 | 1629.55 |  |  | 47.96% | 46.1% | 55.72% | 33.02% | 50.67% | 47.48% | 52.01% | 50.19% | 39.93% | 55.08%
2023-06-28 22:00 | 12 | 1451.117 | 2022-06-28 22:00 | 12 | 1445.066 | 2021-06-28 21:00 | 11 | 1901.341 | 2020-06-27 11:00 | 12 | 1400.083 | 2019-06-28 11:00 | 12 | 1789.412 |  |  | 53.02% | 48.38% | 61.4% | 36.21% | 52.86% | 47.48% | 52.01% | 50.19% | 39.93% | 55.08%
2023-06-29 | 13 | 1614.188 | 2022-06-29 | 13 | 1558.684 | 2021-06-28 23:00 | 12 | 2046.213 | 2020-06-27 12:00 | 13 | 1413.39 | 2019-06-28 12:00 | 13 | 1889.349 |  |  | 58.23% | 51.82% | 66.43% | 38.57% | 53.61% | 47.48% | 52.01% | 50.18% | 39.91% | 55.08%
2023-06-29 02:00 | 14 | 1653.128 | 2022-06-29 02:00 | 14 | 1633.965 | 2021-06-29 01:00 | 13 | 2085.022 | 2020-06-27 13:00 | 14 | 1449.856 | 2019-06-28 13:00 | 14 | 1968.401 |  |  | 61.48% | 52.31% | 71.5% | 41.6% | 59.63% | 47.48% | 52% | 50.17% | 39.9% | 55.08%
2023-06-29 04:00 | 15 | 1779.544 | 2022-06-29 04:00 | 15 | 1735.269 | 2021-06-29 03:00 | 14 | 2166.901 | 2020-06-27 14:00 | 15 | 1449.702 | 2019-06-28 14:00 | 15 | 2088.784 |  |  | 64.05% | 53.66% | 72.85% | 43.61% | 61.07% | 47.48% | 52% | 50.16% | 39.9% | 55.07%
2023-06-29 06:00 | 16 | 1889.119 | 2022-06-29 06:00 | 16 | 1716.557 | 2021-06-29 05:00 | 15 | 2192.836 | 2020-06-27 15:00 | 16 | 1456.746 | 2019-06-28 15:00 | 16 | 2135.793 |  |  | 67.97% | 53.66% | 75.71% | 46.32% | 65.74% | 47.45% | 51.99% | 50.16% | 39.89% | 55.07%
2023-06-29 08:00 | 17 | 1896.442 | 2022-06-29 08:00 | 17 | 1795.639 | 2021-06-29 07:00 | 16 | 2258.038 | 2020-06-27 16:00 | 17 | 1496.746 | 2019-06-28 16:00 | 17 | 2147.165 |  |  | 69.5% | 53.92% | 76.62% | 45.82% | 69.79% | 47.45% | 51.99% | 50.15% | 39.89% | 55.07%
2023-06-29 10:00 | 18 | 1948.135 | 2022-06-29 10:00 | 18 | 1822.078 | 2021-06-29 09:00 | 17 | 2248.103 | 2020-06-27 17:00 | 18 | 1532.745 | 2019-06-28 17:00 | 18 | 2157.614 |  |  | 69.87% | 55.4% | 78.9% | 47.93% | 70.06% | 47.45% | 51.99% | 50.14% | 39.88% | 55.07%
2023-06-29 12:00 | 19 | 1946.263 | 2022-06-29 12:00 | 19 | 1782.109 | 2021-06-29 11:00 | 18 | 2266.345 | 2020-06-27 18:00 | 19 | 1526.911 | 2019-06-28 18:00 | 19 | 2163.651 |  |  | 70.21% | 56.73% | 78.55% | 48.63% | 71.97% | 47.45% | 51.99% | 50.14% | 39.88% | 55.06%
2023-06-29 14:00 | 20 | 1976.635 | 2022-06-29 14:00 | 20 | 1765.688 | 2021-06-29 13:00 | 19 | 2208.483 | 2020-06-27 19:00 | 20 | 1508.296 | 2019-06-28 19:00 | 20 | 2076.84 |  |  | 70.4% | 56.52% | 79.19% | 47.57% | 71.9% | 47.45% | 51.99% | 50.14% | 39.87% | 55.06%
2023-06-29 16:00 | 21 | 1854.692 | 2022-06-29 16:00 | 21 | 1604.311 | 2021-06-29 15:00 | 20 | 2079.711 | 2020-06-27 20:00 | 21 | 1437.149 | 2019-06-28 20:00 | 21 | 1965.86 |  |  | 67.58% | 55.83% | 77.17% | 47.13% | 73.02% | 47.44% | 51.98% | 50.13% | 39.87% | 55.06%
2023-06-29 18:00 | 22 | 1802.662 | 2022-06-29 18:00 | 22 | 1508.853 | 2021-06-29 17:00 | 21 | 1998.943 | 2020-06-27 21:00 | 22 | 1422.027 | 2019-06-28 21:00 | 22 | 1871.273 |  |  | 63.97% | 53.19% | 72.67% | 42.82% | 68.52% | 47.43% | 51.98% | 50.13% | 39.86% | 55.05%
2023-06-29 20:00 | 23 | 1681.957 | 2022-06-29 20:00 | 23 | 1489.11 | 2021-06-29 19:00 | 22 | 1899.252 | 2020-06-27 22:00 | 23 | 1343.106 | 2019-06-28 22:00 | 23 | 1776.372 |  |  | 60.89% | 52.63% | 69.84% | 40.27% | 66.6% | 47.43% | 51.98% | 50.13% | 39.85% | 55.05%
2023-06-29 22:00 | 24 | 1504.322 | 2022-06-29 22:00 | 24 | 1321.476 | 2021-06-29 21:00 | 23 | 1635.494 | 2020-06-27 23:00 | 24 | 1224.674 | 2019-06-28 23:00 | 24 | 1583.608 |  |  | 57.8% | 49.71% | 66.36% | 39.75% | 62.14% | 47.41% | 51.97% | 50.11% | 39.85% | 55.04%
2023-06-29 | 1 | 1399.845 | 2022-06-29 | 1 | 1247.839 | 2021-06-29 23:00 | 24 | 1529.79 | 2020-06-28 | 1 | 1121.722 | 2019-06-29 | 1 | 1425.691 |  |  | 51.53% | 45.33% | 57.14% | 35.27% | 55.57% | 47.41% | 51.97% | 50.11% | 39.85% | 55.04%
2023-06-29 02:00 | 2 | 1303.22 | 2022-06-29 02:00 | 2 | 1160.354 | 2021-06-29 01:00 | 1 | 1372.987 | 2020-06-28 01:00 | 2 | 1020.269 | 2019-06-29 01:00 | 2 | 1304.828 |  |  | 46.39% | 41.52% | 53.45% | 33.31% | 51.71% | 47.4% | 51.96% | 50.11% | 39.85% | 55.04%
2023-06-29 04:00 | 3 | 1215.278 | 2022-06-29 04:00 | 3 | 1123.452 | 2021-06-29 03:00 | 2 | 1242.228 | 2020-06-28 02:00 | 3 | 930.023 | 2019-06-29 02:00 | 3 | 1222.89 |  |  | 42.46% | 37.76% | 47.97% | 30.97% | 48.14% | 47.39% | 51.96% | 50.11% | 39.84% | 55.04%
2023-06-29 06:00 | 4 | 1162.553 | 2022-06-29 06:00 | 4 | 1096.947 | 2021-06-29 05:00 | 3 | 1195.971 | 2020-06-28 03:00 | 4 | 969.054 | 2019-06-29 03:00 | 4 | 1164.657 |  |  | 39.79% | 34.42% | 43.4% | 29.99% | 44.9% | 47.38% | 51.95% | 50.11% | 39.84% | 55.03%
2023-06-29 08:00 | 5 | 1078.819 | 2022-06-29 08:00 | 5 | 1100.576 | 2021-06-29 07:00 | 4 | 1188.993 | 2020-06-28 04:00 | 5 | 909.173 | 2019-06-29 04:00 | 5 | 1123.508 |  |  | 37.9% | 35.87% | 41.79% | 29.28% | 42.95% | 47.37% | 51.95% | 50.1% | 39.84% | 55.02%
2023-06-29 10:00 | 6 | 1113.861 | 2022-06-29 10:00 | 6 | 1142.037 | 2021-06-29 09:00 | 5 | 1184.633 | 2020-06-28 05:00 | 6 | 911.333 | 2019-06-29 05:00 | 6 | 1061.329 |  |  | 36.56% | 33.65% | 41.54% | 29.38% | 39.85% | 47.37% | 51.95% | 50.09% | 39.83% | 55.02%
2023-06-29 12:00 | 7 | 1197.672 | 2022-06-29 12:00 | 7 | 1191.882 | 2021-06-29 11:00 | 6 | 1287.673 | 2020-06-28 06:00 | 7 | 925.446 | 2019-06-29 06:00 | 7 | 1076.086 |  |  | 34.54% | 33.73% | 41.39% | 30.48% | 41.15% | 47.36% | 51.94% | 50.09% | 39.83% | 55.02%
2023-06-29 14:00 | 8 | 1235.406 | 2022-06-29 14:00 | 8 | 1151.252 | 2021-06-29 13:00 | 7 | 1403.611 | 2020-06-28 07:00 | 8 | 938.544 | 2019-06-29 07:00 | 8 | 1171.161 |  |  | 35.02% | 34.25% | 44.99% | 31.81% | 44.25% | 47.35% | 51.94% | 50.09% | 39.83% | 55.01%
2023-06-29 16:00 | 9 | 1285.19 | 2022-06-29 16:00 | 9 | 1290.675 | 2021-06-29 15:00 | 8 | 1531.323 | 2020-06-28 08:00 | 9 | 1095.112 | 2019-06-29 08:00 | 9 | 1275.922 |  |  | 38.11% | 34.74% | 49.04% | 30.73% | 45.64% | 47.35% | 51.94% | 50.08% | 39.83% | 55%
2023-06-29 18:00 | 10 | 1284.687 | 2022-06-29 18:00 | 10 | 1369.25 | 2021-06-29 17:00 | 9 | 1701.753 | 2020-06-28 09:00 | 10 | 1178.763 | 2019-06-29 09:00 | 10 | 1433.758 |  |  | 41.52% | 40.53% | 53.5% | 34.45% | 47.48% | 47.35% | 51.93% | 50.08% | 39.82% | 55%
2023-06-29 20:00 | 11 | 1341.731 | 2022-06-29 20:00 | 11 | 1473.772 | 2021-06-29 19:00 | 10 | 1850.387 | 2020-06-28 10:00 | 11 | 1279.356 | 2019-06-29 10:00 | 11 | 1604.581 |  |  | 46.65% | 43.63% | 59.46% | 36.55% | 47.46% | 47.34% | 51.93% | 50.08% | 39.82% | 54.99%
2023-06-29 22:00 | 12 | 1372.76 | 2022-06-29 22:00 | 12 | 1481.443 | 2021-06-29 21:00 | 11 | 1997.093 | 2020-06-28 11:00 | 12 | 1310.862 | 2019-06-29 11:00 | 12 | 1762.21 |  |  | 52.21% | 47.35% | 64.65% | 39.34% | 49.57% | 47.34% | 51.93% | 50.07% | 39.82% | 54.98%
2023-06-30 | 13 | 1407.602 | 2022-06-30 | 13 | 1629.243 | 2021-06-29 23:00 | 12 | 2154.563 | 2020-06-28 12:00 | 13 | 1339.536 | 2019-06-29 12:00 | 13 | 1878.124 |  |  | 57.34% | 48.52% | 69.78% | 39.54% | 50.71% | 47.33% | 51.93% | 50.07% | 39.81% | 54.98%
2023-06-30 02:00 | 14 | 1464.51 | 2022-06-30 02:00 | 14 | 1704.923 | 2021-06-30 01:00 | 13 | 2185.224 | 2020-06-28 13:00 | 14 | 1363.271 | 2019-06-29 13:00 | 14 | 1959.932 |  |  | 61.11% | 49.58% | 75.28% | 43.49% | 52% | 47.33% | 51.92% | 50.06% | 39.81% | 54.97%
2023-06-30 04:00 | 15 | 1506.793 | 2022-06-30 04:00 | 15 | 1867.697 | 2021-06-30 03:00 | 14 | 2284.798 | 2020-06-28 14:00 | 15 | 1393.238 | 2019-06-29 14:00 | 15 | 2028.739 |  |  | 63.78% | 50.46% | 76.35% | 45.51% | 54.1% | 47.31% | 51.92% | 50.06% | 39.81% | 54.97%
2023-06-30 06:00 | 16 | 1602.973 | 2022-06-30 06:00 | 16 | 1991.403 | 2021-06-30 05:00 | 15 | 2276.874 | 2020-06-28 15:00 | 16 | 1426.92 | 2019-06-29 15:00 | 16 | 2098.629 |  |  | 66.01% | 51.57% | 79.83% | 49.85% | 55.67% | 47.3% | 51.91% | 50.06% | 39.81% | 54.97%
2023-06-30 08:00 | 17 | 1718.511 | 2022-06-30 08:00 | 17 | 2055.242 | 2021-06-30 07:00 | 16 | 2338.72 | 2020-06-28 16:00 | 17 | 1513.57 | 2019-06-29 16:00 | 17 | 2093.641 |  |  | 68.29% | 52.81% | 79.55% | 53.15% | 59.22% | 47.3% | 51.91% | 50.06% | 39.81% | 54.97%
2023-06-30 10:00 | 18 | 1748.852 | 2022-06-30 10:00 | 18 | 2148.237 | 2021-06-30 09:00 | 17 | 2381.938 | 2020-06-28 17:00 | 18 | 1540.292 | 2019-06-29 17:00 | 18 | 2161.229 |  |  | 68.13% | 56.02% | 81.72% | 54.86% | 63.49% | 47.3% | 51.91% | 50.06% | 39.81% | 54.97%
2023-06-30 12:00 | 19 | 1712.935 | 2022-06-30 12:00 | 19 | 2145.179 | 2021-06-30 11:00 | 18 | 2341.761 | 2020-06-28 18:00 | 19 | 1562.172 | 2019-06-29 18:00 | 19 | 2130.698 |  |  | 70.33% | 57.01% | 83.23% | 57.34% | 64.61% | 47.3% | 51.91% | 50.05% | 39.81% | 54.97%
2023-06-30 14:00 | 20 | 1626.66 | 2022-06-30 14:00 | 20 | 2081.98 | 2021-06-30 13:00 | 19 | 2243.92 | 2020-06-28 19:00 | 20 | 1549.063 | 2019-06-29 19:00 | 20 | 2070.991 |  |  | 69.33% | 57.82% | 81.82% | 57.26% | 63.28% | 47.29% | 51.9% | 50.05% | 39.8% | 54.95%
2023-06-30 16:00 | 21 | 1558.217 | 2022-06-30 16:00 | 21 | 1928.183 | 2021-06-30 15:00 | 20 | 2145.075 | 2020-06-28 20:00 | 21 | 1514.07 | 2019-06-29 20:00 | 21 | 1970.218 |  |  | 67.39% | 57.34% | 78.4% | 55.57% | 60.09% | 47.29% | 51.9% | 50.04% | 39.8% | 54.95%
2023-06-30 18:00 | 22 | 1602.395 | 2022-06-30 18:00 | 22 | 1767.07 | 2021-06-30 17:00 | 21 | 2057.832 | 2020-06-28 21:00 | 22 | 1486.031 | 2019-06-29 21:00 | 22 | 1885.487 |  |  | 64.11% | 56.04% | 74.95% | 51.47% | 57.56% | 47.29% | 51.89% | 50.04% | 39.8% | 54.94%
2023-06-30 20:00 | 23 | 1524.679 | 2022-06-30 20:00 | 23 | 1668.732 | 2021-06-30 19:00 | 22 | 1913.122 | 2020-06-28 22:00 | 23 | 1397.131 | 2019-06-29 22:00 | 23 | 1770.768 |  |  | 61.35% | 55% | 71.9% | 47.17% | 59.2% | 47.29% | 51.89% | 50.03% | 39.79% | 54.94%
2023-06-30 22:00 | 24 | 1390.861 | 2022-06-30 22:00 | 24 | 1482.097 | 2021-06-30 21:00 | 23 | 1792.256 | 2020-06-28 23:00 | 24 | 1347.163 | 2019-06-29 23:00 | 24 | 1593.039 |  |  | 57.62% | 51.71% | 66.85% | 44.54% | 56.33% | 47.28% | 51.89% | 50.03% | 39.79% | 54.93%
2023-06-30 | 1 | 1288.382 | 2022-06-30 | 1 | 1324.382 | 2021-06-30 23:00 | 24 | 1557.958 | 2020-06-29 | 1 | 1179.802 | 2019-06-30 | 1 | 1450.61 |  |  | 51.84% | 49.86% | 62.62% | 39.56% | 51.38% | 47.27% | 51.89% | 50.02% | 39.78% | 54.93%
2023-06-30 02:00 | 2 | 1237.758 | 2022-06-30 02:00 | 2 | 1226.632 | 2021-06-30 01:00 | 1 | 1475.084 | 2020-06-29 01:00 | 2 | 1100.003 | 2019-06-30 01:00 | 2 | 1337.063 |  |  | 47.2% | 43.67% | 54.44% | 35.35% | 47.6% | 47.27% | 51.89% | 50.01% | 39.78% | 54.93%
2023-06-30 04:00 | 3 | 1216.954 | 2022-06-30 04:00 | 3 | 1184.714 | 2021-06-30 03:00 | 2 | 1372.654 | 2020-06-29 02:00 | 3 | 1139.087 | 2019-06-30 02:00 | 3 | 1238.126 |  |  | 43.51% | 40.71% | 51.54% | 32.74% | 45.73% | 47.27% | 51.88% | 50% | 39.77% | 54.93%
2023-06-30 06:00 | 4 | 1177.111 | 2022-06-30 06:00 | 4 | 1088.852 | 2021-06-30 05:00 | 3 | 1287.002 | 2020-06-29 03:00 | 4 | 1064.066 | 2019-06-30 03:00 | 4 | 1189.214 |  |  | 40.29% | 42.16% | 47.96% | 31.62% | 44.96% | 47.27% | 51.88% | 50% | 39.77% | 54.92%
2023-06-30 08:00 | 5 | 1206.081 | 2022-06-30 08:00 | 5 | 1181.219 | 2021-06-30 07:00 | 4 | 1282.335 | 2020-06-29 04:00 | 5 | 1082.231 | 2019-06-30 04:00 | 5 | 1145.295 |  |  | 38.7% | 39.38% | 44.97% | 29.06% | 43.49% | 47.27% | 51.88% | 49.99% | 39.77% | 54.91%
2023-06-30 10:00 | 6 | 1247.943 | 2022-06-30 10:00 | 6 | 1166.488 | 2021-06-30 09:00 | 5 | 1301.127 | 2020-06-29 05:00 | 6 | 1120.226 | 2019-06-30 05:00 | 6 | 1128.53 |  |  | 37.27% | 40.06% | 44.81% | 31.53% | 44.56% | 47.26% | 51.87% | 49.99% | 39.76% | 54.9%
2023-06-30 12:00 | 7 | 1268.889 | 2022-06-30 12:00 | 7 | 1161.744 | 2021-06-30 11:00 | 6 | 1358.546 | 2020-06-29 06:00 | 7 | 1180.555 | 2019-06-30 06:00 | 7 | 1093.42 |  |  | 36.72% | 41.46% | 45.46% | 31.14% | 46.1% | 47.25% | 51.87% | 49.97% | 39.75% | 54.9%
2023-06-30 14:00 | 8 | 1256.882 | 2022-06-30 14:00 | 8 | 1175.724 | 2021-06-30 13:00 | 7 | 1448.14 | 2020-06-29 07:00 | 8 | 1256.456 | 2019-06-30 07:00 | 8 | 1178.677 |  |  | 35.58% | 43.7% | 47.47% | 31.01% | 46.88% | 47.25% | 51.87% | 49.97% | 39.75% | 54.9%
2023-06-30 16:00 | 9 | 1225.482 | 2022-06-30 16:00 | 9 | 1260.93 | 2021-06-30 15:00 | 8 | 1557.956 | 2020-06-29 08:00 | 9 | 1280.288 | 2019-06-30 08:00 | 9 | 1369.52 |  |  | 38.35% | 46.51% | 50.6% | 31.38% | 46.43% | 47.24% | 51.86% | 49.96% | 39.75% | 54.9%
2023-06-30 18:00 | 10 | 1308.581 | 2022-06-30 18:00 | 10 | 1411.923 | 2021-06-30 17:00 | 9 | 1638.435 | 2020-06-29 09:00 | 10 | 1385.352 | 2019-06-30 09:00 | 10 | 1540.18 |  |  | 44.56% | 47.39% | 54.44% | 33.66% | 45.27% | 47.24% | 51.85% | 49.96% | 39.74% | 54.9%
2023-06-30 20:00 | 11 | 1391.164 | 2022-06-30 20:00 | 11 | 1578.996 | 2021-06-30 19:00 | 10 | 1676.022 | 2020-06-29 10:00 | 11 | 1464.294 | 2019-06-30 10:00 | 11 | 1671.59 |  |  | 50.12% | 51.28% | 57.25% | 37.69% | 48.34% | 47.24% | 51.85% | 49.96% | 39.74% | 54.89%
2023-06-30 22:00 | 12 | 1630.291 | 2022-06-30 22:00 | 12 | 1683.805 | 2021-06-30 21:00 | 11 | 1786.618 | 2020-06-29 11:00 | 12 | 1601.26 | 2019-06-30 11:00 | 12 | 1791.734 |  |  | 54.39% | 54.2% | 58.56% | 42.15% | 51.39% | 47.24% | 51.85% | 49.96% | 39.73% | 54.89%
2023-07-01 | 13 | 1756.934 | 2022-07-01 | 13 | 1869.046 | 2021-06-30 23:00 | 12 | 1929.673 | 2020-06-29 12:00 | 13 | 1683.313 | 2019-06-30 12:00 | 13 | 1912.847 |  |  | 58.3% | 59.27% | 62.43% | 44.94% | 60.23% | 47.24% | 51.85% | 49.96% | 39.73% | 54.89%
2023-07-01 02:00 | 14 | 1840.47 | 2022-07-01 02:00 | 14 | 1988.272 | 2021-07-01 01:00 | 13 | 1984.336 | 2020-06-29 13:00 | 14 | 1780.183 | 2019-06-30 13:00 | 14 | 1990.871 |  |  | 62.24% | 62.3% | 67.42% | 49.89% | 64.91% | 47.24% | 51.84% | 49.95% | 39.73% | 54.89%
2023-07-01 04:00 | 15 | 1915.646 | 2022-07-01 04:00 | 15 | 2093.34 | 2021-07-01 03:00 | 14 | 2096.415 | 2020-06-29 14:00 | 15 | 1886.169 | 2019-06-30 14:00 | 15 | 2055.421 |  |  | 64.78% | 65.89% | 69.33% | 53.07% | 67.99% | 47.24% | 51.84% | 49.95% | 39.73% | 54.88%
2023-07-01 06:00 | 16 | 1975.532 | 2022-07-01 06:00 | 16 | 2197.076 | 2021-07-01 05:00 | 15 | 2097.335 | 2020-06-29 15:00 | 16 | 1996.104 | 2019-06-30 15:00 | 16 | 2052.303 |  |  | 66.88% | 69.81% | 73.25% | 55.87% | 70.77% | 47.24% | 51.83% | 49.94% | 39.7% | 54.88%
2023-07-01 08:00 | 17 | 2010.317 | 2022-07-01 08:00 | 17 | 2219.826 | 2021-07-01 07:00 | 16 | 2163.478 | 2020-06-29 16:00 | 17 | 2040.964 | 2019-06-30 16:00 | 17 | 2062.435 |  |  | 66.78% | 73.88% | 73.28% | 58.64% | 72.98% | 47.23% | 51.83% | 49.93% | 39.7% | 54.87%
2023-07-01 10:00 | 18 | 2080.326 | 2022-07-01 10:00 | 18 | 2250.666 | 2021-07-01 09:00 | 17 | 2179.013 | 2020-06-29 17:00 | 18 | 2114.859 | 2019-06-30 17:00 | 18 | 2030.085 |  |  | 67.11% | 75.54% | 75.59% | 59.25% | 74.27% | 47.23% | 51.83% | 49.92% | 39.7% | 54.87%
2023-07-01 12:00 | 19 | 2093.533 | 2022-07-01 12:00 | 19 | 2276.762 | 2021-07-01 11:00 | 18 | 2157.822 | 2020-06-29 18:00 | 19 | 2008.996 | 2019-06-30 18:00 | 19 | 2010.432 |  |  | 66.06% | 78.28% | 76.14% | 60.07% | 76.85% | 47.23% | 51.82% | 49.92% | 39.7% | 54.86%
2023-07-01 14:00 | 20 | 2006.284 | 2022-07-01 14:00 | 20 | 2226.984 | 2021-07-01 13:00 | 19 | 2098.336 | 2020-06-29 19:00 | 20 | 1989.305 | 2019-06-30 19:00 | 20 | 1955.728 |  |  | 65.42% | 74.36% | 75.39% | 60.77% | 77.34% | 47.23% | 51.82% | 49.92% | 39.7% | 54.86%
2023-07-01 16:00 | 21 | 1968.658 | 2022-07-01 16:00 | 21 | 2148.3 | 2021-07-01 15:00 | 20 | 1994.433 | 2020-06-29 20:00 | 21 | 1870.541 | 2019-06-30 20:00 | 21 | 1865.09 |  |  | 63.64% | 73.63% | 73.32% | 59.44% | 74.12% | 47.23% | 51.82% | 49.92% | 39.69% | 54.86%
2023-07-01 18:00 | 22 | 1888.171 | 2022-07-01 18:00 | 22 | 1986.555 | 2021-07-01 17:00 | 21 | 1900.486 | 2020-06-29 21:00 | 22 | 1796.59 | 2019-06-30 21:00 | 22 | 1759.33 |  |  | 60.69% | 69.23% | 69.69% | 57.34% | 72.73% | 47.22% | 51.82% | 49.91% | 39.69% | 54.86%
2023-07-01 20:00 | 23 | 1758.206 | 2022-07-01 20:00 | 23 | 1810.63 | 2021-07-01 19:00 | 22 | 1684.726 | 2020-06-29 22:00 | 23 | 1674.982 | 2019-06-30 22:00 | 23 | 1652.566 |  |  | 57.25% | 66.5% | 66.4% | 53.02% | 69.75% | 47.21% | 51.82% | 49.9% | 39.69% | 54.86%
2023-07-01 22:00 | 24 | 1655.02 | 2022-07-01 22:00 | 24 | 1677.833 | 2021-07-01 21:00 | 23 | 1519.812 | 2020-06-29 23:00 | 24 | 1509.354 | 2019-06-30 23:00 | 24 | 1486.656 |  |  | 53.77% | 62% | 58.86% | 48.33% | 64.95% | 47.21% | 51.82% | 49.89% | 39.69% | 54.85%
2023-07-01 | 1 | 1484.941 | 2022-07-01 | 1 | 1583.107 | 2021-07-01 23:00 | 24 | 1453.219 | 2020-06-30 | 1 | 1348.613 | 2019-07-01 | 1 | 1335.765 |  |  | 48.37% | 55.87% | 53.1% | 44.78% | 61.14% | 47.21% | 51.82% | 49.89% | 39.68% | 54.85%
2023-07-01 02:00 | 2 | 1373.041 | 2022-07-01 02:00 | 2 | 1403.277 | 2021-07-01 01:00 | 1 | 1332.294 | 2020-06-30 01:00 | 2 | 1247.015 | 2019-07-01 01:00 | 2 | 1260.87 |  |  | 43.46% | 49.92% | 50.78% | 42.26% | 54.86% | 47.2% | 51.82% | 49.89% | 39.68% | 54.85%
2023-07-01 04:00 | 3 | 1362.523 | 2022-07-01 04:00 | 3 | 1339.423 | 2021-07-01 03:00 | 2 | 1202.425 | 2020-06-30 02:00 | 3 | 1168.038 | 2019-07-01 02:00 | 3 | 1181.103 |  |  | 41.03% | 46.16% | 46.55% | 37.46% | 50.72% | 47.2% | 51.81% | 49.89% | 39.67% | 54.85%
2023-07-01 06:00 | 4 | 1256.736 | 2022-07-01 06:00 | 4 | 1325.45 | 2021-07-01 05:00 | 3 | 1177.464 | 2020-06-30 03:00 | 4 | 1128.894 | 2019-07-01 03:00 | 4 | 1120.236 |  |  | 38.43% | 43.23% | 42.01% | 35.75% | 50.34% | 47.2% | 51.81% | 49.89% | 39.67% | 54.85%
2023-07-01 08:00 | 5 | 1207.852 | 2022-07-01 08:00 | 5 | 1313.506 | 2021-07-01 07:00 | 4 | 1230.439 | 2020-06-30 04:00 | 5 | 1126.525 | 2019-07-01 04:00 | 5 | 1119.158 |  |  | 36.45% | 41.78% | 41.14% | 35.38% | 46.43% | 47.2% | 51.81% | 49.88% | 39.66% | 54.85%
2023-07-01 10:00 | 6 | 1207.775 | 2022-07-01 10:00 | 6 | 1348.4 | 2021-07-01 09:00 | 5 | 1229.302 | 2020-06-30 05:00 | 6 | 1133.219 | 2019-07-01 05:00 | 6 | 1146.058 |  |  | 36.42% | 41.7% | 42.99% | 35.06% | 44.62% | 47.2% | 51.81% | 49.88% | 39.65% | 54.84%
2023-07-01 12:00 | 7 | 1223.867 | 2022-07-01 12:00 | 7 | 1357.301 | 2021-07-01 11:00 | 6 | 1265.122 | 2020-06-30 06:00 | 7 | 1194.008 | 2019-07-01 06:00 | 7 | 1237.471 |  |  | 37.29% | 41.94% | 42.95% | 35.99% | 44.62% | 47.19% | 51.81% | 49.88% | 39.65% | 54.84%
2023-07-01 14:00 | 8 | 1185.34 | 2022-07-01 14:00 | 8 | 1437.031 | 2021-07-01 13:00 | 7 | 1345.675 | 2020-06-30 07:00 | 8 | 1252.87 | 2019-07-01 07:00 | 8 | 1275.971 |  |  | 40.27% | 44.19% | 44.2% | 36.23% | 45.21% | 47.19% | 51.8% | 49.87% | 39.65% | 54.84%
2023-07-01 16:00 | 9 | 1208.688 | 2022-07-01 16:00 | 9 | 1539.622 | 2021-07-01 15:00 | 8 | 1348.241 | 2020-06-30 08:00 | 9 | 1259.669 | 2019-07-01 08:00 | 9 | 1358.483 |  |  | 41.52% | 46.37% | 47.02% | 38.36% | 43.79% | 47.18% | 51.8% | 49.87% | 39.64% | 54.83%
2023-07-01 18:00 | 10 | 1271.661 | 2022-07-01 18:00 | 10 | 1701.015 | 2021-07-01 17:00 | 9 | 1403.085 | 2020-06-30 09:00 | 10 | 1404.421 | 2019-07-01 09:00 | 10 | 1409.563 |  |  | 44.2% | 46.62% | 47.11% | 41.09% | 44.65% | 47.17% | 51.79% | 49.86% | 39.64% | 54.83%
2023-07-01 20:00 | 11 | 1471.91 | 2022-07-01 20:00 | 11 | 1775.376 | 2021-07-01 19:00 | 10 | 1535.938 | 2020-06-30 10:00 | 11 | 1526.245 | 2019-07-01 10:00 | 11 | 1559.22 |  |  | 45.87% | 51.98% | 49.02% | 45.4% | 46.98% | 47.17% | 51.79% | 49.86% | 39.63% | 54.83%
2023-07-01 22:00 | 12 | 1565.3 | 2022-07-01 22:00 | 12 | 1943.993 | 2021-07-01 21:00 | 11 | 1553.216 | 2020-06-30 11:00 | 12 | 1609.767 | 2019-07-01 11:00 | 12 | 1724.242 |  |  | 50.74% | 56.49% | 53.67% | 47.39% | 54.38% | 47.16% | 51.78% | 49.86% | 39.63% | 54.81%
2023-07-02 | 13 | 1677.407 | 2022-07-02 | 13 | 2063.769 | 2021-07-01 23:00 | 12 | 1639.231 | 2020-06-30 12:00 | 13 | 1715.571 | 2019-07-01 12:00 | 13 | 1839.248 |  |  | 56.11% | 59.58% | 54.27% | 51.89% | 57.83% | 47.16% | 51.78% | 49.86% | 39.62% | 54.81%
2023-07-02 02:00 | 14 | 1656.056 | 2022-07-02 02:00 | 14 | 2054.417 | 2021-07-02 01:00 | 13 | 1632.644 | 2020-06-30 13:00 | 14 | 1803.276 | 2019-07-01 13:00 | 14 | 1945.189 |  |  | 59.85% | 63.5% | 57.28% | 55.08% | 61.97% | 47.16% | 51.78% | 49.85% | 39.62% | 54.81%
2023-07-02 04:00 | 15 | 1664.126 | 2022-07-02 04:00 | 15 | 2147.454 | 2021-07-02 03:00 | 14 | 1593.883 | 2020-06-30 14:00 | 15 | 1783.95 | 2019-07-01 14:00 | 15 | 2031.769 |  |  | 63.3% | 66.74% | 57.05% | 54.83% | 61.18% | 47.16% | 51.77% | 49.85% | 39.62% | 54.81%
2023-07-02 06:00 | 16 | 1775.638 | 2022-07-02 06:00 | 16 | 2175.474 | 2021-07-02 05:00 | 15 | 1545.96 | 2020-06-30 15:00 | 16 | 1851.677 | 2019-07-01 15:00 | 16 | 2102.865 |  |  | 66.11% | 66.03% | 55.69% | 57.32% | 61.48% | 47.14% | 51.77% | 49.85% | 39.62% | 54.81%
2023-07-02 08:00 | 17 | 1881.091 | 2022-07-02 08:00 | 17 | 2253.48 | 2021-07-02 07:00 | 16 | 1491.204 | 2020-06-30 16:00 | 17 | 1896.676 | 2019-07-01 16:00 | 17 | 2176.403 |  |  | 68.43% | 68.54% | 54.02% | 58.07% | 65.6% | 47.14% | 51.76% | 49.83% | 39.62% | 54.8%
2023-07-02 10:00 | 18 | 1897.873 | 2022-07-02 10:00 | 18 | 2241.576 | 2021-07-02 09:00 | 17 | 1585.608 | 2020-06-30 17:00 | 18 | 1914.603 | 2019-07-01 17:00 | 18 | 2193.116 |  |  | 70.82% | 70.2% | 52.1% | 60.15% | 69.49% | 47.14% | 51.76% | 49.82% | 39.62% | 54.8%
2023-07-02 12:00 | 19 | 1898.648 | 2022-07-02 12:00 | 19 | 2274.748 | 2021-07-02 11:00 | 18 | 1561.924 | 2020-06-30 18:00 | 19 | 1949.381 | 2019-07-01 18:00 | 19 | 2203.92 |  |  | 71.36% | 70.87% | 55.4% | 59.83% | 70.11% | 47.13% | 51.76% | 49.82% | 39.61% | 54.79%
2023-07-02 14:00 | 20 | 1857.661 | 2022-07-02 14:00 | 20 | 2254.184 | 2021-07-02 13:00 | 19 | 1507.38 | 2020-06-30 19:00 | 20 | 1850.237 | 2019-07-01 19:00 | 20 | 2146.007 |  |  | 71.71% | 72.15% | 54.57% | 60.72% | 70.14% | 47.13% | 51.76% | 49.82% | 39.61% | 54.79%
2023-07-02 16:00 | 21 | 1755.492 | 2022-07-02 16:00 | 21 | 2116.614 | 2021-07-02 15:00 | 20 | 1466.992 | 2020-06-30 20:00 | 21 | 1832.743 | 2019-07-01 20:00 | 21 | 2036.33 |  |  | 69.83% | 68.48% | 52.67% | 60.17% | 68.63% | 47.13% | 51.76% | 49.82% | 39.6% | 54.78%
2023-07-02 18:00 | 22 | 1728.378 | 2022-07-02 18:00 | 22 | 2041.688 | 2021-07-02 17:00 | 21 | 1530.657 | 2020-06-30 21:00 | 22 | 1782.515 | 2019-07-01 21:00 | 22 | 1964.407 |  |  | 66.26% | 67.84% | 51.26% | 56.5% | 64.85% | 47.12% | 51.75% | 49.81% | 39.6% | 54.77%
2023-07-02 20:00 | 23 | 1512.526 | 2022-07-02 20:00 | 23 | 1938.734 | 2021-07-02 19:00 | 22 | 1467.645 | 2020-06-30 22:00 | 23 | 1670.441 | 2019-07-01 22:00 | 23 | 1762.799 |  |  | 63.92% | 65.98% | 53.48% | 54.5% | 63.85% | 47.12% | 51.75% | 49.79% | 39.59% | 54.77%
2023-07-02 22:00 | 24 | 1559.733 | 2022-07-02 22:00 | 24 | 1743.821 | 2021-07-02 21:00 | 23 | 1336.432 | 2020-06-30 23:00 | 24 | 1493.137 | 2019-07-01 23:00 | 24 | 1648.104 |  |  | 57.36% | 61.83% | 51.28% | 51.75% | 55.88% | 47.12% | 51.75% | 49.78% | 39.59% | 54.77%
2023-07-02 | 1 | 1407.918 | 2022-07-02 | 1 | 1590.999 | 2021-07-02 23:00 | 24 | 1260.496 | 2020-07-01 | 1 | 1354.873 | 2019-07-02 | 1 | 1450.452 |  |  | 53.63% | 55.27% | 46.7% | 46.54% | 57.62% | 47.11% | 51.73% | 49.78% | 39.59% | 54.77%
2023-07-02 02:00 | 2 | 1291.974 | 2022-07-02 02:00 | 2 | 1468.905 | 2021-07-02 01:00 | 1 | 1168.305 | 2020-07-01 01:00 | 2 | 1228.597 | 2019-07-02 01:00 | 2 | 1274.837 |  |  | 47.2% | 50.15% | 44.04% | 42.47% | 52.01% | 47.11% | 51.73% | 49.78% | 39.58% | 54.77%
2023-07-02 04:00 | 3 | 1222.233 | 2022-07-02 04:00 | 3 | 1299.007 | 2021-07-02 03:00 | 2 | 1117.612 | 2020-07-01 02:00 | 3 | 1173.233 | 2019-07-02 02:00 | 3 | 1162.018 |  |  | 41.48% | 45.47% | 40.82% | 39.21% | 47.73% | 47.11% | 51.73% | 49.78% | 39.58% | 54.76%
2023-07-02 06:00 | 4 | 1197.383 | 2022-07-02 06:00 | 4 | 1219.247 | 2021-07-02 05:00 | 3 | 1097.675 | 2020-07-01 03:00 | 4 | 1060.32 | 2019-07-02 03:00 | 4 | 1133.091 |  |  | 37.81% | 43.42% | 39.05% | 34.67% | 45.15% | 47.11% | 51.71% | 49.77% | 39.58% | 54.76%
2023-07-02 08:00 | 5 | 1197.423 | 2022-07-02 08:00 | 5 | 1245.457 | 2021-07-02 07:00 | 4 | 1075.548 | 2020-07-01 04:00 | 5 | 1041.709 | 2019-07-02 04:00 | 5 | 1091.257 |  |  | 36.87% | 39.25% | 38.35% | 32.54% | 44.23% | 47.11% | 51.71% | 49.77% | 39.57% | 54.74%
2023-07-02 10:00 | 6 | 1055.324 | 2022-07-02 10:00 | 6 | 1230.418 | 2021-07-02 09:00 | 5 | 1088.047 | 2020-07-01 05:00 | 6 | 1144.046 | 2019-07-02 05:00 | 6 | 1151.255 |  |  | 35.51% | 38.56% | 37.58% | 33.24% | 44.24% | 47.1% | 51.71% | 49.76% | 39.57% | 54.74%
2023-07-02 12:00 | 7 | 1050.393 | 2022-07-02 12:00 | 7 | 1159.54 | 2021-07-02 11:00 | 6 | 1078.114 | 2020-07-01 06:00 | 7 | 1169.626 | 2019-07-02 06:00 | 7 | 1184.266 |  |  | 37.46% | 42.34% | 38.02% | 32.84% | 38.99% | 47.1% | 51.71% | 49.75% | 39.57% | 54.74%
2023-07-02 14:00 | 8 | 1129.372 | 2022-07-02 14:00 | 8 | 1190.299 | 2021-07-02 13:00 | 7 | 1199.791 | 2020-07-01 07:00 | 8 | 1255.467 | 2019-07-02 07:00 | 8 | 1346.089 |  |  | 38.54% | 43.29% | 37.67% | 30.95% | 38.8% | 47.1% | 51.71% | 49.75% | 39.57% | 54.74%
2023-07-02 16:00 | 9 | 1251.297 | 2022-07-02 16:00 | 9 | 1313.3 | 2021-07-02 15:00 | 8 | 1284.869 | 2020-07-01 08:00 | 9 | 1336.994 | 2019-07-02 08:00 | 9 | 1470.888 |  |  | 43.8% | 46.47% | 41.92% | 31.77% | 41.72% | 47.09% | 51.7% | 49.75% | 39.57% | 54.73%
2023-07-02 18:00 | 10 | 1317.91 | 2022-07-02 18:00 | 10 | 1460.256 | 2021-07-02 17:00 | 9 | 1339.008 | 2020-07-01 09:00 | 10 | 1459.954 | 2019-07-02 09:00 | 10 | 1621.715 |  |  | 47.86% | 49.49% | 44.89% | 35.05% | 46.23% | 47.09% | 51.7% | 49.75% | 39.56% | 54.73%
2023-07-02 20:00 | 11 | 1554.737 | 2022-07-02 20:00 | 11 | 1615.95 | 2021-07-02 19:00 | 10 | 1408.097 | 2020-07-01 10:00 | 11 | 1597.889 | 2019-07-02 10:00 | 11 | 1706.801 |  |  | 52.77% | 54.04% | 46.79% | 38.98% | 48.69% | 47.08% | 51.69% | 49.75% | 39.56% | 54.72%
2023-07-02 22:00 | 12 | 1580.295 | 2022-07-02 22:00 | 12 | 1800.691 | 2021-07-02 21:00 | 11 | 1480.019 | 2020-07-01 11:00 | 12 | 1697.609 | 2019-07-02 11:00 | 12 | 1853.066 |  |  | 55.54% | 59.14% | 49.2% | 43.13% | 57.44% | 47.08% | 51.69% | 49.75% | 39.56% | 54.72%
2023-07-03 | 13 | 1683.313 | 2022-07-03 | 13 | 1924.412 | 2021-07-02 23:00 | 12 | 1561.849 | 2020-07-01 12:00 | 13 | 1816.547 | 2019-07-02 12:00 | 13 | 1951.654 |  |  | 60.3% | 62.83% | 51.71% | 48.06% | 58.38% | 47.08% | 51.69% | 49.74% | 39.56% | 54.72%
2023-07-03 02:00 | 14 | 1845.601 | 2022-07-03 02:00 | 14 | 2056.193 | 2021-07-03 01:00 | 13 | 1582.139 | 2020-07-01 13:00 | 14 | 1880.445 | 2019-07-02 13:00 | 14 | 2053.845 |  |  | 63.51% | 67.24% | 54.57% | 51.36% | 62.19% | 47.07% | 51.68% | 49.74% | 39.55% | 54.71%
2023-07-03 04:00 | 15 | 1902.391 | 2022-07-03 04:00 | 15 | 2098.185 | 2021-07-03 03:00 | 14 | 1649.837 | 2020-07-01 14:00 | 15 | 1922.685 | 2019-07-02 14:00 | 15 | 2027.312 |  |  | 66.83% | 69.6% | 55.28% | 54.88% | 68.18% | 47.07% | 51.68% | 49.74% | 39.55% | 54.71%
2023-07-03 06:00 | 16 | 1947.055 | 2022-07-03 06:00 | 16 | 2014.034 | 2021-07-03 05:00 | 15 | 1697.203 | 2020-07-01 15:00 | 16 | 1950.727 | 2019-07-02 15:00 | 16 | 2065.537 |  |  | 65.97% | 71.16% | 57.65% | 56% | 70.28% | 47.07% | 51.67% | 49.74% | 39.55% | 54.7%
2023-07-03 08:00 | 17 | 2003.106 | 2022-07-03 08:00 | 17 | 1967.986 | 2021-07-03 07:00 | 16 | 1747.436 | 2020-07-01 16:00 | 17 | 1936.373 | 2019-07-02 16:00 | 17 | 2073.886 |  |  | 67.21% | 72.2% | 59.3% | 53.76% | 71.93% | 47.06% | 51.67% | 49.74% | 39.55% | 54.7%
2023-07-03 10:00 | 18 | 1920.866 | 2022-07-03 10:00 | 18 | 1939.286 | 2021-07-03 09:00 | 17 | 1761.699 | 2020-07-01 17:00 | 18 | 2034.246 | 2019-07-02 17:00 | 18 | 2036.198 |  |  | 67.48% | 71.67% | 61.06% | 52.53% | 74% | 47.05% | 51.67% | 49.73% | 39.55% | 54.7%
2023-07-03 12:00 | 19 | 1857.013 | 2022-07-03 12:00 | 19 | 1991.558 | 2021-07-03 11:00 | 18 | 1739.943 | 2020-07-01 18:00 | 19 | 2026.099 | 2019-07-02 18:00 | 19 | 2024.287 |  |  | 66.26% | 75.29% | 61.55% | 51.76% | 70.96% | 47.04% | 51.67% | 49.73% | 39.54% | 54.69%
2023-07-03 14:00 | 20 | 1839.774 | 2022-07-03 14:00 | 20 | 1925.75 | 2021-07-03 13:00 | 19 | 1661.212 | 2020-07-01 19:00 | 20 | 1959.936 | 2019-07-02 19:00 | 20 | 2005.333 |  |  | 65.87% | 74.99% | 60.79% | 53.16% | 68.6% | 47.04% | 51.66% | 49.72% | 39.54% | 54.69%
2023-07-03 16:00 | 21 | 1740.733 | 2022-07-03 16:00 | 21 | 1806.357 | 2021-07-03 15:00 | 20 | 1545.721 | 2020-07-01 20:00 | 21 | 1880.201 | 2019-07-02 20:00 | 21 | 1879.11 |  |  | 65.25% | 72.54% | 58.04% | 51.4% | 67.97% | 47.04% | 51.66% | 49.72% | 39.54% | 54.69%
2023-07-03 18:00 | 22 | 1634.81 | 2022-07-03 18:00 | 22 | 1731.5 | 2021-07-03 17:00 | 21 | 1496.925 | 2020-07-01 21:00 | 22 | 1770.512 | 2019-07-02 21:00 | 22 | 1800.949 |  |  | 61.15% | 69.59% | 54.01% | 48.21% | 64.31% | 47.04% | 51.66% | 49.72% | 39.53% | 54.69%
2023-07-03 20:00 | 23 | 1569.917 | 2022-07-03 20:00 | 23 | 1605.813 | 2021-07-03 19:00 | 22 | 1340.15 | 2020-07-01 22:00 | 23 | 1694.791 | 2019-07-02 22:00 | 23 | 1674.026 |  |  | 58.6% | 65.53% | 52.3% | 46.22% | 60.39% | 47.04% | 51.66% | 49.72% | 39.53% | 54.69%
2023-07-03 22:00 | 24 | 1451.73 | 2022-07-03 22:00 | 24 | 1464.104 | 2021-07-03 21:00 | 23 | 1245.969 | 2020-07-01 23:00 | 24 | 1531.284 | 2019-07-02 23:00 | 24 | 1497.097 |  |  | 54.47% | 62.73% | 46.83% | 42.86% | 58% | 47.04% | 51.66% | 49.71% | 39.53% | 54.69%
2023-07-03 | 1 | 1299.666 | 2022-07-03 | 1 | 1427.355 | 2021-07-03 23:00 | 24 | 1104.981 | 2020-07-02 | 1 | 1351.473 | 2019-07-03 | 1 | 1370.181 |  |  | 48.71% | 56.68% | 43.53% | 39.08% | 53.63% | 47.03% | 51.66% | 49.71% | 39.53% | 54.67%
2023-07-03 02:00 | 2 | 1206.758 | 2022-07-03 02:00 | 2 | 1370.591 | 2021-07-03 01:00 | 1 | 1033.33 | 2020-07-02 01:00 | 2 | 1228.431 | 2019-07-03 01:00 | 2 | 1251.047 |  |  | 44.58% | 50.02% | 38.61% | 38.1% | 48.01% | 47.03% | 51.65% | 49.71% | 39.52% | 54.67%
2023-07-03 04:00 | 3 | 1186.847 | 2022-07-03 04:00 | 3 | 1185.592 | 2021-07-03 03:00 | 2 | 985.492 | 2020-07-02 02:00 | 3 | 1168.232 | 2019-07-03 02:00 | 3 | 1208.263 |  |  | 40.71% | 45.47% | 36.1% | 36.58% | 44.58% | 47.03% | 51.65% | 49.7% | 39.52% | 54.67%
2023-07-03 06:00 | 4 | 1197.805 | 2022-07-03 06:00 | 4 | 1182.918 | 2021-07-03 05:00 | 3 | 976.63 | 2020-07-02 03:00 | 4 | 1148.098 | 2019-07-03 03:00 | 4 | 1128.859 |  |  | 39.32% | 43.24% | 34.43% | 31.64% | 43.85% | 47.03% | 51.64% | 49.7% | 39.51% | 54.67%
2023-07-03 08:00 | 5 | 1160.793 | 2022-07-03 08:00 | 5 | 1107.795 | 2021-07-03 07:00 | 4 | 958.614 | 2020-07-02 04:00 | 5 | 1133.845 | 2019-07-03 04:00 | 5 | 1121.961 |  |  | 36.73% | 42.49% | 34.12% | 31.57% | 44.25% | 47.03% | 51.63% | 49.7% | 39.5% | 54.66%
2023-07-03 10:00 | 6 | 1057.517 | 2022-07-03 10:00 | 6 | 1071.443 | 2021-07-03 09:00 | 5 | 862.784 | 2020-07-02 05:00 | 6 | 1147.434 | 2019-07-03 05:00 | 6 | 1187.056 |  |  | 36.51% | 41.97% | 33.49% | 29.57% | 42.88% | 47.03% | 51.63% | 49.69% | 39.49% | 54.66%
2023-07-03 12:00 | 7 | 1129.3 | 2022-07-03 12:00 | 7 | 1104.298 | 2021-07-03 11:00 | 6 | 847.882 | 2020-07-02 06:00 | 7 | 1213.268 | 2019-07-03 06:00 | 7 | 1204.049 |  |  | 38.63% | 42.47% | 30.15% | 28.6% | 39.07% | 47.02% | 51.63% | 49.69% | 39.49% | 54.66%
2023-07-03 14:00 | 8 | 1152.252 | 2022-07-03 14:00 | 8 | 1115.093 | 2021-07-03 13:00 | 7 | 904.131 | 2020-07-02 07:00 | 8 | 1260 | 2019-07-03 07:00 | 8 | 1275.027 |  |  | 39.18% | 44.91% | 29.63% | 29.48% | 41.72% | 47.02% | 51.63% | 49.69% | 39.48% | 54.66%
2023-07-03 16:00 | 9 | 1230.337 | 2022-07-03 16:00 | 9 | 1197.792 | 2021-07-03 15:00 | 8 | 1057.067 | 2020-07-02 08:00 | 9 | 1388.636 | 2019-07-03 08:00 | 9 | 1399.615 |  |  | 41.49% | 46.64% | 31.59% | 29.76% | 42.57% | 47.01% | 51.63% | 49.68% | 39.47% | 54.66%
2023-07-03 18:00 | 10 | 1343.762 | 2022-07-03 18:00 | 10 | 1367.524 | 2021-07-03 17:00 | 9 | 1082.008 | 2020-07-02 09:00 | 10 | 1502.234 | 2019-07-03 09:00 | 10 | 1508.812 |  |  | 45.54% | 51.4% | 36.93% | 31.97% | 45.45% | 47.01% | 51.61% | 49.68% | 39.46% | 54.65%
2023-07-03 20:00 | 11 | 1460.056 | 2022-07-03 20:00 | 11 | 1457.195 | 2021-07-03 19:00 | 10 | 1149.949 | 2020-07-02 10:00 | 11 | 1627.104 | 2019-07-03 10:00 | 11 | 1639.787 |  |  | 49.1% | 55.6% | 37.81% | 36.5% | 49.64% | 47.01% | 51.6% | 49.67% | 39.46% | 54.65%
2023-07-03 22:00 | 12 | 1585.489 | 2022-07-03 22:00 | 12 | 1601.886 | 2021-07-03 21:00 | 11 | 1231.07 | 2020-07-02 11:00 | 12 | 1766.843 | 2019-07-03 11:00 | 12 | 1772.664 |  |  | 53.36% | 60.22% | 40.18% | 38.89% | 53.94% | 47% | 51.6% | 49.67% | 39.45% | 54.64%
2023-07-04 | 13 | 1716.54 | 2022-07-04 | 13 | 1705.665 | 2021-07-03 23:00 | 12 | 1311.991 | 2020-07-02 12:00 | 13 | 1894.69 | 2019-07-03 12:00 | 13 | 1888.642 |  |  | 57.68% | 65.4% | 43.01% | 42.76% | 58.57% | 47% | 51.6% | 49.67% | 39.45% | 54.64%
2023-07-04 02:00 | 14 | 1822.494 | 2022-07-04 02:00 | 14 | 1780.44 | 2021-07-04 01:00 | 13 | 1367.866 | 2020-07-02 13:00 | 14 | 1981.764 | 2019-07-03 13:00 | 14 | 1959.678 |  |  | 61.46% | 70.13% | 45.84% | 45.53% | 63.41% | 46.99% | 51.6% | 49.66% | 39.45% | 54.64%
2023-07-04 04:00 | 15 | 1848.669 | 2022-07-04 04:00 | 15 | 1878.042 | 2021-07-04 03:00 | 14 | 1427.733 | 2020-07-02 14:00 | 15 | 2016.501 | 2019-07-03 14:00 | 15 | 1972.301 |  |  | 63.77% | 73.35% | 47.79% | 47.52% | 67.33% | 46.99% | 51.59% | 49.66% | 39.44% | 54.64%
2023-07-04 06:00 | 16 | 1835.923 | 2022-07-04 06:00 | 16 | 1977.104 | 2021-07-04 05:00 | 15 | 1534.541 | 2020-07-02 15:00 | 16 | 1998.058 | 2019-07-03 15:00 | 16 | 1970.402 |  |  | 64.18% | 74.64% | 49.89% | 50.13% | 68.29% | 46.99% | 51.59% | 49.65% | 39.44% | 54.63%
2023-07-04 08:00 | 17 | 1907.338 | 2022-07-04 08:00 | 17 | 2021.922 | 2021-07-04 07:00 | 16 | 1616.281 | 2020-07-02 16:00 | 17 | 2092.893 | 2019-07-03 16:00 | 17 | 1910.537 |  |  | 64.12% | 73.95% | 53.62% | 52.77% | 67.82% | 46.99% | 51.58% | 49.65% | 39.44% | 54.62%
2023-07-04 10:00 | 18 | 1955 | 2022-07-04 10:00 | 18 | 1971.988 | 2021-07-04 09:00 | 17 | 1591.983 | 2020-07-02 17:00 | 18 | 2110.863 | 2019-07-03 17:00 | 18 | 1871.357 |  |  | 62.17% | 77.46% | 56.47% | 53.97% | 70.46% | 46.99% | 51.58% | 49.65% | 39.44% | 54.62%
2023-07-04 12:00 | 19 | 1963.239 | 2022-07-04 12:00 | 19 | 1980.223 | 2021-07-04 11:00 | 18 | 1586.016 | 2020-07-02 18:00 | 19 | 2054.846 | 2019-07-03 18:00 | 19 | 1799.858 |  |  | 60.89% | 78.13% | 55.62% | 52.63% | 72.22% | 46.99% | 51.58% | 49.64% | 39.44% | 54.62%
2023-07-04 14:00 | 20 | 1886.462 | 2022-07-04 14:00 | 20 | 1895.351 | 2021-07-04 13:00 | 19 | 1527.467 | 2020-07-02 19:00 | 20 | 1995.746 | 2019-07-03 19:00 | 20 | 1720.286 |  |  | 58.57% | 76.06% | 55.42% | 52.85% | 72.53% | 46.99% | 51.58% | 49.64% | 39.43% | 54.62%
2023-07-04 16:00 | 21 | 1768.73 | 2022-07-04 16:00 | 21 | 1786.637 | 2021-07-04 15:00 | 20 | 1408.909 | 2020-07-02 20:00 | 21 | 1846.981 | 2019-07-03 20:00 | 21 | 1616.242 |  |  | 55.98% | 73.87% | 53.37% | 50.59% | 69.69% | 46.99% | 51.57% | 49.64% | 39.43% | 54.61%
2023-07-04 18:00 | 22 | 1729.916 | 2022-07-04 18:00 | 22 | 1684.86 | 2021-07-04 17:00 | 21 | 1329.27 | 2020-07-02 21:00 | 22 | 1758.226 | 2019-07-03 21:00 | 22 | 1566.34 |  |  | 52.59% | 68.36% | 49.23% | 47.69% | 65.34% | 46.99% | 51.57% | 49.64% | 39.43% | 54.61%
2023-07-04 20:00 | 23 | 1698.322 | 2022-07-04 20:00 | 23 | 1564.13 | 2021-07-04 19:00 | 22 | 1235.383 | 2020-07-02 22:00 | 23 | 1609.587 | 2019-07-03 22:00 | 23 | 1518.676 |  |  | 50.97% | 65.08% | 46.45% | 44.97% | 63.91% | 46.98% | 51.57% | 49.63% | 39.42% | 54.61%
2023-07-04 22:00 | 24 | 1609.605 | 2022-07-04 22:00 | 24 | 1441.264 | 2021-07-04 21:00 | 23 | 1210.972 | 2020-07-02 23:00 | 24 | 1415.847 | 2019-07-03 23:00 | 24 | 1351.045 |  |  | 49.42% | 59.58% | 43.16% | 41.75% | 62.74% | 46.98% | 51.57% | 49.63% | 39.42% | 54.6%
2023-07-04 | 1 | 1465.797 | 2022-07-04 | 1 | 1294.389 | 2021-07-04 23:00 | 24 | 1076.894 | 2020-07-03 | 1 | 1335.293 | 2019-07-04 | 1 | 1246.48 |  |  | 43.96% | 52.4% | 42.31% | 38.47% | 59.46% | 46.97% | 51.57% | 49.63% | 39.42% | 54.59%
2023-07-04 02:00 | 2 | 1384.763 | 2022-07-04 02:00 | 2 | 1188.533 | 2021-07-04 01:00 | 1 | 1037.271 | 2020-07-03 01:00 | 2 | 1202.807 | 2019-07-04 01:00 | 2 | 1171.063 |  |  | 40.56% | 49.42% | 37.63% | 34.55% | 54.15% | 46.95% | 51.57% | 49.62% | 39.42% | 54.59%
2023-07-04 04:00 | 3 | 1286.707 | 2022-07-04 04:00 | 3 | 1108.679 | 2021-07-04 03:00 | 2 | 986.26 | 2020-07-03 02:00 | 3 | 1110.982 | 2019-07-04 02:00 | 3 | 1133.64 |  |  | 38.11% | 44.52% | 36.24% | 31.72% | 51.16% | 46.95% | 51.57% | 49.61% | 39.42% | 54.58%
2023-07-04 06:00 | 4 | 1264.789 | 2022-07-04 06:00 | 4 | 1057.821 | 2021-07-04 05:00 | 3 | 921.239 | 2020-07-03 03:00 | 4 | 1060.588 | 2019-07-04 03:00 | 4 | 1101.614 |  |  | 36.89% | 41.12% | 34.46% | 29.59% | 47.53% | 46.95% | 51.57% | 49.61% | 39.42% | 54.58%
2023-07-04 08:00 | 5 | 1199.909 | 2022-07-04 08:00 | 5 | 1011.867 | 2021-07-04 07:00 | 4 | 902.373 | 2020-07-03 04:00 | 5 | 1008.194 | 2019-07-04 04:00 | 5 | 1038.37 |  |  | 35.85% | 39.26% | 32.19% | 28.23% | 46.72% | 46.95% | 51.57% | 49.61% | 39.41% | 54.57%
2023-07-04 10:00 | 6 | 1195.972 | 2022-07-04 10:00 | 6 | 1050.868 | 2021-07-04 09:00 | 5 | 862.089 | 2020-07-03 05:00 | 6 | 1035.214 | 2019-07-04 05:00 | 6 | 1071.868 |  |  | 33.79% | 37.32% | 31.53% | 27.01% | 44.33% | 46.94% | 51.57% | 49.6% | 39.41% | 54.57%
2023-07-04 12:00 | 7 | 1212.863 | 2022-07-04 12:00 | 7 | 1023.955 | 2021-07-04 11:00 | 6 | 949.147 | 2020-07-03 06:00 | 7 | 1019.167 | 2019-07-04 06:00 | 7 | 1023.779 |  |  | 34.88% | 38.32% | 30.12% | 28.05% | 44.18% | 46.94% | 51.57% | 49.6% | 39.41% | 54.57%
2023-07-04 14:00 | 8 | 1187.117 | 2022-07-04 14:00 | 8 | 1117.979 | 2021-07-04 13:00 | 7 | 952.05 | 2020-07-03 07:00 | 8 | 1029.952 | 2019-07-04 07:00 | 8 | 1092.056 |  |  | 33.31% | 37.72% | 33.16% | 27.33% | 44.81% | 46.94% | 51.56% | 49.6% | 39.4% | 54.57%
2023-07-04 16:00 | 9 | 1184.485 | 2022-07-04 16:00 | 9 | 1201.754 | 2021-07-04 15:00 | 8 | 1081.462 | 2020-07-03 08:00 | 9 | 1253.657 | 2019-07-04 08:00 | 9 | 1216.418 |  |  | 35.53% | 38.12% | 33.26% | 29.84% | 43.86% | 46.94% | 51.56% | 49.58% | 39.4% | 54.57%
2023-07-04 18:00 | 10 | 1369.569 | 2022-07-04 18:00 | 10 | 1377.385 | 2021-07-04 17:00 | 9 | 1206.775 | 2020-07-03 09:00 | 10 | 1379.151 | 2019-07-04 09:00 | 10 | 1382.859 |  |  | 39.58% | 46.4% | 37.79% | 32.08% | 43.76% | 46.93% | 51.56% | 49.57% | 39.4% | 54.56%
2023-07-04 20:00 | 11 | 1531.077 | 2022-07-04 20:00 | 11 | 1583.702 | 2021-07-04 19:00 | 10 | 1345.636 | 2020-07-03 10:00 | 11 | 1581.76 | 2019-07-04 10:00 | 11 | 1535.179 |  |  | 45% | 51.05% | 42.17% | 36.76% | 50.6% | 46.93% | 51.56% | 49.56% | 39.39% | 54.56%
2023-07-04 22:00 | 12 | 1704.973 | 2022-07-04 22:00 | 12 | 1755.484 | 2021-07-04 21:00 | 11 | 1453.621 | 2020-07-03 11:00 | 12 | 1713.595 | 2019-07-04 11:00 | 12 | 1699.9 |  |  | 49.95% | 58.55% | 47.02% | 42.27% | 56.56% | 46.93% | 51.55% | 49.55% | 39.38% | 54.56%
2023-07-05 | 13 | 1904.519 | 2022-07-05 | 13 | 1903.466 | 2021-07-04 23:00 | 12 | 1586.72 | 2020-07-03 12:00 | 13 | 1852.669 | 2019-07-04 12:00 | 13 | 1833.533 |  |  | 55.31% | 63.43% | 50.79% | 46.86% | 62.99% | 46.92% | 51.55% | 49.55% | 39.37% | 54.56%
2023-07-05 02:00 | 14 | 1963.401 | 2022-07-05 02:00 | 14 | 1996.25 | 2021-07-05 01:00 | 13 | 1697.244 | 2020-07-03 13:00 | 14 | 1899.737 | 2019-07-04 13:00 | 14 | 1886.9 |  |  | 59.66% | 68.57% | 55.44% | 50.81% | 70.36% | 46.92% | 51.54% | 49.54% | 39.37% | 54.56%
2023-07-05 04:00 | 15 | 2043.669 | 2022-07-05 04:00 | 15 | 2077.256 | 2021-07-05 03:00 | 14 | 1783.113 | 2020-07-03 14:00 | 15 | 1977.95 | 2019-07-04 14:00 | 15 | 1939.402 |  |  | 61.4% | 70.31% | 59.3% | 53.28% | 72.53% | 46.92% | 51.54% | 49.53% | 39.36% | 54.55%
2023-07-05 06:00 | 16 | 2067.692 | 2022-07-05 06:00 | 16 | 2156.458 | 2021-07-05 05:00 | 15 | 1878.991 | 2020-07-03 15:00 | 16 | 2047.116 | 2019-07-04 15:00 | 16 | 1966.329 |  |  | 63.11% | 73.21% | 62.3% | 55.44% | 75.5% | 46.92% | 51.54% | 49.53% | 39.36% | 54.55%
2023-07-05 08:00 | 17 | 2186.395 | 2022-07-05 08:00 | 17 | 2214.347 | 2021-07-05 07:00 | 16 | 1933.87 | 2020-07-03 16:00 | 17 | 2087.026 | 2019-07-04 16:00 | 17 | 1959.092 |  |  | 63.98% | 75.77% | 65.65% | 57.56% | 76.39% | 46.92% | 51.53% | 49.53% | 39.35% | 54.54%
2023-07-05 10:00 | 18 | 2177.088 | 2022-07-05 10:00 | 18 | 2299.055 | 2021-07-05 09:00 | 17 | 1948.915 | 2020-07-03 17:00 | 18 | 2128.739 | 2019-07-04 17:00 | 18 | 1927.564 |  |  | 63.75% | 77.25% | 67.57% | 59.1% | 80.77% | 46.92% | 51.53% | 49.52% | 39.35% | 54.54%
2023-07-05 12:00 | 19 | 2160.808 | 2022-07-05 12:00 | 19 | 2290.658 | 2021-07-05 11:00 | 18 | 1915.986 | 2020-07-03 18:00 | 19 | 2086.104 | 2019-07-04 18:00 | 19 | 1865.354 |  |  | 62.72% | 78.79% | 68.1% | 61.36% | 80.43% | 46.91% | 51.53% | 49.52% | 39.35% | 54.53%
2023-07-05 14:00 | 20 | 1963.592 | 2022-07-05 14:00 | 20 | 2144.456 | 2021-07-05 13:00 | 19 | 1788.308 | 2020-07-03 19:00 | 20 | 2012.459 | 2019-07-04 19:00 | 20 | 1789.048 |  |  | 60.7% | 77.21% | 66.95% | 61.14% | 79.83% | 46.91% | 51.52% | 49.52% | 39.35% | 54.53%
2023-07-05 16:00 | 21 | 1827.809 | 2022-07-05 16:00 | 21 | 2063.51 | 2021-07-05 15:00 | 20 | 1762.4 | 2020-07-03 20:00 | 21 | 1913.229 | 2019-07-04 20:00 | 21 | 1681.874 |  |  | 58.21% | 74.49% | 62.48% | 57.24% | 72.54% | 46.91% | 51.52% | 49.52% | 39.35% | 54.52%
2023-07-05 18:00 | 22 | 1706.348 | 2022-07-05 18:00 | 22 | 1919.775 | 2021-07-05 17:00 | 21 | 1670.986 | 2020-07-03 21:00 | 22 | 1826.703 | 2019-07-04 21:00 | 22 | 1571.747 |  |  | 54.73% | 70.81% | 61.58% | 55.08% | 67.52% | 46.9% | 51.51% | 49.51% | 39.34% | 54.52%
2023-07-05 20:00 | 23 | 1615.544 | 2022-07-05 20:00 | 23 | 1811.83 | 2021-07-05 19:00 | 22 | 1573.292 | 2020-07-03 22:00 | 23 | 1713.903 | 2019-07-04 22:00 | 23 | 1553.607 |  |  | 51.14% | 67.61% | 58.38% | 51.24% | 63.04% | 46.9% | 51.5% | 49.51% | 39.34% | 54.52%
2023-07-05 22:00 | 24 | 1483.592 | 2022-07-05 22:00 | 24 | 1669.987 | 2021-07-05 21:00 | 23 | 1498.584 | 2020-07-03 23:00 | 24 | 1471.406 | 2019-07-04 23:00 | 24 | 1446.926 |  |  | 50.55% | 63.44% | 54.97% | 48.36% | 59.68% | 46.9% | 51.5% | 49.5% | 39.33% | 54.52%
2023-07-05 | 1 | 1366.778 | 2022-07-05 | 1 | 1536.716 | 2021-07-05 23:00 | 24 | 1336.055 | 2020-07-04 | 1 | 1370.808 | 2019-07-05 | 1 | 1343.68 |  |  | 47.08% | 54.46% | 52.36% | 44.57% | 54.81% | 46.9% | 51.5% | 49.5% | 39.33% | 54.51%
2023-07-05 02:00 | 2 | 1359.85 | 2022-07-05 02:00 | 2 | 1507.71 | 2021-07-05 01:00 | 1 | 1251.495 | 2020-07-04 01:00 | 2 | 1215.006 | 2019-07-05 01:00 | 2 | 1221.328 |  |  | 43.72% | 50.74% | 46.68% | 41.02% | 50.49% | 46.89% | 51.49% | 49.5% | 39.33% | 54.51%
2023-07-05 04:00 | 3 | 1323.869 | 2022-07-05 04:00 | 3 | 1341.591 | 2021-07-05 03:00 | 2 | 1104.775 | 2020-07-04 02:00 | 3 | 1190.128 | 2019-07-05 02:00 | 3 | 1140.744 |  |  | 39.74% | 44.97% | 43.73% | 40.24% | 50.24% | 46.89% | 51.49% | 49.5% | 39.32% | 54.51%
2023-07-05 06:00 | 4 | 1302.873 | 2022-07-05 06:00 | 4 | 1249.176 | 2021-07-05 05:00 | 3 | 1093.933 | 2020-07-04 03:00 | 4 | 1107.345 | 2019-07-05 03:00 | 4 | 1117.06 |  |  | 37.12% | 44.05% | 38.6% | 35.81% | 48.91% | 46.89% | 51.49% | 49.49% | 39.32% | 54.5%
2023-07-05 08:00 | 5 | 1246.796 | 2022-07-05 08:00 | 5 | 1233.269 | 2021-07-05 07:00 | 4 | 1071.863 | 2020-07-04 04:00 | 5 | 1085.504 | 2019-07-05 04:00 | 5 | 1092.25 |  |  | 36.35% | 40.99% | 38.22% | 33.34% | 48.13% | 46.88% | 51.48% | 49.49% | 39.32% | 54.49%
2023-07-05 10:00 | 6 | 1281.683 | 2022-07-05 10:00 | 6 | 1244.222 | 2021-07-05 09:00 | 5 | 1069.502 | 2020-07-04 05:00 | 6 | 1061.709 | 2019-07-05 05:00 | 6 | 1073.195 |  |  | 35.54% | 40.18% | 37.45% | 32.92% | 46.06% | 46.88% | 51.48% | 49.48% | 39.32% | 54.49%
2023-07-05 12:00 | 7 | 1301.688 | 2022-07-05 12:00 | 7 | 1388.687 | 2021-07-05 11:00 | 6 | 1067.397 | 2020-07-04 06:00 | 7 | 1017.856 | 2019-07-05 06:00 | 7 | 1132.363 |  |  | 34.92% | 39.3% | 37.37% | 33.21% | 47.35% | 46.88% | 51.48% | 49.48% | 39.32% | 54.49%
2023-07-05 14:00 | 8 | 1418.518 | 2022-07-05 14:00 | 8 | 1464.575 | 2021-07-05 13:00 | 7 | 1094.365 | 2020-07-04 07:00 | 8 | 1103.861 | 2019-07-05 07:00 | 8 | 1206.063 |  |  | 36.85% | 37.67% | 37.3% | 37.07% | 48.09% | 46.87% | 51.48% | 49.46% | 39.31% | 54.49%
2023-07-05 16:00 | 9 | 1509.93 | 2022-07-05 16:00 | 9 | 1526.507 | 2021-07-05 15:00 | 8 | 1239.157 | 2020-07-04 08:00 | 9 | 1237.751 | 2019-07-05 08:00 | 9 | 1302.662 |  |  | 39.24% | 40.86% | 38.24% | 39.09% | 52.4% | 46.87% | 51.47% | 49.46% | 39.31% | 54.48%
2023-07-05 18:00 | 10 | 1672.363 | 2022-07-05 18:00 | 10 | 1715.076 | 2021-07-05 17:00 | 9 | 1390.136 | 2020-07-04 09:00 | 10 | 1442.363 | 2019-07-05 09:00 | 10 | 1453.581 |  |  | 42.39% | 45.81% | 43.3% | 40.74% | 55.78% | 46.87% | 51.46% | 49.45% | 39.31% | 54.48%
2023-07-05 20:00 | 11 | 1813.501 | 2022-07-05 20:00 | 11 | 1900.259 | 2021-07-05 19:00 | 10 | 1567.751 | 2020-07-04 10:00 | 11 | 1644.071 | 2019-07-05 10:00 | 11 | 1625.529 |  |  | 47.3% | 53.39% | 48.57% | 45.78% | 61.78% | 46.86% | 51.46% | 49.44% | 39.3% | 54.48%
2023-07-05 22:00 | 12 | 1827.233 | 2022-07-05 22:00 | 12 | 2075.109 | 2021-07-05 21:00 | 11 | 1764.357 | 2020-07-04 11:00 | 12 | 1847.664 | 2019-07-05 11:00 | 12 | 1743.149 |  |  | 52.89% | 60.85% | 54.78% | 50.72% | 67% | 46.86% | 51.46% | 49.43% | 39.3% | 54.48%
2023-07-06 | 13 | 1934.163 | 2022-07-06 | 13 | 2171.101 | 2021-07-05 23:00 | 12 | 1887.228 | 2020-07-04 12:00 | 13 | 1945.488 | 2019-07-05 12:00 | 13 | 1828.077 |  |  | 56.72% | 68.39% | 61.65% | 55.39% | 67.5% | 46.85% | 51.45% | 49.42% | 39.3% | 54.48%
2023-07-06 02:00 | 14 | 1997.849 | 2022-07-06 02:00 | 14 | 2210.78 | 2021-07-06 01:00 | 13 | 1965.361 | 2020-07-04 13:00 | 14 | 2048.345 | 2019-07-05 13:00 | 14 | 1989.951 |  |  | 59.48% | 72.01% | 65.94% | 57.95% | 71.45% | 46.85% | 51.44% | 49.41% | 39.29% | 54.48%
2023-07-06 04:00 | 15 | 2104.123 | 2022-07-06 04:00 | 15 | 2306.104 | 2021-07-06 03:00 | 14 | 2063.331 | 2020-07-04 14:00 | 15 | 2105.217 | 2019-07-05 14:00 | 15 | 2030.571 |  |  | 64.75% | 75.82% | 68.67% | 59.01% | 73.81% | 46.84% | 51.44% | 49.41% | 39.29% | 54.47%
2023-07-06 06:00 | 16 | 2136.685 | 2022-07-06 06:00 | 16 | 2257.564 | 2021-07-06 05:00 | 15 | 2103.33 | 2020-07-04 15:00 | 16 | 2102.151 | 2019-07-05 15:00 | 16 | 2090.798 |  |  | 66.07% | 77.92% | 72.09% | 61.55% | 77.73% | 46.84% | 51.44% | 49.41% | 39.29% | 54.47%
2023-07-06 08:00 | 17 | 2206.427 | 2022-07-06 08:00 | 17 | 2204.482 | 2021-07-06 07:00 | 16 | 2193.967 | 2020-07-04 16:00 | 17 | 2154.221 | 2019-07-05 16:00 | 17 | 2175.265 |  |  | 68.03% | 77.81% | 73.49% | 60.26% | 78.94% | 46.84% | 51.43% | 49.41% | 39.29% | 54.47%
2023-07-06 10:00 | 18 | 2301.17 | 2022-07-06 10:00 | 18 | 2157.352 | 2021-07-06 09:00 | 17 | 2198.197 | 2020-07-04 17:00 | 18 | 2132.365 | 2019-07-05 17:00 | 18 | 2160.261 |  |  | 70.78% | 79.73% | 76.66% | 58.84% | 81.51% | 46.83% | 51.43% | 49.41% | 39.29% | 54.46%
2023-07-06 12:00 | 19 | 2360.005 | 2022-07-06 12:00 | 19 | 2172.59 | 2021-07-06 11:00 | 18 | 2154.713 | 2020-07-04 18:00 | 19 | 2138.473 | 2019-07-05 18:00 | 19 | 2138.821 |  |  | 70.29% | 78.93% | 76.81% | 57.58% | 85.01% | 46.82% | 51.42% | 49.41% | 39.28% | 54.46%
2023-07-06 14:00 | 20 | 2303.309 | 2022-07-06 14:00 | 20 | 2260.681 | 2021-07-06 13:00 | 19 | 2056.62 | 2020-07-04 19:00 | 20 | 2066.492 | 2019-07-05 19:00 | 20 | 2069.429 |  |  | 69.6% | 79.15% | 75.29% | 57.99% | 87.19% | 46.82% | 51.42% | 49.41% | 39.28% | 54.45%
2023-07-06 16:00 | 21 | 2233.567 | 2022-07-06 16:00 | 21 | 2173.745 | 2021-07-06 15:00 | 20 | 1965.188 | 2020-07-04 20:00 | 21 | 1925.816 | 2019-07-05 20:00 | 21 | 1935.082 |  |  | 67.34% | 76.49% | 71.86% | 60.34% | 85.09% | 46.82% | 51.42% | 49.4% | 39.28% | 54.45%
2023-07-06 18:00 | 22 | 2047.639 | 2022-07-06 18:00 | 22 | 2107.037 | 2021-07-06 17:00 | 21 | 1864.977 | 2020-07-04 21:00 | 22 | 1790.057 | 2019-07-05 21:00 | 22 | 1905.622 |  |  | 62.97% | 71.28% | 68.66% | 58.02% | 82.51% | 46.82% | 51.42% | 49.4% | 39.28% | 54.45%
2023-07-06 20:00 | 23 | 1957.885 | 2022-07-06 20:00 | 23 | 1973.208 | 2021-07-06 19:00 | 22 | 1725.252 | 2020-07-04 22:00 | 23 | 1679.278 | 2019-07-05 22:00 | 23 | 1778.402 |  |  | 62.01% | 66.26% | 65.16% | 56.24% | 75.65% | 46.81% | 51.41% | 49.4% | 39.28% | 54.45%
2023-07-06 22:00 | 24 | 1731.168 | 2022-07-06 22:00 | 24 | 1807.714 | 2021-07-06 21:00 | 23 | 1545.329 | 2020-07-04 23:00 | 24 | 1588.464 | 2019-07-05 23:00 | 24 | 1600.982 |  |  | 57.87% | 62.16% | 60.28% | 52.67% | 72.33% | 46.81% | 51.41% | 49.39% | 39.27% | 54.44%
2023-07-06 | 1 | 1545.323 | 2022-07-06 | 1 | 1647.04 | 2021-07-06 23:00 | 24 | 1389.582 | 2020-07-05 | 1 | 1408.691 | 2019-07-06 | 1 | 1442.13 |  |  | 52.1% | 58.79% | 53.99% | 48.25% | 63.95% | 46.81% | 51.41% | 49.39% | 39.27% | 54.44%
2023-07-06 02:00 | 2 | 1471.529 | 2022-07-06 02:00 | 2 | 1548.21 | 2021-07-06 01:00 | 1 | 1260.687 | 2020-07-05 01:00 | 2 | 1280.938 | 2019-07-06 01:00 | 2 | 1334.882 |  |  | 46.93% | 52.14% | 48.55% | 43.96% | 57.09% | 46.8% | 51.4% | 49.38% | 39.27% | 54.44%
2023-07-06 04:00 | 3 | 1247.682 | 2022-07-06 04:00 | 3 | 1409.136 | 2021-07-06 03:00 | 2 | 1171.908 | 2020-07-05 02:00 | 3 | 1189.142 | 2019-07-06 02:00 | 3 | 1248.961 |  |  | 43.44% | 47.41% | 44.05% | 41.32% | 54.36% | 46.8% | 51.4% | 49.38% | 39.26% | 54.44%
2023-07-06 06:00 | 4 | 1211.735 | 2022-07-06 06:00 | 4 | 1289.237 | 2021-07-06 05:00 | 3 | 1150.155 | 2020-07-05 03:00 | 4 | 1153.218 | 2019-07-06 03:00 | 4 | 1166.937 |  |  | 40.64% | 44.01% | 40.95% | 37.61% | 46.09% | 46.8% | 51.4% | 49.38% | 39.26% | 54.44%
2023-07-06 08:00 | 5 | 1318.802 | 2022-07-06 08:00 | 5 | 1275.714 | 2021-07-06 07:00 | 4 | 1137.508 | 2020-07-05 04:00 | 5 | 1105.233 | 2019-07-06 04:00 | 5 | 1190.005 |  |  | 37.97% | 42.68% | 40.19% | 34.41% | 44.76% | 46.8% | 51.4% | 49.38% | 39.26% | 54.43%
2023-07-06 10:00 | 6 | 1311.789 | 2022-07-06 10:00 | 6 | 1344.905 | 2021-07-06 09:00 | 5 | 1200.673 | 2020-07-05 05:00 | 6 | 1075.151 | 2019-07-06 05:00 | 6 | 1158.164 |  |  | 38.72% | 40.91% | 39.74% | 34.05% | 48.72% | 46.78% | 51.4% | 49.37% | 39.26% | 54.43%
2023-07-06 12:00 | 7 | 1387.648 | 2022-07-06 12:00 | 7 | 1345.943 | 2021-07-06 11:00 | 6 | 1255.817 | 2020-07-05 06:00 | 7 | 1047.19 | 2019-07-06 06:00 | 7 | 1149.146 |  |  | 37.69% | 39.79% | 41.95% | 35.9% | 48.46% | 46.78% | 51.4% | 49.37% | 39.25% | 54.42%
2023-07-06 14:00 | 8 | 1491.564 | 2022-07-06 14:00 | 8 | 1413.706 | 2021-07-06 13:00 | 7 | 1331.898 | 2020-07-05 07:00 | 8 | 1100.831 | 2019-07-06 07:00 | 8 | 1201.932 |  |  | 37.39% | 38.76% | 43.88% | 35.92% | 51.26% | 46.77% | 51.39% | 49.37% | 39.25% | 54.41%
2023-07-06 16:00 | 9 | 1484.543 | 2022-07-06 16:00 | 9 | 1545.885 | 2021-07-06 15:00 | 8 | 1421.746 | 2020-07-05 08:00 | 9 | 1271.436 | 2019-07-06 08:00 | 9 | 1304.762 |  |  | 39.11% | 40.75% | 46.54% | 37.73% | 55.1% | 46.77% | 51.39% | 49.36% | 39.25% | 54.41%
2023-07-06 18:00 | 10 | 1607.304 | 2022-07-06 18:00 | 10 | 1692.218 | 2021-07-06 17:00 | 9 | 1484.37 | 2020-07-05 09:00 | 10 | 1470.167 | 2019-07-06 09:00 | 10 | 1515.458 |  |  | 42.46% | 47.06% | 49.68% | 41.26% | 54.84% | 46.77% | 51.39% | 49.36% | 39.24% | 54.41%
2023-07-06 20:00 | 11 | 1645.031 | 2022-07-06 20:00 | 11 | 1879.374 | 2021-07-06 19:00 | 10 | 1739.098 | 2020-07-05 10:00 | 11 | 1664.892 | 2019-07-06 10:00 | 11 | 1652.972 |  |  | 49.31% | 54.42% | 51.86% | 45.17% | 59.38% | 46.77% | 51.39% | 49.36% | 39.23% | 54.41%
2023-07-06 22:00 | 12 | 1810.043 | 2022-07-06 22:00 | 12 | 2011.559 | 2021-07-06 21:00 | 11 | 1900.979 | 2020-07-05 11:00 | 12 | 1764.768 | 2019-07-06 11:00 | 12 | 1786.934 |  |  | 53.79% | 61.62% | 60.76% | 50.16% | 60.77% | 46.76% | 51.38% | 49.35% | 39.23% | 54.4%
2023-07-07 | 13 | 1898.443 | 2022-07-07 | 13 | 2130.383 | 2021-07-06 23:00 | 12 | 1949.626 | 2020-07-05 12:00 | 13 | 1971.623 | 2019-07-06 12:00 | 13 | 1867.172 |  |  | 58.15% | 65.32% | 66.42% | 53.69% | 66.87% | 46.76% | 51.38% | 49.35% | 39.22% | 54.4%
2023-07-07 02:00 | 14 | 2083.676 | 2022-07-07 02:00 | 14 | 2274.589 | 2021-07-07 01:00 | 13 | 2078.925 | 2020-07-05 13:00 | 14 | 2044.318 | 2019-07-06 13:00 | 14 | 1958.436 |  |  | 60.76% | 72.98% | 68.12% | 56.86% | 70.13% | 46.76% | 51.37% | 49.35% | 39.21% | 54.4%
2023-07-07 04:00 | 15 | 2104.535 | 2022-07-07 04:00 | 15 | 2298.288 | 2021-07-07 03:00 | 14 | 2110.83 | 2020-07-05 14:00 | 15 | 2071.216 | 2019-07-06 14:00 | 15 | 2065.599 |  |  | 63.73% | 75.67% | 72.64% | 60.71% | 76.98% | 46.75% | 51.37% | 49.34% | 39.21% | 54.4%
2023-07-07 06:00 | 16 | 2150.119 | 2022-07-07 06:00 | 16 | 2288.576 | 2021-07-07 05:00 | 15 | 2171.727 | 2020-07-05 15:00 | 16 | 2068.173 | 2019-07-06 15:00 | 16 | 2068.57 |  |  | 67.21% | 76.66% | 73.75% | 61.34% | 77.75% | 46.75% | 51.37% | 49.34% | 39.21% | 54.39%
2023-07-07 08:00 | 17 | 2073.292 | 2022-07-07 08:00 | 17 | 2229.653 | 2021-07-07 07:00 | 16 | 2176.748 | 2020-07-05 16:00 | 17 | 2157.784 | 2019-07-06 16:00 | 17 | 2092.683 |  |  | 67.31% | 76.55% | 75.88% | 61.08% | 79.43% | 46.75% | 51.36% | 49.34% | 39.2% | 54.39%
2023-07-07 10:00 | 18 | 2084.633 | 2022-07-07 10:00 | 18 | 2157.347 | 2021-07-07 09:00 | 17 | 2168.935 | 2020-07-05 17:00 | 18 | 2101.308 | 2019-07-06 17:00 | 18 | 2091.821 |  |  | 68.09% | 79.87% | 76.06% | 59.51% | 76.59% | 46.74% | 51.36% | 49.33% | 39.2% | 54.38%
2023-07-07 12:00 | 19 | 2106.126 | 2022-07-07 12:00 | 19 | 2098.423 | 2021-07-07 11:00 | 18 | 2139.982 | 2020-07-05 18:00 | 19 | 2044.395 | 2019-07-06 18:00 | 19 | 2088.019 |  |  | 68.07% | 77.78% | 75.78% | 57.58% | 77.01% | 46.74% | 51.36% | 49.33% | 39.2% | 54.38%
2023-07-07 14:00 | 20 | 2042.64 | 2022-07-07 14:00 | 20 | 1987.806 | 2021-07-07 13:00 | 19 | 2102.114 | 2020-07-05 19:00 | 20 | 1962.414 | 2019-07-06 19:00 | 20 | 2028.247 |  |  | 67.94% | 75.67% | 74.77% | 56.01% | 77.81% | 46.74% | 51.36% | 49.31% | 39.2% | 54.38%
2023-07-07 16:00 | 21 | 1956.144 | 2022-07-07 16:00 | 21 | 1936.314 | 2021-07-07 15:00 | 20 | 1968.048 | 2020-07-05 20:00 | 21 | 1848.618 | 2019-07-06 20:00 | 21 | 1922.683 |  |  | 66% | 72.63% | 73.45% | 53.06% | 75.46% | 46.74% | 51.35% | 49.31% | 39.19% | 54.38%
2023-07-07 18:00 | 22 | 1902.349 | 2022-07-07 18:00 | 22 | 1864.309 | 2021-07-07 17:00 | 21 | 1828.939 | 2020-07-05 21:00 | 22 | 1820.864 | 2019-07-06 21:00 | 22 | 1837.843 |  |  | 62.56% | 68.42% | 68.76% | 51.68% | 72.27% | 46.74% | 51.34% | 49.31% | 39.18% | 54.38%
2023-07-07 20:00 | 23 | 1777.612 | 2022-07-07 20:00 | 23 | 1760.493 | 2021-07-07 19:00 | 22 | 1662.111 | 2020-07-05 22:00 | 23 | 1686.412 | 2019-07-06 22:00 | 23 | 1719.063 |  |  | 59.8% | 67.4% | 63.9% | 49.76% | 70.28% | 46.73% | 51.34% | 49.31% | 39.18% | 54.38%
2023-07-07 22:00 | 24 | 1588.933 | 2022-07-07 22:00 | 24 | 1594.586 | 2021-07-07 21:00 | 23 | 1496.263 | 2020-07-05 23:00 | 24 | 1455.89 | 2019-07-06 23:00 | 24 | 1614.273 |  |  | 55.94% | 62.42% | 58.07% | 46.99% | 65.67% | 46.73% | 51.33% | 49.3% | 39.18% | 54.38%
2023-07-07 | 1 | 1439.157 | 2022-07-07 | 1 | 1444.461 | 2021-07-07 23:00 | 24 | 1339.469 | 2020-07-06 | 1 | 1333.261 | 2019-07-07 | 1 | 1461.317 |  |  | 52.53% | 53.89% | 52.28% | 42.56% | 58.7% | 46.72% | 51.33% | 49.3% | 39.17% | 54.37%
2023-07-07 02:00 | 2 | 1423.362 | 2022-07-07 02:00 | 2 | 1405.439 | 2021-07-07 01:00 | 1 | 1228.625 | 2020-07-06 01:00 | 2 | 1280.505 | 2019-07-07 01:00 | 2 | 1324.357 |  |  | 47.55% | 49.35% | 46.8% | 38.55% | 53.17% | 46.72% | 51.32% | 49.3% | 39.17% | 54.37%
2023-07-07 04:00 | 3 | 1404.346 | 2022-07-07 04:00 | 3 | 1248.427 | 2021-07-07 03:00 | 2 | 1212.611 | 2020-07-06 02:00 | 3 | 1214.661 | 2019-07-07 02:00 | 3 | 1231.297 |  |  | 43.09% | 47.4% | 42.93% | 37.51% | 52.58% | 46.72% | 51.32% | 49.3% | 39.17% | 54.36%
2023-07-07 06:00 | 4 | 1337.65 | 2022-07-07 06:00 | 4 | 1211.426 | 2021-07-07 05:00 | 3 | 1112.534 | 2020-07-06 03:00 | 4 | 1143.815 | 2019-07-07 03:00 | 4 | 1205.516 |  |  | 40.07% | 44.96% | 42.37% | 33.32% | 51.88% | 46.72% | 51.31% | 49.3% | 39.17% | 54.36%
2023-07-07 08:00 | 5 | 1314.952 | 2022-07-07 08:00 | 5 | 1219.675 | 2021-07-07 07:00 | 4 | 1100.081 | 2020-07-06 04:00 | 5 | 1135.348 | 2019-07-07 04:00 | 5 | 1135.723 |  |  | 39.23% | 42.34% | 38.87% | 32.33% | 49.42% | 46.71% | 51.31% | 49.29% | 39.16% | 54.36%
2023-07-07 10:00 | 6 | 1245.013 | 2022-07-07 10:00 | 6 | 1231.647 | 2021-07-07 09:00 | 5 | 1193.965 | 2020-07-06 05:00 | 6 | 1174.114 | 2019-07-07 05:00 | 6 | 1129.167 |  |  | 36.96% | 42.02% | 38.44% | 32.55% | 48.58% | 46.71% | 51.3% | 49.29% | 39.15% | 54.35%
2023-07-07 12:00 | 7 | 1245.971 | 2022-07-07 12:00 | 7 | 1286.217 | 2021-07-07 11:00 | 6 | 1237.33 | 2020-07-06 06:00 | 7 | 1237.639 | 2019-07-07 06:00 | 7 | 1098.838 |  |  | 36.74% | 43.46% | 41.72% | 32.87% | 45.99% | 46.71% | 51.3% | 49.29% | 39.15% | 54.35%
2023-07-07 14:00 | 8 | 1283.236 | 2022-07-07 14:00 | 8 | 1330.122 | 2021-07-07 13:00 | 7 | 1275.026 | 2020-07-06 07:00 | 8 | 1310.303 | 2019-07-07 07:00 | 8 | 1155.23 |  |  | 35.76% | 45.81% | 43.23% | 34.33% | 46.03% | 46.7% | 51.3% | 49.29% | 39.14% | 54.35%
2023-07-07 16:00 | 9 | 1393.028 | 2022-07-07 16:00 | 9 | 1423.74 | 2021-07-07 15:00 | 8 | 1343.141 | 2020-07-06 08:00 | 9 | 1357.472 | 2019-07-07 08:00 | 9 | 1332.762 |  |  | 37.59% | 48.5% | 44.55% | 35.5% | 47.41% | 46.69% | 51.29% | 49.28% | 39.14% | 54.34%
2023-07-07 18:00 | 10 | 1498.402 | 2022-07-07 18:00 | 10 | 1527.395 | 2021-07-07 17:00 | 9 | 1519.23 | 2020-07-06 09:00 | 10 | 1490.915 | 2019-07-07 09:00 | 10 | 1503.286 |  |  | 43.37% | 50.24% | 46.93% | 38% | 51.46% | 46.69% | 51.29% | 49.28% | 39.14% | 54.34%
2023-07-07 20:00 | 11 | 1588.431 | 2022-07-07 20:00 | 11 | 1636.021 | 2021-07-07 19:00 | 10 | 1687.573 | 2020-07-06 10:00 | 11 | 1637.162 | 2019-07-07 10:00 | 11 | 1646.99 |  |  | 48.92% | 55.18% | 53.08% | 40.77% | 55.36% | 46.69% | 51.29% | 49.27% | 39.14% | 54.34%
2023-07-07 22:00 | 12 | 1741.861 | 2022-07-07 22:00 | 12 | 1753.108 | 2021-07-07 21:00 | 11 | 1814.354 | 2020-07-06 11:00 | 12 | 1767.813 | 2019-07-07 11:00 | 12 | 1760.776 |  |  | 53.59% | 60.6% | 58.96% | 43.67% | 58.68% | 46.68% | 51.29% | 49.27% | 39.13% | 54.34%
2023-07-08 | 13 | 1935.219 | 2022-07-08 | 13 | 1890.057 | 2021-07-07 23:00 | 12 | 1944.844 | 2020-07-06 12:00 | 13 | 1918.336 | 2019-07-07 12:00 | 13 | 1838.753 |  |  | 57.29% | 65.43% | 63.39% | 46.79% | 64.35% | 46.68% | 51.28% | 49.26% | 39.13% | 54.33%
2023-07-08 02:00 | 14 | 2057.186 | 2022-07-08 02:00 | 14 | 1998.455 | 2021-07-08 01:00 | 13 | 2007.698 | 2020-07-06 13:00 | 14 | 2009.953 | 2019-07-07 13:00 | 14 | 1943.655 |  |  | 59.83% | 71% | 67.95% | 50.45% | 71.49% | 46.68% | 51.28% | 49.26% | 39.12% | 54.32%
2023-07-08 04:00 | 15 | 2113.624 | 2022-07-08 04:00 | 15 | 2075.418 | 2021-07-08 03:00 | 14 | 2040.186 | 2020-07-06 14:00 | 15 | 2074.757 | 2019-07-07 14:00 | 15 | 2004.407 |  |  | 63.25% | 74.39% | 70.15% | 53.34% | 76% | 46.66% | 51.28% | 49.26% | 39.12% | 54.32%
2023-07-08 06:00 | 16 | 2183.651 | 2022-07-08 06:00 | 16 | 2163.351 | 2021-07-08 05:00 | 15 | 2008.973 | 2020-07-06 15:00 | 16 | 2137.704 | 2019-07-07 15:00 | 16 | 1998.998 |  |  | 65.22% | 76.79% | 71.28% | 55.4% | 78.08% | 46.66% | 51.27% | 49.25% | 39.12% | 54.32%
2023-07-08 08:00 | 17 | 2245.94 | 2022-07-08 08:00 | 17 | 2195.451 | 2021-07-08 07:00 | 16 | 1968.914 | 2020-07-06 16:00 | 17 | 2160.67 | 2019-07-07 16:00 | 17 | 2028.915 |  |  | 65.05% | 79.12% | 70.19% | 57.74% | 80.67% | 46.66% | 51.27% | 49.25% | 39.12% | 54.31%
2023-07-08 10:00 | 18 | 2258.544 | 2022-07-08 10:00 | 18 | 2147.885 | 2021-07-08 09:00 | 17 | 1889.375 | 2020-07-06 17:00 | 18 | 2175.146 | 2019-07-07 17:00 | 18 | 2052.34 |  |  | 66.02% | 79.97% | 68.79% | 58.6% | 82.97% | 46.66% | 51.27% | 49.25% | 39.12% | 54.31%
2023-07-08 12:00 | 19 | 2170.907 | 2022-07-08 12:00 | 19 | 2107.683 | 2021-07-08 11:00 | 18 | 1903.748 | 2020-07-06 18:00 | 19 | 2128.062 | 2019-07-07 18:00 | 19 | 1998.587 |  |  | 66.78% | 80.51% | 66.02% | 57.33% | 83.44% | 46.65% | 51.27% | 49.25% | 39.11% | 54.3%
2023-07-08 14:00 | 20 | 2056.656 | 2022-07-08 14:00 | 20 | 1974.4 | 2021-07-08 13:00 | 19 | 1871.075 | 2020-07-06 19:00 | 20 | 2040.216 | 2019-07-07 19:00 | 20 | 1956.708 |  |  | 65.03% | 78.77% | 66.52% | 56.26% | 80.2% | 46.65% | 51.27% | 49.24% | 39.11% | 54.3%
2023-07-08 16:00 | 21 | 1986.011 | 2022-07-08 16:00 | 21 | 1862.339 | 2021-07-08 15:00 | 20 | 1795.302 | 2020-07-06 20:00 | 21 | 1941.758 | 2019-07-07 20:00 | 21 | 1838.636 |  |  | 63.67% | 75.51% | 65.38% | 52.7% | 75.98% | 46.65% | 51.26% | 49.24% | 39.1% | 54.29%
2023-07-08 18:00 | 22 | 1876.892 | 2022-07-08 18:00 | 22 | 1800.205 | 2021-07-08 17:00 | 21 | 1750.596 | 2020-07-06 21:00 | 22 | 1817.853 | 2019-07-07 21:00 | 22 | 1809.606 |  |  | 59.83% | 71.87% | 62.73% | 49.71% | 73.37% | 46.65% | 51.26% | 49.23% | 39.1% | 54.29%
2023-07-08 20:00 | 23 | 1698.386 | 2022-07-08 20:00 | 23 | 1661.873 | 2021-07-08 19:00 | 22 | 1655.929 | 2020-07-06 22:00 | 23 | 1679.04 | 2019-07-07 22:00 | 23 | 1698.575 |  |  | 58.88% | 67.28% | 61.17% | 48.05% | 69.34% | 46.64% | 51.26% | 49.23% | 39.1% | 54.29%
2023-07-08 22:00 | 24 | 1509.727 | 2022-07-08 22:00 | 24 | 1526.807 | 2021-07-08 21:00 | 23 | 1466.647 | 2020-07-06 23:00 | 24 | 1467.332 | 2019-07-07 23:00 | 24 | 1554.548 |  |  | 55.27% | 62.15% | 57.86% | 44.36% | 62.74% | 46.64% | 51.25% | 49.23% | 39.1% | 54.28%
2023-07-08 | 1 | 1342.97 | 2022-07-08 | 1 | 1408.77 | 2021-07-08 23:00 | 24 | 1397.76 | 2020-07-07 | 1 | 1327.746 | 2019-07-08 | 1 | 1439.417 |  |  | 50.58% | 54.31% | 51.25% | 40.75% | 55.77% | 46.64% | 51.25% | 49.23% | 39.09% | 54.28%
2023-07-08 02:00 | 2 | 1294.091 | 2022-07-08 02:00 | 2 | 1383.493 | 2021-07-08 01:00 | 1 | 1266.477 | 2020-07-07 01:00 | 2 | 1216.603 | 2019-07-08 01:00 | 2 | 1321.35 |  |  | 46.84% | 49.14% | 48.84% | 37.6% | 49.61% | 46.63% | 51.25% | 49.22% | 39.09% | 54.28%
2023-07-08 04:00 | 3 | 1151.134 | 2022-07-08 04:00 | 3 | 1325.921 | 2021-07-08 03:00 | 2 | 1136.117 | 2020-07-07 02:00 | 3 | 1132.622 | 2019-07-08 02:00 | 3 | 1253.215 |  |  | 43% | 45.03% | 44.25% | 36.93% | 47.81% | 46.62% | 51.24% | 49.22% | 39.09% | 54.28%
2023-07-08 06:00 | 4 | 1175.183 | 2022-07-08 06:00 | 4 | 1306.65 | 2021-07-08 05:00 | 3 | 1091.357 | 2020-07-07 03:00 | 4 | 1083.411 | 2019-07-08 03:00 | 4 | 1192.218 |  |  | 40.78% | 41.92% | 39.7% | 35.39% | 42.53% | 46.61% | 51.23% | 49.22% | 39.09% | 54.28%
2023-07-08 08:00 | 5 | 1261.351 | 2022-07-08 08:00 | 5 | 1268.385 | 2021-07-08 07:00 | 4 | 1080.582 | 2020-07-07 04:00 | 5 | 1079.405 | 2019-07-08 04:00 | 5 | 1123.189 |  |  | 38.79% | 40.1% | 38.13% | 34.88% | 43.41% | 46.61% | 51.22% | 49.22% | 39.09% | 54.27%
2023-07-08 10:00 | 6 | 1247.323 | 2022-07-08 10:00 | 6 | 1281.777 | 2021-07-08 09:00 | 5 | 1219.511 | 2020-07-07 05:00 | 6 | 1107.311 | 2019-07-08 05:00 | 6 | 1260.82 |  |  | 36.55% | 39.95% | 37.76% | 33.85% | 46.6% | 46.61% | 51.22% | 49.22% | 39.09% | 54.26%
2023-07-08 12:00 | 7 | 1104.159 | 2022-07-08 12:00 | 7 | 1259.356 | 2021-07-08 11:00 | 6 | 1305.615 | 2020-07-07 06:00 | 7 | 1130.705 | 2019-07-08 06:00 | 7 | 1294.653 |  |  | 41.03% | 40.98% | 42.61% | 34.21% | 46.08% | 46.61% | 51.22% | 49.22% | 39.08% | 54.26%
2023-07-08 14:00 | 8 | 1265.183 | 2022-07-08 14:00 | 8 | 1366.532 | 2021-07-08 13:00 | 7 | 1346.035 | 2020-07-07 07:00 | 8 | 1204.467 | 2019-07-08 07:00 | 8 | 1362.512 |  |  | 42.13% | 41.85% | 45.62% | 33.61% | 40.79% | 46.6% | 51.22% | 49.21% | 39.08% | 54.25%
2023-07-08 16:00 | 9 | 1256.91 | 2022-07-08 16:00 | 9 | 1435.033 | 2021-07-08 15:00 | 8 | 1416.091 | 2020-07-07 08:00 | 9 | 1331.128 | 2019-07-08 08:00 | 9 | 1465.274 |  |  | 44.34% | 44.58% | 47.03% | 36.47% | 46.74% | 46.6% | 51.21% | 49.2% | 39.08% | 54.25%
2023-07-08 18:00 | 10 | 1440.598 | 2022-07-08 18:00 | 10 | 1525.803 | 2021-07-08 17:00 | 9 | 1455.255 | 2020-07-07 09:00 | 10 | 1442.745 | 2019-07-08 09:00 | 10 | 1496.028 |  |  | 47.68% | 49.27% | 49.48% | 38.3% | 46.43% | 46.6% | 51.21% | 49.2% | 39.08% | 54.25%
2023-07-08 20:00 | 11 | 1641.294 | 2022-07-08 20:00 | 11 | 1646.146 | 2021-07-08 19:00 | 10 | 1504.144 | 2020-07-07 10:00 | 11 | 1596.398 | 2019-07-08 10:00 | 11 | 1654.608 |  |  | 48.68% | 53.4% | 50.85% | 40.73% | 53.22% | 46.6% | 51.21% | 49.2% | 39.06% | 54.24%
2023-07-08 22:00 | 12 | 1789.106 | 2022-07-08 22:00 | 12 | 1773.085 | 2021-07-08 21:00 | 11 | 1526.299 | 2020-07-07 11:00 | 12 | 1786.946 | 2019-07-08 11:00 | 12 | 1766.623 |  |  | 53.84% | 59.09% | 52.56% | 43.94% | 60.63% | 46.6% | 51.21% | 49.2% | 39.06% | 54.22%
2023-07-09 | 13 | 1827.081 | 2022-07-09 | 13 | 1872.781 | 2021-07-08 23:00 | 12 | 1725.709 | 2020-07-07 12:00 | 13 | 1871.004 | 2019-07-08 12:00 | 13 | 1839.453 |  |  | 57.48% | 66.14% | 53.33% | 47.33% | 66.09% | 46.59% | 51.2% | 49.19% | 39.05% | 54.22%
2023-07-09 02:00 | 14 | 1822.299 | 2022-07-09 02:00 | 14 | 1900.254 | 2021-07-09 01:00 | 13 | 1815.642 | 2020-07-07 13:00 | 14 | 2007.948 | 2019-07-08 13:00 | 14 | 1953.189 |  |  | 59.85% | 69.25% | 60.3% | 49.99% | 67.5% | 46.59% | 51.2% | 49.19% | 39.05% | 54.22%
2023-07-09 04:00 | 15 | 1823.381 | 2022-07-09 04:00 | 15 | 1888.633 | 2021-07-09 03:00 | 14 | 1906.09 | 2020-07-07 14:00 | 15 | 2021.048 | 2019-07-08 14:00 | 15 | 2016.086 |  |  | 63.56% | 74.32% | 63.44% | 50.72% | 67.32% | 46.59% | 51.2% | 49.19% | 39.05% | 54.22%
2023-07-09 06:00 | 16 | 1777.987 | 2022-07-09 06:00 | 16 | 1811.413 | 2021-07-09 05:00 | 15 | 2000.317 | 2020-07-07 15:00 | 16 | 2038.349 | 2019-07-08 15:00 | 16 | 2079.886 |  |  | 65.6% | 74.81% | 66.6% | 50.41% | 67.36% | 46.58% | 51.19% | 49.18% | 39.04% | 54.22%
2023-07-09 08:00 | 17 | 1842.643 | 2022-07-09 08:00 | 17 | 1711.607 | 2021-07-09 07:00 | 16 | 2052.13 | 2020-07-07 16:00 | 17 | 2092.214 | 2019-07-08 16:00 | 17 | 2134.096 |  |  | 67.68% | 75.45% | 69.89% | 48.35% | 65.68% | 46.57% | 51.19% | 49.18% | 39.04% | 54.2%
2023-07-09 10:00 | 18 | 1921.708 | 2022-07-09 10:00 | 18 | 1698.934 | 2021-07-09 09:00 | 17 | 2114.304 | 2020-07-07 17:00 | 18 | 2105.663 | 2019-07-08 17:00 | 18 | 2150.853 |  |  | 69.44% | 77.44% | 71.7% | 45.68% | 68.07% | 46.57% | 51.19% | 49.17% | 39.04% | 54.19%
2023-07-09 12:00 | 19 | 1875.613 | 2022-07-09 12:00 | 19 | 1668.694 | 2021-07-09 11:00 | 18 | 2082.037 | 2020-07-07 18:00 | 19 | 2144.74 | 2019-07-08 18:00 | 19 | 2147.882 |  |  | 69.99% | 77.94% | 73.87% | 45.35% | 70.99% | 46.56% | 51.18% | 49.16% | 39.04% | 54.18%
2023-07-09 14:00 | 20 | 1858.895 | 2022-07-09 14:00 | 20 | 1637.72 | 2021-07-09 13:00 | 19 | 1967.465 | 2020-07-07 19:00 | 20 | 2081.315 | 2019-07-08 19:00 | 20 | 2111.028 |  |  | 69.89% | 79.38% | 72.75% | 44.54% | 69.29% | 46.54% | 51.18% | 49.15% | 39.03% | 54.18%
2023-07-09 16:00 | 21 | 1742.166 | 2022-07-09 16:00 | 21 | 1601.736 | 2021-07-09 15:00 | 20 | 1935.954 | 2020-07-07 20:00 | 21 | 1951.867 | 2019-07-08 20:00 | 21 | 2043.262 |  |  | 68.69% | 77.04% | 68.74% | 43.71% | 68.67% | 46.54% | 51.18% | 49.15% | 39.03% | 54.17%
2023-07-09 18:00 | 22 | 1724.355 | 2022-07-09 18:00 | 22 | 1659.55 | 2021-07-09 17:00 | 21 | 1805.571 | 2020-07-07 21:00 | 22 | 1912.041 | 2019-07-08 21:00 | 22 | 1901.387 |  |  | 66.49% | 72.24% | 67.64% | 42.75% | 64.36% | 46.54% | 51.17% | 49.15% | 39.03% | 54.17%
2023-07-09 20:00 | 23 | 1615.464 | 2022-07-09 20:00 | 23 | 1524.371 | 2021-07-09 19:00 | 22 | 1607.536 | 2020-07-07 22:00 | 23 | 1743.534 | 2019-07-08 22:00 | 23 | 1787.574 |  |  | 61.87% | 70.77% | 63.09% | 44.3% | 63.7% | 46.53% | 51.17% | 49.15% | 39.03% | 54.16%
2023-07-09 22:00 | 24 | 1415.602 | 2022-07-09 22:00 | 24 | 1445.055 | 2021-07-09 21:00 | 23 | 1513.82 | 2020-07-07 23:00 | 24 | 1571.834 | 2019-07-08 23:00 | 24 | 1607.09 |  |  | 58.17% | 64.53% | 56.17% | 40.69% | 59.68% | 46.53% | 51.17% | 49.14% | 39.02% | 54.16%
2023-07-09 | 1 | 1326.732 | 2022-07-09 | 1 | 1376.643 | 2021-07-09 23:00 | 24 | 1334.719 | 2020-07-08 | 1 | 1409.028 | 2019-07-09 | 1 | 1460.276 |  |  | 52.29% | 58.18% | 52.89% | 38.57% | 52.3% | 46.52% | 51.17% | 49.14% | 39.01% | 54.16%
2023-07-09 02:00 | 2 | 1324.813 | 2022-07-09 02:00 | 2 | 1253.228 | 2021-07-09 01:00 | 1 | 1280.123 | 2020-07-08 01:00 | 2 | 1256.843 | 2019-07-09 01:00 | 2 | 1327.522 |  |  | 47.52% | 52.15% | 46.64% | 36.74% | 49.01% | 46.52% | 51.16% | 49.13% | 39.01% | 54.16%
2023-07-09 04:00 | 3 | 1234.891 | 2022-07-09 04:00 | 3 | 1251.456 | 2021-07-09 03:00 | 2 | 1202.68 | 2020-07-08 02:00 | 3 | 1172.008 | 2019-07-09 02:00 | 3 | 1276.709 |  |  | 43.2% | 46.52% | 44.73% | 33.45% | 48.94% | 46.52% | 51.16% | 49.13% | 39.01% | 54.15%
2023-07-09 06:00 | 4 | 1184.885 | 2022-07-09 06:00 | 4 | 1192.861 | 2021-07-09 05:00 | 3 | 1218.191 | 2020-07-08 03:00 | 4 | 1124.162 | 2019-07-09 03:00 | 4 | 1203.849 |  |  | 41.54% | 43.38% | 42.02% | 33.4% | 45.62% | 46.51% | 51.16% | 49.12% | 39.01% | 54.15%
2023-07-09 08:00 | 5 | 1246.868 | 2022-07-09 08:00 | 5 | 1154.775 | 2021-07-09 07:00 | 4 | 1208.44 | 2020-07-08 04:00 | 5 | 1115.349 | 2019-07-09 04:00 | 5 | 1168.941 |  |  | 39.17% | 41.61% | 42.56% | 31.84% | 43.77% | 46.51% | 51.16% | 49.11% | 39.01% | 54.15%
2023-07-09 10:00 | 6 | 1216.774 | 2022-07-09 10:00 | 6 | 1136.278 | 2021-07-09 09:00 | 5 | 1242.441 | 2020-07-08 05:00 | 6 | 1105.371 | 2019-07-09 05:00 | 6 | 1205.939 |  |  | 38.04% | 41.28% | 42.22% | 30.82% | 46.06% | 46.51% | 51.15% | 49.11% | 39.01% | 54.15%
2023-07-09 12:00 | 7 | 1208.811 | 2022-07-09 12:00 | 7 | 1131.416 | 2021-07-09 11:00 | 6 | 1294.631 | 2020-07-08 06:00 | 7 | 1138.93 | 2019-07-09 06:00 | 7 | 1267.869 |  |  | 39.24% | 40.91% | 43.41% | 30.33% | 44.95% | 46.5% | 51.15% | 49.09% | 39% | 54.13%
2023-07-09 14:00 | 8 | 1263.81 | 2022-07-09 14:00 | 8 | 1217.595 | 2021-07-09 13:00 | 7 | 1354.743 | 2020-07-08 07:00 | 8 | 1237.746 | 2019-07-09 07:00 | 8 | 1310.735 |  |  | 41.26% | 42.16% | 45.23% | 30.2% | 44.66% | 46.49% | 51.14% | 49.09% | 39% | 54.13%
2023-07-09 16:00 | 9 | 1365.715 | 2022-07-09 16:00 | 9 | 1307.697 | 2021-07-09 15:00 | 8 | 1380.839 | 2020-07-08 08:00 | 9 | 1350.497 | 2019-07-09 08:00 | 9 | 1376.028 |  |  | 42.65% | 45.81% | 47.34% | 32.5% | 46.69% | 46.49% | 51.14% | 49.08% | 39% | 54.12%
2023-07-09 18:00 | 10 | 1430.293 | 2022-07-09 18:00 | 10 | 1415.491 | 2021-07-09 17:00 | 9 | 1416.637 | 2020-07-08 09:00 | 10 | 1494.313 | 2019-07-09 09:00 | 10 | 1526.947 |  |  | 44.78% | 49.99% | 48.25% | 34.9% | 50.45% | 46.49% | 51.13% | 49.07% | 38.99% | 54.11%
2023-07-09 20:00 | 11 | 1525.903 | 2022-07-09 20:00 | 11 | 1430.707 | 2021-07-09 19:00 | 10 | 1553.005 | 2020-07-08 10:00 | 11 | 1676.434 | 2019-07-09 10:00 | 11 | 1670.951 |  |  | 49.69% | 55.31% | 49.5% | 37.78% | 52.84% | 46.49% | 51.13% | 49.07% | 38.99% | 54.1%
2023-07-09 22:00 | 12 | 1542.707 | 2022-07-09 22:00 | 12 | 1470.876 | 2021-07-09 21:00 | 11 | 1648.925 | 2020-07-08 11:00 | 12 | 1823.165 | 2019-07-09 11:00 | 12 | 1838.81 |  |  | 54.37% | 62.05% | 54.26% | 38.19% | 56.37% | 46.49% | 51.12% | 49.06% | 38.99% | 54.09%
2023-07-10 | 13 | 1657.475 | 2022-07-10 | 13 | 1498.765 | 2021-07-09 23:00 | 12 | 1774.458 | 2020-07-08 12:00 | 13 | 1951.384 | 2019-07-09 12:00 | 13 | 1943.664 |  |  | 59.83% | 67.48% | 57.61% | 39.26% | 56.99% | 46.49% | 51.1% | 49.06% | 38.98% | 54.08%
2023-07-10 02:00 | 14 | 1712.473 | 2022-07-10 02:00 | 14 | 1518.783 | 2021-07-10 01:00 | 13 | 1826.132 | 2020-07-08 13:00 | 14 | 2032.914 | 2019-07-09 13:00 | 14 | 2022.411 |  |  | 63.25% | 72.23% | 62% | 40% | 61.23% | 46.48% | 51.1% | 49.06% | 38.98% | 54.08%
2023-07-10 04:00 | 15 | 1864.395 | 2022-07-10 04:00 | 15 | 1545.786 | 2021-07-10 03:00 | 14 | 1934.755 | 2020-07-08 14:00 | 15 | 2075.123 | 2019-07-09 14:00 | 15 | 2129.324 |  |  | 65.81% | 75.24% | 63.81% | 40.54% | 63.26% | 46.48% | 51.09% | 49.05% | 38.98% | 54.08%
2023-07-10 06:00 | 16 | 1813.341 | 2022-07-10 06:00 | 16 | 1569.625 | 2021-07-10 05:00 | 15 | 1992.501 | 2020-07-08 15:00 | 16 | 2076.037 | 2019-07-09 15:00 | 16 | 2144.221 |  |  | 69.29% | 76.81% | 67.6% | 41.26% | 68.88% | 46.48% | 51.09% | 49.05% | 38.97% | 54.07%
2023-07-10 08:00 | 17 | 1834.118 | 2022-07-10 08:00 | 17 | 1547.819 | 2021-07-10 07:00 | 16 | 2027.074 | 2020-07-08 16:00 | 17 | 2112.477 | 2019-07-09 16:00 | 17 | 2203.612 |  |  | 69.77% | 76.84% | 69.62% | 41.9% | 66.99% | 46.48% | 51.09% | 49.04% | 38.97% | 54.07%
2023-07-10 10:00 | 18 | 1761.115 | 2022-07-10 10:00 | 18 | 1575.816 | 2021-07-10 09:00 | 17 | 2023.528 | 2020-07-08 17:00 | 18 | 2135.933 | 2019-07-09 17:00 | 18 | 2275.103 |  |  | 71.7% | 78.19% | 70.83% | 41.31% | 67.76% | 46.47% | 51.09% | 49.04% | 38.97% | 54.07%
2023-07-10 12:00 | 19 | 1742.075 | 2022-07-10 12:00 | 19 | 1631.588 | 2021-07-10 11:00 | 18 | 1915.17 | 2020-07-08 18:00 | 19 | 2100.632 | 2019-07-09 18:00 | 19 | 2240.529 |  |  | 74.03% | 79.06% | 70.7% | 42.06% | 65.06% | 46.46% | 51.08% | 49.04% | 38.97% | 54.07%
2023-07-10 14:00 | 20 | 1713.202 | 2022-07-10 14:00 | 20 | 1538.574 | 2021-07-10 13:00 | 19 | 1873.084 | 2020-07-08 19:00 | 20 | 2035.883 | 2019-07-09 19:00 | 20 | 2222.732 |  |  | 72.91% | 77.75% | 66.92% | 43.55% | 64.36% | 46.46% | 51.08% | 49.03% | 38.97% | 54.06%
2023-07-10 16:00 | 21 | 1692.411 | 2022-07-10 16:00 | 21 | 1567.744 | 2021-07-10 15:00 | 20 | 1771.238 | 2020-07-08 20:00 | 21 | 1923.142 | 2019-07-09 20:00 | 21 | 2065.975 |  |  | 72.33% | 75.35% | 65.45% | 41.07% | 63.29% | 46.46% | 51.07% | 49.03% | 38.97% | 54.06%
2023-07-10 18:00 | 22 | 1543.585 | 2022-07-10 18:00 | 22 | 1513.717 | 2021-07-10 17:00 | 21 | 1688.466 | 2020-07-08 21:00 | 22 | 1843.618 | 2019-07-09 21:00 | 22 | 2023.209 |  |  | 67.23% | 71.18% | 61.89% | 41.85% | 62.52% | 46.43% | 51.07% | 49.03% | 38.96% | 54.06%
2023-07-10 20:00 | 23 | 1413.839 | 2022-07-10 20:00 | 23 | 1420.828 | 2021-07-10 19:00 | 22 | 1519.585 | 2020-07-08 22:00 | 23 | 1716.921 | 2019-07-09 22:00 | 23 | 1844.381 |  |  | 65.83% | 68.24% | 59% | 40.4% | 57.02% | 46.43% | 51.07% | 49.02% | 38.96% | 54.05%
2023-07-10 22:00 | 24 | 1275.149 | 2022-07-10 22:00 | 24 | 1300.799 | 2021-07-10 21:00 | 23 | 1350.715 | 2020-07-08 23:00 | 24 | 1517.991 | 2019-07-09 23:00 | 24 | 1632.342 |  |  | 60.02% | 63.55% | 53.09% | 37.92% | 52.23% | 46.43% | 51.06% | 49.02% | 38.96% | 54.04%
2023-07-10 | 1 | 1183.454 | 2022-07-10 | 1 | 1192.488 | 2021-07-10 23:00 | 24 | 1302.829 | 2020-07-09 | 1 | 1383.156 | 2019-07-10 | 1 | 1485.278 |  |  | 53.12% | 56.19% | 47.19% | 34.72% | 47.11% | 46.43% | 51.06% | 49.01% | 38.96% | 54.03%
2023-07-10 02:00 | 2 | 1221.6 | 2022-07-10 02:00 | 2 | 1105.957 | 2021-07-10 01:00 | 1 | 1186.915 | 2020-07-09 01:00 | 2 | 1286.108 | 2019-07-10 01:00 | 2 | 1367.669 |  |  | 48.33% | 51.19% | 45.52% | 31.83% | 43.72% | 46.43% | 51.06% | 49% | 38.95% | 54.02%
2023-07-10 04:00 | 3 | 1047.707 | 2022-07-10 04:00 | 3 | 1057.245 | 2021-07-10 03:00 | 2 | 1136.738 | 2020-07-09 02:00 | 3 | 1241.098 | 2019-07-10 02:00 | 3 | 1267.979 |  |  | 44.5% | 47.6% | 41.47% | 29.52% | 45.13% | 46.42% | 51.06% | 49% | 38.95% | 54.02%
2023-07-10 06:00 | 4 | 996.744 | 2022-07-10 06:00 | 4 | 1069.709 | 2021-07-10 05:00 | 3 | 1063.801 | 2020-07-09 03:00 | 4 | 1173.006 | 2019-07-10 03:00 | 4 | 1225.262 |  |  | 41.26% | 45.94% | 39.72% | 28.22% | 38.71% | 46.42% | 51.05% | 49% | 38.94% | 54.01%
2023-07-10 08:00 | 5 | 999.73 | 2022-07-10 08:00 | 5 | 1063.076 | 2021-07-10 07:00 | 4 | 1048.722 | 2020-07-09 04:00 | 5 | 1174.053 | 2019-07-10 04:00 | 5 | 1168.469 |  |  | 39.87% | 43.42% | 37.17% | 28.55% | 36.82% | 46.42% | 51.05% | 49% | 38.94% | 54.01%
2023-07-10 10:00 | 6 | 1147.619 | 2022-07-10 10:00 | 6 | 1115.582 | 2021-07-10 09:00 | 5 | 1057.745 | 2020-07-09 05:00 | 6 | 1214.907 | 2019-07-10 05:00 | 6 | 1142.054 |  |  | 38.02% | 43.46% | 36.64% | 28.37% | 36.93% | 46.41% | 51.05% | 49% | 38.93% | 54.01%
2023-07-10 12:00 | 7 | 1260.755 | 2022-07-10 12:00 | 7 | 1110.447 | 2021-07-10 11:00 | 6 | 1081.615 | 2020-07-09 06:00 | 7 | 1240.737 | 2019-07-10 06:00 | 7 | 1210.404 |  |  | 37.16% | 44.97% | 36.96% | 29.78% | 42.4% | 46.41% | 51.05% | 48.99% | 38.93% | 54.01%
2023-07-10 14:00 | 8 | 1319.621 | 2022-07-10 14:00 | 8 | 1147.922 | 2021-07-10 13:00 | 7 | 1138.374 | 2020-07-09 07:00 | 8 | 1333.306 | 2019-07-10 07:00 | 8 | 1258.619 |  |  | 39.39% | 45.92% | 37.79% | 29.64% | 46.58% | 46.41% | 51.04% | 48.99% | 38.92% | 54.01%
2023-07-10 16:00 | 9 | 1386.538 | 2022-07-10 16:00 | 9 | 1262.293 | 2021-07-10 15:00 | 8 | 1170.183 | 2020-07-09 08:00 | 9 | 1442.888 | 2019-07-10 08:00 | 9 | 1360.855 |  |  | 40.95% | 49.35% | 39.78% | 30.64% | 48.75% | 46.41% | 51.04% | 48.99% | 38.92% | 54%
2023-07-10 18:00 | 10 | 1477.22 | 2022-07-10 18:00 | 10 | 1325.09 | 2021-07-10 17:00 | 9 | 1285.919 | 2020-07-09 09:00 | 10 | 1591.331 | 2019-07-10 09:00 | 10 | 1510.293 |  |  | 44.28% | 53.41% | 40.89% | 33.69% | 51.22% | 46.4% | 51.03% | 48.99% | 38.92% | 54%
2023-07-10 20:00 | 11 | 1475.169 | 2022-07-10 20:00 | 11 | 1470.53 | 2021-07-10 19:00 | 10 | 1363.647 | 2020-07-09 10:00 | 11 | 1761.08 | 2019-07-10 10:00 | 11 | 1674.184 |  |  | 49.14% | 58.9% | 44.93% | 35.37% | 54.57% | 46.4% | 51.02% | 48.99% | 38.91% | 54%
2023-07-10 22:00 | 12 | 1683.922 | 2022-07-10 22:00 | 12 | 1539.991 | 2021-07-10 21:00 | 11 | 1423.6 | 2020-07-09 11:00 | 12 | 1947.72 | 2019-07-10 11:00 | 12 | 1813.86 |  |  | 54.48% | 65.18% | 47.65% | 39.25% | 54.5% | 46.39% | 51.01% | 48.98% | 38.91% | 54%
2023-07-11 | 13 | 1752.754 | 2022-07-11 | 13 | 1642.762 | 2021-07-10 23:00 | 12 | 1501.403 | 2020-07-09 12:00 | 13 | 2049.389 | 2019-07-10 12:00 | 13 | 1960.097 |  |  | 59.02% | 72.09% | 49.74% | 41.1% | 62.21% | 46.39% | 51.01% | 48.98% | 38.9% | 53.99%
2023-07-11 02:00 | 14 | 1847.487 | 2022-07-11 02:00 | 14 | 1750.077 | 2021-07-11 01:00 | 13 | 1583.211 | 2020-07-09 13:00 | 14 | 2150.047 | 2019-07-10 13:00 | 14 | 2024.67 |  |  | 63.78% | 75.85% | 52.46% | 43.85% | 64.75% | 46.38% | 51.01% | 48.98% | 38.9% | 53.98%
2023-07-11 04:00 | 15 | 1890.4 | 2022-07-11 04:00 | 15 | 1837.867 | 2021-07-11 03:00 | 14 | 1723.083 | 2020-07-09 14:00 | 15 | 2148.827 | 2019-07-10 14:00 | 15 | 2108.054 |  |  | 65.88% | 79.58% | 55.32% | 46.71% | 68.25% | 46.38% | 51.01% | 48.97% | 38.9% | 53.98%
2023-07-11 06:00 | 16 | 1828.216 | 2022-07-11 06:00 | 16 | 1927.577 | 2021-07-11 05:00 | 15 | 1775.11 | 2020-07-09 15:00 | 16 | 2097.211 | 2019-07-10 15:00 | 16 | 2180.615 |  |  | 68.59% | 79.53% | 60.21% | 49.05% | 69.84% | 46.38% | 51% | 48.96% | 38.9% | 53.98%
2023-07-11 08:00 | 17 | 1966.238 | 2022-07-11 08:00 | 17 | 1983.92 | 2021-07-11 07:00 | 16 | 1843.961 | 2020-07-09 16:00 | 17 | 2069.456 | 2019-07-10 16:00 | 17 | 2229.652 |  |  | 70.96% | 77.62% | 62.02% | 51.45% | 67.54% | 46.37% | 51% | 48.96% | 38.9% | 53.98%
2023-07-11 10:00 | 18 | 2089.294 | 2022-07-11 10:00 | 18 | 2050.77 | 2021-07-11 09:00 | 17 | 1851.743 | 2020-07-09 17:00 | 18 | 2130.387 | 2019-07-10 17:00 | 18 | 2258.082 |  |  | 72.55% | 76.6% | 64.43% | 52.95% | 72.64% | 46.36% | 51% | 48.96% | 38.9% | 53.97%
2023-07-11 12:00 | 19 | 2104.362 | 2022-07-11 12:00 | 19 | 2070.844 | 2021-07-11 11:00 | 18 | 1747.558 | 2020-07-09 18:00 | 19 | 2115.287 | 2019-07-10 18:00 | 19 | 2279.319 |  |  | 73.48% | 78.85% | 64.7% | 54.74% | 77.18% | 46.36% | 51% | 48.95% | 38.89% | 53.97%
2023-07-11 14:00 | 20 | 2074.471 | 2022-07-11 14:00 | 20 | 2014.309 | 2021-07-11 13:00 | 19 | 1715.975 | 2020-07-09 19:00 | 20 | 2166.177 | 2019-07-10 19:00 | 20 | 2167.461 |  |  | 74.17% | 78.29% | 61.06% | 55.27% | 77.74% | 46.35% | 50.99% | 48.95% | 38.89% | 53.97%
2023-07-11 16:00 | 21 | 1928.774 | 2022-07-11 16:00 | 21 | 1952.665 | 2021-07-11 15:00 | 20 | 1630.123 | 2020-07-09 20:00 | 21 | 2075.42 | 2019-07-10 20:00 | 21 | 2095.653 |  |  | 70.53% | 80.18% | 59.96% | 53.76% | 76.64% | 46.34% | 50.99% | 48.95% | 38.89% | 53.96%
2023-07-11 18:00 | 22 | 1694.046 | 2022-07-11 18:00 | 22 | 1822.844 | 2021-07-11 17:00 | 21 | 1582.226 | 2020-07-09 21:00 | 22 | 1984.537 | 2019-07-10 21:00 | 22 | 2072.846 |  |  | 68.19% | 76.82% | 56.96% | 52.12% | 71.25% | 46.34% | 50.99% | 48.94% | 38.89% | 53.95%
2023-07-11 20:00 | 23 | 1543.194 | 2022-07-11 20:00 | 23 | 1685.069 | 2021-07-11 19:00 | 22 | 1474.497 | 2020-07-09 22:00 | 23 | 1891.712 | 2019-07-10 22:00 | 23 | 1910.276 |  |  | 67.45% | 73.45% | 55.28% | 48.65% | 62.58% | 46.34% | 50.98% | 48.94% | 38.89% | 53.95%
2023-07-11 22:00 | 24 | 1453.553 | 2022-07-11 22:00 | 24 | 1484.128 | 2021-07-11 21:00 | 23 | 1360.479 | 2020-07-09 23:00 | 24 | 1688.914 | 2019-07-10 23:00 | 24 | 1710.555 |  |  | 62.16% | 70.02% | 51.52% | 44.98% | 57.01% | 46.33% | 50.98% | 48.94% | 38.88% | 53.95%
2023-07-11 | 1 | 1382.84 | 2022-07-11 | 1 | 1314.853 | 2021-07-11 23:00 | 24 | 1262.67 | 2020-07-10 | 1 | 1500.245 | 2019-07-11 | 1 | 1573.791 |  |  | 55.66% | 62.51% | 47.54% | 39.61% | 53.7% | 46.33% | 50.98% | 48.94% | 38.87% | 53.94%
2023-07-11 02:00 | 2 | 1298.941 | 2022-07-11 02:00 | 2 | 1197.263 | 2021-07-11 01:00 | 1 | 1158.998 | 2020-07-10 01:00 | 2 | 1406.763 | 2019-07-11 01:00 | 2 | 1485.897 |  |  | 51.21% | 55.53% | 44.12% | 35.1% | 51.09% | 46.32% | 50.98% | 48.93% | 38.87% | 53.94%
2023-07-11 04:00 | 3 | 1168.977 | 2022-07-11 04:00 | 3 | 1163.346 | 2021-07-11 03:00 | 2 | 1144.069 | 2020-07-10 02:00 | 3 | 1319.977 | 2019-07-11 02:00 | 3 | 1366.953 |  |  | 48.35% | 52.07% | 40.5% | 31.96% | 47.99% | 46.32% | 50.98% | 48.93% | 38.86% | 53.93%
2023-07-11 06:00 | 4 | 1145.102 | 2022-07-11 06:00 | 4 | 1141.762 | 2021-07-11 05:00 | 3 | 1117.023 | 2020-07-10 03:00 | 4 | 1239.102 | 2019-07-11 03:00 | 4 | 1360.801 |  |  | 44.48% | 48.86% | 39.97% | 31.05% | 43.19% | 46.3% | 50.97% | 48.92% | 38.86% | 53.93%
2023-07-11 08:00 | 5 | 1143.13 | 2022-07-11 08:00 | 5 | 1172.859 | 2021-07-11 07:00 | 4 | 998.235 | 2020-07-10 04:00 | 5 | 1238.11 | 2019-07-11 04:00 | 5 | 1309.991 |  |  | 44.28% | 45.86% | 39.03% | 30.48% | 42.3% | 46.3% | 50.97% | 48.9% | 38.86% | 53.93%
2023-07-11 10:00 | 6 | 1173.108 | 2022-07-11 10:00 | 6 | 1187.78 | 2021-07-11 09:00 | 5 | 968.152 | 2020-07-10 05:00 | 6 | 1266.221 | 2019-07-11 05:00 | 6 | 1333.363 |  |  | 42.63% | 45.83% | 34.88% | 31.31% | 42.23% | 46.3% | 50.97% | 48.9% | 38.86% | 53.93%
2023-07-11 12:00 | 7 | 1306.036 | 2022-07-11 12:00 | 7 | 1260.849 | 2021-07-11 11:00 | 6 | 1075.956 | 2020-07-10 06:00 | 7 | 1294.352 | 2019-07-11 06:00 | 7 | 1402.533 |  |  | 43.39% | 46.87% | 33.83% | 31.7% | 43.34% | 46.29% | 50.96% | 48.89% | 38.85% | 53.92%
2023-07-11 14:00 | 8 | 1171.818 | 2022-07-11 14:00 | 8 | 1221.787 | 2021-07-11 13:00 | 7 | 1149.899 | 2020-07-10 07:00 | 8 | 1358.145 | 2019-07-11 07:00 | 8 | 1395.107 |  |  | 45.64% | 47.91% | 37.59% | 33.65% | 48.25% | 46.29% | 50.96% | 48.89% | 38.85% | 53.92%
2023-07-11 16:00 | 9 | 1225.634 | 2022-07-11 16:00 | 9 | 1340.337 | 2021-07-11 15:00 | 8 | 1246.633 | 2020-07-10 08:00 | 9 | 1399.747 | 2019-07-11 08:00 | 9 | 1478.014 |  |  | 45.4% | 50.27% | 40.18% | 32.61% | 43.29% | 46.29% | 50.96% | 48.89% | 38.85% | 53.9%
2023-07-11 18:00 | 10 | 1315.294 | 2022-07-11 18:00 | 10 | 1459.979 | 2021-07-11 17:00 | 9 | 1326.815 | 2020-07-10 09:00 | 10 | 1540.19 | 2019-07-11 09:00 | 10 | 1607.413 |  |  | 48.09% | 51.81% | 43.56% | 35.78% | 45.28% | 46.29% | 50.96% | 48.88% | 38.84% | 53.89%
2023-07-11 20:00 | 11 | 1458.074 | 2022-07-11 20:00 | 11 | 1571.741 | 2021-07-11 19:00 | 10 | 1406.732 | 2020-07-10 10:00 | 11 | 1748.92 | 2019-07-11 10:00 | 11 | 1712.259 |  |  | 52.3% | 57.01% | 46.36% | 38.97% | 48.59% | 46.29% | 50.95% | 48.88% | 38.84% | 53.89%
2023-07-11 22:00 | 12 | 1605.769 | 2022-07-11 22:00 | 12 | 1748.416 | 2021-07-11 21:00 | 11 | 1466.944 | 2020-07-10 11:00 | 12 | 1881.765 | 2019-07-11 11:00 | 12 | 1838.387 |  |  | 55.72% | 64.73% | 49.15% | 41.95% | 53.87% | 46.28% | 50.94% | 48.88% | 38.83% | 53.89%
2023-07-12 | 13 | 1714.634 | 2022-07-12 | 13 | 1857.026 | 2021-07-11 23:00 | 12 | 1522.604 | 2020-07-10 12:00 | 13 | 2013.865 | 2019-07-11 12:00 | 13 | 1962.35 |  |  | 59.82% | 69.65% | 51.26% | 46.67% | 59.32% | 46.27% | 50.94% | 48.87% | 38.83% | 53.88%
2023-07-12 02:00 | 14 | 1768.491 | 2022-07-12 02:00 | 14 | 2006.111 | 2021-07-12 01:00 | 13 | 1559.335 | 2020-07-10 13:00 | 14 | 2050.124 | 2019-07-11 13:00 | 14 | 2045.468 |  |  | 63.85% | 74.54% | 53.2% | 49.57% | 63.34% | 46.25% | 50.94% | 48.87% | 38.83% | 53.88%
2023-07-12 04:00 | 15 | 1870.198 | 2022-07-12 04:00 | 15 | 2049.096 | 2021-07-12 03:00 | 14 | 1709.361 | 2020-07-10 14:00 | 15 | 2061.833 | 2019-07-11 14:00 | 15 | 2083.563 |  |  | 66.56% | 75.88% | 54.48% | 53.55% | 65.33% | 46.24% | 50.94% | 48.87% | 38.83% | 53.87%
2023-07-12 06:00 | 16 | 1918.226 | 2022-07-12 06:00 | 16 | 2130.787 | 2021-07-12 05:00 | 15 | 1709.039 | 2020-07-10 15:00 | 16 | 2084.721 | 2019-07-11 15:00 | 16 | 2080.4 |  |  | 67.8% | 76.31% | 59.73% | 54.69% | 69.09% | 46.23% | 50.94% | 48.87% | 38.82% | 53.87%
2023-07-12 08:00 | 17 | 2049.144 | 2022-07-12 08:00 | 17 | 2255.941 | 2021-07-12 07:00 | 16 | 1770.552 | 2020-07-10 16:00 | 17 | 2106.811 | 2019-07-11 16:00 | 17 | 2079.479 |  |  | 67.69% | 77.16% | 59.71% | 56.87% | 70.86% | 46.22% | 50.93% | 48.86% | 38.82% | 53.87%
2023-07-12 10:00 | 18 | 2127.668 | 2022-07-12 10:00 | 18 | 2260.163 | 2021-07-12 09:00 | 17 | 1821.574 | 2020-07-10 17:00 | 18 | 2075.847 | 2019-07-11 17:00 | 18 | 2126.639 |  |  | 67.67% | 77.98% | 61.86% | 60.21% | 75.7% | 46.22% | 50.93% | 48.85% | 38.82% | 53.86%
2023-07-12 12:00 | 19 | 2193.872 | 2022-07-12 12:00 | 19 | 2236.58 | 2021-07-12 11:00 | 18 | 1794.807 | 2020-07-10 18:00 | 19 | 2062.94 | 2019-07-11 18:00 | 19 | 2081.427 |  |  | 69.2% | 76.83% | 63.65% | 60.33% | 78.6% | 46.21% | 50.92% | 48.85% | 38.82% | 53.86%
2023-07-12 14:00 | 20 | 2169.013 | 2022-07-12 14:00 | 20 | 2223.863 | 2021-07-12 13:00 | 19 | 1733.071 | 2020-07-10 19:00 | 20 | 1942.199 | 2019-07-11 19:00 | 20 | 1995.836 |  |  | 67.73% | 76.36% | 62.71% | 59.7% | 81.05% | 46.2% | 50.92% | 48.85% | 38.81% | 53.86%
2023-07-12 16:00 | 21 | 1871.303 | 2022-07-12 16:00 | 21 | 2026.439 | 2021-07-12 15:00 | 20 | 1697.428 | 2020-07-10 20:00 | 21 | 1808.451 | 2019-07-11 20:00 | 21 | 1934.85 |  |  | 64.94% | 71.89% | 60.55% | 59.36% | 80.13% | 46.2% | 50.92% | 48.84% | 38.8% | 53.86%
2023-07-12 18:00 | 22 | 1829.571 | 2022-07-12 18:00 | 22 | 1960.92 | 2021-07-12 17:00 | 21 | 1609.441 | 2020-07-10 21:00 | 22 | 1718.609 | 2019-07-11 21:00 | 22 | 1849.017 |  |  | 62.96% | 66.94% | 59.31% | 54.09% | 69.13% | 46.19% | 50.9% | 48.84% | 38.8% | 53.84%
2023-07-12 20:00 | 23 | 1753.944 | 2022-07-12 20:00 | 23 | 1872.317 | 2021-07-12 19:00 | 22 | 1463.72 | 2020-07-10 22:00 | 23 | 1650.743 | 2019-07-11 22:00 | 23 | 1734.111 |  |  | 60.17% | 63.61% | 56.23% | 52.34% | 67.59% | 46.19% | 50.9% | 48.82% | 38.79% | 53.84%
2023-07-12 22:00 | 24 | 1531.262 | 2022-07-12 22:00 | 24 | 1656.687 | 2021-07-12 21:00 | 23 | 1365.774 | 2020-07-10 23:00 | 24 | 1540.111 | 2019-07-11 23:00 | 24 | 1551.349 |  |  | 56.43% | 61.1% | 51.14% | 49.97% | 64.8% | 46.18% | 50.9% | 48.82% | 38.78% | 53.83%
2023-07-12 | 1 | 1385.53 | 2022-07-12 | 1 | 1526.075 | 2021-07-12 23:00 | 24 | 1329.848 | 2020-07-11 | 1 | 1380.336 | 2019-07-12 | 1 | 1399.697 |  |  | 50.48% | 57% | 47.72% | 44.22% | 56.57% | 46.17% | 50.9% | 48.81% | 38.78% | 53.83%
2023-07-12 02:00 | 2 | 1328.65 | 2022-07-12 02:00 | 2 | 1344.361 | 2021-07-12 01:00 | 1 | 1238.101 | 2020-07-11 01:00 | 2 | 1275.672 | 2019-07-12 01:00 | 2 | 1275.936 |  |  | 45.55% | 51.09% | 46.47% | 40.73% | 51.19% | 46.17% | 50.9% | 48.81% | 38.78% | 53.82%
2023-07-12 04:00 | 3 | 1231.692 | 2022-07-12 04:00 | 3 | 1284.427 | 2021-07-12 03:00 | 2 | 1197.342 | 2020-07-11 02:00 | 3 | 1161.758 | 2019-07-12 02:00 | 3 | 1185.146 |  |  | 41.52% | 47.22% | 43.26% | 35.88% | 49.08% | 46.16% | 50.89% | 48.81% | 38.78% | 53.82%
2023-07-12 06:00 | 4 | 1057.647 | 2022-07-12 06:00 | 4 | 1178.445 | 2021-07-12 05:00 | 3 | 1170.039 | 2020-07-11 03:00 | 4 | 1081.819 | 2019-07-12 03:00 | 4 | 1181.266 |  |  | 38.56% | 43% | 41.84% | 34.28% | 45.5% | 46.16% | 50.88% | 48.81% | 38.78% | 53.82%
2023-07-12 08:00 | 5 | 1092.715 | 2022-07-12 08:00 | 5 | 1166.657 | 2021-07-12 07:00 | 4 | 1157.09 | 2020-07-11 04:00 | 5 | 1072.733 | 2019-07-12 04:00 | 5 | 1150.477 |  |  | 38.44% | 40.04% | 40.88% | 31.45% | 39.07% | 46.16% | 50.87% | 48.81% | 38.77% | 53.81%
2023-07-12 10:00 | 6 | 1122.676 | 2022-07-12 10:00 | 6 | 1240.74 | 2021-07-12 09:00 | 5 | 1206.101 | 2020-07-11 05:00 | 6 | 1038.857 | 2019-07-12 05:00 | 6 | 1187.656 |  |  | 37.44% | 39.71% | 40.43% | 31.14% | 40.37% | 46.16% | 50.87% | 48.81% | 38.77% | 53.8%
2023-07-12 12:00 | 7 | 1132.613 | 2022-07-12 12:00 | 7 | 1299.791 | 2021-07-12 11:00 | 6 | 1277.127 | 2020-07-11 06:00 | 7 | 1044.628 | 2019-07-12 06:00 | 7 | 1219.937 |  |  | 38.65% | 38.45% | 42.14% | 33.12% | 41.47% | 46.16% | 50.87% | 48.8% | 38.76% | 53.8%
2023-07-12 14:00 | 8 | 1166.46 | 2022-07-12 14:00 | 8 | 1426.729 | 2021-07-12 13:00 | 7 | 1334.044 | 2020-07-11 07:00 | 8 | 1108.384 | 2019-07-12 07:00 | 8 | 1285.394 |  |  | 39.7% | 38.66% | 44.62% | 34.69% | 41.84% | 46.15% | 50.86% | 48.8% | 38.76% | 53.79%
2023-07-12 16:00 | 9 | 1260.292 | 2022-07-12 16:00 | 9 | 1520.432 | 2021-07-12 15:00 | 8 | 1371.823 | 2020-07-11 08:00 | 9 | 1256.884 | 2019-07-12 08:00 | 9 | 1400.549 |  |  | 41.83% | 41.02% | 46.61% | 38.08% | 43.09% | 46.14% | 50.86% | 48.79% | 38.75% | 53.79%
2023-07-12 18:00 | 10 | 1349.854 | 2022-07-12 18:00 | 10 | 1603.944 | 2021-07-12 17:00 | 9 | 1498.433 | 2020-07-11 09:00 | 10 | 1414.441 | 2019-07-12 09:00 | 10 | 1514.709 |  |  | 45.57% | 46.52% | 47.93% | 40.58% | 46.56% | 46.14% | 50.86% | 48.78% | 38.75% | 53.79%
2023-07-12 20:00 | 11 | 1477.586 | 2022-07-12 20:00 | 11 | 1725.637 | 2021-07-12 19:00 | 10 | 1532.269 | 2020-07-11 10:00 | 11 | 1550.182 | 2019-07-12 10:00 | 11 | 1643.324 |  |  | 49.29% | 52.35% | 52.36% | 42.81% | 49.87% | 46.14% | 50.86% | 48.78% | 38.75% | 53.79%
2023-07-12 22:00 | 12 | 1606.269 | 2022-07-12 22:00 | 12 | 1933.114 | 2021-07-12 21:00 | 11 | 1636.166 | 2020-07-11 11:00 | 12 | 1683.958 | 2019-07-12 11:00 | 12 | 1766.106 |  |  | 53.47% | 57.38% | 53.54% | 46.06% | 54.59% | 46.13% | 50.86% | 48.77% | 38.75% | 53.78%
2023-07-13 | 13 | 1717.122 | 2022-07-13 | 13 | 2083.15 | 2021-07-12 23:00 | 12 | 1727.078 | 2020-07-11 12:00 | 13 | 1754.93 | 2019-07-12 12:00 | 13 | 1930.245 |  |  | 57.47% | 62.33% | 57.17% | 51.6% | 59.34% | 46.13% | 50.85% | 48.77% | 38.74% | 53.78%
2023-07-13 02:00 | 14 | 1846.132 | 2022-07-13 02:00 | 14 | 2196.968 | 2021-07-13 01:00 | 13 | 1785.192 | 2020-07-11 13:00 | 14 | 1845.882 | 2019-07-12 13:00 | 14 | 1974.908 |  |  | 62.81% | 64.96% | 60.34% | 55.6% | 63.44% | 46.12% | 50.85% | 48.75% | 38.73% | 53.78%
2023-07-13 04:00 | 15 | 1927.045 | 2022-07-13 04:00 | 15 | 2190.399 | 2021-07-13 03:00 | 14 | 1893.002 | 2020-07-11 14:00 | 15 | 1875.747 | 2019-07-12 14:00 | 15 | 2047.228 |  |  | 64.26% | 68.32% | 62.38% | 58.64% | 68.2% | 46.12% | 50.84% | 48.75% | 38.72% | 53.77%
2023-07-13 06:00 | 16 | 2038.026 | 2022-07-13 06:00 | 16 | 2181.324 | 2021-07-13 05:00 | 15 | 1942.026 | 2020-07-11 15:00 | 16 | 1943.635 | 2019-07-12 15:00 | 16 | 2079.459 |  |  | 66.62% | 69.43% | 66.14% | 58.46% | 71.19% | 46.12% | 50.84% | 48.75% | 38.72% | 53.76%
2023-07-13 08:00 | 17 | 2066.909 | 2022-07-13 08:00 | 17 | 2172.664 | 2021-07-13 07:00 | 16 | 2011.269 | 2020-07-11 16:00 | 17 | 1997.481 | 2019-07-12 16:00 | 17 | 2099.19 |  |  | 67.66% | 71.94% | 67.86% | 58.22% | 75.29% | 46.11% | 50.84% | 48.74% | 38.72% | 53.76%
2023-07-13 10:00 | 18 | 2185.917 | 2022-07-13 10:00 | 18 | 2153.214 | 2021-07-13 09:00 | 17 | 2053.135 | 2020-07-11 17:00 | 18 | 1978.276 | 2019-07-12 17:00 | 18 | 2065.656 |  |  | 68.31% | 73.93% | 70.27% | 57.99% | 76.36% | 46.1% | 50.83% | 48.74% | 38.71% | 53.76%
2023-07-13 12:00 | 19 | 2162.045 | 2022-07-13 12:00 | 19 | 2074.423 | 2021-07-13 11:00 | 18 | 2030.193 | 2020-07-11 18:00 | 19 | 1923.504 | 2019-07-12 18:00 | 19 | 2080.517 |  |  | 67.22% | 73.22% | 71.74% | 57.47% | 80.75% | 46.1% | 50.82% | 48.73% | 38.71% | 53.75%
2023-07-13 14:00 | 20 | 2070.242 | 2022-07-13 14:00 | 20 | 2064.928 | 2021-07-13 13:00 | 19 | 1967.091 | 2020-07-11 19:00 | 20 | 1905.996 | 2019-07-12 19:00 | 20 | 2076.589 |  |  | 67.7% | 71.19% | 70.94% | 55.37% | 79.87% | 46.1% | 50.82% | 48.73% | 38.7% | 53.75%
2023-07-13 16:00 | 21 | 1956.545 | 2022-07-13 16:00 | 21 | 1998.281 | 2021-07-13 15:00 | 20 | 1860.6 | 2020-07-11 20:00 | 21 | 1813.502 | 2019-07-12 20:00 | 21 | 1919.906 |  |  | 67.57% | 70.55% | 68.73% | 55.12% | 76.48% | 46.09% | 50.82% | 48.72% | 38.7% | 53.75%
2023-07-13 18:00 | 22 | 1877.772 | 2022-07-13 18:00 | 22 | 1907.816 | 2021-07-13 17:00 | 21 | 1824.985 | 2020-07-11 21:00 | 22 | 1720.661 | 2019-07-12 21:00 | 22 | 1840.273 |  |  | 62.47% | 67.12% | 65.01% | 53.34% | 72.28% | 46.09% | 50.82% | 48.72% | 38.7% | 53.74%
2023-07-13 20:00 | 23 | 1877.065 | 2022-07-13 20:00 | 23 | 1692.603 | 2021-07-13 19:00 | 22 | 1678.843 | 2020-07-11 22:00 | 23 | 1544.952 | 2019-07-12 22:00 | 23 | 1729.485 |  |  | 59.88% | 63.69% | 63.77% | 50.92% | 69.37% | 46.09% | 50.82% | 48.71% | 38.69% | 53.74%
2023-07-13 22:00 | 24 | 1584.417 | 2022-07-13 22:00 | 24 | 1528.829 | 2021-07-13 21:00 | 23 | 1476.251 | 2020-07-11 23:00 | 24 | 1406.1 | 2019-07-12 23:00 | 24 | 1529.928 |  |  | 56.28% | 57.18% | 58.66% | 45.18% | 69.34% | 46.09% | 50.82% | 48.71% | 38.69% | 53.74%
2023-07-13 | 1 | 1363.627 | 2022-07-13 | 1 | 1436.195 | 2021-07-13 23:00 | 24 | 1344.915 | 2020-07-12 | 1 | 1276.245 | 2019-07-13 | 1 | 1370.274 |  |  | 49.78% | 52.04% | 51.58% | 40.81% | 58.53% | 46.08% | 50.81% | 48.71% | 38.68% | 53.73%
2023-07-13 02:00 | 2 | 1310.853 | 2022-07-13 02:00 | 2 | 1321.826 | 2021-07-13 01:00 | 1 | 1271.88 | 2020-07-12 01:00 | 2 | 1120.366 | 2019-07-13 01:00 | 2 | 1243.497 |  |  | 44.59% | 47.24% | 46.99% | 38.33% | 50.38% | 46.08% | 50.8% | 48.71% | 38.67% | 53.73%
2023-07-13 04:00 | 3 | 1335.034 | 2022-07-13 04:00 | 3 | 1279.339 | 2021-07-13 03:00 | 2 | 1220.315 | 2020-07-12 02:00 | 3 | 1078.575 | 2019-07-13 02:00 | 3 | 1189.732 |  |  | 40.46% | 41.47% | 44.44% | 35.28% | 48.43% | 46.07% | 50.8% | 48.7% | 38.67% | 53.72%
2023-07-13 06:00 | 4 | 1299.168 | 2022-07-13 06:00 | 4 | 1239.107 | 2021-07-13 05:00 | 3 | 1188.469 | 2020-07-12 03:00 | 4 | 1019.706 | 2019-07-13 03:00 | 4 | 1116.916 |  |  | 38.71% | 39.92% | 42.64% | 34.15% | 49.32% | 46.07% | 50.8% | 48.7% | 38.67% | 53.72%
2023-07-13 08:00 | 5 | 1341.257 | 2022-07-13 08:00 | 5 | 1200.211 | 2021-07-13 07:00 | 4 | 1170.257 | 2020-07-12 04:00 | 5 | 1010.842 | 2019-07-13 04:00 | 5 | 1051.976 |  |  | 36.34% | 37.74% | 41.53% | 33.07% | 47.99% | 46.07% | 50.79% | 48.7% | 38.65% | 53.72%
2023-07-13 10:00 | 6 | 1353.235 | 2022-07-13 10:00 | 6 | 1211.1 | 2021-07-13 09:00 | 5 | 1204.994 | 2020-07-12 05:00 | 6 | 1009.841 | 2019-07-13 05:00 | 6 | 1107.086 |  |  | 34.23% | 37.41% | 40.89% | 32.04% | 49.55% | 46.05% | 50.79% | 48.69% | 38.64% | 53.71%
2023-07-13 12:00 | 7 | 1460.28 | 2022-07-13 12:00 | 7 | 1289.956 | 2021-07-13 11:00 | 6 | 1180.996 | 2020-07-12 06:00 | 7 | 992.894 | 2019-07-13 06:00 | 7 | 1070.112 |  |  | 36.02% | 37.38% | 42.1% | 32.33% | 49.99% | 46.05% | 50.78% | 48.69% | 38.64% | 53.71%
2023-07-13 14:00 | 8 | 1459.108 | 2022-07-13 14:00 | 8 | 1363.688 | 2021-07-13 13:00 | 7 | 1265.602 | 2020-07-12 07:00 | 8 | 1055.766 | 2019-07-13 07:00 | 8 | 1129.038 |  |  | 34.82% | 36.75% | 41.26% | 34.43% | 53.95% | 46.05% | 50.78% | 48.68% | 38.64% | 53.71%
2023-07-13 16:00 | 9 | 1614.927 | 2022-07-13 16:00 | 9 | 1450.412 | 2021-07-13 15:00 | 8 | 1393.22 | 2020-07-12 08:00 | 9 | 1140.476 | 2019-07-13 08:00 | 9 | 1231.665 |  |  | 36.74% | 39.08% | 44.22% | 36.4% | 53.9% | 46.04% | 50.78% | 48.68% | 38.64% | 53.71%
2023-07-13 18:00 | 10 | 1684.654 | 2022-07-13 18:00 | 10 | 1542.71 | 2021-07-13 17:00 | 9 | 1397.087 | 2020-07-12 09:00 | 10 | 1261.243 | 2019-07-13 09:00 | 10 | 1412.474 |  |  | 40.08% | 42.21% | 48.68% | 38.71% | 59.66% | 46.04% | 50.78% | 48.68% | 38.63% | 53.7%
2023-07-13 20:00 | 11 | 1700.25 | 2022-07-13 20:00 | 11 | 1651.82 | 2021-07-13 19:00 | 10 | 1560.016 | 2020-07-12 10:00 | 11 | 1432.614 | 2019-07-13 10:00 | 11 | 1494.088 |  |  | 45.96% | 46.68% | 48.81% | 41.18% | 62.24% | 46.04% | 50.77% | 48.68% | 38.63% | 53.7%
2023-07-13 22:00 | 12 | 1837.907 | 2022-07-13 22:00 | 12 | 1795.082 | 2021-07-13 21:00 | 11 | 1533.075 | 2020-07-12 11:00 | 12 | 1546.483 | 2019-07-13 11:00 | 12 | 1727.982 |  |  | 48.62% | 53.03% | 54.51% | 44.09% | 62.81% | 46.04% | 50.77% | 48.68% | 38.63% | 53.7%
2023-07-14 | 13 | 2067.798 | 2022-07-14 | 13 | 1923.675 | 2021-07-13 23:00 | 12 | 1574.858 | 2020-07-12 12:00 | 13 | 1655.227 | 2019-07-13 12:00 | 13 | 1851.626 |  |  | 56.23% | 57.24% | 53.57% | 47.91% | 67.9% | 46.03% | 50.77% | 48.67% | 38.62% | 53.7%
2023-07-14 02:00 | 14 | 2130.681 | 2022-07-14 02:00 | 14 | 2006.771 | 2021-07-14 01:00 | 13 | 1616.913 | 2020-07-12 13:00 | 14 | 1727.185 | 2019-07-13 13:00 | 14 | 1954.371 |  |  | 60.25% | 61.26% | 55.03% | 51.35% | 76.39% | 46.03% | 50.77% | 48.66% | 38.62% | 53.69%
2023-07-14 04:00 | 15 | 2235.28 | 2022-07-14 04:00 | 15 | 2033.683 | 2021-07-14 03:00 | 14 | 1649.624 | 2020-07-12 14:00 | 15 | 1799.05 | 2019-07-13 14:00 | 15 | 2006.128 |  |  | 63.59% | 63.93% | 56.5% | 53.56% | 78.71% | 46.03% | 50.76% | 48.66% | 38.62% | 53.69%
2023-07-14 06:00 | 16 | 2262.343 | 2022-07-14 06:00 | 16 | 2094.526 | 2021-07-14 05:00 | 15 | 1685.698 | 2020-07-12 15:00 | 16 | 1800.884 | 2019-07-13 15:00 | 16 | 2063.866 |  |  | 65.28% | 66.59% | 57.64% | 54.28% | 82.58% | 46.02% | 50.75% | 48.66% | 38.62% | 53.68%
2023-07-14 08:00 | 17 | 2254.683 | 2022-07-14 08:00 | 17 | 2154.296 | 2021-07-14 07:00 | 16 | 1709.687 | 2020-07-12 16:00 | 17 | 1894.868 | 2019-07-13 16:00 | 17 | 2141.493 |  |  | 67.16% | 66.66% | 58.9% | 55.91% | 83.58% | 46.01% | 50.75% | 48.66% | 38.6% | 53.68%
2023-07-14 10:00 | 18 | 2270.794 | 2022-07-14 10:00 | 18 | 2200.205 | 2021-07-14 09:00 | 17 | 1734.04 | 2020-07-12 17:00 | 18 | 1909.613 | 2019-07-13 17:00 | 18 | 2141.277 |  |  | 69.68% | 70.13% | 59.74% | 57.5% | 83.29% | 46.01% | 50.75% | 48.66% | 38.6% | 53.68%
2023-07-14 12:00 | 19 | 2280.018 | 2022-07-14 12:00 | 19 | 2168.247 | 2021-07-14 11:00 | 18 | 1778.514 | 2020-07-12 18:00 | 19 | 1856.607 | 2019-07-13 18:00 | 19 | 2117.157 |  |  | 69.68% | 70.68% | 60.59% | 58.73% | 83.89% | 46.01% | 50.75% | 48.65% | 38.6% | 53.67%
2023-07-14 14:00 | 20 | 2082.322 | 2022-07-14 14:00 | 20 | 2137.451 | 2021-07-14 13:00 | 19 | 1743.832 | 2020-07-12 19:00 | 20 | 1808.838 | 2019-07-13 19:00 | 20 | 2068.983 |  |  | 68.89% | 68.72% | 62.14% | 57.87% | 84.23% | 46.01% | 50.75% | 48.65% | 38.59% | 53.67%
2023-07-14 16:00 | 21 | 2062.521 | 2022-07-14 16:00 | 21 | 2005.261 | 2021-07-14 15:00 | 20 | 1673.124 | 2020-07-12 20:00 | 21 | 1700.988 | 2019-07-13 20:00 | 21 | 1936.036 |  |  | 67.32% | 66.95% | 60.93% | 57.05% | 76.93% | 46.01% | 50.74% | 48.65% | 38.59% | 53.67%
2023-07-14 18:00 | 22 | 2053.663 | 2022-07-14 18:00 | 22 | 1918.701 | 2021-07-14 17:00 | 21 | 1658.061 | 2020-07-12 21:00 | 22 | 1611.928 | 2019-07-13 21:00 | 22 | 1873.482 |  |  | 63% | 62.96% | 58.46% | 53.52% | 76.2% | 46% | 50.74% | 48.64% | 38.58% | 53.66%
2023-07-14 20:00 | 23 | 1954.01 | 2022-07-14 20:00 | 23 | 1785.661 | 2021-07-14 19:00 | 22 | 1530.524 | 2020-07-12 22:00 | 23 | 1501.125 | 2019-07-13 22:00 | 23 | 1764.543 |  |  | 60.96% | 59.66% | 57.93% | 51.21% | 75.87% | 46% | 50.74% | 48.63% | 38.58% | 53.66%
2023-07-14 22:00 | 24 | 1736.139 | 2022-07-14 22:00 | 24 | 1542.338 | 2021-07-14 21:00 | 23 | 1430.727 | 2020-07-12 23:00 | 24 | 1362.623 | 2019-07-13 23:00 | 24 | 1571.039 |  |  | 57.42% | 55.56% | 53.48% | 47.66% | 72.19% | 46% | 50.73% | 48.63% | 38.58% | 53.65%
2023-07-14 | 1 | 1599.258 | 2022-07-14 | 1 | 1451.871 | 2021-07-14 23:00 | 24 | 1326.039 | 2020-07-13 | 1 | 1172.611 | 2019-07-14 | 1 | 1340.468 |  |  | 51.12% | 50.43% | 49.99% | 41.17% | 64.14% | 46% | 50.73% | 48.62% | 38.57% | 53.64%
2023-07-14 02:00 | 2 | 1492.197 | 2022-07-14 02:00 | 2 | 1306.017 | 2021-07-14 01:00 | 1 | 1179.95 | 2020-07-13 01:00 | 2 | 1116.926 | 2019-07-14 01:00 | 2 | 1274.801 |  |  | 43.62% | 43.4% | 46.33% | 38.75% | 59.08% | 46% | 50.73% | 48.62% | 38.57% | 53.64%
2023-07-14 04:00 | 3 | 1444.272 | 2022-07-14 04:00 | 3 | 1242.052 | 2021-07-14 03:00 | 2 | 1090.219 | 2020-07-13 02:00 | 3 | 1054.206 | 2019-07-14 02:00 | 3 | 1209.739 |  |  | 41.48% | 41.34% | 41.23% | 34.86% | 55.13% | 45.99% | 50.73% | 48.62% | 38.57% | 53.64%
2023-07-14 06:00 | 4 | 1334.186 | 2022-07-14 06:00 | 4 | 1140.155 | 2021-07-14 05:00 | 3 | 1048.475 | 2020-07-13 03:00 | 4 | 1037.237 | 2019-07-14 03:00 | 4 | 1173.145 |  |  | 39.36% | 39.02% | 38.09% | 33.15% | 53.36% | 45.97% | 50.71% | 48.62% | 38.57% | 53.63%
2023-07-14 08:00 | 5 | 1276.049 | 2022-07-14 08:00 | 5 | 1112.346 | 2021-07-14 07:00 | 4 | 1038.539 | 2020-07-13 04:00 | 5 | 1004.193 | 2019-07-14 04:00 | 5 | 1137.496 |  |  | 38.17% | 38.39% | 36.63% | 30.43% | 49.29% | 45.96% | 50.71% | 48.61% | 38.57% | 53.63%
2023-07-14 10:00 | 6 | 1314.898 | 2022-07-14 10:00 | 6 | 1114.094 | 2021-07-14 09:00 | 5 | 1094.503 | 2020-07-13 05:00 | 6 | 1058.181 | 2019-07-14 05:00 | 6 | 1102.655 |  |  | 37.01% | 37.17% | 36.29% | 29.69% | 47.14% | 45.96% | 50.71% | 48.61% | 38.56% | 53.63%
2023-07-14 12:00 | 7 | 1404.738 | 2022-07-14 12:00 | 7 | 1197.195 | 2021-07-14 11:00 | 6 | 1152.7 | 2020-07-13 06:00 | 7 | 1109.3 | 2019-07-14 06:00 | 7 | 1120.612 |  |  | 35.88% | 39.17% | 38.24% | 29.74% | 48.58% | 45.96% | 50.7% | 48.61% | 38.56% | 53.63%
2023-07-14 14:00 | 8 | 1412.588 | 2022-07-14 14:00 | 8 | 1283.034 | 2021-07-14 13:00 | 7 | 1193.189 | 2020-07-13 07:00 | 8 | 1195.199 | 2019-07-14 07:00 | 8 | 1145.451 |  |  | 36.46% | 41.06% | 40.28% | 31.95% | 51.89% | 45.96% | 50.69% | 48.61% | 38.56% | 53.63%
2023-07-14 16:00 | 9 | 1521.155 | 2022-07-14 16:00 | 9 | 1402.984 | 2021-07-14 15:00 | 8 | 1254.962 | 2020-07-13 08:00 | 9 | 1268.909 | 2019-07-14 08:00 | 9 | 1272.112 |  |  | 37.27% | 44.24% | 41.69% | 34.25% | 52.18% | 45.96% | 50.69% | 48.6% | 38.56% | 53.62%
2023-07-14 18:00 | 10 | 1566.824 | 2022-07-14 18:00 | 10 | 1494.717 | 2021-07-14 17:00 | 9 | 1386.016 | 2020-07-13 09:00 | 10 | 1328.729 | 2019-07-14 09:00 | 10 | 1440.391 |  |  | 41.39% | 46.97% | 43.85% | 37.45% | 56.2% | 45.95% | 50.68% | 48.59% | 38.55% | 53.62%
2023-07-14 20:00 | 11 | 1725.387 | 2022-07-14 20:00 | 11 | 1669.312 | 2021-07-14 19:00 | 10 | 1520.533 | 2020-07-13 10:00 | 11 | 1462.431 | 2019-07-14 10:00 | 11 | 1582.06 |  |  | 46.87% | 49.18% | 48.43% | 39.9% | 57.88% | 45.95% | 50.68% | 48.59% | 38.55% | 53.61%
2023-07-14 22:00 | 12 | 1869.077 | 2022-07-14 22:00 | 12 | 1793.28 | 2021-07-14 21:00 | 11 | 1606.788 | 2020-07-13 11:00 | 12 | 1580.298 | 2019-07-14 11:00 | 12 | 1690.679 |  |  | 51.48% | 54.13% | 53.13% | 44.56% | 63.74% | 45.94% | 50.68% | 48.59% | 38.55% | 53.61%
2023-07-15 | 13 | 1993.836 | 2022-07-15 | 13 | 1931.244 | 2021-07-14 23:00 | 12 | 1722.21 | 2020-07-13 12:00 | 13 | 1715.211 | 2019-07-14 12:00 | 13 | 1820.454 |  |  | 55.01% | 58.49% | 56.14% | 47.86% | 69.05% | 45.94% | 50.67% | 48.58% | 38.55% | 53.6%
2023-07-15 02:00 | 14 | 2215.601 | 2022-07-15 02:00 | 14 | 2023.141 | 2021-07-15 01:00 | 13 | 1820.26 | 2020-07-13 13:00 | 14 | 1817.027 | 2019-07-14 13:00 | 14 | 1903.824 |  |  | 59.24% | 63.49% | 60.17% | 51.55% | 73.66% | 45.93% | 50.67% | 48.58% | 38.55% | 53.6%
2023-07-15 04:00 | 15 | 2326.588 | 2022-07-15 04:00 | 15 | 2061.07 | 2021-07-15 03:00 | 14 | 1890.21 | 2020-07-13 14:00 | 15 | 1899.99 | 2019-07-14 14:00 | 15 | 1973.289 |  |  | 61.95% | 67.25% | 63.6% | 54% | 81.85% | 45.93% | 50.66% | 48.58% | 38.54% | 53.6%
2023-07-15 06:00 | 16 | 2339.635 | 2022-07-15 06:00 | 16 | 2173.071 | 2021-07-15 05:00 | 15 | 1985.923 | 2020-07-13 15:00 | 16 | 1939.978 | 2019-07-14 15:00 | 16 | 2026.011 |  |  | 64.21% | 70.32% | 66.04% | 55.01% | 85.95% | 45.93% | 50.66% | 48.58% | 38.54% | 53.6%
2023-07-15 08:00 | 17 | 2406.65 | 2022-07-15 08:00 | 17 | 2190.137 | 2021-07-15 07:00 | 16 | 2063.762 | 2020-07-13 16:00 | 17 | 1997.01 | 2019-07-14 16:00 | 17 | 2108.971 |  |  | 65.93% | 71.8% | 69.39% | 58% | 86.43% | 45.92% | 50.65% | 48.57% | 38.54% | 53.6%
2023-07-15 10:00 | 18 | 2429.72 | 2022-07-15 10:00 | 18 | 2237.895 | 2021-07-15 09:00 | 17 | 2135.613 | 2020-07-13 17:00 | 18 | 2041.838 | 2019-07-14 17:00 | 18 | 2103.374 |  |  | 68.62% | 73.92% | 72.11% | 58.46% | 88.91% | 45.92% | 50.65% | 48.56% | 38.54% | 53.6%
2023-07-15 12:00 | 19 | 2424.874 | 2022-07-15 12:00 | 19 | 2175.37 | 2021-07-15 11:00 | 18 | 2096.688 | 2020-07-13 18:00 | 19 | 2044.917 | 2019-07-14 18:00 | 19 | 2122.699 |  |  | 68.44% | 75.57% | 74.62% | 59.73% | 89.76% | 45.91% | 50.65% | 48.56% | 38.54% | 53.59%
2023-07-15 14:00 | 20 | 2288.979 | 2022-07-15 14:00 | 20 | 2128.52 | 2021-07-15 13:00 | 19 | 2043.708 | 2020-07-13 19:00 | 20 | 1979.153 | 2019-07-14 19:00 | 20 | 2079.93 |  |  | 69.07% | 75.69% | 73.26% | 58.06% | 89.58% | 45.9% | 50.64% | 48.55% | 38.53% | 53.58%
2023-07-15 16:00 | 21 | 2161.342 | 2022-07-15 16:00 | 21 | 1991.114 | 2021-07-15 15:00 | 20 | 1938.039 | 2020-07-13 20:00 | 21 | 1867.519 | 2019-07-14 20:00 | 21 | 1971.862 |  |  | 67.68% | 73.25% | 71.41% | 56.81% | 84.56% | 45.9% | 50.64% | 48.55% | 38.53% | 53.58%
2023-07-15 18:00 | 22 | 2139.739 | 2022-07-15 18:00 | 22 | 1907.408 | 2021-07-15 17:00 | 21 | 1875.698 | 2020-07-13 21:00 | 22 | 1797.69 | 2019-07-14 21:00 | 22 | 1922.779 |  |  | 64.16% | 69.12% | 67.72% | 53.15% | 79.85% | 45.9% | 50.64% | 48.55% | 38.53% | 53.57%
2023-07-15 20:00 | 23 | 1880.063 | 2022-07-15 20:00 | 23 | 1742.242 | 2021-07-15 19:00 | 22 | 1698.891 | 2020-07-13 22:00 | 23 | 1644.912 | 2019-07-14 22:00 | 23 | 1786.039 |  |  | 62.57% | 66.54% | 65.54% | 50.91% | 79.05% | 45.89% | 50.64% | 48.55% | 38.53% | 53.57%
2023-07-15 22:00 | 24 | 1784.368 | 2022-07-15 22:00 | 24 | 1578.277 | 2021-07-15 21:00 | 23 | 1539.364 | 2020-07-13 23:00 | 24 | 1439.032 | 2019-07-14 23:00 | 24 | 1625.21 |  |  | 58.12% | 60.88% | 59.36% | 46.5% | 69.45% | 45.87% | 50.63% | 48.54% | 38.53% | 53.57%
2023-07-15 | 1 | 1659.721 | 2022-07-15 | 1 | 1439.624 | 2021-07-15 23:00 | 24 | 1386.953 | 2020-07-14 | 1 | 1301.122 | 2019-07-15 | 1 | 1455.01 |  |  | 52.88% | 53.26% | 53.79% | 42.13% | 65.92% | 45.87% | 50.63% | 48.54% | 38.52% | 53.56%
2023-07-15 02:00 | 2 | 1442.103 | 2022-07-15 02:00 | 2 | 1277.01 | 2021-07-15 01:00 | 1 | 1256.427 | 2020-07-14 01:00 | 2 | 1145.519 | 2019-07-15 01:00 | 2 | 1330.368 |  |  | 47.35% | 48.16% | 48.46% | 38.43% | 61.31% | 45.87% | 50.62% | 48.54% | 38.51% | 53.56%
2023-07-15 04:00 | 3 | 1448.361 | 2022-07-15 04:00 | 3 | 1157.926 | 2021-07-15 03:00 | 2 | 1185.741 | 2020-07-14 02:00 | 3 | 1065.738 | 2019-07-15 02:00 | 3 | 1246.757 |  |  | 43.29% | 42.4% | 43.9% | 34.08% | 53.28% | 45.87% | 50.61% | 48.54% | 38.51% | 53.56%
2023-07-15 06:00 | 4 | 1334.705 | 2022-07-15 06:00 | 4 | 1112.868 | 2021-07-15 05:00 | 3 | 1151.003 | 2020-07-14 03:00 | 4 | 1007.833 | 2019-07-15 03:00 | 4 | 1220.088 |  |  | 40.57% | 39.45% | 41.43% | 30.91% | 53.51% | 45.87% | 50.61% | 48.53% | 38.5% | 53.55%
2023-07-15 08:00 | 5 | 1328.575 | 2022-07-15 08:00 | 5 | 1098.996 | 2021-07-15 07:00 | 4 | 1136.263 | 2020-07-14 04:00 | 5 | 975.803 | 2019-07-15 04:00 | 5 | 1230.075 |  |  | 39.7% | 37.3% | 40.22% | 29.7% | 49.31% | 45.86% | 50.6% | 48.52% | 38.49% | 53.55%
2023-07-15 10:00 | 6 | 1341.322 | 2022-07-15 10:00 | 6 | 1108.035 | 2021-07-15 09:00 | 5 | 1166.345 | 2020-07-14 05:00 | 6 | 973.83 | 2019-07-15 05:00 | 6 | 1237.207 |  |  | 40.03% | 36.12% | 39.7% | 29.33% | 49.08% | 45.86% | 50.6% | 48.52% | 38.49% | 53.54%
2023-07-15 12:00 | 7 | 1369.972 | 2022-07-15 12:00 | 7 | 1167.58 | 2021-07-15 11:00 | 6 | 1243.404 | 2020-07-14 06:00 | 7 | 1018.818 | 2019-07-15 06:00 | 7 | 1305.838 |  |  | 40.26% | 36.04% | 40.75% | 29.57% | 49.55% | 45.86% | 50.6% | 48.52% | 38.49% | 53.54%
2023-07-15 14:00 | 8 | 1327.67 | 2022-07-15 14:00 | 8 | 1198.646 | 2021-07-15 13:00 | 7 | 1238.399 | 2020-07-14 07:00 | 8 | 1064.64 | 2019-07-15 07:00 | 8 | 1392.127 |  |  | 42.49% | 37.71% | 43.44% | 31.16% | 50.61% | 45.85% | 50.6% | 48.52% | 38.49% | 53.54%
2023-07-15 16:00 | 9 | 1450.23 | 2022-07-15 16:00 | 9 | 1303.024 | 2021-07-15 15:00 | 8 | 1333.139 | 2020-07-14 08:00 | 9 | 1164.248 | 2019-07-15 08:00 | 9 | 1468.505 |  |  | 45.3% | 39.41% | 43.27% | 31.99% | 49.05% | 45.84% | 50.59% | 48.52% | 38.49% | 53.54%
2023-07-15 18:00 | 10 | 1580.184 | 2022-07-15 18:00 | 10 | 1413.552 | 2021-07-15 17:00 | 9 | 1455.605 | 2020-07-14 09:00 | 10 | 1259.14 | 2019-07-15 09:00 | 10 | 1522.482 |  |  | 47.78% | 43.09% | 46.58% | 34.78% | 53.58% | 45.84% | 50.59% | 48.52% | 38.48% | 53.54%
2023-07-15 20:00 | 11 | 1672.657 | 2022-07-15 20:00 | 11 | 1578.223 | 2021-07-15 19:00 | 10 | 1560.356 | 2020-07-14 10:00 | 11 | 1443.868 | 2019-07-15 10:00 | 11 | 1721.216 |  |  | 49.54% | 46.6% | 50.86% | 37.73% | 58.38% | 45.84% | 50.59% | 48.52% | 38.48% | 53.53%
2023-07-15 22:00 | 12 | 1595.26 | 2022-07-15 22:00 | 12 | 1779.054 | 2021-07-15 21:00 | 11 | 1728.115 | 2020-07-14 11:00 | 12 | 1555.528 | 2019-07-15 11:00 | 12 | 1825.001 |  |  | 56.01% | 53.44% | 54.52% | 42.12% | 61.79% | 45.84% | 50.59% | 48.51% | 38.48% | 53.53%
2023-07-16 | 13 | 1696.189 | 2022-07-16 | 13 | 1891.687 | 2021-07-15 23:00 | 12 | 1888.753 | 2020-07-14 12:00 | 13 | 1647.326 | 2019-07-15 12:00 | 13 | 1974.953 |  |  | 59.38% | 57.57% | 60.38% | 47.49% | 58.93% | 45.83% | 50.59% | 48.5% | 38.48% | 53.53%
2023-07-16 02:00 | 14 | 1777.996 | 2022-07-16 02:00 | 14 | 1920.421 | 2021-07-16 01:00 | 13 | 2022.73 | 2020-07-14 13:00 | 14 | 1773.116 | 2019-07-15 13:00 | 14 | 2062.926 |  |  | 64.26% | 60.97% | 65.99% | 50.49% | 62.66% | 45.82% | 50.58% | 48.5% | 38.48% | 53.53%
2023-07-16 04:00 | 15 | 1756.856 | 2022-07-16 04:00 | 15 | 2075.329 | 2021-07-16 03:00 | 14 | 2049.524 | 2020-07-14 14:00 | 15 | 1859.958 | 2019-07-15 14:00 | 15 | 2084.056 |  |  | 67.13% | 65.63% | 70.67% | 51.26% | 65.68% | 45.82% | 50.58% | 48.49% | 38.47% | 53.53%
2023-07-16 06:00 | 16 | 1770.745 | 2022-07-16 06:00 | 16 | 2145.14 | 2021-07-16 05:00 | 15 | 2142.687 | 2020-07-14 15:00 | 16 | 1891.78 | 2019-07-15 15:00 | 16 | 2031.523 |  |  | 67.81% | 68.84% | 71.61% | 55.39% | 64.9% | 45.82% | 50.57% | 48.49% | 38.47% | 53.53%
2023-07-16 08:00 | 17 | 1889.623 | 2022-07-16 08:00 | 17 | 2147.86 | 2021-07-16 07:00 | 16 | 2179.529 | 2020-07-14 16:00 | 17 | 1959.729 | 2019-07-15 16:00 | 17 | 1961.209 |  |  | 66.1% | 70.02% | 74.87% | 57.26% | 65.42% | 45.81% | 50.57% | 48.49% | 38.47% | 53.52%
2023-07-16 10:00 | 18 | 1945.096 | 2022-07-16 10:00 | 18 | 2108.744 | 2021-07-16 09:00 | 17 | 2188.68 | 2020-07-14 17:00 | 18 | 1967.799 | 2019-07-15 17:00 | 18 | 1959.639 |  |  | 63.82% | 72.54% | 76.15% | 57.33% | 69.81% | 45.81% | 50.57% | 48.48% | 38.47% | 53.51%
2023-07-16 12:00 | 19 | 1971.842 | 2022-07-16 12:00 | 19 | 2040.79 | 2021-07-16 11:00 | 18 | 2115.991 | 2020-07-14 18:00 | 19 | 1987.236 | 2019-07-15 18:00 | 19 | 1945.494 |  |  | 63.77% | 72.83% | 76.47% | 56.28% | 71.86% | 45.8% | 50.57% | 48.48% | 38.47% | 53.51%
2023-07-16 14:00 | 20 | 1955.454 | 2022-07-16 14:00 | 20 | 2013.761 | 2021-07-16 13:00 | 19 | 2099.019 | 2020-07-14 19:00 | 20 | 1913.326 | 2019-07-15 19:00 | 20 | 1849.437 |  |  | 63.31% | 73.55% | 73.93% | 54.47% | 72.85% | 45.8% | 50.56% | 48.47% | 38.47% | 53.51%
2023-07-16 16:00 | 21 | 1876.02 | 2022-07-16 16:00 | 21 | 1885.011 | 2021-07-16 15:00 | 20 | 1999.177 | 2020-07-14 20:00 | 21 | 1830.923 | 2019-07-15 20:00 | 21 | 1772.244 |  |  | 60.18% | 70.82% | 73.34% | 53.75% | 72.24% | 45.79% | 50.56% | 48.47% | 38.46% | 53.51%
2023-07-16 18:00 | 22 | 1800.549 | 2022-07-16 18:00 | 22 | 1743.294 | 2021-07-16 17:00 | 21 | 1875.474 | 2020-07-14 21:00 | 22 | 1721.111 | 2019-07-15 21:00 | 22 | 1725.984 |  |  | 57.67% | 67.77% | 69.85% | 50.31% | 69.31% | 45.79% | 50.55% | 48.46% | 38.45% | 53.51%
2023-07-16 20:00 | 23 | 1710.657 | 2022-07-16 20:00 | 23 | 1630.296 | 2021-07-16 19:00 | 22 | 1778.717 | 2020-07-14 22:00 | 23 | 1566.44 | 2019-07-15 22:00 | 23 | 1612.228 |  |  | 56.16% | 63.7% | 65.53% | 46.53% | 66.52% | 45.79% | 50.55% | 48.46% | 38.45% | 53.5%
2023-07-16 22:00 | 24 | 1621.908 | 2022-07-16 22:00 | 24 | 1570.67 | 2021-07-16 21:00 | 23 | 1590.144 | 2020-07-14 23:00 | 24 | 1365.82 | 2019-07-15 23:00 | 24 | 1473.758 |  |  | 52.46% | 57.98% | 62.15% | 43.51% | 63.2% | 45.79% | 50.53% | 48.45% | 38.44% | 53.5%
2023-07-16 | 1 | 1410.118 | 2022-07-16 | 1 | 1364.246 | 2021-07-16 23:00 | 24 | 1461.42 | 2020-07-15 | 1 | 1212.285 | 2019-07-16 | 1 | 1344.845 |  |  | 47.96% | 50.55% | 55.56% | 41.92% | 59.92% | 45.78% | 50.53% | 48.45% | 38.44% | 53.5%
2023-07-16 02:00 | 2 | 1223.234 | 2022-07-16 02:00 | 2 | 1313.642 | 2021-07-16 01:00 | 1 | 1367.113 | 2020-07-15 01:00 | 2 | 1084.289 | 2019-07-16 01:00 | 2 | 1295.544 |  |  | 43.76% | 44.87% | 51.06% | 36.41% | 52.09% | 45.78% | 50.53% | 48.45% | 38.44% | 53.49%
2023-07-16 04:00 | 3 | 1233.302 | 2022-07-16 04:00 | 3 | 1279.443 | 2021-07-16 03:00 | 2 | 1248.685 | 2020-07-15 02:00 | 3 | 1024.402 | 2019-07-16 02:00 | 3 | 1241.816 |  |  | 42.16% | 40.13% | 47.77% | 35.06% | 45.19% | 45.78% | 50.52% | 48.45% | 38.43% | 53.49%
2023-07-16 06:00 | 4 | 1215.273 | 2022-07-16 06:00 | 4 | 1237.259 | 2021-07-16 05:00 | 3 | 1130.864 | 2020-07-15 03:00 | 4 | 959.504 | 2019-07-16 03:00 | 4 | 1211.031 |  |  | 40.41% | 37.92% | 43.63% | 34.15% | 45.56% | 45.77% | 50.52% | 48.44% | 38.43% | 53.48%
2023-07-16 08:00 | 5 | 1192.335 | 2022-07-16 08:00 | 5 | 1210.215 | 2021-07-16 07:00 | 4 | 1188.992 | 2020-07-15 04:00 | 5 | 941.598 | 2019-07-16 04:00 | 5 | 1209.787 |  |  | 39.41% | 35.51% | 39.51% | 33.02% | 44.9% | 45.77% | 50.52% | 48.44% | 38.43% | 53.48%
2023-07-16 10:00 | 6 | 1198.403 | 2022-07-16 10:00 | 6 | 1199.063 | 2021-07-16 09:00 | 5 | 1173.181 | 2020-07-15 05:00 | 6 | 973.619 | 2019-07-16 05:00 | 6 | 1239.76 |  |  | 39.37% | 34.85% | 41.54% | 32.3% | 44.05% | 45.77% | 50.51% | 48.44% | 38.43% | 53.48%
2023-07-16 12:00 | 7 | 1166.517 | 2022-07-16 12:00 | 7 | 1196.948 | 2021-07-16 11:00 | 6 | 1199.683 | 2020-07-15 06:00 | 7 | 1012.325 | 2019-07-16 06:00 | 7 | 1299.634 |  |  | 40.34% | 36.04% | 40.99% | 32% | 44.27% | 45.77% | 50.5% | 48.43% | 38.43% | 53.47%
2023-07-16 14:00 | 8 | 1249.538 | 2022-07-16 14:00 | 8 | 1213.065 | 2021-07-16 13:00 | 7 | 1242.126 | 2020-07-15 07:00 | 8 | 1108.275 | 2019-07-16 07:00 | 8 | 1348.396 |  |  | 42.29% | 37.47% | 41.92% | 31.95% | 43.09% | 45.76% | 50.5% | 48.43% | 38.43% | 53.47%
2023-07-16 16:00 | 9 | 1334.655 | 2022-07-16 16:00 | 9 | 1317.218 | 2021-07-16 15:00 | 8 | 1345.039 | 2020-07-15 08:00 | 9 | 1192.909 | 2019-07-16 08:00 | 9 | 1461.91 |  |  | 43.88% | 41.02% | 43.4% | 32.38% | 46.16% | 45.74% | 50.5% | 48.42% | 38.43% | 53.47%
2023-07-16 18:00 | 10 | 1427.597 | 2022-07-16 18:00 | 10 | 1464.38 | 2021-07-16 17:00 | 9 | 1484.831 | 2020-07-15 09:00 | 10 | 1327.569 | 2019-07-16 09:00 | 10 | 1528.785 |  |  | 47.57% | 44.15% | 47% | 35.16% | 49.31% | 45.74% | 50.5% | 48.42% | 38.41% | 53.47%
2023-07-16 20:00 | 11 | 1563.142 | 2022-07-16 20:00 | 11 | 1576.098 | 2021-07-16 19:00 | 10 | 1659.556 | 2020-07-15 10:00 | 11 | 1471.283 | 2019-07-16 10:00 | 11 | 1687.782 |  |  | 49.75% | 49.14% | 51.88% | 39.09% | 52.74% | 45.73% | 50.49% | 48.42% | 38.41% | 53.46%
2023-07-16 22:00 | 12 | 1756.765 | 2022-07-16 22:00 | 12 | 1689.544 | 2021-07-16 21:00 | 11 | 1805.477 | 2020-07-15 11:00 | 12 | 1650.86 | 2019-07-16 11:00 | 12 | 1824.486 |  |  | 54.92% | 54.46% | 57.99% | 42.07% | 57.75% | 45.73% | 50.49% | 48.41% | 38.41% | 53.46%
2023-07-17 | 13 | 1764.356 | 2022-07-17 | 13 | 1872.282 | 2021-07-16 23:00 | 12 | 1935.41 | 2020-07-15 12:00 | 13 | 1803.685 | 2019-07-16 12:00 | 13 | 1959.37 |  |  | 59.37% | 61.1% | 63.08% | 45.1% | 64.9% | 45.73% | 50.48% | 48.4% | 38.4% | 53.45%
2023-07-17 02:00 | 14 | 1912.316 | 2022-07-17 02:00 | 14 | 1979.825 | 2021-07-17 01:00 | 13 | 1961.553 | 2020-07-15 13:00 | 14 | 1897.528 | 2019-07-16 13:00 | 14 | 2048.114 |  |  | 63.76% | 66.76% | 67.62% | 49.97% | 65.18% | 45.72% | 50.48% | 48.4% | 38.4% | 53.45%
2023-07-17 04:00 | 15 | 1995.12 | 2022-07-17 04:00 | 15 | 2086.808 | 2021-07-17 03:00 | 14 | 1959.528 | 2020-07-15 14:00 | 15 | 1956.205 | 2019-07-16 14:00 | 15 | 2103.294 |  |  | 66.64% | 70.23% | 68.54% | 52.84% | 70.65% | 45.72% | 50.48% | 48.4% | 38.39% | 53.44%
2023-07-17 06:00 | 16 | 2016.618 | 2022-07-17 06:00 | 16 | 2181.596 | 2021-07-17 05:00 | 15 | 1855.406 | 2020-07-15 15:00 | 16 | 2031.053 | 2019-07-16 15:00 | 16 | 2133.027 |  |  | 68.44% | 72.41% | 68.47% | 55.7% | 73.71% | 45.71% | 50.47% | 48.4% | 38.39% | 53.44%
2023-07-17 08:00 | 17 | 2124.693 | 2022-07-17 08:00 | 17 | 2232.474 | 2021-07-17 07:00 | 16 | 1855.991 | 2020-07-15 16:00 | 17 | 2078.899 | 2019-07-16 16:00 | 17 | 2170.785 |  |  | 69.41% | 75.18% | 64.83% | 58.23% | 74.5% | 45.7% | 50.47% | 48.39% | 38.39% | 53.44%
2023-07-17 10:00 | 18 | 2132.905 | 2022-07-17 10:00 | 18 | 2275.013 | 2021-07-17 09:00 | 17 | 1922.251 | 2020-07-15 17:00 | 18 | 2104.752 | 2019-07-16 17:00 | 18 | 2211.11 |  |  | 70.64% | 76.95% | 64.85% | 59.59% | 78.49% | 45.7% | 50.46% | 48.39% | 38.39% | 53.43%
2023-07-17 12:00 | 19 | 2087.159 | 2022-07-17 12:00 | 19 | 2228.203 | 2021-07-17 11:00 | 18 | 1934.243 | 2020-07-15 18:00 | 19 | 2106.836 | 2019-07-16 18:00 | 19 | 2114.489 |  |  | 71.95% | 77.9% | 67.16% | 60.72% | 78.8% | 45.7% | 50.46% | 48.38% | 38.39% | 53.43%
2023-07-17 14:00 | 20 | 1996.184 | 2022-07-17 14:00 | 20 | 2201.077 | 2021-07-17 13:00 | 19 | 1783.224 | 2020-07-15 19:00 | 20 | 2034.997 | 2019-07-16 19:00 | 20 | 2129.606 |  |  | 68.8% | 77.98% | 67.58% | 59.47% | 77.11% | 45.7% | 50.46% | 48.38% | 38.39% | 53.43%
2023-07-17 16:00 | 21 | 1882.482 | 2022-07-17 16:00 | 21 | 2058.651 | 2021-07-17 15:00 | 20 | 1713.598 | 2020-07-15 20:00 | 21 | 1929.709 | 2019-07-16 20:00 | 21 | 1983.858 |  |  | 69.3% | 75.32% | 62.31% | 58.75% | 73.74% | 45.7% | 50.46% | 48.37% | 38.38% | 53.42%
2023-07-17 18:00 | 22 | 1794.784 | 2022-07-17 18:00 | 22 | 1972.013 | 2021-07-17 17:00 | 21 | 1744.853 | 2020-07-15 21:00 | 22 | 1825.069 | 2019-07-16 21:00 | 22 | 1968.319 |  |  | 64.55% | 71.42% | 59.87% | 54.95% | 69.54% | 45.7% | 50.45% | 48.37% | 38.38% | 53.41%
2023-07-17 20:00 | 23 | 1738.103 | 2022-07-17 20:00 | 23 | 1842.344 | 2021-07-17 19:00 | 22 | 1659.139 | 2020-07-15 22:00 | 23 | 1697.127 | 2019-07-16 22:00 | 23 | 1814.344 |  |  | 64.05% | 67.55% | 60.97% | 52.64% | 66.3% | 45.7% | 50.44% | 48.37% | 38.38% | 53.4%
2023-07-17 22:00 | 24 | 1592.549 | 2022-07-17 22:00 | 24 | 1689.674 | 2021-07-17 21:00 | 23 | 1490.893 | 2020-07-15 23:00 | 24 | 1501.418 | 2019-07-16 23:00 | 24 | 1652.266 |  |  | 59.04% | 62.82% | 57.97% | 49.17% | 64.21% | 45.69% | 50.43% | 48.37% | 38.38% | 53.39%
2023-07-17 | 1 | 1294.81 | 2022-07-17 | 1 | 1551.967 | 2021-07-17 23:00 | 24 | 1425.995 | 2020-07-16 | 1 | 1348.057 | 2019-07-17 | 1 | 1459.692 |  |  | 53.76% | 55.57% | 52.09% | 45.1% | 58.83% | 45.69% | 50.43% | 48.36% | 38.38% | 53.39%
2023-07-17 02:00 | 2 | 1175.94 | 2022-07-17 02:00 | 2 | 1446.142 | 2021-07-17 01:00 | 1 | 1289.842 | 2020-07-16 01:00 | 2 | 1240.08 | 2019-07-17 01:00 | 2 | 1353.832 |  |  | 47.5% | 49.9% | 49.82% | 41.42% | 47.83% | 45.69% | 50.43% | 48.36% | 38.38% | 53.39%
2023-07-17 04:00 | 3 | 1167.972 | 2022-07-17 04:00 | 3 | 1362.295 | 2021-07-17 03:00 | 2 | 1224.457 | 2020-07-16 02:00 | 3 | 1162.287 | 2019-07-17 02:00 | 3 | 1289.096 |  |  | 44.05% | 45.9% | 45.07% | 38.6% | 43.44% | 45.68% | 50.43% | 48.36% | 38.37% | 53.39%
2023-07-17 06:00 | 4 | 1124.924 | 2022-07-17 06:00 | 4 | 1316.467 | 2021-07-17 05:00 | 3 | 1096.903 | 2020-07-16 03:00 | 4 | 1123.354 | 2019-07-17 03:00 | 4 | 1242.819 |  |  | 41.95% | 43.02% | 42.78% | 36.36% | 43.15% | 45.68% | 50.42% | 48.35% | 38.37% | 53.39%
2023-07-17 08:00 | 5 | 1110.052 | 2022-07-17 08:00 | 5 | 1308.467 | 2021-07-17 07:00 | 4 | 1091.679 | 2020-07-16 04:00 | 5 | 1118.799 | 2019-07-17 04:00 | 5 | 1258.084 |  |  | 40.44% | 41.58% | 38.33% | 35.14% | 41.56% | 45.68% | 50.42% | 48.35% | 38.37% | 53.39%
2023-07-17 10:00 | 6 | 1121.333 | 2022-07-17 10:00 | 6 | 1287.543 | 2021-07-17 09:00 | 5 | 1144.491 | 2020-07-16 05:00 | 6 | 1131.418 | 2019-07-17 05:00 | 6 | 1306.101 |  |  | 40.94% | 41.41% | 38.14% | 34.92% | 41.01% | 45.68% | 50.41% | 48.34% | 38.37% | 53.39%
2023-07-17 12:00 | 7 | 1315.439 | 2022-07-17 12:00 | 7 | 1293.481 | 2021-07-17 11:00 | 6 | 1179.328 | 2020-07-16 06:00 | 7 | 1187.326 | 2019-07-17 06:00 | 7 | 1401.836 |  |  | 42.5% | 41.88% | 39.99% | 34.37% | 41.43% | 45.68% | 50.41% | 48.34% | 38.37% | 53.38%
2023-07-17 14:00 | 8 | 1405.178 | 2022-07-17 14:00 | 8 | 1312.427 | 2021-07-17 13:00 | 7 | 1248.927 | 2020-07-16 07:00 | 8 | 1248.066 | 2019-07-17 07:00 | 8 | 1401.75 |  |  | 45.61% | 43.95% | 41.21% | 34.52% | 48.6% | 45.67% | 50.41% | 48.34% | 38.37% | 53.38%
2023-07-17 16:00 | 9 | 1498.226 | 2022-07-17 16:00 | 9 | 1413.912 | 2021-07-17 15:00 | 8 | 1332.475 | 2020-07-16 08:00 | 9 | 1331.907 | 2019-07-17 08:00 | 9 | 1476.352 |  |  | 45.61% | 46.19% | 43.64% | 35.03% | 51.91% | 45.67% | 50.41% | 48.33% | 38.37% | 53.38%
2023-07-17 18:00 | 10 | 1585.753 | 2022-07-17 18:00 | 10 | 1520.356 | 2021-07-17 17:00 | 9 | 1400.603 | 2020-07-16 09:00 | 10 | 1445.7 | 2019-07-17 09:00 | 10 | 1540.463 |  |  | 48.04% | 49.3% | 46.56% | 37.74% | 55.35% | 45.67% | 50.41% | 48.33% | 38.37% | 53.38%
2023-07-17 20:00 | 11 | 1652.508 | 2022-07-17 20:00 | 11 | 1609.185 | 2021-07-17 19:00 | 10 | 1536.78 | 2020-07-16 10:00 | 11 | 1572.661 | 2019-07-17 10:00 | 11 | 1554.867 |  |  | 50.13% | 53.51% | 48.94% | 40.58% | 58.58% | 45.67% | 50.41% | 48.33% | 38.36% | 53.37%
2023-07-17 22:00 | 12 | 1745.846 | 2022-07-17 22:00 | 12 | 1630.018 | 2021-07-17 21:00 | 11 | 1630.87 | 2020-07-16 11:00 | 12 | 1668.278 | 2019-07-17 11:00 | 12 | 1622.22 |  |  | 50.59% | 58.21% | 53.7% | 42.95% | 61.05% | 45.66% | 50.4% | 48.33% | 38.36% | 53.37%
2023-07-18 | 13 | 1849.564 | 2022-07-18 | 13 | 1734.619 | 2021-07-17 23:00 | 12 | 1693.128 | 2020-07-16 12:00 | 13 | 1807.211 | 2019-07-17 12:00 | 13 | 1686.419 |  |  | 52.79% | 61.75% | 56.98% | 43.51% | 64.5% | 45.64% | 50.4% | 48.32% | 38.36% | 53.37%
2023-07-18 02:00 | 14 | 1986.833 | 2022-07-18 02:00 | 14 | 1831.177 | 2021-07-18 01:00 | 13 | 1692.808 | 2020-07-16 13:00 | 14 | 1914.933 | 2019-07-17 13:00 | 14 | 1776.593 |  |  | 54.88% | 66.89% | 59.16% | 46.3% | 68.33% | 45.64% | 50.39% | 48.32% | 38.35% | 53.37%
2023-07-18 04:00 | 15 | 2081.739 | 2022-07-18 04:00 | 15 | 1860.993 | 2021-07-18 03:00 | 14 | 1713.331 | 2020-07-16 14:00 | 15 | 1949.633 | 2019-07-17 14:00 | 15 | 1765.947 |  |  | 57.81% | 70.88% | 59.15% | 48.88% | 73.4% | 45.64% | 50.39% | 48.32% | 38.35% | 53.36%
2023-07-18 06:00 | 16 | 2071.016 | 2022-07-18 06:00 | 16 | 1910.541 | 2021-07-18 05:00 | 15 | 1775.798 | 2020-07-16 15:00 | 16 | 2000.5 | 2019-07-17 15:00 | 16 | 1937.385 |  |  | 57.46% | 72.16% | 59.86% | 49.67% | 76.91% | 45.63% | 50.39% | 48.32% | 38.35% | 53.36%
2023-07-18 08:00 | 17 | 2216.557 | 2022-07-18 08:00 | 17 | 1889.346 | 2021-07-18 07:00 | 16 | 1865.042 | 2020-07-16 16:00 | 17 | 2017.828 | 2019-07-17 16:00 | 17 | 2001.599 |  |  | 63.04% | 74.04% | 62.05% | 50.99% | 76.51% | 45.63% | 50.38% | 48.32% | 38.35% | 53.36%
2023-07-18 10:00 | 18 | 2116.045 | 2022-07-18 10:00 | 18 | 1856.038 | 2021-07-18 09:00 | 17 | 1965.857 | 2020-07-16 17:00 | 18 | 2051.846 | 2019-07-17 17:00 | 18 | 2089.595 |  |  | 65.13% | 74.69% | 65.17% | 50.43% | 81.89% | 45.63% | 50.38% | 48.31% | 38.35% | 53.36%
2023-07-18 12:00 | 19 | 2128.061 | 2022-07-18 12:00 | 19 | 1800.12 | 2021-07-18 11:00 | 18 | 1904.1 | 2020-07-16 18:00 | 19 | 2048.007 | 2019-07-17 18:00 | 19 | 2127.793 |  |  | 67.99% | 75.94% | 68.69% | 49.54% | 78.17% | 45.62% | 50.38% | 48.31% | 38.35% | 53.36%
2023-07-18 14:00 | 20 | 2152.752 | 2022-07-18 14:00 | 20 | 1736.425 | 2021-07-18 13:00 | 19 | 1859.17 | 2020-07-16 19:00 | 20 | 1953.207 | 2019-07-17 19:00 | 20 | 2029.026 |  |  | 69.24% | 75.8% | 66.53% | 48.05% | 78.62% | 45.62% | 50.38% | 48.31% | 38.35% | 53.35%
2023-07-18 16:00 | 21 | 2039.617 | 2022-07-18 16:00 | 21 | 1683.713 | 2021-07-18 15:00 | 20 | 1767.44 | 2020-07-16 20:00 | 21 | 1925.57 | 2019-07-17 20:00 | 21 | 1950.476 |  |  | 66.02% | 72.29% | 64.96% | 46.35% | 79.53% | 45.61% | 50.38% | 48.3% | 38.34% | 53.35%
2023-07-18 18:00 | 22 | 1986.755 | 2022-07-18 18:00 | 22 | 1673.937 | 2021-07-18 17:00 | 21 | 1597.649 | 2020-07-16 21:00 | 22 | 1819.806 | 2019-07-17 21:00 | 22 | 1886.987 |  |  | 63.47% | 71.27% | 61.75% | 44.94% | 75.35% | 45.61% | 50.38% | 48.3% | 38.33% | 53.34%
2023-07-18 20:00 | 23 | 1838.146 | 2022-07-18 20:00 | 23 | 1595.253 | 2021-07-18 19:00 | 22 | 1530.991 | 2020-07-16 22:00 | 23 | 1713.091 | 2019-07-17 22:00 | 23 | 1786.592 |  |  | 61.4% | 67.36% | 55.82% | 44.68% | 73.4% | 45.61% | 50.38% | 48.28% | 38.33% | 53.34%
2023-07-18 22:00 | 24 | 1616.194 | 2022-07-18 22:00 | 24 | 1475.114 | 2021-07-18 21:00 | 23 | 1474.509 | 2020-07-16 23:00 | 24 | 1497.518 | 2019-07-17 23:00 | 24 | 1589.79 |  |  | 58.13% | 63.41% | 53.49% | 42.58% | 67.91% | 45.61% | 50.37% | 48.28% | 38.33% | 53.34%
2023-07-18 | 1 | 1454.454 | 2022-07-18 | 1 | 1364.206 | 2021-07-18 23:00 | 24 | 1366.94 | 2020-07-17 | 1 | 1380.067 | 2019-07-18 | 1 | 1450.874 |  |  | 51.73% | 55.43% | 51.52% | 39.37% | 59.71% | 45.6% | 50.37% | 48.28% | 38.33% | 53.33%
2023-07-18 02:00 | 2 | 1401.54 | 2022-07-18 02:00 | 2 | 1303.196 | 2021-07-18 01:00 | 1 | 1284.319 | 2020-07-17 01:00 | 2 | 1267.547 | 2019-07-18 01:00 | 2 | 1373.014 |  |  | 47.21% | 51.08% | 47.76% | 36.41% | 53.73% | 45.59% | 50.36% | 48.27% | 38.31% | 53.33%
2023-07-18 04:00 | 3 | 1306.596 | 2022-07-18 04:00 | 3 | 1247.299 | 2021-07-18 03:00 | 2 | 1198.333 | 2020-07-17 02:00 | 3 | 1256.58 | 2019-07-18 02:00 | 3 | 1301.952 |  |  | 44.68% | 46.92% | 44.87% | 34.78% | 51.78% | 45.59% | 50.36% | 48.26% | 38.31% | 53.33%
2023-07-18 06:00 | 4 | 1226.637 | 2022-07-18 06:00 | 4 | 1230.16 | 2021-07-18 05:00 | 3 | 1142.253 | 2020-07-17 03:00 | 4 | 1199.952 | 2019-07-18 03:00 | 4 | 1272.169 |  |  | 42.36% | 46.51% | 41.87% | 33.29% | 48.27% | 45.58% | 50.36% | 48.26% | 38.3% | 53.32%
2023-07-18 08:00 | 5 | 1205.735 | 2022-07-18 08:00 | 5 | 1231.281 | 2021-07-18 07:00 | 4 | 1136.552 | 2020-07-17 04:00 | 5 | 1185.081 | 2019-07-18 04:00 | 5 | 1230.075 |  |  | 41.4% | 44.41% | 39.91% | 32.83% | 45.32% | 45.58% | 50.36% | 48.26% | 38.3% | 53.32%
2023-07-18 10:00 | 6 | 1250.51 | 2022-07-18 10:00 | 6 | 1213.367 | 2021-07-18 09:00 | 5 | 1127.912 | 2020-07-17 05:00 | 6 | 1120.099 | 2019-07-18 05:00 | 6 | 1252.262 |  |  | 40.03% | 43.86% | 39.71% | 32.86% | 44.54% | 45.58% | 50.35% | 48.26% | 38.3% | 53.32%
2023-07-18 12:00 | 7 | 1305.478 | 2022-07-18 12:00 | 7 | 1260.2 | 2021-07-18 11:00 | 6 | 1083.534 | 2020-07-17 06:00 | 7 | 1223.019 | 2019-07-18 06:00 | 7 | 1312.414 |  |  | 40.75% | 41.46% | 39.41% | 32.39% | 46.2% | 45.58% | 50.35% | 48.26% | 38.28% | 53.32%
2023-07-18 14:00 | 8 | 1354.876 | 2022-07-18 14:00 | 8 | 1396.09 | 2021-07-18 13:00 | 7 | 1144.192 | 2020-07-17 07:00 | 8 | 1231.521 | 2019-07-18 07:00 | 8 | 1435.52 |  |  | 42.71% | 45.27% | 37.86% | 33.64% | 48.23% | 45.57% | 50.34% | 48.26% | 38.28% | 53.31%
2023-07-18 16:00 | 9 | 1433.803 | 2022-07-18 16:00 | 9 | 1394.131 | 2021-07-18 15:00 | 8 | 1230.868 | 2020-07-17 08:00 | 9 | 1339.597 | 2019-07-18 08:00 | 9 | 1458.196 |  |  | 46.71% | 45.58% | 39.98% | 37.26% | 50.05% | 45.57% | 50.34% | 48.25% | 38.27% | 53.31%
2023-07-18 18:00 | 10 | 1530.134 | 2022-07-18 18:00 | 10 | 1465.686 | 2021-07-18 17:00 | 9 | 1344.535 | 2020-07-17 09:00 | 10 | 1520.05 | 2019-07-18 09:00 | 10 | 1486.8 |  |  | 47.45% | 49.58% | 43.01% | 37.21% | 52.97% | 45.57% | 50.33% | 48.25% | 38.27% | 53.31%
2023-07-18 20:00 | 11 | 1636.473 | 2022-07-18 20:00 | 11 | 1515.206 | 2021-07-18 19:00 | 10 | 1399.186 | 2020-07-17 10:00 | 11 | 1660.057 | 2019-07-18 10:00 | 11 | 1652.962 |  |  | 48.38% | 56.26% | 46.98% | 39.12% | 56.53% | 45.55% | 50.33% | 48.25% | 38.27% | 53.31%
2023-07-18 22:00 | 12 | 1782.404 | 2022-07-18 22:00 | 12 | 1556.69 | 2021-07-18 21:00 | 11 | 1492.346 | 2020-07-17 11:00 | 12 | 1793.116 | 2019-07-18 11:00 | 12 | 1816.345 |  |  | 53.79% | 61.44% | 48.89% | 40.44% | 60.46% | 45.55% | 50.32% | 48.25% | 38.27% | 53.31%
2023-07-19 | 13 | 1918.309 | 2022-07-19 | 13 | 1613.613 | 2021-07-18 23:00 | 12 | 1598.034 | 2020-07-17 12:00 | 13 | 1853.802 | 2019-07-18 12:00 | 13 | 1952.188 |  |  | 59.1% | 66.37% | 52.14% | 41.55% | 65.85% | 45.55% | 50.32% | 48.25% | 38.27% | 53.31%
2023-07-19 02:00 | 14 | 2055.44 | 2022-07-19 02:00 | 14 | 1592.429 | 2021-07-19 01:00 | 13 | 1699.755 | 2020-07-17 13:00 | 14 | 1890.416 | 2019-07-18 13:00 | 14 | 2007.237 |  |  | 63.52% | 68.61% | 55.84% | 43.07% | 70.87% | 45.55% | 50.31% | 48.25% | 38.27% | 53.3%
2023-07-19 04:00 | 15 | 2084.046 | 2022-07-19 04:00 | 15 | 1674.316 | 2021-07-19 03:00 | 14 | 1767.253 | 2020-07-17 14:00 | 15 | 1874.182 | 2019-07-18 14:00 | 15 | 2131.453 |  |  | 65.31% | 69.97% | 59.39% | 42.5% | 75.93% | 45.55% | 50.31% | 48.24% | 38.26% | 53.3%
2023-07-19 06:00 | 16 | 2108.741 | 2022-07-19 06:00 | 16 | 1683.47 | 2021-07-19 05:00 | 15 | 1792.188 | 2020-07-17 15:00 | 16 | 1821.381 | 2019-07-18 15:00 | 16 | 2182.906 |  |  | 69.36% | 69.37% | 61.75% | 44.69% | 76.99% | 45.55% | 50.31% | 48.24% | 38.26% | 53.29%
2023-07-19 08:00 | 17 | 1982.636 | 2022-07-19 08:00 | 17 | 1771.343 | 2021-07-19 07:00 | 16 | 1843.768 | 2020-07-17 16:00 | 17 | 1865.368 | 2019-07-18 16:00 | 17 | 2167.312 |  |  | 71.03% | 67.41% | 62.62% | 44.93% | 77.9% | 45.55% | 50.31% | 48.24% | 38.26% | 53.29%
2023-07-19 10:00 | 18 | 2011.493 | 2022-07-19 10:00 | 18 | 1853.047 | 2021-07-19 09:00 | 17 | 1859.268 | 2020-07-17 17:00 | 18 | 1897.365 | 2019-07-18 17:00 | 18 | 2223.528 |  |  | 70.52% | 69.04% | 64.42% | 47.28% | 73.24% | 45.55% | 50.31% | 48.24% | 38.26% | 53.29%
2023-07-19 12:00 | 19 | 1932.751 | 2022-07-19 12:00 | 19 | 1829.887 | 2021-07-19 11:00 | 18 | 1849.994 | 2020-07-17 18:00 | 19 | 1928.034 | 2019-07-18 18:00 | 19 | 2249.119 |  |  | 72.35% | 70.23% | 64.96% | 49.46% | 74.31% | 45.55% | 50.3% | 48.24% | 38.26% | 53.28%
2023-07-19 14:00 | 20 | 1889.389 | 2022-07-19 14:00 | 20 | 1845.488 | 2021-07-19 13:00 | 19 | 1778.833 | 2020-07-17 19:00 | 20 | 1880.053 | 2019-07-18 19:00 | 20 | 2162.674 |  |  | 73.18% | 71.36% | 64.64% | 48.84% | 71.4% | 45.55% | 50.3% | 48.23% | 38.26% | 53.27%
2023-07-19 16:00 | 21 | 1803.283 | 2022-07-19 16:00 | 21 | 1802.497 | 2021-07-19 15:00 | 20 | 1724.774 | 2020-07-17 20:00 | 21 | 1820.353 | 2019-07-18 20:00 | 21 | 2075.928 |  |  | 70.37% | 69.59% | 62.15% | 49.26% | 69.8% | 45.54% | 50.29% | 48.23% | 38.26% | 53.25%
2023-07-19 18:00 | 22 | 1670.4 | 2022-07-19 18:00 | 22 | 1749.341 | 2021-07-19 17:00 | 21 | 1646.485 | 2020-07-17 21:00 | 22 | 1769.367 | 2019-07-18 21:00 | 22 | 2003.7 |  |  | 67.55% | 67.38% | 60.26% | 48.11% | 66.62% | 45.54% | 50.29% | 48.23% | 38.26% | 53.25%
2023-07-19 20:00 | 23 | 1531.685 | 2022-07-19 20:00 | 23 | 1640.125 | 2021-07-19 19:00 | 22 | 1555.601 | 2020-07-17 22:00 | 23 | 1628.614 | 2019-07-18 22:00 | 23 | 1911.894 |  |  | 65.2% | 65.49% | 57.53% | 46.69% | 61.71% | 45.54% | 50.28% | 48.22% | 38.26% | 53.24%
2023-07-19 22:00 | 24 | 1424.431 | 2022-07-19 22:00 | 24 | 1423.125 | 2021-07-19 21:00 | 23 | 1416.885 | 2020-07-17 23:00 | 24 | 1496.861 | 2019-07-18 23:00 | 24 | 1745.15 |  |  | 62.21% | 60.28% | 54.35% | 43.78% | 56.58% | 45.54% | 50.28% | 48.22% | 38.25% | 53.24%
2023-07-19 | 1 | 1366.943 | 2022-07-19 | 1 | 1262.219 | 2021-07-19 23:00 | 24 | 1194.331 | 2020-07-18 | 1 | 1375.117 | 2019-07-19 | 1 | 1542.638 |  |  | 56.79% | 55.4% | 49.51% | 37.98% | 52.62% | 45.53% | 50.27% | 48.22% | 38.25% | 53.24%
2023-07-19 02:00 | 2 | 1282.557 | 2022-07-19 02:00 | 2 | 1182.55 | 2021-07-19 01:00 | 1 | 1097.499 | 2020-07-18 01:00 | 2 | 1270.131 | 2019-07-19 01:00 | 2 | 1447.758 |  |  | 50.2% | 50.9% | 41.73% | 33.69% | 50.5% | 45.52% | 50.26% | 48.22% | 38.25% | 53.24%
2023-07-19 04:00 | 3 | 1258.437 | 2022-07-19 04:00 | 3 | 1128.965 | 2021-07-19 03:00 | 2 | 1093.637 | 2020-07-18 02:00 | 3 | 1183.101 | 2019-07-19 02:00 | 3 | 1356.922 |  |  | 47.11% | 47.01% | 38.35% | 31.56% | 47.38% | 45.52% | 50.26% | 48.21% | 38.24% | 53.23%
2023-07-19 06:00 | 4 | 1229.294 | 2022-07-19 06:00 | 4 | 1175.642 | 2021-07-19 05:00 | 3 | 1087.392 | 2020-07-18 03:00 | 4 | 1144.975 | 2019-07-19 03:00 | 4 | 1306.042 |  |  | 44.15% | 43.79% | 38.21% | 30.13% | 46.49% | 45.51% | 50.26% | 48.2% | 38.24% | 53.23%
2023-07-19 08:00 | 5 | 1281.189 | 2022-07-19 08:00 | 5 | 1171.161 | 2021-07-19 07:00 | 4 | 1082.076 | 2020-07-18 04:00 | 5 | 1121.881 | 2019-07-19 04:00 | 5 | 1293.829 |  |  | 42.5% | 42.38% | 37.99% | 31.38% | 45.41% | 45.51% | 50.26% | 48.19% | 38.24% | 53.22%
2023-07-19 10:00 | 6 | 1290.047 | 2022-07-19 10:00 | 6 | 1218.051 | 2021-07-19 09:00 | 5 | 1133.32 | 2020-07-18 05:00 | 6 | 1097.154 | 2019-07-19 05:00 | 6 | 1292.969 |  |  | 42.1% | 41.52% | 37.81% | 31.26% | 47.33% | 45.51% | 50.24% | 48.19% | 38.24% | 53.22%
2023-07-19 12:00 | 7 | 1376.396 | 2022-07-19 12:00 | 7 | 1268.144 | 2021-07-19 11:00 | 6 | 1211.805 | 2020-07-18 06:00 | 7 | 1094.129 | 2019-07-19 06:00 | 7 | 1351.004 |  |  | 42.07% | 40.61% | 39.6% | 32.51% | 47.66% | 45.51% | 50.24% | 48.19% | 38.23% | 53.22%
2023-07-19 14:00 | 8 | 1412.115 | 2022-07-19 14:00 | 8 | 1346.543 | 2021-07-19 13:00 | 7 | 1258.492 | 2020-07-18 07:00 | 8 | 1139.906 | 2019-07-19 07:00 | 8 | 1394.737 |  |  | 43.96% | 40.5% | 42.34% | 33.85% | 50.85% | 45.5% | 50.23% | 48.18% | 38.23% | 53.21%
2023-07-19 16:00 | 9 | 1466.038 | 2022-07-19 16:00 | 9 | 1426.932 | 2021-07-19 15:00 | 8 | 1367.255 | 2020-07-18 08:00 | 9 | 1303.913 | 2019-07-19 08:00 | 9 | 1523.39 |  |  | 45.38% | 42.19% | 43.97% | 35.94% | 52.17% | 45.49% | 50.23% | 48.18% | 38.23% | 53.21%
2023-07-19 18:00 | 10 | 1505.817 | 2022-07-19 18:00 | 10 | 1493.922 | 2021-07-19 17:00 | 9 | 1483.886 | 2020-07-18 09:00 | 10 | 1369.122 | 2019-07-19 09:00 | 10 | 1650.133 |  |  | 49.57% | 48.26% | 47.77% | 38.09% | 54.16% | 45.49% | 50.22% | 48.18% | 38.22% | 53.2%
2023-07-19 20:00 | 11 | 1538.269 | 2022-07-19 20:00 | 11 | 1650.024 | 2021-07-19 19:00 | 10 | 1596.579 | 2020-07-18 10:00 | 11 | 1712.404 | 2019-07-19 10:00 | 11 | 1808.609 |  |  | 53.69% | 50.68% | 51.85% | 39.87% | 55.63% | 45.49% | 50.22% | 48.17% | 38.22% | 53.2%
2023-07-19 22:00 | 12 | 1563.99 | 2022-07-19 22:00 | 12 | 1767.161 | 2021-07-19 21:00 | 11 | 1709.283 | 2020-07-18 11:00 | 12 | 1850.384 | 2019-07-19 11:00 | 12 | 1959.139 |  |  | 58.85% | 63.38% | 55.78% | 44.04% | 56.83% | 45.49% | 50.21% | 48.17% | 38.22% | 53.2%
2023-07-20 | 13 | 1605.725 | 2022-07-20 | 13 | 1846.852 | 2021-07-19 23:00 | 12 | 1823.239 | 2020-07-18 12:00 | 13 | 1970.278 | 2019-07-19 12:00 | 13 | 2073.677 |  |  | 63.75% | 68.49% | 59.72% | 47.17% | 57.78% | 45.48% | 50.2% | 48.16% | 38.22% | 53.2%
2023-07-20 02:00 | 14 | 1697.194 | 2022-07-20 02:00 | 14 | 1958.643 | 2021-07-20 01:00 | 13 | 1886.113 | 2020-07-18 13:00 | 14 | 2070.944 | 2019-07-19 13:00 | 14 | 2166.56 |  |  | 67.48% | 72.93% | 63.7% | 49.29% | 59.32% | 45.48% | 50.2% | 48.16% | 38.22% | 53.2%
2023-07-20 04:00 | 15 | 1731.481 | 2022-07-20 04:00 | 15 | 1987.519 | 2021-07-20 03:00 | 14 | 1904.017 | 2020-07-18 14:00 | 15 | 2089.766 | 2019-07-19 14:00 | 15 | 2219.227 |  |  | 70.5% | 76.65% | 65.9% | 52.28% | 62.7% | 45.48% | 50.2% | 48.15% | 38.21% | 53.2%
2023-07-20 06:00 | 16 | 1826.968 | 2022-07-20 06:00 | 16 | 2070.545 | 2021-07-20 05:00 | 15 | 2050.698 | 2020-07-18 15:00 | 16 | 2177.763 | 2019-07-19 15:00 | 16 | 2277.16 |  |  | 72.21% | 77.35% | 66.53% | 53.05% | 63.97% | 45.48% | 50.19% | 48.15% | 38.21% | 53.18%
2023-07-20 08:00 | 17 | 1927.682 | 2022-07-20 08:00 | 17 | 2188.14 | 2021-07-20 07:00 | 16 | 2093.538 | 2020-07-18 16:00 | 17 | 2204.694 | 2019-07-19 16:00 | 17 | 2306.898 |  |  | 74.1% | 80.61% | 71.65% | 55.27% | 67.49% | 45.48% | 50.18% | 48.13% | 38.21% | 53.18%
2023-07-20 10:00 | 18 | 2055.319 | 2022-07-20 10:00 | 18 | 2249.743 | 2021-07-20 09:00 | 17 | 2100.034 | 2020-07-18 17:00 | 18 | 2230.735 | 2019-07-19 17:00 | 18 | 2337.94 |  |  | 75.07% | 81.6% | 73.15% | 58.4% | 71.21% | 45.48% | 50.18% | 48.13% | 38.21% | 53.18%
2023-07-20 12:00 | 19 | 2086.08 | 2022-07-20 12:00 | 19 | 2223.548 | 2021-07-20 11:00 | 18 | 2114.999 | 2020-07-18 18:00 | 19 | 2209.719 | 2019-07-19 18:00 | 19 | 2290.27 |  |  | 76.08% | 82.57% | 73.38% | 60.05% | 75.93% | 45.46% | 50.18% | 48.13% | 38.2% | 53.18%
2023-07-20 14:00 | 20 | 2011.24 | 2022-07-20 14:00 | 20 | 2226.984 | 2021-07-20 13:00 | 19 | 2001.003 | 2020-07-18 19:00 | 20 | 2139.971 | 2019-07-19 19:00 | 20 | 2257.895 |  |  | 74.52% | 81.79% | 73.9% | 59.35% | 77.07% | 45.46% | 50.18% | 48.13% | 38.19% | 53.17%
2023-07-20 16:00 | 21 | 1982.03 | 2022-07-20 16:00 | 21 | 2092.158 | 2021-07-20 15:00 | 20 | 1921.367 | 2020-07-18 20:00 | 21 | 2047.229 | 2019-07-19 20:00 | 21 | 2136.164 |  |  | 73.47% | 79.21% | 69.92% | 59.44% | 74.3% | 45.46% | 50.18% | 48.12% | 38.19% | 53.17%
2023-07-20 18:00 | 22 | 1942.471 | 2022-07-20 18:00 | 22 | 2008.31 | 2021-07-20 17:00 | 21 | 1732.582 | 2020-07-18 21:00 | 22 | 1947.465 | 2019-07-19 21:00 | 22 | 2094.108 |  |  | 69.51% | 75.77% | 67.13% | 55.84% | 73.22% | 45.45% | 50.17% | 48.12% | 38.19% | 53.17%
2023-07-20 20:00 | 23 | 1799.389 | 2022-07-20 20:00 | 23 | 1829.976 | 2021-07-20 19:00 | 22 | 1615.674 | 2020-07-18 22:00 | 23 | 1827.786 | 2019-07-19 22:00 | 23 | 1983.256 |  |  | 68.14% | 72.08% | 60.54% | 53.6% | 71.76% | 45.44% | 50.17% | 48.11% | 38.18% | 53.17%
2023-07-20 22:00 | 24 | 1657.361 | 2022-07-20 22:00 | 24 | 1656.322 | 2021-07-20 21:00 | 23 | 1471.202 | 2020-07-18 23:00 | 24 | 1665.123 | 2019-07-19 23:00 | 24 | 1776.221 |  |  | 64.53% | 67.65% | 56.45% | 48.84% | 66.47% | 45.44% | 50.17% | 48.11% | 38.18% | 53.17%
2023-07-20 | 1 | 1479.011 | 2022-07-20 | 1 | 1454.383 | 2021-07-20 23:00 | 24 | 1360.483 | 2020-07-19 | 1 | 1508.324 | 2019-07-20 | 1 | 1608.423 |  |  | 57.8% | 61.63% | 51.4% | 44.21% | 61.23% | 45.44% | 50.17% | 48.11% | 38.18% | 53.17%
2023-07-20 02:00 | 2 | 1422.407 | 2022-07-20 02:00 | 2 | 1384.519 | 2021-07-20 01:00 | 1 | 1249.524 | 2020-07-19 01:00 | 2 | 1405.47 | 2019-07-20 01:00 | 2 | 1515.964 |  |  | 52.34% | 55.83% | 47.54% | 38.82% | 54.64% | 45.44% | 50.17% | 48.1% | 38.18% | 53.17%
2023-07-20 04:00 | 3 | 1382.605 | 2022-07-20 04:00 | 3 | 1327.271 | 2021-07-20 03:00 | 2 | 1185.714 | 2020-07-19 02:00 | 3 | 1331.652 | 2019-07-20 02:00 | 3 | 1392.43 |  |  | 49.33% | 52.02% | 43.66% | 36.95% | 52.55% | 45.43% | 50.16% | 48.1% | 38.18% | 53.16%
2023-07-20 06:00 | 4 | 1325.784 | 2022-07-20 06:00 | 4 | 1267.419 | 2021-07-20 05:00 | 3 | 1122.768 | 2020-07-19 03:00 | 4 | 1247.749 | 2019-07-20 03:00 | 4 | 1230.776 |  |  | 45.31% | 49.29% | 41.43% | 35.43% | 51.08% | 45.43% | 50.16% | 48.1% | 38.18% | 53.15%
2023-07-20 08:00 | 5 | 1282.958 | 2022-07-20 08:00 | 5 | 1276.819 | 2021-07-20 07:00 | 4 | 1133.744 | 2020-07-19 04:00 | 5 | 1205.639 | 2019-07-20 04:00 | 5 | 1257.158 |  |  | 40.05% | 46.18% | 39.23% | 33.83% | 48.98% | 45.43% | 50.15% | 48.1% | 38.17% | 53.14%
2023-07-20 10:00 | 6 | 1414.919 | 2022-07-20 10:00 | 6 | 1294.185 | 2021-07-20 09:00 | 5 | 1123.575 | 2020-07-19 05:00 | 6 | 1151.71 | 2019-07-20 05:00 | 6 | 1235.422 |  |  | 40.91% | 44.62% | 39.61% | 34.08% | 47.4% | 45.43% | 50.15% | 48.1% | 38.17% | 53.13%
2023-07-20 12:00 | 7 | 1460.913 | 2022-07-20 12:00 | 7 | 1361.443 | 2021-07-20 11:00 | 6 | 1226.584 | 2020-07-19 06:00 | 7 | 1210.658 | 2019-07-20 06:00 | 7 | 1269.714 |  |  | 40.2% | 42.63% | 39.26% | 34.54% | 52.27% | 45.43% | 50.15% | 48.1% | 38.17% | 53.13%
2023-07-20 14:00 | 8 | 1479.896 | 2022-07-20 14:00 | 8 | 1405.496 | 2021-07-20 13:00 | 7 | 1265.455 | 2020-07-19 07:00 | 8 | 1193.572 | 2019-07-20 07:00 | 8 | 1330.672 |  |  | 41.32% | 44.81% | 42.86% | 36.34% | 53.97% | 45.43% | 50.15% | 48.09% | 38.17% | 53.13%
2023-07-20 16:00 | 9 | 1400.958 | 2022-07-20 16:00 | 9 | 1513.344 | 2021-07-20 15:00 | 8 | 1324.147 | 2020-07-19 08:00 | 9 | 1398.149 | 2019-07-20 08:00 | 9 | 1495.603 |  |  | 43.3% | 44.18% | 44.22% | 37.51% | 54.67% | 45.42% | 50.15% | 48.09% | 38.16% | 53.13%
2023-07-20 18:00 | 10 | 1502.099 | 2022-07-20 18:00 | 10 | 1650.188 | 2021-07-20 17:00 | 9 | 1424.655 | 2020-07-19 09:00 | 10 | 1567.758 | 2019-07-20 09:00 | 10 | 1647.763 |  |  | 48.67% | 51.75% | 46.27% | 40.39% | 51.76% | 45.42% | 50.15% | 48.08% | 38.16% | 53.12%
2023-07-20 20:00 | 11 | 1659.907 | 2022-07-20 20:00 | 11 | 1766.95 | 2021-07-20 19:00 | 10 | 1547.409 | 2020-07-19 10:00 | 11 | 1682.706 | 2019-07-20 10:00 | 11 | 1824.179 |  |  | 53.62% | 58.03% | 49.78% | 44.05% | 55.49% | 45.4% | 50.15% | 48.08% | 38.16% | 53.12%
2023-07-20 22:00 | 12 | 1830.014 | 2022-07-20 22:00 | 12 | 1901.512 | 2021-07-20 21:00 | 11 | 1696.188 | 2020-07-19 11:00 | 12 | 1887.854 | 2019-07-20 11:00 | 12 | 1938.849 |  |  | 59.36% | 62.28% | 54.07% | 47.16% | 61.32% | 45.4% | 50.14% | 48.08% | 38.14% | 53.12%
2023-07-21 | 13 | 1926.038 | 2022-07-21 | 13 | 2066.557 | 2021-07-20 23:00 | 12 | 1835.082 | 2020-07-19 12:00 | 13 | 2023.075 | 2019-07-20 12:00 | 13 | 2105.385 |  |  | 63.09% | 69.88% | 59.27% | 50.75% | 67.61% | 45.4% | 50.14% | 48.07% | 38.13% | 53.11%
2023-07-21 02:00 | 14 | 2102.797 | 2022-07-21 02:00 | 14 | 2090.488 | 2021-07-21 01:00 | 13 | 1906.731 | 2020-07-19 13:00 | 14 | 2097.178 | 2019-07-20 13:00 | 14 | 2164.166 |  |  | 68.51% | 74.88% | 64.12% | 55.16% | 71.15% | 45.39% | 50.14% | 48.07% | 38.13% | 53.11%
2023-07-21 04:00 | 15 | 1991.483 | 2022-07-21 04:00 | 15 | 2244.271 | 2021-07-21 03:00 | 14 | 1921.511 | 2020-07-19 14:00 | 15 | 2131.469 | 2019-07-20 14:00 | 15 | 2201.125 |  |  | 70.42% | 77.62% | 66.62% | 55.8% | 77.68% | 45.38% | 50.13% | 48.07% | 38.12% | 53.11%
2023-07-21 06:00 | 16 | 2015.362 | 2022-07-21 06:00 | 16 | 2279.175 | 2021-07-21 05:00 | 15 | 1959.479 | 2020-07-19 15:00 | 16 | 2179.661 | 2019-07-20 15:00 | 16 | 2277.259 |  |  | 71.62% | 78.89% | 67.14% | 59.9% | 73.57% | 45.38% | 50.13% | 48.07% | 38.12% | 53.1%
2023-07-21 08:00 | 17 | 2053.121 | 2022-07-21 08:00 | 17 | 2376.208 | 2021-07-21 07:00 | 16 | 2110.842 | 2020-07-19 16:00 | 17 | 2226.456 | 2019-07-20 16:00 | 17 | 2329.229 |  |  | 74.1% | 80.68% | 68.46% | 60.83% | 74.45% | 45.38% | 50.13% | 48.07% | 38.11% | 53.1%
2023-07-21 10:00 | 18 | 1945.301 | 2022-07-21 10:00 | 18 | 2381.66 | 2021-07-21 09:00 | 17 | 2100.6 | 2020-07-19 17:00 | 18 | 2230.398 | 2019-07-20 17:00 | 18 | 2316.032 |  |  | 75.79% | 82.41% | 73.75% | 63.42% | 75.85% | 45.36% | 50.12% | 48.07% | 38.11% | 53.09%
2023-07-21 12:00 | 19 | 2020.842 | 2022-07-21 12:00 | 19 | 2374.274 | 2021-07-21 11:00 | 18 | 2113.744 | 2020-07-19 18:00 | 19 | 2209.159 | 2019-07-20 18:00 | 19 | 2300.349 |  |  | 75.36% | 82.55% | 73.4% | 63.57% | 71.86% | 45.36% | 50.11% | 48.07% | 38.1% | 53.09%
2023-07-21 14:00 | 20 | 1955.435 | 2022-07-21 14:00 | 20 | 2353.388 | 2021-07-21 13:00 | 19 | 2033.148 | 2020-07-19 19:00 | 20 | 2155.465 | 2019-07-20 19:00 | 20 | 2221.975 |  |  | 74.85% | 81.77% | 73.85% | 63.37% | 74.66% | 45.36% | 50.11% | 48.06% | 38.1% | 53.09%
2023-07-21 16:00 | 21 | 1957.279 | 2022-07-21 16:00 | 21 | 2307.476 | 2021-07-21 15:00 | 20 | 1952.57 | 2020-07-19 20:00 | 21 | 2044.383 | 2019-07-20 20:00 | 21 | 2043.66 |  |  | 72.3% | 79.78% | 71.04% | 62.81% | 72.24% | 45.35% | 50.11% | 48.06% | 38.1% | 53.08%
2023-07-21 18:00 | 22 | 1938.863 | 2022-07-21 18:00 | 22 | 2196.687 | 2021-07-21 17:00 | 21 | 1891.647 | 2020-07-19 21:00 | 22 | 1961.902 | 2019-07-20 21:00 | 22 | 1970.454 |  |  | 66.5% | 75.67% | 68.22% | 61.59% | 72.31% | 45.35% | 50.11% | 48.06% | 38.1% | 53.07%
2023-07-21 20:00 | 23 | 1806.218 | 2022-07-21 20:00 | 23 | 2012.011 | 2021-07-21 19:00 | 22 | 1725.19 | 2020-07-19 22:00 | 23 | 1843.437 | 2019-07-20 22:00 | 23 | 1771.482 |  |  | 64.12% | 72.62% | 66.09% | 58.63% | 71.63% | 45.34% | 50.11% | 48.03% | 38.1% | 53.07%
2023-07-21 22:00 | 24 | 1530.171 | 2022-07-21 22:00 | 24 | 1854.14 | 2021-07-21 21:00 | 23 | 1551.684 | 2020-07-19 23:00 | 24 | 1659.544 | 2019-07-20 23:00 | 24 | 1665.786 |  |  | 57.64% | 68.23% | 60.28% | 53.7% | 66.73% | 45.34% | 50.1% | 48.02% | 38.09% | 53.06%
2023-07-21 | 1 | 1395.191 | 2022-07-21 | 1 | 1670.449 | 2021-07-21 23:00 | 24 | 1380.353 | 2020-07-20 | 1 | 1509.321 | 2019-07-21 | 1 | 1583.323 |  |  | 54.2% | 61.42% | 54.22% | 49.49% | 56.53% | 45.33% | 50.1% | 48.02% | 38.09% | 53.06%
2023-07-21 02:00 | 2 | 1392.298 | 2022-07-21 02:00 | 2 | 1567.695 | 2021-07-21 01:00 | 1 | 1300.013 | 2020-07-20 01:00 | 2 | 1401.949 | 2019-07-21 01:00 | 2 | 1417.941 |  |  | 51.52% | 55.86% | 48.23% | 44.59% | 51.54% | 45.32% | 50.1% | 48.02% | 38.09% | 53.06%
2023-07-21 04:00 | 3 | 1369.355 | 2022-07-21 04:00 | 3 | 1417.738 | 2021-07-21 03:00 | 2 | 1255.425 | 2020-07-20 02:00 | 3 | 1325.704 | 2019-07-21 02:00 | 3 | 1382.943 |  |  | 46.14% | 51.89% | 45.42% | 41.84% | 51.44% | 45.32% | 50.09% | 48.02% | 38.09% | 53.06%
2023-07-21 06:00 | 4 | 1241.341 | 2022-07-21 06:00 | 4 | 1403.011 | 2021-07-21 05:00 | 3 | 1190.529 | 2020-07-20 03:00 | 4 | 1258.561 | 2019-07-21 03:00 | 4 | 1279.613 |  |  | 45% | 49.07% | 43.86% | 37.84% | 50.59% | 45.31% | 50.09% | 48.02% | 38.09% | 53.05%
2023-07-21 08:00 | 5 | 1206.126 | 2022-07-21 08:00 | 5 | 1328.438 | 2021-07-21 07:00 | 4 | 1170.545 | 2020-07-20 04:00 | 5 | 1266.461 | 2019-07-21 04:00 | 5 | 1238.316 |  |  | 41.64% | 46.58% | 41.6% | 37.45% | 45.86% | 45.31% | 50.09% | 48.02% | 38.08% | 53.05%
2023-07-21 10:00 | 6 | 1276.887 | 2022-07-21 10:00 | 6 | 1337.128 | 2021-07-21 09:00 | 5 | 1192.786 | 2020-07-20 05:00 | 6 | 1226.167 | 2019-07-21 05:00 | 6 | 1213.799 |  |  | 40.29% | 46.88% | 40.9% | 35.46% | 44.56% | 45.3% | 50.09% | 48.01% | 38.08% | 53.05%
2023-07-21 12:00 | 7 | 1399.687 | 2022-07-21 12:00 | 7 | 1393.002 | 2021-07-21 11:00 | 6 | 1255.514 | 2020-07-20 06:00 | 7 | 1292.257 | 2019-07-21 06:00 | 7 | 1223.385 |  |  | 39.5% | 45.38% | 41.68% | 35.69% | 47.17% | 45.3% | 50.09% | 48.01% | 38.08% | 53.05%
2023-07-21 14:00 | 8 | 1482.431 | 2022-07-21 14:00 | 8 | 1431.674 | 2021-07-21 13:00 | 7 | 1294.799 | 2020-07-20 07:00 | 8 | 1397.521 | 2019-07-21 07:00 | 8 | 1255.864 |  |  | 39.81% | 47.83% | 43.87% | 37.18% | 51.71% | 45.3% | 50.09% | 48% | 38.08% | 53.05%
2023-07-21 16:00 | 9 | 1553.67 | 2022-07-21 16:00 | 9 | 1510.263 | 2021-07-21 15:00 | 8 | 1373.56 | 2020-07-20 08:00 | 9 | 1518.665 | 2019-07-21 08:00 | 9 | 1432.125 |  |  | 40.87% | 51.73% | 45.24% | 38.21% | 54.77% | 45.3% | 50.08% | 48% | 38.08% | 53.05%
2023-07-21 18:00 | 10 | 1637.281 | 2022-07-21 18:00 | 10 | 1616.602 | 2021-07-21 17:00 | 9 | 1461.093 | 2020-07-20 09:00 | 10 | 1658.724 | 2019-07-21 09:00 | 10 | 1561.79 |  |  | 46.6% | 56.21% | 47.99% | 40.31% | 57.4% | 45.29% | 50.08% | 47.99% | 38.08% | 53.04%
2023-07-21 20:00 | 11 | 1720.63 | 2022-07-21 20:00 | 11 | 1723.382 | 2021-07-21 19:00 | 10 | 1589.199 | 2020-07-20 10:00 | 11 | 1820.033 | 2019-07-21 10:00 | 11 | 1643.795 |  |  | 50.82% | 61.39% | 51.05% | 43.15% | 60.49% | 45.29% | 50.08% | 47.99% | 38.08% | 53.04%
2023-07-21 22:00 | 12 | 1852.875 | 2022-07-21 22:00 | 12 | 1792.977 | 2021-07-21 21:00 | 11 | 1726.461 | 2020-07-20 11:00 | 12 | 1955.356 | 2019-07-21 11:00 | 12 | 1753.09 |  |  | 53.49% | 67.36% | 55.53% | 46% | 63.56% | 45.29% | 50.07% | 47.99% | 38.07% | 53.03%
2023-07-22 | 13 | 1827.061 | 2022-07-22 | 13 | 1884.59 | 2021-07-21 23:00 | 12 | 1862.182 | 2020-07-20 12:00 | 13 | 2084.96 | 2019-07-21 12:00 | 13 | 1883.127 |  |  | 57.04% | 72.37% | 60.32% | 47.86% | 68.45% | 45.29% | 50.07% | 47.98% | 38.07% | 53.03%
2023-07-22 02:00 | 14 | 2000.709 | 2022-07-22 02:00 | 14 | 1980.417 | 2021-07-22 01:00 | 13 | 1940.254 | 2020-07-20 13:00 | 14 | 2179.273 | 2019-07-21 13:00 | 14 | 1985.241 |  |  | 61.28% | 77.17% | 65.07% | 50.3% | 67.5% | 45.29% | 50.07% | 47.98% | 38.07% | 53.02%
2023-07-22 04:00 | 15 | 2061.622 | 2022-07-22 04:00 | 15 | 2043.993 | 2021-07-22 03:00 | 14 | 2015.645 | 2020-07-20 14:00 | 15 | 2147.972 | 2019-07-21 14:00 | 15 | 1953.24 |  |  | 64.6% | 80.66% | 67.79% | 52.86% | 73.91% | 45.28% | 50.06% | 47.97% | 38.06% | 53.02%
2023-07-22 06:00 | 16 | 2141.226 | 2022-07-22 06:00 | 16 | 2150.491 | 2021-07-22 05:00 | 15 | 2085.949 | 2020-07-20 15:00 | 16 | 2149.564 | 2019-07-21 15:00 | 16 | 1962.961 |  |  | 63.56% | 79.5% | 70.43% | 54.56% | 76.16% | 45.28% | 50.06% | 47.97% | 38.06% | 53.02%
2023-07-22 08:00 | 17 | 2139.348 | 2022-07-22 08:00 | 17 | 2211.782 | 2021-07-22 07:00 | 16 | 2118.114 | 2020-07-20 16:00 | 17 | 2092.538 | 2019-07-21 16:00 | 17 | 1947.482 |  |  | 63.87% | 79.56% | 72.88% | 57.4% | 79.1% | 45.28% | 50.05% | 47.96% | 38.06% | 53.01%
2023-07-22 10:00 | 18 | 2127.617 | 2022-07-22 10:00 | 18 | 2254.274 | 2021-07-22 09:00 | 17 | 2172.99 | 2020-07-20 17:00 | 18 | 2006.794 | 2019-07-21 17:00 | 18 | 1940.451 |  |  | 63.37% | 77.45% | 74.01% | 59.04% | 79.03% | 45.28% | 50.04% | 47.96% | 38.06% | 53%
2023-07-22 12:00 | 19 | 2140.128 | 2022-07-22 12:00 | 19 | 2165.1 | 2021-07-22 11:00 | 18 | 2116.269 | 2020-07-20 18:00 | 19 | 1979.417 | 2019-07-21 18:00 | 19 | 1915.666 |  |  | 63.14% | 74.28% | 75.92% | 60.17% | 78.6% | 45.27% | 50.04% | 47.96% | 38.06% | 53%
2023-07-22 14:00 | 20 | 2044.132 | 2022-07-22 14:00 | 20 | 2170.128 | 2021-07-22 13:00 | 19 | 2039.774 | 2020-07-20 19:00 | 20 | 1923.363 | 2019-07-21 19:00 | 20 | 1813.482 |  |  | 62.33% | 73.26% | 73.94% | 57.79% | 79.06% | 45.26% | 50.04% | 47.96% | 38.05% | 52.99%
2023-07-22 16:00 | 21 | 1914.819 | 2022-07-22 16:00 | 21 | 1997.036 | 2021-07-22 15:00 | 20 | 1897.039 | 2020-07-20 20:00 | 21 | 1855.865 | 2019-07-21 20:00 | 21 | 1816.265 |  |  | 59.01% | 71.19% | 71.27% | 57.92% | 75.52% | 45.25% | 50.04% | 47.96% | 38.04% | 52.99%
2023-07-22 18:00 | 22 | 1797.635 | 2022-07-22 18:00 | 22 | 1914.758 | 2021-07-22 17:00 | 21 | 1859.383 | 2020-07-20 21:00 | 22 | 1801.502 | 2019-07-21 21:00 | 22 | 1828.888 |  |  | 59.1% | 68.69% | 66.28% | 53.3% | 70.74% | 45.25% | 50.03% | 47.95% | 38.04% | 52.98%
2023-07-22 20:00 | 23 | 1684.086 | 2022-07-22 20:00 | 23 | 1820.952 | 2021-07-22 19:00 | 22 | 1680.764 | 2020-07-20 22:00 | 23 | 1688.815 | 2019-07-21 22:00 | 23 | 1676.826 |  |  | 59.51% | 66.68% | 64.97% | 51.11% | 66.41% | 45.25% | 50.03% | 47.95% | 38.04% | 52.98%
2023-07-22 22:00 | 24 | 1635.53 | 2022-07-22 22:00 | 24 | 1615.598 | 2021-07-22 21:00 | 23 | 1459.577 | 2020-07-20 23:00 | 24 | 1541.123 | 2019-07-21 23:00 | 24 | 1528.108 |  |  | 54.56% | 62.51% | 58.73% | 48.6% | 62.21% | 45.25% | 50.02% | 47.95% | 38.04% | 52.98%
2023-07-22 | 1 | 1454.847 | 2022-07-22 | 1 | 1461.692 | 2021-07-22 23:00 | 24 | 1310.203 | 2020-07-21 | 1 | 1414.331 | 2019-07-22 | 1 | 1370.278 |  |  | 49.72% | 57.04% | 51% | 43.12% | 60.42% | 45.25% | 50.01% | 47.94% | 38.03% | 52.97%
2023-07-22 02:00 | 2 | 1317.04 | 2022-07-22 02:00 | 2 | 1354.999 | 2021-07-22 01:00 | 1 | 1257.695 | 2020-07-21 01:00 | 2 | 1311.119 | 2019-07-22 01:00 | 2 | 1272.598 |  |  | 44.59% | 52.35% | 45.78% | 39.01% | 53.75% | 45.25% | 50.01% | 47.93% | 38.03% | 52.97%
2023-07-22 04:00 | 3 | 1273.111 | 2022-07-22 04:00 | 3 | 1287.215 | 2021-07-22 03:00 | 2 | 1152.239 | 2020-07-21 02:00 | 3 | 1234.698 | 2019-07-22 02:00 | 3 | 1175.714 |  |  | 41.41% | 48.53% | 43.94% | 36.17% | 48.66% | 45.25% | 50.01% | 47.93% | 38.03% | 52.97%
2023-07-22 06:00 | 4 | 1222.147 | 2022-07-22 06:00 | 4 | 1156.421 | 2021-07-22 05:00 | 3 | 1135.604 | 2020-07-21 03:00 | 4 | 1198.78 | 2019-07-22 03:00 | 4 | 1137.911 |  |  | 38.26% | 45.7% | 40.26% | 34.36% | 47.03% | 45.24% | 50.01% | 47.93% | 38.03% | 52.97%
2023-07-22 08:00 | 5 | 1101.285 | 2022-07-22 08:00 | 5 | 1102.309 | 2021-07-22 07:00 | 4 | 1121.929 | 2020-07-21 04:00 | 5 | 1197.465 | 2019-07-22 04:00 | 5 | 1238.356 |  |  | 37.03% | 44.37% | 39.68% | 30.87% | 45.15% | 45.24% | 50.01% | 47.93% | 38.03% | 52.97%
2023-07-22 10:00 | 6 | 1090.665 | 2022-07-22 10:00 | 6 | 1126.868 | 2021-07-22 09:00 | 5 | 1089.042 | 2020-07-21 05:00 | 6 | 1216.946 | 2019-07-22 05:00 | 6 | 1264.713 |  |  | 40.3% | 44.32% | 39.2% | 29.42% | 40.68% | 45.24% | 50.01% | 47.92% | 38.02% | 52.97%
2023-07-22 12:00 | 7 | 1154.135 | 2022-07-22 12:00 | 7 | 1215.132 | 2021-07-22 11:00 | 6 | 1191.592 | 2020-07-21 06:00 | 7 | 1249.839 | 2019-07-22 06:00 | 7 | 1361.076 |  |  | 41.15% | 45.04% | 38.05% | 30.08% | 40.29% | 45.23% | 50% | 47.91% | 38.02% | 52.96%
2023-07-22 14:00 | 8 | 1215.329 | 2022-07-22 14:00 | 8 | 1272.14 | 2021-07-22 13:00 | 7 | 1234.234 | 2020-07-21 07:00 | 8 | 1344.732 | 2019-07-22 07:00 | 8 | 1414.606 |  |  | 44.29% | 46.26% | 41.63% | 32.43% | 42.64% | 45.23% | 50% | 47.91% | 38.01% | 52.96%
2023-07-22 16:00 | 9 | 1303.132 | 2022-07-22 16:00 | 9 | 1365.635 | 2021-07-22 15:00 | 8 | 1309.969 | 2020-07-21 08:00 | 9 | 1401.15 | 2019-07-22 08:00 | 9 | 1450.983 |  |  | 46.03% | 49.77% | 43.12% | 33.95% | 44.9% | 45.22% | 49.99% | 47.91% | 38.01% | 52.96%
2023-07-22 18:00 | 10 | 1522.349 | 2022-07-22 18:00 | 10 | 1559.052 | 2021-07-22 17:00 | 9 | 1382.618 | 2020-07-21 09:00 | 10 | 1543.314 | 2019-07-22 09:00 | 10 | 1475.38 |  |  | 47.21% | 51.86% | 45.77% | 36.45% | 48.14% | 45.22% | 49.99% | 47.91% | 38.01% | 52.96%
2023-07-22 20:00 | 11 | 1610.435 | 2022-07-22 20:00 | 11 | 1726.095 | 2021-07-22 19:00 | 10 | 1521.101 | 2020-07-21 10:00 | 11 | 1710.732 | 2019-07-22 10:00 | 11 | 1564.282 |  |  | 48.01% | 57.12% | 48.31% | 41.61% | 56.24% | 45.22% | 49.99% | 47.9% | 38% | 52.96%
2023-07-22 22:00 | 12 | 1712.567 | 2022-07-22 22:00 | 12 | 1848.461 | 2021-07-22 21:00 | 11 | 1624.125 | 2020-07-21 11:00 | 12 | 1875.403 | 2019-07-22 11:00 | 12 | 1599.309 |  |  | 50.9% | 63.32% | 53.15% | 46.07% | 59.49% | 45.22% | 49.99% | 47.9% | 38% | 52.96%
2023-07-23 | 13 | 1817.058 | 2022-07-23 | 13 | 2023.904 | 2021-07-22 23:00 | 12 | 1722.277 | 2020-07-21 12:00 | 13 | 2003.71 | 2019-07-22 12:00 | 13 | 1655.652 |  |  | 52.04% | 69.41% | 56.75% | 49.34% | 63.27% | 45.22% | 49.99% | 47.9% | 38% | 52.96%
2023-07-23 02:00 | 14 | 1863.889 | 2022-07-23 02:00 | 14 | 2085.588 | 2021-07-23 01:00 | 13 | 1812.724 | 2020-07-21 13:00 | 14 | 2132.133 | 2019-07-22 13:00 | 14 | 1662.589 |  |  | 53.87% | 74.16% | 60.18% | 54.02% | 67.13% | 45.22% | 49.99% | 47.9% | 37.99% | 52.96%
2023-07-23 04:00 | 15 | 1985.702 | 2022-07-23 04:00 | 15 | 2135.24 | 2021-07-23 03:00 | 14 | 1819.858 | 2020-07-21 14:00 | 15 | 2178.743 | 2019-07-22 14:00 | 15 | 1667.544 |  |  | 54.1% | 78.92% | 63.34% | 55.67% | 68.86% | 45.22% | 49.98% | 47.9% | 37.99% | 52.95%
2023-07-23 06:00 | 16 | 1967.589 | 2022-07-23 06:00 | 16 | 2245.323 | 2021-07-23 05:00 | 15 | 1850.914 | 2020-07-21 15:00 | 16 | 2259.484 | 2019-07-22 15:00 | 16 | 1699.556 |  |  | 54.26% | 80.64% | 63.59% | 56.99% | 73.36% | 45.22% | 49.98% | 47.89% | 37.99% | 52.95%
2023-07-23 08:00 | 17 | 2051.767 | 2022-07-23 08:00 | 17 | 2360.114 | 2021-07-23 07:00 | 16 | 1913.565 | 2020-07-21 16:00 | 17 | 2293.375 | 2019-07-22 16:00 | 17 | 1708.658 |  |  | 55.3% | 83.63% | 64.67% | 59.93% | 72.69% | 45.22% | 49.97% | 47.89% | 37.99% | 52.95%
2023-07-23 10:00 | 18 | 2021.601 | 2022-07-23 10:00 | 18 | 2352.412 | 2021-07-23 09:00 | 17 | 1931.82 | 2020-07-21 17:00 | 18 | 2302.242 | 2019-07-22 17:00 | 18 | 1745.646 |  |  | 55.6% | 84.88% | 66.86% | 62.99% | 75.8% | 45.22% | 49.97% | 47.88% | 37.98% | 52.94%
2023-07-23 12:00 | 19 | 2010.266 | 2022-07-23 12:00 | 19 | 2326.279 | 2021-07-23 11:00 | 18 | 1922.719 | 2020-07-21 18:00 | 19 | 2311.518 | 2019-07-22 18:00 | 19 | 1704.622 |  |  | 56.8% | 85.21% | 67.5% | 62.79% | 74.68% | 45.21% | 49.96% | 47.88% | 37.98% | 52.94%
2023-07-23 14:00 | 20 | 1989.02 | 2022-07-23 14:00 | 20 | 2230.326 | 2021-07-23 13:00 | 19 | 1910.99 | 2020-07-21 19:00 | 20 | 2284.753 | 2019-07-22 19:00 | 20 | 1680.909 |  |  | 55.47% | 85.56% | 67.18% | 62.09% | 74.26% | 45.21% | 49.96% | 47.88% | 37.98% | 52.94%
2023-07-23 16:00 | 21 | 1780.353 | 2022-07-23 16:00 | 21 | 2075.682 | 2021-07-23 15:00 | 20 | 1733.317 | 2020-07-21 20:00 | 21 | 2157.817 | 2019-07-22 20:00 | 21 | 1572.068 |  |  | 54.7% | 84.57% | 66.77% | 59.53% | 73.48% | 45.21% | 49.96% | 47.87% | 37.98% | 52.94%
2023-07-23 18:00 | 22 | 1788.908 | 2022-07-23 18:00 | 22 | 2052.776 | 2021-07-23 17:00 | 21 | 1683.507 | 2020-07-21 21:00 | 22 | 2087.873 | 2019-07-22 21:00 | 22 | 1564.103 |  |  | 51.15% | 79.87% | 60.56% | 55.4% | 65.77% | 45.21% | 49.96% | 47.87% | 37.98% | 52.94%
2023-07-23 20:00 | 23 | 1717.099 | 2022-07-23 20:00 | 23 | 1903.614 | 2021-07-23 19:00 | 22 | 1514.864 | 2020-07-21 22:00 | 23 | 1910.107 | 2019-07-22 22:00 | 23 | 1441.311 |  |  | 50.89% | 77.28% | 58.82% | 54.79% | 66.09% | 45.2% | 49.96% | 47.86% | 37.98% | 52.94%
2023-07-23 22:00 | 24 | 1582.206 | 2022-07-23 22:00 | 24 | 1750.744 | 2021-07-23 21:00 | 23 | 1355.429 | 2020-07-21 23:00 | 24 | 1733.531 | 2019-07-22 23:00 | 24 | 1319.059 |  |  | 46.9% | 70.7% | 52.93% | 50.81% | 63.43% | 45.2% | 49.95% | 47.86% | 37.98% | 52.93%
2023-07-23 | 1 | 1380.417 | 2022-07-23 | 1 | 1580.815 | 2021-07-23 23:00 | 24 | 1218.492 | 2020-07-22 | 1 | 1551.881 | 2019-07-23 | 1 | 1221.155 |  |  | 42.92% | 64.16% | 47.36% | 46.73% | 58.45% | 45.2% | 49.95% | 47.86% | 37.97% | 52.92%
2023-07-23 02:00 | 2 | 1311.509 | 2022-07-23 02:00 | 2 | 1452.907 | 2021-07-23 01:00 | 1 | 1183.542 | 2020-07-22 01:00 | 2 | 1437.507 | 2019-07-23 01:00 | 2 | 1141.287 |  |  | 39.74% | 57.44% | 42.57% | 42.19% | 51% | 45.19% | 49.95% | 47.86% | 37.97% | 52.92%
2023-07-23 04:00 | 3 | 1216.591 | 2022-07-23 04:00 | 3 | 1317.901 | 2021-07-23 03:00 | 2 | 1133.711 | 2020-07-22 02:00 | 3 | 1342.986 | 2019-07-23 02:00 | 3 | 1125.208 |  |  | 37.14% | 53.21% | 41.35% | 38.78% | 48.45% | 45.19% | 49.95% | 47.85% | 37.96% | 52.91%
2023-07-23 06:00 | 4 | 1185.796 | 2022-07-23 06:00 | 4 | 1213.31 | 2021-07-23 05:00 | 3 | 1132.713 | 2020-07-22 03:00 | 4 | 1293.007 | 2019-07-23 03:00 | 4 | 1095.17 |  |  | 36.61% | 49.71% | 39.61% | 35.18% | 44.94% | 45.19% | 49.95% | 47.85% | 37.96% | 52.91%
2023-07-23 08:00 | 5 | 1066.028 | 2022-07-23 08:00 | 5 | 1156.078 | 2021-07-23 07:00 | 4 | 1099.711 | 2020-07-22 04:00 | 5 | 1266.055 | 2019-07-23 04:00 | 5 | 1079.374 |  |  | 35.64% | 47.86% | 39.58% | 32.38% | 43.81% | 45.19% | 49.95% | 47.85% | 37.95% | 52.91%
2023-07-23 10:00 | 6 | 1028.942 | 2022-07-23 10:00 | 6 | 1203.962 | 2021-07-23 09:00 | 5 | 1125.703 | 2020-07-22 05:00 | 6 | 1279.246 | 2019-07-23 05:00 | 6 | 1125.432 |  |  | 35.12% | 46.86% | 38.42% | 30.86% | 39.38% | 45.18% | 49.94% | 47.85% | 37.95% | 52.91%
2023-07-23 12:00 | 7 | 1055.198 | 2022-07-23 12:00 | 7 | 1139.483 | 2021-07-23 11:00 | 6 | 1162.937 | 2020-07-22 06:00 | 7 | 1306.55 | 2019-07-23 06:00 | 7 | 1191.383 |  |  | 36.62% | 47.35% | 39.33% | 32.14% | 38.01% | 45.17% | 49.94% | 47.84% | 37.94% | 52.91%
2023-07-23 14:00 | 8 | 1047.653 | 2022-07-23 14:00 | 8 | 1188.037 | 2021-07-23 13:00 | 7 | 1219.081 | 2020-07-22 07:00 | 8 | 1330.025 | 2019-07-23 07:00 | 8 | 1268.484 |  |  | 38.77% | 48.36% | 40.63% | 30.41% | 38.98% | 45.17% | 49.94% | 47.84% | 37.94% | 52.91%
2023-07-23 16:00 | 9 | 1217.593 | 2022-07-23 16:00 | 9 | 1340.905 | 2021-07-23 15:00 | 8 | 1295.006 | 2020-07-22 08:00 | 9 | 1404.801 | 2019-07-23 08:00 | 9 | 1258.176 |  |  | 41.28% | 49.23% | 42.6% | 31.71% | 38.7% | 45.17% | 49.94% | 47.83% | 37.94% | 52.9%
2023-07-23 18:00 | 10 | 1347.603 | 2022-07-23 18:00 | 10 | 1519.159 | 2021-07-23 17:00 | 9 | 1380.518 | 2020-07-22 09:00 | 10 | 1496.295 | 2019-07-23 09:00 | 10 | 1368.554 |  |  | 40.94% | 52% | 45.25% | 35.79% | 44.98% | 45.15% | 49.93% | 47.83% | 37.94% | 52.89%
2023-07-23 20:00 | 11 | 1439.459 | 2022-07-23 20:00 | 11 | 1721.352 | 2021-07-23 19:00 | 10 | 1432.396 | 2020-07-22 10:00 | 11 | 1660.326 | 2019-07-23 10:00 | 11 | 1441.966 |  |  | 44.53% | 55.38% | 48.24% | 40.55% | 49.78% | 45.15% | 49.93% | 47.83% | 37.92% | 52.89%
2023-07-23 22:00 | 12 | 1597.244 | 2022-07-23 22:00 | 12 | 1876.922 | 2021-07-23 21:00 | 11 | 1594.372 | 2020-07-22 11:00 | 12 | 1751.906 | 2019-07-23 11:00 | 12 | 1494.384 |  |  | 46.92% | 61.45% | 50.05% | 45.95% | 53.18% | 45.15% | 49.93% | 47.83% | 37.92% | 52.89%
2023-07-24 | 13 | 1686.472 | 2022-07-24 | 13 | 2093.088 | 2021-07-23 23:00 | 12 | 1692.04 | 2020-07-22 12:00 | 13 | 1888.815 | 2019-07-23 12:00 | 13 | 1508.864 |  |  | 48.63% | 64.84% | 55.71% | 50.1% | 59.01% | 45.15% | 49.92% | 47.81% | 37.92% | 52.89%
2023-07-24 02:00 | 14 | 1762.084 | 2022-07-24 02:00 | 14 | 2192.365 | 2021-07-24 01:00 | 13 | 1777.895 | 2020-07-22 13:00 | 14 | 1962.542 | 2019-07-23 13:00 | 14 | 1641.483 |  |  | 49.1% | 69.91% | 59.12% | 55.87% | 62.3% | 45.14% | 49.92% | 47.81% | 37.92% | 52.88%
2023-07-24 04:00 | 15 | 1918.263 | 2022-07-24 04:00 | 15 | 2257.3 | 2021-07-24 03:00 | 14 | 1886.841 | 2020-07-22 14:00 | 15 | 2052.967 | 2019-07-23 14:00 | 15 | 1630.054 |  |  | 53.41% | 72.64% | 62.12% | 58.52% | 65.1% | 45.13% | 49.92% | 47.81% | 37.92% | 52.88%
2023-07-24 06:00 | 16 | 1991.559 | 2022-07-24 06:00 | 16 | 2291.485 | 2021-07-24 05:00 | 15 | 1960.822 | 2020-07-22 15:00 | 16 | 2041.319 | 2019-07-23 15:00 | 16 | 1712.503 |  |  | 53.04% | 75.99% | 65.93% | 60.25% | 70.87% | 45.13% | 49.91% | 47.81% | 37.92% | 52.88%
2023-07-24 08:00 | 17 | 2113.538 | 2022-07-24 08:00 | 17 | 2347.7 | 2021-07-24 07:00 | 16 | 2008.869 | 2020-07-22 16:00 | 17 | 2118.618 | 2019-07-23 16:00 | 17 | 1745.488 |  |  | 55.72% | 75.56% | 68.51% | 61.16% | 73.57% | 45.13% | 49.9% | 47.81% | 37.92% | 52.88%
2023-07-24 10:00 | 18 | 2166.93 | 2022-07-24 10:00 | 18 | 2338.833 | 2021-07-24 09:00 | 17 | 2032.621 | 2020-07-22 17:00 | 18 | 2128.302 | 2019-07-23 17:00 | 18 | 1771.003 |  |  | 56.8% | 78.42% | 70.19% | 62.66% | 78.08% | 45.12% | 49.9% | 47.81% | 37.9% | 52.87%
2023-07-24 12:00 | 19 | 2159.362 | 2022-07-24 12:00 | 19 | 2325.752 | 2021-07-24 11:00 | 18 | 2024.744 | 2020-07-22 18:00 | 19 | 2072.335 | 2019-07-23 18:00 | 19 | 1779.153 |  |  | 57.63% | 78.77% | 71.02% | 62.43% | 80.05% | 45.11% | 49.9% | 47.8% | 37.89% | 52.87%
2023-07-24 14:00 | 20 | 2122.469 | 2022-07-24 14:00 | 20 | 2146.807 | 2021-07-24 13:00 | 19 | 1970.857 | 2020-07-22 19:00 | 20 | 2022.723 | 2019-07-23 19:00 | 20 | 1693.08 |  |  | 57.89% | 76.7% | 70.75% | 62.08% | 79.77% | 45.11% | 49.9% | 47.79% | 37.89% | 52.87%
2023-07-24 16:00 | 21 | 1923.917 | 2022-07-24 16:00 | 21 | 2063.182 | 2021-07-24 15:00 | 20 | 1802.422 | 2020-07-22 20:00 | 21 | 1870.748 | 2019-07-23 20:00 | 21 | 1629.788 |  |  | 55.09% | 74.87% | 68.86% | 57.3% | 78.41% | 45.11% | 49.9% | 47.79% | 37.88% | 52.87%
2023-07-24 18:00 | 22 | 1858.375 | 2022-07-24 18:00 | 22 | 1992.654 | 2021-07-24 17:00 | 21 | 1757.743 | 2020-07-22 21:00 | 22 | 1850.813 | 2019-07-23 21:00 | 22 | 1594.829 |  |  | 53.03% | 69.24% | 62.98% | 55.07% | 71.07% | 45.11% | 49.89% | 47.78% | 37.88% | 52.87%
2023-07-24 20:00 | 23 | 1688.702 | 2022-07-24 20:00 | 23 | 1830.871 | 2021-07-24 19:00 | 22 | 1581.281 | 2020-07-22 22:00 | 23 | 1746.211 | 2019-07-23 22:00 | 23 | 1438.691 |  |  | 51.89% | 68.5% | 61.42% | 53.19% | 68.65% | 45.11% | 49.89% | 47.77% | 37.88% | 52.87%
2023-07-24 22:00 | 24 | 1527.919 | 2022-07-24 22:00 | 24 | 1716.127 | 2021-07-24 21:00 | 23 | 1363.795 | 2020-07-22 23:00 | 24 | 1570.34 | 2019-07-23 23:00 | 24 | 1297.746 |  |  | 46.81% | 64.63% | 55.25% | 48.87% | 62.39% | 45.11% | 49.89% | 47.77% | 37.88% | 52.86%
2023-07-24 | 1 | 1409.144 | 2022-07-24 | 1 | 1523.333 | 2021-07-24 23:00 | 24 | 1318.277 | 2020-07-23 | 1 | 1417.15 | 2019-07-24 | 1 | 1182.808 |  |  | 42.23% | 58.12% | 47.65% | 45.81% | 56.45% | 45.11% | 49.89% | 47.77% | 37.88% | 52.86%
2023-07-24 02:00 | 2 | 1291.256 | 2022-07-24 02:00 | 2 | 1457.509 | 2021-07-24 01:00 | 1 | 1187.976 | 2020-07-23 01:00 | 2 | 1353.209 | 2019-07-24 01:00 | 2 | 1103.393 |  |  | 38.49% | 52.45% | 46.06% | 40.66% | 52.06% | 45.1% | 49.89% | 47.77% | 37.87% | 52.86%
2023-07-24 04:00 | 3 | 1240.415 | 2022-07-24 04:00 | 3 | 1396.728 | 2021-07-24 03:00 | 2 | 1151.263 | 2020-07-23 02:00 | 3 | 1273.576 | 2019-07-24 02:00 | 3 | 1066.998 |  |  | 35.9% | 50.09% | 41.51% | 38.9% | 47.7% | 45.1% | 49.87% | 47.76% | 37.87% | 52.86%
2023-07-24 06:00 | 4 | 1213.46 | 2022-07-24 06:00 | 4 | 1315.95 | 2021-07-24 05:00 | 3 | 1085.92 | 2020-07-23 03:00 | 4 | 1263.951 | 2019-07-24 03:00 | 4 | 1055.166 |  |  | 34.72% | 47.14% | 40.23% | 37.28% | 45.82% | 45.1% | 49.86% | 47.76% | 37.87% | 52.86%
2023-07-24 08:00 | 5 | 1131.526 | 2022-07-24 08:00 | 5 | 1277.139 | 2021-07-24 07:00 | 4 | 1074.6 | 2020-07-23 04:00 | 5 | 1127.255 | 2019-07-24 04:00 | 5 | 1021.512 |  |  | 34.33% | 46.78% | 37.94% | 35.12% | 44.83% | 45.1% | 49.86% | 47.76% | 37.87% | 52.86%
2023-07-24 10:00 | 6 | 1194.378 | 2022-07-24 10:00 | 6 | 1253.324 | 2021-07-24 09:00 | 5 | 1061.937 | 2020-07-23 05:00 | 6 | 1188.22 | 2019-07-24 05:00 | 6 | 1077.804 |  |  | 33.24% | 41.72% | 37.55% | 34.09% | 41.8% | 45.1% | 49.86% | 47.76% | 37.86% | 52.86%
2023-07-24 12:00 | 7 | 1273.529 | 2022-07-24 12:00 | 7 | 1251.265 | 2021-07-24 11:00 | 6 | 1061.513 | 2020-07-23 06:00 | 7 | 1229.028 | 2019-07-24 06:00 | 7 | 1151.213 |  |  | 35.07% | 43.98% | 37.1% | 33.45% | 44.12% | 45.1% | 49.85% | 47.76% | 37.86% | 52.86%
2023-07-24 14:00 | 8 | 1342.775 | 2022-07-24 14:00 | 8 | 1286.328 | 2021-07-24 13:00 | 7 | 1009.996 | 2020-07-23 07:00 | 8 | 1349.899 | 2019-07-24 07:00 | 8 | 1178.195 |  |  | 37.46% | 45.49% | 37.09% | 33.4% | 47.05% | 45.09% | 49.85% | 47.76% | 37.86% | 52.86%
2023-07-24 16:00 | 9 | 1424.054 | 2022-07-24 16:00 | 9 | 1412.436 | 2021-07-24 15:00 | 8 | 1144.8 | 2020-07-23 08:00 | 9 | 1383.78 | 2019-07-24 08:00 | 9 | 1220.526 |  |  | 38.34% | 49.96% | 35.29% | 34.33% | 49.61% | 45.09% | 49.84% | 47.75% | 37.85% | 52.85%
2023-07-24 18:00 | 10 | 1487.846 | 2022-07-24 18:00 | 10 | 1578.343 | 2021-07-24 17:00 | 9 | 1326.72 | 2020-07-23 09:00 | 10 | 1471.465 | 2019-07-24 09:00 | 10 | 1286.701 |  |  | 39.72% | 51.22% | 40% | 37.7% | 52.61% | 45.09% | 49.83% | 47.75% | 37.85% | 52.85%
2023-07-24 20:00 | 11 | 1644.609 | 2022-07-24 20:00 | 11 | 1775.49 | 2021-07-24 19:00 | 10 | 1519.44 | 2020-07-23 10:00 | 11 | 1561.215 | 2019-07-24 10:00 | 11 | 1350.006 |  |  | 41.87% | 54.46% | 46.36% | 42.13% | 54.97% | 45.09% | 49.83% | 47.74% | 37.85% | 52.85%
2023-07-24 22:00 | 12 | 1756.089 | 2022-07-24 22:00 | 12 | 1904.592 | 2021-07-24 21:00 | 11 | 1638.129 | 2020-07-23 11:00 | 12 | 1612.167 | 2019-07-24 11:00 | 12 | 1431.695 |  |  | 43.93% | 57.79% | 53.09% | 47.39% | 60.76% | 45.09% | 49.83% | 47.74% | 37.84% | 52.85%
2023-07-25 | 13 | 1876.961 | 2022-07-25 | 13 | 2023.628 | 2021-07-24 23:00 | 12 | 1784.421 | 2020-07-23 12:00 | 13 | 1652.711 | 2019-07-24 12:00 | 13 | 1539.176 |  |  | 46.59% | 59.67% | 57.24% | 50.84% | 64.87% | 45.08% | 49.83% | 47.74% | 37.84% | 52.84%
2023-07-25 02:00 | 14 | 2005.846 | 2022-07-25 02:00 | 14 | 2159.803 | 2021-07-25 01:00 | 13 | 1892.682 | 2020-07-23 13:00 | 14 | 1730.557 | 2019-07-24 13:00 | 14 | 1620.875 |  |  | 50.08% | 61.17% | 62.35% | 54.01% | 69.34% | 45.08% | 49.83% | 47.73% | 37.84% | 52.84%
2023-07-25 04:00 | 15 | 2122.556 | 2022-07-25 04:00 | 15 | 2200.483 | 2021-07-25 03:00 | 14 | 1976.681 | 2020-07-23 14:00 | 15 | 1731.55 | 2019-07-24 14:00 | 15 | 1690.817 |  |  | 52.74% | 64.05% | 66.13% | 57.65% | 74.1% | 45.08% | 49.82% | 47.73% | 37.84% | 52.84%
2023-07-25 06:00 | 16 | 2194.526 | 2022-07-25 06:00 | 16 | 2220.807 | 2021-07-25 05:00 | 15 | 2068.947 | 2020-07-23 15:00 | 16 | 1786.133 | 2019-07-24 15:00 | 16 | 1748.206 |  |  | 55.02% | 64.09% | 69.07% | 58.73% | 78.41% | 45.07% | 49.82% | 47.72% | 37.84% | 52.84%
2023-07-25 08:00 | 17 | 2254.564 | 2022-07-25 08:00 | 17 | 2218.474 | 2021-07-25 07:00 | 16 | 2118.784 | 2020-07-23 16:00 | 17 | 1826.737 | 2019-07-24 16:00 | 17 | 1799.853 |  |  | 56.89% | 66.11% | 72.29% | 59.28% | 81.07% | 45.07% | 49.82% | 47.72% | 37.83% | 52.84%
2023-07-25 10:00 | 18 | 2199.642 | 2022-07-25 10:00 | 18 | 2182.343 | 2021-07-25 09:00 | 17 | 2136.118 | 2020-07-23 17:00 | 18 | 1899.427 | 2019-07-24 17:00 | 18 | 1837.798 |  |  | 58.57% | 67.61% | 74.03% | 59.21% | 83.29% | 45.06% | 49.82% | 47.72% | 37.83% | 52.84%
2023-07-25 12:00 | 19 | 2129.243 | 2022-07-25 12:00 | 19 | 2196.26 | 2021-07-25 11:00 | 18 | 2108.409 | 2020-07-23 18:00 | 19 | 1928.565 | 2019-07-24 18:00 | 19 | 1826.85 |  |  | 59.8% | 70.3% | 74.64% | 58.25% | 81.26% | 45.05% | 49.81% | 47.72% | 37.83% | 52.83%
2023-07-25 14:00 | 20 | 2026.946 | 2022-07-25 14:00 | 20 | 2116.598 | 2021-07-25 13:00 | 19 | 2057.628 | 2020-07-23 19:00 | 20 | 1885.72 | 2019-07-24 19:00 | 20 | 1772.477 |  |  | 59.44% | 71.38% | 73.67% | 58.62% | 78.66% | 45.04% | 49.81% | 47.72% | 37.83% | 52.83%
2023-07-25 16:00 | 21 | 1948.077 | 2022-07-25 16:00 | 21 | 2040.69 | 2021-07-25 15:00 | 20 | 1920.742 | 2020-07-23 20:00 | 21 | 1832.808 | 2019-07-24 20:00 | 21 | 1654.062 |  |  | 57.68% | 69.8% | 71.89% | 56.49% | 74.88% | 45.04% | 49.81% | 47.71% | 37.83% | 52.83%
2023-07-25 18:00 | 22 | 1870.265 | 2022-07-25 18:00 | 22 | 1967.829 | 2021-07-25 17:00 | 21 | 1828.66 | 2020-07-23 21:00 | 22 | 1783.679 | 2019-07-24 21:00 | 22 | 1612.15 |  |  | 53.82% | 67.84% | 67.11% | 54.47% | 71.97% | 45.03% | 49.81% | 47.71% | 37.81% | 52.83%
2023-07-25 20:00 | 23 | 1710.199 | 2022-07-25 20:00 | 23 | 1806.996 | 2021-07-25 19:00 | 22 | 1720.447 | 2020-07-23 22:00 | 23 | 1661.719 | 2019-07-24 22:00 | 23 | 1466.267 |  |  | 52.46% | 66.02% | 63.89% | 52.52% | 69.09% | 45.03% | 49.8% | 47.71% | 37.81% | 52.82%
2023-07-25 22:00 | 24 | 1572.575 | 2022-07-25 22:00 | 24 | 1653.484 | 2021-07-25 21:00 | 23 | 1578.157 | 2020-07-23 23:00 | 24 | 1501.956 | 2019-07-24 23:00 | 24 | 1337.447 |  |  | 47.71% | 61.51% | 60.11% | 48.23% | 63.18% | 45.03% | 49.8% | 47.7% | 37.81% | 52.81%
2023-07-25 | 1 | 1397.78 | 2022-07-25 | 1 | 1534.64 | 2021-07-25 23:00 | 24 | 1434.114 | 2020-07-24 | 1 | 1264.214 | 2019-07-25 | 1 | 1191.782 |  |  | 43.52% | 55.59% | 55.14% | 44.13% | 58.1% | 45.03% | 49.8% | 47.7% | 37.8% | 52.8%
2023-07-25 02:00 | 2 | 1334.07 | 2022-07-25 02:00 | 2 | 1440.689 | 2021-07-25 01:00 | 1 | 1307.978 | 2020-07-24 01:00 | 2 | 1256.171 | 2019-07-25 01:00 | 2 | 1073.783 |  |  | 38.78% | 46.79% | 50.11% | 40.96% | 51.64% | 45.03% | 49.78% | 47.69% | 37.8% | 52.8%
2023-07-25 04:00 | 3 | 1235.275 | 2022-07-25 04:00 | 3 | 1360.753 | 2021-07-25 03:00 | 2 | 1285.871 | 2020-07-24 02:00 | 3 | 1185.231 | 2019-07-25 02:00 | 3 | 1040.668 |  |  | 34.94% | 46.49% | 45.7% | 38.45% | 49.28% | 45.03% | 49.78% | 47.69% | 37.8% | 52.8%
2023-07-25 06:00 | 4 | 1200.399 | 2022-07-25 06:00 | 4 | 1345.738 | 2021-07-25 05:00 | 3 | 1206.588 | 2020-07-24 03:00 | 4 | 1174.323 | 2019-07-25 03:00 | 4 | 1007.737 |  |  | 33.86% | 43.87% | 44.93% | 36.32% | 45.63% | 45.02% | 49.78% | 47.68% | 37.79% | 52.79%
2023-07-25 08:00 | 5 | 1204.424 | 2022-07-25 08:00 | 5 | 1334.821 | 2021-07-25 07:00 | 4 | 1186.328 | 2020-07-24 04:00 | 5 | 1150.349 | 2019-07-25 04:00 | 5 | 966.407 |  |  | 32.79% | 43.47% | 42.16% | 35.92% | 44.35% | 45.02% | 49.78% | 47.68% | 37.78% | 52.79%
2023-07-25 10:00 | 6 | 1236.419 | 2022-07-25 10:00 | 6 | 1421.632 | 2021-07-25 09:00 | 5 | 1163.048 | 2020-07-24 05:00 | 6 | 1160.323 | 2019-07-25 05:00 | 6 | 987.964 |  |  | 31.45% | 42.58% | 41.45% | 35.63% | 44.49% | 45.02% | 49.78% | 47.68% | 37.78% | 52.79%
2023-07-25 12:00 | 7 | 1325.341 | 2022-07-25 12:00 | 7 | 1491.529 | 2021-07-25 11:00 | 6 | 1159.643 | 2020-07-24 06:00 | 7 | 1211.369 | 2019-07-25 06:00 | 7 | 1038.332 |  |  | 32.15% | 42.95% | 40.64% | 37.95% | 45.68% | 45.01% | 49.78% | 47.68% | 37.78% | 52.79%
2023-07-25 14:00 | 8 | 1408.437 | 2022-07-25 14:00 | 8 | 1556.214 | 2021-07-25 13:00 | 7 | 1177.832 | 2020-07-24 07:00 | 8 | 1269.061 | 2019-07-25 07:00 | 8 | 1098.433 |  |  | 33.79% | 44.84% | 40.52% | 39.81% | 48.96% | 45% | 49.77% | 47.67% | 37.78% | 52.78%
2023-07-25 16:00 | 9 | 1431.14 | 2022-07-25 16:00 | 9 | 1599.129 | 2021-07-25 15:00 | 8 | 1325.784 | 2020-07-24 08:00 | 9 | 1360.803 | 2019-07-25 08:00 | 9 | 1139.743 |  |  | 35.74% | 46.97% | 41.15% | 41.54% | 52.03% | 45% | 49.77% | 47.67% | 37.78% | 52.78%
2023-07-25 18:00 | 10 | 1598.741 | 2022-07-25 18:00 | 10 | 1703.989 | 2021-07-25 17:00 | 9 | 1482.32 | 2020-07-24 09:00 | 10 | 1426.502 | 2019-07-25 09:00 | 10 | 1196.106 |  |  | 37.09% | 50.37% | 46.32% | 42.68% | 52.87% | 44.99% | 49.77% | 47.67% | 37.78% | 52.78%
2023-07-25 20:00 | 11 | 1723.064 | 2022-07-25 20:00 | 11 | 1765.775 | 2021-07-25 19:00 | 10 | 1584.835 | 2020-07-24 10:00 | 11 | 1644.006 | 2019-07-25 10:00 | 11 | 1279.169 |  |  | 38.92% | 52.8% | 51.79% | 45.48% | 59.06% | 44.99% | 49.77% | 47.67% | 37.78% | 52.78%
2023-07-25 22:00 | 12 | 1868.001 | 2022-07-25 22:00 | 12 | 1869.481 | 2021-07-25 21:00 | 11 | 1772.27 | 2020-07-24 11:00 | 12 | 1772.867 | 2019-07-25 11:00 | 12 | 1315.969 |  |  | 41.62% | 60.85% | 55.37% | 47.13% | 63.65% | 44.98% | 49.77% | 47.67% | 37.77% | 52.78%
2023-07-26 | 13 | 2021.737 | 2022-07-26 | 13 | 1962.115 | 2021-07-25 23:00 | 12 | 1941.886 | 2020-07-24 12:00 | 13 | 1899.729 | 2019-07-25 12:00 | 13 | 1475.415 |  |  | 42.82% | 65.62% | 61.92% | 49.9% | 69.01% | 44.98% | 49.75% | 47.66% | 37.77% | 52.78%
2023-07-26 02:00 | 14 | 2134.465 | 2022-07-26 02:00 | 14 | 1944.543 | 2021-07-26 01:00 | 13 | 2022.743 | 2020-07-24 13:00 | 14 | 1968.492 | 2019-07-25 13:00 | 14 | 1563.881 |  |  | 48.01% | 70.31% | 67.85% | 52.37% | 74.69% | 44.98% | 49.75% | 47.65% | 37.77% | 52.78%
2023-07-26 04:00 | 15 | 2211.865 | 2022-07-26 04:00 | 15 | 1978.686 | 2021-07-26 03:00 | 14 | 2147.464 | 2020-07-24 14:00 | 15 | 2043.362 | 2019-07-25 14:00 | 15 | 1641.981 |  |  | 50.89% | 72.86% | 70.68% | 51.9% | 78.85% | 44.98% | 49.75% | 47.65% | 37.77% | 52.77%
2023-07-26 06:00 | 16 | 2293.771 | 2022-07-26 06:00 | 16 | 1999.654 | 2021-07-26 05:00 | 15 | 2197.213 | 2020-07-24 15:00 | 16 | 2041.395 | 2019-07-25 15:00 | 16 | 1709.147 |  |  | 53.43% | 75.63% | 75.03% | 52.81% | 81.71% | 44.97% | 49.74% | 47.65% | 37.76% | 52.77%
2023-07-26 08:00 | 17 | 2340.49 | 2022-07-26 08:00 | 17 | 1999.975 | 2021-07-26 07:00 | 16 | 2202.694 | 2020-07-24 16:00 | 17 | 2098.567 | 2019-07-25 16:00 | 17 | 1762.782 |  |  | 55.61% | 75.56% | 76.77% | 53.37% | 84.74% | 44.97% | 49.73% | 47.64% | 37.76% | 52.77%
2023-07-26 10:00 | 18 | 2394.821 | 2022-07-26 10:00 | 18 | 2020.471 | 2021-07-26 09:00 | 17 | 2227.939 | 2020-07-24 17:00 | 18 | 2132.606 | 2019-07-25 17:00 | 18 | 1862.086 |  |  | 57.36% | 77.67% | 76.96% | 53.38% | 86.46% | 44.96% | 49.73% | 47.64% | 37.76% | 52.77%
2023-07-26 12:00 | 19 | 2299.032 | 2022-07-26 12:00 | 19 | 2036.073 | 2021-07-26 11:00 | 18 | 2186.863 | 2020-07-24 18:00 | 19 | 2091.977 | 2019-07-25 18:00 | 19 | 1853.877 |  |  | 60.59% | 78.93% | 77.84% | 53.93% | 88.47% | 44.96% | 49.72% | 47.64% | 37.75% | 52.77%
2023-07-26 14:00 | 20 | 2265.406 | 2022-07-26 14:00 | 20 | 1966.859 | 2021-07-26 13:00 | 19 | 2106.211 | 2020-07-24 19:00 | 20 | 2033.097 | 2019-07-25 19:00 | 20 | 1834.518 |  |  | 60.32% | 77.43% | 76.41% | 54.35% | 84.93% | 44.96% | 49.71% | 47.63% | 37.75% | 52.76%
2023-07-26 16:00 | 21 | 2139.211 | 2022-07-26 16:00 | 21 | 1923.069 | 2021-07-26 15:00 | 20 | 2053.425 | 2020-07-24 20:00 | 21 | 1913.419 | 2019-07-25 20:00 | 21 | 1745.868 |  |  | 59.69% | 75.25% | 73.59% | 52.5% | 83.69% | 44.96% | 49.71% | 47.63% | 37.75% | 52.76%
2023-07-26 18:00 | 22 | 2019.849 | 2022-07-26 18:00 | 22 | 1843.5 | 2021-07-26 17:00 | 21 | 1983.645 | 2020-07-24 21:00 | 22 | 1841.627 | 2019-07-25 21:00 | 22 | 1684.918 |  |  | 56.81% | 70.82% | 71.75% | 51.33% | 79.03% | 44.95% | 49.71% | 47.63% | 37.75% | 52.75%
2023-07-26 20:00 | 23 | 1844.002 | 2022-07-26 20:00 | 23 | 1721.22 | 2021-07-26 19:00 | 22 | 1846.955 | 2020-07-24 22:00 | 23 | 1714.812 | 2019-07-25 22:00 | 23 | 1534.106 |  |  | 54.83% | 68.16% | 69.31% | 49.21% | 74.62% | 44.95% | 49.71% | 47.61% | 37.74% | 52.75%
2023-07-26 22:00 | 24 | 1634.175 | 2022-07-26 22:00 | 24 | 1530.449 | 2021-07-26 21:00 | 23 | 1685.77 | 2020-07-24 23:00 | 24 | 1552.096 | 2019-07-25 23:00 | 24 | 1397.212 |  |  | 49.92% | 63.47% | 64.53% | 45.94% | 68.12% | 44.94% | 49.71% | 47.61% | 37.74% | 52.75%
2023-07-26 | 1 | 1537.399 | 2022-07-26 | 1 | 1414.47 | 2021-07-26 23:00 | 24 | 1523.162 | 2020-07-25 | 1 | 1393.234 | 2019-07-26 | 1 | 1253.741 |  |  | 45.46% | 57.45% | 58.9% | 40.85% | 60.37% | 44.93% | 49.71% | 47.61% | 37.74% | 52.74%
2023-07-26 02:00 | 2 | 1390.567 | 2022-07-26 02:00 | 2 | 1313.691 | 2021-07-26 01:00 | 1 | 1383.462 | 2020-07-25 01:00 | 2 | 1293.339 | 2019-07-26 01:00 | 2 | 1157.131 |  |  | 40.8% | 51.57% | 53.22% | 37.75% | 56.8% | 44.93% | 49.71% | 47.61% | 37.74% | 52.74%
2023-07-26 04:00 | 3 | 1319.686 | 2022-07-26 04:00 | 3 | 1333.868 | 2021-07-26 03:00 | 2 | 1340.695 | 2020-07-25 02:00 | 3 | 1215.589 | 2019-07-26 02:00 | 3 | 1109.254 |  |  | 37.65% | 47.87% | 48.34% | 35.06% | 51.37% | 44.92% | 49.71% | 47.59% | 37.74% | 52.74%
2023-07-26 06:00 | 4 | 1261.393 | 2022-07-26 06:00 | 4 | 1323.112 | 2021-07-26 05:00 | 3 | 1303.06 | 2020-07-25 03:00 | 4 | 1125.639 | 2019-07-26 03:00 | 4 | 1067.354 |  |  | 36.09% | 44.99% | 46.84% | 35.6% | 48.75% | 44.91% | 49.7% | 47.59% | 37.74% | 52.73%
2023-07-26 08:00 | 5 | 1266.314 | 2022-07-26 08:00 | 5 | 1288.027 | 2021-07-26 07:00 | 4 | 1279.326 | 2020-07-25 04:00 | 5 | 1097.714 | 2019-07-26 04:00 | 5 | 1060.587 |  |  | 34.73% | 41.66% | 45.53% | 35.32% | 46.6% | 44.91% | 49.69% | 47.58% | 37.73% | 52.73%
2023-07-26 10:00 | 6 | 1379.261 | 2022-07-26 10:00 | 6 | 1339.94 | 2021-07-26 09:00 | 5 | 1316.462 | 2020-07-25 05:00 | 6 | 1107.749 | 2019-07-26 05:00 | 6 | 1083.789 |  |  | 34.51% | 40.63% | 44.7% | 34.38% | 46.78% | 44.91% | 49.69% | 47.58% | 37.73% | 52.73%
2023-07-26 12:00 | 7 | 1426.048 | 2022-07-26 12:00 | 7 | 1411.375 | 2021-07-26 11:00 | 6 | 1366.635 | 2020-07-25 06:00 | 7 | 1104.737 | 2019-07-26 06:00 | 7 | 1162.645 |  |  | 35.27% | 41% | 46% | 35.76% | 50.95% | 44.9% | 49.68% | 47.57% | 37.73% | 52.73%
2023-07-26 14:00 | 8 | 1504.832 | 2022-07-26 14:00 | 8 | 1463.153 | 2021-07-26 13:00 | 7 | 1423.792 | 2020-07-25 07:00 | 8 | 1139.675 | 2019-07-26 07:00 | 8 | 1184.913 |  |  | 37.83% | 40.89% | 47.75% | 37.67% | 52.68% | 44.9% | 49.67% | 47.57% | 37.73% | 52.73%
2023-07-26 16:00 | 9 | 1573.039 | 2022-07-26 16:00 | 9 | 1502.071 | 2021-07-26 15:00 | 8 | 1493.775 | 2020-07-25 08:00 | 9 | 1250.582 | 2019-07-26 08:00 | 9 | 1281.69 |  |  | 38.56% | 42.18% | 49.75% | 39.05% | 55.59% | 44.9% | 49.67% | 47.56% | 37.73% | 52.72%
2023-07-26 18:00 | 10 | 1691.741 | 2022-07-26 18:00 | 10 | 1475.213 | 2021-07-26 17:00 | 9 | 1625.259 | 2020-07-25 09:00 | 10 | 1430.411 | 2019-07-26 09:00 | 10 | 1300.252 |  |  | 41.71% | 46.29% | 52.19% | 40.09% | 58.11% | 44.9% | 49.67% | 47.55% | 37.73% | 52.72%
2023-07-26 20:00 | 11 | 1835.433 | 2022-07-26 20:00 | 11 | 1491.428 | 2021-07-26 19:00 | 10 | 1791.715 | 2020-07-25 10:00 | 11 | 1587.906 | 2019-07-26 10:00 | 11 | 1452.706 |  |  | 42.31% | 52.94% | 56.79% | 39.38% | 62.5% | 44.89% | 49.67% | 47.55% | 37.72% | 52.72%
2023-07-26 22:00 | 12 | 2062.977 | 2022-07-26 22:00 | 12 | 1548.15 | 2021-07-26 21:00 | 11 | 1962.388 | 2020-07-25 11:00 | 12 | 1768.664 | 2019-07-26 11:00 | 12 | 1563.911 |  |  | 47.27% | 58.77% | 62.6% | 39.81% | 67.81% | 44.89% | 49.67% | 47.55% | 37.71% | 52.72%
2023-07-27 | 13 | 2196.713 | 2022-07-27 | 13 | 1561.438 | 2021-07-26 23:00 | 12 | 2034.799 | 2020-07-25 12:00 | 13 | 1907.32 | 2019-07-26 12:00 | 13 | 1660.735 |  |  | 50.89% | 65.46% | 68.57% | 41.32% | 76.21% | 44.89% | 49.66% | 47.54% | 37.7% | 52.72%
2023-07-27 02:00 | 14 | 2295.575 | 2022-07-27 02:00 | 14 | 1625.004 | 2021-07-27 01:00 | 13 | 2158.289 | 2020-07-25 13:00 | 14 | 1985.251 | 2019-07-26 13:00 | 14 | 1800.555 |  |  | 54.04% | 70.6% | 71.1% | 41.68% | 81.15% | 44.89% | 49.66% | 47.54% | 37.69% | 52.72%
2023-07-27 04:00 | 15 | 2354.307 | 2022-07-27 04:00 | 15 | 1678.453 | 2021-07-27 03:00 | 14 | 2225.463 | 2020-07-25 14:00 | 15 | 2044.919 | 2019-07-26 14:00 | 15 | 1840.428 |  |  | 58.59% | 73.48% | 75.41% | 43.37% | 84.8% | 44.88% | 49.65% | 47.54% | 37.69% | 52.72%
2023-07-27 06:00 | 16 | 2426.4 | 2022-07-27 06:00 | 16 | 1731.035 | 2021-07-27 05:00 | 15 | 2228.387 | 2020-07-25 15:00 | 16 | 2098.006 | 2019-07-26 15:00 | 16 | 1834.336 |  |  | 59.89% | 75.69% | 77.76% | 44.8% | 86.97% | 44.87% | 49.64% | 47.53% | 37.69% | 52.71%
2023-07-27 08:00 | 17 | 2439.618 | 2022-07-27 08:00 | 17 | 1803.941 | 2021-07-27 07:00 | 16 | 2286.221 | 2020-07-25 16:00 | 17 | 2118.908 | 2019-07-26 16:00 | 17 | 1858.306 |  |  | 59.69% | 77.65% | 77.86% | 46.2% | 89.64% | 44.87% | 49.64% | 47.53% | 37.69% | 52.71%
2023-07-27 10:00 | 18 | 2439.578 | 2022-07-27 10:00 | 18 | 1850.58 | 2021-07-27 09:00 | 17 | 2297.301 | 2020-07-25 17:00 | 18 | 2094.915 | 2019-07-26 17:00 | 18 | 1935.106 |  |  | 60.47% | 78.43% | 79.88% | 48.15% | 90.13% | 44.87% | 49.64% | 47.52% | 37.69% | 52.7%
2023-07-27 12:00 | 19 | 2258.015 | 2022-07-27 12:00 | 19 | 1846.35 | 2021-07-27 11:00 | 18 | 2260.473 | 2020-07-25 18:00 | 19 | 2135.263 | 2019-07-26 18:00 | 19 | 1955.806 |  |  | 62.97% | 77.54% | 80.27% | 49.39% | 90.12% | 44.87% | 49.63% | 47.52% | 37.69% | 52.7%
2023-07-27 14:00 | 20 | 2172.5 | 2022-07-27 14:00 | 20 | 1772.39 | 2021-07-27 13:00 | 19 | 2228.637 | 2020-07-25 19:00 | 20 | 2062.576 | 2019-07-26 19:00 | 20 | 1918.939 |  |  | 63.64% | 79.03% | 78.98% | 49.28% | 83.42% | 44.86% | 49.63% | 47.52% | 37.68% | 52.7%
2023-07-27 16:00 | 21 | 2115.981 | 2022-07-27 16:00 | 21 | 1729.423 | 2021-07-27 15:00 | 20 | 2135.784 | 2020-07-25 20:00 | 21 | 1931.819 | 2019-07-26 20:00 | 21 | 1801.26 |  |  | 62.44% | 76.34% | 77.87% | 47.31% | 80.26% | 44.86% | 49.63% | 47.51% | 37.68% | 52.69%
2023-07-27 18:00 | 22 | 2052.867 | 2022-07-27 18:00 | 22 | 1751.415 | 2021-07-27 17:00 | 21 | 2051.138 | 2020-07-25 21:00 | 22 | 1889.108 | 2019-07-26 21:00 | 22 | 1726.42 |  |  | 58.61% | 71.5% | 74.62% | 46.16% | 78.17% | 44.86% | 49.62% | 47.51% | 37.68% | 52.69%
2023-07-27 20:00 | 23 | 1931.21 | 2022-07-27 20:00 | 23 | 1654.715 | 2021-07-27 19:00 | 22 | 1886.561 | 2020-07-25 22:00 | 23 | 1730.453 | 2019-07-26 22:00 | 23 | 1593.769 |  |  | 56.18% | 69.92% | 71.67% | 46.75% | 75.84% | 44.86% | 49.61% | 47.51% | 37.68% | 52.69%
2023-07-27 22:00 | 24 | 1865.347 | 2022-07-27 22:00 | 24 | 1506.988 | 2021-07-27 21:00 | 23 | 1680.934 | 2020-07-25 23:00 | 24 | 1560.029 | 2019-07-26 23:00 | 24 | 1404.413 |  |  | 51.86% | 64.05% | 65.92% | 44.17% | 71.34% | 44.86% | 49.61% | 47.51% | 37.68% | 52.69%
2023-07-27 | 1 | 1632.606 | 2022-07-27 | 1 | 1389.014 | 2021-07-27 23:00 | 24 | 1464.521 | 2020-07-26 | 1 | 1418.414 | 2019-07-27 | 1 | 1292.017 |  |  | 45.7% | 57.74% | 58.73% | 40.22% | 68.91% | 44.85% | 49.61% | 47.51% | 37.67% | 52.69%
2023-07-27 02:00 | 2 | 1591.783 | 2022-07-27 02:00 | 2 | 1343.178 | 2021-07-27 01:00 | 1 | 1307.833 | 2020-07-26 01:00 | 2 | 1320.76 | 2019-07-27 01:00 | 2 | 1155.843 |  |  | 42.04% | 52.5% | 51.17% | 37.07% | 60.31% | 44.85% | 49.6% | 47.5% | 37.67% | 52.69%
2023-07-27 04:00 | 3 | 1559.852 | 2022-07-27 04:00 | 3 | 1294.193 | 2021-07-27 03:00 | 2 | 1216.119 | 2020-07-26 02:00 | 3 | 1211.617 | 2019-07-27 02:00 | 3 | 1041.321 |  |  | 37.61% | 48.89% | 45.7% | 35.85% | 58.8% | 44.85% | 49.6% | 47.49% | 37.67% | 52.68%
2023-07-27 06:00 | 4 | 1550.911 | 2022-07-27 06:00 | 4 | 1241.18 | 2021-07-27 05:00 | 3 | 1155.246 | 2020-07-26 03:00 | 4 | 1153.708 | 2019-07-27 03:00 | 4 | 1073.7 |  |  | 33.88% | 44.85% | 42.49% | 34.54% | 57.63% | 44.85% | 49.59% | 47.48% | 37.67% | 52.68%
2023-07-27 08:00 | 5 | 1523.958 | 2022-07-27 08:00 | 5 | 1271.611 | 2021-07-27 07:00 | 4 | 1138.278 | 2020-07-26 04:00 | 5 | 1127.006 | 2019-07-27 04:00 | 5 | 1048.669 |  |  | 34.94% | 42.7% | 40.36% | 33.13% | 57.29% | 44.85% | 49.59% | 47.48% | 37.67% | 52.68%
2023-07-27 10:00 | 6 | 1575.915 | 2022-07-27 10:00 | 6 | 1209.387 | 2021-07-27 09:00 | 5 | 1156.129 | 2020-07-26 05:00 | 6 | 1089.036 | 2019-07-27 05:00 | 6 | 1056.792 |  |  | 34.12% | 41.71% | 39.77% | 33.94% | 56.3% | 44.85% | 49.59% | 47.48% | 37.67% | 52.68%
2023-07-27 12:00 | 7 | 1626.857 | 2022-07-27 12:00 | 7 | 1270.067 | 2021-07-27 11:00 | 6 | 1284.214 | 2020-07-26 06:00 | 7 | 1084.988 | 2019-07-27 06:00 | 7 | 1071.858 |  |  | 34.39% | 40.31% | 40.4% | 32.28% | 58.22% | 44.85% | 49.58% | 47.47% | 37.66% | 52.66%
2023-07-27 14:00 | 8 | 1630.779 | 2022-07-27 14:00 | 8 | 1340.102 | 2021-07-27 13:00 | 7 | 1300.273 | 2020-07-26 07:00 | 8 | 1151.196 | 2019-07-27 07:00 | 8 | 1107.265 |  |  | 34.88% | 40.16% | 44.87% | 33.9% | 60.1% | 44.83% | 49.58% | 47.47% | 37.66% | 52.66%
2023-07-27 16:00 | 9 | 1603.58 | 2022-07-27 16:00 | 9 | 1415.201 | 2021-07-27 15:00 | 8 | 1371.085 | 2020-07-26 08:00 | 9 | 1306.148 | 2019-07-27 08:00 | 9 | 1210.029 |  |  | 36.03% | 42.61% | 45.43% | 35.77% | 60.25% | 44.83% | 49.58% | 47.47% | 37.66% | 52.65%
2023-07-27 18:00 | 10 | 1743.552 | 2022-07-27 18:00 | 10 | 1516.245 | 2021-07-27 17:00 | 9 | 1573.642 | 2020-07-26 09:00 | 10 | 1484.541 | 2019-07-27 09:00 | 10 | 1376.043 |  |  | 39.37% | 48.34% | 47.91% | 37.77% | 59.24% | 44.82% | 49.57% | 47.47% | 37.66% | 52.65%
2023-07-27 20:00 | 11 | 2027.359 | 2022-07-27 20:00 | 11 | 1584.85 | 2021-07-27 19:00 | 10 | 1721.092 | 2020-07-26 10:00 | 11 | 1646.171 | 2019-07-27 10:00 | 11 | 1506.575 |  |  | 44.78% | 54.95% | 54.98% | 40.47% | 64.41% | 44.81% | 49.57% | 47.47% | 37.65% | 52.64%
2023-07-27 22:00 | 12 | 2147.149 | 2022-07-27 22:00 | 12 | 1658.038 | 2021-07-27 21:00 | 11 | 1937.889 | 2020-07-26 11:00 | 12 | 1805.666 | 2019-07-27 11:00 | 12 | 1625.371 |  |  | 49.02% | 60.93% | 60.14% | 42.3% | 74.9% | 44.81% | 49.56% | 47.46% | 37.65% | 52.64%
2023-07-28 | 13 | 2352.977 | 2022-07-28 | 13 | 1756.249 | 2021-07-27 23:00 | 12 | 2062.72 | 2020-07-26 12:00 | 13 | 1954.313 | 2019-07-27 12:00 | 13 | 1750.015 |  |  | 52.89% | 66.83% | 67.71% | 44.26% | 79.32% | 44.81% | 49.56% | 47.46% | 37.65% | 52.63%
2023-07-28 02:00 | 14 | 2292.949 | 2022-07-28 02:00 | 14 | 1830.192 | 2021-07-28 01:00 | 13 | 2160.469 | 2020-07-26 13:00 | 14 | 2028.95 | 2019-07-27 13:00 | 14 | 1812.872 |  |  | 56.94% | 72.33% | 72.07% | 46.88% | 86.93% | 44.8% | 49.56% | 47.46% | 37.65% | 52.63%
2023-07-28 04:00 | 15 | 2295.853 | 2022-07-28 04:00 | 15 | 1980.059 | 2021-07-28 03:00 | 14 | 2228.123 | 2020-07-26 14:00 | 15 | 2060.736 | 2019-07-27 14:00 | 15 | 1841.004 |  |  | 58.99% | 75.1% | 75.49% | 48.85% | 84.71% | 44.8% | 49.56% | 47.46% | 37.64% | 52.63%
2023-07-28 06:00 | 16 | 2301.798 | 2022-07-28 06:00 | 16 | 2036.781 | 2021-07-28 05:00 | 15 | 2247.904 | 2020-07-26 15:00 | 16 | 2100.254 | 2019-07-27 15:00 | 16 | 1858.14 |  |  | 59.91% | 76.27% | 77.85% | 52.85% | 84.82% | 44.79% | 49.56% | 47.45% | 37.64% | 52.63%
2023-07-28 08:00 | 17 | 2396.733 | 2022-07-28 08:00 | 17 | 2152.023 | 2021-07-28 07:00 | 16 | 2329.875 | 2020-07-26 16:00 | 17 | 2128.243 | 2019-07-27 16:00 | 17 | 1998.47 |  |  | 60.46% | 77.74% | 78.54% | 54.36% | 85.03% | 44.78% | 49.56% | 47.45% | 37.64% | 52.62%
2023-07-28 10:00 | 18 | 2484.691 | 2022-07-28 10:00 | 18 | 2159.311 | 2021-07-28 09:00 | 17 | 2308.917 | 2020-07-26 17:00 | 18 | 2103.68 | 2019-07-27 17:00 | 18 | 2031.04 |  |  | 65.03% | 78.77% | 81.41% | 57.44% | 88.54% | 44.78% | 49.56% | 47.45% | 37.64% | 52.62%
2023-07-28 12:00 | 19 | 2497.174 | 2022-07-28 12:00 | 19 | 2160.65 | 2021-07-28 11:00 | 18 | 2339.971 | 2020-07-26 18:00 | 19 | 2043.881 | 2019-07-27 18:00 | 19 | 2033.558 |  |  | 66.09% | 77.86% | 80.67% | 57.63% | 91.79% | 44.78% | 49.55% | 47.44% | 37.64% | 52.62%
2023-07-28 14:00 | 20 | 2455.517 | 2022-07-28 14:00 | 20 | 2076.049 | 2021-07-28 13:00 | 19 | 2239.034 | 2020-07-26 19:00 | 20 | 1970.162 | 2019-07-27 19:00 | 20 | 1976.962 |  |  | 66.17% | 75.65% | 81.76% | 57.67% | 92.25% | 44.78% | 49.55% | 47.44% | 37.64% | 52.62%
2023-07-28 16:00 | 21 | 2376.757 | 2022-07-28 16:00 | 21 | 1964.579 | 2021-07-28 15:00 | 20 | 2076.316 | 2020-07-26 20:00 | 21 | 1831.916 | 2019-07-27 20:00 | 21 | 1836.568 |  |  | 64.33% | 72.92% | 78.23% | 55.41% | 90.71% | 44.77% | 49.55% | 47.44% | 37.63% | 52.62%
2023-07-28 18:00 | 22 | 2295.006 | 2022-07-28 18:00 | 22 | 1872.15 | 2021-07-28 17:00 | 21 | 2010.47 | 2020-07-26 21:00 | 22 | 1790.077 | 2019-07-27 21:00 | 22 | 1733.778 |  |  | 59.76% | 67.8% | 72.55% | 52.44% | 87.8% | 44.77% | 49.54% | 47.43% | 37.63% | 52.62%
2023-07-28 20:00 | 23 | 2111.442 | 2022-07-28 20:00 | 23 | 1744.034 | 2021-07-28 19:00 | 22 | 1791.819 | 2020-07-26 22:00 | 23 | 1646.368 | 2019-07-27 22:00 | 23 | 1604.471 |  |  | 56.42% | 66.26% | 70.25% | 49.97% | 84.78% | 44.77% | 49.54% | 47.42% | 37.61% | 52.62%
2023-07-28 22:00 | 24 | 1963.654 | 2022-07-28 22:00 | 24 | 1600.908 | 2021-07-28 21:00 | 23 | 1558.935 | 2020-07-26 23:00 | 24 | 1501.623 | 2019-07-27 23:00 | 24 | 1467.602 |  |  | 52.21% | 60.94% | 62.61% | 46.55% | 78% | 44.77% | 49.53% | 47.42% | 37.61% | 52.62%
2023-07-28 | 1 | 1787.799 | 2022-07-28 | 1 | 1455.931 | 2021-07-28 23:00 | 24 | 1421.038 | 2020-07-27 | 1 | 1275.942 | 2019-07-28 | 1 | 1295.303 |  |  | 47.75% | 55.58% | 54.47% | 42.73% | 72.54% | 44.77% | 49.52% | 47.42% | 37.6% | 52.61%
2023-07-28 02:00 | 2 | 1701.588 | 2022-07-28 02:00 | 2 | 1333.095 | 2021-07-28 01:00 | 1 | 1327.395 | 2020-07-27 01:00 | 2 | 1179.993 | 2019-07-28 01:00 | 2 | 1235.813 |  |  | 42.15% | 47.23% | 49.65% | 38.86% | 66.05% | 44.77% | 49.52% | 47.41% | 37.6% | 52.61%
2023-07-28 04:00 | 3 | 1526.64 | 2022-07-28 04:00 | 3 | 1301.683 | 2021-07-28 03:00 | 2 | 1227.309 | 2020-07-27 02:00 | 3 | 1125.234 | 2019-07-28 02:00 | 3 | 1129.006 |  |  | 40.21% | 43.68% | 46.38% | 35.58% | 62.86% | 44.77% | 49.52% | 47.41% | 37.6% | 52.6%
2023-07-28 06:00 | 4 | 1391.706 | 2022-07-28 06:00 | 4 | 1290.695 | 2021-07-28 05:00 | 3 | 1189.435 | 2020-07-27 03:00 | 4 | 1046.93 | 2019-07-28 03:00 | 4 | 1092.475 |  |  | 36.74% | 41.65% | 42.88% | 34.74% | 56.4% | 44.76% | 49.52% | 47.41% | 37.6% | 52.6%
2023-07-28 08:00 | 5 | 1357.861 | 2022-07-28 08:00 | 5 | 1290.062 | 2021-07-28 07:00 | 4 | 1159.439 | 2020-07-27 04:00 | 5 | 1055.082 | 2019-07-28 04:00 | 5 | 1056.615 |  |  | 35.55% | 38.75% | 41.56% | 34.45% | 51.41% | 44.76% | 49.52% | 47.41% | 37.6% | 52.6%
2023-07-28 10:00 | 6 | 1384.776 | 2022-07-28 10:00 | 6 | 1276.94 | 2021-07-28 09:00 | 5 | 1184.48 | 2020-07-27 05:00 | 6 | 1058.288 | 2019-07-28 05:00 | 6 | 1040.652 |  |  | 34.38% | 39.05% | 40.51% | 34.43% | 50.16% | 44.76% | 49.51% | 47.4% | 37.6% | 52.59%
2023-07-28 12:00 | 7 | 1503.698 | 2022-07-28 12:00 | 7 | 1354.807 | 2021-07-28 11:00 | 6 | 1233.395 | 2020-07-27 06:00 | 7 | 1133.803 | 2019-07-28 06:00 | 7 | 1049.866 |  |  | 33.86% | 39.17% | 41.39% | 34.08% | 51.16% | 44.75% | 49.51% | 47.4% | 37.59% | 52.58%
2023-07-28 14:00 | 8 | 1473.81 | 2022-07-28 14:00 | 8 | 1425.803 | 2021-07-28 13:00 | 7 | 1292.536 | 2020-07-27 07:00 | 8 | 1209.711 | 2019-07-28 07:00 | 8 | 1089.913 |  |  | 34.16% | 41.97% | 43.1% | 36.16% | 55.55% | 44.75% | 49.51% | 47.39% | 37.59% | 52.58%
2023-07-28 16:00 | 9 | 1574.76 | 2022-07-28 16:00 | 9 | 1392.076 | 2021-07-28 15:00 | 8 | 1364.437 | 2020-07-27 08:00 | 9 | 1319.656 | 2019-07-28 08:00 | 9 | 1221.676 |  |  | 35.47% | 44.78% | 45.16% | 38.06% | 54.45% | 44.74% | 49.51% | 47.39% | 37.59% | 52.58%
2023-07-28 18:00 | 10 | 1731.95 | 2022-07-28 18:00 | 10 | 1460.761 | 2021-07-28 17:00 | 9 | 1488.978 | 2020-07-27 09:00 | 10 | 1460.215 | 2019-07-28 09:00 | 10 | 1415.099 |  |  | 39.75% | 48.84% | 47.67% | 37.16% | 58.18% | 44.74% | 49.5% | 47.39% | 37.58% | 52.58%
2023-07-28 20:00 | 11 | 1938.565 | 2022-07-28 20:00 | 11 | 1606.91 | 2021-07-28 19:00 | 10 | 1643.439 | 2020-07-27 10:00 | 11 | 1629.426 | 2019-07-28 10:00 | 11 | 1550.933 |  |  | 46.05% | 54.05% | 52.03% | 38.99% | 63.98% | 44.74% | 49.49% | 47.38% | 37.58% | 52.57%
2023-07-28 22:00 | 12 | 2061.583 | 2022-07-28 22:00 | 12 | 1730.722 | 2021-07-28 21:00 | 11 | 1815.359 | 2020-07-27 11:00 | 12 | 1789.115 | 2019-07-28 11:00 | 12 | 1689.026 |  |  | 50.47% | 60.31% | 57.42% | 42.89% | 71.62% | 44.74% | 49.49% | 47.38% | 37.58% | 52.57%
2023-07-29 | 13 | 2201.274 | 2022-07-29 | 13 | 1801.07 | 2021-07-28 23:00 | 12 | 1948.297 | 2020-07-27 12:00 | 13 | 1922.575 | 2019-07-28 12:00 | 13 | 1816.807 |  |  | 54.96% | 66.22% | 63.43% | 46.2% | 76.16% | 44.73% | 49.49% | 47.38% | 37.58% | 52.57%
2023-07-29 02:00 | 14 | 2307.219 | 2022-07-29 02:00 | 14 | 1906.594 | 2021-07-29 01:00 | 13 | 2079.015 | 2020-07-27 13:00 | 14 | 1997.255 | 2019-07-28 13:00 | 14 | 1888.362 |  |  | 59.12% | 71.16% | 68.07% | 48.07% | 81.32% | 44.73% | 49.49% | 47.38% | 37.57% | 52.57%
2023-07-29 04:00 | 15 | 2245.978 | 2022-07-29 04:00 | 15 | 1920.28 | 2021-07-29 03:00 | 14 | 2165.077 | 2020-07-27 14:00 | 15 | 2056.054 | 2019-07-28 14:00 | 15 | 1944.196 |  |  | 61.45% | 73.92% | 72.64% | 50.89% | 85.24% | 44.72% | 49.49% | 47.38% | 37.57% | 52.56%
2023-07-29 06:00 | 16 | 2275.693 | 2022-07-29 06:00 | 16 | 2019.441 | 2021-07-29 05:00 | 15 | 2255.084 | 2020-07-27 15:00 | 16 | 2051.371 | 2019-07-28 15:00 | 16 | 2025.951 |  |  | 63.26% | 76.1% | 75.65% | 51.25% | 82.97% | 44.71% | 49.48% | 47.38% | 37.56% | 52.55%
2023-07-29 08:00 | 17 | 2368.158 | 2022-07-29 08:00 | 17 | 2146.291 | 2021-07-29 07:00 | 16 | 2268.784 | 2020-07-27 16:00 | 17 | 2122.723 | 2019-07-28 16:00 | 17 | 2071.908 |  |  | 65.92% | 75.93% | 78.79% | 53.9% | 84.07% | 44.71% | 49.48% | 47.38% | 37.56% | 52.55%
2023-07-29 10:00 | 18 | 2453.304 | 2022-07-29 10:00 | 18 | 2179.614 | 2021-07-29 09:00 | 17 | 2234.723 | 2020-07-27 17:00 | 18 | 2151.847 | 2019-07-28 17:00 | 18 | 2086.997 |  |  | 67.42% | 78.57% | 79.27% | 57.29% | 87.49% | 44.7% | 49.48% | 47.37% | 37.56% | 52.54%
2023-07-29 12:00 | 19 | 2446.399 | 2022-07-29 12:00 | 19 | 2184.886 | 2021-07-29 11:00 | 18 | 2212.694 | 2020-07-27 18:00 | 19 | 2096.421 | 2019-07-28 18:00 | 19 | 2084.877 |  |  | 67.91% | 79.65% | 78.08% | 58.18% | 90.63% | 44.7% | 49.48% | 47.37% | 37.55% | 52.54%
2023-07-29 14:00 | 20 | 2412.402 | 2022-07-29 14:00 | 20 | 2051.766 | 2021-07-29 13:00 | 19 | 2093.677 | 2020-07-27 19:00 | 20 | 1993.758 | 2019-07-28 19:00 | 20 | 2046.851 |  |  | 67.84% | 77.59% | 77.31% | 58.32% | 90.38% | 44.7% | 49.48% | 47.37% | 37.55% | 52.54%
2023-07-29 16:00 | 21 | 2291.175 | 2022-07-29 16:00 | 21 | 1953.583 | 2021-07-29 15:00 | 20 | 2028.831 | 2020-07-27 20:00 | 21 | 1902.994 | 2019-07-28 20:00 | 21 | 1921.976 |  |  | 66.6% | 73.79% | 73.15% | 54.76% | 89.12% | 44.7% | 49.47% | 47.36% | 37.55% | 52.53%
2023-07-29 18:00 | 22 | 2113.976 | 2022-07-29 18:00 | 22 | 1947.261 | 2021-07-29 17:00 | 21 | 2040.31 | 2020-07-27 21:00 | 22 | 1831.923 | 2019-07-28 21:00 | 22 | 1868.146 |  |  | 62.54% | 70.44% | 70.89% | 52.14% | 84.64% | 44.69% | 49.47% | 47.35% | 37.53% | 52.53%
2023-07-29 20:00 | 23 | 2059.934 | 2022-07-29 20:00 | 23 | 1796.118 | 2021-07-29 19:00 | 22 | 1863.681 | 2020-07-27 22:00 | 23 | 1659.714 | 2019-07-28 22:00 | 23 | 1709.507 |  |  | 60.79% | 67.8% | 71.29% | 51.97% | 78.1% | 44.68% | 49.47% | 47.35% | 37.53% | 52.53%
2023-07-29 22:00 | 24 | 1923.061 | 2022-07-29 22:00 | 24 | 1636.26 | 2021-07-29 21:00 | 23 | 1638.422 | 2020-07-27 23:00 | 24 | 1471.498 | 2019-07-28 23:00 | 24 | 1480.706 |  |  | 55.63% | 61.43% | 65.12% | 47.94% | 76.1% | 44.68% | 49.46% | 47.34% | 37.52% | 52.53%
2023-07-29 | 1 | 1844.085 | 2022-07-29 | 1 | 1487.013 | 2021-07-29 23:00 | 24 | 1528.408 | 2020-07-28 | 1 | 1340.892 | 2019-07-29 | 1 | 1397.803 |  |  | 48.18% | 54.46% | 57.25% | 43.67% | 71.04% | 44.67% | 49.46% | 47.34% | 37.51% | 52.52%
2023-07-29 02:00 | 2 | 1691.267 | 2022-07-29 02:00 | 2 | 1399.781 | 2021-07-29 01:00 | 1 | 1378.188 | 2020-07-28 01:00 | 2 | 1246.945 | 2019-07-29 01:00 | 2 | 1266.29 |  |  | 45.48% | 49.63% | 53.4% | 39.69% | 68.13% | 44.67% | 49.45% | 47.33% | 37.51% | 52.52%
2023-07-29 04:00 | 3 | 1474.364 | 2022-07-29 04:00 | 3 | 1299.658 | 2021-07-29 03:00 | 2 | 1330.509 | 2020-07-28 02:00 | 3 | 1187.068 | 2019-07-29 02:00 | 3 | 1189.08 |  |  | 41.2% | 46.15% | 48.15% | 37.36% | 62.48% | 44.67% | 49.45% | 47.33% | 37.51% | 52.52%
2023-07-29 06:00 | 4 | 1417.477 | 2022-07-29 06:00 | 4 | 1249.885 | 2021-07-29 05:00 | 3 | 1256.208 | 2020-07-28 03:00 | 4 | 1134.172 | 2019-07-29 03:00 | 4 | 1135.952 |  |  | 38.69% | 43.94% | 46.49% | 34.69% | 54.47% | 44.67% | 49.45% | 47.33% | 37.51% | 52.52%
2023-07-29 08:00 | 5 | 1458.699 | 2022-07-29 08:00 | 5 | 1242.416 | 2021-07-29 07:00 | 4 | 1243.319 | 2020-07-28 04:00 | 5 | 1122.201 | 2019-07-29 04:00 | 5 | 1137.364 |  |  | 36.96% | 41.98% | 43.89% | 33.36% | 52.37% | 44.66% | 49.44% | 47.33% | 37.51% | 52.52%
2023-07-29 10:00 | 6 | 1428.663 | 2022-07-29 10:00 | 6 | 1222.519 | 2021-07-29 09:00 | 5 | 1212.263 | 2020-07-28 05:00 | 6 | 1132.148 | 2019-07-29 05:00 | 6 | 1188.839 |  |  | 37.01% | 41.54% | 43.44% | 33.16% | 53.89% | 44.66% | 49.44% | 47.33% | 37.51% | 52.5%
2023-07-29 12:00 | 7 | 1518.557 | 2022-07-29 12:00 | 7 | 1312.944 | 2021-07-29 11:00 | 6 | 1231.611 | 2020-07-28 06:00 | 7 | 1217.129 | 2019-07-29 06:00 | 7 | 1255.904 |  |  | 38.68% | 41.9% | 42.36% | 32.63% | 52.78% | 44.65% | 49.43% | 47.33% | 37.5% | 52.5%
2023-07-29 14:00 | 8 | 1461.64 | 2022-07-29 14:00 | 8 | 1350.287 | 2021-07-29 13:00 | 7 | 1329.191 | 2020-07-28 07:00 | 8 | 1251.187 | 2019-07-29 07:00 | 8 | 1299.319 |  |  | 40.87% | 45.05% | 43.03% | 35.04% | 56.1% | 44.64% | 49.43% | 47.32% | 37.5% | 52.5%
2023-07-29 16:00 | 9 | 1547.57 | 2022-07-29 16:00 | 9 | 1393.376 | 2021-07-29 15:00 | 8 | 1402.529 | 2020-07-28 08:00 | 9 | 1260.132 | 2019-07-29 08:00 | 9 | 1403.353 |  |  | 42.28% | 46.31% | 46.44% | 36.04% | 54% | 44.63% | 49.43% | 47.32% | 37.5% | 52.5%
2023-07-29 18:00 | 10 | 1730.895 | 2022-07-29 18:00 | 10 | 1416.403 | 2021-07-29 17:00 | 9 | 1477.105 | 2020-07-28 09:00 | 10 | 1374.086 | 2019-07-29 09:00 | 10 | 1509.962 |  |  | 45.66% | 46.64% | 49% | 37.19% | 57.17% | 44.63% | 49.42% | 47.32% | 37.5% | 52.49%
2023-07-29 20:00 | 11 | 1915.011 | 2022-07-29 20:00 | 11 | 1477.887 | 2021-07-29 19:00 | 10 | 1566.018 | 2020-07-28 10:00 | 11 | 1475.839 | 2019-07-29 10:00 | 11 | 1695.481 |  |  | 49.13% | 50.86% | 51.61% | 37.81% | 63.94% | 44.63% | 49.42% | 47.32% | 37.5% | 52.49%
2023-07-29 22:00 | 12 | 1950.074 | 2022-07-29 22:00 | 12 | 1614.151 | 2021-07-29 21:00 | 11 | 1743.678 | 2020-07-28 11:00 | 12 | 1597.689 | 2019-07-29 11:00 | 12 | 1843.054 |  |  | 55.17% | 54.63% | 54.72% | 39.45% | 70.75% | 44.63% | 49.42% | 47.31% | 37.5% | 52.49%
2023-07-30 | 13 | 2069.132 | 2022-07-30 | 13 | 1728.478 | 2021-07-29 23:00 | 12 | 1929.398 | 2020-07-28 12:00 | 13 | 1715.714 | 2019-07-29 12:00 | 13 | 1987.066 |  |  | 59.97% | 59.14% | 60.92% | 43.08% | 72.04% | 44.62% | 49.42% | 47.3% | 37.49% | 52.49%
2023-07-30 02:00 | 14 | 2256.035 | 2022-07-30 02:00 | 14 | 1808.908 | 2021-07-30 01:00 | 13 | 2090.163 | 2020-07-28 13:00 | 14 | 1810.682 | 2019-07-29 13:00 | 14 | 2052.941 |  |  | 64.66% | 63.5% | 67.41% | 46.14% | 76.44% | 44.62% | 49.41% | 47.3% | 37.49% | 52.48%
2023-07-30 04:00 | 15 | 2291.35 | 2022-07-30 04:00 | 15 | 1860.825 | 2021-07-30 03:00 | 14 | 2198.077 | 2020-07-28 14:00 | 15 | 1884.216 | 2019-07-29 14:00 | 15 | 2066.794 |  |  | 66.8% | 67.02% | 73.03% | 48.28% | 83.34% | 44.62% | 49.41% | 47.3% | 37.49% | 52.48%
2023-07-30 06:00 | 16 | 2268.077 | 2022-07-30 06:00 | 16 | 1957.463 | 2021-07-30 05:00 | 15 | 2267.401 | 2020-07-28 15:00 | 16 | 1934.345 | 2019-07-29 15:00 | 16 | 2100.836 |  |  | 67.25% | 69.74% | 76.8% | 49.67% | 84.65% | 44.62% | 49.41% | 47.29% | 37.49% | 52.48%
2023-07-30 08:00 | 17 | 2312.986 | 2022-07-30 08:00 | 17 | 2002.468 | 2021-07-30 07:00 | 16 | 2291.811 | 2020-07-28 16:00 | 17 | 1960.702 | 2019-07-29 16:00 | 17 | 2056.664 |  |  | 68.36% | 71.6% | 79.22% | 52.25% | 83.79% | 44.62% | 49.41% | 47.29% | 37.49% | 52.48%
2023-07-30 10:00 | 18 | 2117.368 | 2022-07-30 10:00 | 18 | 2017.857 | 2021-07-30 09:00 | 17 | 2309.838 | 2020-07-28 17:00 | 18 | 2029.573 | 2019-07-29 17:00 | 18 | 2093.406 |  |  | 66.92% | 72.57% | 80.08% | 53.45% | 85.45% | 44.61% | 49.4% | 47.28% | 37.48% | 52.47%
2023-07-30 12:00 | 19 | 2102.553 | 2022-07-30 12:00 | 19 | 1946.122 | 2021-07-30 11:00 | 18 | 2331.002 | 2020-07-28 18:00 | 19 | 2003.02 | 2019-07-29 18:00 | 19 | 2120.424 |  |  | 68.12% | 75.12% | 80.71% | 53.86% | 78.22% | 44.61% | 49.4% | 47.28% | 37.48% | 52.47%
2023-07-30 14:00 | 20 | 2050.308 | 2022-07-30 14:00 | 20 | 1912.951 | 2021-07-30 13:00 | 19 | 2269.748 | 2020-07-28 19:00 | 20 | 1966.939 | 2019-07-29 19:00 | 20 | 2016.266 |  |  | 69% | 74.14% | 81.45% | 51.94% | 77.67% | 44.61% | 49.4% | 47.28% | 37.48% | 52.47%
2023-07-30 16:00 | 21 | 1974.338 | 2022-07-30 16:00 | 21 | 1850.551 | 2021-07-30 15:00 | 20 | 2144.072 | 2020-07-28 20:00 | 21 | 1858.38 | 2019-07-29 20:00 | 21 | 1955.842 |  |  | 65.61% | 72.8% | 79.31% | 51.06% | 75.74% | 44.61% | 49.4% | 47.27% | 37.48% | 52.47%
2023-07-30 18:00 | 22 | 1884.112 | 2022-07-30 18:00 | 22 | 1747.752 | 2021-07-30 17:00 | 21 | 2082.703 | 2020-07-28 21:00 | 22 | 1790.74 | 2019-07-29 21:00 | 22 | 1871.757 |  |  | 63.64% | 68.78% | 74.91% | 49.39% | 72.94% | 44.6% | 49.4% | 47.27% | 37.47% | 52.46%
2023-07-30 20:00 | 23 | 1755.532 | 2022-07-30 20:00 | 23 | 1647.485 | 2021-07-30 19:00 | 22 | 1955.008 | 2020-07-28 22:00 | 23 | 1633.164 | 2019-07-29 22:00 | 23 | 1711.669 |  |  | 60.91% | 66.28% | 72.77% | 46.65% | 69.6% | 44.6% | 49.39% | 47.27% | 37.47% | 52.46%
2023-07-30 22:00 | 24 | 1589.834 | 2022-07-30 22:00 | 24 | 1445.667 | 2021-07-30 21:00 | 23 | 1794.174 | 2020-07-28 23:00 | 24 | 1459.521 | 2019-07-29 23:00 | 24 | 1536.933 |  |  | 55.7% | 60.45% | 68.31% | 43.97% | 64.85% | 44.6% | 49.39% | 47.26% | 37.47% | 52.45%
2023-07-30 | 1 | 1476.252 | 2022-07-30 | 1 | 1327.816 | 2021-07-30 23:00 | 24 | 1679.263 | 2020-07-29 | 1 | 1321.477 | 2019-07-30 | 1 | 1404.601 |  |  | 50.01% | 54.02% | 62.69% | 38.59% | 58.73% | 44.6% | 49.39% | 47.26% | 37.47% | 52.45%
2023-07-30 02:00 | 2 | 1388.398 | 2022-07-30 02:00 | 2 | 1124.794 | 2021-07-30 01:00 | 1 | 1556.231 | 2020-07-29 01:00 | 2 | 1202.54 | 2019-07-30 01:00 | 2 | 1244.111 |  |  | 45.7% | 48.91% | 58.67% | 35.44% | 54.54% | 44.59% | 49.39% | 47.26% | 37.47% | 52.45%
2023-07-30 04:00 | 3 | 1412.477 | 2022-07-30 04:00 | 3 | 1064.754 | 2021-07-30 03:00 | 2 | 1457.009 | 2020-07-29 02:00 | 3 | 1144.468 | 2019-07-30 02:00 | 3 | 1193.447 |  |  | 40.48% | 44.51% | 54.38% | 30.02% | 51.29% | 44.59% | 49.39% | 47.26% | 37.46% | 52.44%
2023-07-30 06:00 | 4 | 1288.568 | 2022-07-30 06:00 | 4 | 1033.757 | 2021-07-30 05:00 | 3 | 1421.792 | 2020-07-29 03:00 | 4 | 1096.451 | 2019-07-30 03:00 | 4 | 1117.648 |  |  | 38.83% | 42.36% | 50.91% | 28.42% | 52.18% | 44.59% | 49.38% | 47.26% | 37.46% | 52.44%
2023-07-30 08:00 | 5 | 1310.578 | 2022-07-30 08:00 | 5 | 1005.651 | 2021-07-30 07:00 | 4 | 1388.624 | 2020-07-29 04:00 | 5 | 1073.134 | 2019-07-30 04:00 | 5 | 1194.209 |  |  | 36.37% | 40.58% | 49.68% | 27.59% | 47.6% | 44.59% | 49.37% | 47.25% | 37.45% | 52.43%
2023-07-30 10:00 | 6 | 1248.753 | 2022-07-30 10:00 | 6 | 1008.717 | 2021-07-30 09:00 | 5 | 1381.352 | 2020-07-29 05:00 | 6 | 1085.797 | 2019-07-30 05:00 | 6 | 1183.539 |  |  | 38.86% | 39.72% | 48.52% | 26.84% | 48.42% | 44.58% | 49.37% | 47.25% | 37.45% | 52.43%
2023-07-30 12:00 | 7 | 1272.914 | 2022-07-30 12:00 | 7 | 1080.66 | 2021-07-30 11:00 | 6 | 1384.147 | 2020-07-29 06:00 | 7 | 1162.202 | 2019-07-30 06:00 | 7 | 1282.179 |  |  | 38.51% | 40.19% | 48.26% | 26.92% | 46.13% | 44.58% | 49.37% | 47.25% | 37.45% | 52.43%
2023-07-30 14:00 | 8 | 1282.921 | 2022-07-30 14:00 | 8 | 1050.571 | 2021-07-30 13:00 | 7 | 1451.708 | 2020-07-29 07:00 | 8 | 1203.555 | 2019-07-30 07:00 | 8 | 1288.056 |  |  | 41.72% | 43.02% | 48.36% | 28.84% | 47.02% | 44.58% | 49.37% | 47.24% | 37.45% | 52.43%
2023-07-30 16:00 | 9 | 1403.697 | 2022-07-30 16:00 | 9 | 1108.843 | 2021-07-30 15:00 | 8 | 1506.374 | 2020-07-29 08:00 | 9 | 1308.657 | 2019-07-30 08:00 | 9 | 1377.044 |  |  | 41.91% | 44.55% | 50.72% | 28.04% | 47.39% | 44.57% | 49.37% | 47.23% | 37.45% | 52.43%
2023-07-30 18:00 | 10 | 1586.382 | 2022-07-30 18:00 | 10 | 1195.31 | 2021-07-30 17:00 | 9 | 1596.402 | 2020-07-29 09:00 | 10 | 1440.231 | 2019-07-30 09:00 | 10 | 1464.854 |  |  | 44.81% | 48.44% | 52.63% | 29.6% | 51.86% | 44.57% | 49.36% | 47.23% | 37.44% | 52.43%
2023-07-30 20:00 | 11 | 1690.745 | 2022-07-30 20:00 | 11 | 1304.891 | 2021-07-30 19:00 | 10 | 1597.904 | 2020-07-29 10:00 | 11 | 1612.082 | 2019-07-30 10:00 | 11 | 1548.392 |  |  | 47.67% | 53.31% | 55.78% | 31.9% | 58.61% | 44.57% | 49.36% | 47.23% | 37.44% | 52.41%
2023-07-30 22:00 | 12 | 1829.121 | 2022-07-30 22:00 | 12 | 1423.705 | 2021-07-30 21:00 | 11 | 1795.575 | 2020-07-29 11:00 | 12 | 1744.839 | 2019-07-30 11:00 | 12 | 1608.308 |  |  | 50.38% | 59.67% | 55.83% | 34.83% | 62.46% | 44.56% | 49.36% | 47.23% | 37.44% | 52.41%
2023-07-31 | 13 | 1884.417 | 2022-07-31 | 13 | 1550.665 | 2021-07-30 23:00 | 12 | 1858.077 | 2020-07-29 12:00 | 13 | 1853.663 | 2019-07-30 12:00 | 13 | 1746.877 |  |  | 52.33% | 64.58% | 62.74% | 38% | 67.57% | 44.56% | 49.35% | 47.23% | 37.44% | 52.4%
2023-07-31 02:00 | 14 | 1964.871 | 2022-07-31 02:00 | 14 | 1700.051 | 2021-07-31 01:00 | 13 | 1999.754 | 2020-07-29 13:00 | 14 | 1978.472 | 2019-07-30 13:00 | 14 | 1838.857 |  |  | 56.84% | 68.61% | 64.92% | 41.39% | 69.62% | 44.56% | 49.35% | 47.22% | 37.43% | 52.4%
2023-07-31 04:00 | 15 | 2101.041 | 2022-07-31 04:00 | 15 | 1754.987 | 2021-07-31 03:00 | 14 | 2013.999 | 2020-07-29 14:00 | 15 | 2042.414 | 2019-07-30 14:00 | 15 | 1906.882 |  |  | 59.84% | 73.23% | 69.87% | 45.38% | 72.59% | 44.55% | 49.35% | 47.22% | 37.43% | 52.4%
2023-07-31 06:00 | 16 | 2114.26 | 2022-07-31 06:00 | 16 | 1810.042 | 2021-07-31 05:00 | 15 | 2049.237 | 2020-07-29 15:00 | 16 | 2059.193 | 2019-07-30 15:00 | 16 | 1923.605 |  |  | 62.05% | 75.6% | 70.37% | 46.84% | 77.62% | 44.54% | 49.35% | 47.22% | 37.43% | 52.4%
2023-07-31 08:00 | 17 | 2256.11 | 2022-07-31 08:00 | 17 | 1831.859 | 2021-07-31 07:00 | 16 | 2112.209 | 2020-07-29 16:00 | 17 | 2125.396 | 2019-07-30 16:00 | 17 | 1931.62 |  |  | 62.59% | 76.22% | 71.6% | 48.31% | 78.11% | 44.53% | 49.35% | 47.21% | 37.42% | 52.39%
2023-07-31 10:00 | 18 | 2235.549 | 2022-07-31 10:00 | 18 | 1850.501 | 2021-07-31 09:00 | 17 | 2098.177 | 2020-07-29 17:00 | 18 | 2183.402 | 2019-07-30 17:00 | 18 | 1910.947 |  |  | 62.85% | 78.67% | 73.8% | 48.89% | 83.35% | 44.53% | 49.34% | 47.21% | 37.42% | 52.39%
2023-07-31 12:00 | 19 | 2234.425 | 2022-07-31 12:00 | 19 | 1819.233 | 2021-07-31 11:00 | 18 | 2087.198 | 2020-07-29 18:00 | 19 | 2187.771 | 2019-07-30 18:00 | 19 | 1887.965 |  |  | 62.18% | 80.81% | 73.31% | 49.39% | 82.59% | 44.53% | 49.34% | 47.21% | 37.42% | 52.38%
2023-07-31 14:00 | 20 | 2216.679 | 2022-07-31 14:00 | 20 | 1729.792 | 2021-07-31 13:00 | 19 | 1957.586 | 2020-07-29 19:00 | 20 | 2104.047 | 2019-07-30 19:00 | 20 | 1774.055 |  |  | 61.43% | 80.98% | 72.93% | 48.56% | 82.55% | 44.53% | 49.34% | 47.21% | 37.41% | 52.37%
2023-07-31 16:00 | 21 | 2101.243 | 2022-07-31 16:00 | 21 | 1551.155 | 2021-07-31 15:00 | 20 | 1888.158 | 2020-07-29 20:00 | 21 | 1994.338 | 2019-07-30 20:00 | 21 | 1722.119 |  |  | 57.73% | 77.88% | 68.4% | 46.17% | 81.89% | 44.53% | 49.33% | 47.21% | 37.4% | 52.37%
2023-07-31 18:00 | 22 | 1961.803 | 2022-07-31 18:00 | 22 | 1570.635 | 2021-07-31 17:00 | 21 | 1777.585 | 2020-07-29 21:00 | 22 | 1916.175 | 2019-07-30 21:00 | 22 | 1636.612 |  |  | 56.04% | 73.82% | 65.97% | 41.4% | 77.63% | 44.52% | 49.33% | 47.2% | 37.4% | 52.37%
2023-07-31 20:00 | 23 | 1778.109 | 2022-07-31 20:00 | 23 | 1497.285 | 2021-07-31 19:00 | 22 | 1689.932 | 2020-07-29 22:00 | 23 | 1739.426 | 2019-07-30 22:00 | 23 | 1514.098 |  |  | 53.25% | 70.92% | 62.11% | 41.92% | 72.47% | 44.52% | 49.33% | 47.2% | 37.4% | 52.37%
2023-07-31 22:00 | 24 | 1529.43 | 2022-07-31 22:00 | 24 | 1324.345 | 2021-07-31 21:00 | 23 | 1578.674 | 2020-07-29 23:00 | 24 | 1562.665 | 2019-07-30 23:00 | 24 | 1342.562 |  |  | 49.27% | 64.38% | 59.05% | 39.96% | 65.69% | 44.52% | 49.32% | 47.2% | 37.4% | 52.36%
2023-07-31 | 1 | 1331.703 | 2022-07-31 | 1 | 1258.293 | 2021-07-31 23:00 | 24 | 1292.568 | 2020-07-30 | 1 | 1418.929 | 2019-07-31 | 1 | 1190.752 |  |  | 43.69% | 57.84% | 55.16% | 35.35% | 56.5% | 44.52% | 49.32% | 47.19% | 37.39% | 52.36%
2023-07-31 02:00 | 2 | 1238.851 | 2022-07-31 02:00 | 2 | 1186.671 | 2021-07-31 01:00 | 1 | 1286.137 | 2020-07-30 01:00 | 2 | 1331.149 | 2019-07-31 01:00 | 2 | 1110.152 |  |  | 38.75% | 52.52% | 45.16% | 33.59% | 49.2% | 44.51% | 49.31% | 47.19% | 37.39% | 52.36%
2023-07-31 04:00 | 3 | 1164.943 | 2022-07-31 04:00 | 3 | 1192.86 | 2021-07-31 03:00 | 2 | 1115.516 | 2020-07-30 02:00 | 3 | 1308.215 | 2019-07-31 02:00 | 3 | 1148.377 |  |  | 36.12% | 49.27% | 44.94% | 31.67% | 45.77% | 44.51% | 49.31% | 47.19% | 37.39% | 52.36%
2023-07-31 06:00 | 4 | 1189.979 | 2022-07-31 06:00 | 4 | 1139.066 | 2021-07-31 05:00 | 3 | 1040.739 | 2020-07-30 03:00 | 4 | 1222.472 | 2019-07-31 03:00 | 4 | 1106.448 |  |  | 37.37% | 48.42% | 38.98% | 31.84% | 43.04% | 44.51% | 49.31% | 47.19% | 37.38% | 52.35%
2023-07-31 08:00 | 5 | 1214.051 | 2022-07-31 08:00 | 5 | 1112.131 | 2021-07-31 07:00 | 4 | 1042.575 | 2020-07-30 04:00 | 5 | 1230.477 | 2019-07-31 04:00 | 5 | 1093.349 |  |  | 36% | 45.25% | 36.36% | 30.4% | 43.96% | 44.51% | 49.3% | 47.19% | 37.38% | 52.34%
2023-07-31 10:00 | 6 | 1287.07 | 2022-07-31 10:00 | 6 | 1100.112 | 2021-07-31 09:00 | 5 | 1013.767 | 2020-07-30 05:00 | 6 | 1266.356 | 2019-07-31 05:00 | 6 | 1133.739 |  |  | 35.58% | 45.54% | 36.43% | 29.68% | 44.85% | 44.5% | 49.3% | 47.18% | 37.37% | 52.34%
2023-07-31 12:00 | 7 | 1372.967 | 2022-07-31 12:00 | 7 | 1153.079 | 2021-07-31 11:00 | 6 | 1119.39 | 2020-07-30 06:00 | 7 | 1278.239 | 2019-07-31 06:00 | 7 | 1208.683 |  |  | 36.89% | 46.87% | 35.42% | 29.36% | 47.55% | 44.5% | 49.3% | 47.18% | 37.37% | 52.33%
2023-07-31 14:00 | 8 | 1427.069 | 2022-07-31 14:00 | 8 | 1179.482 | 2021-07-31 13:00 | 7 | 1137.607 | 2020-07-30 07:00 | 8 | 1387.134 | 2019-07-31 07:00 | 8 | 1187.527 |  |  | 39.33% | 47.31% | 39.11% | 30.78% | 50.72% | 44.49% | 49.3% | 47.17% | 37.37% | 52.33%
2023-07-31 16:00 | 9 | 1514.715 | 2022-07-31 16:00 | 9 | 1235.504 | 2021-07-31 15:00 | 8 | 1210.035 | 2020-07-30 08:00 | 9 | 1437.864 | 2019-07-31 08:00 | 9 | 1267.952 |  |  | 38.64% | 51.34% | 39.75% | 31.48% | 52.72% | 44.49% | 49.29% | 47.17% | 37.36% | 52.31%
2023-07-31 18:00 | 10 | 1652.274 | 2022-07-31 18:00 | 10 | 1252.643 | 2021-07-31 17:00 | 9 | 1280.381 | 2020-07-30 09:00 | 10 | 1542.683 | 2019-07-31 09:00 | 10 | 1375.588 |  |  | 41.26% | 53.22% | 42.28% | 32.98% | 55.96% | 44.48% | 49.29% | 47.17% | 37.36% | 52.31%
2023-07-31 20:00 | 11 | 1727.656 | 2022-07-31 20:00 | 11 | 1298.518 | 2021-07-31 19:00 | 10 | 1336.34 | 2020-07-30 10:00 | 11 | 1611.34 | 2019-07-31 10:00 | 11 | 1527.305 |  |  | 44.76% | 57.1% | 44.74% | 33.43% | 61.04% | 44.48% | 49.28% | 47.16% | 37.36% | 52.31%
2023-07-31 22:00 | 12 | 1863.644 | 2022-07-31 22:00 | 12 | 1331.284 | 2021-07-31 21:00 | 11 | 1515.127 | 2020-07-30 11:00 | 12 | 1686.422 | 2019-07-31 11:00 | 12 | 1678.034 |  |  | 49.7% | 59.64% | 46.69% | 34.66% | 63.82% | 44.48% | 49.28% | 47.16% | 37.36% | 52.3%
2023-08-01 | 13 | 2025.517 | 2022-08-01 | 13 | 1425.181 | 2021-07-31 23:00 | 12 | 1692.959 | 2020-07-30 12:00 | 13 | 1726.551 | 2019-07-31 12:00 | 13 | 1750.4 |  |  | 54.6% | 62.42% | 52.94% | 35.53% | 68.85% | 44.48% | 49.28% | 47.16% | 37.36% | 52.3%
2023-08-01 02:00 | 14 | 2065.115 | 2022-08-01 02:00 | 14 | 1473.605 | 2021-08-01 01:00 | 13 | 1715.134 | 2020-07-30 13:00 | 14 | 1766.74 | 2019-07-31 13:00 | 14 | 1878.135 |  |  | 56.96% | 63.9% | 59.15% | 38.04% | 74.83% | 44.47% | 49.27% | 47.15% | 37.35% | 52.3%
2023-08-01 04:00 | 15 | 2092.232 | 2022-08-01 04:00 | 15 | 1465.805 | 2021-08-01 03:00 | 14 | 1779.959 | 2020-07-30 14:00 | 15 | 1747.935 | 2019-07-31 14:00 | 15 | 1988.253 |  |  | 61.11% | 65.39% | 59.93% | 39.33% | 76.29% | 44.45% | 49.27% | 47.15% | 37.35% | 52.3%
2023-08-01 06:00 | 16 | 2116.946 | 2022-08-01 06:00 | 16 | 1589.971 | 2021-08-01 05:00 | 15 | 1720.715 | 2020-07-30 15:00 | 16 | 1720.021 | 2019-07-31 15:00 | 16 | 2011.495 |  |  | 64.7% | 64.7% | 62.19% | 39.12% | 77.29% | 44.45% | 49.27% | 47.15% | 37.34% | 52.3%
2023-08-01 08:00 | 17 | 2135.453 | 2022-08-01 08:00 | 17 | 1661.926 | 2021-08-01 07:00 | 16 | 1767.347 | 2020-07-30 16:00 | 17 | 1735.399 | 2019-07-31 16:00 | 17 | 2067.486 |  |  | 65.45% | 63.66% | 60.12% | 42.44% | 78.21% | 44.45% | 49.27% | 47.15% | 37.34% | 52.28%
2023-08-01 10:00 | 18 | 2131.897 | 2022-08-01 10:00 | 18 | 1711.857 | 2021-08-01 09:00 | 17 | 1735.635 | 2020-07-30 17:00 | 18 | 1793.785 | 2019-07-31 17:00 | 18 | 2118.247 |  |  | 67.27% | 64.23% | 61.75% | 44.36% | 78.89% | 44.45% | 49.26% | 47.14% | 37.34% | 52.28%
2023-08-01 12:00 | 19 | 2128.755 | 2022-08-01 12:00 | 19 | 1733.759 | 2021-08-01 11:00 | 18 | 1610.34 | 2020-07-30 18:00 | 19 | 1792.886 | 2019-07-31 18:00 | 19 | 2057.797 |  |  | 68.93% | 66.39% | 60.64% | 45.69% | 78.76% | 44.44% | 49.25% | 47.14% | 37.34% | 52.27%
2023-08-01 14:00 | 20 | 2119.31 | 2022-08-01 14:00 | 20 | 1706.662 | 2021-08-01 13:00 | 19 | 1568.426 | 2020-07-30 19:00 | 20 | 1769.731 | 2019-07-31 19:00 | 20 | 2044.367 |  |  | 66.96% | 66.36% | 56.27% | 46.28% | 78.64% | 44.44% | 49.25% | 47.14% | 37.34% | 52.27%
2023-08-01 16:00 | 21 | 2046.661 | 2022-08-01 16:00 | 21 | 1686.655 | 2021-08-01 15:00 | 20 | 1535.289 | 2020-07-30 20:00 | 21 | 1692.097 | 2019-07-31 20:00 | 21 | 1910.072 |  |  | 66.52% | 65.5% | 54.8% | 45.55% | 78.29% | 44.44% | 49.24% | 47.13% | 37.33% | 52.27%
2023-08-01 18:00 | 22 | 1919.537 | 2022-08-01 18:00 | 22 | 1566.789 | 2021-08-01 17:00 | 21 | 1589.108 | 2020-07-30 21:00 | 22 | 1687.627 | 2019-07-31 21:00 | 22 | 1858.977 |  |  | 62.15% | 62.63% | 53.64% | 45.02% | 75.61% | 44.44% | 49.24% | 47.13% | 37.32% | 52.26%
2023-08-01 20:00 | 23 | 1779.841 | 2022-08-01 20:00 | 23 | 1511.688 | 2021-08-01 19:00 | 22 | 1483.366 | 2020-07-30 22:00 | 23 | 1584.588 | 2019-07-31 22:00 | 23 | 1690.799 |  |  | 60.49% | 62.46% | 55.52% | 41.82% | 70.91% | 44.44% | 49.23% | 47.13% | 37.32% | 52.26%
2023-08-01 22:00 | 24 | 1592.993 | 2022-08-01 22:00 | 24 | 1434.056 | 2021-08-01 21:00 | 23 | 1372.49 | 2020-07-30 23:00 | 24 | 1441.585 | 2019-07-31 23:00 | 24 | 1511.922 |  |  | 55.02% | 58.65% | 51.83% | 40.35% | 65.75% | 44.44% | 49.23% | 47.13% | 37.32% | 52.26%
2023-08-01 | 1 | 1393.201 | 2022-08-01 | 1 | 1318.435 | 2021-08-01 23:00 | 24 | 1286.643 | 2020-07-31 | 1 | 1368.763 | 2019-08-01 | 1 | 1349.693 |  |  | 49.2% | 53.36% | 47.96% | 38.28% | 58.85% | 44.43% | 49.23% | 47.13% | 37.32% | 52.25%
2023-08-01 02:00 | 2 | 1379.348 | 2022-08-01 02:00 | 2 | 1267.611 | 2021-08-01 01:00 | 1 | 1211.835 | 2020-07-31 01:00 | 2 | 1241.899 | 2019-08-01 01:00 | 2 | 1305.113 |  |  | 43.92% | 50.66% | 44.96% | 35.19% | 51.47% | 44.43% | 49.22% | 47.13% | 37.31% | 52.25%
2023-08-01 04:00 | 3 | 1235.457 | 2022-08-01 04:00 | 3 | 1244.721 | 2021-08-01 03:00 | 2 | 1129.947 | 2020-07-31 02:00 | 3 | 1227.78 | 2019-08-01 02:00 | 3 | 1179.558 |  |  | 42.47% | 45.97% | 42.34% | 33.83% | 50.96% | 44.43% | 49.22% | 47.13% | 37.31% | 52.25%
2023-08-01 06:00 | 4 | 1249.444 | 2022-08-01 06:00 | 4 | 1217.14 | 2021-08-01 05:00 | 3 | 1120.005 | 2020-07-31 03:00 | 4 | 1167.518 | 2019-08-01 03:00 | 4 | 1136.284 |  |  | 38.38% | 45.44% | 39.48% | 33.22% | 45.64% | 44.43% | 49.22% | 47.13% | 37.3% | 52.25%
2023-08-01 08:00 | 5 | 1233.019 | 2022-08-01 08:00 | 5 | 1258.933 | 2021-08-01 07:00 | 4 | 1078.105 | 2020-07-31 04:00 | 5 | 1151.096 | 2019-08-01 04:00 | 5 | 1142.353 |  |  | 36.97% | 43.21% | 39.13% | 32.49% | 46.16% | 44.42% | 49.22% | 47.12% | 37.3% | 52.24%
2023-08-01 10:00 | 6 | 1183.141 | 2022-08-01 10:00 | 6 | 1297.732 | 2021-08-01 09:00 | 5 | 1064.304 | 2020-07-31 05:00 | 6 | 1160.815 | 2019-08-01 05:00 | 6 | 1184.177 |  |  | 37.17% | 42.61% | 37.67% | 33.6% | 45.55% | 44.42% | 49.22% | 47.12% | 37.3% | 52.23%
2023-08-01 12:00 | 7 | 1173.204 | 2022-08-01 12:00 | 7 | 1376.258 | 2021-08-01 11:00 | 6 | 1110.028 | 2020-07-31 06:00 | 7 | 1228.708 | 2019-08-01 06:00 | 7 | 1249.837 |  |  | 38.53% | 42.97% | 37.19% | 34.64% | 43.71% | 44.42% | 49.22% | 47.12% | 37.3% | 52.23%
2023-08-01 14:00 | 8 | 1258.174 | 2022-08-01 14:00 | 8 | 1391.72 | 2021-08-01 13:00 | 7 | 1100.771 | 2020-07-31 07:00 | 8 | 1264.611 | 2019-08-01 07:00 | 8 | 1327.439 |  |  | 40.67% | 45.48% | 38.78% | 36.73% | 43.34% | 44.41% | 49.21% | 47.11% | 37.29% | 52.23%
2023-08-01 16:00 | 9 | 1398.335 | 2022-08-01 16:00 | 9 | 1433.323 | 2021-08-01 15:00 | 8 | 1220.244 | 2020-07-31 08:00 | 9 | 1329.961 | 2019-08-01 08:00 | 9 | 1367.067 |  |  | 43.19% | 46.81% | 38.46% | 37.15% | 46.48% | 44.41% | 49.21% | 47.11% | 37.29% | 52.23%
2023-08-01 18:00 | 10 | 1468.12 | 2022-08-01 18:00 | 10 | 1519.993 | 2021-08-01 17:00 | 9 | 1295.329 | 2020-07-31 09:00 | 10 | 1294.325 | 2019-08-01 09:00 | 10 | 1397.11 |  |  | 44.48% | 49.23% | 42.64% | 38.26% | 51.66% | 44.4% | 49.21% | 47.11% | 37.28% | 52.23%
2023-08-01 20:00 | 11 | 1577.369 | 2022-08-01 20:00 | 11 | 1648.084 | 2021-08-01 19:00 | 10 | 1392.434 | 2020-07-31 10:00 | 11 | 1384.655 | 2019-08-01 10:00 | 11 | 1593.069 |  |  | 45.46% | 47.91% | 45.26% | 40.57% | 54.24% | 44.4% | 49.2% | 47.11% | 37.28% | 52.23%
2023-08-01 22:00 | 12 | 1688.255 | 2022-08-01 22:00 | 12 | 1698.819 | 2021-08-01 21:00 | 11 | 1458.875 | 2020-07-31 11:00 | 12 | 1572.332 | 2019-08-01 11:00 | 12 | 1690.924 |  |  | 51.84% | 51.25% | 48.65% | 43.99% | 58.27% | 44.4% | 49.2% | 47.11% | 37.28% | 52.23%
2023-08-02 | 13 | 1809.116 | 2022-08-02 | 13 | 1794.467 | 2021-08-01 23:00 | 12 | 1572.492 | 2020-07-31 12:00 | 13 | 1627.69 | 2019-08-01 12:00 | 13 | 1851.399 |  |  | 55.02% | 58.2% | 50.97% | 45.34% | 62.37% | 44.39% | 49.2% | 47.11% | 37.27% | 52.22%
2023-08-02 02:00 | 14 | 1845.037 | 2022-08-02 02:00 | 14 | 1918.928 | 2021-08-02 01:00 | 13 | 1616.246 | 2020-07-31 13:00 | 14 | 1726.9 | 2019-08-01 13:00 | 14 | 1878.846 |  |  | 60.24% | 60.25% | 54.94% | 47.9% | 66.83% | 44.39% | 49.18% | 47.1% | 37.27% | 52.22%
2023-08-02 04:00 | 15 | 1982.849 | 2022-08-02 04:00 | 15 | 2030.381 | 2021-08-02 03:00 | 14 | 1719.391 | 2020-07-31 14:00 | 15 | 1797.269 | 2019-08-01 14:00 | 15 | 1999.558 |  |  | 61.14% | 63.92% | 56.47% | 51.22% | 68.16% | 44.39% | 49.18% | 47.1% | 37.27% | 52.21%
2023-08-02 06:00 | 16 | 1934.837 | 2022-08-02 06:00 | 16 | 2087.123 | 2021-08-02 05:00 | 15 | 1817.76 | 2020-07-31 15:00 | 16 | 1827.074 | 2019-08-01 15:00 | 16 | 2045.923 |  |  | 65.06% | 66.52% | 60.08% | 54.19% | 73.25% | 44.39% | 49.18% | 47.1% | 37.27% | 52.21%
2023-08-02 08:00 | 17 | 2071.901 | 2022-08-02 08:00 | 17 | 2077.082 | 2021-08-02 07:00 | 16 | 1848.74 | 2020-07-31 16:00 | 17 | 1856.005 | 2019-08-01 16:00 | 17 | 2142.096 |  |  | 66.57% | 67.63% | 63.51% | 55.71% | 71.48% | 44.39% | 49.17% | 47.1% | 37.27% | 52.2%
2023-08-02 10:00 | 18 | 2061.469 | 2022-08-02 10:00 | 18 | 2181.673 | 2021-08-02 09:00 | 17 | 1883.806 | 2020-07-31 17:00 | 18 | 1849.885 | 2019-08-01 17:00 | 18 | 2127.377 |  |  | 69.7% | 68.7% | 64.6% | 55.44% | 76.54% | 44.38% | 49.17% | 47.1% | 37.26% | 52.2%
2023-08-02 12:00 | 19 | 2002.049 | 2022-08-02 12:00 | 19 | 2210.998 | 2021-08-02 11:00 | 18 | 1854.021 | 2020-07-31 18:00 | 19 | 1812.294 | 2019-08-01 18:00 | 19 | 2143.504 |  |  | 69.22% | 68.47% | 65.82% | 58.23% | 76.16% | 44.38% | 49.16% | 47.1% | 37.26% | 52.2%
2023-08-02 14:00 | 20 | 1936.784 | 2022-08-02 14:00 | 20 | 2096.324 | 2021-08-02 13:00 | 19 | 1826.474 | 2020-07-31 19:00 | 20 | 1721.072 | 2019-08-01 19:00 | 20 | 2019.034 |  |  | 69.75% | 67.08% | 64.78% | 59.01% | 73.96% | 44.37% | 49.16% | 47.1% | 37.25% | 52.2%
2023-08-02 16:00 | 21 | 1927.615 | 2022-08-02 16:00 | 21 | 1974.69 | 2021-08-02 15:00 | 20 | 1719.358 | 2020-07-31 20:00 | 21 | 1661.625 | 2019-08-01 20:00 | 21 | 1979.486 |  |  | 65.7% | 63.7% | 63.82% | 55.95% | 71.55% | 44.37% | 49.16% | 47.09% | 37.25% | 52.2%
2023-08-02 18:00 | 22 | 1789.1 | 2022-08-02 18:00 | 22 | 1905.273 | 2021-08-02 17:00 | 21 | 1658.661 | 2020-07-31 21:00 | 22 | 1637.499 | 2019-08-01 21:00 | 22 | 1890.804 |  |  | 64.41% | 61.5% | 60.07% | 52.71% | 71.21% | 44.37% | 49.15% | 47.09% | 37.25% | 52.2%
2023-08-02 20:00 | 23 | 1554.544 | 2022-08-02 20:00 | 23 | 1789.426 | 2021-08-02 19:00 | 22 | 1524.212 | 2020-07-31 22:00 | 23 | 1549.557 | 2019-08-01 22:00 | 23 | 1685.77 |  |  | 61.53% | 60.61% | 57.95% | 50.85% | 66.09% | 44.37% | 49.15% | 47.08% | 37.25% | 52.2%
2023-08-02 22:00 | 24 | 1377.733 | 2022-08-02 22:00 | 24 | 1658.661 | 2021-08-02 21:00 | 23 | 1383.311 | 2020-07-31 23:00 | 24 | 1432.804 | 2019-08-01 23:00 | 24 | 1499.613 |  |  | 54.85% | 57.35% | 53.26% | 47.76% | 57.43% | 44.37% | 49.15% | 47.08% | 37.24% | 52.2%
2023-08-02 | 1 | 1244.918 | 2022-08-02 | 1 | 1477.772 | 2021-08-02 23:00 | 24 | 1238.466 | 2020-08-01 | 1 | 1325.062 | 2019-08-02 | 1 | 1332.507 |  |  | 48.8% | 53.03% | 48.33% | 44.27% | 50.9% | 44.36% | 49.15% | 47.08% | 37.24% | 52.19%
2023-08-02 02:00 | 2 | 1156.999 | 2022-08-02 02:00 | 2 | 1476.625 | 2021-08-02 01:00 | 1 | 1082.614 | 2020-08-01 01:00 | 2 | 1249.193 | 2019-08-02 01:00 | 2 | 1236.587 |  |  | 43.36% | 49.04% | 43.27% | 39.44% | 45.99% | 44.36% | 49.14% | 47.07% | 37.24% | 52.19%
2023-08-02 04:00 | 3 | 1123.068 | 2022-08-02 04:00 | 3 | 1428.983 | 2021-08-02 03:00 | 2 | 1073.56 | 2020-08-01 02:00 | 3 | 1196.395 | 2019-08-02 02:00 | 3 | 1162.385 |  |  | 40.24% | 46.24% | 37.83% | 39.41% | 42.74% | 44.36% | 49.14% | 47.07% | 37.23% | 52.18%
2023-08-02 06:00 | 4 | 1082.166 | 2022-08-02 06:00 | 4 | 1364.172 | 2021-08-02 05:00 | 3 | 1054.351 | 2020-08-01 03:00 | 4 | 1177.498 | 2019-08-02 03:00 | 4 | 1175.529 |  |  | 37.82% | 44.28% | 37.51% | 38.14% | 41.49% | 44.35% | 49.14% | 47.06% | 37.23% | 52.18%
2023-08-02 08:00 | 5 | 1066.251 | 2022-08-02 08:00 | 5 | 1345.207 | 2021-08-02 07:00 | 4 | 1017.452 | 2020-08-01 04:00 | 5 | 1153.578 | 2019-08-02 04:00 | 5 | 1152.22 |  |  | 38.25% | 43.58% | 36.84% | 36.41% | 39.98% | 44.35% | 49.14% | 47.06% | 37.23% | 52.18%
2023-08-02 10:00 | 6 | 1097.075 | 2022-08-02 10:00 | 6 | 1370.345 | 2021-08-02 09:00 | 5 | 1038.295 | 2020-08-01 05:00 | 6 | 1145.615 | 2019-08-02 05:00 | 6 | 1196.631 |  |  | 37.49% | 42.7% | 35.55% | 35.91% | 39.39% | 44.34% | 49.13% | 47.06% | 37.23% | 52.18%
2023-08-02 12:00 | 7 | 1175.194 | 2022-08-02 12:00 | 7 | 1427.475 | 2021-08-02 11:00 | 6 | 1116.7 | 2020-08-01 06:00 | 7 | 1165.464 | 2019-08-02 06:00 | 7 | 1185.551 |  |  | 38.94% | 42.4% | 36.28% | 36.58% | 40.53% | 44.34% | 49.13% | 47.05% | 37.23% | 52.18%
2023-08-02 14:00 | 8 | 1209.52 | 2022-08-02 14:00 | 8 | 1412.081 | 2021-08-02 13:00 | 7 | 1205.961 | 2020-08-01 07:00 | 8 | 1163.316 | 2019-08-02 07:00 | 8 | 1217.285 |  |  | 38.58% | 43.14% | 39.02% | 38.1% | 43.41% | 44.34% | 49.13% | 47.05% | 37.22% | 52.18%
2023-08-02 16:00 | 9 | 1272.637 | 2022-08-02 16:00 | 9 | 1433.714 | 2021-08-02 15:00 | 8 | 1270.453 | 2020-08-01 08:00 | 9 | 1268.247 | 2019-08-02 08:00 | 9 | 1315.913 |  |  | 39.61% | 43.06% | 42.14% | 37.69% | 44.68% | 44.34% | 49.12% | 47.04% | 37.22% | 52.17%
2023-08-02 18:00 | 10 | 1341.594 | 2022-08-02 18:00 | 10 | 1609.598 | 2021-08-02 17:00 | 9 | 1330.633 | 2020-08-01 09:00 | 10 | 1448.86 | 2019-08-02 09:00 | 10 | 1438.692 |  |  | 42.82% | 46.94% | 44.39% | 38.27% | 47.01% | 44.32% | 49.12% | 47.04% | 37.22% | 52.17%
2023-08-02 20:00 | 11 | 1480.414 | 2022-08-02 20:00 | 11 | 1742.686 | 2021-08-02 19:00 | 10 | 1458.239 | 2020-08-01 10:00 | 11 | 1558.682 | 2019-08-02 10:00 | 11 | 1593.617 |  |  | 46.81% | 53.63% | 46.49% | 42.96% | 49.56% | 44.32% | 49.11% | 47.04% | 37.22% | 52.17%
2023-08-02 22:00 | 12 | 1616.417 | 2022-08-02 22:00 | 12 | 1812.779 | 2021-08-02 21:00 | 11 | 1559.967 | 2020-08-01 11:00 | 12 | 1718.568 | 2019-08-02 11:00 | 12 | 1770.107 |  |  | 51.86% | 57.69% | 50.95% | 46.51% | 54.69% | 44.32% | 49.11% | 47.03% | 37.21% | 52.17%
2023-08-03 | 13 | 1752.386 | 2022-08-03 | 13 | 1928.49 | 2021-08-02 23:00 | 12 | 1653.567 | 2020-08-01 12:00 | 13 | 1801.066 | 2019-08-02 12:00 | 13 | 1910.55 |  |  | 57.6% | 63.61% | 54.51% | 48.39% | 59.71% | 44.3% | 49.11% | 47.03% | 37.21% | 52.17%
2023-08-03 02:00 | 14 | 1806.394 | 2022-08-03 02:00 | 14 | 2039.905 | 2021-08-03 01:00 | 13 | 1753.975 | 2020-08-01 13:00 | 14 | 1866.717 | 2019-08-02 13:00 | 14 | 1988.463 |  |  | 62.17% | 66.66% | 57.78% | 51.47% | 64.74% | 44.3% | 49.11% | 47.03% | 37.21% | 52.16%
2023-08-03 04:00 | 15 | 1936.837 | 2022-08-03 04:00 | 15 | 2084.862 | 2021-08-03 03:00 | 14 | 1780.928 | 2020-08-01 14:00 | 15 | 1905.073 | 2019-08-02 14:00 | 15 | 2050.503 |  |  | 64.7% | 69.09% | 61.28% | 54.45% | 66.73% | 44.29% | 49.1% | 47.03% | 37.21% | 52.16%
2023-08-03 06:00 | 16 | 1858.018 | 2022-08-03 06:00 | 16 | 2145.04 | 2021-08-03 05:00 | 15 | 1841.109 | 2020-08-01 15:00 | 16 | 1917.011 | 2019-08-02 15:00 | 16 | 2048.155 |  |  | 66.72% | 70.51% | 62.23% | 55.65% | 71.55% | 44.29% | 49.1% | 47.03% | 37.2% | 52.16%
2023-08-03 08:00 | 17 | 1902.326 | 2022-08-03 08:00 | 17 | 2149.429 | 2021-08-03 07:00 | 16 | 1819.069 | 2020-08-01 16:00 | 17 | 1941.578 | 2019-08-02 16:00 | 17 | 2078.521 |  |  | 66.65% | 70.95% | 64.33% | 57.25% | 68.64% | 44.29% | 49.1% | 47.02% | 37.2% | 52.15%
2023-08-03 10:00 | 18 | 1908.621 | 2022-08-03 10:00 | 18 | 2147.573 | 2021-08-03 09:00 | 17 | 1849.056 | 2020-08-01 17:00 | 18 | 1945.091 | 2019-08-02 17:00 | 18 | 2116.108 |  |  | 67.63% | 71.86% | 63.56% | 57.37% | 70.28% | 44.29% | 49.1% | 47.02% | 37.2% | 52.15%
2023-08-03 12:00 | 19 | 2007.073 | 2022-08-03 12:00 | 19 | 2247.754 | 2021-08-03 11:00 | 18 | 1910.283 | 2020-08-01 18:00 | 19 | 1869.322 | 2019-08-02 18:00 | 19 | 2037.078 |  |  | 68.86% | 71.99% | 64.61% | 57.32% | 70.51% | 44.28% | 49.1% | 47.02% | 37.2% | 52.14%
2023-08-03 14:00 | 20 | 1934.098 | 2022-08-03 14:00 | 20 | 2143.312 | 2021-08-03 13:00 | 19 | 1814.588 | 2020-08-01 19:00 | 20 | 1803.383 | 2019-08-02 19:00 | 20 | 1953.986 |  |  | 66.29% | 69.19% | 66.75% | 60% | 74.15% | 44.28% | 49.09% | 47.02% | 37.2% | 52.14%
2023-08-03 16:00 | 21 | 1900.273 | 2022-08-03 16:00 | 21 | 2048.654 | 2021-08-03 15:00 | 20 | 1789.064 | 2020-08-01 20:00 | 21 | 1711.503 | 2019-08-02 20:00 | 21 | 1875.089 |  |  | 63.58% | 66.75% | 63.4% | 57.21% | 71.45% | 44.28% | 49.09% | 47.01% | 37.2% | 52.14%
2023-08-03 18:00 | 22 | 1818.348 | 2022-08-03 18:00 | 22 | 1976.956 | 2021-08-03 17:00 | 21 | 1666.203 | 2020-08-01 21:00 | 22 | 1656.222 | 2019-08-02 21:00 | 22 | 1831.254 |  |  | 61.01% | 63.35% | 62.51% | 54.68% | 70.2% | 44.28% | 49.09% | 47.01% | 37.19% | 52.14%
2023-08-03 20:00 | 23 | 1697.635 | 2022-08-03 20:00 | 23 | 1770.026 | 2021-08-03 19:00 | 22 | 1512.596 | 2020-08-01 22:00 | 23 | 1557.24 | 2019-08-02 22:00 | 23 | 1664.494 |  |  | 59.59% | 61.3% | 58.22% | 52.77% | 67.17% | 44.28% | 49.08% | 47.01% | 37.19% | 52.14%
2023-08-03 22:00 | 24 | 1502.849 | 2022-08-03 22:00 | 24 | 1577.486 | 2021-08-03 21:00 | 23 | 1370.781 | 2020-08-01 23:00 | 24 | 1432.285 | 2019-08-02 23:00 | 24 | 1518.704 |  |  | 54.16% | 57.64% | 52.85% | 47.24% | 62.72% | 44.28% | 49.08% | 47.01% | 37.18% | 52.13%
2023-08-03 | 1 | 1333.809 | 2022-08-03 | 1 | 1441.307 | 2021-08-03 23:00 | 24 | 1250.972 | 2020-08-02 | 1 | 1327.408 | 2019-08-03 | 1 | 1388.826 |  |  | 49.42% | 53.01% | 47.9% | 42.11% | 55.52% | 44.28% | 49.08% | 47.01% | 37.18% | 52.13%
2023-08-03 02:00 | 2 | 1373.838 | 2022-08-03 02:00 | 2 | 1371.49 | 2021-08-03 01:00 | 1 | 1170.08 | 2020-08-02 01:00 | 2 | 1253.491 | 2019-08-03 01:00 | 2 | 1242.845 |  |  | 45.19% | 49.13% | 43.71% | 38.47% | 49.27% | 44.27% | 49.07% | 47% | 37.18% | 52.13%
2023-08-03 04:00 | 3 | 1273.898 | 2022-08-03 04:00 | 3 | 1307.28 | 2021-08-03 03:00 | 2 | 1105.222 | 2020-08-02 02:00 | 3 | 1173.924 | 2019-08-03 02:00 | 3 | 1188.138 |  |  | 40.44% | 46.4% | 40.88% | 36.61% | 50.75% | 44.27% | 49.07% | 47% | 37.18% | 52.12%
2023-08-03 06:00 | 4 | 1149.026 | 2022-08-03 06:00 | 4 | 1244.679 | 2021-08-03 05:00 | 3 | 1095.366 | 2020-08-02 03:00 | 4 | 1132.007 | 2019-08-03 03:00 | 4 | 1097.745 |  |  | 38.66% | 43.45% | 38.62% | 34.89% | 47.06% | 44.27% | 49.06% | 47% | 37.17% | 52.12%
2023-08-03 08:00 | 5 | 1175.994 | 2022-08-03 08:00 | 5 | 1148.275 | 2021-08-03 07:00 | 4 | 1102.479 | 2020-08-02 04:00 | 5 | 1089.311 | 2019-08-03 04:00 | 5 | 1048.738 |  |  | 35.72% | 41.9% | 38.27% | 33.22% | 42.45% | 44.26% | 49.05% | 46.99% | 37.17% | 52.11%
2023-08-03 10:00 | 6 | 1226.192 | 2022-08-03 10:00 | 6 | 1222.873 | 2021-08-03 09:00 | 5 | 1101.398 | 2020-08-02 05:00 | 6 | 1064.579 | 2019-08-03 05:00 | 6 | 1019.568 |  |  | 34.13% | 40.32% | 38.52% | 30.65% | 43.44% | 44.26% | 49.05% | 46.99% | 37.16% | 52.11%
2023-08-03 12:00 | 7 | 1304.165 | 2022-08-03 12:00 | 7 | 1350.645 | 2021-08-03 11:00 | 6 | 1179.349 | 2020-08-02 06:00 | 7 | 1098.604 | 2019-08-03 06:00 | 7 | 1091.414 |  |  | 33.18% | 39.4% | 38.48% | 32.64% | 45.3% | 44.25% | 49.04% | 46.99% | 37.16% | 52.11%
2023-08-03 14:00 | 8 | 1326.042 | 2022-08-03 14:00 | 8 | 1389.171 | 2021-08-03 13:00 | 7 | 1145.343 | 2020-08-02 07:00 | 8 | 1089.592 | 2019-08-03 07:00 | 8 | 1113.233 |  |  | 35.51% | 40.66% | 41.21% | 36.05% | 48.18% | 44.25% | 49.04% | 46.99% | 37.16% | 52.1%
2023-08-03 16:00 | 9 | 1327.006 | 2022-08-03 16:00 | 9 | 1503.766 | 2021-08-03 15:00 | 8 | 1293.198 | 2020-08-02 08:00 | 9 | 1165.623 | 2019-08-03 08:00 | 9 | 1248.027 |  |  | 36.22% | 40.33% | 40.02% | 37.08% | 48.99% | 44.25% | 49.04% | 46.99% | 37.16% | 52.1%
2023-08-03 18:00 | 10 | 1365.483 | 2022-08-03 18:00 | 10 | 1660.519 | 2021-08-03 17:00 | 9 | 1349.887 | 2020-08-02 09:00 | 10 | 1271.086 | 2019-08-03 09:00 | 10 | 1284.456 |  |  | 40.61% | 43.14% | 45.18% | 40.14% | 49.02% | 44.24% | 49.04% | 46.99% | 37.16% | 52.1%
2023-08-03 20:00 | 11 | 1410.138 | 2022-08-03 20:00 | 11 | 1759.978 | 2021-08-03 19:00 | 10 | 1383.595 | 2020-08-02 10:00 | 11 | 1334.293 | 2019-08-03 10:00 | 11 | 1643.682 |  |  | 41.8% | 47.05% | 47.17% | 44.32% | 50.44% | 44.23% | 49.04% | 46.99% | 37.15% | 52.1%
2023-08-03 22:00 | 12 | 1472.858 | 2022-08-03 22:00 | 12 | 1940.752 | 2021-08-03 21:00 | 11 | 1472.58 | 2020-08-02 11:00 | 12 | 1386.632 | 2019-08-03 11:00 | 12 | 1700.199 |  |  | 53.48% | 49.39% | 48.34% | 46.98% | 52.09% | 44.22% | 49.04% | 46.99% | 37.15% | 52.1%
2023-08-04 | 13 | 1502.722 | 2022-08-04 | 13 | 2107.069 | 2021-08-03 23:00 | 12 | 1591.426 | 2020-08-02 12:00 | 13 | 1515.095 | 2019-08-03 12:00 | 13 | 1796.951 |  |  | 55.32% | 51.32% | 51.45% | 51.8% | 54.41% | 44.22% | 49.03% | 46.98% | 37.15% | 52.09%
2023-08-04 02:00 | 14 | 1559.426 | 2022-08-04 02:00 | 14 | 2157.555 | 2021-08-04 01:00 | 13 | 1648.278 | 2020-08-02 13:00 | 14 | 1528.692 | 2019-08-03 13:00 | 14 | 1905.371 |  |  | 58.47% | 56.08% | 55.6% | 56.24% | 55.51% | 44.22% | 49.03% | 46.98% | 37.15% | 52.09%
2023-08-04 04:00 | 15 | 1607.634 | 2022-08-04 04:00 | 15 | 2313.801 | 2021-08-04 03:00 | 14 | 1734.264 | 2020-08-02 14:00 | 15 | 1652.711 | 2019-08-03 14:00 | 15 | 1983.181 |  |  | 62% | 56.58% | 57.59% | 57.59% | 57.61% | 44.21% | 49.02% | 46.98% | 37.15% | 52.09%
2023-08-04 06:00 | 16 | 1637.806 | 2022-08-04 06:00 | 16 | 2313.798 | 2021-08-04 05:00 | 15 | 1839.094 | 2020-08-02 15:00 | 16 | 1690.037 | 2019-08-03 15:00 | 16 | 1995.986 |  |  | 64.53% | 61.17% | 60.6% | 61.76% | 59.39% | 44.21% | 49.02% | 46.97% | 37.14% | 52.09%
2023-08-04 08:00 | 17 | 1693.172 | 2022-08-04 08:00 | 17 | 2399.863 | 2021-08-04 07:00 | 16 | 1902.059 | 2020-08-02 16:00 | 17 | 1758.631 | 2019-08-03 16:00 | 17 | 2019.684 |  |  | 64.95% | 62.55% | 64.26% | 61.76% | 60.51% | 44.21% | 49.01% | 46.97% | 37.14% | 52.09%
2023-08-04 10:00 | 18 | 1742.357 | 2022-08-04 10:00 | 18 | 2295.978 | 2021-08-04 09:00 | 17 | 1815.946 | 2020-08-02 17:00 | 18 | 1827.275 | 2019-08-03 17:00 | 18 | 2113.206 |  |  | 65.72% | 65.09% | 66.46% | 64.06% | 62.55% | 44.2% | 49.01% | 46.97% | 37.14% | 52.09%
2023-08-04 12:00 | 19 | 1764.243 | 2022-08-04 12:00 | 19 | 2264.222 | 2021-08-04 11:00 | 18 | 1817.097 | 2020-08-02 18:00 | 19 | 1812.403 | 2019-08-03 18:00 | 19 | 2059.835 |  |  | 68.76% | 67.63% | 63.45% | 61.28% | 64.37% | 44.2% | 49.01% | 46.97% | 37.14% | 52.08%
2023-08-04 14:00 | 20 | 1753.473 | 2022-08-04 14:00 | 20 | 2295.656 | 2021-08-04 13:00 | 19 | 1765.125 | 2020-08-02 19:00 | 20 | 1788.463 | 2019-08-03 19:00 | 20 | 1956.46 |  |  | 67.03% | 67.08% | 63.49% | 60.43% | 65.18% | 44.18% | 49.01% | 46.97% | 37.14% | 52.08%
2023-08-04 16:00 | 21 | 1705.223 | 2022-08-04 16:00 | 21 | 2191.382 | 2021-08-04 15:00 | 20 | 1714.345 | 2020-08-02 20:00 | 21 | 1681.755 | 2019-08-03 20:00 | 21 | 1835.075 |  |  | 63.66% | 66.2% | 61.67% | 61.27% | 64.78% | 44.18% | 49.01% | 46.97% | 37.13% | 52.07%
2023-08-04 18:00 | 22 | 1693.04 | 2022-08-04 18:00 | 22 | 2169.708 | 2021-08-04 17:00 | 21 | 1695.783 | 2020-08-02 21:00 | 22 | 1667.445 | 2019-08-03 21:00 | 22 | 1738.039 |  |  | 59.71% | 62.25% | 59.9% | 58.49% | 63% | 44.18% | 48.99% | 46.96% | 37.12% | 52.07%
2023-08-04 20:00 | 23 | 1568.16 | 2022-08-04 20:00 | 23 | 1995.465 | 2021-08-04 19:00 | 22 | 1504.559 | 2020-08-02 22:00 | 23 | 1491.027 | 2019-08-03 22:00 | 23 | 1635.388 |  |  | 56.55% | 61.72% | 59.25% | 57.91% | 62.55% | 44.18% | 48.99% | 46.95% | 37.12% | 52.07%
2023-08-04 22:00 | 24 | 1400.455 | 2022-08-04 22:00 | 24 | 1799.823 | 2021-08-04 21:00 | 23 | 1390.689 | 2020-08-02 23:00 | 24 | 1386.483 | 2019-08-03 23:00 | 24 | 1474.849 |  |  | 53.21% | 55.19% | 52.57% | 53.26% | 57.93% | 44.18% | 48.99% | 46.95% | 37.11% | 52.07%
2023-08-04 | 1 | 1293.94 | 2022-08-04 | 1 | 1630.343 | 2021-08-04 23:00 | 24 | 1253.8 | 2020-08-03 | 1 | 1223.122 | 2019-08-04 | 1 | 1236.254 |  |  | 47.99% | 51.32% | 48.59% | 48.04% | 51.74% | 44.18% | 48.99% | 46.95% | 37.11% | 52.06%
2023-08-04 02:00 | 2 | 1221.09 | 2022-08-04 02:00 | 2 | 1499.252 | 2021-08-04 01:00 | 1 | 1076.632 | 2020-08-03 01:00 | 2 | 1105.542 | 2019-08-04 01:00 | 2 | 1160.53 |  |  | 40.23% | 45.27% | 43.81% | 43.52% | 47.8% | 44.18% | 48.99% | 46.95% | 37.11% | 52.06%
2023-08-04 04:00 | 3 | 1159.18 | 2022-08-04 04:00 | 3 | 1454.718 | 2021-08-04 03:00 | 2 | 1037.713 | 2020-08-03 02:00 | 3 | 1086.663 | 2019-08-04 02:00 | 3 | 1162.776 |  |  | 37.76% | 40.92% | 37.62% | 40.02% | 45.11% | 44.18% | 48.98% | 46.95% | 37.11% | 52.06%
2023-08-04 06:00 | 4 | 1132.24 | 2022-08-04 06:00 | 4 | 1363.932 | 2021-08-04 05:00 | 3 | 1054.592 | 2020-08-03 03:00 | 4 | 1023.759 | 2019-08-04 03:00 | 4 | 1094.941 |  |  | 37.84% | 40.22% | 36.26% | 38.83% | 42.82% | 44.18% | 48.98% | 46.94% | 37.11% | 52.06%
2023-08-04 08:00 | 5 | 1126.35 | 2022-08-04 08:00 | 5 | 1355.485 | 2021-08-04 07:00 | 4 | 979.578 | 2020-08-03 04:00 | 5 | 1033.881 | 2019-08-04 04:00 | 5 | 1104.209 |  |  | 35.63% | 37.89% | 36.85% | 36.41% | 41.83% | 44.17% | 48.98% | 46.94% | 37.1% | 52.06%
2023-08-04 10:00 | 6 | 1185.26 | 2022-08-04 10:00 | 6 | 1259.887 | 2021-08-04 09:00 | 5 | 965.764 | 2020-08-03 05:00 | 6 | 1063.091 | 2019-08-04 05:00 | 6 | 1069.032 |  |  | 35.93% | 38.27% | 34.23% | 36.18% | 41.61% | 44.17% | 48.98% | 46.94% | 37.09% | 52.05%
2023-08-04 12:00 | 7 | 1240.22 | 2022-08-04 12:00 | 7 | 1335.067 | 2021-08-04 11:00 | 6 | 1044.08 | 2020-08-03 06:00 | 7 | 1166.433 | 2019-08-04 06:00 | 7 | 1077.855 |  |  | 34.79% | 39.35% | 33.74% | 33.63% | 43.79% | 44.17% | 48.98% | 46.94% | 37.09% | 52.05%
2023-08-04 14:00 | 8 | 1350.19 | 2022-08-04 14:00 | 8 | 1359.521 | 2021-08-04 13:00 | 7 | 1072.015 | 2020-08-03 07:00 | 8 | 1224.484 | 2019-08-04 07:00 | 8 | 1129.497 |  |  | 35.07% | 43.17% | 36.48% | 35.63% | 45.82% | 44.16% | 48.97% | 46.93% | 37.09% | 52.05%
2023-08-04 16:00 | 9 | 1409.05 | 2022-08-04 16:00 | 9 | 1464.197 | 2021-08-04 15:00 | 8 | 1132.2 | 2020-08-03 08:00 | 9 | 1311.693 | 2019-08-04 08:00 | 9 | 1234.239 |  |  | 36.75% | 45.32% | 37.46% | 36.29% | 49.88% | 44.16% | 48.97% | 46.93% | 37.09% | 52.04%
2023-08-04 18:00 | 10 | 1535.79 | 2022-08-04 18:00 | 10 | 1602.918 | 2021-08-04 17:00 | 9 | 1185.89 | 2020-08-03 09:00 | 10 | 1385.92 | 2019-08-04 09:00 | 10 | 1243.202 |  |  | 40.16% | 48.55% | 39.56% | 39.08% | 52.05% | 44.15% | 48.97% | 46.93% | 37.08% | 52.04%
2023-08-04 20:00 | 11 | 1579.39 | 2022-08-04 20:00 | 11 | 1731.129 | 2021-08-04 19:00 | 10 | 1282.69 | 2020-08-03 10:00 | 11 | 1507.352 | 2019-08-04 10:00 | 11 | 1462.215 |  |  | 40.45% | 51.3% | 41.44% | 42.78% | 56.74% | 44.15% | 48.96% | 46.93% | 37.08% | 52.04%
2023-08-04 22:00 | 12 | 1717.04 | 2022-08-04 22:00 | 12 | 1847.139 | 2021-08-04 21:00 | 11 | 1356.488 | 2020-08-03 11:00 | 12 | 1626.819 | 2019-08-04 11:00 | 12 | 1587.284 |  |  | 47.58% | 55.79% | 44.82% | 46.21% | 58.35% | 44.14% | 48.96% | 46.93% | 37.08% | 52.04%
2023-08-05 | 13 | 1845.78 | 2022-08-05 | 13 | 1996.668 | 2021-08-04 23:00 | 12 | 1477.438 | 2020-08-03 12:00 | 13 | 1746.165 | 2019-08-04 12:00 | 13 | 1716.192 |  |  | 51.65% | 60.21% | 47.4% | 49.3% | 63.43% | 44.14% | 48.96% | 46.93% | 37.08% | 52.04%
2023-08-05 02:00 | 14 | 1927.53 | 2022-08-05 02:00 | 14 | 2058.553 | 2021-08-05 01:00 | 13 | 1576.376 | 2020-08-03 13:00 | 14 | 1826.703 | 2019-08-04 13:00 | 14 | 1824.996 |  |  | 55.84% | 64.63% | 51.62% | 53.29% | 68.19% | 44.13% | 48.96% | 46.93% | 37.08% | 52.03%
2023-08-05 04:00 | 15 | 2068.34 | 2022-08-05 04:00 | 15 | 2146.561 | 2021-08-05 03:00 | 14 | 1681.359 | 2020-08-03 14:00 | 15 | 1872.598 | 2019-08-04 14:00 | 15 | 1890.729 |  |  | 59.38% | 67.61% | 55.08% | 54.95% | 71.21% | 44.13% | 48.95% | 46.93% | 37.08% | 52.03%
2023-08-05 06:00 | 16 | 2058.15 | 2022-08-05 06:00 | 16 | 2119.689 | 2021-08-05 05:00 | 15 | 1764.118 | 2020-08-03 15:00 | 16 | 1952.139 | 2019-08-04 15:00 | 16 | 1917.513 |  |  | 61.52% | 69.31% | 58.75% | 57.29% | 76.41% | 44.13% | 48.95% | 46.92% | 37.08% | 52.03%
2023-08-05 08:00 | 17 | 2176.15 | 2022-08-05 08:00 | 17 | 2192.651 | 2021-08-05 07:00 | 16 | 1818.085 | 2020-08-03 16:00 | 17 | 1994.513 | 2019-08-04 16:00 | 17 | 1964.472 |  |  | 62.39% | 72.25% | 61.64% | 56.58% | 76.03% | 44.13% | 48.95% | 46.92% | 37.07% | 52.03%
2023-08-05 10:00 | 18 | 2126.03 | 2022-08-05 10:00 | 18 | 2105.317 | 2021-08-05 09:00 | 17 | 1814.104 | 2020-08-03 17:00 | 18 | 1978.952 | 2019-08-04 17:00 | 18 | 1963.222 |  |  | 63.92% | 73.82% | 63.52% | 58.52% | 80.39% | 44.12% | 48.94% | 46.92% | 37.07% | 52.02%
2023-08-05 12:00 | 19 | 2135.12 | 2022-08-05 12:00 | 19 | 2026.835 | 2021-08-05 11:00 | 18 | 1817.106 | 2020-08-03 18:00 | 19 | 1895.681 | 2019-08-04 18:00 | 19 | 1951.812 |  |  | 63.88% | 73.25% | 63.39% | 56.19% | 78.54% | 44.12% | 48.94% | 46.92% | 37.06% | 52.02%
2023-08-05 14:00 | 20 | 2038.38 | 2022-08-05 14:00 | 20 | 1931.144 | 2021-08-05 13:00 | 19 | 1684.134 | 2020-08-03 19:00 | 20 | 1873.181 | 2019-08-04 19:00 | 20 | 1860.861 |  |  | 63.51% | 70.16% | 63.49% | 54.1% | 78.88% | 44.11% | 48.94% | 46.92% | 37.06% | 52.02%
2023-08-05 16:00 | 21 | 1934.72 | 2022-08-05 16:00 | 21 | 1888.38 | 2021-08-05 15:00 | 20 | 1715.404 | 2020-08-03 20:00 | 21 | 1738.754 | 2019-08-04 20:00 | 21 | 1813.902 |  |  | 60.55% | 69.33% | 58.84% | 51.54% | 75.3% | 44.11% | 48.93% | 46.91% | 37.06% | 52.02%
2023-08-05 18:00 | 22 | 1845.92 | 2022-08-05 18:00 | 22 | 1806.389 | 2021-08-05 17:00 | 21 | 1648.31 | 2020-08-03 21:00 | 22 | 1659.46 | 2019-08-04 21:00 | 22 | 1768.691 |  |  | 59.02% | 64.36% | 59.94% | 50.4% | 71.47% | 44.1% | 48.93% | 46.91% | 37.06% | 52.01%
2023-08-05 20:00 | 23 | 1694.2 | 2022-08-05 20:00 | 23 | 1720.304 | 2021-08-05 19:00 | 22 | 1545.658 | 2020-08-03 22:00 | 23 | 1547.916 | 2019-08-04 22:00 | 23 | 1606.044 |  |  | 57.55% | 61.42% | 57.59% | 48.21% | 68.19% | 44.1% | 48.93% | 46.91% | 37.06% | 52.01%
2023-08-05 22:00 | 24 | 1513.51 | 2022-08-05 22:00 | 24 | 1600.119 | 2021-08-05 21:00 | 23 | 1354.81 | 2020-08-03 23:00 | 24 | 1361.424 | 2019-08-04 23:00 | 24 | 1406.31 |  |  | 52.26% | 57.29% | 54.01% | 45.92% | 62.59% | 44.09% | 48.93% | 46.9% | 37.06% | 52%
2023-08-05 | 1 | 1385.73 | 2022-08-05 | 1 | 1467.803 | 2021-08-05 23:00 | 24 | 1275.127 | 2020-08-04 | 1 | 1224.852 | 2019-08-05 | 1 | 1271.536 |  |  | 45.76% | 50.39% | 47.34% | 42.71% | 55.91% | 44.09% | 48.93% | 46.89% | 37.05% | 52%
2023-08-05 02:00 | 2 | 1253.91 | 2022-08-05 02:00 | 2 | 1386.735 | 2021-08-05 01:00 | 1 | 1192.061 | 2020-08-04 01:00 | 2 | 1129.114 | 2019-08-05 01:00 | 2 | 1171.613 |  |  | 41.38% | 45.34% | 44.55% | 39.18% | 51.19% | 44.06% | 48.93% | 46.89% | 37.05% | 52%
2023-08-05 04:00 | 3 | 1193.02 | 2022-08-05 04:00 | 3 | 1339.098 | 2021-08-05 03:00 | 2 | 1101.272 | 2020-08-04 02:00 | 3 | 1104.309 | 2019-08-05 02:00 | 3 | 1135.505 |  |  | 38.12% | 41.79% | 41.65% | 37.01% | 46.32% | 44.06% | 48.93% | 46.89% | 37.05% | 51.99%
2023-08-05 06:00 | 4 | 1152.12 | 2022-08-05 06:00 | 4 | 1276.282 | 2021-08-05 05:00 | 3 | 1084.385 | 2020-08-04 03:00 | 4 | 1048.473 | 2019-08-05 03:00 | 4 | 1022.893 |  |  | 36.95% | 40.87% | 38.48% | 35.74% | 44.07% | 44.06% | 48.92% | 46.88% | 37.05% | 51.99%
2023-08-05 08:00 | 5 | 1098.22 | 2022-08-05 08:00 | 5 | 1293.66 | 2021-08-05 07:00 | 4 | 1065.309 | 2020-08-04 04:00 | 5 | 1029.629 | 2019-08-05 04:00 | 5 | 1089.034 |  |  | 33.28% | 38.81% | 37.89% | 34.07% | 42.56% | 44.05% | 48.92% | 46.88% | 37.05% | 51.99%
2023-08-05 10:00 | 6 | 1117.2 | 2022-08-05 10:00 | 6 | 1246.394 | 2021-08-05 09:00 | 5 | 1073.238 | 2020-08-04 05:00 | 6 | 1076.749 | 2019-08-05 05:00 | 6 | 1153.962 |  |  | 35.44% | 38.11% | 37.22% | 34.53% | 40.57% | 44.05% | 48.92% | 46.88% | 37.04% | 51.99%
2023-08-05 12:00 | 7 | 1106.14 | 2022-08-05 12:00 | 7 | 1311.718 | 2021-08-05 11:00 | 6 | 1110.912 | 2020-08-04 06:00 | 7 | 1123.648 | 2019-08-05 06:00 | 7 | 1225.82 |  |  | 37.55% | 39.85% | 37.5% | 33.27% | 41.27% | 44.05% | 48.92% | 46.88% | 37.04% | 51.99%
2023-08-05 14:00 | 8 | 1130.16 | 2022-08-05 14:00 | 8 | 1334.248 | 2021-08-05 13:00 | 7 | 1129.379 | 2020-08-04 07:00 | 8 | 1174.529 | 2019-08-05 07:00 | 8 | 1292.638 |  |  | 39.89% | 41.59% | 38.82% | 35.01% | 40.86% | 44.04% | 48.92% | 46.87% | 37.04% | 51.98%
2023-08-05 16:00 | 9 | 1246.92 | 2022-08-05 16:00 | 9 | 1357.423 | 2021-08-05 15:00 | 8 | 1181.079 | 2020-08-04 08:00 | 9 | 1241.453 | 2019-08-05 08:00 | 9 | 1351.273 |  |  | 42.06% | 43.47% | 39.46% | 35.61% | 41.75% | 44.03% | 48.91% | 46.87% | 37.03% | 51.98%
2023-08-05 18:00 | 10 | 1386.58 | 2022-08-05 18:00 | 10 | 1443.41 | 2021-08-05 17:00 | 9 | 1284.812 | 2020-08-04 09:00 | 10 | 1275.049 | 2019-08-05 09:00 | 10 | 1448.1 |  |  | 43.97% | 45.95% | 41.27% | 36.23% | 46.06% | 44.03% | 48.91% | 46.87% | 37.03% | 51.98%
2023-08-05 20:00 | 11 | 1535.15 | 2022-08-05 20:00 | 11 | 1546.435 | 2021-08-05 19:00 | 10 | 1482.851 | 2020-08-04 10:00 | 11 | 1359.878 | 2019-08-05 10:00 | 11 | 1601.169 |  |  | 47.12% | 47.19% | 44.89% | 38.53% | 51.22% | 44.03% | 48.9% | 46.86% | 37.03% | 51.97%
2023-08-05 22:00 | 12 | 1707.92 | 2022-08-05 22:00 | 12 | 1588.411 | 2021-08-05 21:00 | 11 | 1627.501 | 2020-08-04 11:00 | 12 | 1454.824 | 2019-08-05 11:00 | 12 | 1705.911 |  |  | 52.1% | 50.33% | 51.81% | 41.28% | 56.71% | 44.02% | 48.9% | 46.86% | 37.03% | 51.97%
2023-08-06 | 13 | 1872.66 | 2022-08-06 | 13 | 1611.106 | 2021-08-05 23:00 | 12 | 1737.68 | 2020-08-04 12:00 | 13 | 1507.704 | 2019-08-05 12:00 | 13 | 1858.168 |  |  | 55.51% | 53.85% | 56.87% | 42.4% | 63.1% | 44.02% | 48.9% | 46.85% | 37.03% | 51.97%
2023-08-06 02:00 | 14 | 1989.57 | 2022-08-06 02:00 | 14 | 1674.441 | 2021-08-06 01:00 | 13 | 1825.425 | 2020-08-04 13:00 | 14 | 1566.378 | 2019-08-05 13:00 | 14 | 1949.512 |  |  | 60.46% | 55.8% | 60.72% | 43% | 69.18% | 44.02% | 48.9% | 46.85% | 37.03% | 51.97%
2023-08-06 04:00 | 15 | 2037.56 | 2022-08-06 04:00 | 15 | 1669.616 | 2021-08-06 03:00 | 14 | 1934.37 | 2020-08-04 14:00 | 15 | 1666.209 | 2019-08-05 14:00 | 15 | 2047.133 |  |  | 63.44% | 57.98% | 63.78% | 44.69% | 73.5% | 44.02% | 48.89% | 46.85% | 37.02% | 51.96%
2023-08-06 06:00 | 16 | 2085.56 | 2022-08-06 06:00 | 16 | 1700.902 | 2021-08-06 05:00 | 15 | 1999.436 | 2020-08-04 15:00 | 16 | 1718.151 | 2019-08-05 15:00 | 16 | 2112.256 |  |  | 66.61% | 61.67% | 67.59% | 44.56% | 75.27% | 44.02% | 48.89% | 46.85% | 37.02% | 51.96%
2023-08-06 08:00 | 17 | 2099.4 | 2022-08-06 08:00 | 17 | 1742.42 | 2021-08-06 07:00 | 16 | 2101.446 | 2020-08-04 16:00 | 17 | 1784.888 | 2019-08-05 16:00 | 17 | 2190.189 |  |  | 68.73% | 63.59% | 69.86% | 45.4% | 77.05% | 44.01% | 48.89% | 46.85% | 37.01% | 51.95%
2023-08-06 10:00 | 18 | 2123.43 | 2022-08-06 10:00 | 18 | 1824.139 | 2021-08-06 09:00 | 17 | 2100.338 | 2020-08-04 17:00 | 18 | 1835.488 | 2019-08-05 17:00 | 18 | 2202.09 |  |  | 71.27% | 66.06% | 73.43% | 46.51% | 77.56% | 44.01% | 48.89% | 46.85% | 37.01% | 51.94%
2023-08-06 12:00 | 19 | 2084.48 | 2022-08-06 12:00 | 19 | 1846.819 | 2021-08-06 11:00 | 18 | 2074.38 | 2020-08-04 18:00 | 19 | 1832.313 | 2019-08-05 18:00 | 19 | 2179.689 |  |  | 71.65% | 67.94% | 73.39% | 48.69% | 78.45% | 44% | 48.89% | 46.85% | 37% | 51.94%
2023-08-06 14:00 | 20 | 2019.52 | 2022-08-06 14:00 | 20 | 1795.818 | 2021-08-06 13:00 | 19 | 2012.549 | 2020-08-04 19:00 | 20 | 1665.551 | 2019-08-05 19:00 | 20 | 2134.296 |  |  | 70.93% | 67.82% | 72.48% | 49.29% | 77.01% | 43.99% | 48.89% | 46.84% | 37% | 51.93%
2023-08-06 16:00 | 21 | 1942.74 | 2022-08-06 16:00 | 21 | 1778.504 | 2021-08-06 15:00 | 20 | 1886.853 | 2020-08-04 20:00 | 21 | 1586.8 | 2019-08-05 20:00 | 21 | 2002.507 |  |  | 69.45% | 61.65% | 70.32% | 47.93% | 74.61% | 43.99% | 48.88% | 46.84% | 37% | 51.93%
2023-08-06 18:00 | 22 | 1907.97 | 2022-08-06 18:00 | 22 | 1756.032 | 2021-08-06 17:00 | 21 | 1833.047 | 2020-08-04 21:00 | 22 | 1552.014 | 2019-08-05 21:00 | 22 | 1903.523 |  |  | 65.16% | 58.73% | 65.93% | 47.47% | 71.77% | 43.99% | 48.88% | 46.84% | 37% | 51.93%
2023-08-06 20:00 | 23 | 1812.21 | 2022-08-06 20:00 | 23 | 1683.365 | 2021-08-06 19:00 | 22 | 1647.431 | 2020-08-04 22:00 | 23 | 1398.43 | 2019-08-05 22:00 | 23 | 1674.99 |  |  | 61.94% | 57.44% | 64.05% | 46.87% | 70.49% | 43.98% | 48.87% | 46.84% | 36.99% | 51.92%
2023-08-06 22:00 | 24 | 1586.45 | 2022-08-06 22:00 | 24 | 1491.972 | 2021-08-06 21:00 | 23 | 1492.683 | 2020-08-04 23:00 | 24 | 1214.528 | 2019-08-05 23:00 | 24 | 1460.434 |  |  | 54.5% | 51.76% | 57.56% | 44.93% | 66.95% | 43.98% | 48.86% | 46.84% | 36.99% | 51.92%
2023-08-06 | 1 | 1453.68 | 2022-08-06 | 1 | 1339.425 | 2021-08-06 23:00 | 24 | 1340.996 | 2020-08-05 | 1 | 1080.812 | 2019-08-06 | 1 | 1391.755 |  |  | 47.52% | 44.95% | 52.15% | 39.82% | 58.61% | 43.98% | 48.86% | 46.84% | 36.99% | 51.92%
2023-08-06 02:00 | 2 | 1342.79 | 2022-08-06 02:00 | 2 | 1253.645 | 2021-08-06 01:00 | 1 | 1246.377 | 2020-08-05 01:00 | 2 | 993.162 | 2019-08-06 01:00 | 2 | 1251.012 |  |  | 45.29% | 40% | 46.85% | 35.75% | 53.7% | 43.98% | 48.86% | 46.84% | 36.99% | 51.92%
2023-08-06 04:00 | 3 | 1350.91 | 2022-08-06 04:00 | 3 | 1203.684 | 2021-08-06 03:00 | 2 | 1201.546 | 2020-08-05 02:00 | 3 | 926.169 | 2019-08-06 02:00 | 3 | 1190.891 |  |  | 40.71% | 36.76% | 43.55% | 33.46% | 49.61% | 43.98% | 48.86% | 46.83% | 36.98% | 51.92%
2023-08-06 06:00 | 4 | 1213.97 | 2022-08-06 06:00 | 4 | 1241.508 | 2021-08-06 05:00 | 3 | 1137.604 | 2020-08-05 03:00 | 4 | 915.27 | 2019-08-06 03:00 | 4 | 1143.216 |  |  | 38.75% | 34.28% | 41.98% | 32.13% | 49.91% | 43.98% | 48.86% | 46.83% | 36.98% | 51.92%
2023-08-06 08:00 | 5 | 1225.06 | 2022-08-06 08:00 | 5 | 1227.562 | 2021-08-06 07:00 | 4 | 1152.776 | 2020-08-05 04:00 | 5 | 903.721 | 2019-08-06 04:00 | 5 | 1156.477 |  |  | 37.2% | 33.88% | 39.75% | 33.14% | 44.85% | 43.97% | 48.86% | 46.83% | 36.97% | 51.91%
2023-08-06 10:00 | 6 | 1325.99 | 2022-08-06 10:00 | 6 | 1229.513 | 2021-08-06 09:00 | 5 | 1157.511 | 2020-08-05 05:00 | 6 | 927.911 | 2019-08-06 05:00 | 6 | 1169.258 |  |  | 37.63% | 33.45% | 40.28% | 32.77% | 45.26% | 43.97% | 48.86% | 46.83% | 36.97% | 51.91%
2023-08-06 12:00 | 7 | 1353.01 | 2022-08-06 12:00 | 7 | 1232.157 | 2021-08-06 11:00 | 6 | 1212.216 | 2020-08-05 06:00 | 7 | 996.622 | 2019-08-06 06:00 | 7 | 1251.149 |  |  | 38.05% | 34.34% | 40.44% | 32.82% | 48.99% | 43.97% | 48.85% | 46.81% | 36.96% | 51.91%
2023-08-06 14:00 | 8 | 1355.95 | 2022-08-06 14:00 | 8 | 1207.068 | 2021-08-06 13:00 | 7 | 1262.594 | 2020-08-05 07:00 | 8 | 1049.175 | 2019-08-06 07:00 | 8 | 1240.821 |  |  | 40.71% | 36.89% | 42.36% | 32.89% | 49.98% | 43.97% | 48.84% | 46.81% | 36.96% | 51.91%
2023-08-06 16:00 | 9 | 1463.36 | 2022-08-06 16:00 | 9 | 1291.092 | 2021-08-06 15:00 | 8 | 1291.924 | 2020-08-05 08:00 | 9 | 1105.7 | 2019-08-06 08:00 | 9 | 1349.031 |  |  | 40.38% | 38.83% | 44.12% | 32.22% | 50.09% | 43.97% | 48.84% | 46.81% | 36.95% | 51.91%
2023-08-06 18:00 | 10 | 1571.58 | 2022-08-06 18:00 | 10 | 1436.039 | 2021-08-06 17:00 | 9 | 1406.894 | 2020-08-05 09:00 | 10 | 1182.04 | 2019-08-06 09:00 | 10 | 1472.697 |  |  | 43.9% | 40.93% | 45.14% | 34.46% | 54.06% | 43.97% | 48.83% | 46.8% | 36.95% | 51.9%
2023-08-06 20:00 | 11 | 1695.25 | 2022-08-06 20:00 | 11 | 1532.05 | 2021-08-06 19:00 | 10 | 1542.57 | 2020-08-05 10:00 | 11 | 1249.399 | 2019-08-06 10:00 | 11 | 1598.963 |  |  | 47.92% | 43.75% | 49.16% | 38.33% | 58.06% | 43.96% | 48.83% | 46.8% | 36.95% | 51.9%
2023-08-06 22:00 | 12 | 1709.9 | 2022-08-06 22:00 | 12 | 1635.243 | 2021-08-06 21:00 | 11 | 1578.044 | 2020-08-05 11:00 | 12 | 1390.895 | 2019-08-06 11:00 | 12 | 1703.479 |  |  | 52.03% | 46.24% | 53.9% | 40.89% | 62.63% | 43.96% | 48.82% | 46.79% | 36.95% | 51.89%
2023-08-07 | 13 | 1838.29 | 2022-08-07 | 13 | 1713.667 | 2021-08-06 23:00 | 12 | 1735.715 | 2020-08-05 12:00 | 13 | 1481.658 | 2019-08-06 12:00 | 13 | 1804.292 |  |  | 55.43% | 51.48% | 55.14% | 43.65% | 63.17% | 43.96% | 48.82% | 46.79% | 36.95% | 51.89%
2023-08-07 02:00 | 14 | 1816.25 | 2022-08-07 02:00 | 14 | 1809.205 | 2021-08-07 01:00 | 13 | 1842.518 | 2020-08-05 13:00 | 14 | 1564.338 | 2019-08-06 13:00 | 14 | 1914.048 |  |  | 58.71% | 54.84% | 60.65% | 45.74% | 67.91% | 43.96% | 48.81% | 46.79% | 36.95% | 51.89%
2023-08-07 04:00 | 15 | 2014.6 | 2022-08-07 04:00 | 15 | 1857.797 | 2021-08-07 03:00 | 14 | 1928.243 | 2020-08-05 14:00 | 15 | 1651.222 | 2019-08-06 14:00 | 15 | 1987.134 |  |  | 62.28% | 57.9% | 64.38% | 48.29% | 67.1% | 43.96% | 48.81% | 46.79% | 36.94% | 51.89%
2023-08-07 06:00 | 16 | 2085.12 | 2022-08-07 06:00 | 16 | 1878.417 | 2021-08-07 05:00 | 15 | 1971.165 | 2020-08-05 15:00 | 16 | 1703.12 | 2019-08-06 15:00 | 16 | 2016.999 |  |  | 64.66% | 61.12% | 67.37% | 49.59% | 74.42% | 43.96% | 48.81% | 46.79% | 36.94% | 51.89%
2023-08-07 08:00 | 17 | 2195.49 | 2022-08-07 08:00 | 17 | 1871.359 | 2021-08-07 07:00 | 16 | 1963.055 | 2020-08-05 16:00 | 17 | 1745.841 | 2019-08-06 16:00 | 17 | 2085.114 |  |  | 65.63% | 63.04% | 68.87% | 50.14% | 77.03% | 43.95% | 48.81% | 46.78% | 36.94% | 51.88%
2023-08-07 10:00 | 18 | 2235.53 | 2022-08-07 10:00 | 18 | 1883.769 | 2021-08-07 09:00 | 17 | 1980.835 | 2020-08-05 17:00 | 18 | 1793.891 | 2019-08-06 17:00 | 18 | 2093.754 |  |  | 67.85% | 64.62% | 68.59% | 49.95% | 81.11% | 43.94% | 48.8% | 46.78% | 36.94% | 51.88%
2023-08-07 12:00 | 19 | 2227.13 | 2022-08-07 12:00 | 19 | 1816.701 | 2021-08-07 11:00 | 18 | 1902.896 | 2020-08-05 18:00 | 19 | 1763.675 | 2019-08-06 18:00 | 19 | 2076.995 |  |  | 68.13% | 66.4% | 69.21% | 50.28% | 82.59% | 43.93% | 48.8% | 46.78% | 36.93% | 51.88%
2023-08-07 14:00 | 20 | 2236.24 | 2022-08-07 14:00 | 20 | 1742.991 | 2021-08-07 13:00 | 19 | 1851.959 | 2020-08-05 19:00 | 20 | 1719.696 | 2019-08-06 19:00 | 20 | 2002.11 |  |  | 67.58% | 65.28% | 66.49% | 48.49% | 82.28% | 43.93% | 48.79% | 46.77% | 36.93% | 51.87%
2023-08-07 16:00 | 21 | 2124.37 | 2022-08-07 16:00 | 21 | 1689.112 | 2021-08-07 15:00 | 20 | 1795.927 | 2020-08-05 20:00 | 21 | 1619.912 | 2019-08-06 20:00 | 21 | 1935.924 |  |  | 65.15% | 63.65% | 64.71% | 46.52% | 82.61% | 43.93% | 48.79% | 46.77% | 36.93% | 51.87%
2023-08-07 18:00 | 22 | 2063.03 | 2022-08-07 18:00 | 22 | 1670.472 | 2021-08-07 17:00 | 21 | 1741.139 | 2020-08-05 21:00 | 22 | 1609.839 | 2019-08-06 21:00 | 22 | 1864.714 |  |  | 62.99% | 59.96% | 62.75% | 45.08% | 78.48% | 43.93% | 48.79% | 46.76% | 36.92% | 51.87%
2023-08-07 20:00 | 23 | 1893.3 | 2022-08-07 20:00 | 23 | 1546.158 | 2021-08-07 19:00 | 22 | 1629.918 | 2020-08-05 22:00 | 23 | 1451.102 | 2019-08-06 22:00 | 23 | 1702.503 |  |  | 60.68% | 59.58% | 60.84% | 44.59% | 76.21% | 43.92% | 48.79% | 46.76% | 36.92% | 51.86%
2023-08-07 22:00 | 24 | 1739.59 | 2022-08-07 22:00 | 24 | 1432.408 | 2021-08-07 21:00 | 23 | 1456.132 | 2020-08-05 23:00 | 24 | 1307.686 | 2019-08-06 23:00 | 24 | 1498.664 |  |  | 55.4% | 53.71% | 56.95% | 41.27% | 69.94% | 43.92% | 48.77% | 46.76% | 36.9% | 51.86%
2023-08-07 | 1 | 1547.015 | 2022-08-07 | 1 | 1312.753 | 2021-08-07 23:00 | 24 | 1337.913 | 2020-08-06 | 1 | 1174.092 | 2019-08-07 | 1 | 1398.809 |  |  | 48.77% | 48.4% | 50.88% | 38.23% | 64.27% | 43.91% | 48.77% | 46.76% | 36.89% | 51.85%
2023-08-07 02:00 | 2 | 1476.97 | 2022-08-07 02:00 | 2 | 1228.045 | 2021-08-07 01:00 | 1 | 1245.167 | 2020-08-06 01:00 | 2 | 1105.492 | 2019-08-07 01:00 | 2 | 1293.853 |  |  | 45.52% | 43.46% | 46.75% | 35.04% | 57.15% | 43.91% | 48.76% | 46.75% | 36.89% | 51.84%
2023-08-07 04:00 | 3 | 1402.05 | 2022-08-07 04:00 | 3 | 1178.441 | 2021-08-07 03:00 | 2 | 1208.268 | 2020-08-06 02:00 | 3 | 1049.599 | 2019-08-07 02:00 | 3 | 1225.004 |  |  | 42.1% | 40.92% | 43.51% | 32.78% | 54.56% | 43.91% | 48.75% | 46.75% | 36.88% | 51.84%
2023-08-07 06:00 | 4 | 1361.96 | 2022-08-07 06:00 | 4 | 1141.89 | 2021-08-07 05:00 | 3 | 1124.345 | 2020-08-06 03:00 | 4 | 1046.851 | 2019-08-07 03:00 | 4 | 1159.548 |  |  | 39.86% | 38.85% | 42.22% | 31.45% | 51.8% | 43.9% | 48.75% | 46.75% | 36.87% | 51.84%
2023-08-07 08:00 | 5 | 1327.08 | 2022-08-07 08:00 | 5 | 1103.798 | 2021-08-07 07:00 | 4 | 1116.364 | 2020-08-06 04:00 | 5 | 1040.073 | 2019-08-07 04:00 | 5 | 1095.697 |  |  | 37.73% | 38.75% | 39.28% | 30.48% | 50.31% | 43.9% | 48.75% | 46.74% | 36.87% | 51.84%
2023-08-07 10:00 | 6 | 1385.1 | 2022-08-07 10:00 | 6 | 1117.293 | 2021-08-07 09:00 | 5 | 1102.332 | 2020-08-06 05:00 | 6 | 1075.367 | 2019-08-07 05:00 | 6 | 1114.501 |  |  | 35.65% | 38.5% | 39.01% | 29.46% | 49.03% | 43.9% | 48.74% | 46.74% | 36.87% | 51.82%
2023-08-07 12:00 | 7 | 1431.17 | 2022-08-07 12:00 | 7 | 1109.194 | 2021-08-07 11:00 | 6 | 1111.379 | 2020-08-06 06:00 | 7 | 1144.708 | 2019-08-07 06:00 | 7 | 1213.303 |  |  | 36.27% | 39.8% | 38.52% | 29.82% | 51.17% | 43.89% | 48.74% | 46.74% | 36.87% | 51.82%
2023-08-07 14:00 | 8 | 1427.16 | 2022-08-07 14:00 | 8 | 1150.42 | 2021-08-07 13:00 | 7 | 1150.253 | 2020-08-06 07:00 | 8 | 1207.526 | 2019-08-07 07:00 | 8 | 1237.232 |  |  | 39.48% | 42.37% | 38.83% | 29.61% | 52.87% | 43.89% | 48.74% | 46.73% | 36.86% | 51.82%
2023-08-07 16:00 | 9 | 1482.56 | 2022-08-07 16:00 | 9 | 1343.81 | 2021-08-07 15:00 | 8 | 1221.918 | 2020-08-06 08:00 | 9 | 1260.43 | 2019-08-07 08:00 | 9 | 1251.222 |  |  | 40.26% | 44.69% | 40.19% | 30.71% | 52.72% | 43.88% | 48.74% | 46.73% | 36.86% | 51.81%
2023-08-07 18:00 | 10 | 1572.35 | 2022-08-07 18:00 | 10 | 1497.054 | 2021-08-07 17:00 | 9 | 1369.617 | 2020-08-06 09:00 | 10 | 1265.288 | 2019-08-07 09:00 | 10 | 1315.015 |  |  | 40.71% | 46.65% | 42.69% | 35.87% | 54.77% | 43.88% | 48.73% | 46.73% | 36.86% | 51.8%
2023-08-07 20:00 | 11 | 1686.14 | 2022-08-07 20:00 | 11 | 1662.215 | 2021-08-07 19:00 | 10 | 1475.326 | 2020-08-06 10:00 | 11 | 1424.833 | 2019-08-07 10:00 | 11 | 1451.822 |  |  | 42.79% | 46.83% | 47.85% | 39.96% | 58.09% | 43.88% | 48.72% | 46.73% | 36.86% | 51.8%
2023-08-07 22:00 | 12 | 1795.92 | 2022-08-07 22:00 | 12 | 1748.494 | 2021-08-07 21:00 | 11 | 1584.142 | 2020-08-06 11:00 | 12 | 1572.873 | 2019-08-07 11:00 | 12 | 1516.431 |  |  | 47.24% | 52.74% | 51.55% | 44.37% | 62.29% | 43.87% | 48.71% | 46.72% | 36.85% | 51.79%
2023-08-08 | 13 | 1886.31 | 2022-08-08 | 13 | 1853.072 | 2021-08-07 23:00 | 12 | 1714.961 | 2020-08-06 12:00 | 13 | 1636.864 | 2019-08-07 12:00 | 13 | 1614.982 |  |  | 49.34% | 58.22% | 55.35% | 46.67% | 66.35% | 43.87% | 48.71% | 46.71% | 36.85% | 51.79%
2023-08-08 02:00 | 14 | 2012.49 | 2022-08-08 02:00 | 14 | 1962.446 | 2021-08-08 01:00 | 13 | 1772.734 | 2020-08-06 13:00 | 14 | 1774.84 | 2019-08-07 13:00 | 14 | 1732.564 |  |  | 52.55% | 60.59% | 59.92% | 49.46% | 69.69% | 43.86% | 48.7% | 46.71% | 36.85% | 51.79%
2023-08-08 04:00 | 15 | 2068.85 | 2022-08-08 04:00 | 15 | 2055.501 | 2021-08-08 03:00 | 14 | 1881.602 | 2020-08-06 14:00 | 15 | 1826.8 | 2019-08-07 14:00 | 15 | 1808.502 |  |  | 56.38% | 65.69% | 61.94% | 52.38% | 74.35% | 43.85% | 48.7% | 46.71% | 36.84% | 51.78%
2023-08-08 06:00 | 16 | 2088.47 | 2022-08-08 06:00 | 16 | 1990.239 | 2021-08-08 05:00 | 15 | 1897.557 | 2020-08-06 15:00 | 16 | 1895.811 | 2019-08-07 15:00 | 16 | 1897.344 |  |  | 58.85% | 67.62% | 65.74% | 54.86% | 76.43% | 43.85% | 48.7% | 46.7% | 36.84% | 51.78%
2023-08-08 08:00 | 17 | 2123.9 | 2022-08-08 08:00 | 17 | 2030.916 | 2021-08-08 07:00 | 16 | 1987.423 | 2020-08-06 16:00 | 17 | 1920.962 | 2019-08-07 16:00 | 17 | 1976.537 |  |  | 61.74% | 70.17% | 66.3% | 53.12% | 77.15% | 43.85% | 48.69% | 46.7% | 36.84% | 51.77%
2023-08-08 10:00 | 18 | 2162.55 | 2022-08-08 10:00 | 18 | 2115.512 | 2021-08-08 09:00 | 17 | 1997.463 | 2020-08-06 17:00 | 18 | 1938.04 | 2019-08-07 17:00 | 18 | 1981.039 |  |  | 64.32% | 71.1% | 69.44% | 54.21% | 78.46% | 43.85% | 48.69% | 46.7% | 36.84% | 51.77%
2023-08-08 12:00 | 19 | 2127.66 | 2022-08-08 12:00 | 19 | 2081.801 | 2021-08-08 11:00 | 18 | 1949.686 | 2020-08-06 18:00 | 19 | 1893.539 | 2019-08-07 18:00 | 19 | 1990.844 |  |  | 64.46% | 71.73% | 69.79% | 56.47% | 79.89% | 43.85% | 48.68% | 46.69% | 36.84% | 51.77%
2023-08-08 14:00 | 20 | 2098.44 | 2022-08-08 14:00 | 20 | 1991.236 | 2021-08-08 13:00 | 19 | 1884.003 | 2020-08-06 19:00 | 20 | 1851.111 | 2019-08-07 19:00 | 20 | 1922.928 |  |  | 64.78% | 70.09% | 68.12% | 55.57% | 78.6% | 43.84% | 48.68% | 46.69% | 36.83% | 51.76%
2023-08-08 16:00 | 21 | 1983.49 | 2022-08-08 16:00 | 21 | 1910.25 | 2021-08-08 15:00 | 20 | 1756.281 | 2020-08-06 20:00 | 21 | 1788.335 | 2019-08-07 20:00 | 21 | 1812.113 |  |  | 62.57% | 68.52% | 65.83% | 53.15% | 77.52% | 43.83% | 48.68% | 46.69% | 36.83% | 51.76%
2023-08-08 18:00 | 22 | 1936.66 | 2022-08-08 18:00 | 22 | 1825.56 | 2021-08-08 17:00 | 21 | 1738.476 | 2020-08-06 21:00 | 22 | 1700.048 | 2019-08-07 21:00 | 22 | 1733.292 |  |  | 58.97% | 66.19% | 61.37% | 50.99% | 73.28% | 43.82% | 48.68% | 46.69% | 36.83% | 51.76%
2023-08-08 20:00 | 23 | 1775.89 | 2022-08-08 20:00 | 23 | 1702.384 | 2021-08-08 19:00 | 22 | 1565.176 | 2020-08-06 22:00 | 23 | 1567.343 | 2019-08-07 22:00 | 23 | 1548.498 |  |  | 56.4% | 62.92% | 60.74% | 48.73% | 71.55% | 43.82% | 48.68% | 46.69% | 36.83% | 51.76%
2023-08-08 22:00 | 24 | 1607.09 | 2022-08-08 22:00 | 24 | 1503.822 | 2021-08-08 21:00 | 23 | 1440.237 | 2020-08-06 23:00 | 24 | 1388.648 | 2019-08-07 23:00 | 24 | 1368.643 |  |  | 50.39% | 58.01% | 54.69% | 45.44% | 65.61% | 43.82% | 48.68% | 46.68% | 36.82% | 51.76%
2023-08-08 | 1 | 1471.153 | 2022-08-08 | 1 | 1381.087 | 2021-08-08 23:00 | 24 | 1272.44 | 2020-08-07 | 1 | 1272.02 | 2019-08-08 | 1 | 1245.052 |  |  | 44.53% | 51.4% | 50.32% | 40.14% | 59.37% | 43.82% | 48.68% | 46.68% | 36.82% | 51.75%
2023-08-08 02:00 | 2 | 1345.38 | 2022-08-08 02:00 | 2 | 1250.398 | 2021-08-08 01:00 | 1 | 1155.984 | 2020-08-07 01:00 | 2 | 1183.171 | 2019-08-08 01:00 | 2 | 1136.2 |  |  | 40.51% | 47.08% | 44.46% | 36.86% | 54.35% | 43.82% | 48.67% | 46.68% | 36.82% | 51.75%
2023-08-08 04:00 | 3 | 1369.44 | 2022-08-08 04:00 | 3 | 1155.606 | 2021-08-08 03:00 | 2 | 1144.777 | 2020-08-07 02:00 | 3 | 1071.346 | 2019-08-08 02:00 | 3 | 1050.247 |  |  | 36.97% | 43.79% | 40.39% | 33.37% | 49.7% | 43.82% | 48.67% | 46.68% | 36.81% | 51.75%
2023-08-08 06:00 | 4 | 1152.48 | 2022-08-08 06:00 | 4 | 1139.846 | 2021-08-08 05:00 | 3 | 1129.95 | 2020-08-07 03:00 | 4 | 1079.535 | 2019-08-08 03:00 | 4 | 1103.167 |  |  | 34.17% | 39.65% | 40% | 30.84% | 50.59% | 43.8% | 48.67% | 46.68% | 36.81% | 51.75%
2023-08-08 08:00 | 5 | 1304.48 | 2022-08-08 08:00 | 5 | 1111.246 | 2021-08-08 07:00 | 4 | 1073.15 | 2020-08-07 04:00 | 5 | 1060.459 | 2019-08-08 04:00 | 5 | 1055.185 |  |  | 35.9% | 39.96% | 39.48% | 30.42% | 42.58% | 43.8% | 48.66% | 46.68% | 36.81% | 51.75%
2023-08-08 10:00 | 6 | 1306.45 | 2022-08-08 10:00 | 6 | 1168.341 | 2021-08-08 09:00 | 5 | 1091.182 | 2020-08-07 05:00 | 6 | 1087.484 | 2019-08-08 05:00 | 6 | 1107.086 |  |  | 34.34% | 39.25% | 37.5% | 29.66% | 48.19% | 43.8% | 48.66% | 46.68% | 36.81% | 51.75%
2023-08-08 12:00 | 7 | 1359.35 | 2022-08-08 12:00 | 7 | 1240.521 | 2021-08-08 11:00 | 6 | 1081.18 | 2020-08-07 06:00 | 7 | 1127.978 | 2019-08-08 06:00 | 7 | 1233.894 |  |  | 36.02% | 40.25% | 38.13% | 31.18% | 48.26% | 43.8% | 48.66% | 46.67% | 36.81% | 51.75%
2023-08-08 14:00 | 8 | 1361.31 | 2022-08-08 14:00 | 8 | 1318.727 | 2021-08-08 13:00 | 7 | 1098.137 | 2020-08-07 07:00 | 8 | 1183.783 | 2019-08-08 07:00 | 8 | 1183.823 |  |  | 40.15% | 41.75% | 37.78% | 33.11% | 50.22% | 43.8% | 48.66% | 46.67% | 36.8% | 51.74%
2023-08-08 16:00 | 9 | 1343.68 | 2022-08-08 16:00 | 9 | 1399.604 | 2021-08-08 15:00 | 8 | 1255.932 | 2020-08-07 08:00 | 9 | 1250.329 | 2019-08-08 08:00 | 9 | 1250.532 |  |  | 38.52% | 43.82% | 38.37% | 35.2% | 50.29% | 43.79% | 48.65% | 46.66% | 36.8% | 51.74%
2023-08-08 18:00 | 10 | 1484.62 | 2022-08-08 18:00 | 10 | 1508.072 | 2021-08-08 17:00 | 9 | 1359.629 | 2020-08-07 09:00 | 10 | 1348.76 | 2019-08-08 09:00 | 10 | 1370.333 |  |  | 40.69% | 46.28% | 43.88% | 37.36% | 49.64% | 43.79% | 48.65% | 46.66% | 36.79% | 51.72%
2023-08-08 20:00 | 11 | 1586.84 | 2022-08-08 20:00 | 11 | 1692.429 | 2021-08-08 19:00 | 10 | 1578.132 | 2020-08-07 10:00 | 11 | 1459.343 | 2019-08-08 10:00 | 11 | 1472.184 |  |  | 44.59% | 49.92% | 47.51% | 40.25% | 54.85% | 43.78% | 48.65% | 46.66% | 36.79% | 51.71%
2023-08-08 22:00 | 12 | 1690.76 | 2022-08-08 22:00 | 12 | 1853.326 | 2021-08-08 21:00 | 11 | 1664.882 | 2020-08-07 11:00 | 12 | 1574.9 | 2019-08-08 11:00 | 12 | 1617.777 |  |  | 47.9% | 54.01% | 55.14% | 45.17% | 58.62% | 43.78% | 48.65% | 46.66% | 36.78% | 51.71%
2023-08-09 | 13 | 1885.77 | 2022-08-09 | 13 | 2058.202 | 2021-08-08 23:00 | 12 | 1816.346 | 2020-08-07 12:00 | 13 | 1663.664 | 2019-08-08 12:00 | 13 | 1760.222 |  |  | 52.64% | 58.29% | 58.17% | 49.47% | 62.46% | 43.78% | 48.65% | 46.66% | 36.78% | 51.71%
2023-08-09 02:00 | 14 | 1878.36 | 2022-08-09 02:00 | 14 | 2172.966 | 2021-08-09 01:00 | 13 | 1929.62 | 2020-08-07 13:00 | 14 | 1759.449 | 2019-08-08 13:00 | 14 | 1840.293 |  |  | 57.28% | 61.58% | 63.46% | 54.94% | 69.67% | 43.77% | 48.64% | 46.66% | 36.78% | 51.71%
2023-08-09 04:00 | 15 | 1918.93 | 2022-08-09 04:00 | 15 | 2144.708 | 2021-08-09 03:00 | 14 | 1982.693 | 2020-08-07 14:00 | 15 | 1819.221 | 2019-08-08 14:00 | 15 | 1875.374 |  |  | 59.88% | 65.12% | 67.42% | 58% | 69.39% | 43.77% | 48.64% | 46.65% | 36.77% | 51.7%
2023-08-09 06:00 | 16 | 1877.86 | 2022-08-09 06:00 | 16 | 2211.017 | 2021-08-09 05:00 | 15 | 2006.356 | 2020-08-07 15:00 | 16 | 1887.181 | 2019-08-08 15:00 | 16 | 1951.587 |  |  | 61.02% | 67.33% | 69.28% | 57.24% | 70.89% | 43.76% | 48.63% | 46.65% | 36.77% | 51.7%
2023-08-09 08:00 | 17 | 1920.56 | 2022-08-09 08:00 | 17 | 2305.662 | 2021-08-09 07:00 | 16 | 2081.768 | 2020-08-07 16:00 | 17 | 1925.916 | 2019-08-08 16:00 | 17 | 2041.72 |  |  | 63.5% | 69.85% | 70.1% | 59.01% | 69.37% | 43.76% | 48.62% | 46.64% | 36.76% | 51.7%
2023-08-09 10:00 | 18 | 1973.33 | 2022-08-09 10:00 | 18 | 2263.633 | 2021-08-09 09:00 | 17 | 2114.049 | 2020-08-07 17:00 | 18 | 1949.827 | 2019-08-08 17:00 | 18 | 2099.815 |  |  | 66.44% | 71.28% | 72.74% | 61.54% | 70.95% | 43.76% | 48.62% | 46.64% | 36.76% | 51.7%
2023-08-09 12:00 | 19 | 2051.07 | 2022-08-09 12:00 | 19 | 2292.214 | 2021-08-09 11:00 | 18 | 2122.154 | 2020-08-07 18:00 | 19 | 1931.644 | 2019-08-08 18:00 | 19 | 2040.787 |  |  | 68.33% | 72.17% | 73.87% | 60.42% | 72.9% | 43.76% | 48.62% | 46.64% | 36.76% | 51.69%
2023-08-09 14:00 | 20 | 1968.09 | 2022-08-09 14:00 | 20 | 2286.117 | 2021-08-09 13:00 | 19 | 2047.166 | 2020-08-07 19:00 | 20 | 1862.895 | 2019-08-08 19:00 | 20 | 2009.203 |  |  | 66.41% | 71.5% | 74.15% | 61.18% | 75.77% | 43.76% | 48.62% | 46.63% | 36.76% | 51.69%
2023-08-09 16:00 | 21 | 1916.5 | 2022-08-09 16:00 | 21 | 2225.168 | 2021-08-09 15:00 | 20 | 1889.883 | 2020-08-07 20:00 | 21 | 1714.594 | 2019-08-08 20:00 | 21 | 1953.422 |  |  | 65.38% | 68.95% | 71.53% | 61.02% | 72.71% | 43.76% | 48.61% | 46.63% | 36.75% | 51.68%
2023-08-09 18:00 | 22 | 1772.52 | 2022-08-09 18:00 | 22 | 2153.052 | 2021-08-09 17:00 | 21 | 1817.714 | 2020-08-07 21:00 | 22 | 1683.352 | 2019-08-08 21:00 | 22 | 1865.068 |  |  | 63.56% | 63.46% | 66.03% | 59.39% | 70.8% | 43.75% | 48.61% | 46.63% | 36.74% | 51.67%
2023-08-09 20:00 | 23 | 1633.8 | 2022-08-09 20:00 | 23 | 1960.529 | 2021-08-09 19:00 | 22 | 1652.684 | 2020-08-07 22:00 | 23 | 1526.114 | 2019-08-08 22:00 | 23 | 1617.776 |  |  | 60.69% | 62.31% | 63.51% | 57.47% | 65.48% | 43.75% | 48.6% | 46.61% | 36.74% | 51.67%
2023-08-09 22:00 | 24 | 1457.08 | 2022-08-09 22:00 | 24 | 1731.342 | 2021-08-09 21:00 | 23 | 1479.016 | 2020-08-07 23:00 | 24 | 1398.711 | 2019-08-08 23:00 | 24 | 1484.227 |  |  | 52.64% | 56.49% | 57.75% | 52.33% | 60.36% | 43.74% | 48.6% | 46.61% | 36.74% | 51.66%
2023-08-09 | 1 | 1375.863 | 2022-08-09 | 1 | 1622.217 | 2021-08-09 23:00 | 24 | 1374.22 | 2020-08-08 | 1 | 1245.641 | 2019-08-09 | 1 | 1388.292 |  |  | 48.3% | 51.77% | 51.68% | 46.21% | 53.83% | 43.74% | 48.6% | 46.61% | 36.73% | 51.66%
2023-08-09 02:00 | 2 | 1168.35 | 2022-08-09 02:00 | 2 | 1530.267 | 2021-08-09 01:00 | 1 | 1287.436 | 2020-08-08 01:00 | 2 | 1141.387 | 2019-08-09 01:00 | 2 | 1236.506 |  |  | 45.17% | 46.1% | 48.02% | 43.3% | 50.83% | 43.74% | 48.6% | 46.6% | 36.73% | 51.66%
2023-08-09 04:00 | 3 | 1137.44 | 2022-08-09 04:00 | 3 | 1456.295 | 2021-08-09 03:00 | 2 | 1250.594 | 2020-08-08 02:00 | 3 | 1092.378 | 2019-08-09 02:00 | 3 | 1148.63 |  |  | 40.24% | 42.25% | 44.98% | 40.84% | 43.16% | 43.73% | 48.59% | 46.6% | 36.73% | 51.66%
2023-08-09 06:00 | 4 | 1176.47 | 2022-08-09 06:00 | 4 | 1389.375 | 2021-08-09 05:00 | 3 | 1205.728 | 2020-08-08 03:00 | 4 | 1040.452 | 2019-08-09 03:00 | 4 | 1165.97 |  |  | 37.38% | 40.43% | 43.7% | 38.87% | 42.02% | 43.72% | 48.59% | 46.59% | 36.73% | 51.66%
2023-08-09 08:00 | 5 | 1195.49 | 2022-08-09 08:00 | 5 | 1369.395 | 2021-08-09 07:00 | 4 | 1216.76 | 2020-08-08 04:00 | 5 | 1022.703 | 2019-08-09 04:00 | 5 | 1150.104 |  |  | 37.94% | 38.51% | 42.13% | 37.08% | 43.46% | 43.7% | 48.58% | 46.59% | 36.73% | 51.66%
2023-08-09 10:00 | 6 | 1246.36 | 2022-08-09 10:00 | 6 | 1401.238 | 2021-08-09 09:00 | 5 | 1160.679 | 2020-08-08 05:00 | 6 | 992.943 | 2019-08-09 05:00 | 6 | 1183.084 |  |  | 37.42% | 37.85% | 42.51% | 36.55% | 44.16% | 43.69% | 48.58% | 46.59% | 36.72% | 51.65%
2023-08-09 12:00 | 7 | 1388.31 | 2022-08-09 12:00 | 7 | 1450.811 | 2021-08-09 11:00 | 6 | 1212.615 | 2020-08-08 06:00 | 7 | 1032.989 | 2019-08-09 06:00 | 7 | 1309.312 |  |  | 38.5% | 36.75% | 40.55% | 37.4% | 46.04% | 43.69% | 48.57% | 46.58% | 36.72% | 51.65%
2023-08-09 14:00 | 8 | 1395.07 | 2022-08-09 14:00 | 8 | 1486.821 | 2021-08-09 13:00 | 7 | 1327.554 | 2020-08-08 07:00 | 8 | 1057.869 | 2019-08-09 07:00 | 8 | 1345.938 |  |  | 42.6% | 38.23% | 42.37% | 38.72% | 51.29% | 43.69% | 48.57% | 46.58% | 36.72% | 51.65%
2023-08-09 16:00 | 9 | 1322.82 | 2022-08-09 16:00 | 9 | 1550.224 | 2021-08-09 15:00 | 8 | 1368.243 | 2020-08-08 08:00 | 9 | 1092.482 | 2019-08-09 08:00 | 9 | 1372.573 |  |  | 43.8% | 39.15% | 46.39% | 39.69% | 51.54% | 43.69% | 48.57% | 46.58% | 36.71% | 51.65%
2023-08-09 18:00 | 10 | 1371.66 | 2022-08-09 18:00 | 10 | 1652.42 | 2021-08-09 17:00 | 9 | 1447.95 | 2020-08-08 09:00 | 10 | 1248.644 | 2019-08-09 09:00 | 10 | 1508.817 |  |  | 44.66% | 40.44% | 47.81% | 41.38% | 48.87% | 43.69% | 48.57% | 46.57% | 36.71% | 51.65%
2023-08-09 20:00 | 11 | 1506.67 | 2022-08-09 20:00 | 11 | 1781.313 | 2021-08-09 19:00 | 10 | 1549.062 | 2020-08-08 10:00 | 11 | 1326.635 | 2019-08-09 10:00 | 11 | 1654.127 |  |  | 49.1% | 46.22% | 50.59% | 44.11% | 50.67% | 43.67% | 48.57% | 46.57% | 36.71% | 51.65%
2023-08-09 22:00 | 12 | 1633.38 | 2022-08-09 22:00 | 12 | 1974.059 | 2021-08-09 21:00 | 11 | 1644.344 | 2020-08-08 11:00 | 12 | 1577.841 | 2019-08-09 11:00 | 12 | 1770.043 |  |  | 53.82% | 49.1% | 54.12% | 47.55% | 55.66% | 43.67% | 48.57% | 46.57% | 36.7% | 51.64%
2023-08-10 | 13 | 1689.2 | 2022-08-10 | 13 | 2056.832 | 2021-08-09 23:00 | 12 | 1821.045 | 2020-08-08 12:00 | 13 | 1684.707 | 2019-08-09 12:00 | 13 | 1875.823 |  |  | 57.6% | 58.4% | 57.45% | 52.69% | 60.34% | 43.67% | 48.56% | 46.57% | 36.7% | 51.64%
2023-08-10 02:00 | 14 | 1812.98 | 2022-08-10 02:00 | 14 | 2174.464 | 2021-08-10 01:00 | 13 | 1799.307 | 2020-08-08 13:00 | 14 | 1756.284 | 2019-08-09 13:00 | 14 | 1956.259 |  |  | 61.04% | 62.36% | 63.63% | 54.9% | 62.4% | 43.67% | 48.56% | 46.57% | 36.7% | 51.64%
2023-08-10 04:00 | 15 | 1944.45 | 2022-08-10 04:00 | 15 | 2185.724 | 2021-08-10 03:00 | 14 | 1830.391 | 2020-08-08 14:00 | 15 | 1852.181 | 2019-08-09 14:00 | 15 | 1973.952 |  |  | 63.66% | 65.01% | 62.87% | 58.04% | 66.98% | 43.67% | 48.56% | 46.56% | 36.69% | 51.64%
2023-08-10 06:00 | 16 | 1877.52 | 2022-08-10 06:00 | 16 | 2246.769 | 2021-08-10 05:00 | 15 | 1707.554 | 2020-08-08 15:00 | 16 | 1823.996 | 2019-08-09 15:00 | 16 | 2107.779 |  |  | 64.23% | 68.55% | 63.95% | 58.34% | 71.83% | 43.65% | 48.56% | 46.56% | 36.69% | 51.63%
2023-08-10 08:00 | 17 | 1849.53 | 2022-08-10 08:00 | 17 | 2297.029 | 2021-08-10 07:00 | 16 | 1681.598 | 2020-08-08 16:00 | 17 | 1894.098 | 2019-08-09 16:00 | 17 | 2186.558 |  |  | 68.59% | 67.51% | 59.66% | 59.97% | 69.36% | 43.65% | 48.56% | 46.56% | 36.69% | 51.63%
2023-08-10 10:00 | 18 | 1906.45 | 2022-08-10 10:00 | 18 | 2282.295 | 2021-08-10 09:00 | 17 | 1685.566 | 2020-08-08 17:00 | 18 | 1946.107 | 2019-08-09 17:00 | 18 | 2130.784 |  |  | 71.15% | 70.11% | 58.76% | 61.31% | 68.33% | 43.65% | 48.55% | 46.56% | 36.69% | 51.63%
2023-08-10 12:00 | 19 | 1882.12 | 2022-08-10 12:00 | 19 | 2262.205 | 2021-08-10 11:00 | 18 | 1638.488 | 2020-08-08 18:00 | 19 | 1896.264 | 2019-08-09 18:00 | 19 | 2101.749 |  |  | 69.33% | 72.03% | 58.89% | 60.92% | 70.43% | 43.65% | 48.55% | 46.56% | 36.69% | 51.63%
2023-08-10 14:00 | 20 | 1864.76 | 2022-08-10 14:00 | 20 | 2126.947 | 2021-08-10 13:00 | 19 | 1658.747 | 2020-08-08 19:00 | 20 | 1830.534 | 2019-08-09 19:00 | 20 | 2010.024 |  |  | 68.39% | 70.19% | 57.25% | 60.38% | 69.53% | 43.65% | 48.55% | 46.56% | 36.69% | 51.63%
2023-08-10 16:00 | 21 | 1856.41 | 2022-08-10 16:00 | 21 | 2103.718 | 2021-08-10 15:00 | 20 | 1627.887 | 2020-08-08 20:00 | 21 | 1758.791 | 2019-08-09 20:00 | 21 | 1902.355 |  |  | 65.4% | 67.75% | 57.96% | 56.77% | 68.89% | 43.65% | 48.54% | 46.56% | 36.68% | 51.63%
2023-08-10 18:00 | 22 | 1826.57 | 2022-08-10 18:00 | 22 | 2034.445 | 2021-08-10 17:00 | 21 | 1629.04 | 2020-08-08 21:00 | 22 | 1641.009 | 2019-08-09 21:00 | 22 | 1833.462 |  |  | 61.9% | 65.1% | 56.88% | 56.15% | 68.58% | 43.64% | 48.53% | 46.55% | 36.68% | 51.62%
2023-08-10 20:00 | 23 | 1689.79 | 2022-08-10 20:00 | 23 | 1845.588 | 2021-08-10 19:00 | 22 | 1562.17 | 2020-08-08 22:00 | 23 | 1554.296 | 2019-08-09 22:00 | 23 | 1699.56 |  |  | 59.66% | 60.74% | 56.92% | 54.3% | 67.48% | 43.64% | 48.53% | 46.55% | 36.68% | 51.62%
2023-08-10 22:00 | 24 | 1506 | 2022-08-10 22:00 | 24 | 1597.827 | 2021-08-10 21:00 | 23 | 1324.312 | 2020-08-08 23:00 | 24 | 1382.728 | 2019-08-09 23:00 | 24 | 1520.049 |  |  | 55.3% | 57.53% | 54.58% | 49.26% | 62.43% | 43.64% | 48.53% | 46.55% | 36.67% | 51.62%
2023-08-10 | 1 | 1396.18 | 2022-08-10 | 1 | 1486.164 | 2021-08-10 23:00 | 24 | 1247.61 | 2020-08-09 | 1 | 1260.018 | 2019-08-10 | 1 | 1380.179 |  |  | 49.46% | 51.18% | 46.27% | 42.65% | 55.64% | 43.64% | 48.53% | 46.54% | 36.66% | 51.61%
2023-08-10 02:00 | 2 | 1333.27 | 2022-08-10 02:00 | 2 | 1350.414 | 2021-08-10 01:00 | 1 | 1182.327 | 2020-08-09 01:00 | 2 | 1160.37 | 2019-08-10 01:00 | 2 | 1285.364 |  |  | 44.91% | 46.64% | 43.59% | 39.67% | 51.58% | 43.63% | 48.53% | 46.54% | 36.66% | 51.61%
2023-08-10 04:00 | 3 | 1326.31 | 2022-08-10 04:00 | 3 | 1292.89 | 2021-08-10 03:00 | 2 | 1151.384 | 2020-08-09 02:00 | 3 | 1062.65 | 2019-08-10 02:00 | 3 | 1219.19 |  |  | 41.82% | 42.95% | 41.31% | 36.04% | 49.25% | 43.63% | 48.52% | 46.54% | 36.66% | 51.61%
2023-08-10 06:00 | 4 | 1353.29 | 2022-08-10 06:00 | 4 | 1272.9 | 2021-08-10 05:00 | 3 | 1207.043 | 2020-08-09 03:00 | 4 | 1014.817 | 2019-08-10 03:00 | 4 | 1134.976 |  |  | 39.67% | 39.33% | 40.23% | 34.51% | 49% | 43.63% | 48.52% | 46.54% | 36.65% | 51.61%
2023-08-10 08:00 | 5 | 1289.32 | 2022-08-10 08:00 | 5 | 1326.96 | 2021-08-10 07:00 | 4 | 1198.894 | 2020-08-09 04:00 | 5 | 997.963 | 2019-08-10 04:00 | 5 | 1122.287 |  |  | 36.93% | 37.56% | 42.17% | 33.98% | 49.99% | 43.63% | 48.52% | 46.53% | 36.65% | 51.61%
2023-08-10 10:00 | 6 | 1253.21 | 2022-08-10 10:00 | 6 | 1370.598 | 2021-08-10 09:00 | 5 | 1242.654 | 2020-08-09 05:00 | 6 | 1010.05 | 2019-08-10 05:00 | 6 | 1068.254 |  |  | 36.52% | 36.94% | 41.89% | 35.42% | 47.63% | 43.62% | 48.51% | 46.53% | 36.65% | 51.6%
2023-08-10 12:00 | 7 | 1353.14 | 2022-08-10 12:00 | 7 | 1383.88 | 2021-08-10 11:00 | 6 | 1314.76 | 2020-08-09 06:00 | 7 | 990.066 | 2019-08-10 06:00 | 7 | 1101.581 |  |  | 34.76% | 37.38% | 43.42% | 36.58% | 46.3% | 43.62% | 48.51% | 46.53% | 36.63% | 51.6%
2023-08-10 14:00 | 8 | 1428.04 | 2022-08-10 14:00 | 8 | 1447.085 | 2021-08-10 13:00 | 7 | 1423.777 | 2020-08-09 07:00 | 8 | 1025.014 | 2019-08-10 07:00 | 8 | 1140.475 |  |  | 35.84% | 36.65% | 45.94% | 36.94% | 49.99% | 43.62% | 48.51% | 46.53% | 36.63% | 51.6%
2023-08-10 16:00 | 9 | 1454.88 | 2022-08-10 16:00 | 9 | 1506.59 | 2021-08-10 15:00 | 8 | 1506.777 | 2020-08-09 08:00 | 9 | 1117.915 | 2019-08-10 08:00 | 9 | 1285.475 |  |  | 37.11% | 37.94% | 49.75% | 38.62% | 52.76% | 43.62% | 48.51% | 46.53% | 36.63% | 51.6%
2023-08-10 18:00 | 10 | 1507.88 | 2022-08-10 18:00 | 10 | 1565.42 | 2021-08-10 17:00 | 9 | 1615.727 | 2020-08-09 09:00 | 10 | 1269.098 | 2019-08-10 09:00 | 10 | 1374.977 |  |  | 41.83% | 41.38% | 52.65% | 40.21% | 53.75% | 43.62% | 48.5% | 46.53% | 36.63% | 51.6%
2023-08-10 20:00 | 11 | 1559.52 | 2022-08-10 20:00 | 11 | 1729.19 | 2021-08-10 19:00 | 10 | 1779.184 | 2020-08-09 10:00 | 11 | 1470.779 | 2019-08-10 10:00 | 11 | 1546.524 |  |  | 44.74% | 46.97% | 56.45% | 41.78% | 55.71% | 43.62% | 48.5% | 46.52% | 36.62% | 51.59%
2023-08-10 22:00 | 12 | 1606.15 | 2022-08-10 22:00 | 12 | 1819.86 | 2021-08-10 21:00 | 11 | 1868.857 | 2020-08-09 11:00 | 12 | 1623.7 | 2019-08-10 11:00 | 12 | 1636.649 |  |  | 50.32% | 54.44% | 62.17% | 46.15% | 57.61% | 43.62% | 48.5% | 46.52% | 36.62% | 51.59%
2023-08-11 | 13 | 1687.73 | 2022-08-11 | 13 | 1856.67 | 2021-08-10 23:00 | 12 | 1933.585 | 2020-08-09 12:00 | 13 | 1732.709 | 2019-08-10 12:00 | 13 | 1774.729 |  |  | 53.26% | 60.1% | 65.3% | 48.57% | 59.34% | 43.62% | 48.5% | 46.51% | 36.62% | 51.59%
2023-08-11 02:00 | 14 | 1768.72 | 2022-08-11 02:00 | 14 | 1981.53 | 2021-08-11 01:00 | 13 | 1956.35 | 2020-08-09 13:00 | 14 | 1907.41 | 2019-08-10 13:00 | 14 | 1854.698 |  |  | 57.75% | 64.13% | 67.56% | 49.56% | 62.35% | 43.61% | 48.5% | 46.51% | 36.62% | 51.58%
2023-08-11 04:00 | 15 | 1844.77 | 2022-08-11 04:00 | 15 | 2043.76 | 2021-08-11 03:00 | 14 | 1948.111 | 2020-08-09 14:00 | 15 | 1966.298 | 2019-08-10 14:00 | 15 | 1922.528 |  |  | 60.35% | 70.6% | 68.36% | 52.89% | 65.34% | 43.6% | 48.49% | 46.51% | 36.61% | 51.58%
2023-08-11 06:00 | 16 | 1872.61 | 2022-08-11 06:00 | 16 | 2097.48 | 2021-08-11 05:00 | 15 | 1978.961 | 2020-08-09 15:00 | 16 | 2049.237 | 2019-08-10 15:00 | 16 | 1952.246 |  |  | 62.56% | 72.78% | 68.07% | 54.55% | 68.15% | 43.6% | 48.48% | 46.51% | 36.61% | 51.58%
2023-08-11 08:00 | 17 | 1918.29 | 2022-08-11 08:00 | 17 | 2067.49 | 2021-08-11 07:00 | 16 | 1993.571 | 2020-08-09 16:00 | 17 | 2082.036 | 2019-08-10 16:00 | 17 | 2033.19 |  |  | 63.52% | 75.85% | 69.15% | 55.98% | 69.18% | 43.6% | 48.48% | 46.5% | 36.61% | 51.57%
2023-08-11 10:00 | 18 | 2022.66 | 2022-08-11 10:00 | 18 | 2019.52 | 2021-08-11 09:00 | 17 | 2112.217 | 2020-08-09 17:00 | 18 | 2118.109 | 2019-08-10 17:00 | 18 | 2008.473 |  |  | 66.16% | 77.06% | 69.66% | 55.18% | 70.87% | 43.59% | 48.48% | 46.5% | 36.61% | 51.57%
2023-08-11 12:00 | 19 | 2015.02 | 2022-08-11 12:00 | 19 | 1957.55 | 2021-08-11 11:00 | 18 | 2175.261 | 2020-08-09 18:00 | 19 | 2112.015 | 2019-08-10 18:00 | 19 | 1990.805 |  |  | 65.35% | 78.4% | 73.8% | 53.9% | 74.72% | 43.57% | 48.47% | 46.49% | 36.61% | 51.57%
2023-08-11 14:00 | 20 | 2010.5 | 2022-08-11 14:00 | 20 | 1919.72 | 2021-08-11 13:00 | 19 | 2141.304 | 2020-08-09 19:00 | 20 | 2023.227 | 2019-08-10 19:00 | 20 | 1855.051 |  |  | 64.78% | 78.17% | 76% | 52.25% | 74.44% | 43.57% | 48.47% | 46.49% | 36.61% | 51.57%
2023-08-11 16:00 | 21 | 1821.74 | 2022-08-11 16:00 | 21 | 1841.417 | 2021-08-11 15:00 | 20 | 2089.879 | 2020-08-09 20:00 | 21 | 1938.271 | 2019-08-10 20:00 | 21 | 1754.201 |  |  | 60.36% | 74.89% | 74.82% | 51.24% | 74.27% | 43.57% | 48.46% | 46.49% | 36.61% | 51.57%
2023-08-11 18:00 | 22 | 1730.56 | 2022-08-11 18:00 | 22 | 1805.09 | 2021-08-11 17:00 | 21 | 2023.781 | 2020-08-09 21:00 | 22 | 1834.211 | 2019-08-10 21:00 | 22 | 1713.695 |  |  | 57.08% | 71.74% | 73.02% | 49.15% | 67.3% | 43.57% | 48.46% | 46.49% | 36.61% | 51.57%
2023-08-11 20:00 | 23 | 1567.84 | 2022-08-11 20:00 | 23 | 1635.199 | 2021-08-11 19:00 | 22 | 1861.088 | 2020-08-09 22:00 | 23 | 1693.555 | 2019-08-10 22:00 | 23 | 1545.804 |  |  | 55.76% | 67.89% | 70.71% | 48.18% | 63.93% | 43.57% | 48.46% | 46.48% | 36.6% | 51.56%
2023-08-11 22:00 | 24 | 1391.09 | 2022-08-11 22:00 | 24 | 1457.229 | 2021-08-11 21:00 | 23 | 1658.128 | 2020-08-09 23:00 | 24 | 1495.017 | 2019-08-10 23:00 | 24 | 1387.104 |  |  | 50.3% | 62.68% | 65.03% | 43.65% | 57.92% | 43.56% | 48.46% | 46.48% | 36.6% | 51.56%
2023-08-11 | 1 | 1270.26 | 2022-08-11 | 1 | 1412.058 | 2021-08-11 23:00 | 24 | 1564.795 | 2020-08-10 | 1 | 1321.759 | 2019-08-11 | 1 | 1252.38 |  |  | 45.14% | 55.34% | 57.94% | 38.9% | 51.39% | 43.56% | 48.46% | 46.47% | 36.59% | 51.56%
2023-08-11 02:00 | 2 | 1186.37 | 2022-08-11 02:00 | 2 | 1236.804 | 2021-08-11 01:00 | 1 | 1438.501 | 2020-08-10 01:00 | 2 | 1263.26 | 2019-08-11 01:00 | 2 | 1165.78 |  |  | 40.75% | 48.92% | 54.67% | 37.69% | 46.93% | 43.56% | 48.46% | 46.47% | 36.59% | 51.56%
2023-08-11 04:00 | 3 | 1168.42 | 2022-08-11 04:00 | 3 | 1187.589 | 2021-08-11 03:00 | 2 | 1381.48 | 2020-08-10 02:00 | 3 | 1204.982 | 2019-08-11 02:00 | 3 | 1065.928 |  |  | 37.93% | 46.76% | 50.26% | 33.01% | 43.83% | 43.55% | 48.46% | 46.47% | 36.58% | 51.56%
2023-08-11 06:00 | 4 | 1232.43 | 2022-08-11 06:00 | 4 | 1184.489 | 2021-08-11 05:00 | 3 | 1331.838 | 2020-08-10 03:00 | 4 | 1139.073 | 2019-08-11 03:00 | 4 | 1021.972 |  |  | 34.68% | 44.6% | 48.27% | 31.7% | 43.16% | 43.54% | 48.45% | 46.47% | 36.58% | 51.56%
2023-08-11 08:00 | 5 | 1138.48 | 2022-08-11 08:00 | 5 | 1177.338 | 2021-08-11 07:00 | 4 | 1301.498 | 2020-08-10 04:00 | 5 | 1163.253 | 2019-08-11 04:00 | 5 | 1018.261 |  |  | 33.25% | 42.16% | 46.53% | 31.62% | 45.53% | 43.53% | 48.45% | 46.47% | 36.58% | 51.55%
2023-08-11 10:00 | 6 | 1262.41 | 2022-08-11 10:00 | 6 | 1214.484 | 2021-08-11 09:00 | 5 | 1349.671 | 2020-08-10 05:00 | 6 | 1169.311 | 2019-08-11 05:00 | 6 | 994.333 |  |  | 33.13% | 43.06% | 45.47% | 31.42% | 42.06% | 43.52% | 48.45% | 46.47% | 36.58% | 51.54%
2023-08-11 12:00 | 7 | 1305.31 | 2022-08-11 12:00 | 7 | 1393.579 | 2021-08-11 11:00 | 6 | 1443.109 | 2020-08-10 06:00 | 7 | 1238.383 | 2019-08-11 06:00 | 7 | 1011.352 |  |  | 32.36% | 43.28% | 47.16% | 32.42% | 46.64% | 43.52% | 48.45% | 46.47% | 36.58% | 51.54%
2023-08-11 14:00 | 8 | 1409.3 | 2022-08-11 14:00 | 8 | 1404.54 | 2021-08-11 13:00 | 7 | 1493.076 | 2020-08-10 07:00 | 8 | 1326.502 | 2019-08-11 07:00 | 8 | 1034.451 |  |  | 32.91% | 45.84% | 50.42% | 37.2% | 48.22% | 43.52% | 48.44% | 46.47% | 36.58% | 51.54%
2023-08-11 16:00 | 9 | 1489.46 | 2022-08-11 16:00 | 9 | 1403.865 | 2021-08-11 15:00 | 8 | 1598.749 | 2020-08-10 08:00 | 9 | 1399.221 | 2019-08-11 08:00 | 9 | 1151.092 |  |  | 33.66% | 49.1% | 52.17% | 37.49% | 52.06% | 43.51% | 48.44% | 46.47% | 36.58% | 51.54%
2023-08-11 18:00 | 10 | 1602.55 | 2022-08-11 18:00 | 10 | 1474.282 | 2021-08-11 17:00 | 9 | 1720.967 | 2020-08-10 09:00 | 10 | 1470.165 | 2019-08-11 09:00 | 10 | 1299.515 |  |  | 37.46% | 51.79% | 55.86% | 37.47% | 55.02% | 43.51% | 48.43% | 46.47% | 36.58% | 51.54%
2023-08-11 20:00 | 11 | 1632.44 | 2022-08-11 20:00 | 11 | 1574.985 | 2021-08-11 19:00 | 10 | 1849.958 | 2020-08-10 10:00 | 11 | 1585.409 | 2019-08-11 10:00 | 11 | 1421.308 |  |  | 42.29% | 54.42% | 60.13% | 39.35% | 59.2% | 43.51% | 48.43% | 46.47% | 36.57% | 51.54%
2023-08-11 22:00 | 12 | 1755.27 | 2022-08-11 22:00 | 12 | 1595.799 | 2021-08-11 21:00 | 11 | 2001.888 | 2020-08-10 11:00 | 12 | 1694.677 | 2019-08-11 11:00 | 12 | 1506.02 |  |  | 46.25% | 58.68% | 64.64% | 42.04% | 60.31% | 43.51% | 48.42% | 46.47% | 36.57% | 51.53%
2023-08-12 | 13 | 1912.379 | 2022-08-12 | 13 | 1785.745 | 2021-08-11 23:00 | 12 | 2123.195 | 2020-08-10 12:00 | 13 | 1786.385 | 2019-08-11 12:00 | 13 | 1627.234 |  |  | 49% | 62.73% | 69.95% | 42.59% | 64.84% | 43.51% | 48.42% | 46.46% | 36.57% | 51.52%
2023-08-12 02:00 | 14 | 1974 | 2022-08-12 02:00 | 14 | 1837.862 | 2021-08-12 01:00 | 13 | 2229.596 | 2020-08-10 13:00 | 14 | 1836.401 | 2019-08-11 13:00 | 14 | 1749.019 |  |  | 52.95% | 66.12% | 74.19% | 47.66% | 70.65% | 43.49% | 48.42% | 46.45% | 36.56% | 51.52%
2023-08-12 04:00 | 15 | 2043.57 | 2022-08-12 04:00 | 15 | 1953.939 | 2021-08-12 03:00 | 14 | 2314.168 | 2020-08-10 14:00 | 15 | 1863.354 | 2019-08-11 14:00 | 15 | 1839.855 |  |  | 56.91% | 67.97% | 77.9% | 49.05% | 72.92% | 43.48% | 48.42% | 46.45% | 36.56% | 51.51%
2023-08-12 06:00 | 16 | 2102.62 | 2022-08-12 06:00 | 16 | 2086.836 | 2021-08-12 05:00 | 15 | 2318.052 | 2020-08-10 15:00 | 16 | 1906.826 | 2019-08-11 15:00 | 16 | 1935.776 |  |  | 59.87% | 68.97% | 80.86% | 52.15% | 75.5% | 43.48% | 48.41% | 46.44% | 36.55% | 51.51%
2023-08-12 08:00 | 17 | 2168.51 | 2022-08-12 08:00 | 17 | 2041.775 | 2021-08-12 07:00 | 16 | 2415.714 | 2020-08-10 16:00 | 17 | 1945.372 | 2019-08-11 16:00 | 17 | 2005.58 |  |  | 62.99% | 70.58% | 80.99% | 55.7% | 77.68% | 43.48% | 48.41% | 46.44% | 36.55% | 51.51%
2023-08-12 10:00 | 18 | 2283.16 | 2022-08-12 10:00 | 18 | 2069.828 | 2021-08-12 09:00 | 17 | 2418.676 | 2020-08-10 17:00 | 18 | 1958.999 | 2019-08-11 17:00 | 18 | 2012.524 |  |  | 65.26% | 72% | 84.41% | 54.5% | 80.11% | 43.48% | 48.4% | 46.43% | 36.55% | 51.5%
2023-08-12 12:00 | 19 | 2237.88 | 2022-08-12 12:00 | 19 | 2131.585 | 2021-08-12 11:00 | 18 | 2407.764 | 2020-08-10 18:00 | 19 | 1961.39 | 2019-08-11 18:00 | 19 | 2008.602 |  |  | 65.49% | 72.51% | 84.51% | 55.25% | 84.35% | 43.47% | 48.4% | 46.43% | 36.55% | 51.5%
2023-08-12 14:00 | 20 | 2170.15 | 2022-08-12 14:00 | 20 | 2081.806 | 2021-08-12 13:00 | 19 | 2356.845 | 2020-08-10 19:00 | 20 | 1937.693 | 2019-08-11 19:00 | 20 | 1910.818 |  |  | 65.36% | 72.6% | 84.13% | 56.89% | 82.67% | 43.46% | 48.4% | 46.43% | 36.55% | 51.49%
2023-08-12 16:00 | 21 | 2069.18 | 2022-08-12 16:00 | 21 | 1939.66 | 2021-08-12 15:00 | 20 | 2256.025 | 2020-08-10 20:00 | 21 | 1869.936 | 2019-08-11 20:00 | 21 | 1825.947 |  |  | 62.18% | 71.72% | 82.35% | 55.57% | 80.17% | 43.46% | 48.39% | 46.42% | 36.55% | 51.49%
2023-08-12 18:00 | 22 | 1952.2 | 2022-08-12 18:00 | 22 | 1790.945 | 2021-08-12 17:00 | 21 | 2185.098 | 2020-08-10 21:00 | 22 | 1760.94 | 2019-08-11 21:00 | 22 | 1763.95 |  |  | 59.42% | 69.21% | 78.83% | 51.77% | 76.44% | 43.45% | 48.39% | 46.42% | 36.55% | 51.48%
2023-08-12 20:00 | 23 | 1783.5 | 2022-08-12 20:00 | 23 | 1640.256 | 2021-08-12 19:00 | 22 | 1990.197 | 2020-08-10 22:00 | 23 | 1666.2 | 2019-08-11 22:00 | 23 | 1600.094 |  |  | 57.4% | 65.18% | 76.35% | 47.8% | 72.12% | 43.45% | 48.39% | 46.42% | 36.55% | 51.48%
2023-08-12 22:00 | 24 | 1679.71 | 2022-08-12 22:00 | 24 | 1543.088 | 2021-08-12 21:00 | 23 | 1808.14 | 2020-08-10 23:00 | 24 | 1522.371 | 2019-08-11 23:00 | 24 | 1448.492 |  |  | 52.07% | 61.67% | 69.54% | 43.78% | 65.89% | 43.45% | 48.38% | 46.41% | 36.55% | 51.48%
2023-08-12 | 1 | 1426.95 | 2022-08-12 | 1 | 1395.198 | 2021-08-12 23:00 | 24 | 1639.05 | 2020-08-11 | 1 | 1386.147 | 2019-08-12 | 1 | 1306.712 |  |  | 47.13% | 56.35% | 63.18% | 41.19% | 62.05% | 43.44% | 48.38% | 46.41% | 36.54% | 51.48%
2023-08-12 02:00 | 2 | 1270.11 | 2022-08-12 02:00 | 2 | 1290.82 | 2021-08-12 01:00 | 1 | 1517.007 | 2020-08-11 01:00 | 2 | 1260.11 | 2019-08-12 01:00 | 2 | 1185.924 |  |  | 42.52% | 51.31% | 57.27% | 37.24% | 52.72% | 43.44% | 48.38% | 46.41% | 36.54% | 51.47%
2023-08-12 04:00 | 3 | 1196.24 | 2022-08-12 04:00 | 3 | 1179.542 | 2021-08-12 03:00 | 2 | 1441.15 | 2020-08-11 02:00 | 3 | 1213.021 | 2019-08-12 02:00 | 3 | 1165.985 |  |  | 38.59% | 46.64% | 53% | 34.45% | 46.92% | 43.44% | 48.37% | 46.4% | 36.54% | 51.47%
2023-08-12 06:00 | 4 | 1264.3 | 2022-08-12 06:00 | 4 | 1130.354 | 2021-08-12 05:00 | 3 | 1402.312 | 2020-08-11 03:00 | 4 | 1172.049 | 2019-08-12 03:00 | 4 | 1064.047 |  |  | 37.94% | 44.9% | 50.35% | 31.48% | 44.19% | 43.44% | 48.37% | 46.4% | 36.54% | 51.47%
2023-08-12 08:00 | 5 | 1196.35 | 2022-08-12 08:00 | 5 | 1160.518 | 2021-08-12 07:00 | 4 | 1370.377 | 2020-08-11 04:00 | 5 | 1173.361 | 2019-08-12 04:00 | 5 | 1114.055 |  |  | 34.62% | 43.38% | 49% | 30.17% | 46.71% | 43.44% | 48.36% | 46.4% | 36.54% | 51.47%
2023-08-12 10:00 | 6 | 1287.3 | 2022-08-12 10:00 | 6 | 1186.825 | 2021-08-12 09:00 | 5 | 1398.294 | 2020-08-11 05:00 | 6 | 1105.487 | 2019-08-12 05:00 | 6 | 1147.467 |  |  | 36.25% | 43.43% | 47.88% | 30.98% | 44.2% | 43.43% | 48.36% | 46.39% | 36.54% | 51.47%
2023-08-12 12:00 | 7 | 1260.26 | 2022-08-12 12:00 | 7 | 1314.373 | 2021-08-12 11:00 | 6 | 1451.221 | 2020-08-11 06:00 | 7 | 1167.39 | 2019-08-12 06:00 | 7 | 1268.373 |  |  | 37.34% | 40.92% | 48.86% | 31.68% | 47.56% | 43.43% | 48.36% | 46.39% | 36.53% | 51.46%
2023-08-12 14:00 | 8 | 1301.22 | 2022-08-12 14:00 | 8 | 1307.565 | 2021-08-12 13:00 | 7 | 1491.07 | 2020-08-11 07:00 | 8 | 1231.052 | 2019-08-12 07:00 | 8 | 1311.474 |  |  | 41.27% | 43.21% | 50.71% | 35.08% | 46.56% | 43.43% | 48.35% | 46.38% | 36.53% | 51.46%
2023-08-12 16:00 | 9 | 1288.3 | 2022-08-12 16:00 | 9 | 1290.708 | 2021-08-12 15:00 | 8 | 1565.777 | 2020-08-11 08:00 | 9 | 1266.809 | 2019-08-12 08:00 | 9 | 1360.504 |  |  | 42.67% | 45.56% | 52.1% | 34.9% | 48.07% | 43.42% | 48.35% | 46.38% | 36.53% | 51.46%
2023-08-12 18:00 | 10 | 1405.09 | 2022-08-12 18:00 | 10 | 1359.127 | 2021-08-12 17:00 | 9 | 1710.396 | 2020-08-11 09:00 | 10 | 1354.616 | 2019-08-12 09:00 | 10 | 1432.493 |  |  | 44.27% | 46.89% | 54.71% | 34.45% | 47.59% | 43.42% | 48.35% | 46.38% | 36.53% | 51.46%
2023-08-12 20:00 | 11 | 1541.87 | 2022-08-12 20:00 | 11 | 1444.574 | 2021-08-12 19:00 | 10 | 1827.169 | 2020-08-11 10:00 | 11 | 1455.41 | 2019-08-12 10:00 | 11 | 1512.313 |  |  | 46.61% | 50.14% | 59.76% | 36.28% | 51.91% | 43.41% | 48.35% | 46.38% | 36.53% | 51.46%
2023-08-12 22:00 | 12 | 1661.77 | 2022-08-12 22:00 | 12 | 1538.07 | 2021-08-12 21:00 | 11 | 1995.624 | 2020-08-11 11:00 | 12 | 1583.105 | 2019-08-12 11:00 | 12 | 1626.109 |  |  | 49.21% | 53.87% | 63.84% | 38.56% | 56.96% | 43.41% | 48.35% | 46.38% | 36.52% | 51.45%
2023-08-13 | 13 | 1768.71 | 2022-08-13 | 13 | 1656.541 | 2021-08-12 23:00 | 12 | 2115.776 | 2020-08-11 12:00 | 13 | 1695.179 | 2019-08-12 12:00 | 13 | 1704.206 |  |  | 52.91% | 58.6% | 69.73% | 41.05% | 61.39% | 43.41% | 48.34% | 46.37% | 36.52% | 51.45%
2023-08-13 02:00 | 14 | 1738.11 | 2022-08-13 02:00 | 14 | 1713.53 | 2021-08-13 01:00 | 13 | 2263.856 | 2020-08-11 13:00 | 14 | 1808.907 | 2019-08-12 13:00 | 14 | 1817.13 |  |  | 55.45% | 62.74% | 73.93% | 44.22% | 65.34% | 43.41% | 48.34% | 46.37% | 36.52% | 51.45%
2023-08-13 04:00 | 15 | 1897.39 | 2022-08-13 04:00 | 15 | 1788.924 | 2021-08-13 03:00 | 14 | 2314.686 | 2020-08-11 14:00 | 15 | 1908.83 | 2019-08-12 14:00 | 15 | 1902.909 |  |  | 59.13% | 66.95% | 79.1% | 45.74% | 64.21% | 43.4% | 48.33% | 46.37% | 36.52% | 51.44%
2023-08-13 06:00 | 16 | 1909.56 | 2022-08-13 06:00 | 16 | 1782.448 | 2021-08-13 05:00 | 15 | 2343.89 | 2020-08-11 15:00 | 16 | 1944.27 | 2019-08-12 15:00 | 16 | 1943.87 |  |  | 61.92% | 70.65% | 80.88% | 47.75% | 70.09% | 43.4% | 48.33% | 46.36% | 36.51% | 51.44%
2023-08-13 08:00 | 17 | 2031.44 | 2022-08-13 08:00 | 17 | 1777.069 | 2021-08-13 07:00 | 16 | 2412.782 | 2020-08-11 16:00 | 17 | 1987.562 | 2019-08-12 16:00 | 17 | 1966.727 |  |  | 63.25% | 71.96% | 81.9% | 47.58% | 70.54% | 43.4% | 48.33% | 46.36% | 36.51% | 51.44%
2023-08-13 10:00 | 18 | 2132.52 | 2022-08-13 10:00 | 18 | 1863.834 | 2021-08-13 09:00 | 17 | 2450.322 | 2020-08-11 17:00 | 18 | 2025.693 | 2019-08-12 17:00 | 18 | 2072.661 |  |  | 64% | 73.57% | 84.3% | 47.43% | 75.05% | 43.4% | 48.33% | 46.36% | 36.51% | 51.44%
2023-08-13 12:00 | 19 | 2116.31 | 2022-08-13 12:00 | 19 | 1859.962 | 2021-08-13 11:00 | 18 | 2423.844 | 2020-08-11 18:00 | 19 | 2054.739 | 2019-08-12 18:00 | 19 | 2051.621 |  |  | 67.44% | 74.98% | 85.62% | 49.75% | 78.78% | 43.39% | 48.32% | 46.36% | 36.51% | 51.44%
2023-08-13 14:00 | 20 | 2017.99 | 2022-08-13 14:00 | 20 | 1641.941 | 2021-08-13 13:00 | 19 | 2358.892 | 2020-08-11 19:00 | 20 | 1985.992 | 2019-08-12 19:00 | 20 | 2020.603 |  |  | 66.76% | 76.05% | 84.69% | 49.64% | 78.18% | 43.39% | 48.32% | 46.36% | 36.5% | 51.44%
2023-08-13 16:00 | 21 | 1959.02 | 2022-08-13 16:00 | 21 | 1560.523 | 2021-08-13 15:00 | 20 | 2248.329 | 2020-08-11 20:00 | 21 | 1879.717 | 2019-08-12 20:00 | 21 | 1953.835 |  |  | 65.75% | 73.51% | 82.42% | 43.83% | 74.55% | 43.39% | 48.3% | 46.35% | 36.5% | 51.44%
2023-08-13 18:00 | 22 | 1904.03 | 2022-08-13 18:00 | 22 | 1586.332 | 2021-08-13 17:00 | 21 | 2203.97 | 2020-08-11 21:00 | 22 | 1806.807 | 2019-08-12 21:00 | 22 | 1870.931 |  |  | 63.58% | 69.57% | 78.56% | 41.65% | 72.37% | 43.39% | 48.3% | 46.35% | 36.49% | 51.43%
2023-08-13 20:00 | 23 | 1788.27 | 2022-08-13 20:00 | 23 | 1476.749 | 2021-08-13 19:00 | 22 | 1986.862 | 2020-08-11 22:00 | 23 | 1682.164 | 2019-08-12 22:00 | 23 | 1729.292 |  |  | 60.88% | 66.88% | 77.01% | 42.34% | 70.34% | 43.39% | 48.3% | 46.35% | 36.49% | 51.43%
2023-08-13 22:00 | 24 | 1648.49 | 2022-08-13 22:00 | 24 | 1247.668 | 2021-08-13 21:00 | 23 | 1785.769 | 2020-08-11 23:00 | 24 | 1514.494 | 2019-08-12 23:00 | 24 | 1524.364 |  |  | 56.27% | 62.26% | 69.42% | 39.42% | 66.06% | 43.39% | 48.29% | 46.35% | 36.49% | 51.43%
2023-08-13 | 1 | 1452.7 | 2022-08-13 | 1 | 1146.696 | 2021-08-13 23:00 | 24 | 1655.009 | 2020-08-12 | 1 | 1385.69 | 2019-08-13 | 1 | 1407.64 |  |  | 49.6% | 56.06% | 62.4% | 33.3% | 60.9% | 43.38% | 48.29% | 46.34% | 36.49% | 51.42%
2023-08-13 02:00 | 2 | 1318.84 | 2022-08-13 02:00 | 2 | 1113.776 | 2021-08-13 01:00 | 1 | 1525.96 | 2020-08-12 01:00 | 2 | 1293.908 | 2019-08-13 01:00 | 2 | 1318.825 |  |  | 45.8% | 51.29% | 57.83% | 30.61% | 53.67% | 43.38% | 48.28% | 46.34% | 36.48% | 51.42%
2023-08-13 04:00 | 3 | 1287.98 | 2022-08-13 04:00 | 3 | 1117.457 | 2021-08-13 03:00 | 2 | 1419.876 | 2020-08-12 02:00 | 3 | 1205.99 | 2019-08-13 02:00 | 3 | 1242.913 |  |  | 42.91% | 47.89% | 53.32% | 29.73% | 48.72% | 43.38% | 48.28% | 46.34% | 36.48% | 51.41%
2023-08-13 06:00 | 4 | 1293.09 | 2022-08-13 06:00 | 4 | 1085.098 | 2021-08-13 05:00 | 3 | 1389.734 | 2020-08-12 03:00 | 4 | 1118.07 | 2019-08-13 03:00 | 4 | 1266.792 |  |  | 40.44% | 44.64% | 49.61% | 29.83% | 47.58% | 43.38% | 48.28% | 46.34% | 36.48% | 51.41%
2023-08-13 08:00 | 5 | 1274.19 | 2022-08-13 08:00 | 5 | 1074.136 | 2021-08-13 07:00 | 4 | 1323.524 | 2020-08-12 04:00 | 5 | 1160.179 | 2019-08-13 04:00 | 5 | 1312.937 |  |  | 41.22% | 41.38% | 48.56% | 28.96% | 47.77% | 43.37% | 48.28% | 46.34% | 36.47% | 51.41%
2023-08-13 10:00 | 6 | 1316.1 | 2022-08-13 10:00 | 6 | 1053.733 | 2021-08-13 09:00 | 5 | 1355.994 | 2020-08-12 05:00 | 6 | 1176.091 | 2019-08-13 05:00 | 6 | 1349.624 |  |  | 42.72% | 42.94% | 46.24% | 28.67% | 47.07% | 43.37% | 48.28% | 46.33% | 36.47% | 51.41%
2023-08-13 12:00 | 7 | 1297.14 | 2022-08-13 12:00 | 7 | 993.278 | 2021-08-13 11:00 | 6 | 1444.927 | 2020-08-12 06:00 | 7 | 1244.093 | 2019-08-13 06:00 | 7 | 1442.366 |  |  | 43.92% | 43.53% | 47.38% | 28.13% | 48.62% | 43.37% | 48.27% | 46.33% | 36.47% | 51.41%
2023-08-13 14:00 | 8 | 1273.22 | 2022-08-13 14:00 | 8 | 1006.499 | 2021-08-13 13:00 | 7 | 1491.53 | 2020-08-12 07:00 | 8 | 1308.027 | 2019-08-13 07:00 | 8 | 1515.392 |  |  | 46.93% | 46.05% | 50.49% | 26.51% | 47.92% | 43.37% | 48.27% | 46.33% | 36.47% | 51.41%
2023-08-13 16:00 | 9 | 1481.16 | 2022-08-13 16:00 | 9 | 1170.434 | 2021-08-13 15:00 | 8 | 1561.62 | 2020-08-12 08:00 | 9 | 1387.845 | 2019-08-13 08:00 | 9 | 1509.418 |  |  | 49.31% | 48.41% | 52.11% | 26.86% | 47.04% | 43.37% | 48.27% | 46.32% | 36.47% | 51.41%
2023-08-13 18:00 | 10 | 1604.06 | 2022-08-13 18:00 | 10 | 1286.353 | 2021-08-13 17:00 | 9 | 1724.11 | 2020-08-12 09:00 | 10 | 1518.767 | 2019-08-13 09:00 | 10 | 1554.197 |  |  | 49.12% | 51.37% | 54.56% | 31.24% | 54.72% | 43.37% | 48.26% | 46.32% | 36.47% | 51.41%
2023-08-13 20:00 | 11 | 1592.84 | 2022-08-13 20:00 | 11 | 1368.954 | 2021-08-13 19:00 | 10 | 1875.86 | 2020-08-12 10:00 | 11 | 1681.715 | 2019-08-13 10:00 | 11 | 1608.283 |  |  | 50.57% | 56.21% | 60.24% | 34.33% | 59.26% | 43.36% | 48.26% | 46.32% | 36.46% | 51.4%
2023-08-13 22:00 | 12 | 1730.01 | 2022-08-13 22:00 | 12 | 1502.904 | 2021-08-13 21:00 | 11 | 2029.742 | 2020-08-12 11:00 | 12 | 1803.362 | 2019-08-13 11:00 | 12 | 1538.217 |  |  | 52.33% | 62.25% | 65.54% | 36.54% | 58.84% | 43.36% | 48.26% | 46.32% | 36.46% | 51.4%
2023-08-14 | 13 | 1967.48 | 2022-08-14 | 13 | 1583.598 | 2021-08-13 23:00 | 12 | 2124.64 | 2020-08-12 12:00 | 13 | 1946.783 | 2019-08-13 12:00 | 13 | 1631.372 |  |  | 50.05% | 66.75% | 70.92% | 40.11% | 63.91% | 43.35% | 48.26% | 46.32% | 36.46% | 51.4%
2023-08-14 02:00 | 14 | 2091.5 | 2022-08-14 02:00 | 14 | 1706.515 | 2021-08-14 01:00 | 13 | 2213.5 | 2020-08-12 13:00 | 14 | 2010.423 | 2019-08-13 13:00 | 14 | 1776.903 |  |  | 53.08% | 72.06% | 74.24% | 42.27% | 72.68% | 43.35% | 48.26% | 46.31% | 36.46% | 51.39%
2023-08-14 04:00 | 15 | 2229.19 | 2022-08-14 04:00 | 15 | 1765.584 | 2021-08-14 03:00 | 14 | 2193.59 | 2020-08-12 14:00 | 15 | 2067.324 | 2019-08-13 14:00 | 15 | 1864.715 |  |  | 57.82% | 74.41% | 77.34% | 45.55% | 77.27% | 43.34% | 48.25% | 46.31% | 36.46% | 51.39%
2023-08-14 06:00 | 16 | 2202.26 | 2022-08-14 06:00 | 16 | 1847.453 | 2021-08-14 05:00 | 15 | 2266.187 | 2020-08-12 15:00 | 16 | 2132.25 | 2019-08-13 15:00 | 16 | 1963.635 |  |  | 60.68% | 76.52% | 76.64% | 47.13% | 82.35% | 43.34% | 48.25% | 46.3% | 36.46% | 51.39%
2023-08-14 08:00 | 17 | 2326.18 | 2022-08-14 08:00 | 17 | 1908.232 | 2021-08-14 07:00 | 16 | 2280.197 | 2020-08-12 16:00 | 17 | 2127.298 | 2019-08-13 16:00 | 17 | 2047.244 |  |  | 63.9% | 78.92% | 79.18% | 49.31% | 81.36% | 43.34% | 48.25% | 46.3% | 36.46% | 51.39%
2023-08-14 10:00 | 18 | 2334.65 | 2022-08-14 10:00 | 18 | 1937.831 | 2021-08-14 09:00 | 17 | 2253.059 | 2020-08-12 17:00 | 18 | 2104.203 | 2019-08-13 17:00 | 18 | 2093.353 |  |  | 66.62% | 78.74% | 79.67% | 50.93% | 85.94% | 43.33% | 48.24% | 46.29% | 36.46% | 51.39%
2023-08-14 12:00 | 19 | 2279.24 | 2022-08-14 12:00 | 19 | 1846.148 | 2021-08-14 11:00 | 18 | 2149.748 | 2020-08-12 18:00 | 19 | 2093.424 | 2019-08-13 18:00 | 19 | 2097.296 |  |  | 68.12% | 77.88% | 78.72% | 51.72% | 86.25% | 43.33% | 48.24% | 46.29% | 36.45% | 51.38%
2023-08-14 14:00 | 20 | 1996.55 | 2022-08-14 14:00 | 20 | 1707.422 | 2021-08-14 13:00 | 19 | 2050.023 | 2020-08-12 19:00 | 20 | 2034.927 | 2019-08-13 19:00 | 20 | 2084.757 |  |  | 68.24% | 77.48% | 75.11% | 49.28% | 84.2% | 43.32% | 48.24% | 46.29% | 36.45% | 51.38%
2023-08-14 16:00 | 21 | 1945.85 | 2022-08-14 16:00 | 21 | 1689.704 | 2021-08-14 15:00 | 20 | 1951.216 | 2020-08-12 20:00 | 21 | 1972.184 | 2019-08-13 20:00 | 21 | 1985.541 |  |  | 67.84% | 75.32% | 71.63% | 45.57% | 73.76% | 43.32% | 48.23% | 46.28% | 36.45% | 51.38%
2023-08-14 18:00 | 22 | 1887.03 | 2022-08-14 18:00 | 22 | 1648.881 | 2021-08-14 17:00 | 21 | 1766.632 | 2020-08-12 21:00 | 22 | 1907.23 | 2019-08-13 21:00 | 22 | 1928.47 |  |  | 64.61% | 73% | 68.18% | 45.1% | 71.89% | 43.32% | 48.23% | 46.28% | 36.44% | 51.37%
2023-08-14 20:00 | 23 | 1784.26 | 2022-08-14 20:00 | 23 | 1564.263 | 2021-08-14 19:00 | 22 | 1694.143 | 2020-08-12 22:00 | 23 | 1752.467 | 2019-08-13 22:00 | 23 | 1732.625 |  |  | 62.75% | 70.59% | 61.73% | 44.01% | 69.71% | 43.3% | 48.23% | 46.27% | 36.43% | 51.37%
2023-08-14 22:00 | 24 | 1621.52 | 2022-08-14 22:00 | 24 | 1415.935 | 2021-08-14 21:00 | 23 | 1550.84 | 2020-08-12 23:00 | 24 | 1557.769 | 2019-08-13 23:00 | 24 | 1523.908 |  |  | 56.38% | 64.86% | 59.19% | 41.75% | 65.92% | 43.3% | 48.22% | 46.27% | 36.43% | 51.36%
2023-08-14 | 1 | 1518.391 | 2022-08-14 | 1 | 1303.385 | 2021-08-14 23:00 | 24 | 1419.807 | 2020-08-13 | 1 | 1417.973 | 2019-08-14 | 1 | 1389.722 |  |  | 49.59% | 57.66% | 54.19% | 37.79% | 59.9% | 43.3% | 48.21% | 46.27% | 36.43% | 51.36%
2023-08-14 02:00 | 2 | 1369.93 | 2022-08-14 02:00 | 2 | 1209.332 | 2021-08-14 01:00 | 1 | 1340.776 | 2020-08-13 01:00 | 2 | 1340.106 | 2019-08-14 01:00 | 2 | 1285.829 |  |  | 45.22% | 52.48% | 49.61% | 34.79% | 56.09% | 43.29% | 48.21% | 46.27% | 36.43% | 51.35%
2023-08-14 04:00 | 3 | 1259.05 | 2022-08-14 04:00 | 3 | 1128.491 | 2021-08-14 03:00 | 2 | 1254.246 | 2020-08-13 02:00 | 3 | 1250.21 | 2019-08-14 02:00 | 3 | 1241.759 |  |  | 41.84% | 49.6% | 46.85% | 32.28% | 50.61% | 43.29% | 48.21% | 46.27% | 36.43% | 51.35%
2023-08-14 06:00 | 4 | 1234.04 | 2022-08-14 06:00 | 4 | 1143.56 | 2021-08-14 05:00 | 3 | 1223.365 | 2020-08-13 03:00 | 4 | 1201.321 | 2019-08-14 03:00 | 4 | 1248.662 |  |  | 40.41% | 46.27% | 43.82% | 30.12% | 46.51% | 43.29% | 48.2% | 46.27% | 36.42% | 51.34%
2023-08-14 08:00 | 5 | 1224.06 | 2022-08-14 08:00 | 5 | 1083.672 | 2021-08-14 07:00 | 4 | 1199.36 | 2020-08-13 04:00 | 5 | 1191.29 | 2019-08-14 04:00 | 5 | 1207.65 |  |  | 40.63% | 44.46% | 42.74% | 30.52% | 45.59% | 43.29% | 48.2% | 46.26% | 36.42% | 51.34%
2023-08-14 10:00 | 6 | 1329.04 | 2022-08-14 10:00 | 6 | 1056.504 | 2021-08-14 09:00 | 5 | 1176.2 | 2020-08-13 05:00 | 6 | 1137.344 | 2019-08-14 05:00 | 6 | 1285.642 |  |  | 39.3% | 44.09% | 41.91% | 28.92% | 45.22% | 43.29% | 48.19% | 46.26% | 36.42% | 51.34%
2023-08-14 12:00 | 7 | 1381.88 | 2022-08-14 12:00 | 7 | 1115.53 | 2021-08-14 11:00 | 6 | 1218.082 | 2020-08-13 06:00 | 7 | 1194.311 | 2019-08-14 06:00 | 7 | 1389.427 |  |  | 41.83% | 42.1% | 41.1% | 28.2% | 49.1% | 43.28% | 48.19% | 46.26% | 36.41% | 51.33%
2023-08-14 14:00 | 8 | 1434.78 | 2022-08-14 14:00 | 8 | 1133.546 | 2021-08-14 13:00 | 7 | 1219.446 | 2020-08-13 07:00 | 8 | 1234.28 | 2019-08-14 07:00 | 8 | 1422.49 |  |  | 45.21% | 44.21% | 42.56% | 29.77% | 51.05% | 43.28% | 48.19% | 46.26% | 36.41% | 51.33%
2023-08-14 16:00 | 9 | 1444.62 | 2022-08-14 16:00 | 9 | 1215.107 | 2021-08-14 15:00 | 8 | 1307.197 | 2020-08-13 08:00 | 9 | 1333.989 | 2019-08-14 08:00 | 9 | 1437.092 |  |  | 46.29% | 45.68% | 42.61% | 30.26% | 53% | 43.28% | 48.19% | 46.25% | 36.41% | 51.33%
2023-08-14 18:00 | 10 | 1536.48 | 2022-08-14 18:00 | 10 | 1305.03 | 2021-08-14 17:00 | 9 | 1450.873 | 2020-08-13 09:00 | 10 | 1434.675 | 2019-08-14 09:00 | 10 | 1533.135 |  |  | 46.76% | 49.37% | 45.67% | 32.43% | 53.37% | 43.28% | 48.19% | 46.25% | 36.41% | 51.32%
2023-08-14 20:00 | 11 | 1631.44 | 2022-08-14 20:00 | 11 | 1304.238 | 2021-08-14 19:00 | 10 | 1570.526 | 2020-08-13 10:00 | 11 | 1600.346 | 2019-08-14 10:00 | 11 | 1623.044 |  |  | 49.89% | 53.1% | 50.69% | 34.83% | 56.76% | 43.28% | 48.18% | 46.24% | 36.41% | 51.31%
2023-08-14 22:00 | 12 | 1647.36 | 2022-08-14 22:00 | 12 | 1348.394 | 2021-08-14 21:00 | 11 | 1704.711 | 2020-08-13 11:00 | 12 | 1744.084 | 2019-08-14 11:00 | 12 | 1743.632 |  |  | 52.81% | 59.23% | 54.87% | 34.81% | 60.27% | 43.28% | 48.18% | 46.24% | 36.41% | 51.31%
2023-08-15 | 13 | 1772.28 | 2022-08-15 | 13 | 1503.893 | 2021-08-14 23:00 | 12 | 1779.655 | 2020-08-13 12:00 | 13 | 1869.841 | 2019-08-14 12:00 | 13 | 1885.804 |  |  | 56.74% | 64.55% | 59.56% | 35.99% | 60.86% | 43.28% | 48.18% | 46.24% | 36.4% | 51.31%
2023-08-15 02:00 | 14 | 1858.06 | 2022-08-15 02:00 | 14 | 1611.702 | 2021-08-15 01:00 | 13 | 1832.243 | 2020-08-13 13:00 | 14 | 2041.673 | 2019-08-14 13:00 | 14 | 1979.401 |  |  | 61.36% | 69.21% | 62.18% | 40.14% | 65.47% | 43.28% | 48.17% | 46.24% | 36.4% | 51.31%
2023-08-15 04:00 | 15 | 1804.89 | 2022-08-15 04:00 | 15 | 1644.411 | 2021-08-15 03:00 | 14 | 1889.124 | 2020-08-13 14:00 | 15 | 2052.628 | 2019-08-14 14:00 | 15 | 2061.317 |  |  | 64.41% | 75.57% | 64.02% | 43.02% | 68.64% | 43.28% | 48.16% | 46.24% | 36.4% | 51.31%
2023-08-15 06:00 | 16 | 1865 | 2022-08-15 06:00 | 16 | 1749.055 | 2021-08-15 05:00 | 15 | 1898.653 | 2020-08-13 15:00 | 16 | 2007.251 | 2019-08-14 15:00 | 16 | 2106.855 |  |  | 67.07% | 75.97% | 66.01% | 43.89% | 66.68% | 43.27% | 48.16% | 46.23% | 36.4% | 51.3%
2023-08-15 08:00 | 17 | 2109 | 2022-08-15 08:00 | 17 | 1834.911 | 2021-08-15 07:00 | 16 | 1911.405 | 2020-08-13 16:00 | 17 | 2004.395 | 2019-08-14 16:00 | 17 | 2166.951 |  |  | 68.56% | 74.29% | 66.34% | 46.68% | 68.9% | 43.25% | 48.16% | 46.23% | 36.39% | 51.3%
2023-08-15 10:00 | 18 | 2199.83 | 2022-08-15 10:00 | 18 | 1803.782 | 2021-08-15 09:00 | 17 | 1890.397 | 2020-08-13 17:00 | 18 | 2005.594 | 2019-08-14 17:00 | 18 | 2230.741 |  |  | 70.51% | 74.19% | 66.79% | 48.98% | 77.91% | 43.25% | 48.16% | 46.23% | 36.39% | 51.29%
2023-08-15 12:00 | 19 | 2214.84 | 2022-08-15 12:00 | 19 | 1787.784 | 2021-08-15 11:00 | 18 | 1795.368 | 2020-08-13 18:00 | 19 | 1918.892 | 2019-08-14 18:00 | 19 | 2192.628 |  |  | 72.59% | 74.23% | 66.05% | 48.15% | 81.27% | 43.25% | 48.15% | 46.23% | 36.39% | 51.29%
2023-08-15 14:00 | 20 | 2188.04 | 2022-08-15 14:00 | 20 | 1756.713 | 2021-08-15 13:00 | 19 | 1756.432 | 2020-08-13 19:00 | 20 | 1865.173 | 2019-08-14 19:00 | 20 | 2150.735 |  |  | 71.35% | 71.02% | 62.73% | 47.72% | 81.82% | 43.24% | 48.15% | 46.23% | 36.39% | 51.29%
2023-08-15 16:00 | 21 | 2100.18 | 2022-08-15 16:00 | 21 | 1827.839 | 2021-08-15 15:00 | 20 | 1668.574 | 2020-08-13 20:00 | 21 | 1796.226 | 2019-08-14 20:00 | 21 | 2010.509 |  |  | 69.98% | 69.04% | 61.37% | 46.89% | 80.83% | 43.24% | 48.15% | 46.22% | 36.39% | 51.29%
2023-08-15 18:00 | 22 | 2002.41 | 2022-08-15 18:00 | 22 | 1776.549 | 2021-08-15 17:00 | 21 | 1635.571 | 2020-08-13 21:00 | 22 | 1795.328 | 2019-08-14 21:00 | 22 | 1950.717 |  |  | 65.42% | 66.48% | 58.3% | 48.79% | 77.59% | 43.24% | 48.15% | 46.22% | 36.38% | 51.29%
2023-08-15 20:00 | 23 | 1822.63 | 2022-08-15 20:00 | 23 | 1624.841 | 2021-08-15 19:00 | 22 | 1538.008 | 2020-08-13 22:00 | 23 | 1660.654 | 2019-08-14 22:00 | 23 | 1767.952 |  |  | 63.48% | 66.45% | 57.15% | 47.42% | 73.97% | 43.24% | 48.15% | 46.22% | 36.38% | 51.29%
2023-08-15 22:00 | 24 | 1690.88 | 2022-08-15 22:00 | 24 | 1447.469 | 2021-08-15 21:00 | 23 | 1415.183 | 2020-08-13 23:00 | 24 | 1503.319 | 2019-08-14 23:00 | 24 | 1539.473 |  |  | 57.53% | 61.47% | 53.74% | 43.37% | 67.33% | 43.22% | 48.15% | 46.22% | 36.38% | 51.28%
2023-08-15 | 1 | 1545.06 | 2022-08-15 | 1 | 1310.54 | 2021-08-15 23:00 | 24 | 1302.239 | 2020-08-14 | 1 | 1384.705 | 2019-08-15 | 1 | 1379.42 |  |  | 50.09% | 55.64% | 49.45% | 38.63% | 62.47% | 43.22% | 48.14% | 46.22% | 36.37% | 51.28%
2023-08-15 02:00 | 2 | 1387.18 | 2022-08-15 02:00 | 2 | 1247.941 | 2021-08-15 01:00 | 1 | 1203.071 | 2020-08-14 01:00 | 2 | 1325.948 | 2019-08-15 01:00 | 2 | 1276.507 |  |  | 44.89% | 51.25% | 45.5% | 34.98% | 57.08% | 43.22% | 48.13% | 46.21% | 36.37% | 51.28%
2023-08-15 04:00 | 3 | 1341.26 | 2022-08-15 04:00 | 3 | 1195.068 | 2021-08-15 03:00 | 2 | 1160.585 | 2020-08-14 02:00 | 3 | 1258.141 | 2019-08-15 02:00 | 3 | 1222.327 |  |  | 41.54% | 49.08% | 42.04% | 33.31% | 51.25% | 43.2% | 48.12% | 46.21% | 36.36% | 51.28%
2023-08-15 06:00 | 4 | 1328.33 | 2022-08-15 06:00 | 4 | 1151.139 | 2021-08-15 05:00 | 3 | 1138.948 | 2020-08-14 03:00 | 4 | 1148.435 | 2019-08-15 03:00 | 4 | 1169.551 |  |  | 39.77% | 46.57% | 40.55% | 31.9% | 49.55% | 43.2% | 48.12% | 46.21% | 36.36% | 51.27%
2023-08-15 08:00 | 5 | 1261.37 | 2022-08-15 08:00 | 5 | 1181.027 | 2021-08-15 07:00 | 4 | 1125.071 | 2020-08-14 04:00 | 5 | 1186.642 | 2019-08-15 04:00 | 5 | 1163.803 |  |  | 38.06% | 42.51% | 39.8% | 30.73% | 49.07% | 43.2% | 48.12% | 46.21% | 36.35% | 51.26%
2023-08-15 10:00 | 6 | 1260.34 | 2022-08-15 10:00 | 6 | 1228.116 | 2021-08-15 09:00 | 5 | 1102.527 | 2020-08-14 05:00 | 6 | 1253.597 | 2019-08-15 05:00 | 6 | 1245.598 |  |  | 37.87% | 43.92% | 39.31% | 31.52% | 46.6% | 43.19% | 48.11% | 46.21% | 36.35% | 51.26%
2023-08-15 12:00 | 7 | 1273.26 | 2022-08-15 12:00 | 7 | 1318.327 | 2021-08-15 11:00 | 6 | 1105.071 | 2020-08-14 06:00 | 7 | 1299.927 | 2019-08-15 06:00 | 7 | 1319.497 |  |  | 40.53% | 46.4% | 38.52% | 32.78% | 46.56% | 43.19% | 48.11% | 46.2% | 36.35% | 51.26%
2023-08-15 14:00 | 8 | 1328.1 | 2022-08-15 14:00 | 8 | 1334.427 | 2021-08-15 13:00 | 7 | 1155.185 | 2020-08-14 07:00 | 8 | 1364.258 | 2019-08-15 07:00 | 8 | 1363.609 |  |  | 42.94% | 48.11% | 38.61% | 35.19% | 47.04% | 43.18% | 48.11% | 46.2% | 36.35% | 51.26%
2023-08-15 16:00 | 9 | 1479.92 | 2022-08-15 16:00 | 9 | 1352.573 | 2021-08-15 15:00 | 8 | 1227.001 | 2020-08-14 08:00 | 9 | 1401.37 | 2019-08-15 08:00 | 9 | 1411.207 |  |  | 44.37% | 50.5% | 40.36% | 35.62% | 49.06% | 43.18% | 48.11% | 46.2% | 36.35% | 51.26%
2023-08-15 18:00 | 10 | 1566.75 | 2022-08-15 18:00 | 10 | 1431.612 | 2021-08-15 17:00 | 9 | 1337.354 | 2020-08-14 09:00 | 10 | 1440.36 | 2019-08-15 09:00 | 10 | 1442.022 |  |  | 45.92% | 51.87% | 42.87% | 36.1% | 54.67% | 43.18% | 48.11% | 46.2% | 36.35% | 51.26%
2023-08-15 20:00 | 11 | 1660.62 | 2022-08-15 20:00 | 11 | 1553.439 | 2021-08-15 19:00 | 10 | 1413.226 | 2020-08-14 10:00 | 11 | 1540.91 | 2019-08-15 10:00 | 11 | 1596.785 |  |  | 46.92% | 53.31% | 46.73% | 38.21% | 57.88% | 43.17% | 48.11% | 46.2% | 36.35% | 51.26%
2023-08-15 22:00 | 12 | 1738.51 | 2022-08-15 22:00 | 12 | 1533.112 | 2021-08-15 21:00 | 11 | 1493.45 | 2020-08-14 11:00 | 12 | 1607.319 | 2019-08-15 11:00 | 12 | 1730.645 |  |  | 51.96% | 57.03% | 49.38% | 41.46% | 61.35% | 43.17% | 48.1% | 46.19% | 36.35% | 51.25%
2023-08-16 | 13 | 1767.4 | 2022-08-16 | 13 | 1644.223 | 2021-08-15 23:00 | 12 | 1549.959 | 2020-08-14 12:00 | 13 | 1653.478 | 2019-08-15 12:00 | 13 | 1836.872 |  |  | 56.31% | 59.49% | 52.18% | 40.92% | 64.23% | 43.17% | 48.1% | 46.19% | 36.35% | 51.25%
2023-08-16 02:00 | 14 | 1774.35 | 2022-08-16 02:00 | 14 | 1687.407 | 2021-08-16 01:00 | 13 | 1646.017 | 2020-08-14 13:00 | 14 | 1682.03 | 2019-08-15 13:00 | 14 | 1908.521 |  |  | 59.77% | 61.2% | 54.16% | 43.89% | 65.29% | 43.16% | 48.09% | 46.19% | 36.34% | 51.25%
2023-08-16 04:00 | 15 | 1841.37 | 2022-08-16 04:00 | 15 | 1729.875 | 2021-08-16 03:00 | 14 | 1710.064 | 2020-08-14 14:00 | 15 | 1738.693 | 2019-08-15 14:00 | 15 | 1970.988 |  |  | 62.1% | 62.26% | 57.51% | 45.04% | 65.55% | 43.16% | 48.09% | 46.19% | 36.34% | 51.25%
2023-08-16 06:00 | 16 | 1854.25 | 2022-08-16 06:00 | 16 | 1788.894 | 2021-08-16 05:00 | 15 | 1759.055 | 2020-08-14 15:00 | 16 | 1735.827 | 2019-08-15 15:00 | 16 | 2020.255 |  |  | 64.13% | 64.35% | 59.75% | 46.17% | 68.03% | 43.16% | 48.08% | 46.18% | 36.34% | 51.24%
2023-08-16 08:00 | 17 | 1860.36 | 2022-08-16 08:00 | 17 | 1939.755 | 2021-08-16 07:00 | 16 | 1709.01 | 2020-08-14 16:00 | 17 | 1819.465 | 2019-08-15 16:00 | 17 | 2036.324 |  |  | 65.74% | 64.25% | 61.46% | 47.75% | 68.5% | 43.15% | 48.08% | 46.18% | 36.34% | 51.24%
2023-08-16 10:00 | 18 | 1887.48 | 2022-08-16 10:00 | 18 | 1976.978 | 2021-08-16 09:00 | 17 | 1711.576 | 2020-08-14 17:00 | 18 | 1853.448 | 2019-08-15 17:00 | 18 | 2080.317 |  |  | 66.26% | 67.34% | 59.71% | 51.77% | 68.73% | 43.14% | 48.07% | 46.18% | 36.34% | 51.24%
2023-08-16 12:00 | 19 | 1839.61 | 2022-08-16 12:00 | 19 | 1947.692 | 2021-08-16 11:00 | 18 | 1693.35 | 2020-08-14 18:00 | 19 | 1834.558 | 2019-08-15 18:00 | 19 | 2046.533 |  |  | 67.69% | 68.6% | 59.8% | 52.77% | 69.73% | 43.14% | 48.07% | 46.18% | 36.34% | 51.23%
2023-08-16 14:00 | 20 | 1824.72 | 2022-08-16 14:00 | 20 | 1857.171 | 2021-08-16 13:00 | 19 | 1702.523 | 2020-08-14 19:00 | 20 | 1789.074 | 2019-08-15 19:00 | 20 | 1995.564 |  |  | 66.59% | 67.9% | 59.17% | 51.99% | 67.96% | 43.14% | 48.07% | 46.17% | 36.33% | 51.23%
2023-08-16 16:00 | 21 | 1727.74 | 2022-08-16 16:00 | 21 | 1832.483 | 2021-08-16 15:00 | 20 | 1701.585 | 2020-08-14 20:00 | 21 | 1745.347 | 2019-08-15 20:00 | 21 | 1843.236 |  |  | 64.93% | 66.22% | 59.49% | 49.57% | 67.41% | 43.14% | 48.06% | 46.16% | 36.33% | 51.23%
2023-08-16 18:00 | 22 | 1746.91 | 2022-08-16 18:00 | 22 | 1764.919 | 2021-08-16 17:00 | 21 | 1631.057 | 2020-08-14 21:00 | 22 | 1686.301 | 2019-08-15 21:00 | 22 | 1802.313 |  |  | 59.98% | 64.6% | 59.45% | 48.91% | 63.83% | 43.14% | 48.06% | 46.15% | 36.33% | 51.23%
2023-08-16 20:00 | 23 | 1590.07 | 2022-08-16 20:00 | 23 | 1576.239 | 2021-08-16 19:00 | 22 | 1491.593 | 2020-08-14 22:00 | 23 | 1584.735 | 2019-08-15 22:00 | 23 | 1632.9 |  |  | 58.65% | 62.42% | 56.99% | 47.11% | 64.54% | 43.14% | 48.06% | 46.15% | 36.33% | 51.23%
2023-08-16 22:00 | 24 | 1463.31 | 2022-08-16 22:00 | 24 | 1399.239 | 2021-08-16 21:00 | 23 | 1394.873 | 2020-08-14 23:00 | 24 | 1445.036 | 2019-08-15 23:00 | 24 | 1435.16 |  |  | 53.13% | 58.66% | 52.12% | 42.07% | 58.74% | 43.14% | 48.06% | 46.14% | 36.33% | 51.23%
2023-08-16 | 1 | 1352.44 | 2022-08-16 | 1 | 1241.453 | 2021-08-16 23:00 | 24 | 1277.058 | 2020-08-15 | 1 | 1328.754 | 2019-08-16 | 1 | 1297.564 |  |  | 46.7% | 53.49% | 48.74% | 37.35% | 54.06% | 43.13% | 48.05% | 46.14% | 36.33% | 51.22%
2023-08-16 02:00 | 2 | 1286.5 | 2022-08-16 02:00 | 2 | 1236.365 | 2021-08-16 01:00 | 1 | 1139.44 | 2020-08-15 01:00 | 2 | 1257.254 | 2019-08-16 01:00 | 2 | 1215.582 |  |  | 42.22% | 49.18% | 44.62% | 33.14% | 49.96% | 43.13% | 48.04% | 46.14% | 36.32% | 51.22%
2023-08-16 04:00 | 3 | 1196.53 | 2022-08-16 04:00 | 3 | 1253.327 | 2021-08-16 03:00 | 2 | 1161.02 | 2020-08-15 02:00 | 3 | 1199.215 | 2019-08-16 02:00 | 3 | 1137.518 |  |  | 39.55% | 46.53% | 39.81% | 33% | 47.53% | 43.13% | 48.04% | 46.14% | 36.32% | 51.22%
2023-08-16 06:00 | 4 | 1118.56 | 2022-08-16 06:00 | 4 | 1128.906 | 2021-08-16 05:00 | 3 | 1178.23 | 2020-08-15 03:00 | 4 | 1123.975 | 2019-08-16 03:00 | 4 | 1085.751 |  |  | 37.01% | 44.39% | 40.57% | 33.45% | 44.2% | 43.13% | 48.04% | 46.14% | 36.32% | 51.22%
2023-08-16 08:00 | 5 | 1067.53 | 2022-08-16 08:00 | 5 | 1085.045 | 2021-08-16 07:00 | 4 | 1191.259 | 2020-08-15 04:00 | 5 | 1126.355 | 2019-08-16 04:00 | 5 | 1119.91 |  |  | 35.33% | 41.6% | 41.17% | 30.13% | 41.32% | 43.13% | 48.04% | 46.14% | 36.32% | 51.21%
2023-08-16 10:00 | 6 | 1110.44 | 2022-08-16 10:00 | 6 | 1162.383 | 2021-08-16 09:00 | 5 | 1249.128 | 2020-08-15 05:00 | 6 | 1106.45 | 2019-08-16 05:00 | 6 | 1118.618 |  |  | 36.44% | 41.69% | 41.62% | 28.96% | 39.44% | 43.13% | 48.03% | 46.14% | 36.32% | 51.21%
2023-08-16 12:00 | 7 | 1332.35 | 2022-08-16 12:00 | 7 | 1311.539 | 2021-08-16 11:00 | 6 | 1325.733 | 2020-08-15 06:00 | 7 | 1067.001 | 2019-08-16 06:00 | 7 | 1272.529 |  |  | 36.4% | 40.95% | 43.64% | 31.03% | 41.02% | 43.12% | 48.02% | 46.13% | 36.32% | 51.21%
2023-08-16 14:00 | 8 | 1302.03 | 2022-08-16 14:00 | 8 | 1351.102 | 2021-08-16 13:00 | 7 | 1409.134 | 2020-08-15 07:00 | 8 | 1123.834 | 2019-08-16 07:00 | 8 | 1248.447 |  |  | 41.41% | 39.49% | 46.32% | 35.01% | 49.22% | 43.11% | 48.02% | 46.13% | 36.31% | 51.21%
2023-08-16 16:00 | 9 | 1287.62 | 2022-08-16 16:00 | 9 | 1369.435 | 2021-08-16 15:00 | 8 | 1411.104 | 2020-08-15 08:00 | 9 | 1191.929 | 2019-08-16 08:00 | 9 | 1250.105 |  |  | 40.62% | 41.6% | 49.24% | 36.06% | 48.1% | 43.11% | 48.01% | 46.12% | 36.31% | 51.2%
2023-08-16 18:00 | 10 | 1330.47 | 2022-08-16 18:00 | 10 | 1464.382 | 2021-08-16 17:00 | 9 | 1432.872 | 2020-08-15 09:00 | 10 | 1320.014 | 2019-08-16 09:00 | 10 | 1372.814 |  |  | 40.68% | 44.12% | 49.3% | 36.55% | 47.57% | 43.11% | 48.01% | 46.12% | 36.31% | 51.2%
2023-08-16 20:00 | 11 | 1393.59 | 2022-08-16 20:00 | 11 | 1438.524 | 2021-08-16 19:00 | 10 | 1492.017 | 2020-08-15 10:00 | 11 | 1359.846 | 2019-08-16 10:00 | 11 | 1518.439 |  |  | 44.67% | 48.86% | 50.07% | 39.09% | 49.15% | 43.1% | 48% | 46.12% | 36.3% | 51.19%
2023-08-16 22:00 | 12 | 1449.95 | 2022-08-16 22:00 | 12 | 1588.55 | 2021-08-16 21:00 | 11 | 1521.345 | 2020-08-15 11:00 | 12 | 1512.293 | 2019-08-16 11:00 | 12 | 1658.403 |  |  | 49.41% | 50.33% | 52.13% | 38.4% | 51.48% | 43.1% | 48% | 46.11% | 36.3% | 51.19%
2023-08-17 | 13 | 1525.73 | 2022-08-17 | 13 | 1692.77 | 2021-08-16 23:00 | 12 | 1631.387 | 2020-08-15 12:00 | 13 | 1678.664 | 2019-08-16 12:00 | 13 | 1767.199 |  |  | 53.96% | 55.97% | 53.16% | 42.4% | 53.57% | 43.1% | 47.99% | 46.11% | 36.3% | 51.19%
2023-08-17 02:00 | 14 | 1577.97 | 2022-08-17 02:00 | 14 | 1689.754 | 2021-08-17 01:00 | 13 | 1723.345 | 2020-08-15 13:00 | 14 | 1776.126 | 2019-08-16 13:00 | 14 | 1881.014 |  |  | 57.5% | 62.13% | 57% | 45.18% | 56.36% | 43.09% | 47.99% | 46.1% | 36.29% | 51.19%
2023-08-17 04:00 | 15 | 1624.34 | 2022-08-17 04:00 | 15 | 1768.592 | 2021-08-17 03:00 | 14 | 1789.557 | 2020-08-15 14:00 | 15 | 1846.455 | 2019-08-16 14:00 | 15 | 1962.729 |  |  | 61.21% | 65.74% | 60.21% | 45.1% | 58.29% | 43.09% | 47.98% | 46.1% | 36.29% | 51.19%
2023-08-17 06:00 | 16 | 1660.71 | 2022-08-17 06:00 | 16 | 1887.549 | 2021-08-17 05:00 | 15 | 1716.348 | 2020-08-15 15:00 | 16 | 1921.583 | 2019-08-16 15:00 | 16 | 2055.824 |  |  | 63.87% | 68.34% | 62.53% | 47.21% | 60.01% | 43.09% | 47.98% | 46.1% | 36.29% | 51.19%
2023-08-17 08:00 | 17 | 1786.14 | 2022-08-17 08:00 | 17 | 1944.496 | 2021-08-17 07:00 | 16 | 1836.469 | 2020-08-15 16:00 | 17 | 1963.046 | 2019-08-16 16:00 | 17 | 2098.76 |  |  | 66.9% | 71.12% | 59.97% | 50.38% | 61.35% | 43.09% | 47.97% | 46.1% | 36.29% | 51.18%
2023-08-17 10:00 | 18 | 1866.83 | 2022-08-17 10:00 | 18 | 2036.462 | 2021-08-17 09:00 | 17 | 1834.391 | 2020-08-15 17:00 | 18 | 2014.777 | 2019-08-16 17:00 | 18 | 2136.739 |  |  | 68.29% | 72.66% | 64.17% | 51.9% | 65.98% | 43.08% | 47.97% | 46.08% | 36.28% | 51.18%
2023-08-17 12:00 | 19 | 1750.86 | 2022-08-17 12:00 | 19 | 1888.553 | 2021-08-17 11:00 | 18 | 1867.874 | 2020-08-15 18:00 | 19 | 1974.314 | 2019-08-16 18:00 | 19 | 2112.922 |  |  | 69.53% | 74.57% | 64.09% | 54.36% | 68.97% | 43.08% | 47.97% | 46.07% | 36.28% | 51.17%
2023-08-17 14:00 | 20 | 1766.77 | 2022-08-17 14:00 | 20 | 1850.715 | 2021-08-17 13:00 | 19 | 1858.128 | 2020-08-15 19:00 | 20 | 1922.361 | 2019-08-16 19:00 | 20 | 1999.211 |  |  | 68.75% | 73.08% | 65.26% | 50.41% | 64.68% | 43.08% | 47.97% | 46.06% | 36.28% | 51.17%
2023-08-17 16:00 | 21 | 1767.85 | 2022-08-17 16:00 | 21 | 1751.962 | 2021-08-17 15:00 | 20 | 1836.144 | 2020-08-15 20:00 | 21 | 1784.122 | 2019-08-16 20:00 | 21 | 1879.682 |  |  | 65.05% | 71.15% | 64.92% | 49.4% | 65.27% | 43.07% | 47.96% | 46.06% | 36.28% | 51.17%
2023-08-17 18:00 | 22 | 1774.69 | 2022-08-17 18:00 | 22 | 1677.895 | 2021-08-17 17:00 | 21 | 1726.723 | 2020-08-15 21:00 | 22 | 1724.197 | 2019-08-16 21:00 | 22 | 1822.847 |  |  | 61.16% | 66.04% | 64.16% | 46.76% | 65.31% | 43.07% | 47.96% | 46.06% | 36.28% | 51.17%
2023-08-17 20:00 | 23 | 1543.99 | 2022-08-17 20:00 | 23 | 1495.396 | 2021-08-17 19:00 | 22 | 1528.365 | 2020-08-15 22:00 | 23 | 1504.354 | 2019-08-16 22:00 | 23 | 1658.951 |  |  | 59.31% | 63.82% | 60.33% | 44.79% | 65.56% | 43.07% | 47.96% | 46.06% | 36.28% | 51.16%
2023-08-17 22:00 | 24 | 1432.25 | 2022-08-17 22:00 | 24 | 1362.511 | 2021-08-17 21:00 | 23 | 1386.686 | 2020-08-15 23:00 | 24 | 1346.22 | 2019-08-16 23:00 | 24 | 1488.81 |  |  | 53.98% | 55.68% | 53.4% | 39.91% | 57.04% | 43.07% | 47.96% | 46.06% | 36.28% | 51.16%
2023-08-17 | 1 | 1340.41 | 2022-08-17 | 1 | 1194.85 | 2021-08-17 23:00 | 24 | 1267.773 | 2020-08-16 | 1 | 1206.082 | 2019-08-17 | 1 | 1364.157 |  |  | 48.44% | 49.83% | 48.45% | 36.37% | 52.91% | 43.07% | 47.95% | 46.05% | 36.28% | 51.16%
2023-08-17 02:00 | 2 | 1232.5 | 2022-08-17 02:00 | 2 | 1117.662 | 2021-08-17 01:00 | 1 | 1304.737 | 2020-08-16 01:00 | 2 | 1224.077 | 2019-08-17 01:00 | 2 | 1241.435 |  |  | 44.39% | 44.64% | 44.3% | 31.89% | 49.52% | 43.07% | 47.95% | 46.05% | 36.27% | 51.15%
2023-08-17 04:00 | 3 | 1167.55 | 2022-08-17 04:00 | 3 | 1163.83 | 2021-08-17 03:00 | 2 | 1255.845 | 2020-08-16 02:00 | 3 | 1143.865 | 2019-08-17 02:00 | 3 | 1172.553 |  |  | 40.4% | 45.31% | 45.59% | 29.83% | 45.53% | 43.06% | 47.95% | 46.05% | 36.27% | 51.15%
2023-08-17 06:00 | 4 | 1145.58 | 2022-08-17 06:00 | 4 | 1123.861 | 2021-08-17 05:00 | 3 | 1209.935 | 2020-08-16 03:00 | 4 | 1121.826 | 2019-08-17 03:00 | 4 | 1150.744 |  |  | 38.15% | 42.34% | 43.88% | 31.06% | 43.13% | 43.06% | 47.95% | 46.05% | 36.27% | 51.15%
2023-08-17 08:00 | 5 | 1116.59 | 2022-08-17 08:00 | 5 | 1090.133 | 2021-08-17 07:00 | 4 | 1203.908 | 2020-08-16 04:00 | 5 | 1056.746 | 2019-08-17 04:00 | 5 | 1106.828 |  |  | 37.44% | 41.52% | 42.28% | 30% | 42.32% | 43.06% | 47.94% | 46.05% | 36.26% | 51.14%
2023-08-17 10:00 | 6 | 1214.51 | 2022-08-17 10:00 | 6 | 1110.197 | 2021-08-17 09:00 | 5 | 1259.825 | 2020-08-16 05:00 | 6 | 1098.788 | 2019-08-17 05:00 | 6 | 1101.979 |  |  | 36.02% | 39.11% | 42.06% | 29.1% | 41.25% | 43.05% | 47.94% | 46.04% | 36.25% | 51.13%
2023-08-17 12:00 | 7 | 1309.39 | 2022-08-17 12:00 | 7 | 1193.165 | 2021-08-17 11:00 | 6 | 1340.895 | 2020-08-16 06:00 | 7 | 1051.609 | 2019-08-17 06:00 | 7 | 1115.904 |  |  | 35.86% | 40.67% | 44.02% | 29.63% | 44.87% | 43.05% | 47.94% | 46.04% | 36.25% | 51.13%
2023-08-17 14:00 | 8 | 1304.32 | 2022-08-17 14:00 | 8 | 1251.34 | 2021-08-17 13:00 | 7 | 1401.732 | 2020-08-16 07:00 | 8 | 957.689 | 2019-08-17 07:00 | 8 | 1131.757 |  |  | 36.31% | 38.92% | 46.85% | 31.85% | 48.37% | 43.05% | 47.94% | 46.04% | 36.25% | 51.13%
2023-08-17 16:00 | 9 | 1359.16 | 2022-08-17 16:00 | 9 | 1267.217 | 2021-08-17 15:00 | 8 | 1422.786 | 2020-08-16 08:00 | 9 | 1059.884 | 2019-08-17 08:00 | 9 | 1267.702 |  |  | 36.83% | 35.45% | 48.98% | 33.4% | 48.19% | 43.04% | 47.94% | 46.04% | 36.25% | 51.13%
2023-08-17 18:00 | 10 | 1416.88 | 2022-08-17 18:00 | 10 | 1324.852 | 2021-08-17 17:00 | 9 | 1478.146 | 2020-08-16 09:00 | 10 | 1244.682 | 2019-08-17 09:00 | 10 | 1434.452 |  |  | 41.25% | 39.23% | 49.71% | 33.82% | 50.21% | 43.04% | 47.93% | 46.04% | 36.25% | 51.13%
2023-08-17 20:00 | 11 | 1549.64 | 2022-08-17 20:00 | 11 | 1374.959 | 2021-08-17 19:00 | 10 | 1553.161 | 2020-08-16 10:00 | 11 | 1368.439 | 2019-08-17 10:00 | 11 | 1597.083 |  |  | 46.68% | 46.07% | 51.65% | 35.36% | 52.34% | 43.04% | 47.93% | 46.03% | 36.25% | 51.13%
2023-08-17 22:00 | 12 | 1638.42 | 2022-08-17 22:00 | 12 | 1460.047 | 2021-08-17 21:00 | 11 | 1613.026 | 2020-08-16 11:00 | 12 | 1517.722 | 2019-08-17 11:00 | 12 | 1767.644 |  |  | 51.97% | 50.65% | 54.27% | 36.7% | 57.25% | 43.03% | 47.93% | 46.02% | 36.25% | 51.13%
2023-08-18 | 13 | 1784.19 | 2022-08-18 | 13 | 1553.547 | 2021-08-17 23:00 | 12 | 1691.595 | 2020-08-16 12:00 | 13 | 1640.703 | 2019-08-17 12:00 | 13 | 1880.521 |  |  | 57.52% | 56.18% | 56.36% | 38.97% | 60.53% | 43.02% | 47.93% | 46.02% | 36.24% | 51.12%
2023-08-18 02:00 | 14 | 1870.07 | 2022-08-18 02:00 | 14 | 1627.052 | 2021-08-18 01:00 | 13 | 1745.074 | 2020-08-16 13:00 | 14 | 1753.493 | 2019-08-17 13:00 | 14 | 1954.606 |  |  | 61.19% | 60.73% | 59.1% | 41.47% | 65.91% | 43.02% | 47.92% | 46.01% | 36.24% | 51.12%
2023-08-18 04:00 | 15 | 1874.97 | 2022-08-18 04:00 | 15 | 1693.865 | 2021-08-18 03:00 | 14 | 1818.307 | 2020-08-16 14:00 | 15 | 1776.402 | 2019-08-17 14:00 | 15 | 2087.18 |  |  | 63.6% | 64.9% | 60.97% | 43.43% | 69.09% | 43.02% | 47.92% | 46.01% | 36.24% | 51.11%
2023-08-18 06:00 | 16 | 1911.89 | 2022-08-18 06:00 | 16 | 1779.758 | 2021-08-18 05:00 | 15 | 1797.694 | 2020-08-16 15:00 | 16 | 1826.566 | 2019-08-17 15:00 | 16 | 2111.099 |  |  | 67.92% | 65.75% | 63.53% | 45.21% | 69.27% | 43.02% | 47.91% | 46.01% | 36.24% | 51.1%
2023-08-18 08:00 | 17 | 2002.81 | 2022-08-18 08:00 | 17 | 1856.386 | 2021-08-18 07:00 | 16 | 1845.476 | 2020-08-16 16:00 | 17 | 1818.687 | 2019-08-17 16:00 | 17 | 2084.205 |  |  | 68.69% | 67.61% | 62.81% | 47.5% | 70.63% | 43.01% | 47.91% | 46% | 36.23% | 51.1%
2023-08-18 10:00 | 18 | 1928.96 | 2022-08-18 10:00 | 18 | 1892.149 | 2021-08-18 09:00 | 17 | 1878.508 | 2020-08-16 17:00 | 18 | 1831.802 | 2019-08-17 17:00 | 18 | 2156.052 |  |  | 67.82% | 67.32% | 64.48% | 49.55% | 73.99% | 43.01% | 47.91% | 46% | 36.23% | 51.1%
2023-08-18 12:00 | 19 | 1823.08 | 2022-08-18 12:00 | 19 | 1964.02 | 2021-08-18 11:00 | 18 | 1857.654 | 2020-08-16 18:00 | 19 | 1813.871 | 2019-08-17 18:00 | 19 | 2124.202 |  |  | 70.16% | 67.8% | 65.64% | 50.5% | 71.26% | 43.01% | 47.91% | 46% | 36.23% | 51.1%
2023-08-18 14:00 | 20 | 1761.24 | 2022-08-18 14:00 | 20 | 1896 | 2021-08-18 13:00 | 19 | 1770.456 | 2020-08-16 19:00 | 20 | 1733.267 | 2019-08-17 19:00 | 20 | 2090.527 |  |  | 69.12% | 67.14% | 64.91% | 52.42% | 67.35% | 43% | 47.91% | 46% | 36.23% | 51.09%
2023-08-18 16:00 | 21 | 1720.39 | 2022-08-18 16:00 | 21 | 1877.205 | 2021-08-18 15:00 | 20 | 1789.458 | 2020-08-16 20:00 | 21 | 1637.595 | 2019-08-17 20:00 | 21 | 1958.957 |  |  | 68.02% | 64.15% | 61.86% | 50.61% | 65.07% | 43% | 47.9% | 45.99% | 36.23% | 51.09%
2023-08-18 18:00 | 22 | 1680.6 | 2022-08-18 18:00 | 22 | 1775.094 | 2021-08-18 17:00 | 21 | 1686.087 | 2020-08-16 21:00 | 22 | 1590.271 | 2019-08-17 21:00 | 22 | 1915.084 |  |  | 63.74% | 60.61% | 62.52% | 50.1% | 63.56% | 43% | 47.9% | 45.99% | 36.23% | 51.09%
2023-08-18 20:00 | 23 | 1614.88 | 2022-08-18 20:00 | 23 | 1557.12 | 2021-08-18 19:00 | 22 | 1541.864 | 2020-08-16 22:00 | 23 | 1409.886 | 2019-08-17 22:00 | 23 | 1722.123 |  |  | 62.32% | 58.86% | 58.91% | 47.38% | 62.09% | 43% | 47.89% | 45.98% | 36.21% | 51.08%
2023-08-18 22:00 | 24 | 1522.1 | 2022-08-18 22:00 | 24 | 1357.274 | 2021-08-18 21:00 | 23 | 1399.312 | 2020-08-16 23:00 | 24 | 1284.321 | 2019-08-17 23:00 | 24 | 1606.223 |  |  | 56.04% | 52.18% | 53.87% | 41.56% | 59.66% | 42.99% | 47.89% | 45.97% | 36.21% | 51.08%
2023-08-18 | 1 | 1276.28 | 2022-08-18 | 1 | 1199.402 | 2021-08-18 23:00 | 24 | 1348.832 | 2020-08-17 | 1 | 1156.71 | 2019-08-18 | 1 | 1449.467 |  |  | 52.27% | 47.54% | 48.89% | 36.23% | 56.23% | 42.99% | 47.89% | 45.96% | 36.2% | 51.08%
2023-08-18 02:00 | 2 | 1181.37 | 2022-08-18 02:00 | 2 | 1163.388 | 2021-08-18 01:00 | 1 | 1229.973 | 2020-08-17 01:00 | 2 | 1047.121 | 2019-08-18 01:00 | 2 | 1332.411 |  |  | 47.16% | 42.81% | 47.13% | 32.01% | 47.15% | 42.98% | 47.89% | 45.96% | 36.2% | 51.08%
2023-08-18 04:00 | 3 | 1142.45 | 2022-08-18 04:00 | 3 | 1088.009 | 2021-08-18 03:00 | 2 | 1201.208 | 2020-08-17 02:00 | 3 | 993.63 | 2019-08-18 02:00 | 3 | 1253.293 |  |  | 43.36% | 38.76% | 42.98% | 31.05% | 43.64% | 42.98% | 47.88% | 45.96% | 36.19% | 51.08%
2023-08-18 06:00 | 4 | 1107.49 | 2022-08-18 06:00 | 4 | 1062.673 | 2021-08-18 05:00 | 3 | 1120.497 | 2020-08-17 03:00 | 4 | 961.065 | 2019-08-18 03:00 | 4 | 1191.058 |  |  | 40.78% | 36.78% | 41.97% | 29.04% | 42.21% | 42.98% | 47.88% | 45.95% | 36.19% | 51.07%
2023-08-18 08:00 | 5 | 1230.56 | 2022-08-18 08:00 | 5 | 1080.462 | 2021-08-18 07:00 | 4 | 1095.798 | 2020-08-17 04:00 | 5 | 968.334 | 2019-08-18 04:00 | 5 | 1151.358 |  |  | 38.76% | 35.57% | 39.15% | 28.36% | 40.91% | 42.98% | 47.88% | 45.95% | 36.19% | 51.07%
2023-08-18 10:00 | 6 | 1241.46 | 2022-08-18 10:00 | 6 | 1182.742 | 2021-08-18 09:00 | 5 | 1122.326 | 2020-08-17 05:00 | 6 | 990.273 | 2019-08-18 05:00 | 6 | 1166.635 |  |  | 37.46% | 35.84% | 38.29% | 28.84% | 45.46% | 42.97% | 47.87% | 45.95% | 36.19% | 51.07%
2023-08-18 12:00 | 7 | 1278.37 | 2022-08-18 12:00 | 7 | 1219.273 | 2021-08-18 11:00 | 6 | 1210.935 | 2020-08-17 06:00 | 7 | 1079.27 | 2019-08-18 06:00 | 7 | 1158.585 |  |  | 37.96% | 36.65% | 39.21% | 31.57% | 45.86% | 42.97% | 47.87% | 45.95% | 36.19% | 51.07%
2023-08-18 14:00 | 8 | 1286.32 | 2022-08-18 14:00 | 8 | 1299.794 | 2021-08-18 13:00 | 7 | 1263.81 | 2020-08-17 07:00 | 8 | 1119.319 | 2019-08-18 07:00 | 8 | 1163.21 |  |  | 37.7% | 39.95% | 42.31% | 32.54% | 47.23% | 42.97% | 47.87% | 45.95% | 36.18% | 51.07%
2023-08-18 16:00 | 9 | 1343.1 | 2022-08-18 16:00 | 9 | 1237.871 | 2021-08-18 15:00 | 8 | 1272.827 | 2020-08-17 08:00 | 9 | 1212.187 | 2019-08-18 08:00 | 9 | 1325.824 |  |  | 37.85% | 41.43% | 44.16% | 34.69% | 47.52% | 42.97% | 47.87% | 45.94% | 36.18% | 51.06%
2023-08-18 18:00 | 10 | 1432.93 | 2022-08-18 18:00 | 10 | 1336.901 | 2021-08-18 17:00 | 9 | 1366.87 | 2020-08-17 09:00 | 10 | 1355.835 | 2019-08-18 09:00 | 10 | 1516.563 |  |  | 43.14% | 44.87% | 44.47% | 33.04% | 49.62% | 42.97% | 47.87% | 45.94% | 36.18% | 51.06%
2023-08-18 20:00 | 11 | 1490.76 | 2022-08-18 20:00 | 11 | 1422.773 | 2021-08-18 19:00 | 10 | 1490.786 | 2020-08-17 10:00 | 11 | 1456.73 | 2019-08-18 10:00 | 11 | 1706.184 |  |  | 49.35% | 50.18% | 47.76% | 35.68% | 52.94% | 42.97% | 47.86% | 45.94% | 36.18% | 51.06%
2023-08-18 22:00 | 12 | 1536.61 | 2022-08-18 22:00 | 12 | 1532.594 | 2021-08-18 21:00 | 11 | 1605.954 | 2020-08-17 11:00 | 12 | 1619.548 | 2019-08-18 11:00 | 12 | 1827.94 |  |  | 55.52% | 53.92% | 52.09% | 37.98% | 55.07% | 42.97% | 47.86% | 45.94% | 36.17% | 51.06%
2023-08-19 | 13 | 1640.46 | 2022-08-19 | 13 | 1702.435 | 2021-08-18 23:00 | 12 | 1752.815 | 2020-08-17 12:00 | 13 | 1728.246 | 2019-08-18 12:00 | 13 | 1953.003 |  |  | 59.48% | 59.94% | 56.11% | 40.91% | 56.77% | 42.96% | 47.86% | 45.93% | 36.17% | 51.06%
2023-08-19 02:00 | 14 | 1683.32 | 2022-08-19 02:00 | 14 | 1784.579 | 2021-08-19 01:00 | 13 | 1881.299 | 2020-08-17 13:00 | 14 | 1804.751 | 2019-08-18 13:00 | 14 | 2063.927 |  |  | 63.55% | 63.97% | 61.24% | 45.44% | 60.6% | 42.96% | 47.86% | 45.93% | 36.17% | 51.06%
2023-08-19 04:00 | 15 | 1776.17 | 2022-08-19 04:00 | 15 | 1835.308 | 2021-08-19 03:00 | 14 | 1948.352 | 2020-08-17 14:00 | 15 | 1907.468 | 2019-08-18 14:00 | 15 | 2175.328 |  |  | 67.16% | 66.8% | 65.73% | 47.63% | 62.19% | 42.96% | 47.86% | 45.93% | 36.17% | 51.06%
2023-08-19 06:00 | 16 | 1844.07 | 2022-08-19 06:00 | 16 | 1931.515 | 2021-08-19 05:00 | 15 | 2045.986 | 2020-08-17 15:00 | 16 | 1979.369 | 2019-08-18 15:00 | 16 | 2259.305 |  |  | 70.78% | 70.6% | 68.08% | 48.99% | 65.62% | 42.96% | 47.85% | 45.92% | 36.16% | 51.06%
2023-08-19 08:00 | 17 | 1937.03 | 2022-08-19 08:00 | 17 | 2063.928 | 2021-08-19 07:00 | 16 | 2052.462 | 2020-08-17 16:00 | 17 | 2003.022 | 2019-08-18 16:00 | 17 | 2265.238 |  |  | 73.52% | 73.26% | 71.49% | 51.55% | 68.13% | 42.96% | 47.85% | 45.92% | 36.16% | 51.05%
2023-08-19 10:00 | 18 | 1978.11 | 2022-08-19 10:00 | 18 | 2045.008 | 2021-08-19 09:00 | 17 | 2106.241 | 2020-08-17 17:00 | 18 | 2054.759 | 2019-08-18 17:00 | 18 | 2300.324 |  |  | 73.71% | 74.14% | 71.71% | 55.09% | 71.56% | 42.94% | 47.85% | 45.92% | 36.16% | 51.05%
2023-08-19 12:00 | 19 | 1983.2 | 2022-08-19 12:00 | 19 | 1972.178 | 2021-08-19 11:00 | 18 | 1989.437 | 2020-08-17 18:00 | 19 | 2005.747 | 2019-08-18 18:00 | 19 | 2285.39 |  |  | 74.85% | 76.05% | 73.59% | 54.58% | 73.08% | 42.94% | 47.85% | 45.91% | 36.16% | 51.05%
2023-08-19 14:00 | 20 | 1839.39 | 2022-08-19 14:00 | 20 | 1971.767 | 2021-08-19 13:00 | 19 | 1906.861 | 2020-08-17 19:00 | 20 | 1981.545 | 2019-08-18 19:00 | 20 | 2157.214 |  |  | 74.37% | 74.24% | 69.51% | 52.64% | 73.26% | 42.93% | 47.84% | 45.9% | 36.16% | 51.05%
2023-08-19 16:00 | 21 | 1667.61 | 2022-08-19 16:00 | 21 | 1777.982 | 2021-08-19 15:00 | 20 | 1810.643 | 2020-08-17 20:00 | 21 | 1900.338 | 2019-08-18 20:00 | 21 | 2103.494 |  |  | 70.19% | 73.34% | 66.63% | 52.63% | 67.95% | 42.92% | 47.84% | 45.9% | 36.16% | 51.04%
2023-08-19 18:00 | 22 | 1618.87 | 2022-08-19 18:00 | 22 | 1688.775 | 2021-08-19 17:00 | 21 | 1812.355 | 2020-08-17 21:00 | 22 | 1817.104 | 2019-08-18 21:00 | 22 | 2022.632 |  |  | 68.45% | 70.34% | 63.26% | 47.46% | 61.61% | 42.92% | 47.84% | 45.9% | 36.16% | 51.04%
2023-08-19 20:00 | 23 | 1434.06 | 2022-08-19 20:00 | 23 | 1520.866 | 2021-08-19 19:00 | 22 | 1696.17 | 2020-08-17 22:00 | 23 | 1644.986 | 2019-08-18 22:00 | 23 | 1805.811 |  |  | 65.82% | 67.26% | 63.32% | 45.08% | 59.81% | 42.91% | 47.84% | 45.9% | 36.15% | 51.04%
2023-08-19 22:00 | 24 | 1261.28 | 2022-08-19 22:00 | 24 | 1442.146 | 2021-08-19 21:00 | 23 | 1523.114 | 2020-08-17 23:00 | 24 | 1439.516 | 2019-08-18 23:00 | 24 | 1605.071 |  |  | 58.76% | 60.89% | 59.26% | 40.59% | 52.98% | 42.91% | 47.83% | 45.89% | 36.15% | 51.04%
2023-08-19 | 1 | 1132.47 | 2022-08-19 | 1 | 1285.74 | 2021-08-19 23:00 | 24 | 1409.057 | 2020-08-18 | 1 | 1284.289 | 2019-08-19 | 1 | 1373.841 |  |  | 52.23% | 53.28% | 53.22% | 38.49% | 46.6% | 42.91% | 47.83% | 45.89% | 36.14% | 51.03%
2023-08-19 02:00 | 2 | 1047.58 | 2022-08-19 02:00 | 2 | 1205.964 | 2021-08-19 01:00 | 1 | 1339.815 | 2020-08-18 01:00 | 2 | 1182.301 | 2019-08-19 01:00 | 2 | 1323.628 |  |  | 44.7% | 47.54% | 49.23% | 34.32% | 41.84% | 42.91% | 47.83% | 45.88% | 36.14% | 51.03%
2023-08-19 04:00 | 3 | 1180.63 | 2022-08-19 04:00 | 3 | 1137.269 | 2021-08-19 03:00 | 2 | 1283.554 | 2020-08-18 02:00 | 3 | 1037.523 | 2019-08-19 02:00 | 3 | 1281.991 |  |  | 43.07% | 43.76% | 46.81% | 32.19% | 38.7% | 42.9% | 47.83% | 45.87% | 36.13% | 51.03%
2023-08-19 06:00 | 4 | 1144.71 | 2022-08-19 06:00 | 4 | 1110.384 | 2021-08-19 05:00 | 3 | 1177.51 | 2020-08-18 03:00 | 4 | 1007.149 | 2019-08-19 03:00 | 4 | 1281.187 |  |  | 41.72% | 38.4% | 44.85% | 30.36% | 43.62% | 42.9% | 47.83% | 45.87% | 36.13% | 51.03%
2023-08-19 08:00 | 5 | 1093.72 | 2022-08-19 08:00 | 5 | 1120.79 | 2021-08-19 07:00 | 4 | 1182.273 | 2020-08-18 04:00 | 5 | 1022.371 | 2019-08-19 04:00 | 5 | 1297.252 |  |  | 41.69% | 37.28% | 41.14% | 29.64% | 42.29% | 42.9% | 47.82% | 45.87% | 36.13% | 51.02%
2023-08-19 10:00 | 6 | 1105.68 | 2022-08-19 10:00 | 6 | 1219.671 | 2021-08-19 09:00 | 5 | 1174.083 | 2020-08-18 05:00 | 6 | 1101.779 | 2019-08-19 05:00 | 6 | 1321.282 |  |  | 42.21% | 37.84% | 41.31% | 29.92% | 40.41% | 42.9% | 47.82% | 45.86% | 36.13% | 51.02%
2023-08-19 12:00 | 7 | 1160.59 | 2022-08-19 12:00 | 7 | 1225.433 | 2021-08-19 11:00 | 6 | 1301.054 | 2020-08-18 06:00 | 7 | 1210.494 | 2019-08-19 06:00 | 7 | 1444.233 |  |  | 42.99% | 40.78% | 41.02% | 32.55% | 40.85% | 42.9% | 47.82% | 45.86% | 36.12% | 51.02%
2023-08-19 14:00 | 8 | 1108.59 | 2022-08-19 14:00 | 8 | 1210.652 | 2021-08-19 13:00 | 7 | 1319.408 | 2020-08-18 07:00 | 8 | 1247.352 | 2019-08-19 07:00 | 8 | 1472.275 |  |  | 46.99% | 44.8% | 45.46% | 32.71% | 42.88% | 42.89% | 47.81% | 45.86% | 36.12% | 51.02%
2023-08-19 16:00 | 9 | 1243.46 | 2022-08-19 16:00 | 9 | 1307.936 | 2021-08-19 15:00 | 8 | 1359.019 | 2020-08-18 08:00 | 9 | 1314.93 | 2019-08-19 08:00 | 9 | 1508.92 |  |  | 47.91% | 46.17% | 46.1% | 32.31% | 40.95% | 42.89% | 47.81% | 45.86% | 36.11% | 51.01%
2023-08-19 18:00 | 10 | 1331.25 | 2022-08-19 18:00 | 10 | 1380.413 | 2021-08-19 17:00 | 9 | 1377.388 | 2020-08-18 09:00 | 10 | 1424.641 | 2019-08-19 09:00 | 10 | 1634.871 |  |  | 49.1% | 48.67% | 47.48% | 34.91% | 45.94% | 42.89% | 47.8% | 45.86% | 36.11% | 51%
2023-08-19 20:00 | 11 | 1442.01 | 2022-08-19 20:00 | 11 | 1493.039 | 2021-08-19 19:00 | 10 | 1500.384 | 2020-08-18 10:00 | 11 | 1567.289 | 2019-08-19 10:00 | 11 | 1751.199 |  |  | 53.2% | 52.73% | 48.13% | 36.84% | 49.18% | 42.88% | 47.8% | 45.84% | 36.11% | 51%
2023-08-19 22:00 | 12 | 1507.78 | 2022-08-19 22:00 | 12 | 1561.688 | 2021-08-19 21:00 | 11 | 1568.553 | 2020-08-18 11:00 | 12 | 1675.227 | 2019-08-19 11:00 | 12 | 1905.893 |  |  | 56.98% | 58.01% | 52.42% | 39.85% | 53.27% | 42.88% | 47.8% | 45.84% | 36.1% | 50.99%
2023-08-20 | 13 | 1550.65 | 2022-08-20 | 13 | 1712.333 | 2021-08-19 23:00 | 12 | 1626.142 | 2020-08-18 12:00 | 13 | 1808.903 | 2019-08-19 12:00 | 13 | 2024.855 |  |  | 62.02% | 62.01% | 54.81% | 41.68% | 55.7% | 42.88% | 47.79% | 45.84% | 36.1% | 50.99%
2023-08-20 02:00 | 14 | 1638.4 | 2022-08-20 02:00 | 14 | 1811.116 | 2021-08-20 01:00 | 13 | 1690.672 | 2020-08-18 13:00 | 14 | 1893.53 | 2019-08-19 13:00 | 14 | 2140.644 |  |  | 65.89% | 66.95% | 56.82% | 45.7% | 57.29% | 42.88% | 47.79% | 45.83% | 36.09% | 50.99%
2023-08-20 04:00 | 15 | 1779.23 | 2022-08-20 04:00 | 15 | 1942.878 | 2021-08-20 03:00 | 14 | 1757.114 | 2020-08-18 14:00 | 15 | 1891.505 | 2019-08-19 14:00 | 15 | 2184.36 |  |  | 69.66% | 70.09% | 59.07% | 48.34% | 60.53% | 42.88% | 47.79% | 45.82% | 36.09% | 50.99%
2023-08-20 06:00 | 16 | 1905.07 | 2022-08-20 06:00 | 16 | 1972.363 | 2021-08-20 05:00 | 15 | 1811.98 | 2020-08-18 15:00 | 16 | 1925.822 | 2019-08-19 15:00 | 16 | 2242.517 |  |  | 71.08% | 70.01% | 61.39% | 51.86% | 65.73% | 42.87% | 47.78% | 45.82% | 36.09% | 50.99%
2023-08-20 08:00 | 17 | 1967.96 | 2022-08-20 08:00 | 17 | 2066.908 | 2021-08-20 07:00 | 16 | 1907.389 | 2020-08-18 16:00 | 17 | 1873.677 | 2019-08-19 16:00 | 17 | 2281.12 |  |  | 72.97% | 71.28% | 63.31% | 52.64% | 70.38% | 42.87% | 47.78% | 45.82% | 36.09% | 50.99%
2023-08-20 10:00 | 18 | 1937.94 | 2022-08-20 10:00 | 18 | 2091.895 | 2021-08-20 09:00 | 17 | 1959.882 | 2020-08-18 17:00 | 18 | 1844.024 | 2019-08-19 17:00 | 18 | 2344.983 |  |  | 74.23% | 69.35% | 66.64% | 55.17% | 72.7% | 42.86% | 47.78% | 45.82% | 36.09% | 50.98%
2023-08-20 12:00 | 19 | 1998.06 | 2022-08-20 12:00 | 19 | 2040.691 | 2021-08-20 11:00 | 18 | 1947.582 | 2020-08-18 18:00 | 19 | 1766.555 | 2019-08-19 18:00 | 19 | 2366.299 |  |  | 76.3% | 68.25% | 68.48% | 55.84% | 71.59% | 42.86% | 47.78% | 45.8% | 36.09% | 50.98%
2023-08-20 14:00 | 20 | 1916.23 | 2022-08-20 14:00 | 20 | 1996.947 | 2021-08-20 13:00 | 19 | 1924.873 | 2020-08-18 19:00 | 20 | 1655.989 | 2019-08-19 19:00 | 20 | 2322.906 |  |  | 77% | 65.39% | 68.05% | 54.47% | 73.81% | 42.85% | 47.77% | 45.8% | 36.08% | 50.98%
2023-08-20 16:00 | 21 | 1712.47 | 2022-08-20 16:00 | 21 | 1873.582 | 2021-08-20 15:00 | 20 | 1888.596 | 2020-08-18 20:00 | 21 | 1595.404 | 2019-08-19 20:00 | 21 | 2255.313 |  |  | 75.59% | 61.29% | 67.26% | 53.3% | 70.79% | 42.85% | 47.77% | 45.8% | 36.08% | 50.98%
2023-08-20 18:00 | 22 | 1719.64 | 2022-08-20 18:00 | 22 | 1769.447 | 2021-08-20 17:00 | 21 | 1808.07 | 2020-08-18 21:00 | 22 | 1592.303 | 2019-08-19 21:00 | 22 | 2121.877 |  |  | 73.39% | 59.05% | 65.99% | 50.01% | 63.26% | 42.85% | 47.77% | 45.8% | 36.08% | 50.98%
2023-08-20 20:00 | 23 | 1546.83 | 2022-08-20 20:00 | 23 | 1538.996 | 2021-08-20 19:00 | 22 | 1655.828 | 2020-08-18 22:00 | 23 | 1395.405 | 2019-08-19 22:00 | 23 | 1944.191 |  |  | 69.04% | 58.94% | 63.17% | 47.23% | 63.53% | 42.83% | 47.76% | 45.8% | 36.07% | 50.97%
2023-08-20 22:00 | 24 | 1327.08 | 2022-08-20 22:00 | 24 | 1464.345 | 2021-08-20 21:00 | 23 | 1477.803 | 2020-08-18 23:00 | 24 | 1266.202 | 2019-08-19 23:00 | 24 | 1716.624 |  |  | 63.26% | 51.65% | 57.86% | 41.08% | 57.14% | 42.83% | 47.76% | 45.8% | 36.07% | 50.97%
2023-08-20 | 1 | 1170.25 | 2022-08-20 | 1 | 1439.223 | 2021-08-20 23:00 | 24 | 1366.825 | 2020-08-19 | 1 | 1229.466 | 2019-08-20 | 1 | 1544.617 |  |  | 55.86% | 46.87% | 51.63% | 39.09% | 49.03% | 42.82% | 47.76% | 45.79% | 36.07% | 50.97%
2023-08-20 02:00 | 2 | 1160.42 | 2022-08-20 02:00 | 2 | 1274.392 | 2021-08-20 01:00 | 1 | 1271.102 | 2020-08-19 01:00 | 2 | 1163.383 | 2019-08-20 01:00 | 2 | 1442.583 |  |  | 50.26% | 45.51% | 47.76% | 38.41% | 43.23% | 42.82% | 47.76% | 45.79% | 36.06% | 50.97%
2023-08-20 04:00 | 3 | 1250.51 | 2022-08-20 04:00 | 3 | 1161.633 | 2021-08-20 03:00 | 2 | 1214.314 | 2020-08-19 02:00 | 3 | 1125.637 | 2019-08-20 02:00 | 3 | 1355.618 |  |  | 46.94% | 43.06% | 44.41% | 34.02% | 42.87% | 42.82% | 47.75% | 45.79% | 36.06% | 50.97%
2023-08-20 06:00 | 4 | 1150.57 | 2022-08-20 06:00 | 4 | 1165.76 | 2021-08-20 05:00 | 3 | 1171.74 | 2020-08-19 03:00 | 4 | 1106.127 | 2019-08-20 03:00 | 4 | 1329.665 |  |  | 44.11% | 41.66% | 42.43% | 31.01% | 46.2% | 42.82% | 47.75% | 45.79% | 36.06% | 50.97%
2023-08-20 08:00 | 5 | 1151.61 | 2022-08-20 08:00 | 5 | 1135.912 | 2021-08-20 07:00 | 4 | 1152.383 | 2020-08-19 04:00 | 5 | 1097.367 | 2019-08-20 04:00 | 5 | 1317.574 |  |  | 43.27% | 40.94% | 40.94% | 31.12% | 42.51% | 42.82% | 47.75% | 45.79% | 36.06% | 50.96%
2023-08-20 10:00 | 6 | 1003.52 | 2022-08-20 10:00 | 6 | 1146.733 | 2021-08-20 09:00 | 5 | 1187.072 | 2020-08-19 05:00 | 6 | 1121.534 | 2019-08-20 05:00 | 6 | 1351.316 |  |  | 42.87% | 40.62% | 40.26% | 30.32% | 42.54% | 42.82% | 47.75% | 45.78% | 36.06% | 50.96%
2023-08-20 12:00 | 7 | 1011.5 | 2022-08-20 12:00 | 7 | 1147.681 | 2021-08-20 11:00 | 6 | 1300.789 | 2020-08-19 06:00 | 7 | 1184.68 | 2019-08-20 06:00 | 7 | 1420.4 |  |  | 43.97% | 41.51% | 41.48% | 30.61% | 37.07% | 42.82% | 47.75% | 45.78% | 36.06% | 50.95%
2023-08-20 14:00 | 8 | 1040.49 | 2022-08-20 14:00 | 8 | 1190.252 | 2021-08-20 13:00 | 7 | 1343.497 | 2020-08-19 07:00 | 8 | 1259.132 | 2019-08-20 07:00 | 8 | 1467.94 |  |  | 46.22% | 43.85% | 45.45% | 30.63% | 37.37% | 42.81% | 47.75% | 45.78% | 36.06% | 50.95%
2023-08-20 16:00 | 9 | 1190.34 | 2022-08-20 16:00 | 9 | 1285.74 | 2021-08-20 15:00 | 8 | 1375.896 | 2020-08-19 08:00 | 9 | 1297.472 | 2019-08-20 08:00 | 9 | 1485.59 |  |  | 47.77% | 46.6% | 46.94% | 31.77% | 38.44% | 42.81% | 47.75% | 45.78% | 36.05% | 50.95%
2023-08-20 18:00 | 10 | 1323.06 | 2022-08-20 18:00 | 10 | 1402.696 | 2021-08-20 17:00 | 9 | 1458.831 | 2020-08-19 09:00 | 10 | 1348.143 | 2019-08-20 09:00 | 10 | 1642.133 |  |  | 48.34% | 48.02% | 48.07% | 34.32% | 43.97% | 42.81% | 47.74% | 45.78% | 36.05% | 50.95%
2023-08-20 20:00 | 11 | 1533.75 | 2022-08-20 20:00 | 11 | 1566.449 | 2021-08-20 19:00 | 10 | 1547.437 | 2020-08-19 10:00 | 11 | 1424.847 | 2019-08-20 10:00 | 11 | 1778.799 |  |  | 53.43% | 49.9% | 50.97% | 37.44% | 48.88% | 42.81% | 47.74% | 45.77% | 36.04% | 50.93%
2023-08-20 22:00 | 12 | 1702.4 | 2022-08-20 22:00 | 12 | 1655.499 | 2021-08-20 21:00 | 11 | 1676.091 | 2020-08-19 11:00 | 12 | 1507.159 | 2019-08-20 11:00 | 12 | 1986.289 |  |  | 57.88% | 52.74% | 54.07% | 41.81% | 56.66% | 42.81% | 47.74% | 45.77% | 36.04% | 50.93%
2023-08-21 | 13 | 1912.13 | 2022-08-21 | 13 | 1744.78 | 2021-08-20 23:00 | 12 | 1840.311 | 2020-08-19 12:00 | 13 | 1571.208 | 2019-08-20 12:00 | 13 | 2106.766 |  |  | 64.63% | 55.78% | 58.56% | 44.19% | 62.89% | 42.8% | 47.73% | 45.77% | 36.03% | 50.93%
2023-08-21 02:00 | 14 | 1981.83 | 2022-08-21 02:00 | 14 | 1882.069 | 2021-08-21 01:00 | 13 | 1919.639 | 2020-08-19 13:00 | 14 | 1645.738 | 2019-08-20 13:00 | 14 | 2244.518 |  |  | 68.55% | 58.16% | 64.3% | 46.57% | 70.64% | 42.8% | 47.73% | 45.77% | 36.03% | 50.93%
2023-08-21 04:00 | 15 | 2139.59 | 2022-08-21 04:00 | 15 | 1958.591 | 2021-08-21 03:00 | 14 | 1990.628 | 2020-08-19 14:00 | 15 | 1719.327 | 2019-08-20 14:00 | 15 | 2249.397 |  |  | 73.04% | 60.91% | 67.07% | 50.23% | 73.21% | 42.8% | 47.72% | 45.77% | 36.02% | 50.93%
2023-08-21 06:00 | 16 | 2196.4 | 2022-08-21 06:00 | 16 | 1963.773 | 2021-08-21 05:00 | 15 | 2087.24 | 2020-08-19 15:00 | 16 | 1758.881 | 2019-08-20 15:00 | 16 | 2255.645 |  |  | 73.19% | 63.64% | 69.55% | 52.28% | 79.04% | 42.79% | 47.72% | 45.76% | 36.01% | 50.92%
2023-08-21 08:00 | 17 | 2344.22 | 2022-08-21 08:00 | 17 | 1937.592 | 2021-08-21 07:00 | 16 | 2137.551 | 2020-08-19 16:00 | 17 | 1795.4 | 2019-08-20 16:00 | 17 | 2217.847 |  |  | 73.4% | 65.1% | 72.93% | 52.42% | 81.14% | 42.79% | 47.72% | 45.75% | 36.01% | 50.92%
2023-08-21 10:00 | 18 | 2252.15 | 2022-08-21 10:00 | 18 | 1881.828 | 2021-08-21 09:00 | 17 | 2124.255 | 2020-08-19 17:00 | 18 | 1829.069 | 2019-08-20 17:00 | 18 | 2114.904 |  |  | 72.17% | 66.45% | 74.69% | 51.72% | 86.6% | 42.78% | 47.71% | 45.75% | 36% | 50.92%
2023-08-21 12:00 | 19 | 2344.18 | 2022-08-21 12:00 | 19 | 1836.091 | 2021-08-21 11:00 | 18 | 2116.724 | 2020-08-19 18:00 | 19 | 1824.892 | 2019-08-20 18:00 | 19 | 2070.781 |  |  | 68.82% | 67.7% | 74.22% | 50.23% | 83.2% | 42.78% | 47.71% | 45.75% | 36% | 50.92%
2023-08-21 14:00 | 20 | 2294.38 | 2022-08-21 14:00 | 20 | 1783.238 | 2021-08-21 13:00 | 19 | 2021.274 | 2020-08-19 19:00 | 20 | 1756.995 | 2019-08-20 19:00 | 20 | 1946.785 |  |  | 67.38% | 67.54% | 73.96% | 49.01% | 86.6% | 42.77% | 47.71% | 45.74% | 36% | 50.92%
2023-08-21 16:00 | 21 | 2141.7 | 2022-08-21 16:00 | 21 | 1745.161 | 2021-08-21 15:00 | 20 | 1899.721 | 2020-08-19 20:00 | 21 | 1670.353 | 2019-08-20 20:00 | 21 | 1885.73 |  |  | 63.35% | 65.03% | 70.62% | 47.6% | 84.76% | 42.76% | 47.71% | 45.74% | 36% | 50.92%
2023-08-21 18:00 | 22 | 2026.95 | 2022-08-21 18:00 | 22 | 1661.78 | 2021-08-21 17:00 | 21 | 1795.577 | 2020-08-19 21:00 | 22 | 1623.663 | 2019-08-20 21:00 | 22 | 1808.984 |  |  | 61.36% | 61.82% | 66.38% | 46.58% | 79.12% | 42.76% | 47.71% | 45.74% | 36% | 50.91%
2023-08-21 20:00 | 23 | 1868.31 | 2022-08-21 20:00 | 23 | 1565.944 | 2021-08-21 19:00 | 22 | 1645.094 | 2020-08-19 22:00 | 23 | 1474.965 | 2019-08-20 22:00 | 23 | 1614.958 |  |  | 58.86% | 60.1% | 62.74% | 44.35% | 74.88% | 42.75% | 47.7% | 45.73% | 35.99% | 50.91%
2023-08-21 22:00 | 24 | 1678.59 | 2022-08-21 22:00 | 24 | 1396.752 | 2021-08-21 21:00 | 23 | 1472.977 | 2020-08-19 23:00 | 24 | 1331.415 | 2019-08-20 23:00 | 24 | 1466.442 |  |  | 52.55% | 54.59% | 57.48% | 41.8% | 69.02% | 42.75% | 47.7% | 45.73% | 35.99% | 50.91%
2023-08-21 | 1 | 1554.82 | 2022-08-21 | 1 | 1309.393 | 2021-08-21 23:00 | 24 | 1335.18 | 2020-08-20 | 1 | 1204.909 | 2019-08-21 | 1 | 1324.769 |  |  | 47.72% | 49.28% | 51.47% | 37.28% | 62.01% | 42.75% | 47.69% | 45.73% | 35.99% | 50.91%
2023-08-21 02:00 | 2 | 1431 | 2022-08-21 02:00 | 2 | 1191.41 | 2021-08-21 01:00 | 1 | 1293.368 | 2020-08-20 01:00 | 2 | 1066.024 | 2019-08-21 01:00 | 2 | 1245.934 |  |  | 43.11% | 44.6% | 46.65% | 34.95% | 57.44% | 42.75% | 47.69% | 45.72% | 35.99% | 50.91%
2023-08-21 04:00 | 3 | 1329.13 | 2022-08-21 04:00 | 3 | 1089.179 | 2021-08-21 03:00 | 2 | 1177.284 | 2020-08-20 02:00 | 3 | 1072.19 | 2019-08-21 02:00 | 3 | 1223.358 |  |  | 40.54% | 39.46% | 45.19% | 31.8% | 52.87% | 42.75% | 47.69% | 45.71% | 35.98% | 50.91%
2023-08-21 06:00 | 4 | 1309.15 | 2022-08-21 06:00 | 4 | 1088.195 | 2021-08-21 05:00 | 3 | 1152.726 | 2020-08-20 03:00 | 4 | 1037.487 | 2019-08-21 03:00 | 4 | 1165.636 |  |  | 39.81% | 39.68% | 41.13% | 29.07% | 49.1% | 42.75% | 47.69% | 45.71% | 35.98% | 50.91%
2023-08-21 08:00 | 5 | 1242.23 | 2022-08-21 08:00 | 5 | 1098.803 | 2021-08-21 07:00 | 4 | 1068.011 | 2020-08-20 04:00 | 5 | 981.609 | 2019-08-21 04:00 | 5 | 1146.821 |  |  | 37.93% | 38.4% | 40.28% | 29.05% | 48.36% | 42.75% | 47.69% | 45.71% | 35.98% | 50.91%
2023-08-21 10:00 | 6 | 1314.11 | 2022-08-21 10:00 | 6 | 1123.879 | 2021-08-21 09:00 | 5 | 1015.016 | 2020-08-20 05:00 | 6 | 1068.599 | 2019-08-21 05:00 | 6 | 1218.829 |  |  | 37.32% | 36.33% | 37.32% | 29.33% | 45.89% | 42.75% | 47.68% | 45.71% | 35.97% | 50.9%
2023-08-21 12:00 | 7 | 1411.04 | 2022-08-21 12:00 | 7 | 1162.829 | 2021-08-21 11:00 | 6 | 1105.264 | 2020-08-20 06:00 | 7 | 1134.153 | 2019-08-21 06:00 | 7 | 1292.841 |  |  | 39.66% | 39.55% | 35.46% | 30% | 48.55% | 42.75% | 47.68% | 45.71% | 35.96% | 50.9%
2023-08-21 14:00 | 8 | 1444.98 | 2022-08-21 14:00 | 8 | 1229.572 | 2021-08-21 13:00 | 7 | 1156.515 | 2020-08-20 07:00 | 8 | 1222.837 | 2019-08-21 07:00 | 8 | 1340.602 |  |  | 42.07% | 41.98% | 38.62% | 31.04% | 52.13% | 42.74% | 47.68% | 45.71% | 35.96% | 50.88%
2023-08-21 16:00 | 9 | 1532.72 | 2022-08-21 16:00 | 9 | 1292.12 | 2021-08-21 15:00 | 8 | 1288.405 | 2020-08-20 08:00 | 9 | 1238.744 | 2019-08-21 08:00 | 9 | 1398.573 |  |  | 43.62% | 45.26% | 40.41% | 32.82% | 53.38% | 42.74% | 47.67% | 45.71% | 35.96% | 50.87%
2023-08-21 18:00 | 10 | 1683.35 | 2022-08-21 18:00 | 10 | 1418.799 | 2021-08-21 17:00 | 9 | 1369.022 | 2020-08-20 09:00 | 10 | 1274.55 | 2019-08-21 09:00 | 10 | 1487.289 |  |  | 45.51% | 45.85% | 45.02% | 34.49% | 56.62% | 42.74% | 47.67% | 45.7% | 35.96% | 50.86%
2023-08-21 20:00 | 11 | 1705.95 | 2022-08-21 20:00 | 11 | 1471.229 | 2021-08-21 19:00 | 10 | 1556.826 | 2020-08-20 10:00 | 11 | 1377.291 | 2019-08-21 10:00 | 11 | 1632.279 |  |  | 48.4% | 47.17% | 47.83% | 37.87% | 62.19% | 42.74% | 47.67% | 45.7% | 35.96% | 50.86%
2023-08-21 22:00 | 12 | 1863.61 | 2022-08-21 22:00 | 12 | 1590.853 | 2021-08-21 21:00 | 11 | 1733.586 | 2020-08-20 11:00 | 12 | 1502.103 | 2019-08-21 11:00 | 12 | 1780.787 |  |  | 53.11% | 50.98% | 54.4% | 39.27% | 63.02% | 42.74% | 47.67% | 45.7% | 35.96% | 50.86%
2023-08-22 | 13 | 2046.31 | 2022-08-22 | 13 | 1584.513 | 2021-08-21 23:00 | 12 | 1859.508 | 2020-08-20 12:00 | 13 | 1595.875 | 2019-08-21 12:00 | 13 | 1931.574 |  |  | 57.95% | 55.6% | 60.57% | 42.46% | 68.85% | 42.74% | 47.67% | 45.69% | 35.96% | 50.86%
2023-08-22 02:00 | 14 | 2332.13 | 2022-08-22 02:00 | 14 | 1568.309 | 2021-08-22 01:00 | 13 | 1960.401 | 2020-08-20 13:00 | 14 | 1690.701 | 2019-08-21 13:00 | 14 | 2047.05 |  |  | 62.85% | 59.07% | 64.97% | 42.29% | 75.6% | 42.73% | 47.67% | 45.69% | 35.95% | 50.86%
2023-08-22 04:00 | 15 | 2351.94 | 2022-08-22 04:00 | 15 | 1640.039 | 2021-08-22 03:00 | 14 | 2051.383 | 2020-08-20 14:00 | 15 | 1808.722 | 2019-08-21 14:00 | 15 | 2159.674 |  |  | 66.61% | 62.58% | 68.5% | 41.86% | 86.16% | 42.73% | 47.67% | 45.69% | 35.95% | 50.85%
2023-08-22 06:00 | 16 | 2338.85 | 2022-08-22 06:00 | 16 | 1684.676 | 2021-08-22 05:00 | 15 | 2057.282 | 2020-08-20 15:00 | 16 | 1872.179 | 2019-08-21 15:00 | 16 | 2202.842 |  |  | 70.27% | 66.95% | 71.68% | 43.77% | 86.89% | 42.72% | 47.67% | 45.69% | 35.95% | 50.85%
2023-08-22 08:00 | 17 | 2330.72 | 2022-08-22 08:00 | 17 | 1753.066 | 2021-08-22 07:00 | 16 | 2124.192 | 2020-08-20 16:00 | 17 | 1927.573 | 2019-08-21 16:00 | 17 | 2269.962 |  |  | 71.68% | 69.29% | 71.88% | 44.97% | 86.4% | 42.72% | 47.67% | 45.69% | 35.94% | 50.85%
2023-08-22 10:00 | 18 | 2315.74 | 2022-08-22 10:00 | 18 | 1777.366 | 2021-08-22 09:00 | 17 | 2075.8 | 2020-08-20 17:00 | 18 | 1947.02 | 2019-08-21 17:00 | 18 | 2303.683 |  |  | 73.86% | 71.35% | 74.22% | 46.79% | 86.1% | 42.72% | 47.66% | 45.68% | 35.93% | 50.85%
2023-08-22 12:00 | 19 | 2422.92 | 2022-08-22 12:00 | 19 | 1797.579 | 2021-08-22 11:00 | 18 | 2037.113 | 2020-08-20 18:00 | 19 | 1930.086 | 2019-08-21 18:00 | 19 | 2301.754 |  |  | 74.96% | 72.07% | 72.53% | 47.44% | 85.55% | 42.72% | 47.66% | 45.67% | 35.93% | 50.85%
2023-08-22 14:00 | 20 | 2349.15 | 2022-08-22 14:00 | 20 | 1771.802 | 2021-08-22 13:00 | 19 | 1934.602 | 2020-08-20 19:00 | 20 | 1855.024 | 2019-08-21 19:00 | 20 | 2184.084 |  |  | 74.9% | 71.44% | 71.18% | 47.98% | 89.51% | 42.71% | 47.66% | 45.67% | 35.92% | 50.84%
2023-08-22 16:00 | 21 | 2232.37 | 2022-08-22 16:00 | 21 | 1710.904 | 2021-08-22 15:00 | 20 | 1886.796 | 2020-08-20 20:00 | 21 | 1754.633 | 2019-08-21 20:00 | 21 | 2106.492 |  |  | 71.07% | 68.66% | 67.6% | 47.29% | 86.78% | 42.71% | 47.66% | 45.66% | 35.92% | 50.84%
2023-08-22 18:00 | 22 | 2091.67 | 2022-08-22 18:00 | 22 | 1683.342 | 2021-08-22 17:00 | 21 | 1801.951 | 2020-08-20 21:00 | 22 | 1632.162 | 2019-08-21 21:00 | 22 | 1976.526 |  |  | 68.54% | 64.94% | 65.93% | 45.67% | 82.47% | 42.71% | 47.65% | 45.65% | 35.92% | 50.84%
2023-08-22 20:00 | 23 | 2016.01 | 2022-08-22 20:00 | 23 | 1462.808 | 2021-08-22 19:00 | 22 | 1668.435 | 2020-08-20 22:00 | 23 | 1578.332 | 2019-08-21 22:00 | 23 | 1824.938 |  |  | 64.31% | 60.41% | 62.96% | 44.93% | 77.27% | 42.71% | 47.64% | 45.64% | 35.92% | 50.84%
2023-08-22 22:00 | 24 | 1844.31 | 2022-08-22 22:00 | 24 | 1350.908 | 2021-08-22 21:00 | 23 | 1488.165 | 2020-08-20 23:00 | 24 | 1382.617 | 2019-08-21 23:00 | 24 | 1642.209 |  |  | 59.38% | 58.42% | 58.3% | 39.04% | 74.48% | 42.7% | 47.63% | 45.63% | 35.92% | 50.84%
2023-08-22 | 1 | 1726.47 | 2022-08-22 | 1 | 1264.1 | 2021-08-22 23:00 | 24 | 1392.4 | 2020-08-21 | 1 | 1250.828 | 2019-08-22 | 1 | 1433.153 |  |  | 53.44% | 51.17% | 52% | 36.06% | 68.13% | 42.7% | 47.62% | 45.63% | 35.92% | 50.84%
2023-08-22 02:00 | 2 | 1620.65 | 2022-08-22 02:00 | 2 | 1217.005 | 2021-08-22 01:00 | 1 | 1292.351 | 2020-08-21 01:00 | 2 | 1182.328 | 2019-08-22 01:00 | 2 | 1379.632 |  |  | 46.63% | 46.3% | 48.65% | 33.74% | 63.78% | 42.69% | 47.62% | 45.62% | 35.91% | 50.84%
2023-08-22 04:00 | 3 | 1515.77 | 2022-08-22 04:00 | 3 | 1123.437 | 2021-08-22 03:00 | 2 | 1214.068 | 2020-08-21 02:00 | 3 | 1108.095 | 2019-08-22 02:00 | 3 | 1300.165 |  |  | 44.89% | 43.76% | 45.16% | 32.48% | 59.87% | 42.68% | 47.62% | 45.62% | 35.91% | 50.84%
2023-08-22 06:00 | 4 | 1430.79 | 2022-08-22 06:00 | 4 | 1094.624 | 2021-08-22 05:00 | 3 | 1169.139 | 2020-08-21 03:00 | 4 | 1089.183 | 2019-08-22 03:00 | 4 | 1287.587 |  |  | 42.31% | 41.01% | 42.42% | 29.99% | 56% | 42.68% | 47.61% | 45.62% | 35.91% | 50.83%
2023-08-22 08:00 | 5 | 1289.89 | 2022-08-22 08:00 | 5 | 1172.654 | 2021-08-22 07:00 | 4 | 1132.618 | 2020-08-21 04:00 | 5 | 1087.247 | 2019-08-22 04:00 | 5 | 1215.699 |  |  | 41.9% | 40.31% | 40.85% | 29.22% | 52.86% | 42.67% | 47.61% | 45.62% | 35.91% | 50.83%
2023-08-22 10:00 | 6 | 1347.87 | 2022-08-22 10:00 | 6 | 1223.431 | 2021-08-22 09:00 | 5 | 1098.915 | 2020-08-21 05:00 | 6 | 1078.144 | 2019-08-22 05:00 | 6 | 1257.287 |  |  | 39.56% | 40.24% | 39.57% | 31.3% | 47.65% | 42.67% | 47.61% | 45.61% | 35.9% | 50.83%
2023-08-22 12:00 | 7 | 1512.82 | 2022-08-22 12:00 | 7 | 1380.295 | 2021-08-22 11:00 | 6 | 1103.201 | 2020-08-21 06:00 | 7 | 1212.185 | 2019-08-22 06:00 | 7 | 1333.395 |  |  | 40.91% | 39.91% | 38.4% | 32.65% | 49.79% | 42.67% | 47.61% | 45.61% | 35.9% | 50.82%
2023-08-22 14:00 | 8 | 1594.76 | 2022-08-22 14:00 | 8 | 1356.018 | 2021-08-22 13:00 | 7 | 1144.826 | 2020-08-21 07:00 | 8 | 1260.307 | 2019-08-22 07:00 | 8 | 1328.369 |  |  | 43.39% | 44.87% | 38.55% | 36.84% | 55.89% | 42.67% | 47.6% | 45.61% | 35.9% | 50.82%
2023-08-22 16:00 | 9 | 1642.43 | 2022-08-22 16:00 | 9 | 1410.412 | 2021-08-22 15:00 | 8 | 1241.477 | 2020-08-21 08:00 | 9 | 1293.6 | 2019-08-22 08:00 | 9 | 1358.32 |  |  | 43.22% | 46.65% | 40% | 36.19% | 58.91% | 42.66% | 47.6% | 45.61% | 35.9% | 50.82%
2023-08-22 18:00 | 10 | 1738.12 | 2022-08-22 18:00 | 10 | 1474.543 | 2021-08-22 17:00 | 9 | 1420.813 | 2020-08-21 09:00 | 10 | 1336.56 | 2019-08-22 09:00 | 10 | 1389.093 |  |  | 44.2% | 47.88% | 43.38% | 37.65% | 60.68% | 42.65% | 47.6% | 45.6% | 35.9% | 50.82%
2023-08-22 20:00 | 11 | 1928.84 | 2022-08-22 20:00 | 11 | 1549.302 | 2021-08-22 19:00 | 10 | 1596.722 | 2020-08-21 10:00 | 11 | 1396.888 | 2019-08-22 10:00 | 11 | 1484.07 |  |  | 45.2% | 49.47% | 49.64% | 39.36% | 64.21% | 42.65% | 47.6% | 45.6% | 35.9% | 50.81%
2023-08-22 22:00 | 12 | 2082.52 | 2022-08-22 22:00 | 12 | 1631.191 | 2021-08-22 21:00 | 11 | 1760.571 | 2020-08-21 11:00 | 12 | 1513.698 | 2019-08-22 11:00 | 12 | 1581.98 |  |  | 48.29% | 51.7% | 55.79% | 41.35% | 71.26% | 42.64% | 47.6% | 45.6% | 35.89% | 50.81%
2023-08-23 | 13 | 2210.26 | 2022-08-23 | 13 | 1737.808 | 2021-08-22 23:00 | 12 | 1890.089 | 2020-08-21 12:00 | 13 | 1596.884 | 2019-08-22 12:00 | 13 | 1672.138 |  |  | 51.48% | 56.03% | 61.51% | 43.54% | 76.93% | 42.64% | 47.6% | 45.59% | 35.89% | 50.81%
2023-08-23 02:00 | 14 | 2322.12 | 2022-08-23 02:00 | 14 | 1750.103 | 2021-08-23 01:00 | 13 | 2005.856 | 2020-08-21 13:00 | 14 | 1679.06 | 2019-08-22 13:00 | 14 | 1788.152 |  |  | 54.41% | 59.11% | 66.04% | 46.38% | 81.65% | 42.64% | 47.59% | 45.58% | 35.89% | 50.81%
2023-08-23 04:00 | 15 | 2363.03 | 2022-08-23 04:00 | 15 | 1800.423 | 2021-08-23 03:00 | 14 | 2078.319 | 2020-08-21 14:00 | 15 | 1650.64 | 2019-08-22 14:00 | 15 | 1890.551 |  |  | 58.19% | 62.15% | 70.09% | 46.71% | 85.79% | 42.64% | 47.59% | 45.58% | 35.89% | 50.8%
2023-08-23 06:00 | 16 | 2373.99 | 2022-08-23 06:00 | 16 | 1904.877 | 2021-08-23 05:00 | 15 | 2152.083 | 2020-08-21 15:00 | 16 | 1679.013 | 2019-08-22 15:00 | 16 | 1871.12 |  |  | 61.52% | 61.1% | 72.62% | 48.06% | 87.3% | 42.64% | 47.59% | 45.58% | 35.89% | 50.8%
2023-08-23 08:00 | 17 | 2435.88 | 2022-08-23 08:00 | 17 | 2038.385 | 2021-08-23 07:00 | 16 | 2157.118 | 2020-08-21 16:00 | 17 | 1669.926 | 2019-08-22 16:00 | 17 | 1976.101 |  |  | 60.89% | 62.15% | 75.19% | 50.84% | 87.7% | 42.63% | 47.58% | 45.58% | 35.89% | 50.8%
2023-08-23 10:00 | 18 | 2466.97 | 2022-08-23 10:00 | 18 | 1993.037 | 2021-08-23 09:00 | 17 | 2245.469 | 2020-08-21 17:00 | 18 | 1667.832 | 2019-08-22 17:00 | 18 | 2032.48 |  |  | 64.3% | 61.81% | 75.37% | 54.41% | 89.99% | 42.63% | 47.58% | 45.57% | 35.89% | 50.8%
2023-08-23 12:00 | 19 | 2404.08 | 2022-08-23 12:00 | 19 | 1995.742 | 2021-08-23 11:00 | 18 | 2195.918 | 2020-08-21 18:00 | 19 | 1676.5 | 2019-08-22 18:00 | 19 | 1953.143 |  |  | 66.14% | 61.73% | 78.46% | 53.2% | 91.14% | 42.63% | 47.58% | 45.57% | 35.89% | 50.8%
2023-08-23 14:00 | 20 | 2313.36 | 2022-08-23 14:00 | 20 | 1898.127 | 2021-08-23 13:00 | 19 | 2102.44 | 2020-08-21 19:00 | 20 | 1612.603 | 2019-08-22 19:00 | 20 | 1937.927 |  |  | 63.55% | 62.05% | 76.73% | 53.27% | 88.81% | 42.63% | 47.58% | 45.57% | 35.88% | 50.8%
2023-08-23 16:00 | 21 | 2214.68 | 2022-08-23 16:00 | 21 | 1796.3 | 2021-08-23 15:00 | 20 | 2022.671 | 2020-08-21 20:00 | 21 | 1562.934 | 2019-08-22 20:00 | 21 | 1868.166 |  |  | 63.06% | 59.69% | 73.46% | 50.66% | 85.46% | 42.62% | 47.57% | 45.57% | 35.88% | 50.78%
2023-08-23 18:00 | 22 | 2097.03 | 2022-08-23 18:00 | 22 | 1719.505 | 2021-08-23 17:00 | 21 | 1916.376 | 2020-08-21 21:00 | 22 | 1577.824 | 2019-08-22 21:00 | 22 | 1849.301 |  |  | 60.79% | 57.85% | 70.67% | 47.95% | 81.82% | 42.62% | 47.56% | 45.57% | 35.88% | 50.78%
2023-08-23 20:00 | 23 | 1929.3 | 2022-08-23 20:00 | 23 | 1502.44 | 2021-08-23 19:00 | 22 | 1692.362 | 2020-08-21 22:00 | 23 | 1427.489 | 2019-08-22 22:00 | 23 | 1658.927 |  |  | 60.18% | 58.4% | 66.96% | 45.9% | 77.47% | 42.62% | 47.56% | 45.56% | 35.88% | 50.78%
2023-08-23 22:00 | 24 | 1689.62 | 2022-08-23 22:00 | 24 | 1415.562 | 2021-08-23 21:00 | 23 | 1520.874 | 2020-08-21 23:00 | 24 | 1369.98 | 2019-08-22 23:00 | 24 | 1507.706 |  |  | 53.98% | 52.84% | 59.13% | 40.1% | 71.27% | 42.61% | 47.56% | 45.56% | 35.88% | 50.78%
2023-08-23 | 1 | 1502.85 | 2022-08-23 | 1 | 1292.8 | 2021-08-23 23:00 | 24 | 1379.124 | 2020-08-22 | 1 | 1244.091 | 2019-08-23 | 1 | 1394.651 |  |  | 49.06% | 50.71% | 53.14% | 37.78% | 62.42% | 42.61% | 47.55% | 45.56% | 35.88% | 50.77%
2023-08-23 02:00 | 2 | 1386.99 | 2022-08-23 02:00 | 2 | 1225.679 | 2021-08-23 01:00 | 1 | 1274.283 | 2020-08-22 01:00 | 2 | 1204.953 | 2019-08-23 01:00 | 2 | 1337.009 |  |  | 45.38% | 46.05% | 48.19% | 34.51% | 55.52% | 42.61% | 47.55% | 45.56% | 35.87% | 50.77%
2023-08-23 04:00 | 3 | 1288.09 | 2022-08-23 04:00 | 3 | 1167.476 | 2021-08-23 03:00 | 2 | 1249.117 | 2020-08-22 02:00 | 3 | 1115.916 | 2019-08-23 02:00 | 3 | 1254.833 |  |  | 43.51% | 44.6% | 44.52% | 32.71% | 51.24% | 42.6% | 47.55% | 45.56% | 35.87% | 50.76%
2023-08-23 06:00 | 4 | 1248.15 | 2022-08-23 06:00 | 4 | 1038.478 | 2021-08-23 05:00 | 3 | 1160.127 | 2020-08-22 03:00 | 4 | 1098.069 | 2019-08-23 03:00 | 4 | 1231.831 |  |  | 40.83% | 41.3% | 43.64% | 31.16% | 47.59% | 42.6% | 47.54% | 45.56% | 35.87% | 50.75%
2023-08-23 08:00 | 5 | 1226.22 | 2022-08-23 08:00 | 5 | 1095.307 | 2021-08-23 07:00 | 4 | 1150.002 | 2020-08-22 04:00 | 5 | 1055.2 | 2019-08-23 04:00 | 5 | 1231.663 |  |  | 40.08% | 40.64% | 40.54% | 27.72% | 46.11% | 42.59% | 47.54% | 45.55% | 35.87% | 50.74%
2023-08-23 10:00 | 6 | 1237.17 | 2022-08-23 10:00 | 6 | 1107.229 | 2021-08-23 09:00 | 5 | 1233.639 | 2020-08-22 05:00 | 6 | 1060.22 | 2019-08-23 05:00 | 6 | 1266.31 |  |  | 40.08% | 39.06% | 40.18% | 29.24% | 45.3% | 42.59% | 47.54% | 45.55% | 35.87% | 50.74%
2023-08-23 12:00 | 7 | 1340.05 | 2022-08-23 12:00 | 7 | 1210.901 | 2021-08-23 11:00 | 6 | 1349.327 | 2020-08-22 06:00 | 7 | 1083.355 | 2019-08-23 06:00 | 7 | 1394.083 |  |  | 41.2% | 39.24% | 43.1% | 29.55% | 45.7% | 42.59% | 47.53% | 45.54% | 35.85% | 50.74%
2023-08-23 14:00 | 8 | 1354 | 2022-08-23 14:00 | 8 | 1215.294 | 2021-08-23 13:00 | 7 | 1305.055 | 2020-08-22 07:00 | 8 | 1130.334 | 2019-08-23 07:00 | 8 | 1424.074 |  |  | 45.36% | 40.1% | 47.15% | 32.32% | 49.51% | 42.58% | 47.53% | 45.54% | 35.85% | 50.74%
2023-08-23 16:00 | 9 | 1413.76 | 2022-08-23 16:00 | 9 | 1304.325 | 2021-08-23 15:00 | 8 | 1434.14 | 2020-08-22 08:00 | 9 | 1218.937 | 2019-08-23 08:00 | 9 | 1418.05 |  |  | 46.34% | 41.84% | 45.6% | 32.44% | 50.02% | 42.58% | 47.52% | 45.53% | 35.85% | 50.73%
2023-08-23 18:00 | 10 | 1492.49 | 2022-08-23 18:00 | 10 | 1355.499 | 2021-08-23 17:00 | 9 | 1570.614 | 2020-08-22 09:00 | 10 | 1334.327 | 2019-08-23 09:00 | 10 | 1440.297 |  |  | 46.14% | 45.12% | 50.11% | 34.81% | 52.23% | 42.56% | 47.52% | 45.53% | 35.85% | 50.73%
2023-08-23 20:00 | 11 | 1661.14 | 2022-08-23 20:00 | 11 | 1460.608 | 2021-08-23 19:00 | 10 | 1695.871 | 2020-08-22 10:00 | 11 | 1425.637 | 2019-08-23 10:00 | 11 | 1437.036 |  |  | 46.87% | 49.39% | 54.88% | 36.18% | 55.14% | 42.56% | 47.51% | 45.53% | 35.84% | 50.73%
2023-08-23 22:00 | 12 | 1815.83 | 2022-08-23 22:00 | 12 | 1563.907 | 2021-08-23 21:00 | 11 | 1911.901 | 2020-08-22 11:00 | 12 | 1547.071 | 2019-08-23 11:00 | 12 | 1524.819 |  |  | 46.76% | 52.77% | 59.25% | 38.99% | 61.37% | 42.56% | 47.5% | 45.53% | 35.84% | 50.72%
2023-08-24 | 13 | 1971.53 | 2022-08-24 | 13 | 1723.375 | 2021-08-23 23:00 | 12 | 2027.185 | 2020-08-22 12:00 | 13 | 1602.545 | 2019-08-23 12:00 | 13 | 1560.933 |  |  | 49.62% | 57.26% | 66.8% | 41.74% | 67.08% | 42.56% | 47.5% | 45.52% | 35.84% | 50.72%
2023-08-24 02:00 | 14 | 2149.3 | 2022-08-24 02:00 | 14 | 1834.369 | 2021-08-24 01:00 | 13 | 2175.677 | 2020-08-22 13:00 | 14 | 1622.085 | 2019-08-23 13:00 | 14 | 1606.958 |  |  | 50.79% | 59.31% | 70.83% | 46% | 72.83% | 42.56% | 47.5% | 45.52% | 35.83% | 50.72%
2023-08-24 04:00 | 15 | 2235.07 | 2022-08-24 04:00 | 15 | 1884.892 | 2021-08-24 03:00 | 14 | 2230.2 | 2020-08-22 14:00 | 15 | 1764.769 | 2019-08-23 14:00 | 15 | 1599.372 |  |  | 52.29% | 60.04% | 76.02% | 48.96% | 79.4% | 42.56% | 47.5% | 45.52% | 35.82% | 50.72%
2023-08-24 06:00 | 16 | 2287.93 | 2022-08-24 06:00 | 16 | 1874.671 | 2021-08-24 05:00 | 15 | 2300.157 | 2020-08-22 15:00 | 16 | 1732.428 | 2019-08-23 15:00 | 16 | 1593.606 |  |  | 52.04% | 65.32% | 77.92% | 50.31% | 82.57% | 42.55% | 47.49% | 45.52% | 35.82% | 50.72%
2023-08-24 08:00 | 17 | 2338.77 | 2022-08-24 08:00 | 17 | 1950.577 | 2021-08-24 07:00 | 16 | 2361.666 | 2020-08-22 16:00 | 17 | 1796.354 | 2019-08-23 16:00 | 17 | 1605.159 |  |  | 51.85% | 64.12% | 80.37% | 50.04% | 84.52% | 42.55% | 47.49% | 45.51% | 35.82% | 50.71%
2023-08-24 10:00 | 18 | 2392.83 | 2022-08-24 10:00 | 18 | 2134.157 | 2021-08-24 09:00 | 17 | 2370.968 | 2020-08-22 17:00 | 18 | 1744.803 | 2019-08-23 17:00 | 18 | 1572.128 |  |  | 52.23% | 66.49% | 82.52% | 52.06% | 86.4% | 42.53% | 47.49% | 45.51% | 35.82% | 50.7%
2023-08-24 12:00 | 19 | 2376.95 | 2022-08-24 12:00 | 19 | 2100.969 | 2021-08-24 11:00 | 18 | 2384.353 | 2020-08-22 18:00 | 19 | 1722.121 | 2019-08-23 18:00 | 19 | 1473.128 |  |  | 51.16% | 64.58% | 82.84% | 56.96% | 88.4% | 42.53% | 47.49% | 45.51% | 35.82% | 50.7%
2023-08-24 14:00 | 20 | 2314.14 | 2022-08-24 14:00 | 20 | 1984.369 | 2021-08-24 13:00 | 19 | 2244.945 | 2020-08-22 19:00 | 20 | 1664.393 | 2019-08-23 19:00 | 20 | 1475.178 |  |  | 47.93% | 63.74% | 83.31% | 56.08% | 87.81% | 42.52% | 47.49% | 45.5% | 35.82% | 50.7%
2023-08-24 16:00 | 21 | 2219.38 | 2022-08-24 16:00 | 21 | 1858.601 | 2021-08-24 15:00 | 20 | 2172.198 | 2020-08-22 20:00 | 21 | 1591.511 | 2019-08-23 20:00 | 21 | 1477.357 |  |  | 48% | 61.6% | 78.44% | 52.97% | 85.49% | 42.52% | 47.48% | 45.5% | 35.82% | 50.68%
2023-08-24 18:00 | 22 | 2106.72 | 2022-08-24 18:00 | 22 | 1802.622 | 2021-08-24 17:00 | 21 | 2041.646 | 2020-08-22 21:00 | 22 | 1547.548 | 2019-08-23 21:00 | 22 | 1466.23 |  |  | 48.07% | 58.91% | 75.9% | 49.61% | 81.99% | 42.52% | 47.48% | 45.5% | 35.81% | 50.68%
2023-08-24 20:00 | 23 | 1984.04 | 2022-08-24 20:00 | 23 | 1529.745 | 2021-08-24 19:00 | 22 | 1872.847 | 2020-08-22 22:00 | 23 | 1403.831 | 2019-08-23 22:00 | 23 | 1355.655 |  |  | 47.71% | 57.28% | 71.34% | 48.11% | 77.83% | 42.51% | 47.48% | 45.5% | 35.81% | 50.68%
2023-08-24 22:00 | 24 | 1779.35 | 2022-08-24 22:00 | 24 | 1322.876 | 2021-08-24 21:00 | 23 | 1675.086 | 2020-08-22 23:00 | 24 | 1320.08 | 2019-08-23 23:00 | 24 | 1219.915 |  |  | 44.11% | 51.96% | 65.44% | 40.83% | 73.3% | 42.51% | 47.47% | 45.49% | 35.81% | 50.67%
2023-08-24 | 1 | 1619.54 | 2022-08-24 | 1 | 1324.609 | 2021-08-24 23:00 | 24 | 1536.198 | 2020-08-23 | 1 | 1156.201 | 2019-08-24 | 1 | 1143.2 |  |  | 39.7% | 48.86% | 58.53% | 35.31% | 65.73% | 42.51% | 47.47% | 45.49% | 35.81% | 50.67%
2023-08-24 02:00 | 2 | 1444.73 | 2022-08-24 02:00 | 2 | 1225.41 | 2021-08-24 01:00 | 1 | 1402.285 | 2020-08-23 01:00 | 2 | 1137.299 | 2019-08-24 01:00 | 2 | 1088.436 |  |  | 37.2% | 42.79% | 53.68% | 35.36% | 59.83% | 42.5% | 47.46% | 45.49% | 35.81% | 50.67%
2023-08-24 04:00 | 3 | 1351.85 | 2022-08-24 04:00 | 3 | 1048.725 | 2021-08-24 03:00 | 2 | 1333.192 | 2020-08-23 02:00 | 3 | 1070.414 | 2019-08-24 02:00 | 3 | 1051.572 |  |  | 35.42% | 42.09% | 49% | 32.71% | 53.37% | 42.5% | 47.46% | 45.48% | 35.8% | 50.67%
2023-08-24 06:00 | 4 | 1321.87 | 2022-08-24 06:00 | 4 | 1053.643 | 2021-08-24 05:00 | 3 | 1257.592 | 2020-08-23 03:00 | 4 | 1046.448 | 2019-08-24 03:00 | 4 | 1010.703 |  |  | 34.22% | 39.62% | 46.58% | 27.99% | 49.94% | 42.5% | 47.46% | 45.48% | 35.8% | 50.67%
2023-08-24 08:00 | 5 | 1299.93 | 2022-08-24 08:00 | 5 | 1137.021 | 2021-08-24 07:00 | 4 | 1165.238 | 2020-08-23 04:00 | 5 | 1047.525 | 2019-08-24 04:00 | 5 | 1001.731 |  |  | 32.89% | 38.73% | 43.94% | 28.12% | 48.83% | 42.5% | 47.45% | 45.47% | 35.8% | 50.67%
2023-08-24 10:00 | 6 | 1355.89 | 2022-08-24 10:00 | 6 | 1141.175 | 2021-08-24 09:00 | 5 | 1243.728 | 2020-08-23 05:00 | 6 | 1010.628 | 2019-08-24 05:00 | 6 | 990.677 |  |  | 32.6% | 38.77% | 40.71% | 30.35% | 48.02% | 42.5% | 47.45% | 45.47% | 35.79% | 50.66%
2023-08-24 12:00 | 7 | 1433.71 | 2022-08-24 12:00 | 7 | 1255.031 | 2021-08-24 11:00 | 6 | 1384.922 | 2020-08-23 06:00 | 7 | 1015.043 | 2019-08-24 06:00 | 7 | 1042.742 |  |  | 32.24% | 37.41% | 43.46% | 30.46% | 50.09% | 42.5% | 47.45% | 45.47% | 35.78% | 50.66%
2023-08-24 14:00 | 8 | 1448.59 | 2022-08-24 14:00 | 8 | 1339.925 | 2021-08-24 13:00 | 7 | 1390.24 | 2020-08-23 07:00 | 8 | 1079.681 | 2019-08-24 07:00 | 8 | 1018.383 |  |  | 33.93% | 37.57% | 48.39% | 33.5% | 52.97% | 42.5% | 47.45% | 45.47% | 35.78% | 50.65%
2023-08-24 16:00 | 9 | 1491.54 | 2022-08-24 16:00 | 9 | 1345.461 | 2021-08-24 15:00 | 8 | 1477.965 | 2020-08-23 08:00 | 9 | 1175.457 | 2019-08-24 08:00 | 9 | 1169.073 |  |  | 33.14% | 39.96% | 48.58% | 35.76% | 53.51% | 42.49% | 47.44% | 45.47% | 35.78% | 50.64%
2023-08-24 18:00 | 10 | 1523.38 | 2022-08-24 18:00 | 10 | 1421.582 | 2021-08-24 17:00 | 9 | 1546.023 | 2020-08-23 09:00 | 10 | 1321.224 | 2019-08-24 09:00 | 10 | 1213.269 |  |  | 38.04% | 43.51% | 51.64% | 35.91% | 55.1% | 42.49% | 47.44% | 45.46% | 35.78% | 50.64%
2023-08-24 20:00 | 11 | 1601.4 | 2022-08-24 20:00 | 11 | 1504.643 | 2021-08-24 19:00 | 10 | 1746.237 | 2020-08-23 10:00 | 11 | 1472.801 | 2019-08-24 10:00 | 11 | 1322.003 |  |  | 39.48% | 48.9% | 54.02% | 37.94% | 56.28% | 42.49% | 47.44% | 45.46% | 35.78% | 50.64%
2023-08-24 22:00 | 12 | 1686.43 | 2022-08-24 22:00 | 12 | 1652.667 | 2021-08-24 21:00 | 11 | 2003.358 | 2020-08-23 11:00 | 12 | 1576.549 | 2019-08-24 11:00 | 12 | 1407.851 |  |  | 43.02% | 54.51% | 61.01% | 40.16% | 59.16% | 42.49% | 47.44% | 45.46% | 35.77% | 50.64%
2023-08-25 | 13 | 1773.25 | 2022-08-25 | 13 | 1790.429 | 2021-08-24 23:00 | 12 | 2092.218 | 2020-08-23 12:00 | 13 | 1666.393 | 2019-08-24 12:00 | 13 | 1440.351 |  |  | 45.81% | 58.35% | 70% | 44.11% | 62.3% | 42.49% | 47.43% | 45.46% | 35.77% | 50.64%
2023-08-25 02:00 | 14 | 1887 | 2022-08-25 02:00 | 14 | 1913.998 | 2021-08-25 01:00 | 13 | 2235.972 | 2020-08-23 13:00 | 14 | 1744.282 | 2019-08-24 13:00 | 14 | 1512.971 |  |  | 46.87% | 61.68% | 73.1% | 47.79% | 65.51% | 42.49% | 47.43% | 45.46% | 35.77% | 50.63%
2023-08-25 04:00 | 15 | 1974.82 | 2022-08-25 04:00 | 15 | 1977.41 | 2021-08-25 03:00 | 14 | 2271.89 | 2020-08-23 14:00 | 15 | 1798.079 | 2019-08-24 14:00 | 15 | 1575.163 |  |  | 49.23% | 64.56% | 78.13% | 51.09% | 69.71% | 42.48% | 47.43% | 45.46% | 35.76% | 50.63%
2023-08-25 06:00 | 16 | 2080.38 | 2022-08-25 06:00 | 16 | 2082.662 | 2021-08-25 05:00 | 15 | 2336.832 | 2020-08-23 15:00 | 16 | 1857.969 | 2019-08-24 15:00 | 16 | 1652.989 |  |  | 51.25% | 66.55% | 79.38% | 52.78% | 72.96% | 42.47% | 47.43% | 45.46% | 35.76% | 50.62%
2023-08-25 08:00 | 17 | 2190.21 | 2022-08-25 08:00 | 17 | 2041.297 | 2021-08-25 07:00 | 16 | 2391.976 | 2020-08-23 16:00 | 17 | 1918.175 | 2019-08-24 16:00 | 17 | 1691.669 |  |  | 53.79% | 68.77% | 81.65% | 55.59% | 76.85% | 42.47% | 47.43% | 45.45% | 35.76% | 50.62%
2023-08-25 10:00 | 18 | 2235.18 | 2022-08-25 10:00 | 18 | 2019.329 | 2021-08-25 09:00 | 17 | 2411.987 | 2020-08-23 17:00 | 18 | 1944.082 | 2019-08-24 17:00 | 18 | 1702.171 |  |  | 55.05% | 71% | 83.58% | 54.48% | 80.91% | 42.46% | 47.42% | 45.45% | 35.76% | 50.61%
2023-08-25 12:00 | 19 | 2227.16 | 2022-08-25 12:00 | 19 | 2018.987 | 2021-08-25 11:00 | 18 | 2298.126 | 2020-08-23 18:00 | 19 | 1941.401 | 2019-08-24 18:00 | 19 | 1682.359 |  |  | 55.39% | 71.96% | 84.28% | 53.9% | 82.57% | 42.46% | 47.42% | 45.45% | 35.76% | 50.61%
2023-08-25 14:00 | 20 | 2205.31 | 2022-08-25 14:00 | 20 | 1927.381 | 2021-08-25 13:00 | 19 | 2337.614 | 2020-08-23 19:00 | 20 | 1875.689 | 2019-08-24 19:00 | 20 | 1595.201 |  |  | 54.74% | 71.86% | 80.3% | 53.89% | 82.28% | 42.46% | 47.41% | 45.45% | 35.76% | 50.61%
2023-08-25 16:00 | 21 | 2218.59 | 2022-08-25 16:00 | 21 | 1898.255 | 2021-08-25 15:00 | 20 | 2257.971 | 2020-08-23 20:00 | 21 | 1828.982 | 2019-08-24 20:00 | 21 | 1536.111 |  |  | 51.91% | 69.42% | 81.68% | 51.44% | 81.47% | 42.45% | 47.41% | 45.45% | 35.75% | 50.61%
2023-08-25 18:00 | 22 | 2147.81 | 2022-08-25 18:00 | 22 | 1822.797 | 2021-08-25 17:00 | 21 | 2149.291 | 2020-08-23 21:00 | 22 | 1715.047 | 2019-08-24 21:00 | 22 | 1484.059 |  |  | 49.98% | 67.7% | 78.89% | 50.67% | 81.96% | 42.44% | 47.41% | 45.45% | 35.75% | 50.61%
2023-08-25 20:00 | 23 | 1931.14 | 2022-08-25 20:00 | 23 | 1636.98 | 2021-08-25 19:00 | 22 | 1897.894 | 2020-08-23 22:00 | 23 | 1557.236 | 2019-08-24 22:00 | 23 | 1352.961 |  |  | 48.29% | 63.48% | 75.1% | 48.65% | 79.35% | 42.43% | 47.41% | 45.44% | 35.75% | 50.61%
2023-08-25 22:00 | 24 | 1822.35 | 2022-08-25 22:00 | 24 | 1436.101 | 2021-08-25 21:00 | 23 | 1725.384 | 2020-08-23 23:00 | 24 | 1409.063 | 2019-08-24 23:00 | 24 | 1262.85 |  |  | 44.02% | 57.64% | 66.31% | 43.69% | 71.34% | 42.43% | 47.41% | 45.44% | 35.75% | 50.6%
2023-08-25 | 1 | 1698.53 | 2022-08-25 | 1 | 1272.817 | 2021-08-25 23:00 | 24 | 1567.017 | 2020-08-24 | 1 | 1306.302 | 2019-08-25 | 1 | 1171.993 |  |  | 41.09% | 52.15% | 60.29% | 38.33% | 67.32% | 42.43% | 47.41% | 45.44% | 35.75% | 50.6%
2023-08-25 02:00 | 2 | 1587.73 | 2022-08-25 02:00 | 2 | 1251.216 | 2021-08-25 01:00 | 1 | 1457.159 | 2020-08-24 01:00 | 2 | 1220.379 | 2019-08-25 01:00 | 2 | 1052.671 |  |  | 38.14% | 48.35% | 54.75% | 33.97% | 62.75% | 42.42% | 47.41% | 45.44% | 35.74% | 50.6%
2023-08-25 04:00 | 3 | 1476.81 | 2022-08-25 04:00 | 3 | 1143.531 | 2021-08-25 03:00 | 2 | 1374.434 | 2020-08-24 02:00 | 3 | 1157.488 | 2019-08-25 02:00 | 3 | 951.632 |  |  | 34.25% | 45.17% | 50.91% | 33.4% | 58.66% | 42.42% | 47.41% | 45.43% | 35.74% | 50.6%
2023-08-25 06:00 | 4 | 1442.78 | 2022-08-25 06:00 | 4 | 1145.849 | 2021-08-25 05:00 | 3 | 1305.692 | 2020-08-24 03:00 | 4 | 1117.448 | 2019-08-25 03:00 | 4 | 1001.477 |  |  | 30.97% | 42.84% | 48.02% | 30.52% | 54.56% | 42.42% | 47.4% | 45.43% | 35.74% | 50.6%
2023-08-25 08:00 | 5 | 1423.85 | 2022-08-25 08:00 | 5 | 1161.058 | 2021-08-25 07:00 | 4 | 1313.786 | 2020-08-24 04:00 | 5 | 1136.367 | 2019-08-25 04:00 | 5 | 964.883 |  |  | 32.59% | 41.36% | 45.62% | 30.58% | 53.3% | 42.42% | 47.4% | 45.43% | 35.73% | 50.6%
2023-08-25 10:00 | 6 | 1490.76 | 2022-08-25 10:00 | 6 | 1151.123 | 2021-08-25 09:00 | 5 | 1317.742 | 2020-08-24 05:00 | 6 | 1149.309 | 2019-08-25 05:00 | 6 | 979.104 |  |  | 31.4% | 42.06% | 45.9% | 30.99% | 52.6% | 42.42% | 47.4% | 45.43% | 35.73% | 50.59%
2023-08-25 12:00 | 7 | 1590.61 | 2022-08-25 12:00 | 7 | 1280.137 | 2021-08-25 11:00 | 6 | 1351.649 | 2020-08-24 06:00 | 7 | 1219.091 | 2019-08-25 06:00 | 7 | 965.011 |  |  | 31.86% | 42.54% | 46.04% | 30.72% | 55.07% | 42.42% | 47.4% | 45.43% | 35.73% | 50.59%
2023-08-25 14:00 | 8 | 1623.5 | 2022-08-25 14:00 | 8 | 1334.045 | 2021-08-25 13:00 | 7 | 1365.159 | 2020-08-24 07:00 | 8 | 1290.252 | 2019-08-25 07:00 | 8 | 1002.541 |  |  | 31.4% | 45.12% | 47.23% | 34.17% | 58.76% | 42.42% | 47.4% | 45.42% | 35.72% | 50.59%
2023-08-25 16:00 | 9 | 1683.29 | 2022-08-25 16:00 | 9 | 1379.841 | 2021-08-25 15:00 | 8 | 1413.106 | 2020-08-24 08:00 | 9 | 1362.082 | 2019-08-25 08:00 | 9 | 1117.496 |  |  | 32.62% | 47.76% | 47.7% | 35.61% | 59.98% | 42.41% | 47.4% | 45.42% | 35.72% | 50.59%
2023-08-25 18:00 | 10 | 1799.88 | 2022-08-25 18:00 | 10 | 1431.774 | 2021-08-25 17:00 | 9 | 1593.779 | 2020-08-24 09:00 | 10 | 1488.786 | 2019-08-25 09:00 | 10 | 1235.555 |  |  | 36.36% | 50.41% | 49.37% | 36.83% | 62.19% | 42.41% | 47.39% | 45.42% | 35.72% | 50.59%
2023-08-25 20:00 | 11 | 2035.53 | 2022-08-25 20:00 | 11 | 1533.59 | 2021-08-25 19:00 | 10 | 1797.125 | 2020-08-24 10:00 | 11 | 1647.359 | 2019-08-25 10:00 | 11 | 1226.468 |  |  | 40.2% | 55.1% | 55.69% | 38.22% | 66.49% | 42.4% | 47.38% | 45.42% | 35.72% | 50.59%
2023-08-25 22:00 | 12 | 2150.18 | 2022-08-25 22:00 | 12 | 1597.355 | 2021-08-25 21:00 | 11 | 1959.804 | 2020-08-24 11:00 | 12 | 1797.288 | 2019-08-25 11:00 | 12 | 1228.542 |  |  | 39.91% | 60.97% | 62.79% | 40.93% | 75.2% | 42.39% | 47.37% | 45.41% | 35.72% | 50.59%
2023-08-26 | 13 | 2225 | 2022-08-26 | 13 | 1708.327 | 2021-08-25 23:00 | 12 | 2095.309 | 2020-08-24 12:00 | 13 | 1875.26 | 2019-08-25 12:00 | 13 | 1396.084 |  |  | 39.98% | 66.52% | 68.48% | 42.64% | 79.43% | 42.38% | 47.37% | 45.41% | 35.71% | 50.59%
2023-08-26 02:00 | 14 | 2294.71 | 2022-08-26 02:00 | 14 | 1948.382 | 2021-08-26 01:00 | 13 | 2211.162 | 2020-08-24 13:00 | 14 | 1998.957 | 2019-08-25 13:00 | 14 | 1531.987 |  |  | 45.43% | 69.41% | 73.21% | 45.6% | 82.2% | 42.38% | 47.37% | 45.41% | 35.71% | 50.58%
2023-08-26 04:00 | 15 | 2310.57 | 2022-08-26 04:00 | 15 | 2025.521 | 2021-08-26 03:00 | 14 | 2206.956 | 2020-08-24 14:00 | 15 | 2087.01 | 2019-08-25 14:00 | 15 | 1591.116 |  |  | 49.85% | 73.99% | 77.26% | 52% | 84.77% | 42.38% | 47.37% | 45.4% | 35.71% | 50.58%
2023-08-26 06:00 | 16 | 2498.42 | 2022-08-26 06:00 | 16 | 2108.583 | 2021-08-26 05:00 | 15 | 2214.146 | 2020-08-24 15:00 | 16 | 2128.355 | 2019-08-25 15:00 | 16 | 1700.321 |  |  | 51.77% | 77.25% | 77.11% | 54.06% | 85.36% | 42.37% | 47.37% | 45.4% | 35.71% | 50.58%
2023-08-26 08:00 | 17 | 2488.05 | 2022-08-26 08:00 | 17 | 2149.805 | 2021-08-26 07:00 | 16 | 2237.503 | 2020-08-24 16:00 | 17 | 2187.043 | 2019-08-25 16:00 | 17 | 1738.38 |  |  | 55.33% | 78.78% | 77.36% | 56.28% | 92.3% | 42.36% | 47.37% | 45.4% | 35.71% | 50.57%
2023-08-26 10:00 | 18 | 2469.45 | 2022-08-26 10:00 | 18 | 2177.508 | 2021-08-26 09:00 | 17 | 2215.271 | 2020-08-24 17:00 | 18 | 2193.718 | 2019-08-25 17:00 | 18 | 1768.392 |  |  | 56.57% | 80.95% | 78.18% | 57.38% | 91.92% | 42.36% | 47.37% | 45.4% | 35.71% | 50.56%
2023-08-26 12:00 | 19 | 2378.74 | 2022-08-26 12:00 | 19 | 2158.791 | 2021-08-26 11:00 | 18 | 2183.836 | 2020-08-24 18:00 | 19 | 2210.599 | 2019-08-25 18:00 | 19 | 1738.526 |  |  | 57.54% | 81.2% | 77.4% | 58.12% | 91.23% | 42.36% | 47.36% | 45.4% | 35.7% | 50.55%
2023-08-26 14:00 | 20 | 2286.99 | 2022-08-26 14:00 | 20 | 2091.93 | 2021-08-26 13:00 | 19 | 2083.393 | 2020-08-24 19:00 | 20 | 2122.808 | 2019-08-25 19:00 | 20 | 1707.79 |  |  | 56.57% | 81.82% | 76.3% | 57.62% | 87.88% | 42.36% | 47.36% | 45.4% | 35.7% | 50.55%
2023-08-26 16:00 | 21 | 2145.21 | 2022-08-26 16:00 | 21 | 1987.216 | 2021-08-26 15:00 | 20 | 2000.601 | 2020-08-24 20:00 | 21 | 2011.112 | 2019-08-25 20:00 | 21 | 1720.805 |  |  | 55.57% | 78.57% | 72.79% | 55.84% | 84.49% | 42.36% | 47.35% | 45.39% | 35.69% | 50.54%
2023-08-26 18:00 | 22 | 1983.38 | 2022-08-26 18:00 | 22 | 1888.442 | 2021-08-26 17:00 | 21 | 1927.706 | 2020-08-24 21:00 | 22 | 1886.451 | 2019-08-25 21:00 | 22 | 1635.849 |  |  | 55.99% | 74.44% | 69.9% | 53.04% | 79.25% | 42.36% | 47.35% | 45.39% | 35.69% | 50.54%
2023-08-26 20:00 | 23 | 1850.56 | 2022-08-26 20:00 | 23 | 1626.82 | 2021-08-26 19:00 | 22 | 1743.677 | 2020-08-24 22:00 | 23 | 1759.869 | 2019-08-25 22:00 | 23 | 1484.157 |  |  | 53.23% | 69.82% | 67.35% | 50.4% | 73.27% | 42.36% | 47.35% | 45.39% | 35.68% | 50.54%
2023-08-26 22:00 | 24 | 1682.77 | 2022-08-26 22:00 | 24 | 1433.98 | 2021-08-26 21:00 | 23 | 1570.719 | 2020-08-24 23:00 | 24 | 1532.453 | 2019-08-25 23:00 | 24 | 1340.596 |  |  | 48.29% | 65.14% | 60.92% | 43.42% | 68.36% | 42.34% | 47.34% | 45.38% | 35.68% | 50.54%
2023-08-26 | 1 | 1519.92 | 2022-08-26 | 1 | 1390.336 | 2021-08-26 23:00 | 24 | 1447.616 | 2020-08-25 | 1 | 1410.99 | 2019-08-26 | 1 | 1251.818 |  |  | 43.62% | 56.72% | 54.88% | 38.27% | 62.17% | 42.34% | 47.34% | 45.38% | 35.68% | 50.54%
2023-08-26 02:00 | 2 | 1487.09 | 2022-08-26 02:00 | 2 | 1314.641 | 2021-08-26 01:00 | 1 | 1334.041 | 2020-08-25 01:00 | 2 | 1269.086 | 2019-08-26 01:00 | 2 | 1136.129 |  |  | 40.73% | 52.22% | 50.58% | 37.11% | 56.15% | 42.32% | 47.33% | 45.38% | 35.68% | 50.53%
2023-08-26 04:00 | 3 | 1366.17 | 2022-08-26 04:00 | 3 | 1227.091 | 2021-08-26 03:00 | 2 | 1295.307 | 2020-08-25 02:00 | 3 | 1241.522 | 2019-08-26 02:00 | 3 | 1127.164 |  |  | 36.97% | 46.97% | 46.61% | 35.09% | 54.94% | 42.32% | 47.33% | 45.38% | 35.68% | 50.53%
2023-08-26 06:00 | 4 | 1326.21 | 2022-08-26 06:00 | 4 | 1261.85 | 2021-08-26 05:00 | 3 | 1240.523 | 2020-08-25 03:00 | 4 | 1181.529 | 2019-08-26 03:00 | 4 | 1103.342 |  |  | 36.68% | 45.95% | 45.26% | 32.75% | 50.47% | 42.32% | 47.31% | 45.38% | 35.67% | 50.53%
2023-08-26 08:00 | 5 | 1241.25 | 2022-08-26 08:00 | 5 | 1169.876 | 2021-08-26 07:00 | 4 | 1228.533 | 2020-08-25 04:00 | 5 | 1155.026 | 2019-08-26 04:00 | 5 | 1149.501 |  |  | 35.9% | 43.73% | 43.34% | 33.68% | 48.99% | 42.32% | 47.31% | 45.38% | 35.67% | 50.53%
2023-08-26 10:00 | 6 | 1253.22 | 2022-08-26 10:00 | 6 | 1265.684 | 2021-08-26 09:00 | 5 | 1236.593 | 2020-08-25 05:00 | 6 | 1215.968 | 2019-08-26 05:00 | 6 | 1143.339 |  |  | 37.4% | 42.75% | 42.93% | 31.23% | 45.86% | 42.32% | 47.31% | 45.38% | 35.67% | 50.53%
2023-08-26 12:00 | 7 | 1196.09 | 2022-08-26 12:00 | 7 | 1373.425 | 2021-08-26 11:00 | 6 | 1355.154 | 2020-08-25 06:00 | 7 | 1290.968 | 2019-08-26 06:00 | 7 | 1327.596 |  |  | 37.2% | 45.01% | 43.21% | 33.78% | 46.3% | 42.32% | 47.3% | 45.37% | 35.66% | 50.53%
2023-08-26 14:00 | 8 | 1224.07 | 2022-08-26 14:00 | 8 | 1352.308 | 2021-08-26 13:00 | 7 | 1372.387 | 2020-08-25 07:00 | 8 | 1347.911 | 2019-08-26 07:00 | 8 | 1335.967 |  |  | 43.2% | 47.78% | 47.35% | 36.66% | 44.19% | 42.31% | 47.3% | 45.37% | 35.66% | 50.53%
2023-08-26 16:00 | 9 | 1431.93 | 2022-08-26 16:00 | 9 | 1399.918 | 2021-08-26 15:00 | 8 | 1437.565 | 2020-08-25 08:00 | 9 | 1392.658 | 2019-08-26 08:00 | 9 | 1341.147 |  |  | 43.47% | 49.89% | 47.95% | 36.09% | 45.22% | 42.31% | 47.3% | 45.36% | 35.65% | 50.52%
2023-08-26 18:00 | 10 | 1451.68 | 2022-08-26 18:00 | 10 | 1512.687 | 2021-08-26 17:00 | 9 | 1550.088 | 2020-08-25 09:00 | 10 | 1518.352 | 2019-08-26 09:00 | 10 | 1362.118 |  |  | 43.64% | 51.55% | 50.23% | 37.37% | 52.9% | 42.31% | 47.3% | 45.36% | 35.65% | 50.52%
2023-08-26 20:00 | 11 | 1538.36 | 2022-08-26 20:00 | 11 | 1643.258 | 2021-08-26 19:00 | 10 | 1711.046 | 2020-08-25 10:00 | 11 | 1621.152 | 2019-08-26 10:00 | 11 | 1365.46 |  |  | 44.32% | 56.2% | 54.16% | 40.38% | 53.63% | 42.3% | 47.3% | 45.36% | 35.64% | 50.52%
2023-08-26 22:00 | 12 | 1616.04 | 2022-08-26 22:00 | 12 | 1772.622 | 2021-08-26 21:00 | 11 | 1886.298 | 2020-08-25 11:00 | 12 | 1827.349 | 2019-08-26 11:00 | 12 | 1333.533 |  |  | 44.43% | 60% | 59.78% | 43.86% | 56.83% | 42.3% | 47.3% | 45.36% | 35.64% | 50.51%
2023-08-27 | 13 | 1855.76 | 2022-08-27 | 13 | 1953.173 | 2021-08-26 23:00 | 12 | 2066.726 | 2020-08-25 12:00 | 13 | 2012.108 | 2019-08-26 12:00 | 13 | 1410.977 |  |  | 43.39% | 67.64% | 65.91% | 47.31% | 59.7% | 42.29% | 47.29% | 45.36% | 35.64% | 50.51%
2023-08-27 02:00 | 14 | 2036.66 | 2022-08-27 02:00 | 14 | 2015.715 | 2021-08-27 01:00 | 13 | 2188.429 | 2020-08-25 13:00 | 14 | 2068.278 | 2019-08-26 13:00 | 14 | 1438.743 |  |  | 45.91% | 74.47% | 72.21% | 52.13% | 68.56% | 42.29% | 47.29% | 45.36% | 35.64% | 50.5%
2023-08-27 04:00 | 15 | 2139.53 | 2022-08-27 04:00 | 15 | 2080.811 | 2021-08-27 03:00 | 14 | 2259.629 | 2020-08-25 14:00 | 15 | 2169.164 | 2019-08-26 14:00 | 15 | 1410.632 |  |  | 46.82% | 76.55% | 76.46% | 53.8% | 75.24% | 42.29% | 47.29% | 45.35% | 35.63% | 50.49%
2023-08-27 06:00 | 16 | 2173.45 | 2022-08-27 06:00 | 16 | 2132.103 | 2021-08-27 05:00 | 15 | 2324.067 | 2020-08-25 15:00 | 16 | 2214.241 | 2019-08-26 15:00 | 16 | 1432.458 |  |  | 45.9% | 80.29% | 78.95% | 55.54% | 79.04% | 42.29% | 47.28% | 45.35% | 35.63% | 50.49%
2023-08-27 08:00 | 17 | 2185.45 | 2022-08-27 08:00 | 17 | 2138.012 | 2021-08-27 07:00 | 16 | 2368.127 | 2020-08-25 16:00 | 17 | 2231.188 | 2019-08-26 16:00 | 17 | 1437.344 |  |  | 46.61% | 81.96% | 81.2% | 56.91% | 80.29% | 42.29% | 47.27% | 45.34% | 35.63% | 50.49%
2023-08-27 10:00 | 18 | 2131.55 | 2022-08-27 10:00 | 18 | 2165.673 | 2021-08-27 09:00 | 17 | 2388.697 | 2020-08-25 17:00 | 18 | 2169.065 | 2019-08-26 17:00 | 18 | 1512.306 |  |  | 46.77% | 82.58% | 82.74% | 57.07% | 80.74% | 42.29% | 47.27% | 45.34% | 35.63% | 50.49%
2023-08-27 12:00 | 19 | 2143.62 | 2022-08-27 12:00 | 19 | 2123.824 | 2021-08-27 11:00 | 18 | 2338.8 | 2020-08-25 18:00 | 19 | 2225.755 | 2019-08-26 18:00 | 19 | 1505.51 |  |  | 49.21% | 80.28% | 83.46% | 57.8% | 78.75% | 42.28% | 47.27% | 45.34% | 35.63% | 50.49%
2023-08-27 14:00 | 20 | 2061.77 | 2022-08-27 14:00 | 20 | 2029.404 | 2021-08-27 13:00 | 19 | 2265.501 | 2020-08-25 19:00 | 20 | 2155.01 | 2019-08-26 19:00 | 20 | 1498.035 |  |  | 48.99% | 82.38% | 81.72% | 56.69% | 79.19% | 42.28% | 47.26% | 45.34% | 35.63% | 50.49%
2023-08-27 16:00 | 21 | 1973.01 | 2022-08-27 16:00 | 21 | 1870.348 | 2021-08-27 15:00 | 20 | 2171.188 | 2020-08-25 20:00 | 21 | 2033.205 | 2019-08-26 20:00 | 21 | 1537.643 |  |  | 48.75% | 79.76% | 79.16% | 54.17% | 76.17% | 42.28% | 47.26% | 45.34% | 35.63% | 50.48%
2023-08-27 18:00 | 22 | 1875.14 | 2022-08-27 18:00 | 22 | 1800.716 | 2021-08-27 17:00 | 21 | 2033.101 | 2020-08-25 21:00 | 22 | 1956.231 | 2019-08-26 21:00 | 22 | 1486.341 |  |  | 50.03% | 75.26% | 75.86% | 49.92% | 72.89% | 42.28% | 47.24% | 45.33% | 35.63% | 50.48%
2023-08-27 20:00 | 23 | 1729.4 | 2022-08-27 20:00 | 23 | 1646.732 | 2021-08-27 19:00 | 22 | 1819.744 | 2020-08-25 22:00 | 23 | 1766.575 | 2019-08-26 22:00 | 23 | 1386.38 |  |  | 48.36% | 72.41% | 71.04% | 48.06% | 69.27% | 42.28% | 47.24% | 45.33% | 35.62% | 50.48%
2023-08-27 22:00 | 24 | 1527.65 | 2022-08-27 22:00 | 24 | 1520.566 | 2021-08-27 21:00 | 23 | 1664.103 | 2020-08-25 23:00 | 24 | 1600.707 | 2019-08-26 23:00 | 24 | 1251.497 |  |  | 45.11% | 65.39% | 63.58% | 43.95% | 63.89% | 42.27% | 47.23% | 45.33% | 35.62% | 50.48%
2023-08-27 | 1 | 1538.86 | 2022-08-27 | 1 | 1448.724 | 2021-08-27 23:00 | 24 | 1472.353 | 2020-08-26 | 1 | 1435.74 | 2019-08-27 | 1 | 1194.874 |  |  | 40.72% | 59.25% | 58.14% | 40.59% | 56.44% | 42.27% | 47.23% | 45.33% | 35.62% | 50.47%
2023-08-27 02:00 | 2 | 1478.98 | 2022-08-27 02:00 | 2 | 1277.9 | 2021-08-27 01:00 | 1 | 1388.569 | 2020-08-26 01:00 | 2 | 1321.814 | 2019-08-27 01:00 | 2 | 1099.775 |  |  | 38.88% | 53.14% | 51.44% | 38.67% | 56.85% | 42.27% | 47.23% | 45.33% | 35.62% | 50.47%
2023-08-27 04:00 | 3 | 1335.1 | 2022-08-27 04:00 | 3 | 1221.535 | 2021-08-27 03:00 | 2 | 1347.888 | 2020-08-26 02:00 | 3 | 1286.902 | 2019-08-27 02:00 | 3 | 1130.352 |  |  | 35.79% | 48.92% | 48.52% | 34.11% | 54.64% | 42.26% | 47.22% | 45.32% | 35.61% | 50.47%
2023-08-27 06:00 | 4 | 1319.2 | 2022-08-27 06:00 | 4 | 1120.817 | 2021-08-27 05:00 | 3 | 1301.863 | 2020-08-26 03:00 | 4 | 1243.051 | 2019-08-27 03:00 | 4 | 1082.639 |  |  | 36.78% | 47.63% | 47.1% | 32.6% | 49.32% | 42.26% | 47.22% | 45.32% | 35.61% | 50.47%
2023-08-27 08:00 | 5 | 1342.24 | 2022-08-27 08:00 | 5 | 1234.942 | 2021-08-27 07:00 | 4 | 1291.916 | 2020-08-26 04:00 | 5 | 1165.078 | 2019-08-27 04:00 | 5 | 1101.565 |  |  | 35.23% | 46.01% | 45.49% | 29.92% | 48.73% | 42.26% | 47.22% | 45.32% | 35.61% | 50.46%
2023-08-27 10:00 | 6 | 1337.31 | 2022-08-27 10:00 | 6 | 1145.172 | 2021-08-27 09:00 | 5 | 1310.768 | 2020-08-26 05:00 | 6 | 1232.065 | 2019-08-27 05:00 | 6 | 1171.185 |  |  | 35.84% | 43.12% | 45.14% | 32.96% | 49.59% | 42.25% | 47.22% | 45.32% | 35.61% | 50.46%
2023-08-27 12:00 | 7 | 1298.22 | 2022-08-27 12:00 | 7 | 1149.786 | 2021-08-27 11:00 | 6 | 1392.587 | 2020-08-26 06:00 | 7 | 1333.082 | 2019-08-27 06:00 | 7 | 1283.164 |  |  | 38.11% | 45.6% | 45.8% | 30.57% | 49.4% | 42.24% | 47.22% | 45.32% | 35.61% | 50.46%
2023-08-27 14:00 | 8 | 1364.22 | 2022-08-27 14:00 | 8 | 1119.822 | 2021-08-27 13:00 | 7 | 1440.197 | 2020-08-26 07:00 | 8 | 1294.984 | 2019-08-27 07:00 | 8 | 1323.282 |  |  | 41.75% | 49.34% | 48.66% | 30.69% | 47.96% | 42.24% | 47.2% | 45.31% | 35.61% | 50.46%
2023-08-27 16:00 | 9 | 1479.13 | 2022-08-27 16:00 | 9 | 1215.59 | 2021-08-27 15:00 | 8 | 1490.193 | 2020-08-26 08:00 | 9 | 1307.422 | 2019-08-27 08:00 | 9 | 1325.319 |  |  | 43.06% | 47.93% | 50.32% | 29.89% | 50.4% | 42.23% | 47.19% | 45.3% | 35.6% | 50.45%
2023-08-27 18:00 | 10 | 1562.98 | 2022-08-27 18:00 | 10 | 1337.651 | 2021-08-27 17:00 | 9 | 1605.998 | 2020-08-26 09:00 | 10 | 1436.998 | 2019-08-27 09:00 | 10 | 1386.262 |  |  | 43.13% | 48.39% | 52.07% | 32.45% | 54.64% | 42.23% | 47.19% | 45.3% | 35.6% | 50.45%
2023-08-27 20:00 | 11 | 1572.81 | 2022-08-27 20:00 | 11 | 1532.927 | 2021-08-27 19:00 | 10 | 1783.806 | 2020-08-26 10:00 | 11 | 1682.502 | 2019-08-27 10:00 | 11 | 1416.206 |  |  | 45.11% | 53.19% | 56.11% | 35.7% | 57.74% | 42.23% | 47.19% | 45.3% | 35.6% | 50.45%
2023-08-27 22:00 | 12 | 1596.63 | 2022-08-27 22:00 | 12 | 1703.65 | 2021-08-27 21:00 | 11 | 1861.728 | 2020-08-26 11:00 | 12 | 1857.711 | 2019-08-27 11:00 | 12 | 1441.916 |  |  | 46.08% | 62.27% | 62.33% | 40.92% | 58.1% | 42.23% | 47.19% | 45.3% | 35.6% | 50.44%
2023-08-28 | 13 | 1678.48 | 2022-08-28 | 13 | 1833.486 | 2021-08-27 23:00 | 12 | 1987.177 | 2020-08-26 12:00 | 13 | 1973.958 | 2019-08-27 12:00 | 13 | 1529.81 |  |  | 46.92% | 68.76% | 65.05% | 45.47% | 58.98% | 42.22% | 47.19% | 45.29% | 35.6% | 50.44%
2023-08-28 02:00 | 14 | 1757.26 | 2022-08-28 02:00 | 14 | 1974.179 | 2021-08-28 01:00 | 13 | 2068.956 | 2020-08-26 13:00 | 14 | 2113.469 | 2019-08-27 13:00 | 14 | 1613.922 |  |  | 49.78% | 73.06% | 69.43% | 48.94% | 62.01% | 42.22% | 47.19% | 45.29% | 35.6% | 50.44%
2023-08-28 04:00 | 15 | 1699.1 | 2022-08-28 04:00 | 15 | 2051.684 | 2021-08-28 03:00 | 14 | 2188.994 | 2020-08-26 14:00 | 15 | 2172.227 | 2019-08-27 14:00 | 15 | 1687.92 |  |  | 52.52% | 78.23% | 72.29% | 52.69% | 64.92% | 42.22% | 47.19% | 45.29% | 35.6% | 50.44%
2023-08-28 06:00 | 16 | 1711.99 | 2022-08-28 06:00 | 16 | 2096.279 | 2021-08-28 05:00 | 15 | 2145.012 | 2020-08-26 15:00 | 16 | 2211.047 | 2019-08-27 15:00 | 16 | 1731.662 |  |  | 54.92% | 80.4% | 76.48% | 54.76% | 62.77% | 42.22% | 47.19% | 45.28% | 35.59% | 50.44%
2023-08-28 08:00 | 17 | 1652.92 | 2022-08-28 08:00 | 17 | 2177.268 | 2021-08-28 07:00 | 16 | 2091.267 | 2020-08-26 16:00 | 17 | 2276.221 | 2019-08-27 16:00 | 17 | 1800.599 |  |  | 56.35% | 81.84% | 74.95% | 55.95% | 63.25% | 42.21% | 47.19% | 45.27% | 35.59% | 50.43%
2023-08-28 10:00 | 18 | 1697.85 | 2022-08-28 10:00 | 18 | 2167.333 | 2021-08-28 09:00 | 17 | 1991.8 | 2020-08-26 17:00 | 18 | 2298.822 | 2019-08-27 17:00 | 18 | 1828.867 |  |  | 58.59% | 84.25% | 73.07% | 58.11% | 61.06% | 42.21% | 47.18% | 45.27% | 35.59% | 50.43%
2023-08-28 12:00 | 19 | 1733.04 | 2022-08-28 12:00 | 19 | 2135.571 | 2021-08-28 11:00 | 18 | 1934.267 | 2020-08-26 18:00 | 19 | 2191.245 | 2019-08-27 18:00 | 19 | 1859.629 |  |  | 59.51% | 85.09% | 69.59% | 57.85% | 62.72% | 42.21% | 47.18% | 45.27% | 35.58% | 50.42%
2023-08-28 14:00 | 20 | 1827.18 | 2022-08-28 14:00 | 20 | 2046.827 | 2021-08-28 13:00 | 19 | 1784.67 | 2020-08-26 19:00 | 20 | 2167.528 | 2019-08-27 19:00 | 20 | 1788.877 |  |  | 60.51% | 81.1% | 67.58% | 57% | 64.02% | 42.21% | 47.18% | 45.26% | 35.58% | 50.42%
2023-08-28 16:00 | 21 | 1805.3 | 2022-08-28 16:00 | 21 | 1953.299 | 2021-08-28 15:00 | 20 | 1783.536 | 2020-08-26 20:00 | 21 | 2084.734 | 2019-08-27 20:00 | 21 | 1774.829 |  |  | 58.21% | 80.23% | 62.36% | 54.63% | 67.5% | 42.2% | 47.18% | 45.26% | 35.58% | 50.41%
2023-08-28 18:00 | 22 | 1759.55 | 2022-08-28 18:00 | 22 | 1836.481 | 2021-08-28 17:00 | 21 | 1665.079 | 2020-08-26 21:00 | 22 | 1899.317 | 2019-08-27 21:00 | 22 | 1705.487 |  |  | 57.75% | 77.16% | 62.32% | 52.14% | 66.69% | 42.2% | 47.17% | 45.26% | 35.58% | 50.4%
2023-08-28 20:00 | 23 | 1601.83 | 2022-08-28 20:00 | 23 | 1586.393 | 2021-08-28 19:00 | 22 | 1618.751 | 2020-08-26 22:00 | 23 | 1762.91 | 2019-08-27 22:00 | 23 | 1550.676 |  |  | 55.5% | 70.3% | 58.18% | 49.02% | 65% | 42.2% | 47.17% | 45.26% | 35.57% | 50.4%
2023-08-28 22:00 | 24 | 1472.07 | 2022-08-28 22:00 | 24 | 1539.795 | 2021-08-28 21:00 | 23 | 1449.226 | 2020-08-26 23:00 | 24 | 1591.353 | 2019-08-27 23:00 | 24 | 1362.667 |  |  | 50.46% | 65.25% | 56.56% | 42.34% | 59.18% | 42.19% | 47.17% | 45.26% | 35.56% | 50.4%
2023-08-28 | 1 | 1359.28 | 2022-08-28 | 1 | 1407.976 | 2021-08-28 23:00 | 24 | 1364.282 | 2020-08-27 | 1 | 1445.17 | 2019-08-28 | 1 | 1205.891 |  |  | 44.34% | 58.9% | 50.64% | 41.1% | 54.38% | 42.19% | 47.16% | 45.25% | 35.56% | 50.4%
2023-08-28 02:00 | 2 | 1300.33 | 2022-08-28 02:00 | 2 | 1320.108 | 2021-08-28 01:00 | 1 | 1269.334 | 2020-08-27 01:00 | 2 | 1375.314 | 2019-08-28 01:00 | 2 | 1221.638 |  |  | 39.24% | 53.49% | 47.67% | 37.58% | 50.22% | 42.19% | 47.15% | 45.25% | 35.55% | 50.4%
2023-08-28 04:00 | 3 | 1254.41 | 2022-08-28 04:00 | 3 | 1211.269 | 2021-08-28 03:00 | 2 | 1195.447 | 2020-08-27 02:00 | 3 | 1284.241 | 2019-08-28 02:00 | 3 | 1154.502 |  |  | 39.75% | 50.9% | 44.35% | 35.24% | 48.04% | 42.18% | 47.15% | 45.25% | 35.55% | 50.4%
2023-08-28 06:00 | 4 | 1246.42 | 2022-08-28 06:00 | 4 | 1114.516 | 2021-08-28 05:00 | 3 | 1172.419 | 2020-08-27 03:00 | 4 | 1283.433 | 2019-08-28 03:00 | 4 | 1132.195 |  |  | 37.57% | 47.53% | 41.77% | 32.33% | 46.34% | 42.18% | 47.15% | 45.25% | 35.54% | 50.4%
2023-08-28 08:00 | 5 | 1252.48 | 2022-08-28 08:00 | 5 | 1081.652 | 2021-08-28 07:00 | 4 | 1144.193 | 2020-08-27 04:00 | 5 | 1259.782 | 2019-08-28 04:00 | 5 | 1120.117 |  |  | 36.84% | 47.5% | 40.96% | 29.75% | 46.05% | 42.16% | 47.15% | 45.24% | 35.54% | 50.4%
2023-08-28 10:00 | 6 | 1295.45 | 2022-08-28 10:00 | 6 | 1144.846 | 2021-08-28 09:00 | 5 | 1133.654 | 2020-08-27 05:00 | 6 | 1250.323 | 2019-08-28 05:00 | 6 | 1137.95 |  |  | 36.45% | 46.63% | 39.98% | 28.87% | 46.27% | 42.16% | 47.15% | 45.24% | 35.54% | 50.39%
2023-08-28 12:00 | 7 | 1396.42 | 2022-08-28 12:00 | 7 | 1100.65 | 2021-08-28 11:00 | 6 | 1174.821 | 2020-08-27 06:00 | 7 | 1376.313 | 2019-08-28 06:00 | 7 | 1267.748 |  |  | 37.03% | 46.28% | 39.61% | 30.56% | 47.86% | 42.16% | 47.15% | 45.24% | 35.53% | 50.39%
2023-08-28 14:00 | 8 | 1363.36 | 2022-08-28 14:00 | 8 | 1171.172 | 2021-08-28 13:00 | 7 | 1231.686 | 2020-08-27 07:00 | 8 | 1438.213 | 2019-08-28 07:00 | 8 | 1277.679 |  |  | 41.25% | 50.94% | 41.05% | 29.38% | 51.59% | 42.16% | 47.14% | 45.24% | 35.53% | 50.39%
2023-08-28 16:00 | 9 | 1477.09 | 2022-08-28 16:00 | 9 | 1333.905 | 2021-08-28 15:00 | 8 | 1311.451 | 2020-08-27 08:00 | 9 | 1480.067 | 2019-08-28 08:00 | 9 | 1268.377 |  |  | 41.57% | 53.23% | 43.04% | 31.26% | 50.37% | 42.16% | 47.14% | 45.24% | 35.53% | 50.39%
2023-08-28 18:00 | 10 | 1565.73 | 2022-08-28 18:00 | 10 | 1525.609 | 2021-08-28 17:00 | 9 | 1517.915 | 2020-08-27 09:00 | 10 | 1556.93 | 2019-08-28 09:00 | 10 | 1365.977 |  |  | 41.27% | 54.78% | 45.82% | 35.6% | 54.57% | 42.16% | 47.14% | 45.24% | 35.52% | 50.39%
2023-08-28 20:00 | 11 | 1609.53 | 2022-08-28 20:00 | 11 | 1703.245 | 2021-08-28 19:00 | 10 | 1707.119 | 2020-08-27 10:00 | 11 | 1644.692 | 2019-08-28 10:00 | 11 | 1445.469 |  |  | 44.45% | 57.63% | 53.04% | 40.72% | 57.84% | 42.16% | 47.13% | 45.24% | 35.52% | 50.38%
2023-08-28 22:00 | 12 | 1688.36 | 2022-08-28 22:00 | 12 | 1848.498 | 2021-08-28 21:00 | 11 | 1862.959 | 2020-08-27 11:00 | 12 | 1780.585 | 2019-08-28 11:00 | 12 | 1534.853 |  |  | 47.03% | 60.87% | 59.65% | 45.46% | 59.46% | 42.15% | 47.13% | 45.24% | 35.52% | 50.38%
2023-08-29 | 13 | 1787.1 | 2022-08-29 | 13 | 2017.064 | 2021-08-28 23:00 | 12 | 1952.377 | 2020-08-27 12:00 | 13 | 1906.114 | 2019-08-28 12:00 | 13 | 1593.785 |  |  | 49.94% | 65.9% | 65.09% | 49.34% | 62.37% | 42.15% | 47.13% | 45.24% | 35.52% | 50.38%
2023-08-29 02:00 | 14 | 1857.95 | 2022-08-29 02:00 | 14 | 2122.192 | 2021-08-29 01:00 | 13 | 2035.321 | 2020-08-27 13:00 | 14 | 1972.176 | 2019-08-28 13:00 | 14 | 1654.337 |  |  | 51.86% | 70.55% | 68.22% | 53.84% | 66.02% | 42.14% | 47.13% | 45.23% | 35.52% | 50.37%
2023-08-29 04:00 | 15 | 1900.82 | 2022-08-29 04:00 | 15 | 2201.208 | 2021-08-29 03:00 | 14 | 2067.869 | 2020-08-27 14:00 | 15 | 2029.726 | 2019-08-28 14:00 | 15 | 1749.114 |  |  | 53.83% | 73% | 71.11% | 56.64% | 68.64% | 42.14% | 47.12% | 45.23% | 35.52% | 50.37%
2023-08-29 06:00 | 16 | 1950.75 | 2022-08-29 06:00 | 16 | 2259.732 | 2021-08-29 05:00 | 15 | 2139.345 | 2020-08-27 15:00 | 16 | 2056.382 | 2019-08-28 15:00 | 16 | 1770.703 |  |  | 56.92% | 75.13% | 72.25% | 58.75% | 70.22% | 42.14% | 47.12% | 45.23% | 35.52% | 50.37%
2023-08-29 08:00 | 17 | 2028 | 2022-08-29 08:00 | 17 | 2342.884 | 2021-08-29 07:00 | 16 | 2231.377 | 2020-08-27 16:00 | 17 | 2107.381 | 2019-08-28 16:00 | 17 | 1762.422 |  |  | 57.62% | 76.11% | 74.75% | 60.32% | 72.07% | 42.14% | 47.12% | 45.23% | 35.51% | 50.37%
2023-08-29 10:00 | 18 | 2100.68 | 2022-08-29 10:00 | 18 | 2348.568 | 2021-08-29 09:00 | 17 | 2240.462 | 2020-08-27 17:00 | 18 | 2057.383 | 2019-08-28 17:00 | 18 | 1821.826 |  |  | 57.35% | 78% | 77.97% | 62.53% | 74.92% | 42.14% | 47.11% | 45.23% | 35.51% | 50.36%
2023-08-29 12:00 | 19 | 2087.74 | 2022-08-29 12:00 | 19 | 2279.376 | 2021-08-29 11:00 | 18 | 2163.802 | 2020-08-27 18:00 | 19 | 2059.553 | 2019-08-28 18:00 | 19 | 1852.696 |  |  | 59.28% | 76.15% | 78.28% | 62.69% | 77.6% | 42.13% | 47.11% | 45.23% | 35.51% | 50.36%
2023-08-29 14:00 | 20 | 2009.06 | 2022-08-29 14:00 | 20 | 2155.411 | 2021-08-29 13:00 | 19 | 2048.726 | 2020-08-27 19:00 | 20 | 1996.952 | 2019-08-28 19:00 | 20 | 1765.516 |  |  | 60.29% | 76.23% | 75.6% | 60.84% | 77.13% | 42.13% | 47.11% | 45.22% | 35.51% | 50.36%
2023-08-29 16:00 | 21 | 1898.29 | 2022-08-29 16:00 | 21 | 2161.406 | 2021-08-29 15:00 | 20 | 1963.008 | 2020-08-27 20:00 | 21 | 1949.737 | 2019-08-28 20:00 | 21 | 1681.121 |  |  | 57.45% | 73.91% | 71.58% | 57.53% | 74.22% | 42.13% | 47.11% | 45.22% | 35.5% | 50.35%
2023-08-29 18:00 | 22 | 1800.57 | 2022-08-29 18:00 | 22 | 1975.367 | 2021-08-29 17:00 | 21 | 1859.369 | 2020-08-27 21:00 | 22 | 1880.1 | 2019-08-28 21:00 | 22 | 1602.566 |  |  | 54.7% | 72.17% | 68.59% | 57.69% | 70.13% | 42.12% | 47.09% | 45.21% | 35.5% | 50.35%
2023-08-29 20:00 | 23 | 1669.93 | 2022-08-29 20:00 | 23 | 1764.656 | 2021-08-29 19:00 | 22 | 1744.915 | 2020-08-27 22:00 | 23 | 1743.802 | 2019-08-28 22:00 | 23 | 1426.759 |  |  | 52.15% | 69.59% | 64.97% | 52.72% | 66.52% | 42.12% | 47.08% | 45.21% | 35.5% | 50.35%
2023-08-29 22:00 | 24 | 1511.16 | 2022-08-29 22:00 | 24 | 1645.966 | 2021-08-29 21:00 | 23 | 1548.414 | 2020-08-27 23:00 | 24 | 1615.547 | 2019-08-28 23:00 | 24 | 1229.638 |  |  | 46.43% | 64.54% | 60.97% | 47.1% | 61.69% | 42.12% | 47.08% | 45.2% | 35.49% | 50.34%
2023-08-29 | 1 | 1424.36 | 2022-08-29 | 1 | 1548.472 | 2021-08-29 23:00 | 24 | 1442.681 | 2020-08-28 | 1 | 1466.333 | 2019-08-29 | 1 | 1138.447 |  |  | 40.01% | 59.8% | 54.1% | 43.93% | 55.83% | 42.11% | 47.08% | 45.2% | 35.48% | 50.34%
2023-08-29 02:00 | 2 | 1382.47 | 2022-08-29 02:00 | 2 | 1465.629 | 2021-08-29 01:00 | 1 | 1331.008 | 2020-08-28 01:00 | 2 | 1377.416 | 2019-08-29 01:00 | 2 | 1072.704 |  |  | 37.04% | 54.27% | 50.41% | 41.33% | 52.62% | 42.1% | 47.08% | 45.2% | 35.48% | 50.34%
2023-08-29 04:00 | 3 | 1288.52 | 2022-08-29 04:00 | 3 | 1369.814 | 2021-08-29 03:00 | 2 | 1284.976 | 2020-08-28 02:00 | 3 | 1336.782 | 2019-08-29 02:00 | 3 | 1048.952 |  |  | 34.91% | 50.98% | 46.51% | 39.12% | 51.07% | 42.1% | 47.08% | 45.2% | 35.48% | 50.33%
2023-08-29 06:00 | 4 | 1115.56 | 2022-08-29 06:00 | 4 | 1311.305 | 2021-08-29 05:00 | 3 | 1224.261 | 2020-08-28 03:00 | 4 | 1287.982 | 2019-08-29 03:00 | 4 | 1001 |  |  | 34.13% | 49.48% | 44.9% | 36.56% | 47.6% | 42.1% | 47.07% | 45.19% | 35.48% | 50.33%
2023-08-29 08:00 | 5 | 1186.56 | 2022-08-29 08:00 | 5 | 1316.233 | 2021-08-29 07:00 | 4 | 1182.459 | 2020-08-28 04:00 | 5 | 1272.051 | 2019-08-29 04:00 | 5 | 1017.149 |  |  | 32.57% | 47.67% | 42.78% | 35% | 41.21% | 42.09% | 47.07% | 45.19% | 35.48% | 50.32%
2023-08-29 10:00 | 6 | 1185.55 | 2022-08-29 10:00 | 6 | 1286.795 | 2021-08-29 09:00 | 5 | 1160.955 | 2020-08-28 05:00 | 6 | 1329.773 | 2019-08-29 05:00 | 6 | 1073.887 |  |  | 33.1% | 47.08% | 41.32% | 35.13% | 43.83% | 42.09% | 47.06% | 45.19% | 35.48% | 50.32%
2023-08-29 12:00 | 7 | 1321.41 | 2022-08-29 12:00 | 7 | 1462.24 | 2021-08-29 11:00 | 6 | 1177.879 | 2020-08-28 06:00 | 7 | 1362.645 | 2019-08-29 06:00 | 7 | 1180.961 |  |  | 34.94% | 49.22% | 40.56% | 34.35% | 43.8% | 42.09% | 47.06% | 45.19% | 35.48% | 50.32%
2023-08-29 14:00 | 8 | 1355.35 | 2022-08-29 14:00 | 8 | 1502.158 | 2021-08-29 13:00 | 7 | 1236.551 | 2020-08-28 07:00 | 8 | 1436.126 | 2019-08-29 07:00 | 8 | 1172.945 |  |  | 38.43% | 50.44% | 41.16% | 39.03% | 48.82% | 42.09% | 47.06% | 45.19% | 35.47% | 50.31%
2023-08-29 16:00 | 9 | 1336.17 | 2022-08-29 16:00 | 9 | 1508.859 | 2021-08-29 15:00 | 8 | 1338.898 | 2020-08-28 08:00 | 9 | 1513.475 | 2019-08-29 08:00 | 9 | 1172.816 |  |  | 38.17% | 53.16% | 43.21% | 40.09% | 50.07% | 42.09% | 47.06% | 45.19% | 35.47% | 50.29%
2023-08-29 18:00 | 10 | 1348.95 | 2022-08-29 18:00 | 10 | 1637.55 | 2021-08-29 17:00 | 9 | 1504.116 | 2020-08-28 09:00 | 10 | 1577.262 | 2019-08-29 09:00 | 10 | 1245.8 |  |  | 38.16% | 56.02% | 46.78% | 40.27% | 49.36% | 42.08% | 47.06% | 45.18% | 35.47% | 50.29%
2023-08-29 20:00 | 11 | 1474.83 | 2022-08-29 20:00 | 11 | 1765.63 | 2021-08-29 19:00 | 10 | 1672.458 | 2020-08-28 10:00 | 11 | 1644.94 | 2019-08-29 10:00 | 11 | 1314.6 |  |  | 40.54% | 58.38% | 52.55% | 43.71% | 49.83% | 42.08% | 47.05% | 45.18% | 35.47% | 50.29%
2023-08-29 22:00 | 12 | 1480.6 | 2022-08-29 22:00 | 12 | 1955.6 | 2021-08-29 21:00 | 11 | 1828.083 | 2020-08-28 11:00 | 12 | 1702.056 | 2019-08-29 11:00 | 12 | 1390.552 |  |  | 42.78% | 60.88% | 58.44% | 47.13% | 54.48% | 42.07% | 47.05% | 45.18% | 35.47% | 50.29%
2023-08-30 | 13 | 1521.38 | 2022-08-30 | 13 | 2028.114 | 2021-08-29 23:00 | 12 | 1958.188 | 2020-08-28 12:00 | 13 | 1800.691 | 2019-08-29 12:00 | 13 | 1462.695 |  |  | 45.25% | 63% | 63.87% | 52.2% | 54.7% | 42.07% | 47.05% | 45.18% | 35.47% | 50.29%
2023-08-30 02:00 | 14 | 1645.19 | 2022-08-30 02:00 | 14 | 2150.195 | 2021-08-30 01:00 | 13 | 2039.011 | 2020-08-28 13:00 | 14 | 1845.435 | 2019-08-29 13:00 | 14 | 1557.352 |  |  | 47.6% | 66.65% | 68.42% | 54.13% | 56.2% | 42.07% | 47.05% | 45.17% | 35.47% | 50.29%
2023-08-30 04:00 | 15 | 1813.91 | 2022-08-30 04:00 | 15 | 2133.265 | 2021-08-30 03:00 | 14 | 2088.808 | 2020-08-28 14:00 | 15 | 1932.129 | 2019-08-29 14:00 | 15 | 1627.153 |  |  | 50.68% | 68.31% | 71.24% | 57.39% | 60.78% | 42.06% | 47.04% | 45.17% | 35.46% | 50.29%
2023-08-30 06:00 | 16 | 1886.85 | 2022-08-30 06:00 | 16 | 2093.293 | 2021-08-30 05:00 | 15 | 2071.364 | 2020-08-28 15:00 | 16 | 1966.018 | 2019-08-29 15:00 | 16 | 1705.811 |  |  | 52.95% | 71.51% | 72.98% | 56.94% | 67.01% | 42.06% | 47.04% | 45.17% | 35.46% | 50.28%
2023-08-30 08:00 | 17 | 1909.72 | 2022-08-30 08:00 | 17 | 2080.008 | 2021-08-30 07:00 | 16 | 2157.945 | 2020-08-28 16:00 | 17 | 1961.957 | 2019-08-29 16:00 | 17 | 1790.086 |  |  | 55.51% | 72.77% | 72.37% | 55.87% | 69.71% | 42.06% | 47.04% | 45.16% | 35.45% | 50.27%
2023-08-30 10:00 | 18 | 1980.81 | 2022-08-30 10:00 | 18 | 2078.404 | 2021-08-30 09:00 | 17 | 2252.945 | 2020-08-28 17:00 | 18 | 1919.824 | 2019-08-29 17:00 | 18 | 1841.111 |  |  | 58.25% | 72.62% | 75.4% | 55.52% | 70.55% | 42.06% | 47.04% | 45.16% | 35.45% | 50.27%
2023-08-30 12:00 | 19 | 1874.87 | 2022-08-30 12:00 | 19 | 2073.683 | 2021-08-30 11:00 | 18 | 2240.063 | 2020-08-28 18:00 | 19 | 1881.411 | 2019-08-29 18:00 | 19 | 1841.192 |  |  | 59.91% | 71.06% | 78.72% | 55.48% | 73.18% | 42.05% | 47.03% | 45.16% | 35.45% | 50.26%
2023-08-30 14:00 | 20 | 1811.09 | 2022-08-30 14:00 | 20 | 1979.032 | 2021-08-30 13:00 | 19 | 2181.538 | 2020-08-28 19:00 | 20 | 1777.921 | 2019-08-29 19:00 | 20 | 1794.077 |  |  | 59.91% | 69.64% | 78.27% | 55.35% | 69.26% | 42.05% | 47.02% | 45.16% | 35.45% | 50.26%
2023-08-30 16:00 | 21 | 1704.35 | 2022-08-30 16:00 | 21 | 1957.7 | 2021-08-30 15:00 | 20 | 2083.573 | 2020-08-28 20:00 | 21 | 1747.44 | 2019-08-29 20:00 | 21 | 1718.632 |  |  | 58.38% | 65.81% | 76.22% | 52.82% | 66.91% | 42.04% | 47.01% | 45.16% | 35.45% | 50.26%
2023-08-30 18:00 | 22 | 1633.71 | 2022-08-30 18:00 | 22 | 1829.824 | 2021-08-30 17:00 | 21 | 2004.828 | 2020-08-28 21:00 | 22 | 1616.539 | 2019-08-29 21:00 | 22 | 1626.509 |  |  | 55.92% | 64.68% | 72.8% | 52.25% | 62.96% | 42.03% | 47.01% | 45.16% | 35.44% | 50.24%
2023-08-30 20:00 | 23 | 1513.01 | 2022-08-30 20:00 | 23 | 1685.799 | 2021-08-30 19:00 | 22 | 1808.953 | 2020-08-28 22:00 | 23 | 1534.587 | 2019-08-29 22:00 | 23 | 1479.847 |  |  | 52.93% | 59.83% | 70.05% | 48.84% | 60.35% | 42.02% | 47.01% | 45.14% | 35.44% | 50.24%
2023-08-30 22:00 | 24 | 1447.28 | 2022-08-30 22:00 | 24 | 1521.176 | 2021-08-30 21:00 | 23 | 1632.189 | 2020-08-28 23:00 | 24 | 1440.08 | 2019-08-29 23:00 | 24 | 1308.927 |  |  | 48.15% | 56.8% | 63.21% | 45% | 55.89% | 42.02% | 47.01% | 45.14% | 35.44% | 50.24%
2023-08-30 | 1 | 1322.43 | 2022-08-30 | 1 | 1317.445 | 2021-08-30 23:00 | 24 | 1473.339 | 2020-08-29 | 1 | 1336.912 | 2019-08-30 | 1 | 1187.152 |  |  | 42.59% | 53.3% | 57.03% | 40.6% | 53.47% | 42.02% | 47.01% | 45.14% | 35.44% | 50.24%
2023-08-30 02:00 | 2 | 1293.55 | 2022-08-30 02:00 | 2 | 1251.412 | 2021-08-30 01:00 | 1 | 1403.334 | 2020-08-29 01:00 | 2 | 1300.098 | 2019-08-30 01:00 | 2 | 1129.475 |  |  | 38.63% | 49.48% | 51.48% | 35.16% | 48.85% | 42.01% | 47.01% | 45.14% | 35.43% | 50.24%
2023-08-30 04:00 | 3 | 1221.59 | 2022-08-30 04:00 | 3 | 1239.552 | 2021-08-30 03:00 | 2 | 1354.34 | 2020-08-29 02:00 | 3 | 1194.01 | 2019-08-30 02:00 | 3 | 1065.525 |  |  | 36.75% | 48.12% | 49.03% | 33.4% | 47.79% | 42% | 47% | 45.13% | 35.43% | 50.23%
2023-08-30 06:00 | 4 | 1210.63 | 2022-08-30 06:00 | 4 | 1279.427 | 2021-08-30 05:00 | 3 | 1335.455 | 2020-08-29 03:00 | 4 | 1184.252 | 2019-08-30 03:00 | 4 | 1058.532 |  |  | 34.67% | 44.19% | 47.32% | 33.09% | 45.13% | 42% | 46.99% | 45.12% | 35.43% | 50.23%
2023-08-30 08:00 | 5 | 1116.65 | 2022-08-30 08:00 | 5 | 1288.441 | 2021-08-30 07:00 | 4 | 1295.493 | 2020-08-29 04:00 | 5 | 1183.895 | 2019-08-30 04:00 | 5 | 1051.441 |  |  | 34.44% | 43.83% | 46.66% | 34.15% | 44.72% | 41.99% | 46.99% | 45.12% | 35.42% | 50.23%
2023-08-30 10:00 | 6 | 1112.55 | 2022-08-30 10:00 | 6 | 1336.461 | 2021-08-30 09:00 | 5 | 1331.809 | 2020-08-29 05:00 | 6 | 1170.37 | 2019-08-30 05:00 | 6 | 1093.151 |  |  | 34.21% | 43.82% | 45.26% | 34.39% | 41.25% | 41.99% | 46.98% | 45.11% | 35.42% | 50.23%
2023-08-30 12:00 | 7 | 1325.54 | 2022-08-30 12:00 | 7 | 1456.197 | 2021-08-30 11:00 | 6 | 1420.61 | 2020-08-29 06:00 | 7 | 1207.651 | 2019-08-30 06:00 | 7 | 1182.076 |  |  | 35.57% | 43.32% | 46.53% | 35.67% | 41.1% | 41.99% | 46.98% | 45.11% | 35.42% | 50.22%
2023-08-30 14:00 | 8 | 1369.52 | 2022-08-30 14:00 | 8 | 1484.073 | 2021-08-30 13:00 | 7 | 1453.188 | 2020-08-29 07:00 | 8 | 1241.091 | 2019-08-30 07:00 | 8 | 1215.796 |  |  | 38.46% | 44.7% | 49.64% | 38.87% | 48.97% | 41.99% | 46.97% | 45.11% | 35.42% | 50.22%
2023-08-30 16:00 | 9 | 1261.34 | 2022-08-30 16:00 | 9 | 1460.074 | 2021-08-30 15:00 | 8 | 1451.806 | 2020-08-29 08:00 | 9 | 1298.464 | 2019-08-30 08:00 | 9 | 1230.657 |  |  | 39.56% | 45.94% | 50.77% | 39.61% | 50.59% | 41.98% | 46.97% | 45.1% | 35.42% | 50.22%
2023-08-30 18:00 | 10 | 1330.11 | 2022-08-30 18:00 | 10 | 1516.124 | 2021-08-30 17:00 | 9 | 1557.39 | 2020-08-29 09:00 | 10 | 1415.894 | 2019-08-30 09:00 | 10 | 1334.191 |  |  | 40.04% | 48.06% | 50.73% | 38.97% | 46.6% | 41.98% | 46.97% | 45.1% | 35.42% | 50.21%
2023-08-30 20:00 | 11 | 1326.88 | 2022-08-30 20:00 | 11 | 1550.057 | 2021-08-30 19:00 | 10 | 1617.297 | 2020-08-29 10:00 | 11 | 1501.029 | 2019-08-30 10:00 | 11 | 1401.597 |  |  | 43.41% | 52.41% | 54.42% | 40.47% | 49.14% | 41.98% | 46.97% | 45.09% | 35.41% | 50.21%
2023-08-30 22:00 | 12 | 1427.72 | 2022-08-30 22:00 | 12 | 1679.8 | 2021-08-30 21:00 | 11 | 1718.371 | 2020-08-29 11:00 | 12 | 1594.979 | 2019-08-30 11:00 | 12 | 1485.092 |  |  | 45.61% | 55.56% | 56.51% | 41.37% | 49.02% | 41.97% | 46.97% | 45.09% | 35.4% | 50.21%
2023-08-31 | 13 | 1489.56 | 2022-08-31 | 13 | 1733.323 | 2021-08-30 23:00 | 12 | 1768.43 | 2020-08-29 12:00 | 13 | 1575.583 | 2019-08-30 12:00 | 13 | 1602.034 |  |  | 48.32% | 59.03% | 60.04% | 44.84% | 52.74% | 41.97% | 46.97% | 45.09% | 35.4% | 50.21%
2023-08-31 02:00 | 14 | 1583.47 | 2022-08-31 02:00 | 14 | 1846.248 | 2021-08-31 01:00 | 13 | 1901.354 | 2020-08-29 13:00 | 14 | 1683.46 | 2019-08-30 13:00 | 14 | 1737.27 |  |  | 52.13% | 58.32% | 61.79% | 46.26% | 55.03% | 41.97% | 46.97% | 45.09% | 35.39% | 50.21%
2023-08-31 04:00 | 15 | 1647.43 | 2022-08-31 04:00 | 15 | 1936.875 | 2021-08-31 03:00 | 14 | 1877.061 | 2020-08-29 14:00 | 15 | 1734.396 | 2019-08-30 14:00 | 15 | 1844.011 |  |  | 56.53% | 62.31% | 66.43% | 49.28% | 58.5% | 41.95% | 46.96% | 45.08% | 35.39% | 50.21%
2023-08-31 06:00 | 16 | 1704.28 | 2022-08-31 06:00 | 16 | 1978.6 | 2021-08-31 05:00 | 15 | 1812.43 | 2020-08-29 15:00 | 16 | 1765.873 | 2019-08-30 15:00 | 16 | 1935.045 |  |  | 60% | 64.2% | 65.59% | 51.7% | 60.86% | 41.95% | 46.96% | 45.08% | 35.39% | 50.21%
2023-08-31 08:00 | 17 | 1777.11 | 2022-08-31 08:00 | 17 | 2018.468 | 2021-08-31 07:00 | 16 | 1726.401 | 2020-08-29 16:00 | 17 | 1842.054 | 2019-08-30 16:00 | 17 | 1991.953 |  |  | 62.97% | 65.36% | 63.33% | 52.81% | 62.96% | 41.94% | 46.96% | 45.07% | 35.39% | 50.2%
2023-08-31 10:00 | 18 | 1805.08 | 2022-08-31 10:00 | 18 | 2071.26 | 2021-08-31 09:00 | 17 | 1672.364 | 2020-08-29 17:00 | 18 | 1907.317 | 2019-08-30 17:00 | 18 | 2016.235 |  |  | 64.82% | 68.18% | 60.32% | 53.88% | 65.65% | 41.94% | 46.95% | 45.07% | 35.38% | 50.2%
2023-08-31 12:00 | 19 | 1929.14 | 2022-08-31 12:00 | 19 | 1986.519 | 2021-08-31 11:00 | 18 | 1622.595 | 2020-08-29 18:00 | 19 | 1812.266 | 2019-08-30 18:00 | 19 | 1987.437 |  |  | 65.61% | 70.6% | 58.43% | 55.28% | 66.68% | 41.94% | 46.94% | 45.07% | 35.38% | 50.2%
2023-08-31 14:00 | 20 | 1804.37 | 2022-08-31 14:00 | 20 | 1953.811 | 2021-08-31 13:00 | 19 | 1582.732 | 2020-08-29 19:00 | 20 | 1766.387 | 2019-08-30 19:00 | 20 | 1882.665 |  |  | 64.67% | 67.08% | 56.69% | 53.02% | 71.27% | 41.94% | 46.94% | 45.07% | 35.38% | 50.19%
2023-08-31 16:00 | 21 | 1759.61 | 2022-08-31 16:00 | 21 | 1883.78 | 2021-08-31 15:00 | 20 | 1619.841 | 2020-08-29 20:00 | 21 | 1732.205 | 2019-08-30 20:00 | 21 | 1783.294 |  |  | 61.26% | 65.38% | 55.3% | 52.15% | 66.66% | 41.94% | 46.94% | 45.06% | 35.38% | 50.19%
2023-08-31 18:00 | 22 | 1681.86 | 2022-08-31 18:00 | 22 | 1794.898 | 2021-08-31 17:00 | 21 | 1602.057 | 2020-08-29 21:00 | 22 | 1644.685 | 2019-08-30 21:00 | 22 | 1694.614 |  |  | 58.03% | 64.11% | 56.6% | 50.28% | 65% | 41.93% | 46.94% | 45.05% | 35.38% | 50.19%
2023-08-31 20:00 | 23 | 1517.11 | 2022-08-31 20:00 | 23 | 1621.631 | 2021-08-31 19:00 | 22 | 1512.338 | 2020-08-29 22:00 | 23 | 1508.167 | 2019-08-30 22:00 | 23 | 1550.828 |  |  | 55.14% | 60.87% | 55.98% | 47.91% | 62.13% | 41.93% | 46.94% | 45.05% | 35.37% | 50.18%
2023-08-31 22:00 | 24 | 1312.36 | 2022-08-31 22:00 | 24 | 1437.391 | 2021-08-31 21:00 | 23 | 1345.444 | 2020-08-29 23:00 | 24 | 1398.454 | 2019-08-30 23:00 | 24 | 1389.947 |  |  | 50.46% | 55.82% | 52.84% | 43.28% | 56.05% | 41.93% | 46.93% | 45.05% | 35.37% | 50.18%
2023-08-31 | 1 | 1325.57 | 2022-08-31 | 1 | 1324.39 | 2021-08-31 23:00 | 24 | 1281.657 | 2020-08-30 | 1 | 1282.94 | 2019-08-31 | 1 | 1247.656 |  |  | 45.23% | 51.76% | 47.01% | 38.37% | 48.48% | 41.92% | 46.93% | 45.04% | 35.37% | 50.17%
2023-08-31 02:00 | 2 | 1234.64 | 2022-08-31 02:00 | 2 | 1192.809 | 2021-08-31 01:00 | 1 | 1182.51 | 2020-08-30 01:00 | 2 | 1206.227 | 2019-08-31 01:00 | 2 | 1144.781 |  |  | 40.6% | 47.49% | 44.78% | 35.35% | 48.97% | 41.91% | 46.93% | 45.04% | 35.37% | 50.17%
2023-08-31 04:00 | 3 | 1171.71 | 2022-08-31 04:00 | 3 | 1176.759 | 2021-08-31 03:00 | 2 | 1182.092 | 2020-08-30 02:00 | 3 | 1110.519 | 2019-08-31 02:00 | 3 | 1107.049 |  |  | 37.25% | 44.65% | 41.32% | 31.84% | 45.61% | 41.91% | 46.92% | 45.03% | 35.37% | 50.17%
2023-08-31 06:00 | 4 | 1147.74 | 2022-08-31 06:00 | 4 | 1152.483 | 2021-08-31 05:00 | 3 | 1140.018 | 2020-08-30 03:00 | 4 | 1081.458 | 2019-08-31 03:00 | 4 | 1053.208 |  |  | 36.02% | 41.1% | 41.3% | 31.41% | 43.29% | 41.9% | 46.91% | 45.02% | 35.37% | 50.16%
2023-08-31 08:00 | 5 | 1167.74 | 2022-08-31 08:00 | 5 | 1078.55 | 2021-08-31 07:00 | 4 | 1125.899 | 2020-08-30 04:00 | 5 | 1050.767 | 2019-08-31 04:00 | 5 | 1047.342 |  |  | 34.27% | 40.03% | 39.83% | 30.76% | 42.4% | 41.9% | 46.91% | 45.02% | 35.36% | 50.16%
2023-08-31 10:00 | 6 | 1155.66 | 2022-08-31 10:00 | 6 | 1112.277 | 2021-08-31 09:00 | 5 | 1181.753 | 2020-08-30 05:00 | 6 | 1015.843 | 2019-08-31 05:00 | 6 | 1041.373 |  |  | 34.08% | 38.89% | 39.34% | 28.79% | 43.14% | 41.9% | 46.9% | 45.02% | 35.36% | 50.16%
2023-08-31 12:00 | 7 | 1182.55 | 2022-08-31 12:00 | 7 | 1213.869 | 2021-08-31 11:00 | 6 | 1295.33 | 2020-08-30 06:00 | 7 | 1054.857 | 2019-08-31 06:00 | 7 | 1072.391 |  |  | 33.89% | 37.6% | 41.29% | 29.69% | 42.69% | 41.89% | 46.9% | 45.02% | 35.36% | 50.16%
2023-08-31 14:00 | 8 | 1267.49 | 2022-08-31 14:00 | 8 | 1231.836 | 2021-08-31 13:00 | 7 | 1330.177 | 2020-08-30 07:00 | 8 | 1072.974 | 2019-08-31 07:00 | 8 | 1072.548 |  |  | 34.89% | 39.04% | 45.26% | 32.4% | 43.69% | 41.89% | 46.9% | 45.02% | 35.36% | 50.15%
2023-08-31 16:00 | 9 | 1220.37 | 2022-08-31 16:00 | 9 | 1220.514 | 2021-08-31 15:00 | 8 | 1335.952 | 2020-08-30 08:00 | 9 | 1139.677 | 2019-08-31 08:00 | 9 | 1160.42 |  |  | 34.9% | 39.71% | 46.48% | 32.88% | 46.82% | 41.89% | 46.89% | 45.02% | 35.36% | 50.15%
2023-08-31 18:00 | 10 | 1225.19 | 2022-08-31 18:00 | 10 | 1298.298 | 2021-08-31 17:00 | 9 | 1297.138 | 2020-08-30 09:00 | 10 | 1313.132 | 2019-08-31 09:00 | 10 | 1310.317 |  |  | 37.76% | 42.18% | 46.68% | 32.58% | 45.08% | 41.88% | 46.89% | 45.01% | 35.36% | 50.15%
2023-08-31 20:00 | 11 | 1271.05 | 2022-08-31 20:00 | 11 | 1382.047 | 2021-08-31 19:00 | 10 | 1322.623 | 2020-08-30 10:00 | 11 | 1331.868 | 2019-08-31 10:00 | 11 | 1431.218 |  |  | 42.64% | 48.6% | 45.32% | 34.65% | 45.26% | 41.88% | 46.89% | 45.01% | 35.36% | 50.15%
2023-08-31 22:00 | 12 | 1299.98 | 2022-08-31 22:00 | 12 | 1471.969 | 2021-08-31 21:00 | 11 | 1327.133 | 2020-08-30 11:00 | 12 | 1486.106 | 2019-08-31 11:00 | 12 | 1580.981 |  |  | 46.57% | 49.3% | 46.21% | 36.89% | 46.96% | 41.87% | 46.89% | 45.01% | 35.36% | 50.15%
2023-09-01 | 13 | 1351.88 | 2022-09-01 | 13 | 1572.184 | 2021-08-31 23:00 | 12 | 1432.7 | 2020-08-30 12:00 | 13 | 1565.459 | 2019-08-31 12:00 | 13 | 1694.717 |  |  | 51.44% | 55.01% | 46.37% | 39.29% | 48.02% | 41.87% | 46.89% | 45.01% | 35.36% | 50.14%
2023-09-01 02:00 | 14 | 1388.73 | 2022-09-01 02:00 | 14 | 1649.949 | 2021-09-01 01:00 | 13 | 1389.253 | 2020-08-30 13:00 | 14 | 1662.222 | 2019-08-31 13:00 | 14 | 1833.608 |  |  | 55.15% | 57.94% | 50.06% | 41.96% | 49.94% | 41.87% | 46.88% | 45% | 35.35% | 50.14%
2023-09-01 04:00 | 15 | 1416.62 | 2022-09-01 04:00 | 15 | 1731.966 | 2021-09-01 03:00 | 14 | 1408.759 | 2020-08-30 14:00 | 15 | 1684.044 | 2019-08-31 14:00 | 15 | 1899.379 |  |  | 59.66% | 61.52% | 48.54% | 44.04% | 51.3% | 41.87% | 46.88% | 45% | 35.35% | 50.13%
2023-09-01 06:00 | 16 | 1526.49 | 2022-09-01 06:00 | 16 | 1816.304 | 2021-09-01 05:00 | 15 | 1412.699 | 2020-08-30 15:00 | 16 | 1710.566 | 2019-08-31 15:00 | 16 | 1968.185 |  |  | 61.8% | 62.33% | 49.22% | 46.23% | 52.33% | 41.86% | 46.88% | 44.99% | 35.35% | 50.12%
2023-09-01 08:00 | 17 | 1675.42 | 2022-09-01 08:00 | 17 | 1955.456 | 2021-09-01 07:00 | 16 | 1433.635 | 2020-08-30 16:00 | 17 | 1752.165 | 2019-08-31 16:00 | 17 | 1993.292 |  |  | 64.04% | 63.31% | 49.36% | 48.48% | 56.39% | 41.86% | 46.88% | 44.99% | 35.35% | 50.12%
2023-09-01 10:00 | 18 | 1733.42 | 2022-09-01 10:00 | 18 | 1998.867 | 2021-09-01 09:00 | 17 | 1477.648 | 2020-08-30 17:00 | 18 | 1756.14 | 2019-08-31 17:00 | 18 | 1987.681 |  |  | 64.86% | 64.85% | 50.09% | 52.19% | 61.89% | 41.85% | 46.87% | 44.99% | 35.35% | 50.12%
2023-09-01 12:00 | 19 | 1684.42 | 2022-09-01 12:00 | 19 | 1998.251 | 2021-09-01 11:00 | 18 | 1547.812 | 2020-08-30 18:00 | 19 | 1720.252 | 2019-08-31 18:00 | 19 | 1936.952 |  |  | 64.68% | 65% | 51.63% | 53.35% | 64.04% | 41.84% | 46.87% | 44.98% | 35.35% | 50.11%
2023-09-01 14:00 | 20 | 1660.65 | 2022-09-01 14:00 | 20 | 1826.54 | 2021-09-01 13:00 | 19 | 1576.647 | 2020-08-30 19:00 | 20 | 1661.195 | 2019-08-31 19:00 | 20 | 1797.278 |  |  | 63.03% | 63.67% | 54.08% | 53.34% | 62.23% | 41.84% | 46.87% | 44.98% | 35.34% | 50.11%
2023-09-01 16:00 | 21 | 1691.76 | 2022-09-01 16:00 | 21 | 1745.517 | 2021-09-01 15:00 | 20 | 1571.56 | 2020-08-30 20:00 | 21 | 1671.069 | 2019-08-31 20:00 | 21 | 1717.313 |  |  | 58.48% | 61.49% | 55.09% | 48.75% | 61.35% | 41.84% | 46.87% | 44.98% | 35.34% | 50.11%
2023-09-01 18:00 | 22 | 1593.02 | 2022-09-01 18:00 | 22 | 1670.024 | 2021-09-01 17:00 | 21 | 1522.908 | 2020-08-30 21:00 | 22 | 1592.146 | 2019-08-31 21:00 | 22 | 1579.444 |  |  | 55.88% | 61.85% | 54.91% | 46.59% | 62.5% | 41.84% | 46.87% | 44.98% | 35.34% | 50.1%
2023-09-01 20:00 | 23 | 1361.24 | 2022-09-01 20:00 | 23 | 1525.394 | 2021-09-01 19:00 | 22 | 1409.654 | 2020-08-30 22:00 | 23 | 1432.322 | 2019-08-31 22:00 | 23 | 1435.562 |  |  | 51.39% | 58.93% | 53.21% | 44.58% | 58.85% | 41.84% | 46.87% | 44.98% | 35.34% | 50.1%
2023-09-01 22:00 | 24 | 1223.45 | 2022-09-01 22:00 | 24 | 1275.86 | 2021-09-01 21:00 | 23 | 1268.941 | 2020-08-30 23:00 | 24 | 1314.376 | 2019-08-31 23:00 | 24 | 1301.798 |  |  | 46.71% | 53.01% | 49.25% | 40.71% | 50.29% | 41.83% | 46.86% | 44.97% | 35.34% | 50.1%
2023-09-01 | 1 | 1258.61 | 2022-09-01 | 1 | 1187.666 | 2021-09-01 23:00 | 24 | 1235.317 | 2020-08-31 | 1 | 1235.425 | 2019-09-01 | 1 | 1190.097 |  |  | 42.36% | 48.65% | 44.34% | 34.05% | 45.2% | 41.83% | 46.86% | 44.97% | 35.33% | 50.09%
2023-09-01 02:00 | 2 | 1184.7 | 2022-09-01 02:00 | 2 | 1106.094 | 2021-09-01 01:00 | 1 | 1161.133 | 2020-08-31 01:00 | 2 | 1161.923 | 2019-09-01 01:00 | 2 | 1173.204 |  |  | 38.73% | 45.73% | 43.16% | 31.7% | 46.5% | 41.83% | 46.86% | 44.97% | 35.33% | 50.09%
2023-09-01 04:00 | 3 | 1174.74 | 2022-09-01 04:00 | 3 | 1074.451 | 2021-09-01 03:00 | 2 | 1153.153 | 2020-08-31 02:00 | 3 | 1117.147 | 2019-09-01 02:00 | 3 | 1080.329 |  |  | 38.18% | 43.01% | 40.57% | 29.52% | 43.77% | 41.83% | 46.86% | 44.96% | 35.33% | 50.09%
2023-09-01 06:00 | 4 | 1149.76 | 2022-09-01 06:00 | 4 | 1121.619 | 2021-09-01 05:00 | 3 | 1127.279 | 2020-08-31 03:00 | 4 | 1103.283 | 2019-09-01 03:00 | 4 | 1033.384 |  |  | 35.15% | 41.35% | 40.29% | 28.68% | 43.4% | 41.82% | 46.85% | 44.96% | 35.33% | 50.09%
2023-09-01 08:00 | 5 | 1093.78 | 2022-09-01 08:00 | 5 | 1033.625 | 2021-09-01 07:00 | 4 | 1107.668 | 2020-08-31 04:00 | 5 | 1104.278 | 2019-09-01 04:00 | 5 | 1021.407 |  |  | 33.63% | 40.84% | 39.39% | 29.94% | 42.48% | 41.82% | 46.84% | 44.95% | 35.33% | 50.09%
2023-09-01 10:00 | 6 | 1172.73 | 2022-09-01 10:00 | 6 | 1096.8 | 2021-09-01 09:00 | 5 | 1165.195 | 2020-08-31 05:00 | 6 | 1160.059 | 2019-09-01 05:00 | 6 | 1023.498 |  |  | 33.24% | 40.87% | 38.7% | 27.59% | 40.41% | 41.82% | 46.83% | 44.95% | 35.33% | 50.09%
2023-09-01 12:00 | 7 | 1295.54 | 2022-09-01 12:00 | 7 | 1185.858 | 2021-09-01 11:00 | 6 | 1211.371 | 2020-08-31 06:00 | 7 | 1250.887 | 2019-09-01 06:00 | 7 | 1025.534 |  |  | 33.3% | 42.94% | 40.71% | 29.27% | 43.32% | 41.81% | 46.83% | 44.95% | 35.32% | 50.08%
2023-09-01 14:00 | 8 | 1272.5 | 2022-09-01 14:00 | 8 | 1237.895 | 2021-09-01 13:00 | 7 | 1257.021 | 2020-08-31 07:00 | 8 | 1306.742 | 2019-09-01 07:00 | 8 | 1079.477 |  |  | 33.37% | 46.3% | 42.33% | 31.65% | 47.86% | 41.81% | 46.83% | 44.95% | 35.32% | 50.08%
2023-09-01 16:00 | 9 | 1365.35 | 2022-09-01 16:00 | 9 | 1324.713 | 2021-09-01 15:00 | 8 | 1261.196 | 2020-08-31 08:00 | 9 | 1345.74 | 2019-09-01 08:00 | 9 | 1209.422 |  |  | 35.13% | 48.37% | 43.92% | 33.04% | 47.01% | 41.8% | 46.82% | 44.95% | 35.32% | 50.08%
2023-09-01 18:00 | 10 | 1391.13 | 2022-09-01 18:00 | 10 | 1370.476 | 2021-09-01 17:00 | 9 | 1297.28 | 2020-08-31 09:00 | 10 | 1395.682 | 2019-09-01 09:00 | 10 | 1355.064 |  |  | 39.35% | 49.81% | 44.07% | 35.36% | 50.44% | 41.8% | 46.82% | 44.94% | 35.32% | 50.07%
2023-09-01 20:00 | 11 | 1369 | 2022-09-01 20:00 | 11 | 1492.308 | 2021-09-01 19:00 | 10 | 1346.693 | 2020-08-31 10:00 | 11 | 1446.596 | 2019-09-01 10:00 | 11 | 1490.951 |  |  | 44.09% | 51.66% | 45.33% | 36.58% | 51.39% | 41.8% | 46.81% | 44.94% | 35.31% | 50.07%
2023-09-01 22:00 | 12 | 1413.78 | 2022-09-01 22:00 | 12 | 1603.519 | 2021-09-01 21:00 | 11 | 1436.634 | 2020-08-31 11:00 | 12 | 1519.434 | 2019-09-01 11:00 | 12 | 1604.743 |  |  | 48.51% | 53.54% | 47.05% | 39.83% | 50.57% | 41.8% | 46.81% | 44.94% | 35.31% | 50.07%
2023-09-02 | 13 | 1596.58 | 2022-09-02 | 13 | 1698.724 | 2021-09-01 23:00 | 12 | 1554.883 | 2020-08-31 12:00 | 13 | 1593.13 | 2019-09-01 12:00 | 13 | 1713.704 |  |  | 52.22% | 56.24% | 50.2% | 42.8% | 52.23% | 41.8% | 46.81% | 44.93% | 35.31% | 50.07%
2023-09-02 02:00 | 14 | 1681.43 | 2022-09-02 02:00 | 14 | 1811.174 | 2021-09-02 01:00 | 13 | 1633.273 | 2020-08-31 13:00 | 14 | 1626.939 | 2019-09-01 13:00 | 14 | 1824.633 |  |  | 55.76% | 58.97% | 54.33% | 45.34% | 58.98% | 41.8% | 46.81% | 44.93% | 35.31% | 50.07%
2023-09-02 04:00 | 15 | 1890.21 | 2022-09-02 04:00 | 15 | 1890.379 | 2021-09-02 03:00 | 14 | 1625.665 | 2020-08-31 14:00 | 15 | 1718.872 | 2019-09-01 14:00 | 15 | 1892.401 |  |  | 59.37% | 60.22% | 57.07% | 48.34% | 62.12% | 41.8% | 46.81% | 44.93% | 35.3% | 50.06%
2023-09-02 06:00 | 16 | 1965.02 | 2022-09-02 06:00 | 16 | 1956.747 | 2021-09-02 05:00 | 15 | 1722.2 | 2020-08-31 15:00 | 16 | 1715.136 | 2019-09-01 15:00 | 16 | 1956.922 |  |  | 61.58% | 63.62% | 56.8% | 50.46% | 69.83% | 41.8% | 46.81% | 44.93% | 35.3% | 50.05%
2023-09-02 08:00 | 17 | 2004.78 | 2022-09-02 08:00 | 17 | 2063.054 | 2021-09-02 07:00 | 16 | 1805.87 | 2020-08-31 16:00 | 17 | 1812.318 | 2019-09-01 16:00 | 17 | 2000.884 |  |  | 63.68% | 63.48% | 60.17% | 52.23% | 72.59% | 41.79% | 46.81% | 44.93% | 35.3% | 50.05%
2023-09-02 10:00 | 18 | 2053.78 | 2022-09-02 10:00 | 18 | 2052.844 | 2021-09-02 09:00 | 17 | 1797.853 | 2020-08-31 17:00 | 18 | 1812.658 | 2019-09-01 17:00 | 18 | 2014.869 |  |  | 65.11% | 67.08% | 63.1% | 55.07% | 74.06% | 41.79% | 46.81% | 44.92% | 35.3% | 50.05%
2023-09-02 12:00 | 19 | 1983.89 | 2022-09-02 12:00 | 19 | 2045.62 | 2021-09-02 11:00 | 18 | 1821.337 | 2020-08-31 18:00 | 19 | 1915.931 | 2019-09-01 18:00 | 19 | 1979.073 |  |  | 65.56% | 67.09% | 62.82% | 54.79% | 75.87% | 41.78% | 46.81% | 44.92% | 35.3% | 50.03%
2023-09-02 14:00 | 20 | 1912.07 | 2022-09-02 14:00 | 20 | 1958.69 | 2021-09-02 13:00 | 19 | 1757.377 | 2020-08-31 19:00 | 20 | 1817.21 | 2019-09-01 19:00 | 20 | 1876.303 |  |  | 64.4% | 70.91% | 63.64% | 54.6% | 73.29% | 41.78% | 46.8% | 44.91% | 35.29% | 50.03%
2023-09-02 16:00 | 21 | 1906.3 | 2022-09-02 16:00 | 21 | 1867.104 | 2021-09-02 15:00 | 20 | 1693.484 | 2020-08-31 20:00 | 21 | 1833.894 | 2019-09-01 20:00 | 21 | 1784.465 |  |  | 61.05% | 67.26% | 61.4% | 52.28% | 70.64% | 41.77% | 46.8% | 44.91% | 35.29% | 50.03%
2023-09-02 18:00 | 22 | 1696.55 | 2022-09-02 18:00 | 22 | 1775.196 | 2021-09-02 17:00 | 21 | 1610.005 | 2020-08-31 21:00 | 22 | 1741.76 | 2019-09-01 21:00 | 22 | 1702.714 |  |  | 58.07% | 67.88% | 59.17% | 49.84% | 70.42% | 41.77% | 46.79% | 44.9% | 35.29% | 50.02%
2023-09-02 20:00 | 23 | 1595.79 | 2022-09-02 20:00 | 23 | 1592.586 | 2021-09-02 19:00 | 22 | 1459.036 | 2020-08-31 22:00 | 23 | 1548.235 | 2019-09-01 22:00 | 23 | 1561.007 |  |  | 55.41% | 64.47% | 56.25% | 47.38% | 62.68% | 41.77% | 46.79% | 44.9% | 35.29% | 50.02%
2023-09-02 22:00 | 24 | 1529.03 | 2022-09-02 22:00 | 24 | 1436.91 | 2021-09-02 21:00 | 23 | 1303.981 | 2020-08-31 23:00 | 24 | 1361.992 | 2019-09-01 23:00 | 24 | 1376.118 |  |  | 50.79% | 57.3% | 50.98% | 42.51% | 58.95% | 41.76% | 46.79% | 44.9% | 35.28% | 50.01%
2023-09-02 | 1 | 1373.22 | 2022-09-02 | 1 | 1324.616 | 2021-09-02 23:00 | 24 | 1199.932 | 2020-09-01 | 1 | 1226.084 | 2019-09-02 | 1 | 1258.436 |  |  | 44.78% | 50.41% | 45.56% | 38.35% | 56.49% | 41.76% | 46.78% | 44.9% | 35.28% | 50.01%
2023-09-02 02:00 | 2 | 1291.36 | 2022-09-02 02:00 | 2 | 1234.516 | 2021-09-02 01:00 | 1 | 1110.49 | 2020-09-01 01:00 | 2 | 1189.626 | 2019-09-02 01:00 | 2 | 1199.379 |  |  | 40.95% | 45.38% | 41.93% | 35.36% | 50.73% | 41.76% | 46.78% | 44.9% | 35.28% | 50.01%
2023-09-02 04:00 | 3 | 1257.46 | 2022-09-02 04:00 | 3 | 1182.393 | 2021-09-02 03:00 | 2 | 1009.599 | 2020-09-01 02:00 | 3 | 1208.111 | 2019-09-02 02:00 | 3 | 1145.545 |  |  | 39.03% | 44.03% | 38.8% | 32.95% | 47.71% | 41.76% | 46.78% | 44.9% | 35.27% | 50%
2023-09-02 06:00 | 4 | 1206.5 | 2022-09-02 06:00 | 4 | 1127.348 | 2021-09-02 05:00 | 3 | 963.887 | 2020-09-01 03:00 | 4 | 1149.457 | 2019-09-02 03:00 | 4 | 1099.683 |  |  | 37.28% | 44.72% | 35.28% | 31.56% | 46.45% | 41.76% | 46.77% | 44.9% | 35.27% | 49.99%
2023-09-02 08:00 | 5 | 1144.56 | 2022-09-02 08:00 | 5 | 1153.33 | 2021-09-02 07:00 | 4 | 966.656 | 2020-09-01 04:00 | 5 | 1132.775 | 2019-09-02 04:00 | 5 | 1069.77 |  |  | 35.78% | 42.54% | 33.68% | 30.09% | 44.57% | 41.76% | 46.77% | 44.89% | 35.27% | 49.99%
2023-09-02 10:00 | 6 | 1122.53 | 2022-09-02 10:00 | 6 | 1170.294 | 2021-09-02 09:00 | 5 | 1037.817 | 2020-09-01 05:00 | 6 | 1204.9 | 2019-09-02 05:00 | 6 | 1061.535 |  |  | 34.81% | 41.93% | 33.78% | 30.78% | 42.28% | 41.75% | 46.77% | 44.89% | 35.27% | 49.99%
2023-09-02 12:00 | 7 | 1109.44 | 2022-09-02 12:00 | 7 | 1308.153 | 2021-09-02 11:00 | 6 | 1133.805 | 2020-09-01 06:00 | 7 | 1294.625 | 2019-09-02 06:00 | 7 | 1096.503 |  |  | 34.54% | 44.6% | 36.26% | 31.24% | 41.47% | 41.75% | 46.76% | 44.89% | 35.27% | 49.99%
2023-09-02 14:00 | 8 | 1217.47 | 2022-09-02 14:00 | 8 | 1215.082 | 2021-09-02 13:00 | 7 | 1233.389 | 2020-09-01 07:00 | 8 | 1336.666 | 2019-09-02 07:00 | 8 | 1071.368 |  |  | 35.68% | 47.92% | 39.62% | 34.92% | 40.99% | 41.75% | 46.76% | 44.89% | 35.27% | 49.99%
2023-09-02 16:00 | 9 | 1318.28 | 2022-09-02 16:00 | 9 | 1336.861 | 2021-09-02 15:00 | 8 | 1213.083 | 2020-09-01 08:00 | 9 | 1393.41 | 2019-09-02 08:00 | 9 | 1211.177 |  |  | 34.86% | 49.47% | 43.1% | 32.43% | 44.98% | 41.75% | 46.75% | 44.89% | 35.27% | 49.99%
2023-09-02 18:00 | 10 | 1473.99 | 2022-09-02 18:00 | 10 | 1334.638 | 2021-09-02 17:00 | 9 | 1281.142 | 2020-09-01 09:00 | 10 | 1414.719 | 2019-09-02 09:00 | 10 | 1339.977 |  |  | 39.41% | 51.57% | 42.39% | 35.68% | 48.7% | 41.74% | 46.75% | 44.89% | 35.27% | 49.98%
2023-09-02 20:00 | 11 | 1632.65 | 2022-09-02 20:00 | 11 | 1411.154 | 2021-09-02 19:00 | 10 | 1347.439 | 2020-09-01 10:00 | 11 | 1514.103 | 2019-09-02 10:00 | 11 | 1419.656 |  |  | 43.6% | 52.36% | 44.76% | 35.62% | 54.45% | 41.74% | 46.75% | 44.88% | 35.26% | 49.98%
2023-09-02 22:00 | 12 | 1774.36 | 2022-09-02 22:00 | 12 | 1583.087 | 2021-09-02 21:00 | 11 | 1441.79 | 2020-09-01 11:00 | 12 | 1664.512 | 2019-09-02 11:00 | 12 | 1669.372 |  |  | 46.19% | 56.04% | 47.08% | 37.67% | 60.31% | 41.73% | 46.75% | 44.88% | 35.26% | 49.98%
2023-09-03 | 13 | 1901.23 | 2022-09-03 | 13 | 1696.908 | 2021-09-02 23:00 | 12 | 1498.952 | 2020-09-01 12:00 | 13 | 1773.951 | 2019-09-02 12:00 | 13 | 1782.749 |  |  | 54.32% | 61.61% | 50.38% | 42.25% | 65.55% | 41.73% | 46.75% | 44.87% | 35.26% | 49.98%
2023-09-03 02:00 | 14 | 1867.9 | 2022-09-03 02:00 | 14 | 1800.827 | 2021-09-03 01:00 | 13 | 1587.585 | 2020-09-01 13:00 | 14 | 1899.245 | 2019-09-02 13:00 | 14 | 1869.526 |  |  | 58.01% | 65.66% | 52.37% | 45.29% | 70.24% | 41.72% | 46.75% | 44.87% | 35.24% | 49.98%
2023-09-03 04:00 | 15 | 1928.58 | 2022-09-03 04:00 | 15 | 1877.894 | 2021-09-03 03:00 | 14 | 1601.37 | 2020-09-01 14:00 | 15 | 1989.607 | 2019-09-02 14:00 | 15 | 1932.947 |  |  | 60.83% | 70.3% | 55.47% | 48.07% | 69.01% | 41.72% | 46.74% | 44.87% | 35.24% | 49.98%
2023-09-03 06:00 | 16 | 2072.41 | 2022-09-03 06:00 | 16 | 2060.137 | 2021-09-03 05:00 | 15 | 1670.599 | 2020-09-01 15:00 | 16 | 2054.293 | 2019-09-02 15:00 | 16 | 1984.744 |  |  | 62.9% | 73.64% | 55.95% | 50.12% | 71.25% | 41.72% | 46.73% | 44.87% | 35.24% | 49.98%
2023-09-03 08:00 | 17 | 2131.24 | 2022-09-03 08:00 | 17 | 2092.422 | 2021-09-03 07:00 | 16 | 1728.546 | 2020-09-01 16:00 | 17 | 2050.836 | 2019-09-02 16:00 | 17 | 2047.871 |  |  | 64.58% | 76.04% | 58.37% | 54.99% | 76.56% | 41.72% | 46.73% | 44.87% | 35.23% | 49.98%
2023-09-03 10:00 | 18 | 2159.4 | 2022-09-03 10:00 | 18 | 2050.44 | 2021-09-03 09:00 | 17 | 1750.664 | 2020-09-01 17:00 | 18 | 1992.315 | 2019-09-02 17:00 | 18 | 2046.406 |  |  | 66.64% | 75.91% | 60.4% | 55.85% | 78.73% | 41.72% | 46.72% | 44.87% | 35.23% | 49.98%
2023-09-03 12:00 | 19 | 2207.47 | 2022-09-03 12:00 | 19 | 1972.061 | 2021-09-03 11:00 | 18 | 1695.004 | 2020-09-01 18:00 | 19 | 1916.863 | 2019-09-02 18:00 | 19 | 1980.431 |  |  | 66.59% | 73.74% | 61.17% | 54.73% | 79.77% | 41.72% | 46.72% | 44.86% | 35.23% | 49.97%
2023-09-03 14:00 | 20 | 2035.67 | 2022-09-03 14:00 | 20 | 1880.288 | 2021-09-03 13:00 | 19 | 1609.105 | 2020-09-01 19:00 | 20 | 1926.667 | 2019-09-02 19:00 | 20 | 1923.719 |  |  | 64.44% | 70.95% | 59.22% | 52.64% | 81.55% | 41.72% | 46.72% | 44.85% | 35.23% | 49.96%
2023-09-03 16:00 | 21 | 1953.92 | 2022-09-03 16:00 | 21 | 1882.231 | 2021-09-03 15:00 | 20 | 1552.352 | 2020-09-01 20:00 | 21 | 1898.626 | 2019-09-02 20:00 | 21 | 1866.594 |  |  | 62.6% | 71.31% | 56.22% | 50.19% | 75.2% | 41.72% | 46.72% | 44.85% | 35.23% | 49.95%
2023-09-03 18:00 | 22 | 1871.21 | 2022-09-03 18:00 | 22 | 1746.809 | 2021-09-03 17:00 | 21 | 1495.652 | 2020-09-01 21:00 | 22 | 1845.974 | 2019-09-02 21:00 | 22 | 1732.431 |  |  | 60.74% | 70.27% | 54.24% | 50.24% | 72.18% | 41.72% | 46.72% | 44.85% | 35.23% | 49.94%
2023-09-03 20:00 | 23 | 1615.44 | 2022-09-03 20:00 | 23 | 1682.181 | 2021-09-03 19:00 | 22 | 1385.305 | 2020-09-01 22:00 | 23 | 1715.104 | 2019-09-02 22:00 | 23 | 1538.979 |  |  | 56.37% | 68.33% | 52.26% | 46.62% | 69.13% | 41.71% | 46.71% | 44.85% | 35.22% | 49.94%
2023-09-03 22:00 | 24 | 1547.7 | 2022-09-03 22:00 | 24 | 1511.545 | 2021-09-03 21:00 | 23 | 1196.456 | 2020-09-01 23:00 | 24 | 1526.363 | 2019-09-02 23:00 | 24 | 1376.687 |  |  | 50.08% | 63.48% | 48.4% | 44.9% | 59.68% | 41.71% | 46.71% | 44.85% | 35.22% | 49.93%
2023-09-03 | 1 | 1406.91 | 2022-09-03 | 1 | 1367.795 | 2021-09-03 23:00 | 24 | 1131.239 | 2020-09-02 | 1 | 1334.605 | 2019-09-03 | 1 | 1233.617 |  |  | 44.8% | 56.5% | 41.8% | 40.35% | 57.18% | 41.7% | 46.7% | 44.84% | 35.22% | 49.93%
2023-09-03 02:00 | 2 | 1242.09 | 2022-09-03 02:00 | 2 | 1305.745 | 2021-09-03 01:00 | 1 | 981.103 | 2020-09-02 01:00 | 2 | 1223.613 | 2019-09-03 01:00 | 2 | 1160.315 |  |  | 40.14% | 49.4% | 39.53% | 36.51% | 51.98% | 41.7% | 46.7% | 44.84% | 35.22% | 49.93%
2023-09-03 04:00 | 3 | 1219.2 | 2022-09-03 04:00 | 3 | 1291.253 | 2021-09-03 03:00 | 2 | 991.024 | 2020-09-02 02:00 | 3 | 1268.642 | 2019-09-03 02:00 | 3 | 1109.201 |  |  | 37.76% | 45.29% | 34.28% | 34.85% | 45.89% | 41.69% | 46.7% | 44.83% | 35.22% | 49.93%
2023-09-03 06:00 | 4 | 1219.3 | 2022-09-03 06:00 | 4 | 1216.383 | 2021-09-03 05:00 | 3 | 998.918 | 2020-09-02 03:00 | 4 | 1224.632 | 2019-09-03 03:00 | 4 | 1060.303 |  |  | 36.09% | 46.96% | 34.63% | 34.47% | 45.04% | 41.69% | 46.7% | 44.83% | 35.22% | 49.93%
2023-09-03 08:00 | 5 | 1167.35 | 2022-09-03 08:00 | 5 | 1256.463 | 2021-09-03 07:00 | 4 | 974.166 | 2020-09-02 04:00 | 5 | 1187.675 | 2019-09-03 04:00 | 5 | 1069.28 |  |  | 34.5% | 45.33% | 34.9% | 32.47% | 45.04% | 41.68% | 46.69% | 44.82% | 35.21% | 49.92%
2023-09-03 10:00 | 6 | 1175.27 | 2022-09-03 10:00 | 6 | 1222.526 | 2021-09-03 09:00 | 5 | 1049.694 | 2020-09-02 05:00 | 6 | 1183.556 | 2019-09-03 05:00 | 6 | 1129.182 |  |  | 34.79% | 43.96% | 34.04% | 33.54% | 43.13% | 41.68% | 46.68% | 44.82% | 35.21% | 49.92%
2023-09-03 12:00 | 7 | 1208.27 | 2022-09-03 12:00 | 7 | 1268.488 | 2021-09-03 11:00 | 6 | 1109.582 | 2020-09-02 06:00 | 7 | 1282.351 | 2019-09-03 06:00 | 7 | 1271.96 |  |  | 36.74% | 43.81% | 36.68% | 32.63% | 43.42% | 41.67% | 46.68% | 44.82% | 35.21% | 49.92%
2023-09-03 14:00 | 8 | 1221.29 | 2022-09-03 14:00 | 8 | 1230.509 | 2021-09-03 13:00 | 7 | 1193.602 | 2020-09-02 07:00 | 8 | 1348.027 | 2019-09-03 07:00 | 8 | 1300.692 |  |  | 41.39% | 47.46% | 38.77% | 33.86% | 44.64% | 41.66% | 46.68% | 44.82% | 35.21% | 49.92%
2023-09-03 16:00 | 9 | 1259.08 | 2022-09-03 16:00 | 9 | 1263.343 | 2021-09-03 15:00 | 8 | 1204.979 | 2020-09-02 08:00 | 9 | 1363.88 | 2019-09-03 08:00 | 9 | 1326.606 |  |  | 42.32% | 49.89% | 41.7% | 32.84% | 45.12% | 41.66% | 46.68% | 44.81% | 35.21% | 49.91%
2023-09-03 18:00 | 10 | 1353.83 | 2022-09-03 18:00 | 10 | 1359.339 | 2021-09-03 17:00 | 9 | 1196.003 | 2020-09-02 09:00 | 10 | 1409.976 | 2019-09-03 09:00 | 10 | 1412.342 |  |  | 43.17% | 50.48% | 42.1% | 33.72% | 46.51% | 41.66% | 46.68% | 44.81% | 35.2% | 49.9%
2023-09-03 20:00 | 11 | 1532.41 | 2022-09-03 20:00 | 11 | 1433.207 | 2021-09-03 19:00 | 10 | 1240.455 | 2020-09-02 10:00 | 11 | 1459.852 | 2019-09-03 10:00 | 11 | 1541.159 |  |  | 45.96% | 52.19% | 41.79% | 36.28% | 50.01% | 41.66% | 46.68% | 44.81% | 35.2% | 49.9%
2023-09-03 22:00 | 12 | 1659.09 | 2022-09-03 22:00 | 12 | 1589.209 | 2021-09-03 21:00 | 11 | 1312.635 | 2020-09-02 11:00 | 12 | 1589.772 | 2019-09-03 11:00 | 12 | 1582.728 |  |  | 50.15% | 54.03% | 43.34% | 38.25% | 56.61% | 41.65% | 46.68% | 44.8% | 35.2% | 49.9%
2023-09-04 | 13 | 1882.77 | 2022-09-04 | 13 | 1595.078 | 2021-09-03 23:00 | 12 | 1441.78 | 2020-09-02 12:00 | 13 | 1679.508 | 2019-09-03 12:00 | 13 | 1681.962 |  |  | 51.5% | 58.84% | 45.86% | 42.42% | 61.29% | 41.65% | 46.67% | 44.8% | 35.2% | 49.89%
2023-09-04 02:00 | 14 | 1996.55 | 2022-09-04 02:00 | 14 | 1670.982 | 2021-09-04 01:00 | 13 | 1530.147 | 2020-09-02 13:00 | 14 | 1840.347 | 2019-09-03 13:00 | 14 | 1900.646 |  |  | 54.73% | 62.16% | 50.38% | 42.57% | 69.55% | 41.65% | 46.67% | 44.8% | 35.2% | 49.89%
2023-09-04 04:00 | 15 | 2115.36 | 2022-09-04 04:00 | 15 | 1793.786 | 2021-09-04 03:00 | 14 | 1620.757 | 2020-09-02 14:00 | 15 | 1942.126 | 2019-09-03 14:00 | 15 | 1997.212 |  |  | 61.85% | 68.12% | 53.46% | 44.6% | 73.76% | 41.64% | 46.67% | 44.8% | 35.19% | 49.89%
2023-09-04 06:00 | 16 | 2155.21 | 2022-09-04 06:00 | 16 | 1884.69 | 2021-09-04 05:00 | 15 | 1673.255 | 2020-09-02 15:00 | 16 | 1986.034 | 2019-09-03 15:00 | 16 | 2094.752 |  |  | 64.99% | 71.88% | 56.63% | 47.88% | 78.15% | 41.64% | 46.67% | 44.79% | 35.19% | 49.88%
2023-09-04 08:00 | 17 | 2177.18 | 2022-09-04 08:00 | 17 | 1907.705 | 2021-09-04 07:00 | 16 | 1774.713 | 2020-09-02 16:00 | 17 | 2041.439 | 2019-09-03 16:00 | 17 | 2137.853 |  |  | 68.16% | 73.51% | 58.46% | 50.3% | 79.62% | 41.64% | 46.67% | 44.79% | 35.19% | 49.88%
2023-09-04 10:00 | 18 | 2245.15 | 2022-09-04 10:00 | 18 | 1858.97 | 2021-09-04 09:00 | 17 | 1723.177 | 2020-09-02 17:00 | 18 | 2059.584 | 2019-09-03 17:00 | 18 | 2180.075 |  |  | 69.56% | 75.56% | 62.01% | 50.92% | 80.43% | 41.63% | 46.66% | 44.79% | 35.19% | 49.88%
2023-09-04 12:00 | 19 | 2201.26 | 2022-09-04 12:00 | 19 | 1830.987 | 2021-09-04 11:00 | 18 | 1620.476 | 2020-09-02 18:00 | 19 | 2043.796 | 2019-09-03 18:00 | 19 | 2169.461 |  |  | 70.94% | 76.23% | 60.21% | 49.62% | 82.94% | 41.63% | 46.66% | 44.79% | 35.19% | 49.87%
2023-09-04 14:00 | 20 | 2054.55 | 2022-09-04 14:00 | 20 | 1754.105 | 2021-09-04 13:00 | 19 | 1636.583 | 2020-09-02 19:00 | 20 | 1961.128 | 2019-09-03 19:00 | 20 | 2083.63 |  |  | 70.59% | 75.65% | 56.62% | 48.87% | 81.32% | 41.63% | 46.65% | 44.78% | 35.19% | 49.87%
2023-09-04 16:00 | 21 | 1869.84 | 2022-09-04 16:00 | 21 | 1732.08 | 2021-09-04 15:00 | 20 | 1576.372 | 2020-09-02 20:00 | 21 | 1953.192 | 2019-09-03 20:00 | 21 | 1982.946 |  |  | 67.8% | 72.59% | 57.18% | 46.82% | 75.9% | 41.62% | 46.65% | 44.78% | 35.18% | 49.87%
2023-09-04 18:00 | 22 | 1724.11 | 2022-09-04 18:00 | 22 | 1613.367 | 2021-09-04 17:00 | 21 | 1561.393 | 2020-09-02 21:00 | 22 | 1836.435 | 2019-09-03 21:00 | 22 | 1864.235 |  |  | 64.52% | 72.29% | 55.08% | 46.23% | 69.08% | 41.62% | 46.65% | 44.78% | 35.18% | 49.86%
2023-09-04 20:00 | 23 | 1572.39 | 2022-09-04 20:00 | 23 | 1578.432 | 2021-09-04 19:00 | 22 | 1406.452 | 2020-09-02 22:00 | 23 | 1698.733 | 2019-09-03 22:00 | 23 | 1656.62 |  |  | 60.66% | 67.97% | 54.56% | 43.06% | 63.69% | 41.61% | 46.65% | 44.77% | 35.18% | 49.85%
2023-09-04 22:00 | 24 | 1541.66 | 2022-09-04 22:00 | 24 | 1371.527 | 2021-09-04 21:00 | 23 | 1284.16 | 2020-09-02 23:00 | 24 | 1458.948 | 2019-09-03 23:00 | 24 | 1490.881 |  |  | 53.91% | 62.88% | 49.14% | 42.13% | 58.09% | 41.61% | 46.64% | 44.77% | 35.18% | 49.84%
2023-09-04 | 1 | 1375.85 | 2022-09-04 | 1 | 1335.77 | 2021-09-04 23:00 | 24 | 1181.915 | 2020-09-03 | 1 | 1380.302 | 2019-09-04 | 1 | 1326.352 |  |  | 48.51% | 54% | 44.87% | 36.61% | 56.95% | 41.61% | 46.64% | 44.77% | 35.18% | 49.84%
2023-09-04 02:00 | 2 | 1264 | 2022-09-04 02:00 | 2 | 1194.803 | 2021-09-04 01:00 | 1 | 1080.306 | 2020-09-03 01:00 | 2 | 1367.364 | 2019-09-04 01:00 | 2 | 1252.422 |  |  | 43.16% | 51.09% | 41.3% | 35.65% | 50.83% | 41.6% | 46.64% | 44.77% | 35.18% | 49.83%
2023-09-04 04:00 | 3 | 1244.11 | 2022-09-04 04:00 | 3 | 1153.959 | 2021-09-04 03:00 | 2 | 1070.282 | 2020-09-03 02:00 | 3 | 1298.435 | 2019-09-04 02:00 | 3 | 1163.506 |  |  | 40.75% | 50.61% | 37.75% | 31.89% | 46.7% | 41.6% | 46.64% | 44.77% | 35.18% | 49.83%
2023-09-04 06:00 | 4 | 1199.17 | 2022-09-04 06:00 | 4 | 1127.866 | 2021-09-04 05:00 | 3 | 1031.147 | 2020-09-03 03:00 | 4 | 1262.497 | 2019-09-04 03:00 | 4 | 1129.617 |  |  | 37.86% | 48.06% | 37.4% | 30.8% | 45.96% | 41.6% | 46.64% | 44.76% | 35.18% | 49.82%
2023-09-04 08:00 | 5 | 1185.26 | 2022-09-04 08:00 | 5 | 1152.889 | 2021-09-04 07:00 | 4 | 1020.17 | 2020-09-03 04:00 | 5 | 1264.467 | 2019-09-04 04:00 | 5 | 1143.713 |  |  | 36.76% | 46.73% | 36.03% | 30.1% | 44.3% | 41.6% | 46.64% | 44.76% | 35.18% | 49.82%
2023-09-04 10:00 | 6 | 1206.2 | 2022-09-04 10:00 | 6 | 1141.851 | 2021-09-04 09:00 | 5 | 1015.443 | 2020-09-03 05:00 | 6 | 1301.462 | 2019-09-04 05:00 | 6 | 1186.818 |  |  | 37.22% | 46.8% | 35.65% | 30.77% | 43.79% | 41.6% | 46.64% | 44.76% | 35.17% | 49.81%
2023-09-04 12:00 | 7 | 1157.22 | 2022-09-04 12:00 | 7 | 1208.395 | 2021-09-04 11:00 | 6 | 1035.611 | 2020-09-03 06:00 | 7 | 1385.409 | 2019-09-04 06:00 | 7 | 1312.862 |  |  | 38.62% | 48.17% | 35.48% | 30.48% | 44.56% | 41.59% | 46.63% | 44.76% | 35.17% | 49.81%
2023-09-04 14:00 | 8 | 1119.26 | 2022-09-04 14:00 | 8 | 1249.592 | 2021-09-04 13:00 | 7 | 1009.852 | 2020-09-03 07:00 | 8 | 1446.218 | 2019-09-04 07:00 | 8 | 1337.485 |  |  | 42.72% | 51.28% | 36.18% | 32.25% | 42.75% | 41.59% | 46.63% | 44.76% | 35.16% | 49.81%
2023-09-04 16:00 | 9 | 1246.13 | 2022-09-04 16:00 | 9 | 1215.978 | 2021-09-04 15:00 | 8 | 1103.519 | 2020-09-03 08:00 | 9 | 1483.07 | 2019-09-04 08:00 | 9 | 1345.293 |  |  | 43.52% | 53.53% | 35.28% | 33.35% | 41.35% | 41.58% | 46.63% | 44.76% | 35.16% | 49.81%
2023-09-04 18:00 | 10 | 1411.82 | 2022-09-04 18:00 | 10 | 1411.84 | 2021-09-04 17:00 | 9 | 1208.385 | 2020-09-03 09:00 | 10 | 1518.862 | 2019-09-04 09:00 | 10 | 1427.89 |  |  | 43.78% | 54.89% | 38.56% | 32.46% | 46.04% | 41.58% | 46.63% | 44.76% | 35.16% | 49.8%
2023-09-04 20:00 | 11 | 1599.41 | 2022-09-04 20:00 | 11 | 1469.611 | 2021-09-04 19:00 | 10 | 1324.06 | 2020-09-03 10:00 | 11 | 1576.792 | 2019-09-04 10:00 | 11 | 1577.109 |  |  | 46.46% | 56.22% | 42.22% | 37.68% | 52.16% | 41.57% | 46.63% | 44.75% | 35.16% | 49.8%
2023-09-04 22:00 | 12 | 1803.04 | 2022-09-04 22:00 | 12 | 1615.034 | 2021-09-04 21:00 | 11 | 1426.698 | 2020-09-03 11:00 | 12 | 1671.038 | 2019-09-04 11:00 | 12 | 1680.934 |  |  | 51.32% | 58.36% | 46.26% | 39.23% | 59.09% | 41.57% | 46.63% | 44.75% | 35.16% | 49.8%
2023-09-05 | 13 | 1888.69 | 2022-09-05 | 13 | 1609.514 | 2021-09-04 23:00 | 12 | 1581.762 | 2020-09-03 12:00 | 13 | 1748.476 | 2019-09-04 12:00 | 13 | 1834.882 |  |  | 54.7% | 61.85% | 49.85% | 43.11% | 66.61% | 41.57% | 46.63% | 44.75% | 35.16% | 49.8%
2023-09-05 02:00 | 14 | 1980.54 | 2022-09-05 02:00 | 14 | 1707.608 | 2021-09-05 01:00 | 13 | 1639.991 | 2020-09-03 13:00 | 14 | 1804.223 | 2019-09-04 13:00 | 14 | 1906.17 |  |  | 59.71% | 64.72% | 55.27% | 42.96% | 69.77% | 41.56% | 46.62% | 44.75% | 35.16% | 49.8%
2023-09-05 04:00 | 15 | 2211.33 | 2022-09-05 04:00 | 15 | 1757.485 | 2021-09-05 03:00 | 14 | 1701.102 | 2020-09-03 14:00 | 15 | 1866.906 | 2019-09-04 14:00 | 15 | 2027.784 |  |  | 62.03% | 66.78% | 57.3% | 45.58% | 73.17% | 41.56% | 46.62% | 44.74% | 35.16% | 49.79%
2023-09-05 06:00 | 16 | 2191.23 | 2022-09-05 06:00 | 16 | 1822.119 | 2021-09-05 05:00 | 15 | 1744.904 | 2020-09-03 15:00 | 16 | 1901.571 | 2019-09-04 15:00 | 16 | 2110.975 |  |  | 65.98% | 69.1% | 59.44% | 46.91% | 81.69% | 41.56% | 46.62% | 44.74% | 35.15% | 49.79%
2023-09-05 08:00 | 17 | 2281.06 | 2022-09-05 08:00 | 17 | 1895.852 | 2021-09-05 07:00 | 16 | 1798.764 | 2020-09-03 16:00 | 17 | 1925.615 | 2019-09-04 16:00 | 17 | 2153.403 |  |  | 68.69% | 70.38% | 60.97% | 48.63% | 80.95% | 41.56% | 46.62% | 44.74% | 35.15% | 49.79%
2023-09-05 10:00 | 18 | 2237.14 | 2022-09-05 10:00 | 18 | 1906.684 | 2021-09-05 09:00 | 17 | 1757.179 | 2020-09-03 17:00 | 18 | 1951.447 | 2019-09-04 17:00 | 18 | 2208.549 |  |  | 70.07% | 71.27% | 62.85% | 50.6% | 84.27% | 41.56% | 46.61% | 44.74% | 35.15% | 49.78%
2023-09-05 12:00 | 19 | 2188.26 | 2022-09-05 12:00 | 19 | 1800.88 | 2021-09-05 11:00 | 18 | 1703.341 | 2020-09-03 18:00 | 19 | 1946.514 | 2019-09-04 18:00 | 19 | 2180.698 |  |  | 71.86% | 72.23% | 61.4% | 50.89% | 82.65% | 41.55% | 46.61% | 44.73% | 35.15% | 49.78%
2023-09-05 14:00 | 20 | 2248.46 | 2022-09-05 14:00 | 20 | 1767.007 | 2021-09-05 13:00 | 19 | 1633.702 | 2020-09-03 19:00 | 20 | 1878.678 | 2019-09-04 19:00 | 20 | 2039.139 |  |  | 70.96% | 72.05% | 59.52% | 48.07% | 80.84% | 41.55% | 46.61% | 44.73% | 35.15% | 49.78%
2023-09-05 16:00 | 21 | 2141.69 | 2022-09-05 16:00 | 21 | 1698.779 | 2021-09-05 15:00 | 20 | 1617.894 | 2020-09-03 20:00 | 21 | 1857.153 | 2019-09-04 20:00 | 21 | 2015.29 |  |  | 66.35% | 69.54% | 57.08% | 47.16% | 83.06% | 41.55% | 46.61% | 44.73% | 35.15% | 49.78%
2023-09-05 18:00 | 22 | 2031 | 2022-09-05 18:00 | 22 | 1674.837 | 2021-09-05 17:00 | 21 | 1521.945 | 2020-09-03 21:00 | 22 | 1783.701 | 2019-09-04 21:00 | 22 | 1843.724 |  |  | 65.58% | 68.74% | 56.53% | 45.34% | 79.12% | 41.55% | 46.61% | 44.72% | 35.14% | 49.78%
2023-09-05 20:00 | 23 | 1842.31 | 2022-09-05 20:00 | 23 | 1515.916 | 2021-09-05 19:00 | 22 | 1446.83 | 2020-09-03 22:00 | 23 | 1613.656 | 2019-09-04 22:00 | 23 | 1659.12 |  |  | 59.99% | 66.02% | 53.18% | 44.7% | 75.03% | 41.55% | 46.6% | 44.72% | 35.14% | 49.78%
2023-09-05 22:00 | 24 | 1637.61 | 2022-09-05 22:00 | 24 | 1460.107 | 2021-09-05 21:00 | 23 | 1334.873 | 2020-09-03 23:00 | 24 | 1454.694 | 2019-09-04 23:00 | 24 | 1450.237 |  |  | 53.99% | 59.73% | 50.55% | 40.46% | 68.06% | 41.54% | 46.6% | 44.72% | 35.14% | 49.78%
2023-09-05 | 1 | 1489.83 | 2022-09-05 | 1 | 1394.14 | 2021-09-05 23:00 | 24 | 1247.133 | 2020-09-04 | 1 | 1334.688 | 2019-09-05 | 1 | 1312.494 |  |  | 47.19% | 53.84% | 46.64% | 38.97% | 60.5% | 41.54% | 46.6% | 44.72% | 35.14% | 49.77%
2023-09-05 02:00 | 2 | 1381.99 | 2022-09-05 02:00 | 2 | 1183.26 | 2021-09-05 01:00 | 1 | 1167.228 | 2020-09-04 01:00 | 2 | 1255.586 | 2019-09-05 01:00 | 2 | 1198.608 |  |  | 42.71% | 49.4% | 43.58% | 37.21% | 55.04% | 41.54% | 46.59% | 44.72% | 35.14% | 49.77%
2023-09-05 04:00 | 3 | 1308.08 | 2022-09-05 04:00 | 3 | 1100.981 | 2021-09-05 03:00 | 2 | 1075.041 | 2020-09-04 02:00 | 3 | 1161.517 | 2019-09-05 02:00 | 3 | 1158.896 |  |  | 39% | 46.47% | 40.78% | 31.58% | 51.05% | 41.54% | 46.59% | 44.71% | 35.14% | 49.77%
2023-09-05 06:00 | 4 | 1291.14 | 2022-09-05 06:00 | 4 | 1106.065 | 2021-09-05 05:00 | 3 | 1097.557 | 2020-09-04 03:00 | 4 | 1161.551 | 2019-09-05 03:00 | 4 | 1092.055 |  |  | 37.71% | 42.99% | 37.56% | 29.39% | 48.32% | 41.54% | 46.59% | 44.7% | 35.13% | 49.77%
2023-09-05 08:00 | 5 | 1292.21 | 2022-09-05 08:00 | 5 | 1053.419 | 2021-09-05 07:00 | 4 | 1046.031 | 2020-09-04 04:00 | 5 | 1151.372 | 2019-09-05 04:00 | 5 | 1077.606 |  |  | 35.53% | 42.99% | 38.35% | 29.52% | 47.7% | 41.53% | 46.59% | 44.7% | 35.13% | 49.76%
2023-09-05 10:00 | 6 | 1306.19 | 2022-09-05 10:00 | 6 | 1092.857 | 2021-09-05 09:00 | 5 | 1063.497 | 2020-09-04 05:00 | 6 | 1225.428 | 2019-09-05 05:00 | 6 | 1087.988 |  |  | 35.06% | 42.62% | 36.55% | 28.12% | 47.74% | 41.53% | 46.58% | 44.7% | 35.13% | 49.76%
2023-09-05 12:00 | 7 | 1353.11 | 2022-09-05 12:00 | 7 | 1111.728 | 2021-09-05 11:00 | 6 | 1069.762 | 2020-09-04 06:00 | 7 | 1295.363 | 2019-09-05 06:00 | 7 | 1166.709 |  |  | 35.4% | 45.36% | 37.16% | 29.17% | 48.25% | 41.52% | 46.58% | 44.7% | 35.13% | 49.76%
2023-09-05 14:00 | 8 | 1378.01 | 2022-09-05 14:00 | 8 | 1212.806 | 2021-09-05 13:00 | 7 | 1105.794 | 2020-09-04 07:00 | 8 | 1322.491 | 2019-09-05 07:00 | 8 | 1225.271 |  |  | 37.96% | 47.95% | 37.38% | 29.67% | 49.99% | 41.52% | 46.58% | 44.7% | 35.13% | 49.76%
2023-09-05 16:00 | 9 | 1395.83 | 2022-09-05 16:00 | 9 | 1250.269 | 2021-09-05 15:00 | 8 | 1188.375 | 2020-09-04 08:00 | 9 | 1350.047 | 2019-09-05 08:00 | 9 | 1198.546 |  |  | 39.87% | 48.95% | 38.64% | 32.37% | 50.91% | 41.52% | 46.57% | 44.69% | 35.13% | 49.76%
2023-09-05 18:00 | 10 | 1447.6 | 2022-09-05 18:00 | 10 | 1337.018 | 2021-09-05 17:00 | 9 | 1277.982 | 2020-09-04 09:00 | 10 | 1415.477 | 2019-09-05 09:00 | 10 | 1249.482 |  |  | 39% | 49.97% | 41.52% | 33.37% | 51.57% | 41.52% | 46.57% | 44.69% | 35.12% | 49.76%
2023-09-05 20:00 | 11 | 1595.33 | 2022-09-05 20:00 | 11 | 1445.427 | 2021-09-05 19:00 | 10 | 1331.107 | 2020-09-04 10:00 | 11 | 1474.174 | 2019-09-05 10:00 | 11 | 1325.474 |  |  | 40.66% | 52.39% | 44.65% | 35.69% | 53.48% | 41.51% | 46.57% | 44.69% | 35.12% | 49.75%
2023-09-05 22:00 | 12 | 1736.98 | 2022-09-05 22:00 | 12 | 1530.702 | 2021-09-05 21:00 | 11 | 1338.161 | 2020-09-04 11:00 | 12 | 1570.982 | 2019-09-05 11:00 | 12 | 1388.878 |  |  | 43.13% | 54.56% | 46.51% | 38.58% | 58.94% | 41.51% | 46.57% | 44.69% | 35.12% | 49.75%
2023-09-06 | 13 | 1897.55 | 2022-09-06 | 13 | 1642.327 | 2021-09-05 23:00 | 12 | 1394.466 | 2020-09-04 12:00 | 13 | 1695.107 | 2019-09-05 12:00 | 13 | 1479.579 |  |  | 45.19% | 58.15% | 46.76% | 40.86% | 64.17% | 41.51% | 46.57% | 44.69% | 35.11% | 49.75%
2023-09-06 02:00 | 14 | 2050.24 | 2022-09-06 02:00 | 14 | 1818.096 | 2021-09-06 01:00 | 13 | 1413.05 | 2020-09-04 13:00 | 14 | 1749.626 | 2019-09-05 13:00 | 14 | 1558.549 |  |  | 48.14% | 62.74% | 48.72% | 43.84% | 70.1% | 41.51% | 46.56% | 44.68% | 35.11% | 49.75%
2023-09-06 04:00 | 15 | 2135.06 | 2022-09-06 04:00 | 15 | 1810.975 | 2021-09-06 03:00 | 14 | 1424.265 | 2020-09-04 14:00 | 15 | 1723.277 | 2019-09-05 14:00 | 15 | 1635.465 |  |  | 50.71% | 64.76% | 49.37% | 48.53% | 75.74% | 41.51% | 46.56% | 44.68% | 35.11% | 49.75%
2023-09-06 06:00 | 16 | 2215.02 | 2022-09-06 06:00 | 16 | 1831.029 | 2021-09-06 05:00 | 15 | 1426.831 | 2020-09-04 15:00 | 16 | 1813.179 | 2019-09-05 15:00 | 16 | 1680.329 |  |  | 53.22% | 63.78% | 49.76% | 48.34% | 78.87% | 41.51% | 46.56% | 44.68% | 35.11% | 49.75%
2023-09-06 08:00 | 17 | 2188.01 | 2022-09-06 08:00 | 17 | 1860.131 | 2021-09-06 07:00 | 16 | 1466.641 | 2020-09-04 16:00 | 17 | 1835.143 | 2019-09-05 16:00 | 17 | 1754.263 |  |  | 54.68% | 67.11% | 49.85% | 48.87% | 81.83% | 41.5% | 46.55% | 44.68% | 35.1% | 49.75%
2023-09-06 10:00 | 18 | 2205.05 | 2022-09-06 10:00 | 18 | 1847.477 | 2021-09-06 09:00 | 17 | 1487.831 | 2020-09-04 17:00 | 18 | 1803.221 | 2019-09-05 17:00 | 18 | 1855.897 |  |  | 57.08% | 67.92% | 51.24% | 49.65% | 80.83% | 41.5% | 46.55% | 44.67% | 35.1% | 49.74%
2023-09-06 12:00 | 19 | 2215.19 | 2022-09-06 12:00 | 19 | 1877.658 | 2021-09-06 11:00 | 18 | 1453.818 | 2020-09-04 18:00 | 19 | 1724.459 | 2019-09-05 18:00 | 19 | 1805.826 |  |  | 60.39% | 66.74% | 51.99% | 49.31% | 81.46% | 41.5% | 46.55% | 44.67% | 35.1% | 49.74%
2023-09-06 14:00 | 20 | 2161.48 | 2022-09-06 14:00 | 20 | 1749.101 | 2021-09-06 13:00 | 19 | 1464.68 | 2020-09-04 19:00 | 20 | 1619.682 | 2019-09-05 19:00 | 20 | 1742.138 |  |  | 58.76% | 63.83% | 50.8% | 50.12% | 81.84% | 41.5% | 46.53% | 44.67% | 35.1% | 49.73%
2023-09-06 16:00 | 21 | 2096.67 | 2022-09-06 16:00 | 21 | 1785.878 | 2021-09-06 15:00 | 20 | 1436.538 | 2020-09-04 20:00 | 21 | 1574.909 | 2019-09-05 20:00 | 21 | 1703.551 |  |  | 56.69% | 59.95% | 51.18% | 46.69% | 79.85% | 41.5% | 46.53% | 44.67% | 35.1% | 49.73%
2023-09-06 18:00 | 22 | 1971.99 | 2022-09-06 18:00 | 22 | 1656.256 | 2021-09-06 17:00 | 21 | 1406.588 | 2020-09-04 21:00 | 22 | 1491.112 | 2019-09-05 21:00 | 22 | 1567.021 |  |  | 55.43% | 58.29% | 50.19% | 47.67% | 77.46% | 41.5% | 46.53% | 44.66% | 35.09% | 49.73%
2023-09-06 20:00 | 23 | 1841.29 | 2022-09-06 20:00 | 23 | 1459.788 | 2021-09-06 19:00 | 22 | 1290.422 | 2020-09-04 22:00 | 23 | 1361.213 | 2019-09-05 22:00 | 23 | 1447.586 |  |  | 50.99% | 55.19% | 49.15% | 44.21% | 72.85% | 41.5% | 46.53% | 44.66% | 35.09% | 49.73%
2023-09-06 22:00 | 24 | 1663.55 | 2022-09-06 22:00 | 24 | 1375.7 | 2021-09-06 21:00 | 23 | 1230.491 | 2020-09-04 23:00 | 24 | 1227.349 | 2019-09-05 23:00 | 24 | 1299.559 |  |  | 47.1% | 50.38% | 45.09% | 38.96% | 68.02% | 41.5% | 46.52% | 44.66% | 35.09% | 49.73%
2023-09-06 | 1 | 1544.71 | 2022-09-06 | 1 | 1287.516 | 2021-09-06 23:00 | 24 | 1129.523 | 2020-09-05 | 1 | 1085.058 | 2019-09-06 | 1 | 1179.653 |  |  | 42.29% | 45.43% | 42.99% | 36.72% | 61.46% | 41.5% | 46.52% | 44.66% | 35.09% | 49.71%
2023-09-06 02:00 | 2 | 1335.88 | 2022-09-06 02:00 | 2 | 1239.375 | 2021-09-06 01:00 | 1 | 1069.241 | 2020-09-05 01:00 | 2 | 1055.582 | 2019-09-06 01:00 | 2 | 1086.027 |  |  | 38.39% | 40.16% | 39.47% | 34.37% | 57.07% | 41.5% | 46.52% | 44.66% | 35.09% | 49.71%
2023-09-06 04:00 | 3 | 1389.01 | 2022-09-06 04:00 | 3 | 1206.289 | 2021-09-06 03:00 | 2 | 1021.855 | 2020-09-05 02:00 | 3 | 907.806 | 2019-09-06 02:00 | 3 | 1078.04 |  |  | 35.34% | 39.07% | 37.36% | 33.08% | 49.35% | 41.5% | 46.52% | 44.66% | 35.08% | 49.71%
2023-09-06 06:00 | 4 | 1301.05 | 2022-09-06 06:00 | 4 | 1140.174 | 2021-09-06 05:00 | 3 | 1009.228 | 2020-09-05 03:00 | 4 | 953.836 | 2019-09-06 03:00 | 4 | 1004.032 |  |  | 35.08% | 33.6% | 35.7% | 32.2% | 51.31% | 41.49% | 46.51% | 44.66% | 35.08% | 49.71%
2023-09-06 08:00 | 5 | 1226.14 | 2022-09-06 08:00 | 5 | 1267.113 | 2021-09-06 07:00 | 4 | 994.632 | 2020-09-05 04:00 | 5 | 923.865 | 2019-09-06 04:00 | 5 | 1006.203 |  |  | 32.67% | 35.3% | 35.26% | 30.43% | 48.06% | 41.49% | 46.51% | 44.65% | 35.08% | 49.71%
2023-09-06 10:00 | 6 | 1309.11 | 2022-09-06 10:00 | 6 | 1286.937 | 2021-09-06 09:00 | 5 | 989.526 | 2020-09-05 05:00 | 6 | 934.191 | 2019-09-06 05:00 | 6 | 1067.159 |  |  | 32.74% | 34.2% | 34.75% | 33.82% | 45.3% | 41.49% | 46.51% | 44.64% | 35.08% | 49.71%
2023-09-06 12:00 | 7 | 1333.98 | 2022-09-06 12:00 | 7 | 1364.671 | 2021-09-06 11:00 | 6 | 964.8 | 2020-09-05 06:00 | 7 | 979.938 | 2019-09-06 06:00 | 7 | 1236.076 |  |  | 34.72% | 34.58% | 34.57% | 34.35% | 48.36% | 41.49% | 46.51% | 44.64% | 35.06% | 49.71%
2023-09-06 14:00 | 8 | 1367.95 | 2022-09-06 14:00 | 8 | 1408.496 | 2021-09-06 13:00 | 7 | 1046.8 | 2020-09-05 07:00 | 8 | 964.302 | 2019-09-06 07:00 | 8 | 1228.917 |  |  | 40.22% | 36.27% | 33.71% | 36.42% | 49.28% | 41.48% | 46.5% | 44.63% | 35.06% | 49.7%
2023-09-06 16:00 | 9 | 1373.45 | 2022-09-06 16:00 | 9 | 1410.252 | 2021-09-06 15:00 | 8 | 1085.248 | 2020-09-05 08:00 | 9 | 1075.43 | 2019-09-06 08:00 | 9 | 1207.85 |  |  | 39.99% | 35.69% | 36.58% | 37.59% | 50.54% | 41.48% | 46.5% | 44.63% | 35.06% | 49.69%
2023-09-06 18:00 | 10 | 1439.32 | 2022-09-06 18:00 | 10 | 1487.08 | 2021-09-06 17:00 | 9 | 1206.317 | 2020-09-05 09:00 | 10 | 1141.379 | 2019-09-06 09:00 | 10 | 1251.276 |  |  | 39.3% | 39.8% | 37.92% | 37.64% | 50.74% | 41.48% | 46.5% | 44.63% | 35.06% | 49.69%
2023-09-06 20:00 | 11 | 1550.61 | 2022-09-06 20:00 | 11 | 1492.067 | 2021-09-06 19:00 | 10 | 1310.57 | 2020-09-05 10:00 | 11 | 1231.205 | 2019-09-06 10:00 | 11 | 1310.426 |  |  | 40.72% | 42.25% | 42.15% | 39.69% | 53.17% | 41.47% | 46.5% | 44.62% | 35.06% | 49.69%
2023-09-06 22:00 | 12 | 1622.33 | 2022-09-06 22:00 | 12 | 1696.808 | 2021-09-06 21:00 | 11 | 1450.612 | 2020-09-05 11:00 | 12 | 1268.189 | 2019-09-06 11:00 | 12 | 1387.684 |  |  | 42.64% | 45.57% | 45.79% | 39.83% | 57.28% | 41.46% | 46.49% | 44.62% | 35.05% | 49.68%
2023-09-07 | 13 | 1701.63 | 2022-09-07 | 13 | 1658.543 | 2021-09-06 23:00 | 12 | 1555.773 | 2020-09-05 12:00 | 13 | 1365.244 | 2019-09-06 12:00 | 13 | 1464.247 |  |  | 45.15% | 46.94% | 50.68% | 45.29% | 59.93% | 41.46% | 46.49% | 44.62% | 35.05% | 49.68%
2023-09-07 02:00 | 14 | 1789.49 | 2022-09-07 02:00 | 14 | 1820.91 | 2021-09-07 01:00 | 13 | 1635.963 | 2020-09-05 13:00 | 14 | 1456.105 | 2019-09-06 13:00 | 14 | 1544.716 |  |  | 47.65% | 50.53% | 54.36% | 44.27% | 62.86% | 41.45% | 46.49% | 44.62% | 35.05% | 49.68%
2023-09-07 04:00 | 15 | 1800.4 | 2022-09-07 04:00 | 15 | 1817.447 | 2021-09-07 03:00 | 14 | 1685.263 | 2020-09-05 14:00 | 15 | 1542.018 | 2019-09-06 14:00 | 15 | 1709.806 |  |  | 50.26% | 53.89% | 57.16% | 48.6% | 66.11% | 41.45% | 46.48% | 44.61% | 35.05% | 49.67%
2023-09-07 06:00 | 16 | 1832.01 | 2022-09-07 06:00 | 16 | 1915.397 | 2021-09-07 05:00 | 15 | 1760.12 | 2020-09-05 15:00 | 16 | 1639.949 | 2019-09-06 15:00 | 16 | 1793.682 |  |  | 55.64% | 57.07% | 58.88% | 48.51% | 66.51% | 41.42% | 46.48% | 44.6% | 35.05% | 49.65%
2023-09-07 08:00 | 17 | 1874.56 | 2022-09-07 08:00 | 17 | 1947.838 | 2021-09-07 07:00 | 16 | 1832.995 | 2020-09-05 16:00 | 17 | 1676.918 | 2019-09-06 16:00 | 17 | 1883.597 |  |  | 58.37% | 60.7% | 61.5% | 51.12% | 67.68% | 41.41% | 46.48% | 44.6% | 35.05% | 49.65%
2023-09-07 10:00 | 18 | 1883.45 | 2022-09-07 10:00 | 18 | 1941.21 | 2021-09-07 09:00 | 17 | 1852.647 | 2020-09-05 17:00 | 18 | 1719.94 | 2019-09-06 17:00 | 18 | 1898.697 |  |  | 61.29% | 62.07% | 64.05% | 51.99% | 69.25% | 41.41% | 46.48% | 44.59% | 35.04% | 49.65%
2023-09-07 12:00 | 19 | 1865.01 | 2022-09-07 12:00 | 19 | 1923.177 | 2021-09-07 11:00 | 18 | 1747.456 | 2020-09-05 18:00 | 19 | 1719.02 | 2019-09-06 18:00 | 19 | 1858.698 |  |  | 61.78% | 63.66% | 64.73% | 51.81% | 69.58% | 41.41% | 46.47% | 44.59% | 35.04% | 49.65%
2023-09-07 14:00 | 20 | 1875.26 | 2022-09-07 14:00 | 20 | 1771.264 | 2021-09-07 13:00 | 19 | 1744.955 | 2020-09-05 19:00 | 20 | 1604.651 | 2019-09-06 19:00 | 20 | 1763.747 |  |  | 60.48% | 63.63% | 61.06% | 51.33% | 68.9% | 41.41% | 46.47% | 44.59% | 35.04% | 49.64%
2023-09-07 16:00 | 21 | 1871.31 | 2022-09-07 16:00 | 21 | 1775.447 | 2021-09-07 15:00 | 20 | 1665.289 | 2020-09-05 20:00 | 21 | 1539.487 | 2019-09-06 20:00 | 21 | 1749.922 |  |  | 57.39% | 59.39% | 60.97% | 47.28% | 69.28% | 41.4% | 46.47% | 44.59% | 35.04% | 49.64%
2023-09-07 18:00 | 22 | 1809.41 | 2022-09-07 18:00 | 22 | 1723.203 | 2021-09-07 17:00 | 21 | 1561.646 | 2020-09-05 21:00 | 22 | 1443.588 | 2019-09-06 21:00 | 22 | 1688.152 |  |  | 56.94% | 56.98% | 58.19% | 47.39% | 69.13% | 41.4% | 46.47% | 44.59% | 35.04% | 49.64%
2023-09-07 20:00 | 23 | 1609.64 | 2022-09-07 20:00 | 23 | 1569.12 | 2021-09-07 19:00 | 22 | 1417.158 | 2020-09-05 22:00 | 23 | 1324.686 | 2019-09-06 22:00 | 23 | 1550.39 |  |  | 54.93% | 53.43% | 54.56% | 45.99% | 66.84% | 41.4% | 46.47% | 44.58% | 35.03% | 49.63%
2023-09-07 22:00 | 24 | 1442.91 | 2022-09-07 22:00 | 24 | 1389.376 | 2021-09-07 21:00 | 23 | 1262.538 | 2020-09-05 23:00 | 24 | 1190.449 | 2019-09-06 23:00 | 24 | 1411.653 |  |  | 50.45% | 49.03% | 49.52% | 41.88% | 59.46% | 41.39% | 46.47% | 44.58% | 35.03% | 49.63%
2023-09-07 | 1 | 1299.08 | 2022-09-07 | 1 | 1328.409 | 2021-09-07 23:00 | 24 | 1156.792 | 2020-09-06 | 1 | 1135.407 | 2019-09-07 | 1 | 1282.832 |  |  | 45.93% | 44.06% | 44.11% | 37.08% | 53.31% | 41.39% | 46.47% | 44.58% | 35.02% | 49.63%
2023-09-07 02:00 | 2 | 1217.24 | 2022-09-07 02:00 | 2 | 1201.4 | 2021-09-07 01:00 | 1 | 1075.571 | 2020-09-06 01:00 | 2 | 989.434 | 2019-09-07 01:00 | 2 | 1228.813 |  |  | 41.74% | 42.02% | 40.42% | 35.46% | 47.99% | 41.39% | 46.46% | 44.58% | 35.02% | 49.63%
2023-09-07 04:00 | 3 | 1184.28 | 2022-09-07 04:00 | 3 | 1152.324 | 2021-09-07 03:00 | 2 | 1047.415 | 2020-09-06 02:00 | 3 | 969.484 | 2019-09-07 02:00 | 3 | 1142.819 |  |  | 39.98% | 36.62% | 37.58% | 32.07% | 44.97% | 41.39% | 46.46% | 44.58% | 35.02% | 49.62%
2023-09-07 06:00 | 4 | 1137.31 | 2022-09-07 06:00 | 4 | 1209.304 | 2021-09-07 05:00 | 3 | 979.21 | 2020-09-06 03:00 | 4 | 955.387 | 2019-09-07 03:00 | 4 | 1082.891 |  |  | 37.19% | 35.88% | 36.6% | 30.76% | 43.75% | 41.39% | 46.45% | 44.57% | 35.01% | 49.62%
2023-09-07 08:00 | 5 | 1166.35 | 2022-09-07 08:00 | 5 | 1065.536 | 2021-09-07 07:00 | 4 | 919.023 | 2020-09-06 04:00 | 5 | 925.407 | 2019-09-07 04:00 | 5 | 1060.909 |  |  | 35.24% | 35.36% | 34.21% | 32.28% | 42.02% | 41.38% | 46.45% | 44.57% | 35.01% | 49.62%
2023-09-07 10:00 | 6 | 1175.16 | 2022-09-07 10:00 | 6 | 1169.901 | 2021-09-07 09:00 | 5 | 1044.717 | 2020-09-06 05:00 | 6 | 961.312 | 2019-09-07 05:00 | 6 | 1073.834 |  |  | 34.52% | 34.25% | 32.11% | 28.44% | 43.09% | 41.38% | 46.45% | 44.56% | 35.01% | 49.61%
2023-09-07 12:00 | 7 | 1283.13 | 2022-09-07 12:00 | 7 | 1326.438 | 2021-09-07 11:00 | 6 | 1203.583 | 2020-09-06 06:00 | 7 | 970.21 | 2019-09-07 06:00 | 7 | 1068.733 |  |  | 34.94% | 35.58% | 36.5% | 31.23% | 43.41% | 41.38% | 46.45% | 44.56% | 35.01% | 49.61%
2023-09-07 14:00 | 8 | 1359.11 | 2022-09-07 14:00 | 8 | 1301.165 | 2021-09-07 13:00 | 7 | 1232.476 | 2020-09-06 07:00 | 8 | 984.182 | 2019-09-07 07:00 | 8 | 1114.621 |  |  | 34.78% | 35.91% | 42.05% | 35.4% | 47.4% | 41.38% | 46.45% | 44.56% | 35.01% | 49.61%
2023-09-07 16:00 | 9 | 1395.93 | 2022-09-07 16:00 | 9 | 1362.032 | 2021-09-07 15:00 | 8 | 1235.181 | 2020-09-06 08:00 | 9 | 1061.011 | 2019-09-07 08:00 | 9 | 1185.393 |  |  | 36.27% | 36.43% | 43.06% | 34.73% | 50.21% | 41.38% | 46.45% | 44.56% | 35% | 49.6%
2023-09-07 18:00 | 10 | 1483.74 | 2022-09-07 18:00 | 10 | 1398.569 | 2021-09-07 17:00 | 9 | 1291.174 | 2020-09-06 09:00 | 10 | 1160.285 | 2019-09-07 09:00 | 10 | 1260.348 |  |  | 38.57% | 39.27% | 43.16% | 36.35% | 51.57% | 41.37% | 46.45% | 44.56% | 35% | 49.6%
2023-09-07 20:00 | 11 | 1428.6 | 2022-09-07 20:00 | 11 | 1481.413 | 2021-09-07 19:00 | 10 | 1358.82 | 2020-09-06 10:00 | 11 | 1252.227 | 2019-09-07 10:00 | 11 | 1336.353 |  |  | 41.01% | 42.95% | 45.11% | 37.33% | 54.81% | 41.36% | 46.45% | 44.55% | 35% | 49.6%
2023-09-07 22:00 | 12 | 1534.48 | 2022-09-07 22:00 | 12 | 1537.042 | 2021-09-07 21:00 | 11 | 1451.804 | 2020-09-06 11:00 | 12 | 1339.011 | 2019-09-07 11:00 | 12 | 1407.059 |  |  | 43.48% | 46.35% | 47.48% | 39.54% | 52.78% | 41.36% | 46.45% | 44.55% | 35% | 49.6%
2023-09-08 | 13 | 1573.42 | 2022-09-08 | 13 | 1553.829 | 2021-09-07 23:00 | 12 | 1570.588 | 2020-09-06 12:00 | 13 | 1429.746 | 2019-09-07 12:00 | 13 | 1453.16 |  |  | 45.78% | 49.56% | 50.73% | 41.03% | 56.69% | 41.36% | 46.45% | 44.55% | 35% | 49.6%
2023-09-08 02:00 | 14 | 1618.45 | 2022-09-08 02:00 | 14 | 1672.804 | 2021-09-08 01:00 | 13 | 1696.608 | 2020-09-06 13:00 | 14 | 1559.592 | 2019-09-07 13:00 | 14 | 1499.139 |  |  | 47.28% | 52.92% | 54.88% | 41.47% | 58.13% | 41.35% | 46.44% | 44.55% | 35% | 49.6%
2023-09-08 04:00 | 15 | 1660.35 | 2022-09-08 04:00 | 15 | 1754.584 | 2021-09-08 03:00 | 14 | 1797.695 | 2020-09-06 14:00 | 15 | 1638.357 | 2019-09-07 14:00 | 15 | 1581.074 |  |  | 48.78% | 57.73% | 59.28% | 44.65% | 59.79% | 41.35% | 46.44% | 44.55% | 35% | 49.6%
2023-09-08 06:00 | 16 | 1694.29 | 2022-09-08 06:00 | 16 | 1786.502 | 2021-09-08 05:00 | 15 | 1867.588 | 2020-09-06 15:00 | 16 | 1729.777 | 2019-09-07 15:00 | 16 | 1639.918 |  |  | 51.45% | 60.64% | 62.81% | 46.83% | 61.34% | 41.35% | 46.44% | 44.54% | 35% | 49.59%
2023-09-08 08:00 | 17 | 1725.2 | 2022-09-08 08:00 | 17 | 1849.399 | 2021-09-08 07:00 | 16 | 1926.834 | 2020-09-06 16:00 | 17 | 1798.166 | 2019-09-07 16:00 | 17 | 1685.737 |  |  | 53.36% | 64.02% | 65.25% | 47.68% | 62.59% | 41.35% | 46.43% | 44.54% | 34.99% | 49.59%
2023-09-08 10:00 | 18 | 1779.15 | 2022-09-08 10:00 | 18 | 1779.537 | 2021-09-08 09:00 | 17 | 1960.886 | 2020-09-06 17:00 | 18 | 1789.414 | 2019-09-07 17:00 | 18 | 1702.685 |  |  | 54.85% | 66.56% | 67.32% | 49.36% | 63.73% | 41.34% | 46.43% | 44.54% | 34.99% | 49.59%
2023-09-08 12:00 | 19 | 1728.21 | 2022-09-08 12:00 | 19 | 1750.592 | 2021-09-08 11:00 | 18 | 1934.322 | 2020-09-06 18:00 | 19 | 1760.069 | 2019-09-07 18:00 | 19 | 1675.713 |  |  | 55.4% | 66.23% | 68.51% | 47.5% | 65.73% | 41.32% | 46.43% | 44.54% | 34.99% | 49.59%
2023-09-08 14:00 | 20 | 1685.37 | 2022-09-08 14:00 | 20 | 1665.794 | 2021-09-08 13:00 | 19 | 1766.722 | 2020-09-06 19:00 | 20 | 1618.113 | 2019-09-07 19:00 | 20 | 1566.782 |  |  | 54.53% | 65.15% | 67.59% | 46.73% | 63.84% | 41.32% | 46.43% | 44.54% | 34.99% | 49.58%
2023-09-08 16:00 | 21 | 1681.49 | 2022-09-08 16:00 | 21 | 1639.954 | 2021-09-08 15:00 | 20 | 1798.93 | 2020-09-06 20:00 | 21 | 1606.357 | 2019-09-07 20:00 | 21 | 1524.621 |  |  | 50.98% | 59.89% | 61.73% | 44.46% | 62.26% | 41.32% | 46.43% | 44.53% | 34.99% | 49.58%
2023-09-08 18:00 | 22 | 1580.71 | 2022-09-08 18:00 | 22 | 1583.179 | 2021-09-08 17:00 | 21 | 1632.92 | 2020-09-06 21:00 | 22 | 1501.464 | 2019-09-07 21:00 | 22 | 1461.686 |  |  | 49.61% | 59.46% | 62.86% | 43.77% | 62.12% | 41.32% | 46.43% | 44.53% | 34.98% | 49.58%
2023-09-08 20:00 | 23 | 1430.94 | 2022-09-08 20:00 | 23 | 1497.52 | 2021-09-08 19:00 | 22 | 1468.036 | 2020-09-06 22:00 | 23 | 1355.063 | 2019-09-07 22:00 | 23 | 1331.806 |  |  | 47.56% | 55.57% | 57.05% | 42.26% | 58.4% | 41.32% | 46.42% | 44.53% | 34.98% | 49.58%
2023-09-08 22:00 | 24 | 1322.16 | 2022-09-08 22:00 | 24 | 1258.704 | 2021-09-08 21:00 | 23 | 1315.008 | 2020-09-06 23:00 | 24 | 1246.981 | 2019-09-07 23:00 | 24 | 1213.77 |  |  | 43.34% | 50.15% | 51.29% | 39.97% | 52.86% | 41.31% | 46.42% | 44.53% | 34.98% | 49.57%
2023-09-08 | 1 | 1201.28 | 2022-09-08 | 1 | 1206.929 | 2021-09-08 23:00 | 24 | 1221.346 | 2020-09-07 | 1 | 1138.297 | 2019-09-08 | 1 | 1099.002 |  |  | 39.5% | 46.15% | 45.95% | 33.6% | 48.84% | 41.3% | 46.42% | 44.53% | 34.98% | 49.57%
2023-09-08 02:00 | 2 | 1137.36 | 2022-09-08 02:00 | 2 | 1145.701 | 2021-09-08 01:00 | 1 | 1147.592 | 2020-09-07 01:00 | 2 | 1031.43 | 2019-09-08 01:00 | 2 | 938.231 |  |  | 35.76% | 42.13% | 42.67% | 32.21% | 44.38% | 41.3% | 46.42% | 44.52% | 34.98% | 49.57%
2023-09-08 04:00 | 3 | 1071.39 | 2022-09-08 04:00 | 3 | 1185.345 | 2021-09-08 03:00 | 2 | 1123.063 | 2020-09-07 02:00 | 3 | 1024.52 | 2019-09-08 02:00 | 3 | 892.409 |  |  | 30.53% | 38.18% | 40.1% | 30.58% | 42.02% | 41.29% | 46.41% | 44.52% | 34.97% | 49.57%
2023-09-08 06:00 | 4 | 1061.43 | 2022-09-08 06:00 | 4 | 1086.518 | 2021-09-08 05:00 | 3 | 1096.849 | 2020-09-07 03:00 | 4 | 981.56 | 2019-09-08 03:00 | 4 | 925.51 |  |  | 29.04% | 37.92% | 39.24% | 31.64% | 39.58% | 41.29% | 46.41% | 44.52% | 34.97% | 49.57%
2023-09-08 08:00 | 5 | 1062.43 | 2022-09-08 08:00 | 5 | 1033.519 | 2021-09-08 07:00 | 4 | 1101.211 | 2020-09-07 04:00 | 5 | 973.781 | 2019-09-08 04:00 | 5 | 965.497 |  |  | 30.12% | 36.33% | 38.32% | 29% | 39.21% | 41.29% | 46.41% | 44.52% | 34.97% | 49.57%
2023-09-08 10:00 | 6 | 1169.28 | 2022-09-08 10:00 | 6 | 1177.607 | 2021-09-08 09:00 | 5 | 1161.711 | 2020-09-07 05:00 | 6 | 971.58 | 2019-09-08 05:00 | 6 | 946.539 |  |  | 31.42% | 36.04% | 38.48% | 27.59% | 39.25% | 41.29% | 46.41% | 44.52% | 34.97% | 49.56%
2023-09-08 12:00 | 7 | 1256.23 | 2022-09-08 12:00 | 7 | 1224.472 | 2021-09-08 11:00 | 6 | 1279.921 | 2020-09-07 06:00 | 7 | 1002.863 | 2019-09-08 06:00 | 7 | 955.548 |  |  | 30.8% | 35.96% | 40.59% | 31.43% | 43.2% | 41.28% | 46.4% | 44.52% | 34.96% | 49.56%
2023-09-08 14:00 | 8 | 1265.19 | 2022-09-08 14:00 | 8 | 1273.349 | 2021-09-08 13:00 | 7 | 1295.291 | 2020-09-07 07:00 | 8 | 1005.296 | 2019-09-08 07:00 | 8 | 962.545 |  |  | 31.09% | 37.12% | 44.72% | 32.68% | 46.41% | 41.28% | 46.4% | 44.52% | 34.96% | 49.56%
2023-09-08 16:00 | 9 | 1355.07 | 2022-09-08 16:00 | 9 | 1297.98 | 2021-09-08 15:00 | 8 | 1322.775 | 2020-09-07 08:00 | 9 | 1073.619 | 2019-09-08 08:00 | 9 | 1081.381 |  |  | 31.32% | 37.21% | 45.26% | 33.99% | 46.74% | 41.28% | 46.4% | 44.51% | 34.96% | 49.56%
2023-09-08 18:00 | 10 | 1297.87 | 2022-09-08 18:00 | 10 | 1349.498 | 2021-09-08 17:00 | 9 | 1393.687 | 2020-09-07 09:00 | 10 | 1191.673 | 2019-09-08 09:00 | 10 | 1191.151 |  |  | 35.19% | 39.74% | 46.22% | 34.64% | 50.06% | 41.28% | 46.4% | 44.51% | 34.96% | 49.55%
2023-09-08 20:00 | 11 | 1324.79 | 2022-09-08 20:00 | 11 | 1416.269 | 2021-09-08 19:00 | 10 | 1387.205 | 2020-09-07 10:00 | 11 | 1322.531 | 2019-09-08 10:00 | 11 | 1188.823 |  |  | 38.76% | 44.11% | 48.7% | 36.02% | 47.95% | 41.27% | 46.4% | 44.51% | 34.96% | 49.55%
2023-09-08 22:00 | 12 | 1400.64 | 2022-09-08 22:00 | 12 | 1450.536 | 2021-09-08 21:00 | 11 | 1463.475 | 2020-09-07 11:00 | 12 | 1461.51 | 2019-09-08 11:00 | 12 | 1358.796 |  |  | 38.68% | 48.95% | 48.47% | 37.8% | 48.94% | 41.27% | 46.39% | 44.5% | 34.96% | 49.55%
2023-09-09 | 13 | 1553.48 | 2022-09-09 | 13 | 1474.836 | 2021-09-08 23:00 | 12 | 1515.555 | 2020-09-07 12:00 | 13 | 1575.249 | 2019-09-08 12:00 | 13 | 1477.589 |  |  | 44.21% | 54.09% | 51.13% | 38.72% | 51.74% | 41.27% | 46.39% | 44.5% | 34.96% | 49.55%
2023-09-09 02:00 | 14 | 1668.3 | 2022-09-09 02:00 | 14 | 1575.973 | 2021-09-09 01:00 | 13 | 1549.989 | 2020-09-07 13:00 | 14 | 1670.596 | 2019-09-08 13:00 | 14 | 1556.327 |  |  | 48.08% | 58.3% | 52.95% | 39.37% | 57.39% | 41.27% | 46.39% | 44.5% | 34.96% | 49.54%
2023-09-09 04:00 | 15 | 1727.1 | 2022-09-09 04:00 | 15 | 1712.11 | 2021-09-09 03:00 | 14 | 1602.042 | 2020-09-07 14:00 | 15 | 1789.931 | 2019-09-08 14:00 | 15 | 1651.26 |  |  | 50.64% | 61.83% | 54.16% | 42.06% | 61.63% | 41.26% | 46.39% | 44.5% | 34.96% | 49.54%
2023-09-09 06:00 | 16 | 1794.96 | 2022-09-09 06:00 | 16 | 1695.045 | 2021-09-09 05:00 | 15 | 1587.507 | 2020-09-07 15:00 | 16 | 1851.57 | 2019-09-08 15:00 | 16 | 1733.105 |  |  | 53.73% | 66.25% | 55.98% | 45.7% | 63.8% | 41.26% | 46.38% | 44.49% | 34.96% | 49.53%
2023-09-09 08:00 | 17 | 1891.98 | 2022-09-09 08:00 | 17 | 1740.162 | 2021-09-09 07:00 | 16 | 1631.956 | 2020-09-07 16:00 | 17 | 1926.021 | 2019-09-08 16:00 | 17 | 1761.979 |  |  | 56.39% | 68.53% | 55.47% | 45.24% | 66.31% | 41.26% | 46.38% | 44.49% | 34.96% | 49.52%
2023-09-09 10:00 | 18 | 1773.18 | 2022-09-09 10:00 | 18 | 1781.328 | 2021-09-09 09:00 | 17 | 1697.899 | 2020-09-07 17:00 | 18 | 1946.457 | 2019-09-08 17:00 | 18 | 1770.409 |  |  | 57.33% | 71.29% | 57.02% | 46.45% | 69.89% | 41.26% | 46.38% | 44.49% | 34.96% | 49.52%
2023-09-09 12:00 | 19 | 1777.28 | 2022-09-09 12:00 | 19 | 1774.469 | 2021-09-09 11:00 | 18 | 1678.302 | 2020-09-07 18:00 | 19 | 1905.549 | 2019-09-08 18:00 | 19 | 1740.2 |  |  | 57.61% | 72.04% | 59.33% | 47.55% | 65.51% | 41.25% | 46.37% | 44.49% | 34.95% | 49.52%
2023-09-09 14:00 | 20 | 1650.44 | 2022-09-09 14:00 | 20 | 1697.874 | 2021-09-09 13:00 | 19 | 1645.563 | 2020-09-07 19:00 | 20 | 1816.963 | 2019-09-08 19:00 | 20 | 1708.885 |  |  | 56.63% | 70.53% | 58.64% | 47.36% | 65.66% | 41.25% | 46.37% | 44.49% | 34.95% | 49.52%
2023-09-09 16:00 | 21 | 1682.5 | 2022-09-09 16:00 | 21 | 1735.883 | 2021-09-09 15:00 | 20 | 1624.902 | 2020-09-07 20:00 | 21 | 1775.255 | 2019-09-08 20:00 | 21 | 1711.73 |  |  | 55.61% | 67.25% | 57.5% | 45.32% | 60.97% | 41.25% | 46.37% | 44.49% | 34.95% | 49.52%
2023-09-09 18:00 | 22 | 1645.71 | 2022-09-09 18:00 | 22 | 1665.295 | 2021-09-09 17:00 | 21 | 1552.441 | 2020-09-07 21:00 | 22 | 1677.848 | 2019-09-08 21:00 | 22 | 1578.825 |  |  | 55.7% | 65.71% | 56.77% | 46.33% | 62.16% | 41.25% | 46.37% | 44.49% | 34.95% | 49.51%
2023-09-09 20:00 | 23 | 1533.92 | 2022-09-09 20:00 | 23 | 1427.571 | 2021-09-09 19:00 | 22 | 1423.163 | 2020-09-07 22:00 | 23 | 1515.956 | 2019-09-08 22:00 | 23 | 1422.608 |  |  | 51.37% | 62.1% | 54.24% | 44.45% | 60.8% | 41.24% | 46.37% | 44.49% | 34.95% | 49.51%
2023-09-09 22:00 | 24 | 1435.12 | 2022-09-09 22:00 | 24 | 1379.715 | 2021-09-09 21:00 | 23 | 1247.254 | 2020-09-07 23:00 | 24 | 1284.136 | 2019-09-08 23:00 | 24 | 1287.457 |  |  | 46.29% | 56.11% | 49.73% | 38.1% | 56.67% | 41.24% | 46.37% | 44.48% | 34.95% | 49.51%
2023-09-09 | 1 | 1338.27 | 2022-09-09 | 1 | 1150.839 | 2021-09-09 23:00 | 24 | 1173.027 | 2020-09-08 | 1 | 1206.225 | 2019-09-09 | 1 | 1163.865 |  |  | 41.89% | 47.53% | 43.58% | 36.83% | 53.02% | 41.23% | 46.36% | 44.48% | 34.95% | 49.51%
2023-09-09 02:00 | 2 | 1214.41 | 2022-09-09 02:00 | 2 | 1116.044 | 2021-09-09 01:00 | 1 | 1122.853 | 2020-09-08 01:00 | 2 | 1106.336 | 2019-09-09 01:00 | 2 | 1076.524 |  |  | 37.87% | 44.65% | 40.99% | 30.72% | 49.44% | 41.23% | 46.35% | 44.48% | 34.94% | 49.51%
2023-09-09 04:00 | 3 | 1111.47 | 2022-09-09 04:00 | 3 | 1163.044 | 2021-09-09 03:00 | 2 | 1059.613 | 2020-09-08 02:00 | 3 | 1073.241 | 2019-09-09 02:00 | 3 | 1054.295 |  |  | 35.03% | 40.95% | 39.23% | 29.79% | 44.86% | 41.22% | 46.35% | 44.47% | 34.93% | 49.49%
2023-09-09 06:00 | 4 | 1062.53 | 2022-09-09 06:00 | 4 | 1045.933 | 2021-09-09 05:00 | 3 | 1025.616 | 2020-09-08 03:00 | 4 | 1049.897 | 2019-09-09 03:00 | 4 | 1032.845 |  |  | 34.31% | 39.72% | 37.02% | 31.04% | 41.06% | 41.22% | 46.35% | 44.47% | 34.92% | 49.49%
2023-09-09 08:00 | 5 | 1155.58 | 2022-09-09 08:00 | 5 | 1073.782 | 2021-09-09 07:00 | 4 | 1048.661 | 2020-09-08 04:00 | 5 | 1040.38 | 2019-09-09 04:00 | 5 | 1050.614 |  |  | 33.61% | 38.86% | 35.84% | 27.92% | 39.25% | 41.22% | 46.34% | 44.47% | 34.92% | 49.48%
2023-09-09 10:00 | 6 | 1144.5 | 2022-09-09 10:00 | 6 | 1040.59 | 2021-09-09 09:00 | 5 | 1104.642 | 2020-09-08 05:00 | 6 | 1111.954 | 2019-09-09 05:00 | 6 | 1092.577 |  |  | 34.19% | 38.51% | 36.64% | 28.66% | 42.69% | 41.22% | 46.34% | 44.47% | 34.92% | 49.45%
2023-09-09 12:00 | 7 | 1165.39 | 2022-09-09 12:00 | 7 | 1210.68 | 2021-09-09 11:00 | 6 | 1230.588 | 2020-09-08 06:00 | 7 | 1157.771 | 2019-09-09 06:00 | 7 | 1197.429 |  |  | 35.55% | 41.16% | 38.6% | 27.77% | 42.28% | 41.2% | 46.34% | 44.46% | 34.92% | 49.44%
2023-09-09 14:00 | 8 | 1248.36 | 2022-09-09 14:00 | 8 | 1244.619 | 2021-09-09 13:00 | 7 | 1233.388 | 2020-09-08 07:00 | 8 | 1238.605 | 2019-09-09 07:00 | 8 | 1255.223 |  |  | 38.96% | 42.85% | 43% | 32.31% | 43.05% | 41.2% | 46.34% | 44.46% | 34.92% | 49.44%
2023-09-09 16:00 | 9 | 1270.26 | 2022-09-09 16:00 | 9 | 1299.442 | 2021-09-09 15:00 | 8 | 1272.85 | 2020-09-08 08:00 | 9 | 1323.543 | 2019-09-09 08:00 | 9 | 1242.21 |  |  | 40.84% | 45.84% | 43.09% | 33.22% | 46.12% | 41.19% | 46.34% | 44.46% | 34.91% | 49.44%
2023-09-09 18:00 | 10 | 1307.15 | 2022-09-09 18:00 | 10 | 1374.088 | 2021-09-09 17:00 | 9 | 1319.312 | 2020-09-08 09:00 | 10 | 1346.411 | 2019-09-09 09:00 | 10 | 1283.926 |  |  | 40.42% | 48.99% | 44.47% | 34.68% | 46.93% | 41.19% | 46.34% | 44.45% | 34.91% | 49.44%
2023-09-09 20:00 | 11 | 1409.03 | 2022-09-09 20:00 | 11 | 1397.983 | 2021-09-09 19:00 | 10 | 1343.299 | 2020-09-08 10:00 | 11 | 1491.833 | 2019-09-09 10:00 | 11 | 1367.863 |  |  | 41.78% | 49.83% | 46.1% | 36.68% | 48.29% | 41.19% | 46.34% | 44.45% | 34.91% | 49.43%
2023-09-09 22:00 | 12 | 1369.92 | 2022-09-09 22:00 | 12 | 1481.891 | 2021-09-09 21:00 | 11 | 1420.631 | 2020-09-08 11:00 | 12 | 1465.91 | 2019-09-09 11:00 | 12 | 1505.538 |  |  | 44.51% | 55.22% | 46.94% | 37.31% | 52.05% | 41.16% | 46.34% | 44.44% | 34.91% | 49.43%
2023-09-10 | 13 | 1461.86 | 2022-09-10 | 13 | 1576.565 | 2021-09-09 23:00 | 12 | 1492.686 | 2020-09-08 12:00 | 13 | 1686.663 | 2019-09-09 12:00 | 13 | 1609.112 |  |  | 48.99% | 54.26% | 49.64% | 39.55% | 50.61% | 41.15% | 46.33% | 44.44% | 34.91% | 49.42%
2023-09-10 02:00 | 14 | 1531.78 | 2022-09-10 02:00 | 14 | 1768.19 | 2021-09-10 01:00 | 13 | 1524.198 | 2020-09-08 13:00 | 14 | 1857.683 | 2019-09-09 13:00 | 14 | 1752.667 |  |  | 52.36% | 62.43% | 52.15% | 42.08% | 54.01% | 41.15% | 46.33% | 44.44% | 34.9% | 49.42%
2023-09-10 04:00 | 15 | 1631.62 | 2022-09-10 04:00 | 15 | 1828.875 | 2021-09-10 03:00 | 14 | 1584.088 | 2020-09-08 14:00 | 15 | 2103.548 | 2019-09-09 14:00 | 15 | 1850.539 |  |  | 57.03% | 68.76% | 53.26% | 47.2% | 56.59% | 41.15% | 46.31% | 44.43% | 34.9% | 49.41%
2023-09-10 06:00 | 16 | 1675.52 | 2022-09-10 06:00 | 16 | 1832.572 | 2021-09-10 05:00 | 15 | 1605.993 | 2020-09-08 15:00 | 16 | 2012.363 | 2019-09-09 15:00 | 16 | 1966.442 |  |  | 60.22% | 77.86% | 55.35% | 48.81% | 60.28% | 41.14% | 46.31% | 44.42% | 34.9% | 49.41%
2023-09-10 08:00 | 17 | 1711.52 | 2022-09-10 08:00 | 17 | 1877.342 | 2021-09-10 07:00 | 16 | 1667.628 | 2020-09-08 16:00 | 17 | 2092.599 | 2019-09-09 16:00 | 17 | 2068.803 |  |  | 63.99% | 74.48% | 56.11% | 48.91% | 61.9% | 41.14% | 46.31% | 44.42% | 34.9% | 49.41%
2023-09-10 10:00 | 18 | 1743.67 | 2022-09-10 10:00 | 18 | 1967.777 | 2021-09-10 09:00 | 17 | 1676.711 | 2020-09-08 17:00 | 18 | 2099.717 | 2019-09-09 17:00 | 18 | 2031.726 |  |  | 67.32% | 77.45% | 58.27% | 50.11% | 63.23% | 41.12% | 46.31% | 44.42% | 34.89% | 49.41%
2023-09-10 12:00 | 19 | 1717.7 | 2022-09-10 12:00 | 19 | 1996.917 | 2021-09-10 11:00 | 18 | 1625.323 | 2020-09-08 18:00 | 19 | 2053.342 | 2019-09-09 18:00 | 19 | 2030.689 |  |  | 66.11% | 77.72% | 58.58% | 52.52% | 64.42% | 41.11% | 46.31% | 44.42% | 34.89% | 49.4%
2023-09-10 14:00 | 20 | 1640.8 | 2022-09-10 14:00 | 20 | 1870.552 | 2021-09-10 13:00 | 19 | 1615.029 | 2020-09-08 19:00 | 20 | 1941.915 | 2019-09-09 19:00 | 20 | 1957.912 |  |  | 66.08% | 76% | 56.79% | 53.3% | 63.46% | 41.11% | 46.3% | 44.41% | 34.89% | 49.4%
2023-09-10 16:00 | 21 | 1649.82 | 2022-09-10 16:00 | 21 | 1786.155 | 2021-09-10 15:00 | 20 | 1568.102 | 2020-09-08 20:00 | 21 | 1810.256 | 2019-09-09 20:00 | 21 | 1960.051 |  |  | 63.71% | 71.88% | 56.43% | 49.93% | 60.62% | 41.11% | 46.3% | 44.41% | 34.89% | 49.4%
2023-09-10 18:00 | 22 | 1609.94 | 2022-09-10 18:00 | 22 | 1698.486 | 2021-09-10 17:00 | 21 | 1490.453 | 2020-09-08 21:00 | 22 | 1744.918 | 2019-09-09 21:00 | 22 | 1811.208 |  |  | 63.78% | 67% | 54.79% | 47.67% | 60.95% | 41.1% | 46.3% | 44.39% | 34.89% | 49.38%
2023-09-10 20:00 | 23 | 1479.12 | 2022-09-10 20:00 | 23 | 1561.039 | 2021-09-10 19:00 | 22 | 1314.741 | 2020-09-08 22:00 | 23 | 1573.325 | 2019-09-09 22:00 | 23 | 1604.233 |  |  | 58.94% | 64.58% | 52.08% | 45.33% | 59.48% | 41.1% | 46.3% | 44.39% | 34.88% | 49.38%
2023-09-10 22:00 | 24 | 1348.28 | 2022-09-10 22:00 | 24 | 1391.28 | 2021-09-10 21:00 | 23 | 1136.428 | 2020-09-08 23:00 | 24 | 1380.666 | 2019-09-09 23:00 | 24 | 1415.351 |  |  | 52.2% | 58.23% | 45.94% | 41.67% | 54.64% | 41.1% | 46.3% | 44.39% | 34.88% | 49.38%
2023-09-10 | 1 | 1295.4 | 2022-09-10 | 1 | 1389.731 | 2021-09-10 23:00 | 24 | 1143.849 | 2020-09-09 | 1 | 1267.416 | 2019-09-10 | 1 | 1267.527 |  |  | 46.05% | 51.1% | 39.71% | 37.13% | 49.81% | 41.09% | 46.3% | 44.38% | 34.88% | 49.38%
2023-09-10 02:00 | 2 | 1232.51 | 2022-09-10 02:00 | 2 | 1261.056 | 2021-09-10 01:00 | 1 | 1054.378 | 2020-09-09 01:00 | 2 | 1171.452 | 2019-09-10 01:00 | 2 | 1185.623 |  |  | 41.24% | 46.91% | 39.97% | 37.09% | 47.86% | 41.09% | 46.29% | 44.38% | 34.88% | 49.37%
2023-09-10 04:00 | 3 | 1155.57 | 2022-09-10 04:00 | 3 | 1195.116 | 2021-09-10 03:00 | 2 | 1037.499 | 2020-09-09 02:00 | 3 | 1134.36 | 2019-09-10 02:00 | 3 | 1095.677 |  |  | 38.58% | 43.36% | 36.84% | 33.66% | 45.53% | 41.09% | 46.29% | 44.37% | 34.87% | 49.37%
2023-09-10 06:00 | 4 | 1109.61 | 2022-09-10 06:00 | 4 | 1070.308 | 2021-09-10 05:00 | 3 | 1046.721 | 2020-09-09 03:00 | 4 | 1123.265 | 2019-09-10 03:00 | 4 | 1088.813 |  |  | 35.65% | 41.99% | 36.25% | 31.9% | 42.69% | 41.09% | 46.29% | 44.37% | 34.87% | 49.36%
2023-09-10 08:00 | 5 | 1171.64 | 2022-09-10 08:00 | 5 | 1096.403 | 2021-09-10 07:00 | 4 | 1014.891 | 2020-09-09 04:00 | 5 | 1072.345 | 2019-09-10 04:00 | 5 | 1057.884 |  |  | 35.43% | 41.58% | 36.57% | 28.57% | 40.99% | 41.09% | 46.28% | 44.36% | 34.86% | 49.36%
2023-09-10 10:00 | 6 | 1120.53 | 2022-09-10 10:00 | 6 | 1091.55 | 2021-09-10 09:00 | 5 | 1077.879 | 2020-09-09 05:00 | 6 | 1131.229 | 2019-09-10 05:00 | 6 | 1126.622 |  |  | 34.42% | 39.69% | 35.46% | 29.26% | 43.28% | 41.08% | 46.28% | 44.36% | 34.86% | 49.36%
2023-09-10 12:00 | 7 | 1161.53 | 2022-09-10 12:00 | 7 | 1162.46 | 2021-09-10 11:00 | 6 | 1147.734 | 2020-09-09 06:00 | 7 | 1204.961 | 2019-09-10 06:00 | 7 | 1235.618 |  |  | 36.66% | 41.87% | 37.66% | 29.13% | 41.4% | 41.08% | 46.28% | 44.35% | 34.86% | 49.36%
2023-09-10 14:00 | 8 | 1201.54 | 2022-09-10 14:00 | 8 | 1211.564 | 2021-09-10 13:00 | 7 | 1235.612 | 2020-09-09 07:00 | 8 | 1232.025 | 2019-09-10 07:00 | 8 | 1258.339 |  |  | 40.21% | 44.6% | 40.1% | 31.03% | 42.91% | 41.08% | 46.28% | 44.35% | 34.86% | 49.36%
2023-09-10 16:00 | 9 | 1287.46 | 2022-09-10 16:00 | 9 | 1245.226 | 2021-09-10 15:00 | 8 | 1234.307 | 2020-09-09 08:00 | 9 | 1305.819 | 2019-09-10 08:00 | 9 | 1272.378 |  |  | 40.95% | 45.6% | 43.17% | 32.34% | 44.39% | 41.07% | 46.28% | 44.35% | 34.86% | 49.35%
2023-09-10 18:00 | 10 | 1364.21 | 2022-09-10 18:00 | 10 | 1363.853 | 2021-09-10 17:00 | 9 | 1261.82 | 2020-09-09 09:00 | 10 | 1382.437 | 2019-09-10 09:00 | 10 | 1368.118 |  |  | 41.4% | 48.33% | 43.13% | 33.24% | 47.56% | 41.07% | 46.28% | 44.35% | 34.86% | 49.35%
2023-09-10 20:00 | 11 | 1360.03 | 2022-09-10 20:00 | 11 | 1419.35 | 2021-09-10 19:00 | 10 | 1299.578 | 2020-09-09 10:00 | 11 | 1481.131 | 2019-09-10 10:00 | 11 | 1463.912 |  |  | 44.52% | 51.17% | 44.09% | 36.4% | 50.4% | 41.07% | 46.28% | 44.34% | 34.86% | 49.35%
2023-09-10 22:00 | 12 | 1403.89 | 2022-09-10 22:00 | 12 | 1514.081 | 2021-09-10 21:00 | 11 | 1313.418 | 2020-09-09 11:00 | 12 | 1632.909 | 2019-09-10 11:00 | 12 | 1649.511 |  |  | 47.63% | 54.82% | 45.41% | 37.88% | 50.24% | 41.07% | 46.27% | 44.34% | 34.86% | 49.35%
2023-09-11 | 13 | 1600.74 | 2022-09-11 | 13 | 1540.769 | 2021-09-10 23:00 | 12 | 1382.372 | 2020-09-09 12:00 | 13 | 1773.544 | 2019-09-10 12:00 | 13 | 1826.353 |  |  | 53.67% | 60.44% | 45.89% | 40.41% | 51.86% | 41.06% | 46.27% | 44.34% | 34.85% | 49.35%
2023-09-11 02:00 | 14 | 1648.48 | 2022-09-11 02:00 | 14 | 1568.508 | 2021-09-11 01:00 | 13 | 1462.34 | 2020-09-09 13:00 | 14 | 1918.289 | 2019-09-10 13:00 | 14 | 1994.944 |  |  | 59.43% | 65.64% | 48.3% | 41.13% | 59.14% | 41.06% | 46.27% | 44.34% | 34.85% | 49.34%
2023-09-11 04:00 | 15 | 1751.38 | 2022-09-11 04:00 | 15 | 1631.529 | 2021-09-11 03:00 | 14 | 1554.142 | 2020-09-09 14:00 | 15 | 1994.087 | 2019-09-10 14:00 | 15 | 2081.583 |  |  | 64.91% | 71% | 51.09% | 41.87% | 60.9% | 41.06% | 46.26% | 44.34% | 34.85% | 49.34%
2023-09-11 06:00 | 16 | 1821.36 | 2022-09-11 06:00 | 16 | 1672.33 | 2021-09-11 05:00 | 15 | 1570.096 | 2020-09-09 15:00 | 16 | 2058.154 | 2019-09-10 15:00 | 16 | 2193.258 |  |  | 67.73% | 73.81% | 54.3% | 43.55% | 64.7% | 41.05% | 46.26% | 44.34% | 34.85% | 49.33%
2023-09-11 08:00 | 17 | 1849.27 | 2022-09-11 08:00 | 17 | 1693.105 | 2021-09-11 07:00 | 16 | 1659.215 | 2020-09-09 16:00 | 17 | 2103.897 | 2019-09-10 16:00 | 17 | 2276.354 |  |  | 71.37% | 76.18% | 54.86% | 44.64% | 67.29% | 41.04% | 46.26% | 44.33% | 34.85% | 49.33%
2023-09-11 10:00 | 18 | 1796.34 | 2022-09-11 10:00 | 18 | 1637.338 | 2021-09-11 09:00 | 17 | 1686.14 | 2020-09-09 17:00 | 18 | 2110.627 | 2019-09-10 17:00 | 18 | 2252.576 |  |  | 74.07% | 77.87% | 57.97% | 45.19% | 68.32% | 41.04% | 46.26% | 44.32% | 34.84% | 49.33%
2023-09-11 12:00 | 19 | 1779.48 | 2022-09-11 12:00 | 19 | 1637.279 | 2021-09-11 11:00 | 18 | 1619.574 | 2020-09-09 18:00 | 19 | 2072.188 | 2019-09-10 18:00 | 19 | 2265.615 |  |  | 73.3% | 78.12% | 58.91% | 43.7% | 66.36% | 41.04% | 46.26% | 44.32% | 34.84% | 49.33%
2023-09-11 14:00 | 20 | 1756.54 | 2022-09-11 14:00 | 20 | 1621.592 | 2021-09-11 13:00 | 19 | 1522.643 | 2020-09-09 19:00 | 20 | 1954.605 | 2019-09-10 19:00 | 20 | 2172.821 |  |  | 73.72% | 76.7% | 56.59% | 43.7% | 65.74% | 41.04% | 46.26% | 44.3% | 34.84% | 49.32%
2023-09-11 16:00 | 21 | 1772.62 | 2022-09-11 16:00 | 21 | 1618.671 | 2021-09-11 15:00 | 20 | 1503.821 | 2020-09-09 20:00 | 21 | 1902.091 | 2019-09-10 20:00 | 21 | 2084.874 |  |  | 70.7% | 72.35% | 53.2% | 43.28% | 64.89% | 41.03% | 46.25% | 44.3% | 34.84% | 49.32%
2023-09-11 18:00 | 22 | 1702.83 | 2022-09-11 18:00 | 22 | 1557.997 | 2021-09-11 17:00 | 21 | 1442.627 | 2020-09-09 21:00 | 22 | 1809.275 | 2019-09-10 21:00 | 22 | 1982.888 |  |  | 67.84% | 70.4% | 52.54% | 43.2% | 65.49% | 41.03% | 46.25% | 44.3% | 34.84% | 49.32%
2023-09-11 20:00 | 23 | 1547.04 | 2022-09-11 20:00 | 23 | 1425.254 | 2021-09-11 19:00 | 22 | 1325.688 | 2020-09-09 22:00 | 23 | 1625.158 | 2019-09-10 22:00 | 23 | 1767.248 |  |  | 64.52% | 66.97% | 50.41% | 41.58% | 62.91% | 41.03% | 46.25% | 44.3% | 34.83% | 49.32%
2023-09-11 22:00 | 24 | 1398.3 | 2022-09-11 22:00 | 24 | 1395.265 | 2021-09-11 21:00 | 23 | 1216.064 | 2020-09-09 23:00 | 24 | 1464.788 | 2019-09-10 23:00 | 24 | 1560.327 |  |  | 57.51% | 60.15% | 46.32% | 38.04% | 57.15% | 41.03% | 46.25% | 44.3% | 34.83% | 49.32%
2023-09-11 | 1 | 1280.48 | 2022-09-11 | 1 | 1187.733 | 2021-09-11 23:00 | 24 | 1135.296 | 2020-09-10 | 1 | 1326.187 | 2019-09-11 | 1 | 1444.832 |  |  | 50.77% | 54.22% | 42.49% | 37.24% | 51.66% | 41.03% | 46.25% | 44.29% | 34.83% | 49.32%
2023-09-11 02:00 | 2 | 1271.58 | 2022-09-11 02:00 | 2 | 1250.362 | 2021-09-11 01:00 | 1 | 1061.511 | 2020-09-10 01:00 | 2 | 1228.816 | 2019-09-11 01:00 | 2 | 1340.8 |  |  | 47.01% | 49.09% | 39.67% | 31.7% | 47.3% | 41.03% | 46.24% | 44.29% | 34.82% | 49.31%
2023-09-11 04:00 | 3 | 1199.64 | 2022-09-11 04:00 | 3 | 1113.973 | 2021-09-11 03:00 | 2 | 1010.453 | 2020-09-10 02:00 | 3 | 1188.26 | 2019-09-11 02:00 | 3 | 1230.166 |  |  | 43.63% | 45.48% | 37.09% | 33.37% | 46.98% | 41.02% | 46.24% | 44.29% | 34.81% | 49.31%
2023-09-11 06:00 | 4 | 1178.67 | 2022-09-11 06:00 | 4 | 1154.627 | 2021-09-11 05:00 | 3 | 974.728 | 2020-09-10 03:00 | 4 | 1106.607 | 2019-09-11 03:00 | 4 | 1227.476 |  |  | 40.03% | 43.98% | 35.31% | 29.73% | 44.32% | 41.02% | 46.24% | 44.28% | 34.81% | 49.31%
2023-09-11 08:00 | 5 | 1183.68 | 2022-09-11 08:00 | 5 | 1057.287 | 2021-09-11 07:00 | 4 | 958.361 | 2020-09-10 04:00 | 5 | 1136.757 | 2019-09-11 04:00 | 5 | 1225.708 |  |  | 39.94% | 40.96% | 34.06% | 30.82% | 43.54% | 41.01% | 46.24% | 44.28% | 34.81% | 49.3%
2023-09-11 10:00 | 6 | 1242.54 | 2022-09-11 10:00 | 6 | 1066.771 | 2021-09-11 09:00 | 5 | 987.366 | 2020-09-10 05:00 | 6 | 1149.915 | 2019-09-11 05:00 | 6 | 1280.374 |  |  | 39.88% | 42.07% | 33.49% | 28.22% | 43.73% | 41.01% | 46.24% | 44.27% | 34.81% | 49.29%
2023-09-11 12:00 | 7 | 1327.46 | 2022-09-11 12:00 | 7 | 1176.178 | 2021-09-11 11:00 | 6 | 959.195 | 2020-09-10 06:00 | 7 | 1254.836 | 2019-09-11 06:00 | 7 | 1406.752 |  |  | 41.66% | 42.56% | 34.5% | 28.47% | 45.9% | 41.01% | 46.23% | 44.27% | 34.81% | 49.29%
2023-09-11 14:00 | 8 | 1340.44 | 2022-09-11 14:00 | 8 | 1180.009 | 2021-09-11 13:00 | 7 | 1000.979 | 2020-09-10 07:00 | 8 | 1265.905 | 2019-09-11 07:00 | 8 | 1418.606 |  |  | 45.77% | 46.45% | 33.51% | 31.39% | 49.04% | 41.01% | 46.23% | 44.27% | 34.8% | 49.28%
2023-09-11 16:00 | 9 | 1336.37 | 2022-09-11 16:00 | 9 | 1222.005 | 2021-09-11 15:00 | 8 | 1103.502 | 2020-09-10 08:00 | 9 | 1332.622 | 2019-09-11 08:00 | 9 | 1412.03 |  |  | 46.16% | 46.85% | 34.97% | 31.5% | 49.52% | 41% | 46.23% | 44.27% | 34.8% | 49.28%
2023-09-11 18:00 | 10 | 1417.17 | 2022-09-11 18:00 | 10 | 1329.065 | 2021-09-11 17:00 | 9 | 1185.042 | 2020-09-10 09:00 | 10 | 1385.472 | 2019-09-11 09:00 | 10 | 1445.027 |  |  | 45.95% | 49.32% | 38.56% | 32.62% | 49.37% | 40.99% | 46.22% | 44.27% | 34.79% | 49.28%
2023-09-11 20:00 | 11 | 1453.94 | 2022-09-11 20:00 | 11 | 1410.122 | 2021-09-11 19:00 | 10 | 1209.876 | 2020-09-10 10:00 | 11 | 1542.182 | 2019-09-11 10:00 | 11 | 1555 |  |  | 47.02% | 51.28% | 41.41% | 35.47% | 52.35% | 40.99% | 46.22% | 44.27% | 34.79% | 49.28%
2023-09-11 22:00 | 12 | 1565.65 | 2022-09-11 22:00 | 12 | 1458.004 | 2021-09-11 21:00 | 11 | 1299.464 | 2020-09-10 11:00 | 12 | 1685.879 | 2019-09-11 11:00 | 12 | 1690.663 |  |  | 50.6% | 57.08% | 42.27% | 37.64% | 53.71% | 40.98% | 46.21% | 44.27% | 34.79% | 49.28%
2023-09-12 | 13 | 1742.41 | 2022-09-12 | 13 | 1484.655 | 2021-09-11 23:00 | 12 | 1384.711 | 2020-09-10 12:00 | 13 | 1876.816 | 2019-09-11 12:00 | 13 | 1890.459 |  |  | 55.01% | 62.4% | 45.4% | 38.92% | 57.84% | 40.97% | 46.21% | 44.27% | 34.79% | 49.28%
2023-09-12 02:00 | 14 | 1860.2 | 2022-09-12 02:00 | 14 | 1524.985 | 2021-09-12 01:00 | 13 | 1423.926 | 2020-09-10 13:00 | 14 | 1979.721 | 2019-09-11 13:00 | 14 | 2062.503 |  |  | 61.51% | 69.47% | 48.38% | 39.63% | 64.37% | 40.97% | 46.2% | 44.26% | 34.79% | 49.28%
2023-09-12 04:00 | 15 | 1979.08 | 2022-09-12 04:00 | 15 | 1555.249 | 2021-09-12 03:00 | 14 | 1531.791 | 2020-09-10 14:00 | 15 | 2074.486 | 2019-09-11 14:00 | 15 | 2123.328 |  |  | 67.11% | 73.28% | 49.75% | 40.7% | 68.72% | 40.97% | 46.2% | 44.25% | 34.79% | 49.28%
2023-09-12 06:00 | 16 | 1966.99 | 2022-09-12 06:00 | 16 | 1569.796 | 2021-09-12 05:00 | 15 | 1599.435 | 2020-09-10 15:00 | 16 | 2114.223 | 2019-09-11 15:00 | 16 | 2208.081 |  |  | 69.09% | 76.78% | 53.52% | 41.51% | 73.11% | 40.97% | 46.19% | 44.25% | 34.79% | 49.27%
2023-09-12 08:00 | 17 | 1932.88 | 2022-09-12 08:00 | 17 | 1640.437 | 2021-09-12 07:00 | 16 | 1687.353 | 2020-09-10 16:00 | 17 | 2144.932 | 2019-09-11 16:00 | 17 | 2207.173 |  |  | 71.85% | 78.25% | 55.88% | 41.9% | 72.67% | 40.96% | 46.19% | 44.25% | 34.78% | 49.27%
2023-09-12 10:00 | 18 | 1984.96 | 2022-09-12 10:00 | 18 | 1714.475 | 2021-09-12 09:00 | 17 | 1687.301 | 2020-09-10 17:00 | 18 | 2155.11 | 2019-09-11 17:00 | 18 | 2273.188 |  |  | 71.82% | 79.39% | 58.96% | 43.79% | 71.41% | 40.96% | 46.19% | 44.25% | 34.78% | 49.27%
2023-09-12 12:00 | 19 | 1949.07 | 2022-09-12 12:00 | 19 | 1678.707 | 2021-09-12 11:00 | 18 | 1680.489 | 2020-09-10 18:00 | 19 | 2102.211 | 2019-09-11 18:00 | 19 | 2254.266 |  |  | 73.97% | 79.77% | 58.95% | 45.76% | 73.33% | 40.96% | 46.18% | 44.25% | 34.78% | 49.27%
2023-09-12 14:00 | 20 | 1962.33 | 2022-09-12 14:00 | 20 | 1630.185 | 2021-09-12 13:00 | 19 | 1534.357 | 2020-09-10 19:00 | 20 | 2022.31 | 2019-09-11 19:00 | 20 | 2155.5 |  |  | 73.35% | 77.81% | 58.72% | 44.81% | 72% | 40.95% | 46.18% | 44.23% | 34.78% | 49.26%
2023-09-12 16:00 | 21 | 1924.47 | 2022-09-12 16:00 | 21 | 1643.985 | 2021-09-12 15:00 | 20 | 1550.52 | 2020-09-10 20:00 | 21 | 1985.054 | 2019-09-11 20:00 | 21 | 2089.757 |  |  | 70.14% | 74.85% | 53.61% | 43.51% | 72.49% | 40.95% | 46.18% | 44.23% | 34.78% | 49.26%
2023-09-12 18:00 | 22 | 1778.75 | 2022-09-12 18:00 | 22 | 1591.668 | 2021-09-12 17:00 | 21 | 1459.047 | 2020-09-10 21:00 | 22 | 1837.337 | 2019-09-11 21:00 | 22 | 1943.15 |  |  | 68% | 73.47% | 54.18% | 43.88% | 71.1% | 40.95% | 46.17% | 44.22% | 34.78% | 49.25%
2023-09-12 20:00 | 23 | 1620.04 | 2022-09-12 20:00 | 23 | 1489.925 | 2021-09-12 19:00 | 22 | 1341.319 | 2020-09-10 22:00 | 23 | 1695.467 | 2019-09-11 22:00 | 23 | 1729.532 |  |  | 63.23% | 68.01% | 50.98% | 42.48% | 65.71% | 40.95% | 46.17% | 44.22% | 34.78% | 49.25%
2023-09-12 22:00 | 24 | 1485.25 | 2022-09-12 22:00 | 24 | 1273.798 | 2021-09-12 21:00 | 23 | 1247.655 | 2020-09-10 23:00 | 24 | 1546.666 | 2019-09-11 23:00 | 24 | 1541.848 |  |  | 56.28% | 62.75% | 46.87% | 39.77% | 59.85% | 40.95% | 46.16% | 44.22% | 34.77% | 49.25%
2023-09-12 | 1 | 1369.42 | 2022-09-12 | 1 | 1129.957 | 2021-09-12 23:00 | 24 | 1147.835 | 2020-09-11 | 1 | 1377.969 | 2019-09-12 | 1 | 1403.606 |  |  | 50.17% | 57.25% | 43.59% | 34% | 54.87% | 40.95% | 46.16% | 44.21% | 34.77% | 49.25%
2023-09-12 02:00 | 2 | 1306.54 | 2022-09-12 02:00 | 2 | 1190.089 | 2021-09-12 01:00 | 1 | 1079.993 | 2020-09-11 01:00 | 2 | 1286.142 | 2019-09-12 01:00 | 2 | 1303.678 |  |  | 45.67% | 51% | 40.11% | 30.16% | 50.59% | 40.95% | 46.16% | 44.21% | 34.76% | 49.24%
2023-09-12 04:00 | 3 | 1172.57 | 2022-09-12 04:00 | 3 | 1088.247 | 2021-09-12 03:00 | 2 | 1022.147 | 2020-09-11 02:00 | 3 | 1216.205 | 2019-09-12 02:00 | 3 | 1218.891 |  |  | 42.42% | 47.6% | 37.74% | 31.76% | 48.27% | 40.95% | 46.16% | 44.2% | 34.76% | 49.24%
2023-09-12 06:00 | 4 | 1151.61 | 2022-09-12 06:00 | 4 | 1113.327 | 2021-09-12 05:00 | 3 | 987.394 | 2020-09-11 03:00 | 4 | 1203.197 | 2019-09-12 03:00 | 4 | 1172.109 |  |  | 39.66% | 45.02% | 35.71% | 29.05% | 43.32% | 40.94% | 46.15% | 44.2% | 34.76% | 49.24%
2023-09-12 08:00 | 5 | 1183.62 | 2022-09-12 08:00 | 5 | 1041.119 | 2021-09-12 07:00 | 4 | 903.446 | 2020-09-11 04:00 | 5 | 1201.291 | 2019-09-12 04:00 | 5 | 1205.178 |  |  | 38.14% | 44.53% | 34.5% | 29.72% | 42.54% | 40.94% | 46.15% | 44.2% | 34.76% | 49.23%
2023-09-12 10:00 | 6 | 1236.6 | 2022-09-12 10:00 | 6 | 1150.186 | 2021-09-12 09:00 | 5 | 872.537 | 2020-09-11 05:00 | 6 | 1209.136 | 2019-09-12 05:00 | 6 | 1243.183 |  |  | 39.22% | 44.46% | 31.57% | 27.79% | 43.73% | 40.94% | 46.15% | 44.19% | 34.76% | 49.23%
2023-09-12 12:00 | 7 | 1387.5 | 2022-09-12 12:00 | 7 | 1358.208 | 2021-09-12 11:00 | 6 | 916.18 | 2020-09-11 06:00 | 7 | 1310.417 | 2019-09-12 06:00 | 7 | 1350.029 |  |  | 40.45% | 44.75% | 30.49% | 30.7% | 45.68% | 40.94% | 46.15% | 44.19% | 34.75% | 49.22%
2023-09-12 14:00 | 8 | 1449.38 | 2022-09-12 14:00 | 8 | 1365.417 | 2021-09-12 13:00 | 7 | 963.201 | 2020-09-11 07:00 | 8 | 1349.673 | 2019-09-12 07:00 | 8 | 1383.817 |  |  | 43.93% | 48.5% | 32.01% | 36.25% | 51.26% | 40.94% | 46.15% | 44.19% | 34.75% | 49.22%
2023-09-12 16:00 | 9 | 1388.17 | 2022-09-12 16:00 | 9 | 1350.99 | 2021-09-12 15:00 | 8 | 1056.714 | 2020-09-11 08:00 | 9 | 1405.833 | 2019-09-12 08:00 | 9 | 1399.763 |  |  | 45.03% | 49.96% | 33.65% | 36.44% | 53.54% | 40.94% | 46.15% | 44.19% | 34.75% | 49.22%
2023-09-12 18:00 | 10 | 1327.01 | 2022-09-12 18:00 | 10 | 1250.489 | 2021-09-12 17:00 | 9 | 1218.331 | 2020-09-11 09:00 | 10 | 1418.211 | 2019-09-12 09:00 | 10 | 1510.453 |  |  | 45.55% | 52.03% | 36.92% | 36.06% | 51.28% | 40.93% | 46.14% | 44.19% | 34.75% | 49.22%
2023-09-12 20:00 | 11 | 1497.97 | 2022-09-12 20:00 | 11 | 1347.201 | 2021-09-12 19:00 | 10 | 1378.878 | 2020-09-11 10:00 | 11 | 1489.365 | 2019-09-12 10:00 | 11 | 1647.009 |  |  | 49.15% | 52.49% | 42.57% | 33.38% | 49.02% | 40.92% | 46.14% | 44.18% | 34.75% | 49.21%
2023-09-12 22:00 | 12 | 1538.89 | 2022-09-12 22:00 | 12 | 1374.704 | 2021-09-12 21:00 | 11 | 1482.666 | 2020-09-11 11:00 | 12 | 1561.676 | 2019-09-12 11:00 | 12 | 1832.046 |  |  | 53.59% | 55.13% | 48.18% | 35.96% | 55.34% | 40.92% | 46.13% | 44.18% | 34.75% | 49.21%
2023-09-13 | 13 | 1487.86 | 2022-09-13 | 13 | 1413.54 | 2021-09-12 23:00 | 12 | 1577.447 | 2020-09-11 12:00 | 13 | 1621.997 | 2019-09-12 12:00 | 13 | 1984.184 |  |  | 59.61% | 57.8% | 51.8% | 36.69% | 56.85% | 40.92% | 46.12% | 44.18% | 34.74% | 49.21%
2023-09-13 02:00 | 14 | 1485.81 | 2022-09-13 02:00 | 14 | 1476.544 | 2021-09-13 01:00 | 13 | 1711.102 | 2020-09-11 13:00 | 14 | 1668.055 | 2019-09-12 13:00 | 14 | 2090.454 |  |  | 64.56% | 60.03% | 55.12% | 37.73% | 54.97% | 40.92% | 46.11% | 44.18% | 34.74% | 49.2%
2023-09-13 04:00 | 15 | 1583.77 | 2022-09-13 04:00 | 15 | 1464.368 | 2021-09-13 03:00 | 14 | 1808.818 | 2020-09-11 14:00 | 15 | 1708.09 | 2019-09-12 14:00 | 15 | 2133.022 |  |  | 68.02% | 61.74% | 59.79% | 39.41% | 54.89% | 40.91% | 46.11% | 44.18% | 34.74% | 49.2%
2023-09-13 06:00 | 16 | 1664.71 | 2022-09-13 06:00 | 16 | 1523.339 | 2021-09-13 05:00 | 15 | 1851.891 | 2020-09-11 15:00 | 16 | 1734.234 | 2019-09-12 15:00 | 16 | 2202.845 |  |  | 69.41% | 63.22% | 63.2% | 39.09% | 58.51% | 40.91% | 46.11% | 44.18% | 34.74% | 49.2%
2023-09-13 08:00 | 17 | 1619.7 | 2022-09-13 08:00 | 17 | 1564.446 | 2021-09-13 07:00 | 16 | 1925.676 | 2020-09-11 16:00 | 17 | 1769.268 | 2019-09-12 16:00 | 17 | 2275.572 |  |  | 71.68% | 64.19% | 64.71% | 40.66% | 61.5% | 40.91% | 46.11% | 44.17% | 34.74% | 49.2%
2023-09-13 10:00 | 18 | 1620.59 | 2022-09-13 10:00 | 18 | 1671.354 | 2021-09-13 09:00 | 17 | 1943.4 | 2020-09-11 17:00 | 18 | 1794.344 | 2019-09-12 17:00 | 18 | 2274.479 |  |  | 74.05% | 65.49% | 67.28% | 41.76% | 59.84% | 40.91% | 46.11% | 44.17% | 34.73% | 49.2%
2023-09-13 12:00 | 19 | 1597.7 | 2022-09-13 12:00 | 19 | 1645.604 | 2021-09-13 11:00 | 18 | 1885.862 | 2020-09-11 18:00 | 19 | 1754.589 | 2019-09-12 18:00 | 19 | 2267.15 |  |  | 74.01% | 66.41% | 67.9% | 44.61% | 59.87% | 40.91% | 46.1% | 44.17% | 34.73% | 49.19%
2023-09-13 14:00 | 20 | 1700.86 | 2022-09-13 14:00 | 20 | 1622.044 | 2021-09-13 13:00 | 19 | 1834.102 | 2020-09-11 19:00 | 20 | 1707.316 | 2019-09-12 19:00 | 20 | 2163.902 |  |  | 73.77% | 64.94% | 65.89% | 43.92% | 59.02% | 40.9% | 46.1% | 44.17% | 34.73% | 49.19%
2023-09-13 16:00 | 21 | 1680.93 | 2022-09-13 16:00 | 21 | 1583.025 | 2021-09-13 15:00 | 20 | 1812.709 | 2020-09-11 20:00 | 21 | 1675.486 | 2019-09-12 20:00 | 21 | 2111.187 |  |  | 70.41% | 63.19% | 64.08% | 43.29% | 62.83% | 40.9% | 46.1% | 44.17% | 34.73% | 49.18%
2023-09-13 18:00 | 22 | 1650.09 | 2022-09-13 18:00 | 22 | 1453.184 | 2021-09-13 17:00 | 21 | 1665.254 | 2020-09-11 21:00 | 22 | 1610.721 | 2019-09-12 21:00 | 22 | 1988.106 |  |  | 68.7% | 62.01% | 63.34% | 42.25% | 62.1% | 40.9% | 46.1% | 44.17% | 34.73% | 49.18%
2023-09-13 20:00 | 23 | 1521.27 | 2022-09-13 20:00 | 23 | 1348.184 | 2021-09-13 19:00 | 22 | 1509.542 | 2020-09-11 22:00 | 23 | 1474.785 | 2019-09-12 22:00 | 23 | 1765.521 |  |  | 64.69% | 59.62% | 58.18% | 38.79% | 60.96% | 40.89% | 46.1% | 44.17% | 34.73% | 49.18%
2023-09-13 22:00 | 24 | 1372.43 | 2022-09-13 22:00 | 24 | 1213.108 | 2021-09-13 21:00 | 23 | 1380.89 | 2020-09-11 23:00 | 24 | 1388.973 | 2019-09-12 23:00 | 24 | 1553.408 |  |  | 57.45% | 54.59% | 52.74% | 35.98% | 56.2% | 40.89% | 46.09% | 44.17% | 34.73% | 49.18%
2023-09-13 | 1 | 1271.57 | 2022-09-13 | 1 | 1149.059 | 2021-09-13 23:00 | 24 | 1264.149 | 2020-09-12 | 1 | 1233.076 | 2019-09-13 | 1 | 1396.523 |  |  | 50.55% | 51.41% | 48.25% | 32.38% | 50.7% | 40.89% | 46.09% | 44.17% | 34.72% | 49.18%
2023-09-13 02:00 | 2 | 1124.66 | 2022-09-13 02:00 | 2 | 1123.024 | 2021-09-13 01:00 | 1 | 1162.306 | 2020-09-12 01:00 | 2 | 1150.524 | 2019-09-13 01:00 | 2 | 1295.433 |  |  | 45.44% | 45.64% | 44.17% | 30.67% | 46.98% | 40.88% | 46.09% | 44.17% | 34.72% | 49.18%
2023-09-13 04:00 | 3 | 1136.67 | 2022-09-13 04:00 | 3 | 1064.392 | 2021-09-13 03:00 | 2 | 1139.348 | 2020-09-12 02:00 | 3 | 1071.523 | 2019-09-13 02:00 | 3 | 1260.49 |  |  | 42.15% | 42.58% | 40.61% | 29.97% | 41.55% | 40.88% | 46.09% | 44.16% | 34.72% | 49.18%
2023-09-13 06:00 | 4 | 1126.68 | 2022-09-13 06:00 | 4 | 1053.709 | 2021-09-13 05:00 | 3 | 1131.433 | 2020-09-12 03:00 | 4 | 1100.087 | 2019-09-13 03:00 | 4 | 1230.24 |  |  | 41.02% | 39.66% | 39.81% | 28.41% | 41.99% | 40.88% | 46.08% | 44.16% | 34.72% | 49.18%
2023-09-13 08:00 | 5 | 1090.67 | 2022-09-13 08:00 | 5 | 1023.437 | 2021-09-13 07:00 | 4 | 1130.539 | 2020-09-12 04:00 | 5 | 1062.452 | 2019-09-13 04:00 | 5 | 1205.282 |  |  | 40.03% | 40.72% | 39.53% | 28.12% | 41.62% | 40.88% | 46.08% | 44.15% | 34.71% | 49.17%
2023-09-13 10:00 | 6 | 1099.51 | 2022-09-13 10:00 | 6 | 1140.655 | 2021-09-13 09:00 | 5 | 1174.295 | 2020-09-12 05:00 | 6 | 1088.89 | 2019-09-13 05:00 | 6 | 1245.129 |  |  | 39.22% | 39.32% | 39.5% | 27.32% | 40.29% | 40.88% | 46.08% | 44.15% | 34.7% | 49.17%
2023-09-13 12:00 | 7 | 1195.46 | 2022-09-13 12:00 | 7 | 1214.355 | 2021-09-13 11:00 | 6 | 1275.113 | 2020-09-12 06:00 | 7 | 1079.811 | 2019-09-13 06:00 | 7 | 1374.984 |  |  | 40.52% | 40.3% | 41.03% | 30.45% | 40.62% | 40.88% | 46.07% | 44.15% | 34.7% | 49.17%
2023-09-13 14:00 | 8 | 1262.42 | 2022-09-13 14:00 | 8 | 1277.15 | 2021-09-13 13:00 | 7 | 1343.042 | 2020-09-12 07:00 | 8 | 1151.756 | 2019-09-13 07:00 | 8 | 1389.723 |  |  | 44.74% | 39.97% | 44.55% | 32.41% | 44.16% | 40.87% | 46.07% | 44.14% | 34.7% | 49.16%
2023-09-13 16:00 | 9 | 1221.26 | 2022-09-13 16:00 | 9 | 1282.596 | 2021-09-13 15:00 | 8 | 1375.7 | 2020-09-12 08:00 | 9 | 1188.74 | 2019-09-13 08:00 | 9 | 1414.626 |  |  | 45.22% | 42.63% | 46.93% | 34.09% | 46.64% | 40.87% | 46.07% | 44.14% | 34.69% | 49.16%
2023-09-13 18:00 | 10 | 1273.1 | 2022-09-13 18:00 | 10 | 1286.692 | 2021-09-13 17:00 | 9 | 1411.071 | 2020-09-12 09:00 | 10 | 1298.68 | 2019-09-13 09:00 | 10 | 1522.136 |  |  | 46.03% | 44% | 48.07% | 34.23% | 45.12% | 40.87% | 46.07% | 44.13% | 34.69% | 49.16%
2023-09-13 20:00 | 11 | 1266.9 | 2022-09-13 20:00 | 11 | 1233.691 | 2021-09-13 19:00 | 10 | 1526.752 | 2020-09-12 10:00 | 11 | 1373.653 | 2019-09-13 10:00 | 11 | 1696.688 |  |  | 49.53% | 48.07% | 49.3% | 34.34% | 47.03% | 40.87% | 46.06% | 44.13% | 34.69% | 49.15%
2023-09-13 22:00 | 12 | 1275.74 | 2022-09-13 22:00 | 12 | 1265.606 | 2021-09-13 21:00 | 11 | 1624.53 | 2020-09-12 11:00 | 12 | 1468.542 | 2019-09-13 11:00 | 12 | 1864.811 |  |  | 55.21% | 50.84% | 53.35% | 32.93% | 46.8% | 40.87% | 46.05% | 44.13% | 34.69% | 49.15%
2023-09-14 | 13 | 1379.62 | 2022-09-14 | 13 | 1322.619 | 2021-09-13 23:00 | 12 | 1725.434 | 2020-09-12 12:00 | 13 | 1585.422 | 2019-09-13 12:00 | 13 | 2041.889 |  |  | 60.68% | 54.36% | 56.76% | 33.78% | 47.13% | 40.86% | 46.05% | 44.12% | 34.69% | 49.15%
2023-09-14 02:00 | 14 | 1428.59 | 2022-09-14 02:00 | 14 | 1334.593 | 2021-09-14 01:00 | 13 | 1854.152 | 2020-09-12 13:00 | 14 | 1752.116 | 2019-09-13 13:00 | 14 | 2140.877 |  |  | 66.44% | 58.68% | 60.29% | 35.3% | 50.97% | 40.86% | 46.05% | 44.12% | 34.69% | 49.15%
2023-09-14 04:00 | 15 | 1501.49 | 2022-09-14 04:00 | 15 | 1367.697 | 2021-09-14 03:00 | 14 | 1935.967 | 2020-09-12 14:00 | 15 | 1816.942 | 2019-09-13 14:00 | 15 | 2224.769 |  |  | 69.66% | 64.85% | 64.78% | 35.62% | 52.78% | 40.86% | 46.05% | 44.12% | 34.69% | 49.15%
2023-09-14 06:00 | 16 | 1551.33 | 2022-09-14 06:00 | 16 | 1407.899 | 2021-09-14 05:00 | 15 | 2028.825 | 2020-09-12 15:00 | 16 | 1871.692 | 2019-09-13 15:00 | 16 | 2209.324 |  |  | 72.39% | 67.25% | 67.64% | 36.51% | 55.47% | 40.86% | 46.05% | 44.12% | 34.69% | 49.14%
2023-09-14 08:00 | 17 | 1598.27 | 2022-09-14 08:00 | 17 | 1410.938 | 2021-09-14 07:00 | 16 | 2082.838 | 2020-09-12 16:00 | 17 | 1902.626 | 2019-09-13 16:00 | 17 | 2258.737 |  |  | 71.89% | 69.28% | 70.89% | 37.58% | 57.31% | 40.86% | 46.04% | 44.12% | 34.68% | 49.14%
2023-09-14 10:00 | 18 | 1631.31 | 2022-09-14 10:00 | 18 | 1469.692 | 2021-09-14 09:00 | 17 | 2094.661 | 2020-09-12 17:00 | 18 | 1881.665 | 2019-09-13 17:00 | 18 | 2275.426 |  |  | 73.5% | 70.42% | 72.78% | 37.66% | 59.04% | 40.86% | 46.04% | 44.11% | 34.68% | 49.14%
2023-09-14 12:00 | 19 | 1635.39 | 2022-09-14 12:00 | 19 | 1464.941 | 2021-09-14 11:00 | 18 | 2064.92 | 2020-09-12 18:00 | 19 | 1814.918 | 2019-09-13 18:00 | 19 | 2236.51 |  |  | 74.04% | 69.65% | 73.19% | 39.23% | 60.27% | 40.85% | 46.04% | 44.11% | 34.68% | 49.14%
2023-09-14 14:00 | 20 | 1500.73 | 2022-09-14 14:00 | 20 | 1440.253 | 2021-09-14 13:00 | 19 | 1932.114 | 2020-09-12 19:00 | 20 | 1706.26 | 2019-09-13 19:00 | 20 | 2124.113 |  |  | 72.77% | 67.18% | 72.15% | 39.1% | 60.42% | 40.85% | 46.04% | 44.11% | 34.68% | 49.14%
2023-09-14 16:00 | 21 | 1522.92 | 2022-09-14 16:00 | 21 | 1464.32 | 2021-09-14 15:00 | 20 | 1937.051 | 2020-09-12 20:00 | 21 | 1692.748 | 2019-09-13 20:00 | 21 | 2046.137 |  |  | 69.12% | 63.15% | 67.51% | 38.44% | 55.44% | 40.85% | 46.03% | 44.11% | 34.67% | 49.13%
2023-09-14 18:00 | 22 | 1430.17 | 2022-09-14 18:00 | 22 | 1391.521 | 2021-09-14 17:00 | 21 | 1737.158 | 2020-09-12 21:00 | 22 | 1596.387 | 2019-09-13 21:00 | 22 | 1912.116 |  |  | 66.58% | 62.65% | 67.68% | 39.08% | 56.26% | 40.85% | 46.03% | 44.1% | 34.67% | 49.13%
2023-09-14 20:00 | 23 | 1274.39 | 2022-09-14 20:00 | 23 | 1263.657 | 2021-09-14 19:00 | 22 | 1517.472 | 2020-09-12 22:00 | 23 | 1510.273 | 2019-09-13 22:00 | 23 | 1783.497 |  |  | 62.22% | 59.09% | 60.7% | 37.14% | 52.83% | 40.84% | 46.03% | 44.09% | 34.67% | 49.12%
2023-09-14 22:00 | 24 | 1123.56 | 2022-09-14 22:00 | 24 | 1150.63 | 2021-09-14 21:00 | 23 | 1326.703 | 2020-09-12 23:00 | 24 | 1367.172 | 2019-09-13 23:00 | 24 | 1615.923 |  |  | 58.03% | 55.9% | 53.02% | 33.73% | 47.08% | 40.84% | 46.01% | 44.09% | 34.67% | 49.11%
2023-09-14 | 1 | 1056.72 | 2022-09-14 | 1 | 1076.749 | 2021-09-14 23:00 | 24 | 1251.88 | 2020-09-13 | 1 | 1274.305 | 2019-09-14 | 1 | 1483.238 |  |  | 52.58% | 50.6% | 46.36% | 30.71% | 41.51% | 40.84% | 46.01% | 44.08% | 34.67% | 49.11%
2023-09-14 02:00 | 2 | 1004.77 | 2022-09-14 02:00 | 2 | 1031.747 | 2021-09-14 01:00 | 1 | 1186.86 | 2020-09-13 01:00 | 2 | 1216.494 | 2019-09-14 01:00 | 2 | 1360.336 |  |  | 48.26% | 47.17% | 43.74% | 28.74% | 39.04% | 40.83% | 46.01% | 44.08% | 34.67% | 49.1%
2023-09-14 04:00 | 3 | 972.82 | 2022-09-14 04:00 | 3 | 1067.771 | 2021-09-14 03:00 | 2 | 1165.972 | 2020-09-13 02:00 | 3 | 1152.933 | 2019-09-14 02:00 | 3 | 1287.415 |  |  | 44.26% | 45.03% | 41.47% | 27.54% | 37.12% | 40.83% | 46.01% | 44.07% | 34.67% | 49.1%
2023-09-14 06:00 | 4 | 953.86 | 2022-09-14 06:00 | 4 | 1049.849 | 2021-09-14 05:00 | 3 | 1123.995 | 2020-09-13 03:00 | 4 | 1139.539 | 2019-09-14 03:00 | 4 | 1145.569 |  |  | 41.89% | 42.67% | 40.74% | 28.5% | 35.94% | 40.83% | 46.01% | 44.07% | 34.67% | 49.1%
2023-09-14 08:00 | 5 | 993.86 | 2022-09-14 08:00 | 5 | 1074.898 | 2021-09-14 07:00 | 4 | 1148.964 | 2020-09-13 04:00 | 5 | 1133.6 | 2019-09-14 04:00 | 5 | 1091.669 |  |  | 37.28% | 42.18% | 39.27% | 28.02% | 35.24% | 40.82% | 46% | 44.07% | 34.67% | 49.09%
2023-09-14 10:00 | 6 | 1015.77 | 2022-09-14 10:00 | 6 | 1156.859 | 2021-09-14 09:00 | 5 | 1158.781 | 2020-09-13 05:00 | 6 | 1060.439 | 2019-09-14 05:00 | 6 | 1140.478 |  |  | 35.52% | 41.96% | 40.15% | 28.69% | 36.72% | 40.82% | 45.99% | 44.07% | 34.66% | 49.09%
2023-09-14 12:00 | 7 | 1154.58 | 2022-09-14 12:00 | 7 | 1250.697 | 2021-09-14 11:00 | 6 | 1298.853 | 2020-09-13 06:00 | 7 | 1129.195 | 2019-09-14 06:00 | 7 | 1166.386 |  |  | 37.11% | 39.25% | 40.49% | 30.88% | 37.53% | 40.82% | 45.99% | 44.07% | 34.66% | 49.09%
2023-09-14 14:00 | 8 | 1174.56 | 2022-09-14 14:00 | 8 | 1277.624 | 2021-09-14 13:00 | 7 | 1312.916 | 2020-09-13 07:00 | 8 | 1144.53 | 2019-09-14 07:00 | 8 | 1179.298 |  |  | 37.95% | 41.79% | 45.38% | 33.38% | 42.65% | 40.82% | 45.99% | 44.07% | 34.66% | 49.09%
2023-09-14 16:00 | 9 | 1187.47 | 2022-09-14 16:00 | 9 | 1267.322 | 2021-09-14 15:00 | 8 | 1366.672 | 2020-09-13 08:00 | 9 | 1229.971 | 2019-09-14 08:00 | 9 | 1285.051 |  |  | 38.37% | 42.36% | 45.87% | 34.1% | 43.39% | 40.82% | 45.99% | 44.06% | 34.65% | 49.08%
2023-09-14 18:00 | 10 | 1181.29 | 2022-09-14 18:00 | 10 | 1325.103 | 2021-09-14 17:00 | 9 | 1430.639 | 2020-09-13 09:00 | 10 | 1318.53 | 2019-09-14 09:00 | 10 | 1426.998 |  |  | 41.81% | 45.52% | 47.75% | 33.83% | 43.87% | 40.82% | 45.98% | 44.06% | 34.65% | 49.08%
2023-09-14 20:00 | 11 | 1220.15 | 2022-09-14 20:00 | 11 | 1300.896 | 2021-09-14 19:00 | 10 | 1556.426 | 2020-09-13 10:00 | 11 | 1402.597 | 2019-09-14 10:00 | 11 | 1533.938 |  |  | 46.43% | 48.8% | 49.99% | 35.37% | 43.64% | 40.82% | 45.98% | 44.06% | 34.65% | 49.08%
2023-09-14 22:00 | 12 | 1275.99 | 2022-09-14 22:00 | 12 | 1393.658 | 2021-09-14 21:00 | 11 | 1699.198 | 2020-09-13 11:00 | 12 | 1478.709 | 2019-09-14 11:00 | 12 | 1660.766 |  |  | 49.91% | 51.91% | 54.38% | 34.72% | 45.08% | 40.81% | 45.98% | 44.06% | 34.65% | 49.08%
2023-09-15 | 13 | 1299.89 | 2022-09-15 | 13 | 1447.407 | 2021-09-14 23:00 | 12 | 1845.015 | 2020-09-13 12:00 | 13 | 1513.899 | 2019-09-14 12:00 | 13 | 1744.12 |  |  | 54.04% | 54.73% | 59.37% | 37.2% | 47.14% | 40.81% | 45.98% | 44.06% | 34.65% | 49.08%
2023-09-15 02:00 | 14 | 1369.82 | 2022-09-15 02:00 | 14 | 1500.502 | 2021-09-15 01:00 | 13 | 1890.763 | 2020-09-13 13:00 | 14 | 1548.881 | 2019-09-14 13:00 | 14 | 1798.048 |  |  | 56.75% | 56.03% | 64.47% | 38.63% | 48.02% | 40.8% | 45.97% | 44.06% | 34.65% | 49.07%
2023-09-15 04:00 | 15 | 1419.69 | 2022-09-15 04:00 | 15 | 1562.523 | 2021-09-15 03:00 | 14 | 2038.563 | 2020-09-13 14:00 | 15 | 1580.749 | 2019-09-14 14:00 | 15 | 1867.8 |  |  | 58.51% | 57.33% | 66.06% | 40.05% | 50.6% | 40.8% | 45.97% | 44.05% | 34.64% | 49.07%
2023-09-15 06:00 | 16 | 1473.67 | 2022-09-15 06:00 | 16 | 1622.538 | 2021-09-15 05:00 | 15 | 2059.524 | 2020-09-13 15:00 | 16 | 1582.467 | 2019-09-14 15:00 | 16 | 1907.81 |  |  | 60.78% | 58.51% | 71.23% | 41.71% | 52.45% | 40.8% | 45.97% | 44.05% | 34.64% | 49.07%
2023-09-15 08:00 | 17 | 1632.7 | 2022-09-15 08:00 | 17 | 1737.32 | 2021-09-15 07:00 | 16 | 2088.422 | 2020-09-13 16:00 | 17 | 1619.396 | 2019-09-14 16:00 | 17 | 1925.403 |  |  | 62.08% | 58.57% | 71.96% | 43.31% | 54.44% | 40.8% | 45.97% | 44.05% | 34.64% | 49.07%
2023-09-15 10:00 | 18 | 1665.71 | 2022-09-15 10:00 | 18 | 1745.914 | 2021-09-15 09:00 | 17 | 2130.432 | 2020-09-13 17:00 | 18 | 1678.381 | 2019-09-14 17:00 | 18 | 1912.668 |  |  | 62.65% | 59.94% | 72.97% | 46.37% | 60.32% | 40.79% | 45.97% | 44.04% | 34.64% | 49.07%
2023-09-15 12:00 | 19 | 1644.82 | 2022-09-15 12:00 | 19 | 1707.904 | 2021-09-15 11:00 | 18 | 2058.602 | 2020-09-13 18:00 | 19 | 1662.607 | 2019-09-14 18:00 | 19 | 1765.093 |  |  | 62.24% | 62.12% | 74.44% | 46.6% | 61.54% | 40.79% | 45.96% | 44.04% | 34.64% | 49.06%
2023-09-15 14:00 | 20 | 1580.93 | 2022-09-15 14:00 | 20 | 1708.801 | 2021-09-15 13:00 | 19 | 2003.835 | 2020-09-13 19:00 | 20 | 1613.863 | 2019-09-14 19:00 | 20 | 1729.652 |  |  | 57.44% | 61.54% | 71.93% | 45.59% | 60.76% | 40.79% | 45.96% | 44.04% | 34.63% | 49.06%
2023-09-15 16:00 | 21 | 1517 | 2022-09-15 16:00 | 21 | 1649.074 | 2021-09-15 15:00 | 20 | 1951.66 | 2020-09-13 20:00 | 21 | 1630.739 | 2019-09-14 20:00 | 21 | 1579.799 |  |  | 56.28% | 59.73% | 70.01% | 45.61% | 58.4% | 40.79% | 45.96% | 44.04% | 34.63% | 49.06%
2023-09-15 18:00 | 22 | 1530.21 | 2022-09-15 18:00 | 22 | 1488.395 | 2021-09-15 17:00 | 21 | 1770.765 | 2020-09-13 21:00 | 22 | 1558.985 | 2019-09-14 21:00 | 22 | 1475.964 |  |  | 51.41% | 60.36% | 68.19% | 44.02% | 56.04% | 40.79% | 45.95% | 44.03% | 34.63% | 49.05%
2023-09-15 20:00 | 23 | 1361.43 | 2022-09-15 20:00 | 23 | 1309.842 | 2021-09-15 19:00 | 22 | 1603.113 | 2020-09-13 22:00 | 23 | 1428.213 | 2019-09-14 22:00 | 23 | 1415.052 |  |  | 48.03% | 57.7% | 61.87% | 39.73% | 56.53% | 40.78% | 45.95% | 44.02% | 34.62% | 49.05%
2023-09-15 22:00 | 24 | 1231.59 | 2022-09-15 22:00 | 24 | 1224.027 | 2021-09-15 21:00 | 23 | 1462.304 | 2020-09-13 23:00 | 24 | 1296.461 | 2019-09-14 23:00 | 24 | 1282.158 |  |  | 46.04% | 52.86% | 56.01% | 34.96% | 50.29% | 40.78% | 45.95% | 44.02% | 34.62% | 49.05%
2023-09-15 | 1 | 1144.72 | 2022-09-15 | 1 | 1164.977 | 2021-09-15 23:00 | 24 | 1359.661 | 2020-09-14 | 1 | 1173.624 | 2019-09-15 | 1 | 1158.218 |  |  | 41.72% | 47.99% | 51.09% | 32.67% | 45.5% | 40.78% | 45.94% | 44.02% | 34.62% | 49.04%
2023-09-15 02:00 | 2 | 1079.8 | 2022-09-15 02:00 | 2 | 1120.148 | 2021-09-15 01:00 | 1 | 1273.94 | 2020-09-14 01:00 | 2 | 1126.764 | 2019-09-15 01:00 | 2 | 1086.361 |  |  | 37.69% | 43.44% | 47.51% | 31.09% | 42.29% | 40.78% | 45.94% | 44.02% | 34.61% | 49.04%
2023-09-15 04:00 | 3 | 1050.83 | 2022-09-15 04:00 | 3 | 998.448 | 2021-09-15 03:00 | 2 | 1211.081 | 2020-09-14 02:00 | 3 | 1078.773 | 2019-09-15 02:00 | 3 | 1051.393 |  |  | 35.35% | 41.7% | 44.51% | 29.9% | 39.89% | 40.77% | 45.94% | 44.02% | 34.61% | 49.04%
2023-09-15 06:00 | 4 | 1035.84 | 2022-09-15 06:00 | 4 | 994.663 | 2021-09-15 05:00 | 3 | 1155.04 | 2020-09-14 03:00 | 4 | 1026.768 | 2019-09-15 03:00 | 4 | 1017.556 |  |  | 34.21% | 39.93% | 42.32% | 26.65% | 38.82% | 40.77% | 45.94% | 44.01% | 34.61% | 49.04%
2023-09-15 08:00 | 5 | 1043.83 | 2022-09-15 08:00 | 5 | 967.866 | 2021-09-15 07:00 | 4 | 1078.028 | 2020-09-14 04:00 | 5 | 1082.787 | 2019-09-15 04:00 | 5 | 912.636 |  |  | 33.11% | 38% | 40.36% | 26.55% | 38.27% | 40.77% | 45.94% | 44% | 34.61% | 49.04%
2023-09-15 10:00 | 6 | 1119.67 | 2022-09-15 10:00 | 6 | 1039.98 | 2021-09-15 09:00 | 5 | 1107.096 | 2020-09-14 05:00 | 6 | 1134.714 | 2019-09-15 05:00 | 6 | 888.101 |  |  | 29.7% | 40.08% | 37.67% | 25.83% | 38.56% | 40.77% | 45.94% | 44% | 34.6% | 49.04%
2023-09-15 12:00 | 7 | 1206.58 | 2022-09-15 12:00 | 7 | 1158.183 | 2021-09-15 11:00 | 6 | 1239.084 | 2020-09-14 06:00 | 7 | 1209.706 | 2019-09-15 06:00 | 7 | 891.486 |  |  | 28.9% | 42% | 38.68% | 27.76% | 41.36% | 40.77% | 45.94% | 43.99% | 34.6% | 49.03%
2023-09-15 14:00 | 8 | 1287.53 | 2022-09-15 14:00 | 8 | 1180.683 | 2021-09-15 13:00 | 7 | 1253.978 | 2020-09-14 07:00 | 8 | 1290.698 | 2019-09-15 07:00 | 8 | 961.495 |  |  | 29.01% | 44.77% | 43.29% | 30.91% | 44.57% | 40.77% | 45.94% | 43.99% | 34.6% | 49.03%
2023-09-15 16:00 | 9 | 1284.41 | 2022-09-15 16:00 | 9 | 1200.186 | 2021-09-15 15:00 | 8 | 1244.849 | 2020-09-14 08:00 | 9 | 1312.208 | 2019-09-15 08:00 | 9 | 1086.361 |  |  | 31.29% | 47.77% | 43.81% | 31.51% | 47.56% | 40.76% | 45.93% | 43.98% | 34.6% | 49.03%
2023-09-15 18:00 | 10 | 1239.33 | 2022-09-15 18:00 | 10 | 1267.662 | 2021-09-15 17:00 | 9 | 1275.627 | 2020-09-14 09:00 | 10 | 1361.518 | 2019-09-15 09:00 | 10 | 1240.048 |  |  | 35.35% | 48.57% | 43.5% | 32.03% | 47.45% | 40.75% | 45.93% | 43.98% | 34.6% | 49.03%
2023-09-15 20:00 | 11 | 1294.2 | 2022-09-15 20:00 | 11 | 1260.762 | 2021-09-15 19:00 | 10 | 1305.53 | 2020-09-14 10:00 | 11 | 1422.95 | 2019-09-15 10:00 | 11 | 1318.687 |  |  | 40.35% | 50.39% | 44.57% | 33.84% | 45.78% | 40.75% | 45.93% | 43.98% | 34.59% | 49.03%
2023-09-15 22:00 | 12 | 1330.05 | 2022-09-15 22:00 | 12 | 1352.204 | 2021-09-15 21:00 | 11 | 1349.509 | 2020-09-14 11:00 | 12 | 1484.989 | 2019-09-15 11:00 | 12 | 1416.474 |  |  | 42.91% | 52.67% | 45.62% | 33.65% | 47.81% | 40.75% | 45.93% | 43.98% | 34.59% | 49.02%
2023-09-16 | 13 | 1412.94 | 2022-09-16 | 13 | 1372.29 | 2021-09-15 23:00 | 12 | 1393.335 | 2020-09-14 12:00 | 13 | 1608.23 | 2019-09-15 12:00 | 13 | 1559.699 |  |  | 46.09% | 54.96% | 47.15% | 36.09% | 49.14% | 40.75% | 45.93% | 43.97% | 34.59% | 49.02%
2023-09-16 02:00 | 14 | 1404.86 | 2022-09-16 02:00 | 14 | 1512.312 | 2021-09-16 01:00 | 13 | 1434.286 | 2020-09-14 13:00 | 14 | 1713.33 | 2019-09-15 13:00 | 14 | 1694.471 |  |  | 50.75% | 59.53% | 48.68% | 36.63% | 52.2% | 40.74% | 45.92% | 43.97% | 34.59% | 49.02%
2023-09-16 04:00 | 15 | 1413.8 | 2022-09-16 04:00 | 15 | 1586.274 | 2021-09-16 03:00 | 14 | 1487.29 | 2020-09-14 14:00 | 15 | 1748.422 | 2019-09-15 14:00 | 15 | 1791.816 |  |  | 55.14% | 63.42% | 50.11% | 40.37% | 51.9% | 40.74% | 45.92% | 43.97% | 34.58% | 49.02%
2023-09-16 06:00 | 16 | 1519.71 | 2022-09-16 06:00 | 16 | 1716.723 | 2021-09-16 05:00 | 15 | 1515.156 | 2020-09-14 15:00 | 16 | 1793.658 | 2019-09-15 15:00 | 16 | 1935.626 |  |  | 58.3% | 64.71% | 51.97% | 42.34% | 52.23% | 40.74% | 45.91% | 43.96% | 34.58% | 49.02%
2023-09-16 08:00 | 17 | 1640.66 | 2022-09-16 08:00 | 17 | 1792.515 | 2021-09-16 07:00 | 16 | 1539.305 | 2020-09-14 16:00 | 17 | 1812.851 | 2019-09-15 16:00 | 17 | 2004.64 |  |  | 62.98% | 66.39% | 52.94% | 45.82% | 56.14% | 40.73% | 45.9% | 43.95% | 34.58% | 49.02%
2023-09-16 10:00 | 18 | 1721.64 | 2022-09-16 10:00 | 18 | 1826.051 | 2021-09-16 09:00 | 17 | 1534.304 | 2020-09-14 17:00 | 18 | 1820.789 | 2019-09-15 17:00 | 18 | 2043.656 |  |  | 65.23% | 67.1% | 53.78% | 47.84% | 60.61% | 40.72% | 45.9% | 43.95% | 34.58% | 49.02%
2023-09-16 12:00 | 19 | 1695.73 | 2022-09-16 12:00 | 19 | 1793.947 | 2021-09-16 11:00 | 18 | 1504.276 | 2020-09-14 18:00 | 19 | 1777.333 | 2019-09-15 18:00 | 19 | 1986.885 |  |  | 66.5% | 67.39% | 53.61% | 48.74% | 63.6% | 40.72% | 45.9% | 43.95% | 34.57% | 49.02%
2023-09-16 14:00 | 20 | 1604.98 | 2022-09-16 14:00 | 20 | 1719.61 | 2021-09-16 13:00 | 19 | 1455.357 | 2020-09-14 19:00 | 20 | 1690.601 | 2019-09-15 19:00 | 20 | 1901.219 |  |  | 64.65% | 65.78% | 52.56% | 47.88% | 62.64% | 40.72% | 45.9% | 43.95% | 34.57% | 49.01%
2023-09-16 16:00 | 21 | 1531.1 | 2022-09-16 16:00 | 21 | 1693.534 | 2021-09-16 15:00 | 20 | 1454.344 | 2020-09-14 20:00 | 21 | 1648.779 | 2019-09-15 20:00 | 21 | 1830.134 |  |  | 61.86% | 62.57% | 50.85% | 45.9% | 59.29% | 40.72% | 45.9% | 43.95% | 34.57% | 49.01%
2023-09-16 18:00 | 22 | 1466.26 | 2022-09-16 18:00 | 22 | 1507.975 | 2021-09-16 17:00 | 21 | 1407.497 | 2020-09-14 21:00 | 22 | 1563.823 | 2019-09-15 21:00 | 22 | 1707.446 |  |  | 59.55% | 61.03% | 50.82% | 45.2% | 56.56% | 40.71% | 45.89% | 43.95% | 34.57% | 49.01%
2023-09-16 20:00 | 23 | 1384.4 | 2022-09-16 20:00 | 23 | 1354.321 | 2021-09-16 19:00 | 22 | 1338.776 | 2020-09-14 22:00 | 23 | 1385.059 | 2019-09-15 22:00 | 23 | 1484.531 |  |  | 55.56% | 57.88% | 49.18% | 40.25% | 54.17% | 40.71% | 45.89% | 43.95% | 34.56% | 49%
2023-09-16 22:00 | 24 | 1266.56 | 2022-09-16 22:00 | 24 | 1265.929 | 2021-09-16 21:00 | 23 | 1223.939 | 2020-09-14 23:00 | 24 | 1266.285 | 2019-09-15 23:00 | 24 | 1321.963 |  |  | 48.31% | 51.27% | 46.78% | 36.15% | 51.14% | 40.71% | 45.89% | 43.94% | 34.55% | 49%
2023-09-16 | 1 | 1215.7 | 2022-09-16 | 1 | 1151.135 | 2021-09-16 23:00 | 24 | 1151.268 | 2020-09-15 | 1 | 1183.577 | 2019-09-16 | 1 | 1174.915 |  |  | 43.02% | 46.87% | 42.76% | 33.79% | 46.79% | 40.71% | 45.89% | 43.94% | 34.55% | 49%
2023-09-16 02:00 | 2 | 1171.8 | 2022-09-16 02:00 | 2 | 1107.413 | 2021-09-16 01:00 | 1 | 1084.486 | 2020-09-15 01:00 | 2 | 1083.948 | 2019-09-16 01:00 | 2 | 1102.597 |  |  | 38.23% | 43.81% | 40.23% | 30.73% | 44.91% | 40.71% | 45.88% | 43.94% | 34.55% | 49%
2023-09-16 04:00 | 3 | 1029.86 | 2022-09-16 04:00 | 3 | 1089.602 | 2021-09-16 03:00 | 2 | 1038.583 | 2020-09-15 02:00 | 3 | 986.964 | 2019-09-16 02:00 | 3 | 1067.541 |  |  | 35.88% | 40.12% | 37.89% | 29.56% | 43.29% | 40.71% | 45.87% | 43.94% | 34.55% | 49%
2023-09-16 06:00 | 4 | 966.87 | 2022-09-16 06:00 | 4 | 1063.753 | 2021-09-16 05:00 | 3 | 1055.592 | 2020-09-15 03:00 | 4 | 1009.986 | 2019-09-16 03:00 | 4 | 1041.604 |  |  | 34.74% | 36.53% | 36.29% | 29.08% | 38.05% | 40.71% | 45.87% | 43.94% | 34.55% | 49%
2023-09-16 08:00 | 5 | 1013.89 | 2022-09-16 08:00 | 5 | 1055.853 | 2021-09-16 07:00 | 4 | 1030.621 | 2020-09-15 04:00 | 5 | 1028.136 | 2019-09-16 04:00 | 5 | 1085.846 |  |  | 33.89% | 37.38% | 36.88% | 28.39% | 35.72% | 40.7% | 45.87% | 43.93% | 34.55% | 48.99%
2023-09-16 10:00 | 6 | 998.85 | 2022-09-16 10:00 | 6 | 1101.987 | 2021-09-16 09:00 | 5 | 1125.65 | 2020-09-15 05:00 | 6 | 1056.227 | 2019-09-16 05:00 | 6 | 1132.381 |  |  | 35.33% | 38.05% | 36.01% | 28.18% | 37.46% | 40.7% | 45.87% | 43.93% | 34.54% | 48.99%
2023-09-16 12:00 | 7 | 1051.7 | 2022-09-16 12:00 | 7 | 1201.957 | 2021-09-16 11:00 | 6 | 1202.548 | 2020-09-15 06:00 | 7 | 1177.728 | 2019-09-16 06:00 | 7 | 1248.752 |  |  | 36.85% | 39.09% | 39.33% | 29.41% | 36.9% | 40.69% | 45.87% | 43.92% | 34.54% | 48.99%
2023-09-16 14:00 | 8 | 1148.71 | 2022-09-16 14:00 | 8 | 1181.11 | 2021-09-16 13:00 | 7 | 1293.349 | 2020-09-15 07:00 | 8 | 1233.449 | 2019-09-16 07:00 | 8 | 1315.613 |  |  | 40.63% | 43.59% | 42.02% | 32.08% | 38.85% | 40.69% | 45.87% | 43.91% | 34.54% | 48.99%
2023-09-16 16:00 | 9 | 1237.61 | 2022-09-16 16:00 | 9 | 1184.37 | 2021-09-16 15:00 | 8 | 1273.189 | 2020-09-15 08:00 | 9 | 1233.123 | 2019-09-16 08:00 | 9 | 1290.391 |  |  | 42.81% | 45.65% | 45.19% | 31.53% | 42.44% | 40.68% | 45.87% | 43.91% | 34.54% | 48.98%
2023-09-16 18:00 | 10 | 1254.45 | 2022-09-16 18:00 | 10 | 1268.859 | 2021-09-16 17:00 | 9 | 1239.134 | 2020-09-15 09:00 | 10 | 1279.874 | 2019-09-16 09:00 | 10 | 1378.666 |  |  | 41.99% | 45.64% | 44.49% | 31.61% | 45.72% | 40.68% | 45.87% | 43.91% | 34.54% | 48.98%
2023-09-16 20:00 | 11 | 1251.33 | 2022-09-16 20:00 | 11 | 1324.343 | 2021-09-16 19:00 | 10 | 1276.962 | 2020-09-15 10:00 | 11 | 1283.762 | 2019-09-16 10:00 | 11 | 1508.972 |  |  | 44.86% | 47.37% | 43.3% | 33.87% | 46.34% | 40.67% | 45.86% | 43.9% | 34.54% | 48.98%
2023-09-16 22:00 | 12 | 1338.22 | 2022-09-16 22:00 | 12 | 1381.786 | 2021-09-16 21:00 | 11 | 1403.079 | 2020-09-15 11:00 | 12 | 1355.719 | 2019-09-16 11:00 | 12 | 1618.202 |  |  | 49.1% | 47.52% | 44.62% | 35.35% | 46.23% | 40.67% | 45.86% | 43.9% | 34.54% | 48.98%
2023-09-17 | 13 | 1436.11 | 2022-09-17 | 13 | 1471.692 | 2021-09-16 23:00 | 12 | 1521.187 | 2020-09-15 12:00 | 13 | 1337.555 | 2019-09-16 12:00 | 13 | 1777.601 |  |  | 52.66% | 50.18% | 49.02% | 36.88% | 49.44% | 40.67% | 45.86% | 43.9% | 34.53% | 48.98%
2023-09-17 02:00 | 14 | 1470.98 | 2022-09-17 02:00 | 14 | 1562.967 | 2021-09-17 01:00 | 13 | 1638.328 | 2020-09-15 13:00 | 14 | 1448.528 | 2019-09-16 13:00 | 14 | 1949.035 |  |  | 57.84% | 49.51% | 53.15% | 39.28% | 53.05% | 40.67% | 45.86% | 43.89% | 34.53% | 48.98%
2023-09-17 04:00 | 15 | 1556.88 | 2022-09-17 04:00 | 15 | 1722.137 | 2021-09-17 03:00 | 14 | 1692.129 | 2020-09-15 14:00 | 15 | 1503.657 | 2019-09-16 14:00 | 15 | 2054.714 |  |  | 63.42% | 53.61% | 57.24% | 41.72% | 54.34% | 40.66% | 45.86% | 43.89% | 34.52% | 48.98%
2023-09-17 06:00 | 16 | 1599.74 | 2022-09-17 06:00 | 16 | 1723.057 | 2021-09-17 05:00 | 15 | 1813.935 | 2020-09-15 15:00 | 16 | 1561.606 | 2019-09-16 15:00 | 16 | 2127.238 |  |  | 66.86% | 55.65% | 59.12% | 45.97% | 57.52% | 40.66% | 45.85% | 43.89% | 34.52% | 48.98%
2023-09-17 08:00 | 17 | 1617.56 | 2022-09-17 08:00 | 17 | 1760.992 | 2021-09-17 07:00 | 16 | 1902.948 | 2020-09-15 16:00 | 17 | 1591.415 | 2019-09-16 16:00 | 17 | 2205.074 |  |  | 69.22% | 57.8% | 63.38% | 45.99% | 59.1% | 40.66% | 45.85% | 43.89% | 34.52% | 48.98%
2023-09-17 10:00 | 18 | 1641.59 | 2022-09-17 10:00 | 18 | 1796.004 | 2021-09-17 09:00 | 17 | 1907.936 | 2020-09-15 17:00 | 18 | 1629.328 | 2019-09-16 17:00 | 18 | 2215.621 |  |  | 71.75% | 58.9% | 66.49% | 47% | 59.76% | 40.66% | 45.85% | 43.88% | 34.52% | 48.97%
2023-09-17 12:00 | 19 | 1592.67 | 2022-09-17 12:00 | 19 | 1814.489 | 2021-09-17 11:00 | 18 | 1883.029 | 2020-09-15 18:00 | 19 | 1582.509 | 2019-09-16 18:00 | 19 | 2179.181 |  |  | 72.09% | 60.31% | 66.66% | 47.94% | 60.64% | 40.65% | 45.85% | 43.88% | 34.51% | 48.97%
2023-09-17 14:00 | 20 | 1469.81 | 2022-09-17 14:00 | 20 | 1688.508 | 2021-09-17 13:00 | 19 | 1793.384 | 2020-09-15 19:00 | 20 | 1553.503 | 2019-09-16 19:00 | 20 | 2110.465 |  |  | 70.91% | 58.57% | 65.79% | 48.43% | 58.84% | 40.65% | 45.84% | 43.88% | 34.51% | 48.97%
2023-09-17 16:00 | 21 | 1420.9 | 2022-09-17 16:00 | 21 | 1607.566 | 2021-09-17 15:00 | 20 | 1744.613 | 2020-09-15 20:00 | 21 | 1557.348 | 2019-09-16 20:00 | 21 | 2053.254 |  |  | 68.67% | 57.5% | 62.66% | 45.07% | 54.3% | 40.64% | 45.84% | 43.88% | 34.51% | 48.97%
2023-09-17 18:00 | 22 | 1393 | 2022-09-17 18:00 | 22 | 1531.042 | 2021-09-17 17:00 | 21 | 1633.754 | 2020-09-15 21:00 | 22 | 1470.504 | 2019-09-16 21:00 | 22 | 1902.474 |  |  | 66.81% | 57.64% | 60.96% | 42.91% | 52.49% | 40.64% | 45.84% | 43.88% | 34.51% | 48.96%
2023-09-17 20:00 | 23 | 1314.18 | 2022-09-17 20:00 | 23 | 1376.605 | 2021-09-17 19:00 | 22 | 1452.12 | 2020-09-15 22:00 | 23 | 1347.911 | 2019-09-16 22:00 | 23 | 1717.796 |  |  | 61.91% | 54.43% | 57.08% | 40.87% | 51.46% | 40.64% | 45.83% | 43.88% | 34.5% | 48.96%
2023-09-17 22:00 | 24 | 1166.34 | 2022-09-17 22:00 | 24 | 1291.667 | 2021-09-17 21:00 | 23 | 1365.34 | 2020-09-15 23:00 | 24 | 1214.163 | 2019-09-16 23:00 | 24 | 1524.103 |  |  | 55.9% | 49.89% | 50.74% | 36.74% | 48.55% | 40.63% | 45.83% | 43.87% | 34.5% | 48.96%
2023-09-17 | 1 | 1109.47 | 2022-09-17 | 1 | 1183.859 | 2021-09-17 23:00 | 24 | 1242.474 | 2020-09-16 | 1 | 1126.185 | 2019-09-17 | 1 | 1363.046 |  |  | 49.59% | 44.94% | 47.71% | 34.48% | 43.09% | 40.63% | 45.83% | 43.87% | 34.5% | 48.96%
2023-09-17 02:00 | 2 | 1037.58 | 2022-09-17 02:00 | 2 | 1152.195 | 2021-09-17 01:00 | 1 | 1156.533 | 2020-09-16 01:00 | 2 | 1035.353 | 2019-09-17 01:00 | 2 | 1288.656 |  |  | 44.35% | 41.68% | 43.41% | 31.6% | 40.99% | 40.63% | 45.83% | 43.87% | 34.5% | 48.96%
2023-09-17 04:00 | 3 | 988.67 | 2022-09-17 04:00 | 3 | 1066.522 | 2021-09-17 03:00 | 2 | 1127.547 | 2020-09-16 02:00 | 3 | 1012.559 | 2019-09-17 02:00 | 3 | 1230.106 |  |  | 41.93% | 38.32% | 40.41% | 30.75% | 38.33% | 40.62% | 45.82% | 43.87% | 34.49% | 48.95%
2023-09-17 06:00 | 4 | 1023.71 | 2022-09-17 06:00 | 4 | 1055.609 | 2021-09-17 05:00 | 3 | 1097.623 | 2020-09-16 03:00 | 4 | 926.67 | 2019-09-17 03:00 | 4 | 1197.563 |  |  | 40.03% | 37.48% | 39.4% | 28.47% | 36.52% | 40.62% | 45.82% | 43.87% | 34.49% | 48.95%
2023-09-17 08:00 | 5 | 1014.73 | 2022-09-17 08:00 | 5 | 1031.671 | 2021-09-17 07:00 | 4 | 1088.672 | 2020-09-16 04:00 | 5 | 915.616 | 2019-09-17 04:00 | 5 | 1148.548 |  |  | 38.97% | 34.3% | 38.35% | 28.18% | 37.82% | 40.61% | 45.82% | 43.87% | 34.49% | 48.95%
2023-09-17 10:00 | 6 | 991.6 | 2022-09-17 10:00 | 6 | 1028.758 | 2021-09-17 09:00 | 5 | 1132.525 | 2020-09-16 05:00 | 6 | 942.575 | 2019-09-17 05:00 | 6 | 1216.064 |  |  | 37.37% | 33.89% | 38.04% | 27.54% | 37.49% | 40.6% | 45.82% | 43.87% | 34.49% | 48.94%
2023-09-17 12:00 | 7 | 1122.58 | 2022-09-17 12:00 | 7 | 1057.369 | 2021-09-17 11:00 | 6 | 1226.164 | 2020-09-16 06:00 | 7 | 1020.503 | 2019-09-17 06:00 | 7 | 1324.968 |  |  | 39.57% | 34.89% | 39.57% | 27.46% | 36.63% | 40.6% | 45.81% | 43.86% | 34.49% | 48.94%
2023-09-17 14:00 | 8 | 1105.59 | 2022-09-17 14:00 | 8 | 1093.411 | 2021-09-17 13:00 | 7 | 1290.976 | 2020-09-16 07:00 | 8 | 1076.492 | 2019-09-17 07:00 | 8 | 1363.916 |  |  | 43.11% | 37.77% | 42.84% | 28.22% | 41.47% | 40.6% | 45.81% | 43.86% | 34.48% | 48.94%
2023-09-17 16:00 | 9 | 1231.54 | 2022-09-17 16:00 | 9 | 1173.155 | 2021-09-17 15:00 | 8 | 1303.848 | 2020-09-16 08:00 | 9 | 1074.417 | 2019-09-17 08:00 | 9 | 1356.599 |  |  | 44.38% | 39.84% | 45.11% | 29.18% | 40.84% | 40.6% | 45.81% | 43.86% | 34.48% | 48.94%
2023-09-17 18:00 | 10 | 1270.42 | 2022-09-17 18:00 | 10 | 1257.206 | 2021-09-17 17:00 | 9 | 1363.297 | 2020-09-16 09:00 | 10 | 1114.327 | 2019-09-17 09:00 | 10 | 1445.357 |  |  | 44.14% | 39.77% | 45.56% | 31.31% | 45.5% | 40.59% | 45.81% | 43.86% | 34.48% | 48.93%
2023-09-17 20:00 | 11 | 1310.15 | 2022-09-17 20:00 | 11 | 1334.995 | 2021-09-17 19:00 | 10 | 1469.828 | 2020-09-16 10:00 | 11 | 1157.184 | 2019-09-17 10:00 | 11 | 1537.097 |  |  | 47.03% | 41.24% | 47.63% | 33.56% | 46.93% | 40.58% | 45.81% | 43.85% | 34.48% | 48.93%
2023-09-17 22:00 | 12 | 1352 | 2022-09-17 22:00 | 12 | 1426.902 | 2021-09-17 21:00 | 11 | 1582.454 | 2020-09-16 11:00 | 12 | 1219.216 | 2019-09-17 11:00 | 12 | 1673.974 |  |  | 50.02% | 42.83% | 51.36% | 35.63% | 48.4% | 40.58% | 45.81% | 43.85% | 34.47% | 48.93%
2023-09-18 | 13 | 1450.9 | 2022-09-18 | 13 | 1559.935 | 2021-09-17 23:00 | 12 | 1685.104 | 2020-09-16 12:00 | 13 | 1296.177 | 2019-09-17 12:00 | 13 | 1819.749 |  |  | 54.47% | 45.13% | 55.29% | 38.09% | 49.95% | 40.58% | 45.81% | 43.85% | 34.47% | 48.93%
2023-09-18 02:00 | 14 | 1450.8 | 2022-09-18 02:00 | 14 | 1647.458 | 2021-09-18 01:00 | 13 | 1796.751 | 2020-09-16 13:00 | 14 | 1408.032 | 2019-09-17 13:00 | 14 | 1877.743 |  |  | 59.21% | 47.98% | 58.88% | 41.64% | 53.6% | 40.58% | 45.8% | 43.85% | 34.47% | 48.92%
2023-09-18 04:00 | 15 | 1347.71 | 2022-09-18 04:00 | 15 | 1682.272 | 2021-09-18 03:00 | 14 | 1824.457 | 2020-09-16 14:00 | 15 | 1485.985 | 2019-09-17 14:00 | 15 | 1947.739 |  |  | 61.1% | 52.12% | 62.78% | 43.97% | 53.6% | 40.57% | 45.79% | 43.85% | 34.46% | 48.92%
2023-09-18 06:00 | 16 | 1356.7 | 2022-09-18 06:00 | 16 | 1760.224 | 2021-09-18 05:00 | 15 | 1933.236 | 2020-09-16 15:00 | 16 | 1549.865 | 2019-09-17 15:00 | 16 | 2032.682 |  |  | 63.38% | 55% | 63.75% | 44.9% | 49.79% | 40.57% | 45.79% | 43.85% | 34.46% | 48.91%
2023-09-18 08:00 | 17 | 1415.74 | 2022-09-18 08:00 | 17 | 1755.089 | 2021-09-18 07:00 | 16 | 1979.268 | 2020-09-16 16:00 | 17 | 1605.745 | 2019-09-17 16:00 | 17 | 2059.796 |  |  | 66.14% | 57.37% | 67.55% | 46.98% | 50.12% | 40.57% | 45.79% | 43.85% | 34.46% | 48.91%
2023-09-18 10:00 | 18 | 1396.68 | 2022-09-18 10:00 | 18 | 1783.197 | 2021-09-18 09:00 | 17 | 1971.291 | 2020-09-16 17:00 | 18 | 1659.626 | 2019-09-17 17:00 | 18 | 2082.526 |  |  | 67.02% | 59.43% | 69.16% | 46.85% | 52.3% | 40.56% | 45.79% | 43.84% | 34.46% | 48.91%
2023-09-18 12:00 | 19 | 1530.76 | 2022-09-18 12:00 | 19 | 1679.997 | 2021-09-18 11:00 | 18 | 1948.468 | 2020-09-16 18:00 | 19 | 1655.375 | 2019-09-17 18:00 | 19 | 2033.153 |  |  | 67.76% | 61.43% | 68.88% | 47.6% | 51.6% | 40.56% | 45.78% | 43.84% | 34.45% | 48.91%
2023-09-18 14:00 | 20 | 1490.89 | 2022-09-18 14:00 | 20 | 1551.85 | 2021-09-18 13:00 | 19 | 1830.681 | 2020-09-16 19:00 | 20 | 1593.606 | 2019-09-17 19:00 | 20 | 1956.451 |  |  | 66.16% | 61.27% | 68.08% | 44.84% | 56.55% | 40.56% | 45.78% | 43.84% | 34.45% | 48.9%
2023-09-18 16:00 | 21 | 1588.98 | 2022-09-18 16:00 | 21 | 1585.166 | 2021-09-18 15:00 | 20 | 1779.921 | 2020-09-16 20:00 | 21 | 1590.761 | 2019-09-17 20:00 | 21 | 1874.504 |  |  | 63.66% | 58.98% | 63.96% | 41.42% | 55.08% | 40.56% | 45.77% | 43.83% | 34.45% | 48.9%
2023-09-18 18:00 | 22 | 1469.21 | 2022-09-18 18:00 | 22 | 1490.349 | 2021-09-18 17:00 | 21 | 1673.398 | 2020-09-16 21:00 | 22 | 1502.114 | 2019-09-17 21:00 | 22 | 1734.67 |  |  | 61% | 58.88% | 62.19% | 42.31% | 58.7% | 40.55% | 45.77% | 43.83% | 34.45% | 48.89%
2023-09-18 20:00 | 23 | 1388.38 | 2022-09-18 20:00 | 23 | 1377.694 | 2021-09-18 19:00 | 22 | 1518.718 | 2020-09-16 22:00 | 23 | 1364.257 | 2019-09-17 22:00 | 23 | 1589.077 |  |  | 56.45% | 55.6% | 58.47% | 39.78% | 54.28% | 40.55% | 45.77% | 43.83% | 34.45% | 48.89%
2023-09-18 22:00 | 24 | 1254.57 | 2022-09-18 22:00 | 24 | 1175.747 | 2021-09-18 21:00 | 23 | 1380.038 | 2020-09-16 23:00 | 24 | 1188.233 | 2019-09-17 23:00 | 24 | 1365.119 |  |  | 51.71% | 50.5% | 53.06% | 36.77% | 51.29% | 40.54% | 45.77% | 43.83% | 34.45% | 48.89%
2023-09-18 | 1 | 1113.69 | 2022-09-18 | 1 | 1103.892 | 2021-09-18 23:00 | 24 | 1279.278 | 2020-09-17 | 1 | 1169.171 | 2019-09-18 | 1 | 1247.057 |  |  | 44.42% | 43.98% | 48.22% | 31.38% | 46.35% | 40.54% | 45.77% | 43.82% | 34.45% | 48.89%
2023-09-18 02:00 | 2 | 1080.75 | 2022-09-18 02:00 | 2 | 1086.989 | 2021-09-18 01:00 | 1 | 1146.666 | 2020-09-17 01:00 | 2 | 1064.338 | 2019-09-18 01:00 | 2 | 1192.138 |  |  | 40.58% | 43.27% | 44.7% | 29.46% | 41.14% | 40.54% | 45.76% | 43.82% | 34.45% | 48.89%
2023-09-18 04:00 | 3 | 1077.8 | 2022-09-18 04:00 | 3 | 1067.063 | 2021-09-18 03:00 | 2 | 1085.992 | 2020-09-17 02:00 | 3 | 1079.371 | 2019-09-18 02:00 | 3 | 1099.216 |  |  | 38.79% | 39.39% | 40.06% | 29.01% | 39.93% | 40.54% | 45.76% | 43.82% | 34.44% | 48.89%
2023-09-18 06:00 | 4 | 1042.8 | 2022-09-18 06:00 | 4 | 1014.165 | 2021-09-18 05:00 | 3 | 1096.202 | 2020-09-17 03:00 | 4 | 1024.495 | 2019-09-18 03:00 | 4 | 1084.215 |  |  | 35.77% | 39.95% | 37.94% | 28.48% | 39.82% | 40.54% | 45.75% | 43.82% | 34.43% | 48.88%
2023-09-18 08:00 | 5 | 1101.82 | 2022-09-18 08:00 | 5 | 1041.214 | 2021-09-18 07:00 | 4 | 1073.313 | 2020-09-17 04:00 | 5 | 989.527 | 2019-09-18 04:00 | 5 | 1074.326 |  |  | 35.28% | 37.92% | 38.3% | 27.07% | 38.52% | 40.53% | 45.75% | 43.82% | 34.43% | 48.88%
2023-09-18 10:00 | 6 | 1053.66 | 2022-09-18 10:00 | 6 | 914.193 | 2021-09-18 09:00 | 5 | 1078.311 | 2020-09-17 05:00 | 6 | 1112.205 | 2019-09-18 05:00 | 6 | 1061.363 |  |  | 34.96% | 36.63% | 37.5% | 27.79% | 40.7% | 40.53% | 45.75% | 43.82% | 34.43% | 48.88%
2023-09-18 12:00 | 7 | 1245.59 | 2022-09-18 12:00 | 7 | 926.254 | 2021-09-18 11:00 | 6 | 1101.34 | 2020-09-17 06:00 | 7 | 1206.5 | 2019-09-18 06:00 | 7 | 1158.811 |  |  | 34.54% | 41.17% | 37.68% | 24.4% | 38.93% | 40.53% | 45.74% | 43.81% | 34.43% | 48.88%
2023-09-18 14:00 | 8 | 1186.95 | 2022-09-18 14:00 | 8 | 1063.933 | 2021-09-18 13:00 | 7 | 1143.291 | 2020-09-17 07:00 | 8 | 1210.467 | 2019-09-18 07:00 | 8 | 1181.423 |  |  | 37.71% | 44.66% | 38.48% | 24.72% | 46.02% | 40.53% | 45.73% | 43.81% | 34.43% | 48.88%
2023-09-18 16:00 | 9 | 1257.06 | 2022-09-18 16:00 | 9 | 1110.275 | 2021-09-18 15:00 | 8 | 1229.175 | 2020-09-17 08:00 | 9 | 1204.403 | 2019-09-18 08:00 | 9 | 1163.407 |  |  | 38.44% | 44.8% | 39.95% | 28.4% | 43.85% | 40.53% | 45.73% | 43.81% | 34.43% | 48.87%
2023-09-18 18:00 | 10 | 1298.59 | 2022-09-18 18:00 | 10 | 1176.077 | 2021-09-18 17:00 | 9 | 1342.819 | 2020-09-17 09:00 | 10 | 1297.284 | 2019-09-18 09:00 | 10 | 1237.225 |  |  | 37.86% | 44.58% | 42.95% | 29.63% | 46.44% | 40.52% | 45.72% | 43.81% | 34.43% | 48.87%
2023-09-18 20:00 | 11 | 1333.58 | 2022-09-18 20:00 | 11 | 1252.842 | 2021-09-18 19:00 | 10 | 1460.505 | 2020-09-17 10:00 | 11 | 1327.828 | 2019-09-18 10:00 | 11 | 1323.165 |  |  | 40.26% | 48.02% | 46.92% | 31.39% | 47.97% | 40.52% | 45.72% | 43.81% | 34.43% | 48.87%
2023-09-18 22:00 | 12 | 1359.09 | 2022-09-18 22:00 | 12 | 1321.573 | 2021-09-18 21:00 | 11 | 1585.239 | 2020-09-17 11:00 | 12 | 1419.44 | 2019-09-18 11:00 | 12 | 1444.379 |  |  | 43.06% | 49.15% | 51.03% | 33.44% | 49.27% | 40.52% | 45.72% | 43.8% | 34.42% | 48.87%
2023-09-19 | 13 | 1388.35 | 2022-09-19 | 13 | 1527.348 | 2021-09-18 23:00 | 12 | 1684.005 | 2020-09-17 12:00 | 13 | 1468.332 | 2019-09-18 12:00 | 13 | 1593.185 |  |  | 47% | 52.54% | 55.39% | 35.27% | 50.21% | 40.52% | 45.71% | 43.8% | 34.42% | 48.87%
2023-09-19 02:00 | 14 | 1483.72 | 2022-09-19 02:00 | 14 | 1643.204 | 2021-09-19 01:00 | 13 | 1759.86 | 2020-09-17 13:00 | 14 | 1556.706 | 2019-09-18 13:00 | 14 | 1707.938 |  |  | 51.84% | 54.35% | 58.84% | 40.77% | 51.29% | 40.51% | 45.71% | 43.8% | 34.41% | 48.86%
2023-09-19 04:00 | 15 | 1479.32 | 2022-09-19 04:00 | 15 | 1688.013 | 2021-09-19 03:00 | 14 | 1810.796 | 2020-09-17 14:00 | 15 | 1645.487 | 2019-09-18 14:00 | 15 | 1796.783 |  |  | 55.58% | 57.62% | 61.49% | 43.86% | 54.81% | 40.51% | 45.71% | 43.79% | 34.41% | 48.85%
2023-09-19 06:00 | 16 | 1522.3 | 2022-09-19 06:00 | 16 | 1812.82 | 2021-09-19 05:00 | 15 | 1852.58 | 2020-09-17 15:00 | 16 | 1654.344 | 2019-09-18 15:00 | 16 | 1954.879 |  |  | 58.47% | 60.9% | 63.27% | 45.06% | 54.65% | 40.51% | 45.71% | 43.78% | 34.41% | 48.85%
2023-09-19 08:00 | 17 | 1563.62 | 2022-09-19 08:00 | 17 | 1882.712 | 2021-09-19 07:00 | 16 | 1860.633 | 2020-09-17 16:00 | 17 | 1709.475 | 2019-09-18 16:00 | 17 | 2034.814 |  |  | 63.61% | 61.23% | 64.73% | 48.39% | 56.24% | 40.5% | 45.7% | 43.78% | 34.41% | 48.84%
2023-09-19 10:00 | 18 | 1602.73 | 2022-09-19 10:00 | 18 | 1907.71 | 2021-09-19 09:00 | 17 | 1824.777 | 2020-09-17 17:00 | 18 | 1692.442 | 2019-09-18 17:00 | 18 | 2070.195 |  |  | 66.21% | 63.27% | 65.01% | 50.25% | 57.76% | 40.5% | 45.7% | 43.77% | 34.41% | 48.83%
2023-09-19 12:00 | 19 | 1552.39 | 2022-09-19 12:00 | 19 | 1883.754 | 2021-09-19 11:00 | 18 | 1791.868 | 2020-09-17 18:00 | 19 | 1658.673 | 2019-09-18 18:00 | 19 | 2007.518 |  |  | 67.36% | 62.64% | 63.76% | 50.92% | 59.21% | 40.5% | 45.7% | 43.77% | 34.4% | 48.83%
2023-09-19 14:00 | 20 | 1636.24 | 2022-09-19 14:00 | 20 | 1769.97 | 2021-09-19 13:00 | 19 | 1715.042 | 2020-09-17 19:00 | 20 | 1593.786 | 2019-09-18 19:00 | 20 | 1959.204 |  |  | 65.32% | 61.39% | 62.61% | 50.28% | 57.35% | 40.49% | 45.69% | 43.76% | 34.4% | 48.83%
2023-09-19 16:00 | 21 | 1650.03 | 2022-09-19 16:00 | 21 | 1744.328 | 2021-09-19 15:00 | 20 | 1689.182 | 2020-09-17 20:00 | 21 | 1582.609 | 2019-09-18 20:00 | 21 | 1864.349 |  |  | 63.75% | 58.99% | 59.92% | 47.24% | 60.45% | 40.49% | 45.68% | 43.76% | 34.39% | 48.83%
2023-09-19 18:00 | 22 | 1548.26 | 2022-09-19 18:00 | 22 | 1597.031 | 2021-09-19 17:00 | 21 | 1579.919 | 2020-09-17 21:00 | 22 | 1478.262 | 2019-09-18 21:00 | 22 | 1719.928 |  |  | 60.66% | 58.58% | 59.02% | 46.56% | 60.96% | 40.48% | 45.68% | 43.76% | 34.39% | 48.83%
2023-09-19 20:00 | 23 | 1430.45 | 2022-09-19 20:00 | 23 | 1408.889 | 2021-09-19 19:00 | 22 | 1465.361 | 2020-09-17 22:00 | 23 | 1352.402 | 2019-09-18 22:00 | 23 | 1576.336 |  |  | 55.97% | 54.71% | 55.2% | 42.63% | 57.2% | 40.48% | 45.68% | 43.75% | 34.39% | 48.82%
2023-09-19 22:00 | 24 | 1287.66 | 2022-09-19 22:00 | 24 | 1243.025 | 2021-09-19 21:00 | 23 | 1377.571 | 2020-09-17 23:00 | 24 | 1241.599 | 2019-09-18 23:00 | 24 | 1398.073 |  |  | 51.29% | 50.06% | 51.2% | 37.6% | 52.84% | 40.48% | 45.68% | 43.75% | 34.39% | 48.82%
2023-09-19 | 1 | 1194.76 | 2022-09-19 | 1 | 1160.948 | 2021-09-19 23:00 | 24 | 1264.082 | 2020-09-18 | 1 | 1144.171 | 2019-09-19 | 1 | 1296.186 |  |  | 45.49% | 45.96% | 48.13% | 33.18% | 47.57% | 40.47% | 45.67% | 43.74% | 34.38% | 48.82%
2023-09-19 02:00 | 2 | 1139.85 | 2022-09-19 02:00 | 2 | 1114.783 | 2021-09-19 01:00 | 1 | 1164.619 | 2020-09-18 01:00 | 2 | 1102.866 | 2019-09-19 01:00 | 2 | 1180.219 |  |  | 42.18% | 42.35% | 44.17% | 30.99% | 44.14% | 40.46% | 45.66% | 43.74% | 34.38% | 48.82%
2023-09-19 04:00 | 3 | 1095.89 | 2022-09-19 04:00 | 3 | 1068.789 | 2021-09-19 03:00 | 2 | 1119.876 | 2020-09-18 02:00 | 3 | 1040.969 | 2019-09-19 02:00 | 3 | 1135.482 |  |  | 38.4% | 40.82% | 40.69% | 29.75% | 42.11% | 40.46% | 45.66% | 43.74% | 34.38% | 48.82%
2023-09-19 06:00 | 4 | 1121.9 | 2022-09-19 06:00 | 4 | 1111.232 | 2021-09-19 05:00 | 3 | 1093.015 | 2020-09-18 03:00 | 4 | 1019.164 | 2019-09-19 03:00 | 4 | 1085.453 |  |  | 36.95% | 38.53% | 39.13% | 28.53% | 40.49% | 40.46% | 45.65% | 43.73% | 34.38% | 48.81%
2023-09-19 08:00 | 5 | 1056.87 | 2022-09-19 08:00 | 5 | 1046.058 | 2021-09-19 07:00 | 4 | 1074.159 | 2020-09-18 04:00 | 5 | 1017.219 | 2019-09-19 04:00 | 5 | 1126.585 |  |  | 35.32% | 37.72% | 38.19% | 29.66% | 41.45% | 40.46% | 45.65% | 43.72% | 34.38% | 48.81%
2023-09-19 10:00 | 6 | 1145.73 | 2022-09-19 10:00 | 6 | 1134.179 | 2021-09-19 09:00 | 5 | 1059.273 | 2020-09-18 05:00 | 6 | 1047.206 | 2019-09-19 05:00 | 6 | 1170.524 |  |  | 36.66% | 37.65% | 37.53% | 27.92% | 39.04% | 40.46% | 45.64% | 43.72% | 34.38% | 48.8%
2023-09-19 12:00 | 7 | 1191.63 | 2022-09-19 12:00 | 7 | 1269.167 | 2021-09-19 11:00 | 6 | 1087.05 | 2020-09-18 06:00 | 7 | 1135.12 | 2019-09-19 06:00 | 7 | 1321.206 |  |  | 38.09% | 38.76% | 37.01% | 30.27% | 42.33% | 40.45% | 45.64% | 43.71% | 34.38% | 48.8%
2023-09-19 14:00 | 8 | 1182.26 | 2022-09-19 14:00 | 8 | 1323.56 | 2021-09-19 13:00 | 7 | 1124.396 | 2020-09-18 07:00 | 8 | 1180.041 | 2019-09-19 07:00 | 8 | 1339.105 |  |  | 42.99% | 42.01% | 37.98% | 33.88% | 44.02% | 40.45% | 45.64% | 43.71% | 34.38% | 48.8%
2023-09-19 16:00 | 9 | 1300.87 | 2022-09-19 16:00 | 9 | 1366.237 | 2021-09-19 15:00 | 8 | 1190.609 | 2020-09-18 08:00 | 9 | 1185.588 | 2019-09-19 08:00 | 9 | 1320.851 |  |  | 43.57% | 43.68% | 39.29% | 35.33% | 43.68% | 40.45% | 45.64% | 43.71% | 34.38% | 48.8%
2023-09-19 18:00 | 10 | 1305.71 | 2022-09-19 18:00 | 10 | 1392.274 | 2021-09-19 17:00 | 9 | 1327.152 | 2020-09-18 09:00 | 10 | 1227.039 | 2019-09-19 09:00 | 10 | 1379.701 |  |  | 42.98% | 43.88% | 41.6% | 36.47% | 48.06% | 40.45% | 45.64% | 43.71% | 34.37% | 48.79%
2023-09-19 20:00 | 11 | 1343.34 | 2022-09-19 20:00 | 11 | 1449.218 | 2021-09-19 19:00 | 10 | 1453.704 | 2020-09-18 10:00 | 11 | 1224.898 | 2019-09-19 10:00 | 11 | 1471.496 |  |  | 44.89% | 45.42% | 46.37% | 37.16% | 48.24% | 40.44% | 45.64% | 43.71% | 34.37% | 48.79%
2023-09-19 22:00 | 12 | 1393.27 | 2022-09-19 22:00 | 12 | 1411.907 | 2021-09-19 21:00 | 11 | 1562.976 | 2020-09-18 11:00 | 12 | 1261.829 | 2019-09-19 11:00 | 12 | 1558.257 |  |  | 47.88% | 45.34% | 50.79% | 38.68% | 49.63% | 40.44% | 45.64% | 43.71% | 34.37% | 48.79%
2023-09-20 | 13 | 1411.49 | 2022-09-20 | 13 | 1553.395 | 2021-09-19 23:00 | 12 | 1705.274 | 2020-09-18 12:00 | 13 | 1292.757 | 2019-09-19 12:00 | 13 | 1680.107 |  |  | 50.7% | 46.7% | 54.61% | 37.69% | 51.47% | 40.44% | 45.64% | 43.7% | 34.37% | 48.78%
2023-09-20 02:00 | 14 | 1474.56 | 2022-09-20 02:00 | 14 | 1659.085 | 2021-09-20 01:00 | 13 | 1739.098 | 2020-09-18 13:00 | 14 | 1309.748 | 2019-09-19 13:00 | 14 | 1800.495 |  |  | 54.67% | 47.85% | 59.58% | 41.46% | 52.14% | 40.44% | 45.64% | 43.7% | 34.37% | 48.78%
2023-09-20 04:00 | 15 | 1581.43 | 2022-09-20 04:00 | 15 | 1707.43 | 2021-09-20 03:00 | 14 | 1792.901 | 2020-09-18 14:00 | 15 | 1337.748 | 2019-09-19 14:00 | 15 | 1866.934 |  |  | 58.59% | 48.48% | 60.76% | 44.28% | 54.47% | 40.44% | 45.63% | 43.7% | 34.37% | 48.78%
2023-09-20 06:00 | 16 | 1639.46 | 2022-09-20 06:00 | 16 | 1825.801 | 2021-09-20 05:00 | 15 | 1783.802 | 2020-09-18 15:00 | 16 | 1338.007 | 2019-09-19 15:00 | 16 | 1876.749 |  |  | 60.75% | 49.51% | 62.64% | 45.57% | 58.42% | 40.43% | 45.63% | 43.69% | 34.37% | 48.78%
2023-09-20 08:00 | 17 | 1686.58 | 2022-09-20 08:00 | 17 | 1894.948 | 2021-09-20 07:00 | 16 | 1737.722 | 2020-09-18 16:00 | 17 | 1329.465 | 2019-09-19 16:00 | 17 | 1983.521 |  |  | 61.07% | 49.52% | 62.33% | 48.73% | 60.57% | 40.42% | 45.63% | 43.69% | 34.36% | 48.78%
2023-09-20 10:00 | 18 | 1704.13 | 2022-09-20 10:00 | 18 | 1962.954 | 2021-09-20 09:00 | 17 | 1735.767 | 2020-09-18 17:00 | 18 | 1360.621 | 2019-09-19 17:00 | 18 | 1988.549 |  |  | 64.54% | 49.21% | 60.72% | 50.58% | 62.31% | 40.41% | 45.63% | 43.69% | 34.36% | 48.77%
2023-09-20 12:00 | 19 | 1724.72 | 2022-09-20 12:00 | 19 | 1948.511 | 2021-09-20 11:00 | 18 | 1689.983 | 2020-09-18 18:00 | 19 | 1353.44 | 2019-09-19 18:00 | 19 | 1951.864 |  |  | 64.71% | 50.36% | 60.65% | 52.39% | 62.96% | 40.41% | 45.62% | 43.69% | 34.36% | 48.77%
2023-09-20 14:00 | 20 | 1520.35 | 2022-09-20 14:00 | 20 | 1827.25 | 2021-09-20 13:00 | 19 | 1695.977 | 2020-09-18 19:00 | 20 | 1333.382 | 2019-09-19 19:00 | 20 | 1882.318 |  |  | 63.51% | 50.09% | 59.05% | 52.01% | 63.72% | 40.41% | 45.62% | 43.67% | 34.36% | 48.77%
2023-09-20 16:00 | 21 | 1538.06 | 2022-09-20 16:00 | 21 | 1767.81 | 2021-09-20 15:00 | 20 | 1647.023 | 2020-09-18 20:00 | 21 | 1328.423 | 2019-09-19 20:00 | 21 | 1849.17 |  |  | 61.25% | 49.35% | 59.26% | 48.77% | 56.17% | 40.41% | 45.62% | 43.67% | 34.36% | 48.75%
2023-09-20 18:00 | 22 | 1539.28 | 2022-09-20 18:00 | 22 | 1669.983 | 2021-09-20 17:00 | 21 | 1569.585 | 2020-09-18 21:00 | 22 | 1285.406 | 2019-09-19 21:00 | 22 | 1741.934 |  |  | 60.17% | 49.17% | 57.55% | 47.19% | 56.82% | 40.41% | 45.6% | 43.67% | 34.36% | 48.75%
2023-09-20 20:00 | 23 | 1357.47 | 2022-09-20 20:00 | 23 | 1487.487 | 2021-09-20 19:00 | 22 | 1450.691 | 2020-09-18 22:00 | 23 | 1211.47 | 2019-09-19 22:00 | 23 | 1567.465 |  |  | 56.68% | 47.58% | 54.84% | 44.57% | 56.87% | 40.4% | 45.6% | 43.67% | 34.36% | 48.75%
2023-09-20 22:00 | 24 | 1274.66 | 2022-09-20 22:00 | 24 | 1382.658 | 2021-09-20 21:00 | 23 | 1326.242 | 2020-09-18 23:00 | 24 | 1105.407 | 2019-09-19 23:00 | 24 | 1383.751 |  |  | 51% | 44.84% | 50.69% | 39.7% | 50.15% | 40.4% | 45.6% | 43.66% | 34.35% | 48.74%
2023-09-20 | 1 | 1192.76 | 2022-09-20 | 1 | 1223.732 | 2021-09-20 23:00 | 24 | 1211.634 | 2020-09-19 | 1 | 1042.557 | 2019-09-20 | 1 | 1285.654 |  |  | 45.03% | 40.91% | 46.34% | 36.9% | 47.09% | 40.4% | 45.6% | 43.66% | 34.35% | 48.74%
2023-09-20 02:00 | 2 | 1013.83 | 2022-09-20 02:00 | 2 | 1135.054 | 2021-09-20 01:00 | 1 | 1148.276 | 2020-09-19 01:00 | 2 | 981.591 | 2019-09-20 01:00 | 2 | 1192.925 |  |  | 41.83% | 38.59% | 42.33% | 32.66% | 44.06% | 40.4% | 45.6% | 43.65% | 34.35% | 48.74%
2023-09-20 04:00 | 3 | 954.85 | 2022-09-20 04:00 | 3 | 1085.039 | 2021-09-20 03:00 | 2 | 1122.836 | 2020-09-19 02:00 | 3 | 939.565 | 2019-09-20 02:00 | 3 | 1166.076 |  |  | 38.82% | 36.33% | 40.12% | 30.3% | 37.45% | 40.4% | 45.59% | 43.65% | 34.35% | 48.73%
2023-09-20 06:00 | 4 | 1077.86 | 2022-09-20 06:00 | 4 | 1020.926 | 2021-09-20 05:00 | 3 | 1091.989 | 2020-09-19 03:00 | 4 | 929.846 | 2019-09-20 03:00 | 4 | 1128.035 |  |  | 37.94% | 34.78% | 39.23% | 28.96% | 35.27% | 40.39% | 45.59% | 43.64% | 34.35% | 48.72%
2023-09-20 08:00 | 5 | 1096.85 | 2022-09-20 08:00 | 5 | 1030.528 | 2021-09-20 07:00 | 4 | 1133.117 | 2020-09-19 04:00 | 5 | 898.948 | 2019-09-20 04:00 | 5 | 1112.018 |  |  | 36.71% | 34.42% | 38.15% | 27.25% | 39.82% | 40.39% | 45.59% | 43.64% | 34.35% | 48.72%
2023-09-20 10:00 | 6 | 1121.71 | 2022-09-20 10:00 | 6 | 1084.29 | 2021-09-20 09:00 | 5 | 1179.953 | 2020-09-19 05:00 | 6 | 924.101 | 2019-09-20 05:00 | 6 | 1177.902 |  |  | 36.18% | 33.27% | 39.59% | 27.51% | 40.52% | 40.38% | 45.58% | 43.64% | 34.35% | 48.72%
2023-09-20 12:00 | 7 | 1293.57 | 2022-09-20 12:00 | 7 | 1179.332 | 2021-09-20 11:00 | 6 | 1272.889 | 2020-09-19 06:00 | 7 | 985.019 | 2019-09-20 06:00 | 7 | 1307.958 |  |  | 38.33% | 34.2% | 41.23% | 28.94% | 41.44% | 40.38% | 45.58% | 43.64% | 34.34% | 48.72%
2023-09-20 14:00 | 8 | 1356.72 | 2022-09-20 14:00 | 8 | 1237.678 | 2021-09-20 13:00 | 7 | 1332.623 | 2020-09-19 07:00 | 8 | 1026.019 | 2019-09-20 07:00 | 8 | 1323.566 |  |  | 42.56% | 36.46% | 44.48% | 31.48% | 47.79% | 40.38% | 45.58% | 43.64% | 34.34% | 48.71%
2023-09-20 16:00 | 9 | 1312.87 | 2022-09-20 16:00 | 9 | 1226.805 | 2021-09-20 15:00 | 8 | 1348.362 | 2020-09-19 08:00 | 9 | 1102.975 | 2019-09-20 08:00 | 9 | 1320.267 |  |  | 43.07% | 37.98% | 46.56% | 33.04% | 50.12% | 40.37% | 45.58% | 43.63% | 34.34% | 48.7%
2023-09-20 18:00 | 10 | 1300.88 | 2022-09-20 18:00 | 10 | 1303.607 | 2021-09-20 17:00 | 9 | 1371.233 | 2020-09-19 09:00 | 10 | 1140.81 | 2019-09-20 09:00 | 10 | 1390.286 |  |  | 42.96% | 40.82% | 47.11% | 32.74% | 48.5% | 40.37% | 45.57% | 43.63% | 34.34% | 48.7%
2023-09-20 20:00 | 11 | 1348.23 | 2022-09-20 20:00 | 11 | 1413.86 | 2021-09-20 19:00 | 10 | 1399.199 | 2020-09-19 10:00 | 11 | 1165.795 | 2019-09-20 10:00 | 11 | 1444.221 |  |  | 45.24% | 42.22% | 47.91% | 34.79% | 48.06% | 40.37% | 45.57% | 43.63% | 34.34% | 48.7%
2023-09-20 22:00 | 12 | 1436.14 | 2022-09-20 22:00 | 12 | 1551.728 | 2021-09-20 21:00 | 11 | 1433.192 | 2020-09-19 11:00 | 12 | 1164.75 | 2019-09-20 11:00 | 12 | 1532.769 |  |  | 46.99% | 43.15% | 48.89% | 37.74% | 49.81% | 40.36% | 45.57% | 43.62% | 34.34% | 48.7%
2023-09-21 | 13 | 1519.63 | 2022-09-21 | 13 | 1680.762 | 2021-09-20 23:00 | 12 | 1483.135 | 2020-09-19 12:00 | 13 | 1154.743 | 2019-09-20 12:00 | 13 | 1607.062 |  |  | 49.88% | 43.11% | 50.08% | 41.42% | 53.05% | 40.35% | 45.57% | 43.62% | 34.33% | 48.7%
2023-09-21 02:00 | 14 | 1567.301 | 2022-09-21 02:00 | 14 | 1803.272 | 2021-09-21 01:00 | 13 | 1511.038 | 2020-09-19 13:00 | 14 | 1167.755 | 2019-09-20 13:00 | 14 | 1688.629 |  |  | 52.29% | 42.74% | 51.82% | 44.86% | 56.14% | 40.35% | 45.57% | 43.62% | 34.33% | 48.7%
2023-09-21 04:00 | 15 | 1640.408 | 2022-09-21 04:00 | 15 | 1946.379 | 2021-09-21 03:00 | 14 | 1509.062 | 2020-09-19 14:00 | 15 | 1190.22 | 2019-09-20 14:00 | 15 | 1792.447 |  |  | 54.95% | 43.22% | 52.8% | 48.13% | 57.9% | 40.34% | 45.56% | 43.62% | 34.33% | 48.7%
2023-09-21 06:00 | 16 | 1698.86 | 2022-09-21 06:00 | 16 | 1995.658 | 2021-09-21 05:00 | 15 | 1530.074 | 2020-09-19 15:00 | 16 | 1212.503 | 2019-09-20 15:00 | 16 | 1866.214 |  |  | 58.33% | 44.05% | 52.73% | 51.95% | 60.6% | 40.34% | 45.56% | 43.62% | 34.33% | 48.7%
2023-09-21 08:00 | 17 | 1696.88 | 2022-09-21 08:00 | 17 | 2042.367 | 2021-09-21 07:00 | 16 | 1538.182 | 2020-09-19 16:00 | 17 | 1243.043 | 2019-09-20 16:00 | 17 | 1953.195 |  |  | 60.73% | 44.88% | 53.46% | 53.27% | 62.76% | 40.34% | 45.56% | 43.61% | 34.33% | 48.69%
2023-09-21 10:00 | 18 | 1812.77 | 2022-09-21 10:00 | 18 | 2091.355 | 2021-09-21 09:00 | 17 | 1563.348 | 2020-09-19 17:00 | 18 | 1283.016 | 2019-09-20 17:00 | 18 | 1953.177 |  |  | 63.56% | 46.01% | 53.74% | 54.51% | 62.69% | 40.34% | 45.56% | 43.61% | 34.33% | 48.69%
2023-09-21 12:00 | 19 | 1801.96 | 2022-09-21 12:00 | 19 | 2011.276 | 2021-09-21 11:00 | 18 | 1589.528 | 2020-09-19 18:00 | 19 | 1230.063 | 2019-09-20 18:00 | 19 | 1898.343 |  |  | 63.56% | 47.49% | 54.62% | 55.82% | 66.97% | 40.34% | 45.56% | 43.61% | 34.33% | 48.69%
2023-09-21 14:00 | 20 | 1767.47 | 2022-09-21 14:00 | 20 | 1899.692 | 2021-09-21 13:00 | 19 | 1600.656 | 2020-09-19 19:00 | 20 | 1263.137 | 2019-09-20 19:00 | 20 | 1810.507 |  |  | 61.77% | 45.53% | 55.54% | 53.68% | 66.57% | 40.34% | 45.55% | 43.61% | 34.33% | 48.69%
2023-09-21 16:00 | 21 | 1722.85 | 2022-09-21 16:00 | 21 | 1831.832 | 2021-09-21 15:00 | 20 | 1551.992 | 2020-09-19 20:00 | 21 | 1268.088 | 2019-09-20 20:00 | 21 | 1660.695 |  |  | 58.91% | 46.75% | 55.93% | 50.71% | 65.3% | 40.33% | 45.55% | 43.61% | 34.32% | 48.68%
2023-09-21 18:00 | 22 | 1605.08 | 2022-09-21 18:00 | 22 | 1654.19 | 2021-09-21 17:00 | 21 | 1494.965 | 2020-09-19 21:00 | 22 | 1219.14 | 2019-09-20 21:00 | 22 | 1549.05 |  |  | 54.04% | 46.94% | 54.23% | 48.89% | 63.65% | 40.33% | 45.55% | 43.61% | 34.32% | 48.68%
2023-09-21 20:00 | 23 | 1326.33 | 2022-09-21 20:00 | 23 | 1481.585 | 2021-09-21 19:00 | 22 | 1376.535 | 2020-09-19 22:00 | 23 | 1164.223 | 2019-09-20 22:00 | 23 | 1503.318 |  |  | 50.41% | 45.12% | 52.23% | 44.15% | 59.3% | 40.33% | 45.54% | 43.6% | 34.32% | 48.68%
2023-09-21 22:00 | 24 | 1213.5 | 2022-09-21 22:00 | 24 | 1321.838 | 2021-09-21 21:00 | 23 | 1247.752 | 2020-09-19 23:00 | 24 | 1087.365 | 2019-09-20 23:00 | 24 | 1341.571 |  |  | 48.92% | 43.09% | 48.1% | 39.55% | 49% | 40.33% | 45.54% | 43.6% | 34.31% | 48.67%
2023-09-21 | 1 | 1230.521 | 2022-09-21 | 1 | 1179.119 | 2021-09-21 23:00 | 24 | 1178.713 | 2020-09-20 | 1 | 1010.7 | 2019-09-21 | 1 | 1240.744 |  |  | 43.65% | 40.25% | 43.6% | 35.28% | 44.83% | 40.32% | 45.53% | 43.6% | 34.3% | 48.67%
2023-09-21 02:00 | 2 | 1222.611 | 2022-09-21 02:00 | 2 | 1101.198 | 2021-09-21 01:00 | 1 | 1122.761 | 2020-09-20 01:00 | 2 | 986.728 | 2019-09-21 01:00 | 2 | 1159.935 |  |  | 40.37% | 37.41% | 41.18% | 31.47% | 45.46% | 40.32% | 45.53% | 43.6% | 34.3% | 48.67%
2023-09-21 04:00 | 3 | 1142.65 | 2022-09-21 04:00 | 3 | 1044.228 | 2021-09-21 03:00 | 2 | 1086.779 | 2020-09-20 02:00 | 3 | 858.686 | 2019-09-21 02:00 | 3 | 1085.057 |  |  | 37.74% | 36.52% | 39.23% | 29.39% | 45.17% | 40.32% | 45.53% | 43.59% | 34.3% | 48.66%
2023-09-21 06:00 | 4 | 1105.66 | 2022-09-21 06:00 | 4 | 1030.188 | 2021-09-21 05:00 | 3 | 1067.854 | 2020-09-20 03:00 | 4 | 824.789 | 2019-09-21 03:00 | 4 | 1074.107 |  |  | 35.31% | 31.78% | 37.97% | 27.87% | 42.21% | 40.32% | 45.53% | 43.59% | 34.3% | 48.66%
2023-09-21 08:00 | 5 | 1144.681 | 2022-09-21 08:00 | 5 | 1002.242 | 2021-09-21 07:00 | 4 | 1077.796 | 2020-09-20 04:00 | 5 | 887.847 | 2019-09-21 04:00 | 5 | 1039.117 |  |  | 34.95% | 30.53% | 37.31% | 27.5% | 40.85% | 40.32% | 45.52% | 43.59% | 34.3% | 48.66%
2023-09-21 10:00 | 6 | 1188.512 | 2022-09-21 10:00 | 6 | 1075.182 | 2021-09-21 09:00 | 5 | 1107.663 | 2020-09-20 05:00 | 6 | 922.838 | 2019-09-21 05:00 | 6 | 1007.157 |  |  | 33.81% | 32.86% | 37.66% | 26.75% | 42.29% | 40.31% | 45.52% | 43.59% | 34.3% | 48.66%
2023-09-21 12:00 | 7 | 1303.434 | 2022-09-21 12:00 | 7 | 1179.915 | 2021-09-21 11:00 | 6 | 1254.714 | 2020-09-20 06:00 | 7 | 962.853 | 2019-09-21 06:00 | 7 | 1013.661 |  |  | 32.77% | 34.16% | 38.7% | 28.7% | 43.91% | 40.31% | 45.52% | 43.59% | 34.29% | 48.66%
2023-09-21 14:00 | 8 | 1312.939 | 2022-09-21 14:00 | 8 | 1225.872 | 2021-09-21 13:00 | 7 | 1288.578 | 2020-09-20 07:00 | 8 | 1008.7 | 2019-09-21 07:00 | 8 | 1120.593 |  |  | 32.98% | 35.64% | 43.84% | 31.49% | 48.15% | 40.3% | 45.52% | 43.58% | 34.29% | 48.66%
2023-09-21 16:00 | 9 | 1327.129 | 2022-09-21 16:00 | 9 | 1296.788 | 2021-09-21 15:00 | 8 | 1357.678 | 2020-09-20 08:00 | 9 | 1066.58 | 2019-09-21 08:00 | 9 | 1197.884 |  |  | 36.46% | 37.34% | 45.02% | 32.72% | 48.5% | 40.3% | 45.51% | 43.58% | 34.28% | 48.65%
2023-09-21 18:00 | 10 | 1334.405 | 2022-09-21 18:00 | 10 | 1358.739 | 2021-09-21 17:00 | 9 | 1317.76 | 2020-09-20 09:00 | 10 | 1126.42 | 2019-09-21 09:00 | 10 | 1330.452 |  |  | 38.98% | 39.48% | 47.44% | 34.61% | 49.03% | 40.3% | 45.51% | 43.58% | 34.28% | 48.65%
2023-09-21 20:00 | 11 | 1363.782 | 2022-09-21 20:00 | 11 | 1496.471 | 2021-09-21 19:00 | 10 | 1388.686 | 2020-09-20 10:00 | 11 | 1119.092 | 2019-09-21 10:00 | 11 | 1441.924 |  |  | 43.29% | 41.69% | 46.04% | 36.27% | 49.3% | 40.29% | 45.51% | 43.58% | 34.28% | 48.65%
2023-09-21 22:00 | 12 | 1404.196 | 2022-09-21 22:00 | 12 | 1617.048 | 2021-09-21 21:00 | 11 | 1422.716 | 2020-09-20 11:00 | 12 | 1165.115 | 2019-09-21 11:00 | 12 | 1542.065 |  |  | 46.92% | 41.42% | 48.52% | 39.94% | 50.38% | 40.29% | 45.5% | 43.58% | 34.28% | 48.65%
2023-09-22 | 13 | 1551.073 | 2022-09-22 | 13 | 1797.757 | 2021-09-21 23:00 | 12 | 1445.759 | 2020-09-20 12:00 | 13 | 1181.036 | 2019-09-21 12:00 | 13 | 1677.579 |  |  | 50.18% | 43.12% | 49.71% | 43.16% | 51.87% | 40.29% | 45.5% | 43.58% | 34.28% | 48.64%
2023-09-22 02:00 | 14 | 1641.995 | 2022-09-22 02:00 | 14 | 1973.464 | 2021-09-22 01:00 | 13 | 1461.82 | 2020-09-20 13:00 | 14 | 1205.045 | 2019-09-21 13:00 | 14 | 1787.094 |  |  | 54.59% | 43.71% | 50.52% | 47.98% | 57.3% | 40.28% | 45.5% | 43.58% | 34.28% | 48.64%
2023-09-22 04:00 | 15 | 1632.111 | 2022-09-22 04:00 | 15 | 2106.433 | 2021-09-22 03:00 | 14 | 1492.884 | 2020-09-20 14:00 | 15 | 1218.07 | 2019-09-21 14:00 | 15 | 1874.416 |  |  | 58.15% | 44.6% | 51.08% | 52.67% | 60.66% | 40.28% | 45.5% | 43.58% | 34.28% | 48.64%
2023-09-22 06:00 | 16 | 1714.482 | 2022-09-22 06:00 | 16 | 2161.212 | 2021-09-22 05:00 | 15 | 1520.93 | 2020-09-20 15:00 | 16 | 1236.066 | 2019-09-21 15:00 | 16 | 1912.816 |  |  | 60.99% | 45.08% | 52.16% | 56.22% | 60.29% | 40.27% | 45.49% | 43.57% | 34.27% | 48.64%
2023-09-22 08:00 | 17 | 1739.085 | 2022-09-22 08:00 | 17 | 2167.027 | 2021-09-22 07:00 | 16 | 1578.94 | 2020-09-20 16:00 | 17 | 1266.862 | 2019-09-21 16:00 | 17 | 1966.854 |  |  | 62.24% | 45.75% | 53.14% | 57.69% | 63.34% | 40.27% | 45.49% | 43.57% | 34.27% | 48.64%
2023-09-22 10:00 | 18 | 1682.944 | 2022-09-22 10:00 | 18 | 2245.194 | 2021-09-22 09:00 | 17 | 1651.941 | 2020-09-20 17:00 | 18 | 1327.777 | 2019-09-21 17:00 | 18 | 1951.816 |  |  | 64% | 46.89% | 55.17% | 57.84% | 64.25% | 40.27% | 45.49% | 43.57% | 34.27% | 48.64%
2023-09-22 12:00 | 19 | 1643.385 | 2022-09-22 12:00 | 19 | 2171.296 | 2021-09-22 11:00 | 18 | 1614.108 | 2020-09-20 18:00 | 19 | 1318.86 | 2019-09-21 18:00 | 19 | 1927.786 |  |  | 63.51% | 49.14% | 57.72% | 59.93% | 62.17% | 40.27% | 45.48% | 43.57% | 34.26% | 48.63%
2023-09-22 14:00 | 20 | 1587.954 | 2022-09-22 14:00 | 20 | 2115.382 | 2021-09-22 13:00 | 19 | 1656.207 | 2020-09-20 19:00 | 20 | 1324.891 | 2019-09-21 19:00 | 20 | 1813.567 |  |  | 62.73% | 48.81% | 56.4% | 57.95% | 60.71% | 40.27% | 45.48% | 43.56% | 34.26% | 48.63%
2023-09-22 16:00 | 21 | 1573.697 | 2022-09-22 16:00 | 21 | 1983.851 | 2021-09-22 15:00 | 20 | 1652.387 | 2020-09-20 20:00 | 21 | 1316.905 | 2019-09-21 20:00 | 21 | 1736.715 |  |  | 59.01% | 49.04% | 57.87% | 56.46% | 58.66% | 40.27% | 45.48% | 43.56% | 34.26% | 48.63%
2023-09-22 18:00 | 22 | 1453.986 | 2022-09-22 18:00 | 22 | 1902.257 | 2021-09-22 17:00 | 21 | 1565.577 | 2020-09-20 21:00 | 22 | 1274.97 | 2019-09-21 21:00 | 22 | 1602.802 |  |  | 56.51% | 48.74% | 57.73% | 52.95% | 58.14% | 40.26% | 45.48% | 43.56% | 34.25% | 48.63%
2023-09-22 20:00 | 23 | 1318.184 | 2022-09-22 20:00 | 23 | 1692.584 | 2021-09-22 19:00 | 22 | 1455.73 | 2020-09-20 22:00 | 23 | 1182.011 | 2019-09-21 22:00 | 23 | 1466.679 |  |  | 52.15% | 47.19% | 54.7% | 50.77% | 53.71% | 40.26% | 45.47% | 43.56% | 34.25% | 48.63%
2023-09-22 22:00 | 24 | 1172.372 | 2022-09-22 22:00 | 24 | 1569.809 | 2021-09-22 21:00 | 23 | 1365.956 | 2020-09-20 23:00 | 24 | 1038.046 | 2019-09-21 23:00 | 24 | 1313.485 |  |  | 47.72% | 43.75% | 50.86% | 45.18% | 48.7% | 40.26% | 45.47% | 43.55% | 34.25% | 48.63%
2023-09-22 | 1 | 1053.63 | 2022-09-22 | 1 | 1405.972 | 2021-09-22 23:00 | 24 | 1234.867 | 2020-09-21 | 1 | 989.296 | 2019-09-22 | 1 | 1191.363 |  |  | 42.74% | 38.42% | 47.73% | 41.9% | 43.31% | 40.26% | 45.47% | 43.55% | 34.25% | 48.62%
2023-09-22 02:00 | 2 | 1013.72 | 2022-09-22 02:00 | 2 | 1323.046 | 2021-09-22 01:00 | 1 | 1208.879 | 2020-09-21 01:00 | 2 | 972.431 | 2019-09-22 01:00 | 2 | 1089.216 |  |  | 38.77% | 36.62% | 43.15% | 37.53% | 38.92% | 40.26% | 45.47% | 43.55% | 34.25% | 48.62%
2023-09-22 04:00 | 3 | 964.75 | 2022-09-22 04:00 | 3 | 1348.116 | 2021-09-22 03:00 | 2 | 1158.052 | 2020-09-21 02:00 | 3 | 946.482 | 2019-09-22 02:00 | 3 | 1043.015 |  |  | 35.44% | 35.99% | 42.24% | 35.31% | 37.45% | 40.25% | 45.47% | 43.53% | 34.25% | 48.62%
2023-09-22 06:00 | 4 | 938.77 | 2022-09-22 06:00 | 4 | 1168.133 | 2021-09-22 05:00 | 3 | 1132.098 | 2020-09-21 03:00 | 4 | 964.467 | 2019-09-22 03:00 | 4 | 1002.338 |  |  | 33.94% | 35.03% | 40.46% | 35.98% | 35.64% | 40.25% | 45.46% | 43.53% | 34.25% | 48.62%
2023-09-22 08:00 | 5 | 940.79 | 2022-09-22 08:00 | 5 | 1216.176 | 2021-09-22 07:00 | 4 | 1148.038 | 2020-09-21 04:00 | 5 | 982.395 | 2019-09-22 04:00 | 5 | 1005.67 |  |  | 32.62% | 35.7% | 39.56% | 31.18% | 34.68% | 40.25% | 45.46% | 43.53% | 34.25% | 48.62%
2023-09-22 10:00 | 6 | 998.59 | 2022-09-22 10:00 | 6 | 1221.162 | 2021-09-22 09:00 | 5 | 1138.027 | 2020-09-21 05:00 | 6 | 1043.369 | 2019-09-22 05:00 | 6 | 984.522 |  |  | 32.72% | 36.36% | 40.11% | 32.46% | 34.76% | 40.25% | 45.46% | 43.53% | 34.25% | 48.61%
2023-09-22 12:00 | 7 | 1084.48 | 2022-09-22 12:00 | 7 | 1404.005 | 2021-09-22 11:00 | 6 | 1220.836 | 2020-09-21 06:00 | 7 | 1144.258 | 2019-09-22 06:00 | 7 | 1006.609 |  |  | 32.04% | 38.62% | 39.76% | 32.59% | 36.89% | 40.25% | 45.46% | 43.52% | 34.25% | 48.61%
2023-09-22 14:00 | 8 | 1144.75 | 2022-09-22 14:00 | 8 | 1380.798 | 2021-09-22 13:00 | 7 | 1294.832 | 2020-09-21 07:00 | 8 | 1213.138 | 2019-09-22 07:00 | 8 | 1036.495 |  |  | 32.75% | 42.35% | 42.66% | 37.47% | 40.06% | 40.25% | 45.46% | 43.52% | 34.25% | 48.61%
2023-09-22 16:00 | 9 | 1126.93 | 2022-09-22 16:00 | 9 | 1357.776 | 2021-09-22 15:00 | 8 | 1283.09 | 2020-09-21 08:00 | 9 | 1252.052 | 2019-09-22 08:00 | 9 | 1159.931 |  |  | 33.73% | 44.9% | 45.24% | 36.86% | 42.29% | 40.24% | 45.46% | 43.51% | 34.24% | 48.61%
2023-09-22 18:00 | 10 | 1164.66 | 2022-09-22 18:00 | 10 | 1448.783 | 2021-09-22 17:00 | 9 | 1296.098 | 2020-09-21 09:00 | 10 | 1251.892 | 2019-09-22 09:00 | 10 | 1269.762 |  |  | 37.74% | 46.34% | 44.83% | 36.24% | 41.63% | 40.24% | 45.45% | 43.51% | 34.24% | 48.61%
2023-09-22 20:00 | 11 | 1229.81 | 2022-09-22 20:00 | 11 | 1447.604 | 2021-09-22 19:00 | 10 | 1322.763 | 2020-09-21 10:00 | 11 | 1239.959 | 2019-09-22 10:00 | 11 | 1310.313 |  |  | 41.32% | 46.34% | 45.29% | 38.67% | 43.03% | 40.24% | 45.45% | 43.51% | 34.23% | 48.6%
2023-09-22 22:00 | 12 | 1307.82 | 2022-09-22 22:00 | 12 | 1520.576 | 2021-09-22 21:00 | 11 | 1315.481 | 2020-09-21 11:00 | 12 | 1285.949 | 2019-09-22 11:00 | 12 | 1489.662 |  |  | 42.64% | 45.89% | 46.22% | 38.64% | 45.43% | 40.24% | 45.45% | 43.51% | 34.23% | 48.6%
2023-09-23 | 13 | 1402.1 | 2022-09-23 | 13 | 1553.554 | 2021-09-22 23:00 | 12 | 1332.259 | 2020-09-21 12:00 | 13 | 1304.887 | 2019-09-22 12:00 | 13 | 1665.519 |  |  | 48.47% | 47.6% | 45.96% | 40.59% | 48.31% | 40.24% | 45.45% | 43.51% | 34.23% | 48.6%
2023-09-23 02:00 | 14 | 1486.41 | 2022-09-23 02:00 | 14 | 1555.474 | 2021-09-23 01:00 | 13 | 1299.294 | 2020-09-21 13:00 | 14 | 1321.933 | 2019-09-22 13:00 | 14 | 1745.423 |  |  | 54.19% | 48.3% | 46.55% | 41.47% | 51.8% | 40.24% | 45.45% | 43.51% | 34.23% | 48.6%
2023-09-23 04:00 | 15 | 1574.07 | 2022-09-23 04:00 | 15 | 1598.466 | 2021-09-23 03:00 | 14 | 1308.266 | 2020-09-21 14:00 | 15 | 1345.935 | 2019-09-22 14:00 | 15 | 1820.558 |  |  | 56.8% | 48.93% | 45.4% | 41.52% | 54.91% | 40.24% | 45.45% | 43.5% | 34.22% | 48.59%
2023-09-23 06:00 | 16 | 1611.66 | 2022-09-23 06:00 | 16 | 1627.492 | 2021-09-23 05:00 | 15 | 1319.328 | 2020-09-21 15:00 | 16 | 1359.956 | 2019-09-22 15:00 | 16 | 1923.709 |  |  | 59.24% | 49.82% | 45.71% | 42.67% | 58.15% | 40.23% | 45.44% | 43.5% | 34.22% | 48.59%
2023-09-23 08:00 | 17 | 1666.5 | 2022-09-23 08:00 | 17 | 1618.475 | 2021-09-23 07:00 | 16 | 1340.566 | 2020-09-21 16:00 | 17 | 1398.956 | 2019-09-22 16:00 | 17 | 1995.505 |  |  | 62.6% | 50.34% | 46.1% | 43.44% | 59.54% | 40.23% | 45.44% | 43.5% | 34.22% | 48.59%
2023-09-23 10:00 | 18 | 1663.15 | 2022-09-23 10:00 | 18 | 1625.356 | 2021-09-23 09:00 | 17 | 1384.401 | 2020-09-21 17:00 | 18 | 1398.093 | 2019-09-22 17:00 | 18 | 2009.353 |  |  | 64.93% | 51.78% | 46.84% | 43.2% | 61.57% | 40.23% | 45.44% | 43.5% | 34.22% | 48.58%
2023-09-23 12:00 | 19 | 1630.85 | 2022-09-23 12:00 | 19 | 1512.682 | 2021-09-23 11:00 | 18 | 1373.281 | 2020-09-21 18:00 | 19 | 1450.09 | 2019-09-22 18:00 | 19 | 1956.216 |  |  | 65.38% | 51.75% | 48.37% | 43.38% | 61.44% | 40.23% | 45.44% | 43.5% | 34.22% | 48.58%
2023-09-23 14:00 | 20 | 1514 | 2022-09-23 14:00 | 20 | 1462.562 | 2021-09-23 13:00 | 19 | 1385.181 | 2020-09-21 19:00 | 20 | 1431.178 | 2019-09-22 19:00 | 20 | 1864.362 |  |  | 63.65% | 53.67% | 47.98% | 40.38% | 60.25% | 40.23% | 45.43% | 43.5% | 34.22% | 48.58%
2023-09-23 16:00 | 21 | 1460.78 | 2022-09-23 16:00 | 21 | 1439.154 | 2021-09-23 15:00 | 20 | 1401.165 | 2020-09-21 20:00 | 21 | 1385.189 | 2019-09-22 20:00 | 21 | 1821.639 |  |  | 60.67% | 52.97% | 48.4% | 39.04% | 55.93% | 40.22% | 45.43% | 43.49% | 34.21% | 48.58%
2023-09-23 18:00 | 22 | 1353 | 2022-09-23 18:00 | 22 | 1417.249 | 2021-09-23 17:00 | 21 | 1326.24 | 2020-09-21 21:00 | 22 | 1324.437 | 2019-09-22 21:00 | 22 | 1679.071 |  |  | 59.28% | 51.27% | 48.96% | 38.41% | 53.97% | 40.22% | 45.43% | 43.49% | 34.21% | 48.56%
2023-09-23 20:00 | 23 | 1236.22 | 2022-09-23 20:00 | 23 | 1274.287 | 2021-09-23 19:00 | 22 | 1222.203 | 2020-09-21 22:00 | 23 | 1242.553 | 2019-09-22 22:00 | 23 | 1463.135 |  |  | 54.64% | 49.02% | 46.34% | 37.83% | 49.98% | 40.22% | 45.42% | 43.49% | 34.21% | 48.56%
2023-09-23 22:00 | 24 | 1128.42 | 2022-09-23 22:00 | 24 | 1100.37 | 2021-09-23 21:00 | 23 | 1105.249 | 2020-09-21 23:00 | 24 | 1127.54 | 2019-09-22 23:00 | 24 | 1312.77 |  |  | 47.61% | 45.99% | 42.7% | 34.01% | 45.67% | 40.22% | 45.42% | 43.49% | 34.21% | 48.56%
2023-09-23 | 1 | 1028.58 | 2022-09-23 | 1 | 1052.562 | 2021-09-23 23:00 | 24 | 1011.282 | 2020-09-22 | 1 | 1039.782 | 2019-09-23 | 1 | 1203.997 |  |  | 42.72% | 41.73% | 38.62% | 29.37% | 41.69% | 40.21% | 45.42% | 43.48% | 34.2% | 48.56%
2023-09-23 02:00 | 2 | 953.7 | 2022-09-23 02:00 | 2 | 1087.545 | 2021-09-23 01:00 | 1 | 1001.253 | 2020-09-22 01:00 | 2 | 1038.871 | 2019-09-23 01:00 | 2 | 1162.146 |  |  | 39.18% | 38.49% | 35.33% | 28.09% | 38% | 40.21% | 45.42% | 43.48% | 34.2% | 48.56%
2023-09-23 04:00 | 3 | 915.75 | 2022-09-23 04:00 | 3 | 994.489 | 2021-09-23 03:00 | 2 | 1047.268 | 2020-09-22 02:00 | 3 | 1013.98 | 2019-09-23 02:00 | 3 | 1085.206 |  |  | 37.82% | 38.45% | 34.98% | 29.03% | 35.23% | 40.21% | 45.41% | 43.48% | 34.2% | 48.55%
2023-09-23 06:00 | 4 | 876.8 | 2022-09-23 06:00 | 4 | 1014.473 | 2021-09-23 05:00 | 3 | 1010.279 | 2020-09-22 03:00 | 4 | 1005.938 | 2019-09-23 03:00 | 4 | 1073.26 |  |  | 35.31% | 37.53% | 36.59% | 26.54% | 33.83% | 40.21% | 45.41% | 43.48% | 34.19% | 48.55%
2023-09-23 08:00 | 5 | 890.81 | 2022-09-23 08:00 | 5 | 1027.464 | 2021-09-23 07:00 | 4 | 1017.223 | 2020-09-22 04:00 | 5 | 1016.849 | 2019-09-23 04:00 | 5 | 1110.237 |  |  | 34.92% | 37.23% | 35.3% | 27.08% | 32.39% | 40.21% | 45.41% | 43.48% | 34.19% | 48.55%
2023-09-23 10:00 | 6 | 892.74 | 2022-09-23 10:00 | 6 | 1060.418 | 2021-09-23 09:00 | 5 | 1098.079 | 2020-09-22 05:00 | 6 | 1098.742 | 2019-09-23 05:00 | 6 | 1157.129 |  |  | 36.13% | 37.64% | 35.54% | 27.42% | 32.91% | 40.2% | 45.41% | 43.48% | 34.19% | 48.55%
2023-09-23 12:00 | 7 | 899.68 | 2022-09-23 12:00 | 7 | 1162.23 | 2021-09-23 11:00 | 6 | 1190.709 | 2020-09-22 06:00 | 7 | 1192.828 | 2019-09-23 06:00 | 7 | 1229.063 |  |  | 37.65% | 40.67% | 38.37% | 28.3% | 32.98% | 40.2% | 45.39% | 43.47% | 34.19% | 48.55%
2023-09-23 14:00 | 8 | 931.91 | 2022-09-23 14:00 | 8 | 1132.987 | 2021-09-23 13:00 | 7 | 1260.663 | 2020-09-22 07:00 | 8 | 1258.766 | 2019-09-23 07:00 | 8 | 1235.883 |  |  | 39.99% | 44.15% | 41.6% | 31.02% | 33.24% | 40.2% | 45.39% | 43.47% | 34.19% | 48.55%
2023-09-23 16:00 | 9 | 1030.3 | 2022-09-23 16:00 | 9 | 1127.85 | 2021-09-23 15:00 | 8 | 1189.518 | 2020-09-22 08:00 | 9 | 1262.608 | 2019-09-23 08:00 | 9 | 1218.651 |  |  | 40.21% | 46.59% | 44.05% | 30.24% | 34.43% | 40.2% | 45.38% | 43.46% | 34.17% | 48.55%
2023-09-23 18:00 | 10 | 1049.4 | 2022-09-23 18:00 | 10 | 1197.734 | 2021-09-23 17:00 | 9 | 1173.243 | 2020-09-22 09:00 | 10 | 1264.608 | 2019-09-23 09:00 | 10 | 1239.52 |  |  | 39.65% | 46.73% | 41.56% | 30.1% | 38.06% | 40.2% | 45.38% | 43.46% | 34.17% | 48.55%
2023-09-23 20:00 | 11 | 1110.22 | 2022-09-23 20:00 | 11 | 1279.009 | 2021-09-23 19:00 | 10 | 1206.034 | 2020-09-22 10:00 | 11 | 1227.574 | 2019-09-23 10:00 | 11 | 1275.41 |  |  | 40.33% | 46.81% | 40.99% | 31.97% | 38.77% | 40.19% | 45.38% | 43.46% | 34.17% | 48.54%
2023-09-23 22:00 | 12 | 1164.97 | 2022-09-23 22:00 | 12 | 1211.649 | 2021-09-23 21:00 | 11 | 1173.904 | 2020-09-22 11:00 | 12 | 1253.493 | 2019-09-23 11:00 | 12 | 1329.31 |  |  | 41.5% | 45.44% | 42.14% | 34.14% | 41.01% | 40.18% | 45.38% | 43.45% | 34.17% | 48.54%
2023-09-24 | 13 | 1227.1 | 2022-09-24 | 13 | 1246.885 | 2021-09-23 23:00 | 12 | 1194.864 | 2020-09-22 12:00 | 13 | 1292.417 | 2019-09-23 12:00 | 13 | 1438.232 |  |  | 43.25% | 46.4% | 41.02% | 32.34% | 43.04% | 40.18% | 45.37% | 43.44% | 34.17% | 48.54%
2023-09-24 02:00 | 14 | 1271.88 | 2022-09-24 02:00 | 14 | 1211.023 | 2021-09-24 01:00 | 13 | 1167.894 | 2020-09-22 13:00 | 14 | 1312.445 | 2019-09-23 13:00 | 14 | 1529.035 |  |  | 46.8% | 47.84% | 41.75% | 33.28% | 45.33% | 40.18% | 45.37% | 43.44% | 34.17% | 48.53%
2023-09-24 04:00 | 15 | 1325.93 | 2022-09-24 04:00 | 15 | 1212.995 | 2021-09-24 03:00 | 14 | 1249.775 | 2020-09-22 14:00 | 15 | 1331.316 | 2019-09-23 14:00 | 15 | 1564.274 |  |  | 49.75% | 48.58% | 40.81% | 32.32% | 46.99% | 40.18% | 45.37% | 43.44% | 34.17% | 48.53%
2023-09-24 06:00 | 16 | 1406.19 | 2022-09-24 06:00 | 16 | 1241.92 | 2021-09-24 05:00 | 15 | 1293.621 | 2020-09-22 15:00 | 16 | 1359.34 | 2019-09-23 15:00 | 16 | 1600.158 |  |  | 50.9% | 49.28% | 43.67% | 32.38% | 48.98% | 40.17% | 45.37% | 43.44% | 34.16% | 48.53%
2023-09-24 08:00 | 17 | 1452.49 | 2022-09-24 08:00 | 17 | 1241.881 | 2021-09-24 07:00 | 16 | 1304.526 | 2020-09-22 16:00 | 17 | 1388.358 | 2019-09-23 16:00 | 17 | 1699.54 |  |  | 52.07% | 50.31% | 45.2% | 33.15% | 51.95% | 40.16% | 45.37% | 43.44% | 34.16% | 48.52%
2023-09-24 10:00 | 18 | 1462.42 | 2022-09-24 10:00 | 18 | 1260.144 | 2021-09-24 09:00 | 17 | 1326.54 | 2020-09-22 17:00 | 18 | 1393.353 | 2019-09-23 17:00 | 18 | 1742.184 |  |  | 55.3% | 51.39% | 45.58% | 33.15% | 53.66% | 40.15% | 45.36% | 43.43% | 34.16% | 48.52%
2023-09-24 12:00 | 19 | 1448.27 | 2022-09-24 12:00 | 19 | 1220.715 | 2021-09-24 11:00 | 18 | 1348.582 | 2020-09-22 18:00 | 19 | 1404.449 | 2019-09-23 18:00 | 19 | 1780.668 |  |  | 56.69% | 51.57% | 46.35% | 33.63% | 54.03% | 40.15% | 45.36% | 43.43% | 34.16% | 48.52%
2023-09-24 14:00 | 20 | 1367.65 | 2022-09-24 14:00 | 20 | 1257.478 | 2021-09-24 13:00 | 19 | 1350.618 | 2020-09-22 19:00 | 20 | 1415.604 | 2019-09-23 19:00 | 20 | 1706.034 |  |  | 57.94% | 51.98% | 47.12% | 32.58% | 53.5% | 40.15% | 45.35% | 43.42% | 34.15% | 48.52%
2023-09-24 16:00 | 21 | 1306.06 | 2022-09-24 16:00 | 21 | 1324.632 | 2021-09-24 15:00 | 20 | 1384.344 | 2020-09-22 20:00 | 21 | 1439.608 | 2019-09-23 20:00 | 21 | 1685.581 |  |  | 55.51% | 52.4% | 47.19% | 33.56% | 50.52% | 40.14% | 45.35% | 43.42% | 34.15% | 48.52%
2023-09-24 18:00 | 22 | 1223.3 | 2022-09-24 18:00 | 22 | 1258.368 | 2021-09-24 17:00 | 21 | 1347.938 | 2020-09-22 21:00 | 22 | 1367.786 | 2019-09-23 21:00 | 22 | 1571.894 |  |  | 54.85% | 53.28% | 48.37% | 35.36% | 48.25% | 40.14% | 45.35% | 43.42% | 34.15% | 48.51%
2023-09-24 20:00 | 23 | 1131.43 | 2022-09-24 20:00 | 23 | 1247.005 | 2021-09-24 19:00 | 22 | 1220.894 | 2020-09-22 22:00 | 23 | 1253.84 | 2019-09-23 22:00 | 23 | 1405.303 |  |  | 51.15% | 50.63% | 47.1% | 33.59% | 45.19% | 40.14% | 45.34% | 43.42% | 34.15% | 48.51%
2023-09-24 22:00 | 24 | 1029.55 | 2022-09-24 22:00 | 24 | 1179.914 | 2021-09-24 21:00 | 23 | 1176.675 | 2020-09-22 23:00 | 24 | 1156.886 | 2019-09-23 23:00 | 24 | 1252.845 |  |  | 45.73% | 46.41% | 42.66% | 33.28% | 41.8% | 40.14% | 45.34% | 43.42% | 34.15% | 48.51%
2023-09-24 | 1 | 941.69 | 2022-09-24 | 1 | 1114.024 | 2021-09-24 23:00 | 24 | 1101.414 | 2020-09-23 | 1 | 1088.789 | 2019-09-24 | 1 | 1135.483 |  |  | 40.77% | 42.82% | 41.11% | 31.49% | 38.03% | 40.13% | 45.34% | 43.42% | 34.15% | 48.5%
2023-09-24 02:00 | 2 | 887.79 | 2022-09-24 02:00 | 2 | 1033.042 | 2021-09-24 01:00 | 1 | 1038.401 | 2020-09-23 01:00 | 2 | 1050.947 | 2019-09-24 01:00 | 2 | 1055.102 |  |  | 36.95% | 40.3% | 38.48% | 29.73% | 34.79% | 40.12% | 45.34% | 43.41% | 34.14% | 48.5%
2023-09-24 04:00 | 3 | 855.84 | 2022-09-24 04:00 | 3 | 932.159 | 2021-09-24 03:00 | 2 | 1037.852 | 2020-09-23 02:00 | 3 | 1031.964 | 2019-09-24 02:00 | 3 | 1036.08 |  |  | 34.33% | 38.9% | 36.28% | 27.57% | 32.8% | 40.12% | 45.34% | 43.41% | 34.14% | 48.5%
2023-09-24 06:00 | 4 | 848.87 | 2022-09-24 06:00 | 4 | 951.107 | 2021-09-24 05:00 | 3 | 1053.565 | 2020-09-23 03:00 | 4 | 975.01 | 2019-09-24 03:00 | 4 | 992.983 |  |  | 33.71% | 38.2% | 36.26% | 24.88% | 31.62% | 40.12% | 45.33% | 43.41% | 34.14% | 48.5%
2023-09-24 08:00 | 5 | 838.87 | 2022-09-24 08:00 | 5 | 974.298 | 2021-09-24 07:00 | 4 | 962.343 | 2020-09-23 04:00 | 5 | 925.023 | 2019-09-24 04:00 | 5 | 1003.832 |  |  | 32.31% | 36.09% | 36.81% | 25.39% | 31.36% | 40.12% | 45.33% | 43.41% | 34.14% | 48.49%
2023-09-24 10:00 | 6 | 859.75 | 2022-09-24 10:00 | 6 | 1004.248 | 2021-09-24 09:00 | 5 | 1061.796 | 2020-09-23 05:00 | 6 | 1022.928 | 2019-09-24 05:00 | 6 | 1077.72 |  |  | 32.66% | 34.24% | 33.62% | 26.01% | 30.99% | 40.12% | 45.33% | 43.41% | 34.14% | 48.49%
2023-09-24 12:00 | 7 | 860.73 | 2022-09-24 12:00 | 7 | 1027.19 | 2021-09-24 11:00 | 6 | 1244.458 | 2020-09-23 06:00 | 7 | 1165.806 | 2019-09-24 06:00 | 7 | 1194.546 |  |  | 35.07% | 37.86% | 37.1% | 26.8% | 31.76% | 40.11% | 45.33% | 43.4% | 34.13% | 48.49%
2023-09-24 14:00 | 8 | 908.25 | 2022-09-24 14:00 | 8 | 1051.894 | 2021-09-24 13:00 | 7 | 1326.394 | 2020-09-23 07:00 | 8 | 1211.756 | 2019-09-24 07:00 | 8 | 1156.498 |  |  | 38.87% | 43.15% | 43.48% | 27.42% | 31.8% | 40.1% | 45.32% | 43.4% | 34.13% | 48.49%
2023-09-24 16:00 | 9 | 983.69 | 2022-09-24 16:00 | 9 | 1084.041 | 2021-09-24 15:00 | 8 | 1283.179 | 2020-09-23 08:00 | 9 | 1240.645 | 2019-09-24 08:00 | 9 | 1183.175 |  |  | 37.63% | 44.85% | 46.34% | 28.08% | 33.55% | 40.1% | 45.32% | 43.4% | 34.13% | 48.48%
2023-09-24 18:00 | 10 | 1076.59 | 2022-09-24 18:00 | 10 | 1122.844 | 2021-09-24 17:00 | 9 | 1301.056 | 2020-09-23 09:00 | 10 | 1215.357 | 2019-09-24 09:00 | 10 | 1243.38 |  |  | 38.5% | 45.92% | 44.83% | 28.93% | 36.34% | 40.1% | 45.31% | 43.4% | 34.13% | 48.48%
2023-09-24 20:00 | 11 | 1105.17 | 2022-09-24 20:00 | 11 | 1130.882 | 2021-09-24 19:00 | 10 | 1301.033 | 2020-09-23 10:00 | 11 | 1214.104 | 2019-09-24 10:00 | 11 | 1249.322 |  |  | 40.46% | 44.98% | 45.46% | 29.97% | 39.77% | 40.1% | 45.31% | 43.4% | 34.13% | 48.47%
2023-09-24 22:00 | 12 | 1119.09 | 2022-09-24 22:00 | 12 | 1172.76 | 2021-09-24 21:00 | 11 | 1275.905 | 2020-09-23 11:00 | 12 | 1304.106 | 2019-09-24 11:00 | 12 | 1324.573 |  |  | 40.65% | 44.94% | 45.46% | 30.18% | 40.83% | 40.1% | 45.31% | 43.39% | 34.12% | 48.47%
2023-09-25 | 13 | 1212.97 | 2022-09-25 | 13 | 1182.644 | 2021-09-24 23:00 | 12 | 1254.943 | 2020-09-23 12:00 | 13 | 1286.355 | 2019-09-24 12:00 | 13 | 1368.26 |  |  | 43.1% | 48.27% | 44.58% | 31.3% | 41.34% | 40.1% | 45.3% | 43.39% | 34.12% | 48.46%
2023-09-25 02:00 | 14 | 1277.64 | 2022-09-25 02:00 | 14 | 1312.638 | 2021-09-25 01:00 | 13 | 1294.457 | 2020-09-23 13:00 | 14 | 1304.262 | 2019-09-24 13:00 | 14 | 1426.376 |  |  | 44.52% | 47.61% | 43.85% | 31.57% | 44.81% | 40.09% | 45.3% | 43.39% | 34.12% | 48.46%
2023-09-25 04:00 | 15 | 1353.53 | 2022-09-25 04:00 | 15 | 1294.581 | 2021-09-25 03:00 | 14 | 1287.098 | 2020-09-23 14:00 | 15 | 1304.282 | 2019-09-24 14:00 | 15 | 1508.583 |  |  | 46.41% | 48.27% | 45.23% | 35.04% | 47.2% | 40.09% | 45.3% | 43.38% | 34.12% | 48.45%
2023-09-25 06:00 | 16 | 1403.33 | 2022-09-25 06:00 | 16 | 1250.625 | 2021-09-25 05:00 | 15 | 1335.992 | 2020-09-23 15:00 | 16 | 1324.453 | 2019-09-24 15:00 | 16 | 1550.987 |  |  | 49.09% | 48.28% | 44.97% | 34.55% | 50% | 40.08% | 45.29% | 43.38% | 34.11% | 48.45%
2023-09-25 08:00 | 17 | 1446.64 | 2022-09-25 08:00 | 17 | 1285.539 | 2021-09-25 07:00 | 16 | 1371.285 | 2020-09-23 16:00 | 17 | 1329.521 | 2019-09-24 16:00 | 17 | 1606.544 |  |  | 50.47% | 49.02% | 46.68% | 33.38% | 51.84% | 40.08% | 45.29% | 43.37% | 34.11% | 48.45%
2023-09-25 10:00 | 18 | 1491.09 | 2022-09-25 10:00 | 18 | 1344.596 | 2021-09-25 09:00 | 17 | 1393.354 | 2020-09-23 17:00 | 18 | 1369.448 | 2019-09-24 17:00 | 18 | 1631.399 |  |  | 52.28% | 49.21% | 47.91% | 34.31% | 53.44% | 40.08% | 45.29% | 43.37% | 34.11% | 48.45%
2023-09-25 12:00 | 19 | 1452.21 | 2022-09-25 12:00 | 19 | 1461.678 | 2021-09-25 11:00 | 18 | 1349.778 | 2020-09-23 18:00 | 19 | 1361.495 | 2019-09-24 18:00 | 19 | 1626.396 |  |  | 53.08% | 50.69% | 48.68% | 35.89% | 55.08% | 40.08% | 45.28% | 43.37% | 34.1% | 48.45%
2023-09-25 14:00 | 20 | 1454.02 | 2022-09-25 14:00 | 20 | 1432.546 | 2021-09-25 13:00 | 19 | 1332.575 | 2020-09-23 19:00 | 20 | 1399.435 | 2019-09-24 19:00 | 20 | 1466.557 |  |  | 52.92% | 50.39% | 47.16% | 39.01% | 53.65% | 40.08% | 45.28% | 43.37% | 34.1% | 48.45%
2023-09-25 16:00 | 21 | 1440.88 | 2022-09-25 16:00 | 21 | 1370.658 | 2021-09-25 15:00 | 20 | 1271.428 | 2020-09-23 20:00 | 21 | 1400.353 | 2019-09-24 20:00 | 21 | 1500.46 |  |  | 47.72% | 51.8% | 46.56% | 38.24% | 53.72% | 40.08% | 45.27% | 43.36% | 34.1% | 48.45%
2023-09-25 18:00 | 22 | 1332.08 | 2022-09-25 18:00 | 22 | 1276.088 | 2021-09-25 17:00 | 21 | 1297.147 | 2020-09-23 21:00 | 22 | 1349.663 | 2019-09-24 21:00 | 22 | 1426.493 |  |  | 48.82% | 51.83% | 44.42% | 36.58% | 53.23% | 40.08% | 45.27% | 43.35% | 34.1% | 48.45%
2023-09-25 20:00 | 23 | 1201.32 | 2022-09-25 20:00 | 23 | 1201.258 | 2021-09-25 19:00 | 22 | 1169.615 | 2020-09-23 22:00 | 23 | 1264.755 | 2019-09-24 22:00 | 23 | 1275.752 |  |  | 46.42% | 49.96% | 45.32% | 34.06% | 49.21% | 40.08% | 45.27% | 43.34% | 34.1% | 48.44%
2023-09-25 22:00 | 24 | 1087.55 | 2022-09-25 22:00 | 24 | 1105.396 | 2021-09-25 21:00 | 23 | 1139.07 | 2020-09-23 23:00 | 24 | 1147.97 | 2019-09-24 23:00 | 24 | 1170.734 |  |  | 41.51% | 46.81% | 40.87% | 32.06% | 44.38% | 40.08% | 45.27% | 43.34% | 34.09% | 48.44%
2023-09-25 | 1 | 955.66 | 2022-09-25 | 1 | 1000.428 | 2021-09-25 23:00 | 24 | 1075.315 | 2020-09-24 | 1 | 1120.963 | 2019-09-25 | 1 | 1088.059 |  |  | 38.09% | 42.49% | 39.8% | 29.5% | 40.18% | 40.08% | 45.27% | 43.34% | 34.09% | 48.43%
2023-09-25 02:00 | 2 | 928.73 | 2022-09-25 02:00 | 2 | 1002.535 | 2021-09-25 01:00 | 1 | 991.694 | 2020-09-24 01:00 | 2 | 1025.243 | 2019-09-25 01:00 | 2 | 1011.981 |  |  | 35.4% | 41.49% | 37.57% | 26.7% | 35.3% | 40.07% | 45.27% | 43.34% | 34.09% | 48.43%
2023-09-25 04:00 | 3 | 888.77 | 2022-09-25 04:00 | 3 | 1000.565 | 2021-09-25 03:00 | 2 | 964.909 | 2020-09-24 02:00 | 3 | 979.366 | 2019-09-25 02:00 | 3 | 998.12 |  |  | 32.93% | 37.95% | 34.65% | 26.76% | 34.31% | 40.07% | 45.26% | 43.34% | 34.09% | 48.43%
2023-09-25 06:00 | 4 | 884.75 | 2022-09-25 06:00 | 4 | 940.625 | 2021-09-25 05:00 | 3 | 963.995 | 2020-09-24 03:00 | 4 | 1009.346 | 2019-09-25 03:00 | 4 | 1000.103 |  |  | 32.48% | 36.25% | 33.71% | 26.71% | 32.83% | 40.07% | 45.26% | 43.34% | 34.09% | 48.42%
2023-09-25 08:00 | 5 | 891.77 | 2022-09-25 08:00 | 5 | 907.587 | 2021-09-25 07:00 | 4 | 968.2 | 2020-09-24 04:00 | 5 | 991.028 | 2019-09-25 04:00 | 5 | 967.217 |  |  | 32.54% | 37.36% | 33.68% | 25.11% | 32.69% | 40.06% | 45.26% | 43.34% | 34.08% | 48.42%
2023-09-25 10:00 | 6 | 960.75 | 2022-09-25 10:00 | 6 | 897.64 | 2021-09-25 09:00 | 5 | 973.271 | 2020-09-24 05:00 | 6 | 1000.575 | 2019-09-25 05:00 | 6 | 1049.734 |  |  | 31.47% | 36.68% | 33.83% | 24.22% | 32.94% | 40.06% | 45.26% | 43.33% | 34.08% | 48.42%
2023-09-25 12:00 | 7 | 1085.66 | 2022-09-25 12:00 | 7 | 945.417 | 2021-09-25 11:00 | 6 | 1040.147 | 2020-09-24 06:00 | 7 | 1156.76 | 2019-09-25 06:00 | 7 | 1180.698 |  |  | 34.16% | 37.03% | 34.01% | 23.96% | 35.49% | 40.06% | 45.26% | 43.31% | 34.08% | 48.42%
2023-09-25 14:00 | 8 | 1149.67 | 2022-09-25 14:00 | 8 | 1119.274 | 2021-09-25 13:00 | 7 | 1087.214 | 2020-09-24 07:00 | 8 | 1223.7 | 2019-09-25 07:00 | 8 | 1188.665 |  |  | 38.42% | 42.82% | 36.34% | 25.23% | 40.11% | 40.06% | 45.25% | 43.3% | 34.08% | 48.41%
2023-09-25 16:00 | 9 | 1138.76 | 2022-09-25 16:00 | 9 | 1126.254 | 2021-09-25 15:00 | 8 | 1144.201 | 2020-09-24 08:00 | 9 | 1181.876 | 2019-09-25 08:00 | 9 | 1152.78 |  |  | 38.68% | 45.29% | 37.99% | 29.87% | 42.47% | 40.06% | 45.25% | 43.3% | 34.08% | 48.41%
2023-09-25 18:00 | 10 | 1141.25 | 2022-09-25 18:00 | 10 | 1240.053 | 2021-09-25 17:00 | 9 | 1189.135 | 2020-09-24 09:00 | 10 | 1223.488 | 2019-09-25 09:00 | 10 | 1158.621 |  |  | 37.51% | 43.74% | 39.98% | 30.06% | 42.07% | 40.05% | 45.23% | 43.3% | 34.08% | 48.4%
2023-09-25 20:00 | 11 | 1207.2 | 2022-09-25 20:00 | 11 | 1200.78 | 2021-09-25 19:00 | 10 | 1221.945 | 2020-09-24 10:00 | 11 | 1234.392 | 2019-09-25 10:00 | 11 | 1256.498 |  |  | 37.7% | 45.28% | 41.55% | 33.1% | 42.16% | 40.05% | 45.23% | 43.3% | 34.07% | 48.4%
2023-09-25 22:00 | 12 | 1287.13 | 2022-09-25 22:00 | 12 | 1257.563 | 2021-09-25 21:00 | 11 | 1151.981 | 2020-09-24 11:00 | 12 | 1280.816 | 2019-09-25 11:00 | 12 | 1298.122 |  |  | 40.89% | 45.69% | 42.7% | 32.05% | 44.6% | 40.05% | 45.22% | 43.3% | 34.07% | 48.4%
2023-09-26 | 13 | 1340.88 | 2022-09-26 | 13 | 1323.621 | 2021-09-25 23:00 | 12 | 1143.835 | 2020-09-24 12:00 | 13 | 1280.694 | 2019-09-25 12:00 | 13 | 1308.058 |  |  | 42.24% | 47.41% | 40.25% | 33.57% | 47.55% | 40.04% | 45.22% | 43.29% | 34.06% | 48.39%
2023-09-26 02:00 | 14 | 1415.29 | 2022-09-26 02:00 | 14 | 1341.308 | 2021-09-26 01:00 | 13 | 1142.583 | 2020-09-24 13:00 | 14 | 1355.659 | 2019-09-25 13:00 | 14 | 1442.5 |  |  | 42.56% | 47.4% | 39.97% | 35.33% | 49.54% | 40.04% | 45.22% | 43.29% | 34.06% | 48.38%
2023-09-26 04:00 | 15 | 1467.69 | 2022-09-26 04:00 | 15 | 1430.209 | 2021-09-26 03:00 | 14 | 1178.608 | 2020-09-24 14:00 | 15 | 1316.622 | 2019-09-25 14:00 | 15 | 1518.133 |  |  | 46.94% | 50.18% | 39.92% | 35.8% | 52.28% | 40.04% | 45.22% | 43.29% | 34.06% | 48.38%
2023-09-26 06:00 | 16 | 1561.36 | 2022-09-26 06:00 | 16 | 1460.023 | 2021-09-26 05:00 | 15 | 1163.729 | 2020-09-24 15:00 | 16 | 1356.384 | 2019-09-25 15:00 | 16 | 1608.671 |  |  | 49.4% | 48.73% | 41.18% | 38.17% | 54.22% | 40.04% | 45.22% | 43.29% | 34.06% | 48.37%
2023-09-26 08:00 | 17 | 1626.3 | 2022-09-26 08:00 | 17 | 1513.799 | 2021-09-26 07:00 | 16 | 1202.807 | 2020-09-24 16:00 | 17 | 1355.503 | 2019-09-25 16:00 | 17 | 1687.642 |  |  | 52.35% | 50.2% | 40.66% | 38.97% | 57.68% | 40.04% | 45.21% | 43.29% | 34.06% | 48.37%
2023-09-26 10:00 | 18 | 1677.12 | 2022-09-26 10:00 | 18 | 1466.467 | 2021-09-26 09:00 | 17 | 1240.508 | 2020-09-24 17:00 | 18 | 1369.297 | 2019-09-25 17:00 | 18 | 1752.195 |  |  | 54.91% | 50.17% | 42.03% | 40.41% | 60.08% | 40.03% | 45.2% | 43.28% | 34.06% | 48.37%
2023-09-26 12:00 | 19 | 1663.54 | 2022-09-26 12:00 | 19 | 1541.628 | 2021-09-26 11:00 | 18 | 1244.367 | 2020-09-24 18:00 | 19 | 1385.323 | 2019-09-25 18:00 | 19 | 1773.299 |  |  | 57.02% | 50.68% | 43.34% | 39.14% | 61.96% | 40.03% | 45.2% | 43.28% | 34.05% | 48.36%
2023-09-26 14:00 | 20 | 1612.96 | 2022-09-26 14:00 | 20 | 1478.826 | 2021-09-26 13:00 | 19 | 1238.945 | 2020-09-24 19:00 | 20 | 1372.424 | 2019-09-25 19:00 | 20 | 1687.503 |  |  | 57.7% | 51.27% | 43.48% | 41.15% | 61.46% | 40.03% | 45.2% | 43.27% | 34.05% | 48.36%
2023-09-26 16:00 | 21 | 1562.94 | 2022-09-26 16:00 | 21 | 1475.977 | 2021-09-26 15:00 | 20 | 1205.851 | 2020-09-24 20:00 | 21 | 1422.517 | 2019-09-25 20:00 | 21 | 1720.567 |  |  | 54.91% | 50.8% | 43.29% | 39.47% | 59.59% | 40.03% | 45.19% | 43.27% | 34.05% | 48.36%
2023-09-26 18:00 | 22 | 1469.25 | 2022-09-26 18:00 | 22 | 1404.285 | 2021-09-26 17:00 | 21 | 1184.197 | 2020-09-24 21:00 | 22 | 1342.603 | 2019-09-25 21:00 | 22 | 1601.787 |  |  | 55.99% | 52.65% | 42.13% | 39.4% | 57.74% | 40.03% | 45.19% | 43.27% | 34.05% | 48.36%
2023-09-26 20:00 | 23 | 1316.44 | 2022-09-26 20:00 | 23 | 1230.507 | 2021-09-26 19:00 | 22 | 1120.037 | 2020-09-24 22:00 | 23 | 1278.83 | 2019-09-25 22:00 | 23 | 1438.113 |  |  | 52.12% | 49.69% | 41.38% | 37.48% | 54.28% | 40.03% | 45.19% | 43.27% | 34.05% | 48.36%
2023-09-26 22:00 | 24 | 1172.6 | 2022-09-26 22:00 | 24 | 1116.696 | 2021-09-26 21:00 | 23 | 1049.879 | 2020-09-24 23:00 | 24 | 1170.969 | 2019-09-25 23:00 | 24 | 1245.418 |  |  | 46.8% | 47.33% | 39.13% | 32.84% | 48.63% | 40.03% | 45.18% | 43.27% | 34.04% | 48.36%
2023-09-26 | 1 | 1069.74 | 2022-09-26 | 1 | 1068.68 | 2021-09-26 23:00 | 24 | 982.882 | 2020-09-25 | 1 | 1093.996 | 2019-09-26 | 1 | 1207.668 |  |  | 40.53% | 43.34% | 36.68% | 29.81% | 43.32% | 40.03% | 45.18% | 43.26% | 34.04% | 48.36%
2023-09-26 02:00 | 2 | 1026.8 | 2022-09-26 02:00 | 2 | 991.77 | 2021-09-26 01:00 | 1 | 969.815 | 2020-09-25 01:00 | 2 | 1008.143 | 2019-09-26 01:00 | 2 | 1134.775 |  |  | 39.3% | 40.49% | 34.34% | 28.52% | 39.52% | 40.03% | 45.18% | 43.26% | 34.04% | 48.35%
2023-09-26 04:00 | 3 | 964.84 | 2022-09-26 04:00 | 3 | 981.747 | 2021-09-26 03:00 | 2 | 972.8 | 2020-09-25 02:00 | 3 | 912.181 | 2019-09-26 02:00 | 3 | 1090.792 |  |  | 36.92% | 37.31% | 33.89% | 26.47% | 37.93% | 40.03% | 45.17% | 43.26% | 34.04% | 48.35%
2023-09-26 06:00 | 4 | 957.87 | 2022-09-26 06:00 | 4 | 998.815 | 2021-09-26 05:00 | 3 | 953.717 | 2020-09-25 03:00 | 4 | 879.196 | 2019-09-26 03:00 | 4 | 1089.801 |  |  | 35.49% | 33.76% | 33.99% | 26.2% | 35.64% | 40.02% | 45.17% | 43.26% | 34.03% | 48.35%
2023-09-26 08:00 | 5 | 954.86 | 2022-09-26 08:00 | 5 | 956.856 | 2021-09-26 07:00 | 4 | 964.715 | 2020-09-25 04:00 | 5 | 901.109 | 2019-09-26 04:00 | 5 | 1095.756 |  |  | 35.46% | 32.54% | 33.32% | 26.66% | 35.39% | 40.02% | 45.17% | 43.26% | 34.03% | 48.34%
2023-09-26 10:00 | 6 | 1007.79 | 2022-09-26 10:00 | 6 | 1104.816 | 2021-09-26 09:00 | 5 | 1003.62 | 2020-09-25 05:00 | 6 | 933.969 | 2019-09-26 05:00 | 6 | 1165.656 |  |  | 35.66% | 33.35% | 33.71% | 25.54% | 35.28% | 40.02% | 45.17% | 43.26% | 34.02% | 48.34%
2023-09-26 12:00 | 7 | 1111.62 | 2022-09-26 12:00 | 7 | 1170.737 | 2021-09-26 11:00 | 6 | 1007.42 | 2020-09-25 06:00 | 7 | 1088.779 | 2019-09-26 06:00 | 7 | 1314.443 |  |  | 37.93% | 34.57% | 35.07% | 29.49% | 37.23% | 40.01% | 45.16% | 43.26% | 34.02% | 48.34%
2023-09-26 14:00 | 8 | 1171.52 | 2022-09-26 14:00 | 8 | 1193.654 | 2021-09-26 13:00 | 7 | 1083.711 | 2020-09-25 07:00 | 8 | 1162.592 | 2019-09-26 07:00 | 8 | 1345.248 |  |  | 42.77% | 40.3% | 35.2% | 31.25% | 41.07% | 40.01% | 45.16% | 43.26% | 34.01% | 48.34%
2023-09-26 16:00 | 9 | 1138.9 | 2022-09-26 16:00 | 9 | 1259.534 | 2021-09-26 15:00 | 8 | 1059.7 | 2020-09-25 08:00 | 9 | 1205.438 | 2019-09-26 08:00 | 9 | 1327.17 |  |  | 43.77% | 43.03% | 37.87% | 31.86% | 43.28% | 40.01% | 45.15% | 43.25% | 34.01% | 48.34%
2023-09-26 18:00 | 10 | 1206.81 | 2022-09-26 18:00 | 10 | 1314.448 | 2021-09-26 17:00 | 9 | 1129.469 | 2020-09-25 09:00 | 10 | 1249.087 | 2019-09-26 09:00 | 10 | 1346.061 |  |  | 43.19% | 44.62% | 37.03% | 33.62% | 42.07% | 40.01% | 45.15% | 43.25% | 34.01% | 48.32%
2023-09-26 20:00 | 11 | 1250.16 | 2022-09-26 20:00 | 11 | 1279.285 | 2021-09-26 19:00 | 10 | 1180.232 | 2020-09-25 10:00 | 11 | 1281.948 | 2019-09-26 10:00 | 11 | 1399.823 |  |  | 43.8% | 46.23% | 39.46% | 35.08% | 44.58% | 40.01% | 45.15% | 43.25% | 34.01% | 48.32%
2023-09-26 22:00 | 12 | 1314.24 | 2022-09-26 22:00 | 12 | 1255.122 | 2021-09-26 21:00 | 11 | 1154.237 | 2020-09-25 11:00 | 12 | 1301.885 | 2019-09-26 11:00 | 12 | 1446.707 |  |  | 45.55% | 47.45% | 41.24% | 34.15% | 46.18% | 40.01% | 45.15% | 43.25% | 34% | 48.32%
2023-09-27 | 13 | 1405.65 | 2022-09-27 | 13 | 1272.099 | 2021-09-26 23:00 | 12 | 1185.202 | 2020-09-25 12:00 | 13 | 1344.649 | 2019-09-26 12:00 | 13 | 1545.629 |  |  | 47.07% | 48.19% | 40.33% | 33.5% | 48.55% | 40% | 45.15% | 43.25% | 34% | 48.32%
2023-09-27 02:00 | 14 | 1520.94 | 2022-09-27 02:00 | 14 | 1328.127 | 2021-09-27 01:00 | 13 | 1245.007 | 2020-09-25 13:00 | 14 | 1387.562 | 2019-09-26 13:00 | 14 | 1604.463 |  |  | 50.29% | 49.77% | 41.41% | 33.95% | 51.93% | 39.99% | 45.14% | 43.24% | 34% | 48.32%
2023-09-27 04:00 | 15 | 1617.71 | 2022-09-27 04:00 | 15 | 1433.047 | 2021-09-27 03:00 | 14 | 1261.029 | 2020-09-25 14:00 | 15 | 1408.412 | 2019-09-26 14:00 | 15 | 1655.326 |  |  | 52.21% | 51.36% | 43.5% | 35.45% | 56.19% | 39.99% | 45.14% | 43.24% | 34% | 48.31%
2023-09-27 06:00 | 16 | 1730.33 | 2022-09-27 06:00 | 16 | 1426.038 | 2021-09-27 05:00 | 15 | 1293.026 | 2020-09-25 15:00 | 16 | 1423.224 | 2019-09-26 15:00 | 16 | 1688.267 |  |  | 53.86% | 52.13% | 44.06% | 38.25% | 59.76% | 39.99% | 45.14% | 43.24% | 34% | 48.31%
2023-09-27 08:00 | 17 | 1857.19 | 2022-09-27 08:00 | 17 | 1438.092 | 2021-09-27 07:00 | 16 | 1355.704 | 2020-09-25 16:00 | 17 | 1441.245 | 2019-09-26 16:00 | 17 | 1710.231 |  |  | 54.94% | 52.68% | 45.18% | 38.06% | 63.92% | 39.99% | 45.13% | 43.24% | 33.99% | 48.31%
2023-09-27 10:00 | 18 | 1874.76 | 2022-09-27 10:00 | 18 | 1477.037 | 2021-09-27 09:00 | 17 | 1361.034 | 2020-09-25 17:00 | 18 | 1492.299 | 2019-09-26 17:00 | 18 | 1744.252 |  |  | 55.65% | 53.34% | 47.37% | 38.38% | 68.61% | 39.98% | 45.13% | 43.24% | 33.99% | 48.31%
2023-09-27 12:00 | 19 | 1842.13 | 2022-09-27 12:00 | 19 | 1456.047 | 2021-09-27 11:00 | 18 | 1325.894 | 2020-09-25 18:00 | 19 | 1463.624 | 2019-09-26 18:00 | 19 | 1707.415 |  |  | 56.76% | 55.23% | 47.55% | 39.42% | 69.26% | 39.98% | 45.13% | 43.23% | 33.99% | 48.3%
2023-09-27 14:00 | 20 | 1768.27 | 2022-09-27 14:00 | 20 | 1344.992 | 2021-09-27 13:00 | 19 | 1284.825 | 2020-09-25 19:00 | 20 | 1459.707 | 2019-09-26 19:00 | 20 | 1667.734 |  |  | 55.56% | 54.17% | 46.33% | 38.86% | 68.05% | 39.98% | 45.13% | 43.23% | 33.99% | 48.3%
2023-09-27 16:00 | 21 | 1699.65 | 2022-09-27 16:00 | 21 | 1384.159 | 2021-09-27 15:00 | 20 | 1410.56 | 2020-09-25 20:00 | 21 | 1406.688 | 2019-09-26 20:00 | 21 | 1634.921 |  |  | 54.27% | 54.03% | 44.89% | 35.9% | 65.32% | 39.98% | 45.12% | 43.23% | 33.99% | 48.3%
2023-09-27 18:00 | 22 | 1585.91 | 2022-09-27 18:00 | 22 | 1343.961 | 2021-09-27 17:00 | 21 | 1344.275 | 2020-09-25 21:00 | 22 | 1373.806 | 2019-09-26 21:00 | 22 | 1502.271 |  |  | 53.2% | 52.07% | 49.29% | 36.94% | 62.79% | 39.97% | 45.12% | 43.23% | 33.99% | 48.3%
2023-09-27 20:00 | 23 | 1431.17 | 2022-09-27 20:00 | 23 | 1222.176 | 2021-09-27 19:00 | 22 | 1226.966 | 2020-09-25 22:00 | 23 | 1288.037 | 2019-09-26 22:00 | 23 | 1395.863 |  |  | 48.88% | 50.85% | 46.97% | 35.87% | 58.59% | 39.96% | 45.12% | 43.23% | 33.98% | 48.29%
2023-09-27 22:00 | 24 | 1295.38 | 2022-09-27 22:00 | 24 | 1092.075 | 2021-09-27 21:00 | 23 | 1127.327 | 2020-09-25 23:00 | 24 | 1188.134 | 2019-09-26 23:00 | 24 | 1200.751 |  |  | 45.42% | 47.67% | 42.87% | 32.62% | 52.87% | 39.96% | 45.12% | 43.22% | 33.98% | 48.29%
2023-09-27 | 1 | 1154.53 | 2022-09-27 | 1 | 1057.081 | 2021-09-27 23:00 | 24 | 995.5 | 2020-09-26 | 1 | 1130.376 | 2019-09-27 | 1 | 1095.972 |  |  | 39.07% | 43.98% | 39.39% | 29.15% | 47.85% | 39.96% | 45.12% | 43.21% | 33.98% | 48.29%
2023-09-27 02:00 | 2 | 1080.59 | 2022-09-27 02:00 | 2 | 1020.131 | 2021-09-27 01:00 | 1 | 916.75 | 2020-09-26 01:00 | 2 | 1052.35 | 2019-09-27 01:00 | 2 | 1054.094 |  |  | 35.66% | 41.84% | 34.78% | 28.21% | 42.65% | 39.95% | 45.11% | 43.21% | 33.98% | 48.28%
2023-09-27 04:00 | 3 | 1061.65 | 2022-09-27 04:00 | 3 | 952.981 | 2021-09-27 03:00 | 2 | 903.99 | 2020-09-26 02:00 | 3 | 1011.381 | 2019-09-27 02:00 | 3 | 1027.11 |  |  | 34.3% | 38.95% | 32.03% | 27.23% | 39.92% | 39.95% | 45.11% | 43.21% | 33.98% | 48.28%
2023-09-27 06:00 | 4 | 1018.66 | 2022-09-27 06:00 | 4 | 970.844 | 2021-09-27 05:00 | 3 | 978.087 | 2020-09-26 03:00 | 4 | 983.458 | 2019-09-27 03:00 | 4 | 997.147 |  |  | 33.42% | 37.43% | 31.59% | 25.44% | 39.22% | 39.95% | 45.11% | 43.21% | 33.98% | 48.28%
2023-09-27 08:00 | 5 | 1047.65 | 2022-09-27 08:00 | 5 | 964.781 | 2021-09-27 07:00 | 4 | 1011.238 | 2020-09-26 04:00 | 5 | 959.485 | 2019-09-27 04:00 | 5 | 989.089 |  |  | 32.45% | 36.4% | 34.17% | 25.91% | 37.63% | 39.95% | 45.11% | 43.2% | 33.98% | 48.27%
2023-09-27 10:00 | 6 | 1060.49 | 2022-09-27 10:00 | 6 | 1090.895 | 2021-09-27 09:00 | 5 | 1076.088 | 2020-09-26 05:00 | 6 | 982.605 | 2019-09-27 05:00 | 6 | 1057.374 |  |  | 32.18% | 35.51% | 35.33% | 25.75% | 38.7% | 39.95% | 45.11% | 43.2% | 33.97% | 48.27%
2023-09-27 12:00 | 7 | 1197.35 | 2022-09-27 12:00 | 7 | 1241.771 | 2021-09-27 11:00 | 6 | 1210.499 | 2020-09-26 06:00 | 7 | 1016.527 | 2019-09-27 06:00 | 7 | 1162.096 |  |  | 34.41% | 36.37% | 37.6% | 29.12% | 39.18% | 39.94% | 45.11% | 43.2% | 33.97% | 48.27%
2023-09-27 14:00 | 8 | 1253.35 | 2022-09-27 14:00 | 8 | 1377.822 | 2021-09-27 13:00 | 7 | 1269.15 | 2020-09-26 07:00 | 8 | 1057.524 | 2019-09-27 07:00 | 8 | 1209.844 |  |  | 37.81% | 37.62% | 42.3% | 33.14% | 44.23% | 39.94% | 45.09% | 43.18% | 33.97% | 48.27%
2023-09-27 16:00 | 9 | 1235.4 | 2022-09-27 16:00 | 9 | 1229.543 | 2021-09-27 15:00 | 8 | 1265.963 | 2020-09-26 08:00 | 9 | 1115.4 | 2019-09-27 08:00 | 9 | 1191.809 |  |  | 39.37% | 39.14% | 44.34% | 36.78% | 46.3% | 39.94% | 45.08% | 43.17% | 33.97% | 48.27%
2023-09-27 18:00 | 10 | 1255.56 | 2022-09-27 18:00 | 10 | 1254.438 | 2021-09-27 17:00 | 9 | 1181.918 | 2020-09-26 09:00 | 10 | 1183.292 | 2019-09-27 09:00 | 10 | 1224.293 |  |  | 38.78% | 41.28% | 44.23% | 32.82% | 45.64% | 39.93% | 45.08% | 43.17% | 33.96% | 48.27%
2023-09-27 20:00 | 11 | 1302.39 | 2022-09-27 20:00 | 11 | 1281.267 | 2021-09-27 19:00 | 10 | 1190.878 | 2020-09-26 10:00 | 11 | 1225.139 | 2019-09-27 10:00 | 11 | 1286.13 |  |  | 39.84% | 43.8% | 41.3% | 33.48% | 46.38% | 39.93% | 45.08% | 43.17% | 33.95% | 48.27%
2023-09-27 22:00 | 12 | 1325.84 | 2022-09-27 22:00 | 12 | 1215.644 | 2021-09-27 21:00 | 11 | 1281.791 | 2020-09-26 11:00 | 12 | 1285.115 | 2019-09-27 11:00 | 12 | 1389.066 |  |  | 41.85% | 45.35% | 41.61% | 34.2% | 48.11% | 39.93% | 45.08% | 43.17% | 33.95% | 48.26%
2023-09-28 | 13 | 1358.22 | 2022-09-28 | 13 | 1195.965 | 2021-09-27 23:00 | 12 | 1322.564 | 2020-09-26 12:00 | 13 | 1298.037 | 2019-09-27 12:00 | 13 | 1499.718 |  |  | 45.2% | 47.57% | 44.79% | 32.45% | 48.98% | 39.93% | 45.07% | 43.17% | 33.95% | 48.26%
2023-09-28 02:00 | 14 | 1383.94 | 2022-09-28 02:00 | 14 | 1218.943 | 2021-09-28 01:00 | 13 | 1314.466 | 2020-09-26 13:00 | 14 | 1344.894 | 2019-09-27 13:00 | 14 | 1610.396 |  |  | 48.8% | 48.04% | 46.21% | 31.92% | 50.18% | 39.92% | 45.06% | 43.17% | 33.95% | 48.26%
2023-09-28 04:00 | 15 | 1439.269 | 2022-09-28 04:00 | 15 | 1246.93 | 2021-09-28 03:00 | 14 | 1436.731 | 2020-09-26 14:00 | 15 | 1401.851 | 2019-09-27 14:00 | 15 | 1806.283 |  |  | 52.4% | 49.78% | 45.93% | 32.54% | 51.13% | 39.92% | 45.06% | 43.17% | 33.95% | 48.26%
2023-09-28 06:00 | 16 | 1545.738 | 2022-09-28 06:00 | 16 | 1231.22 | 2021-09-28 05:00 | 15 | 1481.288 | 2020-09-26 15:00 | 16 | 1432.048 | 2019-09-27 15:00 | 16 | 1921.896 |  |  | 58.78% | 51.89% | 50.2% | 33.28% | 53.17% | 39.92% | 45.05% | 43.16% | 33.95% | 48.26%
2023-09-28 08:00 | 17 | 1540.23 | 2022-09-28 08:00 | 17 | 1276.497 | 2021-09-28 07:00 | 16 | 1563.909 | 2020-09-26 16:00 | 17 | 1437.731 | 2019-09-27 16:00 | 17 | 1994.492 |  |  | 62.54% | 53% | 51.76% | 32.86% | 57.1% | 39.92% | 45.05% | 43.16% | 33.95% | 48.25%
2023-09-28 10:00 | 18 | 1590.53 | 2022-09-28 10:00 | 18 | 1390.392 | 2021-09-28 09:00 | 17 | 1672.896 | 2020-09-26 17:00 | 18 | 1387.498 | 2019-09-27 17:00 | 18 | 2028.241 |  |  | 64.9% | 53.21% | 54.64% | 34.07% | 56.9% | 39.91% | 45.05% | 43.16% | 33.94% | 48.25%
2023-09-28 12:00 | 19 | 1591.06 | 2022-09-28 12:00 | 19 | 1388.525 | 2021-09-28 11:00 | 18 | 1624.061 | 2020-09-26 18:00 | 19 | 1362.619 | 2019-09-27 18:00 | 19 | 1963.167 |  |  | 66% | 51.36% | 58.45% | 37.11% | 58.76% | 39.91% | 45.05% | 43.16% | 33.94% | 48.25%
2023-09-28 14:00 | 20 | 1580.4 | 2022-09-28 14:00 | 20 | 1374.369 | 2021-09-28 13:00 | 19 | 1617.072 | 2020-09-26 19:00 | 20 | 1413.661 | 2019-09-27 19:00 | 20 | 1859.146 |  |  | 63.88% | 50.43% | 56.75% | 37.06% | 58.78% | 39.9% | 45.05% | 43.15% | 33.94% | 48.25%
2023-09-28 16:00 | 21 | 1601.95 | 2022-09-28 16:00 | 21 | 1388.389 | 2021-09-28 15:00 | 20 | 1612.005 | 2020-09-26 20:00 | 21 | 1398.671 | 2019-09-27 20:00 | 21 | 1769.303 |  |  | 60.5% | 52.32% | 56.5% | 36.68% | 58.38% | 39.9% | 45.04% | 43.15% | 33.94% | 48.25%
2023-09-28 18:00 | 22 | 1473.2 | 2022-09-28 18:00 | 22 | 1292.119 | 2021-09-28 17:00 | 21 | 1533.191 | 2020-09-26 21:00 | 22 | 1350.572 | 2019-09-27 21:00 | 22 | 1682.685 |  |  | 57.57% | 51.77% | 56.32% | 37.06% | 59.18% | 39.89% | 45.04% | 43.15% | 33.94% | 48.25%
2023-09-28 20:00 | 23 | 1405.37 | 2022-09-28 20:00 | 23 | 1290.914 | 2021-09-28 19:00 | 22 | 1378.402 | 2020-09-26 22:00 | 23 | 1254.733 | 2019-09-27 22:00 | 23 | 1556.812 |  |  | 54.75% | 49.99% | 53.57% | 34.49% | 54.42% | 39.89% | 45.04% | 43.15% | 33.93% | 48.25%
2023-09-28 22:00 | 24 | 1257.5 | 2022-09-28 22:00 | 24 | 1191.852 | 2021-09-28 21:00 | 23 | 1256.458 | 2020-09-26 23:00 | 24 | 1143.925 | 2019-09-27 23:00 | 24 | 1439.575 |  |  | 50.66% | 46.44% | 48.16% | 34.46% | 51.92% | 39.89% | 45.03% | 43.15% | 33.93% | 48.24%
2023-09-28 | 1 | 1176.62 | 2022-09-28 | 1 | 1097.838 | 2021-09-28 23:00 | 24 | 1144.669 | 2020-09-27 | 1 | 1070.593 | 2019-09-28 | 1 | 1331.259 |  |  | 46.84% | 42.34% | 43.9% | 31.81% | 46.46% | 39.88% | 45.03% | 43.14% | 33.93% | 48.24%
2023-09-28 02:00 | 2 | 1079.71 | 2022-09-28 02:00 | 2 | 1021.78 | 2021-09-28 01:00 | 1 | 1093.796 | 2020-09-27 01:00 | 2 | 992.389 | 2019-09-28 01:00 | 2 | 1249.507 |  |  | 43.32% | 39.63% | 40% | 29.3% | 43.47% | 39.88% | 45.03% | 43.14% | 33.93% | 48.24%
2023-09-28 04:00 | 3 | 1071.73 | 2022-09-28 04:00 | 3 | 1035.619 | 2021-09-28 03:00 | 2 | 1075.217 | 2020-09-27 02:00 | 3 | 963.385 | 2019-09-28 02:00 | 3 | 1171.288 |  |  | 40.66% | 36.73% | 38.22% | 27.27% | 39.89% | 39.88% | 45.03% | 43.14% | 33.93% | 48.24%
2023-09-28 06:00 | 4 | 1052.73 | 2022-09-28 06:00 | 4 | 1076.536 | 2021-09-28 05:00 | 3 | 1020.601 | 2020-09-27 03:00 | 4 | 934.903 | 2019-09-28 03:00 | 4 | 1142.352 |  |  | 38.11% | 35.66% | 37.57% | 27.64% | 39.59% | 39.87% | 45.03% | 43.13% | 33.93% | 48.23%
2023-09-28 08:00 | 5 | 1074.72 | 2022-09-28 08:00 | 5 | 1180.548 | 2021-09-28 07:00 | 4 | 1071.118 | 2020-09-27 04:00 | 5 | 920.953 | 2019-09-28 04:00 | 5 | 1109.36 |  |  | 37.17% | 34.6% | 35.66% | 28.73% | 38.89% | 39.87% | 45.03% | 43.13% | 33.92% | 48.23%
2023-09-28 10:00 | 6 | 1073.55 | 2022-09-28 10:00 | 6 | 1213.351 | 2021-09-28 09:00 | 5 | 1124.317 | 2020-09-27 05:00 | 6 | 923.803 | 2019-09-28 05:00 | 6 | 1097.17 |  |  | 36.1% | 34.09% | 37.43% | 31.51% | 39.7% | 39.87% | 45.03% | 43.13% | 33.91% | 48.23%
2023-09-28 12:00 | 7 | 1200.37 | 2022-09-28 12:00 | 7 | 1317.023 | 2021-09-28 11:00 | 6 | 1203.176 | 2020-09-27 06:00 | 7 | 856.823 | 2019-09-28 06:00 | 7 | 1147.754 |  |  | 35.7% | 34.19% | 39.28% | 32.39% | 39.66% | 39.87% | 45.02% | 43.12% | 33.91% | 48.22%
2023-09-28 14:00 | 8 | 1260.31 | 2022-09-28 14:00 | 8 | 1357.634 | 2021-09-28 13:00 | 7 | 1261.269 | 2020-09-27 07:00 | 8 | 875.898 | 2019-09-28 07:00 | 8 | 1194.654 |  |  | 37.35% | 31.71% | 42.04% | 35.15% | 44.34% | 39.87% | 45.02% | 43.12% | 33.91% | 48.22%
2023-09-28 16:00 | 9 | 1267.24 | 2022-09-28 16:00 | 9 | 1340.239 | 2021-09-28 15:00 | 8 | 1270.038 | 2020-09-27 08:00 | 9 | 980.275 | 2019-09-28 08:00 | 9 | 1253.501 |  |  | 38.87% | 32.42% | 44.07% | 36.24% | 46.56% | 39.87% | 45.02% | 43.12% | 33.91% | 48.22%
2023-09-28 18:00 | 10 | 1331.13 | 2022-09-28 18:00 | 10 | 1299.024 | 2021-09-28 17:00 | 9 | 1244.922 | 2020-09-27 09:00 | 10 | 1051.236 | 2019-09-28 09:00 | 10 | 1396.155 |  |  | 40.79% | 36.28% | 44.38% | 35.77% | 46.82% | 39.87% | 45.02% | 43.12% | 33.9% | 48.22%
2023-09-28 20:00 | 11 | 1330.03 | 2022-09-28 20:00 | 11 | 1267.005 | 2021-09-28 19:00 | 10 | 1343.648 | 2020-09-27 10:00 | 11 | 1196.202 | 2019-09-28 10:00 | 11 | 1556.172 |  |  | 45.43% | 38.91% | 43.5% | 34.67% | 49.18% | 39.87% | 45.02% | 43.12% | 33.9% | 48.22%
2023-09-28 22:00 | 12 | 1395.94 | 2022-09-28 22:00 | 12 | 1282.985 | 2021-09-28 21:00 | 11 | 1402.533 | 2020-09-27 11:00 | 12 | 1292.164 | 2019-09-28 11:00 | 12 | 1649.168 |  |  | 50.64% | 44.28% | 46.95% | 33.82% | 49.13% | 39.86% | 45.01% | 43.12% | 33.9% | 48.22%
2023-09-29 | 13 | 1393.91 | 2022-09-29 | 13 | 1348.953 | 2021-09-28 23:00 | 12 | 1501.201 | 2020-09-27 12:00 | 13 | 1371.102 | 2019-09-28 12:00 | 13 | 1695.947 |  |  | 53.66% | 47.83% | 49% | 34.24% | 51.57% | 39.86% | 45.01% | 43.12% | 33.9% | 48.22%
2023-09-29 02:00 | 14 | 1436.94 | 2022-09-29 02:00 | 14 | 1338.985 | 2021-09-29 01:00 | 13 | 1556.046 | 2020-09-27 13:00 | 14 | 1422.528 | 2019-09-28 13:00 | 14 | 1839.617 |  |  | 55.19% | 50.75% | 52.45% | 36.01% | 51.49% | 39.86% | 45% | 43.11% | 33.9% | 48.21%
2023-09-29 04:00 | 15 | 1436.97 | 2022-09-29 04:00 | 15 | 1360.994 | 2021-09-29 03:00 | 14 | 1650.939 | 2020-09-27 14:00 | 15 | 1474.211 | 2019-09-28 14:00 | 15 | 1976.459 |  |  | 59.86% | 52.65% | 54.37% | 35.74% | 53.08% | 39.85% | 45% | 43.1% | 33.9% | 48.21%
2023-09-29 06:00 | 16 | 1493.96 | 2022-09-29 06:00 | 16 | 1369.524 | 2021-09-29 05:00 | 15 | 1761.734 | 2020-09-27 15:00 | 16 | 1526.609 | 2019-09-28 15:00 | 16 | 2044.676 |  |  | 64.31% | 54.56% | 57.68% | 36.33% | 53.09% | 39.85% | 44.99% | 43.1% | 33.9% | 48.21%
2023-09-29 08:00 | 17 | 1554.02 | 2022-09-29 08:00 | 17 | 1390.101 | 2021-09-29 07:00 | 16 | 1807.703 | 2020-09-27 16:00 | 17 | 1582.781 | 2019-09-28 16:00 | 17 | 2078.186 |  |  | 66.53% | 56.5% | 61.56% | 36.55% | 55.19% | 39.85% | 44.99% | 43.1% | 33.9% | 48.19%
2023-09-29 10:00 | 18 | 1639.99 | 2022-09-29 10:00 | 18 | 1470.496 | 2021-09-29 09:00 | 17 | 1816.436 | 2020-09-27 17:00 | 18 | 1610.83 | 2019-09-28 17:00 | 18 | 2050.885 |  |  | 67.62% | 58.58% | 63.16% | 37.1% | 57.41% | 39.85% | 44.99% | 43.1% | 33.9% | 48.19%
2023-09-29 12:00 | 19 | 1634.94 | 2022-09-29 12:00 | 19 | 1389.386 | 2021-09-29 11:00 | 18 | 1782.177 | 2020-09-27 18:00 | 19 | 1527.037 | 2019-09-28 18:00 | 19 | 1939.999 |  |  | 66.73% | 59.62% | 63.47% | 39.25% | 60.59% | 39.84% | 44.99% | 43.1% | 33.89% | 48.19%
2023-09-29 14:00 | 20 | 1515.03 | 2022-09-29 14:00 | 20 | 1405.257 | 2021-09-29 13:00 | 19 | 1755.36 | 2020-09-27 19:00 | 20 | 1449.306 | 2019-09-28 19:00 | 20 | 1858.23 |  |  | 63.13% | 56.52% | 62.27% | 37.08% | 60.4% | 39.84% | 44.99% | 43.09% | 33.89% | 48.19%
2023-09-29 16:00 | 21 | 1585.07 | 2022-09-29 16:00 | 21 | 1421.402 | 2021-09-29 15:00 | 20 | 1711.429 | 2020-09-27 20:00 | 21 | 1535.285 | 2019-09-28 20:00 | 21 | 1812.402 |  |  | 60.47% | 53.64% | 61.33% | 37.51% | 55.97% | 39.84% | 44.98% | 43.09% | 33.88% | 48.18%
2023-09-29 18:00 | 22 | 1502.26 | 2022-09-29 18:00 | 22 | 1425.131 | 2021-09-29 17:00 | 21 | 1600.774 | 2020-09-27 21:00 | 22 | 1399.574 | 2019-09-28 21:00 | 22 | 1693.768 |  |  | 58.97% | 56.83% | 59.8% | 37.94% | 58.56% | 39.83% | 44.98% | 43.09% | 33.88% | 48.17%
2023-09-29 20:00 | 23 | 1380.37 | 2022-09-29 20:00 | 23 | 1253.126 | 2021-09-29 19:00 | 22 | 1434.926 | 2020-09-27 22:00 | 23 | 1303.206 | 2019-09-28 22:00 | 23 | 1532.104 |  |  | 55.11% | 51.8% | 55.93% | 38.04% | 55.5% | 39.83% | 44.98% | 43.08% | 33.88% | 48.17%
2023-09-29 22:00 | 24 | 1258.52 | 2022-09-29 22:00 | 24 | 1151.261 | 2021-09-29 21:00 | 23 | 1288.166 | 2020-09-27 23:00 | 24 | 1191.396 | 2019-09-28 23:00 | 24 | 1429.25 |  |  | 49.85% | 48.24% | 50.14% | 33.45% | 50.99% | 39.83% | 44.97% | 43.08% | 33.88% | 48.17%
2023-09-29 | 1 | 1246.521 | 2022-09-29 | 1 | 1094.268 | 2021-09-29 23:00 | 24 | 1179.342 | 2020-09-28 | 1 | 1102.984 | 2019-09-29 | 1 | 1262.418 |  |  | 46.51% | 44.1% | 45.01% | 30.73% | 46.49% | 39.83% | 44.97% | 43.08% | 33.88% | 48.16%
2023-09-29 02:00 | 2 | 1154.6 | 2022-09-29 02:00 | 2 | 1118.349 | 2021-09-29 01:00 | 1 | 1109.477 | 2020-09-28 01:00 | 2 | 1041.309 | 2019-09-29 01:00 | 2 | 1143.668 |  |  | 41.08% | 40.82% | 41.21% | 29.21% | 46.05% | 39.83% | 44.97% | 43.07% | 33.88% | 48.16%
2023-09-29 04:00 | 3 | 1113.63 | 2022-09-29 04:00 | 3 | 1137.36 | 2021-09-29 03:00 | 2 | 1061.582 | 2020-09-28 02:00 | 3 | 1012.333 | 2019-09-29 02:00 | 3 | 1131.879 |  |  | 37.21% | 38.54% | 38.77% | 29.85% | 42.65% | 39.83% | 44.97% | 43.07% | 33.88% | 48.15%
2023-09-29 06:00 | 4 | 1047.67 | 2022-09-29 06:00 | 4 | 1183.278 | 2021-09-29 05:00 | 3 | 1036.657 | 2020-09-28 03:00 | 4 | 990.381 | 2019-09-29 03:00 | 4 | 1082.836 |  |  | 36.83% | 37.47% | 37.09% | 30.36% | 41.14% | 39.82% | 44.97% | 43.06% | 33.87% | 48.15%
2023-09-29 08:00 | 5 | 1053.67 | 2022-09-29 08:00 | 5 | 1173.317 | 2021-09-29 07:00 | 4 | 1036.675 | 2020-09-28 04:00 | 5 | 1012.912 | 2019-09-29 04:00 | 5 | 1081.808 |  |  | 35.23% | 36.66% | 36.22% | 31.58% | 38.7% | 39.81% | 44.96% | 43.06% | 33.87% | 48.15%
2023-09-29 10:00 | 6 | 1109.591 | 2022-09-29 10:00 | 6 | 1261.245 | 2021-09-29 09:00 | 5 | 1098.629 | 2020-09-28 05:00 | 6 | 1063.879 | 2019-09-29 05:00 | 6 | 1058.918 |  |  | 35.2% | 37.49% | 36.22% | 31.32% | 38.93% | 39.81% | 44.96% | 43.05% | 33.87% | 48.14%
2023-09-29 12:00 | 7 | 1199.423 | 2022-09-29 12:00 | 7 | 1431.02 | 2021-09-29 11:00 | 6 | 1194.435 | 2020-09-28 06:00 | 7 | 1186.001 | 2019-09-29 06:00 | 7 | 1086.773 |  |  | 34.46% | 39.38% | 38.39% | 33.66% | 40.99% | 39.81% | 44.95% | 43.05% | 33.86% | 48.14%
2023-09-29 14:00 | 8 | 1353.007 | 2022-09-29 14:00 | 8 | 1548.148 | 2021-09-29 13:00 | 7 | 1260.315 | 2020-09-28 07:00 | 8 | 1234.923 | 2019-09-29 07:00 | 8 | 1112.795 |  |  | 35.36% | 43.9% | 41.73% | 38.2% | 44.31% | 39.81% | 44.95% | 43.04% | 33.86% | 48.14%
2023-09-29 16:00 | 9 | 1279.397 | 2022-09-29 16:00 | 9 | 1461.64 | 2021-09-29 15:00 | 8 | 1243.298 | 2020-09-28 08:00 | 9 | 1273.231 | 2019-09-29 08:00 | 9 | 1193.796 |  |  | 36.21% | 45.71% | 44.04% | 41.32% | 49.98% | 39.79% | 44.95% | 43.04% | 33.86% | 48.14%
2023-09-29 18:00 | 10 | 1254.699 | 2022-09-29 18:00 | 10 | 1438.324 | 2021-09-29 17:00 | 9 | 1197.238 | 2020-09-28 09:00 | 10 | 1296.965 | 2019-09-29 09:00 | 10 | 1342.55 |  |  | 38.85% | 47.13% | 43.44% | 39.01% | 47.26% | 39.79% | 44.95% | 43.04% | 33.86% | 48.14%
2023-09-29 20:00 | 11 | 1335.788 | 2022-09-29 20:00 | 11 | 1416.302 | 2021-09-29 19:00 | 10 | 1255.119 | 2020-09-28 10:00 | 11 | 1350.663 | 2019-09-29 10:00 | 11 | 1473.083 |  |  | 43.69% | 48% | 41.83% | 38.39% | 46.35% | 39.79% | 44.94% | 43.03% | 33.85% | 48.14%
2023-09-29 22:00 | 12 | 1375.799 | 2022-09-29 22:00 | 12 | 1390.299 | 2021-09-29 21:00 | 11 | 1338.333 | 2020-09-28 11:00 | 12 | 1401.37 | 2019-09-29 11:00 | 12 | 1648.832 |  |  | 47.93% | 49.99% | 43.85% | 37.8% | 49.35% | 39.79% | 44.94% | 43.03% | 33.85% | 48.13%
2023-09-30 | 13 | 1405.099 | 2022-09-30 | 13 | 1370.328 | 2021-09-29 23:00 | 12 | 1492.992 | 2020-09-28 12:00 | 13 | 1439.249 | 2019-09-29 12:00 | 13 | 1811.67 |  |  | 53.65% | 51.87% | 46.76% | 37.11% | 50.83% | 39.78% | 44.94% | 43.02% | 33.85% | 48.13%
2023-09-30 02:00 | 14 | 1544.45 | 2022-09-30 02:00 | 14 | 1361.362 | 2021-09-30 01:00 | 13 | 1647.776 | 2020-09-28 13:00 | 14 | 1444.035 | 2019-09-29 13:00 | 14 | 1947.442 |  |  | 58.95% | 53.27% | 52.17% | 36.58% | 51.91% | 39.78% | 44.94% | 43.02% | 33.85% | 48.12%
2023-09-30 04:00 | 15 | 1651.104 | 2022-09-30 04:00 | 15 | 1309.669 | 2021-09-30 03:00 | 14 | 1750.575 | 2020-09-28 14:00 | 15 | 1435.055 | 2019-09-29 14:00 | 15 | 1919.302 |  |  | 63.37% | 53.45% | 57.57% | 36.34% | 57.06% | 39.78% | 44.93% | 43.02% | 33.85% | 48.12%
2023-09-30 06:00 | 16 | 1709.606 | 2022-09-30 06:00 | 16 | 1321.258 | 2021-09-30 05:00 | 15 | 1850.319 | 2020-09-28 15:00 | 16 | 1413.701 | 2019-09-29 15:00 | 16 | 2086.219 |  |  | 62.45% | 53.12% | 61.17% | 34.96% | 61% | 39.78% | 44.93% | 43.02% | 33.84% | 48.12%
2023-09-30 08:00 | 17 | 1765.865 | 2022-09-30 08:00 | 17 | 1339.797 | 2021-09-30 07:00 | 16 | 1890.947 | 2020-09-28 16:00 | 17 | 1433.661 | 2019-09-29 16:00 | 17 | 2099.121 |  |  | 67.88% | 52.33% | 64.65% | 35.27% | 63.16% | 39.77% | 44.93% | 43.02% | 33.84% | 48.12%
2023-09-30 10:00 | 18 | 1803.067 | 2022-09-30 10:00 | 18 | 1361.244 | 2021-09-30 09:00 | 17 | 1913.905 | 2020-09-28 17:00 | 18 | 1391.303 | 2019-09-29 17:00 | 18 | 2140.107 |  |  | 68.3% | 53.06% | 66.07% | 35.76% | 65.24% | 39.77% | 44.93% | 43.01% | 33.83% | 48.11%
2023-09-30 12:00 | 19 | 1767.817 | 2022-09-30 12:00 | 19 | 1335.012 | 2021-09-30 11:00 | 18 | 1829.05 | 2020-09-28 18:00 | 19 | 1424.286 | 2019-09-29 18:00 | 19 | 2097.241 |  |  | 69.64% | 51.5% | 66.87% | 36.33% | 66.61% | 39.77% | 44.93% | 43.01% | 33.83% | 48.11%
2023-09-30 14:00 | 20 | 1698.196 | 2022-09-30 14:00 | 20 | 1319.744 | 2021-09-30 13:00 | 19 | 1803.193 | 2020-09-28 19:00 | 20 | 1406.907 | 2019-09-29 19:00 | 20 | 1995.277 |  |  | 68.24% | 52.72% | 63.91% | 35.63% | 65.31% | 39.77% | 44.93% | 43.01% | 33.83% | 48.11%
2023-09-30 16:00 | 21 | 1600.996 | 2022-09-30 16:00 | 21 | 1337.877 | 2021-09-30 15:00 | 20 | 1732.274 | 2020-09-28 20:00 | 21 | 1396.755 | 2019-09-29 20:00 | 21 | 1964.762 |  |  | 64.93% | 52.07% | 63% | 35.23% | 62.74% | 39.76% | 44.93% | 43.01% | 33.83% | 48.11%
2023-09-30 18:00 | 22 | 1550.175 | 2022-09-30 18:00 | 22 | 1318.435 | 2021-09-30 17:00 | 21 | 1617.632 | 2020-09-28 21:00 | 22 | 1303.58 | 2019-09-29 21:00 | 22 | 1817.934 |  |  | 63.93% | 51.7% | 60.53% | 35.71% | 59.15% | 39.76% | 44.92% | 43.01% | 33.83% | 48.1%
2023-09-30 20:00 | 23 | 1428.313 | 2022-09-30 20:00 | 23 | 1205.866 | 2021-09-30 19:00 | 22 | 1452.883 | 2020-09-28 22:00 | 23 | 1219.804 | 2019-09-29 22:00 | 23 | 1611.755 |  |  | 59.15% | 48.25% | 56.52% | 35.19% | 57.27% | 39.76% | 44.91% | 43% | 33.83% | 48.1%
2023-09-30 22:00 | 24 | 1323.462 | 2022-09-30 22:00 | 24 | 1144.781 | 2021-09-30 21:00 | 23 | 1312.082 | 2020-09-28 23:00 | 24 | 1126.289 | 2019-09-29 23:00 | 24 | 1449.505 |  |  | 52.45% | 45.15% | 50.76% | 32.19% | 52.77% | 39.76% | 44.91% | 43% | 33.83% | 48.09%
2023-09-30 | 1 | 1207.69 | 2022-09-30 | 1 | 1136.696 | 2021-09-30 23:00 | 24 | 1189.291 | 2020-09-29 | 1 | 1047.027 | 2019-09-30 | 1 | 1335.048 |  |  | 47.17% | 41.69% | 45.84% | 30.56% | 48.89% | 39.75% | 44.91% | 43% | 33.82% | 48.09%
2023-09-30 02:00 | 2 | 1016.76 | 2022-09-30 02:00 | 2 | 1063.203 | 2021-09-30 01:00 | 1 | 1125.258 | 2020-09-29 01:00 | 2 | 1014.085 | 2019-09-30 01:00 | 2 | 1206.649 |  |  | 43.44% | 38.75% | 41.55% | 30.34% | 44.62% | 39.75% | 44.91% | 42.99% | 33.82% | 48.09%
2023-09-30 04:00 | 3 | 989.81 | 2022-09-30 04:00 | 3 | 1030.637 | 2021-09-30 03:00 | 2 | 1082.784 | 2020-09-29 02:00 | 3 | 999.12 | 2019-09-30 02:00 | 3 | 1164.709 |  |  | 39.26% | 37.53% | 39.32% | 28.38% | 37.56% | 39.75% | 44.9% | 42.99% | 33.82% | 48.08%
2023-09-30 06:00 | 4 | 975.84 | 2022-09-30 06:00 | 4 | 1044.228 | 2021-09-30 05:00 | 3 | 1031.187 | 2020-09-29 03:00 | 4 | 969.051 | 2019-09-30 03:00 | 4 | 1131.857 |  |  | 37.9% | 36.98% | 37.83% | 27.51% | 36.57% | 39.75% | 44.9% | 42.99% | 33.82% | 48.08%
2023-09-30 08:00 | 5 | 1006.85 | 2022-09-30 08:00 | 5 | 1053.662 | 2021-09-30 07:00 | 4 | 1036.254 | 2020-09-29 04:00 | 5 | 956.032 | 2019-09-30 04:00 | 5 | 1137.914 |  |  | 36.83% | 35.87% | 36.03% | 27.87% | 36.05% | 39.75% | 44.9% | 42.99% | 33.82% | 48.08%
2023-09-30 10:00 | 6 | 1132.83 | 2022-09-30 10:00 | 6 | 1140.234 | 2021-09-30 09:00 | 5 | 1084.195 | 2020-09-29 05:00 | 6 | 1051.02 | 2019-09-30 05:00 | 6 | 1198.085 |  |  | 37.03% | 35.39% | 36.21% | 28.12% | 37.2% | 39.74% | 44.9% | 42.98% | 33.82% | 48.07%
2023-09-30 12:00 | 7 | 1085.67 | 2022-09-30 12:00 | 7 | 1287.602 | 2021-09-30 11:00 | 6 | 1192.285 | 2020-09-29 06:00 | 7 | 1166.005 | 2019-09-30 06:00 | 7 | 1333.143 |  |  | 38.98% | 38.9% | 37.88% | 30.43% | 41.85% | 39.74% | 44.9% | 42.98% | 33.82% | 48.07%
2023-09-30 14:00 | 8 | 1216.83 | 2022-09-30 14:00 | 8 | 1330.78 | 2021-09-30 13:00 | 7 | 1272.227 | 2020-09-29 07:00 | 8 | 1250.895 | 2019-09-30 07:00 | 8 | 1370.907 |  |  | 43.38% | 43.16% | 41.66% | 34.37% | 40.11% | 39.74% | 44.89% | 42.97% | 33.82% | 48.06%
2023-09-30 16:00 | 9 | 1209.14 | 2022-09-30 16:00 | 9 | 1314.836 | 2021-09-30 15:00 | 8 | 1254.285 | 2020-09-29 08:00 | 9 | 1222.969 | 2019-09-30 08:00 | 9 | 1355.974 |  |  | 44.61% | 46.3% | 44.45% | 35.52% | 44.95% | 39.74% | 44.89% | 42.97% | 33.82% | 48.06%
2023-09-30 18:00 | 10 | 1283.95 | 2022-09-30 18:00 | 10 | 1389.554 | 2021-09-30 17:00 | 9 | 1285.916 | 2020-09-29 09:00 | 10 | 1168.779 | 2019-09-30 09:00 | 10 | 1438.783 |  |  | 44.12% | 45.27% | 43.83% | 35.09% | 44.67% | 39.73% | 44.89% | 42.97% | 33.81% | 48.06%
2023-09-30 20:00 | 11 | 1361.21 | 2022-09-30 20:00 | 11 | 1323.749 | 2021-09-30 19:00 | 10 | 1332.694 | 2020-09-29 10:00 | 11 | 1243.782 | 2019-09-30 10:00 | 11 | 1565.546 |  |  | 46.82% | 43.26% | 44.93% | 37.09% | 47.43% | 39.73% | 44.88% | 42.96% | 33.81% | 48.06%
2023-09-30 22:00 | 12 | 1438.97 | 2022-09-30 22:00 | 12 | 1260.925 | 2021-09-30 21:00 | 11 | 1399.564 | 2020-09-29 11:00 | 12 | 1259.852 | 2019-09-30 11:00 | 12 | 1676.156 |  |  | 50.94% | 46.04% | 46.56% | 35.33% | 50.29% | 39.73% | 44.88% | 42.96% | 33.8% | 48.06%
2023-10-01 | 13 | 1502.81 | 2022-10-01 | 13 | 1239.712 | 2021-09-30 23:00 | 12 | 1485.076 | 2020-09-29 12:00 | 13 | 1254.877 | 2019-09-30 12:00 | 13 | 1918.795 |  |  | 54.54% | 46.63% | 48.9% | 33.66% | 53.16% | 39.72% | 44.87% | 42.96% | 33.79% | 48.06%
2023-10-01 02:00 | 14 | 1659.6 | 2022-10-01 02:00 | 14 | 1296.319 | 2021-10-01 01:00 | 13 | 1597.852 | 2020-09-29 13:00 | 14 | 1262.955 | 2019-09-30 13:00 | 14 | 2050.521 |  |  | 62.44% | 46.45% | 51.89% | 33.09% | 55.52% | 39.72% | 44.87% | 42.95% | 33.79% | 48.05%
2023-10-01 04:00 | 15 | 1625.1 | 2022-10-01 04:00 | 15 | 1329.289 | 2021-10-01 03:00 | 14 | 1688.865 | 2020-09-29 14:00 | 15 | 1213.222 | 2019-09-30 14:00 | 15 | 2129.369 |  |  | 66.72% | 46.75% | 55.83% | 34.6% | 61.31% | 39.72% | 44.87% | 42.95% | 33.79% | 48.05%
2023-10-01 06:00 | 16 | 1607.23 | 2022-10-01 06:00 | 16 | 1318.927 | 2021-10-01 05:00 | 15 | 1716.588 | 2020-09-29 15:00 | 16 | 1261.287 | 2019-09-30 15:00 | 16 | 2159.049 |  |  | 69.29% | 44.9% | 59.01% | 35.48% | 60.04% | 39.72% | 44.87% | 42.95% | 33.79% | 48.05%
2023-10-01 08:00 | 17 | 1693.15 | 2022-10-01 08:00 | 17 | 1317.67 | 2021-10-01 07:00 | 16 | 1788.525 | 2020-09-29 16:00 | 17 | 1259.432 | 2019-09-30 16:00 | 17 | 2240.848 |  |  | 70.25% | 46.68% | 59.98% | 35.2% | 59.38% | 39.72% | 44.87% | 42.95% | 33.78% | 48.04%
2023-10-01 10:00 | 18 | 1777.19 | 2022-10-01 10:00 | 18 | 1230.354 | 2021-10-01 09:00 | 17 | 1787.581 | 2020-09-29 17:00 | 18 | 1281.592 | 2019-09-30 17:00 | 18 | 2234.948 |  |  | 72.92% | 46.62% | 62.49% | 35.17% | 62.55% | 39.71% | 44.87% | 42.95% | 33.78% | 48.04%
2023-10-01 12:00 | 19 | 1716.99 | 2022-10-01 12:00 | 19 | 1198.198 | 2021-10-01 11:00 | 18 | 1696.766 | 2020-09-29 18:00 | 19 | 1271.295 | 2019-09-30 18:00 | 19 | 2179.213 |  |  | 72.72% | 47.44% | 62.46% | 32.84% | 65.65% | 39.71% | 44.86% | 42.95% | 33.78% | 48.03%
2023-10-01 14:00 | 20 | 1663.28 | 2022-10-01 14:00 | 20 | 1225.766 | 2021-10-01 13:00 | 19 | 1614.708 | 2020-09-29 19:00 | 20 | 1358.309 | 2019-09-30 19:00 | 20 | 2147.309 |  |  | 70.91% | 47.05% | 59.29% | 31.98% | 63.43% | 39.7% | 44.85% | 42.94% | 33.78% | 48.03%
2023-10-01 16:00 | 21 | 1631.93 | 2022-10-01 16:00 | 21 | 1255.734 | 2021-10-01 15:00 | 20 | 1596.841 | 2020-09-29 20:00 | 21 | 1385.094 | 2019-09-30 20:00 | 21 | 2071.892 |  |  | 69.87% | 50.28% | 56.42% | 32.72% | 61.45% | 39.7% | 44.85% | 42.94% | 33.78% | 48.02%
2023-10-01 18:00 | 22 | 1370.15 | 2022-10-01 18:00 | 22 | 1226.517 | 2021-10-01 17:00 | 21 | 1501.211 | 2020-09-29 21:00 | 22 | 1313.213 | 2019-09-30 21:00 | 22 | 1885.252 |  |  | 67.42% | 51.27% | 55.79% | 33.52% | 60.29% | 39.7% | 44.85% | 42.94% | 33.77% | 48.02%
2023-10-01 20:00 | 23 | 1250.33 | 2022-10-01 20:00 | 23 | 1145.523 | 2021-10-01 19:00 | 22 | 1348.998 | 2020-09-29 22:00 | 23 | 1209.367 | 2019-09-30 22:00 | 23 | 1654.608 |  |  | 61.34% | 48.61% | 52.45% | 32.74% | 50.62% | 39.7% | 44.85% | 42.94% | 33.77% | 48.02%
2023-10-01 22:00 | 24 | 1164.47 | 2022-10-01 22:00 | 24 | 1070.58 | 2021-10-01 21:00 | 23 | 1227.012 | 2020-09-29 23:00 | 24 | 1139.625 | 2019-09-30 23:00 | 24 | 1505.3 |  |  | 53.84% | 44.76% | 47.13% | 30.58% | 46.19% | 39.7% | 44.84% | 42.93% | 33.77% | 48.02%
2023-10-01 | 1 | 1036.481 | 2022-10-01 | 1 | 999.338 | 2021-10-01 23:00 | 24 | 1119.481 | 2020-09-30 | 1 | 1064.697 | 2019-10-01 | 1 | 1375.772 |  |  | 48.98% | 42.18% | 42.87% | 28.58% | 43.02% | 39.7% | 44.84% | 42.93% | 33.76% | 48.02%
2023-10-01 02:00 | 2 | 1003.56 | 2022-10-01 02:00 | 2 | 995.757 | 2021-10-01 01:00 | 1 | 1091.167 | 2020-09-30 01:00 | 2 | 1037.747 | 2019-10-01 01:00 | 2 | 1298.735 |  |  | 44.77% | 39.41% | 39.12% | 26.67% | 38.29% | 39.69% | 44.84% | 42.93% | 33.76% | 48.01%
2023-10-01 04:00 | 3 | 959.629 | 2022-10-01 04:00 | 3 | 970.728 | 2021-10-01 03:00 | 2 | 1026.339 | 2020-09-30 02:00 | 3 | 990.699 | 2019-10-01 02:00 | 3 | 1247.164 |  |  | 42.26% | 38.41% | 38.13% | 26.58% | 37.07% | 39.69% | 44.84% | 42.93% | 33.75% | 48.01%
2023-10-01 06:00 | 4 | 1001.679 | 2022-10-01 06:00 | 4 | 1012.395 | 2021-10-01 05:00 | 3 | 1031.473 | 2020-09-30 03:00 | 4 | 1006.825 | 2019-10-01 03:00 | 4 | 1185.753 |  |  | 40.58% | 36.67% | 35.86% | 25.91% | 35.45% | 39.69% | 44.83% | 42.93% | 33.75% | 48%
2023-10-01 08:00 | 5 | 1036.699 | 2022-10-01 08:00 | 5 | 1045.828 | 2021-10-01 07:00 | 4 | 999.477 | 2020-09-30 04:00 | 5 | 1024.837 | 2019-10-01 04:00 | 5 | 1195.628 |  |  | 38.58% | 37.27% | 36.04% | 27.02% | 37% | 39.68% | 44.82% | 42.92% | 33.75% | 48%
2023-10-01 10:00 | 6 | 1059.678 | 2022-10-01 10:00 | 6 | 1147.133 | 2021-10-01 09:00 | 5 | 1052.392 | 2020-09-30 05:00 | 6 | 1086.81 | 2019-10-01 05:00 | 6 | 1248.975 |  |  | 38.91% | 37.93% | 34.92% | 27.91% | 38.3% | 39.68% | 44.82% | 42.92% | 33.74% | 48%
2023-10-01 12:00 | 7 | 1125.559 | 2022-10-01 12:00 | 7 | 1139.231 | 2021-10-01 11:00 | 6 | 1127.776 | 2020-09-30 06:00 | 7 | 1220.817 | 2019-10-01 06:00 | 7 | 1348.961 |  |  | 40.64% | 40.23% | 36.77% | 30.62% | 39.15% | 39.68% | 44.81% | 42.92% | 33.74% | 47.99%
2023-10-01 14:00 | 8 | 1101.351 | 2022-10-01 14:00 | 8 | 1161.447 | 2021-10-01 13:00 | 7 | 1112.963 | 2020-09-30 07:00 | 8 | 1280.688 | 2019-10-01 07:00 | 8 | 1379.776 |  |  | 43.89% | 45.19% | 39.4% | 30.41% | 41.58% | 39.67% | 44.81% | 42.92% | 33.74% | 47.99%
2023-10-01 16:00 | 9 | 1207.613 | 2022-10-01 16:00 | 9 | 1164.445 | 2021-10-01 15:00 | 8 | 1158.983 | 2020-09-30 08:00 | 9 | 1273.778 | 2019-10-01 08:00 | 9 | 1399.543 |  |  | 44.9% | 47.4% | 38.89% | 31% | 40.69% | 39.67% | 44.8% | 42.91% | 33.74% | 47.99%
2023-10-01 18:00 | 10 | 1313.452 | 2022-10-01 18:00 | 10 | 1192.812 | 2021-10-01 17:00 | 9 | 1216.255 | 2020-09-30 09:00 | 10 | 1275.728 | 2019-10-01 09:00 | 10 | 1402.079 |  |  | 45.54% | 47.15% | 40.5% | 31.08% | 44.61% | 39.67% | 44.8% | 42.9% | 33.73% | 47.99%
2023-10-01 20:00 | 11 | 1347.383 | 2022-10-01 20:00 | 11 | 1189.891 | 2021-10-01 19:00 | 10 | 1235.44 | 2020-09-30 10:00 | 11 | 1269.654 | 2019-10-01 10:00 | 11 | 1535.538 |  |  | 45.62% | 47.22% | 42.5% | 31.84% | 48.52% | 39.66% | 44.8% | 42.9% | 33.73% | 47.99%
2023-10-01 22:00 | 12 | 1443.13 | 2022-10-01 22:00 | 12 | 1299.896 | 2021-10-01 21:00 | 11 | 1288.276 | 2020-09-30 11:00 | 12 | 1279.926 | 2019-10-01 11:00 | 12 | 1745.185 |  |  | 49.97% | 46.99% | 43.17% | 31.76% | 49.78% | 39.66% | 44.8% | 42.89% | 33.73% | 47.99%
2023-10-02 | 13 | 1454.596 | 2022-10-02 | 13 | 1256.567 | 2021-10-01 23:00 | 12 | 1344.3 | 2020-09-30 12:00 | 13 | 1231.862 | 2019-10-01 12:00 | 13 | 1861.841 |  |  | 56.79% | 47.37% | 45.01% | 34.7% | 53.31% | 39.66% | 44.79% | 42.88% | 33.72% | 47.98%
2023-10-02 02:00 | 14 | 1480.513 | 2022-10-02 02:00 | 14 | 1315.309 | 2021-10-02 01:00 | 13 | 1415.062 | 2020-09-30 13:00 | 14 | 1260.742 | 2019-10-01 13:00 | 14 | 1942.687 |  |  | 60.58% | 45.59% | 46.97% | 33.54% | 53.74% | 39.66% | 44.79% | 42.88% | 33.72% | 47.98%
2023-10-02 04:00 | 15 | 1576.06 | 2022-10-02 04:00 | 15 | 1283.561 | 2021-10-02 03:00 | 14 | 1456.061 | 2020-09-30 14:00 | 15 | 1245.397 | 2019-10-01 14:00 | 15 | 2027.491 |  |  | 63.21% | 46.66% | 49.44% | 35.11% | 54.69% | 39.66% | 44.79% | 42.87% | 33.72% | 47.98%
2023-10-02 06:00 | 16 | 1639.939 | 2022-10-02 06:00 | 16 | 1241.4 | 2021-10-02 05:00 | 15 | 1500.897 | 2020-09-30 15:00 | 16 | 1268.011 | 2019-10-01 15:00 | 16 | 2063.363 |  |  | 65.97% | 46.1% | 50.88% | 34.26% | 58.22% | 39.66% | 44.79% | 42.87% | 33.72% | 47.97%
2023-10-02 08:00 | 17 | 1731.078 | 2022-10-02 08:00 | 17 | 1339.262 | 2021-10-02 07:00 | 16 | 1565.657 | 2020-09-30 16:00 | 17 | 1269.099 | 2019-10-01 16:00 | 17 | 2124.425 |  |  | 67.14% | 46.93% | 52.44% | 33.13% | 60.58% | 39.65% | 44.78% | 42.87% | 33.72% | 47.97%
2023-10-02 10:00 | 18 | 1842.152 | 2022-10-02 10:00 | 18 | 1304.968 | 2021-10-02 09:00 | 17 | 1600.595 | 2020-09-30 17:00 | 18 | 1315.265 | 2019-10-01 17:00 | 18 | 2123.501 |  |  | 69.13% | 46.97% | 54.7% | 35.75% | 63.95% | 39.65% | 44.78% | 42.87% | 33.71% | 47.97%
2023-10-02 12:00 | 19 | 1823.298 | 2022-10-02 12:00 | 19 | 1367.704 | 2021-10-02 11:00 | 18 | 1513.766 | 2020-09-30 18:00 | 19 | 1341.32 | 2019-10-01 18:00 | 19 | 2084.109 |  |  | 69.1% | 48.68% | 55.93% | 34.83% | 68.05% | 39.65% | 44.78% | 42.87% | 33.71% | 47.96%
2023-10-02 14:00 | 20 | 1770.981 | 2022-10-02 14:00 | 20 | 1318.828 | 2021-10-02 13:00 | 19 | 1407.807 | 2020-09-30 19:00 | 20 | 1366.364 | 2019-10-01 19:00 | 20 | 2073.318 |  |  | 67.82% | 49.65% | 52.89% | 36.51% | 67.36% | 39.65% | 44.77% | 42.86% | 33.71% | 47.96%
2023-10-02 16:00 | 21 | 1593.606 | 2022-10-02 16:00 | 21 | 1383.259 | 2021-10-02 15:00 | 20 | 1436.918 | 2020-09-30 20:00 | 21 | 1383.413 | 2019-10-01 20:00 | 21 | 1990.652 |  |  | 67.46% | 50.57% | 49.19% | 35.2% | 65.42% | 39.64% | 44.76% | 42.86% | 33.7% | 47.96%
2023-10-02 18:00 | 22 | 1468.915 | 2022-10-02 18:00 | 22 | 1278.343 | 2021-10-02 17:00 | 21 | 1371.018 | 2020-09-30 21:00 | 22 | 1318.589 | 2019-10-01 21:00 | 22 | 1855.065 |  |  | 64.77% | 51.2% | 50.21% | 36.92% | 58.87% | 39.64% | 44.76% | 42.86% | 33.7% | 47.96%
2023-10-02 20:00 | 23 | 1419.153 | 2022-10-02 20:00 | 23 | 1204.709 | 2021-10-02 19:00 | 22 | 1299.049 | 2020-09-30 22:00 | 23 | 1232.711 | 2019-10-01 22:00 | 23 | 1663.345 |  |  | 60.36% | 48.8% | 47.9% | 34.12% | 54.27% | 39.64% | 44.76% | 42.85% | 33.7% | 47.95%
2023-10-02 22:00 | 24 | 1316.352 | 2022-10-02 22:00 | 24 | 1183.004 | 2021-10-02 21:00 | 23 | 1205.354 | 2020-09-30 23:00 | 24 | 1120.748 | 2019-10-01 23:00 | 24 | 1460.585 |  |  | 54.12% | 45.63% | 45.39% | 32.16% | 52.43% | 39.64% | 44.75% | 42.85% | 33.7% | 47.95%
2023-10-02 | 1 | 1231.59 | 2022-10-02 | 1 | 1081.238 | 2021-10-02 23:00 | 24 | 1105.363 | 2020-10-01 | 1 | 1068.611 | 2019-10-02 | 1 | 1311.474 |  |  | 47.53% | 41.48% | 42.12% | 31.58% | 48.63% | 39.63% | 44.75% | 42.85% | 33.7% | 47.95%
2023-10-02 02:00 | 2 | 1168.68 | 2022-10-02 02:00 | 2 | 1108.738 | 2021-10-02 01:00 | 1 | 1061.439 | 2020-10-01 01:00 | 2 | 979.645 | 2019-10-02 01:00 | 2 | 1246.176 |  |  | 42.67% | 39.55% | 38.62% | 28.86% | 45.5% | 39.62% | 44.75% | 42.85% | 33.7% | 47.95%
2023-10-02 04:00 | 3 | 1169.74 | 2022-10-02 04:00 | 3 | 1022.579 | 2021-10-02 03:00 | 2 | 1023.811 | 2020-10-01 02:00 | 3 | 979.698 | 2019-10-02 02:00 | 3 | 1167.805 |  |  | 40.55% | 36.26% | 37.09% | 29.59% | 43.17% | 39.62% | 44.75% | 42.84% | 33.7% | 47.95%
2023-10-02 06:00 | 4 | 1100.76 | 2022-10-02 06:00 | 4 | 1024.669 | 2021-10-02 05:00 | 3 | 1014.657 | 2020-10-01 03:00 | 4 | 971.779 | 2019-10-02 03:00 | 4 | 1163.825 |  |  | 38% | 36.26% | 35.77% | 27.29% | 43.21% | 39.61% | 44.75% | 42.84% | 33.7% | 47.94%
2023-10-02 08:00 | 5 | 1141.79 | 2022-10-02 08:00 | 5 | 986.726 | 2021-10-02 07:00 | 4 | 972.726 | 2020-10-01 04:00 | 5 | 984.814 | 2019-10-02 04:00 | 5 | 1113.818 |  |  | 37.87% | 35.97% | 35.45% | 27.35% | 40.67% | 39.61% | 44.75% | 42.84% | 33.69% | 47.94%
2023-10-02 10:00 | 6 | 1166.69 | 2022-10-02 10:00 | 6 | 980.808 | 2021-10-02 09:00 | 5 | 1016.708 | 2020-10-01 05:00 | 6 | 1061.77 | 2019-10-02 05:00 | 6 | 1123.973 |  |  | 36.24% | 36.45% | 33.99% | 26.34% | 42.18% | 39.61% | 44.75% | 42.83% | 33.69% | 47.93%
2023-10-02 12:00 | 7 | 1280.52 | 2022-10-02 12:00 | 7 | 1059.886 | 2021-10-02 11:00 | 6 | 1028.664 | 2020-10-01 06:00 | 7 | 1163.539 | 2019-10-02 06:00 | 7 | 1227.016 |  |  | 36.57% | 39.3% | 35.52% | 26.18% | 43.1% | 39.61% | 44.74% | 42.83% | 33.69% | 47.92%
2023-10-02 14:00 | 8 | 1281.93 | 2022-10-02 14:00 | 8 | 1088.562 | 2021-10-02 13:00 | 7 | 1079.57 | 2020-10-01 07:00 | 8 | 1220.416 | 2019-10-02 07:00 | 8 | 1263.396 |  |  | 39.93% | 43.07% | 35.94% | 28.29% | 47.31% | 39.6% | 44.72% | 42.83% | 33.69% | 47.92%
2023-10-02 16:00 | 9 | 1335.9 | 2022-10-02 16:00 | 9 | 1165.439 | 2021-10-02 15:00 | 8 | 1118.879 | 2020-10-01 08:00 | 9 | 1201.604 | 2019-10-02 08:00 | 9 | 1226.02 |  |  | 41.11% | 45.17% | 37.72% | 29.06% | 47.36% | 39.59% | 44.72% | 42.83% | 33.69% | 47.91%
2023-10-02 18:00 | 10 | 1351.5 | 2022-10-02 18:00 | 10 | 1265.253 | 2021-10-02 17:00 | 9 | 1193.92 | 2020-10-01 09:00 | 10 | 1230.529 | 2019-10-02 09:00 | 10 | 1334.704 |  |  | 39.89% | 44.47% | 39.09% | 31.11% | 49.35% | 39.59% | 44.72% | 42.83% | 33.69% | 47.91%
2023-10-02 20:00 | 11 | 1443.67 | 2022-10-02 20:00 | 11 | 1239.108 | 2021-10-02 19:00 | 10 | 1232.83 | 2020-10-01 10:00 | 11 | 1231.386 | 2019-10-02 10:00 | 11 | 1450.09 |  |  | 43.43% | 45.55% | 41.72% | 33.77% | 49.93% | 39.59% | 44.72% | 42.82% | 33.69% | 47.9%
2023-10-02 22:00 | 12 | 1529.19 | 2022-10-02 22:00 | 12 | 1151.952 | 2021-10-02 21:00 | 11 | 1293.817 | 2020-10-01 11:00 | 12 | 1219.297 | 2019-10-02 11:00 | 12 | 1625.445 |  |  | 47.19% | 45.58% | 43.08% | 33.07% | 53.33% | 39.58% | 44.72% | 42.82% | 33.68% | 47.9%
2023-10-03 | 13 | 1603.19 | 2022-10-03 | 13 | 1174.908 | 2021-10-02 23:00 | 12 | 1344.948 | 2020-10-01 12:00 | 13 | 1245.716 | 2019-10-02 12:00 | 13 | 1781.674 |  |  | 52.89% | 45.13% | 45.21% | 30.75% | 56.49% | 39.58% | 44.71% | 42.82% | 33.68% | 47.9%
2023-10-03 02:00 | 14 | 1709.47 | 2022-10-03 02:00 | 14 | 1163.832 | 2021-10-03 01:00 | 13 | 1396.087 | 2020-10-01 13:00 | 14 | 1281.618 | 2019-10-02 13:00 | 14 | 1920.27 |  |  | 57.97% | 46.11% | 46.99% | 31.36% | 59.23% | 39.58% | 44.71% | 42.81% | 33.68% | 47.89%
2023-10-03 04:00 | 15 | 1756.95 | 2022-10-03 04:00 | 15 | 1212.851 | 2021-10-03 03:00 | 14 | 1474.844 | 2020-10-01 14:00 | 15 | 1264.591 | 2019-10-02 14:00 | 15 | 1986.028 |  |  | 62.48% | 47.44% | 48.78% | 31.06% | 63.15% | 39.57% | 44.71% | 42.81% | 33.67% | 47.89%
2023-10-03 06:00 | 16 | 1889.61 | 2022-10-03 06:00 | 16 | 1327.681 | 2021-10-03 05:00 | 15 | 1500.918 | 2020-10-01 15:00 | 16 | 1250.63 | 2019-10-02 15:00 | 16 | 2082.935 |  |  | 64.62% | 46.81% | 51.53% | 32.37% | 64.91% | 39.57% | 44.71% | 42.81% | 33.67% | 47.87%
2023-10-03 08:00 | 17 | 1815.55 | 2022-10-03 08:00 | 17 | 1221.468 | 2021-10-03 07:00 | 16 | 1529.704 | 2020-10-01 16:00 | 17 | 1253.237 | 2019-10-02 16:00 | 17 | 2152.882 |  |  | 67.78% | 46.29% | 52.44% | 35.44% | 69.81% | 39.57% | 44.71% | 42.8% | 33.67% | 47.87%
2023-10-03 10:00 | 18 | 1853.91 | 2022-10-03 10:00 | 18 | 1226.268 | 2021-10-03 09:00 | 17 | 1511.874 | 2020-10-01 17:00 | 18 | 1286.149 | 2019-10-02 17:00 | 18 | 2144.908 |  |  | 70.05% | 46.39% | 53.45% | 32.6% | 67.07% | 39.57% | 44.7% | 42.8% | 33.67% | 47.86%
2023-10-03 12:00 | 19 | 1865.16 | 2022-10-03 12:00 | 19 | 1268.679 | 2021-10-03 11:00 | 18 | 1502.372 | 2020-10-01 18:00 | 19 | 1309.078 | 2019-10-02 18:00 | 19 | 2114.967 |  |  | 69.79% | 47.6% | 52.83% | 32.73% | 68.49% | 39.56% | 44.7% | 42.8% | 33.66% | 47.86%
2023-10-03 14:00 | 20 | 1866.92 | 2022-10-03 14:00 | 20 | 1274.369 | 2021-10-03 13:00 | 19 | 1473.358 | 2020-10-01 19:00 | 20 | 1343.158 | 2019-10-02 19:00 | 20 | 2084.318 |  |  | 68.82% | 48.45% | 52.49% | 33.86% | 68.9% | 39.56% | 44.7% | 42.8% | 33.66% | 47.86%
2023-10-03 16:00 | 21 | 1675.73 | 2022-10-03 16:00 | 21 | 1286.91 | 2021-10-03 15:00 | 20 | 1454.834 | 2020-10-01 20:00 | 21 | 1375.258 | 2019-10-02 20:00 | 21 | 1963.576 |  |  | 67.82% | 49.71% | 51.48% | 34.01% | 68.97% | 39.56% | 44.69% | 42.79% | 33.66% | 47.86%
2023-10-03 18:00 | 22 | 1516.01 | 2022-10-03 18:00 | 22 | 1309.911 | 2021-10-03 17:00 | 21 | 1381.103 | 2020-10-01 21:00 | 22 | 1322.241 | 2019-10-02 21:00 | 22 | 1835.049 |  |  | 63.89% | 50.9% | 50.83% | 34.35% | 61.91% | 39.56% | 44.69% | 42.79% | 33.66% | 47.86%
2023-10-03 20:00 | 23 | 1489.27 | 2022-10-03 20:00 | 23 | 1199.759 | 2021-10-03 19:00 | 22 | 1302.177 | 2020-10-01 22:00 | 23 | 1212.363 | 2019-10-02 22:00 | 23 | 1633.352 |  |  | 59.71% | 48.94% | 48.26% | 34.96% | 56.01% | 39.56% | 44.69% | 42.79% | 33.66% | 47.85%
2023-10-03 22:00 | 24 | 1362.45 | 2022-10-03 22:00 | 24 | 1131.349 | 2021-10-03 21:00 | 23 | 1219.218 | 2020-10-01 23:00 | 24 | 1122.583 | 2019-10-02 23:00 | 24 | 1453.663 |  |  | 53.15% | 44.87% | 45.5% | 32.02% | 55.02% | 39.55% | 44.68% | 42.79% | 33.66% | 47.85%
2023-10-03 | 1 | 1272.6 | 2022-10-03 | 1 | 1082.224 | 2021-10-03 23:00 | 24 | 1146.355 | 2020-10-02 | 1 | 1075.556 | 2019-10-03 | 1 | 1350.261 |  |  | 47.3% | 41.55% | 42.6% | 30.2% | 50.33% | 39.55% | 44.68% | 42.78% | 33.66% | 47.84%
2023-10-03 02:00 | 2 | 1198.7 | 2022-10-03 02:00 | 2 | 1027.424 | 2021-10-03 01:00 | 1 | 1084.411 | 2020-10-02 01:00 | 2 | 1024.608 | 2019-10-03 01:00 | 2 | 1253.494 |  |  | 43.94% | 39.81% | 40.05% | 28.89% | 47.01% | 39.55% | 44.68% | 42.78% | 33.65% | 47.84%
2023-10-03 04:00 | 3 | 1183.74 | 2022-10-03 04:00 | 3 | 1018.897 | 2021-10-03 03:00 | 2 | 1007.417 | 2020-10-02 02:00 | 3 | 1038.563 | 2019-10-03 02:00 | 3 | 1157.149 |  |  | 40.79% | 37.92% | 37.89% | 27.42% | 44.28% | 39.55% | 44.68% | 42.78% | 33.65% | 47.84%
2023-10-03 06:00 | 4 | 1153.75 | 2022-10-03 06:00 | 4 | 1024.052 | 2021-10-03 05:00 | 3 | 989.385 | 2020-10-02 03:00 | 4 | 1018.585 | 2019-10-03 03:00 | 4 | 1133.184 |  |  | 37.65% | 38.44% | 35.2% | 27.2% | 43.73% | 39.55% | 44.68% | 42.78% | 33.65% | 47.84%
2023-10-03 08:00 | 5 | 1173.61 | 2022-10-03 08:00 | 5 | 1018.99 | 2021-10-03 07:00 | 4 | 1009.409 | 2020-10-02 04:00 | 5 | 1081.505 | 2019-10-03 04:00 | 5 | 1140.692 |  |  | 36.87% | 37.7% | 34.57% | 27.33% | 42.62% | 39.54% | 44.67% | 42.78% | 33.65% | 47.84%
2023-10-03 10:00 | 6 | 1231.57 | 2022-10-03 10:00 | 6 | 1136.947 | 2021-10-03 09:00 | 5 | 1002.338 | 2020-10-02 05:00 | 6 | 1140.352 | 2019-10-03 05:00 | 6 | 1193.519 |  |  | 37.12% | 40.03% | 35.27% | 27.2% | 43.36% | 39.54% | 44.66% | 42.76% | 33.65% | 47.83%
2023-10-03 12:00 | 7 | 1308.51 | 2022-10-03 12:00 | 7 | 1245.513 | 2021-10-03 11:00 | 6 | 1025.053 | 2020-10-02 06:00 | 7 | 1234.261 | 2019-10-03 06:00 | 7 | 1317.975 |  |  | 38.84% | 42.21% | 35.02% | 30.35% | 45.5% | 39.54% | 44.65% | 42.76% | 33.65% | 47.83%
2023-10-03 14:00 | 8 | 1271.04 | 2022-10-03 14:00 | 8 | 1279.637 | 2021-10-03 13:00 | 7 | 1071.913 | 2020-10-02 07:00 | 8 | 1368.038 | 2019-10-03 07:00 | 8 | 1336.286 |  |  | 42.89% | 45.68% | 35.82% | 33.24% | 48.34% | 39.54% | 44.65% | 42.76% | 33.64% | 47.83%
2023-10-03 16:00 | 9 | 1395.19 | 2022-10-03 16:00 | 9 | 1233.835 | 2021-10-03 15:00 | 8 | 1150.786 | 2020-10-02 08:00 | 9 | 1353.005 | 2019-10-03 08:00 | 9 | 1352.751 |  |  | 43.48% | 50.64% | 37.45% | 34.16% | 46.96% | 39.53% | 44.65% | 42.76% | 33.64% | 47.83%
2023-10-03 18:00 | 10 | 1361.98 | 2022-10-03 18:00 | 10 | 1279.088 | 2021-10-03 17:00 | 9 | 1230.786 | 2020-10-02 09:00 | 10 | 1350.424 | 2019-10-03 09:00 | 10 | 1441.675 |  |  | 44.02% | 50.08% | 40.21% | 32.93% | 51.54% | 39.53% | 44.65% | 42.76% | 33.64% | 47.83%
2023-10-03 20:00 | 11 | 1315.74 | 2022-10-03 20:00 | 11 | 1330.256 | 2021-10-03 19:00 | 10 | 1263.621 | 2020-10-02 10:00 | 11 | 1314.59 | 2019-10-03 10:00 | 11 | 1578.695 |  |  | 46.91% | 49.98% | 43% | 34.14% | 50.32% | 39.53% | 44.64% | 42.75% | 33.64% | 47.83%
2023-10-03 22:00 | 12 | 1467.22 | 2022-10-03 22:00 | 12 | 1298.792 | 2021-10-03 21:00 | 11 | 1308.372 | 2020-10-02 11:00 | 12 | 1303.215 | 2019-10-03 11:00 | 12 | 1709.04 |  |  | 51.37% | 48.66% | 44.15% | 35.51% | 48.61% | 39.53% | 44.64% | 42.75% | 33.64% | 47.82%
2023-10-04 | 13 | 1636.67 | 2022-10-04 | 13 | 1297.097 | 2021-10-03 23:00 | 12 | 1341.41 | 2020-10-02 12:00 | 13 | 1258.616 | 2019-10-03 12:00 | 13 | 1889.952 |  |  | 55.61% | 48.24% | 45.71% | 34.67% | 54.2% | 39.53% | 44.64% | 42.75% | 33.64% | 47.82%
2023-10-04 02:00 | 14 | 1770.49 | 2022-10-04 02:00 | 14 | 1313.067 | 2021-10-04 01:00 | 13 | 1346.388 | 2020-10-02 13:00 | 14 | 1241.045 | 2019-10-03 13:00 | 14 | 1994.114 |  |  | 61.5% | 46.59% | 46.87% | 34.62% | 60.46% | 39.52% | 44.64% | 42.74% | 33.63% | 47.81%
2023-10-04 04:00 | 15 | 1885.93 | 2022-10-04 04:00 | 15 | 1311.158 | 2021-10-04 03:00 | 14 | 1336.551 | 2020-10-02 14:00 | 15 | 1230.718 | 2019-10-03 14:00 | 15 | 2066.219 |  |  | 64.89% | 45.93% | 47.04% | 35.05% | 65.41% | 39.52% | 44.63% | 42.74% | 33.63% | 47.81%
2023-10-04 06:00 | 16 | 1888.63 | 2022-10-04 06:00 | 16 | 1315.46 | 2021-10-04 05:00 | 15 | 1358.512 | 2020-10-02 15:00 | 16 | 1211.191 | 2019-10-03 15:00 | 16 | 2185.935 |  |  | 67.23% | 45.55% | 46.7% | 35% | 69.67% | 39.52% | 44.63% | 42.74% | 33.63% | 47.81%
2023-10-04 08:00 | 17 | 1974.33 | 2022-10-04 08:00 | 17 | 1353.979 | 2021-10-04 07:00 | 16 | 1391.462 | 2020-10-02 16:00 | 17 | 1215.071 | 2019-10-03 16:00 | 17 | 2223.83 |  |  | 71.13% | 44.83% | 47.47% | 35.11% | 69.77% | 39.51% | 44.62% | 42.74% | 33.63% | 47.8%
2023-10-04 10:00 | 18 | 2012.23 | 2022-10-04 10:00 | 18 | 1405.778 | 2021-10-04 09:00 | 17 | 1403.957 | 2020-10-02 17:00 | 18 | 1204.513 | 2019-10-03 17:00 | 18 | 2224.033 |  |  | 72.36% | 44.97% | 48.62% | 36.14% | 72.94% | 39.51% | 44.62% | 42.74% | 33.63% | 47.8%
2023-10-04 12:00 | 19 | 1902.59 | 2022-10-04 12:00 | 19 | 1386.848 | 2021-10-04 11:00 | 18 | 1409.908 | 2020-10-02 18:00 | 19 | 1217.762 | 2019-10-03 18:00 | 19 | 2145.45 |  |  | 72.37% | 44.58% | 49.05% | 37.52% | 74.34% | 39.5% | 44.62% | 42.73% | 33.62% | 47.8%
2023-10-04 14:00 | 20 | 1790.72 | 2022-10-04 14:00 | 20 | 1408.742 | 2021-10-04 13:00 | 19 | 1426.075 | 2020-10-02 19:00 | 20 | 1255.408 | 2019-10-03 19:00 | 20 | 2058.569 |  |  | 69.81% | 45.07% | 49.26% | 37.02% | 70.29% | 39.5% | 44.6% | 42.73% | 33.62% | 47.8%
2023-10-04 16:00 | 21 | 1739.55 | 2022-10-04 16:00 | 21 | 1438.185 | 2021-10-04 15:00 | 20 | 1414.234 | 2020-10-02 20:00 | 21 | 1277.181 | 2019-10-03 20:00 | 21 | 2006.598 |  |  | 66.98% | 46.47% | 49.83% | 37.6% | 66.15% | 39.5% | 44.6% | 42.73% | 33.61% | 47.8%
2023-10-04 18:00 | 22 | 1632.93 | 2022-10-04 18:00 | 22 | 1344.356 | 2021-10-04 17:00 | 21 | 1347.359 | 2020-10-02 21:00 | 22 | 1252.203 | 2019-10-03 21:00 | 22 | 1860.876 |  |  | 65.29% | 47.27% | 49.41% | 38.39% | 64.26% | 39.5% | 44.6% | 42.73% | 33.61% | 47.79%
2023-10-04 20:00 | 23 | 1481.2 | 2022-10-04 20:00 | 23 | 1262.962 | 2021-10-04 19:00 | 22 | 1251.721 | 2020-10-02 22:00 | 23 | 1244.208 | 2019-10-03 22:00 | 23 | 1699.999 |  |  | 60.55% | 46.35% | 47.08% | 35.88% | 60.32% | 39.5% | 44.6% | 42.72% | 33.61% | 47.79%
2023-10-04 22:00 | 24 | 1326.4 | 2022-10-04 22:00 | 24 | 1190.927 | 2021-10-04 21:00 | 23 | 1152.025 | 2020-10-02 23:00 | 24 | 1143.169 | 2019-10-03 23:00 | 24 | 1525.411 |  |  | 55.32% | 46.05% | 43.74% | 33.71% | 54.72% | 39.5% | 44.6% | 42.72% | 33.61% | 47.79%
2023-10-04 | 1 | 1311.55 | 2022-10-04 | 1 | 1119.597 | 2021-10-04 23:00 | 24 | 1117.215 | 2020-10-03 | 1 | 1113.021 | 2019-10-04 | 1 | 1374.9 |  |  | 49.64% | 42.31% | 40.25% | 31.79% | 49% | 39.5% | 44.6% | 42.72% | 33.61% | 47.77%
2023-10-04 02:00 | 2 | 1214.64 | 2022-10-04 02:00 | 2 | 1019.457 | 2021-10-04 01:00 | 1 | 1055.336 | 2020-10-03 01:00 | 2 | 1058.303 | 2019-10-04 01:00 | 2 | 1272.161 |  |  | 44.74% | 41.2% | 39.04% | 29.88% | 48.45% | 39.49% | 44.6% | 42.72% | 33.6% | 47.77%
2023-10-04 04:00 | 3 | 1174.68 | 2022-10-04 04:00 | 3 | 1101.233 | 2021-10-04 03:00 | 2 | 1009.502 | 2020-10-03 02:00 | 3 | 1067.122 | 2019-10-04 02:00 | 3 | 1215.895 |  |  | 41.4% | 39.17% | 36.87% | 27.21% | 44.87% | 39.49% | 44.6% | 42.71% | 33.6% | 47.77%
2023-10-04 06:00 | 4 | 1153.71 | 2022-10-04 06:00 | 4 | 1124.052 | 2021-10-04 05:00 | 3 | 981.676 | 2020-10-03 03:00 | 4 | 981.437 | 2019-10-04 03:00 | 4 | 1113.785 |  |  | 39.56% | 39.5% | 35.27% | 29.39% | 43.4% | 39.48% | 44.6% | 42.71% | 33.6% | 47.76%
2023-10-04 08:00 | 5 | 1172.72 | 2022-10-04 08:00 | 5 | 1162.494 | 2021-10-04 07:00 | 4 | 1008.419 | 2020-10-03 04:00 | 5 | 1057.349 | 2019-10-04 04:00 | 5 | 1090.983 |  |  | 36.24% | 36.33% | 34.3% | 30% | 42.62% | 39.48% | 44.59% | 42.71% | 33.6% | 47.76%
2023-10-04 10:00 | 6 | 1174.64 | 2022-10-04 10:00 | 6 | 1253.007 | 2021-10-04 09:00 | 5 | 1080.838 | 2020-10-03 05:00 | 6 | 1076.3 | 2019-10-04 05:00 | 6 | 1164.331 |  |  | 35.5% | 39.14% | 35.23% | 31.03% | 43.32% | 39.48% | 44.58% | 42.71% | 33.6% | 47.76%
2023-10-04 12:00 | 7 | 1319.48 | 2022-10-04 12:00 | 7 | 1379.394 | 2021-10-04 11:00 | 6 | 1188.446 | 2020-10-03 06:00 | 7 | 1178.84 | 2019-10-04 06:00 | 7 | 1252.123 |  |  | 37.89% | 39.84% | 37.76% | 33.44% | 43.39% | 39.48% | 44.58% | 42.7% | 33.6% | 47.74%
2023-10-04 14:00 | 8 | 1284.94 | 2022-10-04 14:00 | 8 | 1470.907 | 2021-10-04 13:00 | 7 | 1231.262 | 2020-10-03 07:00 | 8 | 1243.5 | 2019-10-04 07:00 | 8 | 1286.668 |  |  | 40.74% | 43.63% | 41.52% | 36.82% | 48.75% | 39.48% | 44.58% | 42.7% | 33.6% | 47.74%
2023-10-04 16:00 | 9 | 1351.36 | 2022-10-04 16:00 | 9 | 1505.692 | 2021-10-04 15:00 | 8 | 1267.054 | 2020-10-03 08:00 | 9 | 1286.69 | 2019-10-04 08:00 | 9 | 1267.339 |  |  | 41.87% | 46.03% | 43.02% | 39.26% | 47.47% | 39.47% | 44.58% | 42.7% | 33.6% | 47.74%
2023-10-04 18:00 | 10 | 1349.05 | 2022-10-04 18:00 | 10 | 1454.378 | 2021-10-04 17:00 | 9 | 1291.658 | 2020-10-03 09:00 | 10 | 1290.297 | 2019-10-04 09:00 | 10 | 1267.776 |  |  | 41.24% | 47.62% | 44.27% | 40.19% | 49.92% | 39.46% | 44.58% | 42.69% | 33.59% | 47.74%
2023-10-04 20:00 | 11 | 1497.42 | 2022-10-04 20:00 | 11 | 1371.433 | 2021-10-04 19:00 | 10 | 1326.409 | 2020-10-03 10:00 | 11 | 1293.509 | 2019-10-04 10:00 | 11 | 1275.625 |  |  | 41.25% | 47.76% | 45.13% | 38.82% | 49.84% | 39.46% | 44.58% | 42.69% | 33.59% | 47.74%
2023-10-04 22:00 | 12 | 1526.37 | 2022-10-04 22:00 | 12 | 1337.862 | 2021-10-04 21:00 | 11 | 1276.174 | 2020-10-03 11:00 | 12 | 1200.117 | 2019-10-04 11:00 | 12 | 1241.627 |  |  | 41.51% | 47.88% | 46.35% | 36.61% | 55.32% | 39.46% | 44.57% | 42.69% | 33.59% | 47.74%
2023-10-05 | 13 | 1611.86 | 2022-10-05 | 13 | 1320.066 | 2021-10-04 23:00 | 12 | 1417.135 | 2020-10-03 12:00 | 13 | 1188.592 | 2019-10-04 12:00 | 13 | 1382.627 |  |  | 40.4% | 44.42% | 44.59% | 35.71% | 56.39% | 39.46% | 44.57% | 42.69% | 33.59% | 47.74%
2023-10-05 02:00 | 14 | 1689.52 | 2022-10-05 02:00 | 14 | 1273.408 | 2021-10-05 01:00 | 13 | 1524.109 | 2020-10-03 13:00 | 14 | 1163.391 | 2019-10-04 13:00 | 14 | 1425.499 |  |  | 44.99% | 43.99% | 49.52% | 35.23% | 59.55% | 39.46% | 44.57% | 42.69% | 33.59% | 47.74%
2023-10-05 04:00 | 15 | 1709.87 | 2022-10-05 04:00 | 15 | 1221.095 | 2021-10-05 03:00 | 14 | 1554.992 | 2020-10-03 14:00 | 15 | 1140.978 | 2019-10-04 14:00 | 15 | 1450.485 |  |  | 46.38% | 43.06% | 53.25% | 33.99% | 62.42% | 39.45% | 44.56% | 42.69% | 33.59% | 47.74%
2023-10-05 06:00 | 16 | 1824.87 | 2022-10-05 06:00 | 16 | 1205.313 | 2021-10-05 05:00 | 15 | 1576.988 | 2020-10-03 15:00 | 16 | 1151.748 | 2019-10-04 15:00 | 16 | 1490.513 |  |  | 47.2% | 42.23% | 54.33% | 32.59% | 63.17% | 39.45% | 44.55% | 42.68% | 33.59% | 47.74%
2023-10-05 08:00 | 17 | 1866.62 | 2022-10-05 08:00 | 17 | 1268.669 | 2021-10-05 07:00 | 16 | 1568.344 | 2020-10-03 16:00 | 17 | 1147.858 | 2019-10-04 16:00 | 17 | 1514.582 |  |  | 48.5% | 42.63% | 55.1% | 32.17% | 67.42% | 39.45% | 44.55% | 42.68% | 33.58% | 47.73%
2023-10-05 10:00 | 18 | 1755.53 | 2022-10-05 10:00 | 18 | 1353.521 | 2021-10-05 09:00 | 17 | 1547.729 | 2020-10-03 17:00 | 18 | 1139.262 | 2019-10-04 17:00 | 18 | 1503.616 |  |  | 49.28% | 42.49% | 54.8% | 33.86% | 68.96% | 39.45% | 44.55% | 42.67% | 33.58% | 47.73%
2023-10-05 12:00 | 19 | 1683.58 | 2022-10-05 12:00 | 19 | 1383.25 | 2021-10-05 11:00 | 18 | 1506.787 | 2020-10-03 18:00 | 19 | 1164.237 | 2019-10-04 18:00 | 19 | 1427.733 |  |  | 48.93% | 42.17% | 54.08% | 36.13% | 64.85% | 39.45% | 44.54% | 42.67% | 33.58% | 47.73%
2023-10-05 14:00 | 20 | 1621.44 | 2022-10-05 14:00 | 20 | 1403.708 | 2021-10-05 13:00 | 19 | 1447.01 | 2020-10-03 19:00 | 20 | 1193.174 | 2019-10-04 19:00 | 20 | 1383.72 |  |  | 46.46% | 43.09% | 52.65% | 36.92% | 62.2% | 39.44% | 44.54% | 42.67% | 33.57% | 47.73%
2023-10-05 16:00 | 21 | 1629.67 | 2022-10-05 16:00 | 21 | 1410.921 | 2021-10-05 15:00 | 20 | 1491.348 | 2020-10-03 20:00 | 21 | 1244.632 | 2019-10-04 20:00 | 21 | 1358.75 |  |  | 45.03% | 44.16% | 50.56% | 37.47% | 59.9% | 39.44% | 44.54% | 42.67% | 33.57% | 47.72%
2023-10-05 18:00 | 22 | 1646.94 | 2022-10-05 18:00 | 22 | 1308.955 | 2021-10-05 17:00 | 21 | 1369.183 | 2020-10-03 21:00 | 22 | 1198.814 | 2019-10-04 21:00 | 22 | 1237.059 |  |  | 44.21% | 46.07% | 52.11% | 37.66% | 60.2% | 39.43% | 44.53% | 42.66% | 33.57% | 47.72%
2023-10-05 20:00 | 23 | 1408.15 | 2022-10-05 20:00 | 23 | 1255.103 | 2021-10-05 19:00 | 22 | 1295.777 | 2020-10-03 22:00 | 23 | 1137.458 | 2019-10-04 22:00 | 23 | 1201.175 |  |  | 40.25% | 44.37% | 47.84% | 34.94% | 60.84% | 39.43% | 44.53% | 42.66% | 33.57% | 47.72%
2023-10-05 22:00 | 24 | 1270.38 | 2022-10-05 22:00 | 24 | 1181.19 | 2021-10-05 21:00 | 23 | 1198.868 | 2020-10-03 23:00 | 24 | 1098.956 | 2019-10-04 23:00 | 24 | 1024.394 |  |  | 39.09% | 42.1% | 45.27% | 33.5% | 52.02% | 39.43% | 44.53% | 42.66% | 33.57% | 47.71%
2023-10-05 | 1 | 1249.405 | 2022-10-05 | 1 | 1181.959 | 2021-10-05 23:00 | 24 | 1136.857 | 2020-10-04 | 1 | 1043.518 | 2019-10-05 | 1 | 1039.59 |  |  | 33.33% | 40.68% | 41.89% | 31.53% | 46.93% | 39.42% | 44.53% | 42.66% | 33.56% | 47.71%
2023-10-05 02:00 | 2 | 1200.504 | 2022-10-05 02:00 | 2 | 1128.296 | 2021-10-05 01:00 | 1 | 1083.893 | 2020-10-04 01:00 | 2 | 1014.529 | 2019-10-05 01:00 | 2 | 982.717 |  |  | 33.83% | 38.62% | 39.72% | 31.55% | 46.16% | 39.41% | 44.53% | 42.66% | 33.56% | 47.71%
2023-10-05 04:00 | 3 | 1140.564 | 2022-10-05 04:00 | 3 | 1158.819 | 2021-10-05 03:00 | 2 | 1055.003 | 2020-10-04 02:00 | 3 | 983.548 | 2019-10-05 02:00 | 3 | 948.819 |  |  | 31.98% | 37.55% | 37.87% | 30.12% | 44.35% | 39.41% | 44.52% | 42.66% | 33.56% | 47.7%
2023-10-05 06:00 | 4 | 1146.594 | 2022-10-05 06:00 | 4 | 1119.247 | 2021-10-05 05:00 | 3 | 1003.046 | 2020-10-04 03:00 | 4 | 953.685 | 2019-10-05 03:00 | 4 | 905.944 |  |  | 30.87% | 36.4% | 36.86% | 30.93% | 42.14% | 39.41% | 44.52% | 42.66% | 33.56% | 47.7%
2023-10-05 08:00 | 5 | 1057.614 | 2022-10-05 08:00 | 5 | 1173.331 | 2021-10-05 07:00 | 4 | 1046.037 | 2020-10-04 04:00 | 5 | 954.758 | 2019-10-05 04:00 | 5 | 936.32 |  |  | 29.48% | 35.3% | 35.05% | 29.87% | 42.36% | 39.41% | 44.52% | 42.65% | 33.56% | 47.7%
2023-10-05 10:00 | 6 | 1114.455 | 2022-10-05 10:00 | 6 | 1242.412 | 2021-10-05 09:00 | 5 | 1068.65 | 2020-10-04 05:00 | 6 | 973.881 | 2019-10-05 05:00 | 6 | 937.33 |  |  | 30.47% | 35.34% | 36.55% | 31.32% | 39.07% | 39.41% | 44.52% | 42.65% | 33.56% | 47.7%
2023-10-05 12:00 | 7 | 1331.357 | 2022-10-05 12:00 | 7 | 1358.256 | 2021-10-05 11:00 | 6 | 1203.372 | 2020-10-04 06:00 | 7 | 1018.758 | 2019-10-05 06:00 | 7 | 958.532 |  |  | 30.5% | 36.05% | 37.34% | 33.16% | 41.17% | 39.4% | 44.52% | 42.65% | 33.56% | 47.69%
2023-10-05 14:00 | 8 | 1383.329 | 2022-10-05 14:00 | 8 | 1387.179 | 2021-10-05 13:00 | 7 | 1233.331 | 2020-10-04 07:00 | 8 | 1076.706 | 2019-10-05 07:00 | 8 | 998.504 |  |  | 31.19% | 37.71% | 42.05% | 36.25% | 49.18% | 39.4% | 44.51% | 42.65% | 33.55% | 47.69%
2023-10-05 16:00 | 9 | 1388.106 | 2022-10-05 16:00 | 9 | 1438.248 | 2021-10-05 15:00 | 8 | 1227.491 | 2020-10-04 08:00 | 9 | 1087.763 | 2019-10-05 08:00 | 9 | 1047.709 |  |  | 32.49% | 39.85% | 43.09% | 37.03% | 51.1% | 39.4% | 44.51% | 42.65% | 33.55% | 47.69%
2023-10-05 18:00 | 10 | 1443.859 | 2022-10-05 18:00 | 10 | 1358.726 | 2021-10-05 17:00 | 9 | 1289.056 | 2020-10-04 09:00 | 10 | 1204.783 | 2019-10-05 09:00 | 10 | 1110.94 |  |  | 34.09% | 40.26% | 42.89% | 38.39% | 51.28% | 39.4% | 44.51% | 42.64% | 33.55% | 47.69%
2023-10-05 20:00 | 11 | 1381.844 | 2022-10-05 20:00 | 11 | 1322.976 | 2021-10-05 19:00 | 10 | 1296.085 | 2020-10-04 10:00 | 11 | 1189.75 | 2019-10-05 10:00 | 11 | 1171.949 |  |  | 36.15% | 44.59% | 45.04% | 36.27% | 53.34% | 39.4% | 44.5% | 42.64% | 33.55% | 47.68%
2023-10-05 22:00 | 12 | 1491.656 | 2022-10-05 22:00 | 12 | 1300.066 | 2021-10-05 21:00 | 11 | 1316.798 | 2020-10-04 11:00 | 12 | 1190.702 | 2019-10-05 11:00 | 12 | 1148.956 |  |  | 38.13% | 44.04% | 45.29% | 35.31% | 51.05% | 39.39% | 44.5% | 42.64% | 33.55% | 47.68%
2023-10-06 | 13 | 1494.648 | 2022-10-06 | 13 | 1229.666 | 2021-10-05 23:00 | 12 | 1387.196 | 2020-10-04 12:00 | 13 | 1179.711 | 2019-10-05 12:00 | 13 | 1097.383 |  |  | 37.39% | 44.07% | 46.01% | 34.7% | 55.11% | 39.39% | 44.49% | 42.64% | 33.54% | 47.68%
2023-10-06 02:00 | 14 | 1579.311 | 2022-10-06 02:00 | 14 | 1332.015 | 2021-10-06 01:00 | 13 | 1466.094 | 2020-10-04 13:00 | 14 | 1154.711 | 2019-10-05 13:00 | 14 | 1227.529 |  |  | 35.71% | 43.66% | 48.47% | 32.82% | 55.22% | 39.39% | 44.49% | 42.63% | 33.54% | 47.68%
2023-10-06 04:00 | 15 | 1595.133 | 2022-10-06 04:00 | 15 | 1321.213 | 2021-10-06 03:00 | 14 | 1497.247 | 2020-10-04 14:00 | 15 | 1166.741 | 2019-10-05 14:00 | 15 | 1371.139 |  |  | 39.94% | 42.74% | 51.23% | 35.55% | 58.34% | 39.38% | 44.49% | 42.63% | 33.54% | 47.68%
2023-10-06 06:00 | 16 | 1597.217 | 2022-10-06 06:00 | 16 | 1364.202 | 2021-10-06 05:00 | 15 | 1512.73 | 2020-10-04 15:00 | 16 | 1142.811 | 2019-10-05 15:00 | 16 | 1473.542 |  |  | 44.62% | 43.18% | 52.31% | 35.26% | 58.93% | 39.38% | 44.49% | 42.62% | 33.54% | 47.68%
2023-10-06 08:00 | 17 | 1538.698 | 2022-10-06 08:00 | 17 | 1402.321 | 2021-10-06 07:00 | 16 | 1548.963 | 2020-10-04 16:00 | 17 | 1183.724 | 2019-10-05 16:00 | 17 | 1588.709 |  |  | 47.95% | 42.3% | 52.86% | 36.41% | 59.01% | 39.37% | 44.47% | 42.62% | 33.54% | 47.67%
2023-10-06 10:00 | 18 | 1535.214 | 2022-10-06 10:00 | 18 | 1414.402 | 2021-10-06 09:00 | 17 | 1565.582 | 2020-10-04 17:00 | 18 | 1185.793 | 2019-10-05 17:00 | 18 | 1617.952 |  |  | 51.7% | 43.81% | 54.12% | 37.43% | 56.84% | 39.37% | 44.47% | 42.62% | 33.54% | 47.67%
2023-10-06 12:00 | 19 | 1486.029 | 2022-10-06 12:00 | 19 | 1403.768 | 2021-10-06 11:00 | 18 | 1557.367 | 2020-10-04 18:00 | 19 | 1205.694 | 2019-10-05 18:00 | 19 | 1620.021 |  |  | 52.65% | 43.89% | 54.7% | 37.75% | 56.72% | 39.37% | 44.47% | 42.61% | 33.53% | 47.67%
2023-10-06 14:00 | 20 | 1465.926 | 2022-10-06 14:00 | 20 | 1430.435 | 2021-10-06 13:00 | 19 | 1602.958 | 2020-10-04 19:00 | 20 | 1301.993 | 2019-10-05 19:00 | 20 | 1563.149 |  |  | 52.71% | 44.63% | 54.41% | 37.47% | 54.9% | 39.37% | 44.46% | 42.61% | 33.53% | 47.67%
2023-10-06 16:00 | 21 | 1486.998 | 2022-10-06 16:00 | 21 | 1428.086 | 2021-10-06 15:00 | 20 | 1568.86 | 2020-10-04 20:00 | 21 | 1264.848 | 2019-10-05 20:00 | 21 | 1508.158 |  |  | 50.86% | 48.19% | 56.01% | 38.18% | 54.16% | 39.37% | 44.46% | 42.6% | 33.53% | 47.67%
2023-10-06 18:00 | 22 | 1511.147 | 2022-10-06 18:00 | 22 | 1352.122 | 2021-10-06 17:00 | 21 | 1490.101 | 2020-10-04 21:00 | 22 | 1217.015 | 2019-10-05 21:00 | 22 | 1389.271 |  |  | 49.07% | 46.82% | 54.82% | 38.12% | 54.93% | 39.37% | 44.46% | 42.6% | 33.53% | 47.66%
2023-10-06 20:00 | 23 | 1414.276 | 2022-10-06 20:00 | 23 | 1280.121 | 2021-10-06 19:00 | 22 | 1347.13 | 2020-10-04 22:00 | 23 | 1180.1 | 2019-10-05 22:00 | 23 | 1290.515 |  |  | 45.21% | 45.05% | 52.06% | 36.09% | 55.83% | 39.37% | 44.46% | 42.6% | 33.52% | 47.66%
2023-10-06 22:00 | 24 | 1212.415 | 2022-10-06 22:00 | 24 | 1143.223 | 2021-10-06 21:00 | 23 | 1263.27 | 2020-10-04 23:00 | 24 | 1098.206 | 2019-10-05 23:00 | 24 | 1199.631 |  |  | 41.99% | 43.68% | 47.07% | 34.17% | 52.25% | 39.37% | 44.45% | 42.6% | 33.52% | 47.66%
2023-10-06 | 1 | 1097.64 | 2022-10-06 | 1 | 1139.63 | 2021-10-06 23:00 | 24 | 1152.151 | 2020-10-05 | 1 | 1039.872 | 2019-10-06 | 1 | 1109.788 |  |  | 39.04% | 40.65% | 44.14% | 30.51% | 44.79% | 39.37% | 44.45% | 42.6% | 33.52% | 47.65%
2023-10-06 02:00 | 2 | 1050.71 | 2022-10-06 02:00 | 2 | 1062.073 | 2021-10-06 01:00 | 1 | 1139.079 | 2020-10-05 01:00 | 2 | 1012.881 | 2019-10-06 01:00 | 2 | 1073.664 |  |  | 36.11% | 38.49% | 40.26% | 30.42% | 40.55% | 39.36% | 44.44% | 42.59% | 33.52% | 47.65%
2023-10-06 04:00 | 3 | 1082.73 | 2022-10-06 04:00 | 3 | 1067.374 | 2021-10-06 03:00 | 2 | 1073.419 | 2020-10-05 02:00 | 3 | 1031.593 | 2019-10-06 02:00 | 3 | 1009.702 |  |  | 34.94% | 37.49% | 39.8% | 28.35% | 38.82% | 39.36% | 44.43% | 42.59% | 33.51% | 47.65%
2023-10-06 06:00 | 4 | 1089.72 | 2022-10-06 06:00 | 4 | 1019.418 | 2021-10-06 05:00 | 3 | 1065.082 | 2020-10-05 03:00 | 4 | 999.804 | 2019-10-06 03:00 | 4 | 1000.524 |  |  | 32.86% | 38.18% | 37.51% | 28.49% | 40% | 39.35% | 44.43% | 42.58% | 33.51% | 47.65%
2023-10-06 08:00 | 5 | 1184.73 | 2022-10-06 08:00 | 5 | 1061.392 | 2021-10-06 07:00 | 4 | 972.351 | 2020-10-05 04:00 | 5 | 1066.69 | 2019-10-06 04:00 | 5 | 1009.814 |  |  | 32.56% | 37.01% | 37.21% | 27.21% | 40.26% | 39.34% | 44.43% | 42.58% | 33.51% | 47.65%
2023-10-06 10:00 | 6 | 1177.65 | 2022-10-06 10:00 | 6 | 1221.532 | 2021-10-06 09:00 | 5 | 1022.385 | 2020-10-05 05:00 | 6 | 1175.242 | 2019-10-06 05:00 | 6 | 1021.199 |  |  | 32.86% | 39.48% | 33.97% | 28.33% | 43.77% | 39.34% | 44.43% | 42.57% | 33.51% | 47.64%
2023-10-06 12:00 | 7 | 1212.67 | 2022-10-06 12:00 | 7 | 1422.807 | 2021-10-06 11:00 | 6 | 1129.475 | 2020-10-05 06:00 | 7 | 1303.054 | 2019-10-06 06:00 | 7 | 1046.769 |  |  | 33.23% | 43.5% | 35.72% | 32.6% | 43.51% | 39.33% | 44.42% | 42.57% | 33.51% | 47.64%
2023-10-06 14:00 | 8 | 1217.6 | 2022-10-06 14:00 | 8 | 1405.107 | 2021-10-06 13:00 | 7 | 1173.237 | 2020-10-05 07:00 | 8 | 1383.262 | 2019-10-06 07:00 | 8 | 976.746 |  |  | 34.06% | 48.23% | 39.46% | 37.98% | 44.8% | 39.33% | 44.42% | 42.57% | 33.5% | 47.64%
2023-10-06 16:00 | 9 | 1242.77 | 2022-10-06 16:00 | 9 | 1441.642 | 2021-10-06 15:00 | 8 | 1174.139 | 2020-10-05 08:00 | 9 | 1411.819 | 2019-10-06 08:00 | 9 | 1049.356 |  |  | 31.78% | 51.2% | 40.99% | 37.5% | 44.98% | 39.32% | 44.42% | 42.57% | 33.5% | 47.64%
2023-10-06 18:00 | 10 | 1398.26 | 2022-10-06 18:00 | 10 | 1395.497 | 2021-10-06 17:00 | 9 | 1181.305 | 2020-10-05 09:00 | 10 | 1352.816 | 2019-10-06 09:00 | 10 | 1114.424 |  |  | 34.15% | 52.26% | 41.02% | 38.48% | 45.91% | 39.32% | 44.42% | 42.56% | 33.5% | 47.64%
2023-10-06 20:00 | 11 | 1369.51 | 2022-10-06 20:00 | 11 | 1331.355 | 2021-10-06 19:00 | 10 | 1253.959 | 2020-10-05 10:00 | 11 | 1282.191 | 2019-10-06 10:00 | 11 | 1198.995 |  |  | 36.26% | 50.07% | 41.28% | 37.25% | 51.66% | 39.31% | 44.42% | 42.56% | 33.5% | 47.64%
2023-10-06 22:00 | 12 | 1428.02 | 2022-10-06 22:00 | 12 | 1347.502 | 2021-10-06 21:00 | 11 | 1285.102 | 2020-10-05 11:00 | 12 | 1265.158 | 2019-10-06 11:00 | 12 | 1263.148 |  |  | 39.01% | 47.46% | 43.81% | 35.54% | 50.59% | 39.31% | 44.42% | 42.56% | 33.5% | 47.64%
2023-10-07 | 13 | 1472.62 | 2022-10-07 | 13 | 1319.593 | 2021-10-06 23:00 | 12 | 1301.107 | 2020-10-05 12:00 | 13 | 1306.423 | 2019-10-06 12:00 | 13 | 1293.701 |  |  | 41.1% | 46.83% | 44.9% | 35.97% | 52.75% | 39.31% | 44.42% | 42.54% | 33.5% | 47.63%
2023-10-07 02:00 | 14 | 1523.44 | 2022-10-07 02:00 | 14 | 1338.253 | 2021-10-07 01:00 | 13 | 1349.188 | 2020-10-05 13:00 | 14 | 1291.884 | 2019-10-06 13:00 | 14 | 1316.859 |  |  | 42.1% | 48.35% | 45.46% | 35.22% | 54.4% | 39.3% | 44.42% | 42.54% | 33.5% | 47.63%
2023-10-07 04:00 | 15 | 1478.55 | 2022-10-07 04:00 | 15 | 1288.947 | 2021-10-07 03:00 | 14 | 1381.082 | 2020-10-05 14:00 | 15 | 1295.834 | 2019-10-06 14:00 | 15 | 1289.85 |  |  | 42.85% | 47.82% | 47.14% | 35.72% | 56.28% | 39.3% | 44.41% | 42.54% | 33.5% | 47.63%
2023-10-07 06:00 | 16 | 1615.28 | 2022-10-07 06:00 | 16 | 1360.89 | 2021-10-07 05:00 | 15 | 1478.15 | 2020-10-05 15:00 | 16 | 1250.69 | 2019-10-06 15:00 | 16 | 1323.892 |  |  | 41.97% | 47.96% | 48.26% | 34.4% | 54.62% | 39.3% | 44.41% | 42.54% | 33.5% | 47.63%
2023-10-07 08:00 | 17 | 1653.03 | 2022-10-07 08:00 | 17 | 1362.046 | 2021-10-07 07:00 | 16 | 1464.311 | 2020-10-05 16:00 | 17 | 1288.557 | 2019-10-06 16:00 | 17 | 1369.91 |  |  | 43.08% | 46.29% | 51.65% | 36.32% | 59.67% | 39.3% | 44.41% | 42.54% | 33.49% | 47.61%
2023-10-07 10:00 | 18 | 1617.21 | 2022-10-07 10:00 | 18 | 1430.021 | 2021-10-07 09:00 | 17 | 1531.333 | 2020-10-05 17:00 | 18 | 1304.393 | 2019-10-06 17:00 | 18 | 1418.646 |  |  | 44.58% | 47.69% | 51.16% | 36.35% | 61.07% | 39.29% | 44.41% | 42.53% | 33.49% | 47.6%
2023-10-07 12:00 | 19 | 1595.92 | 2022-10-07 12:00 | 19 | 1410.886 | 2021-10-07 11:00 | 18 | 1520.24 | 2020-10-05 18:00 | 19 | 1314.272 | 2019-10-06 18:00 | 19 | 1428.822 |  |  | 46.16% | 48.28% | 53.51% | 38.17% | 59.74% | 39.29% | 44.4% | 42.53% | 33.48% | 47.6%
2023-10-07 14:00 | 20 | 1511.19 | 2022-10-07 14:00 | 20 | 1453.729 | 2021-10-07 13:00 | 19 | 1441.467 | 2020-10-05 19:00 | 20 | 1394.151 | 2019-10-06 19:00 | 20 | 1446.688 |  |  | 46.49% | 48.65% | 53.12% | 37.66% | 58.96% | 39.28% | 44.4% | 42.53% | 33.48% | 47.6%
2023-10-07 16:00 | 21 | 1433.13 | 2022-10-07 16:00 | 21 | 1494.433 | 2021-10-07 15:00 | 20 | 1421.333 | 2020-10-05 20:00 | 21 | 1372.231 | 2019-10-06 20:00 | 21 | 1430.357 |  |  | 47.07% | 51.6% | 50.37% | 38.8% | 55.83% | 39.28% | 44.39% | 42.53% | 33.48% | 47.6%
2023-10-07 18:00 | 22 | 1271.38 | 2022-10-07 18:00 | 22 | 1437.734 | 2021-10-07 17:00 | 21 | 1341.653 | 2020-10-05 21:00 | 22 | 1323.562 | 2019-10-06 21:00 | 22 | 1369.548 |  |  | 46.54% | 50.79% | 49.66% | 39.89% | 52.94% | 39.28% | 44.39% | 42.53% | 33.48% | 47.6%
2023-10-07 20:00 | 23 | 1192.52 | 2022-10-07 20:00 | 23 | 1186.889 | 2021-10-07 19:00 | 22 | 1321.717 | 2020-10-05 22:00 | 23 | 1232.59 | 2019-10-06 22:00 | 23 | 1253.804 |  |  | 44.56% | 48.99% | 46.88% | 38.37% | 46.97% | 39.28% | 44.39% | 42.52% | 33.48% | 47.6%
2023-10-07 22:00 | 24 | 1115.64 | 2022-10-07 22:00 | 24 | 1120.946 | 2021-10-07 21:00 | 23 | 1179.501 | 2020-10-05 23:00 | 24 | 1156.093 | 2019-10-06 23:00 | 24 | 1174.869 |  |  | 40.8% | 45.62% | 46.18% | 31.68% | 44.05% | 39.27% | 44.38% | 42.52% | 33.48% | 47.6%
2023-10-07 | 1 | 1019.79 | 2022-10-07 | 1 | 1106.857 | 2021-10-07 23:00 | 24 | 1166.265 | 2020-10-06 | 1 | 1119.389 | 2019-10-07 | 1 | 1080.082 |  |  | 38.23% | 42.79% | 41.21% | 29.92% | 41.21% | 39.27% | 44.38% | 42.52% | 33.47% | 47.59%
2023-10-07 02:00 | 2 | 989.85 | 2022-10-07 02:00 | 2 | 1080.906 | 2021-10-07 01:00 | 1 | 1096.384 | 2020-10-06 01:00 | 2 | 1109.954 | 2019-10-07 01:00 | 2 | 1019.194 |  |  | 35.15% | 41.43% | 40.75% | 29.54% | 37.67% | 39.26% | 44.38% | 42.52% | 33.47% | 47.59%
2023-10-07 04:00 | 3 | 944.88 | 2022-10-07 04:00 | 3 | 947.863 | 2021-10-07 03:00 | 2 | 1076.223 | 2020-10-06 02:00 | 3 | 1138.993 | 2019-10-07 02:00 | 3 | 969.369 |  |  | 33.16% | 41.08% | 38.31% | 28.85% | 36.57% | 39.26% | 44.37% | 42.52% | 33.47% | 47.59%
2023-10-07 06:00 | 4 | 925.93 | 2022-10-07 06:00 | 4 | 995.097 | 2021-10-07 05:00 | 3 | 1064.071 | 2020-10-06 03:00 | 4 | 1102.497 | 2019-10-07 03:00 | 4 | 986.911 |  |  | 31.54% | 42.16% | 37.6% | 25.3% | 34.91% | 39.25% | 44.37% | 42.52% | 33.46% | 47.59%
2023-10-07 08:00 | 5 | 1022.88 | 2022-10-07 08:00 | 5 | 989.095 | 2021-10-07 07:00 | 4 | 1036.053 | 2020-10-06 04:00 | 5 | 1183.253 | 2019-10-07 04:00 | 5 | 993.278 |  |  | 32.11% | 40.81% | 37.18% | 26.56% | 34.21% | 39.25% | 44.36% | 42.51% | 33.46% | 47.59%
2023-10-07 10:00 | 6 | 961.79 | 2022-10-07 10:00 | 6 | 1039.261 | 2021-10-07 09:00 | 5 | 1114.888 | 2020-10-06 05:00 | 6 | 1247.122 | 2019-10-07 05:00 | 6 | 1048.982 |  |  | 32.32% | 43.8% | 36.2% | 26.4% | 37.79% | 39.25% | 44.36% | 42.51% | 33.45% | 47.58%
2023-10-07 12:00 | 7 | 992.73 | 2022-10-07 12:00 | 7 | 1245.678 | 2021-10-07 11:00 | 6 | 1175.593 | 2020-10-06 06:00 | 7 | 1309.083 | 2019-10-07 06:00 | 7 | 1141.418 |  |  | 34.13% | 46.16% | 38.95% | 27.74% | 35.53% | 39.25% | 44.36% | 42.5% | 33.45% | 47.58%
2023-10-07 14:00 | 8 | 1053.11 | 2022-10-07 14:00 | 8 | 1301.91 | 2021-10-07 13:00 | 7 | 1264.377 | 2020-10-06 07:00 | 8 | 1395.972 | 2019-10-07 07:00 | 8 | 1186.422 |  |  | 37.14% | 48.45% | 41.08% | 33.25% | 36.67% | 39.24% | 44.36% | 42.5% | 33.45% | 47.58%
2023-10-07 16:00 | 9 | 1167.76 | 2022-10-07 16:00 | 9 | 1301.009 | 2021-10-07 15:00 | 8 | 1220.883 | 2020-10-06 08:00 | 9 | 1407.976 | 2019-10-07 08:00 | 9 | 1212.536 |  |  | 38.61% | 51.67% | 44.18% | 34.75% | 38.9% | 39.24% | 44.35% | 42.49% | 33.45% | 47.58%
2023-10-07 18:00 | 10 | 1235.84 | 2022-10-07 18:00 | 10 | 1329.327 | 2021-10-07 17:00 | 9 | 1240.54 | 2020-10-06 09:00 | 10 | 1387.885 | 2019-10-07 09:00 | 10 | 1208.018 |  |  | 39.46% | 52.11% | 42.66% | 34.73% | 43.14% | 39.24% | 44.35% | 42.49% | 33.45% | 47.57%
2023-10-07 20:00 | 11 | 1289.97 | 2022-10-07 20:00 | 11 | 1316.177 | 2021-10-07 19:00 | 10 | 1328.158 | 2020-10-06 10:00 | 11 | 1341.805 | 2019-10-07 10:00 | 11 | 1232.366 |  |  | 39.31% | 51.37% | 43.34% | 35.48% | 45.66% | 39.24% | 44.35% | 42.49% | 33.45% | 47.57%
2023-10-07 22:00 | 12 | 1275.57 | 2022-10-07 22:00 | 12 | 1333.596 | 2021-10-07 21:00 | 11 | 1380.605 | 2020-10-06 11:00 | 12 | 1312.061 | 2019-10-07 11:00 | 12 | 1234.688 |  |  | 40.1% | 49.66% | 46.41% | 35.13% | 47.66% | 39.24% | 44.34% | 42.49% | 33.45% | 47.57%
2023-10-08 | 13 | 1232.58 | 2022-10-08 | 13 | 1256.781 | 2021-10-07 23:00 | 12 | 1453.511 | 2020-10-06 12:00 | 13 | 1272.767 | 2019-10-07 12:00 | 13 | 1222.552 |  |  | 40.18% | 48.56% | 48.24% | 35.6% | 47.12% | 39.24% | 44.34% | 42.48% | 33.45% | 47.56%
2023-10-08 02:00 | 14 | 1130 | 2022-10-08 02:00 | 14 | 1339.951 | 2021-10-08 01:00 | 13 | 1539.378 | 2020-10-06 13:00 | 14 | 1254.383 | 2019-10-07 13:00 | 14 | 1261.799 |  |  | 39.78% | 47.11% | 50.79% | 33.55% | 45.53% | 39.24% | 44.34% | 42.48% | 33.45% | 47.56%
2023-10-08 04:00 | 15 | 1120.44 | 2022-10-08 04:00 | 15 | 1249.274 | 2021-10-08 03:00 | 14 | 1563.337 | 2020-10-06 14:00 | 15 | 1247.49 | 2019-10-07 14:00 | 15 | 1250.704 |  |  | 41.06% | 46.43% | 53.79% | 35.76% | 41.75% | 39.24% | 44.32% | 42.47% | 33.45% | 47.56%
2023-10-08 06:00 | 16 | 1127.34 | 2022-10-08 06:00 | 16 | 1269.472 | 2021-10-08 05:00 | 15 | 1612.363 | 2020-10-06 15:00 | 16 | 1253.889 | 2019-10-07 15:00 | 16 | 1236.065 |  |  | 40.7% | 46.17% | 54.62% | 33.34% | 41.39% | 39.24% | 44.32% | 42.46% | 33.45% | 47.56%
2023-10-08 08:00 | 17 | 1141.21 | 2022-10-08 08:00 | 17 | 1232.555 | 2021-10-08 07:00 | 16 | 1630.282 | 2020-10-06 16:00 | 17 | 1275.054 | 2019-10-07 16:00 | 17 | 1162.478 |  |  | 40.22% | 46.41% | 56.34% | 33.88% | 41.65% | 39.24% | 44.32% | 42.46% | 33.45% | 47.55%
2023-10-08 10:00 | 18 | 1142.6 | 2022-10-08 10:00 | 18 | 1272.576 | 2021-10-08 09:00 | 17 | 1650.106 | 2020-10-06 17:00 | 18 | 1280.888 | 2019-10-07 17:00 | 18 | 1237.726 |  |  | 37.83% | 47.19% | 56.96% | 32.9% | 42.16% | 39.23% | 44.31% | 42.45% | 33.45% | 47.55%
2023-10-08 12:00 | 19 | 1170.34 | 2022-10-08 12:00 | 19 | 1352.915 | 2021-10-08 11:00 | 18 | 1523.367 | 2020-10-06 18:00 | 19 | 1322.878 | 2019-10-07 18:00 | 19 | 1278.279 |  |  | 40.27% | 47.41% | 57.66% | 33.97% | 42.21% | 39.22% | 44.31% | 42.44% | 33.45% | 47.55%
2023-10-08 14:00 | 20 | 1206.61 | 2022-10-08 14:00 | 20 | 1280.837 | 2021-10-08 13:00 | 19 | 1508.475 | 2020-10-06 19:00 | 20 | 1371.888 | 2019-10-07 19:00 | 20 | 1295.615 |  |  | 41.59% | 48.96% | 53.23% | 36.11% | 43.24% | 39.22% | 44.3% | 42.43% | 33.45% | 47.55%
2023-10-08 16:00 | 21 | 1197.47 | 2022-10-08 16:00 | 21 | 1327.151 | 2021-10-08 15:00 | 20 | 1548.464 | 2020-10-06 20:00 | 21 | 1381.118 | 2019-10-07 20:00 | 21 | 1257.454 |  |  | 42.16% | 50.78% | 52.71% | 34.19% | 44.58% | 39.22% | 44.3% | 42.42% | 33.44% | 47.54%
2023-10-08 18:00 | 22 | 1182.53 | 2022-10-08 18:00 | 22 | 1191.499 | 2021-10-08 17:00 | 21 | 1471.569 | 2020-10-06 21:00 | 22 | 1298.176 | 2019-10-07 21:00 | 22 | 1249.518 |  |  | 40.92% | 51.12% | 54.1% | 35.42% | 44.24% | 39.22% | 44.3% | 42.42% | 33.44% | 47.54%
2023-10-08 20:00 | 23 | 1139.59 | 2022-10-08 20:00 | 23 | 1172.275 | 2021-10-08 19:00 | 22 | 1376.771 | 2020-10-06 22:00 | 23 | 1206.299 | 2019-10-07 22:00 | 23 | 1159.642 |  |  | 40.66% | 48.05% | 51.42% | 31.8% | 43.69% | 39.22% | 44.3% | 42.42% | 33.44% | 47.53%
2023-10-08 22:00 | 24 | 1108.72 | 2022-10-08 22:00 | 24 | 1201.723 | 2021-10-08 21:00 | 23 | 1278.626 | 2020-10-06 23:00 | 24 | 1133.439 | 2019-10-07 23:00 | 24 | 1105.692 |  |  | 37.73% | 44.65% | 48.1% | 31.29% | 42.1% | 39.22% | 44.3% | 42.41% | 33.44% | 47.53%
2023-10-08 | 1 | 1051.77 | 2022-10-08 | 1 | 1116.313 | 2021-10-08 23:00 | 24 | 1188.652 | 2020-10-07 | 1 | 1067.511 | 2019-10-08 | 1 | 1011.951 |  |  | 35.98% | 41.95% | 44.68% | 32.08% | 40.96% | 39.21% | 44.29% | 42.41% | 33.44% | 47.53%
2023-10-08 02:00 | 2 | 1017.84 | 2022-10-08 02:00 | 2 | 1028.453 | 2021-10-08 01:00 | 1 | 1105.703 | 2020-10-07 01:00 | 2 | 1000.512 | 2019-10-08 01:00 | 2 | 944.877 |  |  | 32.93% | 39.51% | 41.53% | 29.8% | 38.86% | 39.21% | 44.29% | 42.4% | 33.43% | 47.53%
2023-10-08 04:00 | 3 | 1010.84 | 2022-10-08 04:00 | 3 | 1033.357 | 2021-10-08 03:00 | 2 | 1101.191 | 2020-10-07 02:00 | 3 | 1022.569 | 2019-10-08 02:00 | 3 | 956.922 |  |  | 30.75% | 37.03% | 38.63% | 27.45% | 37.6% | 39.21% | 44.29% | 42.4% | 33.43% | 47.53%
2023-10-08 06:00 | 4 | 1005.85 | 2022-10-08 06:00 | 4 | 1056.536 | 2021-10-08 05:00 | 3 | 1046.84 | 2020-10-07 03:00 | 4 | 975.57 | 2019-10-08 03:00 | 4 | 941.777 |  |  | 31.14% | 37.85% | 38.48% | 27.58% | 37.34% | 39.2% | 44.28% | 42.39% | 33.43% | 47.52%
2023-10-08 08:00 | 5 | 1020.83 | 2022-10-08 08:00 | 5 | 1084.763 | 2021-10-08 07:00 | 4 | 1031.569 | 2020-10-07 04:00 | 5 | 942.481 | 2019-10-08 04:00 | 5 | 967.569 |  |  | 30.64% | 36.11% | 36.58% | 28.2% | 37.16% | 39.2% | 44.28% | 42.39% | 33.42% | 47.52%
2023-10-08 10:00 | 6 | 1043.7 | 2022-10-08 10:00 | 6 | 1139.361 | 2021-10-08 09:00 | 5 | 1096.309 | 2020-10-07 05:00 | 6 | 1012.411 | 2019-10-08 05:00 | 6 | 1029.209 |  |  | 31.48% | 34.88% | 36.04% | 28.95% | 37.71% | 39.2% | 44.28% | 42.39% | 33.41% | 47.52%
2023-10-08 12:00 | 7 | 1077.69 | 2022-10-08 12:00 | 7 | 1275.961 | 2021-10-08 11:00 | 6 | 1171.474 | 2020-10-07 06:00 | 7 | 1117.288 | 2019-10-08 06:00 | 7 | 1185.85 |  |  | 33.49% | 37.47% | 38.31% | 30.41% | 38.56% | 39.2% | 44.28% | 42.39% | 33.4% | 47.51%
2023-10-08 14:00 | 8 | 1187.62 | 2022-10-08 14:00 | 8 | 1296.835 | 2021-10-08 13:00 | 7 | 1255.521 | 2020-10-07 07:00 | 8 | 1178.255 | 2019-10-08 07:00 | 8 | 1212.278 |  |  | 38.59% | 41.35% | 40.93% | 34.06% | 39.81% | 39.2% | 44.28% | 42.39% | 33.4% | 47.51%
2023-10-08 16:00 | 9 | 1259.52 | 2022-10-08 16:00 | 9 | 1421.58 | 2021-10-08 15:00 | 8 | 1263.464 | 2020-10-07 08:00 | 9 | 1184.186 | 2019-10-08 08:00 | 9 | 1179.415 |  |  | 39.45% | 43.61% | 43.87% | 34.61% | 43.87% | 39.2% | 44.27% | 42.39% | 33.4% | 47.51%
2023-10-08 18:00 | 10 | 1303.2 | 2022-10-08 18:00 | 10 | 1397.412 | 2021-10-08 17:00 | 9 | 1316.405 | 2020-10-07 09:00 | 10 | 1171.003 | 2019-10-08 09:00 | 10 | 1135.462 |  |  | 38.38% | 43.83% | 44.15% | 37.94% | 46.53% | 39.2% | 44.27% | 42.39% | 33.4% | 47.5%
2023-10-08 20:00 | 11 | 1267.82 | 2022-10-08 20:00 | 11 | 1282.244 | 2021-10-08 19:00 | 10 | 1338.363 | 2020-10-07 10:00 | 11 | 1162.949 | 2019-10-08 10:00 | 11 | 1214.717 |  |  | 36.95% | 43.34% | 46% | 37.3% | 48.14% | 39.2% | 44.26% | 42.38% | 33.4% | 47.5%
2023-10-08 22:00 | 12 | 1280.06 | 2022-10-08 22:00 | 12 | 1261.351 | 2021-10-08 21:00 | 11 | 1383.209 | 2020-10-07 11:00 | 12 | 1157.84 | 2019-10-08 11:00 | 12 | 1205.327 |  |  | 39.53% | 43.04% | 46.76% | 34.22% | 46.84% | 39.19% | 44.26% | 42.38% | 33.4% | 47.5%
2023-10-09 | 13 | 1250.64 | 2022-10-09 | 13 | 1273.294 | 2021-10-08 23:00 | 12 | 1448.177 | 2020-10-07 12:00 | 13 | 1157.753 | 2019-10-08 12:00 | 13 | 1218.829 |  |  | 39.22% | 42.86% | 48.33% | 33.67% | 47.29% | 39.19% | 44.25% | 42.37% | 33.4% | 47.49%
2023-10-09 02:00 | 14 | 1218.31 | 2022-10-09 02:00 | 14 | 1258.31 | 2021-10-09 01:00 | 13 | 1521.159 | 2020-10-07 13:00 | 14 | 1173.625 | 2019-10-08 13:00 | 14 | 1217.349 |  |  | 39.66% | 42.85% | 50.6% | 33.99% | 46.2% | 39.18% | 44.25% | 42.37% | 33.4% | 47.49%
2023-10-09 04:00 | 15 | 1225.59 | 2022-10-09 04:00 | 15 | 1225.03 | 2021-10-09 03:00 | 14 | 1592.008 | 2020-10-07 14:00 | 15 | 1216.545 | 2019-10-08 14:00 | 15 | 1239.686 |  |  | 39.61% | 43.44% | 53.15% | 33.59% | 45.01% | 39.18% | 44.25% | 42.37% | 33.39% | 47.49%
2023-10-09 06:00 | 16 | 1231.66 | 2022-10-09 06:00 | 16 | 1254.869 | 2021-10-09 05:00 | 15 | 1626.87 | 2020-10-07 15:00 | 16 | 1239.377 | 2019-10-08 15:00 | 16 | 1238.111 |  |  | 40.34% | 45.03% | 55.63% | 32.7% | 45.28% | 39.18% | 44.24% | 42.37% | 33.38% | 47.49%
2023-10-09 08:00 | 17 | 1265.65 | 2022-10-09 08:00 | 17 | 1187.731 | 2021-10-09 07:00 | 16 | 1628.097 | 2020-10-07 16:00 | 17 | 1295.244 | 2019-10-08 16:00 | 17 | 1246.923 |  |  | 40.29% | 45.87% | 56.84% | 33.49% | 45.5% | 39.18% | 44.24% | 42.36% | 33.38% | 47.49%
2023-10-09 10:00 | 18 | 1247.14 | 2022-10-09 10:00 | 18 | 1122.533 | 2021-10-09 09:00 | 17 | 1624.17 | 2020-10-07 17:00 | 18 | 1330.212 | 2019-10-08 17:00 | 18 | 1249.689 |  |  | 40.57% | 47.94% | 56.89% | 31.7% | 46.76% | 39.18% | 44.21% | 42.36% | 33.38% | 47.48%
2023-10-09 12:00 | 19 | 1265.15 | 2022-10-09 12:00 | 19 | 1138.019 | 2021-10-09 11:00 | 18 | 1497.796 | 2020-10-07 18:00 | 19 | 1315.32 | 2019-10-08 18:00 | 19 | 1278.472 |  |  | 40.66% | 49.24% | 56.75% | 29.96% | 46.07% | 39.18% | 44.21% | 42.36% | 33.38% | 47.48%
2023-10-09 14:00 | 20 | 1350.38 | 2022-10-09 14:00 | 20 | 1361.077 | 2021-10-09 13:00 | 19 | 1539.645 | 2020-10-07 19:00 | 20 | 1334.461 | 2019-10-08 19:00 | 20 | 1346.555 |  |  | 41.6% | 48.68% | 52.33% | 30.38% | 46.74% | 39.17% | 44.21% | 42.36% | 33.38% | 47.47%
2023-10-09 16:00 | 21 | 1391.29 | 2022-10-09 16:00 | 21 | 1365.987 | 2021-10-09 15:00 | 20 | 1492.41 | 2020-10-07 20:00 | 21 | 1330.518 | 2019-10-08 20:00 | 21 | 1372.349 |  |  | 43.82% | 49.39% | 53.8% | 36.33% | 49.89% | 39.17% | 44.21% | 42.36% | 33.38% | 47.47%
2023-10-09 18:00 | 22 | 1288.45 | 2022-10-09 18:00 | 22 | 1312.966 | 2021-10-09 17:00 | 21 | 1417.05 | 2020-10-07 21:00 | 22 | 1257.69 | 2019-10-08 21:00 | 22 | 1309.699 |  |  | 44.66% | 49.25% | 52.15% | 36.46% | 51.4% | 39.17% | 44.2% | 42.36% | 33.38% | 47.46%
2023-10-09 20:00 | 23 | 1255.58 | 2022-10-09 20:00 | 23 | 1338.543 | 2021-10-09 19:00 | 22 | 1341.728 | 2020-10-07 22:00 | 23 | 1143.844 | 2019-10-08 22:00 | 23 | 1153.577 |  |  | 42.62% | 46.55% | 49.51% | 35.04% | 47.6% | 39.16% | 44.19% | 42.35% | 33.38% | 47.46%
2023-10-09 22:00 | 24 | 1233.69 | 2022-10-09 22:00 | 24 | 1293.033 | 2021-10-09 21:00 | 23 | 1123.428 | 2020-10-07 23:00 | 24 | 1064.936 | 2019-10-08 23:00 | 24 | 1044.001 |  |  | 37.54% | 42.34% | 46.88% | 35.73% | 46.38% | 39.16% | 44.19% | 42.34% | 33.37% | 47.46%
2023-10-09 | 1 | 1208.76 | 2022-10-09 | 1 | 1255.904 | 2021-10-09 23:00 | 24 | 1130.024 | 2020-10-08 | 1 | 952.758 | 2019-10-09 | 1 | 978.703 |  |  | 33.97% | 39.42% | 39.25% | 34.51% | 45.58% | 39.16% | 44.19% | 42.34% | 33.37% | 47.45%
2023-10-09 02:00 | 2 | 1106.8 | 2022-10-09 02:00 | 2 | 1244.136 | 2021-10-09 01:00 | 1 | 1070.816 | 2020-10-08 01:00 | 2 | 888.408 | 2019-10-09 01:00 | 2 | 953.204 |  |  | 31.85% | 35.26% | 39.48% | 33.52% | 44.65% | 39.15% | 44.19% | 42.34% | 33.37% | 47.45%
2023-10-09 04:00 | 3 | 1160.83 | 2022-10-09 04:00 | 3 | 1299.423 | 2021-10-09 03:00 | 2 | 1038.763 | 2020-10-08 02:00 | 3 | 911.378 | 2019-10-09 02:00 | 3 | 947.629 |  |  | 31.02% | 32.88% | 37.41% | 33.21% | 40.89% | 39.15% | 44.19% | 42.34% | 33.37% | 47.45%
2023-10-09 06:00 | 4 | 1155.79 | 2022-10-09 06:00 | 4 | 1339.167 | 2021-10-09 05:00 | 3 | 1008.652 | 2020-10-08 03:00 | 4 | 933.455 | 2019-10-09 03:00 | 4 | 944.548 |  |  | 30.84% | 33.73% | 36.29% | 34.68% | 42.88% | 39.14% | 44.19% | 42.34% | 33.37% | 47.45%
2023-10-09 08:00 | 5 | 1185.79 | 2022-10-09 08:00 | 5 | 1375.289 | 2021-10-09 07:00 | 4 | 1014.258 | 2020-10-08 04:00 | 5 | 893.348 | 2019-10-09 04:00 | 5 | 890.334 |  |  | 30.74% | 34.55% | 35.24% | 35.74% | 42.7% | 39.14% | 44.18% | 42.34% | 33.37% | 47.45%
2023-10-09 10:00 | 6 | 1292.74 | 2022-10-09 10:00 | 6 | 1433.88 | 2021-10-09 09:00 | 5 | 1000.086 | 2020-10-08 05:00 | 6 | 948.306 | 2019-10-09 05:00 | 6 | 961.65 |  |  | 28.97% | 33.07% | 35.44% | 36.71% | 43.81% | 39.14% | 44.18% | 42.33% | 33.37% | 47.44%
2023-10-09 12:00 | 7 | 1409.57 | 2022-10-09 12:00 | 7 | 1341.845 | 2021-10-09 11:00 | 6 | 1017.956 | 2020-10-08 06:00 | 7 | 1102.211 | 2019-10-09 06:00 | 7 | 1056.356 |  |  | 31.29% | 35.1% | 34.94% | 38.27% | 47.76% | 39.13% | 44.17% | 42.33% | 33.36% | 47.44%
2023-10-09 14:00 | 8 | 1451.71 | 2022-10-09 14:00 | 8 | 1436.864 | 2021-10-09 13:00 | 7 | 1102.738 | 2020-10-08 07:00 | 8 | 1185.244 | 2019-10-09 07:00 | 8 | 1102.236 |  |  | 34.37% | 40.8% | 35.57% | 35.82% | 52.07% | 39.13% | 44.16% | 42.33% | 33.36% | 47.43%
2023-10-09 16:00 | 9 | 1484.39 | 2022-10-09 16:00 | 9 | 1621.919 | 2021-10-09 15:00 | 8 | 1141.985 | 2020-10-08 08:00 | 9 | 1220.904 | 2019-10-09 08:00 | 9 | 1080.211 |  |  | 35.87% | 43.87% | 38.53% | 38.35% | 53.63% | 39.13% | 44.16% | 42.33% | 33.36% | 47.43%
2023-10-09 18:00 | 10 | 1502.06 | 2022-10-09 18:00 | 10 | 1481.952 | 2021-10-09 17:00 | 9 | 1220.052 | 2020-10-08 09:00 | 10 | 1207.527 | 2019-10-09 09:00 | 10 | 1111.111 |  |  | 35.15% | 45.19% | 39.9% | 43.29% | 54.84% | 39.13% | 44.15% | 42.33% | 33.35% | 47.43%
2023-10-09 20:00 | 11 | 1506.17 | 2022-10-09 20:00 | 11 | 1364.959 | 2021-10-09 19:00 | 10 | 1297.958 | 2020-10-08 10:00 | 11 | 1198.441 | 2019-10-09 10:00 | 11 | 1102.104 |  |  | 36.15% | 44.69% | 42.63% | 39.56% | 55.49% | 39.13% | 44.15% | 42.32% | 33.35% | 47.42%
2023-10-09 22:00 | 12 | 1469.56 | 2022-10-09 22:00 | 12 | 1324 | 2021-10-09 21:00 | 11 | 1385.886 | 2020-10-08 11:00 | 12 | 1199.412 | 2019-10-09 11:00 | 12 | 1116.023 |  |  | 35.86% | 44.36% | 45.35% | 36.43% | 55.64% | 39.12% | 44.15% | 42.32% | 33.35% | 47.42%
2023-10-10 | 13 | 1375.44 | 2022-10-10 | 13 | 1316.018 | 2021-10-09 23:00 | 12 | 1443.009 | 2020-10-08 12:00 | 13 | 1312.533 | 2019-10-09 12:00 | 13 | 1131.952 |  |  | 36.31% | 44.39% | 48.42% | 35.34% | 54.29% | 39.12% | 44.15% | 42.32% | 33.35% | 47.42%
2023-10-10 02:00 | 14 | 1362.82 | 2022-10-10 02:00 | 14 | 1279.222 | 2021-10-10 01:00 | 13 | 1519.838 | 2020-10-08 13:00 | 14 | 1382.261 | 2019-10-09 13:00 | 14 | 1137.888 |  |  | 36.83% | 48.58% | 50.42% | 35.13% | 50.81% | 39.12% | 44.15% | 42.32% | 33.34% | 47.41%
2023-10-10 04:00 | 15 | 1325.49 | 2022-10-10 04:00 | 15 | 1180.596 | 2021-10-10 03:00 | 14 | 1603.556 | 2020-10-08 14:00 | 15 | 1412.254 | 2019-10-09 14:00 | 15 | 1146.689 |  |  | 37.03% | 51.16% | 53.1% | 34.14% | 50.35% | 39.11% | 44.14% | 42.31% | 33.34% | 47.41%
2023-10-10 06:00 | 16 | 1316.81 | 2022-10-10 06:00 | 16 | 1107.999 | 2021-10-10 05:00 | 15 | 1647.087 | 2020-10-08 15:00 | 16 | 1403.213 | 2019-10-09 15:00 | 16 | 1158.132 |  |  | 37.31% | 52.27% | 56.03% | 31.51% | 48.97% | 39.11% | 44.14% | 42.31% | 33.34% | 47.41%
2023-10-10 08:00 | 17 | 1365.25 | 2022-10-10 08:00 | 17 | 1208.823 | 2021-10-10 07:00 | 16 | 1681.947 | 2020-10-08 16:00 | 17 | 1450.786 | 2019-10-09 16:00 | 17 | 1194.676 |  |  | 37.68% | 51.94% | 57.55% | 29.57% | 48.65% | 39.1% | 44.14% | 42.31% | 33.34% | 47.41%
2023-10-10 10:00 | 18 | 1317.87 | 2022-10-10 10:00 | 18 | 1214.918 | 2021-10-10 09:00 | 17 | 1565.069 | 2020-10-08 17:00 | 18 | 1448.309 | 2019-10-09 17:00 | 18 | 1236.463 |  |  | 38.87% | 53.7% | 58.77% | 32.26% | 50.44% | 39.1% | 44.13% | 42.31% | 33.33% | 47.4%
2023-10-10 12:00 | 19 | 1406.63 | 2022-10-10 12:00 | 19 | 1284.689 | 2021-10-10 11:00 | 18 | 1505.054 | 2020-10-08 18:00 | 19 | 1396.481 | 2019-10-09 18:00 | 19 | 1243.482 |  |  | 40.23% | 53.61% | 54.68% | 32.43% | 48.69% | 39.09% | 44.13% | 42.31% | 33.33% | 47.4%
2023-10-10 14:00 | 20 | 1510.46 | 2022-10-10 14:00 | 20 | 1408.074 | 2021-10-10 13:00 | 19 | 1552.721 | 2020-10-08 19:00 | 20 | 1449.445 | 2019-10-09 19:00 | 20 | 1277.563 |  |  | 40.46% | 51.69% | 52.59% | 34.29% | 51.96% | 39.09% | 44.13% | 42.31% | 33.33% | 47.4%
2023-10-10 16:00 | 21 | 1527.36 | 2022-10-10 16:00 | 21 | 1423.908 | 2021-10-10 15:00 | 20 | 1489.219 | 2020-10-08 20:00 | 21 | 1437.538 | 2019-10-09 20:00 | 21 | 1259.114 |  |  | 41.57% | 53.65% | 54.25% | 37.58% | 55.8% | 39.09% | 44.12% | 42.3% | 33.33% | 47.4%
2023-10-10 18:00 | 22 | 1456.51 | 2022-10-10 18:00 | 22 | 1398.949 | 2021-10-10 17:00 | 21 | 1429.997 | 2020-10-08 21:00 | 22 | 1376.586 | 2019-10-09 21:00 | 22 | 1224.718 |  |  | 40.97% | 53.21% | 52.03% | 38.01% | 56.42% | 39.08% | 44.12% | 42.3% | 33.32% | 47.4%
2023-10-10 20:00 | 23 | 1362.65 | 2022-10-10 20:00 | 23 | 1313.101 | 2021-10-10 19:00 | 22 | 1332.117 | 2020-10-08 22:00 | 23 | 1266.68 | 2019-10-09 22:00 | 23 | 1091.025 |  |  | 39.85% | 50.95% | 49.96% | 37.34% | 53.81% | 39.08% | 44.12% | 42.3% | 33.32% | 47.4%
2023-10-10 22:00 | 24 | 1315.72 | 2022-10-10 22:00 | 24 | 1305.258 | 2021-10-10 21:00 | 23 | 1171.918 | 2020-10-08 23:00 | 24 | 1132.769 | 2019-10-09 23:00 | 24 | 998.476 |  |  | 35.5% | 46.88% | 46.54% | 35.05% | 50.34% | 39.08% | 44.12% | 42.29% | 33.32% | 47.4%
2023-10-10 | 1 | 1254.76 | 2022-10-10 | 1 | 1217.256 | 2021-10-10 23:00 | 24 | 1051.145 | 2020-10-09 | 1 | 1049.986 | 2019-10-10 | 1 | 937.878 |  |  | 32.49% | 41.93% | 40.95% | 34.84% | 48.61% | 39.07% | 44.12% | 42.29% | 33.32% | 47.39%
2023-10-10 02:00 | 2 | 1168.8 | 2022-10-10 02:00 | 2 | 1251.185 | 2021-10-10 01:00 | 1 | 1027.277 | 2020-10-09 01:00 | 2 | 1011.438 | 2019-10-10 01:00 | 2 | 936.794 |  |  | 30.52% | 38.86% | 36.73% | 32.49% | 46.35% | 39.07% | 44.11% | 42.28% | 33.32% | 47.39%
2023-10-10 04:00 | 3 | 1119.8 | 2022-10-10 04:00 | 3 | 1234.051 | 2021-10-10 03:00 | 2 | 940.48 | 2020-10-09 02:00 | 3 | 985.99 | 2019-10-10 02:00 | 3 | 948.952 |  |  | 30.48% | 37.44% | 35.89% | 33.4% | 43.18% | 39.07% | 44.11% | 42.28% | 33.32% | 47.38%
2023-10-10 06:00 | 4 | 1241.78 | 2022-10-10 06:00 | 4 | 1207.955 | 2021-10-10 05:00 | 3 | 881.577 | 2020-10-09 03:00 | 4 | 983.211 | 2019-10-10 03:00 | 4 | 950.984 |  |  | 30.88% | 36.49% | 32.86% | 32.94% | 41.37% | 39.07% | 44.11% | 42.27% | 33.32% | 47.38%
2023-10-10 08:00 | 5 | 1257.76 | 2022-10-10 08:00 | 5 | 1250.511 | 2021-10-10 07:00 | 4 | 881.669 | 2020-10-09 04:00 | 5 | 993.302 | 2019-10-10 04:00 | 5 | 970.869 |  |  | 30.94% | 36.39% | 30.8% | 32.24% | 45.87% | 39.06% | 44.1% | 42.27% | 33.32% | 47.38%
2023-10-10 10:00 | 6 | 1346.69 | 2022-10-10 10:00 | 6 | 1371.336 | 2021-10-10 09:00 | 5 | 892.542 | 2020-10-09 05:00 | 6 | 1033.462 | 2019-10-10 05:00 | 6 | 954.992 |  |  | 31.59% | 36.77% | 30.81% | 33.38% | 46.47% | 39.06% | 44.1% | 42.27% | 33.31% | 47.37%
2023-10-10 12:00 | 7 | 1499.54 | 2022-10-10 12:00 | 7 | 1516.022 | 2021-10-10 11:00 | 6 | 910.883 | 2020-10-09 06:00 | 7 | 1139.327 | 2019-10-10 06:00 | 7 | 1083.911 |  |  | 31.07% | 38.25% | 31.19% | 36.6% | 49.75% | 39.06% | 44.1% | 42.27% | 33.31% | 47.37%
2023-10-10 14:00 | 8 | 1577.63 | 2022-10-10 14:00 | 8 | 1576.78 | 2021-10-10 13:00 | 7 | 950.093 | 2020-10-09 07:00 | 8 | 1196.624 | 2019-10-10 07:00 | 8 | 1191.656 |  |  | 35.27% | 42.17% | 31.83% | 40.46% | 55.4% | 39.06% | 44.09% | 42.27% | 33.31% | 47.36%
2023-10-10 16:00 | 9 | 1580.5 | 2022-10-10 16:00 | 9 | 1574.465 | 2021-10-10 15:00 | 8 | 1069.766 | 2020-10-09 08:00 | 9 | 1176.989 | 2019-10-10 08:00 | 9 | 1159.397 |  |  | 38.78% | 44.29% | 33.2% | 42.09% | 58.28% | 39.06% | 44.09% | 42.26% | 33.31% | 47.36%
2023-10-10 18:00 | 10 | 1514.21 | 2022-10-10 18:00 | 10 | 1542.287 | 2021-10-10 17:00 | 9 | 1208.276 | 2020-10-09 09:00 | 10 | 1204.016 | 2019-10-10 09:00 | 10 | 1201.176 |  |  | 37.73% | 43.56% | 37.38% | 42.02% | 58.39% | 39.06% | 44.09% | 42.26% | 33.31% | 47.36%
2023-10-10 20:00 | 11 | 1387.566 | 2022-10-10 20:00 | 11 | 1488.448 | 2021-10-10 19:00 | 10 | 1303.274 | 2020-10-09 10:00 | 11 | 1250.284 | 2019-10-10 10:00 | 11 | 1239.264 |  |  | 39.09% | 44.56% | 42.22% | 41.17% | 55.94% | 39.04% | 44.09% | 42.25% | 33.31% | 47.35%
2023-10-10 22:00 | 12 | 1392.39 | 2022-10-10 22:00 | 12 | 1323.382 | 2021-10-10 21:00 | 11 | 1373.592 | 2020-10-09 11:00 | 12 | 1243.818 | 2019-10-10 11:00 | 12 | 1264.933 |  |  | 40.32% | 46.28% | 45.54% | 39.73% | 51.26% | 39.04% | 44.08% | 42.25% | 33.31% | 47.35%
2023-10-11 | 13 | 1378.27 | 2022-10-11 | 13 | 1281.3 | 2021-10-10 23:00 | 12 | 1482.323 | 2020-10-09 12:00 | 13 | 1271.541 | 2019-10-10 12:00 | 13 | 1298.688 |  |  | 41.16% | 46.04% | 47.99% | 35.32% | 51.44% | 39.04% | 44.07% | 42.25% | 33.3% | 47.35%
2023-10-11 02:00 | 14 | 1382.52 | 2022-10-11 02:00 | 14 | 1258.232 | 2021-10-11 01:00 | 13 | 1600.626 | 2020-10-09 13:00 | 14 | 1300.58 | 2019-10-10 13:00 | 14 | 1299.755 |  |  | 42.26% | 47.06% | 51.79% | 34.2% | 50.92% | 39.04% | 44.07% | 42.25% | 33.3% | 47.35%
2023-10-11 04:00 | 15 | 1384.57 | 2022-10-11 04:00 | 15 | 1232.227 | 2021-10-11 03:00 | 14 | 1664.244 | 2020-10-09 14:00 | 15 | 1313.511 | 2019-10-10 14:00 | 15 | 1330.708 |  |  | 42.29% | 48.14% | 55.93% | 33.58% | 51.07% | 39.04% | 44.07% | 42.24% | 33.29% | 47.35%
2023-10-11 06:00 | 16 | 1239.15 | 2022-10-11 06:00 | 16 | 1241.482 | 2021-10-11 05:00 | 15 | 1758.679 | 2020-10-09 15:00 | 16 | 1307.767 | 2019-10-10 15:00 | 16 | 1412.499 |  |  | 43.3% | 48.62% | 58.15% | 32.89% | 51.15% | 39.04% | 44.07% | 42.24% | 33.29% | 47.35%
2023-10-11 08:00 | 17 | 1248.11 | 2022-10-11 08:00 | 17 | 1266.912 | 2021-10-11 07:00 | 16 | 1787.69 | 2020-10-09 16:00 | 17 | 1344.909 | 2019-10-10 16:00 | 17 | 1420.424 |  |  | 45.96% | 48.4% | 61.45% | 33.14% | 45.78% | 39.04% | 44.06% | 42.23% | 33.29% | 47.35%
2023-10-11 10:00 | 18 | 1265.86 | 2022-10-11 10:00 | 18 | 1361.702 | 2021-10-11 09:00 | 17 | 1786.626 | 2020-10-09 17:00 | 18 | 1348.997 | 2019-10-10 17:00 | 18 | 1511.308 |  |  | 46.22% | 49.78% | 62.46% | 33.82% | 46.11% | 39.04% | 44.06% | 42.23% | 33.29% | 47.33%
2023-10-11 12:00 | 19 | 1324.89 | 2022-10-11 12:00 | 19 | 1414.793 | 2021-10-11 11:00 | 18 | 1744.612 | 2020-10-09 18:00 | 19 | 1343.004 | 2019-10-10 18:00 | 19 | 1458.009 |  |  | 49.18% | 49.93% | 62.43% | 36.35% | 46.76% | 39.04% | 44.06% | 42.23% | 33.29% | 47.33%
2023-10-11 14:00 | 20 | 1405.48 | 2022-10-11 14:00 | 20 | 1439.687 | 2021-10-11 13:00 | 19 | 1668.628 | 2020-10-09 19:00 | 20 | 1379.691 | 2019-10-10 19:00 | 20 | 1487.13 |  |  | 47.44% | 49.71% | 60.96% | 37.76% | 48.95% | 39.03% | 44.05% | 42.22% | 33.29% | 47.32%
2023-10-11 16:00 | 21 | 1455.41 | 2022-10-11 16:00 | 21 | 1439.77 | 2021-10-11 15:00 | 20 | 1608.829 | 2020-10-09 20:00 | 21 | 1279.794 | 2019-10-10 20:00 | 21 | 1453.521 |  |  | 48.39% | 51.07% | 58.3% | 38.43% | 51.92% | 39.03% | 44.05% | 42.22% | 33.29% | 47.32%
2023-10-11 18:00 | 22 | 1311.47 | 2022-10-11 18:00 | 22 | 1344.834 | 2021-10-11 17:00 | 21 | 1473.109 | 2020-10-09 21:00 | 22 | 1240.001 | 2019-10-10 21:00 | 22 | 1316.758 |  |  | 47.3% | 47.37% | 56.21% | 38.43% | 53.77% | 39.03% | 44.05% | 42.22% | 33.29% | 47.31%
2023-10-11 20:00 | 23 | 1224.6 | 2022-10-11 20:00 | 23 | 1291.972 | 2021-10-11 19:00 | 22 | 1391.37 | 2020-10-09 22:00 | 23 | 1237.1 | 2019-10-10 22:00 | 23 | 1209.932 |  |  | 42.85% | 45.9% | 51.47% | 35.9% | 48.45% | 39.02% | 44.05% | 42.22% | 33.28% | 47.31%
2023-10-11 22:00 | 24 | 1216.71 | 2022-10-11 22:00 | 24 | 1229.56 | 2021-10-11 21:00 | 23 | 1264.607 | 2020-10-09 23:00 | 24 | 1124.265 | 2019-10-10 23:00 | 24 | 1089.107 |  |  | 39.37% | 45.79% | 48.61% | 34.48% | 45.24% | 39.02% | 44.04% | 42.22% | 33.28% | 47.31%
2023-10-11 | 1 | 1207.74 | 2022-10-11 | 1 | 1196.609 | 2021-10-11 23:00 | 24 | 1165.862 | 2020-10-10 | 1 | 1067.357 | 2019-10-11 | 1 | 1035.445 |  |  | 35.44% | 41.61% | 44.19% | 32.82% | 44.95% | 39.02% | 44.04% | 42.22% | 33.28% | 47.31%
2023-10-11 02:00 | 2 | 1206.77 | 2022-10-11 02:00 | 2 | 1147.749 | 2021-10-11 01:00 | 1 | 1003.451 | 2020-10-10 01:00 | 2 | 1010.437 | 2019-10-11 01:00 | 2 | 1038.306 |  |  | 33.69% | 39.51% | 40.74% | 31.94% | 44.62% | 39.02% | 44.04% | 42.22% | 33.28% | 47.31%
2023-10-11 04:00 | 3 | 1105.76 | 2022-10-11 04:00 | 3 | 1196.778 | 2021-10-11 03:00 | 2 | 1016.659 | 2020-10-10 02:00 | 3 | 977.49 | 2019-10-11 02:00 | 3 | 1004.287 |  |  | 33.79% | 37.4% | 35.06% | 30.63% | 44.58% | 39.01% | 44.04% | 42.22% | 33.28% | 47.31%
2023-10-11 06:00 | 4 | 1128.73 | 2022-10-11 06:00 | 4 | 1121.54 | 2021-10-11 05:00 | 3 | 1033.68 | 2020-10-10 03:00 | 4 | 951.443 | 2019-10-11 03:00 | 4 | 932.468 |  |  | 32.68% | 36.18% | 35.52% | 31.94% | 40.85% | 39.01% | 44.03% | 42.22% | 33.27% | 47.31%
2023-10-11 08:00 | 5 | 1178.69 | 2022-10-11 08:00 | 5 | 1160.327 | 2021-10-11 07:00 | 4 | 1057.775 | 2020-10-10 04:00 | 5 | 963.375 | 2019-10-11 04:00 | 5 | 953.695 |  |  | 30.34% | 35.22% | 36.12% | 29.94% | 41.7% | 39.01% | 44.02% | 42.21% | 33.27% | 47.3%
2023-10-11 10:00 | 6 | 1279.63 | 2022-10-11 10:00 | 6 | 1286.331 | 2021-10-11 09:00 | 5 | 1103.046 | 2020-10-10 05:00 | 6 | 948.354 | 2019-10-11 05:00 | 6 | 1031.62 |  |  | 31.03% | 35.66% | 36.96% | 30.97% | 43.54% | 39% | 44.01% | 42.21% | 33.26% | 47.3%
2023-10-11 12:00 | 7 | 1407.47 | 2022-10-11 12:00 | 7 | 1488.463 | 2021-10-11 11:00 | 6 | 1221.909 | 2020-10-10 06:00 | 7 | 984.324 | 2019-10-11 06:00 | 7 | 1136.399 |  |  | 33.57% | 35.1% | 38.54% | 34.33% | 47.27% | 39% | 44.01% | 42.21% | 33.26% | 47.3%
2023-10-11 14:00 | 8 | 1535.54 | 2022-10-11 14:00 | 8 | 1553.094 | 2021-10-11 13:00 | 7 | 1276.017 | 2020-10-10 07:00 | 8 | 1050.3 | 2019-10-11 07:00 | 8 | 1204.469 |  |  | 36.98% | 36.43% | 42.69% | 39.73% | 52% | 39% | 44.01% | 42.21% | 33.25% | 47.29%
2023-10-11 16:00 | 9 | 1511.51 | 2022-10-11 16:00 | 9 | 1505.092 | 2021-10-11 15:00 | 8 | 1280.961 | 2020-10-10 08:00 | 9 | 1071.583 | 2019-10-11 08:00 | 9 | 1202.306 |  |  | 39.19% | 38.87% | 44.58% | 41.45% | 56.73% | 38.99% | 44.01% | 42.2% | 33.25% | 47.29%
2023-10-11 18:00 | 10 | 1410.61 | 2022-10-11 18:00 | 10 | 1375.1 | 2021-10-11 17:00 | 9 | 1330.095 | 2020-10-10 09:00 | 10 | 1155.624 | 2019-10-11 09:00 | 10 | 1218.319 |  |  | 39.12% | 39.66% | 44.76% | 40.17% | 55.84% | 38.99% | 44.01% | 42.2% | 33.25% | 47.29%
2023-10-11 20:00 | 11 | 1421.21 | 2022-10-11 20:00 | 11 | 1341.178 | 2021-10-11 19:00 | 10 | 1422.955 | 2020-10-10 10:00 | 11 | 1202.571 | 2019-10-11 10:00 | 11 | 1256.901 |  |  | 39.64% | 42.77% | 46.47% | 36.7% | 52.11% | 38.98% | 44% | 42.2% | 33.24% | 47.29%
2023-10-11 22:00 | 12 | 1333.12 | 2022-10-11 22:00 | 12 | 1218.201 | 2021-10-11 21:00 | 11 | 1482.842 | 2020-10-10 11:00 | 12 | 1211.835 | 2019-10-11 11:00 | 12 | 1279.222 |  |  | 40.9% | 44.51% | 49.72% | 35.8% | 52.5% | 38.98% | 44% | 42.2% | 33.24% | 47.29%
2023-10-12 | 13 | 1298.15 | 2022-10-12 | 13 | 1220.109 | 2021-10-11 23:00 | 12 | 1574.111 | 2020-10-10 12:00 | 13 | 1253.378 | 2019-10-11 12:00 | 13 | 1320.284 |  |  | 41.63% | 44.85% | 51.81% | 32.52% | 49.25% | 38.98% | 44% | 42.19% | 33.24% | 47.29%
2023-10-12 02:00 | 14 | 1313.83 | 2022-10-12 02:00 | 14 | 1188.251 | 2021-10-12 01:00 | 13 | 1635.151 | 2020-10-10 13:00 | 14 | 1227.711 | 2019-10-11 13:00 | 14 | 1326.595 |  |  | 42.96% | 46.39% | 55% | 32.57% | 47.96% | 38.97% | 44% | 42.19% | 33.24% | 47.28%
2023-10-12 04:00 | 15 | 1314.596 | 2022-10-12 04:00 | 15 | 1184.272 | 2021-10-12 03:00 | 14 | 1684.2 | 2020-10-10 14:00 | 15 | 1228.441 | 2019-10-11 14:00 | 15 | 1332.696 |  |  | 43.17% | 45.44% | 57.13% | 31.72% | 48.54% | 38.97% | 43.99% | 42.19% | 33.23% | 47.28%
2023-10-12 06:00 | 16 | 1349.82 | 2022-10-12 06:00 | 16 | 1218.285 | 2021-10-12 05:00 | 15 | 1742.401 | 2020-10-10 15:00 | 16 | 1239.737 | 2019-10-11 15:00 | 16 | 1356.614 |  |  | 43.37% | 45.47% | 58.85% | 31.61% | 48.56% | 38.97% | 43.99% | 42.18% | 33.23% | 47.28%
2023-10-12 08:00 | 17 | 1364.073 | 2022-10-12 08:00 | 17 | 1242.185 | 2021-10-12 07:00 | 16 | 1790.344 | 2020-10-10 16:00 | 17 | 1260.942 | 2019-10-11 16:00 | 17 | 1372.828 |  |  | 44.14% | 45.89% | 60.88% | 32.52% | 49.87% | 38.97% | 43.99% | 42.18% | 33.23% | 47.27%
2023-10-12 10:00 | 18 | 1419.6 | 2022-10-12 10:00 | 18 | 1270.333 | 2021-10-12 09:00 | 17 | 1774.456 | 2020-10-10 17:00 | 18 | 1266.088 | 2019-10-11 17:00 | 18 | 1365.427 |  |  | 44.67% | 46.67% | 62.56% | 33.16% | 50.39% | 38.97% | 43.99% | 42.18% | 33.23% | 47.27%
2023-10-12 12:00 | 19 | 1444.3 | 2022-10-12 12:00 | 19 | 1286.576 | 2021-10-12 11:00 | 18 | 1712.855 | 2020-10-10 18:00 | 19 | 1272.793 | 2019-10-11 18:00 | 19 | 1380.057 |  |  | 44.43% | 46.86% | 62% | 33.91% | 52.44% | 38.96% | 43.98% | 42.18% | 33.23% | 47.27%
2023-10-12 14:00 | 20 | 1433.23 | 2022-10-12 14:00 | 20 | 1331.488 | 2021-10-12 13:00 | 19 | 1722.869 | 2020-10-10 19:00 | 20 | 1314.373 | 2019-10-11 19:00 | 20 | 1362.838 |  |  | 44.91% | 47.11% | 59.85% | 34.34% | 53.36% | 38.96% | 43.98% | 42.17% | 33.22% | 47.27%
2023-10-12 16:00 | 21 | 1452.42 | 2022-10-12 16:00 | 21 | 1397.366 | 2021-10-12 15:00 | 20 | 1682.96 | 2020-10-10 20:00 | 21 | 1273.187 | 2019-10-11 20:00 | 21 | 1315.923 |  |  | 44.35% | 48.65% | 60.2% | 35.54% | 52.95% | 38.96% | 43.98% | 42.17% | 33.22% | 47.27%
2023-10-12 18:00 | 22 | 1472.52 | 2022-10-12 18:00 | 22 | 1316.427 | 2021-10-12 17:00 | 21 | 1558.209 | 2020-10-10 21:00 | 22 | 1235.292 | 2019-10-11 21:00 | 22 | 1314.778 |  |  | 42.82% | 47.12% | 58.8% | 37.3% | 53.66% | 38.95% | 43.98% | 42.17% | 33.22% | 47.26%
2023-10-12 20:00 | 23 | 1374.61 | 2022-10-12 20:00 | 23 | 1331.57 | 2021-10-12 19:00 | 22 | 1409.409 | 2020-10-10 22:00 | 23 | 1184.181 | 2019-10-11 22:00 | 23 | 1193.9 |  |  | 42.78% | 45.72% | 54.44% | 35.14% | 54.4% | 38.95% | 43.98% | 42.17% | 33.22% | 47.25%
2023-10-12 22:00 | 24 | 1297.71 | 2022-10-12 22:00 | 24 | 1156.504 | 2021-10-12 21:00 | 23 | 1320.496 | 2020-10-10 23:00 | 24 | 1098.74 | 2019-10-11 23:00 | 24 | 1132.141 |  |  | 38.85% | 43.83% | 49.25% | 35.54% | 50.78% | 38.95% | 43.98% | 42.17% | 33.21% | 47.23%
2023-10-12 | 1 | 1241.665 | 2022-10-12 | 1 | 1077.458 | 2021-10-12 23:00 | 24 | 1227.823 | 2020-10-11 | 1 | 1004.127 | 2019-10-12 | 1 | 1051.157 |  |  | 36.84% | 40.67% | 46.14% | 30.87% | 47.94% | 38.94% | 43.98% | 42.17% | 33.21% | 47.23%
2023-10-12 02:00 | 2 | 1165.704 | 2022-10-12 02:00 | 2 | 1085.367 | 2021-10-12 01:00 | 1 | 1171.958 | 2020-10-11 01:00 | 2 | 980.664 | 2019-10-12 01:00 | 2 | 985.344 |  |  | 34.2% | 37.17% | 42.9% | 28.76% | 45.87% | 38.94% | 43.97% | 42.17% | 33.21% | 47.23%
2023-10-12 04:00 | 3 | 1171.724 | 2022-10-12 04:00 | 3 | 1070.332 | 2021-10-12 03:00 | 2 | 1138.938 | 2020-10-11 02:00 | 3 | 934.853 | 2019-10-12 02:00 | 3 | 968.154 |  |  | 32.06% | 36.3% | 40.95% | 28.97% | 43.06% | 38.94% | 43.97% | 42.17% | 33.21% | 47.22%
2023-10-12 06:00 | 4 | 1128.744 | 2022-10-12 06:00 | 4 | 1073.455 | 2021-10-12 05:00 | 3 | 1115.358 | 2020-10-11 03:00 | 4 | 931.48 | 2019-10-12 03:00 | 4 | 942.258 |  |  | 31.5% | 34.6% | 39.79% | 28.57% | 43.29% | 38.94% | 43.96% | 42.16% | 33.2% | 47.22%
2023-10-12 08:00 | 5 | 1242.695 | 2022-10-12 08:00 | 5 | 1098.575 | 2021-10-12 07:00 | 4 | 1111.647 | 2020-10-11 04:00 | 5 | 919.372 | 2019-10-12 04:00 | 5 | 937.093 |  |  | 30.66% | 34.48% | 38.97% | 28.65% | 41.7% | 38.93% | 43.96% | 42.16% | 33.19% | 47.22%
2023-10-12 10:00 | 6 | 1158.676 | 2022-10-12 10:00 | 6 | 1130.446 | 2021-10-12 09:00 | 5 | 1142.56 | 2020-10-11 05:00 | 6 | 908.624 | 2019-10-12 05:00 | 6 | 945.723 |  |  | 30.49% | 34.03% | 38.84% | 29.32% | 45.91% | 38.92% | 43.96% | 42.15% | 33.18% | 47.21%
2023-10-12 12:00 | 7 | 1280.519 | 2022-10-12 12:00 | 7 | 1188.936 | 2021-10-12 11:00 | 6 | 1278.471 | 2020-10-11 06:00 | 7 | 965.715 | 2019-10-12 06:00 | 7 | 991.103 |  |  | 30.77% | 33.63% | 39.92% | 30.17% | 42.8% | 38.91% | 43.95% | 42.15% | 33.18% | 47.21%
2023-10-12 14:00 | 8 | 1371.554 | 2022-10-12 14:00 | 8 | 1272.759 | 2021-10-12 13:00 | 7 | 1318.224 | 2020-10-11 07:00 | 8 | 998.292 | 2019-10-12 07:00 | 8 | 1033.832 |  |  | 32.25% | 35.74% | 44.67% | 31.73% | 47.31% | 38.91% | 43.95% | 42.15% | 33.18% | 47.21%
2023-10-12 16:00 | 9 | 1422.866 | 2022-10-12 16:00 | 9 | 1240.656 | 2021-10-12 15:00 | 8 | 1314.155 | 2020-10-11 08:00 | 9 | 1062.333 | 2019-10-12 08:00 | 9 | 1117.019 |  |  | 33.64% | 36.95% | 46.06% | 33.97% | 50.67% | 38.9% | 43.95% | 42.15% | 33.17% | 47.2%
2023-10-12 18:00 | 10 | 1430.747 | 2022-10-12 18:00 | 10 | 1258.75 | 2021-10-12 17:00 | 9 | 1249.863 | 2020-10-11 09:00 | 10 | 1149.179 | 2019-10-12 09:00 | 10 | 1206.237 |  |  | 36.35% | 39.32% | 45.92% | 33.11% | 52.56% | 38.9% | 43.94% | 42.15% | 33.17% | 47.2%
2023-10-12 20:00 | 11 | 1393.939 | 2022-10-12 20:00 | 11 | 1218.682 | 2021-10-12 19:00 | 10 | 1344.722 | 2020-10-11 10:00 | 11 | 1209.061 | 2019-10-12 10:00 | 11 | 1223.909 |  |  | 39.25% | 42.53% | 43.67% | 33.6% | 52.86% | 38.89% | 43.94% | 42.14% | 33.17% | 47.2%
2023-10-12 22:00 | 12 | 1306.74 | 2022-10-12 22:00 | 12 | 1196.655 | 2021-10-12 21:00 | 11 | 1416.58 | 2020-10-11 11:00 | 12 | 1227.024 | 2019-10-12 11:00 | 12 | 1233.016 |  |  | 39.83% | 44.75% | 46.99% | 32.53% | 51.5% | 38.89% | 43.94% | 42.14% | 33.17% | 47.2%
2023-10-13 | 13 | 1240.794 | 2022-10-13 | 13 | 1208.593 | 2021-10-12 23:00 | 12 | 1499.658 | 2020-10-11 12:00 | 13 | 1269.009 | 2019-10-12 12:00 | 13 | 1178.024 |  |  | 40.12% | 45.42% | 49.5% | 31.94% | 48.27% | 38.88% | 43.93% | 42.14% | 33.16% | 47.2%
2023-10-13 02:00 | 14 | 1186.016 | 2022-10-13 02:00 | 14 | 1219.6 | 2021-10-13 01:00 | 13 | 1567.772 | 2020-10-11 13:00 | 14 | 1241.979 | 2019-10-12 13:00 | 14 | 1156.065 |  |  | 38.33% | 46.97% | 52.4% | 32.26% | 45.84% | 38.88% | 43.93% | 42.14% | 33.16% | 47.2%
2023-10-13 04:00 | 15 | 1166.786 | 2022-10-13 04:00 | 15 | 1236.41 | 2021-10-13 03:00 | 14 | 1597.5 | 2020-10-11 14:00 | 15 | 1222.908 | 2019-10-12 14:00 | 15 | 1164.002 |  |  | 37.62% | 45.97% | 54.78% | 32.55% | 43.81% | 38.88% | 43.93% | 42.13% | 33.16% | 47.19%
2023-10-13 06:00 | 16 | 1182.959 | 2022-10-13 06:00 | 16 | 1217.571 | 2021-10-13 05:00 | 15 | 1609.529 | 2020-10-11 15:00 | 16 | 1246.872 | 2019-10-12 15:00 | 16 | 1129.188 |  |  | 37.88% | 45.26% | 55.82% | 33% | 43.1% | 38.87% | 43.92% | 42.13% | 33.16% | 47.19%
2023-10-13 08:00 | 17 | 1389 | 2022-10-13 08:00 | 17 | 1255.461 | 2021-10-13 07:00 | 16 | 1645.724 | 2020-10-11 16:00 | 17 | 1249.003 | 2019-10-12 16:00 | 17 | 1137.198 |  |  | 36.74% | 46.15% | 56.24% | 32.5% | 43.7% | 38.87% | 43.92% | 42.13% | 33.15% | 47.18%
2023-10-13 10:00 | 18 | 1391.634 | 2022-10-13 10:00 | 18 | 1312.315 | 2021-10-13 09:00 | 17 | 1670.579 | 2020-10-11 17:00 | 18 | 1288.35 | 2019-10-12 17:00 | 18 | 1159.222 |  |  | 37% | 46.23% | 57.5% | 33.51% | 51.31% | 38.87% | 43.92% | 42.13% | 33.15% | 47.18%
2023-10-13 12:00 | 19 | 1391.496 | 2022-10-13 12:00 | 19 | 1347.23 | 2021-10-13 11:00 | 18 | 1659.106 | 2020-10-11 18:00 | 19 | 1318.599 | 2019-10-12 18:00 | 19 | 1167.333 |  |  | 37.72% | 47.69% | 58.37% | 35.03% | 51.41% | 38.87% | 43.91% | 42.13% | 33.15% | 47.18%
2023-10-13 14:00 | 20 | 1515.045 | 2022-10-13 14:00 | 20 | 1383.874 | 2021-10-13 13:00 | 19 | 1633.723 | 2020-10-11 19:00 | 20 | 1365.308 | 2019-10-12 19:00 | 20 | 1219.278 |  |  | 37.98% | 48.81% | 57.97% | 35.96% | 51.41% | 38.87% | 43.91% | 42.12% | 33.15% | 47.18%
2023-10-13 16:00 | 21 | 1576.08 | 2022-10-13 16:00 | 21 | 1402.785 | 2021-10-13 15:00 | 20 | 1584.846 | 2020-10-11 20:00 | 21 | 1353.945 | 2019-10-12 20:00 | 21 | 1225.479 |  |  | 39.67% | 50.53% | 57.08% | 36.94% | 55.97% | 38.87% | 43.91% | 42.1% | 33.15% | 47.17%
2023-10-13 18:00 | 22 | 1462.268 | 2022-10-13 18:00 | 22 | 1406.659 | 2021-10-13 17:00 | 21 | 1467.032 | 2020-10-11 21:00 | 22 | 1285.892 | 2019-10-12 21:00 | 22 | 1194.599 |  |  | 39.88% | 50.11% | 55.38% | 37.44% | 58.22% | 38.87% | 43.9% | 42.1% | 33.15% | 47.17%
2023-10-13 20:00 | 23 | 1243.387 | 2022-10-13 20:00 | 23 | 1197.264 | 2021-10-13 19:00 | 22 | 1338.955 | 2020-10-11 22:00 | 23 | 1221.629 | 2019-10-12 22:00 | 23 | 1147.532 |  |  | 38.87% | 47.59% | 51.26% | 37.55% | 54.02% | 38.86% | 43.89% | 42.1% | 33.15% | 47.17%
2023-10-13 22:00 | 24 | 1137.576 | 2022-10-13 22:00 | 24 | 1199.648 | 2021-10-13 21:00 | 23 | 1213.992 | 2020-10-11 23:00 | 24 | 1122.482 | 2019-10-12 23:00 | 24 | 1164.572 |  |  | 37.34% | 45.22% | 46.78% | 31.96% | 45.93% | 38.85% | 43.88% | 42.1% | 33.14% | 47.17%
2023-10-13 | 1 | 1046.675 | 2022-10-13 | 1 | 1040.468 | 2021-10-13 23:00 | 24 | 1062.068 | 2020-10-12 | 1 | 1046.101 | 2019-10-13 | 1 | 1106.47 |  |  | 37.89% | 41.55% | 42.42% | 32.02% | 42.03% | 38.85% | 43.88% | 42.08% | 33.14% | 47.16%
2023-10-13 02:00 | 2 | 1070.704 | 2022-10-13 02:00 | 2 | 980.215 | 2021-10-13 01:00 | 1 | 1035.403 | 2020-10-12 01:00 | 2 | 1007.968 | 2019-10-13 01:00 | 2 | 1097.643 |  |  | 36% | 38.72% | 37.11% | 27.77% | 38.67% | 38.85% | 43.88% | 42.08% | 33.14% | 47.15%
2023-10-13 04:00 | 3 | 1116.703 | 2022-10-13 04:00 | 3 | 990.966 | 2021-10-13 03:00 | 2 | 1030.5 | 2020-10-12 02:00 | 3 | 993.029 | 2019-10-13 02:00 | 3 | 1075.879 |  |  | 35.72% | 37.31% | 36.18% | 26.16% | 39.55% | 38.84% | 43.87% | 42.07% | 33.14% | 47.15%
2023-10-13 06:00 | 4 | 1145.714 | 2022-10-13 06:00 | 4 | 1027.805 | 2021-10-13 05:00 | 3 | 998.603 | 2020-10-12 03:00 | 4 | 958.07 | 2019-10-13 03:00 | 4 | 1081.279 |  |  | 35.01% | 36.75% | 36.01% | 26.45% | 41.25% | 38.84% | 43.87% | 42.07% | 33.14% | 47.15%
2023-10-13 08:00 | 5 | 1120.704 | 2022-10-13 08:00 | 5 | 1077.652 | 2021-10-13 07:00 | 4 | 1014.526 | 2020-10-12 04:00 | 5 | 968.065 | 2019-10-13 04:00 | 5 | 1094.302 |  |  | 35.18% | 35.46% | 34.89% | 27.43% | 42.33% | 38.84% | 43.87% | 42.07% | 33.14% | 47.15%
2023-10-13 10:00 | 6 | 1205.615 | 2022-10-13 10:00 | 6 | 1073.473 | 2021-10-13 09:00 | 5 | 1046.797 | 2020-10-12 05:00 | 6 | 941.807 | 2019-10-13 05:00 | 6 | 1119.35 |  |  | 35.61% | 35.83% | 35.45% | 28.76% | 41.4% | 38.83% | 43.87% | 42.06% | 33.13% | 47.14%
2023-10-13 12:00 | 7 | 1308.467 | 2022-10-13 12:00 | 7 | 1204.413 | 2021-10-13 11:00 | 6 | 1220.874 | 2020-10-12 06:00 | 7 | 1142.577 | 2019-10-13 06:00 | 7 | 1084.222 |  |  | 36.42% | 34.86% | 36.58% | 28.65% | 44.54% | 38.83% | 43.86% | 42.05% | 33.13% | 47.14%
2023-10-13 14:00 | 8 | 1341.548 | 2022-10-13 14:00 | 8 | 1278.681 | 2021-10-13 13:00 | 7 | 1268.881 | 2020-10-12 07:00 | 8 | 1199.252 | 2019-10-13 07:00 | 8 | 1212.382 |  |  | 35.28% | 42.29% | 42.66% | 32.15% | 48.34% | 38.83% | 43.86% | 42.05% | 33.13% | 47.14%
2023-10-13 16:00 | 9 | 1289.174 | 2022-10-13 16:00 | 9 | 1178.52 | 2021-10-13 15:00 | 8 | 1247.937 | 2020-10-12 08:00 | 9 | 1230.46 | 2019-10-13 08:00 | 9 | 1367.847 |  |  | 39.45% | 44.39% | 44.34% | 34.13% | 49.56% | 38.83% | 43.86% | 42.05% | 33.13% | 47.14%
2023-10-13 18:00 | 10 | 1214.263 | 2022-10-13 18:00 | 10 | 1174.721 | 2021-10-13 17:00 | 9 | 1254.892 | 2020-10-12 09:00 | 10 | 1258.389 | 2019-10-13 09:00 | 10 | 1413.828 |  |  | 44.51% | 45.54% | 43.6% | 31.46% | 47.63% | 38.83% | 43.86% | 42.05% | 33.13% | 47.13%
2023-10-13 20:00 | 11 | 1231.552 | 2022-10-13 20:00 | 11 | 1200.399 | 2021-10-13 19:00 | 10 | 1312.612 | 2020-10-12 10:00 | 11 | 1326.4 | 2019-10-13 10:00 | 11 | 1340.679 |  |  | 46.01% | 46.58% | 43.85% | 31.35% | 44.86% | 38.82% | 43.85% | 42.05% | 33.13% | 47.13%
2023-10-13 22:00 | 12 | 1220.614 | 2022-10-13 22:00 | 12 | 1166.683 | 2021-10-13 21:00 | 11 | 1277.479 | 2020-10-12 11:00 | 12 | 1327.454 | 2019-10-13 11:00 | 12 | 1250.632 |  |  | 43.62% | 49.09% | 45.86% | 32.04% | 45.5% | 38.82% | 43.85% | 42.04% | 33.12% | 47.13%
2023-10-14 | 13 | 1437.813 | 2022-10-14 | 13 | 1158.25 | 2021-10-13 23:00 | 12 | 1336.71 | 2020-10-12 12:00 | 13 | 1366.534 | 2019-10-13 12:00 | 13 | 1211.217 |  |  | 40.69% | 49.13% | 44.64% | 31.14% | 45.09% | 38.82% | 43.84% | 42.04% | 33.12% | 47.12%
2023-10-14 02:00 | 14 | 1379.192 | 2022-10-14 02:00 | 14 | 1175.08 | 2021-10-14 01:00 | 13 | 1414.106 | 2020-10-12 13:00 | 14 | 1377.68 | 2019-10-13 13:00 | 14 | 1183.501 |  |  | 39.41% | 50.58% | 46.71% | 30.92% | 53.12% | 38.81% | 43.84% | 42.04% | 33.11% | 47.12%
2023-10-14 04:00 | 15 | 1449.848 | 2022-10-14 04:00 | 15 | 1159.3 | 2021-10-14 03:00 | 14 | 1416.598 | 2020-10-12 14:00 | 15 | 1407.105 | 2019-10-13 14:00 | 15 | 1142.46 |  |  | 38.51% | 50.99% | 49.41% | 31.36% | 50.95% | 38.81% | 43.84% | 42.04% | 33.11% | 47.12%
2023-10-14 06:00 | 16 | 1489.906 | 2022-10-14 06:00 | 16 | 1164.934 | 2021-10-14 05:00 | 15 | 1460.696 | 2020-10-12 15:00 | 16 | 1393.368 | 2019-10-13 15:00 | 16 | 1176.406 |  |  | 37.17% | 52.08% | 49.5% | 30.94% | 53.56% | 38.81% | 43.83% | 42.04% | 33.11% | 47.12%
2023-10-14 08:00 | 17 | 1434.806 | 2022-10-14 08:00 | 17 | 1180.338 | 2021-10-14 07:00 | 16 | 1495.888 | 2020-10-12 16:00 | 17 | 1503.462 | 2019-10-13 16:00 | 17 | 1161.573 |  |  | 38.28% | 51.57% | 51.04% | 31.09% | 55.04% | 38.8% | 43.83% | 42.03% | 33.11% | 47.11%
2023-10-14 10:00 | 18 | 1373.326 | 2022-10-14 10:00 | 18 | 1179.868 | 2021-10-14 09:00 | 17 | 1555.926 | 2020-10-12 17:00 | 18 | 1501.666 | 2019-10-13 17:00 | 18 | 1125.26 |  |  | 37.8% | 55.65% | 52.27% | 31.5% | 53.01% | 38.8% | 43.83% | 42.03% | 33.11% | 47.11%
2023-10-14 12:00 | 19 | 1440.889 | 2022-10-14 12:00 | 19 | 1212.037 | 2021-10-14 11:00 | 18 | 1571.963 | 2020-10-12 18:00 | 19 | 1540.006 | 2019-10-13 18:00 | 19 | 1215.373 |  |  | 36.62% | 55.58% | 54.36% | 31.49% | 50.73% | 38.79% | 43.83% | 42.03% | 33.11% | 47.11%
2023-10-14 14:00 | 20 | 1452.01 | 2022-10-14 14:00 | 20 | 1272.142 | 2021-10-14 13:00 | 19 | 1576.191 | 2020-10-12 19:00 | 20 | 1552.178 | 2019-10-13 19:00 | 20 | 1297.166 |  |  | 39.55% | 57% | 54.92% | 32.35% | 53.23% | 38.79% | 43.83% | 42.02% | 33.11% | 47.11%
2023-10-14 16:00 | 21 | 1429.078 | 2022-10-14 16:00 | 21 | 1303.366 | 2021-10-14 15:00 | 20 | 1427.67 | 2020-10-12 20:00 | 21 | 1518.578 | 2019-10-13 20:00 | 21 | 1311.214 |  |  | 42.21% | 57.45% | 55.07% | 33.96% | 53.64% | 38.79% | 43.83% | 42.02% | 33.1% | 47.1%
2023-10-14 18:00 | 22 | 1479.218 | 2022-10-14 18:00 | 22 | 1240.517 | 2021-10-14 17:00 | 21 | 1467.733 | 2020-10-12 21:00 | 22 | 1422.615 | 2019-10-13 21:00 | 22 | 1251.391 |  |  | 42.67% | 56.21% | 49.88% | 34.79% | 52.79% | 38.79% | 43.83% | 42.02% | 33.1% | 47.09%
2023-10-14 20:00 | 23 | 1411.336 | 2022-10-14 20:00 | 23 | 1184.67 | 2021-10-14 19:00 | 22 | 1342.733 | 2020-10-12 22:00 | 23 | 1253.09 | 2019-10-13 22:00 | 23 | 1197.561 |  |  | 40.72% | 52.66% | 51.28% | 33.11% | 54.65% | 38.78% | 43.82% | 42.02% | 33.1% | 47.09%
2023-10-14 22:00 | 24 | 1247.435 | 2022-10-14 22:00 | 24 | 1102.719 | 2021-10-14 21:00 | 23 | 1198.592 | 2020-10-12 23:00 | 24 | 1162.51 | 2019-10-13 23:00 | 24 | 1080.776 |  |  | 38.97% | 46.38% | 46.92% | 31.62% | 52.14% | 38.78% | 43.82% | 42.02% | 33.1% | 47.09%
2023-10-14 | 1 | 1178.65 | 2022-10-14 | 1 | 1084.655 | 2021-10-14 23:00 | 24 | 1202.633 | 2020-10-13 | 1 | 1081.482 | 2019-10-14 | 1 | 1054.427 |  |  | 35.17% | 43.03% | 41.88% | 29.43% | 46.08% | 38.78% | 43.82% | 42.02% | 33.1% | 47.08%
2023-10-14 02:00 | 2 | 1148.71 | 2022-10-14 02:00 | 2 | 1030.661 | 2021-10-14 01:00 | 1 | 1128.261 | 2020-10-13 01:00 | 2 | 987.377 | 2019-10-14 01:00 | 2 | 1017.141 |  |  | 34.31% | 40.03% | 42.02% | 28.95% | 43.54% | 38.78% | 43.82% | 42.01% | 33.09% | 47.08%
2023-10-14 04:00 | 3 | 1165.72 | 2022-10-14 04:00 | 3 | 1057.744 | 2021-10-14 03:00 | 2 | 1092.818 | 2020-10-13 02:00 | 3 | 983.143 | 2019-10-14 02:00 | 3 | 1046.165 |  |  | 33.1% | 36.55% | 39.42% | 27.51% | 42.44% | 38.78% | 43.82% | 42.01% | 33.09% | 47.08%
2023-10-14 06:00 | 4 | 1128.74 | 2022-10-14 06:00 | 4 | 1059.785 | 2021-10-14 05:00 | 3 | 1085.1 | 2020-10-13 03:00 | 4 | 934.381 | 2019-10-14 03:00 | 4 | 1042.145 |  |  | 34.04% | 36.39% | 38.18% | 28.23% | 43.06% | 38.78% | 43.81% | 42.01% | 33.09% | 47.07%
2023-10-14 08:00 | 5 | 1092.76 | 2022-10-14 08:00 | 5 | 1112.751 | 2021-10-14 07:00 | 4 | 1049.105 | 2020-10-13 04:00 | 5 | 965.425 | 2019-10-14 04:00 | 5 | 1081.758 |  |  | 33.91% | 34.58% | 37.91% | 28.29% | 41.7% | 38.77% | 43.81% | 42.01% | 33.09% | 47.07%
2023-10-14 10:00 | 6 | 978.73 | 2022-10-14 10:00 | 6 | 1178.71 | 2021-10-14 09:00 | 5 | 1099.48 | 2020-10-13 05:00 | 6 | 1003.517 | 2019-10-14 05:00 | 6 | 1093.098 |  |  | 35.2% | 35.73% | 36.66% | 29.7% | 40.37% | 38.77% | 43.81% | 42.01% | 33.09% | 47.07%
2023-10-14 12:00 | 7 | 1136.57 | 2022-10-14 12:00 | 7 | 1341.504 | 2021-10-14 11:00 | 6 | 1199.867 | 2020-10-13 06:00 | 7 | 1102.387 | 2019-10-14 06:00 | 7 | 1233.617 |  |  | 35.57% | 37.14% | 38.42% | 31.46% | 36.16% | 38.77% | 43.81% | 42% | 33.09% | 47.07%
2023-10-14 14:00 | 8 | 1148.54 | 2022-10-14 14:00 | 8 | 1413.55 | 2021-10-14 13:00 | 7 | 1265.657 | 2020-10-13 07:00 | 8 | 1217.337 | 2019-10-14 07:00 | 8 | 1434.022 |  |  | 40.14% | 40.8% | 41.92% | 35.81% | 41.99% | 38.77% | 43.8% | 42% | 33.09% | 47.06%
2023-10-14 16:00 | 9 | 1188.66 | 2022-10-14 16:00 | 9 | 1430.462 | 2021-10-14 15:00 | 8 | 1256.686 | 2020-10-13 08:00 | 9 | 1154.475 | 2019-10-14 08:00 | 9 | 1417.555 |  |  | 46.66% | 45.06% | 44.22% | 37.73% | 42.43% | 38.77% | 43.8% | 41.99% | 33.09% | 47.05%
2023-10-14 18:00 | 10 | 1271.26 | 2022-10-14 18:00 | 10 | 1354.407 | 2021-10-14 17:00 | 9 | 1323.793 | 2020-10-13 09:00 | 10 | 1235.372 | 2019-10-14 09:00 | 10 | 1390.769 |  |  | 46.13% | 42.73% | 43.91% | 38.18% | 43.91% | 38.77% | 43.8% | 41.99% | 33.08% | 47.05%
2023-10-14 20:00 | 11 | 1309.51 | 2022-10-14 20:00 | 11 | 1288.476 | 2021-10-14 19:00 | 10 | 1388.523 | 2020-10-13 10:00 | 11 | 1213.889 | 2019-10-14 10:00 | 11 | 1339.549 |  |  | 45.25% | 45.72% | 46.25% | 36.15% | 46.96% | 38.77% | 43.8% | 41.99% | 33.08% | 47.05%
2023-10-14 22:00 | 12 | 1329.9 | 2022-10-14 22:00 | 12 | 1217.083 | 2021-10-14 21:00 | 11 | 1468.34 | 2020-10-13 11:00 | 12 | 1234.809 | 2019-10-14 11:00 | 12 | 1300.44 |  |  | 43.59% | 44.93% | 48.52% | 34.39% | 48.38% | 38.76% | 43.79% | 41.98% | 33.08% | 47.04%
2023-10-15 | 13 | 1364.16 | 2022-10-15 | 13 | 1172.355 | 2021-10-14 23:00 | 12 | 1545.103 | 2020-10-13 12:00 | 13 | 1254.786 | 2019-10-14 12:00 | 13 | 1266.726 |  |  | 42.32% | 45.7% | 51.3% | 32.49% | 49.13% | 38.76% | 43.79% | 41.98% | 33.08% | 47.04%
2023-10-15 02:00 | 14 | 1378.58 | 2022-10-15 02:00 | 14 | 1156.088 | 2021-10-15 01:00 | 13 | 1592.009 | 2020-10-13 13:00 | 14 | 1254.343 | 2019-10-14 13:00 | 14 | 1245.57 |  |  | 41.22% | 46.44% | 53.99% | 31.29% | 50.4% | 38.75% | 43.79% | 41.98% | 33.07% | 47.04%
2023-10-15 04:00 | 15 | 1387.09 | 2022-10-15 04:00 | 15 | 1145.157 | 2021-10-15 03:00 | 14 | 1575.974 | 2020-10-13 14:00 | 15 | 1250.17 | 2019-10-14 14:00 | 15 | 1222.566 |  |  | 40.53% | 46.43% | 55.63% | 30.86% | 50.93% | 38.75% | 43.78% | 41.98% | 33.07% | 47.03%
2023-10-15 06:00 | 16 | 1358.68 | 2022-10-15 06:00 | 16 | 1105.591 | 2021-10-15 05:00 | 15 | 1693.154 | 2020-10-13 15:00 | 16 | 1298.659 | 2019-10-14 15:00 | 16 | 1245.622 |  |  | 39.78% | 46.27% | 55.07% | 30.57% | 51.24% | 38.75% | 43.78% | 41.97% | 33.07% | 47.03%
2023-10-15 08:00 | 17 | 1382.033 | 2022-10-15 08:00 | 17 | 1129.456 | 2021-10-15 07:00 | 16 | 1764.435 | 2020-10-13 16:00 | 17 | 1293.402 | 2019-10-14 16:00 | 17 | 1253.465 |  |  | 40.53% | 48.07% | 59.16% | 29.51% | 50.19% | 38.75% | 43.78% | 41.97% | 33.06% | 47.03%
2023-10-15 10:00 | 18 | 1352.63 | 2022-10-15 10:00 | 18 | 1119.991 | 2021-10-15 09:00 | 17 | 1768.057 | 2020-10-13 17:00 | 18 | 1328.055 | 2019-10-14 17:00 | 18 | 1281.811 |  |  | 40.79% | 47.87% | 61.65% | 30.15% | 51.06% | 38.75% | 43.77% | 41.96% | 33.06% | 47.03%
2023-10-15 12:00 | 19 | 1313.46 | 2022-10-15 12:00 | 19 | 1141.095 | 2021-10-15 11:00 | 18 | 1713.578 | 2020-10-13 18:00 | 19 | 1370.465 | 2019-10-14 18:00 | 19 | 1296.903 |  |  | 41.71% | 49.16% | 61.78% | 29.89% | 49.97% | 38.75% | 43.77% | 41.96% | 33.06% | 47.02%
2023-10-15 14:00 | 20 | 1366.32 | 2022-10-15 14:00 | 20 | 1193.096 | 2021-10-15 13:00 | 19 | 1720.415 | 2020-10-13 19:00 | 20 | 1368.122 | 2019-10-14 19:00 | 20 | 1370.854 |  |  | 42.2% | 50.73% | 59.87% | 30.46% | 48.52% | 38.75% | 43.76% | 41.96% | 33.05% | 47.02%
2023-10-15 16:00 | 21 | 1356.36 | 2022-10-15 16:00 | 21 | 1197.263 | 2021-10-15 15:00 | 20 | 1656.689 | 2020-10-13 20:00 | 21 | 1382.105 | 2019-10-14 20:00 | 21 | 1371 |  |  | 44.61% | 50.64% | 60.11% | 31.85% | 50.48% | 38.74% | 43.76% | 41.96% | 33.05% | 47.02%
2023-10-15 18:00 | 22 | 1389.43 | 2022-10-15 18:00 | 22 | 1180.076 | 2021-10-15 17:00 | 21 | 1536.932 | 2020-10-13 21:00 | 22 | 1308.226 | 2019-10-14 21:00 | 22 | 1301.297 |  |  | 44.61% | 51.16% | 57.89% | 31.96% | 50.11% | 38.73% | 43.76% | 41.95% | 33.05% | 47.02%
2023-10-15 20:00 | 23 | 1320.57 | 2022-10-15 20:00 | 23 | 1154.18 | 2021-10-15 19:00 | 22 | 1440.87 | 2020-10-13 22:00 | 23 | 1195.486 | 2019-10-14 22:00 | 23 | 1166.345 |  |  | 42.34% | 48.42% | 53.7% | 31.5% | 51.33% | 38.73% | 43.76% | 41.95% | 33.05% | 47.02%
2023-10-15 22:00 | 24 | 1136.64 | 2022-10-15 22:00 | 24 | 1177.303 | 2021-10-15 21:00 | 23 | 1285.135 | 2020-10-13 23:00 | 24 | 1092.497 | 2019-10-14 23:00 | 24 | 1124.597 |  |  | 37.95% | 44.25% | 50.34% | 30.81% | 48.79% | 38.73% | 43.76% | 41.94% | 33.04% | 47.01%
2023-10-15 | 1 | 1015.71 | 2022-10-15 | 1 | 1094.893 | 2021-10-15 23:00 | 24 | 1207.035 | 2020-10-14 | 1 | 1051.883 | 2019-10-15 | 1 | 1081.611 |  |  | 36.59% | 40.44% | 44.9% | 31.42% | 41.99% | 38.72% | 43.75% | 41.93% | 33.04% | 47.01%
2023-10-15 02:00 | 2 | 1005.79 | 2022-10-15 02:00 | 2 | 1090.068 | 2021-10-15 01:00 | 1 | 1165.259 | 2020-10-14 01:00 | 2 | 1027.075 | 2019-10-15 01:00 | 2 | 1035.861 |  |  | 35.19% | 38.93% | 42.17% | 29.22% | 37.52% | 38.72% | 43.75% | 41.93% | 33.04% | 47.01%
2023-10-15 04:00 | 3 | 973.82 | 2022-10-15 04:00 | 3 | 1001.099 | 2021-10-15 03:00 | 2 | 1106.287 | 2020-10-14 02:00 | 3 | 985.127 | 2019-10-15 02:00 | 3 | 1022.691 |  |  | 33.71% | 38.02% | 40.71% | 29.1% | 37.16% | 38.71% | 43.75% | 41.92% | 33.04% | 46.99%
2023-10-15 06:00 | 4 | 1010.83 | 2022-10-15 06:00 | 4 | 1024.489 | 2021-10-15 05:00 | 3 | 1095.308 | 2020-10-14 03:00 | 4 | 989.225 | 2019-10-15 03:00 | 4 | 1036.401 |  |  | 33.28% | 36.46% | 38.65% | 26.72% | 35.98% | 38.71% | 43.74% | 41.92% | 33.03% | 46.99%
2023-10-15 08:00 | 5 | 1057.76 | 2022-10-15 08:00 | 5 | 1043.962 | 2021-10-15 07:00 | 4 | 1101.195 | 2020-10-14 04:00 | 5 | 1034.178 | 2019-10-15 04:00 | 5 | 1080.734 |  |  | 33.72% | 36.61% | 38.27% | 27.34% | 37.34% | 38.71% | 43.74% | 41.92% | 33.02% | 46.98%
2023-10-15 10:00 | 6 | 1016.67 | 2022-10-15 10:00 | 6 | 1142.568 | 2021-10-15 09:00 | 5 | 1142.028 | 2020-10-14 05:00 | 6 | 1083.169 | 2019-10-15 05:00 | 6 | 1182.01 |  |  | 35.17% | 38.28% | 38.48% | 27.86% | 39.08% | 38.7% | 43.74% | 41.92% | 33.02% | 46.98%
2023-10-15 12:00 | 7 | 1078.64 | 2022-10-15 12:00 | 7 | 1088.48 | 2021-10-15 11:00 | 6 | 1266.929 | 2020-10-14 06:00 | 7 | 1272.089 | 2019-10-15 06:00 | 7 | 1332.817 |  |  | 38.46% | 40.09% | 39.9% | 30.5% | 37.56% | 38.7% | 43.73% | 41.92% | 33.02% | 46.98%
2023-10-15 14:00 | 8 | 1170.58 | 2022-10-15 14:00 | 8 | 1174.156 | 2021-10-15 13:00 | 7 | 1283.859 | 2020-10-14 07:00 | 8 | 1353.955 | 2019-10-15 07:00 | 8 | 1398.019 |  |  | 43.37% | 47.08% | 44.27% | 29.05% | 39.85% | 38.7% | 43.73% | 41.91% | 33.01% | 46.98%
2023-10-15 16:00 | 9 | 1326.55 | 2022-10-15 16:00 | 9 | 1207.925 | 2021-10-15 15:00 | 8 | 1252.762 | 2020-10-14 08:00 | 9 | 1342.987 | 2019-10-15 08:00 | 9 | 1351.94 |  |  | 45.49% | 50.11% | 44.86% | 31.34% | 43.24% | 38.7% | 43.73% | 41.91% | 33.01% | 46.98%
2023-10-15 18:00 | 10 | 1290.84 | 2022-10-15 18:00 | 10 | 1199.584 | 2021-10-15 17:00 | 9 | 1216.597 | 2020-10-14 09:00 | 10 | 1348.833 | 2019-10-15 09:00 | 10 | 1323.865 |  |  | 43.99% | 49.71% | 43.77% | 32.24% | 49.01% | 38.69% | 43.72% | 41.91% | 33.01% | 46.98%
2023-10-15 20:00 | 11 | 1271.02 | 2022-10-15 20:00 | 11 | 1170.458 | 2021-10-15 19:00 | 10 | 1282.483 | 2020-10-14 10:00 | 11 | 1264.827 | 2019-10-15 10:00 | 11 | 1276.842 |  |  | 43.08% | 49.92% | 42.51% | 32.02% | 47.69% | 38.69% | 43.72% | 41.9% | 33.01% | 46.97%
2023-10-15 22:00 | 12 | 1244.43 | 2022-10-15 22:00 | 12 | 1120.268 | 2021-10-15 21:00 | 11 | 1354.506 | 2020-10-14 11:00 | 12 | 1182.901 | 2019-10-15 11:00 | 12 | 1222.496 |  |  | 41.55% | 46.82% | 44.81% | 31.24% | 46.95% | 38.69% | 43.72% | 41.89% | 33.01% | 46.97%
2023-10-16 | 13 | 1350.51 | 2022-10-16 | 13 | 1096.09 | 2021-10-15 23:00 | 12 | 1368.352 | 2020-10-14 12:00 | 13 | 1142.037 | 2019-10-15 12:00 | 13 | 1216.734 |  |  | 39.78% | 43.78% | 47.33% | 29.9% | 45.97% | 38.69% | 43.71% | 41.89% | 33.01% | 46.97%
2023-10-16 02:00 | 14 | 1362.82 | 2022-10-16 02:00 | 14 | 1114.153 | 2021-10-16 01:00 | 13 | 1466.406 | 2020-10-14 13:00 | 14 | 1264.096 | 2019-10-15 13:00 | 14 | 1217.712 |  |  | 39.59% | 42.27% | 47.81% | 29.26% | 49.89% | 38.68% | 43.71% | 41.89% | 33% | 46.96%
2023-10-16 04:00 | 15 | 1358.71 | 2022-10-16 04:00 | 15 | 1109.124 | 2021-10-16 03:00 | 14 | 1423.943 | 2020-10-14 14:00 | 15 | 1242.103 | 2019-10-15 14:00 | 15 | 1157.843 |  |  | 39.62% | 46.79% | 51.24% | 29.74% | 50.35% | 38.68% | 43.71% | 41.88% | 33% | 46.96%
2023-10-16 06:00 | 16 | 1366.72 | 2022-10-16 06:00 | 16 | 1098.119 | 2021-10-16 05:00 | 15 | 1441.781 | 2020-10-14 15:00 | 16 | 1279.136 | 2019-10-15 15:00 | 16 | 1196.627 |  |  | 37.68% | 45.97% | 49.75% | 29.6% | 50.19% | 38.68% | 43.7% | 41.88% | 33% | 46.96%
2023-10-16 08:00 | 17 | 1370.7 | 2022-10-16 08:00 | 17 | 1138.107 | 2021-10-16 07:00 | 16 | 1475.65 | 2020-10-14 16:00 | 17 | 1309.048 | 2019-10-15 16:00 | 17 | 1205.4 |  |  | 38.94% | 47.34% | 50.38% | 29.31% | 50.49% | 38.68% | 43.7% | 41.88% | 33% | 46.96%
2023-10-16 10:00 | 18 | 1393.07 | 2022-10-16 10:00 | 18 | 1208.173 | 2021-10-16 09:00 | 17 | 1502.798 | 2020-10-14 17:00 | 18 | 1335.96 | 2019-10-15 17:00 | 18 | 1246.512 |  |  | 39.22% | 48.45% | 51.56% | 30.38% | 50.64% | 38.68% | 43.69% | 41.88% | 33% | 46.96%
2023-10-16 12:00 | 19 | 1425.06 | 2022-10-16 12:00 | 19 | 1240.136 | 2021-10-16 11:00 | 18 | 1451.834 | 2020-10-14 18:00 | 19 | 1373.003 | 2019-10-15 18:00 | 19 | 1286.3 |  |  | 40.56% | 49.45% | 52.51% | 32.25% | 51.46% | 38.67% | 43.69% | 41.88% | 33% | 46.96%
2023-10-16 14:00 | 20 | 1519.27 | 2022-10-16 14:00 | 20 | 1294.381 | 2021-10-16 13:00 | 19 | 1457.728 | 2020-10-14 19:00 | 20 | 1439.782 | 2019-10-15 19:00 | 20 | 1354.018 |  |  | 41.86% | 50.82% | 50.73% | 33.1% | 52.65% | 38.67% | 43.68% | 41.88% | 33% | 46.95%
2023-10-16 16:00 | 21 | 1576.33 | 2022-10-16 16:00 | 21 | 1263.501 | 2021-10-16 15:00 | 20 | 1428.682 | 2020-10-14 20:00 | 21 | 1422.694 | 2019-10-15 20:00 | 21 | 1378.395 |  |  | 44.06% | 53.29% | 50.93% | 34.55% | 56.13% | 38.66% | 43.68% | 41.88% | 32.99% | 46.95%
2023-10-16 18:00 | 22 | 1477.44 | 2022-10-16 18:00 | 22 | 1138.496 | 2021-10-16 17:00 | 21 | 1349.673 | 2020-10-14 21:00 | 22 | 1350.878 | 2019-10-15 21:00 | 22 | 1313.471 |  |  | 44.85% | 52.66% | 49.92% | 33.72% | 58.23% | 38.66% | 43.68% | 41.87% | 32.99% | 46.94%
2023-10-16 20:00 | 23 | 1398.52 | 2022-10-16 20:00 | 23 | 1140.177 | 2021-10-16 19:00 | 22 | 1287.652 | 2020-10-14 22:00 | 23 | 1213.994 | 2019-10-15 22:00 | 23 | 1186.502 |  |  | 42.74% | 50% | 47.16% | 30.39% | 54.58% | 38.66% | 43.68% | 41.87% | 32.98% | 46.93%
2023-10-16 22:00 | 24 | 1269.63 | 2022-10-16 22:00 | 24 | 1095.995 | 2021-10-16 21:00 | 23 | 1225.893 | 2020-10-14 23:00 | 24 | 1157.018 | 2019-10-15 23:00 | 24 | 1104.855 |  |  | 38.61% | 44.93% | 44.99% | 30.43% | 51.67% | 38.66% | 43.68% | 41.86% | 32.98% | 46.93%
2023-10-16 | 1 | 1220.71 | 2022-10-16 | 1 | 1106.941 | 2021-10-16 23:00 | 24 | 1093.154 | 2020-10-15 | 1 | 1052.915 | 2019-10-16 | 1 | 1024.902 |  |  | 35.95% | 42.82% | 42.83% | 29.25% | 46.9% | 38.66% | 43.68% | 41.85% | 32.98% | 46.93%
2023-10-16 02:00 | 2 | 1211.76 | 2022-10-16 02:00 | 2 | 1065.503 | 2021-10-16 01:00 | 1 | 1071.519 | 2020-10-15 01:00 | 2 | 1035.137 | 2019-10-16 01:00 | 2 | 995.072 |  |  | 33.35% | 38.97% | 38.2% | 29.55% | 45.1% | 38.66% | 43.67% | 41.85% | 32.98% | 46.93%
2023-10-16 04:00 | 3 | 1257.78 | 2022-10-16 04:00 | 3 | 1074.273 | 2021-10-16 03:00 | 2 | 1015.691 | 2020-10-15 02:00 | 3 | 1012.457 | 2019-10-16 02:00 | 3 | 954.076 |  |  | 32.38% | 38.31% | 37.44% | 28.44% | 44.77% | 38.65% | 43.67% | 41.84% | 32.97% | 46.93%
2023-10-16 06:00 | 4 | 1244.74 | 2022-10-16 06:00 | 4 | 1059.193 | 2021-10-16 05:00 | 3 | 970.633 | 2020-10-15 03:00 | 4 | 961.648 | 2019-10-16 03:00 | 4 | 932.189 |  |  | 31.05% | 37.47% | 35.49% | 28.67% | 46.47% | 38.65% | 43.67% | 41.84% | 32.96% | 46.93%
2023-10-16 08:00 | 5 | 1272.73 | 2022-10-16 08:00 | 5 | 1157.177 | 2021-10-16 07:00 | 4 | 946.54 | 2020-10-15 04:00 | 5 | 1020.412 | 2019-10-16 04:00 | 5 | 915.059 |  |  | 30.33% | 35.59% | 33.91% | 28.27% | 45.98% | 38.65% | 43.67% | 41.84% | 32.96% | 46.93%
2023-10-16 10:00 | 6 | 1386.66 | 2022-10-16 10:00 | 6 | 1117.907 | 2021-10-16 09:00 | 5 | 972.087 | 2020-10-15 05:00 | 6 | 1046.921 | 2019-10-16 05:00 | 6 | 936.942 |  |  | 29.78% | 37.77% | 33.07% | 30.89% | 47.02% | 38.65% | 43.66% | 41.84% | 32.96% | 46.93%
2023-10-16 12:00 | 7 | 1520.45 | 2022-10-16 12:00 | 7 | 1182.295 | 2021-10-16 11:00 | 6 | 990.289 | 2020-10-15 06:00 | 7 | 1091.331 | 2019-10-16 06:00 | 7 | 1099.779 |  |  | 30.49% | 38.75% | 33.97% | 29.84% | 51.23% | 38.65% | 43.65% | 41.84% | 32.95% | 46.92%
2023-10-16 14:00 | 8 | 1512.36 | 2022-10-16 14:00 | 8 | 1139.383 | 2021-10-16 13:00 | 7 | 1022.383 | 2020-10-15 07:00 | 8 | 1229.163 | 2019-10-16 07:00 | 8 | 1140.444 |  |  | 35.79% | 40.39% | 34.6% | 31.56% | 56.17% | 38.64% | 43.65% | 41.83% | 32.95% | 46.92%
2023-10-16 16:00 | 9 | 1544.27 | 2022-10-16 16:00 | 9 | 1316.392 | 2021-10-16 15:00 | 8 | 1098.164 | 2020-10-15 08:00 | 9 | 1153.793 | 2019-10-16 08:00 | 9 | 1120.425 |  |  | 37.11% | 45.5% | 35.72% | 30.41% | 55.87% | 38.64% | 43.64% | 41.83% | 32.95% | 46.9%
2023-10-16 18:00 | 10 | 1507.3 | 2022-10-16 18:00 | 10 | 1396.294 | 2021-10-16 17:00 | 9 | 1143.028 | 2020-10-15 09:00 | 10 | 1246.089 | 2019-10-16 09:00 | 10 | 1107.749 |  |  | 36.46% | 42.71% | 38.37% | 35.14% | 57.05% | 38.63% | 43.64% | 41.83% | 32.95% | 46.9%
2023-10-16 20:00 | 11 | 1506.34 | 2022-10-16 20:00 | 11 | 1321.541 | 2021-10-16 19:00 | 10 | 1136.607 | 2020-10-15 10:00 | 11 | 1263.043 | 2019-10-16 10:00 | 11 | 1137.875 |  |  | 36.05% | 46.12% | 39.94% | 37.27% | 55.68% | 38.63% | 43.63% | 41.83% | 32.95% | 46.9%
2023-10-16 22:00 | 12 | 1445.38 | 2022-10-16 22:00 | 12 | 1287.853 | 2021-10-16 21:00 | 11 | 1177.603 | 2020-10-15 11:00 | 12 | 1254.99 | 2019-10-16 11:00 | 12 | 1131.912 |  |  | 37.03% | 46.75% | 39.71% | 35.27% | 55.65% | 38.63% | 43.63% | 41.83% | 32.94% | 46.9%
2023-10-17 | 13 | 1433.79 | 2022-10-17 | 13 | 1240.476 | 2021-10-16 23:00 | 12 | 1154.255 | 2020-10-15 12:00 | 13 | 1209.855 | 2019-10-16 12:00 | 13 | 1136.922 |  |  | 36.83% | 46.45% | 41.15% | 34.37% | 53.4% | 38.63% | 43.62% | 41.82% | 32.94% | 46.9%
2023-10-17 02:00 | 14 | 1379.55 | 2022-10-17 02:00 | 14 | 1262.156 | 2021-10-17 01:00 | 13 | 1201.947 | 2020-10-15 13:00 | 14 | 1197.984 | 2019-10-16 13:00 | 14 | 1136.512 |  |  | 36.99% | 44.78% | 40.33% | 33.11% | 52.97% | 38.63% | 43.61% | 41.82% | 32.94% | 46.9%
2023-10-17 04:00 | 15 | 1437.9 | 2022-10-17 04:00 | 15 | 1153.009 | 2021-10-17 03:00 | 14 | 1187.922 | 2020-10-15 14:00 | 15 | 1240.992 | 2019-10-16 14:00 | 15 | 1142.353 |  |  | 36.98% | 44.34% | 42% | 33.69% | 50.96% | 38.62% | 43.61% | 41.82% | 32.94% | 46.89%
2023-10-17 06:00 | 16 | 1466.66 | 2022-10-17 06:00 | 16 | 1219.956 | 2021-10-17 05:00 | 15 | 1155.291 | 2020-10-15 15:00 | 16 | 1256.185 | 2019-10-16 15:00 | 16 | 1206.051 |  |  | 37.17% | 45.93% | 41.51% | 30.78% | 53.12% | 38.62% | 43.61% | 41.82% | 32.94% | 46.88%
2023-10-17 08:00 | 17 | 1523.1 | 2022-10-17 08:00 | 17 | 1317.89 | 2021-10-17 07:00 | 16 | 1188.256 | 2020-10-15 16:00 | 17 | 1256.156 | 2019-10-16 16:00 | 17 | 1230.765 |  |  | 39.24% | 46.5% | 40.37% | 32.56% | 54.18% | 38.62% | 43.6% | 41.81% | 32.94% | 46.88%
2023-10-17 10:00 | 18 | 1523.48 | 2022-10-17 10:00 | 18 | 1301.882 | 2021-10-17 09:00 | 17 | 1181.252 | 2020-10-15 17:00 | 18 | 1289.573 | 2019-10-16 17:00 | 18 | 1302.535 |  |  | 40.05% | 46.49% | 41.52% | 35.18% | 56.27% | 38.62% | 43.6% | 41.81% | 32.94% | 46.88%
2023-10-17 12:00 | 19 | 1569.41 | 2022-10-17 12:00 | 19 | 1328.724 | 2021-10-17 11:00 | 18 | 1158.866 | 2020-10-15 18:00 | 19 | 1327.084 | 2019-10-16 18:00 | 19 | 1374.061 |  |  | 42.38% | 47.73% | 41.27% | 34.75% | 56.28% | 38.62% | 43.6% | 41.81% | 32.94% | 46.88%
2023-10-17 14:00 | 20 | 1595.24 | 2022-10-17 14:00 | 20 | 1413.787 | 2021-10-17 13:00 | 19 | 1236.332 | 2020-10-15 19:00 | 20 | 1353.281 | 2019-10-16 19:00 | 20 | 1418.656 |  |  | 44.71% | 49.12% | 40.49% | 35.47% | 57.98% | 38.61% | 43.6% | 41.81% | 32.93% | 46.88%
2023-10-17 16:00 | 21 | 1636.26 | 2022-10-17 16:00 | 21 | 1310.614 | 2021-10-17 15:00 | 20 | 1202.523 | 2020-10-15 20:00 | 21 | 1314.419 | 2019-10-16 20:00 | 21 | 1444.605 |  |  | 46.16% | 50.09% | 43.2% | 37.74% | 58.93% | 38.61% | 43.59% | 41.81% | 32.93% | 46.87%
2023-10-17 18:00 | 22 | 1466.38 | 2022-10-17 18:00 | 22 | 1232.723 | 2021-10-17 17:00 | 21 | 1166.743 | 2020-10-15 21:00 | 22 | 1307.46 | 2019-10-16 21:00 | 22 | 1387.554 |  |  | 47.01% | 48.65% | 42.02% | 34.98% | 60.45% | 38.61% | 43.58% | 41.8% | 32.93% | 46.87%
2023-10-17 20:00 | 23 | 1314.52 | 2022-10-17 20:00 | 23 | 1137.593 | 2021-10-17 19:00 | 22 | 1102.866 | 2020-10-15 22:00 | 23 | 1183.795 | 2019-10-16 22:00 | 23 | 1306.7 |  |  | 45.15% | 48.39% | 40.77% | 32.9% | 54.17% | 38.61% | 43.58% | 41.8% | 32.93% | 46.86%
2023-10-17 22:00 | 24 | 1221.63 | 2022-10-17 22:00 | 24 | 1107.537 | 2021-10-17 21:00 | 23 | 1098.982 | 2020-10-15 23:00 | 24 | 1096.905 | 2019-10-16 23:00 | 24 | 1229.826 |  |  | 42.52% | 43.82% | 38.53% | 30.36% | 48.56% | 38.59% | 43.58% | 41.8% | 32.93% | 46.86%
2023-10-17 | 1 | 1325.72 | 2022-10-17 | 1 | 1006.097 | 2021-10-17 23:00 | 24 | 1029.023 | 2020-10-16 | 1 | 1068.922 | 2019-10-17 | 1 | 1196.798 |  |  | 40.02% | 40.6% | 38.4% | 29.56% | 45.13% | 38.59% | 43.58% | 41.8% | 32.92% | 46.86%
2023-10-17 02:00 | 2 | 1312.75 | 2022-10-17 02:00 | 2 | 987.769 | 2021-10-17 01:00 | 1 | 1010.056 | 2020-10-16 01:00 | 2 | 1021.903 | 2019-10-17 01:00 | 2 | 1180.813 |  |  | 38.94% | 39.56% | 35.95% | 26.85% | 48.98% | 38.59% | 43.57% | 41.79% | 32.92% | 46.86%
2023-10-17 04:00 | 3 | 1317.77 | 2022-10-17 04:00 | 3 | 980.721 | 2021-10-17 03:00 | 2 | 994.107 | 2020-10-16 02:00 | 3 | 983.94 | 2019-10-17 02:00 | 3 | 1182.872 |  |  | 38.42% | 37.82% | 35.29% | 26.36% | 48.5% | 38.59% | 43.57% | 41.79% | 32.91% | 46.85%
2023-10-17 06:00 | 4 | 1316.77 | 2022-10-17 06:00 | 4 | 1003.605 | 2021-10-17 05:00 | 3 | 945.16 | 2020-10-16 03:00 | 4 | 1010.986 | 2019-10-17 03:00 | 4 | 1199.839 |  |  | 38.49% | 36.42% | 34.73% | 26.18% | 48.68% | 38.59% | 43.57% | 41.79% | 32.91% | 46.85%
2023-10-17 08:00 | 5 | 1342.75 | 2022-10-17 08:00 | 5 | 1031.67 | 2021-10-17 07:00 | 4 | 983.199 | 2020-10-16 04:00 | 5 | 986.831 | 2019-10-17 04:00 | 5 | 1209.832 |  |  | 39.04% | 37.42% | 33.02% | 26.79% | 48.65% | 38.58% | 43.57% | 41.79% | 32.91% | 46.85%
2023-10-17 10:00 | 6 | 1397.68 | 2022-10-17 10:00 | 6 | 1209.132 | 2021-10-17 09:00 | 5 | 970.271 | 2020-10-16 05:00 | 6 | 1065.803 | 2019-10-17 05:00 | 6 | 1321.577 |  |  | 39.37% | 36.53% | 34.35% | 27.54% | 49.6% | 38.58% | 43.56% | 41.78% | 32.9% | 46.84%
2023-10-17 12:00 | 7 | 1479.46 | 2022-10-17 12:00 | 7 | 1409.854 | 2021-10-17 11:00 | 6 | 1071.773 | 2020-10-16 06:00 | 7 | 1202.728 | 2019-10-17 06:00 | 7 | 1492.46 |  |  | 43% | 39.45% | 33.9% | 32.27% | 51.63% | 38.58% | 43.56% | 41.77% | 32.9% | 46.84%
2023-10-17 14:00 | 8 | 1428.33 | 2022-10-17 14:00 | 8 | 1426.693 | 2021-10-17 13:00 | 7 | 1133.723 | 2020-10-16 07:00 | 8 | 1299.45 | 2019-10-17 07:00 | 8 | 1573.539 |  |  | 48.56% | 44.52% | 37.45% | 37.63% | 54.66% | 38.58% | 43.56% | 41.77% | 32.9% | 46.84%
2023-10-17 16:00 | 9 | 1430.98 | 2022-10-17 16:00 | 9 | 1399.759 | 2021-10-17 15:00 | 8 | 1234.71 | 2020-10-16 08:00 | 9 | 1333.466 | 2019-10-17 08:00 | 9 | 1535.557 |  |  | 51.2% | 48.1% | 39.61% | 38.08% | 52.77% | 38.58% | 43.56% | 41.77% | 32.89% | 46.84%
2023-10-17 18:00 | 10 | 1398.11 | 2022-10-17 18:00 | 10 | 1448.831 | 2021-10-17 17:00 | 9 | 1280.591 | 2020-10-16 09:00 | 10 | 1304.379 | 2019-10-17 09:00 | 10 | 1483.582 |  |  | 49.97% | 49.36% | 43.14% | 37.36% | 52.86% | 38.58% | 43.55% | 41.76% | 32.89% | 46.83%
2023-10-17 20:00 | 11 | 1393.3 | 2022-10-17 20:00 | 11 | 1401.892 | 2021-10-17 19:00 | 10 | 1200.962 | 2020-10-16 10:00 | 11 | 1281.362 | 2019-10-17 10:00 | 11 | 1386.407 |  |  | 48.27% | 48.28% | 44.74% | 38.67% | 51.65% | 38.57% | 43.55% | 41.76% | 32.89% | 46.82%
2023-10-17 22:00 | 12 | 1363.45 | 2022-10-17 22:00 | 12 | 1286.941 | 2021-10-17 21:00 | 11 | 1169.414 | 2020-10-16 11:00 | 12 | 1237.563 | 2019-10-17 11:00 | 12 | 1331.185 |  |  | 45.11% | 47.43% | 41.96% | 37.42% | 51.47% | 38.57% | 43.53% | 41.75% | 32.89% | 46.82%
2023-10-18 | 13 | 1363.09 | 2022-10-18 | 13 | 1392.95 | 2021-10-17 23:00 | 12 | 1117.756 | 2020-10-16 12:00 | 13 | 1232.463 | 2019-10-17 12:00 | 13 | 1299.39 |  |  | 43.32% | 45.81% | 40.86% | 34.35% | 50.37% | 38.57% | 43.53% | 41.75% | 32.89% | 46.82%
2023-10-18 02:00 | 14 | 1368.44 | 2022-10-18 02:00 | 14 | 1383.988 | 2021-10-18 01:00 | 13 | 1138.93 | 2020-10-16 13:00 | 14 | 1204.87 | 2019-10-17 13:00 | 14 | 1253.446 |  |  | 42.28% | 45.62% | 39.05% | 37.18% | 50.36% | 38.57% | 43.53% | 41.74% | 32.89% | 46.82%
2023-10-18 04:00 | 15 | 1376.6 | 2022-10-18 04:00 | 15 | 1305.976 | 2021-10-18 03:00 | 14 | 1133.469 | 2020-10-16 14:00 | 15 | 1224.277 | 2019-10-17 14:00 | 15 | 1197.463 |  |  | 40.79% | 44.6% | 39.79% | 36.94% | 50.55% | 38.56% | 43.52% | 41.74% | 32.88% | 46.82%
2023-10-18 06:00 | 16 | 1354.11 | 2022-10-18 06:00 | 16 | 1354.885 | 2021-10-18 05:00 | 15 | 1105.202 | 2020-10-16 15:00 | 16 | 1144.202 | 2019-10-17 15:00 | 16 | 1198.386 |  |  | 38.96% | 45.31% | 39.6% | 34.86% | 50.86% | 38.56% | 43.52% | 41.73% | 32.88% | 46.8%
2023-10-18 08:00 | 17 | 1364.34 | 2022-10-18 08:00 | 17 | 1362.012 | 2021-10-18 07:00 | 16 | 1153.642 | 2020-10-16 16:00 | 17 | 1185.046 | 2019-10-17 16:00 | 17 | 1222.391 |  |  | 38.99% | 42.35% | 38.62% | 36.16% | 50.02% | 38.56% | 43.51% | 41.73% | 32.88% | 46.8%
2023-10-18 10:00 | 18 | 1397.66 | 2022-10-18 10:00 | 18 | 1403.083 | 2021-10-18 09:00 | 17 | 1212.26 | 2020-10-16 17:00 | 18 | 1226.218 | 2019-10-17 17:00 | 18 | 1219.442 |  |  | 39.78% | 43.86% | 40.31% | 36.35% | 50.4% | 38.56% | 43.5% | 41.73% | 32.87% | 46.79%
2023-10-18 12:00 | 19 | 1414.58 | 2022-10-18 12:00 | 19 | 1423.224 | 2021-10-18 11:00 | 18 | 1158.097 | 2020-10-16 18:00 | 19 | 1231.371 | 2019-10-17 18:00 | 19 | 1272.465 |  |  | 39.68% | 45.39% | 42.36% | 37.45% | 51.63% | 38.56% | 43.5% | 41.73% | 32.87% | 46.79%
2023-10-18 14:00 | 20 | 1486.18 | 2022-10-18 14:00 | 20 | 1561.156 | 2021-10-18 13:00 | 19 | 1223.002 | 2020-10-16 19:00 | 20 | 1342.988 | 2019-10-17 19:00 | 20 | 1378.374 |  |  | 41.41% | 45.58% | 40.46% | 37.99% | 52.26% | 38.56% | 43.5% | 41.73% | 32.87% | 46.79%
2023-10-18 16:00 | 21 | 1507.23 | 2022-10-18 16:00 | 21 | 1642.291 | 2021-10-18 15:00 | 20 | 1294.914 | 2020-10-16 20:00 | 21 | 1362.476 | 2019-10-17 20:00 | 21 | 1409.506 |  |  | 44.85% | 49.71% | 42.73% | 41.67% | 54.9% | 38.56% | 43.5% | 41.72% | 32.86% | 46.78%
2023-10-18 18:00 | 22 | 1474.38 | 2022-10-18 18:00 | 22 | 1628.136 | 2021-10-18 17:00 | 21 | 1300.027 | 2020-10-16 21:00 | 22 | 1323.512 | 2019-10-17 21:00 | 22 | 1385.675 |  |  | 45.86% | 50.43% | 45.24% | 43.83% | 55.68% | 38.56% | 43.5% | 41.72% | 32.86% | 46.78%
2023-10-18 20:00 | 23 | 1387.51 | 2022-10-18 20:00 | 23 | 1553.353 | 2021-10-18 19:00 | 22 | 1233.972 | 2020-10-16 22:00 | 23 | 1321.694 | 2019-10-17 22:00 | 23 | 1271.803 |  |  | 45.09% | 48.99% | 45.42% | 43.46% | 54.47% | 38.56% | 43.49% | 41.72% | 32.86% | 46.77%
2023-10-18 22:00 | 24 | 1307.65 | 2022-10-18 22:00 | 24 | 1555.997 | 2021-10-18 21:00 | 23 | 1125.043 | 2020-10-16 23:00 | 24 | 1277.772 | 2019-10-17 23:00 | 24 | 1232.073 |  |  | 41.38% | 48.92% | 43.12% | 41.46% | 51.26% | 38.55% | 43.49% | 41.72% | 32.86% | 46.77%
2023-10-18 | 1 | 1293.74 | 2022-10-18 | 1 | 1464.009 | 2021-10-18 23:00 | 24 | 982.986 | 2020-10-17 | 1 | 1254.734 | 2019-10-18 | 1 | 1217.859 |  |  | 40.09% | 47.29% | 39.31% | 41.53% | 48.31% | 38.54% | 43.49% | 41.71% | 32.86% | 46.77%
2023-10-18 02:00 | 2 | 1219.79 | 2022-10-18 02:00 | 2 | 1433.203 | 2021-10-18 01:00 | 1 | 967.863 | 2020-10-17 01:00 | 2 | 1227.846 | 2019-10-18 01:00 | 2 | 1206.975 |  |  | 39.63% | 46.44% | 34.35% | 39.08% | 47.79% | 38.54% | 43.49% | 41.7% | 32.86% | 46.76%
2023-10-18 04:00 | 3 | 1330.73 | 2022-10-18 04:00 | 3 | 1462.109 | 2021-10-18 03:00 | 2 | 1031.57 | 2020-10-17 02:00 | 3 | 1219.821 | 2019-10-18 02:00 | 3 | 1208.072 |  |  | 39.27% | 45.45% | 33.82% | 38.25% | 45.06% | 38.53% | 43.48% | 41.7% | 32.85% | 46.76%
2023-10-18 06:00 | 4 | 1359.74 | 2022-10-18 06:00 | 4 | 1443.979 | 2021-10-18 05:00 | 3 | 971.577 | 2020-10-17 03:00 | 4 | 1219.956 | 2019-10-18 03:00 | 4 | 1224.7 |  |  | 39.31% | 45.15% | 36.04% | 39.03% | 49.16% | 38.53% | 43.47% | 41.69% | 32.84% | 46.76%
2023-10-18 08:00 | 5 | 1281.67 | 2022-10-18 08:00 | 5 | 1420.511 | 2021-10-18 07:00 | 4 | 1068.155 | 2020-10-17 04:00 | 5 | 1294.927 | 2019-10-18 04:00 | 5 | 1278.657 |  |  | 39.85% | 45.15% | 33.95% | 38.54% | 50.23% | 38.53% | 43.47% | 41.69% | 32.84% | 46.74%
2023-10-18 10:00 | 6 | 1321.61 | 2022-10-18 10:00 | 6 | 1484.491 | 2021-10-18 09:00 | 5 | 1121.346 | 2020-10-17 05:00 | 6 | 1337.861 | 2019-10-18 05:00 | 6 | 1331.356 |  |  | 41.61% | 47.93% | 37.32% | 37.92% | 47.35% | 38.52% | 43.47% | 41.68% | 32.84% | 46.74%
2023-10-18 12:00 | 7 | 1536.4 | 2022-10-18 12:00 | 7 | 1684.485 | 2021-10-18 11:00 | 6 | 1316.527 | 2020-10-17 06:00 | 7 | 1406.665 | 2019-10-18 06:00 | 7 | 1507.347 |  |  | 43.32% | 49.52% | 39.18% | 39.62% | 48.82% | 38.52% | 43.46% | 41.67% | 32.84% | 46.74%
2023-10-18 14:00 | 8 | 1661.36 | 2022-10-18 14:00 | 8 | 1809.155 | 2021-10-18 13:00 | 7 | 1432.523 | 2020-10-17 07:00 | 8 | 1485.584 | 2019-10-18 07:00 | 8 | 1567.205 |  |  | 49.05% | 52.06% | 46% | 44.96% | 56.76% | 38.52% | 43.46% | 41.67% | 32.84% | 46.73%
2023-10-18 16:00 | 9 | 1650.79 | 2022-10-18 16:00 | 9 | 1732.824 | 2021-10-18 15:00 | 8 | 1428.605 | 2020-10-17 08:00 | 9 | 1562.617 | 2019-10-18 08:00 | 9 | 1573.623 |  |  | 51% | 54.99% | 50.05% | 48.29% | 61.38% | 38.52% | 43.46% | 41.66% | 32.84% | 46.72%
2023-10-18 18:00 | 10 | 1617.93 | 2022-10-18 18:00 | 10 | 1736.692 | 2021-10-18 17:00 | 9 | 1373.692 | 2020-10-17 09:00 | 10 | 1551.494 | 2019-10-18 09:00 | 10 | 1475.496 |  |  | 51.2% | 57.84% | 49.92% | 46.25% | 60.98% | 38.52% | 43.46% | 41.66% | 32.83% | 46.72%
2023-10-18 20:00 | 11 | 1537.16 | 2022-10-18 20:00 | 11 | 1762.516 | 2021-10-18 19:00 | 10 | 1355.804 | 2020-10-17 10:00 | 11 | 1440.507 | 2019-10-18 10:00 | 11 | 1377.592 |  |  | 48.01% | 57.43% | 48% | 46.35% | 59.77% | 38.52% | 43.45% | 41.65% | 32.82% | 46.72%
2023-10-18 22:00 | 12 | 1421.21 | 2022-10-18 22:00 | 12 | 1715.158 | 2021-10-18 21:00 | 11 | 1280.893 | 2020-10-17 11:00 | 12 | 1333.614 | 2019-10-18 11:00 | 12 | 1301.914 |  |  | 44.83% | 53.32% | 47.37% | 47.04% | 56.79% | 38.52% | 43.44% | 41.64% | 32.82% | 46.72%
2023-10-19 | 13 | 1457.9 | 2022-10-19 | 13 | 1656.934 | 2021-10-18 23:00 | 12 | 1247.893 | 2020-10-17 12:00 | 13 | 1244.804 | 2019-10-18 12:00 | 13 | 1222.864 |  |  | 42.36% | 49.36% | 44.75% | 45.78% | 52.5% | 38.52% | 43.44% | 41.64% | 32.82% | 46.72%
2023-10-19 02:00 | 14 | 1384.07 | 2022-10-19 02:00 | 14 | 1544.714 | 2021-10-19 01:00 | 13 | 1259.904 | 2020-10-17 13:00 | 14 | 1202.827 | 2019-10-18 13:00 | 14 | 1201.176 |  |  | 39.79% | 46.07% | 43.6% | 44.23% | 53.86% | 38.52% | 43.44% | 41.63% | 32.82% | 46.71%
2023-10-19 04:00 | 15 | 1381.29 | 2022-10-19 04:00 | 15 | 1536.456 | 2021-10-19 03:00 | 14 | 1247.954 | 2020-10-17 14:00 | 15 | 1164.938 | 2019-10-18 14:00 | 15 | 1160.343 |  |  | 39.09% | 44.52% | 44.02% | 41.23% | 51.13% | 38.52% | 43.44% | 41.63% | 32.82% | 46.71%
2023-10-19 06:00 | 16 | 1333.59 | 2022-10-19 06:00 | 16 | 1515.12 | 2021-10-19 05:00 | 15 | 1168.286 | 2020-10-17 15:00 | 16 | 1136.927 | 2019-10-18 15:00 | 16 | 1139.416 |  |  | 37.76% | 43.12% | 43.6% | 41.01% | 51.03% | 38.51% | 43.43% | 41.62% | 32.82% | 46.7%
2023-10-19 08:00 | 17 | 1276.3 | 2022-10-19 08:00 | 17 | 1553.002 | 2021-10-19 07:00 | 16 | 1262.567 | 2020-10-17 16:00 | 17 | 1174.954 | 2019-10-18 16:00 | 17 | 1171.275 |  |  | 37.08% | 42.08% | 40.82% | 40.44% | 49.27% | 38.51% | 43.43% | 41.62% | 32.81% | 46.7%
2023-10-19 10:00 | 18 | 1423.64 | 2022-10-19 10:00 | 18 | 1598.321 | 2021-10-19 09:00 | 17 | 1331.705 | 2020-10-17 17:00 | 18 | 1159.969 | 2019-10-18 17:00 | 18 | 1188.177 |  |  | 38.11% | 43.49% | 44.11% | 41.45% | 47.15% | 38.51% | 43.42% | 41.61% | 32.81% | 46.69%
2023-10-19 12:00 | 19 | 1494.71 | 2022-10-19 12:00 | 19 | 1612.468 | 2021-10-19 11:00 | 18 | 1345.845 | 2020-10-17 18:00 | 19 | 1095.81 | 2019-10-18 18:00 | 19 | 1183.038 |  |  | 38.66% | 42.93% | 46.53% | 42.66% | 52.59% | 38.51% | 43.42% | 41.61% | 32.81% | 46.69%
2023-10-19 14:00 | 20 | 1547.3 | 2022-10-19 14:00 | 20 | 1661.678 | 2021-10-19 13:00 | 19 | 1389.44 | 2020-10-17 19:00 | 20 | 1251.626 | 2019-10-18 19:00 | 20 | 1236.667 |  |  | 38.5% | 40.56% | 47.02% | 43.04% | 55.22% | 38.51% | 43.42% | 41.61% | 32.81% | 46.69%
2023-10-19 16:00 | 21 | 1570.29 | 2022-10-19 16:00 | 21 | 1646.829 | 2021-10-19 15:00 | 20 | 1408.681 | 2020-10-17 20:00 | 21 | 1292.472 | 2019-10-18 20:00 | 21 | 1255.994 |  |  | 40.24% | 46.33% | 48.55% | 44.35% | 57.16% | 38.51% | 43.42% | 41.6% | 32.81% | 46.68%
2023-10-19 18:00 | 22 | 1537.43 | 2022-10-19 18:00 | 22 | 1689.959 | 2021-10-19 17:00 | 21 | 1324.705 | 2020-10-17 21:00 | 22 | 1303.505 | 2019-10-18 21:00 | 22 | 1230.973 |  |  | 40.87% | 47.84% | 49.22% | 43.96% | 58.01% | 38.5% | 43.4% | 41.6% | 32.79% | 46.68%
2023-10-19 20:00 | 23 | 1444.58 | 2022-10-19 20:00 | 23 | 1597.391 | 2021-10-19 19:00 | 22 | 1248.563 | 2020-10-17 22:00 | 23 | 1257.178 | 2019-10-18 22:00 | 23 | 1190.622 |  |  | 40.06% | 48.25% | 46.29% | 45.11% | 56.8% | 38.5% | 43.39% | 41.6% | 32.79% | 46.66%
2023-10-19 22:00 | 24 | 1342.69 | 2022-10-19 22:00 | 24 | 1550.304 | 2021-10-19 21:00 | 23 | 1142.511 | 2020-10-17 23:00 | 24 | 1231.148 | 2019-10-18 23:00 | 24 | 1187.705 |  |  | 38.74% | 46.53% | 43.63% | 42.64% | 53.37% | 38.5% | 43.38% | 41.6% | 32.78% | 46.65%
2023-10-19 | 1 | 1286.72 | 2022-10-19 | 1 | 1455.488 | 2021-10-19 23:00 | 24 | 1089.205 | 2020-10-18 | 1 | 1171.244 | 2019-10-19 | 1 | 1157.992 |  |  | 38.65% | 45.57% | 39.92% | 41.38% | 49.6% | 38.5% | 43.38% | 41.6% | 32.78% | 46.65%
2023-10-19 02:00 | 2 | 1199.78 | 2022-10-19 02:00 | 2 | 1456.489 | 2021-10-19 01:00 | 1 | 1057.174 | 2020-10-18 01:00 | 2 | 1152.163 | 2019-10-19 01:00 | 2 | 1120.16 |  |  | 37.68% | 43.35% | 38.06% | 38.85% | 47.53% | 38.5% | 43.38% | 41.6% | 32.77% | 46.64%
2023-10-19 04:00 | 3 | 1154.75 | 2022-10-19 04:00 | 3 | 1471.427 | 2021-10-19 03:00 | 2 | 1058.042 | 2020-10-18 02:00 | 3 | 1170.254 | 2019-10-19 02:00 | 3 | 1142.259 |  |  | 36.45% | 42.65% | 36.94% | 38.88% | 44.32% | 38.49% | 43.38% | 41.59% | 32.77% | 46.64%
2023-10-19 06:00 | 4 | 1237.74 | 2022-10-19 06:00 | 4 | 1497.512 | 2021-10-19 05:00 | 3 | 1052.025 | 2020-10-18 03:00 | 4 | 1170.238 | 2019-10-19 03:00 | 4 | 1123.189 |  |  | 37.17% | 43.31% | 36.97% | 39.27% | 42.66% | 38.49% | 43.38% | 41.59% | 32.77% | 46.64%
2023-10-19 08:00 | 5 | 1318.72 | 2022-10-19 08:00 | 5 | 1553.621 | 2021-10-19 07:00 | 4 | 1119.915 | 2020-10-18 04:00 | 5 | 1140.248 | 2019-10-19 04:00 | 5 | 1172.127 |  |  | 36.55% | 43.31% | 36.76% | 39.97% | 45.73% | 38.49% | 43.37% | 41.59% | 32.76% | 46.63%
2023-10-19 10:00 | 6 | 1428.64 | 2022-10-19 10:00 | 6 | 1657.562 | 2021-10-19 09:00 | 5 | 1168.744 | 2020-10-18 05:00 | 6 | 1184.963 | 2019-10-19 05:00 | 6 | 1224.854 |  |  | 38.14% | 42.2% | 39.13% | 41.47% | 48.72% | 38.49% | 43.36% | 41.58% | 32.75% | 46.62%
2023-10-19 12:00 | 7 | 1503.46 | 2022-10-19 12:00 | 7 | 1708.285 | 2021-10-19 11:00 | 6 | 1336.391 | 2020-10-18 06:00 | 7 | 1207.225 | 2019-10-19 06:00 | 7 | 1291.224 |  |  | 39.86% | 43.86% | 40.84% | 44.24% | 52.78% | 38.48% | 43.35% | 41.58% | 32.75% | 46.62%
2023-10-19 14:00 | 8 | 1585.32 | 2022-10-19 14:00 | 8 | 1779.094 | 2021-10-19 13:00 | 7 | 1414.142 | 2020-10-18 07:00 | 8 | 1291.183 | 2019-10-19 07:00 | 8 | 1380.967 |  |  | 42.02% | 44.68% | 46.69% | 45.6% | 55.54% | 38.48% | 43.35% | 41.58% | 32.75% | 46.61%
2023-10-19 16:00 | 9 | 1561.25 | 2022-10-19 16:00 | 9 | 1744.135 | 2021-10-19 15:00 | 8 | 1398.971 | 2020-10-18 08:00 | 9 | 1290.096 | 2019-10-19 08:00 | 9 | 1426.92 |  |  | 44.94% | 47.79% | 49.41% | 47.49% | 58.57% | 38.46% | 43.34% | 41.57% | 32.75% | 46.61%
2023-10-19 18:00 | 10 | 1439.19 | 2022-10-19 18:00 | 10 | 1704.721 | 2021-10-19 17:00 | 9 | 1390.257 | 2020-10-18 09:00 | 10 | 1303.336 | 2019-10-19 09:00 | 10 | 1418.98 |  |  | 46.43% | 47.75% | 48.88% | 46.55% | 57.68% | 38.46% | 43.34% | 41.57% | 32.75% | 46.6%
2023-10-19 20:00 | 11 | 1366.17 | 2022-10-19 20:00 | 11 | 1717.727 | 2021-10-19 19:00 | 10 | 1307.644 | 2020-10-18 10:00 | 11 | 1302.455 | 2019-10-19 10:00 | 11 | 1334.712 |  |  | 46.17% | 48.24% | 48.58% | 45.5% | 53.17% | 38.46% | 43.33% | 41.57% | 32.75% | 46.6%
2023-10-19 22:00 | 12 | 1445.15 | 2022-10-19 22:00 | 12 | 1519.781 | 2021-10-19 21:00 | 11 | 1196.736 | 2020-10-18 11:00 | 12 | 1310.39 | 2019-10-19 11:00 | 12 | 1280.937 |  |  | 43.43% | 48.21% | 45.69% | 45.85% | 50.47% | 38.45% | 43.33% | 41.56% | 32.74% | 46.6%
2023-10-20 | 13 | 1455.13 | 2022-10-20 | 13 | 1438.123 | 2021-10-19 23:00 | 12 | 1269.882 | 2020-10-18 12:00 | 13 | 1294.419 | 2019-10-19 12:00 | 13 | 1221.93 |  |  | 41.68% | 48.5% | 41.81% | 40.56% | 53.39% | 38.45% | 43.33% | 41.56% | 32.74% | 46.6%
2023-10-20 02:00 | 14 | 1458.2 | 2022-10-20 02:00 | 14 | 1344.615 | 2021-10-20 01:00 | 13 | 1264.123 | 2020-10-18 13:00 | 14 | 1302.469 | 2019-10-19 13:00 | 14 | 1154.462 |  |  | 39.76% | 47.91% | 44.37% | 38.39% | 53.76% | 38.45% | 43.32% | 41.56% | 32.74% | 46.6%
2023-10-20 04:00 | 15 | 1432.19 | 2022-10-20 04:00 | 15 | 1316.727 | 2021-10-20 03:00 | 14 | 1281.179 | 2020-10-18 14:00 | 15 | 1237.441 | 2019-10-19 14:00 | 15 | 1121.667 |  |  | 37.57% | 48.21% | 44.17% | 35.89% | 53.87% | 38.44% | 43.32% | 41.55% | 32.74% | 46.6%
2023-10-20 06:00 | 16 | 1478.24 | 2022-10-20 06:00 | 16 | 1297.78 | 2021-10-20 05:00 | 15 | 1261.119 | 2020-10-18 15:00 | 16 | 1250.503 | 2019-10-19 15:00 | 16 | 1135.656 |  |  | 36.5% | 45.8% | 44.76% | 35.15% | 52.91% | 38.44% | 43.31% | 41.55% | 32.74% | 46.6%
2023-10-20 08:00 | 17 | 1456.266 | 2022-10-20 08:00 | 17 | 1255.837 | 2021-10-20 07:00 | 16 | 1322.157 | 2020-10-18 16:00 | 17 | 1264.571 | 2019-10-19 16:00 | 17 | 1138.872 |  |  | 36.95% | 46.28% | 44.06% | 34.64% | 54.61% | 38.44% | 43.31% | 41.55% | 32.73% | 46.6%
2023-10-20 10:00 | 18 | 1445.104 | 2022-10-20 10:00 | 18 | 1289.94 | 2021-10-20 09:00 | 17 | 1336.274 | 2020-10-18 17:00 | 18 | 1273.513 | 2019-10-19 17:00 | 18 | 1145.089 |  |  | 37.06% | 46.81% | 46.2% | 33.52% | 53.8% | 38.44% | 43.31% | 41.54% | 32.73% | 46.6%
2023-10-20 12:00 | 19 | 1503.076 | 2022-10-20 12:00 | 19 | 1367.949 | 2021-10-20 11:00 | 18 | 1356.426 | 2020-10-18 18:00 | 19 | 1288.639 | 2019-10-19 18:00 | 19 | 1162.242 |  |  | 37.26% | 47.14% | 46.69% | 34.43% | 53.39% | 38.44% | 43.31% | 41.54% | 32.73% | 46.58%
2023-10-20 14:00 | 20 | 1530.047 | 2022-10-20 14:00 | 20 | 1481.791 | 2021-10-20 13:00 | 19 | 1420.307 | 2020-10-18 19:00 | 20 | 1374.5 | 2019-10-19 19:00 | 20 | 1210.939 |  |  | 37.82% | 47.7% | 47.39% | 36.51% | 55.53% | 38.43% | 43.3% | 41.53% | 32.73% | 46.58%
2023-10-20 16:00 | 21 | 1509.084 | 2022-10-20 16:00 | 21 | 1530.935 | 2021-10-20 15:00 | 20 | 1410.387 | 2020-10-18 20:00 | 21 | 1320.547 | 2019-10-19 20:00 | 21 | 1190.968 |  |  | 39.4% | 50.87% | 49.63% | 39.55% | 56.52% | 38.43% | 43.29% | 41.53% | 32.73% | 46.58%
2023-10-20 18:00 | 22 | 1275.199 | 2022-10-20 18:00 | 22 | 1615.182 | 2021-10-20 17:00 | 21 | 1360.724 | 2020-10-18 21:00 | 22 | 1271.111 | 2019-10-19 21:00 | 22 | 1173.12 |  |  | 38.75% | 48.88% | 49.28% | 40.86% | 55.75% | 38.43% | 43.29% | 41.53% | 32.72% | 46.58%
2023-10-20 20:00 | 23 | 1181.323 | 2022-10-20 20:00 | 23 | 1559.175 | 2021-10-20 19:00 | 22 | 1224.884 | 2020-10-18 22:00 | 23 | 1220.009 | 2019-10-19 22:00 | 23 | 1115.113 |  |  | 38.17% | 47.05% | 47.54% | 43.11% | 47.11% | 38.42% | 43.29% | 41.53% | 32.72% | 46.58%
2023-10-20 22:00 | 24 | 1093.431 | 2022-10-20 22:00 | 24 | 1546.349 | 2021-10-20 21:00 | 23 | 1157.024 | 2020-10-18 23:00 | 24 | 1109.293 | 2019-10-19 23:00 | 24 | 1069.13 |  |  | 36.29% | 45.16% | 42.8% | 41.62% | 43.64% | 38.42% | 43.28% | 41.53% | 32.72% | 46.58%
2023-10-20 | 1 | 1053.284 | 2022-10-20 | 1 | 1566.595 | 2021-10-20 23:00 | 24 | 1088.943 | 2020-10-19 | 1 | 1043.105 | 2019-10-20 | 1 | 973.548 |  |  | 34.79% | 41.06% | 40.43% | 41.27% | 40.39% | 38.42% | 43.28% | 41.52% | 32.72% | 46.58%
2023-10-20 02:00 | 2 | 1024.453 | 2022-10-20 02:00 | 2 | 1518.633 | 2021-10-20 01:00 | 1 | 1055.009 | 2020-10-19 01:00 | 2 | 986.157 | 2019-10-20 01:00 | 2 | 947.346 |  |  | 31.68% | 38.61% | 38.05% | 41.81% | 38.91% | 38.41% | 43.28% | 41.52% | 32.72% | 46.56%
2023-10-20 04:00 | 3 | 1027.471 | 2022-10-20 04:00 | 3 | 1578.719 | 2021-10-20 03:00 | 2 | 1050.967 | 2020-10-19 02:00 | 3 | 1026.223 | 2019-10-20 02:00 | 3 | 841.139 |  |  | 30.83% | 36.5% | 36.86% | 40.53% | 37.85% | 38.4% | 43.28% | 41.52% | 32.71% | 46.56%
2023-10-20 06:00 | 4 | 1028.43 | 2022-10-20 06:00 | 4 | 1616.641 | 2021-10-20 05:00 | 3 | 1035.12 | 2020-10-19 03:00 | 4 | 956.295 | 2019-10-20 03:00 | 4 | 945.176 |  |  | 27.37% | 37.98% | 36.72% | 42.14% | 37.96% | 38.4% | 43.28% | 41.52% | 32.71% | 46.56%
2023-10-20 08:00 | 5 | 1054.445 | 2022-10-20 08:00 | 5 | 1705.264 | 2021-10-20 07:00 | 4 | 1010.109 | 2020-10-19 04:00 | 5 | 1007.231 | 2019-10-20 04:00 | 5 | 916.987 |  |  | 30.76% | 35.4% | 36.17% | 43.15% | 37.99% | 38.4% | 43.27% | 41.51% | 32.71% | 46.56%
2023-10-20 10:00 | 6 | 1117.335 | 2022-10-20 10:00 | 6 | 1802.708 | 2021-10-20 09:00 | 5 | 1065.985 | 2020-10-19 05:00 | 6 | 1044.234 | 2019-10-20 05:00 | 6 | 927.938 |  |  | 29.84% | 37.28% | 35.29% | 45.52% | 38.95% | 38.4% | 43.27% | 41.51% | 32.71% | 46.56%
2023-10-20 12:00 | 7 | 1242.148 | 2022-10-20 12:00 | 7 | 1991.384 | 2021-10-20 11:00 | 6 | 1237.675 | 2020-10-19 06:00 | 7 | 1199.07 | 2019-10-20 06:00 | 7 | 986.966 |  |  | 30.19% | 38.65% | 37.25% | 48.12% | 41.28% | 38.4% | 43.27% | 41.51% | 32.71% | 46.55%
2023-10-20 14:00 | 8 | 1275.085 | 2022-10-20 14:00 | 8 | 1999.393 | 2021-10-20 13:00 | 7 | 1294.624 | 2020-10-19 07:00 | 8 | 1167.862 | 2019-10-20 07:00 | 8 | 1008.98 |  |  | 32.12% | 44.38% | 43.24% | 53.15% | 45.89% | 38.39% | 43.27% | 41.51% | 32.71% | 46.54%
2023-10-20 16:00 | 9 | 1312.115 | 2022-10-20 16:00 | 9 | 2001.242 | 2021-10-20 15:00 | 8 | 1274.024 | 2020-10-19 08:00 | 9 | 1297.95 | 2019-10-20 08:00 | 9 | 1111.619 |  |  | 32.83% | 43.23% | 45.23% | 53.37% | 47.11% | 38.39% | 43.27% | 41.51% | 32.71% | 46.54%
2023-10-20 18:00 | 10 | 1330.287 | 2022-10-20 18:00 | 10 | 1863.193 | 2021-10-20 17:00 | 9 | 1244.117 | 2020-10-19 09:00 | 10 | 1307.017 | 2019-10-20 09:00 | 10 | 1140.351 |  |  | 36.17% | 48.04% | 44.51% | 53.42% | 48.47% | 38.38% | 43.26% | 41.5% | 32.71% | 46.54%
2023-10-20 20:00 | 11 | 1300.031 | 2022-10-20 20:00 | 11 | 1638.184 | 2021-10-20 19:00 | 10 | 1212.901 | 2020-10-19 10:00 | 11 | 1300.955 | 2019-10-20 10:00 | 11 | 1155.412 |  |  | 37.11% | 48.38% | 43.47% | 49.73% | 49.14% | 38.38% | 43.26% | 41.48% | 32.71% | 46.53%
2023-10-20 22:00 | 12 | 1271.143 | 2022-10-20 22:00 | 12 | 1481.01 | 2021-10-20 21:00 | 11 | 1169.983 | 2020-10-19 11:00 | 12 | 1322.009 | 2019-10-20 11:00 | 12 | 1108.378 |  |  | 37.6% | 48.15% | 42.38% | 43.73% | 48.03% | 38.37% | 43.26% | 41.47% | 32.7% | 46.53%
2023-10-21 | 13 | 1285.475 | 2022-10-21 | 13 | 1400.787 | 2021-10-20 23:00 | 12 | 1171.992 | 2020-10-19 12:00 | 13 | 1294.055 | 2019-10-20 12:00 | 13 | 1180.433 |  |  | 36.07% | 48.93% | 40.88% | 39.53% | 46.96% | 38.37% | 43.25% | 41.47% | 32.7% | 46.52%
2023-10-21 02:00 | 14 | 1273.705 | 2022-10-21 02:00 | 14 | 1354.83 | 2021-10-21 01:00 | 13 | 1167.65 | 2020-10-19 13:00 | 14 | 1319.964 | 2019-10-20 13:00 | 14 | 1162.399 |  |  | 38.41% | 47.9% | 40.95% | 37.39% | 47.49% | 38.37% | 43.24% | 41.47% | 32.7% | 46.52%
2023-10-21 04:00 | 15 | 1267.461 | 2022-10-21 04:00 | 15 | 1341.653 | 2021-10-21 03:00 | 14 | 1229.126 | 2020-10-19 14:00 | 15 | 1293.026 | 2019-10-20 14:00 | 15 | 1157.52 |  |  | 37.82% | 48.86% | 40.8% | 36.16% | 47.05% | 38.37% | 43.23% | 41.46% | 32.7% | 46.52%
2023-10-21 06:00 | 16 | 1258.596 | 2022-10-21 06:00 | 16 | 1289.38 | 2021-10-21 05:00 | 15 | 1202.596 | 2020-10-19 15:00 | 16 | 1309.423 | 2019-10-20 15:00 | 16 | 1166.44 |  |  | 37.67% | 47.86% | 42.95% | 35.81% | 46.82% | 38.37% | 43.23% | 41.46% | 32.7% | 46.52%
2023-10-21 08:00 | 17 | 1292.937 | 2022-10-21 08:00 | 17 | 1297.518 | 2021-10-21 07:00 | 16 | 1296.571 | 2020-10-19 16:00 | 17 | 1317.256 | 2019-10-20 16:00 | 17 | 1184.333 |  |  | 37.96% | 48.47% | 42.02% | 34.42% | 46.5% | 38.36% | 43.22% | 41.45% | 32.69% | 46.52%
2023-10-21 10:00 | 18 | 1247.754 | 2022-10-21 10:00 | 18 | 1281.82 | 2021-10-21 09:00 | 17 | 1345.099 | 2020-10-19 17:00 | 18 | 1327.794 | 2019-10-20 17:00 | 18 | 1206.625 |  |  | 38.54% | 48.76% | 45.3% | 34.63% | 47.76% | 38.35% | 43.21% | 41.45% | 32.69% | 46.52%
2023-10-21 12:00 | 19 | 1257.594 | 2022-10-21 12:00 | 19 | 1363.552 | 2021-10-21 11:00 | 18 | 1283.307 | 2020-10-19 18:00 | 19 | 1350.621 | 2019-10-20 18:00 | 19 | 1204.68 |  |  | 39.26% | 49.15% | 47% | 34.21% | 46.1% | 38.35% | 43.21% | 41.45% | 32.68% | 46.52%
2023-10-21 14:00 | 20 | 1305.232 | 2022-10-21 14:00 | 20 | 1473.299 | 2021-10-21 13:00 | 19 | 1339.217 | 2020-10-19 19:00 | 20 | 1390.738 | 2019-10-20 19:00 | 20 | 1292.421 |  |  | 39.2% | 49.99% | 44.84% | 36.39% | 46.46% | 38.35% | 43.21% | 41.45% | 32.68% | 46.52%
2023-10-21 16:00 | 21 | 1325.35 | 2022-10-21 16:00 | 21 | 1510.423 | 2021-10-21 15:00 | 20 | 1336.974 | 2020-10-19 20:00 | 21 | 1382.769 | 2019-10-20 20:00 | 21 | 1303.116 |  |  | 42.05% | 51.48% | 46.79% | 39.32% | 48.22% | 38.35% | 43.2% | 41.45% | 32.68% | 46.52%
2023-10-21 18:00 | 22 | 1290.336 | 2022-10-21 18:00 | 22 | 1491.377 | 2021-10-21 17:00 | 21 | 1279.085 | 2020-10-19 21:00 | 22 | 1281.97 | 2019-10-20 21:00 | 22 | 1241.53 |  |  | 42.4% | 51.18% | 46.71% | 40.32% | 48.96% | 38.35% | 43.2% | 41.45% | 32.68% | 46.51%
2023-10-21 20:00 | 23 | 1232.556 | 2022-10-21 20:00 | 23 | 1474.465 | 2021-10-21 19:00 | 22 | 1223.508 | 2020-10-19 22:00 | 23 | 1188.114 | 2019-10-20 22:00 | 23 | 1159.733 |  |  | 40.4% | 47.45% | 44.69% | 39.81% | 47.67% | 38.35% | 43.2% | 41.44% | 32.68% | 46.51%
2023-10-21 22:00 | 24 | 1191.618 | 2022-10-21 22:00 | 24 | 1383.501 | 2021-10-21 21:00 | 23 | 1117.716 | 2020-10-19 23:00 | 24 | 1119.204 | 2019-10-20 23:00 | 24 | 1056.993 |  |  | 37.74% | 43.98% | 42.75% | 39.36% | 45.53% | 38.34% | 43.2% | 41.43% | 32.67% | 46.51%
2023-10-21 | 1 | 1139.736 | 2022-10-21 | 1 | 1385.965 | 2021-10-21 23:00 | 24 | 1063.84 | 2020-10-20 | 1 | 1046.168 | 2019-10-21 | 1 | 1001.891 |  |  | 34.39% | 41.43% | 39.05% | 36.93% | 44.02% | 38.34% | 43.2% | 41.43% | 32.67% | 46.51%
2023-10-21 02:00 | 2 | 1152.792 | 2022-10-21 02:00 | 2 | 1357.271 | 2021-10-21 01:00 | 1 | 1037.181 | 2020-10-20 01:00 | 2 | 1006.368 | 2019-10-21 01:00 | 2 | 947.109 |  |  | 32.6% | 38.72% | 37.17% | 36.99% | 42.1% | 38.33% | 43.19% | 41.42% | 32.67% | 46.51%
2023-10-21 04:00 | 3 | 1105.75 | 2022-10-21 04:00 | 3 | 1355.291 | 2021-10-21 03:00 | 2 | 1015.66 | 2020-10-20 02:00 | 3 | 992.379 | 2019-10-21 02:00 | 3 | 948.798 |  |  | 30.82% | 37.25% | 36.24% | 36.23% | 42.59% | 38.33% | 43.19% | 41.42% | 32.67% | 46.51%
2023-10-21 06:00 | 4 | 1133.74 | 2022-10-21 06:00 | 4 | 1410.242 | 2021-10-21 05:00 | 3 | 1002.288 | 2020-10-20 03:00 | 4 | 993.411 | 2019-10-21 03:00 | 4 | 953.89 |  |  | 30.87% | 36.73% | 35.49% | 36.17% | 40.85% | 38.33% | 43.19% | 41.41% | 32.67% | 46.51%
2023-10-21 08:00 | 5 | 1153.73 | 2022-10-21 08:00 | 5 | 1448.22 | 2021-10-21 07:00 | 4 | 1024.7 | 2020-10-20 04:00 | 5 | 980.28 | 2019-10-21 04:00 | 5 | 970.159 |  |  | 31.04% | 36.77% | 35.02% | 37.64% | 41.88% | 38.33% | 43.19% | 41.41% | 32.66% | 46.5%
2023-10-21 10:00 | 6 | 1203.68 | 2022-10-21 10:00 | 6 | 1548.065 | 2021-10-21 09:00 | 5 | 1095.498 | 2020-10-20 05:00 | 6 | 1053.199 | 2019-10-21 05:00 | 6 | 1066.308 |  |  | 31.57% | 36.28% | 35.8% | 38.65% | 42.62% | 38.33% | 43.18% | 41.41% | 32.66% | 46.5%
2023-10-21 12:00 | 7 | 1273.55 | 2022-10-21 12:00 | 7 | 1715.982 | 2021-10-21 11:00 | 6 | 1218.338 | 2020-10-20 06:00 | 7 | 1151.228 | 2019-10-21 06:00 | 7 | 1231.027 |  |  | 34.7% | 38.98% | 38.28% | 41.32% | 44.47% | 38.33% | 43.18% | 41.41% | 32.66% | 46.49%
2023-10-21 14:00 | 8 | 1371.173 | 2022-10-21 14:00 | 8 | 1770.873 | 2021-10-21 13:00 | 7 | 1314.172 | 2020-10-20 07:00 | 8 | 1206.019 | 2019-10-21 07:00 | 8 | 1249.844 |  |  | 40.06% | 42.61% | 42.57% | 45.8% | 47.05% | 38.32% | 43.17% | 41.41% | 32.66% | 46.49%
2023-10-21 16:00 | 9 | 1420.734 | 2022-10-21 16:00 | 9 | 1742.6 | 2021-10-21 15:00 | 8 | 1293.253 | 2020-10-20 08:00 | 9 | 1230.952 | 2019-10-21 08:00 | 9 | 1253.838 |  |  | 40.67% | 44.64% | 45.92% | 47.27% | 50.65% | 38.31% | 43.17% | 41.41% | 32.66% | 46.49%
2023-10-21 18:00 | 10 | 1414.566 | 2022-10-21 18:00 | 10 | 1647.401 | 2021-10-21 17:00 | 9 | 1276.064 | 2020-10-20 09:00 | 10 | 1226.821 | 2019-10-21 09:00 | 10 | 1242.678 |  |  | 40.8% | 45.56% | 45.19% | 46.51% | 52.49% | 38.3% | 43.17% | 41.4% | 32.66% | 46.49%
2023-10-21 20:00 | 11 | 1323.985 | 2022-10-21 20:00 | 11 | 1466.459 | 2021-10-21 19:00 | 10 | 1282.062 | 2020-10-20 10:00 | 11 | 1252.712 | 2019-10-21 10:00 | 11 | 1203.33 |  |  | 40.44% | 45.41% | 44.59% | 43.97% | 52.26% | 38.3% | 43.17% | 41.4% | 32.65% | 46.49%
2023-10-21 22:00 | 12 | 1292.375 | 2022-10-21 22:00 | 12 | 1374.527 | 2021-10-21 21:00 | 11 | 1285.811 | 2020-10-20 11:00 | 12 | 1242.578 | 2019-10-21 11:00 | 12 | 1216.343 |  |  | 39.16% | 46.37% | 44.8% | 39.14% | 48.91% | 38.3% | 43.17% | 41.39% | 32.65% | 46.49%
2023-10-22 | 13 | 1274.123 | 2022-10-22 | 13 | 1345.681 | 2021-10-21 23:00 | 12 | 1296.605 | 2020-10-20 12:00 | 13 | 1190.583 | 2019-10-21 12:00 | 13 | 1251.978 |  |  | 39.58% | 45.99% | 44.93% | 36.69% | 47.74% | 38.3% | 43.16% | 41.39% | 32.65% | 46.48%
2023-10-22 02:00 | 14 | 1206.926 | 2022-10-22 02:00 | 14 | 1292.839 | 2021-10-22 01:00 | 13 | 1325.556 | 2020-10-20 13:00 | 14 | 1256.224 | 2019-10-21 13:00 | 14 | 1258.2 |  |  | 40.74% | 44.07% | 45.3% | 35.92% | 47.07% | 38.3% | 43.16% | 41.39% | 32.65% | 46.48%
2023-10-22 04:00 | 15 | 1168.748 | 2022-10-22 04:00 | 15 | 1278.85 | 2021-10-22 03:00 | 14 | 1295.516 | 2020-10-20 14:00 | 15 | 1253.769 | 2019-10-21 14:00 | 15 | 1253.092 |  |  | 40.94% | 46.5% | 46.32% | 34.51% | 44.59% | 38.3% | 43.16% | 41.39% | 32.64% | 46.48%
2023-10-22 06:00 | 16 | 1154.873 | 2022-10-22 06:00 | 16 | 1239.897 | 2021-10-22 05:00 | 15 | 1316.624 | 2020-10-20 15:00 | 16 | 1250.483 | 2019-10-21 15:00 | 16 | 1261.099 |  |  | 40.77% | 46.41% | 45.27% | 34.13% | 43.18% | 38.29% | 43.15% | 41.38% | 32.64% | 46.48%
2023-10-22 08:00 | 17 | 1230.976 | 2022-10-22 08:00 | 17 | 1240.085 | 2021-10-22 07:00 | 16 | 1341.786 | 2020-10-20 16:00 | 17 | 1269.536 | 2019-10-21 16:00 | 17 | 1282.071 |  |  | 41.04% | 46.28% | 46% | 33.09% | 42.66% | 38.29% | 43.15% | 41.38% | 32.64% | 46.48%
2023-10-22 10:00 | 18 | 1270.52 | 2022-10-22 10:00 | 18 | 1193.972 | 2021-10-22 09:00 | 17 | 1350.691 | 2020-10-20 17:00 | 18 | 1311.467 | 2019-10-21 17:00 | 18 | 1306.033 |  |  | 41.72% | 46.99% | 46.88% | 33.1% | 45.48% | 38.29% | 43.15% | 41.38% | 32.63% | 46.47%
2023-10-22 12:00 | 19 | 1271.15 | 2022-10-22 12:00 | 19 | 1238.025 | 2021-10-22 11:00 | 18 | 1358.523 | 2020-10-20 18:00 | 19 | 1332.528 | 2019-10-21 18:00 | 19 | 1342.049 |  |  | 42.5% | 48.54% | 47.19% | 31.87% | 46.94% | 38.29% | 43.15% | 41.36% | 32.63% | 46.47%
2023-10-22 14:00 | 20 | 1375.198 | 2022-10-22 14:00 | 20 | 1242.838 | 2021-10-22 13:00 | 19 | 1356.516 | 2020-10-20 19:00 | 20 | 1393.441 | 2019-10-21 19:00 | 20 | 1398.772 |  |  | 43.67% | 49.32% | 47.47% | 33.04% | 46.96% | 38.29% | 43.14% | 41.36% | 32.63% | 46.47%
2023-10-22 16:00 | 21 | 1266.234 | 2022-10-22 16:00 | 21 | 1280.999 | 2021-10-22 15:00 | 20 | 1391.514 | 2020-10-20 20:00 | 21 | 1373.473 | 2019-10-21 20:00 | 21 | 1371.959 |  |  | 45.52% | 51.58% | 47.4% | 33.17% | 50.8% | 38.28% | 43.14% | 41.35% | 32.63% | 46.47%
2023-10-22 18:00 | 22 | 1288.326 | 2022-10-22 18:00 | 22 | 1317.145 | 2021-10-22 17:00 | 21 | 1324.437 | 2020-10-20 21:00 | 22 | 1313.688 | 2019-10-21 21:00 | 22 | 1309.407 |  |  | 44.64% | 50.84% | 48.62% | 34.19% | 46.78% | 38.28% | 43.12% | 41.35% | 32.63% | 46.47%
2023-10-22 20:00 | 23 | 1243.26 | 2022-10-22 20:00 | 23 | 1307.223 | 2021-10-22 19:00 | 22 | 1214.173 | 2020-10-20 22:00 | 23 | 1213.803 | 2019-10-21 22:00 | 23 | 1214.786 |  |  | 42.61% | 48.62% | 46.28% | 35.16% | 47.59% | 38.26% | 43.12% | 41.35% | 32.62% | 46.46%
2023-10-22 22:00 | 24 | 1121.252 | 2022-10-22 22:00 | 24 | 1257.171 | 2021-10-22 21:00 | 23 | 1122.4 | 2020-10-20 23:00 | 24 | 1127.498 | 2019-10-21 23:00 | 24 | 1086.479 |  |  | 39.53% | 44.93% | 42.42% | 34.89% | 45.93% | 38.26% | 43.12% | 41.34% | 32.62% | 46.46%
2023-10-22 | 1 | 1120.128 | 2022-10-22 | 1 | 1220.745 | 2021-10-22 23:00 | 24 | 1047.529 | 2020-10-21 | 1 | 1029.078 | 2019-10-22 | 1 | 1021.376 |  |  | 35.35% | 41.73% | 39.22% | 33.56% | 41.42% | 38.26% | 43.12% | 41.34% | 32.62% | 46.46%
2023-10-22 02:00 | 2 | 1104.029 | 2022-10-22 02:00 | 2 | 1222.193 | 2021-10-22 01:00 | 1 | 1019.758 | 2020-10-21 01:00 | 2 | 1006.068 | 2019-10-22 01:00 | 2 | 973.984 |  |  | 33.23% | 38.09% | 36.6% | 32.58% | 41.38% | 38.26% | 43.12% | 41.34% | 32.62% | 46.46%
2023-10-22 04:00 | 3 | 1095.047 | 2022-10-22 04:00 | 3 | 1191.191 | 2021-10-22 03:00 | 2 | 1008.544 | 2020-10-21 02:00 | 3 | 972.105 | 2019-10-22 02:00 | 3 | 965.917 |  |  | 31.69% | 37.24% | 35.63% | 32.62% | 40.79% | 38.25% | 43.11% | 41.33% | 32.62% | 46.45%
2023-10-22 06:00 | 4 | 1099.027 | 2022-10-22 06:00 | 4 | 1202.231 | 2021-10-22 05:00 | 3 | 1004.689 | 2020-10-21 03:00 | 4 | 963.156 | 2019-10-22 03:00 | 4 | 918.864 |  |  | 31.43% | 35.98% | 35.24% | 31.79% | 40.45% | 38.25% | 43.11% | 41.32% | 32.62% | 46.45%
2023-10-22 08:00 | 5 | 1059.94 | 2022-10-22 08:00 | 5 | 1222.16 | 2021-10-22 07:00 | 4 | 1040.72 | 2020-10-21 04:00 | 5 | 898.749 | 2019-10-22 04:00 | 5 | 950.794 |  |  | 29.9% | 35.65% | 35.1% | 32.09% | 40.6% | 38.25% | 43.09% | 41.32% | 32.61% | 46.45%
2023-10-22 10:00 | 6 | 1056.78 | 2022-10-22 10:00 | 6 | 1225.174 | 2021-10-22 09:00 | 5 | 1116.754 | 2020-10-21 05:00 | 6 | 938.875 | 2019-10-22 05:00 | 6 | 1013.56 |  |  | 30.94% | 33.27% | 36.36% | 32.62% | 39.16% | 38.25% | 43.09% | 41.31% | 32.61% | 46.44%
2023-10-22 12:00 | 7 | 1102.718 | 2022-10-22 12:00 | 7 | 1318.175 | 2021-10-22 11:00 | 6 | 1264.541 | 2020-10-21 06:00 | 7 | 1064.747 | 2019-10-22 06:00 | 7 | 1184.906 |  |  | 32.98% | 34.75% | 39.02% | 32.7% | 39.04% | 38.25% | 43.09% | 41.31% | 32.61% | 46.44%
2023-10-22 14:00 | 8 | 1161.677 | 2022-10-22 14:00 | 8 | 1379.111 | 2021-10-22 13:00 | 7 | 1346.209 | 2020-10-21 07:00 | 8 | 1112.972 | 2019-10-22 07:00 | 8 | 1264.57 |  |  | 38.56% | 39.41% | 44.18% | 35.18% | 40.74% | 38.25% | 43.09% | 41.31% | 32.6% | 46.44%
2023-10-22 16:00 | 9 | 1247.262 | 2022-10-22 16:00 | 9 | 1387.979 | 2021-10-22 15:00 | 8 | 1356.156 | 2020-10-21 08:00 | 9 | 1122.333 | 2019-10-22 08:00 | 9 | 1222.685 |  |  | 41.15% | 41.19% | 47.04% | 36.81% | 42.92% | 38.24% | 43.09% | 41.31% | 32.6% | 46.43%
2023-10-22 18:00 | 10 | 1303.513 | 2022-10-22 18:00 | 10 | 1351.955 | 2021-10-22 17:00 | 9 | 1278.171 | 2020-10-21 09:00 | 10 | 1112.04 | 2019-10-22 09:00 | 10 | 1215.713 |  |  | 39.79% | 41.54% | 47.38% | 37.05% | 46.08% | 38.24% | 43.08% | 41.31% | 32.6% | 46.43%
2023-10-22 20:00 | 11 | 1283.94 | 2022-10-22 20:00 | 11 | 1303.93 | 2021-10-22 19:00 | 10 | 1252.134 | 2020-10-21 10:00 | 11 | 1124.848 | 2019-10-22 10:00 | 11 | 1223.951 |  |  | 39.56% | 41.16% | 44.66% | 36.09% | 48.16% | 38.23% | 43.08% | 41.31% | 32.6% | 46.43%
2023-10-22 22:00 | 12 | 1259.826 | 2022-10-22 22:00 | 12 | 1309.977 | 2021-10-22 21:00 | 11 | 1290.54 | 2020-10-21 11:00 | 12 | 1121.82 | 2019-10-22 11:00 | 12 | 1220.106 |  |  | 39.83% | 41.63% | 43.75% | 34.8% | 47.43% | 38.23% | 43.08% | 41.3% | 32.6% | 46.43%
2023-10-23 | 13 | 1249.973 | 2022-10-23 | 13 | 1288.049 | 2021-10-22 23:00 | 12 | 1323.746 | 2020-10-21 12:00 | 13 | 1186.628 | 2019-10-22 12:00 | 13 | 1202.178 |  |  | 39.7% | 41.52% | 45.09% | 34.96% | 46.54% | 38.23% | 43.08% | 41.3% | 32.6% | 46.43%
2023-10-23 02:00 | 14 | 1213.549 | 2022-10-23 02:00 | 14 | 1257.017 | 2021-10-23 01:00 | 13 | 1254.027 | 2020-10-21 13:00 | 14 | 1213.357 | 2019-10-22 13:00 | 14 | 1195.398 |  |  | 39.12% | 43.92% | 46.25% | 34.38% | 46.18% | 38.22% | 43.07% | 41.3% | 32.6% | 46.42%
2023-10-23 04:00 | 15 | 1202.057 | 2022-10-23 04:00 | 15 | 1191.99 | 2021-10-23 03:00 | 14 | 1282.863 | 2020-10-21 14:00 | 15 | 1260.167 | 2019-10-22 14:00 | 15 | 1191.952 |  |  | 38.9% | 44.91% | 43.82% | 33.55% | 44.83% | 38.22% | 43.07% | 41.29% | 32.6% | 46.42%
2023-10-23 06:00 | 16 | 1185.257 | 2022-10-23 06:00 | 16 | 1192.886 | 2021-10-23 05:00 | 15 | 1272.545 | 2020-10-21 15:00 | 16 | 1266.018 | 2019-10-22 15:00 | 16 | 1205.008 |  |  | 38.79% | 46.64% | 44.82% | 31.82% | 44.41% | 38.22% | 43.06% | 41.28% | 32.59% | 46.42%
2023-10-23 08:00 | 17 | 1200.447 | 2022-10-23 08:00 | 17 | 1257.894 | 2021-10-23 07:00 | 16 | 1305.762 | 2020-10-21 16:00 | 17 | 1294.984 | 2019-10-22 16:00 | 17 | 1234.388 |  |  | 39.21% | 46.86% | 44.46% | 31.84% | 43.79% | 38.22% | 43.06% | 41.28% | 32.59% | 46.41%
2023-10-23 10:00 | 18 | 1209.353 | 2022-10-23 10:00 | 18 | 1258.85 | 2021-10-23 09:00 | 17 | 1312.473 | 2020-10-21 17:00 | 18 | 1357.089 | 2019-10-22 17:00 | 18 | 1209.769 |  |  | 40.17% | 47.93% | 45.62% | 33.57% | 44.35% | 38.22% | 43.06% | 41.28% | 32.59% | 46.41%
2023-10-23 12:00 | 19 | 1264.604 | 2022-10-23 12:00 | 19 | 1301.95 | 2021-10-23 11:00 | 18 | 1341.392 | 2020-10-21 18:00 | 19 | 1419.133 | 2019-10-22 18:00 | 19 | 1255.804 |  |  | 39.37% | 50.23% | 45.86% | 33.6% | 44.68% | 38.21% | 43.06% | 41.28% | 32.59% | 46.41%
2023-10-23 14:00 | 20 | 1337.503 | 2022-10-23 14:00 | 20 | 1368.726 | 2021-10-23 13:00 | 19 | 1347.405 | 2020-10-21 19:00 | 20 | 1450.063 | 2019-10-22 19:00 | 20 | 1360.395 |  |  | 40.86% | 52.53% | 46.87% | 34.75% | 46.72% | 38.2% | 43.06% | 41.27% | 32.59% | 46.41%
2023-10-23 16:00 | 21 | 1340.137 | 2022-10-23 16:00 | 21 | 1306.792 | 2021-10-23 15:00 | 20 | 1316.943 | 2020-10-21 20:00 | 21 | 1448.949 | 2019-10-22 20:00 | 21 | 1356.17 |  |  | 44.27% | 53.67% | 47.08% | 36.53% | 49.41% | 38.2% | 43.05% | 41.27% | 32.59% | 46.41%
2023-10-23 18:00 | 22 | 1382.365 | 2022-10-23 18:00 | 22 | 1171.902 | 2021-10-23 17:00 | 21 | 1298.105 | 2020-10-21 21:00 | 22 | 1377.427 | 2019-10-22 21:00 | 22 | 1303.861 |  |  | 44.13% | 53.63% | 46.01% | 34.88% | 49.51% | 38.19% | 43.05% | 41.27% | 32.59% | 46.4%
2023-10-23 20:00 | 23 | 1275.549 | 2022-10-23 20:00 | 23 | 1083.117 | 2021-10-23 19:00 | 22 | 1248.3 | 2020-10-21 22:00 | 23 | 1265.491 | 2019-10-22 22:00 | 23 | 1194.909 |  |  | 42.43% | 50.98% | 45.36% | 31.28% | 51.07% | 38.19% | 43.05% | 41.26% | 32.59% | 46.4%
2023-10-23 22:00 | 24 | 1240.643 | 2022-10-23 22:00 | 24 | 1049.506 | 2021-10-23 21:00 | 23 | 1208.229 | 2020-10-21 23:00 | 24 | 1112.419 | 2019-10-22 23:00 | 24 | 1113.3 |  |  | 38.88% | 46.84% | 43.62% | 28.91% | 47.12% | 38.19% | 43.04% | 41.25% | 32.59% | 46.39%
2023-10-23 | 1 | 1237.731 | 2022-10-23 | 1 | 1022.523 | 2021-10-23 23:00 | 24 | 1133.56 | 2020-10-22 | 1 | 1072.744 | 2019-10-23 | 1 | 1091.146 |  |  | 36.23% | 41.17% | 42.22% | 28.01% | 45.83% | 38.18% | 43.04% | 41.25% | 32.58% | 46.39%
2023-10-23 02:00 | 2 | 1236.274 | 2022-10-23 02:00 | 2 | 992.548 | 2021-10-23 01:00 | 1 | 1101.715 | 2020-10-22 01:00 | 2 | 1024.708 | 2019-10-23 01:00 | 2 | 1082.914 |  |  | 35.51% | 39.71% | 39.61% | 27.29% | 45.73% | 38.18% | 43.04% | 41.24% | 32.58% | 46.38%
2023-10-23 04:00 | 3 | 1328.308 | 2022-10-23 04:00 | 3 | 945.84 | 2021-10-23 03:00 | 2 | 1097.694 | 2020-10-22 02:00 | 3 | 977.672 | 2019-10-23 02:00 | 3 | 1048.994 |  |  | 35.24% | 37.93% | 38.49% | 26.49% | 45.67% | 38.18% | 43.04% | 41.24% | 32.58% | 46.38%
2023-10-23 06:00 | 4 | 1332.442 | 2022-10-23 06:00 | 4 | 1009.85 | 2021-10-23 05:00 | 3 | 1080.72 | 2020-10-22 03:00 | 4 | 981.648 | 2019-10-23 03:00 | 4 | 1053.767 |  |  | 34.13% | 36.19% | 38.35% | 25.25% | 49.07% | 38.18% | 43.03% | 41.23% | 32.58% | 46.38%
2023-10-23 08:00 | 5 | 1419.95 | 2022-10-23 08:00 | 5 | 1016.85 | 2021-10-23 07:00 | 4 | 1064.698 | 2020-10-22 04:00 | 5 | 991.636 | 2019-10-23 04:00 | 5 | 1121.593 |  |  | 34.29% | 36.33% | 37.76% | 26.95% | 49.22% | 38.17% | 43.03% | 41.23% | 32.57% | 46.38%
2023-10-23 10:00 | 6 | 1555.909 | 2022-10-23 10:00 | 6 | 1098.82 | 2021-10-23 09:00 | 5 | 1113.936 | 2020-10-22 05:00 | 6 | 1059.456 | 2019-10-23 05:00 | 6 | 1219.744 |  |  | 36.5% | 36.7% | 37.2% | 27.14% | 52.46% | 38.17% | 43.03% | 41.23% | 32.57% | 46.37%
2023-10-23 12:00 | 7 | 1686.604 | 2022-10-23 12:00 | 7 | 1177.583 | 2021-10-23 11:00 | 6 | 1148.785 | 2020-10-22 06:00 | 7 | 1173.158 | 2019-10-23 06:00 | 7 | 1448.058 |  |  | 39.69% | 39.21% | 38.92% | 29.33% | 57.48% | 38.17% | 43.03% | 41.23% | 32.57% | 46.37%
2023-10-23 14:00 | 8 | 1799.498 | 2022-10-23 14:00 | 8 | 1204.58 | 2021-10-23 13:00 | 7 | 1200.61 | 2020-10-22 07:00 | 8 | 1228.091 | 2019-10-23 07:00 | 8 | 1515.769 |  |  | 47.12% | 43.42% | 40.14% | 31.43% | 62.31% | 38.17% | 43.03% | 41.22% | 32.57% | 46.37%
2023-10-23 16:00 | 9 | 1769.493 | 2022-10-23 16:00 | 9 | 1269.53 | 2021-10-23 15:00 | 8 | 1257.477 | 2020-10-22 08:00 | 9 | 1226.954 | 2019-10-23 08:00 | 9 | 1455.618 |  |  | 49.32% | 45.46% | 41.95% | 32.15% | 66.48% | 38.17% | 43.02% | 41.22% | 32.57% | 46.36%
2023-10-23 18:00 | 10 | 1714.926 | 2022-10-23 18:00 | 10 | 1194.43 | 2021-10-23 17:00 | 9 | 1274.12 | 2020-10-22 09:00 | 10 | 1212.828 | 2019-10-23 09:00 | 10 | 1340.592 |  |  | 47.36% | 45.41% | 43.94% | 33.89% | 65.37% | 38.17% | 43.02% | 41.21% | 32.56% | 46.36%
2023-10-23 20:00 | 11 | 1621.068 | 2022-10-23 20:00 | 11 | 1170.283 | 2021-10-23 19:00 | 10 | 1191.117 | 2020-10-22 10:00 | 11 | 1245.375 | 2019-10-23 10:00 | 11 | 1277.348 |  |  | 43.62% | 44.89% | 44.52% | 31.88% | 63.35% | 38.16% | 43.02% | 41.21% | 32.56% | 46.36%
2023-10-23 22:00 | 12 | 1524.774 | 2022-10-23 22:00 | 12 | 1261.26 | 2021-10-23 21:00 | 11 | 1154.485 | 2020-10-22 11:00 | 12 | 1254.437 | 2019-10-23 11:00 | 12 | 1225.398 |  |  | 41.56% | 46.1% | 41.62% | 31.24% | 59.89% | 38.16% | 43.01% | 41.21% | 32.56% | 46.35%
2023-10-24 | 13 | 1436.268 | 2022-10-24 | 13 | 1149.28 | 2021-10-23 23:00 | 12 | 1145.713 | 2020-10-22 12:00 | 13 | 1352.79 | 2019-10-23 12:00 | 13 | 1233.478 |  |  | 39.87% | 46.43% | 40.34% | 33.66% | 56.33% | 38.15% | 43.01% | 41.21% | 32.55% | 46.35%
2023-10-24 02:00 | 14 | 1328.239 | 2022-10-24 02:00 | 14 | 1137.326 | 2021-10-24 01:00 | 13 | 1181.34 | 2020-10-22 13:00 | 14 | 1419.868 | 2019-10-23 13:00 | 14 | 1203.262 |  |  | 40.14% | 50.07% | 40.03% | 30.68% | 53.06% | 38.15% | 43.01% | 41.21% | 32.55% | 46.35%
2023-10-24 04:00 | 15 | 1366.386 | 2022-10-24 04:00 | 15 | 1158.43 | 2021-10-24 03:00 | 14 | 1172.725 | 2020-10-22 14:00 | 15 | 1444.843 | 2019-10-23 14:00 | 15 | 1175.413 |  |  | 39.15% | 52.55% | 41.28% | 30.36% | 49.07% | 38.15% | 43.01% | 41.21% | 32.55% | 46.35%
2023-10-24 06:00 | 16 | 1391.2 | 2022-10-24 06:00 | 16 | 1261.428 | 2021-10-24 05:00 | 15 | 1122.91 | 2020-10-22 15:00 | 16 | 1479.841 | 2019-10-23 15:00 | 16 | 1188.452 |  |  | 38.25% | 53.48% | 40.98% | 30.92% | 50.48% | 38.15% | 43.01% | 41.21% | 32.55% | 46.34%
2023-10-24 08:00 | 17 | 1423.749 | 2022-10-24 08:00 | 17 | 1347.109 | 2021-10-24 07:00 | 16 | 1182.831 | 2020-10-22 16:00 | 17 | 1512.887 | 2019-10-23 16:00 | 17 | 1205.997 |  |  | 38.67% | 54.77% | 39.23% | 33.67% | 51.39% | 38.15% | 43% | 41.21% | 32.55% | 46.34%
2023-10-24 10:00 | 18 | 1463.925 | 2022-10-24 10:00 | 18 | 1403.864 | 2021-10-24 09:00 | 17 | 1170.754 | 2020-10-22 17:00 | 18 | 1536.837 | 2019-10-23 17:00 | 18 | 1230.61 |  |  | 39.24% | 56% | 41.33% | 35.96% | 52.6% | 38.15% | 43% | 41.2% | 32.55% | 46.34%
2023-10-24 12:00 | 19 | 1508.479 | 2022-10-24 12:00 | 19 | 1275.74 | 2021-10-24 11:00 | 18 | 1186.82 | 2020-10-22 18:00 | 19 | 1502.068 | 2019-10-23 18:00 | 19 | 1282.316 |  |  | 40.04% | 56.88% | 40.91% | 37.47% | 54.08% | 38.15% | 42.99% | 41.2% | 32.54% | 46.33%
2023-10-24 14:00 | 20 | 1561.382 | 2022-10-24 14:00 | 20 | 1315.168 | 2021-10-24 13:00 | 19 | 1219.714 | 2020-10-22 19:00 | 20 | 1500.123 | 2019-10-23 19:00 | 20 | 1384.981 |  |  | 41.73% | 55.6% | 41.47% | 34.05% | 55.73% | 38.14% | 42.99% | 41.2% | 32.54% | 46.33%
2023-10-24 16:00 | 21 | 1461.907 | 2022-10-24 16:00 | 21 | 1345.647 | 2021-10-24 15:00 | 20 | 1213.599 | 2020-10-22 20:00 | 21 | 1472.33 | 2019-10-23 20:00 | 21 | 1391.912 |  |  | 45.07% | 55.52% | 42.62% | 35.1% | 57.68% | 38.14% | 42.99% | 41.18% | 32.54% | 46.32%
2023-10-24 18:00 | 22 | 1357.848 | 2022-10-24 18:00 | 22 | 1262.419 | 2021-10-24 17:00 | 21 | 1179.68 | 2020-10-22 21:00 | 22 | 1372.567 | 2019-10-23 21:00 | 22 | 1371.169 |  |  | 45.29% | 54.5% | 42.4% | 35.92% | 54.01% | 38.14% | 42.99% | 41.18% | 32.54% | 46.32%
2023-10-24 20:00 | 23 | 1331.773 | 2022-10-24 20:00 | 23 | 1125.59 | 2021-10-24 19:00 | 22 | 1115.707 | 2020-10-22 22:00 | 23 | 1290.072 | 2019-10-23 22:00 | 23 | 1280.384 |  |  | 44.62% | 50.8% | 41.22% | 33.7% | 50.16% | 38.14% | 42.99% | 41.18% | 32.54% | 46.31%
2023-10-24 22:00 | 24 | 1316.017 | 2022-10-24 22:00 | 24 | 1034.703 | 2021-10-24 21:00 | 23 | 997.856 | 2020-10-22 23:00 | 24 | 1200.391 | 2019-10-23 23:00 | 24 | 1215.994 |  |  | 41.66% | 47.75% | 38.98% | 30.04% | 49.2% | 38.14% | 42.99% | 41.18% | 32.54% | 46.31%
2023-10-24 | 1 | 1265.899 | 2022-10-24 | 1 | 1020.682 | 2021-10-24 23:00 | 24 | 1009.919 | 2020-10-23 | 1 | 1071.708 | 2019-10-24 | 1 | 1112.935 |  |  | 39.57% | 44.43% | 34.87% | 27.62% | 48.62% | 38.13% | 42.98% | 41.18% | 32.53% | 46.3%
2023-10-24 02:00 | 2 | 1267.983 | 2022-10-24 02:00 | 2 | 964.765 | 2021-10-24 01:00 | 1 | 976.022 | 2020-10-23 01:00 | 2 | 995.69 | 2019-10-24 01:00 | 2 | 1112.879 |  |  | 36.21% | 39.67% | 35.29% | 27.24% | 46.77% | 38.13% | 42.98% | 41.17% | 32.53% | 46.3%
2023-10-24 04:00 | 3 | 1276.08 | 2022-10-24 04:00 | 3 | 936.74 | 2021-10-24 03:00 | 2 | 939.999 | 2020-10-23 02:00 | 3 | 963.989 | 2019-10-24 02:00 | 3 | 1132.927 |  |  | 36.21% | 36.85% | 34.1% | 25.75% | 46.84% | 38.13% | 42.97% | 41.17% | 32.52% | 46.3%
2023-10-24 06:00 | 4 | 1297.945 | 2022-10-24 06:00 | 4 | 1014.584 | 2021-10-24 05:00 | 3 | 938.193 | 2020-10-23 03:00 | 4 | 966.985 | 2019-10-24 03:00 | 4 | 1155.892 |  |  | 36.86% | 35.68% | 32.84% | 25% | 47.14% | 38.13% | 42.96% | 41.16% | 32.52% | 46.3%
2023-10-24 08:00 | 5 | 1294.964 | 2022-10-24 08:00 | 5 | 1020.4 | 2021-10-24 07:00 | 4 | 875.273 | 2020-10-23 04:00 | 5 | 1000.102 | 2019-10-24 04:00 | 5 | 1231.863 |  |  | 37.61% | 35.79% | 32.78% | 27.08% | 47.95% | 38.12% | 42.95% | 41.16% | 32.52% | 46.29%
2023-10-24 10:00 | 6 | 1451.91 | 2022-10-24 10:00 | 6 | 1176.169 | 2021-10-24 09:00 | 5 | 949.279 | 2020-10-23 05:00 | 6 | 1035.935 | 2019-10-24 05:00 | 6 | 1313.483 |  |  | 40.08% | 37.02% | 30.58% | 27.24% | 47.84% | 38.12% | 42.95% | 41.16% | 32.52% | 46.29%
2023-10-24 12:00 | 7 | 1547.443 | 2022-10-24 12:00 | 7 | 1301.865 | 2021-10-24 11:00 | 6 | 1010.112 | 2020-10-23 06:00 | 7 | 1146.889 | 2019-10-24 06:00 | 7 | 1520.627 |  |  | 42.74% | 38.34% | 33.17% | 31.39% | 53.64% | 38.12% | 42.95% | 41.15% | 32.52% | 46.28%
2023-10-24 14:00 | 8 | 1494.289 | 2022-10-24 14:00 | 8 | 1409.731 | 2021-10-24 13:00 | 7 | 1085.657 | 2020-10-23 07:00 | 8 | 1211.986 | 2019-10-24 07:00 | 8 | 1557.76 |  |  | 49.48% | 42.45% | 35.29% | 34.75% | 57.17% | 38.11% | 42.94% | 41.15% | 32.52% | 46.28%
2023-10-24 16:00 | 9 | 1442.428 | 2022-10-24 16:00 | 9 | 1415.599 | 2021-10-24 15:00 | 8 | 1089.265 | 2020-10-23 08:00 | 9 | 1198.22 | 2019-10-24 08:00 | 9 | 1523.832 |  |  | 50.69% | 44.86% | 37.93% | 37.63% | 55.2% | 38.11% | 42.94% | 41.15% | 32.51% | 46.28%
2023-10-24 18:00 | 10 | 1419.963 | 2022-10-24 18:00 | 10 | 1390.628 | 2021-10-24 17:00 | 9 | 1104.222 | 2020-10-23 09:00 | 10 | 1251.314 | 2019-10-24 09:00 | 10 | 1414.891 |  |  | 49.58% | 44.35% | 38.06% | 37.78% | 53.29% | 38.11% | 42.94% | 41.15% | 32.51% | 46.27%
2023-10-24 20:00 | 11 | 1421.713 | 2022-10-24 20:00 | 11 | 1371.95 | 2021-10-24 19:00 | 10 | 1125.852 | 2020-10-23 10:00 | 11 | 1269.98 | 2019-10-24 10:00 | 11 | 1342.053 |  |  | 46.04% | 46.31% | 38.58% | 37.12% | 52.46% | 38.11% | 42.93% | 41.15% | 32.51% | 46.26%
2023-10-24 22:00 | 12 | 1412.902 | 2022-10-24 22:00 | 12 | 1321.703 | 2021-10-24 21:00 | 11 | 1126.851 | 2020-10-23 11:00 | 12 | 1311.582 | 2019-10-24 11:00 | 12 | 1272.045 |  |  | 43.67% | 47.01% | 39.34% | 36.62% | 52.52% | 38.11% | 42.93% | 41.15% | 32.51% | 46.26%
2023-10-25 | 13 | 1391.731 | 2022-10-25 | 13 | 1319.916 | 2021-10-24 23:00 | 12 | 1130.768 | 2020-10-23 12:00 | 13 | 1331.923 | 2019-10-24 12:00 | 13 | 1237.147 |  |  | 41.39% | 48.55% | 39.37% | 35.28% | 52.2% | 38.11% | 42.92% | 41.14% | 32.5% | 46.26%
2023-10-25 02:00 | 14 | 1392.311 | 2022-10-25 02:00 | 14 | 1321.998 | 2021-10-25 01:00 | 13 | 1174.439 | 2020-10-23 13:00 | 14 | 1378.932 | 2019-10-24 13:00 | 14 | 1238.012 |  |  | 40.26% | 49.3% | 39.51% | 35.23% | 51.41% | 38.11% | 42.92% | 41.14% | 32.5% | 46.26%
2023-10-25 04:00 | 15 | 1359.29 | 2022-10-25 04:00 | 15 | 1302.126 | 2021-10-25 03:00 | 14 | 1179.209 | 2020-10-23 14:00 | 15 | 1401.932 | 2019-10-24 14:00 | 15 | 1206.715 |  |  | 40.28% | 51.04% | 41.04% | 35.29% | 51.44% | 38.11% | 42.91% | 41.14% | 32.49% | 46.24%
2023-10-25 06:00 | 16 | 1399.104 | 2022-10-25 06:00 | 16 | 1276.147 | 2021-10-25 05:00 | 15 | 1179.318 | 2020-10-23 15:00 | 16 | 1413.891 | 2019-10-24 15:00 | 16 | 1166.911 |  |  | 39.27% | 51.89% | 41.2% | 34.76% | 50.22% | 38.11% | 42.91% | 41.13% | 32.49% | 46.24%
2023-10-25 08:00 | 17 | 1415.747 | 2022-10-25 08:00 | 17 | 1264.118 | 2021-10-25 07:00 | 16 | 1258.367 | 2020-10-23 16:00 | 17 | 1413.68 | 2019-10-24 16:00 | 17 | 1230 |  |  | 37.97% | 52.33% | 41.21% | 34.06% | 51.69% | 38.11% | 42.91% | 41.13% | 32.49% | 46.24%
2023-10-25 10:00 | 18 | 1446.247 | 2022-10-25 10:00 | 18 | 1292.444 | 2021-10-25 09:00 | 17 | 1343.318 | 2020-10-23 17:00 | 18 | 1431.86 | 2019-10-24 17:00 | 18 | 1234.75 |  |  | 40.02% | 52.32% | 43.97% | 33.74% | 52.3% | 38.1% | 42.9% | 41.13% | 32.49% | 46.24%
2023-10-25 12:00 | 19 | 1495.676 | 2022-10-25 12:00 | 19 | 1394.387 | 2021-10-25 11:00 | 18 | 1393.12 | 2020-10-23 18:00 | 19 | 1416.818 | 2019-10-24 18:00 | 19 | 1288.635 |  |  | 40.18% | 53% | 46.94% | 34.5% | 53.43% | 38.09% | 42.9% | 41.13% | 32.49% | 46.23%
2023-10-25 14:00 | 20 | 1528.472 | 2022-10-25 14:00 | 20 | 1499.388 | 2021-10-25 13:00 | 19 | 1397.371 | 2020-10-23 19:00 | 20 | 1436.17 | 2019-10-24 19:00 | 20 | 1357.504 |  |  | 41.93% | 52.44% | 48.68% | 37.22% | 55.25% | 38.09% | 42.89% | 41.13% | 32.49% | 46.23%
2023-10-25 16:00 | 21 | 1482.456 | 2022-10-25 16:00 | 21 | 1509.307 | 2021-10-25 15:00 | 20 | 1384.306 | 2020-10-23 20:00 | 21 | 1380.175 | 2019-10-24 20:00 | 21 | 1364.47 |  |  | 44.17% | 53.16% | 48.82% | 40.02% | 56.47% | 38.08% | 42.89% | 41.12% | 32.49% | 46.23%
2023-10-25 18:00 | 22 | 1356.143 | 2022-10-25 18:00 | 22 | 1419.439 | 2021-10-25 17:00 | 21 | 1270.369 | 2020-10-23 21:00 | 22 | 1321.016 | 2019-10-24 21:00 | 22 | 1313.907 |  |  | 44.4% | 51.08% | 48.37% | 40.29% | 54.77% | 38.08% | 42.88% | 41.12% | 32.49% | 46.23%
2023-10-25 20:00 | 23 | 1221.105 | 2022-10-25 20:00 | 23 | 1238.523 | 2021-10-25 19:00 | 22 | 1237.471 | 2020-10-23 22:00 | 23 | 1236.413 | 2019-10-24 22:00 | 23 | 1228.571 |  |  | 42.75% | 48.89% | 44.39% | 37.89% | 50.1% | 38.07% | 42.88% | 41.12% | 32.49% | 46.22%
2023-10-25 22:00 | 24 | 1122.431 | 2022-10-25 22:00 | 24 | 1198.627 | 2021-10-25 21:00 | 23 | 1106.359 | 2020-10-23 23:00 | 24 | 1144.566 | 2019-10-24 23:00 | 24 | 1138.045 |  |  | 39.98% | 45.76% | 43.24% | 33.06% | 45.11% | 38.06% | 42.88% | 41.12% | 32.48% | 46.22%
2023-10-25 | 1 | 1059.578 | 2022-10-25 | 1 | 1077.816 | 2021-10-25 23:00 | 24 | 1025.378 | 2020-10-24 | 1 | 1051.01 | 2019-10-25 | 1 | 1094.261 |  |  | 37.03% | 42.36% | 38.66% | 31.99% | 41.47% | 38.06% | 42.87% | 41.11% | 32.48% | 46.22%
2023-10-25 02:00 | 2 | 1041.685 | 2022-10-25 02:00 | 2 | 1089.635 | 2021-10-25 01:00 | 1 | 995.498 | 2020-10-24 01:00 | 2 | 1010.701 | 2019-10-25 01:00 | 2 | 1077.503 |  |  | 35.61% | 38.9% | 35.83% | 28.77% | 39.14% | 38.06% | 42.87% | 41.11% | 32.47% | 46.22%
2023-10-25 04:00 | 3 | 1123.709 | 2022-10-25 04:00 | 3 | 1004.591 | 2021-10-25 03:00 | 2 | 927.632 | 2020-10-24 02:00 | 3 | 964.671 | 2019-10-25 02:00 | 3 | 1081.564 |  |  | 35.06% | 37.41% | 34.78% | 29.08% | 38.48% | 38.06% | 42.86% | 41.11% | 32.47% | 46.21%
2023-10-25 06:00 | 4 | 1137.688 | 2022-10-25 06:00 | 4 | 983.82 | 2021-10-25 05:00 | 3 | 947.617 | 2020-10-24 03:00 | 4 | 941.26 | 2019-10-25 03:00 | 4 | 1126.511 |  |  | 35.19% | 35.71% | 32.41% | 26.81% | 41.51% | 38.05% | 42.86% | 41.11% | 32.46% | 46.2%
2023-10-25 08:00 | 5 | 1153.768 | 2022-10-25 08:00 | 5 | 1076.81 | 2021-10-25 07:00 | 4 | 958.646 | 2020-10-24 04:00 | 5 | 920.04 | 2019-10-25 04:00 | 5 | 1131.533 |  |  | 36.66% | 34.84% | 33.11% | 26.26% | 42.03% | 38.05% | 42.86% | 41.11% | 32.46% | 46.2%
2023-10-25 10:00 | 6 | 1143.513 | 2022-10-25 10:00 | 6 | 1208.437 | 2021-10-25 09:00 | 5 | 1018.339 | 2020-10-24 05:00 | 6 | 940.139 | 2019-10-25 05:00 | 6 | 1206.315 |  |  | 36.82% | 34.05% | 33.5% | 28.74% | 42.62% | 38.05% | 42.86% | 41.1% | 32.46% | 46.2%
2023-10-25 12:00 | 7 | 1304.384 | 2022-10-25 12:00 | 7 | 1299.212 | 2021-10-25 11:00 | 6 | 1175.122 | 2020-10-24 06:00 | 7 | 979.347 | 2019-10-25 06:00 | 7 | 1406.97 |  |  | 39.25% | 34.8% | 35.58% | 32.25% | 42.24% | 38.04% | 42.86% | 41.1% | 32.46% | 46.2%
2023-10-25 14:00 | 8 | 1383.401 | 2022-10-25 14:00 | 8 | 1349.31 | 2021-10-25 13:00 | 7 | 1251.041 | 2020-10-24 07:00 | 8 | 1062.5 | 2019-10-25 07:00 | 8 | 1458.125 |  |  | 45.78% | 36.25% | 41.06% | 34.68% | 48.19% | 38.04% | 42.86% | 41.09% | 32.46% | 46.19%
2023-10-25 16:00 | 9 | 1432.926 | 2022-10-25 16:00 | 9 | 1283.29 | 2021-10-25 15:00 | 8 | 1197.018 | 2020-10-24 08:00 | 9 | 1128.43 | 2019-10-25 08:00 | 9 | 1453.214 |  |  | 47.45% | 39.33% | 43.71% | 36.01% | 51.11% | 38.04% | 42.85% | 41.09% | 32.46% | 46.18%
2023-10-25 18:00 | 10 | 1501.801 | 2022-10-25 18:00 | 10 | 1303.24 | 2021-10-25 17:00 | 9 | 1261.818 | 2020-10-24 09:00 | 10 | 1231.35 | 2019-10-25 09:00 | 10 | 1375.269 |  |  | 47.29% | 41.77% | 41.82% | 34.25% | 52.94% | 38.04% | 42.85% | 41.09% | 32.45% | 46.18%
2023-10-25 20:00 | 11 | 1398.551 | 2022-10-25 20:00 | 11 | 1257.17 | 2021-10-25 19:00 | 10 | 1332.778 | 2020-10-24 10:00 | 11 | 1212.23 | 2019-10-25 10:00 | 11 | 1258.196 |  |  | 44.75% | 45.58% | 44.09% | 34.79% | 55.48% | 38.04% | 42.85% | 41.08% | 32.45% | 46.18%
2023-10-25 22:00 | 12 | 1380.141 | 2022-10-25 22:00 | 12 | 1301.672 | 2021-10-25 21:00 | 11 | 1296.994 | 2020-10-24 11:00 | 12 | 1196.22 | 2019-10-25 11:00 | 12 | 1212.997 |  |  | 40.94% | 44.87% | 46.57% | 33.56% | 51.67% | 38.03% | 42.85% | 41.08% | 32.45% | 46.18%
2023-10-26 | 13 | 1329.138 | 2022-10-26 | 13 | 1330.658 | 2021-10-25 23:00 | 12 | 1288.908 | 2020-10-24 12:00 | 13 | 1177.22 | 2019-10-25 12:00 | 13 | 1239.214 |  |  | 39.47% | 44.28% | 45.32% | 34.74% | 50.99% | 38.03% | 42.84% | 41.08% | 32.44% | 46.17%
2023-10-26 02:00 | 14 | 1395.941 | 2022-10-26 02:00 | 14 | 1259.831 | 2021-10-26 01:00 | 13 | 1303.084 | 2020-10-24 13:00 | 14 | 1233.19 | 2019-10-25 13:00 | 14 | 1254.341 |  |  | 40.32% | 43.57% | 45.03% | 35.52% | 49.1% | 38.02% | 42.84% | 41.08% | 32.44% | 46.17%
2023-10-26 04:00 | 15 | 1408.212 | 2022-10-26 04:00 | 15 | 1225.977 | 2021-10-26 03:00 | 14 | 1276.058 | 2020-10-24 14:00 | 15 | 1248.28 | 2019-10-25 14:00 | 15 | 1115.324 |  |  | 40.82% | 45.64% | 45.53% | 33.63% | 51.57% | 38.02% | 42.83% | 41.07% | 32.44% | 46.16%
2023-10-26 06:00 | 16 | 1416.887 | 2022-10-26 06:00 | 16 | 1233.83 | 2021-10-26 05:00 | 15 | 1300.143 | 2020-10-24 15:00 | 16 | 1237.26 | 2019-10-25 15:00 | 16 | 1127.705 |  |  | 36.29% | 46.2% | 44.59% | 32.72% | 52.02% | 38.01% | 42.82% | 41.07% | 32.44% | 46.16%
2023-10-26 08:00 | 17 | 1349.905 | 2022-10-26 08:00 | 17 | 1344.519 | 2021-10-26 07:00 | 16 | 1322.304 | 2020-10-24 16:00 | 17 | 1239.28 | 2019-10-25 16:00 | 17 | 1186.845 |  |  | 36.69% | 45.79% | 45.43% | 32.93% | 52.34% | 38.01% | 42.82% | 41.07% | 32.43% | 46.16%
2023-10-26 10:00 | 18 | 1380.161 | 2022-10-26 10:00 | 18 | 1426.24 | 2021-10-26 09:00 | 17 | 1353.82 | 2020-10-24 17:00 | 18 | 1295.25 | 2019-10-25 17:00 | 18 | 1211.782 |  |  | 38.62% | 45.87% | 46.2% | 35.89% | 49.87% | 38.01% | 42.82% | 41.07% | 32.43% | 46.16%
2023-10-26 12:00 | 19 | 1380.369 | 2022-10-26 12:00 | 19 | 1432.814 | 2021-10-26 11:00 | 18 | 1421.1 | 2020-10-24 18:00 | 19 | 1288.21 | 2019-10-25 18:00 | 19 | 1299 |  |  | 39.43% | 47.94% | 47.3% | 38.07% | 50.99% | 38% | 42.82% | 41.06% | 32.43% | 46.15%
2023-10-26 14:00 | 20 | 1418.812 | 2022-10-26 14:00 | 20 | 1472.22 | 2021-10-26 13:00 | 19 | 1450.635 | 2020-10-24 19:00 | 20 | 1361.178 | 2019-10-25 19:00 | 20 | 1326.971 |  |  | 42.27% | 47.68% | 49.65% | 38.24% | 50.99% | 38% | 42.82% | 41.06% | 32.43% | 46.15%
2023-10-26 16:00 | 21 | 1375.151 | 2022-10-26 16:00 | 21 | 1501.493 | 2021-10-26 15:00 | 20 | 1410.565 | 2020-10-24 20:00 | 21 | 1330.406 | 2019-10-25 20:00 | 21 | 1283.176 |  |  | 43.18% | 50.38% | 50.69% | 39.3% | 52.41% | 38% | 42.81% | 41.06% | 32.43% | 46.14%
2023-10-26 18:00 | 22 | 1473.415 | 2022-10-26 18:00 | 22 | 1411.47 | 2021-10-26 17:00 | 21 | 1369.784 | 2020-10-24 21:00 | 22 | 1307.533 | 2019-10-25 21:00 | 22 | 1245.058 |  |  | 41.75% | 49.24% | 49.29% | 40.08% | 50.8% | 37.99% | 42.81% | 41.05% | 32.43% | 46.13%
2023-10-26 20:00 | 23 | 1316.696 | 2022-10-26 20:00 | 23 | 1296.563 | 2021-10-26 19:00 | 22 | 1293.007 | 2020-10-24 22:00 | 23 | 1251.594 | 2019-10-25 22:00 | 23 | 1193.159 |  |  | 40.51% | 48.4% | 47.86% | 37.67% | 54.43% | 37.98% | 42.81% | 41.05% | 32.43% | 46.12%
2023-10-26 22:00 | 24 | 1252.962 | 2022-10-26 22:00 | 24 | 1196.568 | 2021-10-26 21:00 | 23 | 1175.526 | 2020-10-24 23:00 | 24 | 1186.683 | 2019-10-25 23:00 | 24 | 1143.347 |  |  | 38.82% | 46.33% | 45.18% | 34.61% | 48.64% | 37.98% | 42.81% | 41.04% | 32.42% | 46.12%
2023-10-26 | 1 | 1188.168 | 2022-10-26 | 1 | 1126.734 | 2021-10-26 23:00 | 24 | 1130.28 | 2020-10-25 | 1 | 1150.536 | 2019-10-26 | 1 | 1050.777 |  |  | 37.2% | 43.92% | 41.07% | 31.94% | 46.29% | 37.98% | 42.79% | 41.04% | 32.42% | 46.12%
2023-10-26 02:00 | 2 | 1164.318 | 2022-10-26 02:00 | 2 | 1056.736 | 2021-10-26 01:00 | 1 | 1078.114 | 2020-10-25 01:00 | 2 | 1091.637 | 2019-10-26 01:00 | 2 | 1058.148 |  |  | 34.19% | 42.58% | 39.49% | 30.07% | 43.89% | 37.98% | 42.79% | 41.04% | 32.42% | 46.11%
2023-10-26 04:00 | 3 | 1162.374 | 2022-10-26 04:00 | 3 | 956.851 | 2021-10-26 03:00 | 2 | 1113.228 | 2020-10-25 02:00 | 3 | 1061.993 | 2019-10-26 02:00 | 3 | 1027.956 |  |  | 34.43% | 40.4% | 37.67% | 28.21% | 43.01% | 37.97% | 42.78% | 41.04% | 32.41% | 46.11%
2023-10-26 06:00 | 4 | 1121.404 | 2022-10-26 06:00 | 4 | 956.864 | 2021-10-26 05:00 | 3 | 1098.417 | 2020-10-25 03:00 | 4 | 1052.118 | 2019-10-26 03:00 | 4 | 1029.53 |  |  | 33.45% | 39.31% | 38.9% | 25.54% | 42.94% | 37.97% | 42.78% | 41.03% | 32.41% | 46.11%
2023-10-26 08:00 | 5 | 1103.363 | 2022-10-26 08:00 | 5 | 1005.743 | 2021-10-26 07:00 | 4 | 1126.518 | 2020-10-25 04:00 | 5 | 1081.679 | 2019-10-26 04:00 | 5 | 1002.863 |  |  | 33.5% | 38.94% | 38.38% | 25.54% | 41.43% | 37.96% | 42.77% | 41.03% | 32.4% | 46.11%
2023-10-26 10:00 | 6 | 1209.306 | 2022-10-26 10:00 | 6 | 1131.683 | 2021-10-26 09:00 | 5 | 1166.519 | 2020-10-25 05:00 | 6 | 1070.317 | 2019-10-26 05:00 | 6 | 1054.618 |  |  | 32.63% | 40.04% | 39.36% | 26.84% | 40.76% | 37.96% | 42.77% | 41.03% | 32.4% | 46.11%
2023-10-26 12:00 | 7 | 1259.109 | 2022-10-26 12:00 | 7 | 1224.152 | 2021-10-26 11:00 | 6 | 1351.315 | 2020-10-25 06:00 | 7 | 1102.253 | 2019-10-26 06:00 | 7 | 1081.811 |  |  | 34.32% | 39.62% | 40.76% | 30.21% | 44.68% | 37.96% | 42.77% | 41.02% | 32.4% | 46.1%
2023-10-26 14:00 | 8 | 1307.052 | 2022-10-26 14:00 | 8 | 1283.049 | 2021-10-26 13:00 | 7 | 1414.131 | 2020-10-25 07:00 | 8 | 1168.633 | 2019-10-26 07:00 | 8 | 1160.748 |  |  | 35.2% | 40.8% | 47.22% | 32.67% | 46.51% | 37.96% | 42.76% | 41.02% | 32.39% | 46.1%
2023-10-26 16:00 | 9 | 1274.038 | 2022-10-26 16:00 | 9 | 1275.753 | 2021-10-26 15:00 | 8 | 1403.304 | 2020-10-25 08:00 | 9 | 1249.887 | 2019-10-26 08:00 | 9 | 1124.884 |  |  | 37.77% | 43.25% | 49.41% | 34.25% | 48.29% | 37.95% | 42.76% | 41.02% | 32.39% | 46.1%
2023-10-26 18:00 | 10 | 1262.03 | 2022-10-26 18:00 | 10 | 1302.257 | 2021-10-26 17:00 | 9 | 1427.609 | 2020-10-25 09:00 | 10 | 1287.021 | 2019-10-26 09:00 | 10 | 1158.157 |  |  | 36.6% | 46.26% | 49.03% | 34.05% | 47.07% | 37.95% | 42.76% | 41.02% | 32.38% | 46.1%
2023-10-26 20:00 | 11 | 1231.955 | 2022-10-26 20:00 | 11 | 1292.011 | 2021-10-26 19:00 | 10 | 1435.376 | 2020-10-25 10:00 | 11 | 1318.695 | 2019-10-26 10:00 | 11 | 1186.063 |  |  | 37.69% | 47.64% | 49.88% | 34.76% | 46.62% | 37.95% | 42.75% | 41.01% | 32.38% | 46.1%
2023-10-26 22:00 | 12 | 1245.737 | 2022-10-26 22:00 | 12 | 1343.016 | 2021-10-26 21:00 | 11 | 1418.052 | 2020-10-25 11:00 | 12 | 1332.809 | 2019-10-26 11:00 | 12 | 1183.944 |  |  | 38.59% | 48.81% | 50.15% | 34.49% | 45.51% | 37.95% | 42.75% | 41.01% | 32.38% | 46.1%
2023-10-27 | 13 | 1257.806 | 2022-10-27 | 13 | 1360.399 | 2021-10-26 23:00 | 12 | 1405.914 | 2020-10-25 12:00 | 13 | 1319.292 | 2019-10-26 12:00 | 13 | 1208.928 |  |  | 38.52% | 49.33% | 49.55% | 35.85% | 46.02% | 37.94% | 42.75% | 41.01% | 32.38% | 46.09%
2023-10-27 02:00 | 14 | 1251.78 | 2022-10-27 02:00 | 14 | 1431.422 | 2021-10-27 01:00 | 13 | 1355.942 | 2020-10-25 13:00 | 14 | 1294.412 | 2019-10-26 13:00 | 14 | 1243.001 |  |  | 39.34% | 48.83% | 49.12% | 36.31% | 46.47% | 37.94% | 42.74% | 40.99% | 32.38% | 46.09%
2023-10-27 04:00 | 15 | 1271.643 | 2022-10-27 04:00 | 15 | 1464.876 | 2021-10-27 03:00 | 14 | 1309.885 | 2020-10-25 14:00 | 15 | 1286.015 | 2019-10-26 14:00 | 15 | 1231.032 |  |  | 40.45% | 47.91% | 47.38% | 38.21% | 46.24% | 37.94% | 42.74% | 40.99% | 32.38% | 46.08%
2023-10-27 06:00 | 16 | 1325.495 | 2022-10-27 06:00 | 16 | 1468.571 | 2021-10-27 05:00 | 15 | 1305.828 | 2020-10-25 15:00 | 16 | 1241.148 | 2019-10-26 15:00 | 16 | 1224.071 |  |  | 40.06% | 47.6% | 45.77% | 39.1% | 46.98% | 37.94% | 42.74% | 40.99% | 32.38% | 46.08%
2023-10-27 08:00 | 17 | 1335.387 | 2022-10-27 08:00 | 17 | 1487.316 | 2021-10-27 07:00 | 16 | 1272.636 | 2020-10-25 16:00 | 17 | 1255.173 | 2019-10-26 16:00 | 17 | 1232.021 |  |  | 39.83% | 45.94% | 45.63% | 39.2% | 48.97% | 37.93% | 42.74% | 40.99% | 32.38% | 46.08%
2023-10-27 10:00 | 18 | 1309.336 | 2022-10-27 10:00 | 18 | 1524.464 | 2021-10-27 09:00 | 17 | 1343.221 | 2020-10-25 17:00 | 18 | 1286.53 | 2019-10-26 17:00 | 18 | 1226.818 |  |  | 40.09% | 46.46% | 44.47% | 39.7% | 49.33% | 37.93% | 42.74% | 40.98% | 32.37% | 46.08%
2023-10-27 12:00 | 19 | 1335.435 | 2022-10-27 12:00 | 19 | 1553.488 | 2021-10-27 11:00 | 18 | 1401.946 | 2020-10-25 18:00 | 19 | 1307.461 | 2019-10-26 18:00 | 19 | 1233.395 |  |  | 39.92% | 47.62% | 46.93% | 40.69% | 48.37% | 37.93% | 42.73% | 40.98% | 32.37% | 46.08%
2023-10-27 14:00 | 20 | 1451.338 | 2022-10-27 14:00 | 20 | 1571.459 | 2021-10-27 13:00 | 19 | 1470.417 | 2020-10-25 19:00 | 20 | 1393.363 | 2019-10-26 19:00 | 20 | 1256.256 |  |  | 40.13% | 48.39% | 48.98% | 41.46% | 49.33% | 37.93% | 42.73% | 40.98% | 32.37% | 46.08%
2023-10-27 16:00 | 21 | 1499.435 | 2022-10-27 16:00 | 21 | 1560.574 | 2021-10-27 15:00 | 20 | 1485.062 | 2020-10-25 20:00 | 21 | 1368.329 | 2019-10-26 20:00 | 21 | 1243.539 |  |  | 40.88% | 51.57% | 51.38% | 41.94% | 53.62% | 37.92% | 42.73% | 40.97% | 32.37% | 46.08%
2023-10-27 18:00 | 22 | 1448.564 | 2022-10-27 18:00 | 22 | 1552.765 | 2021-10-27 17:00 | 21 | 1468.83 | 2020-10-25 21:00 | 22 | 1309.344 | 2019-10-26 21:00 | 22 | 1193.374 |  |  | 40.46% | 50.65% | 51.89% | 41.65% | 55.39% | 37.92% | 42.73% | 40.97% | 32.37% | 46.07%
2023-10-27 20:00 | 23 | 1263.71 | 2022-10-27 20:00 | 23 | 1437.802 | 2021-10-27 19:00 | 22 | 1389.764 | 2020-10-25 22:00 | 23 | 1212.351 | 2019-10-26 22:00 | 23 | 1133.654 |  |  | 38.83% | 48.46% | 51.32% | 41.45% | 53.51% | 37.9% | 42.72% | 40.97% | 32.36% | 46.07%
2023-10-27 22:00 | 24 | 1222.751 | 2022-10-27 22:00 | 24 | 1372.929 | 2021-10-27 21:00 | 23 | 1332.745 | 2020-10-25 23:00 | 24 | 1129.512 | 2019-10-26 23:00 | 24 | 1055.744 |  |  | 36.89% | 44.87% | 48.56% | 38.38% | 46.68% | 37.9% | 42.72% | 40.97% | 32.36% | 46.06%
2023-10-27 | 1 | 1050.676 | 2022-10-27 | 1 | 1334.031 | 2021-10-27 23:00 | 24 | 1297.649 | 2020-10-26 | 1 | 1086.402 | 2019-10-27 | 1 | 996.665 |  |  | 34.35% | 41.81% | 46.57% | 36.65% | 45.17% | 37.9% | 42.72% | 40.97% | 32.35% | 46.06%
2023-10-27 02:00 | 2 | 1029.737 | 2022-10-27 02:00 | 2 | 1253.056 | 2021-10-27 01:00 | 1 | 1294.368 | 2020-10-26 01:00 | 2 | 1037.424 | 2019-10-27 01:00 | 2 | 934.708 |  |  | 32.43% | 40.21% | 45.34% | 35.61% | 38.81% | 37.9% | 42.71% | 40.96% | 32.35% | 46.06%
2023-10-27 04:00 | 3 | 1016.732 | 2022-10-27 04:00 | 3 | 1210.085 | 2021-10-27 03:00 | 2 | 1289.545 | 2020-10-26 02:00 | 3 | 1014.483 | 2019-10-27 02:00 | 3 | 925.59 |  |  | 30.41% | 38.4% | 45.23% | 33.45% | 38.04% | 37.89% | 42.71% | 40.96% | 32.35% | 46.06%
2023-10-27 06:00 | 4 | 1022.513 | 2022-10-27 06:00 | 4 | 1242.043 | 2021-10-27 05:00 | 3 | 1270.314 | 2020-10-26 03:00 | 4 | 1008.057 | 2019-10-27 03:00 | 4 | 886.498 |  |  | 30.12% | 37.55% | 45.06% | 32.3% | 37.56% | 37.89% | 42.7% | 40.96% | 32.35% | 46.06%
2023-10-27 08:00 | 5 | 1066.516 | 2022-10-27 08:00 | 5 | 1327.048 | 2021-10-27 07:00 | 4 | 1370.238 | 2020-10-26 04:00 | 5 | 1044.655 | 2019-10-27 04:00 | 5 | 906.526 |  |  | 28.85% | 37.31% | 44.39% | 33.15% | 37.77% | 37.88% | 42.7% | 40.96% | 32.34% | 46.06%
2023-10-27 10:00 | 6 | 1259.555 | 2022-10-27 10:00 | 6 | 1418.857 | 2021-10-27 09:00 | 5 | 1401.04 | 2020-10-26 05:00 | 6 | 1109.424 | 2019-10-27 05:00 | 6 | 886.405 |  |  | 29.5% | 38.67% | 47.88% | 35.42% | 39.4% | 37.88% | 42.7% | 40.95% | 32.34% | 46.06%
2023-10-27 12:00 | 7 | 1326.372 | 2022-10-27 12:00 | 7 | 1568.308 | 2021-10-27 11:00 | 6 | 1611.912 | 2020-10-26 06:00 | 7 | 1213.484 | 2019-10-27 06:00 | 7 | 870.103 |  |  | 28.84% | 41.06% | 48.95% | 37.87% | 46.53% | 37.88% | 42.69% | 40.95% | 32.33% | 46.05%
2023-10-27 14:00 | 8 | 1409.115 | 2022-10-27 14:00 | 8 | 1605.048 | 2021-10-27 13:00 | 7 | 1677.634 | 2020-10-26 07:00 | 8 | 1321.193 | 2019-10-27 07:00 | 8 | 986.898 |  |  | 28.31% | 44.91% | 56.32% | 41.86% | 49% | 37.87% | 42.68% | 40.95% | 32.33% | 46.05%
2023-10-27 16:00 | 9 | 1365.831 | 2022-10-27 16:00 | 9 | 1609.913 | 2021-10-27 15:00 | 8 | 1650.06 | 2020-10-26 08:00 | 9 | 1309.188 | 2019-10-27 08:00 | 9 | 1122.733 |  |  | 32.11% | 48.9% | 58.62% | 42.84% | 52.06% | 37.87% | 42.68% | 40.95% | 32.33% | 46.04%
2023-10-27 18:00 | 10 | 1300.487 | 2022-10-27 18:00 | 10 | 1540.902 | 2021-10-27 17:00 | 9 | 1572.599 | 2020-10-26 09:00 | 10 | 1361.125 | 2019-10-27 09:00 | 10 | 1194.457 |  |  | 36.53% | 48.46% | 57.65% | 42.97% | 50.46% | 37.87% | 42.68% | 40.94% | 32.33% | 46.04%
2023-10-27 20:00 | 11 | 1290.579 | 2022-10-27 20:00 | 11 | 1417.293 | 2021-10-27 19:00 | 10 | 1481.776 | 2020-10-26 10:00 | 11 | 1324.977 | 2019-10-27 10:00 | 11 | 1193.221 |  |  | 38.87% | 50.38% | 54.95% | 41.13% | 48.04% | 37.87% | 42.67% | 40.94% | 32.33% | 46.04%
2023-10-27 22:00 | 12 | 1260.291 | 2022-10-27 22:00 | 12 | 1329.687 | 2021-10-27 21:00 | 11 | 1332.855 | 2020-10-26 11:00 | 12 | 1342.015 | 2019-10-27 11:00 | 12 | 1183.652 |  |  | 38.83% | 49.04% | 51.77% | 37.83% | 47.68% | 37.87% | 42.67% | 40.94% | 32.33% | 46.04%
2023-10-28 | 13 | 1277.823 | 2022-10-28 | 13 | 1271.923 | 2021-10-27 23:00 | 12 | 1242.787 | 2020-10-26 12:00 | 13 | 1349.838 | 2019-10-27 12:00 | 13 | 1175.832 |  |  | 38.52% | 49.67% | 46.57% | 35.49% | 46.56% | 37.86% | 42.65% | 40.93% | 32.32% | 46.03%
2023-10-28 02:00 | 14 | 1393.516 | 2022-10-28 02:00 | 14 | 1224.812 | 2021-10-28 01:00 | 13 | 1183.818 | 2020-10-26 13:00 | 14 | 1367.512 | 2019-10-27 13:00 | 14 | 1171.242 |  |  | 38.26% | 49.96% | 43.42% | 33.95% | 47.21% | 37.86% | 42.65% | 40.93% | 32.32% | 46.03%
2023-10-28 04:00 | 15 | 1388.466 | 2022-10-28 04:00 | 15 | 1187.72 | 2021-10-28 03:00 | 14 | 1141.183 | 2020-10-26 14:00 | 15 | 1359.363 | 2019-10-27 14:00 | 15 | 1159.582 |  |  | 38.11% | 50.62% | 41.36% | 32.69% | 51.48% | 37.85% | 42.64% | 40.93% | 32.31% | 46.03%
2023-10-28 06:00 | 16 | 1433.695 | 2022-10-28 06:00 | 16 | 1180.784 | 2021-10-28 05:00 | 15 | 1195.601 | 2020-10-26 15:00 | 16 | 1320.155 | 2019-10-27 15:00 | 16 | 1154.477 |  |  | 37.73% | 50.31% | 39.87% | 31.7% | 51.29% | 37.85% | 42.63% | 40.92% | 32.31% | 46.02%
2023-10-28 08:00 | 17 | 1427.217 | 2022-10-28 08:00 | 17 | 1183.52 | 2021-10-28 07:00 | 16 | 1252.675 | 2020-10-26 16:00 | 17 | 1331.692 | 2019-10-27 16:00 | 17 | 1170.747 |  |  | 37.57% | 48.86% | 41.77% | 31.52% | 52.96% | 37.84% | 42.63% | 40.92% | 32.31% | 46.02%
2023-10-28 10:00 | 18 | 1429.966 | 2022-10-28 10:00 | 18 | 1233.954 | 2021-10-28 09:00 | 17 | 1286.39 | 2020-10-26 17:00 | 18 | 1390.273 | 2019-10-27 17:00 | 18 | 1183.777 |  |  | 38.1% | 49.29% | 43.77% | 31.59% | 52.73% | 37.83% | 42.63% | 40.91% | 32.31% | 46.02%
2023-10-28 12:00 | 19 | 1443.033 | 2022-10-28 12:00 | 19 | 1321.349 | 2021-10-28 11:00 | 18 | 1376.703 | 2020-10-26 18:00 | 19 | 1417.25 | 2019-10-27 18:00 | 19 | 1260.118 |  |  | 38.52% | 51.46% | 44.95% | 32.94% | 52.83% | 37.83% | 42.62% | 40.91% | 32.3% | 46.01%
2023-10-28 14:00 | 20 | 1409.085 | 2022-10-28 14:00 | 20 | 1372.146 | 2021-10-28 13:00 | 19 | 1446.176 | 2020-10-26 19:00 | 20 | 1491.932 | 2019-10-27 19:00 | 20 | 1337.138 |  |  | 41% | 52.46% | 48.1% | 35.27% | 53.31% | 37.83% | 42.61% | 40.91% | 32.3% | 46.01%
2023-10-28 16:00 | 21 | 1445.201 | 2022-10-28 16:00 | 21 | 1405.079 | 2021-10-28 15:00 | 20 | 1468.734 | 2020-10-26 20:00 | 21 | 1438.951 | 2019-10-27 20:00 | 21 | 1345.293 |  |  | 43.51% | 55.22% | 50.53% | 36.62% | 52.06% | 37.82% | 42.61% | 40.9% | 32.3% | 46%
2023-10-28 18:00 | 22 | 1387.351 | 2022-10-28 18:00 | 22 | 1437.027 | 2021-10-28 17:00 | 21 | 1441.441 | 2020-10-26 21:00 | 22 | 1359.96 | 2019-10-27 21:00 | 22 | 1271.014 |  |  | 43.78% | 53.26% | 51.32% | 37.5% | 53.39% | 37.82% | 42.61% | 40.9% | 32.29% | 45.99%
2023-10-28 20:00 | 23 | 1290.333 | 2022-10-28 20:00 | 23 | 1385.697 | 2021-10-28 19:00 | 22 | 1345.178 | 2020-10-26 22:00 | 23 | 1286.18 | 2019-10-27 22:00 | 23 | 1149.892 |  |  | 41.36% | 50.34% | 50.36% | 38.36% | 51.25% | 37.82% | 42.61% | 40.89% | 32.29% | 45.99%
2023-10-28 22:00 | 24 | 1192.544 | 2022-10-28 22:00 | 24 | 1241.881 | 2021-10-28 21:00 | 23 | 1275.951 | 2020-10-26 23:00 | 24 | 1190.192 | 2019-10-27 23:00 | 24 | 1090.415 |  |  | 37.42% | 47.61% | 47% | 36.99% | 47.67% | 37.82% | 42.6% | 40.89% | 32.28% | 45.99%
2023-10-28 | 1 | 1073.813 | 2022-10-28 | 1 | 1228.58 | 2021-10-28 23:00 | 24 | 1250.957 | 2020-10-27 | 1 | 1162.304 | 2019-10-28 | 1 | 1042.979 |  |  | 35.48% | 44.05% | 44.58% | 33.15% | 44.06% | 37.82% | 42.58% | 40.89% | 32.28% | 45.99%
2023-10-28 02:00 | 2 | 1122.887 | 2022-10-28 02:00 | 2 | 1289.369 | 2021-10-28 01:00 | 1 | 1210.622 | 2020-10-27 01:00 | 2 | 1136.445 | 2019-10-28 01:00 | 2 | 1043.191 |  |  | 33.94% | 43.02% | 43.71% | 32.79% | 39.67% | 37.81% | 42.58% | 40.89% | 32.28% | 45.99%
2023-10-28 04:00 | 3 | 1078.917 | 2022-10-28 04:00 | 3 | 1249.627 | 2021-10-28 03:00 | 2 | 1210.734 | 2020-10-27 02:00 | 3 | 1097.53 | 2019-10-28 02:00 | 3 | 998.542 |  |  | 33.94% | 42.06% | 42.3% | 34.41% | 41.48% | 37.81% | 42.58% | 40.89% | 32.28% | 45.98%
2023-10-28 06:00 | 4 | 993.834 | 2022-10-28 06:00 | 4 | 1270.232 | 2021-10-28 05:00 | 3 | 1206.995 | 2020-10-27 03:00 | 4 | 1095.405 | 2019-10-28 03:00 | 4 | 1051.449 |  |  | 32.49% | 40.62% | 42.3% | 33.35% | 39.86% | 37.81% | 42.58% | 40.88% | 32.28% | 45.98%
2023-10-28 08:00 | 5 | 1018.921 | 2022-10-28 08:00 | 5 | 1311.401 | 2021-10-28 07:00 | 4 | 1246.287 | 2020-10-27 04:00 | 5 | 1126.327 | 2019-10-28 04:00 | 5 | 1096.502 |  |  | 34.21% | 40.54% | 42.17% | 33.9% | 36.71% | 37.81% | 42.58% | 40.88% | 32.27% | 45.97%
2023-10-28 10:00 | 6 | 1153.938 | 2022-10-28 10:00 | 6 | 1369.058 | 2021-10-28 09:00 | 5 | 1295.183 | 2020-10-27 05:00 | 6 | 1135.111 | 2019-10-28 05:00 | 6 | 1185.211 |  |  | 35.68% | 41.69% | 43.55% | 35% | 37.64% | 37.81% | 42.58% | 40.88% | 32.27% | 45.96%
2023-10-28 12:00 | 7 | 1193.738 | 2022-10-28 12:00 | 7 | 1529.144 | 2021-10-28 11:00 | 6 | 1441.244 | 2020-10-27 06:00 | 7 | 1320.653 | 2019-10-28 06:00 | 7 | 1388.103 |  |  | 38.57% | 42.01% | 45.25% | 36.54% | 42.63% | 37.8% | 42.57% | 40.87% | 32.26% | 45.96%
2023-10-28 14:00 | 8 | 1235.63 | 2022-10-28 14:00 | 8 | 1624.272 | 2021-10-28 13:00 | 7 | 1488.01 | 2020-10-27 07:00 | 8 | 1393.221 | 2019-10-28 07:00 | 8 | 1442.789 |  |  | 45.17% | 48.88% | 50.36% | 40.81% | 44.1% | 37.79% | 42.57% | 40.87% | 32.26% | 45.95%
2023-10-28 16:00 | 9 | 1266.511 | 2022-10-28 16:00 | 9 | 1687.99 | 2021-10-28 15:00 | 8 | 1469.135 | 2020-10-27 08:00 | 9 | 1312.66 | 2019-10-28 08:00 | 9 | 1435.645 |  |  | 46.95% | 51.57% | 51.99% | 43.35% | 45.65% | 37.79% | 42.57% | 40.87% | 32.26% | 45.94%
2023-10-28 18:00 | 10 | 1326.973 | 2022-10-28 18:00 | 10 | 1595.407 | 2021-10-28 17:00 | 9 | 1420.933 | 2020-10-27 09:00 | 10 | 1373.19 | 2019-10-28 09:00 | 10 | 1379.447 |  |  | 46.72% | 48.59% | 51.33% | 45.05% | 46.79% | 37.78% | 42.56% | 40.87% | 32.25% | 45.94%
2023-10-28 20:00 | 11 | 1365.134 | 2022-10-28 20:00 | 11 | 1515.386 | 2021-10-28 19:00 | 10 | 1434.227 | 2020-10-27 10:00 | 11 | 1354.574 | 2019-10-28 10:00 | 11 | 1321.759 |  |  | 44.89% | 50.83% | 49.65% | 42.58% | 49.02% | 37.78% | 42.56% | 40.87% | 32.25% | 45.94%
2023-10-28 22:00 | 12 | 1400.791 | 2022-10-28 22:00 | 12 | 1372.011 | 2021-10-28 21:00 | 11 | 1410.282 | 2020-10-27 11:00 | 12 | 1317.123 | 2019-10-28 11:00 | 12 | 1283.791 |  |  | 43.01% | 50.14% | 50.11% | 40.45% | 50.43% | 37.77% | 42.54% | 40.87% | 32.25% | 45.93%
2023-10-29 | 13 | 1422.323 | 2022-10-29 | 13 | 1376.12 | 2021-10-28 23:00 | 12 | 1387.368 | 2020-10-27 12:00 | 13 | 1323.146 | 2019-10-28 12:00 | 13 | 1255.611 |  |  | 41.77% | 48.75% | 49.28% | 36.62% | 51.75% | 37.77% | 42.54% | 40.86% | 32.25% | 45.93%
2023-10-29 02:00 | 14 | 1413.245 | 2022-10-29 02:00 | 14 | 1203.262 | 2021-10-29 01:00 | 13 | 1365.618 | 2020-10-27 13:00 | 14 | 1279.315 | 2019-10-28 13:00 | 14 | 1221.181 |  |  | 40.86% | 48.97% | 48.48% | 36.73% | 52.54% | 37.77% | 42.54% | 40.86% | 32.25% | 45.93%
2023-10-29 04:00 | 15 | 1397.184 | 2022-10-29 04:00 | 15 | 1186.245 | 2021-10-29 03:00 | 14 | 1334.636 | 2020-10-27 14:00 | 15 | 1256.732 | 2019-10-28 14:00 | 15 | 1210.685 |  |  | 39.74% | 47.35% | 47.72% | 32.12% | 52.21% | 37.76% | 42.53% | 40.86% | 32.25% | 45.92%
2023-10-29 06:00 | 16 | 1318.493 | 2022-10-29 06:00 | 16 | 1200.699 | 2021-10-29 05:00 | 15 | 1316.802 | 2020-10-27 15:00 | 16 | 1255.31 | 2019-10-28 15:00 | 16 | 1226.111 |  |  | 39.39% | 46.52% | 46.63% | 31.66% | 51.62% | 37.76% | 42.53% | 40.86% | 32.24% | 45.92%
2023-10-29 08:00 | 17 | 1407.427 | 2022-10-29 08:00 | 17 | 1291.947 | 2021-10-29 07:00 | 16 | 1370.851 | 2020-10-27 16:00 | 17 | 1269.281 | 2019-10-28 16:00 | 17 | 1255.04 |  |  | 39.9% | 46.46% | 46.01% | 32.05% | 48.71% | 37.76% | 42.53% | 40.86% | 32.24% | 45.91%
2023-10-29 10:00 | 18 | 1313.191 | 2022-10-29 10:00 | 18 | 1330.011 | 2021-10-29 09:00 | 17 | 1371.874 | 2020-10-27 17:00 | 18 | 1308.266 | 2019-10-28 17:00 | 18 | 1294.668 |  |  | 40.84% | 46.98% | 47.9% | 34.48% | 51.99% | 37.76% | 42.53% | 40.85% | 32.24% | 45.91%
2023-10-29 12:00 | 19 | 1287.924 | 2022-10-29 12:00 | 19 | 1306.326 | 2021-10-29 11:00 | 18 | 1411.054 | 2020-10-27 18:00 | 19 | 1326.032 | 2019-10-28 18:00 | 19 | 1329.945 |  |  | 42.13% | 48.42% | 47.93% | 35.5% | 48.51% | 37.76% | 42.53% | 40.85% | 32.24% | 45.91%
2023-10-29 14:00 | 20 | 1400.796 | 2022-10-29 14:00 | 20 | 1303.424 | 2021-10-29 13:00 | 19 | 1455.825 | 2020-10-27 19:00 | 20 | 1413.818 | 2019-10-28 19:00 | 20 | 1371.355 |  |  | 43.28% | 49.08% | 49.3% | 34.87% | 47.58% | 37.76% | 42.52% | 40.85% | 32.22% | 45.91%
2023-10-29 16:00 | 21 | 1276.856 | 2022-10-29 16:00 | 21 | 1299.63 | 2021-10-29 15:00 | 20 | 1434.862 | 2020-10-27 20:00 | 21 | 1401.615 | 2019-10-28 20:00 | 21 | 1392.376 |  |  | 44.62% | 52.33% | 50.87% | 34.79% | 51.75% | 37.76% | 42.52% | 40.85% | 32.22% | 45.91%
2023-10-29 18:00 | 22 | 1199.062 | 2022-10-29 18:00 | 22 | 1218.574 | 2021-10-29 17:00 | 21 | 1360.102 | 2020-10-27 21:00 | 22 | 1303.825 | 2019-10-28 21:00 | 22 | 1312.393 |  |  | 45.31% | 51.88% | 50.13% | 34.69% | 47.17% | 37.75% | 42.52% | 40.85% | 32.21% | 45.91%
2023-10-29 20:00 | 23 | 1187.063 | 2022-10-29 20:00 | 23 | 1185.6 | 2021-10-29 19:00 | 22 | 1328.428 | 2020-10-27 22:00 | 23 | 1245.737 | 2019-10-28 22:00 | 23 | 1188.451 |  |  | 42.7% | 48.26% | 47.52% | 32.53% | 44.3% | 37.74% | 42.51% | 40.84% | 32.2% | 45.9%
2023-10-29 22:00 | 24 | 1222.225 | 2022-10-29 22:00 | 24 | 1253.519 | 2021-10-29 21:00 | 23 | 1206.453 | 2020-10-27 23:00 | 24 | 1163.95 | 2019-10-28 23:00 | 24 | 1042.644 |  |  | 38.67% | 46.11% | 46.42% | 31.65% | 43.85% | 37.74% | 42.5% | 40.83% | 32.2% | 45.9%
2023-10-29 | 1 | 1210.341 | 2022-10-29 | 1 | 1262.539 | 2021-10-29 23:00 | 24 | 1142.642 | 2020-10-28 | 1 | 1099.023 | 2019-10-29 | 1 | 949.93 |  |  | 33.93% | 43.08% | 42.15% | 33.46% | 45.15% | 37.74% | 42.49% | 40.83% | 32.2% | 45.9%
2023-10-29 02:00 | 2 | 1164.377 | 2022-10-29 02:00 | 2 | 1215.28 | 2021-10-29 01:00 | 1 | 1139.904 | 2020-10-28 01:00 | 2 | 1055.464 | 2019-10-29 01:00 | 2 | 923.968 |  |  | 30.91% | 40.68% | 39.92% | 33.7% | 44.71% | 37.74% | 42.49% | 40.82% | 32.19% | 45.89%
2023-10-29 04:00 | 3 | 1145.334 | 2022-10-29 04:00 | 3 | 1247.402 | 2021-10-29 03:00 | 2 | 1103.359 | 2020-10-28 02:00 | 3 | 1060.746 | 2019-10-29 02:00 | 3 | 1006.715 |  |  | 30.07% | 39.07% | 39.83% | 32.44% | 43.02% | 37.74% | 42.49% | 40.82% | 32.19% | 45.89%
2023-10-29 06:00 | 4 | 1122.442 | 2022-10-29 06:00 | 4 | 1186.249 | 2021-10-29 05:00 | 3 | 1073.527 | 2020-10-28 03:00 | 4 | 1039.826 | 2019-10-29 03:00 | 4 | 1056.469 |  |  | 32.76% | 39.26% | 38.55% | 33.29% | 42.31% | 37.73% | 42.49% | 40.82% | 32.19% | 45.89%
2023-10-29 08:00 | 5 | 1138.488 | 2022-10-29 08:00 | 5 | 1241.061 | 2021-10-29 07:00 | 4 | 1067.427 | 2020-10-28 04:00 | 5 | 958.748 | 2019-10-29 04:00 | 5 | 1074.292 |  |  | 34.38% | 38.49% | 37.51% | 31.66% | 41.47% | 37.73% | 42.49% | 40.82% | 32.19% | 45.89%
2023-10-29 10:00 | 6 | 1158.485 | 2022-10-29 10:00 | 6 | 1337.902 | 2021-10-29 09:00 | 5 | 1098.327 | 2020-10-28 05:00 | 6 | 1115.676 | 2019-10-29 05:00 | 6 | 1161.032 |  |  | 34.96% | 35.49% | 37.3% | 33.13% | 42.06% | 37.73% | 42.47% | 40.81% | 32.18% | 45.89%
2023-10-29 12:00 | 7 | 1203.408 | 2022-10-29 12:00 | 7 | 1414.645 | 2021-10-29 11:00 | 6 | 1197.402 | 2020-10-28 06:00 | 7 | 1225.643 | 2019-10-29 06:00 | 7 | 1313.712 |  |  | 37.78% | 41.29% | 38.38% | 35.71% | 42.8% | 37.73% | 42.47% | 40.81% | 32.17% | 45.88%
2023-10-29 14:00 | 8 | 1215.233 | 2022-10-29 14:00 | 8 | 1442.54 | 2021-10-29 13:00 | 7 | 1344.033 | 2020-10-28 07:00 | 8 | 1267.828 | 2019-10-29 07:00 | 8 | 1379.322 |  |  | 42.75% | 45.36% | 41.84% | 37.76% | 44.46% | 37.73% | 42.47% | 40.81% | 32.17% | 45.87%
2023-10-29 16:00 | 9 | 1195.225 | 2022-10-29 16:00 | 9 | 1539.234 | 2021-10-29 15:00 | 8 | 1340.687 | 2020-10-28 08:00 | 9 | 1261.291 | 2019-10-29 08:00 | 9 | 1343.057 |  |  | 44.88% | 46.93% | 46.96% | 38.5% | 44.89% | 37.73% | 42.47% | 40.8% | 32.17% | 45.87%
2023-10-29 18:00 | 10 | 1279.561 | 2022-10-29 18:00 | 10 | 1499.68 | 2021-10-29 17:00 | 9 | 1376.479 | 2020-10-28 09:00 | 10 | 1322.079 | 2019-10-29 09:00 | 10 | 1344.056 |  |  | 43.7% | 46.68% | 46.84% | 41.08% | 44.15% | 37.73% | 42.46% | 40.8% | 32.16% | 45.87%
2023-10-29 20:00 | 11 | 1302.562 | 2022-10-29 20:00 | 11 | 1361.495 | 2021-10-29 19:00 | 10 | 1345.913 | 2020-10-28 10:00 | 11 | 1290.043 | 2019-10-29 10:00 | 11 | 1317.702 |  |  | 43.73% | 48.93% | 48.09% | 40.03% | 47.27% | 37.72% | 42.45% | 40.79% | 32.16% | 45.86%
2023-10-29 22:00 | 12 | 1384.162 | 2022-10-29 22:00 | 12 | 1262.661 | 2021-10-29 21:00 | 11 | 1333.667 | 2020-10-28 11:00 | 12 | 1310.458 | 2019-10-29 11:00 | 12 | 1293.406 |  |  | 42.88% | 47.75% | 47.03% | 36.34% | 48.12% | 37.72% | 42.44% | 40.79% | 32.15% | 45.86%
2023-10-30 | 13 | 1330.418 | 2022-10-30 | 13 | 1180.571 | 2021-10-29 23:00 | 12 | 1293.764 | 2020-10-28 12:00 | 13 | 1275.319 | 2019-10-29 12:00 | 13 | 1258.134 |  |  | 42.09% | 48.5% | 46.6% | 33.7% | 51.13% | 37.72% | 42.44% | 40.78% | 32.15% | 45.86%
2023-10-30 02:00 | 14 | 1384.8 | 2022-10-30 02:00 | 14 | 1153.062 | 2021-10-30 01:00 | 13 | 1275.132 | 2020-10-28 13:00 | 14 | 1264.544 | 2019-10-29 13:00 | 14 | 1245.557 |  |  | 40.94% | 47.2% | 45.2% | 31.51% | 49.15% | 37.72% | 42.44% | 40.77% | 32.15% | 45.86%
2023-10-30 04:00 | 15 | 1439.217 | 2022-10-30 04:00 | 15 | 1213.064 | 2021-10-30 03:00 | 14 | 1220.564 | 2020-10-28 14:00 | 15 | 1249.654 | 2019-10-29 14:00 | 15 | 1226.855 |  |  | 40.53% | 46.8% | 44.55% | 30.78% | 51.16% | 37.71% | 42.44% | 40.77% | 32.15% | 45.85%
2023-10-30 06:00 | 16 | 1419.322 | 2022-10-30 06:00 | 16 | 1253.135 | 2021-10-30 05:00 | 15 | 1239.402 | 2020-10-28 15:00 | 16 | 1268.453 | 2019-10-29 15:00 | 16 | 1184.116 |  |  | 39.92% | 46.25% | 42.65% | 32.38% | 53.17% | 37.71% | 42.43% | 40.76% | 32.15% | 45.84%
2023-10-30 08:00 | 17 | 1461.716 | 2022-10-30 08:00 | 17 | 1260.531 | 2021-10-30 07:00 | 16 | 1173.835 | 2020-10-28 16:00 | 17 | 1251.882 | 2019-10-29 16:00 | 17 | 1202.219 |  |  | 38.53% | 46.95% | 43.31% | 33.45% | 52.43% | 37.71% | 42.43% | 40.76% | 32.15% | 45.84%
2023-10-30 10:00 | 18 | 1446.335 | 2022-10-30 10:00 | 18 | 1226.383 | 2021-10-30 09:00 | 17 | 1335.895 | 2020-10-28 17:00 | 18 | 1326.853 | 2019-10-29 17:00 | 18 | 1257.418 |  |  | 39.12% | 46.34% | 41.01% | 33.65% | 54% | 37.7% | 42.41% | 40.75% | 32.14% | 45.84%
2023-10-30 12:00 | 19 | 1462.024 | 2022-10-30 12:00 | 19 | 1210.352 | 2021-10-30 11:00 | 18 | 1340.484 | 2020-10-28 18:00 | 19 | 1363.726 | 2019-10-29 18:00 | 19 | 1312.102 |  |  | 40.92% | 49.11% | 46.68% | 32.73% | 53.43% | 37.7% | 42.41% | 40.75% | 32.13% | 45.83%
2023-10-30 14:00 | 20 | 1526.014 | 2022-10-30 14:00 | 20 | 1280.273 | 2021-10-30 13:00 | 19 | 1368.087 | 2020-10-28 19:00 | 20 | 1315.554 | 2019-10-29 19:00 | 20 | 1400.906 |  |  | 42.7% | 50.48% | 46.84% | 32.31% | 54.01% | 37.7% | 42.4% | 40.75% | 32.13% | 45.83%
2023-10-30 16:00 | 21 | 1492.025 | 2022-10-30 16:00 | 21 | 1255.359 | 2021-10-30 15:00 | 20 | 1343.788 | 2020-10-28 20:00 | 21 | 1337.524 | 2019-10-29 20:00 | 21 | 1390.685 |  |  | 45.58% | 48.69% | 47.8% | 34.17% | 56.38% | 37.7% | 42.4% | 40.75% | 32.13% | 45.82%
2023-10-30 18:00 | 22 | 1427.312 | 2022-10-30 18:00 | 22 | 1192.405 | 2021-10-30 17:00 | 21 | 1294.851 | 2020-10-28 21:00 | 22 | 1278.067 | 2019-10-29 21:00 | 22 | 1248.386 |  |  | 45.25% | 49.51% | 46.95% | 33.51% | 55.12% | 37.69% | 42.38% | 40.74% | 32.13% | 45.82%
2023-10-30 20:00 | 23 | 1264.445 | 2022-10-30 20:00 | 23 | 1169.48 | 2021-10-30 19:00 | 22 | 1280.877 | 2020-10-28 22:00 | 23 | 1242.186 | 2019-10-29 22:00 | 23 | 1208.42 |  |  | 40.62% | 47.31% | 45.24% | 31.83% | 52.73% | 37.69% | 42.37% | 40.74% | 32.12% | 45.81%
2023-10-30 22:00 | 24 | 1140.605 | 2022-10-30 22:00 | 24 | 1099.535 | 2021-10-30 21:00 | 23 | 1173.836 | 2020-10-28 23:00 | 24 | 1144.567 | 2019-10-29 23:00 | 24 | 1104.325 |  |  | 39.32% | 45.98% | 44.75% | 31.21% | 46.71% | 37.69% | 42.36% | 40.74% | 32.12% | 45.81%
2023-10-30 | 1 | 1117.727 | 2022-10-30 | 1 | 1116.561 | 2021-10-30 23:00 | 24 | 1121.869 | 2020-10-29 | 1 | 1002.901 | 2019-10-30 | 1 | 1072.435 |  |  | 35.93% | 42.36% | 41.01% | 29.35% | 42.14% | 37.69% | 42.36% | 40.73% | 32.12% | 45.8%
2023-10-30 02:00 | 2 | 1141.819 | 2022-10-30 02:00 | 2 | 1103.639 | 2021-10-30 01:00 | 1 | 1056.937 | 2020-10-29 01:00 | 2 | 1052.128 | 2019-10-30 01:00 | 2 | 1058.391 |  |  | 34.9% | 37.12% | 39.2% | 29.8% | 41.29% | 37.69% | 42.36% | 40.73% | 32.12% | 45.8%
2023-10-30 04:00 | 3 | 1090.883 | 2022-10-30 04:00 | 3 | 1061.709 | 2021-10-30 03:00 | 2 | 1078.835 | 2020-10-29 02:00 | 3 | 1016.123 | 2019-10-30 02:00 | 3 | 1010.472 |  |  | 34.44% | 38.94% | 36.93% | 29.46% | 42.18% | 37.68% | 42.36% | 40.73% | 32.11% | 45.8%
2023-10-30 06:00 | 4 | 995.881 | 2022-10-30 06:00 | 4 | 1003.717 | 2021-10-30 05:00 | 3 | 1050.903 | 2020-10-29 03:00 | 4 | 1009.109 | 2019-10-30 03:00 | 4 | 1031.799 |  |  | 32.88% | 37.61% | 37.69% | 28.34% | 40.3% | 37.68% | 42.36% | 40.72% | 32.11% | 45.8%
2023-10-30 08:00 | 5 | 1095.958 | 2022-10-30 08:00 | 5 | 1062.667 | 2021-10-30 07:00 | 4 | 1045.799 | 2020-10-29 04:00 | 5 | 1022.603 | 2019-10-30 04:00 | 5 | 1042.523 |  |  | 33.57% | 37.35% | 36.72% | 26.79% | 36.79% | 37.68% | 42.36% | 40.71% | 32.1% | 45.8%
2023-10-30 10:00 | 6 | 1255.907 | 2022-10-30 10:00 | 6 | 1147.595 | 2021-10-30 09:00 | 5 | 988.717 | 2020-10-29 05:00 | 6 | 1047.379 | 2019-10-30 05:00 | 6 | 1119.058 |  |  | 33.92% | 37.85% | 36.54% | 28.36% | 40.49% | 37.68% | 42.35% | 40.71% | 32.1% | 45.78%
2023-10-30 12:00 | 7 | 1430.624 | 2022-10-30 12:00 | 7 | 1223.57 | 2021-10-30 11:00 | 6 | 1089.458 | 2020-10-29 06:00 | 7 | 1167.546 | 2019-10-30 06:00 | 7 | 1301.049 |  |  | 36.41% | 38.77% | 34.55% | 30.63% | 46.4% | 37.68% | 42.35% | 40.71% | 32.09% | 45.78%
2023-10-30 14:00 | 8 | 1469.498 | 2022-10-30 14:00 | 8 | 1256.479 | 2021-10-30 13:00 | 7 | 1174.552 | 2020-10-29 07:00 | 8 | 1238.891 | 2019-10-30 07:00 | 8 | 1347.651 |  |  | 42.34% | 43.21% | 38.07% | 32.66% | 52.85% | 37.67% | 42.35% | 40.71% | 32.09% | 45.78%
2023-10-30 16:00 | 9 | 1495.115 | 2022-10-30 16:00 | 9 | 1323.528 | 2021-10-30 15:00 | 8 | 1242.144 | 2020-10-29 08:00 | 9 | 1266.103 | 2019-10-30 08:00 | 9 | 1293.57 |  |  | 43.85% | 45.86% | 41.04% | 33.54% | 54.29% | 37.66% | 42.35% | 40.69% | 32.09% | 45.78%
2023-10-30 18:00 | 10 | 1536.9 | 2022-10-30 18:00 | 10 | 1433.428 | 2021-10-30 17:00 | 9 | 1292.452 | 2020-10-29 09:00 | 10 | 1228.329 | 2019-10-30 09:00 | 10 | 1279.071 |  |  | 42.09% | 46.86% | 43.4% | 35.33% | 55.23% | 37.66% | 42.34% | 40.69% | 32.09% | 45.78%
2023-10-30 20:00 | 11 | 1560.052 | 2022-10-30 20:00 | 11 | 1444.397 | 2021-10-30 19:00 | 10 | 1346.01 | 2020-10-29 10:00 | 11 | 1290.075 | 2019-10-30 10:00 | 11 | 1310.189 |  |  | 41.62% | 45.46% | 45.16% | 38.26% | 56.78% | 37.65% | 42.34% | 40.69% | 32.09% | 45.77%
2023-10-30 22:00 | 12 | 1568.135 | 2022-10-30 22:00 | 12 | 1402.444 | 2021-10-30 21:00 | 11 | 1379.525 | 2020-10-29 11:00 | 12 | 1310.65 | 2019-10-30 11:00 | 12 | 1315.304 |  |  | 42.63% | 47.75% | 47.03% | 38.55% | 57.63% | 37.65% | 42.34% | 40.69% | 32.09% | 45.76%
2023-10-31 | 13 | 1495.661 | 2022-10-31 | 13 | 1223.517 | 2021-10-30 23:00 | 12 | 1344.214 | 2020-10-29 12:00 | 13 | 1303.808 | 2019-10-30 12:00 | 13 | 1313.184 |  |  | 42.8% | 48.51% | 48.2% | 37.43% | 57.93% | 37.65% | 42.34% | 40.68% | 32.09% | 45.75%
2023-10-31 02:00 | 14 | 1455.037 | 2022-10-31 02:00 | 14 | 1283.608 | 2021-10-31 01:00 | 13 | 1320.719 | 2020-10-29 13:00 | 14 | 1270.888 | 2019-10-30 13:00 | 14 | 1313.331 |  |  | 42.73% | 48.26% | 46.97% | 32.66% | 55.25% | 37.65% | 42.34% | 40.68% | 32.08% | 45.75%
2023-10-31 04:00 | 15 | 1456.087 | 2022-10-31 04:00 | 15 | 1230.45 | 2021-10-31 03:00 | 14 | 1304.135 | 2020-10-29 14:00 | 15 | 1289.137 | 2019-10-30 14:00 | 15 | 1285.334 |  |  | 42.74% | 47.04% | 46.15% | 34.26% | 53.75% | 37.65% | 42.34% | 40.68% | 32.08% | 45.74%
2023-10-31 06:00 | 16 | 1510.005 | 2022-10-31 06:00 | 16 | 1286.509 | 2021-10-31 05:00 | 15 | 1294.711 | 2020-10-29 15:00 | 16 | 1281.724 | 2019-10-30 15:00 | 16 | 1282.113 |  |  | 41.82% | 47.71% | 45.57% | 32.84% | 53.79% | 37.65% | 42.32% | 40.68% | 32.08% | 45.74%
2023-10-31 08:00 | 17 | 1568.032 | 2022-10-31 08:00 | 17 | 1238.538 | 2021-10-31 07:00 | 16 | 1301.34 | 2020-10-29 16:00 | 17 | 1326.668 | 2019-10-30 16:00 | 17 | 1307.086 |  |  | 41.72% | 47.44% | 45.24% | 34.34% | 55.78% | 37.63% | 42.31% | 40.67% | 32.08% | 45.73%
2023-10-31 10:00 | 18 | 1561.585 | 2022-10-31 10:00 | 18 | 1258.522 | 2021-10-31 09:00 | 17 | 1258.244 | 2020-10-29 17:00 | 18 | 1375.685 | 2019-10-30 17:00 | 18 | 1319.156 |  |  | 42.53% | 49.1% | 45.47% | 33.06% | 57.93% | 37.63% | 42.31% | 40.67% | 32.08% | 45.73%
2023-10-31 12:00 | 19 | 1597.552 | 2022-10-31 12:00 | 19 | 1294.426 | 2021-10-31 11:00 | 18 | 1269.081 | 2020-10-29 18:00 | 19 | 1421.822 | 2019-10-30 18:00 | 19 | 1342.152 |  |  | 42.92% | 50.92% | 43.96% | 33.59% | 57.69% | 37.63% | 42.31% | 40.67% | 32.08% | 45.73%
2023-10-31 14:00 | 20 | 1675.497 | 2022-10-31 14:00 | 20 | 1361.734 | 2021-10-31 13:00 | 19 | 1300.919 | 2020-10-29 19:00 | 20 | 1430.229 | 2019-10-30 19:00 | 20 | 1398.044 |  |  | 43.67% | 52.63% | 44.34% | 34.55% | 59.02% | 37.63% | 42.3% | 40.66% | 32.08% | 45.73%
2023-10-31 16:00 | 21 | 1633.302 | 2022-10-31 16:00 | 21 | 1297.136 | 2021-10-31 15:00 | 20 | 1201.896 | 2020-10-29 20:00 | 21 | 1416.216 | 2019-10-30 20:00 | 21 | 1391.162 |  |  | 45.49% | 52.94% | 45.45% | 36.35% | 61.9% | 37.62% | 42.3% | 40.66% | 32.07% | 45.73%
2023-10-31 18:00 | 22 | 1595.405 | 2022-10-31 18:00 | 22 | 1214.988 | 2021-10-31 17:00 | 21 | 1199.043 | 2020-10-29 21:00 | 22 | 1371.077 | 2019-10-30 21:00 | 22 | 1326.432 |  |  | 45.27% | 52.42% | 41.99% | 34.62% | 60.34% | 37.61% | 42.29% | 40.65% | 32.07% | 45.73%
2023-10-31 20:00 | 23 | 1606.429 | 2022-10-31 20:00 | 23 | 1163.441 | 2021-10-31 19:00 | 22 | 1210.248 | 2020-10-29 22:00 | 23 | 1346.244 | 2019-10-30 22:00 | 23 | 1211.571 |  |  | 43.16% | 50.75% | 41.89% | 32.43% | 58.94% | 37.61% | 42.28% | 40.65% | 32.06% | 45.72%
2023-10-31 22:00 | 24 | 1503.369 | 2022-10-31 22:00 | 24 | 1082.09 | 2021-10-31 21:00 | 23 | 1158.263 | 2020-10-29 23:00 | 24 | 1218.963 | 2019-10-30 23:00 | 24 | 1101.863 |  |  | 39.42% | 49.83% | 42.29% | 31.05% | 59.35% | 37.61% | 42.28% | 40.64% | 32.06% | 45.72%
2023-10-31 | 1 | 1381.318 | 2022-10-31 | 1 | 1030.706 | 2021-10-31 23:00 | 24 | 1111.371 | 2020-10-30 | 1 | 1208.013 | 2019-10-31 | 1 | 1011.032 |  |  | 35.85% | 45.12% | 40.47% | 28.88% | 55.54% | 37.61% | 42.28% | 40.64% | 32.06% | 45.72%
2023-10-31 02:00 | 2 | 1547.244 | 2022-10-31 02:00 | 2 | 980.814 | 2021-10-31 01:00 | 1 | 1082.193 | 2020-10-30 01:00 | 2 | 1169.592 | 2019-10-31 01:00 | 2 | 1035.002 |  |  | 32.9% | 44.71% | 38.83% | 27.51% | 51.03% | 37.61% | 42.27% | 40.64% | 32.05% | 45.72%
2023-10-31 04:00 | 3 | 1559.089 | 2022-10-31 04:00 | 3 | 980.923 | 2021-10-31 03:00 | 2 | 1053.53 | 2020-10-30 02:00 | 3 | 1146.388 | 2019-10-31 02:00 | 3 | 991.778 |  |  | 33.68% | 43.29% | 37.81% | 26.18% | 57.16% | 37.61% | 42.26% | 40.63% | 32.05% | 45.72%
2023-10-31 06:00 | 4 | 1595.904 | 2022-10-31 06:00 | 4 | 948.231 | 2021-10-31 05:00 | 3 | 1058.604 | 2020-10-30 03:00 | 4 | 1158.284 | 2019-10-31 03:00 | 4 | 989.694 |  |  | 32.27% | 42.43% | 36.81% | 26.18% | 57.6% | 37.6% | 42.25% | 40.63% | 32.05% | 45.71%
2023-10-31 08:00 | 5 | 1704.809 | 2022-10-31 08:00 | 5 | 958.179 | 2021-10-31 07:00 | 4 | 1054.595 | 2020-10-30 04:00 | 5 | 1157.87 | 2019-10-31 04:00 | 5 | 1008.812 |  |  | 32.2% | 42.87% | 36.99% | 25.31% | 58.96% | 37.59% | 42.25% | 40.63% | 32.04% | 45.7%
2023-10-31 10:00 | 6 | 1822.547 | 2022-10-31 10:00 | 6 | 1051.01 | 2021-10-31 09:00 | 5 | 1073.133 | 2020-10-30 05:00 | 6 | 1267.268 | 2019-10-31 05:00 | 6 | 1051.364 |  |  | 32.83% | 42.86% | 36.85% | 25.57% | 62.98% | 37.59% | 42.25% | 40.62% | 32.04% | 45.7%
2023-10-31 12:00 | 7 | 1982.291 | 2022-10-31 12:00 | 7 | 1178.819 | 2021-10-31 11:00 | 6 | 1095.384 | 2020-10-30 06:00 | 7 | 1363.431 | 2019-10-31 06:00 | 7 | 1216.726 |  |  | 34.21% | 46.91% | 37.5% | 28.05% | 67.33% | 37.59% | 42.24% | 40.62% | 32.04% | 45.68%
2023-10-31 14:00 | 8 | 1957.269 | 2022-10-31 14:00 | 8 | 1239.563 | 2021-10-31 13:00 | 7 | 1165.607 | 2020-10-30 07:00 | 8 | 1421.538 | 2019-10-31 07:00 | 8 | 1245.851 |  |  | 39.59% | 50.46% | 38.27% | 31.46% | 73.23% | 37.59% | 42.24% | 40.62% | 32.04% | 45.68%
2023-10-31 16:00 | 9 | 2023.985 | 2022-10-31 16:00 | 9 | 1214.353 | 2021-10-31 15:00 | 8 | 1242.274 | 2020-10-30 08:00 | 9 | 1445.464 | 2019-10-31 08:00 | 9 | 1211.04 |  |  | 40.54% | 52.62% | 40.73% | 33.09% | 72.31% | 37.58% | 42.24% | 40.62% | 32.03% | 45.67%
2023-10-31 18:00 | 10 | 1965.574 | 2022-10-31 18:00 | 10 | 1200.448 | 2021-10-31 17:00 | 9 | 1292.789 | 2020-10-30 09:00 | 10 | 1429.793 | 2019-10-31 09:00 | 10 | 1262.227 |  |  | 39.41% | 53.5% | 43.41% | 32.41% | 74.77% | 37.58% | 42.23% | 40.61% | 32.03% | 45.67%
2023-10-31 20:00 | 11 | 1843.602 | 2022-10-31 20:00 | 11 | 1236.407 | 2021-10-31 19:00 | 10 | 1322.444 | 2020-10-30 10:00 | 11 | 1481.347 | 2019-10-31 10:00 | 11 | 1305.318 |  |  | 41.07% | 52.92% | 45.17% | 32.04% | 72.61% | 37.57% | 42.23% | 40.6% | 32.03% | 45.66%
2023-10-31 22:00 | 12 | 1762.242 | 2022-10-31 22:00 | 12 | 1226.311 | 2021-10-31 21:00 | 11 | 1278.305 | 2020-10-30 11:00 | 12 | 1479.988 | 2019-10-31 11:00 | 12 | 1275.189 |  |  | 42.47% | 54.83% | 46.21% | 33% | 68.11% | 37.57% | 42.23% | 40.6% | 32.03% | 45.66%
2023-11-01 | 13 | 1651.633 | 2022-11-01 | 13 | 1249.33 | 2021-10-31 23:00 | 12 | 1285.111 | 2020-10-30 12:00 | 13 | 1448.828 | 2019-10-31 12:00 | 13 | 1337.697 |  |  | 41.49% | 54.78% | 44.66% | 32.73% | 65.1% | 37.57% | 42.22% | 40.6% | 32.02% | 45.65%
2023-11-01 02:00 | 14 | 1597.369 | 2022-11-01 02:00 | 14 | 1202.307 | 2021-11-01 01:00 | 13 | 1250.908 | 2020-10-30 13:00 | 14 | 1416.72 | 2019-10-31 13:00 | 14 | 1402.27 |  |  | 43.53% | 53.63% | 44.9% | 33.35% | 61.02% | 37.57% | 42.22% | 40.6% | 32.02% | 45.65%
2023-11-01 04:00 | 15 | 1533.92 | 2022-11-01 04:00 | 15 | 1215.301 | 2021-11-01 03:00 | 14 | 1211.734 | 2020-10-30 14:00 | 15 | 1382.618 | 2019-10-31 14:00 | 15 | 1441.7 |  |  | 45.63% | 52.44% | 43.71% | 32.09% | 59.01% | 37.57% | 42.21% | 40.6% | 32.02% | 45.64%
2023-11-01 06:00 | 16 | 1439.545 | 2022-11-01 06:00 | 16 | 1213.142 | 2021-11-01 05:00 | 15 | 1215.778 | 2020-10-30 15:00 | 16 | 1348.539 | 2019-10-31 15:00 | 16 | 1471.777 |  |  | 46.91% | 51.17% | 42.34% | 32.44% | 56.67% | 37.56% | 42.21% | 40.59% | 32.02% | 45.64%
2023-11-01 08:00 | 17 | 1472.767 | 2022-11-01 08:00 | 17 | 1219.295 | 2021-11-01 07:00 | 16 | 1219.946 | 2020-10-30 16:00 | 17 | 1318.245 | 2019-10-31 16:00 | 17 | 1556.37 |  |  | 47.89% | 49.91% | 42.48% | 32.38% | 53.18% | 37.56% | 42.21% | 40.59% | 32.02% | 45.64%
2023-11-01 10:00 | 18 | 1559.425 | 2022-11-01 10:00 | 18 | 1201.419 | 2021-11-01 09:00 | 17 | 1207.94 | 2020-10-30 17:00 | 18 | 1349.302 | 2019-10-31 17:00 | 18 | 1635.357 |  |  | 50.64% | 48.79% | 42.63% | 32.54% | 54.41% | 37.56% | 42.21% | 40.59% | 32.01% | 45.64%
2023-11-01 12:00 | 19 | 1662.678 | 2022-11-01 12:00 | 19 | 1175.273 | 2021-11-01 11:00 | 18 | 1228.878 | 2020-10-30 18:00 | 19 | 1367.105 | 2019-10-31 18:00 | 19 | 1724.342 |  |  | 53.21% | 49.94% | 42.21% | 32.07% | 57.61% | 37.56% | 42.2% | 40.58% | 32.01% | 45.64%
2023-11-01 14:00 | 20 | 1739.794 | 2022-11-01 14:00 | 20 | 1232.313 | 2021-11-01 13:00 | 19 | 1309.895 | 2020-10-30 19:00 | 20 | 1476.968 | 2019-10-31 19:00 | 20 | 1782.446 |  |  | 56.11% | 50.6% | 42.94% | 31.37% | 61.42% | 37.55% | 42.19% | 40.58% | 32% | 45.63%
2023-11-01 16:00 | 21 | 1896.692 | 2022-11-01 16:00 | 21 | 1245.162 | 2021-11-01 15:00 | 20 | 1324.062 | 2020-10-30 20:00 | 21 | 1516.512 | 2019-10-31 20:00 | 21 | 1829.354 |  |  | 58% | 54.67% | 45.77% | 32.89% | 64.27% | 37.55% | 42.18% | 40.58% | 32% | 45.63%
2023-11-01 18:00 | 22 | 1887.609 | 2022-11-01 18:00 | 22 | 1218.094 | 2021-11-01 17:00 | 21 | 1350.364 | 2020-10-30 21:00 | 22 | 1507.261 | 2019-10-31 21:00 | 22 | 1808.114 |  |  | 59.53% | 56.13% | 46.26% | 33.23% | 70.07% | 37.55% | 42.18% | 40.57% | 32% | 45.63%
2023-11-01 20:00 | 23 | 1740.686 | 2022-11-01 20:00 | 23 | 1152.07 | 2021-11-01 19:00 | 22 | 1276.553 | 2020-10-30 22:00 | 23 | 1493.15 | 2019-10-31 22:00 | 23 | 1737.91 |  |  | 58.83% | 55.79% | 47.18% | 32.51% | 69.73% | 37.54% | 42.18% | 40.57% | 31.99% | 45.63%
2023-11-01 22:00 | 24 | 1765.033 | 2022-11-01 22:00 | 24 | 1078.007 | 2021-11-01 21:00 | 23 | 1187.908 | 2020-10-30 23:00 | 24 | 1443.138 | 2019-10-31 23:00 | 24 | 1617.526 |  |  | 56.55% | 55.27% | 44.6% | 30.75% | 64.31% | 37.54% | 42.18% | 40.57% | 31.99% | 45.62%
2023-11-01 | 1 | 1695.315 | 2022-11-01 | 1 | 1007.923 | 2021-11-01 23:00 | 24 | 1122.059 | 2020-10-31 | 1 | 1369.283 | 2019-11-01 | 1 | 1564.14 |  |  | 52.63% | 53.41% | 41.51% | 28.77% | 65.21% | 37.53% | 42.17% | 40.57% | 31.99% | 45.62%
2023-11-01 02:00 | 2 | 1675.466 | 2022-11-01 02:00 | 2 | 971.04 | 2021-11-01 01:00 | 1 | 1108.81 | 2020-10-31 01:00 | 2 | 1407.439 | 2019-11-01 01:00 | 2 | 1526.377 |  |  | 50.9% | 50.68% | 39.21% | 26.9% | 62.63% | 37.53% | 42.17% | 40.56% | 31.99% | 45.61%
2023-11-01 04:00 | 3 | 1712.617 | 2022-11-01 04:00 | 3 | 977.039 | 2021-11-01 03:00 | 2 | 1122.051 | 2020-10-31 02:00 | 3 | 1422.12 | 2019-11-01 02:00 | 3 | 1537.969 |  |  | 49.67% | 52.09% | 38.74% | 25.92% | 61.9% | 37.53% | 42.17% | 40.56% | 31.99% | 45.61%
2023-11-01 06:00 | 4 | 1759.242 | 2022-11-01 06:00 | 4 | 1052.862 | 2021-11-01 05:00 | 3 | 1138.623 | 2020-10-31 03:00 | 4 | 1425.86 | 2019-11-01 03:00 | 4 | 1514.677 |  |  | 50.04% | 52.64% | 39.2% | 26.08% | 63.27% | 37.52% | 42.16% | 40.56% | 31.98% | 45.61%
2023-11-01 08:00 | 5 | 1789.249 | 2022-11-01 08:00 | 5 | 1101.694 | 2021-11-01 07:00 | 4 | 1177.342 | 2020-10-31 04:00 | 5 | 1440.892 | 2019-11-01 04:00 | 5 | 1590.089 |  |  | 49.29% | 52.78% | 39.78% | 28.1% | 64.99% | 37.52% | 42.16% | 40.55% | 31.98% | 45.59%
2023-11-01 10:00 | 6 | 1900.264 | 2022-11-01 10:00 | 6 | 1111.173 | 2021-11-01 09:00 | 5 | 1256.069 | 2020-10-31 05:00 | 6 | 1488.337 | 2019-11-01 05:00 | 6 | 1680.718 |  |  | 51.74% | 53.33% | 41.14% | 29.41% | 66.1% | 37.52% | 42.16% | 40.55% | 31.98% | 45.59%
2023-11-01 12:00 | 7 | 2005.981 | 2022-11-01 12:00 | 7 | 1203.729 | 2021-11-01 11:00 | 6 | 1413.788 | 2020-10-31 06:00 | 7 | 1589.745 | 2019-11-01 06:00 | 7 | 1848.29 |  |  | 54.69% | 55.09% | 43.89% | 29.66% | 70.2% | 37.52% | 42.16% | 40.55% | 31.97% | 45.59%
2023-11-01 14:00 | 8 | 2058.689 | 2022-11-01 14:00 | 8 | 1248.007 | 2021-11-01 13:00 | 7 | 1484.793 | 2020-10-31 07:00 | 8 | 1622.935 | 2019-11-01 07:00 | 8 | 1923.253 |  |  | 60.14% | 58.84% | 49.4% | 32.13% | 74.11% | 37.51% | 42.16% | 40.55% | 31.97% | 45.58%
2023-11-01 16:00 | 9 | 2015.476 | 2022-11-01 16:00 | 9 | 1227.098 | 2021-11-01 15:00 | 8 | 1513.718 | 2020-10-31 08:00 | 9 | 1687.499 | 2019-11-01 08:00 | 9 | 1870.649 |  |  | 62.58% | 60.07% | 51.88% | 33.31% | 76.05% | 37.51% | 42.16% | 40.55% | 31.97% | 45.58%
2023-11-01 18:00 | 10 | 1958.479 | 2022-11-01 18:00 | 10 | 1264.054 | 2021-11-01 17:00 | 9 | 1489.659 | 2020-10-31 09:00 | 10 | 1680.218 | 2019-11-01 09:00 | 10 | 1807.329 |  |  | 60.87% | 62.46% | 52.89% | 32.75% | 74.46% | 37.51% | 42.16% | 40.54% | 31.97% | 45.58%
2023-11-01 20:00 | 11 | 1833.703 | 2022-11-01 20:00 | 11 | 1339.819 | 2021-11-01 19:00 | 10 | 1425.555 | 2020-10-31 10:00 | 11 | 1542.12 | 2019-11-01 10:00 | 11 | 1712.055 |  |  | 58.81% | 62.19% | 52.05% | 33.74% | 72.35% | 37.5% | 42.15% | 40.53% | 31.96% | 45.57%
2023-11-01 22:00 | 12 | 1684.094 | 2022-11-01 22:00 | 12 | 1360.567 | 2021-11-01 21:00 | 11 | 1381.704 | 2020-10-31 11:00 | 12 | 1478.653 | 2019-11-01 11:00 | 12 | 1617.51 |  |  | 55.71% | 57.08% | 49.81% | 35.76% | 67.74% | 37.5% | 42.13% | 40.53% | 31.96% | 45.57%
2023-11-02 | 13 | 1578.914 | 2022-11-02 | 13 | 1379.095 | 2021-11-01 23:00 | 12 | 1352.855 | 2020-10-31 12:00 | 13 | 1358.762 | 2019-11-01 12:00 | 13 | 1475.921 |  |  | 52.63% | 54.73% | 48.28% | 36.32% | 62.22% | 37.5% | 42.13% | 40.53% | 31.96% | 45.57%
2023-11-02 02:00 | 14 | 1446.381 | 2022-11-02 02:00 | 14 | 1361.653 | 2021-11-02 01:00 | 13 | 1311.881 | 2020-10-31 13:00 | 14 | 1266.581 | 2019-11-01 13:00 | 14 | 1436.378 |  |  | 48.03% | 50.29% | 47.27% | 36.81% | 58.33% | 37.49% | 42.11% | 40.52% | 31.95% | 45.56%
2023-11-02 04:00 | 15 | 1411.714 | 2022-11-02 04:00 | 15 | 1309.788 | 2021-11-02 03:00 | 14 | 1272.938 | 2020-10-31 14:00 | 15 | 1211.05 | 2019-11-01 14:00 | 15 | 1350.077 |  |  | 46.74% | 46.88% | 45.84% | 36.34% | 53.43% | 37.49% | 42.1% | 40.52% | 31.95% | 45.56%
2023-11-02 06:00 | 16 | 1376.286 | 2022-11-02 06:00 | 16 | 1355.842 | 2021-11-02 05:00 | 15 | 1267.069 | 2020-10-31 15:00 | 16 | 1187.78 | 2019-11-01 15:00 | 16 | 1320.888 |  |  | 43.93% | 44.82% | 44.48% | 34.96% | 52.15% | 37.49% | 42.1% | 40.51% | 31.95% | 45.56%
2023-11-02 08:00 | 17 | 1377.314 | 2022-11-02 08:00 | 17 | 1314.955 | 2021-11-02 07:00 | 16 | 1280.139 | 2020-10-31 16:00 | 17 | 1185.482 | 2019-11-01 16:00 | 17 | 1317.758 |  |  | 42.98% | 43.96% | 44.27% | 36.19% | 50.84% | 37.49% | 42.1% | 40.51% | 31.95% | 45.56%
2023-11-02 10:00 | 18 | 1471.264 | 2022-11-02 10:00 | 18 | 1356.124 | 2021-11-02 09:00 | 17 | 1341.17 | 2020-10-31 17:00 | 18 | 1148.672 | 2019-11-01 17:00 | 18 | 1333.842 |  |  | 42.88% | 43.88% | 44.73% | 35.1% | 50.88% | 37.48% | 42.1% | 40.5% | 31.95% | 45.56%
2023-11-02 12:00 | 19 | 1617.076 | 2022-11-02 12:00 | 19 | 1394.087 | 2021-11-02 11:00 | 18 | 1411.947 | 2020-10-31 18:00 | 19 | 1181.768 | 2019-11-01 18:00 | 19 | 1415.963 |  |  | 43.4% | 42.52% | 46.86% | 36.2% | 54.35% | 37.48% | 42.09% | 40.5% | 31.94% | 45.55%
2023-11-02 14:00 | 20 | 1771.681 | 2022-11-02 14:00 | 20 | 1453.056 | 2021-11-02 13:00 | 19 | 1490.767 | 2020-10-31 19:00 | 20 | 1252.052 | 2019-11-01 19:00 | 20 | 1528.846 |  |  | 46.07% | 43.74% | 49.33% | 37.21% | 59.74% | 37.48% | 42.09% | 40.5% | 31.94% | 45.55%
2023-11-02 16:00 | 21 | 1827.456 | 2022-11-02 16:00 | 21 | 1398.153 | 2021-11-02 15:00 | 20 | 1487.886 | 2020-10-31 20:00 | 21 | 1199.08 | 2019-11-01 20:00 | 21 | 1578.685 |  |  | 49.75% | 46.34% | 52.09% | 38.78% | 65.45% | 37.48% | 42.08% | 40.49% | 31.94% | 45.55%
2023-11-02 18:00 | 22 | 1812.277 | 2022-11-02 18:00 | 22 | 1319.418 | 2021-11-02 17:00 | 21 | 1419.934 | 2020-10-31 21:00 | 22 | 1290.065 | 2019-11-01 21:00 | 22 | 1647.992 |  |  | 51.37% | 44.38% | 51.99% | 37.32% | 67.51% | 37.48% | 42.08% | 40.49% | 31.94% | 45.55%
2023-11-02 20:00 | 23 | 1804.175 | 2022-11-02 20:00 | 23 | 1231.172 | 2021-11-02 19:00 | 22 | 1384.021 | 2020-10-31 22:00 | 23 | 1241.211 | 2019-11-01 22:00 | 23 | 1589.399 |  |  | 53.62% | 47.75% | 49.61% | 35.22% | 66.95% | 37.47% | 42.08% | 40.49% | 31.94% | 45.54%
2023-11-02 22:00 | 24 | 1810.458 | 2022-11-02 22:00 | 24 | 1182.341 | 2021-11-02 21:00 | 23 | 1289.98 | 2020-10-31 23:00 | 24 | 1154.181 | 2019-11-01 23:00 | 24 | 1500.193 |  |  | 51.72% | 45.94% | 48.36% | 32.86% | 66.65% | 37.47% | 42.07% | 40.49% | 31.93% | 45.54%
2023-11-02 | 1 | 1813.686 | 2022-11-02 | 1 | 1166.51 | 2021-11-02 23:00 | 24 | 1197.831 | 2020-11-01 | 1 | 1089.661 | 2019-11-02 | 1 | 1558.259 |  |  | 48.82% | 42.72% | 45.07% | 31.56% | 66.88% | 37.46% | 42.06% | 40.48% | 31.93% | 45.53%
2023-11-02 02:00 | 2 | 1811.977 | 2022-11-02 02:00 | 2 | 1170.957 | 2021-11-02 01:00 | 1 | 1222.601 | 2020-11-01 01:00 | 2 | 1126.057 | 2019-11-02 01:00 | 2 | 1629.372 |  |  | 50.7% | 40.33% | 41.85% | 31.14% | 67% | 37.46% | 42.06% | 40.48% | 31.93% | 45.53%
2023-11-02 04:00 | 3 | 1962.852 | 2022-11-02 04:00 | 3 | 1183.147 | 2021-11-02 03:00 | 2 | 1172.535 | 2020-11-01 01:00 | 2 | 1113.211 | 2019-11-02 02:00 | 3 | 1592.361 |  |  | 53.02% | 41.68% | 42.72% | 31.25% | 66.94% | 37.46% | 42.06% | 40.48% | 31.93% | 45.53%
2023-11-02 06:00 | 4 | 1986.771 | 2022-11-02 06:00 | 4 | 1193.6 | 2021-11-02 05:00 | 3 | 1202.869 | 2020-11-01 02:00 | 3 | 1097.332 | 2019-11-02 03:00 | 4 | 1627.324 |  |  | 51.81% | 41.2% | 40.97% | 31.58% | 72.51% | 37.46% | 42.06% | 40.47% | 31.93% | 45.53%
2023-11-02 08:00 | 5 | 2007.707 | 2022-11-02 08:00 | 5 | 1231.989 | 2021-11-02 07:00 | 4 | 1245.945 | 2020-11-01 03:00 | 4 | 1072.343 | 2019-11-02 04:00 | 5 | 1648.424 |  |  | 52.95% | 40.62% | 42.03% | 31.86% | 73.4% | 37.46% | 42.05% | 40.47% | 31.93% | 45.53%
2023-11-02 10:00 | 6 | 2191.714 | 2022-11-02 10:00 | 6 | 1304.683 | 2021-11-02 09:00 | 5 | 1317.828 | 2020-11-01 04:00 | 5 | 1117.366 | 2019-11-02 05:00 | 6 | 1729.35 |  |  | 53.64% | 39.69% | 43.53% | 32.88% | 74.17% | 37.45% | 42.05% | 40.47% | 31.92% | 45.53%
2023-11-02 12:00 | 7 | 2371.814 | 2022-11-02 12:00 | 7 | 1437.588 | 2021-11-02 11:00 | 6 | 1463.603 | 2020-11-01 05:00 | 6 | 1114.257 | 2019-11-02 06:00 | 7 | 1781.494 |  |  | 56.27% | 41.36% | 46.05% | 34.82% | 80.97% | 37.45% | 42.04% | 40.46% | 31.92% | 45.53%
2023-11-02 14:00 | 8 | 2384.926 | 2022-11-02 14:00 | 8 | 1380.32 | 2021-11-02 13:00 | 7 | 1563.448 | 2020-11-01 06:00 | 7 | 1178.135 | 2019-11-02 07:00 | 8 | 1876.713 |  |  | 57.97% | 41.24% | 51.14% | 38.37% | 87.62% | 37.45% | 42.04% | 40.46% | 31.92% | 45.53%
2023-11-02 16:00 | 9 | 2343.035 | 2022-11-02 16:00 | 9 | 1380.194 | 2021-11-02 15:00 | 8 | 1560.291 | 2020-11-01 07:00 | 8 | 1216.684 | 2019-11-02 08:00 | 9 | 1919.807 |  |  | 61.07% | 43.61% | 54.63% | 36.84% | 88.11% | 37.45% | 42.04% | 40.45% | 31.91% | 45.52%
2023-11-02 18:00 | 10 | 2196.988 | 2022-11-02 18:00 | 10 | 1415.112 | 2021-11-02 17:00 | 9 | 1582.507 | 2020-11-01 08:00 | 9 | 1289.043 | 2019-11-02 09:00 | 10 | 1864.414 |  |  | 62.47% | 45.03% | 54.52% | 36.84% | 86.56% | 37.45% | 42.03% | 40.44% | 31.91% | 45.51%
2023-11-02 20:00 | 11 | 2042.011 | 2022-11-02 20:00 | 11 | 1434.965 | 2021-11-02 19:00 | 10 | 1552.651 | 2020-11-01 09:00 | 10 | 1311.923 | 2019-11-02 10:00 | 11 | 1707.204 |  |  | 60.67% | 47.71% | 55.29% | 37.77% | 81.16% | 37.44% | 42.03% | 40.44% | 31.91% | 45.51%
2023-11-02 22:00 | 12 | 1753.145 | 2022-11-02 22:00 | 12 | 1441.801 | 2021-11-02 21:00 | 11 | 1440.843 | 2020-11-01 10:00 | 11 | 1282.053 | 2019-11-02 11:00 | 12 | 1576 |  |  | 55.55% | 48.56% | 54.25% | 38.3% | 75.44% | 37.44% | 42.02% | 40.44% | 31.9% | 45.5%
2023-11-03 | 13 | 1698.185 | 2022-11-03 | 13 | 1371.533 | 2021-11-02 23:00 | 12 | 1493.784 | 2020-11-01 11:00 | 12 | 1252.789 | 2019-11-02 12:00 | 13 | 1494.746 |  |  | 51.28% | 47.45% | 50.34% | 38.48% | 64.77% | 37.43% | 42.02% | 40.43% | 31.9% | 45.5%
2023-11-03 02:00 | 14 | 1546.049 | 2022-11-03 02:00 | 14 | 1340.646 | 2021-11-03 01:00 | 13 | 1456.335 | 2020-11-01 12:00 | 13 | 1270.039 | 2019-11-02 13:00 | 14 | 1389.83 |  |  | 48.64% | 46.37% | 52.19% | 36.61% | 62.74% | 37.43% | 42.01% | 40.43% | 31.9% | 45.5%
2023-11-03 04:00 | 15 | 1396.846 | 2022-11-03 04:00 | 15 | 1344.597 | 2021-11-03 03:00 | 14 | 1441.47 | 2020-11-01 13:00 | 14 | 1233.145 | 2019-11-02 14:00 | 15 | 1333.973 |  |  | 45.22% | 47.01% | 50.88% | 35.78% | 57.12% | 37.42% | 42.01% | 40.43% | 31.9% | 45.5%
2023-11-03 06:00 | 16 | 1441.112 | 2022-11-03 06:00 | 16 | 1304.086 | 2021-11-03 05:00 | 15 | 1409.799 | 2020-11-01 14:00 | 15 | 1213.969 | 2019-11-02 15:00 | 16 | 1308.011 |  |  | 43.41% | 45.64% | 50.37% | 35.89% | 51.6% | 37.42% | 42.01% | 40.42% | 31.9% | 45.5%
2023-11-03 08:00 | 17 | 1382.098 | 2022-11-03 08:00 | 17 | 1338.227 | 2021-11-03 07:00 | 16 | 1451.051 | 2020-11-01 15:00 | 16 | 1253.145 | 2019-11-02 16:00 | 17 | 1304.082 |  |  | 42.56% | 44.93% | 49.26% | 34.81% | 53.24% | 37.42% | 42% | 40.42% | 31.9% | 45.5%
2023-11-03 10:00 | 18 | 1398.042 | 2022-11-03 10:00 | 18 | 1265.2 | 2021-11-03 09:00 | 17 | 1469.366 | 2020-11-01 16:00 | 17 | 1305.686 | 2019-11-02 17:00 | 18 | 1338.467 |  |  | 42.43% | 46.38% | 50.7% | 35.72% | 51.06% | 37.42% | 41.99% | 40.41% | 31.89% | 45.5%
2023-11-03 12:00 | 19 | 1568.749 | 2022-11-03 12:00 | 19 | 1388.628 | 2021-11-03 11:00 | 18 | 1563.372 | 2020-11-01 17:00 | 18 | 1434.404 | 2019-11-02 18:00 | 19 | 1379.065 |  |  | 43.55% | 48.33% | 51.34% | 33.77% | 51.65% | 37.42% | 41.99% | 40.41% | 31.89% | 45.5%
2023-11-03 14:00 | 20 | 1735.573 | 2022-11-03 14:00 | 20 | 1362.049 | 2021-11-03 13:00 | 19 | 1662.9 | 2020-11-01 18:00 | 19 | 1565.761 | 2019-11-02 19:00 | 20 | 1483.413 |  |  | 44.87% | 53.09% | 54.62% | 37.06% | 57.95% | 37.41% | 41.98% | 40.41% | 31.89% | 45.49%
2023-11-03 16:00 | 21 | 1820.641 | 2022-11-03 16:00 | 21 | 1391.677 | 2021-11-03 15:00 | 20 | 1675.369 | 2020-11-01 19:00 | 20 | 1548.176 | 2019-11-02 20:00 | 21 | 1503.371 |  |  | 48.27% | 57.95% | 58.1% | 36.35% | 64.12% | 37.4% | 41.98% | 40.41% | 31.88% | 45.48%
2023-11-03 18:00 | 22 | 1786.627 | 2022-11-03 18:00 | 22 | 1366.645 | 2021-11-03 17:00 | 21 | 1672.556 | 2020-11-01 20:00 | 21 | 1586.106 | 2019-11-02 21:00 | 22 | 1532.039 |  |  | 48.92% | 57.3% | 58.54% | 37.15% | 67.26% | 37.4% | 41.98% | 40.41% | 31.88% | 45.47%
2023-11-03 20:00 | 23 | 1800.593 | 2022-11-03 20:00 | 23 | 1306.755 | 2021-11-03 19:00 | 22 | 1600.737 | 2020-11-01 21:00 | 22 | 1561.669 | 2019-11-02 22:00 | 23 | 1446.94 |  |  | 49.85% | 58.71% | 58.44% | 36.48% | 66% | 37.4% | 41.98% | 40.41% | 31.88% | 45.46%
2023-11-03 22:00 | 24 | 1732.712 | 2022-11-03 22:00 | 24 | 1234.843 | 2021-11-03 21:00 | 23 | 1540.124 | 2020-11-01 22:00 | 23 | 1493.44 | 2019-11-02 23:00 | 24 | 1477.872 |  |  | 47.08% | 57.8% | 55.93% | 34.88% | 66.52% | 37.4% | 41.98% | 40.4% | 31.87% | 45.46%
2023-11-03 | 1 | 1721.012 | 2022-11-03 | 1 | 1114.318 | 2021-11-03 23:00 | 24 | 1511.227 | 2020-11-01 23:00 | 24 | 1475.007 | 2019-11-03 | 1 | 1478.027 |  |  | 48.09% | 55.28% | 53.81% | 32.96% | 64.01% | 37.39% | 41.97% | 40.4% | 31.87% | 45.46%
2023-11-03 02:00 | 2 | 1732.377 | 2022-11-03 02:00 | 2 | 1087.8 | 2021-11-03 01:00 | 1 | 1492.17 | 2020-11-02 | 1 | 1459.094 | 2019-11-03 | 1 | 1481.232 |  |  | 48.09% | 54.59% | 52.8% | 29.74% | 63.58% | 37.39% | 41.97% | 40.4% | 31.86% | 45.46%
2023-11-03 04:00 | 3 | 1724.421 | 2022-11-03 04:00 | 3 | 1156.75 | 2021-11-03 03:00 | 2 | 1528.102 | 2020-11-02 01:00 | 2 | 1460.364 | 2019-11-03 01:00 | 2 | 1502.224 |  |  | 48.2% | 54.01% | 52.14% | 29.03% | 64% | 37.39% | 41.97% | 40.39% | 31.86% | 45.46%
2023-11-03 06:00 | 4 | 1744.414 | 2022-11-03 06:00 | 4 | 1149.7 | 2021-11-03 05:00 | 3 | 1557.024 | 2020-11-02 02:00 | 3 | 1502.432 | 2019-11-03 02:00 | 3 | 1526.344 |  |  | 48.88% | 54.05% | 53.39% | 30.88% | 63.7% | 37.38% | 41.97% | 40.39% | 31.86% | 45.46%
2023-11-03 08:00 | 5 | 1799.379 | 2022-11-03 08:00 | 5 | 1233.166 | 2021-11-03 07:00 | 4 | 1578.056 | 2020-11-02 03:00 | 4 | 1553.683 | 2019-11-03 03:00 | 4 | 1572.461 |  |  | 49.67% | 55.61% | 54.4% | 30.69% | 64.44% | 37.38% | 41.96% | 40.39% | 31.86% | 45.45%
2023-11-03 10:00 | 6 | 1939.346 | 2022-11-03 10:00 | 6 | 1322.099 | 2021-11-03 09:00 | 5 | 1656.586 | 2020-11-02 04:00 | 5 | 1616.814 | 2019-11-03 04:00 | 5 | 1611.553 |  |  | 51.17% | 57.51% | 55.14% | 32.91% | 66.47% | 37.38% | 41.96% | 40.38% | 31.86% | 45.44%
2023-11-03 12:00 | 7 | 2002.951 | 2022-11-03 12:00 | 7 | 1469.969 | 2021-11-03 11:00 | 6 | 1826.758 | 2020-11-02 05:00 | 6 | 1743.99 | 2019-11-03 05:00 | 6 | 1676.556 |  |  | 52.44% | 59.84% | 57.88% | 35.29% | 71.64% | 37.37% | 41.95% | 40.38% | 31.85% | 45.44%
2023-11-03 14:00 | 8 | 1981.374 | 2022-11-03 14:00 | 8 | 1550.844 | 2021-11-03 13:00 | 7 | 1889.74 | 2020-11-02 06:00 | 7 | 1912.012 | 2019-11-03 06:00 | 7 | 1748.439 |  |  | 54.55% | 64.55% | 63.83% | 39.24% | 73.99% | 37.37% | 41.95% | 40.37% | 31.85% | 45.44%
2023-11-03 16:00 | 9 | 1931.661 | 2022-11-03 16:00 | 9 | 1540.951 | 2021-11-03 15:00 | 8 | 1888.712 | 2020-11-02 07:00 | 8 | 2000.211 | 2019-11-03 07:00 | 8 | 1811.321 |  |  | 56.89% | 70.77% | 66.03% | 41.39% | 73.2% | 37.37% | 41.95% | 40.36% | 31.85% | 45.44%
2023-11-03 18:00 | 10 | 1840.314 | 2022-11-03 18:00 | 10 | 1461.975 | 2021-11-03 17:00 | 9 | 1807.765 | 2020-11-02 08:00 | 9 | 1912.53 | 2019-11-03 08:00 | 9 | 1783.052 |  |  | 58.94% | 74.03% | 65.99% | 41.13% | 71.36% | 37.37% | 41.94% | 40.36% | 31.85% | 45.43%
2023-11-03 20:00 | 11 | 1748.335 | 2022-11-03 20:00 | 11 | 1299.934 | 2021-11-03 19:00 | 10 | 1696.757 | 2020-11-02 09:00 | 10 | 1752.28 | 2019-11-03 09:00 | 10 | 1641.983 |  |  | 58.02% | 70.79% | 63.16% | 39.02% | 67.99% | 37.37% | 41.94% | 40.36% | 31.85% | 45.43%
2023-11-03 22:00 | 12 | 1656.773 | 2022-11-03 22:00 | 12 | 1227.839 | 2021-11-03 21:00 | 11 | 1577.876 | 2020-11-02 10:00 | 11 | 1655.58 | 2019-11-03 10:00 | 11 | 1487.975 |  |  | 53.43% | 64.86% | 59.29% | 34.7% | 64.59% | 37.36% | 41.93% | 40.36% | 31.85% | 45.42%
2023-11-04 | 13 | 1492.569 | 2022-11-04 | 13 | 1269.894 | 2021-11-03 23:00 | 12 | 1463.36 | 2020-11-02 11:00 | 12 | 1580.438 | 2019-11-03 11:00 | 12 | 1369.523 |  |  | 48.42% | 61.28% | 55.13% | 32.77% | 61.21% | 37.36% | 41.93% | 40.35% | 31.84% | 45.41%
2023-11-04 02:00 | 14 | 1399.447 | 2022-11-04 02:00 | 14 | 1302.14 | 2021-11-04 01:00 | 13 | 1410.768 | 2020-11-02 12:00 | 13 | 1526.834 | 2019-11-03 12:00 | 13 | 1275.008 |  |  | 44.56% | 58.5% | 51.13% | 33.9% | 55.14% | 37.35% | 41.93% | 40.35% | 31.84% | 45.41%
2023-11-04 04:00 | 15 | 1287.756 | 2022-11-04 04:00 | 15 | 1310.626 | 2021-11-04 03:00 | 14 | 1357.063 | 2020-11-02 13:00 | 14 | 1446.992 | 2019-11-03 13:00 | 14 | 1174.372 |  |  | 41.49% | 56.51% | 49.29% | 34.76% | 51.7% | 37.34% | 41.92% | 40.34% | 31.84% | 45.41%
2023-11-04 06:00 | 16 | 1233.478 | 2022-11-04 06:00 | 16 | 1292.376 | 2021-11-04 05:00 | 15 | 1345.33 | 2020-11-02 14:00 | 15 | 1430.782 | 2019-11-03 14:00 | 15 | 1218.486 |  |  | 38.21% | 53.56% | 47.42% | 34.98% | 47.57% | 37.34% | 41.92% | 40.34% | 31.84% | 45.41%
2023-11-04 08:00 | 17 | 1314.575 | 2022-11-04 08:00 | 17 | 1330.227 | 2021-11-04 07:00 | 16 | 1400.566 | 2020-11-02 15:00 | 16 | 1400.018 | 2019-11-03 15:00 | 16 | 1227.105 |  |  | 39.65% | 52.96% | 47.01% | 34.5% | 45.57% | 37.34% | 41.92% | 40.34% | 31.84% | 45.41%
2023-11-04 10:00 | 18 | 1453.157 | 2022-11-04 10:00 | 18 | 1332.085 | 2021-11-04 09:00 | 17 | 1485.635 | 2020-11-02 16:00 | 17 | 1434.661 | 2019-11-03 16:00 | 17 | 1247.611 |  |  | 39.93% | 51.82% | 48.94% | 35.51% | 48.56% | 37.33% | 41.91% | 40.33% | 31.83% | 45.41%
2023-11-04 12:00 | 19 | 1461.274 | 2022-11-04 12:00 | 19 | 1242.908 | 2021-11-04 11:00 | 18 | 1580.598 | 2020-11-02 17:00 | 18 | 1590.326 | 2019-11-03 17:00 | 18 | 1349.365 |  |  | 40.6% | 53.1% | 51.91% | 35.55% | 53.68% | 37.32% | 41.9% | 40.33% | 31.83% | 45.4%
2023-11-04 14:00 | 20 | 1528.901 | 2022-11-04 14:00 | 20 | 1400.26 | 2021-11-04 13:00 | 19 | 1641.422 | 2020-11-02 18:00 | 19 | 1716.918 | 2019-11-03 18:00 | 19 | 1470.266 |  |  | 43.91% | 58.86% | 55.23% | 33.17% | 53.98% | 37.32% | 41.9% | 40.33% | 31.83% | 45.4%
2023-11-04 16:00 | 21 | 1618.046 | 2022-11-04 16:00 | 21 | 1386.717 | 2021-11-04 15:00 | 20 | 1694.349 | 2020-11-02 19:00 | 20 | 1661.478 | 2019-11-03 19:00 | 20 | 1512.275 |  |  | 47.84% | 63.55% | 57.35% | 37.37% | 56.48% | 37.32% | 41.9% | 40.32% | 31.83% | 45.4%
2023-11-04 18:00 | 22 | 1583.213 | 2022-11-04 18:00 | 22 | 1376.46 | 2021-11-04 17:00 | 21 | 1710.565 | 2020-11-02 20:00 | 21 | 1718.682 | 2019-11-03 20:00 | 21 | 1554.435 |  |  | 49.21% | 61.5% | 59.2% | 37.01% | 59.78% | 37.31% | 41.9% | 40.32% | 31.83% | 45.4%
2023-11-04 20:00 | 23 | 1563.337 | 2022-11-04 20:00 | 23 | 1255.538 | 2021-11-04 19:00 | 22 | 1635.743 | 2020-11-02 21:00 | 22 | 1708.125 | 2019-11-03 21:00 | 22 | 1512.429 |  |  | 50.58% | 63.61% | 59.77% | 36.74% | 58.49% | 37.31% | 41.89% | 40.32% | 31.83% | 45.4%
2023-11-04 22:00 | 24 | 1550.974 | 2022-11-04 22:00 | 24 | 1174.757 | 2021-11-04 21:00 | 23 | 1663.808 | 2020-11-02 22:00 | 23 | 1641.51 | 2019-11-03 22:00 | 23 | 1480.038 |  |  | 49.21% | 63.22% | 57.15% | 33.51% | 57.75% | 37.31% | 41.88% | 40.31% | 31.83% | 45.4%
2023-11-04 | 1 | 1447.238 | 2022-11-04 | 1 | 1132.453 | 2021-11-04 23:00 | 24 | 1573.872 | 2020-11-02 23:00 | 24 | 1626.608 | 2019-11-03 23:00 | 24 | 1459.482 |  |  | 48.16% | 60.76% | 58.13% | 31.36% | 57.3% | 37.29% | 41.88% | 40.3% | 31.82% | 45.34%
2023-11-04 02:00 | 2 | 1419.127 | 2022-11-04 02:00 | 2 | 1086.473 | 2021-11-04 01:00 | 1 | 1584.976 | 2020-11-03 | 1 | 1571.808 | 2019-11-04 | 1 | 1418.3 |  |  | 47.49% | 60.21% | 54.99% | 30.23% | 53.46% | 37.29% | 41.87% | 40.3% | 31.82% | 45.34%
2023-11-04 04:00 | 3 | 1463.34 | 2022-11-04 04:00 | 3 | 1074.366 | 2021-11-04 03:00 | 2 | 1678.956 | 2020-11-03 01:00 | 2 | 1565.613 | 2019-11-04 01:00 | 2 | 1471.838 |  |  | 46.15% | 58.18% | 55.38% | 29% | 52.43% | 37.29% | 41.87% | 40.3% | 31.82% | 45.34%
2023-11-04 06:00 | 4 | 1536.447 | 2022-11-04 06:00 | 4 | 1013.453 | 2021-11-04 05:00 | 3 | 1754.86 | 2020-11-03 02:00 | 3 | 1565.172 | 2019-11-04 02:00 | 3 | 1505.837 |  |  | 47.89% | 57.95% | 58.66% | 28.68% | 54.06% | 37.29% | 41.86% | 40.29% | 31.82% | 45.33%
2023-11-04 08:00 | 5 | 1536.486 | 2022-11-04 08:00 | 5 | 995.52 | 2021-11-04 07:00 | 4 | 1765.813 | 2020-11-03 03:00 | 4 | 1580.353 | 2019-11-04 03:00 | 4 | 1541.014 |  |  | 49% | 57.93% | 61.32% | 27.05% | 56.76% | 37.28% | 41.86% | 40.29% | 31.81% | 45.33%
2023-11-04 10:00 | 6 | 1519.592 | 2022-11-04 10:00 | 6 | 1186.219 | 2021-11-04 09:00 | 5 | 1882.597 | 2020-11-03 04:00 | 5 | 1616.629 | 2019-11-04 04:00 | 5 | 1608.895 |  |  | 50.14% | 58.49% | 61.7% | 26.57% | 56.76% | 37.28% | 41.86% | 40.29% | 31.81% | 45.32%
2023-11-04 12:00 | 7 | 1572.524 | 2022-11-04 12:00 | 7 | 1337.743 | 2021-11-04 11:00 | 6 | 2072.299 | 2020-11-03 05:00 | 6 | 1695.493 | 2019-11-04 05:00 | 6 | 1719.368 |  |  | 52.35% | 59.84% | 65.78% | 31.66% | 56.14% | 37.28% | 41.86% | 40.28% | 31.81% | 45.32%
2023-11-04 14:00 | 8 | 1562.61 | 2022-11-04 14:00 | 8 | 1395.67 | 2021-11-04 13:00 | 7 | 2088.121 | 2020-11-03 06:00 | 7 | 1822.61 | 2019-11-04 06:00 | 7 | 1892.767 |  |  | 55.95% | 62.76% | 72.41% | 35.71% | 58.09% | 37.27% | 41.85% | 40.28% | 31.8% | 45.32%
2023-11-04 16:00 | 9 | 1560.712 | 2022-11-04 16:00 | 9 | 1299.778 | 2021-11-04 15:00 | 8 | 2102.951 | 2020-11-03 07:00 | 8 | 1841.729 | 2019-11-04 07:00 | 8 | 1879.216 |  |  | 61.59% | 67.46% | 72.96% | 37.25% | 57.73% | 37.27% | 41.85% | 40.28% | 31.8% | 45.31%
2023-11-04 18:00 | 10 | 1520.726 | 2022-11-04 18:00 | 10 | 1300.382 | 2021-11-04 17:00 | 9 | 1983.195 | 2020-11-03 08:00 | 9 | 1761.172 | 2019-11-04 08:00 | 9 | 1783.584 |  |  | 61.15% | 68.17% | 73.48% | 34.69% | 57.66% | 37.27% | 41.85% | 40.28% | 31.8% | 45.3%
2023-11-04 20:00 | 11 | 1527.537 | 2022-11-04 20:00 | 11 | 1260.39 | 2021-11-04 19:00 | 10 | 1756.1 | 2020-11-03 09:00 | 10 | 1637.485 | 2019-11-04 09:00 | 10 | 1659.244 |  |  | 58.04% | 65.19% | 69.29% | 34.71% | 56.18% | 37.26% | 41.84% | 40.27% | 31.8% | 45.3%
2023-11-04 22:00 | 12 | 1555.507 | 2022-11-04 22:00 | 12 | 1255.236 | 2021-11-04 21:00 | 11 | 1643.127 | 2020-11-03 10:00 | 11 | 1540.663 | 2019-11-04 10:00 | 11 | 1531.74 |  |  | 53.99% | 60.61% | 61.36% | 33.64% | 56.43% | 37.26% | 41.84% | 40.26% | 31.8% | 45.3%
2023-11-05 | 13 | 1470.704 | 2022-11-05 | 13 | 1262.721 | 2021-11-04 23:00 | 12 | 1559.826 | 2020-11-03 11:00 | 12 | 1418.593 | 2019-11-04 11:00 | 12 | 1426.704 |  |  | 49.84% | 57.02% | 57.41% | 33.5% | 57.46% | 37.25% | 41.84% | 40.26% | 31.8% | 45.29%
2023-11-05 02:00 | 14 | 1371.74 | 2022-11-05 02:00 | 14 | 1263.263 | 2021-11-05 01:00 | 13 | 1432.779 | 2020-11-03 12:00 | 13 | 1371.054 | 2019-11-04 12:00 | 13 | 1381.518 |  |  | 46.42% | 52.51% | 54.5% | 33.7% | 54.33% | 37.25% | 41.84% | 40.26% | 31.8% | 45.29%
2023-11-05 04:00 | 15 | 1361.311 | 2022-11-05 04:00 | 15 | 1281.13 | 2021-11-05 03:00 | 14 | 1397.059 | 2020-11-03 13:00 | 14 | 1336.097 | 2019-11-04 13:00 | 14 | 1339.82 |  |  | 44.95% | 50.75% | 50.06% | 33.72% | 50.68% | 37.24% | 41.83% | 40.25% | 31.79% | 45.28%
2023-11-05 06:00 | 16 | 1305.802 | 2022-11-05 06:00 | 16 | 1293.303 | 2021-11-05 05:00 | 15 | 1356.305 | 2020-11-03 14:00 | 15 | 1262.261 | 2019-11-04 14:00 | 15 | 1326.347 |  |  | 43.6% | 49.45% | 48.81% | 34.19% | 50.29% | 37.24% | 41.83% | 40.25% | 31.79% | 45.28%
2023-11-05 08:00 | 17 | 1370.477 | 2022-11-05 08:00 | 17 | 1322.355 | 2021-11-05 07:00 | 16 | 1364.326 | 2020-11-03 15:00 | 16 | 1215.436 | 2019-11-04 15:00 | 16 | 1301.76 |  |  | 43.16% | 46.72% | 47.39% | 34.52% | 48.24% | 37.23% | 41.83% | 40.25% | 31.79% | 45.28%
2023-11-05 10:00 | 18 | 1381.579 | 2022-11-05 10:00 | 18 | 1332.317 | 2021-11-05 09:00 | 17 | 1427.256 | 2020-11-03 16:00 | 17 | 1310.597 | 2019-11-04 16:00 | 17 | 1311.368 |  |  | 42.36% | 44.99% | 47.67% | 35.3% | 50.63% | 37.23% | 41.83% | 40.24% | 31.79% | 45.27%
2023-11-05 12:00 | 19 | 1366.08 | 2022-11-05 12:00 | 19 | 1316.391 | 2021-11-05 11:00 | 18 | 1488.36 | 2020-11-03 17:00 | 18 | 1380.626 | 2019-11-04 17:00 | 18 | 1377.147 |  |  | 42.67% | 48.51% | 49.87% | 35.56% | 51.04% | 37.22% | 41.82% | 40.24% | 31.78% | 45.27%
2023-11-05 14:00 | 20 | 1455.125 | 2022-11-05 14:00 | 20 | 1368.424 | 2021-11-05 13:00 | 19 | 1636.293 | 2020-11-03 18:00 | 19 | 1510.705 | 2019-11-04 18:00 | 19 | 1495.88 |  |  | 44.81% | 51.1% | 52% | 35.14% | 50.47% | 37.22% | 41.82% | 40.23% | 31.77% | 45.27%
2023-11-05 16:00 | 21 | 1426.181 | 2022-11-05 16:00 | 21 | 1341.527 | 2021-11-05 15:00 | 20 | 1695.254 | 2020-11-03 19:00 | 20 | 1486.947 | 2019-11-04 19:00 | 20 | 1494.71 |  |  | 48.68% | 55.92% | 57.17% | 36.52% | 53.76% | 37.22% | 41.81% | 40.23% | 31.77% | 45.26%
2023-11-05 18:00 | 22 | 1347.242 | 2022-11-05 18:00 | 22 | 1179.662 | 2021-11-05 17:00 | 21 | 1670.082 | 2020-11-03 20:00 | 21 | 1456.066 | 2019-11-04 20:00 | 21 | 1481.126 |  |  | 48.64% | 55.04% | 59.23% | 35.81% | 52.69% | 37.22% | 41.81% | 40.23% | 31.77% | 45.26%
2023-11-05 20:00 | 23 | 1357.368 | 2022-11-05 20:00 | 23 | 1171.774 | 2021-11-05 19:00 | 22 | 1674.222 | 2020-11-03 21:00 | 22 | 1460 | 2019-11-04 21:00 | 22 | 1412.679 |  |  | 48.19% | 53.89% | 58.35% | 31.49% | 49.77% | 37.22% | 41.81% | 40.22% | 31.77% | 45.24%
2023-11-05 22:00 | 24 | 1323.703 | 2022-11-05 22:00 | 24 | 1113.951 | 2021-11-05 21:00 | 23 | 1617.091 | 2020-11-03 22:00 | 23 | 1393.969 | 2019-11-04 22:00 | 23 | 1351.942 |  |  | 45.97% | 54.04% | 58.5% | 31.28% | 50.14% | 37.21% | 41.81% | 40.22% | 31.77% | 45.24%
2023-11-05 | 1 | 1246.905 | 2022-11-05 | 1 | 1042.001 | 2021-11-05 23:00 | 24 | 1640.823 | 2020-11-03 23:00 | 24 | 1352.83 | 2019-11-04 23:00 | 24 | 1356.067 |  |  | 43.99% | 51.59% | 56.5% | 29.73% | 48.9% | 37.2% | 41.79% | 40.22% | 31.76% | 45.24%
2023-11-05 02:00 | 2 | 1205.026 | 2022-11-05 02:00 | 2 | 1051.298 | 2021-11-05 01:00 | 1 | 1617.226 | 2020-11-04 | 1 | 1309.256 | 2019-11-05 | 1 | 1318.344 |  |  | 44.13% | 50.07% | 57.33% | 27.81% | 46.06% | 37.2% | 41.79% | 40.21% | 31.76% | 45.23%
2023-11-05 02:01 | 2 | 1201 | 2022-11-05 04:00 | 3 | 1055.789 | 2021-11-05 03:00 | 2 | 1672.291 | 2020-11-04 01:00 | 2 | 1324.169 | 2019-11-05 01:00 | 2 | 1316.106 |  |  | 42.9% | 48.46% | 56.51% | 28.06% | 44.52% | 37.2% | 41.79% | 40.21% | 31.76% | 45.22%
2023-11-05 04:00 | 3 | 1121.04 | 2022-11-05 06:00 | 4 | 1011.722 | 2021-11-05 05:00 | 3 | 1693.575 | 2020-11-04 02:00 | 3 | 1323.093 | 2019-11-05 02:00 | 3 | 1323.352 |  |  | 42.83% | 49.01% | 58.43% | 28.18% | 44.37% | 37.2% | 41.79% | 40.21% | 31.76% | 45.22%
2023-11-05 06:00 | 4 | 1141.976 | 2022-11-05 08:00 | 5 | 1038.684 | 2021-11-05 07:00 | 4 | 1736.602 | 2020-11-04 03:00 | 4 | 1347.432 | 2019-11-05 03:00 | 4 | 1346.112 |  |  | 43.06% | 48.97% | 59.17% | 27% | 41.41% | 37.2% | 41.78% | 40.21% | 31.75% | 45.22%
2023-11-05 08:00 | 5 | 1158.985 | 2022-11-05 10:00 | 6 | 1054.647 | 2021-11-05 09:00 | 5 | 1839.512 | 2020-11-04 04:00 | 5 | 1335.467 | 2019-11-05 04:00 | 5 | 1363.22 |  |  | 43.8% | 49.87% | 60.68% | 27.72% | 42.19% | 37.2% | 41.77% | 40.2% | 31.75% | 45.21%
2023-11-05 10:00 | 6 | 1211.004 | 2022-11-05 12:00 | 7 | 1099.596 | 2021-11-05 11:00 | 6 | 2040.265 | 2020-11-04 05:00 | 6 | 1411.241 | 2019-11-05 05:00 | 6 | 1459.628 |  |  | 44.36% | 49.43% | 64.27% | 28.15% | 42.82% | 37.2% | 41.77% | 40.2% | 31.75% | 45.21%
2023-11-05 12:00 | 7 | 1259.853 | 2022-11-05 14:00 | 8 | 1134.48 | 2021-11-05 13:00 | 7 | 2143.132 | 2020-11-04 06:00 | 7 | 1565.055 | 2019-11-05 06:00 | 7 | 1564.596 |  |  | 47.5% | 52.23% | 71.29% | 29.35% | 44.74% | 37.19% | 41.76% | 40.19% | 31.74% | 45.21%
2023-11-05 14:00 | 8 | 1376.195 | 2022-11-05 16:00 | 9 | 1111.499 | 2021-11-05 15:00 | 8 | 2086.271 | 2020-11-04 07:00 | 8 | 1599.781 | 2019-11-05 07:00 | 8 | 1608.814 |  |  | 50.91% | 57.93% | 74.88% | 30.28% | 46.54% | 37.19% | 41.76% | 40.19% | 31.74% | 45.2%
2023-11-05 16:00 | 9 | 1380.476 | 2022-11-05 18:00 | 10 | 1164.348 | 2021-11-05 17:00 | 9 | 1982.27 | 2020-11-04 08:00 | 9 | 1511.1 | 2019-11-05 08:00 | 9 | 1552.859 |  |  | 52.35% | 59.21% | 72.89% | 29.67% | 50.84% | 37.19% | 41.75% | 40.19% | 31.74% | 45.2%
2023-11-05 18:00 | 10 | 1350.794 | 2022-11-05 20:00 | 11 | 1192.326 | 2021-11-05 19:00 | 10 | 1810.301 | 2020-11-04 09:00 | 10 | 1388.949 | 2019-11-05 09:00 | 10 | 1533.313 |  |  | 50.53% | 55.93% | 69.26% | 31.08% | 51% | 37.19% | 41.75% | 40.19% | 31.73% | 45.19%
2023-11-05 20:00 | 11 | 1287.123 | 2022-11-05 22:00 | 12 | 1224.186 | 2021-11-05 21:00 | 11 | 1640.251 | 2020-11-04 10:00 | 11 | 1312.343 | 2019-11-05 10:00 | 11 | 1510.524 |  |  | 49.89% | 51.41% | 63.25% | 31.82% | 49.9% | 37.19% | 41.73% | 40.18% | 31.73% | 45.19%
2023-11-05 22:00 | 12 | 1251.064 | 2022-11-06 | 13 | 1241.344 | 2021-11-05 23:00 | 12 | 1487.622 | 2020-11-04 11:00 | 12 | 1229.968 | 2019-11-05 11:00 | 12 | 1442.412 |  |  | 49.15% | 48.57% | 57.31% | 32.68% | 47.55% | 37.19% | 41.73% | 40.18% | 31.72% | 45.19%
2023-11-06 | 13 | 1332.409 | 2022-11-06 02:00 | 14 | 1309.409 | 2021-11-06 01:00 | 13 | 1408.703 | 2020-11-04 12:00 | 13 | 1161.52 | 2019-11-05 12:00 | 13 | 1410.365 |  |  | 46.94% | 45.52% | 51.98% | 33.13% | 46.22% | 37.19% | 41.72% | 40.18% | 31.72% | 45.17%
2023-11-06 02:00 | 14 | 1283.69 | 2022-11-06 04:00 | 15 | 1254.359 | 2021-11-06 03:00 | 14 | 1373.887 | 2020-11-04 13:00 | 14 | 1181.678 | 2019-11-05 13:00 | 14 | 1333.148 |  |  | 45.89% | 42.99% | 49.22% | 34.95% | 49.22% | 37.18% | 41.72% | 40.18% | 31.72% | 45.17%
2023-11-06 04:00 | 15 | 1309.144 | 2022-11-06 06:00 | 16 | 1268.431 | 2021-11-06 05:00 | 15 | 1340.85 | 2020-11-04 14:00 | 15 | 1214.431 | 2019-11-05 14:00 | 15 | 1359.973 |  |  | 43.38% | 43.74% | 48% | 33.48% | 47.42% | 37.17% | 41.72% | 40.18% | 31.71% | 45.17%
2023-11-06 06:00 | 16 | 1355.804 | 2022-11-06 08:00 | 17 | 1302.963 | 2021-11-06 07:00 | 16 | 1323.914 | 2020-11-04 15:00 | 16 | 1176.49 | 2019-11-05 15:00 | 16 | 1332.843 |  |  | 44.25% | 44.95% | 46.85% | 33.86% | 48.36% | 37.17% | 41.71% | 40.17% | 31.71% | 45.17%
2023-11-06 08:00 | 17 | 1376.674 | 2022-11-06 10:00 | 18 | 1284.317 | 2021-11-06 09:00 | 17 | 1375.963 | 2020-11-04 16:00 | 17 | 1244.202 | 2019-11-05 16:00 | 17 | 1357.734 |  |  | 43.37% | 43.55% | 46.26% | 34.78% | 50.09% | 37.17% | 41.71% | 40.17% | 31.71% | 45.15%
2023-11-06 10:00 | 18 | 1477.966 | 2022-11-06 12:00 | 19 | 1309.904 | 2021-11-06 11:00 | 18 | 1392.734 | 2020-11-04 17:00 | 18 | 1327.054 | 2019-11-05 17:00 | 18 | 1424.602 |  |  | 44.18% | 46.05% | 48.08% | 34.28% | 50.86% | 37.17% | 41.71% | 40.17% | 31.71% | 45.15%
2023-11-06 12:00 | 19 | 1488.5 | 2022-11-06 14:00 | 20 | 1314.295 | 2021-11-06 13:00 | 19 | 1537.623 | 2020-11-04 18:00 | 19 | 1417.534 | 2019-11-05 18:00 | 19 | 1598.806 |  |  | 46.36% | 49.12% | 48.66% | 34.96% | 54.6% | 37.17% | 41.7% | 40.17% | 31.7% | 45.15%
2023-11-06 14:00 | 20 | 1508.346 | 2022-11-06 16:00 | 21 | 1305.484 | 2021-11-06 15:00 | 20 | 1560.416 | 2020-11-04 19:00 | 20 | 1421.423 | 2019-11-05 19:00 | 20 | 1627.601 |  |  | 52.02% | 52.47% | 53.73% | 35.08% | 54.99% | 37.17% | 41.7% | 40.15% | 31.7% | 45.15%
2023-11-06 16:00 | 21 | 1499.444 | 2022-11-06 18:00 | 22 | 1283.774 | 2021-11-06 17:00 | 21 | 1551.239 | 2020-11-04 20:00 | 21 | 1380.406 | 2019-11-05 20:00 | 21 | 1603.874 |  |  | 52.96% | 52.61% | 54.52% | 34.84% | 55.72% | 37.17% | 41.7% | 40.15% | 31.7% | 45.14%
2023-11-06 18:00 | 22 | 1483.487 | 2022-11-06 20:00 | 23 | 1188.81 | 2021-11-06 19:00 | 22 | 1560.218 | 2020-11-04 21:00 | 22 | 1310.516 | 2019-11-05 21:00 | 22 | 1560.999 |  |  | 52.19% | 51.09% | 54.2% | 34.27% | 55.39% | 37.16% | 41.7% | 40.14% | 31.7% | 45.14%
2023-11-06 20:00 | 23 | 1378.741 | 2022-11-06 22:00 | 24 | 1108.512 | 2021-11-06 21:00 | 23 | 1570.899 | 2020-11-04 22:00 | 23 | 1282.701 | 2019-11-05 22:00 | 23 | 1546.679 |  |  | 50.79% | 48.51% | 54.51% | 31.73% | 54.8% | 37.16% | 41.69% | 40.14% | 31.7% | 45.13%
2023-11-06 22:00 | 24 | 1415.827 | 2022-11-06 | 1 | 1031.348 | 2021-11-06 23:00 | 24 | 1564.801 | 2020-11-04 23:00 | 24 | 1234.769 | 2019-11-05 23:00 | 24 | 1493.375 |  |  | 50.33% | 47.48% | 54.89% | 29.59% | 50.93% | 37.15% | 41.69% | 40.14% | 31.7% | 45.13%
2023-11-06 | 1 | 1411.797 | 2022-11-06 02:00 | 2 | 994.437 | 2021-11-06 01:00 | 1 | 1571.646 | 2020-11-05 | 1 | 1182.522 | 2019-11-06 | 1 | 1507.821 |  |  | 48.59% | 45.7% | 54.67% | 27.53% | 52.3% | 37.15% | 41.69% | 40.14% | 31.7% | 45.13%
2023-11-06 02:00 | 2 | 1366.831 | 2022-11-06 02:01 | 2 | 2650 | 2021-11-06 03:00 | 2 | 1571.926 | 2020-11-05 01:00 | 2 | 1210.637 | 2019-11-06 01:00 | 2 | 1428.072 |  |  | 49.06% | 43.77% | 54.91% | 26.54% | 52.16% | 37.15% | 41.69% | 40.14% | 31.7% | 45.13%
2023-11-06 04:00 | 3 | 1459.688 | 2022-11-06 04:00 | 3 | 1000.79 | 2021-11-06 05:00 | 3 | 1601.924 | 2020-11-05 02:00 | 3 | 1199.453 | 2019-11-06 02:00 | 3 | 1472.189 |  |  | 46.47% | 44.81% | 54.92% | 70.73% | 50.49% | 37.15% | 41.69% | 40.14% | 31.69% | 45.12%
2023-11-06 06:00 | 4 | 1559.671 | 2022-11-06 06:00 | 4 | 938.719 | 2021-11-06 07:00 | 4 | 1658.987 | 2020-11-05 03:00 | 4 | 1198.379 | 2019-11-06 03:00 | 4 | 1530.004 |  |  | 47.9% | 44.4% | 55.97% | 26.71% | 53.92% | 37.15% | 41.68% | 40.13% | 31.69% | 45.12%
2023-11-06 08:00 | 5 | 1605.529 | 2022-11-06 08:00 | 5 | 888.754 | 2021-11-06 09:00 | 5 | 1712.429 | 2020-11-05 04:00 | 5 | 1269.302 | 2019-11-06 04:00 | 5 | 1599.855 |  |  | 49.79% | 44.36% | 57.97% | 25.06% | 57.62% | 37.14% | 41.68% | 40.13% | 31.69% | 45.12%
2023-11-06 10:00 | 6 | 1720.316 | 2022-11-06 10:00 | 6 | 954.488 | 2021-11-06 11:00 | 6 | 1815.56 | 2020-11-05 05:00 | 6 | 1344.022 | 2019-11-06 05:00 | 6 | 1659.606 |  |  | 52.06% | 46.98% | 59.83% | 23.72% | 59.31% | 37.14% | 41.68% | 40.12% | 31.68% | 45.12%
2023-11-06 12:00 | 7 | 1843.394 | 2022-11-06 12:00 | 7 | 951.405 | 2021-11-06 13:00 | 7 | 1901.585 | 2020-11-05 06:00 | 7 | 1498.976 | 2019-11-06 06:00 | 7 | 1811.155 |  |  | 54% | 49.75% | 63.44% | 25.48% | 63.55% | 37.14% | 41.67% | 40.12% | 31.68% | 45.12%
2023-11-06 14:00 | 8 | 1897.878 | 2022-11-06 14:00 | 8 | 1072.358 | 2021-11-06 15:00 | 8 | 1959.744 | 2020-11-05 07:00 | 8 | 1538.887 | 2019-11-06 07:00 | 8 | 1840.485 |  |  | 58.93% | 55.48% | 66.44% | 25.39% | 68.1% | 37.14% | 41.67% | 40.12% | 31.68% | 45.11%
2023-11-06 16:00 | 9 | 1849.483 | 2022-11-06 16:00 | 9 | 1211.204 | 2021-11-06 17:00 | 9 | 1888.873 | 2020-11-05 08:00 | 9 | 1428.521 | 2019-11-06 08:00 | 9 | 1697.271 |  |  | 59.89% | 56.96% | 68.47% | 28.62% | 70.11% | 37.13% | 41.67% | 40.11% | 31.68% | 45.11%
2023-11-06 18:00 | 10 | 1694.898 | 2022-11-06 18:00 | 10 | 1274.763 | 2021-11-06 19:00 | 10 | 1783.24 | 2020-11-05 09:00 | 10 | 1360.34 | 2019-11-06 09:00 | 10 | 1538.995 |  |  | 55.23% | 52.87% | 66% | 32.33% | 68.32% | 37.12% | 41.66% | 40.11% | 31.68% | 45.11%
2023-11-06 20:00 | 11 | 1589.31 | 2022-11-06 20:00 | 11 | 1260.645 | 2021-11-06 21:00 | 11 | 1610.997 | 2020-11-05 10:00 | 11 | 1318.946 | 2019-11-06 10:00 | 11 | 1417.239 |  |  | 50.08% | 50.35% | 62.31% | 34.03% | 62.61% | 37.12% | 41.66% | 40.11% | 31.68% | 45.11%
2023-11-06 22:00 | 12 | 1485.664 | 2022-11-06 22:00 | 12 | 1296.63 | 2021-11-06 23:00 | 12 | 1450.565 | 2020-11-05 11:00 | 12 | 1301.196 | 2019-11-06 11:00 | 12 | 1306.052 |  |  | 46.12% | 48.82% | 56.29% | 33.65% | 58.71% | 37.12% | 41.66% | 40.11% | 31.68% | 45.1%
2023-11-07 | 13 | 1345.665 | 2022-11-07 | 13 | 1277.307 | 2021-11-07 01:00 | 13 | 1351.139 | 2020-11-05 12:00 | 13 | 1271.338 | 2019-11-06 12:00 | 13 | 1252.84 |  |  | 42.5% | 48.16% | 50.68% | 34.61% | 54.88% | 37.12% | 41.66% | 40.11% | 31.67% | 45.09%
2023-11-07 02:00 | 14 | 1290.579 | 2022-11-07 02:00 | 14 | 1287.829 | 2021-11-07 03:00 | 14 | 1287.096 | 2020-11-05 13:00 | 14 | 1271.339 | 2019-11-06 13:00 | 14 | 1213.77 |  |  | 40.77% | 47.06% | 47.21% | 34.09% | 49.71% | 37.12% | 41.65% | 40.11% | 31.67% | 45.09%
2023-11-07 04:00 | 15 | 1317.992 | 2022-11-07 04:00 | 15 | 1314.583 | 2021-11-07 05:00 | 15 | 1242.06 | 2020-11-05 14:00 | 15 | 1255.413 | 2019-11-06 14:00 | 15 | 1190.956 |  |  | 39.5% | 47.06% | 44.97% | 34.37% | 47.68% | 37.12% | 41.65% | 40.1% | 31.67% | 45.08%
2023-11-07 06:00 | 16 | 1429.257 | 2022-11-07 06:00 | 16 | 1238.593 | 2021-11-07 07:00 | 16 | 1248.074 | 2020-11-05 15:00 | 16 | 1254.264 | 2019-11-06 15:00 | 16 | 1199.068 |  |  | 38.75% | 46.47% | 43.4% | 35.09% | 48.69% | 37.12% | 41.65% | 40.1% | 31.66% | 45.08%
2023-11-07 08:00 | 17 | 1407.182 | 2022-11-07 08:00 | 17 | 1259.257 | 2021-11-07 09:00 | 17 | 1261.137 | 2020-11-05 16:00 | 17 | 1259.731 | 2019-11-06 16:00 | 17 | 1275.649 |  |  | 39.02% | 46.42% | 43.61% | 33.06% | 52.8% | 37.11% | 41.65% | 40.1% | 31.66% | 45.08%
2023-11-07 10:00 | 18 | 1485.718 | 2022-11-07 10:00 | 18 | 1324.045 | 2021-11-07 11:00 | 18 | 1335.108 | 2020-11-05 17:00 | 18 | 1340.983 | 2019-11-06 17:00 | 18 | 1380.869 |  |  | 41.51% | 46.63% | 44.06% | 33.61% | 51.99% | 37.11% | 41.64% | 40.1% | 31.66% | 45.08%
2023-11-07 12:00 | 19 | 1461.045 | 2022-11-07 12:00 | 19 | 1380.014 | 2021-11-07 13:00 | 19 | 1412.046 | 2020-11-05 18:00 | 19 | 1446.971 | 2019-11-06 18:00 | 19 | 1464.085 |  |  | 44.93% | 49.63% | 46.65% | 35.34% | 54.89% | 37.11% | 41.64% | 40.09% | 31.66% | 45.07%
2023-11-07 14:00 | 20 | 1543.565 | 2022-11-07 14:00 | 20 | 1302.835 | 2021-11-07 15:00 | 20 | 1429.12 | 2020-11-05 19:00 | 20 | 1396.26 | 2019-11-06 19:00 | 20 | 1475.365 |  |  | 47.64% | 53.56% | 49.34% | 36.83% | 53.98% | 37.11% | 41.64% | 40.08% | 31.66% | 45.07%
2023-11-07 16:00 | 21 | 1511.829 | 2022-11-07 16:00 | 21 | 1245.308 | 2021-11-07 17:00 | 21 | 1435.089 | 2020-11-05 20:00 | 21 | 1405.342 | 2019-11-06 20:00 | 21 | 1493.538 |  |  | 48.01% | 51.68% | 49.93% | 34.77% | 57.02% | 37.11% | 41.64% | 40.06% | 31.66% | 45.06%
2023-11-07 18:00 | 22 | 1390.927 | 2022-11-07 18:00 | 22 | 1190.606 | 2021-11-07 19:00 | 22 | 1442.978 | 2020-11-05 21:00 | 22 | 1353.267 | 2019-11-06 21:00 | 22 | 1404.377 |  |  | 48.6% | 52.02% | 50.14% | 33.24% | 55.85% | 37.11% | 41.63% | 40.06% | 31.65% | 45.05%
2023-11-07 20:00 | 23 | 1346.173 | 2022-11-07 20:00 | 23 | 1197.197 | 2021-11-07 21:00 | 23 | 1462.872 | 2020-11-05 22:00 | 23 | 1272.723 | 2019-11-06 22:00 | 23 | 1324.348 |  |  | 45.7% | 50.09% | 50.42% | 31.78% | 51.38% | 37.1% | 41.62% | 40.05% | 31.65% | 45.05%
2023-11-07 22:00 | 24 | 1315.333 | 2022-11-07 22:00 | 24 | 1107.188 | 2021-11-07 23:00 | 24 | 1443.961 | 2020-11-05 23:00 | 24 | 1215.516 | 2019-11-06 23:00 | 24 | 1246.789 |  |  | 43.09% | 47.11% | 51.11% | 31.95% | 49.73% | 37.1% | 41.62% | 40.05% | 31.65% | 45.05%
2023-11-07 | 1 | 1278.431 | 2022-11-07 | 1 | 1014.332 | 2021-11-07 | 1 | 1458.828 | 2020-11-06 | 1 | 1167.044 | 2019-11-07 | 1 | 1208.688 |  |  | 40.57% | 44.99% | 50.45% | 29.55% | 48.59% | 37.1% | 41.62% | 40.05% | 31.65% | 45.04%
2023-11-07 02:00 | 2 | 1197.462 | 2022-11-07 02:00 | 2 | 946.756 | 2021-11-07 02:00 | 2 | 1492.684 | 2020-11-06 01:00 | 2 | 1162.525 | 2019-11-07 01:00 | 2 | 1174.716 |  |  | 39.33% | 43.2% | 50.97% | 27.07% | 47.23% | 37.1% | 41.61% | 40.05% | 31.64% | 45.04%
2023-11-07 04:00 | 3 | 1126.375 | 2022-11-07 04:00 | 3 | 995.6 | 2021-11-07 04:00 | 3 | 1427.75 | 2020-11-06 02:00 | 3 | 1192.233 | 2019-11-07 02:00 | 3 | 1171.525 |  |  | 38.22% | 43.03% | 52.15% | 25.27% | 44.24% | 37.09% | 41.61% | 40.04% | 31.64% | 45.04%
2023-11-07 06:00 | 4 | 1247.418 | 2022-11-07 06:00 | 4 | 999.519 | 2021-11-07 06:00 | 4 | 1486.746 | 2020-11-06 03:00 | 4 | 1239.347 | 2019-11-07 03:00 | 4 | 1160.424 |  |  | 38.12% | 44.13% | 49.89% | 26.57% | 41.61% | 37.09% | 41.6% | 40.04% | 31.64% | 45.04%
2023-11-07 08:00 | 5 | 1247.441 | 2022-11-07 08:00 | 5 | 1071.604 | 2021-11-07 08:00 | 5 | 1638.599 | 2020-11-06 04:00 | 5 | 1284.376 | 2019-11-07 04:00 | 5 | 1183.219 |  |  | 37.76% | 45.87% | 51.95% | 26.68% | 46.08% | 37.08% | 41.6% | 40.03% | 31.62% | 45.02%
2023-11-07 10:00 | 6 | 1307.299 | 2022-11-07 10:00 | 6 | 1119.881 | 2021-11-07 10:00 | 6 | 1683.49 | 2020-11-06 05:00 | 6 | 1370.749 | 2019-11-07 05:00 | 6 | 1288.829 |  |  | 38.5% | 47.54% | 57.25% | 28.6% | 46.08% | 37.08% | 41.59% | 40.03% | 31.62% | 45.01%
2023-11-07 12:00 | 7 | 1394.199 | 2022-11-07 12:00 | 7 | 1170.833 | 2021-11-07 12:00 | 7 | 1771.414 | 2020-11-06 06:00 | 7 | 1496.972 | 2019-11-07 06:00 | 7 | 1452.658 |  |  | 41.94% | 50.74% | 58.82% | 29.89% | 48.3% | 37.08% | 41.59% | 40.03% | 31.62% | 45.01%
2023-11-07 14:00 | 8 | 1450.961 | 2022-11-07 14:00 | 8 | 1223.1 | 2021-11-07 14:00 | 8 | 1874.324 | 2020-11-06 07:00 | 8 | 1548.425 | 2019-11-07 07:00 | 8 | 1457.565 |  |  | 47.27% | 55.41% | 61.89% | 31.25% | 51.51% | 37.07% | 41.58% | 40.02% | 31.62% | 45.01%
2023-11-07 16:00 | 9 | 1418.192 | 2022-11-07 16:00 | 9 | 1284.32 | 2021-11-07 16:00 | 9 | 1867.326 | 2020-11-06 08:00 | 9 | 1530.851 | 2019-11-07 08:00 | 9 | 1462.366 |  |  | 47.43% | 57.31% | 65.49% | 32.65% | 53.6% | 37.07% | 41.58% | 40.02% | 31.62% | 45%
2023-11-07 18:00 | 10 | 1443.341 | 2022-11-07 18:00 | 10 | 1283.063 | 2021-11-07 18:00 | 10 | 1665.278 | 2020-11-06 09:00 | 10 | 1440.107 | 2019-11-07 09:00 | 10 | 1417.396 |  |  | 47.58% | 56.66% | 65.24% | 34.28% | 52.39% | 37.07% | 41.58% | 40.02% | 31.61% | 44.99%
2023-11-07 20:00 | 11 | 1370.119 | 2022-11-07 20:00 | 11 | 1361.059 | 2021-11-07 20:00 | 11 | 1530.113 | 2020-11-06 10:00 | 11 | 1325.13 | 2019-11-07 10:00 | 11 | 1451.445 |  |  | 46.12% | 53.3% | 58.19% | 34.25% | 53.32% | 37.06% | 41.56% | 40.02% | 31.61% | 44.98%
2023-11-07 22:00 | 12 | 1423.403 | 2022-11-07 22:00 | 12 | 1221.062 | 2021-11-07 22:00 | 12 | 1372.502 | 2020-11-06 11:00 | 12 | 1274.907 | 2019-11-07 11:00 | 12 | 1447.274 |  |  | 47.23% | 49.05% | 53.46% | 36.33% | 50.62% | 37.06% | 41.55% | 40.02% | 31.61% | 44.98%
2023-11-08 | 13 | 1466.723 | 2022-11-08 | 13 | 1271.979 | 2021-11-08 | 13 | 1330.065 | 2020-11-06 12:00 | 13 | 1244.956 | 2019-11-07 12:00 | 13 | 1477.028 |  |  | 47.09% | 47.19% | 47.96% | 32.59% | 52.58% | 37.06% | 41.55% | 40.01% | 31.61% | 44.98%
2023-11-08 02:00 | 14 | 1451.768 | 2022-11-08 02:00 | 14 | 1249.101 | 2021-11-08 02:00 | 14 | 1249.882 | 2020-11-06 13:00 | 14 | 1249.691 | 2019-11-07 13:00 | 14 | 1500.538 |  |  | 48.06% | 46.08% | 46.47% | 33.95% | 54.18% | 37.04% | 41.55% | 40.01% | 31.61% | 44.98%
2023-11-08 04:00 | 15 | 1389.338 | 2022-11-08 04:00 | 15 | 1329.172 | 2021-11-08 04:00 | 15 | 1229.703 | 2020-11-06 14:00 | 15 | 1235.089 | 2019-11-07 14:00 | 15 | 1533.505 |  |  | 48.83% | 46.25% | 43.67% | 33.34% | 53.63% | 37.04% | 41.55% | 40.01% | 31.61% | 44.97%
2023-11-08 06:00 | 16 | 1320.901 | 2022-11-08 06:00 | 16 | 1353.232 | 2021-11-08 06:00 | 16 | 1248.647 | 2020-11-06 15:00 | 16 | 1224.348 | 2019-11-07 15:00 | 16 | 1521.097 |  |  | 49.9% | 45.71% | 42.97% | 35.48% | 51.33% | 37.04% | 41.55% | 40% | 31.6% | 44.97%
2023-11-08 08:00 | 17 | 1428.94 | 2022-11-08 08:00 | 17 | 1366.32 | 2021-11-08 08:00 | 17 | 1292.486 | 2020-11-06 16:00 | 17 | 1242.175 | 2019-11-07 16:00 | 17 | 1609.624 |  |  | 49.5% | 45.32% | 43.63% | 36.12% | 48.8% | 37.04% | 41.54% | 40% | 31.6% | 44.97%
2023-11-08 10:00 | 18 | 1527.776 | 2022-11-08 10:00 | 18 | 1425.856 | 2021-11-08 10:00 | 18 | 1340.167 | 2020-11-06 17:00 | 18 | 1294.167 | 2019-11-07 17:00 | 18 | 1706.365 |  |  | 52.38% | 45.98% | 45.16% | 36.47% | 52.79% | 37.03% | 41.54% | 40% | 31.6% | 44.96%
2023-11-08 12:00 | 19 | 1567.616 | 2022-11-08 12:00 | 19 | 1449.67 | 2021-11-08 12:00 | 19 | 1439.635 | 2020-11-06 18:00 | 19 | 1327.957 | 2019-11-07 18:00 | 19 | 1757.148 |  |  | 55.52% | 47.9% | 46.83% | 38.06% | 56.44% | 37.03% | 41.53% | 40% | 31.59% | 44.96%
2023-11-08 14:00 | 20 | 1598.68 | 2022-11-08 14:00 | 20 | 1453.831 | 2021-11-08 14:00 | 20 | 1454.728 | 2020-11-06 19:00 | 20 | 1322.137 | 2019-11-07 19:00 | 20 | 1754.071 |  |  | 57.18% | 49.15% | 50.3% | 38.69% | 57.91% | 37.03% | 41.52% | 40% | 31.59% | 44.96%
2023-11-08 16:00 | 21 | 1516.891 | 2022-11-08 16:00 | 21 | 1407.66 | 2021-11-08 16:00 | 21 | 1432.871 | 2020-11-06 20:00 | 21 | 1298.051 | 2019-11-07 20:00 | 21 | 1782.202 |  |  | 57.08% | 48.94% | 50.83% | 38.8% | 59.06% | 37.03% | 41.52% | 39.99% | 31.59% | 44.95%
2023-11-08 18:00 | 22 | 1441.192 | 2022-11-08 18:00 | 22 | 1279.175 | 2021-11-08 18:00 | 22 | 1422.41 | 2020-11-06 21:00 | 22 | 1249.31 | 2019-11-07 21:00 | 22 | 1721.335 |  |  | 57.99% | 48.04% | 50.06% | 37.57% | 56.04% | 37.03% | 41.52% | 39.99% | 31.58% | 44.95%
2023-11-08 20:00 | 23 | 1306.347 | 2022-11-08 20:00 | 23 | 1255.62 | 2021-11-08 20:00 | 23 | 1428.645 | 2020-11-06 22:00 | 23 | 1239.065 | 2019-11-07 22:00 | 23 | 1663.531 |  |  | 56.01% | 46.24% | 49.7% | 34.14% | 53.24% | 37.03% | 41.52% | 39.99% | 31.58% | 44.95%
2023-11-08 22:00 | 24 | 1128.541 | 2022-11-08 22:00 | 24 | 1133.031 | 2021-11-08 22:00 | 24 | 1387.675 | 2020-11-06 23:00 | 24 | 1182.719 | 2019-11-07 23:00 | 24 | 1608.585 |  |  | 54.13% | 45.86% | 49.92% | 33.51% | 48.26% | 37.03% | 41.52% | 39.99% | 31.58% | 44.95%
2023-11-08 | 1 | 1056.482 | 2022-11-08 | 1 | 1089.158 | 2021-11-08 | 1 | 1382.816 | 2020-11-07 | 1 | 1134.443 | 2019-11-08 | 1 | 1615.41 |  |  | 52.34% | 43.78% | 48.49% | 30.24% | 41.69% | 37.03% | 41.51% | 39.98% | 31.58% | 44.95%
2023-11-08 02:00 | 2 | 1084.641 | 2022-11-08 02:00 | 2 | 1047.366 | 2021-11-08 02:00 | 2 | 1411.889 | 2020-11-07 01:00 | 2 | 1142.988 | 2019-11-08 01:00 | 2 | 1654.672 |  |  | 52.56% | 41.99% | 48.32% | 29.07% | 39.03% | 37.02% | 41.49% | 39.98% | 31.58% | 44.94%
2023-11-08 04:00 | 3 | 1094.25 | 2022-11-08 04:00 | 3 | 1074.499 | 2021-11-08 04:00 | 3 | 1429.94 | 2020-11-07 02:00 | 3 | 1150.159 | 2019-11-08 02:00 | 3 | 1654.426 |  |  | 53.84% | 42.31% | 49.33% | 27.96% | 40.07% | 37.01% | 41.49% | 39.98% | 31.58% | 44.94%
2023-11-08 06:00 | 4 | 1070.842 | 2022-11-08 06:00 | 4 | 1149.275 | 2021-11-08 06:00 | 4 | 1466.881 | 2020-11-07 03:00 | 4 | 1155.168 | 2019-11-08 03:00 | 4 | 1689.304 |  |  | 53.83% | 42.57% | 49.96% | 28.68% | 40.42% | 37.01% | 41.48% | 39.97% | 31.57% | 44.94%
2023-11-08 08:00 | 5 | 1074.83 | 2022-11-08 08:00 | 5 | 1187.127 | 2021-11-08 08:00 | 5 | 1551.194 | 2020-11-07 04:00 | 5 | 1198.071 | 2019-11-08 04:00 | 5 | 1773.335 |  |  | 54.97% | 42.76% | 51.25% | 30.68% | 39.56% | 37.01% | 41.48% | 39.97% | 31.57% | 44.93%
2023-11-08 10:00 | 6 | 1176.402 | 2022-11-08 10:00 | 6 | 1270.51 | 2021-11-08 10:00 | 6 | 1664.946 | 2020-11-07 05:00 | 6 | 1261.009 | 2019-11-08 05:00 | 6 | 1901.319 |  |  | 57.7% | 44.34% | 54.2% | 31.69% | 39.71% | 37.01% | 41.48% | 39.97% | 31.57% | 44.93%
2023-11-08 12:00 | 7 | 1310.327 | 2022-11-08 12:00 | 7 | 1420.726 | 2021-11-08 12:00 | 7 | 1881.147 | 2020-11-07 06:00 | 7 | 1333.619 | 2019-11-08 06:00 | 7 | 2082.487 |  |  | 61.87% | 46.67% | 58.17% | 33.91% | 43.46% | 37.01% | 41.47% | 39.96% | 31.57% | 44.92%
2023-11-08 14:00 | 8 | 1324.142 | 2022-11-08 14:00 | 8 | 1467.437 | 2021-11-08 14:00 | 8 | 1920.153 | 2020-11-07 07:00 | 8 | 1410.694 | 2019-11-08 07:00 | 8 | 2106.058 |  |  | 67.76% | 49.36% | 65.73% | 37.92% | 48.41% | 37% | 41.47% | 39.96% | 31.56% | 44.92%
2023-11-08 16:00 | 9 | 1323.918 | 2022-11-08 16:00 | 9 | 1433.326 | 2021-11-08 16:00 | 9 | 1801.185 | 2020-11-07 08:00 | 9 | 1416.632 | 2019-11-08 08:00 | 9 | 2045.592 |  |  | 68.53% | 52.21% | 67.09% | 39.17% | 48.92% | 37% | 41.46% | 39.95% | 31.56% | 44.91%
2023-11-08 18:00 | 10 | 1291.148 | 2022-11-08 18:00 | 10 | 1394.604 | 2021-11-08 18:00 | 10 | 1653.845 | 2020-11-07 09:00 | 10 | 1372.9 | 2019-11-08 09:00 | 10 | 1934.638 |  |  | 66.56% | 52.43% | 62.93% | 38.26% | 48.91% | 37% | 41.46% | 39.95% | 31.56% | 44.9%
2023-11-08 20:00 | 11 | 1255.392 | 2022-11-08 20:00 | 11 | 1332.915 | 2021-11-08 20:00 | 11 | 1497.448 | 2020-11-07 10:00 | 11 | 1290.35 | 2019-11-08 10:00 | 11 | 1837.618 |  |  | 62.95% | 50.82% | 57.79% | 37.22% | 47.7% | 36.99% | 41.46% | 39.94% | 31.56% | 44.9%
2023-11-08 22:00 | 12 | 1269.539 | 2022-11-08 22:00 | 12 | 1282.587 | 2021-11-08 22:00 | 12 | 1398.674 | 2020-11-07 11:00 | 12 | 1225.729 | 2019-11-08 11:00 | 12 | 1727.383 |  |  | 59.79% | 47.76% | 52.32% | 35.58% | 46.38% | 36.99% | 41.43% | 39.94% | 31.56% | 44.9%
2023-11-09 | 13 | 1288.056 | 2022-11-09 | 13 | 1248.619 | 2021-11-09 | 13 | 1337.646 | 2020-11-07 12:00 | 13 | 1207.124 | 2019-11-08 12:00 | 13 | 1609.326 |  |  | 56.21% | 45.37% | 48.87% | 34.23% | 46.9% | 36.99% | 41.43% | 39.93% | 31.56% | 44.89%
2023-11-09 02:00 | 14 | 1292.034 | 2022-11-09 02:00 | 14 | 1194.999 | 2021-11-09 02:00 | 14 | 1307.649 | 2020-11-07 13:00 | 14 | 1210.019 | 2019-11-08 13:00 | 14 | 1584.375 |  |  | 52.37% | 44.68% | 46.74% | 33.33% | 47.58% | 36.99% | 41.43% | 39.92% | 31.55% | 44.89%
2023-11-09 04:00 | 15 | 1355.883 | 2022-11-09 04:00 | 15 | 1196.115 | 2021-11-09 04:00 | 15 | 1281.864 | 2020-11-07 14:00 | 15 | 1189.92 | 2019-11-08 14:00 | 15 | 1536.819 |  |  | 51.55% | 44.79% | 45.69% | 31.9% | 47.73% | 36.98% | 41.43% | 39.92% | 31.55% | 44.89%
2023-11-09 06:00 | 16 | 1378.367 | 2022-11-09 06:00 | 16 | 1199.752 | 2021-11-09 06:00 | 16 | 1286.55 | 2020-11-07 15:00 | 16 | 1177.549 | 2019-11-08 15:00 | 16 | 1523.093 |  |  | 50.01% | 44.04% | 44.79% | 31.93% | 50.09% | 36.98% | 41.43% | 39.92% | 31.54% | 44.89%
2023-11-09 08:00 | 17 | 1443.389 | 2022-11-09 08:00 | 17 | 1310.543 | 2021-11-09 08:00 | 17 | 1297.35 | 2020-11-07 16:00 | 17 | 1227.972 | 2019-11-08 16:00 | 17 | 1613.757 |  |  | 49.56% | 43.58% | 44.95% | 32.02% | 50.92% | 36.98% | 41.42% | 39.92% | 31.53% | 44.89%
2023-11-09 10:00 | 18 | 1464.184 | 2022-11-09 10:00 | 18 | 1331.26 | 2021-11-09 10:00 | 18 | 1404.05 | 2020-11-07 17:00 | 18 | 1241.147 | 2019-11-08 17:00 | 18 | 1746.453 |  |  | 52.51% | 45.45% | 45.33% | 34.98% | 53.32% | 36.97% | 41.42% | 39.91% | 31.53% | 44.87%
2023-11-09 12:00 | 19 | 1576.426 | 2022-11-09 12:00 | 19 | 1411.444 | 2021-11-09 12:00 | 19 | 1437.071 | 2020-11-07 18:00 | 19 | 1300.781 | 2019-11-08 18:00 | 19 | 1872.258 |  |  | 56.83% | 45.94% | 49.06% | 35.53% | 54.09% | 36.97% | 41.42% | 39.91% | 31.53% | 44.87%
2023-11-09 14:00 | 20 | 1635.644 | 2022-11-09 14:00 | 20 | 1373.23 | 2021-11-09 14:00 | 20 | 1456.097 | 2020-11-07 19:00 | 20 | 1291.736 | 2019-11-08 19:00 | 20 | 1911.191 |  |  | 60.92% | 48.15% | 50.21% | 37.67% | 58.24% | 36.97% | 41.42% | 39.91% | 31.53% | 44.87%
2023-11-09 16:00 | 21 | 1555.653 | 2022-11-09 16:00 | 21 | 1329.28 | 2021-11-09 16:00 | 21 | 1380.865 | 2020-11-07 20:00 | 21 | 1233.616 | 2019-11-08 20:00 | 21 | 1870.95 |  |  | 62.19% | 47.81% | 50.88% | 36.65% | 60.43% | 36.96% | 41.41% | 39.91% | 31.53% | 44.86%
2023-11-09 18:00 | 22 | 1399.682 | 2022-11-09 18:00 | 22 | 1319.42 | 2021-11-09 18:00 | 22 | 1329.977 | 2020-11-07 21:00 | 22 | 1184.611 | 2019-11-08 21:00 | 22 | 1920.039 |  |  | 60.88% | 45.66% | 48.25% | 35.48% | 57.47% | 36.96% | 41.41% | 39.91% | 31.52% | 44.86%
2023-11-09 20:00 | 23 | 1295.787 | 2022-11-09 20:00 | 23 | 1278.5 | 2021-11-09 20:00 | 23 | 1321.882 | 2020-11-07 22:00 | 23 | 1119.449 | 2019-11-08 22:00 | 23 | 1878.149 |  |  | 62.48% | 43.85% | 46.47% | 35.22% | 51.71% | 36.96% | 41.41% | 39.9% | 31.52% | 44.85%
2023-11-09 22:00 | 24 | 1237.686 | 2022-11-09 22:00 | 24 | 1253.962 | 2021-11-09 22:00 | 24 | 1274.774 | 2020-11-07 23:00 | 24 | 1050.234 | 2019-11-08 23:00 | 24 | 1876.091 |  |  | 61.11% | 41.43% | 46.19% | 34.12% | 47.87% | 36.96% | 41.38% | 39.9% | 31.52% | 44.85%
2023-11-09 | 1 | 1247.758 | 2022-11-09 | 1 | 1186.051 | 2021-11-09 | 1 | 1248.516 | 2020-11-08 | 1 | 996.578 | 2019-11-09 | 1 | 1866.833 |  |  | 61.05% | 38.87% | 44.54% | 33.47% | 45.72% | 36.95% | 41.38% | 39.9% | 31.52% | 44.84%
2023-11-09 02:00 | 2 | 1218.721 | 2022-11-09 02:00 | 2 | 1169.27 | 2021-11-09 02:00 | 2 | 1261.287 | 2020-11-08 01:00 | 2 | 981.591 | 2019-11-09 01:00 | 2 | 1871.684 |  |  | 60.75% | 36.89% | 43.62% | 31.66% | 46.1% | 36.95% | 41.36% | 39.9% | 31.51% | 44.84%
2023-11-09 04:00 | 3 | 1208.51 | 2022-11-09 04:00 | 3 | 1145.823 | 2021-11-09 04:00 | 3 | 1305.042 | 2020-11-08 02:00 | 3 | 960.204 | 2019-11-09 02:00 | 3 | 1858.649 |  |  | 60.9% | 36.33% | 44.07% | 31.21% | 45.02% | 36.95% | 41.36% | 39.89% | 31.51% | 44.83%
2023-11-09 06:00 | 4 | 1063.337 | 2022-11-09 06:00 | 4 | 1146.612 | 2021-11-09 06:00 | 4 | 1322.007 | 2020-11-08 03:00 | 4 | 986.732 | 2019-11-09 03:00 | 4 | 1868.265 |  |  | 60.48% | 35.54% | 45.6% | 30.58% | 44.65% | 36.95% | 41.35% | 39.89% | 31.51% | 44.83%
2023-11-09 08:00 | 5 | 1207.195 | 2022-11-09 08:00 | 5 | 1189.741 | 2021-11-09 08:00 | 5 | 1381.644 | 2020-11-08 04:00 | 5 | 1005.692 | 2019-11-09 04:00 | 5 | 1838.465 |  |  | 60.79% | 36.52% | 46.19% | 30.6% | 39.28% | 36.95% | 41.35% | 39.88% | 31.51% | 44.83%
2023-11-09 10:00 | 6 | 1274.041 | 2022-11-09 10:00 | 6 | 1371.626 | 2021-11-09 10:00 | 6 | 1540.763 | 2020-11-08 05:00 | 6 | 1007.349 | 2019-11-09 05:00 | 6 | 1857.48 |  |  | 59.82% | 37.22% | 48.28% | 31.76% | 44.6% | 36.95% | 41.35% | 39.87% | 31.51% | 44.83%
2023-11-09 12:00 | 7 | 1438.322 | 2022-11-09 12:00 | 7 | 1535.274 | 2021-11-09 12:00 | 7 | 1699.019 | 2020-11-08 06:00 | 7 | 1113.579 | 2019-11-09 06:00 | 7 | 1921.077 |  |  | 60.44% | 37.29% | 53.83% | 36.61% | 47.07% | 36.95% | 41.35% | 39.87% | 31.51% | 44.83%
2023-11-09 14:00 | 8 | 1331.19 | 2022-11-09 14:00 | 8 | 1616.2 | 2021-11-09 14:00 | 8 | 1736.171 | 2020-11-08 07:00 | 8 | 1136.788 | 2019-11-09 07:00 | 8 | 1944.136 |  |  | 62.51% | 41.22% | 59.36% | 40.98% | 53.14% | 36.95% | 41.35% | 39.87% | 31.5% | 44.83%
2023-11-09 16:00 | 9 | 1282.905 | 2022-11-09 16:00 | 9 | 1526.883 | 2021-11-09 16:00 | 9 | 1644.18 | 2020-11-08 08:00 | 9 | 1216.938 | 2019-11-09 08:00 | 9 | 1963.224 |  |  | 63.26% | 42.08% | 60.66% | 43.14% | 49.18% | 36.95% | 41.35% | 39.87% | 31.5% | 44.82%
2023-11-09 18:00 | 10 | 1305.272 | 2022-11-09 18:00 | 10 | 1444.375 | 2021-11-09 18:00 | 10 | 1519.128 | 2020-11-08 09:00 | 10 | 1226.999 | 2019-11-09 09:00 | 10 | 1860.163 |  |  | 63.88% | 45.04% | 57.45% | 40.75% | 47.39% | 36.94% | 41.34% | 39.87% | 31.5% | 44.81%
2023-11-09 20:00 | 11 | 1287.012 | 2022-11-09 20:00 | 11 | 1336.087 | 2021-11-09 20:00 | 11 | 1418.203 | 2020-11-08 10:00 | 11 | 1229.976 | 2019-11-09 10:00 | 11 | 1739.226 |  |  | 60.53% | 45.41% | 53.08% | 38.55% | 48.22% | 36.93% | 41.33% | 39.87% | 31.5% | 44.81%
2023-11-09 22:00 | 12 | 1290.479 | 2022-11-09 22:00 | 12 | 1295.93 | 2021-11-09 22:00 | 12 | 1331.45 | 2020-11-08 11:00 | 12 | 1191.152 | 2019-11-09 11:00 | 12 | 1626.105 |  |  | 56.59% | 45.53% | 49.55% | 35.66% | 47.55% | 36.93% | 41.32% | 39.87% | 31.49% | 44.8%
2023-11-10 | 13 | 1301.821 | 2022-11-10 | 13 | 1278.008 | 2021-11-10 | 13 | 1281.457 | 2020-11-08 12:00 | 13 | 1245.262 | 2019-11-09 12:00 | 13 | 1516.051 |  |  | 52.91% | 44.09% | 46.52% | 34.59% | 47.67% | 36.93% | 41.32% | 39.86% | 31.49% | 44.8%
2023-11-10 02:00 | 14 | 1295.05 | 2022-11-10 02:00 | 14 | 1305.424 | 2021-11-10 02:00 | 14 | 1262.58 | 2020-11-08 13:00 | 14 | 1225.112 | 2019-11-09 13:00 | 14 | 1464.226 |  |  | 49.33% | 46.09% | 44.77% | 34.11% | 48.09% | 36.92% | 41.31% | 39.86% | 31.49% | 44.79%
2023-11-10 04:00 | 15 | 1242.756 | 2022-11-10 04:00 | 15 | 1285.022 | 2021-11-10 04:00 | 15 | 1262.717 | 2020-11-08 14:00 | 15 | 1260.677 | 2019-11-09 14:00 | 15 | 1389.749 |  |  | 47.65% | 45.35% | 44.11% | 34.84% | 47.84% | 36.91% | 41.3% | 39.86% | 31.49% | 44.79%
2023-11-10 06:00 | 16 | 1315.554 | 2022-11-10 06:00 | 16 | 1263.535 | 2021-11-10 06:00 | 16 | 1269.289 | 2020-11-08 15:00 | 16 | 1292.73 | 2019-11-09 15:00 | 16 | 1397.578 |  |  | 45.22% | 46.66% | 44.12% | 34.3% | 45.91% | 36.91% | 41.29% | 39.84% | 31.49% | 44.79%
2023-11-10 08:00 | 17 | 1381.105 | 2022-11-10 08:00 | 17 | 1295.558 | 2021-11-10 08:00 | 17 | 1301.681 | 2020-11-08 16:00 | 17 | 1318.31 | 2019-11-09 16:00 | 17 | 1396.378 |  |  | 45.48% | 47.85% | 44.35% | 33.73% | 48.6% | 36.91% | 41.29% | 39.84% | 31.49% | 44.78%
2023-11-10 10:00 | 18 | 1427.591 | 2022-11-10 10:00 | 18 | 1367.09 | 2021-11-10 10:00 | 18 | 1392.609 | 2020-11-08 17:00 | 18 | 1347.163 | 2019-11-09 17:00 | 18 | 1500.367 |  |  | 45.44% | 48.79% | 45.48% | 34.58% | 51.02% | 36.89% | 41.28% | 39.83% | 31.48% | 44.77%
2023-11-10 12:00 | 19 | 1516.42 | 2022-11-10 12:00 | 19 | 1458.226 | 2021-11-10 12:00 | 19 | 1428.623 | 2020-11-08 18:00 | 19 | 1378.115 | 2019-11-09 18:00 | 19 | 1606.787 |  |  | 48.82% | 49.86% | 48.66% | 36.49% | 52.74% | 36.89% | 41.28% | 39.83% | 31.48% | 44.77%
2023-11-10 14:00 | 20 | 1376.252 | 2022-11-10 14:00 | 20 | 1405.331 | 2021-11-10 14:00 | 20 | 1467.787 | 2020-11-08 19:00 | 20 | 1375.18 | 2019-11-09 19:00 | 20 | 1609.563 |  |  | 52.28% | 51.01% | 49.92% | 38.92% | 56.02% | 36.89% | 41.28% | 39.83% | 31.48% | 44.77%
2023-11-10 16:00 | 21 | 1395.554 | 2022-11-10 16:00 | 21 | 1386.33 | 2021-11-10 16:00 | 21 | 1429.984 | 2020-11-08 20:00 | 21 | 1315.242 | 2019-11-09 20:00 | 21 | 1619.932 |  |  | 52.37% | 50.9% | 51.28% | 37.51% | 50.84% | 36.89% | 41.28% | 39.82% | 31.47% | 44.76%
2023-11-10 18:00 | 22 | 1429.745 | 2022-11-10 18:00 | 22 | 1341.43 | 2021-11-10 18:00 | 22 | 1358.374 | 2020-11-08 21:00 | 22 | 1203.492 | 2019-11-09 21:00 | 22 | 1592.95 |  |  | 52.71% | 48.68% | 49.96% | 37% | 51.56% | 36.89% | 41.27% | 39.81% | 31.47% | 44.76%
2023-11-10 20:00 | 23 | 1328.924 | 2022-11-10 20:00 | 23 | 1270.529 | 2021-11-10 20:00 | 23 | 1288.456 | 2020-11-08 22:00 | 23 | 1158.544 | 2019-11-09 22:00 | 23 | 1554.283 |  |  | 51.83% | 44.54% | 47.46% | 35.8% | 52.82% | 36.89% | 41.27% | 39.81% | 31.47% | 44.76%
2023-11-10 22:00 | 24 | 1248.076 | 2022-11-10 22:00 | 24 | 1158.721 | 2021-11-10 22:00 | 24 | 1208.721 | 2020-11-08 23:00 | 24 | 1079.602 | 2019-11-09 23:00 | 24 | 1494.838 |  |  | 50.58% | 42.88% | 45.02% | 33.91% | 49.09% | 36.87% | 41.26% | 39.81% | 31.46% | 44.75%
2023-11-10 | 1 | 1195.062 | 2022-11-10 | 1 | 1150.68 | 2021-11-10 | 1 | 1162.782 | 2020-11-09 | 1 | 1040.512 | 2019-11-10 | 1 | 1441.08 |  |  | 48.64% | 39.96% | 42.23% | 30.93% | 46.11% | 36.87% | 41.25% | 39.8% | 31.46% | 44.75%
2023-11-10 02:00 | 2 | 1189.722 | 2022-11-10 02:00 | 2 | 1155.69 | 2021-11-10 02:00 | 2 | 1145.595 | 2020-11-09 01:00 | 2 | 973.959 | 2019-11-10 01:00 | 2 | 1419.148 |  |  | 46.89% | 38.51% | 40.63% | 30.71% | 44.15% | 36.87% | 41.25% | 39.8% | 31.46% | 44.74%
2023-11-10 04:00 | 3 | 1194.816 | 2022-11-10 04:00 | 3 | 1169.875 | 2021-11-10 04:00 | 3 | 1164.553 | 2020-11-09 02:00 | 3 | 958.073 | 2019-11-10 02:00 | 3 | 1436.089 |  |  | 46.18% | 36.05% | 40.03% | 30.85% | 43.95% | 36.87% | 41.24% | 39.8% | 31.46% | 44.73%
2023-11-10 06:00 | 4 | 1207.878 | 2022-11-10 06:00 | 4 | 1162.007 | 2021-11-10 06:00 | 4 | 1153.517 | 2020-11-09 03:00 | 4 | 993.932 | 2019-11-10 03:00 | 4 | 1440.02 |  |  | 46.73% | 35.46% | 40.69% | 31.23% | 44.14% | 36.86% | 41.24% | 39.8% | 31.46% | 44.73%
2023-11-10 08:00 | 5 | 1204.018 | 2022-11-10 08:00 | 5 | 1184.093 | 2021-11-10 08:00 | 5 | 1228.486 | 2020-11-09 04:00 | 5 | 1015.873 | 2019-11-10 04:00 | 5 | 1455.914 |  |  | 46.86% | 36.79% | 40.3% | 31.02% | 44.62% | 36.86% | 41.24% | 39.8% | 31.46% | 44.72%
2023-11-10 10:00 | 6 | 1313.685 | 2022-11-10 10:00 | 6 | 1325.037 | 2021-11-10 10:00 | 6 | 1330.261 | 2020-11-09 05:00 | 6 | 1075.623 | 2019-11-10 05:00 | 6 | 1491.864 |  |  | 47.37% | 37.6% | 42.92% | 31.6% | 44.48% | 36.85% | 41.23% | 39.79% | 31.46% | 44.72%
2023-11-10 12:00 | 7 | 1464.9 | 2022-11-10 12:00 | 7 | 1423.817 | 2021-11-10 12:00 | 7 | 1516.198 | 2020-11-09 06:00 | 7 | 1242.562 | 2019-11-10 06:00 | 7 | 1521.86 |  |  | 48.54% | 39.81% | 46.48% | 35.37% | 48.53% | 36.85% | 41.23% | 39.79% | 31.46% | 44.71%
2023-11-10 14:00 | 8 | 1482.663 | 2022-11-10 14:00 | 8 | 1492.77 | 2021-11-10 14:00 | 8 | 1571.096 | 2020-11-09 07:00 | 8 | 1253.38 | 2019-11-10 07:00 | 8 | 1585.942 |  |  | 49.52% | 45.99% | 52.98% | 38% | 54.12% | 36.85% | 41.22% | 39.78% | 31.45% | 44.7%
2023-11-10 16:00 | 9 | 1488.747 | 2022-11-10 16:00 | 9 | 1451.843 | 2021-11-10 16:00 | 9 | 1504.641 | 2020-11-09 08:00 | 9 | 1288.431 | 2019-11-10 08:00 | 9 | 1594.999 |  |  | 51.61% | 46.39% | 54.89% | 39.84% | 54.77% | 36.84% | 41.21% | 39.78% | 31.45% | 44.68%
2023-11-10 18:00 | 10 | 1584.07 | 2022-11-10 18:00 | 10 | 1432.83 | 2021-11-10 18:00 | 10 | 1451.674 | 2020-11-09 09:00 | 10 | 1263.953 | 2019-11-10 09:00 | 10 | 1501.058 |  |  | 51.9% | 47.69% | 52.57% | 38.75% | 55% | 36.84% | 41.21% | 39.78% | 31.45% | 44.68%
2023-11-10 20:00 | 11 | 1502.432 | 2022-11-10 20:00 | 11 | 1265.84 | 2021-11-10 20:00 | 11 | 1372.623 | 2020-11-09 10:00 | 11 | 1275.8 | 2019-11-10 10:00 | 11 | 1373.917 |  |  | 48.84% | 46.78% | 50.72% | 38.24% | 58.52% | 36.84% | 41.2% | 39.78% | 31.43% | 44.68%
2023-11-10 22:00 | 12 | 1465.228 | 2022-11-10 22:00 | 12 | 1279.918 | 2021-11-10 22:00 | 12 | 1319.942 | 2020-11-09 11:00 | 12 | 1290.559 | 2019-11-10 11:00 | 12 | 1236.072 |  |  | 44.71% | 47.22% | 47.96% | 33.79% | 55.5% | 36.84% | 41.2% | 39.77% | 31.43% | 44.68%
2023-11-11 | 13 | 1414.251 | 2022-11-11 | 13 | 1282.095 | 2021-11-11 | 13 | 1282.715 | 2020-11-09 12:00 | 13 | 1343.986 | 2019-11-10 12:00 | 13 | 1216.322 |  |  | 40.22% | 47.77% | 46.12% | 34.16% | 54.13% | 36.83% | 41.2% | 39.77% | 31.42% | 44.67%
2023-11-11 02:00 | 14 | 1378.569 | 2022-11-11 02:00 | 14 | 1311.78 | 2021-11-11 02:00 | 14 | 1278.928 | 2020-11-09 13:00 | 14 | 1382.296 | 2019-11-10 13:00 | 14 | 1253.517 |  |  | 39.58% | 49.74% | 44.82% | 34.22% | 52.25% | 36.83% | 41.19% | 39.77% | 31.42% | 44.67%
2023-11-11 04:00 | 15 | 1326.41 | 2022-11-11 04:00 | 15 | 1267.452 | 2021-11-11 04:00 | 15 | 1271.055 | 2020-11-09 14:00 | 15 | 1405.21 | 2019-11-10 14:00 | 15 | 1187.511 |  |  | 40.79% | 51.16% | 44.69% | 35.01% | 50.93% | 36.83% | 41.17% | 39.77% | 31.41% | 44.67%
2023-11-11 06:00 | 16 | 1268.399 | 2022-11-11 06:00 | 16 | 1297.376 | 2021-11-11 06:00 | 16 | 1268.7 | 2020-11-09 15:00 | 16 | 1386.79 | 2019-11-10 15:00 | 16 | 1212.538 |  |  | 38.64% | 52.01% | 44.41% | 33.83% | 49% | 36.83% | 41.17% | 39.77% | 31.39% | 44.67%
2023-11-11 08:00 | 17 | 1277.702 | 2022-11-11 08:00 | 17 | 1328.806 | 2021-11-11 08:00 | 17 | 1307.168 | 2020-11-09 16:00 | 17 | 1381.9 | 2019-11-10 16:00 | 17 | 1189.463 |  |  | 39.46% | 51.33% | 44.33% | 34.63% | 46.86% | 36.83% | 41.17% | 39.77% | 31.39% | 44.67%
2023-11-11 10:00 | 18 | 1322.725 | 2022-11-11 10:00 | 18 | 1360.228 | 2021-11-11 10:00 | 18 | 1370.079 | 2020-11-09 17:00 | 18 | 1455.569 | 2019-11-10 17:00 | 18 | 1320.903 |  |  | 38.7% | 51.15% | 45.67% | 35.47% | 47.2% | 36.83% | 41.16% | 39.76% | 31.39% | 44.67%
2023-11-11 12:00 | 19 | 1372.406 | 2022-11-11 12:00 | 19 | 1446.16 | 2021-11-11 12:00 | 19 | 1422.119 | 2020-11-09 18:00 | 19 | 1510.276 | 2019-11-10 18:00 | 19 | 1413.922 |  |  | 42.98% | 53.87% | 47.87% | 36.31% | 48.87% | 36.83% | 41.16% | 39.75% | 31.39% | 44.67%
2023-11-11 14:00 | 20 | 1409.351 | 2022-11-11 14:00 | 20 | 1423.22 | 2021-11-11 14:00 | 20 | 1430.257 | 2020-11-09 19:00 | 20 | 1462.3 | 2019-11-10 19:00 | 20 | 1441.109 |  |  | 46.01% | 55.9% | 49.69% | 38.6% | 50.7% | 36.83% | 41.16% | 39.75% | 31.39% | 44.66%
2023-11-11 16:00 | 21 | 1403.299 | 2022-11-11 16:00 | 21 | 1387.33 | 2021-11-11 16:00 | 21 | 1400.599 | 2020-11-09 20:00 | 21 | 1420.348 | 2019-11-10 20:00 | 21 | 1447.187 |  |  | 46.89% | 54.12% | 49.97% | 37.99% | 52.07% | 36.82% | 41.16% | 39.75% | 31.38% | 44.66%
2023-11-11 18:00 | 22 | 1478.272 | 2022-11-11 18:00 | 22 | 1366.43 | 2021-11-11 18:00 | 22 | 1353.797 | 2020-11-09 21:00 | 22 | 1327.751 | 2019-11-10 21:00 | 22 | 1399.612 |  |  | 47.09% | 52.57% | 48.94% | 37.03% | 51.84% | 36.81% | 41.15% | 39.75% | 31.38% | 44.66%
2023-11-11 20:00 | 23 | 1449.22 | 2022-11-11 20:00 | 23 | 1246.155 | 2021-11-11 20:00 | 23 | 1301.928 | 2020-11-09 22:00 | 23 | 1235.063 | 2019-11-10 22:00 | 23 | 1330.105 |  |  | 45.54% | 49.14% | 47.3% | 36.47% | 54.61% | 36.81% | 41.15% | 39.74% | 31.38% | 44.66%
2023-11-11 22:00 | 24 | 1389.275 | 2022-11-11 22:00 | 24 | 1143.022 | 2021-11-11 22:00 | 24 | 1222.844 | 2020-11-09 23:00 | 24 | 1134.241 | 2019-11-10 23:00 | 24 | 1239.728 |  |  | 43.28% | 45.71% | 45.49% | 33.26% | 53.54% | 36.8% | 41.12% | 39.74% | 31.38% | 44.65%
2023-11-11 | 1 | 1410.425 | 2022-11-11 | 1 | 1120.053 | 2021-11-11 | 1 | 1135.996 | 2020-11-10 | 1 | 1085.316 | 2019-11-11 | 1 | 1230.36 |  |  | 40.34% | 41.98% | 42.73% | 30.51% | 51.32% | 36.79% | 41.12% | 39.74% | 31.37% | 44.65%
2023-11-11 02:00 | 2 | 1417.698 | 2022-11-11 02:00 | 2 | 1096.164 | 2021-11-11 02:00 | 2 | 1134.176 | 2020-11-10 01:00 | 2 | 1034.308 | 2019-11-11 01:00 | 2 | 1235.689 |  |  | 40.04% | 40.17% | 39.69% | 29.9% | 52.1% | 36.79% | 41.12% | 39.73% | 31.37% | 44.65%
2023-11-11 04:00 | 3 | 1458.703 | 2022-11-11 04:00 | 3 | 1070.75 | 2021-11-11 04:00 | 3 | 1145.456 | 2020-11-10 02:00 | 3 | 1001.24 | 2019-11-11 02:00 | 3 | 1243.866 |  |  | 40.21% | 38.28% | 39.63% | 29.26% | 52.37% | 36.79% | 41.11% | 39.72% | 31.37% | 44.64%
2023-11-11 06:00 | 4 | 1476.593 | 2022-11-11 06:00 | 4 | 1096.143 | 2021-11-11 06:00 | 4 | 1138.512 | 2020-11-10 03:00 | 4 | 1022.163 | 2019-11-11 03:00 | 4 | 1279.953 |  |  | 40.47% | 37.06% | 40.02% | 28.58% | 53.89% | 36.79% | 41.1% | 39.72% | 31.37% | 44.64%
2023-11-11 08:00 | 5 | 1520.426 | 2022-11-11 08:00 | 5 | 1099.006 | 2021-11-11 08:00 | 5 | 1182.229 | 2020-11-10 04:00 | 5 | 1035.304 | 2019-11-11 04:00 | 5 | 1338.883 |  |  | 41.65% | 37.83% | 39.78% | 29.26% | 54.55% | 36.79% | 41.1% | 39.71% | 31.36% | 44.63%
2023-11-11 10:00 | 6 | 1548.458 | 2022-11-11 10:00 | 6 | 1090.883 | 2021-11-11 10:00 | 6 | 1298.852 | 2020-11-10 05:00 | 6 | 1105.326 | 2019-11-11 05:00 | 6 | 1463.726 |  |  | 43.57% | 38.32% | 41.31% | 29.33% | 56.17% | 36.78% | 41.1% | 39.71% | 31.36% | 44.63%
2023-11-11 12:00 | 7 | 1626.78 | 2022-11-11 12:00 | 7 | 1227.484 | 2021-11-11 12:00 | 7 | 1408 | 2020-11-10 06:00 | 7 | 1191.584 | 2019-11-11 06:00 | 7 | 1610.952 |  |  | 47.63% | 40.91% | 45.38% | 29.12% | 57.2% | 36.78% | 41.08% | 39.71% | 31.36% | 44.62%
2023-11-11 14:00 | 8 | 1653.443 | 2022-11-11 14:00 | 8 | 1277.226 | 2021-11-11 14:00 | 8 | 1433.453 | 2020-11-10 07:00 | 8 | 1255.527 | 2019-11-11 07:00 | 8 | 1657.705 |  |  | 52.42% | 44.1% | 49.2% | 32.76% | 60.1% | 36.78% | 41.08% | 39.71% | 31.36% | 44.62%
2023-11-11 16:00 | 9 | 1728.173 | 2022-11-11 16:00 | 9 | 1262.966 | 2021-11-11 16:00 | 9 | 1416.254 | 2020-11-10 08:00 | 9 | 1245.549 | 2019-11-11 08:00 | 9 | 1601.914 |  |  | 53.94% | 46.47% | 50.09% | 34.09% | 61.08% | 36.77% | 41.07% | 39.7% | 31.36% | 44.62%
2023-11-11 18:00 | 10 | 1628.388 | 2022-11-11 18:00 | 10 | 1330.694 | 2021-11-11 18:00 | 10 | 1330.086 | 2020-11-10 09:00 | 10 | 1220.741 | 2019-11-11 09:00 | 10 | 1464.057 |  |  | 52.13% | 46.1% | 49.48% | 33.71% | 63.84% | 36.77% | 41.06% | 39.7% | 31.36% | 44.62%
2023-11-11 20:00 | 11 | 1536.326 | 2022-11-11 20:00 | 11 | 1340.11 | 2021-11-11 20:00 | 11 | 1361.965 | 2020-11-10 10:00 | 11 | 1277.863 | 2019-11-11 10:00 | 11 | 1386.316 |  |  | 47.64% | 45.18% | 46.47% | 35.52% | 60.16% | 36.76% | 41.06% | 39.7% | 31.35% | 44.62%
2023-11-11 22:00 | 12 | 1471.801 | 2022-11-11 22:00 | 12 | 1346.09 | 2021-11-11 22:00 | 12 | 1310.137 | 2020-11-10 11:00 | 12 | 1308.42 | 2019-11-11 11:00 | 12 | 1336.179 |  |  | 45.11% | 47.3% | 47.59% | 35.77% | 56.76% | 36.76% | 41.06% | 39.7% | 31.35% | 44.61%
2023-11-12 | 13 | 1440.103 | 2022-11-12 | 13 | 1366.147 | 2021-11-12 | 13 | 1294.334 | 2020-11-10 12:00 | 13 | 1329.832 | 2019-11-11 12:00 | 13 | 1310.46 |  |  | 43.48% | 48.43% | 45.78% | 35.93% | 54.37% | 36.75% | 41.04% | 39.7% | 31.35% | 44.61%
2023-11-12 02:00 | 14 | 1354.218 | 2022-11-12 02:00 | 14 | 1363.14 | 2021-11-12 02:00 | 14 | 1279.116 | 2020-11-10 13:00 | 14 | 1400.124 | 2019-11-11 13:00 | 14 | 1315.394 |  |  | 42.64% | 49.22% | 45.22% | 36.46% | 53.2% | 36.75% | 41.02% | 39.7% | 31.35% | 44.61%
2023-11-12 04:00 | 15 | 1307.54 | 2022-11-12 04:00 | 15 | 1329.22 | 2021-11-12 04:00 | 15 | 1281.457 | 2020-11-10 14:00 | 15 | 1428.038 | 2019-11-11 14:00 | 15 | 1306.617 |  |  | 42.8% | 51.82% | 44.69% | 36.38% | 50.03% | 36.75% | 41.02% | 39.69% | 31.35% | 44.6%
2023-11-12 06:00 | 16 | 1373.53 | 2022-11-12 06:00 | 16 | 1330.26 | 2021-11-12 06:00 | 16 | 1312.564 | 2020-11-10 15:00 | 16 | 1399.948 | 2019-11-11 15:00 | 16 | 1297.464 |  |  | 42.52% | 52.86% | 44.77% | 35.48% | 48.3% | 36.75% | 41.02% | 39.68% | 31.35% | 44.6%
2023-11-12 08:00 | 17 | 1365.968 | 2022-11-12 08:00 | 17 | 1361.19 | 2021-11-12 08:00 | 17 | 1357.343 | 2020-11-10 16:00 | 17 | 1371.862 | 2019-11-11 16:00 | 17 | 1392.245 |  |  | 42.22% | 51.82% | 45.86% | 35.51% | 50.74% | 36.75% | 41.02% | 39.68% | 31.34% | 44.6%
2023-11-12 10:00 | 18 | 1484.696 | 2022-11-12 10:00 | 18 | 1367.16 | 2021-11-12 10:00 | 18 | 1427.985 | 2020-11-10 17:00 | 18 | 1433.443 | 2019-11-11 17:00 | 18 | 1468.938 |  |  | 45.3% | 50.78% | 47.43% | 36.33% | 50.46% | 36.75% | 41.02% | 39.67% | 31.34% | 44.6%
2023-11-12 12:00 | 19 | 1579.365 | 2022-11-12 12:00 | 19 | 1356.18 | 2021-11-12 12:00 | 19 | 1417.279 | 2020-11-10 18:00 | 19 | 1455.272 | 2019-11-11 18:00 | 19 | 1572.898 |  |  | 47.8% | 53.06% | 49.89% | 36.49% | 54.85% | 36.74% | 41.01% | 39.67% | 31.34% | 44.59%
2023-11-12 14:00 | 20 | 1497.614 | 2022-11-12 14:00 | 20 | 1370.26 | 2021-11-12 14:00 | 20 | 1435.158 | 2020-11-10 19:00 | 20 | 1459.388 | 2019-11-11 19:00 | 20 | 1595.411 |  |  | 51.18% | 53.86% | 49.52% | 36.2% | 58.35% | 36.74% | 41.01% | 39.66% | 31.34% | 44.59%
2023-11-12 16:00 | 21 | 1534.674 | 2022-11-12 16:00 | 21 | 1330.27 | 2021-11-12 16:00 | 21 | 1402.035 | 2020-11-10 20:00 | 21 | 1416.492 | 2019-11-11 20:00 | 21 | 1593.486 |  |  | 51.91% | 54.02% | 50.14% | 36.57% | 55.33% | 36.74% | 41.01% | 39.65% | 31.33% | 44.59%
2023-11-12 18:00 | 22 | 1543.775 | 2022-11-12 18:00 | 22 | 1316.01 | 2021-11-12 18:00 | 22 | 1286.211 | 2020-11-10 21:00 | 22 | 1338.561 | 2019-11-11 21:00 | 22 | 1592.62 |  |  | 51.85% | 52.43% | 48.99% | 35.51% | 56.7% | 36.74% | 41% | 39.65% | 31.32% | 44.58%
2023-11-12 20:00 | 23 | 1553.912 | 2022-11-12 20:00 | 23 | 1294.177 | 2021-11-12 20:00 | 23 | 1286.35 | 2020-11-10 22:00 | 23 | 1259.885 | 2019-11-11 22:00 | 23 | 1574.906 |  |  | 51.82% | 49.54% | 44.94% | 35.13% | 57.03% | 36.74% | 41% | 39.64% | 31.32% | 44.58%
2023-11-12 22:00 | 24 | 1485.037 | 2022-11-12 22:00 | 24 | 1203.312 | 2021-11-12 22:00 | 24 | 1246.294 | 2020-11-10 23:00 | 24 | 1130.965 | 2019-11-11 23:00 | 24 | 1568.214 |  |  | 51.25% | 46.63% | 44.95% | 34.54% | 57.41% | 36.74% | 40.99% | 39.64% | 31.32% | 44.58%
2023-11-12 | 1 | 1457.086 | 2022-11-12 | 1 | 1184.158 | 2021-11-12 | 1 | 1203.554 | 2020-11-11 | 1 | 1002.209 | 2019-11-12 | 1 | 1572.328 |  |  | 51.03% | 41.86% | 43.55% | 32.12% | 54.86% | 36.74% | 40.99% | 39.63% | 31.31% | 44.58%
2023-11-12 02:00 | 2 | 1498.124 | 2022-11-12 02:00 | 2 | 1098.414 | 2021-11-12 02:00 | 2 | 1193.909 | 2020-11-11 01:00 | 2 | 1007.323 | 2019-11-12 01:00 | 2 | 1607.328 |  |  | 51.16% | 37.09% | 42.05% | 31.61% | 53.83% | 36.73% | 40.98% | 39.63% | 31.31% | 44.58%
2023-11-12 04:00 | 3 | 1469.238 | 2022-11-12 04:00 | 3 | 1165.004 | 2021-11-12 04:00 | 3 | 1153.223 | 2020-11-11 02:00 | 3 | 982.325 | 2019-11-12 02:00 | 3 | 1670.409 |  |  | 52.3% | 37.28% | 41.72% | 29.32% | 55.34% | 36.73% | 40.98% | 39.62% | 31.3% | 44.57%
2023-11-12 06:00 | 4 | 1533.318 | 2022-11-12 06:00 | 4 | 1134.313 | 2021-11-12 06:00 | 4 | 1241.396 | 2020-11-11 03:00 | 4 | 993.49 | 2019-11-12 03:00 | 4 | 1723.365 |  |  | 54.35% | 36.36% | 40.29% | 31.1% | 54.28% | 36.72% | 40.98% | 39.62% | 31.3% | 44.57%
2023-11-12 08:00 | 5 | 1519.319 | 2022-11-12 08:00 | 5 | 1234.21 | 2021-11-12 08:00 | 5 | 1294.619 | 2020-11-11 04:00 | 5 | 984.602 | 2019-11-12 04:00 | 5 | 1780.169 |  |  | 56.08% | 36.77% | 43.37% | 30.28% | 56.64% | 36.72% | 40.98% | 39.61% | 31.3% | 44.57%
2023-11-12 10:00 | 6 | 1621.277 | 2022-11-12 10:00 | 6 | 1264.346 | 2021-11-12 10:00 | 6 | 1414.832 | 2020-11-11 05:00 | 6 | 1016.599 | 2019-11-12 05:00 | 6 | 1935.036 |  |  | 57.93% | 36.44% | 45.23% | 32.94% | 56.13% | 36.71% | 40.97% | 39.61% | 31.3% | 44.57%
2023-11-12 12:00 | 7 | 1745.142 | 2022-11-12 12:00 | 7 | 1359.189 | 2021-11-12 12:00 | 7 | 1506.263 | 2020-11-11 06:00 | 7 | 1141.524 | 2019-11-12 06:00 | 7 | 2091.69 |  |  | 62.96% | 37.63% | 49.43% | 33.75% | 59.89% | 36.7% | 40.97% | 39.61% | 31.3% | 44.56%
2023-11-12 14:00 | 8 | 1822.907 | 2022-11-12 14:00 | 8 | 1424.639 | 2021-11-12 14:00 | 8 | 1516.72 | 2020-11-11 07:00 | 8 | 1176.509 | 2019-11-12 07:00 | 8 | 2123.547 |  |  | 68.06% | 42.25% | 52.63% | 36.28% | 64.47% | 36.69% | 40.96% | 39.61% | 31.3% | 44.56%
2023-11-12 16:00 | 9 | 1818.161 | 2022-11-12 16:00 | 9 | 1551.89 | 2021-11-12 16:00 | 9 | 1560.268 | 2020-11-11 08:00 | 9 | 1167.022 | 2019-11-12 08:00 | 9 | 2140.408 |  |  | 69.1% | 43.55% | 52.99% | 38.03% | 67.34% | 36.68% | 40.96% | 39.61% | 31.29% | 44.56%
2023-11-12 18:00 | 10 | 1694.92 | 2022-11-12 18:00 | 10 | 1642.45 | 2021-11-12 18:00 | 10 | 1498.615 | 2020-11-11 09:00 | 10 | 1229.556 | 2019-11-12 09:00 | 10 | 2172.044 |  |  | 69.65% | 43.19% | 54.52% | 41.42% | 67.17% | 36.68% | 40.95% | 39.61% | 31.29% | 44.56%
2023-11-12 20:00 | 11 | 1570.19 | 2022-11-12 20:00 | 11 | 1720.797 | 2021-11-12 20:00 | 11 | 1395.299 | 2020-11-11 10:00 | 11 | 1270.336 | 2019-11-12 10:00 | 11 | 2176.435 |  |  | 70.68% | 45.51% | 52.36% | 43.84% | 62.62% | 36.68% | 40.95% | 39.6% | 31.29% | 44.56%
2023-11-12 22:00 | 12 | 1438.07 | 2022-11-12 22:00 | 12 | 1656.314 | 2021-11-12 22:00 | 12 | 1347.587 | 2020-11-11 11:00 | 12 | 1194.321 | 2019-11-12 11:00 | 12 | 2149.026 |  |  | 70.82% | 47.02% | 48.75% | 45.93% | 58.01% | 36.67% | 40.94% | 39.6% | 31.28% | 44.55%
2023-11-13 | 13 | 1450.755 | 2022-11-13 | 13 | 1720.251 | 2021-11-13 | 13 | 1401.64 | 2020-11-11 12:00 | 13 | 1255.399 | 2019-11-12 12:00 | 13 | 2153.1 |  |  | 69.93% | 44.21% | 47.09% | 44.21% | 53.13% | 36.66% | 40.94% | 39.6% | 31.28% | 44.55%
2023-11-13 02:00 | 14 | 1267.779 | 2022-11-13 02:00 | 14 | 1760.383 | 2021-11-13 02:00 | 14 | 1356.938 | 2020-11-11 13:00 | 14 | 1277.136 | 2019-11-12 13:00 | 14 | 2113.015 |  |  | 70.06% | 46.47% | 48.97% | 45.92% | 53.59% | 36.66% | 40.94% | 39.59% | 31.27% | 44.54%
2023-11-13 04:00 | 15 | 1364.302 | 2022-11-13 04:00 | 15 | 1808.023 | 2021-11-13 04:00 | 15 | 1322.152 | 2020-11-11 14:00 | 15 | 1240.982 | 2019-11-12 14:00 | 15 | 2107.51 |  |  | 68.76% | 47.27% | 47.41% | 46.99% | 46.84% | 36.66% | 40.94% | 39.59% | 31.26% | 44.54%
2023-11-13 06:00 | 16 | 1380.265 | 2022-11-13 06:00 | 16 | 1810.359 | 2021-11-13 06:00 | 16 | 1369.693 | 2020-11-11 15:00 | 16 | 1254.158 | 2019-11-12 15:00 | 16 | 2132.391 |  |  | 68.58% | 45.93% | 46.2% | 48.26% | 50.4% | 36.64% | 40.93% | 39.58% | 31.26% | 44.54%
2023-11-13 08:00 | 17 | 1386.021 | 2022-11-13 08:00 | 17 | 1850.299 | 2021-11-13 08:00 | 17 | 1381.909 | 2020-11-11 16:00 | 17 | 1249.843 | 2019-11-12 16:00 | 17 | 2191.235 |  |  | 69.39% | 46.42% | 47.86% | 48.32% | 50.99% | 36.64% | 40.92% | 39.57% | 31.26% | 44.54%
2023-11-13 10:00 | 18 | 1492.343 | 2022-11-13 10:00 | 18 | 1847.743 | 2021-11-13 10:00 | 18 | 1458.175 | 2020-11-11 17:00 | 18 | 1340.737 | 2019-11-12 17:00 | 18 | 2269.582 |  |  | 71.3% | 46.26% | 48.28% | 49.39% | 51.2% | 36.64% | 40.92% | 39.57% | 31.26% | 44.54%
2023-11-13 12:00 | 19 | 1602.953 | 2022-11-13 12:00 | 19 | 1822.434 | 2021-11-13 12:00 | 19 | 1506.188 | 2020-11-11 18:00 | 19 | 1392.701 | 2019-11-12 18:00 | 19 | 2384.155 |  |  | 73.85% | 49.62% | 50.95% | 49.32% | 55.13% | 36.64% | 40.92% | 39.57% | 31.26% | 44.52%
2023-11-13 14:00 | 20 | 1627.858 | 2022-11-13 14:00 | 20 | 1851.179 | 2021-11-13 14:00 | 20 | 1482.087 | 2020-11-11 19:00 | 20 | 1393.123 | 2019-11-12 19:00 | 20 | 2338.005 |  |  | 77.58% | 51.55% | 52.63% | 48.64% | 59.22% | 36.62% | 40.91% | 39.56% | 31.25% | 44.52%
2023-11-13 16:00 | 21 | 1551.883 | 2022-11-13 16:00 | 21 | 1802.127 | 2021-11-13 16:00 | 21 | 1510.863 | 2020-11-11 20:00 | 21 | 1346.299 | 2019-11-12 20:00 | 21 | 2410.036 |  |  | 76.08% | 51.56% | 51.78% | 49.41% | 60.14% | 36.62% | 40.91% | 39.56% | 31.25% | 44.52%
2023-11-13 18:00 | 22 | 1625.708 | 2022-11-13 18:00 | 22 | 1793.965 | 2021-11-13 18:00 | 22 | 1485.43 | 2020-11-11 21:00 | 22 | 1296.315 | 2019-11-12 21:00 | 22 | 2384.936 |  |  | 78.42% | 49.83% | 52.79% | 48.1% | 57.33% | 36.62% | 40.91% | 39.56% | 31.25% | 44.52%
2023-11-13 20:00 | 23 | 1573.46 | 2022-11-13 20:00 | 23 | 1800.254 | 2021-11-13 20:00 | 23 | 1459.741 | 2020-11-11 22:00 | 23 | 1249.378 | 2019-11-12 22:00 | 23 | 2337.054 |  |  | 77.6% | 47.98% | 51.9% | 47.88% | 60.06% | 36.61% | 40.91% | 39.56% | 31.25% | 44.52%
2023-11-13 22:00 | 24 | 1521.63 | 2022-11-13 22:00 | 24 | 1753.543 | 2021-11-13 22:00 | 24 | 1434.249 | 2020-11-11 23:00 | 24 | 1173.766 | 2019-11-12 23:00 | 24 | 2335.125 |  |  | 76.05% | 46.24% | 51% | 48.05% | 58.13% | 36.61% | 40.91% | 39.56% | 31.24% | 44.51%
2023-11-13 | 1 | 1499.733 | 2022-11-13 | 1 | 1602.94 | 2021-11-13 | 1 | 1382.694 | 2020-11-12 | 1 | 1115.155 | 2019-11-13 | 1 | 2341.231 |  |  | 75.98% | 43.44% | 50.11% | 46.8% | 56.21% | 36.61% | 40.91% | 39.55% | 31.24% | 44.51%
2023-11-13 02:00 | 2 | 1613.798 | 2022-11-13 02:00 | 2 | 1619.705 | 2021-11-13 02:00 | 2 | 1383.353 | 2020-11-12 01:00 | 2 | 1104.74 | 2019-11-13 01:00 | 2 | 2357.249 |  |  | 76.18% | 41.28% | 48.31% | 42.78% | 55.4% | 36.6% | 40.9% | 39.55% | 31.24% | 44.51%
2023-11-13 04:00 | 3 | 1562.845 | 2022-11-13 04:00 | 3 | 1680.116 | 2021-11-13 04:00 | 3 | 1390.558 | 2020-11-12 02:00 | 3 | 1094.071 | 2019-11-13 02:00 | 3 | 2398.239 |  |  | 76.7% | 40.89% | 48.33% | 43.23% | 59.62% | 36.6% | 40.89% | 39.53% | 31.24% | 44.5%
2023-11-13 06:00 | 4 | 1590.671 | 2022-11-13 06:00 | 4 | 1731.821 | 2021-11-13 06:00 | 4 | 1442.936 | 2020-11-12 03:00 | 4 | 1136.009 | 2019-11-13 03:00 | 4 | 2318.991 |  |  | 78.04% | 40.49% | 48.59% | 44.84% | 57.74% | 36.59% | 40.89% | 39.53% | 31.24% | 44.49%
2023-11-13 08:00 | 5 | 1698.587 | 2022-11-13 08:00 | 5 | 1692.672 | 2021-11-13 08:00 | 5 | 1484.69 | 2020-11-12 04:00 | 5 | 1181.517 | 2019-11-13 04:00 | 5 | 2431.88 |  |  | 75.46% | 42.05% | 50.42% | 46.22% | 58.76% | 36.59% | 40.87% | 39.53% | 31.24% | 44.48%
2023-11-13 10:00 | 6 | 1818.893 | 2022-11-13 10:00 | 6 | 1717.769 | 2021-11-13 10:00 | 6 | 1544.173 | 2020-11-12 05:00 | 6 | 1257.712 | 2019-11-13 05:00 | 6 | 2559.253 |  |  | 79.13% | 43.73% | 51.88% | 45.18% | 62.75% | 36.58% | 40.87% | 39.52% | 31.23% | 44.47%
2023-11-13 12:00 | 7 | 2071.842 | 2022-11-13 12:00 | 7 | 1776.022 | 2021-11-13 12:00 | 7 | 1614.787 | 2020-11-12 06:00 | 7 | 1445.789 | 2019-11-13 06:00 | 7 | 2722.906 |  |  | 83.28% | 46.55% | 53.95% | 45.85% | 67.19% | 36.58% | 40.87% | 39.52% | 31.23% | 44.47%
2023-11-13 14:00 | 8 | 2079.408 | 2022-11-13 14:00 | 8 | 1849.732 | 2021-11-13 14:00 | 8 | 1683.509 | 2020-11-12 07:00 | 8 | 1538.656 | 2019-11-13 07:00 | 8 | 2665.063 |  |  | 88.6% | 53.51% | 56.42% | 47.4% | 76.54% | 36.58% | 40.87% | 39.52% | 31.23% | 44.47%
2023-11-13 16:00 | 9 | 2019.597 | 2022-11-13 16:00 | 9 | 1938.926 | 2021-11-13 16:00 | 9 | 1716.328 | 2020-11-12 08:00 | 9 | 1494.952 | 2019-11-13 08:00 | 9 | 2572.317 |  |  | 86.72% | 56.95% | 58.82% | 49.37% | 76.82% | 36.57% | 40.87% | 39.51% | 31.23% | 44.47%
2023-11-13 18:00 | 10 | 1830.052 | 2022-11-13 18:00 | 10 | 1885.656 | 2021-11-13 18:00 | 10 | 1696.052 | 2020-11-12 09:00 | 10 | 1441.691 | 2019-11-13 09:00 | 10 | 2345.888 |  |  | 83.7% | 55.33% | 59.97% | 51.75% | 74.61% | 36.56% | 40.86% | 39.51% | 31.23% | 44.46%
2023-11-13 20:00 | 11 | 1693.919 | 2022-11-13 20:00 | 11 | 1859.498 | 2021-11-13 20:00 | 11 | 1707.032 | 2020-11-12 10:00 | 11 | 1437.923 | 2019-11-13 10:00 | 11 | 2195.305 |  |  | 76.33% | 53.36% | 59.26% | 50.33% | 67.61% | 36.55% | 40.86% | 39.51% | 31.22% | 44.46%
2023-11-13 22:00 | 12 | 1609.845 | 2022-11-13 22:00 | 12 | 1840.462 | 2021-11-13 22:00 | 12 | 1686.164 | 2020-11-12 11:00 | 12 | 1356.19 | 2019-11-13 11:00 | 12 | 2043.648 |  |  | 71.43% | 53.22% | 59.64% | 49.63% | 62.58% | 36.55% | 40.86% | 39.51% | 31.21% | 44.45%
2023-11-14 | 13 | 1529.631 | 2022-11-14 | 13 | 1863.387 | 2021-11-14 | 13 | 1653.943 | 2020-11-12 12:00 | 13 | 1289.44 | 2019-11-13 12:00 | 13 | 1945.904 |  |  | 66.5% | 50.2% | 58.92% | 49.12% | 59.47% | 36.55% | 40.84% | 39.5% | 31.21% | 44.45%
2023-11-14 02:00 | 14 | 1487.943 | 2022-11-14 02:00 | 14 | 1755.185 | 2021-11-14 02:00 | 14 | 1625.785 | 2020-11-12 13:00 | 14 | 1285.607 | 2019-11-13 13:00 | 14 | 1813.175 |  |  | 63.32% | 47.73% | 57.79% | 49.74% | 56.51% | 36.53% | 40.84% | 39.5% | 31.21% | 44.45%
2023-11-14 04:00 | 15 | 1490.982 | 2022-11-14 04:00 | 15 | 1805.102 | 2021-11-14 04:00 | 15 | 1591.855 | 2020-11-12 14:00 | 15 | 1256.643 | 2019-11-13 14:00 | 15 | 1673.121 |  |  | 59% | 47.58% | 56.81% | 46.85% | 54.97% | 36.53% | 40.82% | 39.5% | 31.21% | 44.45%
2023-11-14 06:00 | 16 | 1359.654 | 2022-11-14 06:00 | 16 | 1832.022 | 2021-11-14 06:00 | 16 | 1596.89 | 2020-11-12 15:00 | 16 | 1266.729 | 2019-11-13 15:00 | 16 | 1679.362 |  |  | 54.44% | 46.51% | 55.62% | 48.18% | 55.08% | 36.52% | 40.82% | 39.49% | 31.21% | 44.44%
2023-11-14 08:00 | 17 | 1296.814 | 2022-11-14 08:00 | 17 | 1815.37 | 2021-11-14 08:00 | 17 | 1628.77 | 2020-11-12 16:00 | 17 | 1271.756 | 2019-11-13 16:00 | 17 | 1705.882 |  |  | 54.65% | 46.89% | 55.8% | 48.9% | 50.23% | 36.51% | 40.82% | 39.48% | 31.2% | 44.44%
2023-11-14 10:00 | 18 | 1521.362 | 2022-11-14 10:00 | 18 | 1827.745 | 2021-11-14 10:00 | 18 | 1690.641 | 2020-11-12 17:00 | 18 | 1404.714 | 2019-11-13 17:00 | 18 | 1920.068 |  |  | 55.51% | 47.07% | 56.91% | 48.45% | 47.91% | 36.51% | 40.82% | 39.48% | 31.18% | 44.44%
2023-11-14 12:00 | 19 | 1636.276 | 2022-11-14 12:00 | 19 | 1861.026 | 2021-11-14 12:00 | 19 | 1736.737 | 2020-11-12 18:00 | 19 | 1503.64 | 2019-11-13 18:00 | 19 | 2070.252 |  |  | 62.48% | 51.99% | 59.07% | 48.78% | 56.2% | 36.5% | 40.82% | 39.48% | 31.18% | 44.43%
2023-11-14 14:00 | 20 | 1580.268 | 2022-11-14 14:00 | 20 | 1908.744 | 2021-11-14 14:00 | 20 | 1735.794 | 2020-11-12 19:00 | 20 | 1507.598 | 2019-11-13 19:00 | 20 | 2057.503 |  |  | 67.36% | 55.65% | 60.68% | 49.67% | 60.45% | 36.5% | 40.81% | 39.48% | 31.18% | 44.43%
2023-11-14 16:00 | 21 | 1610.289 | 2022-11-14 16:00 | 21 | 1809.558 | 2021-11-14 16:00 | 21 | 1759.736 | 2020-11-12 20:00 | 21 | 1493.607 | 2019-11-13 20:00 | 21 | 2129.532 |  |  | 66.95% | 55.8% | 60.65% | 50.95% | 58.38% | 36.5% | 40.8% | 39.47% | 31.18% | 44.42%
2023-11-14 18:00 | 22 | 1584.346 | 2022-11-14 18:00 | 22 | 1777.599 | 2021-11-14 18:00 | 22 | 1733.862 | 2020-11-12 21:00 | 22 | 1505.653 | 2019-11-13 21:00 | 22 | 2081.803 |  |  | 69.29% | 55.28% | 61.49% | 48.3% | 59.49% | 36.49% | 40.8% | 39.47% | 31.18% | 44.41%
2023-11-14 20:00 | 23 | 1576.562 | 2022-11-14 20:00 | 23 | 1805.564 | 2021-11-14 20:00 | 23 | 1710.964 | 2020-11-12 22:00 | 23 | 1464.766 | 2019-11-13 22:00 | 23 | 2061.922 |  |  | 67.74% | 55.73% | 60.58% | 47.45% | 58.53% | 36.49% | 40.8% | 39.46% | 31.17% | 44.4%
2023-11-14 22:00 | 24 | 1519.618 | 2022-11-14 22:00 | 24 | 1742.53 | 2021-11-14 22:00 | 24 | 1665.481 | 2020-11-12 23:00 | 24 | 1401.815 | 2019-11-13 23:00 | 24 | 2011.311 |  |  | 67.09% | 54.22% | 59.78% | 48.19% | 58.24% | 36.49% | 40.8% | 39.46% | 31.17% | 44.39%
2023-11-14 | 1 | 1491.7 | 2022-11-14 | 1 | 1690.523 | 2021-11-14 | 1 | 1660.993 | 2020-11-13 | 1 | 1372.811 | 2019-11-14 | 1 | 1970.226 |  |  | 65.45% | 51.89% | 58.19% | 46.51% | 56.14% | 36.47% | 40.79% | 39.46% | 31.16% | 44.39%
2023-11-14 02:00 | 2 | 1565.615 | 2022-11-14 02:00 | 2 | 1741.542 | 2021-11-14 02:00 | 2 | 1607.265 | 2020-11-13 01:00 | 2 | 1356.778 | 2019-11-14 01:00 | 2 | 1968.907 |  |  | 64.11% | 50.81% | 58.04% | 45.12% | 55.11% | 36.47% | 40.79% | 39.46% | 31.16% | 44.39%
2023-11-14 04:00 | 3 | 1601.654 | 2022-11-14 04:00 | 3 | 1744.609 | 2021-11-14 04:00 | 3 | 1630.418 | 2020-11-13 02:00 | 3 | 1315.682 | 2019-11-14 02:00 | 3 | 1951.239 |  |  | 64.07% | 50.22% | 56.16% | 46.48% | 57.84% | 36.47% | 40.78% | 39.45% | 31.16% | 44.38%
2023-11-14 06:00 | 4 | 1685.718 | 2022-11-14 06:00 | 4 | 1822.443 | 2021-11-14 06:00 | 4 | 1614.609 | 2020-11-13 03:00 | 4 | 1326.702 | 2019-11-14 03:00 | 4 | 1954.769 |  |  | 63.49% | 48.7% | 56.97% | 46.57% | 59.17% | 36.47% | 40.77% | 39.45% | 31.16% | 44.38%
2023-11-14 08:00 | 5 | 1722.694 | 2022-11-14 08:00 | 5 | 1862.6 | 2021-11-14 08:00 | 5 | 1552.63 | 2020-11-13 04:00 | 5 | 1358.638 | 2019-11-14 04:00 | 5 | 1999.573 |  |  | 63.61% | 49.11% | 56.41% | 48.64% | 62.28% | 36.46% | 40.77% | 39.44% | 31.16% | 44.38%
2023-11-14 10:00 | 6 | 1873.619 | 2022-11-14 10:00 | 6 | 1985.823 | 2021-11-14 10:00 | 6 | 1668.707 | 2020-11-13 05:00 | 6 | 1435.472 | 2019-11-14 05:00 | 6 | 2081.32 |  |  | 65.06% | 50.29% | 54.25% | 49.72% | 63.64% | 36.46% | 40.76% | 39.44% | 31.16% | 44.37%
2023-11-14 12:00 | 7 | 2059.348 | 2022-11-14 12:00 | 7 | 2180.717 | 2021-11-14 12:00 | 7 | 1701.632 | 2020-11-13 06:00 | 7 | 1560.379 | 2019-11-14 06:00 | 7 | 2223.023 |  |  | 67.72% | 53.13% | 58.31% | 53% | 69.22% | 36.46% | 40.75% | 39.44% | 31.15% | 44.37%
2023-11-14 14:00 | 8 | 2088.822 | 2022-11-14 14:00 | 8 | 2247.657 | 2021-11-14 14:00 | 8 | 1779.57 | 2020-11-13 07:00 | 8 | 1647.853 | 2019-11-14 07:00 | 8 | 2234.629 |  |  | 72.34% | 57.75% | 59.46% | 58.21% | 76.08% | 36.46% | 40.74% | 39.42% | 31.15% | 44.37%
2023-11-14 16:00 | 9 | 2015.783 | 2022-11-14 16:00 | 9 | 2159.772 | 2021-11-14 16:00 | 9 | 1814.75 | 2020-11-13 08:00 | 9 | 1608.767 | 2019-11-14 08:00 | 9 | 2104.49 |  |  | 72.71% | 60.99% | 62.18% | 59.99% | 77.17% | 36.46% | 40.74% | 39.41% | 31.14% | 44.35%
2023-11-14 18:00 | 10 | 1881.61 | 2022-11-14 18:00 | 10 | 1947.967 | 2021-11-14 18:00 | 10 | 1817.751 | 2020-11-13 09:00 | 10 | 1446.985 | 2019-11-14 09:00 | 10 | 1977.52 |  |  | 68.48% | 59.55% | 63.41% | 57.65% | 74.47% | 36.46% | 40.73% | 39.41% | 31.14% | 44.35%
2023-11-14 20:00 | 11 | 1685.207 | 2022-11-14 20:00 | 11 | 1815.947 | 2021-11-14 20:00 | 11 | 1787.788 | 2020-11-13 10:00 | 11 | 1400.771 | 2019-11-14 10:00 | 11 | 1808.283 |  |  | 64.35% | 53.56% | 63.51% | 51.99% | 69.51% | 36.45% | 40.72% | 39.4% | 31.14% | 44.35%
2023-11-14 22:00 | 12 | 1566.375 | 2022-11-14 22:00 | 12 | 1696.049 | 2021-11-14 22:00 | 12 | 1717.237 | 2020-11-13 11:00 | 12 | 1353.696 | 2019-11-14 11:00 | 12 | 1677.678 |  |  | 58.84% | 51.85% | 62.47% | 48.47% | 62.26% | 36.45% | 40.72% | 39.4% | 31.14% | 44.35%
2023-11-15 | 13 | 1486.204 | 2022-11-15 | 13 | 1633.224 | 2021-11-15 | 13 | 1701.743 | 2020-11-13 12:00 | 13 | 1292.474 | 2019-11-14 12:00 | 13 | 1590.126 |  |  | 54.59% | 50.1% | 60% | 45.27% | 57.87% | 36.45% | 40.72% | 39.4% | 31.14% | 44.35%
2023-11-15 02:00 | 14 | 1486.186 | 2022-11-15 02:00 | 14 | 1571.354 | 2021-11-15 02:00 | 14 | 1695.926 | 2020-11-13 13:00 | 14 | 1294.002 | 2019-11-14 13:00 | 14 | 1507.282 |  |  | 51.74% | 47.84% | 59.46% | 43.59% | 54.9% | 36.45% | 40.72% | 39.4% | 31.13% | 44.34%
2023-11-15 04:00 | 15 | 1472.764 | 2022-11-15 04:00 | 15 | 1501.467 | 2021-11-15 04:00 | 15 | 1633.028 | 2020-11-13 14:00 | 15 | 1196.241 | 2019-11-14 14:00 | 15 | 1411.205 |  |  | 49.05% | 47.89% | 59.26% | 41.94% | 54.9% | 36.45% | 40.71% | 39.4% | 31.13% | 44.34%
2023-11-15 06:00 | 16 | 1507.331 | 2022-11-15 06:00 | 16 | 1467.607 | 2021-11-15 06:00 | 16 | 1624.948 | 2020-11-13 15:00 | 16 | 1191.068 | 2019-11-14 15:00 | 16 | 1431.786 |  |  | 45.92% | 44.28% | 57.06% | 40.08% | 54.41% | 36.44% | 40.71% | 39.39% | 31.12% | 44.34%
2023-11-15 08:00 | 17 | 1497.668 | 2022-11-15 08:00 | 17 | 1595.586 | 2021-11-15 08:00 | 17 | 1643.816 | 2020-11-13 16:00 | 17 | 1218.956 | 2019-11-14 16:00 | 17 | 1506.781 |  |  | 46.59% | 44.08% | 56.78% | 39.17% | 55.68% | 36.44% | 40.7% | 39.39% | 31.12% | 44.34%
2023-11-15 10:00 | 18 | 1676.842 | 2022-11-15 10:00 | 18 | 1688.538 | 2021-11-15 10:00 | 18 | 1748.798 | 2020-11-13 17:00 | 18 | 1312.358 | 2019-11-14 17:00 | 18 | 1655.927 |  |  | 49.03% | 45.12% | 57.44% | 42.59% | 55.33% | 36.44% | 40.68% | 39.39% | 31.12% | 44.33%
2023-11-15 12:00 | 19 | 1717.654 | 2022-11-15 12:00 | 19 | 1820.909 | 2021-11-15 12:00 | 19 | 1779.286 | 2020-11-13 18:00 | 19 | 1428.144 | 2019-11-14 18:00 | 19 | 1765.009 |  |  | 53.88% | 48.57% | 61.1% | 45.07% | 61.95% | 36.42% | 40.68% | 39.39% | 31.11% | 44.33%
2023-11-15 14:00 | 20 | 1761.791 | 2022-11-15 14:00 | 20 | 1839.025 | 2021-11-15 14:00 | 20 | 1806.762 | 2020-11-13 19:00 | 20 | 1422.104 | 2019-11-14 19:00 | 20 | 1844.288 |  |  | 57.43% | 52.86% | 62.17% | 48.6% | 63.45% | 36.42% | 40.68% | 39.39% | 31.1% | 44.33%
2023-11-15 16:00 | 21 | 1752.802 | 2022-11-15 16:00 | 21 | 1886.708 | 2021-11-15 16:00 | 21 | 1762.488 | 2020-11-13 20:00 | 21 | 1423.177 | 2019-11-14 20:00 | 21 | 1861.45 |  |  | 60.01% | 52.64% | 63.13% | 49.09% | 65.09% | 36.42% | 40.67% | 39.39% | 31.09% | 44.32%
2023-11-15 18:00 | 22 | 1744.028 | 2022-11-15 18:00 | 22 | 1744.86 | 2021-11-15 18:00 | 22 | 1664.264 | 2020-11-13 21:00 | 22 | 1410.195 | 2019-11-14 21:00 | 22 | 1846.506 |  |  | 60.57% | 52.68% | 61.58% | 50.36% | 64.75% | 36.42% | 40.67% | 39.39% | 31.09% | 44.32%
2023-11-15 20:00 | 23 | 1669.203 | 2022-11-15 20:00 | 23 | 1770.415 | 2021-11-15 20:00 | 23 | 1605.205 | 2020-11-13 22:00 | 23 | 1411.193 | 2019-11-14 22:00 | 23 | 1813.771 |  |  | 60.08% | 52.2% | 58.15% | 46.57% | 64.43% | 36.41% | 40.67% | 39.37% | 31.09% | 44.31%
2023-11-15 22:00 | 24 | 1575.33 | 2022-11-15 22:00 | 24 | 1713.686 | 2021-11-15 22:00 | 24 | 1547.451 | 2020-11-13 23:00 | 24 | 1419.36 | 2019-11-14 23:00 | 24 | 1757.9 |  |  | 59.02% | 52.23% | 56.09% | 47.25% | 61.66% | 36.41% | 40.66% | 39.37% | 31.09% | 44.31%
2023-11-15 | 1 | 1523.439 | 2022-11-15 | 1 | 1542.586 | 2021-11-15 | 1 | 1527.544 | 2020-11-14 | 1 | 1411.612 | 2019-11-15 | 1 | 1663.947 |  |  | 57.2% | 52.53% | 54.07% | 45.74% | 58.2% | 36.4% | 40.65% | 39.36% | 31.08% | 44.31%
2023-11-15 02:00 | 2 | 1552.457 | 2022-11-15 02:00 | 2 | 1534.37 | 2021-11-15 02:00 | 2 | 1579.727 | 2020-11-14 01:00 | 2 | 1425.447 | 2019-11-15 01:00 | 2 | 1739.856 |  |  | 54.14% | 52.25% | 53.37% | 41.17% | 56.28% | 36.4% | 40.65% | 39.36% | 31.08% | 44.3%
2023-11-15 04:00 | 3 | 1463.489 | 2022-11-15 04:00 | 3 | 1597.169 | 2021-11-15 04:00 | 3 | 1534.496 | 2020-11-14 02:00 | 3 | 1442.027 | 2019-11-15 02:00 | 3 | 1729.851 |  |  | 56.61% | 52.76% | 55.2% | 40.95% | 57.35% | 36.38% | 40.65% | 39.36% | 31.07% | 44.3%
2023-11-15 06:00 | 4 | 1470.434 | 2022-11-15 06:00 | 4 | 1579.722 | 2021-11-15 06:00 | 4 | 1676.484 | 2020-11-14 03:00 | 4 | 1469.216 | 2019-11-15 03:00 | 4 | 1758.926 |  |  | 56.29% | 53.37% | 53.62% | 42.63% | 54.07% | 36.37% | 40.64% | 39.36% | 31.06% | 44.3%
2023-11-15 08:00 | 5 | 1560.495 | 2022-11-15 08:00 | 5 | 1634.43 | 2021-11-15 08:00 | 5 | 1712.777 | 2020-11-14 04:00 | 5 | 1497.659 | 2019-11-15 04:00 | 5 | 1815.739 |  |  | 57.23% | 54.38% | 58.58% | 42.16% | 54.32% | 36.37% | 40.64% | 39.35% | 31.06% | 44.3%
2023-11-15 10:00 | 6 | 1610.318 | 2022-11-15 10:00 | 6 | 1628.615 | 2021-11-15 10:00 | 6 | 1836.175 | 2020-11-14 05:00 | 6 | 1537.427 | 2019-11-15 05:00 | 6 | 1945.515 |  |  | 59.08% | 55.43% | 59.84% | 43.62% | 57.65% | 36.37% | 40.63% | 39.35% | 31.06% | 44.3%
2023-11-15 12:00 | 7 | 1717.083 | 2022-11-15 12:00 | 7 | 1755.275 | 2021-11-15 12:00 | 7 | 2047.567 | 2020-11-14 06:00 | 7 | 1595.622 | 2019-11-15 06:00 | 7 | 2102.237 |  |  | 63.31% | 56.9% | 64.16% | 43.47% | 59.49% | 36.37% | 40.63% | 39.34% | 31.05% | 44.28%
2023-11-15 14:00 | 8 | 1737.3 | 2022-11-15 14:00 | 8 | 1789.507 | 2021-11-15 14:00 | 8 | 2090.79 | 2020-11-14 07:00 | 8 | 1630.251 | 2019-11-15 07:00 | 8 | 2106.141 |  |  | 68.41% | 59.06% | 71.54% | 46.85% | 63.43% | 36.37% | 40.63% | 39.34% | 31.05% | 44.28%
2023-11-15 16:00 | 9 | 1679.07 | 2022-11-15 16:00 | 9 | 1760.993 | 2021-11-15 16:00 | 9 | 2009.369 | 2020-11-14 08:00 | 9 | 1654.919 | 2019-11-15 08:00 | 9 | 2072.275 |  |  | 68.53% | 60.34% | 73.05% | 47.76% | 64.18% | 36.37% | 40.62% | 39.34% | 31.05% | 44.28%
2023-11-15 18:00 | 10 | 1545.383 | 2022-11-15 18:00 | 10 | 1725.07 | 2021-11-15 18:00 | 10 | 1867.703 | 2020-11-14 09:00 | 10 | 1628.429 | 2019-11-15 09:00 | 10 | 1893.316 |  |  | 67.43% | 61.25% | 70.21% | 47% | 62.03% | 36.36% | 40.62% | 39.34% | 31.05% | 44.27%
2023-11-15 20:00 | 11 | 1412.874 | 2022-11-15 20:00 | 11 | 1699.564 | 2021-11-15 20:00 | 11 | 1789.733 | 2020-11-14 10:00 | 11 | 1554.398 | 2019-11-15 10:00 | 11 | 1758.458 |  |  | 61.61% | 60.27% | 65.26% | 46.04% | 57.09% | 36.36% | 40.62% | 39.33% | 31.05% | 44.27%
2023-11-15 22:00 | 12 | 1327.234 | 2022-11-15 22:00 | 12 | 1681.769 | 2021-11-15 22:00 | 12 | 1696.639 | 2020-11-14 11:00 | 12 | 1485.276 | 2019-11-15 11:00 | 12 | 1611.702 |  |  | 57.22% | 57.53% | 62.53% | 45.36% | 52.2% | 36.36% | 40.62% | 39.33% | 31.05% | 44.27%
2023-11-16 | 13 | 1273.244 | 2022-11-16 | 13 | 1639.013 | 2021-11-16 | 13 | 1636.555 | 2020-11-14 12:00 | 13 | 1293.181 | 2019-11-15 12:00 | 13 | 1536.891 |  |  | 52.44% | 54.97% | 59.28% | 44.89% | 49.03% | 36.35% | 40.61% | 39.33% | 31.05% | 44.25%
2023-11-16 02:00 | 14 | 1238.531 | 2022-11-16 02:00 | 14 | 1647.108 | 2021-11-16 02:00 | 14 | 1608.875 | 2020-11-14 13:00 | 14 | 1254.941 | 2019-11-15 13:00 | 14 | 1459.127 |  |  | 50.01% | 47.86% | 57.18% | 43.75% | 47.04% | 36.35% | 40.6% | 39.32% | 31.04% | 44.25%
2023-11-16 04:00 | 15 | 1243.483 | 2022-11-16 04:00 | 15 | 1612.679 | 2021-11-16 04:00 | 15 | 1598.643 | 2020-11-14 14:00 | 15 | 1192.938 | 2019-11-15 14:00 | 15 | 1411.966 |  |  | 47.48% | 46.45% | 56.21% | 43.96% | 45.75% | 36.35% | 40.6% | 39.31% | 31.04% | 44.25%
2023-11-16 06:00 | 16 | 1281.041 | 2022-11-16 06:00 | 16 | 1603.06 | 2021-11-16 06:00 | 16 | 1635.915 | 2020-11-14 15:00 | 16 | 1268.705 | 2019-11-15 15:00 | 16 | 1393.129 |  |  | 45.94% | 44.15% | 55.86% | 43.04% | 45.94% | 36.35% | 40.58% | 39.31% | 31.03% | 44.24%
2023-11-16 08:00 | 17 | 1275.306 | 2022-11-16 08:00 | 17 | 1636.208 | 2021-11-16 08:00 | 17 | 1675.218 | 2020-11-14 16:00 | 17 | 1297.794 | 2019-11-15 16:00 | 17 | 1440.184 |  |  | 45.33% | 46.96% | 57.16% | 42.79% | 47.33% | 36.35% | 40.58% | 39.31% | 31.03% | 44.24%
2023-11-16 10:00 | 18 | 1420.466 | 2022-11-16 10:00 | 18 | 1696.344 | 2021-11-16 10:00 | 18 | 1801.171 | 2020-11-14 17:00 | 18 | 1369.636 | 2019-11-15 17:00 | 18 | 1605.229 |  |  | 46.86% | 48.04% | 58.53% | 43.67% | 47.11% | 36.34% | 40.58% | 39.31% | 31.03% | 44.24%
2023-11-16 12:00 | 19 | 1526.649 | 2022-11-16 12:00 | 19 | 1709.53 | 2021-11-16 12:00 | 19 | 1844.893 | 2020-11-14 18:00 | 19 | 1446.859 | 2019-11-15 18:00 | 19 | 1718.934 |  |  | 52.23% | 50.69% | 62.93% | 45.28% | 52.48% | 36.34% | 40.58% | 39.29% | 31.03% | 44.24%
2023-11-16 14:00 | 20 | 1522.368 | 2022-11-16 14:00 | 20 | 1699.724 | 2021-11-16 14:00 | 20 | 1892.292 | 2020-11-14 19:00 | 20 | 1401.995 | 2019-11-15 19:00 | 20 | 1754.027 |  |  | 55.93% | 53.55% | 64.46% | 45.63% | 56.4% | 36.34% | 40.57% | 39.29% | 31.02% | 44.24%
2023-11-16 16:00 | 21 | 1487.341 | 2022-11-16 16:00 | 21 | 1674.858 | 2021-11-16 16:00 | 21 | 1802.383 | 2020-11-14 20:00 | 21 | 1378.124 | 2019-11-15 20:00 | 21 | 1800.326 |  |  | 57.07% | 51.89% | 66.12% | 45.37% | 56.24% | 36.33% | 40.56% | 39.28% | 31.02% | 44.24%
2023-11-16 18:00 | 22 | 1476.833 | 2022-11-16 18:00 | 22 | 1636.051 | 2021-11-16 18:00 | 22 | 1811.34 | 2020-11-14 21:00 | 22 | 1297.236 | 2019-11-15 21:00 | 22 | 1812.244 |  |  | 58.58% | 51.01% | 62.98% | 44.7% | 54.95% | 36.32% | 40.56% | 39.28% | 31.01% | 44.23%
2023-11-16 20:00 | 23 | 1359.098 | 2022-11-16 20:00 | 23 | 1534.363 | 2021-11-16 20:00 | 23 | 1699.433 | 2020-11-14 22:00 | 23 | 1255.878 | 2019-11-15 22:00 | 23 | 1763.366 |  |  | 58.97% | 48.01% | 63.29% | 43.67% | 54.56% | 36.32% | 40.56% | 39.28% | 31.01% | 44.23%
2023-11-16 22:00 | 24 | 1405.336 | 2022-11-16 22:00 | 24 | 1496.663 | 2021-11-16 22:00 | 24 | 1671.662 | 2020-11-14 23:00 | 24 | 1200.144 | 2019-11-15 23:00 | 24 | 1760.664 |  |  | 57.38% | 46.48% | 59.38% | 40.95% | 50.21% | 36.31% | 40.55% | 39.27% | 31.01% | 44.22%
2023-11-16 | 1 | 1418.508 | 2022-11-16 | 1 | 1428.711 | 2021-11-16 | 1 | 1612.77 | 2020-11-15 | 1 | 1147.441 | 2019-11-16 | 1 | 1729.728 |  |  | 57.29% | 44.42% | 58.41% | 39.95% | 51.92% | 36.31% | 40.55% | 39.27% | 31% | 44.21%
2023-11-16 02:00 | 2 | 1430.291 | 2022-11-16 02:00 | 2 | 1437.432 | 2021-11-16 02:00 | 2 | 1619.31 | 2020-11-15 01:00 | 2 | 1098.132 | 2019-11-16 01:00 | 2 | 1693.821 |  |  | 56.28% | 42.47% | 56.35% | 38.13% | 52.4% | 36.3% | 40.54% | 39.27% | 31% | 44.2%
2023-11-16 04:00 | 3 | 1513.052 | 2022-11-16 04:00 | 3 | 1482.185 | 2021-11-16 04:00 | 3 | 1620.383 | 2020-11-15 02:00 | 3 | 1068.731 | 2019-11-16 02:00 | 3 | 1668.815 |  |  | 55.12% | 40.65% | 56.58% | 38.37% | 52.84% | 36.29% | 40.54% | 39.26% | 30.99% | 44.2%
2023-11-16 06:00 | 4 | 1527.719 | 2022-11-16 06:00 | 4 | 1460.551 | 2021-11-16 06:00 | 4 | 1600.951 | 2020-11-15 03:00 | 4 | 1062.013 | 2019-11-16 03:00 | 4 | 1702.915 |  |  | 54.3% | 39.56% | 56.62% | 39.56% | 55.9% | 36.29% | 40.53% | 39.26% | 30.99% | 44.2%
2023-11-16 08:00 | 5 | 1569.541 | 2022-11-16 08:00 | 5 | 1548.024 | 2021-11-16 08:00 | 5 | 1663.861 | 2020-11-15 04:00 | 5 | 1070.251 | 2019-11-16 04:00 | 5 | 1810.909 |  |  | 55.41% | 39.31% | 55.94% | 38.98% | 56.44% | 36.28% | 40.53% | 39.25% | 30.98% | 44.19%
2023-11-16 10:00 | 6 | 1693.263 | 2022-11-16 10:00 | 6 | 1597.186 | 2021-11-16 10:00 | 6 | 1716.115 | 2020-11-15 05:00 | 6 | 1076.422 | 2019-11-16 05:00 | 6 | 1836.808 |  |  | 58.93% | 39.61% | 58.14% | 41.32% | 57.98% | 36.27% | 40.51% | 39.25% | 30.98% | 44.19%
2023-11-16 12:00 | 7 | 1827.106 | 2022-11-16 12:00 | 7 | 1737.845 | 2021-11-16 12:00 | 7 | 1904.755 | 2020-11-15 06:00 | 7 | 1100.057 | 2019-11-16 06:00 | 7 | 1887.677 |  |  | 59.77% | 39.84% | 59.96% | 42.63% | 62.55% | 36.27% | 40.51% | 39.24% | 30.97% | 44.19%
2023-11-16 14:00 | 8 | 1814.061 | 2022-11-16 14:00 | 8 | 1796.685 | 2021-11-16 14:00 | 8 | 1922.227 | 2020-11-15 07:00 | 8 | 1097.933 | 2019-11-16 07:00 | 8 | 2010.366 |  |  | 61.42% | 40.72% | 66.55% | 46.39% | 67.5% | 36.27% | 40.51% | 39.23% | 30.97% | 44.19%
2023-11-16 16:00 | 9 | 1769.426 | 2022-11-16 16:00 | 9 | 1797.652 | 2021-11-16 16:00 | 9 | 1818.438 | 2020-11-15 08:00 | 9 | 1179.996 | 2019-11-16 08:00 | 9 | 1954.069 |  |  | 65.42% | 40.64% | 67.16% | 47.96% | 67.02% | 36.26% | 40.5% | 39.23% | 30.97% | 44.19%
2023-11-16 18:00 | 10 | 1639.141 | 2022-11-16 18:00 | 10 | 1766.715 | 2021-11-16 18:00 | 10 | 1701.253 | 2020-11-15 09:00 | 10 | 1221.62 | 2019-11-16 09:00 | 10 | 1900.203 |  |  | 63.58% | 43.68% | 63.54% | 47.98% | 65.37% | 36.26% | 40.5% | 39.23% | 30.96% | 44.19%
2023-11-16 20:00 | 11 | 1531.72 | 2022-11-16 20:00 | 11 | 1747.697 | 2021-11-16 20:00 | 11 | 1576.238 | 2020-11-15 10:00 | 11 | 1266.967 | 2019-11-16 10:00 | 11 | 1753.614 |  |  | 61.83% | 45.22% | 59.44% | 47.16% | 60.55% | 36.26% | 40.5% | 39.23% | 30.95% | 44.19%
2023-11-16 22:00 | 12 | 1462.701 | 2022-11-16 22:00 | 12 | 1724.683 | 2021-11-16 22:00 | 12 | 1460.221 | 2020-11-15 11:00 | 12 | 1246.811 | 2019-11-16 11:00 | 12 | 1619.335 |  |  | 57.06% | 46.89% | 55.07% | 46.65% | 56.59% | 36.25% | 40.49% | 39.23% | 30.95% | 44.18%
2023-11-17 | 13 | 1430.688 | 2022-11-17 | 13 | 1697.701 | 2021-11-17 | 13 | 1411.251 | 2020-11-15 12:00 | 13 | 1273.894 | 2019-11-16 12:00 | 13 | 1537.698 |  |  | 52.69% | 46.15% | 51.02% | 46.03% | 54.04% | 36.25% | 40.49% | 39.22% | 30.94% | 44.18%
2023-11-17 02:00 | 14 | 1421.697 | 2022-11-17 02:00 | 14 | 1684.774 | 2021-11-17 02:00 | 14 | 1366.988 | 2020-11-15 13:00 | 14 | 1253.349 | 2019-11-16 13:00 | 14 | 1441.206 |  |  | 50.04% | 47.15% | 49.31% | 45.31% | 52.85% | 36.24% | 40.49% | 39.22% | 30.94% | 44.18%
2023-11-17 04:00 | 15 | 1436.59 | 2022-11-17 04:00 | 15 | 1636.958 | 2021-11-17 04:00 | 15 | 1331.544 | 2020-11-15 14:00 | 15 | 1229.423 | 2019-11-16 14:00 | 15 | 1393.721 |  |  | 46.9% | 46.39% | 47.76% | 44.97% | 52.52% | 36.24% | 40.49% | 39.21% | 30.93% | 44.16%
2023-11-17 06:00 | 16 | 1432.846 | 2022-11-17 06:00 | 16 | 1671.668 | 2021-11-17 06:00 | 16 | 1310.507 | 2020-11-15 15:00 | 16 | 1223.782 | 2019-11-16 15:00 | 16 | 1400.38 |  |  | 45.35% | 45.5% | 46.52% | 43.69% | 53.07% | 36.24% | 40.48% | 39.21% | 30.93% | 44.16%
2023-11-17 08:00 | 17 | 1471.293 | 2022-11-17 08:00 | 17 | 1734.387 | 2021-11-17 08:00 | 17 | 1329.057 | 2020-11-15 16:00 | 17 | 1287.574 | 2019-11-16 16:00 | 17 | 1406.698 |  |  | 45.57% | 45.3% | 45.79% | 44.62% | 52.93% | 36.23% | 40.46% | 39.21% | 30.92% | 44.15%
2023-11-17 10:00 | 18 | 1438.084 | 2022-11-17 10:00 | 18 | 1833.097 | 2021-11-17 10:00 | 18 | 1410.718 | 2020-11-15 17:00 | 18 | 1338.871 | 2019-11-16 17:00 | 18 | 1548.554 |  |  | 45.77% | 47.66% | 46.44% | 46.29% | 54.35% | 36.23% | 40.46% | 39.2% | 30.92% | 44.15%
2023-11-17 12:00 | 19 | 1413.721 | 2022-11-17 12:00 | 19 | 1864.922 | 2021-11-17 12:00 | 19 | 1479.664 | 2020-11-15 18:00 | 19 | 1457.729 | 2019-11-16 18:00 | 19 | 1686.796 |  |  | 50.39% | 49.56% | 49.29% | 48.93% | 53.13% | 36.22% | 40.44% | 39.2% | 30.92% | 44.14%
2023-11-17 14:00 | 20 | 1402.649 | 2022-11-17 14:00 | 20 | 1864.067 | 2021-11-17 14:00 | 20 | 1483.526 | 2020-11-15 19:00 | 20 | 1482.975 | 2019-11-16 19:00 | 20 | 1713.063 |  |  | 54.89% | 53.95% | 51.7% | 49.78% | 52.23% | 36.22% | 40.44% | 39.2% | 30.91% | 44.14%
2023-11-17 16:00 | 21 | 1485.553 | 2022-11-17 16:00 | 21 | 1860.967 | 2021-11-17 16:00 | 21 | 1377.571 | 2020-11-15 20:00 | 21 | 1492.349 | 2019-11-16 20:00 | 21 | 1747.321 |  |  | 55.74% | 54.89% | 51.83% | 49.75% | 51.82% | 36.21% | 40.44% | 39.2% | 30.91% | 44.14%
2023-11-17 18:00 | 22 | 1468.359 | 2022-11-17 18:00 | 22 | 1827.895 | 2021-11-17 18:00 | 22 | 1332.617 | 2020-11-15 21:00 | 22 | 1445.456 | 2019-11-16 21:00 | 22 | 1742.407 |  |  | 56.86% | 55.24% | 48.13% | 49.67% | 54.88% | 36.21% | 40.43% | 39.2% | 30.89% | 44.12%
2023-11-17 20:00 | 23 | 1458.461 | 2022-11-17 20:00 | 23 | 1751.382 | 2021-11-17 20:00 | 23 | 1238.728 | 2020-11-15 22:00 | 23 | 1384.883 | 2019-11-16 22:00 | 23 | 1724.596 |  |  | 56.7% | 53.5% | 46.56% | 48.79% | 54.25% | 36.21% | 40.43% | 39.19% | 30.89% | 44.11%
2023-11-17 22:00 | 24 | 1357.588 | 2022-11-17 22:00 | 24 | 1752.427 | 2021-11-17 22:00 | 24 | 1250.68 | 2020-11-15 23:00 | 24 | 1346.74 | 2019-11-16 23:00 | 24 | 1705.825 |  |  | 56.12% | 51.26% | 43.28% | 46.75% | 53.88% | 36.21% | 40.42% | 39.19% | 30.88% | 44.11%
2023-11-17 | 1 | 1322.811 | 2022-11-17 | 1 | 1719.497 | 2021-11-17 | 1 | 1164.216 | 2020-11-16 | 1 | 1309.658 | 2019-11-17 | 1 | 1687.457 |  |  | 55.51% | 49.85% | 43.7% | 46.77% | 50.15% | 36.2% | 40.42% | 39.18% | 30.88% | 44.1%
2023-11-17 02:00 | 2 | 1308.82 | 2022-11-17 02:00 | 2 | 1735.334 | 2021-11-17 02:00 | 2 | 1127.453 | 2020-11-16 01:00 | 2 | 1332.69 | 2019-11-17 01:00 | 2 | 1725.217 |  |  | 54.91% | 48.47% | 40.68% | 45.9% | 48.87% | 36.2% | 40.4% | 39.18% | 30.88% | 44.1%
2023-11-17 04:00 | 3 | 1263.801 | 2022-11-17 04:00 | 3 | 1777.026 | 2021-11-17 04:00 | 3 | 1063.276 | 2020-11-16 02:00 | 3 | 1337.702 | 2019-11-17 02:00 | 3 | 1736.383 |  |  | 56.14% | 49.33% | 39.39% | 46.32% | 48.35% | 36.18% | 40.4% | 39.18% | 30.87% | 44.08%
2023-11-17 06:00 | 4 | 1256.812 | 2022-11-17 06:00 | 4 | 1792.862 | 2021-11-17 06:00 | 4 | 1102.342 | 2020-11-16 03:00 | 4 | 1373.626 | 2019-11-17 03:00 | 4 | 1758.533 |  |  | 56.5% | 49.51% | 37.15% | 47.43% | 46.69% | 36.18% | 40.4% | 39.18% | 30.87% | 44.07%
2023-11-17 08:00 | 5 | 1260.808 | 2022-11-17 08:00 | 5 | 1864.726 | 2021-11-17 08:00 | 5 | 1177.232 | 2020-11-16 04:00 | 5 | 1419.497 | 2019-11-17 04:00 | 5 | 1772.522 |  |  | 57.22% | 50.84% | 38.52% | 47.85% | 46.43% | 36.18% | 40.39% | 39.18% | 30.87% | 44.07%
2023-11-17 10:00 | 6 | 1393.566 | 2022-11-17 10:00 | 6 | 1980.46 | 2021-11-17 10:00 | 6 | 1281.161 | 2020-11-16 05:00 | 6 | 1510.184 | 2019-11-17 05:00 | 6 | 1858.481 |  |  | 57.68% | 52.54% | 41.13% | 49.77% | 46.58% | 36.18% | 40.39% | 39.18% | 30.86% | 44.06%
2023-11-17 12:00 | 7 | 1497.464 | 2022-11-17 12:00 | 7 | 2124.065 | 2021-11-17 12:00 | 7 | 1407.737 | 2020-11-16 06:00 | 7 | 1710.849 | 2019-11-17 06:00 | 7 | 1934.391 |  |  | 60.47% | 55.9% | 44.76% | 52.86% | 51.48% | 36.18% | 40.39% | 39.17% | 30.86% | 44.06%
2023-11-17 14:00 | 8 | 1502.37 | 2022-11-17 14:00 | 8 | 2137.948 | 2021-11-17 14:00 | 8 | 1471.091 | 2020-11-16 07:00 | 8 | 1812.639 | 2019-11-17 07:00 | 8 | 2028.496 |  |  | 62.94% | 63.32% | 49.19% | 56.69% | 55.32% | 36.17% | 40.39% | 39.17% | 30.85% | 44.06%
2023-11-17 16:00 | 9 | 1447.623 | 2022-11-17 16:00 | 9 | 2124.376 | 2021-11-17 16:00 | 9 | 1408.684 | 2020-11-16 08:00 | 9 | 1767.174 | 2019-11-17 08:00 | 9 | 2043.413 |  |  | 66.01% | 67.09% | 51.4% | 57.06% | 55.5% | 36.17% | 40.39% | 39.15% | 30.85% | 44.05%
2023-11-17 18:00 | 10 | 1462.041 | 2022-11-17 18:00 | 10 | 2095.45 | 2021-11-17 18:00 | 10 | 1380.522 | 2020-11-16 09:00 | 10 | 1646.747 | 2019-11-17 09:00 | 10 | 1871.402 |  |  | 66.49% | 65.41% | 49.22% | 56.7% | 53.48% | 36.17% | 40.33% | 39.15% | 30.85% | 44.05%
2023-11-17 20:00 | 11 | 1418.785 | 2022-11-17 20:00 | 11 | 1942.729 | 2021-11-17 20:00 | 11 | 1337.311 | 2020-11-16 10:00 | 11 | 1552.416 | 2019-11-17 10:00 | 11 | 1691.5 |  |  | 60.89% | 60.95% | 48.24% | 55.93% | 54.01% | 36.16% | 40.33% | 39.15% | 30.84% | 44.04%
2023-11-17 22:00 | 12 | 1305.198 | 2022-11-17 22:00 | 12 | 1892.815 | 2021-11-17 22:00 | 12 | 1284.201 | 2020-11-16 11:00 | 12 | 1458.241 | 2019-11-17 11:00 | 12 | 1488.813 |  |  | 55.04% | 57.46% | 46.73% | 51.85% | 52.41% | 36.15% | 40.33% | 39.14% | 30.83% | 44.02%
2023-11-18 | 13 | 1317.418 | 2022-11-18 | 13 | 1912.952 | 2021-11-18 | 13 | 1271.522 | 2020-11-16 12:00 | 13 | 1442.14 | 2019-11-17 12:00 | 13 | 1436.217 |  |  | 48.45% | 53.97% | 44.87% | 50.52% | 48.22% | 36.15% | 40.32% | 39.13% | 30.83% | 44.02%
2023-11-18 02:00 | 14 | 1435.657 | 2022-11-18 02:00 | 14 | 1837.832 | 2021-11-18 02:00 | 14 | 1242.605 | 2020-11-16 13:00 | 14 | 1379.072 | 2019-11-17 13:00 | 14 | 1378.435 |  |  | 46.73% | 53.38% | 44.43% | 51.06% | 48.67% | 36.15% | 40.31% | 39.13% | 30.82% | 44.02%
2023-11-18 04:00 | 15 | 1448.935 | 2022-11-18 04:00 | 15 | 1816.281 | 2021-11-18 04:00 | 15 | 1176.643 | 2020-11-16 14:00 | 15 | 1326.541 | 2019-11-17 14:00 | 15 | 1292.476 |  |  | 44.85% | 51.04% | 43.42% | 49.05% | 53.04% | 36.15% | 40.31% | 39.13% | 30.82% | 44.01%
2023-11-18 06:00 | 16 | 1448.954 | 2022-11-18 06:00 | 16 | 1812.388 | 2021-11-18 06:00 | 16 | 1169.205 | 2020-11-16 15:00 | 16 | 1341.675 | 2019-11-17 15:00 | 16 | 1290.258 |  |  | 42.06% | 49.1% | 41.11% | 48.48% | 53.53% | 36.15% | 40.31% | 39.13% | 30.82% | 44%
2023-11-18 08:00 | 17 | 1459.921 | 2022-11-18 08:00 | 17 | 1871.43 | 2021-11-18 08:00 | 17 | 1207.761 | 2020-11-16 16:00 | 17 | 1335.356 | 2019-11-17 16:00 | 17 | 1328.387 |  |  | 41.98% | 49.66% | 40.85% | 48.37% | 53.53% | 36.14% | 40.31% | 39.13% | 30.81% | 44%
2023-11-18 10:00 | 18 | 1434.358 | 2022-11-18 10:00 | 18 | 2021.096 | 2021-11-18 10:00 | 18 | 1352.345 | 2020-11-16 17:00 | 18 | 1462.535 | 2019-11-17 17:00 | 18 | 1519.002 |  |  | 43.22% | 49.43% | 42.2% | 49.95% | 53.93% | 36.13% | 40.31% | 39.12% | 30.8% | 44%
2023-11-18 12:00 | 19 | 1419.421 | 2022-11-18 12:00 | 19 | 2124.889 | 2021-11-18 12:00 | 19 | 1396.873 | 2020-11-16 18:00 | 19 | 1593.657 | 2019-11-17 18:00 | 19 | 1584.938 |  |  | 49.43% | 54.13% | 47.25% | 53.95% | 52.99% | 36.13% | 40.31% | 39.11% | 30.8% | 43.99%
2023-11-18 14:00 | 20 | 1372.51 | 2022-11-18 14:00 | 20 | 2168.882 | 2021-11-18 14:00 | 20 | 1423.531 | 2020-11-16 19:00 | 20 | 1631.605 | 2019-11-17 19:00 | 20 | 1607.111 |  |  | 51.57% | 58.99% | 48.81% | 56.72% | 52.44% | 36.13% | 40.3% | 39.11% | 30.79% | 43.99%
2023-11-18 16:00 | 21 | 1283.608 | 2022-11-18 16:00 | 21 | 2131.902 | 2021-11-18 16:00 | 21 | 1401.049 | 2020-11-16 20:00 | 21 | 1608.539 | 2019-11-17 20:00 | 21 | 1633.281 |  |  | 52.29% | 60.39% | 49.74% | 57.89% | 50.7% | 36.12% | 40.3% | 39.11% | 30.78% | 43.98%
2023-11-18 18:00 | 22 | 1275.63 | 2022-11-18 18:00 | 22 | 2151.06 | 2021-11-18 18:00 | 22 | 1356.287 | 2020-11-16 21:00 | 22 | 1573.981 | 2019-11-17 21:00 | 22 | 1550.458 |  |  | 53.15% | 59.54% | 48.95% | 56.9% | 47.42% | 36.12% | 40.3% | 39.11% | 30.78% | 43.98%
2023-11-18 20:00 | 23 | 1226.643 | 2022-11-18 20:00 | 23 | 2136.123 | 2021-11-18 20:00 | 23 | 1209.079 | 2020-11-16 22:00 | 23 | 1523.587 | 2019-11-17 22:00 | 23 | 1498.646 |  |  | 50.45% | 58.26% | 47.39% | 57.41% | 47.13% | 36.12% | 40.29% | 39.1% | 30.78% | 43.98%
2023-11-18 22:00 | 24 | 1263.629 | 2022-11-18 22:00 | 24 | 2072.228 | 2021-11-18 22:00 | 24 | 1107.233 | 2020-11-16 23:00 | 24 | 1449.118 | 2019-11-17 23:00 | 24 | 1470.755 |  |  | 48.77% | 56.39% | 42.25% | 57.02% | 45.32% | 36.11% | 40.29% | 39.09% | 30.78% | 43.98%
2023-11-18 | 1 | 1285.731 | 2022-11-18 | 1 | 2080 | 2021-11-18 | 1 | 1072.398 | 2020-11-17 | 1 | 1407.791 | 2019-11-18 | 1 | 1443.741 |  |  | 47.86% | 53.64% | 38.69% | 55.31% | 46.68% | 36.11% | 40.28% | 39.06% | 30.78% | 43.98%
2023-11-18 02:00 | 2 | 1279.755 | 2022-11-18 02:00 | 2 | 2077 | 2021-11-18 02:00 | 2 | 988.852 | 2020-11-17 01:00 | 2 | 1382.927 | 2019-11-18 01:00 | 2 | 1451.647 |  |  | 46.98% | 52.11% | 37.47% | 55.52% | 47.5% | 36.11% | 40.27% | 39.06% | 30.78% | 43.97%
2023-11-18 04:00 | 3 | 1300.771 | 2022-11-18 04:00 | 3 | 2012 | 2021-11-18 04:00 | 3 | 1029.839 | 2020-11-17 02:00 | 3 | 1378.837 | 2019-11-18 02:00 | 3 | 1493.569 |  |  | 47.24% | 51.19% | 34.55% | 55.44% | 47.28% | 36.1% | 40.27% | 39.05% | 30.77% | 43.97%
2023-11-18 06:00 | 4 | 1297.87 | 2022-11-18 06:00 | 4 | 2051 | 2021-11-18 06:00 | 4 | 1079.511 | 2020-11-17 03:00 | 4 | 1395.78 | 2019-11-18 03:00 | 4 | 1540.518 |  |  | 48.6% | 51.03% | 35.98% | 53.7% | 48.05% | 36.1% | 40.26% | 39.05% | 30.77% | 43.96%
2023-11-18 08:00 | 5 | 1300.957 | 2022-11-18 08:00 | 5 | 2046 | 2021-11-18 08:00 | 5 | 1136.142 | 2020-11-17 04:00 | 5 | 1443.179 | 2019-11-18 04:00 | 5 | 1596.247 |  |  | 50.13% | 51.66% | 37.72% | 54.74% | 47.95% | 36.1% | 40.25% | 39.05% | 30.76% | 43.95%
2023-11-18 10:00 | 6 | 1369.962 | 2022-11-18 10:00 | 6 | 2112 | 2021-11-18 10:00 | 6 | 1196.251 | 2020-11-17 05:00 | 6 | 1551.083 | 2019-11-18 05:00 | 6 | 1673.171 |  |  | 51.94% | 53.42% | 39.7% | 54.61% | 48.06% | 36.09% | 40.25% | 39.05% | 30.76% | 43.94%
2023-11-18 12:00 | 7 | 1430.866 | 2022-11-18 12:00 | 7 | 2194 | 2021-11-18 12:00 | 7 | 1354.487 | 2020-11-17 06:00 | 7 | 1668.088 | 2019-11-18 06:00 | 7 | 1858.382 |  |  | 54.44% | 57.41% | 41.8% | 56.37% | 50.61% | 36.09% | 40.25% | 39.04% | 30.76% | 43.94%
2023-11-18 14:00 | 8 | 1471.577 | 2022-11-18 14:00 | 8 | 2155 | 2021-11-18 14:00 | 8 | 1386.791 | 2020-11-17 07:00 | 8 | 1710.114 | 2019-11-18 07:00 | 8 | 1877.173 |  |  | 60.47% | 61.74% | 47.33% | 58.56% | 52.86% | 36.09% | 40.25% | 39.04% | 30.76% | 43.93%
2023-11-18 16:00 | 9 | 1550.968 | 2022-11-18 16:00 | 9 | 2102 | 2021-11-18 16:00 | 9 | 1452.625 | 2020-11-17 08:00 | 9 | 1740.27 | 2019-11-18 08:00 | 9 | 1821.05 |  |  | 61.08% | 63.3% | 48.45% | 57.52% | 54.36% | 36.09% | 40.25% | 39.03% | 30.76% | 43.93%
2023-11-18 18:00 | 10 | 1482.455 | 2022-11-18 18:00 | 10 | 2077 | 2021-11-18 18:00 | 10 | 1528.274 | 2020-11-17 09:00 | 10 | 1666.449 | 2019-11-18 09:00 | 10 | 1754.194 |  |  | 59.26% | 64.41% | 50.76% | 56.1% | 57.3% | 36.08% | 40.24% | 39.02% | 30.75% | 43.93%
2023-11-18 20:00 | 11 | 1481.493 | 2022-11-18 20:00 | 11 | 2023 | 2021-11-18 20:00 | 11 | 1544.258 | 2020-11-17 10:00 | 11 | 1606.695 | 2019-11-18 10:00 | 11 | 1651.062 |  |  | 57.08% | 61.68% | 53.4% | 55.44% | 54.77% | 36.08% | 40.23% | 39.02% | 30.75% | 43.92%
2023-11-18 22:00 | 12 | 1472.195 | 2022-11-18 22:00 | 12 | 2081 | 2021-11-18 22:00 | 12 | 1527.212 | 2020-11-17 11:00 | 12 | 1528.783 | 2019-11-18 11:00 | 12 | 1549.908 |  |  | 53.72% | 59.47% | 53.96% | 54% | 54.73% | 36.07% | 40.23% | 39.02% | 30.75% | 43.91%
2023-11-19 | 13 | 1452.998 | 2022-11-19 | 13 | 2005 | 2021-11-19 | 13 | 1519.053 | 2020-11-17 12:00 | 13 | 1526.422 | 2019-11-18 12:00 | 13 | 1491.801 |  |  | 50.43% | 56.58% | 53.36% | 55.54% | 54.39% | 36.07% | 40.22% | 39.01% | 30.75% | 43.91%
2023-11-19 02:00 | 14 | 1379.839 | 2022-11-19 02:00 | 14 | 1912 | 2021-11-19 02:00 | 14 | 1477.148 | 2020-11-17 13:00 | 14 | 1493.201 | 2019-11-18 13:00 | 14 | 1486.172 |  |  | 48.54% | 56.5% | 53.08% | 53.52% | 53.68% | 36.07% | 40.22% | 38.98% | 30.74% | 43.9%
2023-11-19 04:00 | 15 | 1376.498 | 2022-11-19 04:00 | 15 | 1842 | 2021-11-19 04:00 | 15 | 1507.133 | 2020-11-17 14:00 | 15 | 1488.476 | 2019-11-18 14:00 | 15 | 1504.656 |  |  | 48.36% | 55.27% | 51.61% | 51.03% | 50.98% | 36.06% | 40.21% | 38.98% | 30.74% | 43.89%
2023-11-19 06:00 | 16 | 1359.986 | 2022-11-19 06:00 | 16 | 1796 | 2021-11-19 06:00 | 16 | 1470.972 | 2020-11-17 15:00 | 16 | 1460.589 | 2019-11-18 15:00 | 16 | 1527.179 |  |  | 48.96% | 55.09% | 52.66% | 49.17% | 50.85% | 36.06% | 40.2% | 38.98% | 30.74% | 43.89%
2023-11-19 08:00 | 17 | 1410.496 | 2022-11-19 08:00 | 17 | 1829 | 2021-11-19 08:00 | 17 | 1596.858 | 2020-11-17 16:00 | 17 | 1525.625 | 2019-11-18 16:00 | 17 | 1576.813 |  |  | 49.69% | 54.06% | 51.4% | 47.94% | 50.24% | 36.06% | 40.19% | 38.98% | 30.73% | 43.88%
2023-11-19 10:00 | 18 | 1521.95 | 2022-11-19 10:00 | 18 | 2031 | 2021-11-19 10:00 | 18 | 1669.659 | 2020-11-17 17:00 | 18 | 1678.22 | 2019-11-18 17:00 | 18 | 1708.89 |  |  | 51.31% | 56.47% | 55.79% | 48.82% | 52.11% | 36.05% | 40.18% | 38.98% | 30.73% | 43.88%
2023-11-19 12:00 | 19 | 1575.784 | 2022-11-19 12:00 | 19 | 2055 | 2021-11-19 12:00 | 19 | 1754.696 | 2020-11-17 18:00 | 19 | 1801.996 | 2019-11-18 18:00 | 19 | 1732.913 |  |  | 55.61% | 62.12% | 58.34% | 54.21% | 56.23% | 36.04% | 40.18% | 38.97% | 30.73% | 43.87%
2023-11-19 14:00 | 20 | 1599.649 | 2022-11-19 14:00 | 20 | 2031 | 2021-11-19 14:00 | 20 | 1754.851 | 2020-11-17 19:00 | 20 | 1844.919 | 2019-11-18 19:00 | 20 | 1766.725 |  |  | 56.39% | 66.7% | 61.31% | 54.85% | 58.21% | 36.03% | 40.17% | 38.97% | 30.73% | 43.87%
2023-11-19 16:00 | 21 | 1624.827 | 2022-11-19 16:00 | 21 | 2058 | 2021-11-19 16:00 | 21 | 1800.02 | 2020-11-17 20:00 | 21 | 1848.29 | 2019-11-18 20:00 | 21 | 1736.124 |  |  | 57.49% | 68.29% | 61.32% | 54.21% | 59.1% | 36.03% | 40.16% | 38.97% | 30.73% | 43.87%
2023-11-19 18:00 | 22 | 1630.548 | 2022-11-19 18:00 | 22 | 2157 | 2021-11-19 18:00 | 22 | 1851.009 | 2020-11-17 21:00 | 22 | 1825.397 | 2019-11-18 21:00 | 22 | 1677.292 |  |  | 56.49% | 68.41% | 62.89% | 54.93% | 60.03% | 36.02% | 40.16% | 38.97% | 30.73% | 43.87%
2023-11-19 20:00 | 23 | 1623.523 | 2022-11-19 20:00 | 23 | 2098 | 2021-11-19 20:00 | 23 | 1698.97 | 2020-11-17 22:00 | 23 | 1790.598 | 2019-11-18 22:00 | 23 | 1604.378 |  |  | 54.58% | 67.56% | 64.67% | 57.57% | 60.24% | 36.02% | 40.16% | 38.96% | 30.72% | 43.86%
2023-11-19 22:00 | 24 | 1604.41 | 2022-11-19 22:00 | 24 | 2094 | 2021-11-19 22:00 | 24 | 1677.049 | 2020-11-17 23:00 | 24 | 1728.543 | 2019-11-18 23:00 | 24 | 1511.473 |  |  | 52.21% | 66.28% | 59.36% | 56% | 59.98% | 36.02% | 40.15% | 38.95% | 30.72% | 43.86%
2023-11-19 | 1 | 1606.215 | 2022-11-19 | 1 | 2050 | 2021-11-19 | 1 | 1653.26 | 2020-11-18 | 1 | 1706.263 | 2019-11-19 | 1 | 1463.023 |  |  | 49.18% | 63.98% | 58.6% | 55.89% | 59.27% | 36.02% | 40.13% | 38.95% | 30.71% | 43.86%
2023-11-19 02:00 | 2 | 1584.347 | 2022-11-19 02:00 | 2 | 2114 | 2021-11-19 02:00 | 2 | 1624.195 | 2020-11-18 01:00 | 2 | 1755.204 | 2019-11-19 01:00 | 2 | 1444.23 |  |  | 47.61% | 63.15% | 57.77% | 54.72% | 59.34% | 36.02% | 40.13% | 38.95% | 30.71% | 43.85%
2023-11-19 04:00 | 3 | 1679.28 | 2022-11-19 04:00 | 3 | 2090 | 2021-11-19 04:00 | 3 | 1659.271 | 2020-11-18 02:00 | 3 | 1752.137 | 2019-11-19 02:00 | 3 | 1458.149 |  |  | 46.99% | 64.97% | 56.75% | 56.43% | 58.53% | 36.01% | 40.12% | 38.92% | 30.71% | 43.85%
2023-11-19 06:00 | 4 | 1739.15 | 2022-11-19 06:00 | 4 | 2129 | 2021-11-19 06:00 | 4 | 1694.618 | 2020-11-18 03:00 | 4 | 1767.035 | 2019-11-19 03:00 | 4 | 1445.223 |  |  | 47.45% | 64.85% | 57.98% | 55.78% | 62.04% | 36% | 40.12% | 38.91% | 30.7% | 43.85%
2023-11-19 08:00 | 5 | 1806.985 | 2022-11-19 08:00 | 5 | 2141 | 2021-11-19 08:00 | 5 | 1747.127 | 2020-11-18 04:00 | 5 | 1767.003 | 2019-11-19 04:00 | 5 | 1511.088 |  |  | 47.03% | 65.4% | 59.21% | 56.83% | 64.25% | 36% | 40.12% | 38.9% | 30.7% | 43.85%
2023-11-19 10:00 | 6 | 1880.628 | 2022-11-19 10:00 | 6 | 2296 | 2021-11-19 10:00 | 6 | 1880.36 | 2020-11-18 05:00 | 6 | 1858.828 | 2019-11-19 05:00 | 6 | 1633.244 |  |  | 49.17% | 65.4% | 61.05% | 57.15% | 66.75% | 36% | 40.1% | 38.9% | 30.7% | 43.84%
2023-11-19 12:00 | 7 | 1957.554 | 2022-11-19 12:00 | 7 | 2396 | 2021-11-19 12:00 | 7 | 2061.208 | 2020-11-18 06:00 | 7 | 1969.503 | 2019-11-19 06:00 | 7 | 1800.626 |  |  | 53.14% | 68.8% | 65.7% | 61.28% | 69.48% | 36% | 40.1% | 38.9% | 30.69% | 43.84%
2023-11-19 14:00 | 8 | 2002.821 | 2022-11-19 14:00 | 8 | 2447 | 2021-11-19 14:00 | 8 | 2173.423 | 2020-11-18 07:00 | 8 | 2021.462 | 2019-11-19 07:00 | 8 | 1859.479 |  |  | 58.59% | 72.9% | 72.02% | 63.95% | 72.32% | 36% | 40.1% | 38.9% | 30.69% | 43.84%
2023-11-19 16:00 | 9 | 2000.596 | 2022-11-19 16:00 | 9 | 2358 | 2021-11-19 16:00 | 9 | 2161.516 | 2020-11-18 08:00 | 9 | 1935.092 | 2019-11-19 08:00 | 9 | 1768.469 |  |  | 60.51% | 74.82% | 75.94% | 65.31% | 73.99% | 36% | 40.09% | 38.9% | 30.69% | 43.84%
2023-11-19 18:00 | 10 | 1781.303 | 2022-11-19 18:00 | 10 | 2201 | 2021-11-19 18:00 | 10 | 1944.671 | 2020-11-18 09:00 | 10 | 1745.946 | 2019-11-19 09:00 | 10 | 1700.923 |  |  | 57.54% | 71.62% | 75.52% | 62.94% | 73.91% | 35.99% | 40.09% | 38.89% | 30.68% | 43.83%
2023-11-19 20:00 | 11 | 1634.719 | 2022-11-19 20:00 | 11 | 2039 | 2021-11-19 20:00 | 11 | 1832.798 | 2020-11-18 10:00 | 11 | 1615.621 | 2019-11-19 10:00 | 11 | 1633.382 |  |  | 55.35% | 64.62% | 67.95% | 58.75% | 65.81% | 35.98% | 40.09% | 38.88% | 30.68% | 43.83%
2023-11-19 22:00 | 12 | 1534.172 | 2022-11-19 22:00 | 12 | 1926 | 2021-11-19 22:00 | 12 | 1737.656 | 2020-11-18 11:00 | 12 | 1491.272 | 2019-11-19 11:00 | 12 | 1555.273 |  |  | 53.15% | 59.8% | 64.04% | 54.42% | 60.39% | 35.98% | 40.08% | 38.87% | 30.68% | 43.83%
2023-11-20 | 13 | 1486.973 | 2022-11-20 | 13 | 1782 | 2021-11-20 | 13 | 1582.822 | 2020-11-18 12:00 | 13 | 1439.971 | 2019-11-19 12:00 | 13 | 1533.586 |  |  | 50.61% | 55.2% | 60.71% | 51.41% | 56.68% | 35.98% | 40.08% | 38.87% | 30.67% | 43.83%
2023-11-20 02:00 | 14 | 1478.15 | 2022-11-20 02:00 | 14 | 1698 | 2021-11-20 02:00 | 14 | 1489.84 | 2020-11-18 13:00 | 14 | 1389.136 | 2019-11-19 13:00 | 14 | 1534.78 |  |  | 49.9% | 53.3% | 55.3% | 47.56% | 54.93% | 35.98% | 40.07% | 38.86% | 30.65% | 43.82%
2023-11-20 04:00 | 15 | 1405.281 | 2022-11-20 04:00 | 15 | 1625 | 2021-11-20 04:00 | 15 | 1521.91 | 2020-11-18 14:00 | 15 | 1361.958 | 2019-11-19 14:00 | 15 | 1517.296 |  |  | 49.94% | 51.42% | 52.06% | 45.32% | 54.61% | 35.98% | 40.07% | 38.86% | 30.65% | 43.81%
2023-11-20 06:00 | 16 | 1405.494 | 2022-11-20 06:00 | 16 | 1589 | 2021-11-20 06:00 | 16 | 1496.946 | 2020-11-18 15:00 | 16 | 1387.476 | 2019-11-19 15:00 | 16 | 1527.396 |  |  | 49.37% | 50.41% | 53.18% | 43.37% | 51.91% | 35.98% | 40.06% | 38.86% | 30.65% | 43.81%
2023-11-20 08:00 | 17 | 1350.139 | 2022-11-20 08:00 | 17 | 1688 | 2021-11-20 08:00 | 17 | 1582.914 | 2020-11-18 16:00 | 17 | 1410.951 | 2019-11-19 16:00 | 17 | 1561.544 |  |  | 49.7% | 51.35% | 52.3% | 42.41% | 51.92% | 35.95% | 40.05% | 38.85% | 30.65% | 43.81%
2023-11-20 10:00 | 18 | 1575.725 | 2022-11-20 10:00 | 18 | 1853 | 2021-11-20 10:00 | 18 | 1702.734 | 2020-11-18 17:00 | 18 | 1581.914 | 2019-11-19 17:00 | 18 | 1667.061 |  |  | 50.81% | 52.22% | 55.31% | 45.05% | 49.88% | 35.93% | 40.04% | 38.85% | 30.64% | 43.81%
2023-11-20 12:00 | 19 | 1650.824 | 2022-11-20 12:00 | 19 | 1960 | 2021-11-20 12:00 | 19 | 1794.122 | 2020-11-18 18:00 | 19 | 1706.622 | 2019-11-19 18:00 | 19 | 1733.798 |  |  | 54.25% | 58.55% | 59.49% | 49.46% | 58.21% | 35.93% | 40.04% | 38.85% | 30.64% | 43.8%
2023-11-20 14:00 | 20 | 1607.854 | 2022-11-20 14:00 | 20 | 1981 | 2021-11-20 14:00 | 20 | 1871.468 | 2020-11-18 19:00 | 20 | 1789.434 | 2019-11-19 19:00 | 20 | 1661.798 |  |  | 56.42% | 63.17% | 62.69% | 52.31% | 60.99% | 35.9% | 40.03% | 38.85% | 30.63% | 43.8%
2023-11-20 16:00 | 21 | 1540.186 | 2022-11-20 16:00 | 21 | 1967 | 2021-11-20 16:00 | 21 | 1910.604 | 2020-11-18 20:00 | 21 | 1762.51 | 2019-11-19 20:00 | 21 | 1648.611 |  |  | 54.07% | 66.23% | 65.39% | 52.88% | 59.4% | 35.9% | 40.03% | 38.85% | 30.63% | 43.8%
2023-11-20 18:00 | 22 | 1607.187 | 2022-11-20 18:00 | 22 | 1930 | 2021-11-20 18:00 | 22 | 1926.802 | 2020-11-18 21:00 | 22 | 1675.596 | 2019-11-19 21:00 | 22 | 1629.573 |  |  | 53.64% | 65.24% | 66.76% | 52.5% | 56.9% | 35.9% | 40.03% | 38.84% | 30.63% | 43.79%
2023-11-20 20:00 | 23 | 1623.158 | 2022-11-20 20:00 | 23 | 1947 | 2021-11-20 20:00 | 23 | 1923.863 | 2020-11-18 22:00 | 23 | 1738.902 | 2019-11-19 22:00 | 23 | 1494.645 |  |  | 53.03% | 62.02% | 67.32% | 51.51% | 59.37% | 35.9% | 40.02% | 38.84% | 30.63% | 43.79%
2023-11-20 22:00 | 24 | 1548.216 | 2022-11-20 22:00 | 24 | 1842 | 2021-11-20 22:00 | 24 | 1826.048 | 2020-11-18 23:00 | 24 | 1667.091 | 2019-11-19 23:00 | 24 | 1447.694 |  |  | 48.63% | 64.36% | 67.22% | 51.97% | 59.96% | 35.88% | 40.02% | 38.83% | 30.62% | 43.79%
2023-11-20 | 1 | 1562.398 | 2022-11-20 | 1 | 1924 | 2021-11-20 | 1 | 1806.43 | 2020-11-19 | 1 | 1636.227 | 2019-11-20 | 1 | 1399.761 |  |  | 47.11% | 61.7% | 63.8% | 49.17% | 57.2% | 35.88% | 40.01% | 38.83% | 30.61% | 43.79%
2023-11-20 02:00 | 2 | 1527.28 | 2022-11-20 02:00 | 2 | 1928 | 2021-11-20 02:00 | 2 | 1822.05 | 2020-11-19 01:00 | 2 | 1601.386 | 2019-11-20 01:00 | 2 | 1357.69 |  |  | 45.55% | 60.56% | 63.12% | 51.35% | 57.72% | 35.88% | 40.01% | 38.83% | 30.61% | 43.79%
2023-11-20 04:00 | 3 | 1596.271 | 2022-11-20 04:00 | 3 | 1980 | 2021-11-20 04:00 | 3 | 1807.668 | 2020-11-19 02:00 | 3 | 1628.435 | 2019-11-20 02:00 | 3 | 1313.451 |  |  | 44.18% | 59.27% | 63.66% | 51.46% | 56.42% | 35.87% | 40% | 38.83% | 30.61% | 43.79%
2023-11-20 06:00 | 4 | 1612.25 | 2022-11-20 06:00 | 4 | 2025 | 2021-11-20 06:00 | 4 | 1854.705 | 2020-11-19 03:00 | 4 | 1621.36 | 2019-11-20 03:00 | 4 | 1341.519 |  |  | 42.74% | 60.27% | 63.16% | 52.85% | 58.97% | 35.87% | 39.99% | 38.82% | 30.61% | 43.78%
2023-11-20 08:00 | 5 | 1598.202 | 2022-11-20 08:00 | 5 | 2000 | 2021-11-20 08:00 | 5 | 1837.537 | 2020-11-19 04:00 | 5 | 1662.939 | 2019-11-20 04:00 | 5 | 1357.871 |  |  | 43.65% | 60.01% | 64.8% | 54.05% | 59.56% | 35.86% | 39.99% | 38.82% | 30.6% | 43.78%
2023-11-20 10:00 | 6 | 1711.109 | 2022-11-20 10:00 | 6 | 2048 | 2021-11-20 10:00 | 6 | 1830.585 | 2020-11-19 05:00 | 6 | 1685.067 | 2019-11-20 05:00 | 6 | 1381.761 |  |  | 44.18% | 61.55% | 64.2% | 53.38% | 59.04% | 35.86% | 39.99% | 38.81% | 30.6% | 43.78%
2023-11-20 12:00 | 7 | 1832.091 | 2022-11-20 12:00 | 7 | 2132 | 2021-11-20 12:00 | 7 | 1961.428 | 2020-11-19 06:00 | 7 | 1850.767 | 2019-11-20 06:00 | 7 | 1516.64 |  |  | 44.96% | 62.37% | 63.96% | 54.66% | 63.21% | 35.86% | 39.98% | 38.81% | 30.6% | 43.77%
2023-11-20 14:00 | 8 | 1739.184 | 2022-11-20 14:00 | 8 | 2231 | 2021-11-20 14:00 | 8 | 2003.059 | 2020-11-19 07:00 | 8 | 1843.756 | 2019-11-20 07:00 | 8 | 1556.211 |  |  | 49.35% | 68.5% | 68.53% | 56.91% | 67.68% | 35.85% | 39.98% | 38.8% | 30.59% | 43.77%
2023-11-20 16:00 | 9 | 1662.091 | 2022-11-20 16:00 | 9 | 2242 | 2021-11-20 16:00 | 9 | 1996.078 | 2020-11-19 08:00 | 9 | 1790.806 | 2019-11-20 08:00 | 9 | 1481.067 |  |  | 50.64% | 68.24% | 69.99% | 59.55% | 64.25% | 35.85% | 39.97% | 38.8% | 30.59% | 43.77%
2023-11-20 18:00 | 10 | 1645.408 | 2022-11-20 18:00 | 10 | 2135 | 2021-11-20 18:00 | 10 | 1930.931 | 2020-11-19 09:00 | 10 | 1609.854 | 2019-11-20 09:00 | 10 | 1459.28 |  |  | 48.19% | 66.28% | 69.74% | 59.84% | 61.4% | 35.85% | 39.97% | 38.8% | 30.59% | 43.77%
2023-11-20 20:00 | 11 | 1627.274 | 2022-11-20 20:00 | 11 | 2036 | 2021-11-20 20:00 | 11 | 1683.397 | 2020-11-19 10:00 | 11 | 1530.797 | 2019-11-20 10:00 | 11 | 1436.392 |  |  | 47.48% | 59.59% | 67.47% | 56.99% | 60.79% | 35.84% | 39.96% | 38.79% | 30.59% | 43.77%
2023-11-20 22:00 | 12 | 1624.792 | 2022-11-20 22:00 | 12 | 1873 | 2021-11-20 22:00 | 12 | 1572.058 | 2020-11-19 11:00 | 12 | 1477.881 | 2019-11-20 11:00 | 12 | 1396.482 |  |  | 46.74% | 56.66% | 58.82% | 54.34% | 60.12% | 35.84% | 39.96% | 38.79% | 30.58% | 43.76%
2023-11-21 | 13 | 1635.797 | 2022-11-21 | 13 | 1810 | 2021-11-21 | 13 | 1531.189 | 2020-11-19 12:00 | 13 | 1409.091 | 2019-11-20 12:00 | 13 | 1381.975 |  |  | 45.44% | 54.7% | 54.93% | 49.99% | 60.02% | 35.83% | 39.96% | 38.78% | 30.58% | 43.76%
2023-11-21 02:00 | 14 | 1601.585 | 2022-11-21 02:00 | 14 | 1750 | 2021-11-21 02:00 | 14 | 1463.417 | 2020-11-19 13:00 | 14 | 1368.102 | 2019-11-20 13:00 | 14 | 1346.575 |  |  | 44.97% | 52.15% | 53.5% | 48.31% | 60.43% | 35.83% | 39.96% | 38.78% | 30.58% | 43.75%
2023-11-21 04:00 | 15 | 1616.928 | 2022-11-21 04:00 | 15 | 1723 | 2021-11-21 04:00 | 15 | 1386.643 | 2020-11-19 14:00 | 15 | 1299.768 | 2019-11-20 14:00 | 15 | 1310.884 |  |  | 43.82% | 50.64% | 51.13% | 46.71% | 59.17% | 35.83% | 39.95% | 38.78% | 30.58% | 43.75%
2023-11-21 06:00 | 16 | 1428.339 | 2022-11-21 06:00 | 16 | 1669 | 2021-11-21 06:00 | 16 | 1393.611 | 2020-11-19 15:00 | 16 | 1273.771 | 2019-11-20 15:00 | 16 | 1358.936 |  |  | 42.66% | 48.11% | 48.45% | 45.99% | 59.73% | 35.82% | 39.95% | 38.77% | 30.57% | 43.75%
2023-11-21 08:00 | 17 | 1498.418 | 2022-11-21 08:00 | 17 | 1669 | 2021-11-21 08:00 | 17 | 1429.606 | 2020-11-19 16:00 | 17 | 1321.569 | 2019-11-20 16:00 | 17 | 1360.157 |  |  | 44.22% | 47.15% | 48.69% | 44.55% | 52.77% | 35.82% | 39.95% | 38.77% | 30.57% | 43.74%
2023-11-21 10:00 | 18 | 1580.856 | 2022-11-21 10:00 | 18 | 1804 | 2021-11-21 10:00 | 18 | 1519.398 | 2020-11-19 17:00 | 18 | 1419.202 | 2019-11-20 17:00 | 18 | 1482.875 |  |  | 44.26% | 48.92% | 49.95% | 44.55% | 55.36% | 35.82% | 39.95% | 38.77% | 30.57% | 43.74%
2023-11-21 12:00 | 19 | 1652.808 | 2022-11-21 12:00 | 19 | 2003 | 2021-11-21 12:00 | 19 | 1563.355 | 2020-11-19 18:00 | 19 | 1522.875 | 2019-11-20 18:00 | 19 | 1567.951 |  |  | 48.25% | 52.53% | 53.09% | 48.15% | 58.4% | 35.82% | 39.94% | 38.77% | 30.56% | 43.73%
2023-11-21 14:00 | 20 | 1700.471 | 2022-11-21 14:00 | 20 | 2109 | 2021-11-21 14:00 | 20 | 1574.575 | 2020-11-19 19:00 | 20 | 1503.144 | 2019-11-20 19:00 | 20 | 1594.16 |  |  | 51.02% | 56.37% | 54.62% | 53.46% | 61.06% | 35.81% | 39.94% | 38.77% | 30.56% | 43.73%
2023-11-21 16:00 | 21 | 1678.683 | 2022-11-21 16:00 | 21 | 2186 | 2021-11-21 16:00 | 21 | 1574.652 | 2020-11-19 20:00 | 21 | 1505.752 | 2019-11-20 20:00 | 21 | 1607.496 |  |  | 51.87% | 55.64% | 55.02% | 56.29% | 62.82% | 35.8% | 39.93% | 38.75% | 30.54% | 43.73%
2023-11-21 18:00 | 22 | 1578.785 | 2022-11-21 18:00 | 22 | 2175 | 2021-11-21 18:00 | 22 | 1545.67 | 2020-11-19 21:00 | 22 | 1432.178 | 2019-11-20 21:00 | 22 | 1580.448 |  |  | 52.31% | 55.73% | 55.02% | 58.35% | 62.02% | 35.8% | 39.93% | 38.75% | 30.53% | 43.73%
2023-11-21 20:00 | 23 | 1497.039 | 2022-11-21 20:00 | 23 | 2153 | 2021-11-21 20:00 | 23 | 1481.885 | 2020-11-19 22:00 | 23 | 1410.114 | 2019-11-20 22:00 | 23 | 1493.293 |  |  | 51.43% | 53.01% | 54.01% | 58.05% | 58.32% | 35.79% | 39.92% | 38.74% | 30.52% | 43.72%
2023-11-21 22:00 | 24 | 1429.35 | 2022-11-21 22:00 | 24 | 2114 | 2021-11-21 22:00 | 24 | 1439.027 | 2020-11-19 23:00 | 24 | 1351.088 | 2019-11-20 23:00 | 24 | 1436.355 |  |  | 48.59% | 52.19% | 51.78% | 57.47% | 55.3% | 35.79% | 39.92% | 38.73% | 30.52% | 43.71%
2023-11-21 | 1 | 1390.013 | 2022-11-21 | 1 | 2080.96 | 2021-11-21 | 1 | 1375.659 | 2020-11-20 | 1 | 1277.548 | 2019-11-21 | 1 | 1393.462 |  |  | 46.74% | 50.01% | 50.28% | 56.43% | 52.8% | 35.79% | 39.91% | 38.72% | 30.52% | 43.71%
2023-11-21 02:00 | 2 | 1370.63 | 2022-11-21 02:00 | 2 | 2128.98 | 2021-11-21 02:00 | 2 | 1344.754 | 2020-11-20 01:00 | 2 | 1264.824 | 2019-11-21 01:00 | 2 | 1360.486 |  |  | 45.34% | 47.29% | 48.07% | 55.54% | 51.35% | 35.78% | 39.91% | 38.71% | 30.52% | 43.7%
2023-11-21 04:00 | 3 | 1316.512 | 2022-11-21 04:00 | 3 | 2187.97 | 2021-11-21 04:00 | 3 | 1325.097 | 2020-11-20 02:00 | 3 | 1331.179 | 2019-11-21 02:00 | 3 | 1367.373 |  |  | 44.27% | 46.81% | 46.99% | 56.83% | 50.63% | 35.78% | 39.91% | 38.71% | 30.52% | 43.7%
2023-11-21 06:00 | 4 | 1299.44 | 2022-11-21 06:00 | 4 | 2189.88 | 2021-11-21 06:00 | 4 | 1354.203 | 2020-11-20 03:00 | 4 | 1334.386 | 2019-11-21 03:00 | 4 | 1359.23 |  |  | 44.49% | 49.27% | 46.3% | 58.4% | 48.64% | 35.77% | 39.91% | 38.71% | 30.51% | 43.7%
2023-11-21 08:00 | 5 | 1284.319 | 2022-11-21 08:00 | 5 | 2272.86 | 2021-11-21 08:00 | 5 | 1364.14 | 2020-11-20 04:00 | 5 | 1387.868 | 2019-11-21 04:00 | 5 | 1398.144 |  |  | 44.23% | 49.39% | 47.32% | 58.45% | 48% | 35.77% | 39.91% | 38.7% | 30.51% | 43.7%
2023-11-21 10:00 | 6 | 1347.013 | 2022-11-21 10:00 | 6 | 2420.82 | 2021-11-21 10:00 | 6 | 1405.068 | 2020-11-20 05:00 | 6 | 1478.648 | 2019-11-21 05:00 | 6 | 1492.862 |  |  | 45.49% | 51.37% | 47.66% | 60.67% | 47.45% | 35.76% | 39.87% | 38.7% | 30.51% | 43.69%
2023-11-21 12:00 | 7 | 1428.862 | 2022-11-21 12:00 | 7 | 2588.56 | 2021-11-21 12:00 | 7 | 1433.973 | 2020-11-20 06:00 | 7 | 1572.659 | 2019-11-21 06:00 | 7 | 1639.539 |  |  | 48.58% | 54.73% | 49.09% | 64.61% | 49.76% | 35.76% | 39.87% | 38.69% | 30.51% | 43.69%
2023-11-21 14:00 | 8 | 1486.604 | 2022-11-21 14:00 | 8 | 2640.44 | 2021-11-21 14:00 | 8 | 1493.923 | 2020-11-20 07:00 | 8 | 1625.695 | 2019-11-21 07:00 | 8 | 1657.334 |  |  | 53.35% | 58.21% | 50.1% | 69.09% | 52.79% | 35.76% | 39.87% | 38.69% | 30.51% | 43.68%
2023-11-21 16:00 | 9 | 1426.254 | 2022-11-21 16:00 | 9 | 2489.36 | 2021-11-21 16:00 | 9 | 1596.737 | 2020-11-20 08:00 | 9 | 1599.651 | 2019-11-21 08:00 | 9 | 1587.787 |  |  | 53.93% | 60.17% | 52.2% | 70.48% | 54.92% | 35.75% | 39.85% | 38.68% | 30.5% | 43.68%
2023-11-21 18:00 | 10 | 1447.284 | 2022-11-21 18:00 | 10 | 2295.35 | 2021-11-21 18:00 | 10 | 1627.5 | 2020-11-20 09:00 | 10 | 1527.46 | 2019-11-21 09:00 | 10 | 1534.935 |  |  | 51.67% | 59.21% | 55.79% | 66.44% | 52.69% | 35.75% | 39.85% | 38.67% | 30.5% | 43.68%
2023-11-21 20:00 | 11 | 1475.024 | 2022-11-21 20:00 | 11 | 2046.46 | 2021-11-21 20:00 | 11 | 1589.185 | 2020-11-20 10:00 | 11 | 1437.836 | 2019-11-21 10:00 | 11 | 1480.293 |  |  | 49.95% | 56.54% | 56.87% | 61.27% | 53.47% | 35.74% | 39.84% | 38.66% | 30.5% | 43.67%
2023-11-21 22:00 | 12 | 1458.819 | 2022-11-21 22:00 | 12 | 1901.52 | 2021-11-21 22:00 | 12 | 1538.048 | 2020-11-20 11:00 | 12 | 1376.335 | 2019-11-21 11:00 | 12 | 1436.991 |  |  | 48.17% | 53.22% | 55.53% | 54.62% | 54.49% | 35.74% | 39.84% | 38.65% | 30.5% | 43.67%
2023-11-22 | 13 | 1459.776 | 2022-11-22 | 13 | 1716.63 | 2021-11-22 | 13 | 1544.749 | 2020-11-20 12:00 | 13 | 1313.038 | 2019-11-21 12:00 | 13 | 1403.393 |  |  | 46.76% | 50.94% | 53.74% | 50.75% | 53.89% | 35.73% | 39.84% | 38.65% | 30.5% | 43.66%
2023-11-22 02:00 | 14 | 1488.234 | 2022-11-22 02:00 | 14 | 1573.77 | 2021-11-22 02:00 | 14 | 1541.65 | 2020-11-20 13:00 | 14 | 1308.806 | 2019-11-21 13:00 | 14 | 1389.851 |  |  | 45.67% | 48.6% | 53.97% | 45.82% | 53.93% | 35.72% | 39.84% | 38.65% | 30.49% | 43.65%
2023-11-22 04:00 | 15 | 1535.687 | 2022-11-22 04:00 | 15 | 1548.79 | 2021-11-22 04:00 | 15 | 1503.093 | 2020-11-20 14:00 | 15 | 1275.74 | 2019-11-21 14:00 | 15 | 1344.775 |  |  | 45.22% | 48.44% | 53.87% | 42.01% | 54.98% | 35.72% | 39.82% | 38.65% | 30.49% | 43.65%
2023-11-22 06:00 | 16 | 1469.949 | 2022-11-22 06:00 | 16 | 1508.83 | 2021-11-22 06:00 | 16 | 1503.297 | 2020-11-20 15:00 | 16 | 1246.55 | 2019-11-21 15:00 | 16 | 1357.511 |  |  | 43.76% | 47.22% | 52.52% | 41.34% | 56.73% | 35.72% | 39.82% | 38.64% | 30.49% | 43.64%
2023-11-22 08:00 | 17 | 1571.143 | 2022-11-22 08:00 | 17 | 1623.84 | 2021-11-22 08:00 | 17 | 1538.397 | 2020-11-20 16:00 | 17 | 1172.059 | 2019-11-21 16:00 | 17 | 1404.084 |  |  | 44.17% | 46.14% | 52.53% | 40.27% | 54.3% | 35.72% | 39.81% | 38.63% | 30.48% | 43.64%
2023-11-22 10:00 | 18 | 1572.601 | 2022-11-22 10:00 | 18 | 1775.74 | 2021-11-22 10:00 | 18 | 1619.4 | 2020-11-20 17:00 | 18 | 1280.687 | 2019-11-21 17:00 | 18 | 1474.947 |  |  | 45.69% | 43.38% | 53.75% | 43.34% | 58.04% | 35.71% | 39.81% | 38.63% | 30.48% | 43.64%
2023-11-22 12:00 | 19 | 1660.484 | 2022-11-22 12:00 | 19 | 1947.65 | 2021-11-22 12:00 | 19 | 1591.448 | 2020-11-20 18:00 | 19 | 1397.114 | 2019-11-21 18:00 | 19 | 1524.69 |  |  | 47.99% | 47.4% | 56.58% | 47.4% | 58.1% | 35.7% | 39.81% | 38.62% | 30.48% | 43.64%
2023-11-22 14:00 | 20 | 1628.71 | 2022-11-22 14:00 | 20 | 1919.68 | 2021-11-22 14:00 | 20 | 1611.734 | 2020-11-20 19:00 | 20 | 1403.128 | 2019-11-21 19:00 | 20 | 1550.872 |  |  | 49.61% | 51.71% | 55.61% | 51.99% | 61.34% | 35.7% | 39.8% | 38.62% | 30.48% | 43.62%
2023-11-22 16:00 | 21 | 1664.768 | 2022-11-22 16:00 | 21 | 1924.72 | 2021-11-22 16:00 | 21 | 1560.254 | 2020-11-20 20:00 | 21 | 1374.121 | 2019-11-21 20:00 | 21 | 1504.986 |  |  | 50.46% | 51.93% | 56.31% | 51.24% | 60.17% | 35.7% | 39.8% | 38.62% | 30.47% | 43.62%
2023-11-22 18:00 | 22 | 1680.771 | 2022-11-22 18:00 | 22 | 1982.76 | 2021-11-22 18:00 | 22 | 1466.911 | 2020-11-20 21:00 | 22 | 1338.507 | 2019-11-21 21:00 | 22 | 1445.157 |  |  | 48.97% | 50.86% | 54.52% | 51.37% | 61.5% | 35.69% | 39.8% | 38.62% | 30.46% | 43.61%
2023-11-22 20:00 | 23 | 1617.807 | 2022-11-22 20:00 | 23 | 1947.86 | 2021-11-22 20:00 | 23 | 1371.842 | 2020-11-20 22:00 | 23 | 1281.527 | 2019-11-21 22:00 | 23 | 1348.371 |  |  | 47.02% | 49.54% | 51.25% | 52.92% | 62.09% | 35.68% | 39.79% | 38.62% | 30.46% | 43.59%
2023-11-22 22:00 | 24 | 1548.655 | 2022-11-22 22:00 | 24 | 1955.98 | 2021-11-22 22:00 | 24 | 1250.834 | 2020-11-20 23:00 | 24 | 1227.922 | 2019-11-21 23:00 | 24 | 1271.602 |  |  | 43.88% | 47.43% | 47.93% | 51.99% | 59.77% | 35.68% | 39.77% | 38.61% | 30.46% | 43.58%
2023-11-22 | 1 | 1519.584 | 2022-11-22 | 1 | 1931.481 | 2021-11-22 | 1 | 1225.855 | 2020-11-21 | 1 | 1161.416 | 2019-11-22 | 1 | 1181.669 |  |  | 41.38% | 45.45% | 43.7% | 52.21% | 57.21% | 35.68% | 39.77% | 38.61% | 30.45% | 43.57%
2023-11-22 02:00 | 2 | 1461.697 | 2022-11-22 02:00 | 2 | 1963.339 | 2021-11-22 02:00 | 2 | 1301.125 | 2020-11-21 01:00 | 2 | 1130.309 | 2019-11-22 01:00 | 2 | 1151.8 |  |  | 38.45% | 42.99% | 42.83% | 51.55% | 56.14% | 35.68% | 39.77% | 38.6% | 30.45% | 43.56%
2023-11-22 04:00 | 3 | 1490.009 | 2022-11-22 04:00 | 3 | 1996.333 | 2021-11-22 04:00 | 3 | 1311.238 | 2020-11-21 02:00 | 3 | 1130.517 | 2019-11-22 02:00 | 3 | 1151.877 |  |  | 37.48% | 41.84% | 45.46% | 52.4% | 54% | 35.67% | 39.76% | 38.6% | 30.43% | 43.56%
2023-11-22 06:00 | 4 | 1494.414 | 2022-11-22 06:00 | 4 | 1975.149 | 2021-11-22 06:00 | 4 | 1331.941 | 2020-11-21 03:00 | 4 | 1120.816 | 2019-11-22 03:00 | 4 | 1152.83 |  |  | 37.48% | 41.84% | 45.82% | 53.28% | 55.05% | 35.67% | 39.76% | 38.6% | 30.43% | 43.55%
2023-11-22 08:00 | 5 | 1481.372 | 2022-11-22 08:00 | 5 | 2004.643 | 2021-11-22 08:00 | 5 | 1398.853 | 2020-11-21 04:00 | 5 | 1138.96 | 2019-11-22 04:00 | 5 | 1203.813 |  |  | 37.51% | 41.48% | 46.54% | 52.72% | 55.21% | 35.66% | 39.75% | 38.59% | 30.43% | 43.55%
2023-11-22 10:00 | 6 | 1439.58 | 2022-11-22 10:00 | 6 | 2154.826 | 2021-11-22 10:00 | 6 | 1554.255 | 2020-11-21 05:00 | 6 | 1175.993 | 2019-11-22 05:00 | 6 | 1268.633 |  |  | 39.17% | 42.16% | 48.88% | 53.51% | 54.73% | 35.66% | 39.74% | 38.58% | 30.43% | 43.54%
2023-11-22 12:00 | 7 | 1600.487 | 2022-11-22 12:00 | 7 | 2384.714 | 2021-11-22 12:00 | 7 | 1773.794 | 2020-11-21 06:00 | 7 | 1222.972 | 2019-11-22 06:00 | 7 | 1391.46 |  |  | 41.28% | 43.53% | 54.31% | 57.51% | 53.18% | 35.66% | 39.74% | 38.56% | 30.43% | 43.54%
2023-11-22 14:00 | 8 | 1720.813 | 2022-11-22 14:00 | 8 | 2424.879 | 2021-11-22 14:00 | 8 | 1884.517 | 2020-11-21 07:00 | 8 | 1262.911 | 2019-11-22 07:00 | 8 | 1504.188 |  |  | 45.28% | 45.27% | 61.98% | 63.65% | 59.13% | 35.66% | 39.74% | 38.56% | 30.43% | 43.54%
2023-11-22 16:00 | 9 | 1795.143 | 2022-11-22 16:00 | 9 | 2299.994 | 2021-11-22 16:00 | 9 | 1849.524 | 2020-11-21 08:00 | 9 | 1345.867 | 2019-11-22 08:00 | 9 | 1482.868 |  |  | 48.95% | 46.74% | 65.85% | 64.72% | 63.57% | 35.66% | 39.72% | 38.55% | 30.43% | 43.54%
2023-11-22 18:00 | 10 | 1855.896 | 2022-11-22 18:00 | 10 | 2054.071 | 2021-11-22 18:00 | 10 | 1802.415 | 2020-11-21 09:00 | 10 | 1349.674 | 2019-11-22 09:00 | 10 | 1484.623 |  |  | 48.25% | 49.81% | 64.62% | 61.39% | 66.32% | 35.65% | 39.72% | 38.55% | 30.42% | 43.53%
2023-11-22 20:00 | 11 | 1861.855 | 2022-11-22 20:00 | 11 | 1902.43 | 2021-11-22 20:00 | 11 | 1793.364 | 2020-11-21 10:00 | 11 | 1370.658 | 2019-11-22 10:00 | 11 | 1439.716 |  |  | 48.31% | 49.96% | 62.98% | 54.83% | 68.56% | 35.65% | 39.72% | 38.55% | 30.42% | 43.52%
2023-11-22 22:00 | 12 | 1859.305 | 2022-11-22 22:00 | 12 | 1606.277 | 2021-11-22 22:00 | 12 | 1667.408 | 2020-11-21 11:00 | 12 | 1314.703 | 2019-11-22 11:00 | 12 | 1494.804 |  |  | 46.85% | 50.73% | 62.66% | 50.78% | 68.78% | 35.65% | 39.72% | 38.54% | 30.41% | 43.52%
2023-11-23 | 13 | 1886.613 | 2022-11-23 | 13 | 1564.067 | 2021-11-23 | 13 | 1550.407 | 2020-11-21 12:00 | 13 | 1336.886 | 2019-11-22 12:00 | 13 | 1494.137 |  |  | 48.64% | 48.66% | 58.26% | 42.87% | 68.69% | 35.64% | 39.71% | 38.54% | 30.41% | 43.51%
2023-11-23 02:00 | 14 | 1841.888 | 2022-11-23 02:00 | 14 | 1501.464 | 2021-11-23 02:00 | 14 | 1600.155 | 2020-11-21 13:00 | 14 | 1320.874 | 2019-11-22 13:00 | 14 | 1475.248 |  |  | 48.62% | 49.48% | 54.17% | 41.75% | 69.7% | 35.64% | 39.71% | 38.54% | 30.41% | 43.5%
2023-11-23 04:00 | 15 | 1653.279 | 2022-11-23 04:00 | 15 | 1402.525 | 2021-11-23 04:00 | 15 | 1613.303 | 2020-11-21 14:00 | 15 | 1292.084 | 2019-11-22 14:00 | 15 | 1449.314 |  |  | 48% | 48.89% | 55.91% | 40.08% | 68.04% | 35.64% | 39.71% | 38.54% | 30.41% | 43.49%
2023-11-23 06:00 | 16 | 1663.278 | 2022-11-23 06:00 | 16 | 1327.24 | 2021-11-23 06:00 | 16 | 1612.238 | 2020-11-21 15:00 | 16 | 1301.991 | 2019-11-22 15:00 | 16 | 1460.989 |  |  | 47.16% | 47.82% | 56.37% | 37.44% | 61.08% | 35.64% | 39.71% | 38.54% | 30.41% | 43.48%
2023-11-23 08:00 | 17 | 1780.687 | 2022-11-23 08:00 | 17 | 1447.504 | 2021-11-23 08:00 | 17 | 1679.235 | 2020-11-21 16:00 | 17 | 1320.846 | 2019-11-22 16:00 | 17 | 1488.822 |  |  | 47.54% | 48.19% | 56.33% | 35.43% | 61.45% | 35.63% | 39.7% | 38.53% | 30.41% | 43.48%
2023-11-23 10:00 | 18 | 1853.239 | 2022-11-23 10:00 | 18 | 1564.686 | 2021-11-23 10:00 | 18 | 1837.773 | 2020-11-21 17:00 | 18 | 1389.204 | 2019-11-22 17:00 | 18 | 1580.966 |  |  | 48.45% | 48.89% | 58.67% | 38.64% | 65.78% | 35.63% | 39.69% | 38.53% | 30.41% | 43.48%
2023-11-23 12:00 | 19 | 1940.617 | 2022-11-23 12:00 | 19 | 1725.563 | 2021-11-23 12:00 | 19 | 2006.931 | 2020-11-21 18:00 | 19 | 1417.634 | 2019-11-22 18:00 | 19 | 1597.168 |  |  | 51.44% | 51.42% | 64.21% | 41.76% | 68.46% | 35.61% | 39.69% | 38.53% | 30.4% | 43.47%
2023-11-23 14:00 | 20 | 1910.324 | 2022-11-23 14:00 | 20 | 1797.894 | 2021-11-23 14:00 | 20 | 2031.828 | 2020-11-21 19:00 | 20 | 1414.316 | 2019-11-22 19:00 | 20 | 1617.592 |  |  | 51.97% | 52.47% | 70.12% | 46.06% | 71.69% | 35.61% | 39.68% | 38.52% | 30.4% | 43.46%
2023-11-23 16:00 | 21 | 1893.362 | 2022-11-23 16:00 | 21 | 1846.059 | 2021-11-23 16:00 | 21 | 2028.698 | 2020-11-21 20:00 | 21 | 1376.117 | 2019-11-22 20:00 | 21 | 1645.708 |  |  | 52.64% | 52.35% | 70.99% | 47.99% | 70.57% | 35.61% | 39.68% | 38.52% | 30.39% | 43.46%
2023-11-23 18:00 | 22 | 1892.407 | 2022-11-23 18:00 | 22 | 1722.142 | 2021-11-23 18:00 | 22 | 2024.729 | 2020-11-21 21:00 | 22 | 1345.874 | 2019-11-22 21:00 | 22 | 1610.567 |  |  | 53.55% | 50.93% | 70.88% | 49.27% | 69.95% | 35.61% | 39.67% | 38.52% | 30.39% | 43.46%
2023-11-23 20:00 | 23 | 1791.442 | 2022-11-23 20:00 | 23 | 1710.155 | 2021-11-23 20:00 | 23 | 1996.047 | 2020-11-21 22:00 | 23 | 1280.896 | 2019-11-22 22:00 | 23 | 1568.631 |  |  | 52.41% | 49.81% | 70.74% | 45.97% | 69.91% | 35.6% | 39.67% | 38.52% | 30.38% | 43.44%
2023-11-23 22:00 | 24 | 1702.574 | 2022-11-23 22:00 | 24 | 1723.311 | 2021-11-23 22:00 | 24 | 1916.643 | 2020-11-21 23:00 | 24 | 1232.922 | 2019-11-22 23:00 | 24 | 1516.545 |  |  | 51.04% | 47.41% | 69.74% | 45.65% | 66.18% | 35.59% | 39.66% | 38.52% | 30.38% | 43.44%
2023-11-23 | 1 | 1748.65 | 2022-11-23 | 1 | 1768.184 | 2021-11-23 | 1 | 1865.95 | 2020-11-22 | 1 | 1187.459 | 2019-11-23 | 1 | 1472.609 |  |  | 49.35% | 45.63% | 66.97% | 46% | 62.9% | 35.58% | 39.66% | 38.52% | 30.38% | 43.44%
2023-11-23 02:00 | 2 | 1814.797 | 2022-11-23 02:00 | 2 | 1788.025 | 2021-11-23 02:00 | 2 | 1877.951 | 2020-11-22 01:00 | 2 | 1135.947 | 2019-11-23 01:00 | 2 | 1432.554 |  |  | 47.92% | 43.95% | 65.2% | 47.2% | 64.6% | 35.58% | 39.66% | 38.51% | 30.36% | 43.44%
2023-11-23 04:00 | 3 | 1848.674 | 2022-11-23 04:00 | 3 | 1850.722 | 2021-11-23 04:00 | 3 | 1886.222 | 2020-11-22 02:00 | 3 | 1123.724 | 2019-11-23 02:00 | 3 | 1426.401 |  |  | 46.61% | 42.04% | 65.62% | 47.72% | 67.04% | 35.58% | 39.65% | 38.51% | 30.36% | 43.44%
2023-11-23 06:00 | 4 | 1843.651 | 2022-11-23 06:00 | 4 | 1868.491 | 2021-11-23 06:00 | 4 | 1938.263 | 2020-11-22 03:00 | 4 | 1088.537 | 2019-11-23 03:00 | 4 | 1407.367 |  |  | 46.41% | 41.59% | 65.91% | 49.4% | 68.3% | 35.57% | 39.65% | 38.51% | 30.36% | 43.42%
2023-11-23 08:00 | 5 | 1851.733 | 2022-11-23 08:00 | 5 | 1926.133 | 2021-11-23 08:00 | 5 | 2015.249 | 2020-11-22 04:00 | 5 | 1107.263 | 2019-11-23 04:00 | 5 | 1416.358 |  |  | 45.79% | 40.29% | 67.72% | 49.87% | 68.11% | 35.57% | 39.65% | 38.49% | 30.36% | 43.42%
2023-11-23 10:00 | 6 | 1869.659 | 2022-11-23 10:00 | 6 | 2025.611 | 2021-11-23 10:00 | 6 | 2113.204 | 2020-11-22 05:00 | 6 | 1169.45 | 2019-11-23 05:00 | 6 | 1438.829 |  |  | 46.09% | 40.98% | 70.41% | 51.41% | 68.41% | 35.57% | 39.65% | 38.49% | 30.36% | 43.42%
2023-11-23 12:00 | 7 | 1999.947 | 2022-11-23 12:00 | 7 | 2124.893 | 2021-11-23 12:00 | 7 | 2293.111 | 2020-11-22 06:00 | 7 | 1216.439 | 2019-11-23 06:00 | 7 | 1482.271 |  |  | 46.82% | 43.28% | 73.84% | 54.07% | 69.07% | 35.55% | 39.65% | 38.49% | 30.36% | 43.41%
2023-11-23 14:00 | 8 | 2039.832 | 2022-11-23 14:00 | 8 | 2074.879 | 2021-11-23 14:00 | 8 | 2364.076 | 2020-11-22 07:00 | 8 | 1271.311 | 2019-11-23 07:00 | 8 | 1559.222 |  |  | 48.23% | 45.02% | 80.12% | 56.72% | 73.88% | 35.55% | 39.63% | 38.49% | 30.35% | 43.41%
2023-11-23 16:00 | 9 | 2132.278 | 2022-11-23 16:00 | 9 | 2103.882 | 2021-11-23 16:00 | 9 | 2260.938 | 2020-11-22 08:00 | 9 | 1356.31 | 2019-11-23 08:00 | 9 | 1622.154 |  |  | 50.74% | 47.06% | 82.6% | 55.38% | 75.36% | 35.55% | 39.63% | 38.48% | 30.35% | 43.41%
2023-11-23 18:00 | 10 | 1916.766 | 2022-11-23 18:00 | 10 | 1964.359 | 2021-11-23 18:00 | 10 | 2030.793 | 2020-11-22 09:00 | 10 | 1405.053 | 2019-11-23 09:00 | 10 | 1567.294 |  |  | 52.78% | 50.2% | 79% | 56.16% | 78.77% | 35.54% | 39.63% | 38.48% | 30.34% | 43.41%
2023-11-23 20:00 | 11 | 1827.535 | 2022-11-23 20:00 | 11 | 1712.726 | 2021-11-23 20:00 | 11 | 1867.837 | 2020-11-22 10:00 | 11 | 1402.871 | 2019-11-23 10:00 | 11 | 1579.344 |  |  | 51% | 52.01% | 70.96% | 52.43% | 70.81% | 35.54% | 39.62% | 38.48% | 30.34% | 43.4%
2023-11-23 22:00 | 12 | 1844.503 | 2022-11-23 22:00 | 12 | 1547.358 | 2021-11-23 22:00 | 12 | 1723.066 | 2020-11-22 11:00 | 12 | 1353.212 | 2019-11-23 11:00 | 12 | 1609.359 |  |  | 51.39% | 51.92% | 65.26% | 45.71% | 67.51% | 35.54% | 39.62% | 38.48% | 30.33% | 43.4%
2023-11-24 | 13 | 1743.712 | 2022-11-24 | 13 | 1493.564 | 2021-11-24 | 13 | 1619.083 | 2020-11-22 12:00 | 13 | 1383.586 | 2019-11-23 12:00 | 13 | 1567.52 |  |  | 52.37% | 50.09% | 60.2% | 41.3% | 68.14% | 35.54% | 39.61% | 38.48% | 30.32% | 43.4%
2023-11-24 02:00 | 14 | 1609.131 | 2022-11-24 02:00 | 14 | 1454.852 | 2021-11-24 02:00 | 14 | 1537.472 | 2020-11-22 13:00 | 14 | 1379.821 | 2019-11-23 13:00 | 14 | 1535.774 |  |  | 51.01% | 51.21% | 56.57% | 39.87% | 64.42% | 35.53% | 39.61% | 38.48% | 30.31% | 43.4%
2023-11-24 04:00 | 15 | 1496.582 | 2022-11-24 04:00 | 15 | 1428.303 | 2021-11-24 04:00 | 15 | 1486.086 | 2020-11-22 14:00 | 15 | 1369.83 | 2019-11-23 14:00 | 15 | 1505.864 |  |  | 49.97% | 51.07% | 53.72% | 38.83% | 59.45% | 35.53% | 39.58% | 38.48% | 30.31% | 43.4%
2023-11-24 06:00 | 16 | 1474.946 | 2022-11-24 06:00 | 16 | 1362.552 | 2021-11-24 06:00 | 16 | 1458.646 | 2020-11-22 15:00 | 16 | 1395.932 | 2019-11-23 15:00 | 16 | 1509.411 |  |  | 49% | 50.7% | 51.92% | 38.12% | 55.29% | 35.52% | 39.58% | 38.48% | 30.3% | 43.39%
2023-11-24 08:00 | 17 | 1396.248 | 2022-11-24 08:00 | 17 | 1412.658 | 2021-11-24 08:00 | 17 | 1506.605 | 2020-11-22 16:00 | 17 | 1429.811 | 2019-11-23 16:00 | 17 | 1493.368 |  |  | 49.12% | 51.67% | 50.97% | 36.37% | 54.49% | 35.52% | 39.58% | 38.46% | 30.3% | 43.39%
2023-11-24 10:00 | 18 | 1509.273 | 2022-11-24 10:00 | 18 | 1462.863 | 2021-11-24 10:00 | 18 | 1678.515 | 2020-11-22 17:00 | 18 | 1492.689 | 2019-11-23 17:00 | 18 | 1615.049 |  |  | 48.59% | 52.92% | 52.64% | 37.71% | 51.58% | 35.52% | 39.56% | 38.46% | 30.3% | 43.39%
2023-11-24 12:00 | 19 | 1589.812 | 2022-11-24 12:00 | 19 | 1472.798 | 2021-11-24 12:00 | 19 | 1823.447 | 2020-11-22 18:00 | 19 | 1505.674 | 2019-11-23 18:00 | 19 | 1646.905 |  |  | 52.55% | 55.25% | 58.65% | 39.05% | 55.76% | 35.52% | 39.56% | 38.45% | 30.3% | 43.38%
2023-11-24 14:00 | 20 | 1638.764 | 2022-11-24 14:00 | 20 | 1527.713 | 2021-11-24 14:00 | 20 | 1874.524 | 2020-11-22 19:00 | 20 | 1513.512 | 2019-11-23 19:00 | 20 | 1650.957 |  |  | 53.59% | 55.73% | 63.71% | 39.31% | 58.73% | 35.51% | 39.56% | 38.45% | 30.29% | 43.38%
2023-11-24 16:00 | 21 | 1630.842 | 2022-11-24 16:00 | 21 | 1598.334 | 2021-11-24 16:00 | 21 | 1905.579 | 2020-11-22 20:00 | 21 | 1539.656 | 2019-11-23 20:00 | 21 | 1656.805 |  |  | 53.72% | 56.02% | 65.5% | 40.78% | 60.54% | 35.51% | 39.55% | 38.44% | 30.29% | 43.36%
2023-11-24 18:00 | 22 | 1701.801 | 2022-11-24 18:00 | 22 | 1619.469 | 2021-11-24 18:00 | 22 | 1896.575 | 2020-11-22 21:00 | 22 | 1528.26 | 2019-11-23 21:00 | 22 | 1598.839 |  |  | 53.91% | 56.99% | 66.58% | 42.66% | 60.25% | 35.51% | 39.55% | 38.43% | 30.28% | 43.36%
2023-11-24 20:00 | 23 | 1705.901 | 2022-11-24 20:00 | 23 | 1540.3 | 2021-11-24 20:00 | 23 | 1860.462 | 2020-11-22 22:00 | 23 | 1456.68 | 2019-11-23 22:00 | 23 | 1607.876 |  |  | 52.03% | 56.57% | 66.27% | 43.23% | 62.87% | 35.51% | 39.55% | 38.42% | 30.28% | 43.35%
2023-11-24 22:00 | 24 | 1726.034 | 2022-11-24 22:00 | 24 | 1419.668 | 2021-11-24 22:00 | 24 | 1803.725 | 2020-11-22 23:00 | 24 | 1432.896 | 2019-11-23 23:00 | 24 | 1529.99 |  |  | 52.32% | 53.92% | 65.01% | 41.11% | 63.02% | 35.51% | 39.53% | 38.42% | 30.27% | 43.35%
2023-11-24 | 1 | 1715.009 | 2022-11-24 | 1 | 1543.969 | 2021-11-24 | 1 | 1770.697 | 2020-11-23 | 1 | 1410.362 | 2019-11-24 | 1 | 1511.923 |  |  | 49.78% | 53.04% | 63.02% | 37.89% | 63.76% | 35.51% | 39.52% | 38.41% | 30.27% | 43.34%
2023-11-24 02:00 | 2 | 1779.834 | 2022-11-24 02:00 | 2 | 1539.139 | 2021-11-24 02:00 | 2 | 1784.027 | 2020-11-23 01:00 | 2 | 1392.563 | 2019-11-24 01:00 | 2 | 1479.058 |  |  | 49.2% | 52.2% | 61.87% | 41.21% | 63.36% | 35.51% | 39.51% | 38.4% | 30.26% | 43.34%
2023-11-24 04:00 | 3 | 1646.905 | 2022-11-24 04:00 | 3 | 1574.626 | 2021-11-24 04:00 | 3 | 1776.314 | 2020-11-23 02:00 | 3 | 1417.833 | 2019-11-24 02:00 | 3 | 1490.111 |  |  | 48.13% | 51.54% | 62.33% | 41.08% | 65.75% | 35.5% | 39.51% | 38.4% | 30.26% | 43.33%
2023-11-24 06:00 | 4 | 1607.576 | 2022-11-24 06:00 | 4 | 1613.902 | 2021-11-24 06:00 | 4 | 1793.526 | 2020-11-23 03:00 | 4 | 1410.017 | 2019-11-24 03:00 | 4 | 1489.176 |  |  | 48.49% | 52.48% | 62.06% | 42.03% | 60.84% | 35.5% | 39.5% | 38.4% | 30.26% | 43.32%
2023-11-24 08:00 | 5 | 1732.001 | 2022-11-24 08:00 | 5 | 1612.804 | 2021-11-24 08:00 | 5 | 1843.55 | 2020-11-23 04:00 | 5 | 1503.058 | 2019-11-24 04:00 | 5 | 1512.263 |  |  | 48.46% | 52.19% | 62.67% | 43.08% | 59.39% | 35.49% | 39.5% | 38.39% | 30.25% | 43.32%
2023-11-24 10:00 | 6 | 1866.754 | 2022-11-24 10:00 | 6 | 1705.877 | 2021-11-24 10:00 | 6 | 1907.481 | 2020-11-23 05:00 | 6 | 1542.901 | 2019-11-24 05:00 | 6 | 1535.186 |  |  | 49.21% | 55.63% | 64.41% | 43.05% | 63.98% | 35.49% | 39.5% | 38.39% | 30.25% | 43.32%
2023-11-24 12:00 | 7 | 1946.396 | 2022-11-24 12:00 | 7 | 1770.69 | 2021-11-24 12:00 | 7 | 2043.682 | 2020-11-23 06:00 | 7 | 1751.754 | 2019-11-24 06:00 | 7 | 1607.091 |  |  | 49.95% | 57.11% | 66.65% | 45.53% | 68.96% | 35.48% | 39.49% | 38.38% | 30.25% | 43.32%
2023-11-24 14:00 | 8 | 1811.036 | 2022-11-24 14:00 | 8 | 1848.577 | 2021-11-24 14:00 | 8 | 2094.866 | 2020-11-23 07:00 | 8 | 1788.934 | 2019-11-24 07:00 | 8 | 1666.478 |  |  | 52.29% | 64.84% | 71.41% | 47.26% | 71.91% | 35.47% | 39.48% | 38.38% | 30.25% | 43.32%
2023-11-24 16:00 | 9 | 1831.744 | 2022-11-24 16:00 | 9 | 1869.037 | 2021-11-24 16:00 | 9 | 2020.936 | 2020-11-23 08:00 | 9 | 1816.185 | 2019-11-24 08:00 | 9 | 1755.453 |  |  | 54.23% | 66.21% | 73.2% | 49.34% | 66.9% | 35.47% | 39.48% | 38.38% | 30.25% | 43.32%
2023-11-24 18:00 | 10 | 1827.956 | 2022-11-24 18:00 | 10 | 1802.878 | 2021-11-24 18:00 | 10 | 1887.092 | 2020-11-23 09:00 | 10 | 1714.32 | 2019-11-24 09:00 | 10 | 1779.169 |  |  | 57.12% | 67.22% | 70.61% | 49.89% | 67.67% | 35.46% | 39.48% | 38.38% | 30.24% | 43.31%
2023-11-24 20:00 | 11 | 1774.85 | 2022-11-24 20:00 | 11 | 1737.734 | 2021-11-24 20:00 | 11 | 1734.396 | 2020-11-23 10:00 | 11 | 1627.43 | 2019-11-24 10:00 | 11 | 1667.323 |  |  | 57.89% | 63.45% | 65.94% | 48.12% | 67.53% | 35.46% | 39.47% | 38.37% | 30.24% | 43.3%
2023-11-24 22:00 | 12 | 1524.746 | 2022-11-24 22:00 | 12 | 1618.078 | 2021-11-24 22:00 | 12 | 1605.417 | 2020-11-23 11:00 | 12 | 1608.43 | 2019-11-24 11:00 | 12 | 1557.255 |  |  | 54.25% | 60.24% | 60.6% | 46.38% | 65.57% | 35.46% | 39.46% | 38.37% | 30.24% | 43.29%
2023-11-25 | 13 | 1524.755 | 2022-11-25 | 13 | 1496.909 | 2021-11-25 | 13 | 1481.222 | 2020-11-23 12:00 | 13 | 1525.526 | 2019-11-24 12:00 | 13 | 1483.159 |  |  | 50.67% | 59.53% | 56.09% | 43.19% | 56.33% | 35.44% | 39.46% | 38.37% | 30.24% | 43.29%
2023-11-25 02:00 | 14 | 1545.951 | 2022-11-25 02:00 | 14 | 1386.331 | 2021-11-25 02:00 | 14 | 1437.378 | 2020-11-23 13:00 | 14 | 1468.28 | 2019-11-24 13:00 | 14 | 1427.814 |  |  | 48.26% | 56.46% | 51.75% | 39.95% | 56.33% | 35.44% | 39.46% | 38.37% | 30.24% | 43.29%
2023-11-25 04:00 | 15 | 1554.811 | 2022-11-25 04:00 | 15 | 1290.969 | 2021-11-25 04:00 | 15 | 1391.316 | 2020-11-23 14:00 | 15 | 1401.295 | 2019-11-24 14:00 | 15 | 1368.138 |  |  | 46.46% | 54.35% | 50.22% | 37% | 57.11% | 35.44% | 39.46% | 38.37% | 30.23% | 43.29%
2023-11-25 06:00 | 16 | 1591.244 | 2022-11-25 06:00 | 16 | 1237.287 | 2021-11-25 06:00 | 16 | 1364.489 | 2020-11-23 15:00 | 16 | 1424.177 | 2019-11-24 15:00 | 16 | 1341.442 |  |  | 44.52% | 51.87% | 48.61% | 34.46% | 57.44% | 35.44% | 39.45% | 38.35% | 30.23% | 43.29%
2023-11-25 08:00 | 17 | 1680.04 | 2022-11-25 08:00 | 17 | 1218.454 | 2021-11-25 08:00 | 17 | 1375.408 | 2020-11-23 16:00 | 17 | 1462.206 | 2019-11-24 16:00 | 17 | 1399.804 |  |  | 43.65% | 52.71% | 47.68% | 33.02% | 58.78% | 35.43% | 39.45% | 38.35% | 30.23% | 43.28%
2023-11-25 10:00 | 18 | 1640.783 | 2022-11-25 10:00 | 18 | 1239.779 | 2021-11-25 10:00 | 18 | 1481.624 | 2020-11-23 17:00 | 18 | 1606.493 | 2019-11-24 17:00 | 18 | 1530.063 |  |  | 45.55% | 54.12% | 48.06% | 32.52% | 62.07% | 35.43% | 39.45% | 38.35% | 30.22% | 43.28%
2023-11-25 12:00 | 19 | 1784.525 | 2022-11-25 12:00 | 19 | 1255.897 | 2021-11-25 12:00 | 19 | 1565.274 | 2020-11-23 18:00 | 19 | 1656.622 | 2019-11-24 18:00 | 19 | 1674.311 |  |  | 49.79% | 59.46% | 51.77% | 33.09% | 60.62% | 35.43% | 39.42% | 38.35% | 30.22% | 43.28%
2023-11-25 14:00 | 20 | 1828.543 | 2022-11-25 14:00 | 20 | 1286.232 | 2021-11-25 14:00 | 20 | 1570.334 | 2020-11-23 19:00 | 20 | 1685.33 | 2019-11-24 19:00 | 20 | 1692.112 |  |  | 54.48% | 61.32% | 54.69% | 33.52% | 65.93% | 35.43% | 39.41% | 38.35% | 30.21% | 43.28%
2023-11-25 16:00 | 21 | 1831.585 | 2022-11-25 16:00 | 21 | 1283.024 | 2021-11-25 16:00 | 21 | 1570.529 | 2020-11-23 20:00 | 21 | 1763.155 | 2019-11-24 20:00 | 21 | 1756.384 |  |  | 55.06% | 62.38% | 54.87% | 34.33% | 67.55% | 35.42% | 39.41% | 38.34% | 30.21% | 43.27%
2023-11-25 18:00 | 22 | 1836.725 | 2022-11-25 18:00 | 22 | 1258.941 | 2021-11-25 18:00 | 22 | 1538.564 | 2020-11-23 21:00 | 22 | 1725.687 | 2019-11-24 21:00 | 22 | 1709.028 |  |  | 57.15% | 65.26% | 54.87% | 34.25% | 67.66% | 35.42% | 39.41% | 38.34% | 30.2% | 43.27%
2023-11-25 20:00 | 23 | 1814.576 | 2022-11-25 20:00 | 23 | 1253.366 | 2021-11-25 20:00 | 23 | 1486.929 | 2020-11-23 22:00 | 23 | 1699.463 | 2019-11-24 22:00 | 23 | 1664.949 |  |  | 55.61% | 63.87% | 53.76% | 33.6% | 67.85% | 35.42% | 39.4% | 38.34% | 30.2% | 43.27%
2023-11-25 22:00 | 24 | 1699.611 | 2022-11-25 22:00 | 24 | 1170.529 | 2021-11-25 22:00 | 24 | 1399.061 | 2020-11-23 23:00 | 24 | 1638.011 | 2019-11-24 23:00 | 24 | 1599.828 |  |  | 54.18% | 62.9% | 51.95% | 33.45% | 67.04% | 35.41% | 39.39% | 38.34% | 30.2% | 43.27%
2023-11-25 | 1 | 1622.563 | 2022-11-25 | 1 | 1112.658 | 2021-11-25 | 1 | 1323.172 | 2020-11-24 | 1 | 1617.123 | 2019-11-25 | 1 | 1557.888 |  |  | 52.06% | 60.63% | 48.88% | 31.24% | 62.79% | 35.41% | 39.39% | 38.33% | 30.18% | 43.26%
2023-11-25 02:00 | 2 | 1656.421 | 2022-11-25 02:00 | 2 | 1047.709 | 2021-11-25 02:00 | 2 | 1274.161 | 2020-11-24 01:00 | 2 | 1569.068 | 2019-11-25 01:00 | 2 | 1568.723 |  |  | 50.69% | 59.85% | 46.23% | 29.7% | 59.94% | 35.4% | 39.39% | 38.33% | 30.17% | 43.25%
2023-11-25 04:00 | 3 | 1623.958 | 2022-11-25 04:00 | 3 | 1112.848 | 2021-11-25 04:00 | 3 | 1245.235 | 2020-11-24 02:00 | 3 | 1569.952 | 2019-11-25 02:00 | 3 | 1575.678 |  |  | 51.05% | 58.08% | 44.52% | 27.96% | 61.19% | 35.4% | 39.38% | 38.32% | 30.17% | 43.25%
2023-11-25 06:00 | 4 | 1642.951 | 2022-11-25 06:00 | 4 | 1104.891 | 2021-11-25 06:00 | 4 | 1237.178 | 2020-11-24 03:00 | 4 | 1576.065 | 2019-11-25 03:00 | 4 | 1615.673 |  |  | 51.27% | 58.11% | 43.51% | 29.7% | 59.99% | 35.4% | 39.38% | 38.32% | 30.17% | 43.24%
2023-11-25 08:00 | 5 | 1737.736 | 2022-11-25 08:00 | 5 | 1146.746 | 2021-11-25 08:00 | 5 | 1243.03 | 2020-11-24 04:00 | 5 | 1590.793 | 2019-11-25 04:00 | 5 | 1641.501 |  |  | 52.57% | 58.33% | 43.23% | 29.49% | 60.7% | 35.39% | 39.38% | 38.31% | 30.16% | 43.24%
2023-11-25 10:00 | 6 | 1876.498 | 2022-11-25 10:00 | 6 | 1173.982 | 2021-11-25 10:00 | 6 | 1254.075 | 2020-11-24 05:00 | 6 | 1648.088 | 2019-11-25 05:00 | 6 | 1786.891 |  |  | 53.41% | 58.88% | 43.43% | 30.61% | 64.2% | 35.39% | 39.37% | 38.31% | 30.16% | 43.24%
2023-11-25 12:00 | 7 | 1946.65 | 2022-11-25 12:00 | 7 | 1208.644 | 2021-11-25 12:00 | 7 | 1289.462 | 2020-11-24 06:00 | 7 | 1759.082 | 2019-11-25 06:00 | 7 | 1941.246 |  |  | 58.14% | 61% | 43.82% | 31.34% | 69.32% | 35.38% | 39.36% | 38.31% | 30.15% | 43.23%
2023-11-25 14:00 | 8 | 2006.109 | 2022-11-25 14:00 | 8 | 1226.377 | 2021-11-25 14:00 | 8 | 1381.305 | 2020-11-24 07:00 | 8 | 1812.254 | 2019-11-25 07:00 | 8 | 1977.131 |  |  | 63.17% | 65.11% | 45.05% | 32.26% | 71.91% | 35.37% | 39.36% | 38.3% | 30.15% | 43.22%
2023-11-25 16:00 | 9 | 2061.867 | 2022-11-25 16:00 | 9 | 1317.117 | 2021-11-25 16:00 | 9 | 1472.721 | 2020-11-24 08:00 | 9 | 1807.311 | 2019-11-25 08:00 | 9 | 1887.173 |  |  | 64.33% | 67.08% | 48.26% | 32.73% | 74.11% | 35.37% | 39.35% | 38.3% | 30.15% | 43.21%
2023-11-25 18:00 | 10 | 1964.046 | 2022-11-25 18:00 | 10 | 1359.201 | 2021-11-25 18:00 | 10 | 1606.572 | 2020-11-24 09:00 | 10 | 1727.315 | 2019-11-25 09:00 | 10 | 1728.595 |  |  | 61.41% | 66.89% | 51.46% | 35.16% | 76.17% | 35.36% | 39.35% | 38.3% | 30.14% | 43.2%
2023-11-25 20:00 | 11 | 1875.31 | 2022-11-25 20:00 | 11 | 1426.878 | 2021-11-25 20:00 | 11 | 1661.42 | 2020-11-24 10:00 | 11 | 1671.233 | 2019-11-25 10:00 | 11 | 1564.919 |  |  | 56.25% | 63.93% | 56.13% | 36.28% | 72.56% | 35.36% | 39.34% | 38.29% | 30.14% | 43.19%
2023-11-25 22:00 | 12 | 1730.217 | 2022-11-25 22:00 | 12 | 1371.531 | 2021-11-25 22:00 | 12 | 1673.502 | 2020-11-24 11:00 | 12 | 1567.418 | 2019-11-25 11:00 | 12 | 1451.831 |  |  | 50.92% | 61.86% | 58.05% | 38.09% | 69.28% | 35.36% | 39.33% | 38.29% | 30.13% | 43.19%
2023-11-26 | 13 | 1650.054 | 2022-11-26 | 13 | 1380.775 | 2021-11-26 | 13 | 1599.587 | 2020-11-24 12:00 | 13 | 1522.573 | 2019-11-25 12:00 | 13 | 1369.657 |  |  | 47.24% | 58.01% | 58.47% | 36.61% | 63.92% | 35.35% | 39.33% | 38.28% | 30.13% | 43.19%
2023-11-26 02:00 | 14 | 1442.622 | 2022-11-26 02:00 | 14 | 1334.342 | 2021-11-26 02:00 | 14 | 1484.706 | 2020-11-24 13:00 | 14 | 1488.232 | 2019-11-25 13:00 | 14 | 1340.897 |  |  | 44.57% | 56.35% | 55.89% | 36.85% | 60.96% | 35.35% | 39.32% | 38.27% | 30.13% | 43.19%
2023-11-26 04:00 | 15 | 1491.757 | 2022-11-26 04:00 | 15 | 1247.689 | 2021-11-26 04:00 | 15 | 1407.592 | 2020-11-24 14:00 | 15 | 1441.766 | 2019-11-25 14:00 | 15 | 1277.214 |  |  | 43.63% | 55.08% | 51.88% | 35.62% | 53.29% | 35.35% | 39.32% | 38.27% | 30.12% | 43.18%
2023-11-26 06:00 | 16 | 1375.547 | 2022-11-26 06:00 | 16 | 1142.211 | 2021-11-26 06:00 | 16 | 1385.296 | 2020-11-24 15:00 | 16 | 1417.196 | 2019-11-25 15:00 | 16 | 1271.507 |  |  | 41.56% | 53.36% | 49.18% | 33.3% | 55.11% | 35.35% | 39.32% | 38.27% | 30.12% | 43.18%
2023-11-26 08:00 | 17 | 1445.302 | 2022-11-26 08:00 | 17 | 1240.746 | 2021-11-26 08:00 | 17 | 1368.878 | 2020-11-24 16:00 | 17 | 1477.146 | 2019-11-25 16:00 | 17 | 1310.537 |  |  | 41.37% | 52.45% | 48.4% | 30.49% | 50.82% | 35.34% | 39.31% | 38.25% | 30.12% | 43.18%
2023-11-26 10:00 | 18 | 1557.624 | 2022-11-26 10:00 | 18 | 1371.392 | 2021-11-26 10:00 | 18 | 1376.851 | 2020-11-24 17:00 | 18 | 1602.207 | 2019-11-25 17:00 | 18 | 1451.37 |  |  | 42.64% | 54.67% | 47.83% | 33.12% | 53.39% | 35.33% | 39.31% | 38.25% | 30.1% | 43.18%
2023-11-26 12:00 | 19 | 1674.207 | 2022-11-26 12:00 | 19 | 1414.42 | 2021-11-26 12:00 | 19 | 1370.758 | 2020-11-24 18:00 | 19 | 1631.728 | 2019-11-25 18:00 | 19 | 1553.29 |  |  | 47.23% | 59.3% | 48.11% | 36.6% | 57.54% | 35.33% | 39.31% | 38.25% | 30.1% | 43.18%
2023-11-26 14:00 | 20 | 1746.067 | 2022-11-26 14:00 | 20 | 1486.943 | 2021-11-26 14:00 | 20 | 1388.702 | 2020-11-24 19:00 | 20 | 1640.369 | 2019-11-25 19:00 | 20 | 1620.358 |  |  | 50.54% | 60.4% | 47.89% | 37.75% | 61.85% | 35.32% | 39.31% | 38.24% | 30.1% | 43.17%
2023-11-26 16:00 | 21 | 1776.312 | 2022-11-26 16:00 | 21 | 1508.57 | 2021-11-26 16:00 | 21 | 1380.344 | 2020-11-24 20:00 | 21 | 1603.044 | 2019-11-25 20:00 | 21 | 1628.474 |  |  | 52.73% | 60.71% | 48.52% | 39.69% | 64.5% | 35.32% | 39.31% | 38.24% | 30.09% | 43.16%
2023-11-26 18:00 | 22 | 1762.154 | 2022-11-26 18:00 | 22 | 1463.412 | 2021-11-26 18:00 | 22 | 1388.254 | 2020-11-24 21:00 | 22 | 1577.222 | 2019-11-25 21:00 | 22 | 1613.635 |  |  | 52.99% | 59.33% | 48.23% | 40.27% | 65.62% | 35.31% | 39.3% | 38.24% | 30.09% | 43.16%
2023-11-26 20:00 | 23 | 1581.403 | 2022-11-26 20:00 | 23 | 1436.795 | 2021-11-26 20:00 | 23 | 1380.569 | 2020-11-24 22:00 | 23 | 1489.265 | 2019-11-25 22:00 | 23 | 1518.712 |  |  | 52.51% | 58.38% | 48.51% | 39.06% | 65.1% | 35.31% | 39.3% | 38.24% | 30.09% | 43.16%
2023-11-26 22:00 | 24 | 1547.362 | 2022-11-26 22:00 | 24 | 1441.87 | 2021-11-26 22:00 | 24 | 1340.731 | 2020-11-24 23:00 | 24 | 1424.556 | 2019-11-25 23:00 | 24 | 1434.793 |  |  | 49.42% | 55.12% | 48.24% | 38.35% | 58.42% | 35.31% | 39.3% | 38.24% | 30.08% | 43.16%
2023-11-26 | 1 | 1685.557 | 2022-11-26 | 1 | 1417.209 | 2021-11-26 | 1 | 1333.758 | 2020-11-25 | 1 | 1388.65 | 2019-11-26 | 1 | 1423.756 |  |  | 46.69% | 52.73% | 46.85% | 38.49% | 57.16% | 35.3% | 39.29% | 38.22% | 30.08% | 43.16%
2023-11-26 02:00 | 2 | 1690.471 | 2022-11-26 02:00 | 2 | 1424.278 | 2021-11-26 02:00 | 2 | 1343.642 | 2020-11-25 01:00 | 2 | 1354.806 | 2019-11-26 01:00 | 2 | 1450.673 |  |  | 46.33% | 51.4% | 46.6% | 37.83% | 62.27% | 35.29% | 39.29% | 38.22% | 30.07% | 43.16%
2023-11-26 04:00 | 3 | 1723.525 | 2022-11-26 04:00 | 3 | 1450.005 | 2021-11-26 04:00 | 3 | 1364.596 | 2020-11-25 02:00 | 3 | 1299.681 | 2019-11-26 02:00 | 3 | 1433.639 |  |  | 47.2% | 50.15% | 46.95% | 38.02% | 62.45% | 35.28% | 39.28% | 38.22% | 30.06% | 43.15%
2023-11-26 06:00 | 4 | 1747.347 | 2022-11-26 06:00 | 4 | 1516.648 | 2021-11-26 06:00 | 4 | 1438.601 | 2020-11-25 03:00 | 4 | 1249.673 | 2019-11-26 03:00 | 4 | 1476.301 |  |  | 46.65% | 48.11% | 47.68% | 38.7% | 63.67% | 35.28% | 39.28% | 38.22% | 30.06% | 43.15%
2023-11-26 08:00 | 5 | 1728.026 | 2022-11-26 08:00 | 5 | 1545.694 | 2021-11-26 08:00 | 5 | 1487.608 | 2020-11-25 04:00 | 5 | 1299.438 | 2019-11-26 04:00 | 5 | 1517.083 |  |  | 48.04% | 46.25% | 50.27% | 40.48% | 64.55% | 35.28% | 39.28% | 38.21% | 30.06% | 43.14%
2023-11-26 10:00 | 6 | 1785.643 | 2022-11-26 10:00 | 6 | 1668.107 | 2021-11-26 10:00 | 6 | 1577.406 | 2020-11-25 05:00 | 6 | 1344.031 | 2019-11-26 05:00 | 6 | 1615.812 |  |  | 49.36% | 48.1% | 51.98% | 41.26% | 63.84% | 35.27% | 39.27% | 38.21% | 30.04% | 43.14%
2023-11-26 12:00 | 7 | 1759.02 | 2022-11-26 12:00 | 7 | 1758.792 | 2021-11-26 12:00 | 7 | 1644.403 | 2020-11-25 06:00 | 7 | 1428.353 | 2019-11-26 06:00 | 7 | 1779.933 |  |  | 52.58% | 49.75% | 55.12% | 44.52% | 65.97% | 35.27% | 39.26% | 38.21% | 30.04% | 43.13%
2023-11-26 14:00 | 8 | 1813.152 | 2022-11-26 14:00 | 8 | 1859.806 | 2021-11-26 14:00 | 8 | 1734.457 | 2020-11-25 07:00 | 8 | 1479.673 | 2019-11-26 07:00 | 8 | 1824.214 |  |  | 57.92% | 52.87% | 57.46% | 46.94% | 64.98% | 35.27% | 39.26% | 38.2% | 30.04% | 43.13%
2023-11-26 16:00 | 9 | 1861.82 | 2022-11-26 16:00 | 9 | 1916.907 | 2021-11-26 16:00 | 9 | 1790.297 | 2020-11-25 08:00 | 9 | 1506.654 | 2019-11-26 08:00 | 9 | 1734.992 |  |  | 59.36% | 54.77% | 60.6% | 49.64% | 66.98% | 35.25% | 39.25% | 38.2% | 30.04% | 43.12%
2023-11-26 18:00 | 10 | 1808.406 | 2022-11-26 18:00 | 10 | 1817.065 | 2021-11-26 18:00 | 10 | 1833.153 | 2020-11-25 09:00 | 10 | 1499.218 | 2019-11-26 09:00 | 10 | 1608.939 |  |  | 56.46% | 55.77% | 62.55% | 51.16% | 68.78% | 35.25% | 39.25% | 38.19% | 30.02% | 43.11%
2023-11-26 20:00 | 11 | 1731.74 | 2022-11-26 20:00 | 11 | 1671.229 | 2021-11-26 20:00 | 11 | 1786.967 | 2020-11-25 10:00 | 11 | 1534.831 | 2019-11-26 10:00 | 11 | 1502.693 |  |  | 52.35% | 55.49% | 64.05% | 48.5% | 66.81% | 35.24% | 39.25% | 38.18% | 30.02% | 43.1%
2023-11-26 22:00 | 12 | 1687.436 | 2022-11-26 22:00 | 12 | 1462.516 | 2021-11-26 22:00 | 12 | 1694.833 | 2020-11-25 11:00 | 12 | 1541.398 | 2019-11-26 11:00 | 12 | 1421.993 |  |  | 48.9% | 56.81% | 62.44% | 44.61% | 63.98% | 35.24% | 39.25% | 38.18% | 30.02% | 43.1%
2023-11-27 | 13 | 1778.222 | 2022-11-27 | 13 | 1360.505 | 2021-11-27 | 13 | 1592.87 | 2020-11-25 12:00 | 13 | 1445.202 | 2019-11-26 12:00 | 13 | 1430.332 |  |  | 46.27% | 57.05% | 59.22% | 39.04% | 62.34% | 35.24% | 39.25% | 38.17% | 30.01% | 43.09%
2023-11-27 02:00 | 14 | 1775.829 | 2022-11-27 02:00 | 14 | 1299.695 | 2021-11-27 02:00 | 14 | 1515.05 | 2020-11-25 13:00 | 14 | 1468.985 | 2019-11-26 13:00 | 14 | 1401.118 |  |  | 46.54% | 53.49% | 55.66% | 36.31% | 65.69% | 35.23% | 39.24% | 38.17% | 30.01% | 43.09%
2023-11-27 04:00 | 15 | 1684.861 | 2022-11-27 04:00 | 15 | 1249.929 | 2021-11-27 04:00 | 15 | 1446.001 | 2020-11-25 14:00 | 15 | 1472.205 | 2019-11-26 14:00 | 15 | 1405.451 |  |  | 45.59% | 54.37% | 52.94% | 34.69% | 65.6% | 35.23% | 39.24% | 38.17% | 30% | 43.09%
2023-11-27 06:00 | 16 | 1582.499 | 2022-11-27 06:00 | 16 | 1224.072 | 2021-11-27 06:00 | 16 | 1442.224 | 2020-11-25 15:00 | 16 | 1354.381 | 2019-11-26 15:00 | 16 | 1411.437 |  |  | 45.73% | 54.49% | 50.52% | 33.36% | 62.24% | 35.23% | 39.24% | 38.16% | 30% | 43.09%
2023-11-27 08:00 | 17 | 1701.477 | 2022-11-27 08:00 | 17 | 1294.168 | 2021-11-27 08:00 | 17 | 1501.391 | 2020-11-25 16:00 | 17 | 1305.748 | 2019-11-26 16:00 | 17 | 1459.687 |  |  | 45.93% | 50.13% | 50.39% | 32.67% | 58.46% | 35.23% | 39.23% | 38.15% | 30% | 43.09%
2023-11-27 10:00 | 18 | 1685.241 | 2022-11-27 10:00 | 18 | 1433.247 | 2021-11-27 10:00 | 18 | 1644.348 | 2020-11-25 17:00 | 18 | 1446.712 | 2019-11-26 17:00 | 18 | 1534.683 |  |  | 47.5% | 48.33% | 52.46% | 34.54% | 62.86% | 35.23% | 39.22% | 38.15% | 30% | 43.08%
2023-11-27 12:00 | 19 | 1811.255 | 2022-11-27 12:00 | 19 | 1384.167 | 2021-11-27 12:00 | 19 | 1744.493 | 2020-11-25 18:00 | 19 | 1393.559 | 2019-11-26 18:00 | 19 | 1548.951 |  |  | 49.94% | 53.55% | 57.45% | 38.26% | 62.26% | 35.22% | 39.21% | 38.14% | 29.99% | 43.07%
2023-11-27 14:00 | 20 | 1830.177 | 2022-11-27 14:00 | 20 | 1367.375 | 2021-11-27 14:00 | 20 | 1753.565 | 2020-11-25 19:00 | 20 | 1384.392 | 2019-11-26 19:00 | 20 | 1574.834 |  |  | 50.4% | 51.58% | 60.95% | 36.95% | 66.91% | 35.22% | 39.18% | 38.14% | 29.99% | 43.06%
2023-11-27 16:00 | 21 | 1836.457 | 2022-11-27 16:00 | 21 | 1356.51 | 2021-11-27 16:00 | 21 | 1778.996 | 2020-11-25 20:00 | 21 | 1367.184 | 2019-11-26 20:00 | 21 | 1525.266 |  |  | 51.24% | 51.24% | 61.27% | 36.5% | 67.61% | 35.22% | 39.17% | 38.13% | 29.99% | 43.06%
2023-11-27 18:00 | 22 | 1783.493 | 2022-11-27 18:00 | 22 | 1325.715 | 2021-11-27 18:00 | 22 | 1790.102 | 2020-11-25 21:00 | 22 | 1290.294 | 2019-11-26 21:00 | 22 | 1492.439 |  |  | 49.63% | 50.6% | 62.16% | 36.21% | 67.84% | 35.22% | 39.17% | 38.13% | 29.98% | 43.05%
2023-11-27 20:00 | 23 | 1690.975 | 2022-11-27 20:00 | 23 | 1305.661 | 2021-11-27 20:00 | 23 | 1766.393 | 2020-11-25 22:00 | 23 | 1229.997 | 2019-11-26 22:00 | 23 | 1405.596 |  |  | 48.56% | 47.76% | 62.55% | 35.38% | 65.89% | 35.21% | 39.17% | 38.13% | 29.98% | 43.05%
2023-11-27 22:00 | 24 | 1674.167 | 2022-11-27 22:00 | 24 | 1265.432 | 2021-11-27 22:00 | 24 | 1739.156 | 2020-11-25 23:00 | 24 | 1155.382 | 2019-11-26 23:00 | 24 | 1325.711 |  |  | 45.74% | 45.53% | 61.72% | 34.85% | 62.47% | 35.21% | 39.15% | 38.13% | 29.97% | 43.05%
2023-11-27 | 1 | 1713.312 | 2022-11-27 | 1 | 1224.526 | 2021-11-27 | 1 | 1708.427 | 2020-11-26 | 1 | 1191.242 | 2019-11-27 | 1 | 1237.624 |  |  | 43.14% | 42.76% | 60.77% | 33.78% | 61.85% | 35.21% | 39.14% | 38.12% | 29.97% | 43.04%
2023-11-27 02:00 | 2 | 1693.244 | 2022-11-27 02:00 | 2 | 1207.783 | 2021-11-27 02:00 | 2 | 1701.548 | 2020-11-26 01:00 | 2 | 1148.127 | 2019-11-27 01:00 | 2 | 1188.805 |  |  | 40.27% | 44.09% | 59.69% | 32.68% | 63.29% | 35.2% | 39.14% | 38.12% | 29.97% | 43.04%
2023-11-27 04:00 | 3 | 1734.324 | 2022-11-27 04:00 | 3 | 1186.872 | 2021-11-27 04:00 | 3 | 1709.597 | 2020-11-26 02:00 | 3 | 1125.009 | 2019-11-27 02:00 | 3 | 1183.927 |  |  | 38.68% | 42.5% | 59.45% | 32.24% | 62.55% | 35.2% | 39.11% | 38.12% | 29.97% | 43.04%
2023-11-27 06:00 | 4 | 1778.604 | 2022-11-27 06:00 | 4 | 1186.984 | 2021-11-27 06:00 | 4 | 1739.628 | 2020-11-26 03:00 | 4 | 1094.038 | 2019-11-27 03:00 | 4 | 1185.17 |  |  | 38.52% | 41.64% | 59.73% | 31.68% | 64.07% | 35.2% | 39.1% | 38.12% | 29.96% | 43.04%
2023-11-27 08:00 | 5 | 1918.892 | 2022-11-27 08:00 | 5 | 1175.682 | 2021-11-27 08:00 | 5 | 1765.575 | 2020-11-26 04:00 | 5 | 1102.079 | 2019-11-27 04:00 | 5 | 1207.163 |  |  | 38.56% | 40.49% | 60.78% | 31.68% | 65.71% | 35.2% | 39.09% | 38.1% | 29.96% | 43.03%
2023-11-27 10:00 | 6 | 1993.793 | 2022-11-27 10:00 | 6 | 1171.178 | 2021-11-27 10:00 | 6 | 1780.598 | 2020-11-26 05:00 | 6 | 1141.871 | 2019-11-27 05:00 | 6 | 1228.486 |  |  | 39.28% | 40.79% | 61.69% | 31.38% | 70.89% | 35.2% | 39.09% | 38.1% | 29.96% | 43.03%
2023-11-27 12:00 | 7 | 2173.543 | 2022-11-27 12:00 | 7 | 1209.643 | 2021-11-27 12:00 | 7 | 1814.552 | 2020-11-26 06:00 | 7 | 1182.578 | 2019-11-27 06:00 | 7 | 1347.77 |  |  | 39.97% | 42.26% | 62.21% | 31.26% | 73.66% | 35.2% | 39.08% | 38.1% | 29.95% | 43.02%
2023-11-27 14:00 | 8 | 2193.637 | 2022-11-27 14:00 | 8 | 1240.318 | 2021-11-27 14:00 | 8 | 1840.665 | 2020-11-26 07:00 | 8 | 1258.193 | 2019-11-27 07:00 | 8 | 1374.66 |  |  | 43.86% | 43.77% | 63.4% | 32.29% | 80.3% | 35.19% | 39.08% | 38.09% | 29.94% | 43.02%
2023-11-27 16:00 | 9 | 2038.394 | 2022-11-27 16:00 | 9 | 1267.071 | 2021-11-27 16:00 | 9 | 1882.78 | 2020-11-26 08:00 | 9 | 1333.742 | 2019-11-27 08:00 | 9 | 1368.507 |  |  | 44.73% | 46.57% | 64.31% | 33.11% | 81.04% | 35.19% | 39.08% | 38.09% | 29.94% | 43.02%
2023-11-27 18:00 | 10 | 2009.603 | 2022-11-27 18:00 | 10 | 1306.146 | 2021-11-27 18:00 | 10 | 1837.667 | 2020-11-26 09:00 | 10 | 1466.818 | 2019-11-27 09:00 | 10 | 1330.309 |  |  | 44.53% | 49.37% | 65.78% | 33.82% | 75.3% | 35.19% | 39.07% | 38.09% | 29.94% | 43.01%
2023-11-27 20:00 | 11 | 2094.213 | 2022-11-27 20:00 | 11 | 1287.978 | 2021-11-27 20:00 | 11 | 1730.732 | 2020-11-26 10:00 | 11 | 1509.306 | 2019-11-27 10:00 | 11 | 1325.069 |  |  | 43.29% | 54.29% | 64.21% | 34.86% | 74.24% | 35.19% | 39.07% | 38.08% | 29.92% | 43.01%
2023-11-27 22:00 | 12 | 2043.882 | 2022-11-27 22:00 | 12 | 1265.944 | 2021-11-27 22:00 | 12 | 1587.848 | 2020-11-26 11:00 | 12 | 1596.238 | 2019-11-27 11:00 | 12 | 1341.466 |  |  | 43.12% | 55.86% | 60.47% | 34.38% | 77.37% | 35.19% | 39.06% | 38.07% | 29.92% | 43%
2023-11-28 | 13 | 1911.934 | 2022-11-28 | 13 | 1310.368 | 2021-11-28 | 13 | 1456.991 | 2020-11-26 12:00 | 13 | 1529.069 | 2019-11-27 12:00 | 13 | 1349.126 |  |  | 43.65% | 59.08% | 55.48% | 33.79% | 75.51% | 35.18% | 39.06% | 38.07% | 29.92% | 42.97%
2023-11-28 02:00 | 14 | 1931.254 | 2022-11-28 02:00 | 14 | 1280.312 | 2021-11-28 02:00 | 14 | 1396.957 | 2020-11-26 13:00 | 14 | 1437.017 | 2019-11-27 13:00 | 14 | 1333.932 |  |  | 43.9% | 56.6% | 50.91% | 34.98% | 70.63% | 35.18% | 39.05% | 38.07% | 29.91% | 42.96%
2023-11-28 04:00 | 15 | 1819.793 | 2022-11-28 04:00 | 15 | 1297.632 | 2021-11-28 04:00 | 15 | 1348.289 | 2020-11-26 14:00 | 15 | 1422.07 | 2019-11-27 14:00 | 15 | 1334.927 |  |  | 43.41% | 53.19% | 48.81% | 34.17% | 71.35% | 35.18% | 39.05% | 38.06% | 29.91% | 42.96%
2023-11-28 06:00 | 16 | 1945.254 | 2022-11-28 06:00 | 16 | 1290.736 | 2021-11-28 06:00 | 16 | 1309.521 | 2020-11-26 15:00 | 16 | 1334.997 | 2019-11-27 15:00 | 16 | 1330.069 |  |  | 43.44% | 52.64% | 47.11% | 34.64% | 67.23% | 35.18% | 39.05% | 38.06% | 29.9% | 42.95%
2023-11-28 08:00 | 17 | 2017.29 | 2022-11-28 08:00 | 17 | 1363.404 | 2021-11-28 08:00 | 17 | 1326.501 | 2020-11-26 16:00 | 17 | 1335.19 | 2019-11-27 16:00 | 17 | 1295.088 |  |  | 43.28% | 49.41% | 45.76% | 34.45% | 71.86% | 35.17% | 39.04% | 38.06% | 29.9% | 42.94%
2023-11-28 10:00 | 18 | 2081.78 | 2022-11-28 10:00 | 18 | 1440.318 | 2021-11-28 10:00 | 18 | 1430.951 | 2020-11-26 17:00 | 18 | 1332.328 | 2019-11-27 17:00 | 18 | 1425.912 |  |  | 42.14% | 49.42% | 46.35% | 36.39% | 74.52% | 35.17% | 39.04% | 38.06% | 29.9% | 42.94%
2023-11-28 12:00 | 19 | 2219.878 | 2022-11-28 12:00 | 19 | 1474.324 | 2021-11-28 12:00 | 19 | 1488.613 | 2020-11-26 18:00 | 19 | 1392.463 | 2019-11-27 18:00 | 19 | 1580.573 |  |  | 46.4% | 49.31% | 50% | 38.44% | 76.91% | 35.17% | 39.04% | 38.05% | 29.89% | 42.94%
2023-11-28 14:00 | 20 | 2264.038 | 2022-11-28 14:00 | 20 | 1500.201 | 2021-11-28 14:00 | 20 | 1493.497 | 2020-11-26 19:00 | 20 | 1354.587 | 2019-11-27 19:00 | 20 | 1563.481 |  |  | 51.43% | 51.54% | 52.01% | 39.35% | 82.01% | 35.15% | 39.02% | 38.05% | 29.89% | 42.93%
2023-11-28 16:00 | 21 | 2102.178 | 2022-11-28 16:00 | 21 | 1433.734 | 2021-11-28 16:00 | 21 | 1481.204 | 2020-11-26 20:00 | 21 | 1349.647 | 2019-11-27 20:00 | 21 | 1556.698 |  |  | 50.87% | 50.14% | 52.18% | 40.04% | 83.64% | 35.15% | 39.01% | 38.05% | 29.89% | 42.93%
2023-11-28 18:00 | 22 | 2053.385 | 2022-11-28 18:00 | 22 | 1458.662 | 2021-11-28 18:00 | 22 | 1448.965 | 2020-11-26 21:00 | 22 | 1334.899 | 2019-11-27 21:00 | 22 | 1618.664 |  |  | 50.65% | 49.95% | 51.75% | 38.27% | 77.66% | 35.15% | 39.01% | 38.04% | 29.88% | 42.93%
2023-11-28 20:00 | 23 | 2095.354 | 2022-11-28 20:00 | 23 | 1390.402 | 2021-11-28 20:00 | 23 | 1409.094 | 2020-11-26 22:00 | 23 | 1321.109 | 2019-11-27 22:00 | 23 | 1577.609 |  |  | 52.67% | 49.41% | 50.63% | 38.93% | 75.86% | 35.14% | 38.98% | 38.02% | 29.88% | 42.93%
2023-11-28 22:00 | 24 | 2033.642 | 2022-11-28 22:00 | 24 | 1311.982 | 2021-11-28 22:00 | 24 | 1353.447 | 2020-11-26 23:00 | 24 | 1260.814 | 2019-11-27 23:00 | 24 | 1510.819 |  |  | 51.33% | 48.9% | 49.23% | 37.11% | 77.41% | 35.13% | 38.98% | 38.01% | 29.88% | 42.92%
2023-11-28 | 1 | 2095.956 | 2022-11-28 | 1 | 1290.09 | 2021-11-28 | 1 | 1317.224 | 2020-11-27 | 1 | 1215.749 | 2019-11-28 | 1 | 1451.593 |  |  | 49.16% | 46.67% | 47.29% | 35.02% | 75.13% | 35.13% | 38.98% | 38% | 29.88% | 42.91%
2023-11-28 02:00 | 2 | 2042.108 | 2022-11-28 02:00 | 2 | 1275.243 | 2021-11-28 02:00 | 2 | 1286.476 | 2020-11-27 01:00 | 2 | 1196.809 | 2019-11-28 01:00 | 2 | 1426.321 |  |  | 47.23% | 45% | 46.02% | 34.43% | 77.43% | 35.13% | 38.97% | 38% | 29.87% | 42.9%
2023-11-28 04:00 | 3 | 2042.82 | 2022-11-28 04:00 | 3 | 1289.275 | 2021-11-28 04:00 | 3 | 1300.218 | 2020-11-27 02:00 | 3 | 1199.034 | 2019-11-28 02:00 | 3 | 1436.312 |  |  | 46.41% | 44.3% | 44.95% | 34.04% | 75.44% | 35.12% | 38.96% | 37.99% | 29.87% | 42.88%
2023-11-28 06:00 | 4 | 2018.583 | 2022-11-28 06:00 | 4 | 1299.115 | 2021-11-28 06:00 | 4 | 1338.031 | 2020-11-27 03:00 | 4 | 1192.142 | 2019-11-28 03:00 | 4 | 1443.975 |  |  | 46.74% | 44.38% | 45.43% | 34.41% | 75.47% | 35.12% | 38.96% | 37.99% | 29.86% | 42.88%
2023-11-28 08:00 | 5 | 1908.166 | 2022-11-28 08:00 | 5 | 1354.075 | 2021-11-28 08:00 | 5 | 1369.159 | 2020-11-27 04:00 | 5 | 1202.151 | 2019-11-28 04:00 | 5 | 1496.702 |  |  | 46.99% | 44.12% | 46.75% | 34.67% | 74.57% | 35.12% | 38.95% | 37.98% | 29.85% | 42.88%
2023-11-28 10:00 | 6 | 2102.214 | 2022-11-28 10:00 | 6 | 1443.897 | 2021-11-28 10:00 | 6 | 1410.155 | 2020-11-27 05:00 | 6 | 1302.031 | 2019-11-28 05:00 | 6 | 1538.229 |  |  | 48.7% | 44.5% | 47.84% | 36.14% | 70.49% | 35.11% | 38.95% | 37.97% | 29.85% | 42.87%
2023-11-28 12:00 | 7 | 2345.552 | 2022-11-28 12:00 | 7 | 1608.584 | 2021-11-28 12:00 | 7 | 1492.863 | 2020-11-27 06:00 | 7 | 1299.9 | 2019-11-28 06:00 | 7 | 1661.775 |  |  | 50.05% | 48.19% | 49.27% | 38.54% | 77.66% | 35.09% | 38.95% | 37.97% | 29.84% | 42.87%
2023-11-28 14:00 | 8 | 2402.367 | 2022-11-28 14:00 | 8 | 1633.525 | 2021-11-28 14:00 | 8 | 1572.775 | 2020-11-27 07:00 | 8 | 1280.526 | 2019-11-28 07:00 | 8 | 1717.53 |  |  | 54.07% | 48.11% | 52.16% | 42.94% | 86.65% | 35.08% | 38.95% | 37.95% | 29.84% | 42.87%
2023-11-28 16:00 | 9 | 2365.62 | 2022-11-28 16:00 | 9 | 1594.954 | 2021-11-28 16:00 | 9 | 1624.747 | 2020-11-27 08:00 | 9 | 1353.783 | 2019-11-28 08:00 | 9 | 1810.673 |  |  | 55.89% | 47.4% | 54.95% | 43.6% | 88.75% | 35.07% | 38.94% | 37.94% | 29.83% | 42.86%
2023-11-28 18:00 | 10 | 2291.251 | 2022-11-28 18:00 | 10 | 1649.073 | 2021-11-28 18:00 | 10 | 1572.729 | 2020-11-27 09:00 | 10 | 1398.405 | 2019-11-28 09:00 | 10 | 1871.307 |  |  | 58.92% | 50.11% | 56.77% | 42.57% | 87.39% | 35.07% | 38.94% | 37.94% | 29.83% | 42.85%
2023-11-28 20:00 | 11 | 2199.709 | 2022-11-28 20:00 | 11 | 1622.222 | 2021-11-28 20:00 | 11 | 1455.089 | 2020-11-27 10:00 | 11 | 1351.882 | 2019-11-28 10:00 | 11 | 1876.366 |  |  | 60.89% | 51.76% | 54.95% | 44.02% | 84.65% | 35.07% | 38.93% | 37.93% | 29.83% | 42.85%
2023-11-28 22:00 | 12 | 2090.503 | 2022-11-28 22:00 | 12 | 1530.169 | 2021-11-28 22:00 | 12 | 1363.221 | 2020-11-27 11:00 | 12 | 1351.228 | 2019-11-28 11:00 | 12 | 1822.501 |  |  | 61.06% | 50.04% | 50.84% | 43.3% | 81.26% | 35.07% | 38.93% | 37.92% | 29.83% | 42.82%
2023-11-29 | 13 | 2018.443 | 2022-11-29 | 13 | 1536.261 | 2021-11-29 | 13 | 1310.79 | 2020-11-27 12:00 | 13 | 1259.981 | 2019-11-28 12:00 | 13 | 1679.473 |  |  | 59.3% | 50.01% | 47.63% | 40.84% | 77.23% | 35.07% | 38.93% | 37.92% | 29.82% | 42.82%
2023-11-29 02:00 | 14 | 1951.607 | 2022-11-29 02:00 | 14 | 1553.084 | 2021-11-29 02:00 | 14 | 1264.612 | 2020-11-27 13:00 | 14 | 1211.385 | 2019-11-28 13:00 | 14 | 1533.094 |  |  | 54.65% | 46.64% | 45.8% | 41% | 74.57% | 35.06% | 38.92% | 37.91% | 29.81% | 42.82%
2023-11-29 04:00 | 15 | 1786.615 | 2022-11-29 04:00 | 15 | 1491.189 | 2021-11-29 04:00 | 15 | 1235.63 | 2020-11-27 14:00 | 15 | 1197.541 | 2019-11-28 14:00 | 15 | 1454.479 |  |  | 49.89% | 44.84% | 44.19% | 41.45% | 72.1% | 35.06% | 38.91% | 37.9% | 29.81% | 42.82%
2023-11-29 06:00 | 16 | 1940.668 | 2022-11-29 06:00 | 16 | 1557.485 | 2021-11-29 06:00 | 16 | 1247.421 | 2020-11-27 15:00 | 16 | 1162.687 | 2019-11-28 15:00 | 16 | 1445.588 |  |  | 47.33% | 44.32% | 43.17% | 39.8% | 66% | 35.06% | 38.9% | 37.9% | 29.8% | 42.81%
2023-11-29 08:00 | 17 | 2020.914 | 2022-11-29 08:00 | 17 | 1636.607 | 2021-11-29 08:00 | 17 | 1290.592 | 2020-11-27 16:00 | 17 | 1212.726 | 2019-11-28 16:00 | 17 | 1451.603 |  |  | 47.04% | 43.03% | 43.59% | 41.57% | 71.69% | 35.06% | 38.9% | 37.89% | 29.8% | 42.81%
2023-11-29 10:00 | 18 | 2207.249 | 2022-11-29 10:00 | 18 | 1691.79 | 2021-11-29 10:00 | 18 | 1455.767 | 2020-11-27 17:00 | 18 | 1334.603 | 2019-11-28 17:00 | 18 | 1503.389 |  |  | 47.23% | 44.89% | 45.09% | 43.68% | 74.66% | 35.06% | 38.9% | 37.89% | 29.8% | 42.8%
2023-11-29 12:00 | 19 | 2396.753 | 2022-11-29 12:00 | 19 | 1666.418 | 2021-11-29 12:00 | 19 | 1584.482 | 2020-11-27 18:00 | 19 | 1377.481 | 2019-11-28 18:00 | 19 | 1538.224 |  |  | 48.92% | 49.4% | 50.86% | 45.16% | 81.54% | 35.06% | 38.89% | 37.89% | 29.8% | 42.8%
2023-11-29 14:00 | 20 | 2371.888 | 2022-11-29 14:00 | 20 | 1648.037 | 2021-11-29 14:00 | 20 | 1654.26 | 2020-11-27 19:00 | 20 | 1402.463 | 2019-11-28 19:00 | 20 | 1591.29 |  |  | 50.05% | 50.98% | 55.36% | 44.48% | 88.54% | 35.05% | 38.89% | 37.89% | 29.79% | 42.79%
2023-11-29 16:00 | 21 | 2442.191 | 2022-11-29 16:00 | 21 | 1606.154 | 2021-11-29 16:00 | 21 | 1653.287 | 2020-11-27 20:00 | 21 | 1397.505 | 2019-11-28 20:00 | 21 | 1588.067 |  |  | 51.78% | 51.91% | 57.8% | 43.99% | 87.62% | 35.05% | 38.89% | 37.89% | 29.78% | 42.77%
2023-11-29 18:00 | 22 | 2457.397 | 2022-11-29 18:00 | 22 | 1622.565 | 2021-11-29 18:00 | 22 | 1620.558 | 2020-11-27 21:00 | 22 | 1344.559 | 2019-11-28 21:00 | 22 | 1576.167 |  |  | 51.67% | 51.73% | 57.77% | 42.87% | 90.22% | 35.05% | 38.89% | 37.88% | 29.78% | 42.77%
2023-11-29 20:00 | 23 | 2480.602 | 2022-11-29 20:00 | 23 | 1517.365 | 2021-11-29 20:00 | 23 | 1594.677 | 2020-11-27 22:00 | 23 | 1329.682 | 2019-11-28 22:00 | 23 | 1542.22 |  |  | 51.29% | 49.77% | 56.62% | 43.31% | 90.78% | 35.05% | 38.88% | 37.88% | 29.77% | 42.76%
2023-11-29 22:00 | 24 | 2412.016 | 2022-11-29 22:00 | 24 | 1441.557 | 2021-11-29 22:00 | 24 | 1545.516 | 2020-11-27 23:00 | 24 | 1279.722 | 2019-11-28 23:00 | 24 | 1479.188 |  |  | 50.18% | 49.22% | 55.72% | 40.5% | 91.64% | 35.05% | 38.87% | 37.87% | 29.77% | 42.75%
2023-11-29 | 1 | 2430.871 | 2022-11-29 | 1 | 1422.665 | 2021-11-29 | 1 | 1526.122 | 2020-11-28 | 1 | 1237.747 | 2019-11-29 | 1 | 1462.211 |  |  | 48.13% | 47.37% | 54% | 38.48% | 89.11% | 35.05% | 38.87% | 37.87% | 29.77% | 42.75%
2023-11-29 02:00 | 2 | 2359.657 | 2022-11-29 02:00 | 2 | 1398.395 | 2021-11-29 02:00 | 2 | 1525.153 | 2020-11-28 01:00 | 2 | 1218.696 | 2019-11-29 01:00 | 2 | 1430.146 |  |  | 47.58% | 45.81% | 53.32% | 37.97% | 89.8% | 35.04% | 38.87% | 37.87% | 29.76% | 42.75%
2023-11-29 04:00 | 3 | 2473.674 | 2022-11-29 04:00 | 3 | 1459.569 | 2021-11-29 04:00 | 3 | 1567.072 | 2020-11-28 02:00 | 3 | 1222.696 | 2019-11-29 02:00 | 3 | 1433.811 |  |  | 46.54% | 45.11% | 53.29% | 37.32% | 87.17% | 35.04% | 38.86% | 37.87% | 29.76% | 42.74%
2023-11-29 06:00 | 4 | 2415.689 | 2022-11-29 06:00 | 4 | 1499.515 | 2021-11-29 06:00 | 4 | 1624.844 | 2020-11-28 03:00 | 4 | 1273.697 | 2019-11-29 03:00 | 4 | 1446.386 |  |  | 46.66% | 45.26% | 54.75% | 38.96% | 91.38% | 35.03% | 38.86% | 37.86% | 29.75% | 42.74%
2023-11-29 08:00 | 5 | 2478.129 | 2022-11-29 08:00 | 5 | 1514.451 | 2021-11-29 08:00 | 5 | 1722.69 | 2020-11-28 04:00 | 5 | 1298.662 | 2019-11-29 04:00 | 5 | 1439.591 |  |  | 47.06% | 47.14% | 56.77% | 40.02% | 89.24% | 35.03% | 38.85% | 37.86% | 29.75% | 42.71%
2023-11-29 10:00 | 6 | 2545.786 | 2022-11-29 10:00 | 6 | 1620.498 | 2021-11-29 10:00 | 6 | 1884.636 | 2020-11-28 05:00 | 6 | 1327.473 | 2019-11-29 05:00 | 6 | 1483.508 |  |  | 46.84% | 48.07% | 60.19% | 40.42% | 91.55% | 35.03% | 38.84% | 37.85% | 29.75% | 42.7%
2023-11-29 12:00 | 7 | 2668.54 | 2022-11-29 12:00 | 7 | 1772.346 | 2021-11-29 12:00 | 7 | 2058.735 | 2020-11-28 06:00 | 7 | 1436.507 | 2019-11-29 06:00 | 7 | 1542.135 |  |  | 48.27% | 49.13% | 65.85% | 43.25% | 94.05% | 35.02% | 38.84% | 37.85% | 29.74% | 42.69%
2023-11-29 14:00 | 8 | 2624.344 | 2022-11-29 14:00 | 8 | 1816.148 | 2021-11-29 14:00 | 8 | 2168.286 | 2020-11-28 07:00 | 8 | 1475.546 | 2019-11-29 07:00 | 8 | 1574.374 |  |  | 50.18% | 53.17% | 71.93% | 47.31% | 98.58% | 35.01% | 38.83% | 37.84% | 29.74% | 42.69%
2023-11-29 16:00 | 9 | 2476.026 | 2022-11-29 16:00 | 9 | 1716.669 | 2021-11-29 16:00 | 9 | 2079.307 | 2020-11-28 08:00 | 9 | 1589.94 | 2019-11-29 08:00 | 9 | 1592.811 |  |  | 51.23% | 54.61% | 75.76% | 48.48% | 96.95% | 34.99% | 38.81% | 37.84% | 29.74% | 42.69%
2023-11-29 18:00 | 10 | 2254.677 | 2022-11-29 18:00 | 10 | 1674.298 | 2021-11-29 18:00 | 10 | 1930.384 | 2020-11-28 09:00 | 10 | 1563.686 | 2019-11-29 09:00 | 10 | 1636.211 |  |  | 51.83% | 58.85% | 72.65% | 45.82% | 91.47% | 34.98% | 38.81% | 37.83% | 29.74% | 42.69%
2023-11-29 20:00 | 11 | 2048.774 | 2022-11-29 20:00 | 11 | 1534.545 | 2021-11-29 20:00 | 11 | 1732.287 | 2020-11-28 10:00 | 11 | 1524.136 | 2019-11-29 10:00 | 11 | 1625.633 |  |  | 53.24% | 57.88% | 67.45% | 44.69% | 83.29% | 34.97% | 38.8% | 37.83% | 29.73% | 42.68%
2023-11-29 22:00 | 12 | 1875.846 | 2022-11-29 22:00 | 12 | 1497.9 | 2021-11-29 22:00 | 12 | 1604.478 | 2020-11-28 11:00 | 12 | 1487.929 | 2019-11-29 11:00 | 12 | 1592.078 |  |  | 52.9% | 56.41% | 60.53% | 40.96% | 75.69% | 34.97% | 38.79% | 37.81% | 29.73% | 42.67%
2023-11-30 | 13 | 1736.41 | 2022-11-30 | 13 | 1422.194 | 2021-11-30 | 13 | 1522.537 | 2020-11-28 12:00 | 13 | 1416.974 | 2019-11-29 12:00 | 13 | 1522.865 |  |  | 51.81% | 55.07% | 56.06% | 39.98% | 69.3% | 34.96% | 38.79% | 37.81% | 29.73% | 42.67%
2023-11-30 02:00 | 14 | 1650.374 | 2022-11-30 02:00 | 14 | 1276.115 | 2021-11-30 02:00 | 14 | 1453.737 | 2020-11-28 13:00 | 14 | 1343.464 | 2019-11-29 13:00 | 14 | 1468.714 |  |  | 49.55% | 52.45% | 53.2% | 37.96% | 64.15% | 34.96% | 38.77% | 37.81% | 29.73% | 42.67%
2023-11-30 04:00 | 15 | 1551.189 | 2022-11-30 04:00 | 15 | 1316.399 | 2021-11-30 04:00 | 15 | 1408.685 | 2020-11-28 14:00 | 15 | 1255.767 | 2019-11-29 14:00 | 15 | 1428.721 |  |  | 47.79% | 49.73% | 50.79% | 34.06% | 60.97% | 34.96% | 38.77% | 37.8% | 29.72% | 42.66%
2023-11-30 06:00 | 16 | 1553.005 | 2022-11-30 06:00 | 16 | 1333.459 | 2021-11-30 06:00 | 16 | 1413.636 | 2020-11-28 15:00 | 16 | 1262.943 | 2019-11-29 15:00 | 16 | 1400.711 |  |  | 46.49% | 46.48% | 49.22% | 35.14% | 57.31% | 34.95% | 38.77% | 37.79% | 29.72% | 42.66%
2023-11-30 08:00 | 17 | 1587.324 | 2022-11-30 08:00 | 17 | 1441.388 | 2021-11-30 08:00 | 17 | 1490.051 | 2020-11-28 16:00 | 17 | 1267.139 | 2019-11-29 16:00 | 17 | 1468.453 |  |  | 45.58% | 46.75% | 49.39% | 35.59% | 57.37% | 34.95% | 38.77% | 37.79% | 29.7% | 42.66%
2023-11-30 10:00 | 18 | 1728.947 | 2022-11-30 10:00 | 18 | 1549.264 | 2021-11-30 10:00 | 18 | 1645.391 | 2020-11-28 17:00 | 18 | 1415.91 | 2019-11-29 17:00 | 18 | 1553.953 |  |  | 47.78% | 46.9% | 52.06% | 38.47% | 58.64% | 34.94% | 38.76% | 37.79% | 29.7% | 42.65%
2023-11-30 12:00 | 19 | 1872.266 | 2022-11-30 12:00 | 19 | 1601.049 | 2021-11-30 12:00 | 19 | 1798.679 | 2020-11-28 18:00 | 19 | 1558.949 | 2019-11-29 18:00 | 19 | 1571.76 |  |  | 50.56% | 52.41% | 57.49% | 41.35% | 63.87% | 34.94% | 38.76% | 37.78% | 29.7% | 42.65%
2023-11-30 14:00 | 20 | 1948.556 | 2022-11-30 14:00 | 20 | 1614.315 | 2021-11-30 14:00 | 20 | 1822.056 | 2020-11-28 19:00 | 20 | 1566.835 | 2019-11-29 19:00 | 20 | 1577.75 |  |  | 51.14% | 57.7% | 62.85% | 42.73% | 69.17% | 34.94% | 38.76% | 37.77% | 29.7% | 42.65%
2023-11-30 16:00 | 21 | 1967.812 | 2022-11-30 16:00 | 21 | 1539.267 | 2021-11-30 16:00 | 21 | 1801.073 | 2020-11-28 20:00 | 21 | 1635.943 | 2019-11-29 20:00 | 21 | 1541.927 |  |  | 51.34% | 57.99% | 63.66% | 43.09% | 71.99% | 34.94% | 38.76% | 37.76% | 29.69% | 42.64%
2023-11-30 18:00 | 22 | 1998.17 | 2022-11-30 18:00 | 22 | 1513.799 | 2021-11-30 18:00 | 22 | 1756.24 | 2020-11-28 21:00 | 22 | 1638.038 | 2019-11-29 21:00 | 22 | 1543.08 |  |  | 50.17% | 60.55% | 62.93% | 41.08% | 72.7% | 34.94% | 38.75% | 37.76% | 29.69% | 42.64%
2023-11-30 20:00 | 23 | 2022.43 | 2022-11-30 20:00 | 23 | 1399.623 | 2021-11-30 20:00 | 23 | 1699.901 | 2020-11-28 22:00 | 23 | 1643.098 | 2019-11-29 22:00 | 23 | 1462.285 |  |  | 50.21% | 60.63% | 61.36% | 40.41% | 73.82% | 34.94% | 38.75% | 37.76% | 29.69% | 42.64%
2023-11-30 22:00 | 24 | 1897.59 | 2022-11-30 22:00 | 24 | 1333.07 | 2021-11-30 22:00 | 24 | 1631.266 | 2020-11-28 23:00 | 24 | 1622.869 | 2019-11-29 23:00 | 24 | 1428.349 |  |  | 47.58% | 60.82% | 59.4% | 37.36% | 74.71% | 34.93% | 38.75% | 37.75% | 29.68% | 42.63%
2023-11-30 | 1 | 1901.914 | 2022-11-30 | 1 | 1133.047 | 2021-11-30 | 1 | 1592.281 | 2020-11-29 | 1 | 1631.739 | 2019-11-30 | 1 | 1365.617 |  |  | 46.48% | 60.07% | 57% | 35.58% | 70.1% | 34.92% | 38.75% | 37.75% | 29.68% | 42.63%
2023-11-30 02:00 | 2 | 1938.039 | 2022-11-30 02:00 | 2 | 1110.754 | 2021-11-30 02:00 | 2 | 1563.409 | 2020-11-29 01:00 | 2 | 1604.723 | 2019-11-30 01:00 | 2 | 1316.767 |  |  | 44.44% | 60.4% | 55.63% | 30.24% | 70.26% | 34.92% | 38.73% | 37.74% | 29.67% | 42.62%
2023-11-30 04:00 | 3 | 1970.06 | 2022-11-30 04:00 | 3 | 1159.696 | 2021-11-30 04:00 | 3 | 1554.56 | 2020-11-29 02:00 | 3 | 1650.66 | 2019-11-30 02:00 | 3 | 1324.575 |  |  | 42.85% | 59.4% | 54.63% | 29.65% | 71.6% | 34.92% | 38.73% | 37.72% | 29.67% | 42.62%
2023-11-30 06:00 | 4 | 1985.217 | 2022-11-30 06:00 | 4 | 1151.473 | 2021-11-30 06:00 | 4 | 1560.272 | 2020-11-29 03:00 | 4 | 1646.511 | 2019-11-30 03:00 | 4 | 1315.526 |  |  | 43.1% | 61.1% | 54.32% | 30.95% | 72.78% | 34.92% | 38.72% | 37.72% | 29.67% | 42.62%
2023-11-30 08:00 | 5 | 1940.49 | 2022-11-30 08:00 | 5 | 1114.232 | 2021-11-30 08:00 | 5 | 1568.16 | 2020-11-29 04:00 | 5 | 1669.628 | 2019-11-30 04:00 | 5 | 1321.382 |  |  | 42.81% | 60.94% | 54.52% | 30.73% | 73.34% | 34.91% | 38.72% | 37.72% | 29.66% | 42.62%
2023-11-30 10:00 | 6 | 2056.204 | 2022-11-30 10:00 | 6 | 1268.2 | 2021-11-30 10:00 | 6 | 1659.238 | 2020-11-29 05:00 | 6 | 1740.568 | 2019-11-30 05:00 | 6 | 1365.911 |  |  | 43% | 61.8% | 54.79% | 29.74% | 71.69% | 34.9% | 38.72% | 37.7% | 29.66% | 42.62%
2023-11-30 12:00 | 7 | 2192.788 | 2022-11-30 12:00 | 7 | 1471.077 | 2021-11-30 12:00 | 7 | 1775.493 | 2020-11-29 06:00 | 7 | 1782.459 | 2019-11-30 06:00 | 7 | 1413.649 |  |  | 44.45% | 64.42% | 57.97% | 33.85% | 75.96% | 34.9% | 38.69% | 37.69% | 29.66% | 42.61%
2023-11-30 14:00 | 8 | 2288.684 | 2022-11-30 14:00 | 8 | 1636.745 | 2021-11-30 14:00 | 8 | 1827.672 | 2020-11-29 07:00 | 8 | 1847.4 | 2019-11-30 07:00 | 8 | 1497.459 |  |  | 46% | 65.97% | 62.04% | 39.26% | 81.01% | 34.89% | 38.69% | 37.69% | 29.65% | 42.59%
2023-11-30 16:00 | 9 | 2118.394 | 2022-11-30 16:00 | 9 | 1702.407 | 2021-11-30 16:00 | 9 | 1740.746 | 2020-11-29 08:00 | 9 | 1902.709 | 2019-11-30 08:00 | 9 | 1546.323 |  |  | 48.73% | 68.38% | 63.86% | 43.69% | 84.55% | 34.89% | 38.67% | 37.69% | 29.64% | 42.59%
2023-11-30 18:00 | 10 | 2032.508 | 2022-11-30 18:00 | 10 | 1666.715 | 2021-11-30 18:00 | 10 | 1596.883 | 2020-11-29 09:00 | 10 | 1837.067 | 2019-11-30 09:00 | 10 | 1601.09 |  |  | 50.32% | 70.42% | 60.82% | 45.44% | 78.26% | 34.88% | 38.66% | 37.68% | 29.64% | 42.59%
2023-11-30 20:00 | 11 | 1827.455 | 2022-11-30 20:00 | 11 | 1658.342 | 2021-11-30 20:00 | 11 | 1501.694 | 2020-11-29 10:00 | 11 | 1665.247 | 2019-11-30 10:00 | 11 | 1647.017 |  |  | 52.1% | 68% | 55.8% | 44.49% | 75.09% | 34.88% | 38.65% | 37.68% | 29.64% | 42.59%
2023-11-30 22:00 | 12 | 1701.09 | 2022-11-30 22:00 | 12 | 1626.841 | 2021-11-30 22:00 | 12 | 1392.686 | 2020-11-29 11:00 | 12 | 1503.225 | 2019-11-30 11:00 | 12 | 1645.769 |  |  | 53.59% | 61.64% | 52.47% | 44.26% | 67.51% | 34.88% | 38.64% | 37.68% | 29.63% | 42.59%
2023-12-01 | 13 | 1593.209 | 2022-12-01 | 13 | 1614.734 | 2021-12-01 | 13 | 1310.737 | 2020-11-29 12:00 | 13 | 1459.566 | 2019-11-30 12:00 | 13 | 1599.796 |  |  | 53.55% | 55.64% | 48.66% | 43.42% | 62.84% | 34.88% | 38.64% | 37.67% | 29.63% | 42.58%
2023-12-01 02:00 | 14 | 1558.65 | 2022-12-01 02:00 | 14 | 1499.42 | 2021-12-01 02:00 | 14 | 1267.91 | 2020-11-29 13:00 | 14 | 1457.639 | 2019-11-30 13:00 | 14 | 1598.809 |  |  | 52.06% | 54.02% | 45.8% | 43.1% | 58.86% | 34.87% | 38.62% | 37.67% | 29.61% | 42.58%
2023-12-01 04:00 | 15 | 1395.559 | 2022-12-01 04:00 | 15 | 1427.133 | 2021-12-01 04:00 | 15 | 1219.125 | 2020-11-29 14:00 | 15 | 1403.508 | 2019-11-30 14:00 | 15 | 1553.525 |  |  | 52.02% | 53.95% | 44.3% | 40.02% | 57.58% | 34.86% | 38.62% | 37.67% | 29.6% | 42.57%
2023-12-01 06:00 | 16 | 1474.709 | 2022-12-01 06:00 | 16 | 1506.87 | 2021-12-01 06:00 | 16 | 1201.02 | 2020-11-29 15:00 | 16 | 1391.837 | 2019-11-30 15:00 | 16 | 1555.441 |  |  | 50.55% | 51.95% | 42.6% | 38.09% | 51.56% | 34.85% | 38.62% | 37.67% | 29.6% | 42.57%
2023-12-01 08:00 | 17 | 1570.756 | 2022-12-01 08:00 | 17 | 1555.698 | 2021-12-01 08:00 | 17 | 1253.204 | 2020-11-29 16:00 | 17 | 1465.878 | 2019-11-30 16:00 | 17 | 1536.199 |  |  | 50.61% | 51.52% | 41.96% | 40.22% | 54.48% | 34.85% | 38.62% | 37.66% | 29.59% | 42.57%
2023-12-01 10:00 | 18 | 1633.442 | 2022-12-01 10:00 | 18 | 1775.531 | 2021-12-01 10:00 | 18 | 1385.01 | 2020-11-29 17:00 | 18 | 1535.656 | 2019-11-30 17:00 | 18 | 1570.77 |  |  | 49.99% | 54.26% | 43.79% | 41.52% | 58.03% | 34.85% | 38.61% | 37.66% | 29.59% | 42.56%
2023-12-01 12:00 | 19 | 1741.459 | 2022-12-01 12:00 | 19 | 1978.397 | 2021-12-01 12:00 | 19 | 1497.877 | 2020-11-29 18:00 | 19 | 1595.653 | 2019-11-30 18:00 | 19 | 1563.653 |  |  | 51.11% | 56.84% | 48.39% | 47.39% | 60.34% | 34.85% | 38.61% | 37.65% | 29.59% | 42.54%
2023-12-01 14:00 | 20 | 1765.554 | 2022-12-01 14:00 | 20 | 2026.532 | 2021-12-01 14:00 | 20 | 1538.09 | 2020-11-29 19:00 | 20 | 1541.857 | 2019-11-30 19:00 | 20 | 1491.545 |  |  | 50.88% | 59.06% | 52.34% | 52.81% | 64.33% | 34.84% | 38.61% | 37.64% | 29.59% | 42.54%
2023-12-01 16:00 | 21 | 1780.631 | 2022-12-01 16:00 | 21 | 1936.151 | 2021-12-01 16:00 | 21 | 1563.058 | 2020-11-29 20:00 | 21 | 1466.835 | 2019-11-30 20:00 | 21 | 1504.332 |  |  | 48.53% | 57.07% | 53.74% | 54.09% | 65.22% | 34.84% | 38.6% | 37.63% | 29.57% | 42.54%
2023-12-01 18:00 | 22 | 1775.741 | 2022-12-01 18:00 | 22 | 1916.898 | 2021-12-01 18:00 | 22 | 1546.397 | 2020-11-29 21:00 | 22 | 1435.159 | 2019-11-30 21:00 | 22 | 1439.275 |  |  | 48.95% | 54.29% | 54.61% | 51.68% | 65.78% | 34.83% | 38.6% | 37.62% | 29.57% | 42.53%
2023-12-01 20:00 | 23 | 1733.817 | 2022-12-01 20:00 | 23 | 1908.602 | 2021-12-01 20:00 | 23 | 1521.58 | 2020-11-29 22:00 | 23 | 1371.959 | 2019-11-30 22:00 | 23 | 1348.188 |  |  | 46.83% | 53.12% | 54.03% | 51.16% | 65.6% | 34.82% | 38.59% | 37.62% | 29.57% | 42.53%
2023-12-01 22:00 | 24 | 1616.104 | 2022-12-01 22:00 | 24 | 1872.688 | 2021-12-01 22:00 | 24 | 1482.806 | 2020-11-29 23:00 | 24 | 1337.14 | 2019-11-30 23:00 | 24 | 1256.306 |  |  | 43.87% | 50.78% | 53.16% | 50.94% | 64.05% | 34.82% | 38.57% | 37.61% | 29.57% | 42.51%
2023-12-01 | 1 | 1597.003 | 2022-12-01 | 1 | 1878.678 | 2021-12-01 | 1 | 1456.657 | 2020-11-30 | 1 | 1304.215 | 2019-12-01 | 1 | 1200.39 |  |  | 40.88% | 49.49% | 51.81% | 49.98% | 59.7% | 34.82% | 38.57% | 37.6% | 29.56% | 42.5%
2023-12-01 02:00 | 2 | 1584.017 | 2022-12-01 02:00 | 2 | 1888.654 | 2021-12-01 02:00 | 2 | 1510.571 | 2020-11-30 01:00 | 2 | 1295.398 | 2019-12-01 01:00 | 2 | 1139.454 |  |  | 39.06% | 48.27% | 50.9% | 50.14% | 59% | 34.82% | 38.56% | 37.6% | 29.56% | 42.49%
2023-12-01 04:00 | 3 | 1546.134 | 2022-12-01 04:00 | 3 | 1945.529 | 2021-12-01 04:00 | 3 | 1504.014 | 2020-11-30 02:00 | 3 | 1312.342 | 2019-12-01 02:00 | 3 | 1105.607 |  |  | 37.08% | 47.95% | 52.78% | 50.41% | 58.52% | 34.81% | 38.55% | 37.6% | 29.56% | 42.48%
2023-12-01 06:00 | 4 | 1595.126 | 2022-12-01 06:00 | 4 | 1988.409 | 2021-12-01 06:00 | 4 | 1523.834 | 2020-11-30 03:00 | 4 | 1261.223 | 2019-12-01 03:00 | 4 | 1076.582 |  |  | 35.98% | 48.57% | 52.55% | 51.93% | 57.12% | 34.81% | 38.54% | 37.59% | 29.56% | 42.48%
2023-12-01 08:00 | 5 | 1527.166 | 2022-12-01 08:00 | 5 | 2076.263 | 2021-12-01 08:00 | 5 | 1535.095 | 2020-11-30 04:00 | 5 | 1301.209 | 2019-12-01 04:00 | 5 | 1023.484 |  |  | 35.03% | 46.68% | 53.24% | 53.07% | 58.93% | 34.81% | 38.54% | 37.59% | 29.55% | 42.47%
2023-12-01 10:00 | 6 | 1666.937 | 2022-12-01 10:00 | 6 | 2183.962 | 2021-12-01 10:00 | 6 | 1582.886 | 2020-11-30 05:00 | 6 | 1414.936 | 2019-12-01 05:00 | 6 | 1110.382 |  |  | 33.3% | 48.16% | 53.64% | 55.42% | 56.42% | 34.81% | 38.53% | 37.59% | 29.55% | 42.46%
2023-12-01 12:00 | 7 | 1878.579 | 2022-12-01 12:00 | 7 | 2384.448 | 2021-12-01 12:00 | 7 | 1716.836 | 2020-11-30 06:00 | 7 | 1647.716 | 2019-12-01 06:00 | 7 | 1139.328 |  |  | 36.13% | 52.37% | 55.31% | 58.29% | 61.58% | 34.79% | 38.53% | 37.58% | 29.55% | 42.45%
2023-12-01 14:00 | 8 | 1754.418 | 2022-12-01 14:00 | 8 | 2435.326 | 2021-12-01 14:00 | 8 | 1747.746 | 2020-11-30 07:00 | 8 | 1765.384 | 2019-12-01 07:00 | 8 | 1261.177 |  |  | 37.07% | 60.99% | 59.99% | 63.64% | 69.4% | 34.79% | 38.53% | 37.58% | 29.55% | 42.45%
2023-12-01 16:00 | 9 | 1701.8 | 2022-12-01 16:00 | 9 | 2394.062 | 2021-12-01 16:00 | 9 | 1661.797 | 2020-11-30 08:00 | 9 | 1791.164 | 2019-12-01 08:00 | 9 | 1338.719 |  |  | 41.04% | 65.34% | 61.07% | 65% | 64.81% | 34.79% | 38.52% | 37.57% | 29.54% | 42.44%
2023-12-01 18:00 | 10 | 1788.013 | 2022-12-01 18:00 | 10 | 2142.919 | 2021-12-01 18:00 | 10 | 1620.69 | 2020-11-30 09:00 | 10 | 1927.844 | 2019-12-01 09:00 | 10 | 1361.562 |  |  | 43.56% | 66.3% | 58.06% | 63.9% | 62.87% | 34.79% | 38.52% | 37.57% | 29.53% | 42.44%
2023-12-01 20:00 | 11 | 1816.868 | 2022-12-01 20:00 | 11 | 1971.677 | 2021-12-01 20:00 | 11 | 1539.812 | 2020-11-30 10:00 | 11 | 1858.823 | 2019-12-01 10:00 | 11 | 1345.77 |  |  | 44.3% | 71.36% | 56.63% | 57.2% | 66.05% | 34.79% | 38.51% | 37.57% | 29.53% | 42.44%
2023-12-01 22:00 | 12 | 1802.852 | 2022-12-01 22:00 | 12 | 1862.862 | 2021-12-01 22:00 | 12 | 1480.903 | 2020-11-30 11:00 | 12 | 1960.96 | 2019-12-01 11:00 | 12 | 1364.211 |  |  | 43.79% | 68.8% | 53.8% | 52.63% | 67.12% | 34.78% | 38.51% | 37.56% | 29.52% | 42.44%
2023-12-02 | 13 | 1785.899 | 2022-12-02 | 13 | 1815.035 | 2021-12-02 | 13 | 1442.02 | 2020-11-30 12:00 | 13 | 1940.118 | 2019-12-01 12:00 | 13 | 1378.305 |  |  | 44.39% | 72.58% | 51.74% | 49.72% | 66.6% | 34.78% | 38.51% | 37.56% | 29.52% | 42.43%
2023-12-02 02:00 | 14 | 1729.235 | 2022-12-02 02:00 | 14 | 1745.331 | 2021-12-02 02:00 | 14 | 1414.228 | 2020-11-30 13:00 | 14 | 1973.2 | 2019-12-01 13:00 | 14 | 1395.99 |  |  | 44.85% | 71.81% | 50.38% | 48.45% | 65.98% | 34.77% | 38.51% | 37.55% | 29.52% | 42.43%
2023-12-02 04:00 | 15 | 1728.919 | 2022-12-02 04:00 | 15 | 1677.49 | 2021-12-02 04:00 | 15 | 1373.997 | 2020-11-30 14:00 | 15 | 1949.436 | 2019-12-01 14:00 | 15 | 1375.834 |  |  | 45.42% | 73.03% | 49.41% | 46.59% | 63.88% | 34.76% | 38.5% | 37.55% | 29.52% | 42.43%
2023-12-02 06:00 | 16 | 1660.019 | 2022-12-02 06:00 | 16 | 1576.463 | 2021-12-02 06:00 | 16 | 1340.822 | 2020-11-30 15:00 | 16 | 1989.418 | 2019-12-01 15:00 | 16 | 1408.209 |  |  | 44.77% | 72.15% | 48.01% | 44.77% | 63.87% | 34.74% | 38.49% | 37.55% | 29.51% | 42.4%
2023-12-02 08:00 | 17 | 1667.814 | 2022-12-02 08:00 | 17 | 1597.993 | 2021-12-02 08:00 | 17 | 1365.683 | 2020-11-30 16:00 | 17 | 2009.397 | 2019-12-01 16:00 | 17 | 1549.189 |  |  | 45.82% | 73.63% | 46.85% | 42.08% | 61.33% | 34.74% | 38.49% | 37.53% | 29.51% | 42.4%
2023-12-02 10:00 | 18 | 1668.088 | 2022-12-02 10:00 | 18 | 1784.193 | 2021-12-02 10:00 | 18 | 1441.369 | 2020-11-30 17:00 | 18 | 2153.065 | 2019-12-01 17:00 | 18 | 1643.501 |  |  | 50.41% | 74.37% | 47.72% | 42.65% | 61.61% | 34.73% | 38.49% | 37.53% | 29.5% | 42.39%
2023-12-02 12:00 | 19 | 1661.753 | 2022-12-02 12:00 | 19 | 2006.643 | 2021-12-02 12:00 | 19 | 1476.846 | 2020-11-30 18:00 | 19 | 2190.346 | 2019-12-01 18:00 | 19 | 1709.07 |  |  | 53.48% | 79.69% | 50.36% | 47.62% | 61.62% | 34.73% | 38.48% | 37.53% | 29.5% | 42.39%
2023-12-02 14:00 | 20 | 1595.319 | 2022-12-02 14:00 | 20 | 2006.888 | 2021-12-02 14:00 | 20 | 1471.616 | 2020-11-30 19:00 | 20 | 2186.653 | 2019-12-01 19:00 | 20 | 1764.071 |  |  | 55.61% | 81.07% | 51.6% | 53.56% | 61.39% | 34.72% | 38.48% | 37.52% | 29.5% | 42.39%
2023-12-02 16:00 | 21 | 1587.174 | 2022-12-02 16:00 | 21 | 2106.332 | 2021-12-02 16:00 | 21 | 1464.285 | 2020-11-30 20:00 | 21 | 2150.024 | 2019-12-01 20:00 | 21 | 1759.588 |  |  | 57.4% | 80.93% | 51.42% | 53.57% | 58.94% | 34.72% | 38.47% | 37.51% | 29.5% | 42.39%
2023-12-02 18:00 | 22 | 1515.733 | 2022-12-02 18:00 | 22 | 2120.77 | 2021-12-02 18:00 | 22 | 1383.339 | 2020-11-30 21:00 | 22 | 2049.06 | 2019-12-01 21:00 | 22 | 1703.092 |  |  | 57.26% | 79.58% | 51.16% | 56.22% | 58.63% | 34.72% | 38.47% | 37.51% | 29.49% | 42.39%
2023-12-02 20:00 | 23 | 1478.635 | 2022-12-02 20:00 | 23 | 2062.901 | 2021-12-02 20:00 | 23 | 1298.114 | 2020-11-30 22:00 | 23 | 2076.032 | 2019-12-01 22:00 | 23 | 1606.357 |  |  | 55.42% | 75.84% | 48.33% | 56.61% | 56% | 34.72% | 38.47% | 37.51% | 29.49% | 42.37%
2023-12-02 22:00 | 24 | 1412.392 | 2022-12-02 22:00 | 24 | 2000.749 | 2021-12-02 22:00 | 24 | 1217.199 | 2020-11-30 23:00 | 24 | 1997.864 | 2019-12-01 23:00 | 24 | 1596.859 |  |  | 52.27% | 76.84% | 45.36% | 55.06% | 54.62% | 34.7% | 38.45% | 37.51% | 29.49% | 42.37%
2023-12-02 | 1 | 1332.536 | 2022-12-02 | 1 | 1992.485 | 2021-12-02 | 1 | 1153.317 | 2020-12-01 | 1 | 1941.758 | 2019-12-02 | 1 | 1566.428 |  |  | 51.96% | 73.95% | 42.53% | 53.4% | 52.18% | 34.68% | 38.45% | 37.5% | 29.48% | 42.36%
2023-12-02 02:00 | 2 | 1331.922 | 2022-12-02 02:00 | 2 | 1983.222 | 2021-12-02 02:00 | 2 | 1121.146 | 2020-12-01 01:00 | 2 | 1928.817 | 2019-12-02 01:00 | 2 | 1550.206 |  |  | 50.97% | 71.87% | 40.3% | 53.18% | 49.23% | 34.68% | 38.45% | 37.5% | 29.48% | 42.34%
2023-12-02 04:00 | 3 | 1326.645 | 2022-12-02 04:00 | 3 | 1999.731 | 2021-12-02 04:00 | 3 | 1112.262 | 2020-12-01 02:00 | 3 | 1899.047 | 2019-12-02 02:00 | 3 | 1541.074 |  |  | 50.44% | 71.39% | 39.17% | 52.93% | 49.2% | 34.67% | 38.44% | 37.5% | 29.48% | 42.33%
2023-12-02 06:00 | 4 | 1318.23 | 2022-12-02 06:00 | 4 | 1990.13 | 2021-12-02 06:00 | 4 | 1121.24 | 2020-12-01 03:00 | 4 | 1910.118 | 2019-12-02 03:00 | 4 | 1589.978 |  |  | 50.15% | 70.29% | 38.86% | 53.38% | 49.01% | 34.67% | 38.44% | 37.5% | 29.47% | 42.33%
2023-12-02 08:00 | 5 | 1310.176 | 2022-12-02 08:00 | 5 | 1997.151 | 2021-12-02 08:00 | 5 | 1140.963 | 2020-12-01 04:00 | 5 | 1949.112 | 2019-12-02 04:00 | 5 | 1623.34 |  |  | 51.74% | 70.7% | 39.18% | 53.12% | 48.7% | 34.66% | 38.43% | 37.5% | 29.46% | 42.33%
2023-12-02 10:00 | 6 | 1347.19 | 2022-12-02 10:00 | 6 | 2024.978 | 2021-12-02 10:00 | 6 | 1212.824 | 2020-12-01 05:00 | 6 | 2005.007 | 2019-12-02 05:00 | 6 | 1736.735 |  |  | 52.82% | 72.14% | 39.87% | 53.31% | 48.4% | 34.65% | 38.42% | 37.49% | 29.46% | 42.33%
2023-12-02 12:00 | 7 | 1396.949 | 2022-12-02 12:00 | 7 | 2115.458 | 2021-12-02 12:00 | 7 | 1351.438 | 2020-12-01 06:00 | 7 | 2124.759 | 2019-12-02 06:00 | 7 | 1933.71 |  |  | 56.51% | 74.21% | 42.38% | 54.05% | 49.77% | 34.65% | 38.42% | 37.49% | 29.46% | 42.32%
2023-12-02 14:00 | 8 | 1412.673 | 2022-12-02 14:00 | 8 | 2067.407 | 2021-12-02 14:00 | 8 | 1406.218 | 2020-12-01 07:00 | 8 | 2203.646 | 2019-12-02 07:00 | 8 | 1997.829 |  |  | 62.92% | 78.64% | 47.22% | 56.46% | 51.61% | 34.65% | 38.42% | 37.48% | 29.46% | 42.31%
2023-12-02 16:00 | 9 | 1502.895 | 2022-12-02 16:00 | 9 | 2035.069 | 2021-12-02 16:00 | 9 | 1331.877 | 2020-12-01 08:00 | 9 | 2225.763 | 2019-12-02 08:00 | 9 | 1915.366 |  |  | 65.01% | 81.56% | 49.13% | 55.18% | 52.19% | 34.65% | 38.41% | 37.48% | 29.45% | 42.3%
2023-12-02 18:00 | 10 | 1534.848 | 2022-12-02 18:00 | 10 | 1904.871 | 2021-12-02 18:00 | 10 | 1299.456 | 2020-12-01 09:00 | 10 | 2192.946 | 2019-12-02 09:00 | 10 | 1950.514 |  |  | 62.32% | 82.38% | 46.54% | 54.32% | 55.52% | 34.64% | 38.41% | 37.47% | 29.43% | 42.29%
2023-12-02 20:00 | 11 | 1543.451 | 2022-12-02 20:00 | 11 | 1763.715 | 2021-12-02 20:00 | 11 | 1243.582 | 2020-12-01 10:00 | 11 | 2170.847 | 2019-12-02 10:00 | 11 | 1926.813 |  |  | 63.47% | 81.17% | 45.4% | 50.84% | 56.7% | 34.63% | 38.4% | 37.47% | 29.42% | 42.29%
2023-12-02 22:00 | 12 | 1451.429 | 2022-12-02 22:00 | 12 | 1672.831 | 2021-12-02 22:00 | 12 | 1199.347 | 2020-12-01 11:00 | 12 | 2097.819 | 2019-12-02 11:00 | 12 | 1924.881 |  |  | 62.7% | 80.35% | 43.45% | 47.08% | 57.02% | 34.62% | 38.4% | 37.47% | 29.41% | 42.29%
2023-12-03 | 13 | 1484.75 | 2022-12-03 | 13 | 1542.062 | 2021-12-03 | 13 | 1169.551 | 2020-12-01 12:00 | 13 | 2142.761 | 2019-12-02 12:00 | 13 | 1926.569 |  |  | 62.63% | 77.65% | 41.91% | 44.65% | 53.62% | 34.62% | 38.4% | 37.46% | 29.41% | 42.29%
2023-12-03 02:00 | 14 | 1448.989 | 2022-12-03 02:00 | 14 | 1548.631 | 2021-12-03 02:00 | 14 | 1161.864 | 2020-12-01 13:00 | 14 | 2155.566 | 2019-12-02 13:00 | 14 | 1910.432 |  |  | 62.69% | 79.31% | 40.86% | 41.16% | 54.85% | 34.61% | 38.4% | 37.46% | 29.4% | 42.29%
2023-12-03 04:00 | 15 | 1387.944 | 2022-12-03 04:00 | 15 | 1512.003 | 2021-12-03 04:00 | 15 | 1141.047 | 2020-12-01 14:00 | 15 | 2100.057 | 2019-12-02 14:00 | 15 | 1908.968 |  |  | 62.16% | 79.78% | 40.6% | 41.33% | 53.53% | 34.59% | 38.4% | 37.45% | 29.39% | 42.28%
2023-12-03 06:00 | 16 | 1367.743 | 2022-12-03 06:00 | 16 | 1509.149 | 2021-12-03 06:00 | 16 | 1149.011 | 2020-12-01 15:00 | 16 | 2000.829 | 2019-12-02 15:00 | 16 | 1901.218 |  |  | 62.12% | 77.73% | 39.87% | 40.36% | 51.27% | 34.59% | 38.39% | 37.45% | 29.39% | 42.28%
2023-12-03 08:00 | 17 | 1424.556 | 2022-12-03 08:00 | 17 | 1523.495 | 2021-12-03 08:00 | 17 | 1156.128 | 2020-12-01 16:00 | 17 | 2075.242 | 2019-12-02 16:00 | 17 | 1962.866 |  |  | 61.86% | 74.06% | 40.15% | 40.28% | 50.53% | 34.58% | 38.36% | 37.45% | 29.39% | 42.26%
2023-12-03 10:00 | 18 | 1397.578 | 2022-12-03 10:00 | 18 | 1517.03 | 2021-12-03 10:00 | 18 | 1241.88 | 2020-12-01 17:00 | 18 | 2162.692 | 2019-12-02 17:00 | 18 | 2033.945 |  |  | 63.87% | 76.81% | 40.4% | 40.66% | 52.63% | 34.58% | 38.34% | 37.45% | 29.39% | 42.26%
2023-12-03 12:00 | 19 | 1397 | 2022-12-03 12:00 | 19 | 1518.984 | 2021-12-03 12:00 | 19 | 1324.848 | 2020-12-01 18:00 | 19 | 2227.145 | 2019-12-02 18:00 | 19 | 2086.666 |  |  | 66.18% | 80.05% | 43.39% | 40.49% | 51.63% | 34.57% | 38.34% | 37.45% | 29.38% | 42.25%
2023-12-03 14:00 | 20 | 1484.094 | 2022-12-03 14:00 | 20 | 1503.923 | 2021-12-03 14:00 | 20 | 1348.991 | 2020-12-01 19:00 | 20 | 2223.565 | 2019-12-02 19:00 | 20 | 2110.501 |  |  | 67.9% | 82.43% | 46.29% | 40.54% | 51.61% | 34.56% | 38.33% | 37.45% | 29.38% | 42.24%
2023-12-03 16:00 | 21 | 1499.292 | 2022-12-03 16:00 | 21 | 1536.616 | 2021-12-03 16:00 | 21 | 1343.134 | 2020-12-01 20:00 | 21 | 2202.184 | 2019-12-02 20:00 | 21 | 2081.693 |  |  | 68.67% | 82.3% | 47.13% | 40.14% | 54.83% | 34.56% | 38.33% | 37.44% | 29.38% | 42.24%
2023-12-03 18:00 | 22 | 1458.152 | 2022-12-03 18:00 | 22 | 1468.329 | 2021-12-03 18:00 | 22 | 1299.329 | 2020-12-01 21:00 | 22 | 2172.049 | 2019-12-02 21:00 | 22 | 2017.23 |  |  | 67.74% | 81.51% | 46.93% | 41.01% | 55.39% | 34.56% | 38.33% | 37.44% | 29.38% | 42.24%
2023-12-03 20:00 | 23 | 1378.029 | 2022-12-03 20:00 | 23 | 1437.462 | 2021-12-03 20:00 | 23 | 1225.934 | 2020-12-01 22:00 | 23 | 2148.915 | 2019-12-02 22:00 | 23 | 1868.212 |  |  | 65.64% | 80.39% | 45.4% | 39.19% | 53.87% | 34.56% | 38.32% | 37.44% | 29.38% | 42.23%
2023-12-03 22:00 | 24 | 1317.092 | 2022-12-03 22:00 | 24 | 1418.392 | 2021-12-03 22:00 | 24 | 1166.349 | 2020-12-01 23:00 | 24 | 2103.984 | 2019-12-02 23:00 | 24 | 1808.742 |  |  | 60.79% | 79.54% | 42.83% | 38.37% | 50.91% | 34.56% | 38.32% | 37.44% | 29.37% | 42.23%
2023-12-03 | 1 | 1281.998 | 2022-12-03 | 1 | 1318.214 | 2021-12-03 | 1 | 1127.477 | 2020-12-02 | 1 | 2099.187 | 2019-12-03 | 1 | 1752.03 |  |  | 58.86% | 77.87% | 40.75% | 37.86% | 48.66% | 34.55% | 38.32% | 37.43% | 29.36% | 42.22%
2023-12-03 02:00 | 2 | 1306.87 | 2022-12-03 02:00 | 2 | 1288.028 | 2021-12-03 02:00 | 2 | 1148.385 | 2020-12-02 01:00 | 2 | 2091.087 | 2019-12-03 01:00 | 2 | 1683.238 |  |  | 57.01% | 77.7% | 39.39% | 35.18% | 47.36% | 34.54% | 38.31% | 37.42% | 29.36% | 42.21%
2023-12-03 04:00 | 3 | 1224.645 | 2022-12-03 04:00 | 3 | 1236.71 | 2021-12-03 04:00 | 3 | 1158.338 | 2020-12-02 02:00 | 3 | 2107.16 | 2019-12-03 02:00 | 3 | 1709.732 |  |  | 54.77% | 77.4% | 40.12% | 34.38% | 48.28% | 34.54% | 38.31% | 37.41% | 29.35% | 42.21%
2023-12-03 06:00 | 4 | 1259.354 | 2022-12-03 06:00 | 4 | 1278.434 | 2021-12-03 06:00 | 4 | 1197.301 | 2020-12-02 03:00 | 4 | 2122.393 | 2019-12-03 03:00 | 4 | 1710.472 |  |  | 55.63% | 77.99% | 40.47% | 33.01% | 45.24% | 34.54% | 38.3% | 37.4% | 29.35% | 42.21%
2023-12-03 08:00 | 5 | 1258.959 | 2022-12-03 08:00 | 5 | 1193.109 | 2021-12-03 08:00 | 5 | 1240.329 | 2020-12-02 04:00 | 5 | 2157.368 | 2019-12-03 04:00 | 5 | 1744.174 |  |  | 55.66% | 78.56% | 41.83% | 34.12% | 46.52% | 34.53% | 38.29% | 37.4% | 29.35% | 42.21%
2023-12-03 10:00 | 6 | 1289.474 | 2022-12-03 10:00 | 6 | 1178.944 | 2021-12-03 10:00 | 6 | 1380.003 | 2020-12-02 05:00 | 6 | 2248.85 | 2019-12-03 05:00 | 6 | 1765.563 |  |  | 56.75% | 79.85% | 43.34% | 31.85% | 46.51% | 34.52% | 38.28% | 37.39% | 29.33% | 42.19%
2023-12-03 12:00 | 7 | 1300.879 | 2022-12-03 12:00 | 7 | 1222.897 | 2021-12-03 12:00 | 7 | 1543.89 | 2020-12-02 06:00 | 7 | 2349.338 | 2019-12-03 06:00 | 7 | 1927.425 |  |  | 57.45% | 83.24% | 48.22% | 31.47% | 47.64% | 34.51% | 38.28% | 37.39% | 29.33% | 42.18%
2023-12-03 14:00 | 8 | 1409.965 | 2022-12-03 14:00 | 8 | 1281.928 | 2021-12-03 14:00 | 8 | 1599.68 | 2020-12-02 07:00 | 8 | 2451.15 | 2019-12-03 07:00 | 8 | 1958.116 |  |  | 62.72% | 86.96% | 53.94% | 32.64% | 48.06% | 34.5% | 38.28% | 37.39% | 29.33% | 42.18%
2023-12-03 16:00 | 9 | 1486.947 | 2022-12-03 16:00 | 9 | 1361.942 | 2021-12-03 16:00 | 9 | 1567.714 | 2020-12-02 08:00 | 9 | 2379.91 | 2019-12-03 08:00 | 9 | 1901.887 |  |  | 63.72% | 90.72% | 55.89% | 34.22% | 52.09% | 34.5% | 38.27% | 37.38% | 29.33% | 42.17%
2023-12-03 18:00 | 10 | 1540.156 | 2022-12-03 18:00 | 10 | 1411.782 | 2021-12-03 18:00 | 10 | 1440.645 | 2020-12-02 09:00 | 10 | 2181.507 | 2019-12-03 09:00 | 10 | 1873.671 |  |  | 61.89% | 88.09% | 54.78% | 36.35% | 54.93% | 34.49% | 38.26% | 37.38% | 29.33% | 42.16%
2023-12-03 20:00 | 11 | 1521.769 | 2022-12-03 20:00 | 11 | 1446.765 | 2021-12-03 20:00 | 11 | 1320.669 | 2020-12-02 10:00 | 11 | 1997.441 | 2019-12-03 10:00 | 11 | 1854.571 |  |  | 60.97% | 80.74% | 50.34% | 37.68% | 56.9% | 34.48% | 38.25% | 37.37% | 29.32% | 42.16%
2023-12-03 22:00 | 12 | 1504.298 | 2022-12-03 22:00 | 12 | 1404.537 | 2021-12-03 22:00 | 12 | 1243.791 | 2020-12-02 11:00 | 12 | 1857.022 | 2019-12-03 11:00 | 12 | 1831.446 |  |  | 60.35% | 73.93% | 46.14% | 38.62% | 56.22% | 34.47% | 38.25% | 37.36% | 29.32% | 42.16%
2023-12-04 | 13 | 1552.02 | 2022-12-04 | 13 | 1335.081 | 2021-12-04 | 13 | 1194.851 | 2020-12-02 12:00 | 13 | 1760.79 | 2019-12-03 12:00 | 13 | 1795.241 |  |  | 59.59% | 68.73% | 43.46% | 37.49% | 55.57% | 34.46% | 38.24% | 37.36% | 29.32% | 42.14%
2023-12-04 02:00 | 14 | 1492.786 | 2022-12-04 02:00 | 14 | 1384.916 | 2021-12-04 02:00 | 14 | 1149.829 | 2020-12-02 13:00 | 14 | 1691.213 | 2019-12-03 13:00 | 14 | 1723.367 |  |  | 58.42% | 65.17% | 41.75% | 35.63% | 57.34% | 34.46% | 38.24% | 37.34% | 29.31% | 42.14%
2023-12-04 04:00 | 15 | 1490.451 | 2022-12-04 04:00 | 15 | 1359.56 | 2021-12-04 04:00 | 15 | 1134.051 | 2020-12-02 14:00 | 15 | 1642.665 | 2019-12-03 14:00 | 15 | 1678.412 |  |  | 56.08% | 62.6% | 40.18% | 36.97% | 55.15% | 34.46% | 38.23% | 37.34% | 29.31% | 42.14%
2023-12-04 06:00 | 16 | 1393.871 | 2022-12-04 06:00 | 16 | 1400.189 | 2021-12-04 06:00 | 16 | 1131.082 | 2020-12-02 15:00 | 16 | 1606.045 | 2019-12-03 15:00 | 16 | 1696.208 |  |  | 54.61% | 60.8% | 39.62% | 36.29% | 55.06% | 34.45% | 38.23% | 37.34% | 29.3% | 42.14%
2023-12-04 08:00 | 17 | 1477.209 | 2022-12-04 08:00 | 17 | 1452.829 | 2021-12-04 08:00 | 17 | 1133.137 | 2020-12-02 16:00 | 17 | 1636.427 | 2019-12-03 16:00 | 17 | 1739.112 |  |  | 55.19% | 59.44% | 39.52% | 37.37% | 51.49% | 34.44% | 38.22% | 37.33% | 29.3% | 42.13%
2023-12-04 10:00 | 18 | 1606.006 | 2022-12-04 10:00 | 18 | 1589.054 | 2021-12-04 10:00 | 18 | 1211.075 | 2020-12-02 17:00 | 18 | 1850.456 | 2019-12-03 17:00 | 18 | 1870.809 |  |  | 56.59% | 60.57% | 39.59% | 38.78% | 54.57% | 34.44% | 38.2% | 37.32% | 29.3% | 42.11%
2023-12-04 12:00 | 19 | 1698.342 | 2022-12-04 12:00 | 19 | 1660.283 | 2021-12-04 12:00 | 19 | 1257.872 | 2020-12-02 18:00 | 19 | 1988.868 | 2019-12-03 18:00 | 19 | 1914.091 |  |  | 60.88% | 68.49% | 42.32% | 42.41% | 59.33% | 34.43% | 38.2% | 37.32% | 29.3% | 42.1%
2023-12-04 14:00 | 20 | 1723.861 | 2022-12-04 14:00 | 20 | 1661.739 | 2021-12-04 14:00 | 20 | 1254.91 | 2020-12-02 19:00 | 20 | 2024.556 | 2019-12-03 19:00 | 20 | 1920.257 |  |  | 62.28% | 73.61% | 43.95% | 44.32% | 62.74% | 34.42% | 38.18% | 37.31% | 29.3% | 42.1%
2023-12-04 16:00 | 21 | 1771.006 | 2022-12-04 16:00 | 21 | 1775.739 | 2021-12-04 16:00 | 21 | 1263.002 | 2020-12-02 20:00 | 21 | 2080.507 | 2019-12-03 20:00 | 21 | 1909.287 |  |  | 62.48% | 74.93% | 43.85% | 44.35% | 63.68% | 34.41% | 38.18% | 37.31% | 29.29% | 42.1%
2023-12-04 18:00 | 22 | 1742.228 | 2022-12-04 18:00 | 22 | 1755.387 | 2021-12-04 18:00 | 22 | 1245.202 | 2020-12-02 21:00 | 22 | 2040.414 | 2019-12-03 21:00 | 22 | 1854.649 |  |  | 62.13% | 77.01% | 44.13% | 47.4% | 65.43% | 34.41% | 38.18% | 37.3% | 29.29% | 42.09%
2023-12-04 20:00 | 23 | 1701.231 | 2022-12-04 20:00 | 23 | 1769.498 | 2021-12-04 20:00 | 23 | 1217.404 | 2020-12-02 22:00 | 23 | 2000.937 | 2019-12-03 22:00 | 23 | 1757.717 |  |  | 60.35% | 75.52% | 43.51% | 46.85% | 64.36% | 34.41% | 38.18% | 37.3% | 29.29% | 42.08%
2023-12-04 22:00 | 24 | 1671.232 | 2022-12-04 22:00 | 24 | 1784.542 | 2021-12-04 22:00 | 24 | 1156.611 | 2020-12-02 23:00 | 24 | 2000.482 | 2019-12-03 23:00 | 24 | 1698.743 |  |  | 57.2% | 74.06% | 42.54% | 47.23% | 62.85% | 34.41% | 38.16% | 37.3% | 29.29% | 42.07%
2023-12-04 | 1 | 1630.193 | 2022-12-04 | 1 | 1753.734 | 2021-12-04 | 1 | 1115.73 | 2020-12-03 | 1 | 1981.679 | 2019-12-04 | 1 | 1647.455 |  |  | 55.28% | 74.04% | 40.41% | 47.63% | 61.74% | 34.39% | 38.15% | 37.3% | 29.28% | 42.07%
2023-12-04 02:00 | 2 | 1681.581 | 2022-12-04 02:00 | 2 | 1790.823 | 2021-12-04 02:00 | 2 | 1112.64 | 2020-12-03 01:00 | 2 | 1981.798 | 2019-12-04 01:00 | 2 | 1656.494 |  |  | 53.61% | 73.35% | 38.98% | 46.81% | 60.22% | 34.39% | 38.15% | 37.3% | 29.27% | 42.06%
2023-12-04 04:00 | 3 | 1712.749 | 2022-12-04 04:00 | 3 | 1851.971 | 2021-12-04 04:00 | 3 | 1111.825 | 2020-12-03 02:00 | 3 | 1934.962 | 2019-12-04 02:00 | 3 | 1619.576 |  |  | 53.9% | 73.35% | 38.88% | 47.8% | 62.12% | 34.39% | 38.15% | 37.3% | 29.27% | 42.06%
2023-12-04 06:00 | 4 | 1704.548 | 2022-12-04 06:00 | 4 | 1864.058 | 2021-12-04 06:00 | 4 | 1121.783 | 2020-12-03 03:00 | 4 | 2014.533 | 2019-12-04 03:00 | 4 | 1667.719 |  |  | 52.7% | 71.62% | 38.85% | 49.43% | 63.27% | 34.39% | 38.13% | 37.28% | 29.27% | 42.06%
2023-12-04 08:00 | 5 | 1789.084 | 2022-12-04 08:00 | 5 | 1898.073 | 2021-12-04 08:00 | 5 | 1148.002 | 2020-12-03 04:00 | 5 | 2123.121 | 2019-12-04 04:00 | 5 | 1666.631 |  |  | 54.27% | 74.56% | 39.2% | 49.75% | 62.97% | 34.38% | 38.13% | 37.28% | 29.27% | 42.06%
2023-12-04 10:00 | 6 | 1887.542 | 2022-12-04 10:00 | 6 | 1932.263 | 2021-12-04 10:00 | 6 | 1148.88 | 2020-12-03 05:00 | 6 | 2212.891 | 2019-12-04 05:00 | 6 | 1781.504 |  |  | 54.23% | 78.58% | 40.11% | 50.66% | 66.09% | 34.38% | 38.13% | 37.27% | 29.26% | 42.06%
2023-12-04 12:00 | 7 | 2010.33 | 2022-12-04 12:00 | 7 | 2041.062 | 2021-12-04 12:00 | 7 | 1257.603 | 2020-12-03 06:00 | 7 | 2283.709 | 2019-12-04 06:00 | 7 | 1957.462 |  |  | 57.97% | 81.91% | 40.14% | 51.57% | 69.73% | 34.37% | 38.12% | 37.26% | 29.26% | 42.05%
2023-12-04 14:00 | 8 | 1949.354 | 2022-12-04 14:00 | 8 | 2098.747 | 2021-12-04 14:00 | 8 | 1298.889 | 2020-12-03 07:00 | 8 | 2361.71 | 2019-12-04 07:00 | 8 | 1951.254 |  |  | 63.69% | 84.53% | 43.94% | 54.48% | 74.27% | 34.37% | 38.11% | 37.26% | 29.26% | 42.04%
2023-12-04 16:00 | 9 | 1908.014 | 2022-12-04 16:00 | 9 | 2185.535 | 2021-12-04 16:00 | 9 | 1380.887 | 2020-12-03 08:00 | 9 | 2331.392 | 2019-12-04 08:00 | 9 | 1890.561 |  |  | 63.49% | 87.41% | 45.38% | 56.02% | 72.01% | 34.35% | 38.11% | 37.25% | 29.26% | 42.03%
2023-12-04 18:00 | 10 | 1942.167 | 2022-12-04 18:00 | 10 | 2170.393 | 2021-12-04 18:00 | 10 | 1369.681 | 2020-12-03 09:00 | 10 | 2256.877 | 2019-12-04 09:00 | 10 | 1771.467 |  |  | 61.52% | 86.29% | 48.25% | 58.33% | 70.49% | 34.34% | 38.11% | 37.23% | 29.26% | 42.03%
2023-12-04 20:00 | 11 | 1894.366 | 2022-12-04 20:00 | 11 | 2019.096 | 2021-12-04 20:00 | 11 | 1326.822 | 2020-12-03 10:00 | 11 | 2101.953 | 2019-12-04 10:00 | 11 | 1630.638 |  |  | 57.64% | 83.53% | 47.86% | 57.93% | 71.75% | 34.34% | 38.1% | 37.22% | 29.25% | 42.03%
2023-12-04 22:00 | 12 | 1837.451 | 2022-12-04 22:00 | 12 | 1865.939 | 2021-12-04 22:00 | 12 | 1280.728 | 2020-12-03 11:00 | 12 | 1972.66 | 2019-12-04 11:00 | 12 | 1523.91 |  |  | 53.06% | 77.8% | 46.36% | 53.89% | 69.98% | 34.33% | 38.1% | 37.21% | 29.25% | 42.03%
2023-12-05 | 13 | 1807.699 | 2022-12-05 | 13 | 1815.833 | 2021-12-05 | 13 | 1237.977 | 2020-12-03 12:00 | 13 | 1832.081 | 2019-12-04 12:00 | 13 | 1430.838 |  |  | 49.59% | 73.01% | 44.75% | 49.8% | 67.88% | 34.33% | 38.1% | 37.2% | 29.24% | 42.02%
2023-12-05 02:00 | 14 | 1760.874 | 2022-12-05 02:00 | 14 | 1710.343 | 2021-12-05 02:00 | 14 | 1196.001 | 2020-12-03 13:00 | 14 | 1707.36 | 2019-12-04 13:00 | 14 | 1365.943 |  |  | 46.56% | 67.81% | 43.26% | 48.47% | 66.78% | 34.32% | 38.09% | 37.2% | 29.24% | 42.02%
2023-12-05 04:00 | 15 | 1715.765 | 2022-12-05 04:00 | 15 | 1605.216 | 2021-12-05 04:00 | 15 | 1161.119 | 2020-12-03 14:00 | 15 | 1685.472 | 2019-12-04 14:00 | 15 | 1313.931 |  |  | 44.45% | 63.19% | 41.79% | 45.65% | 65.05% | 34.31% | 38.09% | 37.19% | 29.22% | 42.02%
2023-12-05 06:00 | 16 | 1706.661 | 2022-12-05 06:00 | 16 | 1688.621 | 2021-12-05 06:00 | 16 | 1168.334 | 2020-12-03 15:00 | 16 | 1637.51 | 2019-12-04 15:00 | 16 | 1324.188 |  |  | 42.75% | 62.38% | 40.57% | 42.85% | 63.39% | 34.31% | 38.08% | 37.18% | 29.22% | 42.02%
2023-12-05 08:00 | 17 | 1751.594 | 2022-12-05 08:00 | 17 | 1730.821 | 2021-12-05 08:00 | 17 | 1197.45 | 2020-12-03 16:00 | 17 | 1670.368 | 2019-12-04 16:00 | 17 | 1375.814 |  |  | 43.09% | 60.61% | 40.82% | 45.07% | 63.05% | 34.31% | 38.07% | 37.17% | 29.21% | 42.01%
2023-12-05 10:00 | 18 | 1834.593 | 2022-12-05 10:00 | 18 | 1882.616 | 2021-12-05 10:00 | 18 | 1265.015 | 2020-12-03 17:00 | 18 | 1805.218 | 2019-12-04 17:00 | 18 | 1537.106 |  |  | 44.77% | 61.83% | 41.84% | 46.2% | 64.71% | 34.3% | 38.06% | 37.17% | 29.19% | 42%
2023-12-05 12:00 | 19 | 1908.51 | 2022-12-05 12:00 | 19 | 1967.546 | 2021-12-05 12:00 | 19 | 1366.884 | 2020-12-03 18:00 | 19 | 1855.892 | 2019-12-04 18:00 | 19 | 1676.584 |  |  | 50.02% | 66.82% | 44.2% | 50.25% | 67.77% | 34.3% | 38.06% | 37.17% | 29.18% | 42%
2023-12-05 14:00 | 20 | 1857.698 | 2022-12-05 14:00 | 20 | 2036.588 | 2021-12-05 14:00 | 20 | 1348.757 | 2020-12-03 19:00 | 20 | 1848.266 | 2019-12-04 19:00 | 20 | 1681.092 |  |  | 54.56% | 68.69% | 47.76% | 52.52% | 70.51% | 34.29% | 38.05% | 37.16% | 29.18% | 41.99%
2023-12-05 16:00 | 21 | 1945.995 | 2022-12-05 16:00 | 21 | 2098.764 | 2021-12-05 16:00 | 21 | 1409.422 | 2020-12-03 20:00 | 21 | 1812.467 | 2019-12-04 20:00 | 21 | 1713.811 |  |  | 54.7% | 68.41% | 47.13% | 54.36% | 68.63% | 34.29% | 38.04% | 37.16% | 29.17% | 41.99%
2023-12-05 18:00 | 22 | 1770.03 | 2022-12-05 18:00 | 22 | 2084.956 | 2021-12-05 18:00 | 22 | 1391.541 | 2020-12-03 21:00 | 22 | 1767.591 | 2019-12-04 21:00 | 22 | 1665.673 |  |  | 55.77% | 67.08% | 49.25% | 56.02% | 71.89% | 34.29% | 38.02% | 37.15% | 29.17% | 41.99%
2023-12-05 20:00 | 23 | 1768.287 | 2022-12-05 20:00 | 23 | 2070.013 | 2021-12-05 20:00 | 23 | 1378.671 | 2020-12-03 22:00 | 23 | 1666.737 | 2019-12-04 22:00 | 23 | 1583.294 |  |  | 54.2% | 65.42% | 48.62% | 55.65% | 65.39% | 34.28% | 38.02% | 37.14% | 29.17% | 41.99%
2023-12-05 22:00 | 24 | 1767.479 | 2022-12-05 22:00 | 24 | 1955.017 | 2021-12-05 22:00 | 24 | 1353.775 | 2020-12-03 23:00 | 24 | 1597.846 | 2019-12-04 23:00 | 24 | 1470.709 |  |  | 51.52% | 61.69% | 48.17% | 55.25% | 65.33% | 34.27% | 38.02% | 37.14% | 29.17% | 41.96%
2023-12-05 | 1 | 1736.991 | 2022-12-05 | 1 | 1974.112 | 2021-12-05 | 1 | 1332.556 | 2020-12-04 | 1 | 1568.733 | 2019-12-05 | 1 | 1468.487 |  |  | 47.86% | 59.14% | 47.3% | 52.18% | 65.3% | 34.27% | 38.02% | 37.13% | 29.15% | 41.91%
2023-12-05 02:00 | 2 | 1777.023 | 2022-12-05 02:00 | 2 | 1950.911 | 2021-12-05 02:00 | 2 | 1310.253 | 2020-12-04 01:00 | 2 | 1528.827 | 2019-12-05 01:00 | 2 | 1470.691 |  |  | 47.78% | 58.06% | 46.56% | 52.69% | 64.17% | 34.25% | 38% | 37.13% | 29.13% | 41.9%
2023-12-05 04:00 | 3 | 1775.103 | 2022-12-05 04:00 | 3 | 1963.662 | 2021-12-05 04:00 | 3 | 1324.066 | 2020-12-04 02:00 | 3 | 1519.824 | 2019-12-05 02:00 | 3 | 1475.637 |  |  | 47.86% | 56.59% | 45.78% | 52.07% | 65.65% | 34.23% | 37.98% | 37.12% | 29.12% | 41.9%
2023-12-05 06:00 | 4 | 1888.161 | 2022-12-05 06:00 | 4 | 1970.689 | 2021-12-05 06:00 | 4 | 1327.844 | 2020-12-04 03:00 | 4 | 1516.794 | 2019-12-05 03:00 | 4 | 1529.475 |  |  | 48.02% | 56.25% | 46.26% | 52.41% | 65.58% | 34.23% | 37.98% | 37.11% | 29.12% | 41.9%
2023-12-05 08:00 | 5 | 1835.246 | 2022-12-05 08:00 | 5 | 2029.381 | 2021-12-05 08:00 | 5 | 1339.732 | 2020-12-04 04:00 | 5 | 1486.398 | 2019-12-05 04:00 | 5 | 1593.113 |  |  | 49.77% | 56.14% | 46.4% | 52.6% | 69.75% | 34.23% | 37.98% | 37.11% | 29.12% | 41.9%
2023-12-05 10:00 | 6 | 1962.267 | 2022-12-05 10:00 | 6 | 2173.779 | 2021-12-05 10:00 | 6 | 1354.021 | 2020-12-04 05:00 | 6 | 1548.426 | 2019-12-05 05:00 | 6 | 1735.419 |  |  | 51.84% | 55.02% | 46.81% | 54.17% | 67.8% | 34.22% | 37.98% | 37.11% | 29.1% | 41.89%
2023-12-05 12:00 | 7 | 2115.11 | 2022-12-05 12:00 | 7 | 2225.169 | 2021-12-05 12:00 | 7 | 1377.099 | 2020-12-04 06:00 | 7 | 1631.346 | 2019-12-05 06:00 | 7 | 1946.779 |  |  | 56.47% | 57.31% | 47.31% | 58.02% | 72.49% | 34.22% | 37.98% | 37.1% | 29.1% | 41.88%
2023-12-05 14:00 | 8 | 2068.899 | 2022-12-05 14:00 | 8 | 2245.345 | 2021-12-05 14:00 | 8 | 1423.123 | 2020-12-04 07:00 | 8 | 1715.373 | 2019-12-05 07:00 | 8 | 1999.882 |  |  | 63.35% | 60.38% | 48.12% | 59.39% | 78.14% | 34.21% | 37.97% | 37.1% | 29.1% | 41.88%
2023-12-05 16:00 | 9 | 1990.88 | 2022-12-05 16:00 | 9 | 2188.259 | 2021-12-05 16:00 | 9 | 1478.496 | 2020-12-04 08:00 | 9 | 1661.728 | 2019-12-05 08:00 | 9 | 1933.363 |  |  | 65.07% | 63.49% | 49.72% | 59.93% | 76.43% | 34.21% | 37.97% | 37.1% | 29.1% | 41.87%
2023-12-05 18:00 | 10 | 2005.904 | 2022-12-05 18:00 | 10 | 2089.081 | 2021-12-05 18:00 | 10 | 1504.47 | 2020-12-04 09:00 | 10 | 1719.35 | 2019-12-05 09:00 | 10 | 1734.926 |  |  | 62.91% | 61.51% | 51.66% | 58.41% | 73.55% | 34.21% | 37.95% | 37.1% | 29.08% | 41.86%
2023-12-05 20:00 | 11 | 1899.642 | 2022-12-05 20:00 | 11 | 1970.721 | 2021-12-05 20:00 | 11 | 1423.699 | 2020-12-04 10:00 | 11 | 1712.145 | 2019-12-05 10:00 | 11 | 1592.158 |  |  | 56.45% | 63.64% | 52.57% | 55.76% | 74.1% | 34.21% | 37.95% | 37.09% | 29.08% | 41.85%
2023-12-05 22:00 | 12 | 1825.207 | 2022-12-05 22:00 | 12 | 1863.941 | 2021-12-05 22:00 | 12 | 1312.75 | 2020-12-04 11:00 | 12 | 1695.819 | 2019-12-05 11:00 | 12 | 1428.271 |  |  | 51.81% | 63.37% | 49.74% | 52.6% | 70.18% | 34.2% | 37.95% | 37.09% | 29.07% | 41.84%
2023-12-06 | 13 | 1796.175 | 2022-12-06 | 13 | 1800.699 | 2021-12-06 | 13 | 1260.865 | 2020-12-04 12:00 | 13 | 1671.924 | 2019-12-05 12:00 | 13 | 1378.296 |  |  | 46.48% | 62.77% | 45.87% | 49.75% | 67.43% | 34.2% | 37.94% | 37.09% | 29.07% | 41.84%
2023-12-06 02:00 | 14 | 1731.748 | 2022-12-06 02:00 | 14 | 1758.742 | 2021-12-06 02:00 | 14 | 1175.972 | 2020-12-04 13:00 | 14 | 1655.572 | 2019-12-05 13:00 | 14 | 1282.228 |  |  | 44.85% | 61.88% | 44.06% | 48.06% | 66.36% | 34.19% | 37.93% | 37.09% | 29.06% | 41.83%
2023-12-06 04:00 | 15 | 1651.799 | 2022-12-06 04:00 | 15 | 1732.895 | 2021-12-06 04:00 | 15 | 1145.455 | 2020-12-04 14:00 | 15 | 1645.943 | 2019-12-05 14:00 | 15 | 1232.234 |  |  | 41.72% | 61.28% | 41.09% | 46.94% | 63.98% | 34.19% | 37.93% | 37.08% | 29.06% | 41.8%
2023-12-06 06:00 | 16 | 1720.854 | 2022-12-06 06:00 | 16 | 1781.809 | 2021-12-06 06:00 | 16 | 1153.516 | 2020-12-04 15:00 | 16 | 1646.587 | 2019-12-05 15:00 | 16 | 1236.492 |  |  | 40.1% | 60.92% | 40.02% | 46.25% | 61.02% | 34.18% | 37.92% | 37.07% | 29.05% | 41.8%
2023-12-06 08:00 | 17 | 1766.511 | 2022-12-06 08:00 | 17 | 1814.997 | 2021-12-06 08:00 | 17 | 1174.664 | 2020-12-04 16:00 | 17 | 1670.201 | 2019-12-05 16:00 | 17 | 1238.435 |  |  | 40.23% | 60.95% | 40.3% | 47.56% | 63.57% | 34.17% | 37.92% | 37.07% | 29.05% | 41.79%
2023-12-06 10:00 | 18 | 1850.928 | 2022-12-06 10:00 | 18 | 1880.745 | 2021-12-06 10:00 | 18 | 1273.255 | 2020-12-04 17:00 | 18 | 1731.408 | 2019-12-05 17:00 | 18 | 1434.043 |  |  | 40.3% | 61.82% | 41.04% | 48.44% | 65.26% | 34.17% | 37.92% | 37.07% | 29.05% | 41.78%
2023-12-06 12:00 | 19 | 1927.973 | 2022-12-06 12:00 | 19 | 1885.837 | 2021-12-06 12:00 | 19 | 1322.481 | 2020-12-04 18:00 | 19 | 1769.22 | 2019-12-05 18:00 | 19 | 1569.618 |  |  | 46.66% | 64.08% | 44.49% | 50.2% | 68.38% | 34.17% | 37.92% | 37.06% | 29.05% | 41.78%
2023-12-06 14:00 | 20 | 1928.093 | 2022-12-06 14:00 | 20 | 1863.8 | 2021-12-06 14:00 | 20 | 1329.867 | 2020-12-04 19:00 | 20 | 1739.306 | 2019-12-05 19:00 | 20 | 1621.742 |  |  | 51.07% | 65.48% | 46.21% | 50.34% | 71.22% | 34.16% | 37.92% | 37.06% | 29.05% | 41.76%
2023-12-06 16:00 | 21 | 1894.019 | 2022-12-06 16:00 | 21 | 1846.037 | 2021-12-06 16:00 | 21 | 1295.088 | 2020-12-04 20:00 | 21 | 1699.918 | 2019-12-05 20:00 | 21 | 1664.137 |  |  | 52.77% | 64.38% | 46.47% | 49.75% | 71.23% | 34.16% | 37.91% | 37.06% | 29.04% | 41.76%
2023-12-06 18:00 | 22 | 1882.294 | 2022-12-06 18:00 | 22 | 1728.077 | 2021-12-06 18:00 | 22 | 1237.735 | 2020-12-04 21:00 | 22 | 1680.412 | 2019-12-05 21:00 | 22 | 1653.973 |  |  | 54.15% | 62.92% | 45.25% | 49.27% | 69.97% | 34.16% | 37.91% | 37.05% | 29.04% | 41.76%
2023-12-06 20:00 | 23 | 1750.449 | 2022-12-06 20:00 | 23 | 1651.295 | 2021-12-06 20:00 | 23 | 1140.939 | 2020-12-04 22:00 | 23 | 1631.673 | 2019-12-05 22:00 | 23 | 1584.466 |  |  | 53.82% | 62.2% | 43.25% | 46.12% | 69.54% | 34.15% | 37.9% | 37.03% | 29.03% | 41.75%
2023-12-06 22:00 | 24 | 1637.528 | 2022-12-06 22:00 | 24 | 1532.654 | 2021-12-06 22:00 | 24 | 1043.593 | 2020-12-04 23:00 | 24 | 1607.645 | 2019-12-05 23:00 | 24 | 1520.339 |  |  | 51.56% | 60.39% | 39.86% | 44.08% | 64.67% | 34.15% | 37.89% | 37.02% | 29.03% | 41.75%
2023-12-06 | 1 | 1607.686 | 2022-12-06 | 1 | 1475.899 | 2021-12-06 | 1 | 985.577 | 2020-12-05 | 1 | 1537.656 | 2019-12-06 | 1 | 1461.911 |  |  | 49.47% | 59.5% | 36.46% | 40.91% | 60.49% | 34.13% | 37.88% | 37.02% | 29.02% | 41.75%
2023-12-06 02:00 | 2 | 1557.743 | 2022-12-06 02:00 | 2 | 1420.761 | 2021-12-06 02:00 | 2 | 947.975 | 2020-12-05 01:00 | 2 | 1505.802 | 2019-12-06 01:00 | 2 | 1417.347 |  |  | 47.57% | 56.91% | 34.44% | 39.39% | 59.39% | 34.13% | 37.87% | 37.01% | 29.01% | 41.75%
2023-12-06 04:00 | 3 | 1645.652 | 2022-12-06 04:00 | 3 | 1401.198 | 2021-12-06 04:00 | 3 | 962.621 | 2020-12-05 02:00 | 3 | 1515.607 | 2019-12-06 02:00 | 3 | 1399.988 |  |  | 46.12% | 55.73% | 33.12% | 37.92% | 57.55% | 34.13% | 37.86% | 37% | 29% | 41.74%
2023-12-06 06:00 | 4 | 1595.597 | 2022-12-06 06:00 | 4 | 1388.044 | 2021-12-06 06:00 | 4 | 954.432 | 2020-12-05 03:00 | 4 | 1564.639 | 2019-12-06 03:00 | 4 | 1364.623 |  |  | 45.55% | 56.1% | 33.63% | 37.4% | 60.79% | 34.13% | 37.86% | 36.99% | 29% | 41.72%
2023-12-06 08:00 | 5 | 1620.199 | 2022-12-06 08:00 | 5 | 1374.152 | 2021-12-06 08:00 | 5 | 967.694 | 2020-12-05 04:00 | 5 | 1608.395 | 2019-12-06 04:00 | 5 | 1382.243 |  |  | 44.4% | 57.91% | 33.35% | 37.05% | 58.95% | 34.13% | 37.85% | 36.99% | 28.99% | 41.72%
2023-12-06 10:00 | 6 | 1707.085 | 2022-12-06 10:00 | 6 | 1455.635 | 2021-12-06 10:00 | 6 | 1064.785 | 2020-12-05 05:00 | 6 | 1684.474 | 2019-12-06 05:00 | 6 | 1452.447 |  |  | 44.98% | 59.53% | 33.81% | 36.68% | 59.85% | 34.13% | 37.85% | 36.99% | 28.97% | 41.72%
2023-12-06 12:00 | 7 | 1861.455 | 2022-12-06 12:00 | 7 | 1558.871 | 2021-12-06 12:00 | 7 | 1196.739 | 2020-12-05 06:00 | 7 | 1784.359 | 2019-12-06 06:00 | 7 | 1593.53 |  |  | 47.26% | 62.35% | 37.2% | 38.85% | 63.06% | 34.13% | 37.85% | 36.98% | 28.97% | 41.72%
2023-12-06 14:00 | 8 | 1899.741 | 2022-12-06 14:00 | 8 | 1552.041 | 2021-12-06 14:00 | 8 | 1271.325 | 2020-12-05 07:00 | 8 | 1867.467 | 2019-12-06 07:00 | 8 | 1584.675 |  |  | 51.85% | 66.04% | 41.81% | 41.61% | 68.77% | 34.12% | 37.85% | 36.98% | 28.97% | 41.7%
2023-12-06 16:00 | 9 | 1857.402 | 2022-12-06 16:00 | 9 | 1525.435 | 2021-12-06 16:00 | 9 | 1274.574 | 2020-12-05 08:00 | 9 | 1911.46 | 2019-12-06 08:00 | 9 | 1563.903 |  |  | 51.56% | 69.12% | 44.42% | 41.43% | 70.18% | 34.12% | 37.85% | 36.98% | 28.96% | 41.7%
2023-12-06 18:00 | 10 | 1843.981 | 2022-12-06 18:00 | 10 | 1497.538 | 2021-12-06 18:00 | 10 | 1315.088 | 2020-12-05 09:00 | 10 | 1842.577 | 2019-12-06 09:00 | 10 | 1538.773 |  |  | 50.89% | 70.75% | 44.53% | 40.72% | 68.62% | 34.11% | 37.84% | 36.98% | 28.96% | 41.7%
2023-12-06 20:00 | 11 | 1801.076 | 2022-12-06 20:00 | 11 | 1540.275 | 2021-12-06 20:00 | 11 | 1369.374 | 2020-12-05 10:00 | 11 | 1799.64 | 2019-12-06 10:00 | 11 | 1478.136 |  |  | 50.07% | 68.2% | 45.95% | 39.97% | 68.12% | 34.11% | 37.84% | 36.97% | 28.96% | 41.7%
2023-12-06 22:00 | 12 | 1746.885 | 2022-12-06 22:00 | 12 | 1491.986 | 2021-12-06 22:00 | 12 | 1376.776 | 2020-12-05 11:00 | 12 | 1694.746 | 2019-12-06 11:00 | 12 | 1462.487 |  |  | 48.1% | 66.61% | 47.85% | 41.11% | 66.54% | 34.1% | 37.83% | 36.97% | 28.96% | 41.69%
2023-12-07 | 13 | 1721.858 | 2022-12-07 | 13 | 1494.81 | 2021-12-07 | 13 | 1429.548 | 2020-12-05 12:00 | 13 | 1574.868 | 2019-12-06 12:00 | 13 | 1432.233 |  |  | 47.59% | 62.73% | 48.1% | 39.82% | 64.53% | 34.1% | 37.82% | 36.97% | 28.95% | 41.69%
2023-12-07 02:00 | 14 | 1711.6 | 2022-12-07 02:00 | 14 | 1472.698 | 2021-12-07 02:00 | 14 | 1451.357 | 2020-12-05 13:00 | 14 | 1529.267 | 2019-12-06 13:00 | 14 | 1391.564 |  |  | 46.6% | 58.29% | 49.95% | 39.9% | 63.61% | 34.09% | 37.77% | 36.97% | 28.95% | 41.69%
2023-12-07 04:00 | 15 | 1722.467 | 2022-12-07 04:00 | 15 | 1433.513 | 2021-12-07 04:00 | 15 | 1423.565 | 2020-12-05 14:00 | 15 | 1497.507 | 2019-12-06 14:00 | 15 | 1371.61 |  |  | 45.28% | 56.6% | 50.71% | 39.31% | 63.23% | 34.08% | 37.77% | 36.96% | 28.95% | 41.69%
2023-12-07 06:00 | 16 | 1733.337 | 2022-12-07 06:00 | 16 | 1433.435 | 2021-12-07 06:00 | 16 | 1413.057 | 2020-12-05 15:00 | 16 | 1479.709 | 2019-12-06 15:00 | 16 | 1330.16 |  |  | 44.63% | 55.43% | 49.74% | 38.26% | 63.63% | 34.06% | 37.77% | 36.96% | 28.94% | 41.69%
2023-12-07 08:00 | 17 | 1779.526 | 2022-12-07 08:00 | 17 | 1467.241 | 2021-12-07 08:00 | 17 | 1491.47 | 2020-12-05 16:00 | 17 | 1497.373 | 2019-12-06 16:00 | 17 | 1378.258 |  |  | 43.28% | 54.77% | 49.37% | 38.26% | 64.03% | 34.05% | 37.76% | 36.96% | 28.93% | 41.68%
2023-12-07 10:00 | 18 | 1915.938 | 2022-12-07 10:00 | 18 | 1551.681 | 2021-12-07 10:00 | 18 | 1688.209 | 2020-12-05 17:00 | 18 | 1653.824 | 2019-12-06 17:00 | 18 | 1459.301 |  |  | 44.85% | 55.42% | 52.11% | 39.16% | 65.74% | 34.05% | 37.75% | 36.95% | 28.92% | 41.68%
2023-12-07 12:00 | 19 | 1997.825 | 2022-12-07 12:00 | 19 | 1578.113 | 2021-12-07 12:00 | 19 | 1800.493 | 2020-12-05 18:00 | 19 | 1758.81 | 2019-12-06 18:00 | 19 | 1466.459 |  |  | 47.48% | 61.21% | 58.99% | 41.42% | 70.78% | 34.05% | 37.74% | 36.95% | 28.92% | 41.68%
2023-12-07 14:00 | 20 | 2049.062 | 2022-12-07 14:00 | 20 | 1548.546 | 2021-12-07 14:00 | 20 | 1848.2 | 2020-12-05 19:00 | 20 | 1803.146 | 2019-12-06 19:00 | 20 | 1469.727 |  |  | 47.72% | 65.1% | 62.91% | 42.12% | 73.81% | 34.04% | 37.73% | 36.95% | 28.91% | 41.66%
2023-12-07 16:00 | 21 | 2122.16 | 2022-12-07 16:00 | 21 | 1459.716 | 2021-12-07 16:00 | 21 | 1874.378 | 2020-12-05 20:00 | 21 | 1835.847 | 2019-12-06 20:00 | 21 | 1485.912 |  |  | 47.82% | 66.74% | 64.58% | 41.33% | 75.7% | 34.01% | 37.73% | 36.95% | 28.89% | 41.65%
2023-12-07 18:00 | 22 | 2102.697 | 2022-12-07 18:00 | 22 | 1403.193 | 2021-12-07 18:00 | 22 | 1855.71 | 2020-12-05 21:00 | 22 | 1802.579 | 2019-12-06 21:00 | 22 | 1445.177 |  |  | 48.35% | 67.95% | 65.49% | 38.96% | 78.4% | 34% | 37.72% | 36.94% | 28.88% | 41.65%
2023-12-07 20:00 | 23 | 1976.442 | 2022-12-07 20:00 | 23 | 1294.304 | 2021-12-07 20:00 | 23 | 1806.38 | 2020-12-05 22:00 | 23 | 1855.577 | 2019-12-06 22:00 | 23 | 1409.265 |  |  | 47.03% | 66.72% | 64.84% | 37.45% | 77.68% | 34% | 37.72% | 36.93% | 28.87% | 41.65%
2023-12-07 22:00 | 24 | 1945.604 | 2022-12-07 22:00 | 24 | 1204.479 | 2021-12-07 22:00 | 24 | 1759.002 | 2020-12-05 23:00 | 24 | 1812.518 | 2019-12-06 23:00 | 24 | 1364.552 |  |  | 45.86% | 68.68% | 63.12% | 34.55% | 73.02% | 34% | 37.71% | 36.93% | 28.87% | 41.65%
2023-12-07 | 1 | 1975.888 | 2022-12-07 | 1 | 1152.694 | 2021-12-07 | 1 | 1749.73 | 2020-12-06 | 1 | 1816.419 | 2019-12-07 | 1 | 1288.79 |  |  | 44.4% | 67.09% | 61.46% | 32.15% | 71.88% | 33.97% | 37.71% | 36.92% | 28.86% | 41.64%
2023-12-07 02:00 | 2 | 1996.153 | 2022-12-07 02:00 | 2 | 1095.763 | 2021-12-07 02:00 | 2 | 1757.371 | 2020-12-06 01:00 | 2 | 1764.257 | 2019-12-07 01:00 | 2 | 1301.898 |  |  | 41.94% | 67.23% | 61.14% | 30.77% | 72.99% | 33.97% | 37.71% | 36.92% | 28.86% | 41.63%
2023-12-07 04:00 | 3 | 1985.34 | 2022-12-07 04:00 | 3 | 1098.81 | 2021-12-07 04:00 | 3 | 1759.38 | 2020-12-06 02:00 | 3 | 1812.967 | 2019-12-07 02:00 | 3 | 1290.537 |  |  | 42.36% | 65.3% | 61.4% | 29.25% | 73.74% | 33.95% | 37.7% | 36.91% | 28.86% | 41.63%
2023-12-07 06:00 | 4 | 2040.496 | 2022-12-07 06:00 | 4 | 1114.88 | 2021-12-07 06:00 | 4 | 1784.215 | 2020-12-06 03:00 | 4 | 1835.396 | 2019-12-07 03:00 | 4 | 1312.798 |  |  | 41.99% | 67.1% | 61.47% | 29.33% | 73.34% | 33.94% | 37.69% | 36.89% | 28.85% | 41.63%
2023-12-07 08:00 | 5 | 2002.647 | 2022-12-07 08:00 | 5 | 1100.861 | 2021-12-07 08:00 | 5 | 1808.231 | 2020-12-06 04:00 | 5 | 1872.133 | 2019-12-07 04:00 | 5 | 1349.437 |  |  | 42.72% | 67.93% | 62.34% | 29.76% | 75.38% | 33.94% | 37.69% | 36.88% | 28.85% | 41.62%
2023-12-07 10:00 | 6 | 2124.531 | 2022-12-07 10:00 | 6 | 1129.808 | 2021-12-07 10:00 | 6 | 1920.105 | 2020-12-06 05:00 | 6 | 1918.889 | 2019-12-07 05:00 | 6 | 1429.888 |  |  | 43.91% | 69.29% | 63.18% | 29.38% | 73.98% | 33.94% | 37.69% | 36.88% | 28.84% | 41.62%
2023-12-07 12:00 | 7 | 2235.814 | 2022-12-07 12:00 | 7 | 1223.528 | 2021-12-07 12:00 | 7 | 2085.108 | 2020-12-06 06:00 | 7 | 1960.82 | 2019-12-07 06:00 | 7 | 1502.998 |  |  | 46.53% | 71.02% | 67.09% | 30.16% | 78.49% | 33.94% | 37.67% | 36.87% | 28.84% | 41.61%
2023-12-07 14:00 | 8 | 2218.179 | 2022-12-07 14:00 | 8 | 1275.545 | 2021-12-07 14:00 | 8 | 2140.047 | 2020-12-06 07:00 | 8 | 2025.941 | 2019-12-07 07:00 | 8 | 1576.554 |  |  | 48.91% | 72.58% | 72.85% | 32.66% | 82.6% | 33.93% | 37.66% | 36.86% | 28.82% | 41.61%
2023-12-07 16:00 | 9 | 2207.822 | 2022-12-07 16:00 | 9 | 1248.338 | 2021-12-07 16:00 | 9 | 2081.354 | 2020-12-06 08:00 | 9 | 2077.14 | 2019-12-07 08:00 | 9 | 1652.146 |  |  | 51.3% | 74.99% | 74.77% | 34.05% | 81.95% | 33.93% | 37.65% | 36.86% | 28.81% | 41.61%
2023-12-07 18:00 | 10 | 1995.448 | 2022-12-07 18:00 | 10 | 1258.403 | 2021-12-07 18:00 | 10 | 1965.489 | 2020-12-06 09:00 | 10 | 2032.836 | 2019-12-07 09:00 | 10 | 1624.12 |  |  | 53.76% | 76.88% | 72.72% | 33.32% | 81.56% | 33.93% | 37.65% | 36.86% | 28.8% | 41.6%
2023-12-07 20:00 | 11 | 1908.814 | 2022-12-07 20:00 | 11 | 1239.792 | 2021-12-07 20:00 | 11 | 1889.114 | 2020-12-06 10:00 | 11 | 1838.262 | 2019-12-07 10:00 | 11 | 1567.112 |  |  | 52.85% | 75.24% | 68.67% | 33.59% | 73.72% | 33.93% | 37.65% | 36.85% | 28.79% | 41.59%
2023-12-07 22:00 | 12 | 1750.189 | 2022-12-07 22:00 | 12 | 1257.322 | 2021-12-07 22:00 | 12 | 1805.562 | 2020-12-06 11:00 | 12 | 1675.005 | 2019-12-07 11:00 | 12 | 1483.3 |  |  | 50.99% | 68.04% | 66.01% | 33.09% | 70.52% | 33.92% | 37.64% | 36.85% | 28.79% | 41.59%
2023-12-08 | 13 | 1674.25 | 2022-12-08 | 13 | 1225.329 | 2021-12-08 | 13 | 1729.58 | 2020-12-06 12:00 | 13 | 1619.777 | 2019-12-07 12:00 | 13 | 1383.186 |  |  | 48.27% | 62% | 63.09% | 33.56% | 64.66% | 33.91% | 37.63% | 36.85% | 28.77% | 41.58%
2023-12-08 02:00 | 14 | 1569.409 | 2022-12-08 02:00 | 14 | 1243.12 | 2021-12-08 02:00 | 14 | 1668.373 | 2020-12-06 13:00 | 14 | 1542.542 | 2019-12-07 13:00 | 14 | 1329.965 |  |  | 45.01% | 59.95% | 60.43% | 32.71% | 61.85% | 33.91% | 37.63% | 36.84% | 28.77% | 41.57%
2023-12-08 04:00 | 15 | 1596.882 | 2022-12-08 04:00 | 15 | 1250.649 | 2021-12-08 04:00 | 15 | 1613.851 | 2020-12-06 14:00 | 15 | 1515.056 | 2019-12-07 14:00 | 15 | 1276.796 |  |  | 43.28% | 57.09% | 58.29% | 33.18% | 57.98% | 33.91% | 37.62% | 36.84% | 28.77% | 41.56%
2023-12-08 06:00 | 16 | 1523.696 | 2022-12-08 06:00 | 16 | 1276.929 | 2021-12-08 06:00 | 16 | 1640.602 | 2020-12-06 15:00 | 16 | 1507.96 | 2019-12-07 15:00 | 16 | 1263.526 |  |  | 41.55% | 56.08% | 56.39% | 33.38% | 58.99% | 33.91% | 37.61% | 36.84% | 28.76% | 41.56%
2023-12-08 08:00 | 17 | 1578.307 | 2022-12-08 08:00 | 17 | 1343.142 | 2021-12-08 08:00 | 17 | 1707.114 | 2020-12-06 16:00 | 17 | 1602.949 | 2019-12-07 16:00 | 17 | 1299.095 |  |  | 41.11% | 55.81% | 57.32% | 34.08% | 56.29% | 33.9% | 37.6% | 36.83% | 28.76% | 41.55%
2023-12-08 10:00 | 18 | 1715.55 | 2022-12-08 10:00 | 18 | 1434.361 | 2021-12-08 10:00 | 18 | 1885.478 | 2020-12-06 17:00 | 18 | 1708.249 | 2019-12-07 17:00 | 18 | 1422.462 |  |  | 42.27% | 59.33% | 59.65% | 35.85% | 58.31% | 33.89% | 37.6% | 36.83% | 28.75% | 41.55%
2023-12-08 12:00 | 19 | 1793.353 | 2022-12-08 12:00 | 19 | 1490.12 | 2021-12-08 12:00 | 19 | 1955.175 | 2020-12-06 18:00 | 19 | 1755.566 | 2019-12-07 18:00 | 19 | 1528.117 |  |  | 46.29% | 63.23% | 65.88% | 38.28% | 63.38% | 33.89% | 37.59% | 36.82% | 28.74% | 41.52%
2023-12-08 14:00 | 20 | 1818.443 | 2022-12-08 14:00 | 20 | 1477.662 | 2021-12-08 14:00 | 20 | 1952.041 | 2020-12-06 19:00 | 20 | 1777.533 | 2019-12-07 19:00 | 20 | 1567.776 |  |  | 49.72% | 64.98% | 68.31% | 39.77% | 66.25% | 33.89% | 37.59% | 36.82% | 28.74% | 41.51%
2023-12-08 16:00 | 21 | 1826.668 | 2022-12-08 16:00 | 21 | 1412.15 | 2021-12-08 16:00 | 21 | 1933.806 | 2020-12-06 20:00 | 21 | 1738.945 | 2019-12-07 20:00 | 21 | 1586.526 |  |  | 51.01% | 65.79% | 68.2% | 39.44% | 67.18% | 33.88% | 37.58% | 36.81% | 28.74% | 41.51%
2023-12-08 18:00 | 22 | 1829.782 | 2022-12-08 18:00 | 22 | 1364.706 | 2021-12-08 18:00 | 22 | 1920.978 | 2020-12-06 21:00 | 22 | 1718.395 | 2019-12-07 21:00 | 22 | 1627.699 |  |  | 51.62% | 64.36% | 67.57% | 37.69% | 67.48% | 33.87% | 37.57% | 36.81% | 28.74% | 41.5%
2023-12-08 20:00 | 23 | 1722.124 | 2022-12-08 20:00 | 23 | 1288.853 | 2021-12-08 20:00 | 23 | 1801.886 | 2020-12-06 22:00 | 23 | 1665.143 | 2019-12-07 22:00 | 23 | 1620.854 |  |  | 52.96% | 63.6% | 67.12% | 36.43% | 67.6% | 33.86% | 37.56% | 36.81% | 28.73% | 41.49%
2023-12-08 22:00 | 24 | 1605.634 | 2022-12-08 22:00 | 24 | 1200.677 | 2021-12-08 22:00 | 24 | 1710.063 | 2020-12-06 23:00 | 24 | 1570.938 | 2019-12-07 23:00 | 24 | 1575.316 |  |  | 52.74% | 61.63% | 62.96% | 34.4% | 63.62% | 33.86% | 37.55% | 36.79% | 28.73% | 41.49%
2023-12-08 | 1 | 1583.926 | 2022-12-08 | 1 | 1214 | 2021-12-08 | 1 | 1654.284 | 2020-12-07 | 1 | 1563.865 | 2019-12-08 | 1 | 1556.542 |  |  | 51.26% | 58.15% | 59.75% | 32.05% | 59.32% | 33.85% | 37.55% | 36.77% | 28.72% | 41.48%
2023-12-08 02:00 | 2 | 1629.87 | 2022-12-08 02:00 | 2 | 1175 | 2021-12-08 02:00 | 2 | 1633.435 | 2020-12-07 01:00 | 2 | 1522.793 | 2019-12-08 01:00 | 2 | 1543.605 |  |  | 50.65% | 57.88% | 57.8% | 32.4% | 58.51% | 33.84% | 37.55% | 36.76% | 28.72% | 41.48%
2023-12-08 04:00 | 3 | 1604.797 | 2022-12-08 04:00 | 3 | 1155 | 2021-12-08 04:00 | 3 | 1630.338 | 2020-12-07 02:00 | 3 | 1537.714 | 2019-12-08 02:00 | 3 | 1555.316 |  |  | 50.23% | 56.36% | 57.07% | 31.36% | 60.21% | 33.84% | 37.55% | 36.76% | 28.7% | 41.47%
2023-12-08 06:00 | 4 | 1650.798 | 2022-12-08 06:00 | 4 | 1236 | 2021-12-08 06:00 | 4 | 1644.388 | 2020-12-07 03:00 | 4 | 1603.59 | 2019-12-08 03:00 | 4 | 1577.655 |  |  | 50.61% | 56.92% | 56.96% | 30.83% | 59.29% | 33.83% | 37.53% | 36.74% | 28.7% | 41.47%
2023-12-08 08:00 | 5 | 1712.621 | 2022-12-08 08:00 | 5 | 1308 | 2021-12-08 08:00 | 5 | 1680.358 | 2020-12-07 04:00 | 5 | 1634.612 | 2019-12-08 04:00 | 5 | 1552.972 |  |  | 51.34% | 59.35% | 57.46% | 32.99% | 60.99% | 33.83% | 37.53% | 36.74% | 28.7% | 41.47%
2023-12-08 10:00 | 6 | 1828.69 | 2022-12-08 10:00 | 6 | 1359 | 2021-12-08 10:00 | 6 | 1763.335 | 2020-12-07 05:00 | 6 | 1711.25 | 2019-12-08 05:00 | 6 | 1611.604 |  |  | 50.53% | 60.5% | 58.71% | 34.91% | 63.27% | 33.83% | 37.51% | 36.73% | 28.69% | 41.47%
2023-12-08 12:00 | 7 | 1922.738 | 2022-12-08 12:00 | 7 | 1476 | 2021-12-08 12:00 | 7 | 1914.258 | 2020-12-07 06:00 | 7 | 1854.747 | 2019-12-08 06:00 | 7 | 1640.334 |  |  | 52.44% | 63.34% | 61.61% | 36.27% | 67.56% | 33.83% | 37.51% | 36.73% | 28.69% | 41.47%
2023-12-08 14:00 | 8 | 1989.895 | 2022-12-08 14:00 | 8 | 1526 | 2021-12-08 14:00 | 8 | 1988.726 | 2020-12-07 07:00 | 8 | 1964.551 | 2019-12-08 07:00 | 8 | 1675.248 |  |  | 53.38% | 68.65% | 66.88% | 39.4% | 71.03% | 33.81% | 37.5% | 36.73% | 28.68% | 41.47%
2023-12-08 16:00 | 9 | 1924.044 | 2022-12-08 16:00 | 9 | 1557 | 2021-12-08 16:00 | 9 | 1948.098 | 2020-12-07 08:00 | 9 | 1995.595 | 2019-12-08 08:00 | 9 | 1735.929 |  |  | 54.51% | 72.71% | 69.49% | 40.73% | 73.51% | 33.8% | 37.49% | 36.72% | 28.68% | 41.46%
2023-12-08 18:00 | 10 | 1813.735 | 2022-12-08 18:00 | 10 | 1535 | 2021-12-08 18:00 | 10 | 1861.093 | 2020-12-07 09:00 | 10 | 2017.469 | 2019-12-08 09:00 | 10 | 1683.612 |  |  | 56.49% | 73.86% | 68.07% | 41.56% | 71.08% | 33.79% | 37.49% | 36.72% | 28.68% | 41.45%
2023-12-08 20:00 | 11 | 1683.002 | 2022-12-08 20:00 | 11 | 1517 | 2021-12-08 20:00 | 11 | 1739.27 | 2020-12-07 10:00 | 11 | 2022.183 | 2019-12-08 10:00 | 11 | 1548.731 |  |  | 54.78% | 74.67% | 65.03% | 40.97% | 67% | 33.79% | 37.49% | 36.72% | 28.67% | 41.44%
2023-12-08 22:00 | 12 | 1577.556 | 2022-12-08 22:00 | 12 | 1511 | 2021-12-08 22:00 | 12 | 1604.28 | 2020-12-07 11:00 | 12 | 2012.081 | 2019-12-08 11:00 | 12 | 1429.419 |  |  | 50.39% | 74.85% | 60.77% | 40.49% | 62.17% | 33.79% | 37.48% | 36.7% | 28.67% | 41.43%
2023-12-09 | 13 | 1499.964 | 2022-12-09 | 13 | 1641 | 2021-12-09 | 13 | 1521.272 | 2020-12-07 12:00 | 13 | 1975.029 | 2019-12-08 12:00 | 13 | 1357.768 |  |  | 46.51% | 74.47% | 56.05% | 40.33% | 58.28% | 33.79% | 37.48% | 36.69% | 28.67% | 41.43%
2023-12-09 02:00 | 14 | 1440.069 | 2022-12-09 02:00 | 14 | 1530 | 2021-12-09 02:00 | 14 | 1452.693 | 2020-12-07 13:00 | 14 | 2010.881 | 2019-12-08 13:00 | 14 | 1306.929 |  |  | 44.18% | 73.1% | 53.15% | 43.8% | 55.41% | 33.77% | 37.47% | 36.68% | 28.67% | 41.42%
2023-12-09 04:00 | 15 | 1333.881 | 2022-12-09 04:00 | 15 | 1465 | 2021-12-09 04:00 | 15 | 1429.313 | 2020-12-07 14:00 | 15 | 2019.768 | 2019-12-08 14:00 | 15 | 1262.155 |  |  | 42.53% | 74.43% | 50.76% | 40.84% | 53.2% | 33.77% | 37.47% | 36.68% | 28.66% | 41.41%
2023-12-09 06:00 | 16 | 1369.912 | 2022-12-09 06:00 | 16 | 1565 | 2021-12-09 06:00 | 16 | 1408.761 | 2020-12-07 15:00 | 16 | 2021.578 | 2019-12-08 15:00 | 16 | 1235.51 |  |  | 41.07% | 74.76% | 49.94% | 39.1% | 49.28% | 33.77% | 37.47% | 36.66% | 28.66% | 41.41%
2023-12-09 08:00 | 17 | 1439.931 | 2022-12-09 08:00 | 17 | 1587 | 2021-12-09 08:00 | 17 | 1468.66 | 2020-12-07 16:00 | 17 | 2050.427 | 2019-12-08 16:00 | 17 | 1306.07 |  |  | 40.2% | 74.82% | 49.22% | 41.77% | 50.61% | 33.76% | 37.47% | 36.64% | 28.66% | 41.4%
2023-12-09 10:00 | 18 | 1458.04 | 2022-12-09 10:00 | 18 | 1672 | 2021-12-09 10:00 | 18 | 1671.486 | 2020-12-07 17:00 | 18 | 2122.347 | 2019-12-08 17:00 | 18 | 1386.331 |  |  | 42.5% | 75.89% | 51.32% | 42.36% | 53.2% | 33.75% | 37.47% | 36.64% | 28.66% | 41.4%
2023-12-09 12:00 | 19 | 1507.568 | 2022-12-09 12:00 | 19 | 1700 | 2021-12-09 12:00 | 19 | 1778.412 | 2020-12-07 18:00 | 19 | 2175.261 | 2019-12-08 18:00 | 19 | 1442.101 |  |  | 45.11% | 78.55% | 58.4% | 44.63% | 53.86% | 33.73% | 37.47% | 36.64% | 28.65% | 41.4%
2023-12-09 14:00 | 20 | 1579.71 | 2022-12-09 14:00 | 20 | 1645 | 2021-12-09 14:00 | 20 | 1820.414 | 2020-12-07 19:00 | 20 | 2144.453 | 2019-12-08 19:00 | 20 | 1469.116 |  |  | 46.93% | 80.51% | 62.14% | 45.38% | 55.69% | 33.72% | 37.47% | 36.63% | 28.65% | 41.39%
2023-12-09 16:00 | 21 | 1497.03 | 2022-12-09 16:00 | 21 | 1647 | 2021-12-09 16:00 | 21 | 1855.627 | 2020-12-07 20:00 | 21 | 2112.169 | 2019-12-08 20:00 | 21 | 1441.383 |  |  | 47.8% | 79.37% | 63.61% | 43.91% | 58.36% | 33.71% | 37.44% | 36.63% | 28.64% | 41.39%
2023-12-09 18:00 | 22 | 1469.224 | 2022-12-09 18:00 | 22 | 1675 | 2021-12-09 18:00 | 22 | 1861.594 | 2020-12-07 21:00 | 22 | 2019.04 | 2019-12-08 21:00 | 22 | 1365.534 |  |  | 46.9% | 78.18% | 64.84% | 43.96% | 55.3% | 33.71% | 37.44% | 36.61% | 28.63% | 41.38%
2023-12-09 20:00 | 23 | 1507.416 | 2022-12-09 20:00 | 23 | 1582 | 2021-12-09 20:00 | 23 | 1828.903 | 2020-12-07 22:00 | 23 | 1955.95 | 2019-12-08 22:00 | 23 | 1289.757 |  |  | 44.43% | 74.73% | 65.04% | 44.71% | 54.28% | 33.71% | 37.44% | 36.6% | 28.63% | 41.37%
2023-12-09 22:00 | 24 | 1435.548 | 2022-12-09 22:00 | 24 | 1466 | 2021-12-09 22:00 | 24 | 1749.231 | 2020-12-07 23:00 | 24 | 1878.916 | 2019-12-08 23:00 | 24 | 1176.937 |  |  | 41.97% | 72.4% | 63.9% | 42.23% | 55.69% | 33.71% | 37.43% | 36.6% | 28.62% | 41.37%
2023-12-09 | 1 | 1389.597 | 2022-12-09 | 1 | 1389.189 | 2021-12-09 | 1 | 1755.217 | 2020-12-08 | 1 | 1840.846 | 2019-12-09 | 1 | 1120.315 |  |  | 38.3% | 69.54% | 61.12% | 39.13% | 53.03% | 33.7% | 37.43% | 36.59% | 28.62% | 41.36%
2023-12-09 02:00 | 2 | 1375.53 | 2022-12-09 02:00 | 2 | 1365.031 | 2021-12-09 02:00 | 2 | 1772.202 | 2020-12-08 01:00 | 2 | 1785.769 | 2019-12-09 01:00 | 2 | 1087.215 |  |  | 36.45% | 68.14% | 61.33% | 37.08% | 51.34% | 33.69% | 37.43% | 36.58% | 28.62% | 41.36%
2023-12-09 04:00 | 3 | 1357.425 | 2022-12-09 04:00 | 3 | 1374.651 | 2021-12-09 04:00 | 3 | 1792.989 | 2020-12-08 02:00 | 3 | 1787.575 | 2019-12-09 02:00 | 3 | 1070.515 |  |  | 35.38% | 66.1% | 61.92% | 36.43% | 50.82% | 33.69% | 37.43% | 36.58% | 28.6% | 41.35%
2023-12-09 06:00 | 4 | 1318.055 | 2022-12-09 06:00 | 4 | 1394.766 | 2021-12-09 06:00 | 4 | 1832.167 | 2020-12-08 03:00 | 4 | 1783.172 | 2019-12-09 03:00 | 4 | 1070.824 |  |  | 34.83% | 66.16% | 62.65% | 36.69% | 50.15% | 33.69% | 37.43% | 36.58% | 28.6% | 41.34%
2023-12-09 08:00 | 5 | 1325.946 | 2022-12-09 08:00 | 5 | 1339.417 | 2021-12-09 08:00 | 5 | 1868.476 | 2020-12-08 04:00 | 5 | 1819.922 | 2019-12-09 04:00 | 5 | 1116.638 |  |  | 34.84% | 66% | 64.02% | 37.23% | 48.69% | 33.68% | 37.42% | 36.58% | 28.6% | 41.33%
2023-12-09 10:00 | 6 | 1317.821 | 2022-12-09 10:00 | 6 | 1465.942 | 2021-12-09 10:00 | 6 | 1979.019 | 2020-12-08 05:00 | 6 | 1881.35 | 2019-12-09 05:00 | 6 | 1206.039 |  |  | 36.33% | 67.36% | 65.29% | 35.75% | 48.98% | 33.66% | 37.41% | 36.58% | 28.58% | 41.33%
2023-12-09 12:00 | 7 | 1402.321 | 2022-12-09 12:00 | 7 | 1558.51 | 2021-12-09 12:00 | 7 | 2130.595 | 2020-12-08 06:00 | 7 | 2010.586 | 2019-12-09 06:00 | 7 | 1357.324 |  |  | 39.24% | 69.63% | 69.15% | 39.13% | 48.68% | 33.66% | 37.41% | 36.57% | 28.58% | 41.32%
2023-12-09 14:00 | 8 | 1409.402 | 2022-12-09 14:00 | 8 | 1682.369 | 2021-12-09 14:00 | 8 | 2100.927 | 2020-12-08 07:00 | 8 | 2098.101 | 2019-12-09 07:00 | 8 | 1416.637 |  |  | 44.17% | 74.42% | 74.44% | 41.6% | 51.81% | 33.65% | 37.41% | 36.56% | 28.58% | 41.31%
2023-12-09 16:00 | 9 | 1495.238 | 2022-12-09 16:00 | 9 | 1528.177 | 2021-12-09 16:00 | 9 | 2071.638 | 2020-12-08 08:00 | 9 | 2086.591 | 2019-12-09 08:00 | 9 | 1381.334 |  |  | 46.1% | 77.66% | 73.41% | 44.9% | 52.07% | 33.65% | 37.41% | 36.55% | 28.58% | 41.3%
2023-12-09 18:00 | 10 | 1472.942 | 2022-12-09 18:00 | 10 | 1530.839 | 2021-12-09 18:00 | 10 | 1975.924 | 2020-12-08 09:00 | 10 | 2045.696 | 2019-12-09 09:00 | 10 | 1325.895 |  |  | 44.95% | 77.23% | 72.38% | 40.79% | 55.24% | 33.64% | 37.41% | 36.55% | 28.57% | 41.29%
2023-12-09 20:00 | 11 | 1449.795 | 2022-12-09 20:00 | 11 | 1569.693 | 2021-12-09 20:00 | 11 | 1871.484 | 2020-12-08 10:00 | 11 | 2039.989 | 2019-12-09 10:00 | 11 | 1378.663 |  |  | 43.14% | 75.72% | 69.04% | 40.86% | 54.41% | 33.63% | 37.4% | 36.54% | 28.57% | 41.28%
2023-12-09 22:00 | 12 | 1486.821 | 2022-12-09 22:00 | 12 | 1535.508 | 2021-12-09 22:00 | 12 | 1732.269 | 2020-12-08 11:00 | 12 | 1988.77 | 2019-12-09 11:00 | 12 | 1341.454 |  |  | 44.86% | 75.51% | 65.39% | 41.9% | 53.56% | 33.62% | 37.4% | 36.52% | 28.56% | 41.28%
2023-12-10 | 13 | 1409.145 | 2022-12-10 | 13 | 1593.805 | 2021-12-10 | 13 | 1563.264 | 2020-12-08 12:00 | 13 | 1921.354 | 2019-12-09 12:00 | 13 | 1313.701 |  |  | 43.65% | 73.61% | 60.53% | 40.98% | 54.93% | 33.62% | 37.38% | 36.51% | 28.56% | 41.28%
2023-12-10 02:00 | 14 | 1481.668 | 2022-12-10 02:00 | 14 | 1477.947 | 2021-12-10 02:00 | 14 | 1438.034 | 2020-12-08 13:00 | 14 | 1882.515 | 2019-12-09 13:00 | 14 | 1324.965 |  |  | 42.75% | 71.12% | 54.62% | 42.54% | 52.06% | 33.61% | 37.38% | 36.51% | 28.56% | 41.28%
2023-12-10 04:00 | 15 | 1480.393 | 2022-12-10 04:00 | 15 | 1521.905 | 2021-12-10 04:00 | 15 | 1361.988 | 2020-12-08 14:00 | 15 | 1851.543 | 2019-12-09 14:00 | 15 | 1275.614 |  |  | 43.11% | 69.68% | 50.25% | 39.45% | 54.74% | 33.61% | 37.38% | 36.5% | 28.55% | 41.27%
2023-12-10 06:00 | 16 | 1474.825 | 2022-12-10 06:00 | 16 | 1433.61 | 2021-12-10 06:00 | 16 | 1358.745 | 2020-12-08 15:00 | 16 | 1824.599 | 2019-12-09 15:00 | 16 | 1300.432 |  |  | 41.51% | 68.53% | 47.59% | 40.62% | 54.69% | 33.6% | 37.36% | 36.49% | 28.55% | 41.27%
2023-12-10 08:00 | 17 | 1411.345 | 2022-12-10 08:00 | 17 | 1452.673 | 2021-12-10 08:00 | 17 | 1386.318 | 2020-12-08 16:00 | 17 | 1881.521 | 2019-12-09 16:00 | 17 | 1337.285 |  |  | 42.32% | 67.53% | 47.47% | 38.26% | 54.48% | 33.59% | 37.35% | 36.48% | 28.54% | 41.27%
2023-12-10 10:00 | 18 | 1463.938 | 2022-12-10 10:00 | 18 | 1474.347 | 2021-12-10 10:00 | 18 | 1496.127 | 2020-12-08 17:00 | 18 | 2009.303 | 2019-12-09 17:00 | 18 | 1404.792 |  |  | 43.51% | 69.64% | 48.44% | 38.77% | 52.14% | 33.58% | 37.34% | 36.48% | 28.53% | 41.27%
2023-12-10 12:00 | 19 | 1482.991 | 2022-12-10 12:00 | 19 | 1492.863 | 2021-12-10 12:00 | 19 | 1562.206 | 2020-12-08 18:00 | 19 | 2090.595 | 2019-12-09 18:00 | 19 | 1432.51 |  |  | 45.71% | 74.37% | 52.28% | 39.35% | 54.08% | 33.58% | 37.33% | 36.48% | 28.52% | 41.26%
2023-12-10 14:00 | 20 | 1462.12 | 2022-12-10 14:00 | 20 | 1512.196 | 2021-12-10 14:00 | 20 | 1524.235 | 2020-12-08 19:00 | 20 | 2144.943 | 2019-12-09 19:00 | 20 | 1416.944 |  |  | 46.61% | 77.38% | 54.58% | 39.85% | 54.79% | 33.57% | 37.33% | 36.46% | 28.51% | 41.26%
2023-12-10 16:00 | 21 | 1454.024 | 2022-12-10 16:00 | 21 | 1539.418 | 2021-12-10 16:00 | 21 | 1514.378 | 2020-12-08 20:00 | 21 | 2081.208 | 2019-12-09 20:00 | 21 | 1383.653 |  |  | 46.11% | 79.39% | 53.26% | 40.36% | 54.01% | 33.57% | 37.32% | 36.46% | 28.5% | 41.25%
2023-12-10 18:00 | 22 | 1387.183 | 2022-12-10 18:00 | 22 | 1426.469 | 2021-12-10 18:00 | 22 | 1423.538 | 2020-12-08 21:00 | 22 | 2020.236 | 2019-12-09 21:00 | 22 | 1325.494 |  |  | 45.02% | 77.03% | 52.91% | 41.09% | 53.72% | 33.57% | 37.32% | 36.45% | 28.5% | 41.25%
2023-12-10 20:00 | 23 | 1357.574 | 2022-12-10 20:00 | 23 | 1445.144 | 2021-12-10 20:00 | 23 | 1337.762 | 2020-12-08 22:00 | 23 | 1993.465 | 2019-12-09 22:00 | 23 | 1221.79 |  |  | 43.13% | 74.77% | 49.74% | 38.07% | 51.25% | 33.57% | 37.31% | 36.43% | 28.5% | 41.25%
2023-12-10 22:00 | 24 | 1322.73 | 2022-12-10 22:00 | 24 | 1377.198 | 2021-12-10 22:00 | 24 | 1210.867 | 2020-12-08 23:00 | 24 | 1945.725 | 2019-12-09 23:00 | 24 | 1111.923 |  |  | 39.76% | 73.78% | 46.74% | 38.57% | 50.15% | 33.56% | 37.31% | 36.43% | 28.5% | 41.24%
2023-12-10 | 1 | 1244.916 | 2022-12-10 | 1 | 1223.769 | 2021-12-10 | 1 | 1148.943 | 2020-12-09 | 1 | 1913.036 | 2019-12-10 | 1 | 1048.915 |  |  | 36.18% | 72.02% | 42.31% | 36.76% | 48.87% | 33.55% | 37.31% | 36.43% | 28.49% | 41.22%
2023-12-10 02:00 | 2 | 1202.768 | 2022-12-10 02:00 | 2 | 1204.532 | 2021-12-10 02:00 | 2 | 1115.506 | 2020-12-09 01:00 | 2 | 1889.195 | 2019-12-10 01:00 | 2 | 1016.801 |  |  | 34.13% | 70.81% | 40.14% | 32.66% | 45.99% | 33.55% | 37.3% | 36.42% | 28.48% | 41.22%
2023-12-10 04:00 | 3 | 1219.068 | 2022-12-10 04:00 | 3 | 1182.702 | 2021-12-10 04:00 | 3 | 1087.545 | 2020-12-09 02:00 | 3 | 1901.154 | 2019-12-10 02:00 | 3 | 1020.993 |  |  | 33.09% | 69.92% | 38.98% | 32.15% | 44.43% | 33.55% | 37.29% | 36.41% | 28.48% | 41.21%
2023-12-10 06:00 | 4 | 1240.083 | 2022-12-10 06:00 | 4 | 1225.707 | 2021-12-10 06:00 | 4 | 1094.668 | 2020-12-09 03:00 | 4 | 1896.28 | 2019-12-10 03:00 | 4 | 1056.957 |  |  | 33.22% | 70.37% | 38% | 31.57% | 45.04% | 33.54% | 37.29% | 36.41% | 28.48% | 41.21%
2023-12-10 08:00 | 5 | 1343.892 | 2022-12-10 08:00 | 5 | 1212.656 | 2021-12-10 08:00 | 5 | 1108.968 | 2020-12-09 04:00 | 5 | 1924.367 | 2019-12-10 04:00 | 5 | 1106.436 |  |  | 34.39% | 70.19% | 38.25% | 32.72% | 45.81% | 33.52% | 37.28% | 36.41% | 28.47% | 41.21%
2023-12-10 10:00 | 6 | 1376.946 | 2022-12-10 10:00 | 6 | 1387.399 | 2021-12-10 10:00 | 6 | 1165.6 | 2020-12-09 05:00 | 6 | 1949.339 | 2019-12-10 05:00 | 6 | 1224.697 |  |  | 36% | 71.23% | 38.75% | 32.37% | 49.65% | 33.52% | 37.28% | 36.4% | 28.47% | 41.2%
2023-12-10 12:00 | 7 | 1523.07 | 2022-12-10 12:00 | 7 | 1395.606 | 2021-12-10 12:00 | 7 | 1297.761 | 2020-12-09 06:00 | 7 | 1996.322 | 2019-12-10 06:00 | 7 | 1444.035 |  |  | 39.85% | 72.15% | 40.73% | 37.03% | 50.87% | 33.51% | 37.28% | 36.39% | 28.45% | 41.2%
2023-12-10 14:00 | 8 | 1539.06 | 2022-12-10 14:00 | 8 | 1497.101 | 2021-12-10 14:00 | 8 | 1357.83 | 2020-12-09 07:00 | 8 | 2044.29 | 2019-12-10 07:00 | 8 | 1568.161 |  |  | 46.99% | 73.89% | 45.34% | 37.25% | 56.27% | 33.5% | 37.28% | 36.36% | 28.45% | 41.19%
2023-12-10 16:00 | 9 | 1696.679 | 2022-12-10 16:00 | 9 | 1632.399 | 2021-12-10 16:00 | 9 | 1314.921 | 2020-12-09 08:00 | 9 | 2015.713 | 2019-12-10 08:00 | 9 | 1582.715 |  |  | 51.03% | 75.67% | 47.44% | 39.96% | 56.86% | 33.49% | 37.27% | 36.36% | 28.45% | 41.17%
2023-12-10 18:00 | 10 | 1795.196 | 2022-12-10 18:00 | 10 | 1610.122 | 2021-12-10 18:00 | 10 | 1317.9 | 2020-12-09 09:00 | 10 | 1864.047 | 2019-12-10 09:00 | 10 | 1660.488 |  |  | 51.5% | 74.61% | 45.94% | 43.57% | 62.68% | 33.48% | 37.25% | 36.36% | 28.44% | 41.17%
2023-12-10 20:00 | 11 | 1718.792 | 2022-12-10 20:00 | 11 | 1582.503 | 2021-12-10 20:00 | 11 | 1300.359 | 2020-12-09 10:00 | 11 | 1716.712 | 2019-12-10 10:00 | 11 | 1708.444 |  |  | 54.03% | 68.99% | 46.05% | 42.98% | 66.32% | 33.48% | 37.25% | 36.35% | 28.44% | 41.17%
2023-12-10 22:00 | 12 | 1784.92 | 2022-12-10 22:00 | 12 | 1480.648 | 2021-12-10 22:00 | 12 | 1300.849 | 2020-12-09 11:00 | 12 | 1588.841 | 2019-12-10 11:00 | 12 | 1737.067 |  |  | 55.59% | 63.54% | 45.43% | 42.24% | 63.5% | 33.47% | 37.24% | 36.34% | 28.42% | 41.16%
2023-12-11 | 13 | 1778.845 | 2022-12-11 | 13 | 1438.515 | 2021-12-11 | 13 | 1285.135 | 2020-12-09 12:00 | 13 | 1478.848 | 2019-12-10 12:00 | 13 | 1768.574 |  |  | 56.52% | 58.81% | 45.45% | 39.52% | 65.94% | 33.47% | 37.23% | 36.34% | 28.42% | 41.15%
2023-12-11 02:00 | 14 | 1815.878 | 2022-12-11 02:00 | 14 | 1426.183 | 2021-12-11 02:00 | 14 | 1279.639 | 2020-12-09 13:00 | 14 | 1398.331 | 2019-12-10 13:00 | 14 | 1795.237 |  |  | 57.55% | 54.74% | 44.9% | 38.4% | 65.72% | 33.47% | 37.22% | 36.33% | 28.42% | 41.14%
2023-12-11 04:00 | 15 | 1834.832 | 2022-12-11 04:00 | 15 | 1461.565 | 2021-12-11 04:00 | 15 | 1268.416 | 2020-12-09 14:00 | 15 | 1420.313 | 2019-12-10 14:00 | 15 | 1821.235 |  |  | 58.42% | 51.76% | 44.71% | 38.07% | 67.08% | 33.46% | 37.21% | 36.32% | 28.42% | 41.14%
2023-12-11 06:00 | 16 | 1834.315 | 2022-12-11 06:00 | 16 | 1501.394 | 2021-12-11 06:00 | 16 | 1249.47 | 2020-12-09 15:00 | 16 | 1363.206 | 2019-12-10 15:00 | 16 | 1832.374 |  |  | 59.26% | 52.57% | 44.32% | 39.01% | 67.78% | 33.45% | 37.21% | 36.32% | 28.41% | 41.14%
2023-12-11 08:00 | 17 | 1907.196 | 2022-12-11 08:00 | 17 | 1594.875 | 2021-12-11 08:00 | 17 | 1278.447 | 2020-12-09 16:00 | 17 | 1361.026 | 2019-12-10 16:00 | 17 | 1909.324 |  |  | 59.62% | 50.46% | 43.66% | 40.07% | 67.76% | 33.45% | 37.19% | 36.3% | 28.41% | 41.13%
2023-12-11 10:00 | 18 | 1974.51 | 2022-12-11 10:00 | 18 | 1581.067 | 2021-12-11 10:00 | 18 | 1332.23 | 2020-12-09 17:00 | 18 | 1476.95 | 2019-12-10 17:00 | 18 | 1993.734 |  |  | 62.13% | 50.38% | 44.67% | 42.57% | 70.46% | 33.45% | 37.18% | 36.3% | 28.4% | 41.12%
2023-12-11 12:00 | 19 | 2025.349 | 2022-12-11 12:00 | 19 | 1599.428 | 2021-12-11 12:00 | 19 | 1330.532 | 2020-12-09 18:00 | 19 | 1641.682 | 2019-12-10 18:00 | 19 | 2045.083 |  |  | 64.87% | 54.67% | 46.55% | 42.2% | 72.94% | 33.42% | 37.17% | 36.3% | 28.4% | 41.11%
2023-12-11 14:00 | 20 | 2022.202 | 2022-12-11 14:00 | 20 | 1563.576 | 2021-12-11 14:00 | 20 | 1291.921 | 2020-12-09 19:00 | 20 | 1700.921 | 2019-12-10 19:00 | 20 | 2044.469 |  |  | 66.55% | 60.76% | 46.49% | 42.69% | 74.82% | 33.4% | 37.17% | 36.29% | 28.4% | 41.11%
2023-12-11 16:00 | 21 | 2022.958 | 2022-12-11 16:00 | 21 | 1573.555 | 2021-12-11 16:00 | 21 | 1273.33 | 2020-12-09 20:00 | 21 | 1703.016 | 2019-12-10 20:00 | 21 | 2028.487 |  |  | 66.53% | 62.96% | 45.14% | 41.73% | 74.71% | 33.39% | 37.17% | 36.29% | 28.39% | 41.1%
2023-12-11 18:00 | 22 | 1917.931 | 2022-12-11 18:00 | 22 | 1523.234 | 2021-12-11 18:00 | 22 | 1215.592 | 2020-12-09 21:00 | 22 | 1695.098 | 2019-12-10 21:00 | 22 | 1973.641 |  |  | 66.01% | 63.03% | 44.49% | 42% | 74.73% | 33.39% | 37.17% | 36.29% | 28.39% | 41.09%
2023-12-11 20:00 | 23 | 1905.849 | 2022-12-11 20:00 | 23 | 1410.086 | 2021-12-11 20:00 | 23 | 1148.811 | 2020-12-09 22:00 | 23 | 1620.21 | 2019-12-10 22:00 | 23 | 1886.504 |  |  | 64.22% | 62.74% | 42.47% | 40.66% | 70.85% | 33.38% | 37.16% | 36.28% | 28.38% | 41.08%
2023-12-11 22:00 | 24 | 1848.105 | 2022-12-11 22:00 | 24 | 1387.761 | 2021-12-11 22:00 | 24 | 1066.913 | 2020-12-09 23:00 | 24 | 1557.844 | 2019-12-10 23:00 | 24 | 1796.362 |  |  | 61.39% | 59.97% | 40.14% | 37.64% | 70.41% | 33.37% | 37.14% | 36.28% | 28.38% | 41.07%
2023-12-11 | 1 | 1819.088 | 2022-12-11 | 1 | 1344.285 | 2021-12-11 | 1 | 1012.032 | 2020-12-10 | 1 | 1552.245 | 2019-12-11 | 1 | 1742.711 |  |  | 58.45% | 57.66% | 37.28% | 37.04% | 68.27% | 33.36% | 37.13% | 36.27% | 28.37% | 41.07%
2023-12-11 02:00 | 2 | 1808.045 | 2022-12-11 02:00 | 2 | 1369.029 | 2021-12-11 02:00 | 2 | 954.969 | 2020-12-10 01:00 | 2 | 1505.415 | 2019-12-11 01:00 | 2 | 1769.623 |  |  | 56.71% | 57.45% | 35.36% | 35.88% | 67.2% | 33.35% | 37.13% | 36.26% | 28.37% | 41.07%
2023-12-11 04:00 | 3 | 1767.748 | 2022-12-11 04:00 | 3 | 1314.563 | 2021-12-11 04:00 | 3 | 925.174 | 2020-12-10 02:00 | 3 | 1536.919 | 2019-12-11 02:00 | 3 | 1805.06 |  |  | 57.58% | 55.72% | 33.37% | 36.54% | 66.79% | 33.34% | 37.12% | 36.26% | 28.37% | 41.06%
2023-12-11 06:00 | 4 | 1832.167 | 2022-12-11 06:00 | 4 | 1373.65 | 2021-12-11 06:00 | 4 | 876.184 | 2020-12-10 03:00 | 4 | 1648.116 | 2019-12-11 03:00 | 4 | 1853.11 |  |  | 58.74% | 56.89% | 32.33% | 35.09% | 65.31% | 33.33% | 37.12% | 36.26% | 28.36% | 41.05%
2023-12-11 08:00 | 5 | 1851.087 | 2022-12-11 08:00 | 5 | 1290.06 | 2021-12-11 08:00 | 5 | 868.941 | 2020-12-10 04:00 | 5 | 1645.197 | 2019-12-11 04:00 | 5 | 1928.5 |  |  | 60.3% | 61% | 30.61% | 36.66% | 67.69% | 33.33% | 37.12% | 36.25% | 28.36% | 41.04%
2023-12-11 10:00 | 6 | 1955.221 | 2022-12-11 10:00 | 6 | 1359.358 | 2021-12-11 10:00 | 6 | 892.811 | 2020-12-10 05:00 | 6 | 1774.173 | 2019-12-11 05:00 | 6 | 2089.965 |  |  | 62.75% | 60.89% | 30.36% | 34.43% | 68.38% | 33.31% | 37.11% | 36.24% | 28.36% | 41.03%
2023-12-11 12:00 | 7 | 2084.242 | 2022-12-11 12:00 | 7 | 1398.991 | 2021-12-11 12:00 | 7 | 925.788 | 2020-12-10 06:00 | 7 | 1920.425 | 2019-12-11 06:00 | 7 | 2271.632 |  |  | 68.01% | 65.67% | 31.2% | 36.28% | 72.23% | 33.3% | 37.1% | 36.24% | 28.36% | 41.02%
2023-12-11 14:00 | 8 | 2154.545 | 2022-12-11 14:00 | 8 | 1457.175 | 2021-12-11 14:00 | 8 | 968.544 | 2020-12-10 07:00 | 8 | 2019.867 | 2019-12-11 07:00 | 8 | 2350.098 |  |  | 73.92% | 71.08% | 32.35% | 37.34% | 77% | 33.3% | 37.09% | 36.24% | 28.35% | 41.01%
2023-12-11 16:00 | 9 | 2146.163 | 2022-12-11 16:00 | 9 | 1503.799 | 2021-12-11 16:00 | 9 | 1024.668 | 2020-12-10 08:00 | 9 | 1998.12 | 2019-12-11 08:00 | 9 | 2267.789 |  |  | 76.47% | 74.76% | 33.84% | 38.89% | 79.59% | 33.29% | 37.06% | 36.23% | 28.34% | 41.01%
2023-12-11 18:00 | 10 | 2106.727 | 2022-12-11 18:00 | 10 | 1571.441 | 2021-12-11 18:00 | 10 | 1116.726 | 2020-12-10 09:00 | 10 | 1895.25 | 2019-12-11 09:00 | 10 | 2093.526 |  |  | 73.79% | 73.96% | 35.8% | 40.14% | 79.29% | 33.28% | 37.04% | 36.23% | 28.34% | 41.01%
2023-12-11 20:00 | 11 | 2057.726 | 2022-12-11 20:00 | 11 | 1622.362 | 2021-12-11 20:00 | 11 | 1168.606 | 2020-12-10 10:00 | 11 | 1708.39 | 2019-12-11 10:00 | 11 | 1936.338 |  |  | 68.12% | 70.15% | 39.02% | 41.94% | 77.83% | 33.28% | 37.04% | 36.23% | 28.33% | 41.01%
2023-12-11 22:00 | 12 | 1977.301 | 2022-12-11 22:00 | 12 | 1588.877 | 2021-12-11 22:00 | 12 | 1209.795 | 2020-12-10 11:00 | 12 | 1573.709 | 2019-12-11 11:00 | 12 | 1762.234 |  |  | 63.01% | 63.23% | 40.83% | 43.3% | 76.02% | 33.28% | 37.03% | 36.22% | 28.3% | 41.01%
2023-12-12 | 13 | 1930.536 | 2022-12-12 | 13 | 1593.14 | 2021-12-12 | 13 | 1229.494 | 2020-12-10 12:00 | 13 | 1471.727 | 2019-12-11 12:00 | 13 | 1704.554 |  |  | 57.34% | 58.25% | 42.27% | 42.41% | 73.05% | 33.28% | 37.03% | 36.22% | 28.3% | 40.99%
2023-12-12 02:00 | 14 | 1851.357 | 2022-12-12 02:00 | 14 | 1590.616 | 2021-12-12 02:00 | 14 | 1247.409 | 2020-12-10 13:00 | 14 | 1424 | 2019-12-11 13:00 | 14 | 1635.095 |  |  | 55.47% | 54.47% | 42.96% | 42.52% | 71.32% | 33.27% | 37.03% | 36.22% | 28.3% | 40.99%
2023-12-12 04:00 | 15 | 1776.872 | 2022-12-12 04:00 | 15 | 1638.592 | 2021-12-12 04:00 | 15 | 1302.327 | 2020-12-10 14:00 | 15 | 1334.253 | 2019-12-11 14:00 | 15 | 1562.239 |  |  | 53.21% | 52.71% | 43.58% | 42.46% | 68.39% | 33.25% | 37.02% | 36.22% | 28.29% | 40.99%
2023-12-12 06:00 | 16 | 1686.74 | 2022-12-12 06:00 | 16 | 1595.351 | 2021-12-12 06:00 | 16 | 1372.232 | 2020-12-10 15:00 | 16 | 1313.824 | 2019-12-11 15:00 | 16 | 1570.983 |  |  | 50.83% | 49.38% | 45.5% | 43.74% | 65.64% | 33.25% | 37.01% | 36.21% | 28.29% | 40.99%
2023-12-12 08:00 | 17 | 1795.896 | 2022-12-12 08:00 | 17 | 1664.016 | 2021-12-12 08:00 | 17 | 1452.182 | 2020-12-10 16:00 | 17 | 1353.289 | 2019-12-11 16:00 | 17 | 1602.394 |  |  | 51.12% | 48.63% | 47.95% | 42.58% | 62.31% | 33.24% | 36.99% | 36.21% | 28.29% | 40.96%
2023-12-12 10:00 | 18 | 1935.22 | 2022-12-12 10:00 | 18 | 1683.503 | 2021-12-12 10:00 | 18 | 1552.656 | 2020-12-10 17:00 | 18 | 1488.757 | 2019-12-11 17:00 | 18 | 1778.962 |  |  | 52.14% | 50.09% | 50.74% | 44.41% | 66.35% | 33.24% | 36.98% | 36.21% | 28.29% | 40.96%
2023-12-12 12:00 | 19 | 2100.9 | 2022-12-12 12:00 | 19 | 1635.42 | 2021-12-12 12:00 | 19 | 1571.774 | 2020-12-10 18:00 | 19 | 1571.735 | 2019-12-11 18:00 | 19 | 1937.576 |  |  | 57.89% | 55.1% | 54.25% | 44.93% | 71.49% | 33.24% | 36.98% | 36.2% | 28.29% | 40.96%
2023-12-12 14:00 | 20 | 2118.279 | 2022-12-12 14:00 | 20 | 1651.845 | 2021-12-12 14:00 | 20 | 1621.768 | 2020-12-10 19:00 | 20 | 1571.677 | 2019-12-11 19:00 | 20 | 1984.26 |  |  | 63.05% | 58.17% | 54.92% | 43.65% | 77.61% | 33.23% | 36.98% | 36.19% | 28.29% | 40.95%
2023-12-12 16:00 | 21 | 2159.15 | 2022-12-12 16:00 | 21 | 1623.124 | 2021-12-12 16:00 | 21 | 1627.514 | 2020-12-10 20:00 | 21 | 1598.622 | 2019-12-11 20:00 | 21 | 2023.362 |  |  | 64.57% | 58.17% | 56.67% | 44.09% | 78.26% | 33.23% | 36.98% | 36.18% | 28.28% | 40.95%
2023-12-12 18:00 | 22 | 2173.098 | 2022-12-12 18:00 | 22 | 1568.163 | 2021-12-12 18:00 | 22 | 1613.453 | 2020-12-10 21:00 | 22 | 1564.69 | 2019-12-11 21:00 | 22 | 2014.294 |  |  | 65.84% | 59.17% | 56.87% | 43.32% | 79.76% | 33.23% | 36.95% | 36.18% | 28.28% | 40.95%
2023-12-12 20:00 | 23 | 2044.761 | 2022-12-12 20:00 | 23 | 1575.33 | 2021-12-12 20:00 | 23 | 1596.009 | 2020-12-10 22:00 | 23 | 1516.706 | 2019-12-11 22:00 | 23 | 1956.294 |  |  | 65.54% | 57.91% | 56.37% | 41.86% | 80.28% | 33.22% | 36.95% | 36.17% | 28.27% | 40.94%
2023-12-12 22:00 | 24 | 2010.458 | 2022-12-12 22:00 | 24 | 1437.506 | 2021-12-12 22:00 | 24 | 1587.682 | 2020-12-10 23:00 | 24 | 1471.716 | 2019-12-11 23:00 | 24 | 1900.255 |  |  | 63.66% | 56.14% | 55.77% | 42.05% | 75.54% | 33.21% | 36.94% | 36.17% | 28.27% | 40.93%
2023-12-12 | 1 | 1999.098 | 2022-12-12 | 1 | 1364.681 | 2021-12-12 | 1 | 1586.96 | 2020-12-11 | 1 | 1444.574 | 2019-12-12 | 1 | 1869.304 |  |  | 61.83% | 54.47% | 55.47% | 38.37% | 74.27% | 33.18% | 36.92% | 36.16% | 28.26% | 40.93%
2023-12-12 02:00 | 2 | 2136.621 | 2022-12-12 02:00 | 2 | 1391.726 | 2021-12-12 02:00 | 2 | 1602.993 | 2020-12-11 01:00 | 2 | 1431.656 | 2019-12-12 01:00 | 2 | 1858.091 |  |  | 60.83% | 53.47% | 55.45% | 36.43% | 73.85% | 33.18% | 36.9% | 36.13% | 28.26% | 40.91%
2023-12-12 04:00 | 3 | 2124.325 | 2022-12-12 04:00 | 3 | 1488.8 | 2021-12-12 04:00 | 3 | 1660.596 | 2020-12-11 02:00 | 3 | 1436.489 | 2019-12-12 02:00 | 3 | 1874.889 |  |  | 60.46% | 52.99% | 56.01% | 37.15% | 78.93% | 33.16% | 36.89% | 36.12% | 28.26% | 40.9%
2023-12-12 06:00 | 4 | 2186.238 | 2022-12-12 06:00 | 4 | 1549.51 | 2021-12-12 06:00 | 4 | 1683.391 | 2020-12-11 03:00 | 4 | 1475.134 | 2019-12-12 03:00 | 4 | 1912.252 |  |  | 61.01% | 53.17% | 58.02% | 39.74% | 78.48% | 33.15% | 36.89% | 36.1% | 28.25% | 40.89%
2023-12-12 08:00 | 5 | 2213.093 | 2022-12-12 08:00 | 5 | 1591.001 | 2021-12-12 08:00 | 5 | 1751.341 | 2020-12-11 04:00 | 5 | 1500.825 | 2019-12-12 04:00 | 5 | 1960.504 |  |  | 62.22% | 54.6% | 58.82% | 41.36% | 80.77% | 33.14% | 36.88% | 36.1% | 28.23% | 40.87%
2023-12-12 10:00 | 6 | 2344.911 | 2022-12-12 10:00 | 6 | 1730.673 | 2021-12-12 10:00 | 6 | 1818.844 | 2020-12-11 05:00 | 6 | 1582.463 | 2019-12-12 05:00 | 6 | 2056.047 |  |  | 63.79% | 55.55% | 61.19% | 42.47% | 81.76% | 33.13% | 36.88% | 36.09% | 28.23% | 40.87%
2023-12-12 12:00 | 7 | 2450.75 | 2022-12-12 12:00 | 7 | 1824.839 | 2021-12-12 12:00 | 7 | 1873.234 | 2020-12-11 06:00 | 7 | 1692.72 | 2019-12-12 06:00 | 7 | 2243.544 |  |  | 66.9% | 58.57% | 63.55% | 46.19% | 86.63% | 33.12% | 36.88% | 36.08% | 28.23% | 40.86%
2023-12-12 14:00 | 8 | 2473.105 | 2022-12-12 14:00 | 8 | 1963.892 | 2021-12-12 14:00 | 8 | 1961.863 | 2020-12-11 07:00 | 8 | 1769.195 | 2019-12-12 07:00 | 8 | 2260.439 |  |  | 73% | 62.65% | 65.45% | 48.71% | 90.54% | 33.11% | 36.86% | 36.08% | 28.22% | 40.86%
2023-12-12 16:00 | 9 | 2389.569 | 2022-12-12 16:00 | 9 | 1912.8 | 2021-12-12 16:00 | 9 | 2019.073 | 2020-12-11 08:00 | 9 | 1726.324 | 2019-12-12 08:00 | 9 | 2174.166 |  |  | 73.55% | 65.48% | 68.55% | 52.42% | 91.36% | 33.11% | 36.85% | 36.06% | 28.22% | 40.85%
2023-12-12 18:00 | 10 | 2228.509 | 2022-12-12 18:00 | 10 | 1822.669 | 2021-12-12 18:00 | 10 | 1916.115 | 2020-12-11 09:00 | 10 | 1601.299 | 2019-12-12 09:00 | 10 | 1998.584 |  |  | 70.75% | 63.9% | 70.55% | 51.05% | 88.28% | 33.1% | 36.8% | 36.05% | 28.22% | 40.85%
2023-12-12 20:00 | 11 | 2016.802 | 2022-12-12 20:00 | 11 | 1772.021 | 2021-12-12 20:00 | 11 | 1710.636 | 2020-12-11 10:00 | 11 | 1486.58 | 2019-12-12 10:00 | 11 | 1781.218 |  |  | 65.03% | 59.27% | 66.95% | 48.65% | 82.33% | 33.1% | 36.79% | 36.04% | 28.21% | 40.85%
2023-12-12 22:00 | 12 | 1800.879 | 2022-12-12 22:00 | 12 | 1690.348 | 2021-12-12 22:00 | 12 | 1566.166 | 2020-12-11 11:00 | 12 | 1386.234 | 2019-12-12 11:00 | 12 | 1620.853 |  |  | 57.96% | 55.02% | 59.77% | 47.3% | 74.51% | 33.1% | 36.78% | 36.04% | 28.21% | 40.85%
2023-12-13 | 13 | 1725.76 | 2022-12-13 | 13 | 1608.855 | 2021-12-13 | 13 | 1463.142 | 2020-12-11 12:00 | 13 | 1348.862 | 2019-12-12 12:00 | 13 | 1516.859 |  |  | 52.74% | 51.31% | 54.72% | 45.12% | 66.53% | 33.1% | 36.78% | 36.04% | 28.21% | 40.84%
2023-12-13 02:00 | 14 | 1622.658 | 2022-12-13 02:00 | 14 | 1564.392 | 2021-12-13 02:00 | 14 | 1395.918 | 2020-12-11 13:00 | 14 | 1300.093 | 2019-12-12 13:00 | 14 | 1436.722 |  |  | 49.36% | 49.93% | 51.12% | 42.94% | 63.75% | 33.09% | 36.77% | 36.04% | 28.2% | 40.83%
2023-12-13 04:00 | 15 | 1558.979 | 2022-12-13 04:00 | 15 | 1529.783 | 2021-12-13 04:00 | 15 | 1348.778 | 2020-12-11 14:00 | 15 | 1289.391 | 2019-12-12 14:00 | 15 | 1398.689 |  |  | 46.75% | 48.12% | 48.77% | 41.76% | 59.95% | 33.07% | 36.77% | 36.04% | 28.2% | 40.81%
2023-12-13 06:00 | 16 | 1565.945 | 2022-12-13 06:00 | 16 | 1554.411 | 2021-12-13 06:00 | 16 | 1336.577 | 2020-12-11 15:00 | 16 | 1259.213 | 2019-12-12 15:00 | 16 | 1433.338 |  |  | 45.51% | 47.72% | 47.13% | 40.83% | 57.59% | 33.06% | 36.77% | 36.04% | 28.2% | 40.8%
2023-12-13 08:00 | 17 | 1635.162 | 2022-12-13 08:00 | 17 | 1583.125 | 2021-12-13 08:00 | 17 | 1358.432 | 2020-12-11 16:00 | 17 | 1274.817 | 2019-12-12 16:00 | 17 | 1513.145 |  |  | 46.64% | 46.61% | 46.7% | 41.49% | 57.85% | 33.05% | 36.77% | 36.03% | 28.19% | 40.79%
2023-12-13 10:00 | 18 | 1792.499 | 2022-12-13 10:00 | 18 | 1622.431 | 2021-12-13 10:00 | 18 | 1544.045 | 2020-12-11 17:00 | 18 | 1397.734 | 2019-12-12 17:00 | 18 | 1668.055 |  |  | 49.24% | 47.18% | 47.46% | 42.26% | 60.41% | 33.05% | 36.77% | 36.03% | 28.18% | 40.79%
2023-12-13 12:00 | 19 | 1927.627 | 2022-12-13 12:00 | 19 | 1745.416 | 2021-12-13 12:00 | 19 | 1687.726 | 2020-12-11 18:00 | 19 | 1476.022 | 2019-12-12 18:00 | 19 | 1777.68 |  |  | 54.28% | 51.73% | 53.95% | 43.3% | 66.22% | 33.03% | 36.76% | 36.03% | 28.18% | 40.76%
2023-12-13 14:00 | 20 | 1964.556 | 2022-12-13 14:00 | 20 | 1822.584 | 2021-12-13 14:00 | 20 | 1754.792 | 2020-12-11 19:00 | 20 | 1474.19 | 2019-12-12 19:00 | 20 | 1784.622 |  |  | 57.84% | 54.63% | 58.97% | 46.59% | 71.21% | 33.03% | 36.75% | 36.02% | 28.18% | 40.76%
2023-12-13 16:00 | 21 | 1992.513 | 2022-12-13 16:00 | 21 | 1983.765 | 2021-12-13 16:00 | 21 | 1787.509 | 2020-12-11 20:00 | 21 | 1461.562 | 2019-12-12 20:00 | 21 | 1894.57 |  |  | 58.07% | 54.56% | 61.31% | 48.65% | 72.58% | 33.02% | 36.75% | 36.02% | 28.18% | 40.75%
2023-12-13 18:00 | 22 | 1960.222 | 2022-12-13 18:00 | 22 | 1934.754 | 2021-12-13 18:00 | 22 | 1812.275 | 2020-12-11 21:00 | 22 | 1436.995 | 2019-12-12 21:00 | 22 | 1854.718 |  |  | 61.65% | 54.1% | 62.46% | 52.95% | 73.61% | 33% | 36.75% | 36.01% | 28.18% | 40.74%
2023-12-13 20:00 | 23 | 1878.448 | 2022-12-13 20:00 | 23 | 1859.66 | 2021-12-13 20:00 | 23 | 1768.163 | 2020-12-11 22:00 | 23 | 1381.323 | 2019-12-12 22:00 | 23 | 1758.632 |  |  | 60.35% | 53.19% | 63.32% | 51.64% | 72.42% | 32.99% | 36.74% | 36.01% | 28.17% | 40.73%
2023-12-13 22:00 | 24 | 1827.419 | 2022-12-13 22:00 | 24 | 1810.571 | 2021-12-13 22:00 | 24 | 1716.088 | 2020-12-11 23:00 | 24 | 1310.749 | 2019-12-12 23:00 | 24 | 1689.933 |  |  | 57.22% | 51.13% | 61.78% | 49.64% | 69.4% | 32.99% | 36.73% | 36% | 28.16% | 40.71%
2023-12-13 | 1 | 1900.648 | 2022-12-13 | 1 | 1811.112 | 2021-12-13 | 1 | 1713.657 | 2020-12-12 | 1 | 1258.576 | 2019-12-13 | 1 | 1632.235 |  |  | 54.99% | 48.51% | 59.96% | 48.33% | 67.51% | 32.98% | 36.73% | 36% | 28.16% | 40.71%
2023-12-13 02:00 | 2 | 1855.549 | 2022-12-13 02:00 | 2 | 1763.045 | 2021-12-13 02:00 | 2 | 1732.916 | 2020-12-12 01:00 | 2 | 1235.661 | 2019-12-13 01:00 | 2 | 1556.324 |  |  | 53.11% | 46.58% | 59.88% | 48.34% | 70.22% | 32.98% | 36.72% | 35.99% | 28.16% | 40.7%
2023-12-13 04:00 | 3 | 1844.753 | 2022-12-13 04:00 | 3 | 1830.22 | 2021-12-13 04:00 | 3 | 1769.879 | 2020-12-12 02:00 | 3 | 1213.747 | 2019-12-13 02:00 | 3 | 1552.295 |  |  | 50.64% | 45.74% | 60.55% | 47.06% | 68.55% | 32.98% | 36.7% | 35.99% | 28.15% | 40.7%
2023-12-13 06:00 | 4 | 1868.068 | 2022-12-13 06:00 | 4 | 1831.231 | 2021-12-13 06:00 | 4 | 1766.626 | 2020-12-12 03:00 | 4 | 1168.96 | 2019-12-13 03:00 | 4 | 1464.227 |  |  | 50.51% | 44.92% | 61.84% | 48.85% | 68.15% | 32.95% | 36.7% | 35.98% | 28.15% | 40.69%
2023-12-13 08:00 | 5 | 1926.302 | 2022-12-13 08:00 | 5 | 1890.516 | 2021-12-13 08:00 | 5 | 1845.121 | 2020-12-12 04:00 | 5 | 1188.088 | 2019-12-13 04:00 | 5 | 1460.969 |  |  | 47.65% | 43.27% | 61.73% | 48.88% | 69.01% | 32.95% | 36.69% | 35.95% | 28.14% | 40.68%
2023-12-13 10:00 | 6 | 2000.575 | 2022-12-13 10:00 | 6 | 2038.52 | 2021-12-13 10:00 | 6 | 1970.112 | 2020-12-12 05:00 | 6 | 1179.186 | 2019-12-13 05:00 | 6 | 1564.684 |  |  | 47.54% | 43.97% | 64.47% | 50.46% | 71.16% | 32.94% | 36.69% | 35.95% | 28.13% | 40.67%
2023-12-13 12:00 | 7 | 2198.289 | 2022-12-13 12:00 | 7 | 2117.285 | 2021-12-13 12:00 | 7 | 2121.214 | 2020-12-12 06:00 | 7 | 1223.371 | 2019-12-13 06:00 | 7 | 1752.181 |  |  | 50.91% | 43.65% | 68.84% | 54.41% | 73.91% | 32.94% | 36.68% | 35.94% | 28.12% | 40.66%
2023-12-13 14:00 | 8 | 2222.28 | 2022-12-13 14:00 | 8 | 2182.153 | 2021-12-13 14:00 | 8 | 2176.757 | 2020-12-12 07:00 | 8 | 1292.788 | 2019-12-13 07:00 | 8 | 1801.155 |  |  | 57.01% | 45.28% | 74.12% | 56.51% | 81.21% | 32.94% | 36.67% | 35.92% | 28.12% | 40.65%
2023-12-13 16:00 | 9 | 2172.31 | 2022-12-13 16:00 | 9 | 2093.054 | 2021-12-13 16:00 | 9 | 2117.464 | 2020-12-12 08:00 | 9 | 1364.361 | 2019-12-13 08:00 | 9 | 1734.04 |  |  | 58.61% | 47.85% | 76.06% | 58.24% | 82.1% | 32.94% | 36.67% | 35.92% | 28.12% | 40.65%
2023-12-13 18:00 | 10 | 1994.593 | 2022-12-13 18:00 | 10 | 1976.149 | 2021-12-13 18:00 | 10 | 1942.75 | 2020-12-12 09:00 | 10 | 1381.656 | 2019-12-13 09:00 | 10 | 1704.669 |  |  | 56.42% | 50.5% | 73.98% | 55.87% | 80.25% | 32.94% | 36.67% | 35.92% | 28.12% | 40.65%
2023-12-13 20:00 | 11 | 1820.189 | 2022-12-13 20:00 | 11 | 1832.637 | 2021-12-13 20:00 | 11 | 1752.922 | 2020-12-12 10:00 | 11 | 1398.98 | 2019-12-13 10:00 | 11 | 1665.782 |  |  | 55.47% | 51.14% | 67.88% | 52.75% | 73.69% | 32.93% | 36.66% | 35.89% | 28.12% | 40.64%
2023-12-13 22:00 | 12 | 1645.541 | 2022-12-13 22:00 | 12 | 1772.879 | 2021-12-13 22:00 | 12 | 1593.239 | 2020-12-12 11:00 | 12 | 1362.477 | 2019-12-13 11:00 | 12 | 1633.368 |  |  | 54.2% | 51.78% | 61.25% | 48.92% | 67.24% | 32.93% | 36.65% | 35.88% | 28.1% | 40.64%
2023-12-14 | 13 | 1551.976 | 2022-12-14 | 13 | 1665.425 | 2021-12-14 | 13 | 1511.494 | 2020-12-12 12:00 | 13 | 1379.509 | 2019-12-13 12:00 | 13 | 1502.081 |  |  | 53.15% | 50.43% | 55.67% | 47.32% | 60.79% | 32.92% | 36.65% | 35.88% | 28.09% | 40.63%
2023-12-14 02:00 | 14 | 1534.394 | 2022-12-14 02:00 | 14 | 1671.861 | 2021-12-14 02:00 | 14 | 1416.755 | 2020-12-12 13:00 | 14 | 1322.647 | 2019-12-13 13:00 | 14 | 1474.763 |  |  | 48.88% | 51.06% | 52.81% | 44.45% | 57.33% | 32.91% | 36.65% | 35.88% | 28.08% | 40.62%
2023-12-14 04:00 | 15 | 1411.604 | 2022-12-14 04:00 | 15 | 1505.801 | 2021-12-14 04:00 | 15 | 1359.02 | 2020-12-12 14:00 | 15 | 1277.585 | 2019-12-13 14:00 | 15 | 1451.883 |  |  | 47.99% | 48.96% | 49.5% | 44.62% | 56.68% | 32.9% | 36.65% | 35.86% | 28.08% | 40.62%
2023-12-14 06:00 | 16 | 1470.499 | 2022-12-14 06:00 | 16 | 1562.585 | 2021-12-14 06:00 | 16 | 1334.017 | 2020-12-12 15:00 | 16 | 1288.471 | 2019-12-13 15:00 | 16 | 1462.902 |  |  | 47.24% | 47.29% | 47.48% | 40.19% | 52.15% | 32.9% | 36.64% | 35.86% | 28.08% | 40.62%
2023-12-14 08:00 | 17 | 1572.663 | 2022-12-14 08:00 | 17 | 1648.771 | 2021-12-14 08:00 | 17 | 1372.983 | 2020-12-12 16:00 | 17 | 1298.495 | 2019-12-13 16:00 | 17 | 1544.413 |  |  | 47.6% | 47.69% | 46.61% | 41.71% | 54.32% | 32.89% | 36.63% | 35.84% | 28.08% | 40.6%
2023-12-14 10:00 | 18 | 1680.211 | 2022-12-14 10:00 | 18 | 1756.354 | 2021-12-14 10:00 | 18 | 1513.882 | 2020-12-12 17:00 | 18 | 1365.865 | 2019-12-13 17:00 | 18 | 1601.645 |  |  | 50.25% | 48.06% | 47.97% | 44.01% | 58.1% | 32.89% | 36.62% | 35.84% | 28.07% | 40.59%
2023-12-14 12:00 | 19 | 1814.511 | 2022-12-14 12:00 | 19 | 1794.715 | 2021-12-14 12:00 | 19 | 1669.741 | 2020-12-12 18:00 | 19 | 1444.785 | 2019-12-13 18:00 | 19 | 1590.458 |  |  | 52.12% | 50.55% | 52.9% | 46.88% | 62.07% | 32.89% | 36.62% | 35.83% | 28.07% | 40.59%
2023-12-14 14:00 | 20 | 1869.12 | 2022-12-14 14:00 | 20 | 1773.183 | 2021-12-14 14:00 | 20 | 1710.798 | 2020-12-12 19:00 | 20 | 1435.133 | 2019-12-13 19:00 | 20 | 1577.799 |  |  | 51.75% | 53.48% | 58.34% | 47.9% | 67.03% | 32.88% | 36.62% | 35.83% | 28.06% | 40.57%
2023-12-14 16:00 | 21 | 1933.613 | 2022-12-14 16:00 | 21 | 1863.782 | 2021-12-14 16:00 | 21 | 1725.209 | 2020-12-12 20:00 | 21 | 1415.09 | 2019-12-13 20:00 | 21 | 1634.748 |  |  | 51.34% | 53.12% | 59.78% | 47.33% | 69.05% | 32.88% | 36.62% | 35.83% | 28.05% | 40.55%
2023-12-14 18:00 | 22 | 2020.235 | 2022-12-14 18:00 | 22 | 1712.515 | 2021-12-14 18:00 | 22 | 1719.84 | 2020-12-12 21:00 | 22 | 1406.653 | 2019-12-13 21:00 | 22 | 1582.171 |  |  | 53.19% | 52.38% | 60.28% | 49.75% | 71.43% | 32.86% | 36.61% | 35.83% | 28.05% | 40.55%
2023-12-14 20:00 | 23 | 1978.657 | 2022-12-14 20:00 | 23 | 1571.087 | 2021-12-14 20:00 | 23 | 1683.829 | 2020-12-12 22:00 | 23 | 1366.779 | 2019-12-13 22:00 | 23 | 1526.138 |  |  | 51.48% | 52.06% | 60.09% | 45.71% | 74.63% | 32.86% | 36.59% | 35.82% | 28.05% | 40.55%
2023-12-14 22:00 | 24 | 1883.645 | 2022-12-14 22:00 | 24 | 1595.819 | 2021-12-14 22:00 | 24 | 1605.812 | 2020-12-12 23:00 | 24 | 1295.729 | 2019-12-13 23:00 | 24 | 1426.255 |  |  | 49.66% | 50.59% | 58.83% | 41.93% | 73.1% | 32.85% | 36.55% | 35.8% | 28.05% | 40.54%
2023-12-14 | 1 | 1950.79 | 2022-12-14 | 1 | 1511.723 | 2021-12-14 | 1 | 1623.671 | 2020-12-13 | 1 | 1301.721 | 2019-12-14 | 1 | 1383.956 |  |  | 46.41% | 47.96% | 56.11% | 42.59% | 69.59% | 32.84% | 36.55% | 35.8% | 28.04% | 40.54%
2023-12-14 02:00 | 2 | 2005.709 | 2022-12-14 02:00 | 2 | 1570.37 | 2021-12-14 02:00 | 2 | 1591.594 | 2020-12-13 01:00 | 2 | 1303.575 | 2019-12-14 01:00 | 2 | 1325.894 |  |  | 45.03% | 48.18% | 56.73% | 40.35% | 72.07% | 32.83% | 36.54% | 35.8% | 28.04% | 40.54%
2023-12-14 04:00 | 3 | 2047.26 | 2022-12-14 04:00 | 3 | 1496.253 | 2021-12-14 04:00 | 3 | 1654.25 | 2020-12-13 02:00 | 3 | 1274.352 | 2019-12-14 02:00 | 3 | 1340.215 |  |  | 43.14% | 48.25% | 55.61% | 41.92% | 74.1% | 32.83% | 36.54% | 35.79% | 28.03% | 40.53%
2023-12-14 06:00 | 4 | 2047.533 | 2022-12-14 06:00 | 4 | 1547.136 | 2021-12-14 06:00 | 4 | 1658.592 | 2020-12-13 03:00 | 4 | 1353.673 | 2019-12-14 03:00 | 4 | 1320.46 |  |  | 43.61% | 47.17% | 57.8% | 39.94% | 75.63% | 32.83% | 36.54% | 35.78% | 28.02% | 40.52%
2023-12-14 08:00 | 5 | 2174.59 | 2022-12-14 08:00 | 5 | 1498.297 | 2021-12-14 08:00 | 5 | 1731.167 | 2020-12-13 04:00 | 5 | 1355.034 | 2019-12-14 04:00 | 5 | 1340.469 |  |  | 42.97% | 50.1% | 57.95% | 41.29% | 75.64% | 32.82% | 36.53% | 35.78% | 28.01% | 40.52%
2023-12-14 10:00 | 6 | 2195.66 | 2022-12-14 10:00 | 6 | 1602.002 | 2021-12-14 10:00 | 6 | 1828.791 | 2020-12-13 05:00 | 6 | 1420.242 | 2019-12-14 05:00 | 6 | 1382.438 |  |  | 43.62% | 50.15% | 60.49% | 39.99% | 80.34% | 32.81% | 36.53% | 35.77% | 27.99% | 40.49%
2023-12-14 12:00 | 7 | 2365.418 | 2022-12-14 12:00 | 7 | 1705.673 | 2021-12-14 12:00 | 7 | 2019.17 | 2020-12-13 06:00 | 7 | 1480.246 | 2019-12-14 06:00 | 7 | 1470.131 |  |  | 44.98% | 52.57% | 63.9% | 42.76% | 81.11% | 32.81% | 36.52% | 35.75% | 27.99% | 40.49%
2023-12-14 14:00 | 8 | 2396.613 | 2022-12-14 14:00 | 8 | 1757.618 | 2021-12-14 14:00 | 8 | 2054.545 | 2020-12-13 07:00 | 8 | 1539.234 | 2019-12-14 07:00 | 8 | 1559.091 |  |  | 47.84% | 54.79% | 70.55% | 45.53% | 87.39% | 32.79% | 36.52% | 35.75% | 27.99% | 40.48%
2023-12-14 16:00 | 9 | 2327.022 | 2022-12-14 16:00 | 9 | 1780.968 | 2021-12-14 16:00 | 9 | 1990.259 | 2020-12-13 08:00 | 9 | 1608.375 | 2019-12-14 08:00 | 9 | 1621.1 |  |  | 50.73% | 56.97% | 71.79% | 46.91% | 88.54% | 32.77% | 36.52% | 35.75% | 27.97% | 40.48%
2023-12-14 18:00 | 10 | 2120.891 | 2022-12-14 18:00 | 10 | 1730.222 | 2021-12-14 18:00 | 10 | 1829.753 | 2020-12-13 09:00 | 10 | 1639.242 | 2019-12-14 09:00 | 10 | 1687.266 |  |  | 52.75% | 59.53% | 69.54% | 47.54% | 85.97% | 32.76% | 36.5% | 35.74% | 27.97% | 40.47%
2023-12-14 20:00 | 11 | 1907.955 | 2022-12-14 20:00 | 11 | 1671.762 | 2021-12-14 20:00 | 11 | 1664.356 | 2020-12-13 10:00 | 11 | 1640.288 | 2019-12-14 10:00 | 11 | 1682.185 |  |  | 54.9% | 60.67% | 63.93% | 46.18% | 78.35% | 32.76% | 36.5% | 35.74% | 27.97% | 40.47%
2023-12-14 22:00 | 12 | 1793.145 | 2022-12-14 22:00 | 12 | 1663.109 | 2021-12-14 22:00 | 12 | 1500.495 | 2020-12-13 11:00 | 12 | 1562.404 | 2019-12-14 11:00 | 12 | 1673.825 |  |  | 54.74% | 60.71% | 58.15% | 44.62% | 70.49% | 32.76% | 36.5% | 35.72% | 27.97% | 40.47%
2023-12-15 | 13 | 1640.07 | 2022-12-15 | 13 | 1648.693 | 2021-12-15 | 13 | 1404.912 | 2020-12-13 12:00 | 13 | 1522.391 | 2019-12-14 12:00 | 13 | 1634.104 |  |  | 54.47% | 57.83% | 52.43% | 44.39% | 66.24% | 32.75% | 36.49% | 35.72% | 27.96% | 40.46%
2023-12-15 02:00 | 14 | 1588.127 | 2022-12-15 02:00 | 14 | 1674.296 | 2021-12-15 02:00 | 14 | 1343.244 | 2020-12-13 13:00 | 14 | 1514.174 | 2019-12-14 13:00 | 14 | 1630.283 |  |  | 53.17% | 56.35% | 49.09% | 44.01% | 60.59% | 32.75% | 36.47% | 35.71% | 27.96% | 40.46%
2023-12-15 04:00 | 15 | 1413.945 | 2022-12-15 04:00 | 15 | 1650.277 | 2021-12-15 04:00 | 15 | 1310.078 | 2020-12-13 14:00 | 15 | 1457.531 | 2019-12-14 14:00 | 15 | 1602.769 |  |  | 53.05% | 56.04% | 46.93% | 44.69% | 58.67% | 32.74% | 36.47% | 35.71% | 27.96% | 40.45%
2023-12-15 06:00 | 16 | 1558.058 | 2022-12-15 06:00 | 16 | 1656.115 | 2021-12-15 06:00 | 16 | 1296.278 | 2020-12-13 15:00 | 16 | 1476.402 | 2019-12-14 15:00 | 16 | 1602.8 |  |  | 52.15% | 53.95% | 45.77% | 44.05% | 52.24% | 32.74% | 36.46% | 35.71% | 27.95% | 40.44%
2023-12-15 08:00 | 17 | 1591.54 | 2022-12-15 08:00 | 17 | 1657.176 | 2021-12-15 08:00 | 17 | 1325.716 | 2020-12-13 16:00 | 17 | 1529.409 | 2019-12-14 16:00 | 17 | 1619.245 |  |  | 52.15% | 54.65% | 45.29% | 44.2% | 57.56% | 32.72% | 36.46% | 35.71% | 27.94% | 40.43%
2023-12-15 10:00 | 18 | 1770.251 | 2022-12-15 10:00 | 18 | 1737.058 | 2021-12-15 10:00 | 18 | 1441.853 | 2020-12-13 17:00 | 18 | 1629.224 | 2019-12-14 17:00 | 18 | 1648.695 |  |  | 52.69% | 56.61% | 46.32% | 44.23% | 58.8% | 32.72% | 36.46% | 35.7% | 27.94% | 40.43%
2023-12-15 12:00 | 19 | 1846.101 | 2022-12-15 12:00 | 19 | 1796.739 | 2021-12-15 12:00 | 19 | 1521.503 | 2020-12-13 18:00 | 19 | 1690.041 | 2019-12-14 18:00 | 19 | 1720.146 |  |  | 53.65% | 60.3% | 50.38% | 46.36% | 65.4% | 32.7% | 36.46% | 35.67% | 27.93% | 40.42%
2023-12-15 14:00 | 20 | 2000.997 | 2022-12-15 14:00 | 20 | 1724.096 | 2021-12-15 14:00 | 20 | 1561.688 | 2020-12-13 19:00 | 20 | 1695.946 | 2019-12-14 19:00 | 20 | 1704.864 |  |  | 55.97% | 62.55% | 53.16% | 47.96% | 68.2% | 32.68% | 36.45% | 35.66% | 27.93% | 40.42%
2023-12-15 16:00 | 21 | 1972.511 | 2022-12-15 16:00 | 21 | 1735.03 | 2021-12-15 16:00 | 21 | 1561.652 | 2020-12-13 20:00 | 21 | 1646.3 | 2019-12-14 20:00 | 21 | 1707.938 |  |  | 55.48% | 62.77% | 54.57% | 46.02% | 73.92% | 32.68% | 36.45% | 35.66% | 27.92% | 40.42%
2023-12-15 18:00 | 22 | 2001.421 | 2022-12-15 18:00 | 22 | 1676.232 | 2021-12-15 18:00 | 22 | 1547.959 | 2020-12-13 21:00 | 22 | 1639.413 | 2019-12-14 21:00 | 22 | 1662.688 |  |  | 55.58% | 60.93% | 54.56% | 46.31% | 72.87% | 32.67% | 36.45% | 35.66% | 27.92% | 40.42%
2023-12-15 20:00 | 23 | 2017.117 | 2022-12-15 20:00 | 23 | 1498.57 | 2021-12-15 20:00 | 23 | 1463.536 | 2020-12-13 22:00 | 23 | 1570.565 | 2019-12-14 22:00 | 23 | 1612.285 |  |  | 54.1% | 60.68% | 54.09% | 44.74% | 73.94% | 32.67% | 36.44% | 35.65% | 27.92% | 40.41%
2023-12-15 22:00 | 24 | 1790.994 | 2022-12-15 22:00 | 24 | 1401.916 | 2021-12-15 22:00 | 24 | 1390.891 | 2020-12-13 23:00 | 24 | 1501.662 | 2019-12-14 23:00 | 24 | 1556.311 |  |  | 52.46% | 58.13% | 51.14% | 40% | 74.52% | 32.66% | 36.44% | 35.64% | 27.92% | 40.41%
2023-12-15 | 1 | 1786.662 | 2022-12-15 | 1 | 1318.292 | 2021-12-15 | 1 | 1356.961 | 2020-12-14 | 1 | 1443.734 | 2019-12-15 | 1 | 1475.168 |  |  | 50.64% | 55.58% | 48.6% | 37.42% | 66.16% | 32.65% | 36.43% | 35.63% | 27.92% | 40.41%
2023-12-15 02:00 | 2 | 1817.16 | 2022-12-15 02:00 | 2 | 1238.307 | 2021-12-15 02:00 | 2 | 1334.925 | 2020-12-14 01:00 | 2 | 1435.696 | 2019-12-15 01:00 | 2 | 1456.009 |  |  | 48% | 53.44% | 47.41% | 35.19% | 66% | 32.65% | 36.43% | 35.63% | 27.91% | 40.39%
2023-12-15 04:00 | 3 | 1871.263 | 2022-12-15 04:00 | 3 | 1178.557 | 2021-12-15 04:00 | 3 | 1346.982 | 2020-12-14 02:00 | 3 | 1434.61 | 2019-12-15 02:00 | 3 | 1491.754 |  |  | 47.38% | 53.14% | 46.64% | 33.05% | 67.13% | 32.63% | 36.42% | 35.62% | 27.9% | 40.39%
2023-12-15 06:00 | 4 | 2040.111 | 2022-12-15 06:00 | 4 | 1172.707 | 2021-12-15 06:00 | 4 | 1336.859 | 2020-12-14 03:00 | 4 | 1455.401 | 2019-12-15 03:00 | 4 | 1464.091 |  |  | 48.54% | 53.1% | 47.06% | 31.46% | 69.13% | 32.63% | 36.4% | 35.62% | 27.89% | 40.37%
2023-12-15 08:00 | 5 | 2123.413 | 2022-12-15 08:00 | 5 | 1257.47 | 2021-12-15 08:00 | 5 | 1386.287 | 2020-12-14 04:00 | 5 | 1500.139 | 2019-12-15 04:00 | 5 | 1493.507 |  |  | 47.64% | 53.87% | 46.71% | 31.3% | 75.37% | 32.62% | 36.4% | 35.59% | 27.88% | 40.37%
2023-12-15 10:00 | 6 | 2246.81 | 2022-12-15 10:00 | 6 | 1347.149 | 2021-12-15 10:00 | 6 | 1456.552 | 2020-12-14 05:00 | 6 | 1585.883 | 2019-12-15 05:00 | 6 | 1517.477 |  |  | 48.6% | 55.52% | 48.44% | 33.56% | 78.44% | 32.62% | 36.39% | 35.59% | 27.88% | 40.37%
2023-12-15 12:00 | 7 | 2291.949 | 2022-12-15 12:00 | 7 | 1497.387 | 2021-12-15 12:00 | 7 | 1603.592 | 2020-12-14 06:00 | 7 | 1730.779 | 2019-12-15 06:00 | 7 | 1589.411 |  |  | 49.38% | 58.7% | 50.89% | 35.96% | 83% | 32.62% | 36.39% | 35.58% | 27.88% | 40.37%
2023-12-15 14:00 | 8 | 2408.013 | 2022-12-15 14:00 | 8 | 1579.794 | 2021-12-15 14:00 | 8 | 1634.051 | 2020-12-14 07:00 | 8 | 1806.749 | 2019-12-15 07:00 | 8 | 1689.924 |  |  | 51.72% | 64.06% | 56.03% | 39.97% | 84.67% | 32.61% | 36.39% | 35.58% | 27.87% | 40.37%
2023-12-15 16:00 | 9 | 2388.491 | 2022-12-15 16:00 | 9 | 1605.008 | 2021-12-15 16:00 | 9 | 1589.622 | 2020-12-14 08:00 | 9 | 1848.629 | 2019-12-15 08:00 | 9 | 1799.972 |  |  | 54.99% | 66.87% | 57.09% | 42.17% | 88.96% | 32.61% | 36.39% | 35.58% | 27.87% | 40.37%
2023-12-15 18:00 | 10 | 2188.975 | 2022-12-15 18:00 | 10 | 1644.562 | 2021-12-15 18:00 | 10 | 1548.678 | 2020-12-14 09:00 | 10 | 1869.389 | 2019-12-15 09:00 | 10 | 1750.904 |  |  | 58.57% | 68.42% | 55.54% | 42.84% | 88.24% | 32.6% | 36.39% | 35.57% | 27.86% | 40.36%
2023-12-15 20:00 | 11 | 2001.492 | 2022-12-15 20:00 | 11 | 1555.967 | 2021-12-15 20:00 | 11 | 1470.794 | 2020-12-14 10:00 | 11 | 1890.149 | 2019-12-15 10:00 | 11 | 1766.066 |  |  | 56.97% | 69.19% | 54.11% | 43.9% | 80.87% | 32.6% | 36.37% | 35.55% | 27.86% | 40.35%
2023-12-15 22:00 | 12 | 1792.122 | 2022-12-15 22:00 | 12 | 1551.262 | 2021-12-15 22:00 | 12 | 1395.18 | 2020-12-14 11:00 | 12 | 1886.286 | 2019-12-15 11:00 | 12 | 1671.376 |  |  | 57.47% | 69.96% | 51.39% | 41.53% | 73.94% | 32.6% | 36.36% | 35.55% | 27.86% | 40.35%
2023-12-16 | 13 | 1606.137 | 2022-12-16 | 13 | 1519.331 | 2021-12-16 | 13 | 1341.031 | 2020-12-14 12:00 | 13 | 1875.186 | 2019-12-15 12:00 | 13 | 1605.469 |  |  | 54.39% | 69.82% | 48.75% | 41.41% | 66.21% | 32.59% | 36.36% | 35.54% | 27.85% | 40.32%
2023-12-16 02:00 | 14 | 1448.283 | 2022-12-16 02:00 | 14 | 1490.588 | 2021-12-16 02:00 | 14 | 1287.368 | 2020-12-14 13:00 | 14 | 1866.107 | 2019-12-15 13:00 | 14 | 1580.428 |  |  | 52.24% | 69.41% | 46.86% | 40.55% | 59.34% | 32.57% | 36.36% | 35.53% | 27.81% | 40.32%
2023-12-16 04:00 | 15 | 1467.609 | 2022-12-16 04:00 | 15 | 1523.185 | 2021-12-16 04:00 | 15 | 1260.994 | 2020-12-14 14:00 | 15 | 1860.341 | 2019-12-15 14:00 | 15 | 1556.423 |  |  | 51.43% | 69.07% | 44.98% | 39.79% | 53.5% | 32.57% | 36.34% | 35.53% | 27.81% | 40.31%
2023-12-16 06:00 | 16 | 1500.081 | 2022-12-16 06:00 | 16 | 1479.245 | 2021-12-16 06:00 | 16 | 1254.516 | 2020-12-14 15:00 | 16 | 1872.052 | 2019-12-15 15:00 | 16 | 1569.995 |  |  | 50.65% | 68.86% | 44.06% | 40.66% | 54.22% | 32.56% | 36.33% | 35.52% | 27.81% | 40.31%
2023-12-16 08:00 | 17 | 1548.719 | 2022-12-16 08:00 | 17 | 1485.266 | 2021-12-16 08:00 | 17 | 1273.674 | 2020-12-14 16:00 | 17 | 1929.606 | 2019-12-15 16:00 | 17 | 1671.852 |  |  | 51.09% | 69.29% | 43.83% | 39.48% | 55.42% | 32.55% | 36.33% | 35.52% | 27.79% | 40.3%
2023-12-16 10:00 | 18 | 1645.857 | 2022-12-16 10:00 | 18 | 1678.977 | 2021-12-16 10:00 | 18 | 1387.565 | 2020-12-14 17:00 | 18 | 2077.152 | 2019-12-15 17:00 | 18 | 1736.318 |  |  | 54.4% | 71.42% | 44.5% | 39.64% | 57.21% | 32.55% | 36.33% | 35.52% | 27.79% | 40.29%
2023-12-16 12:00 | 19 | 1740.471 | 2022-12-16 12:00 | 19 | 1842.112 | 2021-12-16 12:00 | 19 | 1456.409 | 2020-12-14 18:00 | 19 | 2084.358 | 2019-12-15 18:00 | 19 | 1843.031 |  |  | 56.5% | 76.88% | 48.48% | 44.81% | 60.8% | 32.54% | 36.33% | 35.5% | 27.78% | 40.29%
2023-12-16 14:00 | 20 | 1801.318 | 2022-12-16 14:00 | 20 | 1724.204 | 2021-12-16 14:00 | 20 | 1474.485 | 2020-12-14 19:00 | 20 | 2105.688 | 2019-12-15 19:00 | 20 | 1849.01 |  |  | 59.97% | 77.15% | 50.89% | 49.17% | 64.3% | 32.51% | 36.33% | 35.5% | 27.78% | 40.29%
2023-12-16 16:00 | 21 | 1817.031 | 2022-12-16 16:00 | 21 | 1739.949 | 2021-12-16 16:00 | 21 | 1467.462 | 2020-12-14 20:00 | 21 | 2077.42 | 2019-12-15 20:00 | 21 | 1879.049 |  |  | 60.17% | 77.94% | 51.52% | 46.02% | 66.55% | 32.51% | 36.33% | 35.49% | 27.77% | 40.28%
2023-12-16 18:00 | 22 | 1827.785 | 2022-12-16 18:00 | 22 | 1689.695 | 2021-12-16 18:00 | 22 | 1435.751 | 2020-12-14 21:00 | 22 | 2041.972 | 2019-12-15 21:00 | 22 | 1842.2 |  |  | 61.14% | 76.89% | 51.27% | 46.44% | 67.13% | 32.49% | 36.33% | 35.49% | 27.77% | 40.27%
2023-12-16 20:00 | 23 | 1845.617 | 2022-12-16 20:00 | 23 | 1645.218 | 2021-12-16 20:00 | 23 | 1348.11 | 2020-12-14 22:00 | 23 | 1996.277 | 2019-12-15 22:00 | 23 | 1758.37 |  |  | 59.94% | 75.58% | 50.17% | 45.1% | 67.52% | 32.49% | 36.32% | 35.49% | 27.77% | 40.26%
2023-12-16 22:00 | 24 | 1680.49 | 2022-12-16 22:00 | 24 | 1648.638 | 2021-12-16 22:00 | 24 | 1247.405 | 2020-12-14 23:00 | 24 | 1907.99 | 2019-12-15 23:00 | 24 | 1659.789 |  |  | 57.22% | 73.89% | 47.1% | 43.91% | 68.18% | 32.49% | 36.3% | 35.48% | 27.77% | 40.26%
2023-12-16 | 1 | 1688.477 | 2022-12-16 | 1 | 1565.172 | 2021-12-16 | 1 | 1193.122 | 2020-12-15 | 1 | 1910.773 | 2019-12-16 | 1 | 1597.609 |  |  | 54.01% | 70.62% | 43.58% | 44% | 62.08% | 32.49% | 36.29% | 35.47% | 27.76% | 40.23%
2023-12-16 02:00 | 2 | 1839.78 | 2022-12-16 02:00 | 2 | 1525.693 | 2021-12-16 02:00 | 2 | 1160.531 | 2020-12-15 01:00 | 2 | 1916.046 | 2019-12-16 01:00 | 2 | 1553.671 |  |  | 51.99% | 70.72% | 41.69% | 41.78% | 62.38% | 32.49% | 36.29% | 35.47% | 27.75% | 40.23%
2023-12-16 04:00 | 3 | 1844.711 | 2022-12-16 04:00 | 3 | 1522.017 | 2021-12-16 04:00 | 3 | 1155.855 | 2020-12-15 02:00 | 3 | 1943.741 | 2019-12-16 02:00 | 3 | 1540.069 |  |  | 50.56% | 70.92% | 40.55% | 40.72% | 67.97% | 32.49% | 36.29% | 35.46% | 27.75% | 40.21%
2023-12-16 06:00 | 4 | 1841.553 | 2022-12-16 06:00 | 4 | 1594.922 | 2021-12-16 06:00 | 4 | 1131.105 | 2020-12-15 03:00 | 4 | 1966.432 | 2019-12-16 03:00 | 4 | 1520.876 |  |  | 50.11% | 71.94% | 40.39% | 40.62% | 68.15% | 32.48% | 36.28% | 35.46% | 27.74% | 40.2%
2023-12-16 08:00 | 5 | 1910.372 | 2022-12-16 08:00 | 5 | 1662.977 | 2021-12-16 08:00 | 5 | 1151.185 | 2020-12-15 04:00 | 5 | 2014.911 | 2019-12-16 04:00 | 5 | 1529.765 |  |  | 49.49% | 72.78% | 39.52% | 42.57% | 68.03% | 32.48% | 36.28% | 35.46% | 27.72% | 40.2%
2023-12-16 10:00 | 6 | 1936.082 | 2022-12-16 10:00 | 6 | 1764.504 | 2021-12-16 10:00 | 6 | 1207.052 | 2020-12-15 05:00 | 6 | 2117.789 | 2019-12-16 05:00 | 6 | 1613.571 |  |  | 49.78% | 74.58% | 40.22% | 44.39% | 70.57% | 32.47% | 36.27% | 35.45% | 27.72% | 40.19%
2023-12-16 12:00 | 7 | 2014.574 | 2022-12-16 12:00 | 7 | 1925.564 | 2021-12-16 12:00 | 7 | 1360.794 | 2020-12-15 06:00 | 7 | 2259.983 | 2019-12-16 06:00 | 7 | 1786.257 |  |  | 52.5% | 78.39% | 42.17% | 47.1% | 71.52% | 32.46% | 36.27% | 35.45% | 27.72% | 40.18%
2023-12-16 14:00 | 8 | 2025.919 | 2022-12-16 14:00 | 8 | 2023.733 | 2021-12-16 14:00 | 8 | 1391.888 | 2020-12-15 07:00 | 8 | 2333.403 | 2019-12-16 07:00 | 8 | 1817.868 |  |  | 58.12% | 83.65% | 47.55% | 51.4% | 74.42% | 32.45% | 36.26% | 35.45% | 27.72% | 40.18%
2023-12-16 16:00 | 9 | 2096.03 | 2022-12-16 16:00 | 9 | 1978.907 | 2021-12-16 16:00 | 9 | 1365.539 | 2020-12-15 08:00 | 9 | 2355.08 | 2019-12-16 08:00 | 9 | 1786.667 |  |  | 59.15% | 86.37% | 48.63% | 54.02% | 74.84% | 32.43% | 36.26% | 35.45% | 27.71% | 40.18%
2023-12-16 18:00 | 10 | 1990.2 | 2022-12-16 18:00 | 10 | 1913.332 | 2021-12-16 18:00 | 10 | 1308.131 | 2020-12-15 09:00 | 10 | 2223.728 | 2019-12-16 09:00 | 10 | 1762.632 |  |  | 58.14% | 87.17% | 47.71% | 52.82% | 77.43% | 32.43% | 36.25% | 35.45% | 27.7% | 40.17%
2023-12-16 20:00 | 11 | 1814.545 | 2022-12-16 20:00 | 11 | 1792.497 | 2021-12-16 20:00 | 11 | 1298.459 | 2020-12-15 10:00 | 11 | 2102.954 | 2019-12-16 10:00 | 11 | 1734.318 |  |  | 57.35% | 82.31% | 45.71% | 51.07% | 73.52% | 32.42% | 36.25% | 35.44% | 27.68% | 40.14%
2023-12-16 22:00 | 12 | 1766.66 | 2022-12-16 22:00 | 12 | 1763.872 | 2021-12-16 22:00 | 12 | 1234.564 | 2020-12-15 11:00 | 12 | 1969.658 | 2019-12-16 11:00 | 12 | 1759.171 |  |  | 56.43% | 77.84% | 45.37% | 47.84% | 67.03% | 32.4% | 36.25% | 35.43% | 27.67% | 40.11%
2023-12-17 | 13 | 1638.465 | 2022-12-17 | 13 | 1721.724 | 2021-12-17 | 13 | 1248.913 | 2020-12-15 12:00 | 13 | 1919.557 | 2019-12-16 12:00 | 13 | 1777.832 |  |  | 57.24% | 72.9% | 43.14% | 47.08% | 65.27% | 32.4% | 36.25% | 35.43% | 27.65% | 40.11%
2023-12-17 02:00 | 14 | 1552.074 | 2022-12-17 02:00 | 14 | 1679.536 | 2021-12-17 02:00 | 14 | 1234.087 | 2020-12-15 13:00 | 14 | 1830.192 | 2019-12-16 13:00 | 14 | 1779.387 |  |  | 57.85% | 71.05% | 43.64% | 45.95% | 60.53% | 32.38% | 36.25% | 35.42% | 27.65% | 40.11%
2023-12-17 04:00 | 15 | 1571.815 | 2022-12-17 04:00 | 15 | 1665.744 | 2021-12-17 04:00 | 15 | 1230.195 | 2020-12-15 14:00 | 15 | 1775.485 | 2019-12-16 14:00 | 15 | 1767.29 |  |  | 57.9% | 67.74% | 43.12% | 44.83% | 57.34% | 32.37% | 36.24% | 35.41% | 27.65% | 40.08%
2023-12-17 06:00 | 16 | 1376.725 | 2022-12-17 06:00 | 16 | 1639.743 | 2021-12-17 06:00 | 16 | 1239.381 | 2020-12-15 15:00 | 16 | 1746.289 | 2019-12-16 15:00 | 16 | 1806.221 |  |  | 57.51% | 65.72% | 42.98% | 44.46% | 58.07% | 32.37% | 36.2% | 35.41% | 27.64% | 40.07%
2023-12-17 08:00 | 17 | 1516.554 | 2022-12-17 08:00 | 17 | 1705.568 | 2021-12-17 08:00 | 17 | 1264.293 | 2020-12-15 16:00 | 17 | 1829.932 | 2019-12-16 16:00 | 17 | 1844.107 |  |  | 58.77% | 64.64% | 43.3% | 43.77% | 50.86% | 32.37% | 36.19% | 35.39% | 27.63% | 40.07%
2023-12-17 10:00 | 18 | 1588.569 | 2022-12-17 10:00 | 18 | 1850.233 | 2021-12-17 10:00 | 18 | 1353.124 | 2020-12-15 17:00 | 18 | 1982.29 | 2019-12-16 17:00 | 18 | 1915.972 |  |  | 60.01% | 67.73% | 44.17% | 45.52% | 56.03% | 32.36% | 36.19% | 35.38% | 27.62% | 40.07%
2023-12-17 12:00 | 19 | 1506.898 | 2022-12-17 12:00 | 19 | 1861.258 | 2021-12-17 12:00 | 19 | 1379.076 | 2020-12-15 18:00 | 19 | 2088.035 | 2019-12-16 18:00 | 19 | 1930.041 |  |  | 62.34% | 73.37% | 47.28% | 49.39% | 58.69% | 32.35% | 36.18% | 35.37% | 27.62% | 40.06%
2023-12-17 14:00 | 20 | 1490.436 | 2022-12-17 14:00 | 20 | 1937.795 | 2021-12-17 14:00 | 20 | 1379.257 | 2020-12-15 19:00 | 20 | 2091.01 | 2019-12-16 19:00 | 20 | 1933.98 |  |  | 62.8% | 77.28% | 48.19% | 49.68% | 55.67% | 32.33% | 36.17% | 35.36% | 27.59% | 40.05%
2023-12-17 16:00 | 21 | 1538.963 | 2022-12-17 16:00 | 21 | 1947.347 | 2021-12-17 16:00 | 21 | 1365.242 | 2020-12-15 20:00 | 21 | 2083.166 | 2019-12-16 20:00 | 21 | 1833.997 |  |  | 62.93% | 77.39% | 48.19% | 51.72% | 55.06% | 32.32% | 36.16% | 35.36% | 27.59% | 40.05%
2023-12-17 18:00 | 22 | 1450.462 | 2022-12-17 18:00 | 22 | 1967.293 | 2021-12-17 18:00 | 22 | 1337.228 | 2020-12-15 21:00 | 22 | 2022.494 | 2019-12-16 21:00 | 22 | 1852.347 |  |  | 59.68% | 77.1% | 47.7% | 51.98% | 56.85% | 32.31% | 36.14% | 35.35% | 27.59% | 40%
2023-12-17 20:00 | 23 | 1427.152 | 2022-12-17 20:00 | 23 | 1825.647 | 2021-12-17 20:00 | 23 | 1250.975 | 2020-12-15 22:00 | 23 | 1936.81 | 2019-12-16 22:00 | 23 | 1698.464 |  |  | 60.27% | 74.86% | 46.72% | 52.51% | 53.58% | 32.31% | 36.14% | 35.33% | 27.59% | 39.99%
2023-12-17 22:00 | 24 | 1447.345 | 2022-12-17 22:00 | 24 | 1831.189 | 2021-12-17 22:00 | 24 | 1172.361 | 2020-12-15 23:00 | 24 | 1835.941 | 2019-12-16 23:00 | 24 | 1609.632 |  |  | 55.27% | 71.69% | 43.71% | 48.73% | 52.72% | 32.31% | 36.14% | 35.33% | 27.59% | 39.98%
2023-12-17 | 1 | 1430.636 | 2022-12-17 | 1 | 1766.074 | 2021-12-17 | 1 | 1142.044 | 2020-12-16 | 1 | 1755.699 | 2019-12-17 | 1 | 1565.74 |  |  | 52.38% | 67.95% | 40.96% | 48.88% | 53.47% | 32.3% | 36.13% | 35.33% | 27.58% | 39.98%
2023-12-17 02:00 | 2 | 1428.725 | 2022-12-17 02:00 | 2 | 1790.098 | 2021-12-17 02:00 | 2 | 1102.043 | 2020-12-16 01:00 | 2 | 1748.526 | 2019-12-17 01:00 | 2 | 1490.759 |  |  | 50.95% | 64.98% | 39.9% | 47.14% | 52.85% | 32.3% | 36.13% | 35.32% | 27.57% | 39.95%
2023-12-17 04:00 | 3 | 1371.632 | 2022-12-17 04:00 | 3 | 1727.52 | 2021-12-17 04:00 | 3 | 1114.894 | 2020-12-16 02:00 | 3 | 1727.575 | 2019-12-17 02:00 | 3 | 1492.81 |  |  | 48.51% | 64.72% | 38.51% | 47.78% | 52.78% | 32.3% | 36.12% | 35.32% | 27.56% | 39.93%
2023-12-17 06:00 | 4 | 1345.571 | 2022-12-17 06:00 | 4 | 1807.134 | 2021-12-17 06:00 | 4 | 1110.611 | 2020-12-16 03:00 | 4 | 1713.461 | 2019-12-17 03:00 | 4 | 1472.808 |  |  | 48.58% | 63.94% | 38.95% | 46.11% | 50.67% | 32.29% | 36.12% | 35.32% | 27.56% | 39.93%
2023-12-17 08:00 | 5 | 1422.394 | 2022-12-17 08:00 | 5 | 1746.98 | 2021-12-17 08:00 | 5 | 1176.832 | 2020-12-16 04:00 | 5 | 1754.304 | 2019-12-17 04:00 | 5 | 1514.766 |  |  | 47.92% | 63.42% | 38.81% | 48.23% | 49.71% | 32.28% | 36.11% | 35.31% | 27.55% | 39.93%
2023-12-17 10:00 | 6 | 1448.03 | 2022-12-17 10:00 | 6 | 1933.399 | 2021-12-17 10:00 | 6 | 1247.256 | 2020-12-16 05:00 | 6 | 1808.099 | 2019-12-17 05:00 | 6 | 1666.596 |  |  | 49.29% | 64.93% | 41.12% | 46.63% | 52.55% | 32.28% | 36.09% | 35.31% | 27.54% | 39.93%
2023-12-17 12:00 | 7 | 1499.534 | 2022-12-17 12:00 | 7 | 1873.943 | 2021-12-17 12:00 | 7 | 1410.173 | 2020-12-16 06:00 | 7 | 1921.467 | 2019-12-17 06:00 | 7 | 1879.483 |  |  | 54.23% | 66.92% | 43.58% | 51.6% | 53.49% | 32.28% | 36.07% | 35.31% | 27.54% | 39.92%
2023-12-17 14:00 | 8 | 1557.93 | 2022-12-17 14:00 | 8 | 1995.245 | 2021-12-17 14:00 | 8 | 1494.025 | 2020-12-16 07:00 | 8 | 2002.057 | 2019-12-17 07:00 | 8 | 1936.275 |  |  | 61.16% | 71.12% | 49.27% | 50.02% | 55.4% | 32.27% | 36.07% | 35.31% | 27.54% | 39.92%
2023-12-17 16:00 | 9 | 1609.645 | 2022-12-17 16:00 | 9 | 2046.942 | 2021-12-17 16:00 | 9 | 1479.712 | 2020-12-16 08:00 | 9 | 2042.709 | 2019-12-17 08:00 | 9 | 1965.227 |  |  | 63.01% | 74.1% | 52.2% | 53.26% | 57.55% | 32.27% | 36.07% | 35.3% | 27.53% | 39.89%
2023-12-17 18:00 | 10 | 1623.621 | 2022-12-17 18:00 | 10 | 1912.759 | 2021-12-17 18:00 | 10 | 1488.504 | 2020-12-16 09:00 | 10 | 1979.34 | 2019-12-17 09:00 | 10 | 1990.178 |  |  | 63.95% | 75.61% | 51.7% | 54.64% | 59.46% | 32.25% | 36.06% | 35.3% | 27.52% | 39.89%
2023-12-17 20:00 | 11 | 1557.692 | 2022-12-17 20:00 | 11 | 1857.999 | 2021-12-17 20:00 | 11 | 1498.533 | 2020-12-16 10:00 | 11 | 1974.286 | 2019-12-17 10:00 | 11 | 2004.126 |  |  | 64.76% | 73.26% | 52.01% | 51.05% | 59.98% | 32.24% | 36.06% | 35.29% | 27.51% | 39.89%
2023-12-17 22:00 | 12 | 1479.916 | 2022-12-17 22:00 | 12 | 1904.081 | 2021-12-17 22:00 | 12 | 1478.498 | 2020-12-16 11:00 | 12 | 1984.166 | 2019-12-17 11:00 | 12 | 1998.075 |  |  | 65.21% | 73.07% | 52.36% | 49.59% | 57.55% | 32.23% | 36.05% | 35.29% | 27.51% | 39.87%
2023-12-18 | 13 | 1513.97 | 2022-12-18 | 13 | 1862.789 | 2021-12-18 | 13 | 1487.479 | 2020-12-16 12:00 | 13 | 1930.161 | 2019-12-17 12:00 | 13 | 1971.119 |  |  | 65.02% | 73.44% | 51.66% | 50.82% | 54.67% | 32.21% | 36.05% | 35.29% | 27.51% | 39.87%
2023-12-18 02:00 | 14 | 1519.862 | 2022-12-18 02:00 | 14 | 1820.312 | 2021-12-18 02:00 | 14 | 1475.926 | 2020-12-16 13:00 | 14 | 1857.195 | 2019-12-17 13:00 | 14 | 1930.247 |  |  | 64.14% | 71.44% | 51.97% | 49.72% | 55.93% | 32.21% | 36.05% | 35.29% | 27.51% | 39.87%
2023-12-18 04:00 | 15 | 1566.218 | 2022-12-18 04:00 | 15 | 1745.873 | 2021-12-18 04:00 | 15 | 1468.049 | 2020-12-16 14:00 | 15 | 1754.965 | 2019-12-17 14:00 | 15 | 1903.386 |  |  | 62.81% | 68.74% | 51.57% | 48.59% | 56.15% | 32.2% | 36.05% | 35.29% | 27.5% | 39.86%
2023-12-18 06:00 | 16 | 1647.147 | 2022-12-18 06:00 | 16 | 1812.806 | 2021-12-18 06:00 | 16 | 1452.388 | 2020-12-16 15:00 | 16 | 1794.492 | 2019-12-17 15:00 | 16 | 1896.328 |  |  | 61.94% | 64.96% | 51.29% | 46.6% | 57.86% | 32.2% | 36.04% | 35.29% | 27.48% | 39.86%
2023-12-18 08:00 | 17 | 1673.268 | 2022-12-18 08:00 | 17 | 1899.686 | 2021-12-18 08:00 | 17 | 1463.512 | 2020-12-16 16:00 | 17 | 1897.787 | 2019-12-17 16:00 | 17 | 1856.32 |  |  | 61.71% | 66.42% | 50.75% | 48.39% | 60.85% | 32.19% | 36.04% | 35.29% | 27.46% | 39.85%
2023-12-18 10:00 | 18 | 1712.903 | 2022-12-18 10:00 | 18 | 1902.347 | 2021-12-18 10:00 | 18 | 1535.427 | 2020-12-16 17:00 | 18 | 1926.149 | 2019-12-17 17:00 | 18 | 2016.102 |  |  | 60.4% | 70.24% | 51.14% | 50.7% | 61.82% | 32.19% | 36.04% | 35.29% | 27.45% | 39.85%
2023-12-18 12:00 | 19 | 1777.811 | 2022-12-18 12:00 | 19 | 2025.535 | 2021-12-18 12:00 | 19 | 1546.691 | 2020-12-16 18:00 | 19 | 1987.757 | 2019-12-17 18:00 | 19 | 2114.924 |  |  | 65.6% | 71.29% | 53.65% | 50.78% | 63.28% | 32.18% | 36.03% | 35.28% | 27.44% | 39.85%
2023-12-18 14:00 | 20 | 1819.767 | 2022-12-18 14:00 | 20 | 1945.6 | 2021-12-18 14:00 | 20 | 1509.574 | 2020-12-16 19:00 | 20 | 1963.673 | 2019-12-17 19:00 | 20 | 2130.962 |  |  | 68.82% | 73.57% | 54.04% | 54.06% | 65.68% | 32.18% | 36.03% | 35.28% | 27.44% | 39.83%
2023-12-18 16:00 | 21 | 1659.833 | 2022-12-18 16:00 | 21 | 1900.548 | 2021-12-18 16:00 | 21 | 1473.717 | 2020-12-16 20:00 | 21 | 1961.695 | 2019-12-17 20:00 | 21 | 2170.954 |  |  | 69.34% | 72.68% | 52.74% | 51.93% | 67.23% | 32.18% | 36.01% | 35.27% | 27.43% | 39.83%
2023-12-18 18:00 | 22 | 1582.794 | 2022-12-18 18:00 | 22 | 1971.711 | 2021-12-18 18:00 | 22 | 1410.931 | 2020-12-16 21:00 | 22 | 1915.548 | 2019-12-17 21:00 | 22 | 2159.132 |  |  | 70.64% | 72.61% | 51.49% | 50.73% | 61.32% | 32.16% | 36.01% | 35.27% | 27.43% | 39.82%
2023-12-18 20:00 | 23 | 1521.825 | 2022-12-18 20:00 | 23 | 1955.691 | 2021-12-18 20:00 | 23 | 1348.887 | 2020-12-16 22:00 | 23 | 1877.535 | 2019-12-17 22:00 | 23 | 2130.239 |  |  | 70.26% | 70.9% | 49.3% | 52.63% | 58.47% | 32.15% | 36% | 35.26% | 27.42% | 39.82%
2023-12-18 22:00 | 24 | 1478.684 | 2022-12-18 22:00 | 24 | 1892.671 | 2021-12-18 22:00 | 24 | 1274.152 | 2020-12-16 23:00 | 24 | 1792.463 | 2019-12-17 23:00 | 24 | 2034.366 |  |  | 69.32% | 69.49% | 47.13% | 52.2% | 56.22% | 32.15% | 35.99% | 35.26% | 27.42% | 39.81%
2023-12-18 | 1 | 1439.559 | 2022-12-18 | 1 | 1869.859 | 2021-12-18 | 1 | 1213.285 | 2020-12-17 | 1 | 1775.487 | 2019-12-18 | 1 | 2018.487 |  |  | 66.2% | 66.34% | 44.52% | 50.52% | 54.63% | 32.15% | 35.99% | 35.25% | 27.42% | 39.81%
2023-12-18 02:00 | 2 | 1594.838 | 2022-12-18 02:00 | 2 | 1757.826 | 2021-12-18 02:00 | 2 | 1164.215 | 2020-12-17 01:00 | 2 | 1764.404 | 2019-12-18 01:00 | 2 | 2031.535 |  |  | 65.68% | 65.72% | 42.39% | 49.91% | 53.18% | 32.14% | 35.99% | 35.24% | 27.42% | 39.78%
2023-12-18 04:00 | 3 | 1650.802 | 2022-12-18 04:00 | 3 | 1867.68 | 2021-12-18 04:00 | 3 | 1129.224 | 2020-12-17 02:00 | 3 | 1755.248 | 2019-12-18 02:00 | 3 | 2040.597 |  |  | 66.1% | 65.31% | 40.68% | 46.92% | 58.92% | 32.12% | 35.99% | 35.24% | 27.41% | 39.77%
2023-12-18 06:00 | 4 | 1679.911 | 2022-12-18 06:00 | 4 | 1829.522 | 2021-12-18 06:00 | 4 | 1127.274 | 2020-12-17 03:00 | 4 | 1773.17 | 2019-12-18 03:00 | 4 | 2055.587 |  |  | 66.4% | 64.97% | 39.46% | 49.85% | 60.99% | 32.12% | 35.98% | 35.24% | 27.41% | 39.75%
2023-12-18 08:00 | 5 | 1603.172 | 2022-12-18 08:00 | 5 | 1941.536 | 2021-12-18 08:00 | 5 | 1120.974 | 2020-12-17 04:00 | 5 | 1781.81 | 2019-12-18 04:00 | 5 | 2117.494 |  |  | 66.89% | 65.63% | 39.39% | 48.83% | 62.06% | 32.12% | 35.97% | 35.23% | 27.4% | 39.74%
2023-12-18 10:00 | 6 | 1718.163 | 2022-12-18 10:00 | 6 | 1945.6 | 2021-12-18 10:00 | 6 | 1142.291 | 2020-12-17 05:00 | 6 | 1848.602 | 2019-12-18 05:00 | 6 | 2244.383 |  |  | 68.9% | 65.95% | 39.17% | 51.82% | 59.23% | 32.11% | 35.97% | 35.22% | 27.4% | 39.73%
2023-12-18 12:00 | 7 | 1914.245 | 2022-12-18 12:00 | 7 | 2025.27 | 2021-12-18 12:00 | 7 | 1158.328 | 2020-12-17 06:00 | 7 | 2014.396 | 2019-12-18 06:00 | 7 | 2388.264 |  |  | 73.03% | 68.42% | 39.91% | 51.93% | 63.47% | 32.11% | 35.96% | 35.22% | 27.4% | 39.71%
2023-12-18 14:00 | 8 | 2019.271 | 2022-12-18 14:00 | 8 | 2041.234 | 2021-12-18 14:00 | 8 | 1217.172 | 2020-12-17 07:00 | 8 | 2083.299 | 2019-12-18 07:00 | 8 | 2391.025 |  |  | 77.71% | 74.56% | 40.47% | 54.06% | 70.72% | 32.1% | 35.95% | 35.2% | 27.4% | 39.7%
2023-12-18 16:00 | 9 | 2002.969 | 2022-12-18 16:00 | 9 | 2193.197 | 2021-12-18 16:00 | 9 | 1254.159 | 2020-12-17 08:00 | 9 | 2099.813 | 2019-12-18 08:00 | 9 | 2323.113 |  |  | 77.8% | 77.11% | 42.53% | 54.48% | 74.6% | 32.1% | 35.91% | 35.2% | 27.4% | 39.7%
2023-12-18 18:00 | 10 | 2009.962 | 2022-12-18 18:00 | 10 | 2132.016 | 2021-12-18 18:00 | 10 | 1298.034 | 2020-12-17 09:00 | 10 | 2111.784 | 2019-12-18 09:00 | 10 | 2298.039 |  |  | 75.59% | 77.72% | 43.82% | 58.54% | 74% | 32.09% | 35.9% | 35.2% | 27.39% | 39.67%
2023-12-18 20:00 | 11 | 2046.751 | 2022-12-18 20:00 | 11 | 2090.623 | 2021-12-18 20:00 | 11 | 1298.948 | 2020-12-17 10:00 | 11 | 2115.794 | 2019-12-18 10:00 | 11 | 2292.928 |  |  | 74.78% | 78.16% | 45.35% | 56.91% | 74.25% | 32.08% | 35.89% | 35.2% | 27.37% | 39.67%
2023-12-18 22:00 | 12 | 2092.671 | 2022-12-18 22:00 | 12 | 2057.739 | 2021-12-18 22:00 | 12 | 1303.337 | 2020-12-17 11:00 | 12 | 2137.778 | 2019-12-18 11:00 | 12 | 2222.927 |  |  | 74.61% | 78.31% | 45.39% | 55.8% | 75.61% | 32.08% | 35.88% | 35.18% | 27.37% | 39.66%
2023-12-19 | 13 | 2142.664 | 2022-12-19 | 13 | 1997.593 | 2021-12-19 | 13 | 1259.782 | 2020-12-17 12:00 | 13 | 2137.589 | 2019-12-18 12:00 | 13 | 2209.889 |  |  | 72.33% | 79.13% | 45.54% | 54.92% | 77.31% | 32.08% | 35.87% | 35.17% | 27.35% | 39.62%
2023-12-19 02:00 | 14 | 2159.336 | 2022-12-19 02:00 | 14 | 1946.413 | 2021-12-19 02:00 | 14 | 1233.99 | 2020-12-17 13:00 | 14 | 2109.494 | 2019-12-18 13:00 | 14 | 2195.04 |  |  | 71.91% | 79.12% | 44.02% | 53.32% | 79.16% | 32.07% | 35.87% | 35.16% | 27.35% | 39.61%
2023-12-19 04:00 | 15 | 2161.721 | 2022-12-19 04:00 | 15 | 1809.356 | 2021-12-19 04:00 | 15 | 1237.986 | 2020-12-17 14:00 | 15 | 2089.546 | 2019-12-18 14:00 | 15 | 2163.969 |  |  | 71.43% | 78.08% | 43.12% | 51.95% | 79.77% | 32.07% | 35.85% | 35.15% | 27.34% | 39.61%
2023-12-19 06:00 | 16 | 2194.919 | 2022-12-19 06:00 | 16 | 1763.512 | 2021-12-19 06:00 | 16 | 1227.687 | 2020-12-17 15:00 | 16 | 2072.409 | 2019-12-18 15:00 | 16 | 2176.03 |  |  | 70.41% | 77.34% | 43.26% | 48.29% | 79.86% | 32.06% | 35.84% | 35.14% | 27.34% | 39.6%
2023-12-19 08:00 | 17 | 2194.881 | 2022-12-19 08:00 | 17 | 1843.596 | 2021-12-19 08:00 | 17 | 1284.705 | 2020-12-17 16:00 | 17 | 2142.166 | 2019-12-18 16:00 | 17 | 2213.154 |  |  | 70.81% | 76.71% | 42.9% | 47.07% | 81.09% | 32.06% | 35.84% | 35.14% | 27.34% | 39.59%
2023-12-19 10:00 | 18 | 2329.794 | 2022-12-19 10:00 | 18 | 1981.733 | 2021-12-19 10:00 | 18 | 1354.56 | 2020-12-17 17:00 | 18 | 2230.989 | 2019-12-18 17:00 | 18 | 2315.863 |  |  | 72.01% | 79.29% | 44.89% | 49.21% | 81.08% | 32.06% | 35.83% | 35.14% | 27.34% | 39.58%
2023-12-19 12:00 | 19 | 2345.483 | 2022-12-19 12:00 | 19 | 2100.785 | 2021-12-19 12:00 | 19 | 1376.865 | 2020-12-17 18:00 | 19 | 2190.956 | 2019-12-18 18:00 | 19 | 2374.688 |  |  | 75.36% | 82.58% | 47.33% | 52.89% | 86.07% | 32.05% | 35.82% | 35.14% | 27.33% | 39.57%
2023-12-19 14:00 | 20 | 2481.531 | 2022-12-19 14:00 | 20 | 2153.876 | 2021-12-19 14:00 | 20 | 1395.072 | 2020-12-17 19:00 | 20 | 2209.844 | 2019-12-18 19:00 | 20 | 2383.678 |  |  | 77.27% | 81.09% | 48.11% | 56.07% | 86.65% | 32.05% | 35.81% | 35.14% | 27.33% | 39.56%
2023-12-19 16:00 | 21 | 2416.455 | 2022-12-19 16:00 | 21 | 2249.2 | 2021-12-19 16:00 | 21 | 1425.066 | 2020-12-17 20:00 | 21 | 2179.126 | 2019-12-18 20:00 | 21 | 2339.778 |  |  | 77.56% | 81.79% | 48.74% | 57.49% | 91.67% | 32.05% | 35.81% | 35.1% | 27.33% | 39.55%
2023-12-19 18:00 | 22 | 2336.799 | 2022-12-19 18:00 | 22 | 2177.426 | 2021-12-19 18:00 | 22 | 1417.274 | 2020-12-17 21:00 | 22 | 2104.402 | 2019-12-18 21:00 | 22 | 2374.975 |  |  | 76.13% | 80.66% | 49.79% | 60.03% | 89.27% | 32.04% | 35.81% | 35.1% | 27.32% | 39.55%
2023-12-19 20:00 | 23 | 2258.132 | 2022-12-19 20:00 | 23 | 2151.349 | 2021-12-19 20:00 | 23 | 1403.595 | 2020-12-17 22:00 | 23 | 2035.608 | 2019-12-18 22:00 | 23 | 2319.146 |  |  | 77.28% | 77.89% | 49.52% | 58.12% | 86.33% | 32.04% | 35.81% | 35.1% | 27.32% | 39.54%
2023-12-19 22:00 | 24 | 2210.47 | 2022-12-19 22:00 | 24 | 2104.258 | 2021-12-19 22:00 | 24 | 1355.862 | 2020-12-17 23:00 | 24 | 2001.935 | 2019-12-18 23:00 | 24 | 2267.273 |  |  | 75.46% | 75.34% | 49.04% | 57.42% | 83.42% | 32.03% | 35.79% | 35.08% | 27.3% | 39.52%
2023-12-19 | 1 | 2169.641 | 2022-12-19 | 1 | 2147.501 | 2021-12-19 | 1 | 1339.123 | 2020-12-18 | 1 | 1956.316 | 2019-12-19 | 1 | 2260.353 |  |  | 73.78% | 74.1% | 47.37% | 56.17% | 81.66% | 32.03% | 35.77% | 35.07% | 27.29% | 39.52%
2023-12-19 02:00 | 2 | 2202.671 | 2022-12-19 02:00 | 2 | 2055.509 | 2021-12-19 02:00 | 2 | 1333.174 | 2020-12-18 01:00 | 2 | 1938.413 | 2019-12-19 01:00 | 2 | 2220.441 |  |  | 73.55% | 72.41% | 46.79% | 57.32% | 80.15% | 32.02% | 35.74% | 35.07% | 27.29% | 39.47%
2023-12-19 04:00 | 3 | 2157.729 | 2022-12-19 04:00 | 3 | 2174.308 | 2021-12-19 04:00 | 3 | 1333.292 | 2020-12-18 02:00 | 3 | 1942.489 | 2019-12-19 02:00 | 3 | 2248.484 |  |  | 72.25% | 71.75% | 46.58% | 54.86% | 81.37% | 32.02% | 35.73% | 35.07% | 27.27% | 39.47%
2023-12-19 06:00 | 4 | 2179.583 | 2022-12-19 06:00 | 4 | 2172.074 | 2021-12-19 06:00 | 4 | 1368.292 | 2020-12-18 03:00 | 4 | 1983.885 | 2019-12-19 03:00 | 4 | 2342.483 |  |  | 73.16% | 71.9% | 46.59% | 58.03% | 79.71% | 31.99% | 35.73% | 35.06% | 27.27% | 39.44%
2023-12-19 08:00 | 5 | 2331.318 | 2022-12-19 08:00 | 5 | 2224.552 | 2021-12-19 08:00 | 5 | 1394.124 | 2020-12-18 04:00 | 5 | 2029.253 | 2019-12-19 04:00 | 5 | 2393.422 |  |  | 76.22% | 73.43% | 47.81% | 57.98% | 80.52% | 31.98% | 35.72% | 35.06% | 27.26% | 39.44%
2023-12-19 10:00 | 6 | 2408.021 | 2022-12-19 10:00 | 6 | 2337.646 | 2021-12-19 10:00 | 6 | 1452.424 | 2020-12-18 05:00 | 6 | 2116.944 | 2019-12-19 05:00 | 6 | 2518.212 |  |  | 77.88% | 75.11% | 48.71% | 59.38% | 86.13% | 31.98% | 35.72% | 35.05% | 27.25% | 39.42%
2023-12-19 12:00 | 7 | 2619.673 | 2022-12-19 12:00 | 7 | 2597.376 | 2021-12-19 12:00 | 7 | 1514.729 | 2020-12-18 06:00 | 7 | 2174.816 | 2019-12-19 06:00 | 7 | 2646.004 |  |  | 81.94% | 78.35% | 50.75% | 62.39% | 88.96% | 31.97% | 35.72% | 35.02% | 27.25% | 39.42%
2023-12-19 14:00 | 8 | 2677.445 | 2022-12-19 14:00 | 8 | 2601.69 | 2021-12-19 14:00 | 8 | 1602.131 | 2020-12-18 07:00 | 8 | 2244.674 | 2019-12-19 07:00 | 8 | 2713.825 |  |  | 86.1% | 80.5% | 52.93% | 69.33% | 96.78% | 31.93% | 35.71% | 35.02% | 27.25% | 39.42%
2023-12-19 16:00 | 9 | 2663.304 | 2022-12-19 16:00 | 9 | 2609.83 | 2021-12-19 16:00 | 9 | 1709.489 | 2020-12-18 08:00 | 9 | 2243.985 | 2019-12-19 08:00 | 9 | 2641.917 |  |  | 88.31% | 83.08% | 55.98% | 69.44% | 98.91% | 31.92% | 35.7% | 34.99% | 27.24% | 39.4%
2023-12-19 18:00 | 10 | 2429.796 | 2022-12-19 18:00 | 10 | 2560.55 | 2021-12-19 18:00 | 10 | 1753.53 | 2020-12-18 09:00 | 10 | 2211.443 | 2019-12-19 09:00 | 10 | 2417.831 |  |  | 85.97% | 83.06% | 59.73% | 69.66% | 98.39% | 31.92% | 35.69% | 34.98% | 27.24% | 39.4%
2023-12-19 20:00 | 11 | 2228.022 | 2022-12-19 20:00 | 11 | 2390.031 | 2021-12-19 20:00 | 11 | 1750.681 | 2020-12-18 10:00 | 11 | 2072.229 | 2019-12-19 10:00 | 11 | 2188.835 |  |  | 78.67% | 81.85% | 61.27% | 68.34% | 89.76% | 31.91% | 35.68% | 34.98% | 27.24% | 39.4%
2023-12-19 22:00 | 12 | 2076.419 | 2022-12-19 22:00 | 12 | 2301.18 | 2021-12-19 22:00 | 12 | 1717.035 | 2020-12-18 11:00 | 12 | 1905.896 | 2019-12-19 11:00 | 12 | 2018.916 |  |  | 71.22% | 76.7% | 61.17% | 63.79% | 82.31% | 31.9% | 35.67% | 34.97% | 27.23% | 39.39%
2023-12-20 | 13 | 1995.328 | 2022-12-20 | 13 | 2065.069 | 2021-12-20 | 13 | 1696.132 | 2020-12-18 12:00 | 13 | 1831.394 | 2019-12-19 12:00 | 13 | 1878.079 |  |  | 65.69% | 70.54% | 59.99% | 61.42% | 76.71% | 31.89% | 35.67% | 34.97% | 27.23% | 39.39%
2023-12-20 02:00 | 14 | 1915.3 | 2022-12-20 02:00 | 14 | 1912.127 | 2021-12-20 02:00 | 14 | 1689.728 | 2020-12-18 13:00 | 14 | 1760.666 | 2019-12-19 13:00 | 14 | 1795.177 |  |  | 61.11% | 67.79% | 59.26% | 55.12% | 73.71% | 31.87% | 35.66% | 34.95% | 27.21% | 39.38%
2023-12-20 04:00 | 15 | 1862.968 | 2022-12-20 04:00 | 15 | 1851.908 | 2021-12-20 04:00 | 15 | 1651.737 | 2020-12-18 14:00 | 15 | 1705.094 | 2019-12-19 14:00 | 15 | 1695.222 |  |  | 58.41% | 65.17% | 59.04% | 51.04% | 70.76% | 31.87% | 35.66% | 34.94% | 27.21% | 39.37%
2023-12-20 06:00 | 16 | 1876.278 | 2022-12-20 06:00 | 16 | 1865.635 | 2021-12-20 06:00 | 16 | 1659.452 | 2020-12-18 15:00 | 16 | 1707.87 | 2019-12-19 15:00 | 16 | 1587.254 |  |  | 55.16% | 63.11% | 57.71% | 49.43% | 68.82% | 31.86% | 35.65% | 34.92% | 27.2% | 39.34%
2023-12-20 08:00 | 17 | 1941.727 | 2022-12-20 08:00 | 17 | 1896.79 | 2021-12-20 08:00 | 17 | 1687.335 | 2020-12-18 16:00 | 17 | 1709.645 | 2019-12-19 16:00 | 17 | 1706.229 |  |  | 51.65% | 63.21% | 57.98% | 49.8% | 69.31% | 31.86% | 35.64% | 34.91% | 27.2% | 39.31%
2023-12-20 10:00 | 18 | 2090.773 | 2022-12-20 10:00 | 18 | 2006.658 | 2021-12-20 10:00 | 18 | 1795.265 | 2020-12-18 17:00 | 18 | 1907.166 | 2019-12-19 17:00 | 18 | 1901.06 |  |  | 55.52% | 63.28% | 58.96% | 50.63% | 71.73% | 31.86% | 35.63% | 34.9% | 27.2% | 39.31%
2023-12-20 12:00 | 19 | 2278.077 | 2022-12-20 12:00 | 19 | 2097.55 | 2021-12-20 12:00 | 19 | 1792.011 | 2020-12-18 18:00 | 19 | 1997.563 | 2019-12-19 18:00 | 19 | 2074.971 |  |  | 61.86% | 70.59% | 62.73% | 53.56% | 77.24% | 31.85% | 35.61% | 34.9% | 27.2% | 39.3%
2023-12-20 14:00 | 20 | 2338.908 | 2022-12-20 14:00 | 20 | 2178.481 | 2021-12-20 14:00 | 20 | 1825.139 | 2020-12-18 19:00 | 20 | 2024.82 | 2019-12-19 19:00 | 20 | 2113.072 |  |  | 67.52% | 73.94% | 62.61% | 55.99% | 84.16% | 31.85% | 35.61% | 34.89% | 27.19% | 39.3%
2023-12-20 16:00 | 21 | 2353.623 | 2022-12-20 16:00 | 21 | 2067.514 | 2021-12-20 16:00 | 21 | 1808.652 | 2020-12-18 20:00 | 21 | 2005.01 | 2019-12-19 20:00 | 21 | 2174.027 |  |  | 68.76% | 74.94% | 63.77% | 58.15% | 86.41% | 31.85% | 35.61% | 34.89% | 27.17% | 39.29%
2023-12-20 18:00 | 22 | 2316.446 | 2022-12-20 18:00 | 22 | 2073.683 | 2021-12-20 18:00 | 22 | 1787.41 | 2020-12-18 21:00 | 22 | 2022.991 | 2019-12-19 21:00 | 22 | 2161.131 |  |  | 70.74% | 74.21% | 63.19% | 55.18% | 86.95% | 31.85% | 35.59% | 34.88% | 27.17% | 39.29%
2023-12-20 20:00 | 23 | 2279.379 | 2022-12-20 20:00 | 23 | 1992.357 | 2021-12-20 20:00 | 23 | 1734.344 | 2020-12-18 22:00 | 23 | 1981.432 | 2019-12-19 22:00 | 23 | 2105.301 |  |  | 70.32% | 74.88% | 62.45% | 55.35% | 85.58% | 31.84% | 35.59% | 34.87% | 27.16% | 39.29%
2023-12-20 22:00 | 24 | 2180.478 | 2022-12-20 22:00 | 24 | 1953.437 | 2021-12-20 22:00 | 24 | 1713.986 | 2020-12-18 23:00 | 24 | 1981.195 | 2019-12-19 23:00 | 24 | 1939.409 |  |  | 68.51% | 73.34% | 60.6% | 53.18% | 84.21% | 31.83% | 35.58% | 34.86% | 27.14% | 39.28%
2023-12-20 | 1 | 2182.598 | 2022-12-20 | 1 | 1946.798 | 2021-12-20 | 1 | 1714.671 | 2020-12-19 | 1 | 1950.032 | 2019-12-20 | 1 | 1968.498 |  |  | 63.11% | 73.33% | 59.89% | 52.14% | 80.55% | 31.78% | 35.58% | 34.86% | 27.14% | 39.28%
2023-12-20 02:00 | 2 | 2231.612 | 2022-12-20 02:00 | 2 | 2002.026 | 2021-12-20 02:00 | 2 | 1737.983 | 2020-12-19 01:00 | 2 | 1913.97 | 2019-12-20 01:00 | 2 | 1949.566 |  |  | 64.05% | 72.18% | 59.91% | 51.96% | 80.63% | 31.78% | 35.57% | 34.85% | 27.14% | 39.27%
2023-12-20 04:00 | 3 | 2250.59 | 2022-12-20 04:00 | 3 | 1953.956 | 2021-12-20 04:00 | 3 | 1798.777 | 2020-12-19 02:00 | 3 | 1909.828 | 2019-12-20 02:00 | 3 | 1990.576 |  |  | 63.44% | 70.84% | 60.73% | 53.44% | 82.44% | 31.77% | 35.56% | 34.85% | 27.14% | 39.25%
2023-12-20 06:00 | 4 | 2264.076 | 2022-12-20 06:00 | 4 | 1948.108 | 2021-12-20 06:00 | 4 | 1840.355 | 2020-12-19 03:00 | 4 | 1907.694 | 2019-12-20 03:00 | 4 | 1975.527 |  |  | 64.77% | 70.69% | 62.85% | 52.15% | 83.14% | 31.73% | 35.54% | 34.85% | 27.13% | 39.25%
2023-12-20 08:00 | 5 | 2246.899 | 2022-12-20 08:00 | 5 | 2060.065 | 2021-12-20 08:00 | 5 | 1920.198 | 2020-12-19 04:00 | 5 | 1936.5 | 2019-12-20 04:00 | 5 | 2051.521 |  |  | 64.28% | 70.61% | 64.3% | 52% | 83.64% | 31.73% | 35.54% | 34.82% | 27.12% | 39.25%
2023-12-20 10:00 | 6 | 2330.491 | 2022-12-20 10:00 | 6 | 1987.099 | 2021-12-20 10:00 | 6 | 2036.81 | 2020-12-19 05:00 | 6 | 1930.362 | 2019-12-20 05:00 | 6 | 2185.363 |  |  | 66.76% | 71.68% | 67.09% | 54.99% | 83.01% | 31.73% | 35.51% | 34.82% | 27.11% | 39.25%
2023-12-20 12:00 | 7 | 2433.629 | 2022-12-20 12:00 | 7 | 2086.076 | 2021-12-20 12:00 | 7 | 2149.402 | 2020-12-19 06:00 | 7 | 2014.382 | 2019-12-20 06:00 | 7 | 2321.114 |  |  | 71.11% | 71.45% | 71.17% | 53.04% | 86.09% | 31.73% | 35.51% | 34.81% | 27.09% | 39.22%
2023-12-20 14:00 | 8 | 2468.298 | 2022-12-20 14:00 | 8 | 2167.085 | 2021-12-20 14:00 | 8 | 2255.398 | 2020-12-19 07:00 | 8 | 2063.575 | 2019-12-20 07:00 | 8 | 2404.926 |  |  | 75.53% | 74.56% | 75.1% | 55.68% | 89.9% | 31.72% | 35.51% | 34.8% | 27.08% | 39.21%
2023-12-20 16:00 | 9 | 2423.106 | 2022-12-20 16:00 | 9 | 2219.917 | 2021-12-20 16:00 | 9 | 2224.178 | 2020-12-19 08:00 | 9 | 2101.808 | 2019-12-20 08:00 | 9 | 2307.94 |  |  | 78.25% | 76.38% | 78.8% | 57.84% | 91.19% | 31.72% | 35.5% | 34.8% | 27.08% | 39.2%
2023-12-20 18:00 | 10 | 2282.265 | 2022-12-20 18:00 | 10 | 2122.84 | 2021-12-20 18:00 | 10 | 2096.673 | 2020-12-19 09:00 | 10 | 2012.137 | 2019-12-20 09:00 | 10 | 2202.91 |  |  | 75.1% | 77.79% | 77.71% | 59.25% | 89.52% | 31.7% | 35.49% | 34.8% | 27.07% | 39.2%
2023-12-20 20:00 | 11 | 2054.342 | 2022-12-20 20:00 | 11 | 2009.241 | 2021-12-20 20:00 | 11 | 1899.577 | 2020-12-19 10:00 | 11 | 1960.178 | 2019-12-20 10:00 | 11 | 1957.11 |  |  | 71.68% | 74.48% | 73.26% | 56.66% | 84.31% | 31.7% | 35.48% | 34.8% | 27.07% | 39.18%
2023-12-20 22:00 | 12 | 1881.763 | 2022-12-20 22:00 | 12 | 1875.536 | 2021-12-20 22:00 | 12 | 1736.339 | 2020-12-19 11:00 | 12 | 1891.211 | 2019-12-20 11:00 | 12 | 1763.258 |  |  | 63.68% | 72.55% | 66.37% | 53.63% | 75.89% | 31.69% | 35.46% | 34.8% | 27.05% | 39.18%
2023-12-21 | 13 | 1729.003 | 2022-12-21 | 13 | 1810.653 | 2021-12-21 | 13 | 1615.05 | 2020-12-19 12:00 | 13 | 1806.349 | 2019-12-20 12:00 | 13 | 1654.47 |  |  | 57.38% | 70% | 60.67% | 50.06% | 69.52% | 31.68% | 35.46% | 34.79% | 27.05% | 39.16%
2023-12-21 02:00 | 14 | 1617.591 | 2022-12-21 02:00 | 14 | 1709.68 | 2021-12-21 02:00 | 14 | 1534.972 | 2020-12-19 13:00 | 14 | 1735.286 | 2019-12-20 13:00 | 14 | 1571.635 |  |  | 53.84% | 66.86% | 56.43% | 48.33% | 63.87% | 31.68% | 35.46% | 34.78% | 27.03% | 39.15%
2023-12-21 04:00 | 15 | 1562.877 | 2022-12-21 04:00 | 15 | 1682.984 | 2021-12-21 04:00 | 15 | 1478.814 | 2020-12-19 14:00 | 15 | 1722.298 | 2019-12-20 14:00 | 15 | 1547.584 |  |  | 51.14% | 64.23% | 53.63% | 45.63% | 59.76% | 31.68% | 35.45% | 34.78% | 27.02% | 39.15%
2023-12-21 06:00 | 16 | 1539.986 | 2022-12-21 06:00 | 16 | 1684.879 | 2021-12-21 06:00 | 16 | 1429.746 | 2020-12-19 15:00 | 16 | 1690.472 | 2019-12-20 15:00 | 16 | 1527.45 |  |  | 50.36% | 63.75% | 51.67% | 44.92% | 57.74% | 31.67% | 35.4% | 34.78% | 27.02% | 39.14%
2023-12-21 08:00 | 17 | 1565.542 | 2022-12-21 08:00 | 17 | 1715.874 | 2021-12-21 08:00 | 17 | 1460.76 | 2020-12-19 16:00 | 17 | 1687.297 | 2019-12-20 16:00 | 17 | 1579.389 |  |  | 49.7% | 62.57% | 49.96% | 44.97% | 56.89% | 31.66% | 35.4% | 34.77% | 27.02% | 39.14%
2023-12-21 10:00 | 18 | 1815.718 | 2022-12-21 10:00 | 18 | 1874.165 | 2021-12-21 10:00 | 18 | 1633.538 | 2020-12-19 17:00 | 18 | 1769.053 | 2019-12-20 17:00 | 18 | 1722.277 |  |  | 51.39% | 62.45% | 51.04% | 45.8% | 57.84% | 31.66% | 35.4% | 34.76% | 27.01% | 39.13%
2023-12-21 12:00 | 19 | 2012.983 | 2022-12-21 12:00 | 19 | 1959.875 | 2021-12-21 12:00 | 19 | 1775.179 | 2020-12-19 18:00 | 19 | 1810.486 | 2019-12-20 18:00 | 19 | 1808.295 |  |  | 56.04% | 65.48% | 57.08% | 50.02% | 67.08% | 31.64% | 35.4% | 34.75% | 27.01% | 39.12%
2023-12-21 14:00 | 20 | 1989.114 | 2022-12-21 14:00 | 20 | 1912.828 | 2021-12-21 14:00 | 20 | 1838.211 | 2020-12-19 19:00 | 20 | 1791.97 | 2019-12-20 19:00 | 20 | 1847.256 |  |  | 58.84% | 67.01% | 62.03% | 52.31% | 74.37% | 31.62% | 35.39% | 34.75% | 27% | 39.08%
2023-12-21 16:00 | 21 | 2150.466 | 2022-12-21 16:00 | 21 | 1930.186 | 2021-12-21 16:00 | 21 | 1877.292 | 2020-12-19 20:00 | 21 | 1777.398 | 2019-12-20 20:00 | 21 | 1796.315 |  |  | 60.11% | 66.33% | 64.23% | 51.06% | 73.48% | 31.62% | 35.38% | 34.75% | 27% | 39.07%
2023-12-21 18:00 | 22 | 1996.762 | 2022-12-21 18:00 | 22 | 2093.002 | 2021-12-21 18:00 | 22 | 1904.291 | 2020-12-19 21:00 | 22 | 1735.922 | 2019-12-20 21:00 | 22 | 1862.34 |  |  | 58.45% | 65.79% | 65.59% | 51.52% | 79.44% | 31.59% | 35.38% | 34.74% | 26.98% | 39.07%
2023-12-21 20:00 | 23 | 2018.879 | 2022-12-21 20:00 | 23 | 1940.519 | 2021-12-21 20:00 | 23 | 1870.484 | 2020-12-19 22:00 | 23 | 1687.854 | 2019-12-20 22:00 | 23 | 1841.399 |  |  | 60.6% | 64.25% | 66.54% | 55.86% | 73.77% | 31.57% | 35.36% | 34.73% | 26.98% | 39.07%
2023-12-21 22:00 | 24 | 1999.136 | 2022-12-21 22:00 | 24 | 1992.442 | 2021-12-21 22:00 | 24 | 1827.548 | 2020-12-19 23:00 | 24 | 1608.902 | 2019-12-20 23:00 | 24 | 1784.551 |  |  | 59.92% | 62.47% | 65.36% | 51.79% | 74.58% | 31.54% | 35.36% | 34.72% | 26.98% | 39.07%
2023-12-21 | 1 | 1966.979 | 2022-12-21 | 1 | 1984.022 | 2021-12-21 | 1 | 1824.662 | 2020-12-20 | 1 | 1558.853 | 2019-12-21 | 1 | 1727.623 |  |  | 58.07% | 59.55% | 63.86% | 53.18% | 73.85% | 31.54% | 35.35% | 34.71% | 26.98% | 39.07%
2023-12-21 02:00 | 2 | 1977.268 | 2022-12-21 02:00 | 2 | 1941.453 | 2021-12-21 02:00 | 2 | 1824.674 | 2020-12-20 01:00 | 2 | 1553.399 | 2019-12-21 01:00 | 2 | 1645.671 |  |  | 56.22% | 57.7% | 63.75% | 52.96% | 72.67% | 31.53% | 35.34% | 34.7% | 26.97% | 39.06%
2023-12-21 04:00 | 3 | 1991.356 | 2022-12-21 04:00 | 3 | 1963.85 | 2021-12-21 04:00 | 3 | 1826.657 | 2020-12-20 02:00 | 3 | 1523.946 | 2019-12-21 02:00 | 3 | 1683.702 |  |  | 53.55% | 57.5% | 63.75% | 51.82% | 73.05% | 31.52% | 35.31% | 34.7% | 26.97% | 39.04%
2023-12-21 06:00 | 4 | 2018.387 | 2022-12-21 06:00 | 4 | 2013.462 | 2021-12-21 06:00 | 4 | 1850.463 | 2020-12-20 03:00 | 4 | 1541.319 | 2019-12-21 03:00 | 4 | 1661.733 |  |  | 54.79% | 56.41% | 63.82% | 52.42% | 73.57% | 31.52% | 35.3% | 34.68% | 26.95% | 39.04%
2023-12-21 08:00 | 5 | 2060.432 | 2022-12-21 08:00 | 5 | 2112.848 | 2021-12-21 08:00 | 5 | 1874.598 | 2020-12-20 04:00 | 5 | 1470.111 | 2019-12-21 04:00 | 5 | 1702.733 |  |  | 54.07% | 57.05% | 64.66% | 53.74% | 74.56% | 31.51% | 35.3% | 34.65% | 26.95% | 39.04%
2023-12-21 10:00 | 6 | 2122.202 | 2022-12-21 10:00 | 6 | 2195.073 | 2021-12-21 10:00 | 6 | 1911.412 | 2020-12-20 05:00 | 6 | 1460.57 | 2019-12-21 05:00 | 6 | 1708.643 |  |  | 55.41% | 54.41% | 65.5% | 56.39% | 76.12% | 31.5% | 35.29% | 34.64% | 26.93% | 39.03%
2023-12-21 12:00 | 7 | 2235.047 | 2022-12-21 12:00 | 7 | 2369.535 | 2021-12-21 12:00 | 7 | 2027.058 | 2020-12-20 06:00 | 7 | 1566.253 | 2019-12-21 06:00 | 7 | 1774.495 |  |  | 55.6% | 54.06% | 66.79% | 58.59% | 78.4% | 31.49% | 35.29% | 34.63% | 26.92% | 38.99%
2023-12-21 14:00 | 8 | 2276.129 | 2022-12-21 14:00 | 8 | 2452.171 | 2021-12-21 14:00 | 8 | 2086.023 | 2020-12-20 07:00 | 8 | 1617.632 | 2019-12-21 07:00 | 8 | 1832.356 |  |  | 57.74% | 57.97% | 70.83% | 63.25% | 82.57% | 31.48% | 35.26% | 34.63% | 26.9% | 38.98%
2023-12-21 16:00 | 9 | 2172.759 | 2022-12-21 16:00 | 9 | 2476.907 | 2021-12-21 16:00 | 9 | 2084.994 | 2020-12-20 08:00 | 9 | 1703.696 | 2019-12-21 08:00 | 9 | 1840.325 |  |  | 59.62% | 59.87% | 72.89% | 65.45% | 84.09% | 31.47% | 35.26% | 34.63% | 26.9% | 38.96%
2023-12-21 18:00 | 10 | 2191.637 | 2022-12-21 18:00 | 10 | 2290.974 | 2021-12-21 18:00 | 10 | 2024.778 | 2020-12-20 09:00 | 10 | 1759.207 | 2019-12-21 09:00 | 10 | 1898.194 |  |  | 59.88% | 63.06% | 72.85% | 66.11% | 80.27% | 31.47% | 35.25% | 34.6% | 26.9% | 38.95%
2023-12-21 20:00 | 11 | 2022.668 | 2022-12-21 20:00 | 11 | 2099.578 | 2021-12-21 20:00 | 11 | 1881.83 | 2020-12-20 10:00 | 11 | 1753.923 | 2019-12-21 10:00 | 11 | 1794.189 |  |  | 61.77% | 65.11% | 70.75% | 61.15% | 80.97% | 31.47% | 35.22% | 34.59% | 26.9% | 38.95%
2023-12-21 22:00 | 12 | 1785.134 | 2022-12-21 22:00 | 12 | 1897.266 | 2021-12-21 22:00 | 12 | 1694.902 | 2020-12-20 11:00 | 12 | 1742.483 | 2019-12-21 11:00 | 12 | 1664.33 |  |  | 58.38% | 64.92% | 65.75% | 56.04% | 74.72% | 31.46% | 35.22% | 34.57% | 26.86% | 38.93%
2023-12-22 | 13 | 1632.868 | 2022-12-22 | 13 | 1842.175 | 2021-12-22 | 13 | 1588.861 | 2020-12-20 12:00 | 13 | 1726.88 | 2019-12-21 12:00 | 13 | 1531.823 |  |  | 54.16% | 64.49% | 59.22% | 50.64% | 65.95% | 31.45% | 35.22% | 34.57% | 26.85% | 38.93%
2023-12-22 02:00 | 14 | 1708.289 | 2022-12-22 02:00 | 14 | 1738.963 | 2021-12-22 02:00 | 14 | 1487.16 | 2020-12-20 13:00 | 14 | 1712.599 | 2019-12-21 13:00 | 14 | 1429.765 |  |  | 49.84% | 63.92% | 55.52% | 49.17% | 60.32% | 31.45% | 35.21% | 34.55% | 26.85% | 38.92%
2023-12-22 04:00 | 15 | 1721.699 | 2022-12-22 04:00 | 15 | 1657.992 | 2021-12-22 04:00 | 15 | 1468.331 | 2020-12-20 14:00 | 15 | 1668.623 | 2019-12-21 14:00 | 15 | 1402.078 |  |  | 46.52% | 63.39% | 51.96% | 46.42% | 63.11% | 31.45% | 35.21% | 34.55% | 26.84% | 38.92%
2023-12-22 06:00 | 16 | 1760.486 | 2022-12-22 06:00 | 16 | 1569.166 | 2021-12-22 06:00 | 16 | 1455.183 | 2020-12-20 15:00 | 16 | 1653.646 | 2019-12-21 15:00 | 16 | 1411.959 |  |  | 45.62% | 61.76% | 51.3% | 44.25% | 63.6% | 31.43% | 35.17% | 34.51% | 26.84% | 38.91%
2023-12-22 08:00 | 17 | 1748.021 | 2022-12-22 08:00 | 17 | 1611.11 | 2021-12-22 08:00 | 17 | 1483.175 | 2020-12-20 16:00 | 17 | 1650.68 | 2019-12-21 16:00 | 17 | 1477.524 |  |  | 45.94% | 61.21% | 50.84% | 41.88% | 65.04% | 31.43% | 35.17% | 34.5% | 26.84% | 38.9%
2023-12-22 10:00 | 18 | 1886.828 | 2022-12-22 10:00 | 18 | 1804.898 | 2021-12-22 10:00 | 18 | 1597.026 | 2020-12-20 17:00 | 18 | 1754.731 | 2019-12-21 17:00 | 18 | 1573.561 |  |  | 48.08% | 61.1% | 51.82% | 43% | 64.58% | 31.43% | 35.15% | 34.5% | 26.83% | 38.9%
2023-12-22 12:00 | 19 | 1935.971 | 2022-12-22 12:00 | 19 | 1885.625 | 2021-12-22 12:00 | 19 | 1717.995 | 2020-12-20 18:00 | 19 | 1832.462 | 2019-12-21 18:00 | 19 | 1646.042 |  |  | 51.2% | 64.95% | 55.8% | 48.17% | 69.7% | 31.42% | 35.15% | 34.5% | 26.82% | 38.89%
2023-12-22 14:00 | 20 | 1954.916 | 2022-12-22 14:00 | 20 | 1901.605 | 2021-12-22 14:00 | 20 | 1766.997 | 2020-12-20 19:00 | 20 | 1859.317 | 2019-12-21 19:00 | 20 | 1673.733 |  |  | 53.56% | 67.82% | 60.03% | 50.33% | 71.52% | 31.4% | 35.13% | 34.49% | 26.81% | 38.89%
2023-12-22 16:00 | 21 | 1909.007 | 2022-12-22 16:00 | 21 | 1938.295 | 2021-12-22 16:00 | 21 | 1790.051 | 2020-12-20 20:00 | 21 | 1864.303 | 2019-12-21 20:00 | 21 | 1704.416 |  |  | 54.46% | 68.82% | 61.74% | 50.76% | 72.22% | 31.4% | 35.11% | 34.46% | 26.81% | 38.86%
2023-12-22 18:00 | 22 | 1925.854 | 2022-12-22 18:00 | 22 | 1904.431 | 2021-12-22 18:00 | 22 | 1778.084 | 2020-12-20 21:00 | 22 | 1858.657 | 2019-12-21 21:00 | 22 | 1671.843 |  |  | 55.46% | 69% | 62.54% | 51.74% | 70.52% | 31.4% | 35.1% | 34.46% | 26.8% | 38.86%
2023-12-22 20:00 | 23 | 1880.865 | 2022-12-22 20:00 | 23 | 1736.305 | 2021-12-22 20:00 | 23 | 1744.106 | 2020-12-20 22:00 | 23 | 1768.466 | 2019-12-21 22:00 | 23 | 1599.259 |  |  | 54.4% | 68.79% | 62.13% | 50.83% | 71.15% | 31.4% | 35.1% | 34.45% | 26.79% | 38.85%
2023-12-22 22:00 | 24 | 1897.642 | 2022-12-22 22:00 | 24 | 1757.608 | 2021-12-22 22:00 | 24 | 1686.321 | 2020-12-20 23:00 | 24 | 1728.382 | 2019-12-21 23:00 | 24 | 1532.647 |  |  | 52.04% | 65.46% | 60.94% | 46.34% | 69.48% | 31.38% | 35.09% | 34.44% | 26.79% | 38.82%
2023-12-22 | 1 | 1880.11 | 2022-12-22 | 1 | 1697.448 | 2021-12-22 | 1 | 1643.146 | 2020-12-21 | 1 | 1713.192 | 2019-12-22 | 1 | 1598.976 |  |  | 49.87% | 63.97% | 58.92% | 46.91% | 70.1% | 31.37% | 35.08% | 34.43% | 26.76% | 38.82%
2023-12-22 02:00 | 2 | 1939.12 | 2022-12-22 02:00 | 2 | 1685.315 | 2021-12-22 02:00 | 2 | 1645.246 | 2020-12-21 01:00 | 2 | 1735.088 | 2019-12-22 01:00 | 2 | 1590.158 |  |  | 52.03% | 63.41% | 57.41% | 45.31% | 69.46% | 31.36% | 35.08% | 34.43% | 26.76% | 38.81%
2023-12-22 04:00 | 3 | 1964.16 | 2022-12-22 04:00 | 3 | 1569.836 | 2021-12-22 04:00 | 3 | 1644.458 | 2020-12-21 02:00 | 3 | 1706.999 | 2019-12-22 02:00 | 3 | 1589.142 |  |  | 51.74% | 64.22% | 57.49% | 44.98% | 71.64% | 31.34% | 35.07% | 34.4% | 26.75% | 38.8%
2023-12-22 06:00 | 4 | 1899.07 | 2022-12-22 06:00 | 4 | 1658.091 | 2021-12-22 06:00 | 4 | 1674.392 | 2020-12-21 03:00 | 4 | 1705.908 | 2019-12-22 03:00 | 4 | 1597.259 |  |  | 51.71% | 63.18% | 57.46% | 41.9% | 72.56% | 31.32% | 35.06% | 34.35% | 26.72% | 38.79%
2023-12-22 08:00 | 5 | 1985.11 | 2022-12-22 08:00 | 5 | 1598.036 | 2021-12-22 08:00 | 5 | 1732.378 | 2020-12-21 04:00 | 5 | 1722.493 | 2019-12-22 04:00 | 5 | 1635.99 |  |  | 51.97% | 63.14% | 58.5% | 44.26% | 70.16% | 31.32% | 35.03% | 34.35% | 26.71% | 38.77%
2023-12-22 10:00 | 6 | 1902 | 2022-12-22 10:00 | 6 | 1661.045 | 2021-12-22 10:00 | 6 | 1809.118 | 2020-12-21 05:00 | 6 | 1784.373 | 2019-12-22 05:00 | 6 | 1659.701 |  |  | 53.23% | 63.75% | 60.53% | 42.65% | 73.34% | 31.32% | 35.03% | 34.35% | 26.71% | 38.74%
2023-12-22 12:00 | 7 | 2005.93 | 2022-12-22 12:00 | 7 | 1744.408 | 2021-12-22 12:00 | 7 | 1926.904 | 2020-12-21 06:00 | 7 | 1854.133 | 2019-12-22 06:00 | 7 | 1714.268 |  |  | 54.01% | 66.04% | 63.21% | 44.34% | 70.27% | 31.31% | 35.03% | 34.34% | 26.71% | 38.71%
2023-12-22 14:00 | 8 | 2203.78 | 2022-12-22 14:00 | 8 | 1788.26 | 2021-12-22 14:00 | 8 | 2027.706 | 2020-12-21 07:00 | 8 | 1923.917 | 2019-12-22 07:00 | 8 | 1782.825 |  |  | 55.78% | 68.63% | 67.33% | 46.56% | 74.1% | 31.31% | 35.02% | 34.34% | 26.71% | 38.71%
2023-12-22 16:00 | 9 | 2199.7 | 2022-12-22 16:00 | 9 | 1790.56 | 2021-12-22 16:00 | 9 | 2029.709 | 2020-12-21 08:00 | 9 | 1912.729 | 2019-12-22 08:00 | 9 | 1871.77 |  |  | 58.01% | 71.21% | 70.85% | 47.73% | 81.41% | 31.29% | 35.02% | 34.33% | 26.71% | 38.7%
2023-12-22 18:00 | 10 | 2176.64 | 2022-12-22 18:00 | 10 | 1785.062 | 2021-12-22 18:00 | 10 | 1942.136 | 2020-12-21 09:00 | 10 | 1896.472 | 2019-12-22 09:00 | 10 | 1885.332 |  |  | 60.91% | 70.8% | 70.92% | 47.79% | 81.26% | 31.29% | 35.01% | 34.33% | 26.7% | 38.7%
2023-12-22 20:00 | 11 | 1987.59 | 2022-12-22 20:00 | 11 | 1788.694 | 2021-12-22 20:00 | 11 | 1827.162 | 2020-12-21 10:00 | 11 | 1905.351 | 2019-12-22 10:00 | 11 | 1796.986 |  |  | 61.35% | 70.19% | 67.86% | 47.65% | 80.41% | 31.28% | 35% | 34.33% | 26.7% | 38.7%
2023-12-22 22:00 | 12 | 1745.66 | 2022-12-22 22:00 | 12 | 1651.28 | 2021-12-22 22:00 | 12 | 1723.635 | 2020-12-21 11:00 | 12 | 1838.204 | 2019-12-22 11:00 | 12 | 1678.491 |  |  | 58.47% | 70.52% | 63.84% | 47.74% | 73.43% | 31.22% | 34.96% | 34.31% | 26.7% | 38.7%
2023-12-23 | 13 | 1647.67 | 2022-12-23 | 13 | 1651.163 | 2021-12-23 | 13 | 1640.04 | 2020-12-21 12:00 | 13 | 1780.044 | 2019-12-22 12:00 | 13 | 1625.544 |  |  | 54.62% | 68.04% | 60.22% | 44.07% | 64.49% | 31.22% | 34.94% | 34.3% | 26.69% | 38.7%
2023-12-23 02:00 | 14 | 1666.71 | 2022-12-23 02:00 | 14 | 1708.382 | 2021-12-23 02:00 | 14 | 1581.43 | 2020-12-21 13:00 | 14 | 1698.513 | 2019-12-22 13:00 | 14 | 1547.395 |  |  | 52.89% | 65.88% | 57.3% | 44.07% | 60.87% | 31.22% | 34.93% | 34.29% | 26.68% | 38.69%
2023-12-23 04:00 | 15 | 1620.76 | 2022-12-23 04:00 | 15 | 1673.23 | 2021-12-23 04:00 | 15 | 1539.605 | 2020-12-21 14:00 | 15 | 1681.706 | 2019-12-22 14:00 | 15 | 1514.642 |  |  | 50.35% | 62.87% | 55.26% | 45.6% | 61.57% | 31.21% | 34.92% | 34.28% | 26.68% | 38.67%
2023-12-23 06:00 | 16 | 1601.77 | 2022-12-23 06:00 | 16 | 1670.12 | 2021-12-23 06:00 | 16 | 1526.816 | 2020-12-21 15:00 | 16 | 1655.82 | 2019-12-22 15:00 | 16 | 1489.339 |  |  | 49.29% | 62.24% | 53.79% | 44.66% | 59.88% | 31.2% | 34.89% | 34.27% | 26.67% | 38.66%
2023-12-23 08:00 | 17 | 1617.84 | 2022-12-23 08:00 | 17 | 1692.796 | 2021-12-23 08:00 | 17 | 1589.496 | 2020-12-21 16:00 | 17 | 1645.68 | 2019-12-22 16:00 | 17 | 1527.433 |  |  | 48.46% | 61.29% | 53.35% | 44.58% | 59.17% | 31.19% | 34.89% | 34.26% | 26.66% | 38.64%
2023-12-23 10:00 | 18 | 1704.72 | 2022-12-23 10:00 | 18 | 1843.408 | 2021-12-23 10:00 | 18 | 1740.534 | 2020-12-21 17:00 | 18 | 1734.907 | 2019-12-22 17:00 | 18 | 1611.235 |  |  | 49.7% | 60.91% | 55.54% | 45.18% | 59.77% | 31.19% | 34.88% | 34.25% | 26.66% | 38.64%
2023-12-23 12:00 | 19 | 1753.73 | 2022-12-23 12:00 | 19 | 1752.952 | 2021-12-23 12:00 | 19 | 1863.691 | 2020-12-21 18:00 | 19 | 1826.302 | 2019-12-22 18:00 | 19 | 1653.966 |  |  | 52.43% | 64.21% | 60.81% | 49.2% | 62.98% | 31.18% | 34.86% | 34.23% | 26.66% | 38.63%
2023-12-23 14:00 | 20 | 1780.71 | 2022-12-23 14:00 | 20 | 1812.036 | 2021-12-23 14:00 | 20 | 1936.737 | 2020-12-21 19:00 | 20 | 1820.565 | 2019-12-22 19:00 | 20 | 1642.58 |  |  | 53.82% | 67.6% | 65.12% | 46.79% | 64.79% | 31.17% | 34.85% | 34.21% | 26.66% | 38.6%
2023-12-23 16:00 | 21 | 1725.82 | 2022-12-23 16:00 | 21 | 1822.388 | 2021-12-23 16:00 | 21 | 1947.984 | 2020-12-21 20:00 | 21 | 1829.665 | 2019-12-22 20:00 | 21 | 1685.849 |  |  | 53.45% | 67.38% | 67.67% | 48.37% | 65.78% | 31.16% | 34.85% | 34.21% | 26.65% | 38.6%
2023-12-23 18:00 | 22 | 1698.91 | 2022-12-23 18:00 | 22 | 1806.651 | 2021-12-23 18:00 | 22 | 1964.233 | 2020-12-21 21:00 | 22 | 1798.851 | 2019-12-22 21:00 | 22 | 1653.168 |  |  | 54.86% | 67.72% | 68.06% | 48.64% | 63.76% | 31.14% | 34.84% | 34.2% | 26.65% | 38.57%
2023-12-23 20:00 | 23 | 1646.96 | 2022-12-23 20:00 | 23 | 1944.732 | 2021-12-23 20:00 | 23 | 1928.47 | 2020-12-21 22:00 | 23 | 1733.122 | 2019-12-22 22:00 | 23 | 1602.37 |  |  | 53.79% | 66.58% | 68.63% | 48.22% | 62.76% | 31.13% | 34.83% | 34.2% | 26.64% | 38.56%
2023-12-23 22:00 | 24 | 1580.1 | 2022-12-23 22:00 | 24 | 2049.806 | 2021-12-23 22:00 | 24 | 1896.593 | 2020-12-21 23:00 | 24 | 1675.364 | 2019-12-22 23:00 | 24 | 1521.36 |  |  | 52.14% | 64.15% | 67.38% | 51.91% | 60.84% | 31.13% | 34.8% | 34.18% | 26.61% | 38.56%
2023-12-23 | 1 | 1518.135 | 2022-12-23 | 1 | 2221.519 | 2021-12-23 | 1 | 1882.918 | 2020-12-22 | 1 | 1594.72 | 2019-12-23 | 1 | 1467.334 |  |  | 49.5% | 62.01% | 66.27% | 54.71% | 58.37% | 31.13% | 34.79% | 34.17% | 26.58% | 38.55%
2023-12-23 02:00 | 2 | 1516.409 | 2022-12-23 02:00 | 2 | 2466.054 | 2021-12-23 02:00 | 2 | 1880.363 | 2020-12-22 01:00 | 2 | 1602.825 | 2019-12-23 01:00 | 2 | 1444.037 |  |  | 47.75% | 59.03% | 65.79% | 59.3% | 56.08% | 31.13% | 34.78% | 34.17% | 26.58% | 38.53%
2023-12-23 04:00 | 3 | 1521.697 | 2022-12-23 04:00 | 3 | 2703.754 | 2021-12-23 04:00 | 3 | 1918.282 | 2020-12-22 02:00 | 3 | 1572.008 | 2019-12-23 02:00 | 3 | 1444.572 |  |  | 46.99% | 59.33% | 65.7% | 65.82% | 56.02% | 31.11% | 34.78% | 34.16% | 26.58% | 38.53%
2023-12-23 06:00 | 4 | 1644.894 | 2022-12-23 06:00 | 4 | 2914.137 | 2021-12-23 06:00 | 4 | 1948.265 | 2020-12-22 03:00 | 4 | 1613.913 | 2019-12-23 03:00 | 4 | 1466.701 |  |  | 47.01% | 58.18% | 67.03% | 72.17% | 56.22% | 31.1% | 34.77% | 34.16% | 26.57% | 38.52%
2023-12-23 08:00 | 5 | 1658.008 | 2022-12-23 08:00 | 5 | 3114.02 | 2021-12-23 08:00 | 5 | 1989.16 | 2020-12-22 04:00 | 5 | 1645.745 | 2019-12-23 04:00 | 5 | 1492.502 |  |  | 47.73% | 59.74% | 68.07% | 77.78% | 60.77% | 31.1% | 34.77% | 34.15% | 26.57% | 38.52%
2023-12-23 10:00 | 6 | 1733.915 | 2022-12-23 10:00 | 6 | 3253.258 | 2021-12-23 10:00 | 6 | 2057.847 | 2020-12-22 05:00 | 6 | 1697.542 | 2019-12-23 05:00 | 6 | 1570.547 |  |  | 48.57% | 60.91% | 69.5% | 83.12% | 61.25% | 31.09% | 34.75% | 34.15% | 26.57% | 38.49%
2023-12-23 12:00 | 7 | 1609.908 | 2022-12-23 12:00 | 7 | 3415.727 | 2021-12-23 12:00 | 7 | 2144.378 | 2020-12-22 06:00 | 7 | 1819.288 | 2019-12-23 06:00 | 7 | 1659.192 |  |  | 51.1% | 62.83% | 71.9% | 86.83% | 64.06% | 31.09% | 34.75% | 34.12% | 26.56% | 38.48%
2023-12-23 14:00 | 8 | 1611.905 | 2022-12-23 14:00 | 8 | 3487.928 | 2021-12-23 14:00 | 8 | 2214.651 | 2020-12-22 07:00 | 8 | 1890.993 | 2019-12-23 07:00 | 8 | 1715.141 |  |  | 53.99% | 67.34% | 74.93% | 91.17% | 59.47% | 31.08% | 34.75% | 34.12% | 26.56% | 38.47%
2023-12-23 16:00 | 9 | 1818.929 | 2022-12-23 16:00 | 9 | 3603.085 | 2021-12-23 16:00 | 9 | 2204.377 | 2020-12-22 08:00 | 9 | 1892.125 | 2019-12-23 08:00 | 9 | 1711.406 |  |  | 55.81% | 69.99% | 77.38% | 93.1% | 59.55% | 31.07% | 34.74% | 34.1% | 26.55% | 38.44%
2023-12-23 18:00 | 10 | 1830.766 | 2022-12-23 18:00 | 10 | 3631.144 | 2021-12-23 18:00 | 10 | 2053.005 | 2020-12-22 09:00 | 10 | 1831.108 | 2019-12-23 09:00 | 10 | 1707.346 |  |  | 55.69% | 70.03% | 77.02% | 96.17% | 67.2% | 31.07% | 34.71% | 34.1% | 26.55% | 38.42%
2023-12-23 20:00 | 11 | 1840.207 | 2022-12-23 20:00 | 11 | 3657.381 | 2021-12-23 20:00 | 11 | 1857.025 | 2020-12-22 10:00 | 11 | 1748.772 | 2019-12-23 10:00 | 11 | 1595.182 |  |  | 55.56% | 67.77% | 71.73% | 96.92% | 67.63% | 31.07% | 34.66% | 34.1% | 26.54% | 38.38%
2023-12-23 22:00 | 12 | 1749.823 | 2022-12-23 22:00 | 12 | 3606.833 | 2021-12-23 22:00 | 12 | 1688.034 | 2020-12-22 11:00 | 12 | 1665.854 | 2019-12-23 11:00 | 12 | 1500.259 |  |  | 51.91% | 64.73% | 64.89% | 97.62% | 67.98% | 31.06% | 34.65% | 34.09% | 26.54% | 38.37%
2023-12-24 | 13 | 1677.486 | 2022-12-24 | 13 | 3604.676 | 2021-12-24 | 13 | 1566.333 | 2020-12-22 12:00 | 13 | 1604.939 | 2019-12-23 12:00 | 13 | 1397.831 |  |  | 48.82% | 61.66% | 58.98% | 96.27% | 64.64% | 31.05% | 34.6% | 34.08% | 26.54% | 38.35%
2023-12-24 02:00 | 14 | 1619.08 | 2022-12-24 02:00 | 14 | 3562.994 | 2021-12-24 02:00 | 14 | 1465.161 | 2020-12-22 13:00 | 14 | 1545.857 | 2019-12-23 13:00 | 14 | 1333.814 |  |  | 45.48% | 59.4% | 54.73% | 96.21% | 61.97% | 31.04% | 34.6% | 34.08% | 26.53% | 38.33%
2023-12-24 04:00 | 15 | 1600.871 | 2022-12-24 04:00 | 15 | 3551.266 | 2021-12-24 04:00 | 15 | 1413.533 | 2020-12-22 14:00 | 15 | 1506.143 | 2019-12-23 14:00 | 15 | 1294.545 |  |  | 43.4% | 57.22% | 51.19% | 95.1% | 59.81% | 31.03% | 34.58% | 34.07% | 26.52% | 38.33%
2023-12-24 06:00 | 16 | 1617.882 | 2022-12-24 06:00 | 16 | 3578.005 | 2021-12-24 06:00 | 16 | 1406.592 | 2020-12-22 15:00 | 16 | 1486.161 | 2019-12-23 15:00 | 16 | 1254.492 |  |  | 42.12% | 55.75% | 49.39% | 94.79% | 59.14% | 31.03% | 34.58% | 34.06% | 26.52% | 38.32%
2023-12-24 08:00 | 17 | 1439.261 | 2022-12-24 08:00 | 17 | 3632.743 | 2021-12-24 08:00 | 17 | 1402.54 | 2020-12-22 16:00 | 17 | 1505.896 | 2019-12-23 16:00 | 17 | 1297.599 |  |  | 40.82% | 55.01% | 49.15% | 95.5% | 59.77% | 31.03% | 34.58% | 34.06% | 26.51% | 38.32%
2023-12-24 10:00 | 18 | 1612.583 | 2022-12-24 10:00 | 18 | 3746.548 | 2021-12-24 10:00 | 18 | 1502.878 | 2020-12-22 17:00 | 18 | 1629.815 | 2019-12-23 17:00 | 18 | 1409.759 |  |  | 42.22% | 55.74% | 49.01% | 96.96% | 53.17% | 31.02% | 34.58% | 34.04% | 26.5% | 38.3%
2023-12-24 12:00 | 19 | 1618.436 | 2022-12-24 12:00 | 19 | 3711.591 | 2021-12-24 12:00 | 19 | 1569.367 | 2020-12-22 18:00 | 19 | 1819.668 | 2019-12-23 18:00 | 19 | 1533.349 |  |  | 45.87% | 60.32% | 52.51% | 100% | 59.57% | 31.01% | 34.57% | 34.04% | 26.49% | 38.3%
2023-12-24 14:00 | 20 | 1673.493 | 2022-12-24 14:00 | 20 | 3656.877 | 2021-12-24 14:00 | 20 | 1575.323 | 2020-12-22 19:00 | 20 | 1870.627 | 2019-12-23 19:00 | 20 | 1534.14 |  |  | 49.89% | 67.35% | 54.83% | 99.07% | 59.79% | 30.97% | 34.57% | 34.04% | 26.49% | 38.29%
2023-12-24 16:00 | 21 | 1605.551 | 2022-12-24 16:00 | 21 | 3587.842 | 2021-12-24 16:00 | 21 | 1583.227 | 2020-12-22 20:00 | 21 | 1916.56 | 2019-12-23 20:00 | 21 | 1546.557 |  |  | 49.92% | 69.24% | 55.04% | 97.61% | 61.82% | 30.97% | 34.57% | 34.01% | 26.47% | 38.27%
2023-12-24 18:00 | 22 | 1581.669 | 2022-12-24 18:00 | 22 | 3587.935 | 2021-12-24 18:00 | 22 | 1539.111 | 2020-12-22 21:00 | 22 | 1899.599 | 2019-12-23 21:00 | 22 | 1560.942 |  |  | 50.32% | 70.94% | 55.32% | 95.76% | 59.31% | 30.97% | 34.57% | 34% | 26.47% | 38.27%
2023-12-24 20:00 | 23 | 1490.768 | 2022-12-24 20:00 | 23 | 3508.103 | 2021-12-24 20:00 | 23 | 1494.993 | 2020-12-22 22:00 | 23 | 1894.75 | 2019-12-23 22:00 | 23 | 1522.284 |  |  | 50.79% | 70.31% | 53.78% | 95.77% | 58.43% | 30.97% | 34.55% | 33.99% | 26.46% | 38.26%
2023-12-24 22:00 | 24 | 1455.733 | 2022-12-24 22:00 | 24 | 3470.114 | 2021-12-24 22:00 | 24 | 1388.097 | 2020-12-22 23:00 | 24 | 1787.902 | 2019-12-23 23:00 | 24 | 1461.589 |  |  | 49.53% | 70.13% | 52.24% | 93.64% | 55.07% | 30.96% | 34.52% | 33.99% | 26.45% | 38.21%
2023-12-24 | 1 | 1443.998 | 2022-12-24 | 1 | 3458.951 | 2021-12-24 | 1 | 1323.347 | 2020-12-23 | 1 | 1803.967 | 2019-12-24 | 1 | 1436.472 |  |  | 47.56% | 66.18% | 48.5% | 92.62% | 53.78% | 30.96% | 34.51% | 33.98% | 26.44% | 38.2%
2023-12-24 02:00 | 2 | 1435.117 | 2022-12-24 02:00 | 2 | 3417.784 | 2021-12-24 02:00 | 2 | 1292.661 | 2020-12-23 01:00 | 2 | 1787.001 | 2019-12-24 01:00 | 2 | 1449.233 |  |  | 46.74% | 66.77% | 46.24% | 92.32% | 53.35% | 30.96% | 34.51% | 33.98% | 26.43% | 38.17%
2023-12-24 04:00 | 3 | 1451.224 | 2022-12-24 04:00 | 3 | 3425.367 | 2021-12-24 04:00 | 3 | 1246.81 | 2020-12-23 02:00 | 3 | 1792.043 | 2019-12-24 02:00 | 3 | 1408.731 |  |  | 47.16% | 66.14% | 45.17% | 91.22% | 53.02% | 30.95% | 34.51% | 33.97% | 26.43% | 38.16%
2023-12-24 06:00 | 4 | 1359.002 | 2022-12-24 06:00 | 4 | 3403.386 | 2021-12-24 06:00 | 4 | 1220.901 | 2020-12-23 03:00 | 4 | 1818.091 | 2019-12-24 03:00 | 4 | 1464.914 |  |  | 45.84% | 66.33% | 43.56% | 91.43% | 53.61% | 30.95% | 34.51% | 33.97% | 26.43% | 38.12%
2023-12-24 08:00 | 5 | 1345.132 | 2022-12-24 08:00 | 5 | 3393.15 | 2021-12-24 08:00 | 5 | 1221.219 | 2020-12-23 04:00 | 5 | 1837.102 | 2019-12-24 04:00 | 5 | 1524.061 |  |  | 47.67% | 67.29% | 42.66% | 90.84% | 50.21% | 30.95% | 34.49% | 33.97% | 26.42% | 38.07%
2023-12-24 10:00 | 6 | 1456.955 | 2022-12-24 10:00 | 6 | 3393.383 | 2021-12-24 10:00 | 6 | 1228.607 | 2020-12-23 05:00 | 6 | 1916.076 | 2019-12-24 05:00 | 6 | 1588.981 |  |  | 49.59% | 68% | 42.67% | 90.57% | 49.69% | 30.94% | 34.49% | 33.95% | 26.4% | 38.06%
2023-12-24 12:00 | 7 | 1476.998 | 2022-12-24 12:00 | 7 | 3388.558 | 2021-12-24 12:00 | 7 | 1234.96 | 2020-12-23 06:00 | 7 | 1992.447 | 2019-12-24 06:00 | 7 | 1707.86 |  |  | 51.7% | 70.92% | 42.93% | 90.57% | 53.82% | 30.94% | 34.48% | 33.95% | 26.4% | 38.05%
2023-12-24 14:00 | 8 | 1501.221 | 2022-12-24 14:00 | 8 | 3399.71 | 2021-12-24 14:00 | 8 | 1294.023 | 2020-12-23 07:00 | 8 | 2042.134 | 2019-12-24 07:00 | 8 | 1818.536 |  |  | 55.57% | 73.75% | 43.15% | 90.44% | 54.56% | 30.94% | 34.45% | 33.95% | 26.39% | 38.05%
2023-12-24 16:00 | 9 | 1541.548 | 2022-12-24 16:00 | 9 | 3451.751 | 2021-12-24 16:00 | 9 | 1368.46 | 2020-12-23 08:00 | 9 | 2043.188 | 2019-12-24 08:00 | 9 | 1840.915 |  |  | 59.17% | 75.59% | 45.21% | 90.74% | 55.46% | 30.91% | 34.44% | 33.93% | 26.38% | 38.04%
2023-12-24 18:00 | 10 | 1593.939 | 2022-12-24 18:00 | 10 | 3399.05 | 2021-12-24 18:00 | 10 | 1399.609 | 2020-12-23 09:00 | 10 | 1908.257 | 2019-12-24 09:00 | 10 | 1753.918 |  |  | 59.9% | 75.62% | 47.81% | 92.13% | 56.95% | 30.91% | 34.44% | 33.93% | 26.38% | 38.03%
2023-12-24 20:00 | 11 | 1558.424 | 2022-12-24 20:00 | 11 | 3311.566 | 2021-12-24 20:00 | 11 | 1406.623 | 2020-12-23 10:00 | 11 | 1762.485 | 2019-12-24 10:00 | 11 | 1592.782 |  |  | 57.07% | 70.63% | 48.9% | 90.72% | 58.88% | 30.91% | 34.42% | 33.93% | 26.37% | 38.03%
2023-12-24 22:00 | 12 | 1408.329 | 2022-12-24 22:00 | 12 | 3204.539 | 2021-12-24 22:00 | 12 | 1409.872 | 2020-12-23 11:00 | 12 | 1665.552 | 2019-12-24 11:00 | 12 | 1459.428 |  |  | 51.83% | 65.23% | 49.15% | 88.39% | 57.57% | 30.9% | 34.42% | 33.92% | 26.36% | 38.01%
2023-12-25 | 13 | 1271.436 | 2022-12-25 | 13 | 3097.689 | 2021-12-25 | 13 | 1360.981 | 2020-12-23 12:00 | 13 | 1601.817 | 2019-12-24 12:00 | 13 | 1385.894 |  |  | 47.49% | 61.65% | 49.26% | 85.53% | 52.03% | 30.89% | 34.4% | 33.91% | 26.36% | 38.01%
2023-12-25 02:00 | 14 | 1324.449 | 2022-12-25 02:00 | 14 | 2999.85 | 2021-12-25 02:00 | 14 | 1340.21 | 2020-12-23 13:00 | 14 | 1571.591 | 2019-12-24 13:00 | 14 | 1322.009 |  |  | 45.1% | 59.29% | 47.55% | 82.68% | 46.97% | 30.88% | 34.4% | 33.91% | 26.36% | 38.01%
2023-12-25 04:00 | 15 | 1275.74 | 2022-12-25 04:00 | 15 | 2908.113 | 2021-12-25 04:00 | 15 | 1301.507 | 2020-12-23 14:00 | 15 | 1560.512 | 2019-12-24 14:00 | 15 | 1215.006 |  |  | 43.02% | 58.17% | 46.83% | 80.07% | 48.93% | 30.87% | 34.36% | 33.91% | 26.34% | 38%
2023-12-25 06:00 | 16 | 1265.915 | 2022-12-25 06:00 | 16 | 2746.38 | 2021-12-25 06:00 | 16 | 1269.65 | 2020-12-23 15:00 | 16 | 1532.273 | 2019-12-24 15:00 | 16 | 1146.47 |  |  | 39.54% | 57.76% | 45.48% | 77.62% | 47.13% | 30.87% | 34.36% | 33.9% | 26.34% | 37.99%
2023-12-25 08:00 | 17 | 1222.583 | 2022-12-25 08:00 | 17 | 2727.141 | 2021-12-25 08:00 | 17 | 1242.52 | 2020-12-23 16:00 | 17 | 1552.241 | 2019-12-24 16:00 | 17 | 1154.401 |  |  | 37.31% | 56.71% | 44.36% | 73.3% | 46.77% | 30.87% | 34.35% | 33.9% | 26.32% | 37.96%
2023-12-25 10:00 | 18 | 1240.811 | 2022-12-25 10:00 | 18 | 2815.364 | 2021-12-25 10:00 | 18 | 1236.675 | 2020-12-23 17:00 | 18 | 1632.188 | 2019-12-24 17:00 | 18 | 1199.278 |  |  | 37.56% | 57.45% | 43.41% | 72.79% | 45.17% | 30.85% | 34.34% | 33.89% | 26.3% | 37.96%
2023-12-25 12:00 | 19 | 1264.527 | 2022-12-25 12:00 | 19 | 2875.681 | 2021-12-25 12:00 | 19 | 1264.605 | 2020-12-23 18:00 | 19 | 1686.402 | 2019-12-24 18:00 | 19 | 1230.184 |  |  | 39.02% | 60.41% | 43.21% | 75.15% | 45.84% | 30.84% | 34.33% | 33.87% | 26.28% | 37.94%
2023-12-25 14:00 | 20 | 1280.577 | 2022-12-25 14:00 | 20 | 2850.493 | 2021-12-25 14:00 | 20 | 1238.487 | 2020-12-23 19:00 | 20 | 1691.382 | 2019-12-24 19:00 | 20 | 1263.334 |  |  | 40.03% | 62.42% | 44.19% | 76.76% | 46.72% | 30.84% | 34.3% | 33.86% | 26.28% | 37.93%
2023-12-25 16:00 | 21 | 1258.509 | 2022-12-25 16:00 | 21 | 2858.29 | 2021-12-25 16:00 | 21 | 1236.469 | 2020-12-23 20:00 | 21 | 1622.465 | 2019-12-24 20:00 | 21 | 1281.634 |  |  | 41.11% | 62.6% | 43.27% | 76.08% | 47.31% | 30.83% | 34.28% | 33.84% | 26.26% | 37.93%
2023-12-25 18:00 | 22 | 1276.339 | 2022-12-25 18:00 | 22 | 2844.263 | 2021-12-25 18:00 | 22 | 1213.171 | 2020-12-23 21:00 | 22 | 1630.421 | 2019-12-24 21:00 | 22 | 1308.018 |  |  | 41.7% | 60.05% | 43.2% | 76.29% | 46.49% | 30.82% | 34.27% | 33.84% | 26.26% | 37.92%
2023-12-25 20:00 | 23 | 1261.483 | 2022-12-25 20:00 | 23 | 2783.534 | 2021-12-25 20:00 | 23 | 1150.312 | 2020-12-23 22:00 | 23 | 1582.605 | 2019-12-24 22:00 | 23 | 1309.436 |  |  | 42.56% | 60.35% | 42.39% | 75.92% | 47.15% | 30.81% | 34.26% | 33.83% | 26.23% | 37.9%
2023-12-25 22:00 | 24 | 1204.743 | 2022-12-25 22:00 | 24 | 2748.582 | 2021-12-25 22:00 | 24 | 1101.679 | 2020-12-23 23:00 | 24 | 1487.665 | 2019-12-24 23:00 | 24 | 1278.598 |  |  | 42.61% | 58.58% | 40.19% | 74.3% | 46.6% | 30.81% | 34.25% | 33.83% | 26.23% | 37.88%
2023-12-25 | 1 | 1203.826 | 2022-12-25 | 1 | 2758.918 | 2021-12-25 | 1 | 1039.037 | 2020-12-24 | 1 | 1395.604 | 2019-12-25 | 1 | 1262.886 |  |  | 41.6% | 55.06% | 38.49% | 73.36% | 44.51% | 30.81% | 34.25% | 33.82% | 26.23% | 37.86%
2023-12-25 02:00 | 2 | 1203.77 | 2022-12-25 02:00 | 2 | 2739.992 | 2021-12-25 02:00 | 2 | 959.054 | 2020-12-24 01:00 | 2 | 1377.397 | 2019-12-25 01:00 | 2 | 1241.815 |  |  | 41.09% | 51.66% | 36.3% | 73.64% | 44.47% | 30.8% | 34.25% | 33.81% | 26.21% | 37.85%
2023-12-25 04:00 | 3 | 1171.013 | 2022-12-25 04:00 | 3 | 2758.614 | 2021-12-25 04:00 | 3 | 927.888 | 2020-12-24 02:00 | 3 | 1249.461 | 2019-12-25 02:00 | 3 | 1265.712 |  |  | 40.41% | 50.98% | 33.51% | 73.13% | 44.47% | 30.8% | 34.25% | 33.81% | 26.2% | 37.83%
2023-12-25 06:00 | 4 | 1200.202 | 2022-12-25 06:00 | 4 | 2784.745 | 2021-12-25 06:00 | 4 | 896.962 | 2020-12-24 03:00 | 4 | 1309.392 | 2019-12-25 03:00 | 4 | 1305.71 |  |  | 41.19% | 46.25% | 32.42% | 73.63% | 43.26% | 30.79% | 34.24% | 33.78% | 26.19% | 37.82%
2023-12-25 08:00 | 5 | 1201.572 | 2022-12-25 08:00 | 5 | 2793.991 | 2021-12-25 08:00 | 5 | 891.364 | 2020-12-24 04:00 | 5 | 1246.352 | 2019-12-25 04:00 | 5 | 1330.514 |  |  | 42.49% | 48.46% | 31.34% | 74.33% | 44.34% | 30.79% | 34.22% | 33.77% | 26.18% | 37.79%
2023-12-25 10:00 | 6 | 1229.23 | 2022-12-25 10:00 | 6 | 2815.456 | 2021-12-25 10:00 | 6 | 892.32 | 2020-12-24 05:00 | 6 | 1363.145 | 2019-12-25 05:00 | 6 | 1404.476 |  |  | 43.29% | 46.13% | 31.14% | 74.58% | 44.39% | 30.77% | 34.2% | 33.75% | 26.18% | 37.79%
2023-12-25 12:00 | 7 | 1258.118 | 2022-12-25 12:00 | 7 | 2856.789 | 2021-12-25 12:00 | 7 | 919.316 | 2020-12-24 06:00 | 7 | 1439.201 | 2019-12-25 06:00 | 7 | 1470.146 |  |  | 45.7% | 50.45% | 31.18% | 75.15% | 45.41% | 30.76% | 34.2% | 33.75% | 26.18% | 37.77%
2023-12-25 14:00 | 8 | 1292.164 | 2022-12-25 14:00 | 8 | 2943.565 | 2021-12-25 14:00 | 8 | 982.393 | 2020-12-24 07:00 | 8 | 1522.163 | 2019-12-25 07:00 | 8 | 1557.262 |  |  | 47.84% | 53.27% | 32.12% | 76.25% | 46.48% | 30.76% | 34.2% | 33.74% | 26.18% | 37.77%
2023-12-25 16:00 | 9 | 1367.381 | 2022-12-25 16:00 | 9 | 2977.253 | 2021-12-25 16:00 | 9 | 1051.607 | 2020-12-24 08:00 | 9 | 1629.708 | 2019-12-25 08:00 | 9 | 1618.385 |  |  | 50.67% | 56.34% | 34.33% | 78.57% | 47.74% | 30.76% | 34.19% | 33.71% | 26.18% | 37.75%
2023-12-25 18:00 | 10 | 1444.985 | 2022-12-25 18:00 | 10 | 2839.136 | 2021-12-25 18:00 | 10 | 1134.592 | 2020-12-24 09:00 | 10 | 1748.224 | 2019-12-25 09:00 | 10 | 1555.542 |  |  | 52.66% | 60.32% | 36.74% | 79.47% | 50.51% | 30.75% | 34.18% | 33.71% | 26.16% | 37.74%
2023-12-25 20:00 | 11 | 1446.769 | 2022-12-25 20:00 | 11 | 2671.913 | 2021-12-25 20:00 | 11 | 1190.596 | 2020-12-24 10:00 | 11 | 1892.84 | 2019-12-25 10:00 | 11 | 1451.727 |  |  | 50.62% | 64.71% | 39.64% | 75.78% | 53.38% | 30.74% | 34.18% | 33.71% | 26.15% | 37.71%
2023-12-25 22:00 | 12 | 1450.919 | 2022-12-25 22:00 | 12 | 2521.833 | 2021-12-25 22:00 | 12 | 1178.011 | 2020-12-24 11:00 | 12 | 1949.433 | 2019-12-25 11:00 | 12 | 1339.1 |  |  | 47.24% | 70.06% | 41.6% | 71.32% | 53.45% | 30.73% | 34.16% | 33.7% | 26.12% | 37.71%
2023-12-26 | 13 | 1417.943 | 2022-12-26 | 13 | 2374.655 | 2021-12-26 | 13 | 1188.459 | 2020-12-24 12:00 | 13 | 1985.963 | 2019-12-25 12:00 | 13 | 1220.864 |  |  | 43.57% | 72.15% | 41.16% | 67.31% | 53.6% | 30.73% | 34.16% | 33.69% | 26.1% | 37.69%
2023-12-26 02:00 | 14 | 1409.754 | 2022-12-26 02:00 | 14 | 2228.775 | 2021-12-26 02:00 | 14 | 1120.341 | 2020-12-24 13:00 | 14 | 2041.9 | 2019-12-25 13:00 | 14 | 1129.711 |  |  | 39.73% | 73.51% | 41.53% | 63.38% | 52.38% | 30.71% | 34.12% | 33.68% | 26.08% | 37.68%
2023-12-26 04:00 | 15 | 1378.14 | 2022-12-26 04:00 | 15 | 2138.003 | 2021-12-26 04:00 | 15 | 1103.27 | 2020-12-24 14:00 | 15 | 2039.729 | 2019-12-25 14:00 | 15 | 1051.689 |  |  | 36.76% | 75.58% | 39.15% | 59.49% | 52.08% | 30.69% | 34.1% | 33.68% | 26.05% | 37.67%
2023-12-26 06:00 | 16 | 1320.55 | 2022-12-26 06:00 | 16 | 2087.61 | 2021-12-26 06:00 | 16 | 1042.161 | 2020-12-24 15:00 | 16 | 2053.662 | 2019-12-25 15:00 | 16 | 1035.483 |  |  | 34.22% | 75.5% | 38.55% | 57.07% | 50.91% | 30.68% | 34.09% | 33.68% | 26.04% | 37.66%
2023-12-26 08:00 | 17 | 1369.222 | 2022-12-26 08:00 | 17 | 2143.491 | 2021-12-26 08:00 | 17 | 1075.036 | 2020-12-24 16:00 | 17 | 2069.861 | 2019-12-25 16:00 | 17 | 1028.258 |  |  | 33.69% | 76.01% | 36.41% | 55.72% | 48.78% | 30.66% | 34.09% | 33.66% | 26.02% | 37.64%
2023-12-26 10:00 | 18 | 1441.531 | 2022-12-26 10:00 | 18 | 2303.418 | 2021-12-26 10:00 | 18 | 1054.712 | 2020-12-24 17:00 | 18 | 2105.262 | 2019-12-25 17:00 | 18 | 1100.39 |  |  | 33.46% | 76.61% | 37.56% | 57.21% | 50.58% | 30.65% | 34.07% | 33.66% | 26.01% | 37.63%
2023-12-26 12:00 | 19 | 1481.262 | 2022-12-26 12:00 | 19 | 2435.161 | 2021-12-26 12:00 | 19 | 1090.267 | 2020-12-24 18:00 | 19 | 2141.314 | 2019-12-25 18:00 | 19 | 1140.249 |  |  | 35.81% | 77.92% | 36.85% | 61.48% | 53.25% | 30.65% | 34.05% | 33.65% | 26.01% | 37.61%
2023-12-26 14:00 | 20 | 1433.585 | 2022-12-26 14:00 | 20 | 2474.049 | 2021-12-26 14:00 | 20 | 1094.493 | 2020-12-24 19:00 | 20 | 2093.503 | 2019-12-25 19:00 | 20 | 1171.492 |  |  | 37.1% | 79.26% | 38.09% | 65% | 54.72% | 30.64% | 34.05% | 33.65% | 26.01% | 37.6%
2023-12-26 16:00 | 21 | 1351.484 | 2022-12-26 16:00 | 21 | 2545.872 | 2021-12-26 16:00 | 21 | 1066.905 | 2020-12-24 20:00 | 21 | 2133.869 | 2019-12-25 20:00 | 21 | 1189.62 |  |  | 38.12% | 77.49% | 38.24% | 66.04% | 52.96% | 30.63% | 34.03% | 33.65% | 25.99% | 37.57%
2023-12-26 18:00 | 22 | 1396.407 | 2022-12-26 18:00 | 22 | 2568.664 | 2021-12-26 18:00 | 22 | 1048.763 | 2020-12-24 21:00 | 22 | 2126.475 | 2019-12-25 21:00 | 22 | 1178.501 |  |  | 38.71% | 78.98% | 37.28% | 67.95% | 49.93% | 30.63% | 34.03% | 33.65% | 25.96% | 37.56%
2023-12-26 20:00 | 23 | 1255.315 | 2022-12-26 20:00 | 23 | 2558.063 | 2021-12-26 20:00 | 23 | 1008.062 | 2020-12-24 22:00 | 23 | 2094.319 | 2019-12-25 22:00 | 23 | 1145.515 |  |  | 38.35% | 78.71% | 36.64% | 68.56% | 51.59% | 30.63% | 34.03% | 33.65% | 25.96% | 37.56%
2023-12-26 22:00 | 24 | 1143.284 | 2022-12-26 22:00 | 24 | 2558.993 | 2021-12-26 22:00 | 24 | 932.225 | 2020-12-24 23:00 | 24 | 2078.878 | 2019-12-25 23:00 | 24 | 1081.541 |  |  | 37.27% | 77.52% | 35.22% | 68.28% | 46.37% | 30.61% | 34.03% | 33.65% | 25.96% | 37.56%
2023-12-26 | 1 | 1130.36 | 2022-12-26 | 1 | 2573.245 | 2021-12-26 | 1 | 897.381 | 2020-12-25 | 1 | 2031.168 | 2019-12-26 | 1 | 1076.907 |  |  | 35.19% | 76.95% | 32.57% | 68.3% | 42.24% | 30.6% | 34% | 33.64% | 25.94% | 37.55%
2023-12-26 02:00 | 2 | 1146.211 | 2022-12-26 02:00 | 2 | 2566.895 | 2021-12-26 02:00 | 2 | 863.406 | 2020-12-25 01:00 | 2 | 2009.723 | 2019-12-26 01:00 | 2 | 1037.829 |  |  | 35.04% | 75.18% | 31.35% | 68.68% | 41.76% | 30.59% | 33.96% | 33.63% | 25.93% | 37.53%
2023-12-26 04:00 | 3 | 1091.352 | 2022-12-26 04:00 | 3 | 2576.264 | 2021-12-26 04:00 | 3 | 859.432 | 2020-12-25 02:00 | 3 | 2016.356 | 2019-12-26 02:00 | 3 | 1053.875 |  |  | 33.77% | 74.39% | 30.17% | 68.51% | 42.34% | 30.57% | 33.93% | 33.62% | 25.92% | 37.53%
2023-12-26 06:00 | 4 | 1218.243 | 2022-12-26 06:00 | 4 | 2579.852 | 2021-12-26 06:00 | 4 | 848.31 | 2020-12-25 03:00 | 4 | 2056.935 | 2019-12-26 03:00 | 4 | 1066.875 |  |  | 34.29% | 74.63% | 30.03% | 68.76% | 40.32% | 30.57% | 33.92% | 33.59% | 25.91% | 37.53%
2023-12-26 08:00 | 5 | 1268.139 | 2022-12-26 08:00 | 5 | 2581.291 | 2021-12-26 08:00 | 5 | 878.409 | 2020-12-25 04:00 | 5 | 2056.878 | 2019-12-26 04:00 | 5 | 1184.694 |  |  | 34.72% | 76.13% | 29.64% | 68.86% | 45.01% | 30.56% | 33.92% | 33.58% | 25.91% | 37.52%
2023-12-26 10:00 | 6 | 1331.909 | 2022-12-26 10:00 | 6 | 2598.93 | 2021-12-26 10:00 | 6 | 898.262 | 2020-12-25 05:00 | 6 | 2140.111 | 2019-12-26 05:00 | 6 | 1269.497 |  |  | 38.55% | 76.13% | 30.69% | 68.9% | 46.85% | 30.53% | 33.89% | 33.57% | 25.91% | 37.49%
2023-12-26 12:00 | 7 | 1382.71 | 2022-12-26 12:00 | 7 | 2546.17 | 2021-12-26 12:00 | 7 | 936.166 | 2020-12-25 06:00 | 7 | 2216.43 | 2019-12-26 06:00 | 7 | 1351.536 |  |  | 41.31% | 79.21% | 31.39% | 69.37% | 49.2% | 30.52% | 33.88% | 33.56% | 25.91% | 37.46%
2023-12-26 14:00 | 8 | 1404.607 | 2022-12-26 14:00 | 8 | 2562.389 | 2021-12-26 14:00 | 8 | 995.694 | 2020-12-25 07:00 | 8 | 2310.35 | 2019-12-26 07:00 | 8 | 1482.391 |  |  | 43.98% | 82.04% | 32.71% | 67.96% | 51.08% | 30.5% | 33.88% | 33.55% | 25.89% | 37.46%
2023-12-26 16:00 | 9 | 1500.314 | 2022-12-26 16:00 | 9 | 2558.526 | 2021-12-26 16:00 | 9 | 1101.582 | 2020-12-25 08:00 | 9 | 2413.882 | 2019-12-26 08:00 | 9 | 1419.384 |  |  | 48.24% | 85.51% | 34.79% | 68.39% | 51.89% | 30.5% | 33.86% | 33.55% | 25.89% | 37.46%
2023-12-26 18:00 | 10 | 1513.866 | 2022-12-26 18:00 | 10 | 2568.688 | 2021-12-26 18:00 | 10 | 1143.558 | 2020-12-25 09:00 | 10 | 2459.102 | 2019-12-26 09:00 | 10 | 1474.343 |  |  | 46.19% | 89.34% | 38.49% | 68.29% | 55.43% | 30.49% | 33.85% | 33.52% | 25.88% | 37.45%
2023-12-26 20:00 | 11 | 1528.133 | 2022-12-26 20:00 | 11 | 2523.839 | 2021-12-26 20:00 | 11 | 1169.694 | 2020-12-25 10:00 | 11 | 2472.515 | 2019-12-26 10:00 | 11 | 1452.642 |  |  | 47.97% | 91.02% | 39.96% | 68.56% | 55.93% | 30.49% | 33.84% | 33.51% | 25.88% | 37.45%
2023-12-26 22:00 | 12 | 1525.905 | 2022-12-26 22:00 | 12 | 2473.998 | 2021-12-26 22:00 | 12 | 1145.158 | 2020-12-25 11:00 | 12 | 2443.781 | 2019-12-26 11:00 | 12 | 1405.519 |  |  | 47.27% | 91.52% | 40.87% | 67.36% | 56.45% | 30.49% | 33.82% | 33.51% | 25.87% | 37.45%
2023-12-27 | 13 | 1509.158 | 2022-12-27 | 13 | 2455.239 | 2021-12-27 | 13 | 1138.27 | 2020-12-25 12:00 | 13 | 2383.956 | 2019-12-26 12:00 | 13 | 1373.665 |  |  | 45.73% | 90.45% | 40.01% | 66.03% | 56.37% | 30.49% | 33.81% | 33.51% | 25.85% | 37.45%
2023-12-27 02:00 | 14 | 1540.905 | 2022-12-27 02:00 | 14 | 2378.426 | 2021-12-27 02:00 | 14 | 1112.214 | 2020-12-25 13:00 | 14 | 2365.838 | 2019-12-26 13:00 | 14 | 1295.036 |  |  | 44.7% | 88.24% | 39.77% | 65.53% | 55.75% | 30.48% | 33.81% | 33.5% | 25.84% | 37.38%
2023-12-27 04:00 | 15 | 1541.145 | 2022-12-27 04:00 | 15 | 2337.652 | 2021-12-27 04:00 | 15 | 1075.81 | 2020-12-25 14:00 | 15 | 2323.932 | 2019-12-26 14:00 | 15 | 1263.22 |  |  | 42.14% | 87.57% | 38.86% | 63.48% | 56.93% | 30.47% | 33.77% | 33.5% | 25.84% | 37.37%
2023-12-27 06:00 | 16 | 1439.974 | 2022-12-27 06:00 | 16 | 2297.647 | 2021-12-27 06:00 | 16 | 1067.42 | 2020-12-25 15:00 | 16 | 2414.159 | 2019-12-26 15:00 | 16 | 1241.525 |  |  | 41.1% | 86.02% | 37.59% | 62.39% | 56.93% | 30.47% | 33.76% | 33.49% | 25.83% | 37.37%
2023-12-27 08:00 | 17 | 1420.375 | 2022-12-27 08:00 | 17 | 2307.712 | 2021-12-27 08:00 | 17 | 1079.534 | 2020-12-25 16:00 | 17 | 2408.229 | 2019-12-26 16:00 | 17 | 1228.714 |  |  | 40.4% | 89.36% | 37.3% | 61.33% | 53.2% | 30.46% | 33.75% | 33.49% | 25.82% | 37.36%
2023-12-27 10:00 | 18 | 1502.804 | 2022-12-27 10:00 | 18 | 2311.674 | 2021-12-27 10:00 | 18 | 1161.275 | 2020-12-25 17:00 | 18 | 2558.933 | 2019-12-26 17:00 | 18 | 1332.112 |  |  | 39.98% | 89.14% | 37.72% | 61.6% | 52.47% | 30.45% | 33.74% | 33.49% | 25.8% | 37.34%
2023-12-27 12:00 | 19 | 1706.772 | 2022-12-27 12:00 | 19 | 2294.53 | 2021-12-27 12:00 | 19 | 1235.379 | 2020-12-25 18:00 | 19 | 2641.509 | 2019-12-26 18:00 | 19 | 1395.266 |  |  | 43.35% | 94.71% | 40.58% | 61.7% | 55.52% | 30.44% | 33.74% | 33.48% | 25.8% | 37.34%
2023-12-27 14:00 | 20 | 1675.753 | 2022-12-27 14:00 | 20 | 2261.344 | 2021-12-27 14:00 | 20 | 1258.738 | 2020-12-25 19:00 | 20 | 2640.204 | 2019-12-26 19:00 | 20 | 1388.302 |  |  | 45.4% | 97.77% | 43.16% | 61.24% | 63.05% | 30.43% | 33.73% | 33.44% | 25.75% | 37.34%
2023-12-27 16:00 | 21 | 1712.6 | 2022-12-27 16:00 | 21 | 2222.303 | 2021-12-27 16:00 | 21 | 1248.204 | 2020-12-25 20:00 | 21 | 2679.923 | 2019-12-26 20:00 | 21 | 1385.438 |  |  | 45.17% | 97.72% | 43.98% | 60.36% | 61.91% | 30.42% | 33.73% | 33.43% | 25.75% | 37.32%
2023-12-27 18:00 | 22 | 1665.543 | 2022-12-27 18:00 | 22 | 2176.294 | 2021-12-27 18:00 | 22 | 1223.101 | 2020-12-25 21:00 | 22 | 2651.843 | 2019-12-26 21:00 | 22 | 1370.612 |  |  | 45.08% | 99.19% | 43.61% | 59.32% | 63.27% | 30.42% | 33.7% | 33.39% | 25.75% | 37.32%
2023-12-27 20:00 | 23 | 1633.506 | 2022-12-27 20:00 | 23 | 2089.344 | 2021-12-27 20:00 | 23 | 1171.838 | 2020-12-25 22:00 | 23 | 2603.411 | 2019-12-26 22:00 | 23 | 1251.144 |  |  | 44.6% | 98.15% | 42.74% | 58.09% | 61.53% | 30.42% | 33.7% | 33.38% | 25.74% | 37.32%
2023-12-27 22:00 | 24 | 1594.585 | 2022-12-27 22:00 | 24 | 2020.843 | 2021-12-27 22:00 | 24 | 1105.547 | 2020-12-25 23:00 | 24 | 2600.339 | 2019-12-26 23:00 | 24 | 1204.65 |  |  | 40.71% | 96.36% | 40.94% | 55.77% | 60.35% | 30.41% | 33.68% | 33.37% | 25.74% | 37.29%
2023-12-27 | 1 | 1515.664 | 2022-12-27 | 1 | 1990.161 | 2021-12-27 | 1 | 1058.208 | 2020-12-26 | 1 | 2561.827 | 2019-12-27 | 1 | 1130.443 |  |  | 39.2% | 96.25% | 38.63% | 53.94% | 58.91% | 30.4% | 33.67% | 33.37% | 25.74% | 37.25%
2023-12-27 02:00 | 2 | 1543.683 | 2022-12-27 02:00 | 2 | 1955.618 | 2021-12-27 02:00 | 2 | 1015.018 | 2020-12-26 01:00 | 2 | 2571.294 | 2019-12-27 01:00 | 2 | 1099.912 |  |  | 36.78% | 94.82% | 36.97% | 53.12% | 55.99% | 30.38% | 33.65% | 33.35% | 25.72% | 37.23%
2023-12-27 04:00 | 3 | 1606.672 | 2022-12-27 04:00 | 3 | 1957.562 | 2021-12-27 04:00 | 3 | 1011.001 | 2020-12-26 02:00 | 3 | 2559.77 | 2019-12-27 02:00 | 3 | 1081.222 |  |  | 35.79% | 95.17% | 35.47% | 52.2% | 57.03% | 30.36% | 33.63% | 33.35% | 25.72% | 37.23%
2023-12-27 06:00 | 4 | 1518.603 | 2022-12-27 06:00 | 4 | 1947.426 | 2021-12-27 06:00 | 4 | 1022.856 | 2020-12-26 03:00 | 4 | 2580.561 | 2019-12-27 03:00 | 4 | 1072.147 |  |  | 35.18% | 94.74% | 35.32% | 52.25% | 59.35% | 30.36% | 33.63% | 33.35% | 25.71% | 37.23%
2023-12-27 08:00 | 5 | 1468.681 | 2022-12-27 08:00 | 5 | 1978.302 | 2021-12-27 08:00 | 5 | 1016.014 | 2020-12-26 04:00 | 5 | 2582.874 | 2019-12-27 04:00 | 5 | 1079.302 |  |  | 34.89% | 95.51% | 35.74% | 51.98% | 56.1% | 30.36% | 33.6% | 33.34% | 25.7% | 37.2%
2023-12-27 10:00 | 6 | 1642.639 | 2022-12-27 10:00 | 6 | 2011.066 | 2021-12-27 10:00 | 6 | 1036.819 | 2020-12-26 05:00 | 6 | 2646.927 | 2019-12-27 05:00 | 6 | 1135.42 |  |  | 35.12% | 95.6% | 35.5% | 52.8% | 54.26% | 30.35% | 33.59% | 33.32% | 25.7% | 37.2%
2023-12-27 12:00 | 7 | 1774.242 | 2022-12-27 12:00 | 7 | 2056.97 | 2021-12-27 12:00 | 7 | 1110.773 | 2020-12-26 06:00 | 7 | 2654.874 | 2019-12-27 06:00 | 7 | 1229.236 |  |  | 36.95% | 97.97% | 36.23% | 53.68% | 60.68% | 30.34% | 33.58% | 33.32% | 25.67% | 37.16%
2023-12-27 14:00 | 8 | 1823.123 | 2022-12-27 14:00 | 8 | 2119.905 | 2021-12-27 14:00 | 8 | 1138.496 | 2020-12-26 07:00 | 8 | 2701.754 | 2019-12-27 07:00 | 8 | 1256.37 |  |  | 40% | 98.26% | 38.81% | 54.9% | 65.55% | 30.34% | 33.55% | 33.31% | 25.66% | 37.16%
2023-12-27 16:00 | 9 | 1893.865 | 2022-12-27 16:00 | 9 | 2131.843 | 2021-12-27 16:00 | 9 | 1150.714 | 2020-12-26 08:00 | 9 | 2674.978 | 2019-12-27 08:00 | 9 | 1283.443 |  |  | 40.88% | 100% | 39.78% | 56.58% | 67.35% | 30.34% | 33.55% | 33.31% | 25.66% | 37.12%
2023-12-27 18:00 | 10 | 1887.431 | 2022-12-27 18:00 | 10 | 2146.543 | 2021-12-27 18:00 | 10 | 1175.275 | 2020-12-26 09:00 | 10 | 2520.387 | 2019-12-27 09:00 | 10 | 1300.317 |  |  | 41.76% | 99.01% | 40.21% | 56.9% | 69.96% | 30.34% | 33.52% | 33.31% | 25.65% | 37.08%
2023-12-27 20:00 | 11 | 1788.481 | 2022-12-27 20:00 | 11 | 2069.444 | 2021-12-27 20:00 | 11 | 1164.063 | 2020-12-26 10:00 | 11 | 2389.123 | 2019-12-27 10:00 | 11 | 1321.372 |  |  | 42.31% | 93.29% | 41.06% | 57.29% | 69.73% | 30.33% | 33.51% | 33.29% | 25.64% | 37.07%
2023-12-27 22:00 | 12 | 1696.979 | 2022-12-27 22:00 | 12 | 2035.406 | 2021-12-27 22:00 | 12 | 1190.92 | 2020-12-26 11:00 | 12 | 2209.023 | 2019-12-27 11:00 | 12 | 1299.286 |  |  | 43% | 88.43% | 40.67% | 55.24% | 66.07% | 30.33% | 33.48% | 33.26% | 25.62% | 37.07%
2023-12-28 | 13 | 1706.915 | 2022-12-28 | 13 | 1963.644 | 2021-12-28 | 13 | 1200.843 | 2020-12-26 12:00 | 13 | 2069.948 | 2019-12-27 12:00 | 13 | 1283.161 |  |  | 42.28% | 81.76% | 41.61% | 54.33% | 62.69% | 30.32% | 33.48% | 33.24% | 25.61% | 37.07%
2023-12-28 02:00 | 14 | 1682.86 | 2022-12-28 02:00 | 14 | 1920.808 | 2021-12-28 02:00 | 14 | 1181.498 | 2020-12-26 13:00 | 14 | 1952.022 | 2019-12-27 13:00 | 14 | 1228.132 |  |  | 41.75% | 76.61% | 41.96% | 52.41% | 63.06% | 30.32% | 33.45% | 33.23% | 25.61% | 37.04%
2023-12-28 04:00 | 15 | 1580.187 | 2022-12-28 04:00 | 15 | 1945.711 | 2021-12-28 04:00 | 15 | 1170.174 | 2020-12-26 14:00 | 15 | 1821.987 | 2019-12-27 14:00 | 15 | 1240.338 |  |  | 39.96% | 72.25% | 41.28% | 51.27% | 62.17% | 30.32% | 33.44% | 33.21% | 25.59% | 37.02%
2023-12-28 06:00 | 16 | 1495.855 | 2022-12-28 06:00 | 16 | 1892.355 | 2021-12-28 06:00 | 16 | 1175.318 | 2020-12-26 15:00 | 16 | 1754.97 | 2019-12-27 15:00 | 16 | 1229.079 |  |  | 40.36% | 67.44% | 40.89% | 51.93% | 58.38% | 30.31% | 33.41% | 33.21% | 25.59% | 37.01%
2023-12-28 08:00 | 17 | 1494.269 | 2022-12-28 08:00 | 17 | 1926.561 | 2021-12-28 08:00 | 17 | 1164.636 | 2020-12-26 16:00 | 17 | 1809.004 | 2019-12-27 16:00 | 17 | 1258.946 |  |  | 39.99% | 64.96% | 41.07% | 50.51% | 55.26% | 30.29% | 33.41% | 33.21% | 25.57% | 37.01%
2023-12-28 10:00 | 18 | 1618.744 | 2022-12-28 10:00 | 18 | 2027.576 | 2021-12-28 10:00 | 18 | 1217.045 | 2020-12-26 17:00 | 18 | 1929.856 | 2019-12-27 17:00 | 18 | 1262.176 |  |  | 40.97% | 66.96% | 40.69% | 51.42% | 55.2% | 30.28% | 33.37% | 33.2% | 25.56% | 37.01%
2023-12-28 12:00 | 19 | 1732.527 | 2022-12-28 12:00 | 19 | 2104.455 | 2021-12-28 12:00 | 19 | 1282.174 | 2020-12-26 18:00 | 19 | 2063.782 | 2019-12-27 18:00 | 19 | 1328.779 |  |  | 41.07% | 71.43% | 42.52% | 54.12% | 59.8% | 30.25% | 33.35% | 33.2% | 25.56% | 37%
2023-12-28 14:00 | 20 | 1702.187 | 2022-12-28 14:00 | 20 | 2196.498 | 2021-12-28 14:00 | 20 | 1275.264 | 2020-12-26 19:00 | 20 | 2065.841 | 2019-12-27 19:00 | 20 | 1347.673 |  |  | 43.24% | 76.39% | 44.8% | 56.17% | 64% | 30.24% | 33.35% | 33.2% | 25.56% | 37%
2023-12-28 16:00 | 21 | 1683.665 | 2022-12-28 16:00 | 21 | 2204.578 | 2021-12-28 16:00 | 21 | 1237.325 | 2020-12-26 20:00 | 21 | 2089.592 | 2019-12-27 20:00 | 21 | 1320.279 |  |  | 43.85% | 76.46% | 44.56% | 58.63% | 62.88% | 30.24% | 33.35% | 33.19% | 25.54% | 37%
2023-12-28 18:00 | 22 | 1641.398 | 2022-12-28 18:00 | 22 | 2234.538 | 2021-12-28 18:00 | 22 | 1172.572 | 2020-12-26 21:00 | 22 | 2099.373 | 2019-12-27 21:00 | 22 | 1293.316 |  |  | 42.96% | 77.34% | 43.23% | 58.84% | 62.2% | 30.23% | 33.33% | 33.18% | 25.54% | 36.98%
2023-12-28 20:00 | 23 | 1559.436 | 2022-12-28 20:00 | 23 | 2182.159 | 2021-12-28 20:00 | 23 | 1123.463 | 2020-12-26 22:00 | 23 | 2053.964 | 2019-12-27 22:00 | 23 | 1258.107 |  |  | 42.08% | 77.7% | 40.97% | 59.64% | 60.64% | 30.19% | 33.33% | 33.17% | 25.54% | 36.97%
2023-12-28 22:00 | 24 | 1586.489 | 2022-12-28 22:00 | 24 | 2156.434 | 2021-12-28 22:00 | 24 | 1015.727 | 2020-12-26 23:00 | 24 | 2016.76 | 2019-12-27 23:00 | 24 | 1187.198 |  |  | 40.94% | 76.02% | 39.25% | 58.24% | 57.61% | 30.18% | 33.33% | 33.16% | 25.53% | 36.96%
2023-12-28 | 1 | 1605.664 | 2022-12-28 | 1 | 2183.651 | 2021-12-28 | 1 | 975.087 | 2020-12-27 | 1 | 1981.477 | 2019-12-28 | 1 | 1167.204 |  |  | 38.63% | 74.65% | 35.49% | 57.56% | 58.61% | 30.14% | 33.33% | 33.14% | 25.48% | 36.93%
2023-12-28 02:00 | 2 | 1656.4 | 2022-12-28 02:00 | 2 | 2218.703 | 2021-12-28 02:00 | 2 | 945.5 | 2020-12-27 01:00 | 2 | 1984.297 | 2019-12-28 01:00 | 2 | 1109.078 |  |  | 37.98% | 73.34% | 34.07% | 58.28% | 59.32% | 30.14% | 33.3% | 33.14% | 25.46% | 36.93%
2023-12-28 04:00 | 3 | 1599.748 | 2022-12-28 04:00 | 3 | 2189.852 | 2021-12-28 04:00 | 3 | 944.175 | 2020-12-27 02:00 | 3 | 1966.887 | 2019-12-28 02:00 | 3 | 1100.985 |  |  | 36.09% | 73.44% | 33.04% | 59.22% | 61.19% | 30.12% | 33.27% | 33.12% | 25.46% | 36.9%
2023-12-28 06:00 | 4 | 1638.649 | 2022-12-28 06:00 | 4 | 2175.725 | 2021-12-28 06:00 | 4 | 958.377 | 2020-12-27 03:00 | 4 | 1968.922 | 2019-12-28 03:00 | 4 | 1077.92 |  |  | 35.83% | 72.8% | 32.99% | 58.45% | 59.1% | 30.12% | 33.27% | 33.11% | 25.45% | 36.89%
2023-12-28 08:00 | 5 | 1624.425 | 2022-12-28 08:00 | 5 | 2255.674 | 2021-12-28 08:00 | 5 | 977.327 | 2020-12-27 04:00 | 5 | 1995.915 | 2019-12-28 04:00 | 5 | 1093.704 |  |  | 35.07% | 72.88% | 33.49% | 58.07% | 60.54% | 30.11% | 33.26% | 33.1% | 25.44% | 36.85%
2023-12-28 10:00 | 6 | 1719.256 | 2022-12-28 10:00 | 6 | 2293.642 | 2021-12-28 10:00 | 6 | 1074.087 | 2020-12-27 05:00 | 6 | 1991.56 | 2019-12-28 05:00 | 6 | 1134.333 |  |  | 35.59% | 73.87% | 34.15% | 60.21% | 60.01% | 30.07% | 33.2% | 33.08% | 25.41% | 36.82%
2023-12-28 12:00 | 7 | 1835.027 | 2022-12-28 12:00 | 7 | 2217.541 | 2021-12-28 12:00 | 7 | 1132.077 | 2020-12-27 06:00 | 7 | 2048.481 | 2019-12-28 06:00 | 7 | 1212.079 |  |  | 36.91% | 73.71% | 37.53% | 61.22% | 63.51% | 30.05% | 33.2% | 33.07% | 25.4% | 36.79%
2023-12-28 14:00 | 8 | 1923.819 | 2022-12-28 14:00 | 8 | 2316.392 | 2021-12-28 14:00 | 8 | 1244.909 | 2020-12-27 07:00 | 8 | 2074.298 | 2019-12-28 07:00 | 8 | 1262.765 |  |  | 39.44% | 75.82% | 39.56% | 59.19% | 67.79% | 30.04% | 33.19% | 33.06% | 25.39% | 36.78%
2023-12-28 16:00 | 9 | 1863.812 | 2022-12-28 16:00 | 9 | 2326.578 | 2021-12-28 16:00 | 9 | 1306.865 | 2020-12-27 08:00 | 9 | 2110.319 | 2019-12-28 08:00 | 9 | 1323.084 |  |  | 41.09% | 76.78% | 43.5% | 61.83% | 71.07% | 30.02% | 33.19% | 33.06% | 25.39% | 36.78%
2023-12-28 18:00 | 10 | 1924.248 | 2022-12-28 18:00 | 10 | 2157.811 | 2021-12-28 18:00 | 10 | 1349.013 | 2020-12-27 09:00 | 10 | 2034.255 | 2019-12-28 09:00 | 10 | 1352.337 |  |  | 43.05% | 78.11% | 45.66% | 62.1% | 68.85% | 30% | 33.18% | 33.04% | 25.39% | 36.77%
2023-12-28 20:00 | 11 | 1921.476 | 2022-12-28 20:00 | 11 | 1911.913 | 2021-12-28 20:00 | 11 | 1404.093 | 2020-12-27 10:00 | 11 | 1893.266 | 2019-12-28 10:00 | 11 | 1352.487 |  |  | 44% | 75.29% | 47.13% | 57.59% | 71.09% | 29.99% | 33.15% | 33.02% | 25.31% | 36.77%
2023-12-28 22:00 | 12 | 1907.403 | 2022-12-28 22:00 | 12 | 1804.043 | 2021-12-28 22:00 | 12 | 1400.43 | 2020-12-27 11:00 | 12 | 1765.306 | 2019-12-28 11:00 | 12 | 1341.17 |  |  | 44.01% | 70.08% | 49.06% | 51.03% | 70.98% | 29.98% | 33.15% | 33.02% | 25.3% | 36.73%
2023-12-29 | 13 | 1860.97 | 2022-12-29 | 13 | 1781.94 | 2021-12-29 | 13 | 1375.725 | 2020-12-27 12:00 | 13 | 1663.367 | 2019-12-28 12:00 | 13 | 1286.468 |  |  | 43.64% | 65.34% | 48.93% | 48.15% | 70.46% | 29.98% | 33.14% | 33.01% | 25.27% | 36.72%
2023-12-29 02:00 | 14 | 1877.953 | 2022-12-29 02:00 | 14 | 1638.445 | 2021-12-29 02:00 | 14 | 1358.543 | 2020-12-27 13:00 | 14 | 1558.445 | 2019-12-28 13:00 | 14 | 1239.276 |  |  | 41.86% | 61.57% | 48.07% | 47.56% | 68.75% | 29.97% | 33.12% | 32.99% | 25.27% | 36.72%
2023-12-29 04:00 | 15 | 1923.85 | 2022-12-29 04:00 | 15 | 1566.418 | 2021-12-29 04:00 | 15 | 1300.28 | 2020-12-27 14:00 | 15 | 1497.508 | 2019-12-28 14:00 | 15 | 1239.486 |  |  | 40.33% | 57.68% | 47.47% | 43.73% | 69.38% | 29.96% | 33.11% | 32.96% | 25.27% | 36.71%
2023-12-29 06:00 | 16 | 1857.141 | 2022-12-29 06:00 | 16 | 1548.495 | 2021-12-29 06:00 | 16 | 1277.284 | 2020-12-27 15:00 | 16 | 1459.541 | 2019-12-28 15:00 | 16 | 1159.391 |  |  | 40.33% | 55.43% | 45.43% | 41.81% | 71.07% | 29.94% | 33.11% | 32.96% | 25.27% | 36.7%
2023-12-29 08:00 | 17 | 1941.389 | 2022-12-29 08:00 | 17 | 1578.734 | 2021-12-29 08:00 | 17 | 1272.886 | 2020-12-27 16:00 | 17 | 1446.53 | 2019-12-28 16:00 | 17 | 1177.178 |  |  | 37.73% | 54.02% | 44.63% | 41.33% | 68.61% | 29.93% | 33.1% | 32.9% | 25.26% | 36.67%
2023-12-29 10:00 | 18 | 1976.567 | 2022-12-29 10:00 | 18 | 1724.185 | 2021-12-29 10:00 | 18 | 1342.217 | 2020-12-27 17:00 | 18 | 1621.411 | 2019-12-28 17:00 | 18 | 1247.346 |  |  | 38.3% | 53.54% | 44.48% | 42.14% | 71.72% | 29.92% | 33.09% | 32.88% | 25.26% | 36.63%
2023-12-29 12:00 | 19 | 2000.297 | 2022-12-29 12:00 | 19 | 1827.229 | 2021-12-29 12:00 | 19 | 1356.151 | 2020-12-27 18:00 | 19 | 1736.29 | 2019-12-28 18:00 | 19 | 1285.099 |  |  | 40.59% | 60.01% | 46.9% | 46.02% | 73.02% | 29.9% | 33.07% | 32.86% | 25.26% | 36.63%
2023-12-29 14:00 | 20 | 2028.614 | 2022-12-29 14:00 | 20 | 1886.744 | 2021-12-29 14:00 | 20 | 1262.705 | 2020-12-27 19:00 | 20 | 1759.2 | 2019-12-28 19:00 | 20 | 1271.579 |  |  | 41.82% | 64.27% | 47.38% | 48.77% | 73.9% | 29.87% | 33.04% | 32.85% | 25.25% | 36.61%
2023-12-29 16:00 | 21 | 2021.391 | 2022-12-29 16:00 | 21 | 1890.543 | 2021-12-29 16:00 | 21 | 1288.381 | 2020-12-27 20:00 | 21 | 1727.509 | 2019-12-28 20:00 | 21 | 1276.825 |  |  | 41.38% | 65.11% | 44.12% | 50.36% | 74.94% | 29.85% | 33.01% | 32.84% | 25.25% | 36.59%
2023-12-29 18:00 | 22 | 1976.122 | 2022-12-29 18:00 | 22 | 1866.588 | 2021-12-29 18:00 | 22 | 1201.939 | 2020-12-27 21:00 | 22 | 1718.341 | 2019-12-28 21:00 | 22 | 1250.974 |  |  | 41.55% | 63.94% | 45.02% | 50.46% | 74.68% | 29.85% | 33% | 32.84% | 25.24% | 36.57%
2023-12-29 20:00 | 23 | 1881.633 | 2022-12-29 20:00 | 23 | 1807.76 | 2021-12-29 20:00 | 23 | 1110.565 | 2020-12-27 22:00 | 23 | 1628.761 | 2019-12-28 22:00 | 23 | 1204.198 |  |  | 40.71% | 63.6% | 42% | 49.82% | 73% | 29.84% | 32.97% | 32.84% | 25.23% | 36.57%
2023-12-29 22:00 | 24 | 1890.285 | 2022-12-29 22:00 | 24 | 1718.271 | 2021-12-29 22:00 | 24 | 1057.549 | 2020-12-27 23:00 | 24 | 1569.036 | 2019-12-28 23:00 | 24 | 1136.628 |  |  | 39.18% | 60.29% | 38.8% | 48.25% | 69.51% | 29.81% | 32.96% | 32.81% | 25.2% | 36.57%
2023-12-29 | 1 | 1862 | 2022-12-29 | 1 | 1687.654 | 2021-12-29 | 1 | 996.444 | 2020-12-28 | 1 | 1471.358 | 2019-12-29 | 1 | 1082.676 |  |  | 36.99% | 58.07% | 36.95% | 45.86% | 69.83% | 29.78% | 32.92% | 32.78% | 25.2% | 36.53%
2023-12-29 02:00 | 2 | 1798 | 2022-12-29 02:00 | 2 | 1647.482 | 2021-12-29 02:00 | 2 | 972.108 | 2020-12-28 01:00 | 2 | 1428.815 | 2019-12-29 01:00 | 2 | 1048.827 |  |  | 35.23% | 54.46% | 34.82% | 45.05% | 68.79% | 29.75% | 32.91% | 32.75% | 25.19% | 36.52%
2023-12-29 04:00 | 3 | 1748 | 2022-12-29 04:00 | 3 | 1716.492 | 2021-12-29 04:00 | 3 | 950.112 | 2020-12-28 02:00 | 3 | 1423.968 | 2019-12-29 02:00 | 3 | 1031.045 |  |  | 34.13% | 52.88% | 33.97% | 43.97% | 66.42% | 29.75% | 32.89% | 32.73% | 25.18% | 36.49%
2023-12-29 06:00 | 4 | 1830 | 2022-12-29 06:00 | 4 | 1629.435 | 2021-12-29 06:00 | 4 | 945.046 | 2020-12-28 03:00 | 4 | 1405.889 | 2019-12-29 03:00 | 4 | 1018.892 |  |  | 33.55% | 52.71% | 33.2% | 45.82% | 64.58% | 29.7% | 32.89% | 32.71% | 25.18% | 36.39%
2023-12-29 08:00 | 5 | 1921 | 2022-12-29 08:00 | 5 | 1754.368 | 2021-12-29 08:00 | 5 | 970.643 | 2020-12-28 04:00 | 5 | 1399.829 | 2019-12-29 04:00 | 5 | 983.187 |  |  | 33.15% | 52.04% | 33.02% | 43.49% | 67.61% | 29.7% | 32.89% | 32.69% | 25.17% | 36.38%
2023-12-29 10:00 | 6 | 1937 | 2022-12-29 10:00 | 6 | 1736.189 | 2021-12-29 10:00 | 6 | 993.129 | 2020-12-28 05:00 | 6 | 1468.905 | 2019-12-29 05:00 | 6 | 1033.155 |  |  | 31.99% | 51.81% | 33.91% | 46.83% | 70.97% | 29.7% | 32.88% | 32.61% | 25.17% | 36.38%
2023-12-29 12:00 | 7 | 1990 | 2022-12-29 12:00 | 7 | 1776.034 | 2021-12-29 12:00 | 7 | 1099.349 | 2020-12-28 06:00 | 7 | 1542.045 | 2019-12-29 06:00 | 7 | 1062.087 |  |  | 33.62% | 54.37% | 34.7% | 46.34% | 71.56% | 29.7% | 32.86% | 32.61% | 25.15% | 36.34%
2023-12-29 14:00 | 8 | 2059 | 2022-12-29 14:00 | 8 | 1831.957 | 2021-12-29 14:00 | 8 | 1157.466 | 2020-12-28 07:00 | 8 | 1616.028 | 2019-12-29 07:00 | 8 | 1095.883 |  |  | 34.56% | 57.08% | 38.41% | 47.4% | 73.52% | 29.69% | 32.85% | 32.59% | 25.12% | 36.16%
2023-12-29 16:00 | 9 | 2051 | 2022-12-29 16:00 | 9 | 1784.809 | 2021-12-29 16:00 | 9 | 1191.567 | 2020-12-28 08:00 | 9 | 1635.86 | 2019-12-29 08:00 | 9 | 1160.603 |  |  | 35.66% | 59.81% | 40.44% | 48.9% | 76.07% | 29.69% | 32.76% | 32.57% | 25.12% | 36.16%
2023-12-29 18:00 | 10 | 2058 | 2022-12-29 18:00 | 10 | 1734.905 | 2021-12-29 18:00 | 10 | 1216.887 | 2020-12-28 09:00 | 10 | 1699.946 | 2019-12-29 09:00 | 10 | 1200.462 |  |  | 37.77% | 60.55% | 41.63% | 47.64% | 75.77% | 29.69% | 32.73% | 32.57% | 25.12% | 36.16%
2023-12-29 20:00 | 11 | 2095 | 2022-12-29 20:00 | 11 | 1549.872 | 2021-12-29 20:00 | 11 | 1211.908 | 2020-12-28 10:00 | 11 | 1678.931 | 2019-12-29 10:00 | 11 | 1225.306 |  |  | 39.06% | 62.92% | 42.52% | 46.31% | 76.03% | 29.65% | 32.69% | 32.57% | 25.11% | 36.05%
2023-12-29 22:00 | 12 | 2120 | 2022-12-29 22:00 | 12 | 1466.954 | 2021-12-29 22:00 | 12 | 1221.042 | 2020-12-28 11:00 | 12 | 1676.812 | 2019-12-29 11:00 | 12 | 1255.353 |  |  | 39.87% | 62.14% | 42.34% | 41.37% | 77.4% | 29.62% | 32.66% | 32.42% | 25.09% | 35.98%
2023-12-30 | 13 | 2098 | 2022-12-30 | 13 | 1394.913 | 2021-12-30 | 13 | 1185.141 | 2020-12-28 12:00 | 13 | 1670.978 | 2019-12-29 12:00 | 13 | 1255.234 |  |  | 40.85% | 62.06% | 42.66% | 39.15% | 78.32% | 29.62% | 32.63% | 32.41% | 25.07% | 35.96%
2023-12-30 02:00 | 14 | 2013 | 2022-12-30 02:00 | 14 | 1385.199 | 2021-12-30 02:00 | 14 | 1207.218 | 2020-12-28 13:00 | 14 | 1634.966 | 2019-12-29 13:00 | 14 | 1246.143 |  |  | 40.84% | 61.85% | 41.41% | 37.23% | 77.51% | 29.6% | 32.59% | 32.38% | 25.06% | 35.94%
2023-12-30 04:00 | 15 | 2089 | 2022-12-30 04:00 | 15 | 1351.832 | 2021-12-30 04:00 | 15 | 1211.352 | 2020-12-28 14:00 | 15 | 1603.928 | 2019-12-29 14:00 | 15 | 1245.917 |  |  | 40.55% | 60.51% | 42.18% | 36.97% | 74.37% | 29.57% | 32.56% | 32.35% | 25.06% | 35.93%
2023-12-30 06:00 | 16 | 1989 | 2022-12-30 06:00 | 16 | 1336.613 | 2021-12-30 06:00 | 16 | 1223.27 | 2020-12-28 15:00 | 16 | 1558.685 | 2019-12-29 15:00 | 16 | 1234.933 |  |  | 40.54% | 59.37% | 42.33% | 36.08% | 77.17% | 29.55% | 32.56% | 32.33% | 25.05% | 35.84%
2023-12-30 08:00 | 17 | 2098 | 2022-12-30 08:00 | 17 | 1407.068 | 2021-12-30 08:00 | 17 | 1228.534 | 2020-12-28 16:00 | 17 | 1593.063 | 2019-12-29 16:00 | 17 | 1280.8 |  |  | 40.18% | 57.69% | 42.74% | 35.68% | 73.48% | 29.54% | 32.54% | 32.32% | 25.03% | 35.84%
2023-12-30 10:00 | 18 | 2093 | 2022-12-30 10:00 | 18 | 1444.47 | 2021-12-30 10:00 | 18 | 1319.999 | 2020-12-28 17:00 | 18 | 1758.022 | 2019-12-29 17:00 | 18 | 1268.831 |  |  | 41.68% | 58.96% | 42.93% | 37.56% | 77.51% | 29.53% | 32.51% | 32.28% | 25% | 35.81%
2023-12-30 12:00 | 19 | 2149 | 2022-12-30 12:00 | 19 | 1477.024 | 2021-12-30 12:00 | 19 | 1374.19 | 2020-12-28 18:00 | 19 | 1892.446 | 2019-12-29 18:00 | 19 | 1380.116 |  |  | 41.29% | 65.07% | 46.12% | 38.55% | 77.32% | 29.53% | 32.51% | 32.19% | 25% | 35.72%
2023-12-30 14:00 | 20 | 2069 | 2022-12-30 14:00 | 20 | 1420.639 | 2021-12-30 14:00 | 20 | 1324.833 | 2020-12-28 19:00 | 20 | 1875.612 | 2019-12-29 19:00 | 20 | 1387.473 |  |  | 44.91% | 70.05% | 48.01% | 39.42% | 79.39% | 29.51% | 32.44% | 32.18% | 24.98% | 35.64%
2023-12-30 16:00 | 21 | 2060 | 2022-12-30 16:00 | 21 | 1455.731 | 2021-12-30 16:00 | 21 | 1323.094 | 2020-12-28 20:00 | 21 | 1954.359 | 2019-12-29 20:00 | 21 | 1315.739 |  |  | 45.15% | 69.42% | 46.29% | 37.92% | 76.43% | 29.5% | 32.42% | 32.14% | 24.97% | 35.64%
2023-12-30 18:00 | 22 | 2016 | 2022-12-30 18:00 | 22 | 1350.788 | 2021-12-30 18:00 | 22 | 1281.063 | 2020-12-28 21:00 | 22 | 1899.459 | 2019-12-29 21:00 | 22 | 1284.905 |  |  | 42.81% | 72.34% | 46.23% | 38.86% | 76.1% | 29.48% | 32.37% | 32.12% | 24.92% | 35.63%
2023-12-30 20:00 | 23 | 1924 | 2022-12-30 20:00 | 23 | 1298.755 | 2021-12-30 20:00 | 23 | 1211.069 | 2020-12-28 22:00 | 23 | 1893.963 | 2019-12-29 22:00 | 23 | 1229.807 |  |  | 41.81% | 70.3% | 44.76% | 36.05% | 74.48% | 29.47% | 32.37% | 32.11% | 24.88% | 35.53%
2023-12-30 22:00 | 24 | 1936 | 2022-12-30 22:00 | 24 | 1205.207 | 2021-12-30 22:00 | 24 | 1159.858 | 2020-12-28 23:00 | 24 | 1839.947 | 2019-12-29 23:00 | 24 | 1158.013 |  |  | 40.02% | 70.1% | 42.32% | 34.67% | 71.08% | 29.45% | 32.36% | 32.09% | 24.84% | 35.51%
2023-12-30 | 1 | 1850.782 | 2022-12-30 | 1 | 1200.191 | 2021-12-30 | 1 | 1073.628 | 2020-12-29 | 1 | 1857.689 | 2019-12-30 | 1 | 1061.748 |  |  | 37.68% | 68.1% | 40.53% | 32.17% | 71.52% | 29.42% | 32.35% | 32.08% | 24.77% | 35.49%
2023-12-30 02:00 | 2 | 1861.838 | 2022-12-30 02:00 | 2 | 1263.683 | 2021-12-30 02:00 | 2 | 1060.639 | 2020-12-29 01:00 | 2 | 1845.715 | 2019-12-30 01:00 | 2 | 1049.954 |  |  | 34.55% | 68.76% | 37.51% | 32.03% | 68.37% | 29.42% | 32.33% | 32.07% | 24.72% | 35.45%
2023-12-30 04:00 | 3 | 1834.999 | 2022-12-30 04:00 | 3 | 1257.063 | 2021-12-30 04:00 | 3 | 1058.678 | 2020-12-29 02:00 | 3 | 1877.486 | 2019-12-30 02:00 | 3 | 1067.317 |  |  | 34.16% | 68.32% | 37.06% | 33.73% | 68.78% | 29.41% | 32.31% | 32.04% | 24.71% | 35.39%
2023-12-30 06:00 | 4 | 1770.957 | 2022-12-30 06:00 | 4 | 1298.642 | 2021-12-30 06:00 | 4 | 1047.068 | 2020-12-29 03:00 | 4 | 1867.339 | 2019-12-30 03:00 | 4 | 1091.433 |  |  | 34.73% | 69.49% | 36.99% | 33.55% | 67.79% | 29.4% | 32.17% | 32.03% | 24.69% | 35.36%
2023-12-30 08:00 | 5 | 1747.923 | 2022-12-30 08:00 | 5 | 1295.779 | 2021-12-30 08:00 | 5 | 1068.582 | 2020-12-29 04:00 | 5 | 1937.127 | 2019-12-30 04:00 | 5 | 1105.636 |  |  | 35.51% | 69.12% | 36.58% | 34.66% | 65.42% | 29.39% | 32.15% | 32.02% | 24.59% | 35.36%
2023-12-30 10:00 | 6 | 1739.713 | 2022-12-30 10:00 | 6 | 1333.881 | 2021-12-30 10:00 | 6 | 1110.09 | 2020-12-29 05:00 | 6 | 1985.427 | 2019-12-30 05:00 | 6 | 1200.367 |  |  | 35.98% | 71.7% | 37.34% | 34.59% | 64.57% | 29.36% | 32.12% | 32.01% | 24.5% | 35.35%
2023-12-30 12:00 | 7 | 1857.389 | 2022-12-30 12:00 | 7 | 1441.713 | 2021-12-30 12:00 | 7 | 1175.794 | 2020-12-29 06:00 | 7 | 2103.818 | 2019-12-30 06:00 | 7 | 1315.132 |  |  | 39.06% | 73.49% | 38.79% | 35.6% | 64.27% | 29.33% | 32.11% | 32.01% | 24.47% | 35.35%
2023-12-30 14:00 | 8 | 1795.188 | 2022-12-30 14:00 | 8 | 1431.939 | 2021-12-30 14:00 | 8 | 1233.385 | 2020-12-29 07:00 | 8 | 2181.873 | 2019-12-30 07:00 | 8 | 1408.014 |  |  | 42.79% | 77.87% | 41.08% | 38.48% | 68.62% | 29.3% | 32.07% | 31.93% | 24.44% | 35.3%
2023-12-30 16:00 | 9 | 1818.406 | 2022-12-30 16:00 | 9 | 1472.979 | 2021-12-30 16:00 | 9 | 1280.953 | 2020-12-29 08:00 | 9 | 2189.191 | 2019-12-30 08:00 | 9 | 1445.273 |  |  | 45.82% | 80.76% | 43.09% | 38.22% | 66.32% | 29.3% | 32.05% | 31.92% | 24.4% | 35.28%
2023-12-30 18:00 | 10 | 1916.678 | 2022-12-30 18:00 | 10 | 1517.032 | 2021-12-30 18:00 | 10 | 1279.379 | 2020-12-29 09:00 | 10 | 2143.531 | 2019-12-30 09:00 | 10 | 1422.245 |  |  | 47.03% | 81.03% | 44.76% | 39.32% | 67.18% | 29.29% | 31.94% | 31.86% | 24.38% | 35.28%
2023-12-30 20:00 | 11 | 2000.749 | 2022-12-30 20:00 | 11 | 1379.105 | 2021-12-30 20:00 | 11 | 1299.92 | 2020-12-29 10:00 | 11 | 2008.717 | 2019-12-30 10:00 | 11 | 1513.321 |  |  | 46.28% | 79.34% | 44.7% | 40.49% | 70.81% | 29.26% | 31.91% | 31.84% | 24.26% | 35.27%
2023-12-30 22:00 | 12 | 2033.437 | 2022-12-30 22:00 | 12 | 1327.077 | 2021-12-30 22:00 | 12 | 1298.822 | 2020-12-29 11:00 | 12 | 1907.47 | 2019-12-30 11:00 | 12 | 1552.014 |  |  | 49.24% | 74.35% | 45.42% | 36.81% | 73.91% | 29.23% | 31.85% | 31.83% | 24.23% | 35.27%
2023-12-31 | 13 | 2036.968 | 2022-12-31 | 13 | 1317.122 | 2021-12-31 | 13 | 1317.595 | 2020-12-29 12:00 | 13 | 1823.799 | 2019-12-30 12:00 | 13 | 1568.08 |  |  | 50.5% | 70.6% | 45.38% | 35.42% | 75.12% | 29.21% | 31.85% | 31.79% | 24.22% | 35.24%
2023-12-31 02:00 | 14 | 1968.323 | 2022-12-31 02:00 | 14 | 1275.195 | 2021-12-31 02:00 | 14 | 1299.338 | 2020-12-29 13:00 | 14 | 1722.483 | 2019-12-30 13:00 | 14 | 1536.093 |  |  | 51.02% | 67.5% | 46.04% | 35.16% | 75.25% | 29.2% | 31.82% | 31.72% | 24.09% | 35.23%
2023-12-31 04:00 | 15 | 1940.887 | 2022-12-31 04:00 | 15 | 1301.321 | 2021-12-31 04:00 | 15 | 1253.072 | 2020-12-29 14:00 | 15 | 1662.006 | 2019-12-30 14:00 | 15 | 1499.905 |  |  | 49.98% | 63.75% | 45.4% | 34.04% | 72.72% | 29.18% | 31.8% | 31.63% | 24.04% | 35.23%
2023-12-31 06:00 | 16 | 2007.201 | 2022-12-31 06:00 | 16 | 1253.208 | 2021-12-31 06:00 | 16 | 1243.267 | 2020-12-29 15:00 | 16 | 1640.163 | 2019-12-30 15:00 | 16 | 1500.276 |  |  | 48.81% | 61.52% | 43.78% | 34.73% | 71.7% | 29.16% | 31.78% | 31.59% | 24.02% | 35.21%
2023-12-31 08:00 | 17 | 1997.577 | 2022-12-31 08:00 | 17 | 1335.406 | 2021-12-31 08:00 | 17 | 1244.431 | 2020-12-29 16:00 | 17 | 1749.516 | 2019-12-30 16:00 | 17 | 1558.984 |  |  | 48.82% | 60.71% | 43.44% | 33.45% | 74.15% | 29.14% | 31.78% | 31.59% | 23.99% | 35.21%
2023-12-31 10:00 | 18 | 1999.669 | 2022-12-31 10:00 | 18 | 1352.242 | 2021-12-31 10:00 | 18 | 1308.339 | 2020-12-29 17:00 | 18 | 1880.033 | 2019-12-30 17:00 | 18 | 1668.533 |  |  | 50.73% | 64.75% | 43.48% | 35.64% | 73.8% | 29.09% | 31.78% | 31.57% | 23.99% | 35.2%
2023-12-31 12:00 | 19 | 1999.314 | 2022-12-31 12:00 | 19 | 1388.398 | 2021-12-31 12:00 | 19 | 1346.447 | 2020-12-29 18:00 | 19 | 1998.25 | 2019-12-30 18:00 | 19 | 1725.927 |  |  | 54.29% | 69.59% | 45.71% | 36.09% | 73.87% | 29.06% | 31.73% | 31.53% | 23.98% | 35%
2023-12-31 14:00 | 20 | 2008.717 | 2022-12-31 14:00 | 20 | 1364.672 | 2021-12-31 14:00 | 20 | 1359.908 | 2020-12-29 19:00 | 20 | 1986.334 | 2019-12-30 19:00 | 20 | 1705.428 |  |  | 56.16% | 73.96% | 47.05% | 37.06% | 73.86% | 29.04% | 31.71% | 31.41% | 23.97% | 34.96%
2023-12-31 16:00 | 21 | 1999.089 | 2022-12-31 16:00 | 21 | 1338.641 | 2021-12-31 16:00 | 21 | 1368.788 | 2020-12-29 20:00 | 21 | 1982.675 | 2019-12-30 20:00 | 21 | 1678.455 |  |  | 55.49% | 73.52% | 47.52% | 36.42% | 74.21% | 29.02% | 31.66% | 31.4% | 23.96% | 34.91%
2023-12-31 18:00 | 22 | 1874.323 | 2022-12-31 18:00 | 22 | 1266.956 | 2021-12-31 18:00 | 22 | 1345.578 | 2020-12-29 21:00 | 22 | 1969.704 | 2019-12-30 21:00 | 22 | 1675.728 |  |  | 54.62% | 73.38% | 47.83% | 35.73% | 73.85% | 29.01% | 31.64% | 31.39% | 23.84% | 34.87%
2023-12-31 20:00 | 23 | 1777.591 | 2022-12-31 20:00 | 23 | 1296.207 | 2021-12-31 20:00 | 23 | 1292.66 | 2020-12-29 22:00 | 23 | 1909.062 | 2019-12-30 22:00 | 23 | 1606.833 |  |  | 54.53% | 72.9% | 47.01% | 33.82% | 69.24% | 28.98% | 31.63% | 31.35% | 23.82% | 34.86%
2023-12-31 22:00 | 24 | 1705.028 | 2022-12-31 22:00 | 24 | 1095.486 | 2021-12-31 22:00 | 24 | 1255.356 | 2020-12-29 23:00 | 24 | 1845.058 | 2019-12-30 23:00 | 24 | 1541.11 |  |  | 52.29% | 70.66% | 45.17% | 34.6% | 65.67% | 28.97% | 31.5% | 31.34% | 23.81% | 34.79%
2023-12-31 | 1 | 1651.202 | 2022-12-31 | 1 | 1137.452 | 2021-12-31 | 1 | 1207.824 | 2020-12-30 | 1 | 1815.17 | 2019-12-31 | 1 | 1482.174 |  |  | 50.15% | 68.29% | 43.86% | 29.24% | 62.99% | 28.9% | 31.48% | 31.32% | 23.8% | 34.79%
2023-12-31 02:00 | 2 | 1665.435 | 2022-12-31 02:00 | 2 | 1142.909 | 2021-12-31 02:00 | 2 | 1177.742 | 2020-12-30 01:00 | 2 | 1747.151 | 2019-12-31 01:00 | 2 | 1449.328 |  |  | 48.23% | 67.18% | 42.2% | 30.36% | 61% | 28.85% | 31.37% | 31.2% | 23.78% | 34.76%
2023-12-31 04:00 | 3 | 1669.571 | 2022-12-31 04:00 | 3 | 1072.984 | 2021-12-31 04:00 | 3 | 1144.832 | 2020-12-30 02:00 | 3 | 1734.195 | 2019-12-31 02:00 | 3 | 1459.407 |  |  | 47.16% | 64.67% | 41.15% | 30.51% | 61.53% | 28.84% | 31.17% | 31.2% | 23.72% | 34.74%
2023-12-31 06:00 | 4 | 1661.557 | 2022-12-31 06:00 | 4 | 1122.913 | 2021-12-31 06:00 | 4 | 1172.589 | 2020-12-30 03:00 | 4 | 1711.187 | 2019-12-31 03:00 | 4 | 1473.532 |  |  | 47.49% | 64.19% | 40% | 28.64% | 61.68% | 28.8% | 31.15% | 31.2% | 23.72% | 34.68%
2023-12-31 08:00 | 5 | 1657.662 | 2022-12-31 08:00 | 5 | 1015.102 | 2021-12-31 08:00 | 5 | 1170.158 | 2020-12-30 04:00 | 5 | 1669.153 | 2019-12-31 04:00 | 5 | 1403.998 |  |  | 47.95% | 63.34% | 40.97% | 29.97% | 61.38% | 28.8% | 31.15% | 31.19% | 23.72% | 34.49%
2023-12-31 10:00 | 6 | 1766.599 | 2022-12-31 10:00 | 6 | 1045.074 | 2021-12-31 10:00 | 6 | 1173.613 | 2020-12-30 05:00 | 6 | 1659.115 | 2019-12-31 05:00 | 6 | 1558.498 |  |  | 45.69% | 61.78% | 40.89% | 27.09% | 61.24% | 28.72% | 31.12% | 31.18% | 23.64% | 34.43%
2023-12-31 12:00 | 7 | 1817.497 | 2022-12-31 12:00 | 7 | 1085.421 | 2021-12-31 12:00 | 7 | 1218.497 | 2020-12-30 06:00 | 7 | 1720.936 | 2019-12-31 06:00 | 7 | 1668.302 |  |  | 50.71% | 61.41% | 41.01% | 27.89% | 65.26% | 28.69% | 30.96% | 31.14% | 23.58% | 34.31%
2023-12-31 14:00 | 8 | 1877.358 | 2022-12-31 14:00 | 8 | 1106.042 | 2021-12-31 14:00 | 8 | 1253.091 | 2020-12-30 07:00 | 8 | 1745.927 | 2019-12-31 07:00 | 8 | 1725.135 |  |  | 54.29% | 63.7% | 42.57% | 28.97% | 67.14% | 28.64% | 30.91% | 30.91% | 23.58% | 34.21%
2023-12-31 16:00 | 9 | 1954.574 | 2022-12-31 16:00 | 9 | 1185.783 | 2021-12-31 16:00 | 9 | 1298.704 | 2020-12-30 08:00 | 9 | 1705.861 | 2019-12-31 08:00 | 9 | 1771.063 |  |  | 56.13% | 64.62% | 43.78% | 29.52% | 69.35% | 28.53% | 30.87% | 30.86% | 23.51% | 34.2%
2023-12-31 18:00 | 10 | 1885.857 | 2022-12-31 18:00 | 10 | 1284.618 | 2021-12-31 18:00 | 10 | 1302.122 | 2020-12-30 09:00 | 10 | 1650.879 | 2019-12-31 09:00 | 10 | 1815.931 |  |  | 57.63% | 63.14% | 45.38% | 31.65% | 72.21% | 28.4% | 30.87% | 30.82% | 23.5% | 33.83%
2023-12-31 20:00 | 11 | 1945.784 | 2022-12-31 20:00 | 11 | 1351.581 | 2021-12-31 20:00 | 11 | 1304.116 | 2020-12-30 10:00 | 11 | 1579.321 | 2019-12-31 10:00 | 11 | 1823.853 |  |  | 59.09% | 61.1% | 45.5% | 34.29% | 69.67% | 28.4% | 30.78% | 30.81% | 23.47% | 33.55%
2023-12-31 22:00 | 12 | 1704.286 | 2022-12-31 22:00 | 12 | 1404.961 | 2021-12-31 22:00 | 12 | 1304.151 | 2020-12-30 11:00 | 12 | 1472.174 | 2019-12-31 11:00 | 12 | 1825.735 |  |  | 59.35% | 58.46% | 45.57% | 36.08% | 71.88% | 28.39% | 30.7% | 30.8% | 23.43% | 33.24%
2024-01-01 | 13 | 1624.85 | 2023-01-01 | 13 | 1324.62 | 2022-01-01 | 13 | 1238.168 | 2020-12-30 12:00 | 13 | 1435.098 | 2019-12-31 12:00 | 13 | 1773.551 |  |  | 59.41% | 54.49% | 45.57% | 37.5% | 62.96% | 28.38% | 30.65% | 30.78% | 23.37% | 32.98%
2024-01-01 02:00 | 14 | 1608.287 | 2023-01-01 02:00 | 14 | 1298.384 | 2022-01-01 02:00 | 14 | 1221.979 | 2020-12-30 13:00 | 14 | 1395.982 | 2019-12-31 13:00 | 14 | 1791.382 |  |  | 57.71% | 53.12% | 43.26% | 35.36% | 60.03% | 28.36% | 30.64% | 30.69% | 23.29% | 32.94%
2024-01-01 04:00 | 15 | 1623.598 | 2023-01-01 04:00 | 15 | 1286.283 | 2022-01-01 04:00 | 15 | 1197.214 | 2020-12-30 14:00 | 15 | 1444.096 | 2019-12-31 14:00 | 15 | 1748.264 |  |  | 58.29% | 51.67% | 42.7% | 34.66% | 59.41% | 28.34% | 30.63% | 30.61% | 23.14% | 32.91%
2024-01-01 06:00 | 16 | 1675.693 | 2023-01-01 06:00 | 16 | 1266.129 | 2022-01-01 06:00 | 16 | 1177.222 | 2020-12-30 15:00 | 16 | 1371.701 | 2019-12-31 15:00 | 16 | 1721.075 |  |  | 56.89% | 53.45% | 41.83% | 34.33% | 59.98% | 28.31% | 30.61% | 30.58% | 23.12% | 32.83%
2024-01-01 08:00 | 17 | 1751.909 | 2023-01-01 08:00 | 17 | 1341.895 | 2022-01-01 08:00 | 17 | 1209.114 | 2020-12-30 16:00 | 17 | 1416.351 | 2019-12-31 16:00 | 17 | 1745.969 |  |  | 56% | 50.77% | 41.13% | 33.79% | 61.9% | 28.29% | 30.55% | 30.49% | 23.09% | 32.8%
2024-01-01 10:00 | 18 | 1856.673 | 2023-01-01 10:00 | 18 | 1384.536 | 2022-01-01 10:00 | 18 | 1230.878 | 2020-12-30 17:00 | 18 | 1510.644 | 2019-12-31 17:00 | 18 | 1784.793 |  |  | 56.81% | 52.42% | 42.25% | 35.82% | 64.72% | 28.24% | 30.53% | 30.36% | 22.89% | 32.69%
2024-01-01 12:00 | 19 | 1953.603 | 2023-01-01 12:00 | 19 | 1463.139 | 2022-01-01 12:00 | 19 | 1255.846 | 2020-12-30 18:00 | 19 | 1519.297 | 2019-12-31 18:00 | 19 | 1731.735 |  |  | 58.08% | 55.91% | 43.01% | 36.95% | 68.59% | 27.69% | 30.52% | 30.17% | 22.76% | 32.39%
2024-01-01 14:00 | 20 | 1909.585 | 2023-01-01 14:00 | 20 | 1386.075 | 2022-01-01 14:00 | 20 | 1209.913 | 2020-12-30 19:00 | 20 | 1475.348 | 2019-12-31 19:00 | 20 | 1686.688 |  |  | 56.35% | 56.23% | 43.88% | 39.05% | 72.17% | 27.57% | 30.5% | 30.15% | 22.64% | 31.8%
2024-01-01 16:00 | 21 | 1865.637 | 2023-01-01 16:00 | 21 | 1411.838 | 2022-01-01 16:00 | 21 | 1154.731 | 2020-12-30 20:00 | 21 | 1442.206 | 2019-12-31 20:00 | 21 | 1647.774 |  |  | 54.88% | 54.61% | 42.27% | 37% | 70.55% | 27.48% | 30.41% | 30.12% | 22.49% | 31.76%
2024-01-01 18:00 | 22 | 1883.595 | 2023-01-01 18:00 | 22 | 1383.581 | 2022-01-01 18:00 | 22 | 1102.594 | 2020-12-30 21:00 | 22 | 1497.24 | 2019-12-31 21:00 | 22 | 1647.659 |  |  | 53.62% | 53.38% | 40.35% | 37.68% | 68.92% | 27.37% | 30.3% | 30.03% | 22.35% | 31.62%
2024-01-01 20:00 | 23 | 1863.743 | 2023-01-01 20:00 | 23 | 1298.1 | 2022-01-01 20:00 | 23 | 1059.656 | 2020-12-30 22:00 | 23 | 1480.282 | 2019-12-31 22:00 | 23 | 1616.01 |  |  | 53.61% | 55.42% | 38.52% | 36.93% | 69.59% | 27.34% | 30.28% | 29.64% | 22.29% | 31.36%
2024-01-01 22:00 | 24 | 1829.128 | 2023-01-01 22:00 | 24 | 1234.028 | 2022-01-01 22:00 | 24 | 997.795 | 2020-12-30 23:00 | 24 | 1413.307 | 2019-12-31 23:00 | 24 | 1556.165 |  |  | 52.58% | 54.79% | 37.02% | 34.65% | 68.85% | 26.99% | 30.2% | 29.63% | 22.14% | 30.99%
[9 empty] | 44196 | 1 | 1388.407 | [5 empty] | 50.64% | 52.31% | 34.86% | 32.94% | 67.57% | 25.83% | 30.16% | 29.32% | 21.97% | 30.59%
[9 empty] | 44196.0417 | 2 | 1391.399 | [5 empty] | 0% | 51.39% | 0% | 0% | 0% |  | 30.09%
[9 empty] | 44196.0833 | 3 | 1394.389 | [5 empty] | 0% | 51.5% | 0% | 0% | 0% |  | 29.97%
[9 empty] | 44196.125 | 4 | 1402.4 | [5 empty] | 0% | 51.61% | 0% | 0% | 0% |  | 29.96%
[9 empty] | 44196.1667 | 5 | 1507.354 | [5 empty] | 0% | 51.91% | 0% | 0% | 0% |  | 29.83%
[9 empty] | 44196.2083 | 6 | 1540.07 | [5 empty] | 0% | 55.79% | 0% | 0% | 0% |  | 29.82%
[9 empty] | 44196.25 | 7 | 1596.054 | [5 empty] | 0% | 57% | 0% | 0% | 0% |  | 29.82%
[9 empty] | 44196.2917 | 8 | 1679.837 | [5 empty] | 0% | 59.07% | 0% | 0% | 0% |  | 29.74%
[9 empty] | 44196.3333 | 9 | 1738.888 | [5 empty] | 0% | 62.18% | 0% | 0% | 0% |  | 29.74%
[9 empty] | 44196.375 | 10 | 1811.897 | [5 empty] | 0% | 64.36% | 0% | 0% | 0% |  | 29.56%
[9 empty] | 44196.4167 | 11 | 1864.814 | [5 empty] | 0% | 67.06% | 0% | 0% | 0% |  | 29.38%
[9 empty] | 44196.4583 | 12 | 1897.101 | [5 empty] | 0% | 69.02% | 0% | 0% | 0% |  | 29.11%
[9 empty] | 44196.5 | 13 | 1899.77 | [5 empty] | 0% | 70.22% | 0% | 0% | 0% |  | 29.04%
[9 empty] | 44196.5417 | 14 | 1895.781 | [5 empty] | 0% | 70.32% | 0% | 0% | 0% |  | 28.97%
[9 empty] | 44196.5833 | 15 | 1879.941 | [5 empty] | 0% | 70.17% | 0% | 0% | 0% |  | 28.95%
[9 empty] | 44196.625 | 16 | 1908.523 | [5 empty] | 0% | 69.58% | 0% | 0% | 0% |  | 28.87%
[9 empty] | 44196.6667 | 17 | 1908.503 | [5 empty] | 0% | 70.64% | 0% | 0% | 0% |  | 28.82%
[9 empty] | 44196.7083 | 18 | 1962.265 | [5 empty] | 0% | 70.64% | 0% | 0% | 0% |  | 28.81%
[9 empty] | 44196.75 | 19 | 1988.813 | [5 empty] | 0% | 72.63% | 0% | 0% | 0% |  | 28.78%
[9 empty] | 44196.7917 | 20 | 1923.563 | [5 empty] | 0% | 73.61% | 0% | 0% | 0% |  | 28.68%
[9 empty] | 44196.8333 | 21 | 1897.568 | [5 empty] | 0% | 71.2% | 0% | 0% | 0% |  | 28.64%
[9 empty] | 44196.875 | 22 | 1836.017 | [5 empty] | 0% | 70.23% | 0% | 0% | 0% |  | 28.41%
[9 empty] | 44196.9167 | 23 | 1792.499 | [5 empty] | 0% | 67.96% | 0% | 0% | 0% |  | 28.35%
[9 empty] | 44196.9583 | 24 | 1740.169 | [5 empty] | 0% | 66.35% | 0% | 0% | 0% |  | 27.78%

## Fig 3-3
Year | Heat Pump Heathing (HSPF) | Central Air Conditioners (SEER) | Heat Pump Cooling (SEER) | Room Air Conditioners (EER) | Water Heating (EF) | Lighting Index (2018 = 1)
2018 | 3.412 | 13.033 | 13.5829 | 11.0736 | 0.89956 | 1
2019 | 3.412 | 13.1692 | 13.7004 | 11.1318 | 0.90448 | 0.91656
2020 | 3.412 | 13.3036 | 13.8203 | 11.1912 | 0.90971 | 0.82989
2021 | 3.412 | 13.4432 | 13.944 | 11.253 | 0.91499 | 0.74328
2022 | 3.412 | 13.759 | 14.1324 | 11.3422 | 0.92203 | 0.692
2023 | 3.412 | 14.0315 | 14.4004 | 11.4249 | 0.92806 | 0.61369
2024 | 3.412 | 14.249 | 14.5804 | 11.5142 | 0.9342 | 0.58122
2025 | 3.412 | 14.4561 | 14.7567 | 11.5909 | 0.94053 | 0.56752
2026 | 3.412 | 14.6489 | 14.9228 | 11.6582 | 0.9468 | 0.56235
2027 | 3.412 | 14.8282 | 15.0809 | 11.7165 | 0.95241 | 0.56054
2028 | 3.412 | 14.9931 | 15.2292 | 11.7671 | 0.95753 | 0.56138
2029 | 3.412 | 15.146 | 15.3685 | 11.8083 | 0.96225 | 0.5618
2030 | 3.412 | 15.2838 | 15.4973 | 11.8769 | 0.96649 | 0.55633
2031 | 3.412 | 15.4068 | 15.6159 | 11.9092 | 0.9702 | 0.55101
2032 | 3.412 | 15.516 | 15.7237 | 11.9274 | 0.97344 | 0.54577
2033 | 3.412 | 15.5645 | 15.8169 | 11.948 | 0.97622 | 0.53969
2034 | 3.412 | 15.6258 | 15.8988 | 11.9683 | 0.97845 | 0.53533
2035 | 3.412 | 15.674 | 15.9663 | 11.9877 | 0.98018 | 0.5331
2036 | 3.412 | 15.7078 | 16.0173 | 12.0062 | 0.9814 | 0.53028
2037 | 3.412 | 15.7249 | 16.0492 | 12.023 | 0.98209 | 0.5272
2038 | 3.412 | 15.7403 | 16.0794 | 12.0377 | 0.98227 | 0.5241
2039 | 3.412 | 15.7534 | 16.1061 | 12.0499 | 0.98245 | 0.52135