## AvoidedCostTotal
| From Schram Workpapers | Calculated for Testimony
| WACC | 6.56%
| Year of Capacity Need | 2026
|  | 2026 | 2027 | 2028 | 2029 | 2030 | 2031 | 2032 | 2033 | 2034 | 2035 | 2036 | 2037 | 2038 | 2039 | 2040 | 2041 | 2042 | 2043 | 2044 | 2045 | 2046 | 2047 | 2048 | 2049
| Avoided Capacity Cost ($/MW-yr) | 125663.2707 | 126205.8019 | 126404.3621 | 127297.9013 | 127847.4897 | 128399.451 | 128601.4624 | 129510.5327 | 130069.6738 | 130631.229 | 130836.7517 | 131761.623 | 132330.4828 | 132901.7987 | 133110.8937 | 134051.8407 | 134630.5882 | 135211.8343 | 135424.5637 | 136381.8658 | 136970.6728 | 137562.022 | 137778.4489 | 138752.3904
| Avoided Capacity Cost ($/kW-mo) | 10.4719 | 10.5172 | 10.5337 | 10.6082 | 10.654 | 10.7 | 10.7168 | 10.7925 | 10.8391 | 10.8859 | 10.9031 | 10.9801 | 11.0275 | 11.0751 | 11.0926 | 11.171 | 11.2192 | 11.2677 | 11.2854 | 11.3652 | 11.4142 | 11.4635 | 11.4815 | 11.5627
| Capacity Contribution as a % of CT | 2028: DPV Coincident Peak Capabiilty (ELCC); 2029: Forced Outage Rate
| CSR-2 | 2026: 26%; 2027: 2pm, Aug; 2028: 54.85%; 2029: 2%
| BESS | 2026: 83%; 2027: 2pm, June-Sept; 2028: 53.54%; 2029: 2%
| CT (Fully Dispatchable) | 2026: 100%; 2028: 100%; 2029: 2%
2025 $
| Avoided Capacity Cost ($/kW-mo) | 2026: CSR-2; 2027: BESS; 2028: Fully Disp; 2029: DPV
2 | 2-yr | 2026: 3.2872; 2027: 10.4938; 2028: 12.6432
15 | 15-yr | 2026: 3.3621; 2027: 10.7327; 2028: 12.931; 2029: 5.7461
| Line Losses | 2026: KU; 2027: LGE
| Transmission | 2026: 2.749%; 2027: 1.022%
| Primary | 2026: 4.772%; 2027: 2.911%
|  | 7.521% | 3.933% | 5.727%
CSR-2 2-yr
Avoided Capacity Cost ($/kVA-mo)
| with Line Losses | 2026: KU; 2027: LGE
| Transmission | 2026: 3.3776; 2027: 3.3208
| Primary | 2026: 3.4441; 2027: 3.3829
Jamie Fine's work
KU & LG&E
|  | Total Avoided Costs for Customer-Generators | KU | LG&E
|  | Category | $/kWh | $/kWh
|  | Total Avoided Costs | 0.18198 | 0.17895
|  | Total Avoided Cost Without Cost of Carbon | 0.11545 | 0.11241
|  | Total Avoided Cost Without Cost of Carbon and Without Fuel Price Hedge Value | 0.10145 | 0.098414
|  | Total Avoided Cost Without Fuel Price Hedge and Without Reserve Margin Without Cost of Carbon | 0.094713 | 0.09168
|  | Generation Energy | 0.03684 | 0.03684 | Schram, Exh CRS-6, Table 11
|  | Ancillary Services | 0.0010202 | 0.0010451 | Order 2020-00349 and 2020-00350 at 54
|  | Generation Capacity | 0.023223 | 0.023223 | See NetCONE Calc
|  | Risk Hedge Value | 0.014 | 0.014 | RMI, Utility-‐Scale Wind and Natural Gas Volatility Uncovering the Hedge Value of Wind For Utilities and Their Customers Lisa Huber ¦ July 2012 ROCKY MOUNTAIN INSTITUTE ¦ RMI.ORG
|  | Transmission | 0.019113 | 0.019113 | Report Transmission Rates forecasted from 2021
|  | Distribution | 0.0016049 | 0.0023016 | Order 2020-00349 and 2020-00350 at 51-52
|  | Reserve Margin | 0.0067345 | 0.0067345
|  | Line Losses | 0.0078463 | 0.004092 | Schram workpapers for line losses
|  | Cost of Carbon | 0.066534 | 0.066534
|  | Environmental Compliance | 0.0050661 | 0.0050661 | Schram Workpapers
Jobs Benefits
|  | Average Rates |  | 12.35
|  | Transmission | 2.749% | 1.022%
|  | Distribution | 4.772% | 2.911%
|  | Total losses | 7.652% | 3.963%
| CPI | 2027: Inflator
| 2020: 1.95% | 2026: 1.95%
| 2021: 3.54% | 2026: 3.54%; 2027: 1.0354
| 2022: 8.01% | 2026: 8.01%; 2027: 1.1183
| 2023: 5.22% | 2026: 5.22%; 2027: 1.1767
| 2024: 2.95% | 2026: 2.95%; 2027: 1.2114
| 2025: Expected to be around 2.7% (for the 12 months ending July 2025) | 2026: 2.7%; 2027: 1.2441
|  |  |  | KU | LGE
| DPV Avoided Capacity Cost w Reserve Margin | 2026: Reserve Margin; 2027: 29%; 2028: 29%; 2029: 29%
|  | Line Losses | 5.727% | 7.521% | 3.933%
|  | NGCC in 2026 | 10.4719 | 10.4719 | 10.4719
|  | PV 15-year | 5.7461 | 5.7461 | 5.7461
|  | DPV | 7.8628 | 8.0153 | 7.716 | Avoided Capacity Cost ($/kW-mo)
|  | DPV hourly | 0.010921 | 0.011132 | 0.010717 | Avoided Capacity Cost ($/kW-hour)
Redone for Final Testimony
|  | Total Avoided Costs for Customer-Generators | KU | LG&E
|  | Category | $/kWh | $/kWh
|  | Total Avoided Costs | 0.18198 | 0.17895
|  | Total Avoided Costs Without Cost of Carbon | 0.11545 | 0.11241
|  | Total Avoided Cost Without Fuel Price Hedge and Without Reserve Margin | 0.16125 | 0.15821
|  | Total Avoided Cost Without Fuel Price Hedge and Without Reserve Margin Without Cost of Carbon | 0.094713 | 0.09168
|  | Generation Energy | 0.03684 | 0.03684
|  | Generation Capacity | 0.023223 | 0.023223
|  | Transmission | 0.019113 | 0.019113
|  | Distribution | 0.0016049 | 0.0023016
|  | Ancillary Services | 0.0010202 | 0.0010451
|  | Environmental Compliance | 0.0050661 | 0.0050661
|  | Line Losses | 0.0078463 | 0.004092
|  | Reserve Margin | 0.0067345 | 0.0067345
|  | Risk Hedge Value | 0.014 | 0.014
|  | Cost of Carbon | 0.066534 | 0.066534
|  | Jobs Benefits | Yes, See Exh 1 | Yes, See Exh 1
Note on B6: Karavayev, Lou Anne: ECC of CR BESS w 50% ITC I:\Business_Plans\2025BP\Turndown\20250305_QFModel_2025BP_D01.xlsx
Note on B9: Karavayev, Lou Anne: from SERVM results assuming 2025 CPCN proposed resources are approved

## Energy
Generation Energy
Source: Schram Testimony, Exh CS-6, pages 3 & 9
Table 3: Average Annual Avoided Energy Cost ($/MWh)
| Year | Solar SAT | Solar FT | Wind | Other
| 2026 | 31.84 | 31.89 | 30.68 | 30.76
| 2027 | 31.21 | 31.21 | 30.55 | 30.31
| 2028 | 36.96 | 37.11 | 34.87 | 35.34
| 2029 | 38.39 | 38.66 | 35.85 | 36.97
| 2030 | 38.54 | 38.59 | 36.15 | 36.86
| 2031 | 39.14 | 39.1 | 37.35 | 37.66
| 2032 | 39.56 | 39.63 | 37.47 | 38.16
| 2033 | 39.74 | 39.91 | 38.03 | 38.39
To simplify administration, the average avoided energy costs in Table 3 were levelized to produce the avoided energy prices shown in Table 4.8 Table 4 shows the avoided energy prices for a 2-year PPA effective in 2026 through 2027 and for 7-year PPAs beginning in 2026 and 2027.9
| Table 4: Avoided Energy Costs ($/MWh) | [5 empty] | 2-Year PPA | 7-Year PPA Beginning:
| Technology |  |  | 2-Year PPA | 7-Year PPA Beginning: |  | (2026-2027) | 2026 | 2027 | Average
|  |  |  | (2026-2027) | 2026 | 2027 | ($/kWh) | ($/kWh) | ($/kWh) | ($/kWh)
| Solar: Single Axis Tracking | Single-Axis | Tracking | 31.52 | 36.15 | 37.35 | 0.03152 | 0.03615 | 0.03735 | 0.03675
| Solar: Fixed Tils | Fixed | Tilt | 31.55 | 36.23 | 37.45 | 0.03155 | 0.03623 | 0.03745 | 0.03684
| Wind |  |  | 30.62 | 34.38 | 35.48 | 0.03062 | 0.03438 | 0.03548 | 0.03493
| Other Techs | Technologies |  | 30.54 | 34.8 | 35.95 | 0.03054 | 0.0348 | 0.03595 | 0.035375
Table 11: All-In Avoided Cost Rates, 2026 Capacity Need ($/MWh)
| Technology |  |  | 2-Year PPA | 7-Year PPA Beginning: |  | 2-Year PPA | 7-Year PPA Beginning:
|  |  |  | (2026-2027) | 2026 | 2027 | (2026-2027) | 2026 | 2027 | Average
|  |  |  | ($/MWh) | ($/MWh) | ($/MWh) | ($/kWh) | ($/kWh) | ($/kWh) | ($/kWh)
| Solar: Single Axis Tracking |  |  | 31.52 | 36.15 | 37.35 | 0.03152 | 0.03615 | 0.03735 | 0.03675
| Solar: Fixed Tils |  |  | 31.55 | 36.23 | 37.45 | 0.03155 | 0.03623 | 0.03745 | 0.03684
| Wind |  |  | 30.62 | 34.38 | 35.48 | 0.03062 | 0.03438 | 0.03548 | 0.03493
| Other Techs |  |  | 30.54 | 52.55 | 53.79 | 0.03054 | 0.05255 | 0.05379 | 0.05317

## EnergyHedge
Hedge Value
Risk Hedging Benefit
Gas price value | 1.5 | 2.5 | RMI paper
CCGT heat rate | 7000 | 7000 | Heat rates from Schram workpapers, SCCTs; only 1 NGCC that isn't on line til 2027
Electricity price value ($/kW) | 0.0105 | 0.0175 | 0.014

## Gen Cap
Source: Walrdrab Testimony, Exh PWW-3, Pg 1
NetCONE Capacity Value 2026-2027, Kentucky Utilities & LG&E
KU & LGE NetCONE Capacity Value 2026-27 | 2026
| CCGT |  | CT | BESS
$/UCAP-MW-Day
$/kW-year | 125.6633 | Schram workpapers | 125.6633 | 298.57
Minimum load adjustment | 53.75% | ELCC: PV watts average capacity factor during peak hour (2pm) in August | 100% | 120%
Weighted Capital Cost Adjustment | 6.56% | Schram workpapers | 6.56% | 6.56%
Adjusted $/kW-year | 218.4419 |  | 117.4198 | 232.4865
Solar PV Fixed Capacity Value Factor | 15.5% | Schram testimony, pg 32, fixed tilt solar | 31% | 31%
Adjusted $/kW-year | 33.8585 |  | 36.4001 | 72.0708
Solar kWh/year | 1458 |  | 1458 | 1458
$/kWh | 0.023223 |  | 0.024966 | 0.049431
Note on B8: Jimbob: Avg capacity factor during 2pm peak hour in August multiplied by outtage rate (2%)
Note on B11: Jimbob: PROSYM modeling assumption

## Ancillary
Ancillary Service Avoided Costs
Use KY Order for Kentucky Power
| 2020 Value | 6.3e-05 | $/kWh
LG&E/KU estimated an
avoided cost of $0.00010/kWh for LG&E and $0.00025/kWh for KU.
| 2020 Order | LG&E | KU
|  | 0.00082 | 0.00084
| CPI | 1.2441 | 1.2441
| 2025 Value | 0.0010202 | 0.0010451

## Transmission
Transmission Capacity Avoided Cost
KU Historic Transmission Rates
McFarland DR Response
$/MW-year)
| June 1 2016 | 20195
| June 1 2017 | 22278 | 10.31%
| June 1 2018 | 23771 | 6.702%
| June 1 2019 | 24255 | 2.036%
| June 1 2020 | 27279 | 12.47%
| June 1 2021 | 33929 | 24.38% | 11.18%
| June 1 2022 | 37722.0903 | inferred based on 11% average annual growth rate
| June 1 2023 | 41939.2288 | inferred based on 11% average annual growth rate
| June 1 2024 | 46627.8221 | inferred based on 11% average annual growth rate
| June 1 2025 | 51840.5763 | inferred based on 11% average annual growth rate
Forecasted
|  | 51.8406 | $/KW-year
| Solar kWh/year | 1458 | Solar production hours
|  | 53.75% | Eff Load Carrying Capacity Discount
|  | 0.019113 | $/KWh
Duek Energy Kentucky Rates
| Fiscal Year | Network service rate per kW-year | Increase
| 2014-15 | 15.166 |  |  | 15.166
| 2015-16 | 16.844 | 11% |  | 16.844 | 11.06%
| 2016-17 | 19.881 | 18% |  | 19.881 | 18.03%
| 2017-18 | 20.055 | 1% |  | 20.055 | 0.8752%
| 2018-19 | 24.077 | 20% |  | 24.077 | 20.05%
| 2019-20 | 25.840 | 7% |  | 25.84 | 7.322%
| 2020-21 | 32.143 | 24% |  | 32.143 | 24.39%
| 2021-22 | 35.136 | 9% |  | 35.136 | 9.312%
| 2022-13 | 37.718 | 7% |  | 37.718 | 7.349%
| 2023-24 | 40.717 | 8% |  | 40.717 | 7.951%
11.82%
LG&E/KU estimated an
avoided cost of $0.00010/kWh for LG&E and $0.00025/kWh for KU.
| 2020 Order | LG&E | KU | Order at 52
|  | 0.0001 | 0.00025 | 0.00732
| CPI | 1.2441 | 1.2441 | 1.2441
| 2025 Value | 0.00012441 | 0.00031103 | 0.0091071

## Distribution
Distribution
Use KY Orders 2020-00349 and 2020-00350
|  | K Power |  | LG&E | KU
| 2020 Value | 0.01046 | $/kWh | 0.00129 | 0.00185
| CPI, 2020 - 2025 | 1.2441 |  | 1.2441 | 1.2441
| 2025 Value | 0.013014 |  | 0.0016049 | 0.0023016

## Env
Environmental Compliance Cost
| WACC | 6.56%
| Method: | "spreading the Mitchell Power Plants compliance costs over an estimated level of generation."
Kentucky Power, Case 2020-00174
| 2020 Value | 0.00105 | $/kWh
CPI
20205 Value
|  | SCR Cost | Year
| Gent 2 unit | 150000000 | 2028
| Annual Production | 2700 | GWh/year
|  | 55555.5556 | $/GWh/Year
|  | 0.055556 | $/kWh/Year
|  | 6.342e-06 | $/kWh
| Lifetime | 20 | year
| Total Lifetime Produciton | 29608.704 | GWh
| NPV Lifetime Production | 5066.0779 | $/GWh | Conservative Estimate:
|  | 0.0050661 | $/kWh | for NOx controls only, doesn't include other pollutants
Annual SCR operations & maintenance costs?
Payments Schedule
| Year | Payment
| 1 | 0.055556
| 2 | 0.055556
| 3 | 0.055556
| 4 | 0.055556
| 5 | 0.055556
| 6 | 0.055556
| 7 | 0.055556
| 8 | 0.055556
| 9 | 0.055556
| 10 | 0.055556
| 11 | 0.055556
| 12 | 0.055556
| 13 | 0.055556
| 14 | 0.055556
| 15 | 0.055556
| 16 | 0.055556
| 17 | 0.055556
| 18 | 0.055556
| 19 | 0.055556
| 20 | 0.055556

## CarbonCost
CO2 Emissions from Generation
Natural gas | 52.91 | kg per MMBtu | https://www.eia.gov/environment/emissions/co2_vol_mass.php
CCGT heat rate | 10000 | Btu/kWh
CO2 emissions | 0.5291 | kg per kWh | 0.0005291 | ton per kWh
US EPA Social Cost of Carbon
2.5% discount rate | 140 | per ton | 0.074074 | cents per kWh
2.0% discount rate | 230 | per ton | 0.12169 | cents per kWh
1.5% discount rate | 380 | per ton | 0.20106 | cents per kWh
Cost of carbon captured
Natural gas generator
Low | 87 | per ton
High | 188 | per ton
Midpoint | 137.5 | per ton
Coal generator
Low | 58 | per ton
High | 170 | per ton
Midpoint | 114 | per ton
NG + Coal average | 125.75 | per ton | 0.066534 | cents per kWh

## Heat Rates
Forecasted
Exh CRS-5, Schram Testimony
| Generation | Differences | by | Unit, | Base | Period | vs. | Forecasted | Test | Period, | Combined | Company6
|  | Base | Period
Test
| Period | Difference |  | GWh | GWh | GWh |  | $/GWh
Coal |  |  |  | Base | Forecasted |  | % Difference |  |  |  |  | Fuel Prices
| Brown |  | 3 | 1277 | 1322 | 45 | 4%
| Ghent |  | 1 | 3082 | 3117 | 35 | 1%
| Ghent |  | 2 | 2628 | 2787 | 158 | 6%
| Ghent |  | 3 | 2940 | 2691 | -249 | -8%
| Ghent |  | 4 | 2444 | 2471 | 27 | 1%
| Mill | Creek | 1 | 205 | 0 | -205 | -100%
| Mill | Creek | 2 | 1970 | 1777 | -192 | -10%
| Mill | Creek | 3 | 2460 | 2254 | -206 | -8%
| Mill | Creek | 47 | 2556 | 2968 | 412 | 16%
| OVEC |  |  | 712 | 712 | 0 | 0%
| Trimble | County | 1 | 2633 | 2755 | 122 | 5%
| Trimble | County | 2 | 2871 | 3493 | 622 | 22%
SCCT
| Brown |  | 5 | 83 | 133 | 50 | 61%
| Brown |  | 6 | 93 | 84 | -9 | -10%
| Brown |  | 7 | 76 | 62 | -14 | -18%
| Brown |  | 8 | 10 | 9 | -1 | -11%
| Brown |  | 9 | 7 | 21 | 15 | 228%
| Brown |  | 10 | 9 | 25 | 16 | 174%
| Brown |  | 11 | 9 | 4 | -5 | -56%
| Haefling8 |  |  | 0.1 | 0 | -0.1 | 0%
| Paddy's | Run | 128 | 0.04 | 0 | -0.04 | 0%
| Paddy's | Run | 13 | 76 | 72 | -4 | -6%
| Trimble | County | 5 | 218 | 395 | 177 | 81%
| Trimble | County | 6 | 175 | 308 | 133 | 76%
| Trimble | County | 7 | 351 | 216 | -135 | -38%
| Trimble | County | 8 | 62 | 36 | -27 | -43%
| Trimble | County | 9 | 285 | 170 | -114 | -40%
| Trimble | County | 10 | 73 | 19 | -54 | -74%
NGCC
| Cane | Run | 7 | 5239 | 5012 | -227 | -4%
Hydro
| Dix | Dam |  | 84 | 90 | 6 | 7%
| Ohio | Falls |  | 269 | 275 | 6 | 2%
Solar
| Brown | Solar |  | 16 | 17 | 1 | 5%
| Mercer Co Solar | Co |  | 0 | 211 | 211 | N/A
| Simpsonville | Solar |  | 4 | 5 | 1 | 29%
| Total | Coal |  | 25778 | 26348 | 570 | 2%
| Total | SCCT |  | 1526 | 1554 | 28 | 2%
| Total | NGCC |  | 5239 | 5012 | -227 | -4%
| Total | Hydro |  | 353 | 364 | 12 | 3%
| Total | Solar |  | 20 | 233 | 213 | 1067%
| Grand | Total |  | 32915 | 33512 | 596 | 2%

## PVWatts
PVWatts Hourly PV Performance Data
Requested Location | Louisville, Kentucky |  |  |  | Annual | Annual | August | August | June - Sept | June - Sept
Location | Lat, Lng: 38.25, -85.78 |  |  |  | 2pm | 3pm | 2pm | 3pm | 2pm | 3pm
Latitude (DD) | 38.25 |  |  | Average Output | 1900.7785 | 1551.8266 | 2194.0131 | 1892.2183 | 2141.5297 | 1855.0567
Longitude (DD) | -85.78 |  |  | Capacity Factor | 47.52% | 38.8% | 54.85% | 47.31% | 53.54% | 46.38%
Elevation (m) | 135.08
DC System Size (kW) | 4
Module Type | Standard
Array Type | Fixed (open rack)
Array Tilt (deg) | 20
Array Azimuth (deg) | 180
System Losses (%) | 14.08
DC to AC Size Ratio | 1.2
Inverter Efficiency (%) | 96
Ground Coverage Ratio | NA
Albedo | From weather file
Bifacial | No (0)
Monthly Irradiance Loss (%)
| Jan | 0
| Feb | 0
| Mar | 0
| Apr | 0
| May | 0
| June | 0
| July | 0
| Aug | 0
| Sept | 0
| Oct | 0
| Nov | 0
| Dec | 0
Month | Day | Hour | Beam Irradiance (W/m2) | Diffuse Irradiance (W/m2) | Ambient Temperature (C) | Wind Speed (m/s) | Albedo | Plane of Array Irradiance (W/m2) | Cell Temperature (C) | DC Array Output (W) | AC System Output (W) | Output/Capacity
1 | 1 | 0 | 0 | 0 | 0 | 1.6 | 0.12 | 0 | 0 | 0 | 0 | 0%
1 | 1 | 1 | 0 | 0 | 0 | 1.6 | 0.12 | 0 | 0 | 0 | 0 | 0%
1 | 1 | 2 | 0 | 0 | 0 | 1.6 | 0.12 | 0 | 0 | 0 | 0 | 0%
1 | 1 | 3 | 0 | 0 | 0 | 1.5 | 0.12 | 0 | 0 | 0 | 0 | 0%
1 | 1 | 4 | 0 | 0 | 0 | 1.2 | 0.12 | 0 | 0 | 0 | 0 | 0%
1 | 1 | 5 | 0 | 0 | 0 | 1.1 | 0.12 | 0 | 0 | 0 | 0 | 0%
1 | 1 | 6 | 0 | 0 | 0 | 1 | 0.12 | 0 | 0 | 0 | 0 | 0%
1 | 1 | 7 | 0 | 0 | 0 | 1 | 0.12 | 0 | 0 | 0 | 0 | 0%
1 | 1 | 8 | 140 | 30 | 2 | 1.1 | 0.12 | 70.645 | 3.893 | 178.761 | 156.573 | 3.914%
1 | 1 | 9 | 422 | 83 | 4 | 1.3 | 0.12 | 295.389 | 12.391 | 1051.384 | 998.275 | 24.96%
1 | 1 | 10 | 277 | 140 | 5 | 1.5 | 0.12 | 328.897 | 13.953 | 1181.848 | 1124.116 | 28.1%
1 | 1 | 11 | 613 | 136 | 7 | 1.7 | 0.12 | 602.487 | 22.696 | 2114.836 | 2024.045 | 50.6%
1 | 1 | 12 | 0 | 112 | 9 | 1.8 | 0.12 | 105.858 | 11.684 | 362.853 | 334.142 | 8.354%
1 | 1 | 13 | 419 | 173 | 10 | 1.7 | 0.12 | 518.556 | 23.491 | 1803.518 | 1723.758 | 43.09%
1 | 1 | 14 | 358 | 155 | 10 | 1.4 | 0.12 | 416.87 | 21.606 | 1460.76 | 1393.145 | 34.83%
1 | 1 | 15 | 52 | 121 | 9 | 1.1 | 0.12 | 154.785 | 13.621 | 541.064 | 506.038 | 12.65%
1 | 1 | 16 | 0 | 47 | 7 | 1.2 | 0.12 | 44.945 | 8.301 | 149.388 | 128.241 | 3.206%
1 | 1 | 17 | 0 | 0 | 7 | 1.4 | 0.12 | 0 | 0 | 0 | 0 | 0%
1 | 1 | 18 | 0 | 0 | 8 | 1.6 | 0.12 | 0 | 8 | 0 | 0 | 0%
1 | 1 | 19 | 0 | 0 | 9 | 1.8 | 0.12 | 0 | 9 | 0 | 0 | 0%
1 | 1 | 20 | 0 | 0 | 9 | 1.9 | 0.12 | 0 | 9 | 0 | 0 | 0%
1 | 1 | 21 | 0 | 0 | 10 | 2 | 0.12 | 0 | 10 | 0 | 0 | 0%
1 | 1 | 22 | 0 | 0 | 9 | 2.1 | 0.12 | 0 | 9 | 0 | 0 | 0%
1 | 1 | 23 | 0 | 0 | 8 | 2 | 0.12 | 0 | 8 | 0 | 0 | 0%
1 | 2 | 0 | 0 | 0 | 8 | 1.9 | 0.12 | 0 | 8 | 0 | 0 | 0%
1 | 2 | 1 | 0 | 0 | 8 | 2.3 | 0.12 | 0 | 8 | 0 | 0 | 0%
1 | 2 | 2 | 0 | 0 | 10 | 3.4 | 0.12 | 0 | 10 | 0 | 0 | 0%
1 | 2 | 3 | 0 | 0 | 11 | 3.9 | 0.12 | 0 | 11 | 0 | 0 | 0%
1 | 2 | 4 | 0 | 0 | 10 | 3.4 | 0.12 | 0 | 10 | 0 | 0 | 0%
1 | 2 | 5 | 0 | 0 | 10 | 2.9 | 0.12 | 0 | 10 | 0 | 0 | 0%
1 | 2 | 6 | 0 | 0 | 10 | 2.9 | 0.12 | 0 | 10 | 0 | 0 | 0%
1 | 2 | 7 | 0 | 0 | 10 | 3.2 | 0.12 | 0 | 10 | 0 | 0 | 0%
1 | 2 | 8 | 0 | 1 | 11 | 3.8 | 0.12 | 0.923 | 11.015 | 0 | 0 | 0%
1 | 2 | 9 | 0 | 4 | 12 | 4.4 | 0.12 | 3.699 | 12.061 | 10.946 | 0 | 0%
1 | 2 | 10 | 0 | 59 | 13 | 4.7 | 0.12 | 54.766 | 13.863 | 182.702 | 160.374 | 4.009%
1 | 2 | 11 | 17 | 165 | 14 | 5.3 | 0.12 | 174.155 | 16.543 | 598.635 | 561.568 | 14.04%
1 | 2 | 12 | 0 | 117 | 15 | 6 | 0.12 | 110.891 | 16.491 | 373.445 | 344.358 | 8.609%
1 | 2 | 13 | 0 | 111 | 16 | 6 | 0.12 | 104.952 | 17.411 | 351.66 | 323.345 | 8.084%
1 | 2 | 14 | 3 | 143 | 17 | 5.5 | 0.12 | 141.58 | 19.019 | 478.741 | 445.923 | 11.15%
1 | 2 | 15 | 0 | 102 | 16 | 4.9 | 0.12 | 99.239 | 17.525 | 334.355 | 306.653 | 7.666%
1 | 2 | 16 | 0 | 40 | 15 | 4.3 | 0.12 | 37.294 | 15.617 | 119.272 | 99.192 | 2.48%
1 | 2 | 17 | 0 | 0 | 15 | 4 | 0.12 | 0 | 0 | 0 | 0 | 0%
1 | 2 | 18 | 0 | 0 | 15 | 4 | 0.12 | 0 | 15 | 0 | 0 | 0%
1 | 2 | 19 | 0 | 0 | 15 | 4.1 | 0.12 | 0 | 15 | 0 | 0 | 0%
1 | 2 | 20 | 0 | 0 | 14 | 3.6 | 0.12 | 0 | 14 | 0 | 0 | 0%
1 | 2 | 21 | 0 | 0 | 13 | 2.7 | 0.12 | 0 | 13 | 0 | 0 | 0%
1 | 2 | 22 | 0 | 0 | 13 | 1.9 | 0.12 | 0 | 13 | 0 | 0 | 0%
1 | 2 | 23 | 0 | 0 | 12 | 1.5 | 0.12 | 0 | 12 | 0 | 0 | 0%
1 | 3 | 0 | 0 | 0 | 12 | 1.4 | 0.12 | 0 | 12 | 0 | 0 | 0%
1 | 3 | 1 | 0 | 0 | 11 | 1.1 | 0.12 | 0 | 11 | 0 | 0 | 0%
1 | 3 | 2 | 0 | 0 | 11 | 0.8 | 0.12 | 0 | 11 | 0 | 0 | 0%
1 | 3 | 3 | 0 | 0 | 11 | 0.6 | 0.12 | 0 | 11 | 0 | 0 | 0%
1 | 3 | 4 | 0 | 0 | 12 | 0.3 | 0.12 | 0 | 12 | 0 | 0 | 0%
1 | 3 | 5 | 0 | 0 | 12 | 0.2 | 0.12 | 0 | 12 | 0 | 0 | 0%
1 | 3 | 6 | 0 | 0 | 12 | 0.6 | 0.12 | 0 | 12 | 0 | 0 | 0%
1 | 3 | 7 | 0 | 0 | 12 | 1.6 | 0.12 | 0 | 12 | 0 | 0 | 0%
1 | 3 | 8 | 0 | 1 | 13 | 2.8 | 0.12 | 0.923 | 13.018 | 0 | 0 | 0%
1 | 3 | 9 | 0 | 24 | 14 | 3.9 | 0.12 | 22.228 | 14.391 | 70.896 | 52.53 | 1.313%
1 | 3 | 10 | 0 | 11 | 16 | 4.8 | 0.12 | 10.185 | 16.158 | 31.138 | 14.18 | 0.3545%
1 | 3 | 11 | 0 | 6 | 17 | 5.4 | 0.12 | 5.558 | 17.08 | 16.323 | 0 | 0%
1 | 3 | 12 | 0 | 88 | 18 | 5.8 | 0.12 | 81.985 | 19.127 | 269.858 | 244.441 | 6.111%
1 | 3 | 13 | 0 | 40 | 18 | 5.9 | 0.12 | 37.111 | 18.505 | 118.445 | 98.394 | 2.46%
1 | 3 | 14 | 0 | 65 | 19 | 5.9 | 0.12 | 60.356 | 19.822 | 196.496 | 173.679 | 4.342%
1 | 3 | 15 | 197 | 124 | 18 | 5.8 | 0.12 | 251.552 | 21.478 | 871.654 | 824.914 | 20.62%
1 | 3 | 16 | 0 | 25 | 18 | 5.6 | 0.12 | 23.16 | 18.325 | 71.653 | 53.26 | 1.331%
1 | 3 | 17 | 0 | 0 | 17 | 5.6 | 0.12 | 0 | 0 | 0 | 0 | 0%
1 | 3 | 18 | 0 | 0 | 17 | 5.6 | 0.12 | 0 | 17 | 0 | 0 | 0%
1 | 3 | 19 | 0 | 0 | 16 | 5.8 | 0.12 | 0 | 16 | 0 | 0 | 0%
1 | 3 | 20 | 0 | 0 | 16 | 5.9 | 0.12 | 0 | 16 | 0 | 0 | 0%
1 | 3 | 21 | 0 | 0 | 16 | 5.3 | 0.12 | 0 | 16 | 0 | 0 | 0%
1 | 3 | 22 | 0 | 0 | 15 | 4.7 | 0.12 | 0 | 15 | 0 | 0 | 0%
1 | 3 | 23 | 0 | 0 | 13 | 4.4 | 0.12 | 0 | 13 | 0 | 0 | 0%
1 | 4 | 0 | 0 | 0 | 11 | 4.1 | 0.12 | 0 | 11 | 0 | 0 | 0%
1 | 4 | 1 | 0 | 0 | 9 | 3.9 | 0.12 | 0 | 9 | 0 | 0 | 0%
1 | 4 | 2 | 0 | 0 | 8 | 4.2 | 0.12 | 0 | 8 | 0 | 0 | 0%
1 | 4 | 3 | 0 | 0 | 6 | 4.6 | 0.12 | 0 | 6 | 0 | 0 | 0%
1 | 4 | 4 | 0 | 0 | 5 | 4.5 | 0.12 | 0 | 5 | 0 | 0 | 0%
1 | 4 | 5 | 0 | 0 | 3 | 4.1 | 0.12 | 0 | 3 | 0 | 0 | 0%
1 | 4 | 6 | 0 | 0 | 2 | 3.8 | 0.12 | 0 | 2 | 0 | 0 | 0%
1 | 4 | 7 | 0 | 0 | 2 | 3.9 | 0.12 | 0 | 2 | 0 | 0 | 0%
1 | 4 | 8 | 154 | 31 | 2 | 4.2 | 0.12 | 74.07 | 3.117 | 185.845 | 163.405 | 4.085%
1 | 4 | 9 | 0 | 48 | 2 | 4.5 | 0.12 | 44.542 | 2.72 | 153.87 | 132.564 | 3.314%
1 | 4 | 10 | 0 | 46 | 3 | 4.5 | 0.12 | 42.67 | 3.691 | 147.01 | 125.947 | 3.149%
1 | 4 | 11 | 0 | 60 | 3 | 4.5 | 0.12 | 55.705 | 3.9 | 192.778 | 170.093 | 4.252%
1 | 4 | 12 | 0 | 85 | 2 | 4.5 | 0.12 | 79.044 | 3.277 | 277.026 | 251.356 | 6.284%
1 | 4 | 13 | 0 | 69 | 2 | 4.4 | 0.12 | 64.091 | 3.049 | 223.259 | 199.494 | 4.987%
1 | 4 | 14 | 0 | 116 | 1 | 4.3 | 0.12 | 110.907 | 2.843 | 395.876 | 365.994 | 9.15%
1 | 4 | 15 | 0 | 23 | 0 | 4.1 | 0.12 | 21.304 | 0.365 | 72.461 | 54.039 | 1.351%
1 | 4 | 16 | 0 | 28 | 0 | 3.8 | 0.12 | 25.948 | 0.462 | 87.389 | 68.438 | 1.711%
1 | 4 | 17 | 0 | 0 | 0 | 3.4 | 0.12 | 0 | 0 | 0 | 0 | 0%
1 | 4 | 18 | 0 | 0 | 0 | 3.3 | 0.12 | 0 | 0 | 0 | 0 | 0%
1 | 4 | 19 | 0 | 0 | -1 | 3.3 | 0.12 | 0 | -1 | 0 | 0 | 0%
1 | 4 | 20 | 0 | 0 | -1 | 3.3 | 0.12 | 0 | -1 | 0 | 0 | 0%
1 | 4 | 21 | 0 | 0 | -2 | 3.4 | 0.12 | 0 | -2 | 0 | 0 | 0%
1 | 4 | 22 | 0 | 0 | -3 | 3.2 | 0.12 | 0 | -3 | 0 | 0 | 0%
1 | 4 | 23 | 0 | 0 | -3 | 2.8 | 0.12 | 0 | -3 | 0 | 0 | 0%
1 | 5 | 0 | 0 | 0 | -3 | 2.4 | 0.12 | 0 | -3 | 0 | 0 | 0%
1 | 5 | 1 | 0 | 0 | -4 | 2.1 | 0.12 | 0 | -4 | 0 | 0 | 0%
1 | 5 | 2 | 0 | 0 | -4 | 1.8 | 0.12 | 0 | -4 | 0 | 0 | 0%
1 | 5 | 3 | 0 | 0 | -4 | 1.5 | 0.12 | 0 | -4 | 0 | 0 | 0%
1 | 5 | 4 | 0 | 0 | -5 | 1.2 | 0.12 | 0 | -5 | 0 | 0 | 0%
1 | 5 | 5 | 0 | 0 | -5 | 1.1 | 0.12 | 0 | -5 | 0 | 0 | 0%
1 | 5 | 6 | 0 | 0 | -5 | 1 | 0.12 | 0 | -5 | 0 | 0 | 0%
1 | 5 | 7 | 0 | 0 | -4 | 1.1 | 0.12 | 0 | -4 | 0 | 0 | 0%
1 | 5 | 8 | 0 | 13 | -3 | 1.1 | 0.12 | 12.036 | -2.672 | 30.534 | 13.598 | 0.34%
1 | 5 | 9 | 0 | 69 | -1 | 0.5 | 0.12 | 66.332 | 1.32 | 233.941 | 209.798 | 5.245%
1 | 5 | 10 | 0 | 111 | 0 | 0.3 | 0.12 | 107.065 | 3.978 | 381.225 | 351.863 | 8.797%
1 | 5 | 11 | 113 | 195 | 0 | 0.9 | 0.12 | 294.55 | 9.242 | 1061.97 | 1008.486 | 25.21%
1 | 5 | 12 | 16 | 180 | 1 | 1.5 | 0.12 | 188.728 | 6.11 | 674.558 | 634.801 | 15.87%
1 | 5 | 13 | 99 | 210 | 1 | 1.9 | 0.12 | 294.707 | 8.331 | 1063.123 | 1009.598 | 25.24%
1 | 5 | 14 | 250 | 174 | 1 | 2.1 | 0.12 | 368.574 | 9.828 | 1341.281 | 1277.9 | 31.95%
1 | 5 | 15 | 63 | 126 | 0 | 1.9 | 0.12 | 166.454 | 4.149 | 604.988 | 567.697 | 14.19%
1 | 5 | 16 | 624 | 42 | -1 | 1.2 | 0.12 | 294.638 | 7.477 | 1025.108 | 972.93 | 24.32%
1 | 5 | 17 | 0 | 0 | -2 | 0.9 | 0.12 | 0 | 0 | 0 | 0 | 0%
1 | 5 | 18 | 0 | 0 | -3 | 1 | 0.12 | 0 | -3 | 0 | 0 | 0%
1 | 5 | 19 | 0 | 0 | -3 | 1.1 | 0.12 | 0 | -3 | 0 | 0 | 0%
1 | 5 | 20 | 0 | 0 | -3 | 1.2 | 0.12 | 0 | -3 | 0 | 0 | 0%
1 | 5 | 21 | 0 | 0 | -3 | 1.3 | 0.12 | 0 | -3 | 0 | 0 | 0%
1 | 5 | 22 | 0 | 0 | -3 | 1.2 | 0.12 | 0 | -3 | 0 | 0 | 0%
1 | 5 | 23 | 0 | 0 | -4 | 1.2 | 0.12 | 0 | -4 | 0 | 0 | 0%
1 | 6 | 0 | 0 | 0 | -4 | 1.3 | 0.12 | 0 | -4 | 0 | 0 | 0%
1 | 6 | 1 | 0 | 0 | -3 | 1.4 | 0.12 | 0 | -3 | 0 | 0 | 0%
1 | 6 | 2 | 0 | 0 | -3 | 1.5 | 0.12 | 0 | -3 | 0 | 0 | 0%
1 | 6 | 3 | 0 | 0 | -3 | 1.7 | 0.12 | 0 | -3 | 0 | 0 | 0%
1 | 6 | 4 | 0 | 0 | -3 | 1.8 | 0.12 | 0 | -3 | 0 | 0 | 0%
1 | 6 | 5 | 0 | 0 | -3 | 2 | 0.12 | 0 | -3 | 0 | 0 | 0%
1 | 6 | 6 | 0 | 0 | -3 | 2.1 | 0.12 | 0 | -3 | 0 | 0 | 0%
1 | 6 | 7 | 0 | 0 | -2 | 2.4 | 0.12 | 0 | -2 | 0 | 0 | 0%
1 | 6 | 8 | 402 | 23 | -1 | 2.8 | 0.12 | 110.209 | 1.029 | 270.544 | 245.104 | 6.128%
1 | 6 | 9 | 712 | 49 | 1 | 3.2 | 0.12 | 386.389 | 8.581 | 1402.802 | 1337.241 | 33.43%
1 | 6 | 10 | 833 | 62 | 3 | 3.7 | 0.12 | 585.432 | 13.683 | 2141.525 | 2049.788 | 51.24%
1 | 6 | 11 | 887 | 69 | 5 | 3.9 | 0.12 | 715.023 | 17.651 | 2566.828 | 2460.021 | 61.5%
1 | 6 | 12 | 904 | 73 | 6 | 3.8 | 0.12 | 775.544 | 19.915 | 2752.386 | 2639.004 | 65.98%
1 | 6 | 13 | 893 | 74 | 7 | 3.5 | 0.12 | 758.55 | 21.246 | 2680.862 | 2570.014 | 64.25%
1 | 6 | 14 | 853 | 70 | 7 | 2.9 | 0.12 | 669.174 | 20.871 | 2377.657 | 2277.553 | 56.94%
1 | 6 | 15 | 769 | 62 | 5 | 1.8 | 0.12 | 506.505 | 17.948 | 1823.689 | 1743.214 | 43.58%
1 | 6 | 16 | 592 | 44 | 2 | 1.2 | 0.12 | 285.916 | 10.232 | 986.494 | 935.684 | 23.39%
1 | 6 | 17 | 0 | 0 | 0 | 1.3 | 0.12 | 0 | 0 | 0 | 0 | 0%
1 | 6 | 18 | 0 | 0 | 0 | 1.4 | 0.12 | 0 | 0 | 0 | 0 | 0%
1 | 6 | 19 | 0 | 0 | 0 | 1.5 | 0.12 | 0 | 0 | 0 | 0 | 0%
1 | 6 | 20 | 0 | 0 | 0 | 1.5 | 0.12 | 0 | 0 | 0 | 0 | 0%
1 | 6 | 21 | 0 | 0 | 0 | 1.6 | 0.12 | 0 | 0 | 0 | 0 | 0%
1 | 6 | 22 | 0 | 0 | 0 | 1.6 | 0.12 | 0 | 0 | 0 | 0 | 0%
1 | 6 | 23 | 0 | 0 | 0 | 1.6 | 0.12 | 0 | 0 | 0 | 0 | 0%
1 | 7 | 0 | 0 | 0 | 0 | 1.6 | 0.12 | 0 | 0 | 0 | 0 | 0%
1 | 7 | 1 | 0 | 0 | 0 | 1.6 | 0.12 | 0 | 0 | 0 | 0 | 0%
1 | 7 | 2 | 0 | 0 | 0 | 1.7 | 0.12 | 0 | 0 | 0 | 0 | 0%
1 | 7 | 3 | 0 | 0 | 0 | 1.6 | 0.12 | 0 | 0 | 0 | 0 | 0%
1 | 7 | 4 | 0 | 0 | 0 | 1.5 | 0.12 | 0 | 0 | 0 | 0 | 0%
1 | 7 | 5 | 0 | 0 | -1 | 1.4 | 0.12 | 0 | -1 | 0 | 0 | 0%
1 | 7 | 6 | 0 | 0 | -2 | 1.4 | 0.12 | 0 | -2 | 0 | 0 | 0%
1 | 7 | 7 | 0 | 0 | -1 | 1.6 | 0.12 | 0 | -1 | 0 | 0 | 0%
1 | 7 | 8 | 420 | 23 | 0 | 2.3 | 0.12 | 113.892 | 2.299 | 279.026 | 253.285 | 6.332%
1 | 7 | 9 | 738 | 48 | 1 | 3 | 0.12 | 396.816 | 9.048 | 1438.946 | 1372.105 | 34.3%
1 | 7 | 10 | 865 | 60 | 3 | 3.5 | 0.12 | 602.609 | 14.338 | 2199.755 | 2105.954 | 52.65%
1 | 7 | 11 | 926 | 66 | 4 | 3.7 | 0.12 | 739.72 | 17.482 | 2657.032 | 2547.028 | 63.68%
1 | 7 | 12 | 951 | 68 | 5 | 3.6 | 0.12 | 806.269 | 19.909 | 2861.035 | 2743.803 | 68.6%
1 | 7 | 13 | 948 | 67 | 6 | 3.4 | 0.12 | 792.735 | 21.124 | 2802.72 | 2687.554 | 67.19%
1 | 7 | 14 | 919 | 63 | 5 | 3 | 0.12 | 702.584 | 19.321 | 2511.628 | 2406.777 | 60.17%
1 | 7 | 15 | 846 | 55 | 4 | 1.9 | 0.12 | 542.91 | 17.595 | 1959.717 | 1874.422 | 46.86%
1 | 7 | 16 | 683 | 40 | 1 | 1.2 | 0.12 | 318.312 | 10.167 | 1102.45 | 1047.532 | 26.19%
1 | 7 | 17 | 0 | 0 | 0 | 1.2 | 0.12 | 0 | 0 | 0 | 0 | 0%
1 | 7 | 18 | 0 | 0 | -1 | 1.2 | 0.12 | 0 | -1 | 0 | 0 | 0%
1 | 7 | 19 | 0 | 0 | -1 | 1.2 | 0.12 | 0 | -1 | 0 | 0 | 0%
1 | 7 | 20 | 0 | 0 | -1 | 1.1 | 0.12 | 0 | -1 | 0 | 0 | 0%
1 | 7 | 21 | 0 | 0 | 0 | 0.9 | 0.12 | 0 | 0 | 0 | 0 | 0%
1 | 7 | 22 | 0 | 0 | 0 | 0.5 | 0.12 | 0 | 0 | 0 | 0 | 0%
1 | 7 | 23 | 0 | 0 | 0 | 0.4 | 0.12 | 0 | 0 | 0 | 0 | 0%
1 | 8 | 0 | 0 | 0 | 0 | 0.8 | 0.12 | 0 | 0 | 0 | 0 | 0%
1 | 8 | 1 | 0 | 0 | -1 | 1 | 0.12 | 0 | -1 | 0 | 0 | 0%
1 | 8 | 2 | 0 | 0 | -2 | 1.1 | 0.12 | 0 | -2 | 0 | 0 | 0%
1 | 8 | 3 | 0 | 0 | -2 | 1.2 | 0.12 | 0 | -2 | 0 | 0 | 0%
1 | 8 | 4 | 0 | 0 | -2 | 1.2 | 0.12 | 0 | -2 | 0 | 0 | 0%
1 | 8 | 5 | 0 | 0 | -2 | 1.2 | 0.12 | 0 | -2 | 0 | 0 | 0%
1 | 8 | 6 | 0 | 0 | -1 | 1.3 | 0.12 | 0 | -1 | 0 | 0 | 0%
1 | 8 | 7 | 0 | 0 | -1 | 1.6 | 0.12 | 0 | -1 | 0 | 0 | 0%
1 | 8 | 8 | 5 | 25 | 0 | 2 | 0.12 | 25.229 | 0.564 | 65.48 | 47.306 | 1.183%
1 | 8 | 9 | 97 | 91 | 0 | 2.1 | 0.12 | 144.764 | 3.458 | 521.106 | 486.787 | 12.17%
1 | 8 | 10 | 84 | 151 | 0 | 2.1 | 0.12 | 209.006 | 5.002 | 761.933 | 719.08 | 17.98%
1 | 8 | 11 | 53 | 187 | 1 | 2 | 0.12 | 232.936 | 6.677 | 840.119 | 794.496 | 19.86%
1 | 8 | 12 | 35 | 198 | 2 | 1.9 | 0.12 | 232.559 | 7.778 | 831.764 | 786.437 | 19.66%
1 | 8 | 13 | 62 | 206 | 3 | 2 | 0.12 | 262.199 | 9.386 | 937.302 | 888.235 | 22.21%
1 | 8 | 14 | 42 | 172 | 3 | 1.8 | 0.12 | 207.688 | 8.276 | 743.093 | 700.908 | 17.52%
1 | 8 | 15 | 5 | 115 | 2 | 1.4 | 0.12 | 115.472 | 5.205 | 411.01 | 380.592 | 9.515%
1 | 8 | 16 | 17 | 65 | 1 | 1 | 0.12 | 74.303 | 3.262 | 258 | 233.004 | 5.825%
1 | 8 | 17 | 0 | 0 | 0 | 0.9 | 0.12 | 0 | 0 | 0 | 0 | 0%
1 | 8 | 18 | 0 | 0 | 0 | 1.1 | 0.12 | 0 | 0 | 0 | 0 | 0%
1 | 8 | 19 | 0 | 0 | 0 | 1.4 | 0.12 | 0 | 0 | 0 | 0 | 0%
1 | 8 | 20 | 0 | 0 | 0 | 1.5 | 0.12 | 0 | 0 | 0 | 0 | 0%
1 | 8 | 21 | 0 | 0 | 0 | 1.6 | 0.12 | 0 | 0 | 0 | 0 | 0%
1 | 8 | 22 | 0 | 0 | 0 | 1.5 | 0.12 | 0 | 0 | 0 | 0 | 0%
1 | 8 | 23 | 0 | 0 | 0 | 1.5 | 0.12 | 0 | 0 | 0 | 0 | 0%
1 | 9 | 0 | 0 | 0 | 0 | 1.6 | 0.12 | 0 | 0 | 0 | 0 | 0%
1 | 9 | 1 | 0 | 0 | 0 | 1.7 | 0.12 | 0 | 0 | 0 | 0 | 0%
1 | 9 | 2 | 0 | 0 | 0 | 1.8 | 0.12 | 0 | 0 | 0 | 0 | 0%
1 | 9 | 3 | 0 | 0 | 1 | 1.9 | 0.12 | 0 | 1 | 0 | 0 | 0%
1 | 9 | 4 | 0 | 0 | 1 | 1.8 | 0.12 | 0 | 1 | 0 | 0 | 0%
1 | 9 | 5 | 0 | 0 | 1 | 1.5 | 0.12 | 0 | 1 | 0 | 0 | 0%
1 | 9 | 6 | 0 | 0 | 1 | 1.3 | 0.12 | 0 | 1 | 0 | 0 | 0%
1 | 9 | 7 | 0 | 0 | 1 | 1.5 | 0.12 | 0 | 1 | 0 | 0 | 0%
1 | 9 | 8 | 0 | 1 | 2 | 2 | 0.12 | 0.923 | 2.021 | 0 | 0 | 0%
1 | 9 | 9 | 0 | 74 | 3 | 2.2 | 0.12 | 71.638 | 4.677 | 250.124 | 225.407 | 5.635%
1 | 9 | 10 | 0 | 85 | 5 | 2.1 | 0.12 | 79.992 | 6.911 | 278.625 | 252.898 | 6.322%
1 | 9 | 11 | 0 | 138 | 6 | 1.9 | 0.12 | 132.962 | 9.303 | 464.707 | 432.386 | 10.81%
1 | 9 | 12 | 0 | 150 | 7 | 1.7 | 0.12 | 144.539 | 10.742 | 502.248 | 468.598 | 11.71%
1 | 9 | 13 | 10 | 173 | 8 | 1.7 | 0.12 | 176.554 | 12.574 | 614.25 | 576.631 | 14.42%
1 | 9 | 14 | 0 | 132 | 9 | 1.4 | 0.12 | 127.263 | 12.527 | 439.285 | 407.865 | 10.2%
1 | 9 | 15 | 0 | 63 | 8 | 1 | 0.12 | 58.494 | 9.788 | 199.215 | 176.302 | 4.408%
1 | 9 | 16 | 0 | 36 | 6 | 0.9 | 0.12 | 33.385 | 7.043 | 110.95 | 91.164 | 2.279%
1 | 9 | 17 | 0 | 0 | 4 | 1.1 | 0.12 | 0 | 0 | 0 | 0 | 0%
1 | 9 | 18 | 0 | 0 | 3 | 1.1 | 0.12 | 0 | 3 | 0 | 0 | 0%
1 | 9 | 19 | 0 | 0 | 3 | 1.1 | 0.12 | 0 | 3 | 0 | 0 | 0%
1 | 9 | 20 | 0 | 0 | 3 | 1.2 | 0.12 | 0 | 3 | 0 | 0 | 0%
1 | 9 | 21 | 0 | 0 | 3 | 1.4 | 0.12 | 0 | 3 | 0 | 0 | 0%
1 | 9 | 22 | 0 | 0 | 3 | 1.7 | 0.12 | 0 | 3 | 0 | 0 | 0%
1 | 9 | 23 | 0 | 0 | 4 | 2.2 | 0.12 | 0 | 4 | 0 | 0 | 0%
1 | 10 | 0 | 0 | 0 | 5 | 2.7 | 0.12 | 0 | 5 | 0 | 0 | 0%
1 | 10 | 1 | 0 | 0 | 5 | 2.8 | 0.12 | 0 | 5 | 0 | 0 | 0%
1 | 10 | 2 | 0 | 0 | 5 | 3 | 0.12 | 0 | 5 | 0 | 0 | 0%
1 | 10 | 3 | 0 | 0 | 6 | 3.4 | 0.12 | 0 | 6 | 0 | 0 | 0%
1 | 10 | 4 | 0 | 0 | 8 | 4 | 0.12 | 0 | 8 | 0 | 0 | 0%
1 | 10 | 5 | 0 | 0 | 8 | 4.7 | 0.12 | 0 | 8 | 0 | 0 | 0%
1 | 10 | 6 | 0 | 0 | 7 | 5.1 | 0.12 | 0 | 7 | 0 | 0 | 0%
1 | 10 | 7 | 0 | 0 | 6 | 5.1 | 0.12 | 0 | 6 | 0 | 0 | 0%
1 | 10 | 8 | 0 | 4 | 6 | 4.9 | 0.12 | 3.696 | 6.052 | 8.759 | 0 | 0%
1 | 10 | 9 | 0 | 19 | 7 | 5.2 | 0.12 | 17.59 | 7.26 | 57.37 | 39.483 | 0.9871%
1 | 10 | 10 | 125 | 154 | 8 | 5.8 | 0.12 | 244.944 | 11.382 | 877.339 | 830.397 | 20.76%
1 | 10 | 11 | 848 | 77 | 9 | 6.1 | 0.12 | 704.72 | 18.432 | 2520.31 | 2415.151 | 60.38%
1 | 10 | 12 | 906 | 70 | 10 | 6.3 | 0.12 | 778.266 | 20.185 | 2758.084 | 2644.5 | 66.11%
1 | 10 | 13 | 912 | 68 | 11 | 6.1 | 0.12 | 771.884 | 21.327 | 2725.895 | 2613.451 | 65.34%
1 | 10 | 14 | 881 | 64 | 11 | 5.7 | 0.12 | 683.58 | 20.578 | 2431.088 | 2329.091 | 58.23%
1 | 10 | 15 | 806 | 56 | 10 | 4.8 | 0.12 | 527.596 | 18.261 | 1898.787 | 1815.651 | 45.39%
1 | 10 | 16 | 640 | 42 | 9 | 3.7 | 0.12 | 308.672 | 14.553 | 1057.901 | 1004.561 | 25.11%
1 | 10 | 17 | 188 | 10 | 7 | 3.2 | 0.12 | 45.69 | 7.678 | 79.723 | 61.043 | 1.526%
1 | 10 | 18 | 0 | 0 | 6 | 3.2 | 0.12 | 0 | 6 | 0 | 0 | 0%
1 | 10 | 19 | 0 | 0 | 6 | 3.1 | 0.12 | 0 | 6 | 0 | 0 | 0%
1 | 10 | 20 | 0 | 0 | 6 | 3.2 | 0.12 | 0 | 6 | 0 | 0 | 0%
1 | 10 | 21 | 0 | 0 | 6 | 3.6 | 0.12 | 0 | 6 | 0 | 0 | 0%
1 | 10 | 22 | 0 | 0 | 6 | 4.2 | 0.12 | 0 | 6 | 0 | 0 | 0%
1 | 10 | 23 | 0 | 0 | 7 | 4.7 | 0.12 | 0 | 7 | 0 | 0 | 0%
1 | 11 | 0 | 0 | 0 | 7 | 4.6 | 0.12 | 0 | 7 | 0 | 0 | 0%
1 | 11 | 1 | 0 | 0 | 6 | 4.2 | 0.12 | 0 | 6 | 0 | 0 | 0%
1 | 11 | 2 | 0 | 0 | 6 | 4.4 | 0.12 | 0 | 6 | 0 | 0 | 0%
1 | 11 | 3 | 0 | 0 | 6 | 4.6 | 0.12 | 0 | 6 | 0 | 0 | 0%
1 | 11 | 4 | 0 | 0 | 6 | 4.9 | 0.12 | 0 | 6 | 0 | 0 | 0%
1 | 11 | 5 | 0 | 0 | 5 | 5.2 | 0.12 | 0 | 5 | 0 | 0 | 0%
1 | 11 | 6 | 0 | 0 | 4 | 4.9 | 0.12 | 0 | 4 | 0 | 0 | 0%
1 | 11 | 7 | 0 | 0 | 3 | 4.7 | 0.12 | 0 | 3 | 0 | 0 | 0%
1 | 11 | 8 | 439 | 24 | 3 | 5.3 | 0.12 | 120.746 | 4.569 | 302.318 | 275.751 | 6.894%
1 | 11 | 9 | 746 | 49 | 3 | 5.9 | 0.12 | 401.461 | 8.472 | 1459.748 | 1392.169 | 34.8%
1 | 11 | 10 | 856 | 62 | 4 | 6 | 0.12 | 601.076 | 12.146 | 2210.697 | 2116.509 | 52.91%
1 | 11 | 11 | 901 | 71 | 4 | 5.7 | 0.12 | 731.343 | 14.243 | 2656.01 | 2546.042 | 63.65%
1 | 11 | 12 | 917 | 75 | 5 | 5.2 | 0.12 | 793.97 | 16.793 | 2847.232 | 2730.489 | 68.26%
1 | 11 | 13 | 910 | 74 | 5 | 4.6 | 0.12 | 779.252 | 17.497 | 2789.271 | 2674.582 | 66.86%
1 | 11 | 14 | 872 | 69 | 5 | 3.9 | 0.12 | 690.057 | 17.211 | 2483.041 | 2379.203 | 59.48%
1 | 11 | 15 | 788 | 62 | 5 | 2.9 | 0.12 | 526.298 | 15.92 | 1909.575 | 1826.057 | 45.65%
1 | 11 | 16 | 166 | 71 | 3 | 1.7 | 0.12 | 150.213 | 6.878 | 524.552 | 490.111 | 12.25%
1 | 11 | 17 | 178 | 12 | 0 | 1.2 | 0.12 | 46.1 | 1.025 | 84.231 | 65.392 | 1.635%
1 | 11 | 18 | 0 | 0 | 0 | 1.4 | 0.12 | 0 | 0 | 0 | 0 | 0%
1 | 11 | 19 | 0 | 0 | 0 | 1.4 | 0.12 | 0 | 0 | 0 | 0 | 0%
1 | 11 | 20 | 0 | 0 | 0 | 1.2 | 0.12 | 0 | 0 | 0 | 0 | 0%
1 | 11 | 21 | 0 | 0 | 0 | 1.1 | 0.12 | 0 | 0 | 0 | 0 | 0%
1 | 11 | 22 | 0 | 0 | 0 | 1 | 0.12 | 0 | 0 | 0 | 0 | 0%
1 | 11 | 23 | 0 | 0 | 0 | 1 | 0.12 | 0 | 0 | 0 | 0 | 0%
1 | 12 | 0 | 0 | 0 | 0 | 0.9 | 0.12 | 0 | 0 | 0 | 0 | 0%
1 | 12 | 1 | 0 | 0 | 0 | 0.9 | 0.12 | 0 | 0 | 0 | 0 | 0%
1 | 12 | 2 | 0 | 0 | 0 | 1 | 0.12 | 0 | 0 | 0 | 0 | 0%
1 | 12 | 3 | 0 | 0 | -1 | 1.1 | 0.12 | 0 | -1 | 0 | 0 | 0%
1 | 12 | 4 | 0 | 0 | -2 | 1.1 | 0.12 | 0 | -2 | 0 | 0 | 0%
1 | 12 | 5 | 0 | 0 | -2 | 1.4 | 0.12 | 0 | -2 | 0 | 0 | 0%
1 | 12 | 6 | 0 | 0 | -2 | 1.7 | 0.12 | 0 | -2 | 0 | 0 | 0%
1 | 12 | 7 | 0 | 0 | -1 | 2.1 | 0.12 | 0 | -1 | 0 | 0 | 0%
1 | 12 | 8 | 409 | 23 | 0 | 2.7 | 0.12 | 115.022 | 2.195 | 293.839 | 267.573 | 6.689%
1 | 12 | 9 | 715 | 48 | 1 | 2.9 | 0.12 | 386.591 | 8.976 | 1402.587 | 1337.033 | 33.43%
1 | 12 | 10 | 835 | 60 | 5 | 3.3 | 0.12 | 586.582 | 16.389 | 2124.459 | 2033.326 | 50.83%
1 | 12 | 11 | 889 | 66 | 8 | 3.6 | 0.12 | 717.843 | 21.281 | 2541.608 | 2435.694 | 60.89%
1 | 12 | 12 | 906 | 70 | 9 | 3.3 | 0.12 | 781.059 | 24.133 | 2727.042 | 2614.558 | 65.36%
1 | 12 | 13 | 895 | 72 | 11 | 3.1 | 0.12 | 767.312 | 26.361 | 2658.16 | 2548.116 | 63.7%
1 | 12 | 14 | 850 | 71 | 12 | 2.8 | 0.12 | 679.232 | 26.321 | 2362.397 | 2262.833 | 56.57%
1 | 12 | 15 | 23 | 127 | 11 | 2 | 0.12 | 138.252 | 14.373 | 478.634 | 445.82 | 11.15%
1 | 12 | 16 | 501 | 56 | 9 | 1.4 | 0.12 | 274.237 | 16.56 | 935.425 | 886.425 | 22.16%
1 | 12 | 17 | 0 | 13 | 8 | 1.8 | 0.12 | 12.367 | 8.269 | 25.475 | 8.718 | 0.218%
1 | 12 | 18 | 0 | 0 | 10 | 2.5 | 0.12 | 0 | 10 | 0 | 0 | 0%
1 | 12 | 19 | 0 | 0 | 11 | 3.4 | 0.12 | 0 | 11 | 0 | 0 | 0%
1 | 12 | 20 | 0 | 0 | 12 | 4.4 | 0.12 | 0 | 12 | 0 | 0 | 0%
1 | 12 | 21 | 0 | 0 | 13 | 5.2 | 0.12 | 0 | 13 | 0 | 0 | 0%
1 | 12 | 22 | 0 | 0 | 13 | 5.6 | 0.12 | 0 | 13 | 0 | 0 | 0%
1 | 12 | 23 | 0 | 0 | 13 | 5.6 | 0.12 | 0 | 13 | 0 | 0 | 0%
1 | 13 | 0 | 0 | 0 | 13 | 5.3 | 0.12 | 0 | 13 | 0 | 0 | 0%
1 | 13 | 1 | 0 | 0 | 12 | 5.1 | 0.12 | 0 | 12 | 0 | 0 | 0%
1 | 13 | 2 | 0 | 0 | 10 | 4.9 | 0.12 | 0 | 10 | 0 | 0 | 0%
1 | 13 | 3 | 0 | 0 | 7 | 4.6 | 0.12 | 0 | 7 | 0 | 0 | 0%
1 | 13 | 4 | 0 | 0 | 5 | 4.3 | 0.12 | 0 | 5 | 0 | 0 | 0%
1 | 13 | 5 | 0 | 0 | 3 | 4.1 | 0.12 | 0 | 3 | 0 | 0 | 0%
1 | 13 | 6 | 0 | 0 | 1 | 4 | 0.12 | 0 | 1 | 0 | 0 | 0%
1 | 13 | 7 | 0 | 0 | 0 | 4 | 0.12 | 0 | 0 | 0 | 0 | 0%
1 | 13 | 8 | 361 | 27 | 0 | 4.7 | 0.12 | 112.903 | 1.605 | 295.319 | 269 | 6.725%
1 | 13 | 9 | 671 | 58 | 1 | 5.6 | 0.12 | 380.374 | 6.367 | 1392.65 | 1327.448 | 33.19%
1 | 13 | 10 | 0 | 126 | 2 | 6.1 | 0.12 | 122.61 | 3.633 | 438.947 | 407.54 | 10.19%
1 | 13 | 11 | 151 | 203 | 3 | 6.2 | 0.12 | 330.687 | 7.361 | 1204.038 | 1145.52 | 28.64%
1 | 13 | 12 | 487 | 173 | 3 | 6 | 0.12 | 582.333 | 10.862 | 2120.324 | 2029.338 | 50.73%
1 | 13 | 13 | 325 | 204 | 3 | 5.6 | 0.12 | 479.694 | 9.774 | 1745.787 | 1668.073 | 41.7%
1 | 13 | 14 | 458 | 150 | 3 | 5.2 | 0.12 | 498.043 | 10.393 | 1822.394 | 1741.965 | 43.55%
1 | 13 | 15 | 399 | 114 | 2 | 4.8 | 0.12 | 366.372 | 7.727 | 1354.454 | 1290.606 | 32.27%
1 | 13 | 16 | 465 | 69 | 1 | 3.9 | 0.12 | 273.749 | 5.792 | 974.399 | 924.018 | 23.1%
1 | 13 | 17 | 74 | 15 | 0 | 3.3 | 0.12 | 29.033 | 0.449 | 56.405 | 38.552 | 0.9638%
1 | 13 | 18 | 0 | 0 | 0 | 3.1 | 0.12 | 0 | 0 | 0 | 0 | 0%
1 | 13 | 19 | 0 | 0 | 0 | 2.9 | 0.12 | 0 | 0 | 0 | 0 | 0%
1 | 13 | 20 | 0 | 0 | -1 | 2.7 | 0.12 | 0 | -1 | 0 | 0 | 0%
1 | 13 | 21 | 0 | 0 | -2 | 2.3 | 0.12 | 0 | -2 | 0 | 0 | 0%
1 | 13 | 22 | 0 | 0 | -3 | 1.9 | 0.12 | 0 | -3 | 0 | 0 | 0%
1 | 13 | 23 | 0 | 0 | -3 | 1.7 | 0.12 | 0 | -3 | 0 | 0 | 0%
1 | 14 | 0 | 0 | 0 | -4 | 1.5 | 0.12 | 0 | -4 | 0 | 0 | 0%
1 | 14 | 1 | 0 | 0 | -4 | 1.5 | 0.12 | 0 | -4 | 0 | 0 | 0%
1 | 14 | 2 | 0 | 0 | -5 | 1.3 | 0.12 | 0 | -5 | 0 | 0 | 0%
1 | 14 | 3 | 0 | 0 | -5 | 1.2 | 0.12 | 0 | -5 | 0 | 0 | 0%
1 | 14 | 4 | 0 | 0 | -5 | 1.1 | 0.12 | 0 | -5 | 0 | 0 | 0%
1 | 14 | 5 | 0 | 0 | -5 | 1 | 0.12 | 0 | -5 | 0 | 0 | 0%
1 | 14 | 6 | 0 | 0 | -5 | 0.9 | 0.12 | 0 | -5 | 0 | 0 | 0%
1 | 14 | 7 | 0 | 0 | -4 | 1.1 | 0.12 | 0 | -4 | 0 | 0 | 0%
1 | 14 | 8 | 387 | 27 | -3 | 1.5 | 0.12 | 119.291 | -0.072 | 317.651 | 290.541 | 7.264%
1 | 14 | 9 | 714 | 54 | -1 | 1.7 | 0.12 | 393.025 | 9.207 | 1425.802 | 1359.425 | 33.99%
1 | 14 | 10 | 837 | 68 | 0 | 1.6 | 0.12 | 598.324 | 15.964 | 2169.423 | 2076.698 | 51.92%
1 | 14 | 11 | 422 | 167 | 0 | 1.2 | 0.12 | 503.269 | 14.677 | 1809.09 | 1729.133 | 43.23%
1 | 14 | 12 | 894 | 85 | 1 | 0.8 | 0.12 | 798.146 | 26.791 | 2755.77 | 2642.268 | 66.06%
1 | 14 | 13 | 871 | 90 | 2 | 0.6 | 0.12 | 779.193 | 28.602 | 2672.99 | 2562.421 | 64.06%
1 | 14 | 14 | 815 | 90 | 2 | 0.4 | 0.12 | 680.434 | 26.644 | 2360.804 | 2261.297 | 56.53%
1 | 14 | 15 | 729 | 80 | 1 | 0.5 | 0.12 | 521.351 | 19.355 | 1865.086 | 1783.144 | 44.58%
1 | 14 | 16 | 578 | 44 | 0 | 0.7 | 0.12 | 292.521 | 9.62 | 1028.103 | 975.819 | 24.4%
1 | 14 | 17 | 132 | 16 | -1 | 1 | 0.12 | 41.869 | 0.006 | 80.092 | 61.4 | 1.535%
1 | 14 | 18 | 0 | 0 | -2 | 1.3 | 0.12 | 0 | -2 | 0 | 0 | 0%
1 | 14 | 19 | 0 | 0 | -2 | 1.6 | 0.12 | 0 | -2 | 0 | 0 | 0%
1 | 14 | 20 | 0 | 0 | -2 | 1.6 | 0.12 | 0 | -2 | 0 | 0 | 0%
1 | 14 | 21 | 0 | 0 | -3 | 1.6 | 0.12 | 0 | -3 | 0 | 0 | 0%
1 | 14 | 22 | 0 | 0 | -3 | 1.8 | 0.12 | 0 | -3 | 0 | 0 | 0%
1 | 14 | 23 | 0 | 0 | -3 | 1.9 | 0.12 | 0 | -3 | 0 | 0 | 0%
1 | 15 | 0 | 0 | 0 | -3 | 2 | 0.12 | 0 | -3 | 0 | 0 | 0%
1 | 15 | 1 | 0 | 0 | -3 | 1.9 | 0.12 | 0 | -3 | 0 | 0 | 0%
1 | 15 | 2 | 0 | 0 | -3 | 1.9 | 0.12 | 0 | -3 | 0 | 0 | 0%
1 | 15 | 3 | 0 | 0 | -3 | 2 | 0.12 | 0 | -3 | 0 | 0 | 0%
1 | 15 | 4 | 0 | 0 | -3 | 2.2 | 0.12 | 0 | -3 | 0 | 0 | 0%
1 | 15 | 5 | 0 | 0 | -3 | 2.5 | 0.12 | 0 | -3 | 0 | 0 | 0%
1 | 15 | 6 | 0 | 0 | -3 | 2.7 | 0.12 | 0 | -3 | 0 | 0 | 0%
1 | 15 | 7 | 0 | 0 | -2 | 3 | 0.12 | 0 | -2 | 0 | 0 | 0%
1 | 15 | 8 | 0 | 15 | -1 | 3.3 | 0.12 | 13.892 | -0.747 | 38.274 | 21.064 | 0.5266%
1 | 15 | 9 | 60 | 93 | 1 | 3.8 | 0.12 | 124.054 | 3.216 | 445.023 | 413.4 | 10.33%
1 | 15 | 10 | 243 | 151 | 3 | 4.3 | 0.12 | 321.046 | 8.357 | 1174.594 | 1117.12 | 27.93%
1 | 15 | 11 | 844 | 82 | 6 | 4.5 | 0.12 | 712.735 | 17.588 | 2554.468 | 2448.099 | 61.2%
1 | 15 | 12 | 39 | 207 | 7 | 4.5 | 0.12 | 245.15 | 10.962 | 866.871 | 820.3 | 20.51%
1 | 15 | 13 | 25 | 195 | 8 | 4.3 | 0.12 | 210.988 | 11.503 | 741.13 | 699.015 | 17.48%
1 | 15 | 14 | 11 | 161 | 7 | 3.6 | 0.12 | 165.03 | 10.036 | 580.252 | 543.837 | 13.6%
1 | 15 | 15 | 59 | 139 | 6 | 2.7 | 0.12 | 178.613 | 9.819 | 636.165 | 597.769 | 14.94%
1 | 15 | 16 | 20 | 74 | 5 | 2.4 | 0.12 | 84.905 | 6.91 | 293.819 | 267.554 | 6.689%
1 | 15 | 17 | 0 | 9 | 4 | 2.7 | 0.12 | 8.562 | 4.157 | 17.687 | 1.206 | 0.03015%
1 | 15 | 18 | 0 | 0 | 4 | 3 | 0.12 | 0 | 4 | 0 | 0 | 0%
1 | 15 | 19 | 0 | 0 | 5 | 3.4 | 0.12 | 0 | 5 | 0 | 0 | 0%
1 | 15 | 20 | 0 | 0 | 5 | 3.7 | 0.12 | 0 | 5 | 0 | 0 | 0%
1 | 15 | 21 | 0 | 0 | 5 | 4.2 | 0.12 | 0 | 5 | 0 | 0 | 0%
1 | 15 | 22 | 0 | 0 | 6 | 4.9 | 0.12 | 0 | 6 | 0 | 0 | 0%
1 | 15 | 23 | 0 | 0 | 7 | 5 | 0.12 | 0 | 7 | 0 | 0 | 0%
1 | 16 | 0 | 0 | 0 | 7 | 4.8 | 0.12 | 0 | 7 | 0 | 0 | 0%
1 | 16 | 1 | 0 | 0 | 7 | 4.8 | 0.12 | 0 | 7 | 0 | 0 | 0%
1 | 16 | 2 | 0 | 0 | 7 | 4.8 | 0.12 | 0 | 7 | 0 | 0 | 0%
1 | 16 | 3 | 0 | 0 | 7 | 4.5 | 0.12 | 0 | 7 | 0 | 0 | 0%
1 | 16 | 4 | 0 | 0 | 7 | 4.2 | 0.12 | 0 | 7 | 0 | 0 | 0%
1 | 16 | 5 | 0 | 0 | 7 | 3.8 | 0.12 | 0 | 7 | 0 | 0 | 0%
1 | 16 | 6 | 0 | 0 | 6 | 3.1 | 0.12 | 0 | 6 | 0 | 0 | 0%
1 | 16 | 7 | 0 | 0 | 6 | 2.8 | 0.12 | 0 | 6 | 0 | 0 | 0%
1 | 16 | 8 | 179 | 33 | 8 | 3 | 0.12 | 84.925 | 9.593 | 228.024 | 204.09 | 5.102%
1 | 16 | 9 | 504 | 76 | 9 | 3.1 | 0.12 | 324.728 | 15.479 | 1147.046 | 1090.547 | 27.26%
1 | 16 | 10 | 428 | 137 | 10 | 3.3 | 0.12 | 426.371 | 18.263 | 1518.047 | 1448.403 | 36.21%
1 | 16 | 11 | 587 | 131 | 11 | 3.6 | 0.12 | 586.901 | 21.844 | 2063.091 | 1974.133 | 49.35%
1 | 16 | 12 | 539 | 169 | 11 | 4 | 0.12 | 620.446 | 21.791 | 2172.216 | 2079.392 | 51.98%
1 | 16 | 13 | 96 | 224 | 10 | 4.4 | 0.12 | 308.424 | 15.057 | 1083.877 | 1029.616 | 25.74%
1 | 16 | 14 | 30 | 177 | 9 | 4.6 | 0.12 | 204.115 | 12.258 | 717.262 | 675.992 | 16.9%
1 | 16 | 15 | 96 | 144 | 8 | 4.3 | 0.12 | 213.027 | 11.55 | 759.128 | 716.375 | 17.91%
1 | 16 | 16 | 88 | 79 | 5 | 3.7 | 0.12 | 123.557 | 7.234 | 431.917 | 400.758 | 10.02%
1 | 16 | 17 | 0 | 12 | 3 | 3.2 | 0.12 | 11.416 | 3.192 | 24.002 | 7.297 | 0.1824%
1 | 16 | 18 | 0 | 0 | 2 | 3 | 0.12 | 0 | 2 | 0 | 0 | 0%
1 | 16 | 19 | 0 | 0 | 1 | 2.8 | 0.12 | 0 | 1 | 0 | 0 | 0%
1 | 16 | 20 | 0 | 0 | 0 | 2.7 | 0.12 | 0 | 0 | 0 | 0 | 0%
1 | 16 | 21 | 0 | 0 | 0 | 2.6 | 0.12 | 0 | 0 | 0 | 0 | 0%
1 | 16 | 22 | 0 | 0 | 0 | 2.7 | 0.12 | 0 | 0 | 0 | 0 | 0%
1 | 16 | 23 | 0 | 0 | 0 | 2.8 | 0.12 | 0 | 0 | 0 | 0 | 0%
1 | 17 | 0 | 0 | 0 | 0 | 2.9 | 0.12 | 0 | 0 | 0 | 0 | 0%
1 | 17 | 1 | 0 | 0 | -1 | 2.9 | 0.12 | 0 | -1 | 0 | 0 | 0%
1 | 17 | 2 | 0 | 0 | -2 | 2.8 | 0.12 | 0 | -2 | 0 | 0 | 0%
1 | 17 | 3 | 0 | 0 | -3 | 2.8 | 0.12 | 0 | -3 | 0 | 0 | 0%
1 | 17 | 4 | 0 | 0 | -3 | 2.9 | 0.12 | 0 | -3 | 0 | 0 | 0%
1 | 17 | 5 | 0 | 0 | -4 | 3 | 0.12 | 0 | -4 | 0 | 0 | 0%
1 | 17 | 6 | 0 | 0 | -4 | 3 | 0.12 | 0 | -4 | 0 | 0 | 0%
1 | 17 | 7 | 0 | 0 | -4 | 3.3 | 0.12 | 0 | -4 | 0 | 0 | 0%
1 | 17 | 8 | 250 | 32 | -3 | 3.7 | 0.12 | 99.582 | -1.33 | 280.448 | 254.657 | 6.366%
1 | 17 | 9 | 535 | 76 | -2 | 3.8 | 0.12 | 339.074 | 4.063 | 1250.145 | 1189.993 | 29.75%
1 | 17 | 10 | 72 | 156 | -1 | 3.8 | 0.12 | 206.569 | 2.696 | 758.019 | 715.305 | 17.88%
1 | 17 | 11 | 220 | 203 | 0 | 3.8 | 0.12 | 380.408 | 6.805 | 1393.831 | 1328.588 | 33.21%
1 | 17 | 12 | 374 | 203 | 0 | 3.8 | 0.12 | 520.877 | 9.319 | 1899.856 | 1816.682 | 45.42%
1 | 17 | 13 | 34 | 204 | 0 | 3.8 | 0.12 | 237.555 | 4.237 | 860.048 | 813.719 | 20.34%
1 | 17 | 14 | 74 | 193 | 0 | 3.5 | 0.12 | 253.366 | 4.738 | 923.197 | 874.63 | 21.87%
1 | 17 | 15 | 0 | 110 | 0 | 3.2 | 0.12 | 106.058 | 2.08 | 380.389 | 351.056 | 8.776%
1 | 17 | 16 | 0 | 47 | 0 | 3.2 | 0.12 | 43.652 | 0.855 | 151.332 | 130.116 | 3.253%
1 | 17 | 17 | 0 | 6 | 0 | 3 | 0.12 | 5.548 | 0.096 | 11.451 | 0 | 0%
1 | 17 | 18 | 0 | 0 | -1 | 2.4 | 0.12 | 0 | -1 | 0 | 0 | 0%
1 | 17 | 19 | 0 | 0 | -1 | 2.5 | 0.12 | 0 | -1 | 0 | 0 | 0%
1 | 17 | 20 | 0 | 0 | -1 | 3.1 | 0.12 | 0 | -1 | 0 | 0 | 0%
1 | 17 | 21 | 0 | 0 | -1 | 3.5 | 0.12 | 0 | -1 | 0 | 0 | 0%
1 | 17 | 22 | 0 | 0 | -1 | 3.5 | 0.12 | 0 | -1 | 0 | 0 | 0%
1 | 17 | 23 | 0 | 0 | -1 | 3.4 | 0.12 | 0 | -1 | 0 | 0 | 0%
1 | 18 | 0 | 0 | 0 | -1 | 3 | 0.12 | 0 | -1 | 0 | 0 | 0%
1 | 18 | 1 | 0 | 0 | -1 | 2.7 | 0.12 | 0 | -1 | 0 | 0 | 0%
1 | 18 | 2 | 0 | 0 | -1 | 2.3 | 0.12 | 0 | -1 | 0 | 0 | 0%
1 | 18 | 3 | 0 | 0 | -1 | 1.9 | 0.12 | 0 | -1 | 0 | 0 | 0%
1 | 18 | 4 | 0 | 0 | -1 | 1.5 | 0.12 | 0 | -1 | 0 | 0 | 0%
1 | 18 | 5 | 0 | 0 | -1 | 1.2 | 0.12 | 0 | -1 | 0 | 0 | 0%
1 | 18 | 6 | 0 | 0 | -2 | 1.3 | 0.12 | 0 | -2 | 0 | 0 | 0%
1 | 18 | 7 | 0 | 0 | -2 | 1.7 | 0.12 | 0 | -2 | 0 | 0 | 0%
1 | 18 | 8 | 0 | 16 | -1 | 2.1 | 0.12 | 14.82 | -0.662 | 42.449 | 25.09 | 0.6273%
1 | 18 | 9 | 0 | 81 | 0 | 2.4 | 0.12 | 78.612 | 1.772 | 278.925 | 253.187 | 6.33%
1 | 18 | 10 | 0 | 113 | 0 | 2.4 | 0.12 | 108.421 | 2.444 | 388.121 | 358.514 | 8.963%
1 | 18 | 11 | 4 | 159 | 0 | 2.4 | 0.12 | 157.213 | 3.539 | 564.131 | 528.287 | 13.21%
1 | 18 | 12 | 2 | 168 | 1 | 2.6 | 0.12 | 164.166 | 4.559 | 585.528 | 548.926 | 13.72%
1 | 18 | 13 | 0 | 151 | 1 | 2.8 | 0.12 | 145.046 | 4.035 | 516.438 | 482.284 | 12.06%
1 | 18 | 14 | 0 | 118 | 2 | 2.9 | 0.12 | 112.124 | 4.308 | 397.07 | 367.146 | 9.179%
1 | 18 | 15 | 0 | 85 | 1 | 2.7 | 0.12 | 80.073 | 2.71 | 283.669 | 257.763 | 6.444%
1 | 18 | 16 | 0 | 37 | 0 | 1.9 | 0.12 | 34.307 | 0.852 | 117.899 | 97.867 | 2.447%
1 | 18 | 17 | 171 | 19 | -1 | 1.5 | 0.12 | 61.94 | 0.341 | 123.37 | 103.144 | 2.579%
1 | 18 | 18 | 0 | 0 | -2 | 1.7 | 0.12 | 0 | -2 | 0 | 0 | 0%
1 | 18 | 19 | 0 | 0 | -2 | 1.8 | 0.12 | 0 | -2 | 0 | 0 | 0%
1 | 18 | 20 | 0 | 0 | -2 | 2 | 0.12 | 0 | -2 | 0 | 0 | 0%
1 | 18 | 21 | 0 | 0 | -2 | 2.1 | 0.12 | 0 | -2 | 0 | 0 | 0%
1 | 18 | 22 | 0 | 0 | -2 | 2.1 | 0.12 | 0 | -2 | 0 | 0 | 0%
1 | 18 | 23 | 0 | 0 | -2 | 2.2 | 0.12 | 0 | -2 | 0 | 0 | 0%
1 | 19 | 0 | 0 | 0 | -3 | 2 | 0.12 | 0 | -3 | 0 | 0 | 0%
1 | 19 | 1 | 0 | 0 | -3 | 1.7 | 0.12 | 0 | -3 | 0 | 0 | 0%
1 | 19 | 2 | 0 | 0 | -3 | 1.5 | 0.12 | 0 | -3 | 0 | 0 | 0%
1 | 19 | 3 | 0 | 0 | -3 | 1.2 | 0.12 | 0 | -3 | 0 | 0 | 0%
1 | 19 | 4 | 0 | 0 | -3 | 1.1 | 0.12 | 0 | -3 | 0 | 0 | 0%
1 | 19 | 5 | 0 | 0 | -3 | 0.9 | 0.12 | 0 | -3 | 0 | 0 | 0%
1 | 19 | 6 | 0 | 0 | -3 | 0.6 | 0.12 | 0 | -3 | 0 | 0 | 0%
1 | 19 | 7 | 0 | 0 | -3 | 0.7 | 0.12 | 0 | -3 | 0 | 0 | 0%
1 | 19 | 8 | 74 | 30 | -2 | 1.2 | 0.12 | 55.366 | -0.479 | 161.728 | 140.143 | 3.504%
1 | 19 | 9 | 6 | 89 | 0 | 1.5 | 0.12 | 90.034 | 2.441 | 320.287 | 293.084 | 7.327%
1 | 19 | 10 | 41 | 152 | 0 | 1.8 | 0.12 | 182.6 | 4.642 | 661.497 | 622.203 | 15.56%
1 | 19 | 11 | 423 | 174 | 0 | 2 | 0.12 | 514.507 | 12.572 | 1862.081 | 1780.246 | 44.51%
1 | 19 | 12 | 127 | 236 | 1 | 2.3 | 0.12 | 357.194 | 9.202 | 1286.484 | 1225.044 | 30.63%
1 | 19 | 13 | 34 | 207 | 1 | 2.1 | 0.12 | 240.685 | 6.74 | 863.323 | 816.877 | 20.42%
1 | 19 | 14 | 119 | 203 | 1 | 1.9 | 0.12 | 305.888 | 8.613 | 1105.405 | 1050.382 | 26.26%
1 | 19 | 15 | 0 | 92 | 0 | 2 | 0.12 | 87.137 | 2.124 | 310.28 | 283.431 | 7.086%
1 | 19 | 16 | 0 | 35 | 0 | 2.3 | 0.12 | 32.447 | 0.745 | 111.375 | 91.575 | 2.289%
1 | 19 | 17 | 0 | 5 | 0 | 2 | 0.12 | 4.622 | 0.097 | 9.46 | 0 | 0%
1 | 19 | 18 | 0 | 0 | -1 | 1.6 | 0.12 | 0 | -1 | 0 | 0 | 0%
1 | 19 | 19 | 0 | 0 | -1 | 1.4 | 0.87 | 0 | -1 | 0 | 0 | 0%
1 | 19 | 20 | 0 | 0 | -1 | 1.7 | 0.87 | 0 | -1 | 0 | 0 | 0%
1 | 19 | 21 | 0 | 0 | -1 | 1.7 | 0.87 | 0 | -1 | 0 | 0 | 0%
1 | 19 | 22 | 0 | 0 | -1 | 1.4 | 0.87 | 0 | -1 | 0 | 0 | 0%
1 | 19 | 23 | 0 | 0 | 0 | 1.8 | 0.87 | 0 | 0 | 0 | 0 | 0%
1 | 20 | 0 | 0 | 0 | 0 | 3.3 | 0.87 | 0 | 0 | 0 | 0 | 0%
1 | 20 | 1 | 0 | 0 | 0 | 4.4 | 0.87 | 0 | 0 | 0 | 0 | 0%
1 | 20 | 2 | 0 | 0 | 0 | 4.7 | 0.87 | 0 | 0 | 0 | 0 | 0%
1 | 20 | 3 | 0 | 0 | 0 | 5 | 0.87 | 0 | 0 | 0 | 0 | 0%
1 | 20 | 4 | 0 | 0 | -1 | 5.1 | 0.87 | 0 | -1 | 0 | 0 | 0%
1 | 20 | 5 | 0 | 0 | -1 | 5.1 | 0.87 | 0 | -1 | 0 | 0 | 0%
1 | 20 | 6 | 0 | 0 | -2 | 5.2 | 0.87 | 0 | -2 | 0 | 0 | 0%
1 | 20 | 7 | 0 | 0 | -3 | 5.2 | 0.87 | 0 | -3 | 0 | 0 | 0%
1 | 20 | 8 | 0 | 18 | -4 | 5.3 | 0.87 | 17.008 | -3.761 | 50.476 | 32.833 | 0.8208%
1 | 20 | 9 | 0 | 78 | -4 | 5.4 | 0.87 | 76.594 | -2.896 | 274.814 | 249.222 | 6.231%
1 | 20 | 10 | 211 | 160 | -3 | 5.3 | 0.87 | 308.206 | 1.512 | 1147.729 | 1091.206 | 27.28%
1 | 20 | 11 | 112 | 211 | -3 | 5.1 | 0.87 | 316.409 | 1.733 | 1165.084 | 1107.946 | 27.7%
1 | 20 | 12 | 455 | 191 | -3 | 5 | 0.87 | 590.471 | 5.96 | 2173.626 | 2080.752 | 52.02%
1 | 20 | 13 | 895 | 118 | -3 | 4.9 | 0.87 | 849.456 | 10.078 | 3097.185 | 2971.585 | 74.29%
1 | 20 | 14 | 884 | 103 | -3 | 4.6 | 0.87 | 763.684 | 9.239 | 2807.356 | 2692.026 | 67.3%
1 | 20 | 15 | 831 | 83 | -3 | 4.3 | 0.87 | 598.524 | 7.006 | 2232.576 | 2137.612 | 53.44%
1 | 20 | 16 | 698 | 58 | -5 | 3.8 | 0.87 | 371.856 | 1.621 | 1362.77 | 1298.627 | 32.47%
1 | 20 | 17 | 327 | 20 | -6 | 3.3 | 0.87 | 97.222 | -4.529 | 194.647 | 171.896 | 4.297%
1 | 20 | 18 | 0 | 0 | -7 | 3.2 | 0.87 | 0 | -7 | 0 | 0 | 0%
1 | 20 | 19 | 0 | 0 | -8 | 3.1 | 0.87 | 0 | -8 | 0 | 0 | 0%
1 | 20 | 20 | 0 | 0 | -9 | 3.1 | 0.87 | 0 | -9 | 0 | 0 | 0%
1 | 20 | 21 | 0 | 0 | -9 | 3.1 | 0.87 | 0 | -9 | 0 | 0 | 0%
1 | 20 | 22 | 0 | 0 | -10 | 3.1 | 0.87 | 0 | -10 | 0 | 0 | 0%
1 | 20 | 23 | 0 | 0 | -11 | 3.1 | 0.87 | 0 | -11 | 0 | 0 | 0%
1 | 21 | 0 | 0 | 0 | -11 | 3.1 | 0.87 | 0 | -11 | 0 | 0 | 0%
1 | 21 | 1 | 0 | 0 | -12 | 3.1 | 0.87 | 0 | -12 | 0 | 0 | 0%
1 | 21 | 2 | 0 | 0 | -12 | 3 | 0.87 | 0 | -12 | 0 | 0 | 0%
1 | 21 | 3 | 0 | 0 | -13 | 2.9 | 0.87 | 0 | -13 | 0 | 0 | 0%
1 | 21 | 4 | 0 | 0 | -13 | 2.8 | 0.87 | 0 | -13 | 0 | 0 | 0%
1 | 21 | 5 | 0 | 0 | -13 | 2.6 | 0.87 | 0 | -13 | 0 | 0 | 0%
1 | 21 | 6 | 0 | 0 | -14 | 2.5 | 0.87 | 0 | -14 | 0 | 0 | 0%
1 | 21 | 7 | 0 | 0 | -13 | 2.5 | 0.87 | 0 | -13 | 0 | 0 | 0%
1 | 21 | 8 | 424 | 31 | -11 | 2.8 | 0.87 | 142.936 | -8.205 | 426.813 | 395.835 | 9.896%
1 | 21 | 9 | 720 | 67 | -9 | 3.2 | 0.87 | 418.991 | -0.776 | 1575.874 | 1504.18 | 37.6%
1 | 21 | 10 | 841 | 90 | -7 | 3.3 | 0.87 | 641.045 | 5.429 | 2400.842 | 2299.917 | 57.5%
1 | 21 | 11 | 899 | 103 | -6 | 3.4 | 0.87 | 792.466 | 9.099 | 2910.427 | 2791.445 | 69.79%
1 | 21 | 12 | 920 | 109 | -4 | 3.5 | 0.87 | 867.085 | 12.249 | 3135.998 | 3009.022 | 75.23%
1 | 21 | 13 | 905 | 113 | -3 | 3.5 | 0.87 | 854.249 | 13.01 | 3082.368 | 2957.293 | 73.93%
1 | 21 | 14 | 862 | 108 | -3 | 3.2 | 0.87 | 759.904 | 11.952 | 2765.437 | 2651.593 | 66.29%
1 | 21 | 15 | 774 | 96 | -3 | 2.8 | 0.87 | 584.721 | 9.325 | 2160.862 | 2068.44 | 51.71%
1 | 21 | 16 | 587 | 74 | -4 | 2.1 | 0.87 | 343.344 | 4.178 | 1247.457 | 1187.4 | 29.68%
1 | 21 | 17 | 195 | 25 | -5 | 1.3 | 0.87 | 76.637 | -3.25 | 158.053 | 136.598 | 3.415%
1 | 21 | 18 | 0 | 0 | -6 | 0.8 | 0.87 | 0 | -6 | 0 | 0 | 0%
1 | 21 | 19 | 0 | 0 | -6 | 0.5 | 0.87 | 0 | -6 | 0 | 0 | 0%
1 | 21 | 20 | 0 | 0 | -6 | 0.4 | 0.87 | 0 | -6 | 0 | 0 | 0%
1 | 21 | 21 | 0 | 0 | -7 | 0.6 | 0.87 | 0 | -7 | 0 | 0 | 0%
1 | 21 | 22 | 0 | 0 | -8 | 0.8 | 0.87 | 0 | -8 | 0 | 0 | 0%
1 | 21 | 23 | 0 | 0 | -8 | 0.9 | 0.87 | 0 | -8 | 0 | 0 | 0%
1 | 22 | 0 | 0 | 0 | -8 | 1 | 0.87 | 0 | -8 | 0 | 0 | 0%
1 | 22 | 1 | 0 | 0 | -7 | 1.1 | 0.87 | 0 | -7 | 0 | 0 | 0%
1 | 22 | 2 | 0 | 0 | -6 | 1.1 | 0.87 | 0 | -6 | 0 | 0 | 0%
1 | 22 | 3 | 0 | 0 | -6 | 1.2 | 0.87 | 0 | -6 | 0 | 0 | 0%
1 | 22 | 4 | 0 | 0 | -5 | 1.5 | 0.87 | 0 | -5 | 0 | 0 | 0%
1 | 22 | 5 | 0 | 0 | -5 | 1.7 | 0.87 | 0 | -5 | 0 | 0 | 0%
1 | 22 | 6 | 0 | 0 | -5 | 1.9 | 0.87 | 0 | -5 | 0 | 0 | 0%
1 | 22 | 7 | 0 | 0 | -5 | 2 | 0.87 | 0 | -5 | 0 | 0 | 0%
1 | 22 | 8 | 2 | 30 | -4 | 2.2 | 0.87 | 30.266 | -3.316 | 93.433 | 74.268 | 1.857%
1 | 22 | 9 | 0 | 26 | -3 | 2.4 | 0.87 | 24.562 | -2.447 | 84.324 | 65.482 | 1.637%
1 | 22 | 10 | 180 | 165 | -2 | 2.8 | 0.87 | 294.989 | 4.196 | 1085.382 | 1031.068 | 25.78%
1 | 22 | 11 | 0 | 123 | -1 | 3.1 | 0.87 | 119.037 | 1.364 | 423.621 | 392.756 | 9.819%
1 | 22 | 12 | 5 | 177 | -1 | 3.3 | 0.87 | 178.817 | 2.436 | 640.157 | 601.619 | 15.04%
1 | 22 | 13 | 0 | 151 | 0 | 3.4 | 0.87 | 147.487 | 2.789 | 524.055 | 489.632 | 12.24%
1 | 22 | 14 | 0 | 136 | 0 | 3.2 | 0.87 | 132.748 | 2.594 | 472.375 | 439.782 | 10.99%
1 | 22 | 15 | 0 | 81 | 0 | 2.7 | 0.87 | 77.339 | 1.648 | 272.857 | 247.335 | 6.183%
1 | 22 | 16 | 269 | 118 | 0 | 1.9 | 0.87 | 255.275 | 6.335 | 916.209 | 867.89 | 21.7%
1 | 22 | 17 | 34 | 23 | -1 | 1.4 | 0.87 | 33.672 | -0.219 | 71.494 | 53.106 | 1.328%
1 | 22 | 18 | 0 | 0 | -1 | 1.2 | 0.87 | 0 | -1 | 0 | 0 | 0%
1 | 22 | 19 | 0 | 0 | -1 | 1.1 | 0.87 | 0 | -1 | 0 | 0 | 0%
1 | 22 | 20 | 0 | 0 | -2 | 0.9 | 0.87 | 0 | -2 | 0 | 0 | 0%
1 | 22 | 21 | 0 | 0 | -2 | 0.8 | 0.87 | 0 | -2 | 0 | 0 | 0%
1 | 22 | 22 | 0 | 0 | -2 | 0.8 | 0.87 | 0 | -2 | 0 | 0 | 0%
1 | 22 | 23 | 0 | 0 | -2 | 0.8 | 0.87 | 0 | -2 | 0 | 0 | 0%
1 | 23 | 0 | 0 | 0 | -2 | 0.8 | 0.87 | 0 | -2 | 0 | 0 | 0%
1 | 23 | 1 | 0 | 0 | -2 | 0.8 | 0.87 | 0 | -2 | 0 | 0 | 0%
1 | 23 | 2 | 0 | 0 | -2 | 0.8 | 0.87 | 0 | -2 | 0 | 0 | 0%
1 | 23 | 3 | 0 | 0 | -2 | 0.8 | 0.87 | 0 | -2 | 0 | 0 | 0%
1 | 23 | 4 | 0 | 0 | -2 | 0.7 | 0.87 | 0 | -2 | 0 | 0 | 0%
1 | 23 | 5 | 0 | 0 | -3 | 0.6 | 0.87 | 0 | -3 | 0 | 0 | 0%
1 | 23 | 6 | 0 | 0 | -3 | 0.6 | 0.87 | 0 | -3 | 0 | 0 | 0%
1 | 23 | 7 | 0 | 0 | -3 | 0.7 | 0.87 | 0 | -3 | 0 | 0 | 0%
1 | 23 | 8 | 173 | 43 | -2 | 0.7 | 0.87 | 97.695 | 1.072 | 295.042 | 268.733 | 6.718%
1 | 23 | 9 | 0 | 87 | 0 | 0.7 | 0.87 | 86.17 | 2.845 | 303.861 | 277.24 | 6.931%
1 | 23 | 10 | 0 | 104 | 0 | 0.7 | 0.87 | 100.689 | 3.324 | 355.842 | 327.379 | 8.184%
1 | 23 | 11 | 0 | 149 | 0 | 0.8 | 0.87 | 146.084 | 4.685 | 516.749 | 482.585 | 12.06%
1 | 23 | 12 | 20 | 201 | 1 | 1.1 | 0.87 | 216.455 | 7.425 | 765.938 | 722.944 | 18.07%
1 | 23 | 13 | 36 | 214 | 1 | 1.4 | 0.87 | 253.804 | 8.016 | 901.541 | 853.742 | 21.34%
1 | 23 | 14 | 97 | 208 | 2 | 1.5 | 0.87 | 291.178 | 9.885 | 1038.852 | 986.187 | 24.65%
1 | 23 | 15 | 17 | 139 | 1 | 1.6 | 0.87 | 148.931 | 4.945 | 531.693 | 496.999 | 12.42%
1 | 23 | 16 | 512 | 85 | 0 | 1.2 | 0.87 | 325.918 | 9.458 | 1164 | 1106.901 | 27.67%
1 | 23 | 17 | 150 | 28 | 0 | 1 | 0.87 | 71.829 | 1.789 | 148.412 | 127.299 | 3.182%
1 | 23 | 18 | 0 | 0 | 0 | 1.5 | 0.87 | 0 | 0 | 0 | 0 | 0%
1 | 23 | 19 | 0 | 0 | 0 | 2 | 0.87 | 0 | 0 | 0 | 0 | 0%
1 | 23 | 20 | 0 | 0 | -1 | 2.3 | 0.87 | 0 | -1 | 0 | 0 | 0%
1 | 23 | 21 | 0 | 0 | -1 | 2.6 | 0.87 | 0 | -1 | 0 | 0 | 0%
1 | 23 | 22 | 0 | 0 | -2 | 2.9 | 0.87 | 0 | -2 | 0 | 0 | 0%
1 | 23 | 23 | 0 | 0 | -4 | 3.1 | 0.87 | 0 | -4 | 0 | 0 | 0%
1 | 24 | 0 | 0 | 0 | -5 | 3.3 | 0.87 | 0 | -5 | 0 | 0 | 0%
1 | 24 | 1 | 0 | 0 | -6 | 3.3 | 0.87 | 0 | -6 | 0 | 0 | 0%
1 | 24 | 2 | 0 | 0 | -7 | 3 | 0.87 | 0 | -7 | 0 | 0 | 0%
1 | 24 | 3 | 0 | 0 | -8 | 2.8 | 0.87 | 0 | -8 | 0 | 0 | 0%
1 | 24 | 4 | 0 | 0 | -9 | 2.6 | 0.87 | 0 | -9 | 0 | 0 | 0%
1 | 24 | 5 | 0 | 0 | -10 | 2.5 | 0.87 | 0 | -10 | 0 | 0 | 0%
1 | 24 | 6 | 0 | 0 | -11 | 2.4 | 0.87 | 0 | -11 | 0 | 0 | 0%
1 | 24 | 7 | 0 | 0 | -12 | 2.3 | 0.87 | 0 | -12 | 0 | 0 | 0%
1 | 24 | 8 | 504 | 29 | -11 | 2.4 | 0.87 | 163.448 | -7.544 | 497.696 | 464.207 | 11.61%
1 | 24 | 9 | 797 | 57 | -9 | 2.7 | 0.87 | 443.523 | 0.482 | 1665.349 | 1590.485 | 39.76%
1 | 24 | 10 | 914 | 73 | -7 | 2.5 | 0.87 | 668.735 | 7.874 | 2484.834 | 2380.932 | 59.52%
1 | 24 | 11 | 968 | 82 | -6 | 2.1 | 0.87 | 820.283 | 13.661 | 2964.82 | 2843.91 | 71.1%
1 | 24 | 12 | 989 | 87 | -4 | 1.7 | 0.87 | 897.845 | 19.353 | 3165.149 | 3037.141 | 75.93%
1 | 24 | 13 | 984 | 86 | -3 | 1.7 | 0.87 | 887.832 | 20.095 | 3122.881 | 2996.371 | 74.91%
1 | 24 | 14 | 956 | 81 | -3 | 2 | 0.87 | 801.32 | 16.599 | 2868.718 | 2751.213 | 68.78%
1 | 24 | 15 | 894 | 70 | -3 | 2.3 | 0.87 | 631.889 | 11.595 | 2319.842 | 2221.787 | 55.54%
1 | 24 | 16 | 766 | 53 | -5 | 2 | 0.87 | 401.18 | 4.76 | 1464.407 | 1396.663 | 34.92%
1 | 24 | 17 | 428 | 22 | -7 | 1.6 | 0.87 | 127.517 | -4.328 | 260.852 | 235.754 | 5.894%
1 | 24 | 18 | 0 | 0 | -8 | 1.3 | 0.87 | 0 | -8 | 0 | 0 | 0%
1 | 24 | 19 | 0 | 0 | -9 | 1.2 | 0.87 | 0 | -9 | 0 | 0 | 0%
1 | 24 | 20 | 0 | 0 | -9 | 0.9 | 0.87 | 0 | -9 | 0 | 0 | 0%
1 | 24 | 21 | 0 | 0 | -10 | 0.7 | 0.87 | 0 | -10 | 0 | 0 | 0%
1 | 24 | 22 | 0 | 0 | -10 | 0.6 | 0.87 | 0 | -10 | 0 | 0 | 0%
1 | 24 | 23 | 0 | 0 | -10 | 0.6 | 0.87 | 0 | -10 | 0 | 0 | 0%
1 | 25 | 0 | 0 | 0 | -10 | 0.8 | 0.87 | 0 | -10 | 0 | 0 | 0%
1 | 25 | 1 | 0 | 0 | -11 | 1 | 0.87 | 0 | -11 | 0 | 0 | 0%
1 | 25 | 2 | 0 | 0 | -11 | 1.2 | 0.87 | 0 | -11 | 0 | 0 | 0%
1 | 25 | 3 | 0 | 0 | -11 | 1.1 | 0.87 | 0 | -11 | 0 | 0 | 0%
1 | 25 | 4 | 0 | 0 | -11 | 0.8 | 0.87 | 0 | -11 | 0 | 0 | 0%
1 | 25 | 5 | 0 | 0 | -11 | 0.5 | 0.87 | 0 | -11 | 0 | 0 | 0%
1 | 25 | 6 | 0 | 0 | -10 | 0.6 | 0.87 | 0 | -10 | 0 | 0 | 0%
1 | 25 | 7 | 0 | 0 | -9 | 0.9 | 0.87 | 0 | -9 | 0 | 0 | 0%
1 | 25 | 8 | 303 | 39 | -8 | 1.2 | 0.87 | 129.784 | -4.419 | 401.533 | 371.451 | 9.286%
1 | 25 | 9 | 12 | 96 | -6 | 1.8 | 0.87 | 101.466 | -3.426 | 368.879 | 339.954 | 8.499%
1 | 25 | 10 | 683 | 132 | -4 | 2.6 | 0.87 | 591.886 | 8.914 | 2182.675 | 2089.48 | 52.24%
1 | 25 | 11 | 118 | 220 | -4 | 3.3 | 0.87 | 331.241 | 2.382 | 1216.767 | 1157.797 | 28.94%
1 | 25 | 12 | 49 | 228 | -4 | 3.8 | 0.87 | 280.154 | 0.988 | 1023.049 | 970.944 | 24.27%
1 | 25 | 13 | 83 | 238 | -4 | 4.3 | 0.87 | 318.895 | 1.289 | 1169.081 | 1111.801 | 27.8%
1 | 25 | 14 | 166 | 215 | -4 | 4.5 | 0.87 | 359.101 | 1.808 | 1327.56 | 1264.665 | 31.62%
1 | 25 | 15 | 36 | 150 | -4 | 4.5 | 0.87 | 179.226 | -1.101 | 658.853 | 619.653 | 15.49%
1 | 25 | 16 | 9 | 86 | -4 | 4 | 0.87 | 89.724 | -2.446 | 322.844 | 295.55 | 7.389%
1 | 25 | 17 | 0 | 17 | -4 | 3.7 | 0.87 | 16.067 | -3.74 | 38.835 | 21.604 | 0.5401%
1 | 25 | 18 | 0 | 0 | -5 | 4 | 0.87 | 0 | -5 | 0 | 0 | 0%
1 | 25 | 19 | 0 | 0 | -5 | 4.3 | 0.87 | 0 | -5 | 0 | 0 | 0%
1 | 25 | 20 | 0 | 0 | -5 | 4.4 | 0.87 | 0 | -5 | 0 | 0 | 0%
1 | 25 | 21 | 0 | 0 | -6 | 4.3 | 0.87 | 0 | -6 | 0 | 0 | 0%
1 | 25 | 22 | 0 | 0 | -6 | 4 | 0.87 | 0 | -6 | 0 | 0 | 0%
1 | 25 | 23 | 0 | 0 | -6 | 3.8 | 0.87 | 0 | -6 | 0 | 0 | 0%
1 | 26 | 0 | 0 | 0 | -7 | 3.6 | 0.87 | 0 | -7 | 0 | 0 | 0%
1 | 26 | 1 | 0 | 0 | -7 | 3.3 | 0.87 | 0 | -7 | 0 | 0 | 0%
1 | 26 | 2 | 0 | 0 | -7 | 2.9 | 0.87 | 0 | -7 | 0 | 0 | 0%
1 | 26 | 3 | 0 | 0 | -8 | 2.7 | 0.87 | 0 | -8 | 0 | 0 | 0%
1 | 26 | 4 | 0 | 0 | -8 | 2.5 | 0.87 | 0 | -8 | 0 | 0 | 0%
1 | 26 | 5 | 0 | 0 | -8 | 2.3 | 0.87 | 0 | -8 | 0 | 0 | 0%
1 | 26 | 6 | 0 | 0 | -9 | 2.1 | 0.87 | 0 | -9 | 0 | 0 | 0%
1 | 26 | 7 | 0 | 0 | -8 | 2.1 | 0.87 | 0 | -8 | 0 | 0 | 0%
1 | 26 | 8 | 28 | 34 | -7 | 2.5 | 0.87 | 42.984 | -6.078 | 137.666 | 116.934 | 2.923%
1 | 26 | 9 | 578 | 99 | -5 | 2.9 | 0.87 | 390.461 | 3.06 | 1449.522 | 1382.306 | 34.56%
1 | 26 | 10 | 723 | 131 | -4 | 3.1 | 0.87 | 617.401 | 8.356 | 2281.817 | 2185.109 | 54.63%
1 | 26 | 11 | 794 | 151 | -3 | 3.3 | 0.87 | 780.035 | 12.087 | 2826.128 | 2710.132 | 67.75%
1 | 26 | 12 | 652 | 139 | -3 | 3.6 | 0.87 | 700.921 | 9.921 | 2550.808 | 2444.569 | 61.11%
1 | 26 | 13 | 830 | 155 | -2 | 3.7 | 0.87 | 857.461 | 13.573 | 3078.455 | 2953.519 | 73.84%
1 | 26 | 14 | 726 | 99 | -2 | 3.7 | 0.87 | 661.819 | 10.036 | 2422.076 | 2320.398 | 58.01%
1 | 26 | 15 | 450 | 126 | -3 | 3.5 | 0.87 | 428.175 | 5.033 | 1593.814 | 1521.485 | 38.04%
1 | 26 | 16 | 563 | 90 | -3 | 2.9 | 0.87 | 356.821 | 4.348 | 1304.991 | 1242.896 | 31.07%
1 | 26 | 17 | 205 | 34 | -4 | 2.3 | 0.87 | 94.177 | -2.088 | 236.313 | 212.085 | 5.302%
1 | 26 | 18 | 0 | 0 | -5 | 2 | 0.87 | 0 | -5 | 0 | 0 | 0%
1 | 26 | 19 | 0 | 0 | -5 | 1.9 | 0.87 | 0 | -5 | 0 | 0 | 0%
1 | 26 | 20 | 0 | 0 | -6 | 1.9 | 0.87 | 0 | -6 | 0 | 0 | 0%
1 | 26 | 21 | 0 | 0 | -7 | 2 | 0.87 | 0 | -7 | 0 | 0 | 0%
1 | 26 | 22 | 0 | 0 | -8 | 2.2 | 0.87 | 0 | -8 | 0 | 0 | 0%
1 | 26 | 23 | 0 | 0 | -8 | 2.3 | 0.87 | 0 | -8 | 0 | 0 | 0%
1 | 27 | 0 | 0 | 0 | -9 | 2.2 | 0.87 | 0 | -9 | 0 | 0 | 0%
1 | 27 | 1 | 0 | 0 | -10 | 2.1 | 0.87 | 0 | -10 | 0 | 0 | 0%
1 | 27 | 2 | 0 | 0 | -11 | 1.9 | 0.87 | 0 | -11 | 0 | 0 | 0%
1 | 27 | 3 | 0 | 0 | -12 | 1.9 | 0.87 | 0 | -12 | 0 | 0 | 0%
1 | 27 | 4 | 0 | 0 | -12 | 1.9 | 0.87 | 0 | -12 | 0 | 0 | 0%
1 | 27 | 5 | 0 | 0 | -13 | 1.8 | 0.87 | 0 | -13 | 0 | 0 | 0%
1 | 27 | 6 | 0 | 0 | -13 | 1.8 | 0.87 | 0 | -13 | 0 | 0 | 0%
1 | 27 | 7 | 0 | 0 | -12 | 1.9 | 0.87 | 0 | -12 | 0 | 0 | 0%
1 | 27 | 8 | 507 | 32 | -11 | 2.2 | 0.87 | 175.382 | -7.115 | 547.272 | 512.026 | 12.8%
1 | 27 | 9 | 795 | 62 | -9 | 2.3 | 0.87 | 451.252 | 1.388 | 1692.047 | 1616.237 | 40.41%
1 | 27 | 10 | 912 | 78 | -7 | 2.3 | 0.87 | 678.049 | 8.654 | 2510.638 | 2405.822 | 60.15%
1 | 27 | 11 | 968 | 88 | -5 | 2.4 | 0.87 | 838.643 | 13.967 | 3023.956 | 2900.951 | 72.52%
1 | 27 | 12 | 991 | 92 | -4 | 2.6 | 0.87 | 912.64 | 15.878 | 3253.906 | 3122.753 | 78.07%
1 | 27 | 13 | 989 | 92 | -3 | 2.9 | 0.87 | 906.83 | 15.738 | 3235.892 | 3105.377 | 77.63%
1 | 27 | 14 | 962 | 86 | -3 | 2.7 | 0.87 | 819.708 | 14.556 | 2952.449 | 2831.978 | 70.8%
1 | 27 | 15 | 901 | 75 | -3 | 2.2 | 0.87 | 649.551 | 12.291 | 2376.893 | 2276.816 | 56.92%
1 | 27 | 16 | 773 | 58 | -5 | 1.5 | 0.87 | 416.087 | 6.275 | 1517.644 | 1448.013 | 36.2%
1 | 27 | 17 | 447 | 26 | -7 | 1.2 | 0.87 | 140.405 | -3.383 | 361.073 | 332.424 | 8.311%
1 | 27 | 18 | 0 | 0 | -8 | 1.7 | 0.87 | 0 | -8 | 0 | 0 | 0%
1 | 27 | 19 | 0 | 0 | -9 | 2.5 | 0.87 | 0 | -9 | 0 | 0 | 0%
1 | 27 | 20 | 0 | 0 | -9 | 2.9 | 0.87 | 0 | -9 | 0 | 0 | 0%
1 | 27 | 21 | 0 | 0 | -10 | 2.8 | 0.87 | 0 | -10 | 0 | 0 | 0%
1 | 27 | 22 | 0 | 0 | -11 | 2.6 | 0.87 | 0 | -11 | 0 | 0 | 0%
1 | 27 | 23 | 0 | 0 | -11 | 2.2 | 0.87 | 0 | -11 | 0 | 0 | 0%
1 | 28 | 0 | 0 | 0 | -11 | 1.7 | 0.87 | 0 | -11 | 0 | 0 | 0%
1 | 28 | 1 | 0 | 0 | -11 | 1.4 | 0.87 | 0 | -11 | 0 | 0 | 0%
1 | 28 | 2 | 0 | 0 | -11 | 1.6 | 0.87 | 0 | -11 | 0 | 0 | 0%
1 | 28 | 3 | 0 | 0 | -11 | 2 | 0.87 | 0 | -11 | 0 | 0 | 0%
1 | 28 | 4 | 0 | 0 | -11 | 2.2 | 0.87 | 0 | -11 | 0 | 0 | 0%
1 | 28 | 5 | 0 | 0 | -11 | 2.2 | 0.87 | 0 | -11 | 0 | 0 | 0%
1 | 28 | 6 | 0 | 0 | -11 | 2.3 | 0.87 | 0 | -11 | 0 | 0 | 0%
1 | 28 | 7 | 0 | 0 | -10 | 2.4 | 0.87 | 0 | -10 | 0 | 0 | 0%
1 | 28 | 8 | 131 | 36 | -9 | 2.7 | 0.87 | 79.962 | -7.358 | 256.953 | 231.994 | 5.8%
1 | 28 | 9 | 218 | 103 | -8 | 3.1 | 0.87 | 221.644 | -3.579 | 830.677 | 785.388 | 19.63%
1 | 28 | 10 | 876 | 86 | -7 | 3.3 | 0.87 | 665.792 | 5.906 | 2487.343 | 2383.353 | 59.58%
1 | 28 | 11 | 574 | 148 | -6 | 3.2 | 0.87 | 611.516 | 6.013 | 2260.218 | 2164.275 | 54.11%
1 | 28 | 12 | 950 | 102 | -4 | 3 | 0.87 | 899.364 | 14.266 | 3223.148 | 3093.085 | 77.33%
1 | 28 | 13 | 532 | 179 | -3 | 3 | 0.87 | 645.071 | 10.083 | 2340.222 | 2241.445 | 56.04%
1 | 28 | 14 | 918 | 95 | -2 | 2.9 | 0.87 | 800.194 | 14.548 | 2880.823 | 2762.89 | 69.07%
1 | 28 | 15 | 854 | 82 | -2 | 2.7 | 0.87 | 630.952 | 11.534 | 2313.396 | 2215.569 | 55.39%
1 | 28 | 16 | 605 | 54 | -3 | 2.1 | 0.87 | 341.484 | 5.155 | 1247.877 | 1187.806 | 29.7%
1 | 28 | 17 | 264 | 29 | -4 | 1.8 | 0.87 | 104.541 | -1.58 | 283.758 | 257.849 | 6.446%
1 | 28 | 18 | 0 | 0 | -5 | 2 | 0.87 | 0 | -5 | 0 | 0 | 0%
1 | 28 | 19 | 0 | 0 | -5 | 2.3 | 0.87 | 0 | -5 | 0 | 0 | 0%
1 | 28 | 20 | 0 | 0 | -6 | 2.3 | 0.87 | 0 | -6 | 0 | 0 | 0%
1 | 28 | 21 | 0 | 0 | -6 | 2.3 | 0.87 | 0 | -6 | 0 | 0 | 0%
1 | 28 | 22 | 0 | 0 | -6 | 2.2 | 0.87 | 0 | -6 | 0 | 0 | 0%
1 | 28 | 23 | 0 | 0 | -6 | 2.2 | 0.87 | 0 | -6 | 0 | 0 | 0%
1 | 29 | 0 | 0 | 0 | -6 | 2.2 | 0.87 | 0 | -6 | 0 | 0 | 0%
1 | 29 | 1 | 0 | 0 | -6 | 2.3 | 0.87 | 0 | -6 | 0 | 0 | 0%
1 | 29 | 2 | 0 | 0 | -6 | 2.3 | 0.87 | 0 | -6 | 0 | 0 | 0%
1 | 29 | 3 | 0 | 0 | -6 | 2.4 | 0.87 | 0 | -6 | 0 | 0 | 0%
1 | 29 | 4 | 0 | 0 | -6 | 2.6 | 0.87 | 0 | -6 | 0 | 0 | 0%
1 | 29 | 5 | 0 | 0 | -6 | 2.8 | 0.87 | 0 | -6 | 0 | 0 | 0%
1 | 29 | 6 | 0 | 0 | -6 | 2.9 | 0.87 | 0 | -6 | 0 | 0 | 0%
1 | 29 | 7 | 0 | 0 | -5 | 2.9 | 0.87 | 0 | -5 | 0 | 0 | 0%
1 | 29 | 8 | 38 | 37 | -4 | 3.3 | 0.87 | 52.483 | -3.014 | 169.896 | 148.021 | 3.701%
1 | 29 | 9 | 0 | 29 | -3 | 3.5 | 0.87 | 27.403 | -2.488 | 94.602 | 75.395 | 1.885%
1 | 29 | 10 | 0 | 139 | -2 | 3.3 | 0.87 | 137.114 | 0.64 | 494.007 | 460.648 | 11.52%
1 | 29 | 11 | 32 | 201 | -1 | 3.3 | 0.87 | 234.546 | 3.512 | 846.36 | 800.516 | 20.01%
1 | 29 | 12 | 74 | 245 | 0 | 3.3 | 0.87 | 319.547 | 6.145 | 1149.21 | 1092.634 | 27.32%
1 | 29 | 13 | 68 | 241 | 0 | 3.3 | 0.87 | 309.873 | 5.959 | 1114.351 | 1059.011 | 26.48%
1 | 29 | 14 | 26 | 193 | 0 | 3.2 | 0.87 | 211.95 | 4.143 | 761.07 | 718.248 | 17.96%
1 | 29 | 15 | 44 | 159 | 0 | 2.9 | 0.87 | 193.879 | 3.994 | 700.94 | 660.249 | 16.51%
1 | 29 | 16 | 0 | 42 | 0 | 2.2 | 0.87 | 39.723 | 0.929 | 137.054 | 116.343 | 2.909%
1 | 29 | 17 | 128 | 38 | 0 | 1.7 | 0.87 | 80.241 | 1.948 | 228.649 | 204.692 | 5.117%
1 | 29 | 18 | 0 | 0 | 0 | 1.5 | 0.87 | 0 | 0 | 0 | 0 | 0%
1 | 29 | 19 | 0 | 0 | -1 | 1.5 | 0.87 | 0 | -1 | 0 | 0 | 0%
1 | 29 | 20 | 0 | 0 | -1 | 1.5 | 0.87 | 0 | -1 | 0 | 0 | 0%
1 | 29 | 21 | 0 | 0 | -1 | 1.7 | 0.87 | 0 | -1 | 0 | 0 | 0%
1 | 29 | 22 | 0 | 0 | -1 | 1.8 | 0.87 | 0 | -1 | 0 | 0 | 0%
1 | 29 | 23 | 0 | 0 | -1 | 1.7 | 0.87 | 0 | -1 | 0 | 0 | 0%
1 | 30 | 0 | 0 | 0 | -1 | 1.6 | 0.87 | 0 | -1 | 0 | 0 | 0%
1 | 30 | 1 | 0 | 0 | -1 | 1.4 | 0.87 | 0 | -1 | 0 | 0 | 0%
1 | 30 | 2 | 0 | 0 | -2 | 1.3 | 0.87 | 0 | -2 | 0 | 0 | 0%
1 | 30 | 3 | 0 | 0 | -2 | 1.2 | 0.87 | 0 | -2 | 0 | 0 | 0%
1 | 30 | 4 | 0 | 0 | -3 | 1.2 | 0.87 | 0 | -3 | 0 | 0 | 0%
1 | 30 | 5 | 0 | 0 | -3 | 1.2 | 0.87 | 0 | -3 | 0 | 0 | 0%
1 | 30 | 6 | 0 | 0 | -4 | 1.2 | 0.87 | 0 | -4 | 0 | 0 | 0%
1 | 30 | 7 | 0 | 0 | -4 | 1.4 | 0.87 | 0 | -4 | 0 | 0 | 0%
1 | 30 | 8 | 0 | 12 | -3 | 2 | 0.87 | 11.323 | -2.729 | 35.491 | 18.379 | 0.4595%
1 | 30 | 9 | 0 | 78 | -2 | 2.7 | 0.87 | 75.637 | -0.388 | 269.066 | 243.678 | 6.092%
1 | 30 | 10 | 26 | 159 | -1 | 3.2 | 0.87 | 175.229 | 2.431 | 633.568 | 595.264 | 14.88%
1 | 30 | 11 | 76 | 222 | 0 | 3.6 | 0.87 | 291.942 | 5.362 | 1054.616 | 1001.392 | 25.03%
1 | 30 | 12 | 60 | 242 | 0 | 3.8 | 0.87 | 304.509 | 5.42 | 1095.653 | 1040.976 | 26.02%
1 | 30 | 13 | 14 | 200 | 0 | 3.9 | 0.87 | 209.718 | 3.675 | 749.997 | 707.567 | 17.69%
1 | 30 | 14 | 6 | 171 | 0 | 3.9 | 0.87 | 173.259 | 3.039 | 619.667 | 581.856 | 14.55%
1 | 30 | 15 | 51 | 163 | -1 | 3.7 | 0.87 | 202.705 | 2.673 | 737.48 | 695.494 | 17.39%
1 | 30 | 16 | 0 | 32 | -1 | 3 | 0.87 | 30.243 | -0.388 | 103.825 | 84.292 | 2.107%
1 | 30 | 17 | 0 | 6 | -2 | 2.5 | 0.87 | 5.656 | -1.879 | 16.065 | 0 | 0%
1 | 30 | 18 | 0 | 0 | -3 | 2.5 | 0.87 | 0 | -3 | 0 | 0 | 0%
1 | 30 | 19 | 0 | 0 | -4 | 2.8 | 0.87 | 0 | -4 | 0 | 0 | 0%
1 | 30 | 20 | 0 | 0 | -4 | 3 | 0.87 | 0 | -4 | 0 | 0 | 0%
1 | 30 | 21 | 0 | 0 | -4 | 3 | 0.87 | 0 | -4 | 0 | 0 | 0%
1 | 30 | 22 | 0 | 0 | -4 | 2.9 | 0.87 | 0 | -4 | 0 | 0 | 0%
1 | 30 | 23 | 0 | 0 | -4 | 3 | 0.87 | 0 | -4 | 0 | 0 | 0%
1 | 31 | 0 | 0 | 0 | -4 | 3.1 | 0.87 | 0 | -4 | 0 | 0 | 0%
1 | 31 | 1 | 0 | 0 | -4 | 2.9 | 0.87 | 0 | -4 | 0 | 0 | 0%
1 | 31 | 2 | 0 | 0 | -5 | 2.6 | 0.87 | 0 | -5 | 0 | 0 | 0%
1 | 31 | 3 | 0 | 0 | -5 | 2.6 | 0.87 | 0 | -5 | 0 | 0 | 0%
1 | 31 | 4 | 0 | 0 | -5 | 2.5 | 0.87 | 0 | -5 | 0 | 0 | 0%
1 | 31 | 5 | 0 | 0 | -5 | 2.4 | 0.87 | 0 | -5 | 0 | 0 | 0%
1 | 31 | 6 | 0 | 0 | -5 | 2.4 | 0.87 | 0 | -5 | 0 | 0 | 0%
1 | 31 | 7 | 0 | 0 | -5 | 2.6 | 0.87 | 0 | -5 | 0 | 0 | 0%
1 | 31 | 8 | 0 | 18 | -4 | 3 | 0.87 | 17 | -3.661 | 54.649 | 36.858 | 0.9214%
1 | 31 | 9 | 143 | 112 | -2 | 3.5 | 0.87 | 191.1 | 1.574 | 699.918 | 659.263 | 16.48%
1 | 31 | 10 | 299 | 166 | -1 | 3.8 | 0.87 | 381.497 | 5.828 | 1405.016 | 1339.376 | 33.48%
1 | 31 | 11 | 846 | 126 | 0 | 4.1 | 0.87 | 801.842 | 13.745 | 2886.731 | 2768.588 | 69.21%
1 | 31 | 12 | 912 | 116 | 0 | 4.2 | 0.87 | 891.57 | 15.059 | 3182.221 | 3053.608 | 76.34%
1 | 31 | 13 | 927 | 109 | 0 | 4.3 | 0.87 | 892.754 | 14.872 | 3189.941 | 3061.054 | 76.53%
1 | 31 | 14 | 905 | 101 | 0 | 4.3 | 0.87 | 805.24 | 13.429 | 2907.059 | 2788.196 | 69.7%
1 | 31 | 15 | 839 | 88 | 0 | 3.8 | 0.87 | 635.557 | 11.405 | 2328.978 | 2230.599 | 55.76%
1 | 31 | 16 | 701 | 69 | -1 | 2.8 | 0.87 | 406.628 | 7.534 | 1482.641 | 1414.251 | 35.36%
1 | 31 | 17 | 385 | 33 | -3 | 1.9 | 0.87 | 140.516 | 0.263 | 408.382 | 378.057 | 9.451%
1 | 31 | 18 | 0 | 0 | -4 | 1.8 | 0.87 | 0 | -4 | 0 | 0 | 0%
1 | 31 | 19 | 0 | 0 | 0 | 2 | 0.12 | 0 | 0 | 0 | 0 | 0%
1 | 31 | 20 | 0 | 0 | 0 | 1.8 | 0.12 | 0 | 0 | 0 | 0 | 0%
1 | 31 | 21 | 0 | 0 | 0 | 1.8 | 0.12 | 0 | 0 | 0 | 0 | 0%
1 | 31 | 22 | 0 | 0 | 0 | 1.8 | 0.12 | 0 | 0 | 0 | 0 | 0%
1 | 31 | 23 | 0 | 0 | 0 | 1.9 | 0.12 | 0 | 0 | 0 | 0 | 0%
2 | 1 | 0 | 0 | 0 | -1 | 1.8 | 0.12 | 0 | -1 | 0 | 0 | 0%
2 | 1 | 1 | 0 | 0 | -1 | 1.6 | 0.12 | 0 | -1 | 0 | 0 | 0%
2 | 1 | 2 | 0 | 0 | -2 | 1.4 | 0.12 | 0 | -2 | 0 | 0 | 0%
2 | 1 | 3 | 0 | 0 | -2 | 1.3 | 0.12 | 0 | -2 | 0 | 0 | 0%
2 | 1 | 4 | 0 | 0 | -3 | 1.2 | 0.12 | 0 | -3 | 0 | 0 | 0%
2 | 1 | 5 | 0 | 0 | -3 | 1.1 | 0.12 | 0 | -3 | 0 | 0 | 0%
2 | 1 | 6 | 0 | 0 | -3 | 1 | 0.12 | 0 | -3 | 0 | 0 | 0%
2 | 1 | 7 | 0 | 0 | -2 | 1.3 | 0.12 | 0 | -2 | 0 | 0 | 0%
2 | 1 | 8 | 0 | 32 | 0 | 1.7 | 0.12 | 30.187 | 0.772 | 98.5 | 79.155 | 1.979%
2 | 1 | 9 | 33 | 109 | 1 | 1.9 | 0.12 | 127.444 | 4.173 | 457.321 | 425.262 | 10.63%
2 | 1 | 10 | 861 | 73 | 3 | 2 | 0.12 | 642.471 | 18.743 | 2300.169 | 2202.81 | 55.07%
2 | 1 | 11 | 918 | 79 | 4 | 2.2 | 0.12 | 787.955 | 22.526 | 2763.17 | 2649.406 | 66.24%
2 | 1 | 12 | 939 | 82 | 5 | 2.4 | 0.12 | 861.839 | 24.487 | 2987.578 | 2865.862 | 71.65%
2 | 1 | 13 | 927 | 85 | 6 | 2.4 | 0.12 | 852.485 | 25.276 | 2947.052 | 2826.772 | 70.67%
2 | 1 | 14 | 889 | 85 | 7 | 2.3 | 0.12 | 769.44 | 24.746 | 2676.825 | 2566.121 | 64.15%
2 | 1 | 15 | 811 | 81 | 6 | 1.7 | 0.12 | 606.619 | 21.826 | 2147.37 | 2055.426 | 51.39%
2 | 1 | 16 | 667 | 67 | 4 | 1.1 | 0.12 | 387.629 | 15.569 | 1376.836 | 1312.195 | 32.8%
2 | 1 | 17 | 357 | 34 | 1 | 1.1 | 0.12 | 134.599 | 4.773 | 392.513 | 362.751 | 9.069%
2 | 1 | 18 | 0 | 0 | 0 | 1.2 | 0.12 | 0 | 0 | 0 | 0 | 0%
2 | 1 | 19 | 0 | 0 | 0 | 1.2 | 0.12 | 0 | 0 | 0 | 0 | 0%
2 | 1 | 20 | 0 | 0 | -1 | 1.2 | 0.12 | 0 | -1 | 0 | 0 | 0%
2 | 1 | 21 | 0 | 0 | 0 | 1.4 | 0.12 | 0 | 0 | 0 | 0 | 0%
2 | 1 | 22 | 0 | 0 | 0 | 1.6 | 0.12 | 0 | 0 | 0 | 0 | 0%
2 | 1 | 23 | 0 | 0 | 0 | 1.7 | 0.12 | 0 | 0 | 0 | 0 | 0%
2 | 2 | 0 | 0 | 0 | 0 | 1.9 | 0.12 | 0 | 0 | 0 | 0 | 0%
2 | 2 | 1 | 0 | 0 | 0 | 2.4 | 0.12 | 0 | 0 | 0 | 0 | 0%
2 | 2 | 2 | 0 | 0 | 0 | 3.2 | 0.12 | 0 | 0 | 0 | 0 | 0%
2 | 2 | 3 | 0 | 0 | 0 | 4 | 0.12 | 0 | 0 | 0 | 0 | 0%
2 | 2 | 4 | 0 | 0 | -2 | 4.7 | 0.12 | 0 | -2 | 0 | 0 | 0%
2 | 2 | 5 | 0 | 0 | -4 | 5 | 0.12 | 0 | -4 | 0 | 0 | 0%
2 | 2 | 6 | 0 | 0 | -6 | 5 | 0.12 | 0 | -6 | 0 | 0 | 0%
2 | 2 | 7 | 0 | 0 | -7 | 5.1 | 0.12 | 0 | -7 | 0 | 0 | 0%
2 | 2 | 8 | 595 | 31 | -8 | 5.2 | 0.12 | 203.471 | -5.123 | 654.14 | 615.107 | 15.38%
2 | 2 | 9 | 826 | 53 | -7 | 5.2 | 0.12 | 460.757 | -0.159 | 1749.018 | 1671.189 | 41.78%
2 | 2 | 10 | 918 | 67 | -6 | 5 | 0.12 | 669.943 | 4.215 | 2525.763 | 2420.411 | 60.51%
2 | 2 | 11 | 964 | 75 | -5 | 4.4 | 0.12 | 820.354 | 8.508 | 3023.489 | 2900.501 | 72.51%
2 | 2 | 12 | 985 | 78 | -4 | 3.9 | 0.12 | 897.182 | 11.838 | 3253.426 | 3122.29 | 78.06%
2 | 2 | 13 | 969 | 82 | -3 | 3.6 | 0.12 | 885.698 | 13.352 | 3195.4 | 3066.32 | 76.66%
2 | 2 | 14 | 937 | 80 | -3 | 3.4 | 0.12 | 796.954 | 12.193 | 2901.364 | 2782.703 | 69.57%
2 | 2 | 15 | 874 | 72 | -3 | 3.3 | 0.12 | 638.31 | 9.385 | 2364.453 | 2264.817 | 56.62%
2 | 2 | 16 | 746 | 58 | -4 | 2.8 | 0.12 | 413.413 | 4.688 | 1530.741 | 1460.646 | 36.52%
2 | 2 | 17 | 436 | 32 | -5 | 1.9 | 0.12 | 153.277 | -1.408 | 461.612 | 429.401 | 10.74%
2 | 2 | 18 | 0 | 0 | -6 | 1.5 | 0.12 | 0 | -6 | 0 | 0 | 0%
2 | 2 | 19 | 0 | 0 | -6 | 1.7 | 0.12 | 0 | -6 | 0 | 0 | 0%
2 | 2 | 20 | 0 | 0 | -5 | 1.9 | 0.12 | 0 | -5 | 0 | 0 | 0%
2 | 2 | 21 | 0 | 0 | -5 | 1.8 | 0.12 | 0 | -5 | 0 | 0 | 0%
2 | 2 | 22 | 0 | 0 | -5 | 1.4 | 0.12 | 0 | -5 | 0 | 0 | 0%
2 | 2 | 23 | 0 | 0 | -5 | 1 | 0.12 | 0 | -5 | 0 | 0 | 0%
2 | 3 | 0 | 0 | 0 | -5 | 0.5 | 0.12 | 0 | -5 | 0 | 0 | 0%
2 | 3 | 1 | 0 | 0 | -5 | 0.3 | 0.12 | 0 | -5 | 0 | 0 | 0%
2 | 3 | 2 | 0 | 0 | -6 | 0.5 | 0.12 | 0 | -6 | 0 | 0 | 0%
2 | 3 | 3 | 0 | 0 | -6 | 0.8 | 0.12 | 0 | -6 | 0 | 0 | 0%
2 | 3 | 4 | 0 | 0 | -6 | 0.9 | 0.12 | 0 | -6 | 0 | 0 | 0%
2 | 3 | 5 | 0 | 0 | -6 | 1 | 0.12 | 0 | -6 | 0 | 0 | 0%
2 | 3 | 6 | 0 | 0 | -7 | 1.2 | 0.12 | 0 | -7 | 0 | 0 | 0%
2 | 3 | 7 | 0 | 0 | -6 | 1.9 | 0.12 | 0 | -6 | 0 | 0 | 0%
2 | 3 | 8 | 474 | 36 | -5 | 2.7 | 0.12 | 178.614 | -1.338 | 572.771 | 536.621 | 13.42%
2 | 3 | 9 | 734 | 62 | -3 | 3 | 0.12 | 428.291 | 5.714 | 1591.939 | 1519.676 | 37.99%
2 | 3 | 10 | 848 | 75 | -1 | 3.1 | 0.12 | 640.201 | 11.829 | 2348.458 | 2249.389 | 56.23%
2 | 3 | 11 | 903 | 82 | 0 | 3.2 | 0.12 | 784.623 | 15.441 | 2821.407 | 2705.579 | 67.64%
2 | 3 | 12 | 921 | 87 | 2 | 3.1 | 0.12 | 857.993 | 19.148 | 3030.961 | 2907.708 | 72.69%
2 | 3 | 13 | 904 | 93 | 3 | 2.9 | 0.12 | 854.126 | 20.654 | 3000.319 | 2878.151 | 71.95%
2 | 3 | 14 | 349 | 212 | 3 | 2.7 | 0.12 | 499.176 | 13.669 | 1789.736 | 1710.464 | 42.76%
2 | 3 | 15 | 350 | 159 | 3 | 2 | 0.12 | 397.754 | 12.726 | 1437.977 | 1371.169 | 34.28%
2 | 3 | 16 | 411 | 87 | 1 | 1.3 | 0.12 | 293.058 | 9.336 | 1059.98 | 1006.567 | 25.16%
2 | 3 | 17 | 167 | 38 | 0 | 1.4 | 0.12 | 92.566 | 2.463 | 285.452 | 259.483 | 6.487%
2 | 3 | 18 | 0 | 0 | 0 | 1.6 | 0.12 | 0 | 0 | 0 | 0 | 0%
2 | 3 | 19 | 0 | 0 | 0 | 1.7 | 0.12 | 0 | 0 | 0 | 0 | 0%
2 | 3 | 20 | 0 | 0 | 0 | 1.8 | 0.12 | 0 | 0 | 0 | 0 | 0%
2 | 3 | 21 | 0 | 0 | 0 | 1.9 | 0.12 | 0 | 0 | 0 | 0 | 0%
2 | 3 | 22 | 0 | 0 | 0 | 2 | 0.12 | 0 | 0 | 0 | 0 | 0%
2 | 3 | 23 | 0 | 0 | 0 | 2 | 0.12 | 0 | 0 | 0 | 0 | 0%
2 | 4 | 0 | 0 | 0 | 0 | 2 | 0.12 | 0 | 0 | 0 | 0 | 0%
2 | 4 | 1 | 0 | 0 | 0 | 2 | 0.12 | 0 | 0 | 0 | 0 | 0%
2 | 4 | 2 | 0 | 0 | 0 | 2.2 | 0.12 | 0 | 0 | 0 | 0 | 0%
2 | 4 | 3 | 0 | 0 | 0 | 2.4 | 0.12 | 0 | 0 | 0 | 0 | 0%
2 | 4 | 4 | 0 | 0 | 0 | 2.6 | 0.12 | 0 | 0 | 0 | 0 | 0%
2 | 4 | 5 | 0 | 0 | 0 | 2.7 | 0.12 | 0 | 0 | 0 | 0 | 0%
2 | 4 | 6 | 0 | 0 | 0 | 2.6 | 0.12 | 0 | 0 | 0 | 0 | 0%
2 | 4 | 7 | 0 | 0 | 0 | 2.7 | 0.12 | 0 | 0 | 0 | 0 | 0%
2 | 4 | 8 | 0 | 19 | 1 | 2.8 | 0.12 | 17.596 | 1.365 | 56.602 | 38.742 | 0.9686%
2 | 4 | 9 | 88 | 119 | 2 | 2.8 | 0.12 | 170.316 | 5.578 | 615.065 | 577.417 | 14.44%
2 | 4 | 10 | 19 | 163 | 2 | 2.9 | 0.12 | 171.219 | 5.528 | 614.027 | 576.415 | 14.41%
2 | 4 | 11 | 199 | 241 | 4 | 3.2 | 0.12 | 411.72 | 12.073 | 1473.609 | 1405.539 | 35.14%
2 | 4 | 12 | 0 | 133 | 5 | 3.4 | 0.12 | 125.695 | 7.378 | 437.608 | 406.247 | 10.16%
2 | 4 | 13 | 0 | 98 | 5 | 3.2 | 0.12 | 91.389 | 6.785 | 315.414 | 288.384 | 7.21%
2 | 4 | 14 | 0 | 162 | 4 | 2.6 | 0.12 | 155.633 | 7.373 | 547.958 | 512.688 | 12.82%
2 | 4 | 15 | 0 | 104 | 4 | 2.1 | 0.12 | 98.192 | 6.344 | 344.24 | 316.188 | 7.905%
2 | 4 | 16 | 424 | 112 | 2 | 1.8 | 0.12 | 327.133 | 10.325 | 1182.208 | 1124.464 | 28.11%
2 | 4 | 17 | 211 | 46 | 0 | 1.5 | 0.12 | 112.888 | 2.942 | 352.006 | 323.679 | 8.092%
2 | 4 | 18 | 0 | 0 | 0 | 1.5 | 0.12 | 0 | 0 | 0 | 0 | 0%
2 | 4 | 19 | 0 | 0 | 0 | 1.5 | 0.12 | 0 | 0 | 0 | 0 | 0%
2 | 4 | 20 | 0 | 0 | 0 | 1.7 | 0.12 | 0 | 0 | 0 | 0 | 0%
2 | 4 | 21 | 0 | 0 | 0 | 1.7 | 0.12 | 0 | 0 | 0 | 0 | 0%
2 | 4 | 22 | 0 | 0 | 0 | 1.5 | 0.12 | 0 | 0 | 0 | 0 | 0%
2 | 4 | 23 | 0 | 0 | 0 | 1.5 | 0.12 | 0 | 0 | 0 | 0 | 0%
2 | 5 | 0 | 0 | 0 | 0 | 1.5 | 0.12 | 0 | 0 | 0 | 0 | 0%
2 | 5 | 1 | 0 | 0 | 0 | 1.6 | 0.12 | 0 | 0 | 0 | 0 | 0%
2 | 5 | 2 | 0 | 0 | 0 | 1.8 | 0.12 | 0 | 0 | 0 | 0 | 0%
2 | 5 | 3 | 0 | 0 | 0 | 1.9 | 0.12 | 0 | 0 | 0 | 0 | 0%
2 | 5 | 4 | 0 | 0 | 0 | 2.1 | 0.12 | 0 | 0 | 0 | 0 | 0%
2 | 5 | 5 | 0 | 0 | 0 | 2.3 | 0.12 | 0 | 0 | 0 | 0 | 0%
2 | 5 | 6 | 0 | 0 | 0 | 2.5 | 0.12 | 0 | 0 | 0 | 0 | 0%
2 | 5 | 7 | 0 | 0 | 0 | 2.7 | 0.12 | 0 | 0 | 0 | 0 | 0%
2 | 5 | 8 | 0 | 11 | 0 | 3.1 | 0.12 | 10.175 | 0.201 | 32.24 | 15.244 | 0.3811%
2 | 5 | 9 | 0 | 36 | 1 | 3.4 | 0.12 | 33.372 | 1.634 | 114.96 | 95.032 | 2.376%
2 | 5 | 10 | 0 | 94 | 2 | 3.4 | 0.12 | 88.088 | 3.671 | 310.53 | 283.672 | 7.092%
2 | 5 | 11 | 92 | 240 | 3 | 3.4 | 0.12 | 319.185 | 9.054 | 1144.635 | 1088.222 | 27.21%
2 | 5 | 12 | 319 | 254 | 3 | 3.4 | 0.12 | 547.299 | 13.39 | 1954.171 | 1869.072 | 46.73%
2 | 5 | 13 | 44 | 245 | 3 | 3.5 | 0.12 | 288.766 | 8.383 | 1029.514 | 977.18 | 24.43%
2 | 5 | 14 | 0 | 137 | 3 | 3.4 | 0.12 | 130.121 | 5.464 | 458.654 | 426.547 | 10.66%
2 | 5 | 15 | 0 | 109 | 2 | 3 | 0.12 | 103.15 | 4.089 | 365.318 | 336.519 | 8.413%
2 | 5 | 16 | 0 | 42 | 1 | 2 | 0.12 | 38.949 | 1.95 | 134.781 | 114.151 | 2.854%
2 | 5 | 17 | 0 | 12 | 0 | 1.2 | 0.12 | 11.103 | 0.318 | 34.641 | 17.559 | 0.439%
2 | 5 | 18 | 0 | 0 | -1 | 1.2 | 0.12 | 0 | -1 | 0 | 0 | 0%
2 | 5 | 19 | 0 | 0 | -1 | 1.4 | 0.12 | 0 | -1 | 0 | 0 | 0%
2 | 5 | 20 | 0 | 0 | -2 | 1.6 | 0.12 | 0 | -2 | 0 | 0 | 0%
2 | 5 | 21 | 0 | 0 | -2 | 1.7 | 0.12 | 0 | -2 | 0 | 0 | 0%
2 | 5 | 22 | 0 | 0 | -1 | 1.7 | 0.12 | 0 | -1 | 0 | 0 | 0%
2 | 5 | 23 | 0 | 0 | -1 | 1.8 | 0.12 | 0 | -1 | 0 | 0 | 0%
2 | 6 | 0 | 0 | 0 | -1 | 1.8 | 0.12 | 0 | -1 | 0 | 0 | 0%
2 | 6 | 1 | 0 | 0 | 0 | 1.8 | 0.12 | 0 | 0 | 0 | 0 | 0%
2 | 6 | 2 | 0 | 0 | 0 | 2 | 0.12 | 0 | 0 | 0 | 0 | 0%
2 | 6 | 3 | 0 | 0 | 0 | 2.3 | 0.12 | 0 | 0 | 0 | 0 | 0%
2 | 6 | 4 | 0 | 0 | 0 | 2.7 | 0.12 | 0 | 0 | 0 | 0 | 0%
2 | 6 | 5 | 0 | 0 | 0 | 3.1 | 0.12 | 0 | 0 | 0 | 0 | 0%
2 | 6 | 6 | 0 | 0 | 0 | 3.2 | 0.12 | 0 | 0 | 0 | 0 | 0%
2 | 6 | 7 | 0 | 0 | 0 | 3.2 | 0.12 | 0 | 0 | 0 | 0 | 0%
2 | 6 | 8 | 304 | 50 | 2 | 3.2 | 0.12 | 147.728 | 4.811 | 475.971 | 443.251 | 11.08%
2 | 6 | 9 | 551 | 93 | 4 | 3.5 | 0.12 | 379.267 | 11.117 | 1380.126 | 1315.368 | 32.88%
2 | 6 | 10 | 647 | 126 | 6 | 4.1 | 0.12 | 573.844 | 15.856 | 2066.237 | 1977.168 | 49.43%
2 | 6 | 11 | 181 | 247 | 7 | 4.1 | 0.12 | 405.15 | 13.926 | 1438.085 | 1371.273 | 34.28%
2 | 6 | 12 | 36 | 241 | 8 | 3.6 | 0.12 | 277.516 | 13.093 | 970.475 | 920.233 | 23.01%
2 | 6 | 13 | 3 | 182 | 9 | 3 | 0.12 | 177.48 | 12.584 | 612.49 | 574.933 | 14.37%
2 | 6 | 14 | 76 | 235 | 8 | 2.4 | 0.12 | 300.721 | 14.77 | 1053.886 | 1000.689 | 25.02%
2 | 6 | 15 | 0 | 44 | 7 | 1.4 | 0.12 | 40.82 | 8.131 | 137.27 | 116.552 | 2.914%
2 | 6 | 16 | 0 | 76 | 5 | 1 | 0.12 | 71.813 | 7.195 | 249.135 | 224.453 | 5.611%
2 | 6 | 17 | 0 | 38 | 3 | 1.2 | 0.12 | 36.776 | 4.055 | 119.341 | 99.258 | 2.481%
2 | 6 | 18 | 0 | 0 | 1 | 1.3 | 0.12 | 0 | 1 | 0 | 0 | 0%
2 | 6 | 19 | 0 | 0 | 0 | 1.2 | 0.12 | 0 | 0 | 0 | 0 | 0%
2 | 6 | 20 | 0 | 0 | 0 | 1.2 | 0.12 | 0 | 0 | 0 | 0 | 0%
2 | 6 | 21 | 0 | 0 | 0 | 1.2 | 0.12 | 0 | 0 | 0 | 0 | 0%
2 | 6 | 22 | 0 | 0 | 0 | 1.3 | 0.12 | 0 | 0 | 0 | 0 | 0%
2 | 6 | 23 | 0 | 0 | 0 | 1.3 | 0.12 | 0 | 0 | 0 | 0 | 0%
2 | 7 | 0 | 0 | 0 | 0 | 1.4 | 0.12 | 0 | 0 | 0 | 0 | 0%
2 | 7 | 1 | 0 | 0 | 0 | 1.5 | 0.12 | 0 | 0 | 0 | 0 | 0%
2 | 7 | 2 | 0 | 0 | 0 | 1.5 | 0.12 | 0 | 0 | 0 | 0 | 0%
2 | 7 | 3 | 0 | 0 | 0 | 1.5 | 0.12 | 0 | 0 | 0 | 0 | 0%
2 | 7 | 4 | 0 | 0 | 0 | 1.6 | 0.12 | 0 | 0 | 0 | 0 | 0%
2 | 7 | 5 | 0 | 0 | 0 | 1.7 | 0.12 | 0 | 0 | 0 | 0 | 0%
2 | 7 | 6 | 0 | 0 | 0 | 2.2 | 0.12 | 0 | 0 | 0 | 0 | 0%
2 | 7 | 7 | 0 | 0 | 0 | 2.6 | 0.12 | 0 | 0 | 0 | 0 | 0%
2 | 7 | 8 | 15 | 47 | 1 | 2.7 | 0.12 | 52.177 | 2.101 | 174.57 | 152.53 | 3.813%
2 | 7 | 9 | 499 | 87 | 3 | 2.8 | 0.12 | 349.239 | 10.354 | 1272.993 | 1212.031 | 30.3%
2 | 7 | 10 | 623 | 139 | 6 | 2.9 | 0.12 | 573.033 | 17.861 | 2046.451 | 1958.083 | 48.95%
2 | 7 | 11 | 670 | 163 | 9 | 2.9 | 0.12 | 712.224 | 23.716 | 2473.59 | 2370.086 | 59.25%
2 | 7 | 12 | 314 | 259 | 10 | 2.8 | 0.12 | 550.083 | 21.532 | 1904.923 | 1821.569 | 45.54%
2 | 7 | 13 | 221 | 273 | 11 | 2.8 | 0.12 | 477.189 | 20.997 | 1649.499 | 1575.197 | 39.38%
2 | 7 | 14 | 50 | 226 | 12 | 2.7 | 0.12 | 270.573 | 17.765 | 933.46 | 884.53 | 22.11%
2 | 7 | 15 | 621 | 132 | 11 | 2.2 | 0.12 | 556.054 | 24.079 | 1941.677 | 1857.022 | 46.43%
2 | 7 | 16 | 170 | 117 | 8 | 1.6 | 0.12 | 205.029 | 13.446 | 723.36 | 681.874 | 17.05%
2 | 7 | 17 | 254 | 47 | 6 | 1.7 | 0.12 | 125.885 | 9.153 | 389.851 | 360.183 | 9.005%
2 | 7 | 18 | 0 | 0 | 6 | 1.8 | 0.12 | 0 | 6 | 0 | 0 | 0%
2 | 7 | 19 | 0 | 0 | 5 | 1.8 | 0.12 | 0 | 5 | 0 | 0 | 0%
2 | 7 | 20 | 0 | 0 | 5 | 1.8 | 0.12 | 0 | 5 | 0 | 0 | 0%
2 | 7 | 21 | 0 | 0 | 5 | 1.9 | 0.12 | 0 | 5 | 0 | 0 | 0%
2 | 7 | 22 | 0 | 0 | 5 | 2 | 0.12 | 0 | 5 | 0 | 0 | 0%
2 | 7 | 23 | 0 | 0 | 5 | 2.1 | 0.12 | 0 | 5 | 0 | 0 | 0%
2 | 8 | 0 | 0 | 0 | 5 | 2.2 | 0.12 | 0 | 5 | 0 | 0 | 0%
2 | 8 | 1 | 0 | 0 | 5 | 2.2 | 0.12 | 0 | 5 | 0 | 0 | 0%
2 | 8 | 2 | 0 | 0 | 5 | 2.1 | 0.12 | 0 | 5 | 0 | 0 | 0%
2 | 8 | 3 | 0 | 0 | 5 | 2 | 0.12 | 0 | 5 | 0 | 0 | 0%
2 | 8 | 4 | 0 | 0 | 5 | 1.9 | 0.12 | 0 | 5 | 0 | 0 | 0%
2 | 8 | 5 | 0 | 0 | 5 | 2 | 0.12 | 0 | 5 | 0 | 0 | 0%
2 | 8 | 6 | 0 | 0 | 5 | 2.4 | 0.12 | 0 | 5 | 0 | 0 | 0%
2 | 8 | 7 | 0 | 0 | 7 | 3.1 | 0.12 | 0 | 7 | 0 | 0 | 0%
2 | 8 | 8 | 64 | 50 | 9 | 3.7 | 0.12 | 72.692 | 10.297 | 234.202 | 210.049 | 5.251%
2 | 8 | 9 | 386 | 104 | 11 | 4 | 0.12 | 311.156 | 16.417 | 1105.093 | 1050.081 | 26.25%
2 | 8 | 10 | 426 | 161 | 13 | 4.1 | 0.12 | 466.9 | 21.01 | 1639.521 | 1565.572 | 39.14%
2 | 8 | 11 | 395 | 217 | 15 | 4.2 | 0.12 | 546.994 | 24.233 | 1885.465 | 1802.801 | 45.07%
2 | 8 | 12 | 504 | 211 | 16 | 4.4 | 0.12 | 666.443 | 26.937 | 2272.239 | 2175.87 | 54.4%
2 | 8 | 13 | 60 | 261 | 17 | 4.5 | 0.12 | 319.476 | 22.155 | 1084.053 | 1029.786 | 25.74%
2 | 8 | 14 | 16 | 199 | 16 | 4.1 | 0.12 | 205.668 | 19.508 | 697.353 | 656.789 | 16.42%
2 | 8 | 15 | 0 | 129 | 15 | 3.4 | 0.12 | 123.169 | 17.337 | 416.307 | 385.702 | 9.643%
2 | 8 | 16 | 87 | 120 | 14 | 2.6 | 0.12 | 169.528 | 17.689 | 583.92 | 547.375 | 13.68%
2 | 8 | 17 | 0 | 23 | 12 | 2 | 0.12 | 21.313 | 12.513 | 65.683 | 47.502 | 1.188%
2 | 8 | 18 | 0 | 0 | 11 | 1.9 | 0.12 | 0 | 11 | 0 | 0 | 0%
2 | 8 | 19 | 0 | 0 | 11 | 2.3 | 0.12 | 0 | 11 | 0 | 0 | 0%
2 | 8 | 20 | 0 | 0 | 10 | 2.8 | 0.12 | 0 | 10 | 0 | 0 | 0%
2 | 8 | 21 | 0 | 0 | 10 | 2.9 | 0.12 | 0 | 10 | 0 | 0 | 0%
2 | 8 | 22 | 0 | 0 | 11 | 3.6 | 0.12 | 0 | 11 | 0 | 0 | 0%
2 | 8 | 23 | 0 | 0 | 12 | 4 | 0.12 | 0 | 12 | 0 | 0 | 0%
2 | 9 | 0 | 0 | 0 | 12 | 3.8 | 0.12 | 0 | 12 | 0 | 0 | 0%
2 | 9 | 1 | 0 | 0 | 12 | 3.7 | 0.12 | 0 | 12 | 0 | 0 | 0%
2 | 9 | 2 | 0 | 0 | 13 | 3.9 | 0.12 | 0 | 13 | 0 | 0 | 0%
2 | 9 | 3 | 0 | 0 | 13 | 4.1 | 0.12 | 0 | 13 | 0 | 0 | 0%
2 | 9 | 4 | 0 | 0 | 13 | 4.3 | 0.12 | 0 | 13 | 0 | 0 | 0%
2 | 9 | 5 | 0 | 0 | 13 | 4.4 | 0.12 | 0 | 13 | 0 | 0 | 0%
2 | 9 | 6 | 0 | 0 | 13 | 4.7 | 0.12 | 0 | 13 | 0 | 0 | 0%
2 | 9 | 7 | 0 | 0 | 13 | 5.3 | 0.12 | 0 | 13 | 0 | 0 | 0%
2 | 9 | 8 | 0 | 21 | 13 | 6 | 0.12 | 19.45 | 13.26 | 60.343 | 42.35 | 1.059%
2 | 9 | 9 | 0 | 45 | 14 | 6.5 | 0.12 | 41.738 | 14.533 | 137.404 | 116.681 | 2.917%
2 | 9 | 10 | 180 | 199 | 15 | 6.9 | 0.12 | 331.493 | 19.062 | 1157.485 | 1100.617 | 27.52%
2 | 9 | 11 | 78 | 246 | 16 | 7.2 | 0.12 | 314.663 | 19.73 | 1081.843 | 1027.655 | 25.69%
2 | 9 | 12 | 174 | 284 | 16 | 7.4 | 0.12 | 451.647 | 21.25 | 1554.712 | 1483.768 | 37.09%
2 | 9 | 13 | 0 | 161 | 17 | 7.5 | 0.12 | 153.405 | 18.762 | 513.51 | 479.46 | 11.99%
2 | 9 | 14 | 0 | 159 | 17 | 7.4 | 0.12 | 152.021 | 18.765 | 510.764 | 476.812 | 11.92%
2 | 9 | 15 | 0 | 92 | 17 | 7.4 | 0.12 | 86.049 | 18.001 | 285.979 | 259.991 | 6.5%
2 | 9 | 16 | 0 | 52 | 16 | 7.1 | 0.12 | 48.252 | 16.579 | 158.432 | 136.964 | 3.424%
2 | 9 | 17 | 0 | 27 | 14 | 6.7 | 0.12 | 25.032 | 14.309 | 77.355 | 58.759 | 1.469%
2 | 9 | 18 | 0 | 0 | 9 | 7 | 0.12 | 0 | 9 | 0 | 0 | 0%
2 | 9 | 19 | 0 | 0 | 4 | 6.6 | 0.12 | 0 | 4 | 0 | 0 | 0%
2 | 9 | 20 | 0 | 0 | 2 | 6 | 0.12 | 0 | 2 | 0 | 0 | 0%
2 | 9 | 21 | 0 | 0 | 0 | 5.9 | 0.12 | 0 | 0 | 0 | 0 | 0%
2 | 9 | 22 | 0 | 0 | 0 | 5.5 | 0.12 | 0 | 0 | 0 | 0 | 0%
2 | 9 | 23 | 0 | 0 | 0 | 4.8 | 0.12 | 0 | 0 | 0 | 0 | 0%
2 | 10 | 0 | 0 | 0 | 0 | 4.2 | 0.12 | 0 | 0 | 0 | 0 | 0%
2 | 10 | 1 | 0 | 0 | -1 | 3.7 | 0.12 | 0 | -1 | 0 | 0 | 0%
2 | 10 | 2 | 0 | 0 | -1 | 3.4 | 0.12 | 0 | -1 | 0 | 0 | 0%
2 | 10 | 3 | 0 | 0 | -2 | 2.9 | 0.12 | 0 | -2 | 0 | 0 | 0%
2 | 10 | 4 | 0 | 0 | -2 | 2.3 | 0.12 | 0 | -2 | 0 | 0 | 0%
2 | 10 | 5 | 0 | 0 | -3 | 1.8 | 0.12 | 0 | -3 | 0 | 0 | 0%
2 | 10 | 6 | 0 | 0 | -4 | 1.7 | 0.12 | 0 | -4 | 0 | 0 | 0%
2 | 10 | 7 | 0 | 0 | -3 | 2.5 | 0.12 | 0 | -3 | 0 | 0 | 0%
2 | 10 | 8 | 566 | 41 | -2 | 3.3 | 0.12 | 215.685 | 2.03 | 705.547 | 664.692 | 16.62%
2 | 10 | 9 | 227 | 125 | 0 | 3.3 | 0.12 | 250.993 | 4.857 | 923.329 | 874.758 | 21.87%
2 | 10 | 10 | 296 | 187 | 0 | 3.2 | 0.12 | 403.063 | 7.921 | 1476.281 | 1408.116 | 35.2%
2 | 10 | 11 | 259 | 247 | 1 | 3.1 | 0.12 | 476.609 | 10.499 | 1718.211 | 1641.473 | 41.04%
2 | 10 | 12 | 471 | 228 | 2 | 2.9 | 0.12 | 659.926 | 15.606 | 2342.827 | 2243.957 | 56.1%
2 | 10 | 13 | 964 | 86 | 3 | 2.8 | 0.12 | 908.517 | 22.098 | 3166.765 | 3038.699 | 75.97%
2 | 10 | 14 | 929 | 87 | 3 | 2.6 | 0.12 | 820.157 | 20.88 | 2885.522 | 2767.422 | 69.19%
2 | 10 | 15 | 873 | 79 | 2 | 2.5 | 0.12 | 664.677 | 16.783 | 2392.383 | 2291.757 | 57.29%
2 | 10 | 16 | 760 | 65 | 1 | 1.9 | 0.12 | 442.749 | 12.055 | 1609.684 | 1536.792 | 38.42%
2 | 10 | 17 | 498 | 40 | -1 | 1.3 | 0.12 | 185.347 | 4.06 | 585.497 | 548.896 | 13.72%
2 | 10 | 18 | 0 | 0 | -3 | 1.4 | 0.12 | 0 | -3 | 0 | 0 | 0%
2 | 10 | 19 | 0 | 0 | -3 | 1.5 | 0.12 | 0 | -3 | 0 | 0 | 0%
2 | 10 | 20 | 0 | 0 | -4 | 1.5 | 0.12 | 0 | -4 | 0 | 0 | 0%
2 | 10 | 21 | 0 | 0 | -4 | 1.5 | 0.12 | 0 | -4 | 0 | 0 | 0%
2 | 10 | 22 | 0 | 0 | -4 | 1.5 | 0.12 | 0 | -4 | 0 | 0 | 0%
2 | 10 | 23 | 0 | 0 | -4 | 1.6 | 0.12 | 0 | -4 | 0 | 0 | 0%
2 | 11 | 0 | 0 | 0 | -4 | 1.6 | 0.12 | 0 | -4 | 0 | 0 | 0%
2 | 11 | 1 | 0 | 0 | -4 | 1.6 | 0.12 | 0 | -4 | 0 | 0 | 0%
2 | 11 | 2 | 0 | 0 | -4 | 1.8 | 0.12 | 0 | -4 | 0 | 0 | 0%
2 | 11 | 3 | 0 | 0 | -4 | 2 | 0.12 | 0 | -4 | 0 | 0 | 0%
2 | 11 | 4 | 0 | 0 | -4 | 2.2 | 0.12 | 0 | -4 | 0 | 0 | 0%
2 | 11 | 5 | 0 | 0 | -5 | 2.3 | 0.12 | 0 | -5 | 0 | 0 | 0%
2 | 11 | 6 | 0 | 0 | -5 | 2.4 | 0.12 | 0 | -5 | 0 | 0 | 0%
2 | 11 | 7 | 0 | 0 | -4 | 3 | 0.12 | 0 | -4 | 0 | 0 | 0%
2 | 11 | 8 | 80 | 55 | -2 | 3.6 | 0.12 | 82.679 | -0.501 | 280.654 | 254.855 | 6.371%
2 | 11 | 9 | 740 | 73 | -1 | 3.5 | 0.12 | 457.965 | 7.604 | 1699.968 | 1623.877 | 40.6%
2 | 11 | 10 | 510 | 147 | 0 | 3.3 | 0.12 | 510.319 | 9.879 | 1869.659 | 1787.555 | 44.69%
2 | 11 | 11 | 602 | 161 | 1 | 3.1 | 0.12 | 664.577 | 14.271 | 2385.314 | 2284.938 | 57.12%
2 | 11 | 12 | 567 | 193 | 2 | 3.2 | 0.12 | 703.723 | 15.807 | 2500.698 | 2396.234 | 59.91%
2 | 11 | 13 | 587 | 186 | 3 | 3.4 | 0.12 | 711.148 | 16.515 | 2521.895 | 2416.68 | 60.42%
2 | 11 | 14 | 264 | 245 | 3 | 3.3 | 0.12 | 476.564 | 12.194 | 1708.097 | 1631.718 | 40.79%
2 | 11 | 15 | 426 | 161 | 3 | 2.7 | 0.12 | 464.2 | 12.94 | 1678.751 | 1603.412 | 40.09%
2 | 11 | 16 | 122 | 126 | 1 | 1.7 | 0.12 | 192.771 | 6.011 | 698.258 | 657.661 | 16.44%
2 | 11 | 17 | 12 | 47 | 0 | 1.2 | 0.12 | 48.956 | 1.408 | 163.98 | 142.315 | 3.558%
2 | 11 | 18 | 0 | 0 | 0 | 1.6 | 0.12 | 0 | 0 | 0 | 0 | 0%
2 | 11 | 19 | 0 | 0 | 0 | 2 | 0.12 | 0 | 0 | 0 | 0 | 0%
2 | 11 | 20 | 0 | 0 | 0 | 2.2 | 0.12 | 0 | 0 | 0 | 0 | 0%
2 | 11 | 21 | 0 | 0 | 0 | 2.3 | 0.12 | 0 | 0 | 0 | 0 | 0%
2 | 11 | 22 | 0 | 0 | 0 | 2.4 | 0.12 | 0 | 0 | 0 | 0 | 0%
2 | 11 | 23 | 0 | 0 | 0 | 2.2 | 0.12 | 0 | 0 | 0 | 0 | 0%
2 | 12 | 0 | 0 | 0 | 0 | 1.9 | 0.12 | 0 | 0 | 0 | 0 | 0%
2 | 12 | 1 | 0 | 0 | 0 | 1.8 | 0.12 | 0 | 0 | 0 | 0 | 0%
2 | 12 | 2 | 0 | 0 | 0 | 1.8 | 0.12 | 0 | 0 | 0 | 0 | 0%
2 | 12 | 3 | 0 | 0 | 0 | 1.8 | 0.12 | 0 | 0 | 0 | 0 | 0%
2 | 12 | 4 | 0 | 0 | 0 | 1.7 | 0.12 | 0 | 0 | 0 | 0 | 0%
2 | 12 | 5 | 0 | 0 | 0 | 1.5 | 0.12 | 0 | 0 | 0 | 0 | 0%
2 | 12 | 6 | 0 | 0 | 0 | 1.4 | 0.12 | 0 | 0 | 0 | 0 | 0%
2 | 12 | 7 | 0 | 0 | 0 | 1.8 | 0.12 | 0 | 0 | 0 | 0 | 0%
2 | 12 | 8 | 0 | 33 | 2 | 2.2 | 0.12 | 30.605 | 2.712 | 102.031 | 82.562 | 2.064%
2 | 12 | 9 | 24 | 124 | 4 | 2.3 | 0.12 | 132.699 | 7.052 | 471.81 | 439.238 | 10.98%
2 | 12 | 10 | 55 | 195 | 5 | 2.3 | 0.12 | 236.084 | 10.422 | 839.006 | 793.422 | 19.84%
2 | 12 | 11 | 187 | 260 | 7 | 2.4 | 0.12 | 425.475 | 16.584 | 1493.862 | 1425.074 | 35.63%
2 | 12 | 12 | 207 | 288 | 8 | 2.3 | 0.12 | 484.419 | 19.11 | 1682.639 | 1607.162 | 40.18%
2 | 12 | 13 | 68 | 273 | 8 | 2 | 0.12 | 338.982 | 16.235 | 1176.881 | 1119.325 | 27.98%
2 | 12 | 14 | 124 | 257 | 7 | 1.5 | 0.12 | 371.805 | 17.067 | 1297.597 | 1235.763 | 30.89%
2 | 12 | 15 | 17 | 170 | 6 | 1 | 0.12 | 176.154 | 11.378 | 617.324 | 579.596 | 14.49%
2 | 12 | 16 | 0 | 106 | 5 | 0.9 | 0.12 | 102.123 | 8.203 | 357.563 | 329.039 | 8.226%
2 | 12 | 17 | 0 | 38 | 4 | 1 | 0.12 | 35.791 | 5.085 | 117.945 | 97.912 | 2.448%
2 | 12 | 18 | 0 | 0 | 3 | 1.1 | 0.12 | 0 | 3 | 0 | 0 | 0%
2 | 12 | 19 | 0 | 0 | 3 | 1 | 0.12 | 0 | 3 | 0 | 0 | 0%
2 | 12 | 20 | 0 | 0 | 3 | 0.9 | 0.12 | 0 | 3 | 0 | 0 | 0%
2 | 12 | 21 | 0 | 0 | 3 | 0.9 | 0.12 | 0 | 3 | 0 | 0 | 0%
2 | 12 | 22 | 0 | 0 | 3 | 0.9 | 0.12 | 0 | 3 | 0 | 0 | 0%
2 | 12 | 23 | 0 | 0 | 3 | 0.9 | 0.12 | 0 | 3 | 0 | 0 | 0%
2 | 13 | 0 | 0 | 0 | 3 | 0.9 | 0.12 | 0 | 3 | 0 | 0 | 0%
2 | 13 | 1 | 0 | 0 | 3 | 0.9 | 0.12 | 0 | 3 | 0 | 0 | 0%
2 | 13 | 2 | 0 | 0 | 3 | 0.9 | 0.12 | 0 | 3 | 0 | 0 | 0%
2 | 13 | 3 | 0 | 0 | 3 | 0.8 | 0.12 | 0 | 3 | 0 | 0 | 0%
2 | 13 | 4 | 0 | 0 | 3 | 0.8 | 0.12 | 0 | 3 | 0 | 0 | 0%
2 | 13 | 5 | 0 | 0 | 3 | 0.8 | 0.12 | 0 | 3 | 0 | 0 | 0%
2 | 13 | 6 | 0 | 0 | 3 | 0.8 | 0.12 | 0 | 3 | 0 | 0 | 0%
2 | 13 | 7 | 0 | 0 | 3 | 0.7 | 0.12 | 0 | 3 | 0 | 0 | 0%
2 | 13 | 8 | 0 | 13 | 4 | 0.9 | 0.12 | 12.028 | 4.375 | 38.333 | 21.12 | 0.528%
2 | 13 | 9 | 0 | 100 | 5 | 1.4 | 0.12 | 95.42 | 7.648 | 333.928 | 306.241 | 7.656%
2 | 13 | 10 | 34 | 188 | 7 | 1.7 | 0.12 | 214.038 | 12.549 | 751.287 | 708.812 | 17.72%
2 | 13 | 11 | 106 | 260 | 9 | 1.8 | 0.12 | 351.888 | 17.921 | 1221.065 | 1161.944 | 29.05%
2 | 13 | 12 | 10 | 209 | 10 | 2 | 0.12 | 210.259 | 15.102 | 721.117 | 679.711 | 16.99%
2 | 13 | 13 | 0 | 122 | 11 | 2.1 | 0.12 | 114.574 | 13.724 | 386.731 | 357.173 | 8.929%
2 | 13 | 14 | 2 | 175 | 10 | 1.4 | 0.12 | 169.427 | 14.684 | 579.996 | 543.591 | 13.59%
2 | 13 | 15 | 2 | 154 | 9 | 0.9 | 0.12 | 149.52 | 13.681 | 515.638 | 481.513 | 12.04%
2 | 13 | 16 | 0 | 83 | 7 | 0.9 | 0.12 | 78.328 | 9.457 | 270.217 | 244.788 | 6.12%
2 | 13 | 17 | 0 | 34 | 6 | 1 | 0.12 | 31.555 | 6.957 | 102.865 | 83.365 | 2.084%
2 | 13 | 18 | 0 | 0 | 6 | 1.1 | 0.12 | 0 | 6 | 0 | 0 | 0%
2 | 13 | 19 | 0 | 0 | 6 | 1.3 | 0.12 | 0 | 6 | 0 | 0 | 0%
2 | 13 | 20 | 0 | 0 | 7 | 1.6 | 0.12 | 0 | 7 | 0 | 0 | 0%
2 | 13 | 21 | 0 | 0 | 7 | 1.7 | 0.12 | 0 | 7 | 0 | 0 | 0%
2 | 13 | 22 | 0 | 0 | 7 | 1.7 | 0.12 | 0 | 7 | 0 | 0 | 0%
2 | 13 | 23 | 0 | 0 | 7 | 1.6 | 0.12 | 0 | 7 | 0 | 0 | 0%
2 | 14 | 0 | 0 | 0 | 7 | 1.6 | 0.12 | 0 | 7 | 0 | 0 | 0%
2 | 14 | 1 | 0 | 0 | 7 | 1.7 | 0.12 | 0 | 7 | 0 | 0 | 0%
2 | 14 | 2 | 0 | 0 | 7 | 1.8 | 0.12 | 0 | 7 | 0 | 0 | 0%
2 | 14 | 3 | 0 | 0 | 7 | 1.8 | 0.12 | 0 | 7 | 0 | 0 | 0%
2 | 14 | 4 | 0 | 0 | 7 | 1.5 | 0.12 | 0 | 7 | 0 | 0 | 0%
2 | 14 | 5 | 0 | 0 | 7 | 1.4 | 0.12 | 0 | 7 | 0 | 0 | 0%
2 | 14 | 6 | 0 | 0 | 8 | 1.7 | 0.12 | 0 | 8 | 0 | 0 | 0%
2 | 14 | 7 | 0 | 0 | 8 | 2.2 | 0.12 | 0 | 8 | 0 | 0 | 0%
2 | 14 | 8 | 0 | 14 | 10 | 2.7 | 0.12 | 12.954 | 10.275 | 40.377 | 23.093 | 0.5773%
2 | 14 | 9 | 0 | 41 | 12 | 3.1 | 0.12 | 38.02 | 12.758 | 125.583 | 105.279 | 2.632%
2 | 14 | 10 | 0 | 80 | 13 | 3.5 | 0.12 | 74.341 | 14.387 | 248.768 | 224.099 | 5.602%
2 | 14 | 11 | 0 | 151 | 13 | 3.8 | 0.12 | 143.462 | 15.553 | 486.166 | 453.085 | 11.33%
2 | 14 | 12 | 0 | 129 | 14 | 4 | 0.12 | 121.386 | 16.096 | 406.504 | 376.246 | 9.406%
2 | 14 | 13 | 0 | 157 | 15 | 3.8 | 0.12 | 149.058 | 17.65 | 499.833 | 466.268 | 11.66%
2 | 14 | 14 | 0 | 106 | 15 | 3.7 | 0.12 | 99.133 | 16.791 | 329.902 | 302.358 | 7.559%
2 | 14 | 15 | 29 | 182 | 16 | 4 | 0.12 | 203.751 | 19.532 | 695.168 | 654.681 | 16.37%
2 | 14 | 16 | 0 | 61 | 15 | 3.6 | 0.12 | 56.632 | 16.043 | 187.642 | 165.139 | 4.128%
2 | 14 | 17 | 0 | 38 | 14 | 2.6 | 0.12 | 35.587 | 14.768 | 112.956 | 93.099 | 2.327%
2 | 14 | 18 | 0 | 0 | 13 | 2 | 0.12 | 0 | 13 | 0 | 0 | 0%
2 | 14 | 19 | 0 | 0 | 12 | 1.8 | 0.12 | 0 | 12 | 0 | 0 | 0%
2 | 14 | 20 | 0 | 0 | 11 | 1.8 | 0.12 | 0 | 11 | 0 | 0 | 0%
2 | 14 | 21 | 0 | 0 | 10 | 1.6 | 0.12 | 0 | 10 | 0 | 0 | 0%
2 | 14 | 22 | 0 | 0 | 10 | 1.6 | 0.12 | 0 | 10 | 0 | 0 | 0%
2 | 14 | 23 | 0 | 0 | 10 | 1.7 | 0.12 | 0 | 10 | 0 | 0 | 0%
2 | 15 | 0 | 0 | 0 | 9 | 1.8 | 0.12 | 0 | 9 | 0 | 0 | 0%
2 | 15 | 1 | 0 | 0 | 9 | 2 | 0.12 | 0 | 9 | 0 | 0 | 0%
2 | 15 | 2 | 0 | 0 | 8 | 1.8 | 0.12 | 0 | 8 | 0 | 0 | 0%
2 | 15 | 3 | 0 | 0 | 7 | 1.5 | 0.12 | 0 | 7 | 0 | 0 | 0%
2 | 15 | 4 | 0 | 0 | 6 | 1.4 | 0.12 | 0 | 6 | 0 | 0 | 0%
2 | 15 | 5 | 0 | 0 | 6 | 1.2 | 0.12 | 0 | 6 | 0 | 0 | 0%
2 | 15 | 6 | 0 | 0 | 5 | 1 | 0.12 | 0 | 5 | 0 | 0 | 0%
2 | 15 | 7 | 0 | 0 | 5 | 0.7 | 0.12 | 0 | 5 | 0 | 0 | 0%
2 | 15 | 8 | 0 | 11 | 6 | 0.7 | 0.12 | 10.175 | 6.335 | 32.003 | 15.015 | 0.3754%
2 | 15 | 9 | 0 | 19 | 8 | 0.8 | 0.12 | 17.597 | 8.567 | 57.244 | 39.361 | 0.984%
2 | 15 | 10 | 0 | 66 | 10 | 1.1 | 0.12 | 61.298 | 11.823 | 205.646 | 182.505 | 4.563%
2 | 15 | 11 | 0 | 74 | 11 | 1.5 | 0.12 | 68.779 | 12.858 | 229.106 | 205.133 | 5.128%
2 | 15 | 12 | 13 | 221 | 12 | 1.8 | 0.12 | 224.937 | 17.688 | 765.011 | 722.05 | 18.05%
2 | 15 | 13 | 0 | 138 | 13 | 1.8 | 0.12 | 130.196 | 16.291 | 436.703 | 405.374 | 10.13%
2 | 15 | 14 | 1 | 172 | 13 | 1.7 | 0.12 | 165.378 | 17.275 | 559.506 | 523.826 | 13.1%
2 | 15 | 15 | 0 | 80 | 12 | 1.3 | 0.12 | 74.34 | 14.107 | 249.159 | 224.476 | 5.612%
2 | 15 | 16 | 0 | 37 | 11 | 0.8 | 0.12 | 34.302 | 12.105 | 113.143 | 93.28 | 2.332%
2 | 15 | 17 | 53 | 59 | 9 | 0.6 | 0.12 | 75.3 | 11.527 | 244.608 | 220.086 | 5.502%
2 | 15 | 18 | 0 | 0 | 8 | 0.5 | 0.12 | 0 | 8 | 0 | 0 | 0%
2 | 15 | 19 | 0 | 0 | 7 | 0.2 | 0.12 | 0 | 7 | 0 | 0 | 0%
2 | 15 | 20 | 0 | 0 | 7 | 0.5 | 0.12 | 0 | 7 | 0 | 0 | 0%
2 | 15 | 21 | 0 | 0 | 7 | 1.5 | 0.12 | 0 | 7 | 0 | 0 | 0%
2 | 15 | 22 | 0 | 0 | 6 | 1.7 | 0.12 | 0 | 6 | 0 | 0 | 0%
2 | 15 | 23 | 0 | 0 | 5 | 1.2 | 0.12 | 0 | 5 | 0 | 0 | 0%
2 | 16 | 0 | 0 | 0 | 5 | 0.9 | 0.12 | 0 | 5 | 0 | 0 | 0%
2 | 16 | 1 | 0 | 0 | 4 | 0.9 | 0.12 | 0 | 4 | 0 | 0 | 0%
2 | 16 | 2 | 0 | 0 | 4 | 1 | 0.12 | 0 | 4 | 0 | 0 | 0%
2 | 16 | 3 | 0 | 0 | 4 | 1.2 | 0.12 | 0 | 4 | 0 | 0 | 0%
2 | 16 | 4 | 0 | 0 | 4 | 1.2 | 0.12 | 0 | 4 | 0 | 0 | 0%
2 | 16 | 5 | 0 | 0 | 3 | 1.2 | 0.12 | 0 | 3 | 0 | 0 | 0%
2 | 16 | 6 | 0 | 0 | 3 | 1.4 | 0.12 | 0 | 3 | 0 | 0 | 0%
2 | 16 | 7 | 0 | 0 | 3 | 2.1 | 0.12 | 0 | 3 | 0 | 0 | 0%
2 | 16 | 8 | 0 | 3 | 4 | 3.2 | 0.12 | 2.773 | 4.054 | 8.316 | 0 | 0%
2 | 16 | 9 | 0 | 60 | 4 | 3.5 | 0.12 | 55.698 | 5.042 | 192.953 | 170.262 | 4.257%
2 | 16 | 10 | 0 | 77 | 5 | 3.1 | 0.12 | 71.546 | 6.423 | 246.767 | 222.169 | 5.554%
2 | 16 | 11 | 0 | 108 | 5 | 3.4 | 0.12 | 101.021 | 6.911 | 349.57 | 321.329 | 8.033%
2 | 16 | 12 | 8 | 205 | 4 | 4.1 | 0.12 | 204.125 | 7.475 | 719.077 | 677.743 | 16.94%
2 | 16 | 13 | 13 | 220 | 4 | 4 | 0.12 | 223.785 | 7.865 | 789.69 | 745.854 | 18.65%
2 | 16 | 14 | 1 | 170 | 4 | 3.1 | 0.12 | 163.252 | 7.242 | 573.698 | 537.515 | 13.44%
2 | 16 | 15 | 0 | 152 | 3 | 2.7 | 0.12 | 145.727 | 6.106 | 516.366 | 482.215 | 12.06%
2 | 16 | 16 | 0 | 58 | 3 | 2.5 | 0.12 | 53.836 | 4.192 | 186.966 | 164.487 | 4.112%
2 | 16 | 17 | 0 | 22 | 2 | 2.7 | 0.12 | 20.377 | 2.432 | 66.9 | 48.675 | 1.217%
2 | 16 | 18 | 0 | 0 | 2 | 3.3 | 0.12 | 0 | 2 | 0 | 0 | 0%
2 | 16 | 19 | 0 | 0 | 1 | 4 | 0.12 | 0 | 1 | 0 | 0 | 0%
2 | 16 | 20 | 0 | 0 | 0 | 4.5 | 0.12 | 0 | 0 | 0 | 0 | 0%
2 | 16 | 21 | 0 | 0 | 0 | 4.6 | 0.12 | 0 | 0 | 0 | 0 | 0%
2 | 16 | 22 | 0 | 0 | 0 | 4.3 | 0.12 | 0 | 0 | 0 | 0 | 0%
2 | 16 | 23 | 0 | 0 | -1 | 3.9 | 0.12 | 0 | -1 | 0 | 0 | 0%
2 | 17 | 0 | 0 | 0 | -2 | 4.2 | 0.12 | 0 | -2 | 0 | 0 | 0%
2 | 17 | 1 | 0 | 0 | -2 | 4.3 | 0.12 | 0 | -2 | 0 | 0 | 0%
2 | 17 | 2 | 0 | 0 | -3 | 4.1 | 0.12 | 0 | -3 | 0 | 0 | 0%
2 | 17 | 3 | 0 | 0 | -4 | 3.8 | 0.12 | 0 | -4 | 0 | 0 | 0%
2 | 17 | 4 | 0 | 0 | -5 | 3.5 | 0.12 | 0 | -5 | 0 | 0 | 0%
2 | 17 | 5 | 0 | 0 | -5 | 3.3 | 0.12 | 0 | -5 | 0 | 0 | 0%
2 | 17 | 6 | 0 | 0 | -5 | 3.2 | 0.12 | 0 | -5 | 0 | 0 | 0%
2 | 17 | 7 | 0 | 0 | -4 | 3.5 | 0.12 | 0 | -4 | 0 | 0 | 0%
2 | 17 | 8 | 112 | 65 | -3 | 3.8 | 0.12 | 103.149 | -1.18 | 357.071 | 328.564 | 8.214%
2 | 17 | 9 | 560 | 91 | -2 | 3.9 | 0.12 | 396.598 | 5.018 | 1484.542 | 1416.085 | 35.4%
2 | 17 | 10 | 314 | 201 | -1 | 4 | 0.12 | 434.748 | 6.555 | 1598.42 | 1525.928 | 38.15%
2 | 17 | 11 | 459 | 220 | 0 | 4.1 | 0.12 | 620.114 | 10.609 | 2243.382 | 2148.036 | 53.7%
2 | 17 | 12 | 446 | 250 | 0 | 4.2 | 0.12 | 670.899 | 11.305 | 2411.349 | 2310.051 | 57.75%
2 | 17 | 13 | 938 | 98 | 0 | 4.2 | 0.12 | 919.415 | 15.527 | 3272.771 | 3140.95 | 78.52%
2 | 17 | 14 | 887 | 103 | 0 | 4.1 | 0.12 | 828.31 | 14.199 | 2976.156 | 2854.845 | 71.37%
2 | 17 | 15 | 822 | 96 | 0 | 3.9 | 0.12 | 665.061 | 11.756 | 2430.327 | 2328.357 | 58.21%
2 | 17 | 16 | 706 | 80 | -1 | 3.2 | 0.12 | 446.507 | 7.797 | 1654.152 | 1579.684 | 39.49%
2 | 17 | 17 | 441 | 53 | -3 | 2 | 0.12 | 188.873 | 1.476 | 625.171 | 587.164 | 14.68%
2 | 17 | 18 | 0 | 0 | -4 | 1.4 | 0.12 | 0 | -4 | 0 | 0 | 0%
2 | 17 | 19 | 0 | 0 | -5 | 1.3 | 0.13 | 0 | -5 | 0 | 0 | 0%
2 | 17 | 20 | 0 | 0 | -5 | 1.3 | 0.13 | 0 | -5 | 0 | 0 | 0%
2 | 17 | 21 | 0 | 0 | -5 | 1.3 | 0.13 | 0 | -5 | 0 | 0 | 0%
2 | 17 | 22 | 0 | 0 | -5 | 1.3 | 0.13 | 0 | -5 | 0 | 0 | 0%
2 | 17 | 23 | 0 | 0 | -5 | 1.3 | 0.13 | 0 | -5 | 0 | 0 | 0%
2 | 18 | 0 | 0 | 0 | -5 | 1.5 | 0.13 | 0 | -5 | 0 | 0 | 0%
2 | 18 | 1 | 0 | 0 | -5 | 1.6 | 0.13 | 0 | -5 | 0 | 0 | 0%
2 | 18 | 2 | 0 | 0 | -5 | 1.7 | 0.13 | 0 | -5 | 0 | 0 | 0%
2 | 18 | 3 | 0 | 0 | -5 | 1.8 | 0.13 | 0 | -5 | 0 | 0 | 0%
2 | 18 | 4 | 0 | 0 | -5 | 1.9 | 0.13 | 0 | -5 | 0 | 0 | 0%
2 | 18 | 5 | 0 | 0 | -6 | 1.8 | 0.13 | 0 | -6 | 0 | 0 | 0%
2 | 18 | 6 | 0 | 0 | -6 | 1.7 | 0.13 | 0 | -6 | 0 | 0 | 0%
2 | 18 | 7 | 0 | 0 | -5 | 1.7 | 0.13 | 0 | -5 | 0 | 0 | 0%
2 | 18 | 8 | 584 | 49 | -4 | 1.7 | 0.13 | 239.509 | 2.073 | 809.534 | 764.995 | 19.12%
2 | 18 | 9 | 800 | 70 | -2 | 1.6 | 0.13 | 497.061 | 11.261 | 1830.48 | 1749.765 | 43.74%
2 | 18 | 10 | 858 | 96 | -1 | 1.4 | 0.13 | 703.618 | 18.595 | 2506.232 | 2401.572 | 60.04%
2 | 18 | 11 | 916 | 103 | 0 | 1.3 | 0.13 | 862.073 | 24.529 | 2979.734 | 2858.296 | 71.46%
2 | 18 | 12 | 940 | 106 | 0 | 1.4 | 0.13 | 935.707 | 25.989 | 3202.706 | 3073.367 | 76.83%
2 | 18 | 13 | 935 | 106 | 1 | 1.3 | 0.13 | 934.94 | 27.58 | 3181.075 | 3052.502 | 76.31%
2 | 18 | 14 | 901 | 106 | 2 | 1.2 | 0.13 | 845.254 | 26.634 | 2900.355 | 2781.73 | 69.54%
2 | 18 | 15 | 837 | 98 | 1 | 1 | 0.13 | 679.377 | 21.843 | 2392.754 | 2292.115 | 57.3%
2 | 18 | 16 | 722 | 82 | 0 | 0.8 | 0.13 | 458.151 | 14.818 | 1656.21 | 1581.67 | 39.54%
2 | 18 | 17 | 49 | 61 | 0 | 0.7 | 0.13 | 75.78 | 2.479 | 257.325 | 232.353 | 5.809%
2 | 18 | 18 | 0 | 0 | -1 | 0.8 | 0.13 | 0 | -1 | 0 | 0 | 0%
2 | 18 | 19 | 0 | 0 | -1 | 0.8 | 0.13 | 0 | -1 | 0 | 0 | 0%
2 | 18 | 20 | 0 | 0 | -1 | 0.8 | 0.13 | 0 | -1 | 0 | 0 | 0%
2 | 18 | 21 | 0 | 0 | -1 | 1.1 | 0.13 | 0 | -1 | 0 | 0 | 0%
2 | 18 | 22 | 0 | 0 | -1 | 1.6 | 0.13 | 0 | -1 | 0 | 0 | 0%
2 | 18 | 23 | 0 | 0 | -1 | 2 | 0.13 | 0 | -1 | 0 | 0 | 0%
2 | 19 | 0 | 0 | 0 | -1 | 2.2 | 0.13 | 0 | -1 | 0 | 0 | 0%
2 | 19 | 1 | 0 | 0 | -1 | 2.1 | 0.13 | 0 | -1 | 0 | 0 | 0%
2 | 19 | 2 | 0 | 0 | -1 | 2.1 | 0.13 | 0 | -1 | 0 | 0 | 0%
2 | 19 | 3 | 0 | 0 | -1 | 2.1 | 0.13 | 0 | -1 | 0 | 0 | 0%
2 | 19 | 4 | 0 | 0 | -1 | 2 | 0.13 | 0 | -1 | 0 | 0 | 0%
2 | 19 | 5 | 0 | 0 | -1 | 2 | 0.13 | 0 | -1 | 0 | 0 | 0%
2 | 19 | 6 | 0 | 0 | -1 | 2.2 | 0.13 | 0 | -1 | 0 | 0 | 0%
2 | 19 | 7 | 0 | 0 | 0 | 2.6 | 0.13 | 0 | 0 | 0 | 0 | 0%
2 | 19 | 8 | 240 | 64 | 1 | 3.3 | 0.13 | 149.475 | 3.84 | 508.481 | 474.61 | 11.87%
2 | 19 | 9 | 216 | 145 | 3 | 4 | 0.13 | 270.482 | 7.708 | 987.548 | 936.701 | 23.42%
2 | 19 | 10 | 794 | 107 | 5 | 4.4 | 0.13 | 676.752 | 16.142 | 2429.674 | 2327.726 | 58.19%
2 | 19 | 11 | 860 | 112 | 8 | 4.6 | 0.13 | 829.566 | 21.272 | 2901.057 | 2782.407 | 69.56%
2 | 19 | 12 | 874 | 119 | 9 | 4.7 | 0.13 | 902.169 | 23.232 | 3118.303 | 2991.955 | 74.8%
2 | 19 | 13 | 865 | 121 | 10 | 4.8 | 0.13 | 893.815 | 23.918 | 3082.236 | 2957.166 | 73.93%
2 | 19 | 14 | 829 | 119 | 11 | 4.7 | 0.13 | 804.393 | 23.702 | 2789.178 | 2674.492 | 66.86%
2 | 19 | 15 | 767 | 109 | 10 | 4 | 0.13 | 648.993 | 21.302 | 2287.773 | 2190.854 | 54.77%
2 | 19 | 16 | 658 | 89 | 8 | 3 | 0.13 | 435.221 | 16.864 | 1560.157 | 1489.02 | 37.23%
2 | 19 | 17 | 434 | 55 | 5 | 2.4 | 0.13 | 190.47 | 9.184 | 617.079 | 579.359 | 14.48%
2 | 19 | 18 | 0 | 0 | 3 | 2.3 | 0.13 | 0 | 3 | 0 | 0 | 0%
2 | 19 | 19 | 0 | 0 | 3 | 2.4 | 0.13 | 0 | 3 | 0 | 0 | 0%
2 | 19 | 20 | 0 | 0 | 3 | 2.4 | 0.13 | 0 | 3 | 0 | 0 | 0%
2 | 19 | 21 | 0 | 0 | 3 | 2.4 | 0.13 | 0 | 3 | 0 | 0 | 0%
2 | 19 | 22 | 0 | 0 | 3 | 2.4 | 0.13 | 0 | 3 | 0 | 0 | 0%
2 | 19 | 23 | 0 | 0 | 3 | 2.2 | 0.13 | 0 | 3 | 0 | 0 | 0%
2 | 20 | 0 | 0 | 0 | 3 | 1.9 | 0.13 | 0 | 3 | 0 | 0 | 0%
2 | 20 | 1 | 0 | 0 | 3 | 1.7 | 0.13 | 0 | 3 | 0 | 0 | 0%
2 | 20 | 2 | 0 | 0 | 3 | 1.7 | 0.13 | 0 | 3 | 0 | 0 | 0%
2 | 20 | 3 | 0 | 0 | 3 | 1.9 | 0.13 | 0 | 3 | 0 | 0 | 0%
2 | 20 | 4 | 0 | 0 | 3 | 2 | 0.13 | 0 | 3 | 0 | 0 | 0%
2 | 20 | 5 | 0 | 0 | 4 | 1.9 | 0.13 | 0 | 4 | 0 | 0 | 0%
2 | 20 | 6 | 0 | 0 | 5 | 1.8 | 0.13 | 0 | 5 | 0 | 0 | 0%
2 | 20 | 7 | 0 | 0 | 5 | 1.8 | 0.13 | 0 | 0 | 0 | 0 | 0%
2 | 20 | 8 | 248 | 82 | 6 | 2 | 0.13 | 168.326 | 10.046 | 564.697 | 528.833 | 13.22%
2 | 20 | 9 | 442 | 143 | 7 | 2.1 | 0.13 | 391.987 | 16.405 | 1403.148 | 1337.574 | 33.44%
2 | 20 | 10 | 0 | 149 | 8 | 2.2 | 0.13 | 142.073 | 11.32 | 491.93 | 458.644 | 11.47%
2 | 20 | 11 | 0 | 160 | 9 | 2.4 | 0.13 | 152.053 | 12.414 | 521.552 | 487.217 | 12.18%
2 | 20 | 12 | 13 | 227 | 10 | 2.5 | 0.13 | 230.568 | 15.078 | 791.228 | 747.338 | 18.68%
2 | 20 | 13 | 109 | 306 | 11 | 2.4 | 0.13 | 410.051 | 20.213 | 1406.263 | 1340.579 | 33.51%
2 | 20 | 14 | 544 | 233 | 12 | 2.3 | 0.13 | 700.96 | 28.112 | 2378.866 | 2278.719 | 56.97%
2 | 20 | 15 | 491 | 199 | 12 | 1.9 | 0.13 | 556.842 | 25.883 | 1917.349 | 1833.555 | 45.84%
2 | 20 | 16 | 386 | 150 | 11 | 1.3 | 0.13 | 357.154 | 21.177 | 1249.764 | 1189.626 | 29.74%
2 | 20 | 17 | 188 | 77 | 9 | 1.1 | 0.13 | 140.319 | 13.114 | 458.396 | 426.299 | 10.66%
2 | 20 | 18 | 0 | 0 | 7 | 1.2 | 0.13 | 0 | 7 | 0 | 0 | 0%
2 | 20 | 19 | 0 | 0 | 7 | 1.5 | 0.13 | 0 | 7 | 0 | 0 | 0%
2 | 20 | 20 | 0 | 0 | 6 | 1.9 | 0.13 | 0 | 6 | 0 | 0 | 0%
2 | 20 | 21 | 0 | 0 | 5 | 2.1 | 0.13 | 0 | 5 | 0 | 0 | 0%
2 | 20 | 22 | 0 | 0 | 4 | 2.1 | 0.13 | 0 | 4 | 0 | 0 | 0%
2 | 20 | 23 | 0 | 0 | 3 | 2 | 0.13 | 0 | 3 | 0 | 0 | 0%
2 | 21 | 0 | 0 | 0 | 2 | 2 | 0.13 | 0 | 2 | 0 | 0 | 0%
2 | 21 | 1 | 0 | 0 | 1 | 2.1 | 0.13 | 0 | 1 | 0 | 0 | 0%
2 | 21 | 2 | 0 | 0 | 0 | 2.3 | 0.13 | 0 | 0 | 0 | 0 | 0%
2 | 21 | 3 | 0 | 0 | 0 | 2.5 | 0.13 | 0 | 0 | 0 | 0 | 0%
2 | 21 | 4 | 0 | 0 | 0 | 2.9 | 0.13 | 0 | 0 | 0 | 0 | 0%
2 | 21 | 5 | 0 | 0 | -1 | 3 | 0.13 | 0 | -1 | 0 | 0 | 0%
2 | 21 | 6 | 0 | 0 | -1 | 3 | 0.13 | 0 | -1 | 0 | 0 | 0%
2 | 21 | 7 | 0 | 0 | -2 | 3.4 | 0.13 | 0 | 0 | 0 | 0 | 0%
2 | 21 | 8 | 126 | 72 | -1 | 3.8 | 0.13 | 115.394 | 1.04 | 400.581 | 370.532 | 9.263%
2 | 21 | 9 | 368 | 130 | 0 | 3.9 | 0.13 | 340.834 | 6.025 | 1262.811 | 1202.211 | 30.06%
2 | 21 | 10 | 574 | 148 | 0 | 3.8 | 0.13 | 569.027 | 10.192 | 2078.858 | 1989.341 | 49.73%
2 | 21 | 11 | 497 | 216 | 2 | 3.7 | 0.13 | 651.737 | 13.82 | 2329.477 | 2231.08 | 55.78%
2 | 21 | 12 | 895 | 115 | 3 | 3.6 | 0.13 | 921.226 | 19.974 | 3219.919 | 3089.971 | 77.25%
2 | 21 | 13 | 909 | 109 | 3 | 3.5 | 0.13 | 923.683 | 20.285 | 3225.925 | 3095.764 | 77.39%
2 | 21 | 14 | 897 | 99 | 4 | 3.3 | 0.13 | 841.477 | 20.269 | 2954.183 | 2833.65 | 70.84%
2 | 21 | 15 | 836 | 94 | 3 | 3.1 | 0.13 | 680.505 | 16.618 | 2441.101 | 2338.749 | 58.47%
2 | 21 | 16 | 258 | 137 | 2 | 2.4 | 0.13 | 279.072 | 8.312 | 1017.368 | 965.465 | 24.14%
2 | 21 | 17 | 474 | 55 | 1 | 1.6 | 0.13 | 203.676 | 6.268 | 670.524 | 630.91 | 15.77%
2 | 21 | 18 | 0 | 0 | 0 | 1.5 | 0.13 | 0 | 0 | 0 | 0 | 0%
2 | 21 | 19 | 0 | 0 | 0 | 2.3 | 0.87 | 0 | 0 | 0 | 0 | 0%
2 | 21 | 20 | 0 | 0 | 0 | 2.7 | 0.87 | 0 | 0 | 0 | 0 | 0%
2 | 21 | 21 | 0 | 0 | -1 | 2.4 | 0.87 | 0 | -1 | 0 | 0 | 0%
2 | 21 | 22 | 0 | 0 | -1 | 2.5 | 0.87 | 0 | -1 | 0 | 0 | 0%
2 | 21 | 23 | 0 | 0 | -1 | 3 | 0.87 | 0 | -1 | 0 | 0 | 0%
2 | 22 | 0 | 0 | 0 | -1 | 3.1 | 0.87 | 0 | -1 | 0 | 0 | 0%
2 | 22 | 1 | 0 | 0 | -1 | 2.7 | 0.87 | 0 | -1 | 0 | 0 | 0%
2 | 22 | 2 | 0 | 0 | -1 | 2.3 | 0.87 | 0 | -1 | 0 | 0 | 0%
2 | 22 | 3 | 0 | 0 | -2 | 2.3 | 0.87 | 0 | -2 | 0 | 0 | 0%
2 | 22 | 4 | 0 | 0 | -2 | 2.7 | 0.87 | 0 | -2 | 0 | 0 | 0%
2 | 22 | 5 | 0 | 0 | -2 | 2.6 | 0.87 | 0 | -2 | 0 | 0 | 0%
2 | 22 | 6 | 0 | 0 | -3 | 2.3 | 0.87 | 0 | -3 | 0 | 0 | 0%
2 | 22 | 7 | 0 | 0 | -2 | 2.5 | 0.87 | 0 | 0 | 0 | 0 | 0%
2 | 22 | 8 | 355 | 86 | 0 | 2.3 | 0.87 | 212.278 | 4.804 | 728.067 | 686.415 | 17.16%
2 | 22 | 9 | 0 | 95 | 0 | 1.7 | 0.87 | 91.235 | 2.363 | 322.867 | 295.572 | 7.389%
2 | 22 | 10 | 9 | 179 | 1 | 1.4 | 0.87 | 181.918 | 6.027 | 644.017 | 605.343 | 15.13%
2 | 22 | 11 | 22 | 233 | 2 | 1.9 | 0.87 | 248.375 | 8.144 | 874.529 | 827.687 | 20.69%
2 | 22 | 12 | 94 | 310 | 3 | 2.4 | 0.87 | 408.076 | 12.151 | 1431.94 | 1365.346 | 34.13%
2 | 22 | 13 | 68 | 298 | 3 | 2.8 | 0.87 | 371.276 | 10.744 | 1305.977 | 1243.846 | 31.1%
2 | 22 | 14 | 61 | 265 | 3 | 3.1 | 0.87 | 325.219 | 9.453 | 1150.574 | 1093.95 | 27.35%
2 | 22 | 15 | 66 | 214 | 3 | 3.2 | 0.87 | 266.706 | 8.217 | 951.377 | 901.811 | 22.55%
2 | 22 | 16 | 7 | 126 | 2 | 2.7 | 0.87 | 127.133 | 4.711 | 451.681 | 419.822 | 10.5%
2 | 22 | 17 | 0 | 39 | 1 | 1.7 | 0.87 | 36.898 | 1.952 | 124.644 | 104.373 | 2.609%
2 | 22 | 18 | 0 | 0 | 0 | 1.1 | 0.87 | 0 | 0 | 0 | 0 | 0%
2 | 22 | 19 | 0 | 0 | -1 | 1.2 | 0.13 | 0 | -1 | 0 | 0 | 0%
2 | 22 | 20 | 0 | 0 | -1 | 1.3 | 0.13 | 0 | -1 | 0 | 0 | 0%
2 | 22 | 21 | 0 | 0 | -2 | 1.5 | 0.13 | 0 | -2 | 0 | 0 | 0%
2 | 22 | 22 | 0 | 0 | -2 | 1.6 | 0.13 | 0 | -2 | 0 | 0 | 0%
2 | 22 | 23 | 0 | 0 | -2 | 1.6 | 0.13 | 0 | -2 | 0 | 0 | 0%
2 | 23 | 0 | 0 | 0 | -2 | 1.7 | 0.13 | 0 | -2 | 0 | 0 | 0%
2 | 23 | 1 | 0 | 0 | -2 | 1.8 | 0.13 | 0 | -2 | 0 | 0 | 0%
2 | 23 | 2 | 0 | 0 | -2 | 1.8 | 0.13 | 0 | -2 | 0 | 0 | 0%
2 | 23 | 3 | 0 | 0 | -2 | 1.6 | 0.13 | 0 | -2 | 0 | 0 | 0%
2 | 23 | 4 | 0 | 0 | -2 | 1.5 | 0.13 | 0 | -2 | 0 | 0 | 0%
2 | 23 | 5 | 0 | 0 | -2 | 1.4 | 0.13 | 0 | -2 | 0 | 0 | 0%
2 | 23 | 6 | 0 | 0 | -2 | 1.3 | 0.13 | 0 | -2 | 0 | 0 | 0%
2 | 23 | 7 | 0 | 0 | -1 | 1.6 | 0.13 | 0 | 0 | 0 | 0 | 0%
2 | 23 | 8 | 0 | 35 | 1 | 1.8 | 0.13 | 32.458 | 1.823 | 110.546 | 90.775 | 2.269%
2 | 23 | 9 | 0 | 125 | 2 | 1.6 | 0.13 | 119.701 | 5.174 | 425.538 | 394.605 | 9.865%
2 | 23 | 10 | 72 | 225 | 4 | 1.3 | 0.13 | 279.212 | 11.918 | 987.857 | 936.999 | 23.42%
2 | 23 | 11 | 268 | 280 | 5 | 1 | 0.13 | 526.643 | 21.068 | 1820.005 | 1739.661 | 43.49%
2 | 23 | 12 | 526 | 232 | 6 | 0.8 | 0.13 | 729.047 | 29.447 | 2449.95 | 2347.285 | 58.68%
2 | 23 | 13 | 816 | 150 | 7 | 0.7 | 0.13 | 896.539 | 36.661 | 2938.106 | 2818.143 | 70.45%
2 | 23 | 14 | 547 | 198 | 8 | 0.7 | 0.13 | 669.816 | 30.162 | 2255.491 | 2159.716 | 53.99%
2 | 23 | 15 | 303 | 210 | 8 | 0.6 | 0.13 | 435.738 | 22.835 | 1506.912 | 1437.662 | 35.94%
2 | 23 | 16 | 437 | 116 | 7 | 0.3 | 0.13 | 354.195 | 20.216 | 1247.091 | 1187.047 | 29.68%
2 | 23 | 17 | 303 | 67 | 4 | 0.6 | 0.13 | 166.595 | 9.559 | 549.583 | 514.255 | 12.86%
2 | 23 | 18 | 0 | 0 | 2 | 1 | 0.13 | 0 | 2 | 0 | 0 | 0%
2 | 23 | 19 | 0 | 0 | 2 | 1.1 | 0.13 | 0 | 2 | 0 | 0 | 0%
2 | 23 | 20 | 0 | 0 | 2 | 1.3 | 0.13 | 0 | 2 | 0 | 0 | 0%
2 | 23 | 21 | 0 | 0 | 2 | 1.6 | 0.13 | 0 | 2 | 0 | 0 | 0%
2 | 23 | 22 | 0 | 0 | 1 | 1.7 | 0.13 | 0 | 1 | 0 | 0 | 0%
2 | 23 | 23 | 0 | 0 | 1 | 1.9 | 0.13 | 0 | 1 | 0 | 0 | 0%
2 | 24 | 0 | 0 | 0 | 2 | 2.8 | 0.13 | 0 | 2 | 0 | 0 | 0%
2 | 24 | 1 | 0 | 0 | 2 | 3.3 | 0.13 | 0 | 2 | 0 | 0 | 0%
2 | 24 | 2 | 0 | 0 | 2 | 3.3 | 0.13 | 0 | 2 | 0 | 0 | 0%
2 | 24 | 3 | 0 | 0 | 2 | 3.1 | 0.13 | 0 | 2 | 0 | 0 | 0%
2 | 24 | 4 | 0 | 0 | 2 | 3 | 0.13 | 0 | 2 | 0 | 0 | 0%
2 | 24 | 5 | 0 | 0 | 2 | 3.1 | 0.13 | 0 | 2 | 0 | 0 | 0%
2 | 24 | 6 | 0 | 0 | 2 | 3.2 | 0.13 | 0 | 2 | 0 | 0 | 0%
2 | 24 | 7 | 0 | 0 | 2 | 3.3 | 0.13 | 0 | 0 | 0 | 0 | 0%
2 | 24 | 8 | 0 | 44 | 4 | 3.3 | 0.13 | 40.837 | 4.787 | 138.786 | 118.014 | 2.95%
2 | 24 | 9 | 15 | 140 | 7 | 3.4 | 0.13 | 142.957 | 9.716 | 503.066 | 469.387 | 11.73%
2 | 24 | 10 | 30 | 206 | 10 | 4 | 0.13 | 228.77 | 13.961 | 796.771 | 752.684 | 18.82%
2 | 24 | 11 | 8 | 204 | 13 | 4.6 | 0.13 | 202.511 | 16.22 | 690.419 | 650.1 | 16.25%
2 | 24 | 12 | 98 | 316 | 15 | 5.3 | 0.13 | 411.435 | 20.988 | 1404.057 | 1338.451 | 33.46%
2 | 24 | 13 | 102 | 316 | 16 | 5.8 | 0.13 | 414.646 | 21.69 | 1411.973 | 1346.087 | 33.65%
2 | 24 | 14 | 130 | 288 | 17 | 5.8 | 0.13 | 410.862 | 22.646 | 1400.837 | 1335.345 | 33.38%
2 | 24 | 15 | 0 | 27 | 17 | 5.6 | 0.13 | 25.049 | 17.352 | 78.72 | 60.076 | 1.502%
2 | 24 | 16 | 61 | 147 | 16 | 5.5 | 0.13 | 179.073 | 18.558 | 615.717 | 578.046 | 14.45%
2 | 24 | 17 | 0 | 19 | 16 | 5.6 | 0.13 | 17.595 | 16.247 | 54.512 | 36.726 | 0.9182%
2 | 24 | 18 | 0 | 0 | 15 | 5.7 | 0.13 | 0 | 0 | 0 | 0 | 0%
2 | 24 | 19 | 0 | 0 | 14 | 5.8 | 0.13 | 0 | 14 | 0 | 0 | 0%
2 | 24 | 20 | 0 | 0 | 14 | 5.8 | 0.13 | 0 | 14 | 0 | 0 | 0%
2 | 24 | 21 | 0 | 0 | 14 | 6.1 | 0.13 | 0 | 14 | 0 | 0 | 0%
2 | 24 | 22 | 0 | 0 | 14 | 6.5 | 0.13 | 0 | 14 | 0 | 0 | 0%
2 | 24 | 23 | 0 | 0 | 14 | 6.8 | 0.13 | 0 | 14 | 0 | 0 | 0%
2 | 25 | 0 | 0 | 0 | 14 | 7.4 | 0.13 | 0 | 14 | 0 | 0 | 0%
2 | 25 | 1 | 0 | 0 | 15 | 8 | 0.13 | 0 | 15 | 0 | 0 | 0%
2 | 25 | 2 | 0 | 0 | 15 | 8.1 | 0.13 | 0 | 15 | 0 | 0 | 0%
2 | 25 | 3 | 0 | 0 | 16 | 7.3 | 0.13 | 0 | 16 | 0 | 0 | 0%
2 | 25 | 4 | 0 | 0 | 15 | 6.4 | 0.13 | 0 | 15 | 0 | 0 | 0%
2 | 25 | 5 | 0 | 0 | 14 | 5.8 | 0.13 | 0 | 14 | 0 | 0 | 0%
2 | 25 | 6 | 0 | 0 | 13 | 5.7 | 0.13 | 0 | 13 | 0 | 0 | 0%
2 | 25 | 7 | 109 | 11 | 12 | 6 | 0.13 | 16.34 | 12.168 | 26.979 | 10.169 | 0.2542%
2 | 25 | 8 | 599 | 55 | 13 | 6.5 | 0.13 | 261.219 | 16.277 | 858.31 | 812.042 | 20.3%
2 | 25 | 9 | 633 | 90 | 14 | 7 | 0.13 | 446.948 | 19.443 | 1590.655 | 1518.438 | 37.96%
2 | 25 | 10 | 300 | 224 | 14 | 7.2 | 0.13 | 455.481 | 19.412 | 1593.501 | 1521.183 | 38.03%
2 | 25 | 11 | 882 | 107 | 14 | 7 | 0.13 | 857.63 | 24.404 | 2958.447 | 2837.763 | 70.94%
2 | 25 | 12 | 448 | 270 | 15 | 6.9 | 0.13 | 703.388 | 23.594 | 2410.65 | 2309.377 | 57.73%
2 | 25 | 13 | 897 | 112 | 14 | 6.8 | 0.13 | 926.497 | 25.46 | 3170.247 | 3042.058 | 76.05%
2 | 25 | 14 | 875 | 107 | 13 | 6.5 | 0.13 | 841.587 | 23.751 | 2912.465 | 2793.41 | 69.84%
2 | 25 | 15 | 825 | 98 | 12 | 6.1 | 0.13 | 684.889 | 21.154 | 2413.11 | 2311.75 | 57.79%
2 | 25 | 16 | 726 | 83 | 11 | 5.1 | 0.13 | 471.298 | 18.097 | 1688.249 | 1612.573 | 40.31%
2 | 25 | 17 | 518 | 56 | 8 | 3.9 | 0.13 | 220.852 | 11.8 | 719.357 | 678.013 | 16.95%
2 | 25 | 18 | 0 | 0 | 6 | 3 | 0.13 | 0 | 0 | 0 | 0 | 0%
2 | 25 | 19 | 0 | 0 | 4 | 2.7 | 0.13 | 0 | 4 | 0 | 0 | 0%
2 | 25 | 20 | 0 | 0 | 3 | 2.2 | 0.13 | 0 | 3 | 0 | 0 | 0%
2 | 25 | 21 | 0 | 0 | 2 | 1.9 | 0.13 | 0 | 2 | 0 | 0 | 0%
2 | 25 | 22 | 0 | 0 | 1 | 1.9 | 0.13 | 0 | 1 | 0 | 0 | 0%
2 | 25 | 23 | 0 | 0 | 0 | 1.8 | 0.13 | 0 | 0 | 0 | 0 | 0%
2 | 26 | 0 | 0 | 0 | 0 | 1.7 | 0.13 | 0 | 0 | 0 | 0 | 0%
2 | 26 | 1 | 0 | 0 | 0 | 1.6 | 0.13 | 0 | 0 | 0 | 0 | 0%
2 | 26 | 2 | 0 | 0 | 0 | 1.4 | 0.13 | 0 | 0 | 0 | 0 | 0%
2 | 26 | 3 | 0 | 0 | -1 | 1.3 | 0.13 | 0 | -1 | 0 | 0 | 0%
2 | 26 | 4 | 0 | 0 | -2 | 1.2 | 0.13 | 0 | -2 | 0 | 0 | 0%
2 | 26 | 5 | 0 | 0 | -2 | 1.1 | 0.13 | 0 | -2 | 0 | 0 | 0%
2 | 26 | 6 | 0 | 0 | -2 | 1.1 | 0.13 | 0 | -2 | 0 | 0 | 0%
2 | 26 | 7 | 120 | 13 | -1 | 1.7 | 0.13 | 20.174 | -0.604 | 35.219 | 18.117 | 0.4529%
2 | 26 | 8 | 609 | 59 | 0 | 2.1 | 0.13 | 270.313 | 6.357 | 925.615 | 876.962 | 21.92%
2 | 26 | 9 | 797 | 80 | 2 | 1.9 | 0.13 | 524.531 | 15.121 | 1902.584 | 1819.314 | 45.48%
2 | 26 | 10 | 887 | 91 | 4 | 1.7 | 0.13 | 739.14 | 23.241 | 2581.441 | 2474.116 | 61.85%
2 | 26 | 11 | 933 | 97 | 6 | 1.5 | 0.13 | 885.698 | 30.052 | 2990.579 | 2868.757 | 71.72%
2 | 26 | 12 | 947 | 101 | 8 | 1.4 | 0.13 | 958.285 | 34.599 | 3165.416 | 3037.398 | 75.93%
2 | 26 | 13 | 926 | 108 | 9 | 1.2 | 0.13 | 943.567 | 36.455 | 3095.02 | 2969.497 | 74.24%
2 | 26 | 14 | 662 | 164 | 10 | 1.2 | 0.13 | 735.262 | 31.396 | 2466.451 | 2363.2 | 59.08%
2 | 26 | 15 | 301 | 217 | 10 | 1.2 | 0.13 | 443.2 | 22.899 | 1531.027 | 1460.922 | 36.52%
2 | 26 | 16 | 400 | 127 | 9 | 0.9 | 0.13 | 348.976 | 19.986 | 1228.889 | 1169.49 | 29.24%
2 | 26 | 17 | 420 | 55 | 7 | 0.7 | 0.13 | 191.379 | 13.199 | 621.409 | 583.536 | 14.59%
2 | 26 | 18 | 0 | 0 | 6 | 0.8 | 0.13 | 0 | 0 | 0 | 0 | 0%
2 | 26 | 19 | 0 | 0 | 5 | 0.8 | 0.13 | 0 | 5 | 0 | 0 | 0%
2 | 26 | 20 | 0 | 0 | 5 | 0.9 | 0.13 | 0 | 5 | 0 | 0 | 0%
2 | 26 | 21 | 0 | 0 | 4 | 0.9 | 0.13 | 0 | 4 | 0 | 0 | 0%
2 | 26 | 22 | 0 | 0 | 4 | 1 | 0.13 | 0 | 4 | 0 | 0 | 0%
2 | 26 | 23 | 0 | 0 | 3 | 1 | 0.13 | 0 | 3 | 0 | 0 | 0%
2 | 27 | 0 | 0 | 0 | 2 | 1 | 0.13 | 0 | 2 | 0 | 0 | 0%
2 | 27 | 1 | 0 | 0 | 2 | 1.1 | 0.13 | 0 | 2 | 0 | 0 | 0%
2 | 27 | 2 | 0 | 0 | 1 | 1.2 | 0.13 | 0 | 1 | 0 | 0 | 0%
2 | 27 | 3 | 0 | 0 | 0 | 1.2 | 0.13 | 0 | 0 | 0 | 0 | 0%
2 | 27 | 4 | 0 | 0 | 0 | 1.1 | 0.13 | 0 | 0 | 0 | 0 | 0%
2 | 27 | 5 | 0 | 0 | 0 | 1.2 | 0.13 | 0 | 0 | 0 | 0 | 0%
2 | 27 | 6 | 0 | 0 | 0 | 1.4 | 0.13 | 0 | 0 | 0 | 0 | 0%
2 | 27 | 7 | 0 | 11 | 1 | 2.2 | 0.13 | 10.464 | 1.21 | 22.122 | 5.484 | 0.1371%
2 | 27 | 8 | 197 | 89 | 4 | 3.2 | 0.13 | 161.761 | 7.145 | 558.707 | 523.055 | 13.08%
2 | 27 | 9 | 114 | 168 | 6 | 3.5 | 0.13 | 237.012 | 10.438 | 848.662 | 802.737 | 20.07%
2 | 27 | 10 | 58 | 229 | 7 | 3.2 | 0.13 | 273.072 | 12.345 | 961.871 | 911.933 | 22.8%
2 | 27 | 11 | 66 | 284 | 7 | 2.6 | 0.13 | 344.461 | 14.458 | 1201.742 | 1143.305 | 28.58%
2 | 27 | 12 | 0 | 104 | 7 | 2.2 | 0.13 | 97.048 | 9.26 | 329.767 | 302.228 | 7.556%
2 | 27 | 13 | 5 | 195 | 7 | 2.3 | 0.13 | 190.51 | 11.352 | 657.514 | 618.361 | 15.46%
2 | 27 | 14 | 0 | 146 | 8 | 2.7 | 0.13 | 137.848 | 10.929 | 473.155 | 440.535 | 11.01%
2 | 27 | 15 | 17 | 192 | 8 | 2.8 | 0.13 | 196.856 | 12.12 | 686.836 | 646.644 | 16.17%
2 | 27 | 16 | 0 | 74 | 7 | 2.4 | 0.13 | 68.837 | 8.552 | 236.716 | 212.474 | 5.312%
2 | 27 | 17 | 149 | 73 | 5 | 1.7 | 0.13 | 124.115 | 8.182 | 418.068 | 387.4 | 9.685%
2 | 27 | 18 | 0 | 0 | 3 | 1.8 | 0.13 | 0 | 0 | 0 | 0 | 0%
2 | 27 | 19 | 0 | 0 | 2 | 2.2 | 0.13 | 0 | 2 | 0 | 0 | 0%
2 | 27 | 20 | 0 | 0 | 2 | 2.3 | 0.13 | 0 | 2 | 0 | 0 | 0%
2 | 27 | 21 | 0 | 0 | 1 | 2.5 | 0.13 | 0 | 1 | 0 | 0 | 0%
2 | 27 | 22 | 0 | 0 | 1 | 2.7 | 0.13 | 0 | 1 | 0 | 0 | 0%
2 | 27 | 23 | 0 | 0 | 0 | 2.9 | 0.13 | 0 | 0 | 0 | 0 | 0%
2 | 28 | 0 | 0 | 0 | 0 | 2.9 | 0.13 | 0 | 0 | 0 | 0 | 0%
2 | 28 | 1 | 0 | 0 | 0 | 2.8 | 0.13 | 0 | 0 | 0 | 0 | 0%
2 | 28 | 2 | 0 | 0 | 0 | 2.6 | 0.13 | 0 | 0 | 0 | 0 | 0%
2 | 28 | 3 | 0 | 0 | 0 | 2.3 | 0.13 | 0 | 0 | 0 | 0 | 0%
2 | 28 | 4 | 0 | 0 | -1 | 2.1 | 0.13 | 0 | -1 | 0 | 0 | 0%
2 | 28 | 5 | 0 | 0 | -1 | 1.8 | 0.13 | 0 | -1 | 0 | 0 | 0%
2 | 28 | 6 | 0 | 0 | -2 | 1.9 | 0.13 | 0 | -2 | 0 | 0 | 0%
2 | 28 | 7 | 83 | 15 | -1 | 2.6 | 0.13 | 21.452 | -0.638 | 39.134 | 21.893 | 0.5473%
2 | 28 | 8 | 547 | 66 | 0 | 3 | 0.13 | 260.202 | 5.204 | 901.023 | 853.242 | 21.33%
2 | 28 | 9 | 756 | 87 | 1 | 2.7 | 0.13 | 516.168 | 12.077 | 1890.586 | 1807.741 | 45.19%
2 | 28 | 10 | 853 | 100 | 2 | 2.5 | 0.13 | 730.022 | 18.205 | 2594.414 | 2486.629 | 62.17%
2 | 28 | 11 | 902 | 107 | 4 | 2.4 | 0.13 | 882.19 | 23.913 | 3044.813 | 2921.069 | 73.03%
2 | 28 | 12 | 622 | 210 | 5 | 2.5 | 0.13 | 801.71 | 22.728 | 2761.469 | 2647.765 | 66.19%
2 | 28 | 13 | 653 | 197 | 5 | 2.7 | 0.13 | 812.843 | 22.34 | 2805.694 | 2690.423 | 67.26%
2 | 28 | 14 | 696 | 156 | 6 | 2.9 | 0.13 | 757.714 | 21.632 | 2636.39 | 2527.118 | 63.18%
2 | 28 | 15 | 564 | 157 | 5 | 2.9 | 0.13 | 570.632 | 16.791 | 2032.56 | 1944.684 | 48.62%
2 | 28 | 16 | 385 | 133 | 4 | 2.4 | 0.13 | 348.678 | 11.893 | 1264.787 | 1204.116 | 30.1%
2 | 28 | 17 | 468 | 53 | 1 | 1.6 | 0.13 | 205.017 | 6.326 | 685.19 | 645.057 | 16.13%
2 | 28 | 18 | 0 | 0 | 0 | 1.2 | 0.13 | 0 | 0 | 0 | 0 | 0%
2 | 28 | 19 | 0 | 0 | -1 | 3.4 | 0.12 | 0 | -1 | 0 | 0 | 0%
2 | 28 | 20 | 0 | 0 | -1 | 3.2 | 0.12 | 0 | -1 | 0 | 0 | 0%
2 | 28 | 21 | 0 | 0 | -1 | 3.3 | 0.12 | 0 | -1 | 0 | 0 | 0%
2 | 28 | 22 | 0 | 0 | -2 | 3.6 | 0.12 | 0 | -2 | 0 | 0 | 0%
2 | 28 | 23 | 0 | 0 | -2 | 3.9 | 0.12 | 0 | -2 | 0 | 0 | 0%
3 | 1 | 0 | 0 | 0 | -2 | 4 | 0.12 | 0 | -2 | 0 | 0 | 0%
3 | 1 | 1 | 0 | 0 | -3 | 4.1 | 0.12 | 0 | -3 | 0 | 0 | 0%
3 | 1 | 2 | 0 | 0 | -3 | 4.1 | 0.12 | 0 | -3 | 0 | 0 | 0%
3 | 1 | 3 | 0 | 0 | -4 | 4.1 | 0.12 | 0 | -4 | 0 | 0 | 0%
3 | 1 | 4 | 0 | 0 | -4 | 4 | 0.12 | 0 | -4 | 0 | 0 | 0%
3 | 1 | 5 | 0 | 0 | -5 | 3.9 | 0.12 | 0 | -5 | 0 | 0 | 0%
3 | 1 | 6 | 0 | 0 | -5 | 4 | 0.12 | 0 | -5 | 0 | 0 | 0%
3 | 1 | 7 | 126 | 16 | -4 | 4.8 | 0.12 | 28.66 | -3.67 | 49.818 | 32.199 | 0.805%
3 | 1 | 8 | 605 | 62 | -2 | 5.6 | 0.12 | 279.082 | 1.885 | 982.422 | 931.757 | 23.29%
3 | 1 | 9 | 794 | 83 | 0 | 5.6 | 0.12 | 535.662 | 7.592 | 1993.841 | 1907.337 | 47.68%
3 | 1 | 10 | 883 | 95 | 0 | 5.5 | 0.12 | 751.3 | 10.749 | 2740.587 | 2627.623 | 65.69%
3 | 1 | 11 | 930 | 101 | 1 | 5.9 | 0.12 | 898.503 | 13.252 | 3221.529 | 3091.523 | 77.29%
3 | 1 | 12 | 948 | 104 | 2 | 6.1 | 0.12 | 973.045 | 14.964 | 3452.062 | 3313.888 | 82.85%
3 | 1 | 13 | 925 | 114 | 3 | 6 | 0.12 | 958.746 | 15.916 | 3390.537 | 3254.543 | 81.36%
3 | 1 | 14 | 888 | 116 | 2 | 5.8 | 0.12 | 872.418 | 14.032 | 3120.907 | 2994.466 | 74.86%
3 | 1 | 15 | 819 | 113 | 1 | 5.7 | 0.12 | 707.747 | 10.892 | 2582.094 | 2474.746 | 61.87%
3 | 1 | 16 | 726 | 93 | 0 | 5.5 | 0.12 | 488.217 | 7.002 | 1820.222 | 1739.87 | 43.5%
3 | 1 | 17 | 531 | 62 | 0 | 5 | 0.12 | 234.501 | 3.487 | 797.883 | 753.757 | 18.84%
3 | 1 | 18 | 0 | 0 | -1 | 4.5 | 0.12 | 0 | 0 | 0 | 0 | 0%
3 | 1 | 19 | 0 | 0 | -2 | 4.3 | 0.12 | 0 | -2 | 0 | 0 | 0%
3 | 1 | 20 | 0 | 0 | -3 | 4.2 | 0.12 | 0 | -3 | 0 | 0 | 0%
3 | 1 | 21 | 0 | 0 | -3 | 4.3 | 0.12 | 0 | -3 | 0 | 0 | 0%
3 | 1 | 22 | 0 | 0 | -4 | 4.4 | 0.12 | 0 | -4 | 0 | 0 | 0%
3 | 1 | 23 | 0 | 0 | -4 | 4.4 | 0.12 | 0 | -4 | 0 | 0 | 0%
3 | 2 | 0 | 0 | 0 | -5 | 4.4 | 0.12 | 0 | -5 | 0 | 0 | 0%
3 | 2 | 1 | 0 | 0 | -5 | 4.3 | 0.12 | 0 | -5 | 0 | 0 | 0%
3 | 2 | 2 | 0 | 0 | -6 | 4.2 | 0.12 | 0 | -6 | 0 | 0 | 0%
3 | 2 | 3 | 0 | 0 | -7 | 4.1 | 0.12 | 0 | -7 | 0 | 0 | 0%
3 | 2 | 4 | 0 | 0 | -7 | 3.9 | 0.12 | 0 | -7 | 0 | 0 | 0%
3 | 2 | 5 | 0 | 0 | -8 | 3.7 | 0.12 | 0 | -8 | 0 | 0 | 0%
3 | 2 | 6 | 0 | 0 | -8 | 3.7 | 0.12 | 0 | -8 | 0 | 0 | 0%
3 | 2 | 7 | 167 | 19 | -7 | 3.8 | 0.12 | 38.844 | -6.485 | 69.443 | 51.128 | 1.278%
3 | 2 | 8 | 642 | 63 | -6 | 3.8 | 0.12 | 294.606 | -0.801 | 1050.134 | 997.069 | 24.93%
3 | 2 | 9 | 823 | 83 | -5 | 3.7 | 0.12 | 554.175 | 5.102 | 2080.797 | 1991.212 | 49.78%
3 | 2 | 10 | 909 | 96 | -4 | 3.6 | 0.12 | 773.912 | 10.287 | 2826.186 | 2710.189 | 67.75%
3 | 2 | 11 | 951 | 104 | -2 | 3.6 | 0.12 | 922.222 | 14.995 | 3283.673 | 3151.465 | 78.79%
3 | 2 | 12 | 965 | 109 | -1 | 3.6 | 0.12 | 996.483 | 17.348 | 3502.176 | 3333.333 | 83.33%
3 | 2 | 13 | 958 | 110 | 0 | 3.7 | 0.12 | 986.325 | 17.889 | 3461.215 | 3322.717 | 83.07%
3 | 2 | 14 | 931 | 107 | 0 | 3.8 | 0.12 | 900.209 | 16.1 | 3195.551 | 3066.465 | 76.66%
3 | 2 | 15 | 875 | 100 | 0 | 3.7 | 0.12 | 732.229 | 13.318 | 2649.344 | 2539.613 | 63.49%
3 | 2 | 16 | 772 | 86 | -1 | 3.4 | 0.12 | 505.956 | 8.661 | 1876.687 | 1794.334 | 44.86%
3 | 2 | 17 | 557 | 62 | -3 | 2.6 | 0.12 | 243.197 | 2.184 | 832.789 | 787.425 | 19.69%
3 | 2 | 18 | 0 | 0 | -4 | 2 | 0.12 | 0 | 0 | 0 | 0 | 0%
3 | 2 | 19 | 0 | 0 | -5 | 2 | 0.12 | 0 | -5 | 0 | 0 | 0%
3 | 2 | 20 | 0 | 0 | -5 | 2 | 0.12 | 0 | -5 | 0 | 0 | 0%
3 | 2 | 21 | 0 | 0 | -6 | 2 | 0.12 | 0 | -6 | 0 | 0 | 0%
3 | 2 | 22 | 0 | 0 | -6 | 1.9 | 0.12 | 0 | -6 | 0 | 0 | 0%
3 | 2 | 23 | 0 | 0 | -7 | 1.7 | 0.12 | 0 | -7 | 0 | 0 | 0%
3 | 3 | 0 | 0 | 0 | -7 | 1.4 | 0.12 | 0 | -7 | 0 | 0 | 0%
3 | 3 | 1 | 0 | 0 | -8 | 1.1 | 0.12 | 0 | -8 | 0 | 0 | 0%
3 | 3 | 2 | 0 | 0 | -9 | 1 | 0.12 | 0 | -9 | 0 | 0 | 0%
3 | 3 | 3 | 0 | 0 | -9 | 1 | 0.12 | 0 | -9 | 0 | 0 | 0%
3 | 3 | 4 | 0 | 0 | -10 | 1 | 0.12 | 0 | -10 | 0 | 0 | 0%
3 | 3 | 5 | 0 | 0 | -10 | 1 | 0.12 | 0 | -10 | 0 | 0 | 0%
3 | 3 | 6 | 0 | 0 | -10 | 1.1 | 0.12 | 0 | -10 | 0 | 0 | 0%
3 | 3 | 7 | 183 | 20 | -8 | 1.8 | 0.12 | 42.382 | -7.203 | 76.045 | 57.496 | 1.437%
3 | 3 | 8 | 639 | 65 | -6 | 2.3 | 0.12 | 297.546 | 0.759 | 1057.833 | 1004.496 | 25.11%
3 | 3 | 9 | 815 | 88 | -4 | 2 | 0.12 | 557.48 | 9.656 | 2059.087 | 1970.271 | 49.26%
3 | 3 | 10 | 889 | 105 | -2 | 1.4 | 0.12 | 771.847 | 19.467 | 2725.886 | 2613.442 | 65.34%
3 | 3 | 11 | 925 | 115 | -1 | 1 | 0.12 | 920.903 | 27.161 | 3133.83 | 3006.932 | 75.17%
3 | 3 | 12 | 936 | 122 | 0 | 0.7 | 0.12 | 993.886 | 32.868 | 3294.614 | 3162.019 | 79.05%
3 | 3 | 13 | 922 | 126 | 0 | 0.5 | 0.12 | 980.522 | 34.312 | 3233.48 | 3103.051 | 77.58%
3 | 3 | 14 | 892 | 122 | 1 | 0.4 | 0.12 | 886.182 | 32.97 | 2952.827 | 2832.343 | 70.81%
3 | 3 | 15 | 830 | 114 | 0 | 0.3 | 0.12 | 717.068 | 26.717 | 2468.154 | 2364.844 | 59.12%
3 | 3 | 16 | 721 | 98 | 0 | 0.3 | 0.12 | 493.151 | 18.418 | 1763.587 | 1685.241 | 42.13%
3 | 3 | 17 | 311 | 81 | 0 | 0.2 | 0.12 | 186.169 | 7.039 | 633.54 | 595.237 | 14.88%
3 | 3 | 18 | 0 | 0 | -1 | 0.2 | 0.12 | 0 | 0 | 0 | 0 | 0%
3 | 3 | 19 | 0 | 0 | -1 | 0.3 | 0.12 | 0 | -1 | 0 | 0 | 0%
3 | 3 | 20 | 0 | 0 | -1 | 0.4 | 0.12 | 0 | -1 | 0 | 0 | 0%
3 | 3 | 21 | 0 | 0 | -1 | 0.5 | 0.12 | 0 | -1 | 0 | 0 | 0%
3 | 3 | 22 | 0 | 0 | -2 | 0.6 | 0.12 | 0 | -2 | 0 | 0 | 0%
3 | 3 | 23 | 0 | 0 | -2 | 0.7 | 0.12 | 0 | -2 | 0 | 0 | 0%
3 | 4 | 0 | 0 | 0 | -2 | 0.8 | 0.12 | 0 | -2 | 0 | 0 | 0%
3 | 4 | 1 | 0 | 0 | -2 | 1 | 0.12 | 0 | -2 | 0 | 0 | 0%
3 | 4 | 2 | 0 | 0 | -2 | 1.2 | 0.12 | 0 | -2 | 0 | 0 | 0%
3 | 4 | 3 | 0 | 0 | -2 | 1.4 | 0.12 | 0 | -2 | 0 | 0 | 0%
3 | 4 | 4 | 0 | 0 | -2 | 1.4 | 0.12 | 0 | -2 | 0 | 0 | 0%
3 | 4 | 5 | 0 | 0 | -3 | 1.4 | 0.12 | 0 | -3 | 0 | 0 | 0%
3 | 4 | 6 | 0 | 0 | -3 | 1.5 | 0.12 | 0 | -3 | 0 | 0 | 0%
3 | 4 | 7 | 109 | 21 | -2 | 1.8 | 0.12 | 35.207 | -1.303 | 66.191 | 47.991 | 1.2%
3 | 4 | 8 | 477 | 84 | 0 | 2.2 | 0.12 | 260.584 | 6.048 | 913.436 | 865.215 | 21.63%
3 | 4 | 9 | 624 | 129 | 2 | 2.2 | 0.12 | 497.209 | 13.696 | 1802.704 | 1722.973 | 43.07%
3 | 4 | 10 | 710 | 158 | 5 | 2 | 0.12 | 702.698 | 22.156 | 2451.069 | 2348.363 | 58.71%
3 | 4 | 11 | 763 | 172 | 6 | 1.9 | 0.12 | 851.122 | 27.173 | 2891.754 | 2773.433 | 69.34%
3 | 4 | 12 | 817 | 164 | 7 | 1.9 | 0.12 | 938.261 | 30.325 | 3138.091 | 3011.042 | 75.28%
3 | 4 | 13 | 891 | 126 | 8 | 2 | 0.12 | 954.819 | 31.267 | 3186.167 | 3057.414 | 76.44%
3 | 4 | 14 | 865 | 121 | 9 | 2 | 0.12 | 864.56 | 30.088 | 2912.642 | 2793.581 | 69.84%
3 | 4 | 15 | 806 | 112 | 8 | 1.7 | 0.12 | 699.635 | 26.203 | 2412.129 | 2310.803 | 57.77%
3 | 4 | 16 | 117 | 167 | 6 | 1.2 | 0.12 | 234.056 | 12.817 | 830.335 | 785.058 | 19.63%
3 | 4 | 17 | 409 | 77 | 2 | 1.1 | 0.12 | 212.659 | 8.239 | 719.009 | 677.677 | 16.94%
3 | 4 | 18 | 23 | 7 | 0 | 1.3 | 0.12 | 8.38 | 0.19 | 15.395 | 0 | 0%
3 | 4 | 19 | 0 | 0 | 0 | 1.4 | 0.12 | 0 | 0 | 0 | 0 | 0%
3 | 4 | 20 | 0 | 0 | 0 | 1.4 | 0.12 | 0 | 0 | 0 | 0 | 0%
3 | 4 | 21 | 0 | 0 | 0 | 1.5 | 0.12 | 0 | 0 | 0 | 0 | 0%
3 | 4 | 22 | 0 | 0 | 0 | 1.7 | 0.12 | 0 | 0 | 0 | 0 | 0%
3 | 4 | 23 | 0 | 0 | 0 | 1.8 | 0.12 | 0 | 0 | 0 | 0 | 0%
3 | 5 | 0 | 0 | 0 | 0 | 1.8 | 0.12 | 0 | 0 | 0 | 0 | 0%
3 | 5 | 1 | 0 | 0 | 0 | 1.8 | 0.12 | 0 | 0 | 0 | 0 | 0%
3 | 5 | 2 | 0 | 0 | 1 | 1.8 | 0.12 | 0 | 1 | 0 | 0 | 0%
3 | 5 | 3 | 0 | 0 | 1 | 1.9 | 0.12 | 0 | 1 | 0 | 0 | 0%
3 | 5 | 4 | 0 | 0 | 2 | 2.1 | 0.12 | 0 | 2 | 0 | 0 | 0%
3 | 5 | 5 | 0 | 0 | 2 | 2.5 | 0.12 | 0 | 2 | 0 | 0 | 0%
3 | 5 | 6 | 0 | 0 | 2 | 3 | 0.12 | 0 | 2 | 0 | 0 | 0%
3 | 5 | 7 | 0 | 1 | 4 | 3.5 | 0.12 | 0.923 | 4.015 | 0 | 0 | 0%
3 | 5 | 8 | 0 | 43 | 6 | 3.8 | 0.12 | 39.882 | 6.712 | 135.24 | 114.593 | 2.865%
3 | 5 | 9 | 6 | 148 | 8 | 4.4 | 0.12 | 144.732 | 10.372 | 506.278 | 472.484 | 11.81%
3 | 5 | 10 | 120 | 260 | 10 | 5 | 0.12 | 359.339 | 15.439 | 1259.01 | 1198.544 | 29.96%
3 | 5 | 11 | 334 | 295 | 13 | 5.5 | 0.12 | 604.448 | 21.605 | 2082.055 | 1992.426 | 49.81%
3 | 5 | 12 | 759 | 171 | 14 | 5.8 | 0.12 | 895.179 | 26.322 | 3039.437 | 2915.883 | 72.9%
3 | 5 | 13 | 751 | 174 | 15 | 6 | 0.12 | 886.505 | 26.931 | 3004.001 | 2881.703 | 72.04%
3 | 5 | 14 | 530 | 223 | 16 | 6.1 | 0.12 | 694.798 | 25.248 | 2374.288 | 2274.303 | 56.86%
3 | 5 | 15 | 651 | 158 | 15 | 5.8 | 0.12 | 642.591 | 23.87 | 2228.616 | 2133.793 | 53.34%
3 | 5 | 16 | 0 | 111 | 14 | 5.3 | 0.12 | 104.728 | 15.53 | 355.262 | 326.82 | 8.171%
3 | 5 | 17 | 0 | 40 | 13 | 5.1 | 0.12 | 37.097 | 13.555 | 121.335 | 101.181 | 2.53%
3 | 5 | 18 | 16 | 8 | 13 | 5 | 0.12 | 8.818 | 13.11 | 15.975 | 0 | 0%
3 | 5 | 19 | 0 | 0 | 13 | 5.2 | 0.13 | 0 | 13 | 0 | 0 | 0%
3 | 5 | 20 | 0 | 0 | 13 | 5.4 | 0.13 | 0 | 13 | 0 | 0 | 0%
3 | 5 | 21 | 0 | 0 | 13 | 5.5 | 0.13 | 0 | 13 | 0 | 0 | 0%
3 | 5 | 22 | 0 | 0 | 13 | 5.4 | 0.13 | 0 | 13 | 0 | 0 | 0%
3 | 5 | 23 | 0 | 0 | 12 | 5.3 | 0.13 | 0 | 12 | 0 | 0 | 0%
3 | 6 | 0 | 0 | 0 | 12 | 5.1 | 0.13 | 0 | 12 | 0 | 0 | 0%
3 | 6 | 1 | 0 | 0 | 12 | 5 | 0.13 | 0 | 12 | 0 | 0 | 0%
3 | 6 | 2 | 0 | 0 | 12 | 4.7 | 0.13 | 0 | 12 | 0 | 0 | 0%
3 | 6 | 3 | 0 | 0 | 12 | 4.5 | 0.13 | 0 | 12 | 0 | 0 | 0%
3 | 6 | 4 | 0 | 0 | 12 | 4.1 | 0.13 | 0 | 12 | 0 | 0 | 0%
3 | 6 | 5 | 0 | 0 | 11 | 3.9 | 0.13 | 0 | 11 | 0 | 0 | 0%
3 | 6 | 6 | 0 | 0 | 11 | 4.1 | 0.13 | 0 | 11 | 0 | 0 | 0%
3 | 6 | 7 | 0 | 10 | 12 | 4.3 | 0.13 | 9.256 | 12.132 | 18.431 | 1.923 | 0.04807%
3 | 6 | 8 | 0 | 69 | 14 | 4.7 | 0.13 | 64.741 | 15.02 | 216.332 | 192.812 | 4.82%
3 | 6 | 9 | 0 | 122 | 15 | 5.2 | 0.13 | 115.28 | 16.703 | 389.722 | 360.058 | 9.001%
3 | 6 | 10 | 0 | 104 | 16 | 5.5 | 0.13 | 97.091 | 17.38 | 321.781 | 294.524 | 7.363%
3 | 6 | 11 | 0 | 145 | 17 | 5.6 | 0.13 | 136.543 | 18.914 | 452.306 | 420.425 | 10.51%
3 | 6 | 12 | 0 | 148 | 17 | 5.4 | 0.13 | 139.387 | 18.999 | 460.401 | 428.233 | 10.71%
3 | 6 | 13 | 3 | 180 | 18 | 5.1 | 0.13 | 173.395 | 20.58 | 573.948 | 537.757 | 13.44%
3 | 6 | 14 | 0 | 152 | 19 | 4.7 | 0.13 | 143.399 | 21.248 | 471.864 | 439.29 | 10.98%
3 | 6 | 15 | 13 | 195 | 18 | 4 | 0.13 | 196.109 | 21.392 | 658 | 618.83 | 15.47%
3 | 6 | 16 | 0 | 44 | 17 | 3.1 | 0.13 | 40.827 | 17.813 | 131.87 | 111.343 | 2.784%
3 | 6 | 17 | 248 | 98 | 16 | 2.5 | 0.13 | 181.621 | 19.977 | 594.261 | 557.349 | 13.93%
3 | 6 | 18 | 0 | 8 | 15 | 2.5 | 0.13 | 7.61 | 15.144 | 14.794 | 0 | 0%
3 | 6 | 19 | 0 | 0 | 15 | 2.8 | 0.13 | 0 | 15 | 0 | 0 | 0%
3 | 6 | 20 | 0 | 0 | 15 | 2.5 | 0.13 | 0 | 15 | 0 | 0 | 0%
3 | 6 | 21 | 0 | 0 | 14 | 2.4 | 0.13 | 0 | 14 | 0 | 0 | 0%
3 | 6 | 22 | 0 | 0 | 14 | 2.5 | 0.13 | 0 | 14 | 0 | 0 | 0%
3 | 6 | 23 | 0 | 0 | 14 | 2.5 | 0.13 | 0 | 14 | 0 | 0 | 0%
3 | 7 | 0 | 0 | 0 | 14 | 2.4 | 0.13 | 0 | 14 | 0 | 0 | 0%
3 | 7 | 1 | 0 | 0 | 13 | 2 | 0.13 | 0 | 13 | 0 | 0 | 0%
3 | 7 | 2 | 0 | 0 | 13 | 1.9 | 0.13 | 0 | 13 | 0 | 0 | 0%
3 | 7 | 3 | 0 | 0 | 13 | 1.9 | 0.13 | 0 | 13 | 0 | 0 | 0%
3 | 7 | 4 | 0 | 0 | 13 | 1.9 | 0.13 | 0 | 13 | 0 | 0 | 0%
3 | 7 | 5 | 0 | 0 | 13 | 2.6 | 0.13 | 0 | 13 | 0 | 0 | 0%
3 | 7 | 6 | 0 | 0 | 14 | 3.2 | 0.13 | 0 | 14 | 0 | 0 | 0%
3 | 7 | 7 | 55 | 26 | 14 | 3.6 | 0.13 | 32.907 | 14.512 | 66.711 | 48.493 | 1.212%
3 | 7 | 8 | 357 | 104 | 16 | 4.4 | 0.13 | 242.124 | 19.947 | 812.544 | 767.898 | 19.2%
3 | 7 | 9 | 578 | 137 | 17 | 5.2 | 0.13 | 482.402 | 24.163 | 1679.158 | 1603.805 | 40.1%
3 | 7 | 10 | 606 | 164 | 18 | 5.6 | 0.13 | 638.335 | 27.011 | 2181.706 | 2088.545 | 52.21%
3 | 7 | 11 | 421 | 287 | 19 | 5.8 | 0.13 | 671.917 | 28.24 | 2260.458 | 2164.506 | 54.11%
3 | 7 | 12 | 551 | 250 | 20 | 5.9 | 0.13 | 788.444 | 30.718 | 2625.391 | 2516.509 | 62.91%
3 | 7 | 13 | 558 | 245 | 21 | 5.8 | 0.13 | 785.675 | 31.804 | 2606.582 | 2498.366 | 62.46%
3 | 7 | 14 | 808 | 135 | 21 | 5.6 | 0.13 | 837.095 | 32.807 | 2787.542 | 2672.914 | 66.82%
3 | 7 | 15 | 274 | 242 | 20 | 5.3 | 0.13 | 454.013 | 26.632 | 1540.264 | 1469.832 | 36.75%
3 | 7 | 16 | 177 | 171 | 19 | 4.6 | 0.13 | 269.921 | 23.319 | 924.733 | 876.111 | 21.9%
3 | 7 | 17 | 101 | 87 | 18 | 4 | 0.13 | 120.482 | 20.077 | 394.1 | 364.282 | 9.107%
3 | 7 | 18 | 0 | 8 | 17 | 3.8 | 0.13 | 7.61 | 17.117 | 14.642 | 0 | 0%
3 | 7 | 19 | 0 | 0 | 17 | 3.9 | 0.13 | 0 | 17 | 0 | 0 | 0%
3 | 7 | 20 | 0 | 0 | 17 | 4 | 0.13 | 0 | 17 | 0 | 0 | 0%
3 | 7 | 21 | 0 | 0 | 17 | 3.9 | 0.13 | 0 | 17 | 0 | 0 | 0%
3 | 7 | 22 | 0 | 0 | 17 | 3.9 | 0.13 | 0 | 17 | 0 | 0 | 0%
3 | 7 | 23 | 0 | 0 | 16 | 3.9 | 0.13 | 0 | 16 | 0 | 0 | 0%
3 | 8 | 0 | 0 | 0 | 16 | 3.9 | 0.13 | 0 | 16 | 0 | 0 | 0%
3 | 8 | 1 | 0 | 0 | 16 | 3.6 | 0.13 | 0 | 16 | 0 | 0 | 0%
3 | 8 | 2 | 0 | 0 | 16 | 3.4 | 0.13 | 0 | 16 | 0 | 0 | 0%
3 | 8 | 3 | 0 | 0 | 16 | 3.3 | 0.13 | 0 | 16 | 0 | 0 | 0%
3 | 8 | 4 | 0 | 0 | 15 | 3 | 0.13 | 0 | 15 | 0 | 0 | 0%
3 | 8 | 5 | 0 | 0 | 15 | 2.8 | 0.13 | 0 | 15 | 0 | 0 | 0%
3 | 8 | 6 | 0 | 0 | 15 | 3.3 | 0.13 | 0 | 15 | 0 | 0 | 0%
3 | 8 | 7 | 0 | 18 | 15 | 4 | 0.13 | 16.688 | 15.266 | 39.907 | 22.638 | 0.566%
3 | 8 | 8 | 66 | 104 | 16 | 4.9 | 0.13 | 126.45 | 17.938 | 425.387 | 394.46 | 9.861%
3 | 8 | 9 | 0 | 72 | 17 | 5.7 | 0.13 | 66.898 | 17.931 | 220.042 | 196.391 | 4.91%
3 | 8 | 10 | 0 | 126 | 18 | 6.1 | 0.13 | 118.278 | 19.569 | 391.159 | 361.445 | 9.036%
3 | 8 | 11 | 0 | 89 | 18 | 6.3 | 0.13 | 82.836 | 19.073 | 268.761 | 243.384 | 6.085%
3 | 8 | 12 | 0 | 41 | 19 | 6.5 | 0.13 | 38.127 | 19.483 | 119.007 | 98.936 | 2.473%
3 | 8 | 13 | 33 | 297 | 20 | 6.8 | 0.13 | 329.774 | 24.052 | 1099.224 | 1044.42 | 26.11%
3 | 8 | 14 | 48 | 287 | 20 | 6.9 | 0.13 | 329.933 | 24.018 | 1105.183 | 1050.167 | 26.25%
3 | 8 | 15 | 54 | 238 | 20 | 6.7 | 0.13 | 277.064 | 23.452 | 933.604 | 884.669 | 22.12%
3 | 8 | 16 | 12 | 148 | 20 | 6.3 | 0.13 | 147.834 | 21.926 | 495.13 | 461.731 | 11.54%
3 | 8 | 17 | 372 | 84 | 19 | 5.6 | 0.13 | 209.614 | 21.917 | 677.64 | 637.774 | 15.94%
3 | 8 | 18 | 64 | 13 | 17 | 5 | 0.13 | 17.373 | 17.204 | 28.768 | 11.895 | 0.2974%
3 | 8 | 19 | 0 | 0 | 16 | 4.7 | 0.13 | 0 | 16 | 0 | 0 | 0%
3 | 8 | 20 | 0 | 0 | 14 | 4.6 | 0.13 | 0 | 14 | 0 | 0 | 0%
3 | 8 | 21 | 0 | 0 | 11 | 4.2 | 0.13 | 0 | 11 | 0 | 0 | 0%
3 | 8 | 22 | 0 | 0 | 9 | 3.7 | 0.13 | 0 | 9 | 0 | 0 | 0%
3 | 8 | 23 | 0 | 0 | 8 | 3.2 | 0.13 | 0 | 8 | 0 | 0 | 0%
3 | 9 | 0 | 0 | 0 | 6 | 2.6 | 0.13 | 0 | 6 | 0 | 0 | 0%
3 | 9 | 1 | 0 | 0 | 5 | 2 | 0.13 | 0 | 5 | 0 | 0 | 0%
3 | 9 | 2 | 0 | 0 | 4 | 1.5 | 0.13 | 0 | 4 | 0 | 0 | 0%
3 | 9 | 3 | 0 | 0 | 4 | 1.1 | 0.13 | 0 | 4 | 0 | 0 | 0%
3 | 9 | 4 | 0 | 0 | 3 | 1 | 0.13 | 0 | 3 | 0 | 0 | 0%
3 | 9 | 5 | 0 | 0 | 3 | 1 | 0.13 | 0 | 3 | 0 | 0 | 0%
3 | 9 | 6 | 0 | 0 | 3 | 1.1 | 0.13 | 0 | 3 | 0 | 0 | 0%
3 | 9 | 7 | 0 | 8 | 5 | 1.7 | 0.13 | 7.4 | 5.181 | 19.196 | 2.662 | 0.06655%
3 | 9 | 8 | 0 | 45 | 7 | 2.1 | 0.13 | 41.751 | 7.998 | 141.24 | 120.381 | 3.01%
3 | 9 | 9 | 64 | 186 | 9 | 1.9 | 0.13 | 221.999 | 14.522 | 776.47 | 733.102 | 18.33%
3 | 9 | 10 | 520 | 197 | 11 | 1.6 | 0.13 | 608.618 | 27.148 | 2073.534 | 1984.207 | 49.61%
3 | 9 | 11 | 899 | 112 | 13 | 1.4 | 0.13 | 911.116 | 38.28 | 2965.087 | 2844.168 | 71.1%
3 | 9 | 12 | 919 | 113 | 14 | 1.4 | 0.13 | 976.472 | 41.074 | 3130.734 | 3003.946 | 75.1%
3 | 9 | 13 | 905 | 118 | 15 | 1.3 | 0.13 | 962.64 | 42.321 | 3072.253 | 2947.537 | 73.69%
3 | 9 | 14 | 873 | 117 | 16 | 1.2 | 0.13 | 875.938 | 41.484 | 2818.085 | 2702.375 | 67.56%
3 | 9 | 15 | 459 | 205 | 16 | 1.1 | 0.13 | 555.424 | 32.563 | 1853.035 | 1771.52 | 44.29%
3 | 9 | 16 | 553 | 115 | 15 | 0.8 | 0.13 | 427.05 | 28.805 | 1460.072 | 1392.482 | 34.81%
3 | 9 | 17 | 326 | 77 | 14 | 0.6 | 0.13 | 188.138 | 20.318 | 611.185 | 573.674 | 14.34%
3 | 9 | 18 | 0 | 15 | 12 | 0.8 | 0.13 | 14.269 | 12.394 | 29.009 | 12.127 | 0.3032%
3 | 9 | 19 | 0 | 0 | 11 | 1 | 0.13 | 0 | 11 | 0 | 0 | 0%
3 | 9 | 20 | 0 | 0 | 10 | 1 | 0.13 | 0 | 10 | 0 | 0 | 0%
3 | 9 | 21 | 0 | 0 | 9 | 1.1 | 0.13 | 0 | 9 | 0 | 0 | 0%
3 | 9 | 22 | 0 | 0 | 9 | 1.3 | 0.13 | 0 | 9 | 0 | 0 | 0%
3 | 9 | 23 | 0 | 0 | 10 | 1.5 | 0.13 | 0 | 10 | 0 | 0 | 0%
3 | 10 | 0 | 0 | 0 | 10 | 1.4 | 0.13 | 0 | 10 | 0 | 0 | 0%
3 | 10 | 1 | 0 | 0 | 10 | 1.4 | 0.13 | 0 | 10 | 0 | 0 | 0%
3 | 10 | 2 | 0 | 0 | 10 | 1.6 | 0.13 | 0 | 10 | 0 | 0 | 0%
3 | 10 | 3 | 0 | 0 | 10 | 2.3 | 0.13 | 0 | 10 | 0 | 0 | 0%
3 | 10 | 4 | 0 | 0 | 11 | 2.9 | 0.13 | 0 | 11 | 0 | 0 | 0%
3 | 10 | 5 | 0 | 0 | 12 | 3 | 0.13 | 0 | 12 | 0 | 0 | 0%
3 | 10 | 6 | 0 | 0 | 13 | 2.9 | 0.13 | 0 | 13 | 0 | 0 | 0%
3 | 10 | 7 | 5 | 28 | 15 | 3.4 | 0.13 | 27.04 | 15.489 | 73.532 | 55.072 | 1.377%
3 | 10 | 8 | 361 | 92 | 17 | 4 | 0.13 | 234.331 | 21.043 | 784.535 | 740.882 | 18.52%
3 | 10 | 9 | 453 | 154 | 19 | 4.6 | 0.13 | 432.751 | 25.931 | 1489.128 | 1420.508 | 35.51%
3 | 10 | 10 | 278 | 263 | 20 | 5.2 | 0.13 | 489.781 | 27.237 | 1654.627 | 1580.142 | 39.5%
3 | 10 | 11 | 338 | 308 | 21 | 5.4 | 0.13 | 625.308 | 30.004 | 2083.094 | 1993.428 | 49.84%
3 | 10 | 12 | 160 | 364 | 22 | 5.5 | 0.13 | 530.827 | 29.536 | 1754.701 | 1676.67 | 41.92%
3 | 10 | 13 | 23 | 280 | 23 | 5.5 | 0.13 | 291.425 | 27.131 | 955.524 | 905.812 | 22.65%
3 | 10 | 14 | 1 | 171 | 23 | 5.4 | 0.13 | 162.664 | 25.335 | 528.25 | 493.678 | 12.34%
3 | 10 | 15 | 185 | 259 | 22 | 5.2 | 0.13 | 400.836 | 27.922 | 1345.254 | 1281.732 | 32.04%
3 | 10 | 16 | 35 | 163 | 21 | 4.8 | 0.13 | 179.879 | 23.798 | 602.816 | 565.602 | 14.14%
3 | 10 | 17 | 0 | 66 | 20 | 4.3 | 0.13 | 61.928 | 21.029 | 200.941 | 177.967 | 4.449%
3 | 10 | 18 | 0 | 6 | 19 | 4.4 | 0.13 | 5.55 | 19.078 | 10.38 | 0 | 0%
3 | 10 | 19 | 0 | 0 | 19 | 4.9 | 0.13 | 0 | 19 | 0 | 0 | 0%
3 | 10 | 20 | 0 | 0 | 18 | 5.1 | 0.13 | 0 | 18 | 0 | 0 | 0%
3 | 10 | 21 | 0 | 0 | 18 | 5.3 | 0.13 | 0 | 18 | 0 | 0 | 0%
3 | 10 | 22 | 0 | 0 | 18 | 5.6 | 0.13 | 0 | 18 | 0 | 0 | 0%
3 | 10 | 23 | 0 | 0 | 17 | 5.2 | 0.13 | 0 | 17 | 0 | 0 | 0%
3 | 11 | 0 | 0 | 0 | 16 | 4.7 | 0.13 | 0 | 16 | 0 | 0 | 0%
3 | 11 | 1 | 0 | 0 | 12 | 5.3 | 0.13 | 0 | 12 | 0 | 0 | 0%
3 | 11 | 2 | 0 | 0 | 8 | 5 | 0.13 | 0 | 8 | 0 | 0 | 0%
3 | 11 | 3 | 0 | 0 | 6 | 4.1 | 0.13 | 0 | 6 | 0 | 0 | 0%
3 | 11 | 4 | 0 | 0 | 5 | 4.1 | 0.13 | 0 | 5 | 0 | 0 | 0%
3 | 11 | 5 | 0 | 0 | 4 | 4.1 | 0.13 | 0 | 4 | 0 | 0 | 0%
3 | 11 | 6 | 0 | 0 | 3 | 4.1 | 0.13 | 0 | 3 | 0 | 0 | 0%
3 | 11 | 7 | 0 | 1 | 3 | 4.3 | 0.13 | 0.924 | 3.015 | 0 | 0 | 0%
3 | 11 | 8 | 0 | 89 | 3 | 4.5 | 0.13 | 84.082 | 4.361 | 296.675 | 270.308 | 6.758%
3 | 11 | 9 | 0 | 60 | 3 | 4.5 | 0.13 | 55.723 | 3.9 | 192.607 | 169.928 | 4.248%
3 | 11 | 10 | 69 | 264 | 4 | 4.4 | 0.13 | 316.994 | 9.184 | 1128.407 | 1072.569 | 26.81%
3 | 11 | 11 | 502 | 252 | 5 | 4.2 | 0.13 | 719.076 | 17.106 | 2522.455 | 2417.22 | 60.43%
3 | 11 | 12 | 229 | 360 | 5 | 3.8 | 0.13 | 590.448 | 15.502 | 2062.926 | 1973.974 | 49.35%
3 | 11 | 13 | 49 | 323 | 5 | 3.7 | 0.13 | 371.73 | 11.7 | 1301.374 | 1239.407 | 30.99%
3 | 11 | 14 | 181 | 324 | 5 | 3.7 | 0.13 | 491.907 | 13.888 | 1731.276 | 1654.076 | 41.35%
3 | 11 | 15 | 305 | 244 | 5 | 3.6 | 0.13 | 478.995 | 13.815 | 1705.366 | 1629.084 | 40.73%
3 | 11 | 16 | 565 | 115 | 4 | 3.2 | 0.13 | 434.81 | 12.562 | 1580.246 | 1508.398 | 37.71%
3 | 11 | 17 | 0 | 75 | 3 | 2.3 | 0.13 | 70.746 | 4.625 | 247.141 | 222.53 | 5.563%
3 | 11 | 18 | 0 | 8 | 2 | 1.8 | 0.13 | 7.404 | 2.161 | 15.325 | 0 | 0%
3 | 11 | 19 | 0 | 0 | 2 | 2 | 0.13 | 0 | 2 | 0 | 0 | 0%
3 | 11 | 20 | 0 | 0 | 1 | 2.1 | 0.13 | 0 | 1 | 0 | 0 | 0%
3 | 11 | 21 | 0 | 0 | 0 | 2.1 | 0.13 | 0 | 0 | 0 | 0 | 0%
3 | 11 | 22 | 0 | 0 | 0 | 1.9 | 0.13 | 0 | 0 | 0 | 0 | 0%
3 | 11 | 23 | 0 | 0 | 0 | 1.8 | 0.13 | 0 | 0 | 0 | 0 | 0%
3 | 12 | 0 | 0 | 0 | -1 | 1.9 | 0.13 | 0 | -1 | 0 | 0 | 0%
3 | 12 | 1 | 0 | 0 | -1 | 2 | 0.13 | 0 | -1 | 0 | 0 | 0%
3 | 12 | 2 | 0 | 0 | -1 | 2.2 | 0.13 | 0 | -1 | 0 | 0 | 0%
3 | 12 | 3 | 0 | 0 | -2 | 2.1 | 0.13 | 0 | -2 | 0 | 0 | 0%
3 | 12 | 4 | 0 | 0 | -2 | 2 | 0.13 | 0 | -2 | 0 | 0 | 0%
3 | 12 | 5 | 0 | 0 | -2 | 1.9 | 0.13 | 0 | -2 | 0 | 0 | 0%
3 | 12 | 6 | 0 | 0 | -2 | 2.1 | 0.13 | 0 | -2 | 0 | 0 | 0%
3 | 12 | 7 | 0 | 28 | -1 | 2.7 | 0.13 | 26.168 | -0.456 | 81.479 | 62.738 | 1.568%
3 | 12 | 8 | 355 | 96 | 0 | 3 | 0.13 | 238.241 | 4.807 | 851.112 | 805.1 | 20.13%
3 | 12 | 9 | 133 | 201 | 0 | 2.8 | 0.13 | 284.062 | 5.961 | 1034.064 | 981.569 | 24.54%
3 | 12 | 10 | 16 | 219 | 0 | 2.5 | 0.13 | 221.989 | 4.893 | 793.106 | 749.149 | 18.73%
3 | 12 | 11 | 29 | 279 | 0 | 2.2 | 0.13 | 304.95 | 7.103 | 1082.649 | 1028.432 | 25.71%
3 | 12 | 12 | 45 | 323 | 1 | 2 | 0.13 | 368.145 | 9.916 | 1295.817 | 1234.047 | 30.85%
3 | 12 | 13 | 33 | 303 | 1 | 2 | 0.13 | 335.344 | 9.121 | 1181.364 | 1123.649 | 28.09%
3 | 12 | 14 | 13 | 233 | 1 | 2 | 0.13 | 234.198 | 6.676 | 827.665 | 782.484 | 19.56%
3 | 12 | 15 | 0 | 157 | 1 | 2 | 0.13 | 148.461 | 4.604 | 525.153 | 490.69 | 12.27%
3 | 12 | 16 | 0 | 100 | 1 | 1.8 | 0.13 | 93.646 | 3.376 | 331.374 | 303.778 | 7.594%
3 | 12 | 17 | 0 | 83 | 0 | 1.5 | 0.13 | 78.614 | 2.131 | 278.492 | 252.77 | 6.319%
3 | 12 | 18 | 0 | 9 | 0 | 1.3 | 0.13 | 8.332 | 0.203 | 17.5 | 1.025 | 0.02562%
3 | 12 | 19 | 0 | 0 | 0 | 1.3 | 0.13 | 0 | 0 | 0 | 0 | 0%
3 | 12 | 20 | 0 | 0 | 0 | 1.2 | 0.13 | 0 | 0 | 0 | 0 | 0%
3 | 12 | 21 | 0 | 0 | 0 | 1.1 | 0.13 | 0 | 0 | 0 | 0 | 0%
3 | 12 | 22 | 0 | 0 | 0 | 1.1 | 0.13 | 0 | 0 | 0 | 0 | 0%
3 | 12 | 23 | 0 | 0 | -1 | 1.2 | 0.13 | 0 | -1 | 0 | 0 | 0%
3 | 13 | 0 | 0 | 0 | -1 | 1.3 | 0.13 | 0 | -1 | 0 | 0 | 0%
3 | 13 | 1 | 0 | 0 | -2 | 1.4 | 0.13 | 0 | -2 | 0 | 0 | 0%
3 | 13 | 2 | 0 | 0 | -2 | 1.5 | 0.13 | 0 | -2 | 0 | 0 | 0%
3 | 13 | 3 | 0 | 0 | -2 | 1.5 | 0.13 | 0 | -2 | 0 | 0 | 0%
3 | 13 | 4 | 0 | 0 | -2 | 1.4 | 0.13 | 0 | -2 | 0 | 0 | 0%
3 | 13 | 5 | 0 | 0 | -3 | 1.4 | 0.13 | 0 | -3 | 0 | 0 | 0%
3 | 13 | 6 | 0 | 0 | -2 | 1.8 | 0.13 | 0 | -2 | 0 | 0 | 0%
3 | 13 | 7 | 217 | 38 | -1 | 2.4 | 0.13 | 72.587 | 0.513 | 200.197 | 177.249 | 4.431%
3 | 13 | 8 | 537 | 91 | 1 | 2.9 | 0.13 | 304.847 | 7.252 | 1083.454 | 1029.209 | 25.73%
3 | 13 | 9 | 490 | 151 | 3 | 2.8 | 0.13 | 455.253 | 12.577 | 1647.224 | 1573.002 | 39.33%
3 | 13 | 10 | 265 | 273 | 4 | 2.4 | 0.13 | 492.127 | 15.079 | 1737.469 | 1660.049 | 41.5%
3 | 13 | 11 | 406 | 295 | 5 | 2 | 0.13 | 672.775 | 21.357 | 2317.522 | 2219.549 | 55.49%
3 | 13 | 12 | 519 | 274 | 6 | 1.7 | 0.13 | 791.329 | 26.478 | 2670.988 | 2560.49 | 64.01%
3 | 13 | 13 | 336 | 339 | 7 | 1.5 | 0.13 | 676.302 | 25.271 | 2285.851 | 2189 | 54.73%
3 | 13 | 14 | 466 | 262 | 7 | 1.4 | 0.13 | 688.155 | 26.056 | 2335.248 | 2236.646 | 55.92%
3 | 13 | 15 | 535 | 186 | 7 | 1.4 | 0.13 | 592.513 | 23.45 | 2049.07 | 1960.61 | 49.02%
3 | 13 | 16 | 511 | 130 | 6 | 1.1 | 0.13 | 419.324 | 18.543 | 1487.694 | 1419.124 | 35.48%
3 | 13 | 17 | 257 | 88 | 5 | 0.8 | 0.13 | 174.33 | 10.556 | 592.625 | 555.772 | 13.89%
3 | 13 | 18 | 0 | 17 | 3 | 0.8 | 0.13 | 15.77 | 3.435 | 33.56 | 16.516 | 0.4129%
3 | 13 | 19 | 0 | 0 | 3 | 0.9 | 0.13 | 0 | 3 | 0 | 0 | 0%
3 | 13 | 20 | 0 | 0 | 2 | 1.1 | 0.13 | 0 | 2 | 0 | 0 | 0%
3 | 13 | 21 | 0 | 0 | 2 | 1.2 | 0.13 | 0 | 2 | 0 | 0 | 0%
3 | 13 | 22 | 0 | 0 | 2 | 1.2 | 0.13 | 0 | 2 | 0 | 0 | 0%
3 | 13 | 23 | 0 | 0 | 2 | 1.2 | 0.13 | 0 | 2 | 0 | 0 | 0%
3 | 14 | 0 | 0 | 0 | 2 | 1.2 | 0.13 | 0 | 2 | 0 | 0 | 0%
3 | 14 | 1 | 0 | 0 | 2 | 1.4 | 0.13 | 0 | 2 | 0 | 0 | 0%
3 | 14 | 2 | 0 | 0 | 1 | 1.5 | 0.13 | 0 | 1 | 0 | 0 | 0%
3 | 14 | 3 | 0 | 0 | 1 | 1.4 | 0.13 | 0 | 1 | 0 | 0 | 0%
3 | 14 | 4 | 0 | 0 | 1 | 1.5 | 0.13 | 0 | 1 | 0 | 0 | 0%
3 | 14 | 5 | 0 | 0 | 1 | 1.6 | 0.13 | 0 | 1 | 0 | 0 | 0%
3 | 14 | 6 | 0 | 0 | 1 | 1.6 | 0.13 | 0 | 1 | 0 | 0 | 0%
3 | 14 | 7 | 0 | 4 | 1 | 1.9 | 0.13 | 3.697 | 1.09 | 10.822 | 0 | 0%
3 | 14 | 8 | 0 | 66 | 2 | 2.2 | 0.13 | 61.432 | 3.44 | 215.094 | 191.618 | 4.79%
3 | 14 | 9 | 0 | 90 | 3 | 2.4 | 0.13 | 83.835 | 4.887 | 292.743 | 266.515 | 6.663%
3 | 14 | 10 | 0 | 109 | 4 | 2.6 | 0.13 | 101.791 | 6.202 | 352.351 | 324.011 | 8.1%
3 | 14 | 11 | 9 | 220 | 5 | 2.8 | 0.13 | 217.74 | 9.539 | 758.195 | 715.475 | 17.89%
3 | 14 | 12 | 0 | 129 | 7 | 3 | 0.13 | 120.942 | 9.434 | 411.841 | 381.394 | 9.535%
3 | 14 | 13 | 0 | 152 | 8 | 2.9 | 0.13 | 143.092 | 10.929 | 487.458 | 454.331 | 11.36%
3 | 14 | 14 | 0 | 96 | 9 | 2.8 | 0.13 | 89.403 | 10.864 | 300.741 | 274.23 | 6.856%
3 | 14 | 15 | 0 | 139 | 8 | 2.6 | 0.13 | 130.778 | 10.831 | 449.571 | 417.787 | 10.44%
3 | 14 | 16 | 0 | 94 | 8 | 2.1 | 0.13 | 87.795 | 10.095 | 301.72 | 275.175 | 6.879%
3 | 14 | 17 | 0 | 15 | 7 | 1.3 | 0.13 | 13.887 | 7.394 | 44.869 | 27.425 | 0.6856%
3 | 14 | 18 | 0 | 1 | 5 | 0.9 | 0.13 | 0.924 | 5.025 | 0 | 0 | 0%
3 | 14 | 19 | 0 | 0 | 5 | 1 | 0.13 | 0 | 5 | 0 | 0 | 0%
3 | 14 | 20 | 0 | 0 | 4 | 1 | 0.13 | 0 | 4 | 0 | 0 | 0%
3 | 14 | 21 | 0 | 0 | 4 | 1 | 0.13 | 0 | 4 | 0 | 0 | 0%
3 | 14 | 22 | 0 | 0 | 3 | 1 | 0.13 | 0 | 3 | 0 | 0 | 0%
3 | 14 | 23 | 0 | 0 | 3 | 1.1 | 0.13 | 0 | 3 | 0 | 0 | 0%
3 | 15 | 0 | 0 | 0 | 3 | 1.3 | 0.13 | 0 | 3 | 0 | 0 | 0%
3 | 15 | 1 | 0 | 0 | 3 | 1.3 | 0.13 | 0 | 3 | 0 | 0 | 0%
3 | 15 | 2 | 0 | 0 | 3 | 1.4 | 0.13 | 0 | 3 | 0 | 0 | 0%
3 | 15 | 3 | 0 | 0 | 3 | 1.3 | 0.13 | 0 | 3 | 0 | 0 | 0%
3 | 15 | 4 | 0 | 0 | 3 | 1.3 | 0.13 | 0 | 3 | 0 | 0 | 0%
3 | 15 | 5 | 0 | 0 | 3 | 1.2 | 0.13 | 0 | 3 | 0 | 0 | 0%
3 | 15 | 6 | 0 | 0 | 3 | 1.2 | 0.13 | 0 | 3 | 0 | 0 | 0%
3 | 15 | 7 | 0 | 16 | 3 | 1.4 | 0.13 | 14.817 | 3.404 | 46.081 | 28.594 | 0.7148%
3 | 15 | 8 | 0 | 82 | 5 | 1.6 | 0.13 | 76.87 | 7.039 | 267.564 | 242.229 | 6.056%
3 | 15 | 9 | 91 | 207 | 7 | 1.7 | 0.13 | 259.691 | 13.736 | 913.955 | 865.716 | 21.64%
3 | 15 | 10 | 89 | 288 | 10 | 1.6 | 0.13 | 357.393 | 19.446 | 1226.866 | 1167.539 | 29.19%
3 | 15 | 11 | 91 | 342 | 12 | 1.3 | 0.13 | 426.316 | 24.043 | 1433.337 | 1366.694 | 34.17%
3 | 15 | 12 | 115 | 375 | 13 | 1.1 | 0.13 | 489.174 | 27.494 | 1623.173 | 1549.804 | 38.75%
3 | 15 | 13 | 118 | 368 | 14 | 1 | 0.13 | 494.565 | 29.028 | 1632.404 | 1558.707 | 38.97%
3 | 15 | 14 | 75 | 319 | 14 | 0.9 | 0.13 | 385.71 | 26.033 | 1285.435 | 1224.033 | 30.6%
3 | 15 | 15 | 2 | 174 | 14 | 1.1 | 0.13 | 166.433 | 18.94 | 558.734 | 523.081 | 13.08%
3 | 15 | 16 | 0 | 80 | 13 | 1 | 0.13 | 74.367 | 15.27 | 248.562 | 223.9 | 5.598%
3 | 15 | 17 | 0 | 76 | 12 | 0.8 | 0.13 | 71.438 | 14.299 | 240.334 | 215.963 | 5.399%
3 | 15 | 18 | 0 | 10 | 10 | 0.8 | 0.13 | 9.258 | 10.255 | 18.607 | 2.094 | 0.05235%
3 | 15 | 19 | 0 | 0 | 10 | 0.9 | 0.13 | 0 | 10 | 0 | 0 | 0%
3 | 15 | 20 | 0 | 0 | 9 | 0.9 | 0.13 | 0 | 9 | 0 | 0 | 0%
3 | 15 | 21 | 0 | 0 | 9 | 0.9 | 0.13 | 0 | 9 | 0 | 0 | 0%
3 | 15 | 22 | 0 | 0 | 9 | 1 | 0.13 | 0 | 9 | 0 | 0 | 0%
3 | 15 | 23 | 0 | 0 | 9 | 0.9 | 0.13 | 0 | 9 | 0 | 0 | 0%
3 | 16 | 0 | 0 | 0 | 8 | 0.9 | 0.13 | 0 | 8 | 0 | 0 | 0%
3 | 16 | 1 | 0 | 0 | 8 | 0.8 | 0.13 | 0 | 8 | 0 | 0 | 0%
3 | 16 | 2 | 0 | 0 | 8 | 0.7 | 0.13 | 0 | 8 | 0 | 0 | 0%
3 | 16 | 3 | 0 | 0 | 8 | 0.7 | 0.13 | 0 | 8 | 0 | 0 | 0%
3 | 16 | 4 | 0 | 0 | 8 | 0.7 | 0.13 | 0 | 8 | 0 | 0 | 0%
3 | 16 | 5 | 0 | 0 | 8 | 0.6 | 0.13 | 0 | 8 | 0 | 0 | 0%
3 | 16 | 6 | 0 | 0 | 8 | 0.5 | 0.13 | 0 | 8 | 0 | 0 | 0%
3 | 16 | 7 | 0 | 7 | 9 | 0.7 | 0.13 | 6.473 | 9.211 | 19.011 | 2.484 | 0.0621%
3 | 16 | 8 | 0 | 15 | 11 | 1.1 | 0.13 | 13.891 | 11.414 | 44.141 | 26.723 | 0.6681%
3 | 16 | 9 | 0 | 33 | 13 | 1.1 | 0.13 | 30.618 | 13.911 | 98.779 | 79.425 | 1.986%
3 | 16 | 10 | 0 | 126 | 14 | 1 | 0.13 | 118.075 | 17.59 | 392.459 | 362.699 | 9.067%
3 | 16 | 11 | 631 | 248 | 14 | 1.2 | 0.13 | 834.773 | 38.234 | 2700.91 | 2589.352 | 64.73%
3 | 16 | 12 | 27 | 302 | 15 | 1.4 | 0.13 | 328.137 | 24.04 | 1090.306 | 1035.818 | 25.9%
3 | 16 | 13 | 413 | 323 | 15 | 1.6 | 0.13 | 731.845 | 34.342 | 2391.188 | 2290.605 | 57.27%
3 | 16 | 14 | 581 | 264 | 16 | 1.7 | 0.13 | 790.63 | 36.482 | 2577.864 | 2470.666 | 61.77%
3 | 16 | 15 | 539 | 228 | 16 | 1.7 | 0.13 | 640.618 | 32.628 | 2135.747 | 2044.215 | 51.11%
3 | 16 | 16 | 199 | 186 | 15 | 1.3 | 0.13 | 297.366 | 23.456 | 1019.047 | 967.084 | 24.18%
3 | 16 | 17 | 285 | 116 | 14 | 0.8 | 0.13 | 212.601 | 20.785 | 702.502 | 661.755 | 16.54%
3 | 16 | 18 | 44 | 21 | 13 | 0.8 | 0.13 | 23.852 | 13.628 | 44.875 | 27.43 | 0.6857%
3 | 16 | 19 | 0 | 0 | 12 | 0.8 | 0.13 | 0 | 12 | 0 | 0 | 0%
3 | 16 | 20 | 0 | 0 | 12 | 0.7 | 0.13 | 0 | 12 | 0 | 0 | 0%
3 | 16 | 21 | 0 | 0 | 11 | 0.8 | 0.13 | 0 | 11 | 0 | 0 | 0%
3 | 16 | 22 | 0 | 0 | 10 | 1 | 0.13 | 0 | 10 | 0 | 0 | 0%
3 | 16 | 23 | 0 | 0 | 9 | 1.1 | 0.13 | 0 | 9 | 0 | 0 | 0%
3 | 17 | 0 | 0 | 0 | 8 | 1.2 | 0.13 | 0 | 8 | 0 | 0 | 0%
3 | 17 | 1 | 0 | 0 | 7 | 1.3 | 0.13 | 0 | 7 | 0 | 0 | 0%
3 | 17 | 2 | 0 | 0 | 6 | 1.2 | 0.13 | 0 | 6 | 0 | 0 | 0%
3 | 17 | 3 | 0 | 0 | 5 | 1.2 | 0.13 | 0 | 5 | 0 | 0 | 0%
3 | 17 | 4 | 0 | 0 | 5 | 1.2 | 0.13 | 0 | 5 | 0 | 0 | 0%
3 | 17 | 5 | 0 | 0 | 5 | 1.1 | 0.13 | 0 | 5 | 0 | 0 | 0%
3 | 17 | 6 | 0 | 0 | 6 | 0.9 | 0.13 | 0 | 6 | 0 | 0 | 0%
3 | 17 | 7 | 224 | 47 | 8 | 0.6 | 0.13 | 84.838 | 10.722 | 239.801 | 215.45 | 5.386%
3 | 17 | 8 | 521 | 102 | 11 | 0.4 | 0.13 | 314.46 | 22.293 | 1063.408 | 1009.873 | 25.25%
3 | 17 | 9 | 680 | 131 | 15 | 0.5 | 0.13 | 557.753 | 34.581 | 1863.298 | 1781.42 | 44.54%
3 | 17 | 10 | 777 | 143 | 18 | 1 | 0.13 | 765.157 | 41.399 | 2468.144 | 2364.834 | 59.12%
3 | 17 | 11 | 827 | 150 | 19 | 1.6 | 0.13 | 906.719 | 43.026 | 2884.986 | 2766.905 | 69.17%
3 | 17 | 12 | 850 | 151 | 20 | 2 | 0.13 | 976.533 | 43.765 | 3086.483 | 2961.262 | 74.03%
3 | 17 | 13 | 809 | 171 | 20 | 2.3 | 0.13 | 955.895 | 41.929 | 3043.858 | 2920.148 | 73%
3 | 17 | 14 | 787 | 162 | 20 | 2.4 | 0.13 | 865.55 | 39.504 | 2796.792 | 2681.837 | 67.05%
3 | 17 | 15 | 735 | 147 | 20 | 2.3 | 0.13 | 703.523 | 36.186 | 2321.859 | 2223.732 | 55.59%
3 | 17 | 16 | 633 | 126 | 19 | 1.8 | 0.13 | 486.406 | 31.403 | 1647.134 | 1572.916 | 39.32%
3 | 17 | 17 | 452 | 90 | 16 | 1.2 | 0.13 | 243.86 | 23.008 | 792.744 | 748.799 | 18.72%
3 | 17 | 18 | 111 | 24 | 13 | 1.2 | 0.13 | 33.615 | 13.763 | 59.161 | 41.21 | 1.03%
3 | 17 | 19 | 0 | 0 | 11 | 1.4 | 0.13 | 0 | 11 | 0 | 0 | 0%
3 | 17 | 20 | 0 | 0 | 11 | 1.5 | 0.13 | 0 | 11 | 0 | 0 | 0%
3 | 17 | 21 | 0 | 0 | 10 | 1.6 | 0.13 | 0 | 10 | 0 | 0 | 0%
3 | 17 | 22 | 0 | 0 | 10 | 1.7 | 0.13 | 0 | 10 | 0 | 0 | 0%
3 | 17 | 23 | 0 | 0 | 9 | 1.7 | 0.13 | 0 | 9 | 0 | 0 | 0%
3 | 18 | 0 | 0 | 0 | 9 | 1.7 | 0.13 | 0 | 9 | 0 | 0 | 0%
3 | 18 | 1 | 0 | 0 | 9 | 1.6 | 0.13 | 0 | 9 | 0 | 0 | 0%
3 | 18 | 2 | 0 | 0 | 8 | 1.5 | 0.13 | 0 | 8 | 0 | 0 | 0%
3 | 18 | 3 | 0 | 0 | 7 | 1.3 | 0.13 | 0 | 7 | 0 | 0 | 0%
3 | 18 | 4 | 0 | 0 | 7 | 1.2 | 0.13 | 0 | 7 | 0 | 0 | 0%
3 | 18 | 5 | 0 | 0 | 6 | 1.2 | 0.13 | 0 | 6 | 0 | 0 | 0%
3 | 18 | 6 | 0 | 0 | 7 | 1.5 | 0.13 | 0 | 7 | 0 | 0 | 0%
3 | 18 | 7 | 277 | 46 | 9 | 2.1 | 0.13 | 92.868 | 11.083 | 259.028 | 233.996 | 5.85%
3 | 18 | 8 | 580 | 92 | 12 | 2.5 | 0.13 | 331.3 | 19.306 | 1134.974 | 1078.904 | 26.97%
3 | 18 | 9 | 732 | 115 | 16 | 3 | 0.13 | 574.712 | 27.688 | 1973.855 | 1888.059 | 47.2%
3 | 18 | 10 | 813 | 128 | 18 | 3.8 | 0.13 | 776.463 | 31.883 | 2601.205 | 2493.179 | 62.33%
3 | 18 | 11 | 854 | 135 | 20 | 3.9 | 0.13 | 917.042 | 36.131 | 2999.166 | 2877.039 | 71.93%
3 | 18 | 12 | 868 | 140 | 21 | 3.8 | 0.13 | 983.693 | 38.547 | 3174.556 | 3046.214 | 76.16%
3 | 18 | 13 | 840 | 150 | 21 | 3.6 | 0.13 | 959.464 | 38.639 | 3096.905 | 2971.315 | 74.28%
3 | 18 | 14 | 790 | 155 | 21 | 3.4 | 0.13 | 861.746 | 37.356 | 2808.313 | 2692.949 | 67.32%
3 | 18 | 15 | 711 | 152 | 20 | 2.9 | 0.13 | 692.061 | 34.285 | 2299.88 | 2202.532 | 55.06%
3 | 18 | 16 | 0 | 103 | 19 | 1.9 | 0.13 | 96.363 | 21.394 | 317.003 | 289.916 | 7.248%
3 | 18 | 17 | 161 | 102 | 16 | 1.2 | 0.13 | 154.62 | 20.468 | 510.211 | 476.278 | 11.91%
3 | 18 | 18 | 40 | 21 | 14 | 1.1 | 0.13 | 23.621 | 14.579 | 44.789 | 27.348 | 0.6837%
3 | 18 | 19 | 0 | 0 | 13 | 1 | 0.13 | 0 | 13 | 0 | 0 | 0%
3 | 18 | 20 | 0 | 0 | 13 | 0.9 | 0.13 | 0 | 13 | 0 | 0 | 0%
3 | 18 | 21 | 0 | 0 | 12 | 1.2 | 0.13 | 0 | 12 | 0 | 0 | 0%
3 | 18 | 22 | 0 | 0 | 11 | 2.2 | 0.13 | 0 | 11 | 0 | 0 | 0%
3 | 18 | 23 | 0 | 0 | 10 | 3.5 | 0.13 | 0 | 10 | 0 | 0 | 0%
3 | 19 | 0 | 0 | 0 | 9 | 4.1 | 0.13 | 0 | 9 | 0 | 0 | 0%
3 | 19 | 1 | 0 | 0 | 8 | 4 | 0.13 | 0 | 8 | 0 | 0 | 0%
3 | 19 | 2 | 0 | 0 | 7 | 3.7 | 0.13 | 0 | 7 | 0 | 0 | 0%
3 | 19 | 3 | 0 | 0 | 5 | 3.1 | 0.13 | 0 | 5 | 0 | 0 | 0%
3 | 19 | 4 | 0 | 0 | 5 | 2.1 | 0.13 | 0 | 5 | 0 | 0 | 0%
3 | 19 | 5 | 0 | 0 | 5 | 1.1 | 0.13 | 0 | 5 | 0 | 0 | 0%
3 | 19 | 6 | 0 | 0 | 5 | 0.6 | 0.13 | 0 | 5 | 0 | 0 | 0%
3 | 19 | 7 | 0 | 10 | 6 | 0.9 | 0.13 | 9.251 | 6.287 | 28.462 | 11.599 | 0.29%
3 | 19 | 8 | 0 | 65 | 8 | 1.8 | 0.13 | 60.374 | 9.534 | 206.064 | 182.908 | 4.573%
3 | 19 | 9 | 701 | 104 | 10 | 2.6 | 0.13 | 546.358 | 21.913 | 1916.94 | 1833.161 | 45.83%
3 | 19 | 10 | 633 | 177 | 12 | 3.1 | 0.13 | 692.852 | 25.813 | 2369.238 | 2269.432 | 56.74%
3 | 19 | 11 | 392 | 315 | 13 | 3.4 | 0.13 | 686.264 | 25.993 | 2318.007 | 2220.017 | 55.5%
3 | 19 | 12 | 565 | 272 | 14 | 3.5 | 0.13 | 838.695 | 29.635 | 2793.267 | 2678.436 | 66.96%
3 | 19 | 13 | 672 | 224 | 14 | 3.7 | 0.13 | 886.049 | 30.03 | 2951.739 | 2831.293 | 70.78%
3 | 19 | 14 | 892 | 123 | 13 | 3.9 | 0.13 | 913.464 | 29.075 | 3074.827 | 2950.019 | 73.75%
3 | 19 | 15 | 876 | 103 | 13 | 3.8 | 0.13 | 759.522 | 26.592 | 2604.831 | 2496.677 | 62.42%
3 | 19 | 16 | 793 | 89 | 12 | 3.2 | 0.13 | 535.998 | 22.558 | 1883.931 | 1801.322 | 45.03%
3 | 19 | 17 | 615 | 70 | 9 | 2.1 | 0.13 | 279.632 | 15.589 | 932.612 | 883.712 | 22.09%
3 | 19 | 18 | 200 | 27 | 6 | 1.6 | 0.13 | 44.751 | 6.939 | 84.245 | 65.405 | 1.635%
3 | 19 | 19 | 0 | 0 | 4 | 1.7 | 0.13 | 0 | 4 | 0 | 0 | 0%
3 | 19 | 20 | 0 | 0 | 4 | 1.7 | 0.13 | 0 | 4 | 0 | 0 | 0%
3 | 19 | 21 | 0 | 0 | 3 | 1.7 | 0.13 | 0 | 3 | 0 | 0 | 0%
3 | 19 | 22 | 0 | 0 | 2 | 1.8 | 0.13 | 0 | 2 | 0 | 0 | 0%
3 | 19 | 23 | 0 | 0 | 2 | 1.8 | 0.13 | 0 | 2 | 0 | 0 | 0%
3 | 20 | 0 | 0 | 0 | 1 | 1.7 | 0.13 | 0 | 1 | 0 | 0 | 0%
3 | 20 | 1 | 0 | 0 | 0 | 1.6 | 0.13 | 0 | 0 | 0 | 0 | 0%
3 | 20 | 2 | 0 | 0 | 0 | 1.4 | 0.13 | 0 | 0 | 0 | 0 | 0%
3 | 20 | 3 | 0 | 0 | 0 | 1.2 | 0.13 | 0 | 0 | 0 | 0 | 0%
3 | 20 | 4 | 0 | 0 | -1 | 1.2 | 0.13 | 0 | -1 | 0 | 0 | 0%
3 | 20 | 5 | 0 | 0 | -2 | 1.1 | 0.13 | 0 | -2 | 0 | 0 | 0%
3 | 20 | 6 | 0 | 0 | -1 | 1.5 | 0.13 | 0 | -1 | 0 | 0 | 0%
3 | 20 | 7 | 408 | 45 | 0 | 2 | 0.13 | 115.995 | 2.632 | 329.433 | 301.906 | 7.548%
3 | 20 | 8 | 705 | 78 | 2 | 2.2 | 0.13 | 371.021 | 10.662 | 1317.014 | 1254.493 | 31.36%
3 | 20 | 9 | 836 | 97 | 5 | 2.2 | 0.13 | 622.311 | 19.628 | 2205.084 | 2111.095 | 52.78%
3 | 20 | 10 | 900 | 110 | 6 | 2.1 | 0.13 | 829.747 | 25.84 | 2843.472 | 2726.863 | 68.17%
3 | 20 | 11 | 926 | 120 | 8 | 1.9 | 0.13 | 963.281 | 31.946 | 3200.043 | 3070.799 | 76.77%
3 | 20 | 12 | 933 | 126 | 9 | 1.7 | 0.13 | 1026.775 | 35.605 | 3349.849 | 3215.296 | 80.38%
3 | 20 | 13 | 924 | 127 | 10 | 1.7 | 0.13 | 1009.698 | 36.165 | 3289.475 | 3157.061 | 78.93%
3 | 20 | 14 | 896 | 125 | 10 | 1.8 | 0.13 | 920.328 | 33.368 | 3046.269 | 2922.473 | 73.06%
3 | 20 | 15 | 840 | 119 | 10 | 1.7 | 0.13 | 751.03 | 29.517 | 2545.177 | 2439.137 | 60.98%
3 | 20 | 16 | 740 | 106 | 9 | 1.5 | 0.13 | 526.435 | 23.334 | 1842.282 | 1761.148 | 44.03%
3 | 20 | 17 | 559 | 81 | 7 | 1.1 | 0.13 | 272.528 | 15.02 | 914.029 | 865.787 | 21.64%
3 | 20 | 18 | 161 | 29 | 5 | 0.9 | 0.13 | 43.479 | 6.145 | 91.68 | 72.577 | 1.814%
3 | 20 | 19 | 0 | 0 | 3 | 1.1 | 0.13 | 0 | 3 | 0 | 0 | 0%
3 | 20 | 20 | 0 | 0 | 2 | 1.2 | 0.13 | 0 | 2 | 0 | 0 | 0%
3 | 20 | 21 | 0 | 0 | 1 | 1.3 | 0.13 | 0 | 1 | 0 | 0 | 0%
3 | 20 | 22 | 0 | 0 | 0 | 1.4 | 0.13 | 0 | 0 | 0 | 0 | 0%
3 | 20 | 23 | 0 | 0 | 0 | 1.4 | 0.13 | 0 | 0 | 0 | 0 | 0%
3 | 21 | 0 | 0 | 0 | 0 | 1.3 | 0.13 | 0 | 0 | 0 | 0 | 0%
3 | 21 | 1 | 0 | 0 | 0 | 1.3 | 0.13 | 0 | 0 | 0 | 0 | 0%
3 | 21 | 2 | 0 | 0 | 0 | 1.3 | 0.13 | 0 | 0 | 0 | 0 | 0%
3 | 21 | 3 | 0 | 0 | 0 | 1.3 | 0.13 | 0 | 0 | 0 | 0 | 0%
3 | 21 | 4 | 0 | 0 | 0 | 1.3 | 0.13 | 0 | 0 | 0 | 0 | 0%
3 | 21 | 5 | 0 | 0 | 0 | 1.1 | 0.13 | 0 | 0 | 0 | 0 | 0%
3 | 21 | 6 | 0 | 0 | 0 | 1.1 | 0.13 | 0 | 0 | 0 | 0 | 0%
3 | 21 | 7 | 88 | 49 | 1 | 1.3 | 0.13 | 63.005 | 2.738 | 199.224 | 176.31 | 4.408%
3 | 21 | 8 | 193 | 133 | 2 | 1.1 | 0.13 | 211.232 | 8.287 | 752.029 | 709.527 | 17.74%
3 | 21 | 9 | 254 | 217 | 4 | 1 | 0.13 | 382.488 | 15.693 | 1352.23 | 1288.46 | 32.21%
3 | 21 | 10 | 139 | 304 | 7 | 1.2 | 0.13 | 421.238 | 19.208 | 1451.488 | 1384.201 | 34.61%
3 | 21 | 11 | 814 | 165 | 10 | 1.2 | 0.13 | 918.364 | 36.674 | 2991.884 | 2870.015 | 71.75%
3 | 21 | 12 | 853 | 160 | 12 | 1.1 | 0.13 | 995.81 | 41.621 | 3169.842 | 3041.668 | 76.04%
3 | 21 | 13 | 868 | 150 | 13 | 0.9 | 0.13 | 990.108 | 43.992 | 3124.415 | 2997.85 | 74.95%
3 | 21 | 14 | 848 | 143 | 14 | 0.6 | 0.13 | 898.927 | 44.552 | 2844.656 | 2728.004 | 68.2%
3 | 21 | 15 | 797 | 131 | 14 | 0.3 | 0.13 | 735.267 | 41.354 | 2376.605 | 2276.538 | 56.91%
3 | 21 | 16 | 704 | 114 | 13 | 0.4 | 0.13 | 515.485 | 31.653 | 1745.431 | 1667.73 | 41.69%
3 | 21 | 17 | 530 | 84 | 11 | 0.7 | 0.13 | 266.25 | 19.701 | 878.297 | 831.322 | 20.78%
3 | 21 | 18 | 163 | 30 | 9 | 1 | 0.13 | 44.854 | 10.18 | 98.007 | 78.68 | 1.967%
3 | 21 | 19 | 0 | 0 | 7 | 1.2 | 0.12 | 0 | 7 | 0 | 0 | 0%
3 | 21 | 20 | 0 | 0 | 6 | 1.3 | 0.12 | 0 | 6 | 0 | 0 | 0%
3 | 21 | 21 | 0 | 0 | 5 | 1.3 | 0.12 | 0 | 5 | 0 | 0 | 0%
3 | 21 | 22 | 0 | 0 | 4 | 1.3 | 0.12 | 0 | 4 | 0 | 0 | 0%
3 | 21 | 23 | 0 | 0 | 4 | 1.3 | 0.12 | 0 | 4 | 0 | 0 | 0%
3 | 22 | 0 | 0 | 0 | 3 | 1.3 | 0.12 | 0 | 3 | 0 | 0 | 0%
3 | 22 | 1 | 0 | 0 | 3 | 1.3 | 0.12 | 0 | 3 | 0 | 0 | 0%
3 | 22 | 2 | 0 | 0 | 2 | 1.3 | 0.12 | 0 | 2 | 0 | 0 | 0%
3 | 22 | 3 | 0 | 0 | 1 | 1.3 | 0.12 | 0 | 1 | 0 | 0 | 0%
3 | 22 | 4 | 0 | 0 | 1 | 1.3 | 0.12 | 0 | 1 | 0 | 0 | 0%
3 | 22 | 5 | 0 | 0 | 0 | 1.2 | 0.12 | 0 | 0 | 0 | 0 | 0%
3 | 22 | 6 | 0 | 0 | 1 | 1.2 | 0.12 | 0 | 1 | 0 | 0 | 0%
3 | 22 | 7 | 269 | 58 | 4 | 1.8 | 0.12 | 106.393 | 6.575 | 317.754 | 290.64 | 7.266%
3 | 22 | 8 | 538 | 113 | 7 | 1.9 | 0.12 | 340.164 | 15.444 | 1189.284 | 1131.289 | 28.28%
3 | 22 | 9 | 675 | 146 | 11 | 1.8 | 0.12 | 579.51 | 25.758 | 1999.528 | 1912.823 | 47.82%
3 | 22 | 10 | 754 | 166 | 14 | 1.9 | 0.12 | 781.254 | 33.437 | 2594.581 | 2486.791 | 62.17%
3 | 22 | 11 | 324 | 355 | 16 | 1.4 | 0.12 | 669.329 | 34.496 | 2181.855 | 2088.689 | 52.22%
3 | 22 | 12 | 802 | 188 | 17 | 0.9 | 0.12 | 983.19 | 47.759 | 3049.697 | 2925.78 | 73.14%
3 | 22 | 13 | 23 | 298 | 18 | 0.7 | 0.12 | 308.211 | 28.121 | 1004.92 | 953.457 | 23.84%
3 | 22 | 14 | 534 | 250 | 18 | 0.8 | 0.12 | 739.111 | 41.744 | 2356.672 | 2257.311 | 56.43%
3 | 22 | 15 | 745 | 149 | 18 | 0.8 | 0.12 | 716.674 | 41.092 | 2316.652 | 2218.71 | 55.47%
3 | 22 | 16 | 624 | 135 | 17 | 0.7 | 0.12 | 492.963 | 33.361 | 1654.338 | 1579.864 | 39.5%
3 | 22 | 17 | 435 | 100 | 15 | 0.7 | 0.12 | 249.39 | 23.164 | 815.151 | 770.413 | 19.26%
3 | 22 | 18 | 115 | 31 | 12 | 1 | 0.12 | 40.904 | 13.117 | 95.718 | 76.472 | 1.912%
3 | 22 | 19 | 0 | 0 | 10 | 1.2 | 0.12 | 0 | 10 | 0 | 0 | 0%
3 | 22 | 20 | 0 | 0 | 9 | 1.2 | 0.12 | 0 | 9 | 0 | 0 | 0%
3 | 22 | 21 | 0 | 0 | 9 | 1.5 | 0.12 | 0 | 9 | 0 | 0 | 0%
3 | 22 | 22 | 0 | 0 | 8 | 1.7 | 0.12 | 0 | 8 | 0 | 0 | 0%
3 | 22 | 23 | 0 | 0 | 8 | 1.8 | 0.12 | 0 | 8 | 0 | 0 | 0%
3 | 23 | 0 | 0 | 0 | 7 | 2 | 0.12 | 0 | 7 | 0 | 0 | 0%
3 | 23 | 1 | 0 | 0 | 7 | 2.2 | 0.12 | 0 | 7 | 0 | 0 | 0%
3 | 23 | 2 | 0 | 0 | 6 | 2.3 | 0.12 | 0 | 6 | 0 | 0 | 0%
3 | 23 | 3 | 0 | 0 | 6 | 2.3 | 0.12 | 0 | 6 | 0 | 0 | 0%
3 | 23 | 4 | 0 | 0 | 5 | 2.3 | 0.12 | 0 | 5 | 0 | 0 | 0%
3 | 23 | 5 | 0 | 0 | 5 | 2.5 | 0.12 | 0 | 5 | 0 | 0 | 0%
3 | 23 | 6 | 0 | 0 | 5 | 2.9 | 0.12 | 0 | 5 | 0 | 0 | 0%
3 | 23 | 7 | 0 | 5 | 6 | 3.2 | 0.12 | 4.622 | 6.09 | 13.957 | 0 | 0%
3 | 23 | 8 | 28 | 130 | 8 | 3.3 | 0.12 | 137.498 | 10.653 | 480.926 | 448.031 | 11.2%
3 | 23 | 9 | 26 | 199 | 10 | 3.4 | 0.12 | 205.826 | 13.901 | 714.527 | 673.354 | 16.83%
3 | 23 | 10 | 239 | 304 | 13 | 3.6 | 0.12 | 500.013 | 22.181 | 1712.458 | 1635.925 | 40.9%
3 | 23 | 11 | 129 | 366 | 15 | 3.5 | 0.12 | 495.203 | 24.208 | 1666.022 | 1591.134 | 39.78%
3 | 23 | 12 | 339 | 367 | 16 | 3.2 | 0.12 | 716.019 | 29.977 | 2369.615 | 2269.796 | 56.74%
3 | 23 | 13 | 488 | 302 | 17 | 2.8 | 0.12 | 793.938 | 33.596 | 2600.302 | 2492.309 | 62.31%
3 | 23 | 14 | 579 | 268 | 18 | 2.4 | 0.12 | 797.382 | 35.942 | 2600.957 | 2492.94 | 62.32%
3 | 23 | 15 | 498 | 214 | 17 | 2 | 0.12 | 599.112 | 31.599 | 2001.143 | 1914.381 | 47.86%
3 | 23 | 16 | 325 | 182 | 16 | 1.5 | 0.12 | 367.791 | 25.992 | 1256.437 | 1196.062 | 29.9%
3 | 23 | 17 | 434 | 83 | 15 | 1.3 | 0.12 | 232.21 | 21.522 | 760.48 | 717.679 | 17.94%
3 | 23 | 18 | 71 | 30 | 13 | 1.6 | 0.12 | 36.057 | 13.88 | 90.297 | 71.243 | 1.781%
3 | 23 | 19 | 0 | 0 | 12 | 2 | 0.12 | 0 | 12 | 0 | 0 | 0%
3 | 23 | 20 | 0 | 0 | 11 | 2.1 | 0.12 | 0 | 11 | 0 | 0 | 0%
3 | 23 | 21 | 0 | 0 | 11 | 2.3 | 0.12 | 0 | 11 | 0 | 0 | 0%
3 | 23 | 22 | 0 | 0 | 10 | 2.5 | 0.12 | 0 | 10 | 0 | 0 | 0%
3 | 23 | 23 | 0 | 0 | 9 | 2.4 | 0.12 | 0 | 9 | 0 | 0 | 0%
3 | 24 | 0 | 0 | 0 | 9 | 2.2 | 0.12 | 0 | 9 | 0 | 0 | 0%
3 | 24 | 1 | 0 | 0 | 8 | 1.9 | 0.12 | 0 | 8 | 0 | 0 | 0%
3 | 24 | 2 | 0 | 0 | 8 | 1.6 | 0.12 | 0 | 8 | 0 | 0 | 0%
3 | 24 | 3 | 0 | 0 | 8 | 1.4 | 0.12 | 0 | 8 | 0 | 0 | 0%
3 | 24 | 4 | 0 | 0 | 8 | 1.4 | 0.12 | 0 | 8 | 0 | 0 | 0%
3 | 24 | 5 | 0 | 0 | 7 | 1.4 | 0.12 | 0 | 7 | 0 | 0 | 0%
3 | 24 | 6 | 0 | 0 | 8 | 1.8 | 0.12 | 0 | 8 | 0 | 0 | 0%
3 | 24 | 7 | 68 | 56 | 11 | 2.5 | 0.12 | 66.836 | 12.449 | 209.787 | 186.499 | 4.662%
3 | 24 | 8 | 148 | 143 | 13 | 2.7 | 0.12 | 203.904 | 17.35 | 702.136 | 661.403 | 16.54%
3 | 24 | 9 | 157 | 234 | 16 | 3 | 0.12 | 334.761 | 22.781 | 1144.216 | 1087.818 | 27.2%
3 | 24 | 10 | 318 | 292 | 18 | 3.6 | 0.12 | 558.66 | 28.262 | 1874.854 | 1792.566 | 44.81%
3 | 24 | 11 | 254 | 363 | 19 | 3.9 | 0.12 | 615.241 | 29.782 | 2037.42 | 1949.372 | 48.73%
3 | 24 | 12 | 322 | 375 | 20 | 3.7 | 0.12 | 708.553 | 32.787 | 2317.966 | 2219.977 | 55.5%
3 | 24 | 13 | 647 | 246 | 20 | 3.4 | 0.12 | 889.501 | 36.846 | 2880.985 | 2763.046 | 69.08%
3 | 24 | 14 | 338 | 327 | 20 | 3.6 | 0.12 | 640.512 | 31.753 | 2113.919 | 2023.16 | 50.58%
3 | 24 | 15 | 284 | 274 | 19 | 3.7 | 0.12 | 496.15 | 27.983 | 1668.543 | 1593.565 | 39.84%
3 | 24 | 16 | 24 | 176 | 19 | 3.7 | 0.12 | 180.538 | 22.27 | 606.266 | 568.93 | 14.22%
3 | 24 | 17 | 358 | 94 | 18 | 3.8 | 0.12 | 218.147 | 21.861 | 716.082 | 674.854 | 16.87%
3 | 24 | 18 | 78 | 32 | 17 | 3.9 | 0.12 | 38.665 | 17.631 | 97.46 | 78.153 | 1.954%
3 | 24 | 19 | 0 | 0 | 16 | 3.9 | 0.12 | 0 | 16 | 0 | 0 | 0%
3 | 24 | 20 | 0 | 0 | 15 | 3.3 | 0.12 | 0 | 15 | 0 | 0 | 0%
3 | 24 | 21 | 0 | 0 | 15 | 2.9 | 0.12 | 0 | 15 | 0 | 0 | 0%
3 | 24 | 22 | 0 | 0 | 15 | 3.4 | 0.12 | 0 | 15 | 0 | 0 | 0%
3 | 24 | 23 | 0 | 0 | 15 | 4.1 | 0.12 | 0 | 15 | 0 | 0 | 0%
3 | 25 | 0 | 0 | 0 | 15 | 4.3 | 0.12 | 0 | 15 | 0 | 0 | 0%
3 | 25 | 1 | 0 | 0 | 15 | 4.5 | 0.12 | 0 | 15 | 0 | 0 | 0%
3 | 25 | 2 | 0 | 0 | 15 | 4.9 | 0.12 | 0 | 15 | 0 | 0 | 0%
3 | 25 | 3 | 0 | 0 | 15 | 5.4 | 0.12 | 0 | 15 | 0 | 0 | 0%
3 | 25 | 4 | 0 | 0 | 15 | 5.9 | 0.12 | 0 | 15 | 0 | 0 | 0%
3 | 25 | 5 | 0 | 0 | 14 | 6.1 | 0.12 | 0 | 14 | 0 | 0 | 0%
3 | 25 | 6 | 0 | 0 | 14 | 5.9 | 0.12 | 0 | 14 | 0 | 0 | 0%
3 | 25 | 7 | 0 | 3 | 14 | 5.6 | 0.12 | 2.773 | 14.039 | 7.868 | 0 | 0%
3 | 25 | 8 | 0 | 51 | 14 | 5.4 | 0.12 | 47.32 | 14.683 | 156.338 | 134.944 | 3.374%
3 | 25 | 9 | 0 | 107 | 14 | 5.1 | 0.12 | 99.881 | 15.491 | 335.118 | 307.389 | 7.685%
3 | 25 | 10 | 0 | 65 | 15 | 4.8 | 0.12 | 60.435 | 15.935 | 196.334 | 173.523 | 4.338%
3 | 25 | 11 | 2 | 162 | 15 | 4.4 | 0.12 | 154.285 | 17.513 | 513.333 | 479.289 | 11.98%
3 | 25 | 12 | 24 | 307 | 15 | 4.2 | 0.12 | 318.116 | 20.324 | 1068.852 | 1015.124 | 25.38%
3 | 25 | 13 | 0 | 112 | 16 | 4 | 0.12 | 104.658 | 17.801 | 342.038 | 314.064 | 7.852%
3 | 25 | 14 | 0 | 128 | 16 | 3.5 | 0.12 | 119.821 | 18.225 | 394.494 | 364.661 | 9.117%
3 | 25 | 15 | 6 | 192 | 15 | 2.9 | 0.12 | 186.293 | 18.823 | 626.703 | 588.642 | 14.72%
3 | 25 | 16 | 316 | 187 | 14 | 2.1 | 0.12 | 368.032 | 22.807 | 1271.819 | 1210.9 | 30.27%
3 | 25 | 17 | 230 | 108 | 13 | 1.4 | 0.12 | 186.26 | 18.132 | 623.178 | 585.242 | 14.63%
3 | 25 | 18 | 48 | 33 | 11 | 1.1 | 0.12 | 36.139 | 12.018 | 98.547 | 79.201 | 1.98%
3 | 25 | 19 | 0 | 0 | 10 | 0.9 | 0.12 | 0 | 10 | 0 | 0 | 0%
3 | 25 | 20 | 0 | 0 | 9 | 0.9 | 0.12 | 0 | 9 | 0 | 0 | 0%
3 | 25 | 21 | 0 | 0 | 8 | 1 | 0.12 | 0 | 8 | 0 | 0 | 0%
3 | 25 | 22 | 0 | 0 | 8 | 0.9 | 0.12 | 0 | 8 | 0 | 0 | 0%
3 | 25 | 23 | 0 | 0 | 8 | 0.9 | 0.12 | 0 | 8 | 0 | 0 | 0%
3 | 26 | 0 | 0 | 0 | 9 | 0.8 | 0.12 | 0 | 9 | 0 | 0 | 0%
3 | 26 | 1 | 0 | 0 | 8 | 0.8 | 0.12 | 0 | 8 | 0 | 0 | 0%
3 | 26 | 2 | 0 | 0 | 8 | 0.9 | 0.12 | 0 | 8 | 0 | 0 | 0%
3 | 26 | 3 | 0 | 0 | 8 | 1.1 | 0.12 | 0 | 8 | 0 | 0 | 0%
3 | 26 | 4 | 0 | 0 | 7 | 1.7 | 0.12 | 0 | 7 | 0 | 0 | 0%
3 | 26 | 5 | 0 | 0 | 7 | 2.1 | 0.12 | 0 | 7 | 0 | 0 | 0%
3 | 26 | 6 | 0 | 0 | 7 | 2 | 0.12 | 0 | 7 | 0 | 0 | 0%
3 | 26 | 7 | 0 | 5 | 7 | 2.2 | 0.12 | 4.622 | 7.108 | 13.977 | 0 | 0%
3 | 26 | 8 | 0 | 74 | 8 | 2.5 | 0.12 | 68.8 | 9.523 | 235.78 | 211.572 | 5.289%
3 | 26 | 9 | 0 | 81 | 8 | 2.8 | 0.12 | 75.288 | 9.574 | 255.86 | 230.939 | 5.773%
3 | 26 | 10 | 0 | 130 | 10 | 2.8 | 0.12 | 121.711 | 12.538 | 411.896 | 381.446 | 9.536%
3 | 26 | 11 | 12 | 240 | 12 | 2.5 | 0.12 | 239.395 | 17.261 | 809.092 | 764.569 | 19.11%
3 | 26 | 12 | 26 | 316 | 14 | 2.3 | 0.12 | 339.928 | 21.751 | 1137.475 | 1081.316 | 27.03%
3 | 26 | 13 | 144 | 399 | 15 | 2.3 | 0.12 | 550.188 | 27.565 | 1825.141 | 1744.615 | 43.62%
3 | 26 | 14 | 823 | 152 | 16 | 2.3 | 0.12 | 891.341 | 36.46 | 2909.72 | 2790.763 | 69.77%
3 | 26 | 15 | 754 | 149 | 16 | 2.1 | 0.12 | 725.878 | 33.353 | 2417.391 | 2315.879 | 57.9%
3 | 26 | 16 | 649 | 133 | 15 | 1.6 | 0.12 | 506.543 | 28.478 | 1732.292 | 1655.055 | 41.38%
3 | 26 | 17 | 472 | 99 | 13 | 1 | 0.12 | 261.502 | 20.91 | 863.837 | 817.374 | 20.43%
3 | 26 | 18 | 130 | 37 | 11 | 0.9 | 0.12 | 48.237 | 12.399 | 125.014 | 104.73 | 2.618%
3 | 26 | 19 | 0 | 0 | 9 | 1 | 0.12 | 0 | 9 | 0 | 0 | 0%
3 | 26 | 20 | 0 | 0 | 8 | 1 | 0.12 | 0 | 8 | 0 | 0 | 0%
3 | 26 | 21 | 0 | 0 | 8 | 1 | 0.12 | 0 | 8 | 0 | 0 | 0%
3 | 26 | 22 | 0 | 0 | 8 | 1.1 | 0.12 | 0 | 8 | 0 | 0 | 0%
3 | 26 | 23 | 0 | 0 | 8 | 1.1 | 0.12 | 0 | 8 | 0 | 0 | 0%
3 | 27 | 0 | 0 | 0 | 7 | 1.1 | 0.12 | 0 | 7 | 0 | 0 | 0%
3 | 27 | 1 | 0 | 0 | 6 | 1.1 | 0.12 | 0 | 6 | 0 | 0 | 0%
3 | 27 | 2 | 0 | 0 | 6 | 1.1 | 0.12 | 0 | 6 | 0 | 0 | 0%
3 | 27 | 3 | 0 | 0 | 6 | 1.2 | 0.12 | 0 | 6 | 0 | 0 | 0%
3 | 27 | 4 | 0 | 0 | 6 | 1.4 | 0.12 | 0 | 6 | 0 | 0 | 0%
3 | 27 | 5 | 0 | 0 | 6 | 1.5 | 0.12 | 0 | 6 | 0 | 0 | 0%
3 | 27 | 6 | 0 | 0 | 6 | 1.8 | 0.12 | 0 | 6 | 0 | 0 | 0%
3 | 27 | 7 | 14 | 59 | 7 | 2.1 | 0.12 | 57.793 | 8.371 | 192.244 | 169.577 | 4.239%
3 | 27 | 8 | 0 | 122 | 9 | 2.1 | 0.12 | 114.872 | 11.744 | 397.657 | 367.712 | 9.193%
3 | 27 | 9 | 35 | 214 | 11 | 2.6 | 0.12 | 231.585 | 16.021 | 799.411 | 755.23 | 18.88%
3 | 27 | 10 | 190 | 321 | 13 | 3.1 | 0.12 | 479.846 | 22.532 | 1635.589 | 1561.779 | 39.04%
3 | 27 | 11 | 10 | 229 | 14 | 2.9 | 0.12 | 226.7 | 18.64 | 760.567 | 717.763 | 17.94%
3 | 27 | 12 | 13 | 253 | 15 | 2.4 | 0.12 | 253.677 | 20.675 | 845.145 | 799.344 | 19.98%
3 | 27 | 13 | 1 | 153 | 15 | 2.2 | 0.12 | 144.759 | 18.364 | 477.625 | 444.847 | 11.12%
3 | 27 | 14 | 11 | 232 | 15 | 2.5 | 0.12 | 230.206 | 20.061 | 769.92 | 726.784 | 18.17%
3 | 27 | 15 | 118 | 292 | 14 | 2.8 | 0.12 | 384.316 | 22.036 | 1308.801 | 1246.571 | 31.16%
3 | 27 | 16 | 0 | 18 | 13 | 2.8 | 0.12 | 16.686 | 13.349 | 52.535 | 34.819 | 0.8705%
3 | 27 | 17 | 0 | 15 | 12 | 2.4 | 0.12 | 13.886 | 12.313 | 43.941 | 26.529 | 0.6632%
3 | 27 | 18 | 0 | 23 | 10 | 2.1 | 0.12 | 21.325 | 10.496 | 63.012 | 44.925 | 1.123%
3 | 27 | 19 | 0 | 0 | 10 | 1.9 | 0.12 | 0 | 10 | 0 | 0 | 0%
3 | 27 | 20 | 0 | 0 | 9 | 1.6 | 0.12 | 0 | 9 | 0 | 0 | 0%
3 | 27 | 21 | 0 | 0 | 8 | 1.4 | 0.12 | 0 | 8 | 0 | 0 | 0%
3 | 27 | 22 | 0 | 0 | 7 | 1.2 | 0.12 | 0 | 7 | 0 | 0 | 0%
3 | 27 | 23 | 0 | 0 | 7 | 1.1 | 0.12 | 0 | 7 | 0 | 0 | 0%
3 | 28 | 0 | 0 | 0 | 7 | 1.1 | 0.12 | 0 | 7 | 0 | 0 | 0%
3 | 28 | 1 | 0 | 0 | 7 | 1.2 | 0.12 | 0 | 7 | 0 | 0 | 0%
3 | 28 | 2 | 0 | 0 | 7 | 1.4 | 0.12 | 0 | 7 | 0 | 0 | 0%
3 | 28 | 3 | 0 | 0 | 7 | 1.8 | 0.12 | 0 | 7 | 0 | 0 | 0%
3 | 28 | 4 | 0 | 0 | 7 | 1.6 | 0.12 | 0 | 7 | 0 | 0 | 0%
3 | 28 | 5 | 0 | 0 | 7 | 1.6 | 0.12 | 0 | 7 | 0 | 0 | 0%
3 | 28 | 6 | 0 | 0 | 7 | 2.4 | 0.12 | 0 | 7 | 0 | 0 | 0%
3 | 28 | 7 | 0 | 9 | 7 | 2.5 | 0.12 | 8.324 | 7.184 | 25.953 | 9.179 | 0.2295%
3 | 28 | 8 | 0 | 16 | 8 | 2.5 | 0.12 | 14.82 | 8.328 | 47.824 | 30.275 | 0.7569%
3 | 28 | 9 | 0 | 39 | 9 | 2.8 | 0.12 | 36.198 | 9.757 | 119.249 | 99.169 | 2.479%
3 | 28 | 10 | 0 | 30 | 10 | 3.3 | 0.12 | 27.869 | 10.535 | 89.566 | 70.538 | 1.763%
3 | 28 | 11 | 0 | 35 | 11 | 4 | 0.12 | 32.55 | 11.56 | 104.199 | 84.653 | 2.116%
3 | 28 | 12 | 0 | 97 | 12 | 4.3 | 0.12 | 90.477 | 13.492 | 298.863 | 272.419 | 6.81%
3 | 28 | 13 | 0 | 93 | 13 | 4.1 | 0.12 | 86.678 | 14.47 | 284.881 | 258.932 | 6.473%
3 | 28 | 14 | 39 | 313 | 13 | 4.1 | 0.12 | 345.154 | 18.866 | 1173.689 | 1116.246 | 27.91%
3 | 28 | 15 | 312 | 282 | 14 | 4.6 | 0.12 | 525.005 | 22.37 | 1804.107 | 1724.326 | 43.11%
3 | 28 | 16 | 86 | 206 | 15 | 5.4 | 0.12 | 249.231 | 18.596 | 859.694 | 813.377 | 20.33%
3 | 28 | 17 | 0 | 9 | 15 | 5.6 | 0.12 | 8.329 | 15.117 | 25.372 | 8.619 | 0.2155%
3 | 28 | 18 | 65 | 37 | 15 | 4.8 | 0.12 | 41.408 | 15.614 | 114.499 | 94.588 | 2.365%
3 | 28 | 19 | 0 | 0 | 14 | 4.3 | 0.12 | 0 | 14 | 0 | 0 | 0%
3 | 28 | 20 | 0 | 0 | 12 | 5.4 | 0.12 | 0 | 12 | 0 | 0 | 0%
3 | 28 | 21 | 0 | 0 | 9 | 5.8 | 0.12 | 0 | 9 | 0 | 0 | 0%
3 | 28 | 22 | 0 | 0 | 6 | 4.4 | 0.12 | 0 | 6 | 0 | 0 | 0%
3 | 28 | 23 | 0 | 0 | 5 | 3.8 | 0.12 | 0 | 5 | 0 | 0 | 0%
3 | 29 | 0 | 0 | 0 | 4 | 3.8 | 0.12 | 0 | 4 | 0 | 0 | 0%
3 | 29 | 1 | 0 | 0 | 4 | 3.5 | 0.12 | 0 | 4 | 0 | 0 | 0%
3 | 29 | 2 | 0 | 0 | 3 | 3.3 | 0.12 | 0 | 3 | 0 | 0 | 0%
3 | 29 | 3 | 0 | 0 | 3 | 3.4 | 0.12 | 0 | 3 | 0 | 0 | 0%
3 | 29 | 4 | 0 | 0 | 3 | 3.6 | 0.12 | 0 | 3 | 0 | 0 | 0%
3 | 29 | 5 | 0 | 0 | 3 | 4 | 0.12 | 0 | 3 | 0 | 0 | 0%
3 | 29 | 6 | 0 | 0 | 3 | 4.4 | 0.12 | 0 | 3 | 0 | 0 | 0%
3 | 29 | 7 | 0 | 8 | 3 | 5 | 0.12 | 7.398 | 3.112 | 23.428 | 6.744 | 0.1686%
3 | 29 | 8 | 0 | 23 | 4 | 5.6 | 0.12 | 21.311 | 4.3 | 71.117 | 52.743 | 1.319%
3 | 29 | 9 | 0 | 43 | 4 | 6 | 0.12 | 39.918 | 4.536 | 134.922 | 114.287 | 2.857%
3 | 29 | 10 | 0 | 76 | 4 | 6.1 | 0.12 | 70.694 | 4.936 | 241.472 | 217.062 | 5.427%
3 | 29 | 11 | 0 | 106 | 4 | 6.2 | 0.12 | 98.925 | 5.293 | 339.502 | 311.618 | 7.79%
3 | 29 | 12 | 0 | 80 | 4 | 6.3 | 0.12 | 74.519 | 4.963 | 252.807 | 227.995 | 5.7%
3 | 29 | 13 | 0 | 65 | 5 | 6.1 | 0.12 | 60.518 | 5.8 | 203.147 | 180.094 | 4.502%
3 | 29 | 14 | 0 | 67 | 5 | 5.9 | 0.12 | 62.341 | 5.843 | 210.297 | 186.992 | 4.675%
3 | 29 | 15 | 0 | 90 | 6 | 5.5 | 0.12 | 83.721 | 7.188 | 286.229 | 260.233 | 6.506%
3 | 29 | 16 | 0 | 64 | 5 | 4.9 | 0.12 | 59.437 | 5.911 | 203.939 | 180.858 | 4.521%
3 | 29 | 17 | 0 | 15 | 4 | 3.9 | 0.12 | 13.887 | 4.245 | 45.606 | 28.135 | 0.7034%
3 | 29 | 18 | 0 | 3 | 3 | 2.8 | 0.12 | 2.772 | 3.057 | 7.873 | 0 | 0%
3 | 29 | 19 | 0 | 0 | 2 | 1.9 | 0.12 | 0 | 2 | 0 | 0 | 0%
3 | 29 | 20 | 0 | 0 | 1 | 1.4 | 0.12 | 0 | 1 | 0 | 0 | 0%
3 | 29 | 21 | 0 | 0 | 0 | 1.1 | 0.12 | 0 | 0 | 0 | 0 | 0%
3 | 29 | 22 | 0 | 0 | 0 | 1.1 | 0.12 | 0 | 0 | 0 | 0 | 0%
3 | 29 | 23 | 0 | 0 | 0 | 1 | 0.12 | 0 | 0 | 0 | 0 | 0%
3 | 30 | 0 | 0 | 0 | 0 | 0.9 | 0.12 | 0 | 0 | 0 | 0 | 0%
3 | 30 | 1 | 0 | 0 | 0 | 0.9 | 0.12 | 0 | 0 | 0 | 0 | 0%
3 | 30 | 2 | 0 | 0 | 0 | 0.9 | 0.12 | 0 | 0 | 0 | 0 | 0%
3 | 30 | 3 | 0 | 0 | 0 | 0.9 | 0.12 | 0 | 0 | 0 | 0 | 0%
3 | 30 | 4 | 0 | 0 | 0 | 1 | 0.12 | 0 | 0 | 0 | 0 | 0%
3 | 30 | 5 | 0 | 0 | 0 | 1 | 0.12 | 0 | 0 | 0 | 0 | 0%
3 | 30 | 6 | 0 | 0 | 0 | 0.9 | 0.12 | 0 | 0 | 0 | 0 | 0%
3 | 30 | 7 | 403 | 66 | 2 | 0.8 | 0.12 | 146.86 | 6.523 | 449.336 | 417.56 | 10.44%
3 | 30 | 8 | 644 | 105 | 4 | 0.6 | 0.12 | 392.666 | 17.347 | 1375.293 | 1310.706 | 32.77%
3 | 30 | 9 | 782 | 122 | 7 | 0.5 | 0.12 | 637.909 | 29.375 | 2169.385 | 2076.66 | 51.92%
3 | 30 | 10 | 866 | 127 | 10 | 0.4 | 0.12 | 842.265 | 40.357 | 2718.613 | 2606.428 | 65.16%
3 | 30 | 11 | 909 | 129 | 11 | 0.3 | 0.12 | 976.618 | 47.235 | 3043.852 | 2920.142 | 73%
3 | 30 | 12 | 929 | 128 | 13 | 0.3 | 0.12 | 1041.497 | 51.619 | 3176.446 | 3048.038 | 76.2%
3 | 30 | 13 | 930 | 123 | 14 | 0.5 | 0.12 | 1024.597 | 49.791 | 3152.196 | 3024.647 | 75.62%
3 | 30 | 14 | 887 | 130 | 14 | 0.8 | 0.12 | 927.914 | 43.84 | 2939.538 | 2819.524 | 70.49%
3 | 30 | 15 | 810 | 134 | 13 | 1 | 0.12 | 751.675 | 35.985 | 2477.243 | 2373.61 | 59.34%
3 | 30 | 16 | 145 | 212 | 12 | 1 | 0.12 | 292.861 | 20.948 | 1007.263 | 955.718 | 23.89%
3 | 30 | 17 | 40 | 115 | 10 | 0.9 | 0.12 | 123.706 | 13.873 | 423.607 | 392.743 | 9.819%
3 | 30 | 18 | 197 | 41 | 8 | 1.1 | 0.12 | 59.096 | 9.628 | 156.033 | 134.65 | 3.366%
3 | 30 | 19 | 0 | 0 | 8 | 1.2 | 0.12 | 0 | 8 | 0 | 0 | 0%
3 | 30 | 20 | 0 | 0 | 7 | 1.5 | 0.12 | 0 | 7 | 0 | 0 | 0%
3 | 30 | 21 | 0 | 0 | 6 | 1.6 | 0.12 | 0 | 6 | 0 | 0 | 0%
3 | 30 | 22 | 0 | 0 | 6 | 1.6 | 0.12 | 0 | 6 | 0 | 0 | 0%
3 | 30 | 23 | 0 | 0 | 5 | 1.5 | 0.12 | 0 | 5 | 0 | 0 | 0%
3 | 31 | 0 | 0 | 0 | 4 | 1.4 | 0.12 | 0 | 4 | 0 | 0 | 0%
3 | 31 | 1 | 0 | 0 | 4 | 1.5 | 0.12 | 0 | 4 | 0 | 0 | 0%
3 | 31 | 2 | 0 | 0 | 5 | 1.7 | 0.12 | 0 | 5 | 0 | 0 | 0%
3 | 31 | 3 | 0 | 0 | 5 | 1.7 | 0.12 | 0 | 5 | 0 | 0 | 0%
3 | 31 | 4 | 0 | 0 | 5 | 1.6 | 0.12 | 0 | 5 | 0 | 0 | 0%
3 | 31 | 5 | 0 | 0 | 5 | 1.5 | 0.12 | 0 | 5 | 0 | 0 | 0%
3 | 31 | 6 | 0 | 0 | 6 | 1.8 | 0.12 | 0 | 0 | 0 | 0 | 0%
3 | 31 | 7 | 0 | 52 | 8 | 2.7 | 0.12 | 48.351 | 9.03 | 162.15 | 140.55 | 3.514%
3 | 31 | 8 | 33 | 148 | 10 | 3.2 | 0.12 | 157.039 | 13.079 | 546.078 | 510.874 | 12.77%
3 | 31 | 9 | 0 | 104 | 13 | 3.7 | 0.12 | 96.947 | 14.752 | 325.173 | 297.797 | 7.445%
3 | 31 | 10 | 68 | 312 | 15 | 4.4 | 0.12 | 364.092 | 20.943 | 1235.462 | 1175.83 | 29.4%
3 | 31 | 11 | 27 | 309 | 17 | 5.4 | 0.12 | 331.083 | 21.746 | 1108.733 | 1053.592 | 26.34%
3 | 31 | 12 | 131 | 414 | 18 | 6.2 | 0.12 | 554.813 | 25.26 | 1852.735 | 1771.231 | 44.28%
3 | 31 | 13 | 8 | 207 | 18 | 6.4 | 0.12 | 203.53 | 20.603 | 673.336 | 633.622 | 15.84%
3 | 31 | 14 | 0 | 144 | 18 | 6.1 | 0.12 | 135.053 | 19.786 | 443.205 | 411.646 | 10.29%
3 | 31 | 15 | 0 | 30 | 17 | 5.9 | 0.12 | 27.859 | 17.378 | 87.072 | 68.132 | 1.703%
3 | 31 | 16 | 0 | 61 | 16 | 5.3 | 0.12 | 56.646 | 16.826 | 185.278 | 162.859 | 4.071%
3 | 31 | 17 | 0 | 27 | 14 | 4.1 | 0.12 | 25.015 | 14.428 | 80.543 | 61.835 | 1.546%
3 | 31 | 18 | 151 | 43 | 13 | 3.3 | 0.12 | 55.845 | 14.012 | 150.781 | 129.584 | 3.24%
3 | 31 | 19 | 0 | 0 | 6 | 1.8 | 0.13 | 0 | 6 | 0 | 0 | 0%
3 | 31 | 20 | 0 | 0 | 7 | 2.2 | 0.13 | 0 | 7 | 0 | 0 | 0%
3 | 31 | 21 | 0 | 0 | 7 | 2.4 | 0.13 | 0 | 7 | 0 | 0 | 0%
3 | 31 | 22 | 0 | 0 | 6 | 2.3 | 0.13 | 0 | 6 | 0 | 0 | 0%
3 | 31 | 23 | 0 | 0 | 6 | 2.5 | 0.13 | 0 | 6 | 0 | 0 | 0%
4 | 1 | 0 | 0 | 0 | 6 | 2.9 | 0.13 | 0 | 6 | 0 | 0 | 0%
4 | 1 | 1 | 0 | 0 | 6 | 3.1 | 0.13 | 0 | 6 | 0 | 0 | 0%
4 | 1 | 2 | 0 | 0 | 6 | 3.1 | 0.13 | 0 | 6 | 0 | 0 | 0%
4 | 1 | 3 | 0 | 0 | 6 | 3.1 | 0.13 | 0 | 6 | 0 | 0 | 0%
4 | 1 | 4 | 0 | 0 | 6 | 3 | 0.13 | 0 | 6 | 0 | 0 | 0%
4 | 1 | 5 | 0 | 0 | 6 | 3 | 0.13 | 0 | 6 | 0 | 0 | 0%
4 | 1 | 6 | 0 | 0 | 7 | 3.3 | 0.13 | 0 | 0 | 0 | 0 | 0%
4 | 1 | 7 | 384 | 64 | 9 | 4 | 0.13 | 143.387 | 11.387 | 434.037 | 402.803 | 10.07%
4 | 1 | 8 | 351 | 140 | 11 | 4.9 | 0.13 | 295.887 | 15.543 | 1038.289 | 985.644 | 24.64%
4 | 1 | 9 | 732 | 126 | 14 | 5.4 | 0.13 | 613.726 | 22.878 | 2136.407 | 2044.851 | 51.12%
4 | 1 | 10 | 817 | 133 | 17 | 5.4 | 0.13 | 812.671 | 28.73 | 2742.876 | 2629.831 | 65.75%
4 | 1 | 11 | 864 | 134 | 19 | 5.5 | 0.13 | 950.366 | 32.536 | 3139.098 | 3012.013 | 75.3%
4 | 1 | 12 | 887 | 131 | 20 | 5.5 | 0.13 | 1006.701 | 34.33 | 3292.385 | 3159.868 | 79%
4 | 1 | 13 | 891 | 126 | 21 | 5.6 | 0.13 | 992.708 | 34.969 | 3241.865 | 3111.139 | 77.78%
4 | 1 | 14 | 863 | 124 | 21 | 5.6 | 0.13 | 902.141 | 33.706 | 2975.079 | 2853.806 | 71.35%
4 | 1 | 15 | 811 | 118 | 21 | 5.4 | 0.13 | 737.232 | 31.652 | 2471.151 | 2367.734 | 59.19%
4 | 1 | 16 | 736 | 102 | 20 | 4.9 | 0.13 | 525.868 | 28.104 | 1802.602 | 1722.875 | 43.07%
4 | 1 | 17 | 597 | 77 | 18 | 4.2 | 0.13 | 285.221 | 22.756 | 933.824 | 884.881 | 22.12%
4 | 1 | 18 | 290 | 36 | 16 | 3.9 | 0.13 | 64.34 | 17.022 | 154.86 | 133.518 | 3.338%
4 | 1 | 19 | 0 | 0 | 15 | 3.7 | 0.13 | 0 | 15 | 0 | 0 | 0%
4 | 1 | 20 | 0 | 0 | 14 | 3.5 | 0.13 | 0 | 14 | 0 | 0 | 0%
4 | 1 | 21 | 0 | 0 | 14 | 3.4 | 0.13 | 0 | 14 | 0 | 0 | 0%
4 | 1 | 22 | 0 | 0 | 13 | 3.2 | 0.13 | 0 | 13 | 0 | 0 | 0%
4 | 1 | 23 | 0 | 0 | 13 | 3 | 0.13 | 0 | 13 | 0 | 0 | 0%
4 | 2 | 0 | 0 | 0 | 13 | 2.8 | 0.13 | 0 | 13 | 0 | 0 | 0%
4 | 2 | 1 | 0 | 0 | 13 | 2.8 | 0.13 | 0 | 13 | 0 | 0 | 0%
4 | 2 | 2 | 0 | 0 | 12 | 2.6 | 0.13 | 0 | 12 | 0 | 0 | 0%
4 | 2 | 3 | 0 | 0 | 12 | 2.4 | 0.13 | 0 | 12 | 0 | 0 | 0%
4 | 2 | 4 | 0 | 0 | 11 | 2.3 | 0.13 | 0 | 11 | 0 | 0 | 0%
4 | 2 | 5 | 0 | 0 | 11 | 2.3 | 0.13 | 0 | 11 | 0 | 0 | 0%
4 | 2 | 6 | 0 | 0 | 11 | 2.7 | 0.13 | 0 | 0 | 0 | 0 | 0%
4 | 2 | 7 | 420 | 64 | 13 | 3.7 | 0.13 | 153.188 | 15.665 | 456.624 | 424.59 | 10.61%
4 | 2 | 8 | 653 | 97 | 15 | 4.5 | 0.13 | 394.101 | 21.378 | 1362.279 | 1298.154 | 32.45%
4 | 2 | 9 | 770 | 116 | 17 | 4.7 | 0.13 | 629.734 | 26.945 | 2159.556 | 2067.18 | 51.68%
4 | 2 | 10 | 830 | 130 | 18 | 4.6 | 0.13 | 821.851 | 31.12 | 2748.057 | 2634.828 | 65.87%
4 | 2 | 11 | 858 | 139 | 19 | 4.5 | 0.13 | 951.591 | 34.373 | 3119.694 | 2993.296 | 74.83%
4 | 2 | 12 | 865 | 145 | 20 | 4.5 | 0.13 | 1008.65 | 36.284 | 3271.173 | 3139.408 | 78.49%
4 | 2 | 13 | 869 | 139 | 21 | 4.6 | 0.13 | 993.288 | 36.827 | 3217.957 | 3088.078 | 77.2%
4 | 2 | 14 | 848 | 134 | 21 | 4.8 | 0.13 | 900.161 | 34.986 | 2952.416 | 2831.946 | 70.8%
4 | 2 | 15 | 810 | 122 | 21 | 4.6 | 0.13 | 741.126 | 32.843 | 2471.915 | 2368.471 | 59.21%
4 | 2 | 16 | 744 | 103 | 20 | 4.2 | 0.13 | 531.745 | 28.998 | 1816.314 | 1736.101 | 43.4%
4 | 2 | 17 | 608 | 78 | 19 | 3.5 | 0.13 | 290.228 | 24.366 | 944.955 | 895.618 | 22.39%
4 | 2 | 18 | 302 | 38 | 17 | 3.1 | 0.13 | 67.547 | 18.218 | 163.088 | 141.455 | 3.536%
4 | 2 | 19 | 0 | 0 | 15 | 3 | 0.13 | 0 | 15 | 0 | 0 | 0%
4 | 2 | 20 | 0 | 0 | 14 | 2.8 | 0.13 | 0 | 14 | 0 | 0 | 0%
4 | 2 | 21 | 0 | 0 | 14 | 2.5 | 0.13 | 0 | 14 | 0 | 0 | 0%
4 | 2 | 22 | 0 | 0 | 14 | 2.2 | 0.13 | 0 | 14 | 0 | 0 | 0%
4 | 2 | 23 | 0 | 0 | 13 | 2.1 | 0.13 | 0 | 13 | 0 | 0 | 0%
4 | 3 | 0 | 0 | 0 | 13 | 2 | 0.13 | 0 | 13 | 0 | 0 | 0%
4 | 3 | 1 | 0 | 0 | 13 | 2 | 0.13 | 0 | 13 | 0 | 0 | 0%
4 | 3 | 2 | 0 | 0 | 13 | 2 | 0.13 | 0 | 13 | 0 | 0 | 0%
4 | 3 | 3 | 0 | 0 | 13 | 1.9 | 0.13 | 0 | 13 | 0 | 0 | 0%
4 | 3 | 4 | 0 | 0 | 12 | 1.8 | 0.13 | 0 | 12 | 0 | 0 | 0%
4 | 3 | 5 | 0 | 0 | 12 | 1.8 | 0.13 | 0 | 12 | 0 | 0 | 0%
4 | 3 | 6 | 0 | 0 | 13 | 2.4 | 0.13 | 0 | 0 | 0 | 0 | 0%
4 | 3 | 7 | 408 | 67 | 15 | 3.3 | 0.13 | 153.549 | 17.849 | 456.951 | 424.905 | 10.62%
4 | 3 | 8 | 359 | 143 | 17 | 4.1 | 0.13 | 308.209 | 22.271 | 1055.951 | 1002.68 | 25.07%
4 | 3 | 9 | 752 | 120 | 18 | 4.6 | 0.13 | 624.004 | 27.984 | 2130.201 | 2038.865 | 50.97%
4 | 3 | 10 | 814 | 135 | 20 | 4.6 | 0.13 | 815.666 | 33.02 | 2706.371 | 2594.62 | 64.87%
4 | 3 | 11 | 850 | 142 | 21 | 4.4 | 0.13 | 948.765 | 36.534 | 3083.464 | 2958.351 | 73.96%
4 | 3 | 12 | 868 | 143 | 22 | 4.4 | 0.13 | 1010.599 | 38.537 | 3248.015 | 3117.07 | 77.93%
4 | 3 | 13 | 863 | 143 | 22 | 4.4 | 0.13 | 992.624 | 38.246 | 3196.985 | 3067.849 | 76.7%
4 | 3 | 14 | 837 | 140 | 22 | 4.5 | 0.13 | 897.353 | 36.503 | 2924.793 | 2805.302 | 70.13%
4 | 3 | 15 | 464 | 241 | 22 | 4.4 | 0.13 | 603.467 | 31.888 | 2006.259 | 1919.315 | 47.98%
4 | 3 | 16 | 527 | 152 | 21 | 3.9 | 0.13 | 456.854 | 29.061 | 1550.988 | 1480.176 | 37%
4 | 3 | 17 | 531 | 93 | 20 | 3.2 | 0.13 | 278.931 | 25.415 | 907.286 | 859.283 | 21.48%
4 | 3 | 18 | 219 | 44 | 18 | 2.7 | 0.13 | 64.162 | 19.272 | 165.199 | 143.491 | 3.587%
4 | 3 | 19 | 0 | 0 | 17 | 2.7 | 0.13 | 0 | 17 | 0 | 0 | 0%
4 | 3 | 20 | 0 | 0 | 17 | 2.7 | 0.13 | 0 | 17 | 0 | 0 | 0%
4 | 3 | 21 | 0 | 0 | 16 | 2.7 | 0.13 | 0 | 16 | 0 | 0 | 0%
4 | 3 | 22 | 0 | 0 | 16 | 2.8 | 0.13 | 0 | 16 | 0 | 0 | 0%
4 | 3 | 23 | 0 | 0 | 16 | 2.7 | 0.13 | 0 | 16 | 0 | 0 | 0%
4 | 4 | 0 | 0 | 0 | 16 | 2.5 | 0.13 | 0 | 16 | 0 | 0 | 0%
4 | 4 | 1 | 0 | 0 | 16 | 2.5 | 0.13 | 0 | 16 | 0 | 0 | 0%
4 | 4 | 2 | 0 | 0 | 16 | 2.4 | 0.13 | 0 | 16 | 0 | 0 | 0%
4 | 4 | 3 | 0 | 0 | 16 | 2.3 | 0.13 | 0 | 16 | 0 | 0 | 0%
4 | 4 | 4 | 0 | 0 | 16 | 2.2 | 0.13 | 0 | 16 | 0 | 0 | 0%
4 | 4 | 5 | 0 | 0 | 16 | 2.2 | 0.13 | 0 | 16 | 0 | 0 | 0%
4 | 4 | 6 | 0 | 0 | 16 | 2.5 | 0.13 | 0 | 0 | 0 | 0 | 0%
4 | 4 | 7 | 0 | 29 | 16 | 3 | 0.13 | 26.878 | 16.544 | 85.394 | 66.514 | 1.663%
4 | 4 | 8 | 0 | 40 | 18 | 3.6 | 0.13 | 37.109 | 18.683 | 118.863 | 98.797 | 2.47%
4 | 4 | 9 | 2 | 171 | 19 | 4.4 | 0.13 | 162.389 | 21.654 | 539.165 | 504.206 | 12.61%
4 | 4 | 10 | 286 | 323 | 19 | 4.9 | 0.13 | 569.683 | 27.719 | 1907.702 | 1824.25 | 45.61%
4 | 4 | 11 | 306 | 367 | 20 | 4.8 | 0.13 | 669.486 | 30.364 | 2209.545 | 2115.398 | 52.88%
4 | 4 | 12 | 122 | 420 | 21 | 4.8 | 0.13 | 551.683 | 29.522 | 1810.002 | 1730.012 | 43.25%
4 | 4 | 13 | 3 | 157 | 21 | 4.8 | 0.13 | 150.471 | 23.321 | 486.568 | 453.473 | 11.34%
4 | 4 | 14 | 43 | 328 | 21 | 4.6 | 0.13 | 362.756 | 26.754 | 1196.287 | 1138.043 | 28.45%
4 | 4 | 15 | 0 | 130 | 21 | 4.3 | 0.13 | 121.626 | 23.012 | 394.936 | 365.087 | 9.127%
4 | 4 | 16 | 175 | 219 | 20 | 3.9 | 0.13 | 316.085 | 25.564 | 1069.566 | 1015.813 | 25.4%
4 | 4 | 17 | 59 | 124 | 19 | 3.5 | 0.13 | 138.525 | 21.585 | 460.821 | 428.638 | 10.72%
4 | 4 | 18 | 0 | 29 | 18 | 3.4 | 0.13 | 26.904 | 18.505 | 81.35 | 62.613 | 1.565%
4 | 4 | 19 | 0 | 0 | 18 | 3.7 | 0.13 | 0 | 18 | 0 | 0 | 0%
4 | 4 | 20 | 0 | 0 | 18 | 3.9 | 0.13 | 0 | 18 | 0 | 0 | 0%
4 | 4 | 21 | 0 | 0 | 18 | 4.2 | 0.13 | 0 | 18 | 0 | 0 | 0%
4 | 4 | 22 | 0 | 0 | 18 | 4.4 | 0.13 | 0 | 18 | 0 | 0 | 0%
4 | 4 | 23 | 0 | 0 | 17 | 4.1 | 0.13 | 0 | 17 | 0 | 0 | 0%
4 | 5 | 0 | 0 | 0 | 16 | 3.9 | 0.13 | 0 | 16 | 0 | 0 | 0%
4 | 5 | 1 | 0 | 0 | 14 | 4.5 | 0.13 | 0 | 14 | 0 | 0 | 0%
4 | 5 | 2 | 0 | 0 | 10 | 4.8 | 0.13 | 0 | 10 | 0 | 0 | 0%
4 | 5 | 3 | 0 | 0 | 7 | 3.9 | 0.13 | 0 | 7 | 0 | 0 | 0%
4 | 5 | 4 | 0 | 0 | 5 | 3.2 | 0.13 | 0 | 5 | 0 | 0 | 0%
4 | 5 | 5 | 0 | 0 | 5 | 3.3 | 0.13 | 0 | 5 | 0 | 0 | 0%
4 | 5 | 6 | 0 | 0 | 5 | 3.9 | 0.13 | 0 | 0 | 0 | 0 | 0%
4 | 5 | 7 | 0 | 6 | 5 | 4.1 | 0.13 | 5.55 | 5.095 | 17.316 | 0.848 | 0.0212%
4 | 5 | 8 | 0 | 50 | 6 | 3.6 | 0.13 | 46.408 | 6.854 | 157.872 | 136.424 | 3.411%
4 | 5 | 9 | 0 | 85 | 8 | 3.4 | 0.13 | 79.055 | 9.495 | 268.273 | 242.913 | 6.073%
4 | 5 | 10 | 0 | 126 | 9 | 3.5 | 0.13 | 117.827 | 11.188 | 399.187 | 369.188 | 9.23%
4 | 5 | 11 | 3 | 169 | 10 | 3.7 | 0.13 | 161.815 | 12.911 | 547.603 | 512.345 | 12.81%
4 | 5 | 12 | 17 | 287 | 11 | 3.8 | 0.13 | 290.614 | 16.148 | 986.969 | 936.143 | 23.4%
4 | 5 | 13 | 7 | 203 | 11 | 3.8 | 0.13 | 198.604 | 14.518 | 671.523 | 631.874 | 15.8%
4 | 5 | 14 | 18 | 272 | 11 | 3.7 | 0.13 | 275.122 | 15.954 | 938.061 | 888.968 | 22.22%
4 | 5 | 15 | 21 | 243 | 10 | 3.4 | 0.13 | 246.666 | 14.661 | 849.166 | 803.222 | 20.08%
4 | 5 | 16 | 15 | 180 | 9 | 3.1 | 0.13 | 178.396 | 12.549 | 619.92 | 582.1 | 14.55%
4 | 5 | 17 | 33 | 120 | 8 | 2.4 | 0.13 | 125.623 | 10.83 | 436.16 | 404.851 | 10.12%
4 | 5 | 18 | 248 | 48 | 5 | 1.6 | 0.13 | 70.934 | 6.748 | 193.455 | 170.746 | 4.269%
4 | 5 | 19 | 0 | 0 | 3 | 1.5 | 0.13 | 0 | 3 | 0 | 0 | 0%
4 | 5 | 20 | 0 | 0 | 2 | 1.8 | 0.13 | 0 | 2 | 0 | 0 | 0%
4 | 5 | 21 | 0 | 0 | 2 | 2 | 0.13 | 0 | 2 | 0 | 0 | 0%
4 | 5 | 22 | 0 | 0 | 1 | 2 | 0.13 | 0 | 1 | 0 | 0 | 0%
4 | 5 | 23 | 0 | 0 | 0 | 1.8 | 0.13 | 0 | 0 | 0 | 0 | 0%
4 | 6 | 0 | 0 | 0 | 0 | 1.6 | 0.13 | 0 | 0 | 0 | 0 | 0%
4 | 6 | 1 | 0 | 0 | 0 | 1.6 | 0.13 | 0 | 0 | 0 | 0 | 0%
4 | 6 | 2 | 0 | 0 | 0 | 1.8 | 0.13 | 0 | 0 | 0 | 0 | 0%
4 | 6 | 3 | 0 | 0 | 0 | 2 | 0.13 | 0 | 0 | 0 | 0 | 0%
4 | 6 | 4 | 0 | 0 | 0 | 2.2 | 0.13 | 0 | 0 | 0 | 0 | 0%
4 | 6 | 5 | 0 | 0 | 0 | 2.4 | 0.13 | 0 | 0 | 0 | 0 | 0%
4 | 6 | 6 | 0 | 0 | 0 | 2.8 | 0.13 | 0 | 0 | 0 | 0 | 0%
4 | 6 | 7 | 485 | 55 | 0 | 3.4 | 0.13 | 163.703 | 2.981 | 512.83 | 478.804 | 11.97%
4 | 6 | 8 | 4 | 139 | 1 | 3.7 | 0.13 | 132.359 | 3.398 | 474.145 | 441.489 | 11.04%
4 | 6 | 9 | 13 | 202 | 3 | 3.6 | 0.13 | 199.586 | 6.661 | 707.119 | 666.209 | 16.66%
4 | 6 | 10 | 0 | 77 | 4 | 3.6 | 0.13 | 71.666 | 5.311 | 243.961 | 219.462 | 5.487%
4 | 6 | 11 | 8 | 216 | 5 | 3.6 | 0.13 | 211.831 | 8.869 | 734.226 | 692.356 | 17.31%
4 | 6 | 12 | 13 | 265 | 6 | 3.6 | 0.13 | 264.994 | 10.837 | 915.506 | 867.212 | 21.68%
4 | 6 | 13 | 20 | 301 | 7 | 3.1 | 0.13 | 306.978 | 13.07 | 1056.768 | 1003.469 | 25.09%
4 | 6 | 14 | 8 | 212 | 6 | 3.3 | 0.13 | 207.542 | 9.975 | 717.585 | 676.304 | 16.91%
4 | 6 | 15 | 0 | 119 | 6 | 4.6 | 0.13 | 111.142 | 7.765 | 382.297 | 352.897 | 8.822%
4 | 6 | 16 | 0 | 55 | 7 | 4.5 | 0.13 | 51.08 | 7.825 | 172.537 | 150.569 | 3.764%
4 | 6 | 17 | 0 | 78 | 6 | 3.4 | 0.13 | 72.603 | 7.379 | 251.778 | 227.002 | 5.675%
4 | 6 | 18 | 0 | 35 | 5 | 3.4 | 0.13 | 32.417 | 5.609 | 105.256 | 85.672 | 2.142%
4 | 6 | 19 | 0 | 0 | 5 | 3.8 | 0.13 | 0 | 5 | 0 | 0 | 0%
4 | 6 | 20 | 0 | 0 | 5 | 4 | 0.13 | 0 | 5 | 0 | 0 | 0%
4 | 6 | 21 | 0 | 0 | 5 | 4.7 | 0.13 | 0 | 5 | 0 | 0 | 0%
4 | 6 | 22 | 0 | 0 | 5 | 4.7 | 0.13 | 0 | 5 | 0 | 0 | 0%
4 | 6 | 23 | 0 | 0 | 5 | 3.8 | 0.13 | 0 | 5 | 0 | 0 | 0%
4 | 7 | 0 | 0 | 0 | 6 | 3.4 | 0.13 | 0 | 6 | 0 | 0 | 0%
4 | 7 | 1 | 0 | 0 | 7 | 3.2 | 0.13 | 0 | 7 | 0 | 0 | 0%
4 | 7 | 2 | 0 | 0 | 8 | 2.9 | 0.13 | 0 | 8 | 0 | 0 | 0%
4 | 7 | 3 | 0 | 0 | 9 | 2.4 | 0.13 | 0 | 9 | 0 | 0 | 0%
4 | 7 | 4 | 0 | 0 | 9 | 2 | 0.13 | 0 | 9 | 0 | 0 | 0%
4 | 7 | 5 | 0 | 0 | 10 | 1.9 | 0.13 | 0 | 10 | 0 | 0 | 0%
4 | 7 | 6 | 22 | 9 | 12 | 2.4 | 0.13 | 8.562 | 12.165 | 16.999 | 0.543 | 0.01358%
4 | 7 | 7 | 0 | 7 | 14 | 3 | 0.13 | 6.476 | 14.131 | 19.489 | 2.945 | 0.07362%
4 | 7 | 8 | 0 | 117 | 15 | 3.7 | 0.13 | 109.432 | 16.983 | 369.124 | 340.19 | 8.505%
4 | 7 | 9 | 0 | 95 | 16 | 4.1 | 0.13 | 88.42 | 17.506 | 291.463 | 265.281 | 6.632%
4 | 7 | 10 | 5 | 189 | 17 | 3.8 | 0.13 | 182.271 | 20.235 | 604.925 | 567.636 | 14.19%
4 | 7 | 11 | 23 | 306 | 18 | 3.4 | 0.13 | 313.996 | 23.917 | 1039.326 | 986.645 | 24.67%
4 | 7 | 12 | 127 | 426 | 19 | 3.2 | 0.13 | 562.22 | 29.946 | 1841.086 | 1759.995 | 44%
4 | 7 | 13 | 899 | 141 | 19 | 3 | 0.13 | 1021.015 | 39.646 | 3267.168 | 3135.545 | 78.39%
4 | 7 | 14 | 875 | 136 | 19 | 2.8 | 0.13 | 929.039 | 38.459 | 3001.97 | 2879.744 | 71.99%
4 | 7 | 15 | 821 | 130 | 19 | 2.5 | 0.13 | 759.668 | 35.819 | 2501.338 | 2396.851 | 59.92%
4 | 7 | 16 | 725 | 119 | 18 | 2.1 | 0.13 | 538.923 | 30.912 | 1824.204 | 1743.711 | 43.59%
4 | 7 | 17 | 556 | 97 | 16 | 1.3 | 0.13 | 292.216 | 24.217 | 957.199 | 907.427 | 22.69%
4 | 7 | 18 | 238 | 50 | 13 | 0.9 | 0.13 | 71.863 | 15.105 | 192.427 | 169.755 | 4.244%
4 | 7 | 19 | 0 | 0 | 10 | 1 | 0.13 | 0 | 10 | 0 | 0 | 0%
4 | 7 | 20 | 0 | 0 | 10 | 1.1 | 0.13 | 0 | 10 | 0 | 0 | 0%
4 | 7 | 21 | 0 | 0 | 9 | 1.2 | 0.13 | 0 | 9 | 0 | 0 | 0%
4 | 7 | 22 | 0 | 0 | 8 | 1.3 | 0.13 | 0 | 8 | 0 | 0 | 0%
4 | 7 | 23 | 0 | 0 | 7 | 1.5 | 0.13 | 0 | 7 | 0 | 0 | 0%
4 | 8 | 0 | 0 | 0 | 7 | 1.7 | 0.13 | 0 | 7 | 0 | 0 | 0%
4 | 8 | 1 | 0 | 0 | 7 | 1.8 | 0.13 | 0 | 7 | 0 | 0 | 0%
4 | 8 | 2 | 0 | 0 | 7 | 1.9 | 0.13 | 0 | 7 | 0 | 0 | 0%
4 | 8 | 3 | 0 | 0 | 7 | 2.1 | 0.13 | 0 | 7 | 0 | 0 | 0%
4 | 8 | 4 | 0 | 0 | 7 | 2.2 | 0.13 | 0 | 7 | 0 | 0 | 0%
4 | 8 | 5 | 0 | 0 | 7 | 2.1 | 0.13 | 0 | 7 | 0 | 0 | 0%
4 | 8 | 6 | 0 | 2 | 7 | 2.2 | 0.13 | 1.903 | 7.038 | 3.601 | 0 | 0%
4 | 8 | 7 | 0 | 42 | 7 | 2.4 | 0.13 | 38.965 | 7.878 | 131.07 | 110.571 | 2.764%
4 | 8 | 8 | 0 | 98 | 7 | 2.6 | 0.13 | 91.36 | 8.984 | 315.998 | 288.947 | 7.224%
4 | 8 | 9 | 196 | 268 | 8 | 2.8 | 0.13 | 397.566 | 16.324 | 1391.33 | 1326.175 | 33.15%
4 | 8 | 10 | 143 | 349 | 9 | 2.9 | 0.13 | 471.231 | 18.668 | 1620.708 | 1547.426 | 38.69%
4 | 8 | 11 | 71 | 381 | 10 | 3 | 0.13 | 445.318 | 18.962 | 1516.067 | 1446.492 | 36.16%
4 | 8 | 12 | 206 | 429 | 11 | 3.1 | 0.13 | 642.807 | 23.73 | 2162.365 | 2069.89 | 51.75%
4 | 8 | 13 | 114 | 416 | 12 | 3.1 | 0.13 | 536.345 | 22.615 | 1805.569 | 1725.736 | 43.14%
4 | 8 | 14 | 124 | 378 | 11 | 3.1 | 0.13 | 494.409 | 20.797 | 1681.394 | 1605.961 | 40.15%
4 | 8 | 15 | 134 | 311 | 11 | 3.3 | 0.13 | 413.083 | 18.94 | 1422.006 | 1355.764 | 33.89%
4 | 8 | 16 | 0 | 125 | 10 | 3.4 | 0.13 | 116.89 | 12.214 | 400.17 | 370.136 | 9.253%
4 | 8 | 17 | 67 | 129 | 9 | 3.3 | 0.13 | 145.778 | 11.807 | 504.813 | 471.071 | 11.78%
4 | 8 | 18 | 0 | 7 | 7 | 3.4 | 0.13 | 6.473 | 7.122 | 19.533 | 2.987 | 0.07468%
4 | 8 | 19 | 0 | 0 | 6 | 3.6 | 0.13 | 0 | 6 | 0 | 0 | 0%
4 | 8 | 20 | 0 | 0 | 5 | 3.8 | 0.13 | 0 | 5 | 0 | 0 | 0%
4 | 8 | 21 | 0 | 0 | 4 | 3.8 | 0.13 | 0 | 4 | 0 | 0 | 0%
4 | 8 | 22 | 0 | 0 | 4 | 3.7 | 0.13 | 0 | 4 | 0 | 0 | 0%
4 | 8 | 23 | 0 | 0 | 3 | 3.6 | 0.13 | 0 | 3 | 0 | 0 | 0%
4 | 9 | 0 | 0 | 0 | 3 | 3.6 | 0.13 | 0 | 3 | 0 | 0 | 0%
4 | 9 | 1 | 0 | 0 | 2 | 3.5 | 0.13 | 0 | 2 | 0 | 0 | 0%
4 | 9 | 2 | 0 | 0 | 2 | 3.3 | 0.13 | 0 | 2 | 0 | 0 | 0%
4 | 9 | 3 | 0 | 0 | 2 | 3.1 | 0.13 | 0 | 2 | 0 | 0 | 0%
4 | 9 | 4 | 0 | 0 | 2 | 3 | 0.13 | 0 | 2 | 0 | 0 | 0%
4 | 9 | 5 | 0 | 0 | 2 | 3 | 0.13 | 0 | 2 | 0 | 0 | 0%
4 | 9 | 6 | 0 | 0 | 2 | 3.3 | 0.13 | 0 | 0 | 0 | 0 | 0%
4 | 9 | 7 | 0 | 6 | 2 | 3.6 | 0.13 | 5.551 | 2.102 | 17.617 | 1.139 | 0.02848%
4 | 9 | 8 | 0 | 22 | 2 | 3.7 | 0.13 | 20.396 | 2.369 | 68.284 | 50.01 | 1.25%
4 | 9 | 9 | 0 | 80 | 3 | 3.8 | 0.13 | 74.399 | 4.323 | 256.818 | 231.864 | 5.797%
4 | 9 | 10 | 0 | 66 | 4 | 3.9 | 0.13 | 61.417 | 5.074 | 207.887 | 184.667 | 4.617%
4 | 9 | 11 | 0 | 83 | 4 | 4 | 0.13 | 77.34 | 5.331 | 262.325 | 237.175 | 5.929%
4 | 9 | 12 | 0 | 89 | 5 | 4.1 | 0.13 | 83.027 | 6.407 | 280.517 | 254.723 | 6.368%
4 | 9 | 13 | 12 | 256 | 6 | 4.3 | 0.13 | 254.818 | 10.202 | 881.647 | 834.552 | 20.86%
4 | 9 | 14 | 0 | 98 | 6 | 4.3 | 0.13 | 91.369 | 7.508 | 309.889 | 283.054 | 7.076%
4 | 9 | 15 | 0 | 126 | 6 | 3.9 | 0.13 | 117.763 | 8.061 | 405.176 | 374.965 | 9.374%
4 | 9 | 16 | 231 | 221 | 6 | 3.4 | 0.13 | 349.075 | 12.63 | 1244.174 | 1184.233 | 29.61%
4 | 9 | 17 | 0 | 69 | 6 | 2.9 | 0.13 | 64.115 | 7.322 | 221.295 | 197.599 | 4.94%
4 | 9 | 18 | 0 | 38 | 5 | 2.6 | 0.13 | 35.163 | 5.758 | 115.27 | 95.331 | 2.383%
4 | 9 | 19 | 0 | 0 | 5 | 2.6 | 0.13 | 0 | 5 | 0 | 0 | 0%
4 | 9 | 20 | 0 | 0 | 4 | 2.9 | 0.13 | 0 | 4 | 0 | 0 | 0%
4 | 9 | 21 | 0 | 0 | 4 | 3.2 | 0.13 | 0 | 4 | 0 | 0 | 0%
4 | 9 | 22 | 0 | 0 | 3 | 3.2 | 0.13 | 0 | 3 | 0 | 0 | 0%
4 | 9 | 23 | 0 | 0 | 3 | 2.9 | 0.13 | 0 | 3 | 0 | 0 | 0%
4 | 10 | 0 | 0 | 0 | 2 | 2.6 | 0.13 | 0 | 2 | 0 | 0 | 0%
4 | 10 | 1 | 0 | 0 | 2 | 2.6 | 0.13 | 0 | 2 | 0 | 0 | 0%
4 | 10 | 2 | 0 | 0 | 2 | 2.6 | 0.13 | 0 | 2 | 0 | 0 | 0%
4 | 10 | 3 | 0 | 0 | 1 | 2.6 | 0.13 | 0 | 1 | 0 | 0 | 0%
4 | 10 | 4 | 0 | 0 | 1 | 2.7 | 0.13 | 0 | 1 | 0 | 0 | 0%
4 | 10 | 5 | 0 | 0 | 1 | 2.9 | 0.13 | 0 | 1 | 0 | 0 | 0%
4 | 10 | 6 | 0 | 10 | 1 | 3.1 | 0.13 | 9.262 | 1.158 | 19.457 | 2.914 | 0.07285%
4 | 10 | 7 | 0 | 56 | 2 | 3.4 | 0.13 | 52.001 | 2.987 | 180.735 | 158.476 | 3.962%
4 | 10 | 8 | 5 | 145 | 4 | 3.6 | 0.13 | 138.354 | 6.545 | 489.916 | 456.703 | 11.42%
4 | 10 | 9 | 149 | 274 | 7 | 3.9 | 0.13 | 372.56 | 13.542 | 1312.797 | 1250.425 | 31.26%
4 | 10 | 10 | 103 | 347 | 9 | 4.1 | 0.13 | 427.918 | 16.279 | 1479.916 | 1411.623 | 35.29%
4 | 10 | 11 | 430 | 340 | 12 | 4.3 | 0.13 | 767.333 | 24.704 | 2590.639 | 2482.988 | 62.07%
4 | 10 | 12 | 614 | 295 | 13 | 4.4 | 0.13 | 927.16 | 28.146 | 3087.801 | 2962.533 | 74.06%
4 | 10 | 13 | 438 | 351 | 14 | 4.4 | 0.13 | 801.216 | 27.079 | 2676.834 | 2566.129 | 64.15%
4 | 10 | 14 | 492 | 294 | 14 | 4.3 | 0.13 | 751.971 | 26.463 | 2531.905 | 2426.335 | 60.66%
4 | 10 | 15 | 768 | 135 | 13 | 4.1 | 0.13 | 725.879 | 25.416 | 2485.501 | 2381.576 | 59.54%
4 | 10 | 16 | 777 | 85 | 12 | 3.6 | 0.13 | 533.874 | 21.861 | 1872.513 | 1790.308 | 44.76%
4 | 10 | 17 | 497 | 106 | 11 | 2.7 | 0.13 | 279.34 | 16.91 | 942.99 | 893.722 | 22.34%
4 | 10 | 18 | 45 | 48 | 9 | 1.9 | 0.13 | 49.303 | 10.2 | 153.48 | 132.187 | 3.305%
4 | 10 | 19 | 0 | 0 | 7 | 1.5 | 0.13 | 0 | 7 | 0 | 0 | 0%
4 | 10 | 20 | 0 | 0 | 6 | 1.5 | 0.13 | 0 | 6 | 0 | 0 | 0%
4 | 10 | 21 | 0 | 0 | 5 | 1.6 | 0.13 | 0 | 5 | 0 | 0 | 0%
4 | 10 | 22 | 0 | 0 | 4 | 1.6 | 0.13 | 0 | 4 | 0 | 0 | 0%
4 | 10 | 23 | 0 | 0 | 4 | 1.7 | 0.13 | 0 | 4 | 0 | 0 | 0%
4 | 11 | 0 | 0 | 0 | 3 | 1.7 | 0.13 | 0 | 3 | 0 | 0 | 0%
4 | 11 | 1 | 0 | 0 | 2 | 1.6 | 0.13 | 0 | 2 | 0 | 0 | 0%
4 | 11 | 2 | 0 | 0 | 2 | 1.4 | 0.13 | 0 | 2 | 0 | 0 | 0%
4 | 11 | 3 | 0 | 0 | 1 | 1.2 | 0.13 | 0 | 1 | 0 | 0 | 0%
4 | 11 | 4 | 0 | 0 | 0 | 1.2 | 0.13 | 0 | 0 | 0 | 0 | 0%
4 | 11 | 5 | 0 | 0 | 0 | 1.2 | 0.13 | 0 | 0 | 0 | 0 | 0%
4 | 11 | 6 | 115 | 17 | 2 | 1.8 | 0.13 | 13.041 | 2.284 | 27.657 | 10.822 | 0.2706%
4 | 11 | 7 | 562 | 64 | 4 | 2.1 | 0.13 | 197.256 | 8.543 | 619.096 | 581.305 | 14.53%
4 | 11 | 8 | 751 | 89 | 8 | 2 | 0.13 | 446.612 | 18.899 | 1569.411 | 1497.946 | 37.45%
4 | 11 | 9 | 844 | 105 | 11 | 2.3 | 0.13 | 682.2 | 26.699 | 2337.531 | 2238.848 | 55.97%
4 | 11 | 10 | 898 | 114 | 14 | 2.7 | 0.13 | 870.884 | 32.578 | 2889.974 | 2771.717 | 69.29%
4 | 11 | 11 | 923 | 121 | 16 | 2.9 | 0.13 | 998.815 | 36.55 | 3240.563 | 3109.883 | 77.75%
4 | 11 | 12 | 931 | 125 | 17 | 3 | 0.13 | 1054.256 | 38.313 | 3385.941 | 3250.11 | 81.25%
4 | 11 | 13 | 935 | 118 | 18 | 3 | 0.13 | 1034.955 | 38.928 | 3320.16 | 3186.659 | 79.67%
4 | 11 | 14 | 910 | 115 | 18 | 3 | 0.13 | 934.623 | 36.917 | 3038.441 | 2914.923 | 72.87%
4 | 11 | 15 | 865 | 109 | 18 | 2.9 | 0.13 | 772.419 | 33.93 | 2562.163 | 2455.522 | 61.39%
4 | 11 | 16 | 785 | 99 | 17 | 2.4 | 0.13 | 553.014 | 29.507 | 1883.28 | 1800.693 | 45.02%
4 | 11 | 17 | 649 | 79 | 15 | 1.6 | 0.13 | 307.688 | 23.073 | 1010.554 | 958.891 | 23.97%
4 | 11 | 18 | 360 | 45 | 12 | 1.2 | 0.13 | 81.459 | 14.161 | 206.191 | 183.03 | 4.576%
4 | 11 | 19 | 0 | 0 | 9 | 1.2 | 0.13 | 0 | 9 | 0 | 0 | 0%
4 | 11 | 20 | 0 | 0 | 8 | 1.2 | 0.13 | 0 | 8 | 0 | 0 | 0%
4 | 11 | 21 | 0 | 0 | 8 | 1.2 | 0.13 | 0 | 8 | 0 | 0 | 0%
4 | 11 | 22 | 0 | 0 | 7 | 1.2 | 0.13 | 0 | 7 | 0 | 0 | 0%
4 | 11 | 23 | 0 | 0 | 7 | 1.2 | 0.13 | 0 | 7 | 0 | 0 | 0%
4 | 12 | 0 | 0 | 0 | 7 | 1.2 | 0.13 | 0 | 7 | 0 | 0 | 0%
4 | 12 | 1 | 0 | 0 | 6 | 1.1 | 0.13 | 0 | 6 | 0 | 0 | 0%
4 | 12 | 2 | 0 | 0 | 6 | 1.1 | 0.13 | 0 | 6 | 0 | 0 | 0%
4 | 12 | 3 | 0 | 0 | 6 | 1.1 | 0.13 | 0 | 6 | 0 | 0 | 0%
4 | 12 | 4 | 0 | 0 | 5 | 1 | 0.13 | 0 | 5 | 0 | 0 | 0%
4 | 12 | 5 | 0 | 0 | 5 | 1 | 0.13 | 0 | 5 | 0 | 0 | 0%
4 | 12 | 6 | 54 | 16 | 6 | 1.2 | 0.13 | 13.27 | 6.331 | 27.641 | 10.807 | 0.2702%
4 | 12 | 7 | 415 | 84 | 9 | 1.5 | 0.13 | 181.516 | 13.786 | 572.784 | 536.634 | 13.42%
4 | 12 | 8 | 611 | 123 | 12 | 1.5 | 0.13 | 416.452 | 23.305 | 1436.549 | 1369.792 | 34.24%
4 | 12 | 9 | 725 | 146 | 15 | 1.9 | 0.13 | 646.827 | 31.105 | 2174.152 | 2081.259 | 52.03%
4 | 12 | 10 | 791 | 160 | 18 | 2.5 | 0.13 | 834.84 | 36.454 | 2724.641 | 2612.242 | 65.31%
4 | 12 | 11 | 833 | 164 | 19 | 2.9 | 0.13 | 966.166 | 38.869 | 3102.958 | 2977.154 | 74.43%
4 | 12 | 12 | 853 | 163 | 20 | 3.1 | 0.13 | 1024.876 | 40.368 | 3262.325 | 3130.873 | 78.27%
4 | 12 | 13 | 780 | 202 | 20 | 3.2 | 0.13 | 983.806 | 39.23 | 3146.499 | 3019.152 | 75.48%
4 | 12 | 14 | 765 | 188 | 20 | 3.3 | 0.13 | 890.308 | 37.141 | 2885.814 | 2767.704 | 69.19%
4 | 12 | 15 | 729 | 167 | 19 | 3.2 | 0.13 | 731.69 | 33.343 | 2426.801 | 2324.956 | 58.12%
4 | 12 | 16 | 692 | 128 | 18 | 2.9 | 0.13 | 530.342 | 28.962 | 1805.695 | 1725.858 | 43.15%
4 | 12 | 17 | 571 | 95 | 16 | 2.1 | 0.13 | 296.516 | 23.016 | 976.805 | 926.338 | 23.16%
4 | 12 | 18 | 313 | 49 | 12 | 1.5 | 0.13 | 79.374 | 13.988 | 207.527 | 184.319 | 4.608%
4 | 12 | 19 | 0 | 0 | 10 | 1.5 | 0.13 | 0 | 10 | 0 | 0 | 0%
4 | 12 | 20 | 0 | 0 | 9 | 1.6 | 0.13 | 0 | 9 | 0 | 0 | 0%
4 | 12 | 21 | 0 | 0 | 8 | 1.5 | 0.13 | 0 | 8 | 0 | 0 | 0%
4 | 12 | 22 | 0 | 0 | 7 | 1.4 | 0.13 | 0 | 7 | 0 | 0 | 0%
4 | 12 | 23 | 0 | 0 | 6 | 1.3 | 0.13 | 0 | 6 | 0 | 0 | 0%
4 | 13 | 0 | 0 | 0 | 5 | 1.2 | 0.13 | 0 | 5 | 0 | 0 | 0%
4 | 13 | 1 | 0 | 0 | 5 | 1.2 | 0.13 | 0 | 5 | 0 | 0 | 0%
4 | 13 | 2 | 0 | 0 | 4 | 1.3 | 0.13 | 0 | 4 | 0 | 0 | 0%
4 | 13 | 3 | 0 | 0 | 4 | 1.5 | 0.13 | 0 | 4 | 0 | 0 | 0%
4 | 13 | 4 | 0 | 0 | 4 | 1.5 | 0.13 | 0 | 4 | 0 | 0 | 0%
4 | 13 | 5 | 0 | 0 | 4 | 1.5 | 0.13 | 0 | 4 | 0 | 0 | 0%
4 | 13 | 6 | 70 | 20 | 5 | 1.6 | 0.13 | 16.419 | 5.373 | 34.683 | 17.599 | 0.44%
4 | 13 | 7 | 488 | 80 | 7 | 1.8 | 0.13 | 197.752 | 11.874 | 626.236 | 588.191 | 14.7%
4 | 13 | 8 | 703 | 106 | 10 | 1.9 | 0.13 | 444.495 | 21.073 | 1549.622 | 1478.858 | 36.97%
4 | 13 | 9 | 815 | 121 | 13 | 1.9 | 0.13 | 682.202 | 29.991 | 2305.639 | 2208.087 | 55.2%
4 | 13 | 10 | 887 | 125 | 16 | 1.7 | 0.13 | 880.537 | 38.826 | 2848.568 | 2731.778 | 68.29%
4 | 13 | 11 | 917 | 130 | 17 | 1.6 | 0.13 | 1004.606 | 43.581 | 3167.14 | 3039.061 | 75.98%
4 | 13 | 12 | 927 | 132 | 18 | 1.5 | 0.13 | 1059.113 | 46.639 | 3287.538 | 3155.193 | 78.88%
4 | 13 | 13 | 933 | 124 | 19 | 1.4 | 0.13 | 1040.384 | 47.788 | 3218.375 | 3088.481 | 77.21%
4 | 13 | 14 | 912 | 121 | 19 | 1.2 | 0.13 | 943.407 | 46.391 | 2950.689 | 2830.28 | 70.76%
4 | 13 | 15 | 869 | 113 | 19 | 1.1 | 0.13 | 780.188 | 42.255 | 2502.519 | 2397.99 | 59.95%
4 | 13 | 16 | 793 | 101 | 18 | 1 | 0.13 | 560.134 | 35.165 | 1865.124 | 1783.181 | 44.58%
4 | 13 | 17 | 661 | 81 | 17 | 0.8 | 0.13 | 314.368 | 27.014 | 1017.768 | 965.85 | 24.15%
4 | 13 | 18 | 385 | 46 | 14 | 0.9 | 0.13 | 85.466 | 16.441 | 213.918 | 190.484 | 4.762%
4 | 13 | 19 | 0 | 0 | 12 | 1.1 | 0.13 | 0 | 12 | 0 | 0 | 0%
4 | 13 | 20 | 0 | 0 | 10 | 1.1 | 0.13 | 0 | 10 | 0 | 0 | 0%
4 | 13 | 21 | 0 | 0 | 9 | 1.1 | 0.13 | 0 | 9 | 0 | 0 | 0%
4 | 13 | 22 | 0 | 0 | 8 | 1.2 | 0.13 | 0 | 8 | 0 | 0 | 0%
4 | 13 | 23 | 0 | 0 | 7 | 1.3 | 0.13 | 0 | 7 | 0 | 0 | 0%
4 | 14 | 0 | 0 | 0 | 7 | 1.3 | 0.13 | 0 | 7 | 0 | 0 | 0%
4 | 14 | 1 | 0 | 0 | 6 | 1.2 | 0.13 | 0 | 6 | 0 | 0 | 0%
4 | 14 | 2 | 0 | 0 | 6 | 1.2 | 0.13 | 0 | 6 | 0 | 0 | 0%
4 | 14 | 3 | 0 | 0 | 5 | 1.1 | 0.13 | 0 | 5 | 0 | 0 | 0%
4 | 14 | 4 | 0 | 0 | 5 | 1.1 | 0.13 | 0 | 5 | 0 | 0 | 0%
4 | 14 | 5 | 0 | 0 | 5 | 1.1 | 0.13 | 0 | 5 | 0 | 0 | 0%
4 | 14 | 6 | 94 | 22 | 7 | 1.4 | 0.13 | 18.23 | 7.431 | 37.997 | 20.797 | 0.5199%
4 | 14 | 7 | 471 | 83 | 10 | 1.8 | 0.13 | 196.285 | 14.845 | 617.292 | 579.565 | 14.49%
4 | 14 | 8 | 654 | 119 | 13 | 1.7 | 0.13 | 435.632 | 24.319 | 1499.415 | 1430.431 | 35.76%
4 | 14 | 9 | 751 | 143 | 17 | 1.7 | 0.13 | 664.006 | 34.244 | 2204.339 | 2110.377 | 52.76%
4 | 14 | 10 | 797 | 164 | 20 | 1.7 | 0.13 | 849.239 | 42.005 | 2709.096 | 2597.247 | 64.93%
4 | 14 | 11 | 804 | 186 | 23 | 1.4 | 0.13 | 962.764 | 49.632 | 2956.961 | 2836.33 | 70.91%
4 | 14 | 12 | 783 | 209 | 24 | 1.2 | 0.13 | 1009.387 | 53.25 | 3043.027 | 2919.347 | 72.98%
4 | 14 | 13 | 815 | 183 | 25 | 1.1 | 0.13 | 993.888 | 54.526 | 2985.457 | 2863.816 | 71.6%
4 | 14 | 14 | 760 | 191 | 26 | 1.2 | 0.13 | 889.319 | 51.801 | 2714.249 | 2602.218 | 65.06%
4 | 14 | 15 | 679 | 190 | 26 | 1.3 | 0.13 | 717.309 | 46.353 | 2255.044 | 2159.284 | 53.98%
4 | 14 | 16 | 560 | 175 | 25 | 1.3 | 0.13 | 499.483 | 39.207 | 1626.49 | 1553.003 | 38.83%
4 | 14 | 17 | 396 | 135 | 23 | 1.1 | 0.13 | 272.504 | 31.063 | 875.362 | 828.49 | 20.71%
4 | 14 | 18 | 153 | 61 | 19 | 1 | 0.13 | 72.812 | 21.137 | 206.756 | 183.575 | 4.589%
4 | 14 | 19 | 0 | 0 | 16 | 1.2 | 0.14 | 0 | 16 | 0 | 0 | 0%
4 | 14 | 20 | 0 | 0 | 16 | 1.5 | 0.14 | 0 | 16 | 0 | 0 | 0%
4 | 14 | 21 | 0 | 0 | 16 | 1.6 | 0.14 | 0 | 16 | 0 | 0 | 0%
4 | 14 | 22 | 0 | 0 | 15 | 1.7 | 0.14 | 0 | 15 | 0 | 0 | 0%
4 | 14 | 23 | 0 | 0 | 15 | 1.6 | 0.14 | 0 | 15 | 0 | 0 | 0%
4 | 15 | 0 | 0 | 0 | 15 | 1.5 | 0.14 | 0 | 15 | 0 | 0 | 0%
4 | 15 | 1 | 0 | 0 | 14 | 1.5 | 0.14 | 0 | 14 | 0 | 0 | 0%
4 | 15 | 2 | 0 | 0 | 14 | 1.5 | 0.14 | 0 | 14 | 0 | 0 | 0%
4 | 15 | 3 | 0 | 0 | 14 | 1.5 | 0.14 | 0 | 14 | 0 | 0 | 0%
4 | 15 | 4 | 0 | 0 | 13 | 1.6 | 0.14 | 0 | 13 | 0 | 0 | 0%
4 | 15 | 5 | 0 | 0 | 13 | 1.5 | 0.14 | 0 | 13 | 0 | 0 | 0%
4 | 15 | 6 | 95 | 23 | 14 | 1.9 | 0.14 | 19.412 | 14.41 | 38.792 | 21.563 | 0.5391%
4 | 15 | 7 | 269 | 91 | 17 | 2.3 | 0.14 | 153.791 | 20.464 | 483.3 | 450.32 | 11.26%
4 | 15 | 8 | 681 | 108 | 19 | 2.4 | 0.14 | 439.114 | 28.916 | 1485.905 | 1417.399 | 35.43%
4 | 15 | 9 | 781 | 126 | 22 | 2.8 | 0.14 | 667.229 | 36.009 | 2200.645 | 2106.813 | 52.67%
4 | 15 | 10 | 835 | 139 | 24 | 3.4 | 0.14 | 854.07 | 40.2 | 2745.849 | 2632.699 | 65.82%
4 | 15 | 11 | 860 | 149 | 25 | 3.8 | 0.14 | 979.114 | 42.446 | 3098.773 | 2973.117 | 74.33%
4 | 15 | 12 | 865 | 155 | 25 | 4.1 | 0.14 | 1030.587 | 42.571 | 3250.303 | 3119.278 | 77.98%
4 | 15 | 13 | 844 | 163 | 26 | 4.2 | 0.14 | 1002.333 | 42.852 | 3160.865 | 3033.009 | 75.83%
4 | 15 | 14 | 815 | 160 | 26 | 4.2 | 0.14 | 903.351 | 41.202 | 2882.063 | 2764.086 | 69.1%
4 | 15 | 15 | 764 | 150 | 25 | 3.9 | 0.14 | 741.282 | 38.045 | 2413.761 | 2312.378 | 57.81%
4 | 15 | 16 | 683 | 132 | 24 | 3.3 | 0.14 | 529.804 | 34.246 | 1765.403 | 1686.993 | 42.17%
4 | 15 | 17 | 537 | 104 | 22 | 2.5 | 0.14 | 293.984 | 28.448 | 949.872 | 900.36 | 22.51%
4 | 15 | 18 | 264 | 56 | 20 | 2.1 | 0.14 | 80.84 | 21.813 | 214.365 | 190.915 | 4.773%
4 | 15 | 19 | 0 | 0 | 18 | 2 | 0.14 | 0 | 18 | 0 | 0 | 0%
4 | 15 | 20 | 0 | 0 | 18 | 2.1 | 0.14 | 0 | 18 | 0 | 0 | 0%
4 | 15 | 21 | 0 | 0 | 17 | 2.1 | 0.14 | 0 | 17 | 0 | 0 | 0%
4 | 15 | 22 | 0 | 0 | 17 | 2.1 | 0.14 | 0 | 17 | 0 | 0 | 0%
4 | 15 | 23 | 0 | 0 | 16 | 2.1 | 0.14 | 0 | 16 | 0 | 0 | 0%
4 | 16 | 0 | 0 | 0 | 16 | 2.1 | 0.14 | 0 | 16 | 0 | 0 | 0%
4 | 16 | 1 | 0 | 0 | 16 | 2 | 0.14 | 0 | 16 | 0 | 0 | 0%
4 | 16 | 2 | 0 | 0 | 16 | 2 | 0.14 | 0 | 16 | 0 | 0 | 0%
4 | 16 | 3 | 0 | 0 | 16 | 2.1 | 0.14 | 0 | 16 | 0 | 0 | 0%
4 | 16 | 4 | 0 | 0 | 16 | 2.2 | 0.14 | 0 | 16 | 0 | 0 | 0%
4 | 16 | 5 | 0 | 0 | 16 | 2.2 | 0.14 | 0 | 16 | 0 | 0 | 0%
4 | 16 | 6 | 22 | 23 | 16 | 2.4 | 0.14 | 20.904 | 16.413 | 44.526 | 27.094 | 0.6774%
4 | 16 | 7 | 371 | 100 | 18 | 3 | 0.14 | 189.776 | 21.763 | 593.159 | 556.287 | 13.91%
4 | 16 | 8 | 150 | 195 | 20 | 3.8 | 0.14 | 261.667 | 24.673 | 883.095 | 835.949 | 20.9%
4 | 16 | 9 | 645 | 180 | 21 | 4.3 | 0.14 | 631.387 | 31.502 | 2113.042 | 2022.314 | 50.56%
4 | 16 | 10 | 509 | 272 | 22 | 4.1 | 0.14 | 715.747 | 34.206 | 2344.225 | 2245.305 | 56.13%
4 | 16 | 11 | 435 | 348 | 23 | 3.8 | 0.14 | 781.749 | 36.898 | 2515.338 | 2410.355 | 60.26%
4 | 16 | 12 | 340 | 419 | 23 | 3.9 | 0.14 | 774.412 | 36.55 | 2484.232 | 2380.351 | 59.51%
4 | 16 | 13 | 110 | 429 | 24 | 4.1 | 0.14 | 533.809 | 33.061 | 1723.416 | 1646.495 | 41.16%
4 | 16 | 14 | 286 | 378 | 24 | 4.2 | 0.14 | 645.431 | 34.829 | 2091.545 | 2001.579 | 50.04%
4 | 16 | 15 | 567 | 217 | 23 | 3.6 | 0.14 | 657.103 | 35.082 | 2157.171 | 2064.879 | 51.62%
4 | 16 | 16 | 47 | 217 | 21 | 2.9 | 0.14 | 235.366 | 25.842 | 782.647 | 739.06 | 18.48%
4 | 16 | 17 | 0 | 49 | 19 | 2.8 | 0.14 | 45.484 | 19.954 | 146.594 | 125.545 | 3.139%
4 | 16 | 18 | 36 | 57 | 18 | 2.4 | 0.14 | 56.246 | 19.249 | 173.411 | 151.412 | 3.785%
4 | 16 | 19 | 0 | 0 | 17 | 2 | 0.14 | 0 | 17 | 0 | 0 | 0%
4 | 16 | 20 | 0 | 0 | 17 | 1.9 | 0.14 | 0 | 17 | 0 | 0 | 0%
4 | 16 | 21 | 0 | 0 | 17 | 2.2 | 0.14 | 0 | 17 | 0 | 0 | 0%
4 | 16 | 22 | 0 | 0 | 17 | 2.6 | 0.14 | 0 | 17 | 0 | 0 | 0%
4 | 16 | 23 | 0 | 0 | 16 | 2.8 | 0.14 | 0 | 16 | 0 | 0 | 0%
4 | 17 | 0 | 0 | 0 | 16 | 2.8 | 0.14 | 0 | 16 | 0 | 0 | 0%
4 | 17 | 1 | 0 | 0 | 16 | 3 | 0.14 | 0 | 16 | 0 | 0 | 0%
4 | 17 | 2 | 0 | 0 | 16 | 3.1 | 0.14 | 0 | 16 | 0 | 0 | 0%
4 | 17 | 3 | 0 | 0 | 16 | 3.1 | 0.14 | 0 | 16 | 0 | 0 | 0%
4 | 17 | 4 | 0 | 0 | 16 | 3.2 | 0.14 | 0 | 16 | 0 | 0 | 0%
4 | 17 | 5 | 0 | 0 | 15 | 3.3 | 0.14 | 0 | 15 | 0 | 0 | 0%
4 | 17 | 6 | 0 | 2 | 15 | 3.2 | 0.14 | 1.848 | 15.033 | 3.899 | 0 | 0%
4 | 17 | 7 | 0 | 44 | 16 | 3.3 | 0.14 | 40.831 | 16.788 | 132.863 | 112.301 | 2.808%
4 | 17 | 8 | 0 | 43 | 16 | 3.5 | 0.14 | 39.918 | 16.745 | 128.873 | 108.452 | 2.711%
4 | 17 | 9 | 0 | 158 | 16 | 3.3 | 0.14 | 148.102 | 18.844 | 493.608 | 460.263 | 11.51%
4 | 17 | 10 | 2 | 157 | 17 | 3 | 0.14 | 148.935 | 19.997 | 489.927 | 456.713 | 11.42%
4 | 17 | 11 | 18 | 294 | 18 | 2.5 | 0.14 | 296.838 | 24.515 | 976.498 | 926.042 | 23.15%
4 | 17 | 12 | 0 | 37 | 19 | 2.2 | 0.14 | 34.481 | 19.8 | 105.959 | 86.35 | 2.159%
4 | 17 | 13 | 40 | 373 | 19 | 2.2 | 0.14 | 407.597 | 28.467 | 1329.969 | 1266.988 | 31.67%
4 | 17 | 14 | 142 | 395 | 19 | 2.2 | 0.14 | 525.486 | 31.232 | 1716.567 | 1639.888 | 41%
4 | 17 | 15 | 285 | 311 | 19 | 2.3 | 0.14 | 531.691 | 31.179 | 1757.632 | 1679.498 | 41.99%
4 | 17 | 16 | 621 | 152 | 18 | 2.2 | 0.14 | 514.414 | 30.072 | 1739.067 | 1661.591 | 41.54%
4 | 17 | 17 | 23 | 130 | 17 | 1.6 | 0.14 | 129.339 | 20.427 | 433.003 | 401.806 | 10.05%
4 | 17 | 18 | 236 | 61 | 15 | 1 | 0.14 | 82.498 | 17.388 | 229.31 | 205.33 | 5.133%
4 | 17 | 19 | 0 | 0 | 13 | 0.8 | 0.14 | 0 | 13 | 0 | 0 | 0%
4 | 17 | 20 | 0 | 0 | 13 | 0.8 | 0.14 | 0 | 13 | 0 | 0 | 0%
4 | 17 | 21 | 0 | 0 | 13 | 0.9 | 0.14 | 0 | 13 | 0 | 0 | 0%
4 | 17 | 22 | 0 | 0 | 12 | 0.9 | 0.14 | 0 | 12 | 0 | 0 | 0%
4 | 17 | 23 | 0 | 0 | 12 | 0.9 | 0.14 | 0 | 12 | 0 | 0 | 0%
4 | 18 | 0 | 0 | 0 | 12 | 0.9 | 0.14 | 0 | 12 | 0 | 0 | 0%
4 | 18 | 1 | 0 | 0 | 11 | 0.9 | 0.14 | 0 | 11 | 0 | 0 | 0%
4 | 18 | 2 | 0 | 0 | 11 | 1 | 0.14 | 0 | 11 | 0 | 0 | 0%
4 | 18 | 3 | 0 | 0 | 11 | 1 | 0.14 | 0 | 11 | 0 | 0 | 0%
4 | 18 | 4 | 0 | 0 | 11 | 1 | 0.14 | 0 | 11 | 0 | 0 | 0%
4 | 18 | 5 | 0 | 0 | 11 | 1.2 | 0.14 | 0 | 11 | 0 | 0 | 0%
4 | 18 | 6 | 75 | 29 | 11 | 1.5 | 0.14 | 25.125 | 11.63 | 63.366 | 45.266 | 1.132%
4 | 18 | 7 | 61 | 104 | 13 | 1.5 | 0.14 | 112.701 | 16.04 | 375.569 | 346.407 | 8.66%
4 | 18 | 8 | 76 | 194 | 15 | 1.1 | 0.14 | 221.979 | 21.609 | 752.98 | 710.445 | 17.76%
4 | 18 | 9 | 18 | 227 | 17 | 1.3 | 0.14 | 226.617 | 23.405 | 753.233 | 710.689 | 17.77%
4 | 18 | 10 | 12 | 241 | 18 | 1.9 | 0.14 | 238.046 | 23.879 | 783.693 | 740.069 | 18.5%
4 | 18 | 11 | 30 | 341 | 19 | 2.1 | 0.14 | 363.828 | 27.62 | 1188.879 | 1130.898 | 28.27%
4 | 18 | 12 | 3 | 154 | 19 | 2.1 | 0.14 | 147.661 | 22.495 | 477.199 | 444.436 | 11.11%
4 | 18 | 13 | 31 | 353 | 20 | 2 | 0.14 | 378.16 | 29.138 | 1227.991 | 1168.624 | 29.22%
4 | 18 | 14 | 19 | 288 | 20 | 1.7 | 0.14 | 290.683 | 27.485 | 946.867 | 897.461 | 22.44%
4 | 18 | 15 | 11 | 222 | 20 | 1.5 | 0.14 | 217.787 | 25.871 | 712.559 | 671.456 | 16.79%
4 | 18 | 16 | 247 | 231 | 19 | 1.4 | 0.14 | 371.528 | 29.302 | 1242.122 | 1182.255 | 29.56%
4 | 18 | 17 | 0 | 31 | 18 | 1.2 | 0.14 | 28.748 | 18.836 | 91.174 | 72.089 | 1.802%
4 | 18 | 18 | 209 | 66 | 16 | 1 | 0.14 | 83.821 | 18.445 | 237.595 | 213.322 | 5.333%
4 | 18 | 19 | 0 | 0 | 14 | 1.1 | 0.14 | 0 | 14 | 0 | 0 | 0%
4 | 18 | 20 | 0 | 0 | 13 | 1.2 | 0.14 | 0 | 13 | 0 | 0 | 0%
4 | 18 | 21 | 0 | 0 | 13 | 1.3 | 0.14 | 0 | 13 | 0 | 0 | 0%
4 | 18 | 22 | 0 | 0 | 12 | 1.3 | 0.14 | 0 | 12 | 0 | 0 | 0%
4 | 18 | 23 | 0 | 0 | 12 | 1.3 | 0.14 | 0 | 12 | 0 | 0 | 0%
4 | 19 | 0 | 0 | 0 | 12 | 1.4 | 0.14 | 0 | 12 | 0 | 0 | 0%
4 | 19 | 1 | 0 | 0 | 12 | 1.4 | 0.14 | 0 | 12 | 0 | 0 | 0%
4 | 19 | 2 | 0 | 0 | 12 | 1.3 | 0.14 | 0 | 12 | 0 | 0 | 0%
4 | 19 | 3 | 0 | 0 | 11 | 1.2 | 0.14 | 0 | 11 | 0 | 0 | 0%
4 | 19 | 4 | 0 | 0 | 11 | 1.1 | 0.14 | 0 | 11 | 0 | 0 | 0%
4 | 19 | 5 | 0 | 0 | 11 | 1.2 | 0.14 | 0 | 11 | 0 | 0 | 0%
4 | 19 | 6 | 11 | 26 | 12 | 1.9 | 0.14 | 23.715 | 12.56 | 64.048 | 45.924 | 1.148%
4 | 19 | 7 | 29 | 102 | 14 | 2.4 | 0.14 | 102.739 | 16.31 | 344.385 | 316.327 | 7.908%
4 | 19 | 8 | 356 | 175 | 17 | 2.6 | 0.14 | 346.062 | 24.526 | 1181.608 | 1123.885 | 28.1%
4 | 19 | 9 | 765 | 131 | 20 | 2.9 | 0.14 | 667.568 | 33.772 | 2218.437 | 2123.975 | 53.1%
4 | 19 | 10 | 548 | 263 | 22 | 3 | 0.14 | 741.046 | 36.978 | 2400.875 | 2299.949 | 57.5%
4 | 19 | 11 | 567 | 308 | 23 | 3.2 | 0.14 | 867.38 | 39.936 | 2760.747 | 2647.069 | 66.18%
4 | 19 | 12 | 563 | 317 | 24 | 3.2 | 0.14 | 900.419 | 41.572 | 2840.535 | 2724.03 | 68.1%
4 | 19 | 13 | 429 | 366 | 24 | 2.9 | 0.14 | 807.177 | 40.553 | 2554.45 | 2448.082 | 61.2%
4 | 19 | 14 | 299 | 378 | 23 | 2.5 | 0.14 | 656.291 | 37.451 | 2104.615 | 2014.186 | 50.35%
4 | 19 | 15 | 359 | 295 | 23 | 2.2 | 0.14 | 571.171 | 36.343 | 1854.299 | 1772.74 | 44.32%
4 | 19 | 16 | 174 | 239 | 22 | 1.9 | 0.14 | 333.272 | 30.282 | 1104.377 | 1049.391 | 26.23%
4 | 19 | 17 | 91 | 145 | 21 | 1.6 | 0.14 | 168.773 | 25.464 | 555.221 | 519.693 | 12.99%
4 | 19 | 18 | 0 | 47 | 20 | 1.4 | 0.14 | 43.381 | 21.198 | 136.148 | 115.469 | 2.887%
4 | 19 | 19 | 0 | 0 | 19 | 1.6 | 0.14 | 0 | 19 | 0 | 0 | 0%
4 | 19 | 20 | 0 | 0 | 18 | 1.8 | 0.14 | 0 | 18 | 0 | 0 | 0%
4 | 19 | 21 | 0 | 0 | 18 | 1.8 | 0.14 | 0 | 18 | 0 | 0 | 0%
4 | 19 | 22 | 0 | 0 | 17 | 1.7 | 0.14 | 0 | 17 | 0 | 0 | 0%
4 | 19 | 23 | 0 | 0 | 17 | 1.7 | 0.14 | 0 | 17 | 0 | 0 | 0%
4 | 20 | 0 | 0 | 0 | 17 | 1.9 | 0.14 | 0 | 17 | 0 | 0 | 0%
4 | 20 | 1 | 0 | 0 | 16 | 2.1 | 0.14 | 0 | 16 | 0 | 0 | 0%
4 | 20 | 2 | 0 | 0 | 16 | 2.4 | 0.14 | 0 | 16 | 0 | 0 | 0%
4 | 20 | 3 | 0 | 0 | 16 | 2.7 | 0.14 | 0 | 16 | 0 | 0 | 0%
4 | 20 | 4 | 0 | 0 | 16 | 3 | 0.14 | 0 | 16 | 0 | 0 | 0%
4 | 20 | 5 | 0 | 0 | 16 | 3.4 | 0.14 | 0 | 16 | 0 | 0 | 0%
4 | 20 | 6 | 71 | 31 | 16 | 3.6 | 0.14 | 27.372 | 16.477 | 72.739 | 54.308 | 1.358%
4 | 20 | 7 | 354 | 107 | 18 | 4.1 | 0.14 | 195.227 | 21.276 | 618.416 | 580.648 | 14.52%
4 | 20 | 8 | 18 | 171 | 20 | 4.8 | 0.14 | 169.039 | 22.625 | 564.539 | 528.681 | 13.22%
4 | 20 | 9 | 0 | 147 | 21 | 5.3 | 0.14 | 137.569 | 23 | 449.246 | 417.473 | 10.44%
4 | 20 | 10 | 0 | 131 | 22 | 5.3 | 0.14 | 122.523 | 23.777 | 393.563 | 363.763 | 9.094%
4 | 20 | 11 | 8 | 201 | 23 | 5.1 | 0.14 | 197.091 | 25.926 | 636 | 597.61 | 14.94%
4 | 20 | 12 | 297 | 432 | 24 | 4.9 | 0.14 | 744.515 | 35.36 | 2395.936 | 2295.184 | 57.38%
4 | 20 | 13 | 49 | 390 | 24 | 4.6 | 0.14 | 433.142 | 30.859 | 1401.708 | 1336.185 | 33.4%
4 | 20 | 14 | 692 | 216 | 24 | 4.2 | 0.14 | 854.631 | 38.371 | 2751.53 | 2638.178 | 65.95%
4 | 20 | 15 | 49 | 297 | 23 | 3.7 | 0.14 | 325.656 | 28.873 | 1067.131 | 1013.464 | 25.34%
4 | 20 | 16 | 399 | 204 | 22 | 3 | 0.14 | 436.078 | 30.844 | 1458.838 | 1391.292 | 34.78%
4 | 20 | 17 | 313 | 131 | 21 | 2.5 | 0.14 | 237.601 | 26.226 | 777.369 | 733.97 | 18.35%
4 | 20 | 18 | 0 | 41 | 20 | 2.3 | 0.14 | 38.005 | 20.869 | 118.858 | 98.792 | 2.47%
4 | 20 | 19 | 0 | 0 | 19 | 2.3 | 0.14 | 0 | 19 | 0 | 0 | 0%
4 | 20 | 20 | 0 | 0 | 19 | 2.3 | 0.14 | 0 | 19 | 0 | 0 | 0%
4 | 20 | 21 | 0 | 0 | 18 | 2.1 | 0.14 | 0 | 18 | 0 | 0 | 0%
4 | 20 | 22 | 0 | 0 | 17 | 2.2 | 0.14 | 0 | 17 | 0 | 0 | 0%
4 | 20 | 23 | 0 | 0 | 16 | 2.9 | 0.14 | 0 | 16 | 0 | 0 | 0%
4 | 21 | 0 | 0 | 0 | 14 | 2.9 | 0.14 | 0 | 14 | 0 | 0 | 0%
4 | 21 | 1 | 0 | 0 | 12 | 1.9 | 0.14 | 0 | 12 | 0 | 0 | 0%
4 | 21 | 2 | 0 | 0 | 10 | 1.1 | 0.14 | 0 | 10 | 0 | 0 | 0%
4 | 21 | 3 | 0 | 0 | 9 | 0.8 | 0.14 | 0 | 9 | 0 | 0 | 0%
4 | 21 | 4 | 0 | 0 | 9 | 0.8 | 0.14 | 0 | 9 | 0 | 0 | 0%
4 | 21 | 5 | 0 | 0 | 9 | 1.1 | 0.14 | 0 | 9 | 0 | 0 | 0%
4 | 21 | 6 | 205 | 32 | 10 | 1.8 | 0.14 | 30.258 | 10.712 | 77.571 | 58.968 | 1.474%
4 | 21 | 7 | 556 | 79 | 12 | 2.5 | 0.14 | 223.807 | 16.823 | 706.106 | 665.232 | 16.63%
4 | 21 | 8 | 219 | 209 | 14 | 3.1 | 0.14 | 309.817 | 20.175 | 1069.852 | 1016.088 | 25.4%
4 | 21 | 9 | 5 | 187 | 15 | 3.4 | 0.14 | 179.109 | 18.384 | 601.671 | 564.497 | 14.11%
4 | 21 | 10 | 0 | 131 | 16 | 3.4 | 0.14 | 122.519 | 18.309 | 402.442 | 372.328 | 9.308%
4 | 21 | 11 | 32 | 351 | 17 | 3.4 | 0.14 | 375.382 | 24.069 | 1244.079 | 1184.142 | 29.6%
4 | 21 | 12 | 67 | 422 | 17 | 3.5 | 0.14 | 485.028 | 25.991 | 1602.318 | 1529.687 | 38.24%
4 | 21 | 13 | 2 | 149 | 16 | 3.5 | 0.14 | 141.799 | 18.627 | 464.94 | 432.611 | 10.82%
4 | 21 | 14 | 3 | 159 | 15 | 3.3 | 0.14 | 151.861 | 17.906 | 502.573 | 468.91 | 11.72%
4 | 21 | 15 | 14 | 237 | 15 | 3.1 | 0.14 | 234.355 | 19.644 | 787.505 | 743.746 | 18.59%
4 | 21 | 16 | 0 | 151 | 14 | 3 | 0.14 | 141.28 | 16.854 | 476.754 | 444.007 | 11.1%
4 | 21 | 17 | 0 | 57 | 13 | 3 | 0.14 | 52.932 | 14.073 | 176.062 | 153.969 | 3.849%
4 | 21 | 18 | 0 | 6 | 12 | 2.7 | 0.14 | 5.55 | 12.118 | 16.524 | 0.084 | 0.0021%
4 | 21 | 19 | 0 | 0 | 10 | 2.2 | 0.14 | 0 | 10 | 0 | 0 | 0%
4 | 21 | 20 | 0 | 0 | 10 | 2 | 0.14 | 0 | 10 | 0 | 0 | 0%
4 | 21 | 21 | 0 | 0 | 9 | 1.9 | 0.14 | 0 | 9 | 0 | 0 | 0%
4 | 21 | 22 | 0 | 0 | 8 | 1.8 | 0.14 | 0 | 8 | 0 | 0 | 0%
4 | 21 | 23 | 0 | 0 | 8 | 1.7 | 0.14 | 0 | 8 | 0 | 0 | 0%
4 | 22 | 0 | 0 | 0 | 8 | 1.7 | 0.14 | 0 | 8 | 0 | 0 | 0%
4 | 22 | 1 | 0 | 0 | 7 | 1.8 | 0.14 | 0 | 7 | 0 | 0 | 0%
4 | 22 | 2 | 0 | 0 | 7 | 1.8 | 0.14 | 0 | 7 | 0 | 0 | 0%
4 | 22 | 3 | 0 | 0 | 6 | 1.7 | 0.14 | 0 | 6 | 0 | 0 | 0%
4 | 22 | 4 | 0 | 0 | 5 | 1.5 | 0.14 | 0 | 5 | 0 | 0 | 0%
4 | 22 | 5 | 0 | 0 | 5 | 1.6 | 0.14 | 0 | 5 | 0 | 0 | 0%
4 | 22 | 6 | 0 | 13 | 6 | 2.4 | 0.14 | 12.038 | 6.264 | 35.235 | 18.132 | 0.4533%
4 | 22 | 7 | 27 | 106 | 8 | 3.2 | 0.14 | 106.001 | 10.074 | 365.36 | 336.56 | 8.414%
4 | 22 | 8 | 14 | 170 | 9 | 3.6 | 0.14 | 166.075 | 12.052 | 577.538 | 541.22 | 13.53%
4 | 22 | 9 | 5 | 187 | 10 | 3.7 | 0.14 | 179.076 | 13.23 | 613.636 | 576.038 | 14.4%
4 | 22 | 10 | 10 | 230 | 11 | 3.6 | 0.14 | 225.565 | 15.122 | 766.474 | 723.461 | 18.09%
4 | 22 | 11 | 34 | 355 | 12 | 3.5 | 0.14 | 381.176 | 19.067 | 1287.967 | 1226.475 | 30.66%
4 | 22 | 12 | 8 | 201 | 13 | 3.5 | 0.14 | 197.559 | 16.659 | 660.05 | 620.808 | 15.52%
4 | 22 | 13 | 24 | 335 | 13 | 3.4 | 0.14 | 343.036 | 19.457 | 1152.978 | 1096.269 | 27.41%
4 | 22 | 14 | 146 | 402 | 13 | 3.2 | 0.14 | 534.745 | 23.419 | 1799.285 | 1719.674 | 42.99%
4 | 22 | 15 | 142 | 342 | 13 | 3 | 0.14 | 447.034 | 22.02 | 1519.1 | 1449.418 | 36.24%
4 | 22 | 16 | 657 | 156 | 12 | 2.7 | 0.14 | 539.444 | 23.535 | 1869.539 | 1787.44 | 44.69%
4 | 22 | 17 | 212 | 145 | 11 | 2 | 0.14 | 215.282 | 16.223 | 734.842 | 692.95 | 17.32%
4 | 22 | 18 | 262 | 68 | 10 | 1.1 | 0.14 | 92.405 | 12.614 | 264.686 | 239.453 | 5.986%
4 | 22 | 19 | 0 | 0 | 8 | 0.8 | 0.14 | 0 | 8 | 0 | 0 | 0%
4 | 22 | 20 | 0 | 0 | 7 | 1 | 0.14 | 0 | 7 | 0 | 0 | 0%
4 | 22 | 21 | 0 | 0 | 6 | 1.1 | 0.14 | 0 | 6 | 0 | 0 | 0%
4 | 22 | 22 | 0 | 0 | 5 | 1.2 | 0.14 | 0 | 5 | 0 | 0 | 0%
4 | 22 | 23 | 0 | 0 | 4 | 1.2 | 0.14 | 0 | 4 | 0 | 0 | 0%
4 | 23 | 0 | 0 | 0 | 3 | 1.1 | 0.14 | 0 | 3 | 0 | 0 | 0%
4 | 23 | 1 | 0 | 0 | 2 | 1 | 0.14 | 0 | 2 | 0 | 0 | 0%
4 | 23 | 2 | 0 | 0 | 1 | 1 | 0.14 | 0 | 1 | 0 | 0 | 0%
4 | 23 | 3 | 0 | 0 | 0 | 1 | 0.14 | 0 | 0 | 0 | 0 | 0%
4 | 23 | 4 | 0 | 0 | 0 | 0.9 | 0.14 | 0 | 0 | 0 | 0 | 0%
4 | 23 | 5 | 0 | 0 | 0 | 0.9 | 0.14 | 0 | 0 | 0 | 0 | 0%
4 | 23 | 6 | 272 | 35 | 1 | 1.1 | 0.14 | 36.646 | 2.006 | 96.898 | 77.61 | 1.94%
4 | 23 | 7 | 631 | 75 | 4 | 1.1 | 0.14 | 242.256 | 11.025 | 781.552 | 738.004 | 18.45%
4 | 23 | 8 | 789 | 98 | 8 | 1.1 | 0.14 | 492.81 | 22.719 | 1715.407 | 1638.769 | 40.97%
4 | 23 | 9 | 869 | 113 | 11 | 1.4 | 0.14 | 724.643 | 31.116 | 2433.573 | 2331.487 | 58.29%
4 | 23 | 10 | 917 | 121 | 13 | 1.7 | 0.14 | 908.315 | 36.535 | 2959.007 | 2838.303 | 70.96%
4 | 23 | 11 | 940 | 126 | 15 | 1.9 | 0.14 | 1030.821 | 40.574 | 3282.659 | 3150.487 | 78.76%
4 | 23 | 12 | 948 | 128 | 16 | 2 | 0.14 | 1081.757 | 42.281 | 3411.54 | 3274.802 | 81.87%
4 | 23 | 13 | 941 | 127 | 17 | 1.9 | 0.14 | 1055.225 | 43.172 | 3320.497 | 3186.985 | 79.67%
4 | 23 | 14 | 918 | 124 | 17 | 1.6 | 0.14 | 954.65 | 42.266 | 3031.183 | 2907.922 | 72.7%
4 | 23 | 15 | 875 | 117 | 17 | 1.4 | 0.14 | 791.071 | 38.939 | 2566.764 | 2459.959 | 61.5%
4 | 23 | 16 | 798 | 107 | 17 | 1.2 | 0.14 | 571.604 | 33.662 | 1911.011 | 1827.442 | 45.69%
4 | 23 | 17 | 667 | 89 | 15 | 0.9 | 0.14 | 327.262 | 25.161 | 1071.62 | 1017.794 | 25.44%
4 | 23 | 18 | 407 | 56 | 12 | 0.9 | 0.14 | 99.837 | 14.891 | 262.449 | 237.295 | 5.932%
4 | 23 | 19 | 0 | 0 | 10 | 1.1 | 0.14 | 0 | 10 | 0 | 0 | 0%
4 | 23 | 20 | 0 | 0 | 8 | 1.1 | 0.14 | 0 | 8 | 0 | 0 | 0%
4 | 23 | 21 | 0 | 0 | 7 | 1.2 | 0.14 | 0 | 7 | 0 | 0 | 0%
4 | 23 | 22 | 0 | 0 | 6 | 1.4 | 0.14 | 0 | 6 | 0 | 0 | 0%
4 | 23 | 23 | 0 | 0 | 6 | 1.3 | 0.14 | 0 | 6 | 0 | 0 | 0%
4 | 24 | 0 | 0 | 0 | 5 | 1.3 | 0.14 | 0 | 5 | 0 | 0 | 0%
4 | 24 | 1 | 0 | 0 | 5 | 1.4 | 0.14 | 0 | 5 | 0 | 0 | 0%
4 | 24 | 2 | 0 | 0 | 5 | 1.5 | 0.14 | 0 | 5 | 0 | 0 | 0%
4 | 24 | 3 | 0 | 0 | 5 | 1.6 | 0.14 | 0 | 5 | 0 | 0 | 0%
4 | 24 | 4 | 0 | 0 | 5 | 1.7 | 0.14 | 0 | 5 | 0 | 0 | 0%
4 | 24 | 5 | 0 | 0 | 5 | 1.8 | 0.14 | 0 | 5 | 0 | 0 | 0%
4 | 24 | 6 | 0 | 31 | 5 | 1.9 | 0.14 | 28.41 | 5.693 | 88.682 | 69.686 | 1.742%
4 | 24 | 7 | 174 | 114 | 6 | 2 | 0.14 | 153.884 | 9.71 | 521.176 | 486.854 | 12.17%
4 | 24 | 8 | 30 | 186 | 7 | 2.3 | 0.14 | 191.586 | 11.395 | 671.125 | 631.49 | 15.79%
4 | 24 | 9 | 41 | 267 | 9 | 2.5 | 0.14 | 285.931 | 15.299 | 986.916 | 936.091 | 23.4%
4 | 24 | 10 | 10 | 225 | 11 | 2.6 | 0.14 | 220.683 | 15.76 | 747.316 | 704.981 | 17.62%
4 | 24 | 11 | 61 | 399 | 13 | 2.6 | 0.14 | 451.348 | 22.73 | 1510.01 | 1440.65 | 36.02%
4 | 24 | 12 | 140 | 457 | 15 | 2.5 | 0.14 | 603.078 | 28.242 | 1984.107 | 1897.948 | 47.45%
4 | 24 | 13 | 19 | 314 | 16 | 2.4 | 0.14 | 317.418 | 23.093 | 1049.58 | 996.535 | 24.91%
4 | 24 | 14 | 83 | 388 | 16 | 2.5 | 0.14 | 455.366 | 26.007 | 1510.145 | 1440.781 | 36.02%
4 | 24 | 15 | 74 | 318 | 16 | 2.5 | 0.14 | 364.852 | 24.033 | 1222.351 | 1163.184 | 29.08%
4 | 24 | 16 | 304 | 229 | 15 | 1.7 | 0.14 | 401.506 | 25.415 | 1365.57 | 1301.328 | 32.53%
4 | 24 | 17 | 165 | 151 | 13 | 1.2 | 0.14 | 202.332 | 18.861 | 684.285 | 644.184 | 16.1%
4 | 24 | 18 | 0 | 53 | 12 | 1.2 | 0.14 | 48.805 | 13.414 | 160.07 | 138.543 | 3.464%
4 | 24 | 19 | 0 | 0 | 12 | 1 | 0.14 | 0 | 12 | 0 | 0 | 0%
4 | 24 | 20 | 0 | 0 | 12 | 1.1 | 0.14 | 0 | 12 | 0 | 0 | 0%
4 | 24 | 21 | 0 | 0 | 12 | 1.4 | 0.14 | 0 | 12 | 0 | 0 | 0%
4 | 24 | 22 | 0 | 0 | 12 | 1.5 | 0.14 | 0 | 12 | 0 | 0 | 0%
4 | 24 | 23 | 0 | 0 | 11 | 1.5 | 0.14 | 0 | 11 | 0 | 0 | 0%
4 | 25 | 0 | 0 | 0 | 11 | 1.6 | 0.14 | 0 | 11 | 0 | 0 | 0%
4 | 25 | 1 | 0 | 0 | 12 | 1.7 | 0.14 | 0 | 12 | 0 | 0 | 0%
4 | 25 | 2 | 0 | 0 | 12 | 2 | 0.14 | 0 | 12 | 0 | 0 | 0%
4 | 25 | 3 | 0 | 0 | 11 | 2.3 | 0.14 | 0 | 11 | 0 | 0 | 0%
4 | 25 | 4 | 0 | 0 | 11 | 2.2 | 0.14 | 0 | 11 | 0 | 0 | 0%
4 | 25 | 5 | 0 | 0 | 11 | 2 | 0.14 | 0 | 11 | 0 | 0 | 0%
4 | 25 | 6 | 0 | 4 | 12 | 2.1 | 0.14 | 3.698 | 12.087 | 10.276 | 0 | 0%
4 | 25 | 7 | 0 | 68 | 12 | 2.2 | 0.14 | 63.145 | 13.48 | 212.438 | 189.056 | 4.726%
4 | 25 | 8 | 0 | 32 | 13 | 2 | 0.14 | 29.699 | 13.722 | 95.694 | 76.449 | 1.911%
4 | 25 | 9 | 0 | 81 | 13 | 1.9 | 0.14 | 75.379 | 14.865 | 248.371 | 223.716 | 5.593%
4 | 25 | 10 | 10 | 223 | 14 | 1.8 | 0.14 | 218.729 | 19.514 | 729.667 | 687.958 | 17.2%
4 | 25 | 11 | 13 | 255 | 16 | 1.8 | 0.14 | 253.759 | 22.389 | 836.836 | 791.329 | 19.78%
4 | 25 | 12 | 163 | 462 | 17 | 1.8 | 0.14 | 630.894 | 32.901 | 2040.261 | 1952.112 | 48.8%
4 | 25 | 13 | 86 | 424 | 17 | 1.8 | 0.14 | 502.978 | 29.671 | 1640.837 | 1566.841 | 39.17%
4 | 25 | 14 | 77 | 386 | 17 | 2 | 0.14 | 447.718 | 27.833 | 1473.346 | 1405.285 | 35.13%
4 | 25 | 15 | 0 | 75 | 17 | 2.5 | 0.14 | 69.812 | 18.535 | 224.972 | 201.146 | 5.029%
4 | 25 | 16 | 0 | 57 | 16 | 3 | 0.14 | 52.971 | 17.07 | 171.658 | 149.722 | 3.743%
4 | 25 | 17 | 0 | 15 | 15 | 3.3 | 0.14 | 13.9 | 15.268 | 43.279 | 25.891 | 0.6473%
4 | 25 | 18 | 0 | 15 | 14 | 3.4 | 0.14 | 13.888 | 14.263 | 42.923 | 25.548 | 0.6387%
4 | 25 | 19 | 0 | 0 | 13 | 3.6 | 0.14 | 0 | 13 | 0 | 0 | 0%
4 | 25 | 20 | 0 | 0 | 12 | 3.6 | 0.14 | 0 | 12 | 0 | 0 | 0%
4 | 25 | 21 | 0 | 0 | 12 | 3.4 | 0.14 | 0 | 12 | 0 | 0 | 0%
4 | 25 | 22 | 0 | 0 | 11 | 3.1 | 0.14 | 0 | 11 | 0 | 0 | 0%
4 | 25 | 23 | 0 | 0 | 10 | 3 | 0.14 | 0 | 10 | 0 | 0 | 0%
4 | 26 | 0 | 0 | 0 | 10 | 3 | 0.14 | 0 | 10 | 0 | 0 | 0%
4 | 26 | 1 | 0 | 0 | 9 | 3.2 | 0.14 | 0 | 9 | 0 | 0 | 0%
4 | 26 | 2 | 0 | 0 | 9 | 3.3 | 0.14 | 0 | 9 | 0 | 0 | 0%
4 | 26 | 3 | 0 | 0 | 9 | 3.2 | 0.14 | 0 | 9 | 0 | 0 | 0%
4 | 26 | 4 | 0 | 0 | 9 | 3 | 0.14 | 0 | 9 | 0 | 0 | 0%
4 | 26 | 5 | 0 | 0 | 9 | 2.8 | 0.14 | 0 | 9 | 0 | 0 | 0%
4 | 26 | 6 | 0 | 27 | 9 | 2.9 | 0.14 | 25.054 | 9.508 | 77.677 | 59.07 | 1.477%
4 | 26 | 7 | 20 | 115 | 10 | 3 | 0.14 | 111.853 | 12.264 | 384.171 | 354.704 | 8.868%
4 | 26 | 8 | 289 | 200 | 12 | 3.1 | 0.14 | 340.43 | 18.788 | 1186.019 | 1128.14 | 28.2%
4 | 26 | 9 | 688 | 176 | 14 | 3.3 | 0.14 | 665.861 | 26.844 | 2264.995 | 2168.883 | 54.22%
4 | 26 | 10 | 771 | 181 | 17 | 3.4 | 0.14 | 854.446 | 33.192 | 2814.278 | 2698.702 | 67.47%
4 | 26 | 11 | 817 | 182 | 18 | 3.5 | 0.14 | 978.174 | 36.228 | 3165.205 | 3037.195 | 75.93%
4 | 26 | 12 | 838 | 181 | 19 | 3.4 | 0.14 | 1034.241 | 38.568 | 3307.165 | 3174.125 | 79.35%
4 | 26 | 13 | 848 | 171 | 19 | 3.3 | 0.14 | 1016.548 | 38.547 | 3255.372 | 3124.167 | 78.1%
4 | 26 | 14 | 827 | 166 | 19 | 3.1 | 0.14 | 921.394 | 37.321 | 2979.937 | 2858.491 | 71.46%
4 | 26 | 15 | 787 | 154 | 19 | 2.9 | 0.14 | 763.696 | 34.733 | 2515.064 | 2410.091 | 60.25%
4 | 26 | 16 | 713 | 136 | 18 | 2.5 | 0.14 | 552.548 | 30.251 | 1867.628 | 1785.597 | 44.64%
4 | 26 | 17 | 583 | 110 | 17 | 1.8 | 0.14 | 318.43 | 25.019 | 1046.83 | 993.882 | 24.85%
4 | 26 | 18 | 337 | 67 | 14 | 1.2 | 0.14 | 101.161 | 16.765 | 277.744 | 252.048 | 6.301%
4 | 26 | 19 | 0 | 0 | 11 | 1.1 | 0.14 | 0 | 0 | 0 | 0 | 0%
4 | 26 | 20 | 0 | 0 | 10 | 1.1 | 0.14 | 0 | 10 | 0 | 0 | 0%
4 | 26 | 21 | 0 | 0 | 9 | 1.1 | 0.14 | 0 | 9 | 0 | 0 | 0%
4 | 26 | 22 | 0 | 0 | 8 | 1 | 0.14 | 0 | 8 | 0 | 0 | 0%
4 | 26 | 23 | 0 | 0 | 7 | 1 | 0.14 | 0 | 7 | 0 | 0 | 0%
4 | 27 | 0 | 0 | 0 | 7 | 1 | 0.14 | 0 | 7 | 0 | 0 | 0%
4 | 27 | 1 | 0 | 0 | 6 | 1 | 0.14 | 0 | 6 | 0 | 0 | 0%
4 | 27 | 2 | 0 | 0 | 5 | 1 | 0.14 | 0 | 5 | 0 | 0 | 0%
4 | 27 | 3 | 0 | 0 | 5 | 1 | 0.14 | 0 | 5 | 0 | 0 | 0%
4 | 27 | 4 | 0 | 0 | 4 | 1 | 0.14 | 0 | 4 | 0 | 0 | 0%
4 | 27 | 5 | 0 | 0 | 4 | 1.1 | 0.14 | 0 | 4 | 0 | 0 | 0%
4 | 27 | 6 | 186 | 44 | 6 | 1.5 | 0.14 | 43.061 | 7.106 | 121.622 | 101.458 | 2.536%
4 | 27 | 7 | 517 | 96 | 9 | 1.7 | 0.14 | 234.371 | 14.952 | 759.085 | 716.333 | 17.91%
4 | 27 | 8 | 696 | 122 | 13 | 1.6 | 0.14 | 474.827 | 25.618 | 1632.876 | 1559.162 | 38.98%
4 | 27 | 9 | 797 | 137 | 16 | 1.8 | 0.14 | 702.549 | 33.848 | 2330.217 | 2231.794 | 55.79%
4 | 27 | 10 | 866 | 139 | 18 | 1.6 | 0.14 | 890.862 | 41.582 | 2841.328 | 2724.794 | 68.12%
4 | 27 | 11 | 901 | 141 | 19 | 1.3 | 0.14 | 1010.633 | 47.612 | 3126.001 | 2999.38 | 74.98%
4 | 27 | 12 | 916 | 140 | 20 | 1 | 0.14 | 1063.037 | 52.372 | 3214.828 | 3085.059 | 77.13%
4 | 27 | 13 | 922 | 131 | 21 | 0.7 | 0.14 | 1041.317 | 55.333 | 3114.274 | 2988.068 | 74.7%
4 | 27 | 14 | 904 | 125 | 22 | 0.5 | 0.14 | 943.58 | 54.95 | 2841.236 | 2724.705 | 68.12%
4 | 27 | 15 | 866 | 117 | 22 | 0.5 | 0.14 | 784.766 | 49.452 | 2437.836 | 2335.599 | 58.39%
4 | 27 | 16 | 803 | 103 | 22 | 0.6 | 0.14 | 571.438 | 41.476 | 1850.549 | 1769.122 | 44.23%
4 | 27 | 17 | 688 | 84 | 20 | 0.7 | 0.14 | 331.194 | 30.849 | 1060.67 | 1007.232 | 25.18%
4 | 27 | 18 | 454 | 54 | 17 | 0.9 | 0.14 | 104.78 | 20.017 | 265.997 | 240.718 | 6.018%
4 | 27 | 19 | 0 | 0 | 14 | 1.1 | 0.14 | 0 | 0 | 0 | 0 | 0%
4 | 27 | 20 | 0 | 0 | 12 | 1.2 | 0.14 | 0 | 12 | 0 | 0 | 0%
4 | 27 | 21 | 0 | 0 | 11 | 1.2 | 0.14 | 0 | 11 | 0 | 0 | 0%
4 | 27 | 22 | 0 | 0 | 11 | 1.2 | 0.14 | 0 | 11 | 0 | 0 | 0%
4 | 27 | 23 | 0 | 0 | 10 | 1.2 | 0.14 | 0 | 10 | 0 | 0 | 0%
4 | 28 | 0 | 0 | 0 | 9 | 1.2 | 0.14 | 0 | 9 | 0 | 0 | 0%
4 | 28 | 1 | 0 | 0 | 8 | 1.1 | 0.14 | 0 | 8 | 0 | 0 | 0%
4 | 28 | 2 | 0 | 0 | 8 | 1.1 | 0.14 | 0 | 8 | 0 | 0 | 0%
4 | 28 | 3 | 0 | 0 | 8 | 1.1 | 0.14 | 0 | 8 | 0 | 0 | 0%
4 | 28 | 4 | 0 | 0 | 8 | 1.1 | 0.14 | 0 | 8 | 0 | 0 | 0%
4 | 28 | 5 | 0 | 0 | 8 | 1.1 | 0.14 | 0 | 8 | 0 | 0 | 0%
4 | 28 | 6 | 211 | 42 | 10 | 1.5 | 0.14 | 42.732 | 11.089 | 115.878 | 95.917 | 2.398%
4 | 28 | 7 | 508 | 92 | 13 | 1.8 | 0.14 | 230.542 | 18.733 | 736.239 | 694.297 | 17.36%
4 | 28 | 8 | 659 | 123 | 16 | 1.8 | 0.14 | 458.175 | 27.662 | 1562.188 | 1490.979 | 37.27%
4 | 28 | 9 | 742 | 144 | 20 | 2.2 | 0.14 | 673.093 | 35.766 | 2213.995 | 2119.69 | 52.99%
4 | 28 | 10 | 307 | 365 | 22 | 2.7 | 0.14 | 633.089 | 35.45 | 2048.169 | 1959.74 | 48.99%
4 | 28 | 11 | 801 | 175 | 23 | 2.8 | 0.14 | 956.468 | 42.996 | 3013.421 | 2890.789 | 72.27%
4 | 28 | 12 | 798 | 187 | 24 | 2.8 | 0.14 | 1000.521 | 44.906 | 3119.459 | 2993.07 | 74.83%
4 | 28 | 13 | 449 | 369 | 25 | 2.8 | 0.14 | 828.025 | 42.272 | 2599.877 | 2491.899 | 62.3%
4 | 28 | 14 | 528 | 306 | 25 | 2.7 | 0.14 | 794.471 | 41.891 | 2512.321 | 2407.445 | 60.19%
4 | 28 | 15 | 493 | 254 | 24 | 2.6 | 0.14 | 637.018 | 37.813 | 2061.03 | 1972.146 | 49.3%
4 | 28 | 16 | 32 | 218 | 23 | 2.1 | 0.14 | 226.226 | 28.388 | 741.292 | 699.171 | 17.48%
4 | 28 | 17 | 11 | 134 | 22 | 1.4 | 0.14 | 128.468 | 25.561 | 421.113 | 390.337 | 9.758%
4 | 28 | 18 | 0 | 61 | 20 | 0.9 | 0.14 | 55.946 | 21.749 | 178.581 | 156.399 | 3.91%
4 | 28 | 19 | 0 | 0 | 19 | 0.9 | 0.14 | 0 | 0 | 0 | 0 | 0%
4 | 28 | 20 | 0 | 0 | 18 | 1.1 | 0.14 | 0 | 18 | 0 | 0 | 0%
4 | 28 | 21 | 0 | 0 | 17 | 1.2 | 0.14 | 0 | 17 | 0 | 0 | 0%
4 | 28 | 22 | 0 | 0 | 17 | 1.4 | 0.14 | 0 | 17 | 0 | 0 | 0%
4 | 28 | 23 | 0 | 0 | 16 | 1.4 | 0.14 | 0 | 16 | 0 | 0 | 0%
4 | 29 | 0 | 0 | 0 | 16 | 1.3 | 0.14 | 0 | 16 | 0 | 0 | 0%
4 | 29 | 1 | 0 | 0 | 16 | 1.2 | 0.14 | 0 | 16 | 0 | 0 | 0%
4 | 29 | 2 | 0 | 0 | 16 | 1.1 | 0.14 | 0 | 16 | 0 | 0 | 0%
4 | 29 | 3 | 0 | 0 | 15 | 0.9 | 0.14 | 0 | 15 | 0 | 0 | 0%
4 | 29 | 4 | 0 | 0 | 15 | 0.8 | 0.14 | 0 | 15 | 0 | 0 | 0%
4 | 29 | 5 | 0 | 0 | 15 | 0.8 | 0.14 | 0 | 15 | 0 | 0 | 0%
4 | 29 | 6 | 80 | 47 | 16 | 1.1 | 0.14 | 43.949 | 17.273 | 129.086 | 108.658 | 2.716%
4 | 29 | 7 | 317 | 133 | 17 | 1.4 | 0.14 | 213.638 | 22.847 | 687.71 | 647.487 | 16.19%
4 | 29 | 8 | 172 | 218 | 19 | 1.1 | 0.14 | 296.556 | 27.832 | 990.92 | 939.954 | 23.5%
4 | 29 | 9 | 396 | 267 | 22 | 0.8 | 0.14 | 544.55 | 39.494 | 1749.33 | 1671.49 | 41.79%
4 | 29 | 10 | 513 | 289 | 23 | 0.7 | 0.14 | 740.29 | 47.396 | 2293.199 | 2196.087 | 54.9%
4 | 29 | 11 | 712 | 233 | 24 | 0.8 | 0.14 | 934.599 | 53.967 | 2808.857 | 2693.474 | 67.34%
4 | 29 | 12 | 723 | 237 | 25 | 0.6 | 0.14 | 981.681 | 58.24 | 2889.832 | 2771.58 | 69.29%
4 | 29 | 13 | 699 | 245 | 25 | 0.5 | 0.14 | 950.366 | 58.119 | 2801.716 | 2686.586 | 67.16%
4 | 29 | 14 | 162 | 411 | 25 | 0.6 | 0.14 | 556.193 | 43.791 | 1726.607 | 1649.572 | 41.24%
4 | 29 | 15 | 560 | 248 | 24 | 0.6 | 0.14 | 681.941 | 47.144 | 2126.308 | 2035.111 | 50.88%
4 | 29 | 16 | 343 | 226 | 23 | 0.5 | 0.14 | 420.666 | 37.717 | 1363.843 | 1299.663 | 32.49%
4 | 29 | 17 | 259 | 183 | 22 | 0.4 | 0.14 | 267.8 | 31.609 | 865.949 | 819.411 | 20.49%
4 | 29 | 18 | 104 | 83 | 21 | 0.4 | 0.14 | 87.31 | 24.082 | 263.473 | 238.283 | 5.957%
4 | 29 | 19 | 0 | 0 | 21 | 0.2 | 0.14 | 0 | 0 | 0 | 0 | 0%
4 | 29 | 20 | 0 | 0 | 20 | 0.2 | 0.14 | 0 | 20 | 0 | 0 | 0%
4 | 29 | 21 | 0 | 0 | 19 | 0.5 | 0.14 | 0 | 19 | 0 | 0 | 0%
4 | 29 | 22 | 0 | 0 | 18 | 0.7 | 0.14 | 0 | 18 | 0 | 0 | 0%
4 | 29 | 23 | 0 | 0 | 17 | 0.8 | 0.14 | 0 | 17 | 0 | 0 | 0%
4 | 30 | 0 | 0 | 0 | 17 | 0.8 | 0.14 | 0 | 17 | 0 | 0 | 0%
4 | 30 | 1 | 0 | 0 | 17 | 0.9 | 0.14 | 0 | 17 | 0 | 0 | 0%
4 | 30 | 2 | 0 | 0 | 17 | 0.9 | 0.14 | 0 | 17 | 0 | 0 | 0%
4 | 30 | 3 | 0 | 0 | 16 | 0.9 | 0.14 | 0 | 16 | 0 | 0 | 0%
4 | 30 | 4 | 0 | 0 | 16 | 0.9 | 0.14 | 0 | 16 | 0 | 0 | 0%
4 | 30 | 5 | 0 | 0 | 16 | 0.8 | 0.14 | 0 | 16 | 0 | 0 | 0%
4 | 30 | 6 | 0 | 11 | 17 | 1 | 0.14 | 10.181 | 17.308 | 29.7 | 12.794 | 0.3198%
4 | 30 | 7 | 0 | 102 | 18 | 1.4 | 0.14 | 94.44 | 20.621 | 313.394 | 286.435 | 7.161%
4 | 30 | 8 | 11 | 173 | 20 | 1.7 | 0.14 | 167.202 | 24.328 | 552.82 | 517.377 | 12.93%
4 | 30 | 9 | 0 | 59 | 22 | 1.9 | 0.14 | 54.878 | 23.357 | 171.818 | 149.875 | 3.747%
4 | 30 | 10 | 95 | 379 | 23 | 2.1 | 0.14 | 451.157 | 33.706 | 1453.932 | 1386.559 | 34.66%
4 | 30 | 11 | 381 | 391 | 24 | 2.2 | 0.14 | 766.112 | 41.842 | 2408.747 | 2307.541 | 57.69%
4 | 30 | 12 | 700 | 249 | 24 | 2.2 | 0.14 | 970.722 | 46.636 | 3000.319 | 2878.151 | 71.95%
4 | 30 | 13 | 733 | 221 | 25 | 2.3 | 0.14 | 959.333 | 46.953 | 2966.416 | 2845.45 | 71.14%
4 | 30 | 14 | 711 | 210 | 25 | 2.4 | 0.14 | 865.033 | 44.443 | 2715.003 | 2602.946 | 65.07%
4 | 30 | 15 | 664 | 194 | 25 | 2.3 | 0.14 | 710.236 | 41.296 | 2273.471 | 2177.059 | 54.43%
4 | 30 | 16 | 588 | 169 | 24 | 1.8 | 0.14 | 510.811 | 36.988 | 1675.021 | 1599.814 | 40%
4 | 30 | 17 | 463 | 132 | 23 | 1.4 | 0.14 | 295.386 | 31.135 | 950.42 | 900.888 | 22.52%
4 | 30 | 18 | 251 | 76 | 21 | 1.3 | 0.14 | 99.563 | 23.704 | 279.796 | 254.027 | 6.351%
4 | 30 | 19 | 0 | 0 | 17 | 1.2 | 0.13 | 0 | 0 | 0 | 0 | 0%
4 | 30 | 20 | 0 | 0 | 16 | 1.3 | 0.13 | 0 | 16 | 0 | 0 | 0%
4 | 30 | 21 | 0 | 0 | 15 | 1.3 | 0.13 | 0 | 15 | 0 | 0 | 0%
4 | 30 | 22 | 0 | 0 | 14 | 1.3 | 0.13 | 0 | 14 | 0 | 0 | 0%
4 | 30 | 23 | 0 | 0 | 14 | 1.2 | 0.13 | 0 | 14 | 0 | 0 | 0%
5 | 1 | 0 | 0 | 0 | 13 | 1.2 | 0.13 | 0 | 13 | 0 | 0 | 0%
5 | 1 | 1 | 0 | 0 | 13 | 1.1 | 0.13 | 0 | 13 | 0 | 0 | 0%
5 | 1 | 2 | 0 | 0 | 12 | 1 | 0.13 | 0 | 12 | 0 | 0 | 0%
5 | 1 | 3 | 0 | 0 | 12 | 1 | 0.13 | 0 | 12 | 0 | 0 | 0%
5 | 1 | 4 | 0 | 0 | 12 | 0.9 | 0.13 | 0 | 12 | 0 | 0 | 0%
5 | 1 | 5 | 0 | 0 | 12 | 0.9 | 0.13 | 0 | 12 | 0 | 0 | 0%
5 | 1 | 6 | 282 | 43 | 14 | 1.2 | 0.13 | 48.111 | 15.293 | 122.709 | 102.507 | 2.563%
5 | 1 | 7 | 570 | 83 | 17 | 1.3 | 0.13 | 241.881 | 23.719 | 756.416 | 713.759 | 17.84%
5 | 1 | 8 | 712 | 107 | 20 | 1.2 | 0.13 | 471.65 | 33.749 | 1572.926 | 1501.337 | 37.53%
5 | 1 | 9 | 788 | 124 | 23 | 1.2 | 0.13 | 686.189 | 42.956 | 2193.881 | 2100.289 | 52.51%
5 | 1 | 10 | 828 | 138 | 25 | 0.9 | 0.13 | 859.222 | 51.885 | 2625.711 | 2516.818 | 62.92%
5 | 1 | 11 | 847 | 147 | 26 | 1.1 | 0.13 | 972.625 | 54.892 | 2917.276 | 2798.051 | 69.95%
5 | 1 | 12 | 849 | 152 | 26 | 1.4 | 0.13 | 1008.237 | 53.868 | 3030.663 | 2907.421 | 72.69%
5 | 1 | 13 | 824 | 163 | 26 | 1.7 | 0.13 | 984.722 | 51.46 | 2992.391 | 2870.505 | 71.76%
5 | 1 | 14 | 390 | 361 | 26 | 2 | 0.13 | 717.528 | 43.401 | 2248.447 | 2152.921 | 53.82%
5 | 1 | 15 | 58 | 316 | 25 | 2 | 0.13 | 349.351 | 33.466 | 1124.471 | 1068.773 | 26.72%
5 | 1 | 16 | 14 | 199 | 25 | 1.8 | 0.13 | 194.441 | 29.922 | 628.911 | 590.772 | 14.77%
5 | 1 | 17 | 478 | 115 | 24 | 1.4 | 0.13 | 284.856 | 31.842 | 911.476 | 863.324 | 21.58%
5 | 1 | 18 | 311 | 69 | 21 | 1.1 | 0.13 | 100.965 | 23.846 | 274.103 | 248.537 | 6.213%
5 | 1 | 19 | 0 | 0 | 19 | 1.1 | 0.13 | 0 | 0 | 0 | 0 | 0%
5 | 1 | 20 | 0 | 0 | 19 | 1.2 | 0.13 | 0 | 19 | 0 | 0 | 0%
5 | 1 | 21 | 0 | 0 | 18 | 1.4 | 0.13 | 0 | 18 | 0 | 0 | 0%
5 | 1 | 22 | 0 | 0 | 18 | 1.5 | 0.13 | 0 | 18 | 0 | 0 | 0%
5 | 1 | 23 | 0 | 0 | 18 | 1.7 | 0.13 | 0 | 18 | 0 | 0 | 0%
5 | 2 | 0 | 0 | 0 | 17 | 1.9 | 0.13 | 0 | 17 | 0 | 0 | 0%
5 | 2 | 1 | 0 | 0 | 17 | 1.9 | 0.13 | 0 | 17 | 0 | 0 | 0%
5 | 2 | 2 | 0 | 0 | 16 | 1.8 | 0.13 | 0 | 16 | 0 | 0 | 0%
5 | 2 | 3 | 0 | 0 | 15 | 1.6 | 0.13 | 0 | 15 | 0 | 0 | 0%
5 | 2 | 4 | 0 | 0 | 14 | 1.5 | 0.13 | 0 | 14 | 0 | 0 | 0%
5 | 2 | 5 | 0 | 0 | 14 | 1.7 | 0.13 | 0 | 14 | 0 | 0 | 0%
5 | 2 | 6 | 25 | 45 | 15 | 2.2 | 0.13 | 41.445 | 15.956 | 127.972 | 107.584 | 2.69%
5 | 2 | 7 | 487 | 89 | 17 | 2.5 | 0.13 | 224.95 | 21.881 | 712.372 | 671.275 | 16.78%
5 | 2 | 8 | 559 | 143 | 19 | 2.5 | 0.13 | 429.874 | 28.531 | 1457.498 | 1389.999 | 34.75%
5 | 2 | 9 | 426 | 262 | 20 | 2.4 | 0.13 | 566.358 | 32.745 | 1869.997 | 1787.881 | 44.7%
5 | 2 | 10 | 351 | 358 | 21 | 2.2 | 0.13 | 663.407 | 36.467 | 2139.229 | 2047.574 | 51.19%
5 | 2 | 11 | 476 | 355 | 22 | 2.1 | 0.13 | 828.092 | 41.678 | 2609.138 | 2500.832 | 62.52%
5 | 2 | 12 | 227 | 463 | 23 | 2.1 | 0.13 | 693.844 | 39.452 | 2189.684 | 2096.241 | 52.41%
5 | 2 | 13 | 155 | 457 | 22 | 2 | 0.13 | 611.455 | 36.787 | 1946.651 | 1861.819 | 46.55%
5 | 2 | 14 | 208 | 412 | 22 | 1.9 | 0.13 | 597.551 | 36.771 | 1912.352 | 1828.735 | 45.72%
5 | 2 | 15 | 198 | 342 | 22 | 1.7 | 0.13 | 487.186 | 34.585 | 1579.499 | 1507.676 | 37.69%
5 | 2 | 16 | 438 | 206 | 21 | 1.5 | 0.13 | 460.011 | 33.476 | 1522.317 | 1452.521 | 36.31%
5 | 2 | 17 | 242 | 154 | 20 | 1.2 | 0.13 | 234.551 | 26.788 | 769.56 | 726.437 | 18.16%
5 | 2 | 18 | 117 | 77 | 19 | 0.9 | 0.13 | 84.18 | 21.578 | 253.924 | 229.073 | 5.727%
5 | 2 | 19 | 0 | 0 | 17 | 1 | 0.13 | 0 | 0 | 0 | 0 | 0%
5 | 2 | 20 | 0 | 0 | 17 | 1.2 | 0.13 | 0 | 17 | 0 | 0 | 0%
5 | 2 | 21 | 0 | 0 | 17 | 1.4 | 0.13 | 0 | 17 | 0 | 0 | 0%
5 | 2 | 22 | 0 | 0 | 16 | 1.5 | 0.13 | 0 | 16 | 0 | 0 | 0%
5 | 2 | 23 | 0 | 0 | 16 | 1.5 | 0.13 | 0 | 16 | 0 | 0 | 0%
5 | 3 | 0 | 0 | 0 | 16 | 1.6 | 0.13 | 0 | 16 | 0 | 0 | 0%
5 | 3 | 1 | 0 | 0 | 16 | 1.8 | 0.13 | 0 | 16 | 0 | 0 | 0%
5 | 3 | 2 | 0 | 0 | 16 | 2.1 | 0.13 | 0 | 16 | 0 | 0 | 0%
5 | 3 | 3 | 0 | 0 | 15 | 2.1 | 0.13 | 0 | 15 | 0 | 0 | 0%
5 | 3 | 4 | 0 | 0 | 15 | 2 | 0.13 | 0 | 15 | 0 | 0 | 0%
5 | 3 | 5 | 0 | 0 | 15 | 1.9 | 0.13 | 0 | 15 | 0 | 0 | 0%
5 | 3 | 6 | 0 | 21 | 15 | 2 | 0.13 | 19.456 | 15.47 | 59.562 | 41.597 | 1.04%
5 | 3 | 7 | 33 | 123 | 16 | 2.3 | 0.13 | 123.486 | 18.832 | 413.483 | 382.977 | 9.574%
5 | 3 | 8 | 377 | 193 | 18 | 2.5 | 0.13 | 380.255 | 26.422 | 1291.815 | 1230.187 | 30.75%
5 | 3 | 9 | 573 | 207 | 19 | 2.8 | 0.13 | 616.49 | 31.917 | 2049.887 | 1961.397 | 49.03%
5 | 3 | 10 | 472 | 307 | 20 | 3 | 0.13 | 723.074 | 34.599 | 2355.502 | 2256.183 | 56.4%
5 | 3 | 11 | 275 | 433 | 21 | 3.2 | 0.13 | 706.261 | 34.758 | 2277.482 | 2180.927 | 54.52%
5 | 3 | 12 | 328 | 444 | 22 | 3.3 | 0.13 | 784.396 | 37.033 | 2505.045 | 2400.428 | 60.01%
5 | 3 | 13 | 509 | 364 | 21 | 3.4 | 0.13 | 880.436 | 37.63 | 2816.048 | 2700.41 | 67.51%
5 | 3 | 14 | 347 | 381 | 21 | 3.4 | 0.13 | 698.52 | 34.195 | 2267.955 | 2171.738 | 54.29%
5 | 3 | 15 | 316 | 322 | 21 | 3.1 | 0.13 | 562.784 | 32.179 | 1851.081 | 1769.636 | 44.24%
5 | 3 | 16 | 90 | 252 | 20 | 2.8 | 0.13 | 291.993 | 26.109 | 974.829 | 924.432 | 23.11%
5 | 3 | 17 | 0 | 29 | 19 | 2.7 | 0.13 | 26.889 | 19.574 | 84.561 | 65.711 | 1.643%
5 | 3 | 18 | 74 | 74 | 18 | 2.9 | 0.13 | 76.263 | 19.547 | 236.833 | 212.586 | 5.315%
5 | 3 | 19 | 0 | 0 | 17 | 2.8 | 0.13 | 0 | 0 | 0 | 0 | 0%
5 | 3 | 20 | 0 | 0 | 15 | 2.4 | 0.13 | 0 | 15 | 0 | 0 | 0%
5 | 3 | 21 | 0 | 0 | 14 | 2 | 0.13 | 0 | 14 | 0 | 0 | 0%
5 | 3 | 22 | 0 | 0 | 14 | 1.9 | 0.13 | 0 | 14 | 0 | 0 | 0%
5 | 3 | 23 | 0 | 0 | 14 | 2 | 0.13 | 0 | 14 | 0 | 0 | 0%
5 | 4 | 0 | 0 | 0 | 13 | 2 | 0.13 | 0 | 13 | 0 | 0 | 0%
5 | 4 | 1 | 0 | 0 | 13 | 2 | 0.13 | 0 | 13 | 0 | 0 | 0%
5 | 4 | 2 | 0 | 0 | 13 | 2.2 | 0.13 | 0 | 13 | 0 | 0 | 0%
5 | 4 | 3 | 0 | 0 | 13 | 2.4 | 0.13 | 0 | 13 | 0 | 0 | 0%
5 | 4 | 4 | 0 | 0 | 13 | 2.3 | 0.13 | 0 | 13 | 0 | 0 | 0%
5 | 4 | 5 | 0 | 0 | 13 | 2.5 | 0.13 | 0 | 13 | 0 | 0 | 0%
5 | 4 | 6 | 0 | 28 | 13 | 3.1 | 0.13 | 25.964 | 13.513 | 81.442 | 62.702 | 1.568%
5 | 4 | 7 | 0 | 15 | 13 | 3.5 | 0.13 | 13.893 | 13.26 | 43.748 | 26.344 | 0.6586%
5 | 4 | 8 | 0 | 120 | 14 | 3.6 | 0.13 | 111.74 | 16.052 | 375.875 | 346.702 | 8.668%
5 | 4 | 9 | 0 | 110 | 14 | 3.6 | 0.13 | 102.507 | 15.876 | 339.866 | 311.969 | 7.799%
5 | 4 | 10 | 13 | 254 | 15 | 3.4 | 0.13 | 250.702 | 19.724 | 838.092 | 792.541 | 19.81%
5 | 4 | 11 | 0 | 136 | 15 | 3.1 | 0.13 | 127.373 | 17.515 | 417.504 | 386.856 | 9.671%
5 | 4 | 12 | 10 | 216 | 15 | 2.9 | 0.13 | 213.689 | 19.363 | 707.369 | 666.45 | 16.66%
5 | 4 | 13 | 13 | 260 | 15 | 2.7 | 0.13 | 258.562 | 20.468 | 857.909 | 811.656 | 20.29%
5 | 4 | 14 | 3 | 161 | 15 | 2.3 | 0.13 | 153.589 | 18.499 | 506.514 | 472.712 | 11.82%
5 | 4 | 15 | 19 | 261 | 15 | 1.7 | 0.13 | 260.387 | 21.713 | 869.28 | 822.623 | 20.57%
5 | 4 | 16 | 7 | 183 | 14 | 1.1 | 0.13 | 175.141 | 19.2 | 588.978 | 552.254 | 13.81%
5 | 4 | 17 | 0 | 100 | 14 | 0.6 | 0.13 | 92.86 | 17.156 | 311.44 | 284.55 | 7.114%
5 | 4 | 18 | 0 | 58 | 13 | 0.3 | 0.13 | 53.405 | 14.981 | 175.856 | 153.77 | 3.844%
5 | 4 | 19 | 0 | 0 | 13 | 0.3 | 0.13 | 0 | 0 | 0 | 0 | 0%
5 | 4 | 20 | 0 | 0 | 13 | 0.5 | 0.13 | 0 | 13 | 0 | 0 | 0%
5 | 4 | 21 | 0 | 0 | 12 | 0.7 | 0.13 | 0 | 12 | 0 | 0 | 0%
5 | 4 | 22 | 0 | 0 | 12 | 0.9 | 0.13 | 0 | 12 | 0 | 0 | 0%
5 | 4 | 23 | 0 | 0 | 12 | 1.4 | 0.13 | 0 | 12 | 0 | 0 | 0%
5 | 5 | 0 | 0 | 0 | 12 | 2 | 0.13 | 0 | 12 | 0 | 0 | 0%
5 | 5 | 1 | 0 | 0 | 12 | 2.4 | 0.13 | 0 | 12 | 0 | 0 | 0%
5 | 5 | 2 | 0 | 0 | 12 | 2.5 | 0.13 | 0 | 12 | 0 | 0 | 0%
5 | 5 | 3 | 0 | 0 | 11 | 2.5 | 0.13 | 0 | 11 | 0 | 0 | 0%
5 | 5 | 4 | 0 | 0 | 11 | 2.9 | 0.13 | 0 | 11 | 0 | 0 | 0%
5 | 5 | 5 | 0 | 0 | 11 | 3 | 0.13 | 0 | 11 | 0 | 0 | 0%
5 | 5 | 6 | 0 | 6 | 11 | 3.1 | 0.13 | 5.548 | 11.11 | 16.403 | 0 | 0%
5 | 5 | 7 | 0 | 98 | 11 | 3.2 | 0.13 | 90.728 | 12.78 | 310.378 | 283.526 | 7.088%
5 | 5 | 8 | 0 | 130 | 12 | 3.5 | 0.13 | 121.09 | 14.258 | 411.402 | 380.97 | 9.524%
5 | 5 | 9 | 18 | 242 | 12 | 3.8 | 0.13 | 240.215 | 16.267 | 819.508 | 774.615 | 19.37%
5 | 5 | 10 | 10 | 232 | 12 | 3.8 | 0.13 | 226.999 | 16.023 | 767.335 | 724.291 | 18.11%
5 | 5 | 11 | 51 | 401 | 12 | 3.8 | 0.13 | 441.533 | 19.82 | 1490.314 | 1421.652 | 35.54%
5 | 5 | 12 | 12 | 238 | 12 | 3.7 | 0.13 | 236.768 | 16.252 | 795.742 | 751.691 | 18.79%
5 | 5 | 13 | 14 | 277 | 12 | 3.5 | 0.13 | 275.892 | 17.11 | 928.905 | 880.136 | 22%
5 | 5 | 14 | 43 | 362 | 12 | 3.2 | 0.13 | 390.863 | 19.604 | 1320.734 | 1258.081 | 31.45%
5 | 5 | 15 | 15 | 247 | 12 | 3 | 0.13 | 243.872 | 16.911 | 827.597 | 782.418 | 19.56%
5 | 5 | 16 | 0 | 147 | 12 | 2.9 | 0.13 | 137.144 | 14.816 | 464.986 | 432.655 | 10.82%
5 | 5 | 17 | 0 | 73 | 12 | 2.6 | 0.13 | 67.827 | 13.473 | 228.075 | 204.139 | 5.103%
5 | 5 | 18 | 0 | 11 | 11 | 2.4 | 0.13 | 10.179 | 11.229 | 31.66 | 14.684 | 0.3671%
5 | 5 | 19 | 0 | 0 | 10 | 2.3 | 0.13 | 0 | 0 | 0 | 0 | 0%
5 | 5 | 20 | 0 | 0 | 10 | 2.2 | 0.13 | 0 | 10 | 0 | 0 | 0%
5 | 5 | 21 | 0 | 0 | 10 | 2.2 | 0.13 | 0 | 10 | 0 | 0 | 0%
5 | 5 | 22 | 0 | 0 | 10 | 2.2 | 0.13 | 0 | 10 | 0 | 0 | 0%
5 | 5 | 23 | 0 | 0 | 10 | 2.2 | 0.13 | 0 | 10 | 0 | 0 | 0%
5 | 6 | 0 | 0 | 0 | 10 | 2.4 | 0.13 | 0 | 10 | 0 | 0 | 0%
5 | 6 | 1 | 0 | 0 | 11 | 2.5 | 0.13 | 0 | 11 | 0 | 0 | 0%
5 | 6 | 2 | 0 | 0 | 11 | 2.6 | 0.13 | 0 | 11 | 0 | 0 | 0%
5 | 6 | 3 | 0 | 0 | 11 | 2.8 | 0.13 | 0 | 11 | 0 | 0 | 0%
5 | 6 | 4 | 0 | 0 | 11 | 2.8 | 0.13 | 0 | 11 | 0 | 0 | 0%
5 | 6 | 5 | 0 | 0 | 11 | 2.7 | 0.13 | 0 | 11 | 0 | 0 | 0%
5 | 6 | 6 | 0 | 6 | 12 | 2.9 | 0.13 | 5.548 | 12.114 | 16.349 | 0 | 0%
5 | 6 | 7 | 0 | 55 | 12 | 3.2 | 0.13 | 51.056 | 13.001 | 170.524 | 148.628 | 3.716%
5 | 6 | 8 | 98 | 227 | 14 | 3.4 | 0.13 | 264.873 | 19.023 | 910.241 | 862.133 | 21.55%
5 | 6 | 9 | 157 | 321 | 16 | 3.4 | 0.13 | 424.44 | 24.028 | 1432.519 | 1365.905 | 34.15%
5 | 6 | 10 | 79 | 380 | 17 | 3.2 | 0.13 | 437.335 | 25.516 | 1452.565 | 1385.241 | 34.63%
5 | 6 | 11 | 105 | 442 | 18 | 3.1 | 0.13 | 534.636 | 28.572 | 1753.583 | 1675.593 | 41.89%
5 | 6 | 12 | 58 | 429 | 18 | 3 | 0.13 | 479.745 | 27.636 | 1571.326 | 1499.794 | 37.49%
5 | 6 | 13 | 10 | 215 | 18 | 2.8 | 0.13 | 212.375 | 22.413 | 694.939 | 654.46 | 16.36%
5 | 6 | 14 | 822 | 152 | 18 | 2.7 | 0.13 | 902.389 | 37.212 | 2918.549 | 2799.279 | 69.98%
5 | 6 | 15 | 794 | 136 | 18 | 2.8 | 0.13 | 749.791 | 33.713 | 2477.743 | 2374.092 | 59.35%
5 | 6 | 16 | 432 | 212 | 18 | 2.7 | 0.13 | 462.339 | 27.869 | 1562.877 | 1491.644 | 37.29%
5 | 6 | 17 | 422 | 131 | 17 | 2.1 | 0.13 | 280.706 | 23.661 | 930.857 | 882.019 | 22.05%
5 | 6 | 18 | 0 | 40 | 16 | 1.4 | 0.13 | 37.109 | 17.028 | 119.33 | 99.248 | 2.481%
5 | 6 | 19 | 0 | 0 | 14 | 1.1 | 0.13 | 0 | 0 | 0 | 0 | 0%
5 | 6 | 20 | 0 | 0 | 13 | 1.2 | 0.13 | 0 | 13 | 0 | 0 | 0%
5 | 6 | 21 | 0 | 0 | 13 | 1.1 | 0.13 | 0 | 13 | 0 | 0 | 0%
5 | 6 | 22 | 0 | 0 | 13 | 1 | 0.13 | 0 | 13 | 0 | 0 | 0%
5 | 6 | 23 | 0 | 0 | 13 | 1 | 0.13 | 0 | 13 | 0 | 0 | 0%
5 | 7 | 0 | 0 | 0 | 12 | 0.9 | 0.13 | 0 | 12 | 0 | 0 | 0%
5 | 7 | 1 | 0 | 0 | 12 | 0.8 | 0.13 | 0 | 12 | 0 | 0 | 0%
5 | 7 | 2 | 0 | 0 | 11 | 0.8 | 0.13 | 0 | 11 | 0 | 0 | 0%
5 | 7 | 3 | 0 | 0 | 11 | 0.9 | 0.13 | 0 | 11 | 0 | 0 | 0%
5 | 7 | 4 | 0 | 0 | 10 | 0.9 | 0.13 | 0 | 10 | 0 | 0 | 0%
5 | 7 | 5 | 0 | 0 | 11 | 1 | 0.13 | 0 | 11 | 0 | 0 | 0%
5 | 7 | 6 | 0 | 24 | 13 | 1.5 | 0.13 | 22.241 | 13.599 | 69.613 | 51.292 | 1.282%
5 | 7 | 7 | 31 | 127 | 15 | 1.9 | 0.13 | 126.618 | 18.144 | 425.848 | 394.904 | 9.873%
5 | 7 | 8 | 707 | 113 | 17 | 2.1 | 0.13 | 479.323 | 28.478 | 1632.542 | 1558.84 | 38.97%
5 | 7 | 9 | 145 | 322 | 18 | 2.3 | 0.13 | 416.823 | 27.537 | 1386.621 | 1321.633 | 33.04%
5 | 7 | 10 | 375 | 356 | 19 | 2.3 | 0.13 | 681.618 | 34.588 | 2214.247 | 2119.933 | 53%
5 | 7 | 11 | 321 | 424 | 20 | 2 | 0.13 | 740.347 | 37.928 | 2359.374 | 2259.918 | 56.5%
5 | 7 | 12 | 338 | 441 | 20 | 1.8 | 0.13 | 790.178 | 39.934 | 2494.19 | 2389.957 | 59.75%
5 | 7 | 13 | 423 | 387 | 21 | 1.6 | 0.13 | 817.677 | 42.554 | 2560.97 | 2454.37 | 61.36%
5 | 7 | 14 | 705 | 222 | 21 | 1.4 | 0.13 | 870.54 | 45.068 | 2722.626 | 2610.298 | 65.26%
5 | 7 | 15 | 660 | 204 | 21 | 1.3 | 0.13 | 716.626 | 41.313 | 2291.353 | 2194.307 | 54.86%
5 | 7 | 16 | 571 | 184 | 20 | 1.1 | 0.13 | 516.165 | 35.391 | 1700.901 | 1624.777 | 40.62%
5 | 7 | 17 | 458 | 142 | 19 | 0.8 | 0.13 | 304.355 | 28.732 | 991.48 | 940.493 | 23.51%
5 | 7 | 18 | 322 | 66 | 18 | 0.7 | 0.13 | 101.38 | 21.168 | 277.454 | 251.769 | 6.294%
5 | 7 | 19 | 10 | 6 | 17 | 0.8 | 0.13 | 5.708 | 17.157 | 10.816 | 0 | 0%
5 | 7 | 20 | 0 | 0 | 16 | 0.8 | 0.13 | 0 | 16 | 0 | 0 | 0%
5 | 7 | 21 | 0 | 0 | 15 | 0.8 | 0.13 | 0 | 15 | 0 | 0 | 0%
5 | 7 | 22 | 0 | 0 | 15 | 0.8 | 0.13 | 0 | 15 | 0 | 0 | 0%
5 | 7 | 23 | 0 | 0 | 14 | 0.8 | 0.13 | 0 | 14 | 0 | 0 | 0%
5 | 8 | 0 | 0 | 0 | 14 | 0.8 | 0.13 | 0 | 14 | 0 | 0 | 0%
5 | 8 | 1 | 0 | 0 | 13 | 0.9 | 0.13 | 0 | 13 | 0 | 0 | 0%
5 | 8 | 2 | 0 | 0 | 12 | 0.8 | 0.13 | 0 | 12 | 0 | 0 | 0%
5 | 8 | 3 | 0 | 0 | 12 | 0.8 | 0.13 | 0 | 12 | 0 | 0 | 0%
5 | 8 | 4 | 0 | 0 | 12 | 0.7 | 0.13 | 0 | 12 | 0 | 0 | 0%
5 | 8 | 5 | 0 | 0 | 12 | 0.7 | 0.13 | 0 | 12 | 0 | 0 | 0%
5 | 8 | 6 | 165 | 51 | 14 | 0.9 | 0.13 | 53.136 | 15.593 | 150.398 | 129.214 | 3.23%
5 | 8 | 7 | 565 | 89 | 16 | 1.2 | 0.13 | 251.521 | 23.174 | 796.13 | 752.066 | 18.8%
5 | 8 | 8 | 714 | 108 | 19 | 1.6 | 0.13 | 478.571 | 31.723 | 1609.86 | 1536.962 | 38.42%
5 | 8 | 9 | 793 | 121 | 21 | 1.8 | 0.13 | 690.37 | 38.532 | 2244.929 | 2149.528 | 53.74%
5 | 8 | 10 | 866 | 115 | 22 | 1.8 | 0.13 | 866.44 | 43.964 | 2736.035 | 2623.233 | 65.58%
5 | 8 | 11 | 889 | 119 | 23 | 1.8 | 0.13 | 979.239 | 47.795 | 3026.433 | 2903.34 | 72.58%
5 | 8 | 12 | 894 | 122 | 23 | 1.8 | 0.13 | 1023.436 | 48.903 | 3140.857 | 3013.71 | 75.34%
5 | 8 | 13 | 875 | 131 | 24 | 1.7 | 0.13 | 994.982 | 49.729 | 3046.334 | 2922.536 | 73.06%
5 | 8 | 14 | 14 | 269 | 24 | 1.4 | 0.13 | 266.489 | 31.33 | 850.213 | 804.233 | 20.11%
5 | 8 | 15 | 2 | 166 | 23 | 1.2 | 0.13 | 156.834 | 27.53 | 501.981 | 468.34 | 11.71%
5 | 8 | 16 | 230 | 257 | 23 | 1.2 | 0.13 | 381.065 | 34.065 | 1245.482 | 1185.495 | 29.64%
5 | 8 | 17 | 611 | 98 | 22 | 1 | 0.13 | 320.795 | 31.721 | 1027.937 | 975.659 | 24.39%
5 | 8 | 18 | 400 | 66 | 20 | 0.8 | 0.13 | 112.071 | 23.38 | 297.498 | 271.102 | 6.778%
5 | 8 | 19 | 0 | 10 | 18 | 0.8 | 0.14 | 9.513 | 18.262 | 18.403 | 1.897 | 0.04743%
5 | 8 | 20 | 0 | 0 | 17 | 0.9 | 0.14 | 0 | 17 | 0 | 0 | 0%
5 | 8 | 21 | 0 | 0 | 16 | 0.9 | 0.14 | 0 | 16 | 0 | 0 | 0%
5 | 8 | 22 | 0 | 0 | 16 | 0.9 | 0.14 | 0 | 16 | 0 | 0 | 0%
5 | 8 | 23 | 0 | 0 | 15 | 0.9 | 0.14 | 0 | 15 | 0 | 0 | 0%
5 | 9 | 0 | 0 | 0 | 15 | 0.9 | 0.14 | 0 | 15 | 0 | 0 | 0%
5 | 9 | 1 | 0 | 0 | 14 | 0.9 | 0.14 | 0 | 14 | 0 | 0 | 0%
5 | 9 | 2 | 0 | 0 | 14 | 0.9 | 0.14 | 0 | 14 | 0 | 0 | 0%
5 | 9 | 3 | 0 | 0 | 13 | 0.9 | 0.14 | 0 | 13 | 0 | 0 | 0%
5 | 9 | 4 | 0 | 0 | 13 | 0.9 | 0.14 | 0 | 13 | 0 | 0 | 0%
5 | 9 | 5 | 0 | 0 | 13 | 1 | 0.14 | 0 | 13 | 0 | 0 | 0%
5 | 9 | 6 | 284 | 54 | 15 | 1.3 | 0.14 | 61.775 | 16.638 | 162.993 | 141.363 | 3.534%
5 | 9 | 7 | 538 | 99 | 17 | 1.4 | 0.14 | 253.732 | 23.912 | 804.644 | 760.278 | 19.01%
5 | 9 | 8 | 674 | 127 | 20 | 1.6 | 0.14 | 477.18 | 32.682 | 1597.217 | 1524.767 | 38.12%
5 | 9 | 9 | 749 | 147 | 23 | 2 | 0.14 | 686.447 | 39.721 | 2218.749 | 2124.276 | 53.11%
5 | 9 | 10 | 785 | 164 | 24 | 2.3 | 0.14 | 850.521 | 43.494 | 2686.369 | 2575.326 | 64.38%
5 | 9 | 11 | 803 | 174 | 24 | 2.4 | 0.14 | 958.377 | 45.53 | 2985.173 | 2863.542 | 71.59%
5 | 9 | 12 | 803 | 182 | 24 | 2.3 | 0.14 | 999.983 | 46.882 | 3090.011 | 2964.666 | 74.12%
5 | 9 | 13 | 485 | 376 | 23 | 1.9 | 0.14 | 867.272 | 44.45 | 2696.521 | 2585.119 | 64.63%
5 | 9 | 14 | 507 | 323 | 23 | 1.6 | 0.14 | 790.131 | 43.858 | 2474.632 | 2371.092 | 59.28%
5 | 9 | 15 | 0 | 122 | 22 | 1.5 | 0.14 | 113.848 | 25.066 | 363.434 | 334.702 | 8.368%
5 | 9 | 16 | 0 | 75 | 21 | 1.2 | 0.14 | 69.752 | 23.02 | 222.405 | 198.67 | 4.967%
5 | 9 | 17 | 198 | 166 | 20 | 0.9 | 0.14 | 228.643 | 27.139 | 750.445 | 708 | 17.7%
5 | 9 | 18 | 11 | 75 | 19 | 0.8 | 0.14 | 69.909 | 21.243 | 225.252 | 201.416 | 5.035%
5 | 9 | 19 | 0 | 4 | 18 | 1 | 0.14 | 3.805 | 18.1 | 7.02 | 0 | 0%
5 | 9 | 20 | 0 | 0 | 18 | 1.3 | 0.14 | 0 | 18 | 0 | 0 | 0%
5 | 9 | 21 | 0 | 0 | 18 | 1.8 | 0.14 | 0 | 18 | 0 | 0 | 0%
5 | 9 | 22 | 0 | 0 | 18 | 2.2 | 0.14 | 0 | 18 | 0 | 0 | 0%
5 | 9 | 23 | 0 | 0 | 18 | 2.2 | 0.14 | 0 | 18 | 0 | 0 | 0%
5 | 10 | 0 | 0 | 0 | 18 | 2 | 0.14 | 0 | 18 | 0 | 0 | 0%
5 | 10 | 1 | 0 | 0 | 17 | 1.6 | 0.14 | 0 | 17 | 0 | 0 | 0%
5 | 10 | 2 | 0 | 0 | 17 | 1.4 | 0.14 | 0 | 17 | 0 | 0 | 0%
5 | 10 | 3 | 0 | 0 | 17 | 1.3 | 0.14 | 0 | 17 | 0 | 0 | 0%
5 | 10 | 4 | 0 | 0 | 17 | 1.2 | 0.14 | 0 | 17 | 0 | 0 | 0%
5 | 10 | 5 | 0 | 0 | 17 | 1.2 | 0.14 | 0 | 17 | 0 | 0 | 0%
5 | 10 | 6 | 0 | 38 | 17 | 1.5 | 0.14 | 35.219 | 17.95 | 110.803 | 91.022 | 2.276%
5 | 10 | 7 | 0 | 69 | 18 | 1.7 | 0.14 | 64.117 | 19.664 | 210.054 | 186.757 | 4.669%
5 | 10 | 8 | 0 | 62 | 19 | 1.7 | 0.14 | 57.62 | 20.49 | 184.956 | 162.548 | 4.064%
5 | 10 | 9 | 0 | 106 | 19 | 1.9 | 0.14 | 98.776 | 21.442 | 319.256 | 292.089 | 7.302%
5 | 10 | 10 | 8 | 204 | 19 | 1.9 | 0.14 | 198.495 | 23.898 | 647.282 | 608.492 | 15.21%
5 | 10 | 11 | 6 | 176 | 19 | 1.9 | 0.14 | 171.068 | 23.216 | 553.95 | 518.467 | 12.96%
5 | 10 | 12 | 12 | 241 | 19 | 1.9 | 0.14 | 239.586 | 24.902 | 778.245 | 734.815 | 18.37%
5 | 10 | 13 | 9 | 206 | 19 | 1.7 | 0.14 | 202.779 | 24.212 | 657.444 | 618.294 | 15.46%
5 | 10 | 14 | 0 | 99 | 19 | 1.3 | 0.14 | 92.399 | 21.6 | 294.721 | 268.423 | 6.711%
5 | 10 | 15 | 2 | 162 | 18 | 1.2 | 0.14 | 153.069 | 22.42 | 499.763 | 466.201 | 11.66%
5 | 10 | 16 | 35 | 232 | 18 | 1.7 | 0.14 | 240.29 | 24.213 | 800.768 | 756.54 | 18.91%
5 | 10 | 17 | 0 | 85 | 18 | 2 | 0.14 | 78.982 | 19.924 | 259.898 | 234.835 | 5.871%
5 | 10 | 18 | 0 | 52 | 17 | 1.5 | 0.14 | 48.179 | 18.305 | 156.103 | 134.717 | 3.368%
5 | 10 | 19 | 0 | 4 | 15 | 1 | 0.14 | 3.805 | 15.1 | 7.138 | 0 | 0%
5 | 10 | 20 | 0 | 0 | 15 | 1 | 0.14 | 0 | 15 | 0 | 0 | 0%
5 | 10 | 21 | 0 | 0 | 15 | 0.9 | 0.14 | 0 | 15 | 0 | 0 | 0%
5 | 10 | 22 | 0 | 0 | 15 | 0.9 | 0.14 | 0 | 15 | 0 | 0 | 0%
5 | 10 | 23 | 0 | 0 | 15 | 1.2 | 0.14 | 0 | 15 | 0 | 0 | 0%
5 | 11 | 0 | 0 | 0 | 14 | 1.8 | 0.14 | 0 | 14 | 0 | 0 | 0%
5 | 11 | 1 | 0 | 0 | 13 | 2.3 | 0.14 | 0 | 13 | 0 | 0 | 0%
5 | 11 | 2 | 0 | 0 | 12 | 2.3 | 0.14 | 0 | 12 | 0 | 0 | 0%
5 | 11 | 3 | 0 | 0 | 11 | 2.1 | 0.14 | 0 | 11 | 0 | 0 | 0%
5 | 11 | 4 | 0 | 0 | 10 | 1.8 | 0.14 | 0 | 10 | 0 | 0 | 0%
5 | 11 | 5 | 0 | 0 | 10 | 1.7 | 0.14 | 0 | 10 | 0 | 0 | 0%
5 | 11 | 6 | 0 | 22 | 10 | 1.9 | 0.14 | 20.386 | 10.504 | 64.785 | 46.635 | 1.166%
5 | 11 | 7 | 0 | 59 | 11 | 2 | 0.14 | 54.795 | 12.336 | 183.963 | 161.59 | 4.04%
5 | 11 | 8 | 0 | 94 | 11 | 2.1 | 0.14 | 87.454 | 13.083 | 294.578 | 268.286 | 6.707%
5 | 11 | 9 | 0 | 98 | 12 | 2.2 | 0.14 | 91.28 | 14.125 | 303.11 | 276.515 | 6.913%
5 | 11 | 10 | 9 | 219 | 12 | 2.3 | 0.14 | 213.622 | 16.869 | 717.877 | 676.586 | 16.91%
5 | 11 | 11 | 24 | 343 | 13 | 2.4 | 0.14 | 348.719 | 20.791 | 1165.186 | 1108.044 | 27.7%
5 | 11 | 12 | 236 | 471 | 14 | 2.4 | 0.14 | 708.658 | 29.857 | 2320.768 | 2222.679 | 55.57%
5 | 11 | 13 | 65 | 431 | 15 | 2.5 | 0.14 | 485.915 | 25.659 | 1605.059 | 1532.331 | 38.31%
5 | 11 | 14 | 202 | 421 | 16 | 2.6 | 0.14 | 599.037 | 28.933 | 1974.579 | 1888.758 | 47.22%
5 | 11 | 15 | 751 | 172 | 17 | 2.7 | 0.14 | 754.789 | 33.089 | 2495.57 | 2391.287 | 59.78%
5 | 11 | 16 | 288 | 250 | 17 | 2.7 | 0.14 | 411.528 | 25.774 | 1393.484 | 1328.253 | 33.21%
5 | 11 | 17 | 476 | 145 | 16 | 2.2 | 0.14 | 314.866 | 23.327 | 1049.097 | 996.069 | 24.9%
5 | 11 | 18 | 0 | 47 | 15 | 1.9 | 0.14 | 43.636 | 16.084 | 142.2 | 121.307 | 3.033%
5 | 11 | 19 | 0 | 3 | 13 | 2.2 | 0.14 | 2.854 | 13.057 | 5.334 | 0 | 0%
5 | 11 | 20 | 0 | 0 | 12 | 2.5 | 0.14 | 0 | 12 | 0 | 0 | 0%
5 | 11 | 21 | 0 | 0 | 11 | 2.4 | 0.14 | 0 | 11 | 0 | 0 | 0%
5 | 11 | 22 | 0 | 0 | 9 | 2 | 0.14 | 0 | 9 | 0 | 0 | 0%
5 | 11 | 23 | 0 | 0 | 7 | 1.7 | 0.14 | 0 | 7 | 0 | 0 | 0%
5 | 12 | 0 | 0 | 0 | 6 | 1.5 | 0.14 | 0 | 6 | 0 | 0 | 0%
5 | 12 | 1 | 0 | 0 | 6 | 1.4 | 0.14 | 0 | 6 | 0 | 0 | 0%
5 | 12 | 2 | 0 | 0 | 5 | 1.2 | 0.14 | 0 | 5 | 0 | 0 | 0%
5 | 12 | 3 | 0 | 0 | 4 | 1.1 | 0.14 | 0 | 4 | 0 | 0 | 0%
5 | 12 | 4 | 0 | 0 | 4 | 1 | 0.14 | 0 | 4 | 0 | 0 | 0%
5 | 12 | 5 | 0 | 0 | 4 | 1.3 | 0.14 | 0 | 4 | 0 | 0 | 0%
5 | 12 | 6 | 435 | 48 | 6 | 1.9 | 0.14 | 68.02 | 7.52 | 168.797 | 146.962 | 3.674%
5 | 12 | 7 | 697 | 77 | 8 | 2.6 | 0.14 | 281.685 | 13.995 | 921.808 | 873.29 | 21.83%
5 | 12 | 8 | 825 | 93 | 10 | 3.2 | 0.14 | 523.793 | 20.299 | 1843.969 | 1762.775 | 44.07%
5 | 12 | 9 | 897 | 103 | 11 | 3.4 | 0.14 | 745.5 | 25.157 | 2553.899 | 2447.55 | 61.19%
5 | 12 | 10 | 936 | 111 | 12 | 3.5 | 0.14 | 923.586 | 29.233 | 3087.34 | 2962.089 | 74.05%
5 | 12 | 11 | 959 | 114 | 13 | 3.5 | 0.14 | 1041.704 | 32.415 | 3418.336 | 3281.357 | 82.03%
5 | 12 | 12 | 966 | 114 | 14 | 3.5 | 0.14 | 1087.389 | 34.258 | 3533.907 | 3333.333 | 83.33%
5 | 12 | 13 | 967 | 109 | 14 | 3.5 | 0.14 | 1063.049 | 33.809 | 3465.878 | 3327.214 | 83.18%
5 | 12 | 14 | 946 | 107 | 14 | 3.4 | 0.14 | 963.675 | 32.257 | 3177.452 | 3049.008 | 76.23%
5 | 12 | 15 | 908 | 103 | 14 | 3.3 | 0.14 | 801.748 | 29.459 | 2694.276 | 2582.953 | 64.57%
5 | 12 | 16 | 847 | 94 | 13 | 3.1 | 0.14 | 592.366 | 24.829 | 2045.026 | 1956.709 | 48.92%
5 | 12 | 17 | 741 | 81 | 12 | 2.5 | 0.14 | 355.154 | 19.791 | 1193.252 | 1135.116 | 28.38%
5 | 12 | 18 | 540 | 58 | 10 | 1.6 | 0.14 | 126.561 | 13.094 | 336.554 | 308.774 | 7.719%
5 | 12 | 19 | 100 | 14 | 8 | 1.1 | 0.14 | 13.318 | 8.34 | 27.52 | 10.69 | 0.2672%
5 | 12 | 20 | 0 | 0 | 6 | 1.1 | 0.14 | 0 | 6 | 0 | 0 | 0%
5 | 12 | 21 | 0 | 0 | 5 | 1.1 | 0.14 | 0 | 5 | 0 | 0 | 0%
5 | 12 | 22 | 0 | 0 | 5 | 1.1 | 0.14 | 0 | 5 | 0 | 0 | 0%
5 | 12 | 23 | 0 | 0 | 4 | 1.1 | 0.14 | 0 | 4 | 0 | 0 | 0%
5 | 13 | 0 | 0 | 0 | 4 | 1.2 | 0.14 | 0 | 4 | 0 | 0 | 0%
5 | 13 | 1 | 0 | 0 | 3 | 1.1 | 0.14 | 0 | 3 | 0 | 0 | 0%
5 | 13 | 2 | 0 | 0 | 3 | 1.1 | 0.14 | 0 | 3 | 0 | 0 | 0%
5 | 13 | 3 | 0 | 0 | 3 | 1.1 | 0.14 | 0 | 3 | 0 | 0 | 0%
5 | 13 | 4 | 0 | 0 | 2 | 1.1 | 0.14 | 0 | 2 | 0 | 0 | 0%
5 | 13 | 5 | 0 | 0 | 3 | 1.2 | 0.14 | 0 | 3 | 0 | 0 | 0%
5 | 13 | 6 | 449 | 47 | 5 | 1.6 | 0.14 | 68.507 | 6.624 | 168.563 | 146.736 | 3.668%
5 | 13 | 7 | 697 | 75 | 9 | 2.1 | 0.14 | 280.399 | 15.56 | 912.184 | 864.007 | 21.6%
5 | 13 | 8 | 814 | 94 | 12 | 2.6 | 0.14 | 519.544 | 23.321 | 1807.858 | 1727.944 | 43.2%
5 | 13 | 9 | 877 | 108 | 13 | 3.1 | 0.14 | 736.49 | 27.679 | 2498.442 | 2394.058 | 59.85%
5 | 13 | 10 | 935 | 106 | 14 | 3.2 | 0.14 | 917.794 | 31.962 | 3036.572 | 2913.12 | 72.83%
5 | 13 | 11 | 948 | 114 | 15 | 3.2 | 0.14 | 1031.055 | 35.155 | 3348.188 | 3213.694 | 80.34%
5 | 13 | 12 | 952 | 118 | 16 | 3.2 | 0.14 | 1077.226 | 37.048 | 3463.211 | 3324.642 | 83.12%
5 | 13 | 13 | 928 | 128 | 17 | 3.1 | 0.14 | 1043.658 | 37.732 | 3350.502 | 3215.927 | 80.4%
5 | 13 | 14 | 907 | 125 | 17 | 2.9 | 0.14 | 946.536 | 36.464 | 3069.432 | 2944.816 | 73.62%
5 | 13 | 15 | 872 | 116 | 17 | 2.5 | 0.14 | 787.296 | 34.409 | 2594.456 | 2486.67 | 62.17%
5 | 13 | 16 | 816 | 102 | 16 | 2 | 0.14 | 582.602 | 30.222 | 1968.946 | 1883.324 | 47.08%
5 | 13 | 17 | 709 | 86 | 14 | 1.3 | 0.14 | 347.692 | 23.788 | 1150.901 | 1094.266 | 27.36%
5 | 13 | 18 | 534 | 57 | 13 | 0.9 | 0.14 | 125.372 | 16.624 | 328.819 | 301.313 | 7.533%
5 | 13 | 19 | 0 | 18 | 12 | 0.9 | 0.14 | 17.123 | 12.46 | 35.102 | 18.004 | 0.4501%
5 | 13 | 20 | 0 | 0 | 12 | 0.8 | 0.14 | 0 | 12 | 0 | 0 | 0%
5 | 13 | 21 | 0 | 0 | 12 | 0.7 | 0.14 | 0 | 12 | 0 | 0 | 0%
5 | 13 | 22 | 0 | 0 | 11 | 0.9 | 0.14 | 0 | 11 | 0 | 0 | 0%
5 | 13 | 23 | 0 | 0 | 10 | 1 | 0.14 | 0 | 10 | 0 | 0 | 0%
5 | 14 | 0 | 0 | 0 | 8 | 1.1 | 0.14 | 0 | 8 | 0 | 0 | 0%
5 | 14 | 1 | 0 | 0 | 7 | 1.1 | 0.14 | 0 | 7 | 0 | 0 | 0%
5 | 14 | 2 | 0 | 0 | 7 | 1.1 | 0.14 | 0 | 7 | 0 | 0 | 0%
5 | 14 | 3 | 0 | 0 | 7 | 1.2 | 0.14 | 0 | 7 | 0 | 0 | 0%
5 | 14 | 4 | 0 | 0 | 7 | 1.5 | 0.14 | 0 | 7 | 0 | 0 | 0%
5 | 14 | 5 | 0 | 0 | 7 | 1.8 | 0.14 | 0 | 7 | 0 | 0 | 0%
5 | 14 | 6 | 300 | 59 | 9 | 2.4 | 0.14 | 69.041 | 10.455 | 188.539 | 166.004 | 4.15%
5 | 14 | 7 | 565 | 98 | 11 | 2.8 | 0.14 | 263.284 | 16.426 | 861.681 | 815.294 | 20.38%
5 | 14 | 8 | 717 | 115 | 14 | 3.3 | 0.14 | 489.725 | 23.471 | 1699.394 | 1623.323 | 40.58%
5 | 14 | 9 | 808 | 123 | 17 | 3.9 | 0.14 | 704.769 | 29.401 | 2373.236 | 2273.288 | 56.83%
5 | 14 | 10 | 860 | 127 | 20 | 4.1 | 0.14 | 873.993 | 34.915 | 2858.183 | 2741.052 | 68.53%
5 | 14 | 11 | 884 | 130 | 22 | 4.1 | 0.14 | 985.321 | 38.796 | 3155.237 | 3027.581 | 75.69%
5 | 14 | 12 | 892 | 131 | 24 | 4.2 | 0.14 | 1029.858 | 41.302 | 3257.312 | 3126.038 | 78.15%
5 | 14 | 13 | 894 | 124 | 25 | 4.2 | 0.14 | 1006.206 | 41.909 | 3179.261 | 3050.753 | 76.27%
5 | 14 | 14 | 870 | 122 | 25 | 4.1 | 0.14 | 910.251 | 40.527 | 2905.944 | 2787.121 | 69.68%
5 | 14 | 15 | 829 | 117 | 25 | 3.9 | 0.14 | 758.431 | 38.337 | 2460.413 | 2357.376 | 58.93%
5 | 14 | 16 | 769 | 105 | 24 | 3.6 | 0.14 | 558.459 | 34.297 | 1855.925 | 1774.308 | 44.36%
5 | 14 | 17 | 665 | 88 | 23 | 3 | 0.14 | 333.791 | 29.71 | 1079.326 | 1025.227 | 25.63%
5 | 14 | 18 | 474 | 62 | 22 | 2.3 | 0.14 | 122.166 | 24.613 | 317.788 | 290.674 | 7.267%
5 | 14 | 19 | 94 | 14 | 20 | 1.9 | 0.14 | 13.318 | 20.284 | 25.942 | 9.168 | 0.2292%
5 | 14 | 20 | 0 | 0 | 19 | 1.8 | 0.14 | 0 | 19 | 0 | 0 | 0%
5 | 14 | 21 | 0 | 0 | 19 | 1.9 | 0.14 | 0 | 19 | 0 | 0 | 0%
5 | 14 | 22 | 0 | 0 | 19 | 2.1 | 0.14 | 0 | 19 | 0 | 0 | 0%
5 | 14 | 23 | 0 | 0 | 19 | 2.3 | 0.14 | 0 | 19 | 0 | 0 | 0%
5 | 15 | 0 | 0 | 0 | 18 | 2.4 | 0.14 | 0 | 18 | 0 | 0 | 0%
5 | 15 | 1 | 0 | 0 | 18 | 2.4 | 0.14 | 0 | 18 | 0 | 0 | 0%
5 | 15 | 2 | 0 | 0 | 18 | 2.4 | 0.14 | 0 | 18 | 0 | 0 | 0%
5 | 15 | 3 | 0 | 0 | 18 | 2.2 | 0.14 | 0 | 18 | 0 | 0 | 0%
5 | 15 | 4 | 0 | 0 | 17 | 1.9 | 0.14 | 0 | 17 | 0 | 0 | 0%
5 | 15 | 5 | 0 | 0 | 17 | 2 | 0.14 | 0 | 17 | 0 | 0 | 0%
5 | 15 | 6 | 376 | 52 | 19 | 2.5 | 0.14 | 69.269 | 20.402 | 170.671 | 148.769 | 3.719%
5 | 15 | 7 | 629 | 82 | 21 | 3.1 | 0.14 | 267.743 | 26.234 | 838.695 | 793.123 | 19.83%
5 | 15 | 8 | 754 | 100 | 23 | 3.7 | 0.14 | 495.011 | 31.998 | 1663.502 | 1588.704 | 39.72%
5 | 15 | 9 | 828 | 112 | 24 | 3.9 | 0.14 | 708.145 | 36.462 | 2320.736 | 2222.649 | 55.57%
5 | 15 | 10 | 881 | 114 | 25 | 3.9 | 0.14 | 879.238 | 40.444 | 2813.926 | 2698.363 | 67.46%
5 | 15 | 11 | 901 | 120 | 26 | 3.9 | 0.14 | 991.623 | 43.398 | 3117.745 | 2991.416 | 74.79%
5 | 15 | 12 | 905 | 124 | 27 | 3.9 | 0.14 | 1035.774 | 45.165 | 3225.31 | 3095.17 | 77.38%
5 | 15 | 13 | 901 | 123 | 27 | 3.8 | 0.14 | 1011.951 | 45.014 | 3157.066 | 3029.345 | 75.73%
5 | 15 | 14 | 877 | 123 | 27 | 3.8 | 0.14 | 917.536 | 43.348 | 2895.601 | 2777.144 | 69.43%
5 | 15 | 15 | 832 | 120 | 26 | 3.6 | 0.14 | 763.898 | 40.049 | 2460.78 | 2357.73 | 58.94%
5 | 15 | 16 | 761 | 111 | 25 | 3.2 | 0.14 | 560.037 | 35.997 | 1847.963 | 1766.628 | 44.17%
5 | 15 | 17 | 636 | 98 | 24 | 2.5 | 0.14 | 333.079 | 31.314 | 1071.534 | 1017.711 | 25.44%
5 | 15 | 18 | 417 | 72 | 23 | 1.9 | 0.14 | 122.797 | 25.875 | 328.269 | 300.783 | 7.52%
5 | 15 | 19 | 0 | 17 | 21 | 1.7 | 0.14 | 15.475 | 21.344 | 30.173 | 13.25 | 0.3312%
5 | 15 | 20 | 0 | 0 | 20 | 1.6 | 0.14 | 0 | 20 | 0 | 0 | 0%
5 | 15 | 21 | 0 | 0 | 19 | 1.5 | 0.14 | 0 | 19 | 0 | 0 | 0%
5 | 15 | 22 | 0 | 0 | 19 | 1.5 | 0.14 | 0 | 19 | 0 | 0 | 0%
5 | 15 | 23 | 0 | 0 | 18 | 1.5 | 0.14 | 0 | 18 | 0 | 0 | 0%
5 | 16 | 0 | 0 | 0 | 18 | 1.4 | 0.14 | 0 | 18 | 0 | 0 | 0%
5 | 16 | 1 | 0 | 0 | 17 | 1.4 | 0.14 | 0 | 17 | 0 | 0 | 0%
5 | 16 | 2 | 0 | 0 | 17 | 1.4 | 0.14 | 0 | 17 | 0 | 0 | 0%
5 | 16 | 3 | 0 | 0 | 17 | 1.4 | 0.14 | 0 | 17 | 0 | 0 | 0%
5 | 16 | 4 | 0 | 0 | 17 | 1.4 | 0.14 | 0 | 17 | 0 | 0 | 0%
5 | 16 | 5 | 0 | 0 | 17 | 1.6 | 0.14 | 0 | 17 | 0 | 0 | 0%
5 | 16 | 6 | 0 | 36 | 18 | 2.1 | 0.14 | 33.407 | 18.795 | 105.046 | 85.47 | 2.137%
5 | 16 | 7 | 37 | 137 | 19 | 2.5 | 0.14 | 137.541 | 22.038 | 456.18 | 424.162 | 10.6%
5 | 16 | 8 | 304 | 222 | 20 | 2.8 | 0.14 | 372.384 | 27.809 | 1253.166 | 1192.907 | 29.82%
5 | 16 | 9 | 0 | 19 | 21 | 2.7 | 0.14 | 17.659 | 21.375 | 52.749 | 35.026 | 0.8757%
5 | 16 | 10 | 31 | 332 | 21 | 2.6 | 0.14 | 347.027 | 28.482 | 1130.186 | 1074.284 | 26.86%
5 | 16 | 11 | 139 | 458 | 21 | 2.6 | 0.14 | 589.355 | 33.706 | 1896.865 | 1813.797 | 45.34%
5 | 16 | 12 | 64 | 443 | 21 | 2.9 | 0.14 | 498.039 | 31.173 | 1608.77 | 1535.911 | 38.4%
5 | 16 | 13 | 59 | 427 | 21 | 3.2 | 0.14 | 475.067 | 30.232 | 1540.163 | 1469.734 | 36.74%
5 | 16 | 14 | 45 | 373 | 21 | 3 | 0.14 | 401.943 | 29.08 | 1308.829 | 1246.598 | 31.16%
5 | 16 | 15 | 181 | 357 | 21 | 2.1 | 0.14 | 486.723 | 32.568 | 1586.905 | 1514.82 | 37.87%
5 | 16 | 16 | 10 | 196 | 22 | 1.2 | 0.14 | 188.848 | 27.469 | 614.78 | 577.141 | 14.43%
5 | 16 | 17 | 4 | 140 | 21 | 0.7 | 0.14 | 131.156 | 25.333 | 430.02 | 398.929 | 9.973%
5 | 16 | 18 | 0 | 49 | 20 | 0.4 | 0.14 | 45.496 | 21.639 | 145.167 | 124.169 | 3.104%
5 | 16 | 19 | 0 | 5 | 19 | 0.4 | 0.14 | 4.625 | 19.143 | 8.561 | 0 | 0%
5 | 16 | 20 | 0 | 0 | 17 | 0.7 | 0.14 | 0 | 17 | 0 | 0 | 0%
5 | 16 | 21 | 0 | 0 | 17 | 0.8 | 0.14 | 0 | 17 | 0 | 0 | 0%
5 | 16 | 22 | 0 | 0 | 16 | 0.9 | 0.14 | 0 | 16 | 0 | 0 | 0%
5 | 16 | 23 | 0 | 0 | 16 | 1 | 0.14 | 0 | 16 | 0 | 0 | 0%
5 | 17 | 0 | 0 | 0 | 16 | 1 | 0.14 | 0 | 16 | 0 | 0 | 0%
5 | 17 | 1 | 0 | 0 | 16 | 1 | 0.14 | 0 | 16 | 0 | 0 | 0%
5 | 17 | 2 | 0 | 0 | 16 | 0.9 | 0.14 | 0 | 16 | 0 | 0 | 0%
5 | 17 | 3 | 0 | 0 | 16 | 0.8 | 0.14 | 0 | 16 | 0 | 0 | 0%
5 | 17 | 4 | 0 | 0 | 15 | 0.7 | 0.14 | 0 | 15 | 0 | 0 | 0%
5 | 17 | 5 | 0 | 0 | 15 | 0.7 | 0.14 | 0 | 15 | 0 | 0 | 0%
5 | 17 | 6 | 8 | 58 | 17 | 0.9 | 0.14 | 53.11 | 18.656 | 169.587 | 147.724 | 3.693%
5 | 17 | 7 | 292 | 134 | 18 | 1.1 | 0.14 | 212.927 | 24.276 | 687.915 | 647.686 | 16.19%
5 | 17 | 8 | 150 | 241 | 20 | 1.1 | 0.14 | 307.462 | 29.149 | 1019.569 | 967.587 | 24.19%
5 | 17 | 9 | 234 | 325 | 21 | 1.2 | 0.14 | 482.041 | 34.964 | 1563.329 | 1492.08 | 37.3%
5 | 17 | 10 | 64 | 378 | 22 | 1.3 | 0.14 | 420.742 | 33.857 | 1348.901 | 1285.25 | 32.13%
5 | 17 | 11 | 120 | 454 | 23 | 1.5 | 0.14 | 566.822 | 38.244 | 1789.684 | 1710.414 | 42.76%
5 | 17 | 12 | 166 | 481 | 24 | 1.8 | 0.14 | 646.932 | 40.296 | 2027.654 | 1939.952 | 48.5%
5 | 17 | 13 | 223 | 466 | 25 | 2.1 | 0.14 | 683.16 | 41.196 | 2139.397 | 2047.736 | 51.19%
5 | 17 | 14 | 140 | 426 | 24 | 2.2 | 0.14 | 546.869 | 36.717 | 1742.486 | 1664.888 | 41.62%
5 | 17 | 15 | 36 | 304 | 23 | 2.2 | 0.14 | 318.761 | 30.418 | 1033.084 | 980.624 | 24.52%
5 | 17 | 16 | 169 | 271 | 22 | 1.9 | 0.14 | 358.599 | 30.899 | 1181.393 | 1123.678 | 28.09%
5 | 17 | 17 | 257 | 168 | 21 | 1.4 | 0.14 | 254.544 | 28.029 | 833.8 | 788.401 | 19.71%
5 | 17 | 18 | 0 | 55 | 20 | 0.9 | 0.14 | 50.965 | 21.597 | 163.526 | 141.877 | 3.547%
5 | 17 | 19 | 0 | 5 | 18 | 0.7 | 0.14 | 4.624 | 18.131 | 8.609 | 0 | 0%
5 | 17 | 20 | 0 | 0 | 18 | 0.7 | 0.14 | 0 | 18 | 0 | 0 | 0%
5 | 17 | 21 | 0 | 0 | 18 | 0.7 | 0.14 | 0 | 18 | 0 | 0 | 0%
5 | 17 | 22 | 0 | 0 | 17 | 0.7 | 0.14 | 0 | 17 | 0 | 0 | 0%
5 | 17 | 23 | 0 | 0 | 17 | 0.8 | 0.14 | 0 | 17 | 0 | 0 | 0%
5 | 18 | 0 | 0 | 0 | 17 | 0.9 | 0.14 | 0 | 17 | 0 | 0 | 0%
5 | 18 | 1 | 0 | 0 | 17 | 0.9 | 0.14 | 0 | 17 | 0 | 0 | 0%
5 | 18 | 2 | 0 | 0 | 17 | 0.8 | 0.14 | 0 | 17 | 0 | 0 | 0%
5 | 18 | 3 | 0 | 0 | 16 | 0.8 | 0.14 | 0 | 16 | 0 | 0 | 0%
5 | 18 | 4 | 0 | 0 | 16 | 0.9 | 0.14 | 0 | 16 | 0 | 0 | 0%
5 | 18 | 5 | 0 | 0 | 16 | 1.2 | 0.14 | 0 | 0 | 0 | 0 | 0%
5 | 18 | 6 | 0 | 23 | 17 | 1.6 | 0.14 | 21.313 | 17.563 | 66.097 | 47.901 | 1.198%
5 | 18 | 7 | 454 | 120 | 19 | 1.8 | 0.14 | 250.09 | 25.26 | 798.359 | 754.215 | 18.86%
5 | 18 | 8 | 43 | 220 | 22 | 2 | 0.14 | 229.346 | 27.575 | 755.437 | 712.815 | 17.82%
5 | 18 | 9 | 25 | 267 | 23 | 2.1 | 0.14 | 268.515 | 29.376 | 871.592 | 824.854 | 20.62%
5 | 18 | 10 | 9 | 213 | 24 | 2 | 0.14 | 207.763 | 29.022 | 664.108 | 624.722 | 15.62%
5 | 18 | 11 | 13 | 256 | 24 | 2 | 0.14 | 253.969 | 30.132 | 810.101 | 765.542 | 19.14%
5 | 18 | 12 | 45 | 418 | 25 | 1.9 | 0.14 | 453.54 | 36.175 | 1432.519 | 1365.905 | 34.15%
5 | 18 | 13 | 116 | 464 | 25 | 1.8 | 0.14 | 575.939 | 39.505 | 1807.654 | 1727.748 | 43.19%
5 | 18 | 14 | 15 | 279 | 26 | 1.7 | 0.14 | 276.649 | 33.116 | 876.395 | 829.486 | 20.74%
5 | 18 | 15 | 133 | 352 | 25 | 1.6 | 0.14 | 444.831 | 36.731 | 1421.689 | 1355.458 | 33.89%
5 | 18 | 16 | 609 | 166 | 25 | 1.5 | 0.14 | 525.319 | 39.251 | 1703.711 | 1627.488 | 40.69%
5 | 18 | 17 | 0 | 14 | 24 | 1.2 | 0.14 | 12.978 | 24.377 | 38.381 | 21.167 | 0.5292%
5 | 18 | 18 | 0 | 6 | 23 | 0.8 | 0.14 | 5.552 | 23.179 | 15.833 | 0 | 0%
5 | 18 | 19 | 36 | 16 | 21 | 0.6 | 0.14 | 14.081 | 21.41 | 27.311 | 10.489 | 0.2622%
5 | 18 | 20 | 0 | 0 | 20 | 0.6 | 0.14 | 0 | 20 | 0 | 0 | 0%
5 | 18 | 21 | 0 | 0 | 20 | 0.7 | 0.14 | 0 | 20 | 0 | 0 | 0%
5 | 18 | 22 | 0 | 0 | 19 | 0.7 | 0.14 | 0 | 19 | 0 | 0 | 0%
5 | 18 | 23 | 0 | 0 | 18 | 0.7 | 0.14 | 0 | 18 | 0 | 0 | 0%
5 | 19 | 0 | 0 | 0 | 17 | 0.7 | 0.14 | 0 | 17 | 0 | 0 | 0%
5 | 19 | 1 | 0 | 0 | 17 | 0.7 | 0.14 | 0 | 17 | 0 | 0 | 0%
5 | 19 | 2 | 0 | 0 | 16 | 0.8 | 0.14 | 0 | 16 | 0 | 0 | 0%
5 | 19 | 3 | 0 | 0 | 16 | 0.8 | 0.14 | 0 | 16 | 0 | 0 | 0%
5 | 19 | 4 | 0 | 0 | 16 | 0.8 | 0.14 | 0 | 16 | 0 | 0 | 0%
5 | 19 | 5 | 0 | 0 | 17 | 1 | 0.14 | 0 | 0 | 0 | 0 | 0%
5 | 19 | 6 | 361 | 55 | 18 | 1.2 | 0.14 | 71.447 | 19.911 | 179.304 | 157.097 | 3.927%
5 | 19 | 7 | 577 | 91 | 20 | 1.2 | 0.14 | 261.995 | 27.484 | 820.665 | 775.732 | 19.39%
5 | 19 | 8 | 689 | 117 | 23 | 0.9 | 0.14 | 478.147 | 38.021 | 1565.327 | 1494.007 | 37.35%
5 | 19 | 9 | 747 | 142 | 25 | 0.7 | 0.14 | 680.293 | 47.483 | 2128.043 | 2036.784 | 50.92%
5 | 19 | 10 | 793 | 153 | 26 | 0.7 | 0.14 | 846.086 | 53.91 | 2557.622 | 2451.141 | 61.28%
5 | 19 | 11 | 808 | 166 | 27 | 0.5 | 0.14 | 953.54 | 60.244 | 2789.324 | 2674.633 | 66.87%
5 | 19 | 12 | 805 | 177 | 28 | 0.5 | 0.14 | 994.828 | 62.666 | 2872.241 | 2754.612 | 68.87%
5 | 19 | 13 | 750 | 208 | 28 | 0.9 | 0.14 | 959.126 | 57.939 | 2828.096 | 2712.031 | 67.8%
5 | 19 | 14 | 12 | 244 | 28 | 1.2 | 0.14 | 240.451 | 34.931 | 752.454 | 709.937 | 17.75%
5 | 19 | 15 | 574 | 242 | 27 | 1.4 | 0.14 | 685.904 | 45.979 | 2145.064 | 2053.201 | 51.33%
5 | 19 | 16 | 542 | 197 | 27 | 1.4 | 0.14 | 513.794 | 41.253 | 1649.368 | 1575.07 | 39.38%
5 | 19 | 17 | 129 | 179 | 26 | 1.2 | 0.14 | 215.618 | 32.251 | 694.18 | 653.728 | 16.34%
5 | 19 | 18 | 231 | 101 | 24 | 1.1 | 0.14 | 123.166 | 27.562 | 359.897 | 331.291 | 8.282%
5 | 19 | 19 | 26 | 15 | 22 | 1.2 | 0.14 | 13.31 | 22.332 | 25.619 | 8.857 | 0.2214%
5 | 19 | 20 | 0 | 0 | 22 | 1.3 | 0.14 | 0 | 22 | 0 | 0 | 0%
5 | 19 | 21 | 0 | 0 | 22 | 1.3 | 0.14 | 0 | 22 | 0 | 0 | 0%
5 | 19 | 22 | 0 | 0 | 21 | 1.2 | 0.14 | 0 | 21 | 0 | 0 | 0%
5 | 19 | 23 | 0 | 0 | 20 | 1.2 | 0.14 | 0 | 20 | 0 | 0 | 0%
5 | 20 | 0 | 0 | 0 | 20 | 1.2 | 0.14 | 0 | 20 | 0 | 0 | 0%
5 | 20 | 1 | 0 | 0 | 19 | 1.1 | 0.14 | 0 | 19 | 0 | 0 | 0%
5 | 20 | 2 | 0 | 0 | 19 | 1 | 0.14 | 0 | 19 | 0 | 0 | 0%
5 | 20 | 3 | 0 | 0 | 18 | 1 | 0.14 | 0 | 18 | 0 | 0 | 0%
5 | 20 | 4 | 0 | 0 | 18 | 1.2 | 0.14 | 0 | 18 | 0 | 0 | 0%
5 | 20 | 5 | 0 | 0 | 18 | 1.8 | 0.14 | 0 | 0 | 0 | 0 | 0%
5 | 20 | 6 | 258 | 67 | 20 | 2.4 | 0.14 | 74.576 | 21.594 | 203.108 | 180.057 | 4.501%
5 | 20 | 7 | 493 | 115 | 21 | 2.8 | 0.14 | 257.708 | 26.324 | 817.814 | 772.981 | 19.32%
5 | 20 | 8 | 354 | 215 | 23 | 2.9 | 0.14 | 391.815 | 31.078 | 1304.069 | 1242.006 | 31.05%
5 | 20 | 9 | 717 | 161 | 24 | 2.9 | 0.14 | 678.475 | 37.974 | 2204.455 | 2110.488 | 52.76%
5 | 20 | 10 | 15 | 274 | 25 | 2.8 | 0.14 | 271.024 | 30.638 | 868.178 | 821.56 | 20.54%
5 | 20 | 11 | 127 | 458 | 26 | 2.8 | 0.14 | 576.794 | 38 | 1823.377 | 1742.914 | 43.57%
5 | 20 | 12 | 826 | 167 | 26 | 2.9 | 0.14 | 1005.608 | 46.646 | 3109.242 | 2983.215 | 74.58%
5 | 20 | 13 | 453 | 390 | 26 | 2.8 | 0.14 | 846.405 | 43.646 | 2637.169 | 2527.869 | 63.2%
5 | 20 | 14 | 434 | 352 | 26 | 2.7 | 0.14 | 750.543 | 41.939 | 2363.752 | 2264.141 | 56.6%
5 | 20 | 15 | 280 | 346 | 26 | 2.4 | 0.14 | 556.472 | 38.491 | 1779.219 | 1700.32 | 42.51%
5 | 20 | 16 | 264 | 263 | 25 | 2 | 0.14 | 409.938 | 34.973 | 1335.763 | 1272.577 | 31.81%
5 | 20 | 17 | 22 | 158 | 24 | 1.7 | 0.14 | 154.403 | 28 | 502.784 | 469.115 | 11.73%
5 | 20 | 18 | 348 | 85 | 23 | 1.5 | 0.14 | 126.482 | 26.274 | 352.813 | 324.458 | 8.111%
5 | 20 | 19 | 65 | 19 | 22 | 1.4 | 0.14 | 15.644 | 22.372 | 30.354 | 13.424 | 0.3356%
5 | 20 | 20 | 0 | 0 | 22 | 1.4 | 0.14 | 0 | 22 | 0 | 0 | 0%
5 | 20 | 21 | 0 | 0 | 21 | 1.6 | 0.14 | 0 | 21 | 0 | 0 | 0%
5 | 20 | 22 | 0 | 0 | 21 | 1.8 | 0.14 | 0 | 21 | 0 | 0 | 0%
5 | 20 | 23 | 0 | 0 | 21 | 2 | 0.14 | 0 | 21 | 0 | 0 | 0%
5 | 21 | 0 | 0 | 0 | 20 | 1.8 | 0.14 | 0 | 20 | 0 | 0 | 0%
5 | 21 | 1 | 0 | 0 | 20 | 1.4 | 0.14 | 0 | 20 | 0 | 0 | 0%
5 | 21 | 2 | 0 | 0 | 20 | 1.1 | 0.14 | 0 | 20 | 0 | 0 | 0%
5 | 21 | 3 | 0 | 0 | 19 | 1 | 0.14 | 0 | 19 | 0 | 0 | 0%
5 | 21 | 4 | 0 | 0 | 19 | 1 | 0.14 | 0 | 19 | 0 | 0 | 0%
5 | 21 | 5 | 0 | 0 | 19 | 1.5 | 0.14 | 0 | 0 | 0 | 0 | 0%
5 | 21 | 6 | 0 | 13 | 20 | 2.2 | 0.14 | 12.034 | 20.281 | 35.885 | 18.76 | 0.469%
5 | 21 | 7 | 8 | 128 | 22 | 2.6 | 0.14 | 120.418 | 24.615 | 395.312 | 365.45 | 9.136%
5 | 21 | 8 | 195 | 242 | 23 | 2.8 | 0.14 | 331.661 | 29.948 | 1099.537 | 1044.722 | 26.12%
5 | 21 | 9 | 5 | 191 | 24 | 2.9 | 0.14 | 182.205 | 27.733 | 586.932 | 550.28 | 13.76%
5 | 21 | 10 | 510 | 312 | 25 | 2.9 | 0.14 | 758.418 | 40.569 | 2409.505 | 2308.272 | 57.71%
5 | 21 | 11 | 481 | 376 | 25 | 2.9 | 0.14 | 849.028 | 42.403 | 2662.005 | 2551.826 | 63.8%
5 | 21 | 12 | 302 | 460 | 25 | 3 | 0.14 | 768.991 | 40.473 | 2417.548 | 2316.031 | 57.9%
5 | 21 | 13 | 389 | 409 | 26 | 3.1 | 0.14 | 795.713 | 41.759 | 2496.035 | 2391.737 | 59.79%
5 | 21 | 14 | 227 | 425 | 25 | 2.9 | 0.14 | 623.499 | 37.769 | 1985.42 | 1899.214 | 47.48%
5 | 21 | 15 | 228 | 356 | 25 | 2.5 | 0.14 | 521.265 | 36.481 | 1676.368 | 1601.114 | 40.03%
5 | 21 | 16 | 353 | 245 | 24 | 2 | 0.14 | 445.24 | 34.839 | 1457.196 | 1389.708 | 34.74%
5 | 21 | 17 | 436 | 141 | 23 | 1.6 | 0.14 | 299.333 | 30.891 | 968.694 | 918.516 | 22.96%
5 | 21 | 18 | 241 | 85 | 22 | 1.2 | 0.14 | 111.551 | 25.133 | 322.676 | 295.388 | 7.385%
5 | 21 | 19 | 2 | 19 | 21 | 1.2 | 0.14 | 17.44 | 21.434 | 34.199 | 17.133 | 0.4283%
5 | 21 | 20 | 0 | 0 | 21 | 1.3 | 0.14 | 0 | 21 | 0 | 0 | 0%
5 | 21 | 21 | 0 | 0 | 21 | 1.3 | 0.14 | 0 | 21 | 0 | 0 | 0%
5 | 21 | 22 | 0 | 0 | 20 | 1.3 | 0.14 | 0 | 20 | 0 | 0 | 0%
5 | 21 | 23 | 0 | 0 | 20 | 1.2 | 0.14 | 0 | 20 | 0 | 0 | 0%
5 | 22 | 0 | 0 | 0 | 20 | 1.2 | 0.14 | 0 | 20 | 0 | 0 | 0%
5 | 22 | 1 | 0 | 0 | 20 | 1.2 | 0.14 | 0 | 20 | 0 | 0 | 0%
5 | 22 | 2 | 0 | 0 | 20 | 1.2 | 0.14 | 0 | 20 | 0 | 0 | 0%
5 | 22 | 3 | 0 | 0 | 19 | 1.2 | 0.14 | 0 | 19 | 0 | 0 | 0%
5 | 22 | 4 | 0 | 0 | 19 | 1.1 | 0.14 | 0 | 19 | 0 | 0 | 0%
5 | 22 | 5 | 0 | 0 | 19 | 1.5 | 0.14 | 0 | 0 | 0 | 0 | 0%
5 | 22 | 6 | 200 | 66 | 20 | 2.3 | 0.14 | 71.014 | 21.563 | 199.539 | 176.615 | 4.415%
5 | 22 | 7 | 312 | 140 | 21 | 2.9 | 0.14 | 224.944 | 25.587 | 724.2 | 682.684 | 17.07%
5 | 22 | 8 | 337 | 228 | 22 | 3.3 | 0.14 | 395.114 | 29.622 | 1321.684 | 1258.998 | 31.47%
5 | 22 | 9 | 357 | 303 | 23 | 3.4 | 0.14 | 552.155 | 33.453 | 1809.601 | 1729.625 | 43.24%
5 | 22 | 10 | 418 | 333 | 24 | 3.6 | 0.14 | 699.098 | 36.809 | 2250.774 | 2155.166 | 53.88%
5 | 22 | 11 | 466 | 339 | 24 | 3.8 | 0.14 | 798.079 | 38.176 | 2547.014 | 2440.909 | 61.02%
5 | 22 | 12 | 488 | 340 | 25 | 4.1 | 0.14 | 842.528 | 39.324 | 2672.617 | 2562.062 | 64.05%
5 | 22 | 13 | 778 | 189 | 25 | 4.3 | 0.14 | 962.513 | 40.94 | 3047.851 | 2923.999 | 73.1%
5 | 22 | 14 | 743 | 193 | 25 | 4.1 | 0.14 | 874.334 | 39.902 | 2791.16 | 2676.404 | 66.91%
5 | 22 | 15 | 695 | 184 | 24 | 3.7 | 0.14 | 724.676 | 37.115 | 2354.6 | 2255.313 | 56.38%
5 | 22 | 16 | 614 | 171 | 23 | 3 | 0.14 | 534.125 | 33.83 | 1769.681 | 1691.12 | 42.28%
5 | 22 | 17 | 502 | 140 | 22 | 2.3 | 0.14 | 323.748 | 29.392 | 1055.229 | 1001.984 | 25.05%
5 | 22 | 18 | 364 | 85 | 20 | 1.4 | 0.14 | 129.706 | 23.432 | 365.56 | 336.752 | 8.419%
5 | 22 | 19 | 96 | 21 | 19 | 0.9 | 0.14 | 16.061 | 19.431 | 31.668 | 14.692 | 0.3673%
5 | 22 | 20 | 0 | 0 | 17 | 0.9 | 0.14 | 0 | 17 | 0 | 0 | 0%
5 | 22 | 21 | 0 | 0 | 17 | 0.9 | 0.14 | 0 | 17 | 0 | 0 | 0%
5 | 22 | 22 | 0 | 0 | 16 | 1 | 0.14 | 0 | 16 | 0 | 0 | 0%
5 | 22 | 23 | 0 | 0 | 16 | 1 | 0.14 | 0 | 16 | 0 | 0 | 0%
5 | 23 | 0 | 0 | 0 | 16 | 1.1 | 0.14 | 0 | 16 | 0 | 0 | 0%
5 | 23 | 1 | 0 | 0 | 16 | 1.1 | 0.14 | 0 | 16 | 0 | 0 | 0%
5 | 23 | 2 | 0 | 0 | 16 | 1.1 | 0.14 | 0 | 16 | 0 | 0 | 0%
5 | 23 | 3 | 0 | 0 | 15 | 1.1 | 0.14 | 0 | 15 | 0 | 0 | 0%
5 | 23 | 4 | 0 | 0 | 15 | 1.1 | 0.14 | 0 | 15 | 0 | 0 | 0%
5 | 23 | 5 | 0 | 0 | 15 | 1.4 | 0.14 | 0 | 0 | 0 | 0 | 0%
5 | 23 | 6 | 359 | 59 | 16 | 2 | 0.14 | 75.719 | 17.706 | 195.064 | 172.298 | 4.307%
5 | 23 | 7 | 620 | 85 | 18 | 2.4 | 0.14 | 270.238 | 23.982 | 857.407 | 811.171 | 20.28%
5 | 23 | 8 | 759 | 97 | 19 | 2.7 | 0.14 | 496.001 | 29.612 | 1681.313 | 1605.884 | 40.15%
5 | 23 | 9 | 834 | 105 | 20 | 3 | 0.14 | 703.43 | 34.253 | 2324.535 | 2226.314 | 55.66%
5 | 23 | 10 | 325 | 383 | 20 | 3.3 | 0.14 | 662.081 | 32.705 | 2160.573 | 2068.161 | 51.7%
5 | 23 | 11 | 17 | 307 | 21 | 3.5 | 0.14 | 306.57 | 26.678 | 996.849 | 945.672 | 23.64%
5 | 23 | 12 | 5 | 163 | 21 | 3.6 | 0.14 | 158.061 | 23.881 | 507.649 | 473.806 | 11.85%
5 | 23 | 13 | 6 | 168 | 21 | 3.7 | 0.14 | 163.58 | 23.937 | 526.417 | 491.909 | 12.3%
5 | 23 | 14 | 76 | 408 | 20 | 3.7 | 0.14 | 463.598 | 28.339 | 1519.155 | 1449.471 | 36.24%
5 | 23 | 15 | 1 | 150 | 20 | 3.6 | 0.14 | 140.892 | 22.575 | 457.645 | 425.574 | 10.64%
5 | 23 | 16 | 383 | 239 | 19 | 3.4 | 0.14 | 457.46 | 27.679 | 1541.557 | 1471.079 | 36.78%
5 | 23 | 17 | 586 | 117 | 18 | 3.2 | 0.14 | 336.208 | 24.548 | 1115.667 | 1060.28 | 26.51%
5 | 23 | 18 | 0 | 38 | 17 | 3.3 | 0.14 | 35.25 | 17.68 | 113.347 | 93.476 | 2.337%
5 | 23 | 19 | 81 | 23 | 15 | 3.5 | 0.14 | 18.776 | 15.301 | 38.077 | 20.873 | 0.5218%
5 | 23 | 20 | 0 | 0 | 13 | 3.4 | 0.14 | 0 | 13 | 0 | 0 | 0%
5 | 23 | 21 | 0 | 0 | 12 | 3.2 | 0.14 | 0 | 12 | 0 | 0 | 0%
5 | 23 | 22 | 0 | 0 | 11 | 3 | 0.14 | 0 | 11 | 0 | 0 | 0%
5 | 23 | 23 | 0 | 0 | 10 | 2.8 | 0.14 | 0 | 10 | 0 | 0 | 0%
5 | 24 | 0 | 0 | 0 | 10 | 2.5 | 0.14 | 0 | 10 | 0 | 0 | 0%
5 | 24 | 1 | 0 | 0 | 10 | 2.4 | 0.14 | 0 | 10 | 0 | 0 | 0%
5 | 24 | 2 | 0 | 0 | 9 | 2.1 | 0.14 | 0 | 9 | 0 | 0 | 0%
5 | 24 | 3 | 0 | 0 | 9 | 1.7 | 0.14 | 0 | 9 | 0 | 0 | 0%
5 | 24 | 4 | 0 | 0 | 8 | 1.3 | 0.14 | 0 | 8 | 0 | 0 | 0%
5 | 24 | 5 | 0 | 0 | 8 | 1.4 | 0.14 | 0 | 0 | 0 | 0 | 0%
5 | 24 | 6 | 480 | 53 | 10 | 2.1 | 0.14 | 80.352 | 11.725 | 197.44 | 174.59 | 4.365%
5 | 24 | 7 | 719 | 77 | 12 | 2.5 | 0.14 | 293.048 | 18.359 | 948.086 | 898.637 | 22.47%
5 | 24 | 8 | 571 | 153 | 13 | 2.5 | 0.14 | 451.198 | 22.998 | 1560.848 | 1489.687 | 37.24%
5 | 24 | 9 | 132 | 334 | 14 | 2.4 | 0.14 | 416.936 | 23.355 | 1406.125 | 1340.446 | 33.51%
5 | 24 | 10 | 919 | 116 | 16 | 2.4 | 0.14 | 912.743 | 36.532 | 2963.895 | 2843.019 | 71.08%
5 | 24 | 11 | 937 | 121 | 17 | 2.5 | 0.14 | 1025.239 | 39.614 | 3269.199 | 3137.504 | 78.44%
5 | 24 | 12 | 943 | 123 | 18 | 2.6 | 0.14 | 1070.843 | 41.184 | 3384.799 | 3249.008 | 81.23%
5 | 24 | 13 | 949 | 116 | 18 | 2.7 | 0.14 | 1050.898 | 40.354 | 3337.261 | 3203.154 | 80.08%
5 | 24 | 14 | 925 | 116 | 19 | 2.6 | 0.14 | 954.077 | 39.678 | 3052.902 | 2928.872 | 73.22%
5 | 24 | 15 | 888 | 111 | 19 | 2.5 | 0.14 | 797.105 | 36.622 | 2601.77 | 2493.724 | 62.34%
5 | 24 | 16 | 841 | 97 | 18 | 2.2 | 0.14 | 597.062 | 32.004 | 2002.153 | 1915.354 | 47.88%
5 | 24 | 17 | 757 | 81 | 17 | 1.7 | 0.14 | 368.629 | 26.491 | 1212.398 | 1153.584 | 28.84%
5 | 24 | 18 | 594 | 59 | 15 | 1.1 | 0.14 | 143.129 | 18.951 | 378.34 | 349.079 | 8.727%
5 | 24 | 19 | 221 | 22 | 13 | 0.9 | 0.14 | 17.09 | 13.459 | 34.796 | 17.709 | 0.4427%
5 | 24 | 20 | 0 | 0 | 13 | 1 | 0.14 | 0 | 13 | 0 | 0 | 0%
5 | 24 | 21 | 0 | 0 | 12 | 1.1 | 0.14 | 0 | 12 | 0 | 0 | 0%
5 | 24 | 22 | 0 | 0 | 11 | 1.1 | 0.14 | 0 | 11 | 0 | 0 | 0%
5 | 24 | 23 | 0 | 0 | 10 | 1.1 | 0.14 | 0 | 10 | 0 | 0 | 0%
5 | 25 | 0 | 0 | 0 | 9 | 1 | 0.14 | 0 | 9 | 0 | 0 | 0%
5 | 25 | 1 | 0 | 0 | 8 | 1 | 0.14 | 0 | 8 | 0 | 0 | 0%
5 | 25 | 2 | 0 | 0 | 7 | 1 | 0.14 | 0 | 7 | 0 | 0 | 0%
5 | 25 | 3 | 0 | 0 | 7 | 0.9 | 0.14 | 0 | 7 | 0 | 0 | 0%
5 | 25 | 4 | 0 | 0 | 6 | 0.9 | 0.14 | 0 | 6 | 0 | 0 | 0%
5 | 25 | 5 | 0 | 0 | 7 | 1.2 | 0.14 | 0 | 0 | 0 | 0 | 0%
5 | 25 | 6 | 502 | 49 | 10 | 1.5 | 0.14 | 78.539 | 11.892 | 187.449 | 164.952 | 4.124%
5 | 25 | 7 | 721 | 73 | 13 | 1.5 | 0.14 | 291.314 | 20.743 | 933.204 | 884.282 | 22.11%
5 | 25 | 8 | 255 | 236 | 16 | 1.1 | 0.14 | 359.469 | 26.703 | 1211.093 | 1152.324 | 28.81%
5 | 25 | 9 | 562 | 224 | 18 | 0.6 | 0.14 | 626.109 | 39.252 | 2016.418 | 1929.114 | 48.23%
5 | 25 | 10 | 900 | 118 | 19 | 0.5 | 0.14 | 898.065 | 50.355 | 2757.356 | 2643.797 | 66.09%
5 | 25 | 11 | 902 | 132 | 20 | 0.7 | 0.14 | 1002.138 | 53.028 | 3024.669 | 2901.639 | 72.54%
5 | 25 | 12 | 890 | 144 | 20 | 0.9 | 0.14 | 1038.074 | 52.415 | 3133.489 | 3006.603 | 75.17%
5 | 25 | 13 | 40 | 402 | 20 | 1.1 | 0.14 | 430.151 | 32.698 | 1376.673 | 1312.038 | 32.8%
5 | 25 | 14 | 160 | 432 | 20 | 1.5 | 0.14 | 569.397 | 35.328 | 1825.296 | 1744.764 | 43.62%
5 | 25 | 15 | 149 | 363 | 19 | 1.9 | 0.14 | 467.08 | 30.554 | 1531.086 | 1460.979 | 36.52%
5 | 25 | 16 | 13 | 209 | 18 | 1.9 | 0.14 | 202.652 | 23.019 | 672.713 | 633.022 | 15.83%
5 | 25 | 17 | 63 | 177 | 17 | 1.5 | 0.14 | 187.978 | 22.085 | 629.795 | 591.625 | 14.79%
5 | 25 | 18 | 17 | 89 | 16 | 1.2 | 0.14 | 83.628 | 18.425 | 275.252 | 249.644 | 6.241%
5 | 25 | 19 | 0 | 15 | 14 | 1 | 0.14 | 13.904 | 14.364 | 27.925 | 11.082 | 0.2771%
5 | 25 | 20 | 0 | 0 | 13 | 1 | 0.14 | 0 | 13 | 0 | 0 | 0%
5 | 25 | 21 | 0 | 0 | 13 | 1.1 | 0.14 | 0 | 13 | 0 | 0 | 0%
5 | 25 | 22 | 0 | 0 | 12 | 1.1 | 0.14 | 0 | 12 | 0 | 0 | 0%
5 | 25 | 23 | 0 | 0 | 12 | 1.2 | 0.14 | 0 | 12 | 0 | 0 | 0%
5 | 26 | 0 | 0 | 0 | 11 | 1.6 | 0.14 | 0 | 11 | 0 | 0 | 0%
5 | 26 | 1 | 0 | 0 | 11 | 1.8 | 0.14 | 0 | 11 | 0 | 0 | 0%
5 | 26 | 2 | 0 | 0 | 11 | 1.6 | 0.14 | 0 | 11 | 0 | 0 | 0%
5 | 26 | 3 | 0 | 0 | 10 | 1.3 | 0.14 | 0 | 10 | 0 | 0 | 0%
5 | 26 | 4 | 0 | 0 | 10 | 1.1 | 0.14 | 0 | 10 | 0 | 0 | 0%
5 | 26 | 5 | 0 | 0 | 10 | 1.3 | 0.14 | 0 | 0 | 0 | 0 | 0%
5 | 26 | 6 | 320 | 66 | 11 | 1.6 | 0.14 | 79.23 | 12.969 | 216.853 | 193.315 | 4.833%
5 | 26 | 7 | 55 | 148 | 13 | 1.7 | 0.14 | 152.795 | 16.953 | 517.642 | 483.445 | 12.09%
5 | 26 | 8 | 50 | 228 | 16 | 1.7 | 0.14 | 240.017 | 22.21 | 808.464 | 763.962 | 19.1%
5 | 26 | 9 | 307 | 315 | 18 | 1.8 | 0.14 | 527.298 | 31.346 | 1738.996 | 1661.522 | 41.54%
5 | 26 | 10 | 154 | 411 | 19 | 1.5 | 0.14 | 535.445 | 33.42 | 1731.05 | 1653.858 | 41.35%
5 | 26 | 11 | 441 | 380 | 21 | 1 | 0.14 | 812.823 | 45.688 | 2513.159 | 2408.253 | 60.21%
5 | 26 | 12 | 448 | 404 | 22 | 0.7 | 0.14 | 864.152 | 50.395 | 2614.617 | 2506.117 | 62.65%
5 | 26 | 13 | 315 | 446 | 22 | 0.6 | 0.14 | 758.884 | 47.625 | 2319.157 | 2221.126 | 55.53%
5 | 26 | 14 | 481 | 316 | 23 | 0.8 | 0.14 | 757.14 | 47.252 | 2335.342 | 2236.737 | 55.92%
5 | 26 | 15 | 727 | 169 | 22 | 1 | 0.14 | 735.119 | 44.421 | 2319.861 | 2221.805 | 55.55%
5 | 26 | 16 | 664 | 150 | 22 | 1.2 | 0.14 | 544.85 | 37.852 | 1778.111 | 1699.251 | 42.48%
5 | 26 | 17 | 558 | 124 | 21 | 1.2 | 0.14 | 333.587 | 30.639 | 1082.034 | 1027.839 | 25.7%
5 | 26 | 18 | 381 | 86 | 19 | 1.1 | 0.14 | 134.975 | 22.837 | 382.132 | 352.737 | 8.818%
5 | 26 | 19 | 87 | 24 | 17 | 1 | 0.14 | 19.588 | 17.523 | 41.228 | 23.913 | 0.5978%
5 | 26 | 20 | 0 | 0 | 16 | 1.1 | 0.14 | 0 | 16 | 0 | 0 | 0%
5 | 26 | 21 | 0 | 0 | 16 | 1.2 | 0.14 | 0 | 16 | 0 | 0 | 0%
5 | 26 | 22 | 0 | 0 | 16 | 1.4 | 0.14 | 0 | 16 | 0 | 0 | 0%
5 | 26 | 23 | 0 | 0 | 15 | 1.3 | 0.14 | 0 | 15 | 0 | 0 | 0%
5 | 27 | 0 | 0 | 0 | 15 | 1.3 | 0.14 | 0 | 15 | 0 | 0 | 0%
5 | 27 | 1 | 0 | 0 | 15 | 1.3 | 0.14 | 0 | 15 | 0 | 0 | 0%
5 | 27 | 2 | 0 | 0 | 15 | 1.2 | 0.14 | 0 | 15 | 0 | 0 | 0%
5 | 27 | 3 | 0 | 0 | 14 | 1.2 | 0.14 | 0 | 14 | 0 | 0 | 0%
5 | 27 | 4 | 0 | 0 | 14 | 1.2 | 0.14 | 0 | 14 | 0 | 0 | 0%
5 | 27 | 5 | 0 | 0 | 14 | 1.4 | 0.14 | 0 | 0 | 0 | 0 | 0%
5 | 27 | 6 | 105 | 69 | 15 | 1.7 | 0.14 | 68.082 | 16.726 | 208.069 | 184.842 | 4.621%
5 | 27 | 7 | 566 | 99 | 17 | 1.9 | 0.14 | 267.216 | 23.536 | 853.685 | 807.581 | 20.19%
5 | 27 | 8 | 688 | 123 | 20 | 2.1 | 0.14 | 483.354 | 31.567 | 1622.463 | 1549.118 | 38.73%
5 | 27 | 9 | 762 | 139 | 23 | 2.4 | 0.14 | 686.91 | 38.474 | 2228.563 | 2133.742 | 53.34%
5 | 27 | 10 | 838 | 129 | 25 | 2.7 | 0.14 | 854.82 | 43.203 | 2702.928 | 2591.299 | 64.78%
5 | 27 | 11 | 854 | 137 | 26 | 3 | 0.14 | 960.319 | 45.395 | 2993.128 | 2871.215 | 71.78%
5 | 27 | 12 | 851 | 145 | 26 | 3.3 | 0.14 | 999.503 | 45.207 | 3110.269 | 2984.205 | 74.61%
5 | 27 | 13 | 834 | 151 | 27 | 3.5 | 0.14 | 971.935 | 45.1 | 3028.882 | 2905.702 | 72.64%
5 | 27 | 14 | 809 | 149 | 27 | 3.6 | 0.14 | 887.179 | 43.282 | 2796.667 | 2681.715 | 67.04%
5 | 27 | 15 | 770 | 142 | 26 | 3.4 | 0.14 | 740.53 | 40.041 | 2381.091 | 2280.865 | 57.02%
5 | 27 | 16 | 687 | 137 | 25 | 3 | 0.14 | 546.262 | 36.08 | 1796.432 | 1716.923 | 42.92%
5 | 27 | 17 | 355 | 161 | 24 | 2.5 | 0.14 | 287.469 | 30.33 | 934.611 | 885.64 | 22.14%
5 | 27 | 18 | 425 | 72 | 23 | 2 | 0.14 | 130.004 | 25.995 | 352.726 | 324.374 | 8.109%
5 | 27 | 19 | 108 | 25 | 21 | 1.8 | 0.14 | 19.085 | 21.434 | 41.54 | 24.214 | 0.6053%
5 | 27 | 20 | 0 | 0 | 20 | 1.8 | 0.14 | 0 | 20 | 0 | 0 | 0%
5 | 27 | 21 | 0 | 0 | 20 | 1.8 | 0.14 | 0 | 20 | 0 | 0 | 0%
5 | 27 | 22 | 0 | 0 | 20 | 1.6 | 0.14 | 0 | 20 | 0 | 0 | 0%
5 | 27 | 23 | 0 | 0 | 20 | 1.7 | 0.14 | 0 | 20 | 0 | 0 | 0%
5 | 28 | 0 | 0 | 0 | 19 | 1.8 | 0.14 | 0 | 19 | 0 | 0 | 0%
5 | 28 | 1 | 0 | 0 | 19 | 1.8 | 0.14 | 0 | 19 | 0 | 0 | 0%
5 | 28 | 2 | 0 | 0 | 19 | 1.9 | 0.14 | 0 | 19 | 0 | 0 | 0%
5 | 28 | 3 | 0 | 0 | 19 | 1.9 | 0.14 | 0 | 19 | 0 | 0 | 0%
5 | 28 | 4 | 0 | 0 | 19 | 2 | 0.14 | 0 | 19 | 0 | 0 | 0%
5 | 28 | 5 | 0 | 0 | 19 | 2.2 | 0.14 | 0 | 0 | 0 | 0 | 0%
5 | 28 | 6 | 211 | 65 | 21 | 2.7 | 0.14 | 71.652 | 22.462 | 199.122 | 176.212 | 4.405%
5 | 28 | 7 | 356 | 131 | 22 | 3.2 | 0.14 | 230.994 | 26.475 | 738.42 | 696.401 | 17.41%
5 | 28 | 8 | 298 | 230 | 24 | 3.6 | 0.14 | 375.953 | 30.917 | 1248.167 | 1188.085 | 29.7%
5 | 28 | 9 | 286 | 321 | 25 | 3.8 | 0.14 | 517.674 | 34.213 | 1686.516 | 1610.902 | 40.27%
5 | 28 | 10 | 475 | 323 | 26 | 3.9 | 0.14 | 736.818 | 38.911 | 2354.246 | 2254.972 | 56.37%
5 | 28 | 11 | 301 | 441 | 26 | 4.1 | 0.14 | 732.09 | 38.434 | 2323.745 | 2225.551 | 55.64%
5 | 28 | 12 | 340 | 448 | 27 | 4.4 | 0.14 | 792.996 | 39.915 | 2499.915 | 2395.478 | 59.89%
5 | 28 | 13 | 510 | 382 | 27 | 4.4 | 0.14 | 892.585 | 41.555 | 2804.706 | 2689.47 | 67.24%
5 | 28 | 14 | 523 | 332 | 27 | 4 | 0.14 | 810.449 | 40.992 | 2564.314 | 2457.596 | 61.44%
5 | 28 | 15 | 236 | 360 | 27 | 3.5 | 0.14 | 530.982 | 36.878 | 1704.609 | 1628.353 | 40.71%
5 | 28 | 16 | 337 | 254 | 26 | 2.9 | 0.14 | 445.23 | 35.165 | 1453.389 | 1386.035 | 34.65%
5 | 28 | 17 | 239 | 180 | 25 | 2.3 | 0.14 | 260.588 | 30.963 | 845.636 | 799.818 | 20%
5 | 28 | 18 | 302 | 86 | 23 | 1.9 | 0.14 | 123.439 | 25.951 | 351.974 | 323.648 | 8.091%
5 | 28 | 19 | 95 | 26 | 22 | 1.6 | 0.14 | 21.145 | 22.51 | 48.104 | 30.545 | 0.7636%
5 | 28 | 20 | 0 | 0 | 21 | 1.6 | 0.14 | 0 | 21 | 0 | 0 | 0%
5 | 28 | 21 | 0 | 0 | 20 | 1.5 | 0.14 | 0 | 20 | 0 | 0 | 0%
5 | 28 | 22 | 0 | 0 | 20 | 1.3 | 0.14 | 0 | 20 | 0 | 0 | 0%
5 | 28 | 23 | 0 | 0 | 19 | 1.3 | 0.14 | 0 | 19 | 0 | 0 | 0%
5 | 29 | 0 | 0 | 0 | 19 | 1.3 | 0.14 | 0 | 19 | 0 | 0 | 0%
5 | 29 | 1 | 0 | 0 | 19 | 1.2 | 0.14 | 0 | 19 | 0 | 0 | 0%
5 | 29 | 2 | 0 | 0 | 19 | 1.2 | 0.14 | 0 | 19 | 0 | 0 | 0%
5 | 29 | 3 | 0 | 0 | 18 | 1.3 | 0.14 | 0 | 18 | 0 | 0 | 0%
5 | 29 | 4 | 0 | 0 | 18 | 1.4 | 0.14 | 0 | 18 | 0 | 0 | 0%
5 | 29 | 5 | 0 | 0 | 19 | 1.8 | 0.14 | 0 | 0 | 0 | 0 | 0%
5 | 29 | 6 | 324 | 58 | 20 | 2.4 | 0.14 | 72.992 | 21.53 | 187.474 | 164.977 | 4.124%
5 | 29 | 7 | 594 | 93 | 22 | 2.8 | 0.14 | 270.111 | 27.567 | 847.419 | 801.537 | 20.04%
5 | 29 | 8 | 719 | 112 | 24 | 3.1 | 0.14 | 488.588 | 33.758 | 1627.009 | 1553.503 | 38.84%
5 | 29 | 9 | 543 | 232 | 25 | 3.2 | 0.14 | 619.319 | 37.119 | 2010.292 | 1923.206 | 48.08%
5 | 29 | 10 | 449 | 331 | 26 | 3.2 | 0.14 | 721.817 | 40.088 | 2294.204 | 2197.057 | 54.93%
5 | 29 | 11 | 384 | 404 | 27 | 3.1 | 0.14 | 774.721 | 42.345 | 2425.553 | 2323.751 | 58.09%
5 | 29 | 12 | 865 | 139 | 28 | 3.1 | 0.14 | 1007.189 | 47.996 | 3098.37 | 2972.728 | 74.32%
5 | 29 | 13 | 859 | 138 | 28 | 3 | 0.14 | 983.639 | 47.861 | 3031.055 | 2907.798 | 72.69%
5 | 29 | 14 | 834 | 137 | 28 | 2.9 | 0.14 | 892.92 | 46.353 | 2780.6 | 2666.218 | 66.66%
5 | 29 | 15 | 786 | 136 | 28 | 2.7 | 0.14 | 747.446 | 43.931 | 2365.951 | 2266.262 | 56.66%
5 | 29 | 16 | 503 | 202 | 27 | 2.3 | 0.14 | 497.979 | 38.437 | 1613.607 | 1540.576 | 38.51%
5 | 29 | 17 | 306 | 171 | 26 | 1.7 | 0.14 | 278.366 | 33.19 | 895.224 | 847.649 | 21.19%
5 | 29 | 18 | 243 | 92 | 25 | 1.2 | 0.14 | 120.332 | 28.39 | 348.104 | 319.915 | 7.998%
5 | 29 | 19 | 113 | 27 | 23 | 1 | 0.14 | 21.922 | 23.618 | 51.512 | 33.832 | 0.8458%
5 | 29 | 20 | 0 | 0 | 22 | 1.1 | 0.14 | 0 | 22 | 0 | 0 | 0%
5 | 29 | 21 | 0 | 0 | 22 | 1.2 | 0.14 | 0 | 22 | 0 | 0 | 0%
5 | 29 | 22 | 0 | 0 | 21 | 1.2 | 0.14 | 0 | 21 | 0 | 0 | 0%
5 | 29 | 23 | 0 | 0 | 21 | 1.3 | 0.14 | 0 | 21 | 0 | 0 | 0%
5 | 30 | 0 | 0 | 0 | 20 | 1.4 | 0.14 | 0 | 20 | 0 | 0 | 0%
5 | 30 | 1 | 0 | 0 | 20 | 1.4 | 0.14 | 0 | 20 | 0 | 0 | 0%
5 | 30 | 2 | 0 | 0 | 20 | 1.4 | 0.14 | 0 | 20 | 0 | 0 | 0%
5 | 30 | 3 | 0 | 0 | 20 | 1.5 | 0.14 | 0 | 20 | 0 | 0 | 0%
5 | 30 | 4 | 0 | 0 | 20 | 1.8 | 0.14 | 0 | 20 | 0 | 0 | 0%
5 | 30 | 5 | 0 | 0 | 20 | 2.3 | 0.14 | 0 | 0 | 0 | 0 | 0%
5 | 30 | 6 | 337 | 63 | 21 | 2.7 | 0.14 | 78.266 | 22.557 | 202.267 | 179.245 | 4.481%
5 | 30 | 7 | 554 | 99 | 23 | 2.9 | 0.14 | 263.431 | 28.341 | 825.556 | 780.449 | 19.51%
5 | 30 | 8 | 683 | 119 | 24 | 3.2 | 0.14 | 476.357 | 33.357 | 1587.273 | 1515.175 | 37.88%
5 | 30 | 9 | 760 | 132 | 25 | 3.5 | 0.14 | 677.819 | 37.662 | 2206.288 | 2112.256 | 52.81%
5 | 30 | 10 | 806 | 139 | 26 | 3.6 | 0.14 | 840.361 | 41.43 | 2675.106 | 2564.462 | 64.11%
5 | 30 | 11 | 111 | 457 | 27 | 3.5 | 0.14 | 550.879 | 37.212 | 1744.414 | 1666.749 | 41.67%
5 | 30 | 12 | 417 | 410 | 28 | 3.4 | 0.14 | 837.801 | 43.805 | 2603.725 | 2495.61 | 62.39%
5 | 30 | 13 | 416 | 400 | 27 | 3.2 | 0.14 | 817.476 | 42.927 | 2552.075 | 2445.791 | 61.14%
5 | 30 | 14 | 433 | 356 | 26 | 2.8 | 0.14 | 752.317 | 41.696 | 2370.1 | 2270.264 | 56.76%
5 | 30 | 15 | 103 | 361 | 26 | 2.1 | 0.14 | 424.688 | 36.083 | 1356.652 | 1292.726 | 32.32%
5 | 30 | 16 | 281 | 267 | 25 | 1.6 | 0.14 | 424.532 | 36.236 | 1376.234 | 1311.614 | 32.79%
5 | 30 | 17 | 82 | 185 | 24 | 1.4 | 0.14 | 202.79 | 29.611 | 659.981 | 620.741 | 15.52%
5 | 30 | 18 | 253 | 92 | 23 | 1.2 | 0.14 | 122.247 | 26.441 | 355.891 | 327.426 | 8.186%
5 | 30 | 19 | 70 | 26 | 23 | 1.2 | 0.14 | 21.167 | 23.574 | 51.165 | 33.498 | 0.8375%
5 | 30 | 20 | 0 | 0 | 22 | 1.2 | 0.14 | 0 | 22 | 0 | 0 | 0%
5 | 30 | 21 | 0 | 0 | 22 | 1.3 | 0.14 | 0 | 22 | 0 | 0 | 0%
5 | 30 | 22 | 0 | 0 | 21 | 1.3 | 0.14 | 0 | 21 | 0 | 0 | 0%
5 | 30 | 23 | 0 | 0 | 21 | 1.3 | 0.14 | 0 | 21 | 0 | 0 | 0%
5 | 31 | 0 | 0 | 0 | 21 | 1.3 | 0.14 | 0 | 21 | 0 | 0 | 0%
5 | 31 | 1 | 0 | 0 | 21 | 1.4 | 0.14 | 0 | 21 | 0 | 0 | 0%
5 | 31 | 2 | 0 | 0 | 21 | 1.6 | 0.14 | 0 | 21 | 0 | 0 | 0%
5 | 31 | 3 | 0 | 0 | 21 | 1.8 | 0.14 | 0 | 21 | 0 | 0 | 0%
5 | 31 | 4 | 0 | 0 | 21 | 1.6 | 0.14 | 0 | 21 | 0 | 0 | 0%
5 | 31 | 5 | 0 | 0 | 21 | 1.6 | 0.14 | 0 | 0 | 0 | 0 | 0%
5 | 31 | 6 | 0 | 13 | 21 | 2 | 0.14 | 12.035 | 21.293 | 35.833 | 18.709 | 0.4677%
5 | 31 | 7 | 294 | 141 | 22 | 2.7 | 0.14 | 220.245 | 26.653 | 706.571 | 665.68 | 16.64%
5 | 31 | 8 | 263 | 237 | 23 | 3.4 | 0.14 | 363.76 | 29.902 | 1210.268 | 1151.529 | 28.79%
5 | 31 | 9 | 42 | 298 | 24 | 3.6 | 0.14 | 313.143 | 29.731 | 1019.422 | 967.446 | 24.19%
5 | 31 | 10 | 39 | 353 | 25 | 3.7 | 0.14 | 372.822 | 31.706 | 1200.197 | 1141.815 | 28.55%
5 | 31 | 11 | 65 | 431 | 25 | 3.8 | 0.14 | 480.767 | 33.512 | 1539.375 | 1468.974 | 36.72%
5 | 31 | 12 | 83 | 465 | 24 | 3.9 | 0.14 | 536.679 | 33.36 | 1720.458 | 1643.641 | 41.09%
5 | 31 | 13 | 75 | 450 | 24 | 3.8 | 0.14 | 511.571 | 33.056 | 1641.674 | 1567.649 | 39.19%
5 | 31 | 14 | 4 | 159 | 24 | 3.7 | 0.14 | 152.481 | 26.74 | 485.093 | 452.05 | 11.3%
5 | 31 | 15 | 175 | 368 | 24 | 3.6 | 0.14 | 491.64 | 33.002 | 1597.906 | 1525.431 | 38.14%
5 | 31 | 16 | 215 | 278 | 24 | 3.4 | 0.14 | 392.847 | 31.442 | 1293.692 | 1231.997 | 30.8%
5 | 31 | 17 | 149 | 189 | 24 | 3 | 0.14 | 233.444 | 28.717 | 764.248 | 721.314 | 18.03%
5 | 31 | 18 | 160 | 99 | 23 | 2.7 | 0.14 | 114.296 | 25.389 | 346.629 | 318.492 | 7.962%
5 | 31 | 19 | 18 | 25 | 25 | 0.9 | 0.14 | 22.487 | 25.663 | 55.313 | 37.499 | 0.9375%
5 | 31 | 20 | 0 | 0 | 24 | 1 | 0.14 | 0 | 24 | 0 | 0 | 0%
5 | 31 | 21 | 0 | 0 | 23 | 1 | 0.14 | 0 | 23 | 0 | 0 | 0%
5 | 31 | 22 | 0 | 0 | 23 | 1 | 0.14 | 0 | 23 | 0 | 0 | 0%
5 | 31 | 23 | 0 | 0 | 23 | 1 | 0.14 | 0 | 23 | 0 | 0 | 0%
6 | 1 | 0 | 0 | 0 | 23 | 1 | 0.14 | 0 | 23 | 0 | 0 | 0%
6 | 1 | 1 | 0 | 0 | 22 | 1 | 0.14 | 0 | 22 | 0 | 0 | 0%
6 | 1 | 2 | 0 | 0 | 22 | 1 | 0.14 | 0 | 22 | 0 | 0 | 0%
6 | 1 | 3 | 0 | 0 | 22 | 1 | 0.14 | 0 | 22 | 0 | 0 | 0%
6 | 1 | 4 | 0 | 0 | 22 | 1 | 0.14 | 0 | 22 | 0 | 0 | 0%
6 | 1 | 5 | 0 | 0 | 22 | 1.1 | 0.14 | 0 | 0 | 0 | 0 | 0%
6 | 1 | 6 | 318 | 67 | 23 | 1.7 | 0.14 | 80.221 | 24.953 | 209.446 | 186.17 | 4.654%
6 | 1 | 7 | 536 | 106 | 24 | 2.4 | 0.14 | 264.27 | 29.863 | 824.863 | 779.78 | 19.49%
6 | 1 | 8 | 667 | 130 | 25 | 2.7 | 0.14 | 478.144 | 35.223 | 1580.481 | 1508.624 | 37.72%
6 | 1 | 9 | 750 | 144 | 26 | 2.7 | 0.14 | 681.774 | 40.54 | 2192.657 | 2099.108 | 52.48%
6 | 1 | 10 | 806 | 151 | 27 | 2.5 | 0.14 | 851.561 | 45.795 | 2661.827 | 2551.654 | 63.79%
6 | 1 | 11 | 847 | 151 | 28 | 2.2 | 0.14 | 965.521 | 50.532 | 2944.372 | 2824.187 | 70.6%
6 | 1 | 12 | 876 | 144 | 28 | 1.9 | 0.14 | 1022.288 | 53.326 | 3074.04 | 2949.26 | 73.73%
6 | 1 | 13 | 890 | 135 | 29 | 1.7 | 0.14 | 1010.838 | 55.128 | 3019.791 | 2896.934 | 72.42%
6 | 1 | 14 | 890 | 124 | 29 | 1.6 | 0.14 | 931.115 | 53.62 | 2812.293 | 2696.788 | 67.42%
6 | 1 | 15 | 870 | 112 | 29 | 1.5 | 0.14 | 786.766 | 50.306 | 2427.305 | 2325.442 | 58.14%
6 | 1 | 16 | 825 | 100 | 30 | 1.4 | 0.14 | 594.748 | 46.516 | 1878.963 | 1796.53 | 44.91%
6 | 1 | 17 | 742 | 84 | 29 | 1.3 | 0.14 | 371.285 | 39.469 | 1162.54 | 1105.493 | 27.64%
6 | 1 | 18 | 584 | 63 | 26 | 1.1 | 0.14 | 150.868 | 30.198 | 389.951 | 360.279 | 9.007%
6 | 1 | 19 | 235 | 27 | 23 | 1 | 0.14 | 20.96 | 23.606 | 52.96 | 35.229 | 0.8807%
6 | 1 | 20 | 0 | 0 | 21 | 1.1 | 0.14 | 0 | 21 | 0 | 0 | 0%
6 | 1 | 21 | 0 | 0 | 19 | 1.1 | 0.14 | 0 | 19 | 0 | 0 | 0%
6 | 1 | 22 | 0 | 0 | 18 | 1.1 | 0.14 | 0 | 18 | 0 | 0 | 0%
6 | 1 | 23 | 0 | 0 | 18 | 1.1 | 0.14 | 0 | 18 | 0 | 0 | 0%
6 | 2 | 0 | 0 | 0 | 17 | 1.1 | 0.14 | 0 | 17 | 0 | 0 | 0%
6 | 2 | 1 | 0 | 0 | 16 | 1.1 | 0.14 | 0 | 16 | 0 | 0 | 0%
6 | 2 | 2 | 0 | 0 | 16 | 1 | 0.14 | 0 | 16 | 0 | 0 | 0%
6 | 2 | 3 | 0 | 0 | 15 | 0.9 | 0.14 | 0 | 15 | 0 | 0 | 0%
6 | 2 | 4 | 0 | 0 | 15 | 0.9 | 0.14 | 0 | 15 | 0 | 0 | 0%
6 | 2 | 5 | 0 | 0 | 16 | 0.9 | 0.14 | 0 | 0 | 0 | 0 | 0%
6 | 2 | 6 | 118 | 71 | 18 | 1.2 | 0.14 | 70.859 | 20.01 | 212.754 | 189.361 | 4.734%
6 | 2 | 7 | 131 | 156 | 20 | 1.4 | 0.14 | 183.303 | 25.056 | 598.669 | 561.601 | 14.04%
6 | 2 | 8 | 425 | 202 | 22 | 1.6 | 0.14 | 417.718 | 33.079 | 1381.947 | 1317.125 | 32.93%
6 | 2 | 9 | 296 | 319 | 24 | 2 | 0.14 | 521.73 | 36.668 | 1683.434 | 1607.929 | 40.2%
6 | 2 | 10 | 290 | 394 | 25 | 1.9 | 0.14 | 639.983 | 40.827 | 2019.126 | 1931.726 | 48.29%
6 | 2 | 11 | 497 | 373 | 26 | 1.5 | 0.14 | 857.45 | 49.115 | 2614.626 | 2506.125 | 62.65%
6 | 2 | 12 | 477 | 365 | 27 | 1.2 | 0.14 | 853.109 | 51.654 | 2569.868 | 2462.953 | 61.57%
6 | 2 | 13 | 476 | 393 | 27 | 1.1 | 0.14 | 869.017 | 52.736 | 2605.91 | 2497.718 | 62.44%
6 | 2 | 14 | 39 | 370 | 27 | 1.2 | 0.14 | 391.852 | 38.297 | 1227.054 | 1167.72 | 29.19%
6 | 2 | 15 | 332 | 339 | 26 | 1.3 | 0.14 | 589.479 | 42.665 | 1854.607 | 1773.036 | 44.33%
6 | 2 | 16 | 308 | 263 | 26 | 1.3 | 0.14 | 437.255 | 38.393 | 1406.507 | 1340.814 | 33.52%
6 | 2 | 17 | 366 | 162 | 25 | 1.2 | 0.14 | 295.841 | 33.562 | 950.813 | 901.267 | 22.53%
6 | 2 | 18 | 342 | 101 | 23 | 0.9 | 0.14 | 144.988 | 27.379 | 416.491 | 385.878 | 9.647%
6 | 2 | 19 | 75 | 29 | 21 | 0.9 | 0.14 | 23.488 | 21.701 | 61.326 | 43.299 | 1.082%
6 | 2 | 20 | 0 | 0 | 19 | 1 | 0.14 | 0 | 19 | 0 | 0 | 0%
6 | 2 | 21 | 0 | 0 | 18 | 1 | 0.14 | 0 | 18 | 0 | 0 | 0%
6 | 2 | 22 | 0 | 0 | 18 | 1 | 0.14 | 0 | 18 | 0 | 0 | 0%
6 | 2 | 23 | 0 | 0 | 17 | 1 | 0.14 | 0 | 17 | 0 | 0 | 0%
6 | 3 | 0 | 0 | 0 | 16 | 1 | 0.14 | 0 | 16 | 0 | 0 | 0%
6 | 3 | 1 | 0 | 0 | 16 | 1.1 | 0.14 | 0 | 16 | 0 | 0 | 0%
6 | 3 | 2 | 0 | 0 | 16 | 1 | 0.14 | 0 | 16 | 0 | 0 | 0%
6 | 3 | 3 | 0 | 0 | 15 | 1 | 0.14 | 0 | 15 | 0 | 0 | 0%
6 | 3 | 4 | 0 | 0 | 15 | 1 | 0.14 | 0 | 15 | 0 | 0 | 0%
6 | 3 | 5 | 0 | 0 | 16 | 1.3 | 0.14 | 0 | 0 | 0 | 0 | 0%
6 | 3 | 6 | 242 | 78 | 18 | 1.7 | 0.14 | 84.699 | 20.104 | 240.729 | 216.344 | 5.409%
6 | 3 | 7 | 20 | 139 | 20 | 1.7 | 0.14 | 133.889 | 23.469 | 442.11 | 410.59 | 10.26%
6 | 3 | 8 | 591 | 165 | 22 | 1.9 | 0.14 | 471.21 | 33.734 | 1563.289 | 1492.041 | 37.3%
6 | 3 | 9 | 678 | 184 | 24 | 2.1 | 0.14 | 669.638 | 39.974 | 2154.758 | 2062.552 | 51.56%
6 | 3 | 10 | 738 | 192 | 25 | 2.2 | 0.14 | 835.089 | 44.499 | 2620.813 | 2512.093 | 62.8%
6 | 3 | 11 | 386 | 403 | 26 | 2.2 | 0.14 | 774.234 | 44.02 | 2407.361 | 2306.204 | 57.66%
6 | 3 | 12 | 804 | 183 | 27 | 2.1 | 0.14 | 995.732 | 50.681 | 3025.276 | 2902.224 | 72.56%
6 | 3 | 13 | 630 | 298 | 28 | 2 | 0.14 | 927.229 | 50.479 | 2814.503 | 2698.92 | 67.47%
6 | 3 | 14 | 612 | 282 | 28 | 1.9 | 0.14 | 842.816 | 48.872 | 2585.546 | 2478.075 | 61.95%
6 | 3 | 15 | 568 | 260 | 28 | 1.7 | 0.14 | 700.455 | 46.121 | 2185.928 | 2092.617 | 52.32%
6 | 3 | 16 | 485 | 233 | 27 | 1.6 | 0.14 | 517.963 | 40.724 | 1661.143 | 1586.428 | 39.66%
6 | 3 | 17 | 355 | 191 | 26 | 1.4 | 0.14 | 317.121 | 34.758 | 1017.53 | 965.62 | 24.14%
6 | 3 | 18 | 176 | 122 | 24 | 1.1 | 0.14 | 136.719 | 27.998 | 415.946 | 385.354 | 9.634%
6 | 3 | 19 | 13 | 21 | 21 | 0.9 | 0.14 | 19.411 | 21.582 | 50.996 | 33.335 | 0.8334%
6 | 3 | 20 | 0 | 0 | 20 | 1 | 0.14 | 0 | 20 | 0 | 0 | 0%
6 | 3 | 21 | 0 | 0 | 19 | 1.1 | 0.14 | 0 | 19 | 0 | 0 | 0%
6 | 3 | 22 | 0 | 0 | 19 | 1.2 | 0.14 | 0 | 19 | 0 | 0 | 0%
6 | 3 | 23 | 0 | 0 | 18 | 1.2 | 0.14 | 0 | 18 | 0 | 0 | 0%
6 | 4 | 0 | 0 | 0 | 18 | 1.1 | 0.14 | 0 | 18 | 0 | 0 | 0%
6 | 4 | 1 | 0 | 0 | 17 | 1.1 | 0.14 | 0 | 17 | 0 | 0 | 0%
6 | 4 | 2 | 0 | 0 | 17 | 1 | 0.14 | 0 | 17 | 0 | 0 | 0%
6 | 4 | 3 | 0 | 0 | 17 | 0.9 | 0.14 | 0 | 17 | 0 | 0 | 0%
6 | 4 | 4 | 0 | 0 | 17 | 0.9 | 0.14 | 0 | 17 | 0 | 0 | 0%
6 | 4 | 5 | 0 | 0 | 18 | 1 | 0.14 | 0 | 0 | 0 | 0 | 0%
6 | 4 | 6 | 132 | 85 | 19 | 1.3 | 0.14 | 82.831 | 21.297 | 249.948 | 225.237 | 5.631%
6 | 4 | 7 | 334 | 159 | 21 | 1.4 | 0.14 | 248.202 | 27.812 | 795.07 | 751.044 | 18.78%
6 | 4 | 8 | 488 | 201 | 24 | 1.2 | 0.14 | 449.176 | 37.067 | 1465.662 | 1397.874 | 34.95%
6 | 4 | 9 | 591 | 224 | 27 | 1.3 | 0.14 | 645.637 | 45.297 | 2028.713 | 1940.973 | 48.52%
6 | 4 | 10 | 630 | 252 | 29 | 1.6 | 0.14 | 800.321 | 50.144 | 2448.851 | 2346.224 | 58.66%
6 | 4 | 11 | 666 | 261 | 30 | 1.8 | 0.14 | 910.174 | 53.008 | 2738.914 | 2626.009 | 65.65%
6 | 4 | 12 | 689 | 258 | 30 | 1.7 | 0.14 | 959.865 | 54.779 | 2861.221 | 2743.983 | 68.6%
6 | 4 | 13 | 652 | 278 | 31 | 1.6 | 0.14 | 929.437 | 55.521 | 2762.841 | 2649.089 | 66.23%
6 | 4 | 14 | 635 | 264 | 31 | 1.5 | 0.14 | 846.467 | 53.854 | 2543.95 | 2437.953 | 60.95%
6 | 4 | 15 | 605 | 237 | 32 | 1.5 | 0.14 | 708.699 | 51.164 | 2167.196 | 2074.549 | 51.86%
6 | 4 | 16 | 546 | 205 | 31 | 1.5 | 0.14 | 528.361 | 45.32 | 1665.484 | 1590.615 | 39.77%
6 | 4 | 17 | 444 | 165 | 30 | 1.4 | 0.14 | 329.786 | 39.103 | 1038.304 | 985.658 | 24.64%
6 | 4 | 18 | 286 | 108 | 27 | 1.1 | 0.14 | 143.014 | 31.133 | 412.985 | 382.497 | 9.562%
6 | 4 | 19 | 68 | 29 | 25 | 0.9 | 0.14 | 23.508 | 25.707 | 61.852 | 43.806 | 1.095%
6 | 4 | 20 | 0 | 0 | 23 | 1 | 0.14 | 0 | 23 | 0 | 0 | 0%
6 | 4 | 21 | 0 | 0 | 22 | 1.1 | 0.14 | 0 | 22 | 0 | 0 | 0%
6 | 4 | 22 | 0 | 0 | 22 | 1.1 | 0.14 | 0 | 22 | 0 | 0 | 0%
6 | 4 | 23 | 0 | 0 | 21 | 1 | 0.14 | 0 | 21 | 0 | 0 | 0%
6 | 5 | 0 | 0 | 0 | 21 | 0.9 | 0.14 | 0 | 21 | 0 | 0 | 0%
6 | 5 | 1 | 0 | 0 | 20 | 0.8 | 0.14 | 0 | 20 | 0 | 0 | 0%
6 | 5 | 2 | 0 | 0 | 20 | 0.7 | 0.14 | 0 | 20 | 0 | 0 | 0%
6 | 5 | 3 | 0 | 0 | 19 | 0.7 | 0.14 | 0 | 19 | 0 | 0 | 0%
6 | 5 | 4 | 0 | 0 | 19 | 0.7 | 0.14 | 0 | 19 | 0 | 0 | 0%
6 | 5 | 5 | 0 | 0 | 20 | 0.9 | 0.14 | 0 | 0 | 0 | 0 | 0%
6 | 5 | 6 | 207 | 79 | 21 | 1 | 0.14 | 82.72 | 23.435 | 236.029 | 211.811 | 5.295%
6 | 5 | 7 | 401 | 141 | 23 | 1 | 0.14 | 252.917 | 30.631 | 795.76 | 751.708 | 18.79%
6 | 5 | 8 | 534 | 180 | 24 | 1 | 0.14 | 453.204 | 37.858 | 1476.137 | 1407.977 | 35.2%
6 | 5 | 9 | 158 | 339 | 25 | 1.2 | 0.14 | 438.261 | 37.683 | 1398.522 | 1333.113 | 33.33%
6 | 5 | 10 | 524 | 310 | 26 | 1.3 | 0.14 | 763.763 | 47.591 | 2356.949 | 2257.579 | 56.44%
6 | 5 | 11 | 52 | 415 | 26 | 1.5 | 0.14 | 451.883 | 38.141 | 1417.639 | 1351.553 | 33.79%
6 | 5 | 12 | 16 | 301 | 26 | 1.6 | 0.14 | 300.485 | 33.889 | 946.475 | 897.084 | 22.43%
6 | 5 | 13 | 15 | 284 | 26 | 1.7 | 0.14 | 282.737 | 33.264 | 891.883 | 844.425 | 21.11%
6 | 5 | 14 | 144 | 437 | 26 | 1.7 | 0.14 | 558.728 | 40.388 | 1752.602 | 1674.646 | 41.87%
6 | 5 | 15 | 5 | 181 | 26 | 1.6 | 0.14 | 173.096 | 30.556 | 547.82 | 512.554 | 12.81%
6 | 5 | 16 | 8 | 196 | 26 | 1.4 | 0.14 | 187.449 | 31.175 | 599.306 | 562.216 | 14.06%
6 | 5 | 17 | 131 | 192 | 25 | 1.2 | 0.14 | 229.731 | 31.66 | 743.228 | 701.039 | 17.53%
6 | 5 | 18 | 155 | 113 | 24 | 0.9 | 0.14 | 126.288 | 27.889 | 384.612 | 355.129 | 8.878%
6 | 5 | 19 | 18 | 28 | 22 | 0.8 | 0.14 | 25.054 | 22.777 | 67.833 | 49.575 | 1.239%
6 | 5 | 20 | 0 | 0 | 22 | 0.9 | 0.14 | 0 | 22 | 0 | 0 | 0%
6 | 5 | 21 | 0 | 0 | 21 | 0.9 | 0.14 | 0 | 21 | 0 | 0 | 0%
6 | 5 | 22 | 0 | 0 | 20 | 0.9 | 0.14 | 0 | 20 | 0 | 0 | 0%
6 | 5 | 23 | 0 | 0 | 19 | 0.9 | 0.14 | 0 | 19 | 0 | 0 | 0%
6 | 6 | 0 | 0 | 0 | 19 | 0.9 | 0.14 | 0 | 19 | 0 | 0 | 0%
6 | 6 | 1 | 0 | 0 | 18 | 0.9 | 0.14 | 0 | 18 | 0 | 0 | 0%
6 | 6 | 2 | 0 | 0 | 18 | 0.9 | 0.14 | 0 | 18 | 0 | 0 | 0%
6 | 6 | 3 | 0 | 0 | 17 | 0.8 | 0.14 | 0 | 17 | 0 | 0 | 0%
6 | 6 | 4 | 0 | 0 | 17 | 0.8 | 0.14 | 0 | 17 | 0 | 0 | 0%
6 | 6 | 5 | 0 | 0 | 18 | 0.8 | 0.14 | 0 | 0 | 0 | 0 | 0%
6 | 6 | 6 | 335 | 66 | 20 | 0.9 | 0.14 | 80.434 | 22.358 | 210.203 | 186.9 | 4.673%
6 | 6 | 7 | 535 | 107 | 22 | 0.8 | 0.14 | 263.99 | 30.36 | 821.81 | 776.836 | 19.42%
6 | 6 | 8 | 645 | 138 | 24 | 0.6 | 0.14 | 472.825 | 40.102 | 1531.034 | 1460.929 | 36.52%
6 | 6 | 9 | 701 | 167 | 27 | 0.6 | 0.14 | 668.318 | 49.699 | 2067.107 | 1978.007 | 49.45%
6 | 6 | 10 | 721 | 196 | 28 | 0.7 | 0.14 | 823.257 | 55.14 | 2470.512 | 2367.117 | 59.18%
6 | 6 | 11 | 724 | 221 | 29 | 0.8 | 0.14 | 925.711 | 58.666 | 2721.357 | 2609.074 | 65.23%
6 | 6 | 12 | 399 | 418 | 30 | 0.9 | 0.14 | 819.984 | 55.533 | 2425.143 | 2323.356 | 58.08%
6 | 6 | 13 | 519 | 337 | 30 | 1 | 0.14 | 856.028 | 56.005 | 2535.021 | 2429.341 | 60.73%
6 | 6 | 14 | 330 | 407 | 30 | 1.1 | 0.14 | 703.467 | 50.834 | 2127.612 | 2036.368 | 50.91%
6 | 6 | 15 | 344 | 338 | 30 | 1 | 0.14 | 598.109 | 48.196 | 1839.232 | 1758.206 | 43.96%
6 | 6 | 16 | 242 | 306 | 30 | 0.9 | 0.14 | 435.989 | 43.634 | 1368.493 | 1304.147 | 32.6%
6 | 6 | 17 | 302 | 208 | 30 | 0.8 | 0.14 | 312.696 | 40.025 | 982.929 | 932.245 | 23.31%
6 | 6 | 18 | 202 | 123 | 29 | 0.7 | 0.14 | 142.269 | 33.608 | 420.322 | 389.574 | 9.739%
6 | 6 | 19 | 47 | 27 | 27 | 0.6 | 0.14 | 23.311 | 27.766 | 61.93 | 43.881 | 1.097%
6 | 6 | 20 | 0 | 0 | 26 | 0.8 | 0.14 | 0 | 26 | 0 | 0 | 0%
6 | 6 | 21 | 0 | 0 | 24 | 0.9 | 0.14 | 0 | 24 | 0 | 0 | 0%
6 | 6 | 22 | 0 | 0 | 23 | 1 | 0.14 | 0 | 23 | 0 | 0 | 0%
6 | 6 | 23 | 0 | 0 | 22 | 1 | 0.14 | 0 | 22 | 0 | 0 | 0%
6 | 7 | 0 | 0 | 0 | 21 | 0.9 | 0.14 | 0 | 21 | 0 | 0 | 0%
6 | 7 | 1 | 0 | 0 | 20 | 0.9 | 0.14 | 0 | 20 | 0 | 0 | 0%
6 | 7 | 2 | 0 | 0 | 20 | 0.9 | 0.14 | 0 | 20 | 0 | 0 | 0%
6 | 7 | 3 | 0 | 0 | 20 | 0.9 | 0.14 | 0 | 20 | 0 | 0 | 0%
6 | 7 | 4 | 0 | 0 | 20 | 0.9 | 0.14 | 0 | 20 | 0 | 0 | 0%
6 | 7 | 5 | 0 | 0 | 20 | 0.9 | 0.14 | 0 | 0 | 0 | 0 | 0%
6 | 7 | 6 | 224 | 80 | 22 | 1.1 | 0.14 | 84.698 | 24.426 | 239.185 | 214.856 | 5.371%
6 | 7 | 7 | 427 | 138 | 24 | 1.2 | 0.14 | 257.728 | 31.396 | 806.935 | 762.487 | 19.06%
6 | 7 | 8 | 563 | 173 | 26 | 1.2 | 0.14 | 461.098 | 39.42 | 1493.56 | 1424.783 | 35.62%
6 | 7 | 9 | 651 | 195 | 28 | 1.3 | 0.14 | 659.528 | 46.697 | 2063.2 | 1974.238 | 49.36%
6 | 7 | 10 | 743 | 185 | 29 | 1.4 | 0.14 | 830.839 | 51.976 | 2528.044 | 2422.611 | 60.57%
6 | 7 | 11 | 768 | 194 | 30 | 1.2 | 0.14 | 936.586 | 57.122 | 2773.983 | 2659.835 | 66.5%
6 | 7 | 12 | 775 | 199 | 31 | 1 | 0.14 | 981.499 | 60.852 | 2853.634 | 2736.664 | 68.42%
6 | 7 | 13 | 719 | 232 | 32 | 1 | 0.14 | 949.811 | 60.884 | 2761.112 | 2647.42 | 66.19%
6 | 7 | 14 | 696 | 224 | 32 | 1 | 0.14 | 863.064 | 58.267 | 2547.592 | 2441.467 | 61.04%
6 | 7 | 15 | 657 | 208 | 32 | 1.1 | 0.14 | 721.976 | 53.461 | 2188.542 | 2095.139 | 52.38%
6 | 7 | 16 | 598 | 181 | 32 | 1.1 | 0.14 | 539.802 | 48.083 | 1684.078 | 1608.55 | 40.21%
6 | 7 | 17 | 499 | 147 | 31 | 1.2 | 0.14 | 336.148 | 40.724 | 1050.967 | 997.872 | 24.95%
6 | 7 | 18 | 340 | 99 | 28 | 1 | 0.14 | 144.923 | 32.269 | 408.656 | 378.322 | 9.458%
6 | 7 | 19 | 99 | 30 | 26 | 0.9 | 0.14 | 24.298 | 26.737 | 65.538 | 47.361 | 1.184%
6 | 7 | 20 | 0 | 0 | 24 | 1 | 0.14 | 0 | 24 | 0 | 0 | 0%
6 | 7 | 21 | 0 | 0 | 23 | 1 | 0.14 | 0 | 23 | 0 | 0 | 0%
6 | 7 | 22 | 0 | 0 | 23 | 1 | 0.14 | 0 | 23 | 0 | 0 | 0%
6 | 7 | 23 | 0 | 0 | 22 | 1 | 0.14 | 0 | 22 | 0 | 0 | 0%
6 | 8 | 0 | 0 | 0 | 22 | 1 | 0.14 | 0 | 22 | 0 | 0 | 0%
6 | 8 | 1 | 0 | 0 | 22 | 1 | 0.14 | 0 | 22 | 0 | 0 | 0%
6 | 8 | 2 | 0 | 0 | 22 | 0.9 | 0.14 | 0 | 22 | 0 | 0 | 0%
6 | 8 | 3 | 0 | 0 | 22 | 0.9 | 0.14 | 0 | 22 | 0 | 0 | 0%
6 | 8 | 4 | 0 | 0 | 22 | 0.9 | 0.14 | 0 | 22 | 0 | 0 | 0%
6 | 8 | 5 | 0 | 0 | 22 | 0.9 | 0.14 | 0 | 0 | 0 | 0 | 0%
6 | 8 | 6 | 237 | 77 | 23 | 1.2 | 0.14 | 83.204 | 25.318 | 231.416 | 207.362 | 5.184%
6 | 8 | 7 | 435 | 133 | 25 | 1.4 | 0.14 | 255.408 | 31.989 | 796.277 | 752.208 | 18.81%
6 | 8 | 8 | 566 | 168 | 27 | 1.4 | 0.14 | 457.608 | 39.706 | 1480.604 | 1412.286 | 35.31%
6 | 8 | 9 | 650 | 190 | 28 | 1.5 | 0.14 | 653.619 | 45.696 | 2053.383 | 1964.769 | 49.12%
6 | 8 | 10 | 491 | 320 | 29 | 1.8 | 0.14 | 744.082 | 47.813 | 2292.655 | 2195.563 | 54.89%
6 | 8 | 11 | 401 | 397 | 30 | 1.9 | 0.14 | 786.955 | 49.452 | 2392.821 | 2292.18 | 57.3%
6 | 8 | 12 | 419 | 412 | 31 | 1.9 | 0.14 | 839.624 | 51.745 | 2524.189 | 2418.893 | 60.47%
6 | 8 | 13 | 623 | 294 | 31 | 1.9 | 0.14 | 916.061 | 53.667 | 2743.452 | 2630.387 | 65.76%
6 | 8 | 14 | 552 | 324 | 32 | 1.9 | 0.14 | 828.939 | 52.519 | 2500.465 | 2396.01 | 59.9%
6 | 8 | 15 | 588 | 245 | 32 | 1.9 | 0.14 | 704.046 | 49.462 | 2167.243 | 2074.594 | 51.86%
6 | 8 | 16 | 417 | 239 | 31 | 1.8 | 0.14 | 484.237 | 43.284 | 1532.64 | 1462.478 | 36.56%
6 | 8 | 17 | 342 | 185 | 29 | 1.5 | 0.14 | 308.125 | 37.319 | 978.145 | 927.631 | 23.19%
6 | 8 | 18 | 324 | 90 | 27 | 1.1 | 0.14 | 134.688 | 30.865 | 379.739 | 350.429 | 8.761%
6 | 8 | 19 | 57 | 30 | 25 | 0.9 | 0.14 | 25.655 | 25.78 | 70.218 | 51.875 | 1.297%
6 | 8 | 20 | 0 | 0 | 24 | 1 | 0.14 | 0 | 24 | 0 | 0 | 0%
6 | 8 | 21 | 0 | 0 | 24 | 1 | 0.14 | 0 | 24 | 0 | 0 | 0%
6 | 8 | 22 | 0 | 0 | 24 | 1 | 0.14 | 0 | 24 | 0 | 0 | 0%
6 | 8 | 23 | 0 | 0 | 23 | 1 | 0.14 | 0 | 23 | 0 | 0 | 0%
6 | 9 | 0 | 0 | 0 | 23 | 1 | 0.14 | 0 | 23 | 0 | 0 | 0%
6 | 9 | 1 | 0 | 0 | 23 | 0.9 | 0.14 | 0 | 23 | 0 | 0 | 0%
6 | 9 | 2 | 0 | 0 | 23 | 0.9 | 0.14 | 0 | 23 | 0 | 0 | 0%
6 | 9 | 3 | 0 | 0 | 23 | 0.8 | 0.14 | 0 | 23 | 0 | 0 | 0%
6 | 9 | 4 | 0 | 0 | 22 | 0.7 | 0.14 | 0 | 22 | 0 | 0 | 0%
6 | 9 | 5 | 0 | 0 | 22 | 0.6 | 0.14 | 0 | 0 | 0 | 0 | 0%
6 | 9 | 6 | 247 | 76 | 24 | 0.8 | 0.14 | 83.061 | 26.556 | 228.28 | 204.337 | 5.108%
6 | 9 | 7 | 455 | 128 | 25 | 0.9 | 0.14 | 256.709 | 32.933 | 795.57 | 751.526 | 18.79%
6 | 9 | 8 | 588 | 159 | 27 | 0.9 | 0.14 | 462.028 | 41.5 | 1484.867 | 1416.398 | 35.41%
6 | 9 | 9 | 667 | 182 | 28 | 1.2 | 0.14 | 657.545 | 47.093 | 2054.529 | 1965.874 | 49.15%
6 | 9 | 10 | 642 | 242 | 28 | 1.3 | 0.14 | 799.15 | 50.608 | 2441.148 | 2338.794 | 58.47%
6 | 9 | 11 | 672 | 253 | 29 | 1.1 | 0.14 | 906.495 | 55.886 | 2694.963 | 2583.616 | 64.59%
6 | 9 | 12 | 688 | 254 | 30 | 0.9 | 0.14 | 953.829 | 59.751 | 2782.843 | 2668.381 | 66.71%
6 | 9 | 13 | 700 | 242 | 30 | 1 | 0.14 | 940.972 | 58.613 | 2762.1 | 2648.374 | 66.21%
6 | 9 | 14 | 683 | 230 | 30 | 1.2 | 0.14 | 857.427 | 54.833 | 2568.222 | 2461.365 | 61.53%
6 | 9 | 15 | 644 | 213 | 30 | 1.4 | 0.14 | 717.283 | 49.847 | 2207.238 | 2113.172 | 52.83%
6 | 9 | 16 | 567 | 194 | 29 | 1.5 | 0.14 | 532.403 | 43.43 | 1692 | 1616.191 | 40.4%
6 | 9 | 17 | 463 | 158 | 28 | 1.4 | 0.14 | 332.94 | 37.191 | 1057.407 | 1004.084 | 25.1%
6 | 9 | 18 | 304 | 106 | 27 | 1 | 0.14 | 146.169 | 31.327 | 420.769 | 390.005 | 9.75%
6 | 9 | 19 | 84 | 30 | 25 | 0.8 | 0.14 | 24.31 | 25.761 | 66.765 | 48.545 | 1.214%
6 | 9 | 20 | 0 | 0 | 24 | 0.9 | 0.14 | 0 | 24 | 0 | 0 | 0%
6 | 9 | 21 | 0 | 0 | 23 | 0.9 | 0.14 | 0 | 23 | 0 | 0 | 0%
6 | 9 | 22 | 0 | 0 | 23 | 0.9 | 0.14 | 0 | 23 | 0 | 0 | 0%
6 | 9 | 23 | 0 | 0 | 22 | 0.9 | 0.14 | 0 | 22 | 0 | 0 | 0%
6 | 10 | 0 | 0 | 0 | 22 | 1 | 0.14 | 0 | 22 | 0 | 0 | 0%
6 | 10 | 1 | 0 | 0 | 22 | 1 | 0.14 | 0 | 22 | 0 | 0 | 0%
6 | 10 | 2 | 0 | 0 | 22 | 0.9 | 0.14 | 0 | 22 | 0 | 0 | 0%
6 | 10 | 3 | 0 | 0 | 21 | 0.8 | 0.14 | 0 | 21 | 0 | 0 | 0%
6 | 10 | 4 | 0 | 0 | 21 | 0.8 | 0.14 | 0 | 21 | 0 | 0 | 0%
6 | 10 | 5 | 0 | 0 | 22 | 1 | 0.14 | 0 | 0 | 0 | 0 | 0%
6 | 10 | 6 | 191 | 79 | 23 | 1.3 | 0.14 | 81.095 | 25.224 | 231.469 | 207.412 | 5.185%
6 | 10 | 7 | 377 | 145 | 24 | 1.4 | 0.14 | 248.137 | 30.799 | 780.65 | 737.135 | 18.43%
6 | 10 | 8 | 509 | 188 | 26 | 1.3 | 0.14 | 446.109 | 38.674 | 1446.845 | 1379.723 | 34.49%
6 | 10 | 9 | 594 | 216 | 28 | 1.3 | 0.14 | 637.969 | 46.081 | 1998.284 | 1911.622 | 47.79%
6 | 10 | 10 | 647 | 235 | 29 | 1.5 | 0.14 | 796.318 | 50.514 | 2433.949 | 2331.851 | 58.3%
6 | 10 | 11 | 676 | 247 | 30 | 1.6 | 0.14 | 904.152 | 53.865 | 2711.849 | 2599.903 | 65%
6 | 10 | 12 | 690 | 251 | 30 | 1.7 | 0.14 | 952.687 | 54.594 | 2842.482 | 2725.908 | 68.15%
6 | 10 | 13 | 654 | 270 | 30 | 1.8 | 0.14 | 923.222 | 53.33 | 2770.468 | 2656.445 | 66.41%
6 | 10 | 14 | 637 | 257 | 30 | 1.9 | 0.14 | 842.111 | 50.857 | 2563.186 | 2456.508 | 61.41%
6 | 10 | 15 | 593 | 240 | 30 | 1.8 | 0.14 | 703.732 | 47.823 | 2181.374 | 2088.225 | 52.21%
6 | 10 | 16 | 520 | 214 | 29 | 1.7 | 0.14 | 523.417 | 42.571 | 1666.965 | 1592.043 | 39.8%
6 | 10 | 17 | 415 | 173 | 28 | 1.3 | 0.14 | 328.048 | 37.273 | 1042.38 | 989.59 | 24.74%
6 | 10 | 18 | 267 | 112 | 27 | 0.8 | 0.14 | 145.241 | 31.548 | 423.551 | 392.688 | 9.817%
6 | 10 | 19 | 42 | 30 | 25 | 0.7 | 0.14 | 25.711 | 25.828 | 71.183 | 52.806 | 1.32%
6 | 10 | 20 | 0 | 0 | 24 | 0.8 | 0.14 | 0 | 24 | 0 | 0 | 0%
6 | 10 | 21 | 0 | 0 | 24 | 0.8 | 0.14 | 0 | 24 | 0 | 0 | 0%
6 | 10 | 22 | 0 | 0 | 23 | 0.7 | 0.14 | 0 | 23 | 0 | 0 | 0%
6 | 10 | 23 | 0 | 0 | 23 | 0.7 | 0.14 | 0 | 23 | 0 | 0 | 0%
6 | 11 | 0 | 0 | 0 | 23 | 0.6 | 0.14 | 0 | 23 | 0 | 0 | 0%
6 | 11 | 1 | 0 | 0 | 22 | 0.7 | 0.14 | 0 | 22 | 0 | 0 | 0%
6 | 11 | 2 | 0 | 0 | 22 | 0.9 | 0.14 | 0 | 22 | 0 | 0 | 0%
6 | 11 | 3 | 0 | 0 | 21 | 1 | 0.14 | 0 | 21 | 0 | 0 | 0%
6 | 11 | 4 | 0 | 0 | 21 | 0.7 | 0.14 | 0 | 21 | 0 | 0 | 0%
6 | 11 | 5 | 0 | 0 | 21 | 0.7 | 0.14 | 0 | 0 | 0 | 0 | 0%
6 | 11 | 6 | 0 | 46 | 22 | 0.7 | 0.14 | 42.666 | 23.408 | 133.924 | 113.325 | 2.833%
6 | 11 | 7 | 37 | 146 | 23 | 0.6 | 0.14 | 144.969 | 27.919 | 469.8 | 437.298 | 10.93%
6 | 11 | 8 | 80 | 242 | 24 | 0.8 | 0.14 | 267.523 | 32.589 | 867.745 | 821.143 | 20.53%
6 | 11 | 9 | 643 | 197 | 24 | 1.2 | 0.14 | 654.148 | 42.992 | 2077.546 | 1988.076 | 49.7%
6 | 11 | 10 | 695 | 211 | 25 | 1.6 | 0.14 | 813.731 | 46.506 | 2531.172 | 2425.629 | 60.64%
6 | 11 | 11 | 34 | 381 | 26 | 1.8 | 0.14 | 400.666 | 36.082 | 1263.263 | 1202.647 | 30.07%
6 | 11 | 12 | 21 | 344 | 26 | 1.9 | 0.14 | 346.676 | 34.537 | 1093.494 | 1038.893 | 25.97%
6 | 11 | 13 | 353 | 434 | 26 | 1.9 | 0.14 | 782.007 | 45.317 | 2413.596 | 2312.219 | 57.81%
6 | 11 | 14 | 728 | 202 | 26 | 1.8 | 0.14 | 870.902 | 48.037 | 2686.477 | 2575.43 | 64.39%
6 | 11 | 15 | 683 | 192 | 26 | 1.7 | 0.14 | 727.88 | 44.842 | 2288.762 | 2191.808 | 54.8%
6 | 11 | 16 | 613 | 175 | 26 | 1.5 | 0.14 | 544.857 | 40.771 | 1752.676 | 1674.717 | 41.87%
6 | 11 | 17 | 505 | 147 | 25 | 1.2 | 0.14 | 340.398 | 34.85 | 1091.787 | 1037.246 | 25.93%
6 | 11 | 18 | 332 | 105 | 24 | 0.8 | 0.14 | 150.363 | 28.679 | 435.276 | 403.998 | 10.1%
6 | 11 | 19 | 86 | 34 | 23 | 0.6 | 0.14 | 27.352 | 23.907 | 77.017 | 58.434 | 1.461%
6 | 11 | 20 | 0 | 0 | 23 | 0.7 | 0.14 | 0 | 23 | 0 | 0 | 0%
6 | 11 | 21 | 0 | 0 | 23 | 0.7 | 0.14 | 0 | 23 | 0 | 0 | 0%
6 | 11 | 22 | 0 | 0 | 23 | 0.7 | 0.14 | 0 | 23 | 0 | 0 | 0%
6 | 11 | 23 | 0 | 0 | 22 | 0.9 | 0.14 | 0 | 22 | 0 | 0 | 0%
6 | 12 | 0 | 0 | 0 | 21 | 1.1 | 0.14 | 0 | 21 | 0 | 0 | 0%
6 | 12 | 1 | 0 | 0 | 21 | 1.5 | 0.14 | 0 | 21 | 0 | 0 | 0%
6 | 12 | 2 | 0 | 0 | 20 | 1.9 | 0.14 | 0 | 20 | 0 | 0 | 0%
6 | 12 | 3 | 0 | 0 | 19 | 2.3 | 0.14 | 0 | 19 | 0 | 0 | 0%
6 | 12 | 4 | 0 | 0 | 18 | 2.4 | 0.14 | 0 | 18 | 0 | 0 | 0%
6 | 12 | 5 | 6 | 4 | 18 | 2.4 | 0.14 | 3.805 | 18.074 | 7.021 | 0 | 0%
6 | 12 | 6 | 0 | 29 | 18 | 2.4 | 0.14 | 26.886 | 18.605 | 84.429 | 65.583 | 1.64%
6 | 12 | 7 | 0 | 105 | 19 | 2.5 | 0.14 | 97.041 | 21.147 | 320.813 | 293.591 | 7.34%
6 | 12 | 8 | 35 | 220 | 20 | 2.7 | 0.14 | 223.712 | 24.761 | 743.388 | 701.192 | 17.53%
6 | 12 | 9 | 592 | 229 | 21 | 2.7 | 0.14 | 646.434 | 34.773 | 2119.157 | 2028.212 | 50.71%
6 | 12 | 10 | 666 | 238 | 22 | 2.6 | 0.14 | 814.721 | 39.642 | 2603.735 | 2495.62 | 62.39%
6 | 12 | 11 | 728 | 229 | 23 | 2.6 | 0.14 | 935.541 | 43.241 | 2933.513 | 2813.713 | 70.34%
6 | 12 | 12 | 772 | 212 | 24 | 2.6 | 0.14 | 990.152 | 45.418 | 3072.084 | 2947.373 | 73.68%
6 | 12 | 13 | 434 | 374 | 25 | 2.5 | 0.14 | 808.482 | 42.78 | 2526.501 | 2421.123 | 60.53%
6 | 12 | 14 | 522 | 338 | 25 | 2.4 | 0.14 | 815.74 | 43.299 | 2555.158 | 2448.764 | 61.22%
6 | 12 | 15 | 425 | 307 | 25 | 2.2 | 0.14 | 636.379 | 39.848 | 2029.935 | 1942.152 | 48.55%
6 | 12 | 16 | 757 | 122 | 24 | 2.2 | 0.14 | 581.532 | 37.629 | 1901.184 | 1817.963 | 45.45%
6 | 12 | 17 | 669 | 103 | 23 | 2 | 0.14 | 366.714 | 31.887 | 1189.619 | 1131.612 | 28.29%
6 | 12 | 18 | 511 | 77 | 22 | 1.5 | 0.14 | 158.26 | 26.07 | 436.855 | 405.521 | 10.14%
6 | 12 | 19 | 214 | 33 | 20 | 1.2 | 0.14 | 24.931 | 20.708 | 71.23 | 52.852 | 1.321%
6 | 12 | 20 | 0 | 0 | 18 | 1.2 | 0.14 | 0 | 18 | 0 | 0 | 0%
6 | 12 | 21 | 0 | 0 | 17 | 1.1 | 0.14 | 0 | 17 | 0 | 0 | 0%
6 | 12 | 22 | 0 | 0 | 16 | 1.1 | 0.14 | 0 | 16 | 0 | 0 | 0%
6 | 12 | 23 | 0 | 0 | 16 | 1.1 | 0.14 | 0 | 16 | 0 | 0 | 0%
6 | 13 | 0 | 0 | 0 | 15 | 1.1 | 0.14 | 0 | 15 | 0 | 0 | 0%
6 | 13 | 1 | 0 | 0 | 15 | 1.1 | 0.14 | 0 | 15 | 0 | 0 | 0%
6 | 13 | 2 | 0 | 0 | 15 | 1.2 | 0.14 | 0 | 15 | 0 | 0 | 0%
6 | 13 | 3 | 0 | 0 | 15 | 1.4 | 0.14 | 0 | 15 | 0 | 0 | 0%
6 | 13 | 4 | 0 | 0 | 15 | 1.4 | 0.14 | 0 | 15 | 0 | 0 | 0%
6 | 13 | 5 | 0 | 5 | 15 | 1.4 | 0.14 | 4.756 | 15.113 | 9.027 | 0 | 0%
6 | 13 | 6 | 312 | 72 | 16 | 1.6 | 0.14 | 82.678 | 18.068 | 226.07 | 202.205 | 5.055%
6 | 13 | 7 | 182 | 155 | 18 | 1.7 | 0.14 | 196.79 | 23.068 | 644.965 | 606.257 | 15.16%
6 | 13 | 8 | 700 | 124 | 20 | 1.7 | 0.14 | 485.085 | 32.607 | 1621.054 | 1547.76 | 38.69%
6 | 13 | 9 | 772 | 139 | 21 | 1.7 | 0.14 | 687.52 | 38.823 | 2226.819 | 2132.06 | 53.3%
6 | 13 | 10 | 819 | 147 | 22 | 1.7 | 0.14 | 853.866 | 44.095 | 2687.69 | 2576.6 | 64.42%
6 | 13 | 11 | 841 | 153 | 23 | 1.9 | 0.14 | 957.832 | 46.736 | 2967.018 | 2846.03 | 71.15%
6 | 13 | 12 | 854 | 154 | 24 | 2 | 0.14 | 1007.554 | 48.452 | 3091.579 | 2966.178 | 74.15%
6 | 13 | 13 | 851 | 152 | 24 | 2.1 | 0.14 | 988.722 | 47.523 | 3048.415 | 2924.543 | 73.11%
6 | 13 | 14 | 836 | 145 | 24 | 1.9 | 0.14 | 909.942 | 46.561 | 2828.054 | 2711.991 | 67.8%
6 | 13 | 15 | 799 | 138 | 25 | 1.3 | 0.14 | 764.663 | 46.673 | 2391.209 | 2290.625 | 57.27%
6 | 13 | 16 | 739 | 127 | 24 | 0.8 | 0.14 | 575.813 | 42.544 | 1844.512 | 1763.3 | 44.08%
6 | 13 | 17 | 651 | 107 | 24 | 0.7 | 0.14 | 363.908 | 35.969 | 1161.564 | 1104.551 | 27.61%
6 | 13 | 18 | 499 | 78 | 23 | 0.7 | 0.14 | 157.606 | 27.951 | 433.4 | 402.188 | 10.05%
6 | 13 | 19 | 206 | 34 | 20 | 0.8 | 0.14 | 25.703 | 20.808 | 73.781 | 55.313 | 1.383%
6 | 13 | 20 | 0 | 0 | 18 | 0.9 | 0.14 | 0 | 18 | 0 | 0 | 0%
6 | 13 | 21 | 0 | 0 | 17 | 0.9 | 0.14 | 0 | 17 | 0 | 0 | 0%
6 | 13 | 22 | 0 | 0 | 17 | 1.1 | 0.14 | 0 | 17 | 0 | 0 | 0%
6 | 13 | 23 | 0 | 0 | 16 | 1.2 | 0.14 | 0 | 16 | 0 | 0 | 0%
6 | 14 | 0 | 0 | 0 | 16 | 0.9 | 0.14 | 0 | 16 | 0 | 0 | 0%
6 | 14 | 1 | 0 | 0 | 16 | 0.8 | 0.14 | 0 | 16 | 0 | 0 | 0%
6 | 14 | 2 | 0 | 0 | 15 | 0.8 | 0.14 | 0 | 15 | 0 | 0 | 0%
6 | 14 | 3 | 0 | 0 | 15 | 0.8 | 0.14 | 0 | 15 | 0 | 0 | 0%
6 | 14 | 4 | 0 | 0 | 15 | 0.8 | 0.14 | 0 | 15 | 0 | 0 | 0%
6 | 14 | 5 | 8 | 4 | 16 | 1 | 0.14 | 3.805 | 16.1 | 7.099 | 0 | 0%
6 | 14 | 6 | 115 | 72 | 17 | 1.2 | 0.14 | 70.861 | 19.013 | 214.632 | 191.173 | 4.779%
6 | 14 | 7 | 286 | 144 | 19 | 1.1 | 0.14 | 218.323 | 25.436 | 702.99 | 662.226 | 16.56%
6 | 14 | 8 | 0 | 61 | 21 | 1 | 0.14 | 56.699 | 22.726 | 179.655 | 157.435 | 3.936%
6 | 14 | 9 | 68 | 319 | 22 | 1.3 | 0.14 | 350.532 | 31.897 | 1135.679 | 1079.583 | 26.99%
6 | 14 | 10 | 4 | 164 | 23 | 1.4 | 0.14 | 156.831 | 27.313 | 499.151 | 465.61 | 11.64%
6 | 14 | 11 | 19 | 319 | 24 | 1.1 | 0.14 | 319.317 | 33.425 | 1011.218 | 959.532 | 23.99%
6 | 14 | 12 | 321 | 462 | 24 | 0.7 | 0.14 | 784.68 | 49.76 | 2373.675 | 2273.712 | 56.84%
6 | 14 | 13 | 130 | 477 | 24 | 0.5 | 0.14 | 598.757 | 44.772 | 1838.698 | 1757.691 | 43.94%
6 | 14 | 14 | 403 | 374 | 24 | 0.4 | 0.14 | 742.731 | 50.616 | 2252.142 | 2156.485 | 53.91%
6 | 14 | 15 | 290 | 356 | 24 | 0.5 | 0.14 | 574.529 | 44.009 | 1793.879 | 1714.46 | 42.86%
6 | 14 | 16 | 494 | 212 | 23 | 0.8 | 0.14 | 507.272 | 39.314 | 1635.702 | 1561.888 | 39.05%
6 | 14 | 17 | 181 | 196 | 23 | 1 | 0.14 | 254.516 | 30.752 | 828.522 | 783.31 | 19.58%
6 | 14 | 18 | 244 | 120 | 22 | 0.8 | 0.14 | 149.217 | 26.69 | 450.261 | 418.452 | 10.46%
6 | 14 | 19 | 75 | 32 | 20 | 0.7 | 0.14 | 25.858 | 20.836 | 74.502 | 56.008 | 1.4%
6 | 14 | 20 | 0 | 0 | 18 | 0.8 | 0.14 | 0 | 18 | 0 | 0 | 0%
6 | 14 | 21 | 0 | 0 | 17 | 0.9 | 0.14 | 0 | 17 | 0 | 0 | 0%
6 | 14 | 22 | 0 | 0 | 17 | 1 | 0.14 | 0 | 17 | 0 | 0 | 0%
6 | 14 | 23 | 0 | 0 | 16 | 1 | 0.14 | 0 | 16 | 0 | 0 | 0%
6 | 15 | 0 | 0 | 0 | 16 | 0.9 | 0.14 | 0 | 16 | 0 | 0 | 0%
6 | 15 | 1 | 0 | 0 | 16 | 0.9 | 0.14 | 0 | 16 | 0 | 0 | 0%
6 | 15 | 2 | 0 | 0 | 16 | 1.1 | 0.14 | 0 | 16 | 0 | 0 | 0%
6 | 15 | 3 | 0 | 0 | 16 | 1.6 | 0.14 | 0 | 16 | 0 | 0 | 0%
6 | 15 | 4 | 0 | 0 | 16 | 2 | 0.14 | 0 | 16 | 0 | 0 | 0%
6 | 15 | 5 | 0 | 0 | 16 | 2.3 | 0.14 | 0 | 0 | 0 | 0 | 0%
6 | 15 | 6 | 0 | 52 | 17 | 2.6 | 0.14 | 47.866 | 18.038 | 154.663 | 133.329 | 3.333%
6 | 15 | 7 | 0 | 29 | 19 | 2.9 | 0.14 | 26.895 | 19.554 | 84.62 | 65.768 | 1.644%
6 | 15 | 8 | 0 | 33 | 20 | 3.1 | 0.14 | 30.644 | 20.609 | 95.306 | 76.074 | 1.902%
6 | 15 | 9 | 0 | 52 | 21 | 3 | 0.14 | 48.38 | 21.974 | 151.01 | 129.805 | 3.245%
6 | 15 | 10 | 1 | 144 | 22 | 3.1 | 0.14 | 135.444 | 24.676 | 433.235 | 402.03 | 10.05%
6 | 15 | 11 | 43 | 403 | 23 | 3.3 | 0.14 | 430.717 | 31.234 | 1387.353 | 1322.339 | 33.06%
6 | 15 | 12 | 20 | 339 | 24 | 3.4 | 0.14 | 340.81 | 30.407 | 1092.518 | 1037.951 | 25.95%
6 | 15 | 13 | 25 | 339 | 24 | 3 | 0.14 | 351.996 | 31.065 | 1127.427 | 1071.623 | 26.79%
6 | 15 | 14 | 174 | 442 | 24 | 2.5 | 0.14 | 590.678 | 36.976 | 1880.743 | 1798.247 | 44.96%
6 | 15 | 15 | 404 | 319 | 25 | 2.2 | 0.14 | 632.04 | 39.744 | 2015.464 | 1928.194 | 48.2%
6 | 15 | 16 | 452 | 229 | 25 | 2 | 0.14 | 498.174 | 37.127 | 1618.432 | 1545.23 | 38.63%
6 | 15 | 17 | 95 | 197 | 24 | 1.7 | 0.14 | 220.091 | 29.695 | 717.721 | 676.435 | 16.91%
6 | 15 | 18 | 17 | 101 | 23 | 1.2 | 0.14 | 94.96 | 25.756 | 305.541 | 278.86 | 6.971%
6 | 15 | 19 | 0 | 19 | 22 | 0.9 | 0.14 | 17.611 | 22.54 | 49.543 | 31.933 | 0.7983%
6 | 15 | 20 | 0 | 0 | 21 | 0.9 | 0.14 | 0 | 21 | 0 | 0 | 0%
6 | 15 | 21 | 0 | 0 | 21 | 1 | 0.14 | 0 | 21 | 0 | 0 | 0%
6 | 15 | 22 | 0 | 0 | 20 | 1.1 | 0.14 | 0 | 20 | 0 | 0 | 0%
6 | 15 | 23 | 0 | 0 | 20 | 1.2 | 0.14 | 0 | 20 | 0 | 0 | 0%
6 | 16 | 0 | 0 | 0 | 19 | 1.3 | 0.14 | 0 | 19 | 0 | 0 | 0%
6 | 16 | 1 | 0 | 0 | 18 | 1.2 | 0.14 | 0 | 18 | 0 | 0 | 0%
6 | 16 | 2 | 0 | 0 | 17 | 1.2 | 0.14 | 0 | 17 | 0 | 0 | 0%
6 | 16 | 3 | 0 | 0 | 17 | 1.1 | 0.14 | 0 | 17 | 0 | 0 | 0%
6 | 16 | 4 | 0 | 0 | 16 | 1.1 | 0.14 | 0 | 16 | 0 | 0 | 0%
6 | 16 | 5 | 0 | 0 | 17 | 1.4 | 0.14 | 0 | 0 | 0 | 0 | 0%
6 | 16 | 6 | 472 | 54 | 18 | 1.8 | 0.14 | 78.779 | 19.802 | 188.065 | 165.546 | 4.139%
6 | 16 | 7 | 681 | 78 | 20 | 1.9 | 0.14 | 277.405 | 26.758 | 863.908 | 817.442 | 20.44%
6 | 16 | 8 | 793 | 92 | 23 | 2.1 | 0.14 | 501.332 | 35.001 | 1663.168 | 1588.381 | 39.71%
6 | 16 | 9 | 857 | 102 | 24 | 2.4 | 0.14 | 708.001 | 39.955 | 2286.502 | 2189.628 | 54.74%
6 | 16 | 10 | 902 | 104 | 25 | 2.7 | 0.14 | 877.353 | 43.686 | 2769.646 | 2655.652 | 66.39%
6 | 16 | 11 | 913 | 111 | 26 | 2.8 | 0.14 | 984.923 | 46.588 | 3054.957 | 2930.854 | 73.27%
6 | 16 | 12 | 911 | 116 | 27 | 2.8 | 0.14 | 1027.293 | 48.463 | 3153.85 | 3026.242 | 75.66%
6 | 16 | 13 | 876 | 133 | 27 | 2.7 | 0.14 | 995.178 | 48.161 | 3061.263 | 2936.936 | 73.42%
6 | 16 | 14 | 841 | 138 | 27 | 2.5 | 0.14 | 903.412 | 46.93 | 2804.362 | 2689.138 | 67.23%
6 | 16 | 15 | 784 | 142 | 27 | 2.1 | 0.14 | 758.174 | 45.078 | 2385.913 | 2285.516 | 57.14%
6 | 16 | 16 | 734 | 124 | 26 | 1.8 | 0.14 | 571.708 | 40.528 | 1846.218 | 1764.945 | 44.12%
6 | 16 | 17 | 629 | 109 | 25 | 1.7 | 0.14 | 358.69 | 34.258 | 1153.701 | 1096.966 | 27.42%
6 | 16 | 18 | 463 | 82 | 24 | 1.5 | 0.14 | 155.434 | 28.019 | 432.472 | 401.294 | 10.03%
6 | 16 | 19 | 168 | 36 | 22 | 1.6 | 0.14 | 27.225 | 22.707 | 78.344 | 59.714 | 1.493%
6 | 16 | 20 | 0 | 0 | 21 | 1.6 | 0.14 | 0 | 21 | 0 | 0 | 0%
6 | 16 | 21 | 0 | 0 | 21 | 1.2 | 0.14 | 0 | 21 | 0 | 0 | 0%
6 | 16 | 22 | 0 | 0 | 20 | 0.9 | 0.14 | 0 | 20 | 0 | 0 | 0%
6 | 16 | 23 | 0 | 0 | 20 | 0.9 | 0.14 | 0 | 20 | 0 | 0 | 0%
6 | 17 | 0 | 0 | 0 | 20 | 0.9 | 0.14 | 0 | 20 | 0 | 0 | 0%
6 | 17 | 1 | 0 | 0 | 20 | 0.9 | 0.14 | 0 | 20 | 0 | 0 | 0%
6 | 17 | 2 | 0 | 0 | 20 | 0.8 | 0.14 | 0 | 20 | 0 | 0 | 0%
6 | 17 | 3 | 0 | 0 | 19 | 0.8 | 0.14 | 0 | 19 | 0 | 0 | 0%
6 | 17 | 4 | 0 | 0 | 19 | 0.9 | 0.14 | 0 | 19 | 0 | 0 | 0%
6 | 17 | 5 | 0 | 0 | 19 | 1.3 | 0.14 | 0 | 0 | 0 | 0 | 0%
6 | 17 | 6 | 0 | 62 | 20 | 1.8 | 0.14 | 56.331 | 21.428 | 180.59 | 158.337 | 3.958%
6 | 17 | 7 | 422 | 137 | 22 | 2.2 | 0.14 | 252.401 | 27.83 | 799.311 | 755.134 | 18.88%
6 | 17 | 8 | 557 | 172 | 23 | 2.5 | 0.14 | 453.202 | 33.039 | 1505.521 | 1436.32 | 35.91%
6 | 17 | 9 | 650 | 190 | 25 | 2.8 | 0.14 | 649.801 | 38.609 | 2101.312 | 2011 | 50.28%
6 | 17 | 10 | 702 | 205 | 26 | 2.8 | 0.14 | 811.555 | 42.967 | 2561.864 | 2455.233 | 61.38%
6 | 17 | 11 | 721 | 220 | 27 | 2.6 | 0.14 | 918.598 | 46.875 | 2839.043 | 2722.59 | 68.06%
6 | 17 | 12 | 725 | 229 | 27 | 2.5 | 0.14 | 964.874 | 48.25 | 2958.018 | 2837.349 | 70.93%
6 | 17 | 13 | 457 | 403 | 28 | 2.5 | 0.14 | 859.173 | 46.894 | 2638.507 | 2529.16 | 63.23%
6 | 17 | 14 | 331 | 410 | 28 | 2.6 | 0.14 | 707.861 | 43.288 | 2208.545 | 2114.433 | 52.86%
6 | 17 | 15 | 398 | 322 | 27 | 2.5 | 0.14 | 626.434 | 40.807 | 1988.599 | 1902.281 | 47.56%
6 | 17 | 16 | 95 | 286 | 27 | 2 | 0.14 | 326.887 | 34.936 | 1051.019 | 997.922 | 24.95%
6 | 17 | 17 | 0 | 94 | 26 | 1.5 | 0.14 | 87.336 | 28.364 | 277.101 | 251.428 | 6.286%
6 | 17 | 18 | 15 | 101 | 24 | 1 | 0.14 | 94.673 | 26.888 | 303.442 | 276.835 | 6.921%
6 | 17 | 19 | 0 | 23 | 23 | 0.7 | 0.14 | 21.332 | 23.692 | 60.537 | 42.538 | 1.063%
6 | 17 | 20 | 0 | 0 | 23 | 0.7 | 0.14 | 0 | 23 | 0 | 0 | 0%
6 | 17 | 21 | 0 | 0 | 23 | 0.9 | 0.14 | 0 | 23 | 0 | 0 | 0%
6 | 17 | 22 | 0 | 0 | 22 | 1.3 | 0.14 | 0 | 22 | 0 | 0 | 0%
6 | 17 | 23 | 0 | 0 | 22 | 2 | 0.14 | 0 | 22 | 0 | 0 | 0%
6 | 18 | 0 | 0 | 0 | 21 | 2.4 | 0.14 | 0 | 21 | 0 | 0 | 0%
6 | 18 | 1 | 0 | 0 | 21 | 1.8 | 0.14 | 0 | 21 | 0 | 0 | 0%
6 | 18 | 2 | 0 | 0 | 21 | 0.9 | 0.14 | 0 | 21 | 0 | 0 | 0%
6 | 18 | 3 | 0 | 0 | 20 | 0.5 | 0.14 | 0 | 20 | 0 | 0 | 0%
6 | 18 | 4 | 0 | 0 | 20 | 0.6 | 0.14 | 0 | 20 | 0 | 0 | 0%
6 | 18 | 5 | 0 | 0 | 20 | 1 | 0.14 | 0 | 0 | 0 | 0 | 0%
6 | 18 | 6 | 0 | 12 | 21 | 1.4 | 0.14 | 11.108 | 21.307 | 32.962 | 15.94 | 0.3985%
6 | 18 | 7 | 0 | 27 | 21 | 1.5 | 0.14 | 25.037 | 21.679 | 77.74 | 59.131 | 1.478%
6 | 18 | 8 | 8 | 182 | 22 | 1.4 | 0.14 | 173.146 | 26.786 | 564.888 | 529.017 | 13.23%
6 | 18 | 9 | 224 | 333 | 23 | 1.3 | 0.14 | 476.966 | 36.486 | 1535.007 | 1464.761 | 36.62%
6 | 18 | 10 | 58 | 378 | 24 | 1.4 | 0.14 | 412.094 | 35.342 | 1311.223 | 1248.907 | 31.22%
6 | 18 | 11 | 100 | 455 | 25 | 1.5 | 0.14 | 536.285 | 39.416 | 1681.492 | 1606.055 | 40.15%
6 | 18 | 12 | 47 | 428 | 25 | 1.7 | 0.14 | 462.601 | 36.887 | 1456.281 | 1388.825 | 34.72%
6 | 18 | 13 | 94 | 466 | 26 | 2 | 0.14 | 545.148 | 39.166 | 1709.007 | 1632.596 | 40.81%
6 | 18 | 14 | 415 | 369 | 26 | 2.3 | 0.14 | 749.357 | 43.12 | 2344.505 | 2245.576 | 56.14%
6 | 18 | 15 | 533 | 271 | 25 | 2.3 | 0.14 | 687.674 | 40.748 | 2190.796 | 2097.314 | 52.43%
6 | 18 | 16 | 446 | 232 | 25 | 2.1 | 0.14 | 498.361 | 36.89 | 1620.103 | 1546.842 | 38.67%
6 | 18 | 17 | 237 | 193 | 24 | 1.8 | 0.14 | 276.113 | 30.989 | 899.503 | 851.776 | 21.29%
6 | 18 | 18 | 202 | 107 | 23 | 1.5 | 0.14 | 131.597 | 26.491 | 397.997 | 368.04 | 9.201%
6 | 18 | 19 | 0 | 31 | 22 | 1.2 | 0.14 | 28.289 | 22.807 | 81.905 | 63.148 | 1.579%
6 | 18 | 20 | 0 | 0 | 21 | 1 | 0.14 | 0 | 21 | 0 | 0 | 0%
6 | 18 | 21 | 0 | 0 | 21 | 0.8 | 0.14 | 0 | 21 | 0 | 0 | 0%
6 | 18 | 22 | 0 | 0 | 21 | 0.6 | 0.14 | 0 | 21 | 0 | 0 | 0%
6 | 18 | 23 | 0 | 0 | 21 | 0.6 | 0.14 | 0 | 21 | 0 | 0 | 0%
6 | 19 | 0 | 0 | 0 | 21 | 0.6 | 0.14 | 0 | 21 | 0 | 0 | 0%
6 | 19 | 1 | 0 | 0 | 21 | 0.6 | 0.14 | 0 | 21 | 0 | 0 | 0%
6 | 19 | 2 | 0 | 0 | 21 | 0.7 | 0.14 | 0 | 21 | 0 | 0 | 0%
6 | 19 | 3 | 0 | 0 | 20 | 0.7 | 0.14 | 0 | 20 | 0 | 0 | 0%
6 | 19 | 4 | 0 | 0 | 20 | 0.7 | 0.14 | 0 | 20 | 0 | 0 | 0%
6 | 19 | 5 | 0 | 0 | 20 | 1.1 | 0.14 | 0 | 0 | 0 | 0 | 0%
6 | 19 | 6 | 0 | 6 | 21 | 1.6 | 0.14 | 5.551 | 21.147 | 15.898 | 0 | 0%
6 | 19 | 7 | 0 | 9 | 22 | 1.9 | 0.14 | 8.338 | 22.207 | 24.434 | 7.714 | 0.1929%
6 | 19 | 8 | 0 | 38 | 22 | 2.2 | 0.14 | 35.293 | 22.824 | 109.388 | 89.658 | 2.241%
6 | 19 | 9 | 130 | 337 | 23 | 2.2 | 0.14 | 414.574 | 32.662 | 1347.358 | 1283.761 | 32.09%
6 | 19 | 10 | 167 | 414 | 24 | 2.3 | 0.14 | 545.454 | 36.448 | 1742.833 | 1665.223 | 41.63%
6 | 19 | 11 | 94 | 452 | 24 | 2.7 | 0.14 | 527.551 | 35.164 | 1681.971 | 1606.518 | 40.16%
6 | 19 | 12 | 9 | 192 | 26 | 3 | 0.14 | 189.431 | 29.801 | 597.508 | 560.481 | 14.01%
6 | 19 | 13 | 406 | 409 | 27 | 3.3 | 0.14 | 814.994 | 42.621 | 2545.641 | 2439.584 | 60.99%
6 | 19 | 14 | 744 | 187 | 27 | 3.3 | 0.14 | 869.257 | 43.71 | 2730.411 | 2617.808 | 65.45%
6 | 19 | 15 | 724 | 167 | 27 | 3 | 0.14 | 738.335 | 41.933 | 2350.9 | 2251.744 | 56.29%
6 | 19 | 16 | 675 | 146 | 26 | 2.3 | 0.14 | 558.485 | 38.833 | 1813.175 | 1733.073 | 43.33%
6 | 19 | 17 | 575 | 125 | 25 | 1.5 | 0.14 | 353.516 | 34.54 | 1137.148 | 1081 | 27.02%
6 | 19 | 18 | 345 | 106 | 24 | 1 | 0.14 | 156.413 | 28.624 | 454.7 | 422.734 | 10.57%
6 | 19 | 19 | 93 | 39 | 23 | 0.7 | 0.14 | 31.139 | 24.01 | 90.188 | 71.138 | 1.778%
6 | 19 | 20 | 0 | 0 | 22 | 0.7 | 0.14 | 0 | 22 | 0 | 0 | 0%
6 | 19 | 21 | 0 | 0 | 21 | 0.7 | 0.14 | 0 | 21 | 0 | 0 | 0%
6 | 19 | 22 | 0 | 0 | 21 | 0.7 | 0.14 | 0 | 21 | 0 | 0 | 0%
6 | 19 | 23 | 0 | 0 | 20 | 0.8 | 0.14 | 0 | 20 | 0 | 0 | 0%
6 | 20 | 0 | 0 | 0 | 19 | 0.7 | 0.14 | 0 | 19 | 0 | 0 | 0%
6 | 20 | 1 | 0 | 0 | 19 | 0.7 | 0.14 | 0 | 19 | 0 | 0 | 0%
6 | 20 | 2 | 0 | 0 | 20 | 0.7 | 0.14 | 0 | 20 | 0 | 0 | 0%
6 | 20 | 3 | 0 | 0 | 20 | 0.9 | 0.14 | 0 | 20 | 0 | 0 | 0%
6 | 20 | 4 | 0 | 0 | 20 | 1.1 | 0.14 | 0 | 20 | 0 | 0 | 0%
6 | 20 | 5 | 0 | 0 | 20 | 1.4 | 0.14 | 0 | 0 | 0 | 0 | 0%
6 | 20 | 6 | 210 | 68 | 21 | 1.7 | 0.14 | 72.057 | 22.793 | 201.913 | 178.905 | 4.473%
6 | 20 | 7 | 70 | 152 | 22 | 2 | 0.14 | 159.617 | 25.875 | 520.614 | 486.313 | 12.16%
6 | 20 | 8 | 69 | 238 | 23 | 2.4 | 0.14 | 257.444 | 28.789 | 846.777 | 800.918 | 20.02%
6 | 20 | 9 | 116 | 335 | 25 | 2.6 | 0.14 | 402.737 | 33.707 | 1302.026 | 1240.035 | 31%
6 | 20 | 10 | 245 | 405 | 26 | 2.5 | 0.14 | 608.328 | 39.381 | 1927.398 | 1843.248 | 46.08%
6 | 20 | 11 | 290 | 446 | 27 | 2.2 | 0.14 | 721.687 | 43.785 | 2240.426 | 2145.185 | 53.63%
6 | 20 | 12 | 314 | 461 | 28 | 1.9 | 0.14 | 776.338 | 47.168 | 2373.711 | 2273.747 | 56.84%
6 | 20 | 13 | 432 | 404 | 28 | 1.9 | 0.14 | 835.782 | 48.655 | 2547.447 | 2441.326 | 61.03%
6 | 20 | 14 | 370 | 392 | 28 | 2 | 0.14 | 726.034 | 45.589 | 2246.185 | 2150.739 | 53.77%
6 | 20 | 15 | 394 | 325 | 28 | 2.1 | 0.14 | 626.905 | 42.913 | 1972.663 | 1886.91 | 47.17%
6 | 20 | 16 | 162 | 293 | 27 | 1.9 | 0.14 | 377.332 | 36.355 | 1213.252 | 1154.407 | 28.86%
6 | 20 | 17 | 248 | 192 | 26 | 1.6 | 0.14 | 280.105 | 33.402 | 903.937 | 856.053 | 21.4%
6 | 20 | 18 | 57 | 109 | 25 | 1.4 | 0.14 | 108.585 | 27.992 | 341.864 | 313.897 | 7.847%
6 | 20 | 19 | 44 | 36 | 24 | 1.4 | 0.14 | 30.413 | 24.828 | 87.789 | 68.824 | 1.721%
6 | 20 | 20 | 0 | 0 | 24 | 1.5 | 0.14 | 0 | 24 | 0 | 0 | 0%
6 | 20 | 21 | 0 | 0 | 24 | 1.6 | 0.14 | 0 | 24 | 0 | 0 | 0%
6 | 20 | 22 | 0 | 0 | 24 | 1.9 | 0.14 | 0 | 24 | 0 | 0 | 0%
6 | 20 | 23 | 0 | 0 | 24 | 2 | 0.14 | 0 | 24 | 0 | 0 | 0%
6 | 21 | 0 | 0 | 0 | 23 | 1.7 | 0.14 | 0 | 23 | 0 | 0 | 0%
6 | 21 | 1 | 0 | 0 | 23 | 1.4 | 0.14 | 0 | 23 | 0 | 0 | 0%
6 | 21 | 2 | 0 | 0 | 23 | 1.3 | 0.14 | 0 | 23 | 0 | 0 | 0%
6 | 21 | 3 | 0 | 0 | 23 | 1.3 | 0.14 | 0 | 23 | 0 | 0 | 0%
6 | 21 | 4 | 0 | 0 | 23 | 1.5 | 0.14 | 0 | 23 | 0 | 0 | 0%
6 | 21 | 5 | 0 | 0 | 24 | 1.8 | 0.14 | 0 | 0 | 0 | 0 | 0%
6 | 21 | 6 | 232 | 76 | 24 | 1.8 | 0.14 | 79.742 | 25.943 | 221.585 | 197.879 | 4.947%
6 | 21 | 7 | 439 | 128 | 25 | 1.9 | 0.14 | 247.841 | 31.072 | 770.884 | 727.714 | 18.19%
6 | 21 | 8 | 578 | 157 | 26 | 2.2 | 0.14 | 449.873 | 36.547 | 1473.826 | 1405.748 | 35.14%
6 | 21 | 9 | 665 | 175 | 27 | 2.5 | 0.14 | 644.133 | 41.237 | 2062.246 | 1973.318 | 49.33%
6 | 21 | 10 | 717 | 187 | 27 | 2.6 | 0.14 | 805.195 | 44.444 | 2528.141 | 2422.704 | 60.57%
6 | 21 | 11 | 312 | 439 | 28 | 2.7 | 0.14 | 735.658 | 43.596 | 2286.906 | 2190.018 | 54.75%
6 | 21 | 12 | 63 | 450 | 27 | 2.7 | 0.14 | 500.364 | 37.58 | 1573.916 | 1502.292 | 37.56%
6 | 21 | 13 | 10 | 210 | 27 | 3.2 | 0.14 | 207.256 | 31.024 | 652.901 | 613.912 | 15.35%
6 | 21 | 14 | 0 | 111 | 27 | 3.8 | 0.14 | 103.696 | 28.835 | 321.477 | 294.232 | 7.356%
6 | 21 | 15 | 0 | 102 | 26 | 4 | 0.14 | 95.089 | 27.637 | 297.038 | 270.659 | 6.766%
6 | 21 | 16 | 123 | 292 | 25 | 3.6 | 0.14 | 352.694 | 31.469 | 1153.244 | 1096.526 | 27.41%
6 | 21 | 17 | 51 | 189 | 24 | 3.2 | 0.14 | 195.509 | 27.825 | 640.656 | 602.101 | 15.05%
6 | 21 | 18 | 0 | 78 | 24 | 3 | 0.14 | 71.862 | 25.457 | 230.913 | 206.876 | 5.172%
6 | 21 | 19 | 0 | 19 | 23 | 2.7 | 0.14 | 17.609 | 23.369 | 49.893 | 32.271 | 0.8068%
6 | 21 | 20 | 0 | 0 | 23 | 2.6 | 0.14 | 0 | 23 | 0 | 0 | 0%
6 | 21 | 21 | 0 | 0 | 22 | 2.5 | 0.14 | 0 | 22 | 0 | 0 | 0%
6 | 21 | 22 | 0 | 0 | 22 | 2.5 | 0.14 | 0 | 22 | 0 | 0 | 0%
6 | 21 | 23 | 0 | 0 | 22 | 2.6 | 0.14 | 0 | 22 | 0 | 0 | 0%
6 | 22 | 0 | 0 | 0 | 22 | 2.6 | 0.14 | 0 | 22 | 0 | 0 | 0%
6 | 22 | 1 | 0 | 0 | 21 | 2.5 | 0.14 | 0 | 21 | 0 | 0 | 0%
6 | 22 | 2 | 0 | 0 | 21 | 2.4 | 0.14 | 0 | 21 | 0 | 0 | 0%
6 | 22 | 3 | 0 | 0 | 21 | 2.5 | 0.14 | 0 | 21 | 0 | 0 | 0%
6 | 22 | 4 | 0 | 0 | 22 | 2.3 | 0.14 | 0 | 22 | 0 | 0 | 0%
6 | 22 | 5 | 0 | 0 | 22 | 2.2 | 0.14 | 0 | 0 | 0 | 0 | 0%
6 | 22 | 6 | 56 | 70 | 22 | 2.5 | 0.14 | 65.609 | 23.434 | 201.855 | 178.848 | 4.471%
6 | 22 | 7 | 0 | 68 | 23 | 3 | 0.14 | 63.183 | 24.28 | 202.424 | 179.397 | 4.485%
6 | 22 | 8 | 0 | 109 | 24 | 3.3 | 0.14 | 101.373 | 25.949 | 324.89 | 297.524 | 7.438%
6 | 22 | 9 | 5 | 188 | 25 | 3.3 | 0.14 | 179.027 | 28.432 | 574.38 | 538.173 | 13.45%
6 | 22 | 10 | 13 | 257 | 26 | 3.3 | 0.14 | 252.36 | 30.829 | 805.468 | 761.073 | 19.03%
6 | 22 | 11 | 7 | 177 | 27 | 3.6 | 0.14 | 172.67 | 30.148 | 542.891 | 507.8 | 12.7%
6 | 22 | 12 | 140 | 488 | 26 | 3.9 | 0.14 | 622.519 | 36.862 | 1974.184 | 1888.377 | 47.21%
6 | 22 | 13 | 287 | 462 | 25 | 3.5 | 0.14 | 745.127 | 38.827 | 2356.967 | 2257.596 | 56.44%
6 | 22 | 14 | 196 | 442 | 25 | 3.1 | 0.14 | 611.16 | 37.094 | 1946.629 | 1861.798 | 46.54%
6 | 22 | 15 | 730 | 171 | 25 | 3.3 | 0.14 | 748.23 | 39.405 | 2406.413 | 2305.29 | 57.63%
6 | 22 | 16 | 262 | 282 | 25 | 3.4 | 0.14 | 431.253 | 33.169 | 1412.702 | 1346.79 | 33.67%
6 | 22 | 17 | 127 | 201 | 25 | 2.8 | 0.14 | 238.399 | 29.987 | 778.142 | 734.715 | 18.37%
6 | 22 | 18 | 147 | 111 | 24 | 2.2 | 0.14 | 126.409 | 26.914 | 389.034 | 359.395 | 8.985%
6 | 22 | 19 | 101 | 37 | 22 | 1.7 | 0.14 | 29.662 | 22.756 | 86.549 | 67.628 | 1.691%
6 | 22 | 20 | 0 | 0 | 22 | 1.5 | 0.14 | 0 | 22 | 0 | 0 | 0%
6 | 22 | 21 | 0 | 0 | 21 | 1.6 | 0.14 | 0 | 21 | 0 | 0 | 0%
6 | 22 | 22 | 0 | 0 | 21 | 1.8 | 0.14 | 0 | 21 | 0 | 0 | 0%
6 | 22 | 23 | 0 | 0 | 21 | 1.8 | 0.14 | 0 | 21 | 0 | 0 | 0%
6 | 23 | 0 | 0 | 0 | 21 | 1.8 | 0.14 | 0 | 21 | 0 | 0 | 0%
6 | 23 | 1 | 0 | 0 | 21 | 1.8 | 0.14 | 0 | 21 | 0 | 0 | 0%
6 | 23 | 2 | 0 | 0 | 20 | 1.7 | 0.14 | 0 | 20 | 0 | 0 | 0%
6 | 23 | 3 | 0 | 0 | 20 | 1.5 | 0.14 | 0 | 20 | 0 | 0 | 0%
6 | 23 | 4 | 0 | 0 | 20 | 1.5 | 0.14 | 0 | 20 | 0 | 0 | 0%
6 | 23 | 5 | 0 | 0 | 20 | 1.9 | 0.14 | 0 | 0 | 0 | 0 | 0%
6 | 23 | 6 | 456 | 50 | 21 | 2.5 | 0.14 | 71.261 | 22.415 | 165.672 | 143.947 | 3.599%
6 | 23 | 7 | 651 | 75 | 22 | 3 | 0.14 | 261.82 | 27.192 | 809.352 | 764.819 | 19.12%
6 | 23 | 8 | 760 | 90 | 24 | 3.4 | 0.14 | 478.354 | 33.101 | 1596.346 | 1523.927 | 38.1%
6 | 23 | 9 | 824 | 100 | 25 | 3.7 | 0.14 | 679.17 | 37.31 | 2216.879 | 2122.471 | 53.06%
6 | 23 | 10 | 865 | 108 | 25 | 4 | 0.14 | 846.868 | 39.658 | 2717.801 | 2605.645 | 65.14%
6 | 23 | 11 | 132 | 463 | 26 | 4.3 | 0.14 | 581.3 | 35.587 | 1854.755 | 1773.179 | 44.33%
6 | 23 | 12 | 907 | 111 | 26 | 4.4 | 0.14 | 1017.99 | 42.634 | 3201.538 | 3072.241 | 76.81%
6 | 23 | 13 | 315 | 458 | 26 | 4.4 | 0.14 | 768.772 | 38.519 | 2436.156 | 2333.979 | 58.35%
6 | 23 | 14 | 861 | 128 | 26 | 4.3 | 0.14 | 914.069 | 41.154 | 2905.047 | 2786.256 | 69.66%
6 | 23 | 15 | 834 | 118 | 25 | 4 | 0.14 | 774.047 | 38.407 | 2504.271 | 2399.681 | 59.99%
6 | 23 | 16 | 768 | 114 | 24 | 3.6 | 0.14 | 586.501 | 34.803 | 1939.009 | 1854.448 | 46.36%
6 | 23 | 17 | 676 | 100 | 23 | 3 | 0.14 | 373.019 | 30.524 | 1220.67 | 1161.563 | 29.04%
6 | 23 | 18 | 527 | 75 | 22 | 2.4 | 0.14 | 164.659 | 25.528 | 459.076 | 426.955 | 10.67%
6 | 23 | 19 | 257 | 34 | 20 | 1.7 | 0.14 | 25.513 | 20.65 | 74.677 | 56.176 | 1.404%
6 | 23 | 20 | 0 | 0 | 19 | 1.4 | 0.14 | 0 | 19 | 0 | 0 | 0%
6 | 23 | 21 | 0 | 0 | 18 | 1.3 | 0.14 | 0 | 18 | 0 | 0 | 0%
6 | 23 | 22 | 0 | 0 | 18 | 1.2 | 0.14 | 0 | 18 | 0 | 0 | 0%
6 | 23 | 23 | 0 | 0 | 18 | 1.2 | 0.14 | 0 | 18 | 0 | 0 | 0%
6 | 24 | 0 | 0 | 0 | 17 | 1.2 | 0.14 | 0 | 17 | 0 | 0 | 0%
6 | 24 | 1 | 0 | 0 | 17 | 1.1 | 0.14 | 0 | 17 | 0 | 0 | 0%
6 | 24 | 2 | 0 | 0 | 16 | 1.1 | 0.14 | 0 | 16 | 0 | 0 | 0%
6 | 24 | 3 | 0 | 0 | 16 | 1 | 0.14 | 0 | 16 | 0 | 0 | 0%
6 | 24 | 4 | 0 | 0 | 16 | 1 | 0.14 | 0 | 16 | 0 | 0 | 0%
6 | 24 | 5 | 0 | 0 | 17 | 1.5 | 0.14 | 0 | 0 | 0 | 0 | 0%
6 | 24 | 6 | 33 | 68 | 18 | 2.3 | 0.14 | 62.331 | 19.42 | 197.594 | 174.738 | 4.368%
6 | 24 | 7 | 92 | 153 | 19 | 2.9 | 0.14 | 166.621 | 22.419 | 550.021 | 514.678 | 12.87%
6 | 24 | 8 | 9 | 184 | 20 | 3.2 | 0.14 | 175.44 | 23.428 | 580.744 | 544.312 | 13.61%
6 | 24 | 9 | 11 | 220 | 21 | 3.4 | 0.14 | 213.26 | 25.024 | 698.388 | 657.787 | 16.44%
6 | 24 | 10 | 272 | 398 | 22 | 3.5 | 0.14 | 623.998 | 33.597 | 2025.176 | 1937.562 | 48.44%
6 | 24 | 11 | 21 | 318 | 23 | 3.6 | 0.14 | 320.166 | 28.839 | 1033.183 | 980.719 | 24.52%
6 | 24 | 12 | 70 | 457 | 23 | 3.5 | 0.14 | 514.327 | 32.525 | 1652.03 | 1577.638 | 39.44%
6 | 24 | 13 | 17 | 292 | 24 | 3.4 | 0.14 | 292.303 | 29.496 | 937.079 | 888.02 | 22.2%
6 | 24 | 14 | 102 | 433 | 24 | 3.3 | 0.14 | 510.799 | 33.776 | 1640.389 | 1566.41 | 39.16%
6 | 24 | 15 | 163 | 378 | 23 | 3 | 0.14 | 493.384 | 32.942 | 1601.605 | 1528.999 | 38.22%
6 | 24 | 16 | 757 | 125 | 23 | 2.5 | 0.14 | 590.961 | 36.084 | 1943.064 | 1858.36 | 46.46%
6 | 24 | 17 | 662 | 108 | 22 | 2 | 0.14 | 375.388 | 31.106 | 1226.386 | 1167.076 | 29.18%
6 | 24 | 18 | 521 | 79 | 21 | 1.2 | 0.14 | 167.637 | 25.642 | 470.215 | 437.7 | 10.94%
6 | 24 | 19 | 245 | 36 | 19 | 0.7 | 0.14 | 27.097 | 19.881 | 79.892 | 61.207 | 1.53%
6 | 24 | 20 | 0 | 0 | 18 | 0.7 | 0.14 | 0 | 18 | 0 | 0 | 0%
6 | 24 | 21 | 0 | 0 | 17 | 0.8 | 0.14 | 0 | 17 | 0 | 0 | 0%
6 | 24 | 22 | 0 | 0 | 17 | 0.8 | 0.14 | 0 | 17 | 0 | 0 | 0%
6 | 24 | 23 | 0 | 0 | 16 | 0.7 | 0.14 | 0 | 16 | 0 | 0 | 0%
6 | 25 | 0 | 0 | 0 | 16 | 0.7 | 0.14 | 0 | 16 | 0 | 0 | 0%
6 | 25 | 1 | 0 | 0 | 16 | 0.7 | 0.14 | 0 | 16 | 0 | 0 | 0%
6 | 25 | 2 | 0 | 0 | 15 | 0.7 | 0.14 | 0 | 15 | 0 | 0 | 0%
6 | 25 | 3 | 0 | 0 | 15 | 0.7 | 0.14 | 0 | 15 | 0 | 0 | 0%
6 | 25 | 4 | 0 | 0 | 15 | 0.7 | 0.14 | 0 | 15 | 0 | 0 | 0%
6 | 25 | 5 | 0 | 0 | 16 | 0.7 | 0.14 | 0 | 0 | 0 | 0 | 0%
6 | 25 | 6 | 110 | 70 | 18 | 1 | 0.14 | 67.519 | 20.017 | 203.84 | 180.762 | 4.519%
6 | 25 | 7 | 582 | 95 | 20 | 1.4 | 0.14 | 259.107 | 27.046 | 806.81 | 762.367 | 19.06%
6 | 25 | 8 | 708 | 113 | 21 | 1.6 | 0.14 | 472.205 | 33.541 | 1570.543 | 1499.038 | 37.48%
6 | 25 | 9 | 557 | 225 | 22 | 1.6 | 0.14 | 612.996 | 38.224 | 1981.616 | 1895.546 | 47.39%
6 | 25 | 10 | 829 | 131 | 23 | 1.6 | 0.14 | 837.956 | 45.165 | 2628.442 | 2519.451 | 62.99%
6 | 25 | 11 | 849 | 139 | 24 | 1.6 | 0.14 | 949.185 | 49.078 | 2913.535 | 2794.443 | 69.86%
6 | 25 | 12 | 854 | 144 | 25 | 1.5 | 0.14 | 997.256 | 51.929 | 3017.06 | 2894.299 | 72.36%
6 | 25 | 13 | 847 | 145 | 26 | 1.2 | 0.14 | 979.556 | 54.371 | 2935.214 | 2815.353 | 70.38%
6 | 25 | 14 | 833 | 138 | 26 | 0.9 | 0.14 | 898.939 | 54.091 | 2707.609 | 2595.813 | 64.9%
6 | 25 | 15 | 796 | 132 | 26 | 0.6 | 0.14 | 761.711 | 51.856 | 2330.385 | 2231.956 | 55.8%
6 | 25 | 16 | 47 | 266 | 26 | 0.4 | 0.14 | 279.235 | 36.019 | 887.665 | 840.358 | 21.01%
6 | 25 | 17 | 238 | 194 | 26 | 0.4 | 0.14 | 278.924 | 36.02 | 890.898 | 843.475 | 21.09%
6 | 25 | 18 | 5 | 100 | 24 | 0.5 | 0.14 | 92.163 | 27.224 | 296.25 | 269.899 | 6.747%
6 | 25 | 19 | 0 | 32 | 22 | 0.7 | 0.14 | 29.19 | 22.949 | 85.248 | 66.373 | 1.659%
6 | 25 | 20 | 0 | 0 | 21 | 0.9 | 0.14 | 0 | 21 | 0 | 0 | 0%
6 | 25 | 21 | 0 | 0 | 20 | 0.9 | 0.14 | 0 | 20 | 0 | 0 | 0%
6 | 25 | 22 | 0 | 0 | 20 | 1 | 0.14 | 0 | 20 | 0 | 0 | 0%
6 | 25 | 23 | 0 | 0 | 20 | 1 | 0.14 | 0 | 20 | 0 | 0 | 0%
6 | 26 | 0 | 0 | 0 | 20 | 1.2 | 0.14 | 0 | 20 | 0 | 0 | 0%
6 | 26 | 1 | 0 | 0 | 19 | 1.5 | 0.14 | 0 | 19 | 0 | 0 | 0%
6 | 26 | 2 | 0 | 0 | 19 | 2 | 0.14 | 0 | 19 | 0 | 0 | 0%
6 | 26 | 3 | 0 | 0 | 19 | 2.3 | 0.14 | 0 | 19 | 0 | 0 | 0%
6 | 26 | 4 | 0 | 0 | 19 | 1.9 | 0.14 | 0 | 19 | 0 | 0 | 0%
6 | 26 | 5 | 0 | 0 | 19 | 1.5 | 0.14 | 0 | 0 | 0 | 0 | 0%
6 | 26 | 6 | 10 | 65 | 19 | 1.3 | 0.14 | 59.245 | 20.675 | 189.304 | 166.742 | 4.169%
6 | 26 | 7 | 0 | 92 | 20 | 1.2 | 0.14 | 85.18 | 22.476 | 278.656 | 252.928 | 6.323%
6 | 26 | 8 | 0 | 102 | 21 | 1.5 | 0.14 | 94.874 | 23.563 | 306.405 | 279.693 | 6.992%
6 | 26 | 9 | 10 | 219 | 22 | 2 | 0.14 | 211.61 | 27.125 | 686.943 | 646.747 | 16.17%
6 | 26 | 10 | 42 | 356 | 23 | 2.2 | 0.14 | 376.862 | 31.757 | 1213.539 | 1154.685 | 28.87%
6 | 26 | 11 | 114 | 458 | 24 | 2.1 | 0.14 | 559.219 | 37.246 | 1770.802 | 1692.201 | 42.31%
6 | 26 | 12 | 129 | 485 | 25 | 2 | 0.14 | 608.679 | 39.703 | 1907.429 | 1823.987 | 45.6%
6 | 26 | 13 | 94 | 466 | 25 | 2 | 0.14 | 545.421 | 38.173 | 1716.73 | 1640.045 | 41%
6 | 26 | 14 | 177 | 443 | 25 | 2.1 | 0.14 | 595.314 | 39.115 | 1879.281 | 1796.836 | 44.92%
6 | 26 | 15 | 129 | 376 | 24 | 2.2 | 0.14 | 465.034 | 34.825 | 1495.14 | 1426.307 | 35.66%
6 | 26 | 16 | 210 | 291 | 24 | 2.3 | 0.14 | 405.797 | 33.296 | 1324.956 | 1262.153 | 31.55%
6 | 26 | 17 | 0 | 108 | 23 | 2.2 | 0.14 | 100.254 | 25.344 | 324.047 | 296.711 | 7.418%
6 | 26 | 18 | 0 | 76 | 22 | 1.9 | 0.14 | 70.113 | 23.745 | 226.749 | 202.86 | 5.072%
6 | 26 | 19 | 0 | 4 | 20 | 1.7 | 0.14 | 3.698 | 20.094 | 9.859 | 0 | 0%
6 | 26 | 20 | 0 | 0 | 20 | 1.8 | 0.14 | 0 | 20 | 0 | 0 | 0%
6 | 26 | 21 | 0 | 0 | 19 | 1.6 | 0.14 | 0 | 19 | 0 | 0 | 0%
6 | 26 | 22 | 0 | 0 | 19 | 1.4 | 0.14 | 0 | 19 | 0 | 0 | 0%
6 | 26 | 23 | 0 | 0 | 19 | 1.2 | 0.14 | 0 | 19 | 0 | 0 | 0%
6 | 27 | 0 | 0 | 0 | 18 | 1.2 | 0.14 | 0 | 18 | 0 | 0 | 0%
6 | 27 | 1 | 0 | 0 | 18 | 1.2 | 0.14 | 0 | 18 | 0 | 0 | 0%
6 | 27 | 2 | 0 | 0 | 18 | 1.3 | 0.14 | 0 | 18 | 0 | 0 | 0%
6 | 27 | 3 | 0 | 0 | 18 | 1.3 | 0.14 | 0 | 18 | 0 | 0 | 0%
6 | 27 | 4 | 0 | 0 | 18 | 1.2 | 0.14 | 0 | 18 | 0 | 0 | 0%
6 | 27 | 5 | 0 | 0 | 19 | 1.4 | 0.14 | 0 | 0 | 0 | 0 | 0%
6 | 27 | 6 | 144 | 68 | 20 | 1.8 | 0.14 | 66.203 | 21.632 | 193.532 | 170.82 | 4.271%
6 | 27 | 7 | 0 | 71 | 22 | 2 | 0.14 | 65.98 | 23.608 | 212.47 | 189.087 | 4.727%
6 | 27 | 8 | 0 | 31 | 24 | 2.4 | 0.14 | 28.784 | 24.647 | 87.636 | 68.676 | 1.717%
6 | 27 | 9 | 62 | 311 | 26 | 2.7 | 0.14 | 338 | 33.175 | 1088.649 | 1034.22 | 25.86%
6 | 27 | 10 | 71 | 386 | 27 | 2.8 | 0.14 | 430.689 | 35.965 | 1369.257 | 1304.885 | 32.62%
6 | 27 | 11 | 222 | 459 | 28 | 2.9 | 0.14 | 662.928 | 41.564 | 2072.835 | 1983.532 | 49.59%
6 | 27 | 12 | 282 | 470 | 28 | 3 | 0.14 | 753.507 | 43.156 | 2340.589 | 2241.798 | 56.04%
6 | 27 | 13 | 169 | 481 | 28 | 2.8 | 0.14 | 641.509 | 41.344 | 2001.452 | 1914.678 | 47.87%
6 | 27 | 14 | 223 | 438 | 27 | 2.5 | 0.14 | 632.463 | 40.899 | 1985.845 | 1899.624 | 47.49%
6 | 27 | 15 | 162 | 378 | 27 | 2.2 | 0.14 | 493.013 | 38.48 | 1565.099 | 1493.787 | 37.34%
6 | 27 | 16 | 196 | 292 | 26 | 1.9 | 0.14 | 398.301 | 35.877 | 1285.927 | 1224.508 | 30.61%
6 | 27 | 17 | 112 | 201 | 26 | 1.8 | 0.14 | 232.846 | 31.899 | 753.873 | 711.306 | 17.78%
6 | 27 | 18 | 284 | 101 | 25 | 1.4 | 0.14 | 143.468 | 28.867 | 421.245 | 390.464 | 9.762%
6 | 27 | 19 | 62 | 39 | 24 | 1 | 0.14 | 32.669 | 24.981 | 95.057 | 75.834 | 1.896%
6 | 27 | 20 | 0 | 0 | 24 | 0.9 | 0.14 | 0 | 24 | 0 | 0 | 0%
6 | 27 | 21 | 0 | 0 | 23 | 0.9 | 0.14 | 0 | 23 | 0 | 0 | 0%
6 | 27 | 22 | 0 | 0 | 23 | 0.9 | 0.14 | 0 | 23 | 0 | 0 | 0%
6 | 27 | 23 | 0 | 0 | 23 | 0.8 | 0.14 | 0 | 23 | 0 | 0 | 0%
6 | 28 | 0 | 0 | 0 | 23 | 0.8 | 0.14 | 0 | 23 | 0 | 0 | 0%
6 | 28 | 1 | 0 | 0 | 23 | 0.7 | 0.14 | 0 | 23 | 0 | 0 | 0%
6 | 28 | 2 | 0 | 0 | 22 | 0.7 | 0.14 | 0 | 22 | 0 | 0 | 0%
6 | 28 | 3 | 0 | 0 | 22 | 0.7 | 0.14 | 0 | 22 | 0 | 0 | 0%
6 | 28 | 4 | 0 | 0 | 22 | 0.8 | 0.14 | 0 | 22 | 0 | 0 | 0%
6 | 28 | 5 | 0 | 0 | 22 | 1.1 | 0.14 | 0 | 0 | 0 | 0 | 0%
6 | 28 | 6 | 23 | 69 | 22 | 1.6 | 0.14 | 62.156 | 23.637 | 194.697 | 171.944 | 4.299%
6 | 28 | 7 | 343 | 150 | 22 | 2 | 0.14 | 236.488 | 27.69 | 750.949 | 708.485 | 17.71%
6 | 28 | 8 | 493 | 190 | 22 | 2.3 | 0.14 | 432.752 | 31.945 | 1439.433 | 1372.574 | 34.31%
6 | 28 | 9 | 678 | 170 | 23 | 2.4 | 0.14 | 645.417 | 37.534 | 2098.511 | 2008.298 | 50.21%
6 | 28 | 10 | 369 | 365 | 25 | 2.5 | 0.14 | 673.816 | 39.835 | 2139.693 | 2048.02 | 51.2%
6 | 28 | 11 | 459 | 380 | 26 | 2.7 | 0.14 | 822.748 | 43.459 | 2567.129 | 2460.312 | 61.51%
6 | 28 | 12 | 460 | 411 | 27 | 2.9 | 0.14 | 878.408 | 44.991 | 2716.717 | 2604.599 | 65.11%
6 | 28 | 13 | 404 | 408 | 27 | 3 | 0.14 | 813.165 | 43.373 | 2532.163 | 2426.584 | 60.66%
6 | 28 | 14 | 457 | 338 | 27 | 2.9 | 0.14 | 759.839 | 42.581 | 2385.084 | 2284.717 | 57.12%
6 | 28 | 15 | 873 | 107 | 27 | 2.7 | 0.14 | 796.236 | 43.971 | 2519.62 | 2414.486 | 60.36%
6 | 28 | 16 | 826 | 97 | 26 | 2.4 | 0.14 | 607.996 | 39.718 | 1973.082 | 1887.313 | 47.18%
6 | 28 | 17 | 749 | 83 | 25 | 1.9 | 0.14 | 390.303 | 34.663 | 1258.103 | 1197.669 | 29.94%
6 | 28 | 18 | 615 | 62 | 23 | 1.3 | 0.14 | 171.104 | 27.584 | 463.321 | 431.049 | 10.78%
6 | 28 | 19 | 333 | 31 | 21 | 0.9 | 0.14 | 23.156 | 21.714 | 67.245 | 49.008 | 1.225%
6 | 28 | 20 | 0 | 0 | 19 | 0.9 | 0.14 | 0 | 19 | 0 | 0 | 0%
6 | 28 | 21 | 0 | 0 | 18 | 1 | 0.14 | 0 | 18 | 0 | 0 | 0%
6 | 28 | 22 | 0 | 0 | 18 | 1.1 | 0.14 | 0 | 18 | 0 | 0 | 0%
6 | 28 | 23 | 0 | 0 | 17 | 1.1 | 0.14 | 0 | 17 | 0 | 0 | 0%
6 | 29 | 0 | 0 | 0 | 17 | 1.1 | 0.14 | 0 | 17 | 0 | 0 | 0%
6 | 29 | 1 | 0 | 0 | 16 | 1 | 0.14 | 0 | 16 | 0 | 0 | 0%
6 | 29 | 2 | 0 | 0 | 15 | 1 | 0.14 | 0 | 15 | 0 | 0 | 0%
6 | 29 | 3 | 0 | 0 | 15 | 0.9 | 0.14 | 0 | 15 | 0 | 0 | 0%
6 | 29 | 4 | 0 | 0 | 15 | 0.9 | 0.14 | 0 | 15 | 0 | 0 | 0%
6 | 29 | 5 | 0 | 0 | 16 | 1.2 | 0.14 | 0 | 0 | 0 | 0 | 0%
6 | 29 | 6 | 525 | 45 | 18 | 1.4 | 0.14 | 68.176 | 19.656 | 151.101 | 129.893 | 3.247%
6 | 29 | 7 | 727 | 66 | 20 | 1.4 | 0.14 | 273.056 | 27.391 | 837.057 | 791.543 | 19.79%
6 | 29 | 8 | 832 | 79 | 22 | 1.6 | 0.14 | 500.655 | 35.301 | 1657.295 | 1582.716 | 39.57%
6 | 29 | 9 | 890 | 89 | 23 | 1.7 | 0.14 | 711.258 | 41.451 | 2285.462 | 2188.625 | 54.72%
6 | 29 | 10 | 919 | 99 | 24 | 1.6 | 0.14 | 881.633 | 47.329 | 2743.105 | 2630.052 | 65.75%
6 | 29 | 11 | 937 | 104 | 25 | 1.4 | 0.14 | 998.011 | 52.592 | 3019.544 | 2896.696 | 72.42%
6 | 29 | 12 | 943 | 106 | 26 | 1.3 | 0.14 | 1049.094 | 55.674 | 3124.149 | 2997.594 | 74.94%
6 | 29 | 13 | 932 | 111 | 26 | 1.2 | 0.14 | 1030.91 | 55.866 | 3069.64 | 2945.017 | 73.63%
6 | 29 | 14 | 917 | 108 | 27 | 1.1 | 0.14 | 947.631 | 55.155 | 2842.245 | 2725.679 | 68.14%
6 | 29 | 15 | 887 | 103 | 26 | 1.1 | 0.14 | 803.772 | 49.916 | 2481.918 | 2378.12 | 59.45%
6 | 29 | 16 | 837 | 94 | 26 | 1 | 0.14 | 611.654 | 44.704 | 1945.302 | 1860.518 | 46.51%
6 | 29 | 17 | 755 | 82 | 26 | 0.9 | 0.14 | 392.255 | 38.24 | 1246.422 | 1186.402 | 29.66%
6 | 29 | 18 | 611 | 64 | 25 | 0.8 | 0.14 | 172.51 | 30.245 | 463.643 | 431.36 | 10.78%
6 | 29 | 19 | 321 | 32 | 23 | 0.7 | 0.14 | 24.08 | 23.783 | 69.371 | 51.059 | 1.276%
6 | 29 | 20 | 0 | 0 | 21 | 0.9 | 0.14 | 0 | 21 | 0 | 0 | 0%
6 | 29 | 21 | 0 | 0 | 20 | 1 | 0.14 | 0 | 20 | 0 | 0 | 0%
6 | 29 | 22 | 0 | 0 | 19 | 1 | 0.14 | 0 | 19 | 0 | 0 | 0%
6 | 29 | 23 | 0 | 0 | 18 | 1.1 | 0.14 | 0 | 18 | 0 | 0 | 0%
6 | 30 | 0 | 0 | 0 | 17 | 1.1 | 0.14 | 0 | 17 | 0 | 0 | 0%
6 | 30 | 1 | 0 | 0 | 17 | 1.1 | 0.14 | 0 | 17 | 0 | 0 | 0%
6 | 30 | 2 | 0 | 0 | 16 | 1.1 | 0.14 | 0 | 16 | 0 | 0 | 0%
6 | 30 | 3 | 0 | 0 | 16 | 1 | 0.14 | 0 | 16 | 0 | 0 | 0%
6 | 30 | 4 | 0 | 0 | 16 | 1 | 0.14 | 0 | 16 | 0 | 0 | 0%
6 | 30 | 5 | 0 | 0 | 17 | 0.8 | 0.14 | 0 | 0 | 0 | 0 | 0%
6 | 30 | 6 | 465 | 49 | 19 | 0.8 | 0.14 | 67.565 | 20.946 | 156.738 | 135.33 | 3.383%
6 | 30 | 7 | 663 | 76 | 21 | 0.6 | 0.14 | 261.911 | 29.701 | 797.549 | 753.435 | 18.84%
6 | 30 | 8 | 767 | 94 | 23 | 0.5 | 0.14 | 481.551 | 39.879 | 1562.372 | 1491.157 | 37.28%
6 | 30 | 9 | 828 | 107 | 25 | 0.7 | 0.14 | 685.241 | 47.654 | 2144.65 | 2052.803 | 51.32%
6 | 30 | 10 | 864 | 117 | 26 | 0.8 | 0.14 | 852.404 | 53.374 | 2584.952 | 2477.503 | 61.94%
6 | 30 | 11 | 883 | 123 | 27 | 0.8 | 0.14 | 965.265 | 57.962 | 2854.019 | 2737.036 | 68.43%
6 | 30 | 12 | 889 | 126 | 28 | 0.9 | 0.14 | 1014.969 | 59.693 | 2970.661 | 2849.545 | 71.24%
6 | 30 | 13 | 890 | 122 | 28 | 1 | 0.14 | 1000.63 | 58.457 | 2946.939 | 2826.663 | 70.67%
6 | 30 | 14 | 874 | 119 | 28 | 1 | 0.14 | 919.596 | 56.012 | 2748.034 | 2634.806 | 65.87%
6 | 30 | 15 | 841 | 113 | 28 | 0.8 | 0.14 | 777.82 | 52.997 | 2369.887 | 2270.058 | 56.75%
6 | 30 | 16 | 766 | 114 | 28 | 0.7 | 0.14 | 588.668 | 47.479 | 1848.013 | 1766.676 | 44.17%
6 | 30 | 17 | 678 | 98 | 28 | 0.8 | 0.14 | 375.103 | 40.02 | 1182.833 | 1125.067 | 28.13%
6 | 30 | 18 | 533 | 74 | 27 | 0.8 | 0.14 | 167.244 | 32.121 | 454.985 | 423.009 | 10.58%
6 | 30 | 19 | 240 | 38 | 26.9 | 0.7 | 0.14 | 28.688 | 27.832 | 81.759 | 63.008 | 1.575%
6 | 30 | 20 | 0 | 0 | 26.1 | 0.7 | 0.14 | 0 | 26.1 | 0 | 0 | 0%
6 | 30 | 21 | 0 | 0 | 25.7 | 0.7 | 0.14 | 0 | 25.7 | 0 | 0 | 0%
6 | 30 | 22 | 0 | 0 | 25.3 | 0.7 | 0.14 | 0 | 25.3 | 0 | 0 | 0%
6 | 30 | 23 | 0 | 0 | 25 | 0.7 | 0.14 | 0 | 25 | 0 | 0 | 0%
7 | 1 | 0 | 0 | 0 | 24.8 | 0.7 | 0.14 | 0 | 24.8 | 0 | 0 | 0%
7 | 1 | 1 | 0 | 0 | 24.5 | 0.7 | 0.14 | 0 | 24.5 | 0 | 0 | 0%
7 | 1 | 2 | 0 | 0 | 24.2 | 0.7 | 0.14 | 0 | 24.2 | 0 | 0 | 0%
7 | 1 | 3 | 0 | 0 | 23.9 | 0.7 | 0.14 | 0 | 23.9 | 0 | 0 | 0%
7 | 1 | 4 | 0 | 0 | 23.8 | 0.8 | 0.14 | 0 | 23.8 | 0 | 0 | 0%
7 | 1 | 5 | 29 | 8 | 24.2 | 0.9 | 0.14 | 7.61 | 24.405 | 14.078 | 0 | 0%
7 | 1 | 6 | 340 | 60 | 25.2 | 1.3 | 0.14 | 68.715 | 27.017 | 172.706 | 150.732 | 3.768%
7 | 1 | 7 | 545 | 96 | 26.2 | 1.5 | 0.14 | 246.08 | 32.738 | 746.25 | 703.953 | 17.6%
7 | 1 | 8 | 662 | 120 | 27.4 | 1.5 | 0.14 | 452.386 | 39.681 | 1464.906 | 1397.144 | 34.93%
7 | 1 | 9 | 730 | 139 | 28.5 | 1.8 | 0.14 | 649.635 | 44.987 | 2052.291 | 1963.716 | 49.09%
7 | 1 | 10 | 718 | 168 | 29.3 | 1.9 | 0.14 | 782.284 | 48.703 | 2415.619 | 2314.17 | 57.85%
7 | 1 | 11 | 300 | 370 | 29.7 | 1.9 | 0.14 | 655.803 | 45.905 | 2020.609 | 1933.157 | 48.33%
7 | 1 | 12 | 726 | 209 | 30 | 1.8 | 0.14 | 946.03 | 53.914 | 2834.327 | 2718.042 | 67.95%
7 | 1 | 13 | 802 | 163 | 30.2 | 1.8 | 0.14 | 961.187 | 54.511 | 2877.329 | 2759.52 | 68.99%
7 | 1 | 14 | 769 | 165 | 30.3 | 1.7 | 0.14 | 874.397 | 52.908 | 2644.949 | 2535.374 | 63.38%
7 | 1 | 15 | 173 | 349 | 30.2 | 1.6 | 0.14 | 474.295 | 42.706 | 1479.869 | 1411.577 | 35.29%
7 | 1 | 16 | 312 | 237 | 29.8 | 1.6 | 0.14 | 421.374 | 40.952 | 1339.532 | 1276.213 | 31.91%
7 | 1 | 17 | 524 | 118 | 29 | 1.4 | 0.14 | 330.825 | 38.139 | 1049.307 | 996.272 | 24.91%
7 | 1 | 18 | 454 | 83 | 28.5 | 1.2 | 0.14 | 159.896 | 32.952 | 441.606 | 410.104 | 10.25%
7 | 1 | 19 | 107 | 38 | 26.4 | 0.9 | 0.14 | 30.417 | 27.337 | 87.146 | 68.203 | 1.705%
7 | 1 | 20 | 0 | 0 | 25.6 | 0.9 | 0.14 | 0 | 25.6 | 0 | 0 | 0%
7 | 1 | 21 | 0 | 0 | 25.2 | 1 | 0.14 | 0 | 25.2 | 0 | 0 | 0%
7 | 1 | 22 | 0 | 0 | 24.8 | 1.1 | 0.14 | 0 | 24.8 | 0 | 0 | 0%
7 | 1 | 23 | 0 | 0 | 24.4 | 1.1 | 0.14 | 0 | 24.4 | 0 | 0 | 0%
7 | 2 | 0 | 0 | 0 | 24.1 | 1.2 | 0.14 | 0 | 24.1 | 0 | 0 | 0%
7 | 2 | 1 | 0 | 0 | 23.8 | 1.2 | 0.14 | 0 | 23.8 | 0 | 0 | 0%
7 | 2 | 2 | 0 | 0 | 23.6 | 1.2 | 0.14 | 0 | 23.6 | 0 | 0 | 0%
7 | 2 | 3 | 0 | 0 | 23.4 | 1.1 | 0.14 | 0 | 23.4 | 0 | 0 | 0%
7 | 2 | 4 | 0 | 0 | 23.3 | 1 | 0.14 | 0 | 23.3 | 0 | 0 | 0%
7 | 2 | 5 | 14 | 6 | 23.7 | 1.2 | 0.14 | 5.708 | 23.842 | 10.424 | 0 | 0%
7 | 2 | 6 | 256 | 71 | 24.7 | 1.4 | 0.14 | 72.649 | 26.622 | 196.912 | 174.08 | 4.352%
7 | 2 | 7 | 332 | 130 | 25.8 | 1.3 | 0.14 | 214.137 | 31.796 | 663.447 | 624.084 | 15.6%
7 | 2 | 8 | 200 | 229 | 26.9 | 1.1 | 0.14 | 316.139 | 36.307 | 1019.189 | 967.221 | 24.18%
7 | 2 | 9 | 8 | 186 | 27.8 | 0.9 | 0.14 | 179.215 | 33.383 | 563.638 | 527.812 | 13.2%
7 | 2 | 10 | 4 | 137 | 28.5 | 0.7 | 0.14 | 131.388 | 32.809 | 405.884 | 375.648 | 9.391%
7 | 2 | 11 | 18 | 293 | 29 | 0.6 | 0.14 | 293.426 | 38.884 | 906.453 | 858.48 | 21.46%
7 | 2 | 12 | 197 | 477 | 29.4 | 0.5 | 0.14 | 668.967 | 52.618 | 1992.562 | 1906.103 | 47.65%
7 | 2 | 13 | 544 | 327 | 29.8 | 0.6 | 0.14 | 872.781 | 59.311 | 2548.086 | 2441.943 | 61.05%
7 | 2 | 14 | 451 | 350 | 30.1 | 0.7 | 0.14 | 767.039 | 55.33 | 2281.782 | 2185.075 | 54.63%
7 | 2 | 15 | 314 | 347 | 30.1 | 0.7 | 0.14 | 588.276 | 49.464 | 1796.449 | 1716.939 | 42.92%
7 | 2 | 16 | 325 | 267 | 29.5 | 0.8 | 0.14 | 458.098 | 44.215 | 1438.349 | 1371.528 | 34.29%
7 | 2 | 17 | 0 | 31 | 28.6 | 0.8 | 0.14 | 28.767 | 29.524 | 86.082 | 67.177 | 1.679%
7 | 2 | 18 | 0 | 18 | 28 | 0.7 | 0.14 | 16.676 | 28.552 | 49.184 | 31.587 | 0.7897%
7 | 2 | 19 | 0 | 7 | 25.8 | 0.6 | 0.14 | 6.475 | 26.016 | 17.212 | 0.748 | 0.0187%
7 | 2 | 20 | 0 | 0 | 25 | 0.6 | 0.14 | 0 | 25 | 0 | 0 | 0%
7 | 2 | 21 | 0 | 0 | 24.6 | 0.6 | 0.14 | 0 | 24.6 | 0 | 0 | 0%
7 | 2 | 22 | 0 | 0 | 24.2 | 0.6 | 0.14 | 0 | 24.2 | 0 | 0 | 0%
7 | 2 | 23 | 0 | 0 | 24 | 0.6 | 0.14 | 0 | 24 | 0 | 0 | 0%
7 | 3 | 0 | 0 | 0 | 23.8 | 0.6 | 0.14 | 0 | 23.8 | 0 | 0 | 0%
7 | 3 | 1 | 0 | 0 | 23.6 | 0.5 | 0.14 | 0 | 23.6 | 0 | 0 | 0%
7 | 3 | 2 | 0 | 0 | 23.4 | 0.6 | 0.14 | 0 | 23.4 | 0 | 0 | 0%
7 | 3 | 3 | 0 | 0 | 23.3 | 0.6 | 0.14 | 0 | 23.3 | 0 | 0 | 0%
7 | 3 | 4 | 0 | 0 | 23.2 | 0.7 | 0.14 | 0 | 23.2 | 0 | 0 | 0%
7 | 3 | 5 | 10 | 5 | 23.6 | 0.9 | 0.14 | 4.756 | 23.728 | 8.604 | 0 | 0%
7 | 3 | 6 | 235 | 62 | 24.5 | 1.2 | 0.14 | 63.591 | 26.26 | 170.499 | 148.603 | 3.715%
7 | 3 | 7 | 386 | 108 | 25.5 | 1.1 | 0.14 | 209.583 | 31.641 | 642.645 | 604.019 | 15.1%
7 | 3 | 8 | 631 | 129 | 26.9 | 1 | 0.14 | 444.418 | 40.493 | 1432.771 | 1366.148 | 34.15%
7 | 3 | 9 | 707 | 147 | 28.4 | 1.1 | 0.14 | 641.165 | 47.489 | 2003.803 | 1916.946 | 47.92%
7 | 3 | 10 | 356 | 301 | 29.3 | 1.2 | 0.14 | 605.523 | 46.822 | 1869.084 | 1787.001 | 44.68%
7 | 3 | 11 | 34 | 301 | 30 | 1.3 | 0.14 | 322.055 | 39.061 | 998.144 | 946.922 | 23.67%
7 | 3 | 12 | 28 | 280 | 30.4 | 1.4 | 0.14 | 298.105 | 38.589 | 921.632 | 873.121 | 21.83%
7 | 3 | 13 | 12 | 193 | 30.6 | 1.4 | 0.14 | 193.162 | 35.906 | 594.815 | 557.884 | 13.95%
7 | 3 | 14 | 0 | 75 | 30.6 | 1.3 | 0.14 | 69.958 | 32.568 | 209.561 | 186.281 | 4.657%
7 | 3 | 15 | 0 | 56 | 30.4 | 1.2 | 0.14 | 52.142 | 31.904 | 155.414 | 134.053 | 3.351%
7 | 3 | 16 | 0 | 46 | 30.2 | 1 | 0.14 | 42.762 | 31.5 | 127.662 | 107.284 | 2.682%
7 | 3 | 17 | 0 | 126 | 29.6 | 0.8 | 0.14 | 116.843 | 33.354 | 367.131 | 338.268 | 8.457%
7 | 3 | 18 | 95 | 108 | 29.2 | 0.8 | 0.14 | 115.155 | 32.867 | 350.536 | 322.261 | 8.057%
7 | 3 | 19 | 59 | 38 | 26.6 | 0.6 | 0.14 | 31.918 | 27.666 | 91.42 | 72.326 | 1.808%
7 | 3 | 20 | 0 | 0 | 25.5 | 0.6 | 0.14 | 0 | 25.5 | 0 | 0 | 0%
7 | 3 | 21 | 0 | 0 | 24.8 | 0.7 | 0.14 | 0 | 24.8 | 0 | 0 | 0%
7 | 3 | 22 | 0 | 0 | 24.4 | 0.7 | 0.14 | 0 | 24.4 | 0 | 0 | 0%
7 | 3 | 23 | 0 | 0 | 24.1 | 0.7 | 0.14 | 0 | 24.1 | 0 | 0 | 0%
7 | 4 | 0 | 0 | 0 | 23.9 | 0.8 | 0.14 | 0 | 23.9 | 0 | 0 | 0%
7 | 4 | 1 | 0 | 0 | 23.7 | 0.8 | 0.14 | 0 | 23.7 | 0 | 0 | 0%
7 | 4 | 2 | 0 | 0 | 23.4 | 0.8 | 0.14 | 0 | 23.4 | 0 | 0 | 0%
7 | 4 | 3 | 0 | 0 | 23.2 | 0.8 | 0.14 | 0 | 23.2 | 0 | 0 | 0%
7 | 4 | 4 | 0 | 0 | 23 | 0.8 | 0.14 | 0 | 23 | 0 | 0 | 0%
7 | 4 | 5 | 31 | 7 | 23.5 | 1.1 | 0.14 | 6.659 | 23.67 | 12.278 | 0 | 0%
7 | 4 | 6 | 358 | 56 | 24.7 | 1.2 | 0.14 | 65.132 | 26.452 | 160.578 | 139.034 | 3.476%
7 | 4 | 7 | 573 | 88 | 26.7 | 0.9 | 0.14 | 244.964 | 34.213 | 734.021 | 692.157 | 17.3%
7 | 4 | 8 | 690 | 108 | 29.1 | 0.8 | 0.14 | 453.323 | 43.71 | 1444.137 | 1377.112 | 34.43%
7 | 4 | 9 | 755 | 125 | 30.9 | 0.9 | 0.14 | 652.104 | 51.331 | 2007.508 | 1920.52 | 48.01%
7 | 4 | 10 | 794 | 136 | 31.9 | 0.9 | 0.14 | 814.449 | 57.369 | 2426.636 | 2324.796 | 58.12%
7 | 4 | 11 | 817 | 144 | 32.5 | 1.1 | 0.14 | 922.611 | 59.892 | 2705.002 | 2593.299 | 64.83%
7 | 4 | 12 | 712 | 213 | 32.9 | 1.1 | 0.14 | 936.481 | 60.673 | 2724.788 | 2612.384 | 65.31%
7 | 4 | 13 | 636 | 260 | 33.2 | 1.1 | 0.14 | 898.952 | 59.851 | 2623.354 | 2514.544 | 62.86%
7 | 4 | 14 | 613 | 242 | 33.2 | 1.1 | 0.14 | 811.855 | 57.288 | 2404.097 | 2303.056 | 57.58%
7 | 4 | 15 | 649 | 189 | 33.2 | 1.1 | 0.14 | 706.998 | 54.215 | 2135.727 | 2044.196 | 51.1%
7 | 4 | 16 | 560 | 175 | 33.2 | 1 | 0.14 | 521.801 | 49.136 | 1618.134 | 1544.943 | 38.62%
7 | 4 | 17 | 625 | 108 | 32.6 | 1 | 0.14 | 364.003 | 43.676 | 1130.667 | 1074.749 | 26.87%
7 | 4 | 18 | 469 | 83 | 31.9 | 1.1 | 0.14 | 164.242 | 36.585 | 446.728 | 415.044 | 10.38%
7 | 4 | 19 | 193 | 39 | 28.5 | 0.8 | 0.14 | 29.527 | 29.433 | 83.414 | 64.604 | 1.615%
7 | 4 | 20 | 0 | 0 | 27.4 | 0.8 | 0.14 | 0 | 27.4 | 0 | 0 | 0%
7 | 4 | 21 | 0 | 0 | 26.9 | 0.9 | 0.14 | 0 | 26.9 | 0 | 0 | 0%
7 | 4 | 22 | 0 | 0 | 26.5 | 0.9 | 0.14 | 0 | 26.5 | 0 | 0 | 0%
7 | 4 | 23 | 0 | 0 | 26.1 | 0.9 | 0.14 | 0 | 26.1 | 0 | 0 | 0%
7 | 5 | 0 | 0 | 0 | 25.7 | 0.8 | 0.14 | 0 | 25.7 | 0 | 0 | 0%
7 | 5 | 1 | 0 | 0 | 25.5 | 0.7 | 0.14 | 0 | 25.5 | 0 | 0 | 0%
7 | 5 | 2 | 0 | 0 | 25.3 | 0.6 | 0.14 | 0 | 25.3 | 0 | 0 | 0%
7 | 5 | 3 | 0 | 0 | 25.3 | 0.6 | 0.14 | 0 | 25.3 | 0 | 0 | 0%
7 | 5 | 4 | 0 | 0 | 25.3 | 0.6 | 0.14 | 0 | 25.3 | 0 | 0 | 0%
7 | 5 | 5 | 24 | 6 | 25.9 | 0.5 | 0.14 | 5.708 | 26.071 | 10.294 | 0 | 0%
7 | 5 | 6 | 310 | 62 | 27.1 | 0.5 | 0.14 | 67.06 | 29.305 | 170.937 | 149.026 | 3.726%
7 | 5 | 7 | 514 | 101 | 28.5 | 0.5 | 0.14 | 239.845 | 36.726 | 715.19 | 673.994 | 16.85%
7 | 5 | 8 | 449 | 175 | 30 | 0.4 | 0.14 | 394.052 | 44.204 | 1243.363 | 1183.452 | 29.59%
7 | 5 | 9 | 703 | 150 | 31.7 | 0.5 | 0.14 | 640.609 | 54.098 | 1946.531 | 1861.703 | 46.54%
7 | 5 | 10 | 738 | 168 | 33 | 0.6 | 0.14 | 798.368 | 60.073 | 2348.317 | 2249.252 | 56.23%
7 | 5 | 11 | 649 | 238 | 33.7 | 0.7 | 0.14 | 865.795 | 62.203 | 2505.83 | 2401.185 | 60.03%
7 | 5 | 12 | 752 | 196 | 34 | 0.8 | 0.14 | 954.804 | 64.593 | 2731.35 | 2618.713 | 65.47%
7 | 5 | 13 | 678 | 236 | 33.9 | 0.9 | 0.14 | 916.966 | 62.508 | 2646.352 | 2536.727 | 63.42%
7 | 5 | 14 | 719 | 197 | 33.7 | 1 | 0.14 | 864.731 | 60.021 | 2534.016 | 2428.371 | 60.71%
7 | 5 | 15 | 418 | 306 | 33.1 | 1.1 | 0.14 | 636.085 | 51.979 | 1928.351 | 1844.168 | 46.1%
7 | 5 | 16 | 386 | 246 | 32 | 1.2 | 0.14 | 476.572 | 45.836 | 1489.89 | 1421.243 | 35.53%
7 | 5 | 17 | 197 | 135 | 30.4 | 1.2 | 0.14 | 209.183 | 36.464 | 660.743 | 621.476 | 15.54%
7 | 5 | 18 | 209 | 96 | 29.5 | 1.1 | 0.14 | 125.939 | 33.166 | 367.687 | 338.804 | 8.47%
7 | 5 | 19 | 161 | 38 | 27.2 | 0.7 | 0.14 | 28.73 | 28.133 | 81.477 | 62.735 | 1.568%
7 | 5 | 20 | 0 | 0 | 26.3 | 0.6 | 0.14 | 0 | 26.3 | 0 | 0 | 0%
7 | 5 | 21 | 0 | 0 | 25.9 | 0.5 | 0.14 | 0 | 25.9 | 0 | 0 | 0%
7 | 5 | 22 | 0 | 0 | 25.5 | 0.5 | 0.14 | 0 | 25.5 | 0 | 0 | 0%
7 | 5 | 23 | 0 | 0 | 25.2 | 0.5 | 0.14 | 0 | 25.2 | 0 | 0 | 0%
7 | 6 | 0 | 0 | 0 | 24.9 | 0.5 | 0.14 | 0 | 24.9 | 0 | 0 | 0%
7 | 6 | 1 | 0 | 0 | 24.7 | 0.6 | 0.14 | 0 | 24.7 | 0 | 0 | 0%
7 | 6 | 2 | 0 | 0 | 24.6 | 0.8 | 0.14 | 0 | 24.6 | 0 | 0 | 0%
7 | 6 | 3 | 0 | 0 | 24.4 | 1 | 0.14 | 0 | 24.4 | 0 | 0 | 0%
7 | 6 | 4 | 0 | 0 | 24.3 | 1.2 | 0.14 | 0 | 24.3 | 0 | 0 | 0%
7 | 6 | 5 | 2 | 3 | 24.4 | 1.4 | 0.14 | 2.854 | 24.468 | 4.992 | 0 | 0%
7 | 6 | 6 | 18 | 58 | 24.6 | 1.5 | 0.14 | 52.608 | 26.017 | 161.729 | 140.145 | 3.504%
7 | 6 | 7 | 72 | 125 | 24.9 | 1.7 | 0.14 | 135.021 | 28.387 | 431.402 | 400.262 | 10.01%
7 | 6 | 8 | 205 | 234 | 25.2 | 1.8 | 0.14 | 322.713 | 33.385 | 1053.564 | 1000.378 | 25.01%
7 | 6 | 9 | 616 | 187 | 25.7 | 1.9 | 0.14 | 616 | 41.002 | 1973.435 | 1887.654 | 47.19%
7 | 6 | 10 | 665 | 200 | 26.4 | 2 | 0.14 | 770.214 | 45.111 | 2411.677 | 2310.368 | 57.76%
7 | 6 | 11 | 667 | 232 | 27 | 2.3 | 0.14 | 877.009 | 47.06 | 2709.099 | 2597.251 | 64.93%
7 | 6 | 12 | 226 | 403 | 27.2 | 2.6 | 0.14 | 632.068 | 40.83 | 1980.344 | 1894.318 | 47.36%
7 | 6 | 13 | 744 | 196 | 27.1 | 2.8 | 0.14 | 937.832 | 46.683 | 2899.419 | 2780.826 | 69.52%
7 | 6 | 14 | 260 | 291 | 26.7 | 2.8 | 0.14 | 529.124 | 37.731 | 1685.547 | 1609.967 | 40.25%
7 | 6 | 15 | 729 | 165 | 26.2 | 2.5 | 0.14 | 747.221 | 42.702 | 2371.764 | 2271.869 | 56.8%
7 | 6 | 16 | 554 | 181 | 25.7 | 2.2 | 0.14 | 524.395 | 37.977 | 1703.051 | 1626.851 | 40.67%
7 | 6 | 17 | 632 | 109 | 25.2 | 1.8 | 0.14 | 368.365 | 34.518 | 1189.26 | 1131.266 | 28.28%
7 | 6 | 18 | 497 | 79 | 24.8 | 1.6 | 0.14 | 166.143 | 29.007 | 463.532 | 431.253 | 10.78%
7 | 6 | 19 | 262 | 37 | 22.5 | 1.2 | 0.14 | 27.956 | 23.298 | 80.911 | 62.19 | 1.555%
7 | 6 | 20 | 0 | 0 | 21.4 | 1.2 | 0.14 | 0 | 21.4 | 0 | 0 | 0%
7 | 6 | 21 | 0 | 0 | 20.6 | 1.3 | 0.14 | 0 | 20.6 | 0 | 0 | 0%
7 | 6 | 22 | 0 | 0 | 20 | 1.4 | 0.14 | 0 | 20 | 0 | 0 | 0%
7 | 6 | 23 | 0 | 0 | 19.3 | 1.5 | 0.14 | 0 | 19.3 | 0 | 0 | 0%
7 | 7 | 0 | 0 | 0 | 18.6 | 1.5 | 0.14 | 0 | 18.6 | 0 | 0 | 0%
7 | 7 | 1 | 0 | 0 | 17.9 | 1.6 | 0.14 | 0 | 17.9 | 0 | 0 | 0%
7 | 7 | 2 | 0 | 0 | 17.2 | 1.6 | 0.14 | 0 | 17.2 | 0 | 0 | 0%
7 | 7 | 3 | 0 | 0 | 16.7 | 1.6 | 0.14 | 0 | 16.7 | 0 | 0 | 0%
7 | 7 | 4 | 0 | 0 | 16.1 | 1.5 | 0.14 | 0 | 16.1 | 0 | 0 | 0%
7 | 7 | 5 | 42 | 6 | 16.3 | 1.8 | 0.14 | 5.708 | 16.424 | 10.859 | 0 | 0%
7 | 7 | 6 | 481 | 48 | 17.7 | 2.2 | 0.14 | 63.719 | 19.033 | 147.966 | 126.868 | 3.172%
7 | 7 | 7 | 696 | 71 | 19.8 | 2.5 | 0.14 | 263.379 | 25.482 | 809.764 | 765.216 | 19.13%
7 | 7 | 8 | 807 | 84 | 22 | 2.5 | 0.14 | 487.569 | 32.808 | 1627.508 | 1553.985 | 38.85%
7 | 7 | 9 | 869 | 95 | 23.8 | 2.3 | 0.14 | 698.661 | 39.85 | 2260.015 | 2164.079 | 54.1%
7 | 7 | 10 | 908 | 102 | 25.2 | 2.2 | 0.14 | 872.924 | 45.604 | 2736.288 | 2623.476 | 65.59%
7 | 7 | 11 | 931 | 106 | 26.1 | 2.1 | 0.14 | 993.588 | 49.757 | 3042.952 | 2919.274 | 72.98%
7 | 7 | 12 | 941 | 106 | 26.7 | 2.1 | 0.14 | 1047.948 | 51.639 | 3175.252 | 3046.886 | 76.17%
7 | 7 | 13 | 939 | 105 | 27.1 | 2.1 | 0.14 | 1033.956 | 51.709 | 3134.246 | 3007.333 | 75.18%
7 | 7 | 14 | 925 | 103 | 27.2 | 2.1 | 0.14 | 952.915 | 49.897 | 2922.834 | 2803.412 | 70.09%
7 | 7 | 15 | 898 | 98 | 27 | 2 | 0.14 | 810.815 | 46.733 | 2537.632 | 2431.859 | 60.8%
7 | 7 | 16 | 850 | 91 | 26.6 | 1.8 | 0.14 | 619.939 | 42.36 | 1991.488 | 1905.068 | 47.63%
7 | 7 | 17 | 771 | 80 | 25.8 | 1.6 | 0.14 | 399.587 | 36.351 | 1281.769 | 1220.497 | 30.51%
7 | 7 | 18 | 630 | 63 | 25.3 | 1.5 | 0.14 | 176.863 | 29.83 | 476.633 | 443.889 | 11.1%
7 | 7 | 19 | 339 | 34 | 21.3 | 1 | 0.14 | 26.184 | 22.085 | 75.849 | 57.307 | 1.433%
7 | 7 | 20 | 0 | 0 | 20.1 | 1.1 | 0.14 | 0 | 20.1 | 0 | 0 | 0%
7 | 7 | 21 | 0 | 0 | 19.6 | 1.1 | 0.14 | 0 | 19.6 | 0 | 0 | 0%
7 | 7 | 22 | 0 | 0 | 19.1 | 1.1 | 0.14 | 0 | 19.1 | 0 | 0 | 0%
7 | 7 | 23 | 0 | 0 | 18.6 | 1.1 | 0.14 | 0 | 18.6 | 0 | 0 | 0%
7 | 8 | 0 | 0 | 0 | 18.2 | 1.1 | 0.14 | 0 | 18.2 | 0 | 0 | 0%
7 | 8 | 1 | 0 | 0 | 17.9 | 1.1 | 0.14 | 0 | 17.9 | 0 | 0 | 0%
7 | 8 | 2 | 0 | 0 | 17.9 | 1.2 | 0.14 | 0 | 17.9 | 0 | 0 | 0%
7 | 8 | 3 | 0 | 0 | 17.9 | 1.2 | 0.14 | 0 | 17.9 | 0 | 0 | 0%
7 | 8 | 4 | 0 | 0 | 17.8 | 1.1 | 0.14 | 0 | 17.8 | 0 | 0 | 0%
7 | 8 | 5 | 23 | 5 | 18.4 | 1.4 | 0.14 | 4.756 | 18.513 | 8.861 | 0 | 0%
7 | 8 | 6 | 368 | 57 | 19.8 | 1.6 | 0.14 | 64.656 | 21.388 | 163.626 | 141.974 | 3.549%
7 | 8 | 7 | 584 | 91 | 22 | 1.5 | 0.14 | 248.599 | 28.59 | 761.081 | 718.259 | 17.96%
7 | 8 | 8 | 705 | 113 | 24.6 | 1.4 | 0.14 | 463.564 | 37.474 | 1515.133 | 1445.591 | 36.14%
7 | 8 | 9 | 777 | 127 | 26.8 | 1.2 | 0.14 | 667.743 | 46.208 | 2101.42 | 2011.104 | 50.28%
7 | 8 | 10 | 823 | 137 | 28.3 | 1.2 | 0.14 | 839.138 | 52.642 | 2551.892 | 2445.614 | 61.14%
7 | 8 | 11 | 847 | 142 | 29.4 | 1.2 | 0.14 | 949.074 | 56.9 | 2818.93 | 2703.19 | 67.58%
7 | 8 | 12 | 754 | 198 | 30 | 1.3 | 0.14 | 959.246 | 57.112 | 2836.018 | 2719.672 | 67.99%
7 | 8 | 13 | 521 | 318 | 30.3 | 1.3 | 0.14 | 842.741 | 54.092 | 2517.273 | 2412.222 | 60.31%
7 | 8 | 14 | 345 | 335 | 30.4 | 1.3 | 0.14 | 650.882 | 48.774 | 1987.436 | 1901.159 | 47.53%
7 | 8 | 15 | 308 | 311 | 30.3 | 1.3 | 0.14 | 550.018 | 45.847 | 1705.153 | 1628.878 | 40.72%
7 | 8 | 16 | 301 | 256 | 30.1 | 1.2 | 0.14 | 434.055 | 42.695 | 1369.907 | 1305.511 | 32.64%
7 | 8 | 17 | 425 | 154 | 29.7 | 1.1 | 0.14 | 323.373 | 39.302 | 1022.217 | 970.142 | 24.25%
7 | 8 | 18 | 327 | 90 | 29.3 | 1.1 | 0.14 | 142.782 | 33.414 | 404.348 | 374.166 | 9.354%
7 | 8 | 19 | 128 | 37 | 25.6 | 0.8 | 0.14 | 29.65 | 26.536 | 84.483 | 65.635 | 1.641%
7 | 8 | 20 | 0 | 0 | 24 | 0.9 | 0.14 | 0 | 24 | 0 | 0 | 0%
7 | 8 | 21 | 0 | 0 | 23.2 | 1 | 0.14 | 0 | 23.2 | 0 | 0 | 0%
7 | 8 | 22 | 0 | 0 | 22.6 | 1 | 0.14 | 0 | 22.6 | 0 | 0 | 0%
7 | 8 | 23 | 0 | 0 | 22.1 | 1 | 0.14 | 0 | 22.1 | 0 | 0 | 0%
7 | 9 | 0 | 0 | 0 | 21.8 | 1 | 0.14 | 0 | 21.8 | 0 | 0 | 0%
7 | 9 | 1 | 0 | 0 | 21.5 | 1 | 0.14 | 0 | 21.5 | 0 | 0 | 0%
7 | 9 | 2 | 0 | 0 | 21.3 | 0.9 | 0.14 | 0 | 21.3 | 0 | 0 | 0%
7 | 9 | 3 | 0 | 0 | 21.1 | 0.8 | 0.14 | 0 | 21.1 | 0 | 0 | 0%
7 | 9 | 4 | 0 | 0 | 21.1 | 0.7 | 0.14 | 0 | 21.1 | 0 | 0 | 0%
7 | 9 | 5 | 16 | 4 | 22 | 0.8 | 0.14 | 3.805 | 22.105 | 6.861 | 0 | 0%
7 | 9 | 6 | 97 | 37 | 23.5 | 0.9 | 0.14 | 36.323 | 24.602 | 100.807 | 81.38 | 2.034%
7 | 9 | 7 | 453 | 108 | 25.2 | 0.9 | 0.14 | 225.985 | 32.15 | 687.811 | 647.585 | 16.19%
7 | 9 | 8 | 671 | 116 | 27.1 | 1 | 0.14 | 449.037 | 40.835 | 1446.2 | 1379.101 | 34.48%
7 | 9 | 9 | 676 | 158 | 28.4 | 1.1 | 0.14 | 628.491 | 47.111 | 1966.706 | 1881.163 | 47.03%
7 | 9 | 10 | 323 | 303 | 29.4 | 1.1 | 0.14 | 573.67 | 46.41 | 1772.239 | 1693.587 | 42.34%
7 | 9 | 11 | 350 | 309 | 30.3 | 1 | 0.14 | 650.435 | 50.055 | 1973.889 | 1888.092 | 47.2%
7 | 9 | 12 | 676 | 221 | 30.9 | 1.1 | 0.14 | 909.48 | 57.87 | 2679.023 | 2568.24 | 64.21%
7 | 9 | 13 | 782 | 174 | 30.9 | 1.2 | 0.14 | 954.561 | 58.54 | 2808.002 | 2692.649 | 67.32%
7 | 9 | 14 | 760 | 171 | 30.7 | 1.4 | 0.14 | 874.801 | 54.881 | 2623.803 | 2514.977 | 62.87%
7 | 9 | 15 | 749 | 149 | 30.4 | 1.4 | 0.14 | 746.929 | 51.079 | 2291.354 | 2194.308 | 54.86%
7 | 9 | 16 | 675 | 141 | 30.1 | 1.3 | 0.14 | 561.719 | 46.052 | 1770.672 | 1692.076 | 42.3%
7 | 9 | 17 | 593 | 115 | 29.6 | 1.1 | 0.14 | 358.429 | 40.239 | 1130.123 | 1074.224 | 26.86%
7 | 9 | 18 | 477 | 81 | 29.3 | 1 | 0.14 | 164.39 | 34.105 | 450.891 | 419.06 | 10.48%
7 | 9 | 19 | 214 | 37 | 26.9 | 0.7 | 0.14 | 28.019 | 27.808 | 78.932 | 60.281 | 1.507%
7 | 9 | 20 | 0 | 0 | 26 | 0.8 | 0.14 | 0 | 26 | 0 | 0 | 0%
7 | 9 | 21 | 0 | 0 | 25.4 | 0.8 | 0.14 | 0 | 25.4 | 0 | 0 | 0%
7 | 9 | 22 | 0 | 0 | 24.8 | 0.8 | 0.14 | 0 | 24.8 | 0 | 0 | 0%
7 | 9 | 23 | 0 | 0 | 24.3 | 0.8 | 0.14 | 0 | 24.3 | 0 | 0 | 0%
7 | 10 | 0 | 0 | 0 | 23.8 | 0.8 | 0.14 | 0 | 23.8 | 0 | 0 | 0%
7 | 10 | 1 | 0 | 0 | 23.4 | 0.8 | 0.14 | 0 | 23.4 | 0 | 0 | 0%
7 | 10 | 2 | 0 | 0 | 23 | 0.8 | 0.14 | 0 | 23 | 0 | 0 | 0%
7 | 10 | 3 | 0 | 0 | 22.7 | 0.7 | 0.14 | 0 | 22.7 | 0 | 0 | 0%
7 | 10 | 4 | 0 | 0 | 22.5 | 0.7 | 0.14 | 0 | 22.5 | 0 | 0 | 0%
7 | 10 | 5 | 19 | 4 | 23.3 | 1 | 0.14 | 3.805 | 23.4 | 6.81 | 0 | 0%
7 | 10 | 6 | 340 | 56 | 24.9 | 1.2 | 0.14 | 61.503 | 26.565 | 153.967 | 132.657 | 3.316%
7 | 10 | 7 | 570 | 88 | 26.8 | 1.3 | 0.14 | 240.767 | 33.48 | 720.45 | 679.068 | 16.98%
7 | 10 | 8 | 700 | 107 | 28.6 | 1.3 | 0.14 | 454.264 | 41.513 | 1459.83 | 1392.249 | 34.81%
7 | 10 | 9 | 781 | 116 | 29.7 | 1.1 | 0.14 | 658.942 | 49.328 | 2047.716 | 1959.303 | 48.98%
7 | 10 | 10 | 637 | 207 | 30.6 | 0.9 | 0.14 | 752.996 | 54.13 | 2269.692 | 2173.413 | 54.34%
7 | 10 | 11 | 826 | 141 | 31.3 | 0.9 | 0.14 | 928.189 | 60.295 | 2717.209 | 2605.073 | 65.13%
7 | 10 | 12 | 854 | 136 | 31.8 | 1 | 0.14 | 991.095 | 61.962 | 2872.896 | 2755.243 | 68.88%
7 | 10 | 13 | 661 | 243 | 32 | 1.2 | 0.14 | 908.585 | 58.292 | 2671.147 | 2560.643 | 64.02%
7 | 10 | 14 | 690 | 211 | 32 | 1.4 | 0.14 | 853.842 | 55.592 | 2550.033 | 2443.821 | 61.1%
7 | 10 | 15 | 787 | 133 | 31.8 | 1.4 | 0.14 | 761.521 | 52.886 | 2319.762 | 2221.71 | 55.54%
7 | 10 | 16 | 701 | 132 | 31.4 | 1.3 | 0.14 | 569.302 | 47.569 | 1784.418 | 1705.335 | 42.63%
7 | 10 | 17 | 657 | 101 | 30.8 | 1.2 | 0.14 | 371.838 | 41.569 | 1166.498 | 1109.31 | 27.73%
7 | 10 | 18 | 386 | 87 | 30.4 | 1.2 | 0.14 | 151.44 | 34.639 | 421.414 | 390.627 | 9.766%
7 | 10 | 19 | 221 | 36 | 26.8 | 0.8 | 0.14 | 27.24 | 27.659 | 76.495 | 57.93 | 1.448%
7 | 10 | 20 | 0 | 0 | 25.5 | 0.8 | 0.14 | 0 | 25.5 | 0 | 0 | 0%
7 | 10 | 21 | 0 | 0 | 24.9 | 0.8 | 0.14 | 0 | 24.9 | 0 | 0 | 0%
7 | 10 | 22 | 0 | 0 | 24.5 | 0.8 | 0.14 | 0 | 24.5 | 0 | 0 | 0%
7 | 10 | 23 | 0 | 0 | 24.3 | 0.8 | 0.14 | 0 | 24.3 | 0 | 0 | 0%
7 | 11 | 0 | 0 | 0 | 24.1 | 0.7 | 0.14 | 0 | 24.1 | 0 | 0 | 0%
7 | 11 | 1 | 0 | 0 | 23.9 | 0.7 | 0.14 | 0 | 23.9 | 0 | 0 | 0%
7 | 11 | 2 | 0 | 0 | 23.8 | 0.6 | 0.14 | 0 | 23.8 | 0 | 0 | 0%
7 | 11 | 3 | 0 | 0 | 23.6 | 0.6 | 0.14 | 0 | 23.6 | 0 | 0 | 0%
7 | 11 | 4 | 0 | 0 | 23.5 | 0.6 | 0.14 | 0 | 23.5 | 0 | 0 | 0%
7 | 11 | 5 | 16 | 4 | 24 | 0.8 | 0.14 | 3.805 | 24.105 | 6.782 | 0 | 0%
7 | 11 | 6 | 328 | 56 | 25.4 | 1.2 | 0.14 | 60.489 | 27.042 | 152.226 | 130.978 | 3.274%
7 | 11 | 7 | 557 | 89 | 26.8 | 1.5 | 0.14 | 237.555 | 33.095 | 711.916 | 670.836 | 16.77%
7 | 11 | 8 | 689 | 109 | 28.1 | 1.6 | 0.14 | 450.255 | 40.053 | 1455.146 | 1387.73 | 34.69%
7 | 11 | 9 | 773 | 118 | 29 | 1.6 | 0.14 | 655.057 | 46.364 | 2060.957 | 1972.075 | 49.3%
7 | 11 | 10 | 825 | 121 | 29.8 | 1.6 | 0.14 | 820.727 | 51.515 | 2509.888 | 2405.099 | 60.13%
7 | 11 | 11 | 449 | 319 | 30.4 | 1.7 | 0.14 | 754.488 | 49.867 | 2296.219 | 2199 | 54.97%
7 | 11 | 12 | 522 | 317 | 30.7 | 1.7 | 0.14 | 850.172 | 52.632 | 2554.471 | 2448.101 | 61.2%
7 | 11 | 13 | 494 | 348 | 30.8 | 1.9 | 0.14 | 846.567 | 51.733 | 2552.106 | 2445.821 | 61.15%
7 | 11 | 14 | 768 | 170 | 30.6 | 2.1 | 0.14 | 881.799 | 51.59 | 2682.214 | 2571.318 | 64.28%
7 | 11 | 15 | 589 | 228 | 30 | 2.3 | 0.14 | 699.609 | 46.028 | 2184.785 | 2091.515 | 52.29%
7 | 11 | 16 | 688 | 140 | 29.1 | 2.2 | 0.14 | 569.288 | 42.437 | 1822.301 | 1741.875 | 43.55%
7 | 11 | 17 | 599 | 116 | 27.9 | 1.9 | 0.14 | 362.123 | 36.873 | 1158.314 | 1101.416 | 27.54%
7 | 11 | 18 | 398 | 88 | 27.2 | 1.7 | 0.14 | 154.617 | 31.06 | 436.697 | 405.369 | 10.13%
7 | 11 | 19 | 222 | 36 | 23.8 | 1.2 | 0.14 | 27.269 | 24.576 | 77.512 | 58.911 | 1.473%
7 | 11 | 20 | 0 | 0 | 22.4 | 1.2 | 0.14 | 0 | 22.4 | 0 | 0 | 0%
7 | 11 | 21 | 0 | 0 | 21.4 | 1.2 | 0.14 | 0 | 21.4 | 0 | 0 | 0%
7 | 11 | 22 | 0 | 0 | 20.6 | 1.1 | 0.14 | 0 | 20.6 | 0 | 0 | 0%
7 | 11 | 23 | 0 | 0 | 20 | 1 | 0.14 | 0 | 20 | 0 | 0 | 0%
7 | 12 | 0 | 0 | 0 | 19.5 | 1 | 0.14 | 0 | 19.5 | 0 | 0 | 0%
7 | 12 | 1 | 0 | 0 | 19 | 0.9 | 0.14 | 0 | 19 | 0 | 0 | 0%
7 | 12 | 2 | 0 | 0 | 18.7 | 1 | 0.14 | 0 | 18.7 | 0 | 0 | 0%
7 | 12 | 3 | 0 | 0 | 18.3 | 1 | 0.14 | 0 | 18.3 | 0 | 0 | 0%
7 | 12 | 4 | 0 | 0 | 17.9 | 0.9 | 0.14 | 0 | 17.9 | 0 | 0 | 0%
7 | 12 | 5 | 20 | 4 | 18.5 | 1.2 | 0.14 | 0 | 18.5 | 0 | 0 | 0%
7 | 12 | 6 | 350 | 54 | 20.1 | 1.5 | 0.14 | 59.415 | 21.596 | 150.605 | 129.414 | 3.235%
7 | 12 | 7 | 573 | 90 | 22.3 | 1.6 | 0.14 | 242.371 | 28.579 | 739.63 | 697.568 | 17.44%
7 | 12 | 8 | 698 | 113 | 24.7 | 1.7 | 0.14 | 458.104 | 36.599 | 1501.749 | 1432.682 | 35.82%
7 | 12 | 9 | 764 | 131 | 26.4 | 1.7 | 0.14 | 661.309 | 43.55 | 2104.255 | 2013.839 | 50.35%
7 | 12 | 10 | 802 | 146 | 27.4 | 1.6 | 0.14 | 829.733 | 49.348 | 2558.477 | 2451.965 | 61.3%
7 | 12 | 11 | 826 | 154 | 28.2 | 1.6 | 0.14 | 947.124 | 53.224 | 2856.946 | 2739.859 | 68.5%
7 | 12 | 12 | 481 | 381 | 28.8 | 1.6 | 0.14 | 872.593 | 51.795 | 2626.44 | 2517.52 | 62.94%
7 | 12 | 13 | 527 | 337 | 29.1 | 1.6 | 0.14 | 868.585 | 52.001 | 2616.676 | 2508.103 | 62.7%
7 | 12 | 14 | 800 | 159 | 29.2 | 1.5 | 0.14 | 900.576 | 53.537 | 2717.449 | 2605.305 | 65.13%
7 | 12 | 15 | 736 | 164 | 29.1 | 1.4 | 0.14 | 753.74 | 49.965 | 2322.173 | 2224.035 | 55.6%
7 | 12 | 16 | 576 | 182 | 29 | 1.1 | 0.14 | 540.442 | 45.098 | 1706.002 | 1629.697 | 40.74%
7 | 12 | 17 | 516 | 136 | 28.4 | 1 | 0.14 | 344.901 | 38.9 | 1093.482 | 1038.881 | 25.97%
7 | 12 | 18 | 389 | 90 | 27.9 | 1 | 0.14 | 154.654 | 32.451 | 435.61 | 404.32 | 10.11%
7 | 12 | 19 | 197 | 37 | 24 | 0.8 | 0.14 | 28.109 | 24.884 | 79.644 | 60.968 | 1.524%
7 | 12 | 20 | 0 | 0 | 22.4 | 0.8 | 0.14 | 0 | 22.4 | 0 | 0 | 0%
7 | 12 | 21 | 0 | 0 | 21.5 | 0.8 | 0.14 | 0 | 21.5 | 0 | 0 | 0%
7 | 12 | 22 | 0 | 0 | 20.9 | 0.9 | 0.14 | 0 | 20.9 | 0 | 0 | 0%
7 | 12 | 23 | 0 | 0 | 20.2 | 0.9 | 0.14 | 0 | 20.2 | 0 | 0 | 0%
7 | 13 | 0 | 0 | 0 | 19.6 | 0.9 | 0.14 | 0 | 19.6 | 0 | 0 | 0%
7 | 13 | 1 | 0 | 0 | 19 | 0.9 | 0.14 | 0 | 19 | 0 | 0 | 0%
7 | 13 | 2 | 0 | 0 | 18.4 | 0.9 | 0.14 | 0 | 18.4 | 0 | 0 | 0%
7 | 13 | 3 | 0 | 0 | 17.9 | 0.8 | 0.14 | 0 | 17.9 | 0 | 0 | 0%
7 | 13 | 4 | 0 | 0 | 17.5 | 0.8 | 0.14 | 0 | 17.5 | 0 | 0 | 0%
7 | 13 | 5 | 12 | 3 | 18.4 | 0.9 | 0.14 | 0 | 18.4 | 0 | 0 | 0%
7 | 13 | 6 | 303 | 55 | 20.2 | 1 | 0.14 | 57.681 | 21.854 | 150.394 | 129.211 | 3.23%
7 | 13 | 7 | 574 | 89 | 22.4 | 0.6 | 0.14 | 241.164 | 30.409 | 729.545 | 687.84 | 17.2%
7 | 13 | 8 | 695 | 111 | 25.5 | 0.4 | 0.14 | 454.215 | 41.888 | 1456.833 | 1389.358 | 34.73%
7 | 13 | 9 | 762 | 128 | 27.8 | 0.7 | 0.14 | 656.68 | 49.508 | 2038.594 | 1950.504 | 48.76%
7 | 13 | 10 | 802 | 140 | 28.8 | 1.1 | 0.14 | 823.651 | 53.285 | 2498.484 | 2394.099 | 59.85%
7 | 13 | 11 | 826 | 146 | 29.5 | 1.2 | 0.14 | 933.135 | 56.538 | 2776.642 | 2662.4 | 66.56%
7 | 13 | 12 | 842 | 145 | 30.1 | 1.1 | 0.14 | 988.401 | 59.434 | 2896.873 | 2778.371 | 69.46%
7 | 13 | 13 | 848 | 139 | 30.5 | 0.9 | 0.14 | 979.266 | 61.081 | 2851.424 | 2734.532 | 68.36%
7 | 13 | 14 | 832 | 133 | 30.7 | 0.8 | 0.14 | 899.198 | 59.553 | 2646.082 | 2536.467 | 63.41%
7 | 13 | 15 | 800 | 126 | 30.8 | 0.7 | 0.14 | 765.693 | 56.081 | 2301.479 | 2204.075 | 55.1%
7 | 13 | 16 | 746 | 116 | 31.1 | 0.6 | 0.14 | 582.243 | 50.911 | 1801.524 | 1721.835 | 43.05%
7 | 13 | 17 | 658 | 100 | 31.1 | 0.6 | 0.14 | 371.542 | 43.685 | 1155.39 | 1098.596 | 27.46%
7 | 13 | 18 | 494 | 77 | 30.7 | 0.7 | 0.14 | 163.835 | 35.872 | 442.765 | 411.222 | 10.28%
7 | 13 | 19 | 233 | 34 | 27.2 | 0.6 | 0.14 | 25.724 | 28.054 | 71.176 | 52.8 | 1.32%
7 | 13 | 20 | 0 | 0 | 26 | 0.6 | 0.14 | 0 | 26 | 0 | 0 | 0%
7 | 13 | 21 | 0 | 0 | 25.2 | 0.7 | 0.14 | 0 | 25.2 | 0 | 0 | 0%
7 | 13 | 22 | 0 | 0 | 24.4 | 0.8 | 0.14 | 0 | 24.4 | 0 | 0 | 0%
7 | 13 | 23 | 0 | 0 | 23.5 | 0.8 | 0.14 | 0 | 23.5 | 0 | 0 | 0%
7 | 14 | 0 | 0 | 0 | 22.6 | 0.8 | 0.14 | 0 | 22.6 | 0 | 0 | 0%
7 | 14 | 1 | 0 | 0 | 21.7 | 0.8 | 0.14 | 0 | 21.7 | 0 | 0 | 0%
7 | 14 | 2 | 0 | 0 | 20.9 | 0.8 | 0.14 | 0 | 20.9 | 0 | 0 | 0%
7 | 14 | 3 | 0 | 0 | 20.4 | 0.8 | 0.14 | 0 | 20.4 | 0 | 0 | 0%
7 | 14 | 4 | 0 | 0 | 20 | 0.8 | 0.14 | 0 | 20 | 0 | 0 | 0%
7 | 14 | 5 | 18 | 3 | 20.8 | 0.8 | 0.14 | 0 | 20.8 | 0 | 0 | 0%
7 | 14 | 6 | 206 | 47 | 22.6 | 1 | 0.14 | 46.457 | 23.948 | 123.147 | 102.929 | 2.573%
7 | 14 | 7 | 566 | 88 | 24.7 | 0.9 | 0.14 | 237.494 | 31.97 | 713.031 | 671.911 | 16.8%
7 | 14 | 8 | 690 | 110 | 27.3 | 0.8 | 0.14 | 450.317 | 41.81 | 1444.466 | 1377.429 | 34.44%
7 | 14 | 9 | 762 | 126 | 29.3 | 0.7 | 0.14 | 654.414 | 50.934 | 2019.565 | 1932.15 | 48.3%
7 | 14 | 10 | 804 | 138 | 30.3 | 0.6 | 0.14 | 823.234 | 58.229 | 2444.781 | 2342.298 | 58.56%
7 | 14 | 11 | 831 | 144 | 31.1 | 0.5 | 0.14 | 936.006 | 63.739 | 2698.6 | 2587.124 | 64.68%
7 | 14 | 12 | 841 | 148 | 31.6 | 0.6 | 0.14 | 990.501 | 65.147 | 2830.192 | 2714.053 | 67.85%
7 | 14 | 13 | 836 | 149 | 31.9 | 0.7 | 0.14 | 977.376 | 64.096 | 2807.481 | 2692.147 | 67.3%
7 | 14 | 14 | 820 | 144 | 32 | 0.8 | 0.14 | 904.553 | 61.022 | 2643.483 | 2533.96 | 63.35%
7 | 14 | 15 | 788 | 135 | 32.1 | 0.8 | 0.14 | 765.403 | 56.694 | 2293.887 | 2196.751 | 54.92%
7 | 14 | 16 | 733 | 123 | 32.5 | 0.8 | 0.14 | 581.151 | 51.216 | 1795.291 | 1715.822 | 42.9%
7 | 14 | 17 | 311 | 178 | 31.9 | 0.8 | 0.14 | 297.18 | 41.436 | 930.159 | 881.345 | 22.03%
7 | 14 | 18 | 17 | 99 | 30.9 | 0.8 | 0.14 | 93.65 | 33.908 | 290.579 | 264.428 | 6.611%
7 | 14 | 19 | 0 | 28 | 27.6 | 0.8 | 0.14 | 25.688 | 28.407 | 70.689 | 52.33 | 1.308%
7 | 14 | 20 | 0 | 0 | 26.2 | 0.9 | 0.14 | 0 | 26.2 | 0 | 0 | 0%
7 | 14 | 21 | 0 | 0 | 25.2 | 0.9 | 0.14 | 0 | 25.2 | 0 | 0 | 0%
7 | 14 | 22 | 0 | 0 | 24.4 | 0.9 | 0.14 | 0 | 24.4 | 0 | 0 | 0%
7 | 14 | 23 | 0 | 0 | 23.8 | 0.8 | 0.14 | 0 | 23.8 | 0 | 0 | 0%
7 | 15 | 0 | 0 | 0 | 23.3 | 0.8 | 0.14 | 0 | 23.3 | 0 | 0 | 0%
7 | 15 | 1 | 0 | 0 | 23 | 0.8 | 0.14 | 0 | 23 | 0 | 0 | 0%
7 | 15 | 2 | 0 | 0 | 22.9 | 0.8 | 0.14 | 0 | 22.9 | 0 | 0 | 0%
7 | 15 | 3 | 0 | 0 | 22.9 | 0.7 | 0.14 | 0 | 22.9 | 0 | 0 | 0%
7 | 15 | 4 | 0 | 0 | 23 | 0.6 | 0.14 | 0 | 23 | 0 | 0 | 0%
7 | 15 | 5 | 0 | 0 | 23.2 | 0.5 | 0.14 | 0 | 23.2 | 0 | 0 | 0%
7 | 15 | 6 | 0 | 6 | 23.6 | 0.5 | 0.14 | 5.55 | 23.793 | 15.506 | 0 | 0%
7 | 15 | 7 | 8 | 71 | 24.1 | 0.5 | 0.14 | 68.135 | 26.482 | 216.321 | 192.802 | 4.82%
7 | 15 | 8 | 0 | 75 | 25 | 0.6 | 0.14 | 69.734 | 27.364 | 218.992 | 195.378 | 4.884%
7 | 15 | 9 | 7 | 177 | 26.2 | 0.7 | 0.14 | 170.113 | 31.792 | 538.083 | 503.162 | 12.58%
7 | 15 | 10 | 0 | 73 | 26.7 | 0.8 | 0.14 | 68.027 | 28.871 | 207.747 | 184.531 | 4.613%
7 | 15 | 11 | 1 | 101 | 26.7 | 1.2 | 0.14 | 95.329 | 29.445 | 293.433 | 267.181 | 6.68%
7 | 15 | 12 | 0 | 74 | 26.7 | 1.5 | 0.14 | 69.139 | 28.555 | 210.116 | 186.817 | 4.67%
7 | 15 | 13 | 18 | 295 | 26.6 | 1.6 | 0.14 | 296.606 | 34.389 | 932.937 | 884.025 | 22.1%
7 | 15 | 14 | 202 | 427 | 26.5 | 1.5 | 0.14 | 605.9 | 42.813 | 1886.814 | 1804.102 | 45.1%
7 | 15 | 15 | 26 | 275 | 26.4 | 1.4 | 0.14 | 283.221 | 34.2 | 898.677 | 850.979 | 21.27%
7 | 15 | 16 | 53 | 252 | 26.3 | 1.3 | 0.14 | 271.031 | 33.963 | 868.966 | 822.32 | 20.56%
7 | 15 | 17 | 26 | 162 | 26.1 | 1.1 | 0.14 | 161.565 | 30.905 | 519.739 | 485.468 | 12.14%
7 | 15 | 18 | 3 | 36 | 25.9 | 0.9 | 0.14 | 33.958 | 26.964 | 104.17 | 84.625 | 2.116%
7 | 15 | 19 | 7 | 22 | 24.6 | 0.6 | 0.14 | 20.421 | 25.276 | 56.12 | 38.277 | 0.9569%
7 | 15 | 20 | 0 | 0 | 24 | 0.7 | 0.14 | 0 | 24 | 0 | 0 | 0%
7 | 15 | 21 | 0 | 0 | 23.7 | 0.7 | 0.14 | 0 | 23.7 | 0 | 0 | 0%
7 | 15 | 22 | 0 | 0 | 23.5 | 0.7 | 0.14 | 0 | 23.5 | 0 | 0 | 0%
7 | 15 | 23 | 0 | 0 | 23.2 | 0.7 | 0.14 | 0 | 23.2 | 0 | 0 | 0%
7 | 16 | 0 | 0 | 0 | 22.9 | 0.7 | 0.14 | 0 | 22.9 | 0 | 0 | 0%
7 | 16 | 1 | 0 | 0 | 22.6 | 0.7 | 0.14 | 0 | 22.6 | 0 | 0 | 0%
7 | 16 | 2 | 0 | 0 | 22.4 | 0.7 | 0.14 | 0 | 22.4 | 0 | 0 | 0%
7 | 16 | 3 | 0 | 0 | 22.1 | 0.7 | 0.14 | 0 | 22.1 | 0 | 0 | 0%
7 | 16 | 4 | 0 | 0 | 22 | 0.7 | 0.14 | 0 | 22 | 0 | 0 | 0%
7 | 16 | 5 | 0 | 0 | 22.6 | 1 | 0.14 | 0 | 22.6 | 0 | 0 | 0%
7 | 16 | 6 | 16 | 22 | 23.7 | 1.4 | 0.14 | 21.264 | 24.283 | 61.989 | 43.938 | 1.098%
7 | 16 | 7 | 0 | 56 | 24.9 | 1.6 | 0.14 | 52.001 | 26.279 | 163.915 | 142.253 | 3.556%
7 | 16 | 8 | 0 | 46 | 26.2 | 1.7 | 0.14 | 42.726 | 27.305 | 131.203 | 110.699 | 2.767%
7 | 16 | 9 | 6 | 173 | 27.5 | 1.8 | 0.14 | 165.675 | 31.683 | 523.757 | 489.344 | 12.23%
7 | 16 | 10 | 18 | 239 | 28.5 | 1.8 | 0.14 | 239.63 | 34.538 | 753.169 | 710.627 | 17.77%
7 | 16 | 11 | 9 | 200 | 29.3 | 1.8 | 0.14 | 196.425 | 34.242 | 610.486 | 572.999 | 14.32%
7 | 16 | 12 | 4 | 147 | 30 | 1.8 | 0.14 | 141.885 | 33.567 | 435.566 | 404.278 | 10.11%
7 | 16 | 13 | 97 | 394 | 30.4 | 1.8 | 0.14 | 486.928 | 42.66 | 1503.814 | 1434.674 | 35.87%
7 | 16 | 14 | 18 | 242 | 30.3 | 1.7 | 0.14 | 248.801 | 36.699 | 773.298 | 730.043 | 18.25%
7 | 16 | 15 | 706 | 172 | 30 | 1.7 | 0.14 | 738.962 | 49.132 | 2284.121 | 2187.331 | 54.68%
7 | 16 | 16 | 647 | 154 | 29.6 | 1.6 | 0.14 | 558.262 | 44.405 | 1771.256 | 1692.639 | 42.32%
7 | 16 | 17 | 570 | 123 | 29 | 1.4 | 0.14 | 356.882 | 38.863 | 1132.328 | 1076.351 | 26.91%
7 | 16 | 18 | 415 | 87 | 28.6 | 1.3 | 0.14 | 156.585 | 32.871 | 436.822 | 405.49 | 10.14%
7 | 16 | 19 | 115 | 31 | 26.1 | 0.9 | 0.14 | 25.076 | 26.864 | 68.66 | 50.372 | 1.259%
7 | 16 | 20 | 0 | 0 | 25.1 | 0.9 | 0.14 | 0 | 25.1 | 0 | 0 | 0%
7 | 16 | 21 | 0 | 0 | 24.6 | 1 | 0.14 | 0 | 24.6 | 0 | 0 | 0%
7 | 16 | 22 | 0 | 0 | 24.3 | 1 | 0.14 | 0 | 24.3 | 0 | 0 | 0%
7 | 16 | 23 | 0 | 0 | 24.1 | 1 | 0.14 | 0 | 24.1 | 0 | 0 | 0%
7 | 17 | 0 | 0 | 0 | 23.8 | 0.9 | 0.14 | 0 | 23.8 | 0 | 0 | 0%
7 | 17 | 1 | 0 | 0 | 23.6 | 0.9 | 0.14 | 0 | 23.6 | 0 | 0 | 0%
7 | 17 | 2 | 0 | 0 | 23.5 | 0.8 | 0.14 | 0 | 23.5 | 0 | 0 | 0%
7 | 17 | 3 | 0 | 0 | 23.3 | 0.7 | 0.14 | 0 | 23.3 | 0 | 0 | 0%
7 | 17 | 4 | 0 | 0 | 23.1 | 0.7 | 0.14 | 0 | 23.1 | 0 | 0 | 0%
7 | 17 | 5 | 9 | 2 | 23.7 | 1.1 | 0.14 | 0 | 23.7 | 0 | 0 | 0%
7 | 17 | 6 | 344 | 50 | 24.9 | 1.6 | 0.14 | 53.534 | 26.218 | 132.335 | 111.791 | 2.795%
7 | 17 | 7 | 584 | 81 | 26 | 2 | 0.14 | 234.227 | 31.565 | 700.102 | 659.44 | 16.49%
7 | 17 | 8 | 137 | 203 | 27.2 | 2.2 | 0.14 | 259.306 | 33.264 | 840.946 | 795.294 | 19.88%
7 | 17 | 9 | 670 | 150 | 28.2 | 2.2 | 0.14 | 614.546 | 42.585 | 1960.762 | 1875.43 | 46.89%
7 | 17 | 10 | 627 | 235 | 29.1 | 2.2 | 0.14 | 771.598 | 47.113 | 2394.856 | 2294.143 | 57.35%
7 | 17 | 11 | 795 | 170 | 29.7 | 2.3 | 0.14 | 934.067 | 51.081 | 2842.972 | 2726.38 | 68.16%
7 | 17 | 12 | 892 | 116 | 30.1 | 2.4 | 0.14 | 1010.726 | 52.802 | 3049.745 | 2925.826 | 73.15%
7 | 17 | 13 | 882 | 119 | 30.2 | 2.4 | 0.14 | 994.301 | 52.535 | 3005.385 | 2883.038 | 72.08%
7 | 17 | 14 | 732 | 194 | 30.1 | 2.3 | 0.14 | 877.574 | 50.189 | 2683.649 | 2572.702 | 64.32%
7 | 17 | 15 | 675 | 191 | 29.9 | 2.1 | 0.14 | 733.372 | 47.378 | 2282.001 | 2185.287 | 54.63%
7 | 17 | 16 | 670 | 144 | 29.6 | 1.8 | 0.14 | 562.911 | 43.901 | 1790.973 | 1711.658 | 42.79%
7 | 17 | 17 | 682 | 89 | 28.7 | 1.6 | 0.14 | 370.821 | 38.494 | 1178.182 | 1120.58 | 28.01%
7 | 17 | 18 | 427 | 80 | 28.1 | 1.5 | 0.14 | 152.457 | 32.06 | 422.559 | 391.732 | 9.793%
7 | 17 | 19 | 152 | 32 | 24.4 | 0.8 | 0.14 | 24.252 | 25.157 | 66.377 | 48.171 | 1.204%
7 | 17 | 20 | 0 | 0 | 23.4 | 0.8 | 0.14 | 0 | 23.4 | 0 | 0 | 0%
7 | 17 | 21 | 0 | 0 | 22.8 | 0.9 | 0.14 | 0 | 22.8 | 0 | 0 | 0%
7 | 17 | 22 | 0 | 0 | 22.3 | 0.9 | 0.14 | 0 | 22.3 | 0 | 0 | 0%
7 | 17 | 23 | 0 | 0 | 21.6 | 1 | 0.14 | 0 | 21.6 | 0 | 0 | 0%
7 | 18 | 0 | 0 | 0 | 21 | 1.1 | 0.14 | 0 | 21 | 0 | 0 | 0%
7 | 18 | 1 | 0 | 0 | 20.4 | 1.1 | 0.14 | 0 | 20.4 | 0 | 0 | 0%
7 | 18 | 2 | 0 | 0 | 19.8 | 1.1 | 0.14 | 0 | 19.8 | 0 | 0 | 0%
7 | 18 | 3 | 0 | 0 | 19.1 | 1.1 | 0.14 | 0 | 19.1 | 0 | 0 | 0%
7 | 18 | 4 | 0 | 0 | 18.5 | 1.1 | 0.14 | 0 | 18.5 | 0 | 0 | 0%
7 | 18 | 5 | 15 | 2 | 18.7 | 1.4 | 0.14 | 0 | 18.7 | 0 | 0 | 0%
7 | 18 | 6 | 436 | 44 | 20 | 1.6 | 0.14 | 51.906 | 21.244 | 121.913 | 101.739 | 2.543%
7 | 18 | 7 | 669 | 68 | 22.3 | 1.4 | 0.14 | 244.401 | 28.889 | 732.285 | 690.483 | 17.26%
7 | 18 | 8 | 788 | 83 | 24.8 | 1.2 | 0.14 | 471.011 | 38.515 | 1534.29 | 1464.069 | 36.6%
7 | 18 | 9 | 854 | 93 | 26.3 | 1.1 | 0.14 | 682.12 | 46.629 | 2148.013 | 2056.047 | 51.4%
7 | 18 | 10 | 433 | 322 | 27.2 | 1.2 | 0.14 | 691.026 | 47.205 | 2135.116 | 2043.606 | 51.09%
7 | 18 | 11 | 570 | 306 | 28 | 1.3 | 0.14 | 857.569 | 52.228 | 2588.152 | 2480.589 | 62.01%
7 | 18 | 12 | 926 | 104 | 28.4 | 1.3 | 0.14 | 1032.925 | 57.621 | 3053.019 | 2928.984 | 73.22%
7 | 18 | 13 | 922 | 105 | 28.7 | 1.3 | 0.14 | 1020.142 | 57.562 | 3017.851 | 2895.063 | 72.38%
7 | 18 | 14 | 908 | 102 | 28.6 | 1.1 | 0.14 | 939.557 | 56.52 | 2803.523 | 2688.329 | 67.21%
7 | 18 | 15 | 880 | 97 | 28.6 | 1 | 0.14 | 798.33 | 52.962 | 2435.294 | 2333.147 | 58.33%
7 | 18 | 16 | 833 | 88 | 28.5 | 0.8 | 0.14 | 608.092 | 48.094 | 1908.419 | 1824.942 | 45.62%
7 | 18 | 17 | 623 | 106 | 28.2 | 0.6 | 0.14 | 362.563 | 40.482 | 1142.444 | 1086.109 | 27.15%
7 | 18 | 18 | 526 | 66 | 28 | 0.5 | 0.14 | 158.9 | 33.276 | 425.779 | 394.838 | 9.871%
7 | 18 | 19 | 260 | 31 | 24.6 | 0.5 | 0.14 | 24.207 | 25.42 | 65.619 | 47.44 | 1.186%
7 | 18 | 20 | 0 | 0 | 23.1 | 0.6 | 0.14 | 0 | 23.1 | 0 | 0 | 0%
7 | 18 | 21 | 0 | 0 | 22.2 | 0.7 | 0.14 | 0 | 22.2 | 0 | 0 | 0%
7 | 18 | 22 | 0 | 0 | 21.5 | 0.8 | 0.14 | 0 | 21.5 | 0 | 0 | 0%
7 | 18 | 23 | 0 | 0 | 20.7 | 0.8 | 0.14 | 0 | 20.7 | 0 | 0 | 0%
7 | 19 | 0 | 0 | 0 | 19.9 | 0.8 | 0.14 | 0 | 19.9 | 0 | 0 | 0%
7 | 19 | 1 | 0 | 0 | 19.2 | 0.8 | 0.14 | 0 | 19.2 | 0 | 0 | 0%
7 | 19 | 2 | 0 | 0 | 18.6 | 0.8 | 0.14 | 0 | 18.6 | 0 | 0 | 0%
7 | 19 | 3 | 0 | 0 | 18.1 | 0.9 | 0.14 | 0 | 18.1 | 0 | 0 | 0%
7 | 19 | 4 | 0 | 0 | 17.7 | 1 | 0.14 | 0 | 17.7 | 0 | 0 | 0%
7 | 19 | 5 | 14 | 2 | 18.3 | 1.4 | 0.14 | 0 | 18.3 | 0 | 0 | 0%
7 | 19 | 6 | 47 | 52 | 20 | 1.9 | 0.14 | 47.818 | 21.173 | 145.824 | 124.803 | 3.12%
7 | 19 | 7 | 327 | 108 | 22.3 | 2.1 | 0.14 | 187.938 | 26.712 | 584.947 | 548.366 | 13.71%
7 | 19 | 8 | 526 | 154 | 24.9 | 2.2 | 0.14 | 408.068 | 34.461 | 1342.651 | 1279.221 | 31.98%
7 | 19 | 9 | 840 | 95 | 26.8 | 2.2 | 0.14 | 674.191 | 42.593 | 2158.486 | 2066.148 | 51.65%
7 | 19 | 10 | 877 | 103 | 28 | 2 | 0.14 | 845.752 | 48.572 | 2621.091 | 2512.361 | 62.81%
7 | 19 | 11 | 896 | 108 | 28.8 | 1.8 | 0.14 | 962.665 | 53.174 | 2908.891 | 2789.963 | 69.75%
7 | 19 | 12 | 900 | 112 | 29.4 | 1.6 | 0.14 | 1015.135 | 56.219 | 3019.077 | 2896.245 | 72.41%
7 | 19 | 13 | 891 | 114 | 29.7 | 1.4 | 0.14 | 998.724 | 57.304 | 2958.252 | 2837.575 | 70.94%
7 | 19 | 14 | 873 | 112 | 29.8 | 1.3 | 0.14 | 917.622 | 55.78 | 2746.827 | 2633.642 | 65.84%
7 | 19 | 15 | 792 | 132 | 29.7 | 1.2 | 0.14 | 766.526 | 51.953 | 2345.413 | 2246.452 | 56.16%
7 | 19 | 16 | 561 | 179 | 29.4 | 1.1 | 0.14 | 529.144 | 45.163 | 1670.057 | 1595.026 | 39.88%
7 | 19 | 17 | 523 | 131 | 28.6 | 1 | 0.14 | 343.025 | 39.043 | 1086.785 | 1032.422 | 25.81%
7 | 19 | 18 | 499 | 71 | 28 | 1 | 0.14 | 158.216 | 32.6 | 428.938 | 397.885 | 9.947%
7 | 19 | 19 | 155 | 32 | 24.4 | 0.8 | 0.14 | 24.341 | 25.156 | 65.468 | 47.294 | 1.182%
7 | 19 | 20 | 0 | 0 | 23.3 | 0.8 | 0.14 | 0 | 23.3 | 0 | 0 | 0%
7 | 19 | 21 | 0 | 0 | 22.8 | 0.8 | 0.14 | 0 | 22.8 | 0 | 0 | 0%
7 | 19 | 22 | 0 | 0 | 22.5 | 0.8 | 0.14 | 0 | 22.5 | 0 | 0 | 0%
7 | 19 | 23 | 0 | 0 | 22.2 | 0.8 | 0.14 | 0 | 22.2 | 0 | 0 | 0%
7 | 20 | 0 | 0 | 0 | 22 | 0.9 | 0.14 | 0 | 22 | 0 | 0 | 0%
7 | 20 | 1 | 0 | 0 | 21.7 | 0.9 | 0.14 | 0 | 21.7 | 0 | 0 | 0%
7 | 20 | 2 | 0 | 0 | 21.4 | 1 | 0.14 | 0 | 21.4 | 0 | 0 | 0%
7 | 20 | 3 | 0 | 0 | 21.3 | 1.1 | 0.14 | 0 | 21.3 | 0 | 0 | 0%
7 | 20 | 4 | 0 | 0 | 21.2 | 1.1 | 0.14 | 0 | 21.2 | 0 | 0 | 0%
7 | 20 | 5 | 3 | 1 | 21.6 | 1.2 | 0.14 | 0 | 21.6 | 0 | 0 | 0%
7 | 20 | 6 | 51 | 47 | 22.7 | 1.7 | 0.14 | 42.662 | 23.79 | 127.059 | 106.702 | 2.668%
7 | 20 | 7 | 127 | 119 | 24.1 | 2.2 | 0.14 | 143.618 | 27.436 | 455.585 | 423.588 | 10.59%
7 | 20 | 8 | 47 | 183 | 25.6 | 2.6 | 0.14 | 194.459 | 29.816 | 631.971 | 593.723 | 14.84%
7 | 20 | 9 | 172 | 264 | 27 | 2.9 | 0.14 | 372.72 | 34.655 | 1204.478 | 1145.944 | 28.65%
7 | 20 | 10 | 86 | 349 | 28 | 3.2 | 0.14 | 408.314 | 35.951 | 1299.71 | 1237.802 | 30.95%
7 | 20 | 11 | 171 | 443 | 28.8 | 3.3 | 0.14 | 601.108 | 40.31 | 1887.099 | 1804.377 | 45.11%
7 | 20 | 12 | 72 | 392 | 29.4 | 3.5 | 0.14 | 453.837 | 37.808 | 1426.148 | 1359.76 | 33.99%
7 | 20 | 13 | 0 | 86 | 29.7 | 3.5 | 0.14 | 80.369 | 31.187 | 243.205 | 218.733 | 5.468%
7 | 20 | 14 | 19 | 222 | 29.7 | 3.4 | 0.14 | 230.478 | 34.039 | 722.858 | 681.39 | 17.03%
7 | 20 | 15 | 636 | 198 | 29.6 | 3.1 | 0.14 | 709.87 | 43.716 | 2241.754 | 2146.466 | 53.66%
7 | 20 | 16 | 591 | 168 | 29.3 | 2.7 | 0.14 | 537.256 | 40.768 | 1728.399 | 1651.301 | 41.28%
7 | 20 | 17 | 563 | 119 | 28.7 | 2.2 | 0.14 | 349.835 | 36.863 | 1118.523 | 1063.035 | 26.58%
7 | 20 | 18 | 0 | 13 | 28.2 | 1.9 | 0.14 | 12.038 | 28.5 | 34.89 | 17.8 | 0.445%
7 | 20 | 19 | 0 | 4 | 26.2 | 1.4 | 0.14 | 3.698 | 26.299 | 8.833 | 0 | 0%
7 | 20 | 20 | 0 | 0 | 25.6 | 1.4 | 0.14 | 0 | 25.6 | 0 | 0 | 0%
7 | 20 | 21 | 0 | 0 | 25 | 1.4 | 0.14 | 0 | 25 | 0 | 0 | 0%
7 | 20 | 22 | 0 | 0 | 24.2 | 1.3 | 0.14 | 0 | 24.2 | 0 | 0 | 0%
7 | 20 | 23 | 0 | 0 | 23.4 | 1.1 | 0.14 | 0 | 23.4 | 0 | 0 | 0%
7 | 21 | 0 | 0 | 0 | 22.7 | 1 | 0.14 | 0 | 22.7 | 0 | 0 | 0%
7 | 21 | 1 | 0 | 0 | 22.1 | 0.9 | 0.14 | 0 | 22.1 | 0 | 0 | 0%
7 | 21 | 2 | 0 | 0 | 21.5 | 0.9 | 0.14 | 0 | 21.5 | 0 | 0 | 0%
7 | 21 | 3 | 0 | 0 | 20.9 | 0.9 | 0.14 | 0 | 20.9 | 0 | 0 | 0%
7 | 21 | 4 | 0 | 0 | 20.4 | 0.9 | 0.14 | 0 | 20.4 | 0 | 0 | 0%
7 | 21 | 5 | 9 | 1 | 20.5 | 1.3 | 0.14 | 0 | 20.5 | 0 | 0 | 0%
7 | 21 | 6 | 249 | 42 | 21.1 | 1.7 | 0.14 | 41.866 | 22.121 | 108.097 | 88.412 | 2.21%
7 | 21 | 7 | 40 | 109 | 22.1 | 2.1 | 0.14 | 111.121 | 24.746 | 359.821 | 331.216 | 8.28%
7 | 21 | 8 | 378 | 189 | 23.4 | 2.5 | 0.14 | 368.243 | 31.547 | 1220.121 | 1161.033 | 29.03%
7 | 21 | 9 | 237 | 229 | 24.6 | 2.9 | 0.14 | 387.245 | 32.56 | 1266.801 | 1206.058 | 30.15%
7 | 21 | 10 | 25 | 266 | 25.4 | 3.1 | 0.14 | 275.995 | 30.859 | 885.367 | 838.141 | 20.95%
7 | 21 | 11 | 123 | 428 | 26 | 3.2 | 0.14 | 540.828 | 36.52 | 1719.607 | 1642.821 | 41.07%
7 | 21 | 12 | 273 | 454 | 26.2 | 3.1 | 0.14 | 733.255 | 40.708 | 2302.139 | 2204.711 | 55.12%
7 | 21 | 13 | 50 | 284 | 26.2 | 2.9 | 0.14 | 324.203 | 32.824 | 1031.811 | 979.395 | 24.48%
7 | 21 | 14 | 233 | 340 | 26.1 | 2.8 | 0.14 | 556.107 | 37.69 | 1770.892 | 1692.288 | 42.31%
7 | 21 | 15 | 63 | 256 | 25.9 | 2.7 | 0.14 | 294.577 | 32.148 | 946.573 | 897.178 | 22.43%
7 | 21 | 16 | 335 | 214 | 25.5 | 2.6 | 0.14 | 416.55 | 34.54 | 1361.917 | 1297.805 | 32.45%
7 | 21 | 17 | 118 | 110 | 24.9 | 2.3 | 0.14 | 152.819 | 28.402 | 494.512 | 461.135 | 11.53%
7 | 21 | 18 | 34 | 63 | 24.5 | 2.1 | 0.14 | 64.639 | 26.034 | 200.628 | 177.665 | 4.442%
7 | 21 | 19 | 0 | 23 | 22.8 | 1.9 | 0.14 | 21.313 | 23.308 | 56.071 | 38.23 | 0.9557%
7 | 21 | 20 | 0 | 0 | 22.1 | 2.1 | 0.14 | 0 | 22.1 | 0 | 0 | 0%
7 | 21 | 21 | 0 | 0 | 21.6 | 2.2 | 0.14 | 0 | 21.6 | 0 | 0 | 0%
7 | 21 | 22 | 0 | 0 | 21.1 | 2 | 0.14 | 0 | 21.1 | 0 | 0 | 0%
7 | 21 | 23 | 0 | 0 | 20.7 | 1.7 | 0.14 | 0 | 20.7 | 0 | 0 | 0%
7 | 22 | 0 | 0 | 0 | 20.3 | 1.5 | 0.14 | 0 | 20.3 | 0 | 0 | 0%
7 | 22 | 1 | 0 | 0 | 20 | 1.4 | 0.14 | 0 | 20 | 0 | 0 | 0%
7 | 22 | 2 | 0 | 0 | 19.9 | 1.4 | 0.14 | 0 | 19.9 | 0 | 0 | 0%
7 | 22 | 3 | 0 | 0 | 19.8 | 1.5 | 0.14 | 0 | 19.8 | 0 | 0 | 0%
7 | 22 | 4 | 0 | 0 | 19.7 | 1.7 | 0.14 | 0 | 19.7 | 0 | 0 | 0%
7 | 22 | 5 | 0 | 0 | 19.9 | 1.9 | 0.14 | 0 | 19.9 | 0 | 0 | 0%
7 | 22 | 6 | 54 | 33 | 20.5 | 2.4 | 0.14 | 31.197 | 21.189 | 91.234 | 72.147 | 1.804%
7 | 22 | 7 | 0 | 53 | 21.5 | 2.7 | 0.14 | 49.207 | 22.551 | 157.397 | 135.965 | 3.399%
7 | 22 | 8 | 137 | 183 | 22.6 | 2.7 | 0.14 | 240.446 | 27.725 | 796.303 | 752.232 | 18.81%
7 | 22 | 9 | 3 | 124 | 23.9 | 2.6 | 0.14 | 117.66 | 26.442 | 375.378 | 346.223 | 8.656%
7 | 22 | 10 | 47 | 322 | 25.1 | 2.4 | 0.14 | 349.229 | 32.915 | 1119.477 | 1063.955 | 26.6%
7 | 22 | 11 | 60 | 366 | 26 | 2.2 | 0.14 | 411.975 | 35.567 | 1306.039 | 1243.906 | 31.1%
7 | 22 | 12 | 28 | 297 | 26.4 | 2.1 | 0.14 | 315.853 | 33.873 | 998.097 | 946.876 | 23.67%
7 | 22 | 13 | 180 | 456 | 26.3 | 2.1 | 0.14 | 632.153 | 41.281 | 1975.166 | 1889.323 | 47.23%
7 | 22 | 14 | 145 | 424 | 26.1 | 2.2 | 0.14 | 552.15 | 38.937 | 1742.685 | 1665.081 | 41.63%
7 | 22 | 15 | 274 | 299 | 25.8 | 2.2 | 0.14 | 514.061 | 37.787 | 1646.16 | 1571.976 | 39.3%
7 | 22 | 16 | 443 | 222 | 25.6 | 2.1 | 0.14 | 495.135 | 37.416 | 1607.714 | 1534.892 | 38.37%
7 | 22 | 17 | 73 | 100 | 25.2 | 1.8 | 0.14 | 124.846 | 28.363 | 401.269 | 371.196 | 9.28%
7 | 22 | 18 | 0 | 13 | 24.8 | 1.5 | 0.14 | 12.038 | 25.126 | 35.497 | 18.385 | 0.4596%
7 | 22 | 19 | 0 | 4 | 22.5 | 0.9 | 0.14 | 3.698 | 22.61 | 8.754 | 0 | 0%
7 | 22 | 20 | 0 | 0 | 21.8 | 1 | 0.14 | 0 | 21.8 | 0 | 0 | 0%
7 | 22 | 21 | 0 | 0 | 21.4 | 1.1 | 0.14 | 0 | 21.4 | 0 | 0 | 0%
7 | 22 | 22 | 0 | 0 | 21 | 1.2 | 0.14 | 0 | 21 | 0 | 0 | 0%
7 | 22 | 23 | 0 | 0 | 20.7 | 1.3 | 0.14 | 0 | 20.7 | 0 | 0 | 0%
7 | 23 | 0 | 0 | 0 | 20.4 | 1.5 | 0.14 | 0 | 20.4 | 0 | 0 | 0%
7 | 23 | 1 | 0 | 0 | 20.1 | 1.6 | 0.14 | 0 | 20.1 | 0 | 0 | 0%
7 | 23 | 2 | 0 | 0 | 19.7 | 1.7 | 0.14 | 0 | 19.7 | 0 | 0 | 0%
7 | 23 | 3 | 0 | 0 | 19.1 | 1.7 | 0.14 | 0 | 19.1 | 0 | 0 | 0%
7 | 23 | 4 | 0 | 0 | 18.5 | 1.6 | 0.14 | 0 | 18.5 | 0 | 0 | 0%
7 | 23 | 5 | 0 | 0 | 18.3 | 1.7 | 0.14 | 0 | 18.3 | 0 | 0 | 0%
7 | 23 | 6 | 6 | 46 | 18.8 | 2 | 0.14 | 41.906 | 19.813 | 130.619 | 110.137 | 2.753%
7 | 23 | 7 | 550 | 84 | 19.9 | 2.2 | 0.14 | 224.983 | 25.036 | 689.106 | 648.834 | 16.22%
7 | 23 | 8 | 688 | 104 | 21.5 | 2.3 | 0.14 | 439.859 | 31.616 | 1469.364 | 1401.444 | 35.04%
7 | 23 | 9 | 764 | 119 | 23.1 | 2.3 | 0.14 | 646.692 | 37.957 | 2107.551 | 2017.018 | 50.43%
7 | 23 | 10 | 808 | 130 | 24.3 | 2.3 | 0.14 | 818.089 | 43.056 | 2592.111 | 2484.408 | 62.11%
7 | 23 | 11 | 814 | 145 | 25.3 | 2.3 | 0.14 | 927.84 | 46.544 | 2880.914 | 2762.977 | 69.07%
7 | 23 | 12 | 628 | 238 | 25.9 | 2.3 | 0.14 | 882.026 | 46.066 | 2731.549 | 2618.905 | 65.47%
7 | 23 | 13 | 157 | 406 | 26.4 | 2.3 | 0.14 | 559.553 | 39.154 | 1761.291 | 1683.027 | 42.08%
7 | 23 | 14 | 42 | 312 | 26.5 | 2.2 | 0.14 | 339.8 | 34.393 | 1078.195 | 1024.136 | 25.6%
7 | 23 | 15 | 167 | 340 | 26.4 | 2.1 | 0.14 | 464.31 | 37.431 | 1481.152 | 1412.815 | 35.32%
7 | 23 | 16 | 285 | 255 | 26 | 1.9 | 0.14 | 425.051 | 36.553 | 1376.216 | 1311.596 | 32.79%
7 | 23 | 17 | 611 | 105 | 25.3 | 1.5 | 0.14 | 355.681 | 34.906 | 1146.034 | 1089.571 | 27.24%
7 | 23 | 18 | 402 | 81 | 24.8 | 1.3 | 0.14 | 147.225 | 28.807 | 414.049 | 383.523 | 9.588%
7 | 23 | 19 | 167 | 30 | 22 | 0.8 | 0.14 | 22.923 | 22.698 | 58.495 | 40.568 | 1.014%
7 | 23 | 20 | 0 | 0 | 21.1 | 0.7 | 0.14 | 0 | 21.1 | 0 | 0 | 0%
7 | 23 | 21 | 0 | 0 | 20.7 | 0.8 | 0.14 | 0 | 20.7 | 0 | 0 | 0%
7 | 23 | 22 | 0 | 0 | 20.3 | 0.8 | 0.14 | 0 | 20.3 | 0 | 0 | 0%
7 | 23 | 23 | 0 | 0 | 20.1 | 0.8 | 0.14 | 0 | 20.1 | 0 | 0 | 0%
7 | 24 | 0 | 0 | 0 | 19.8 | 0.8 | 0.14 | 0 | 19.8 | 0 | 0 | 0%
7 | 24 | 1 | 0 | 0 | 19.4 | 0.7 | 0.14 | 0 | 19.4 | 0 | 0 | 0%
7 | 24 | 2 | 0 | 0 | 19 | 0.7 | 0.14 | 0 | 19 | 0 | 0 | 0%
7 | 24 | 3 | 0 | 0 | 18.8 | 0.7 | 0.14 | 0 | 18.8 | 0 | 0 | 0%
7 | 24 | 4 | 0 | 0 | 18.7 | 0.6 | 0.14 | 0 | 18.7 | 0 | 0 | 0%
7 | 24 | 5 | 0 | 0 | 19.4 | 0.7 | 0.14 | 0 | 19.4 | 0 | 0 | 0%
7 | 24 | 6 | 213 | 54 | 21.2 | 0.9 | 0.14 | 49.686 | 22.695 | 137.342 | 116.621 | 2.916%
7 | 24 | 7 | 457 | 106 | 23.1 | 1.3 | 0.14 | 219.107 | 29.188 | 668.469 | 628.928 | 15.72%
7 | 24 | 8 | 614 | 133 | 24.6 | 1.7 | 0.14 | 431.553 | 35.804 | 1415.362 | 1349.356 | 33.73%
7 | 24 | 9 | 726 | 139 | 25.8 | 1.9 | 0.14 | 640.829 | 41.735 | 2055.161 | 1966.484 | 49.16%
7 | 24 | 10 | 446 | 261 | 26.8 | 2.1 | 0.14 | 643.209 | 42.105 | 2032.823 | 1944.938 | 48.62%
7 | 24 | 11 | 702 | 200 | 27.6 | 2.2 | 0.14 | 880.53 | 48.142 | 2712.58 | 2600.608 | 65.02%
7 | 24 | 12 | 36 | 263 | 28.2 | 2.2 | 0.14 | 290.493 | 34.941 | 912.691 | 864.497 | 21.61%
7 | 24 | 13 | 306 | 367 | 28.6 | 2.2 | 0.14 | 675.815 | 44.324 | 2095.79 | 2005.673 | 50.14%
7 | 24 | 14 | 422 | 306 | 28.7 | 2.2 | 0.14 | 703.669 | 45.098 | 2188.04 | 2094.655 | 52.37%
7 | 24 | 15 | 390 | 265 | 28.6 | 2 | 0.14 | 578.682 | 42.652 | 1825.174 | 1744.646 | 43.62%
7 | 24 | 16 | 423 | 216 | 28.2 | 1.8 | 0.14 | 477.022 | 40.305 | 1529.963 | 1459.896 | 36.5%
7 | 24 | 17 | 414 | 143 | 27.5 | 1.4 | 0.14 | 308.544 | 36.029 | 987.693 | 936.84 | 23.42%
7 | 24 | 18 | 373 | 88 | 27 | 1.1 | 0.14 | 147.841 | 31.238 | 416.348 | 385.741 | 9.644%
7 | 24 | 19 | 127 | 30 | 24.6 | 0.7 | 0.14 | 22.977 | 25.313 | 56.46 | 38.606 | 0.9652%
7 | 24 | 20 | 0 | 0 | 24 | 0.6 | 0.14 | 0 | 24 | 0 | 0 | 0%
7 | 24 | 21 | 0 | 0 | 23.6 | 0.5 | 0.14 | 0 | 23.6 | 0 | 0 | 0%
7 | 24 | 22 | 0 | 0 | 22.8 | 0.5 | 0.14 | 0 | 22.8 | 0 | 0 | 0%
7 | 24 | 23 | 0 | 0 | 21.9 | 0.7 | 0.14 | 0 | 21.9 | 0 | 0 | 0%
7 | 25 | 0 | 0 | 0 | 21.2 | 0.7 | 0.14 | 0 | 21.2 | 0 | 0 | 0%
7 | 25 | 1 | 0 | 0 | 20.6 | 0.7 | 0.14 | 0 | 20.6 | 0 | 0 | 0%
7 | 25 | 2 | 0 | 0 | 20.2 | 0.7 | 0.14 | 0 | 20.2 | 0 | 0 | 0%
7 | 25 | 3 | 0 | 0 | 19.7 | 0.7 | 0.14 | 0 | 19.7 | 0 | 0 | 0%
7 | 25 | 4 | 0 | 0 | 19.2 | 0.7 | 0.14 | 0 | 19.2 | 0 | 0 | 0%
7 | 25 | 5 | 0 | 0 | 19.8 | 0.9 | 0.14 | 0 | 19.8 | 0 | 0 | 0%
7 | 25 | 6 | 335 | 46 | 21.7 | 1.2 | 0.14 | 47.303 | 22.986 | 120.44 | 100.318 | 2.508%
7 | 25 | 7 | 576 | 80 | 23.9 | 1.5 | 0.14 | 227.158 | 29.894 | 679.202 | 639.281 | 15.98%
7 | 25 | 8 | 708 | 102 | 26.1 | 1.7 | 0.14 | 446.934 | 37.708 | 1457.506 | 1390.007 | 34.75%
7 | 25 | 9 | 737 | 134 | 27.6 | 1.7 | 0.14 | 642.685 | 44.272 | 2040.544 | 1952.385 | 48.81%
7 | 25 | 10 | 829 | 126 | 28.6 | 1.6 | 0.14 | 827.793 | 50.507 | 2544.282 | 2438.274 | 60.96%
7 | 25 | 11 | 858 | 130 | 29.3 | 1.7 | 0.14 | 949.032 | 53.844 | 2859.36 | 2742.188 | 68.55%
7 | 25 | 12 | 709 | 214 | 29.8 | 1.8 | 0.14 | 939.324 | 53.549 | 2820.749 | 2704.944 | 67.62%
7 | 25 | 13 | 523 | 326 | 30.1 | 1.8 | 0.14 | 857.614 | 51.762 | 2588.382 | 2480.811 | 62.02%
7 | 25 | 14 | 540 | 276 | 30.1 | 1.6 | 0.14 | 782.463 | 50.756 | 2381.679 | 2281.432 | 57.04%
7 | 25 | 15 | 584 | 207 | 29.9 | 1.4 | 0.14 | 677.985 | 48.66 | 2096.633 | 2006.487 | 50.16%
7 | 25 | 16 | 687 | 133 | 29.5 | 1.2 | 0.14 | 562.296 | 45.861 | 1776.686 | 1697.877 | 42.45%
7 | 25 | 17 | 125 | 142 | 28.7 | 1 | 0.14 | 185.437 | 34.352 | 589.847 | 553.092 | 13.83%
7 | 25 | 18 | 4 | 49 | 28.1 | 1 | 0.14 | 46.217 | 29.511 | 142.121 | 121.231 | 3.031%
7 | 25 | 19 | 56 | 18 | 25.1 | 0.7 | 0.14 | 14.923 | 25.558 | 34.721 | 17.637 | 0.4409%
7 | 25 | 20 | 0 | 0 | 24.4 | 0.7 | 0.14 | 0 | 24.4 | 0 | 0 | 0%
7 | 25 | 21 | 0 | 0 | 23.7 | 0.7 | 0.14 | 0 | 23.7 | 0 | 0 | 0%
7 | 25 | 22 | 0 | 0 | 22.9 | 0.7 | 0.14 | 0 | 22.9 | 0 | 0 | 0%
7 | 25 | 23 | 0 | 0 | 22.1 | 0.7 | 0.14 | 0 | 22.1 | 0 | 0 | 0%
7 | 26 | 0 | 0 | 0 | 21.4 | 0.7 | 0.14 | 0 | 21.4 | 0 | 0 | 0%
7 | 26 | 1 | 0 | 0 | 20.8 | 0.7 | 0.14 | 0 | 20.8 | 0 | 0 | 0%
7 | 26 | 2 | 0 | 0 | 20.3 | 0.7 | 0.14 | 0 | 20.3 | 0 | 0 | 0%
7 | 26 | 3 | 0 | 0 | 19.8 | 0.6 | 0.14 | 0 | 19.8 | 0 | 0 | 0%
7 | 26 | 4 | 0 | 0 | 19.4 | 0.6 | 0.14 | 0 | 19.4 | 0 | 0 | 0%
7 | 26 | 5 | 0 | 0 | 20 | 0.7 | 0.14 | 0 | 20 | 0 | 0 | 0%
7 | 26 | 6 | 263 | 47 | 21.5 | 0.8 | 0.14 | 44.748 | 22.865 | 118.355 | 98.307 | 2.458%
7 | 26 | 7 | 546 | 85 | 23.8 | 0.9 | 0.14 | 223.56 | 30.628 | 668.286 | 628.752 | 15.72%
7 | 26 | 8 | 624 | 124 | 26.2 | 1.3 | 0.14 | 427.216 | 38.339 | 1386.892 | 1321.894 | 33.05%
7 | 26 | 9 | 768 | 122 | 27.7 | 1.6 | 0.14 | 651.887 | 44.986 | 2065.202 | 1976.169 | 49.4%
7 | 26 | 10 | 554 | 259 | 28.5 | 1.7 | 0.14 | 732.324 | 47.435 | 2268.717 | 2172.474 | 54.31%
7 | 26 | 11 | 374 | 392 | 29.2 | 1.7 | 0.14 | 751.606 | 48.584 | 2296.144 | 2198.929 | 54.97%
7 | 26 | 12 | 750 | 204 | 29.9 | 1.7 | 0.14 | 965.265 | 54.835 | 2883.466 | 2765.439 | 69.14%
7 | 26 | 13 | 749 | 199 | 30.3 | 1.7 | 0.14 | 951.211 | 54.876 | 2842.979 | 2726.386 | 68.16%
7 | 26 | 14 | 730 | 192 | 30.4 | 1.7 | 0.14 | 875.699 | 53.041 | 2647.374 | 2537.713 | 63.44%
7 | 26 | 15 | 508 | 262 | 30.2 | 1.8 | 0.14 | 669.399 | 47.15 | 2078.812 | 1989.297 | 49.73%
7 | 26 | 16 | 386 | 241 | 29.6 | 1.7 | 0.14 | 474.144 | 41.888 | 1509.184 | 1439.853 | 36%
7 | 26 | 17 | 0 | 74 | 28.2 | 1.5 | 0.14 | 68.782 | 30.062 | 214.588 | 191.13 | 4.778%
7 | 26 | 18 | 102 | 65 | 27.3 | 1.3 | 0.14 | 78.362 | 29.484 | 231.579 | 207.519 | 5.188%
7 | 26 | 19 | 28 | 20 | 24.5 | 0.9 | 0.14 | 17.59 | 25.005 | 39.801 | 22.537 | 0.5634%
7 | 26 | 20 | 0 | 0 | 23.7 | 0.9 | 0.14 | 0 | 23.7 | 0 | 0 | 0%
7 | 26 | 21 | 0 | 0 | 23.1 | 0.9 | 0.14 | 0 | 23.1 | 0 | 0 | 0%
7 | 26 | 22 | 0 | 0 | 22.6 | 0.9 | 0.14 | 0 | 22.6 | 0 | 0 | 0%
7 | 26 | 23 | 0 | 0 | 22.3 | 1 | 0.14 | 0 | 22.3 | 0 | 0 | 0%
7 | 27 | 0 | 0 | 0 | 21.9 | 1 | 0.14 | 0 | 21.9 | 0 | 0 | 0%
7 | 27 | 1 | 0 | 0 | 21.5 | 1 | 0.14 | 0 | 21.5 | 0 | 0 | 0%
7 | 27 | 2 | 0 | 0 | 21.1 | 1 | 0.14 | 0 | 21.1 | 0 | 0 | 0%
7 | 27 | 3 | 0 | 0 | 20.7 | 0.9 | 0.14 | 0 | 20.7 | 0 | 0 | 0%
7 | 27 | 4 | 0 | 0 | 20.2 | 0.8 | 0.14 | 0 | 20.2 | 0 | 0 | 0%
7 | 27 | 5 | 0 | 0 | 20.3 | 1 | 0.14 | 0 | 20.3 | 0 | 0 | 0%
7 | 27 | 6 | 328 | 44 | 21.1 | 1.3 | 0.14 | 44.526 | 22.284 | 113.801 | 93.914 | 2.348%
7 | 27 | 7 | 607 | 72 | 22.7 | 1.4 | 0.14 | 226.804 | 28.811 | 676.589 | 636.76 | 15.92%
7 | 27 | 8 | 757 | 86 | 24.5 | 1.6 | 0.14 | 454.946 | 36.578 | 1491.844 | 1423.127 | 35.58%
7 | 27 | 9 | 839 | 96 | 25.7 | 1.9 | 0.14 | 672.509 | 42.434 | 2156.152 | 2063.897 | 51.6%
7 | 27 | 10 | 881 | 105 | 26.6 | 2.2 | 0.14 | 850.667 | 46.49 | 2660.563 | 2550.434 | 63.76%
7 | 27 | 11 | 900 | 112 | 27.2 | 2.4 | 0.14 | 971.233 | 49.031 | 2987.104 | 2865.405 | 71.64%
7 | 27 | 12 | 667 | 263 | 27.7 | 2.4 | 0.14 | 946.96 | 48.946 | 2895.568 | 2777.112 | 69.43%
7 | 27 | 13 | 805 | 170 | 27.9 | 2.4 | 0.14 | 978.086 | 49.864 | 2987.492 | 2865.779 | 71.64%
7 | 27 | 14 | 665 | 213 | 27.9 | 2.3 | 0.14 | 837.282 | 47.065 | 2594.172 | 2486.396 | 62.16%
7 | 27 | 15 | 456 | 257 | 27.7 | 2.2 | 0.14 | 623.418 | 42.256 | 1973.733 | 1887.941 | 47.2%
7 | 27 | 16 | 803 | 96 | 27.2 | 1.9 | 0.14 | 596.766 | 42.062 | 1920.934 | 1837.013 | 45.93%
7 | 27 | 17 | 685 | 90 | 26.2 | 1.5 | 0.14 | 370.105 | 36.192 | 1185.955 | 1128.078 | 28.2%
7 | 27 | 18 | 535 | 64 | 25.5 | 1.3 | 0.14 | 155.064 | 29.659 | 416.138 | 385.538 | 9.638%
7 | 27 | 19 | 200 | 28 | 22.4 | 0.9 | 0.14 | 21.532 | 23.006 | 47.26 | 29.731 | 0.7433%
7 | 27 | 20 | 0 | 0 | 21.3 | 0.9 | 0.14 | 0 | 21.3 | 0 | 0 | 0%
7 | 27 | 21 | 0 | 0 | 20.5 | 0.9 | 0.14 | 0 | 20.5 | 0 | 0 | 0%
7 | 27 | 22 | 0 | 0 | 19.8 | 0.9 | 0.14 | 0 | 19.8 | 0 | 0 | 0%
7 | 27 | 23 | 0 | 0 | 19 | 0.8 | 0.14 | 0 | 19 | 0 | 0 | 0%
7 | 28 | 0 | 0 | 0 | 18.3 | 0.8 | 0.14 | 0 | 18.3 | 0 | 0 | 0%
7 | 28 | 1 | 0 | 0 | 17.8 | 0.8 | 0.14 | 0 | 17.8 | 0 | 0 | 0%
7 | 28 | 2 | 0 | 0 | 17.5 | 0.8 | 0.14 | 0 | 17.5 | 0 | 0 | 0%
7 | 28 | 3 | 0 | 0 | 17.2 | 0.7 | 0.14 | 0 | 17.2 | 0 | 0 | 0%
7 | 28 | 4 | 0 | 0 | 17 | 0.7 | 0.14 | 0 | 17 | 0 | 0 | 0%
7 | 28 | 5 | 0 | 0 | 17.6 | 0.7 | 0.14 | 0 | 17.6 | 0 | 0 | 0%
7 | 28 | 6 | 275 | 42 | 19.4 | 0.7 | 0.14 | 40.29 | 20.656 | 105.373 | 85.785 | 2.145%
7 | 28 | 7 | 423 | 98 | 22 | 0.8 | 0.14 | 201.582 | 28.346 | 614.15 | 576.534 | 14.41%
7 | 28 | 8 | 457 | 168 | 24.2 | 0.9 | 0.14 | 385.905 | 36.299 | 1257.543 | 1197.129 | 29.93%
7 | 28 | 9 | 519 | 218 | 25.4 | 0.9 | 0.14 | 574.109 | 43.375 | 1820.394 | 1740.036 | 43.5%
7 | 28 | 10 | 361 | 339 | 26.3 | 0.9 | 0.14 | 642.914 | 46.362 | 1991.312 | 1904.897 | 47.62%
7 | 28 | 11 | 320 | 406 | 27 | 1 | 0.14 | 714.91 | 48.706 | 2180.373 | 2087.259 | 52.18%
7 | 28 | 12 | 242 | 459 | 27.6 | 1.2 | 0.14 | 709.466 | 48.075 | 2160.078 | 2067.683 | 51.69%
7 | 28 | 13 | 190 | 458 | 27.9 | 1.2 | 0.14 | 645.562 | 46.526 | 1975.495 | 1889.641 | 47.24%
7 | 28 | 14 | 267 | 409 | 28.1 | 1.1 | 0.14 | 657.649 | 47.573 | 2014.476 | 1927.241 | 48.18%
7 | 28 | 15 | 363 | 321 | 27.9 | 1 | 0.14 | 606.893 | 46.371 | 1883.464 | 1800.871 | 45.02%
7 | 28 | 16 | 432 | 226 | 27.4 | 0.8 | 0.14 | 491.926 | 43.221 | 1560.188 | 1489.05 | 37.23%
7 | 28 | 17 | 462 | 140 | 26.6 | 0.7 | 0.14 | 324.444 | 37.291 | 1033.839 | 981.352 | 24.53%
7 | 28 | 18 | 361 | 82 | 26.1 | 0.7 | 0.14 | 138.878 | 30.51 | 388.819 | 359.187 | 8.98%
7 | 28 | 19 | 148 | 26 | 23.4 | 0.5 | 0.14 | 19.951 | 24.01 | 40.594 | 23.301 | 0.5825%
7 | 28 | 20 | 0 | 0 | 22.6 | 0.5 | 0.14 | 0 | 22.6 | 0 | 0 | 0%
7 | 28 | 21 | 0 | 0 | 22.1 | 0.4 | 0.14 | 0 | 22.1 | 0 | 0 | 0%
7 | 28 | 22 | 0 | 0 | 21.7 | 0.3 | 0.14 | 0 | 21.7 | 0 | 0 | 0%
7 | 28 | 23 | 0 | 0 | 21.2 | 0.3 | 0.14 | 0 | 21.2 | 0 | 0 | 0%
7 | 29 | 0 | 0 | 0 | 20.6 | 0.4 | 0.14 | 0 | 20.6 | 0 | 0 | 0%
7 | 29 | 1 | 0 | 0 | 19.9 | 0.5 | 0.14 | 0 | 19.9 | 0 | 0 | 0%
7 | 29 | 2 | 0 | 0 | 19.2 | 0.6 | 0.14 | 0 | 19.2 | 0 | 0 | 0%
7 | 29 | 3 | 0 | 0 | 18.6 | 0.7 | 0.14 | 0 | 18.6 | 0 | 0 | 0%
7 | 29 | 4 | 0 | 0 | 18.2 | 0.7 | 0.14 | 0 | 18.2 | 0 | 0 | 0%
7 | 29 | 5 | 0 | 0 | 18.5 | 0.7 | 0.14 | 0 | 18.5 | 0 | 0 | 0%
7 | 29 | 6 | 299 | 44 | 20 | 0.8 | 0.14 | 42.191 | 21.28 | 110.108 | 90.352 | 2.259%
7 | 29 | 7 | 552 | 81 | 22.2 | 1.1 | 0.14 | 220.143 | 28.583 | 660.659 | 621.395 | 15.53%
7 | 29 | 8 | 683 | 106 | 24.6 | 1.2 | 0.14 | 437.513 | 37.334 | 1427.963 | 1361.51 | 34.04%
7 | 29 | 9 | 549 | 204 | 26.3 | 1.3 | 0.14 | 580.944 | 42.777 | 1848.408 | 1767.057 | 44.18%
7 | 29 | 10 | 701 | 186 | 27.4 | 1 | 0.14 | 786.552 | 51.371 | 2404.325 | 2303.276 | 57.58%
7 | 29 | 11 | 313 | 405 | 28.2 | 0.6 | 0.14 | 707.548 | 52.109 | 2126.878 | 2035.66 | 50.89%
7 | 29 | 12 | 269 | 450 | 28.6 | 0.7 | 0.14 | 727.715 | 52.492 | 2176.607 | 2083.627 | 52.09%
7 | 29 | 13 | 206 | 458 | 28.7 | 0.9 | 0.14 | 661.642 | 49.284 | 2002.798 | 1915.977 | 47.9%
7 | 29 | 14 | 221 | 419 | 28.5 | 0.8 | 0.14 | 618.444 | 48.275 | 1885.763 | 1803.089 | 45.08%
7 | 29 | 15 | 249 | 351 | 28.1 | 0.7 | 0.14 | 546.337 | 46.083 | 1690.537 | 1614.78 | 40.37%
7 | 29 | 16 | 220 | 270 | 27.5 | 0.8 | 0.14 | 395.847 | 40.213 | 1259.062 | 1198.594 | 29.96%
7 | 29 | 17 | 151 | 180 | 26.4 | 0.8 | 0.14 | 231.169 | 33.823 | 742.962 | 700.781 | 17.52%
7 | 29 | 18 | 100 | 96 | 25.7 | 0.7 | 0.14 | 104.896 | 29.123 | 320.211 | 293.01 | 7.325%
7 | 29 | 19 | 10 | 20 | 23.1 | 0.7 | 0.14 | 18.233 | 23.617 | 35.443 | 18.333 | 0.4583%
7 | 29 | 20 | 0 | 0 | 22.2 | 0.8 | 0.14 | 0 | 22.2 | 0 | 0 | 0%
7 | 29 | 21 | 0 | 0 | 21.6 | 0.9 | 0.14 | 0 | 21.6 | 0 | 0 | 0%
7 | 29 | 22 | 0 | 0 | 21.2 | 0.9 | 0.14 | 0 | 21.2 | 0 | 0 | 0%
7 | 29 | 23 | 0 | 0 | 20.8 | 1.1 | 0.14 | 0 | 20.8 | 0 | 0 | 0%
7 | 30 | 0 | 0 | 0 | 20.3 | 1.2 | 0.14 | 0 | 20.3 | 0 | 0 | 0%
7 | 30 | 1 | 0 | 0 | 19.9 | 1.2 | 0.14 | 0 | 19.9 | 0 | 0 | 0%
7 | 30 | 2 | 0 | 0 | 19.3 | 1 | 0.14 | 0 | 19.3 | 0 | 0 | 0%
7 | 30 | 3 | 0 | 0 | 18.7 | 0.9 | 0.14 | 0 | 18.7 | 0 | 0 | 0%
7 | 30 | 4 | 0 | 0 | 18.3 | 0.9 | 0.14 | 0 | 18.3 | 0 | 0 | 0%
7 | 30 | 5 | 0 | 0 | 18.5 | 1.2 | 0.14 | 0 | 18.5 | 0 | 0 | 0%
7 | 30 | 6 | 2 | 20 | 19.8 | 1.6 | 0.14 | 18.58 | 20.288 | 55.129 | 37.322 | 0.9331%
7 | 30 | 7 | 9 | 72 | 22 | 1.8 | 0.14 | 69.131 | 23.754 | 222.292 | 198.561 | 4.964%
7 | 30 | 8 | 122 | 193 | 24.4 | 2 | 0.14 | 242.601 | 30.304 | 795.336 | 751.3 | 18.78%
7 | 30 | 9 | 19 | 188 | 26.3 | 2 | 0.14 | 188.854 | 30.878 | 603.628 | 566.385 | 14.16%
7 | 30 | 10 | 130 | 374 | 27.3 | 1.7 | 0.14 | 477.575 | 39.613 | 1505.687 | 1436.48 | 35.91%
7 | 30 | 11 | 158 | 441 | 27.9 | 1.5 | 0.14 | 589.131 | 43.754 | 1823.715 | 1743.239 | 43.58%
7 | 30 | 12 | 41 | 387 | 28.6 | 1.3 | 0.14 | 419.294 | 40.394 | 1300.183 | 1238.258 | 30.96%
7 | 30 | 13 | 3 | 145 | 28.8 | 0.9 | 0.14 | 138.957 | 33.114 | 427.527 | 396.524 | 9.913%
7 | 30 | 14 | 1 | 129 | 28.7 | 0.6 | 0.14 | 121.588 | 32.797 | 373.564 | 344.473 | 8.612%
7 | 30 | 15 | 8 | 200 | 28.1 | 0.5 | 0.14 | 193.884 | 34.836 | 605.798 | 568.478 | 14.21%
7 | 30 | 16 | 0 | 123 | 27.2 | 0.6 | 0.14 | 114.634 | 31.08 | 359.672 | 331.073 | 8.277%
7 | 30 | 17 | 0 | 77 | 26 | 0.6 | 0.14 | 71.578 | 28.431 | 225.503 | 201.659 | 5.041%
7 | 30 | 18 | 0 | 29 | 25.3 | 0.6 | 0.14 | 26.884 | 26.214 | 82.066 | 63.304 | 1.583%
7 | 30 | 19 | 1 | 8 | 22.9 | 0.8 | 0.14 | 7.404 | 23.104 | 13.756 | 0 | 0%
7 | 30 | 20 | 0 | 0 | 22.1 | 1.1 | 0.14 | 0 | 22.1 | 0 | 0 | 0%
7 | 30 | 21 | 0 | 0 | 21.6 | 1.3 | 0.14 | 0 | 21.6 | 0 | 0 | 0%
7 | 30 | 22 | 0 | 0 | 21.3 | 1.2 | 0.14 | 0 | 21.3 | 0 | 0 | 0%
7 | 30 | 23 | 0 | 0 | 21 | 1 | 0.14 | 0 | 21 | 0 | 0 | 0%
7 | 31 | 0 | 0 | 0 | 20.8 | 0.8 | 0.14 | 0 | 20.8 | 0 | 0 | 0%
7 | 31 | 1 | 0 | 0 | 20.5 | 0.7 | 0.14 | 0 | 20.5 | 0 | 0 | 0%
7 | 31 | 2 | 0 | 0 | 20.2 | 0.7 | 0.14 | 0 | 20.2 | 0 | 0 | 0%
7 | 31 | 3 | 0 | 0 | 20.1 | 0.8 | 0.14 | 0 | 20.1 | 0 | 0 | 0%
7 | 31 | 4 | 0 | 0 | 20.1 | 0.9 | 0.14 | 0 | 20.1 | 0 | 0 | 0%
7 | 31 | 5 | 0 | 0 | 20.2 | 0.9 | 0.14 | 0 | 20.2 | 0 | 0 | 0%
7 | 31 | 6 | 0 | 7 | 20.5 | 0.8 | 0.14 | 6.475 | 20.706 | 18.178 | 1.68 | 0.042%
7 | 31 | 7 | 102 | 105 | 21.1 | 0.8 | 0.14 | 123.661 | 25.048 | 394.344 | 364.516 | 9.113%
7 | 31 | 8 | 12 | 129 | 22.5 | 0.7 | 0.14 | 125.838 | 26.652 | 407.683 | 377.383 | 9.435%
7 | 31 | 9 | 42 | 267 | 23.9 | 0.8 | 0.14 | 283.437 | 32.978 | 911.231 | 863.089 | 21.58%
7 | 31 | 10 | 376 | 309 | 24.9 | 1.2 | 0.14 | 632.576 | 43.215 | 1986.751 | 1900.498 | 47.51%
7 | 31 | 11 | 171 | 375 | 26 | 1.5 | 0.14 | 535.543 | 40.417 | 1681.038 | 1605.618 | 40.14%
7 | 31 | 12 | 74 | 274 | 27.1 | 1.5 | 0.14 | 347.624 | 36.446 | 1094.176 | 1039.551 | 25.99%
7 | 31 | 13 | 224 | 450 | 27.4 | 1.4 | 0.14 | 671.88 | 45.899 | 2064.527 | 1975.518 | 49.39%
7 | 31 | 14 | 209 | 403 | 27.2 | 1.3 | 0.14 | 591.844 | 43.893 | 1837.283 | 1756.326 | 43.91%
7 | 31 | 15 | 261 | 329 | 26.8 | 1.1 | 0.14 | 534.423 | 42.654 | 1678.455 | 1603.126 | 40.08%
7 | 31 | 16 | 51 | 246 | 26.3 | 1.2 | 0.14 | 265.12 | 33.98 | 850.818 | 804.816 | 20.12%
7 | 31 | 17 | 43 | 145 | 25.5 | 1.1 | 0.14 | 153.05 | 30.053 | 493.555 | 460.212 | 11.51%
7 | 31 | 18 | 0 | 20 | 24.9 | 0.9 | 0.14 | 18.528 | 25.481 | 55.696 | 37.869 | 0.9467%
7 | 31 | 19 | 28 | 16 | 23 | 0.7 | 0.15 | 14.213 | 23.403 | 27.296 | 10.475 | 0.2619%
7 | 31 | 20 | 0 | 0 | 22 | 0.6 | 0.15 | 0 | 22 | 0 | 0 | 0%
7 | 31 | 21 | 0 | 0 | 21 | 0.6 | 0.15 | 0 | 21 | 0 | 0 | 0%
7 | 31 | 22 | 0 | 0 | 21 | 0.6 | 0.15 | 0 | 21 | 0 | 0 | 0%
7 | 31 | 23 | 0 | 0 | 21 | 0.5 | 0.15 | 0 | 21 | 0 | 0 | 0%
8 | 1 | 0 | 0 | 0 | 20 | 0.5 | 0.15 | 0 | 20 | 0 | 0 | 0%
8 | 1 | 1 | 0 | 0 | 20 | 0.5 | 0.15 | 0 | 20 | 0 | 0 | 0%
8 | 1 | 2 | 0 | 0 | 20 | 0.5 | 0.15 | 0 | 20 | 0 | 0 | 0%
8 | 1 | 3 | 0 | 0 | 19 | 0.5 | 0.15 | 0 | 19 | 0 | 0 | 0%
8 | 1 | 4 | 0 | 0 | 18 | 0.6 | 0.15 | 0 | 18 | 0 | 0 | 0%
8 | 1 | 5 | 0 | 0 | 19 | 0.8 | 0.15 | 0 | 19 | 0 | 0 | 0%
8 | 1 | 6 | 97 | 48 | 20 | 1.2 | 0.15 | 42.726 | 21.214 | 125.366 | 105.069 | 2.627%
8 | 1 | 7 | 297 | 134 | 22 | 1.6 | 0.15 | 200.259 | 27.229 | 627.477 | 589.389 | 14.73%
8 | 1 | 8 | 452 | 188 | 25 | 1.8 | 0.15 | 402.045 | 35.211 | 1316.56 | 1254.055 | 31.35%
8 | 1 | 9 | 558 | 221 | 26 | 1.9 | 0.15 | 603.828 | 41.003 | 1935.699 | 1851.255 | 46.28%
8 | 1 | 10 | 749 | 166 | 27 | 1.9 | 0.15 | 804.913 | 46.976 | 2508.561 | 2403.819 | 60.1%
8 | 1 | 11 | 774 | 178 | 28 | 1.9 | 0.15 | 924.639 | 50.918 | 2818.273 | 2702.556 | 67.56%
8 | 1 | 12 | 781 | 187 | 29 | 1.9 | 0.15 | 981.036 | 53.302 | 2951.54 | 2831.101 | 70.78%
8 | 1 | 13 | 773 | 190 | 30 | 1.9 | 0.15 | 967.316 | 53.964 | 2903.61 | 2784.87 | 69.62%
8 | 1 | 14 | 751 | 186 | 30 | 1.8 | 0.15 | 885.885 | 52.426 | 2686.909 | 2575.847 | 64.4%
8 | 1 | 15 | 710 | 176 | 30 | 1.7 | 0.15 | 746.787 | 49.341 | 2308.984 | 2211.313 | 55.28%
8 | 1 | 16 | 641 | 159 | 29 | 1.6 | 0.15 | 557.525 | 43.791 | 1775.964 | 1697.18 | 42.43%
8 | 1 | 17 | 530 | 132 | 28 | 1.2 | 0.15 | 342.965 | 37.933 | 1090.009 | 1035.531 | 25.89%
8 | 1 | 18 | 350 | 88 | 26 | 0.8 | 0.15 | 140.599 | 30.351 | 395.666 | 365.792 | 9.145%
8 | 1 | 19 | 65 | 19 | 24 | 0.7 | 0.15 | 15.661 | 24.444 | 30.064 | 13.145 | 0.3286%
8 | 1 | 20 | 0 | 0 | 23 | 0.8 | 0.15 | 0 | 23 | 0 | 0 | 0%
8 | 1 | 21 | 0 | 0 | 22 | 0.8 | 0.15 | 0 | 22 | 0 | 0 | 0%
8 | 1 | 22 | 0 | 0 | 22 | 0.8 | 0.15 | 0 | 22 | 0 | 0 | 0%
8 | 1 | 23 | 0 | 0 | 21 | 0.8 | 0.15 | 0 | 21 | 0 | 0 | 0%
8 | 2 | 0 | 0 | 0 | 21 | 0.7 | 0.15 | 0 | 21 | 0 | 0 | 0%
8 | 2 | 1 | 0 | 0 | 21 | 0.7 | 0.15 | 0 | 21 | 0 | 0 | 0%
8 | 2 | 2 | 0 | 0 | 20 | 0.7 | 0.15 | 0 | 20 | 0 | 0 | 0%
8 | 2 | 3 | 0 | 0 | 20 | 0.7 | 0.15 | 0 | 20 | 0 | 0 | 0%
8 | 2 | 4 | 0 | 0 | 19 | 0.7 | 0.15 | 0 | 19 | 0 | 0 | 0%
8 | 2 | 5 | 0 | 0 | 19 | 0.8 | 0.15 | 0 | 19 | 0 | 0 | 0%
8 | 2 | 6 | 159 | 47 | 21 | 1 | 0.15 | 41.755 | 22.236 | 118.232 | 98.188 | 2.455%
8 | 2 | 7 | 391 | 113 | 23 | 1.3 | 0.15 | 205.849 | 28.727 | 630.672 | 592.471 | 14.81%
8 | 2 | 8 | 539 | 155 | 26 | 1.6 | 0.15 | 412.547 | 36.944 | 1344.211 | 1280.726 | 32.02%
8 | 2 | 9 | 630 | 184 | 27 | 1.9 | 0.15 | 619.207 | 42.393 | 1977.719 | 1891.786 | 47.29%
8 | 2 | 10 | 672 | 212 | 28 | 1.9 | 0.15 | 788.701 | 47.565 | 2448.289 | 2345.682 | 58.64%
8 | 2 | 11 | 698 | 230 | 29 | 1.9 | 0.15 | 909.045 | 51.521 | 2759.851 | 2646.205 | 66.16%
8 | 2 | 12 | 703 | 241 | 30 | 1.9 | 0.15 | 962.815 | 53.839 | 2886.32 | 2768.192 | 69.2%
8 | 2 | 13 | 644 | 280 | 30 | 1.9 | 0.15 | 934.79 | 53.14 | 2809.554 | 2694.147 | 67.35%
8 | 2 | 14 | 605 | 280 | 30 | 1.9 | 0.15 | 848.609 | 51.021 | 2582.097 | 2474.749 | 61.87%
8 | 2 | 15 | 544 | 269 | 30 | 2 | 0.15 | 704.776 | 47.128 | 2191.332 | 2097.83 | 52.45%
8 | 2 | 16 | 451 | 243 | 29 | 1.8 | 0.15 | 519.138 | 42.176 | 1655.786 | 1581.26 | 39.53%
8 | 2 | 17 | 331 | 192 | 28 | 1.5 | 0.15 | 316.46 | 36.554 | 1012.666 | 960.929 | 24.02%
8 | 2 | 18 | 176 | 110 | 26 | 1 | 0.15 | 129.391 | 29.874 | 387.764 | 358.17 | 8.954%
8 | 2 | 19 | 0 | 13 | 24 | 0.8 | 0.15 | 12.052 | 24.332 | 22.837 | 6.173 | 0.1543%
8 | 2 | 20 | 0 | 0 | 23 | 0.8 | 0.15 | 0 | 23 | 0 | 0 | 0%
8 | 2 | 21 | 0 | 0 | 22 | 0.8 | 0.15 | 0 | 22 | 0 | 0 | 0%
8 | 2 | 22 | 0 | 0 | 22 | 0.8 | 0.15 | 0 | 22 | 0 | 0 | 0%
8 | 2 | 23 | 0 | 0 | 21 | 0.8 | 0.15 | 0 | 21 | 0 | 0 | 0%
8 | 3 | 0 | 0 | 0 | 21 | 0.8 | 0.15 | 0 | 21 | 0 | 0 | 0%
8 | 3 | 1 | 0 | 0 | 20 | 0.8 | 0.15 | 0 | 20 | 0 | 0 | 0%
8 | 3 | 2 | 0 | 0 | 20 | 0.8 | 0.15 | 0 | 20 | 0 | 0 | 0%
8 | 3 | 3 | 0 | 0 | 19 | 0.8 | 0.15 | 0 | 19 | 0 | 0 | 0%
8 | 3 | 4 | 0 | 0 | 19 | 0.8 | 0.15 | 0 | 19 | 0 | 0 | 0%
8 | 3 | 5 | 0 | 0 | 19 | 1.2 | 0.15 | 0 | 19 | 0 | 0 | 0%
8 | 3 | 6 | 96 | 46 | 21 | 1.7 | 0.15 | 39.543 | 22.001 | 114.787 | 94.865 | 2.372%
8 | 3 | 7 | 0 | 94 | 23 | 1.9 | 0.15 | 86.88 | 25.162 | 281.818 | 255.978 | 6.399%
8 | 3 | 8 | 431 | 191 | 25 | 2 | 0.15 | 394.642 | 34.617 | 1294.701 | 1232.971 | 30.82%
8 | 3 | 9 | 538 | 226 | 27 | 2.1 | 0.15 | 595.179 | 41.201 | 1905.951 | 1822.561 | 45.56%
8 | 3 | 10 | 628 | 234 | 28 | 2.2 | 0.15 | 773.421 | 46.062 | 2414.102 | 2312.706 | 57.82%
8 | 3 | 11 | 150 | 428 | 29 | 2.3 | 0.15 | 569.689 | 41.991 | 1775.937 | 1697.154 | 42.43%
8 | 3 | 12 | 68 | 436 | 29 | 2.4 | 0.15 | 496.536 | 40.095 | 1548.773 | 1478.039 | 36.95%
8 | 3 | 13 | 269 | 448 | 30 | 2.4 | 0.15 | 723.782 | 46.203 | 2224.46 | 2129.784 | 53.24%
8 | 3 | 14 | 180 | 424 | 29 | 2.3 | 0.15 | 586.996 | 42.394 | 1831.675 | 1750.917 | 43.77%
8 | 3 | 15 | 271 | 345 | 29 | 2.1 | 0.15 | 558.498 | 42.282 | 1758.165 | 1680.012 | 42%
8 | 3 | 16 | 355 | 243 | 28 | 1.8 | 0.15 | 456.246 | 39.576 | 1465.702 | 1397.912 | 34.95%
8 | 3 | 17 | 228 | 175 | 27 | 1.4 | 0.15 | 258.863 | 34.16 | 832.517 | 787.164 | 19.68%
8 | 3 | 18 | 24 | 87 | 26 | 0.8 | 0.15 | 83.499 | 28.676 | 261.608 | 236.484 | 5.912%
8 | 3 | 19 | 0 | 7 | 24 | 0.6 | 0.15 | 6.479 | 24.189 | 11.878 | 0 | 0%
8 | 3 | 20 | 0 | 0 | 23 | 0.6 | 0.15 | 0 | 23 | 0 | 0 | 0%
8 | 3 | 21 | 0 | 0 | 22 | 0.6 | 0.15 | 0 | 22 | 0 | 0 | 0%
8 | 3 | 22 | 0 | 0 | 22 | 0.6 | 0.15 | 0 | 22 | 0 | 0 | 0%
8 | 3 | 23 | 0 | 0 | 21 | 0.7 | 0.15 | 0 | 21 | 0 | 0 | 0%
8 | 4 | 0 | 0 | 0 | 20 | 0.7 | 0.15 | 0 | 20 | 0 | 0 | 0%
8 | 4 | 1 | 0 | 0 | 19 | 0.7 | 0.15 | 0 | 19 | 0 | 0 | 0%
8 | 4 | 2 | 0 | 0 | 19 | 0.7 | 0.15 | 0 | 19 | 0 | 0 | 0%
8 | 4 | 3 | 0 | 0 | 18 | 0.8 | 0.15 | 0 | 18 | 0 | 0 | 0%
8 | 4 | 4 | 0 | 0 | 18 | 0.8 | 0.15 | 0 | 18 | 0 | 0 | 0%
8 | 4 | 5 | 0 | 0 | 18 | 1.1 | 0.15 | 0 | 18 | 0 | 0 | 0%
8 | 4 | 6 | 0 | 29 | 19 | 1.4 | 0.15 | 26.92 | 19.737 | 80.75 | 62.034 | 1.551%
8 | 4 | 7 | 312 | 127 | 22 | 1.4 | 0.15 | 197.305 | 27.382 | 614.62 | 576.987 | 14.42%
8 | 4 | 8 | 0 | 114 | 25 | 1.3 | 0.15 | 106.124 | 28.006 | 339.371 | 311.491 | 7.787%
8 | 4 | 9 | 21 | 241 | 26 | 1.3 | 0.15 | 240.731 | 32.8 | 769.972 | 726.834 | 18.17%
8 | 4 | 10 | 70 | 361 | 27 | 1.3 | 0.15 | 408.917 | 38.531 | 1288.46 | 1226.95 | 30.67%
8 | 4 | 11 | 85 | 423 | 28 | 1.5 | 0.15 | 495.005 | 41.313 | 1540.755 | 1470.305 | 36.76%
8 | 4 | 12 | 723 | 224 | 29 | 1.7 | 0.15 | 966.076 | 53.955 | 2896.345 | 2777.862 | 69.45%
8 | 4 | 13 | 672 | 258 | 29 | 1.9 | 0.15 | 941.131 | 52.303 | 2840.719 | 2724.207 | 68.11%
8 | 4 | 14 | 647 | 252 | 29 | 2 | 0.15 | 860.017 | 49.879 | 2632.105 | 2522.985 | 63.07%
8 | 4 | 15 | 625 | 222 | 28 | 1.9 | 0.15 | 724.352 | 45.978 | 2267.888 | 2171.673 | 54.29%
8 | 4 | 16 | 600 | 175 | 28 | 1.8 | 0.15 | 546.587 | 41.888 | 1753.69 | 1675.695 | 41.89%
8 | 4 | 17 | 165 | 178 | 27 | 1.6 | 0.15 | 234.43 | 33.201 | 755.483 | 712.859 | 17.82%
8 | 4 | 18 | 317 | 90 | 25 | 1.2 | 0.15 | 135.294 | 28.79 | 385.231 | 355.726 | 8.893%
8 | 4 | 19 | 39 | 15 | 23 | 0.9 | 0.15 | 12.475 | 23.335 | 23.8 | 7.103 | 0.1776%
8 | 4 | 20 | 0 | 0 | 21 | 1 | 0.15 | 0 | 21 | 0 | 0 | 0%
8 | 4 | 21 | 0 | 0 | 20 | 1.1 | 0.15 | 0 | 20 | 0 | 0 | 0%
8 | 4 | 22 | 0 | 0 | 19 | 1.1 | 0.15 | 0 | 19 | 0 | 0 | 0%
8 | 4 | 23 | 0 | 0 | 19 | 1.2 | 0.15 | 0 | 19 | 0 | 0 | 0%
8 | 5 | 0 | 0 | 0 | 18 | 1.2 | 0.15 | 0 | 18 | 0 | 0 | 0%
8 | 5 | 1 | 0 | 0 | 17 | 1.1 | 0.15 | 0 | 17 | 0 | 0 | 0%
8 | 5 | 2 | 0 | 0 | 17 | 1.1 | 0.15 | 0 | 17 | 0 | 0 | 0%
8 | 5 | 3 | 0 | 0 | 16 | 1 | 0.15 | 0 | 16 | 0 | 0 | 0%
8 | 5 | 4 | 0 | 0 | 15 | 1 | 0.15 | 0 | 15 | 0 | 0 | 0%
8 | 5 | 5 | 0 | 0 | 15 | 1.2 | 0.15 | 0 | 15 | 0 | 0 | 0%
8 | 5 | 6 | 189 | 44 | 17 | 1.5 | 0.15 | 37.972 | 17.992 | 107.293 | 87.637 | 2.191%
8 | 5 | 7 | 448 | 102 | 19 | 1.7 | 0.15 | 209.595 | 24.312 | 647.159 | 608.374 | 15.21%
8 | 5 | 8 | 597 | 139 | 22 | 1.7 | 0.15 | 426.759 | 33.079 | 1414.483 | 1348.508 | 33.71%
8 | 5 | 9 | 693 | 161 | 25 | 1.5 | 0.15 | 639.622 | 42.339 | 2046.962 | 1958.576 | 48.96%
8 | 5 | 10 | 739 | 181 | 27 | 1.3 | 0.15 | 814.514 | 50.073 | 2505.472 | 2400.839 | 60.02%
8 | 5 | 11 | 750 | 202 | 28 | 1.2 | 0.15 | 930.798 | 54.967 | 2787.308 | 2672.689 | 66.82%
8 | 5 | 12 | 421 | 389 | 29 | 1.1 | 0.15 | 827.802 | 53.516 | 2475.066 | 2371.51 | 59.29%
8 | 5 | 13 | 257 | 449 | 30 | 1.2 | 0.15 | 713.513 | 50.6 | 2152.536 | 2060.409 | 51.51%
8 | 5 | 14 | 122 | 418 | 29 | 1.5 | 0.15 | 528.259 | 43.219 | 1637.85 | 1563.96 | 39.1%
8 | 5 | 15 | 186 | 356 | 28 | 1.6 | 0.15 | 496.747 | 41.107 | 1565.409 | 1494.086 | 37.35%
8 | 5 | 16 | 0 | 143 | 27 | 1.5 | 0.15 | 133.495 | 30.603 | 422.766 | 391.931 | 9.798%
8 | 5 | 17 | 0 | 112 | 25 | 1.2 | 0.15 | 104.121 | 28.025 | 334.363 | 306.661 | 7.667%
8 | 5 | 18 | 8 | 81 | 24 | 1.1 | 0.15 | 75.602 | 26.249 | 240.503 | 216.127 | 5.403%
8 | 5 | 19 | 0 | 4 | 23 | 1.4 | 0.15 | 3.7 | 23.088 | 6.613 | 0 | 0%
8 | 5 | 20 | 0 | 0 | 23 | 1.7 | 0.15 | 0 | 23 | 0 | 0 | 0%
8 | 5 | 21 | 0 | 0 | 22 | 2 | 0.15 | 0 | 22 | 0 | 0 | 0%
8 | 5 | 22 | 0 | 0 | 22 | 2.4 | 0.15 | 0 | 22 | 0 | 0 | 0%
8 | 5 | 23 | 0 | 0 | 22 | 2.5 | 0.15 | 0 | 22 | 0 | 0 | 0%
8 | 6 | 0 | 0 | 0 | 22 | 2.4 | 0.15 | 0 | 22 | 0 | 0 | 0%
8 | 6 | 1 | 0 | 0 | 22 | 2.4 | 0.15 | 0 | 22 | 0 | 0 | 0%
8 | 6 | 2 | 0 | 0 | 22 | 2.4 | 0.15 | 0 | 22 | 0 | 0 | 0%
8 | 6 | 3 | 0 | 0 | 22 | 2.4 | 0.15 | 0 | 22 | 0 | 0 | 0%
8 | 6 | 4 | 0 | 0 | 22 | 2.4 | 0.15 | 0 | 22 | 0 | 0 | 0%
8 | 6 | 5 | 0 | 0 | 22 | 2.5 | 0.15 | 0 | 22 | 0 | 0 | 0%
8 | 6 | 6 | 2 | 36 | 23 | 2.7 | 0.15 | 32.701 | 23.688 | 96.468 | 77.195 | 1.93%
8 | 6 | 7 | 68 | 118 | 25 | 2.9 | 0.15 | 126.038 | 27.585 | 402.225 | 372.118 | 9.303%
8 | 6 | 8 | 45 | 196 | 27 | 3.4 | 0.15 | 206.457 | 30.914 | 670.49 | 630.877 | 15.77%
8 | 6 | 9 | 326 | 279 | 28 | 3.8 | 0.15 | 498.149 | 36.878 | 1613.188 | 1540.172 | 38.5%
8 | 6 | 10 | 599 | 245 | 30 | 4 | 0.15 | 760.24 | 43.15 | 2401.024 | 2300.092 | 57.5%
8 | 6 | 11 | 462 | 352 | 31 | 4.1 | 0.15 | 805.52 | 44.704 | 2507.097 | 2402.407 | 60.06%
8 | 6 | 12 | 213 | 463 | 32 | 4.2 | 0.15 | 678.833 | 43.361 | 2107.005 | 2016.491 | 50.41%
8 | 6 | 13 | 235 | 453 | 33 | 4 | 0.15 | 687.408 | 44.839 | 2123.186 | 2032.099 | 50.8%
8 | 6 | 14 | 490 | 328 | 32 | 3.6 | 0.15 | 789.803 | 46.472 | 2445.725 | 2343.209 | 58.58%
8 | 6 | 15 | 453 | 281 | 31 | 3 | 0.15 | 644.377 | 44.021 | 2026.79 | 1939.118 | 48.48%
8 | 6 | 16 | 599 | 167 | 31 | 2.5 | 0.15 | 537.302 | 42.898 | 1717.377 | 1640.669 | 41.02%
8 | 6 | 17 | 487 | 136 | 30 | 2.1 | 0.15 | 326.68 | 37.771 | 1036.804 | 984.212 | 24.61%
8 | 6 | 18 | 307 | 86 | 28 | 1.6 | 0.15 | 129.02 | 31.292 | 361.372 | 332.712 | 8.318%
8 | 6 | 19 | 34 | 13 | 26 | 1.4 | 0.15 | 10.861 | 26.258 | 20.251 | 3.679 | 0.09198%
8 | 6 | 20 | 0 | 0 | 25 | 1.3 | 0.15 | 0 | 25 | 0 | 0 | 0%
8 | 6 | 21 | 0 | 0 | 25 | 1.3 | 0.15 | 0 | 25 | 0 | 0 | 0%
8 | 6 | 22 | 0 | 0 | 24 | 1.3 | 0.15 | 0 | 24 | 0 | 0 | 0%
8 | 6 | 23 | 0 | 0 | 24 | 1.3 | 0.15 | 0 | 24 | 0 | 0 | 0%
8 | 7 | 0 | 0 | 0 | 23 | 1.3 | 0.15 | 0 | 23 | 0 | 0 | 0%
8 | 7 | 1 | 0 | 0 | 23 | 1.4 | 0.15 | 0 | 23 | 0 | 0 | 0%
8 | 7 | 2 | 0 | 0 | 23 | 1.6 | 0.15 | 0 | 23 | 0 | 0 | 0%
8 | 7 | 3 | 0 | 0 | 23 | 1.8 | 0.15 | 0 | 23 | 0 | 0 | 0%
8 | 7 | 4 | 0 | 0 | 22 | 2 | 0.15 | 0 | 22 | 0 | 0 | 0%
8 | 7 | 5 | 0 | 0 | 22 | 2.2 | 0.15 | 0 | 22 | 0 | 0 | 0%
8 | 7 | 6 | 0 | 2 | 23 | 2.4 | 0.15 | 1.849 | 23.041 | 4.684 | 0 | 0%
8 | 7 | 7 | 0 | 15 | 25 | 2.8 | 0.15 | 13.898 | 25.292 | 41.277 | 23.96 | 0.599%
8 | 7 | 8 | 0 | 128 | 27 | 3.2 | 0.15 | 119.238 | 29.333 | 381.152 | 351.792 | 8.795%
8 | 7 | 9 | 9 | 206 | 29 | 3.3 | 0.15 | 199.381 | 32.827 | 633.259 | 594.966 | 14.87%
8 | 7 | 10 | 67 | 357 | 30 | 3.2 | 0.15 | 402.974 | 37.848 | 1273.145 | 1212.178 | 30.3%
8 | 7 | 11 | 213 | 435 | 31 | 3.1 | 0.15 | 637.662 | 43.623 | 1980.973 | 1894.925 | 47.37%
8 | 7 | 12 | 271 | 450 | 32 | 3.1 | 0.15 | 732.824 | 46.504 | 2249.359 | 2153.801 | 53.85%
8 | 7 | 13 | 19 | 316 | 32 | 3.1 | 0.15 | 318.971 | 38.299 | 990.712 | 939.753 | 23.49%
8 | 7 | 14 | 196 | 419 | 31 | 3.2 | 0.15 | 597.385 | 42.637 | 1864.369 | 1782.452 | 44.56%
8 | 7 | 15 | 509 | 258 | 30 | 3.2 | 0.15 | 665.68 | 43.018 | 2105.775 | 2015.305 | 50.38%
8 | 7 | 16 | 452 | 212 | 29 | 2.8 | 0.15 | 488.644 | 39.247 | 1578.603 | 1506.813 | 37.67%
8 | 7 | 17 | 269 | 164 | 28 | 1.8 | 0.15 | 263.924 | 34.682 | 846.247 | 800.407 | 20.01%
8 | 7 | 18 | 0 | 59 | 26 | 0.9 | 0.15 | 54.597 | 27.711 | 170.848 | 148.94 | 3.723%
8 | 7 | 19 | 0 | 4 | 24 | 0.7 | 0.15 | 3.805 | 24.108 | 6.782 | 0 | 0%
8 | 7 | 20 | 0 | 0 | 23 | 0.7 | 0.15 | 0 | 23 | 0 | 0 | 0%
8 | 7 | 21 | 0 | 0 | 23 | 0.7 | 0.15 | 0 | 23 | 0 | 0 | 0%
8 | 7 | 22 | 0 | 0 | 22 | 0.7 | 0.15 | 0 | 22 | 0 | 0 | 0%
8 | 7 | 23 | 0 | 0 | 22 | 0.8 | 0.15 | 0 | 22 | 0 | 0 | 0%
8 | 8 | 0 | 0 | 0 | 22 | 0.8 | 0.15 | 0 | 22 | 0 | 0 | 0%
8 | 8 | 1 | 0 | 0 | 22 | 0.8 | 0.15 | 0 | 22 | 0 | 0 | 0%
8 | 8 | 2 | 0 | 0 | 22 | 0.7 | 0.15 | 0 | 22 | 0 | 0 | 0%
8 | 8 | 3 | 0 | 0 | 22 | 0.6 | 0.15 | 0 | 22 | 0 | 0 | 0%
8 | 8 | 4 | 0 | 0 | 22 | 0.4 | 0.15 | 0 | 22 | 0 | 0 | 0%
8 | 8 | 5 | 0 | 0 | 22 | 0.3 | 0.15 | 0 | 22 | 0 | 0 | 0%
8 | 8 | 6 | 0 | 21 | 23 | 0.1 | 0.15 | 19.474 | 23.758 | 55.569 | 37.746 | 0.9437%
8 | 8 | 7 | 0 | 76 | 24 | 0.4 | 0.15 | 70.465 | 26.541 | 225.151 | 201.319 | 5.033%
8 | 8 | 8 | 364 | 181 | 25 | 1.1 | 0.15 | 350.051 | 35.43 | 1141.31 | 1085.014 | 27.13%
8 | 8 | 9 | 253 | 292 | 26 | 1.8 | 0.15 | 461.638 | 37.693 | 1485.655 | 1417.158 | 35.43%
8 | 8 | 10 | 123 | 378 | 27 | 2.3 | 0.15 | 477.906 | 37.912 | 1518.006 | 1448.362 | 36.21%
8 | 8 | 11 | 121 | 432 | 28 | 2.6 | 0.15 | 547.634 | 39.81 | 1720.568 | 1643.747 | 41.09%
8 | 8 | 12 | 15 | 254 | 28 | 2.8 | 0.15 | 255.312 | 33.305 | 803.787 | 759.451 | 18.99%
8 | 8 | 13 | 6 | 172 | 28 | 2.7 | 0.15 | 167.634 | 31.545 | 523.718 | 489.306 | 12.23%
8 | 8 | 14 | 0 | 139 | 27 | 2.6 | 0.15 | 130.173 | 29.804 | 406.592 | 376.33 | 9.408%
8 | 8 | 15 | 6 | 191 | 27 | 2.5 | 0.15 | 183.969 | 31.044 | 583.541 | 547.009 | 13.68%
8 | 8 | 16 | 132 | 267 | 26 | 2.1 | 0.15 | 339.11 | 34.08 | 1100.604 | 1045.751 | 26.14%
8 | 8 | 17 | 195 | 171 | 25 | 1.4 | 0.15 | 239.112 | 31.614 | 775.327 | 732 | 18.3%
8 | 8 | 18 | 84 | 84 | 24 | 0.8 | 0.15 | 90.202 | 26.862 | 275.38 | 249.768 | 6.244%
8 | 8 | 19 | 0 | 7 | 23 | 0.6 | 0.15 | 6.659 | 23.194 | 12.31 | 0 | 0%
8 | 8 | 20 | 0 | 0 | 23 | 0.7 | 0.15 | 0 | 23 | 0 | 0 | 0%
8 | 8 | 21 | 0 | 0 | 23 | 0.9 | 0.15 | 0 | 23 | 0 | 0 | 0%
8 | 8 | 22 | 0 | 0 | 23 | 1 | 0.15 | 0 | 23 | 0 | 0 | 0%
8 | 8 | 23 | 0 | 0 | 23 | 1 | 0.15 | 0 | 23 | 0 | 0 | 0%
8 | 9 | 0 | 0 | 0 | 23 | 1 | 0.15 | 0 | 23 | 0 | 0 | 0%
8 | 9 | 1 | 0 | 0 | 23 | 1.2 | 0.15 | 0 | 23 | 0 | 0 | 0%
8 | 9 | 2 | 0 | 0 | 23 | 1.3 | 0.15 | 0 | 23 | 0 | 0 | 0%
8 | 9 | 3 | 0 | 0 | 23 | 1.5 | 0.15 | 0 | 23 | 0 | 0 | 0%
8 | 9 | 4 | 0 | 0 | 23 | 1.5 | 0.15 | 0 | 23 | 0 | 0 | 0%
8 | 9 | 5 | 0 | 0 | 23 | 1.6 | 0.15 | 0 | 23 | 0 | 0 | 0%
8 | 9 | 6 | 81 | 35 | 24 | 2 | 0.15 | 29.883 | 24.708 | 83.522 | 64.709 | 1.618%
8 | 9 | 7 | 261 | 107 | 26 | 2.4 | 0.15 | 165.617 | 29.671 | 507.261 | 473.433 | 11.84%
8 | 9 | 8 | 635 | 112 | 28 | 2.7 | 0.15 | 418.314 | 36.937 | 1365.984 | 1301.728 | 32.54%
8 | 9 | 9 | 462 | 233 | 30 | 2.9 | 0.15 | 550.927 | 41.344 | 1761.031 | 1682.777 | 42.07%
8 | 9 | 10 | 774 | 143 | 31 | 3.1 | 0.15 | 803.736 | 46.991 | 2508.564 | 2403.822 | 60.1%
8 | 9 | 11 | 498 | 341 | 32 | 3.3 | 0.15 | 829.634 | 47.928 | 2550.048 | 2443.836 | 61.1%
8 | 9 | 12 | 809 | 157 | 33 | 3.4 | 0.15 | 979.763 | 51.537 | 2974.129 | 2852.89 | 71.32%
8 | 9 | 13 | 795 | 164 | 33 | 3.5 | 0.15 | 963.146 | 50.94 | 2932.538 | 2812.772 | 70.32%
8 | 9 | 14 | 773 | 160 | 32 | 3.5 | 0.15 | 878.942 | 48.385 | 2715.902 | 2603.813 | 65.1%
8 | 9 | 15 | 732 | 151 | 32 | 3.3 | 0.15 | 736.074 | 46.184 | 2310.376 | 2212.656 | 55.32%
8 | 9 | 16 | 650 | 142 | 31 | 3 | 0.15 | 542.079 | 41.999 | 1742.499 | 1664.902 | 41.62%
8 | 9 | 17 | 534 | 117 | 30 | 2.5 | 0.15 | 326.954 | 37.201 | 1037.892 | 985.261 | 24.63%
8 | 9 | 18 | 326 | 78 | 28 | 1.9 | 0.15 | 123.185 | 30.931 | 338.504 | 310.655 | 7.766%
8 | 9 | 19 | 0 | 10 | 26 | 1.5 | 0.15 | 9.513 | 26.221 | 17.639 | 1.16 | 0.029%
8 | 9 | 20 | 0 | 0 | 26 | 1.2 | 0.15 | 0 | 26 | 0 | 0 | 0%
8 | 9 | 21 | 0 | 0 | 25 | 1.1 | 0.15 | 0 | 25 | 0 | 0 | 0%
8 | 9 | 22 | 0 | 0 | 25 | 0.9 | 0.15 | 0 | 25 | 0 | 0 | 0%
8 | 9 | 23 | 0 | 0 | 24 | 0.7 | 0.15 | 0 | 24 | 0 | 0 | 0%
8 | 10 | 0 | 0 | 0 | 24 | 0.6 | 0.15 | 0 | 24 | 0 | 0 | 0%
8 | 10 | 1 | 0 | 0 | 23 | 0.6 | 0.15 | 0 | 23 | 0 | 0 | 0%
8 | 10 | 2 | 0 | 0 | 23 | 0.7 | 0.15 | 0 | 23 | 0 | 0 | 0%
8 | 10 | 3 | 0 | 0 | 22 | 0.8 | 0.15 | 0 | 22 | 0 | 0 | 0%
8 | 10 | 4 | 0 | 0 | 21 | 0.9 | 0.15 | 0 | 21 | 0 | 0 | 0%
8 | 10 | 5 | 0 | 0 | 21 | 1.2 | 0.15 | 0 | 21 | 0 | 0 | 0%
8 | 10 | 6 | 137 | 40 | 21 | 1.6 | 0.15 | 34.254 | 21.879 | 95.952 | 76.698 | 1.917%
8 | 10 | 7 | 451 | 96 | 23 | 1.7 | 0.15 | 203.726 | 28.155 | 615.591 | 577.924 | 14.45%
8 | 10 | 8 | 652 | 117 | 25 | 2 | 0.15 | 431.206 | 35.518 | 1417.063 | 1350.996 | 33.77%
8 | 10 | 9 | 236 | 292 | 26 | 2.3 | 0.15 | 445.65 | 36.211 | 1441.795 | 1374.853 | 34.37%
8 | 10 | 10 | 310 | 355 | 27 | 2.6 | 0.15 | 619.194 | 40.394 | 1964.695 | 1879.223 | 46.98%
8 | 10 | 11 | 887 | 118 | 28 | 2.7 | 0.15 | 966.313 | 48.57 | 2980.631 | 2859.161 | 71.48%
8 | 10 | 12 | 907 | 114 | 28 | 2.7 | 0.15 | 1026.799 | 49.847 | 3141.176 | 3014.018 | 75.35%
8 | 10 | 13 | 904 | 113 | 29 | 2.6 | 0.15 | 1011.82 | 50.919 | 3083.908 | 2958.778 | 73.97%
8 | 10 | 14 | 886 | 111 | 29 | 2.5 | 0.15 | 926.643 | 49.46 | 2854.181 | 2737.192 | 68.43%
8 | 10 | 15 | 847 | 107 | 28 | 2.3 | 0.15 | 776.084 | 45.818 | 2444.547 | 2342.073 | 58.55%
8 | 10 | 16 | 771 | 104 | 27 | 2.1 | 0.15 | 576.374 | 40.791 | 1867.654 | 1785.621 | 44.64%
8 | 10 | 17 | 654 | 90 | 26 | 1.6 | 0.15 | 347.016 | 35.151 | 1109.587 | 1054.416 | 26.36%
8 | 10 | 18 | 446 | 64 | 24 | 1 | 0.15 | 129.715 | 27.729 | 344.292 | 316.238 | 7.906%
8 | 10 | 19 | 49 | 11 | 22 | 0.8 | 0.15 | 10.464 | 22.289 | 19.92 | 3.36 | 0.084%
8 | 10 | 20 | 0 | 0 | 21 | 0.9 | 0.15 | 0 | 21 | 0 | 0 | 0%
8 | 10 | 21 | 0 | 0 | 21 | 0.8 | 0.15 | 0 | 21 | 0 | 0 | 0%
8 | 10 | 22 | 0 | 0 | 20 | 0.8 | 0.15 | 0 | 20 | 0 | 0 | 0%
8 | 10 | 23 | 0 | 0 | 19 | 0.8 | 0.15 | 0 | 19 | 0 | 0 | 0%
8 | 11 | 0 | 0 | 0 | 19 | 0.8 | 0.15 | 0 | 19 | 0 | 0 | 0%
8 | 11 | 1 | 0 | 0 | 19 | 0.9 | 0.15 | 0 | 19 | 0 | 0 | 0%
8 | 11 | 2 | 0 | 0 | 18 | 1 | 0.15 | 0 | 18 | 0 | 0 | 0%
8 | 11 | 3 | 0 | 0 | 18 | 1 | 0.15 | 0 | 18 | 0 | 0 | 0%
8 | 11 | 4 | 0 | 0 | 18 | 1.1 | 0.15 | 0 | 18 | 0 | 0 | 0%
8 | 11 | 5 | 0 | 0 | 18 | 1.6 | 0.15 | 0 | 18 | 0 | 0 | 0%
8 | 11 | 6 | 314 | 30 | 19 | 2.2 | 0.15 | 26.855 | 19.592 | 69.035 | 50.734 | 1.268%
8 | 11 | 7 | 623 | 62 | 21 | 2.5 | 0.15 | 215.554 | 25.611 | 639.911 | 601.382 | 15.03%
8 | 11 | 8 | 761 | 80 | 24 | 2.7 | 0.15 | 446.867 | 33.551 | 1483.231 | 1414.82 | 35.37%
8 | 11 | 9 | 834 | 94 | 25 | 2.8 | 0.15 | 665.286 | 38.966 | 2166.966 | 2074.328 | 51.86%
8 | 11 | 10 | 877 | 103 | 26 | 2.8 | 0.15 | 845.538 | 43.711 | 2678.774 | 2568 | 64.2%
8 | 11 | 11 | 900 | 110 | 27 | 3 | 0.15 | 970.54 | 46.619 | 3018.662 | 2895.845 | 72.4%
8 | 11 | 12 | 912 | 111 | 28 | 3.1 | 0.15 | 1028.666 | 48.438 | 3165.807 | 3037.776 | 75.94%
8 | 11 | 13 | 910 | 110 | 28 | 3.1 | 0.15 | 1014.436 | 48.158 | 3128.079 | 3001.384 | 75.03%
8 | 11 | 14 | 102 | 406 | 28 | 3 | 0.15 | 491.163 | 37.883 | 1554.957 | 1484.004 | 37.1%
8 | 11 | 15 | 311 | 325 | 28 | 2.9 | 0.15 | 570.193 | 39.711 | 1818.732 | 1738.433 | 43.46%
8 | 11 | 16 | 820 | 86 | 27 | 2.5 | 0.15 | 586.744 | 40.011 | 1909.749 | 1826.224 | 45.66%
8 | 11 | 17 | 731 | 71 | 26 | 1.9 | 0.15 | 357.937 | 34.849 | 1144.455 | 1088.048 | 27.2%
8 | 11 | 18 | 554 | 49 | 23 | 1.2 | 0.15 | 131.403 | 26.53 | 332.785 | 305.139 | 7.628%
8 | 11 | 19 | 109 | 10 | 21 | 0.9 | 0.15 | 9.513 | 21.256 | 18.116 | 1.62 | 0.0405%
8 | 11 | 20 | 0 | 0 | 19 | 1 | 0.15 | 0 | 19 | 0 | 0 | 0%
8 | 11 | 21 | 0 | 0 | 19 | 1 | 0.15 | 0 | 19 | 0 | 0 | 0%
8 | 11 | 22 | 0 | 0 | 18 | 1 | 0.15 | 0 | 18 | 0 | 0 | 0%
8 | 11 | 23 | 0 | 0 | 18 | 1 | 0.15 | 0 | 18 | 0 | 0 | 0%
8 | 12 | 0 | 0 | 0 | 17 | 0.9 | 0.15 | 0 | 17 | 0 | 0 | 0%
8 | 12 | 1 | 0 | 0 | 17 | 0.9 | 0.15 | 0 | 17 | 0 | 0 | 0%
8 | 12 | 2 | 0 | 0 | 16 | 0.9 | 0.15 | 0 | 16 | 0 | 0 | 0%
8 | 12 | 3 | 0 | 0 | 16 | 0.9 | 0.15 | 0 | 16 | 0 | 0 | 0%
8 | 12 | 4 | 0 | 0 | 15 | 0.9 | 0.15 | 0 | 15 | 0 | 0 | 0%
8 | 12 | 5 | 0 | 0 | 16 | 1.1 | 0.15 | 0 | 16 | 0 | 0 | 0%
8 | 12 | 6 | 296 | 31 | 18 | 1.4 | 0.15 | 27.402 | 18.719 | 71.7 | 53.306 | 1.333%
8 | 12 | 7 | 588 | 70 | 20 | 1.6 | 0.15 | 214.224 | 25.501 | 639.967 | 601.436 | 15.04%
8 | 12 | 8 | 725 | 96 | 23 | 1.9 | 0.15 | 445.066 | 34.083 | 1473.293 | 1405.234 | 35.13%
8 | 12 | 9 | 800 | 114 | 25 | 2.3 | 0.15 | 664.496 | 40.277 | 2151.395 | 2059.309 | 51.48%
8 | 12 | 10 | 846 | 127 | 26 | 2.6 | 0.15 | 848.081 | 44.402 | 2677.228 | 2566.509 | 64.16%
8 | 12 | 11 | 883 | 129 | 26 | 2.7 | 0.15 | 973.633 | 46.726 | 3025.596 | 2902.533 | 72.56%
8 | 12 | 12 | 905 | 126 | 27 | 2.8 | 0.15 | 1036.796 | 48.675 | 3186.373 | 3057.613 | 76.44%
8 | 12 | 13 | 909 | 122 | 27 | 2.8 | 0.15 | 1025.359 | 48.439 | 3156.893 | 3029.177 | 75.73%
8 | 12 | 14 | 904 | 113 | 27 | 2.7 | 0.15 | 944.066 | 47.107 | 2936.351 | 2816.451 | 70.41%
8 | 12 | 15 | 879 | 103 | 27 | 2.5 | 0.15 | 795.465 | 44.595 | 2519.369 | 2414.243 | 60.36%
8 | 12 | 16 | 818 | 95 | 26 | 2.2 | 0.15 | 593.628 | 39.931 | 1932.705 | 1848.367 | 46.21%
8 | 12 | 17 | 719 | 79 | 25 | 1.6 | 0.15 | 359.931 | 34.486 | 1152.564 | 1095.87 | 27.4%
8 | 12 | 18 | 521 | 55 | 22 | 1 | 0.15 | 130.864 | 25.713 | 337.43 | 309.619 | 7.74%
8 | 12 | 19 | 74 | 9 | 19 | 0.8 | 0.15 | 8.562 | 19.236 | 16.389 | 0 | 0%
8 | 12 | 20 | 0 | 0 | 18 | 0.9 | 0.15 | 0 | 18 | 0 | 0 | 0%
8 | 12 | 21 | 0 | 0 | 17 | 0.9 | 0.15 | 0 | 17 | 0 | 0 | 0%
8 | 12 | 22 | 0 | 0 | 17 | 0.9 | 0.15 | 0 | 17 | 0 | 0 | 0%
8 | 12 | 23 | 0 | 0 | 16 | 0.9 | 0.15 | 0 | 16 | 0 | 0 | 0%
8 | 13 | 0 | 0 | 0 | 15 | 1 | 0.15 | 0 | 15 | 0 | 0 | 0%
8 | 13 | 1 | 0 | 0 | 15 | 1 | 0.15 | 0 | 15 | 0 | 0 | 0%
8 | 13 | 2 | 0 | 0 | 14 | 0.9 | 0.15 | 0 | 14 | 0 | 0 | 0%
8 | 13 | 3 | 0 | 0 | 14 | 0.8 | 0.15 | 0 | 14 | 0 | 0 | 0%
8 | 13 | 4 | 0 | 0 | 13 | 0.8 | 0.15 | 0 | 13 | 0 | 0 | 0%
8 | 13 | 5 | 0 | 0 | 14 | 0.8 | 0.15 | 0 | 14 | 0 | 0 | 0%
8 | 13 | 6 | 291 | 30 | 16 | 1 | 0.15 | 26.216 | 16.757 | 68.976 | 50.677 | 1.267%
8 | 13 | 7 | 589 | 68 | 19 | 1.2 | 0.15 | 212.287 | 24.974 | 634.229 | 595.902 | 14.9%
8 | 13 | 8 | 731 | 90 | 22 | 1.6 | 0.15 | 442.167 | 33.739 | 1465.856 | 1398.06 | 34.95%
8 | 13 | 9 | 808 | 105 | 25 | 2 | 0.15 | 660.762 | 41.115 | 2133.027 | 2041.592 | 51.04%
8 | 13 | 10 | 855 | 115 | 26 | 1.8 | 0.15 | 839.225 | 47.285 | 2619.779 | 2511.095 | 62.78%
8 | 13 | 11 | 540 | 322 | 27 | 1.6 | 0.15 | 851.531 | 49.476 | 2603.303 | 2495.203 | 62.38%
8 | 13 | 12 | 894 | 120 | 28 | 1.6 | 0.15 | 1019.641 | 54.95 | 3053.613 | 2929.557 | 73.24%
8 | 13 | 13 | 888 | 120 | 28 | 1.8 | 0.15 | 1002.34 | 53.379 | 3024.398 | 2901.378 | 72.53%
8 | 13 | 14 | 871 | 115 | 28 | 1.8 | 0.15 | 915.466 | 51.199 | 2800.414 | 2685.33 | 67.13%
8 | 13 | 15 | 838 | 107 | 28 | 1.6 | 0.15 | 766.679 | 48.318 | 2391.214 | 2290.63 | 57.27%
8 | 13 | 16 | 668 | 131 | 27 | 1.3 | 0.15 | 538.894 | 42.322 | 1732.17 | 1654.939 | 41.37%
8 | 13 | 17 | 325 | 147 | 26 | 0.9 | 0.15 | 267.3 | 34.346 | 855.964 | 809.779 | 20.24%
8 | 13 | 18 | 12 | 73 | 24 | 0.7 | 0.15 | 68.773 | 26.265 | 216.147 | 192.634 | 4.816%
8 | 13 | 19 | 0 | 0 | 22 | 0.7 | 0.15 | 0 | 0 | 0 | 0 | 0%
8 | 13 | 20 | 0 | 0 | 21 | 0.7 | 0.15 | 0 | 21 | 0 | 0 | 0%
8 | 13 | 21 | 0 | 0 | 20 | 0.7 | 0.15 | 0 | 20 | 0 | 0 | 0%
8 | 13 | 22 | 0 | 0 | 20 | 0.6 | 0.15 | 0 | 20 | 0 | 0 | 0%
8 | 13 | 23 | 0 | 0 | 19 | 0.6 | 0.15 | 0 | 19 | 0 | 0 | 0%
8 | 14 | 0 | 0 | 0 | 19 | 0.7 | 0.15 | 0 | 19 | 0 | 0 | 0%
8 | 14 | 1 | 0 | 0 | 18 | 0.7 | 0.15 | 0 | 18 | 0 | 0 | 0%
8 | 14 | 2 | 0 | 0 | 18 | 0.7 | 0.15 | 0 | 18 | 0 | 0 | 0%
8 | 14 | 3 | 0 | 0 | 17 | 0.7 | 0.15 | 0 | 17 | 0 | 0 | 0%
8 | 14 | 4 | 0 | 0 | 17 | 0.7 | 0.15 | 0 | 17 | 0 | 0 | 0%
8 | 14 | 5 | 0 | 0 | 17 | 0.8 | 0.15 | 0 | 17 | 0 | 0 | 0%
8 | 14 | 6 | 233 | 31 | 19 | 1.1 | 0.15 | 25.902 | 19.733 | 68.259 | 49.986 | 1.25%
8 | 14 | 7 | 530 | 75 | 21 | 1.1 | 0.15 | 204.152 | 26.901 | 608.906 | 571.476 | 14.29%
8 | 14 | 8 | 683 | 101 | 24 | 0.7 | 0.15 | 429.777 | 38.229 | 1397.845 | 1332.459 | 33.31%
8 | 14 | 9 | 767 | 118 | 27 | 0.3 | 0.15 | 646.094 | 51.019 | 2000.366 | 1913.631 | 47.84%
8 | 14 | 10 | 808 | 135 | 28 | 0.1 | 0.15 | 824.477 | 60.594 | 2429.815 | 2327.863 | 58.2%
8 | 14 | 11 | 835 | 143 | 29 | 0.1 | 0.15 | 948.634 | 66.453 | 2707.107 | 2595.329 | 64.88%
8 | 14 | 12 | 845 | 148 | 30 | 0.2 | 0.15 | 998.745 | 68.156 | 2820.63 | 2704.829 | 67.62%
8 | 14 | 13 | 839 | 148 | 31 | 0.4 | 0.15 | 989.224 | 66.533 | 2815.807 | 2700.178 | 67.5%
8 | 14 | 14 | 817 | 146 | 31 | 0.5 | 0.15 | 902.82 | 62.514 | 2627.649 | 2518.686 | 62.97%
8 | 14 | 15 | 776 | 138 | 31 | 0.6 | 0.15 | 752.436 | 56.564 | 2263.358 | 2167.304 | 54.18%
8 | 14 | 16 | 699 | 128 | 30 | 0.6 | 0.15 | 553.558 | 48.853 | 1732.946 | 1655.686 | 41.39%
8 | 14 | 17 | 579 | 106 | 29 | 0.5 | 0.15 | 329.332 | 40.458 | 1027.921 | 975.643 | 24.39%
8 | 14 | 18 | 364 | 69 | 28 | 0.3 | 0.15 | 117.31 | 32.124 | 309.423 | 282.605 | 7.065%
8 | 14 | 19 | 0 | 0 | 26 | 0.2 | 0.15 | 0 | 0 | 0 | 0 | 0%
8 | 14 | 20 | 0 | 0 | 25 | 0.3 | 0.15 | 0 | 25 | 0 | 0 | 0%
8 | 14 | 21 | 0 | 0 | 24 | 0.6 | 0.15 | 0 | 24 | 0 | 0 | 0%
8 | 14 | 22 | 0 | 0 | 23 | 0.8 | 0.15 | 0 | 23 | 0 | 0 | 0%
8 | 14 | 23 | 0 | 0 | 22 | 0.9 | 0.15 | 0 | 22 | 0 | 0 | 0%
8 | 15 | 0 | 0 | 0 | 20 | 0.9 | 0.15 | 0 | 20 | 0 | 0 | 0%
8 | 15 | 1 | 0 | 0 | 20 | 0.9 | 0.15 | 0 | 20 | 0 | 0 | 0%
8 | 15 | 2 | 0 | 0 | 19 | 0.8 | 0.15 | 0 | 19 | 0 | 0 | 0%
8 | 15 | 3 | 0 | 0 | 19 | 0.8 | 0.15 | 0 | 19 | 0 | 0 | 0%
8 | 15 | 4 | 0 | 0 | 19 | 0.9 | 0.15 | 0 | 19 | 0 | 0 | 0%
8 | 15 | 5 | 0 | 0 | 19 | 0.9 | 0.15 | 0 | 19 | 0 | 0 | 0%
8 | 15 | 6 | 112 | 34 | 21 | 1.3 | 0.15 | 28.518 | 21.777 | 76.974 | 58.392 | 1.46%
8 | 15 | 7 | 381 | 102 | 23 | 1.6 | 0.15 | 191.194 | 27.956 | 581.503 | 545.044 | 13.63%
8 | 15 | 8 | 558 | 141 | 27 | 1.7 | 0.15 | 407.126 | 37.57 | 1324.317 | 1261.537 | 31.54%
8 | 15 | 9 | 663 | 164 | 30 | 1.9 | 0.15 | 622.657 | 45.489 | 1968.606 | 1882.997 | 47.07%
8 | 15 | 10 | 715 | 184 | 31 | 2 | 0.15 | 798.74 | 50.425 | 2455.637 | 2352.769 | 58.82%
8 | 15 | 11 | 743 | 196 | 32 | 2 | 0.15 | 919.558 | 54.335 | 2764.436 | 2650.627 | 66.27%
8 | 15 | 12 | 751 | 204 | 33 | 2.1 | 0.15 | 974.674 | 56.19 | 2898.563 | 2780.001 | 69.5%
8 | 15 | 13 | 735 | 210 | 34 | 2.2 | 0.15 | 954.667 | 56.274 | 2839.738 | 2723.26 | 68.08%
8 | 15 | 14 | 707 | 205 | 34 | 2.3 | 0.15 | 865.784 | 53.831 | 2612.991 | 2504.548 | 62.61%
8 | 15 | 15 | 660 | 192 | 34 | 2.4 | 0.15 | 717.719 | 50.158 | 2214.226 | 2119.913 | 53%
8 | 15 | 16 | 573 | 173 | 33 | 2.3 | 0.15 | 519.135 | 44.938 | 1646.842 | 1572.634 | 39.32%
8 | 15 | 17 | 432 | 141 | 32 | 1.7 | 0.15 | 303.738 | 39.843 | 951.442 | 901.875 | 22.55%
8 | 15 | 18 | 204 | 84 | 29 | 1.1 | 0.15 | 106.419 | 32.07 | 300.499 | 273.997 | 6.85%
8 | 15 | 19 | 0 | 0 | 27 | 1 | 0.15 | 0 | 0 | 0 | 0 | 0%
8 | 15 | 20 | 0 | 0 | 26 | 1.1 | 0.15 | 0 | 26 | 0 | 0 | 0%
8 | 15 | 21 | 0 | 0 | 25 | 1.2 | 0.15 | 0 | 25 | 0 | 0 | 0%
8 | 15 | 22 | 0 | 0 | 24 | 1.1 | 0.15 | 0 | 24 | 0 | 0 | 0%
8 | 15 | 23 | 0 | 0 | 24 | 1.1 | 0.15 | 0 | 24 | 0 | 0 | 0%
8 | 16 | 0 | 0 | 0 | 23 | 1 | 0.15 | 0 | 23 | 0 | 0 | 0%
8 | 16 | 1 | 0 | 0 | 23 | 1 | 0.15 | 0 | 23 | 0 | 0 | 0%
8 | 16 | 2 | 0 | 0 | 22 | 1 | 0.15 | 0 | 22 | 0 | 0 | 0%
8 | 16 | 3 | 0 | 0 | 22 | 0.9 | 0.15 | 0 | 22 | 0 | 0 | 0%
8 | 16 | 4 | 0 | 0 | 21 | 0.9 | 0.15 | 0 | 21 | 0 | 0 | 0%
8 | 16 | 5 | 0 | 0 | 21 | 1 | 0.15 | 0 | 21 | 0 | 0 | 0%
8 | 16 | 6 | 90 | 32 | 23 | 1.4 | 0.15 | 26.689 | 23.708 | 70.508 | 52.155 | 1.304%
8 | 16 | 7 | 346 | 107 | 25 | 1.8 | 0.15 | 187.129 | 29.654 | 568.066 | 532.083 | 13.3%
8 | 16 | 8 | 533 | 149 | 27 | 2 | 0.15 | 402.977 | 36.827 | 1314.182 | 1251.761 | 31.29%
8 | 16 | 9 | 652 | 170 | 29 | 2.2 | 0.15 | 621.194 | 43.551 | 1979.494 | 1893.498 | 47.34%
8 | 16 | 10 | 120 | 368 | 31 | 2.4 | 0.15 | 467.547 | 41.478 | 1464.342 | 1396.601 | 34.92%
8 | 16 | 11 | 234 | 412 | 32 | 2.6 | 0.15 | 636.743 | 45.749 | 1964.308 | 1878.851 | 46.97%
8 | 16 | 12 | 305 | 429 | 32 | 2.7 | 0.15 | 748.01 | 47.863 | 2287.475 | 2190.566 | 54.76%
8 | 16 | 13 | 785 | 186 | 33 | 2.7 | 0.15 | 974.164 | 53.721 | 2931.661 | 2811.926 | 70.3%
8 | 16 | 14 | 779 | 172 | 33 | 2.6 | 0.15 | 893.465 | 52.365 | 2716.463 | 2604.353 | 65.11%
8 | 16 | 15 | 753 | 153 | 32 | 2.4 | 0.15 | 749.894 | 48.891 | 2330.269 | 2231.844 | 55.8%
8 | 16 | 16 | 688 | 134 | 31 | 2 | 0.15 | 550.983 | 44.449 | 1757.261 | 1679.14 | 41.98%
8 | 16 | 17 | 584 | 105 | 29 | 1.5 | 0.15 | 328.116 | 37.842 | 1033.885 | 981.396 | 24.53%
8 | 16 | 18 | 379 | 65 | 25 | 1 | 0.15 | 114.171 | 28.283 | 300.998 | 274.479 | 6.862%
8 | 16 | 19 | 0 | 0 | 22 | 0.9 | 0.15 | 0 | 0 | 0 | 0 | 0%
8 | 16 | 20 | 0 | 0 | 21 | 1 | 0.15 | 0 | 21 | 0 | 0 | 0%
8 | 16 | 21 | 0 | 0 | 21 | 1 | 0.15 | 0 | 21 | 0 | 0 | 0%
8 | 16 | 22 | 0 | 0 | 20 | 1 | 0.15 | 0 | 20 | 0 | 0 | 0%
8 | 16 | 23 | 0 | 0 | 19 | 1 | 0.15 | 0 | 19 | 0 | 0 | 0%
8 | 17 | 0 | 0 | 0 | 18 | 1 | 0.15 | 0 | 18 | 0 | 0 | 0%
8 | 17 | 1 | 0 | 0 | 17 | 1 | 0.15 | 0 | 17 | 0 | 0 | 0%
8 | 17 | 2 | 0 | 0 | 17 | 1 | 0.15 | 0 | 17 | 0 | 0 | 0%
8 | 17 | 3 | 0 | 0 | 17 | 1 | 0.15 | 0 | 17 | 0 | 0 | 0%
8 | 17 | 4 | 0 | 0 | 16 | 1 | 0.15 | 0 | 16 | 0 | 0 | 0%
8 | 17 | 5 | 0 | 0 | 17 | 1.2 | 0.15 | 0 | 17 | 0 | 0 | 0%
8 | 17 | 6 | 130 | 31 | 19 | 1.7 | 0.15 | 24.742 | 19.609 | 64.769 | 46.62 | 1.165%
8 | 17 | 7 | 391 | 97 | 21 | 1.9 | 0.15 | 188.804 | 25.586 | 577.255 | 540.947 | 13.52%
8 | 17 | 8 | 541 | 141 | 25 | 2.2 | 0.15 | 398.993 | 34.352 | 1314.432 | 1252.002 | 31.3%
8 | 17 | 9 | 410 | 245 | 28 | 2.5 | 0.15 | 528.576 | 39.683 | 1700.173 | 1624.075 | 40.6%
8 | 17 | 10 | 470 | 287 | 30 | 2.4 | 0.15 | 693.928 | 45.593 | 2167.114 | 2074.471 | 51.86%
8 | 17 | 11 | 359 | 387 | 32 | 2.3 | 0.15 | 738.684 | 48.878 | 2257.686 | 2161.833 | 54.05%
8 | 17 | 12 | 430 | 374 | 34 | 2.5 | 0.15 | 824.773 | 52.149 | 2484.283 | 2380.401 | 59.51%
8 | 17 | 13 | 711 | 218 | 35 | 2.7 | 0.15 | 938.869 | 54.964 | 2808.936 | 2693.55 | 67.34%
8 | 17 | 14 | 681 | 213 | 35 | 2.8 | 0.15 | 849.418 | 52.762 | 2575.487 | 2468.373 | 61.71%
8 | 17 | 15 | 632 | 199 | 34 | 2.8 | 0.15 | 701.622 | 48.695 | 2177.716 | 2084.696 | 52.12%
8 | 17 | 16 | 551 | 176 | 33 | 2.5 | 0.15 | 507.398 | 44.24 | 1613.941 | 1540.898 | 38.52%
8 | 17 | 17 | 431 | 136 | 32 | 1.7 | 0.15 | 297.041 | 39.667 | 929.403 | 880.616 | 22.02%
8 | 17 | 18 | 256 | 64 | 29 | 1.1 | 0.15 | 95.056 | 31.7 | 254.559 | 229.685 | 5.742%
8 | 17 | 19 | 0 | 0 | 27 | 1.1 | 0.15 | 0 | 0 | 0 | 0 | 0%
8 | 17 | 20 | 0 | 0 | 26 | 1.3 | 0.15 | 0 | 26 | 0 | 0 | 0%
8 | 17 | 21 | 0 | 0 | 25 | 1.5 | 0.15 | 0 | 25 | 0 | 0 | 0%
8 | 17 | 22 | 0 | 0 | 24 | 1.6 | 0.15 | 0 | 24 | 0 | 0 | 0%
8 | 17 | 23 | 0 | 0 | 24 | 1.5 | 0.15 | 0 | 24 | 0 | 0 | 0%
8 | 18 | 0 | 0 | 0 | 23 | 1.4 | 0.15 | 0 | 23 | 0 | 0 | 0%
8 | 18 | 1 | 0 | 0 | 23 | 1.5 | 0.15 | 0 | 23 | 0 | 0 | 0%
8 | 18 | 2 | 0 | 0 | 22 | 1.6 | 0.15 | 0 | 22 | 0 | 0 | 0%
8 | 18 | 3 | 0 | 0 | 22 | 1.8 | 0.15 | 0 | 22 | 0 | 0 | 0%
8 | 18 | 4 | 0 | 0 | 22 | 1.9 | 0.15 | 0 | 22 | 0 | 0 | 0%
8 | 18 | 5 | 0 | 0 | 22 | 1.7 | 0.15 | 0 | 22 | 0 | 0 | 0%
8 | 18 | 6 | 17 | 27 | 22 | 1.9 | 0.15 | 24.248 | 22.572 | 62.512 | 44.442 | 1.111%
8 | 18 | 7 | 182 | 105 | 22 | 2.4 | 0.15 | 143.91 | 25.2 | 451.704 | 419.844 | 10.5%
8 | 18 | 8 | 0 | 129 | 23 | 2.8 | 0.15 | 120.385 | 25.521 | 391.979 | 362.235 | 9.056%
8 | 18 | 9 | 3 | 176 | 24 | 3.1 | 0.15 | 167.143 | 27.315 | 540.352 | 505.351 | 12.63%
8 | 18 | 10 | 64 | 344 | 25 | 3.4 | 0.15 | 389.676 | 32.352 | 1259.564 | 1199.078 | 29.98%
8 | 18 | 11 | 140 | 423 | 26 | 3.5 | 0.15 | 559.536 | 36.386 | 1786.194 | 1707.048 | 42.68%
8 | 18 | 12 | 111 | 444 | 27 | 3.4 | 0.15 | 551.107 | 37.382 | 1746.417 | 1668.68 | 41.72%
8 | 18 | 13 | 390 | 384 | 27 | 3.3 | 0.15 | 780.74 | 41.978 | 2453.328 | 2350.542 | 58.76%
8 | 18 | 14 | 608 | 266 | 27 | 3.2 | 0.15 | 835.274 | 43.321 | 2630.038 | 2520.992 | 63.02%
8 | 18 | 15 | 771 | 149 | 27 | 3.1 | 0.15 | 757.996 | 42.097 | 2423.685 | 2321.95 | 58.05%
8 | 18 | 16 | 699 | 133 | 26 | 2.8 | 0.15 | 554.361 | 37.648 | 1819.073 | 1738.762 | 43.47%
8 | 18 | 17 | 570 | 110 | 25 | 2.2 | 0.15 | 325.361 | 32.572 | 1046.51 | 993.574 | 24.84%
8 | 18 | 18 | 337 | 69 | 22 | 1.3 | 0.15 | 110.191 | 24.959 | 298.593 | 272.158 | 6.804%
8 | 18 | 19 | 0 | 0 | 20 | 0.9 | 0.15 | 0 | 0 | 0 | 0 | 0%
8 | 18 | 20 | 0 | 0 | 19 | 0.9 | 0.15 | 0 | 19 | 0 | 0 | 0%
8 | 18 | 21 | 0 | 0 | 19 | 0.9 | 0.15 | 0 | 19 | 0 | 0 | 0%
8 | 18 | 22 | 0 | 0 | 18 | 0.9 | 0.15 | 0 | 18 | 0 | 0 | 0%
8 | 18 | 23 | 0 | 0 | 18 | 0.9 | 0.15 | 0 | 18 | 0 | 0 | 0%
8 | 19 | 0 | 0 | 0 | 17 | 0.9 | 0.15 | 0 | 17 | 0 | 0 | 0%
8 | 19 | 1 | 0 | 0 | 17 | 0.8 | 0.15 | 0 | 17 | 0 | 0 | 0%
8 | 19 | 2 | 0 | 0 | 16 | 0.8 | 0.15 | 0 | 16 | 0 | 0 | 0%
8 | 19 | 3 | 0 | 0 | 16 | 0.8 | 0.15 | 0 | 16 | 0 | 0 | 0%
8 | 19 | 4 | 0 | 0 | 15 | 0.8 | 0.15 | 0 | 15 | 0 | 0 | 0%
8 | 19 | 5 | 0 | 0 | 15 | 1 | 0.15 | 0 | 15 | 0 | 0 | 0%
8 | 19 | 6 | 192 | 29 | 17 | 1.4 | 0.15 | 23.089 | 17.597 | 57.737 | 39.837 | 0.9959%
8 | 19 | 7 | 530 | 76 | 19 | 1.7 | 0.15 | 204.135 | 24.135 | 614.513 | 576.884 | 14.42%
8 | 19 | 8 | 692 | 102 | 22 | 1.9 | 0.15 | 434.548 | 32.821 | 1445.3 | 1378.233 | 34.46%
8 | 19 | 9 | 777 | 121 | 24 | 1.9 | 0.15 | 655.754 | 40.324 | 2124.005 | 2032.889 | 50.82%
8 | 19 | 10 | 815 | 140 | 25 | 1.8 | 0.15 | 835.551 | 46.191 | 2619.707 | 2511.026 | 62.78%
8 | 19 | 11 | 563 | 305 | 26 | 1.7 | 0.15 | 857.348 | 48.149 | 2638.746 | 2529.39 | 63.23%
8 | 19 | 12 | 857 | 149 | 27 | 1.8 | 0.15 | 1010.847 | 52.59 | 3058.053 | 2933.84 | 73.35%
8 | 19 | 13 | 779 | 195 | 27 | 1.9 | 0.15 | 976.23 | 51.197 | 2969.768 | 2848.683 | 71.22%
8 | 19 | 14 | 620 | 258 | 27 | 2.1 | 0.15 | 837.935 | 46.948 | 2600.547 | 2492.545 | 62.31%
8 | 19 | 15 | 246 | 326 | 26 | 2.2 | 0.15 | 520.108 | 38.136 | 1667.538 | 1592.597 | 39.81%
8 | 19 | 16 | 427 | 202 | 25 | 2 | 0.15 | 458.037 | 36.167 | 1500.404 | 1431.385 | 35.78%
8 | 19 | 17 | 197 | 152 | 23 | 1.6 | 0.15 | 218.833 | 28.783 | 714.007 | 672.853 | 16.82%
8 | 19 | 18 | 99 | 67 | 22 | 1.2 | 0.15 | 75.008 | 24.131 | 222.786 | 199.038 | 4.976%
8 | 19 | 19 | 0 | 0 | 20 | 1.3 | 0.15 | 0 | 0 | 0 | 0 | 0%
8 | 19 | 20 | 0 | 0 | 19 | 1.5 | 0.15 | 0 | 19 | 0 | 0 | 0%
8 | 19 | 21 | 0 | 0 | 18 | 1.5 | 0.15 | 0 | 18 | 0 | 0 | 0%
8 | 19 | 22 | 0 | 0 | 17 | 1.4 | 0.15 | 0 | 17 | 0 | 0 | 0%
8 | 19 | 23 | 0 | 0 | 17 | 1.2 | 0.15 | 0 | 17 | 0 | 0 | 0%
8 | 20 | 0 | 0 | 0 | 16 | 1.1 | 0.15 | 0 | 16 | 0 | 0 | 0%
8 | 20 | 1 | 0 | 0 | 15 | 1.1 | 0.15 | 0 | 15 | 0 | 0 | 0%
8 | 20 | 2 | 0 | 0 | 15 | 1.1 | 0.15 | 0 | 15 | 0 | 0 | 0%
8 | 20 | 3 | 0 | 0 | 14 | 1.2 | 0.15 | 0 | 14 | 0 | 0 | 0%
8 | 20 | 4 | 0 | 0 | 14 | 1.3 | 0.15 | 0 | 14 | 0 | 0 | 0%
8 | 20 | 5 | 0 | 0 | 14 | 1.4 | 0.15 | 0 | 14 | 0 | 0 | 0%
8 | 20 | 6 | 0 | 23 | 15 | 1.6 | 0.15 | 21.148 | 15.522 | 52.816 | 35.09 | 0.8773%
8 | 20 | 7 | 110 | 105 | 17 | 2 | 0.15 | 125.453 | 20.028 | 406.655 | 376.391 | 9.41%
8 | 20 | 8 | 210 | 192 | 20 | 2.3 | 0.15 | 285.146 | 26.549 | 957.448 | 907.668 | 22.69%
8 | 20 | 9 | 469 | 221 | 22 | 2.3 | 0.15 | 545.48 | 34.524 | 1795.548 | 1716.07 | 42.9%
8 | 20 | 10 | 311 | 346 | 25 | 2.1 | 0.15 | 613.75 | 39.598 | 1956.286 | 1871.113 | 46.78%
8 | 20 | 11 | 356 | 385 | 26 | 1.9 | 0.15 | 734.564 | 44.172 | 2290.076 | 2193.076 | 54.83%
8 | 20 | 12 | 495 | 355 | 27 | 1.9 | 0.15 | 870.831 | 48.547 | 2666.226 | 2555.897 | 63.9%
8 | 20 | 13 | 748 | 213 | 27 | 2 | 0.15 | 969.185 | 50.533 | 2955.358 | 2834.784 | 70.87%
8 | 20 | 14 | 726 | 205 | 27 | 2.1 | 0.15 | 880.472 | 47.973 | 2725.631 | 2613.197 | 65.33%
8 | 20 | 15 | 678 | 191 | 27 | 2 | 0.15 | 726.935 | 44.695 | 2296.873 | 2199.631 | 54.99%
8 | 20 | 16 | 603 | 166 | 26 | 1.9 | 0.15 | 527.955 | 39.15 | 1718.464 | 1641.718 | 41.04%
8 | 20 | 17 | 473 | 130 | 25 | 1.4 | 0.15 | 304.345 | 33.392 | 975.288 | 924.876 | 23.12%
8 | 20 | 18 | 256 | 72 | 22 | 0.9 | 0.15 | 100.147 | 24.998 | 278.293 | 252.577 | 6.314%
8 | 20 | 19 | 0 | 0 | 19 | 0.9 | 0.15 | 0 | 19 | 0 | 0 | 0%
8 | 20 | 20 | 0 | 0 | 18 | 1 | 0.15 | 0 | 18 | 0 | 0 | 0%
8 | 20 | 21 | 0 | 0 | 17 | 1.1 | 0.15 | 0 | 17 | 0 | 0 | 0%
8 | 20 | 22 | 0 | 0 | 16 | 1.1 | 0.15 | 0 | 16 | 0 | 0 | 0%
8 | 20 | 23 | 0 | 0 | 16 | 1.1 | 0.15 | 0 | 16 | 0 | 0 | 0%
8 | 21 | 0 | 0 | 0 | 15 | 1.1 | 0.15 | 0 | 15 | 0 | 0 | 0%
8 | 21 | 1 | 0 | 0 | 14 | 1.1 | 0.15 | 0 | 14 | 0 | 0 | 0%
8 | 21 | 2 | 0 | 0 | 14 | 1.1 | 0.15 | 0 | 14 | 0 | 0 | 0%
8 | 21 | 3 | 0 | 0 | 13 | 1 | 0.15 | 0 | 13 | 0 | 0 | 0%
8 | 21 | 4 | 0 | 0 | 13 | 1 | 0.15 | 0 | 13 | 0 | 0 | 0%
8 | 21 | 5 | 0 | 0 | 13 | 1.1 | 0.15 | 0 | 13 | 0 | 0 | 0%
8 | 21 | 6 | 106 | 28 | 14 | 1.5 | 0.15 | 22.971 | 14.569 | 54.971 | 37.169 | 0.9292%
8 | 21 | 7 | 412 | 96 | 17 | 1.5 | 0.15 | 192.633 | 22.093 | 595.176 | 558.232 | 13.96%
8 | 21 | 8 | 587 | 136 | 21 | 1.5 | 0.15 | 418.004 | 32.344 | 1390.386 | 1325.265 | 33.13%
8 | 21 | 9 | 688 | 162 | 24 | 1.6 | 0.15 | 637.917 | 40.922 | 2057.703 | 1968.936 | 49.22%
8 | 21 | 10 | 754 | 175 | 26 | 1.5 | 0.15 | 822.756 | 48.27 | 2555.168 | 2448.774 | 61.22%
8 | 21 | 11 | 791 | 182 | 27 | 1.4 | 0.15 | 946.431 | 53.174 | 2862.141 | 2744.87 | 68.62%
8 | 21 | 12 | 807 | 183 | 28 | 1.3 | 0.15 | 1003.156 | 56.383 | 2983.943 | 2862.356 | 71.56%
8 | 21 | 13 | 802 | 181 | 29 | 1.2 | 0.15 | 983.927 | 57.516 | 2915.186 | 2796.035 | 69.9%
8 | 21 | 14 | 784 | 172 | 30 | 1.2 | 0.15 | 894.698 | 55.953 | 2680.962 | 2570.111 | 64.25%
8 | 21 | 15 | 743 | 157 | 30 | 1.1 | 0.15 | 741.726 | 52.086 | 2275.868 | 2179.371 | 54.48%
8 | 21 | 16 | 661 | 140 | 29 | 1 | 0.15 | 535.472 | 45.39 | 1701.834 | 1625.677 | 40.64%
8 | 21 | 17 | 526 | 112 | 28 | 0.8 | 0.15 | 305.575 | 37.769 | 958.869 | 909.038 | 22.73%
8 | 21 | 18 | 293 | 65 | 25 | 0.8 | 0.15 | 98.268 | 27.993 | 261.893 | 236.759 | 5.919%
8 | 21 | 19 | 0 | 0 | 22 | 0.9 | 0.15 | 0 | 22 | 0 | 0 | 0%
8 | 21 | 20 | 0 | 0 | 21 | 1 | 0.15 | 0 | 21 | 0 | 0 | 0%
8 | 21 | 21 | 0 | 0 | 20 | 1 | 0.15 | 0 | 20 | 0 | 0 | 0%
8 | 21 | 22 | 0 | 0 | 20 | 1 | 0.15 | 0 | 20 | 0 | 0 | 0%
8 | 21 | 23 | 0 | 0 | 19 | 1.1 | 0.15 | 0 | 19 | 0 | 0 | 0%
8 | 22 | 0 | 0 | 0 | 19 | 1 | 0.15 | 0 | 19 | 0 | 0 | 0%
8 | 22 | 1 | 0 | 0 | 19 | 1 | 0.15 | 0 | 19 | 0 | 0 | 0%
8 | 22 | 2 | 0 | 0 | 19 | 1 | 0.15 | 0 | 19 | 0 | 0 | 0%
8 | 22 | 3 | 0 | 0 | 19 | 1 | 0.15 | 0 | 19 | 0 | 0 | 0%
8 | 22 | 4 | 0 | 0 | 19 | 1 | 0.15 | 0 | 19 | 0 | 0 | 0%
8 | 22 | 5 | 0 | 0 | 19 | 1.1 | 0.15 | 0 | 19 | 0 | 0 | 0%
8 | 22 | 6 | 0 | 5 | 19 | 1.7 | 0.15 | 4.625 | 19.108 | 9.513 | 0 | 0%
8 | 22 | 7 | 202 | 99 | 21 | 2.2 | 0.15 | 143.244 | 24.302 | 447.936 | 416.21 | 10.41%
8 | 22 | 8 | 7 | 154 | 23 | 2.5 | 0.15 | 147.474 | 26.259 | 482.97 | 450.002 | 11.25%
8 | 22 | 9 | 17 | 221 | 25 | 2.6 | 0.15 | 219.947 | 29.758 | 712.018 | 670.934 | 16.77%
8 | 22 | 10 | 533 | 259 | 26 | 2.5 | 0.15 | 719.633 | 41.883 | 2286.681 | 2189.8 | 54.74%
8 | 22 | 11 | 460 | 333 | 27 | 2.3 | 0.15 | 788.576 | 45.033 | 2456.186 | 2353.3 | 58.83%
8 | 22 | 12 | 473 | 355 | 28 | 2.2 | 0.15 | 849.089 | 47.783 | 2608.352 | 2500.074 | 62.5%
8 | 22 | 13 | 469 | 348 | 28 | 2.2 | 0.15 | 829.98 | 47.342 | 2556.36 | 2449.924 | 61.25%
8 | 22 | 14 | 168 | 397 | 29 | 2.2 | 0.15 | 551.746 | 41.844 | 1728.731 | 1651.621 | 41.29%
8 | 22 | 15 | 55 | 302 | 29 | 2.2 | 0.15 | 336.189 | 36.832 | 1067.461 | 1013.782 | 25.34%
8 | 22 | 16 | 375 | 209 | 28 | 2.1 | 0.15 | 427.89 | 38.225 | 1387.924 | 1322.89 | 33.07%
8 | 22 | 17 | 249 | 157 | 27 | 1.6 | 0.15 | 243.773 | 33.438 | 781.04 | 737.511 | 18.44%
8 | 22 | 18 | 15 | 61 | 24 | 1.1 | 0.15 | 57.943 | 25.713 | 178.661 | 156.476 | 3.912%
8 | 22 | 19 | 0 | 0 | 22 | 0.9 | 0.15 | 0 | 22 | 0 | 0 | 0%
8 | 22 | 20 | 0 | 0 | 22 | 1 | 0.15 | 0 | 22 | 0 | 0 | 0%
8 | 22 | 21 | 0 | 0 | 22 | 1.1 | 0.15 | 0 | 22 | 0 | 0 | 0%
8 | 22 | 22 | 0 | 0 | 22 | 1.2 | 0.15 | 0 | 22 | 0 | 0 | 0%
8 | 22 | 23 | 0 | 0 | 21 | 1.4 | 0.15 | 0 | 21 | 0 | 0 | 0%
8 | 23 | 0 | 0 | 0 | 21 | 1.4 | 0.15 | 0 | 21 | 0 | 0 | 0%
8 | 23 | 1 | 0 | 0 | 21 | 1.4 | 0.15 | 0 | 21 | 0 | 0 | 0%
8 | 23 | 2 | 0 | 0 | 21 | 1.3 | 0.15 | 0 | 21 | 0 | 0 | 0%
8 | 23 | 3 | 0 | 0 | 20 | 1.3 | 0.15 | 0 | 20 | 0 | 0 | 0%
8 | 23 | 4 | 0 | 0 | 20 | 1.3 | 0.15 | 0 | 20 | 0 | 0 | 0%
8 | 23 | 5 | 0 | 0 | 20 | 1.4 | 0.15 | 0 | 20 | 0 | 0 | 0%
8 | 23 | 6 | 0 | 1 | 21 | 1.7 | 0.15 | 0.924 | 21.021 | 0 | 0 | 0%
8 | 23 | 7 | 0 | 18 | 22 | 1.9 | 0.15 | 16.678 | 22.415 | 50.668 | 33.018 | 0.8255%
8 | 23 | 8 | 0 | 24 | 23 | 2.2 | 0.15 | 22.268 | 23.521 | 67.824 | 49.567 | 1.239%
8 | 23 | 9 | 0 | 45 | 25 | 2.7 | 0.15 | 41.834 | 25.889 | 128.283 | 107.883 | 2.697%
8 | 23 | 10 | 0 | 85 | 27 | 3.1 | 0.15 | 79.196 | 28.567 | 244.85 | 220.319 | 5.508%
8 | 23 | 11 | 0 | 142 | 29 | 3.2 | 0.15 | 133.169 | 31.588 | 413.232 | 382.735 | 9.568%
8 | 23 | 12 | 13 | 262 | 30 | 3.1 | 0.15 | 261.623 | 35.168 | 819.217 | 774.335 | 19.36%
8 | 23 | 13 | 169 | 436 | 30 | 2.9 | 0.15 | 608.665 | 42.459 | 1897.682 | 1814.586 | 45.36%
8 | 23 | 14 | 221 | 391 | 30 | 2.7 | 0.15 | 593.393 | 42.595 | 1858.415 | 1776.71 | 44.42%
8 | 23 | 15 | 373 | 289 | 29 | 2.4 | 0.15 | 579.513 | 42.032 | 1839.113 | 1758.092 | 43.95%
8 | 23 | 16 | 460 | 205 | 29 | 2 | 0.15 | 477.442 | 40.645 | 1538.982 | 1468.595 | 36.71%
8 | 23 | 17 | 324 | 153 | 28 | 1.4 | 0.15 | 266.706 | 35.361 | 847.309 | 801.431 | 20.04%
8 | 23 | 18 | 37 | 63 | 26 | 0.8 | 0.15 | 62.427 | 27.983 | 187.42 | 164.924 | 4.123%
8 | 23 | 19 | 0 | 0 | 24 | 0.7 | 0.15 | 0 | 24 | 0 | 0 | 0%
8 | 23 | 20 | 0 | 0 | 23 | 0.7 | 0.15 | 0 | 23 | 0 | 0 | 0%
8 | 23 | 21 | 0 | 0 | 23 | 0.7 | 0.15 | 0 | 23 | 0 | 0 | 0%
8 | 23 | 22 | 0 | 0 | 23 | 0.7 | 0.15 | 0 | 23 | 0 | 0 | 0%
8 | 23 | 23 | 0 | 0 | 23 | 0.7 | 0.15 | 0 | 23 | 0 | 0 | 0%
8 | 24 | 0 | 0 | 0 | 22 | 0.6 | 0.15 | 0 | 22 | 0 | 0 | 0%
8 | 24 | 1 | 0 | 0 | 22 | 0.6 | 0.15 | 0 | 22 | 0 | 0 | 0%
8 | 24 | 2 | 0 | 0 | 22 | 0.5 | 0.15 | 0 | 22 | 0 | 0 | 0%
8 | 24 | 3 | 0 | 0 | 22 | 0.5 | 0.15 | 0 | 22 | 0 | 0 | 0%
8 | 24 | 4 | 0 | 0 | 21 | 0.5 | 0.15 | 0 | 21 | 0 | 0 | 0%
8 | 24 | 5 | 0 | 0 | 21 | 0.5 | 0.15 | 0 | 21 | 0 | 0 | 0%
8 | 24 | 6 | 0 | 12 | 21 | 1 | 0.15 | 11.119 | 21.291 | 21.316 | 4.706 | 0.1177%
8 | 24 | 7 | 0 | 62 | 22 | 1.6 | 0.15 | 57.585 | 23.527 | 184.594 | 162.199 | 4.055%
8 | 24 | 8 | 0 | 135 | 22 | 1.9 | 0.15 | 126.232 | 25.135 | 412.883 | 382.399 | 9.56%
8 | 24 | 9 | 0 | 137 | 23 | 2.1 | 0.15 | 128.156 | 26.047 | 412.591 | 382.117 | 9.553%
8 | 24 | 10 | 13 | 246 | 23 | 2.2 | 0.15 | 243.758 | 28.67 | 788.175 | 744.393 | 18.61%
8 | 24 | 11 | 32 | 341 | 23 | 2.2 | 0.15 | 365.839 | 31.5 | 1177.786 | 1120.198 | 28%
8 | 24 | 12 | 99 | 431 | 24 | 2.2 | 0.15 | 527.162 | 36.25 | 1677.908 | 1602.599 | 40.06%
8 | 24 | 13 | 128 | 431 | 25 | 2.1 | 0.15 | 563.637 | 38.364 | 1783.305 | 1704.261 | 42.61%
8 | 24 | 14 | 215 | 390 | 26 | 2 | 0.15 | 586.998 | 40.225 | 1856.132 | 1774.508 | 44.36%
8 | 24 | 15 | 458 | 255 | 27 | 1.9 | 0.15 | 616.475 | 42.304 | 1959.719 | 1874.424 | 46.86%
8 | 24 | 16 | 372 | 207 | 26 | 1.7 | 0.15 | 422.952 | 36.979 | 1379.307 | 1314.579 | 32.86%
8 | 24 | 17 | 261 | 136 | 25 | 1.2 | 0.15 | 226.951 | 31.567 | 729.03 | 687.344 | 17.18%
8 | 24 | 18 | 35 | 62 | 24 | 0.8 | 0.15 | 61.161 | 25.943 | 185.063 | 162.651 | 4.066%
8 | 24 | 19 | 0 | 0 | 22 | 0.8 | 0.15 | 0 | 22 | 0 | 0 | 0%
8 | 24 | 20 | 0 | 0 | 21 | 0.8 | 0.15 | 0 | 21 | 0 | 0 | 0%
8 | 24 | 21 | 0 | 0 | 20 | 0.8 | 0.15 | 0 | 20 | 0 | 0 | 0%
8 | 24 | 22 | 0 | 0 | 20 | 0.8 | 0.15 | 0 | 20 | 0 | 0 | 0%
8 | 24 | 23 | 0 | 0 | 19 | 0.8 | 0.15 | 0 | 19 | 0 | 0 | 0%
8 | 25 | 0 | 0 | 0 | 18 | 0.9 | 0.15 | 0 | 18 | 0 | 0 | 0%
8 | 25 | 1 | 0 | 0 | 18 | 0.8 | 0.15 | 0 | 18 | 0 | 0 | 0%
8 | 25 | 2 | 0 | 0 | 17 | 0.8 | 0.15 | 0 | 17 | 0 | 0 | 0%
8 | 25 | 3 | 0 | 0 | 17 | 0.8 | 0.15 | 0 | 17 | 0 | 0 | 0%
8 | 25 | 4 | 0 | 0 | 16 | 0.8 | 0.15 | 0 | 16 | 0 | 0 | 0%
8 | 25 | 5 | 0 | 0 | 16 | 0.8 | 0.15 | 0 | 16 | 0 | 0 | 0%
8 | 25 | 6 | 63 | 21 | 18 | 1 | 0.15 | 17.245 | 18.451 | 34.291 | 17.221 | 0.4305%
8 | 25 | 7 | 325 | 101 | 20 | 1.2 | 0.15 | 176.128 | 25.011 | 542.372 | 507.299 | 12.68%
8 | 25 | 8 | 513 | 150 | 23 | 1.2 | 0.15 | 394.558 | 34.482 | 1299.221 | 1237.331 | 30.93%
8 | 25 | 9 | 271 | 270 | 25 | 1.4 | 0.15 | 455.761 | 37.62 | 1471.875 | 1403.867 | 35.1%
8 | 25 | 10 | 711 | 191 | 26 | 1.3 | 0.15 | 803.213 | 48.765 | 2489.36 | 2385.298 | 59.63%
8 | 25 | 11 | 765 | 192 | 27 | 1.2 | 0.15 | 936.211 | 54.143 | 2820.199 | 2704.413 | 67.61%
8 | 25 | 12 | 652 | 275 | 28 | 1 | 0.15 | 947.213 | 56.82 | 2807.916 | 2692.566 | 67.31%
8 | 25 | 13 | 721 | 230 | 29 | 0.8 | 0.15 | 958.061 | 59.726 | 2809.633 | 2694.222 | 67.36%
8 | 25 | 14 | 695 | 221 | 29 | 0.7 | 0.15 | 865.297 | 57.539 | 2573.161 | 2466.129 | 61.65%
8 | 25 | 15 | 642 | 205 | 28 | 0.7 | 0.15 | 708.577 | 51.409 | 2177.776 | 2084.755 | 52.12%
8 | 25 | 16 | 565 | 174 | 28 | 0.7 | 0.15 | 506.006 | 44.76 | 1609.574 | 1536.686 | 38.42%
8 | 25 | 17 | 429 | 131 | 26 | 0.6 | 0.15 | 284.266 | 35.603 | 898.661 | 850.963 | 21.27%
8 | 25 | 18 | 209 | 63 | 24 | 0.7 | 0.15 | 82.964 | 26.617 | 226.171 | 202.302 | 5.058%
8 | 25 | 19 | 0 | 0 | 22 | 0.9 | 0.15 | 0 | 22 | 0 | 0 | 0%
8 | 25 | 20 | 0 | 0 | 20 | 1 | 0.15 | 0 | 20 | 0 | 0 | 0%
8 | 25 | 21 | 0 | 0 | 19 | 1 | 0.15 | 0 | 19 | 0 | 0 | 0%
8 | 25 | 22 | 0 | 0 | 18 | 1 | 0.15 | 0 | 18 | 0 | 0 | 0%
8 | 25 | 23 | 0 | 0 | 17 | 1 | 0.15 | 0 | 17 | 0 | 0 | 0%
8 | 26 | 0 | 0 | 0 | 16 | 1 | 0.15 | 0 | 16 | 0 | 0 | 0%
8 | 26 | 1 | 0 | 0 | 16 | 1 | 0.15 | 0 | 16 | 0 | 0 | 0%
8 | 26 | 2 | 0 | 0 | 15 | 1 | 0.15 | 0 | 15 | 0 | 0 | 0%
8 | 26 | 3 | 0 | 0 | 15 | 1.1 | 0.15 | 0 | 15 | 0 | 0 | 0%
8 | 26 | 4 | 0 | 0 | 15 | 1 | 0.15 | 0 | 15 | 0 | 0 | 0%
8 | 26 | 5 | 0 | 0 | 15 | 0.9 | 0.15 | 0 | 15 | 0 | 0 | 0%
8 | 26 | 6 | 62 | 19 | 16 | 1.2 | 0.15 | 15.674 | 16.39 | 31.339 | 14.374 | 0.3594%
8 | 26 | 7 | 311 | 103 | 18 | 1.5 | 0.15 | 173.26 | 22.599 | 539.515 | 504.543 | 12.61%
8 | 26 | 8 | 344 | 166 | 20 | 1.6 | 0.15 | 326.835 | 28.67 | 1095.124 | 1040.465 | 26.01%
8 | 26 | 9 | 566 | 205 | 23 | 1.9 | 0.15 | 595.821 | 37.82 | 1942.317 | 1857.639 | 46.44%
8 | 26 | 10 | 636 | 226 | 25 | 2 | 0.15 | 775.518 | 43.86 | 2449.925 | 2347.26 | 58.68%
8 | 26 | 11 | 523 | 312 | 26 | 1.9 | 0.15 | 827.362 | 46.493 | 2565.406 | 2458.649 | 61.47%
8 | 26 | 12 | 5 | 171 | 26 | 1.8 | 0.15 | 165.937 | 30.177 | 522.059 | 487.707 | 12.19%
8 | 26 | 13 | 7 | 192 | 26 | 1.7 | 0.15 | 187.903 | 30.833 | 592.825 | 555.965 | 13.9%
8 | 26 | 14 | 4 | 168 | 25 | 1.6 | 0.15 | 161.484 | 29.249 | 511.732 | 477.745 | 11.94%
8 | 26 | 15 | 0 | 124 | 24 | 1.6 | 0.15 | 115.882 | 27.054 | 368.284 | 339.38 | 8.485%
8 | 26 | 16 | 0 | 108 | 23 | 1.5 | 0.15 | 100.722 | 25.723 | 323.687 | 296.363 | 7.409%
8 | 26 | 17 | 0 | 95 | 23 | 1.2 | 0.15 | 88.497 | 25.574 | 286.494 | 260.488 | 6.512%
8 | 26 | 18 | 0 | 20 | 22 | 0.9 | 0.15 | 18.534 | 22.578 | 55.305 | 37.491 | 0.9373%
8 | 26 | 19 | 0 | 0 | 21 | 0.8 | 0.15 | 0 | 21 | 0 | 0 | 0%
8 | 26 | 20 | 0 | 0 | 21 | 0.8 | 0.15 | 0 | 21 | 0 | 0 | 0%
8 | 26 | 21 | 0 | 0 | 21 | 0.9 | 0.15 | 0 | 21 | 0 | 0 | 0%
8 | 26 | 22 | 0 | 0 | 20 | 0.9 | 0.15 | 0 | 20 | 0 | 0 | 0%
8 | 26 | 23 | 0 | 0 | 20 | 0.9 | 0.15 | 0 | 20 | 0 | 0 | 0%
8 | 27 | 0 | 0 | 0 | 20 | 1 | 0.15 | 0 | 20 | 0 | 0 | 0%
8 | 27 | 1 | 0 | 0 | 20 | 1.2 | 0.15 | 0 | 20 | 0 | 0 | 0%
8 | 27 | 2 | 0 | 0 | 20 | 1.3 | 0.15 | 0 | 20 | 0 | 0 | 0%
8 | 27 | 3 | 0 | 0 | 20 | 1.2 | 0.15 | 0 | 20 | 0 | 0 | 0%
8 | 27 | 4 | 0 | 0 | 20 | 1.1 | 0.15 | 0 | 20 | 0 | 0 | 0%
8 | 27 | 5 | 0 | 0 | 20 | 1 | 0.15 | 0 | 20 | 0 | 0 | 0%
8 | 27 | 6 | 17 | 13 | 20 | 1.4 | 0.15 | 11.712 | 20.278 | 22.631 | 5.975 | 0.1494%
8 | 27 | 7 | 60 | 96 | 22 | 1.7 | 0.15 | 104.259 | 24.688 | 332.771 | 305.125 | 7.628%
8 | 27 | 8 | 418 | 173 | 24 | 1.6 | 0.15 | 372.202 | 33.875 | 1225.903 | 1166.61 | 29.17%
8 | 27 | 9 | 551 | 205 | 26 | 1.5 | 0.15 | 585.794 | 41.883 | 1878.178 | 1795.772 | 44.89%
8 | 27 | 10 | 12 | 237 | 27 | 1.6 | 0.15 | 234.373 | 33.173 | 743.29 | 701.098 | 17.53%
8 | 27 | 11 | 14 | 268 | 28 | 1.7 | 0.15 | 267.861 | 34.893 | 842.697 | 796.983 | 19.92%
8 | 27 | 12 | 51 | 391 | 29 | 1.8 | 0.15 | 438.822 | 40.053 | 1368.885 | 1304.526 | 32.61%
8 | 27 | 13 | 12 | 246 | 29 | 1.8 | 0.15 | 244.99 | 35.169 | 766.491 | 723.477 | 18.09%
8 | 27 | 14 | 74 | 367 | 29 | 1.7 | 0.15 | 428.61 | 40.045 | 1343.913 | 1280.439 | 32.01%
8 | 27 | 15 | 189 | 319 | 29 | 1.5 | 0.15 | 462.144 | 41.485 | 1459.267 | 1391.705 | 34.79%
8 | 27 | 16 | 471 | 201 | 28 | 1.2 | 0.15 | 476.441 | 41.87 | 1530.045 | 1459.975 | 36.5%
8 | 27 | 17 | 324 | 149 | 27 | 0.8 | 0.15 | 260.045 | 35.322 | 823.465 | 778.432 | 19.46%
8 | 27 | 18 | 128 | 63 | 26 | 0.4 | 0.15 | 72.584 | 28.528 | 203.429 | 180.366 | 4.509%
8 | 27 | 19 | 0 | 0 | 24 | 0.3 | 0.15 | 0 | 24 | 0 | 0 | 0%
8 | 27 | 20 | 0 | 0 | 23 | 0.5 | 0.15 | 0 | 23 | 0 | 0 | 0%
8 | 27 | 21 | 0 | 0 | 21 | 0.6 | 0.15 | 0 | 21 | 0 | 0 | 0%
8 | 27 | 22 | 0 | 0 | 21 | 0.7 | 0.15 | 0 | 21 | 0 | 0 | 0%
8 | 27 | 23 | 0 | 0 | 20 | 0.7 | 0.15 | 0 | 20 | 0 | 0 | 0%
8 | 28 | 0 | 0 | 0 | 19 | 0.8 | 0.15 | 0 | 19 | 0 | 0 | 0%
8 | 28 | 1 | 0 | 0 | 19 | 0.8 | 0.15 | 0 | 19 | 0 | 0 | 0%
8 | 28 | 2 | 0 | 0 | 18 | 0.9 | 0.15 | 0 | 18 | 0 | 0 | 0%
8 | 28 | 3 | 0 | 0 | 18 | 0.8 | 0.15 | 0 | 18 | 0 | 0 | 0%
8 | 28 | 4 | 0 | 0 | 17 | 0.8 | 0.15 | 0 | 17 | 0 | 0 | 0%
8 | 28 | 5 | 0 | 0 | 17 | 0.9 | 0.15 | 0 | 17 | 0 | 0 | 0%
8 | 28 | 6 | 46 | 18 | 18 | 1.3 | 0.15 | 14.866 | 18.362 | 29.356 | 12.462 | 0.3115%
8 | 28 | 7 | 323 | 101 | 20 | 1.6 | 0.15 | 175.656 | 24.557 | 541.434 | 506.394 | 12.66%
8 | 28 | 8 | 524 | 146 | 23 | 1.7 | 0.15 | 395.902 | 33.281 | 1310.596 | 1248.302 | 31.21%
8 | 28 | 9 | 646 | 169 | 26 | 1.7 | 0.15 | 616.751 | 42.011 | 1981.386 | 1895.324 | 47.38%
8 | 28 | 10 | 716 | 182 | 27 | 1.7 | 0.15 | 798.194 | 47.677 | 2486.856 | 2382.882 | 59.57%
8 | 28 | 11 | 754 | 188 | 28 | 1.6 | 0.15 | 921.218 | 52.359 | 2797.978 | 2682.98 | 67.07%
8 | 28 | 12 | 489 | 344 | 29 | 1.5 | 0.15 | 853.764 | 52.035 | 2579.432 | 2472.178 | 61.8%
8 | 28 | 13 | 372 | 381 | 30 | 1.4 | 0.15 | 759.793 | 50.963 | 2303.229 | 2205.763 | 55.14%
8 | 28 | 14 | 350 | 352 | 30 | 1.4 | 0.15 | 677.101 | 48.699 | 2078.639 | 1989.131 | 49.73%
8 | 28 | 15 | 205 | 315 | 29 | 1.4 | 0.15 | 470.074 | 41.994 | 1482.827 | 1414.431 | 35.36%
8 | 28 | 16 | 59 | 218 | 28 | 1.4 | 0.15 | 243.876 | 34.752 | 783.689 | 740.065 | 18.5%
8 | 28 | 17 | 0 | 110 | 27 | 1.1 | 0.15 | 102.673 | 30.06 | 328.154 | 300.672 | 7.517%
8 | 28 | 18 | 0 | 12 | 24 | 0.8 | 0.15 | 11.11 | 24.355 | 31.867 | 14.884 | 0.3721%
8 | 28 | 19 | 0 | 0 | 22 | 0.8 | 0.15 | 0 | 22 | 0 | 0 | 0%
8 | 28 | 20 | 0 | 0 | 21 | 0.8 | 0.15 | 0 | 21 | 0 | 0 | 0%
8 | 28 | 21 | 0 | 0 | 21 | 0.9 | 0.15 | 0 | 21 | 0 | 0 | 0%
8 | 28 | 22 | 0 | 0 | 20 | 0.9 | 0.15 | 0 | 20 | 0 | 0 | 0%
8 | 28 | 23 | 0 | 0 | 20 | 0.9 | 0.15 | 0 | 20 | 0 | 0 | 0%
8 | 29 | 0 | 0 | 0 | 20 | 0.9 | 0.15 | 0 | 20 | 0 | 0 | 0%
8 | 29 | 1 | 0 | 0 | 20 | 0.9 | 0.15 | 0 | 20 | 0 | 0 | 0%
8 | 29 | 2 | 0 | 0 | 20 | 0.8 | 0.15 | 0 | 20 | 0 | 0 | 0%
8 | 29 | 3 | 0 | 0 | 19 | 0.8 | 0.15 | 0 | 19 | 0 | 0 | 0%
8 | 29 | 4 | 0 | 0 | 19 | 0.8 | 0.15 | 0 | 19 | 0 | 0 | 0%
8 | 29 | 5 | 0 | 0 | 19 | 0.9 | 0.15 | 0 | 19 | 0 | 0 | 0%
8 | 29 | 6 | 44 | 16 | 20 | 1.4 | 0.15 | 13.281 | 20.316 | 25.821 | 9.052 | 0.2263%
8 | 29 | 7 | 296 | 98 | 22 | 1.6 | 0.15 | 164.941 | 26.281 | 504.446 | 470.718 | 11.77%
8 | 29 | 8 | 473 | 151 | 25 | 1.6 | 0.15 | 376.854 | 35.001 | 1237.158 | 1177.466 | 29.44%
8 | 29 | 9 | 575 | 187 | 28 | 1.6 | 0.15 | 584.044 | 43.492 | 1862.282 | 1780.439 | 44.51%
8 | 29 | 10 | 627 | 216 | 29 | 1.5 | 0.15 | 758.178 | 49.517 | 2341.227 | 2242.414 | 56.06%
8 | 29 | 11 | 660 | 232 | 30 | 1.5 | 0.15 | 877.747 | 53.722 | 2648.03 | 2538.346 | 63.46%
8 | 29 | 12 | 101 | 424 | 31 | 1.5 | 0.15 | 523.027 | 45.073 | 1606.88 | 1534.087 | 38.35%
8 | 29 | 13 | 47 | 374 | 32 | 1.4 | 0.15 | 416.685 | 43.465 | 1281.236 | 1219.983 | 30.5%
8 | 29 | 14 | 10 | 229 | 32 | 1.3 | 0.15 | 225.666 | 38.359 | 697.372 | 656.807 | 16.42%
8 | 29 | 15 | 0 | 102 | 32 | 1.2 | 0.15 | 95.086 | 34.749 | 289.92 | 263.793 | 6.595%
8 | 29 | 16 | 470 | 174 | 31 | 1 | 0.15 | 447.426 | 44.692 | 1420.431 | 1354.245 | 33.86%
8 | 29 | 17 | 394 | 123 | 30 | 0.8 | 0.15 | 260.255 | 38.315 | 808.675 | 764.166 | 19.1%
8 | 29 | 18 | 160 | 56 | 27 | 0.7 | 0.15 | 68.943 | 29.179 | 185.317 | 162.897 | 4.072%
8 | 29 | 19 | 0 | 0 | 25 | 0.8 | 0.15 | 0 | 25 | 0 | 0 | 0%
8 | 29 | 20 | 0 | 0 | 24 | 0.8 | 0.15 | 0 | 24 | 0 | 0 | 0%
8 | 29 | 21 | 0 | 0 | 23 | 0.9 | 0.15 | 0 | 23 | 0 | 0 | 0%
8 | 29 | 22 | 0 | 0 | 22 | 0.9 | 0.15 | 0 | 22 | 0 | 0 | 0%
8 | 29 | 23 | 0 | 0 | 22 | 0.9 | 0.15 | 0 | 22 | 0 | 0 | 0%
8 | 30 | 0 | 0 | 0 | 21 | 0.9 | 0.15 | 0 | 21 | 0 | 0 | 0%
8 | 30 | 1 | 0 | 0 | 21 | 0.9 | 0.15 | 0 | 21 | 0 | 0 | 0%
8 | 30 | 2 | 0 | 0 | 20 | 0.9 | 0.15 | 0 | 20 | 0 | 0 | 0%
8 | 30 | 3 | 0 | 0 | 20 | 0.9 | 0.15 | 0 | 20 | 0 | 0 | 0%
8 | 30 | 4 | 0 | 0 | 19 | 0.9 | 0.15 | 0 | 19 | 0 | 0 | 0%
8 | 30 | 5 | 0 | 0 | 19 | 1 | 0.15 | 0 | 19 | 0 | 0 | 0%
8 | 30 | 6 | 61 | 17 | 20 | 1.4 | 0.15 | 14.057 | 20.334 | 27.406 | 10.581 | 0.2645%
8 | 30 | 7 | 335 | 91 | 22 | 1.5 | 0.15 | 169.118 | 26.476 | 512.741 | 478.718 | 11.97%
8 | 30 | 8 | 519 | 136 | 26 | 1.7 | 0.15 | 383.75 | 35.966 | 1256.218 | 1195.851 | 29.9%
8 | 30 | 9 | 636 | 160 | 29 | 2.1 | 0.15 | 601.085 | 43.368 | 1920.98 | 1837.058 | 45.93%
8 | 30 | 10 | 702 | 177 | 30 | 2.2 | 0.15 | 781.276 | 48.272 | 2429.157 | 2327.228 | 58.18%
8 | 30 | 11 | 754 | 177 | 31 | 2.1 | 0.15 | 904.932 | 52.559 | 2748.534 | 2635.288 | 65.88%
8 | 30 | 12 | 783 | 172 | 32 | 2 | 0.15 | 964.751 | 55.438 | 2887.243 | 2769.082 | 69.23%
8 | 30 | 13 | 809 | 152 | 33 | 1.8 | 0.15 | 955.059 | 57.19 | 2840.87 | 2724.352 | 68.11%
8 | 30 | 14 | 794 | 143 | 33 | 1.8 | 0.15 | 865.463 | 54.943 | 2611.805 | 2503.405 | 62.59%
8 | 30 | 15 | 754 | 131 | 32 | 1.8 | 0.15 | 710.576 | 50.049 | 2205.622 | 2111.614 | 52.79%
8 | 30 | 16 | 659 | 122 | 31 | 1.7 | 0.15 | 504.186 | 44.116 | 1614.62 | 1541.554 | 38.54%
8 | 30 | 17 | 517 | 96 | 30 | 1.3 | 0.15 | 277.279 | 37.798 | 858.488 | 812.214 | 20.31%
8 | 30 | 18 | 254 | 49 | 27 | 1 | 0.15 | 72.157 | 29.054 | 180.373 | 158.127 | 3.953%
8 | 30 | 19 | 0 | 0 | 24 | 1 | 0.15 | 0 | 24 | 0 | 0 | 0%
8 | 30 | 20 | 0 | 0 | 24 | 1.1 | 0.15 | 0 | 24 | 0 | 0 | 0%
8 | 30 | 21 | 0 | 0 | 23 | 1.1 | 0.15 | 0 | 23 | 0 | 0 | 0%
8 | 30 | 22 | 0 | 0 | 22 | 1.1 | 0.15 | 0 | 22 | 0 | 0 | 0%
8 | 30 | 23 | 0 | 0 | 22 | 1 | 0.15 | 0 | 22 | 0 | 0 | 0%
8 | 31 | 0 | 0 | 0 | 21 | 0.9 | 0.15 | 0 | 21 | 0 | 0 | 0%
8 | 31 | 1 | 0 | 0 | 21 | 0.9 | 0.15 | 0 | 21 | 0 | 0 | 0%
8 | 31 | 2 | 0 | 0 | 20 | 0.9 | 0.15 | 0 | 20 | 0 | 0 | 0%
8 | 31 | 3 | 0 | 0 | 20 | 0.9 | 0.15 | 0 | 20 | 0 | 0 | 0%
8 | 31 | 4 | 0 | 0 | 20 | 0.9 | 0.15 | 0 | 20 | 0 | 0 | 0%
8 | 31 | 5 | 0 | 0 | 20 | 0.9 | 0.15 | 0 | 20 | 0 | 0 | 0%
8 | 31 | 6 | 0 | 18 | 21 | 1.3 | 0.15 | 16.374 | 21.398 | 32.008 | 15.02 | 0.3755%
8 | 31 | 7 | 517 | 61 | 23 | 1.5 | 0.15 | 184.904 | 27.839 | 538.303 | 503.375 | 12.58%
8 | 31 | 8 | 699 | 82 | 26 | 1.8 | 0.15 | 416.602 | 36.597 | 1365.391 | 1301.156 | 32.53%
8 | 31 | 9 | 584 | 171 | 29 | 2.2 | 0.15 | 577.044 | 42.523 | 1848.663 | 1767.303 | 44.18%
8 | 31 | 10 | 851 | 98 | 30 | 2.1 | 0.15 | 816.179 | 49.485 | 2532.626 | 2427.03 | 60.68%
8 | 31 | 11 | 879 | 102 | 31 | 2 | 0.15 | 938.123 | 53.818 | 2840.353 | 2723.853 | 68.1%
8 | 31 | 12 | 889 | 103 | 32 | 1.9 | 0.15 | 989.618 | 56.555 | 2953.108 | 2832.614 | 70.82%
8 | 31 | 13 | 398 | 363 | 32 | 1.8 | 0.15 | 765.845 | 51.354 | 2320.655 | 2222.57 | 55.56%
8 | 31 | 14 | 860 | 102 | 33 | 1.7 | 0.15 | 874.675 | 55.665 | 2635.611 | 2526.367 | 63.16%
8 | 31 | 15 | 452 | 247 | 32 | 1.7 | 0.15 | 599.287 | 47.526 | 1867.123 | 1785.109 | 44.63%
8 | 31 | 16 | 734 | 89 | 31 | 1.6 | 0.15 | 510.739 | 44.587 | 1636.298 | 1562.463 | 39.06%
8 | 31 | 17 | 333 | 113 | 30 | 1.3 | 0.15 | 227.776 | 36.418 | 709.797 | 668.792 | 16.72%
8 | 31 | 18 | 322 | 40 | 27 | 0.9 | 0.15 | 70.702 | 29.014 | 164.905 | 143.207 | 3.58%
8 | 31 | 19 | 0 | 0 | 19 | 0.8 | 0.13 | 0 | 19 | 0 | 0 | 0%
8 | 31 | 20 | 0 | 0 | 18 | 0.9 | 0.13 | 0 | 18 | 0 | 0 | 0%
8 | 31 | 21 | 0 | 0 | 18 | 0.9 | 0.13 | 0 | 18 | 0 | 0 | 0%
8 | 31 | 22 | 0 | 0 | 17 | 1 | 0.13 | 0 | 17 | 0 | 0 | 0%
8 | 31 | 23 | 0 | 0 | 16 | 1.1 | 0.13 | 0 | 16 | 0 | 0 | 0%
9 | 1 | 0 | 0 | 0 | 16 | 1.1 | 0.13 | 0 | 16 | 0 | 0 | 0%
9 | 1 | 1 | 0 | 0 | 16 | 1.1 | 0.13 | 0 | 16 | 0 | 0 | 0%
9 | 1 | 2 | 0 | 0 | 15 | 1 | 0.13 | 0 | 15 | 0 | 0 | 0%
9 | 1 | 3 | 0 | 0 | 15 | 1 | 0.13 | 0 | 15 | 0 | 0 | 0%
9 | 1 | 4 | 0 | 0 | 14 | 0.9 | 0.13 | 0 | 14 | 0 | 0 | 0%
9 | 1 | 5 | 0 | 0 | 14 | 0.8 | 0.13 | 0 | 14 | 0 | 0 | 0%
9 | 1 | 6 | 110 | 17 | 15 | 1.2 | 0.13 | 13.083 | 15.326 | 26.065 | 9.287 | 0.2322%
9 | 1 | 7 | 501 | 70 | 18 | 1.4 | 0.13 | 189.678 | 23.089 | 567.498 | 531.535 | 13.29%
9 | 1 | 8 | 684 | 99 | 21 | 1.6 | 0.13 | 426.628 | 32.329 | 1422.768 | 1356.499 | 33.91%
9 | 1 | 9 | 779 | 118 | 23 | 2.2 | 0.13 | 652.843 | 38.314 | 2136.866 | 2045.294 | 51.13%
9 | 1 | 10 | 828 | 132 | 24 | 2.4 | 0.13 | 836.436 | 42.843 | 2664.74 | 2554.463 | 63.86%
9 | 1 | 11 | 853 | 141 | 25 | 2.4 | 0.13 | 959.931 | 46.595 | 2991.834 | 2869.967 | 71.75%
9 | 1 | 12 | 861 | 145 | 26 | 2.3 | 0.13 | 1012.022 | 49.188 | 3111.438 | 2985.333 | 74.63%
9 | 1 | 13 | 853 | 144 | 27 | 2.2 | 0.13 | 987.032 | 50.06 | 3027.307 | 2904.183 | 72.6%
9 | 1 | 14 | 824 | 142 | 27 | 2 | 0.13 | 888.199 | 48.612 | 2754.358 | 2640.906 | 66.02%
9 | 1 | 15 | 773 | 134 | 26 | 1.7 | 0.13 | 724.538 | 44.804 | 2300.222 | 2202.862 | 55.07%
9 | 1 | 16 | 685 | 119 | 25 | 1.4 | 0.13 | 512.424 | 39.256 | 1676.329 | 1601.076 | 40.03%
9 | 1 | 17 | 537 | 93 | 24 | 1 | 0.13 | 278.201 | 32.411 | 877.873 | 830.913 | 20.77%
9 | 1 | 18 | 260 | 46 | 22 | 0.8 | 0.13 | 68.417 | 24.037 | 170.941 | 149.03 | 3.726%
9 | 1 | 19 | 0 | 0 | 20 | 0.9 | 0.13 | 0 | 20 | 0 | 0 | 0%
9 | 1 | 20 | 0 | 0 | 19 | 0.9 | 0.13 | 0 | 19 | 0 | 0 | 0%
9 | 1 | 21 | 0 | 0 | 18 | 0.9 | 0.13 | 0 | 18 | 0 | 0 | 0%
9 | 1 | 22 | 0 | 0 | 18 | 1 | 0.13 | 0 | 18 | 0 | 0 | 0%
9 | 1 | 23 | 0 | 0 | 17 | 1 | 0.13 | 0 | 17 | 0 | 0 | 0%
9 | 2 | 0 | 0 | 0 | 17 | 1 | 0.13 | 0 | 17 | 0 | 0 | 0%
9 | 2 | 1 | 0 | 0 | 16 | 1.1 | 0.13 | 0 | 16 | 0 | 0 | 0%
9 | 2 | 2 | 0 | 0 | 16 | 1 | 0.13 | 0 | 16 | 0 | 0 | 0%
9 | 2 | 3 | 0 | 0 | 16 | 1 | 0.13 | 0 | 16 | 0 | 0 | 0%
9 | 2 | 4 | 0 | 0 | 15 | 1 | 0.13 | 0 | 15 | 0 | 0 | 0%
9 | 2 | 5 | 0 | 0 | 15 | 1 | 0.13 | 0 | 15 | 0 | 0 | 0%
9 | 2 | 6 | 69 | 15 | 16 | 1.5 | 0.13 | 11.5 | 16.267 | 22.659 | 6.002 | 0.15%
9 | 2 | 7 | 407 | 80 | 18 | 1.8 | 0.13 | 175.607 | 22.333 | 533.298 | 498.547 | 12.46%
9 | 2 | 8 | 144 | 181 | 21 | 1.9 | 0.13 | 244.897 | 27.091 | 817.667 | 772.84 | 19.32%
9 | 2 | 9 | 436 | 220 | 24 | 2.1 | 0.13 | 523.712 | 36.507 | 1712.665 | 1636.124 | 40.9%
9 | 2 | 10 | 198 | 363 | 26 | 2 | 0.13 | 532.219 | 38.912 | 1697.056 | 1621.068 | 40.53%
9 | 2 | 11 | 13 | 257 | 27 | 1.9 | 0.13 | 256.407 | 33.327 | 811.69 | 767.074 | 19.18%
9 | 2 | 12 | 266 | 414 | 27 | 1.9 | 0.13 | 696.804 | 44.228 | 2166.906 | 2074.27 | 51.86%
9 | 2 | 13 | 301 | 396 | 28 | 1.9 | 0.13 | 705.898 | 45.461 | 2188.091 | 2094.704 | 52.37%
9 | 2 | 14 | 27 | 300 | 28 | 2 | 0.13 | 318.888 | 35.717 | 1009.732 | 958.099 | 23.95%
9 | 2 | 15 | 82 | 295 | 27 | 1.9 | 0.13 | 350.348 | 35.678 | 1123.871 | 1068.193 | 26.7%
9 | 2 | 16 | 0 | 121 | 26 | 1.7 | 0.13 | 113.099 | 28.927 | 361.116 | 332.466 | 8.312%
9 | 2 | 17 | 0 | 41 | 25 | 1.4 | 0.13 | 38.029 | 26.055 | 118.352 | 98.304 | 2.458%
9 | 2 | 18 | 0 | 20 | 23 | 1.2 | 0.13 | 18.53 | 23.533 | 53.856 | 36.094 | 0.9023%
9 | 2 | 19 | 0 | 0 | 22 | 1.4 | 0.13 | 0 | 22 | 0 | 0 | 0%
9 | 2 | 20 | 0 | 0 | 21 | 1.5 | 0.13 | 0 | 21 | 0 | 0 | 0%
9 | 2 | 21 | 0 | 0 | 21 | 1.4 | 0.13 | 0 | 21 | 0 | 0 | 0%
9 | 2 | 22 | 0 | 0 | 20 | 1.4 | 0.13 | 0 | 20 | 0 | 0 | 0%
9 | 2 | 23 | 0 | 0 | 20 | 1.4 | 0.13 | 0 | 20 | 0 | 0 | 0%
9 | 3 | 0 | 0 | 0 | 20 | 1.2 | 0.13 | 0 | 20 | 0 | 0 | 0%
9 | 3 | 1 | 0 | 0 | 20 | 1.1 | 0.13 | 0 | 20 | 0 | 0 | 0%
9 | 3 | 2 | 0 | 0 | 19 | 1 | 0.13 | 0 | 19 | 0 | 0 | 0%
9 | 3 | 3 | 0 | 0 | 19 | 0.9 | 0.13 | 0 | 19 | 0 | 0 | 0%
9 | 3 | 4 | 0 | 0 | 19 | 0.8 | 0.13 | 0 | 19 | 0 | 0 | 0%
9 | 3 | 5 | 0 | 0 | 19 | 0.8 | 0.13 | 0 | 19 | 0 | 0 | 0%
9 | 3 | 6 | 20 | 10 | 20 | 1.1 | 0.13 | 9.513 | 20.243 | 18.213 | 1.714 | 0.04285%
9 | 3 | 7 | 173 | 87 | 21 | 1.4 | 0.13 | 125.446 | 24.422 | 389.07 | 359.429 | 8.986%
9 | 3 | 8 | 0 | 135 | 22 | 1.5 | 0.13 | 126.603 | 25.43 | 414.451 | 383.911 | 9.598%
9 | 3 | 9 | 0 | 143 | 23 | 1.7 | 0.13 | 134.01 | 26.462 | 432.322 | 401.149 | 10.03%
9 | 3 | 10 | 21 | 268 | 24 | 1.9 | 0.13 | 272.576 | 30.738 | 879.092 | 832.088 | 20.8%
9 | 3 | 11 | 21 | 298 | 25 | 2 | 0.13 | 304.289 | 32.358 | 972.759 | 922.436 | 23.06%
9 | 3 | 12 | 109 | 418 | 26 | 2.1 | 0.13 | 525.499 | 38.461 | 1661.448 | 1586.722 | 39.67%
9 | 3 | 13 | 151 | 415 | 26 | 2.2 | 0.13 | 570.915 | 39.283 | 1805.044 | 1725.23 | 43.13%
9 | 3 | 14 | 0 | 148 | 26 | 2.3 | 0.13 | 138.82 | 29.166 | 438.087 | 406.71 | 10.17%
9 | 3 | 15 | 172 | 303 | 25 | 2.2 | 0.13 | 432.193 | 35.091 | 1401.406 | 1335.895 | 33.4%
9 | 3 | 16 | 120 | 216 | 24 | 1.9 | 0.13 | 280.307 | 30.968 | 923.403 | 874.829 | 21.87%
9 | 3 | 17 | 138 | 124 | 23 | 1.5 | 0.13 | 166.022 | 27.482 | 537.29 | 502.397 | 12.56%
9 | 3 | 18 | 0 | 22 | 22 | 1.2 | 0.13 | 20.39 | 22.585 | 59.497 | 41.534 | 1.038%
9 | 3 | 19 | 0 | 0 | 21 | 1 | 0.13 | 0 | 21 | 0 | 0 | 0%
9 | 3 | 20 | 0 | 0 | 21 | 0.9 | 0.13 | 0 | 21 | 0 | 0 | 0%
9 | 3 | 21 | 0 | 0 | 20 | 0.8 | 0.13 | 0 | 20 | 0 | 0 | 0%
9 | 3 | 22 | 0 | 0 | 20 | 0.8 | 0.13 | 0 | 20 | 0 | 0 | 0%
9 | 3 | 23 | 0 | 0 | 20 | 0.8 | 0.13 | 0 | 20 | 0 | 0 | 0%
9 | 4 | 0 | 0 | 0 | 19 | 0.8 | 0.13 | 0 | 19 | 0 | 0 | 0%
9 | 4 | 1 | 0 | 0 | 19 | 0.8 | 0.13 | 0 | 19 | 0 | 0 | 0%
9 | 4 | 2 | 0 | 0 | 19 | 0.7 | 0.13 | 0 | 19 | 0 | 0 | 0%
9 | 4 | 3 | 0 | 0 | 19 | 0.7 | 0.13 | 0 | 19 | 0 | 0 | 0%
9 | 4 | 4 | 0 | 0 | 19 | 0.7 | 0.13 | 0 | 19 | 0 | 0 | 0%
9 | 4 | 5 | 0 | 0 | 19 | 0.7 | 0.13 | 0 | 19 | 0 | 0 | 0%
9 | 4 | 6 | 0 | 4 | 20 | 0.7 | 0.13 | 3.805 | 20.108 | 6.94 | 0 | 0%
9 | 4 | 7 | 0 | 59 | 22 | 0.3 | 0.13 | 54.824 | 24.036 | 174.557 | 152.518 | 3.813%
9 | 4 | 8 | 38 | 165 | 24 | 0.2 | 0.13 | 176.274 | 30.754 | 572.29 | 536.157 | 13.4%
9 | 4 | 9 | 188 | 271 | 27 | 0.4 | 0.13 | 397.099 | 41.285 | 1259.265 | 1198.79 | 29.97%
9 | 4 | 10 | 714 | 168 | 28 | 0.4 | 0.13 | 781 | 56.116 | 2351.672 | 2252.488 | 56.31%
9 | 4 | 11 | 759 | 171 | 28 | 0.5 | 0.13 | 901.396 | 59.468 | 2660.458 | 2550.333 | 63.76%
9 | 4 | 12 | 781 | 169 | 29 | 0.6 | 0.13 | 956.213 | 61.424 | 2791.218 | 2676.46 | 66.91%
9 | 4 | 13 | 626 | 262 | 29 | 0.7 | 0.13 | 891.622 | 58.384 | 2633.603 | 2524.43 | 63.11%
9 | 4 | 14 | 611 | 241 | 29 | 0.8 | 0.13 | 801.368 | 54.731 | 2415.67 | 2314.219 | 57.86%
9 | 4 | 15 | 565 | 214 | 29 | 0.8 | 0.13 | 646.144 | 49.786 | 2002.207 | 1915.406 | 47.89%
9 | 4 | 16 | 482 | 177 | 28 | 0.7 | 0.13 | 450.491 | 42.929 | 1443.824 | 1376.809 | 34.42%
9 | 4 | 17 | 334 | 125 | 27 | 0.7 | 0.13 | 233.568 | 34.66 | 731.894 | 690.106 | 17.25%
9 | 4 | 18 | 111 | 43 | 25 | 0.7 | 0.13 | 49.833 | 26.568 | 131.724 | 111.202 | 2.78%
9 | 4 | 19 | 0 | 0 | 23 | 0.8 | 0.13 | 0 | 23 | 0 | 0 | 0%
9 | 4 | 20 | 0 | 0 | 22 | 0.9 | 0.13 | 0 | 22 | 0 | 0 | 0%
9 | 4 | 21 | 0 | 0 | 22 | 0.9 | 0.13 | 0 | 22 | 0 | 0 | 0%
9 | 4 | 22 | 0 | 0 | 21 | 0.9 | 0.13 | 0 | 21 | 0 | 0 | 0%
9 | 4 | 23 | 0 | 0 | 21 | 0.9 | 0.13 | 0 | 21 | 0 | 0 | 0%
9 | 5 | 0 | 0 | 0 | 20 | 0.9 | 0.13 | 0 | 20 | 0 | 0 | 0%
9 | 5 | 1 | 0 | 0 | 20 | 0.9 | 0.13 | 0 | 20 | 0 | 0 | 0%
9 | 5 | 2 | 0 | 0 | 19 | 0.9 | 0.13 | 0 | 19 | 0 | 0 | 0%
9 | 5 | 3 | 0 | 0 | 19 | 0.8 | 0.13 | 0 | 19 | 0 | 0 | 0%
9 | 5 | 4 | 0 | 0 | 19 | 0.8 | 0.13 | 0 | 19 | 0 | 0 | 0%
9 | 5 | 5 | 0 | 0 | 18 | 0.7 | 0.13 | 0 | 18 | 0 | 0 | 0%
9 | 5 | 6 | 20 | 8 | 19 | 1 | 0.13 | 7.61 | 19.199 | 14.481 | 0 | 0%
9 | 5 | 7 | 263 | 94 | 22 | 1.1 | 0.13 | 153.451 | 26.476 | 467.983 | 435.546 | 10.89%
9 | 5 | 8 | 458 | 150 | 24 | 1.2 | 0.13 | 368.987 | 34.74 | 1212.815 | 1153.986 | 28.85%
9 | 5 | 9 | 586 | 179 | 27 | 1.5 | 0.13 | 583.154 | 42.824 | 1867.833 | 1785.794 | 44.64%
9 | 5 | 10 | 657 | 199 | 28 | 1.7 | 0.13 | 765.252 | 47.827 | 2384.446 | 2284.102 | 57.1%
9 | 5 | 11 | 706 | 204 | 29 | 1.9 | 0.13 | 890.221 | 51.085 | 2721.401 | 2609.117 | 65.23%
9 | 5 | 12 | 118 | 407 | 30 | 2 | 0.13 | 534.023 | 42.922 | 1659.433 | 1584.779 | 39.62%
9 | 5 | 13 | 738 | 193 | 30 | 2.1 | 0.13 | 927.883 | 52.102 | 2821.376 | 2705.549 | 67.64%
9 | 5 | 14 | 733 | 173 | 30 | 2.2 | 0.13 | 838.298 | 49.602 | 2589.102 | 2481.506 | 62.04%
9 | 5 | 15 | 704 | 149 | 29 | 2.3 | 0.13 | 684.613 | 44.734 | 2174.284 | 2081.386 | 52.03%
9 | 5 | 16 | 623 | 127 | 28 | 2 | 0.13 | 479.55 | 39.722 | 1564.89 | 1493.585 | 37.34%
9 | 5 | 17 | 493 | 91 | 27 | 1.5 | 0.13 | 253.935 | 33.803 | 790.172 | 746.318 | 18.66%
9 | 5 | 18 | 223 | 38 | 24 | 1.1 | 0.13 | 54.654 | 25.49 | 130.274 | 109.804 | 2.745%
9 | 5 | 19 | 0 | 0 | 22 | 1.1 | 0.13 | 0 | 22 | 0 | 0 | 0%
9 | 5 | 20 | 0 | 0 | 22 | 1.1 | 0.13 | 0 | 22 | 0 | 0 | 0%
9 | 5 | 21 | 0 | 0 | 21 | 1.1 | 0.13 | 0 | 21 | 0 | 0 | 0%
9 | 5 | 22 | 0 | 0 | 20 | 1.1 | 0.13 | 0 | 20 | 0 | 0 | 0%
9 | 5 | 23 | 0 | 0 | 20 | 1.1 | 0.13 | 0 | 20 | 0 | 0 | 0%
9 | 6 | 0 | 0 | 0 | 20 | 1.2 | 0.13 | 0 | 20 | 0 | 0 | 0%
9 | 6 | 1 | 0 | 0 | 19 | 1.4 | 0.13 | 0 | 19 | 0 | 0 | 0%
9 | 6 | 2 | 0 | 0 | 19 | 1.5 | 0.13 | 0 | 19 | 0 | 0 | 0%
9 | 6 | 3 | 0 | 0 | 19 | 1.5 | 0.13 | 0 | 19 | 0 | 0 | 0%
9 | 6 | 4 | 0 | 0 | 18 | 1.4 | 0.13 | 0 | 18 | 0 | 0 | 0%
9 | 6 | 5 | 0 | 0 | 18 | 1.4 | 0.13 | 0 | 18 | 0 | 0 | 0%
9 | 6 | 6 | 53 | 11 | 19 | 1.9 | 0.13 | 10.464 | 19.223 | 20.242 | 3.67 | 0.09175%
9 | 6 | 7 | 419 | 72 | 21 | 2.3 | 0.13 | 170.574 | 24.797 | 507.845 | 473.996 | 11.85%
9 | 6 | 8 | 612 | 105 | 23 | 2.4 | 0.13 | 398.583 | 31.999 | 1329.079 | 1266.131 | 31.65%
9 | 6 | 9 | 717 | 125 | 26 | 2.5 | 0.13 | 619.024 | 39.721 | 2014.791 | 1927.544 | 48.19%
9 | 6 | 10 | 795 | 127 | 28 | 2.2 | 0.13 | 802.308 | 46.781 | 2517.964 | 2412.888 | 60.32%
9 | 6 | 11 | 827 | 133 | 29 | 2 | 0.13 | 924.564 | 51.489 | 2827.658 | 2711.608 | 67.79%
9 | 6 | 12 | 840 | 135 | 30 | 1.8 | 0.13 | 969.426 | 54.563 | 2919.362 | 2800.064 | 70%
9 | 6 | 13 | 827 | 137 | 31 | 1.6 | 0.13 | 949.08 | 56.111 | 2841.829 | 2725.277 | 68.13%
9 | 6 | 14 | 807 | 130 | 31 | 1.5 | 0.13 | 853.63 | 54.118 | 2590.885 | 2483.225 | 62.08%
9 | 6 | 15 | 767 | 117 | 30 | 1.2 | 0.13 | 694.351 | 50.206 | 2159.203 | 2066.839 | 51.67%
9 | 6 | 16 | 690 | 101 | 30 | 1.1 | 0.13 | 488.079 | 44.595 | 1564.393 | 1493.106 | 37.33%
9 | 6 | 17 | 548 | 76 | 28 | 0.8 | 0.13 | 257.34 | 36.17 | 788.39 | 744.6 | 18.62%
9 | 6 | 18 | 252 | 34 | 26 | 0.7 | 0.13 | 52.582 | 27.561 | 117.877 | 97.846 | 2.446%
9 | 6 | 19 | 0 | 0 | 24 | 0.8 | 0.13 | 0 | 24 | 0 | 0 | 0%
9 | 6 | 20 | 0 | 0 | 23 | 0.9 | 0.13 | 0 | 23 | 0 | 0 | 0%
9 | 6 | 21 | 0 | 0 | 22 | 0.9 | 0.13 | 0 | 22 | 0 | 0 | 0%
9 | 6 | 22 | 0 | 0 | 22 | 0.8 | 0.13 | 0 | 22 | 0 | 0 | 0%
9 | 6 | 23 | 0 | 0 | 22 | 0.8 | 0.13 | 0 | 22 | 0 | 0 | 0%
9 | 7 | 0 | 0 | 0 | 21 | 0.7 | 0.13 | 0 | 21 | 0 | 0 | 0%
9 | 7 | 1 | 0 | 0 | 20 | 0.7 | 0.13 | 0 | 20 | 0 | 0 | 0%
9 | 7 | 2 | 0 | 0 | 20 | 0.7 | 0.13 | 0 | 20 | 0 | 0 | 0%
9 | 7 | 3 | 0 | 0 | 20 | 0.8 | 0.13 | 0 | 20 | 0 | 0 | 0%
9 | 7 | 4 | 0 | 0 | 19 | 0.9 | 0.13 | 0 | 19 | 0 | 0 | 0%
9 | 7 | 5 | 0 | 0 | 19 | 1.1 | 0.13 | 0 | 19 | 0 | 0 | 0%
9 | 7 | 6 | 47 | 11 | 19 | 1.8 | 0.13 | 10.464 | 19.228 | 20.241 | 3.67 | 0.09175%
9 | 7 | 7 | 437 | 66 | 21 | 2.5 | 0.13 | 170.292 | 24.645 | 504.355 | 470.629 | 11.77%
9 | 7 | 8 | 2 | 138 | 23 | 2.7 | 0.13 | 130.654 | 25.787 | 427.942 | 396.924 | 9.923%
9 | 7 | 9 | 37 | 233 | 25 | 2.7 | 0.13 | 251.991 | 30.361 | 821.01 | 776.064 | 19.4%
9 | 7 | 10 | 60 | 316 | 26 | 2.7 | 0.13 | 362.104 | 33.687 | 1166.199 | 1109.022 | 27.73%
9 | 7 | 11 | 17 | 278 | 27 | 2.7 | 0.13 | 281.139 | 32.956 | 894.944 | 847.378 | 21.18%
9 | 7 | 12 | 48 | 369 | 28 | 2.7 | 0.13 | 415.209 | 36.795 | 1313.811 | 1251.404 | 31.29%
9 | 7 | 13 | 37 | 343 | 28 | 2.7 | 0.13 | 376.434 | 35.974 | 1192.985 | 1134.858 | 28.37%
9 | 7 | 14 | 49 | 326 | 27 | 2.8 | 0.13 | 365.716 | 34.622 | 1170.239 | 1112.918 | 27.82%
9 | 7 | 15 | 18 | 228 | 26 | 2.9 | 0.13 | 229.674 | 30.713 | 741.325 | 699.202 | 17.48%
9 | 7 | 16 | 0 | 124 | 25 | 2.9 | 0.13 | 116.109 | 27.389 | 374.241 | 345.126 | 8.628%
9 | 7 | 17 | 12 | 105 | 24 | 2.9 | 0.13 | 102.236 | 26.107 | 331.647 | 304.041 | 7.601%
9 | 7 | 18 | 0 | 9 | 23 | 3 | 0.13 | 8.326 | 23.165 | 22.212 | 5.57 | 0.1393%
9 | 7 | 19 | 0 | 0 | 22 | 3.2 | 0.13 | 0 | 22 | 0 | 0 | 0%
9 | 7 | 20 | 0 | 0 | 21 | 3.2 | 0.13 | 0 | 21 | 0 | 0 | 0%
9 | 7 | 21 | 0 | 0 | 20 | 3.2 | 0.13 | 0 | 20 | 0 | 0 | 0%
9 | 7 | 22 | 0 | 0 | 20 | 3.1 | 0.13 | 0 | 20 | 0 | 0 | 0%
9 | 7 | 23 | 0 | 0 | 19 | 3 | 0.13 | 0 | 19 | 0 | 0 | 0%
9 | 8 | 0 | 0 | 0 | 19 | 3 | 0.13 | 0 | 19 | 0 | 0 | 0%
9 | 8 | 1 | 0 | 0 | 19 | 3.1 | 0.13 | 0 | 19 | 0 | 0 | 0%
9 | 8 | 2 | 0 | 0 | 18 | 3.1 | 0.13 | 0 | 18 | 0 | 0 | 0%
9 | 8 | 3 | 0 | 0 | 18 | 3.2 | 0.13 | 0 | 18 | 0 | 0 | 0%
9 | 8 | 4 | 0 | 0 | 18 | 3.2 | 0.13 | 0 | 18 | 0 | 0 | 0%
9 | 8 | 5 | 0 | 0 | 18 | 3.2 | 0.13 | 0 | 18 | 0 | 0 | 0%
9 | 8 | 6 | 0 | 5 | 18 | 3.5 | 0.13 | 4.756 | 18.076 | 8.882 | 0 | 0%
9 | 8 | 7 | 11 | 78 | 18 | 3.9 | 0.13 | 75.381 | 19.324 | 246.479 | 221.891 | 5.547%
9 | 8 | 8 | 0 | 115 | 20 | 4.2 | 0.13 | 107.671 | 21.814 | 355.892 | 327.427 | 8.186%
9 | 8 | 9 | 0 | 113 | 21 | 4.5 | 0.13 | 105.49 | 22.7 | 342.833 | 314.83 | 7.871%
9 | 8 | 10 | 16 | 248 | 22 | 4.8 | 0.13 | 249.2 | 25.853 | 818.024 | 773.184 | 19.33%
9 | 8 | 11 | 43 | 342 | 23 | 5 | 0.13 | 380.173 | 28.724 | 1242.714 | 1182.826 | 29.57%
9 | 8 | 12 | 32 | 341 | 24 | 5.3 | 0.13 | 370.593 | 29.372 | 1204.386 | 1145.856 | 28.65%
9 | 8 | 13 | 15 | 266 | 25 | 5.6 | 0.13 | 267.853 | 28.747 | 865.283 | 818.768 | 20.47%
9 | 8 | 14 | 2 | 160 | 25 | 5.7 | 0.13 | 152.131 | 27.105 | 486.786 | 453.683 | 11.34%
9 | 8 | 15 | 1 | 163 | 24 | 5.5 | 0.13 | 154.053 | 26.187 | 498.95 | 465.416 | 11.64%
9 | 8 | 16 | 176 | 204 | 23 | 5.1 | 0.13 | 297.918 | 27.464 | 1001.022 | 949.697 | 23.74%
9 | 8 | 17 | 473 | 88 | 22 | 4.4 | 0.13 | 240.304 | 25.889 | 767.135 | 724.098 | 18.1%
9 | 8 | 18 | 182 | 34 | 21 | 3.7 | 0.13 | 45.776 | 21.752 | 107.253 | 87.599 | 2.19%
9 | 8 | 19 | 0 | 0 | 19 | 3.3 | 0.13 | 0 | 19 | 0 | 0 | 0%
9 | 8 | 20 | 0 | 0 | 18 | 3 | 0.13 | 0 | 18 | 0 | 0 | 0%
9 | 8 | 21 | 0 | 0 | 18 | 2.5 | 0.13 | 0 | 18 | 0 | 0 | 0%
9 | 8 | 22 | 0 | 0 | 17 | 2.2 | 0.13 | 0 | 17 | 0 | 0 | 0%
9 | 8 | 23 | 0 | 0 | 17 | 1.7 | 0.13 | 0 | 17 | 0 | 0 | 0%
9 | 9 | 0 | 0 | 0 | 16 | 1.4 | 0.13 | 0 | 16 | 0 | 0 | 0%
9 | 9 | 1 | 0 | 0 | 16 | 1.2 | 0.13 | 0 | 16 | 0 | 0 | 0%
9 | 9 | 2 | 0 | 0 | 16 | 1.1 | 0.13 | 0 | 16 | 0 | 0 | 0%
9 | 9 | 3 | 0 | 0 | 15 | 1.1 | 0.13 | 0 | 15 | 0 | 0 | 0%
9 | 9 | 4 | 0 | 0 | 15 | 1 | 0.13 | 0 | 15 | 0 | 0 | 0%
9 | 9 | 5 | 0 | 0 | 14 | 1 | 0.13 | 0 | 14 | 0 | 0 | 0%
9 | 9 | 6 | 90 | 10 | 15 | 1.5 | 0.13 | 9.513 | 15.221 | 18.694 | 2.177 | 0.05443%
9 | 9 | 7 | 547 | 53 | 18 | 2.1 | 0.13 | 183.01 | 22.2 | 537.112 | 502.226 | 12.56%
9 | 9 | 8 | 729 | 76 | 20 | 2.3 | 0.13 | 422.861 | 29.732 | 1425.92 | 1359.54 | 33.99%
9 | 9 | 9 | 815 | 92 | 22 | 2.2 | 0.13 | 648.19 | 37.215 | 2136.469 | 2044.911 | 51.12%
9 | 9 | 10 | 845 | 113 | 24 | 2.1 | 0.13 | 827.65 | 43.765 | 2632.391 | 2523.261 | 63.08%
9 | 9 | 11 | 10 | 226 | 25 | 1.9 | 0.13 | 223.678 | 30.521 | 713.948 | 672.795 | 16.82%
9 | 9 | 12 | 886 | 120 | 26 | 1.9 | 0.13 | 995.766 | 50.716 | 3049.715 | 2925.797 | 73.14%
9 | 9 | 13 | 885 | 116 | 26 | 1.8 | 0.13 | 971.589 | 50.632 | 2981.061 | 2859.576 | 71.49%
9 | 9 | 14 | 866 | 109 | 27 | 1.7 | 0.13 | 872.623 | 49.625 | 2703.3 | 2591.657 | 64.79%
9 | 9 | 15 | 827 | 99 | 26 | 1.6 | 0.13 | 713.634 | 44.947 | 2272.491 | 2176.114 | 54.4%
9 | 9 | 16 | 749 | 86 | 25 | 1.4 | 0.13 | 498.132 | 38.874 | 1638.556 | 1564.641 | 39.12%
9 | 9 | 17 | 604 | 65 | 24 | 0.9 | 0.13 | 258.912 | 31.982 | 798.896 | 754.734 | 18.87%
9 | 9 | 18 | 273 | 28 | 21 | 0.8 | 0.13 | 46.653 | 22.288 | 95.821 | 76.572 | 1.914%
9 | 9 | 19 | 0 | 0 | 19 | 0.8 | 0.13 | 0 | 19 | 0 | 0 | 0%
9 | 9 | 20 | 0 | 0 | 18 | 0.8 | 0.13 | 0 | 18 | 0 | 0 | 0%
9 | 9 | 21 | 0 | 0 | 18 | 0.7 | 0.13 | 0 | 18 | 0 | 0 | 0%
9 | 9 | 22 | 0 | 0 | 17 | 0.6 | 0.13 | 0 | 17 | 0 | 0 | 0%
9 | 9 | 23 | 0 | 0 | 17 | 0.6 | 0.13 | 0 | 17 | 0 | 0 | 0%
9 | 10 | 0 | 0 | 0 | 16 | 0.6 | 0.13 | 0 | 16 | 0 | 0 | 0%
9 | 10 | 1 | 0 | 0 | 16 | 0.6 | 0.13 | 0 | 16 | 0 | 0 | 0%
9 | 10 | 2 | 0 | 0 | 15 | 0.6 | 0.13 | 0 | 15 | 0 | 0 | 0%
9 | 10 | 3 | 0 | 0 | 15 | 0.6 | 0.13 | 0 | 15 | 0 | 0 | 0%
9 | 10 | 4 | 0 | 0 | 15 | 0.5 | 0.13 | 0 | 15 | 0 | 0 | 0%
9 | 10 | 5 | 0 | 0 | 14 | 0.5 | 0.13 | 0 | 14 | 0 | 0 | 0%
9 | 10 | 6 | 0 | 0 | 15 | 0.6 | 0.13 | 0 | 0 | 0 | 0 | 0%
9 | 10 | 7 | 495 | 60 | 18 | 0.6 | 0.13 | 177.71 | 23.822 | 522.326 | 487.963 | 12.2%
9 | 10 | 8 | 697 | 86 | 21 | 0.5 | 0.13 | 418.308 | 35.662 | 1376.944 | 1312.3 | 32.81%
9 | 10 | 9 | 799 | 101 | 24 | 0.6 | 0.13 | 646.629 | 46.035 | 2055.815 | 1967.115 | 49.18%
9 | 10 | 10 | 849 | 113 | 25 | 0.6 | 0.13 | 830.434 | 53.234 | 2539.577 | 2433.735 | 60.84%
9 | 10 | 11 | 879 | 118 | 26 | 0.7 | 0.13 | 947.96 | 57.302 | 2831.18 | 2715.006 | 67.88%
9 | 10 | 12 | 889 | 120 | 27 | 0.8 | 0.13 | 997.553 | 59.043 | 2948.84 | 2828.497 | 70.71%
9 | 10 | 13 | 873 | 125 | 28 | 0.9 | 0.13 | 968.106 | 58.294 | 2874.83 | 2757.109 | 68.93%
9 | 10 | 14 | 847 | 121 | 28 | 1 | 0.13 | 872.378 | 54.633 | 2645.152 | 2535.57 | 63.39%
9 | 10 | 15 | 796 | 113 | 27 | 1 | 0.13 | 703.848 | 48.531 | 2207.553 | 2113.476 | 52.84%
9 | 10 | 16 | 706 | 100 | 26 | 0.9 | 0.13 | 488.053 | 41.36 | 1587.741 | 1515.627 | 37.89%
9 | 10 | 17 | 540 | 76 | 25 | 0.7 | 0.13 | 248.148 | 33.076 | 763.137 | 720.241 | 18.01%
9 | 10 | 18 | 200 | 30 | 22 | 0.6 | 0.13 | 41.937 | 23.24 | 87.965 | 68.994 | 1.725%
9 | 10 | 19 | 0 | 0 | 20 | 0.7 | 0.13 | 0 | 20 | 0 | 0 | 0%
9 | 10 | 20 | 0 | 0 | 19 | 0.8 | 0.13 | 0 | 19 | 0 | 0 | 0%
9 | 10 | 21 | 0 | 0 | 19 | 0.8 | 0.13 | 0 | 19 | 0 | 0 | 0%
9 | 10 | 22 | 0 | 0 | 18 | 0.8 | 0.13 | 0 | 18 | 0 | 0 | 0%
9 | 10 | 23 | 0 | 0 | 17 | 0.9 | 0.13 | 0 | 17 | 0 | 0 | 0%
9 | 11 | 0 | 0 | 0 | 17 | 0.9 | 0.13 | 0 | 17 | 0 | 0 | 0%
9 | 11 | 1 | 0 | 0 | 16 | 0.9 | 0.13 | 0 | 16 | 0 | 0 | 0%
9 | 11 | 2 | 0 | 0 | 16 | 0.9 | 0.13 | 0 | 16 | 0 | 0 | 0%
9 | 11 | 3 | 0 | 0 | 15 | 0.9 | 0.13 | 0 | 15 | 0 | 0 | 0%
9 | 11 | 4 | 0 | 0 | 15 | 0.9 | 0.13 | 0 | 15 | 0 | 0 | 0%
9 | 11 | 5 | 0 | 0 | 15 | 0.9 | 0.13 | 0 | 15 | 0 | 0 | 0%
9 | 11 | 6 | 0 | 0 | 16 | 1.2 | 0.13 | 0 | 0 | 0 | 0 | 0%
9 | 11 | 7 | 422 | 69 | 18 | 1.4 | 0.13 | 168.129 | 22.511 | 502.06 | 468.416 | 11.71%
9 | 11 | 8 | 625 | 102 | 21 | 1.5 | 0.13 | 401.041 | 31.89 | 1338.413 | 1275.133 | 31.88%
9 | 11 | 9 | 727 | 125 | 24 | 1.7 | 0.13 | 624.652 | 40.237 | 2031.156 | 1943.329 | 48.58%
9 | 11 | 10 | 764 | 149 | 26 | 1.6 | 0.13 | 800.264 | 47.209 | 2507.412 | 2402.71 | 60.07%
9 | 11 | 11 | 793 | 159 | 27 | 1.6 | 0.13 | 916.763 | 51.264 | 2807.109 | 2691.788 | 67.29%
9 | 11 | 12 | 506 | 311 | 27 | 1.5 | 0.13 | 832.56 | 49.484 | 2551.436 | 2445.174 | 61.13%
9 | 11 | 13 | 257 | 387 | 28 | 1.5 | 0.13 | 653.568 | 45.627 | 2025.684 | 1938.051 | 48.45%
9 | 11 | 14 | 732 | 170 | 28 | 1.4 | 0.13 | 825.943 | 50.882 | 2541.398 | 2435.491 | 60.89%
9 | 11 | 15 | 680 | 154 | 28 | 1.3 | 0.13 | 662.616 | 46.827 | 2089.031 | 1999.154 | 49.98%
9 | 11 | 16 | 580 | 131 | 27 | 1.2 | 0.13 | 450.472 | 40.144 | 1467.825 | 1399.96 | 35%
9 | 11 | 17 | 436 | 79 | 26 | 0.9 | 0.13 | 215.736 | 32.661 | 663.226 | 623.871 | 15.6%
9 | 11 | 18 | 90 | 29 | 23 | 0.9 | 0.13 | 32.806 | 23.914 | 71.34 | 52.958 | 1.324%
9 | 11 | 19 | 0 | 0 | 22 | 1 | 0.13 | 0 | 22 | 0 | 0 | 0%
9 | 11 | 20 | 0 | 0 | 21 | 1.1 | 0.13 | 0 | 21 | 0 | 0 | 0%
9 | 11 | 21 | 0 | 0 | 20 | 1.1 | 0.13 | 0 | 20 | 0 | 0 | 0%
9 | 11 | 22 | 0 | 0 | 20 | 1 | 0.13 | 0 | 20 | 0 | 0 | 0%
9 | 11 | 23 | 0 | 0 | 19 | 1 | 0.13 | 0 | 19 | 0 | 0 | 0%
9 | 12 | 0 | 0 | 0 | 19 | 0.9 | 0.13 | 0 | 19 | 0 | 0 | 0%
9 | 12 | 1 | 0 | 0 | 18 | 0.8 | 0.13 | 0 | 18 | 0 | 0 | 0%
9 | 12 | 2 | 0 | 0 | 18 | 0.8 | 0.13 | 0 | 18 | 0 | 0 | 0%
9 | 12 | 3 | 0 | 0 | 17 | 0.8 | 0.13 | 0 | 17 | 0 | 0 | 0%
9 | 12 | 4 | 0 | 0 | 17 | 0.7 | 0.13 | 0 | 17 | 0 | 0 | 0%
9 | 12 | 5 | 0 | 0 | 17 | 0.6 | 0.13 | 0 | 17 | 0 | 0 | 0%
9 | 12 | 6 | 0 | 0 | 18 | 0.7 | 0.13 | 0 | 0 | 0 | 0 | 0%
9 | 12 | 7 | 354 | 73 | 20 | 0.7 | 0.13 | 156.287 | 25.015 | 465.726 | 433.369 | 10.83%
9 | 12 | 8 | 566 | 112 | 23 | 0.5 | 0.13 | 383.533 | 36.44 | 1255.022 | 1194.698 | 29.87%
9 | 12 | 9 | 678 | 136 | 26 | 0.5 | 0.13 | 603.18 | 47.143 | 1904.876 | 1821.525 | 45.54%
9 | 12 | 10 | 311 | 309 | 27 | 0.6 | 0.13 | 580.004 | 46.664 | 1803.073 | 1723.328 | 43.08%
9 | 12 | 11 | 137 | 384 | 28 | 0.7 | 0.13 | 522.855 | 45.189 | 1615.691 | 1542.586 | 38.56%
9 | 12 | 12 | 377 | 363 | 29 | 0.8 | 0.13 | 751.237 | 53.067 | 2262.542 | 2166.517 | 54.16%
9 | 12 | 13 | 178 | 395 | 29 | 1 | 0.13 | 576.485 | 46.512 | 1774.675 | 1695.937 | 42.4%
9 | 12 | 14 | 540 | 247 | 29 | 1.1 | 0.13 | 735.016 | 50.855 | 2255.35 | 2159.58 | 53.99%
9 | 12 | 15 | 236 | 275 | 28 | 1.2 | 0.13 | 448.067 | 41.006 | 1426.521 | 1360.119 | 34%
9 | 12 | 16 | 243 | 187 | 27 | 1.2 | 0.13 | 319.636 | 36.308 | 1042.018 | 989.241 | 24.73%
9 | 12 | 17 | 142 | 104 | 26 | 0.9 | 0.13 | 144.895 | 30.51 | 455.867 | 423.86 | 10.6%
9 | 12 | 18 | 0 | 21 | 24 | 0.8 | 0.13 | 19.455 | 24.564 | 42.52 | 25.159 | 0.629%
9 | 12 | 19 | 0 | 0 | 22 | 0.9 | 0.12 | 0 | 22 | 0 | 0 | 0%
9 | 12 | 20 | 0 | 0 | 22 | 0.9 | 0.12 | 0 | 22 | 0 | 0 | 0%
9 | 12 | 21 | 0 | 0 | 21 | 0.9 | 0.12 | 0 | 21 | 0 | 0 | 0%
9 | 12 | 22 | 0 | 0 | 21 | 0.8 | 0.12 | 0 | 21 | 0 | 0 | 0%
9 | 12 | 23 | 0 | 0 | 20 | 0.8 | 0.12 | 0 | 20 | 0 | 0 | 0%
9 | 13 | 0 | 0 | 0 | 20 | 0.8 | 0.12 | 0 | 20 | 0 | 0 | 0%
9 | 13 | 1 | 0 | 0 | 19 | 0.8 | 0.12 | 0 | 19 | 0 | 0 | 0%
9 | 13 | 2 | 0 | 0 | 19 | 0.8 | 0.12 | 0 | 19 | 0 | 0 | 0%
9 | 13 | 3 | 0 | 0 | 19 | 0.8 | 0.12 | 0 | 19 | 0 | 0 | 0%
9 | 13 | 4 | 0 | 0 | 19 | 0.8 | 0.12 | 0 | 19 | 0 | 0 | 0%
9 | 13 | 5 | 0 | 0 | 19 | 0.8 | 0.12 | 0 | 19 | 0 | 0 | 0%
9 | 13 | 6 | 0 | 0 | 19 | 1.1 | 0.12 | 0 | 0 | 0 | 0 | 0%
9 | 13 | 7 | 134 | 77 | 21 | 1.5 | 0.12 | 105.746 | 23.82 | 326.481 | 299.058 | 7.476%
9 | 13 | 8 | 281 | 154 | 23 | 1.4 | 0.12 | 286.804 | 30.962 | 950.302 | 900.775 | 22.52%
9 | 13 | 9 | 640 | 147 | 26 | 1.3 | 0.12 | 588.81 | 42.745 | 1892.582 | 1809.666 | 45.24%
9 | 13 | 10 | 532 | 233 | 28 | 1.4 | 0.12 | 691.685 | 47.157 | 2160.209 | 2067.81 | 51.7%
9 | 13 | 11 | 723 | 184 | 29 | 1.6 | 0.12 | 880.829 | 52.309 | 2684.699 | 2573.715 | 64.34%
9 | 13 | 12 | 232 | 399 | 29 | 1.9 | 0.12 | 637.534 | 44.769 | 1980.435 | 1894.406 | 47.36%
9 | 13 | 13 | 370 | 352 | 30 | 2.1 | 0.12 | 723.043 | 47.197 | 2235.071 | 2140.019 | 53.5%
9 | 13 | 14 | 589 | 229 | 29 | 2.2 | 0.12 | 757.201 | 46.704 | 2367.138 | 2267.407 | 56.69%
9 | 13 | 15 | 224 | 274 | 29 | 2.2 | 0.12 | 437.988 | 39.24 | 1404.093 | 1338.486 | 33.46%
9 | 13 | 16 | 489 | 153 | 28 | 2 | 0.12 | 418.884 | 38.24 | 1372.082 | 1307.61 | 32.69%
9 | 13 | 17 | 259 | 94 | 26 | 1.4 | 0.12 | 172.045 | 30.716 | 535.38 | 500.555 | 12.51%
9 | 13 | 18 | 80 | 24 | 24 | 1 | 0.12 | 26.707 | 24.655 | 46.331 | 28.835 | 0.7209%
9 | 13 | 19 | 0 | 0 | 22 | 1 | 0.12 | 0 | 22 | 0 | 0 | 0%
9 | 13 | 20 | 0 | 0 | 21 | 1 | 0.12 | 0 | 21 | 0 | 0 | 0%
9 | 13 | 21 | 0 | 0 | 21 | 1 | 0.12 | 0 | 21 | 0 | 0 | 0%
9 | 13 | 22 | 0 | 0 | 20 | 1 | 0.12 | 0 | 20 | 0 | 0 | 0%
9 | 13 | 23 | 0 | 0 | 20 | 0.9 | 0.12 | 0 | 20 | 0 | 0 | 0%
9 | 14 | 0 | 0 | 0 | 20 | 0.9 | 0.12 | 0 | 20 | 0 | 0 | 0%
9 | 14 | 1 | 0 | 0 | 19 | 0.9 | 0.12 | 0 | 19 | 0 | 0 | 0%
9 | 14 | 2 | 0 | 0 | 19 | 0.9 | 0.12 | 0 | 19 | 0 | 0 | 0%
9 | 14 | 3 | 0 | 0 | 19 | 0.9 | 0.12 | 0 | 19 | 0 | 0 | 0%
9 | 14 | 4 | 0 | 0 | 19 | 0.8 | 0.12 | 0 | 19 | 0 | 0 | 0%
9 | 14 | 5 | 0 | 0 | 18 | 0.8 | 0.12 | 0 | 18 | 0 | 0 | 0%
9 | 14 | 6 | 0 | 0 | 19 | 1.2 | 0.12 | 0 | 0 | 0 | 0 | 0%
9 | 14 | 7 | 115 | 76 | 21 | 1.7 | 0.12 | 100.467 | 23.567 | 311.39 | 284.502 | 7.113%
9 | 14 | 8 | 88 | 163 | 23 | 2 | 0.12 | 198.887 | 27.848 | 658.138 | 618.963 | 15.47%
9 | 14 | 9 | 135 | 253 | 25 | 2 | 0.12 | 345.301 | 33.401 | 1127.998 | 1072.175 | 26.8%
9 | 14 | 10 | 730 | 152 | 27 | 1.9 | 0.12 | 773.903 | 46.241 | 2435.795 | 2333.63 | 58.34%
9 | 14 | 11 | 763 | 162 | 28 | 2 | 0.12 | 889.557 | 49.64 | 2744.532 | 2631.428 | 65.79%
9 | 14 | 12 | 772 | 166 | 28 | 2.2 | 0.12 | 935.077 | 49.852 | 2875.278 | 2757.541 | 68.94%
9 | 14 | 13 | 723 | 189 | 29 | 2.3 | 0.12 | 899.135 | 49.611 | 2769.202 | 2655.224 | 66.38%
9 | 14 | 14 | 694 | 178 | 29 | 2.4 | 0.12 | 796.945 | 46.947 | 2494.258 | 2390.022 | 59.75%
9 | 14 | 15 | 639 | 161 | 28 | 2.3 | 0.12 | 635.243 | 42.607 | 2038.414 | 1950.33 | 48.76%
9 | 14 | 16 | 545 | 133 | 27 | 2 | 0.12 | 426.48 | 37.431 | 1404.63 | 1339.004 | 33.48%
9 | 14 | 17 | 389 | 88 | 25 | 1.5 | 0.12 | 206.697 | 30.518 | 639.57 | 601.053 | 15.03%
9 | 14 | 18 | 91 | 22 | 23 | 1.2 | 0.12 | 25.075 | 23.578 | 42.597 | 25.233 | 0.6308%
9 | 14 | 19 | 0 | 0 | 22 | 1.3 | 0.12 | 0 | 22 | 0 | 0 | 0%
9 | 14 | 20 | 0 | 0 | 21 | 1.3 | 0.12 | 0 | 21 | 0 | 0 | 0%
9 | 14 | 21 | 0 | 0 | 20 | 1.2 | 0.12 | 0 | 20 | 0 | 0 | 0%
9 | 14 | 22 | 0 | 0 | 20 | 1.1 | 0.12 | 0 | 20 | 0 | 0 | 0%
9 | 14 | 23 | 0 | 0 | 19 | 1.1 | 0.12 | 0 | 19 | 0 | 0 | 0%
9 | 15 | 0 | 0 | 0 | 19 | 1.1 | 0.12 | 0 | 19 | 0 | 0 | 0%
9 | 15 | 1 | 0 | 0 | 19 | 1 | 0.12 | 0 | 19 | 0 | 0 | 0%
9 | 15 | 2 | 0 | 0 | 19 | 1 | 0.12 | 0 | 19 | 0 | 0 | 0%
9 | 15 | 3 | 0 | 0 | 18 | 1 | 0.12 | 0 | 18 | 0 | 0 | 0%
9 | 15 | 4 | 0 | 0 | 18 | 1.1 | 0.12 | 0 | 18 | 0 | 0 | 0%
9 | 15 | 5 | 0 | 0 | 18 | 1 | 0.12 | 0 | 18 | 0 | 0 | 0%
9 | 15 | 6 | 0 | 0 | 18 | 1.4 | 0.12 | 0 | 0 | 0 | 0 | 0%
9 | 15 | 7 | 408 | 63 | 20 | 2 | 0.12 | 158.76 | 23.735 | 467.851 | 435.419 | 10.89%
9 | 15 | 8 | 626 | 93 | 23 | 2.3 | 0.12 | 391.59 | 32.011 | 1305.92 | 1243.791 | 31.09%
9 | 15 | 9 | 740 | 110 | 26 | 2.4 | 0.12 | 616.055 | 39.92 | 2008.637 | 1921.609 | 48.04%
9 | 15 | 10 | 797 | 123 | 27 | 2.6 | 0.12 | 795.089 | 44.278 | 2526.126 | 2420.761 | 60.52%
9 | 15 | 11 | 837 | 125 | 28 | 2.9 | 0.12 | 918.174 | 46.903 | 2868.284 | 2750.795 | 68.77%
9 | 15 | 12 | 853 | 124 | 29 | 3.2 | 0.12 | 960.5 | 47.8 | 2982.668 | 2861.126 | 71.53%
9 | 15 | 13 | 840 | 125 | 30 | 3.2 | 0.12 | 935.734 | 48.319 | 2903.104 | 2784.381 | 69.61%
9 | 15 | 14 | 816 | 117 | 29 | 3.1 | 0.12 | 832.083 | 45.579 | 2625.256 | 2516.379 | 62.91%
9 | 15 | 15 | 763 | 108 | 28 | 2.6 | 0.12 | 664.69 | 42.468 | 2140.835 | 2049.122 | 51.23%
9 | 15 | 16 | 278 | 175 | 27 | 1.9 | 0.12 | 323.888 | 35.073 | 1064.114 | 1010.554 | 25.26%
9 | 15 | 17 | 210 | 96 | 26 | 1.3 | 0.12 | 158.263 | 30.444 | 492.841 | 459.523 | 11.49%
9 | 15 | 18 | 31 | 20 | 24 | 1.1 | 0.12 | 19.941 | 24.495 | 36.529 | 19.38 | 0.4845%
9 | 15 | 19 | 0 | 0 | 23 | 1.2 | 0.12 | 0 | 23 | 0 | 0 | 0%
9 | 15 | 20 | 0 | 0 | 23 | 1.3 | 0.12 | 0 | 23 | 0 | 0 | 0%
9 | 15 | 21 | 0 | 0 | 22 | 1.3 | 0.12 | 0 | 22 | 0 | 0 | 0%
9 | 15 | 22 | 0 | 0 | 21 | 1.3 | 0.12 | 0 | 21 | 0 | 0 | 0%
9 | 15 | 23 | 0 | 0 | 21 | 1.5 | 0.12 | 0 | 21 | 0 | 0 | 0%
9 | 16 | 0 | 0 | 0 | 21 | 1.7 | 0.12 | 0 | 21 | 0 | 0 | 0%
9 | 16 | 1 | 0 | 0 | 21 | 1.5 | 0.12 | 0 | 21 | 0 | 0 | 0%
9 | 16 | 2 | 0 | 0 | 20 | 1.1 | 0.12 | 0 | 20 | 0 | 0 | 0%
9 | 16 | 3 | 0 | 0 | 20 | 0.8 | 0.12 | 0 | 20 | 0 | 0 | 0%
9 | 16 | 4 | 0 | 0 | 20 | 0.7 | 0.12 | 0 | 20 | 0 | 0 | 0%
9 | 16 | 5 | 0 | 0 | 19 | 0.7 | 0.12 | 0 | 19 | 0 | 0 | 0%
9 | 16 | 6 | 0 | 0 | 20 | 0.9 | 0.12 | 0 | 0 | 0 | 0 | 0%
9 | 16 | 7 | 70 | 74 | 22 | 1.4 | 0.12 | 88.37 | 24.424 | 275.423 | 249.809 | 6.245%
9 | 16 | 8 | 216 | 158 | 23 | 1.7 | 0.12 | 261.174 | 29.781 | 866.728 | 820.162 | 20.5%
9 | 16 | 9 | 120 | 250 | 24 | 2 | 0.12 | 332.676 | 32.094 | 1091.382 | 1036.856 | 25.92%
9 | 16 | 10 | 173 | 326 | 25 | 2.2 | 0.12 | 476.063 | 36.108 | 1536.695 | 1466.389 | 36.66%
9 | 16 | 11 | 236 | 372 | 26 | 2.1 | 0.12 | 602.195 | 40.316 | 1909.782 | 1826.257 | 45.66%
9 | 16 | 12 | 205 | 397 | 27 | 1.9 | 0.12 | 609.405 | 42.073 | 1913.315 | 1829.664 | 45.74%
9 | 16 | 13 | 193 | 386 | 27 | 1.7 | 0.12 | 580.961 | 41.992 | 1825.334 | 1744.801 | 43.62%
9 | 16 | 14 | 126 | 340 | 27 | 1.6 | 0.12 | 456.801 | 39.056 | 1450.928 | 1383.662 | 34.59%
9 | 16 | 15 | 74 | 260 | 26 | 1.5 | 0.12 | 309.336 | 34.363 | 998.867 | 947.619 | 23.69%
9 | 16 | 16 | 51 | 175 | 25 | 1.4 | 0.12 | 196.877 | 30.461 | 643.715 | 605.052 | 15.13%
9 | 16 | 17 | 13 | 89 | 23 | 1.2 | 0.12 | 87.483 | 25.541 | 281.593 | 255.761 | 6.394%
9 | 16 | 18 | 0 | 12 | 22 | 1.2 | 0.12 | 11.115 | 22.277 | 21.204 | 4.598 | 0.1149%
9 | 16 | 19 | 0 | 0 | 21 | 1.4 | 0.12 | 0 | 21 | 0 | 0 | 0%
9 | 16 | 20 | 0 | 0 | 21 | 1.5 | 0.12 | 0 | 21 | 0 | 0 | 0%
9 | 16 | 21 | 0 | 0 | 21 | 1.4 | 0.12 | 0 | 21 | 0 | 0 | 0%
9 | 16 | 22 | 0 | 0 | 21 | 1.5 | 0.12 | 0 | 21 | 0 | 0 | 0%
9 | 16 | 23 | 0 | 0 | 21 | 1.8 | 0.12 | 0 | 21 | 0 | 0 | 0%
9 | 17 | 0 | 0 | 0 | 21 | 2.3 | 0.12 | 0 | 21 | 0 | 0 | 0%
9 | 17 | 1 | 0 | 0 | 20 | 2.8 | 0.12 | 0 | 20 | 0 | 0 | 0%
9 | 17 | 2 | 0 | 0 | 20 | 3.1 | 0.12 | 0 | 20 | 0 | 0 | 0%
9 | 17 | 3 | 0 | 0 | 20 | 3.4 | 0.12 | 0 | 20 | 0 | 0 | 0%
9 | 17 | 4 | 0 | 0 | 20 | 3.6 | 0.12 | 0 | 20 | 0 | 0 | 0%
9 | 17 | 5 | 0 | 0 | 19 | 3.7 | 0.12 | 0 | 19 | 0 | 0 | 0%
9 | 17 | 6 | 0 | 0 | 18 | 3.8 | 0.12 | 0 | 0 | 0 | 0 | 0%
9 | 17 | 7 | 0 | 62 | 18 | 3.8 | 0.12 | 57.989 | 19.034 | 188.059 | 165.541 | 4.139%
9 | 17 | 8 | 0 | 87 | 18 | 4 | 0.12 | 81.11 | 19.407 | 268.196 | 242.838 | 6.071%
9 | 17 | 9 | 350 | 223 | 20 | 4.2 | 0.12 | 463.601 | 27.819 | 1568.89 | 1497.444 | 37.44%
9 | 17 | 10 | 407 | 270 | 22 | 4.5 | 0.12 | 626.295 | 32.115 | 2073.63 | 1984.299 | 49.61%
9 | 17 | 11 | 54 | 341 | 23 | 4.6 | 0.12 | 391.274 | 29.208 | 1280.64 | 1219.408 | 30.49%
9 | 17 | 12 | 113 | 384 | 24 | 4.7 | 0.12 | 507.132 | 31.941 | 1650.3 | 1575.969 | 39.4%
9 | 17 | 13 | 74 | 364 | 25 | 4.7 | 0.12 | 435.261 | 31.815 | 1413.147 | 1347.219 | 33.68%
9 | 17 | 14 | 541 | 235 | 25 | 4.7 | 0.12 | 717.718 | 36.292 | 2341.358 | 2242.54 | 56.06%
9 | 17 | 15 | 782 | 109 | 25 | 4.5 | 0.12 | 674.925 | 35.942 | 2233.228 | 2138.241 | 53.46%
9 | 17 | 16 | 698 | 92 | 24 | 4.1 | 0.12 | 461.026 | 31.919 | 1559.579 | 1488.462 | 37.21%
9 | 17 | 17 | 542 | 64 | 22 | 3.2 | 0.12 | 224.654 | 26.308 | 692.678 | 652.279 | 16.31%
9 | 17 | 18 | 146 | 17 | 19 | 2.3 | 0.12 | 21.816 | 19.372 | 33.847 | 16.793 | 0.4198%
9 | 17 | 19 | 0 | 0 | 17 | 1.8 | 0.12 | 0 | 17 | 0 | 0 | 0%
9 | 17 | 20 | 0 | 0 | 16 | 1.5 | 0.12 | 0 | 16 | 0 | 0 | 0%
9 | 17 | 21 | 0 | 0 | 14 | 1.2 | 0.12 | 0 | 14 | 0 | 0 | 0%
9 | 17 | 22 | 0 | 0 | 13 | 1.1 | 0.12 | 0 | 13 | 0 | 0 | 0%
9 | 17 | 23 | 0 | 0 | 13 | 1.1 | 0.12 | 0 | 13 | 0 | 0 | 0%
9 | 18 | 0 | 0 | 0 | 12 | 1.1 | 0.12 | 0 | 12 | 0 | 0 | 0%
9 | 18 | 1 | 0 | 0 | 12 | 1 | 0.12 | 0 | 12 | 0 | 0 | 0%
9 | 18 | 2 | 0 | 0 | 11 | 1 | 0.12 | 0 | 11 | 0 | 0 | 0%
9 | 18 | 3 | 0 | 0 | 11 | 1.1 | 0.12 | 0 | 11 | 0 | 0 | 0%
9 | 18 | 4 | 0 | 0 | 10 | 1.1 | 0.12 | 0 | 10 | 0 | 0 | 0%
9 | 18 | 5 | 0 | 0 | 10 | 1.2 | 0.12 | 0 | 10 | 0 | 0 | 0%
9 | 18 | 6 | 0 | 0 | 11 | 1.8 | 0.12 | 0 | 0 | 0 | 0 | 0%
9 | 18 | 7 | 562 | 46 | 13 | 2.5 | 0.12 | 178.047 | 16.766 | 524.892 | 490.439 | 12.26%
9 | 18 | 8 | 756 | 67 | 16 | 2.8 | 0.12 | 423.155 | 24.891 | 1454.204 | 1386.822 | 34.67%
9 | 18 | 9 | 842 | 80 | 19 | 2.8 | 0.12 | 646.057 | 32.59 | 2174.336 | 2081.436 | 52.04%
9 | 18 | 10 | 890 | 87 | 21 | 2.8 | 0.12 | 825.695 | 38.328 | 2692.154 | 2580.906 | 64.52%
9 | 18 | 11 | 907 | 94 | 23 | 2.8 | 0.12 | 939.883 | 42.697 | 2991.295 | 2869.448 | 71.74%
9 | 18 | 12 | 910 | 98 | 24 | 2.8 | 0.12 | 983.318 | 44.596 | 3097.217 | 2971.616 | 74.29%
9 | 18 | 13 | 908 | 95 | 25 | 2.8 | 0.12 | 955.47 | 45.019 | 3009.464 | 2886.973 | 72.17%
9 | 18 | 14 | 885 | 92 | 26 | 2.7 | 0.12 | 852.602 | 44.202 | 2709.884 | 2598.008 | 64.95%
9 | 18 | 15 | 840 | 85 | 26 | 2.5 | 0.12 | 684.502 | 41.183 | 2221.371 | 2126.805 | 53.17%
9 | 18 | 16 | 760 | 72 | 25 | 2 | 0.12 | 468.886 | 36.48 | 1559.343 | 1488.235 | 37.21%
9 | 18 | 17 | 592 | 54 | 22 | 1.3 | 0.12 | 226.909 | 28.283 | 687.78 | 647.555 | 16.19%
9 | 18 | 18 | 158 | 15 | 19 | 1 | 0.12 | 20.682 | 19.462 | 31.28 | 14.317 | 0.3579%
9 | 18 | 19 | 0 | 0 | 17 | 1.1 | 0.12 | 0 | 17 | 0 | 0 | 0%
9 | 18 | 20 | 0 | 0 | 16 | 1.1 | 0.12 | 0 | 16 | 0 | 0 | 0%
9 | 18 | 21 | 0 | 0 | 15 | 1.1 | 0.12 | 0 | 15 | 0 | 0 | 0%
9 | 18 | 22 | 0 | 0 | 14 | 1.1 | 0.12 | 0 | 14 | 0 | 0 | 0%
9 | 18 | 23 | 0 | 0 | 14 | 1 | 0.12 | 0 | 14 | 0 | 0 | 0%
9 | 19 | 0 | 0 | 0 | 13 | 1 | 0.12 | 0 | 13 | 0 | 0 | 0%
9 | 19 | 1 | 0 | 0 | 12 | 0.9 | 0.12 | 0 | 12 | 0 | 0 | 0%
9 | 19 | 2 | 0 | 0 | 12 | 0.9 | 0.12 | 0 | 12 | 0 | 0 | 0%
9 | 19 | 3 | 0 | 0 | 11 | 0.8 | 0.12 | 0 | 11 | 0 | 0 | 0%
9 | 19 | 4 | 0 | 0 | 11 | 0.8 | 0.12 | 0 | 11 | 0 | 0 | 0%
9 | 19 | 5 | 0 | 0 | 11 | 0.8 | 0.12 | 0 | 11 | 0 | 0 | 0%
9 | 19 | 6 | 0 | 0 | 11 | 1.1 | 0.12 | 0 | 0 | 0 | 0 | 0%
9 | 19 | 7 | 551 | 47 | 13 | 1.7 | 0.12 | 176.373 | 17.374 | 518.801 | 484.563 | 12.11%
9 | 19 | 8 | 758 | 68 | 15 | 2.2 | 0.12 | 424.708 | 24.965 | 1459.098 | 1391.542 | 34.79%
9 | 19 | 9 | 857 | 80 | 18 | 2.6 | 0.12 | 655.293 | 32.283 | 2208.776 | 2114.656 | 52.87%
9 | 19 | 10 | 911 | 87 | 21 | 2.5 | 0.12 | 841.892 | 39.644 | 2730.949 | 2618.327 | 65.46%
9 | 19 | 11 | 937 | 91 | 22 | 2.5 | 0.12 | 962.905 | 43.294 | 3057.118 | 2932.938 | 73.32%
9 | 19 | 12 | 945 | 93 | 23 | 2.6 | 0.12 | 1009.805 | 44.917 | 3176.26 | 3047.858 | 76.2%
9 | 19 | 13 | 941 | 90 | 24 | 2.6 | 0.12 | 978.845 | 45.252 | 3080.309 | 2955.307 | 73.88%
9 | 19 | 14 | 919 | 86 | 25 | 2.6 | 0.12 | 872.552 | 43.967 | 2776.864 | 2662.614 | 66.57%
9 | 19 | 15 | 876 | 79 | 24 | 2.5 | 0.12 | 700.776 | 39.546 | 2290.858 | 2193.83 | 54.85%
9 | 19 | 16 | 799 | 67 | 23 | 2 | 0.12 | 480.905 | 34.774 | 1610.837 | 1537.905 | 38.45%
9 | 19 | 17 | 636 | 49 | 21 | 1.2 | 0.12 | 232.054 | 27.567 | 700.722 | 660.038 | 16.5%
9 | 19 | 18 | 197 | 14 | 17 | 1 | 0.12 | 20.675 | 17.443 | 29.829 | 12.918 | 0.3229%
9 | 19 | 19 | 0 | 0 | 16 | 1.1 | 0.12 | 0 | 16 | 0 | 0 | 0%
9 | 19 | 20 | 0 | 0 | 15 | 1.2 | 0.12 | 0 | 15 | 0 | 0 | 0%
9 | 19 | 21 | 0 | 0 | 14 | 1.2 | 0.12 | 0 | 14 | 0 | 0 | 0%
9 | 19 | 22 | 0 | 0 | 13 | 1.2 | 0.12 | 0 | 13 | 0 | 0 | 0%
9 | 19 | 23 | 0 | 0 | 13 | 1.2 | 0.12 | 0 | 13 | 0 | 0 | 0%
9 | 20 | 0 | 0 | 0 | 12 | 1.2 | 0.12 | 0 | 12 | 0 | 0 | 0%
9 | 20 | 1 | 0 | 0 | 11 | 1.2 | 0.12 | 0 | 11 | 0 | 0 | 0%
9 | 20 | 2 | 0 | 0 | 11 | 1.1 | 0.12 | 0 | 11 | 0 | 0 | 0%
9 | 20 | 3 | 0 | 0 | 10 | 1.1 | 0.12 | 0 | 10 | 0 | 0 | 0%
9 | 20 | 4 | 0 | 0 | 10 | 1 | 0.12 | 0 | 10 | 0 | 0 | 0%
9 | 20 | 5 | 0 | 0 | 9 | 1 | 0.12 | 0 | 9 | 0 | 0 | 0%
9 | 20 | 6 | 0 | 0 | 10 | 1.6 | 0.12 | 0 | 0 | 0 | 0 | 0%
9 | 20 | 7 | 577 | 44 | 12 | 2 | 0.12 | 178.943 | 16.16 | 525.876 | 491.388 | 12.28%
9 | 20 | 8 | 779 | 63 | 16 | 2 | 0.12 | 428.613 | 26.463 | 1464.311 | 1396.571 | 34.91%
9 | 20 | 9 | 873 | 74 | 20 | 2.1 | 0.12 | 658.665 | 35.782 | 2191.044 | 2097.552 | 52.44%
9 | 20 | 10 | 923 | 81 | 23 | 2 | 0.12 | 844.147 | 43.588 | 2696.233 | 2584.84 | 64.62%
9 | 20 | 11 | 947 | 85 | 25 | 1.5 | 0.12 | 964.173 | 51.126 | 2965.026 | 2844.109 | 71.1%
9 | 20 | 12 | 956 | 87 | 26 | 1.4 | 0.12 | 1012.05 | 54.04 | 3065.781 | 2941.294 | 73.53%
9 | 20 | 13 | 952 | 86 | 27 | 1.6 | 0.12 | 982.625 | 53.035 | 2994.659 | 2872.692 | 71.82%
9 | 20 | 14 | 932 | 82 | 28 | 1.9 | 0.12 | 876.75 | 49.817 | 2724.77 | 2612.366 | 65.31%
9 | 20 | 15 | 892 | 75 | 27 | 2 | 0.12 | 705.009 | 44.225 | 2262.588 | 2166.561 | 54.16%
9 | 20 | 16 | 817 | 64 | 26 | 1.9 | 0.12 | 484.192 | 38.099 | 1599.989 | 1527.44 | 38.19%
9 | 20 | 17 | 659 | 46 | 22 | 1.4 | 0.12 | 233.194 | 28.283 | 697.995 | 657.408 | 16.44%
9 | 20 | 18 | 211 | 12 | 18 | 1.1 | 0.12 | 18.611 | 18.375 | 25.41 | 8.656 | 0.2164%
9 | 20 | 19 | 0 | 0 | 16 | 1.2 | 0.12 | 0 | 16 | 0 | 0 | 0%
9 | 20 | 20 | 0 | 0 | 15 | 1.2 | 0.12 | 0 | 15 | 0 | 0 | 0%
9 | 20 | 21 | 0 | 0 | 14 | 1.1 | 0.12 | 0 | 14 | 0 | 0 | 0%
9 | 20 | 22 | 0 | 0 | 14 | 1.1 | 0.12 | 0 | 14 | 0 | 0 | 0%
9 | 20 | 23 | 0 | 0 | 13 | 1.1 | 0.12 | 0 | 13 | 0 | 0 | 0%
9 | 21 | 0 | 0 | 0 | 13 | 1.1 | 0.12 | 0 | 13 | 0 | 0 | 0%
9 | 21 | 1 | 0 | 0 | 12 | 1.1 | 0.12 | 0 | 12 | 0 | 0 | 0%
9 | 21 | 2 | 0 | 0 | 12 | 1 | 0.12 | 0 | 12 | 0 | 0 | 0%
9 | 21 | 3 | 0 | 0 | 11 | 1 | 0.12 | 0 | 11 | 0 | 0 | 0%
9 | 21 | 4 | 0 | 0 | 11 | 0.9 | 0.12 | 0 | 11 | 0 | 0 | 0%
9 | 21 | 5 | 0 | 0 | 10 | 0.8 | 0.12 | 0 | 10 | 0 | 0 | 0%
9 | 21 | 6 | 0 | 0 | 11 | 1.1 | 0.12 | 0 | 11 | 0 | 0 | 0%
9 | 21 | 7 | 570 | 43 | 14 | 1.3 | 0.12 | 176.101 | 18.767 | 510.952 | 476.993 | 11.92%
9 | 21 | 8 | 769 | 64 | 17 | 1.4 | 0.12 | 424.63 | 28.799 | 1437.165 | 1370.387 | 34.26%
9 | 21 | 9 | 861 | 76 | 21 | 1.7 | 0.12 | 652.18 | 37.974 | 2150.852 | 2058.785 | 51.47%
9 | 21 | 10 | 910 | 85 | 24 | 1.6 | 0.12 | 836.852 | 46.208 | 2644.827 | 2535.256 | 63.38%
9 | 21 | 11 | 934 | 90 | 26 | 0.9 | 0.12 | 956.315 | 55.961 | 2881.597 | 2763.637 | 69.09%
9 | 21 | 12 | 941 | 92 | 27 | 0.3 | 0.12 | 1001.412 | 64.163 | 2903.25 | 2784.522 | 69.61%
9 | 21 | 13 | 932 | 92 | 28 | 0.4 | 0.12 | 968.469 | 62.876 | 2828.876 | 2712.783 | 67.82%
9 | 21 | 14 | 907 | 88 | 28 | 0.8 | 0.12 | 859.876 | 55.688 | 2607.171 | 2498.934 | 62.47%
9 | 21 | 15 | 861 | 81 | 28 | 1.1 | 0.12 | 687.416 | 48.536 | 2167 | 2074.36 | 51.86%
9 | 21 | 16 | 777 | 69 | 27 | 1.1 | 0.12 | 466.971 | 40.975 | 1522.785 | 1452.973 | 36.32%
9 | 21 | 17 | 608 | 50 | 24 | 1 | 0.12 | 221.29 | 30.568 | 655 | 615.937 | 15.4%
9 | 21 | 18 | 0 | 14 | 20 | 1 | 0.12 | 13.318 | 20.349 | 25.933 | 9.16 | 0.229%
9 | 21 | 19 | 0 | 0 | 18 | 1 | 0.12 | 0 | 18 | 0 | 0 | 0%
9 | 21 | 20 | 0 | 0 | 17 | 1 | 0.12 | 0 | 17 | 0 | 0 | 0%
9 | 21 | 21 | 0 | 0 | 17 | 0.9 | 0.12 | 0 | 17 | 0 | 0 | 0%
9 | 21 | 22 | 0 | 0 | 17 | 0.9 | 0.12 | 0 | 17 | 0 | 0 | 0%
9 | 21 | 23 | 0 | 0 | 16 | 0.9 | 0.12 | 0 | 16 | 0 | 0 | 0%
9 | 22 | 0 | 0 | 0 | 16 | 0.9 | 0.12 | 0 | 16 | 0 | 0 | 0%
9 | 22 | 1 | 0 | 0 | 16 | 0.9 | 0.12 | 0 | 16 | 0 | 0 | 0%
9 | 22 | 2 | 0 | 0 | 15 | 0.9 | 0.12 | 0 | 15 | 0 | 0 | 0%
9 | 22 | 3 | 0 | 0 | 15 | 0.9 | 0.12 | 0 | 15 | 0 | 0 | 0%
9 | 22 | 4 | 0 | 0 | 14 | 0.8 | 0.12 | 0 | 14 | 0 | 0 | 0%
9 | 22 | 5 | 0 | 0 | 13 | 0.8 | 0.12 | 0 | 13 | 0 | 0 | 0%
9 | 22 | 6 | 0 | 0 | 14 | 0.8 | 0.12 | 0 | 14 | 0 | 0 | 0%
9 | 22 | 7 | 544 | 44 | 16 | 0.9 | 0.12 | 171.149 | 21.118 | 492.227 | 458.931 | 11.47%
9 | 22 | 8 | 749 | 66 | 19 | 0.6 | 0.12 | 417.133 | 33.208 | 1386.681 | 1321.692 | 33.04%
9 | 22 | 9 | 845 | 79 | 23 | 0.3 | 0.12 | 644.14 | 47.007 | 2047.431 | 1959.028 | 48.98%
9 | 22 | 10 | 891 | 89 | 26 | 0.2 | 0.12 | 824.671 | 57.639 | 2483.562 | 2379.705 | 59.49%
9 | 22 | 11 | 913 | 95 | 28 | 0.4 | 0.12 | 941.143 | 61.898 | 2764.065 | 2650.269 | 66.26%
9 | 22 | 12 | 915 | 99 | 29 | 0.7 | 0.12 | 982.486 | 61.455 | 2883.82 | 2765.78 | 69.14%
9 | 22 | 13 | 899 | 102 | 30 | 0.9 | 0.12 | 946.649 | 59.652 | 2805.498 | 2690.233 | 67.26%
9 | 22 | 14 | 869 | 99 | 30 | 1.1 | 0.12 | 837.606 | 54.968 | 2547.699 | 2441.569 | 61.04%
9 | 22 | 15 | 817 | 90 | 29 | 1.2 | 0.12 | 667.618 | 48.462 | 2104.499 | 2014.074 | 50.35%
9 | 22 | 16 | 727 | 76 | 28 | 1.2 | 0.12 | 447.065 | 41.053 | 1454.752 | 1387.35 | 34.68%
9 | 22 | 17 | 547 | 53 | 25 | 1 | 0.12 | 205.962 | 31.114 | 607.059 | 569.694 | 14.24%
9 | 22 | 18 | 100 | 9 | 22 | 1 | 0.12 | 11.333 | 22.261 | 17.094 | 0.634 | 0.01585%
9 | 22 | 19 | 0 | 0 | 20 | 1.1 | 0.12 | 0 | 20 | 0 | 0 | 0%
9 | 22 | 20 | 0 | 0 | 19 | 1.1 | 0.12 | 0 | 19 | 0 | 0 | 0%
9 | 22 | 21 | 0 | 0 | 18 | 1 | 0.12 | 0 | 18 | 0 | 0 | 0%
9 | 22 | 22 | 0 | 0 | 18 | 0.9 | 0.12 | 0 | 18 | 0 | 0 | 0%
9 | 22 | 23 | 0 | 0 | 17 | 0.9 | 0.12 | 0 | 17 | 0 | 0 | 0%
9 | 23 | 0 | 0 | 0 | 17 | 0.9 | 0.12 | 0 | 17 | 0 | 0 | 0%
9 | 23 | 1 | 0 | 0 | 16 | 0.9 | 0.12 | 0 | 16 | 0 | 0 | 0%
9 | 23 | 2 | 0 | 0 | 16 | 0.8 | 0.12 | 0 | 16 | 0 | 0 | 0%
9 | 23 | 3 | 0 | 0 | 15 | 0.8 | 0.12 | 0 | 15 | 0 | 0 | 0%
9 | 23 | 4 | 0 | 0 | 15 | 0.8 | 0.12 | 0 | 15 | 0 | 0 | 0%
9 | 23 | 5 | 0 | 0 | 14 | 0.7 | 0.12 | 0 | 14 | 0 | 0 | 0%
9 | 23 | 6 | 0 | 0 | 15 | 0.9 | 0.12 | 0 | 15 | 0 | 0 | 0%
9 | 23 | 7 | 442 | 51 | 17 | 1.1 | 0.12 | 155.097 | 21.43 | 450.756 | 418.929 | 10.47%
9 | 23 | 8 | 658 | 80 | 21 | 1.1 | 0.12 | 390.46 | 32.653 | 1298.5 | 1236.635 | 30.92%
9 | 23 | 9 | 764 | 98 | 25 | 0.9 | 0.12 | 613.662 | 44.294 | 1970.166 | 1884.501 | 47.11%
9 | 23 | 10 | 822 | 108 | 28 | 0.9 | 0.12 | 792.984 | 52.874 | 2436.374 | 2334.189 | 58.35%
9 | 23 | 11 | 850 | 116 | 30 | 1.2 | 0.12 | 904.883 | 56.292 | 2723.45 | 2611.093 | 65.28%
9 | 23 | 12 | 860 | 118 | 31 | 1.5 | 0.12 | 948.936 | 56.697 | 2844.216 | 2727.579 | 68.19%
9 | 23 | 13 | 852 | 117 | 31 | 1.8 | 0.12 | 917.3 | 54.277 | 2782.877 | 2668.414 | 66.71%
9 | 23 | 14 | 459 | 256 | 31 | 1.9 | 0.12 | 663.794 | 47.484 | 2069.155 | 1979.982 | 49.5%
9 | 23 | 15 | 412 | 213 | 31 | 1.9 | 0.12 | 513.992 | 43.792 | 1635.63 | 1561.819 | 39.05%
9 | 23 | 16 | 647 | 85 | 30 | 1.6 | 0.12 | 415.523 | 41.059 | 1348.302 | 1284.672 | 32.12%
9 | 23 | 17 | 503 | 51 | 26 | 1.1 | 0.12 | 190.448 | 31.51 | 557.447 | 521.841 | 13.05%
9 | 23 | 18 | 0 | 0 | 23 | 0.9 | 0.12 | 0 | 0 | 0 | 0 | 0%
9 | 23 | 19 | 0 | 0 | 22 | 1 | 0.12 | 0 | 22 | 0 | 0 | 0%
9 | 23 | 20 | 0 | 0 | 21 | 0.9 | 0.12 | 0 | 21 | 0 | 0 | 0%
9 | 23 | 21 | 0 | 0 | 21 | 0.9 | 0.12 | 0 | 21 | 0 | 0 | 0%
9 | 23 | 22 | 0 | 0 | 21 | 0.8 | 0.12 | 0 | 21 | 0 | 0 | 0%
9 | 23 | 23 | 0 | 0 | 20 | 0.8 | 0.12 | 0 | 20 | 0 | 0 | 0%
9 | 24 | 0 | 0 | 0 | 20 | 0.8 | 0.12 | 0 | 20 | 0 | 0 | 0%
9 | 24 | 1 | 0 | 0 | 20 | 0.7 | 0.12 | 0 | 20 | 0 | 0 | 0%
9 | 24 | 2 | 0 | 0 | 19 | 0.7 | 0.12 | 0 | 19 | 0 | 0 | 0%
9 | 24 | 3 | 0 | 0 | 19 | 0.7 | 0.12 | 0 | 19 | 0 | 0 | 0%
9 | 24 | 4 | 0 | 0 | 18 | 0.7 | 0.12 | 0 | 18 | 0 | 0 | 0%
9 | 24 | 5 | 0 | 0 | 18 | 0.6 | 0.12 | 0 | 18 | 0 | 0 | 0%
9 | 24 | 6 | 0 | 0 | 18 | 0.6 | 0.12 | 0 | 18 | 0 | 0 | 0%
9 | 24 | 7 | 379 | 57 | 19 | 0.6 | 0.12 | 145.587 | 23.762 | 422.714 | 391.882 | 9.797%
9 | 24 | 8 | 601 | 93 | 21 | 0.4 | 0.12 | 377.642 | 34.63 | 1244.472 | 1184.522 | 29.61%
9 | 24 | 9 | 511 | 170 | 24 | 0.4 | 0.12 | 520.745 | 42.801 | 1671.843 | 1596.749 | 39.92%
9 | 24 | 10 | 555 | 210 | 26 | 0.7 | 0.12 | 682.413 | 48.554 | 2125.609 | 2034.436 | 50.86%
9 | 24 | 11 | 450 | 290 | 27 | 0.9 | 0.12 | 730.205 | 49.827 | 2244.73 | 2149.336 | 53.73%
9 | 24 | 12 | 173 | 380 | 28 | 1 | 0.12 | 560.874 | 45.046 | 1739.824 | 1662.321 | 41.56%
9 | 24 | 13 | 283 | 351 | 28 | 1.1 | 0.12 | 636.619 | 46.893 | 1971.096 | 1885.398 | 47.13%
9 | 24 | 14 | 411 | 273 | 29 | 1.2 | 0.12 | 640.377 | 47.587 | 1993.233 | 1906.75 | 47.67%
9 | 24 | 15 | 322 | 229 | 28 | 1.3 | 0.12 | 460.981 | 41.09 | 1478.38 | 1410.141 | 35.25%
9 | 24 | 16 | 35 | 152 | 27 | 1.1 | 0.12 | 165.899 | 31.944 | 536.24 | 501.385 | 12.53%
9 | 24 | 17 | 0 | 69 | 25 | 0.8 | 0.12 | 64.994 | 27.089 | 204.882 | 181.768 | 4.544%
9 | 24 | 18 | 0 | 0 | 23 | 0.7 | 0.12 | 0 | 0 | 0 | 0 | 0%
9 | 24 | 19 | 0 | 0 | 22 | 0.8 | 0.12 | 0 | 22 | 0 | 0 | 0%
9 | 24 | 20 | 0 | 0 | 22 | 0.8 | 0.12 | 0 | 22 | 0 | 0 | 0%
9 | 24 | 21 | 0 | 0 | 21 | 0.8 | 0.12 | 0 | 21 | 0 | 0 | 0%
9 | 24 | 22 | 0 | 0 | 21 | 0.8 | 0.12 | 0 | 21 | 0 | 0 | 0%
9 | 24 | 23 | 0 | 0 | 21 | 0.8 | 0.12 | 0 | 21 | 0 | 0 | 0%
9 | 25 | 0 | 0 | 0 | 21 | 0.8 | 0.12 | 0 | 21 | 0 | 0 | 0%
9 | 25 | 1 | 0 | 0 | 20 | 0.8 | 0.12 | 0 | 20 | 0 | 0 | 0%
9 | 25 | 2 | 0 | 0 | 19 | 0.8 | 0.12 | 0 | 19 | 0 | 0 | 0%
9 | 25 | 3 | 0 | 0 | 19 | 0.7 | 0.12 | 0 | 19 | 0 | 0 | 0%
9 | 25 | 4 | 0 | 0 | 18 | 0.7 | 0.12 | 0 | 18 | 0 | 0 | 0%
9 | 25 | 5 | 0 | 0 | 18 | 0.8 | 0.12 | 0 | 18 | 0 | 0 | 0%
9 | 25 | 6 | 0 | 0 | 18 | 1.2 | 0.12 | 0 | 18 | 0 | 0 | 0%
9 | 25 | 7 | 58 | 63 | 19 | 1.8 | 0.12 | 75.646 | 20.896 | 236.174 | 211.951 | 5.299%
9 | 25 | 8 | 2 | 123 | 21 | 2.3 | 0.12 | 117.383 | 23.697 | 387.446 | 357.863 | 8.947%
9 | 25 | 9 | 146 | 235 | 23 | 2.6 | 0.12 | 335.78 | 30.291 | 1113.692 | 1058.376 | 26.46%
9 | 25 | 10 | 67 | 291 | 24 | 2.5 | 0.12 | 345.618 | 31.617 | 1126.457 | 1070.688 | 26.77%
9 | 25 | 11 | 91 | 347 | 25 | 2.4 | 0.12 | 433.239 | 34.714 | 1395.221 | 1329.928 | 33.25%
9 | 25 | 12 | 46 | 333 | 26 | 2.4 | 0.12 | 378.98 | 34.488 | 1213.208 | 1154.365 | 28.86%
9 | 25 | 13 | 102 | 355 | 27 | 2.4 | 0.12 | 452.788 | 37.152 | 1445.016 | 1377.959 | 34.45%
9 | 25 | 14 | 122 | 315 | 26 | 2.5 | 0.12 | 427.125 | 35.416 | 1379.115 | 1314.393 | 32.86%
9 | 25 | 15 | 170 | 247 | 25 | 2.5 | 0.12 | 368.722 | 33.152 | 1210.766 | 1152.01 | 28.8%
9 | 25 | 16 | 72 | 159 | 24 | 2 | 0.12 | 191.238 | 28.664 | 631.003 | 592.79 | 14.82%
9 | 25 | 17 | 388 | 59 | 22 | 1.4 | 0.12 | 165.464 | 26.464 | 495.08 | 461.683 | 11.54%
9 | 25 | 18 | 0 | 0 | 20 | 1.1 | 0.12 | 0 | 0 | 0 | 0 | 0%
9 | 25 | 19 | 0 | 0 | 19 | 1 | 0.12 | 0 | 19 | 0 | 0 | 0%
9 | 25 | 20 | 0 | 0 | 18 | 1 | 0.12 | 0 | 18 | 0 | 0 | 0%
9 | 25 | 21 | 0 | 0 | 17 | 0.9 | 0.12 | 0 | 17 | 0 | 0 | 0%
9 | 25 | 22 | 0 | 0 | 16 | 0.9 | 0.12 | 0 | 16 | 0 | 0 | 0%
9 | 25 | 23 | 0 | 0 | 16 | 0.9 | 0.12 | 0 | 16 | 0 | 0 | 0%
9 | 26 | 0 | 0 | 0 | 15 | 1 | 0.12 | 0 | 15 | 0 | 0 | 0%
9 | 26 | 1 | 0 | 0 | 15 | 1 | 0.12 | 0 | 15 | 0 | 0 | 0%
9 | 26 | 2 | 0 | 0 | 14 | 1.1 | 0.12 | 0 | 14 | 0 | 0 | 0%
9 | 26 | 3 | 0 | 0 | 14 | 1 | 0.12 | 0 | 14 | 0 | 0 | 0%
9 | 26 | 4 | 0 | 0 | 13 | 1 | 0.12 | 0 | 13 | 0 | 0 | 0%
9 | 26 | 5 | 0 | 0 | 13 | 0.9 | 0.12 | 0 | 13 | 0 | 0 | 0%
9 | 26 | 6 | 0 | 0 | 13 | 1.1 | 0.12 | 0 | 13 | 0 | 0 | 0%
9 | 26 | 7 | 372 | 49 | 14 | 1.4 | 0.12 | 137.081 | 17.648 | 403.843 | 373.679 | 9.342%
9 | 26 | 8 | 356 | 126 | 16 | 1.6 | 0.12 | 297.31 | 23.892 | 1015.154 | 963.329 | 24.08%
9 | 26 | 9 | 530 | 161 | 18 | 1.8 | 0.12 | 523.048 | 31.311 | 1760.534 | 1682.297 | 42.06%
9 | 26 | 10 | 862 | 99 | 21 | 1.9 | 0.12 | 807.487 | 41.104 | 2607.893 | 2499.631 | 62.49%
9 | 26 | 11 | 891 | 105 | 22 | 1.9 | 0.12 | 926.049 | 45.024 | 2924.587 | 2805.103 | 70.13%
9 | 26 | 12 | 900 | 107 | 23 | 1.8 | 0.12 | 969.635 | 47.604 | 3022.425 | 2899.474 | 72.49%
9 | 26 | 13 | 894 | 104 | 24 | 1.7 | 0.12 | 935.662 | 48.263 | 2914.29 | 2795.171 | 69.88%
9 | 26 | 14 | 682 | 168 | 24 | 1.7 | 0.12 | 756.128 | 43.615 | 2408.37 | 2307.177 | 57.68%
9 | 26 | 15 | 808 | 92 | 24 | 1.6 | 0.12 | 653.827 | 41.387 | 2124.708 | 2033.567 | 50.84%
9 | 26 | 16 | 240 | 153 | 23 | 1.2 | 0.12 | 275.373 | 31.021 | 914.406 | 866.151 | 21.65%
9 | 26 | 17 | 226 | 68 | 20 | 0.9 | 0.12 | 127.815 | 23.921 | 390.829 | 361.126 | 9.028%
9 | 26 | 18 | 0 | 0 | 18 | 0.9 | 0.12 | 0 | 0 | 0 | 0 | 0%
9 | 26 | 19 | 0 | 0 | 16 | 1 | 0.12 | 0 | 16 | 0 | 0 | 0%
9 | 26 | 20 | 0 | 0 | 15 | 1.1 | 0.12 | 0 | 15 | 0 | 0 | 0%
9 | 26 | 21 | 0 | 0 | 15 | 1.1 | 0.12 | 0 | 15 | 0 | 0 | 0%
9 | 26 | 22 | 0 | 0 | 14 | 1.1 | 0.12 | 0 | 14 | 0 | 0 | 0%
9 | 26 | 23 | 0 | 0 | 14 | 1.1 | 0.12 | 0 | 14 | 0 | 0 | 0%
9 | 27 | 0 | 0 | 0 | 13 | 1 | 0.12 | 0 | 13 | 0 | 0 | 0%
9 | 27 | 1 | 0 | 0 | 13 | 1 | 0.12 | 0 | 13 | 0 | 0 | 0%
9 | 27 | 2 | 0 | 0 | 13 | 1 | 0.12 | 0 | 13 | 0 | 0 | 0%
9 | 27 | 3 | 0 | 0 | 13 | 1 | 0.12 | 0 | 13 | 0 | 0 | 0%
9 | 27 | 4 | 0 | 0 | 12 | 1.1 | 0.12 | 0 | 12 | 0 | 0 | 0%
9 | 27 | 5 | 0 | 0 | 12 | 1.1 | 0.12 | 0 | 12 | 0 | 0 | 0%
9 | 27 | 6 | 0 | 0 | 12 | 1.5 | 0.12 | 0 | 12 | 0 | 0 | 0%
9 | 27 | 7 | 42 | 60 | 14 | 2.1 | 0.12 | 67.342 | 15.589 | 214.924 | 191.454 | 4.786%
9 | 27 | 8 | 489 | 118 | 17 | 2.2 | 0.12 | 349.022 | 25.184 | 1190.888 | 1132.836 | 28.32%
9 | 27 | 9 | 583 | 144 | 20 | 2 | 0.12 | 542.891 | 33.262 | 1816.462 | 1736.244 | 43.41%
9 | 27 | 10 | 579 | 197 | 23 | 1.8 | 0.12 | 686.265 | 40.425 | 2213.278 | 2118.999 | 52.97%
9 | 27 | 11 | 395 | 309 | 25 | 1.7 | 0.12 | 689.044 | 42.826 | 2179.551 | 2086.467 | 52.16%
9 | 27 | 12 | 389 | 330 | 26 | 1.8 | 0.12 | 721.483 | 44.26 | 2264.087 | 2168.007 | 54.2%
9 | 27 | 13 | 500 | 268 | 27 | 1.8 | 0.12 | 755.299 | 46.137 | 2361.383 | 2261.856 | 56.55%
9 | 27 | 14 | 577 | 204 | 27 | 1.8 | 0.12 | 701.715 | 44.813 | 2220.925 | 2126.375 | 53.16%
9 | 27 | 15 | 593 | 147 | 27 | 1.8 | 0.12 | 566.492 | 41.417 | 1833.062 | 1752.255 | 43.81%
9 | 27 | 16 | 47 | 149 | 26 | 1.5 | 0.12 | 168.889 | 30.581 | 549.987 | 514.644 | 12.87%
9 | 27 | 17 | 0 | 49 | 23 | 1 | 0.12 | 45.677 | 24.392 | 142.9 | 121.983 | 3.05%
9 | 27 | 18 | 0 | 0 | 21 | 0.8 | 0.12 | 0 | 0 | 0 | 0 | 0%
9 | 27 | 19 | 0 | 0 | 20 | 0.9 | 0.12 | 0 | 20 | 0 | 0 | 0%
9 | 27 | 20 | 0 | 0 | 19 | 1 | 0.12 | 0 | 19 | 0 | 0 | 0%
9 | 27 | 21 | 0 | 0 | 18 | 1 | 0.12 | 0 | 18 | 0 | 0 | 0%
9 | 27 | 22 | 0 | 0 | 18 | 1.2 | 0.12 | 0 | 18 | 0 | 0 | 0%
9 | 27 | 23 | 0 | 0 | 18 | 1.4 | 0.12 | 0 | 18 | 0 | 0 | 0%
9 | 28 | 0 | 0 | 0 | 17 | 1.7 | 0.12 | 0 | 17 | 0 | 0 | 0%
9 | 28 | 1 | 0 | 0 | 17 | 1.9 | 0.12 | 0 | 17 | 0 | 0 | 0%
9 | 28 | 2 | 0 | 0 | 16 | 2.1 | 0.12 | 0 | 16 | 0 | 0 | 0%
9 | 28 | 3 | 0 | 0 | 16 | 2.2 | 0.12 | 0 | 16 | 0 | 0 | 0%
9 | 28 | 4 | 0 | 0 | 15 | 2.3 | 0.12 | 0 | 15 | 0 | 0 | 0%
9 | 28 | 5 | 0 | 0 | 15 | 2.4 | 0.12 | 0 | 15 | 0 | 0 | 0%
9 | 28 | 6 | 0 | 0 | 15 | 2.5 | 0.12 | 0 | 15 | 0 | 0 | 0%
9 | 28 | 7 | 231 | 68 | 16 | 2.8 | 0.12 | 121.52 | 18.474 | 368.749 | 339.829 | 8.496%
9 | 28 | 8 | 498 | 120 | 18 | 3.2 | 0.12 | 354.856 | 24.966 | 1212.117 | 1153.312 | 28.83%
9 | 28 | 9 | 682 | 134 | 21 | 3.6 | 0.12 | 596.365 | 32.009 | 2009.69 | 1922.624 | 48.07%
9 | 28 | 10 | 801 | 129 | 24 | 3.6 | 0.12 | 793.115 | 38.611 | 2585.464 | 2477.997 | 61.95%
9 | 28 | 11 | 869 | 118 | 25 | 3.5 | 0.12 | 923.5 | 42.257 | 2949.366 | 2829.004 | 70.73%
9 | 28 | 12 | 900 | 107 | 26 | 3.5 | 0.12 | 965.78 | 44.041 | 3056.41 | 2932.255 | 73.31%
9 | 28 | 13 | 901 | 98 | 26 | 3.4 | 0.12 | 931.027 | 43.674 | 2957.333 | 2836.688 | 70.92%
9 | 28 | 14 | 868 | 93 | 26 | 3.3 | 0.12 | 815.891 | 41.757 | 2627.851 | 2518.881 | 62.97%
9 | 28 | 15 | 796 | 91 | 26 | 3.1 | 0.12 | 639.727 | 38.791 | 2102.07 | 2011.731 | 50.29%
9 | 28 | 16 | 0 | 111 | 25 | 2.9 | 0.12 | 104.689 | 27.158 | 338.763 | 310.906 | 7.773%
9 | 28 | 17 | 396 | 61 | 22 | 2.8 | 0.12 | 164.378 | 25.341 | 488.114 | 454.964 | 11.37%
9 | 28 | 18 | 0 | 0 | 19 | 3.4 | 0.12 | 0 | 19 | 0 | 0 | 0%
9 | 28 | 19 | 0 | 0 | 18 | 4.2 | 0.13 | 0 | 18 | 0 | 0 | 0%
9 | 28 | 20 | 0 | 0 | 16 | 4.3 | 0.13 | 0 | 16 | 0 | 0 | 0%
9 | 28 | 21 | 0 | 0 | 14 | 4 | 0.13 | 0 | 14 | 0 | 0 | 0%
9 | 28 | 22 | 0 | 0 | 14 | 3.6 | 0.13 | 0 | 14 | 0 | 0 | 0%
9 | 28 | 23 | 0 | 0 | 13 | 3 | 0.13 | 0 | 13 | 0 | 0 | 0%
9 | 29 | 0 | 0 | 0 | 12 | 2.5 | 0.13 | 0 | 12 | 0 | 0 | 0%
9 | 29 | 1 | 0 | 0 | 11 | 2 | 0.13 | 0 | 11 | 0 | 0 | 0%
9 | 29 | 2 | 0 | 0 | 11 | 1.7 | 0.13 | 0 | 11 | 0 | 0 | 0%
9 | 29 | 3 | 0 | 0 | 10 | 1.5 | 0.13 | 0 | 10 | 0 | 0 | 0%
9 | 29 | 4 | 0 | 0 | 10 | 1.4 | 0.13 | 0 | 10 | 0 | 0 | 0%
9 | 29 | 5 | 0 | 0 | 9 | 1.2 | 0.13 | 0 | 9 | 0 | 0 | 0%
9 | 29 | 6 | 0 | 0 | 9 | 1.5 | 0.13 | 0 | 9 | 0 | 0 | 0%
9 | 29 | 7 | 0 | 53 | 11 | 2 | 0.13 | 49.989 | 12.212 | 164.052 | 142.385 | 3.56%
9 | 29 | 8 | 23 | 133 | 14 | 2.1 | 0.13 | 137.297 | 17.281 | 468.353 | 435.903 | 10.9%
9 | 29 | 9 | 32 | 205 | 16 | 1.9 | 0.13 | 224.015 | 21.561 | 757.26 | 714.573 | 17.86%
9 | 29 | 10 | 36 | 264 | 17 | 1.8 | 0.13 | 292.928 | 24.407 | 977.686 | 927.188 | 23.18%
9 | 29 | 11 | 55 | 318 | 18 | 1.9 | 0.13 | 370.461 | 27.163 | 1224.639 | 1165.391 | 29.13%
9 | 29 | 12 | 18 | 269 | 19 | 2 | 0.13 | 275.569 | 25.671 | 905.886 | 857.933 | 21.45%
9 | 29 | 13 | 17 | 259 | 20 | 2.1 | 0.13 | 264.261 | 26.273 | 866.863 | 820.293 | 20.51%
9 | 29 | 14 | 22 | 245 | 20 | 2 | 0.13 | 253.419 | 26.146 | 835.279 | 789.828 | 19.75%
9 | 29 | 15 | 118 | 235 | 20 | 1.9 | 0.13 | 320.555 | 27.965 | 1070.598 | 1016.808 | 25.42%
9 | 29 | 16 | 515 | 122 | 19 | 1.7 | 0.13 | 376.423 | 28.79 | 1274.206 | 1213.202 | 30.33%
9 | 29 | 17 | 288 | 72 | 18 | 1.1 | 0.13 | 147.96 | 22.295 | 450.846 | 419.016 | 10.48%
9 | 29 | 18 | 0 | 0 | 16 | 0.7 | 0.13 | 0 | 16 | 0 | 0 | 0%
9 | 29 | 19 | 0 | 0 | 14 | 0.8 | 0.13 | 0 | 14 | 0 | 0 | 0%
9 | 29 | 20 | 0 | 0 | 13 | 0.8 | 0.13 | 0 | 13 | 0 | 0 | 0%
9 | 29 | 21 | 0 | 0 | 13 | 0.8 | 0.13 | 0 | 13 | 0 | 0 | 0%
9 | 29 | 22 | 0 | 0 | 12 | 0.8 | 0.13 | 0 | 12 | 0 | 0 | 0%
9 | 29 | 23 | 0 | 0 | 11 | 0.9 | 0.13 | 0 | 11 | 0 | 0 | 0%
9 | 30 | 0 | 0 | 0 | 11 | 0.9 | 0.13 | 0 | 11 | 0 | 0 | 0%
9 | 30 | 1 | 0 | 0 | 10 | 0.9 | 0.13 | 0 | 10 | 0 | 0 | 0%
9 | 30 | 2 | 0 | 0 | 10 | 0.9 | 0.13 | 0 | 10 | 0 | 0 | 0%
9 | 30 | 3 | 0 | 0 | 9 | 0.9 | 0.13 | 0 | 9 | 0 | 0 | 0%
9 | 30 | 4 | 0 | 0 | 9 | 0.8 | 0.13 | 0 | 9 | 0 | 0 | 0%
9 | 30 | 5 | 0 | 0 | 8 | 0.8 | 0.13 | 0 | 8 | 0 | 0 | 0%
9 | 30 | 6 | 0 | 0 | 9 | 0.9 | 0.13 | 0 | 9 | 0 | 0 | 0%
9 | 30 | 7 | 363 | 55 | 12 | 1.2 | 0.13 | 139.491 | 15.891 | 413.829 | 383.311 | 9.583%
9 | 30 | 8 | 628 | 90 | 15 | 1.4 | 0.13 | 384.243 | 25.671 | 1311.266 | 1248.949 | 31.22%
9 | 30 | 9 | 758 | 108 | 18 | 1.4 | 0.13 | 616.75 | 35.163 | 2057.036 | 1968.293 | 49.21%
9 | 30 | 10 | 828 | 118 | 20 | 1.2 | 0.13 | 800.903 | 43.312 | 2564.091 | 2457.381 | 61.43%
9 | 30 | 11 | 872 | 119 | 21 | 1 | 0.13 | 924.261 | 49.23 | 2869.856 | 2752.311 | 68.81%
9 | 30 | 12 | 890 | 117 | 22 | 0.8 | 0.13 | 963.414 | 52.987 | 2938.512 | 2818.535 | 70.46%
9 | 30 | 13 | 888 | 112 | 23 | 0.7 | 0.13 | 929.972 | 53.746 | 2833.247 | 2717 | 67.92%
9 | 30 | 14 | 863 | 104 | 23 | 0.7 | 0.13 | 824.005 | 50.277 | 2562.638 | 2455.98 | 61.4%
9 | 30 | 15 | 809 | 93 | 23 | 0.7 | 0.13 | 645.623 | 44.42 | 2074.869 | 1985.494 | 49.64%
9 | 30 | 16 | 696 | 79 | 22 | 0.7 | 0.13 | 417.663 | 35.849 | 1378.99 | 1314.273 | 32.86%
9 | 30 | 17 | 473 | 51 | 19 | 0.6 | 0.13 | 171.615 | 24.617 | 500.5 | 466.911 | 11.67%
9 | 30 | 18 | 0 | 0 | 17 | 0.8 | 0.13 | 0 | 17 | 0 | 0 | 0%
9 | 30 | 19 | 0 | 0 | 15 | 0.9 | 0.13 | 0 | 15 | 0 | 0 | 0%
9 | 30 | 20 | 0 | 0 | 14 | 1 | 0.13 | 0 | 14 | 0 | 0 | 0%
9 | 30 | 21 | 0 | 0 | 12 | 1.1 | 0.13 | 0 | 12 | 0 | 0 | 0%
9 | 30 | 22 | 0 | 0 | 11 | 1.1 | 0.13 | 0 | 11 | 0 | 0 | 0%
9 | 30 | 23 | 0 | 0 | 11 | 1.1 | 0.13 | 0 | 11 | 0 | 0 | 0%
10 | 1 | 0 | 0 | 0 | 11 | 1.1 | 0.13 | 0 | 11 | 0 | 0 | 0%
10 | 1 | 1 | 0 | 0 | 10 | 1.2 | 0.13 | 0 | 10 | 0 | 0 | 0%
10 | 1 | 2 | 0 | 0 | 10 | 1.1 | 0.13 | 0 | 10 | 0 | 0 | 0%
10 | 1 | 3 | 0 | 0 | 10 | 1 | 0.13 | 0 | 10 | 0 | 0 | 0%
10 | 1 | 4 | 0 | 0 | 10 | 0.9 | 0.13 | 0 | 10 | 0 | 0 | 0%
10 | 1 | 5 | 0 | 0 | 10 | 0.9 | 0.13 | 0 | 10 | 0 | 0 | 0%
10 | 1 | 6 | 0 | 0 | 11 | 0.8 | 0.13 | 0 | 11 | 0 | 0 | 0%
10 | 1 | 7 | 412 | 46 | 13 | 0.9 | 0.13 | 142.019 | 17.248 | 412.175 | 381.716 | 9.543%
10 | 1 | 8 | 645 | 78 | 16 | 1 | 0.13 | 378.857 | 27.589 | 1282.753 | 1221.446 | 30.54%
10 | 1 | 9 | 751 | 98 | 20 | 1.1 | 0.13 | 598.964 | 37.909 | 1976.901 | 1890.997 | 47.27%
10 | 1 | 10 | 804 | 111 | 24 | 1.5 | 0.13 | 772.97 | 44.981 | 2459.14 | 2356.148 | 58.9%
10 | 1 | 11 | 825 | 122 | 26 | 1.6 | 0.13 | 883.781 | 49.427 | 2743.398 | 2630.335 | 65.76%
10 | 1 | 12 | 824 | 130 | 27 | 1.4 | 0.13 | 921.125 | 52.528 | 2815.515 | 2699.895 | 67.5%
10 | 1 | 13 | 783 | 144 | 27 | 1.3 | 0.13 | 874.001 | 51.8 | 2683.723 | 2572.774 | 64.32%
10 | 1 | 14 | 744 | 139 | 28 | 1.3 | 0.13 | 765.959 | 49.761 | 2384.885 | 2284.525 | 57.11%
10 | 1 | 15 | 670 | 128 | 28 | 1.4 | 0.13 | 590.488 | 44.424 | 1893.033 | 1810.101 | 45.25%
10 | 1 | 16 | 535 | 107 | 27 | 1.2 | 0.13 | 366.922 | 37.692 | 1196.654 | 1138.397 | 28.46%
10 | 1 | 17 | 298 | 63 | 24 | 0.9 | 0.13 | 139.582 | 28.244 | 407.866 | 377.559 | 9.439%
10 | 1 | 18 | 0 | 0 | 21 | 0.9 | 0.13 | 0 | 21 | 0 | 0 | 0%
10 | 1 | 19 | 0 | 0 | 20 | 0.9 | 0.13 | 0 | 20 | 0 | 0 | 0%
10 | 1 | 20 | 0 | 0 | 19 | 0.9 | 0.13 | 0 | 19 | 0 | 0 | 0%
10 | 1 | 21 | 0 | 0 | 19 | 1 | 0.13 | 0 | 19 | 0 | 0 | 0%
10 | 1 | 22 | 0 | 0 | 19 | 1 | 0.13 | 0 | 19 | 0 | 0 | 0%
10 | 1 | 23 | 0 | 0 | 18 | 1 | 0.13 | 0 | 18 | 0 | 0 | 0%
10 | 2 | 0 | 0 | 0 | 18 | 1 | 0.13 | 0 | 18 | 0 | 0 | 0%
10 | 2 | 1 | 0 | 0 | 18 | 1 | 0.13 | 0 | 18 | 0 | 0 | 0%
10 | 2 | 2 | 0 | 0 | 17 | 1 | 0.13 | 0 | 17 | 0 | 0 | 0%
10 | 2 | 3 | 0 | 0 | 17 | 1 | 0.13 | 0 | 17 | 0 | 0 | 0%
10 | 2 | 4 | 0 | 0 | 17 | 1 | 0.13 | 0 | 17 | 0 | 0 | 0%
10 | 2 | 5 | 0 | 0 | 17 | 0.9 | 0.13 | 0 | 17 | 0 | 0 | 0%
10 | 2 | 6 | 0 | 0 | 17 | 1 | 0.13 | 0 | 17 | 0 | 0 | 0%
10 | 2 | 7 | 113 | 55 | 19 | 1.4 | 0.13 | 82.454 | 21.233 | 248.311 | 223.658 | 5.591%
10 | 2 | 8 | 331 | 121 | 21 | 1.6 | 0.13 | 275.038 | 28.299 | 920.207 | 871.746 | 21.79%
10 | 2 | 9 | 570 | 141 | 24 | 1.8 | 0.13 | 528.572 | 37.461 | 1740.711 | 1663.177 | 41.58%
10 | 2 | 10 | 693 | 160 | 27 | 2.2 | 0.13 | 738.732 | 44.313 | 2352.462 | 2253.25 | 56.33%
10 | 2 | 11 | 518 | 248 | 28 | 2.1 | 0.13 | 742.18 | 45.697 | 2329.786 | 2231.379 | 55.78%
10 | 2 | 12 | 540 | 255 | 29 | 1.9 | 0.13 | 789.496 | 48.594 | 2444.643 | 2342.165 | 58.55%
10 | 2 | 13 | 673 | 199 | 30 | 1.8 | 0.13 | 836.114 | 51.212 | 2569.896 | 2462.98 | 61.57%
10 | 2 | 14 | 640 | 184 | 30 | 1.8 | 0.13 | 727.526 | 48.481 | 2273.733 | 2177.311 | 54.43%
10 | 2 | 15 | 576 | 159 | 29 | 1.7 | 0.13 | 555.482 | 43.447 | 1784.33 | 1705.25 | 42.63%
10 | 2 | 16 | 460 | 122 | 28 | 1.3 | 0.13 | 346.26 | 37.849 | 1125.438 | 1069.705 | 26.74%
10 | 2 | 17 | 252 | 65 | 25 | 0.9 | 0.13 | 130 | 28.959 | 379.792 | 350.481 | 8.762%
10 | 2 | 18 | 0 | 0 | 23 | 0.9 | 0.13 | 0 | 23 | 0 | 0 | 0%
10 | 2 | 19 | 0 | 0 | 22 | 1 | 0.13 | 0 | 22 | 0 | 0 | 0%
10 | 2 | 20 | 0 | 0 | 21 | 0.9 | 0.13 | 0 | 21 | 0 | 0 | 0%
10 | 2 | 21 | 0 | 0 | 20 | 0.9 | 0.13 | 0 | 20 | 0 | 0 | 0%
10 | 2 | 22 | 0 | 0 | 20 | 0.9 | 0.13 | 0 | 20 | 0 | 0 | 0%
10 | 2 | 23 | 0 | 0 | 19 | 0.9 | 0.13 | 0 | 19 | 0 | 0 | 0%
10 | 3 | 0 | 0 | 0 | 19 | 0.9 | 0.13 | 0 | 19 | 0 | 0 | 0%
10 | 3 | 1 | 0 | 0 | 18 | 0.9 | 0.13 | 0 | 18 | 0 | 0 | 0%
10 | 3 | 2 | 0 | 0 | 18 | 0.9 | 0.13 | 0 | 18 | 0 | 0 | 0%
10 | 3 | 3 | 0 | 0 | 17 | 0.9 | 0.13 | 0 | 17 | 0 | 0 | 0%
10 | 3 | 4 | 0 | 0 | 17 | 0.8 | 0.13 | 0 | 17 | 0 | 0 | 0%
10 | 3 | 5 | 0 | 0 | 16 | 0.8 | 0.13 | 0 | 16 | 0 | 0 | 0%
10 | 3 | 6 | 0 | 0 | 17 | 0.9 | 0.13 | 0 | 17 | 0 | 0 | 0%
10 | 3 | 7 | 273 | 55 | 19 | 1.2 | 0.13 | 119.71 | 22.35 | 347.582 | 319.412 | 7.985%
10 | 3 | 8 | 519 | 101 | 21 | 1.1 | 0.13 | 342.876 | 31.226 | 1140.788 | 1084.511 | 27.11%
10 | 3 | 9 | 650 | 127 | 25 | 0.7 | 0.13 | 564.858 | 43.738 | 1817.261 | 1737.014 | 43.43%
10 | 3 | 10 | 708 | 149 | 28 | 0.5 | 0.13 | 737.92 | 53.842 | 2259.35 | 2163.438 | 54.09%
10 | 3 | 11 | 746 | 159 | 29 | 0.6 | 0.13 | 854.037 | 58.024 | 2554.001 | 2447.648 | 61.19%
10 | 3 | 12 | 765 | 158 | 30 | 0.9 | 0.13 | 897.202 | 58.098 | 2676.959 | 2566.249 | 64.16%
10 | 3 | 13 | 766 | 150 | 31 | 1 | 0.13 | 865.163 | 57.419 | 2594.262 | 2486.483 | 62.16%
10 | 3 | 14 | 733 | 141 | 31 | 1 | 0.13 | 755.013 | 54.086 | 2309.296 | 2211.614 | 55.29%
10 | 3 | 15 | 349 | 200 | 30 | 0.9 | 0.13 | 441.046 | 43.845 | 1403.427 | 1337.843 | 33.45%
10 | 3 | 16 | 462 | 105 | 29 | 0.8 | 0.13 | 328.092 | 39.578 | 1056.84 | 1003.537 | 25.09%
10 | 3 | 17 | 307 | 57 | 26 | 0.7 | 0.13 | 133.818 | 30.273 | 381.4 | 352.031 | 8.801%
10 | 3 | 18 | 0 | 0 | 24 | 0.9 | 0.13 | 0 | 24 | 0 | 0 | 0%
10 | 3 | 19 | 0 | 0 | 23 | 1 | 0.13 | 0 | 23 | 0 | 0 | 0%
10 | 3 | 20 | 0 | 0 | 22 | 1 | 0.13 | 0 | 22 | 0 | 0 | 0%
10 | 3 | 21 | 0 | 0 | 20 | 0.9 | 0.13 | 0 | 20 | 0 | 0 | 0%
10 | 3 | 22 | 0 | 0 | 19 | 0.9 | 0.13 | 0 | 19 | 0 | 0 | 0%
10 | 3 | 23 | 0 | 0 | 19 | 0.9 | 0.13 | 0 | 19 | 0 | 0 | 0%
10 | 4 | 0 | 0 | 0 | 18 | 0.9 | 0.13 | 0 | 18 | 0 | 0 | 0%
10 | 4 | 1 | 0 | 0 | 18 | 0.9 | 0.13 | 0 | 18 | 0 | 0 | 0%
10 | 4 | 2 | 0 | 0 | 17 | 0.9 | 0.13 | 0 | 17 | 0 | 0 | 0%
10 | 4 | 3 | 0 | 0 | 17 | 0.9 | 0.13 | 0 | 17 | 0 | 0 | 0%
10 | 4 | 4 | 0 | 0 | 16 | 0.9 | 0.13 | 0 | 16 | 0 | 0 | 0%
10 | 4 | 5 | 0 | 0 | 16 | 0.8 | 0.13 | 0 | 16 | 0 | 0 | 0%
10 | 4 | 6 | 0 | 0 | 16 | 1 | 0.13 | 0 | 16 | 0 | 0 | 0%
10 | 4 | 7 | 298 | 52 | 18 | 1.2 | 0.13 | 121.948 | 21.402 | 352.072 | 323.743 | 8.094%
10 | 4 | 8 | 542 | 97 | 20 | 1 | 0.13 | 350.892 | 30.73 | 1170.18 | 1112.861 | 27.82%
10 | 4 | 9 | 666 | 123 | 24 | 0.7 | 0.13 | 570.119 | 42.915 | 1841.575 | 1760.466 | 44.01%
10 | 4 | 10 | 668 | 170 | 28 | 0.7 | 0.13 | 727.207 | 52.064 | 2242.133 | 2146.831 | 53.67%
10 | 4 | 11 | 700 | 185 | 29 | 0.8 | 0.13 | 839.551 | 56.001 | 2531.367 | 2425.817 | 60.65%
10 | 4 | 12 | 713 | 188 | 30 | 0.9 | 0.13 | 879.902 | 57.55 | 2630.058 | 2521.011 | 63.03%
10 | 4 | 13 | 699 | 187 | 31 | 1 | 0.13 | 843.219 | 56.742 | 2533.71 | 2428.076 | 60.7%
10 | 4 | 14 | 673 | 171 | 31 | 1.1 | 0.13 | 736.759 | 52.965 | 2262.224 | 2166.21 | 54.16%
10 | 4 | 15 | 612 | 147 | 30 | 1.1 | 0.13 | 566.056 | 46.913 | 1795.064 | 1715.604 | 42.89%
10 | 4 | 16 | 502 | 112 | 29 | 0.9 | 0.13 | 352.167 | 40.057 | 1133.527 | 1077.507 | 26.94%
10 | 4 | 17 | 281 | 59 | 26 | 0.8 | 0.13 | 129.105 | 30.015 | 368.539 | 339.626 | 8.491%
10 | 4 | 18 | 0 | 0 | 23 | 0.9 | 0.13 | 0 | 23 | 0 | 0 | 0%
10 | 4 | 19 | 0 | 0 | 21 | 1 | 0.13 | 0 | 21 | 0 | 0 | 0%
10 | 4 | 20 | 0 | 0 | 20 | 0.9 | 0.13 | 0 | 20 | 0 | 0 | 0%
10 | 4 | 21 | 0 | 0 | 19 | 0.9 | 0.13 | 0 | 19 | 0 | 0 | 0%
10 | 4 | 22 | 0 | 0 | 19 | 1 | 0.13 | 0 | 19 | 0 | 0 | 0%
10 | 4 | 23 | 0 | 0 | 18 | 1 | 0.13 | 0 | 18 | 0 | 0 | 0%
10 | 5 | 0 | 0 | 0 | 17 | 1 | 0.13 | 0 | 17 | 0 | 0 | 0%
10 | 5 | 1 | 0 | 0 | 17 | 1 | 0.13 | 0 | 17 | 0 | 0 | 0%
10 | 5 | 2 | 0 | 0 | 16 | 1 | 0.13 | 0 | 16 | 0 | 0 | 0%
10 | 5 | 3 | 0 | 0 | 15 | 0.9 | 0.13 | 0 | 15 | 0 | 0 | 0%
10 | 5 | 4 | 0 | 0 | 15 | 0.9 | 0.13 | 0 | 15 | 0 | 0 | 0%
10 | 5 | 5 | 0 | 0 | 14 | 0.9 | 0.13 | 0 | 14 | 0 | 0 | 0%
10 | 5 | 6 | 0 | 0 | 15 | 0.9 | 0.13 | 0 | 15 | 0 | 0 | 0%
10 | 5 | 7 | 407 | 43 | 17 | 1.2 | 0.13 | 136.959 | 20.785 | 386.524 | 356.974 | 8.924%
10 | 5 | 8 | 665 | 73 | 20 | 1.3 | 0.13 | 379.985 | 30.798 | 1269.037 | 1208.216 | 30.21%
10 | 5 | 9 | 786 | 89 | 24 | 1.1 | 0.13 | 607.834 | 42.181 | 1975.064 | 1889.225 | 47.23%
10 | 5 | 10 | 841 | 102 | 27 | 1 | 0.13 | 787.131 | 51.086 | 2444.847 | 2342.362 | 58.56%
10 | 5 | 11 | 873 | 107 | 29 | 0.9 | 0.13 | 896.972 | 57.123 | 2699.079 | 2587.586 | 64.69%
10 | 5 | 12 | 884 | 108 | 30 | 0.9 | 0.13 | 937.645 | 59.385 | 2787.665 | 2673.032 | 66.83%
10 | 5 | 13 | 855 | 117 | 31 | 0.9 | 0.13 | 900.602 | 59.233 | 2683.476 | 2572.536 | 64.31%
10 | 5 | 14 | 826 | 109 | 30 | 1.1 | 0.13 | 787.212 | 53.489 | 2418.993 | 2317.424 | 57.94%
10 | 5 | 15 | 767 | 97 | 30 | 1.2 | 0.13 | 609.868 | 47.798 | 1934.677 | 1850.27 | 46.26%
10 | 5 | 16 | 635 | 83 | 28 | 1.1 | 0.13 | 383.065 | 39.432 | 1238.593 | 1178.85 | 29.47%
10 | 5 | 17 | 394 | 48 | 25 | 0.9 | 0.13 | 143.169 | 29.293 | 398.554 | 368.577 | 9.214%
10 | 5 | 18 | 0 | 0 | 22 | 1 | 0.13 | 0 | 22 | 0 | 0 | 0%
10 | 5 | 19 | 0 | 0 | 21 | 1.1 | 0.13 | 0 | 21 | 0 | 0 | 0%
10 | 5 | 20 | 0 | 0 | 20 | 1.1 | 0.13 | 0 | 20 | 0 | 0 | 0%
10 | 5 | 21 | 0 | 0 | 19 | 1.1 | 0.13 | 0 | 19 | 0 | 0 | 0%
10 | 5 | 22 | 0 | 0 | 18 | 1 | 0.13 | 0 | 18 | 0 | 0 | 0%
10 | 5 | 23 | 0 | 0 | 18 | 1 | 0.13 | 0 | 18 | 0 | 0 | 0%
10 | 6 | 0 | 0 | 0 | 18 | 1 | 0.13 | 0 | 18 | 0 | 0 | 0%
10 | 6 | 1 | 0 | 0 | 17 | 0.9 | 0.13 | 0 | 17 | 0 | 0 | 0%
10 | 6 | 2 | 0 | 0 | 17 | 0.9 | 0.13 | 0 | 17 | 0 | 0 | 0%
10 | 6 | 3 | 0 | 0 | 16 | 0.8 | 0.13 | 0 | 16 | 0 | 0 | 0%
10 | 6 | 4 | 0 | 0 | 16 | 0.8 | 0.13 | 0 | 16 | 0 | 0 | 0%
10 | 6 | 5 | 0 | 0 | 16 | 0.8 | 0.13 | 0 | 16 | 0 | 0 | 0%
10 | 6 | 6 | 0 | 0 | 16 | 0.8 | 0.13 | 0 | 16 | 0 | 0 | 0%
10 | 6 | 7 | 383 | 43 | 18 | 0.8 | 0.13 | 131.558 | 22.025 | 369.077 | 340.145 | 8.504%
10 | 6 | 8 | 644 | 74 | 21 | 0.6 | 0.13 | 371.103 | 33.629 | 1224.297 | 1165.061 | 29.13%
10 | 6 | 9 | 487 | 161 | 25 | 0.6 | 0.13 | 490.619 | 41.726 | 1585.338 | 1513.309 | 37.83%
10 | 6 | 10 | 825 | 100 | 28 | 1 | 0.13 | 770.822 | 51.588 | 2389.913 | 2289.374 | 57.23%
10 | 6 | 11 | 851 | 107 | 29 | 1.1 | 0.13 | 881.879 | 55.282 | 2675.424 | 2564.769 | 64.12%
10 | 6 | 12 | 858 | 109 | 29 | 1.1 | 0.13 | 912.691 | 56.189 | 2752.835 | 2639.437 | 65.99%
10 | 6 | 13 | 813 | 123 | 30 | 1.2 | 0.13 | 867.564 | 55.226 | 2631.239 | 2522.149 | 63.05%
10 | 6 | 14 | 54 | 265 | 29 | 1.4 | 0.13 | 310.033 | 37.569 | 985.509 | 934.734 | 23.37%
10 | 6 | 15 | 259 | 209 | 28 | 1.6 | 0.13 | 390.221 | 38.358 | 1265.356 | 1204.665 | 30.12%
10 | 6 | 16 | 27 | 125 | 26 | 1.7 | 0.13 | 135.613 | 29.52 | 439.904 | 408.463 | 10.21%
10 | 6 | 17 | 0 | 6 | 24 | 1.8 | 0.13 | 5.548 | 24.14 | 15.337 | 0 | 0%
10 | 6 | 18 | 0 | 0 | 22 | 2.2 | 0.13 | 0 | 22 | 0 | 0 | 0%
10 | 6 | 19 | 0 | 0 | 20 | 2.7 | 0.13 | 0 | 20 | 0 | 0 | 0%
10 | 6 | 20 | 0 | 0 | 18 | 3.1 | 0.13 | 0 | 18 | 0 | 0 | 0%
10 | 6 | 21 | 0 | 0 | 16 | 3.2 | 0.13 | 0 | 16 | 0 | 0 | 0%
10 | 6 | 22 | 0 | 0 | 15 | 3.1 | 0.13 | 0 | 15 | 0 | 0 | 0%
10 | 6 | 23 | 0 | 0 | 14 | 3.1 | 0.13 | 0 | 14 | 0 | 0 | 0%
10 | 7 | 0 | 0 | 0 | 13 | 3.1 | 0.13 | 0 | 13 | 0 | 0 | 0%
10 | 7 | 1 | 0 | 0 | 13 | 3.1 | 0.13 | 0 | 13 | 0 | 0 | 0%
10 | 7 | 2 | 0 | 0 | 13 | 3.1 | 0.13 | 0 | 13 | 0 | 0 | 0%
10 | 7 | 3 | 0 | 0 | 12 | 3 | 0.13 | 0 | 12 | 0 | 0 | 0%
10 | 7 | 4 | 0 | 0 | 12 | 2.9 | 0.13 | 0 | 12 | 0 | 0 | 0%
10 | 7 | 5 | 0 | 0 | 12 | 2.9 | 0.13 | 0 | 12 | 0 | 0 | 0%
10 | 7 | 6 | 0 | 0 | 12 | 3 | 0.13 | 0 | 12 | 0 | 0 | 0%
10 | 7 | 7 | 0 | 19 | 12 | 3.2 | 0.13 | 17.598 | 12.342 | 54.427 | 36.644 | 0.9161%
10 | 7 | 8 | 0 | 51 | 12 | 3.4 | 0.13 | 47.332 | 12.899 | 157.721 | 136.278 | 3.407%
10 | 7 | 9 | 0 | 77 | 13 | 3.5 | 0.13 | 71.566 | 14.335 | 238.879 | 214.561 | 5.364%
10 | 7 | 10 | 0 | 119 | 14 | 3.6 | 0.13 | 111.482 | 16.043 | 372.424 | 343.373 | 8.584%
10 | 7 | 11 | 0 | 159 | 16 | 3.6 | 0.13 | 150.19 | 18.748 | 498.923 | 465.39 | 11.63%
10 | 7 | 12 | 30 | 286 | 17 | 3.5 | 0.13 | 316.24 | 22.878 | 1058.193 | 1004.843 | 25.12%
10 | 7 | 13 | 2 | 168 | 18 | 3.4 | 0.13 | 160.776 | 21.035 | 530.601 | 495.946 | 12.4%
10 | 7 | 14 | 132 | 285 | 19 | 3.4 | 0.13 | 402.787 | 26.629 | 1351.513 | 1287.769 | 32.19%
10 | 7 | 15 | 601 | 128 | 19 | 3.3 | 0.13 | 533.786 | 29.332 | 1818.855 | 1738.552 | 43.46%
10 | 7 | 16 | 641 | 73 | 18 | 3 | 0.13 | 371.12 | 25.53 | 1265.617 | 1204.917 | 30.12%
10 | 7 | 17 | 392 | 42 | 16 | 2.3 | 0.13 | 134.392 | 18.937 | 382.902 | 353.48 | 8.837%
10 | 7 | 18 | 0 | 0 | 14 | 1.9 | 0.13 | 0 | 14 | 0 | 0 | 0%
10 | 7 | 19 | 0 | 0 | 13 | 2 | 0.12 | 0 | 13 | 0 | 0 | 0%
10 | 7 | 20 | 0 | 0 | 12 | 2.1 | 0.12 | 0 | 12 | 0 | 0 | 0%
10 | 7 | 21 | 0 | 0 | 11 | 2 | 0.12 | 0 | 11 | 0 | 0 | 0%
10 | 7 | 22 | 0 | 0 | 11 | 1.8 | 0.12 | 0 | 11 | 0 | 0 | 0%
10 | 7 | 23 | 0 | 0 | 10 | 1.7 | 0.12 | 0 | 10 | 0 | 0 | 0%
10 | 8 | 0 | 0 | 0 | 10 | 1.7 | 0.12 | 0 | 10 | 0 | 0 | 0%
10 | 8 | 1 | 0 | 0 | 9 | 1.9 | 0.12 | 0 | 9 | 0 | 0 | 0%
10 | 8 | 2 | 0 | 0 | 9 | 2 | 0.12 | 0 | 9 | 0 | 0 | 0%
10 | 8 | 3 | 0 | 0 | 9 | 1.9 | 0.12 | 0 | 9 | 0 | 0 | 0%
10 | 8 | 4 | 0 | 0 | 8 | 1.9 | 0.12 | 0 | 8 | 0 | 0 | 0%
10 | 8 | 5 | 0 | 0 | 8 | 2 | 0.12 | 0 | 8 | 0 | 0 | 0%
10 | 8 | 6 | 0 | 0 | 8 | 2.3 | 0.12 | 0 | 8 | 0 | 0 | 0%
10 | 8 | 7 | 0 | 32 | 9 | 2.6 | 0.12 | 29.684 | 9.639 | 94.91 | 75.693 | 1.892%
10 | 8 | 8 | 28 | 121 | 11 | 2.8 | 0.12 | 132.031 | 13.771 | 456.372 | 424.347 | 10.61%
10 | 8 | 9 | 37 | 195 | 13 | 2.9 | 0.12 | 218.411 | 17.498 | 751.814 | 709.32 | 17.73%
10 | 8 | 10 | 830 | 115 | 14 | 2.8 | 0.12 | 787.855 | 30.551 | 2658.996 | 2548.923 | 63.72%
10 | 8 | 11 | 851 | 128 | 16 | 2.7 | 0.12 | 901.008 | 35.236 | 2966.585 | 2845.613 | 71.14%
10 | 8 | 12 | 866 | 128 | 17 | 2.7 | 0.12 | 943.147 | 37.127 | 3075.473 | 2950.642 | 73.77%
10 | 8 | 13 | 16 | 242 | 18 | 2.7 | 0.12 | 246.985 | 23.243 | 820.782 | 775.844 | 19.4%
10 | 8 | 14 | 4 | 184 | 18 | 2.7 | 0.12 | 178.471 | 21.793 | 592.989 | 556.122 | 13.9%
10 | 8 | 15 | 6 | 162 | 18 | 2.8 | 0.12 | 158.521 | 21.319 | 530.572 | 495.918 | 12.4%
10 | 8 | 16 | 39 | 124 | 17 | 2.7 | 0.12 | 140.161 | 19.993 | 473.636 | 440.999 | 11.02%
10 | 8 | 17 | 385 | 45 | 15 | 2.1 | 0.12 | 134.502 | 18.054 | 383.775 | 354.322 | 8.858%
10 | 8 | 18 | 0 | 0 | 13 | 1.7 | 0.12 | 0 | 13 | 0 | 0 | 0%
10 | 8 | 19 | 0 | 0 | 12 | 1.7 | 0.12 | 0 | 12 | 0 | 0 | 0%
10 | 8 | 20 | 0 | 0 | 11 | 1.6 | 0.12 | 0 | 11 | 0 | 0 | 0%
10 | 8 | 21 | 0 | 0 | 11 | 1.5 | 0.12 | 0 | 11 | 0 | 0 | 0%
10 | 8 | 22 | 0 | 0 | 11 | 1.4 | 0.12 | 0 | 11 | 0 | 0 | 0%
10 | 8 | 23 | 0 | 0 | 11 | 1.4 | 0.12 | 0 | 11 | 0 | 0 | 0%
10 | 9 | 0 | 0 | 0 | 10 | 1.2 | 0.12 | 0 | 10 | 0 | 0 | 0%
10 | 9 | 1 | 0 | 0 | 10 | 1.1 | 0.12 | 0 | 10 | 0 | 0 | 0%
10 | 9 | 2 | 0 | 0 | 9 | 1.2 | 0.12 | 0 | 9 | 0 | 0 | 0%
10 | 9 | 3 | 0 | 0 | 9 | 1.4 | 0.12 | 0 | 9 | 0 | 0 | 0%
10 | 9 | 4 | 0 | 0 | 9 | 1.5 | 0.12 | 0 | 9 | 0 | 0 | 0%
10 | 9 | 5 | 0 | 0 | 8 | 1.5 | 0.12 | 0 | 8 | 0 | 0 | 0%
10 | 9 | 6 | 0 | 0 | 8 | 1.5 | 0.12 | 0 | 8 | 0 | 0 | 0%
10 | 9 | 7 | 0 | 36 | 10 | 2.1 | 0.12 | 33.704 | 10.797 | 107.547 | 87.882 | 2.197%
10 | 9 | 8 | 553 | 91 | 12 | 2.5 | 0.12 | 346.721 | 19.677 | 1204.868 | 1146.321 | 28.66%
10 | 9 | 9 | 0 | 110 | 13 | 2.5 | 0.12 | 103.206 | 15.28 | 348.331 | 320.134 | 8.003%
10 | 9 | 10 | 138 | 279 | 14 | 2.5 | 0.12 | 400.662 | 22.846 | 1365.478 | 1301.239 | 32.53%
10 | 9 | 11 | 24 | 260 | 15 | 2.4 | 0.12 | 272.449 | 21.11 | 916.382 | 868.057 | 21.7%
10 | 9 | 12 | 0 | 57 | 15 | 2.3 | 0.12 | 53.003 | 16.21 | 170.56 | 148.663 | 3.717%
10 | 9 | 13 | 99 | 319 | 15 | 2.1 | 0.12 | 412.486 | 24.811 | 1386.068 | 1321.1 | 33.03%
10 | 9 | 14 | 0 | 106 | 15 | 1.9 | 0.12 | 98.962 | 17.451 | 327.439 | 299.983 | 7.5%
10 | 9 | 15 | 0 | 116 | 15 | 1.8 | 0.12 | 109.075 | 17.765 | 365.207 | 336.412 | 8.41%
10 | 9 | 16 | 52 | 124 | 14 | 1.6 | 0.12 | 146.002 | 17.873 | 498.274 | 464.764 | 11.62%
10 | 9 | 17 | 0 | 20 | 14 | 1.2 | 0.12 | 18.523 | 14.533 | 56.562 | 38.704 | 0.9676%
10 | 9 | 18 | 0 | 0 | 13 | 1 | 0.12 | 0 | 13 | 0 | 0 | 0%
10 | 9 | 19 | 0 | 0 | 13 | 1 | 0.12 | 0 | 13 | 0 | 0 | 0%
10 | 9 | 20 | 0 | 0 | 13 | 1.1 | 0.12 | 0 | 13 | 0 | 0 | 0%
10 | 9 | 21 | 0 | 0 | 12 | 1.2 | 0.12 | 0 | 12 | 0 | 0 | 0%
10 | 9 | 22 | 0 | 0 | 12 | 1.1 | 0.12 | 0 | 12 | 0 | 0 | 0%
10 | 9 | 23 | 0 | 0 | 11 | 1.1 | 0.12 | 0 | 11 | 0 | 0 | 0%
10 | 10 | 0 | 0 | 0 | 11 | 1.1 | 0.12 | 0 | 11 | 0 | 0 | 0%
10 | 10 | 1 | 0 | 0 | 11 | 1.1 | 0.12 | 0 | 11 | 0 | 0 | 0%
10 | 10 | 2 | 0 | 0 | 11 | 0.9 | 0.12 | 0 | 11 | 0 | 0 | 0%
10 | 10 | 3 | 0 | 0 | 11 | 0.7 | 0.12 | 0 | 11 | 0 | 0 | 0%
10 | 10 | 4 | 0 | 0 | 11 | 0.7 | 0.12 | 0 | 11 | 0 | 0 | 0%
10 | 10 | 5 | 0 | 0 | 11 | 0.7 | 0.12 | 0 | 11 | 0 | 0 | 0%
10 | 10 | 6 | 0 | 0 | 11 | 0.9 | 0.12 | 0 | 11 | 0 | 0 | 0%
10 | 10 | 7 | 153 | 53 | 12 | 1.3 | 0.12 | 89.801 | 14.463 | 269.62 | 244.212 | 6.105%
10 | 10 | 8 | 0 | 61 | 13 | 1.3 | 0.12 | 56.632 | 14.609 | 188.802 | 166.258 | 4.156%
10 | 10 | 9 | 0 | 121 | 15 | 1.1 | 0.12 | 114.026 | 18.392 | 381.556 | 352.182 | 8.805%
10 | 10 | 10 | 10 | 201 | 17 | 1 | 0.12 | 200.417 | 23.099 | 665.853 | 626.405 | 15.66%
10 | 10 | 11 | 85 | 317 | 18 | 1.1 | 0.12 | 398.155 | 29.813 | 1310.697 | 1248.399 | 31.21%
10 | 10 | 12 | 3 | 181 | 19 | 1.2 | 0.12 | 174.547 | 24.044 | 570.367 | 534.302 | 13.36%
10 | 10 | 13 | 7 | 206 | 20 | 1.1 | 0.12 | 202.976 | 26.015 | 662.893 | 623.55 | 15.59%
10 | 10 | 14 | 10 | 200 | 21 | 1 | 0.12 | 199.425 | 27.069 | 651.935 | 612.98 | 15.32%
10 | 10 | 15 | 10 | 166 | 20 | 1 | 0.12 | 165.346 | 25.045 | 546.537 | 511.317 | 12.78%
10 | 10 | 16 | 502 | 99 | 19 | 0.9 | 0.12 | 329.366 | 29.328 | 1100.258 | 1045.417 | 26.14%
10 | 10 | 17 | 241 | 48 | 17 | 0.8 | 0.12 | 105.075 | 20.234 | 299.895 | 273.414 | 6.835%
10 | 10 | 18 | 0 | 0 | 14 | 0.7 | 0.12 | 0 | 14 | 0 | 0 | 0%
10 | 10 | 19 | 0 | 0 | 13 | 0.9 | 0.12 | 0 | 13 | 0 | 0 | 0%
10 | 10 | 20 | 0 | 0 | 13 | 1 | 0.12 | 0 | 13 | 0 | 0 | 0%
10 | 10 | 21 | 0 | 0 | 12 | 1 | 0.12 | 0 | 12 | 0 | 0 | 0%
10 | 10 | 22 | 0 | 0 | 11 | 0.9 | 0.12 | 0 | 11 | 0 | 0 | 0%
10 | 10 | 23 | 0 | 0 | 11 | 0.8 | 0.12 | 0 | 11 | 0 | 0 | 0%
10 | 11 | 0 | 0 | 0 | 11 | 0.8 | 0.12 | 0 | 11 | 0 | 0 | 0%
10 | 11 | 1 | 0 | 0 | 11 | 0.8 | 0.12 | 0 | 11 | 0 | 0 | 0%
10 | 11 | 2 | 0 | 0 | 11 | 0.7 | 0.12 | 0 | 11 | 0 | 0 | 0%
10 | 11 | 3 | 0 | 0 | 11 | 0.7 | 0.12 | 0 | 11 | 0 | 0 | 0%
10 | 11 | 4 | 0 | 0 | 11 | 0.6 | 0.12 | 0 | 11 | 0 | 0 | 0%
10 | 11 | 5 | 0 | 0 | 11 | 0.6 | 0.12 | 0 | 11 | 0 | 0 | 0%
10 | 11 | 6 | 0 | 0 | 11 | 0.7 | 0.12 | 0 | 11 | 0 | 0 | 0%
10 | 11 | 7 | 151 | 52 | 13 | 1 | 0.12 | 88.413 | 15.607 | 263.092 | 237.915 | 5.948%
10 | 11 | 8 | 13 | 115 | 15 | 1.1 | 0.12 | 116.073 | 18.46 | 391.88 | 362.14 | 9.053%
10 | 11 | 9 | 539 | 164 | 18 | 0.9 | 0.12 | 523.285 | 34.454 | 1746.229 | 1668.499 | 41.71%
10 | 11 | 10 | 616 | 191 | 20 | 0.7 | 0.12 | 696.756 | 43.063 | 2232.624 | 2137.659 | 53.44%
10 | 11 | 11 | 672 | 198 | 22 | 0.5 | 0.12 | 818.043 | 50.615 | 2527.881 | 2422.454 | 60.56%
10 | 11 | 12 | 726 | 181 | 23 | 0.4 | 0.12 | 871.726 | 54.398 | 2647.517 | 2537.851 | 63.45%
10 | 11 | 13 | 779 | 146 | 24 | 0.3 | 0.12 | 855.113 | 55.775 | 2589.551 | 2481.938 | 62.05%
10 | 11 | 14 | 756 | 131 | 24 | 0.3 | 0.12 | 744.443 | 51.703 | 2307.626 | 2210.004 | 55.25%
10 | 11 | 15 | 691 | 113 | 24 | 0.5 | 0.12 | 566.768 | 43.91 | 1827.888 | 1747.265 | 43.68%
10 | 11 | 16 | 538 | 92 | 23 | 0.6 | 0.12 | 338.114 | 34.497 | 1105.757 | 1050.722 | 26.27%
10 | 11 | 17 | 262 | 45 | 20 | 0.7 | 0.12 | 105.655 | 23.324 | 292.887 | 266.654 | 6.666%
10 | 11 | 18 | 0 | 0 | 17 | 0.8 | 0.12 | 0 | 17 | 0 | 0 | 0%
10 | 11 | 19 | 0 | 0 | 15 | 0.9 | 0.12 | 0 | 15 | 0 | 0 | 0%
10 | 11 | 20 | 0 | 0 | 15 | 1 | 0.12 | 0 | 15 | 0 | 0 | 0%
10 | 11 | 21 | 0 | 0 | 14 | 0.9 | 0.12 | 0 | 14 | 0 | 0 | 0%
10 | 11 | 22 | 0 | 0 | 14 | 0.9 | 0.12 | 0 | 14 | 0 | 0 | 0%
10 | 11 | 23 | 0 | 0 | 13 | 0.9 | 0.12 | 0 | 13 | 0 | 0 | 0%
10 | 12 | 0 | 0 | 0 | 13 | 0.9 | 0.12 | 0 | 13 | 0 | 0 | 0%
10 | 12 | 1 | 0 | 0 | 13 | 0.8 | 0.12 | 0 | 13 | 0 | 0 | 0%
10 | 12 | 2 | 0 | 0 | 13 | 0.8 | 0.12 | 0 | 13 | 0 | 0 | 0%
10 | 12 | 3 | 0 | 0 | 13 | 0.8 | 0.12 | 0 | 13 | 0 | 0 | 0%
10 | 12 | 4 | 0 | 0 | 13 | 0.8 | 0.12 | 0 | 13 | 0 | 0 | 0%
10 | 12 | 5 | 0 | 0 | 13 | 0.8 | 0.12 | 0 | 13 | 0 | 0 | 0%
10 | 12 | 6 | 0 | 0 | 13 | 0.9 | 0.12 | 0 | 13 | 0 | 0 | 0%
10 | 12 | 7 | 178 | 49 | 15 | 1.3 | 0.12 | 90.743 | 17.473 | 263.723 | 238.524 | 5.963%
10 | 12 | 8 | 42 | 123 | 17 | 1.5 | 0.12 | 141.069 | 20.827 | 475.049 | 442.362 | 11.06%
10 | 12 | 9 | 97 | 202 | 20 | 1.2 | 0.12 | 264.517 | 27.692 | 883.602 | 836.438 | 20.91%
10 | 12 | 10 | 184 | 272 | 22 | 1 | 0.12 | 428.928 | 35.084 | 1398.77 | 1333.352 | 33.33%
10 | 12 | 11 | 149 | 326 | 23 | 0.6 | 0.12 | 474.993 | 39.095 | 1516.019 | 1446.446 | 36.16%
10 | 12 | 12 | 223 | 336 | 24 | 0.4 | 0.12 | 557.41 | 44.022 | 1748.638 | 1670.823 | 41.77%
10 | 12 | 13 | 116 | 314 | 25 | 0.2 | 0.12 | 422.063 | 41.119 | 1331.656 | 1268.616 | 31.72%
10 | 12 | 14 | 403 | 231 | 25 | 0.2 | 0.12 | 562.43 | 46.562 | 1768.161 | 1689.654 | 42.24%
10 | 12 | 15 | 617 | 133 | 25 | 0.3 | 0.12 | 539.338 | 45.11 | 1728.037 | 1650.951 | 41.27%
10 | 12 | 16 | 451 | 106 | 24 | 0.4 | 0.12 | 311.978 | 35.241 | 1014.217 | 962.425 | 24.06%
10 | 12 | 17 | 186 | 46 | 21 | 0.6 | 0.12 | 90.868 | 23.954 | 253.647 | 228.805 | 5.72%
10 | 12 | 18 | 0 | 0 | 19 | 0.8 | 0.12 | 0 | 19 | 0 | 0 | 0%
10 | 12 | 19 | 0 | 0 | 17 | 0.8 | 0.12 | 0 | 17 | 0 | 0 | 0%
10 | 12 | 20 | 0 | 0 | 16 | 0.8 | 0.12 | 0 | 16 | 0 | 0 | 0%
10 | 12 | 21 | 0 | 0 | 15 | 0.8 | 0.12 | 0 | 15 | 0 | 0 | 0%
10 | 12 | 22 | 0 | 0 | 14 | 0.8 | 0.12 | 0 | 14 | 0 | 0 | 0%
10 | 12 | 23 | 0 | 0 | 14 | 0.8 | 0.12 | 0 | 14 | 0 | 0 | 0%
10 | 13 | 0 | 0 | 0 | 13 | 0.8 | 0.12 | 0 | 13 | 0 | 0 | 0%
10 | 13 | 1 | 0 | 0 | 13 | 0.8 | 0.12 | 0 | 13 | 0 | 0 | 0%
10 | 13 | 2 | 0 | 0 | 12 | 0.8 | 0.12 | 0 | 12 | 0 | 0 | 0%
10 | 13 | 3 | 0 | 0 | 12 | 0.8 | 0.12 | 0 | 12 | 0 | 0 | 0%
10 | 13 | 4 | 0 | 0 | 12 | 0.7 | 0.12 | 0 | 12 | 0 | 0 | 0%
10 | 13 | 5 | 0 | 0 | 11 | 0.7 | 0.12 | 0 | 11 | 0 | 0 | 0%
10 | 13 | 6 | 0 | 0 | 11 | 0.7 | 0.12 | 0 | 11 | 0 | 0 | 0%
10 | 13 | 7 | 166 | 48 | 13 | 0.9 | 0.12 | 87.264 | 15.625 | 254.87 | 229.985 | 5.75%
10 | 13 | 8 | 0 | 72 | 17 | 1 | 0.12 | 67.324 | 19.058 | 221.849 | 198.134 | 4.953%
10 | 13 | 9 | 0 | 133 | 20 | 0.8 | 0.12 | 126.114 | 24.053 | 414.22 | 383.688 | 9.592%
10 | 13 | 10 | 637 | 175 | 22 | 0.6 | 0.12 | 697.191 | 45.736 | 2212.076 | 2117.839 | 52.95%
10 | 13 | 11 | 680 | 187 | 23 | 0.4 | 0.12 | 810.431 | 52.204 | 2489.943 | 2385.86 | 59.65%
10 | 13 | 12 | 706 | 185 | 24 | 0.2 | 0.12 | 854.203 | 56.729 | 2569.73 | 2462.82 | 61.57%
10 | 13 | 13 | 686 | 184 | 25 | 0.2 | 0.12 | 811.103 | 56.091 | 2451.406 | 2348.689 | 58.72%
10 | 13 | 14 | 659 | 166 | 25 | 0.5 | 0.12 | 702.389 | 49.612 | 2194.288 | 2100.681 | 52.52%
10 | 13 | 15 | 590 | 141 | 25 | 0.5 | 0.12 | 525.922 | 43.47 | 1695.825 | 1619.881 | 40.5%
10 | 13 | 16 | 452 | 104 | 24 | 0.2 | 0.12 | 309.014 | 35.84 | 1000.816 | 949.499 | 23.74%
10 | 13 | 17 | 191 | 44 | 22 | 0.2 | 0.12 | 89.412 | 25.264 | 244.736 | 220.21 | 5.505%
10 | 13 | 18 | 0 | 0 | 20 | 0.3 | 0.12 | 0 | 20 | 0 | 0 | 0%
10 | 13 | 19 | 0 | 0 | 19 | 0.5 | 0.12 | 0 | 19 | 0 | 0 | 0%
10 | 13 | 20 | 0 | 0 | 18 | 0.7 | 0.12 | 0 | 18 | 0 | 0 | 0%
10 | 13 | 21 | 0 | 0 | 16 | 0.8 | 0.12 | 0 | 16 | 0 | 0 | 0%
10 | 13 | 22 | 0 | 0 | 16 | 0.8 | 0.12 | 0 | 16 | 0 | 0 | 0%
10 | 13 | 23 | 0 | 0 | 15 | 0.8 | 0.12 | 0 | 15 | 0 | 0 | 0%
10 | 14 | 0 | 0 | 0 | 15 | 0.8 | 0.12 | 0 | 15 | 0 | 0 | 0%
10 | 14 | 1 | 0 | 0 | 14 | 0.8 | 0.12 | 0 | 14 | 0 | 0 | 0%
10 | 14 | 2 | 0 | 0 | 14 | 0.8 | 0.12 | 0 | 14 | 0 | 0 | 0%
10 | 14 | 3 | 0 | 0 | 14 | 0.8 | 0.12 | 0 | 14 | 0 | 0 | 0%
10 | 14 | 4 | 0 | 0 | 13 | 0.7 | 0.12 | 0 | 13 | 0 | 0 | 0%
10 | 14 | 5 | 0 | 0 | 13 | 0.7 | 0.12 | 0 | 13 | 0 | 0 | 0%
10 | 14 | 6 | 0 | 0 | 13 | 0.8 | 0.12 | 0 | 13 | 0 | 0 | 0%
10 | 14 | 7 | 240 | 43 | 14 | 1.2 | 0.12 | 99.608 | 16.752 | 282.007 | 256.16 | 6.404%
10 | 14 | 8 | 558 | 84 | 17 | 1.7 | 0.12 | 338.18 | 25.772 | 1144.471 | 1088.063 | 27.2%
10 | 14 | 9 | 718 | 101 | 20 | 2.3 | 0.12 | 568.923 | 33.126 | 1918.838 | 1834.992 | 45.87%
10 | 14 | 10 | 766 | 123 | 22 | 2.6 | 0.12 | 740.105 | 38.114 | 2428.486 | 2326.58 | 58.16%
10 | 14 | 11 | 835 | 116 | 23 | 2.6 | 0.12 | 862.133 | 41.749 | 2773.165 | 2659.046 | 66.48%
10 | 14 | 12 | 872 | 106 | 24 | 2.6 | 0.12 | 903.83 | 43.65 | 2880.483 | 2762.562 | 69.06%
10 | 14 | 13 | 853 | 108 | 24 | 2.6 | 0.12 | 866.755 | 42.851 | 2776.701 | 2662.457 | 66.56%
10 | 14 | 14 | 841 | 94 | 24 | 2.7 | 0.12 | 759.393 | 40.248 | 2474.45 | 2370.916 | 59.27%
10 | 14 | 15 | 786 | 80 | 24 | 2.7 | 0.12 | 581.331 | 36.467 | 1938.523 | 1853.979 | 46.35%
10 | 14 | 16 | 659 | 64 | 23 | 2.1 | 0.12 | 355.006 | 31.471 | 1171.954 | 1114.573 | 27.86%
10 | 14 | 17 | 367 | 33 | 19 | 1.3 | 0.12 | 112.4 | 21.964 | 292.692 | 266.467 | 6.662%
10 | 14 | 18 | 0 | 0 | 16 | 1 | 0.12 | 0 | 16 | 0 | 0 | 0%
10 | 14 | 19 | 0 | 0 | 15 | 1 | 0.12 | 0 | 15 | 0 | 0 | 0%
10 | 14 | 20 | 0 | 0 | 15 | 1 | 0.12 | 0 | 15 | 0 | 0 | 0%
10 | 14 | 21 | 0 | 0 | 14 | 1 | 0.12 | 0 | 14 | 0 | 0 | 0%
10 | 14 | 22 | 0 | 0 | 13 | 1 | 0.12 | 0 | 13 | 0 | 0 | 0%
10 | 14 | 23 | 0 | 0 | 13 | 1 | 0.12 | 0 | 13 | 0 | 0 | 0%
10 | 15 | 0 | 0 | 0 | 13 | 1.1 | 0.12 | 0 | 13 | 0 | 0 | 0%
10 | 15 | 1 | 0 | 0 | 13 | 1.2 | 0.12 | 0 | 13 | 0 | 0 | 0%
10 | 15 | 2 | 0 | 0 | 12 | 1.3 | 0.12 | 0 | 12 | 0 | 0 | 0%
10 | 15 | 3 | 0 | 0 | 12 | 1.4 | 0.12 | 0 | 12 | 0 | 0 | 0%
10 | 15 | 4 | 0 | 0 | 11 | 1.3 | 0.12 | 0 | 11 | 0 | 0 | 0%
10 | 15 | 5 | 0 | 0 | 11 | 1.2 | 0.12 | 0 | 11 | 0 | 0 | 0%
10 | 15 | 6 | 0 | 0 | 11 | 1.2 | 0.12 | 0 | 11 | 0 | 0 | 0%
10 | 15 | 7 | 437 | 30 | 12 | 1.9 | 0.12 | 126.584 | 14.927 | 342.042 | 314.068 | 7.852%
10 | 15 | 8 | 734 | 54 | 15 | 2.5 | 0.12 | 379.676 | 23.398 | 1298.586 | 1236.717 | 30.92%
10 | 15 | 9 | 863 | 65 | 18 | 2.8 | 0.12 | 612.898 | 30.918 | 2091.503 | 2001.538 | 50.04%
10 | 15 | 10 | 928 | 70 | 21 | 3 | 0.12 | 796.581 | 37.189 | 2629.975 | 2520.93 | 63.02%
10 | 15 | 11 | 960 | 72 | 22 | 3.1 | 0.12 | 912.361 | 40.209 | 2957.002 | 2836.37 | 70.91%
10 | 15 | 12 | 970 | 72 | 23 | 3.2 | 0.12 | 950.653 | 41.656 | 3056.484 | 2932.327 | 73.31%
10 | 15 | 13 | 961 | 71 | 24 | 3.3 | 0.12 | 909.315 | 41.568 | 2931.866 | 2812.124 | 70.3%
10 | 15 | 14 | 932 | 67 | 23 | 3.4 | 0.12 | 791.058 | 38.064 | 2604.003 | 2495.879 | 62.4%
10 | 15 | 15 | 873 | 61 | 22 | 3.4 | 0.12 | 607.707 | 33.599 | 2053.496 | 1964.879 | 49.12%
10 | 15 | 16 | 754 | 50 | 21 | 2.8 | 0.12 | 376.493 | 28.884 | 1255.084 | 1194.757 | 29.87%
10 | 15 | 17 | 465 | 27 | 17 | 1.8 | 0.12 | 122.979 | 19.855 | 310.387 | 283.535 | 7.088%
10 | 15 | 18 | 0 | 0 | 14 | 1.4 | 0.12 | 0 | 14 | 0 | 0 | 0%
10 | 15 | 19 | 0 | 0 | 13 | 1.3 | 0.12 | 0 | 13 | 0 | 0 | 0%
10 | 15 | 20 | 0 | 0 | 11 | 1.2 | 0.12 | 0 | 11 | 0 | 0 | 0%
10 | 15 | 21 | 0 | 0 | 10 | 1.1 | 0.12 | 0 | 10 | 0 | 0 | 0%
10 | 15 | 22 | 0 | 0 | 9 | 1.1 | 0.12 | 0 | 9 | 0 | 0 | 0%
10 | 15 | 23 | 0 | 0 | 9 | 1 | 0.12 | 0 | 9 | 0 | 0 | 0%
10 | 16 | 0 | 0 | 0 | 8 | 1 | 0.12 | 0 | 8 | 0 | 0 | 0%
10 | 16 | 1 | 0 | 0 | 7 | 1 | 0.12 | 0 | 7 | 0 | 0 | 0%
10 | 16 | 2 | 0 | 0 | 7 | 1 | 0.12 | 0 | 7 | 0 | 0 | 0%
10 | 16 | 3 | 0 | 0 | 6 | 0.9 | 0.12 | 0 | 6 | 0 | 0 | 0%
10 | 16 | 4 | 0 | 0 | 6 | 0.8 | 0.12 | 0 | 6 | 0 | 0 | 0%
10 | 16 | 5 | 0 | 0 | 6 | 0.8 | 0.12 | 0 | 6 | 0 | 0 | 0%
10 | 16 | 6 | 0 | 0 | 6 | 0.7 | 0.12 | 0 | 6 | 0 | 0 | 0%
10 | 16 | 7 | 462 | 29 | 8 | 0.9 | 0.12 | 128.947 | 11.739 | 348.136 | 319.946 | 7.999%
10 | 16 | 8 | 744 | 53 | 11 | 1.1 | 0.12 | 381.719 | 22.366 | 1309.931 | 1247.661 | 31.19%
10 | 16 | 9 | 860 | 65 | 15 | 1.4 | 0.12 | 609.401 | 31.988 | 2071.419 | 1982.166 | 49.55%
10 | 16 | 10 | 921 | 71 | 17 | 1.7 | 0.12 | 790.267 | 37.56 | 2606.076 | 2497.878 | 62.45%
10 | 16 | 11 | 949 | 75 | 18 | 1.8 | 0.12 | 903.881 | 40.988 | 2921.337 | 2801.968 | 70.05%
10 | 16 | 12 | 956 | 76 | 19 | 1.9 | 0.12 | 940.045 | 42.403 | 3014.352 | 2891.688 | 72.29%
10 | 16 | 13 | 941 | 77 | 20 | 2 | 0.12 | 896.167 | 41.87 | 2886.825 | 2768.679 | 69.22%
10 | 16 | 14 | 910 | 73 | 21 | 2.1 | 0.12 | 778.276 | 39.643 | 2546.328 | 2440.247 | 61.01%
10 | 16 | 15 | 848 | 65 | 20 | 2.2 | 0.12 | 594.29 | 33.991 | 2004.93 | 1918.033 | 47.95%
10 | 16 | 16 | 728 | 52 | 18 | 1.7 | 0.12 | 365.621 | 27.468 | 1223.219 | 1164.021 | 29.1%
10 | 16 | 17 | 429 | 27 | 15 | 1.1 | 0.12 | 114.815 | 18.11 | 287.077 | 261.051 | 6.526%
10 | 16 | 18 | 0 | 0 | 12 | 1 | 0.12 | 0 | 12 | 0 | 0 | 0%
10 | 16 | 19 | 0 | 0 | 12 | 0.9 | 0.12 | 0 | 12 | 0 | 0 | 0%
10 | 16 | 20 | 0 | 0 | 11 | 0.9 | 0.12 | 0 | 11 | 0 | 0 | 0%
10 | 16 | 21 | 0 | 0 | 11 | 0.9 | 0.12 | 0 | 11 | 0 | 0 | 0%
10 | 16 | 22 | 0 | 0 | 10 | 0.9 | 0.12 | 0 | 10 | 0 | 0 | 0%
10 | 16 | 23 | 0 | 0 | 10 | 0.8 | 0.12 | 0 | 10 | 0 | 0 | 0%
10 | 17 | 0 | 0 | 0 | 10 | 0.8 | 0.12 | 0 | 10 | 0 | 0 | 0%
10 | 17 | 1 | 0 | 0 | 9 | 0.7 | 0.12 | 0 | 9 | 0 | 0 | 0%
10 | 17 | 2 | 0 | 0 | 9 | 0.6 | 0.12 | 0 | 9 | 0 | 0 | 0%
10 | 17 | 3 | 0 | 0 | 8 | 0.6 | 0.12 | 0 | 8 | 0 | 0 | 0%
10 | 17 | 4 | 0 | 0 | 8 | 0.7 | 0.12 | 0 | 8 | 0 | 0 | 0%
10 | 17 | 5 | 0 | 0 | 8 | 0.6 | 0.12 | 0 | 8 | 0 | 0 | 0%
10 | 17 | 6 | 0 | 0 | 8 | 0.5 | 0.12 | 0 | 8 | 0 | 0 | 0%
10 | 17 | 7 | 406 | 30 | 9 | 0.6 | 0.12 | 119.533 | 12.763 | 321.322 | 294.082 | 7.352%
10 | 17 | 8 | 697 | 57 | 12 | 1 | 0.12 | 364.93 | 23.14 | 1246.667 | 1186.638 | 29.67%
10 | 17 | 9 | 821 | 71 | 16 | 1.4 | 0.12 | 593.795 | 32.552 | 2013.111 | 1925.924 | 48.15%
10 | 17 | 10 | 881 | 79 | 19 | 1.7 | 0.12 | 766.669 | 38.946 | 2514.573 | 2409.617 | 60.24%
10 | 17 | 11 | 908 | 84 | 21 | 1.8 | 0.12 | 876.55 | 43.292 | 2807.694 | 2692.352 | 67.31%
10 | 17 | 12 | 911 | 86 | 22 | 2 | 0.12 | 908.823 | 44.167 | 2894.677 | 2776.252 | 69.41%
10 | 17 | 13 | 900 | 84 | 23 | 2.2 | 0.12 | 866.339 | 43.319 | 2775.573 | 2661.369 | 66.53%
10 | 17 | 14 | 855 | 83 | 24 | 2.3 | 0.12 | 745.127 | 41.167 | 2422.999 | 2321.288 | 58.03%
10 | 17 | 15 | 766 | 80 | 23 | 2.4 | 0.12 | 561.882 | 35.73 | 1880.252 | 1797.773 | 44.94%
10 | 17 | 16 | 596 | 68 | 21 | 1.8 | 0.12 | 327.518 | 29.301 | 1084.402 | 1030.123 | 25.75%
10 | 17 | 17 | 246 | 33 | 18 | 1.3 | 0.12 | 86.552 | 20.261 | 218.875 | 195.265 | 4.882%
10 | 17 | 18 | 0 | 0 | 16 | 1.4 | 0.12 | 0 | 16 | 0 | 0 | 0%
10 | 17 | 19 | 0 | 0 | 16 | 1.5 | 0.12 | 0 | 16 | 0 | 0 | 0%
10 | 17 | 20 | 0 | 0 | 15 | 1.5 | 0.12 | 0 | 15 | 0 | 0 | 0%
10 | 17 | 21 | 0 | 0 | 14 | 1.5 | 0.12 | 0 | 14 | 0 | 0 | 0%
10 | 17 | 22 | 0 | 0 | 14 | 1.5 | 0.12 | 0 | 14 | 0 | 0 | 0%
10 | 17 | 23 | 0 | 0 | 14 | 1.5 | 0.12 | 0 | 14 | 0 | 0 | 0%
10 | 18 | 0 | 0 | 0 | 14 | 1.4 | 0.12 | 0 | 14 | 0 | 0 | 0%
10 | 18 | 1 | 0 | 0 | 13 | 1.3 | 0.12 | 0 | 13 | 0 | 0 | 0%
10 | 18 | 2 | 0 | 0 | 13 | 1.5 | 0.12 | 0 | 13 | 0 | 0 | 0%
10 | 18 | 3 | 0 | 0 | 14 | 1.7 | 0.12 | 0 | 14 | 0 | 0 | 0%
10 | 18 | 4 | 0 | 0 | 13 | 1.3 | 0.12 | 0 | 13 | 0 | 0 | 0%
10 | 18 | 5 | 0 | 0 | 12 | 1 | 0.12 | 0 | 12 | 0 | 0 | 0%
10 | 18 | 6 | 0 | 0 | 12 | 0.8 | 0.12 | 0 | 12 | 0 | 0 | 0%
10 | 18 | 7 | 134 | 34 | 13 | 0.9 | 0.12 | 65.271 | 14.937 | 181.141 | 158.869 | 3.972%
10 | 18 | 8 | 550 | 79 | 16 | 1 | 0.12 | 326.356 | 25.962 | 1099.838 | 1045.012 | 26.13%
10 | 18 | 9 | 716 | 96 | 20 | 1 | 0.12 | 556.97 | 37.095 | 1851.096 | 1769.65 | 44.24%
10 | 18 | 10 | 801 | 104 | 23 | 1.3 | 0.12 | 736.418 | 43.96 | 2364.903 | 2265.251 | 56.63%
10 | 18 | 11 | 852 | 104 | 24 | 1.6 | 0.12 | 854.906 | 46.695 | 2699.555 | 2588.044 | 64.7%
10 | 18 | 12 | 876 | 99 | 25 | 1.7 | 0.12 | 889.93 | 48.109 | 2789.258 | 2674.57 | 66.86%
10 | 18 | 13 | 884 | 89 | 26 | 1.7 | 0.12 | 855.696 | 48.233 | 2687.407 | 2576.328 | 64.41%
10 | 18 | 14 | 865 | 79 | 26 | 1.7 | 0.12 | 745.543 | 45.4 | 2384.118 | 2283.785 | 57.09%
10 | 18 | 15 | 809 | 68 | 25 | 1.5 | 0.12 | 572.2 | 40.595 | 1879.916 | 1797.449 | 44.94%
10 | 18 | 16 | 681 | 54 | 23 | 1.1 | 0.12 | 344.227 | 33.229 | 1120.731 | 1065.165 | 26.63%
10 | 18 | 17 | 381 | 25 | 20 | 0.9 | 0.12 | 103.062 | 22.883 | 239.897 | 215.542 | 5.389%
10 | 18 | 18 | 0 | 0 | 18 | 1.1 | 0.12 | 0 | 18 | 0 | 0 | 0%
10 | 18 | 19 | 0 | 0 | 16 | 1.2 | 0.12 | 0 | 16 | 0 | 0 | 0%
10 | 18 | 20 | 0 | 0 | 16 | 1.2 | 0.12 | 0 | 16 | 0 | 0 | 0%
10 | 18 | 21 | 0 | 0 | 15 | 1.1 | 0.12 | 0 | 15 | 0 | 0 | 0%
10 | 18 | 22 | 0 | 0 | 14 | 1.1 | 0.12 | 0 | 14 | 0 | 0 | 0%
10 | 18 | 23 | 0 | 0 | 13 | 1 | 0.12 | 0 | 13 | 0 | 0 | 0%
10 | 19 | 0 | 0 | 0 | 12 | 1 | 0.12 | 0 | 12 | 0 | 0 | 0%
10 | 19 | 1 | 0 | 0 | 12 | 1 | 0.12 | 0 | 12 | 0 | 0 | 0%
10 | 19 | 2 | 0 | 0 | 11 | 1.1 | 0.12 | 0 | 11 | 0 | 0 | 0%
10 | 19 | 3 | 0 | 0 | 11 | 1.1 | 0.12 | 0 | 11 | 0 | 0 | 0%
10 | 19 | 4 | 0 | 0 | 11 | 1.1 | 0.12 | 0 | 11 | 0 | 0 | 0%
10 | 19 | 5 | 0 | 0 | 11 | 1.1 | 0.12 | 0 | 11 | 0 | 0 | 0%
10 | 19 | 6 | 0 | 0 | 11 | 1.1 | 0.12 | 0 | 11 | 0 | 0 | 0%
10 | 19 | 7 | 344 | 30 | 13 | 1.6 | 0.12 | 106.448 | 15.602 | 278.323 | 252.606 | 6.315%
10 | 19 | 8 | 621 | 66 | 16 | 2.2 | 0.12 | 341.677 | 23.993 | 1160.263 | 1103.296 | 27.58%
10 | 19 | 9 | 731 | 89 | 20 | 2.4 | 0.12 | 557.011 | 32.617 | 1885.595 | 1802.927 | 45.07%
10 | 19 | 10 | 768 | 112 | 25 | 2.9 | 0.12 | 720.983 | 39.899 | 2353.348 | 2254.105 | 56.35%
10 | 19 | 11 | 788 | 125 | 28 | 3.1 | 0.12 | 821.32 | 44.387 | 2617.543 | 2508.938 | 62.72%
10 | 19 | 12 | 787 | 132 | 29 | 3 | 0.12 | 852.013 | 46.278 | 2688.877 | 2577.745 | 64.44%
10 | 19 | 13 | 535 | 210 | 30 | 3 | 0.12 | 695.215 | 44.089 | 2210.296 | 2116.122 | 52.9%
10 | 19 | 14 | 746 | 115 | 30 | 2.8 | 0.12 | 701 | 44.74 | 2244.196 | 2148.821 | 53.72%
10 | 19 | 15 | 704 | 83 | 29 | 2.2 | 0.12 | 524.922 | 41.355 | 1715.925 | 1639.269 | 40.98%
10 | 19 | 16 | 376 | 86 | 26 | 1.4 | 0.12 | 251.713 | 32.966 | 814.428 | 769.715 | 19.24%
10 | 19 | 17 | 102 | 31 | 23 | 1.1 | 0.12 | 54.263 | 24.483 | 130.716 | 110.23 | 2.756%
10 | 19 | 18 | 0 | 0 | 20 | 1.1 | 0.12 | 0 | 20 | 0 | 0 | 0%
10 | 19 | 19 | 0 | 0 | 19 | 1.2 | 0.12 | 0 | 19 | 0 | 0 | 0%
10 | 19 | 20 | 0 | 0 | 18 | 1.2 | 0.12 | 0 | 18 | 0 | 0 | 0%
10 | 19 | 21 | 0 | 0 | 17 | 1.3 | 0.12 | 0 | 17 | 0 | 0 | 0%
10 | 19 | 22 | 0 | 0 | 16 | 1.2 | 0.12 | 0 | 16 | 0 | 0 | 0%
10 | 19 | 23 | 0 | 0 | 15 | 1.1 | 0.12 | 0 | 15 | 0 | 0 | 0%
10 | 20 | 0 | 0 | 0 | 15 | 1 | 0.12 | 0 | 15 | 0 | 0 | 0%
10 | 20 | 1 | 0 | 0 | 15 | 1 | 0.12 | 0 | 15 | 0 | 0 | 0%
10 | 20 | 2 | 0 | 0 | 15 | 1.1 | 0.12 | 0 | 15 | 0 | 0 | 0%
10 | 20 | 3 | 0 | 0 | 14 | 1.1 | 0.12 | 0 | 14 | 0 | 0 | 0%
10 | 20 | 4 | 0 | 0 | 14 | 1 | 0.12 | 0 | 14 | 0 | 0 | 0%
10 | 20 | 5 | 0 | 0 | 13 | 0.9 | 0.12 | 0 | 13 | 0 | 0 | 0%
10 | 20 | 6 | 0 | 0 | 13 | 1 | 0.12 | 0 | 13 | 0 | 0 | 0%
10 | 20 | 7 | 110 | 32 | 14 | 1.6 | 0.12 | 58.447 | 15.46 | 158.591 | 137.117 | 3.428%
10 | 20 | 8 | 447 | 81 | 16 | 2 | 0.12 | 281.23 | 22.846 | 954.674 | 904.992 | 22.62%
10 | 20 | 9 | 160 | 188 | 18 | 1.8 | 0.12 | 295.684 | 25.521 | 1004.434 | 952.988 | 23.82%
10 | 20 | 10 | 318 | 235 | 21 | 1.3 | 0.12 | 498.386 | 35.153 | 1639.779 | 1565.821 | 39.15%
10 | 20 | 11 | 14 | 222 | 24 | 1 | 0.12 | 226.154 | 30.879 | 729.408 | 687.708 | 17.19%
10 | 20 | 12 | 725 | 161 | 26 | 1.3 | 0.12 | 831.583 | 49.617 | 2586.385 | 2478.885 | 61.97%
10 | 20 | 13 | 50 | 269 | 27 | 1.7 | 0.12 | 316.867 | 35.19 | 1017.094 | 965.2 | 24.13%
10 | 20 | 14 | 62 | 243 | 27 | 1.7 | 0.12 | 294.513 | 34.626 | 951.762 | 902.183 | 22.55%
10 | 20 | 15 | 0 | 36 | 26 | 1.3 | 0.12 | 33.386 | 26.947 | 102.327 | 82.847 | 2.071%
10 | 20 | 16 | 117 | 103 | 25 | 0.5 | 0.12 | 155.216 | 30.425 | 500.975 | 467.369 | 11.68%
10 | 20 | 17 | 0 | 22 | 23 | 0.4 | 0.12 | 20.5 | 23.69 | 49.763 | 32.145 | 0.8036%
10 | 20 | 18 | 0 | 0 | 21 | 0.9 | 0.12 | 0 | 21 | 0 | 0 | 0%
10 | 20 | 19 | 0 | 0 | 19 | 1.2 | 0.12 | 0 | 19 | 0 | 0 | 0%
10 | 20 | 20 | 0 | 0 | 17 | 1.3 | 0.12 | 0 | 17 | 0 | 0 | 0%
10 | 20 | 21 | 0 | 0 | 16 | 1.8 | 0.12 | 0 | 16 | 0 | 0 | 0%
10 | 20 | 22 | 0 | 0 | 16 | 2.3 | 0.12 | 0 | 16 | 0 | 0 | 0%
10 | 20 | 23 | 0 | 0 | 15 | 2.3 | 0.12 | 0 | 15 | 0 | 0 | 0%
10 | 21 | 0 | 0 | 0 | 15 | 2.4 | 0.12 | 0 | 15 | 0 | 0 | 0%
10 | 21 | 1 | 0 | 0 | 14 | 2.5 | 0.12 | 0 | 14 | 0 | 0 | 0%
10 | 21 | 2 | 0 | 0 | 14 | 2.6 | 0.12 | 0 | 14 | 0 | 0 | 0%
10 | 21 | 3 | 0 | 0 | 13 | 2.5 | 0.12 | 0 | 13 | 0 | 0 | 0%
10 | 21 | 4 | 0 | 0 | 13 | 2.3 | 0.12 | 0 | 13 | 0 | 0 | 0%
10 | 21 | 5 | 0 | 0 | 12 | 2.1 | 0.12 | 0 | 12 | 0 | 0 | 0%
10 | 21 | 6 | 0 | 0 | 12 | 1.9 | 0.12 | 0 | 12 | 0 | 0 | 0%
10 | 21 | 7 | 0 | 15 | 12 | 1.9 | 0.12 | 13.889 | 12.334 | 38.825 | 21.595 | 0.5399%
10 | 21 | 8 | 351 | 107 | 13 | 1.9 | 0.12 | 268.378 | 19.668 | 921.584 | 873.074 | 21.83%
10 | 21 | 9 | 491 | 153 | 15 | 1.6 | 0.12 | 473.546 | 27.603 | 1624.914 | 1551.482 | 38.79%
10 | 21 | 10 | 51 | 233 | 17 | 1.1 | 0.12 | 275.624 | 25.194 | 922.823 | 874.27 | 21.86%
10 | 21 | 11 | 48 | 267 | 18 | 0.6 | 0.12 | 313.287 | 28.613 | 1032.36 | 979.925 | 24.5%
10 | 21 | 12 | 0 | 73 | 19 | 0.3 | 0.12 | 67.88 | 21.509 | 216.626 | 193.096 | 4.827%
10 | 21 | 13 | 0 | 26 | 20 | 0.5 | 0.12 | 24.137 | 20.841 | 73.843 | 55.372 | 1.384%
10 | 21 | 14 | 15 | 196 | 20 | 1 | 0.12 | 200.425 | 26.107 | 660.899 | 621.626 | 15.54%
10 | 21 | 15 | 0 | 48 | 19 | 1.7 | 0.12 | 44.537 | 20.155 | 142.788 | 121.874 | 3.047%
10 | 21 | 16 | 0 | 8 | 18 | 2.2 | 0.12 | 7.401 | 18.173 | 22.037 | 5.402 | 0.1351%
10 | 21 | 17 | 13 | 17 | 16 | 2.5 | 0.12 | 18.226 | 16.362 | 40.986 | 23.679 | 0.592%
10 | 21 | 18 | 0 | 0 | 14 | 2.9 | 0.12 | 0 | 14 | 0 | 0 | 0%
10 | 21 | 19 | 0 | 0 | 12 | 3.1 | 0.12 | 0 | 12 | 0 | 0 | 0%
10 | 21 | 20 | 0 | 0 | 11 | 3 | 0.12 | 0 | 11 | 0 | 0 | 0%
10 | 21 | 21 | 0 | 0 | 10 | 2.8 | 0.12 | 0 | 10 | 0 | 0 | 0%
10 | 21 | 22 | 0 | 0 | 10 | 2.6 | 0.12 | 0 | 10 | 0 | 0 | 0%
10 | 21 | 23 | 0 | 0 | 9 | 2.5 | 0.12 | 0 | 9 | 0 | 0 | 0%
10 | 22 | 0 | 0 | 0 | 9 | 2.4 | 0.12 | 0 | 9 | 0 | 0 | 0%
10 | 22 | 1 | 0 | 0 | 9 | 2.3 | 0.12 | 0 | 9 | 0 | 0 | 0%
10 | 22 | 2 | 0 | 0 | 9 | 2.1 | 0.12 | 0 | 9 | 0 | 0 | 0%
10 | 22 | 3 | 0 | 0 | 8 | 1.9 | 0.12 | 0 | 8 | 0 | 0 | 0%
10 | 22 | 4 | 0 | 0 | 8 | 1.8 | 0.12 | 0 | 8 | 0 | 0 | 0%
10 | 22 | 5 | 0 | 0 | 8 | 1.7 | 0.12 | 0 | 8 | 0 | 0 | 0%
10 | 22 | 6 | 0 | 0 | 8 | 1.6 | 0.12 | 0 | 8 | 0 | 0 | 0%
10 | 22 | 7 | 0 | 26 | 8 | 1.9 | 0.12 | 24.54 | 8.586 | 70.165 | 51.824 | 1.296%
10 | 22 | 8 | 36 | 105 | 10 | 2.4 | 0.12 | 120.859 | 12.725 | 417.318 | 386.676 | 9.667%
10 | 22 | 9 | 237 | 178 | 12 | 2.7 | 0.12 | 338.507 | 19.242 | 1185.689 | 1127.821 | 28.2%
10 | 22 | 10 | 818 | 100 | 14 | 3 | 0.12 | 737.241 | 28.985 | 2515.295 | 2410.314 | 60.26%
10 | 22 | 11 | 866 | 103 | 15 | 3.2 | 0.12 | 856.586 | 31.821 | 2873.521 | 2755.846 | 68.9%
10 | 22 | 12 | 125 | 308 | 16 | 3.2 | 0.12 | 438.394 | 24.568 | 1481.197 | 1412.858 | 35.32%
10 | 22 | 13 | 55 | 268 | 17 | 3.2 | 0.12 | 320.337 | 23.259 | 1079.817 | 1025.701 | 25.64%
10 | 22 | 14 | 294 | 230 | 17 | 3 | 0.12 | 470.705 | 26.544 | 1601.825 | 1529.211 | 38.23%
10 | 22 | 15 | 724 | 93 | 16 | 2.9 | 0.12 | 541.703 | 27.224 | 1874.434 | 1792.161 | 44.8%
10 | 22 | 16 | 193 | 104 | 15 | 2.1 | 0.12 | 191.09 | 19.555 | 647.192 | 608.405 | 15.21%
10 | 22 | 17 | 144 | 28 | 13 | 1.2 | 0.12 | 58.955 | 14.406 | 115.91 | 95.948 | 2.399%
10 | 22 | 18 | 0 | 0 | 12 | 0.8 | 0.12 | 0 | 12 | 0 | 0 | 0%
10 | 22 | 19 | 0 | 0 | 11 | 0.7 | 0.12 | 0 | 11 | 0 | 0 | 0%
10 | 22 | 20 | 0 | 0 | 11 | 0.7 | 0.12 | 0 | 11 | 0 | 0 | 0%
10 | 22 | 21 | 0 | 0 | 11 | 0.7 | 0.12 | 0 | 11 | 0 | 0 | 0%
10 | 22 | 22 | 0 | 0 | 10 | 0.7 | 0.12 | 0 | 10 | 0 | 0 | 0%
10 | 22 | 23 | 0 | 0 | 9 | 0.8 | 0.12 | 0 | 9 | 0 | 0 | 0%
10 | 23 | 0 | 0 | 0 | 9 | 0.8 | 0.12 | 0 | 9 | 0 | 0 | 0%
10 | 23 | 1 | 0 | 0 | 8 | 0.8 | 0.12 | 0 | 8 | 0 | 0 | 0%
10 | 23 | 2 | 0 | 0 | 8 | 0.9 | 0.12 | 0 | 8 | 0 | 0 | 0%
10 | 23 | 3 | 0 | 0 | 8 | 1 | 0.12 | 0 | 8 | 0 | 0 | 0%
10 | 23 | 4 | 0 | 0 | 8 | 1.1 | 0.12 | 0 | 8 | 0 | 0 | 0%
10 | 23 | 5 | 0 | 0 | 7 | 1.5 | 0.12 | 0 | 7 | 0 | 0 | 0%
10 | 23 | 6 | 0 | 0 | 7 | 1.8 | 0.12 | 0 | 7 | 0 | 0 | 0%
10 | 23 | 7 | 0 | 5 | 7 | 1.9 | 0.12 | 4.621 | 7.109 | 12.003 | 0 | 0%
10 | 23 | 8 | 0 | 20 | 7 | 1.9 | 0.12 | 18.519 | 7.461 | 60.644 | 42.641 | 1.066%
10 | 23 | 9 | 0 | 65 | 7 | 1.9 | 0.12 | 60.357 | 8.5 | 205.929 | 182.778 | 4.569%
10 | 23 | 10 | 0 | 84 | 8 | 1.8 | 0.12 | 78.088 | 9.977 | 265.125 | 239.876 | 5.997%
10 | 23 | 11 | 0 | 99 | 8 | 1.9 | 0.12 | 92.266 | 10.284 | 313.096 | 286.148 | 7.154%
10 | 23 | 12 | 0 | 105 | 9 | 2.1 | 0.12 | 98.017 | 11.329 | 331.4 | 303.802 | 7.595%
10 | 23 | 13 | 0 | 44 | 9 | 2.3 | 0.12 | 40.867 | 9.935 | 134.508 | 113.887 | 2.847%
10 | 23 | 14 | 0 | 57 | 9 | 2.4 | 0.12 | 52.935 | 10.19 | 176.964 | 154.839 | 3.871%
10 | 23 | 15 | 68 | 170 | 9 | 2.4 | 0.12 | 212.575 | 13.797 | 747.08 | 704.754 | 17.62%
10 | 23 | 16 | 0 | 64 | 8 | 1.9 | 0.12 | 60.118 | 9.495 | 204.804 | 181.693 | 4.542%
10 | 23 | 17 | 0 | 11 | 7 | 1.1 | 0.12 | 10.182 | 7.26 | 20.864 | 4.271 | 0.1068%
10 | 23 | 18 | 0 | 0 | 5 | 0.9 | 0.12 | 0 | 5 | 0 | 0 | 0%
10 | 23 | 19 | 0 | 0 | 5 | 1.1 | 0.12 | 0 | 5 | 0 | 0 | 0%
10 | 23 | 20 | 0 | 0 | 4 | 1.2 | 0.12 | 0 | 4 | 0 | 0 | 0%
10 | 23 | 21 | 0 | 0 | 4 | 1.4 | 0.12 | 0 | 4 | 0 | 0 | 0%
10 | 23 | 22 | 0 | 0 | 3 | 1.5 | 0.12 | 0 | 3 | 0 | 0 | 0%
10 | 23 | 23 | 0 | 0 | 3 | 1.5 | 0.12 | 0 | 3 | 0 | 0 | 0%
10 | 24 | 0 | 0 | 0 | 2 | 1.4 | 0.12 | 0 | 2 | 0 | 0 | 0%
10 | 24 | 1 | 0 | 0 | 2 | 1.2 | 0.12 | 0 | 2 | 0 | 0 | 0%
10 | 24 | 2 | 0 | 0 | 2 | 1.2 | 0.12 | 0 | 2 | 0 | 0 | 0%
10 | 24 | 3 | 0 | 0 | 2 | 1.2 | 0.12 | 0 | 2 | 0 | 0 | 0%
10 | 24 | 4 | 0 | 0 | 2 | 1.5 | 0.12 | 0 | 2 | 0 | 0 | 0%
10 | 24 | 5 | 0 | 0 | 2 | 1.8 | 0.12 | 0 | 2 | 0 | 0 | 0%
10 | 24 | 6 | 0 | 0 | 3 | 2 | 0.12 | 0 | 3 | 0 | 0 | 0%
10 | 24 | 7 | 50 | 31 | 4 | 2.2 | 0.12 | 43.417 | 4.938 | 114.728 | 94.809 | 2.37%
10 | 24 | 8 | 245 | 127 | 5 | 2.7 | 0.12 | 241.298 | 10.144 | 856.118 | 809.928 | 20.25%
10 | 24 | 9 | 0 | 32 | 6 | 3.4 | 0.12 | 29.67 | 6.563 | 99.173 | 79.804 | 1.995%
10 | 24 | 10 | 0 | 134 | 7 | 3.9 | 0.12 | 126.707 | 9.223 | 439.294 | 407.873 | 10.2%
10 | 24 | 11 | 128 | 287 | 8 | 4.1 | 0.12 | 413.98 | 15.061 | 1451.971 | 1384.668 | 34.62%
10 | 24 | 12 | 63 | 283 | 9 | 4.3 | 0.12 | 345.459 | 14.723 | 1203.716 | 1145.209 | 28.63%
10 | 24 | 13 | 50 | 260 | 10 | 4.3 | 0.12 | 307.662 | 15.099 | 1069.329 | 1015.584 | 25.39%
10 | 24 | 14 | 135 | 240 | 10 | 4 | 0.12 | 354.62 | 16.147 | 1243.729 | 1183.805 | 29.6%
10 | 24 | 15 | 20 | 152 | 10 | 3.7 | 0.12 | 158.924 | 12.882 | 553.836 | 518.358 | 12.96%
10 | 24 | 16 | 0 | 41 | 9 | 3 | 0.12 | 38.022 | 9.771 | 126.93 | 106.578 | 2.664%
10 | 24 | 17 | 175 | 24 | 8 | 2.1 | 0.12 | 58.337 | 9.092 | 108.085 | 88.401 | 2.21%
10 | 24 | 18 | 0 | 0 | 7 | 1.9 | 0.12 | 0 | 7 | 0 | 0 | 0%
10 | 24 | 19 | 0 | 0 | 6 | 2.2 | 0.12 | 0 | 6 | 0 | 0 | 0%
10 | 24 | 20 | 0 | 0 | 6 | 2.4 | 0.12 | 0 | 6 | 0 | 0 | 0%
10 | 24 | 21 | 0 | 0 | 6 | 2.7 | 0.12 | 0 | 6 | 0 | 0 | 0%
10 | 24 | 22 | 0 | 0 | 6 | 2.8 | 0.12 | 0 | 6 | 0 | 0 | 0%
10 | 24 | 23 | 0 | 0 | 6 | 2.9 | 0.12 | 0 | 6 | 0 | 0 | 0%
10 | 25 | 0 | 0 | 0 | 5 | 2.9 | 0.12 | 0 | 5 | 0 | 0 | 0%
10 | 25 | 1 | 0 | 0 | 5 | 2.9 | 0.12 | 0 | 5 | 0 | 0 | 0%
10 | 25 | 2 | 0 | 0 | 5 | 2.8 | 0.12 | 0 | 5 | 0 | 0 | 0%
10 | 25 | 3 | 0 | 0 | 5 | 2.7 | 0.12 | 0 | 5 | 0 | 0 | 0%
10 | 25 | 4 | 0 | 0 | 5 | 2.8 | 0.12 | 0 | 5 | 0 | 0 | 0%
10 | 25 | 5 | 0 | 0 | 5 | 3 | 0.12 | 0 | 5 | 0 | 0 | 0%
10 | 25 | 6 | 0 | 0 | 5 | 3.1 | 0.12 | 0 | 5 | 0 | 0 | 0%
10 | 25 | 7 | 124 | 32 | 5 | 3.3 | 0.12 | 60.812 | 6.044 | 147.78 | 126.689 | 3.167%
10 | 25 | 8 | 0 | 64 | 6 | 3.6 | 0.12 | 60.003 | 7.105 | 206.549 | 183.375 | 4.584%
10 | 25 | 9 | 0 | 131 | 6 | 3.8 | 0.12 | 125.296 | 8.237 | 439.861 | 408.421 | 10.21%
10 | 25 | 10 | 29 | 210 | 8 | 3.8 | 0.12 | 234.612 | 12.181 | 822.265 | 777.275 | 19.43%
10 | 25 | 11 | 14 | 216 | 9 | 3.9 | 0.12 | 220.568 | 12.867 | 764.601 | 721.654 | 18.04%
10 | 25 | 12 | 15 | 226 | 10 | 3.9 | 0.12 | 231.717 | 14.06 | 799.44 | 755.258 | 18.88%
10 | 25 | 13 | 46 | 255 | 11 | 3.8 | 0.12 | 298.985 | 16.323 | 1033.833 | 981.346 | 24.53%
10 | 25 | 14 | 870 | 78 | 12 | 3.8 | 0.12 | 729.863 | 25.084 | 2534.04 | 2428.394 | 60.71%
10 | 25 | 15 | 136 | 171 | 12 | 3.7 | 0.12 | 260.333 | 16.729 | 913.326 | 865.109 | 21.63%
10 | 25 | 16 | 17 | 87 | 11 | 3 | 0.12 | 90.83 | 12.84 | 309.341 | 282.526 | 7.063%
10 | 25 | 17 | 0 | 15 | 9 | 1.9 | 0.12 | 13.902 | 9.296 | 28.621 | 11.753 | 0.2938%
10 | 25 | 18 | 0 | 0 | 7 | 1.3 | 0.12 | 0 | 7 | 0 | 0 | 0%
10 | 25 | 19 | 0 | 0 | 6 | 1.2 | 0.12 | 0 | 6 | 0 | 0 | 0%
10 | 25 | 20 | 0 | 0 | 5 | 1.1 | 0.12 | 0 | 5 | 0 | 0 | 0%
10 | 25 | 21 | 0 | 0 | 5 | 1.1 | 0.12 | 0 | 5 | 0 | 0 | 0%
10 | 25 | 22 | 0 | 0 | 4 | 1.1 | 0.12 | 0 | 4 | 0 | 0 | 0%
10 | 25 | 23 | 0 | 0 | 4 | 1.1 | 0.12 | 0 | 4 | 0 | 0 | 0%
10 | 26 | 0 | 0 | 0 | 3 | 1.1 | 0.12 | 0 | 3 | 0 | 0 | 0%
10 | 26 | 1 | 0 | 0 | 3 | 1 | 0.12 | 0 | 3 | 0 | 0 | 0%
10 | 26 | 2 | 0 | 0 | 2 | 1 | 0.12 | 0 | 2 | 0 | 0 | 0%
10 | 26 | 3 | 0 | 0 | 2 | 0.9 | 0.12 | 0 | 2 | 0 | 0 | 0%
10 | 26 | 4 | 0 | 0 | 1 | 0.9 | 0.12 | 0 | 1 | 0 | 0 | 0%
10 | 26 | 5 | 0 | 0 | 1 | 0.9 | 0.12 | 0 | 1 | 0 | 0 | 0%
10 | 26 | 6 | 0 | 0 | 1 | 0.9 | 0.12 | 0 | 1 | 0 | 0 | 0%
10 | 26 | 7 | 258 | 27 | 3 | 1.2 | 0.12 | 82.398 | 5.019 | 180.181 | 157.942 | 3.949%
10 | 26 | 8 | 590 | 68 | 6 | 1.5 | 0.12 | 323.575 | 14.748 | 1129.434 | 1073.559 | 26.84%
10 | 26 | 9 | 757 | 85 | 8 | 1.7 | 0.12 | 557.377 | 22.538 | 1965.137 | 1879.65 | 46.99%
10 | 26 | 10 | 843 | 92 | 11 | 2 | 0.12 | 738.774 | 29.063 | 2523.734 | 2418.454 | 60.46%
10 | 26 | 11 | 104 | 279 | 12 | 2.2 | 0.12 | 374.365 | 20.745 | 1282.912 | 1221.599 | 30.54%
10 | 26 | 12 | 46 | 269 | 13 | 2.1 | 0.12 | 315.565 | 20.509 | 1073.37 | 1019.482 | 25.49%
10 | 26 | 13 | 27 | 234 | 14 | 2 | 0.12 | 250.161 | 20.075 | 848.026 | 802.122 | 20.05%
10 | 26 | 14 | 53 | 219 | 14 | 1.8 | 0.12 | 262.281 | 20.651 | 895.064 | 847.494 | 21.19%
10 | 26 | 15 | 728 | 87 | 13 | 1.6 | 0.12 | 529.249 | 27.11 | 1834.112 | 1753.268 | 43.83%
10 | 26 | 16 | 121 | 91 | 12 | 1.1 | 0.12 | 143.191 | 16.255 | 485.448 | 452.393 | 11.31%
10 | 26 | 17 | 131 | 22 | 9 | 0.8 | 0.12 | 47.582 | 10.21 | 88.18 | 69.201 | 1.73%
10 | 26 | 18 | 0 | 0 | 7 | 0.9 | 0.12 | 0 | 7 | 0 | 0 | 0%
10 | 26 | 19 | 0 | 0 | 7 | 0.9 | 0.12 | 0 | 7 | 0 | 0 | 0%
10 | 26 | 20 | 0 | 0 | 6 | 0.8 | 0.12 | 0 | 6 | 0 | 0 | 0%
10 | 26 | 21 | 0 | 0 | 6 | 0.8 | 0.12 | 0 | 6 | 0 | 0 | 0%
10 | 26 | 22 | 0 | 0 | 6 | 0.9 | 0.12 | 0 | 6 | 0 | 0 | 0%
10 | 26 | 23 | 0 | 0 | 6 | 0.9 | 0.12 | 0 | 6 | 0 | 0 | 0%
10 | 27 | 0 | 0 | 0 | 6 | 0.8 | 0.12 | 0 | 6 | 0 | 0 | 0%
10 | 27 | 1 | 0 | 0 | 5 | 0.8 | 0.12 | 0 | 5 | 0 | 0 | 0%
10 | 27 | 2 | 0 | 0 | 5 | 0.8 | 0.12 | 0 | 5 | 0 | 0 | 0%
10 | 27 | 3 | 0 | 0 | 5 | 0.8 | 0.12 | 0 | 5 | 0 | 0 | 0%
10 | 27 | 4 | 0 | 0 | 4 | 0.8 | 0.12 | 0 | 4 | 0 | 0 | 0%
10 | 27 | 5 | 0 | 0 | 4 | 0.8 | 0.12 | 0 | 4 | 0 | 0 | 0%
10 | 27 | 6 | 0 | 0 | 4 | 0.7 | 0.12 | 0 | 4 | 0 | 0 | 0%
10 | 27 | 7 | 0 | 16 | 5 | 0.7 | 0.12 | 14.826 | 5.43 | 32.912 | 15.891 | 0.3973%
10 | 27 | 8 | 0 | 26 | 7 | 0.6 | 0.12 | 24.084 | 7.819 | 79.564 | 60.891 | 1.522%
10 | 27 | 9 | 0 | 61 | 10 | 0.7 | 0.12 | 56.631 | 11.872 | 190.256 | 167.66 | 4.192%
10 | 27 | 10 | 12 | 187 | 12 | 1.3 | 0.12 | 189.618 | 17.371 | 646.946 | 608.168 | 15.2%
10 | 27 | 11 | 109 | 277 | 13 | 1.6 | 0.12 | 376.348 | 22.955 | 1279.742 | 1218.542 | 30.46%
10 | 27 | 12 | 0 | 103 | 14 | 1.7 | 0.12 | 96.119 | 16.482 | 318.457 | 291.319 | 7.283%
10 | 27 | 13 | 116 | 275 | 14 | 1.8 | 0.12 | 379.339 | 23.613 | 1287.795 | 1226.31 | 30.66%
10 | 27 | 14 | 0 | 82 | 13 | 1.9 | 0.12 | 76.215 | 14.891 | 253.919 | 229.067 | 5.727%
10 | 27 | 15 | 0 | 83 | 13 | 1.7 | 0.12 | 77.514 | 15.011 | 260.555 | 235.468 | 5.887%
10 | 27 | 16 | 0 | 63 | 12 | 1.2 | 0.12 | 59.462 | 13.728 | 198.583 | 175.692 | 4.392%
10 | 27 | 17 | 89 | 20 | 10 | 0.8 | 0.12 | 38.133 | 10.983 | 71.505 | 53.117 | 1.328%
10 | 27 | 18 | 0 | 0 | 8 | 0.9 | 0.12 | 0 | 8 | 0 | 0 | 0%
10 | 27 | 19 | 0 | 0 | 7 | 0.9 | 0.12 | 0 | 7 | 0 | 0 | 0%
10 | 27 | 20 | 0 | 0 | 6 | 0.9 | 0.12 | 0 | 6 | 0 | 0 | 0%
10 | 27 | 21 | 0 | 0 | 5 | 0.9 | 0.12 | 0 | 5 | 0 | 0 | 0%
10 | 27 | 22 | 0 | 0 | 5 | 0.9 | 0.12 | 0 | 5 | 0 | 0 | 0%
10 | 27 | 23 | 0 | 0 | 4 | 0.8 | 0.12 | 0 | 4 | 0 | 0 | 0%
10 | 28 | 0 | 0 | 0 | 3 | 0.8 | 0.12 | 0 | 3 | 0 | 0 | 0%
10 | 28 | 1 | 0 | 0 | 3 | 0.9 | 0.12 | 0 | 3 | 0 | 0 | 0%
10 | 28 | 2 | 0 | 0 | 2 | 0.8 | 0.12 | 0 | 2 | 0 | 0 | 0%
10 | 28 | 3 | 0 | 0 | 1 | 0.8 | 0.12 | 0 | 1 | 0 | 0 | 0%
10 | 28 | 4 | 0 | 0 | 1 | 0.8 | 0.12 | 0 | 1 | 0 | 0 | 0%
10 | 28 | 5 | 0 | 0 | 1 | 0.8 | 0.12 | 0 | 1 | 0 | 0 | 0%
10 | 28 | 6 | 0 | 0 | 1 | 0.7 | 0.12 | 0 | 1 | 0 | 0 | 0%
10 | 28 | 7 | 267 | 24 | 2 | 1.1 | 0.12 | 76.295 | 3.769 | 144.595 | 123.617 | 3.09%
10 | 28 | 8 | 642 | 58 | 5 | 1.4 | 0.12 | 331.532 | 14.162 | 1156.875 | 1100.028 | 27.5%
10 | 28 | 9 | 801 | 74 | 9 | 1.8 | 0.12 | 565.897 | 23.453 | 1990.974 | 1904.572 | 47.61%
10 | 28 | 10 | 871 | 84 | 11 | 2.3 | 0.12 | 746.037 | 28.201 | 2559.318 | 2452.777 | 61.32%
10 | 28 | 11 | 904 | 91 | 12 | 2.3 | 0.12 | 854.214 | 31.668 | 2874.404 | 2756.698 | 68.92%
10 | 28 | 12 | 354 | 264 | 13 | 2.3 | 0.12 | 595.614 | 26.672 | 2021.431 | 1933.95 | 48.35%
10 | 28 | 13 | 22 | 223 | 14 | 2.3 | 0.12 | 234.816 | 19.376 | 796.983 | 752.888 | 18.82%
10 | 28 | 14 | 0 | 150 | 14 | 2.3 | 0.12 | 143.177 | 17.281 | 483.995 | 450.99 | 11.27%
10 | 28 | 15 | 11 | 140 | 13 | 2.2 | 0.12 | 141.765 | 16.321 | 485.648 | 452.585 | 11.31%
10 | 28 | 16 | 177 | 86 | 11 | 1.5 | 0.12 | 163.411 | 15.413 | 555.679 | 520.135 | 13%
10 | 28 | 17 | 223 | 18 | 8 | 1 | 0.12 | 57.128 | 9.316 | 99.426 | 80.049 | 2.001%
10 | 28 | 18 | 0 | 0 | 5 | 1 | 0.12 | 0 | 5 | 0 | 0 | 0%
10 | 28 | 19 | 0 | 0 | 5 | 1 | 0.12 | 0 | 5 | 0 | 0 | 0%
10 | 28 | 20 | 0 | 0 | 4 | 1 | 0.12 | 0 | 4 | 0 | 0 | 0%
10 | 28 | 21 | 0 | 0 | 3 | 1.1 | 0.12 | 0 | 3 | 0 | 0 | 0%
10 | 28 | 22 | 0 | 0 | 3 | 1.1 | 0.12 | 0 | 3 | 0 | 0 | 0%
10 | 28 | 23 | 0 | 0 | 3 | 1.1 | 0.12 | 0 | 3 | 0 | 0 | 0%
10 | 29 | 0 | 0 | 0 | 3 | 1 | 0.12 | 0 | 3 | 0 | 0 | 0%
10 | 29 | 1 | 0 | 0 | 3 | 0.9 | 0.12 | 0 | 3 | 0 | 0 | 0%
10 | 29 | 2 | 0 | 0 | 3 | 0.8 | 0.12 | 0 | 3 | 0 | 0 | 0%
10 | 29 | 3 | 0 | 0 | 3 | 0.6 | 0.12 | 0 | 3 | 0 | 0 | 0%
10 | 29 | 4 | 0 | 0 | 3 | 0.5 | 0.12 | 0 | 3 | 0 | 0 | 0%
10 | 29 | 5 | 0 | 0 | 3 | 0.4 | 0.12 | 0 | 3 | 0 | 0 | 0%
10 | 29 | 6 | 0 | 0 | 2 | 0.3 | 0.12 | 0 | 2 | 0 | 0 | 0%
10 | 29 | 7 | 313 | 22 | 3 | 0.3 | 0.12 | 79.119 | 5.263 | 146.644 | 125.594 | 3.14%
10 | 29 | 8 | 680 | 53 | 5 | 0.3 | 0.12 | 338.411 | 17.52 | 1164.593 | 1107.472 | 27.69%
10 | 29 | 9 | 823 | 68 | 8 | 0.2 | 0.12 | 570.302 | 29.988 | 1958.349 | 1873.103 | 46.83%
10 | 29 | 10 | 895 | 76 | 12 | 0.1 | 0.12 | 747.441 | 41.706 | 2433.913 | 2331.816 | 58.3%
10 | 29 | 11 | 928 | 81 | 13 | 0.2 | 0.12 | 860.017 | 46.047 | 2734.893 | 2622.131 | 65.55%
10 | 29 | 12 | 938 | 82 | 14 | 0.2 | 0.12 | 895.676 | 48.402 | 2815.036 | 2699.434 | 67.49%
10 | 29 | 13 | 931 | 78 | 15 | 0.2 | 0.12 | 852.621 | 47.767 | 2693.767 | 2582.461 | 64.56%
10 | 29 | 14 | 897 | 73 | 15 | 0.2 | 0.12 | 733.532 | 43.232 | 2376.093 | 2276.044 | 56.9%
10 | 29 | 15 | 825 | 64 | 15 | 0.3 | 0.12 | 551.264 | 35.604 | 1853.003 | 1771.49 | 44.29%
10 | 29 | 16 | 673 | 48 | 13 | 0.4 | 0.12 | 314.459 | 24.243 | 1038.42 | 985.771 | 24.64%
10 | 29 | 17 | 260 | 16 | 11 | 0.6 | 0.12 | 60.141 | 12.512 | 100.497 | 81.082 | 2.027%
10 | 29 | 18 | 0 | 0 | 9 | 0.9 | 0.12 | 0 | 9 | 0 | 0 | 0%
10 | 29 | 19 | 0 | 0 | 8 | 1.1 | 0.12 | 0 | 8 | 0 | 0 | 0%
10 | 29 | 20 | 0 | 0 | 6 | 1.2 | 0.12 | 0 | 6 | 0 | 0 | 0%
10 | 29 | 21 | 0 | 0 | 5 | 1.2 | 0.12 | 0 | 5 | 0 | 0 | 0%
10 | 29 | 22 | 0 | 0 | 4 | 1.2 | 0.12 | 0 | 4 | 0 | 0 | 0%
10 | 29 | 23 | 0 | 0 | 3 | 1.1 | 0.12 | 0 | 3 | 0 | 0 | 0%
10 | 30 | 0 | 0 | 0 | 3 | 1.1 | 0.12 | 0 | 3 | 0 | 0 | 0%
10 | 30 | 1 | 0 | 0 | 3 | 1.2 | 0.12 | 0 | 3 | 0 | 0 | 0%
10 | 30 | 2 | 0 | 0 | 2 | 1.3 | 0.12 | 0 | 2 | 0 | 0 | 0%
10 | 30 | 3 | 0 | 0 | 2 | 1.2 | 0.12 | 0 | 2 | 0 | 0 | 0%
10 | 30 | 4 | 0 | 0 | 1 | 1.1 | 0.12 | 0 | 1 | 0 | 0 | 0%
10 | 30 | 5 | 0 | 0 | 0 | 1 | 0.12 | 0 | 0 | 0 | 0 | 0%
10 | 30 | 6 | 0 | 0 | 0 | 1 | 0.12 | 0 | 0 | 0 | 0 | 0%
10 | 30 | 7 | 354 | 20 | 2 | 1.3 | 0.12 | 79.223 | 3.711 | 145.047 | 124.053 | 3.101%
10 | 30 | 8 | 716 | 48 | 5 | 1.7 | 0.12 | 346.002 | 13.935 | 1205.186 | 1146.627 | 28.67%
10 | 30 | 9 | 853 | 63 | 9 | 1.7 | 0.12 | 580.265 | 24.144 | 2038.872 | 1950.773 | 48.77%
10 | 30 | 10 | 915 | 72 | 13 | 2.1 | 0.12 | 755.086 | 31.107 | 2564.949 | 2458.208 | 61.46%
10 | 30 | 11 | 946 | 77 | 16 | 2.5 | 0.12 | 867.542 | 35.247 | 2881.879 | 2763.908 | 69.1%
10 | 30 | 12 | 955 | 78 | 17 | 2.5 | 0.12 | 902.737 | 37.019 | 2971.853 | 2850.694 | 71.27%
10 | 30 | 13 | 938 | 79 | 18 | 2.5 | 0.12 | 856.747 | 37.009 | 2827.744 | 2711.691 | 67.79%
10 | 30 | 14 | 901 | 75 | 19 | 2.5 | 0.12 | 736.17 | 35.358 | 2461.545 | 2358.468 | 58.96%
10 | 30 | 15 | 826 | 66 | 18 | 2.1 | 0.12 | 551.897 | 31.263 | 1887.364 | 1804.633 | 45.12%
10 | 30 | 16 | 667 | 50 | 15 | 1.4 | 0.12 | 312.636 | 23.599 | 1033.108 | 980.646 | 24.52%
10 | 30 | 17 | 237 | 15 | 11 | 1.2 | 0.12 | 50.687 | 12.071 | 82.173 | 63.407 | 1.585%
10 | 30 | 18 | 0 | 0 | 9 | 1.4 | 0.12 | 0 | 9 | 0 | 0 | 0%
10 | 30 | 19 | 0 | 0 | 9 | 1.5 | 0.12 | 0 | 9 | 0 | 0 | 0%
10 | 30 | 20 | 0 | 0 | 8 | 1.5 | 0.12 | 0 | 8 | 0 | 0 | 0%
10 | 30 | 21 | 0 | 0 | 8 | 1.5 | 0.12 | 0 | 8 | 0 | 0 | 0%
10 | 30 | 22 | 0 | 0 | 8 | 1.5 | 0.12 | 0 | 8 | 0 | 0 | 0%
10 | 30 | 23 | 0 | 0 | 8 | 1.4 | 0.12 | 0 | 8 | 0 | 0 | 0%
10 | 31 | 0 | 0 | 0 | 8 | 1.4 | 0.12 | 0 | 8 | 0 | 0 | 0%
10 | 31 | 1 | 0 | 0 | 8 | 1.4 | 0.12 | 0 | 8 | 0 | 0 | 0%
10 | 31 | 2 | 0 | 0 | 8 | 1.3 | 0.12 | 0 | 8 | 0 | 0 | 0%
10 | 31 | 3 | 0 | 0 | 8 | 1.3 | 0.12 | 0 | 8 | 0 | 0 | 0%
10 | 31 | 4 | 0 | 0 | 7 | 1.2 | 0.12 | 0 | 7 | 0 | 0 | 0%
10 | 31 | 5 | 0 | 0 | 6 | 1.2 | 0.12 | 0 | 6 | 0 | 0 | 0%
10 | 31 | 6 | 0 | 0 | 6 | 1.2 | 0.12 | 0 | 6 | 0 | 0 | 0%
10 | 31 | 7 | 146 | 22 | 7 | 1.5 | 0.12 | 48.427 | 8.05 | 92.62 | 73.484 | 1.837%
10 | 31 | 8 | 517 | 70 | 9 | 2 | 0.12 | 290.755 | 16.055 | 1001.881 | 950.526 | 23.76%
10 | 31 | 9 | 691 | 93 | 13 | 2.5 | 0.12 | 519.025 | 24.548 | 1815.638 | 1735.449 | 43.39%
10 | 31 | 10 | 780 | 105 | 16 | 3 | 0.12 | 699.176 | 30.22 | 2379.885 | 2279.702 | 56.99%
10 | 31 | 11 | 824 | 110 | 19 | 3.3 | 0.12 | 808.532 | 34.633 | 2690.767 | 2579.568 | 64.49%
10 | 31 | 12 | 839 | 111 | 20 | 3.3 | 0.12 | 845.785 | 36.347 | 2790.611 | 2675.874 | 66.9%
10 | 31 | 13 | 830 | 108 | 21 | 3.3 | 0.12 | 805.244 | 36.572 | 2660.927 | 2550.785 | 63.77%
10 | 31 | 14 | 796 | 98 | 21 | 3.4 | 0.12 | 689.113 | 34.135 | 2313.049 | 2215.234 | 55.38%
10 | 31 | 15 | 720 | 83 | 20 | 2.9 | 0.12 | 510.71 | 30.589 | 1747.603 | 1669.824 | 41.75%
10 | 31 | 16 | 169 | 81 | 18 | 1.9 | 0.12 | 154.285 | 21.818 | 508.466 | 474.595 | 11.86%
10 | 31 | 17 | 0 | 12 | 14 | 1.4 | 0.12 | 11.416 | 14.271 | 22.746 | 6.086 | 0.1522%
10 | 31 | 18 | 0 | 0 | 12 | 1.4 | 0.12 | 0 | 12 | 0 | 0 | 0%
10 | 31 | 19 | 0 | 0 | 15 | 1.6 | 0.12 | 0 | 15 | 0 | 0 | 0%
10 | 31 | 20 | 0 | 0 | 15 | 1.6 | 0.12 | 0 | 15 | 0 | 0 | 0%
10 | 31 | 21 | 0 | 0 | 15 | 1.7 | 0.12 | 0 | 15 | 0 | 0 | 0%
10 | 31 | 22 | 0 | 0 | 15 | 2 | 0.12 | 0 | 15 | 0 | 0 | 0%
10 | 31 | 23 | 0 | 0 | 14 | 2.5 | 0.12 | 0 | 14 | 0 | 0 | 0%
11 | 1 | 0 | 0 | 0 | 13 | 2.7 | 0.12 | 0 | 13 | 0 | 0 | 0%
11 | 1 | 1 | 0 | 0 | 12 | 2.4 | 0.12 | 0 | 12 | 0 | 0 | 0%
11 | 1 | 2 | 0 | 0 | 11 | 1.9 | 0.12 | 0 | 11 | 0 | 0 | 0%
11 | 1 | 3 | 0 | 0 | 10 | 1.5 | 0.12 | 0 | 10 | 0 | 0 | 0%
11 | 1 | 4 | 0 | 0 | 9 | 1.5 | 0.12 | 0 | 9 | 0 | 0 | 0%
11 | 1 | 5 | 0 | 0 | 8 | 1.4 | 0.12 | 0 | 8 | 0 | 0 | 0%
11 | 1 | 6 | 0 | 0 | 6 | 1.3 | 0.12 | 0 | 6 | 0 | 0 | 0%
11 | 1 | 7 | 215 | 20 | 6 | 1.7 | 0.12 | 54.586 | 7.109 | 101.6 | 82.145 | 2.054%
11 | 1 | 8 | 687 | 51 | 8 | 2.4 | 0.12 | 334.697 | 15.505 | 1155.133 | 1098.348 | 27.46%
11 | 1 | 9 | 860 | 62 | 10 | 2.5 | 0.12 | 579.065 | 22.892 | 2045.216 | 1956.891 | 48.92%
11 | 1 | 10 | 931 | 69 | 12 | 2.4 | 0.12 | 758.338 | 29.167 | 2597.087 | 2489.208 | 62.23%
11 | 1 | 11 | 961 | 73 | 13 | 2.2 | 0.12 | 869.761 | 33.427 | 2911.925 | 2792.89 | 69.82%
11 | 1 | 12 | 967 | 75 | 14 | 2.1 | 0.12 | 903.818 | 35.638 | 2993.691 | 2871.758 | 71.79%
11 | 1 | 13 | 952 | 74 | 14 | 2 | 0.12 | 856.865 | 34.94 | 2853.457 | 2736.494 | 68.41%
11 | 1 | 14 | 914 | 70 | 15 | 1.9 | 0.12 | 734.687 | 33.352 | 2477.976 | 2374.317 | 59.36%
11 | 1 | 15 | 838 | 61 | 14 | 1.7 | 0.12 | 548.77 | 28.326 | 1899.281 | 1816.128 | 45.4%
11 | 1 | 16 | 675 | 46 | 12 | 1.1 | 0.12 | 308.335 | 21.1 | 1024.029 | 971.889 | 24.3%
11 | 1 | 17 | 226 | 13 | 8 | 0.9 | 0.12 | 46.26 | 9.042 | 74.5 | 56.006 | 1.4%
11 | 1 | 18 | 0 | 0 | 6 | 1.1 | 0.12 | 0 | 6 | 0 | 0 | 0%
11 | 1 | 19 | 0 | 0 | 5 | 1.2 | 0.12 | 0 | 5 | 0 | 0 | 0%
11 | 1 | 20 | 0 | 0 | 5 | 1.2 | 0.12 | 0 | 5 | 0 | 0 | 0%
11 | 1 | 21 | 0 | 0 | 4 | 1.2 | 0.12 | 0 | 4 | 0 | 0 | 0%
11 | 1 | 22 | 0 | 0 | 3 | 1.1 | 0.12 | 0 | 3 | 0 | 0 | 0%
11 | 1 | 23 | 0 | 0 | 3 | 1.1 | 0.12 | 0 | 3 | 0 | 0 | 0%
11 | 2 | 0 | 0 | 0 | 2 | 1.1 | 0.12 | 0 | 2 | 0 | 0 | 0%
11 | 2 | 1 | 0 | 0 | 2 | 1.1 | 0.12 | 0 | 2 | 0 | 0 | 0%
11 | 2 | 2 | 0 | 0 | 2 | 1.1 | 0.12 | 0 | 2 | 0 | 0 | 0%
11 | 2 | 3 | 0 | 0 | 1 | 1.1 | 0.12 | 0 | 1 | 0 | 0 | 0%
11 | 2 | 4 | 0 | 0 | 1 | 1 | 0.12 | 0 | 1 | 0 | 0 | 0%
11 | 2 | 5 | 0 | 0 | 0 | 1 | 0.12 | 0 | 0 | 0 | 0 | 0%
11 | 2 | 6 | 0 | 0 | 0 | 1 | 0.12 | 0 | 0 | 0 | 0 | 0%
11 | 2 | 7 | 300 | 18 | 1 | 1.4 | 0.12 | 60.406 | 2.281 | 110.925 | 91.141 | 2.279%
11 | 2 | 8 | 701 | 49 | 4 | 1.6 | 0.12 | 336.568 | 12.872 | 1171.101 | 1113.75 | 27.84%
11 | 2 | 9 | 849 | 64 | 8 | 1.7 | 0.12 | 572.873 | 22.953 | 2022.9 | 1935.367 | 48.38%
11 | 2 | 10 | 919 | 72 | 11 | 1.9 | 0.12 | 750.662 | 29.749 | 2565.63 | 2458.866 | 61.47%
11 | 2 | 11 | 951 | 76 | 13 | 1.7 | 0.12 | 862.426 | 35.438 | 2865.693 | 2748.296 | 68.71%
11 | 2 | 12 | 959 | 78 | 14 | 1.5 | 0.12 | 897.811 | 38.399 | 2942.517 | 2822.397 | 70.56%
11 | 2 | 13 | 947 | 76 | 15 | 1.5 | 0.12 | 852.468 | 38.18 | 2803.706 | 2688.505 | 67.21%
11 | 2 | 14 | 908 | 71 | 15 | 1.4 | 0.12 | 729.134 | 35.313 | 2441.121 | 2338.768 | 58.47%
11 | 2 | 15 | 830 | 62 | 14 | 1.2 | 0.12 | 543.354 | 29.898 | 1869.167 | 1787.081 | 44.68%
11 | 2 | 16 | 665 | 47 | 12 | 0.9 | 0.12 | 304.194 | 21.44 | 1006.819 | 955.289 | 23.88%
11 | 2 | 17 | 206 | 12 | 10 | 1 | 0.12 | 41.943 | 10.919 | 66.536 | 48.324 | 1.208%
11 | 2 | 18 | 0 | 0 | 8 | 1.2 | 0.12 | 0 | 8 | 0 | 0 | 0%
11 | 2 | 19 | 0 | 0 | 7 | 1.2 | 0.12 | 0 | 7 | 0 | 0 | 0%
11 | 2 | 20 | 0 | 0 | 6 | 1.2 | 0.12 | 0 | 6 | 0 | 0 | 0%
11 | 2 | 21 | 0 | 0 | 6 | 1.2 | 0.12 | 0 | 6 | 0 | 0 | 0%
11 | 2 | 22 | 0 | 0 | 5 | 1.2 | 0.12 | 0 | 5 | 0 | 0 | 0%
11 | 2 | 23 | 0 | 0 | 5 | 1.1 | 0.12 | 0 | 5 | 0 | 0 | 0%
11 | 3 | 0 | 0 | 0 | 5 | 1.1 | 0.12 | 0 | 5 | 0 | 0 | 0%
11 | 3 | 1 | 0 | 0 | 4 | 1 | 0.12 | 0 | 4 | 0 | 0 | 0%
11 | 3 | 2 | 0 | 0 | 4 | 0.9 | 0.12 | 0 | 4 | 0 | 0 | 0%
11 | 3 | 3 | 0 | 0 | 4 | 0.8 | 0.12 | 0 | 4 | 0 | 0 | 0%
11 | 3 | 4 | 0 | 0 | 4 | 0.7 | 0.12 | 0 | 4 | 0 | 0 | 0%
11 | 3 | 5 | 0 | 0 | 3 | 0.7 | 0.12 | 0 | 3 | 0 | 0 | 0%
11 | 3 | 6 | 0 | 0 | 2 | 0.7 | 0.12 | 0 | 2 | 0 | 0 | 0%
11 | 3 | 7 | 0 | 28 | 3 | 0.7 | 0.12 | 28.588 | 3.81 | 62.328 | 44.266 | 1.107%
11 | 3 | 8 | 565 | 62 | 5 | 0.9 | 0.12 | 297.881 | 14.284 | 1028.554 | 976.254 | 24.41%
11 | 3 | 9 | 693 | 93 | 7 | 1 | 0.12 | 515.174 | 22.827 | 1814.862 | 1734.7 | 43.37%
11 | 3 | 10 | 743 | 119 | 10 | 1.3 | 0.12 | 682.073 | 29.434 | 2329.163 | 2230.777 | 55.77%
11 | 3 | 11 | 365 | 247 | 13 | 1.8 | 0.12 | 570.743 | 27.498 | 1937.774 | 1853.257 | 46.33%
11 | 3 | 12 | 812 | 123 | 14 | 2.1 | 0.12 | 829.076 | 33.841 | 2764.136 | 2650.337 | 66.26%
11 | 3 | 13 | 790 | 123 | 15 | 2.3 | 0.12 | 786.492 | 33.112 | 2635.215 | 2525.985 | 63.15%
11 | 3 | 14 | 765 | 108 | 15 | 2.3 | 0.12 | 674.909 | 30.566 | 2297.614 | 2200.346 | 55.01%
11 | 3 | 15 | 689 | 90 | 14 | 1.8 | 0.12 | 495.872 | 26.666 | 1722.136 | 1645.26 | 41.13%
11 | 3 | 16 | 460 | 68 | 12 | 1.2 | 0.12 | 251.308 | 19.241 | 837.55 | 792.018 | 19.8%
11 | 3 | 17 | 60 | 11 | 9 | 1.1 | 0.12 | 19.258 | 9.446 | 33.53 | 16.487 | 0.4122%
11 | 3 | 18 | 0 | 0 | 7 | 1.3 | 0.12 | 0 | 7 | 0 | 0 | 0%
11 | 3 | 19 | 0 | 0 | 6 | 1.4 | 0.12 | 0 | 6 | 0 | 0 | 0%
11 | 3 | 20 | 0 | 0 | 5 | 1.2 | 0.12 | 0 | 5 | 0 | 0 | 0%
11 | 3 | 21 | 0 | 0 | 3 | 1.1 | 0.12 | 0 | 3 | 0 | 0 | 0%
11 | 3 | 22 | 0 | 0 | 3 | 1 | 0.12 | 0 | 3 | 0 | 0 | 0%
11 | 3 | 23 | 0 | 0 | 3 | 0.8 | 0.12 | 0 | 3 | 0 | 0 | 0%
11 | 4 | 0 | 0 | 0 | 4 | 0.7 | 0.12 | 0 | 4 | 0 | 0 | 0%
11 | 4 | 1 | 0 | 0 | 4 | 0.7 | 0.12 | 0 | 4 | 0 | 0 | 0%
11 | 4 | 2 | 0 | 0 | 4 | 0.8 | 0.12 | 0 | 4 | 0 | 0 | 0%
11 | 4 | 3 | 0 | 0 | 3 | 0.8 | 0.12 | 0 | 3 | 0 | 0 | 0%
11 | 4 | 4 | 0 | 0 | 2 | 0.9 | 0.12 | 0 | 2 | 0 | 0 | 0%
11 | 4 | 5 | 0 | 0 | 1 | 1 | 0.12 | 0 | 1 | 0 | 0 | 0%
11 | 4 | 6 | 0 | 0 | 1 | 1.1 | 0.12 | 0 | 1 | 0 | 0 | 0%
11 | 4 | 7 | 205 | 17 | 2 | 1.6 | 0.12 | 44.13 | 2.916 | 82.825 | 64.036 | 1.601%
11 | 4 | 8 | 622 | 54 | 5 | 2.1 | 0.12 | 310.138 | 12.36 | 1076.753 | 1022.745 | 25.57%
11 | 4 | 9 | 784 | 71 | 8 | 2.4 | 0.12 | 539.196 | 20.229 | 1922.185 | 1838.221 | 45.96%
11 | 4 | 10 | 856 | 82 | 11 | 3.3 | 0.12 | 716.824 | 24.887 | 2495.609 | 2391.326 | 59.78%
11 | 4 | 11 | 889 | 89 | 13 | 4.3 | 0.12 | 827.919 | 26.805 | 2844.467 | 2727.822 | 68.2%
11 | 4 | 12 | 910 | 88 | 14 | 4.6 | 0.12 | 863.114 | 27.815 | 2948.912 | 2828.566 | 70.71%
11 | 4 | 13 | 914 | 79 | 14 | 4.8 | 0.12 | 824.363 | 26.861 | 2834.478 | 2718.187 | 67.95%
11 | 4 | 14 | 883 | 71 | 13 | 4.6 | 0.12 | 706.811 | 24.337 | 2469.416 | 2366.06 | 59.15%
11 | 4 | 15 | 802 | 62 | 13 | 4 | 0.12 | 523.868 | 22.145 | 1855.904 | 1774.288 | 44.36%
11 | 4 | 16 | 624 | 46 | 11 | 2.8 | 0.12 | 285.463 | 16.921 | 956.312 | 906.572 | 22.66%
11 | 4 | 17 | 145 | 11 | 8 | 1.8 | 0.12 | 31.493 | 8.582 | 50.916 | 33.257 | 0.8314%
11 | 4 | 18 | 0 | 0 | 6 | 1.5 | 0.12 | 0 | 6 | 0 | 0 | 0%
11 | 4 | 19 | 0 | 0 | 5 | 1.4 | 0.12 | 0 | 5 | 0 | 0 | 0%
11 | 4 | 20 | 0 | 0 | 4 | 1.2 | 0.12 | 0 | 4 | 0 | 0 | 0%
11 | 4 | 21 | 0 | 0 | 4 | 1.1 | 0.12 | 0 | 4 | 0 | 0 | 0%
11 | 4 | 22 | 0 | 0 | 3 | 1 | 0.12 | 0 | 3 | 0 | 0 | 0%
11 | 4 | 23 | 0 | 0 | 3 | 1 | 0.12 | 0 | 3 | 0 | 0 | 0%
11 | 5 | 0 | 0 | 0 | 3 | 1 | 0.12 | 0 | 3 | 0 | 0 | 0%
11 | 5 | 1 | 0 | 0 | 3 | 1 | 0.12 | 0 | 3 | 0 | 0 | 0%
11 | 5 | 2 | 0 | 0 | 3 | 1.1 | 0.12 | 0 | 3 | 0 | 0 | 0%
11 | 5 | 3 | 0 | 0 | 3 | 1.3 | 0.12 | 0 | 3 | 0 | 0 | 0%
11 | 5 | 4 | 0 | 0 | 4 | 1.6 | 0.12 | 0 | 4 | 0 | 0 | 0%
11 | 5 | 5 | 0 | 0 | 4 | 2.2 | 0.12 | 0 | 4 | 0 | 0 | 0%
11 | 5 | 6 | 0 | 0 | 5 | 2.8 | 0.12 | 0 | 5 | 0 | 0 | 0%
11 | 5 | 7 | 57 | 16 | 7 | 3.3 | 0.12 | 21.074 | 7.333 | 40.798 | 23.498 | 0.5875%
11 | 5 | 8 | 341 | 86 | 9 | 3.7 | 0.12 | 233.715 | 13.215 | 806.543 | 762.11 | 19.05%
11 | 5 | 9 | 483 | 135 | 11 | 4 | 0.12 | 434.231 | 18.568 | 1545.786 | 1475.159 | 36.88%
11 | 5 | 10 | 567 | 165 | 14 | 4.3 | 0.12 | 598.653 | 23.984 | 2081.658 | 1992.042 | 49.8%
11 | 5 | 11 | 622 | 175 | 16 | 4.5 | 0.12 | 709.192 | 27.496 | 2423.022 | 2321.311 | 58.03%
11 | 5 | 12 | 614 | 187 | 17 | 4.5 | 0.12 | 730.383 | 28.833 | 2478.086 | 2374.423 | 59.36%
11 | 5 | 13 | 506 | 216 | 18 | 4.2 | 0.12 | 653.988 | 29.04 | 2217.046 | 2122.633 | 53.07%
11 | 5 | 14 | 0 | 9 | 17 | 3.6 | 0.12 | 8.34 | 17.153 | 24.93 | 8.193 | 0.2048%
11 | 5 | 15 | 0 | 6 | 16 | 3 | 0.12 | 5.554 | 16.113 | 16.478 | 0.04 | 0.001%
11 | 5 | 16 | 0 | 3 | 15 | 3.2 | 0.12 | 2.773 | 15.054 | 7.91 | 0 | 0%
11 | 5 | 17 | 0 | 0 | 14 | 3.9 | 0.12 | 0 | 0 | 0 | 0 | 0%
11 | 5 | 18 | 0 | 0 | 12 | 4 | 0.12 | 0 | 12 | 0 | 0 | 0%
11 | 5 | 19 | 0 | 0 | 10 | 3.6 | 0.12 | 0 | 10 | 0 | 0 | 0%
11 | 5 | 20 | 0 | 0 | 9 | 3.4 | 0.12 | 0 | 9 | 0 | 0 | 0%
11 | 5 | 21 | 0 | 0 | 7 | 3 | 0.12 | 0 | 7 | 0 | 0 | 0%
11 | 5 | 22 | 0 | 0 | 6 | 2.5 | 0.12 | 0 | 6 | 0 | 0 | 0%
11 | 5 | 23 | 0 | 0 | 4 | 2.3 | 0.12 | 0 | 4 | 0 | 0 | 0%
11 | 6 | 0 | 0 | 0 | 3 | 2.1 | 0.12 | 0 | 3 | 0 | 0 | 0%
11 | 6 | 1 | 0 | 0 | 3 | 2.1 | 0.12 | 0 | 3 | 0 | 0 | 0%
11 | 6 | 2 | 0 | 0 | 2 | 2 | 0.12 | 0 | 2 | 0 | 0 | 0%
11 | 6 | 3 | 0 | 0 | 2 | 2 | 0.12 | 0 | 2 | 0 | 0 | 0%
11 | 6 | 4 | 0 | 0 | 1 | 2 | 0.12 | 0 | 1 | 0 | 0 | 0%
11 | 6 | 5 | 0 | 0 | 0 | 2.1 | 0.12 | 0 | 0 | 0 | 0 | 0%
11 | 6 | 6 | 0 | 0 | 0 | 2.1 | 0.12 | 0 | 0 | 0 | 0 | 0%
11 | 6 | 7 | 287 | 14 | 0 | 2.4 | 0.12 | 40.513 | 0.686 | 71.715 | 53.319 | 1.333%
11 | 6 | 8 | 711 | 44 | 2 | 3.3 | 0.12 | 328.706 | 8.292 | 1153.959 | 1097.215 | 27.43%
11 | 6 | 9 | 857 | 58 | 4 | 3.9 | 0.12 | 558.669 | 13.896 | 2041.517 | 1953.324 | 48.83%
11 | 6 | 10 | 923 | 66 | 5 | 4.1 | 0.12 | 736.572 | 17.653 | 2637.258 | 2527.956 | 63.2%
11 | 6 | 11 | 954 | 70 | 6 | 4.1 | 0.12 | 847.092 | 20.532 | 2982.586 | 2861.047 | 71.53%
11 | 6 | 12 | 962 | 71 | 7 | 4.1 | 0.12 | 881.238 | 22.111 | 3078.438 | 2953.503 | 73.84%
11 | 6 | 13 | 936 | 76 | 8 | 4.1 | 0.12 | 833.325 | 22.297 | 2916.22 | 2797.033 | 69.93%
11 | 6 | 14 | 896 | 72 | 8 | 4 | 0.12 | 712.562 | 20.419 | 2527.226 | 2421.822 | 60.55%
11 | 6 | 15 | 816 | 63 | 7 | 3.7 | 0.12 | 529.029 | 16.653 | 1913.344 | 1829.693 | 45.74%
11 | 6 | 16 | 645 | 46 | 6 | 2.7 | 0.12 | 290.482 | 12.125 | 987.162 | 936.328 | 23.41%
11 | 6 | 17 | 0 | 0 | 3 | 1.6 | 0.12 | 0 | 0 | 0 | 0 | 0%
11 | 6 | 18 | 0 | 0 | 1 | 1.3 | 0.12 | 0 | 1 | 0 | 0 | 0%
11 | 6 | 19 | 0 | 0 | 1 | 1.2 | 0.12 | 0 | 1 | 0 | 0 | 0%
11 | 6 | 20 | 0 | 0 | 0 | 1.2 | 0.12 | 0 | 0 | 0 | 0 | 0%
11 | 6 | 21 | 0 | 0 | 0 | 1.1 | 0.12 | 0 | 0 | 0 | 0 | 0%
11 | 6 | 22 | 0 | 0 | 0 | 1.1 | 0.12 | 0 | 0 | 0 | 0 | 0%
11 | 6 | 23 | 0 | 0 | 0 | 1.1 | 0.12 | 0 | 0 | 0 | 0 | 0%
11 | 7 | 0 | 0 | 0 | 0 | 1.1 | 0.12 | 0 | 0 | 0 | 0 | 0%
11 | 7 | 1 | 0 | 0 | -1 | 1 | 0.12 | 0 | -1 | 0 | 0 | 0%
11 | 7 | 2 | 0 | 0 | -1 | 1 | 0.12 | 0 | -1 | 0 | 0 | 0%
11 | 7 | 3 | 0 | 0 | -2 | 1 | 0.12 | 0 | -2 | 0 | 0 | 0%
11 | 7 | 4 | 0 | 0 | -2 | 1 | 0.12 | 0 | -2 | 0 | 0 | 0%
11 | 7 | 5 | 0 | 0 | -3 | 0.9 | 0.12 | 0 | -3 | 0 | 0 | 0%
11 | 7 | 6 | 0 | 0 | -3 | 0.8 | 0.12 | 0 | -3 | 0 | 0 | 0%
11 | 7 | 7 | 191 | 15 | -2 | 1 | 0.12 | 30.825 | -1.27 | 57.148 | 39.269 | 0.9817%
11 | 7 | 8 | 652 | 50 | 0 | 1.2 | 0.12 | 310.916 | 8.967 | 1086.449 | 1032.097 | 25.8%
11 | 7 | 9 | 816 | 67 | 3 | 1.4 | 0.12 | 546.867 | 18.263 | 1965.571 | 1880.069 | 47%
11 | 7 | 10 | 624 | 123 | 6 | 1.7 | 0.12 | 594.271 | 21.473 | 2090.818 | 2000.877 | 50.02%
11 | 7 | 11 | 665 | 137 | 7 | 1.9 | 0.12 | 699.676 | 24.442 | 2423.105 | 2321.391 | 58.03%
11 | 7 | 12 | 924 | 87 | 8 | 2 | 0.12 | 865.863 | 29.156 | 2945.987 | 2825.745 | 70.64%
11 | 7 | 13 | 877 | 96 | 9 | 2 | 0.12 | 812.867 | 28.869 | 2774.358 | 2660.198 | 66.5%
11 | 7 | 14 | 834 | 89 | 8 | 1.8 | 0.12 | 691.095 | 25.63 | 2402.536 | 2301.551 | 57.54%
11 | 7 | 15 | 741 | 77 | 8 | 1.4 | 0.12 | 503.832 | 22.061 | 1783.509 | 1704.458 | 42.61%
11 | 7 | 16 | 545 | 55 | 7 | 0.8 | 0.12 | 265.191 | 15.434 | 888.917 | 841.565 | 21.04%
11 | 7 | 17 | 0 | 0 | 5 | 0.6 | 0.12 | 0 | 0 | 0 | 0 | 0%
11 | 7 | 18 | 0 | 0 | 4 | 0.7 | 0.12 | 0 | 4 | 0 | 0 | 0%
11 | 7 | 19 | 0 | 0 | 3 | 0.8 | 0.12 | 0 | 3 | 0 | 0 | 0%
11 | 7 | 20 | 0 | 0 | 2 | 1 | 0.12 | 0 | 2 | 0 | 0 | 0%
11 | 7 | 21 | 0 | 0 | 1 | 1 | 0.12 | 0 | 1 | 0 | 0 | 0%
11 | 7 | 22 | 0 | 0 | 1 | 0.9 | 0.12 | 0 | 1 | 0 | 0 | 0%
11 | 7 | 23 | 0 | 0 | 1 | 0.9 | 0.12 | 0 | 1 | 0 | 0 | 0%
11 | 8 | 0 | 0 | 0 | 1 | 0.9 | 0.12 | 0 | 1 | 0 | 0 | 0%
11 | 8 | 1 | 0 | 0 | 0 | 0.9 | 0.12 | 0 | 0 | 0 | 0 | 0%
11 | 8 | 2 | 0 | 0 | 0 | 0.9 | 0.12 | 0 | 0 | 0 | 0 | 0%
11 | 8 | 3 | 0 | 0 | 0 | 0.9 | 0.12 | 0 | 0 | 0 | 0 | 0%
11 | 8 | 4 | 0 | 0 | 1 | 0.9 | 0.12 | 0 | 1 | 0 | 0 | 0%
11 | 8 | 5 | 0 | 0 | 1 | 1.1 | 0.12 | 0 | 1 | 0 | 0 | 0%
11 | 8 | 6 | 0 | 0 | 1 | 1.2 | 0.12 | 0 | 1 | 0 | 0 | 0%
11 | 8 | 7 | 0 | 2 | 1 | 1.8 | 0.12 | 1.903 | 1.041 | 3.721 | 0 | 0%
11 | 8 | 8 | 0 | 41 | 3 | 2.4 | 0.12 | 38.032 | 3.856 | 129.412 | 108.972 | 2.724%
11 | 8 | 9 | 49 | 144 | 5 | 3 | 0.12 | 175.431 | 8.56 | 626.517 | 588.463 | 14.71%
11 | 8 | 10 | 142 | 213 | 8 | 3.4 | 0.12 | 330.077 | 14.271 | 1169.443 | 1112.151 | 27.8%
11 | 8 | 11 | 210 | 250 | 9 | 3.4 | 0.12 | 436.916 | 17.294 | 1533.528 | 1463.335 | 36.58%
11 | 8 | 12 | 121 | 265 | 10 | 3.4 | 0.12 | 386.487 | 17.326 | 1346.757 | 1283.182 | 32.08%
11 | 8 | 13 | 815 | 106 | 11 | 3.3 | 0.12 | 772.943 | 25.957 | 2667.554 | 2557.178 | 63.93%
11 | 8 | 14 | 596 | 126 | 12 | 3.2 | 0.12 | 568.136 | 23.181 | 1986.88 | 1900.623 | 47.52%
11 | 8 | 15 | 303 | 130 | 11 | 2.6 | 0.12 | 311.242 | 17.792 | 1102.221 | 1047.311 | 26.18%
11 | 8 | 16 | 446 | 51 | 9 | 1.8 | 0.12 | 225.024 | 14.646 | 752.739 | 710.212 | 17.76%
11 | 8 | 17 | 0 | 0 | 7 | 1.4 | 0.12 | 0 | 0 | 0 | 0 | 0%
11 | 8 | 18 | 0 | 0 | 6 | 1.4 | 0.12 | 0 | 6 | 0 | 0 | 0%
11 | 8 | 19 | 0 | 0 | 6 | 1.5 | 0.12 | 0 | 6 | 0 | 0 | 0%
11 | 8 | 20 | 0 | 0 | 6 | 1.6 | 0.12 | 0 | 6 | 0 | 0 | 0%
11 | 8 | 21 | 0 | 0 | 6 | 1.6 | 0.12 | 0 | 6 | 0 | 0 | 0%
11 | 8 | 22 | 0 | 0 | 5 | 1.4 | 0.12 | 0 | 5 | 0 | 0 | 0%
11 | 8 | 23 | 0 | 0 | 5 | 1.3 | 0.12 | 0 | 5 | 0 | 0 | 0%
11 | 9 | 0 | 0 | 0 | 5 | 1.3 | 0.12 | 0 | 5 | 0 | 0 | 0%
11 | 9 | 1 | 0 | 0 | 5 | 1.2 | 0.12 | 0 | 5 | 0 | 0 | 0%
11 | 9 | 2 | 0 | 0 | 5 | 1.2 | 0.12 | 0 | 5 | 0 | 0 | 0%
11 | 9 | 3 | 0 | 0 | 5 | 1.2 | 0.12 | 0 | 5 | 0 | 0 | 0%
11 | 9 | 4 | 0 | 0 | 5 | 0.9 | 0.12 | 0 | 5 | 0 | 0 | 0%
11 | 9 | 5 | 0 | 0 | 5 | 0.8 | 0.12 | 0 | 5 | 0 | 0 | 0%
11 | 9 | 6 | 0 | 0 | 5 | 0.7 | 0.12 | 0 | 5 | 0 | 0 | 0%
11 | 9 | 7 | 0 | 6 | 5 | 0.9 | 0.12 | 5.708 | 5.153 | 11.515 | 0 | 0%
11 | 9 | 8 | 3 | 71 | 7 | 1.5 | 0.12 | 70.4 | 8.905 | 240.098 | 215.736 | 5.393%
11 | 9 | 9 | 0 | 97 | 9 | 1.9 | 0.12 | 92.096 | 11.291 | 316.986 | 289.9 | 7.247%
11 | 9 | 10 | 135 | 211 | 11 | 2 | 0.12 | 322.814 | 18.871 | 1123.611 | 1067.943 | 26.7%
11 | 9 | 11 | 99 | 247 | 13 | 2.4 | 0.12 | 335.216 | 20.547 | 1152.16 | 1095.48 | 27.39%
11 | 9 | 12 | 835 | 103 | 14 | 2.7 | 0.12 | 812.314 | 31.383 | 2741.171 | 2628.186 | 65.7%
11 | 9 | 13 | 202 | 246 | 14 | 3 | 0.12 | 424.621 | 22.604 | 1461.016 | 1393.392 | 34.83%
11 | 9 | 14 | 807 | 84 | 14 | 3.1 | 0.12 | 662.949 | 27.275 | 2291.743 | 2194.683 | 54.87%
11 | 9 | 15 | 722 | 71 | 13 | 3 | 0.12 | 481.554 | 22.821 | 1699.699 | 1623.617 | 40.59%
11 | 9 | 16 | 526 | 51 | 11 | 2.3 | 0.12 | 252.495 | 16.726 | 837.768 | 792.229 | 19.81%
11 | 9 | 17 | 0 | 0 | 9 | 1.7 | 0.12 | 0 | 0 | 0 | 0 | 0%
11 | 9 | 18 | 0 | 0 | 7 | 1.7 | 0.12 | 0 | 7 | 0 | 0 | 0%
11 | 9 | 19 | 0 | 0 | 6 | 1.6 | 0.12 | 0 | 6 | 0 | 0 | 0%
11 | 9 | 20 | 0 | 0 | 4 | 1.4 | 0.12 | 0 | 4 | 0 | 0 | 0%
11 | 9 | 21 | 0 | 0 | 3 | 1.3 | 0.12 | 0 | 3 | 0 | 0 | 0%
11 | 9 | 22 | 0 | 0 | 2 | 1.2 | 0.12 | 0 | 2 | 0 | 0 | 0%
11 | 9 | 23 | 0 | 0 | 2 | 1.1 | 0.12 | 0 | 2 | 0 | 0 | 0%
11 | 10 | 0 | 0 | 0 | 1 | 1 | 0.12 | 0 | 1 | 0 | 0 | 0%
11 | 10 | 1 | 0 | 0 | 1 | 1 | 0.12 | 0 | 1 | 0 | 0 | 0%
11 | 10 | 2 | 0 | 0 | 0 | 1 | 0.12 | 0 | 0 | 0 | 0 | 0%
11 | 10 | 3 | 0 | 0 | 0 | 1 | 0.12 | 0 | 0 | 0 | 0 | 0%
11 | 10 | 4 | 0 | 0 | 0 | 1 | 0.12 | 0 | 0 | 0 | 0 | 0%
11 | 10 | 5 | 0 | 0 | 0 | 1 | 0.12 | 0 | 0 | 0 | 0 | 0%
11 | 10 | 6 | 0 | 0 | 0 | 0.9 | 0.12 | 0 | 0 | 0 | 0 | 0%
11 | 10 | 7 | 75 | 12 | 0 | 1.2 | 0.12 | 16.104 | 0.381 | 31.428 | 14.46 | 0.3615%
11 | 10 | 8 | 486 | 65 | 2 | 1.7 | 0.12 | 262.091 | 8.74 | 910.778 | 862.652 | 21.57%
11 | 10 | 9 | 670 | 94 | 5 | 1.8 | 0.12 | 491.064 | 17.544 | 1764.942 | 1686.549 | 42.16%
11 | 10 | 10 | 756 | 112 | 8 | 1.8 | 0.12 | 669.385 | 25.071 | 2329.24 | 2230.852 | 55.77%
11 | 10 | 11 | 436 | 203 | 9 | 1.6 | 0.12 | 582.001 | 24.452 | 2007.552 | 1920.563 | 48.01%
11 | 10 | 12 | 817 | 121 | 10 | 1.2 | 0.12 | 819.295 | 33.881 | 2736.801 | 2623.971 | 65.6%
11 | 10 | 13 | 779 | 125 | 11 | 0.9 | 0.12 | 765.592 | 35.068 | 2550.806 | 2444.566 | 61.11%
11 | 10 | 14 | 664 | 105 | 11 | 0.5 | 0.12 | 589.222 | 31.705 | 1998.665 | 1911.99 | 47.8%
11 | 10 | 15 | 629 | 95 | 11 | 0.3 | 0.12 | 458.247 | 28.123 | 1581.013 | 1509.137 | 37.73%
11 | 10 | 16 | 435 | 62 | 9 | 0.5 | 0.12 | 230.413 | 16.962 | 763.231 | 720.332 | 18.01%
11 | 10 | 17 | 0 | 0 | 7 | 0.9 | 0.12 | 0 | 0 | 0 | 0 | 0%
11 | 10 | 18 | 0 | 0 | 5 | 1 | 0.12 | 0 | 5 | 0 | 0 | 0%
11 | 10 | 19 | 0 | 0 | 3 | 1 | 0.12 | 0 | 3 | 0 | 0 | 0%
11 | 10 | 20 | 0 | 0 | 3 | 1.1 | 0.12 | 0 | 3 | 0 | 0 | 0%
11 | 10 | 21 | 0 | 0 | 3 | 1.2 | 0.12 | 0 | 3 | 0 | 0 | 0%
11 | 10 | 22 | 0 | 0 | 3 | 1.3 | 0.12 | 0 | 3 | 0 | 0 | 0%
11 | 10 | 23 | 0 | 0 | 3 | 1.4 | 0.12 | 0 | 3 | 0 | 0 | 0%
11 | 11 | 0 | 0 | 0 | 3 | 1.4 | 0.12 | 0 | 3 | 0 | 0 | 0%
11 | 11 | 1 | 0 | 0 | 3 | 1.3 | 0.12 | 0 | 3 | 0 | 0 | 0%
11 | 11 | 2 | 0 | 0 | 3 | 1.3 | 0.12 | 0 | 3 | 0 | 0 | 0%
11 | 11 | 3 | 0 | 0 | 3 | 1.4 | 0.12 | 0 | 3 | 0 | 0 | 0%
11 | 11 | 4 | 0 | 0 | 3 | 1.7 | 0.12 | 0 | 3 | 0 | 0 | 0%
11 | 11 | 5 | 0 | 0 | 3 | 2.2 | 0.12 | 0 | 3 | 0 | 0 | 0%
11 | 11 | 6 | 0 | 0 | 3 | 2.6 | 0.12 | 0 | 3 | 0 | 0 | 0%
11 | 11 | 7 | 68 | 10 | 3 | 2.5 | 0.12 | 13.218 | 3.239 | 25.3 | 8.55 | 0.2137%
11 | 11 | 8 | 450 | 64 | 5 | 2.4 | 0.12 | 246.603 | 10.508 | 848.785 | 802.855 | 20.07%
11 | 11 | 9 | 578 | 106 | 7 | 2.9 | 0.12 | 450.672 | 16.341 | 1623.383 | 1550.006 | 38.75%
11 | 11 | 10 | 657 | 130 | 10 | 3.3 | 0.12 | 617.853 | 21.967 | 2172.522 | 2079.686 | 51.99%
11 | 11 | 11 | 0 | 126 | 11 | 3.4 | 0.12 | 119.094 | 13.255 | 405.632 | 375.405 | 9.385%
11 | 11 | 12 | 125 | 259 | 11 | 3.1 | 0.12 | 382.857 | 18.62 | 1328.916 | 1265.973 | 31.65%
11 | 11 | 13 | 102 | 240 | 11 | 2.8 | 0.12 | 329.329 | 17.9 | 1144.277 | 1087.877 | 27.2%
11 | 11 | 14 | 0 | 11 | 11 | 2.6 | 0.12 | 10.192 | 11.221 | 31.73 | 14.751 | 0.3688%
11 | 11 | 15 | 6 | 120 | 10 | 2.4 | 0.12 | 120.088 | 12.709 | 415.631 | 385.05 | 9.626%
11 | 11 | 16 | 60 | 66 | 9 | 2.5 | 0.12 | 93.439 | 11.054 | 313.848 | 286.873 | 7.172%
11 | 11 | 17 | 0 | 0 | 9 | 2.9 | 0.12 | 0 | 0 | 0 | 0 | 0%
11 | 11 | 18 | 0 | 0 | 9 | 2.9 | 0.12 | 0 | 9 | 0 | 0 | 0%
11 | 11 | 19 | 0 | 0 | 9 | 2.9 | 0.12 | 0 | 9 | 0 | 0 | 0%
11 | 11 | 20 | 0 | 0 | 9 | 2.6 | 0.12 | 0 | 9 | 0 | 0 | 0%
11 | 11 | 21 | 0 | 0 | 9 | 2.5 | 0.12 | 0 | 9 | 0 | 0 | 0%
11 | 11 | 22 | 0 | 0 | 9 | 2.5 | 0.12 | 0 | 9 | 0 | 0 | 0%
11 | 11 | 23 | 0 | 0 | 9 | 2.4 | 0.12 | 0 | 9 | 0 | 0 | 0%
11 | 12 | 0 | 0 | 0 | 9 | 2.3 | 0.12 | 0 | 9 | 0 | 0 | 0%
11 | 12 | 1 | 0 | 0 | 10 | 2.4 | 0.12 | 0 | 10 | 0 | 0 | 0%
11 | 12 | 2 | 0 | 0 | 10 | 2.4 | 0.12 | 0 | 10 | 0 | 0 | 0%
11 | 12 | 3 | 0 | 0 | 10 | 2.2 | 0.12 | 0 | 10 | 0 | 0 | 0%
11 | 12 | 4 | 0 | 0 | 10 | 2.3 | 0.12 | 0 | 10 | 0 | 0 | 0%
11 | 12 | 5 | 0 | 0 | 10 | 2.5 | 0.12 | 0 | 10 | 0 | 0 | 0%
11 | 12 | 6 | 0 | 0 | 10 | 2.5 | 0.12 | 0 | 10 | 0 | 0 | 0%
11 | 12 | 7 | 0 | 0 | 10 | 2.6 | 0.12 | 0 | 0 | 0 | 0 | 0%
11 | 12 | 8 | 397 | 65 | 11 | 2.7 | 0.12 | 226.596 | 15.791 | 762.033 | 719.177 | 17.98%
11 | 12 | 9 | 604 | 92 | 13 | 2.9 | 0.12 | 449.004 | 22.309 | 1583.231 | 1511.277 | 37.78%
11 | 12 | 10 | 694 | 110 | 15 | 3.4 | 0.12 | 620.098 | 26.825 | 2143.621 | 2051.809 | 51.3%
11 | 12 | 11 | 317 | 225 | 16 | 3.7 | 0.12 | 501.296 | 25.096 | 1719.178 | 1642.406 | 41.06%
11 | 12 | 12 | 268 | 247 | 17 | 3.8 | 0.12 | 495.695 | 25.853 | 1689.354 | 1613.64 | 40.34%
11 | 12 | 13 | 183 | 241 | 17 | 3.7 | 0.12 | 403.572 | 24.316 | 1378.686 | 1313.98 | 32.85%
11 | 12 | 14 | 299 | 184 | 16 | 3.3 | 0.12 | 411.372 | 23.956 | 1421.308 | 1355.091 | 33.88%
11 | 12 | 15 | 9 | 120 | 15 | 2.9 | 0.12 | 121.861 | 17.514 | 414.139 | 383.61 | 9.59%
11 | 12 | 16 | 0 | 28 | 14 | 2.8 | 0.12 | 25.947 | 14.542 | 82.272 | 63.503 | 1.588%
11 | 12 | 17 | 0 | 0 | 13 | 2.7 | 0.12 | 0 | 0 | 0 | 0 | 0%
11 | 12 | 18 | 0 | 0 | 13 | 2.6 | 0.12 | 0 | 13 | 0 | 0 | 0%
11 | 12 | 19 | 0 | 0 | 13 | 2.7 | 0.12 | 0 | 13 | 0 | 0 | 0%
11 | 12 | 20 | 0 | 0 | 12 | 2.7 | 0.12 | 0 | 12 | 0 | 0 | 0%
11 | 12 | 21 | 0 | 0 | 12 | 2.5 | 0.12 | 0 | 12 | 0 | 0 | 0%
11 | 12 | 22 | 0 | 0 | 12 | 2.4 | 0.12 | 0 | 12 | 0 | 0 | 0%
11 | 12 | 23 | 0 | 0 | 12 | 2.2 | 0.12 | 0 | 12 | 0 | 0 | 0%
11 | 13 | 0 | 0 | 0 | 12 | 1.8 | 0.12 | 0 | 12 | 0 | 0 | 0%
11 | 13 | 1 | 0 | 0 | 12 | 1.5 | 0.12 | 0 | 12 | 0 | 0 | 0%
11 | 13 | 2 | 0 | 0 | 12 | 1.1 | 0.12 | 0 | 12 | 0 | 0 | 0%
11 | 13 | 3 | 0 | 0 | 11 | 0.7 | 0.12 | 0 | 11 | 0 | 0 | 0%
11 | 13 | 4 | 0 | 0 | 11 | 0.5 | 0.12 | 0 | 11 | 0 | 0 | 0%
11 | 13 | 5 | 0 | 0 | 10 | 0.5 | 0.12 | 0 | 10 | 0 | 0 | 0%
11 | 13 | 6 | 0 | 0 | 10 | 0.5 | 0.12 | 0 | 10 | 0 | 0 | 0%
11 | 13 | 7 | 0 | 0 | 10 | 0.4 | 0.12 | 0 | 0 | 0 | 0 | 0%
11 | 13 | 8 | 0 | 40 | 11 | 0.3 | 0.12 | 37.108 | 12.375 | 121.13 | 100.984 | 2.525%
11 | 13 | 9 | 38 | 134 | 13 | 0.4 | 0.12 | 158.808 | 18.731 | 543.463 | 508.352 | 12.71%
11 | 13 | 10 | 49 | 194 | 15 | 0.5 | 0.12 | 234.819 | 23.215 | 794.515 | 750.508 | 18.76%
11 | 13 | 11 | 9 | 183 | 17 | 1 | 0.12 | 184.561 | 22.625 | 615.919 | 578.24 | 14.46%
11 | 13 | 12 | 0 | 101 | 18 | 1.6 | 0.12 | 94.376 | 20.494 | 308.965 | 282.163 | 7.054%
11 | 13 | 13 | 0 | 50 | 18 | 2 | 0.12 | 46.42 | 19.128 | 148.635 | 127.514 | 3.188%
11 | 13 | 14 | 0 | 78 | 18 | 2.1 | 0.12 | 72.473 | 19.729 | 237.309 | 213.046 | 5.326%
11 | 13 | 15 | 0 | 80 | 17 | 1.8 | 0.12 | 75.311 | 18.914 | 249.433 | 224.741 | 5.619%
11 | 13 | 16 | 271 | 71 | 15 | 1.2 | 0.12 | 181.868 | 20.227 | 592.054 | 555.221 | 13.88%
11 | 13 | 17 | 0 | 0 | 13 | 1 | 0.12 | 0 | 0 | 0 | 0 | 0%
11 | 13 | 18 | 0 | 0 | 13 | 1.2 | 0.12 | 0 | 13 | 0 | 0 | 0%
11 | 13 | 19 | 0 | 0 | 13 | 1.7 | 0.12 | 0 | 13 | 0 | 0 | 0%
11 | 13 | 20 | 0 | 0 | 13 | 2.1 | 0.12 | 0 | 13 | 0 | 0 | 0%
11 | 13 | 21 | 0 | 0 | 13 | 2 | 0.12 | 0 | 13 | 0 | 0 | 0%
11 | 13 | 22 | 0 | 0 | 13 | 1.7 | 0.12 | 0 | 13 | 0 | 0 | 0%
11 | 13 | 23 | 0 | 0 | 13 | 1.8 | 0.12 | 0 | 13 | 0 | 0 | 0%
11 | 14 | 0 | 0 | 0 | 14 | 2.1 | 0.12 | 0 | 14 | 0 | 0 | 0%
11 | 14 | 1 | 0 | 0 | 14 | 2.5 | 0.12 | 0 | 14 | 0 | 0 | 0%
11 | 14 | 2 | 0 | 0 | 15 | 2.7 | 0.12 | 0 | 15 | 0 | 0 | 0%
11 | 14 | 3 | 0 | 0 | 16 | 2.8 | 0.12 | 0 | 16 | 0 | 0 | 0%
11 | 14 | 4 | 0 | 0 | 16 | 2.5 | 0.12 | 0 | 16 | 0 | 0 | 0%
11 | 14 | 5 | 0 | 0 | 15 | 2 | 0.12 | 0 | 15 | 0 | 0 | 0%
11 | 14 | 6 | 0 | 0 | 15 | 1.7 | 0.12 | 0 | 15 | 0 | 0 | 0%
11 | 14 | 7 | 0 | 0 | 15 | 1.8 | 0.12 | 0 | 0 | 0 | 0 | 0%
11 | 14 | 8 | 335 | 67 | 16 | 2.2 | 0.12 | 204.801 | 20.749 | 672.05 | 632.382 | 15.81%
11 | 14 | 9 | 543 | 100 | 17 | 2.5 | 0.12 | 420.759 | 26.363 | 1458.19 | 1390.667 | 34.77%
11 | 14 | 10 | 43 | 188 | 19 | 3 | 0.12 | 223.972 | 23.538 | 755.703 | 713.072 | 17.83%
11 | 14 | 11 | 49 | 224 | 20 | 3.2 | 0.12 | 270.342 | 25.292 | 906.244 | 858.278 | 21.46%
11 | 14 | 12 | 0 | 49 | 21 | 3 | 0.12 | 45.497 | 21.919 | 143.488 | 122.549 | 3.064%
11 | 14 | 13 | 0 | 23 | 20 | 2.5 | 0.12 | 21.332 | 20.471 | 65.495 | 47.32 | 1.183%
11 | 14 | 14 | 446 | 155 | 19 | 2.7 | 0.12 | 486.899 | 29.428 | 1657.848 | 1583.25 | 39.58%
11 | 14 | 15 | 0 | 35 | 18 | 3.2 | 0.12 | 32.444 | 18.636 | 103.696 | 84.168 | 2.104%
11 | 14 | 16 | 0 | 6 | 16 | 3.2 | 0.12 | 5.547 | 16.108 | 16.174 | 0 | 0%
11 | 14 | 17 | 0 | 0 | 14 | 3 | 0.12 | 0 | 0 | 0 | 0 | 0%
11 | 14 | 18 | 0 | 0 | 12 | 3.6 | 0.12 | 0 | 12 | 0 | 0 | 0%
11 | 14 | 19 | 0 | 0 | 10 | 4.5 | 0.12 | 0 | 10 | 0 | 0 | 0%
11 | 14 | 20 | 0 | 0 | 8 | 3.5 | 0.12 | 0 | 8 | 0 | 0 | 0%
11 | 14 | 21 | 0 | 0 | 7 | 2.1 | 0.12 | 0 | 7 | 0 | 0 | 0%
11 | 14 | 22 | 0 | 0 | 7 | 1.9 | 0.12 | 0 | 7 | 0 | 0 | 0%
11 | 14 | 23 | 0 | 0 | 7 | 2.3 | 0.12 | 0 | 7 | 0 | 0 | 0%
11 | 15 | 0 | 0 | 0 | 6 | 2.7 | 0.12 | 0 | 6 | 0 | 0 | 0%
11 | 15 | 1 | 0 | 0 | 5 | 2.7 | 0.12 | 0 | 5 | 0 | 0 | 0%
11 | 15 | 2 | 0 | 0 | 5 | 2.8 | 0.12 | 0 | 5 | 0 | 0 | 0%
11 | 15 | 3 | 0 | 0 | 4 | 3.1 | 0.12 | 0 | 4 | 0 | 0 | 0%
11 | 15 | 4 | 0 | 0 | 4 | 3.3 | 0.12 | 0 | 4 | 0 | 0 | 0%
11 | 15 | 5 | 0 | 0 | 3 | 3.4 | 0.12 | 0 | 3 | 0 | 0 | 0%
11 | 15 | 6 | 0 | 0 | 3 | 3.4 | 0.12 | 0 | 3 | 0 | 0 | 0%
11 | 15 | 7 | 0 | 0 | 3 | 3.6 | 0.12 | 0 | 0 | 0 | 0 | 0%
11 | 15 | 8 | 0 | 62 | 3 | 4.2 | 0.12 | 60.611 | 4.019 | 208.549 | 185.305 | 4.633%
11 | 15 | 9 | 324 | 122 | 4 | 4.9 | 0.12 | 314.525 | 8.852 | 1152.97 | 1096.261 | 27.41%
11 | 15 | 10 | 23 | 172 | 5 | 5 | 0.12 | 184.237 | 7.792 | 656.002 | 616.903 | 15.42%
11 | 15 | 11 | 0 | 150 | 5 | 4.8 | 0.12 | 143.599 | 7.228 | 504.512 | 470.781 | 11.77%
11 | 15 | 12 | 0 | 125 | 6 | 4.6 | 0.12 | 118.085 | 7.88 | 410.397 | 380.001 | 9.5%
11 | 15 | 13 | 0 | 153 | 6 | 4.5 | 0.12 | 146.744 | 8.369 | 513.836 | 479.775 | 11.99%
11 | 15 | 14 | 44 | 180 | 6 | 4.2 | 0.12 | 215.648 | 9.636 | 767.582 | 724.529 | 18.11%
11 | 15 | 15 | 0 | 78 | 6 | 3.8 | 0.12 | 73.39 | 7.312 | 254.723 | 229.843 | 5.746%
11 | 15 | 16 | 0 | 32 | 5 | 3 | 0.12 | 29.669 | 5.599 | 98.138 | 78.806 | 1.97%
11 | 15 | 17 | 0 | 0 | 3 | 2.1 | 0.12 | 0 | 0 | 0 | 0 | 0%
11 | 15 | 18 | 0 | 0 | 1 | 1.5 | 0.12 | 0 | 1 | 0 | 0 | 0%
11 | 15 | 19 | 0 | 0 | 0 | 1.2 | 0.12 | 0 | 0 | 0 | 0 | 0%
11 | 15 | 20 | 0 | 0 | 0 | 1.1 | 0.12 | 0 | 0 | 0 | 0 | 0%
11 | 15 | 21 | 0 | 0 | 0 | 1.1 | 0.12 | 0 | 0 | 0 | 0 | 0%
11 | 15 | 22 | 0 | 0 | 0 | 1.1 | 0.12 | 0 | 0 | 0 | 0 | 0%
11 | 15 | 23 | 0 | 0 | -1 | 1.1 | 0.12 | 0 | -1 | 0 | 0 | 0%
11 | 16 | 0 | 0 | 0 | -1 | 1 | 0.12 | 0 | -1 | 0 | 0 | 0%
11 | 16 | 1 | 0 | 0 | -1 | 1 | 0.12 | 0 | -1 | 0 | 0 | 0%
11 | 16 | 2 | 0 | 0 | -2 | 0.9 | 0.12 | 0 | -2 | 0 | 0 | 0%
11 | 16 | 3 | 0 | 0 | -2 | 0.9 | 0.12 | 0 | -2 | 0 | 0 | 0%
11 | 16 | 4 | 0 | 0 | -2 | 0.9 | 0.12 | 0 | -2 | 0 | 0 | 0%
11 | 16 | 5 | 0 | 0 | -3 | 0.8 | 0.12 | 0 | -3 | 0 | 0 | 0%
11 | 16 | 6 | 0 | 0 | -3 | 0.8 | 0.12 | 0 | -3 | 0 | 0 | 0%
11 | 16 | 7 | 0 | 0 | -2 | 0.8 | 0.12 | 0 | 0 | 0 | 0 | 0%
11 | 16 | 8 | 0 | 59 | 0 | 0.8 | 0.12 | 57.464 | 1.843 | 198.825 | 175.926 | 4.398%
11 | 16 | 9 | 741 | 69 | 2 | 1.1 | 0.12 | 489.07 | 16.666 | 1767.378 | 1688.898 | 42.22%
11 | 16 | 10 | 819 | 83 | 5 | 1.5 | 0.12 | 664.657 | 23.11 | 2336.762 | 2238.107 | 55.95%
11 | 16 | 11 | 858 | 90 | 6 | 1.8 | 0.12 | 775.817 | 25.775 | 2685.931 | 2574.903 | 64.37%
11 | 16 | 12 | 269 | 244 | 6 | 1.9 | 0.12 | 491.289 | 18.222 | 1724.807 | 1647.836 | 41.2%
11 | 16 | 13 | 223 | 230 | 7 | 2 | 0.12 | 420.929 | 17.263 | 1481.604 | 1413.251 | 35.33%
11 | 16 | 14 | 119 | 194 | 7 | 1.8 | 0.12 | 291.239 | 14.404 | 1030.455 | 978.088 | 24.45%
11 | 16 | 15 | 21 | 120 | 7 | 1.4 | 0.12 | 128.86 | 10.578 | 451.732 | 419.871 | 10.5%
11 | 16 | 16 | 560 | 44 | 5 | 0.9 | 0.12 | 251.861 | 12.762 | 836.411 | 790.919 | 19.77%
11 | 16 | 17 | 0 | 0 | 3 | 0.8 | 0.12 | 0 | 3 | 0 | 0 | 0%
11 | 16 | 18 | 0 | 0 | 2 | 1 | 0.12 | 0 | 2 | 0 | 0 | 0%
11 | 16 | 19 | 0 | 0 | 2 | 1.2 | 0.12 | 0 | 2 | 0 | 0 | 0%
11 | 16 | 20 | 0 | 0 | 2 | 1.3 | 0.12 | 0 | 2 | 0 | 0 | 0%
11 | 16 | 21 | 0 | 0 | 1 | 1.3 | 0.12 | 0 | 1 | 0 | 0 | 0%
11 | 16 | 22 | 0 | 0 | 1 | 1.3 | 0.12 | 0 | 1 | 0 | 0 | 0%
11 | 16 | 23 | 0 | 0 | 0 | 1.3 | 0.12 | 0 | 0 | 0 | 0 | 0%
11 | 17 | 0 | 0 | 0 | 0 | 1.3 | 0.12 | 0 | 0 | 0 | 0 | 0%
11 | 17 | 1 | 0 | 0 | 0 | 1.3 | 0.12 | 0 | 0 | 0 | 0 | 0%
11 | 17 | 2 | 0 | 0 | 0 | 1.4 | 0.12 | 0 | 0 | 0 | 0 | 0%
11 | 17 | 3 | 0 | 0 | 0 | 1.4 | 0.12 | 0 | 0 | 0 | 0 | 0%
11 | 17 | 4 | 0 | 0 | 0 | 1.4 | 0.12 | 0 | 0 | 0 | 0 | 0%
11 | 17 | 5 | 0 | 0 | 0 | 1.4 | 0.12 | 0 | 0 | 0 | 0 | 0%
11 | 17 | 6 | 0 | 0 | 0 | 1.4 | 0.12 | 0 | 0 | 0 | 0 | 0%
11 | 17 | 7 | 0 | 0 | 0 | 1.7 | 0.12 | 0 | 0 | 0 | 0 | 0%
11 | 17 | 8 | 539 | 46 | 2 | 2.3 | 0.12 | 253.208 | 7.736 | 865.754 | 819.222 | 20.48%
11 | 17 | 9 | 727 | 67 | 4 | 2.5 | 0.12 | 477.406 | 14.633 | 1737.762 | 1660.332 | 41.51%
11 | 17 | 10 | 812 | 79 | 7 | 2.8 | 0.12 | 653.211 | 20.769 | 2317.351 | 2219.383 | 55.48%
11 | 17 | 11 | 595 | 146 | 10 | 3 | 0.12 | 637.555 | 22.957 | 2224.307 | 2129.637 | 53.24%
11 | 17 | 12 | 562 | 166 | 11 | 3.1 | 0.12 | 646.96 | 23.922 | 2243.668 | 2148.311 | 53.71%
11 | 17 | 13 | 425 | 192 | 12 | 3.1 | 0.12 | 552.211 | 23.028 | 1918.523 | 1834.688 | 45.87%
11 | 17 | 14 | 813 | 75 | 13 | 3 | 0.12 | 643.34 | 26.107 | 2238.487 | 2143.314 | 53.58%
11 | 17 | 15 | 713 | 66 | 12 | 2.3 | 0.12 | 461.276 | 22.665 | 1629.134 | 1555.553 | 38.89%
11 | 17 | 16 | 496 | 46 | 10 | 1.4 | 0.12 | 231.562 | 16.314 | 756.965 | 714.288 | 17.86%
11 | 17 | 17 | 0 | 0 | 7 | 1.1 | 0.12 | 0 | 7 | 0 | 0 | 0%
11 | 17 | 18 | 0 | 0 | 6 | 1.2 | 0.12 | 0 | 6 | 0 | 0 | 0%
11 | 17 | 19 | 0 | 0 | 5 | 1.2 | 0.12 | 0 | 5 | 0 | 0 | 0%
11 | 17 | 20 | 0 | 0 | 5 | 1.2 | 0.12 | 0 | 5 | 0 | 0 | 0%
11 | 17 | 21 | 0 | 0 | 5 | 1.2 | 0.12 | 0 | 5 | 0 | 0 | 0%
11 | 17 | 22 | 0 | 0 | 5 | 1.2 | 0.12 | 0 | 5 | 0 | 0 | 0%
11 | 17 | 23 | 0 | 0 | 5 | 1.1 | 0.12 | 0 | 5 | 0 | 0 | 0%
11 | 18 | 0 | 0 | 0 | 4 | 0.9 | 0.12 | 0 | 4 | 0 | 0 | 0%
11 | 18 | 1 | 0 | 0 | 4 | 0.8 | 0.12 | 0 | 4 | 0 | 0 | 0%
11 | 18 | 2 | 0 | 0 | 3 | 0.8 | 0.12 | 0 | 3 | 0 | 0 | 0%
11 | 18 | 3 | 0 | 0 | 2 | 0.9 | 0.12 | 0 | 2 | 0 | 0 | 0%
11 | 18 | 4 | 0 | 0 | 2 | 1.1 | 0.12 | 0 | 2 | 0 | 0 | 0%
11 | 18 | 5 | 0 | 0 | 2 | 1.2 | 0.12 | 0 | 2 | 0 | 0 | 0%
11 | 18 | 6 | 0 | 0 | 2 | 1.3 | 0.12 | 0 | 2 | 0 | 0 | 0%
11 | 18 | 7 | 0 | 0 | 2 | 1.5 | 0.12 | 0 | 0 | 0 | 0 | 0%
11 | 18 | 8 | 436 | 55 | 3 | 1.8 | 0.12 | 224.759 | 8.63 | 764.283 | 721.347 | 18.03%
11 | 18 | 9 | 642 | 82 | 5 | 1.8 | 0.12 | 449.038 | 16.473 | 1620.098 | 1546.837 | 38.67%
11 | 18 | 10 | 401 | 168 | 7 | 1.7 | 0.12 | 470.648 | 19.25 | 1663.848 | 1589.037 | 39.73%
11 | 18 | 11 | 445 | 187 | 9 | 1.6 | 0.12 | 562.696 | 23.95 | 1949.4 | 1864.471 | 46.61%
11 | 18 | 12 | 820 | 98 | 10 | 1.5 | 0.12 | 775.466 | 31.093 | 2627.05 | 2518.109 | 62.95%
11 | 18 | 13 | 798 | 98 | 11 | 1.2 | 0.12 | 731.741 | 32.355 | 2471.8 | 2368.36 | 59.21%
11 | 18 | 14 | 741 | 92 | 10 | 1.1 | 0.12 | 615.592 | 28.433 | 2120.824 | 2029.821 | 50.75%
11 | 18 | 15 | 540 | 83 | 9 | 0.8 | 0.12 | 390.448 | 21.64 | 1377.439 | 1312.777 | 32.82%
11 | 18 | 16 | 136 | 61 | 8 | 0.6 | 0.12 | 119.203 | 12.007 | 395.249 | 365.389 | 9.135%
11 | 18 | 17 | 0 | 0 | 7 | 0.8 | 0.12 | 0 | 7 | 0 | 0 | 0%
11 | 18 | 18 | 0 | 0 | 7 | 1.1 | 0.12 | 0 | 7 | 0 | 0 | 0%
11 | 18 | 19 | 0 | 0 | 6 | 1.2 | 0.12 | 0 | 6 | 0 | 0 | 0%
11 | 18 | 20 | 0 | 0 | 6 | 1.6 | 0.12 | 0 | 6 | 0 | 0 | 0%
11 | 18 | 21 | 0 | 0 | 5 | 1.8 | 0.12 | 0 | 5 | 0 | 0 | 0%
11 | 18 | 22 | 0 | 0 | 5 | 1.8 | 0.12 | 0 | 5 | 0 | 0 | 0%
11 | 18 | 23 | 0 | 0 | 5 | 1.6 | 0.12 | 0 | 5 | 0 | 0 | 0%
11 | 19 | 0 | 0 | 0 | 5 | 1.4 | 0.12 | 0 | 5 | 0 | 0 | 0%
11 | 19 | 1 | 0 | 0 | 5 | 1.4 | 0.12 | 0 | 5 | 0 | 0 | 0%
11 | 19 | 2 | 0 | 0 | 5 | 1.5 | 0.12 | 0 | 5 | 0 | 0 | 0%
11 | 19 | 3 | 0 | 0 | 5 | 1.5 | 0.12 | 0 | 5 | 0 | 0 | 0%
11 | 19 | 4 | 0 | 0 | 5 | 1.4 | 0.12 | 0 | 5 | 0 | 0 | 0%
11 | 19 | 5 | 0 | 0 | 6 | 1.3 | 0.12 | 0 | 6 | 0 | 0 | 0%
11 | 19 | 6 | 0 | 0 | 6 | 1.1 | 0.12 | 0 | 6 | 0 | 0 | 0%
11 | 19 | 7 | 0 | 0 | 6 | 1.1 | 0.12 | 0 | 0 | 0 | 0 | 0%
11 | 19 | 8 | 0 | 26 | 7 | 1.4 | 0.12 | 24.09 | 7.665 | 78.249 | 59.622 | 1.491%
11 | 19 | 9 | 0 | 33 | 9 | 1.7 | 0.12 | 30.586 | 9.794 | 101.413 | 81.965 | 2.049%
11 | 19 | 10 | 0 | 105 | 10 | 1.9 | 0.12 | 99.181 | 12.465 | 339.184 | 311.311 | 7.783%
11 | 19 | 11 | 0 | 161 | 12 | 2.2 | 0.12 | 155.346 | 15.63 | 530.282 | 495.638 | 12.39%
11 | 19 | 12 | 7 | 181 | 14 | 2.4 | 0.12 | 181.223 | 18.075 | 615.253 | 577.597 | 14.44%
11 | 19 | 13 | 0 | 100 | 16 | 2.8 | 0.12 | 93.622 | 17.959 | 310.787 | 283.921 | 7.098%
11 | 19 | 14 | 0 | 109 | 17 | 2.8 | 0.12 | 103.287 | 19.164 | 344.367 | 316.31 | 7.908%
11 | 19 | 15 | 37 | 121 | 16 | 2.3 | 0.12 | 144.494 | 19.325 | 491.976 | 458.689 | 11.47%
11 | 19 | 16 | 0 | 47 | 15 | 1.8 | 0.12 | 45.084 | 16.139 | 144.521 | 123.545 | 3.089%
11 | 19 | 17 | 0 | 0 | 14 | 1.9 | 0.12 | 0 | 14 | 0 | 0 | 0%
11 | 19 | 18 | 0 | 0 | 14 | 2.1 | 0.12 | 0 | 14 | 0 | 0 | 0%
11 | 19 | 19 | 0 | 0 | 13 | 2.2 | 0.12 | 0 | 13 | 0 | 0 | 0%
11 | 19 | 20 | 0 | 0 | 13 | 2.2 | 0.12 | 0 | 13 | 0 | 0 | 0%
11 | 19 | 21 | 0 | 0 | 12 | 2 | 0.12 | 0 | 12 | 0 | 0 | 0%
11 | 19 | 22 | 0 | 0 | 12 | 1.8 | 0.12 | 0 | 12 | 0 | 0 | 0%
11 | 19 | 23 | 0 | 0 | 12 | 1.7 | 0.12 | 0 | 12 | 0 | 0 | 0%
11 | 20 | 0 | 0 | 0 | 11 | 1.6 | 0.12 | 0 | 11 | 0 | 0 | 0%
11 | 20 | 1 | 0 | 0 | 11 | 1.5 | 0.12 | 0 | 11 | 0 | 0 | 0%
11 | 20 | 2 | 0 | 0 | 11 | 1.6 | 0.12 | 0 | 11 | 0 | 0 | 0%
11 | 20 | 3 | 0 | 0 | 11 | 1.7 | 0.12 | 0 | 11 | 0 | 0 | 0%
11 | 20 | 4 | 0 | 0 | 11 | 1.8 | 0.12 | 0 | 11 | 0 | 0 | 0%
11 | 20 | 5 | 0 | 0 | 11 | 1.8 | 0.12 | 0 | 11 | 0 | 0 | 0%
11 | 20 | 6 | 0 | 0 | 11 | 1.9 | 0.12 | 0 | 11 | 0 | 0 | 0%
11 | 20 | 7 | 0 | 0 | 11 | 2 | 0.12 | 0 | 11 | 0 | 0 | 0%
11 | 20 | 8 | 424 | 51 | 13 | 2.5 | 0.12 | 214.417 | 17.672 | 699.534 | 658.893 | 16.47%
11 | 20 | 9 | 0 | 97 | 15 | 2.8 | 0.12 | 93.295 | 16.958 | 314.294 | 287.303 | 7.183%
11 | 20 | 10 | 742 | 89 | 17 | 3 | 0.12 | 613.771 | 29.502 | 2106.364 | 2015.873 | 50.4%
11 | 20 | 11 | 787 | 96 | 18 | 3.2 | 0.12 | 719.806 | 32.167 | 2434.116 | 2332.011 | 58.3%
11 | 20 | 12 | 800 | 98 | 19 | 3.3 | 0.12 | 755.85 | 33.631 | 2536.896 | 2431.15 | 60.78%
11 | 20 | 13 | 764 | 102 | 20 | 3.4 | 0.12 | 710.56 | 33.543 | 2389.445 | 2288.923 | 57.22%
11 | 20 | 14 | 710 | 96 | 19 | 3.4 | 0.12 | 597.05 | 30.393 | 2041.18 | 1952.998 | 48.82%
11 | 20 | 15 | 595 | 82 | 18 | 2.9 | 0.12 | 416.782 | 26.643 | 1444.892 | 1377.84 | 34.45%
11 | 20 | 16 | 360 | 54 | 17 | 2.1 | 0.12 | 191.961 | 21.51 | 612.096 | 574.553 | 14.36%
11 | 20 | 17 | 0 | 0 | 15 | 1.8 | 0.12 | 0 | 15 | 0 | 0 | 0%
11 | 20 | 18 | 0 | 0 | 15 | 1.9 | 0.12 | 0 | 15 | 0 | 0 | 0%
11 | 20 | 19 | 0 | 0 | 14 | 1.8 | 0.12 | 0 | 14 | 0 | 0 | 0%
11 | 20 | 20 | 0 | 0 | 14 | 1.6 | 0.12 | 0 | 14 | 0 | 0 | 0%
11 | 20 | 21 | 0 | 0 | 13 | 1.6 | 0.12 | 0 | 13 | 0 | 0 | 0%
11 | 20 | 22 | 0 | 0 | 13 | 1.8 | 0.12 | 0 | 13 | 0 | 0 | 0%
11 | 20 | 23 | 0 | 0 | 14 | 2.5 | 0.12 | 0 | 14 | 0 | 0 | 0%
11 | 21 | 0 | 0 | 0 | 14 | 2.9 | 0.12 | 0 | 14 | 0 | 0 | 0%
11 | 21 | 1 | 0 | 0 | 15 | 3 | 0.12 | 0 | 15 | 0 | 0 | 0%
11 | 21 | 2 | 0 | 0 | 15 | 3.1 | 0.12 | 0 | 15 | 0 | 0 | 0%
11 | 21 | 3 | 0 | 0 | 15 | 3 | 0.12 | 0 | 15 | 0 | 0 | 0%
11 | 21 | 4 | 0 | 0 | 15 | 3 | 0.12 | 0 | 15 | 0 | 0 | 0%
11 | 21 | 5 | 0 | 0 | 15 | 2.9 | 0.12 | 0 | 15 | 0 | 0 | 0%
11 | 21 | 6 | 0 | 0 | 15 | 2.9 | 0.12 | 0 | 15 | 0 | 0 | 0%
11 | 21 | 7 | 0 | 0 | 15 | 3.1 | 0.12 | 0 | 15 | 0 | 0 | 0%
11 | 21 | 8 | 0 | 43 | 15 | 3.2 | 0.12 | 40.683 | 15.793 | 130.099 | 109.635 | 2.741%
11 | 21 | 9 | 358 | 109 | 15 | 3.4 | 0.12 | 321.22 | 21.129 | 1126.55 | 1070.778 | 26.77%
11 | 21 | 10 | 0 | 8 | 16 | 3.9 | 0.12 | 7.41 | 16.13 | 22.215 | 5.573 | 0.1393%
11 | 21 | 11 | 0 | 96 | 17 | 4.3 | 0.12 | 89.721 | 18.489 | 296.779 | 270.409 | 6.76%
11 | 21 | 12 | 0 | 104 | 17 | 4.5 | 0.12 | 97.46 | 18.573 | 322.73 | 295.44 | 7.386%
11 | 21 | 13 | 0 | 84 | 17 | 4.6 | 0.12 | 78.075 | 18.244 | 257.102 | 232.137 | 5.803%
11 | 21 | 14 | 0 | 56 | 17 | 4.4 | 0.12 | 51.979 | 17.852 | 169.45 | 147.591 | 3.69%
11 | 21 | 15 | 0 | 84 | 17 | 4.1 | 0.12 | 79.893 | 18.367 | 265.925 | 240.648 | 6.016%
11 | 21 | 16 | 0 | 11 | 16 | 4 | 0.12 | 10.175 | 16.175 | 30.372 | 13.441 | 0.336%
11 | 21 | 17 | 0 | 0 | 16 | 3.9 | 0.12 | 0 | 16 | 0 | 0 | 0%
11 | 21 | 18 | 0 | 0 | 16 | 3.9 | 0.12 | 0 | 16 | 0 | 0 | 0%
11 | 21 | 19 | 0 | 0 | 17 | 3.9 | 0.12 | 0 | 17 | 0 | 0 | 0%
11 | 21 | 20 | 0 | 0 | 16 | 3.6 | 0.12 | 0 | 16 | 0 | 0 | 0%
11 | 21 | 21 | 0 | 0 | 16 | 3.3 | 0.12 | 0 | 16 | 0 | 0 | 0%
11 | 21 | 22 | 0 | 0 | 15 | 3.4 | 0.12 | 0 | 15 | 0 | 0 | 0%
11 | 21 | 23 | 0 | 0 | 13 | 3.9 | 0.12 | 0 | 13 | 0 | 0 | 0%
11 | 22 | 0 | 0 | 0 | 10 | 4.2 | 0.12 | 0 | 10 | 0 | 0 | 0%
11 | 22 | 1 | 0 | 0 | 8 | 3.9 | 0.12 | 0 | 8 | 0 | 0 | 0%
11 | 22 | 2 | 0 | 0 | 8 | 3.6 | 0.12 | 0 | 8 | 0 | 0 | 0%
11 | 22 | 3 | 0 | 0 | 7 | 3.9 | 0.12 | 0 | 7 | 0 | 0 | 0%
11 | 22 | 4 | 0 | 0 | 6 | 4.1 | 0.12 | 0 | 6 | 0 | 0 | 0%
11 | 22 | 5 | 0 | 0 | 5 | 4 | 0.12 | 0 | 5 | 0 | 0 | 0%
11 | 22 | 6 | 0 | 0 | 4 | 3.8 | 0.12 | 0 | 4 | 0 | 0 | 0%
11 | 22 | 7 | 0 | 0 | 4 | 3.8 | 0.12 | 0 | 4 | 0 | 0 | 0%
11 | 22 | 8 | 339 | 62 | 4 | 4 | 0.12 | 195.087 | 7.332 | 660.127 | 620.882 | 15.52%
11 | 22 | 9 | 0 | 91 | 4 | 4.1 | 0.12 | 87.201 | 5.492 | 306.836 | 280.109 | 7.003%
11 | 22 | 10 | 4 | 146 | 5 | 4 | 0.12 | 144.568 | 7.506 | 511.379 | 477.405 | 11.94%
11 | 22 | 11 | 0 | 111 | 6 | 3.8 | 0.12 | 104.586 | 7.864 | 363.29 | 334.563 | 8.364%
11 | 22 | 12 | 16 | 193 | 7 | 3.7 | 0.12 | 201.34 | 10.643 | 706.871 | 665.97 | 16.65%
11 | 22 | 13 | 0 | 59 | 7 | 3.6 | 0.12 | 54.786 | 8.006 | 185.626 | 163.194 | 4.08%
11 | 22 | 14 | 40 | 170 | 7 | 3.5 | 0.12 | 202.647 | 10.789 | 717.752 | 676.465 | 16.91%
11 | 22 | 15 | 29 | 116 | 6 | 3.3 | 0.12 | 134.974 | 8.608 | 477.936 | 445.146 | 11.13%
11 | 22 | 16 | 0 | 42 | 5 | 2.7 | 0.12 | 39.86 | 5.846 | 132.467 | 111.919 | 2.798%
11 | 22 | 17 | 0 | 0 | 3 | 2.2 | 0.12 | 0 | 3 | 0 | 0 | 0%
11 | 22 | 18 | 0 | 0 | 2 | 2.2 | 0.12 | 0 | 2 | 0 | 0 | 0%
11 | 22 | 19 | 0 | 0 | 2 | 2.2 | 0.12 | 0 | 2 | 0 | 0 | 0%
11 | 22 | 20 | 0 | 0 | 1 | 2.1 | 0.12 | 0 | 1 | 0 | 0 | 0%
11 | 22 | 21 | 0 | 0 | 1 | 2.1 | 0.12 | 0 | 1 | 0 | 0 | 0%
11 | 22 | 22 | 0 | 0 | 0 | 2.1 | 0.12 | 0 | 0 | 0 | 0 | 0%
11 | 22 | 23 | 0 | 0 | 0 | 2.1 | 0.12 | 0 | 0 | 0 | 0 | 0%
11 | 23 | 0 | 0 | 0 | 0 | 2 | 0.12 | 0 | 0 | 0 | 0 | 0%
11 | 23 | 1 | 0 | 0 | 0 | 1.9 | 0.12 | 0 | 0 | 0 | 0 | 0%
11 | 23 | 2 | 0 | 0 | -1 | 1.7 | 0.12 | 0 | -1 | 0 | 0 | 0%
11 | 23 | 3 | 0 | 0 | -1 | 1.6 | 0.12 | 0 | -1 | 0 | 0 | 0%
11 | 23 | 4 | 0 | 0 | -2 | 1.5 | 0.12 | 0 | -2 | 0 | 0 | 0%
11 | 23 | 5 | 0 | 0 | -2 | 1.5 | 0.12 | 0 | -2 | 0 | 0 | 0%
11 | 23 | 6 | 0 | 0 | -3 | 1.5 | 0.12 | 0 | -3 | 0 | 0 | 0%
11 | 23 | 7 | 0 | 0 | -3 | 1.8 | 0.12 | 0 | -3 | 0 | 0 | 0%
11 | 23 | 8 | 520 | 46 | -2 | 2.4 | 0.12 | 238.644 | 3.28 | 814.519 | 769.803 | 19.25%
11 | 23 | 9 | 738 | 69 | 0 | 2.6 | 0.12 | 476.36 | 10.418 | 1760.283 | 1682.055 | 42.05%
11 | 23 | 10 | 335 | 163 | 1 | 2.3 | 0.12 | 407.696 | 10.397 | 1486.232 | 1417.714 | 35.44%
11 | 23 | 11 | 890 | 86 | 2 | 1.7 | 0.12 | 780.13 | 22.324 | 2740.96 | 2627.983 | 65.7%
11 | 23 | 12 | 896 | 90 | 3 | 1.4 | 0.12 | 816.479 | 25.73 | 2826.389 | 2710.384 | 67.76%
11 | 23 | 13 | 864 | 93 | 4 | 1.2 | 0.12 | 767.88 | 26.419 | 2656.635 | 2546.645 | 63.67%
11 | 23 | 14 | 815 | 86 | 4 | 1 | 0.12 | 648.975 | 23.934 | 2278.002 | 2181.429 | 54.54%
11 | 23 | 15 | 715 | 72 | 3 | 0.8 | 0.12 | 466.359 | 18.105 | 1674.929 | 1599.726 | 39.99%
11 | 23 | 16 | 498 | 46 | 2 | 0.6 | 0.12 | 229.991 | 9.67 | 764.481 | 721.539 | 18.04%
11 | 23 | 17 | 0 | 0 | 0 | 0.5 | 0.12 | 0 | 0 | 0 | 0 | 0%
11 | 23 | 18 | 0 | 0 | 0 | 0.5 | 0.12 | 0 | 0 | 0 | 0 | 0%
11 | 23 | 19 | 0 | 0 | 0 | 0.6 | 0.12 | 0 | 0 | 0 | 0 | 0%
11 | 23 | 20 | 0 | 0 | -1 | 0.7 | 0.12 | 0 | -1 | 0 | 0 | 0%
11 | 23 | 21 | 0 | 0 | -1 | 0.8 | 0.12 | 0 | -1 | 0 | 0 | 0%
11 | 23 | 22 | 0 | 0 | -2 | 0.9 | 0.12 | 0 | -2 | 0 | 0 | 0%
11 | 23 | 23 | 0 | 0 | -2 | 0.9 | 0.12 | 0 | -2 | 0 | 0 | 0%
11 | 24 | 0 | 0 | 0 | -3 | 1 | 0.12 | 0 | -3 | 0 | 0 | 0%
11 | 24 | 1 | 0 | 0 | -3 | 0.9 | 0.12 | 0 | -3 | 0 | 0 | 0%
11 | 24 | 2 | 0 | 0 | -3 | 0.9 | 0.12 | 0 | -3 | 0 | 0 | 0%
11 | 24 | 3 | 0 | 0 | -3 | 0.9 | 0.12 | 0 | -3 | 0 | 0 | 0%
11 | 24 | 4 | 0 | 0 | -3 | 1 | 0.12 | 0 | -3 | 0 | 0 | 0%
11 | 24 | 5 | 0 | 0 | -3 | 0.9 | 0.12 | 0 | -3 | 0 | 0 | 0%
11 | 24 | 6 | 0 | 0 | -4 | 0.9 | 0.12 | 0 | -4 | 0 | 0 | 0%
11 | 24 | 7 | 0 | 0 | -3 | 1.3 | 0.12 | 0 | -3 | 0 | 0 | 0%
11 | 24 | 8 | 108 | 55 | -1 | 1.6 | 0.12 | 98.316 | 1.573 | 335.479 | 307.737 | 7.693%
11 | 24 | 9 | 37 | 117 | 1 | 1.8 | 0.12 | 140.602 | 4.576 | 506.568 | 472.764 | 11.82%
11 | 24 | 10 | 297 | 177 | 3 | 2.1 | 0.12 | 398.183 | 12.539 | 1438.096 | 1371.284 | 34.28%
11 | 24 | 11 | 0 | 136 | 4 | 2.2 | 0.12 | 129.96 | 7.038 | 456.503 | 424.473 | 10.61%
11 | 24 | 12 | 0 | 145 | 5 | 2.2 | 0.12 | 138.78 | 8.242 | 485.387 | 452.334 | 11.31%
11 | 24 | 13 | 0 | 117 | 6 | 2.3 | 0.12 | 110.674 | 8.538 | 384.39 | 354.915 | 8.873%
11 | 24 | 14 | 285 | 169 | 6 | 2.3 | 0.12 | 380.95 | 14.778 | 1363.67 | 1299.495 | 32.49%
11 | 24 | 15 | 324 | 107 | 5 | 1.7 | 0.12 | 298.786 | 12.788 | 1078.832 | 1024.75 | 25.62%
11 | 24 | 16 | 316 | 52 | 3 | 1.1 | 0.12 | 174.554 | 8.111 | 582.762 | 546.259 | 13.66%
11 | 24 | 17 | 0 | 0 | 1 | 0.9 | 0.12 | 0 | 1 | 0 | 0 | 0%
11 | 24 | 18 | 0 | 0 | 0 | 0.9 | 0.12 | 0 | 0 | 0 | 0 | 0%
11 | 24 | 19 | 0 | 0 | 0 | 0.9 | 0.12 | 0 | 0 | 0 | 0 | 0%
11 | 24 | 20 | 0 | 0 | 0 | 0.9 | 0.12 | 0 | 0 | 0 | 0 | 0%
11 | 24 | 21 | 0 | 0 | 0 | 0.9 | 0.12 | 0 | 0 | 0 | 0 | 0%
11 | 24 | 22 | 0 | 0 | 0 | 0.9 | 0.12 | 0 | 0 | 0 | 0 | 0%
11 | 24 | 23 | 0 | 0 | 0 | 0.9 | 0.12 | 0 | 0 | 0 | 0 | 0%
11 | 25 | 0 | 0 | 0 | 0 | 0.8 | 0.12 | 0 | 0 | 0 | 0 | 0%
11 | 25 | 1 | 0 | 0 | 0 | 0.7 | 0.12 | 0 | 0 | 0 | 0 | 0%
11 | 25 | 2 | 0 | 0 | 0 | 0.4 | 0.12 | 0 | 0 | 0 | 0 | 0%
11 | 25 | 3 | 0 | 0 | 0 | 0.3 | 0.12 | 0 | 0 | 0 | 0 | 0%
11 | 25 | 4 | 0 | 0 | 0 | 0.5 | 0.12 | 0 | 0 | 0 | 0 | 0%
11 | 25 | 5 | 0 | 0 | 0 | 0.7 | 0.12 | 0 | 0 | 0 | 0 | 0%
11 | 25 | 6 | 0 | 0 | 0 | 0.8 | 0.12 | 0 | 0 | 0 | 0 | 0%
11 | 25 | 7 | 0 | 0 | 0 | 0.9 | 0.12 | 0 | 0 | 0 | 0 | 0%
11 | 25 | 8 | 443 | 44 | 1 | 1.2 | 0.12 | 208.324 | 6.936 | 695.749 | 655.241 | 16.38%
11 | 25 | 9 | 0 | 62 | 3 | 1.6 | 0.12 | 57.635 | 4.529 | 200.448 | 177.491 | 4.437%
11 | 25 | 10 | 0 | 103 | 6 | 1.8 | 0.12 | 97.483 | 8.474 | 338.955 | 311.091 | 7.777%
11 | 25 | 11 | 25 | 189 | 8 | 2 | 0.12 | 204.534 | 12.978 | 714.486 | 673.314 | 16.83%
11 | 25 | 12 | 0 | 78 | 9 | 2.1 | 0.12 | 72.485 | 10.727 | 245.254 | 220.71 | 5.518%
11 | 25 | 13 | 0 | 113 | 10 | 2 | 0.12 | 106.693 | 12.595 | 364.263 | 335.501 | 8.388%
11 | 25 | 14 | 0 | 118 | 10 | 1.8 | 0.12 | 112.845 | 12.864 | 387.647 | 358.057 | 8.951%
11 | 25 | 15 | 0 | 68 | 9 | 1.3 | 0.12 | 63.659 | 10.808 | 216.653 | 193.122 | 4.828%
11 | 25 | 16 | 0 | 47 | 8 | 0.8 | 0.12 | 45.701 | 9.461 | 150.059 | 128.888 | 3.222%
11 | 25 | 17 | 0 | 0 | 7 | 0.7 | 0.12 | 0 | 7 | 0 | 0 | 0%
11 | 25 | 18 | 0 | 0 | 7 | 1 | 0.12 | 0 | 7 | 0 | 0 | 0%
11 | 25 | 19 | 0 | 0 | 7 | 1.2 | 0.12 | 0 | 7 | 0 | 0 | 0%
11 | 25 | 20 | 0 | 0 | 6 | 1.1 | 0.12 | 0 | 6 | 0 | 0 | 0%
11 | 25 | 21 | 0 | 0 | 6 | 0.9 | 0.12 | 0 | 6 | 0 | 0 | 0%
11 | 25 | 22 | 0 | 0 | 6 | 1 | 0.12 | 0 | 6 | 0 | 0 | 0%
11 | 25 | 23 | 0 | 0 | 6 | 0.7 | 0.12 | 0 | 6 | 0 | 0 | 0%
11 | 26 | 0 | 0 | 0 | 6 | 0.4 | 0.12 | 0 | 6 | 0 | 0 | 0%
11 | 26 | 1 | 0 | 0 | 6 | 0.5 | 0.12 | 0 | 6 | 0 | 0 | 0%
11 | 26 | 2 | 0 | 0 | 6 | 0.8 | 0.12 | 0 | 6 | 0 | 0 | 0%
11 | 26 | 3 | 0 | 0 | 7 | 0.9 | 0.12 | 0 | 7 | 0 | 0 | 0%
11 | 26 | 4 | 0 | 0 | 7 | 1.1 | 0.12 | 0 | 7 | 0 | 0 | 0%
11 | 26 | 5 | 0 | 0 | 7 | 1.2 | 0.12 | 0 | 7 | 0 | 0 | 0%
11 | 26 | 6 | 0 | 0 | 7 | 1 | 0.12 | 0 | 7 | 0 | 0 | 0%
11 | 26 | 7 | 0 | 0 | 7 | 0.8 | 0.12 | 0 | 7 | 0 | 0 | 0%
11 | 26 | 8 | 0 | 10 | 8 | 1 | 0.12 | 9.249 | 8.28 | 28.392 | 11.531 | 0.2883%
11 | 26 | 9 | 0 | 66 | 9 | 1.6 | 0.12 | 61.696 | 10.637 | 209.847 | 186.557 | 4.664%
11 | 26 | 10 | 53 | 170 | 10 | 2 | 0.12 | 211.8 | 15.165 | 739.931 | 697.858 | 17.45%
11 | 26 | 11 | 0 | 66 | 12 | 2.5 | 0.12 | 61.299 | 13.354 | 204.235 | 181.144 | 4.529%
11 | 26 | 12 | 0 | 66 | 13 | 2.7 | 0.12 | 61.306 | 14.305 | 203.053 | 180.004 | 4.5%
11 | 26 | 13 | 0 | 62 | 14 | 2.5 | 0.12 | 57.575 | 15.272 | 189.778 | 167.2 | 4.18%
11 | 26 | 14 | 6 | 146 | 13 | 2.4 | 0.12 | 146.384 | 16.299 | 501.115 | 467.504 | 11.69%
11 | 26 | 15 | 73 | 119 | 12 | 2.9 | 0.12 | 161.96 | 15.346 | 563.956 | 528.119 | 13.2%
11 | 26 | 16 | 0 | 18 | 10 | 3.7 | 0.12 | 16.665 | 10.3 | 52.142 | 34.44 | 0.861%
11 | 26 | 17 | 0 | 0 | 8 | 4.1 | 0.12 | 0 | 8 | 0 | 0 | 0%
11 | 26 | 18 | 0 | 0 | 6 | 4.3 | 0.12 | 0 | 6 | 0 | 0 | 0%
11 | 26 | 19 | 0 | 0 | 4 | 4 | 0.12 | 0 | 4 | 0 | 0 | 0%
11 | 26 | 20 | 0 | 0 | 3 | 3.3 | 0.12 | 0 | 3 | 0 | 0 | 0%
11 | 26 | 21 | 0 | 0 | 3 | 2.7 | 0.12 | 0 | 3 | 0 | 0 | 0%
11 | 26 | 22 | 0 | 0 | 3 | 2.4 | 0.12 | 0 | 3 | 0 | 0 | 0%
11 | 26 | 23 | 0 | 0 | 3 | 2.3 | 0.12 | 0 | 3 | 0 | 0 | 0%
11 | 27 | 0 | 0 | 0 | 2 | 2.3 | 0.12 | 0 | 2 | 0 | 0 | 0%
11 | 27 | 1 | 0 | 0 | 2 | 2.1 | 0.12 | 0 | 2 | 0 | 0 | 0%
11 | 27 | 2 | 0 | 0 | 1 | 1.8 | 0.12 | 0 | 1 | 0 | 0 | 0%
11 | 27 | 3 | 0 | 0 | 1 | 1.5 | 0.12 | 0 | 1 | 0 | 0 | 0%
11 | 27 | 4 | 0 | 0 | 0 | 1.6 | 0.12 | 0 | 0 | 0 | 0 | 0%
11 | 27 | 5 | 0 | 0 | 0 | 1.7 | 0.12 | 0 | 0 | 0 | 0 | 0%
11 | 27 | 6 | 0 | 0 | 0 | 1.6 | 0.12 | 0 | 0 | 0 | 0 | 0%
11 | 27 | 7 | 0 | 0 | 0 | 1.7 | 0.12 | 0 | 0 | 0 | 0 | 0%
11 | 27 | 8 | 526 | 40 | 0 | 2.1 | 0.12 | 229.223 | 5.35 | 764.379 | 721.439 | 18.04%
11 | 27 | 9 | 766 | 57 | 2 | 2.2 | 0.12 | 467.4 | 13.016 | 1710.392 | 1633.931 | 40.85%
11 | 27 | 10 | 866 | 65 | 5 | 2.3 | 0.12 | 651.548 | 20.056 | 2324.091 | 2225.885 | 55.65%
11 | 27 | 11 | 908 | 69 | 7 | 2.6 | 0.12 | 760.114 | 23.594 | 2662.959 | 2552.746 | 63.82%
11 | 27 | 12 | 920 | 70 | 8 | 3 | 0.12 | 798.71 | 24.255 | 2785.387 | 2670.836 | 66.77%
11 | 27 | 13 | 896 | 71 | 9 | 3.2 | 0.12 | 755.212 | 23.875 | 2642.588 | 2533.097 | 63.33%
11 | 27 | 14 | 846 | 67 | 9 | 3.2 | 0.12 | 643.845 | 21.696 | 2282.035 | 2185.319 | 54.63%
11 | 27 | 15 | 746 | 58 | 8 | 2.4 | 0.12 | 462.069 | 18.485 | 1658.505 | 1583.883 | 39.6%
11 | 27 | 16 | 527 | 38 | 6 | 1.4 | 0.12 | 230.718 | 12.264 | 754.491 | 711.902 | 17.8%
11 | 27 | 17 | 0 | 0 | 3 | 1.1 | 0.12 | 0 | 3 | 0 | 0 | 0%
11 | 27 | 18 | 0 | 0 | 2 | 1 | 0.12 | 0 | 2 | 0 | 0 | 0%
11 | 27 | 19 | 0 | 0 | 2 | 1 | 0.12 | 0 | 2 | 0 | 0 | 0%
11 | 27 | 20 | 0 | 0 | 2 | 0.9 | 0.12 | 0 | 2 | 0 | 0 | 0%
11 | 27 | 21 | 0 | 0 | 2 | 0.8 | 0.12 | 0 | 2 | 0 | 0 | 0%
11 | 27 | 22 | 0 | 0 | 2 | 0.6 | 0.12 | 0 | 2 | 0 | 0 | 0%
11 | 27 | 23 | 0 | 0 | 2 | 0.5 | 0.12 | 0 | 2 | 0 | 0 | 0%
11 | 28 | 0 | 0 | 0 | 1 | 0.7 | 0.12 | 0 | 1 | 0 | 0 | 0%
11 | 28 | 1 | 0 | 0 | 0 | 0.9 | 0.12 | 0 | 0 | 0 | 0 | 0%
11 | 28 | 2 | 0 | 0 | 0 | 1 | 0.12 | 0 | 0 | 0 | 0 | 0%
11 | 28 | 3 | 0 | 0 | 0 | 1 | 0.12 | 0 | 0 | 0 | 0 | 0%
11 | 28 | 4 | 0 | 0 | 0 | 1.1 | 0.12 | 0 | 0 | 0 | 0 | 0%
11 | 28 | 5 | 0 | 0 | -1 | 1.1 | 0.12 | 0 | -1 | 0 | 0 | 0%
11 | 28 | 6 | 0 | 0 | -1 | 1.1 | 0.12 | 0 | -1 | 0 | 0 | 0%
11 | 28 | 7 | 0 | 0 | 0 | 1.6 | 0.12 | 0 | 0 | 0 | 0 | 0%
11 | 28 | 8 | 385 | 40 | 1 | 2.2 | 0.12 | 182.045 | 5.168 | 604.135 | 566.874 | 14.17%
11 | 28 | 9 | 761 | 55 | 3 | 2.3 | 0.12 | 460.708 | 13.65 | 1680.765 | 1605.355 | 40.13%
11 | 28 | 10 | 851 | 64 | 7 | 2.5 | 0.12 | 638.556 | 21.214 | 2268.366 | 2172.135 | 54.3%
11 | 28 | 11 | 533 | 151 | 9 | 3 | 0.12 | 577.763 | 20.747 | 2035.08 | 1947.114 | 48.68%
11 | 28 | 12 | 511 | 168 | 10 | 3.3 | 0.12 | 597.296 | 21.553 | 2092.738 | 2002.73 | 50.07%
11 | 28 | 13 | 187 | 214 | 11 | 3.4 | 0.12 | 373.507 | 18.099 | 1309.942 | 1247.671 | 31.19%
11 | 28 | 14 | 217 | 172 | 12 | 3.3 | 0.12 | 330.353 | 18.391 | 1161.98 | 1104.952 | 27.62%
11 | 28 | 15 | 203 | 115 | 11 | 2.8 | 0.12 | 237.834 | 16.007 | 840.627 | 794.986 | 19.87%
11 | 28 | 16 | 87 | 53 | 8 | 2.2 | 0.12 | 89.373 | 10.066 | 293.678 | 267.417 | 6.685%
11 | 28 | 17 | 0 | 0 | 6 | 2 | 0.12 | 0 | 6 | 0 | 0 | 0%
11 | 28 | 18 | 0 | 0 | 6 | 2 | 0.12 | 0 | 6 | 0 | 0 | 0%
11 | 28 | 19 | 0 | 0 | 6 | 2 | 0.12 | 0 | 6 | 0 | 0 | 0%
11 | 28 | 20 | 0 | 0 | 6 | 2.2 | 0.12 | 0 | 6 | 0 | 0 | 0%
11 | 28 | 21 | 0 | 0 | 6 | 2.7 | 0.12 | 0 | 6 | 0 | 0 | 0%
11 | 28 | 22 | 0 | 0 | 6 | 3.2 | 0.12 | 0 | 6 | 0 | 0 | 0%
11 | 28 | 23 | 0 | 0 | 7 | 3.4 | 0.12 | 0 | 7 | 0 | 0 | 0%
11 | 29 | 0 | 0 | 0 | 7 | 3.2 | 0.12 | 0 | 7 | 0 | 0 | 0%
11 | 29 | 1 | 0 | 0 | 7 | 2.9 | 0.12 | 0 | 7 | 0 | 0 | 0%
11 | 29 | 2 | 0 | 0 | 6 | 3.3 | 0.12 | 0 | 6 | 0 | 0 | 0%
11 | 29 | 3 | 0 | 0 | 5 | 3.6 | 0.12 | 0 | 5 | 0 | 0 | 0%
11 | 29 | 4 | 0 | 0 | 4 | 3.1 | 0.12 | 0 | 4 | 0 | 0 | 0%
11 | 29 | 5 | 0 | 0 | 2 | 2.3 | 0.12 | 0 | 2 | 0 | 0 | 0%
11 | 29 | 6 | 0 | 0 | 0 | 1.9 | 0.12 | 0 | 0 | 0 | 0 | 0%
11 | 29 | 7 | 0 | 0 | 0 | 2.2 | 0.12 | 0 | 0 | 0 | 0 | 0%
11 | 29 | 8 | 588 | 35 | 0 | 2.9 | 0.12 | 238.625 | 4.791 | 789.541 | 745.71 | 18.64%
11 | 29 | 9 | 810 | 52 | 0 | 3.4 | 0.12 | 480.232 | 9.175 | 1780.565 | 1701.618 | 42.54%
11 | 29 | 10 | 904 | 61 | 2 | 3.2 | 0.12 | 662.937 | 15.076 | 2409.724 | 2308.484 | 57.71%
11 | 29 | 11 | 947 | 64 | 3 | 3.1 | 0.12 | 779.014 | 18.601 | 2781.028 | 2666.63 | 66.67%
11 | 29 | 12 | 960 | 64 | 4 | 3 | 0.12 | 818.926 | 20.669 | 2895.143 | 2776.702 | 69.42%
11 | 29 | 13 | 945 | 62 | 5 | 2.8 | 0.12 | 778.152 | 21.398 | 2749.456 | 2636.177 | 65.9%
11 | 29 | 14 | 899 | 59 | 6 | 2.6 | 0.12 | 662.841 | 20.49 | 2361.95 | 2262.402 | 56.56%
11 | 29 | 15 | 806 | 51 | 5 | 2 | 0.12 | 484.209 | 16.879 | 1750.213 | 1672.342 | 41.81%
11 | 29 | 16 | 599 | 35 | 2 | 1.2 | 0.12 | 248.96 | 9.077 | 822.193 | 777.206 | 19.43%
11 | 29 | 17 | 0 | 0 | 0 | 0.9 | 0.12 | 0 | 0 | 0 | 0 | 0%
11 | 29 | 18 | 0 | 0 | 0 | 1 | 0.12 | 0 | 0 | 0 | 0 | 0%
11 | 29 | 19 | 0 | 0 | 0 | 1 | 0.12 | 0 | 0 | 0 | 0 | 0%
11 | 29 | 20 | 0 | 0 | 0 | 0.7 | 0.12 | 0 | 0 | 0 | 0 | 0%
11 | 29 | 21 | 0 | 0 | 0 | 0.4 | 0.12 | 0 | 0 | 0 | 0 | 0%
11 | 29 | 22 | 0 | 0 | 0 | 0.4 | 0.12 | 0 | 0 | 0 | 0 | 0%
11 | 29 | 23 | 0 | 0 | 0 | 0.6 | 0.12 | 0 | 0 | 0 | 0 | 0%
11 | 30 | 0 | 0 | 0 | 0 | 0.7 | 0.12 | 0 | 0 | 0 | 0 | 0%
11 | 30 | 1 | 0 | 0 | 0 | 0.8 | 0.12 | 0 | 0 | 0 | 0 | 0%
11 | 30 | 2 | 0 | 0 | -1 | 0.9 | 0.12 | 0 | -1 | 0 | 0 | 0%
11 | 30 | 3 | 0 | 0 | -2 | 1 | 0.12 | 0 | -2 | 0 | 0 | 0%
11 | 30 | 4 | 0 | 0 | -2 | 1 | 0.12 | 0 | -2 | 0 | 0 | 0%
11 | 30 | 5 | 0 | 0 | -2 | 0.9 | 0.12 | 0 | -2 | 0 | 0 | 0%
11 | 30 | 6 | 0 | 0 | -2 | 0.9 | 0.12 | 0 | -2 | 0 | 0 | 0%
11 | 30 | 7 | 0 | 0 | -2 | 0.9 | 0.12 | 0 | -2 | 0 | 0 | 0%
11 | 30 | 8 | 557 | 34 | 0 | 1.3 | 0.12 | 226.239 | 6.249 | 740.828 | 698.724 | 17.47%
11 | 30 | 9 | 779 | 53 | 1 | 1.7 | 0.12 | 463.777 | 13.103 | 1693.41 | 1617.551 | 40.44%
11 | 30 | 10 | 879 | 62 | 4 | 2.1 | 0.12 | 645.94 | 19.522 | 2310.468 | 2212.745 | 55.32%
11 | 30 | 11 | 922 | 66 | 7 | 2.7 | 0.12 | 761.085 | 23.323 | 2670.928 | 2560.432 | 64.01%
11 | 30 | 12 | 931 | 68 | 8 | 2.9 | 0.12 | 799.816 | 24.558 | 2787.797 | 2673.16 | 66.83%
11 | 30 | 13 | 903 | 71 | 9 | 3 | 0.12 | 756.626 | 24.406 | 2643.518 | 2533.993 | 63.35%
11 | 30 | 14 | 365 | 151 | 9 | 2.8 | 0.12 | 411.245 | 17.658 | 1462.87 | 1395.18 | 34.88%
11 | 30 | 15 | 177 | 116 | 7 | 1.8 | 0.12 | 218.829 | 12.577 | 781.138 | 737.605 | 18.44%
11 | 30 | 16 | 40 | 51 | 4 | 1 | 0.12 | 67.095 | 6.027 | 223.208 | 199.445 | 4.986%
11 | 30 | 17 | 0 | 0 | 2 | 1 | 0.12 | 0 | 2 | 0 | 0 | 0%
11 | 30 | 18 | 0 | 0 | 1 | 1.1 | 0.12 | 0 | 1 | 0 | 0 | 0%
11 | 30 | 19 | 0 | 0 | -1 | 3.5 | 0.13 | 0 | -1 | 0 | 0 | 0%
11 | 30 | 20 | 0 | 0 | -1 | 3.4 | 0.13 | 0 | -1 | 0 | 0 | 0%
11 | 30 | 21 | 0 | 0 | -2 | 3.2 | 0.13 | 0 | -2 | 0 | 0 | 0%
11 | 30 | 22 | 0 | 0 | -3 | 2.5 | 0.13 | 0 | -3 | 0 | 0 | 0%
11 | 30 | 23 | 0 | 0 | -4 | 1.9 | 0.13 | 0 | -4 | 0 | 0 | 0%
12 | 1 | 0 | 0 | 0 | -5 | 1.7 | 0.13 | 0 | -5 | 0 | 0 | 0%
12 | 1 | 1 | 0 | 0 | -5 | 1.8 | 0.13 | 0 | -5 | 0 | 0 | 0%
12 | 1 | 2 | 0 | 0 | -6 | 1.9 | 0.13 | 0 | -6 | 0 | 0 | 0%
12 | 1 | 3 | 0 | 0 | -6 | 1.7 | 0.13 | 0 | -6 | 0 | 0 | 0%
12 | 1 | 4 | 0 | 0 | -6 | 1.5 | 0.13 | 0 | -6 | 0 | 0 | 0%
12 | 1 | 5 | 0 | 0 | -6 | 1.4 | 0.13 | 0 | -6 | 0 | 0 | 0%
12 | 1 | 6 | 0 | 0 | -6 | 1.3 | 0.13 | 0 | -6 | 0 | 0 | 0%
12 | 1 | 7 | 0 | 0 | -5 | 1.5 | 0.13 | 0 | -5 | 0 | 0 | 0%
12 | 1 | 8 | 572 | 33 | -4 | 1.8 | 0.13 | 228.672 | 1.642 | 758.073 | 715.357 | 17.88%
12 | 1 | 9 | 791 | 51 | -3 | 1.9 | 0.13 | 465.694 | 8.649 | 1726.799 | 1649.757 | 41.24%
12 | 1 | 10 | 883 | 60 | -1 | 2.2 | 0.13 | 644.23 | 14.18 | 2349.878 | 2250.758 | 56.27%
12 | 1 | 11 | 922 | 65 | 0 | 2.5 | 0.13 | 758.153 | 16.859 | 2724.805 | 2612.4 | 65.31%
12 | 1 | 12 | 932 | 68 | 0 | 2.9 | 0.13 | 799.153 | 16.545 | 2868.718 | 2751.213 | 68.78%
12 | 1 | 13 | 893 | 75 | 1 | 3.1 | 0.13 | 758.277 | 16.183 | 2729.547 | 2616.974 | 65.42%
12 | 1 | 14 | 846 | 69 | 1 | 3.2 | 0.13 | 643.129 | 13.683 | 2347.593 | 2248.554 | 56.21%
12 | 1 | 15 | 745 | 58 | 0 | 2.9 | 0.13 | 460.199 | 9.548 | 1705.546 | 1629.258 | 40.73%
12 | 1 | 16 | 531 | 37 | 0 | 2.1 | 0.13 | 228.234 | 5.331 | 762.95 | 720.062 | 18%
12 | 1 | 17 | 0 | 0 | -1 | 1.8 | 0.13 | 0 | -1 | 0 | 0 | 0%
12 | 1 | 18 | 0 | 0 | -2 | 2 | 0.13 | 0 | -2 | 0 | 0 | 0%
12 | 1 | 19 | 0 | 0 | -2 | 2.3 | 0.13 | 0 | -2 | 0 | 0 | 0%
12 | 1 | 20 | 0 | 0 | -2 | 2.4 | 0.13 | 0 | -2 | 0 | 0 | 0%
12 | 1 | 21 | 0 | 0 | -2 | 2.4 | 0.13 | 0 | -2 | 0 | 0 | 0%
12 | 1 | 22 | 0 | 0 | -2 | 2.4 | 0.13 | 0 | -2 | 0 | 0 | 0%
12 | 1 | 23 | 0 | 0 | -2 | 2.4 | 0.13 | 0 | -2 | 0 | 0 | 0%
12 | 2 | 0 | 0 | 0 | -2 | 2.4 | 0.13 | 0 | -2 | 0 | 0 | 0%
12 | 2 | 1 | 0 | 0 | -2 | 2.5 | 0.13 | 0 | -2 | 0 | 0 | 0%
12 | 2 | 2 | 0 | 0 | -2 | 2.7 | 0.13 | 0 | -2 | 0 | 0 | 0%
12 | 2 | 3 | 0 | 0 | -2 | 2.8 | 0.13 | 0 | -2 | 0 | 0 | 0%
12 | 2 | 4 | 0 | 0 | -2 | 2.9 | 0.13 | 0 | -2 | 0 | 0 | 0%
12 | 2 | 5 | 0 | 0 | -1 | 2.8 | 0.13 | 0 | -1 | 0 | 0 | 0%
12 | 2 | 6 | 0 | 0 | -1 | 2.7 | 0.13 | 0 | -1 | 0 | 0 | 0%
12 | 2 | 7 | 0 | 0 | -1 | 2.8 | 0.13 | 0 | -1 | 0 | 0 | 0%
12 | 2 | 8 | 201 | 43 | 0 | 3 | 0.13 | 122.758 | 2.431 | 405.925 | 375.687 | 9.392%
12 | 2 | 9 | 520 | 73 | 1 | 3.4 | 0.13 | 355.597 | 7.785 | 1312.971 | 1250.593 | 31.26%
12 | 2 | 10 | 293 | 156 | 4 | 3.7 | 0.13 | 366.983 | 10.677 | 1335.127 | 1271.964 | 31.8%
12 | 2 | 11 | 363 | 184 | 6 | 3.8 | 0.13 | 476.188 | 14.527 | 1708.645 | 1632.247 | 40.81%
12 | 2 | 12 | 469 | 175 | 7 | 3.7 | 0.13 | 569.852 | 17.358 | 2026.838 | 1939.164 | 48.48%
12 | 2 | 13 | 842 | 79 | 8 | 3.5 | 0.13 | 724.333 | 21.602 | 2556.593 | 2450.149 | 61.25%
12 | 2 | 14 | 781 | 77 | 8 | 3 | 0.13 | 609.27 | 20.418 | 2168.949 | 2076.24 | 51.91%
12 | 2 | 15 | 663 | 67 | 7 | 2 | 0.13 | 430.432 | 17.553 | 1546.328 | 1475.682 | 36.89%
12 | 2 | 16 | 428 | 43 | 4 | 1.4 | 0.13 | 203.072 | 9.515 | 669.127 | 629.563 | 15.74%
12 | 2 | 17 | 0 | 0 | 1 | 1.3 | 0.13 | 0 | 1 | 0 | 0 | 0%
12 | 2 | 18 | 0 | 0 | 0 | 1.2 | 0.13 | 0 | 0 | 0 | 0 | 0%
12 | 2 | 19 | 0 | 0 | 0 | 1 | 0.12 | 0 | 0 | 0 | 0 | 0%
12 | 2 | 20 | 0 | 0 | 0 | 0.9 | 0.12 | 0 | 0 | 0 | 0 | 0%
12 | 2 | 21 | 0 | 0 | 0 | 1.2 | 0.12 | 0 | 0 | 0 | 0 | 0%
12 | 2 | 22 | 0 | 0 | 0 | 2 | 0.12 | 0 | 0 | 0 | 0 | 0%
12 | 2 | 23 | 0 | 0 | 0 | 2.7 | 0.12 | 0 | 0 | 0 | 0 | 0%
12 | 3 | 0 | 0 | 0 | -1 | 2.9 | 0.12 | 0 | -1 | 0 | 0 | 0%
12 | 3 | 1 | 0 | 0 | -1 | 2.9 | 0.12 | 0 | -1 | 0 | 0 | 0%
12 | 3 | 2 | 0 | 0 | -2 | 2.9 | 0.12 | 0 | -2 | 0 | 0 | 0%
12 | 3 | 3 | 0 | 0 | -2 | 2.9 | 0.12 | 0 | -2 | 0 | 0 | 0%
12 | 3 | 4 | 0 | 0 | -3 | 2.7 | 0.12 | 0 | -3 | 0 | 0 | 0%
12 | 3 | 5 | 0 | 0 | -3 | 2.7 | 0.12 | 0 | -3 | 0 | 0 | 0%
12 | 3 | 6 | 0 | 0 | -4 | 2.7 | 0.12 | 0 | -4 | 0 | 0 | 0%
12 | 3 | 7 | 0 | 0 | -3 | 2.9 | 0.12 | 0 | -3 | 0 | 0 | 0%
12 | 3 | 8 | 80 | 43 | -2 | 3.4 | 0.12 | 74.118 | -0.62 | 246.542 | 221.952 | 5.549%
12 | 3 | 9 | 687 | 66 | -1 | 3.6 | 0.12 | 429.505 | 6.946 | 1596.514 | 1524.089 | 38.1%
12 | 3 | 10 | 810 | 76 | 0 | 3.4 | 0.12 | 616.477 | 11.775 | 2266.209 | 2170.054 | 54.25%
12 | 3 | 11 | 873 | 79 | 0 | 3.2 | 0.12 | 740.59 | 14.589 | 2682.682 | 2571.77 | 64.29%
12 | 3 | 12 | 502 | 165 | 0 | 3.1 | 0.12 | 583.06 | 11.654 | 2119.136 | 2028.193 | 50.7%
12 | 3 | 13 | 679 | 107 | 1 | 3 | 0.12 | 638.785 | 13.999 | 2314.168 | 2216.313 | 55.41%
12 | 3 | 14 | 430 | 137 | 0 | 2.9 | 0.12 | 446.675 | 9.247 | 1642.781 | 1568.716 | 39.22%
12 | 3 | 15 | 369 | 96 | 0 | 2.5 | 0.12 | 308.82 | 6.867 | 1141.301 | 1085.006 | 27.13%
12 | 3 | 16 | 249 | 49 | 0 | 2 | 0.12 | 149.392 | 3.574 | 503.431 | 469.738 | 11.74%
12 | 3 | 17 | 0 | 0 | -1 | 1.6 | 0.12 | 0 | -1 | 0 | 0 | 0%
12 | 3 | 18 | 0 | 0 | -1 | 1.7 | 0.12 | 0 | -1 | 0 | 0 | 0%
12 | 3 | 19 | 0 | 0 | -2 | 1.9 | 0.12 | 0 | -2 | 0 | 0 | 0%
12 | 3 | 20 | 0 | 0 | -2 | 1.9 | 0.12 | 0 | -2 | 0 | 0 | 0%
12 | 3 | 21 | 0 | 0 | -2 | 1.7 | 0.12 | 0 | -2 | 0 | 0 | 0%
12 | 3 | 22 | 0 | 0 | -2 | 1.8 | 0.12 | 0 | -2 | 0 | 0 | 0%
12 | 3 | 23 | 0 | 0 | -2 | 2.3 | 0.12 | 0 | -2 | 0 | 0 | 0%
12 | 4 | 0 | 0 | 0 | -3 | 2.5 | 0.12 | 0 | -3 | 0 | 0 | 0%
12 | 4 | 1 | 0 | 0 | -3 | 2.5 | 0.12 | 0 | -3 | 0 | 0 | 0%
12 | 4 | 2 | 0 | 0 | -3 | 2.5 | 0.12 | 0 | -3 | 0 | 0 | 0%
12 | 4 | 3 | 0 | 0 | -3 | 2.5 | 0.12 | 0 | -3 | 0 | 0 | 0%
12 | 4 | 4 | 0 | 0 | -3 | 2.5 | 0.12 | 0 | -3 | 0 | 0 | 0%
12 | 4 | 5 | 0 | 0 | -3 | 2.5 | 0.12 | 0 | -3 | 0 | 0 | 0%
12 | 4 | 6 | 0 | 0 | -3 | 2.4 | 0.12 | 0 | -3 | 0 | 0 | 0%
12 | 4 | 7 | 0 | 0 | -2 | 2.4 | 0.12 | 0 | -2 | 0 | 0 | 0%
12 | 4 | 8 | 0 | 20 | -2 | 2.5 | 0.12 | 18.526 | -1.595 | 60.12 | 42.136 | 1.053%
12 | 4 | 9 | 0 | 92 | -2 | 2.7 | 0.12 | 89.839 | -0.082 | 323.07 | 295.768 | 7.394%
12 | 4 | 10 | 0 | 111 | -1 | 2.7 | 0.12 | 106.269 | 1.268 | 381.667 | 352.289 | 8.807%
12 | 4 | 11 | 4 | 159 | -1 | 2.6 | 0.12 | 157.734 | 2.423 | 568.687 | 532.682 | 13.32%
12 | 4 | 12 | 0 | 139 | -1 | 2.7 | 0.12 | 133.184 | 1.837 | 477.486 | 444.713 | 11.12%
12 | 4 | 13 | 0 | 130 | -1 | 2.8 | 0.12 | 124.302 | 1.603 | 445.774 | 414.124 | 10.35%
12 | 4 | 14 | 0 | 86 | -1 | 2.8 | 0.12 | 80.579 | 0.689 | 287.107 | 261.08 | 6.527%
12 | 4 | 15 | 0 | 56 | -1 | 2.9 | 0.12 | 51.979 | 0.072 | 183.272 | 160.924 | 4.023%
12 | 4 | 16 | 0 | 30 | -1 | 3 | 0.12 | 27.819 | -0.441 | 92.836 | 73.692 | 1.842%
12 | 4 | 17 | 0 | 0 | -2 | 3 | 0.12 | 0 | -2 | 0 | 0 | 0%
12 | 4 | 18 | 0 | 0 | -2 | 3.1 | 0.12 | 0 | -2 | 0 | 0 | 0%
12 | 4 | 19 | 0 | 0 | -2 | 3.2 | 0.87 | 0 | -2 | 0 | 0 | 0%
12 | 4 | 20 | 0 | 0 | -2 | 3.1 | 0.87 | 0 | -2 | 0 | 0 | 0%
12 | 4 | 21 | 0 | 0 | -2 | 3 | 0.87 | 0 | -2 | 0 | 0 | 0%
12 | 4 | 22 | 0 | 0 | -3 | 2.9 | 0.87 | 0 | -3 | 0 | 0 | 0%
12 | 4 | 23 | 0 | 0 | -3 | 2.7 | 0.87 | 0 | -3 | 0 | 0 | 0%
12 | 5 | 0 | 0 | 0 | -3 | 2.8 | 0.87 | 0 | -3 | 0 | 0 | 0%
12 | 5 | 1 | 0 | 0 | -3 | 2.8 | 0.87 | 0 | -3 | 0 | 0 | 0%
12 | 5 | 2 | 0 | 0 | -3 | 2.7 | 0.87 | 0 | -3 | 0 | 0 | 0%
12 | 5 | 3 | 0 | 0 | -3 | 2.6 | 0.87 | 0 | -3 | 0 | 0 | 0%
12 | 5 | 4 | 0 | 0 | -3 | 2.6 | 0.87 | 0 | -3 | 0 | 0 | 0%
12 | 5 | 5 | 0 | 0 | -3 | 2.6 | 0.87 | 0 | -3 | 0 | 0 | 0%
12 | 5 | 6 | 0 | 0 | -4 | 2.4 | 0.87 | 0 | -4 | 0 | 0 | 0%
12 | 5 | 7 | 0 | 0 | -4 | 2.2 | 0.87 | 0 | -4 | 0 | 0 | 0%
12 | 5 | 8 | 240 | 52 | -3 | 2.6 | 0.87 | 142.228 | 0.007 | 470.282 | 437.764 | 10.94%
12 | 5 | 9 | 41 | 104 | -2 | 3.1 | 0.87 | 130.957 | 0.61 | 474.638 | 441.965 | 11.05%
12 | 5 | 10 | 190 | 163 | 0 | 3.1 | 0.87 | 303.808 | 6.066 | 1111.98 | 1056.723 | 26.42%
12 | 5 | 11 | 88 | 201 | 0 | 2.9 | 0.87 | 279.381 | 5.753 | 1011.47 | 959.775 | 23.99%
12 | 5 | 12 | 157 | 220 | 0 | 2.7 | 0.87 | 366.696 | 7.821 | 1326.418 | 1263.563 | 31.59%
12 | 5 | 13 | 127 | 208 | 0 | 2.6 | 0.87 | 326.823 | 7.097 | 1183.171 | 1125.393 | 28.13%
12 | 5 | 14 | 773 | 100 | 0 | 2.5 | 0.87 | 637.838 | 14.18 | 2313.596 | 2215.762 | 55.39%
12 | 5 | 15 | 671 | 80 | 0 | 2.1 | 0.87 | 452.326 | 10.86 | 1660.333 | 1585.646 | 39.64%
12 | 5 | 16 | 441 | 47 | -1 | 1.3 | 0.87 | 212.971 | 4.917 | 713.512 | 672.375 | 16.81%
12 | 5 | 17 | 0 | 0 | -3 | 1.1 | 0.87 | 0 | -3 | 0 | 0 | 0%
12 | 5 | 18 | 0 | 0 | -4 | 1.2 | 0.87 | 0 | -4 | 0 | 0 | 0%
12 | 5 | 19 | 0 | 0 | -5 | 1.3 | 0.87 | 0 | -5 | 0 | 0 | 0%
12 | 5 | 20 | 0 | 0 | -5 | 1.4 | 0.87 | 0 | -5 | 0 | 0 | 0%
12 | 5 | 21 | 0 | 0 | -6 | 1.4 | 0.87 | 0 | -6 | 0 | 0 | 0%
12 | 5 | 22 | 0 | 0 | -6 | 1.5 | 0.87 | 0 | -6 | 0 | 0 | 0%
12 | 5 | 23 | 0 | 0 | -7 | 1.6 | 0.87 | 0 | -7 | 0 | 0 | 0%
12 | 6 | 0 | 0 | 0 | -7 | 1.7 | 0.87 | 0 | -7 | 0 | 0 | 0%
12 | 6 | 1 | 0 | 0 | -8 | 1.7 | 0.87 | 0 | -8 | 0 | 0 | 0%
12 | 6 | 2 | 0 | 0 | -8 | 1.7 | 0.87 | 0 | -8 | 0 | 0 | 0%
12 | 6 | 3 | 0 | 0 | -9 | 1.7 | 0.87 | 0 | -9 | 0 | 0 | 0%
12 | 6 | 4 | 0 | 0 | -9 | 1.6 | 0.87 | 0 | -9 | 0 | 0 | 0%
12 | 6 | 5 | 0 | 0 | -9 | 1.5 | 0.87 | 0 | -9 | 0 | 0 | 0%
12 | 6 | 6 | 0 | 0 | -9 | 1.5 | 0.87 | 0 | -9 | 0 | 0 | 0%
12 | 6 | 7 | 0 | 0 | -9 | 1.5 | 0.87 | 0 | -9 | 0 | 0 | 0%
12 | 6 | 8 | 479 | 39 | -7 | 1.5 | 0.87 | 194.596 | -1.903 | 638.522 | 600.042 | 15%
12 | 6 | 9 | 750 | 69 | -5 | 1.8 | 0.87 | 462.425 | 6.789 | 1713.627 | 1637.052 | 40.93%
12 | 6 | 10 | 856 | 87 | -3 | 1.9 | 0.87 | 658.441 | 13.46 | 2398.855 | 2298 | 57.45%
12 | 6 | 11 | 906 | 97 | -1 | 1.9 | 0.87 | 787.816 | 18.67 | 2801.446 | 2686.325 | 67.16%
12 | 6 | 12 | 919 | 101 | 0 | 2 | 0.87 | 834.464 | 20.402 | 2941.09 | 2821.022 | 70.53%
12 | 6 | 13 | 890 | 103 | 0 | 2.1 | 0.87 | 790.751 | 18.956 | 2806.787 | 2691.477 | 67.29%
12 | 6 | 14 | 835 | 94 | 0 | 2.1 | 0.87 | 671.31 | 16.111 | 2419.66 | 2318.068 | 57.95%
12 | 6 | 15 | 728 | 77 | 0 | 1.8 | 0.87 | 478.588 | 12.22 | 1750.266 | 1672.393 | 41.81%
12 | 6 | 16 | 496 | 46 | -2 | 1.3 | 0.87 | 230.765 | 4.409 | 775.024 | 731.708 | 18.29%
12 | 6 | 17 | 0 | 0 | -5 | 1.2 | 0.87 | 0 | -5 | 0 | 0 | 0%
12 | 6 | 18 | 0 | 0 | -6 | 1.4 | 0.87 | 0 | -6 | 0 | 0 | 0%
12 | 6 | 19 | 0 | 0 | -7 | 1.6 | 0.87 | 0 | -7 | 0 | 0 | 0%
12 | 6 | 20 | 0 | 0 | -7 | 1.7 | 0.87 | 0 | -7 | 0 | 0 | 0%
12 | 6 | 21 | 0 | 0 | -8 | 1.8 | 0.87 | 0 | -8 | 0 | 0 | 0%
12 | 6 | 22 | 0 | 0 | -8 | 1.8 | 0.87 | 0 | -8 | 0 | 0 | 0%
12 | 6 | 23 | 0 | 0 | -8 | 1.8 | 0.87 | 0 | -8 | 0 | 0 | 0%
12 | 7 | 0 | 0 | 0 | -8 | 1.8 | 0.87 | 0 | -8 | 0 | 0 | 0%
12 | 7 | 1 | 0 | 0 | -8 | 1.9 | 0.87 | 0 | -8 | 0 | 0 | 0%
12 | 7 | 2 | 0 | 0 | -8 | 2 | 0.87 | 0 | -8 | 0 | 0 | 0%
12 | 7 | 3 | 0 | 0 | -8 | 2 | 0.87 | 0 | -8 | 0 | 0 | 0%
12 | 7 | 4 | 0 | 0 | -8 | 2.1 | 0.87 | 0 | -8 | 0 | 0 | 0%
12 | 7 | 5 | 0 | 0 | -9 | 2.3 | 0.87 | 0 | -9 | 0 | 0 | 0%
12 | 7 | 6 | 0 | 0 | -8 | 2.4 | 0.87 | 0 | -8 | 0 | 0 | 0%
12 | 7 | 7 | 0 | 0 | -7 | 2.6 | 0.87 | 0 | -7 | 0 | 0 | 0%
12 | 7 | 8 | 405 | 41 | -5 | 2.9 | 0.87 | 172.193 | -1.572 | 561.626 | 525.871 | 13.15%
12 | 7 | 9 | 674 | 75 | -3 | 3.3 | 0.87 | 429.941 | 5.324 | 1597.967 | 1525.491 | 38.14%
12 | 7 | 10 | 780 | 97 | -1 | 3.6 | 0.87 | 623.397 | 10.531 | 2293.081 | 2195.974 | 54.9%
12 | 7 | 11 | 839 | 108 | 1 | 3.5 | 0.87 | 753.943 | 15.146 | 2714.456 | 2602.418 | 65.06%
12 | 7 | 12 | 859 | 111 | 2 | 3.3 | 0.87 | 802.969 | 17.54 | 2859.225 | 2742.057 | 68.55%
12 | 7 | 13 | 837 | 111 | 2 | 3.3 | 0.87 | 764.28 | 16.797 | 2733.424 | 2620.713 | 65.52%
12 | 7 | 14 | 772 | 104 | 3 | 3.1 | 0.87 | 641.087 | 15.836 | 2311.463 | 2213.705 | 55.34%
12 | 7 | 15 | 646 | 87 | 2 | 2.6 | 0.87 | 446.875 | 11.76 | 1633.861 | 1560.113 | 39%
12 | 7 | 16 | 365 | 54 | 1 | 1.9 | 0.87 | 196.218 | 5.782 | 656.683 | 617.56 | 15.44%
12 | 7 | 17 | 0 | 0 | 0 | 1.6 | 0.87 | 0 | 0 | 0 | 0 | 0%
12 | 7 | 18 | 0 | 0 | -1 | 1.7 | 0.87 | 0 | -1 | 0 | 0 | 0%
12 | 7 | 19 | 0 | 0 | -1 | 1.8 | 0.87 | 0 | -1 | 0 | 0 | 0%
12 | 7 | 20 | 0 | 0 | -1 | 2 | 0.87 | 0 | -1 | 0 | 0 | 0%
12 | 7 | 21 | 0 | 0 | -1 | 2.1 | 0.87 | 0 | -1 | 0 | 0 | 0%
12 | 7 | 22 | 0 | 0 | -1 | 2.1 | 0.87 | 0 | -1 | 0 | 0 | 0%
12 | 7 | 23 | 0 | 0 | -1 | 1.9 | 0.87 | 0 | -1 | 0 | 0 | 0%
12 | 8 | 0 | 0 | 0 | -1 | 1.8 | 0.87 | 0 | -1 | 0 | 0 | 0%
12 | 8 | 1 | 0 | 0 | -1 | 1.7 | 0.87 | 0 | -1 | 0 | 0 | 0%
12 | 8 | 2 | 0 | 0 | -1 | 1.7 | 0.87 | 0 | -1 | 0 | 0 | 0%
12 | 8 | 3 | 0 | 0 | -1 | 1.6 | 0.87 | 0 | -1 | 0 | 0 | 0%
12 | 8 | 4 | 0 | 0 | 0 | 1.5 | 0.87 | 0 | 0 | 0 | 0 | 0%
12 | 8 | 5 | 0 | 0 | 0 | 1.3 | 0.87 | 0 | 0 | 0 | 0 | 0%
12 | 8 | 6 | 0 | 0 | 0 | 1.1 | 0.87 | 0 | 0 | 0 | 0 | 0%
12 | 8 | 7 | 0 | 0 | -1 | 1 | 0.87 | 0 | -1 | 0 | 0 | 0%
12 | 8 | 8 | 0 | 25 | 0 | 1.2 | 0.87 | 23.639 | 0.674 | 75.088 | 56.573 | 1.414%
12 | 8 | 9 | 0 | 89 | 1 | 1.5 | 0.87 | 88.701 | 3.402 | 312.507 | 285.58 | 7.139%
12 | 8 | 10 | 452 | 124 | 2 | 1.6 | 0.87 | 441.008 | 13.738 | 1592.955 | 1520.656 | 38.02%
12 | 8 | 11 | 543 | 139 | 3 | 1.8 | 0.87 | 568.027 | 17.467 | 2021.705 | 1934.214 | 48.36%
12 | 8 | 12 | 614 | 130 | 4 | 2.1 | 0.87 | 636.607 | 19.244 | 2249.961 | 2154.382 | 53.86%
12 | 8 | 13 | 610 | 124 | 4 | 2.2 | 0.87 | 610.855 | 18.349 | 2169.152 | 2076.436 | 51.91%
12 | 8 | 14 | 662 | 134 | 4 | 2.2 | 0.87 | 600.319 | 18.117 | 2142.278 | 2050.514 | 51.26%
12 | 8 | 15 | 556 | 104 | 3 | 1.8 | 0.87 | 418.004 | 13.665 | 1513.765 | 1444.272 | 36.11%
12 | 8 | 16 | 328 | 57 | 1 | 1.5 | 0.87 | 187.51 | 5.985 | 627.777 | 589.678 | 14.74%
12 | 8 | 17 | 0 | 0 | 0 | 1.5 | 0.87 | 0 | 0 | 0 | 0 | 0%
12 | 8 | 18 | 0 | 0 | -1 | 1.6 | 0.87 | 0 | -1 | 0 | 0 | 0%
12 | 8 | 19 | 0 | 0 | -2 | 1.6 | 0.87 | 0 | -2 | 0 | 0 | 0%
12 | 8 | 20 | 0 | 0 | -3 | 1.6 | 0.87 | 0 | -3 | 0 | 0 | 0%
12 | 8 | 21 | 0 | 0 | -3 | 1.6 | 0.87 | 0 | -3 | 0 | 0 | 0%
12 | 8 | 22 | 0 | 0 | -4 | 1.7 | 0.87 | 0 | -4 | 0 | 0 | 0%
12 | 8 | 23 | 0 | 0 | -4 | 1.6 | 0.87 | 0 | -4 | 0 | 0 | 0%
12 | 9 | 0 | 0 | 0 | -5 | 1.6 | 0.87 | 0 | -5 | 0 | 0 | 0%
12 | 9 | 1 | 0 | 0 | -5 | 1.5 | 0.87 | 0 | -5 | 0 | 0 | 0%
12 | 9 | 2 | 0 | 0 | -5 | 1.2 | 0.87 | 0 | -5 | 0 | 0 | 0%
12 | 9 | 3 | 0 | 0 | -6 | 1.1 | 0.87 | 0 | -6 | 0 | 0 | 0%
12 | 9 | 4 | 0 | 0 | -6 | 1.1 | 0.87 | 0 | -6 | 0 | 0 | 0%
12 | 9 | 5 | 0 | 0 | -7 | 1 | 0.87 | 0 | -7 | 0 | 0 | 0%
12 | 9 | 6 | 0 | 0 | -7 | 1 | 0.87 | 0 | -7 | 0 | 0 | 0%
12 | 9 | 7 | 0 | 0 | -7 | 1.1 | 0.87 | 0 | -7 | 0 | 0 | 0%
12 | 9 | 8 | 466 | 36 | -5 | 1.4 | 0.87 | 179.16 | -0.225 | 572.955 | 536.798 | 13.42%
12 | 9 | 9 | 741 | 64 | -2 | 1.7 | 0.87 | 447.443 | 9.647 | 1637.615 | 1563.734 | 39.09%
12 | 9 | 10 | 847 | 82 | 0 | 1.7 | 0.87 | 642.242 | 16.749 | 2313.486 | 2215.656 | 55.39%
12 | 9 | 11 | 901 | 90 | 1 | 1.3 | 0.87 | 771.965 | 23.004 | 2703.906 | 2592.242 | 64.81%
12 | 9 | 12 | 919 | 91 | 2 | 0.7 | 0.87 | 819.897 | 29.207 | 2798.851 | 2683.823 | 67.1%
12 | 9 | 13 | 906 | 88 | 3 | 0.7 | 0.87 | 783.955 | 29.024 | 2682.823 | 2571.906 | 64.3%
12 | 9 | 14 | 853 | 81 | 3 | 0.7 | 0.87 | 664.382 | 25.08 | 2318.872 | 2220.851 | 55.52%
12 | 9 | 15 | 747 | 67 | 2 | 0.5 | 0.87 | 477.805 | 18.812 | 1707.122 | 1630.777 | 40.77%
12 | 9 | 16 | 519 | 41 | 1 | 0.7 | 0.87 | 234.699 | 8.591 | 776.148 | 732.791 | 18.32%
12 | 9 | 17 | 0 | 0 | 0 | 0.8 | 0.87 | 0 | 0 | 0 | 0 | 0%
12 | 9 | 18 | 0 | 0 | 0 | 0.8 | 0.87 | 0 | 0 | 0 | 0 | 0%
12 | 9 | 19 | 0 | 0 | 0 | 0.8 | 0.87 | 0 | 0 | 0 | 0 | 0%
12 | 9 | 20 | 0 | 0 | 0 | 0.8 | 0.87 | 0 | 0 | 0 | 0 | 0%
12 | 9 | 21 | 0 | 0 | 0 | 0.8 | 0.87 | 0 | 0 | 0 | 0 | 0%
12 | 9 | 22 | 0 | 0 | 0 | 0.8 | 0.87 | 0 | 0 | 0 | 0 | 0%
12 | 9 | 23 | 0 | 0 | 0 | 0.8 | 0.87 | 0 | 0 | 0 | 0 | 0%
12 | 10 | 0 | 0 | 0 | 0 | 0.8 | 0.87 | 0 | 0 | 0 | 0 | 0%
12 | 10 | 1 | 0 | 0 | 0 | 0.8 | 0.87 | 0 | 0 | 0 | 0 | 0%
12 | 10 | 2 | 0 | 0 | 0 | 0.8 | 0.87 | 0 | 0 | 0 | 0 | 0%
12 | 10 | 3 | 0 | 0 | 0 | 0.8 | 0.87 | 0 | 0 | 0 | 0 | 0%
12 | 10 | 4 | 0 | 0 | 0 | 0.8 | 0.87 | 0 | 0 | 0 | 0 | 0%
12 | 10 | 5 | 0 | 0 | -1 | 0.7 | 0.87 | 0 | -1 | 0 | 0 | 0%
12 | 10 | 6 | 0 | 0 | -1 | 0.7 | 0.87 | 0 | -1 | 0 | 0 | 0%
12 | 10 | 7 | 0 | 0 | -1 | 0.9 | 0.87 | 0 | -1 | 0 | 0 | 0%
12 | 10 | 8 | 0 | 8 | 0 | 1.5 | 0.87 | 7.544 | 0.2 | 22.654 | 5.997 | 0.1499%
12 | 10 | 9 | 100 | 102 | 0 | 1.8 | 0.87 | 163.786 | 4.161 | 591.031 | 554.235 | 13.86%
12 | 10 | 10 | 102 | 159 | 0 | 1.8 | 0.87 | 242.567 | 6.165 | 879.863 | 832.832 | 20.82%
12 | 10 | 11 | 95 | 197 | 1 | 2 | 0.87 | 279.795 | 7.813 | 1006.625 | 955.102 | 23.88%
12 | 10 | 12 | 169 | 215 | 2 | 1.9 | 0.87 | 369.559 | 11.188 | 1322.353 | 1259.642 | 31.49%
12 | 10 | 13 | 121 | 205 | 2 | 1.5 | 0.87 | 318.948 | 10.642 | 1139.565 | 1083.331 | 27.08%
12 | 10 | 14 | 39 | 157 | 1 | 1.3 | 0.87 | 192.012 | 6.448 | 687.698 | 647.476 | 16.19%
12 | 10 | 15 | 110 | 114 | 0 | 1.2 | 0.87 | 185.449 | 5.401 | 671.703 | 632.048 | 15.8%
12 | 10 | 16 | 20 | 49 | 0 | 1 | 0.87 | 59.44 | 1.795 | 199.903 | 176.966 | 4.424%
12 | 10 | 17 | 0 | 0 | 0 | 1 | 0.87 | 0 | 0 | 0 | 0 | 0%
12 | 10 | 18 | 0 | 0 | 0 | 1.2 | 0.87 | 0 | 0 | 0 | 0 | 0%
12 | 10 | 19 | 0 | 0 | 0 | 1.3 | 0.87 | 0 | 0 | 0 | 0 | 0%
12 | 10 | 20 | 0 | 0 | 0 | 1.5 | 0.87 | 0 | 0 | 0 | 0 | 0%
12 | 10 | 21 | 0 | 0 | 0 | 1.8 | 0.87 | 0 | 0 | 0 | 0 | 0%
12 | 10 | 22 | 0 | 0 | 0 | 2.1 | 0.87 | 0 | 0 | 0 | 0 | 0%
12 | 10 | 23 | 0 | 0 | 0 | 2.2 | 0.87 | 0 | 0 | 0 | 0 | 0%
12 | 11 | 0 | 0 | 0 | 0 | 2.2 | 0.87 | 0 | 0 | 0 | 0 | 0%
12 | 11 | 1 | 0 | 0 | 0 | 2.1 | 0.87 | 0 | 0 | 0 | 0 | 0%
12 | 11 | 2 | 0 | 0 | 0 | 1.9 | 0.87 | 0 | 0 | 0 | 0 | 0%
12 | 11 | 3 | 0 | 0 | 0 | 1.8 | 0.87 | 0 | 0 | 0 | 0 | 0%
12 | 11 | 4 | 0 | 0 | 0 | 1.7 | 0.87 | 0 | 0 | 0 | 0 | 0%
12 | 11 | 5 | 0 | 0 | 0 | 1.7 | 0.87 | 0 | 0 | 0 | 0 | 0%
12 | 11 | 6 | 0 | 0 | 0 | 1.8 | 0.87 | 0 | 0 | 0 | 0 | 0%
12 | 11 | 7 | 0 | 0 | 0 | 1.9 | 0.87 | 0 | 0 | 0 | 0 | 0%
12 | 11 | 8 | 0 | 9 | 0 | 2 | 0.87 | 8.489 | 0.202 | 25.477 | 8.72 | 0.218%
12 | 11 | 9 | 0 | 16 | 0 | 2 | 0.87 | 15.104 | 0.367 | 50.224 | 32.59 | 0.8147%
12 | 11 | 10 | 0 | 17 | 0 | 1.7 | 0.87 | 16.059 | 0.416 | 53.527 | 35.776 | 0.8944%
12 | 11 | 11 | 78 | 194 | 1 | 1.4 | 0.87 | 263.902 | 8.313 | 945.586 | 896.226 | 22.41%
12 | 11 | 12 | 62 | 205 | 1 | 1.2 | 0.87 | 266.006 | 8.72 | 948.762 | 899.29 | 22.48%
12 | 11 | 13 | 65 | 196 | 2 | 1.1 | 0.87 | 257.109 | 9.65 | 914.655 | 866.391 | 21.66%
12 | 11 | 14 | 615 | 139 | 2 | 1.2 | 0.87 | 574.228 | 18.762 | 2042.885 | 1954.643 | 48.87%
12 | 11 | 15 | 519 | 105 | 1 | 1 | 0.87 | 400.78 | 13.3 | 1451.958 | 1384.655 | 34.62%
12 | 11 | 16 | 292 | 58 | 0 | 0.8 | 0.87 | 177.371 | 5.603 | 595.626 | 558.667 | 13.97%
12 | 11 | 17 | 0 | 0 | 0 | 0.8 | 0.87 | 0 | 0 | 0 | 0 | 0%
12 | 11 | 18 | 0 | 0 | 0 | 0.9 | 0.87 | 0 | 0 | 0 | 0 | 0%
12 | 11 | 19 | 0 | 0 | -1 | 0.9 | 0.87 | 0 | -1 | 0 | 0 | 0%
12 | 11 | 20 | 0 | 0 | -1 | 1 | 0.87 | 0 | -1 | 0 | 0 | 0%
12 | 11 | 21 | 0 | 0 | -1 | 0.9 | 0.87 | 0 | -1 | 0 | 0 | 0%
12 | 11 | 22 | 0 | 0 | -1 | 0.8 | 0.87 | 0 | -1 | 0 | 0 | 0%
12 | 11 | 23 | 0 | 0 | -1 | 0.8 | 0.87 | 0 | -1 | 0 | 0 | 0%
12 | 12 | 0 | 0 | 0 | -1 | 0.8 | 0.87 | 0 | -1 | 0 | 0 | 0%
12 | 12 | 1 | 0 | 0 | -1 | 0.8 | 0.87 | 0 | -1 | 0 | 0 | 0%
12 | 12 | 2 | 0 | 0 | -1 | 0.8 | 0.87 | 0 | -1 | 0 | 0 | 0%
12 | 12 | 3 | 0 | 0 | -1 | 0.8 | 0.87 | 0 | -1 | 0 | 0 | 0%
12 | 12 | 4 | 0 | 0 | -1 | 0.8 | 0.87 | 0 | -1 | 0 | 0 | 0%
12 | 12 | 5 | 0 | 0 | -1 | 0.9 | 0.87 | 0 | -1 | 0 | 0 | 0%
12 | 12 | 6 | 0 | 0 | -1 | 0.9 | 0.87 | 0 | -1 | 0 | 0 | 0%
12 | 12 | 7 | 0 | 0 | -1 | 0.9 | 0.87 | 0 | -1 | 0 | 0 | 0%
12 | 12 | 8 | 300 | 41 | 0 | 1.1 | 0.87 | 135.471 | 3.87 | 420.015 | 389.278 | 9.732%
12 | 12 | 9 | 24 | 94 | 0 | 1.3 | 0.87 | 111.306 | 3.157 | 396.328 | 366.431 | 9.161%
12 | 12 | 10 | 114 | 157 | 1 | 1.4 | 0.87 | 247.577 | 7.874 | 893.698 | 846.176 | 21.15%
12 | 12 | 11 | 226 | 193 | 2 | 1.2 | 0.87 | 379.029 | 13.03 | 1354.243 | 1290.402 | 32.26%
12 | 12 | 12 | 210 | 219 | 3 | 1 | 0.87 | 405.395 | 15.385 | 1432.914 | 1366.286 | 34.16%
12 | 12 | 13 | 89 | 205 | 4 | 0.7 | 0.87 | 285.686 | 13.438 | 1006.112 | 954.607 | 23.87%
12 | 12 | 14 | 52 | 161 | 4 | 0.6 | 0.87 | 205.428 | 10.983 | 725.546 | 683.983 | 17.1%
12 | 12 | 15 | 0 | 96 | 3 | 0.7 | 0.87 | 95.52 | 6.155 | 334.177 | 306.482 | 7.662%
12 | 12 | 16 | 466 | 46 | 1 | 0.9 | 0.87 | 223.061 | 7.847 | 741.749 | 699.611 | 17.49%
12 | 12 | 17 | 0 | 0 | 0 | 1.1 | 0.87 | 0 | 0 | 0 | 0 | 0%
12 | 12 | 18 | 0 | 0 | -1 | 1 | 0.87 | 0 | -1 | 0 | 0 | 0%
12 | 12 | 19 | 0 | 0 | -1 | 1 | 0.12 | 0 | -1 | 0 | 0 | 0%
12 | 12 | 20 | 0 | 0 | 0 | 1 | 0.12 | 0 | 0 | 0 | 0 | 0%
12 | 12 | 21 | 0 | 0 | 0 | 0.9 | 0.12 | 0 | 0 | 0 | 0 | 0%
12 | 12 | 22 | 0 | 0 | 0 | 0.9 | 0.12 | 0 | 0 | 0 | 0 | 0%
12 | 12 | 23 | 0 | 0 | 0 | 0.8 | 0.12 | 0 | 0 | 0 | 0 | 0%
12 | 13 | 0 | 0 | 0 | 0 | 1 | 0.12 | 0 | 0 | 0 | 0 | 0%
12 | 13 | 1 | 0 | 0 | 0 | 1.2 | 0.12 | 0 | 0 | 0 | 0 | 0%
12 | 13 | 2 | 0 | 0 | 0 | 1.7 | 0.12 | 0 | 0 | 0 | 0 | 0%
12 | 13 | 3 | 0 | 0 | 0 | 2.1 | 0.12 | 0 | 0 | 0 | 0 | 0%
12 | 13 | 4 | 0 | 0 | 0 | 2.3 | 0.12 | 0 | 0 | 0 | 0 | 0%
12 | 13 | 5 | 0 | 0 | 0 | 2.2 | 0.12 | 0 | 0 | 0 | 0 | 0%
12 | 13 | 6 | 0 | 0 | 0 | 1.8 | 0.12 | 0 | 0 | 0 | 0 | 0%
12 | 13 | 7 | 0 | 0 | 0 | 1.9 | 0.12 | 0 | 0 | 0 | 0 | 0%
12 | 13 | 8 | 0 | 8 | 0 | 2.5 | 0.12 | 7.397 | 0.16 | 21.931 | 5.3 | 0.1325%
12 | 13 | 9 | 0 | 26 | 1 | 2.8 | 0.12 | 24.084 | 1.505 | 81.748 | 62.997 | 1.575%
12 | 13 | 10 | 0 | 38 | 1 | 2.7 | 0.12 | 35.235 | 1.752 | 121.386 | 101.23 | 2.531%
12 | 13 | 11 | 0 | 121 | 1 | 2.5 | 0.12 | 115.495 | 3.553 | 410.815 | 380.404 | 9.51%
12 | 13 | 12 | 0 | 13 | 1 | 2.5 | 0.12 | 12.048 | 1.266 | 39.511 | 22.257 | 0.5564%
12 | 13 | 13 | 0 | 26 | 1 | 2.6 | 0.12 | 24.106 | 1.523 | 81.402 | 62.664 | 1.567%
12 | 13 | 14 | 0 | 14 | 1 | 2.6 | 0.12 | 12.968 | 1.282 | 42.903 | 25.528 | 0.6382%
12 | 13 | 15 | 0 | 30 | 1 | 2.5 | 0.12 | 27.798 | 1.615 | 95.043 | 75.821 | 1.896%
12 | 13 | 16 | 0 | 32 | 0 | 2.2 | 0.12 | 29.681 | 0.689 | 98.856 | 79.499 | 1.987%
12 | 13 | 17 | 0 | 0 | 0 | 2.1 | 0.12 | 0 | 0 | 0 | 0 | 0%
12 | 13 | 18 | 0 | 0 | 0 | 2.2 | 0.12 | 0 | 0 | 0 | 0 | 0%
12 | 13 | 19 | 0 | 0 | 0 | 2.5 | 0.12 | 0 | 0 | 0 | 0 | 0%
12 | 13 | 20 | 0 | 0 | 0 | 2.8 | 0.12 | 0 | 0 | 0 | 0 | 0%
12 | 13 | 21 | 0 | 0 | 0 | 2.9 | 0.12 | 0 | 0 | 0 | 0 | 0%
12 | 13 | 22 | 0 | 0 | 0 | 3 | 0.12 | 0 | 0 | 0 | 0 | 0%
12 | 13 | 23 | 0 | 0 | 0 | 3.2 | 0.12 | 0 | 0 | 0 | 0 | 0%
12 | 14 | 0 | 0 | 0 | 0 | 3.3 | 0.12 | 0 | 0 | 0 | 0 | 0%
12 | 14 | 1 | 0 | 0 | 0 | 3.5 | 0.12 | 0 | 0 | 0 | 0 | 0%
12 | 14 | 2 | 0 | 0 | 0 | 3.6 | 0.12 | 0 | 0 | 0 | 0 | 0%
12 | 14 | 3 | 0 | 0 | 0 | 3.4 | 0.12 | 0 | 0 | 0 | 0 | 0%
12 | 14 | 4 | 0 | 0 | 0 | 3.2 | 0.12 | 0 | 0 | 0 | 0 | 0%
12 | 14 | 5 | 0 | 0 | 0 | 2.8 | 0.12 | 0 | 0 | 0 | 0 | 0%
12 | 14 | 6 | 0 | 0 | 0 | 2.2 | 0.12 | 0 | 0 | 0 | 0 | 0%
12 | 14 | 7 | 0 | 0 | 0 | 2 | 0.12 | 0 | 0 | 0 | 0 | 0%
12 | 14 | 8 | 0 | 21 | 0 | 2.5 | 0.12 | 19.464 | 0.419 | 59.629 | 41.662 | 1.042%
12 | 14 | 9 | 0 | 50 | 0 | 2.7 | 0.12 | 46.4 | 0.99 | 161.954 | 140.361 | 3.509%
12 | 14 | 10 | 0 | 80 | 1 | 2.5 | 0.12 | 74.916 | 2.658 | 264.66 | 239.428 | 5.986%
12 | 14 | 11 | 0 | 96 | 2 | 2.6 | 0.12 | 90.148 | 3.957 | 317.465 | 290.362 | 7.259%
12 | 14 | 12 | 0 | 85 | 2 | 2.7 | 0.12 | 79.072 | 3.685 | 276.82 | 251.156 | 6.279%
12 | 14 | 13 | 0 | 126 | 2 | 2.6 | 0.12 | 120.438 | 4.614 | 426.908 | 395.926 | 9.898%
12 | 14 | 14 | 0 | 66 | 3 | 2.3 | 0.12 | 61.286 | 4.408 | 213.136 | 189.73 | 4.743%
12 | 14 | 15 | 0 | 59 | 2 | 1.8 | 0.12 | 54.787 | 3.392 | 190.993 | 168.371 | 4.209%
12 | 14 | 16 | 272 | 58 | 1 | 1.2 | 0.12 | 170.167 | 5.864 | 573.362 | 537.191 | 13.43%
12 | 14 | 17 | 0 | 0 | 0 | 1.1 | 0.12 | 0 | 0 | 0 | 0 | 0%
12 | 14 | 18 | 0 | 0 | -1 | 1.2 | 0.12 | 0 | -1 | 0 | 0 | 0%
12 | 14 | 19 | 0 | 0 | -2 | 1.2 | 0.12 | 0 | -2 | 0 | 0 | 0%
12 | 14 | 20 | 0 | 0 | -3 | 1.2 | 0.12 | 0 | -3 | 0 | 0 | 0%
12 | 14 | 21 | 0 | 0 | -3 | 1.3 | 0.12 | 0 | -3 | 0 | 0 | 0%
12 | 14 | 22 | 0 | 0 | -3 | 1.3 | 0.12 | 0 | -3 | 0 | 0 | 0%
12 | 14 | 23 | 0 | 0 | -3 | 1.3 | 0.12 | 0 | -3 | 0 | 0 | 0%
12 | 15 | 0 | 0 | 0 | -3 | 1.4 | 0.12 | 0 | -3 | 0 | 0 | 0%
12 | 15 | 1 | 0 | 0 | -3 | 1.4 | 0.12 | 0 | -3 | 0 | 0 | 0%
12 | 15 | 2 | 0 | 0 | -2 | 1.5 | 0.12 | 0 | -2 | 0 | 0 | 0%
12 | 15 | 3 | 0 | 0 | -2 | 1.8 | 0.12 | 0 | -2 | 0 | 0 | 0%
12 | 15 | 4 | 0 | 0 | -1 | 2 | 0.12 | 0 | -1 | 0 | 0 | 0%
12 | 15 | 5 | 0 | 0 | -1 | 2.1 | 0.12 | 0 | -1 | 0 | 0 | 0%
12 | 15 | 6 | 0 | 0 | -1 | 2.1 | 0.12 | 0 | -1 | 0 | 0 | 0%
12 | 15 | 7 | 0 | 0 | 0 | 2.4 | 0.12 | 0 | 0 | 0 | 0 | 0%
12 | 15 | 8 | 329 | 32 | 0 | 2.7 | 0.12 | 126.577 | 2.565 | 381.818 | 352.435 | 8.811%
12 | 15 | 9 | 473 | 69 | 1 | 2.6 | 0.12 | 314.597 | 7.853 | 1148.489 | 1091.939 | 27.3%
12 | 15 | 10 | 434 | 122 | 3 | 2.7 | 0.12 | 417.836 | 11.962 | 1523.781 | 1453.933 | 36.35%
12 | 15 | 11 | 353 | 174 | 4 | 2.9 | 0.12 | 451.373 | 13.332 | 1628.342 | 1554.789 | 38.87%
12 | 15 | 12 | 846 | 82 | 5 | 2.8 | 0.12 | 742.171 | 20.636 | 2627.901 | 2518.93 | 62.97%
12 | 15 | 13 | 798 | 91 | 6 | 2.5 | 0.12 | 699.093 | 21.543 | 2469.284 | 2365.933 | 59.15%
12 | 15 | 14 | 468 | 128 | 6 | 2.2 | 0.12 | 461.242 | 16.852 | 1653.068 | 1578.639 | 39.47%
12 | 15 | 15 | 455 | 85 | 5 | 1.7 | 0.12 | 342.815 | 13.943 | 1240.001 | 1180.209 | 29.51%
12 | 15 | 16 | 266 | 49 | 3 | 1.5 | 0.12 | 158.007 | 7.21 | 527.992 | 493.429 | 12.34%
12 | 15 | 17 | 0 | 0 | 2 | 1.5 | 0.12 | 0 | 2 | 0 | 0 | 0%
12 | 15 | 18 | 0 | 0 | 2 | 1.5 | 0.12 | 0 | 2 | 0 | 0 | 0%
12 | 15 | 19 | 0 | 0 | 2 | 1.6 | 0.12 | 0 | 2 | 0 | 0 | 0%
12 | 15 | 20 | 0 | 0 | 2 | 1.5 | 0.12 | 0 | 2 | 0 | 0 | 0%
12 | 15 | 21 | 0 | 0 | 2 | 1.4 | 0.12 | 0 | 2 | 0 | 0 | 0%
12 | 15 | 22 | 0 | 0 | 2 | 1.3 | 0.12 | 0 | 2 | 0 | 0 | 0%
12 | 15 | 23 | 0 | 0 | 2 | 1.2 | 0.12 | 0 | 2 | 0 | 0 | 0%
12 | 16 | 0 | 0 | 0 | 1 | 1.2 | 0.12 | 0 | 1 | 0 | 0 | 0%
12 | 16 | 1 | 0 | 0 | 1 | 1.2 | 0.12 | 0 | 1 | 0 | 0 | 0%
12 | 16 | 2 | 0 | 0 | 1 | 1.2 | 0.12 | 0 | 1 | 0 | 0 | 0%
12 | 16 | 3 | 0 | 0 | 0 | 1.5 | 0.12 | 0 | 0 | 0 | 0 | 0%
12 | 16 | 4 | 0 | 0 | 0 | 1.6 | 0.12 | 0 | 0 | 0 | 0 | 0%
12 | 16 | 5 | 0 | 0 | 0 | 1.6 | 0.12 | 0 | 0 | 0 | 0 | 0%
12 | 16 | 6 | 0 | 0 | 0 | 1.4 | 0.12 | 0 | 0 | 0 | 0 | 0%
12 | 16 | 7 | 0 | 0 | -1 | 1.5 | 0.12 | 0 | -1 | 0 | 0 | 0%
12 | 16 | 8 | 319 | 32 | 0 | 2 | 0.12 | 122.651 | 2.83 | 366.07 | 337.245 | 8.431%
12 | 16 | 9 | 623 | 61 | 1 | 2.4 | 0.12 | 375.478 | 9.487 | 1367.688 | 1303.372 | 32.58%
12 | 16 | 10 | 234 | 149 | 2 | 2.5 | 0.12 | 316.48 | 9.028 | 1154.975 | 1098.196 | 27.45%
12 | 16 | 11 | 323 | 178 | 4 | 2.4 | 0.12 | 434.448 | 13.822 | 1562.626 | 1491.401 | 37.29%
12 | 16 | 12 | 791 | 100 | 5 | 2.2 | 0.12 | 724.546 | 22.042 | 2550.229 | 2444.01 | 61.1%
12 | 16 | 13 | 783 | 96 | 6 | 2.2 | 0.12 | 697.28 | 22.406 | 2454.237 | 2351.419 | 58.79%
12 | 16 | 14 | 730 | 89 | 6 | 2.1 | 0.12 | 591.819 | 20.215 | 2107.466 | 2016.936 | 50.42%
12 | 16 | 15 | 0 | 92 | 5 | 1.6 | 0.12 | 89.342 | 7.37 | 312.244 | 285.326 | 7.133%
12 | 16 | 16 | 10 | 49 | 3 | 1.2 | 0.12 | 52.134 | 4.502 | 174.364 | 152.331 | 3.808%
12 | 16 | 17 | 0 | 0 | 1 | 1.6 | 0.12 | 0 | 1 | 0 | 0 | 0%
12 | 16 | 18 | 0 | 0 | 1 | 1.8 | 0.12 | 0 | 1 | 0 | 0 | 0%
12 | 16 | 19 | 0 | 0 | 0 | 1.9 | 0.12 | 0 | 0 | 0 | 0 | 0%
12 | 16 | 20 | 0 | 0 | 0 | 1.9 | 0.12 | 0 | 0 | 0 | 0 | 0%
12 | 16 | 21 | 0 | 0 | 0 | 2.2 | 0.12 | 0 | 0 | 0 | 0 | 0%
12 | 16 | 22 | 0 | 0 | 0 | 2.6 | 0.12 | 0 | 0 | 0 | 0 | 0%
12 | 16 | 23 | 0 | 0 | 1 | 2.6 | 0.12 | 0 | 1 | 0 | 0 | 0%
12 | 17 | 0 | 0 | 0 | 1 | 2.6 | 0.12 | 0 | 1 | 0 | 0 | 0%
12 | 17 | 1 | 0 | 0 | 1 | 2.6 | 0.12 | 0 | 1 | 0 | 0 | 0%
12 | 17 | 2 | 0 | 0 | 2 | 2.6 | 0.12 | 0 | 2 | 0 | 0 | 0%
12 | 17 | 3 | 0 | 0 | 2 | 2.6 | 0.12 | 0 | 2 | 0 | 0 | 0%
12 | 17 | 4 | 0 | 0 | 2 | 2.6 | 0.12 | 0 | 2 | 0 | 0 | 0%
12 | 17 | 5 | 0 | 0 | 2 | 2.6 | 0.12 | 0 | 2 | 0 | 0 | 0%
12 | 17 | 6 | 0 | 0 | 2 | 2.7 | 0.12 | 0 | 2 | 0 | 0 | 0%
12 | 17 | 7 | 0 | 0 | 2 | 2.7 | 0.12 | 0 | 2 | 0 | 0 | 0%
12 | 17 | 8 | 0 | 4 | 2 | 2.7 | 0.12 | 3.696 | 2.076 | 10.18 | 0 | 0%
12 | 17 | 9 | 0 | 23 | 3 | 2.6 | 0.12 | 21.3 | 3.463 | 71.283 | 52.903 | 1.323%
12 | 17 | 10 | 0 | 19 | 3 | 2.5 | 0.12 | 17.6 | 3.39 | 58.533 | 40.605 | 1.015%
12 | 17 | 11 | 0 | 31 | 4 | 2.3 | 0.12 | 28.745 | 4.66 | 96.593 | 77.316 | 1.933%
12 | 17 | 12 | 0 | 128 | 6 | 2 | 0.12 | 122.226 | 8.974 | 425.758 | 394.818 | 9.87%
12 | 17 | 13 | 0 | 9 | 7 | 2 | 0.12 | 8.339 | 7.203 | 26.212 | 9.429 | 0.2357%
12 | 17 | 14 | 0 | 76 | 8 | 2.1 | 0.12 | 70.697 | 9.688 | 242.001 | 217.572 | 5.439%
12 | 17 | 15 | 0 | 8 | 8 | 2.1 | 0.12 | 7.402 | 8.177 | 23.194 | 6.518 | 0.1629%
12 | 17 | 16 | 228 | 57 | 8 | 2 | 0.12 | 154.904 | 11.716 | 511.524 | 477.544 | 11.94%
12 | 17 | 17 | 0 | 0 | 8 | 2 | 0.12 | 0 | 8 | 0 | 0 | 0%
12 | 17 | 18 | 0 | 0 | 9 | 1.9 | 0.12 | 0 | 9 | 0 | 0 | 0%
12 | 17 | 19 | 0 | 0 | 9 | 2.2 | 0.12 | 0 | 9 | 0 | 0 | 0%
12 | 17 | 20 | 0 | 0 | 9 | 2.7 | 0.12 | 0 | 9 | 0 | 0 | 0%
12 | 17 | 21 | 0 | 0 | 9 | 2.5 | 0.12 | 0 | 9 | 0 | 0 | 0%
12 | 17 | 22 | 0 | 0 | 9 | 2.7 | 0.12 | 0 | 9 | 0 | 0 | 0%
12 | 17 | 23 | 0 | 0 | 10 | 3.1 | 0.12 | 0 | 10 | 0 | 0 | 0%
12 | 18 | 0 | 0 | 0 | 9 | 3 | 0.12 | 0 | 9 | 0 | 0 | 0%
12 | 18 | 1 | 0 | 0 | 9 | 2.9 | 0.12 | 0 | 9 | 0 | 0 | 0%
12 | 18 | 2 | 0 | 0 | 9 | 2.8 | 0.12 | 0 | 9 | 0 | 0 | 0%
12 | 18 | 3 | 0 | 0 | 8 | 2.8 | 0.12 | 0 | 8 | 0 | 0 | 0%
12 | 18 | 4 | 0 | 0 | 8 | 3.1 | 0.12 | 0 | 8 | 0 | 0 | 0%
12 | 18 | 5 | 0 | 0 | 8 | 3.2 | 0.12 | 0 | 8 | 0 | 0 | 0%
12 | 18 | 6 | 0 | 0 | 7 | 3.2 | 0.12 | 0 | 7 | 0 | 0 | 0%
12 | 18 | 7 | 0 | 0 | 7 | 3.4 | 0.12 | 0 | 7 | 0 | 0 | 0%
12 | 18 | 8 | 237 | 33 | 7 | 3.9 | 0.12 | 102.871 | 8.708 | 294.956 | 268.651 | 6.716%
12 | 18 | 9 | 347 | 80 | 8 | 4.2 | 0.12 | 263.545 | 12.451 | 939.419 | 890.278 | 22.26%
12 | 18 | 10 | 239 | 147 | 9 | 4.2 | 0.12 | 316.668 | 14.359 | 1133.602 | 1077.58 | 26.94%
12 | 18 | 11 | 406 | 162 | 10 | 4.1 | 0.12 | 484.394 | 18.311 | 1719.466 | 1642.684 | 41.07%
12 | 18 | 12 | 374 | 185 | 11 | 4.1 | 0.12 | 492.618 | 19.445 | 1736.406 | 1659.024 | 41.48%
12 | 18 | 13 | 574 | 132 | 12 | 4.5 | 0.12 | 585.338 | 21.508 | 2060.905 | 1972.024 | 49.3%
12 | 18 | 14 | 175 | 168 | 13 | 4.7 | 0.12 | 299.294 | 17.728 | 1052.488 | 999.34 | 24.98%
12 | 18 | 15 | 474 | 83 | 12 | 4.5 | 0.12 | 351.713 | 17.723 | 1255.592 | 1195.247 | 29.88%
12 | 18 | 16 | 124 | 54 | 11 | 4.2 | 0.12 | 110.344 | 12.836 | 361.239 | 332.585 | 8.315%
12 | 18 | 17 | 0 | 0 | 11 | 4.1 | 0.12 | 0 | 11 | 0 | 0 | 0%
12 | 18 | 18 | 0 | 0 | 10 | 4.2 | 0.12 | 0 | 10 | 0 | 0 | 0%
12 | 18 | 19 | 0 | 0 | 10 | 4.5 | 0.12 | 0 | 10 | 0 | 0 | 0%
12 | 18 | 20 | 0 | 0 | 10 | 4.7 | 0.12 | 0 | 10 | 0 | 0 | 0%
12 | 18 | 21 | 0 | 0 | 10 | 4.9 | 0.12 | 0 | 10 | 0 | 0 | 0%
12 | 18 | 22 | 0 | 0 | 9 | 4.9 | 0.12 | 0 | 9 | 0 | 0 | 0%
12 | 18 | 23 | 0 | 0 | 9 | 4.6 | 0.12 | 0 | 9 | 0 | 0 | 0%
12 | 19 | 0 | 0 | 0 | 9 | 4.3 | 0.12 | 0 | 9 | 0 | 0 | 0%
12 | 19 | 1 | 0 | 0 | 9 | 4.4 | 0.12 | 0 | 9 | 0 | 0 | 0%
12 | 19 | 2 | 0 | 0 | 9 | 4.4 | 0.12 | 0 | 9 | 0 | 0 | 0%
12 | 19 | 3 | 0 | 0 | 8 | 4.3 | 0.12 | 0 | 8 | 0 | 0 | 0%
12 | 19 | 4 | 0 | 0 | 8 | 4.3 | 0.12 | 0 | 8 | 0 | 0 | 0%
12 | 19 | 5 | 0 | 0 | 8 | 4.4 | 0.12 | 0 | 8 | 0 | 0 | 0%
12 | 19 | 6 | 0 | 0 | 8 | 4.7 | 0.12 | 0 | 8 | 0 | 0 | 0%
12 | 19 | 7 | 0 | 0 | 8 | 4.9 | 0.12 | 0 | 8 | 0 | 0 | 0%
12 | 19 | 8 | 0 | 2 | 9 | 4.8 | 0.12 | 1.847 | 9.028 | 4.645 | 0 | 0%
12 | 19 | 9 | 0 | 36 | 9 | 4.6 | 0.12 | 33.373 | 9.533 | 110.843 | 91.061 | 2.277%
12 | 19 | 10 | 0 | 6 | 10 | 4.3 | 0.12 | 5.554 | 10.092 | 16.989 | 0.532 | 0.0133%
12 | 19 | 11 | 0 | 136 | 10 | 4.1 | 0.12 | 131.265 | 12.242 | 453.674 | 421.745 | 10.54%
12 | 19 | 12 | 0 | 70 | 10 | 4.3 | 0.12 | 65.022 | 11.079 | 219.387 | 195.759 | 4.894%
12 | 19 | 13 | 112 | 203 | 11 | 4.4 | 0.12 | 305.753 | 16.018 | 1074.826 | 1020.886 | 25.52%
12 | 19 | 14 | 126 | 170 | 12 | 4 | 0.12 | 269.904 | 16.692 | 948.418 | 898.957 | 22.47%
12 | 19 | 15 | 0 | 66 | 12 | 3 | 0.12 | 61.84 | 13.254 | 208.053 | 184.826 | 4.621%
12 | 19 | 16 | 0 | 5 | 11 | 1.9 | 0.12 | 4.621 | 11.114 | 13.54 | 0 | 0%
12 | 19 | 17 | 0 | 0 | 10 | 1.7 | 0.12 | 0 | 10 | 0 | 0 | 0%
12 | 19 | 18 | 0 | 0 | 9 | 2.4 | 0.12 | 0 | 9 | 0 | 0 | 0%
12 | 19 | 19 | 0 | 0 | 8 | 3 | 0.12 | 0 | 8 | 0 | 0 | 0%
12 | 19 | 20 | 0 | 0 | 7 | 3.3 | 0.12 | 0 | 7 | 0 | 0 | 0%
12 | 19 | 21 | 0 | 0 | 6 | 3.3 | 0.12 | 0 | 6 | 0 | 0 | 0%
12 | 19 | 22 | 0 | 0 | 5 | 3.2 | 0.12 | 0 | 5 | 0 | 0 | 0%
12 | 19 | 23 | 0 | 0 | 4 | 2.9 | 0.12 | 0 | 4 | 0 | 0 | 0%
12 | 20 | 0 | 0 | 0 | 3 | 2.6 | 0.12 | 0 | 3 | 0 | 0 | 0%
12 | 20 | 1 | 0 | 0 | 2 | 2.7 | 0.12 | 0 | 2 | 0 | 0 | 0%
12 | 20 | 2 | 0 | 0 | 2 | 2.5 | 0.12 | 0 | 2 | 0 | 0 | 0%
12 | 20 | 3 | 0 | 0 | 1 | 2.1 | 0.12 | 0 | 1 | 0 | 0 | 0%
12 | 20 | 4 | 0 | 0 | 0 | 1.9 | 0.12 | 0 | 0 | 0 | 0 | 0%
12 | 20 | 5 | 0 | 0 | 0 | 1.8 | 0.12 | 0 | 0 | 0 | 0 | 0%
12 | 20 | 6 | 0 | 0 | 0 | 1.8 | 0.12 | 0 | 0 | 0 | 0 | 0%
12 | 20 | 7 | 0 | 0 | 0 | 2.2 | 0.12 | 0 | 0 | 0 | 0 | 0%
12 | 20 | 8 | 445 | 27 | 1 | 2.9 | 0.12 | 136.092 | 3.603 | 383.167 | 353.736 | 8.843%
12 | 20 | 9 | 729 | 51 | 3 | 3.8 | 0.12 | 406.786 | 10.281 | 1476.651 | 1408.473 | 35.21%
12 | 20 | 10 | 839 | 65 | 5 | 4.6 | 0.12 | 598.711 | 14.621 | 2182.681 | 2089.486 | 52.24%
12 | 20 | 11 | 889 | 72 | 6 | 5.2 | 0.12 | 724.63 | 16.774 | 2609.799 | 2501.469 | 62.54%
12 | 20 | 12 | 536 | 150 | 6 | 5.5 | 0.12 | 584.705 | 14.369 | 2109.151 | 2018.561 | 50.46%
12 | 20 | 13 | 906 | 71 | 7 | 5.6 | 0.12 | 750.086 | 17.627 | 2690.204 | 2579.025 | 64.48%
12 | 20 | 14 | 865 | 66 | 6 | 5.4 | 0.12 | 652.523 | 15.476 | 2368.307 | 2268.534 | 56.71%
12 | 20 | 15 | 780 | 55 | 5 | 4.8 | 0.12 | 482.073 | 12.548 | 1769.487 | 1690.933 | 42.27%
12 | 20 | 16 | 583 | 37 | 4 | 3.9 | 0.12 | 255.662 | 8.415 | 857.599 | 811.357 | 20.28%
12 | 20 | 17 | 0 | 0 | 3 | 3.4 | 0.12 | 0 | 3 | 0 | 0 | 0%
12 | 20 | 18 | 0 | 0 | 3 | 3.5 | 0.12 | 0 | 3 | 0 | 0 | 0%
12 | 20 | 19 | 0 | 0 | 3 | 3.8 | 0.12 | 0 | 3 | 0 | 0 | 0%
12 | 20 | 20 | 0 | 0 | 3 | 3.9 | 0.12 | 0 | 3 | 0 | 0 | 0%
12 | 20 | 21 | 0 | 0 | 3 | 3.9 | 0.12 | 0 | 3 | 0 | 0 | 0%
12 | 20 | 22 | 0 | 0 | 3 | 3.7 | 0.12 | 0 | 3 | 0 | 0 | 0%
12 | 20 | 23 | 0 | 0 | 3 | 3.6 | 0.12 | 0 | 3 | 0 | 0 | 0%
12 | 21 | 0 | 0 | 0 | 2 | 3.5 | 0.12 | 0 | 2 | 0 | 0 | 0%
12 | 21 | 1 | 0 | 0 | 2 | 3.5 | 0.12 | 0 | 2 | 0 | 0 | 0%
12 | 21 | 2 | 0 | 0 | 1 | 3.4 | 0.12 | 0 | 1 | 0 | 0 | 0%
12 | 21 | 3 | 0 | 0 | 1 | 3 | 0.12 | 0 | 1 | 0 | 0 | 0%
12 | 21 | 4 | 0 | 0 | 0 | 2.5 | 0.12 | 0 | 0 | 0 | 0 | 0%
12 | 21 | 5 | 0 | 0 | 0 | 2.2 | 0.12 | 0 | 0 | 0 | 0 | 0%
12 | 21 | 6 | 0 | 0 | 0 | 2.1 | 0.12 | 0 | 0 | 0 | 0 | 0%
12 | 21 | 7 | 0 | 0 | 0 | 2.5 | 0.12 | 0 | 0 | 0 | 0 | 0%
12 | 21 | 8 | 452 | 25 | 0 | 3.2 | 0.12 | 134.216 | 2.429 | 374.147 | 345.035 | 8.626%
12 | 21 | 9 | 739 | 48 | 2 | 3.7 | 0.12 | 407.075 | 9.395 | 1481.705 | 1413.348 | 35.33%
12 | 21 | 10 | 855 | 59 | 4 | 4.1 | 0.12 | 600.587 | 14.337 | 2192.555 | 2099.01 | 52.48%
12 | 21 | 11 | 907 | 66 | 7 | 4.4 | 0.12 | 724.613 | 18.949 | 2590.448 | 2482.803 | 62.07%
12 | 21 | 12 | 922 | 68 | 8 | 4.4 | 0.12 | 775.292 | 20.777 | 2745.885 | 2632.734 | 65.82%
12 | 21 | 13 | 910 | 68 | 9 | 4.1 | 0.12 | 749.757 | 21.886 | 2647.797 | 2538.121 | 63.45%
12 | 21 | 14 | 863 | 65 | 9 | 3.6 | 0.12 | 650.787 | 21.052 | 2314.472 | 2216.607 | 55.42%
12 | 21 | 15 | 762 | 57 | 8 | 2.5 | 0.12 | 475.887 | 18.6 | 1708.074 | 1631.696 | 40.79%
12 | 21 | 16 | 542 | 39 | 5 | 1.7 | 0.12 | 247.25 | 11.3 | 822.366 | 777.372 | 19.43%
12 | 21 | 17 | 0 | 0 | 3 | 1.6 | 0.12 | 0 | 3 | 0 | 0 | 0%
12 | 21 | 18 | 0 | 0 | 3 | 1.6 | 0.12 | 0 | 3 | 0 | 0 | 0%
12 | 21 | 19 | 0 | 0 | 3 | 1.8 | 0.12 | 0 | 3 | 0 | 0 | 0%
12 | 21 | 20 | 0 | 0 | 4 | 2 | 0.12 | 0 | 4 | 0 | 0 | 0%
12 | 21 | 21 | 0 | 0 | 4 | 2.2 | 0.12 | 0 | 4 | 0 | 0 | 0%
12 | 21 | 22 | 0 | 0 | 4 | 2.7 | 0.12 | 0 | 4 | 0 | 0 | 0%
12 | 21 | 23 | 0 | 0 | 4 | 3.2 | 0.12 | 0 | 4 | 0 | 0 | 0%
12 | 22 | 0 | 0 | 0 | 4 | 3.3 | 0.12 | 0 | 4 | 0 | 0 | 0%
12 | 22 | 1 | 0 | 0 | 5 | 3.6 | 0.12 | 0 | 5 | 0 | 0 | 0%
12 | 22 | 2 | 0 | 0 | 6 | 3.7 | 0.12 | 0 | 6 | 0 | 0 | 0%
12 | 22 | 3 | 0 | 0 | 6 | 3.4 | 0.12 | 0 | 6 | 0 | 0 | 0%
12 | 22 | 4 | 0 | 0 | 6 | 3 | 0.12 | 0 | 6 | 0 | 0 | 0%
12 | 22 | 5 | 0 | 0 | 7 | 2.9 | 0.12 | 0 | 7 | 0 | 0 | 0%
12 | 22 | 6 | 0 | 0 | 7 | 3.4 | 0.12 | 0 | 7 | 0 | 0 | 0%
12 | 22 | 7 | 0 | 0 | 6 | 4 | 0.12 | 0 | 6 | 0 | 0 | 0%
12 | 22 | 8 | 0 | 21 | 5 | 4.4 | 0.12 | 19.472 | 5.303 | 53.895 | 36.131 | 0.9033%
12 | 22 | 9 | 2 | 84 | 5 | 4.7 | 0.12 | 83.775 | 6.32 | 292.383 | 266.169 | 6.654%
12 | 22 | 10 | 610 | 113 | 5 | 5 | 0.12 | 513.106 | 12.823 | 1874.621 | 1792.342 | 44.81%
12 | 22 | 11 | 793 | 96 | 5 | 5.1 | 0.12 | 686.622 | 15.332 | 2483.044 | 2379.206 | 59.48%
12 | 22 | 12 | 891 | 78 | 6 | 5 | 0.12 | 769.491 | 17.722 | 2754.321 | 2640.87 | 66.02%
12 | 22 | 13 | 900 | 73 | 5 | 4.9 | 0.12 | 748.869 | 16.557 | 2695.887 | 2584.506 | 64.61%
12 | 22 | 14 | 853 | 69 | 5 | 4.7 | 0.12 | 649.738 | 15.299 | 2359.131 | 2259.683 | 56.49%
12 | 22 | 15 | 751 | 61 | 4 | 4.1 | 0.12 | 475.546 | 12.185 | 1746.886 | 1669.133 | 41.73%
12 | 22 | 16 | 535 | 41 | 2 | 3 | 0.12 | 247.864 | 6.937 | 839.728 | 794.118 | 19.85%
12 | 22 | 17 | 0 | 0 | 0 | 2 | 0.12 | 0 | 0 | 0 | 0 | 0%
12 | 22 | 18 | 0 | 0 | 0 | 1.7 | 0.12 | 0 | 0 | 0 | 0 | 0%
12 | 22 | 19 | 0 | 0 | 0 | 1.5 | 0.12 | 0 | 0 | 0 | 0 | 0%
12 | 22 | 20 | 0 | 0 | -1 | 1.4 | 0.12 | 0 | -1 | 0 | 0 | 0%
12 | 22 | 21 | 0 | 0 | -1 | 1.3 | 0.12 | 0 | -1 | 0 | 0 | 0%
12 | 22 | 22 | 0 | 0 | -2 | 1.3 | 0.12 | 0 | -2 | 0 | 0 | 0%
12 | 22 | 23 | 0 | 0 | -2 | 1.3 | 0.12 | 0 | -2 | 0 | 0 | 0%
12 | 23 | 0 | 0 | 0 | -3 | 1.3 | 0.12 | 0 | -3 | 0 | 0 | 0%
12 | 23 | 1 | 0 | 0 | -3 | 1.3 | 0.12 | 0 | -3 | 0 | 0 | 0%
12 | 23 | 2 | 0 | 0 | -3 | 1.3 | 0.12 | 0 | -3 | 0 | 0 | 0%
12 | 23 | 3 | 0 | 0 | -3 | 1.4 | 0.12 | 0 | -3 | 0 | 0 | 0%
12 | 23 | 4 | 0 | 0 | -3 | 1.5 | 0.12 | 0 | -3 | 0 | 0 | 0%
12 | 23 | 5 | 0 | 0 | -3 | 1.5 | 0.12 | 0 | -3 | 0 | 0 | 0%
12 | 23 | 6 | 0 | 0 | -3 | 1.5 | 0.12 | 0 | -3 | 0 | 0 | 0%
12 | 23 | 7 | 0 | 0 | -2 | 1.7 | 0.12 | 0 | -2 | 0 | 0 | 0%
12 | 23 | 8 | 108 | 29 | -1 | 2 | 0.12 | 61.127 | 0.386 | 170.653 | 148.752 | 3.719%
12 | 23 | 9 | 209 | 88 | 1 | 2.4 | 0.12 | 200.167 | 5.516 | 724.17 | 682.656 | 17.07%
12 | 23 | 10 | 481 | 110 | 3 | 2.9 | 0.12 | 428.65 | 11.882 | 1566.515 | 1495.153 | 37.38%
12 | 23 | 11 | 471 | 148 | 4 | 3.5 | 0.12 | 513.317 | 13.632 | 1857.62 | 1775.943 | 44.4%
12 | 23 | 12 | 402 | 179 | 5 | 3.5 | 0.12 | 517.038 | 14.691 | 1856.228 | 1774.6 | 44.37%
12 | 23 | 13 | 310 | 188 | 5 | 3.2 | 0.12 | 442.932 | 13.705 | 1591.72 | 1519.465 | 37.99%
12 | 23 | 14 | 0 | 135 | 5 | 2.8 | 0.12 | 131.546 | 7.758 | 463.975 | 431.68 | 10.79%
12 | 23 | 15 | 88 | 117 | 4 | 1.9 | 0.12 | 176.132 | 8.392 | 632.088 | 593.836 | 14.85%
12 | 23 | 16 | 0 | 46 | 2 | 1 | 0.12 | 44.615 | 3.354 | 150.258 | 129.08 | 3.227%
12 | 23 | 17 | 0 | 0 | 1 | 0.9 | 0.12 | 0 | 1 | 0 | 0 | 0%
12 | 23 | 18 | 0 | 0 | 1 | 0.9 | 0.12 | 0 | 1 | 0 | 0 | 0%
12 | 23 | 19 | 0 | 0 | 1 | 0.8 | 0.12 | 0 | 1 | 0 | 0 | 0%
12 | 23 | 20 | 0 | 0 | 0 | 0.9 | 0.12 | 0 | 0 | 0 | 0 | 0%
12 | 23 | 21 | 0 | 0 | 0 | 1.3 | 0.12 | 0 | 0 | 0 | 0 | 0%
12 | 23 | 22 | 0 | 0 | 0 | 1.2 | 0.12 | 0 | 0 | 0 | 0 | 0%
12 | 23 | 23 | 0 | 0 | 0 | 0.8 | 0.12 | 0 | 0 | 0 | 0 | 0%
12 | 24 | 0 | 0 | 0 | 0 | 0.9 | 0.12 | 0 | 0 | 0 | 0 | 0%
12 | 24 | 1 | 0 | 0 | 0 | 1.2 | 0.12 | 0 | 0 | 0 | 0 | 0%
12 | 24 | 2 | 0 | 0 | 0 | 1.6 | 0.12 | 0 | 0 | 0 | 0 | 0%
12 | 24 | 3 | 0 | 0 | 0 | 1.8 | 0.12 | 0 | 0 | 0 | 0 | 0%
12 | 24 | 4 | 0 | 0 | 0 | 2 | 0.12 | 0 | 0 | 0 | 0 | 0%
12 | 24 | 5 | 0 | 0 | 0 | 2.4 | 0.12 | 0 | 0 | 0 | 0 | 0%
12 | 24 | 6 | 0 | 0 | 0 | 2.5 | 0.12 | 0 | 0 | 0 | 0 | 0%
12 | 24 | 7 | 0 | 0 | 0 | 2.5 | 0.12 | 0 | 0 | 0 | 0 | 0%
12 | 24 | 8 | 0 | 5 | 0 | 2.8 | 0.12 | 4.621 | 0.091 | 12.013 | 0 | 0%
12 | 24 | 9 | 0 | 39 | 0 | 3.1 | 0.12 | 36.164 | 0.72 | 124.973 | 104.69 | 2.617%
12 | 24 | 10 | 0 | 102 | 0 | 3.5 | 0.12 | 97.686 | 1.827 | 349.628 | 321.385 | 8.035%
12 | 24 | 11 | 6 | 154 | 1 | 3.6 | 0.12 | 154.708 | 3.846 | 555.614 | 520.072 | 13%
12 | 24 | 12 | 36 | 191 | 2 | 3.5 | 0.12 | 226.113 | 6.224 | 813.821 | 769.13 | 19.23%
12 | 24 | 13 | 0 | 63 | 2 | 3.6 | 0.12 | 58.501 | 3.075 | 203.267 | 180.21 | 4.505%
12 | 24 | 14 | 0 | 24 | 2 | 3.6 | 0.12 | 22.241 | 2.409 | 74.881 | 56.373 | 1.409%
12 | 24 | 15 | 0 | 22 | 1 | 3.5 | 0.12 | 20.375 | 1.381 | 68.867 | 50.572 | 1.264%
12 | 24 | 16 | 0 | 3 | 0 | 2.9 | 0.12 | 2.772 | 0.057 | 8.417 | 0 | 0%
12 | 24 | 17 | 0 | 0 | 0 | 1.7 | 0.12 | 0 | 0 | 0 | 0 | 0%
12 | 24 | 18 | 0 | 0 | 0 | 1.5 | 0.12 | 0 | 0 | 0 | 0 | 0%
12 | 24 | 19 | 0 | 0 | 0 | 1.9 | 0.12 | 0 | 0 | 0 | 0 | 0%
12 | 24 | 20 | 0 | 0 | 0 | 1.7 | 0.12 | 0 | 0 | 0 | 0 | 0%
12 | 24 | 21 | 0 | 0 | 0 | 1 | 0.12 | 0 | 0 | 0 | 0 | 0%
12 | 24 | 22 | 0 | 0 | 0 | 0.6 | 0.12 | 0 | 0 | 0 | 0 | 0%
12 | 24 | 23 | 0 | 0 | 0 | 1.1 | 0.12 | 0 | 0 | 0 | 0 | 0%
12 | 25 | 0 | 0 | 0 | 0 | 2.1 | 0.12 | 0 | 0 | 0 | 0 | 0%
12 | 25 | 1 | 0 | 0 | 0 | 2.8 | 0.12 | 0 | 0 | 0 | 0 | 0%
12 | 25 | 2 | 0 | 0 | 0 | 3.1 | 0.12 | 0 | 0 | 0 | 0 | 0%
12 | 25 | 3 | 0 | 0 | -1 | 3.6 | 0.12 | 0 | -1 | 0 | 0 | 0%
12 | 25 | 4 | 0 | 0 | -1 | 4.2 | 0.12 | 0 | -1 | 0 | 0 | 0%
12 | 25 | 5 | 0 | 0 | -2 | 4.4 | 0.12 | 0 | -2 | 0 | 0 | 0%
12 | 25 | 6 | 0 | 0 | -2 | 4.5 | 0.12 | 0 | -2 | 0 | 0 | 0%
12 | 25 | 7 | 0 | 0 | -2 | 4.5 | 0.12 | 0 | -2 | 0 | 0 | 0%
12 | 25 | 8 | 0 | 11 | -2 | 4.6 | 0.12 | 10.179 | -1.848 | 27.329 | 10.507 | 0.2627%
12 | 25 | 9 | 0 | 46 | -1 | 4.9 | 0.12 | 42.679 | -0.345 | 149.064 | 127.928 | 3.198%
12 | 25 | 10 | 0 | 64 | -1 | 5 | 0.12 | 59.423 | -0.099 | 210.518 | 187.205 | 4.68%
12 | 25 | 11 | 0 | 67 | 0 | 5.1 | 0.12 | 62.222 | 0.931 | 218.875 | 195.265 | 4.882%
12 | 25 | 12 | 3 | 160 | 0 | 5 | 0.12 | 157.951 | 2.391 | 569.033 | 533.016 | 13.33%
12 | 25 | 13 | 148 | 205 | 0 | 4.8 | 0.12 | 334.629 | 5.21 | 1227.763 | 1168.405 | 29.21%
12 | 25 | 14 | 136 | 172 | 0 | 4.3 | 0.12 | 279.292 | 4.654 | 1027.02 | 974.774 | 24.37%
12 | 25 | 15 | 0 | 52 | 0 | 3.7 | 0.12 | 48.253 | 0.875 | 169.14 | 147.292 | 3.682%
12 | 25 | 16 | 406 | 52 | -1 | 2.8 | 0.12 | 215.492 | 3.453 | 743.684 | 701.479 | 17.54%
12 | 25 | 17 | 0 | 0 | -2 | 2.4 | 0.12 | 0 | -2 | 0 | 0 | 0%
12 | 25 | 18 | 0 | 0 | -2 | 2.3 | 0.12 | 0 | -2 | 0 | 0 | 0%
12 | 25 | 19 | 0 | 0 | -3 | 2.3 | 0.87 | 0 | -3 | 0 | 0 | 0%
12 | 25 | 20 | 0 | 0 | -3 | 2.2 | 0.87 | 0 | -3 | 0 | 0 | 0%
12 | 25 | 21 | 0 | 0 | -4 | 2.1 | 0.87 | 0 | -4 | 0 | 0 | 0%
12 | 25 | 22 | 0 | 0 | -5 | 2 | 0.87 | 0 | -5 | 0 | 0 | 0%
12 | 25 | 23 | 0 | 0 | -5 | 1.9 | 0.87 | 0 | -5 | 0 | 0 | 0%
12 | 26 | 0 | 0 | 0 | -6 | 1.8 | 0.87 | 0 | -6 | 0 | 0 | 0%
12 | 26 | 1 | 0 | 0 | -6 | 1.7 | 0.87 | 0 | -6 | 0 | 0 | 0%
12 | 26 | 2 | 0 | 0 | -6 | 1.7 | 0.87 | 0 | -6 | 0 | 0 | 0%
12 | 26 | 3 | 0 | 0 | -6 | 1.8 | 0.87 | 0 | -6 | 0 | 0 | 0%
12 | 26 | 4 | 0 | 0 | -6 | 1.8 | 0.87 | 0 | -6 | 0 | 0 | 0%
12 | 26 | 5 | 0 | 0 | -6 | 1.8 | 0.87 | 0 | -6 | 0 | 0 | 0%
12 | 26 | 6 | 0 | 0 | -6 | 1.7 | 0.87 | 0 | -6 | 0 | 0 | 0%
12 | 26 | 7 | 0 | 0 | -5 | 1.6 | 0.87 | 0 | -5 | 0 | 0 | 0%
12 | 26 | 8 | 0 | 18 | -4 | 1.6 | 0.87 | 17.012 | -3.579 | 46.202 | 28.711 | 0.7178%
12 | 26 | 9 | 0 | 76 | -3 | 1.5 | 0.87 | 75.431 | -0.959 | 268.021 | 242.67 | 6.067%
12 | 26 | 10 | 46 | 143 | -1 | 1.3 | 0.87 | 180.243 | 4.118 | 651.653 | 612.708 | 15.32%
12 | 26 | 11 | 72 | 187 | 0 | 1.3 | 0.87 | 251.123 | 7.124 | 903.047 | 855.194 | 21.38%
12 | 26 | 12 | 87 | 208 | 0 | 1.4 | 0.87 | 288.667 | 7.996 | 1036.272 | 983.699 | 24.59%
12 | 26 | 13 | 196 | 203 | 0 | 1.4 | 0.87 | 372.506 | 10.335 | 1340.739 | 1277.377 | 31.93%
12 | 26 | 14 | 412 | 141 | 0 | 1.4 | 0.87 | 448.489 | 12.479 | 1623.859 | 1550.465 | 38.76%
12 | 26 | 15 | 90 | 119 | 0 | 1.2 | 0.87 | 182.23 | 5.305 | 659.271 | 620.056 | 15.5%
12 | 26 | 16 | 482 | 53 | -2 | 0.9 | 0.87 | 246.133 | 5.599 | 844.329 | 798.557 | 19.96%
12 | 26 | 17 | 0 | 0 | -3 | 0.7 | 0.87 | 0 | -3 | 0 | 0 | 0%
12 | 26 | 18 | 0 | 0 | -3 | 0.7 | 0.87 | 0 | -3 | 0 | 0 | 0%
12 | 26 | 19 | 0 | 0 | -3 | 0.7 | 0.87 | 0 | -3 | 0 | 0 | 0%
12 | 26 | 20 | 0 | 0 | -3 | 0.9 | 0.87 | 0 | -3 | 0 | 0 | 0%
12 | 26 | 21 | 0 | 0 | -3 | 1 | 0.87 | 0 | -3 | 0 | 0 | 0%
12 | 26 | 22 | 0 | 0 | -3 | 0.9 | 0.87 | 0 | -3 | 0 | 0 | 0%
12 | 26 | 23 | 0 | 0 | -3 | 0.7 | 0.87 | 0 | -3 | 0 | 0 | 0%
12 | 27 | 0 | 0 | 0 | -3 | 0.7 | 0.87 | 0 | -3 | 0 | 0 | 0%
12 | 27 | 1 | 0 | 0 | -3 | 0.6 | 0.87 | 0 | -3 | 0 | 0 | 0%
12 | 27 | 2 | 0 | 0 | -3 | 0.6 | 0.87 | 0 | -3 | 0 | 0 | 0%
12 | 27 | 3 | 0 | 0 | -3 | 0.5 | 0.87 | 0 | -3 | 0 | 0 | 0%
12 | 27 | 4 | 0 | 0 | -3 | 0.4 | 0.87 | 0 | -3 | 0 | 0 | 0%
12 | 27 | 5 | 0 | 0 | -4 | 0.4 | 0.87 | 0 | -4 | 0 | 0 | 0%
12 | 27 | 6 | 0 | 0 | -4 | 0.6 | 0.87 | 0 | -4 | 0 | 0 | 0%
12 | 27 | 7 | 0 | 0 | -4 | 0.7 | 0.87 | 0 | -4 | 0 | 0 | 0%
12 | 27 | 8 | 230 | 33 | -3 | 0.8 | 0.87 | 94.303 | -0.246 | 250.664 | 225.927 | 5.648%
12 | 27 | 9 | 51 | 89 | -1 | 1 | 0.87 | 118.455 | 2.614 | 422.814 | 391.977 | 9.799%
12 | 27 | 10 | 407 | 122 | 0 | 1.1 | 0.87 | 400.37 | 11.975 | 1453.766 | 1386.399 | 34.66%
12 | 27 | 11 | 204 | 190 | 0 | 1.2 | 0.87 | 357.952 | 10.416 | 1289.745 | 1228.19 | 30.7%
12 | 27 | 12 | 716 | 157 | 0 | 1.3 | 0.87 | 737.794 | 21.003 | 2591.632 | 2483.946 | 62.1%
12 | 27 | 13 | 762 | 132 | 1 | 1.3 | 0.87 | 733.797 | 21.9 | 2574.122 | 2467.057 | 61.68%
12 | 27 | 14 | 698 | 125 | 1 | 1.3 | 0.87 | 623.587 | 18.778 | 2220.85 | 2126.302 | 53.16%
12 | 27 | 15 | 413 | 95 | 0 | 1.1 | 0.87 | 342.322 | 10.245 | 1250.07 | 1189.921 | 29.75%
12 | 27 | 16 | 54 | 61 | 0 | 0.8 | 0.87 | 86.263 | 2.75 | 295.274 | 268.957 | 6.724%
12 | 27 | 17 | 0 | 0 | 0 | 0.8 | 0.87 | 0 | 0 | 0 | 0 | 0%
12 | 27 | 18 | 0 | 0 | -1 | 0.9 | 0.87 | 0 | -1 | 0 | 0 | 0%
12 | 27 | 19 | 0 | 0 | -2 | 1 | 0.87 | 0 | -2 | 0 | 0 | 0%
12 | 27 | 20 | 0 | 0 | -2 | 1 | 0.87 | 0 | -2 | 0 | 0 | 0%
12 | 27 | 21 | 0 | 0 | -2 | 1.2 | 0.87 | 0 | -2 | 0 | 0 | 0%
12 | 27 | 22 | 0 | 0 | -2 | 1.3 | 0.87 | 0 | -2 | 0 | 0 | 0%
12 | 27 | 23 | 0 | 0 | -2 | 1.3 | 0.87 | 0 | -2 | 0 | 0 | 0%
12 | 28 | 0 | 0 | 0 | -2 | 1.2 | 0.87 | 0 | -2 | 0 | 0 | 0%
12 | 28 | 1 | 0 | 0 | -3 | 1.2 | 0.87 | 0 | -3 | 0 | 0 | 0%
12 | 28 | 2 | 0 | 0 | -3 | 1.4 | 0.87 | 0 | -3 | 0 | 0 | 0%
12 | 28 | 3 | 0 | 0 | -3 | 1.5 | 0.87 | 0 | -3 | 0 | 0 | 0%
12 | 28 | 4 | 0 | 0 | -3 | 1.4 | 0.87 | 0 | -3 | 0 | 0 | 0%
12 | 28 | 5 | 0 | 0 | -3 | 1.2 | 0.87 | 0 | -3 | 0 | 0 | 0%
12 | 28 | 6 | 0 | 0 | -3 | 1.2 | 0.87 | 0 | -3 | 0 | 0 | 0%
12 | 28 | 7 | 0 | 0 | -2 | 1.6 | 0.87 | 0 | -2 | 0 | 0 | 0%
12 | 28 | 8 | 44 | 28 | -1 | 2 | 0.87 | 42.295 | -0.055 | 111.936 | 92.116 | 2.303%
12 | 28 | 9 | 57 | 89 | 0 | 2.2 | 0.87 | 121.164 | 2.834 | 432.478 | 401.3 | 10.03%
12 | 28 | 10 | 416 | 120 | 1 | 2.4 | 0.87 | 403.318 | 10.128 | 1474.821 | 1406.708 | 35.17%
12 | 28 | 11 | 540 | 133 | 2 | 3 | 0.87 | 550.23 | 13.186 | 1990.975 | 1904.572 | 47.61%
12 | 28 | 12 | 587 | 136 | 4 | 3.7 | 0.87 | 618.689 | 15.246 | 2218.693 | 2124.221 | 53.11%
12 | 28 | 13 | 696 | 101 | 5 | 4.1 | 0.87 | 650.72 | 16.166 | 2333.027 | 2234.504 | 55.86%
12 | 28 | 14 | 502 | 126 | 5 | 4.4 | 0.87 | 492.377 | 13.105 | 1783.904 | 1704.839 | 42.62%
12 | 28 | 15 | 579 | 73 | 5 | 4.5 | 0.87 | 410.551 | 11.679 | 1501.137 | 1432.092 | 35.8%
12 | 28 | 16 | 188 | 60 | 4 | 4.2 | 0.87 | 143.525 | 6.392 | 489.154 | 455.967 | 11.4%
12 | 28 | 17 | 0 | 0 | 3 | 3.8 | 0.87 | 0 | 0 | 0 | 0 | 0%
12 | 28 | 18 | 0 | 0 | 2 | 3.5 | 0.87 | 0 | 2 | 0 | 0 | 0%
12 | 28 | 19 | 0 | 0 | 2 | 3.1 | 0.12 | 0 | 2 | 0 | 0 | 0%
12 | 28 | 20 | 0 | 0 | 2 | 2.8 | 0.12 | 0 | 2 | 0 | 0 | 0%
12 | 28 | 21 | 0 | 0 | 1 | 2.5 | 0.12 | 0 | 1 | 0 | 0 | 0%
12 | 28 | 22 | 0 | 0 | 1 | 2.2 | 0.12 | 0 | 1 | 0 | 0 | 0%
12 | 28 | 23 | 0 | 0 | 0 | 1.8 | 0.12 | 0 | 0 | 0 | 0 | 0%
12 | 29 | 0 | 0 | 0 | 0 | 1.6 | 0.12 | 0 | 0 | 0 | 0 | 0%
12 | 29 | 1 | 0 | 0 | 0 | 1.5 | 0.12 | 0 | 0 | 0 | 0 | 0%
12 | 29 | 2 | 0 | 0 | 0 | 1.3 | 0.12 | 0 | 0 | 0 | 0 | 0%
12 | 29 | 3 | 0 | 0 | 0 | 1.2 | 0.12 | 0 | 0 | 0 | 0 | 0%
12 | 29 | 4 | 0 | 0 | 0 | 1 | 0.12 | 0 | 0 | 0 | 0 | 0%
12 | 29 | 5 | 0 | 0 | 0 | 0.8 | 0.12 | 0 | 0 | 0 | 0 | 0%
12 | 29 | 6 | 0 | 0 | 0 | 0.7 | 0.12 | 0 | 0 | 0 | 0 | 0%
12 | 29 | 7 | 0 | 0 | 0 | 1 | 0.12 | 0 | 0 | 0 | 0 | 0%
12 | 29 | 8 | 303 | 27 | 1 | 1.4 | 0.12 | 99.529 | 3.47 | 252.221 | 227.43 | 5.686%
12 | 29 | 9 | 644 | 57 | 3 | 1.7 | 0.12 | 369.864 | 12.605 | 1323.489 | 1260.738 | 31.52%
12 | 29 | 10 | 791 | 70 | 5 | 1.8 | 0.12 | 569.73 | 19.561 | 2038.951 | 1950.848 | 48.77%
12 | 29 | 11 | 342 | 173 | 7 | 1.9 | 0.12 | 440.097 | 17.979 | 1560.409 | 1489.263 | 37.23%
12 | 29 | 12 | 880 | 80 | 9 | 2 | 0.12 | 765.506 | 27.739 | 2639.572 | 2530.187 | 63.25%
12 | 29 | 13 | 867 | 80 | 10 | 2.1 | 0.12 | 743.124 | 27.834 | 2563.786 | 2457.086 | 61.43%
12 | 29 | 14 | 827 | 74 | 11 | 1.8 | 0.12 | 645.718 | 27.493 | 2239.378 | 2144.174 | 53.6%
12 | 29 | 15 | 231 | 117 | 9 | 1.3 | 0.12 | 260.312 | 16.42 | 921.86 | 873.341 | 21.83%
12 | 29 | 16 | 522 | 44 | 6 | 1.3 | 0.12 | 253.475 | 13.099 | 851.14 | 805.126 | 20.13%
12 | 29 | 17 | 0 | 0 | 5 | 1.6 | 0.12 | 0 | 0 | 0 | 0 | 0%
12 | 29 | 18 | 0 | 0 | 5 | 1.8 | 0.12 | 0 | 5 | 0 | 0 | 0%
12 | 29 | 19 | 0 | 0 | 5 | 2 | 0.12 | 0 | 5 | 0 | 0 | 0%
12 | 29 | 20 | 0 | 0 | 5 | 2.1 | 0.12 | 0 | 5 | 0 | 0 | 0%
12 | 29 | 21 | 0 | 0 | 5 | 2.3 | 0.12 | 0 | 5 | 0 | 0 | 0%
12 | 29 | 22 | 0 | 0 | 4 | 2.5 | 0.12 | 0 | 4 | 0 | 0 | 0%
12 | 29 | 23 | 0 | 0 | 4 | 2.6 | 0.12 | 0 | 4 | 0 | 0 | 0%
12 | 30 | 0 | 0 | 0 | 4 | 2.7 | 0.12 | 0 | 4 | 0 | 0 | 0%
12 | 30 | 1 | 0 | 0 | 5 | 3.2 | 0.12 | 0 | 5 | 0 | 0 | 0%
12 | 30 | 2 | 0 | 0 | 5 | 3.7 | 0.12 | 0 | 5 | 0 | 0 | 0%
12 | 30 | 3 | 0 | 0 | 6 | 3.5 | 0.12 | 0 | 6 | 0 | 0 | 0%
12 | 30 | 4 | 0 | 0 | 6 | 3 | 0.12 | 0 | 6 | 0 | 0 | 0%
12 | 30 | 5 | 0 | 0 | 6 | 3.3 | 0.12 | 0 | 6 | 0 | 0 | 0%
12 | 30 | 6 | 0 | 0 | 7 | 3.8 | 0.12 | 0 | 7 | 0 | 0 | 0%
12 | 30 | 7 | 0 | 0 | 7 | 3.7 | 0.12 | 0 | 7 | 0 | 0 | 0%
12 | 30 | 8 | 0 | 12 | 8 | 3.7 | 0.12 | 11.108 | 8.185 | 27.117 | 10.301 | 0.2575%
12 | 30 | 9 | 0 | 39 | 9 | 4.1 | 0.12 | 36.164 | 9.618 | 120.356 | 100.237 | 2.506%
12 | 30 | 10 | 0 | 28 | 10 | 4.6 | 0.12 | 25.948 | 10.414 | 85.104 | 66.234 | 1.656%
12 | 30 | 11 | 30 | 173 | 11 | 4.8 | 0.12 | 200.975 | 14.125 | 701.303 | 660.598 | 16.51%
12 | 30 | 12 | 52 | 201 | 11 | 4.7 | 0.12 | 249.577 | 14.931 | 872.504 | 825.733 | 20.64%
12 | 30 | 13 | 6 | 161 | 11 | 4.6 | 0.12 | 161.399 | 13.574 | 558.228 | 522.593 | 13.06%
12 | 30 | 14 | 0 | 61 | 11 | 4.4 | 0.12 | 56.631 | 11.928 | 190.229 | 167.634 | 4.191%
12 | 30 | 15 | 50 | 119 | 11 | 4.1 | 0.12 | 151.398 | 13.594 | 528.827 | 494.234 | 12.36%
12 | 30 | 16 | 0 | 18 | 11 | 4 | 0.12 | 16.663 | 11.288 | 52.303 | 34.596 | 0.8649%
12 | 30 | 17 | 0 | 0 | 11 | 4.1 | 0.12 | 0 | 0 | 0 | 0 | 0%
12 | 30 | 18 | 0 | 0 | 11 | 4.1 | 0.12 | 0 | 11 | 0 | 0 | 0%
12 | 30 | 19 | 0 | 0 | 11 | 4.1 | 0.12 | 0 | 11 | 0 | 0 | 0%
12 | 30 | 20 | 0 | 0 | 11 | 4.2 | 0.12 | 0 | 11 | 0 | 0 | 0%
12 | 30 | 21 | 0 | 0 | 11 | 3.8 | 0.12 | 0 | 11 | 0 | 0 | 0%
12 | 30 | 22 | 0 | 0 | 11 | 3.4 | 0.12 | 0 | 11 | 0 | 0 | 0%
12 | 30 | 23 | 0 | 0 | 10 | 3.2 | 0.12 | 0 | 10 | 0 | 0 | 0%
12 | 31 | 0 | 0 | 0 | 10 | 2.9 | 0.12 | 0 | 10 | 0 | 0 | 0%
12 | 31 | 1 | 0 | 0 | 10 | 2.9 | 0.12 | 0 | 10 | 0 | 0 | 0%
12 | 31 | 2 | 0 | 0 | 10 | 2.8 | 0.12 | 0 | 10 | 0 | 0 | 0%
12 | 31 | 3 | 0 | 0 | 9 | 2.3 | 0.12 | 0 | 9 | 0 | 0 | 0%
12 | 31 | 4 | 0 | 0 | 9 | 2 | 0.12 | 0 | 9 | 0 | 0 | 0%
12 | 31 | 5 | 0 | 0 | 9 | 1.9 | 0.12 | 0 | 9 | 0 | 0 | 0%
12 | 31 | 6 | 0 | 0 | 9 | 1.8 | 0.12 | 0 | 9 | 0 | 0 | 0%
12 | 31 | 7 | 0 | 0 | 9 | 1.8 | 0.12 | 0 | 9 | 0 | 0 | 0%
12 | 31 | 8 | 0 | 5 | 9 | 1.9 | 0.12 | 4.621 | 9.106 | 10.694 | 0 | 0%
12 | 31 | 9 | 0 | 16 | 10 | 1.8 | 0.12 | 14.809 | 10.376 | 47.229 | 29.701 | 0.7425%
12 | 31 | 10 | 0 | 67 | 11 | 1.1 | 0.12 | 62.218 | 12.854 | 209.544 | 186.265 | 4.657%
12 | 31 | 11 | 0 | 85 | 10 | 1 | 0.12 | 79.259 | 12.419 | 268.675 | 243.301 | 6.083%
12 | 31 | 12 | 0 | 108 | 10 | 2.2 | 0.12 | 101.84 | 12.381 | 347.623 | 319.451 | 7.986%
12 | 31 | 13 | 0 | 83 | 9 | 3.1 | 0.12 | 77.154 | 10.535 | 262.765 | 237.6 | 5.94%
12 | 31 | 14 | 0 | 92 | 8 | 3.3 | 0.12 | 86.511 | 9.668 | 298.174 | 271.754 | 6.794%
12 | 31 | 15 | 0 | 64 | 7 | 2.9 | 0.12 | 59.562 | 8.228 | 204.334 | 181.239 | 4.531%
12 | 31 | 16 | 0 | 19 | 7 | 2.4 | 0.12 | 17.591 | 7.395 | 56.389 | 38.537 | 0.9634%
12 | 31 | 17 | 0 | 0 | 7 | 2.3 | 0.12 | 0 | 0 | 0 | 0 | 0%
12 | 31 | 18 | 0 | 0 | 7 | 2.4 | 0.12 | 0 | 7 | 0 | 0 | 0%
12 | 31 | 19 | 0 | 0 | 0 | 1.3 | 0.12 | 0 | 0 | 0 | 0 | 0%
12 | 31 | 20 | 0 | 0 | 0 | 1.4 | 0.12 | 0 | 0 | 0 | 0 | 0%
12 | 31 | 21 | 0 | 0 | 0 | 1.4 | 0.12 | 0 | 0 | 0 | 0 | 0%
12 | 31 | 22 | 0 | 0 | 0 | 1.4 | 0.12 | 0 | 0 | 0 | 0 | 0%
12 | 31 | 23 | 0 | 0 | 0 | 1.5 | 0.12 | 0 | 0 | 0 | 0 | 0%