2016 | 70 | 2016 | 70 | 2016 | 1094 | 0 | 0 | 2018 | 2217 | 2021 | 638 | 0 | 0 | 2017 | 393 | 139 | Boundary Dam:5 | 1973 | Boundary Dam:5 | [7 empty] | 300 | 300 | 300 | 300 | 300 | 300 | 300 | 300 | 300 | 1534 | 1927 | 4144 | 4144 | 4144 | 4782 | 4782 | 14951.8794 | 15101.3982 | 15252.4122 | 15404.9363 | 15558.9857 | 15714.5755 | 15871.7213 | 16030.4385 | 16190.7429 | 16352.6503 | 16516.1768 | 16681.3386 | 16848.152 | 17016.6335 | 17186.7998 | 17358.6678 | 17532.2545 | 17707.577 | 17884.6528 | 18063.4993 | 18244.1343 | 18426.5757 | 18610.8414 | 18796.9498 | 18984.9193 | 19174.7685 | 19366.5162 | 19560.1814 | 19755.7832 | 19953.341 | 20152.8744
2015 | 66 | 2015 | 66 | 2015 | 837 | 0 | 0 | 2017 | 1821 | 2020 | 598 | 0 | 0 | 2017 | 393 | 272.5 | Boundary Dam:6 | 1977 | Boundary Dam:6 | [7 empty] | 300 | 300 | 300 | 300 | 300 | 300 | 300 | 300 | 1269 | 1269 | 3483 | 3483 | 3483 | 4081 | 4081 | 4081 | 4081 | 4081 | 4081 | 4081 | 12760.0627 | 12887.6633 | 13016.54 | 13146.7054 | 13278.1724 | 13410.9541 | 13545.0637 | 13680.5143 | 13817.3195 | 13955.4927 | 14095.0476 | 14235.9981 | 14378.358 | 14522.1416 | 14667.363 | 14814.0367 | 14962.177 | 15111.7988 | 15262.9168 | 15415.546 | 15569.7014 | 15725.3984 | 15882.6524 | 16041.4789 | 16201.8937 | 16363.9127 | 16527.5518
2017 | 74 | 2017 | 74 | 2017 | 1300 | 0 | 0 | 2020 | 2362 | 2021 | 646 | 0 | 0 | 2017 | 393 | 19 | Bowater Newsprint Calhoun Operations:GEN1 | 1954 | Bowater Newsprint Calhoun Operations:GEN1 | [7 empty] | 992 | 1001.92 | 1011.9392 | 1022.0586 | 1032.2792 | 1042.602 | 1053.028 | 1063.5583 | 1074.1939 | 1084.9358 | 2936.7851 | 2966.153 | 2995.8145 | 5387.7727 | 6087.6504 | 6148.5269 | 6210.0122 | 6272.1123 | 6334.8334 | 6398.1818 | 6462.1636 | 6526.7852 | 6592.0531 | 6657.9736 | 6724.5533 | 6791.7989 | 6859.7168 | 6928.314 | 6997.5972 | 7067.5731 | 7138.2489 | 7209.6313 | 7281.7277 | 7354.5449 | 7428.0904 | 7502.3713 | 7577.395 | 7653.169 | 7729.7006 | 7806.9976 | 7885.0676 | 7963.9183 | 8043.5575 | 8123.9931 | 8205.233 | 8287.2853 | 8370.1582
2017 | 74 | 2017 | 74 | 2017 | 1300 | 0 | 0 | 2020 | 2362 | 2021 | 646 | 0 | 0 | 2017 | 393 | 20 | Bowater Newsprint Calhoun Operations:GEN2 | 1954 | Bowater Newsprint Calhoun Operations:GEN2 | [7 empty] | 992 | 1001.92 | 1011.9392 | 1022.0586 | 1032.2792 | 1042.602 | 1053.028 | 1063.5583 | 1074.1939 | 1084.9358 | 2936.7851 | 2966.153 | 2995.8145 | 5387.7727 | 6087.6504 | 6148.5269 | 6210.0122 | 6272.1123 | 6334.8334 | 6398.1818 | 6462.1636 | 6526.7852 | 6592.0531 | 6657.9736 | 6724.5533 | 6791.7989 | 6859.7168 | 6928.314 | 6997.5972 | 7067.5731 | 7138.2489 | 7209.6313 | 7281.7277 | 7354.5449 | 7428.0904 | 7502.3713 | 7577.395 | 7653.169 | 7729.7006 | 7806.9976 | 7885.0676 | 7963.9183 | 8043.5575 | 8123.9931 | 8205.233 | 8287.2853 | 8370.1582
0 | 0 | 0 | 0 | 0 | 0 | 2015 | 1640 | 0 | 0 | 2015 | 471 | 0 | 0 | 2017 | 393 | 713 | Bowen:1 | 1971 | Bowen:1 | [7 empty] | 300 | 300 | 300 | 300 | 300 | 300 | 300 | 300 | 2411 | 2411 | 2804 | 2804 | 2804 | 2804 | 8767.2668 | 8854.9395 | 8943.4889 | 9032.9238 | 9123.253 | 9214.4855 | 9306.6304 | 9399.6967 | 9493.6936 | 9588.6306 | 9684.5169 | 9781.3621 | 9879.1757 | 9977.9674 | 10077.7471 | 10178.5246 | 10280.3098 | 10383.1129 | 10486.9441 | 10591.8135 | 10697.7316 | 10804.7089 | 10912.756 | 11021.8836 | 11132.1024 | 11243.4235 | 11355.8577 | 11469.4163 | 11584.1104 | 11699.9515 | 11816.951 | 11935.1206 | 12054.4718
0 | 0 | 0 | 0 | 0 | 0 | 2015 | 1640 | 0 | 0 | 2015 | 471 | 0 | 0 | 2017 | 393 | 718 | Bowen:2 | 1972 | Bowen:2 | [7 empty] | 300 | 300 | 300 | 300 | 300 | 300 | 300 | 300 | 2411 | 2411 | 2804 | 2804 | 2804 | 2804 | 2804 | 8767.2668 | 8854.9395 | 8943.4889 | 9032.9238 | 9123.253 | 9214.4855 | 9306.6304 | 9399.6967 | 9493.6936 | 9588.6306 | 9684.5169 | 9781.3621 | 9879.1757 | 9977.9674 | 10077.7471 | 10178.5246 | 10280.3098 | 10383.1129 | 10486.9441 | 10591.8135 | 10697.7316 | 10804.7089 | 10912.756 | 11021.8836 | 11132.1024 | 11243.4235 | 11355.8577 | 11469.4163 | 11584.1104 | 11699.9515 | 11816.951 | 11935.1206
0 | 0 | 0 | 0 | 0 | 0 | 2015 | 1591 | 0 | 0 | 2015 | 471 | 0 | 0 | 2017 | 393 | 895 | Bowen:3 | 1974 | Bowen:3 | [7 empty] | 300 | 300 | 300 | 300 | 300 | 300 | 300 | 300 | 2362 | 2362 | 2755 | 2755 | 2755 | 2755 | 2755 | 2755 | 2755 | 8614.0585 | 8700.1991 | 8787.2011 | 8875.0731 | 8963.8238 | 9053.4621 | 9143.9967 | 9235.4366 | 9327.791 | 9421.0689 | 9515.2796 | 9610.4324 | 9706.5367 | 9803.6021 | 9901.6381 | 10000.6545 | 10100.661 | 10201.6677 | 10303.6843 | 10406.7212 | 10510.7884 | 10615.8963 | 10722.0552 | 10829.2758 | 10937.5685 | 11046.9442 | 11157.4137 | 11268.9878 | 11381.6777 | 11495.4945
0 | 0 | 0 | 0 | 0 | 0 | 2015 | 1591 | 0 | 0 | 2015 | 471 | 0 | 0 | 2017 | 393 | 895 | Bowen:4 | 1975 | Bowen:4 | [7 empty] | 300 | 300 | 300 | 300 | 300 | 300 | 300 | 300 | 2362 | 2362 | 2755 | 2755 | 2755 | 2755 | 2755 | 2755 | 2755 | 2755 | 8614.0585 | 8700.1991 | 8787.2011 | 8875.0731 | 8963.8238 | 9053.4621 | 9143.9967 | 9235.4366 | 9327.791 | 9421.0689 | 9515.2796 | 9610.4324 | 9706.5367 | 9803.6021 | 9901.6381 | 10000.6545 | 10100.661 | 10201.6677 | 10303.6843 | 10406.7212 | 10510.7884 | 10615.8963 | 10722.0552 | 10829.2758 | 10937.5685 | 11046.9442 | 11157.4137 | 11268.9878 | 11381.6777
0 | 0 | 2017 | 52 | 0 | 0 | 0 | 0 | 2017 | 1417 | 2019 | 471 | 0 | 0 | 2017 | 393 | 517 | Brame Energy Center:2 | 1982 | Brame Energy Center:2 | [7 empty] | 300 | 300 | 300 | 300 | 300 | 300 | 300 | 300 | 300 | 300 | 2162 | 2162 | 2633 | 2633 | 2633 | 2633 | 2633 | 2633 | 2633 | 2633 | 2633 | 2633 | 2633 | 2633 | 2633 | 8232.6011 | 8314.9271 | 8398.0764 | 8482.0571 | 8566.8777 | 8652.5465 | 8739.072 | 8826.4627 | 8914.7273 | 9003.8746 | 9093.9133 | 9184.8525 | 9276.701 | 9369.468 | 9463.1627 | 9557.7943 | 9653.3722 | 9749.906 | 9847.405 | 9945.8791 | 10045.3379 | 10145.7912
0 | 0 | 2016 | 47 | 0 | 0 | 0 | 0 | 2016 | 1433 | 2019 | 471 | 0 | 0 | 2017 | 393 | 595 | Brame Energy Center:3 | 2010 | Brame Energy Center:3 | [7 empty] | 300 | 300 | 300 | 300 | 300 | 300 | 300 | 300 | 300 | 1780 | 2173 | 2173 | 2644 | 2644 | 2644 | 2644 | 2644 | 2644 | 2644 | 2644 | 2644 | 2644 | 2644 | 2644 | 2644 | 2644 | 2644 | 2644 | 2644 | 2644 | 2644 | 2644 | 2644 | 2644 | 2644 | 2644 | 2644 | 2644 | 2644 | 2644 | 2644 | 2644 | 2644 | 2644 | 2644 | 2644 | 2644
0 | 0 | 2016 | 44 | 0 | 0 | 0 | 0 | 2016 | 1356 | 2018 | 471 | 0 | 0 | 2017 | 393 | 643 | Brandon Shores:1 | 1984 | Brandon Shores:1 | [7 empty] | 300 | 300 | 300 | 300 | 300 | 300 | 300 | 300 | 300 | 1700 | 2093 | 2564 | 2564 | 2564 | 2564 | 2564 | 2564 | 2564 | 2564 | 2564 | 2564 | 2564 | 2564 | 2564 | 2564 | 2564 | 2564 | 8016.8588 | 8097.0274 | 8177.9977 | 8259.7776 | 8342.3754 | 8425.7992 | 8510.0572 | 8595.1577 | 8681.1093 | 8767.9204 | 8855.5996 | 8944.1556 | 9033.5972 | 9123.9331 | 9215.1725 | 9307.3242 | 9400.3974 | 9494.4014 | 9589.3454 | 9685.2389
0 | 0 | 2016 | 44 | 0 | 0 | 0 | 0 | 2016 | 1356 | 2018 | 471 | 0 | 0 | 2017 | 393 | 643 | Brandon Shores:2 | 1991 | Brandon Shores:2 | [7 empty] | 300 | 300 | 300 | 300 | 300 | 300 | 300 | 300 | 300 | 1700 | 2093 | 2564 | 2564 | 2564 | 2564 | 2564 | 2564 | 2564 | 2564 | 2564 | 2564 | 2564 | 2564 | 2564 | 2564 | 2564 | 2564 | 2564 | 2564 | 2564 | 2564 | 2564 | 2564 | 2564 | 8016.8588 | 8097.0274 | 8177.9977 | 8259.7776 | 8342.3754 | 8425.7992 | 8510.0572 | 8595.1577 | 8681.1093 | 8767.9204 | 8855.5996 | 8944.1556 | 9033.5972
2016 | 74 | 2016 | 74 | 2016 | 1300 | 0 | 0 | 2019 | 2362 | 2021 | 646 | 0 | 0 | 2017 | 393 | 95.1 | Brandon:5 | 1970 | Brandon:5 | [7 empty] | 300 | 300 | 300 | 300 | 300 | 300 | 300 | 300 | 300 | 1748 | 2141 | 2141 | 4503 | 14079.5301 | 14866.3254 | 15014.9887 | 15165.1385 | 15316.7899 | 15469.9578 | 15624.6574 | 15780.904 | 15938.713 | 16098.1001 | 16259.0812 | 16421.672 | 16585.8887 | 16751.7476 | 16919.265 | 17088.4577 | 17259.3423 | 17431.9357 | 17606.2551 | 17782.3176 | 17960.1408 | 18139.7422 | 18321.1396 | 18504.351 | 18689.3945 | 18876.2885 | 19065.0513 | 19255.7019 | 19448.2589 | 19642.7415 | 19839.1689 | 20037.5606 | 20237.9362 | 20440.3155
2015 | 66 | 2015 | 66 | 2015 | 888 | 0 | 0 | 2017 | 1876 | 2020 | 606 | 0 | 0 | 2017 | 393 | 243.5 | Brayton PT:GEN1 | 1963 | Brayton PT:GEN1 | [7 empty] | 300 | 300 | 300 | 300 | 300 | 300 | 938.01 | 947.3901 | 1976.864 | 1996.6326 | 4285.599 | 4328.455 | 4371.7395 | 5021.4569 | 5071.6715 | 5122.3882 | 5173.6121 | 5225.3482 | 5277.6017 | 5330.3777 | 5383.6815 | 5437.5183 | 5491.8935 | 5546.8124 | 5602.2805 | 5658.3033 | 5714.8864 | 5772.0352 | 5829.7556 | 5888.0531 | 5946.9337 | 6006.403 | 6066.467 | 6127.1317 | 6188.403 | 6250.287 | 6312.7899 | 6375.9178 | 6439.677 | 6504.0738 | 6569.1145 | 6634.8056 | 6701.1537 | 6768.1652 | 6835.8469 | 6904.2054 | 6973.2474
2015 | 66 | 2015 | 66 | 2015 | 888 | 0 | 0 | 2017 | 1876 | 2020 | 606 | 0 | 0 | 2017 | 393 | 244 | Brayton PT:GEN2 | 1964 | Brayton PT:GEN2 | [7 empty] | 300 | 300 | 300 | 300 | 300 | 300 | 300 | 938.01 | 1967.3901 | 1987.064 | 4275.9346 | 4318.694 | 4361.8809 | 5011.4997 | 5061.6147 | 5112.2309 | 5163.3532 | 5214.9867 | 5267.1366 | 5319.808 | 5373.006 | 5426.7361 | 5481.0035 | 5535.8135 | 5591.1716 | 5647.0833 | 5703.5542 | 5760.5897 | 5818.1956 | 5876.3776 | 5935.1413 | 5994.4928 | 6054.4377 | 6114.9821 | 6176.1319 | 6237.8932 | 6300.2721 | 6363.2749 | 6426.9076 | 6491.1767 | 6556.0884 | 6621.6493 | 6687.8658 | 6754.7445 | 6822.2919 | 6890.5148 | 6959.42
0 | 0 | 2016 | 45 | 0 | 0 | 0 | 0 | 2016 | 1416 | 2014 | 471 | 0 | 0 | 2017 | 393 | 612 | Brayton PT:GEN3 | 1958 | Brayton PT:GEN3 | [7 empty] | 300 | 938.01 | 947.3901 | 956.864 | 966.4326 | 976.097 | 985.8579 | 1466.7165 | 1481.3837 | 2957.1975 | 3379.7695 | 3413.5672 | 3447.7029 | 3482.1799 | 3517.0017 | 3552.1717 | 3587.6934 | 3623.5704 | 3659.8061 | 3696.4041 | 3733.3682 | 3770.7018 | 3808.4089 | 3846.493 | 3884.9579 | 3923.8075 | 3963.0455 | 4002.676 | 4042.7027 | 4083.1298 | 4123.9611 | 4165.2007 | 4206.8527 | 4248.9212 | 4291.4104 | 4334.3245 | 4377.6678 | 4421.4445 | 4465.6589 | 4510.3155 | 4555.4186 | 4600.9728 | 4646.9826 | 4693.4524 | 4740.3869 | 4787.7908 | 4835.6687
0 | 0 | 0 | 0 | 0 | 0 | 2017 | 3331 | 0 | 0 | 2017 | 646 | 0 | 0 | 2017 | 393 | 71 | Bremo Bluff:3 | 1950 | Bremo Bluff:3 | [7 empty] | 1064 | 1074.64 | 1085.3864 | 1096.2403 | 1107.2027 | 1118.2747 | 1129.4574 | 1140.752 | 1152.1595 | 1163.6811 | 5545.3179 | 5600.7711 | 5656.7788 | 5713.3466 | 5770.4801 | 5828.1849 | 5886.4667 | 5945.3314 | 6004.7847 | 6064.8326 | 6125.4809 | 6186.7357 | 6248.6031 | 6311.0891 | 6374.2 | 6437.942 | 6502.3214 | 6567.3446 | 6633.0181 | 6699.3482 | 6766.3417 | 6834.0051 | 6902.3452 | 6971.3686 | 7041.0823 | 7111.4932 | 7182.6081 | 7254.4342 | 7326.9785 | 7400.2483 | 7474.2508 | 7548.9933 | 7624.4832 | 7700.728 | 7777.7353 | 7855.5127 | 7934.0678
0 | 0 | 0 | 0 | 0 | 0 | 2017 | 2969 | 0 | 0 | 2017 | 630 | 0 | 0 | 2017 | 393 | 156 | Bremo Bluff:4 | 1958 | Bremo Bluff:4 | [7 empty] | 300 | 938.01 | 947.3901 | 956.864 | 966.4326 | 976.097 | 985.8579 | 995.7165 | 1005.6737 | 1015.7304 | 5017.8877 | 5068.0666 | 5118.7473 | 5169.9347 | 5221.6341 | 5273.8504 | 5326.5889 | 5379.8548 | 5433.6534 | 5487.9899 | 5542.8698 | 5598.2985 | 5654.2815 | 5710.8243 | 5767.9325 | 5825.6119 | 5883.868 | 5942.7067 | 6002.1337 | 6062.1551 | 6122.7766 | 6184.0044 | 6245.8444 | 6308.3029 | 6371.3859 | 6435.0998 | 6499.4508 | 6564.4453 | 6630.0897 | 6696.3906 | 6763.3545 | 6830.9881 | 6899.298 | 6968.2909 | 7037.9738 | 7108.3536 | 7179.4371
0 | 0 | 2017 | 59 | 0 | 0 | 0 | 0 | 2017 | 1623 | 2020 | 557 | 0 | 0 | 2017 | 393 | 383.426 | Bridgeport Station:3 | 1968 | Bridgeport Station:3 | [7 empty] | 300 | 300 | 300 | 300 | 300 | 300 | 300 | 300 | 300 | 300 | 2375 | 7425.9125 | 7500.1716 | 8132.1733 | 8213.4951 | 8295.63 | 8378.5863 | 8462.3722 | 8546.9959 | 8632.4659 | 8718.7905 | 8805.9784 | 8894.0382 | 8982.9786 | 9072.8084 | 9163.5365 | 9255.1718 | 9347.7236 | 9441.2008 | 9535.6128 | 9630.9689 | 9727.2786 | 9824.5514 | 9922.7969 | 10022.0249 | 10122.2451 | 10223.4676 | 10325.7023 | 10428.9593 | 10533.2489 | 10638.5814 | 10744.9672 | 10852.4168 | 10960.941 | 11070.5504 | 11181.2559 | 11293.0685
0 | 0 | 0 | 0 | 0 | 0 | 2015 | 1681 | 0 | 0 | 2015 | 471 | 0 | 0 | 2017 | 393 | 830 | Bruce Mansfield:1 | 1976 | Bruce Mansfield:1 | [7 empty] | 300 | 300 | 300 | 300 | 300 | 300 | 300 | 300 | 2452 | 2452 | 2845 | 2845 | 2845 | 2845 | 2845 | 2845 | 2845 | 2845 | 2845 | 8895.4615 | 8984.4161 | 9074.2603 | 9165.0029 | 9256.6529 | 9349.2194 | 9442.7116 | 9537.1387 | 9632.5101 | 9728.8352 | 9826.1236 | 9924.3848 | 10023.6287 | 10123.865 | 10225.1036 | 10327.3546 | 10430.6282 | 10534.9345 | 10640.2838 | 10746.6867 | 10854.1535 | 10962.6951 | 11072.322 | 11183.0452 | 11294.8757 | 11407.8244 | 11521.9027 | 11637.1217
0 | 0 | 0 | 0 | 0 | 0 | 2015 | 1681 | 0 | 0 | 2015 | 471 | 0 | 0 | 2017 | 393 | 830 | Bruce Mansfield:2 | 1977 | Bruce Mansfield:2 | [7 empty] | 300 | 300 | 300 | 300 | 300 | 300 | 300 | 300 | 2452 | 2452 | 2845 | 2845 | 2845 | 2845 | 2845 | 2845 | 2845 | 2845 | 2845 | 2845 | 8895.4615 | 8984.4161 | 9074.2603 | 9165.0029 | 9256.6529 | 9349.2194 | 9442.7116 | 9537.1387 | 9632.5101 | 9728.8352 | 9826.1236 | 9924.3848 | 10023.6287 | 10123.865 | 10225.1036 | 10327.3546 | 10430.6282 | 10534.9345 | 10640.2838 | 10746.6867 | 10854.1535 | 10962.6951 | 11072.322 | 11183.0452 | 11294.8757 | 11407.8244 | 11521.9027
0 | 0 | 0 | 0 | 0 | 0 | 2015 | 1636 | 0 | 0 | 2015 | 471 | 0 | 0 | 2017 | 393 | 850 | Bruce Mansfield:3 | 1980 | Bruce Mansfield:3 | [7 empty] | 300 | 300 | 300 | 300 | 300 | 300 | 300 | 300 | 2407 | 2407 | 2800 | 2800 | 2800 | 2800 | 2800 | 2800 | 2800 | 2800 | 2800 | 2800 | 2800 | 2800 | 2800 | 8754.76 | 8842.3076 | 8930.7307 | 9020.038 | 9110.2384 | 9201.3407 | 9293.3542 | 9386.2877 | 9480.1506 | 9574.9521 | 9670.7016 | 9767.4086 | 9865.0827 | 9963.7335 | 10063.3709 | 10164.0046 | 10265.6446 | 10368.3011 | 10471.9841 | 10576.7039 | 10682.471 | 10789.2957 | 10897.1886 | 11006.1605
2017 | 74 | 2017 | 74 | 2017 | 1300 | 0 | 0 | 2019 | 2362 | 2021 | 646 | 0 | 0 | 2017 | 393 | 75 | Buck Steam Station (NC):3 | 1941 | Buck Steam Station (NC):3 | [7 empty] | 1227 | 1239.27 | 1251.6627 | 1264.1793 | 1276.8211 | 1289.5893 | 1302.4852 | 1315.5101 | 1328.6652 | 1341.9518 | 3196.3713 | 3228.3351 | 5622.6184 | 5678.8446 | 6381.633 | 6445.4494 | 6509.9039 | 6575.0029 | 6640.7529 | 6707.1605 | 6774.2321 | 6841.9744 | 6910.3941 | 6979.4981 | 7049.2931 | 7119.786 | 7190.9838 | 7262.8937 | 7335.5226 | 7408.8778 | 7482.9666 | 7557.7963 | 7633.3743 | 7709.708 | 7786.8051 | 7864.6731 | 7943.3199 | 8022.7531 | 8102.9806 | 8184.0104 | 8265.8505 | 8348.509 | 8431.9941 | 8516.314 | 8601.4772 | 8687.4919 | 8774.3669
2017 | 74 | 2017 | 74 | 2017 | 1300 | 0 | 0 | 2020 | 2362 | 2021 | 646 | 0 | 0 | 2017 | 393 | 38 | Buck Steam Station (NC):4 | 1942 | Buck Steam Station (NC):4 | [7 empty] | 1209 | 1221.09 | 1233.3009 | 1245.6339 | 1258.0902 | 1270.6712 | 1283.3779 | 1296.2116 | 1309.1738 | 1322.2655 | 3176.4881 | 3208.253 | 3240.3356 | 5634.7389 | 6337.0863 | 6400.4572 | 6464.4617 | 6529.1064 | 6594.3974 | 6660.3414 | 6726.9448 | 6794.2143 | 6862.1564 | 6930.778 | 7000.0857 | 7070.0866 | 7140.7875 | 7212.1953 | 7284.3173 | 7357.1605 | 7430.7321 | 7505.0394 | 7580.0898 | 7655.8907 | 7732.4496 | 7809.7741 | 7887.8718 | 7966.7505 | 8046.4181 | 8126.8822 | 8208.1511 | 8290.2326 | 8373.1349 | 8456.8662 | 8541.4349 | 8626.8493 | 8713.1177
2016 | 70 | 2016 | 70 | 2016 | 1094 | 0 | 0 | 2018 | 2217 | 2021 | 638 | 0 | 0 | 2017 | 393 | 128 | Buck Steam Station (NC):5 | 1953 | Buck Steam Station (NC):5 | [7 empty] | 1010 | 1020.1 | 1030.301 | 1040.604 | 1051.0101 | 1061.5202 | 1072.1354 | 1082.8567 | 1093.6853 | 2338.6221 | 2755.0083 | 4999.5584 | 5049.554 | 5100.0496 | 5789.0501 | 5846.9406 | 5905.41 | 5964.4641 | 6024.1087 | 6084.3498 | 6145.1933 | 6206.6452 | 6268.7117 | 6331.3988 | 6394.7128 | 6458.6599 | 6523.2465 | 6588.479 | 6654.3638 | 6720.9074 | 6788.1165 | 6855.9976 | 6924.5576 | 6993.8032 | 7063.7412 | 7134.3786 | 7205.7224 | 7277.7796 | 7350.5574 | 7424.063 | 7498.3036 | 7573.2867 | 7649.0195 | 7725.5097 | 7802.7648 | 7880.7925 | 7959.6004
2016 | 70 | 2016 | 70 | 2016 | 1094 | 0 | 0 | 2018 | 2217 | 2021 | 638 | 0 | 0 | 2017 | 393 | 128 | Buck Steam Station (NC):6 | 1953 | Buck Steam Station (NC):6 | [7 empty] | 1010 | 1020.1 | 1030.301 | 1040.604 | 1051.0101 | 1061.5202 | 1072.1354 | 1082.8567 | 1093.6853 | 2338.6221 | 2755.0083 | 4999.5584 | 5049.554 | 5100.0496 | 5789.0501 | 5846.9406 | 5905.41 | 5964.4641 | 6024.1087 | 6084.3498 | 6145.1933 | 6206.6452 | 6268.7117 | 6331.3988 | 6394.7128 | 6458.6599 | 6523.2465 | 6588.479 | 6654.3638 | 6720.9074 | 6788.1165 | 6855.9976 | 6924.5576 | 6993.8032 | 7063.7412 | 7134.3786 | 7205.7224 | 7277.7796 | 7350.5574 | 7424.063 | 7498.3036 | 7573.2867 | 7649.0195 | 7725.5097 | 7802.7648 | 7880.7925 | 7959.6004
0 | 0 | 2015 | 39 | 0 | 0 | 0 | 0 | 2015 | 1356 | 2017 | 471 | 0 | 0 | 2017 | 393 | 870 | Bull Run (TN):1 | 1967 | Bull Run (TN):1 | [7 empty] | 300 | 300 | 300 | 300 | 300 | 300 | 300 | 300 | 1695 | 1695 | 6163.7565 | 6225.3941 | 6287.648 | 6350.5245 | 6414.0297 | 6478.17 | 6542.9517 | 6608.3812 | 6674.4651 | 6741.2097 | 6808.6218 | 6876.708 | 6945.4751 | 7014.9299 | 7085.0792 | 7155.9299 | 7227.4892 | 7299.7641 | 7372.7618 | 7446.4894 | 7520.9543 | 7596.1638 | 7672.1255 | 7748.8467 | 7826.3352 | 7904.5985 | 7983.6445 | 8063.481 | 8144.1158 | 8225.5569 | 8307.8125 | 8390.8906 | 8474.7995 | 8559.5475 | 8645.143 | 8731.5944 | 8818.9104
2017 | 74 | 2017 | 74 | 2017 | 1300 | 0 | 0 | 2021 | 2362 | 2021 | 646 | 0 | 0 | 2017 | 393 | 17.6 | Bunge Milling Cogeneration Inc:GEN1 | 1989 | Bunge Milling Cogeneration Inc:GEN1 | [7 empty] | 300 | 300 | 300 | 300 | 300 | 300 | 300 | 300 | 300 | 300 | 2141 | 2141 | 2141 | 2141 | 5149 | 5149 | 5149 | 5149 | 5149 | 5149 | 5149 | 5149 | 5149 | 5149 | 5149 | 5149 | 5149 | 5149 | 5149 | 5149 | 5149 | 5149 | 16099.3783 | 16260.3721 | 16422.9758 | 16587.2056 | 16753.0776 | 16920.6084 | 17089.8145 | 17260.7126 | 17433.3197 | 17607.6529 | 17783.7295 | 17961.5668 | 18141.1824 | 18322.5943 | 18505.8202
2015 | 68 | 2015 | 68 | 2015 | 991 | 0 | 0 | 2017 | 2015 | 2020 | 622 | 0 | 0 | 2017 | 393 | 191.9 | Burlington (IA):1 | 1968 | Burlington (IA):1 | [7 empty] | 300 | 300 | 300 | 300 | 300 | 300 | 300 | 300 | 1427 | 1427 | 3835 | 11990.8945 | 12110.8034 | 12853.9115 | 12982.4506 | 13112.2751 | 13243.3979 | 13375.8318 | 13509.5901 | 13644.686 | 13781.1329 | 13918.9442 | 14058.1337 | 14198.715 | 14340.7022 | 14484.1092 | 14628.9503 | 14775.2398 | 14922.9922 | 15072.2221 | 15222.9443 | 15375.1738 | 15528.9255 | 15684.2148 | 15841.0569 | 15999.4675 | 16159.4622 | 16321.0568 | 16484.2673 | 16649.11 | 16815.6011 | 16983.7571 | 17153.5947 | 17325.1306 | 17498.382 | 17673.3658 | 17850.0994
0 | 0 | 0 | 0 | 0 | 0 | 2017 | 2384 | 0 | 0 | 2017 | 574 | 0 | 0 | 2017 | 393 | 342 | C D McIntosh Jr:3 | 1982 | C D McIntosh Jr:3 | [7 empty] | 300 | 300 | 300 | 300 | 300 | 300 | 300 | 300 | 300 | 300 | 3651 | 3651 | 3651 | 3651 | 3651 | 3651 | 3651 | 3651 | 3651 | 3651 | 3651 | 3651 | 3651 | 3651 | 3651 | 11415.5817 | 11529.7375 | 11645.0349 | 11761.4852 | 11879.1001 | 11997.8911 | 12117.87 | 12239.0487 | 12361.4392 | 12485.0536 | 12609.9041 | 12736.0032 | 12863.3632 | 12991.9968 | 13121.9168 | 13253.136 | 13385.6673 | 13519.524 | 13654.7192 | 13791.2664 | 13929.1791 | 14068.4709
2015 | 68 | 2015 | 68 | 2015 | 991 | 0 | 0 | 2017 | 2015 | 2020 | 622 | 0 | 0 | 2017 | 393 | 190 | C P Crane:1 | 1961 | C P Crane:1 | [7 empty] | 300 | 300 | 300 | 300 | 938.01 | 947.3901 | 956.864 | 966.4326 | 2103.097 | 2124.1279 | 4553.3692 | 4598.9029 | 4644.8919 | 5313.3409 | 5366.4743 | 5420.139 | 5474.3404 | 5529.0838 | 5584.3746 | 5640.2184 | 5696.6206 | 5753.5868 | 5811.1226 | 5869.2339 | 5927.9262 | 5987.2055 | 6047.0775 | 6107.5483 | 6168.6238 | 6230.31 | 6292.6131 | 6355.5393 | 6419.0946 | 6483.2856 | 6548.1184 | 6613.5996 | 6679.7356 | 6746.533 | 6813.9983 | 6882.1383 | 6950.9597 | 7020.4693 | 7090.674 | 7161.5807 | 7233.1965 | 7305.5285 | 7378.5838
2015 | 68 | 2015 | 68 | 2015 | 991 | 0 | 0 | 2017 | 2015 | 2020 | 622 | 0 | 0 | 2017 | 393 | 195 | C P Crane:2 | 1963 | C P Crane:2 | [7 empty] | 300 | 300 | 300 | 300 | 300 | 300 | 938.01 | 947.3901 | 2083.864 | 2104.7026 | 4533.7497 | 4579.0872 | 4624.878 | 5293.1268 | 5346.0581 | 5399.5187 | 5453.5139 | 5508.049 | 5563.1295 | 5618.7608 | 5674.9484 | 5731.6979 | 5789.0148 | 5846.905 | 5905.374 | 5964.4278 | 6024.0721 | 6084.3128 | 6145.1559 | 6206.6075 | 6268.6735 | 6331.3603 | 6394.6739 | 6458.6206 | 6523.2068 | 6588.4389 | 6654.3233 | 6720.8665 | 6788.0752 | 6855.9559 | 6924.5155 | 6993.7606 | 7063.6983 | 7134.3352 | 7205.6786 | 7277.7354 | 7350.5127
0 | 0 | 0 | 0 | 0 | 0 | 2017 | 3331 | 0 | 0 | 2017 | 646 | 0 | 0 | 2017 | 393 | 88 | Cambria Cogeneration:GEN1 | 1991 | Cambria Cogeneration:GEN1 | [7 empty] | 300 | 300 | 300 | 300 | 300 | 300 | 300 | 300 | 300 | 300 | 4670 | 4670 | 4670 | 4670 | 4670 | 4670 | 4670 | 4670 | 4670 | 4670 | 4670 | 4670 | 4670 | 4670 | 4670 | 4670 | 4670 | 4670 | 4670 | 4670 | 4670 | 4670 | 4670 | 4670 | 14601.689 | 14747.7059 | 14895.1829 | 15044.1348 | 15194.5761 | 15346.5219 | 15499.9871 | 15654.987 | 15811.5368 | 15969.6522 | 16129.3487 | 16290.6422 | 16453.5486
0 | 0 | 0 | 0 | 0 | 0 | 2017 | 3331 | 0 | 0 | 2017 | 646 | 0 | 0 | 2017 | 393 | 105 | Canadys Steam:1 | 1962 | Canadys Steam:1 | [7 empty] | 300 | 300 | 300 | 300 | 300 | 938.01 | 947.3901 | 956.864 | 966.4326 | 976.097 | 5355.8579 | 5409.4165 | 5463.5107 | 5518.1458 | 5573.3272 | 5629.0605 | 5685.3511 | 5742.2046 | 5799.6267 | 5857.6229 | 5916.1992 | 5975.3612 | 6035.1148 | 6095.4659 | 6156.4206 | 6217.9848 | 6280.1646 | 6342.9663 | 6406.396 | 6470.4599 | 6535.1645 | 6600.5162 | 6666.5213 | 6733.1865 | 6800.5184 | 6868.5236 | 6937.2088 | 7006.5809 | 7076.6467 | 7147.4132 | 7218.8873 | 7291.0762 | 7363.9869 | 7437.6268 | 7512.0031 | 7587.1231 | 7662.9943
0 | 0 | 0 | 0 | 0 | 0 | 2017 | 3331 | 0 | 0 | 2017 | 646 | 0 | 0 | 2017 | 393 | 116 | Canadys Steam:2 | 1964 | Canadys Steam:2 | [7 empty] | 300 | 300 | 300 | 300 | 300 | 300 | 300 | 938.01 | 947.3901 | 956.864 | 5336.4326 | 5389.797 | 5443.6949 | 5498.1319 | 5553.1132 | 5608.6443 | 5664.7308 | 5721.3781 | 5778.5919 | 5836.3778 | 5894.7416 | 5953.689 | 6013.2259 | 6073.3581 | 6134.0917 | 6195.4326 | 6257.387 | 6319.9608 | 6383.1604 | 6446.992 | 6511.462 | 6576.5766 | 6642.3423 | 6708.7658 | 6775.8534 | 6843.612 | 6912.0481 | 6981.1686 | 7050.9802 | 7121.49 | 7192.7049 | 7264.632 | 7337.2783 | 7410.6511 | 7484.7576 | 7559.6052 | 7635.2012
0 | 0 | 0 | 0 | 0 | 0 | 2017 | 2842 | 0 | 0 | 2017 | 622 | 0 | 0 | 2017 | 393 | 175 | Canadys Steam:3 | 1967 | Canadys Steam:3 | [7 empty] | 300 | 300 | 300 | 300 | 300 | 300 | 300 | 300 | 300 | 300 | 4795.01 | 4842.9601 | 4891.3897 | 4940.3036 | 4989.7066 | 5039.6037 | 5089.9997 | 5140.8997 | 5192.3087 | 5244.2318 | 5296.6741 | 5349.6409 | 5403.1373 | 5457.1687 | 5511.7403 | 5566.8578 | 5622.5263 | 5678.7516 | 5735.5391 | 5792.8945 | 5850.8234 | 5909.3317 | 5968.425 | 6028.1092 | 6088.3903 | 6149.2742 | 6210.767 | 6272.8747 | 6335.6034 | 6398.9594 | 6462.949 | 6527.5785 | 6592.8543 | 6658.7828 | 6725.3707 | 6792.6244 | 6860.5506
0 | 0 | 0 | 0 | 0 | 0 | 2017 | 2969 | 0 | 0 | 2017 | 630 | 0 | 0 | 2017 | 393 | 155 | Cane Run:4 | 1962 | Cane Run:4 | [7 empty] | 300 | 300 | 300 | 300 | 300 | 938.01 | 947.3901 | 956.864 | 966.4326 | 976.097 | 4977.8579 | 5027.6365 | 5077.9129 | 5128.692 | 5179.9789 | 5231.7787 | 5284.0965 | 5336.9375 | 5390.3068 | 5444.2099 | 5498.652 | 5553.6385 | 5609.1749 | 5665.2667 | 5721.9193 | 5779.1385 | 5836.9299 | 5895.2992 | 5954.2522 | 6013.7947 | 6073.9327 | 6134.672 | 6196.0187 | 6257.9789 | 6320.5587 | 6383.7643 | 6447.6019 | 6512.0779 | 6577.1987 | 6642.9707 | 6709.4004 | 6776.4944 | 6844.2594 | 6912.702 | 6981.829 | 7051.6473 | 7122.1637
0 | 0 | 0 | 0 | 0 | 0 | 2017 | 2969 | 0 | 0 | 2017 | 630 | 0 | 0 | 2017 | 393 | 168 | Cane Run:5 | 1966 | Cane Run:5 | [7 empty] | 300 | 300 | 300 | 300 | 300 | 300 | 300 | 300 | 300 | 938.01 | 4939.3901 | 4988.784 | 5038.6718 | 5089.0586 | 5139.9491 | 5191.3486 | 5243.2621 | 5295.6947 | 5348.6517 | 5402.1382 | 5456.1596 | 5510.7212 | 5565.8284 | 5621.4867 | 5677.7015 | 5734.4786 | 5791.8234 | 5849.7416 | 5908.239 | 5967.3214 | 6026.9946 | 6087.2645 | 6148.1372 | 6209.6186 | 6271.7148 | 6334.4319 | 6397.7762 | 6461.754 | 6526.3715 | 6591.6352 | 6657.5516 | 6724.1271 | 6791.3684 | 6859.2821 | 6927.8749 | 6997.1536 | 7067.1252
0 | 0 | 0 | 0 | 0 | 0 | 2017 | 2646 | 0 | 0 | 2017 | 606 | 0 | 0 | 2017 | 393 | 240 | Cane Run:6 | 1969 | Cane Run:6 | [7 empty] | 300 | 300 | 300 | 300 | 300 | 300 | 300 | 300 | 300 | 300 | 3945 | 3945 | 12334.8315 | 12458.1798 | 12582.7616 | 12708.5892 | 12835.6751 | 12964.0319 | 13093.6722 | 13224.6089 | 13356.855 | 13490.4236 | 13625.3278 | 13761.5811 | 13899.1969 | 14038.1888 | 14178.5707 | 14320.3564 | 14463.56 | 14608.1956 | 14754.2776 | 14901.8203 | 15050.8385 | 15201.3469 | 15353.3604 | 15506.894 | 15661.9629 | 15818.5826 | 15976.7684 | 16136.5361 | 16297.9014 | 16460.8805 | 16625.4893 | 16791.7442 | 16959.6616 | 17129.2582 | 17300.5508
0 | 0 | 0 | 0 | 0 | 0 | 2017 | 3331 | 0 | 0 | 2017 | 646 | 0 | 0 | 2017 | 393 | 7.5 | Canton North Carolina:GEN8 | 1937 | Canton North Carolina:GEN8 | [7 empty] | 1300 | 1313 | 1326.13 | 1339.3913 | 1352.7852 | 1366.3131 | 1379.9762 | 1393.776 | 1407.7137 | 1421.7909 | 5806.0088 | 5864.0689 | 5922.7095 | 5981.9366 | 6041.756 | 6102.1736 | 6163.1953 | 6224.8272 | 6287.0755 | 6349.9463 | 6413.4457 | 6477.5802 | 6542.356 | 6607.7796 | 6673.8574 | 6740.5959 | 6808.0019 | 6876.0819 | 6944.8427 | 7014.2912 | 7084.4341 | 7155.2784 | 7226.8312 | 7299.0995 | 7372.0905 | 7445.8114 | 7520.2695 | 7595.4722 | 7671.4269 | 7748.1412 | 7825.6226 | 7903.8788 | 7982.9176 | 8062.7468 | 8143.3743 | 8224.808 | 8307.0561
0 | 0 | 0 | 0 | 0 | 0 | 2017 | 3331 | 0 | 0 | 2017 | 646 | 0 | 0 | 2017 | 393 | 7.5 | Canton North Carolina:GEN9 | 1941 | Canton North Carolina:GEN9 | [7 empty] | 1227 | 1239.27 | 1251.6627 | 1264.1793 | 1276.8211 | 1289.5893 | 1302.4852 | 1315.5101 | 1328.6652 | 1341.9518 | 5725.3713 | 5782.6251 | 5840.4513 | 5898.8558 | 5957.8444 | 6017.4228 | 6077.5971 | 6138.373 | 6199.7568 | 6261.7543 | 6324.3719 | 6387.6156 | 6451.4917 | 6516.0067 | 6581.1667 | 6646.9784 | 6713.4482 | 6780.5827 | 6848.3885 | 6916.8724 | 6986.0411 | 7055.9015 | 7126.4605 | 7197.7251 | 7269.7024 | 7342.3994 | 7415.8234 | 7489.9816 | 7564.8814 | 7640.5303 | 7716.9356 | 7794.1049 | 7872.046 | 7950.7664 | 8030.2741 | 8110.5768 | 8191.6826
0 | 0 | 0 | 0 | 0 | 0 | 2017 | 3331 | 0 | 0 | 2017 | 646 | 0 | 0 | 2017 | 393 | 7.5 | Canton North Carolina:GN10 | 1946 | Canton North Carolina:GN10 | [7 empty] | 1137 | 1148.37 | 1159.8537 | 1171.4522 | 1183.1668 | 1194.9984 | 1206.9484 | 1219.0179 | 1231.2081 | 1243.5202 | 5625.9554 | 5682.2149 | 5739.0371 | 5796.4274 | 5854.3917 | 5912.9356 | 5972.065 | 6031.7856 | 6092.1035 | 6153.0245 | 6214.5548 | 6276.7003 | 6339.4673 | 6402.862 | 6466.8906 | 6531.5595 | 6596.8751 | 6662.8439 | 6729.4723 | 6796.767 | 6864.7347 | 6933.382 | 7002.7159 | 7072.743 | 7143.4704 | 7214.9052 | 7287.0542 | 7359.9247 | 7433.524 | 7507.8592 | 7582.9378 | 7658.7672 | 7735.3549 | 7812.7084 | 7890.8355 | 7969.7439 | 8049.4413
0 | 0 | 0 | 0 | 0 | 0 | 2017 | 3331 | 0 | 0 | 2017 | 646 | 0 | 0 | 2017 | 393 | 7.5 | Canton North Carolina:GN11 | 1949 | Canton North Carolina:GN11 | [7 empty] | 1083 | 1093.83 | 1104.7683 | 1115.816 | 1126.9741 | 1138.2439 | 1149.6263 | 1161.1226 | 1172.7338 | 1184.4612 | 5566.3058 | 5621.9688 | 5678.1885 | 5734.9704 | 5792.3201 | 5850.2433 | 5908.7457 | 5967.8332 | 6027.5115 | 6087.7866 | 6148.6645 | 6210.1511 | 6272.2527 | 6334.9752 | 6398.3249 | 6462.3082 | 6526.9313 | 6592.2006 | 6658.1226 | 6724.7038 | 6791.9508 | 6859.8704 | 6928.4691 | 6997.7538 | 7067.7313 | 7138.4086 | 7209.7927 | 7281.8906 | 7354.7095 | 7428.2566 | 7502.5392 | 7577.5646 | 7653.3402 | 7729.8736 | 7807.1724 | 7885.2441 | 7964.0965
0 | 0 | 0 | 0 | 0 | 0 | 2017 | 3331 | 0 | 0 | 2017 | 646 | 0 | 0 | 2017 | 393 | 10 | Canton North Carolina:GN12 | 1952 | Canton North Carolina:GN12 | [7 empty] | 1028 | 1038.28 | 1048.6628 | 1059.1494 | 1069.7409 | 1080.4383 | 1091.2427 | 1102.1551 | 1113.1767 | 1124.3085 | 5505.5515 | 5560.6071 | 5616.2131 | 5672.3753 | 5729.099 | 5786.39 | 5844.2539 | 5902.6964 | 5961.7234 | 6021.3406 | 6081.554 | 6142.3696 | 6203.7933 | 6265.8312 | 6328.4895 | 6391.7744 | 6455.6922 | 6520.2491 | 6585.4516 | 6651.3061 | 6717.8192 | 6784.9974 | 6852.8473 | 6921.3758 | 6990.5896 | 7060.4955 | 7131.1004 | 7202.4114 | 7274.4355 | 7347.1799 | 7420.6517 | 7494.8582 | 7569.8068 | 7645.5048 | 7721.9599 | 7799.1795 | 7877.1713
0 | 0 | 0 | 0 | 0 | 0 | 2017 | 3331 | 0 | 0 | 2017 | 646 | 0 | 0 | 2017 | 393 | 12.5 | Canton North Carolina:GN13 | 1979 | Canton North Carolina:GN13 | [7 empty] | 300 | 300 | 300 | 300 | 300 | 300 | 300 | 300 | 300 | 300 | 4670 | 4670 | 4670 | 4670 | 4670 | 4670 | 4670 | 4670 | 4670 | 4670 | 4670 | 4670 | 14601.689 | 14747.7059 | 14895.1829 | 15044.1348 | 15194.5761 | 15346.5219 | 15499.9871 | 15654.987 | 15811.5368 | 15969.6522 | 16129.3487 | 16290.6422 | 16453.5486 | 16618.0841 | 16784.265 | 16952.1076 | 17121.6287 | 17292.845 | 17465.7734 | 17640.4312 | 17816.8355 | 17995.0038 | 18174.9539 | 18356.7034 | 18540.2705
2016 | 70 | 2016 | 70 | 2016 | 1094 | 0 | 0 | 2018 | 2217 | 2021 | 638 | 0 | 0 | 2017 | 393 | 144 | Cape Fear:5 | 1956 | Cape Fear:5 | [7 empty] | 956 | 965.56 | 975.2156 | 984.9678 | 994.8174 | 1004.7656 | 1014.8133 | 1024.9614 | 1035.211 | 2279.5631 | 2695.3588 | 4939.3123 | 4988.7055 | 5038.5925 | 5726.9784 | 5784.2482 | 5842.0907 | 5900.5116 | 5959.5167 | 6019.1119 | 6079.303 | 6140.096 | 6201.497 | 6263.512 | 6326.1471 | 6389.4086 | 6453.3027 | 6517.8357 | 6583.014 | 6648.8442 | 6715.3326 | 6782.4859 | 6850.3108 | 6918.8139 | 6988.0021 | 7057.8821 | 7128.4609 | 7199.7455 | 7271.743 | 7344.4604 | 7417.905 | 7492.084 | 7567.0049 | 7642.6749 | 7719.1017 | 7796.2927 | 7874.2556
2016 | 69 | 2016 | 69 | 2016 | 1042 | 0 | 0 | 2018 | 2105 | 2021 | 630 | 0 | 0 | 2017 | 393 | 172 | Cape Fear:6 | 1958 | Cape Fear:6 | [7 empty] | 300 | 938.01 | 947.3901 | 956.864 | 966.4326 | 976.097 | 985.8579 | 995.7165 | 1005.6737 | 2195.7304 | 2610.6877 | 4741.7946 | 4789.2125 | 4837.1047 | 5515.4757 | 5570.6305 | 5626.3368 | 5682.6001 | 5739.4261 | 5796.8204 | 5854.7886 | 5913.3365 | 5972.4699 | 6032.1946 | 6092.5165 | 6153.4417 | 6214.9761 | 6277.1259 | 6339.8971 | 6403.2961 | 6467.329 | 6532.0023 | 6597.3224 | 6663.2956 | 6729.9285 | 6797.2278 | 6865.2001 | 6933.8521 | 7003.1906 | 7073.2225 | 7143.9548 | 7215.3943 | 7287.5482 | 7360.4237 | 7434.028 | 7508.3682 | 7583.4519
2017 | 74 | 2017 | 74 | 2017 | 1300 | 0 | 0 | 2021 | 2362 | 2021 | 646 | 0 | 0 | 2017 | 393 | 1.9 | Capitol Heat & Power:All | 1963 | Capitol Heat & Power:All | [7 empty] | 300 | 300 | 300 | 300 | 300 | 300 | 938.01 | 947.3901 | 956.864 | 966.4326 | 2817.097 | 2845.2679 | 2873.7206 | 2902.4578 | 5939.4824 | 5998.8772 | 6058.866 | 6119.4547 | 6180.6492 | 6242.4557 | 6304.8803 | 6367.9291 | 6431.6083 | 6495.9244 | 6560.8837 | 6626.4925 | 6692.7574 | 6759.685 | 6827.2819 | 6895.5547 | 6964.5102 | 7034.1553 | 7104.4969 | 7175.5418 | 7247.2973 | 7319.7702 | 7392.9679 | 7466.8976 | 7541.5666 | 7616.9823 | 7693.1521 | 7770.0836 | 7847.7844 | 7926.2623 | 8005.5249 | 8085.5802 | 8166.436
0 | 0 | 0 | 0 | 0 | 0 | 2016 | 2027 | 0 | 0 | 2016 | 471 | 0 | 0 | 2017 | 393 | 580 | Cardinal:1 | 1967 | Cardinal:1 | [7 empty] | 300 | 300 | 300 | 300 | 300 | 300 | 300 | 300 | 300 | 2798 | 9141.5066 | 9232.9217 | 9325.2509 | 9418.5034 | 9512.6884 | 9607.8153 | 9703.8935 | 9800.9324 | 9898.9417 | 9997.9311 | 10097.9104 | 10198.8896 | 10300.8784 | 10403.8872 | 10507.9261 | 10613.0054 | 10719.1354 | 10826.3268 | 10934.59 | 11043.9359 | 11154.3753 | 11265.9191 | 11378.5782 | 11492.364 | 11607.2877 | 11723.3605 | 11840.5942 | 11959.0001 | 12078.5901 | 12199.376 | 12321.3698 | 12444.5835 | 12569.0293 | 12694.7196 | 12821.6668 | 12949.8834 | 13079.3823
0 | 0 | 0 | 0 | 0 | 0 | 2016 | 2027 | 0 | 0 | 2016 | 471 | 0 | 0 | 2017 | 393 | 590 | Cardinal:2 | 1967 | Cardinal:2 | [7 empty] | 300 | 300 | 300 | 300 | 300 | 300 | 300 | 300 | 300 | 2798 | 9141.5066 | 9232.9217 | 9325.2509 | 9418.5034 | 9512.6884 | 9607.8153 | 9703.8935 | 9800.9324 | 9898.9417 | 9997.9311 | 10097.9104 | 10198.8896 | 10300.8784 | 10403.8872 | 10507.9261 | 10613.0054 | 10719.1354 | 10826.3268 | 10934.59 | 11043.9359 | 11154.3753 | 11265.9191 | 11378.5782 | 11492.364 | 11607.2877 | 11723.3605 | 11840.5942 | 11959.0001 | 12078.5901 | 12199.376 | 12321.3698 | 12444.5835 | 12569.0293 | 12694.7196 | 12821.6668 | 12949.8834 | 13079.3823
0 | 0 | 0 | 0 | 0 | 0 | 2016 | 1912 | 0 | 0 | 2016 | 471 | 0 | 0 | 2017 | 393 | 630 | Cardinal:3 | 1977 | Cardinal:3 | [7 empty] | 300 | 300 | 300 | 300 | 300 | 300 | 300 | 300 | 300 | 2683 | 3076 | 3076 | 3076 | 3076 | 3076 | 3076 | 3076 | 3076 | 3076 | 3076 | 9617.7292 | 9713.9065 | 9811.0456 | 9909.156 | 10008.2476 | 10108.33 | 10209.4133 | 10311.5075 | 10414.6226 | 10518.7688 | 10623.9565 | 10730.196 | 10837.498 | 10945.873 | 11055.3317 | 11165.885 | 11277.5439 | 11390.3193 | 11504.2225 | 11619.2647 | 11735.4574 | 11852.812 | 11971.3401 | 12091.0535 | 12211.964 | 12334.0836 | 12457.4245
2017 | 74 | 2017 | 74 | 2017 | 1300 | 0 | 0 | 2020 | 2362 | 2021 | 646 | 0 | 0 | 2017 | 393 | 18.74 | Cargill Inc Corn Milling Divis:GEN1 | 1952 | Cargill Inc Corn Milling Divis:GEN1 | [7 empty] | 1028 | 1038.28 | 1048.6628 | 1059.1494 | 1069.7409 | 1080.4383 | 1091.2427 | 1102.1551 | 1113.1767 | 1124.3085 | 2976.5515 | 3006.3171 | 3036.3802 | 5428.744 | 6129.0315 | 6190.3218 | 6252.225 | 6314.7473 | 6377.8947 | 6441.6737 | 6506.0904 | 6571.1513 | 6636.8628 | 6703.2315 | 6770.2638 | 6837.9664 | 6906.3461 | 6975.4095 | 7045.1636 | 7115.6153 | 7186.7714 | 7258.6391 | 7331.2255 | 7404.5378 | 7478.5832 | 7553.369 | 7628.9027 | 7705.1917 | 7782.2436 | 7860.0661 | 7938.6667 | 8018.0534 | 8098.2339 | 8179.2163 | 8261.0084 | 8343.6185 | 8427.0547
2017 | 74 | 2017 | 74 | 2017 | 1300 | 0 | 0 | 2020 | 2362 | 2021 | 646 | 0 | 0 | 2017 | 393 | 18 | Cargill Inc Corn Milling Divis:GEN2 | 1952 | Cargill Inc Corn Milling Divis:GEN2 | [7 empty] | 1028 | 1038.28 | 1048.6628 | 1059.1494 | 1069.7409 | 1080.4383 | 1091.2427 | 1102.1551 | 1113.1767 | 1124.3085 | 2976.5515 | 3006.3171 | 3036.3802 | 5428.744 | 6129.0315 | 6190.3218 | 6252.225 | 6314.7473 | 6377.8947 | 6441.6737 | 6506.0904 | 6571.1513 | 6636.8628 | 6703.2315 | 6770.2638 | 6837.9664 | 6906.3461 | 6975.4095 | 7045.1636 | 7115.6153 | 7186.7714 | 7258.6391 | 7331.2255 | 7404.5378 | 7478.5832 | 7553.369 | 7628.9027 | 7705.1917 | 7782.2436 | 7860.0661 | 7938.6667 | 8018.0534 | 8098.2339 | 8179.2163 | 8261.0084 | 8343.6185 | 8427.0547
2017 | 74 | 2017 | 74 | 2017 | 1300 | 0 | 0 | 2021 | 2362 | 2021 | 646 | 0 | 0 | 2017 | 393 | 2 | Cargill Salt Inc:ACTG | 1968 | Cargill Salt Inc:ACTG | [7 empty] | 300 | 300 | 300 | 300 | 300 | 300 | 300 | 300 | 300 | 300 | 2141 | 6694.2647 | 6761.2073 | 6828.8194 | 9905.1076 | 10004.1587 | 10104.2003 | 10205.2423 | 10307.2947 | 10410.3677 | 10514.4713 | 10619.616 | 10725.8122 | 10833.0703 | 10941.401 | 11050.815 | 11161.3232 | 11272.9364 | 11385.6658 | 11499.5224 | 11614.5177 | 11730.6628 | 11847.9695 | 11966.4492 | 12086.1137 | 12206.9748 | 12329.0445 | 12452.335 | 12576.8583 | 12702.6269 | 12829.6532 | 12957.9497 | 13087.5292 | 13218.4045 | 13350.5886 | 13484.0944 | 13618.9354
0 | 0 | 0 | 0 | 0 | 0 | 2017 | 2568 | 0 | 0 | 2017 | 598 | 0 | 0 | 2017 | 393 | 262 | Carneys Point Generating Plant:GEN1 | 1993 | Carneys Point Generating Plant:GEN1 | [7 empty] | 300 | 300 | 300 | 300 | 300 | 300 | 300 | 300 | 300 | 300 | 3859 | 3859 | 3859 | 3859 | 3859 | 3859 | 3859 | 3859 | 3859 | 3859 | 3859 | 3859 | 3859 | 3859 | 3859 | 3859 | 3859 | 3859 | 3859 | 3859 | 3859 | 3859 | 3859 | 3859 | 3859 | 3859 | 12065.9353 | 12186.5947 | 12308.4606 | 12431.5452 | 12555.8607 | 12681.4193 | 12808.2335 | 12936.3158 | 13065.6789 | 13196.3357 | 13328.2991
0 | 0 | 0 | 0 | 0 | 0 | 2017 | 2109 | 0 | 0 | 2017 | 471 | 0 | 0 | 2017 | 393 | 500 | Cayuga:1 | 1970 | Cayuga:1 | [7 empty] | 300 | 300 | 300 | 300 | 300 | 300 | 300 | 300 | 300 | 300 | 3273 | 3273 | 3273 | 10233.6891 | 10336.026 | 10439.3863 | 10543.7801 | 10649.2179 | 10755.7101 | 10863.2672 | 10971.8999 | 11081.6189 | 11192.4351 | 11304.3594 | 11417.403 | 11531.577 | 11646.8928 | 11763.3617 | 11880.9953 | 11999.8053 | 12119.8034 | 12241.0014 | 12363.4114 | 12487.0455 | 12611.916 | 12738.0351 | 12865.4155 | 12994.0696 | 13124.0103 | 13255.2504 | 13387.8029 | 13521.681 | 13656.8978 | 13793.4668 | 13931.4014 | 14070.7154 | 14211.4226
0 | 0 | 0 | 0 | 0 | 0 | 2017 | 2140 | 0 | 0 | 2017 | 471 | 0 | 0 | 2017 | 393 | 495 | Cayuga:2 | 1972 | Cayuga:2 | [7 empty] | 300 | 300 | 300 | 300 | 300 | 300 | 300 | 300 | 300 | 300 | 3304 | 3304 | 3304 | 3304 | 3304 | 10330.6168 | 10433.923 | 10538.2622 | 10643.6448 | 10750.0813 | 10857.5821 | 10966.1579 | 11075.8195 | 11186.5777 | 11298.4435 | 11411.4279 | 11525.5422 | 11640.7976 | 11757.2056 | 11874.7776 | 11993.5254 | 12113.4606 | 12234.5953 | 12356.9412 | 12480.5106 | 12605.3157 | 12731.3689 | 12858.6826 | 12987.2694 | 13117.1421 | 13248.3135 | 13380.7966 | 13514.6046 | 13649.7507 | 13786.2482 | 13924.1106 | 14063.3518
0 | 0 | 0 | 0 | 0 | 0 | 2017 | 2568 | 0 | 0 | 2017 | 598 | 0 | 0 | 2017 | 393 | 250 | Cedar Bay Generating Co LP:GEN1 | 1993 | Cedar Bay Generating Co LP:GEN1 | [7 empty] | 300 | 300 | 300 | 300 | 300 | 300 | 300 | 300 | 300 | 300 | 3859 | 3859 | 3859 | 3859 | 3859 | 3859 | 3859 | 3859 | 3859 | 3859 | 3859 | 3859 | 3859 | 3859 | 3859 | 3859 | 3859 | 3859 | 3859 | 3859 | 3859 | 3859 | 3859 | 3859 | 3859 | 3859 | 12065.9353 | 12186.5947 | 12308.4606 | 12431.5452 | 12555.8607 | 12681.4193 | 12808.2335 | 12936.3158 | 13065.6789 | 13196.3357 | 13328.2991
0 | 0 | 0 | 0 | 0 | 0 | 2017 | 3127 | 0 | 0 | 2017 | 638 | 0 | 0 | 2017 | 393 | 136 | Central Power & Lime Inc:GEN1 | 1988 | Central Power & Lime Inc:GEN1 | [7 empty] | 300 | 300 | 300 | 300 | 300 | 300 | 300 | 300 | 300 | 300 | 4458 | 4458 | 4458 | 4458 | 4458 | 4458 | 4458 | 4458 | 4458 | 4458 | 4458 | 4458 | 4458 | 4458 | 4458 | 4458 | 4458 | 4458 | 4458 | 4458 | 4458 | 13938.8286 | 14078.2169 | 14218.9991 | 14361.189 | 14504.8009 | 14649.8489 | 14796.3474 | 14944.3109 | 15093.754 | 15244.6916 | 15397.1385 | 15551.1099 | 15706.621 | 15863.6872 | 16022.324 | 16182.5473
2017 | 74 | 2017 | 74 | 2017 | 1300 | 0 | 0 | 2021 | 2362 | 2021 | 646 | 0 | 0 | 2017 | 393 | 2.2 | Central Soya Co Inc:3516 | 1950 | Central Soya Co Inc:3516 | [7 empty] | 1064 | 1074.64 | 1085.3864 | 1096.2403 | 1107.2027 | 1118.2747 | 1129.4574 | 1140.752 | 1152.1595 | 1163.6811 | 3016.3179 | 3046.4811 | 3076.9459 | 3107.7154 | 6146.7925 | 6208.2605 | 6270.3431 | 6333.0465 | 6396.377 | 6460.3407 | 6524.9441 | 6590.1936 | 6656.0955 | 6722.6565 | 6789.883 | 6857.7819 | 6926.3597 | 6995.6233 | 7065.5795 | 7136.2353 | 7207.5977 | 7279.6737 | 7352.4704 | 7425.9951 | 7500.255 | 7575.2576 | 7651.0102 | 7727.5203 | 7804.7955 | 7882.8434 | 7961.6719 | 8041.2886 | 8121.7015 | 8202.9185 | 8284.9477 | 8367.7971 | 8451.4751
0 | 0 | 0 | 0 | 0 | 0 | 2017 | 2384 | 0 | 0 | 2017 | 574 | 0 | 0 | 2017 | 393 | 341 | Chalk Point:ST1 | 1964 | Chalk Point:ST1 | [7 empty] | 300 | 300 | 300 | 300 | 300 | 300 | 300 | 938.01 | 947.3901 | 956.864 | 4317.4326 | 4360.607 | 4404.213 | 4448.2552 | 4492.7377 | 4537.6651 | 4583.0417 | 4628.8722 | 4675.1609 | 4721.9125 | 4769.1316 | 4816.8229 | 4864.9912 | 4913.6411 | 4962.7775 | 5012.4053 | 5062.5293 | 5113.1546 | 5164.2862 | 5215.929 | 5268.0883 | 5320.7692 | 5373.9769 | 5427.7167 | 5481.9938 | 5536.8138 | 5592.1819 | 5648.1037 | 5704.5847 | 5761.6306 | 5819.2469 | 5877.4394 | 5936.2138 | 5995.5759 | 6055.5317 | 6116.087 | 6177.2478
0 | 0 | 0 | 0 | 0 | 0 | 2017 | 2384 | 0 | 0 | 2017 | 574 | 0 | 0 | 2017 | 393 | 342 | Chalk Point:ST2 | 1965 | Chalk Point:ST2 | [7 empty] | 300 | 300 | 300 | 300 | 300 | 300 | 300 | 300 | 938.01 | 947.3901 | 4307.864 | 4350.9426 | 4394.4521 | 4438.3966 | 4482.7806 | 4527.6084 | 4572.8844 | 4618.6133 | 4664.7994 | 4711.4474 | 4758.5619 | 4806.1475 | 4854.209 | 4902.7511 | 4951.7786 | 5001.2964 | 5051.3093 | 5101.8224 | 5152.8407 | 5204.3691 | 5256.4127 | 5308.9769 | 5362.0666 | 5415.6873 | 5469.8442 | 5524.5426 | 5579.7881 | 5635.5859 | 5691.9418 | 5748.8612 | 5806.3498 | 5864.4133 | 5923.0575 | 5982.288 | 6042.1109 | 6102.532 | 6163.5573
2017 | 74 | 2017 | 74 | 2017 | 1300 | 0 | 0 | 2021 | 2362 | 2021 | 646 | 0 | 0 | 2017 | 393 | 17 | Chamois:1 | 1953 | Chamois:1 | [7 empty] | 1010 | 1020.1 | 1030.301 | 1040.604 | 1051.0101 | 1061.5202 | 1072.1354 | 1082.8567 | 1093.6853 | 1104.6221 | 2956.6683 | 2986.235 | 3016.0974 | 3046.2584 | 6084.7209 | 6145.5681 | 6207.0238 | 6269.0941 | 6331.785 | 6395.1029 | 6459.0539 | 6523.6444 | 6588.8809 | 6654.7697 | 6721.3174 | 6788.5305 | 6856.4159 | 6924.98 | 6994.2298 | 7064.1721 | 7134.8138 | 7206.162 | 7278.2236 | 7351.0058 | 7424.5159 | 7498.761 | 7573.7487 | 7649.4861 | 7725.981 | 7803.2408 | 7881.2732 | 7960.086 | 8039.6868 | 8120.0837 | 8201.2845 | 8283.2974 | 8366.1303
2017 | 74 | 2017 | 74 | 2017 | 1300 | 0 | 0 | 2020 | 2362 | 2021 | 646 | 0 | 0 | 2017 | 393 | 49 | Chamois:2 | 1960 | Chamois:2 | [7 empty] | 300 | 300 | 300 | 938.01 | 947.3901 | 956.864 | 966.4326 | 976.097 | 985.8579 | 995.7165 | 2846.6737 | 2875.1404 | 2903.8918 | 5294.9307 | 5993.88 | 6053.8188 | 6114.357 | 6175.5006 | 6237.2556 | 6299.6282 | 6362.6245 | 6426.2507 | 6490.5132 | 6555.4183 | 6620.9725 | 6687.1822 | 6754.0541 | 6821.5946 | 6889.8106 | 6958.7087 | 7028.2957 | 7098.5787 | 7169.5645 | 7241.2601 | 7313.6727 | 7386.8095 | 7460.6776 | 7535.2843 | 7610.6372 | 7686.7435 | 7763.611 | 7841.2471 | 7919.6596 | 7998.8562 | 8078.8447 | 8159.6332 | 8241.2295
0 | 0 | 0 | 0 | 0 | 0 | 2017 | 3331 | 0 | 0 | 2017 | 646 | 0 | 0 | 2017 | 393 | 80 | Charles R Lowman:1 | 1969 | Charles R Lowman:1 | [7 empty] | 300 | 300 | 300 | 300 | 300 | 300 | 300 | 300 | 300 | 300 | 4670 | 4670 | 14601.689 | 14747.7059 | 14895.1829 | 15044.1348 | 15194.5761 | 15346.5219 | 15499.9871 | 15654.987 | 15811.5368 | 15969.6522 | 16129.3487 | 16290.6422 | 16453.5486 | 16618.0841 | 16784.265 | 16952.1076 | 17121.6287 | 17292.845 | 17465.7734 | 17640.4312 | 17816.8355 | 17995.0038 | 18174.9539 | 18356.7034 | 18540.2705 | 18725.6732 | 18912.9299 | 19102.0592 | 19293.0798 | 19486.0106 | 19680.8707 | 19877.6794 | 20076.4562 | 20277.2207 | 20479.993
0 | 0 | 0 | 0 | 0 | 0 | 2017 | 2646 | 0 | 0 | 2017 | 606 | 0 | 0 | 2017 | 393 | 235 | Charles R Lowman:2 | 1978 | Charles R Lowman:2 | [7 empty] | 300 | 300 | 300 | 300 | 300 | 300 | 300 | 300 | 300 | 300 | 3945 | 3945 | 3945 | 3945 | 3945 | 3945 | 3945 | 3945 | 3945 | 3945 | 3945 | 12334.8315 | 12458.1798 | 12582.7616 | 12708.5892 | 12835.6751 | 12964.0319 | 13093.6722 | 13224.6089 | 13356.855 | 13490.4236 | 13625.3278 | 13761.5811 | 13899.1969 | 14038.1888 | 14178.5707 | 14320.3564 | 14463.56 | 14608.1956 | 14754.2776 | 14901.8203 | 15050.8385 | 15201.3469 | 15353.3604 | 15506.894 | 15661.9629 | 15818.5826
0 | 0 | 0 | 0 | 0 | 0 | 2017 | 2646 | 0 | 0 | 2017 | 606 | 0 | 0 | 2017 | 393 | 235 | Charles R Lowman:3 | 1980 | Charles R Lowman:3 | [7 empty] | 300 | 300 | 300 | 300 | 300 | 300 | 300 | 300 | 300 | 300 | 3945 | 3945 | 3945 | 3945 | 3945 | 3945 | 3945 | 3945 | 3945 | 3945 | 3945 | 3945 | 3945 | 12334.8315 | 12458.1798 | 12582.7616 | 12708.5892 | 12835.6751 | 12964.0319 | 13093.6722 | 13224.6089 | 13356.855 | 13490.4236 | 13625.3278 | 13761.5811 | 13899.1969 | 14038.1888 | 14178.5707 | 14320.3564 | 14463.56 | 14608.1956 | 14754.2776 | 14901.8203 | 15050.8385 | 15201.3469 | 15353.3604 | 15506.894
2016 | 69 | 2016 | 69 | 2016 | 1042 | 0 | 0 | 2018 | 2105 | 2021 | 630 | 0 | 0 | 2017 | 393 | 156 | Chesapeake:3 | 1959 | Chesapeake:3 | [7 empty] | 300 | 300 | 938.01 | 947.3901 | 956.864 | 966.4326 | 976.097 | 985.8579 | 995.7165 | 2185.6737 | 2600.5304 | 4731.5357 | 4778.8511 | 4826.6396 | 5504.906 | 5559.955 | 5615.5546 | 5671.7101 | 5728.4272 | 5785.7115 | 5843.5686 | 5902.0043 | 5961.0244 | 6020.6346 | 6080.841 | 6141.6494 | 6203.0659 | 6265.0965 | 6327.7475 | 6391.025 | 6454.9352 | 6519.4846 | 6584.6794 | 6650.5262 | 6717.0315 | 6784.2018 | 6852.0438 | 6920.5642 | 6989.7699 | 7059.6676 | 7130.2642 | 7201.5669 | 7273.5826 | 7346.3184 | 7419.7816 | 7493.9794 | 7568.9192
2016 | 71 | 2016 | 71 | 2016 | 1145 | 0 | 0 | 2018 | 2362 | 2021 | 646 | 0 | 0 | 2017 | 393 | 111 | Chesapeake:ST1 | 1953 | Chesapeake:ST1 | [7 empty] | 1010 | 1020.1 | 1030.301 | 1040.604 | 1051.0101 | 1061.5202 | 1072.1354 | 1082.8567 | 1093.6853 | 2391.6221 | 2808.5383 | 5198.6237 | 5250.61 | 5303.1161 | 6002.1472 | 6062.1687 | 6122.7904 | 6184.0183 | 6245.8585 | 6308.3171 | 6371.4002 | 6435.1142 | 6499.4654 | 6564.46 | 6630.1046 | 6696.4057 | 6763.3697 | 6831.0034 | 6899.3135 | 6968.3066 | 7037.9897 | 7108.3696 | 7179.4533 | 7251.2478 | 7323.7603 | 7396.9979 | 7470.9678 | 7545.6775 | 7621.1343 | 7697.3456 | 7774.3191 | 7852.0623 | 7930.5829 | 8009.8887 | 8089.9876 | 8170.8875 | 8252.5964
2016 | 71 | 2016 | 71 | 2016 | 1145 | 0 | 0 | 2018 | 2362 | 2021 | 646 | 0 | 0 | 2017 | 393 | 111 | Chesapeake:ST2 | 1954 | Chesapeake:ST2 | [7 empty] | 992 | 1001.92 | 1011.9392 | 1022.0586 | 1032.2792 | 1042.602 | 1053.028 | 1063.5583 | 1074.1939 | 2371.9358 | 2788.6551 | 5178.5417 | 5230.3271 | 5282.6304 | 5981.4567 | 6041.2713 | 6101.684 | 6162.7008 | 6224.3278 | 6286.5711 | 6349.4368 | 6412.9312 | 6477.0605 | 6541.8311 | 6607.2494 | 6673.3219 | 6740.0551 | 6807.4557 | 6875.5302 | 6944.2855 | 7013.7284 | 7083.8657 | 7154.7043 | 7226.2514 | 7298.5139 | 7371.499 | 7445.214 | 7519.6661 | 7594.8628 | 7670.8114 | 7747.5196 | 7824.9947 | 7903.2447 | 7982.2771 | 8062.0999 | 8142.7209 | 8224.1481
2015 | 67 | 2015 | 67 | 2015 | 940 | 0 | 0 | 2017 | 1940 | 2020 | 614 | 0 | 0 | 2017 | 393 | 217 | Chesapeake:ST4 | 1962 | Chesapeake:ST4 | [7 empty] | 300 | 300 | 300 | 300 | 300 | 938.01 | 947.3901 | 956.864 | 2040.4326 | 2060.837 | 4414.4453 | 4458.5898 | 4503.1757 | 5162.2074 | 5213.8295 | 5265.9678 | 5318.6275 | 5371.8138 | 5425.5319 | 5479.7872 | 5534.5851 | 5589.9309 | 5645.8303 | 5702.2886 | 5759.3114 | 5816.9046 | 5875.0736 | 5933.8243 | 5993.1626 | 6053.0942 | 6113.6252 | 6174.7614 | 6236.509 | 6298.8741 | 6361.8628 | 6425.4815 | 6489.7363 | 6554.6337 | 6620.18 | 6686.3818 | 6753.2456 | 6820.7781 | 6888.9858 | 6957.8757 | 7027.4545 | 7097.729 | 7168.7063
0 | 0 | 0 | 0 | 0 | 0 | 2017 | 3331 | 0 | 0 | 2017 | 646 | 0 | 0 | 2017 | 393 | 67 | Chester Ops:NO 5 | 1986 | Chester Ops:NO 5 | [7 empty] | 300 | 300 | 300 | 300 | 300 | 300 | 300 | 300 | 300 | 300 | 4670 | 4670 | 4670 | 4670 | 4670 | 4670 | 4670 | 4670 | 4670 | 4670 | 4670 | 4670 | 4670 | 4670 | 4670 | 4670 | 4670 | 4670 | 4670 | 14601.689 | 14747.7059 | 14895.1829 | 15044.1348 | 15194.5761 | 15346.5219 | 15499.9871 | 15654.987 | 15811.5368 | 15969.6522 | 16129.3487 | 16290.6422 | 16453.5486 | 16618.0841 | 16784.265 | 16952.1076 | 17121.6287 | 17292.845
0 | 0 | 0 | 0 | 0 | 0 | 2017 | 3331 | 0 | 0 | 2017 | 646 | 0 | 0 | 2017 | 393 | 100 | Chesterfield:3 | 1952 | Chesterfield:3 | [7 empty] | 1028 | 1038.28 | 1048.6628 | 1059.1494 | 1069.7409 | 1080.4383 | 1091.2427 | 1102.1551 | 1113.1767 | 1124.3085 | 5505.5515 | 5560.6071 | 5616.2131 | 5672.3753 | 5729.099 | 5786.39 | 5844.2539 | 5902.6964 | 5961.7234 | 6021.3406 | 6081.554 | 6142.3696 | 6203.7933 | 6265.8312 | 6328.4895 | 6391.7744 | 6455.6922 | 6520.2491 | 6585.4516 | 6651.3061 | 6717.8192 | 6784.9974 | 6852.8473 | 6921.3758 | 6990.5896 | 7060.4955 | 7131.1004 | 7202.4114 | 7274.4355 | 7347.1799 | 7420.6517 | 7494.8582 | 7569.8068 | 7645.5048 | 7721.9599 | 7799.1795 | 7877.1713
0 | 0 | 0 | 0 | 0 | 0 | 2017 | 2969 | 0 | 0 | 2017 | 630 | 0 | 0 | 2017 | 393 | 166 | Chesterfield:4 | 1960 | Chesterfield:4 | [7 empty] | 300 | 300 | 300 | 938.01 | 947.3901 | 956.864 | 966.4326 | 976.097 | 985.8579 | 995.7165 | 4997.6737 | 5047.6504 | 5098.1269 | 5149.1082 | 5200.5993 | 5252.6053 | 5305.1313 | 5358.1826 | 5411.7645 | 5465.8821 | 5520.5409 | 5575.7463 | 5631.5038 | 5687.8188 | 5744.697 | 5802.144 | 5860.1654 | 5918.7671 | 5977.9548 | 6037.7343 | 6098.1116 | 6159.0928 | 6220.6837 | 6282.8905 | 6345.7194 | 6409.1766 | 6473.2684 | 6538.0011 | 6603.3811 | 6669.4149 | 6736.1091 | 6803.4701 | 6871.5048 | 6940.2199 | 7009.6221 | 7079.7183 | 7150.5155
0 | 0 | 0 | 0 | 0 | 0 | 2017 | 2438 | 0 | 0 | 2017 | 582 | 0 | 0 | 2017 | 393 | 324 | Chesterfield:5 | 1964 | Chesterfield:5 | [7 empty] | 300 | 300 | 300 | 300 | 300 | 300 | 300 | 938.01 | 947.3901 | 956.864 | 4379.4326 | 4423.227 | 4467.4592 | 4512.1338 | 4557.2552 | 4602.8277 | 4648.856 | 4695.3446 | 4742.298 | 4789.721 | 4837.6182 | 4885.9944 | 4934.8543 | 4984.2029 | 5034.0449 | 5084.3853 | 5135.2292 | 5186.5815 | 5238.4473 | 5290.8318 | 5343.7401 | 5397.1775 | 5451.1493 | 5505.6608 | 5560.7174 | 5616.3245 | 5672.4878 | 5729.2127 | 5786.5048 | 5844.3698 | 5902.8135 | 5961.8417 | 6021.4601 | 6081.6747 | 6142.4914 | 6203.9163 | 6265.9555
0 | 0 | 0 | 0 | 0 | 0 | 2016 | 1821 | 0 | 0 | 2016 | 471 | 0 | 0 | 2017 | 393 | 658 | Chesterfield:6 | 1969 | Chesterfield:6 | [7 empty] | 300 | 300 | 300 | 300 | 300 | 300 | 300 | 300 | 300 | 2592 | 2985 | 2985 | 9333.1995 | 9426.5315 | 9520.7968 | 9616.0048 | 9712.1648 | 9809.2865 | 9907.3793 | 10006.4531 | 10106.5177 | 10207.5828 | 10309.6587 | 10412.7553 | 10516.8828 | 10622.0516 | 10728.2722 | 10835.5549 | 10943.9104 | 11053.3495 | 11163.883 | 11275.5219 | 11388.2771 | 11502.1598 | 11617.1814 | 11733.3533 | 11850.6868 | 11969.1937 | 12088.8856 | 12209.7744 | 12331.8722 | 12455.1909 | 12579.7428 | 12705.5403 | 12832.5957 | 12960.9216 | 13090.5308
0 | 0 | 0 | 0 | 0 | 0 | 2016 | 2027 | 0 | 0 | 2016 | 471 | 0 | 0 | 2017 | 393 | 580 | Cheswick Power Plant:1 | 1970 | Cheswick Power Plant:1 | [7 empty] | 300 | 300 | 300 | 300 | 300 | 300 | 300 | 300 | 300 | 2798 | 3191 | 3191 | 3191 | 9977.2997 | 10077.0727 | 10177.8434 | 10279.6219 | 10382.4181 | 10486.2423 | 10591.1047 | 10697.0157 | 10803.9859 | 10912.0257 | 11021.146 | 11131.3575 | 11242.671 | 11355.0977 | 11468.6487 | 11583.3352 | 11699.1686 | 11816.1602 | 11934.3219 | 12053.6651 | 12174.2017 | 12295.9437 | 12418.9032 | 12543.0922 | 12668.5231 | 12795.2084 | 12923.1604 | 13052.392 | 13182.916 | 13314.7451 | 13447.8926 | 13582.3715 | 13718.1952 | 13855.3772
0 | 0 | 0 | 0 | 0 | 0 | 2017 | 3331 | 0 | 0 | 2017 | 646 | 0 | 0 | 2017 | 393 | 10 | Chillicothe (OH):T 10 | 1952 | Chillicothe (OH):T 10 | [7 empty] | 1028 | 1038.28 | 1048.6628 | 1059.1494 | 1069.7409 | 1080.4383 | 1091.2427 | 1102.1551 | 1113.1767 | 1124.3085 | 5505.5515 | 5560.6071 | 5616.2131 | 5672.3753 | 5729.099 | 5786.39 | 5844.2539 | 5902.6964 | 5961.7234 | 6021.3406 | 6081.554 | 6142.3696 | 6203.7933 | 6265.8312 | 6328.4895 | 6391.7744 | 6455.6922 | 6520.2491 | 6585.4516 | 6651.3061 | 6717.8192 | 6784.9974 | 6852.8473 | 6921.3758 | 6990.5896 | 7060.4955 | 7131.1004 | 7202.4114 | 7274.4355 | 7347.1799 | 7420.6517 | 7494.8582 | 7569.8068 | 7645.5048 | 7721.9599 | 7799.1795 | 7877.1713
0 | 0 | 0 | 0 | 0 | 0 | 2017 | 3331 | 0 | 0 | 2017 | 646 | 0 | 0 | 2017 | 393 | 15 | Chillicothe (OH):T 11 | 1958 | Chillicothe (OH):T 11 | [7 empty] | 300 | 938.01 | 947.3901 | 956.864 | 966.4326 | 976.097 | 985.8579 | 995.7165 | 1005.6737 | 1015.7304 | 5395.8877 | 5449.8466 | 5504.3451 | 5559.3885 | 5614.9824 | 5671.1322 | 5727.8435 | 5785.122 | 5842.9732 | 5901.4029 | 5960.417 | 6020.0211 | 6080.2213 | 6141.0236 | 6202.4338 | 6264.4581 | 6327.1027 | 6390.3737 | 6454.2775 | 6518.8203 | 6584.0085 | 6649.8485 | 6716.347 | 6783.5105 | 6851.3456 | 6919.8591 | 6989.0576 | 7058.9482 | 7129.5377 | 7200.8331 | 7272.8414 | 7345.5698 | 7419.0255 | 7493.2158 | 7568.1479 | 7643.8294 | 7720.2677
0 | 0 | 0 | 0 | 0 | 0 | 2017 | 3331 | 0 | 0 | 2017 | 646 | 0 | 0 | 2017 | 393 | 15 | Chillicothe (OH):T 12 | 1967 | Chillicothe (OH):T 12 | [7 empty] | 300 | 300 | 300 | 300 | 300 | 300 | 300 | 300 | 300 | 300 | 5308.01 | 5361.0901 | 5414.701 | 5468.848 | 5523.5365 | 5578.7719 | 5634.5596 | 5690.9052 | 5747.8142 | 5805.2924 | 5863.3453 | 5921.9787 | 5981.1985 | 6041.0105 | 6101.4206 | 6162.4348 | 6224.0592 | 6286.2998 | 6349.1628 | 6412.6544 | 6476.7809 | 6541.5487 | 6606.9642 | 6673.0339 | 6739.7642 | 6807.1619 | 6875.2335 | 6943.9858 | 7013.4257 | 7083.5599 | 7154.3955 | 7225.9395 | 7298.1989 | 7371.1809 | 7444.8927 | 7519.3416 | 7594.535
0 | 0 | 0 | 0 | 0 | 0 | 2017 | 3331 | 0 | 0 | 2017 | 646 | 0 | 0 | 2017 | 393 | 23 | Chillicothe (OH):T 13 | 1978 | Chillicothe (OH):T 13 | [7 empty] | 300 | 300 | 300 | 300 | 300 | 300 | 300 | 300 | 300 | 300 | 4670 | 4670 | 4670 | 4670 | 4670 | 4670 | 4670 | 4670 | 4670 | 4670 | 4670 | 14601.689 | 14747.7059 | 14895.1829 | 15044.1348 | 15194.5761 | 15346.5219 | 15499.9871 | 15654.987 | 15811.5368 | 15969.6522 | 16129.3487 | 16290.6422 | 16453.5486 | 16618.0841 | 16784.265 | 16952.1076 | 17121.6287 | 17292.845 | 17465.7734 | 17640.4312 | 17816.8355 | 17995.0038 | 18174.9539 | 18356.7034 | 18540.2705 | 18725.6732
0 | 0 | 0 | 0 | 0 | 0 | 2017 | 3331 | 0 | 0 | 2017 | 646 | 0 | 0 | 2017 | 393 | 23 | CII Carbon LLC:TG 2 | 1951 | CII Carbon LLC:TG 2 | [7 empty] | 1046 | 1056.46 | 1067.0246 | 1077.6948 | 1088.4718 | 1099.3565 | 1110.3501 | 1121.4536 | 1132.6681 | 1143.9948 | 5525.4347 | 5580.6891 | 5636.496 | 5692.8609 | 5749.7896 | 5807.2874 | 5865.3603 | 5924.0139 | 5983.2541 | 6043.0866 | 6103.5175 | 6164.5526 | 6226.1982 | 6288.4602 | 6351.3448 | 6414.8582 | 6479.0068 | 6543.7969 | 6609.2348 | 6675.3272 | 6742.0804 | 6809.5012 | 6877.5963 | 6946.3722 | 7015.8359 | 7085.9943 | 7156.8542 | 7228.4228 | 7300.707 | 7373.7141 | 7447.4512 | 7521.9257 | 7597.145 | 7673.1164 | 7749.8476 | 7827.3461 | 7905.6195
0 | 0 | 0 | 0 | 0 | 0 | 2017 | 3331 | 0 | 0 | 2017 | 646 | 0 | 0 | 2017 | 393 | 23 | CII Carbon LLC:TG 3 | 1951 | CII Carbon LLC:TG 3 | [7 empty] | 1046 | 1056.46 | 1067.0246 | 1077.6948 | 1088.4718 | 1099.3565 | 1110.3501 | 1121.4536 | 1132.6681 | 1143.9948 | 5525.4347 | 5580.6891 | 5636.496 | 5692.8609 | 5749.7896 | 5807.2874 | 5865.3603 | 5924.0139 | 5983.2541 | 6043.0866 | 6103.5175 | 6164.5526 | 6226.1982 | 6288.4602 | 6351.3448 | 6414.8582 | 6479.0068 | 6543.7969 | 6609.2348 | 6675.3272 | 6742.0804 | 6809.5012 | 6877.5963 | 6946.3722 | 7015.8359 | 7085.9943 | 7156.8542 | 7228.4228 | 7300.707 | 7373.7141 | 7447.4512 | 7521.9257 | 7597.145 | 7673.1164 | 7749.8476 | 7827.3461 | 7905.6195
2017 | 74 | 2017 | 74 | 2017 | 1300 | 0 | 0 | 2019 | 2362 | 2021 | 646 | 0 | 0 | 2017 | 393 | 69 | Clay Boswell:1 | 1958 | Clay Boswell:1 | [7 empty] | 300 | 938.01 | 947.3901 | 956.864 | 966.4326 | 976.097 | 985.8579 | 995.7165 | 1005.6737 | 1015.7304 | 2866.8877 | 2895.5566 | 5286.5122 | 5339.3773 | 6038.7711 | 6099.1588 | 6160.1504 | 6221.7519 | 6283.9694 | 6346.8091 | 6410.2772 | 6474.3799 | 6539.1237 | 6604.515 | 6670.5601 | 6737.2657 | 6804.6384 | 6872.6848 | 6941.4116 | 7010.8257 | 7080.934 | 7151.7433 | 7223.2608 | 7295.4934 | 7368.4483 | 7442.1328 | 7516.5541 | 7591.7197 | 7667.6368 | 7744.3132 | 7821.7564 | 7899.9739 | 7978.9737 | 8058.7634 | 8139.351 | 8220.7445 | 8302.952
2017 | 74 | 2017 | 74 | 2017 | 1300 | 0 | 0 | 2019 | 2362 | 2021 | 646 | 0 | 0 | 2017 | 393 | 69 | Clay Boswell:2 | 1960 | Clay Boswell:2 | [7 empty] | 300 | 300 | 300 | 938.01 | 947.3901 | 956.864 | 966.4326 | 976.097 | 985.8579 | 995.7165 | 2846.6737 | 2875.1404 | 5265.8918 | 5318.5507 | 6017.7362 | 6077.9136 | 6138.6927 | 6200.0797 | 6262.0805 | 6324.7013 | 6387.9483 | 6451.8278 | 6516.346 | 6581.5095 | 6647.3246 | 6713.7979 | 6780.9358 | 6848.7452 | 6917.2326 | 6986.405 | 7056.269 | 7126.8317 | 7198.1 | 7270.081 | 7342.7818 | 7416.2097 | 7490.3717 | 7565.2755 | 7640.9282 | 7717.3375 | 7794.5109 | 7872.456 | 7951.1805 | 8030.6924 | 8110.9993 | 8192.1093 | 8274.0304
2015 | 60 | 2015 | 60 | 2015 | 725 | 0 | 0 | 2017 | 1655 | 2020 | 566 | 0 | 0 | 2017 | 393 | 350.53 | Clay Boswell:3 | 1973 | Clay Boswell:3 | [7 empty] | 300 | 300 | 300 | 300 | 300 | 300 | 300 | 300 | 1145 | 1145 | 3193 | 3193 | 3193 | 3759 | 3759 | 3759 | 11753.2653 | 11870.798 | 11989.5059 | 12109.401 | 12230.495 | 12352.8 | 12476.328 | 12601.0912 | 12727.1021 | 12854.3732 | 12982.9169 | 13112.7461 | 13243.8735 | 13376.3123 | 13510.0754 | 13645.1761 | 13781.6279 | 13919.4442 | 14058.6386 | 14199.225 | 14341.2173 | 14484.6294 | 14629.4757 | 14775.7705 | 14923.5282 | 15072.7635 | 15223.4911 | 15375.726 | 15529.4833 | 15684.7781 | 15841.6259
0 | 0 | 2016 | 50 | 0 | 0 | 0 | 0 | 2016 | 1470 | 2019 | 471 | 0 | 0 | 2017 | 393 | 535 | Clay Boswell:4 | 1980 | Clay Boswell:4 | [7 empty] | 300 | 300 | 300 | 300 | 300 | 300 | 300 | 300 | 300 | 1820 | 2213 | 2213 | 2684 | 2684 | 2684 | 2684 | 2684 | 2684 | 2684 | 2684 | 2684 | 2684 | 2684 | 8392.0628 | 8475.9834 | 8560.7433 | 8646.3507 | 8732.8142 | 8820.1423 | 8908.3438 | 8997.4272 | 9087.4015 | 9178.2755 | 9270.0582 | 9362.7588 | 9456.3864 | 9550.9503 | 9646.4598 | 9742.9244 | 9840.3536 | 9938.7572 | 10038.1447 | 10138.5262 | 10239.9114 | 10342.3106 | 10445.7337 | 10550.191
0 | 0 | 0 | 0 | 0 | 0 | 2017 | 3331 | 0 | 0 | 2017 | 646 | 0 | 0 | 2017 | 393 | 38 | Cliffside:1 | 1940 | Cliffside:1 | [7 empty] | 1245 | 1257.45 | 1270.0245 | 1282.7247 | 1295.552 | 1308.5075 | 1321.5926 | 1334.8085 | 1348.1566 | 1361.6382 | 5745.2545 | 5802.7071 | 5860.7342 | 5919.3415 | 5978.5349 | 6038.3203 | 6098.7035 | 6159.6905 | 6221.2874 | 6283.5003 | 6346.3353 | 6409.7986 | 6473.8966 | 6538.6356 | 6604.0219 | 6670.0622 | 6736.7628 | 6804.1304 | 6872.1717 | 6940.8934 | 7010.3024 | 7080.4054 | 7151.2095 | 7222.7215 | 7294.9488 | 7367.8982 | 7441.5772 | 7515.993 | 7591.1529 | 7667.0645 | 7743.7351 | 7821.1725 | 7899.3842 | 7978.378 | 8058.1618 | 8138.7434 | 8220.1309
0 | 0 | 0 | 0 | 0 | 0 | 2017 | 3331 | 0 | 0 | 2017 | 646 | 0 | 0 | 2017 | 393 | 38 | Cliffside:2 | 1940 | Cliffside:2 | [7 empty] | 1245 | 1257.45 | 1270.0245 | 1282.7247 | 1295.552 | 1308.5075 | 1321.5926 | 1334.8085 | 1348.1566 | 1361.6382 | 5745.2545 | 5802.7071 | 5860.7342 | 5919.3415 | 5978.5349 | 6038.3203 | 6098.7035 | 6159.6905 | 6221.2874 | 6283.5003 | 6346.3353 | 6409.7986 | 6473.8966 | 6538.6356 | 6604.0219 | 6670.0622 | 6736.7628 | 6804.1304 | 6872.1717 | 6940.8934 | 7010.3024 | 7080.4054 | 7151.2095 | 7222.7215 | 7294.9488 | 7367.8982 | 7441.5772 | 7515.993 | 7591.1529 | 7667.0645 | 7743.7351 | 7821.1725 | 7899.3842 | 7978.378 | 8058.1618 | 8138.7434 | 8220.1309
0 | 0 | 0 | 0 | 0 | 0 | 2017 | 3331 | 0 | 0 | 2017 | 646 | 0 | 0 | 2017 | 393 | 61 | Cliffside:3 | 1948 | Cliffside:3 | [7 empty] | 1101 | 1112.01 | 1123.1301 | 1134.3614 | 1145.705 | 1157.1621 | 1168.7337 | 1180.421 | 1192.2252 | 1204.1475 | 5586.189 | 5642.0508 | 5698.4714 | 5755.4561 | 5813.0106 | 5871.1407 | 5929.8521 | 5989.1507 | 6049.0422 | 6109.5326 | 6170.6279 | 6232.3342 | 6294.6575 | 6357.6041 | 6421.1802 | 6485.392 | 6550.2459 | 6615.7483 | 6681.9058 | 6748.7249 | 6816.2121 | 6884.3743 | 6953.218 | 7022.7502 | 7092.9777 | 7163.9075 | 7235.5465 | 7307.902 | 7380.981 | 7454.7908 | 7529.3387 | 7604.6321 | 7680.6784 | 7757.4852 | 7835.0601 | 7913.4107 | 7992.5448
0 | 0 | 0 | 0 | 0 | 0 | 2017 | 3331 | 0 | 0 | 2017 | 646 | 0 | 0 | 2017 | 393 | 61 | Cliffside:4 | 1948 | Cliffside:4 | [7 empty] | 1101 | 1112.01 | 1123.1301 | 1134.3614 | 1145.705 | 1157.1621 | 1168.7337 | 1180.421 | 1192.2252 | 1204.1475 | 5586.189 | 5642.0508 | 5698.4714 | 5755.4561 | 5813.0106 | 5871.1407 | 5929.8521 | 5989.1507 | 6049.0422 | 6109.5326 | 6170.6279 | 6232.3342 | 6294.6575 | 6357.6041 | 6421.1802 | 6485.392 | 6550.2459 | 6615.7483 | 6681.9058 | 6748.7249 | 6816.2121 | 6884.3743 | 6953.218 | 7022.7502 | 7092.9777 | 7163.9075 | 7235.5465 | 7307.902 | 7380.981 | 7454.7908 | 7529.3387 | 7604.6321 | 7680.6784 | 7757.4852 | 7835.0601 | 7913.4107 | 7992.5448
0 | 0 | 0 | 0 | 0 | 0 | 2016 | 2053 | 0 | 0 | 2016 | 471 | 0 | 0 | 2017 | 393 | 562 | Cliffside:5 | 1972 | Cliffside:5 | [7 empty] | 300 | 300 | 300 | 300 | 300 | 300 | 300 | 300 | 300 | 2824 | 3217 | 3217 | 3217 | 3217 | 3217 | 10058.5939 | 10159.1798 | 10260.7716 | 10363.3794 | 10467.0131 | 10571.6833 | 10677.4001 | 10784.1741 | 10892.0159 | 11000.936 | 11110.9454 | 11222.0548 | 11334.2754 | 11447.6181 | 11562.0943 | 11677.7153 | 11794.4924 | 11912.4373 | 12031.5617 | 12151.8773 | 12273.3961 | 12396.1301 | 12520.0914 | 12645.2923 | 12771.7452 | 12899.4626 | 13028.4573 | 13158.7418 | 13290.3293 | 13423.2326 | 13557.4649 | 13693.0395
0 | 0 | 0 | 0 | 0 | 0 | 2015 | 1726 | 0 | 0 | 2015 | 471 | 0 | 0 | 2017 | 393 | 800 | Cliffside:6 | 2012 | Cliffside:6 | [7 empty] | 300 | 300 | 300 | 300 | 300 | 300 | 300 | 300 | 2497 | 2497 | 2890 | 2890 | 2890 | 2890 | 2890 | 2890 | 2890 | 2890 | 2890 | 2890 | 2890 | 2890 | 2890 | 2890 | 2890 | 2890 | 2890 | 2890 | 2890 | 2890 | 2890 | 2890 | 2890 | 2890 | 2890 | 2890 | 2890 | 2890 | 2890 | 2890 | 2890 | 2890 | 2890 | 2890 | 2890 | 2890 | 2890
0 | 0 | 0 | 0 | 0 | 0 | 2017 | 2736 | 0 | 0 | 2017 | 614 | 0 | 0 | 2017 | 393 | 200.5 | Clifty Creek:1 | 1955 | Clifty Creek:1 | [7 empty] | 974 | 983.74 | 993.5774 | 1003.5132 | 1013.5483 | 1023.6838 | 1033.9206 | 1044.2598 | 1054.7024 | 1065.2495 | 4818.902 | 4867.091 | 4915.7619 | 4964.9195 | 5014.5687 | 5064.7144 | 5115.3615 | 5166.5151 | 5218.1803 | 5270.3621 | 5323.0657 | 5376.2964 | 5430.0593 | 5484.3599 | 5539.2035 | 5594.5956 | 5650.5415 | 5707.0469 | 5764.1174 | 5821.7586 | 5879.9762 | 5938.7759 | 5998.1637 | 6058.1453 | 6118.7268 | 6179.914 | 6241.7132 | 6304.1303 | 6367.1716 | 6430.8433 | 6495.1518 | 6560.1033 | 6625.7043 | 6691.9614 | 6758.881 | 6826.4698 | 6894.7345
0 | 0 | 0 | 0 | 0 | 0 | 2017 | 2736 | 0 | 0 | 2017 | 614 | 0 | 0 | 2017 | 393 | 200.5 | Clifty Creek:2 | 1955 | Clifty Creek:2 | [7 empty] | 974 | 983.74 | 993.5774 | 1003.5132 | 1013.5483 | 1023.6838 | 1033.9206 | 1044.2598 | 1054.7024 | 1065.2495 | 4818.902 | 4867.091 | 4915.7619 | 4964.9195 | 5014.5687 | 5064.7144 | 5115.3615 | 5166.5151 | 5218.1803 | 5270.3621 | 5323.0657 | 5376.2964 | 5430.0593 | 5484.3599 | 5539.2035 | 5594.5956 | 5650.5415 | 5707.0469 | 5764.1174 | 5821.7586 | 5879.9762 | 5938.7759 | 5998.1637 | 6058.1453 | 6118.7268 | 6179.914 | 6241.7132 | 6304.1303 | 6367.1716 | 6430.8433 | 6495.1518 | 6560.1033 | 6625.7043 | 6691.9614 | 6758.881 | 6826.4698 | 6894.7345
0 | 0 | 0 | 0 | 0 | 0 | 2017 | 2736 | 0 | 0 | 2017 | 614 | 0 | 0 | 2017 | 393 | 200.5 | Clifty Creek:3 | 1955 | Clifty Creek:3 | [7 empty] | 974 | 983.74 | 993.5774 | 1003.5132 | 1013.5483 | 1023.6838 | 1033.9206 | 1044.2598 | 1054.7024 | 1065.2495 | 4818.902 | 4867.091 | 4915.7619 | 4964.9195 | 5014.5687 | 5064.7144 | 5115.3615 | 5166.5151 | 5218.1803 | 5270.3621 | 5323.0657 | 5376.2964 | 5430.0593 | 5484.3599 | 5539.2035 | 5594.5956 | 5650.5415 | 5707.0469 | 5764.1174 | 5821.7586 | 5879.9762 | 5938.7759 | 5998.1637 | 6058.1453 | 6118.7268 | 6179.914 | 6241.7132 | 6304.1303 | 6367.1716 | 6430.8433 | 6495.1518 | 6560.1033 | 6625.7043 | 6691.9614 | 6758.881 | 6826.4698 | 6894.7345
0 | 0 | 0 | 0 | 0 | 0 | 2017 | 2736 | 0 | 0 | 2017 | 614 | 0 | 0 | 2017 | 393 | 200.5 | Clifty Creek:4 | 1955 | Clifty Creek:4 | [7 empty] | 974 | 983.74 | 993.5774 | 1003.5132 | 1013.5483 | 1023.6838 | 1033.9206 | 1044.2598 | 1054.7024 | 1065.2495 | 4818.902 | 4867.091 | 4915.7619 | 4964.9195 | 5014.5687 | 5064.7144 | 5115.3615 | 5166.5151 | 5218.1803 | 5270.3621 | 5323.0657 | 5376.2964 | 5430.0593 | 5484.3599 | 5539.2035 | 5594.5956 | 5650.5415 | 5707.0469 | 5764.1174 | 5821.7586 | 5879.9762 | 5938.7759 | 5998.1637 | 6058.1453 | 6118.7268 | 6179.914 | 6241.7132 | 6304.1303 | 6367.1716 | 6430.8433 | 6495.1518 | 6560.1033 | 6625.7043 | 6691.9614 | 6758.881 | 6826.4698 | 6894.7345
0 | 0 | 0 | 0 | 0 | 0 | 2017 | 2736 | 0 | 0 | 2017 | 614 | 0 | 0 | 2017 | 393 | 200.5 | Clifty Creek:5 | 1955 | Clifty Creek:5 | [7 empty] | 974 | 983.74 | 993.5774 | 1003.5132 | 1013.5483 | 1023.6838 | 1033.9206 | 1044.2598 | 1054.7024 | 1065.2495 | 4818.902 | 4867.091 | 4915.7619 | 4964.9195 | 5014.5687 | 5064.7144 | 5115.3615 | 5166.5151 | 5218.1803 | 5270.3621 | 5323.0657 | 5376.2964 | 5430.0593 | 5484.3599 | 5539.2035 | 5594.5956 | 5650.5415 | 5707.0469 | 5764.1174 | 5821.7586 | 5879.9762 | 5938.7759 | 5998.1637 | 6058.1453 | 6118.7268 | 6179.914 | 6241.7132 | 6304.1303 | 6367.1716 | 6430.8433 | 6495.1518 | 6560.1033 | 6625.7043 | 6691.9614 | 6758.881 | 6826.4698 | 6894.7345
0 | 0 | 0 | 0 | 0 | 0 | 2017 | 2736 | 0 | 0 | 2017 | 614 | 0 | 0 | 2017 | 393 | 200.5 | Clifty Creek:6 | 1956 | Clifty Creek:6 | [7 empty] | 956 | 965.56 | 975.2156 | 984.9678 | 994.8174 | 1004.7656 | 1014.8133 | 1024.9614 | 1035.211 | 1045.5631 | 4799.0188 | 4847.0089 | 4895.479 | 4944.4338 | 4993.8782 | 5043.8169 | 5094.2551 | 5145.1977 | 5196.6496 | 5248.6161 | 5301.1023 | 5354.1133 | 5407.6544 | 5461.731 | 5516.3483 | 5571.5118 | 5627.2269 | 5683.4992 | 5740.3342 | 5797.7375 | 5855.7149 | 5914.272 | 5973.4148 | 6033.1489 | 6093.4804 | 6154.4152 | 6215.9593 | 6278.1189 | 6340.9001 | 6404.3091 | 6468.3522 | 6533.0357 | 6598.3661 | 6664.3498 | 6730.9933 | 6798.3032 | 6866.2862
2015 | 66 | 2015 | 66 | 2015 | 888 | 0 | 0 | 2017 | 1876 | 2020 | 606 | 0 | 0 | 2017 | 393 | 230 | Clinch River:1 | 1958 | Clinch River:1 | [7 empty] | 300 | 938.01 | 947.3901 | 956.864 | 966.4326 | 976.097 | 985.8579 | 995.7165 | 2025.6737 | 2045.9304 | 4335.3897 | 4378.7436 | 4422.5311 | 5072.7564 | 5123.4839 | 5174.7188 | 5226.466 | 5278.7306 | 5331.5179 | 5384.8331 | 5438.6814 | 5493.0682 | 5547.9989 | 5603.4789 | 5659.5137 | 5716.1088 | 5773.2699 | 5831.0026 | 5889.3127 | 5948.2058 | 6007.6878 | 6067.7647 | 6128.4424 | 6189.7268 | 6251.6241 | 6314.1403 | 6377.2817 | 6441.0545 | 6505.4651 | 6570.5197 | 6636.2249 | 6702.5872 | 6769.613 | 6837.3092 | 6905.6823 | 6974.7391 | 7044.4865
2015 | 66 | 2015 | 66 | 2015 | 888 | 0 | 0 | 2017 | 1876 | 2020 | 606 | 0 | 0 | 2017 | 393 | 230 | Clinch River:2 | 1958 | Clinch River:2 | [7 empty] | 300 | 938.01 | 947.3901 | 956.864 | 966.4326 | 976.097 | 985.8579 | 995.7165 | 2025.6737 | 2045.9304 | 4335.3897 | 4378.7436 | 4422.5311 | 5072.7564 | 5123.4839 | 5174.7188 | 5226.466 | 5278.7306 | 5331.5179 | 5384.8331 | 5438.6814 | 5493.0682 | 5547.9989 | 5603.4789 | 5659.5137 | 5716.1088 | 5773.2699 | 5831.0026 | 5889.3127 | 5948.2058 | 6007.6878 | 6067.7647 | 6128.4424 | 6189.7268 | 6251.6241 | 6314.1403 | 6377.2817 | 6441.0545 | 6505.4651 | 6570.5197 | 6636.2249 | 6702.5872 | 6769.613 | 6837.3092 | 6905.6823 | 6974.7391 | 7044.4865
2015 | 66 | 2015 | 66 | 2015 | 888 | 0 | 0 | 2017 | 1876 | 2020 | 606 | 0 | 0 | 2017 | 393 | 230 | Clinch River:3 | 1961 | Clinch River:3 | [7 empty] | 300 | 300 | 300 | 300 | 938.01 | 947.3901 | 956.864 | 966.4326 | 1996.097 | 2016.0579 | 4305.2185 | 4348.2707 | 4391.7534 | 5041.6709 | 5092.0877 | 5143.0085 | 5194.4386 | 5246.383 | 5298.8468 | 5351.8353 | 5405.3537 | 5459.4072 | 5514.0013 | 5569.1413 | 5624.8327 | 5681.081 | 5737.8918 | 5795.2707 | 5853.2234 | 5911.7557 | 5970.8732 | 6030.582 | 6090.8878 | 6151.7967 | 6213.3146 | 6275.4478 | 6338.2023 | 6401.5843 | 6465.6001 | 6530.2561 | 6595.5587 | 6661.5143 | 6728.1294 | 6795.4107 | 6863.3648 | 6931.9985 | 7001.3185
2017 | 74 | 2017 | 74 | 2017 | 1300 | 0 | 0 | 2019 | 2362 | 2021 | 646 | 0 | 0 | 2017 | 393 | 75 | Clinton (IA ADM):CFB1 | 2009 | Clinton (IA ADM):CFB1 | [7 empty] | 300 | 300 | 300 | 300 | 300 | 300 | 300 | 300 | 300 | 300 | 2141 | 2141 | 4503 | 4503 | 5149 | 5149 | 5149 | 5149 | 5149 | 5149 | 5149 | 5149 | 5149 | 5149 | 5149 | 5149 | 5149 | 5149 | 5149 | 5149 | 5149 | 5149 | 5149 | 5149 | 5149 | 5149 | 5149 | 5149 | 5149 | 5149 | 5149 | 5149 | 5149 | 5149 | 5149 | 5149 | 5149
2016 | 71 | 2016 | 71 | 2016 | 1145 | 0 | 0 | 2019 | 2362 | 2021 | 646 | 0 | 0 | 2017 | 393 | 105 | Clinton (IA ADM):CFB2 | 2009 | Clinton (IA ADM):CFB2 | [7 empty] | 300 | 300 | 300 | 300 | 300 | 300 | 300 | 300 | 300 | 1587 | 1980 | 1980 | 4342 | 4342 | 4988 | 4988 | 4988 | 4988 | 4988 | 4988 | 4988 | 4988 | 4988 | 4988 | 4988 | 4988 | 4988 | 4988 | 4988 | 4988 | 4988 | 4988 | 4988 | 4988 | 4988 | 4988 | 4988 | 4988 | 4988 | 4988 | 4988 | 4988 | 4988 | 4988 | 4988 | 4988 | 4988
2017 | 74 | 2017 | 74 | 2017 | 1300 | 0 | 0 | 2021 | 2362 | 2021 | 646 | 0 | 0 | 2017 | 393 | 7.5 | Clinton (IA ADM):GEN1 | 1954 | Clinton (IA ADM):GEN1 | [7 empty] | 992 | 1001.92 | 1011.9392 | 1022.0586 | 1032.2792 | 1042.602 | 1053.028 | 1063.5583 | 1074.1939 | 1084.9358 | 2936.7851 | 2966.153 | 2995.8145 | 3025.7727 | 6064.0304 | 6124.6707 | 6185.9174 | 6247.7766 | 6310.2544 | 6373.3569 | 6437.0905 | 6501.4614 | 6566.476 | 6632.1407 | 6698.4622 | 6765.4468 | 6833.1012 | 6901.4323 | 6970.4466 | 7040.151 | 7110.5526 | 7181.6581 | 7253.4747 | 7326.0094 | 7399.2695 | 7473.2622 | 7547.9948 | 7623.4748 | 7699.7095 | 7776.7066 | 7854.4737 | 7933.0184 | 8012.3486 | 8092.4721 | 8173.3968 | 8255.1308 | 8337.6821
2017 | 74 | 2017 | 74 | 2017 | 1300 | 0 | 0 | 2021 | 2362 | 2021 | 646 | 0 | 0 | 2017 | 393 | 3.5 | Clinton (IA ADM):GEN2 | 1940 | Clinton (IA ADM):GEN2 | [7 empty] | 1245 | 1257.45 | 1270.0245 | 1282.7247 | 1295.552 | 1308.5075 | 1321.5926 | 1334.8085 | 1348.1566 | 1361.6382 | 3216.2545 | 3248.4171 | 3280.9013 | 3313.7103 | 6354.8474 | 6418.3959 | 6482.5798 | 6547.4056 | 6612.8797 | 6679.0085 | 6745.7985 | 6813.2565 | 6881.3891 | 6950.203 | 7019.705 | 7089.9021 | 7160.8011 | 7232.4091 | 7304.7332 | 7377.7805 | 7451.5583 | 7526.0739 | 7601.3346 | 7677.348 | 7754.1215 | 7831.6627 | 7909.9793 | 7989.0791 | 8068.9699 | 8149.6596 | 8231.1562 | 8313.4678 | 8396.6024 | 8480.5685 | 8565.3741 | 8651.0279 | 8737.5382
2017 | 74 | 2017 | 74 | 2017 | 1300 | 0 | 0 | 2021 | 2362 | 2021 | 646 | 0 | 0 | 2017 | 393 | 9.38 | Clinton (IA ADM):GEN3 | 1965 | Clinton (IA ADM):GEN3 | [7 empty] | 300 | 300 | 300 | 300 | 300 | 300 | 300 | 300 | 938.01 | 947.3901 | 2797.864 | 2825.8426 | 2854.1011 | 2882.6421 | 5919.4685 | 5978.6632 | 6038.4498 | 6098.8343 | 6159.8227 | 6221.4209 | 6283.6351 | 6346.4714 | 6409.9362 | 6474.0355 | 6538.7759 | 6604.1636 | 6670.2053 | 6736.9073 | 6804.2764 | 6872.3192 | 6941.0424 | 7010.4528 | 7080.5573 | 7151.3629 | 7222.8765 | 7295.1053 | 7368.0563 | 7441.7369 | 7516.1543 | 7591.3158 | 7667.229 | 7743.9012 | 7821.3403 | 7899.5537 | 7978.5492 | 8058.3347 | 8138.918
2017 | 74 | 2017 | 74 | 2017 | 1300 | 0 | 0 | 2021 | 2362 | 2021 | 646 | 0 | 0 | 2017 | 393 | 4 | Clinton (IA ADM):GEN4 | 1974 | Clinton (IA ADM):GEN4 | [7 empty] | 300 | 300 | 300 | 300 | 300 | 300 | 300 | 300 | 300 | 300 | 2141 | 2141 | 2141 | 2141 | 5149 | 5149 | 5149 | 16099.3783 | 16260.3721 | 16422.9758 | 16587.2056 | 16753.0776 | 16920.6084 | 17089.8145 | 17260.7126 | 17433.3197 | 17607.6529 | 17783.7295 | 17961.5668 | 18141.1824 | 18322.5943 | 18505.8202 | 18690.8784 | 18877.7872 | 19066.5651 | 19257.2307 | 19449.803 | 19644.3011 | 19840.7441 | 20039.1515 | 20239.543 | 20441.9384 | 20646.3578 | 20852.8214 | 21061.3496 | 21271.9631 | 21484.6828
2017 | 74 | 2017 | 74 | 2017 | 1300 | 0 | 0 | 2021 | 2362 | 2021 | 646 | 0 | 0 | 2017 | 393 | 7 | Clinton (IA ADM):GEN5 | 1991 | Clinton (IA ADM):GEN5 | [7 empty] | 300 | 300 | 300 | 300 | 300 | 300 | 300 | 300 | 300 | 300 | 2141 | 2141 | 2141 | 2141 | 5149 | 5149 | 5149 | 5149 | 5149 | 5149 | 5149 | 5149 | 5149 | 5149 | 5149 | 5149 | 5149 | 5149 | 5149 | 5149 | 5149 | 5149 | 5149 | 5149 | 16099.3783 | 16260.3721 | 16422.9758 | 16587.2056 | 16753.0776 | 16920.6084 | 17089.8145 | 17260.7126 | 17433.3197 | 17607.6529 | 17783.7295 | 17961.5668 | 18141.1824
0 | 0 | 0 | 0 | 0 | 0 | 2017 | 2209 | 0 | 0 | 2017 | 434 | 0 | 0 | 2017 | 393 | 431 | Clover:1 | 1995 | Clover:1 | [7 empty] | 300 | 300 | 300 | 300 | 300 | 300 | 300 | 300 | 300 | 300 | 3336 | 3336 | 3336 | 3336 | 3336 | 3336 | 3336 | 3336 | 3336 | 3336 | 3336 | 3336 | 3336 | 3336 | 3336 | 3336 | 3336 | 3336 | 3336 | 3336 | 3336 | 3336 | 3336 | 3336 | 3336 | 3336 | 3336 | 3336 | 10430.6712 | 10534.9779 | 10640.3277 | 10746.731 | 10854.1983 | 10962.7403 | 11072.3677 | 11183.0913 | 11294.9223
0 | 0 | 0 | 0 | 0 | 0 | 2017 | 2209 | 0 | 0 | 2017 | 434 | 0 | 0 | 2017 | 393 | 434 | Clover:2 | 1996 | Clover:2 | [7 empty] | 300 | 300 | 300 | 300 | 300 | 300 | 300 | 300 | 300 | 300 | 3336 | 3336 | 3336 | 3336 | 3336 | 3336 | 3336 | 3336 | 3336 | 3336 | 3336 | 3336 | 3336 | 3336 | 3336 | 3336 | 3336 | 3336 | 3336 | 3336 | 3336 | 3336 | 3336 | 3336 | 3336 | 3336 | 3336 | 3336 | 3336 | 10430.6712 | 10534.9779 | 10640.3277 | 10746.731 | 10854.1983 | 10962.7403 | 11072.3677 | 11183.0913
0 | 0 | 0 | 0 | 0 | 0 | 2016 | 2053 | 0 | 0 | 2016 | 471 | 0 | 0 | 2017 | 393 | 554 | Coal Creek:1 | 1979 | Coal Creek:1 | [7 empty] | 300 | 300 | 300 | 300 | 300 | 300 | 300 | 300 | 300 | 2824 | 3217 | 3217 | 3217 | 3217 | 3217 | 3217 | 3217 | 3217 | 3217 | 3217 | 3217 | 3217 | 10058.5939 | 10159.1798 | 10260.7716 | 10363.3794 | 10467.0131 | 10571.6833 | 10677.4001 | 10784.1741 | 10892.0159 | 11000.936 | 11110.9454 | 11222.0548 | 11334.2754 | 11447.6181 | 11562.0943 | 11677.7153 | 11794.4924 | 11912.4373 | 12031.5617 | 12151.8773 | 12273.3961 | 12396.1301 | 12520.0914 | 12645.2923 | 12771.7452
0 | 0 | 0 | 0 | 0 | 0 | 2016 | 2053 | 0 | 0 | 2016 | 471 | 0 | 0 | 2017 | 393 | 560.3 | Coal Creek:2 | 1980 | Coal Creek:2 | [7 empty] | 300 | 300 | 300 | 300 | 300 | 300 | 300 | 300 | 300 | 2824 | 3217 | 3217 | 3217 | 3217 | 3217 | 3217 | 3217 | 3217 | 3217 | 3217 | 3217 | 3217 | 3217 | 10058.5939 | 10159.1798 | 10260.7716 | 10363.3794 | 10467.0131 | 10571.6833 | 10677.4001 | 10784.1741 | 10892.0159 | 11000.936 | 11110.9454 | 11222.0548 | 11334.2754 | 11447.6181 | 11562.0943 | 11677.7153 | 11794.4924 | 11912.4373 | 12031.5617 | 12151.8773 | 12273.3961 | 12396.1301 | 12520.0914 | 12645.2923
2015 | 62 | 2015 | 62 | 2015 | 745 | 0 | 0 | 2017 | 1690 | 2020 | 574 | 0 | 0 | 2017 | 393 | 340 | Coffeen:1 | 1965 | Coffeen:1 | [7 empty] | 300 | 300 | 300 | 300 | 300 | 300 | 300 | 300 | 1807.01 | 1825.0801 | 3926.3309 | 3965.5942 | 4005.2502 | 4619.3027 | 4665.4957 | 4712.1506 | 4759.2721 | 4806.8649 | 4854.9335 | 4903.4828 | 4952.5177 | 5002.0429 | 5052.0633 | 5102.5839 | 5153.6098 | 5205.1459 | 5257.1973 | 5309.7693 | 5362.867 | 5416.4956 | 5470.6606 | 5525.3672 | 5580.6209 | 5636.4271 | 5692.7914 | 5749.7193 | 5807.2165 | 5865.2886 | 5923.9415 | 5983.1809 | 6043.0127 | 6103.4429 | 6164.4773 | 6226.1221 | 6288.3833 | 6351.2671 | 6414.7798
0 | 0 | 2016 | 48 | 0 | 0 | 0 | 0 | 2016 | 1451 | 2019 | 471 | 0 | 0 | 2017 | 393 | 560 | Coffeen:2 | 1972 | Coffeen:2 | [7 empty] | 300 | 300 | 300 | 300 | 300 | 300 | 300 | 300 | 300 | 1799 | 2192 | 2192 | 2663 | 2663 | 2663 | 8326.4021 | 8409.6661 | 8493.7628 | 8578.7004 | 8664.4874 | 8751.1323 | 8838.6436 | 8927.03 | 9016.3003 | 9106.4634 | 9197.528 | 9289.5033 | 9382.3983 | 9476.2223 | 9570.9845 | 9666.6943 | 9763.3613 | 9860.9949 | 9959.6049 | 10059.2009 | 10159.7929 | 10261.3908 | 10364.0047 | 10467.6448 | 10572.3212 | 10678.0445 | 10784.8249 | 10892.6731 | 11001.5999 | 11111.6159 | 11222.732 | 11334.9594
0 | 0 | 0 | 0 | 0 | 0 | 2017 | 3331 | 0 | 0 | 2017 | 646 | 0 | 0 | 2017 | 393 | 90 | Cogeneration South:1 | 1999 | Cogeneration South:1 | [7 empty] | 300 | 300 | 300 | 300 | 300 | 300 | 300 | 300 | 300 | 300 | 4670 | 4670 | 4670 | 4670 | 4670 | 4670 | 4670 | 4670 | 4670 | 4670 | 4670 | 4670 | 4670 | 4670 | 4670 | 4670 | 4670 | 4670 | 4670 | 4670 | 4670 | 4670 | 4670 | 4670 | 4670 | 4670 | 4670 | 4670 | 4670 | 4670 | 4670 | 4670 | 14601.689 | 14747.7059 | 14895.1829 | 15044.1348 | 15194.5761
2017 | 74 | 2017 | 74 | 2017 | 1300 | 0 | 0 | 2020 | 2362 | 2021 | 646 | 0 | 0 | 2017 | 393 | 46.3 | Cogentrix Hopewell:GEN1 | 1987 | Cogentrix Hopewell:GEN1 | [7 empty] | 300 | 300 | 300 | 300 | 300 | 300 | 300 | 300 | 300 | 300 | 2141 | 2141 | 2141 | 4503 | 5149 | 5149 | 5149 | 5149 | 5149 | 5149 | 5149 | 5149 | 5149 | 5149 | 5149 | 5149 | 5149 | 5149 | 5149 | 5149 | 16099.3783 | 16260.3721 | 16422.9758 | 16587.2056 | 16753.0776 | 16920.6084 | 17089.8145 | 17260.7126 | 17433.3197 | 17607.6529 | 17783.7295 | 17961.5668 | 18141.1824 | 18322.5943 | 18505.8202 | 18690.8784 | 18877.7872
2017 | 74 | 2017 | 74 | 2017 | 1300 | 0 | 0 | 2020 | 2362 | 2021 | 646 | 0 | 0 | 2017 | 393 | 46.3 | Cogentrix Hopewell:GEN2 | 1987 | Cogentrix Hopewell:GEN2 | [7 empty] | 300 | 300 | 300 | 300 | 300 | 300 | 300 | 300 | 300 | 300 | 2141 | 2141 | 2141 | 4503 | 5149 | 5149 | 5149 | 5149 | 5149 | 5149 | 5149 | 5149 | 5149 | 5149 | 5149 | 5149 | 5149 | 5149 | 5149 | 5149 | 16099.3783 | 16260.3721 | 16422.9758 | 16587.2056 | 16753.0776 | 16920.6084 | 17089.8145 | 17260.7126 | 17433.3197 | 17607.6529 | 17783.7295 | 17961.5668 | 18141.1824 | 18322.5943 | 18505.8202 | 18690.8784 | 18877.7872
2017 | 74 | 2017 | 74 | 2017 | 1300 | 0 | 0 | 2020 | 2362 | 2021 | 646 | 0 | 0 | 2017 | 393 | 52.5 | Cogentrix of Richmond Inc:GEN1 | 1992 | Cogentrix of Richmond Inc:GEN1 | [7 empty] | 300 | 300 | 300 | 300 | 300 | 300 | 300 | 300 | 300 | 300 | 2141 | 2141 | 2141 | 4503 | 5149 | 5149 | 5149 | 5149 | 5149 | 5149 | 5149 | 5149 | 5149 | 5149 | 5149 | 5149 | 5149 | 5149 | 5149 | 5149 | 5149 | 5149 | 5149 | 5149 | 5149 | 16099.3783 | 16260.3721 | 16422.9758 | 16587.2056 | 16753.0776 | 16920.6084 | 17089.8145 | 17260.7126 | 17433.3197 | 17607.6529 | 17783.7295 | 17961.5668
2017 | 74 | 2017 | 74 | 2017 | 1300 | 0 | 0 | 2020 | 2362 | 2021 | 646 | 0 | 0 | 2017 | 393 | 52.5 | Cogentrix of Richmond Inc:GEN2 | 1992 | Cogentrix of Richmond Inc:GEN2 | [7 empty] | 300 | 300 | 300 | 300 | 300 | 300 | 300 | 300 | 300 | 300 | 2141 | 2141 | 2141 | 4503 | 5149 | 5149 | 5149 | 5149 | 5149 | 5149 | 5149 | 5149 | 5149 | 5149 | 5149 | 5149 | 5149 | 5149 | 5149 | 5149 | 5149 | 5149 | 5149 | 5149 | 5149 | 16099.3783 | 16260.3721 | 16422.9758 | 16587.2056 | 16753.0776 | 16920.6084 | 17089.8145 | 17260.7126 | 17433.3197 | 17607.6529 | 17783.7295 | 17961.5668
2017 | 74 | 2017 | 74 | 2017 | 1300 | 0 | 0 | 2020 | 2362 | 2021 | 646 | 0 | 0 | 2017 | 393 | 42.5 | Cogentrix of Richmond Inc:GEN3 | 1992 | Cogentrix of Richmond Inc:GEN3 | [7 empty] | 300 | 300 | 300 | 300 | 300 | 300 | 300 | 300 | 300 | 300 | 2141 | 2141 | 2141 | 4503 | 5149 | 5149 | 5149 | 5149 | 5149 | 5149 | 5149 | 5149 | 5149 | 5149 | 5149 | 5149 | 5149 | 5149 | 5149 | 5149 | 5149 | 5149 | 5149 | 5149 | 5149 | 16099.3783 | 16260.3721 | 16422.9758 | 16587.2056 | 16753.0776 | 16920.6084 | 17089.8145 | 17260.7126 | 17433.3197 | 17607.6529 | 17783.7295 | 17961.5668
2017 | 74 | 2017 | 74 | 2017 | 1300 | 0 | 0 | 2020 | 2362 | 2021 | 646 | 0 | 0 | 2017 | 393 | 42.5 | Cogentrix of Richmond Inc:GEN4 | 1992 | Cogentrix of Richmond Inc:GEN4 | [7 empty] | 300 | 300 | 300 | 300 | 300 | 300 | 300 | 300 | 300 | 300 | 2141 | 2141 | 2141 | 4503 | 5149 | 5149 | 5149 | 5149 | 5149 | 5149 | 5149 | 5149 | 5149 | 5149 | 5149 | 5149 | 5149 | 5149 | 5149 | 5149 | 5149 | 5149 | 5149 | 5149 | 5149 | 16099.3783 | 16260.3721 | 16422.9758 | 16587.2056 | 16753.0776 | 16920.6084 | 17089.8145 | 17260.7126 | 17433.3197 | 17607.6529 | 17783.7295 | 17961.5668
2015 | 68 | 2015 | 68 | 2015 | 991 | 0 | 0 | 2017 | 2015 | 2021 | 622 | 0 | 0 | 2017 | 393 | 178 | Colbert:1 | 1955 | Colbert:1 | [7 empty] | 974 | 983.74 | 993.5774 | 1003.5132 | 1013.5483 | 1023.6838 | 1033.9206 | 1044.2598 | 2181.7024 | 2203.5195 | 4633.5547 | 4679.8902 | 4726.6891 | 4773.956 | 5443.6955 | 5498.1325 | 5553.1138 | 5608.645 | 5664.7314 | 5721.3787 | 5778.5925 | 5836.3784 | 5894.7422 | 5953.6897 | 6013.2265 | 6073.3588 | 6134.0924 | 6195.4333 | 6257.3877 | 6319.9615 | 6383.1612 | 6446.9928 | 6511.4627 | 6576.5773 | 6642.3431 | 6708.7665 | 6775.8542 | 6843.6127 | 6912.0489 | 6981.1693 | 7050.981 | 7121.4908 | 7192.7058 | 7264.6328 | 7337.2791 | 7410.6519 | 7484.7585
2015 | 68 | 2015 | 68 | 2015 | 991 | 0 | 0 | 2017 | 2015 | 2021 | 622 | 0 | 0 | 2017 | 393 | 178 | Colbert:2 | 1955 | Colbert:2 | [7 empty] | 974 | 983.74 | 993.5774 | 1003.5132 | 1013.5483 | 1023.6838 | 1033.9206 | 1044.2598 | 2181.7024 | 2203.5195 | 4633.5547 | 4679.8902 | 4726.6891 | 4773.956 | 5443.6955 | 5498.1325 | 5553.1138 | 5608.645 | 5664.7314 | 5721.3787 | 5778.5925 | 5836.3784 | 5894.7422 | 5953.6897 | 6013.2265 | 6073.3588 | 6134.0924 | 6195.4333 | 6257.3877 | 6319.9615 | 6383.1612 | 6446.9928 | 6511.4627 | 6576.5773 | 6642.3431 | 6708.7665 | 6775.8542 | 6843.6127 | 6912.0489 | 6981.1693 | 7050.981 | 7121.4908 | 7192.7058 | 7264.6328 | 7337.2791 | 7410.6519 | 7484.7585
2015 | 68 | 2015 | 68 | 2015 | 991 | 0 | 0 | 2017 | 2015 | 2021 | 622 | 0 | 0 | 2017 | 393 | 178 | Colbert:3 | 1955 | Colbert:3 | [7 empty] | 974 | 983.74 | 993.5774 | 1003.5132 | 1013.5483 | 1023.6838 | 1033.9206 | 1044.2598 | 2181.7024 | 2203.5195 | 4633.5547 | 4679.8902 | 4726.6891 | 4773.956 | 5443.6955 | 5498.1325 | 5553.1138 | 5608.645 | 5664.7314 | 5721.3787 | 5778.5925 | 5836.3784 | 5894.7422 | 5953.6897 | 6013.2265 | 6073.3588 | 6134.0924 | 6195.4333 | 6257.3877 | 6319.9615 | 6383.1612 | 6446.9928 | 6511.4627 | 6576.5773 | 6642.3431 | 6708.7665 | 6775.8542 | 6843.6127 | 6912.0489 | 6981.1693 | 7050.981 | 7121.4908 | 7192.7058 | 7264.6328 | 7337.2791 | 7410.6519 | 7484.7585
2015 | 68 | 2015 | 68 | 2015 | 991 | 0 | 0 | 2017 | 2015 | 2021 | 622 | 0 | 0 | 2017 | 393 | 178 | Colbert:4 | 1955 | Colbert:4 | [7 empty] | 974 | 983.74 | 993.5774 | 1003.5132 | 1013.5483 | 1023.6838 | 1033.9206 | 1044.2598 | 2181.7024 | 2203.5195 | 4633.5547 | 4679.8902 | 4726.6891 | 4773.956 | 5443.6955 | 5498.1325 | 5553.1138 | 5608.645 | 5664.7314 | 5721.3787 | 5778.5925 | 5836.3784 | 5894.7422 | 5953.6897 | 6013.2265 | 6073.3588 | 6134.0924 | 6195.4333 | 6257.3877 | 6319.9615 | 6383.1612 | 6446.9928 | 6511.4627 | 6576.5773 | 6642.3431 | 6708.7665 | 6775.8542 | 6843.6127 | 6912.0489 | 6981.1693 | 7050.981 | 7121.4908 | 7192.7058 | 7264.6328 | 7337.2791 | 7410.6519 | 7484.7585
0 | 0 | 2017 | 55 | 0 | 0 | 0 | 0 | 2017 | 1541 | 2014 | 471 | 0 | 0 | 2017 | 393 | 472 | Colbert:5 | 1965 | Colbert:5 | [7 empty] | 300 | 300 | 300 | 300 | 300 | 300 | 300 | 771 | 2410.6857 | 2434.7926 | 4448.1405 | 4492.6219 | 4537.5481 | 4582.9236 | 4628.7528 | 4675.0404 | 4721.7908 | 4769.0087 | 4816.6987 | 4864.8657 | 4913.5144 | 4962.6495 | 5012.276 | 5062.3988 | 5113.0228 | 5164.153 | 5215.7945 | 5267.9525 | 5320.632 | 5373.8383 | 5427.5767 | 5481.8525 | 5536.671 | 5592.0377 | 5647.9581 | 5704.4377 | 5761.482 | 5819.0969 | 5877.2878 | 5936.0607 | 5995.4213 | 6055.3755 | 6115.9293 | 6177.0886 | 6238.8595 | 6301.2481 | 6364.2605
2017 | 74 | 2017 | 74 | 2017 | 1300 | 0 | 0 | 2021 | 2362 | 2021 | 646 | 0 | 0 | 2017 | 393 | 16.5 | Columbia (MO CLMBIA):5 | 1957 | Columbia (MO CLMBIA):5 | [7 empty] | 938 | 947.38 | 956.8538 | 966.4223 | 976.0866 | 985.8474 | 995.7059 | 1005.663 | 1015.7196 | 1025.8768 | 2877.1356 | 2905.9069 | 2934.966 | 2964.3156 | 6001.9588 | 6061.9784 | 6122.5982 | 6183.8241 | 6245.6624 | 6308.119 | 6371.2002 | 6434.9122 | 6499.2613 | 6564.2539 | 6629.8965 | 6696.1954 | 6763.1574 | 6830.789 | 6899.0969 | 6968.0878 | 7037.7687 | 7108.1464 | 7179.2279 | 7251.0201 | 7323.5303 | 7396.7656 | 7470.7333 | 7545.4406 | 7620.895 | 7697.104 | 7774.075 | 7851.8158 | 7930.3339 | 8009.6373 | 8089.7337 | 8170.631 | 8252.3373
2017 | 74 | 2017 | 74 | 2017 | 1300 | 0 | 0 | 2020 | 2362 | 2021 | 646 | 0 | 0 | 2017 | 393 | 22 | Columbia (MO CLMBIA):7 | 1965 | Columbia (MO CLMBIA):7 | [7 empty] | 300 | 300 | 300 | 300 | 300 | 300 | 300 | 300 | 938.01 | 947.3901 | 2797.864 | 2825.8426 | 2854.1011 | 5244.6421 | 5943.0885 | 6002.5194 | 6062.5446 | 6123.17 | 6184.4017 | 6246.2457 | 6308.7082 | 6371.7953 | 6435.5132 | 6499.8684 | 6564.867 | 6630.5157 | 6696.8209 | 6763.7891 | 6831.427 | 6899.7412 | 6968.7387 | 7038.426 | 7108.8103 | 7179.8984 | 7251.6974 | 7324.2144 | 7397.4565 | 7471.4311 | 7546.1454 | 7621.6068 | 7697.8229 | 7774.8011 | 7852.5491 | 7931.0746 | 8010.3854 | 8090.4892 | 8171.3941
0 | 0 | 2016 | 48 | 0 | 0 | 0 | 0 | 2016 | 1451 | 2014 | 471 | 0 | 0 | 2017 | 393 | 554 | Columbia (WI):1 | 1975 | Columbia (WI):1 | [7 empty] | 300 | 300 | 300 | 300 | 300 | 300 | 300 | 771 | 771 | 2270 | 2663 | 2663 | 2663 | 2663 | 2663 | 2663 | 2663 | 2663 | 8326.4021 | 8409.6661 | 8493.7628 | 8578.7004 | 8664.4874 | 8751.1323 | 8838.6436 | 8927.03 | 9016.3003 | 9106.4634 | 9197.528 | 9289.5033 | 9382.3983 | 9476.2223 | 9570.9845 | 9666.6943 | 9763.3613 | 9860.9949 | 9959.6049 | 10059.2009 | 10159.7929 | 10261.3908 | 10364.0047 | 10467.6448 | 10572.3212 | 10678.0445 | 10784.8249 | 10892.6731 | 11001.5999
0 | 0 | 2016 | 48 | 0 | 0 | 0 | 0 | 2016 | 1451 | 2014 | 471 | 0 | 0 | 2017 | 393 | 564 | Columbia (WI):2 | 1978 | Columbia (WI):2 | [7 empty] | 300 | 300 | 300 | 300 | 300 | 300 | 300 | 771 | 771 | 2270 | 2663 | 2663 | 2663 | 2663 | 2663 | 2663 | 2663 | 2663 | 2663 | 2663 | 2663 | 8326.4021 | 8409.6661 | 8493.7628 | 8578.7004 | 8664.4874 | 8751.1323 | 8838.6436 | 8927.03 | 9016.3003 | 9106.4634 | 9197.528 | 9289.5033 | 9382.3983 | 9476.2223 | 9570.9845 | 9666.6943 | 9763.3613 | 9860.9949 | 9959.6049 | 10059.2009 | 10159.7929 | 10261.3908 | 10364.0047 | 10467.6448 | 10572.3212 | 10678.0445
2017 | 74 | 2017 | 74 | 2017 | 1300 | 0 | 0 | 2021 | 2362 | 2021 | 646 | 0 | 0 | 2017 | 393 | 9.5 | Columbus Street:4 | 1950 | Columbus Street:4 | [7 empty] | 1064 | 1074.64 | 1085.3864 | 1096.2403 | 1107.2027 | 1118.2747 | 1129.4574 | 1140.752 | 1152.1595 | 1163.6811 | 3016.3179 | 3046.4811 | 3076.9459 | 3107.7154 | 6146.7925 | 6208.2605 | 6270.3431 | 6333.0465 | 6396.377 | 6460.3407 | 6524.9441 | 6590.1936 | 6656.0955 | 6722.6565 | 6789.883 | 6857.7819 | 6926.3597 | 6995.6233 | 7065.5795 | 7136.2353 | 7207.5977 | 7279.6737 | 7352.4704 | 7425.9951 | 7500.255 | 7575.2576 | 7651.0102 | 7727.5203 | 7804.7955 | 7882.8434 | 7961.6719 | 8041.2886 | 8121.7015 | 8202.9185 | 8284.9477 | 8367.7971 | 8451.4751
2017 | 74 | 2017 | 74 | 2017 | 1300 | 0 | 0 | 2020 | 2362 | 2021 | 646 | 0 | 0 | 2017 | 393 | 22 | Columbus Street:5 | 1956 | Columbus Street:5 | [7 empty] | 956 | 965.56 | 975.2156 | 984.9678 | 994.8174 | 1004.7656 | 1014.8133 | 1024.9614 | 1035.211 | 1045.5631 | 2897.0188 | 2925.9889 | 2955.2488 | 5346.8013 | 6046.2693 | 6106.732 | 6167.7993 | 6229.4773 | 6291.7721 | 6354.6898 | 6418.2367 | 6482.4191 | 6547.2433 | 6612.7157 | 6678.8429 | 6745.6313 | 6813.0876 | 6881.2185 | 6950.0307 | 7019.531 | 7089.7263 | 7160.6236 | 7232.2298 | 7304.5521 | 7377.5976 | 7451.3736 | 7525.8873 | 7601.1462 | 7677.1577 | 7753.9292 | 7831.4685 | 7909.7832 | 7988.881 | 8068.7699 | 8149.4576 | 8230.9521 | 8313.2617
2017 | 74 | 2017 | 74 | 2017 | 1300 | 0 | 0 | 2020 | 2362 | 2021 | 646 | 0 | 0 | 2017 | 393 | 26.5 | Columbus Street:6 | 1964 | Columbus Street:6 | [7 empty] | 300 | 300 | 300 | 300 | 300 | 300 | 300 | 938.01 | 947.3901 | 956.864 | 2807.4326 | 2835.507 | 2863.862 | 5254.5007 | 5953.0457 | 6012.5761 | 6072.7019 | 6133.4289 | 6194.7632 | 6256.7108 | 6319.2779 | 6382.4707 | 6446.2954 | 6510.7584 | 6575.866 | 6641.6246 | 6708.0409 | 6775.1213 | 6842.8725 | 6911.3012 | 6980.4142 | 7050.2184 | 7120.7205 | 7191.9277 | 7263.847 | 7336.4855 | 7409.8504 | 7483.9489 | 7558.7883 | 7634.3762 | 7710.72 | 7787.8272 | 7865.7055 | 7944.3625 | 8023.8061 | 8104.0442 | 8185.0846
2017 | 74 | 2017 | 74 | 2017 | 1300 | 0 | 0 | 2019 | 2362 | 2021 | 646 | 0 | 0 | 2017 | 393 | 58.4 | Columbus Street:AB | 2006 | Columbus Street:AB | [7 empty] | 300 | 300 | 300 | 300 | 300 | 300 | 300 | 300 | 300 | 300 | 2141 | 2141 | 4503 | 4503 | 5149 | 5149 | 5149 | 5149 | 5149 | 5149 | 5149 | 5149 | 5149 | 5149 | 5149 | 5149 | 5149 | 5149 | 5149 | 5149 | 5149 | 5149 | 5149 | 5149 | 5149 | 5149 | 5149 | 5149 | 5149 | 5149 | 5149 | 5149 | 5149 | 5149 | 5149 | 5149 | 5149
0 | 0 | 0 | 0 | 0 | 0 | 2017 | 3331 | 0 | 0 | 2017 | 646 | 0 | 0 | 2017 | 393 | 110 | Colver Power Project:COLV | 1995 | Colver Power Project:COLV | [7 empty] | 300 | 300 | 300 | 300 | 300 | 300 | 300 | 300 | 300 | 300 | 4670 | 4670 | 4670 | 4670 | 4670 | 4670 | 4670 | 4670 | 4670 | 4670 | 4670 | 4670 | 4670 | 4670 | 4670 | 4670 | 4670 | 4670 | 4670 | 4670 | 4670 | 4670 | 4670 | 4670 | 4670 | 4670 | 4670 | 4670 | 14601.689 | 14747.7059 | 14895.1829 | 15044.1348 | 15194.5761 | 15346.5219 | 15499.9871 | 15654.987 | 15811.5368
0 | 0 | 0 | 0 | 0 | 0 | 2015 | 1636 | 0 | 0 | 2015 | 471 | 0 | 0 | 2017 | 393 | 850 | Conemaugh:1 | 1970 | Conemaugh:1 | [7 empty] | 300 | 300 | 300 | 300 | 300 | 300 | 300 | 300 | 2407 | 2407 | 2800 | 2800 | 2800 | 8754.76 | 8842.3076 | 8930.7307 | 9020.038 | 9110.2384 | 9201.3407 | 9293.3542 | 9386.2877 | 9480.1506 | 9574.9521 | 9670.7016 | 9767.4086 | 9865.0827 | 9963.7335 | 10063.3709 | 10164.0046 | 10265.6446 | 10368.3011 | 10471.9841 | 10576.7039 | 10682.471 | 10789.2957 | 10897.1886 | 11006.1605 | 11116.2221 | 11227.3843 | 11339.6582 | 11453.0548 | 11567.5853 | 11683.2612 | 11800.0938 | 11918.0947 | 12037.2757 | 12157.6484
0 | 0 | 0 | 0 | 0 | 0 | 2015 | 1636 | 0 | 0 | 2015 | 471 | 0 | 0 | 2017 | 393 | 850 | Conemaugh:2 | 1970 | Conemaugh:2 | [7 empty] | 300 | 300 | 300 | 300 | 300 | 300 | 300 | 300 | 2407 | 2407 | 2800 | 2800 | 2800 | 8754.76 | 8842.3076 | 8930.7307 | 9020.038 | 9110.2384 | 9201.3407 | 9293.3542 | 9386.2877 | 9480.1506 | 9574.9521 | 9670.7016 | 9767.4086 | 9865.0827 | 9963.7335 | 10063.3709 | 10164.0046 | 10265.6446 | 10368.3011 | 10471.9841 | 10576.7039 | 10682.471 | 10789.2957 | 10897.1886 | 11006.1605 | 11116.2221 | 11227.3843 | 11339.6582 | 11453.0548 | 11567.5853 | 11683.2612 | 11800.0938 | 11918.0947 | 12037.2757 | 12157.6484
0 | 0 | 0 | 0 | 0 | 0 | 2017 | 2969 | 0 | 0 | 2017 | 630 | 0 | 0 | 2017 | 393 | 165 | Conesville:3 | 1962 | Conesville:3 | [7 empty] | 300 | 300 | 300 | 300 | 300 | 938.01 | 947.3901 | 956.864 | 966.4326 | 976.097 | 4977.8579 | 5027.6365 | 5077.9129 | 5128.692 | 5179.9789 | 5231.7787 | 5284.0965 | 5336.9375 | 5390.3068 | 5444.2099 | 5498.652 | 5553.6385 | 5609.1749 | 5665.2667 | 5721.9193 | 5779.1385 | 5836.9299 | 5895.2992 | 5954.2522 | 6013.7947 | 6073.9327 | 6134.672 | 6196.0187 | 6257.9789 | 6320.5587 | 6383.7643 | 6447.6019 | 6512.0779 | 6577.1987 | 6642.9707 | 6709.4004 | 6776.4944 | 6844.2594 | 6912.702 | 6981.829 | 7051.6473 | 7122.1637
0 | 0 | 0 | 0 | 0 | 0 | 2015 | 1368 | 0 | 0 | 2015 | 471 | 0 | 0 | 2017 | 393 | 780 | Conesville:4 | 1973 | Conesville:4 | [7 empty] | 300 | 300 | 300 | 300 | 300 | 300 | 300 | 300 | 2139 | 2139 | 2532 | 2532 | 2532 | 2532 | 2532 | 2532 | 7916.8044 | 7995.9724 | 8075.9322 | 8156.6915 | 8238.2584 | 8320.641 | 8403.8474 | 8487.8859 | 8572.7647 | 8658.4924 | 8745.0773 | 8832.5281 | 8920.8534 | 9010.0619 | 9100.1625 | 9191.1641 | 9283.0758 | 9375.9065 | 9469.6656 | 9564.3623 | 9660.0059 | 9756.6059 | 9854.172 | 9952.7137 | 10052.2409 | 10152.7633 | 10254.2909 | 10356.8338 | 10460.4021 | 10565.0062 | 10670.6562
0 | 0 | 0 | 0 | 0 | 0 | 2017 | 2289 | 0 | 0 | 2017 | 557 | 0 | 0 | 2017 | 393 | 375 | Conesville:5 | 1976 | Conesville:5 | [7 empty] | 300 | 300 | 300 | 300 | 300 | 300 | 300 | 300 | 300 | 300 | 3539 | 3539 | 3539 | 3539 | 3539 | 3539 | 3539 | 3539 | 3539 | 11065.3913 | 11176.0452 | 11287.8057 | 11400.6837 | 11514.6906 | 11629.8375 | 11746.1358 | 11863.5972 | 11982.2332 | 12102.0555 | 12223.0761 | 12345.3068 | 12468.7599 | 12593.4475 | 12719.382 | 12846.5758 | 12975.0415 | 13104.792 | 13235.8399 | 13368.1983 | 13501.8803 | 13636.8991 | 13773.268 | 13911.0007 | 14050.1107 | 14190.6118 | 14332.518 | 14475.8431
0 | 0 | 0 | 0 | 0 | 0 | 2017 | 2289 | 0 | 0 | 2017 | 557 | 0 | 0 | 2017 | 393 | 375 | Conesville:6 | 1978 | Conesville:6 | [7 empty] | 300 | 300 | 300 | 300 | 300 | 300 | 300 | 300 | 300 | 300 | 3539 | 3539 | 3539 | 3539 | 3539 | 3539 | 3539 | 3539 | 3539 | 3539 | 3539 | 11065.3913 | 11176.0452 | 11287.8057 | 11400.6837 | 11514.6906 | 11629.8375 | 11746.1358 | 11863.5972 | 11982.2332 | 12102.0555 | 12223.0761 | 12345.3068 | 12468.7599 | 12593.4475 | 12719.382 | 12846.5758 | 12975.0415 | 13104.792 | 13235.8399 | 13368.1983 | 13501.8803 | 13636.8991 | 13773.268 | 13911.0007 | 14050.1107 | 14190.6118
0 | 0 | 0 | 0 | 0 | 0 | 2017 | 2247 | 0 | 0 | 2017 | 496 | 0 | 0 | 2017 | 393 | 420 | Cope:ST1 | 1996 | Cope:ST1 | [7 empty] | 300 | 300 | 300 | 300 | 300 | 300 | 300 | 300 | 300 | 300 | 3436 | 3436 | 3436 | 3436 | 3436 | 3436 | 3436 | 3436 | 3436 | 3436 | 3436 | 3436 | 3436 | 3436 | 3436 | 3436 | 3436 | 3436 | 3436 | 3436 | 3436 | 3436 | 3436 | 3436 | 3436 | 3436 | 3436 | 3436 | 3436 | 10743.3412 | 10850.7746 | 10959.2824 | 11068.8752 | 11179.5639 | 11291.3596 | 11404.2732 | 11518.3159
2017 | 74 | 2017 | 74 | 2017 | 1300 | 0 | 0 | 2020 | 2362 | 2021 | 646 | 0 | 0 | 2017 | 393 | 21.08 | Corn Products International:TGO1 | 1991 | Corn Products International:TGO1 | [7 empty] | 300 | 300 | 300 | 300 | 300 | 300 | 300 | 300 | 300 | 300 | 2141 | 2141 | 2141 | 4503 | 5149 | 5149 | 5149 | 5149 | 5149 | 5149 | 5149 | 5149 | 5149 | 5149 | 5149 | 5149 | 5149 | 5149 | 5149 | 5149 | 5149 | 5149 | 5149 | 5149 | 16099.3783 | 16260.3721 | 16422.9758 | 16587.2056 | 16753.0776 | 16920.6084 | 17089.8145 | 17260.7126 | 17433.3197 | 17607.6529 | 17783.7295 | 17961.5668 | 18141.1824
2017 | 74 | 2017 | 74 | 2017 | 1300 | 0 | 0 | 2020 | 2362 | 2021 | 646 | 0 | 0 | 2017 | 393 | 21.08 | Corn Products International:TGO2 | 1991 | Corn Products International:TGO2 | [7 empty] | 300 | 300 | 300 | 300 | 300 | 300 | 300 | 300 | 300 | 300 | 2141 | 2141 | 2141 | 4503 | 5149 | 5149 | 5149 | 5149 | 5149 | 5149 | 5149 | 5149 | 5149 | 5149 | 5149 | 5149 | 5149 | 5149 | 5149 | 5149 | 5149 | 5149 | 5149 | 5149 | 16099.3783 | 16260.3721 | 16422.9758 | 16587.2056 | 16753.0776 | 16920.6084 | 17089.8145 | 17260.7126 | 17433.3197 | 17607.6529 | 17783.7295 | 17961.5668 | 18141.1824
0 | 0 | 0 | 0 | 0 | 0 | 2017 | 3331 | 0 | 0 | 2017 | 646 | 0 | 0 | 2017 | 393 | 0.4 | Corn Products Winston Salem:900 | 1993 | Corn Products Winston Salem:900 | [7 empty] | 300 | 300 | 300 | 300 | 300 | 300 | 300 | 300 | 300 | 300 | 4670 | 4670 | 4670 | 4670 | 4670 | 4670 | 4670 | 4670 | 4670 | 4670 | 4670 | 4670 | 4670 | 4670 | 4670 | 4670 | 4670 | 4670 | 4670 | 4670 | 4670 | 4670 | 4670 | 4670 | 4670 | 4670 | 14601.689 | 14747.7059 | 14895.1829 | 15044.1348 | 15194.5761 | 15346.5219 | 15499.9871 | 15654.987 | 15811.5368 | 15969.6522 | 16129.3487
2017 | 74 | 2017 | 74 | 2017 | 1300 | 0 | 0 | 2021 | 2362 | 2021 | 646 | 0 | 0 | 2017 | 393 | 10.3 | Corn Wet Milling Plant:GEN1 | 1985 | Corn Wet Milling Plant:GEN1 | [7 empty] | 300 | 300 | 300 | 300 | 300 | 300 | 300 | 300 | 300 | 300 | 2141 | 2141 | 2141 | 2141 | 5149 | 5149 | 5149 | 5149 | 5149 | 5149 | 5149 | 5149 | 5149 | 5149 | 5149 | 5149 | 5149 | 5149 | 16099.3783 | 16260.3721 | 16422.9758 | 16587.2056 | 16753.0776 | 16920.6084 | 17089.8145 | 17260.7126 | 17433.3197 | 17607.6529 | 17783.7295 | 17961.5668 | 18141.1824 | 18322.5943 | 18505.8202 | 18690.8784 | 18877.7872 | 19066.5651 | 19257.2307
2017 | 74 | 2017 | 74 | 2017 | 1300 | 0 | 0 | 2021 | 2362 | 2021 | 646 | 0 | 0 | 2017 | 393 | 1 | Cornell Univ Central Heating:TG1 | 1988 | Cornell Univ Central Heating:TG1 | [7 empty] | 300 | 300 | 300 | 300 | 300 | 300 | 300 | 300 | 300 | 300 | 2141 | 2141 | 2141 | 2141 | 5149 | 5149 | 5149 | 5149 | 5149 | 5149 | 5149 | 5149 | 5149 | 5149 | 5149 | 5149 | 5149 | 5149 | 5149 | 5149 | 5149 | 16099.3783 | 16260.3721 | 16422.9758 | 16587.2056 | 16753.0776 | 16920.6084 | 17089.8145 | 17260.7126 | 17433.3197 | 17607.6529 | 17783.7295 | 17961.5668 | 18141.1824 | 18322.5943 | 18505.8202 | 18690.8784
2017 | 74 | 2017 | 74 | 2017 | 1300 | 0 | 0 | 2021 | 2362 | 2021 | 646 | 0 | 0 | 2017 | 393 | 5.34 | Cornell Univ Central Heating:TG2 | 1988 | Cornell Univ Central Heating:TG2 | [7 empty] | 300 | 300 | 300 | 300 | 300 | 300 | 300 | 300 | 300 | 300 | 2141 | 2141 | 2141 | 2141 | 5149 | 5149 | 5149 | 5149 | 5149 | 5149 | 5149 | 5149 | 5149 | 5149 | 5149 | 5149 | 5149 | 5149 | 5149 | 5149 | 5149 | 16099.3783 | 16260.3721 | 16422.9758 | 16587.2056 | 16753.0776 | 16920.6084 | 17089.8145 | 17260.7126 | 17433.3197 | 17607.6529 | 17783.7295 | 17961.5668 | 18141.1824 | 18322.5943 | 18505.8202 | 18690.8784
0 | 0 | 0 | 0 | 0 | 0 | 2017 | 2209 | 0 | 0 | 2017 | 434 | 0 | 0 | 2017 | 393 | 427 | Coyote:1 | 1981 | Coyote:1 | [7 empty] | 300 | 300 | 300 | 300 | 300 | 300 | 300 | 300 | 300 | 300 | 3336 | 3336 | 3336 | 3336 | 3336 | 3336 | 3336 | 3336 | 3336 | 3336 | 3336 | 3336 | 3336 | 3336 | 10430.6712 | 10534.9779 | 10640.3277 | 10746.731 | 10854.1983 | 10962.7403 | 11072.3677 | 11183.0913 | 11294.9223 | 11407.8715 | 11521.9502 | 11637.1697 | 11753.5414 | 11871.0768 | 11989.7876 | 12109.6854 | 12230.7823 | 12353.0901 | 12476.621 | 12601.3872 | 12727.4011 | 12854.6751 | 12983.2219
2015 | 67 | 2015 | 67 | 2015 | 940 | 0 | 0 | 2017 | 1940 | 2020 | 614 | 0 | 0 | 2017 | 393 | 213 | Crawford (IL):7 | 1958 | Crawford (IL):7 | [7 empty] | 300 | 938.01 | 947.3901 | 956.864 | 966.4326 | 976.097 | 985.8579 | 995.7165 | 2079.6737 | 2100.4704 | 4454.4751 | 4499.0199 | 4544.0101 | 5203.4502 | 5255.4847 | 5308.0395 | 5361.1199 | 5414.7311 | 5468.8784 | 5523.5672 | 5578.8029 | 5634.5909 | 5690.9368 | 5747.8462 | 5805.3247 | 5863.3779 | 5922.0117 | 5981.2318 | 6041.0441 | 6101.4546 | 6162.4691 | 6224.0938 | 6286.3347 | 6349.1981 | 6412.6901 | 6476.817 | 6541.5851 | 6607.001 | 6673.071 | 6739.8017 | 6807.1997 | 6875.2717 | 6944.0244 | 7013.4647 | 7083.5993 | 7154.4353 | 7225.9797
2015 | 63 | 2015 | 63 | 2015 | 765 | 0 | 0 | 2017 | 1729 | 2020 | 582 | 0 | 0 | 2017 | 393 | 319 | Crawford (IL):8 | 1961 | Crawford (IL):8 | [7 empty] | 300 | 300 | 300 | 300 | 938.01 | 947.3901 | 956.864 | 966.4326 | 1867.097 | 1885.7679 | 4026.6256 | 4066.8919 | 4107.5608 | 4730.6364 | 4777.9428 | 4825.7222 | 4873.9794 | 4922.7192 | 4971.9464 | 5021.6659 | 5071.8825 | 5122.6013 | 5173.8274 | 5225.5656 | 5277.8213 | 5330.5995 | 5383.9055 | 5437.7446 | 5492.122 | 5547.0432 | 5602.5137 | 5658.5388 | 5715.1242 | 5772.2754 | 5829.9982 | 5888.2982 | 5947.1811 | 6006.6529 | 6066.7195 | 6127.3867 | 6188.6605 | 6250.5471 | 6313.0526 | 6376.1831 | 6439.945 | 6504.3444 | 6569.3879
2017 | 74 | 2017 | 74 | 2017 | 1300 | 0 | 0 | 2021 | 2362 | 2021 | 646 | 0 | 0 | 2017 | 393 | 10.6 | Crawfordsville:4 | 1955 | Crawfordsville:4 | [7 empty] | 974 | 983.74 | 993.5774 | 1003.5132 | 1013.5483 | 1023.6838 | 1033.9206 | 1044.2598 | 1054.7024 | 1065.2495 | 2916.902 | 2946.071 | 2975.5317 | 3005.287 | 6043.3399 | 6103.7733 | 6164.811 | 6226.4591 | 6288.7237 | 6351.6109 | 6415.127 | 6479.2783 | 6544.0711 | 6609.5118 | 6675.6069 | 6742.363 | 6809.7866 | 6877.8845 | 6946.6633 | 7016.13 | 7086.2913 | 7157.1542 | 7228.7257 | 7301.013 | 7374.0231 | 7447.7633 | 7522.241 | 7597.4634 | 7673.438 | 7750.1724 | 7827.6741 | 7905.9509 | 7985.0104 | 8064.8605 | 8145.5091 | 8226.9642 | 8309.2338
2017 | 74 | 2017 | 74 | 2017 | 1300 | 0 | 0 | 2021 | 2362 | 2021 | 646 | 0 | 0 | 2017 | 393 | 12.6 | Crawfordsville:5 | 1965 | Crawfordsville:5 | [7 empty] | 300 | 300 | 300 | 300 | 300 | 300 | 300 | 300 | 938.01 | 947.3901 | 2797.864 | 2825.8426 | 2854.1011 | 2882.6421 | 5919.4685 | 5978.6632 | 6038.4498 | 6098.8343 | 6159.8227 | 6221.4209 | 6283.6351 | 6346.4714 | 6409.9362 | 6474.0355 | 6538.7759 | 6604.1636 | 6670.2053 | 6736.9073 | 6804.2764 | 6872.3192 | 6941.0424 | 7010.4528 | 7080.5573 | 7151.3629 | 7222.8765 | 7295.1053 | 7368.0563 | 7441.7369 | 7516.1543 | 7591.3158 | 7667.229 | 7743.9012 | 7821.3403 | 7899.5537 | 7978.5492 | 8058.3347 | 8138.918
0 | 0 | 0 | 0 | 0 | 0 | 2017 | 3331 | 0 | 0 | 2017 | 646 | 0 | 0 | 2017 | 393 | 78 | Crist:4 | 1959 | Crist:4 | [7 empty] | 300 | 300 | 938.01 | 947.3901 | 956.864 | 966.4326 | 976.097 | 985.8579 | 995.7165 | 1005.6737 | 5385.7304 | 5439.5877 | 5493.9836 | 5548.9234 | 5604.4127 | 5660.4568 | 5717.0614 | 5774.232 | 5831.9743 | 5890.294 | 5949.197 | 6008.689 | 6068.7758 | 6129.4636 | 6190.7582 | 6252.6658 | 6315.1925 | 6378.3444 | 6442.1278 | 6506.5491 | 6571.6146 | 6637.3308 | 6703.7041 | 6770.7411 | 6838.4485 | 6906.833 | 6975.9013 | 7045.6603 | 7116.117 | 7187.2781 | 7259.1509 | 7331.7424 | 7405.0598 | 7479.1104 | 7553.9015 | 7629.4406 | 7705.735
0 | 0 | 0 | 0 | 0 | 0 | 2017 | 3331 | 0 | 0 | 2017 | 646 | 0 | 0 | 2017 | 393 | 78 | Crist:5 | 1961 | Crist:5 | [7 empty] | 300 | 300 | 300 | 300 | 938.01 | 947.3901 | 956.864 | 966.4326 | 976.097 | 985.8579 | 5365.7165 | 5419.3737 | 5473.5674 | 5528.3031 | 5583.5861 | 5639.422 | 5695.8162 | 5752.7744 | 5810.3021 | 5868.4051 | 5927.0892 | 5986.3601 | 6046.2237 | 6106.6859 | 6167.7528 | 6229.4303 | 6291.7246 | 6354.6418 | 6418.1883 | 6482.3701 | 6547.1939 | 6612.6658 | 6678.7924 | 6745.5804 | 6813.0362 | 6881.1665 | 6949.9782 | 7019.478 | 7089.6728 | 7160.5695 | 7232.1752 | 7304.4969 | 7377.5419 | 7451.3173 | 7525.8305 | 7601.0888 | 7677.0997
0 | 0 | 0 | 0 | 0 | 0 | 2017 | 2438 | 0 | 0 | 2017 | 582 | 0 | 0 | 2017 | 393 | 302 | Crist:6 | 1970 | Crist:6 | [7 empty] | 300 | 300 | 300 | 300 | 300 | 300 | 300 | 300 | 300 | 300 | 3713 | 3713 | 3713 | 11609.4371 | 11725.5315 | 11842.7868 | 11961.2147 | 12080.8268 | 12201.6351 | 12323.6514 | 12446.8879 | 12571.3568 | 12697.0704 | 12824.0411 | 12952.2815 | 13081.8043 | 13212.6224 | 13344.7486 | 13478.1961 | 13612.978 | 13749.1078 | 13886.5989 | 14025.4649 | 14165.7195 | 14307.3767 | 14450.4505 | 14594.955 | 14740.9045 | 14888.3136 | 15037.1967 | 15187.5687 | 15339.4444 | 15492.8388 | 15647.7672 | 15804.2449 | 15962.2873 | 16121.9102
0 | 0 | 0 | 0 | 0 | 0 | 2017 | 2173 | 0 | 0 | 2017 | 471 | 0 | 0 | 2017 | 393 | 472 | Crist:7 | 1973 | Crist:7 | [7 empty] | 300 | 300 | 300 | 300 | 300 | 300 | 300 | 300 | 300 | 300 | 3337 | 3337 | 3337 | 3337 | 3337 | 3337 | 10433.7979 | 10538.1359 | 10643.5172 | 10749.9524 | 10857.4519 | 10966.0265 | 11075.6867 | 11186.4436 | 11298.308 | 11411.2911 | 11525.404 | 11640.6581 | 11757.0646 | 11874.6353 | 11993.3816 | 12113.3154 | 12234.4486 | 12356.7931 | 12480.361 | 12605.1646 | 12731.2163 | 12858.5284 | 12987.1137 | 13116.9849 | 13248.1547 | 13380.6363 | 13514.4426 | 13649.587 | 13786.0829 | 13923.9437 | 14063.1832
0 | 0 | 0 | 0 | 0 | 0 | 2017 | 3127 | 0 | 0 | 2017 | 638 | 0 | 0 | 2017 | 393 | 144 | Cromby Generating Station:1 | 1954 | Cromby Generating Station:1 | [7 empty] | 992 | 1001.92 | 1011.9392 | 1022.0586 | 1032.2792 | 1042.602 | 1053.028 | 1063.5583 | 1074.1939 | 1084.9358 | 5253.7851 | 5306.323 | 5359.3862 | 5412.9801 | 5467.1099 | 5521.781 | 5576.9988 | 5632.7688 | 5689.0965 | 5745.9874 | 5803.4473 | 5861.4818 | 5920.0966 | 5979.2976 | 6039.0905 | 6099.4815 | 6160.4763 | 6222.081 | 6284.3018 | 6347.1449 | 6410.6163 | 6474.7225 | 6539.4697 | 6604.8644 | 6670.913 | 6737.6222 | 6804.9984 | 6873.0484 | 6941.7789 | 7011.1966 | 7081.3086 | 7152.1217 | 7223.6429 | 7295.8793 | 7368.8381 | 7442.5265 | 7516.9518
0 | 0 | 0 | 0 | 0 | 0 | 2016 | 2003 | 0 | 0 | 2016 | 471 | 0 | 0 | 2017 | 393 | 620 | Cross:1 | 1995 | Cross:1 | [7 empty] | 300 | 300 | 300 | 300 | 300 | 300 | 300 | 300 | 300 | 2774 | 3167 | 3167 | 3167 | 3167 | 3167 | 3167 | 3167 | 3167 | 3167 | 3167 | 3167 | 3167 | 3167 | 3167 | 3167 | 3167 | 3167 | 3167 | 3167 | 3167 | 3167 | 3167 | 3167 | 3167 | 3167 | 3167 | 3167 | 3167 | 9902.2589 | 10001.2815 | 10101.2943 | 10202.3072 | 10304.3303 | 10407.3736 | 10511.4474 | 10616.5618 | 10722.7275
0 | 0 | 0 | 0 | 0 | 0 | 2016 | 2080 | 0 | 0 | 2016 | 471 | 0 | 0 | 2017 | 393 | 540 | Cross:2 | 1984 | Cross:2 | [7 empty] | 300 | 300 | 300 | 300 | 300 | 300 | 300 | 300 | 300 | 2851 | 3244 | 3244 | 3244 | 3244 | 3244 | 3244 | 3244 | 3244 | 3244 | 3244 | 3244 | 3244 | 3244 | 3244 | 3244 | 3244 | 3244 | 10143.0148 | 10244.4449 | 10346.8894 | 10450.3583 | 10554.8619 | 10660.4105 | 10767.0146 | 10874.6847 | 10983.4316 | 11093.2659 | 11204.1986 | 11316.2406 | 11429.403 | 11543.697 | 11659.134 | 11775.7253 | 11893.4825 | 12012.4174 | 12132.5415 | 12253.867
0 | 0 | 0 | 0 | 0 | 0 | 2016 | 2027 | 0 | 0 | 2016 | 471 | 0 | 0 | 2017 | 393 | 580 | Cross:3 | 2007 | Cross:3 | [7 empty] | 300 | 300 | 300 | 300 | 300 | 300 | 300 | 300 | 300 | 2798 | 3191 | 3191 | 3191 | 3191 | 3191 | 3191 | 3191 | 3191 | 3191 | 3191 | 3191 | 3191 | 3191 | 3191 | 3191 | 3191 | 3191 | 3191 | 3191 | 3191 | 3191 | 3191 | 3191 | 3191 | 3191 | 3191 | 3191 | 3191 | 3191 | 3191 | 3191 | 3191 | 3191 | 3191 | 3191 | 3191 | 3191
0 | 0 | 0 | 0 | 0 | 0 | 2016 | 2027 | 0 | 0 | 2016 | 471 | 0 | 0 | 2017 | 393 | 580 | Cross:4 | 2008 | Cross:4 | [7 empty] | 300 | 300 | 300 | 300 | 300 | 300 | 300 | 300 | 300 | 2798 | 3191 | 3191 | 3191 | 3191 | 3191 | 3191 | 3191 | 3191 | 3191 | 3191 | 3191 | 3191 | 3191 | 3191 | 3191 | 3191 | 3191 | 3191 | 3191 | 3191 | 3191 | 3191 | 3191 | 3191 | 3191 | 3191 | 3191 | 3191 | 3191 | 3191 | 3191 | 3191 | 3191 | 3191 | 3191 | 3191 | 3191
0 | 0 | 0 | 0 | 0 | 0 | 2017 | 2289 | 0 | 0 | 2017 | 557 | 0 | 0 | 2017 | 393 | 375 | Crystal River:1 | 1966 | Crystal River:1 | [7 empty] | 300 | 300 | 300 | 300 | 300 | 300 | 300 | 300 | 300 | 938.01 | 4186.3901 | 4228.254 | 4270.5365 | 4313.2419 | 4356.3743 | 4399.9381 | 4443.9374 | 4488.3768 | 4533.2606 | 4578.5932 | 4624.3791 | 4670.6229 | 4717.3292 | 4764.5024 | 4812.1475 | 4860.2689 | 4908.8716 | 4957.9603 | 5007.54 | 5057.6153 | 5108.1915 | 5159.2734 | 5210.8662 | 5262.9748 | 5315.6046 | 5368.7606 | 5422.4482 | 5476.6727 | 5531.4394 | 5586.7538 | 5642.6214 | 5699.0476 | 5756.038 | 5813.5984 | 5871.7344 | 5930.4518 | 5989.7563
0 | 0 | 0 | 0 | 0 | 0 | 2017 | 2140 | 0 | 0 | 2017 | 471 | 0 | 0 | 2017 | 393 | 494 | Crystal River:2 | 1969 | Crystal River:2 | [7 empty] | 300 | 300 | 300 | 300 | 300 | 300 | 300 | 300 | 300 | 300 | 3304 | 3304 | 10330.6168 | 10433.923 | 10538.2622 | 10643.6448 | 10750.0813 | 10857.5821 | 10966.1579 | 11075.8195 | 11186.5777 | 11298.4435 | 11411.4279 | 11525.5422 | 11640.7976 | 11757.2056 | 11874.7776 | 11993.5254 | 12113.4606 | 12234.5953 | 12356.9412 | 12480.5106 | 12605.3157 | 12731.3689 | 12858.6826 | 12987.2694 | 13117.1421 | 13248.3135 | 13380.7966 | 13514.6046 | 13649.7507 | 13786.2482 | 13924.1106 | 14063.3518 | 14203.9853 | 14346.0251 | 14489.4854
0 | 0 | 0 | 0 | 0 | 0 | 2015 | 1368 | 0 | 0 | 2015 | 471 | 0 | 0 | 2017 | 393 | 787 | Crystal River:5 | 1984 | Crystal River:5 | [7 empty] | 300 | 300 | 300 | 300 | 300 | 300 | 300 | 300 | 2139 | 2139 | 2532 | 2532 | 2532 | 2532 | 2532 | 2532 | 2532 | 2532 | 2532 | 2532 | 2532 | 2532 | 2532 | 2532 | 2532 | 2532 | 2532 | 7916.8044 | 7995.9724 | 8075.9322 | 8156.6915 | 8238.2584 | 8320.641 | 8403.8474 | 8487.8859 | 8572.7647 | 8658.4924 | 8745.0773 | 8832.5281 | 8920.8534 | 9010.0619 | 9100.1625 | 9191.1641 | 9283.0758 | 9375.9065 | 9469.6656 | 9564.3623
0 | 0 | 0 | 0 | 0 | 0 | 2015 | 1550 | 0 | 0 | 2015 | 471 | 0 | 0 | 2017 | 393 | 732 | Crystal River:ST4 | 1982 | Crystal River:ST4 | [7 empty] | 300 | 300 | 300 | 300 | 300 | 300 | 300 | 300 | 2321 | 2321 | 2714 | 2714 | 2714 | 2714 | 2714 | 2714 | 2714 | 2714 | 2714 | 2714 | 2714 | 2714 | 2714 | 2714 | 2714 | 8485.8638 | 8570.7224 | 8656.4297 | 8742.994 | 8830.4239 | 8918.7281 | 9007.9154 | 9097.9946 | 9188.9745 | 9280.8643 | 9373.6729 | 9467.4096 | 9562.0837 | 9657.7046 | 9754.2816 | 9851.8244 | 9950.3427 | 10049.8461 | 10150.3446 | 10251.848 | 10354.3665 | 10457.9102
0 | 0 | 0 | 0 | 0 | 0 | 2015 | 963 | 0 | 0 | 2015 | 471 | 0 | 0 | 2017 | 393 | 1239 | Cumberland (TN):1 | 1973 | Cumberland (TN):1 | [7 empty] | 300 | 300 | 300 | 300 | 300 | 300 | 300 | 300 | 1734 | 1734 | 2127 | 2127 | 2127 | 2127 | 2127 | 2127 | 6650.4909 | 6716.9958 | 6784.1658 | 6852.0074 | 6920.5275 | 6989.7328 | 7059.6301 | 7130.2264 | 7201.5287 | 7273.544 | 7346.2794 | 7419.7422 | 7493.9396 | 7568.879 | 7644.5678 | 7721.0135 | 7798.2236 | 7876.2058 | 7954.9679 | 8034.5176 | 8114.8628 | 8196.0114 | 8277.9715 | 8360.7512 | 8444.3587 | 8528.8023 | 8614.0903 | 8700.2312 | 8787.2336 | 8875.1059 | 8963.8569
0 | 0 | 0 | 0 | 0 | 0 | 2015 | 963 | 0 | 0 | 2015 | 471 | 0 | 0 | 2017 | 393 | 1239 | Cumberland (TN):2 | 1973 | Cumberland (TN):2 | [7 empty] | 300 | 300 | 300 | 300 | 300 | 300 | 300 | 300 | 1734 | 1734 | 2127 | 2127 | 2127 | 2127 | 2127 | 2127 | 6650.4909 | 6716.9958 | 6784.1658 | 6852.0074 | 6920.5275 | 6989.7328 | 7059.6301 | 7130.2264 | 7201.5287 | 7273.544 | 7346.2794 | 7419.7422 | 7493.9396 | 7568.879 | 7644.5678 | 7721.0135 | 7798.2236 | 7876.2058 | 7954.9679 | 8034.5176 | 8114.8628 | 8196.0114 | 8277.9715 | 8360.7512 | 8444.3587 | 8528.8023 | 8614.0903 | 8700.2312 | 8787.2336 | 8875.1059 | 8963.8569
0 | 0 | 0 | 0 | 0 | 0 | 2017 | 2247 | 0 | 0 | 2017 | 496 | 0 | 0 | 2017 | 393 | 416.8 | D B Wilson:UN1 | 1984 | D B Wilson:UN1 | [7 empty] | 300 | 300 | 300 | 300 | 300 | 300 | 300 | 300 | 300 | 300 | 3436 | 3436 | 3436 | 3436 | 3436 | 3436 | 3436 | 3436 | 3436 | 3436 | 3436 | 3436 | 3436 | 3436 | 3436 | 3436 | 3436 | 10743.3412 | 10850.7746 | 10959.2824 | 11068.8752 | 11179.5639 | 11291.3596 | 11404.2732 | 11518.3159 | 11633.4991 | 11749.834 | 11867.3324 | 11986.0057 | 12105.8658 | 12226.9244 | 12349.1937 | 12472.6856 | 12597.4125 | 12723.3866 | 12850.6205 | 12979.1267
2015 | 66 | 2015 | 66 | 2015 | 837 | 0 | 0 | 2017 | 1821 | 2020 | 598 | 0 | 0 | 2017 | 393 | 255 | D E Karn:1 | 1959 | D E Karn:1 | [7 empty] | 300 | 300 | 938.01 | 947.3901 | 956.864 | 966.4326 | 976.097 | 985.8579 | 1964.7165 | 1984.3637 | 4218.2073 | 4260.3894 | 4302.9933 | 4944.0232 | 4993.4635 | 5043.3981 | 5093.8321 | 5144.7704 | 5196.2181 | 5248.1803 | 5300.6621 | 5353.6687 | 5407.2054 | 5461.2774 | 5515.8902 | 5571.0491 | 5626.7596 | 5683.0272 | 5739.8575 | 5797.256 | 5855.2286 | 5913.7809 | 5972.9187 | 6032.6479 | 6092.9744 | 6153.9041 | 6215.4432 | 6277.5976 | 6340.3736 | 6403.7773 | 6467.8151 | 6532.4932 | 6597.8182 | 6663.7963 | 6730.4343 | 6797.7386 | 6865.716
2015 | 66 | 2015 | 66 | 2015 | 837 | 0 | 0 | 2017 | 1821 | 2020 | 598 | 0 | 0 | 2017 | 393 | 260 | D E Karn:2 | 1961 | D E Karn:2 | [7 empty] | 300 | 300 | 300 | 300 | 938.01 | 947.3901 | 956.864 | 966.4326 | 1945.097 | 1964.5479 | 4198.1934 | 4240.1754 | 4282.5771 | 4923.4029 | 4972.6369 | 5022.3633 | 5072.5869 | 5123.3128 | 5174.5459 | 5226.2914 | 5278.5543 | 5331.3398 | 5384.6532 | 5438.4997 | 5492.8847 | 5547.8136 | 5603.2917 | 5659.3246 | 5715.9179 | 5773.0771 | 5830.8078 | 5889.1159 | 5948.0071 | 6007.4872 | 6067.562 | 6128.2376 | 6189.52 | 6251.4152 | 6313.9294 | 6377.0687 | 6440.8394 | 6505.2477 | 6570.3002 | 6636.0032 | 6702.3633 | 6769.3869 | 6837.0808
2017 | 74 | 2017 | 74 | 2017 | 1300 | 0 | 0 | 2020 | 2362 | 2021 | 646 | 0 | 0 | 2017 | 393 | 23 | Dale (KY):1 | 1954 | Dale (KY):1 | [7 empty] | 992 | 1001.92 | 1011.9392 | 1022.0586 | 1032.2792 | 1042.602 | 1053.028 | 1063.5583 | 1074.1939 | 1084.9358 | 2936.7851 | 2966.153 | 2995.8145 | 5387.7727 | 6087.6504 | 6148.5269 | 6210.0122 | 6272.1123 | 6334.8334 | 6398.1818 | 6462.1636 | 6526.7852 | 6592.0531 | 6657.9736 | 6724.5533 | 6791.7989 | 6859.7168 | 6928.314 | 6997.5972 | 7067.5731 | 7138.2489 | 7209.6313 | 7281.7277 | 7354.5449 | 7428.0904 | 7502.3713 | 7577.395 | 7653.169 | 7729.7006 | 7806.9976 | 7885.0676 | 7963.9183 | 8043.5575 | 8123.9931 | 8205.233 | 8287.2853 | 8370.1582
2017 | 74 | 2017 | 74 | 2017 | 1300 | 0 | 0 | 2020 | 2362 | 2021 | 646 | 0 | 0 | 2017 | 393 | 23 | Dale (KY):2 | 1954 | Dale (KY):2 | [7 empty] | 992 | 1001.92 | 1011.9392 | 1022.0586 | 1032.2792 | 1042.602 | 1053.028 | 1063.5583 | 1074.1939 | 1084.9358 | 2936.7851 | 2966.153 | 2995.8145 | 5387.7727 | 6087.6504 | 6148.5269 | 6210.0122 | 6272.1123 | 6334.8334 | 6398.1818 | 6462.1636 | 6526.7852 | 6592.0531 | 6657.9736 | 6724.5533 | 6791.7989 | 6859.7168 | 6928.314 | 6997.5972 | 7067.5731 | 7138.2489 | 7209.6313 | 7281.7277 | 7354.5449 | 7428.0904 | 7502.3713 | 7577.395 | 7653.169 | 7729.7006 | 7806.9976 | 7885.0676 | 7963.9183 | 8043.5575 | 8123.9931 | 8205.233 | 8287.2853 | 8370.1582
2017 | 74 | 2017 | 74 | 2017 | 1300 | 0 | 0 | 2019 | 2362 | 2021 | 646 | 0 | 0 | 2017 | 393 | 74 | Dale (KY):3 | 1957 | Dale (KY):3 | [7 empty] | 938 | 947.38 | 956.8538 | 966.4223 | 976.0866 | 985.8474 | 995.7059 | 1005.663 | 1015.7196 | 1025.8768 | 2877.1356 | 2905.9069 | 5296.966 | 5349.9356 | 6049.435 | 6109.9293 | 6171.0286 | 6232.7389 | 6295.0663 | 6358.017 | 6421.5971 | 6485.8131 | 6550.6712 | 6616.178 | 6682.3397 | 6749.1631 | 6816.6548 | 6884.8213 | 6953.6695 | 7023.2062 | 7093.4383 | 7164.3727 | 7236.0164 | 7308.3766 | 7381.4603 | 7455.2749 | 7529.8277 | 7605.126 | 7681.1772 | 7757.989 | 7835.5689 | 7913.9246 | 7993.0638 | 8072.9945 | 8153.7244 | 8235.2616 | 8317.6143
2017 | 74 | 2017 | 74 | 2017 | 1300 | 0 | 0 | 2019 | 2362 | 2021 | 646 | 0 | 0 | 2017 | 393 | 75 | Dale (KY):4 | 1960 | Dale (KY):4 | [7 empty] | 300 | 300 | 300 | 938.01 | 947.3901 | 956.864 | 966.4326 | 976.097 | 985.8579 | 995.7165 | 2846.6737 | 2875.1404 | 5265.8918 | 5318.5507 | 6017.7362 | 6077.9136 | 6138.6927 | 6200.0797 | 6262.0805 | 6324.7013 | 6387.9483 | 6451.8278 | 6516.346 | 6581.5095 | 6647.3246 | 6713.7979 | 6780.9358 | 6848.7452 | 6917.2326 | 6986.405 | 7056.269 | 7126.8317 | 7198.1 | 7270.081 | 7342.7818 | 7416.2097 | 7490.3717 | 7565.2755 | 7640.9282 | 7717.3375 | 7794.5109 | 7872.456 | 7951.1805 | 8030.6924 | 8110.9993 | 8192.1093 | 8274.0304
0 | 0 | 0 | 0 | 0 | 0 | 2017 | 3331 | 0 | 0 | 2017 | 646 | 0 | 0 | 2017 | 393 | 86 | Dallman:1 | 1968 | Dallman:1 | [7 empty] | 300 | 300 | 300 | 300 | 300 | 300 | 300 | 300 | 300 | 300 | 4670 | 14601.689 | 14747.7059 | 14895.1829 | 15044.1348 | 15194.5761 | 15346.5219 | 15499.9871 | 15654.987 | 15811.5368 | 15969.6522 | 16129.3487 | 16290.6422 | 16453.5486 | 16618.0841 | 16784.265 | 16952.1076 | 17121.6287 | 17292.845 | 17465.7734 | 17640.4312 | 17816.8355 | 17995.0038 | 18174.9539 | 18356.7034 | 18540.2705 | 18725.6732 | 18912.9299 | 19102.0592 | 19293.0798 | 19486.0106 | 19680.8707 | 19877.6794 | 20076.4562 | 20277.2207 | 20479.993 | 20684.7929
0 | 0 | 0 | 0 | 0 | 0 | 2017 | 3331 | 0 | 0 | 2017 | 646 | 0 | 0 | 2017 | 393 | 87 | Dallman:2 | 1972 | Dallman:2 | [7 empty] | 300 | 300 | 300 | 300 | 300 | 300 | 300 | 300 | 300 | 300 | 4670 | 4670 | 4670 | 4670 | 4670 | 14601.689 | 14747.7059 | 14895.1829 | 15044.1348 | 15194.5761 | 15346.5219 | 15499.9871 | 15654.987 | 15811.5368 | 15969.6522 | 16129.3487 | 16290.6422 | 16453.5486 | 16618.0841 | 16784.265 | 16952.1076 | 17121.6287 | 17292.845 | 17465.7734 | 17640.4312 | 17816.8355 | 17995.0038 | 18174.9539 | 18356.7034 | 18540.2705 | 18725.6732 | 18912.9299 | 19102.0592 | 19293.0798 | 19486.0106 | 19680.8707 | 19877.6794
0 | 0 | 0 | 0 | 0 | 0 | 2017 | 2842 | 0 | 0 | 2017 | 622 | 0 | 0 | 2017 | 393 | 199 | Dallman:3 | 1978 | Dallman:3 | [7 empty] | 300 | 300 | 300 | 300 | 300 | 300 | 300 | 300 | 300 | 300 | 4157 | 4157 | 4157 | 4157 | 4157 | 4157 | 4157 | 4157 | 4157 | 4157 | 4157 | 12997.6919 | 13127.6688 | 13258.9455 | 13391.535 | 13525.4503 | 13660.7048 | 13797.3119 | 13935.285 | 14074.6378 | 14215.3842 | 14357.5381 | 14501.1134 | 14646.1246 | 14792.5858 | 14940.5117 | 15089.9168 | 15240.816 | 15393.2241 | 15547.1564 | 15702.6279 | 15859.6542 | 16018.2507 | 16178.4332 | 16340.2176 | 16503.6198 | 16668.656
0 | 0 | 0 | 0 | 0 | 0 | 2017 | 2736 | 0 | 0 | 2017 | 614 | 0 | 0 | 2017 | 393 | 200 | Dallman:4 | 2009 | Dallman:4 | [7 empty] | 300 | 300 | 300 | 300 | 300 | 300 | 300 | 300 | 300 | 300 | 4043 | 4043 | 4043 | 4043 | 4043 | 4043 | 4043 | 4043 | 4043 | 4043 | 4043 | 4043 | 4043 | 4043 | 4043 | 4043 | 4043 | 4043 | 4043 | 4043 | 4043 | 4043 | 4043 | 4043 | 4043 | 4043 | 4043 | 4043 | 4043 | 4043 | 4043 | 4043 | 4043 | 4043 | 4043 | 4043 | 4043
2017 | 74 | 2017 | 74 | 2017 | 1300 | 0 | 0 | 2019 | 2362 | 2021 | 646 | 0 | 0 | 2017 | 393 | 67 | Dan River (NC):1 | 1949 | Dan River (NC):1 | [7 empty] | 1083 | 1093.83 | 1104.7683 | 1115.816 | 1126.9741 | 1138.2439 | 1149.6263 | 1161.1226 | 1172.7338 | 1184.4612 | 3037.3058 | 3067.6788 | 5460.3556 | 5514.9592 | 6216.1088 | 6278.2698 | 6341.0525 | 6404.4631 | 6468.5077 | 6533.1928 | 6598.5247 | 6664.5099 | 6731.155 | 6798.4666 | 6866.4513 | 6935.1158 | 7004.4669 | 7074.5116 | 7145.2567 | 7216.7093 | 7288.8764 | 7361.7651 | 7435.3828 | 7509.7366 | 7584.834 | 7660.6823 | 7737.2892 | 7814.662 | 7892.8087 | 7971.7368 | 8051.4541 | 8131.9687 | 8213.2883 | 8295.4212 | 8378.3754 | 8462.1592 | 8546.7808
2017 | 74 | 2017 | 74 | 2017 | 1300 | 0 | 0 | 2019 | 2362 | 2021 | 646 | 0 | 0 | 2017 | 393 | 67 | Dan River (NC):2 | 1950 | Dan River (NC):2 | [7 empty] | 1064 | 1074.64 | 1085.3864 | 1096.2403 | 1107.2027 | 1118.2747 | 1129.4574 | 1140.752 | 1152.1595 | 1163.6811 | 3016.3179 | 3046.4811 | 5438.9459 | 5493.3354 | 6194.2687 | 6256.2114 | 6318.7735 | 6381.9613 | 6445.7809 | 6510.2387 | 6575.3411 | 6641.0945 | 6707.5054 | 6774.5805 | 6842.3263 | 6910.7496 | 6979.8571 | 7049.6556 | 7120.1522 | 7191.3537 | 7263.2673 | 7335.8999 | 7409.2589 | 7483.3515 | 7558.185 | 7633.7669 | 7710.1045 | 7787.2056 | 7865.0776 | 7943.7284 | 8023.1657 | 8103.3974 | 8184.4313 | 8266.2757 | 8348.9384 | 8432.4278 | 8516.7521
2016 | 70 | 2016 | 70 | 2016 | 1094 | 0 | 0 | 2018 | 2217 | 2021 | 638 | 0 | 0 | 2017 | 393 | 142 | Dan River (NC):3 | 1955 | Dan River (NC):3 | [7 empty] | 974 | 983.74 | 993.5774 | 1003.5132 | 1013.5483 | 1023.6838 | 1033.9206 | 1044.2598 | 1054.7024 | 2299.2495 | 2715.242 | 4959.3944 | 5008.9883 | 5059.0782 | 5747.669 | 5805.1457 | 5863.1971 | 5921.8291 | 5981.0474 | 6040.8579 | 6101.2664 | 6162.2791 | 6223.9019 | 6286.1409 | 6349.0023 | 6412.4923 | 6476.6173 | 6541.3834 | 6606.7973 | 6672.8652 | 6739.5939 | 6806.9898 | 6875.0597 | 6943.8103 | 7013.2484 | 7083.3809 | 7154.2147 | 7225.7569 | 7298.0145 | 7370.9946 | 7444.7045 | 7519.1516 | 7594.3431 | 7670.2865 | 7746.9894 | 7824.4593 | 7902.7039
2016 | 70 | 2016 | 70 | 2016 | 1094 | 0 | 0 | 2018 | 2217 | 2021 | 638 | 0 | 0 | 2017 | 393 | 135.7 | Danskammer Generating Station:3 | 1959 | Danskammer Generating Station:3 | [7 empty] | 300 | 300 | 938.01 | 947.3901 | 956.864 | 966.4326 | 976.097 | 985.8579 | 995.7165 | 2239.6737 | 2655.0704 | 4898.6211 | 4947.6073 | 4997.0834 | 5685.0542 | 5741.9048 | 5799.3238 | 5857.3171 | 5915.8902 | 5975.0491 | 6034.7996 | 6095.1476 | 6156.0991 | 6217.6601 | 6279.8367 | 6342.6351 | 6406.0614 | 6470.122 | 6534.8233 | 6600.1715 | 6666.1732 | 6732.8349 | 6800.1633 | 6868.1649 | 6936.8466 | 7006.215 | 7076.2772 | 7147.0399 | 7218.5103 | 7290.6955 | 7363.6024 | 7437.2384 | 7511.6108 | 7586.7269 | 7662.5942 | 7739.2201 | 7816.6123
2015 | 66 | 2015 | 66 | 2015 | 888 | 0 | 0 | 2017 | 1876 | 2020 | 606 | 0 | 0 | 2017 | 393 | 232.5 | Danskammer Generating Station:4 | 1967 | Danskammer Generating Station:4 | [7 empty] | 300 | 300 | 300 | 300 | 300 | 300 | 300 | 300 | 1320 | 1320 | 6396.244 | 6460.2064 | 6524.8085 | 7196.0566 | 7268.0172 | 7340.6973 | 7414.1043 | 7488.2453 | 7563.1278 | 7638.7591 | 7715.1467 | 7792.2981 | 7870.2211 | 7948.9233 | 8028.4126 | 8108.6967 | 8189.7837 | 8271.6815 | 8354.3983 | 8437.9423 | 8522.3217 | 8607.5449 | 8693.6204 | 8780.5566 | 8868.3621 | 8957.0458 | 9046.6162 | 9137.0824 | 9228.4532 | 9320.7377 | 9413.9451 | 9508.0846 | 9603.1654 | 9699.1971 | 9796.189 | 9894.1509 | 9993.0924
0 | 0 | 0 | 0 | 0 | 0 | 2017 | 3331 | 0 | 0 | 2017 | 646 | 0 | 0 | 2017 | 393 | 31 | Decatur (IL ADM):GEN2 | 1987 | Decatur (IL ADM):GEN2 | [7 empty] | 300 | 300 | 300 | 300 | 300 | 300 | 300 | 300 | 300 | 300 | 4670 | 4670 | 4670 | 4670 | 4670 | 4670 | 4670 | 4670 | 4670 | 4670 | 4670 | 4670 | 4670 | 4670 | 4670 | 4670 | 4670 | 4670 | 4670 | 4670 | 14601.689 | 14747.7059 | 14895.1829 | 15044.1348 | 15194.5761 | 15346.5219 | 15499.9871 | 15654.987 | 15811.5368 | 15969.6522 | 16129.3487 | 16290.6422 | 16453.5486 | 16618.0841 | 16784.265 | 16952.1076 | 17121.6287
0 | 0 | 0 | 0 | 0 | 0 | 2017 | 3331 | 0 | 0 | 2017 | 646 | 0 | 0 | 2017 | 393 | 31 | Decatur (IL ADM):GEN3 | 1987 | Decatur (IL ADM):GEN3 | [7 empty] | 300 | 300 | 300 | 300 | 300 | 300 | 300 | 300 | 300 | 300 | 4670 | 4670 | 4670 | 4670 | 4670 | 4670 | 4670 | 4670 | 4670 | 4670 | 4670 | 4670 | 4670 | 4670 | 4670 | 4670 | 4670 | 4670 | 4670 | 4670 | 14601.689 | 14747.7059 | 14895.1829 | 15044.1348 | 15194.5761 | 15346.5219 | 15499.9871 | 15654.987 | 15811.5368 | 15969.6522 | 16129.3487 | 16290.6422 | 16453.5486 | 16618.0841 | 16784.265 | 16952.1076 | 17121.6287
0 | 0 | 0 | 0 | 0 | 0 | 2017 | 3331 | 0 | 0 | 2017 | 646 | 0 | 0 | 2017 | 393 | 31 | Decatur (IL ADM):GEN4 | 1987 | Decatur (IL ADM):GEN4 | [7 empty] | 300 | 300 | 300 | 300 | 300 | 300 | 300 | 300 | 300 | 300 | 4670 | 4670 | 4670 | 4670 | 4670 | 4670 | 4670 | 4670 | 4670 | 4670 | 4670 | 4670 | 4670 | 4670 | 4670 | 4670 | 4670 | 4670 | 4670 | 4670 | 14601.689 | 14747.7059 | 14895.1829 | 15044.1348 | 15194.5761 | 15346.5219 | 15499.9871 | 15654.987 | 15811.5368 | 15969.6522 | 16129.3487 | 16290.6422 | 16453.5486 | 16618.0841 | 16784.265 | 16952.1076 | 17121.6287
0 | 0 | 0 | 0 | 0 | 0 | 2017 | 3331 | 0 | 0 | 2017 | 646 | 0 | 0 | 2017 | 393 | 31 | Decatur (IL ADM):GEN5 | 1987 | Decatur (IL ADM):GEN5 | [7 empty] | 300 | 300 | 300 | 300 | 300 | 300 | 300 | 300 | 300 | 300 | 4670 | 4670 | 4670 | 4670 | 4670 | 4670 | 4670 | 4670 | 4670 | 4670 | 4670 | 4670 | 4670 | 4670 | 4670 | 4670 | 4670 | 4670 | 4670 | 4670 | 14601.689 | 14747.7059 | 14895.1829 | 15044.1348 | 15194.5761 | 15346.5219 | 15499.9871 | 15654.987 | 15811.5368 | 15969.6522 | 16129.3487 | 16290.6422 | 16453.5486 | 16618.0841 | 16784.265 | 16952.1076 | 17121.6287
0 | 0 | 0 | 0 | 0 | 0 | 2017 | 3331 | 0 | 0 | 2017 | 646 | 0 | 0 | 2017 | 393 | 31 | Decatur (IL ADM):GEN6 | 1994 | Decatur (IL ADM):GEN6 | [7 empty] | 300 | 300 | 300 | 300 | 300 | 300 | 300 | 300 | 300 | 300 | 4670 | 4670 | 4670 | 4670 | 4670 | 4670 | 4670 | 4670 | 4670 | 4670 | 4670 | 4670 | 4670 | 4670 | 4670 | 4670 | 4670 | 4670 | 4670 | 4670 | 4670 | 4670 | 4670 | 4670 | 4670 | 4670 | 4670 | 14601.689 | 14747.7059 | 14895.1829 | 15044.1348 | 15194.5761 | 15346.5219 | 15499.9871 | 15654.987 | 15811.5368 | 15969.6522
0 | 0 | 0 | 0 | 0 | 0 | 2017 | 3331 | 0 | 0 | 2017 | 646 | 0 | 0 | 2017 | 393 | 75 | Decatur (IL ADM):GEN7 | 1997 | Decatur (IL ADM):GEN7 | [7 empty] | 300 | 300 | 300 | 300 | 300 | 300 | 300 | 300 | 300 | 300 | 4670 | 4670 | 4670 | 4670 | 4670 | 4670 | 4670 | 4670 | 4670 | 4670 | 4670 | 4670 | 4670 | 4670 | 4670 | 4670 | 4670 | 4670 | 4670 | 4670 | 4670 | 4670 | 4670 | 4670 | 4670 | 4670 | 4670 | 4670 | 4670 | 4670 | 14601.689 | 14747.7059 | 14895.1829 | 15044.1348 | 15194.5761 | 15346.5219 | 15499.9871
0 | 0 | 0 | 0 | 0 | 0 | 2017 | 3331 | 0 | 0 | 2017 | 646 | 0 | 0 | 2017 | 393 | 105 | Decatur (IL ADM):GEN8 | 2004 | Decatur (IL ADM):GEN8 | [7 empty] | 300 | 300 | 300 | 300 | 300 | 300 | 300 | 300 | 300 | 300 | 4670 | 4670 | 4670 | 4670 | 4670 | 4670 | 4670 | 4670 | 4670 | 4670 | 4670 | 4670 | 4670 | 4670 | 4670 | 4670 | 4670 | 4670 | 4670 | 4670 | 4670 | 4670 | 4670 | 4670 | 4670 | 4670 | 4670 | 4670 | 4670 | 4670 | 4670 | 4670 | 4670 | 4670 | 4670 | 4670 | 4670
0 | 0 | 0 | 0 | 0 | 0 | 2017 | 3331 | 0 | 0 | 2017 | 646 | 0 | 0 | 2017 | 393 | 80 | Deepwater (NJ):6 | 1954 | Deepwater (NJ):6 | [7 empty] | 992 | 1001.92 | 1011.9392 | 1022.0586 | 1032.2792 | 1042.602 | 1053.028 | 1063.5583 | 1074.1939 | 1084.9358 | 5465.7851 | 5520.443 | 5575.6474 | 5631.4039 | 5687.7179 | 5744.5951 | 5802.0411 | 5860.0615 | 5918.6621 | 5977.8487 | 6037.6272 | 6098.0035 | 6158.9835 | 6220.5733 | 6282.7791 | 6345.6069 | 6409.0629 | 6473.1536 | 6537.8851 | 6603.264 | 6669.2966 | 6735.9896 | 6803.3495 | 6871.383 | 6940.0968 | 7009.4978 | 7079.5927 | 7150.3887 | 7221.8925 | 7294.1115 | 7367.0526 | 7440.7231 | 7515.1303 | 7590.2816 | 7666.1845 | 7742.8463 | 7820.2748
0 | 0 | 0 | 0 | 0 | 0 | 2017 | 2646 | 0 | 0 | 2017 | 606 | 0 | 0 | 2017 | 393 | 228.4 | Deerhaven Generating Station:2 | 1981 | Deerhaven Generating Station:2 | [7 empty] | 300 | 300 | 300 | 300 | 300 | 300 | 300 | 300 | 300 | 300 | 3945 | 3945 | 3945 | 3945 | 3945 | 3945 | 3945 | 3945 | 3945 | 3945 | 3945 | 3945 | 3945 | 3945 | 12334.8315 | 12458.1798 | 12582.7616 | 12708.5892 | 12835.6751 | 12964.0319 | 13093.6722 | 13224.6089 | 13356.855 | 13490.4236 | 13625.3278 | 13761.5811 | 13899.1969 | 14038.1888 | 14178.5707 | 14320.3564 | 14463.56 | 14608.1956 | 14754.2776 | 14901.8203 | 15050.8385 | 15201.3469 | 15353.3604
2017 | 74 | 2017 | 74 | 2017 | 1300 | 0 | 0 | 2021 | 2362 | 2021 | 646 | 0 | 0 | 2017 | 393 | 7.9 | Des Moines (IA ADM):GEN1 | 1988 | Des Moines (IA ADM):GEN1 | [7 empty] | 300 | 300 | 300 | 300 | 300 | 300 | 300 | 300 | 300 | 300 | 2141 | 2141 | 2141 | 2141 | 5149 | 5149 | 5149 | 5149 | 5149 | 5149 | 5149 | 5149 | 5149 | 5149 | 5149 | 5149 | 5149 | 5149 | 5149 | 5149 | 5149 | 16099.3783 | 16260.3721 | 16422.9758 | 16587.2056 | 16753.0776 | 16920.6084 | 17089.8145 | 17260.7126 | 17433.3197 | 17607.6529 | 17783.7295 | 17961.5668 | 18141.1824 | 18322.5943 | 18505.8202 | 18690.8784
0 | 0 | 0 | 0 | 0 | 0 | 2017 | 2842 | 0 | 0 | 2017 | 622 | 0 | 0 | 2017 | 393 | 182 | Dickerson:2 | 1960 | Dickerson:2 | [7 empty] | 300 | 300 | 300 | 938.01 | 947.3901 | 956.864 | 966.4326 | 976.097 | 985.8579 | 995.7165 | 4862.6737 | 4911.3004 | 4960.4134 | 5010.0176 | 5060.1177 | 5110.7189 | 5161.8261 | 5213.4444 | 5265.5788 | 5318.2346 | 5371.4169 | 5425.1311 | 5479.3824 | 5534.1762 | 5589.518 | 5645.4132 | 5701.8673 | 5758.886 | 5816.4748 | 5874.6396 | 5933.386 | 5992.7199 | 6052.6471 | 6113.1735 | 6174.3053 | 6236.0483 | 6298.4088 | 6361.3929 | 6425.0068 | 6489.2569 | 6554.1494 | 6619.6909 | 6685.8879 | 6752.7467 | 6820.2742 | 6888.4769 | 6957.3617
0 | 0 | 0 | 0 | 0 | 0 | 2017 | 2842 | 0 | 0 | 2017 | 622 | 0 | 0 | 2017 | 393 | 182 | Dickerson:3 | 1962 | Dickerson:3 | [7 empty] | 300 | 300 | 300 | 300 | 300 | 938.01 | 947.3901 | 956.864 | 966.4326 | 976.097 | 4842.8579 | 4891.2865 | 4940.1994 | 4989.6014 | 5039.4974 | 5089.8924 | 5140.7913 | 5192.1992 | 5244.1212 | 5296.5624 | 5349.528 | 5403.0233 | 5457.0535 | 5511.6241 | 5566.7403 | 5622.4077 | 5678.6318 | 5735.4181 | 5792.7723 | 5850.7 | 5909.207 | 5968.2991 | 6027.9821 | 6088.2619 | 6149.1445 | 6210.636 | 6272.7423 | 6335.4697 | 6398.8244 | 6462.8127 | 6527.4408 | 6592.7152 | 6658.6424 | 6725.2288 | 6792.4811 | 6860.4059 | 6929.01
0 | 0 | 0 | 0 | 0 | 0 | 2017 | 2842 | 0 | 0 | 2017 | 622 | 0 | 0 | 2017 | 393 | 182 | Dickerson:ST1 | 1959 | Dickerson:ST1 | [7 empty] | 300 | 300 | 938.01 | 947.3901 | 956.864 | 966.4326 | 976.097 | 985.8579 | 995.7165 | 1005.6737 | 4872.7304 | 4921.4577 | 4970.6723 | 5020.379 | 5070.5828 | 5121.2886 | 5172.5015 | 5224.2265 | 5276.4688 | 5329.2335 | 5382.5258 | 5436.3511 | 5490.7146 | 5545.6217 | 5601.078 | 5657.0887 | 5713.6596 | 5770.7962 | 5828.5042 | 5886.7892 | 5945.6571 | 6005.1137 | 6065.1648 | 6125.8165 | 6187.0746 | 6248.9454 | 6311.4348 | 6374.5492 | 6438.2947 | 6502.6776 | 6567.7044 | 6633.3815 | 6699.7153 | 6766.7124 | 6834.3795 | 6902.7233 | 6971.7506
0 | 0 | 0 | 0 | 0 | 0 | 2016 | 1821 | 0 | 0 | 2016 | 471 | 0 | 0 | 2017 | 393 | 672 | Dolet Hills:1 | 1986 | Dolet Hills:1 | [7 empty] | 300 | 300 | 300 | 300 | 300 | 300 | 300 | 300 | 300 | 2592 | 2985 | 2985 | 2985 | 2985 | 2985 | 2985 | 2985 | 2985 | 2985 | 2985 | 2985 | 2985 | 2985 | 2985 | 2985 | 2985 | 2985 | 2985 | 2985 | 9333.1995 | 9426.5315 | 9520.7968 | 9616.0048 | 9712.1648 | 9809.2865 | 9907.3793 | 10006.4531 | 10106.5177 | 10207.5828 | 10309.6587 | 10412.7553 | 10516.8828 | 10622.0516 | 10728.2722 | 10835.5549 | 10943.9104 | 11053.3495
0 | 0 | 0 | 0 | 0 | 0 | 2017 | 3331 | 0 | 0 | 2017 | 646 | 0 | 0 | 2017 | 393 | 85 | Dolphus M Grainger:1 | 1966 | Dolphus M Grainger:1 | [7 empty] | 300 | 300 | 300 | 300 | 300 | 300 | 300 | 300 | 300 | 938.01 | 5317.3901 | 5370.564 | 5424.2696 | 5478.5123 | 5533.2975 | 5588.6304 | 5644.5167 | 5700.9619 | 5757.9715 | 5815.5512 | 5873.7068 | 5932.4438 | 5991.7683 | 6051.6859 | 6112.2028 | 6173.3248 | 6235.0581 | 6297.4087 | 6360.3827 | 6423.9866 | 6488.2264 | 6553.1087 | 6618.6398 | 6684.8262 | 6751.6744 | 6819.1912 | 6887.3831 | 6956.2569 | 7025.8195 | 7096.0777 | 7167.0385 | 7238.7089 | 7311.096 | 7384.2069 | 7458.049 | 7532.6295 | 7607.9558
0 | 0 | 0 | 0 | 0 | 0 | 2017 | 3331 | 0 | 0 | 2017 | 646 | 0 | 0 | 2017 | 393 | 85 | Dolphus M Grainger:2 | 1966 | Dolphus M Grainger:2 | [7 empty] | 300 | 300 | 300 | 300 | 300 | 300 | 300 | 300 | 300 | 938.01 | 5317.3901 | 5370.564 | 5424.2696 | 5478.5123 | 5533.2975 | 5588.6304 | 5644.5167 | 5700.9619 | 5757.9715 | 5815.5512 | 5873.7068 | 5932.4438 | 5991.7683 | 6051.6859 | 6112.2028 | 6173.3248 | 6235.0581 | 6297.4087 | 6360.3827 | 6423.9866 | 6488.2264 | 6553.1087 | 6618.6398 | 6684.8262 | 6751.6744 | 6819.1912 | 6887.3831 | 6956.2569 | 7025.8195 | 7096.0777 | 7167.0385 | 7238.7089 | 7311.096 | 7384.2069 | 7458.049 | 7532.6295 | 7607.9558
0 | 0 | 0 | 0 | 0 | 0 | 2017 | 3331 | 0 | 0 | 2017 | 646 | 0 | 0 | 2017 | 393 | 8 | Dover (OH):3 | 1954 | Dover (OH):3 | [7 empty] | 992 | 1001.92 | 1011.9392 | 1022.0586 | 1032.2792 | 1042.602 | 1053.028 | 1063.5583 | 1074.1939 | 1084.9358 | 5465.7851 | 5520.443 | 5575.6474 | 5631.4039 | 5687.7179 | 5744.5951 | 5802.0411 | 5860.0615 | 5918.6621 | 5977.8487 | 6037.6272 | 6098.0035 | 6158.9835 | 6220.5733 | 6282.7791 | 6345.6069 | 6409.0629 | 6473.1536 | 6537.8851 | 6603.264 | 6669.2966 | 6735.9896 | 6803.3495 | 6871.383 | 6940.0968 | 7009.4978 | 7079.5927 | 7150.3887 | 7221.8925 | 7294.1115 | 7367.0526 | 7440.7231 | 7515.1303 | 7590.2816 | 7666.1845 | 7742.8463 | 7820.2748
0 | 0 | 0 | 0 | 0 | 0 | 2017 | 3331 | 0 | 0 | 2017 | 646 | 0 | 0 | 2017 | 393 | 15.2 | Dover (OH):4 | 1968 | Dover (OH):4 | [7 empty] | 300 | 300 | 300 | 300 | 300 | 300 | 300 | 300 | 300 | 300 | 4670 | 14601.689 | 14747.7059 | 14895.1829 | 15044.1348 | 15194.5761 | 15346.5219 | 15499.9871 | 15654.987 | 15811.5368 | 15969.6522 | 16129.3487 | 16290.6422 | 16453.5486 | 16618.0841 | 16784.265 | 16952.1076 | 17121.6287 | 17292.845 | 17465.7734 | 17640.4312 | 17816.8355 | 17995.0038 | 18174.9539 | 18356.7034 | 18540.2705 | 18725.6732 | 18912.9299 | 19102.0592 | 19293.0798 | 19486.0106 | 19680.8707 | 19877.6794 | 20076.4562 | 20277.2207 | 20479.993 | 20684.7929
2017 | 74 | 2017 | 74 | 2017 | 1300 | 0 | 0 | 2021 | 2362 | 2021 | 646 | 0 | 0 | 2017 | 393 | 16 | Dover Energy (NRG):ST1 | 1985 | Dover Energy (NRG):ST1 | [7 empty] | 300 | 300 | 300 | 300 | 300 | 300 | 300 | 300 | 300 | 300 | 2141 | 2141 | 2141 | 2141 | 5149 | 5149 | 5149 | 5149 | 5149 | 5149 | 5149 | 5149 | 5149 | 5149 | 5149 | 5149 | 5149 | 5149 | 16099.3783 | 16260.3721 | 16422.9758 | 16587.2056 | 16753.0776 | 16920.6084 | 17089.8145 | 17260.7126 | 17433.3197 | 17607.6529 | 17783.7295 | 17961.5668 | 18141.1824 | 18322.5943 | 18505.8202 | 18690.8784 | 18877.7872 | 19066.5651 | 19257.2307
2017 | 74 | 2017 | 74 | 2017 | 1300 | 0 | 0 | 2020 | 2362 | 2021 | 646 | 0 | 0 | 2017 | 393 | 29.4 | Dubuque:3 | 1952 | Dubuque:3 | [7 empty] | 1028 | 1038.28 | 1048.6628 | 1059.1494 | 1069.7409 | 1080.4383 | 1091.2427 | 1102.1551 | 1113.1767 | 1124.3085 | 2976.5515 | 3006.3171 | 3036.3802 | 5428.744 | 6129.0315 | 6190.3218 | 6252.225 | 6314.7473 | 6377.8947 | 6441.6737 | 6506.0904 | 6571.1513 | 6636.8628 | 6703.2315 | 6770.2638 | 6837.9664 | 6906.3461 | 6975.4095 | 7045.1636 | 7115.6153 | 7186.7714 | 7258.6391 | 7331.2255 | 7404.5378 | 7478.5832 | 7553.369 | 7628.9027 | 7705.1917 | 7782.2436 | 7860.0661 | 7938.6667 | 8018.0534 | 8098.2339 | 8179.2163 | 8261.0084 | 8343.6185 | 8427.0547
2017 | 74 | 2017 | 74 | 2017 | 1300 | 0 | 0 | 2020 | 2362 | 2021 | 646 | 0 | 0 | 2017 | 393 | 35.7 | Dubuque:4 | 1959 | Dubuque:4 | [7 empty] | 300 | 300 | 938.01 | 947.3901 | 956.864 | 966.4326 | 976.097 | 985.8579 | 995.7165 | 1005.6737 | 2856.7304 | 2885.2977 | 2914.1507 | 5305.2922 | 6004.3451 | 6064.3886 | 6125.0325 | 6186.2828 | 6248.1456 | 6310.6271 | 6373.7333 | 6437.4707 | 6501.8454 | 6566.8638 | 6632.5325 | 6698.8578 | 6765.8464 | 6833.5048 | 6901.8399 | 6970.8583 | 7040.5669 | 7110.9725 | 7182.0823 | 7253.9031 | 7326.4421 | 7399.7065 | 7473.7036 | 7548.4406 | 7623.9251 | 7700.1643 | 7777.1659 | 7854.9376 | 7933.487 | 8012.8219 | 8092.9501 | 8173.8796 | 8255.6184
2017 | 74 | 2017 | 74 | 2017 | 1300 | 0 | 0 | 2021 | 2362 | 2021 | 646 | 0 | 0 | 2017 | 393 | 6.1 | Dubuque:ST2 | 1929 | Dubuque:ST2 | [7 empty] | 1390 | 1403.9 | 1417.939 | 1432.1184 | 1446.4396 | 1460.904 | 1475.513 | 1490.2681 | 1505.1708 | 1520.2225 | 3376.4248 | 3410.189 | 3444.2909 | 3478.7338 | 6521.5211 | 6586.7364 | 6652.6037 | 6719.1298 | 6786.321 | 6854.1843 | 6922.7261 | 6991.9534 | 7061.8729 | 7132.4916 | 7203.8165 | 7275.8547 | 7348.6133 | 7422.0994 | 7496.3204 | 7571.2836 | 7646.9964 | 7723.4664 | 7800.701 | 7878.7081 | 7957.4951 | 8037.0701 | 8117.4408 | 8198.6152 | 8280.6014 | 8363.4074 | 8447.0414 | 8531.5119 | 8616.827 | 8702.9952 | 8790.0252 | 8877.9254 | 8966.7047
2015 | 60 | 2015 | 60 | 2015 | 725 | 0 | 0 | 2017 | 1655 | 2020 | 566 | 0 | 0 | 2017 | 393 | 358 | Duck Creek:1 | 1976 | Duck Creek:1 | [7 empty] | 300 | 300 | 300 | 300 | 300 | 300 | 300 | 300 | 1145 | 1145 | 3193 | 3193 | 3193 | 3759 | 3759 | 3759 | 3759 | 3759 | 3759 | 11753.2653 | 11870.798 | 11989.5059 | 12109.401 | 12230.495 | 12352.8 | 12476.328 | 12601.0912 | 12727.1021 | 12854.3732 | 12982.9169 | 13112.7461 | 13243.8735 | 13376.3123 | 13510.0754 | 13645.1761 | 13781.6279 | 13919.4442 | 14058.6386 | 14199.225 | 14341.2173 | 14484.6294 | 14629.4757 | 14775.7705 | 14923.5282 | 15072.7635 | 15223.4911 | 15375.726
2017 | 74 | 2017 | 74 | 2017 | 1300 | 0 | 0 | 2019 | 2362 | 2021 | 646 | 0 | 0 | 2017 | 393 | 76.7 | Dunkirk Generating Station:DUN1 | 1950 | Dunkirk Generating Station:DUN1 | [7 empty] | 1064 | 1074.64 | 1085.3864 | 1096.2403 | 1107.2027 | 1118.2747 | 1129.4574 | 1140.752 | 1152.1595 | 1163.6811 | 3016.3179 | 3046.4811 | 5438.9459 | 5493.3354 | 6194.2687 | 6256.2114 | 6318.7735 | 6381.9613 | 6445.7809 | 6510.2387 | 6575.3411 | 6641.0945 | 6707.5054 | 6774.5805 | 6842.3263 | 6910.7496 | 6979.8571 | 7049.6556 | 7120.1522 | 7191.3537 | 7263.2673 | 7335.8999 | 7409.2589 | 7483.3515 | 7558.185 | 7633.7669 | 7710.1045 | 7787.2056 | 7865.0776 | 7943.7284 | 8023.1657 | 8103.3974 | 8184.4313 | 8266.2757 | 8348.9384 | 8432.4278 | 8516.7521
2017 | 74 | 2017 | 74 | 2017 | 1300 | 0 | 0 | 2019 | 2362 | 2021 | 646 | 0 | 0 | 2017 | 393 | 76.1 | Dunkirk Generating Station:DUN2 | 1950 | Dunkirk Generating Station:DUN2 | [7 empty] | 1064 | 1074.64 | 1085.3864 | 1096.2403 | 1107.2027 | 1118.2747 | 1129.4574 | 1140.752 | 1152.1595 | 1163.6811 | 3016.3179 | 3046.4811 | 5438.9459 | 5493.3354 | 6194.2687 | 6256.2114 | 6318.7735 | 6381.9613 | 6445.7809 | 6510.2387 | 6575.3411 | 6641.0945 | 6707.5054 | 6774.5805 | 6842.3263 | 6910.7496 | 6979.8571 | 7049.6556 | 7120.1522 | 7191.3537 | 7263.2673 | 7335.8999 | 7409.2589 | 7483.3515 | 7558.185 | 7633.7669 | 7710.1045 | 7787.2056 | 7865.0776 | 7943.7284 | 8023.1657 | 8103.3974 | 8184.4313 | 8266.2757 | 8348.9384 | 8432.4278 | 8516.7521
2015 | 68 | 2015 | 68 | 2015 | 991 | 0 | 0 | 2017 | 2015 | 2021 | 622 | 0 | 0 | 2017 | 393 | 187.1 | Dunkirk Generating Station:DUN3 | 1959 | Dunkirk Generating Station:DUN3 | [7 empty] | 300 | 300 | 938.01 | 947.3901 | 956.864 | 966.4326 | 976.097 | 985.8579 | 2122.7165 | 2143.9437 | 4573.3831 | 4619.1169 | 4665.3081 | 4711.9612 | 5381.0808 | 5434.8916 | 5489.2405 | 5544.1329 | 5599.5743 | 5655.57 | 5712.1257 | 5769.247 | 5826.9394 | 5885.2088 | 5944.0609 | 6003.5015 | 6063.5365 | 6124.1719 | 6185.4136 | 6247.2678 | 6309.7404 | 6372.8379 | 6436.5662 | 6500.9319 | 6565.9412 | 6631.6006 | 6697.9166 | 6764.8958 | 6832.5448 | 6900.8702 | 6969.8789 | 7039.5777 | 7109.9735 | 7181.0732 | 7252.8839 | 7325.4128 | 7398.6669
2015 | 68 | 2015 | 68 | 2015 | 991 | 0 | 0 | 2017 | 2015 | 2021 | 622 | 0 | 0 | 2017 | 393 | 187.1 | Dunkirk Generating Station:DUN4 | 1960 | Dunkirk Generating Station:DUN4 | [7 empty] | 300 | 300 | 300 | 938.01 | 947.3901 | 956.864 | 966.4326 | 976.097 | 2112.8579 | 2133.9865 | 4563.3264 | 4608.9596 | 4655.0492 | 4701.5997 | 5370.6157 | 5424.3219 | 5478.5651 | 5533.3508 | 5588.6843 | 5644.5711 | 5701.0168 | 5758.027 | 5815.6073 | 5873.7633 | 5932.501 | 5991.826 | 6051.7442 | 6112.2617 | 6173.3843 | 6235.1181 | 6297.4693 | 6360.444 | 6424.0485 | 6488.2889 | 6553.1718 | 6618.7035 | 6684.8906 | 6751.7395 | 6819.2569 | 6887.4494 | 6956.3239 | 7025.8872 | 7096.1461 | 7167.1075 | 7238.7786 | 7311.1664 | 7384.278
0 | 0 | 0 | 0 | 0 | 0 | 2017 | 3331 | 0 | 0 | 2017 | 646 | 0 | 0 | 2017 | 393 | 60 | Dwayne Collier Battle Cogeneration:GEN1 | 1990 | Dwayne Collier Battle Cogeneration:GEN1 | [7 empty] | 300 | 300 | 300 | 300 | 300 | 300 | 300 | 300 | 300 | 300 | 4670 | 4670 | 4670 | 4670 | 4670 | 4670 | 4670 | 4670 | 4670 | 4670 | 4670 | 4670 | 4670 | 4670 | 4670 | 4670 | 4670 | 4670 | 4670 | 4670 | 4670 | 4670 | 4670 | 14601.689 | 14747.7059 | 14895.1829 | 15044.1348 | 15194.5761 | 15346.5219 | 15499.9871 | 15654.987 | 15811.5368 | 15969.6522 | 16129.3487 | 16290.6422 | 16453.5486 | 16618.0841
0 | 0 | 0 | 0 | 0 | 0 | 2017 | 3331 | 0 | 0 | 2017 | 646 | 0 | 0 | 2017 | 393 | 60 | Dwayne Collier Battle Cogeneration:GEN2 | 1990 | Dwayne Collier Battle Cogeneration:GEN2 | [7 empty] | 300 | 300 | 300 | 300 | 300 | 300 | 300 | 300 | 300 | 300 | 4670 | 4670 | 4670 | 4670 | 4670 | 4670 | 4670 | 4670 | 4670 | 4670 | 4670 | 4670 | 4670 | 4670 | 4670 | 4670 | 4670 | 4670 | 4670 | 4670 | 4670 | 4670 | 4670 | 14601.689 | 14747.7059 | 14895.1829 | 15044.1348 | 15194.5761 | 15346.5219 | 15499.9871 | 15654.987 | 15811.5368 | 15969.6522 | 16129.3487 | 16290.6422 | 16453.5486 | 16618.0841
0 | 0 | 0 | 0 | 0 | 0 | 2017 | 2568 | 0 | 0 | 2017 | 598 | 0 | 0 | 2017 | 393 | 254 | E C Gaston:1 | 1960 | E C Gaston:1 | [7 empty] | 300 | 300 | 300 | 938.01 | 947.3901 | 956.864 | 966.4326 | 976.097 | 985.8579 | 995.7165 | 4564.6737 | 4610.3204 | 4656.4236 | 4702.9879 | 4750.0177 | 4797.5179 | 4845.4931 | 4893.948 | 4942.8875 | 4992.3164 | 5042.2395 | 5092.6619 | 5143.5886 | 5195.0244 | 5246.9747 | 5299.4444 | 5352.4389 | 5405.9633 | 5460.0229 | 5514.6231 | 5569.7694 | 5625.4671 | 5681.7217 | 5738.5389 | 5795.9243 | 5853.8836 | 5912.4224 | 5971.5466 | 6031.2621 | 6091.5747 | 6152.4905 | 6214.0154 | 6276.1555 | 6338.9171 | 6402.3063 | 6466.3293 | 6530.9926
0 | 0 | 0 | 0 | 0 | 0 | 2017 | 2568 | 0 | 0 | 2017 | 598 | 0 | 0 | 2017 | 393 | 256 | E C Gaston:2 | 1960 | E C Gaston:2 | [7 empty] | 300 | 300 | 300 | 938.01 | 947.3901 | 956.864 | 966.4326 | 976.097 | 985.8579 | 995.7165 | 4564.6737 | 4610.3204 | 4656.4236 | 4702.9879 | 4750.0177 | 4797.5179 | 4845.4931 | 4893.948 | 4942.8875 | 4992.3164 | 5042.2395 | 5092.6619 | 5143.5886 | 5195.0244 | 5246.9747 | 5299.4444 | 5352.4389 | 5405.9633 | 5460.0229 | 5514.6231 | 5569.7694 | 5625.4671 | 5681.7217 | 5738.5389 | 5795.9243 | 5853.8836 | 5912.4224 | 5971.5466 | 6031.2621 | 6091.5747 | 6152.4905 | 6214.0154 | 6276.1555 | 6338.9171 | 6402.3063 | 6466.3293 | 6530.9926
0 | 0 | 0 | 0 | 0 | 0 | 2017 | 2568 | 0 | 0 | 2017 | 598 | 0 | 0 | 2017 | 393 | 254 | E C Gaston:3 | 1961 | E C Gaston:3 | [7 empty] | 300 | 300 | 300 | 300 | 938.01 | 947.3901 | 956.864 | 966.4326 | 976.097 | 985.8579 | 4554.7165 | 4600.2637 | 4646.2663 | 4692.729 | 4739.6563 | 4787.0528 | 4834.9234 | 4883.2726 | 4932.1053 | 4981.4264 | 5031.2406 | 5081.553 | 5132.3686 | 5183.6923 | 5235.5292 | 5287.8845 | 5340.7633 | 5394.171 | 5448.1127 | 5502.5938 | 5557.6197 | 5613.1959 | 5669.3279 | 5726.0212 | 5783.2814 | 5841.1142 | 5899.5253 | 5958.5206 | 6018.1058 | 6078.2868 | 6139.0697 | 6200.4604 | 6262.465 | 6325.0897 | 6388.3406 | 6452.224 | 6516.7462
0 | 0 | 0 | 0 | 0 | 0 | 2015 | 1681 | 0 | 0 | 2015 | 471 | 0 | 0 | 2017 | 393 | 842 | E C Gaston:5 | 1974 | E C Gaston:5 | [7 empty] | 300 | 300 | 300 | 300 | 300 | 300 | 300 | 300 | 2452 | 2452 | 2845 | 2845 | 2845 | 2845 | 2845 | 2845 | 2845 | 8895.4615 | 8984.4161 | 9074.2603 | 9165.0029 | 9256.6529 | 9349.2194 | 9442.7116 | 9537.1387 | 9632.5101 | 9728.8352 | 9826.1236 | 9924.3848 | 10023.6287 | 10123.865 | 10225.1036 | 10327.3546 | 10430.6282 | 10534.9345 | 10640.2838 | 10746.6867 | 10854.1535 | 10962.6951 | 11072.322 | 11183.0452 | 11294.8757 | 11407.8244 | 11521.9027 | 11637.1217 | 11753.4929 | 11871.0279
0 | 0 | 0 | 0 | 0 | 0 | 2017 | 2568 | 0 | 0 | 2017 | 598 | 0 | 0 | 2017 | 393 | 256 | E C Gaston:ST4 | 1962 | E C Gaston:ST4 | [7 empty] | 300 | 300 | 300 | 300 | 300 | 938.01 | 947.3901 | 956.864 | 966.4326 | 976.097 | 4544.8579 | 4590.3065 | 4636.2096 | 4682.5717 | 4729.3974 | 4776.6914 | 4824.4583 | 4872.7029 | 4921.4299 | 4970.6442 | 5020.3506 | 5070.5541 | 5121.2597 | 5172.4723 | 5224.197 | 5276.439 | 5329.2034 | 5382.4954 | 5436.3203 | 5490.6836 | 5545.5904 | 5601.0463 | 5657.0568 | 5713.6273 | 5770.7636 | 5828.4712 | 5886.7559 | 5945.6235 | 6005.0797 | 6065.1305 | 6125.7818 | 6187.0397 | 6248.9101 | 6311.3992 | 6374.5131 | 6438.2583 | 6502.6409
2016 | 71 | 2016 | 71 | 2016 | 1145 | 0 | 0 | 2018 | 2362 | 2021 | 646 | 0 | 0 | 2017 | 393 | 117 | E D Edwards:1 | 1960 | E D Edwards:1 | [7 empty] | 300 | 300 | 300 | 938.01 | 947.3901 | 956.864 | 966.4326 | 976.097 | 985.8579 | 2282.7165 | 2698.5437 | 5087.5291 | 5138.4044 | 5189.7885 | 5887.6863 | 5946.5632 | 6006.0288 | 6066.0891 | 6126.75 | 6188.0175 | 6249.8977 | 6312.3967 | 6375.5206 | 6439.2758 | 6503.6686 | 6568.7053 | 6634.3923 | 6700.7363 | 6767.7436 | 6835.4211 | 6903.7753 | 6972.813 | 7042.5412 | 7112.9666 | 7184.0962 | 7255.9372 | 7328.4966 | 7401.7815 | 7475.7993 | 7550.5573 | 7626.0629 | 7702.3235 | 7779.3468 | 7857.1402 | 7935.7116 | 8015.0688 | 8095.2194
2015 | 66 | 2015 | 66 | 2015 | 837 | 0 | 0 | 2017 | 1821 | 2020 | 598 | 0 | 0 | 2017 | 393 | 263 | E D Edwards:2 | 1968 | E D Edwards:2 | [7 empty] | 300 | 300 | 300 | 300 | 300 | 300 | 300 | 300 | 1269 | 1269 | 3483 | 10890.2961 | 10999.1991 | 11707.1911 | 11824.263 | 11942.5056 | 12061.9306 | 12182.55 | 12304.3755 | 12427.4192 | 12551.6934 | 12677.2103 | 12803.9824 | 12932.0223 | 13061.3425 | 13191.9559 | 13323.8755 | 13457.1142 | 13591.6854 | 13727.6022 | 13864.8782 | 14003.527 | 14143.5623 | 14284.9979 | 14427.8479 | 14572.1264 | 14717.8476 | 14865.0261 | 15013.6764 | 15163.8131 | 15315.4513 | 15468.6058 | 15623.2918 | 15779.5248 | 15937.32 | 16096.6932 | 16257.6601
2015 | 62 | 2015 | 62 | 2015 | 745 | 0 | 0 | 2017 | 1690 | 2020 | 574 | 0 | 0 | 2017 | 393 | 335 | E D Edwards:3 | 1972 | E D Edwards:3 | [7 empty] | 300 | 300 | 300 | 300 | 300 | 300 | 300 | 300 | 1169 | 1169 | 3252 | 3252 | 3252 | 3826 | 3826 | 11962.7542 | 12082.3817 | 12203.2056 | 12325.2376 | 12448.49 | 12572.9749 | 12698.7046 | 12825.6917 | 12953.9486 | 13083.4881 | 13214.323 | 13346.4662 | 13479.9309 | 13614.7302 | 13750.8775 | 13888.3862 | 14027.2701 | 14167.5428 | 14309.2182 | 14452.3104 | 14596.8335 | 14742.8019 | 14890.2299 | 15039.1322 | 15189.5235 | 15341.4187 | 15494.8329 | 15649.7813 | 15806.2791 | 15964.3419 | 16123.9853 | 16285.2251
2017 | 74 | 2017 | 74 | 2017 | 1300 | 0 | 0 | 2021 | 2362 | 2021 | 646 | 0 | 0 | 2017 | 393 | 15 | E J Stoneman:1 | 1951 | E J Stoneman:1 | [7 empty] | 1046 | 1056.46 | 1067.0246 | 1077.6948 | 1088.4718 | 1099.3565 | 1110.3501 | 1121.4536 | 1132.6681 | 1143.9948 | 2996.4347 | 3026.3991 | 3056.6631 | 3087.2297 | 6126.102 | 6187.363 | 6249.2367 | 6311.729 | 6374.8463 | 6438.5948 | 6502.9807 | 6568.0105 | 6633.6906 | 6700.0275 | 6767.0278 | 6834.6981 | 6903.0451 | 6972.0755 | 7041.7963 | 7112.2143 | 7183.3364 | 7255.1698 | 7327.7215 | 7400.9987 | 7475.0087 | 7549.7587 | 7625.2563 | 7701.5089 | 7778.524 | 7856.3092 | 7934.8723 | 8014.221 | 8094.3632 | 8175.3069 | 8257.0599 | 8339.6305 | 8423.0269
2017 | 74 | 2017 | 74 | 2017 | 1300 | 0 | 0 | 2020 | 2362 | 2021 | 646 | 0 | 0 | 2017 | 393 | 35 | E J Stoneman:2 | 1954 | E J Stoneman:2 | [7 empty] | 992 | 1001.92 | 1011.9392 | 1022.0586 | 1032.2792 | 1042.602 | 1053.028 | 1063.5583 | 1074.1939 | 1084.9358 | 2936.7851 | 2966.153 | 2995.8145 | 5387.7727 | 6087.6504 | 6148.5269 | 6210.0122 | 6272.1123 | 6334.8334 | 6398.1818 | 6462.1636 | 6526.7852 | 6592.0531 | 6657.9736 | 6724.5533 | 6791.7989 | 6859.7168 | 6928.314 | 6997.5972 | 7067.5731 | 7138.2489 | 7209.6313 | 7281.7277 | 7354.5449 | 7428.0904 | 7502.3713 | 7577.395 | 7653.169 | 7729.7006 | 7806.9976 | 7885.0676 | 7963.9183 | 8043.5575 | 8123.9931 | 8205.233 | 8287.2853 | 8370.1582
0 | 0 | 0 | 0 | 0 | 0 | 2017 | 3331 | 0 | 0 | 2017 | 646 | 0 | 0 | 2017 | 393 | 101 | E W Brown:1 | 1957 | E W Brown:1 | [7 empty] | 938 | 947.38 | 956.8538 | 966.4223 | 976.0866 | 985.8474 | 995.7059 | 1005.663 | 1015.7196 | 1025.8768 | 5406.1356 | 5460.1969 | 5514.7989 | 5569.9469 | 5625.6463 | 5681.9028 | 5738.7218 | 5796.109 | 5854.0701 | 5912.6108 | 5971.7369 | 6031.4543 | 6091.7689 | 6152.6865 | 6214.2134 | 6276.3555 | 6339.1191 | 6402.5103 | 6466.5354 | 6531.2007 | 6596.5128 | 6662.4779 | 6729.1027 | 6796.3937 | 6864.3576 | 6933.0012 | 7002.3312 | 7072.3545 | 7143.0781 | 7214.5089 | 7286.6539 | 7359.5205 | 7433.1157 | 7507.4468 | 7582.5213 | 7658.3465 | 7734.93
0 | 0 | 0 | 0 | 0 | 0 | 2017 | 2969 | 0 | 0 | 2017 | 630 | 0 | 0 | 2017 | 393 | 167 | E W Brown:2 | 1963 | E W Brown:2 | [7 empty] | 300 | 300 | 300 | 300 | 300 | 300 | 938.01 | 947.3901 | 956.864 | 966.4326 | 4968.097 | 5017.7779 | 5067.9557 | 5118.6353 | 5169.8216 | 5221.5198 | 5273.735 | 5326.4724 | 5379.7371 | 5433.5345 | 5487.8698 | 5542.7485 | 5598.176 | 5654.1578 | 5710.6994 | 5767.8063 | 5825.4844 | 5883.7393 | 5942.5766 | 6002.0024 | 6062.0224 | 6122.6427 | 6183.8691 | 6245.7078 | 6308.1649 | 6371.2465 | 6434.959 | 6499.3086 | 6564.3016 | 6629.9447 | 6696.2441 | 6763.2065 | 6830.8386 | 6899.147 | 6968.1385 | 7037.8199 | 7108.1981
0 | 0 | 0 | 0 | 0 | 0 | 2017 | 2209 | 0 | 0 | 2017 | 434 | 0 | 0 | 2017 | 393 | 429 | E W Brown:3 | 1971 | E W Brown:3 | [7 empty] | 300 | 300 | 300 | 300 | 300 | 300 | 300 | 300 | 300 | 300 | 3336 | 3336 | 3336 | 3336 | 10430.6712 | 10534.9779 | 10640.3277 | 10746.731 | 10854.1983 | 10962.7403 | 11072.3677 | 11183.0913 | 11294.9223 | 11407.8715 | 11521.9502 | 11637.1697 | 11753.5414 | 11871.0768 | 11989.7876 | 12109.6854 | 12230.7823 | 12353.0901 | 12476.621 | 12601.3872 | 12727.4011 | 12854.6751 | 12983.2219 | 13113.0541 | 13244.1846 | 13376.6265 | 13510.3927 | 13645.4967 | 13781.9516 | 13919.7712 | 14058.9689 | 14199.5586 | 14341.5541
0 | 0 | 0 | 0 | 0 | 0 | 2017 | 3331 | 0 | 0 | 2017 | 646 | 0 | 0 | 2017 | 393 | 43 | Eagle Valley (H T Pritchard):3 | 1951 | Eagle Valley (H T Pritchard):3 | [7 empty] | 1046 | 1056.46 | 1067.0246 | 1077.6948 | 1088.4718 | 1099.3565 | 1110.3501 | 1121.4536 | 1132.6681 | 1143.9948 | 5525.4347 | 5580.6891 | 5636.496 | 5692.8609 | 5749.7896 | 5807.2874 | 5865.3603 | 5924.0139 | 5983.2541 | 6043.0866 | 6103.5175 | 6164.5526 | 6226.1982 | 6288.4602 | 6351.3448 | 6414.8582 | 6479.0068 | 6543.7969 | 6609.2348 | 6675.3272 | 6742.0804 | 6809.5012 | 6877.5963 | 6946.3722 | 7015.8359 | 7085.9943 | 7156.8542 | 7228.4228 | 7300.707 | 7373.7141 | 7447.4512 | 7521.9257 | 7597.145 | 7673.1164 | 7749.8476 | 7827.3461 | 7905.6195
0 | 0 | 0 | 0 | 0 | 0 | 2017 | 3331 | 0 | 0 | 2017 | 646 | 0 | 0 | 2017 | 393 | 56 | Eagle Valley (H T Pritchard):4 | 1953 | Eagle Valley (H T Pritchard):4 | [7 empty] | 1010 | 1020.1 | 1030.301 | 1040.604 | 1051.0101 | 1061.5202 | 1072.1354 | 1082.8567 | 1093.6853 | 1104.6221 | 5485.6683 | 5540.525 | 5595.9303 | 5651.8896 | 5708.4085 | 5765.4926 | 5823.1475 | 5881.379 | 5940.1928 | 5999.5947 | 6059.5906 | 6120.1865 | 6181.3884 | 6243.2023 | 6305.6343 | 6368.6906 | 6432.3776 | 6496.7013 | 6561.6683 | 6627.285 | 6693.5579 | 6760.4935 | 6828.0984 | 6896.3794 | 6965.3432 | 7034.9966 | 7105.3466 | 7176.4 | 7248.164 | 7320.6457 | 7393.8521 | 7467.7907 | 7542.4686 | 7617.8932 | 7694.0722 | 7771.0129 | 7848.723
0 | 0 | 0 | 0 | 0 | 0 | 2017 | 3331 | 0 | 0 | 2017 | 646 | 0 | 0 | 2017 | 393 | 62 | Eagle Valley (H T Pritchard):5 | 1953 | Eagle Valley (H T Pritchard):5 | [7 empty] | 1010 | 1020.1 | 1030.301 | 1040.604 | 1051.0101 | 1061.5202 | 1072.1354 | 1082.8567 | 1093.6853 | 1104.6221 | 5485.6683 | 5540.525 | 5595.9303 | 5651.8896 | 5708.4085 | 5765.4926 | 5823.1475 | 5881.379 | 5940.1928 | 5999.5947 | 6059.5906 | 6120.1865 | 6181.3884 | 6243.2023 | 6305.6343 | 6368.6906 | 6432.3776 | 6496.7013 | 6561.6683 | 6627.285 | 6693.5579 | 6760.4935 | 6828.0984 | 6896.3794 | 6965.3432 | 7034.9966 | 7105.3466 | 7176.4 | 7248.164 | 7320.6457 | 7393.8521 | 7467.7907 | 7542.4686 | 7617.8932 | 7694.0722 | 7771.0129 | 7848.723
0 | 0 | 0 | 0 | 0 | 0 | 2017 | 3331 | 0 | 0 | 2017 | 646 | 0 | 0 | 2017 | 393 | 99 | Eagle Valley (H T Pritchard):6 | 1956 | Eagle Valley (H T Pritchard):6 | [7 empty] | 956 | 965.56 | 975.2156 | 984.9678 | 994.8174 | 1004.7656 | 1014.8133 | 1024.9614 | 1035.211 | 1045.5631 | 5426.0188 | 5480.2789 | 5535.0817 | 5590.4325 | 5646.3369 | 5702.8002 | 5759.8282 | 5817.4265 | 5875.6008 | 5934.3568 | 5993.7004 | 6053.6374 | 6114.1737 | 6175.3155 | 6237.0686 | 6299.4393 | 6362.4337 | 6426.0581 | 6490.3186 | 6555.2218 | 6620.774 | 6686.9818 | 6753.8516 | 6821.3901 | 6889.604 | 6958.5001 | 7028.0851 | 7098.3659 | 7169.3496 | 7241.0431 | 7313.4535 | 7386.588 | 7460.4539 | 7535.0584 | 7610.409 | 7686.5131 | 7763.3782
2017 | 74 | 2017 | 74 | 2017 | 1300 | 0 | 0 | 2020 | 2362 | 2021 | 646 | 0 | 0 | 2017 | 393 | 37.5 | Earl F Wisdom:ST1 | 1960 | Earl F Wisdom:ST1 | [7 empty] | 300 | 300 | 300 | 938.01 | 947.3901 | 956.864 | 966.4326 | 976.097 | 985.8579 | 995.7165 | 2846.6737 | 2875.1404 | 2903.8918 | 5294.9307 | 5993.88 | 6053.8188 | 6114.357 | 6175.5006 | 6237.2556 | 6299.6282 | 6362.6245 | 6426.2507 | 6490.5132 | 6555.4183 | 6620.9725 | 6687.1822 | 6754.0541 | 6821.5946 | 6889.8106 | 6958.7087 | 7028.2957 | 7098.5787 | 7169.5645 | 7241.2601 | 7313.6727 | 7386.8095 | 7460.6776 | 7535.2843 | 7610.6372 | 7686.7435 | 7763.611 | 7841.2471 | 7919.6596 | 7998.8562 | 8078.8447 | 8159.6332 | 8241.2295
0 | 0 | 0 | 0 | 0 | 0 | 2016 | 2003 | 0 | 0 | 2016 | 471 | 0 | 0 | 2017 | 393 | 600 | East Bend:2 | 1981 | East Bend:2 | [7 empty] | 300 | 300 | 300 | 300 | 300 | 300 | 300 | 300 | 300 | 2774 | 3167 | 3167 | 3167 | 3167 | 3167 | 3167 | 3167 | 3167 | 3167 | 3167 | 3167 | 3167 | 3167 | 3167 | 9902.2589 | 10001.2815 | 10101.2943 | 10202.3072 | 10304.3303 | 10407.3736 | 10511.4474 | 10616.5618 | 10722.7275 | 10829.9547 | 10938.2543 | 11047.6368 | 11158.1132 | 11269.6943 | 11382.3913 | 11496.2152 | 11611.1773 | 11727.2891 | 11844.562 | 11963.0076 | 12082.6377 | 12203.4641 | 12325.4987
0 | 0 | 0 | 0 | 0 | 0 | 2017 | 3127 | 0 | 0 | 2017 | 638 | 0 | 0 | 2017 | 393 | 132 | Eastlake (OH):1 | 1953 | Eastlake (OH):1 | [7 empty] | 1010 | 1020.1 | 1030.301 | 1040.604 | 1051.0101 | 1061.5202 | 1072.1354 | 1082.8567 | 1093.6853 | 1104.6221 | 5273.6683 | 5326.405 | 5379.6691 | 5433.4658 | 5487.8004 | 5542.6784 | 5598.1052 | 5654.0863 | 5710.6271 | 5767.7334 | 5825.4107 | 5883.6648 | 5942.5015 | 6001.9265 | 6061.9458 | 6122.5652 | 6183.7909 | 6245.6288 | 6308.0851 | 6371.1659 | 6434.8776 | 6499.2264 | 6564.2186 | 6629.8608 | 6696.1594 | 6763.121 | 6830.7522 | 6899.0598 | 6968.0503 | 7037.7309 | 7108.1082 | 7179.1892 | 7250.9811 | 7323.4909 | 7396.7259 | 7470.6931 | 7545.4
0 | 0 | 0 | 0 | 0 | 0 | 2017 | 3127 | 0 | 0 | 2017 | 638 | 0 | 0 | 2017 | 393 | 132 | Eastlake (OH):2 | 1953 | Eastlake (OH):2 | [7 empty] | 1010 | 1020.1 | 1030.301 | 1040.604 | 1051.0101 | 1061.5202 | 1072.1354 | 1082.8567 | 1093.6853 | 1104.6221 | 5273.6683 | 5326.405 | 5379.6691 | 5433.4658 | 5487.8004 | 5542.6784 | 5598.1052 | 5654.0863 | 5710.6271 | 5767.7334 | 5825.4107 | 5883.6648 | 5942.5015 | 6001.9265 | 6061.9458 | 6122.5652 | 6183.7909 | 6245.6288 | 6308.0851 | 6371.1659 | 6434.8776 | 6499.2264 | 6564.2186 | 6629.8608 | 6696.1594 | 6763.121 | 6830.7522 | 6899.0598 | 6968.0503 | 7037.7309 | 7108.1082 | 7179.1892 | 7250.9811 | 7323.4909 | 7396.7259 | 7470.6931 | 7545.4
0 | 0 | 0 | 0 | 0 | 0 | 2017 | 3127 | 0 | 0 | 2017 | 638 | 0 | 0 | 2017 | 393 | 132 | Eastlake (OH):3 | 1954 | Eastlake (OH):3 | [7 empty] | 992 | 1001.92 | 1011.9392 | 1022.0586 | 1032.2792 | 1042.602 | 1053.028 | 1063.5583 | 1074.1939 | 1084.9358 | 5253.7851 | 5306.323 | 5359.3862 | 5412.9801 | 5467.1099 | 5521.781 | 5576.9988 | 5632.7688 | 5689.0965 | 5745.9874 | 5803.4473 | 5861.4818 | 5920.0966 | 5979.2976 | 6039.0905 | 6099.4815 | 6160.4763 | 6222.081 | 6284.3018 | 6347.1449 | 6410.6163 | 6474.7225 | 6539.4697 | 6604.8644 | 6670.913 | 6737.6222 | 6804.9984 | 6873.0484 | 6941.7789 | 7011.1966 | 7081.3086 | 7152.1217 | 7223.6429 | 7295.8793 | 7368.8381 | 7442.5265 | 7516.9518
0 | 0 | 0 | 0 | 0 | 0 | 2017 | 2646 | 0 | 0 | 2017 | 606 | 0 | 0 | 2017 | 393 | 240 | Eastlake (OH):4 | 1956 | Eastlake (OH):4 | [7 empty] | 956 | 965.56 | 975.2156 | 984.9678 | 994.8174 | 1004.7656 | 1014.8133 | 1024.9614 | 1035.211 | 1045.5631 | 4701.0188 | 4748.0289 | 4795.5092 | 4843.4643 | 4891.899 | 4940.818 | 4990.2261 | 5040.1284 | 5090.5297 | 5141.435 | 5192.8493 | 5244.7778 | 5297.2256 | 5350.1979 | 5403.6998 | 5457.7368 | 5512.3142 | 5567.4373 | 5623.1117 | 5679.3428 | 5736.1363 | 5793.4976 | 5851.4326 | 5909.9469 | 5969.0464 | 6028.7369 | 6089.0242 | 6149.9145 | 6211.4136 | 6273.5277 | 6336.263 | 6399.6257 | 6463.6219 | 6528.2581 | 6593.5407 | 6659.4761 | 6726.0709
0 | 0 | 0 | 0 | 0 | 0 | 2016 | 2027 | 0 | 0 | 2016 | 471 | 0 | 0 | 2017 | 393 | 597 | Eastlake (OH):5 | 1972 | Eastlake (OH):5 | [7 empty] | 300 | 300 | 300 | 300 | 300 | 300 | 300 | 300 | 300 | 2798 | 3191 | 3191 | 3191 | 3191 | 3191 | 9977.2997 | 10077.0727 | 10177.8434 | 10279.6219 | 10382.4181 | 10486.2423 | 10591.1047 | 10697.0157 | 10803.9859 | 10912.0257 | 11021.146 | 11131.3575 | 11242.671 | 11355.0977 | 11468.6487 | 11583.3352 | 11699.1686 | 11816.1602 | 11934.3219 | 12053.6651 | 12174.2017 | 12295.9437 | 12418.9032 | 12543.0922 | 12668.5231 | 12795.2084 | 12923.1604 | 13052.392 | 13182.916 | 13314.7451 | 13447.8926 | 13582.3715
0 | 0 | 0 | 0 | 0 | 0 | 2017 | 3331 | 0 | 0 | 2017 | 646 | 0 | 0 | 2017 | 393 | 57 | Ebensburg Power Co:GEN1 | 1990 | Ebensburg Power Co:GEN1 | [7 empty] | 300 | 300 | 300 | 300 | 300 | 300 | 300 | 300 | 300 | 300 | 4670 | 4670 | 4670 | 4670 | 4670 | 4670 | 4670 | 4670 | 4670 | 4670 | 4670 | 4670 | 4670 | 4670 | 4670 | 4670 | 4670 | 4670 | 4670 | 4670 | 4670 | 4670 | 4670 | 14601.689 | 14747.7059 | 14895.1829 | 15044.1348 | 15194.5761 | 15346.5219 | 15499.9871 | 15654.987 | 15811.5368 | 15969.6522 | 16129.3487 | 16290.6422 | 16453.5486 | 16618.0841
2017 | 74 | 2017 | 74 | 2017 | 1300 | 0 | 0 | 2020 | 2362 | 2021 | 646 | 0 | 0 | 2017 | 393 | 39.3 | Eckert Station:1 | 1954 | Eckert Station:1 | [7 empty] | 992 | 1001.92 | 1011.9392 | 1022.0586 | 1032.2792 | 1042.602 | 1053.028 | 1063.5583 | 1074.1939 | 1084.9358 | 2936.7851 | 2966.153 | 2995.8145 | 5387.7727 | 6087.6504 | 6148.5269 | 6210.0122 | 6272.1123 | 6334.8334 | 6398.1818 | 6462.1636 | 6526.7852 | 6592.0531 | 6657.9736 | 6724.5533 | 6791.7989 | 6859.7168 | 6928.314 | 6997.5972 | 7067.5731 | 7138.2489 | 7209.6313 | 7281.7277 | 7354.5449 | 7428.0904 | 7502.3713 | 7577.395 | 7653.169 | 7729.7006 | 7806.9976 | 7885.0676 | 7963.9183 | 8043.5575 | 8123.9931 | 8205.233 | 8287.2853 | 8370.1582
2017 | 74 | 2017 | 74 | 2017 | 1300 | 0 | 0 | 2020 | 2362 | 2021 | 646 | 0 | 0 | 2017 | 393 | 40.2 | Eckert Station:2 | 1958 | Eckert Station:2 | [7 empty] | 300 | 938.01 | 947.3901 | 956.864 | 966.4326 | 976.097 | 985.8579 | 995.7165 | 1005.6737 | 1015.7304 | 2866.8877 | 2895.5566 | 2924.5122 | 5315.7573 | 6014.9149 | 6075.064 | 6135.8146 | 6197.1728 | 6259.1445 | 6321.736 | 6384.9533 | 6448.8029 | 6513.2909 | 6578.4238 | 6644.208 | 6710.6501 | 6777.7566 | 6845.5342 | 6913.9895 | 6983.1294 | 7052.9607 | 7123.4903 | 7194.7252 | 7266.6725 | 7339.3392 | 7412.7326 | 7486.8599 | 7561.7285 | 7637.3458 | 7713.7193 | 7790.8565 | 7868.765 | 7947.4527 | 8026.9272 | 8107.1965 | 8188.2684 | 8270.1511
2017 | 74 | 2017 | 74 | 2017 | 1300 | 0 | 0 | 2020 | 2362 | 2021 | 646 | 0 | 0 | 2017 | 393 | 38.7 | Eckert Station:3 | 1960 | Eckert Station:3 | [7 empty] | 300 | 300 | 300 | 938.01 | 947.3901 | 956.864 | 966.4326 | 976.097 | 985.8579 | 995.7165 | 2846.6737 | 2875.1404 | 2903.8918 | 5294.9307 | 5993.88 | 6053.8188 | 6114.357 | 6175.5006 | 6237.2556 | 6299.6282 | 6362.6245 | 6426.2507 | 6490.5132 | 6555.4183 | 6620.9725 | 6687.1822 | 6754.0541 | 6821.5946 | 6889.8106 | 6958.7087 | 7028.2957 | 7098.5787 | 7169.5645 | 7241.2601 | 7313.6727 | 7386.8095 | 7460.6776 | 7535.2843 | 7610.6372 | 7686.7435 | 7763.611 | 7841.2471 | 7919.6596 | 7998.8562 | 8078.8447 | 8159.6332 | 8241.2295
2017 | 74 | 2017 | 74 | 2017 | 1300 | 0 | 0 | 2019 | 2362 | 2021 | 646 | 0 | 0 | 2017 | 393 | 66.6 | Eckert Station:4 | 1964 | Eckert Station:4 | [7 empty] | 300 | 300 | 300 | 300 | 300 | 300 | 300 | 938.01 | 947.3901 | 956.864 | 2807.4326 | 2835.507 | 5225.862 | 5278.1207 | 5976.9019 | 6036.6709 | 6097.0376 | 6158.008 | 6219.588 | 6281.7839 | 6344.6018 | 6408.0478 | 6472.1283 | 6536.8495 | 6602.218 | 6668.2402 | 6734.9226 | 6802.2718 | 6870.2946 | 6938.9975 | 7008.3875 | 7078.4714 | 7149.2561 | 7220.7486 | 7292.9561 | 7365.8857 | 7439.5445 | 7513.94 | 7589.0794 | 7664.9702 | 7741.6199 | 7819.0361 | 7897.2264 | 7976.1987 | 8055.9607 | 8136.5203 | 8217.8855
2017 | 74 | 2017 | 74 | 2017 | 1300 | 0 | 0 | 2019 | 2362 | 2021 | 646 | 0 | 0 | 2017 | 393 | 68.6 | Eckert Station:5 | 1968 | Eckert Station:5 | [7 empty] | 300 | 300 | 300 | 300 | 300 | 300 | 300 | 300 | 300 | 300 | 2141 | 6694.2647 | 9123.2073 | 9214.4394 | 9952.5838 | 10052.1097 | 10152.6307 | 10254.1571 | 10356.6986 | 10460.2656 | 10564.8683 | 10670.517 | 10777.2221 | 10884.9943 | 10993.8443 | 11103.7827 | 11214.8206 | 11326.9688 | 11440.2385 | 11554.6408 | 11670.1872 | 11786.8891 | 11904.758 | 12023.8056 | 12144.0436 | 12265.4841 | 12388.1389 | 12512.0203 | 12637.1405 | 12763.5119 | 12891.147 | 13020.0585 | 13150.2591 | 13281.7617 | 13414.5793 | 13548.7251 | 13684.2123
2017 | 74 | 2017 | 74 | 2017 | 1300 | 0 | 0 | 2019 | 2362 | 2021 | 646 | 0 | 0 | 2017 | 393 | 65.1 | Eckert Station:6 | 1970 | Eckert Station:6 | [7 empty] | 300 | 300 | 300 | 300 | 300 | 300 | 300 | 300 | 300 | 300 | 2141 | 2141 | 4503 | 14079.5301 | 14866.3254 | 15014.9887 | 15165.1385 | 15316.7899 | 15469.9578 | 15624.6574 | 15780.904 | 15938.713 | 16098.1001 | 16259.0812 | 16421.672 | 16585.8887 | 16751.7476 | 16919.265 | 17088.4577 | 17259.3423 | 17431.9357 | 17606.2551 | 17782.3176 | 17960.1408 | 18139.7422 | 18321.1396 | 18504.351 | 18689.3945 | 18876.2885 | 19065.0513 | 19255.7019 | 19448.2589 | 19642.7415 | 19839.1689 | 20037.5606 | 20237.9362 | 20440.3155
0 | 0 | 0 | 0 | 0 | 0 | 2017 | 2499 | 0 | 0 | 2017 | 590 | 0 | 0 | 2017 | 393 | 279 | Eddystone Generating Station:1 | 1960 | Eddystone Generating Station:1 | [7 empty] | 300 | 300 | 300 | 938.01 | 947.3901 | 956.864 | 966.4326 | 976.097 | 985.8579 | 995.7165 | 4487.6737 | 4532.5504 | 4577.8759 | 4623.6547 | 4669.8912 | 4716.5901 | 4763.756 | 4811.3936 | 4859.5075 | 4908.1026 | 4957.1836 | 5006.7555 | 5056.823 | 5107.3913 | 5158.4652 | 5210.0498 | 5262.1503 | 5314.7718 | 5367.9195 | 5421.5987 | 5475.8147 | 5530.5729 | 5585.8786 | 5641.7374 | 5698.1548 | 5755.1363 | 5812.6877 | 5870.8146 | 5929.5227 | 5988.8179 | 6048.7061 | 6109.1932 | 6170.2851 | 6231.9879 | 6294.3078 | 6357.2509 | 6420.8234
0 | 0 | 0 | 0 | 0 | 0 | 2017 | 2438 | 0 | 0 | 2017 | 582 | 0 | 0 | 2017 | 393 | 309 | Eddystone Generating Station:2 | 1960 | Eddystone Generating Station:2 | [7 empty] | 300 | 300 | 300 | 938.01 | 947.3901 | 956.864 | 966.4326 | 976.097 | 985.8579 | 995.7165 | 4418.6737 | 4462.8604 | 4507.489 | 4552.5639 | 4598.0896 | 4644.0704 | 4690.5112 | 4737.4163 | 4784.7904 | 4832.6383 | 4880.9647 | 4929.7744 | 4979.0721 | 5028.8628 | 5079.1515 | 5129.943 | 5181.2424 | 5233.0548 | 5285.3854 | 5338.2392 | 5391.6216 | 5445.5378 | 5499.9932 | 5554.9931 | 5610.5431 | 5666.6485 | 5723.315 | 5780.5481 | 5838.3536 | 5896.7372 | 5955.7045 | 6015.2616 | 6075.4142 | 6136.1683 | 6197.53 | 6259.5053 | 6322.1004
2017 | 74 | 2017 | 74 | 2017 | 1300 | 0 | 0 | 2019 | 2362 | 2021 | 646 | 0 | 0 | 2017 | 393 | 86 | Edge Moor:EM3 | 1954 | Edge Moor:EM3 | [7 empty] | 992 | 1001.92 | 1011.9392 | 1022.0586 | 1032.2792 | 1042.602 | 1053.028 | 1063.5583 | 1074.1939 | 1084.9358 | 2936.7851 | 2966.153 | 5357.8145 | 5411.3927 | 6111.5066 | 6172.6217 | 6234.3479 | 6296.6914 | 6359.6583 | 6423.2549 | 6487.4874 | 6552.3623 | 6617.8859 | 6684.0648 | 6750.9054 | 6818.4145 | 6886.5986 | 6955.4646 | 7025.0192 | 7095.2694 | 7166.2221 | 7237.8844 | 7310.2632 | 7383.3658 | 7457.1995 | 7531.7715 | 7607.0892 | 7683.1601 | 7759.9917 | 7837.5916 | 7915.9675 | 7995.1272 | 8075.0785 | 8155.8293 | 8237.3875 | 8319.7614 | 8402.959
2016 | 69 | 2016 | 69 | 2016 | 1042 | 0 | 0 | 2018 | 2105 | 2021 | 630 | 0 | 0 | 2017 | 393 | 174 | Edge Moor:EM4 | 1966 | Edge Moor:EM4 | [7 empty] | 300 | 300 | 300 | 300 | 300 | 300 | 300 | 300 | 300 | 2118.01 | 2532.1901 | 4662.512 | 4709.1371 | 4756.2285 | 5433.7908 | 5488.1287 | 5543.01 | 5598.4401 | 5654.4245 | 5710.9687 | 5768.0784 | 5825.7592 | 5884.0168 | 5942.8569 | 6002.2855 | 6062.3084 | 6122.9315 | 6184.1608 | 6246.0024 | 6308.4624 | 6371.547 | 6435.2625 | 6499.6151 | 6564.6113 | 6630.2574 | 6696.56 | 6763.5256 | 6831.1608 | 6899.4724 | 6968.4671 | 7038.1518 | 7108.5333 | 7179.6187 | 7251.4149 | 7323.929 | 7397.1683 | 7471.14
2017 | 74 | 2017 | 74 | 2017 | 1300 | 0 | 0 | 2019 | 2362 | 2021 | 646 | 0 | 0 | 2017 | 393 | 70.8 | Edgewater (WI):3 | 1951 | Edgewater (WI):3 | [7 empty] | 1046 | 1056.46 | 1067.0246 | 1077.6948 | 1088.4718 | 1099.3565 | 1110.3501 | 1121.4536 | 1132.6681 | 1143.9948 | 2996.4347 | 3026.3991 | 5418.6631 | 5472.8497 | 6173.5782 | 6235.314 | 6297.6671 | 6360.6438 | 6424.2502 | 6488.4927 | 6553.3777 | 6618.9114 | 6685.1006 | 6751.9516 | 6819.4711 | 6887.6658 | 6956.5425 | 7026.1079 | 7096.369 | 7167.3326 | 7239.006 | 7311.396 | 7384.51 | 7458.3551 | 7532.9386 | 7608.268 | 7684.3507 | 7761.1942 | 7838.8062 | 7917.1942 | 7996.3662 | 8076.3298 | 8157.0931 | 8238.6641 | 8321.0507 | 8404.2612 | 8488.3038
2015 | 63 | 2015 | 63 | 2015 | 765 | 0 | 0 | 2017 | 1729 | 2020 | 582 | 0 | 0 | 2017 | 393 | 320.4 | Edgewater (WI):4 | 1969 | Edgewater (WI):4 | [7 empty] | 300 | 300 | 300 | 300 | 300 | 300 | 300 | 300 | 1191 | 1191 | 3313 | 3313 | 10358.7571 | 11044.3447 | 11154.7881 | 11266.336 | 11378.9994 | 11492.7894 | 11607.7172 | 11723.7944 | 11841.0324 | 11959.4427 | 12079.0371 | 12199.8275 | 12321.8258 | 12445.044 | 12569.4945 | 12695.1894 | 12822.1413 | 12950.3627 | 13079.8663 | 13210.665 | 13342.7716 | 13476.1994 | 13610.9614 | 13747.071 | 13884.5417 | 14023.3871 | 14163.621 | 14305.2572 | 14448.3098 | 14592.7928 | 14738.7208 | 14886.108 | 15034.9691 | 15185.3188 | 15337.1719
0 | 0 | 2017 | 57 | 0 | 0 | 0 | 0 | 2017 | 1593 | 2020 | 496 | 0 | 0 | 2017 | 393 | 413.6 | Edgewater (WI):5 | 1985 | Edgewater (WI):5 | [7 empty] | 300 | 300 | 300 | 300 | 300 | 300 | 300 | 300 | 300 | 300 | 2343 | 2343 | 2343 | 2839 | 2839 | 2839 | 2839 | 2839 | 2839 | 2839 | 2839 | 2839 | 2839 | 2839 | 2839 | 2839 | 2839 | 2839 | 8876.7013 | 8965.4683 | 9055.123 | 9145.6742 | 9237.131 | 9329.5023 | 9422.7973 | 9517.0253 | 9612.1955 | 9708.3175 | 9805.4007 | 9903.4547 | 10002.4892 | 10102.5141 | 10203.5392 | 10305.5746 | 10408.6304 | 10512.7167 | 10617.8439
0 | 0 | 2016 | 45 | 0 | 0 | 0 | 0 | 2016 | 1416 | 2018 | 471 | 0 | 0 | 2017 | 393 | 600 | Edwardsport IGCC Station:IGCC | 2012 | Edwardsport IGCC Station:IGCC | [7 empty] | 300 | 300 | 300 | 300 | 300 | 300 | 300 | 300 | 300 | 1761 | 2154 | 2625 | 2625 | 2625 | 2625 | 2625 | 2625 | 2625 | 2625 | 2625 | 2625 | 2625 | 2625 | 2625 | 2625 | 2625 | 2625 | 2625 | 2625 | 2625 | 2625 | 2625 | 2625 | 2625 | 2625 | 2625 | 2625 | 2625 | 2625 | 2625 | 2625 | 2625 | 2625 | 2625 | 2625 | 2625 | 2625
0 | 0 | 0 | 0 | 0 | 0 | 2017 | 3331 | 0 | 0 | 2017 | 646 | 0 | 0 | 2017 | 393 | 45 | Edwardsport:7 | 1949 | Edwardsport:7 | [7 empty] | 1083 | 1093.83 | 1104.7683 | 1115.816 | 1126.9741 | 1138.2439 | 1149.6263 | 1161.1226 | 1172.7338 | 1184.4612 | 5566.3058 | 5621.9688 | 5678.1885 | 5734.9704 | 5792.3201 | 5850.2433 | 5908.7457 | 5967.8332 | 6027.5115 | 6087.7866 | 6148.6645 | 6210.1511 | 6272.2527 | 6334.9752 | 6398.3249 | 6462.3082 | 6526.9313 | 6592.2006 | 6658.1226 | 6724.7038 | 6791.9508 | 6859.8704 | 6928.4691 | 6997.7538 | 7067.7313 | 7138.4086 | 7209.7927 | 7281.8906 | 7354.7095 | 7428.2566 | 7502.5392 | 7577.5646 | 7653.3402 | 7729.8736 | 7807.1724 | 7885.2441 | 7964.0965
0 | 0 | 0 | 0 | 0 | 0 | 2017 | 3331 | 0 | 0 | 2017 | 646 | 0 | 0 | 2017 | 393 | 75 | Edwardsport:8 | 1951 | Edwardsport:8 | [7 empty] | 1046 | 1056.46 | 1067.0246 | 1077.6948 | 1088.4718 | 1099.3565 | 1110.3501 | 1121.4536 | 1132.6681 | 1143.9948 | 5525.4347 | 5580.6891 | 5636.496 | 5692.8609 | 5749.7896 | 5807.2874 | 5865.3603 | 5924.0139 | 5983.2541 | 6043.0866 | 6103.5175 | 6164.5526 | 6226.1982 | 6288.4602 | 6351.3448 | 6414.8582 | 6479.0068 | 6543.7969 | 6609.2348 | 6675.3272 | 6742.0804 | 6809.5012 | 6877.5963 | 6946.3722 | 7015.8359 | 7085.9943 | 7156.8542 | 7228.4228 | 7300.707 | 7373.7141 | 7447.4512 | 7521.9257 | 7597.145 | 7673.1164 | 7749.8476 | 7827.3461 | 7905.6195
0 | 0 | 0 | 0 | 0 | 0 | 2017 | 3331 | 0 | 0 | 2017 | 646 | 0 | 0 | 2017 | 393 | 32 | Elizabethtown:GEN1 | 1985 | Elizabethtown:GEN1 | [7 empty] | 300 | 300 | 300 | 300 | 300 | 300 | 300 | 300 | 300 | 300 | 4670 | 4670 | 4670 | 4670 | 4670 | 4670 | 4670 | 4670 | 4670 | 4670 | 4670 | 4670 | 4670 | 4670 | 4670 | 4670 | 4670 | 4670 | 14601.689 | 14747.7059 | 14895.1829 | 15044.1348 | 15194.5761 | 15346.5219 | 15499.9871 | 15654.987 | 15811.5368 | 15969.6522 | 16129.3487 | 16290.6422 | 16453.5486 | 16618.0841 | 16784.265 | 16952.1076 | 17121.6287 | 17292.845 | 17465.7734
0 | 0 | 0 | 0 | 0 | 0 | 2017 | 3127 | 0 | 0 | 2017 | 638 | 0 | 0 | 2017 | 393 | 129.7 | Elmer Smith:1 | 1964 | Elmer Smith:1 | [7 empty] | 300 | 300 | 300 | 300 | 300 | 300 | 300 | 938.01 | 947.3901 | 956.864 | 5124.4326 | 5175.677 | 5227.4337 | 5279.7081 | 5332.5052 | 5385.8302 | 5439.6885 | 5494.0854 | 5549.0262 | 5604.5165 | 5660.5617 | 5717.1673 | 5774.339 | 5832.0824 | 5890.4032 | 5949.3072 | 6008.8003 | 6068.8883 | 6129.5772 | 6190.8729 | 6252.7817 | 6315.3095 | 6378.4626 | 6442.2472 | 6506.6697 | 6571.7364 | 6637.4537 | 6703.8283 | 6770.8666 | 6838.5752 | 6906.961 | 6976.0306 | 7045.7909 | 7116.2488 | 7187.4113 | 7259.2854 | 7331.8783
0 | 0 | 0 | 0 | 0 | 0 | 2017 | 2568 | 0 | 0 | 2017 | 598 | 0 | 0 | 2017 | 393 | 260.8 | Elmer Smith:2 | 1974 | Elmer Smith:2 | [7 empty] | 300 | 300 | 300 | 300 | 300 | 300 | 300 | 300 | 300 | 300 | 3859 | 3859 | 3859 | 3859 | 3859 | 3859 | 3859 | 12065.9353 | 12186.5947 | 12308.4606 | 12431.5452 | 12555.8607 | 12681.4193 | 12808.2335 | 12936.3158 | 13065.6789 | 13196.3357 | 13328.2991 | 13461.5821 | 13596.1979 | 13732.1599 | 13869.4815 | 14008.1763 | 14148.2581 | 14289.7406 | 14432.6381 | 14576.9644 | 14722.7341 | 14869.9614 | 15018.661 | 15168.8476 | 15320.5361 | 15473.7415 | 15628.4789 | 15784.7637 | 15942.6113 | 16102.0374
0 | 0 | 0 | 0 | 0 | 0 | 2017 | 3331 | 0 | 0 | 2017 | 646 | 0 | 0 | 2017 | 393 | 97 | Elrama Power Plant:UNT1 | 1952 | Elrama Power Plant:UNT1 | [7 empty] | 1028 | 1038.28 | 1048.6628 | 1059.1494 | 1069.7409 | 1080.4383 | 1091.2427 | 1102.1551 | 1113.1767 | 1124.3085 | 5505.5515 | 5560.6071 | 5616.2131 | 5672.3753 | 5729.099 | 5786.39 | 5844.2539 | 5902.6964 | 5961.7234 | 6021.3406 | 6081.554 | 6142.3696 | 6203.7933 | 6265.8312 | 6328.4895 | 6391.7744 | 6455.6922 | 6520.2491 | 6585.4516 | 6651.3061 | 6717.8192 | 6784.9974 | 6852.8473 | 6921.3758 | 6990.5896 | 7060.4955 | 7131.1004 | 7202.4114 | 7274.4355 | 7347.1799 | 7420.6517 | 7494.8582 | 7569.8068 | 7645.5048 | 7721.9599 | 7799.1795 | 7877.1713
0 | 0 | 0 | 0 | 0 | 0 | 2017 | 3331 | 0 | 0 | 2017 | 646 | 0 | 0 | 2017 | 393 | 97 | Elrama Power Plant:UNT2 | 1953 | Elrama Power Plant:UNT2 | [7 empty] | 1010 | 1020.1 | 1030.301 | 1040.604 | 1051.0101 | 1061.5202 | 1072.1354 | 1082.8567 | 1093.6853 | 1104.6221 | 5485.6683 | 5540.525 | 5595.9303 | 5651.8896 | 5708.4085 | 5765.4926 | 5823.1475 | 5881.379 | 5940.1928 | 5999.5947 | 6059.5906 | 6120.1865 | 6181.3884 | 6243.2023 | 6305.6343 | 6368.6906 | 6432.3776 | 6496.7013 | 6561.6683 | 6627.285 | 6693.5579 | 6760.4935 | 6828.0984 | 6896.3794 | 6965.3432 | 7034.9966 | 7105.3466 | 7176.4 | 7248.164 | 7320.6457 | 7393.8521 | 7467.7907 | 7542.4686 | 7617.8932 | 7694.0722 | 7771.0129 | 7848.723
0 | 0 | 0 | 0 | 0 | 0 | 2017 | 3331 | 0 | 0 | 2017 | 646 | 0 | 0 | 2017 | 393 | 109 | Elrama Power Plant:UNT3 | 1954 | Elrama Power Plant:UNT3 | [7 empty] | 992 | 1001.92 | 1011.9392 | 1022.0586 | 1032.2792 | 1042.602 | 1053.028 | 1063.5583 | 1074.1939 | 1084.9358 | 5465.7851 | 5520.443 | 5575.6474 | 5631.4039 | 5687.7179 | 5744.5951 | 5802.0411 | 5860.0615 | 5918.6621 | 5977.8487 | 6037.6272 | 6098.0035 | 6158.9835 | 6220.5733 | 6282.7791 | 6345.6069 | 6409.0629 | 6473.1536 | 6537.8851 | 6603.264 | 6669.2966 | 6735.9896 | 6803.3495 | 6871.383 | 6940.0968 | 7009.4978 | 7079.5927 | 7150.3887 | 7221.8925 | 7294.1115 | 7367.0526 | 7440.7231 | 7515.1303 | 7590.2816 | 7666.1845 | 7742.8463 | 7820.2748
0 | 0 | 0 | 0 | 0 | 0 | 2017 | 2969 | 0 | 0 | 2017 | 630 | 0 | 0 | 2017 | 393 | 171 | Elrama Power Plant:UNT4 | 1960 | Elrama Power Plant:UNT4 | [7 empty] | 300 | 300 | 300 | 938.01 | 947.3901 | 956.864 | 966.4326 | 976.097 | 985.8579 | 995.7165 | 4997.6737 | 5047.6504 | 5098.1269 | 5149.1082 | 5200.5993 | 5252.6053 | 5305.1313 | 5358.1826 | 5411.7645 | 5465.8821 | 5520.5409 | 5575.7463 | 5631.5038 | 5687.8188 | 5744.697 | 5802.144 | 5860.1654 | 5918.7671 | 5977.9548 | 6037.7343 | 6098.1116 | 6159.0928 | 6220.6837 | 6282.8905 | 6345.7194 | 6409.1766 | 6473.2684 | 6538.0011 | 6603.3811 | 6669.4149 | 6736.1091 | 6803.4701 | 6871.5048 | 6940.2199 | 7009.6221 | 7079.7183 | 7150.5155
2017 | 74 | 2017 | 74 | 2017 | 1300 | 0 | 0 | 2020 | 2362 | 2021 | 646 | 0 | 0 | 2017 | 393 | 50 | Endicott Generating:1 | 1982 | Endicott Generating:1 | [7 empty] | 300 | 300 | 300 | 300 | 300 | 300 | 300 | 300 | 300 | 300 | 2141 | 2141 | 2141 | 4503 | 5149 | 5149 | 5149 | 5149 | 5149 | 5149 | 5149 | 5149 | 5149 | 5149 | 5149 | 16099.3783 | 16260.3721 | 16422.9758 | 16587.2056 | 16753.0776 | 16920.6084 | 17089.8145 | 17260.7126 | 17433.3197 | 17607.6529 | 17783.7295 | 17961.5668 | 18141.1824 | 18322.5943 | 18505.8202 | 18690.8784 | 18877.7872 | 19066.5651 | 19257.2307 | 19449.803 | 19644.3011 | 19840.7441
2016 | 69 | 2016 | 69 | 2016 | 1042 | 0 | 0 | 2018 | 2105 | 2021 | 630 | 0 | 0 | 2017 | 393 | 153.2 | Erickson:1 | 1973 | Erickson:1 | [7 empty] | 300 | 300 | 300 | 300 | 300 | 300 | 300 | 300 | 300 | 1480 | 1873 | 3978 | 3978 | 3978 | 4608 | 4608 | 14407.8336 | 14551.9119 | 14697.4311 | 14844.4054 | 14992.8494 | 15142.7779 | 15294.2057 | 15447.1477 | 15601.6192 | 15757.6354 | 15915.2118 | 16074.3639 | 16235.1075 | 16397.4586 | 16561.4332 | 16727.0475 | 16894.318 | 17063.2612 | 17233.8938 | 17406.2327 | 17580.2951 | 17756.098 | 17933.659 | 18112.9956 | 18294.1255 | 18477.0668 | 18661.8375 | 18848.4558 | 19036.9404 | 19227.3098 | 19419.5829
2017 | 74 | 2017 | 74 | 2017 | 1300 | 0 | 0 | 2021 | 2362 | 2021 | 646 | 0 | 0 | 2017 | 393 | 13 | Escanaba:1 | 1958 | Escanaba:1 | [7 empty] | 300 | 938.01 | 947.3901 | 956.864 | 966.4326 | 976.097 | 985.8579 | 995.7165 | 1005.6737 | 1015.7304 | 2866.8877 | 2895.5566 | 2924.5122 | 2953.7573 | 5991.2949 | 6051.2078 | 6111.7199 | 6172.8371 | 6234.5655 | 6296.9111 | 6359.8802 | 6423.479 | 6487.7138 | 6552.591 | 6618.1169 | 6684.298 | 6751.141 | 6818.6524 | 6886.8389 | 6955.7073 | 7025.2644 | 7095.5171 | 7166.4722 | 7238.1369 | 7310.5183 | 7383.6235 | 7457.4597 | 7532.0343 | 7607.3547 | 7683.4282 | 7760.2625 | 7837.8651 | 7916.2438 | 7995.4062 | 8075.3603 | 8156.1139 | 8237.675
2017 | 74 | 2017 | 74 | 2017 | 1300 | 0 | 0 | 2021 | 2362 | 2021 | 646 | 0 | 0 | 2017 | 393 | 13 | Escanaba:2 | 1958 | Escanaba:2 | [7 empty] | 300 | 938.01 | 947.3901 | 956.864 | 966.4326 | 976.097 | 985.8579 | 995.7165 | 1005.6737 | 1015.7304 | 2866.8877 | 2895.5566 | 2924.5122 | 2953.7573 | 5991.2949 | 6051.2078 | 6111.7199 | 6172.8371 | 6234.5655 | 6296.9111 | 6359.8802 | 6423.479 | 6487.7138 | 6552.591 | 6618.1169 | 6684.298 | 6751.141 | 6818.6524 | 6886.8389 | 6955.7073 | 7025.2644 | 7095.5171 | 7166.4722 | 7238.1369 | 7310.5183 | 7383.6235 | 7457.4597 | 7532.0343 | 7607.3547 | 7683.4282 | 7760.2625 | 7837.8651 | 7916.2438 | 7995.4062 | 8075.3603 | 8156.1139 | 8237.675
0 | 0 | 0 | 0 | 0 | 0 | 2017 | 3331 | 0 | 0 | 2017 | 646 | 0 | 0 | 2017 | 393 | 90 | F B Culley:2 | 1966 | F B Culley:2 | [7 empty] | 300 | 300 | 300 | 300 | 300 | 300 | 300 | 300 | 300 | 938.01 | 5317.3901 | 5370.564 | 5424.2696 | 5478.5123 | 5533.2975 | 5588.6304 | 5644.5167 | 5700.9619 | 5757.9715 | 5815.5512 | 5873.7068 | 5932.4438 | 5991.7683 | 6051.6859 | 6112.2028 | 6173.3248 | 6235.0581 | 6297.4087 | 6360.3827 | 6423.9866 | 6488.2264 | 6553.1087 | 6618.6398 | 6684.8262 | 6751.6744 | 6819.1912 | 6887.3831 | 6956.2569 | 7025.8195 | 7096.0777 | 7167.0385 | 7238.7089 | 7311.096 | 7384.2069 | 7458.049 | 7532.6295 | 7607.9558
0 | 0 | 0 | 0 | 0 | 0 | 2017 | 2568 | 0 | 0 | 2017 | 598 | 0 | 0 | 2017 | 393 | 270 | F B Culley:3 | 1973 | F B Culley:3 | [7 empty] | 300 | 300 | 300 | 300 | 300 | 300 | 300 | 300 | 300 | 300 | 3859 | 3859 | 3859 | 3859 | 3859 | 3859 | 12065.9353 | 12186.5947 | 12308.4606 | 12431.5452 | 12555.8607 | 12681.4193 | 12808.2335 | 12936.3158 | 13065.6789 | 13196.3357 | 13328.2991 | 13461.5821 | 13596.1979 | 13732.1599 | 13869.4815 | 14008.1763 | 14148.2581 | 14289.7406 | 14432.6381 | 14576.9644 | 14722.7341 | 14869.9614 | 15018.661 | 15168.8476 | 15320.5361 | 15473.7415 | 15628.4789 | 15784.7637 | 15942.6113 | 16102.0374 | 16263.0578
2017 | 74 | 2017 | 74 | 2017 | 1300 | 0 | 0 | 2020 | 2362 | 2021 | 646 | 0 | 0 | 2017 | 393 | 23.4 | Fair Station:1 | 1960 | Fair Station:1 | [7 empty] | 300 | 300 | 300 | 938.01 | 947.3901 | 956.864 | 966.4326 | 976.097 | 985.8579 | 995.7165 | 2846.6737 | 2875.1404 | 2903.8918 | 5294.9307 | 5993.88 | 6053.8188 | 6114.357 | 6175.5006 | 6237.2556 | 6299.6282 | 6362.6245 | 6426.2507 | 6490.5132 | 6555.4183 | 6620.9725 | 6687.1822 | 6754.0541 | 6821.5946 | 6889.8106 | 6958.7087 | 7028.2957 | 7098.5787 | 7169.5645 | 7241.2601 | 7313.6727 | 7386.8095 | 7460.6776 | 7535.2843 | 7610.6372 | 7686.7435 | 7763.611 | 7841.2471 | 7919.6596 | 7998.8562 | 8078.8447 | 8159.6332 | 8241.2295
2017 | 74 | 2017 | 74 | 2017 | 1300 | 0 | 0 | 2020 | 2362 | 2021 | 646 | 0 | 0 | 2017 | 393 | 41 | Fair Station:2 | 1967 | Fair Station:2 | [7 empty] | 300 | 300 | 300 | 300 | 300 | 300 | 300 | 300 | 300 | 300 | 2779.01 | 2806.8001 | 2834.8681 | 5225.2168 | 5923.4689 | 5982.7036 | 6042.5307 | 6102.956 | 6163.9855 | 6225.6254 | 6287.8817 | 6350.7605 | 6414.2681 | 6478.4108 | 6543.1949 | 6608.6268 | 6674.7131 | 6741.4602 | 6808.8748 | 6876.9636 | 6945.7332 | 7015.1905 | 7085.3424 | 7156.1959 | 7227.7578 | 7300.0354 | 7373.0357 | 7446.7661 | 7521.2338 | 7596.4461 | 7672.4106 | 7749.1347 | 7826.626 | 7904.8923 | 7983.9412 | 8063.7806 | 8144.4184
2015 | 62 | 2015 | 62 | 2015 | 745 | 0 | 0 | 2017 | 1690 | 2020 | 574 | 0 | 0 | 2017 | 393 | 326 | Fisk Street:19 | 1959 | Fisk Street:19 | [7 empty] | 300 | 300 | 938.01 | 947.3901 | 956.864 | 966.4326 | 976.097 | 985.8579 | 1864.7165 | 1883.3637 | 3985.1973 | 4025.0493 | 4065.2998 | 4679.9528 | 4726.7523 | 4774.0198 | 4821.76 | 4869.9776 | 4918.6774 | 4967.8642 | 5017.5428 | 5067.7183 | 5118.3954 | 5169.5794 | 5221.2752 | 5273.4879 | 5326.2228 | 5379.485 | 5433.2799 | 5487.6127 | 5542.4888 | 5597.9137 | 5653.8928 | 5710.4318 | 5767.5361 | 5825.2115 | 5883.4636 | 5942.2982 | 6001.7212 | 6061.7384 | 6122.3558 | 6183.5793 | 6245.4151 | 6307.8693 | 6370.948 | 6434.6575 | 6499.004
0 | 0 | 2016 | 50 | 0 | 0 | 0 | 0 | 2016 | 1470 | 2014 | 471 | 0 | 0 | 2017 | 393 | 528 | Flint Creek (AR):1 | 1978 | Flint Creek (AR):1 | [7 empty] | 300 | 300 | 300 | 300 | 300 | 300 | 300 | 771 | 771 | 2291 | 2684 | 2684 | 2684 | 2684 | 2684 | 2684 | 2684 | 2684 | 2684 | 2684 | 2684 | 8392.0628 | 8475.9834 | 8560.7433 | 8646.3507 | 8732.8142 | 8820.1423 | 8908.3438 | 8997.4272 | 9087.4015 | 9178.2755 | 9270.0582 | 9362.7588 | 9456.3864 | 9550.9503 | 9646.4598 | 9742.9244 | 9840.3536 | 9938.7572 | 10038.1447 | 10138.5262 | 10239.9114 | 10342.3106 | 10445.7337 | 10550.191 | 10655.6929 | 10762.2498
0 | 0 | 0 | 0 | 0 | 0 | 2016 | 2053 | 0 | 0 | 2016 | 471 | 0 | 0 | 2017 | 393 | 552 | Fort Martin:1 | 1967 | Fort Martin:1 | [7 empty] | 300 | 300 | 300 | 300 | 300 | 300 | 300 | 300 | 300 | 2824 | 9222.8008 | 9315.0288 | 9408.1791 | 9502.2609 | 9597.2835 | 9693.2563 | 9790.1889 | 9888.0908 | 9986.9717 | 10086.8414 | 10187.7098 | 10289.5869 | 10392.4828 | 10496.4076 | 10601.3717 | 10707.3854 | 10814.4593 | 10922.6039 | 11031.8299 | 11142.1482 | 11253.5697 | 11366.1054 | 11479.7664 | 11594.5641 | 11710.5097 | 11827.6148 | 11945.891 | 12065.3499 | 12186.0034 | 12307.8634 | 12430.9421 | 12555.2515 | 12680.804 | 12807.612 | 12935.6882 | 13065.045 | 13195.6955
0 | 0 | 0 | 0 | 0 | 0 | 2016 | 2053 | 0 | 0 | 2016 | 471 | 0 | 0 | 2017 | 393 | 555 | Fort Martin:2 | 1968 | Fort Martin:2 | [7 empty] | 300 | 300 | 300 | 300 | 300 | 300 | 300 | 300 | 300 | 2824 | 3217 | 10058.5939 | 10159.1798 | 10260.7716 | 10363.3794 | 10467.0131 | 10571.6833 | 10677.4001 | 10784.1741 | 10892.0159 | 11000.936 | 11110.9454 | 11222.0548 | 11334.2754 | 11447.6181 | 11562.0943 | 11677.7153 | 11794.4924 | 11912.4373 | 12031.5617 | 12151.8773 | 12273.3961 | 12396.1301 | 12520.0914 | 12645.2923 | 12771.7452 | 12899.4626 | 13028.4573 | 13158.7418 | 13290.3293 | 13423.2326 | 13557.4649 | 13693.0395 | 13829.9699 | 13968.2696 | 14107.9523 | 14249.0318
0 | 0 | 0 | 0 | 0 | 0 | 2017 | 3331 | 0 | 0 | 2017 | 646 | 0 | 0 | 2017 | 393 | 43 | Foster Wheeler Mt Carmel Cogeneration:TG1 | 1990 | Foster Wheeler Mt Carmel Cogeneration:TG1 | [7 empty] | 300 | 300 | 300 | 300 | 300 | 300 | 300 | 300 | 300 | 300 | 4670 | 4670 | 4670 | 4670 | 4670 | 4670 | 4670 | 4670 | 4670 | 4670 | 4670 | 4670 | 4670 | 4670 | 4670 | 4670 | 4670 | 4670 | 4670 | 4670 | 4670 | 4670 | 4670 | 14601.689 | 14747.7059 | 14895.1829 | 15044.1348 | 15194.5761 | 15346.5219 | 15499.9871 | 15654.987 | 15811.5368 | 15969.6522 | 16129.3487 | 16290.6422 | 16453.5486 | 16618.0841
2017 | 74 | 2017 | 74 | 2017 | 1300 | 0 | 0 | 2021 | 2362 | 2021 | 646 | 0 | 0 | 2017 | 393 | 6.5 | Fox Valley Energy Center:1 | 1999 | Fox Valley Energy Center:1 | [7 empty] | 300 | 300 | 300 | 300 | 300 | 300 | 300 | 300 | 300 | 300 | 2141 | 2141 | 2141 | 2141 | 5149 | 5149 | 5149 | 5149 | 5149 | 5149 | 5149 | 5149 | 5149 | 5149 | 5149 | 5149 | 5149 | 5149 | 5149 | 5149 | 5149 | 5149 | 5149 | 5149 | 5149 | 5149 | 5149 | 5149 | 5149 | 5149 | 5149 | 5149 | 16099.3783 | 16260.3721 | 16422.9758 | 16587.2056 | 16753.0776
0 | 0 | 0 | 0 | 0 | 0 | 2017 | 3331 | 0 | 0 | 2017 | 646 | 0 | 0 | 2017 | 393 | 122 | Frank E Ratts:1 | 1970 | Frank E Ratts:1 | [7 empty] | 300 | 300 | 300 | 300 | 300 | 300 | 300 | 300 | 300 | 300 | 4670 | 4670 | 4670 | 14601.689 | 14747.7059 | 14895.1829 | 15044.1348 | 15194.5761 | 15346.5219 | 15499.9871 | 15654.987 | 15811.5368 | 15969.6522 | 16129.3487 | 16290.6422 | 16453.5486 | 16618.0841 | 16784.265 | 16952.1076 | 17121.6287 | 17292.845 | 17465.7734 | 17640.4312 | 17816.8355 | 17995.0038 | 18174.9539 | 18356.7034 | 18540.2705 | 18725.6732 | 18912.9299 | 19102.0592 | 19293.0798 | 19486.0106 | 19680.8707 | 19877.6794 | 20076.4562 | 20277.2207
0 | 0 | 0 | 0 | 0 | 0 | 2017 | 3331 | 0 | 0 | 2017 | 646 | 0 | 0 | 2017 | 393 | 123 | Frank E Ratts:2 | 1970 | Frank E Ratts:2 | [7 empty] | 300 | 300 | 300 | 300 | 300 | 300 | 300 | 300 | 300 | 300 | 4670 | 4670 | 4670 | 14601.689 | 14747.7059 | 14895.1829 | 15044.1348 | 15194.5761 | 15346.5219 | 15499.9871 | 15654.987 | 15811.5368 | 15969.6522 | 16129.3487 | 16290.6422 | 16453.5486 | 16618.0841 | 16784.265 | 16952.1076 | 17121.6287 | 17292.845 | 17465.7734 | 17640.4312 | 17816.8355 | 17995.0038 | 18174.9539 | 18356.7034 | 18540.2705 | 18725.6732 | 18912.9299 | 19102.0592 | 19293.0798 | 19486.0106 | 19680.8707 | 19877.6794 | 20076.4562 | 20277.2207
2017 | 74 | 2017 | 74 | 2017 | 1300 | 0 | 0 | 2021 | 2362 | 2021 | 646 | 0 | 0 | 2017 | 393 | 2.8 | Franklin Heating:GEN6 | 2006 | Franklin Heating:GEN6 | [7 empty] | 300 | 300 | 300 | 300 | 300 | 300 | 300 | 300 | 300 | 300 | 2141 | 2141 | 2141 | 2141 | 5149 | 5149 | 5149 | 5149 | 5149 | 5149 | 5149 | 5149 | 5149 | 5149 | 5149 | 5149 | 5149 | 5149 | 5149 | 5149 | 5149 | 5149 | 5149 | 5149 | 5149 | 5149 | 5149 | 5149 | 5149 | 5149 | 5149 | 5149 | 5149 | 5149 | 5149 | 5149 | 5149
2017 | 74 | 2017 | 74 | 2017 | 1300 | 0 | 0 | 2020 | 2362 | 2021 | 646 | 0 | 0 | 2017 | 393 | 56 | G F Weaton Power Station:GEN1 | 1958 | G F Weaton Power Station:GEN1 | [7 empty] | 300 | 938.01 | 947.3901 | 956.864 | 966.4326 | 976.097 | 985.8579 | 995.7165 | 1005.6737 | 1015.7304 | 2866.8877 | 2895.5566 | 2924.5122 | 5315.7573 | 6014.9149 | 6075.064 | 6135.8146 | 6197.1728 | 6259.1445 | 6321.736 | 6384.9533 | 6448.8029 | 6513.2909 | 6578.4238 | 6644.208 | 6710.6501 | 6777.7566 | 6845.5342 | 6913.9895 | 6983.1294 | 7052.9607 | 7123.4903 | 7194.7252 | 7266.6725 | 7339.3392 | 7412.7326 | 7486.8599 | 7561.7285 | 7637.3458 | 7713.7193 | 7790.8565 | 7868.765 | 7947.4527 | 8026.9272 | 8107.1965 | 8188.2684 | 8270.1511
2017 | 74 | 2017 | 74 | 2017 | 1300 | 0 | 0 | 2020 | 2362 | 2021 | 646 | 0 | 0 | 2017 | 393 | 56 | G F Weaton Power Station:GEN2 | 1958 | G F Weaton Power Station:GEN2 | [7 empty] | 300 | 938.01 | 947.3901 | 956.864 | 966.4326 | 976.097 | 985.8579 | 995.7165 | 1005.6737 | 1015.7304 | 2866.8877 | 2895.5566 | 2924.5122 | 5315.7573 | 6014.9149 | 6075.064 | 6135.8146 | 6197.1728 | 6259.1445 | 6321.736 | 6384.9533 | 6448.8029 | 6513.2909 | 6578.4238 | 6644.208 | 6710.6501 | 6777.7566 | 6845.5342 | 6913.9895 | 6983.1294 | 7052.9607 | 7123.4903 | 7194.7252 | 7266.6725 | 7339.3392 | 7412.7326 | 7486.8599 | 7561.7285 | 7637.3458 | 7713.7193 | 7790.8565 | 7868.765 | 7947.4527 | 8026.9272 | 8107.1965 | 8188.2684 | 8270.1511
0 | 0 | 0 | 0 | 0 | 0 | 2017 | 2969 | 0 | 0 | 2017 | 630 | 0 | 0 | 2017 | 393 | 165 | G G Allen:1 | 1957 | G G Allen:1 | [7 empty] | 938 | 947.38 | 956.8538 | 966.4223 | 976.0866 | 985.8474 | 995.7059 | 1005.663 | 1015.7196 | 1025.8768 | 5028.1356 | 5078.4169 | 5129.2011 | 5180.4931 | 5232.298 | 5284.621 | 5337.4672 | 5390.8419 | 5444.7503 | 5499.1978 | 5554.1898 | 5609.7317 | 5665.829 | 5722.4873 | 5779.7122 | 5837.5093 | 5895.8844 | 5954.8432 | 6014.3916 | 6074.5356 | 6135.2809 | 6196.6337 | 6258.6001 | 6321.1861 | 6384.3979 | 6448.2419 | 6512.7243 | 6577.8516 | 6643.6301 | 6710.0664 | 6777.1671 | 6844.9387 | 6913.3881 | 6982.522 | 7052.3472 | 7122.8707 | 7194.0994
0 | 0 | 0 | 0 | 0 | 0 | 2017 | 2969 | 0 | 0 | 2017 | 630 | 0 | 0 | 2017 | 393 | 165 | G G Allen:2 | 1957 | G G Allen:2 | [7 empty] | 938 | 947.38 | 956.8538 | 966.4223 | 976.0866 | 985.8474 | 995.7059 | 1005.663 | 1015.7196 | 1025.8768 | 5028.1356 | 5078.4169 | 5129.2011 | 5180.4931 | 5232.298 | 5284.621 | 5337.4672 | 5390.8419 | 5444.7503 | 5499.1978 | 5554.1898 | 5609.7317 | 5665.829 | 5722.4873 | 5779.7122 | 5837.5093 | 5895.8844 | 5954.8432 | 6014.3916 | 6074.5356 | 6135.2809 | 6196.6337 | 6258.6001 | 6321.1861 | 6384.3979 | 6448.2419 | 6512.7243 | 6577.8516 | 6643.6301 | 6710.0664 | 6777.1671 | 6844.9387 | 6913.3881 | 6982.522 | 7052.3472 | 7122.8707 | 7194.0994
0 | 0 | 0 | 0 | 0 | 0 | 2017 | 2568 | 0 | 0 | 2017 | 598 | 0 | 0 | 2017 | 393 | 265 | G G Allen:3 | 1959 | G G Allen:3 | [7 empty] | 300 | 300 | 938.01 | 947.3901 | 956.864 | 966.4326 | 976.097 | 985.8579 | 995.7165 | 1005.6737 | 4574.7304 | 4620.4777 | 4666.6825 | 4713.3493 | 4760.4828 | 4808.0876 | 4856.1685 | 4904.7302 | 4953.7775 | 5003.3153 | 5053.3484 | 5103.8819 | 5154.9207 | 5206.4699 | 5258.5346 | 5311.12 | 5364.2312 | 5417.8735 | 5472.0522 | 5526.7728 | 5582.0405 | 5637.8609 | 5694.2395 | 5751.1819 | 5808.6937 | 5866.7807 | 5925.4485 | 5984.7029 | 6044.55 | 6104.9955 | 6166.0454 | 6227.7059 | 6289.9829 | 6352.8828 | 6416.4116 | 6480.5757 | 6545.3815
0 | 0 | 0 | 0 | 0 | 0 | 2017 | 2499 | 0 | 0 | 2017 | 590 | 0 | 0 | 2017 | 393 | 280 | G G Allen:4 | 1960 | G G Allen:4 | [7 empty] | 300 | 300 | 300 | 938.01 | 947.3901 | 956.864 | 966.4326 | 976.097 | 985.8579 | 995.7165 | 4487.6737 | 4532.5504 | 4577.8759 | 4623.6547 | 4669.8912 | 4716.5901 | 4763.756 | 4811.3936 | 4859.5075 | 4908.1026 | 4957.1836 | 5006.7555 | 5056.823 | 5107.3913 | 5158.4652 | 5210.0498 | 5262.1503 | 5314.7718 | 5367.9195 | 5421.5987 | 5475.8147 | 5530.5729 | 5585.8786 | 5641.7374 | 5698.1548 | 5755.1363 | 5812.6877 | 5870.8146 | 5929.5227 | 5988.8179 | 6048.7061 | 6109.1932 | 6170.2851 | 6231.9879 | 6294.3078 | 6357.2509 | 6420.8234
0 | 0 | 0 | 0 | 0 | 0 | 2017 | 2568 | 0 | 0 | 2017 | 598 | 0 | 0 | 2017 | 393 | 270 | G G Allen:5 | 1961 | G G Allen:5 | [7 empty] | 300 | 300 | 300 | 300 | 938.01 | 947.3901 | 956.864 | 966.4326 | 976.097 | 985.8579 | 4554.7165 | 4600.2637 | 4646.2663 | 4692.729 | 4739.6563 | 4787.0528 | 4834.9234 | 4883.2726 | 4932.1053 | 4981.4264 | 5031.2406 | 5081.553 | 5132.3686 | 5183.6923 | 5235.5292 | 5287.8845 | 5340.7633 | 5394.171 | 5448.1127 | 5502.5938 | 5557.6197 | 5613.1959 | 5669.3279 | 5726.0212 | 5783.2814 | 5841.1142 | 5899.5253 | 5958.5206 | 6018.1058 | 6078.2868 | 6139.0697 | 6200.4604 | 6262.465 | 6325.0897 | 6388.3406 | 6452.224 | 6516.7462
2017 | 74 | 2017 | 74 | 2017 | 1300 | 0 | 0 | 2019 | 2362 | 2021 | 646 | 0 | 0 | 2017 | 393 | 64 | Gadsden:1 | 1949 | Gadsden:1 | [7 empty] | 1083 | 1093.83 | 1104.7683 | 1115.816 | 1126.9741 | 1138.2439 | 1149.6263 | 1161.1226 | 1172.7338 | 1184.4612 | 3037.3058 | 3067.6788 | 5460.3556 | 5514.9592 | 6216.1088 | 6278.2698 | 6341.0525 | 6404.4631 | 6468.5077 | 6533.1928 | 6598.5247 | 6664.5099 | 6731.155 | 6798.4666 | 6866.4513 | 6935.1158 | 7004.4669 | 7074.5116 | 7145.2567 | 7216.7093 | 7288.8764 | 7361.7651 | 7435.3828 | 7509.7366 | 7584.834 | 7660.6823 | 7737.2892 | 7814.662 | 7892.8087 | 7971.7368 | 8051.4541 | 8131.9687 | 8213.2883 | 8295.4212 | 8378.3754 | 8462.1592 | 8546.7808
2017 | 74 | 2017 | 74 | 2017 | 1300 | 0 | 0 | 2019 | 2362 | 2021 | 646 | 0 | 0 | 2017 | 393 | 66 | Gadsden:2 | 1949 | Gadsden:2 | [7 empty] | 1083 | 1093.83 | 1104.7683 | 1115.816 | 1126.9741 | 1138.2439 | 1149.6263 | 1161.1226 | 1172.7338 | 1184.4612 | 3037.3058 | 3067.6788 | 5460.3556 | 5514.9592 | 6216.1088 | 6278.2698 | 6341.0525 | 6404.4631 | 6468.5077 | 6533.1928 | 6598.5247 | 6664.5099 | 6731.155 | 6798.4666 | 6866.4513 | 6935.1158 | 7004.4669 | 7074.5116 | 7145.2567 | 7216.7093 | 7288.8764 | 7361.7651 | 7435.3828 | 7509.7366 | 7584.834 | 7660.6823 | 7737.2892 | 7814.662 | 7892.8087 | 7971.7368 | 8051.4541 | 8131.9687 | 8213.2883 | 8295.4212 | 8378.3754 | 8462.1592 | 8546.7808
2015 | 66 | 2015 | 66 | 2015 | 888 | 0 | 0 | 2017 | 1876 | 2020 | 606 | 0 | 0 | 2017 | 393 | 225 | Gallatin (TN):1 | 1956 | Gallatin (TN):1 | [7 empty] | 956 | 965.56 | 975.2156 | 984.9678 | 994.8174 | 1004.7656 | 1014.8133 | 1024.9614 | 2055.211 | 2075.7631 | 4365.5208 | 4409.176 | 4453.2677 | 5103.8004 | 5154.8384 | 5206.3868 | 5258.4507 | 5311.0352 | 5364.1455 | 5417.787 | 5471.9648 | 5526.6845 | 5581.9513 | 5637.7708 | 5694.1485 | 5751.09 | 5808.6009 | 5866.6869 | 5925.3538 | 5984.6074 | 6044.4534 | 6104.898 | 6165.9469 | 6227.6064 | 6289.8825 | 6352.7813 | 6416.3091 | 6480.4722 | 6545.2769 | 6610.7297 | 6676.837 | 6743.6054 | 6811.0414 | 6879.1518 | 6947.9433 | 7017.4228 | 7087.597
2015 | 66 | 2015 | 66 | 2015 | 888 | 0 | 0 | 2017 | 1876 | 2020 | 606 | 0 | 0 | 2017 | 393 | 225 | Gallatin (TN):2 | 1957 | Gallatin (TN):2 | [7 empty] | 938 | 947.38 | 956.8538 | 966.4223 | 976.0866 | 985.8474 | 995.7059 | 1005.663 | 2035.7196 | 2056.0768 | 4345.6376 | 4389.0939 | 4432.9849 | 5083.3147 | 5134.1479 | 5185.4893 | 5237.3442 | 5289.7177 | 5342.6149 | 5396.041 | 5450.0014 | 5504.5014 | 5559.5464 | 5615.1419 | 5671.2933 | 5728.0063 | 5785.2863 | 5843.1392 | 5901.5706 | 5960.5863 | 6020.1921 | 6080.3941 | 6141.198 | 6202.61 | 6264.6361 | 6327.2824 | 6390.5553 | 6454.4608 | 6519.0054 | 6584.1955 | 6650.0374 | 6716.5378 | 6783.7032 | 6851.5402 | 6920.0556 | 6989.2562 | 7059.1487
2015 | 66 | 2015 | 66 | 2015 | 837 | 0 | 0 | 2017 | 1821 | 2020 | 598 | 0 | 0 | 2017 | 393 | 263 | Gallatin (TN):3 | 1959 | Gallatin (TN):3 | [7 empty] | 300 | 300 | 938.01 | 947.3901 | 956.864 | 966.4326 | 976.097 | 985.8579 | 1964.7165 | 1984.3637 | 4218.2073 | 4260.3894 | 4302.9933 | 4944.0232 | 4993.4635 | 5043.3981 | 5093.8321 | 5144.7704 | 5196.2181 | 5248.1803 | 5300.6621 | 5353.6687 | 5407.2054 | 5461.2774 | 5515.8902 | 5571.0491 | 5626.7596 | 5683.0272 | 5739.8575 | 5797.256 | 5855.2286 | 5913.7809 | 5972.9187 | 6032.6479 | 6092.9744 | 6153.9041 | 6215.4432 | 6277.5976 | 6340.3736 | 6403.7773 | 6467.8151 | 6532.4932 | 6597.8182 | 6663.7963 | 6730.4343 | 6797.7386 | 6865.716
2015 | 66 | 2015 | 66 | 2015 | 837 | 0 | 0 | 2017 | 1821 | 2020 | 598 | 0 | 0 | 2017 | 393 | 263 | Gallatin (TN):4 | 1959 | Gallatin (TN):4 | [7 empty] | 300 | 300 | 938.01 | 947.3901 | 956.864 | 966.4326 | 976.097 | 985.8579 | 1964.7165 | 1984.3637 | 4218.2073 | 4260.3894 | 4302.9933 | 4944.0232 | 4993.4635 | 5043.3981 | 5093.8321 | 5144.7704 | 5196.2181 | 5248.1803 | 5300.6621 | 5353.6687 | 5407.2054 | 5461.2774 | 5515.8902 | 5571.0491 | 5626.7596 | 5683.0272 | 5739.8575 | 5797.256 | 5855.2286 | 5913.7809 | 5972.9187 | 6032.6479 | 6092.9744 | 6153.9041 | 6215.4432 | 6277.5976 | 6340.3736 | 6403.7773 | 6467.8151 | 6532.4932 | 6597.8182 | 6663.7963 | 6730.4343 | 6797.7386 | 6865.716
0 | 0 | 0 | 0 | 0 | 0 | 2015 | 1383 | 0 | 0 | 2015 | 472 | 0 | 0 | 2017 | 393 | 1320 | Gavin:1 | 1974 | Gavin:1 | [7 empty] | 300 | 300 | 300 | 300 | 300 | 300 | 300 | 300 | 2155 | 2155 | 2548 | 2548 | 2548 | 2548 | 2548 | 2548 | 2548 | 7966.8316 | 8046.4999 | 8126.9649 | 8208.2346 | 8290.3169 | 8373.2201 | 8456.9523 | 8541.5218 | 8626.937 | 8713.2064 | 8800.3385 | 8888.3418 | 8977.2253 | 9066.9975 | 9157.6675 | 9249.2442 | 9341.7366 | 9435.154 | 9529.5055 | 9624.8006 | 9721.0486 | 9818.2591 | 9916.4416 | 10015.6061 | 10115.7621 | 10216.9197 | 10319.0889 | 10422.2798 | 10526.5026 | 10631.7677
0 | 0 | 0 | 0 | 0 | 0 | 2015 | 1383 | 0 | 0 | 2015 | 472 | 0 | 0 | 2017 | 393 | 1320 | Gavin:2 | 1975 | Gavin:2 | [7 empty] | 300 | 300 | 300 | 300 | 300 | 300 | 300 | 300 | 2155 | 2155 | 2548 | 2548 | 2548 | 2548 | 2548 | 2548 | 2548 | 2548 | 7966.8316 | 8046.4999 | 8126.9649 | 8208.2346 | 8290.3169 | 8373.2201 | 8456.9523 | 8541.5218 | 8626.937 | 8713.2064 | 8800.3385 | 8888.3418 | 8977.2253 | 9066.9975 | 9157.6675 | 9249.2442 | 9341.7366 | 9435.154 | 9529.5055 | 9624.8006 | 9721.0486 | 9818.2591 | 9916.4416 | 10015.6061 | 10115.7621 | 10216.9197 | 10319.0889 | 10422.2798 | 10526.5026
2015 | 60 | 2015 | 60 | 2015 | 725 | 0 | 0 | 2017 | 1655 | 2020 | 566 | 0 | 0 | 2017 | 393 | 351.3 | Genoa No3:ST3 | 1969 | Genoa No3:ST3 | [7 empty] | 300 | 300 | 300 | 300 | 300 | 300 | 300 | 300 | 1145 | 1145 | 3193 | 3193 | 9983.5531 | 10649.3886 | 10755.8825 | 10863.4413 | 10972.0758 | 11081.7965 | 11192.6145 | 11304.5406 | 11417.586 | 11531.7619 | 11647.0795 | 11763.5503 | 11881.1858 | 11999.9977 | 12119.9976 | 12241.1976 | 12363.6096 | 12487.2457 | 12612.1181 | 12738.2393 | 12865.6217 | 12994.2779 | 13124.2207 | 13255.4629 | 13388.0176 | 13521.8977 | 13657.1167 | 13793.6879 | 13931.6248 | 14070.941 | 14211.6504 | 14353.7669 | 14497.3046 | 14642.2776 | 14788.7004
2016 | 70 | 2016 | 70 | 2016 | 1094 | 0 | 0 | 2018 | 2217 | 2021 | 638 | 0 | 0 | 2017 | 393 | 135 | George Neal North:1 | 1964 | George Neal North:1 | [7 empty] | 300 | 300 | 300 | 300 | 300 | 300 | 300 | 938.01 | 947.3901 | 2190.864 | 2605.7726 | 4848.8304 | 4897.3187 | 4946.2919 | 5633.7548 | 5690.0923 | 5746.9932 | 5804.4632 | 5862.5078 | 5921.1329 | 5980.3442 | 6040.1477 | 6100.5491 | 6161.5546 | 6223.1702 | 6285.4019 | 6348.2559 | 6411.7385 | 6475.8558 | 6540.6144 | 6606.0205 | 6672.0807 | 6738.8016 | 6806.1896 | 6874.2515 | 6942.994 | 7012.4239 | 7082.5482 | 7153.3736 | 7224.9074 | 7297.1565 | 7370.128 | 7443.8293 | 7518.2676 | 7593.4503 | 7669.3848 | 7746.0786
2015 | 65 | 2015 | 65 | 2015 | 785 | 0 | 0 | 2017 | 1772 | 2020 | 590 | 0 | 0 | 2017 | 393 | 294.9 | George Neal North:2 | 1972 | George Neal North:2 | [7 empty] | 300 | 300 | 300 | 300 | 300 | 300 | 300 | 300 | 1215 | 1215 | 3380 | 3380 | 3380 | 3970 | 3970 | 12412.999 | 12537.129 | 12662.5003 | 12789.1253 | 12917.0165 | 13046.1867 | 13176.6486 | 13308.4151 | 13441.4992 | 13575.9142 | 13711.6733 | 13848.7901 | 13987.278 | 14127.1508 | 14268.4223 | 14411.1065 | 14555.2175 | 14700.7697 | 14847.7774 | 14996.2552 | 15146.2177 | 15297.6799 | 15450.6567 | 15605.1633 | 15761.2149 | 15918.8271 | 16078.0153 | 16238.7955 | 16401.1835 | 16565.1953 | 16730.8472 | 16898.1557
0 | 0 | 2017 | 52 | 0 | 0 | 0 | 0 | 2017 | 1417 | 2019 | 471 | 0 | 0 | 2017 | 393 | 515 | George Neal North:3 | 1975 | George Neal North:3 | [7 empty] | 300 | 300 | 300 | 300 | 300 | 300 | 300 | 300 | 300 | 300 | 2162 | 2162 | 2633 | 2633 | 2633 | 2633 | 2633 | 2633 | 8232.6011 | 8314.9271 | 8398.0764 | 8482.0571 | 8566.8777 | 8652.5465 | 8739.072 | 8826.4627 | 8914.7273 | 9003.8746 | 9093.9133 | 9184.8525 | 9276.701 | 9369.468 | 9463.1627 | 9557.7943 | 9653.3722 | 9749.906 | 9847.405 | 9945.8791 | 10045.3379 | 10145.7912 | 10247.2492 | 10349.7216 | 10453.2189 | 10557.7511 | 10663.3286 | 10769.9618 | 10877.6615
0 | 0 | 2016 | 44 | 0 | 0 | 0 | 0 | 2016 | 1356 | 2018 | 471 | 0 | 0 | 2017 | 393 | 644 | George Neal South:4 | 1979 | George Neal South:4 | [7 empty] | 300 | 300 | 300 | 300 | 300 | 300 | 300 | 300 | 300 | 1700 | 2093 | 2564 | 2564 | 2564 | 2564 | 2564 | 2564 | 2564 | 2564 | 2564 | 2564 | 2564 | 8016.8588 | 8097.0274 | 8177.9977 | 8259.7776 | 8342.3754 | 8425.7992 | 8510.0572 | 8595.1577 | 8681.1093 | 8767.9204 | 8855.5996 | 8944.1556 | 9033.5972 | 9123.9331 | 9215.1725 | 9307.3242 | 9400.3974 | 9494.4014 | 9589.3454 | 9685.2389 | 9782.0913 | 9879.9122 | 9978.7113 | 10078.4984 | 10179.2834
0 | 0 | 2016 | 42 | 0 | 0 | 0 | 0 | 2016 | 1356 | 2018 | 471 | 0 | 0 | 2017 | 393 | 665 | Gerald Gentleman:1 | 1979 | Gerald Gentleman:1 | [7 empty] | 300 | 300 | 300 | 300 | 300 | 300 | 300 | 300 | 300 | 1698 | 2091 | 2562 | 2562 | 2562 | 2562 | 2562 | 2562 | 2562 | 2562 | 2562 | 2562 | 2562 | 8010.6054 | 8090.7115 | 8171.6186 | 8253.3348 | 8335.8681 | 8419.2268 | 8503.4191 | 8588.4532 | 8674.3378 | 8761.0812 | 8848.692 | 8937.1789 | 9026.5507 | 9116.8162 | 9207.9843 | 9300.0642 | 9393.0648 | 9486.9955 | 9581.8654 | 9677.6841 | 9774.4609 | 9872.2055 | 9970.9276 | 10070.6369 | 10171.3432
0 | 0 | 2016 | 39 | 0 | 0 | 0 | 0 | 2016 | 1356 | 2018 | 471 | 0 | 0 | 2017 | 393 | 700 | Gerald Gentleman:2 | 1982 | Gerald Gentleman:2 | [7 empty] | 300 | 300 | 300 | 300 | 300 | 300 | 300 | 300 | 300 | 1695 | 2088 | 2559 | 2559 | 2559 | 2559 | 2559 | 2559 | 2559 | 2559 | 2559 | 2559 | 2559 | 2559 | 2559 | 2559 | 8001.2253 | 8081.2376 | 8162.0499 | 8243.6704 | 8326.1071 | 8409.3682 | 8493.4619 | 8578.3965 | 8664.1805 | 8750.8223 | 8838.3305 | 8926.7138 | 9015.9809 | 9106.1407 | 9197.2022 | 9289.1742 | 9382.0659 | 9475.8866 | 9570.6454 | 9666.3519 | 9763.0154 | 9860.6456
0 | 0 | 0 | 0 | 0 | 0 | 2017 | 2140 | 0 | 0 | 2017 | 471 | 0 | 0 | 2017 | 393 | 475 | Ghent:1 | 1974 | Ghent:1 | [7 empty] | 300 | 300 | 300 | 300 | 300 | 300 | 300 | 300 | 300 | 300 | 3304 | 3304 | 3304 | 3304 | 3304 | 3304 | 3304 | 10330.6168 | 10433.923 | 10538.2622 | 10643.6448 | 10750.0813 | 10857.5821 | 10966.1579 | 11075.8195 | 11186.5777 | 11298.4435 | 11411.4279 | 11525.5422 | 11640.7976 | 11757.2056 | 11874.7776 | 11993.5254 | 12113.4606 | 12234.5953 | 12356.9412 | 12480.5106 | 12605.3157 | 12731.3689 | 12858.6826 | 12987.2694 | 13117.1421 | 13248.3135 | 13380.7966 | 13514.6046 | 13649.7507 | 13786.2482
0 | 0 | 0 | 0 | 0 | 0 | 2017 | 2140 | 0 | 0 | 2017 | 471 | 0 | 0 | 2017 | 393 | 484 | Ghent:2 | 1977 | Ghent:2 | [7 empty] | 300 | 300 | 300 | 300 | 300 | 300 | 300 | 300 | 300 | 300 | 3304 | 3304 | 3304 | 3304 | 3304 | 3304 | 3304 | 3304 | 3304 | 3304 | 10330.6168 | 10433.923 | 10538.2622 | 10643.6448 | 10750.0813 | 10857.5821 | 10966.1579 | 11075.8195 | 11186.5777 | 11298.4435 | 11411.4279 | 11525.5422 | 11640.7976 | 11757.2056 | 11874.7776 | 11993.5254 | 12113.4606 | 12234.5953 | 12356.9412 | 12480.5106 | 12605.3157 | 12731.3689 | 12858.6826 | 12987.2694 | 13117.1421 | 13248.3135 | 13380.7966
0 | 0 | 0 | 0 | 0 | 0 | 2017 | 2140 | 0 | 0 | 2017 | 471 | 0 | 0 | 2017 | 393 | 480 | Ghent:3 | 1981 | Ghent:3 | [7 empty] | 300 | 300 | 300 | 300 | 300 | 300 | 300 | 300 | 300 | 300 | 3304 | 3304 | 3304 | 3304 | 3304 | 3304 | 3304 | 3304 | 3304 | 3304 | 3304 | 3304 | 3304 | 3304 | 10330.6168 | 10433.923 | 10538.2622 | 10643.6448 | 10750.0813 | 10857.5821 | 10966.1579 | 11075.8195 | 11186.5777 | 11298.4435 | 11411.4279 | 11525.5422 | 11640.7976 | 11757.2056 | 11874.7776 | 11993.5254 | 12113.4606 | 12234.5953 | 12356.9412 | 12480.5106 | 12605.3157 | 12731.3689 | 12858.6826
0 | 0 | 0 | 0 | 0 | 0 | 2017 | 2140 | 0 | 0 | 2017 | 471 | 0 | 0 | 2017 | 393 | 479 | Ghent:4 | 1984 | Ghent:4 | [7 empty] | 300 | 300 | 300 | 300 | 300 | 300 | 300 | 300 | 300 | 300 | 3304 | 3304 | 3304 | 3304 | 3304 | 3304 | 3304 | 3304 | 3304 | 3304 | 3304 | 3304 | 3304 | 3304 | 3304 | 3304 | 3304 | 10330.6168 | 10433.923 | 10538.2622 | 10643.6448 | 10750.0813 | 10857.5821 | 10966.1579 | 11075.8195 | 11186.5777 | 11298.4435 | 11411.4279 | 11525.5422 | 11640.7976 | 11757.2056 | 11874.7776 | 11993.5254 | 12113.4606 | 12234.5953 | 12356.9412 | 12480.5106
0 | 0 | 0 | 0 | 0 | 0 | 2016 | 1912 | 0 | 0 | 2016 | 471 | 0 | 0 | 2017 | 393 | 630 | Gibson Station:1 | 1976 | Gibson Station:1 | [7 empty] | 300 | 300 | 300 | 300 | 300 | 300 | 300 | 300 | 300 | 2683 | 3076 | 3076 | 3076 | 3076 | 3076 | 3076 | 3076 | 3076 | 3076 | 9617.7292 | 9713.9065 | 9811.0456 | 9909.156 | 10008.2476 | 10108.33 | 10209.4133 | 10311.5075 | 10414.6226 | 10518.7688 | 10623.9565 | 10730.196 | 10837.498 | 10945.873 | 11055.3317 | 11165.885 | 11277.5439 | 11390.3193 | 11504.2225 | 11619.2647 | 11735.4574 | 11852.812 | 11971.3401 | 12091.0535 | 12211.964 | 12334.0836 | 12457.4245 | 12581.9987
0 | 0 | 0 | 0 | 0 | 0 | 2016 | 1912 | 0 | 0 | 2016 | 471 | 0 | 0 | 2017 | 393 | 630 | Gibson Station:2 | 1975 | Gibson Station:2 | [7 empty] | 300 | 300 | 300 | 300 | 300 | 300 | 300 | 300 | 300 | 2683 | 3076 | 3076 | 3076 | 3076 | 3076 | 3076 | 3076 | 3076 | 9617.7292 | 9713.9065 | 9811.0456 | 9909.156 | 10008.2476 | 10108.33 | 10209.4133 | 10311.5075 | 10414.6226 | 10518.7688 | 10623.9565 | 10730.196 | 10837.498 | 10945.873 | 11055.3317 | 11165.885 | 11277.5439 | 11390.3193 | 11504.2225 | 11619.2647 | 11735.4574 | 11852.812 | 11971.3401 | 12091.0535 | 12211.964 | 12334.0836 | 12457.4245 | 12581.9987 | 12707.8187
0 | 0 | 0 | 0 | 0 | 0 | 2016 | 1912 | 0 | 0 | 2016 | 471 | 0 | 0 | 2017 | 393 | 630 | Gibson Station:3 | 1978 | Gibson Station:3 | [7 empty] | 300 | 300 | 300 | 300 | 300 | 300 | 300 | 300 | 300 | 2683 | 3076 | 3076 | 3076 | 3076 | 3076 | 3076 | 3076 | 3076 | 3076 | 3076 | 3076 | 9617.7292 | 9713.9065 | 9811.0456 | 9909.156 | 10008.2476 | 10108.33 | 10209.4133 | 10311.5075 | 10414.6226 | 10518.7688 | 10623.9565 | 10730.196 | 10837.498 | 10945.873 | 11055.3317 | 11165.885 | 11277.5439 | 11390.3193 | 11504.2225 | 11619.2647 | 11735.4574 | 11852.812 | 11971.3401 | 12091.0535 | 12211.964 | 12334.0836
0 | 0 | 0 | 0 | 0 | 0 | 2016 | 2003 | 0 | 0 | 2016 | 471 | 0 | 0 | 2017 | 393 | 622 | Gibson Station:4 | 1979 | Gibson Station:4 | [7 empty] | 300 | 300 | 300 | 300 | 300 | 300 | 300 | 300 | 300 | 2774 | 3167 | 3167 | 3167 | 3167 | 3167 | 3167 | 3167 | 3167 | 3167 | 3167 | 3167 | 3167 | 9902.2589 | 10001.2815 | 10101.2943 | 10202.3072 | 10304.3303 | 10407.3736 | 10511.4474 | 10616.5618 | 10722.7275 | 10829.9547 | 10938.2543 | 11047.6368 | 11158.1132 | 11269.6943 | 11382.3913 | 11496.2152 | 11611.1773 | 11727.2891 | 11844.562 | 11963.0076 | 12082.6377 | 12203.4641 | 12325.4987 | 12448.7537 | 12573.2412
0 | 0 | 0 | 0 | 0 | 0 | 2016 | 2003 | 0 | 0 | 2016 | 471 | 0 | 0 | 2017 | 393 | 619.001 | Gibson Station:5 | 1982 | Gibson Station:5 | [7 empty] | 300 | 300 | 300 | 300 | 300 | 300 | 300 | 300 | 300 | 2774 | 3167 | 3167 | 3167 | 3167 | 3167 | 3167 | 3167 | 3167 | 3167 | 3167 | 3167 | 3167 | 3167 | 3167 | 3167 | 9902.2589 | 10001.2815 | 10101.2943 | 10202.3072 | 10304.3303 | 10407.3736 | 10511.4474 | 10616.5618 | 10722.7275 | 10829.9547 | 10938.2543 | 11047.6368 | 11158.1132 | 11269.6943 | 11382.3913 | 11496.2152 | 11611.1773 | 11727.2891 | 11844.562 | 11963.0076 | 12082.6377 | 12203.4641
0 | 0 | 0 | 0 | 0 | 0 | 2017 | 3331 | 0 | 0 | 2017 | 646 | 0 | 0 | 2017 | 393 | 90 | Glen Lyn:5 | 1944 | Glen Lyn:5 | [7 empty] | 1173 | 1184.73 | 1196.5773 | 1208.5431 | 1220.6285 | 1232.8348 | 1245.1631 | 1257.6148 | 1270.1909 | 1282.8928 | 5665.7218 | 5722.379 | 5779.6028 | 5837.3988 | 5895.7728 | 5954.7305 | 6014.2778 | 6074.4206 | 6135.1648 | 6196.5164 | 6258.4816 | 6321.0664 | 6384.2771 | 6448.1199 | 6512.6011 | 6577.7271 | 6643.5043 | 6709.9394 | 6777.0388 | 6844.8092 | 6913.2573 | 6982.3898 | 7052.2137 | 7122.7359 | 7193.9632 | 7265.9029 | 7338.5619 | 7411.9475 | 7486.067 | 7560.9276 | 7636.5369 | 7712.9023 | 7790.0313 | 7867.9316 | 7946.6109 | 8026.0771 | 8106.3378
0 | 0 | 0 | 0 | 0 | 0 | 2017 | 2646 | 0 | 0 | 2017 | 606 | 0 | 0 | 2017 | 393 | 235 | Glen Lyn:6 | 1957 | Glen Lyn:6 | [7 empty] | 938 | 947.38 | 956.8538 | 966.4223 | 976.0866 | 985.8474 | 995.7059 | 1005.663 | 1015.7196 | 1025.8768 | 4681.1356 | 4727.9469 | 4775.2264 | 4822.9786 | 4871.2084 | 4919.9205 | 4969.1197 | 5018.8109 | 5068.999 | 5119.689 | 5170.8859 | 5222.5948 | 5274.8207 | 5327.5689 | 5380.8446 | 5434.6531 | 5488.9996 | 5543.8896 | 5599.3285 | 5655.3218 | 5711.875 | 5768.9937 | 5826.6837 | 5884.9505 | 5943.8 | 6003.238 | 6063.2704 | 6123.9031 | 6185.1421 | 6246.9935 | 6309.4635 | 6372.5581 | 6436.2837 | 6500.6465 | 6565.653 | 6631.3095 | 6697.6226
2017 | 74 | 2017 | 74 | 2017 | 1300 | 0 | 0 | 2020 | 2362 | 2021 | 646 | 0 | 0 | 2017 | 393 | 20 | GM WFG Pontiac:GEN1 | 1987 | GM WFG Pontiac:GEN1 | [7 empty] | 300 | 300 | 300 | 300 | 300 | 300 | 300 | 300 | 300 | 300 | 2141 | 2141 | 2141 | 4503 | 5149 | 5149 | 5149 | 5149 | 5149 | 5149 | 5149 | 5149 | 5149 | 5149 | 5149 | 5149 | 5149 | 5149 | 5149 | 5149 | 16099.3783 | 16260.3721 | 16422.9758 | 16587.2056 | 16753.0776 | 16920.6084 | 17089.8145 | 17260.7126 | 17433.3197 | 17607.6529 | 17783.7295 | 17961.5668 | 18141.1824 | 18322.5943 | 18505.8202 | 18690.8784 | 18877.7872
2017 | 74 | 2017 | 74 | 2017 | 1300 | 0 | 0 | 2020 | 2362 | 2021 | 646 | 0 | 0 | 2017 | 393 | 22 | Goodland Energy Resources:ST | 2010 | Goodland Energy Resources:ST | [7 empty] | 300 | 300 | 300 | 300 | 300 | 300 | 300 | 300 | 300 | 300 | 2141 | 2141 | 2141 | 4503 | 5149 | 5149 | 5149 | 5149 | 5149 | 5149 | 5149 | 5149 | 5149 | 5149 | 5149 | 5149 | 5149 | 5149 | 5149 | 5149 | 5149 | 5149 | 5149 | 5149 | 5149 | 5149 | 5149 | 5149 | 5149 | 5149 | 5149 | 5149 | 5149 | 5149 | 5149 | 5149 | 5149
0 | 0 | 0 | 0 | 0 | 0 | 2015 | 1731 | 0 | 0 | 2015 | 471 | 0 | 0 | 2017 | 393 | 677 | Gorgas 2 & 3:10 | 1972 | Gorgas 2 & 3:10 | [7 empty] | 300 | 300 | 300 | 300 | 300 | 300 | 300 | 300 | 2502 | 2502 | 2895 | 2895 | 2895 | 2895 | 2895 | 9051.7965 | 9142.3145 | 9233.7376 | 9326.075 | 9419.3357 | 9513.5291 | 9608.6644 | 9704.751 | 9801.7985 | 9899.8165 | 9998.8147 | 10098.8028 | 10199.7909 | 10301.7888 | 10404.8067 | 10508.8547 | 10613.9433 | 10720.0827 | 10827.2835 | 10935.5564 | 11044.9119 | 11155.3611 | 11266.9147 | 11379.5838 | 11493.3796 | 11608.3134 | 11724.3966 | 11841.6405 | 11960.0569 | 12079.6575 | 12200.4541 | 12322.4586
0 | 0 | 0 | 0 | 0 | 0 | 2017 | 3331 | 0 | 0 | 2017 | 646 | 0 | 0 | 2017 | 393 | 103 | Gorgas 2 & 3:6 | 1951 | Gorgas 2 & 3:6 | [7 empty] | 1046 | 1056.46 | 1067.0246 | 1077.6948 | 1088.4718 | 1099.3565 | 1110.3501 | 1121.4536 | 1132.6681 | 1143.9948 | 5525.4347 | 5580.6891 | 5636.496 | 5692.8609 | 5749.7896 | 5807.2874 | 5865.3603 | 5924.0139 | 5983.2541 | 6043.0866 | 6103.5175 | 6164.5526 | 6226.1982 | 6288.4602 | 6351.3448 | 6414.8582 | 6479.0068 | 6543.7969 | 6609.2348 | 6675.3272 | 6742.0804 | 6809.5012 | 6877.5963 | 6946.3722 | 7015.8359 | 7085.9943 | 7156.8542 | 7228.4228 | 7300.707 | 7373.7141 | 7447.4512 | 7521.9257 | 7597.145 | 7673.1164 | 7749.8476 | 7827.3461 | 7905.6195
0 | 0 | 0 | 0 | 0 | 0 | 2017 | 3331 | 0 | 0 | 2017 | 646 | 0 | 0 | 2017 | 393 | 104 | Gorgas 2 & 3:7 | 1952 | Gorgas 2 & 3:7 | [7 empty] | 1028 | 1038.28 | 1048.6628 | 1059.1494 | 1069.7409 | 1080.4383 | 1091.2427 | 1102.1551 | 1113.1767 | 1124.3085 | 5505.5515 | 5560.6071 | 5616.2131 | 5672.3753 | 5729.099 | 5786.39 | 5844.2539 | 5902.6964 | 5961.7234 | 6021.3406 | 6081.554 | 6142.3696 | 6203.7933 | 6265.8312 | 6328.4895 | 6391.7744 | 6455.6922 | 6520.2491 | 6585.4516 | 6651.3061 | 6717.8192 | 6784.9974 | 6852.8473 | 6921.3758 | 6990.5896 | 7060.4955 | 7131.1004 | 7202.4114 | 7274.4355 | 7347.1799 | 7420.6517 | 7494.8582 | 7569.8068 | 7645.5048 | 7721.9599 | 7799.1795 | 7877.1713
0 | 0 | 0 | 0 | 0 | 0 | 2017 | 2969 | 0 | 0 | 2017 | 630 | 0 | 0 | 2017 | 393 | 161 | Gorgas 2 & 3:8 | 1956 | Gorgas 2 & 3:8 | [7 empty] | 956 | 965.56 | 975.2156 | 984.9678 | 994.8174 | 1004.7656 | 1014.8133 | 1024.9614 | 1035.211 | 1045.5631 | 5048.0188 | 5098.4989 | 5149.4839 | 5200.9788 | 5252.9886 | 5305.5184 | 5358.5736 | 5412.1594 | 5466.281 | 5520.9438 | 5576.1532 | 5631.9147 | 5688.2339 | 5745.1162 | 5802.5674 | 5860.5931 | 5919.199 | 5978.391 | 6038.1749 | 6098.5566 | 6159.5422 | 6221.1376 | 6283.349 | 6346.1825 | 6409.6443 | 6473.7408 | 6538.4782 | 6603.8629 | 6669.9016 | 6736.6006 | 6803.9666 | 6872.0063 | 6940.7263 | 7010.1336 | 7080.2349 | 7151.0373 | 7222.5476
0 | 0 | 0 | 0 | 0 | 0 | 2017 | 2969 | 0 | 0 | 2017 | 630 | 0 | 0 | 2017 | 393 | 170 | Gorgas 2 & 3:9 | 1958 | Gorgas 2 & 3:9 | [7 empty] | 300 | 938.01 | 947.3901 | 956.864 | 966.4326 | 976.097 | 985.8579 | 995.7165 | 1005.6737 | 1015.7304 | 5017.8877 | 5068.0666 | 5118.7473 | 5169.9347 | 5221.6341 | 5273.8504 | 5326.5889 | 5379.8548 | 5433.6534 | 5487.9899 | 5542.8698 | 5598.2985 | 5654.2815 | 5710.8243 | 5767.9325 | 5825.6119 | 5883.868 | 5942.7067 | 6002.1337 | 6062.1551 | 6122.7766 | 6184.0044 | 6245.8444 | 6308.3029 | 6371.3859 | 6435.0998 | 6499.4508 | 6564.4453 | 6630.0897 | 6696.3906 | 6763.3545 | 6830.9881 | 6899.298 | 6968.2909 | 7037.9738 | 7108.3536 | 7179.4371
2017 | 74 | 2017 | 74 | 2017 | 1300 | 0 | 0 | 2021 | 2362 | 2021 | 646 | 0 | 0 | 2017 | 393 | 3.295 | Grand Avenue Steam Plant:ST | 1998 | Grand Avenue Steam Plant:ST | [7 empty] | 300 | 300 | 300 | 300 | 300 | 300 | 300 | 300 | 300 | 300 | 2141 | 2141 | 2141 | 2141 | 5149 | 5149 | 5149 | 5149 | 5149 | 5149 | 5149 | 5149 | 5149 | 5149 | 5149 | 5149 | 5149 | 5149 | 5149 | 5149 | 5149 | 5149 | 5149 | 5149 | 5149 | 5149 | 5149 | 5149 | 5149 | 5149 | 5149 | 16099.3783 | 16260.3721 | 16422.9758 | 16587.2056 | 16753.0776 | 16920.6084
0 | 0 | 0 | 0 | 0 | 0 | 2017 | 3331 | 0 | 0 | 2017 | 646 | 0 | 0 | 2017 | 393 | 5.4 | Grandmother:GEN1 | 1948 | Grandmother:GEN1 | [7 empty] | 1101 | 1112.01 | 1123.1301 | 1134.3614 | 1145.705 | 1157.1621 | 1168.7337 | 1180.421 | 1192.2252 | 1204.1475 | 5586.189 | 5642.0508 | 5698.4714 | 5755.4561 | 5813.0106 | 5871.1407 | 5929.8521 | 5989.1507 | 6049.0422 | 6109.5326 | 6170.6279 | 6232.3342 | 6294.6575 | 6357.6041 | 6421.1802 | 6485.392 | 6550.2459 | 6615.7483 | 6681.9058 | 6748.7249 | 6816.2121 | 6884.3743 | 6953.218 | 7022.7502 | 7092.9777 | 7163.9075 | 7235.5465 | 7307.902 | 7380.981 | 7454.7908 | 7529.3387 | 7604.6321 | 7680.6784 | 7757.4852 | 7835.0601 | 7913.4107 | 7992.5448
0 | 0 | 0 | 0 | 0 | 0 | 2017 | 3331 | 0 | 0 | 2017 | 646 | 0 | 0 | 2017 | 393 | 8.2 | Grandmother:GEN2 | 1978 | Grandmother:GEN2 | [7 empty] | 300 | 300 | 300 | 300 | 300 | 300 | 300 | 300 | 300 | 300 | 4670 | 4670 | 4670 | 4670 | 4670 | 4670 | 4670 | 4670 | 4670 | 4670 | 4670 | 14601.689 | 14747.7059 | 14895.1829 | 15044.1348 | 15194.5761 | 15346.5219 | 15499.9871 | 15654.987 | 15811.5368 | 15969.6522 | 16129.3487 | 16290.6422 | 16453.5486 | 16618.0841 | 16784.265 | 16952.1076 | 17121.6287 | 17292.845 | 17465.7734 | 17640.4312 | 17816.8355 | 17995.0038 | 18174.9539 | 18356.7034 | 18540.2705 | 18725.6732
0 | 0 | 0 | 0 | 0 | 0 | 2017 | 3331 | 0 | 0 | 2017 | 646 | 0 | 0 | 2017 | 393 | 80 | Grant Town Power Plant:GEN1 | 1992 | Grant Town Power Plant:GEN1 | [7 empty] | 300 | 300 | 300 | 300 | 300 | 300 | 300 | 300 | 300 | 300 | 4670 | 4670 | 4670 | 4670 | 4670 | 4670 | 4670 | 4670 | 4670 | 4670 | 4670 | 4670 | 4670 | 4670 | 4670 | 4670 | 4670 | 4670 | 4670 | 4670 | 4670 | 4670 | 4670 | 4670 | 4670 | 14601.689 | 14747.7059 | 14895.1829 | 15044.1348 | 15194.5761 | 15346.5219 | 15499.9871 | 15654.987 | 15811.5368 | 15969.6522 | 16129.3487 | 16290.6422
0 | 0 | 2017 | 53 | 0 | 0 | 0 | 0 | 2017 | 1479 | 2019 | 471 | 0 | 0 | 2017 | 393 | 490 | Grda 1 & 2:1 | 1981 | Grda 1 & 2:1 | [7 empty] | 300 | 300 | 300 | 300 | 300 | 300 | 300 | 300 | 300 | 300 | 2225 | 2225 | 2696 | 2696 | 2696 | 2696 | 2696 | 2696 | 2696 | 2696 | 2696 | 2696 | 2696 | 2696 | 8429.5832 | 8513.879 | 8599.0178 | 8685.008 | 8771.8581 | 8859.5767 | 8948.1724 | 9037.6542 | 9128.0307 | 9219.311 | 9311.5041 | 9404.6192 | 9498.6653 | 9593.652 | 9689.5885 | 9786.4844 | 9884.3492 | 9983.1927 | 10083.0247 | 10183.8549 | 10285.6935 | 10388.5504 | 10492.4359
0 | 0 | 2016 | 52 | 0 | 0 | 0 | 0 | 2016 | 1417 | 2019 | 471 | 0 | 0 | 2017 | 393 | 520 | Grda 1 & 2:2 | 1985 | Grda 1 & 2:2 | [7 empty] | 300 | 300 | 300 | 300 | 300 | 300 | 300 | 300 | 300 | 1769 | 2162 | 2162 | 2633 | 2633 | 2633 | 2633 | 2633 | 2633 | 2633 | 2633 | 2633 | 2633 | 2633 | 2633 | 2633 | 2633 | 2633 | 2633 | 8232.6011 | 8314.9271 | 8398.0764 | 8482.0571 | 8566.8777 | 8652.5465 | 8739.072 | 8826.4627 | 8914.7273 | 9003.8746 | 9093.9133 | 9184.8525 | 9276.701 | 9369.468 | 9463.1627 | 9557.7943 | 9653.3722 | 9749.906 | 9847.405
0 | 0 | 0 | 0 | 0 | 0 | 2017 | 3331 | 0 | 0 | 2017 | 646 | 0 | 0 | 2017 | 393 | 26.42 | Green Bay West Mill:GEN10 | 2005 | Green Bay West Mill:GEN10 | [7 empty] | 300 | 300 | 300 | 300 | 300 | 300 | 300 | 300 | 300 | 300 | 4670 | 4670 | 4670 | 4670 | 4670 | 4670 | 4670 | 4670 | 4670 | 4670 | 4670 | 4670 | 4670 | 4670 | 4670 | 4670 | 4670 | 4670 | 4670 | 4670 | 4670 | 4670 | 4670 | 4670 | 4670 | 4670 | 4670 | 4670 | 4670 | 4670 | 4670 | 4670 | 4670 | 4670 | 4670 | 4670 | 4670
0 | 0 | 0 | 0 | 0 | 0 | 2017 | 3331 | 0 | 0 | 2017 | 646 | 0 | 0 | 2017 | 393 | 7.5 | Green Bay West Mill:GEN5 | 1954 | Green Bay West Mill:GEN5 | [7 empty] | 992 | 1001.92 | 1011.9392 | 1022.0586 | 1032.2792 | 1042.602 | 1053.028 | 1063.5583 | 1074.1939 | 1084.9358 | 5465.7851 | 5520.443 | 5575.6474 | 5631.4039 | 5687.7179 | 5744.5951 | 5802.0411 | 5860.0615 | 5918.6621 | 5977.8487 | 6037.6272 | 6098.0035 | 6158.9835 | 6220.5733 | 6282.7791 | 6345.6069 | 6409.0629 | 6473.1536 | 6537.8851 | 6603.264 | 6669.2966 | 6735.9896 | 6803.3495 | 6871.383 | 6940.0968 | 7009.4978 | 7079.5927 | 7150.3887 | 7221.8925 | 7294.1115 | 7367.0526 | 7440.7231 | 7515.1303 | 7590.2816 | 7666.1845 | 7742.8463 | 7820.2748
0 | 0 | 0 | 0 | 0 | 0 | 2017 | 3331 | 0 | 0 | 2017 | 646 | 0 | 0 | 2017 | 393 | 18 | Green Bay West Mill:GEN6 | 1963 | Green Bay West Mill:GEN6 | [7 empty] | 300 | 300 | 300 | 300 | 300 | 300 | 938.01 | 947.3901 | 956.864 | 966.4326 | 5346.097 | 5399.5579 | 5453.5535 | 5508.0891 | 5563.1699 | 5618.8016 | 5674.9897 | 5731.7396 | 5789.057 | 5846.9475 | 5905.417 | 5964.4712 | 6024.1159 | 6084.357 | 6145.2006 | 6206.6526 | 6268.7191 | 6331.4063 | 6394.7204 | 6458.6676 | 6523.2543 | 6588.4868 | 6654.3717 | 6720.9154 | 6788.1246 | 6856.0058 | 6924.5659 | 6993.8115 | 7063.7496 | 7134.3871 | 7205.731 | 7277.7883 | 7350.5662 | 7424.0719 | 7498.3126 | 7573.2957 | 7649.0287
0 | 0 | 0 | 0 | 0 | 0 | 2017 | 3331 | 0 | 0 | 2017 | 646 | 0 | 0 | 2017 | 393 | 23 | Green Bay West Mill:GEN7 | 1969 | Green Bay West Mill:GEN7 | [7 empty] | 300 | 300 | 300 | 300 | 300 | 300 | 300 | 300 | 300 | 300 | 4670 | 4670 | 14601.689 | 14747.7059 | 14895.1829 | 15044.1348 | 15194.5761 | 15346.5219 | 15499.9871 | 15654.987 | 15811.5368 | 15969.6522 | 16129.3487 | 16290.6422 | 16453.5486 | 16618.0841 | 16784.265 | 16952.1076 | 17121.6287 | 17292.845 | 17465.7734 | 17640.4312 | 17816.8355 | 17995.0038 | 18174.9539 | 18356.7034 | 18540.2705 | 18725.6732 | 18912.9299 | 19102.0592 | 19293.0798 | 19486.0106 | 19680.8707 | 19877.6794 | 20076.4562 | 20277.2207 | 20479.993
0 | 0 | 0 | 0 | 0 | 0 | 2017 | 3331 | 0 | 0 | 2017 | 646 | 0 | 0 | 2017 | 393 | 38 | Green Bay West Mill:GEN9 | 1985 | Green Bay West Mill:GEN9 | [7 empty] | 300 | 300 | 300 | 300 | 300 | 300 | 300 | 300 | 300 | 300 | 4670 | 4670 | 4670 | 4670 | 4670 | 4670 | 4670 | 4670 | 4670 | 4670 | 4670 | 4670 | 4670 | 4670 | 4670 | 4670 | 4670 | 4670 | 14601.689 | 14747.7059 | 14895.1829 | 15044.1348 | 15194.5761 | 15346.5219 | 15499.9871 | 15654.987 | 15811.5368 | 15969.6522 | 16129.3487 | 16290.6422 | 16453.5486 | 16618.0841 | 16784.265 | 16952.1076 | 17121.6287 | 17292.845 | 17465.7734
0 | 0 | 0 | 0 | 0 | 0 | 2017 | 3331 | 0 | 0 | 2017 | 646 | 0 | 0 | 2017 | 393 | 68 | Green River (KY):3 | 1954 | Green River (KY):3 | [7 empty] | 992 | 1001.92 | 1011.9392 | 1022.0586 | 1032.2792 | 1042.602 | 1053.028 | 1063.5583 | 1074.1939 | 1084.9358 | 5465.7851 | 5520.443 | 5575.6474 | 5631.4039 | 5687.7179 | 5744.5951 | 5802.0411 | 5860.0615 | 5918.6621 | 5977.8487 | 6037.6272 | 6098.0035 | 6158.9835 | 6220.5733 | 6282.7791 | 6345.6069 | 6409.0629 | 6473.1536 | 6537.8851 | 6603.264 | 6669.2966 | 6735.9896 | 6803.3495 | 6871.383 | 6940.0968 | 7009.4978 | 7079.5927 | 7150.3887 | 7221.8925 | 7294.1115 | 7367.0526 | 7440.7231 | 7515.1303 | 7590.2816 | 7666.1845 | 7742.8463 | 7820.2748
0 | 0 | 0 | 0 | 0 | 0 | 2017 | 3331 | 0 | 0 | 2017 | 646 | 0 | 0 | 2017 | 393 | 95 | Green River (KY):4 | 1959 | Green River (KY):4 | [7 empty] | 300 | 300 | 938.01 | 947.3901 | 956.864 | 966.4326 | 976.097 | 985.8579 | 995.7165 | 1005.6737 | 5385.7304 | 5439.5877 | 5493.9836 | 5548.9234 | 5604.4127 | 5660.4568 | 5717.0614 | 5774.232 | 5831.9743 | 5890.294 | 5949.197 | 6008.689 | 6068.7758 | 6129.4636 | 6190.7582 | 6252.6658 | 6315.1925 | 6378.3444 | 6442.1278 | 6506.5491 | 6571.6146 | 6637.3308 | 6703.7041 | 6770.7411 | 6838.4485 | 6906.833 | 6975.9013 | 7045.6603 | 7116.117 | 7187.2781 | 7259.1509 | 7331.7424 | 7405.0598 | 7479.1104 | 7553.9015 | 7629.4406 | 7705.735
0 | 0 | 0 | 0 | 0 | 0 | 2017 | 2568 | 0 | 0 | 2017 | 598 | 0 | 0 | 2017 | 393 | 254 | Greene County (AL):1 | 1965 | Greene County (AL):1 | [7 empty] | 300 | 300 | 300 | 300 | 300 | 300 | 300 | 300 | 938.01 | 947.3901 | 4515.864 | 4561.0226 | 4606.6329 | 4652.6992 | 4699.2262 | 4746.2184 | 4793.6806 | 4841.6174 | 4890.0336 | 4938.934 | 4988.3233 | 5038.2065 | 5088.5886 | 5139.4745 | 5190.8692 | 5242.7779 | 5295.2057 | 5348.1577 | 5401.6393 | 5455.6557 | 5510.2123 | 5565.3144 | 5620.9675 | 5677.1772 | 5733.949 | 5791.2885 | 5849.2014 | 5907.6934 | 5966.7703 | 6026.438 | 6086.7024 | 6147.5694 | 6209.0451 | 6271.1356 | 6333.8469 | 6397.1854 | 6461.1572
0 | 0 | 0 | 0 | 0 | 0 | 2017 | 2646 | 0 | 0 | 2017 | 606 | 0 | 0 | 2017 | 393 | 243 | Greene County (AL):2 | 1966 | Greene County (AL):2 | [7 empty] | 300 | 300 | 300 | 300 | 300 | 300 | 300 | 300 | 300 | 938.01 | 4592.3901 | 4638.314 | 4684.6971 | 4731.5441 | 4778.8596 | 4826.6481 | 4874.9146 | 4923.6638 | 4972.9004 | 5022.6294 | 5072.8557 | 5123.5843 | 5174.8201 | 5226.5683 | 5278.834 | 5331.6223 | 5384.9386 | 5438.7879 | 5493.1758 | 5548.1076 | 5603.5887 | 5659.6245 | 5716.2208 | 5773.383 | 5831.1168 | 5889.428 | 5948.3223 | 6007.8055 | 6067.8836 | 6128.5624 | 6189.848 | 6251.7465 | 6314.264 | 6377.4066 | 6441.1807 | 6505.5925 | 6570.6484
0 | 0 | 0 | 0 | 0 | 0 | 2017 | 2969 | 0 | 0 | 2017 | 630 | 0 | 0 | 2017 | 393 | 174 | H B Robinson:1 | 1960 | H B Robinson:1 | [7 empty] | 300 | 300 | 300 | 938.01 | 947.3901 | 956.864 | 966.4326 | 976.097 | 985.8579 | 995.7165 | 4997.6737 | 5047.6504 | 5098.1269 | 5149.1082 | 5200.5993 | 5252.6053 | 5305.1313 | 5358.1826 | 5411.7645 | 5465.8821 | 5520.5409 | 5575.7463 | 5631.5038 | 5687.8188 | 5744.697 | 5802.144 | 5860.1654 | 5918.7671 | 5977.9548 | 6037.7343 | 6098.1116 | 6159.0928 | 6220.6837 | 6282.8905 | 6345.7194 | 6409.1766 | 6473.2684 | 6538.0011 | 6603.3811 | 6669.4149 | 6736.1091 | 6803.4701 | 6871.5048 | 6940.2199 | 7009.6221 | 7079.7183 | 7150.5155
0 | 0 | 0 | 0 | 0 | 0 | 2017 | 3331 | 0 | 0 | 2017 | 646 | 0 | 0 | 2017 | 393 | 25 | Hamilton:8 | 1965 | Hamilton:8 | [7 empty] | 300 | 300 | 300 | 300 | 300 | 300 | 300 | 300 | 938.01 | 947.3901 | 5326.864 | 5380.1326 | 5433.934 | 5488.2733 | 5543.156 | 5598.5876 | 5654.5735 | 5711.1192 | 5768.2304 | 5825.9127 | 5884.1718 | 5943.0136 | 6002.4437 | 6062.4681 | 6123.0928 | 6184.3237 | 6246.167 | 6308.6286 | 6371.7149 | 6435.4321 | 6499.7864 | 6564.7843 | 6630.4321 | 6696.7364 | 6763.7038 | 6831.3408 | 6899.6542 | 6968.6508 | 7038.3373 | 7108.7207 | 7179.8079 | 7251.6059 | 7324.122 | 7397.3632 | 7471.3369 | 7546.0502 | 7621.5107
0 | 0 | 0 | 0 | 0 | 0 | 2017 | 3331 | 0 | 0 | 2017 | 646 | 0 | 0 | 2017 | 393 | 51 | Hamilton:9 | 1975 | Hamilton:9 | [7 empty] | 300 | 300 | 300 | 300 | 300 | 300 | 300 | 300 | 300 | 300 | 4670 | 4670 | 4670 | 4670 | 4670 | 4670 | 4670 | 4670 | 14601.689 | 14747.7059 | 14895.1829 | 15044.1348 | 15194.5761 | 15346.5219 | 15499.9871 | 15654.987 | 15811.5368 | 15969.6522 | 16129.3487 | 16290.6422 | 16453.5486 | 16618.0841 | 16784.265 | 16952.1076 | 17121.6287 | 17292.845 | 17465.7734 | 17640.4312 | 17816.8355 | 17995.0038 | 18174.9539 | 18356.7034 | 18540.2705 | 18725.6732 | 18912.9299 | 19102.0592 | 19293.0798
0 | 0 | 0 | 0 | 0 | 0 | 2017 | 3331 | 0 | 0 | 2017 | 646 | 0 | 0 | 2017 | 393 | 110 | Hammond:1 | 1954 | Hammond:1 | [7 empty] | 992 | 1001.92 | 1011.9392 | 1022.0586 | 1032.2792 | 1042.602 | 1053.028 | 1063.5583 | 1074.1939 | 1084.9358 | 5465.7851 | 5520.443 | 5575.6474 | 5631.4039 | 5687.7179 | 5744.5951 | 5802.0411 | 5860.0615 | 5918.6621 | 5977.8487 | 6037.6272 | 6098.0035 | 6158.9835 | 6220.5733 | 6282.7791 | 6345.6069 | 6409.0629 | 6473.1536 | 6537.8851 | 6603.264 | 6669.2966 | 6735.9896 | 6803.3495 | 6871.383 | 6940.0968 | 7009.4978 | 7079.5927 | 7150.3887 | 7221.8925 | 7294.1115 | 7367.0526 | 7440.7231 | 7515.1303 | 7590.2816 | 7666.1845 | 7742.8463 | 7820.2748
0 | 0 | 0 | 0 | 0 | 0 | 2017 | 3331 | 0 | 0 | 2017 | 646 | 0 | 0 | 2017 | 393 | 110 | Hammond:2 | 1954 | Hammond:2 | [7 empty] | 992 | 1001.92 | 1011.9392 | 1022.0586 | 1032.2792 | 1042.602 | 1053.028 | 1063.5583 | 1074.1939 | 1084.9358 | 5465.7851 | 5520.443 | 5575.6474 | 5631.4039 | 5687.7179 | 5744.5951 | 5802.0411 | 5860.0615 | 5918.6621 | 5977.8487 | 6037.6272 | 6098.0035 | 6158.9835 | 6220.5733 | 6282.7791 | 6345.6069 | 6409.0629 | 6473.1536 | 6537.8851 | 6603.264 | 6669.2966 | 6735.9896 | 6803.3495 | 6871.383 | 6940.0968 | 7009.4978 | 7079.5927 | 7150.3887 | 7221.8925 | 7294.1115 | 7367.0526 | 7440.7231 | 7515.1303 | 7590.2816 | 7666.1845 | 7742.8463 | 7820.2748
0 | 0 | 0 | 0 | 0 | 0 | 2017 | 3331 | 0 | 0 | 2017 | 646 | 0 | 0 | 2017 | 393 | 110 | Hammond:3 | 1955 | Hammond:3 | [7 empty] | 974 | 983.74 | 993.5774 | 1003.5132 | 1013.5483 | 1023.6838 | 1033.9206 | 1044.2598 | 1054.7024 | 1065.2495 | 5445.902 | 5500.361 | 5555.3646 | 5610.9182 | 5667.0274 | 5723.6977 | 5780.9347 | 5838.744 | 5897.1314 | 5956.1028 | 6015.6638 | 6075.8204 | 6136.5786 | 6197.9444 | 6259.9239 | 6322.5231 | 6385.7483 | 6449.6058 | 6514.1019 | 6579.2429 | 6645.0353 | 6711.4857 | 6778.6005 | 6846.3865 | 6914.8504 | 6983.9989 | 7053.8389 | 7124.3773 | 7195.6211 | 7267.5773 | 7340.253 | 7413.6556 | 7487.7921 | 7562.67 | 7638.2967 | 7714.6797 | 7791.8265
0 | 0 | 0 | 0 | 0 | 0 | 2017 | 2109 | 0 | 0 | 2017 | 471 | 0 | 0 | 2017 | 393 | 503 | Hammond:4 | 1970 | Hammond:4 | [7 empty] | 300 | 300 | 300 | 300 | 300 | 300 | 300 | 300 | 300 | 300 | 3273 | 3273 | 3273 | 10233.6891 | 10336.026 | 10439.3863 | 10543.7801 | 10649.2179 | 10755.7101 | 10863.2672 | 10971.8999 | 11081.6189 | 11192.4351 | 11304.3594 | 11417.403 | 11531.577 | 11646.8928 | 11763.3617 | 11880.9953 | 11999.8053 | 12119.8034 | 12241.0014 | 12363.4114 | 12487.0455 | 12611.916 | 12738.0351 | 12865.4155 | 12994.0696 | 13124.0103 | 13255.2504 | 13387.8029 | 13521.681 | 13656.8978 | 13793.4668 | 13931.4014 | 14070.7154 | 14211.4226
2016 | 71 | 2016 | 71 | 2016 | 1145 | 0 | 0 | 2019 | 2362 | 2021 | 646 | 0 | 0 | 2017 | 393 | 103 | Harbor Beach:1 | 1968 | Harbor Beach:1 | [7 empty] | 300 | 300 | 300 | 300 | 300 | 300 | 300 | 300 | 300 | 1587 | 1980 | 6190.866 | 8614.7747 | 8700.9224 | 9433.9316 | 9528.2709 | 9623.5537 | 9719.7892 | 9816.9871 | 9915.157 | 10014.3085 | 10114.4516 | 10215.5961 | 10317.7521 | 10420.9296 | 10525.1389 | 10630.3903 | 10736.6942 | 10844.0611 | 10952.5018 | 11062.0268 | 11172.647 | 11284.3735 | 11397.2172 | 11511.1894 | 11626.3013 | 11742.5643 | 11859.99 | 11978.5899 | 12098.3758 | 12219.3595 | 12341.5531 | 12464.9686 | 12589.6183 | 12715.5145 | 12842.6697 | 12971.0964
0 | 0 | 0 | 0 | 0 | 0 | 2017 | 3331 | 0 | 0 | 2017 | 646 | 0 | 0 | 2017 | 393 | 106 | Harding Street:5 | 1958 | Harding Street:5 | [7 empty] | 300 | 938.01 | 947.3901 | 956.864 | 966.4326 | 976.097 | 985.8579 | 995.7165 | 1005.6737 | 1015.7304 | 5395.8877 | 5449.8466 | 5504.3451 | 5559.3885 | 5614.9824 | 5671.1322 | 5727.8435 | 5785.122 | 5842.9732 | 5901.4029 | 5960.417 | 6020.0211 | 6080.2213 | 6141.0236 | 6202.4338 | 6264.4581 | 6327.1027 | 6390.3737 | 6454.2775 | 6518.8203 | 6584.0085 | 6649.8485 | 6716.347 | 6783.5105 | 6851.3456 | 6919.8591 | 6989.0576 | 7058.9482 | 7129.5377 | 7200.8331 | 7272.8414 | 7345.5698 | 7419.0255 | 7493.2158 | 7568.1479 | 7643.8294 | 7720.2677
0 | 0 | 0 | 0 | 0 | 0 | 2017 | 3331 | 0 | 0 | 2017 | 646 | 0 | 0 | 2017 | 393 | 106 | Harding Street:6 | 1961 | Harding Street:6 | [7 empty] | 300 | 300 | 300 | 300 | 938.01 | 947.3901 | 956.864 | 966.4326 | 976.097 | 985.8579 | 5365.7165 | 5419.3737 | 5473.5674 | 5528.3031 | 5583.5861 | 5639.422 | 5695.8162 | 5752.7744 | 5810.3021 | 5868.4051 | 5927.0892 | 5986.3601 | 6046.2237 | 6106.6859 | 6167.7528 | 6229.4303 | 6291.7246 | 6354.6418 | 6418.1883 | 6482.3701 | 6547.1939 | 6612.6658 | 6678.7924 | 6745.5804 | 6813.0362 | 6881.1665 | 6949.9782 | 7019.478 | 7089.6728 | 7160.5695 | 7232.1752 | 7304.4969 | 7377.5419 | 7451.3173 | 7525.8305 | 7601.0888 | 7677.0997
0 | 0 | 0 | 0 | 0 | 0 | 2017 | 2209 | 0 | 0 | 2017 | 434 | 0 | 0 | 2017 | 393 | 435 | Harding Street:7 | 1973 | Harding Street:7 | [7 empty] | 300 | 300 | 300 | 300 | 300 | 300 | 300 | 300 | 300 | 300 | 3336 | 3336 | 3336 | 3336 | 3336 | 3336 | 10430.6712 | 10534.9779 | 10640.3277 | 10746.731 | 10854.1983 | 10962.7403 | 11072.3677 | 11183.0913 | 11294.9223 | 11407.8715 | 11521.9502 | 11637.1697 | 11753.5414 | 11871.0768 | 11989.7876 | 12109.6854 | 12230.7823 | 12353.0901 | 12476.621 | 12601.3872 | 12727.4011 | 12854.6751 | 12983.2219 | 13113.0541 | 13244.1846 | 13376.6265 | 13510.3927 | 13645.4967 | 13781.9516 | 13919.7712 | 14058.9689
0 | 0 | 0 | 0 | 0 | 0 | 2017 | 2568 | 0 | 0 | 2017 | 598 | 0 | 0 | 2017 | 393 | 266 | Harllee Branch:1 | 1965 | Harllee Branch:1 | [7 empty] | 300 | 300 | 300 | 300 | 300 | 300 | 300 | 300 | 938.01 | 947.3901 | 4515.864 | 4561.0226 | 4606.6329 | 4652.6992 | 4699.2262 | 4746.2184 | 4793.6806 | 4841.6174 | 4890.0336 | 4938.934 | 4988.3233 | 5038.2065 | 5088.5886 | 5139.4745 | 5190.8692 | 5242.7779 | 5295.2057 | 5348.1577 | 5401.6393 | 5455.6557 | 5510.2123 | 5565.3144 | 5620.9675 | 5677.1772 | 5733.949 | 5791.2885 | 5849.2014 | 5907.6934 | 5966.7703 | 6026.438 | 6086.7024 | 6147.5694 | 6209.0451 | 6271.1356 | 6333.8469 | 6397.1854 | 6461.1572
0 | 0 | 0 | 0 | 0 | 0 | 2017 | 2384 | 0 | 0 | 2017 | 574 | 0 | 0 | 2017 | 393 | 325 | Harllee Branch:2 | 1967 | Harllee Branch:2 | [7 empty] | 300 | 300 | 300 | 300 | 300 | 300 | 300 | 300 | 300 | 300 | 4289.01 | 4331.9001 | 4375.2191 | 4418.9713 | 4463.161 | 4507.7926 | 4552.8705 | 4598.3992 | 4644.3832 | 4690.8271 | 4737.7353 | 4785.1127 | 4832.9638 | 4881.2935 | 4930.1064 | 4979.4075 | 5029.2015 | 5079.4935 | 5130.2885 | 5181.5914 | 5233.4073 | 5285.7414 | 5338.5988 | 5391.9848 | 5445.9046 | 5500.3637 | 5555.3673 | 5610.921 | 5667.0302 | 5723.7005 | 5780.9375 | 5838.7469 | 5897.1343 | 5956.1057 | 6015.6667 | 6075.8234 | 6136.5816
0 | 0 | 0 | 0 | 0 | 0 | 2016 | 2109 | 0 | 0 | 2014 | 471 | 0 | 0 | 2017 | 393 | 509 | Harllee Branch:3 | 1968 | Harllee Branch:3 | [7 empty] | 300 | 300 | 300 | 300 | 300 | 300 | 300 | 771 | 771 | 2880 | 3273 | 10233.6891 | 10336.026 | 10439.3863 | 10543.7801 | 10649.2179 | 10755.7101 | 10863.2672 | 10971.8999 | 11081.6189 | 11192.4351 | 11304.3594 | 11417.403 | 11531.577 | 11646.8928 | 11763.3617 | 11880.9953 | 11999.8053 | 12119.8034 | 12241.0014 | 12363.4114 | 12487.0455 | 12611.916 | 12738.0351 | 12865.4155 | 12994.0696 | 13124.0103 | 13255.2504 | 13387.8029 | 13521.681 | 13656.8978 | 13793.4668 | 13931.4014 | 14070.7154 | 14211.4226 | 14353.5368 | 14497.0722
0 | 0 | 0 | 0 | 0 | 0 | 2017 | 2109 | 0 | 0 | 2014 | 471 | 0 | 0 | 2017 | 393 | 507 | Harllee Branch:4 | 1969 | Harllee Branch:4 | [7 empty] | 300 | 300 | 300 | 300 | 300 | 300 | 300 | 771 | 771 | 771 | 3273 | 3273 | 10233.6891 | 10336.026 | 10439.3863 | 10543.7801 | 10649.2179 | 10755.7101 | 10863.2672 | 10971.8999 | 11081.6189 | 11192.4351 | 11304.3594 | 11417.403 | 11531.577 | 11646.8928 | 11763.3617 | 11880.9953 | 11999.8053 | 12119.8034 | 12241.0014 | 12363.4114 | 12487.0455 | 12611.916 | 12738.0351 | 12865.4155 | 12994.0696 | 13124.0103 | 13255.2504 | 13387.8029 | 13521.681 | 13656.8978 | 13793.4668 | 13931.4014 | 14070.7154 | 14211.4226 | 14353.5368
2015 | 62 | 2015 | 62 | 2015 | 745 | 0 | 0 | 2017 | 1690 | 2020 | 574 | 0 | 0 | 2017 | 393 | 347 | Harrington:1 | 1976 | Harrington:1 | [7 empty] | 300 | 300 | 300 | 300 | 300 | 300 | 300 | 300 | 1169 | 1169 | 3252 | 3252 | 3252 | 3826 | 3826 | 3826 | 3826 | 3826 | 3826 | 11962.7542 | 12082.3817 | 12203.2056 | 12325.2376 | 12448.49 | 12572.9749 | 12698.7046 | 12825.6917 | 12953.9486 | 13083.4881 | 13214.323 | 13346.4662 | 13479.9309 | 13614.7302 | 13750.8775 | 13888.3862 | 14027.2701 | 14167.5428 | 14309.2182 | 14452.3104 | 14596.8335 | 14742.8019 | 14890.2299 | 15039.1322 | 15189.5235 | 15341.4187 | 15494.8329 | 15649.7813
2015 | 62 | 2015 | 62 | 2015 | 745 | 0 | 0 | 2017 | 1690 | 2020 | 574 | 0 | 0 | 2017 | 393 | 347 | Harrington:2 | 1978 | Harrington:2 | [7 empty] | 300 | 300 | 300 | 300 | 300 | 300 | 300 | 300 | 1169 | 1169 | 3252 | 3252 | 3252 | 3826 | 3826 | 3826 | 3826 | 3826 | 3826 | 3826 | 3826 | 11962.7542 | 12082.3817 | 12203.2056 | 12325.2376 | 12448.49 | 12572.9749 | 12698.7046 | 12825.6917 | 12953.9486 | 13083.4881 | 13214.323 | 13346.4662 | 13479.9309 | 13614.7302 | 13750.8775 | 13888.3862 | 14027.2701 | 14167.5428 | 14309.2182 | 14452.3104 | 14596.8335 | 14742.8019 | 14890.2299 | 15039.1322 | 15189.5235 | 15341.4187
2015 | 62 | 2015 | 62 | 2015 | 745 | 0 | 0 | 2017 | 1690 | 2020 | 574 | 0 | 0 | 2017 | 393 | 347 | Harrington:3 | 1980 | Harrington:3 | [7 empty] | 300 | 300 | 300 | 300 | 300 | 300 | 300 | 300 | 1169 | 1169 | 3252 | 3252 | 3252 | 3826 | 3826 | 3826 | 3826 | 3826 | 3826 | 3826 | 3826 | 3826 | 3826 | 11962.7542 | 12082.3817 | 12203.2056 | 12325.2376 | 12448.49 | 12572.9749 | 12698.7046 | 12825.6917 | 12953.9486 | 13083.4881 | 13214.323 | 13346.4662 | 13479.9309 | 13614.7302 | 13750.8775 | 13888.3862 | 14027.2701 | 14167.5428 | 14309.2182 | 14452.3104 | 14596.8335 | 14742.8019 | 14890.2299 | 15039.1322
0 | 0 | 0 | 0 | 0 | 0 | 2016 | 1821 | 0 | 0 | 2016 | 471 | 0 | 0 | 2017 | 393 | 652 | Harrison (WV):1 | 1972 | Harrison (WV):1 | [7 empty] | 300 | 300 | 300 | 300 | 300 | 300 | 300 | 300 | 300 | 2592 | 2985 | 2985 | 2985 | 2985 | 2985 | 9333.1995 | 9426.5315 | 9520.7968 | 9616.0048 | 9712.1648 | 9809.2865 | 9907.3793 | 10006.4531 | 10106.5177 | 10207.5828 | 10309.6587 | 10412.7553 | 10516.8828 | 10622.0516 | 10728.2722 | 10835.5549 | 10943.9104 | 11053.3495 | 11163.883 | 11275.5219 | 11388.2771 | 11502.1598 | 11617.1814 | 11733.3533 | 11850.6868 | 11969.1937 | 12088.8856 | 12209.7744 | 12331.8722 | 12455.1909 | 12579.7428 | 12705.5403
0 | 0 | 0 | 0 | 0 | 0 | 2016 | 1821 | 0 | 0 | 2016 | 471 | 0 | 0 | 2017 | 393 | 651 | Harrison (WV):2 | 1973 | Harrison (WV):2 | [7 empty] | 300 | 300 | 300 | 300 | 300 | 300 | 300 | 300 | 300 | 2592 | 2985 | 2985 | 2985 | 2985 | 2985 | 2985 | 9333.1995 | 9426.5315 | 9520.7968 | 9616.0048 | 9712.1648 | 9809.2865 | 9907.3793 | 10006.4531 | 10106.5177 | 10207.5828 | 10309.6587 | 10412.7553 | 10516.8828 | 10622.0516 | 10728.2722 | 10835.5549 | 10943.9104 | 11053.3495 | 11163.883 | 11275.5219 | 11388.2771 | 11502.1598 | 11617.1814 | 11733.3533 | 11850.6868 | 11969.1937 | 12088.8856 | 12209.7744 | 12331.8722 | 12455.1909 | 12579.7428
0 | 0 | 0 | 0 | 0 | 0 | 2016 | 1821 | 0 | 0 | 2016 | 471 | 0 | 0 | 2017 | 393 | 651 | Harrison (WV):3 | 1974 | Harrison (WV):3 | [7 empty] | 300 | 300 | 300 | 300 | 300 | 300 | 300 | 300 | 300 | 2592 | 2985 | 2985 | 2985 | 2985 | 2985 | 2985 | 2985 | 9333.1995 | 9426.5315 | 9520.7968 | 9616.0048 | 9712.1648 | 9809.2865 | 9907.3793 | 10006.4531 | 10106.5177 | 10207.5828 | 10309.6587 | 10412.7553 | 10516.8828 | 10622.0516 | 10728.2722 | 10835.5549 | 10943.9104 | 11053.3495 | 11163.883 | 11275.5219 | 11388.2771 | 11502.1598 | 11617.1814 | 11733.3533 | 11850.6868 | 11969.1937 | 12088.8856 | 12209.7744 | 12331.8722 | 12455.1909
0 | 0 | 0 | 0 | 0 | 0 | 2016 | 2080 | 0 | 0 | 2016 | 471 | 0 | 0 | 2017 | 393 | 530 | Hatfields Ferry Power Station:1 | 1969 | Hatfields Ferry Power Station:1 | [7 empty] | 300 | 300 | 300 | 300 | 300 | 300 | 300 | 300 | 300 | 2851 | 3244 | 3244 | 10143.0148 | 10244.4449 | 10346.8894 | 10450.3583 | 10554.8619 | 10660.4105 | 10767.0146 | 10874.6847 | 10983.4316 | 11093.2659 | 11204.1986 | 11316.2406 | 11429.403 | 11543.697 | 11659.134 | 11775.7253 | 11893.4825 | 12012.4174 | 12132.5415 | 12253.867 | 12376.4056 | 12500.1697 | 12625.1714 | 12751.4231 | 12878.9373 | 13007.7267 | 13137.804 | 13269.182 | 13401.8738 | 13535.8926 | 13671.2515 | 13807.964 | 13946.0437 | 14085.5041 | 14226.3591
0 | 0 | 0 | 0 | 0 | 0 | 2016 | 2080 | 0 | 0 | 2016 | 471 | 0 | 0 | 2017 | 393 | 530 | Hatfields Ferry Power Station:2 | 1970 | Hatfields Ferry Power Station:2 | [7 empty] | 300 | 300 | 300 | 300 | 300 | 300 | 300 | 300 | 300 | 2851 | 3244 | 3244 | 3244 | 10143.0148 | 10244.4449 | 10346.8894 | 10450.3583 | 10554.8619 | 10660.4105 | 10767.0146 | 10874.6847 | 10983.4316 | 11093.2659 | 11204.1986 | 11316.2406 | 11429.403 | 11543.697 | 11659.134 | 11775.7253 | 11893.4825 | 12012.4174 | 12132.5415 | 12253.867 | 12376.4056 | 12500.1697 | 12625.1714 | 12751.4231 | 12878.9373 | 13007.7267 | 13137.804 | 13269.182 | 13401.8738 | 13535.8926 | 13671.2515 | 13807.964 | 13946.0437 | 14085.5041
0 | 0 | 0 | 0 | 0 | 0 | 2016 | 2080 | 0 | 0 | 2016 | 471 | 0 | 0 | 2017 | 393 | 530 | Hatfields Ferry Power Station:3 | 1971 | Hatfields Ferry Power Station:3 | [7 empty] | 300 | 300 | 300 | 300 | 300 | 300 | 300 | 300 | 300 | 2851 | 3244 | 3244 | 3244 | 3244 | 10143.0148 | 10244.4449 | 10346.8894 | 10450.3583 | 10554.8619 | 10660.4105 | 10767.0146 | 10874.6847 | 10983.4316 | 11093.2659 | 11204.1986 | 11316.2406 | 11429.403 | 11543.697 | 11659.134 | 11775.7253 | 11893.4825 | 12012.4174 | 12132.5415 | 12253.867 | 12376.4056 | 12500.1697 | 12625.1714 | 12751.4231 | 12878.9373 | 13007.7267 | 13137.804 | 13269.182 | 13401.8738 | 13535.8926 | 13671.2515 | 13807.964 | 13946.0437
0 | 0 | 2017 | 56 | 0 | 0 | 0 | 0 | 2017 | 1566 | 2020 | 434 | 0 | 0 | 2017 | 393 | 438 | Havana:6 | 1978 | Havana:6 | [7 empty] | 300 | 300 | 300 | 300 | 300 | 300 | 300 | 300 | 300 | 300 | 2315 | 2315 | 2315 | 2749 | 2749 | 2749 | 2749 | 2749 | 2749 | 2749 | 2749 | 8595.2983 | 8681.2513 | 8768.0638 | 8855.7444 | 8944.3019 | 9033.7449 | 9124.0823 | 9215.3232 | 9307.4764 | 9400.5512 | 9494.5567 | 9589.5022 | 9685.3973 | 9782.2512 | 9880.0738 | 9978.8745 | 10078.6632 | 10179.4499 | 10281.2444 | 10384.0568 | 10487.8974 | 10592.7763 | 10698.7041 | 10805.6912 | 10913.7481 | 11022.8855
0 | 0 | 2016 | 48 | 0 | 0 | 0 | 0 | 2016 | 1451 | 2019 | 471 | 0 | 0 | 2017 | 393 | 563 | Hawthorne (MO):5 | 1969 | Hawthorne (MO):5 | [7 empty] | 300 | 300 | 300 | 300 | 300 | 300 | 300 | 300 | 300 | 1799 | 2192 | 2192 | 7324.7264 | 7397.9737 | 7471.9534 | 7546.6729 | 7622.1397 | 7698.3611 | 7775.3447 | 7853.0981 | 7931.6291 | 8010.9454 | 8091.0548 | 8171.9654 | 8253.685 | 8336.2219 | 8419.5841 | 8503.78 | 8588.8178 | 8674.7059 | 8761.453 | 8849.0675 | 8937.5582 | 9026.9338 | 9117.2031 | 9208.3751 | 9300.4589 | 9393.4635 | 9487.3981 | 9582.2721 | 9678.0948 | 9774.8758 | 9872.6245 | 9971.3508 | 10071.0643 | 10171.7749 | 10273.4927
0 | 0 | 0 | 0 | 0 | 0 | 2017 | 3331 | 0 | 0 | 2017 | 646 | 0 | 0 | 2017 | 393 | 17.9 | Henderson (MS):H3 | 1967 | Henderson (MS):H3 | [7 empty] | 300 | 300 | 300 | 300 | 300 | 300 | 300 | 300 | 300 | 300 | 5308.01 | 5361.0901 | 5414.701 | 5468.848 | 5523.5365 | 5578.7719 | 5634.5596 | 5690.9052 | 5747.8142 | 5805.2924 | 5863.3453 | 5921.9787 | 5981.1985 | 6041.0105 | 6101.4206 | 6162.4348 | 6224.0592 | 6286.2998 | 6349.1628 | 6412.6544 | 6476.7809 | 6541.5487 | 6606.9642 | 6673.0339 | 6739.7642 | 6807.1619 | 6875.2335 | 6943.9858 | 7013.4257 | 7083.5599 | 7154.3955 | 7225.9395 | 7298.1989 | 7371.1809 | 7444.8927 | 7519.3416 | 7594.535
2017 | 74 | 2017 | 74 | 2017 | 1300 | 0 | 0 | 2019 | 2362 | 2021 | 646 | 0 | 0 | 2017 | 393 | 67 | Hennepin Power Station:1 | 1953 | Hennepin Power Station:1 | [7 empty] | 1010 | 1020.1 | 1030.301 | 1040.604 | 1051.0101 | 1061.5202 | 1072.1354 | 1082.8567 | 1093.6853 | 1104.6221 | 2956.6683 | 2986.235 | 5378.0974 | 5431.8784 | 6132.1971 | 6193.5191 | 6255.4543 | 6318.0088 | 6381.1889 | 6445.0008 | 6509.4508 | 6574.5453 | 6640.2908 | 6706.6937 | 6773.7606 | 6841.4982 | 6909.9132 | 6979.0124 | 7048.8025 | 7119.2905 | 7190.4834 | 7262.3882 | 7335.0121 | 7408.3622 | 7482.4459 | 7557.2703 | 7632.843 | 7709.1715 | 7786.2632 | 7864.1258 | 7942.7671 | 8022.1947 | 8102.4167 | 8183.4409 | 8265.2753 | 8347.928 | 8431.4073
2015 | 67 | 2015 | 67 | 2015 | 940 | 0 | 0 | 2017 | 1940 | 2020 | 614 | 0 | 0 | 2017 | 393 | 215 | Hennepin Power Station:2 | 1959 | Hennepin Power Station:2 | [7 empty] | 300 | 300 | 938.01 | 947.3901 | 956.864 | 966.4326 | 976.097 | 985.8579 | 2069.7165 | 2090.4137 | 4444.3178 | 4488.761 | 4533.6486 | 5192.9851 | 5244.9149 | 5297.3641 | 5350.3377 | 5403.8411 | 5457.8795 | 5512.4583 | 5567.5829 | 5623.2587 | 5679.4913 | 5736.2862 | 5793.6491 | 5851.5856 | 5910.1014 | 5969.2025 | 6028.8945 | 6089.1834 | 6150.0753 | 6211.576 | 6273.6918 | 6336.4287 | 6399.793 | 6463.7909 | 6528.4288 | 6593.7131 | 6659.6502 | 6726.2467 | 6793.5092 | 6861.4443 | 6930.0587 | 6999.3593 | 7069.3529 | 7140.0464 | 7211.4469
2016 | 70 | 2016 | 70 | 2016 | 1094 | 0 | 0 | 2018 | 2217 | 2021 | 638 | 0 | 0 | 2017 | 393 | 135 | Herbert A Wagner:2 | 1959 | Herbert A Wagner:2 | [7 empty] | 300 | 300 | 938.01 | 947.3901 | 956.864 | 966.4326 | 976.097 | 985.8579 | 995.7165 | 2239.6737 | 2655.0704 | 4898.6211 | 4947.6073 | 4997.0834 | 5685.0542 | 5741.9048 | 5799.3238 | 5857.3171 | 5915.8902 | 5975.0491 | 6034.7996 | 6095.1476 | 6156.0991 | 6217.6601 | 6279.8367 | 6342.6351 | 6406.0614 | 6470.122 | 6534.8233 | 6600.1715 | 6666.1732 | 6732.8349 | 6800.1633 | 6868.1649 | 6936.8466 | 7006.215 | 7076.2772 | 7147.0399 | 7218.5103 | 7290.6955 | 7363.6024 | 7437.2384 | 7511.6108 | 7586.7269 | 7662.5942 | 7739.2201 | 7816.6123
2015 | 63 | 2015 | 63 | 2015 | 765 | 0 | 0 | 2017 | 1729 | 2020 | 582 | 0 | 0 | 2017 | 393 | 324 | Herbert A Wagner:3 | 1966 | Herbert A Wagner:3 | [7 empty] | 300 | 300 | 300 | 300 | 300 | 300 | 300 | 300 | 1191 | 3723.8997 | 5883.1387 | 5941.9701 | 6001.3898 | 6643.4037 | 6709.8377 | 6776.9361 | 6844.7055 | 6913.1525 | 6982.284 | 7052.1069 | 7122.6279 | 7193.8542 | 7265.7928 | 7338.4507 | 7411.8352 | 7485.9536 | 7560.8131 | 7636.4212 | 7712.7854 | 7789.9133 | 7867.8124 | 7946.4905 | 8025.9555 | 8106.215 | 8187.2772 | 8269.1499 | 8351.8414 | 8435.3598 | 8519.7134 | 8604.9106 | 8690.9597 | 8777.8693 | 8865.648 | 8954.3044 | 9043.8475 | 9134.286 | 9225.6288
0 | 0 | 0 | 0 | 0 | 0 | 2017 | 3331 | 0 | 0 | 2017 | 646 | 0 | 0 | 2017 | 393 | 29.4 | Heskett:1 | 1954 | Heskett:1 | [7 empty] | 992 | 1001.92 | 1011.9392 | 1022.0586 | 1032.2792 | 1042.602 | 1053.028 | 1063.5583 | 1074.1939 | 1084.9358 | 5465.7851 | 5520.443 | 5575.6474 | 5631.4039 | 5687.7179 | 5744.5951 | 5802.0411 | 5860.0615 | 5918.6621 | 5977.8487 | 6037.6272 | 6098.0035 | 6158.9835 | 6220.5733 | 6282.7791 | 6345.6069 | 6409.0629 | 6473.1536 | 6537.8851 | 6603.264 | 6669.2966 | 6735.9896 | 6803.3495 | 6871.383 | 6940.0968 | 7009.4978 | 7079.5927 | 7150.3887 | 7221.8925 | 7294.1115 | 7367.0526 | 7440.7231 | 7515.1303 | 7590.2816 | 7666.1845 | 7742.8463 | 7820.2748
0 | 0 | 0 | 0 | 0 | 0 | 2017 | 3331 | 0 | 0 | 2017 | 646 | 0 | 0 | 2017 | 393 | 73.5 | Heskett:2 | 1963 | Heskett:2 | [7 empty] | 300 | 300 | 300 | 300 | 300 | 300 | 938.01 | 947.3901 | 956.864 | 966.4326 | 5346.097 | 5399.5579 | 5453.5535 | 5508.0891 | 5563.1699 | 5618.8016 | 5674.9897 | 5731.7396 | 5789.057 | 5846.9475 | 5905.417 | 5964.4712 | 6024.1159 | 6084.357 | 6145.2006 | 6206.6526 | 6268.7191 | 6331.4063 | 6394.7204 | 6458.6676 | 6523.2543 | 6588.4868 | 6654.3717 | 6720.9154 | 6788.1246 | 6856.0058 | 6924.5659 | 6993.8115 | 7063.7496 | 7134.3871 | 7205.731 | 7277.7883 | 7350.5662 | 7424.0719 | 7498.3126 | 7573.2957 | 7649.0287
2017 | 74 | 2017 | 74 | 2017 | 1300 | 0 | 0 | 2021 | 2362 | 2021 | 646 | 0 | 0 | 2017 | 393 | 10 | Hibbing:3 | 1965 | Hibbing:3 | [7 empty] | 300 | 300 | 300 | 300 | 300 | 300 | 300 | 300 | 938.01 | 947.3901 | 2797.864 | 2825.8426 | 2854.1011 | 2882.6421 | 5919.4685 | 5978.6632 | 6038.4498 | 6098.8343 | 6159.8227 | 6221.4209 | 6283.6351 | 6346.4714 | 6409.9362 | 6474.0355 | 6538.7759 | 6604.1636 | 6670.2053 | 6736.9073 | 6804.2764 | 6872.3192 | 6941.0424 | 7010.4528 | 7080.5573 | 7151.3629 | 7222.8765 | 7295.1053 | 7368.0563 | 7441.7369 | 7516.1543 | 7591.3158 | 7667.229 | 7743.9012 | 7821.3403 | 7899.5537 | 7978.5492 | 8058.3347 | 8138.918
2017 | 74 | 2017 | 74 | 2017 | 1300 | 0 | 0 | 2020 | 2362 | 2021 | 646 | 0 | 0 | 2017 | 393 | 19.5 | Hibbing:5 | 1985 | Hibbing:5 | [7 empty] | 300 | 300 | 300 | 300 | 300 | 300 | 300 | 300 | 300 | 300 | 2141 | 2141 | 2141 | 4503 | 5149 | 5149 | 5149 | 5149 | 5149 | 5149 | 5149 | 5149 | 5149 | 5149 | 5149 | 5149 | 5149 | 5149 | 16099.3783 | 16260.3721 | 16422.9758 | 16587.2056 | 16753.0776 | 16920.6084 | 17089.8145 | 17260.7126 | 17433.3197 | 17607.6529 | 17783.7295 | 17961.5668 | 18141.1824 | 18322.5943 | 18505.8202 | 18690.8784 | 18877.7872 | 19066.5651 | 19257.2307
2017 | 74 | 2017 | 74 | 2017 | 1300 | 0 | 0 | 2021 | 2362 | 2021 | 646 | 0 | 0 | 2017 | 393 | 1 | Hibbing:6 | 1996 | Hibbing:6 | [7 empty] | 300 | 300 | 300 | 300 | 300 | 300 | 300 | 300 | 300 | 300 | 2141 | 2141 | 2141 | 2141 | 5149 | 5149 | 5149 | 5149 | 5149 | 5149 | 5149 | 5149 | 5149 | 5149 | 5149 | 5149 | 5149 | 5149 | 5149 | 5149 | 5149 | 5149 | 5149 | 5149 | 5149 | 5149 | 5149 | 5149 | 5149 | 16099.3783 | 16260.3721 | 16422.9758 | 16587.2056 | 16753.0776 | 16920.6084 | 17089.8145 | 17260.7126
0 | 0 | 0 | 0 | 0 | 0 | 2017 | 3331 | 0 | 0 | 2017 | 646 | 0 | 0 | 2017 | 393 | 13.3 | Hillsboro:1 | 1986 | Hillsboro:1 | [7 empty] | 300 | 300 | 300 | 300 | 300 | 300 | 300 | 300 | 300 | 300 | 4670 | 4670 | 4670 | 4670 | 4670 | 4670 | 4670 | 4670 | 4670 | 4670 | 4670 | 4670 | 4670 | 4670 | 4670 | 4670 | 4670 | 4670 | 4670 | 14601.689 | 14747.7059 | 14895.1829 | 15044.1348 | 15194.5761 | 15346.5219 | 15499.9871 | 15654.987 | 15811.5368 | 15969.6522 | 16129.3487 | 16290.6422 | 16453.5486 | 16618.0841 | 16784.265 | 16952.1076 | 17121.6287 | 17292.845
0 | 0 | 0 | 0 | 0 | 0 | 2017 | 2969 | 0 | 0 | 2017 | 630 | 0 | 0 | 2017 | 393 | 152.1 | HMP & L Station 2:GEN1 | 1973 | HMP & L Station 2:GEN1 | [7 empty] | 300 | 300 | 300 | 300 | 300 | 300 | 300 | 300 | 300 | 300 | 4292 | 4292 | 4292 | 4292 | 4292 | 4292 | 13419.7964 | 13553.9944 | 13689.5343 | 13826.4297 | 13964.6939 | 14104.3409 | 14245.3843 | 14387.8381 | 14531.7165 | 14677.0337 | 14823.804 | 14972.0421 | 15121.7625 | 15272.9801 | 15425.7099 | 15579.967 | 15735.7667 | 15893.1243 | 16052.0556 | 16212.5761 | 16374.7019 | 16538.4489 | 16703.8334 | 16870.8717 | 17039.5805 | 17209.9763 | 17382.076 | 17555.8968 | 17731.4558 | 17908.7703 | 18087.858
0 | 0 | 0 | 0 | 0 | 0 | 2017 | 2969 | 0 | 0 | 2017 | 630 | 0 | 0 | 2017 | 393 | 158.1 | HMP & L Station 2:GEN2 | 1974 | HMP & L Station 2:GEN2 | [7 empty] | 300 | 300 | 300 | 300 | 300 | 300 | 300 | 300 | 300 | 300 | 4292 | 4292 | 4292 | 4292 | 4292 | 4292 | 4292 | 13419.7964 | 13553.9944 | 13689.5343 | 13826.4297 | 13964.6939 | 14104.3409 | 14245.3843 | 14387.8381 | 14531.7165 | 14677.0337 | 14823.804 | 14972.0421 | 15121.7625 | 15272.9801 | 15425.7099 | 15579.967 | 15735.7667 | 15893.1243 | 16052.0556 | 16212.5761 | 16374.7019 | 16538.4489 | 16703.8334 | 16870.8717 | 17039.5805 | 17209.9763 | 17382.076 | 17555.8968 | 17731.4558 | 17908.7703
0 | 0 | 2017 | 60 | 0 | 0 | 0 | 0 | 2017 | 1655 | 2020 | 566 | 0 | 0 | 2017 | 393 | 362 | Holcomb East:1 | 1983 | Holcomb East:1 | [7 empty] | 300 | 300 | 300 | 300 | 300 | 300 | 300 | 300 | 300 | 300 | 2408 | 2408 | 2408 | 2974 | 2974 | 2974 | 2974 | 2974 | 2974 | 2974 | 2974 | 2974 | 2974 | 2974 | 2974 | 2974 | 9298.8058 | 9391.7939 | 9485.7118 | 9580.5689 | 9676.3746 | 9773.1383 | 9870.8697 | 9969.5784 | 10069.2742 | 10169.967 | 10271.6666 | 10374.3833 | 10478.1271 | 10582.9084 | 10688.7375 | 10795.6249 | 10903.5811 | 11012.6169 | 11122.7431 | 11233.9705 | 11346.3102
0 | 0 | 0 | 0 | 0 | 0 | 2016 | 2003 | 0 | 0 | 2016 | 471 | 0 | 0 | 2017 | 393 | 620 | Homer City Station:1 | 1969 | Homer City Station:1 | [7 empty] | 300 | 300 | 300 | 300 | 300 | 300 | 300 | 300 | 300 | 2774 | 3167 | 3167 | 9902.2589 | 10001.2815 | 10101.2943 | 10202.3072 | 10304.3303 | 10407.3736 | 10511.4474 | 10616.5618 | 10722.7275 | 10829.9547 | 10938.2543 | 11047.6368 | 11158.1132 | 11269.6943 | 11382.3913 | 11496.2152 | 11611.1773 | 11727.2891 | 11844.562 | 11963.0076 | 12082.6377 | 12203.4641 | 12325.4987 | 12448.7537 | 12573.2412 | 12698.9736 | 12825.9634 | 12954.223 | 13083.7652 | 13214.6029 | 13346.7489 | 13480.2164 | 13615.0186 | 13751.1688 | 13888.6804
0 | 0 | 0 | 0 | 0 | 0 | 2016 | 2003 | 0 | 0 | 2016 | 471 | 0 | 0 | 2017 | 393 | 614 | Homer City Station:2 | 1969 | Homer City Station:2 | [7 empty] | 300 | 300 | 300 | 300 | 300 | 300 | 300 | 300 | 300 | 2774 | 3167 | 3167 | 9902.2589 | 10001.2815 | 10101.2943 | 10202.3072 | 10304.3303 | 10407.3736 | 10511.4474 | 10616.5618 | 10722.7275 | 10829.9547 | 10938.2543 | 11047.6368 | 11158.1132 | 11269.6943 | 11382.3913 | 11496.2152 | 11611.1773 | 11727.2891 | 11844.562 | 11963.0076 | 12082.6377 | 12203.4641 | 12325.4987 | 12448.7537 | 12573.2412 | 12698.9736 | 12825.9634 | 12954.223 | 13083.7652 | 13214.6029 | 13346.7489 | 13480.2164 | 13615.0186 | 13751.1688 | 13888.6804
0 | 0 | 0 | 0 | 0 | 0 | 2016 | 1821 | 0 | 0 | 2016 | 471 | 0 | 0 | 2017 | 393 | 650 | Homer City Station:3 | 1977 | Homer City Station:3 | [7 empty] | 300 | 300 | 300 | 300 | 300 | 300 | 300 | 300 | 300 | 2592 | 2985 | 2985 | 2985 | 2985 | 2985 | 2985 | 2985 | 2985 | 2985 | 2985 | 9333.1995 | 9426.5315 | 9520.7968 | 9616.0048 | 9712.1648 | 9809.2865 | 9907.3793 | 10006.4531 | 10106.5177 | 10207.5828 | 10309.6587 | 10412.7553 | 10516.8828 | 10622.0516 | 10728.2722 | 10835.5549 | 10943.9104 | 11053.3495 | 11163.883 | 11275.5219 | 11388.2771 | 11502.1598 | 11617.1814 | 11733.3533 | 11850.6868 | 11969.1937 | 12088.8856
2017 | 74 | 2017 | 74 | 2017 | 1300 | 0 | 0 | 2019 | 2362 | 2021 | 646 | 0 | 0 | 2017 | 393 | 60.3 | Hoot Lake:2 | 1959 | Hoot Lake:2 | [7 empty] | 300 | 300 | 938.01 | 947.3901 | 956.864 | 966.4326 | 976.097 | 985.8579 | 995.7165 | 1005.6737 | 2856.7304 | 2885.2977 | 5276.1507 | 5328.9122 | 6028.2013 | 6088.4833 | 6149.3682 | 6210.8619 | 6272.9705 | 6335.7002 | 6399.0572 | 6463.0478 | 6527.6782 | 6592.955 | 6658.8846 | 6725.4734 | 6792.7281 | 6860.6554 | 6929.262 | 6998.5546 | 7068.5401 | 7139.2255 | 7210.6178 | 7282.724 | 7355.5512 | 7429.1067 | 7503.3978 | 7578.4318 | 7654.2161 | 7730.7583 | 7808.0658 | 7886.1465 | 7965.008 | 8044.658 | 8125.1046 | 8206.3557 | 8288.4192
2017 | 74 | 2017 | 74 | 2017 | 1300 | 0 | 0 | 2019 | 2362 | 2021 | 646 | 0 | 0 | 2017 | 393 | 84 | Hoot Lake:3 | 1964 | Hoot Lake:3 | [7 empty] | 300 | 300 | 300 | 300 | 300 | 300 | 300 | 938.01 | 947.3901 | 956.864 | 2807.4326 | 2835.507 | 5225.862 | 5278.1207 | 5976.9019 | 6036.6709 | 6097.0376 | 6158.008 | 6219.588 | 6281.7839 | 6344.6018 | 6408.0478 | 6472.1283 | 6536.8495 | 6602.218 | 6668.2402 | 6734.9226 | 6802.2718 | 6870.2946 | 6938.9975 | 7008.3875 | 7078.4714 | 7149.2561 | 7220.7486 | 7292.9561 | 7365.8857 | 7439.5445 | 7513.94 | 7589.0794 | 7664.9702 | 7741.6199 | 7819.0361 | 7897.2264 | 7976.1987 | 8055.9607 | 8136.5203 | 8217.8855
2017 | 74 | 2017 | 74 | 2017 | 1300 | 0 | 0 | 2019 | 2362 | 2021 | 646 | 0 | 0 | 2017 | 393 | 63 | Hopewell:1 | 1992 | Hopewell:1 | [7 empty] | 300 | 300 | 300 | 300 | 300 | 300 | 300 | 300 | 300 | 300 | 2141 | 2141 | 4503 | 4503 | 5149 | 5149 | 5149 | 5149 | 5149 | 5149 | 5149 | 5149 | 5149 | 5149 | 5149 | 5149 | 5149 | 5149 | 5149 | 5149 | 5149 | 5149 | 5149 | 5149 | 5149 | 16099.3783 | 16260.3721 | 16422.9758 | 16587.2056 | 16753.0776 | 16920.6084 | 17089.8145 | 17260.7126 | 17433.3197 | 17607.6529 | 17783.7295 | 17961.5668
0 | 0 | 0 | 0 | 0 | 0 | 2017 | 3331 | 0 | 0 | 2017 | 646 | 0 | 0 | 2017 | 393 | 23 | Howard M Down:10 | 1970 | Howard M Down:10 | [7 empty] | 300 | 300 | 300 | 300 | 300 | 300 | 300 | 300 | 300 | 300 | 4670 | 4670 | 4670 | 14601.689 | 14747.7059 | 14895.1829 | 15044.1348 | 15194.5761 | 15346.5219 | 15499.9871 | 15654.987 | 15811.5368 | 15969.6522 | 16129.3487 | 16290.6422 | 16453.5486 | 16618.0841 | 16784.265 | 16952.1076 | 17121.6287 | 17292.845 | 17465.7734 | 17640.4312 | 17816.8355 | 17995.0038 | 18174.9539 | 18356.7034 | 18540.2705 | 18725.6732 | 18912.9299 | 19102.0592 | 19293.0798 | 19486.0106 | 19680.8707 | 19877.6794 | 20076.4562 | 20277.2207
0 | 0 | 2016 | 48 | 0 | 0 | 0 | 0 | 2016 | 1451 | 2019 | 471 | 0 | 0 | 2017 | 393 | 568 | Hudson Generating Station:2 | 1968 | Hudson Generating Station:2 | [7 empty] | 300 | 300 | 300 | 300 | 300 | 300 | 300 | 300 | 300 | 1799 | 2192 | 6853.7264 | 7393.2637 | 7467.1963 | 7541.8683 | 7617.2869 | 7693.4598 | 7770.3944 | 7848.0984 | 7926.5793 | 8005.8451 | 8085.9036 | 8166.7626 | 8248.4302 | 8330.9146 | 8414.2237 | 8498.3659 | 8583.3496 | 8669.1831 | 8755.8749 | 8843.4337 | 8931.868 | 9021.1867 | 9111.3986 | 9202.5125 | 9294.5377 | 9387.483 | 9481.3579 | 9576.1714 | 9671.9332 | 9768.6525 | 9866.339 | 9965.0024 | 10064.6524 | 10165.299 | 10266.9519 | 10369.6215
0 | 0 | 0 | 0 | 0 | 0 | 2017 | 2384 | 0 | 0 | 2017 | 574 | 0 | 0 | 2017 | 393 | 325 | Hugh L Spurlock:1 | 1977 | Hugh L Spurlock:1 | [7 empty] | 300 | 300 | 300 | 300 | 300 | 300 | 300 | 300 | 300 | 300 | 3651 | 3651 | 3651 | 3651 | 3651 | 3651 | 3651 | 3651 | 3651 | 3651 | 11415.5817 | 11529.7375 | 11645.0349 | 11761.4852 | 11879.1001 | 11997.8911 | 12117.87 | 12239.0487 | 12361.4392 | 12485.0536 | 12609.9041 | 12736.0032 | 12863.3632 | 12991.9968 | 13121.9168 | 13253.136 | 13385.6673 | 13519.524 | 13654.7192 | 13791.2664 | 13929.1791 | 14068.4709 | 14209.1556 | 14351.2471 | 14494.7596 | 14639.7072 | 14786.1043
0 | 0 | 0 | 0 | 0 | 0 | 2016 | 2109 | 0 | 0 | 2016 | 471 | 0 | 0 | 2017 | 393 | 510 | Hugh L Spurlock:2 | 1981 | Hugh L Spurlock:2 | [7 empty] | 300 | 300 | 300 | 300 | 300 | 300 | 300 | 300 | 300 | 2880 | 3273 | 3273 | 3273 | 3273 | 3273 | 3273 | 3273 | 3273 | 3273 | 3273 | 3273 | 3273 | 3273 | 3273 | 10233.6891 | 10336.026 | 10439.3863 | 10543.7801 | 10649.2179 | 10755.7101 | 10863.2672 | 10971.8999 | 11081.6189 | 11192.4351 | 11304.3594 | 11417.403 | 11531.577 | 11646.8928 | 11763.3617 | 11880.9953 | 11999.8053 | 12119.8034 | 12241.0014 | 12363.4114 | 12487.0455 | 12611.916 | 12738.0351
0 | 0 | 0 | 0 | 0 | 0 | 2017 | 2568 | 0 | 0 | 2017 | 598 | 0 | 0 | 2017 | 393 | 268 | Hugh L Spurlock:3 | 2005 | Hugh L Spurlock:3 | [7 empty] | 300 | 300 | 300 | 300 | 300 | 300 | 300 | 300 | 300 | 300 | 3859 | 3859 | 3859 | 3859 | 3859 | 3859 | 3859 | 3859 | 3859 | 3859 | 3859 | 3859 | 3859 | 3859 | 3859 | 3859 | 3859 | 3859 | 3859 | 3859 | 3859 | 3859 | 3859 | 3859 | 3859 | 3859 | 3859 | 3859 | 3859 | 3859 | 3859 | 3859 | 3859 | 3859 | 3859 | 3859 | 3859
0 | 0 | 0 | 0 | 0 | 0 | 2017 | 2499 | 0 | 0 | 2017 | 590 | 0 | 0 | 2017 | 393 | 278 | Hugh L Spurlock:4 | 2009 | Hugh L Spurlock:4 | [7 empty] | 300 | 300 | 300 | 300 | 300 | 300 | 300 | 300 | 300 | 300 | 3782 | 3782 | 3782 | 3782 | 3782 | 3782 | 3782 | 3782 | 3782 | 3782 | 3782 | 3782 | 3782 | 3782 | 3782 | 3782 | 3782 | 3782 | 3782 | 3782 | 3782 | 3782 | 3782 | 3782 | 3782 | 3782 | 3782 | 3782 | 3782 | 3782 | 3782 | 3782 | 3782 | 3782 | 3782 | 3782 | 3782
0 | 0 | 2017 | 56 | 0 | 0 | 0 | 0 | 2017 | 1566 | 2020 | 434 | 0 | 0 | 2017 | 393 | 440 | Hugo (OK):ST 1 | 1982 | Hugo (OK):ST 1 | [7 empty] | 300 | 300 | 300 | 300 | 300 | 300 | 300 | 300 | 300 | 300 | 2315 | 2315 | 2315 | 2749 | 2749 | 2749 | 2749 | 2749 | 2749 | 2749 | 2749 | 2749 | 2749 | 2749 | 2749 | 8595.2983 | 8681.2513 | 8768.0638 | 8855.7444 | 8944.3019 | 9033.7449 | 9124.0823 | 9215.3232 | 9307.4764 | 9400.5512 | 9494.5567 | 9589.5022 | 9685.3973 | 9782.2512 | 9880.0738 | 9978.8745 | 10078.6632 | 10179.4499 | 10281.2444 | 10384.0568 | 10487.8974 | 10592.7763
0 | 0 | 0 | 0 | 0 | 0 | 2017 | 3331 | 0 | 0 | 2017 | 646 | 0 | 0 | 2017 | 393 | 43 | Hunlock Power Station:3 | 1959 | Hunlock Power Station:3 | [7 empty] | 300 | 300 | 938.01 | 947.3901 | 956.864 | 966.4326 | 976.097 | 985.8579 | 995.7165 | 1005.6737 | 5385.7304 | 5439.5877 | 5493.9836 | 5548.9234 | 5604.4127 | 5660.4568 | 5717.0614 | 5774.232 | 5831.9743 | 5890.294 | 5949.197 | 6008.689 | 6068.7758 | 6129.4636 | 6190.7582 | 6252.6658 | 6315.1925 | 6378.3444 | 6442.1278 | 6506.5491 | 6571.6146 | 6637.3308 | 6703.7041 | 6770.7411 | 6838.4485 | 6906.833 | 6975.9013 | 7045.6603 | 7116.117 | 7187.2781 | 7259.1509 | 7331.7424 | 7405.0598 | 7479.1104 | 7553.9015 | 7629.4406 | 7705.735
2015 | 68 | 2015 | 68 | 2015 | 991 | 0 | 0 | 2017 | 2015 | 2021 | 622 | 0 | 0 | 2017 | 393 | 190 | Huntley Generating:67 | 1957 | Huntley Generating:67 | [7 empty] | 938 | 947.38 | 956.8538 | 966.4223 | 976.0866 | 985.8474 | 995.7059 | 1005.663 | 2142.7196 | 2164.1468 | 4593.7883 | 4639.7261 | 4686.1234 | 4732.9846 | 5402.3145 | 5456.3376 | 5510.901 | 5566.01 | 5621.6701 | 5677.8868 | 5734.6657 | 5792.0123 | 5849.9325 | 5908.4318 | 5967.5161 | 6027.1913 | 6087.4632 | 6148.3378 | 6209.8212 | 6271.9194 | 6334.6386 | 6397.985 | 6461.9648 | 6526.5845 | 6591.8503 | 6657.7688 | 6724.3465 | 6791.59 | 6859.5059 | 6928.1009 | 6997.3819 | 7067.3558 | 7138.0293 | 7209.4096 | 7281.5037 | 7354.3187 | 7427.8619
2015 | 68 | 2015 | 68 | 2015 | 991 | 0 | 0 | 2017 | 2015 | 2021 | 622 | 0 | 0 | 2017 | 393 | 190 | Huntley Generating:S68 | 1958 | Huntley Generating:S68 | [7 empty] | 300 | 938.01 | 947.3901 | 956.864 | 966.4326 | 976.097 | 985.8579 | 995.7165 | 2132.6737 | 2154.0004 | 4583.5404 | 4629.3758 | 4675.6696 | 4722.4263 | 5391.6505 | 5445.567 | 5500.0227 | 5555.0229 | 5610.5732 | 5666.6789 | 5723.3457 | 5780.5792 | 5838.3849 | 5896.7688 | 5955.7365 | 6015.2938 | 6075.4468 | 6136.2013 | 6197.5633 | 6259.5389 | 6322.1343 | 6385.3556 | 6449.2092 | 6513.7013 | 6578.8383 | 6644.6267 | 6711.0729 | 6778.1837 | 6845.9655 | 6914.4252 | 6983.5694 | 7053.4051 | 7123.9392 | 7195.1786 | 7267.1303 | 7339.8016 | 7413.1997
2017 | 74 | 2017 | 74 | 2017 | 1300 | 0 | 0 | 2019 | 2362 | 2021 | 646 | 0 | 0 | 2017 | 393 | 75 | Hutsonville:3 | 1953 | Hutsonville:3 | [7 empty] | 1010 | 1020.1 | 1030.301 | 1040.604 | 1051.0101 | 1061.5202 | 1072.1354 | 1082.8567 | 1093.6853 | 1104.6221 | 2956.6683 | 2986.235 | 5378.0974 | 5431.8784 | 6132.1971 | 6193.5191 | 6255.4543 | 6318.0088 | 6381.1889 | 6445.0008 | 6509.4508 | 6574.5453 | 6640.2908 | 6706.6937 | 6773.7606 | 6841.4982 | 6909.9132 | 6979.0124 | 7048.8025 | 7119.2905 | 7190.4834 | 7262.3882 | 7335.0121 | 7408.3622 | 7482.4459 | 7557.2703 | 7632.843 | 7709.1715 | 7786.2632 | 7864.1258 | 7942.7671 | 8022.1947 | 8102.4167 | 8183.4409 | 8265.2753 | 8347.928 | 8431.4073
2017 | 74 | 2017 | 74 | 2017 | 1300 | 0 | 0 | 2019 | 2362 | 2021 | 646 | 0 | 0 | 2017 | 393 | 76 | Hutsonville:4 | 1954 | Hutsonville:4 | [7 empty] | 992 | 1001.92 | 1011.9392 | 1022.0586 | 1032.2792 | 1042.602 | 1053.028 | 1063.5583 | 1074.1939 | 1084.9358 | 2936.7851 | 2966.153 | 5357.8145 | 5411.3927 | 6111.5066 | 6172.6217 | 6234.3479 | 6296.6914 | 6359.6583 | 6423.2549 | 6487.4874 | 6552.3623 | 6617.8859 | 6684.0648 | 6750.9054 | 6818.4145 | 6886.5986 | 6955.4646 | 7025.0192 | 7095.2694 | 7166.2221 | 7237.8844 | 7310.2632 | 7383.3658 | 7457.1995 | 7531.7715 | 7607.0892 | 7683.1601 | 7759.9917 | 7837.5916 | 7915.9675 | 7995.1272 | 8075.0785 | 8155.8293 | 8237.3875 | 8319.7614 | 8402.959
0 | 0 | 2016 | 42 | 0 | 0 | 0 | 0 | 2016 | 1356 | 2018 | 471 | 0 | 0 | 2017 | 393 | 651 | Iatan:1 | 1980 | Iatan:1 | [7 empty] | 300 | 300 | 300 | 300 | 300 | 300 | 300 | 300 | 300 | 1698 | 2091 | 2562 | 2562 | 2562 | 2562 | 2562 | 2562 | 2562 | 2562 | 2562 | 2562 | 2562 | 2562 | 8010.6054 | 8090.7115 | 8171.6186 | 8253.3348 | 8335.8681 | 8419.2268 | 8503.4191 | 8588.4532 | 8674.3378 | 8761.0812 | 8848.692 | 8937.1789 | 9026.5507 | 9116.8162 | 9207.9843 | 9300.0642 | 9393.0648 | 9486.9955 | 9581.8654 | 9677.6841 | 9774.4609 | 9872.2055 | 9970.9276 | 10070.6369
0 | 0 | 2015 | 39 | 0 | 0 | 0 | 0 | 2015 | 1356 | 2017 | 471 | 0 | 0 | 2017 | 393 | 850 | Iatan:2 | 2010 | Iatan:2 | [7 empty] | 300 | 300 | 300 | 300 | 300 | 300 | 300 | 300 | 1695 | 1695 | 2559 | 2559 | 2559 | 2559 | 2559 | 2559 | 2559 | 2559 | 2559 | 2559 | 2559 | 2559 | 2559 | 2559 | 2559 | 2559 | 2559 | 2559 | 2559 | 2559 | 2559 | 2559 | 2559 | 2559 | 2559 | 2559 | 2559 | 2559 | 2559 | 2559 | 2559 | 2559 | 2559 | 2559 | 2559 | 2559 | 2559
0 | 0 | 2015 | 39 | 0 | 0 | 0 | 0 | 2015 | 1356 | 2017 | 471 | 0 | 0 | 2017 | 393 | 836 | Independence (AR):1 | 1983 | Independence (AR):1 | [7 empty] | 300 | 300 | 300 | 300 | 300 | 300 | 300 | 300 | 1695 | 1695 | 2559 | 2559 | 2559 | 2559 | 2559 | 2559 | 2559 | 2559 | 2559 | 2559 | 2559 | 2559 | 2559 | 2559 | 2559 | 2559 | 8001.2253 | 8081.2376 | 8162.0499 | 8243.6704 | 8326.1071 | 8409.3682 | 8493.4619 | 8578.3965 | 8664.1805 | 8750.8223 | 8838.3305 | 8926.7138 | 9015.9809 | 9106.1407 | 9197.2022 | 9289.1742 | 9382.0659 | 9475.8866 | 9570.6454 | 9666.3519 | 9763.0154
0 | 0 | 2015 | 39 | 0 | 0 | 0 | 0 | 2015 | 1356 | 2017 | 471 | 0 | 0 | 2017 | 393 | 842 | Independence (AR):2 | 1984 | Independence (AR):2 | [7 empty] | 300 | 300 | 300 | 300 | 300 | 300 | 300 | 300 | 1695 | 1695 | 2559 | 2559 | 2559 | 2559 | 2559 | 2559 | 2559 | 2559 | 2559 | 2559 | 2559 | 2559 | 2559 | 2559 | 2559 | 2559 | 2559 | 8001.2253 | 8081.2376 | 8162.0499 | 8243.6704 | 8326.1071 | 8409.3682 | 8493.4619 | 8578.3965 | 8664.1805 | 8750.8223 | 8838.3305 | 8926.7138 | 9015.9809 | 9106.1407 | 9197.2022 | 9289.1742 | 9382.0659 | 9475.8866 | 9570.6454 | 9666.3519
2017 | 74 | 2017 | 74 | 2017 | 1300 | 0 | 0 | 2021 | 2362 | 2021 | 646 | 0 | 0 | 2017 | 393 | 5.7 | Indian Orchard 1:TG | 1985 | Indian Orchard 1:TG | [7 empty] | 300 | 300 | 300 | 300 | 300 | 300 | 300 | 300 | 300 | 300 | 2141 | 2141 | 2141 | 2141 | 5149 | 5149 | 5149 | 5149 | 5149 | 5149 | 5149 | 5149 | 5149 | 5149 | 5149 | 5149 | 5149 | 5149 | 16099.3783 | 16260.3721 | 16422.9758 | 16587.2056 | 16753.0776 | 16920.6084 | 17089.8145 | 17260.7126 | 17433.3197 | 17607.6529 | 17783.7295 | 17961.5668 | 18141.1824 | 18322.5943 | 18505.8202 | 18690.8784 | 18877.7872 | 19066.5651 | 19257.2307
2016 | 74 | 2016 | 74 | 2016 | 1300 | 0 | 0 | 2019 | 2362 | 2021 | 646 | 0 | 0 | 2017 | 393 | 91 | Indian River Generating Station (DE):1 | 1957 | Indian River Generating Station (DE):1 | [7 empty] | 938 | 947.38 | 956.8538 | 966.4223 | 976.0866 | 985.8474 | 995.7059 | 1005.663 | 1015.7196 | 2473.8768 | 2891.6156 | 2920.5317 | 5311.737 | 5364.8544 | 6064.5029 | 6125.148 | 6186.3994 | 6248.2634 | 6310.7461 | 6373.8535 | 6437.5921 | 6501.968 | 6566.9877 | 6632.6576 | 6698.9841 | 6765.974 | 6833.6337 | 6901.97 | 6970.9897 | 7040.6996 | 7111.1066 | 7182.2177 | 7254.0399 | 7326.5803 | 7399.8461 | 7473.8445 | 7548.583 | 7624.0688 | 7700.3095 | 7777.3126 | 7855.0857 | 7933.6366 | 8012.973 | 8093.1027 | 8174.0337 | 8255.774 | 8338.3318
2016 | 74 | 2016 | 74 | 2016 | 1300 | 0 | 0 | 2019 | 2362 | 2021 | 646 | 0 | 0 | 2017 | 393 | 89 | Indian River Generating Station (DE):2 | 1959 | Indian River Generating Station (DE):2 | [7 empty] | 300 | 300 | 938.01 | 947.3901 | 956.864 | 966.4326 | 976.097 | 985.8579 | 995.7165 | 2453.6737 | 2871.2104 | 2899.9225 | 5290.9217 | 5343.831 | 6043.2693 | 6103.702 | 6164.739 | 6226.3864 | 6288.6502 | 6351.5367 | 6415.0521 | 6479.2026 | 6543.9947 | 6609.4346 | 6675.529 | 6742.2842 | 6809.7071 | 6877.8042 | 6946.5822 | 7016.048 | 7086.2085 | 7157.0706 | 7228.6413 | 7300.9277 | 7373.937 | 7447.6763 | 7522.1531 | 7597.3746 | 7673.3484 | 7750.0819 | 7827.5827 | 7905.8585 | 7984.9171 | 8064.7663 | 8145.4139 | 8226.8681 | 8309.1368
2016 | 69 | 2016 | 69 | 2016 | 1042 | 0 | 0 | 2018 | 2105 | 2021 | 630 | 0 | 0 | 2017 | 393 | 165 | Indian River Generating Station (DE):3 | 1970 | Indian River Generating Station (DE):3 | [7 empty] | 300 | 300 | 300 | 300 | 300 | 300 | 300 | 300 | 300 | 1480 | 1873 | 3978 | 3978 | 12438.0126 | 13192.3927 | 13324.3167 | 13457.5598 | 13592.1354 | 13728.0568 | 13865.3373 | 14003.9907 | 14144.0306 | 14285.4709 | 14428.3256 | 14572.6089 | 14718.335 | 14865.5183 | 15014.1735 | 15164.3152 | 15315.9584 | 15469.118 | 15623.8092 | 15780.0473 | 15937.8477 | 16097.2262 | 16258.1985 | 16420.7805 | 16584.9883 | 16750.8381 | 16918.3465 | 17087.53 | 17258.4053 | 17430.9893 | 17605.2992 | 17781.3522 | 17959.1657 | 18138.7574
0 | 0 | 2017 | 56 | 0 | 0 | 0 | 0 | 2017 | 1566 | 2020 | 434 | 0 | 0 | 2017 | 393 | 436 | Indian River Generating Station (DE):4 | 1980 | Indian River Generating Station (DE):4 | [7 empty] | 300 | 300 | 300 | 300 | 300 | 300 | 300 | 300 | 300 | 300 | 2315 | 2315 | 2315 | 2749 | 2749 | 2749 | 2749 | 2749 | 2749 | 2749 | 2749 | 2749 | 2749 | 8595.2983 | 8681.2513 | 8768.0638 | 8855.7444 | 8944.3019 | 9033.7449 | 9124.0823 | 9215.3232 | 9307.4764 | 9400.5512 | 9494.5567 | 9589.5022 | 9685.3973 | 9782.2512 | 9880.0738 | 9978.8745 | 10078.6632 | 10179.4499 | 10281.2444 | 10384.0568 | 10487.8974 | 10592.7763 | 10698.7041 | 10805.6912
2015 | 62 | 2015 | 62 | 2015 | 745 | 0 | 0 | 2017 | 1690 | 2020 | 574 | 0 | 0 | 2017 | 393 | 330 | Indiantown Cogeneration Facility:GEN1 | 1995 | Indiantown Cogeneration Facility:GEN1 | [7 empty] | 300 | 300 | 300 | 300 | 300 | 300 | 300 | 300 | 1169 | 1169 | 3252 | 3252 | 3252 | 3826 | 3826 | 3826 | 3826 | 3826 | 3826 | 3826 | 3826 | 3826 | 3826 | 3826 | 3826 | 3826 | 3826 | 3826 | 3826 | 3826 | 3826 | 3826 | 3826 | 3826 | 3826 | 3826 | 3826 | 3826 | 11962.7542 | 12082.3817 | 12203.2056 | 12325.2376 | 12448.49 | 12572.9749 | 12698.7046 | 12825.6917 | 12953.9486
2017 | 74 | 2017 | 74 | 2017 | 1300 | 0 | 0 | 2019 | 2362 | 2021 | 646 | 0 | 0 | 2017 | 393 | 82.7 | International Paper Co Savannah:GE10 | 1998 | International Paper Co Savannah:GE10 | [7 empty] | 300 | 300 | 300 | 300 | 300 | 300 | 300 | 300 | 300 | 300 | 2141 | 2141 | 4503 | 4503 | 5149 | 5149 | 5149 | 5149 | 5149 | 5149 | 5149 | 5149 | 5149 | 5149 | 5149 | 5149 | 5149 | 5149 | 5149 | 5149 | 5149 | 5149 | 5149 | 5149 | 5149 | 5149 | 5149 | 5149 | 5149 | 5149 | 5149 | 16099.3783 | 16260.3721 | 16422.9758 | 16587.2056 | 16753.0776 | 16920.6084
2017 | 74 | 2017 | 74 | 2017 | 1300 | 0 | 0 | 2019 | 2362 | 2021 | 646 | 0 | 0 | 2017 | 393 | 71.2 | International Paper Co Savannah:GEN9 | 1981 | International Paper Co Savannah:GEN9 | [7 empty] | 300 | 300 | 300 | 300 | 300 | 300 | 300 | 300 | 300 | 300 | 2141 | 2141 | 4503 | 4503 | 5149 | 5149 | 5149 | 5149 | 5149 | 5149 | 5149 | 5149 | 5149 | 5149 | 16099.3783 | 16260.3721 | 16422.9758 | 16587.2056 | 16753.0776 | 16920.6084 | 17089.8145 | 17260.7126 | 17433.3197 | 17607.6529 | 17783.7295 | 17961.5668 | 18141.1824 | 18322.5943 | 18505.8202 | 18690.8784 | 18877.7872 | 19066.5651 | 19257.2307 | 19449.803 | 19644.3011 | 19840.7441 | 20039.1515
2017 | 74 | 2017 | 74 | 2017 | 1300 | 0 | 0 | 2021 | 2362 | 2021 | 646 | 0 | 0 | 2017 | 393 | 13.28 | Iowa State Univ:GEN3 | 1978 | Iowa State Univ:GEN3 | [7 empty] | 300 | 300 | 300 | 300 | 300 | 300 | 300 | 300 | 300 | 300 | 2141 | 2141 | 2141 | 2141 | 5149 | 5149 | 5149 | 5149 | 5149 | 5149 | 5149 | 16099.3783 | 16260.3721 | 16422.9758 | 16587.2056 | 16753.0776 | 16920.6084 | 17089.8145 | 17260.7126 | 17433.3197 | 17607.6529 | 17783.7295 | 17961.5668 | 18141.1824 | 18322.5943 | 18505.8202 | 18690.8784 | 18877.7872 | 19066.5651 | 19257.2307 | 19449.803 | 19644.3011 | 19840.7441 | 20039.1515 | 20239.543 | 20441.9384 | 20646.3578
2017 | 74 | 2017 | 74 | 2017 | 1300 | 0 | 0 | 2021 | 2362 | 2021 | 646 | 0 | 0 | 2017 | 393 | 6.25 | Iowa State Univ:GEN4 | 1960 | Iowa State Univ:GEN4 | [7 empty] | 300 | 300 | 300 | 938.01 | 947.3901 | 956.864 | 966.4326 | 976.097 | 985.8579 | 995.7165 | 2846.6737 | 2875.1404 | 2903.8918 | 2932.9307 | 5970.26 | 6029.9626 | 6090.2623 | 6151.1649 | 6212.6765 | 6274.8033 | 6337.5513 | 6400.9269 | 6464.9361 | 6529.5855 | 6594.8813 | 6660.8302 | 6727.4385 | 6794.7128 | 6862.66 | 6931.2866 | 7000.5994 | 7070.6054 | 7141.3115 | 7212.7246 | 7284.8518 | 7357.7004 | 7431.2774 | 7505.5901 | 7580.646 | 7656.4525 | 7733.017 | 7810.3472 | 7888.4507 | 7967.3352 | 8047.0085 | 8127.4786 | 8208.7534
2017 | 74 | 2017 | 74 | 2017 | 1300 | 0 | 0 | 2021 | 2362 | 2021 | 646 | 0 | 0 | 2017 | 393 | 11.5 | Iowa State Univ:GEN5 | 1970 | Iowa State Univ:GEN5 | [7 empty] | 300 | 300 | 300 | 300 | 300 | 300 | 300 | 300 | 300 | 300 | 2141 | 2141 | 2141 | 6694.2647 | 9769.2073 | 9866.8994 | 9965.5684 | 10065.2241 | 10165.8763 | 10267.5351 | 10370.2105 | 10473.9126 | 10578.6517 | 10684.4382 | 10791.2826 | 10899.1954 | 11008.1874 | 11118.2692 | 11229.4519 | 11341.7464 | 11455.1639 | 11569.7156 | 11685.4127 | 11802.2668 | 11920.2895 | 12039.4924 | 12159.8873 | 12281.4862 | 12404.3011 | 12528.3441 | 12653.6275 | 12780.1638 | 12907.9654 | 13037.0451 | 13167.4155 | 13299.0897 | 13432.0806
2017 | 74 | 2017 | 74 | 2017 | 1300 | 0 | 0 | 2021 | 2362 | 2021 | 646 | 0 | 0 | 2017 | 393 | 15.1 | Iowa State Univ:GEN6 | 2005 | Iowa State Univ:GEN6 | [7 empty] | 300 | 300 | 300 | 300 | 300 | 300 | 300 | 300 | 300 | 300 | 2141 | 2141 | 2141 | 2141 | 5149 | 5149 | 5149 | 5149 | 5149 | 5149 | 5149 | 5149 | 5149 | 5149 | 5149 | 5149 | 5149 | 5149 | 5149 | 5149 | 5149 | 5149 | 5149 | 5149 | 5149 | 5149 | 5149 | 5149 | 5149 | 5149 | 5149 | 5149 | 5149 | 5149 | 5149 | 5149 | 5149
0 | 0 | 0 | 0 | 0 | 0 | 2017 | 3331 | 0 | 0 | 2017 | 646 | 0 | 0 | 2017 | 393 | 11.71 | Ivorydale:GEN1 | 1965 | Ivorydale:GEN1 | [7 empty] | 300 | 300 | 300 | 300 | 300 | 300 | 300 | 300 | 938.01 | 947.3901 | 5326.864 | 5380.1326 | 5433.934 | 5488.2733 | 5543.156 | 5598.5876 | 5654.5735 | 5711.1192 | 5768.2304 | 5825.9127 | 5884.1718 | 5943.0136 | 6002.4437 | 6062.4681 | 6123.0928 | 6184.3237 | 6246.167 | 6308.6286 | 6371.7149 | 6435.4321 | 6499.7864 | 6564.7843 | 6630.4321 | 6696.7364 | 6763.7038 | 6831.3408 | 6899.6542 | 6968.6508 | 7038.3373 | 7108.7207 | 7179.8079 | 7251.6059 | 7324.122 | 7397.3632 | 7471.3369 | 7546.0502 | 7621.5107
2017 | 74 | 2017 | 74 | 2017 | 1300 | 0 | 0 | 2019 | 2362 | 2021 | 646 | 0 | 0 | 2017 | 393 | 70.3 | J B Simms:3 | 1983 | J B Simms:3 | [7 empty] | 300 | 300 | 300 | 300 | 300 | 300 | 300 | 300 | 300 | 300 | 2141 | 2141 | 4503 | 4503 | 5149 | 5149 | 5149 | 5149 | 5149 | 5149 | 5149 | 5149 | 5149 | 5149 | 5149 | 5149 | 16099.3783 | 16260.3721 | 16422.9758 | 16587.2056 | 16753.0776 | 16920.6084 | 17089.8145 | 17260.7126 | 17433.3197 | 17607.6529 | 17783.7295 | 17961.5668 | 18141.1824 | 18322.5943 | 18505.8202 | 18690.8784 | 18877.7872 | 19066.5651 | 19257.2307 | 19449.803 | 19644.3011
2016 | 69 | 2016 | 69 | 2016 | 1042 | 0 | 0 | 2018 | 2105 | 2021 | 630 | 0 | 0 | 2017 | 393 | 155 | J C Weadock:7 | 1955 | J C Weadock:7 | [7 empty] | 974 | 983.74 | 993.5774 | 1003.5132 | 1013.5483 | 1023.6838 | 1033.9206 | 1044.2598 | 1054.7024 | 2245.2495 | 2660.702 | 4792.309 | 4840.2321 | 4888.6344 | 5567.5207 | 5623.1959 | 5679.4279 | 5736.2222 | 5793.5844 | 5851.5202 | 5910.0354 | 5969.1358 | 6028.8271 | 6089.1154 | 6150.0066 | 6211.5066 | 6273.6217 | 6336.3579 | 6399.7215 | 6463.7187 | 6528.3559 | 6593.6395 | 6659.5759 | 6726.1716 | 6793.4333 | 6861.3677 | 6929.9813 | 6999.2812 | 7069.274 | 7139.9667 | 7211.3664 | 7283.48 | 7356.3148 | 7429.878 | 7504.1768 | 7579.2185 | 7655.0107
2016 | 69 | 2016 | 69 | 2016 | 1042 | 0 | 0 | 2018 | 2105 | 2021 | 630 | 0 | 0 | 2017 | 393 | 151 | J C Weadock:8 | 1958 | J C Weadock:8 | [7 empty] | 300 | 938.01 | 947.3901 | 956.864 | 966.4326 | 976.097 | 985.8579 | 995.7165 | 1005.6737 | 2195.7304 | 2610.6877 | 4741.7946 | 4789.2125 | 4837.1047 | 5515.4757 | 5570.6305 | 5626.3368 | 5682.6001 | 5739.4261 | 5796.8204 | 5854.7886 | 5913.3365 | 5972.4699 | 6032.1946 | 6092.5165 | 6153.4417 | 6214.9761 | 6277.1259 | 6339.8971 | 6403.2961 | 6467.329 | 6532.0023 | 6597.3224 | 6663.2956 | 6729.9285 | 6797.2278 | 6865.2001 | 6933.8521 | 7003.1906 | 7073.2225 | 7143.9548 | 7215.3943 | 7287.5482 | 7360.4237 | 7434.028 | 7508.3682 | 7583.4519
2015 | 66 | 2015 | 66 | 2015 | 837 | 0 | 0 | 2017 | 1821 | 2020 | 598 | 0 | 0 | 2017 | 393 | 260 | J H Campbell:1 | 1962 | J H Campbell:1 | [7 empty] | 300 | 300 | 300 | 300 | 300 | 938.01 | 947.3901 | 956.864 | 1935.4326 | 1954.787 | 4188.3348 | 4230.2182 | 4272.5204 | 4913.2456 | 4962.378 | 5012.0018 | 5062.1218 | 5112.743 | 5163.8705 | 5215.5092 | 5267.6643 | 5320.3409 | 5373.5443 | 5427.2798 | 5481.5526 | 5536.3681 | 5591.7318 | 5647.6491 | 5704.1256 | 5761.1668 | 5818.7785 | 5876.9663 | 5935.736 | 5995.0933 | 6055.0442 | 6115.5947 | 6176.7506 | 6238.5181 | 6300.9033 | 6363.9124 | 6427.5515 | 6491.827 | 6556.7453 | 6622.3127 | 6688.5358 | 6755.4212 | 6822.9754
2015 | 60 | 2015 | 60 | 2015 | 725 | 0 | 0 | 2017 | 1655 | 2020 | 566 | 0 | 0 | 2017 | 393 | 355 | J H Campbell:2 | 1967 | J H Campbell:2 | [7 empty] | 300 | 300 | 300 | 300 | 300 | 300 | 300 | 300 | 1145 | 1145 | 5628.0715 | 5684.3522 | 5741.1957 | 6364.6077 | 6428.2538 | 6492.5363 | 6557.4617 | 6623.0363 | 6689.2667 | 6756.1593 | 6823.7209 | 6891.9581 | 6960.8777 | 7030.4865 | 7100.7913 | 7171.7993 | 7243.5172 | 7315.9524 | 7389.1119 | 7463.0031 | 7537.6331 | 7613.0094 | 7689.1395 | 7766.0309 | 7843.6912 | 7922.1281 | 8001.3494 | 8081.3629 | 8162.1765 | 8243.7983 | 8326.2363 | 8409.4987 | 8493.5936 | 8578.5296 | 8664.3149 | 8750.958 | 8838.4676
0 | 0 | 2015 | 39 | 0 | 0 | 0 | 0 | 2015 | 1356 | 2017 | 471 | 0 | 0 | 2017 | 393 | 825.001 | J H Campbell:3 | 1980 | J H Campbell:3 | [7 empty] | 300 | 300 | 300 | 300 | 300 | 300 | 300 | 300 | 1695 | 1695 | 2559 | 2559 | 2559 | 2559 | 2559 | 2559 | 2559 | 2559 | 2559 | 2559 | 2559 | 2559 | 2559 | 8001.2253 | 8081.2376 | 8162.0499 | 8243.6704 | 8326.1071 | 8409.3682 | 8493.4619 | 8578.3965 | 8664.1805 | 8750.8223 | 8838.3305 | 8926.7138 | 9015.9809 | 9106.1407 | 9197.2022 | 9289.1742 | 9382.0659 | 9475.8866 | 9570.6454 | 9666.3519 | 9763.0154 | 9860.6456 | 9959.252 | 10058.8445
0 | 0 | 0 | 0 | 0 | 0 | 2016 | 2027 | 0 | 0 | 2016 | 471 | 0 | 0 | 2017 | 393 | 585 | J M Stuart:1 | 1971 | J M Stuart:1 | [7 empty] | 300 | 300 | 300 | 300 | 300 | 300 | 300 | 300 | 300 | 2798 | 3191 | 3191 | 3191 | 3191 | 9977.2997 | 10077.0727 | 10177.8434 | 10279.6219 | 10382.4181 | 10486.2423 | 10591.1047 | 10697.0157 | 10803.9859 | 10912.0257 | 11021.146 | 11131.3575 | 11242.671 | 11355.0977 | 11468.6487 | 11583.3352 | 11699.1686 | 11816.1602 | 11934.3219 | 12053.6651 | 12174.2017 | 12295.9437 | 12418.9032 | 12543.0922 | 12668.5231 | 12795.2084 | 12923.1604 | 13052.392 | 13182.916 | 13314.7451 | 13447.8926 | 13582.3715 | 13718.1952
0 | 0 | 0 | 0 | 0 | 0 | 2016 | 2027 | 0 | 0 | 2016 | 471 | 0 | 0 | 2017 | 393 | 585 | J M Stuart:2 | 1970 | J M Stuart:2 | [7 empty] | 300 | 300 | 300 | 300 | 300 | 300 | 300 | 300 | 300 | 2798 | 3191 | 3191 | 3191 | 9977.2997 | 10077.0727 | 10177.8434 | 10279.6219 | 10382.4181 | 10486.2423 | 10591.1047 | 10697.0157 | 10803.9859 | 10912.0257 | 11021.146 | 11131.3575 | 11242.671 | 11355.0977 | 11468.6487 | 11583.3352 | 11699.1686 | 11816.1602 | 11934.3219 | 12053.6651 | 12174.2017 | 12295.9437 | 12418.9032 | 12543.0922 | 12668.5231 | 12795.2084 | 12923.1604 | 13052.392 | 13182.916 | 13314.7451 | 13447.8926 | 13582.3715 | 13718.1952 | 13855.3772
0 | 0 | 0 | 0 | 0 | 0 | 2016 | 2027 | 0 | 0 | 2016 | 471 | 0 | 0 | 2017 | 393 | 585 | J M Stuart:3 | 1972 | J M Stuart:3 | [7 empty] | 300 | 300 | 300 | 300 | 300 | 300 | 300 | 300 | 300 | 2798 | 3191 | 3191 | 3191 | 3191 | 3191 | 9977.2997 | 10077.0727 | 10177.8434 | 10279.6219 | 10382.4181 | 10486.2423 | 10591.1047 | 10697.0157 | 10803.9859 | 10912.0257 | 11021.146 | 11131.3575 | 11242.671 | 11355.0977 | 11468.6487 | 11583.3352 | 11699.1686 | 11816.1602 | 11934.3219 | 12053.6651 | 12174.2017 | 12295.9437 | 12418.9032 | 12543.0922 | 12668.5231 | 12795.2084 | 12923.1604 | 13052.392 | 13182.916 | 13314.7451 | 13447.8926 | 13582.3715
0 | 0 | 0 | 0 | 0 | 0 | 2016 | 2027 | 0 | 0 | 2016 | 471 | 0 | 0 | 2017 | 393 | 585 | J M Stuart:4 | 1974 | J M Stuart:4 | [7 empty] | 300 | 300 | 300 | 300 | 300 | 300 | 300 | 300 | 300 | 2798 | 3191 | 3191 | 3191 | 3191 | 3191 | 3191 | 3191 | 9977.2997 | 10077.0727 | 10177.8434 | 10279.6219 | 10382.4181 | 10486.2423 | 10591.1047 | 10697.0157 | 10803.9859 | 10912.0257 | 11021.146 | 11131.3575 | 11242.671 | 11355.0977 | 11468.6487 | 11583.3352 | 11699.1686 | 11816.1602 | 11934.3219 | 12053.6651 | 12174.2017 | 12295.9437 | 12418.9032 | 12543.0922 | 12668.5231 | 12795.2084 | 12923.1604 | 13052.392 | 13182.916 | 13314.7451
2016 | 71 | 2016 | 71 | 2016 | 1145 | 0 | 0 | 2019 | 2362 | 2021 | 646 | 0 | 0 | 2017 | 393 | 102 | J R Whiting:1 | 1952 | J R Whiting:1 | [7 empty] | 1028 | 1038.28 | 1048.6628 | 1059.1494 | 1069.7409 | 1080.4383 | 1091.2427 | 1102.1551 | 1113.1767 | 2411.3085 | 2828.4215 | 2856.7058 | 5247.2728 | 5299.7455 | 5998.743 | 6058.7304 | 6119.3177 | 6180.5109 | 6242.316 | 6304.7392 | 6367.7866 | 6431.4644 | 6495.7791 | 6560.7369 | 6626.3442 | 6692.6077 | 6759.5338 | 6827.1291 | 6895.4004 | 6964.3544 | 7033.9979 | 7104.3379 | 7175.3813 | 7247.1351 | 7319.6065 | 7392.8025 | 7466.7306 | 7541.3979 | 7616.8118 | 7692.98 | 7769.9098 | 7847.6089 | 7926.0849 | 8005.3458 | 8085.3992 | 8166.2532 | 8247.9158
2016 | 71 | 2016 | 71 | 2016 | 1145 | 0 | 0 | 2019 | 2362 | 2021 | 646 | 0 | 0 | 2017 | 393 | 102 | J R Whiting:2 | 1952 | J R Whiting:2 | [7 empty] | 1028 | 1038.28 | 1048.6628 | 1059.1494 | 1069.7409 | 1080.4383 | 1091.2427 | 1102.1551 | 1113.1767 | 2411.3085 | 2828.4215 | 2856.7058 | 5247.2728 | 5299.7455 | 5998.743 | 6058.7304 | 6119.3177 | 6180.5109 | 6242.316 | 6304.7392 | 6367.7866 | 6431.4644 | 6495.7791 | 6560.7369 | 6626.3442 | 6692.6077 | 6759.5338 | 6827.1291 | 6895.4004 | 6964.3544 | 7033.9979 | 7104.3379 | 7175.3813 | 7247.1351 | 7319.6065 | 7392.8025 | 7466.7306 | 7541.3979 | 7616.8118 | 7692.98 | 7769.9098 | 7847.6089 | 7926.0849 | 8005.3458 | 8085.3992 | 8166.2532 | 8247.9158
2016 | 71 | 2016 | 71 | 2016 | 1145 | 0 | 0 | 2018 | 2362 | 2021 | 646 | 0 | 0 | 2017 | 393 | 124 | J R Whiting:3 | 1953 | J R Whiting:3 | [7 empty] | 1010 | 1020.1 | 1030.301 | 1040.604 | 1051.0101 | 1061.5202 | 1072.1354 | 1082.8567 | 1093.6853 | 2391.6221 | 2808.5383 | 5198.6237 | 5250.61 | 5303.1161 | 6002.1472 | 6062.1687 | 6122.7904 | 6184.0183 | 6245.8585 | 6308.3171 | 6371.4002 | 6435.1142 | 6499.4654 | 6564.46 | 6630.1046 | 6696.4057 | 6763.3697 | 6831.0034 | 6899.3135 | 6968.3066 | 7037.9897 | 7108.3696 | 7179.4533 | 7251.2478 | 7323.7603 | 7396.9979 | 7470.9678 | 7545.6775 | 7621.1343 | 7697.3456 | 7774.3191 | 7852.0623 | 7930.5829 | 8009.8887 | 8089.9876 | 8170.8875 | 8252.5964
0 | 0 | 0 | 0 | 0 | 0 | 2017 | 3331 | 0 | 0 | 2017 | 646 | 0 | 0 | 2017 | 393 | 116 | J Sherman Cooper:1 | 1965 | J Sherman Cooper:1 | [7 empty] | 300 | 300 | 300 | 300 | 300 | 300 | 300 | 300 | 938.01 | 947.3901 | 5326.864 | 5380.1326 | 5433.934 | 5488.2733 | 5543.156 | 5598.5876 | 5654.5735 | 5711.1192 | 5768.2304 | 5825.9127 | 5884.1718 | 5943.0136 | 6002.4437 | 6062.4681 | 6123.0928 | 6184.3237 | 6246.167 | 6308.6286 | 6371.7149 | 6435.4321 | 6499.7864 | 6564.7843 | 6630.4321 | 6696.7364 | 6763.7038 | 6831.3408 | 6899.6542 | 6968.6508 | 7038.3373 | 7108.7207 | 7179.8079 | 7251.6059 | 7324.122 | 7397.3632 | 7471.3369 | 7546.0502 | 7621.5107
0 | 0 | 0 | 0 | 0 | 0 | 2017 | 2646 | 0 | 0 | 2017 | 606 | 0 | 0 | 2017 | 393 | 225 | J Sherman Cooper:2 | 1969 | J Sherman Cooper:2 | [7 empty] | 300 | 300 | 300 | 300 | 300 | 300 | 300 | 300 | 300 | 300 | 3945 | 3945 | 12334.8315 | 12458.1798 | 12582.7616 | 12708.5892 | 12835.6751 | 12964.0319 | 13093.6722 | 13224.6089 | 13356.855 | 13490.4236 | 13625.3278 | 13761.5811 | 13899.1969 | 14038.1888 | 14178.5707 | 14320.3564 | 14463.56 | 14608.1956 | 14754.2776 | 14901.8203 | 15050.8385 | 15201.3469 | 15353.3604 | 15506.894 | 15661.9629 | 15818.5826 | 15976.7684 | 16136.5361 | 16297.9014 | 16460.8805 | 16625.4893 | 16791.7442 | 16959.6616 | 17129.2582 | 17300.5508
0 | 0 | 0 | 0 | 0 | 0 | 2017 | 2568 | 0 | 0 | 2017 | 598 | 0 | 0 | 2017 | 393 | 251 | Jack McDonough:1 | 1963 | Jack McDonough:1 | [7 empty] | 300 | 300 | 300 | 300 | 300 | 300 | 938.01 | 947.3901 | 956.864 | 966.4326 | 4535.097 | 4580.4479 | 4626.2524 | 4672.5149 | 4719.2401 | 4766.4325 | 4814.0968 | 4862.2378 | 4910.8602 | 4959.9688 | 5009.5685 | 5059.6641 | 5110.2608 | 5161.3634 | 5212.977 | 5265.1068 | 5317.7579 | 5370.9354 | 5424.6448 | 5478.8912 | 5533.6801 | 5589.017 | 5644.9071 | 5701.3562 | 5758.3698 | 5815.9535 | 5874.113 | 5932.8541 | 5992.1827 | 6052.1045 | 6112.6255 | 6173.7518 | 6235.4893 | 6297.8442 | 6360.8226 | 6424.4309 | 6488.6752
0 | 0 | 0 | 0 | 0 | 0 | 2017 | 2568 | 0 | 0 | 2017 | 598 | 0 | 0 | 2017 | 393 | 252 | Jack McDonough:2 | 1964 | Jack McDonough:2 | [7 empty] | 300 | 300 | 300 | 300 | 300 | 300 | 300 | 938.01 | 947.3901 | 956.864 | 4525.4326 | 4570.687 | 4616.3938 | 4662.5578 | 4709.1834 | 4756.2752 | 4803.8379 | 4851.8763 | 4900.3951 | 4949.399 | 4998.893 | 5048.882 | 5099.3708 | 5150.3645 | 5201.8681 | 5253.8868 | 5306.4257 | 5359.4899 | 5413.0848 | 5467.2157 | 5521.8878 | 5577.1067 | 5632.8778 | 5689.2066 | 5746.0986 | 5803.5596 | 5861.5952 | 5920.2112 | 5979.4133 | 6039.2074 | 6099.5995 | 6160.5955 | 6222.2014 | 6284.4234 | 6347.2677 | 6410.7404 | 6474.8478
0 | 0 | 0 | 0 | 0 | 0 | 2017 | 2646 | 0 | 0 | 2017 | 606 | 0 | 0 | 2017 | 393 | 230 | Jack Watson:4 | 1968 | Jack Watson:4 | [7 empty] | 300 | 300 | 300 | 300 | 300 | 300 | 300 | 300 | 300 | 300 | 3945 | 12334.8315 | 12458.1798 | 12582.7616 | 12708.5892 | 12835.6751 | 12964.0319 | 13093.6722 | 13224.6089 | 13356.855 | 13490.4236 | 13625.3278 | 13761.5811 | 13899.1969 | 14038.1888 | 14178.5707 | 14320.3564 | 14463.56 | 14608.1956 | 14754.2776 | 14901.8203 | 15050.8385 | 15201.3469 | 15353.3604 | 15506.894 | 15661.9629 | 15818.5826 | 15976.7684 | 16136.5361 | 16297.9014 | 16460.8805 | 16625.4893 | 16791.7442 | 16959.6616 | 17129.2582 | 17300.5508 | 17473.5563
0 | 0 | 0 | 0 | 0 | 0 | 2017 | 2140 | 0 | 0 | 2017 | 471 | 0 | 0 | 2017 | 393 | 476 | Jack Watson:5 | 1973 | Jack Watson:5 | [7 empty] | 300 | 300 | 300 | 300 | 300 | 300 | 300 | 300 | 300 | 300 | 3304 | 3304 | 3304 | 3304 | 3304 | 3304 | 10330.6168 | 10433.923 | 10538.2622 | 10643.6448 | 10750.0813 | 10857.5821 | 10966.1579 | 11075.8195 | 11186.5777 | 11298.4435 | 11411.4279 | 11525.5422 | 11640.7976 | 11757.2056 | 11874.7776 | 11993.5254 | 12113.4606 | 12234.5953 | 12356.9412 | 12480.5106 | 12605.3157 | 12731.3689 | 12858.6826 | 12987.2694 | 13117.1421 | 13248.3135 | 13380.7966 | 13514.6046 | 13649.7507 | 13786.2482 | 13924.1106
2017 | 74 | 2017 | 74 | 2017 | 1300 | 0 | 0 | 2021 | 2362 | 2021 | 646 | 0 | 0 | 2017 | 393 | 10.5 | James de Young:3 | 1951 | James de Young:3 | [7 empty] | 1046 | 1056.46 | 1067.0246 | 1077.6948 | 1088.4718 | 1099.3565 | 1110.3501 | 1121.4536 | 1132.6681 | 1143.9948 | 2996.4347 | 3026.3991 | 3056.6631 | 3087.2297 | 6126.102 | 6187.363 | 6249.2367 | 6311.729 | 6374.8463 | 6438.5948 | 6502.9807 | 6568.0105 | 6633.6906 | 6700.0275 | 6767.0278 | 6834.6981 | 6903.0451 | 6972.0755 | 7041.7963 | 7112.2143 | 7183.3364 | 7255.1698 | 7327.7215 | 7400.9987 | 7475.0087 | 7549.7587 | 7625.2563 | 7701.5089 | 7778.524 | 7856.3092 | 7934.8723 | 8014.221 | 8094.3632 | 8175.3069 | 8257.0599 | 8339.6305 | 8423.0269
2017 | 74 | 2017 | 74 | 2017 | 1300 | 0 | 0 | 2020 | 2362 | 2021 | 646 | 0 | 0 | 2017 | 393 | 20.5 | James de Young:4 | 1962 | James de Young:4 | [7 empty] | 300 | 300 | 300 | 300 | 300 | 938.01 | 947.3901 | 956.864 | 966.4326 | 976.097 | 2826.8579 | 2855.1265 | 2883.6778 | 5274.5146 | 5973.2597 | 6032.9923 | 6093.3222 | 6154.2554 | 6215.798 | 6277.956 | 6340.7355 | 6404.1429 | 6468.1843 | 6532.8662 | 6598.1948 | 6664.1768 | 6730.8185 | 6798.1267 | 6866.108 | 6934.7691 | 7004.1168 | 7074.1579 | 7144.8995 | 7216.3485 | 7288.512 | 7361.3971 | 7435.0111 | 7509.3612 | 7584.4548 | 7660.2994 | 7736.9024 | 7814.2714 | 7892.4141 | 7971.3382 | 8051.0516 | 8131.5621 | 8212.8778
2017 | 74 | 2017 | 74 | 2017 | 1300 | 0 | 0 | 2020 | 2362 | 2021 | 646 | 0 | 0 | 2017 | 393 | 27 | James de Young:5 | 1969 | James de Young:5 | [7 empty] | 300 | 300 | 300 | 300 | 300 | 300 | 300 | 300 | 300 | 300 | 2141 | 2141 | 6694.2647 | 9123.2073 | 9860.4394 | 9959.0438 | 10058.6343 | 10159.2206 | 10260.8128 | 10363.4209 | 10467.0551 | 10571.7257 | 10677.4429 | 10784.2174 | 10892.0596 | 11000.9801 | 11110.9899 | 11222.0998 | 11334.3208 | 11447.6641 | 11562.1407 | 11677.7621 | 11794.5397 | 11912.4851 | 12031.61 | 12151.9261 | 12273.4453 | 12396.1798 | 12520.1416 | 12645.343 | 12771.7964 | 12899.5144 | 13028.5095 | 13158.7946 | 13290.3826 | 13423.2864 | 13557.5193
0 | 0 | 2016 | 40 | 0 | 0 | 0 | 0 | 2016 | 1356 | 2018 | 471 | 0 | 0 | 2017 | 393 | 684 | James H Miller Jr:1 | 1978 | James H Miller Jr:1 | [7 empty] | 300 | 300 | 300 | 300 | 300 | 300 | 300 | 300 | 300 | 1696 | 2089 | 2560 | 2560 | 2560 | 2560 | 2560 | 2560 | 2560 | 2560 | 2560 | 2560 | 8004.352 | 8084.3955 | 8165.2395 | 8246.8919 | 8329.3608 | 8412.6544 | 8496.7809 | 8581.7487 | 8667.5662 | 8754.2419 | 8841.7843 | 8930.2022 | 9019.5042 | 9109.6992 | 9200.7962 | 9292.8042 | 9385.7322 | 9479.5895 | 9574.3854 | 9670.1293 | 9766.8306 | 9864.4989 | 9963.1439 | 10062.7753 | 10163.4031 | 10265.0371
0 | 0 | 2016 | 40 | 0 | 0 | 0 | 0 | 2016 | 1356 | 2018 | 471 | 0 | 0 | 2017 | 393 | 686.2 | James H Miller Jr:2 | 1985 | James H Miller Jr:2 | [7 empty] | 300 | 300 | 300 | 300 | 300 | 300 | 300 | 300 | 300 | 1696 | 2089 | 2560 | 2560 | 2560 | 2560 | 2560 | 2560 | 2560 | 2560 | 2560 | 2560 | 2560 | 2560 | 2560 | 2560 | 2560 | 2560 | 2560 | 8004.352 | 8084.3955 | 8165.2395 | 8246.8919 | 8329.3608 | 8412.6544 | 8496.7809 | 8581.7487 | 8667.5662 | 8754.2419 | 8841.7843 | 8930.2022 | 9019.5042 | 9109.6992 | 9200.7962 | 9292.8042 | 9385.7322 | 9479.5895 | 9574.3854
0 | 0 | 2016 | 40 | 0 | 0 | 0 | 0 | 2016 | 1356 | 2018 | 471 | 0 | 0 | 2017 | 393 | 690.3 | James H Miller Jr:3 | 1989 | James H Miller Jr:3 | [7 empty] | 300 | 300 | 300 | 300 | 300 | 300 | 300 | 300 | 300 | 1696 | 2089 | 2560 | 2560 | 2560 | 2560 | 2560 | 2560 | 2560 | 2560 | 2560 | 2560 | 2560 | 2560 | 2560 | 2560 | 2560 | 2560 | 2560 | 2560 | 2560 | 2560 | 2560 | 8004.352 | 8084.3955 | 8165.2395 | 8246.8919 | 8329.3608 | 8412.6544 | 8496.7809 | 8581.7487 | 8667.5662 | 8754.2419 | 8841.7843 | 8930.2022 | 9019.5042 | 9109.6992 | 9200.7962
0 | 0 | 2016 | 40 | 0 | 0 | 0 | 0 | 2016 | 1356 | 2018 | 471 | 0 | 0 | 2017 | 393 | 691.3 | James H Miller Jr:4 | 1991 | James H Miller Jr:4 | [7 empty] | 300 | 300 | 300 | 300 | 300 | 300 | 300 | 300 | 300 | 1696 | 2089 | 2560 | 2560 | 2560 | 2560 | 2560 | 2560 | 2560 | 2560 | 2560 | 2560 | 2560 | 2560 | 2560 | 2560 | 2560 | 2560 | 2560 | 2560 | 2560 | 2560 | 2560 | 2560 | 2560 | 8004.352 | 8084.3955 | 8165.2395 | 8246.8919 | 8329.3608 | 8412.6544 | 8496.7809 | 8581.7487 | 8667.5662 | 8754.2419 | 8841.7843 | 8930.2022 | 9019.5042
2016 | 70 | 2016 | 70 | 2016 | 1094 | 0 | 0 | 2018 | 2217 | 2021 | 638 | 0 | 0 | 2017 | 393 | 138 | James M Barry Electric Generating Plant:1 | 1954 | James M Barry Electric Generating Plant:1 | [7 empty] | 992 | 1001.92 | 1011.9392 | 1022.0586 | 1032.2792 | 1042.602 | 1053.028 | 1063.5583 | 1074.1939 | 2318.9358 | 2735.1251 | 4979.4764 | 5029.2712 | 5079.5639 | 5768.3595 | 5826.0431 | 5884.3035 | 5943.1466 | 6002.578 | 6062.6038 | 6123.2299 | 6184.4622 | 6246.3068 | 6308.7698 | 6371.8575 | 6435.5761 | 6499.9319 | 6564.9312 | 6630.5805 | 6696.8863 | 6763.8552 | 6831.4937 | 6899.8087 | 6968.8068 | 7038.4948 | 7108.8798 | 7179.9686 | 7251.7683 | 7324.2859 | 7397.5288 | 7471.5041 | 7546.2191 | 7621.6813 | 7697.8981 | 7774.8771 | 7852.6259 | 7931.1521
2016 | 70 | 2016 | 70 | 2016 | 1094 | 0 | 0 | 2018 | 2217 | 2021 | 638 | 0 | 0 | 2017 | 393 | 137 | James M Barry Electric Generating Plant:2 | 1954 | James M Barry Electric Generating Plant:2 | [7 empty] | 992 | 1001.92 | 1011.9392 | 1022.0586 | 1032.2792 | 1042.602 | 1053.028 | 1063.5583 | 1074.1939 | 2318.9358 | 2735.1251 | 4979.4764 | 5029.2712 | 5079.5639 | 5768.3595 | 5826.0431 | 5884.3035 | 5943.1466 | 6002.578 | 6062.6038 | 6123.2299 | 6184.4622 | 6246.3068 | 6308.7698 | 6371.8575 | 6435.5761 | 6499.9319 | 6564.9312 | 6630.5805 | 6696.8863 | 6763.8552 | 6831.4937 | 6899.8087 | 6968.8068 | 7038.4948 | 7108.8798 | 7179.9686 | 7251.7683 | 7324.2859 | 7397.5288 | 7471.5041 | 7546.2191 | 7621.6813 | 7697.8981 | 7774.8771 | 7852.6259 | 7931.1521
2015 | 66 | 2015 | 66 | 2015 | 888 | 0 | 0 | 2017 | 1876 | 2020 | 606 | 0 | 0 | 2017 | 393 | 249 | James M Barry Electric Generating Plant:3 | 1959 | James M Barry Electric Generating Plant:3 | [7 empty] | 300 | 300 | 938.01 | 947.3901 | 956.864 | 966.4326 | 976.097 | 985.8579 | 2015.7165 | 2035.8737 | 4325.2324 | 4368.4847 | 4412.1696 | 5062.2913 | 5112.9142 | 5164.0433 | 5215.6838 | 5267.8406 | 5320.519 | 5373.7242 | 5427.4615 | 5481.7361 | 5536.5534 | 5591.919 | 5647.8381 | 5704.3165 | 5761.3597 | 5818.9733 | 5877.163 | 5935.9347 | 5995.294 | 6055.2469 | 6115.7994 | 6176.9574 | 6238.727 | 6301.1143 | 6364.1254 | 6427.7666 | 6492.0443 | 6556.9648 | 6622.5344 | 6688.7597 | 6755.6473 | 6823.2038 | 6891.4359 | 6960.3502 | 7029.9537
0 | 0 | 2017 | 60 | 0 | 0 | 0 | 0 | 2017 | 1655 | 2020 | 566 | 0 | 0 | 2017 | 393 | 362 | James M Barry Electric Generating Plant:4 | 1969 | James M Barry Electric Generating Plant:4 | [7 empty] | 300 | 300 | 300 | 300 | 300 | 300 | 300 | 300 | 300 | 300 | 2408 | 2408 | 7529.0936 | 8170.3845 | 8252.0884 | 8334.6093 | 8417.9554 | 8502.1349 | 8587.1563 | 8673.0278 | 8759.7581 | 8847.3557 | 8935.8292 | 9025.1875 | 9115.4394 | 9206.5938 | 9298.6597 | 9391.6463 | 9485.5628 | 9580.4184 | 9676.2226 | 9772.9848 | 9870.7147 | 9969.4218 | 10069.1161 | 10169.8072 | 10271.5053 | 10374.2203 | 10477.9625 | 10582.7422 | 10688.5696 | 10795.4553 | 10903.4098 | 11012.4439 | 11122.5684 | 11233.7941 | 11346.132
0 | 0 | 2016 | 39 | 0 | 0 | 0 | 0 | 2016 | 1356 | 2018 | 471 | 0 | 0 | 2017 | 393 | 734 | James M Barry Electric Generating Plant:5 | 1971 | James M Barry Electric Generating Plant:5 | [7 empty] | 300 | 300 | 300 | 300 | 300 | 300 | 300 | 300 | 300 | 1695 | 2088 | 2559 | 2559 | 2559 | 8001.2253 | 8081.2376 | 8162.0499 | 8243.6704 | 8326.1071 | 8409.3682 | 8493.4619 | 8578.3965 | 8664.1805 | 8750.8223 | 8838.3305 | 8926.7138 | 9015.9809 | 9106.1407 | 9197.2022 | 9289.1742 | 9382.0659 | 9475.8866 | 9570.6454 | 9666.3519 | 9763.0154 | 9860.6456 | 9959.252 | 10058.8445 | 10159.433 | 10261.0273 | 10363.6376 | 10467.274 | 10571.9467 | 10677.6662 | 10784.4428 | 10892.2873 | 11001.2101
2017 | 74 | 2017 | 74 | 2017 | 1300 | 0 | 0 | 2020 | 2362 | 2021 | 646 | 0 | 0 | 2017 | 393 | 21 | James River Power St:1 | 1957 | James River Power St:1 | [7 empty] | 938 | 947.38 | 956.8538 | 966.4223 | 976.0866 | 985.8474 | 995.7059 | 1005.663 | 1015.7196 | 1025.8768 | 2877.1356 | 2905.9069 | 2934.966 | 5326.3156 | 6025.5788 | 6085.8346 | 6146.6929 | 6208.1599 | 6270.2415 | 6332.9439 | 6396.2733 | 6460.236 | 6524.8384 | 6590.0868 | 6655.9877 | 6722.5475 | 6789.773 | 6857.6707 | 6926.2474 | 6995.5099 | 7065.465 | 7136.1197 | 7207.4809 | 7279.5557 | 7352.3512 | 7425.8747 | 7500.1335 | 7575.1348 | 7650.8862 | 7727.395 | 7804.669 | 7882.7157 | 7961.5428 | 8041.1583 | 8121.5698 | 8202.7855 | 8284.8134
2017 | 74 | 2017 | 74 | 2017 | 1300 | 0 | 0 | 2020 | 2362 | 2021 | 646 | 0 | 0 | 2017 | 393 | 21 | James River Power St:2 | 1957 | James River Power St:2 | [7 empty] | 938 | 947.38 | 956.8538 | 966.4223 | 976.0866 | 985.8474 | 995.7059 | 1005.663 | 1015.7196 | 1025.8768 | 2877.1356 | 2905.9069 | 2934.966 | 5326.3156 | 6025.5788 | 6085.8346 | 6146.6929 | 6208.1599 | 6270.2415 | 6332.9439 | 6396.2733 | 6460.236 | 6524.8384 | 6590.0868 | 6655.9877 | 6722.5475 | 6789.773 | 6857.6707 | 6926.2474 | 6995.5099 | 7065.465 | 7136.1197 | 7207.4809 | 7279.5557 | 7352.3512 | 7425.8747 | 7500.1335 | 7575.1348 | 7650.8862 | 7727.395 | 7804.669 | 7882.7157 | 7961.5428 | 8041.1583 | 8121.5698 | 8202.7855 | 8284.8134
2017 | 74 | 2017 | 74 | 2017 | 1300 | 0 | 0 | 2020 | 2362 | 2021 | 646 | 0 | 0 | 2017 | 393 | 41 | James River Power St:3 | 1960 | James River Power St:3 | [7 empty] | 300 | 300 | 300 | 938.01 | 947.3901 | 956.864 | 966.4326 | 976.097 | 985.8579 | 995.7165 | 2846.6737 | 2875.1404 | 2903.8918 | 5294.9307 | 5993.88 | 6053.8188 | 6114.357 | 6175.5006 | 6237.2556 | 6299.6282 | 6362.6245 | 6426.2507 | 6490.5132 | 6555.4183 | 6620.9725 | 6687.1822 | 6754.0541 | 6821.5946 | 6889.8106 | 6958.7087 | 7028.2957 | 7098.5787 | 7169.5645 | 7241.2601 | 7313.6727 | 7386.8095 | 7460.6776 | 7535.2843 | 7610.6372 | 7686.7435 | 7763.611 | 7841.2471 | 7919.6596 | 7998.8562 | 8078.8447 | 8159.6332 | 8241.2295
2017 | 74 | 2017 | 74 | 2017 | 1300 | 0 | 0 | 2020 | 2362 | 2021 | 646 | 0 | 0 | 2017 | 393 | 56 | James River Power St:4 | 1964 | James River Power St:4 | [7 empty] | 300 | 300 | 300 | 300 | 300 | 300 | 300 | 938.01 | 947.3901 | 956.864 | 2807.4326 | 2835.507 | 2863.862 | 5254.5007 | 5953.0457 | 6012.5761 | 6072.7019 | 6133.4289 | 6194.7632 | 6256.7108 | 6319.2779 | 6382.4707 | 6446.2954 | 6510.7584 | 6575.866 | 6641.6246 | 6708.0409 | 6775.1213 | 6842.8725 | 6911.3012 | 6980.4142 | 7050.2184 | 7120.7205 | 7191.9277 | 7263.847 | 7336.4855 | 7409.8504 | 7483.9489 | 7558.7883 | 7634.3762 | 7710.72 | 7787.8272 | 7865.7055 | 7944.3625 | 8023.8061 | 8104.0442 | 8185.0846
2016 | 74 | 2016 | 74 | 2016 | 1300 | 0 | 0 | 2019 | 2362 | 2021 | 646 | 0 | 0 | 2017 | 393 | 97 | James River Power St:5 | 1970 | James River Power St:5 | [7 empty] | 300 | 300 | 300 | 300 | 300 | 300 | 300 | 300 | 300 | 1748 | 2141 | 2141 | 4503 | 14079.5301 | 14866.3254 | 15014.9887 | 15165.1385 | 15316.7899 | 15469.9578 | 15624.6574 | 15780.904 | 15938.713 | 16098.1001 | 16259.0812 | 16421.672 | 16585.8887 | 16751.7476 | 16919.265 | 17088.4577 | 17259.3423 | 17431.9357 | 17606.2551 | 17782.3176 | 17960.1408 | 18139.7422 | 18321.1396 | 18504.351 | 18689.3945 | 18876.2885 | 19065.0513 | 19255.7019 | 19448.2589 | 19642.7415 | 19839.1689 | 20037.5606 | 20237.9362 | 20440.3155
2017 | 74 | 2017 | 74 | 2017 | 1300 | 0 | 0 | 2021 | 2362 | 2021 | 646 | 0 | 0 | 2017 | 393 | 13.6 | Jasper 2:1 | 1968 | Jasper 2:1 | [7 empty] | 300 | 300 | 300 | 300 | 300 | 300 | 300 | 300 | 300 | 300 | 2141 | 6694.2647 | 6761.2073 | 6828.8194 | 9905.1076 | 10004.1587 | 10104.2003 | 10205.2423 | 10307.2947 | 10410.3677 | 10514.4713 | 10619.616 | 10725.8122 | 10833.0703 | 10941.401 | 11050.815 | 11161.3232 | 11272.9364 | 11385.6658 | 11499.5224 | 11614.5177 | 11730.6628 | 11847.9695 | 11966.4492 | 12086.1137 | 12206.9748 | 12329.0445 | 12452.335 | 12576.8583 | 12702.6269 | 12829.6532 | 12957.9497 | 13087.5292 | 13218.4045 | 13350.5886 | 13484.0944 | 13618.9354
0 | 0 | 0 | 0 | 0 | 0 | 2017 | 2969 | 0 | 0 | 2017 | 630 | 0 | 0 | 2017 | 393 | 153 | Jefferies:3 | 1970 | Jefferies:3 | [7 empty] | 300 | 300 | 300 | 300 | 300 | 300 | 300 | 300 | 300 | 300 | 4292 | 4292 | 4292 | 13419.7964 | 13553.9944 | 13689.5343 | 13826.4297 | 13964.6939 | 14104.3409 | 14245.3843 | 14387.8381 | 14531.7165 | 14677.0337 | 14823.804 | 14972.0421 | 15121.7625 | 15272.9801 | 15425.7099 | 15579.967 | 15735.7667 | 15893.1243 | 16052.0556 | 16212.5761 | 16374.7019 | 16538.4489 | 16703.8334 | 16870.8717 | 17039.5805 | 17209.9763 | 17382.076 | 17555.8968 | 17731.4558 | 17908.7703 | 18087.858 | 18268.7366 | 18451.424 | 18635.9382
0 | 0 | 0 | 0 | 0 | 0 | 2017 | 2969 | 0 | 0 | 2017 | 630 | 0 | 0 | 2017 | 393 | 153 | Jefferies:4 | 1970 | Jefferies:4 | [7 empty] | 300 | 300 | 300 | 300 | 300 | 300 | 300 | 300 | 300 | 300 | 4292 | 4292 | 4292 | 13419.7964 | 13553.9944 | 13689.5343 | 13826.4297 | 13964.6939 | 14104.3409 | 14245.3843 | 14387.8381 | 14531.7165 | 14677.0337 | 14823.804 | 14972.0421 | 15121.7625 | 15272.9801 | 15425.7099 | 15579.967 | 15735.7667 | 15893.1243 | 16052.0556 | 16212.5761 | 16374.7019 | 16538.4489 | 16703.8334 | 16870.8717 | 17039.5805 | 17209.9763 | 17382.076 | 17555.8968 | 17731.4558 | 17908.7703 | 18087.858 | 18268.7366 | 18451.424 | 18635.9382
0 | 0 | 0 | 0 | 0 | 0 | 2017 | 3331 | 0 | 0 | 2017 | 646 | 0 | 0 | 2017 | 393 | 50 | Jefferson Smurfit Corp (FL):GEN6 | 1982 | Jefferson Smurfit Corp (FL):GEN6 | [7 empty] | 300 | 300 | 300 | 300 | 300 | 300 | 300 | 300 | 300 | 300 | 4670 | 4670 | 4670 | 4670 | 4670 | 4670 | 4670 | 4670 | 4670 | 4670 | 4670 | 4670 | 4670 | 4670 | 4670 | 14601.689 | 14747.7059 | 14895.1829 | 15044.1348 | 15194.5761 | 15346.5219 | 15499.9871 | 15654.987 | 15811.5368 | 15969.6522 | 16129.3487 | 16290.6422 | 16453.5486 | 16618.0841 | 16784.265 | 16952.1076 | 17121.6287 | 17292.845 | 17465.7734 | 17640.4312 | 17816.8355 | 17995.0038
0 | 0 | 2016 | 39 | 0 | 0 | 0 | 0 | 2016 | 1356 | 2018 | 471 | 0 | 0 | 2017 | 393 | 720 | Jeffrey Energy Center:1 | 1978 | Jeffrey Energy Center:1 | [7 empty] | 300 | 300 | 300 | 300 | 300 | 300 | 300 | 300 | 300 | 1695 | 2088 | 2559 | 2559 | 2559 | 2559 | 2559 | 2559 | 2559 | 2559 | 2559 | 2559 | 8001.2253 | 8081.2376 | 8162.0499 | 8243.6704 | 8326.1071 | 8409.3682 | 8493.4619 | 8578.3965 | 8664.1805 | 8750.8223 | 8838.3305 | 8926.7138 | 9015.9809 | 9106.1407 | 9197.2022 | 9289.1742 | 9382.0659 | 9475.8866 | 9570.6454 | 9666.3519 | 9763.0154 | 9860.6456 | 9959.252 | 10058.8445 | 10159.433 | 10261.0273
0 | 0 | 2016 | 39 | 0 | 0 | 0 | 0 | 2016 | 1356 | 2018 | 471 | 0 | 0 | 2017 | 393 | 730 | Jeffrey Energy Center:2 | 1980 | Jeffrey Energy Center:2 | [7 empty] | 300 | 300 | 300 | 300 | 300 | 300 | 300 | 300 | 300 | 1695 | 2088 | 2559 | 2559 | 2559 | 2559 | 2559 | 2559 | 2559 | 2559 | 2559 | 2559 | 2559 | 2559 | 8001.2253 | 8081.2376 | 8162.0499 | 8243.6704 | 8326.1071 | 8409.3682 | 8493.4619 | 8578.3965 | 8664.1805 | 8750.8223 | 8838.3305 | 8926.7138 | 9015.9809 | 9106.1407 | 9197.2022 | 9289.1742 | 9382.0659 | 9475.8866 | 9570.6454 | 9666.3519 | 9763.0154 | 9860.6456 | 9959.252 | 10058.8445
0 | 0 | 2016 | 39 | 0 | 0 | 0 | 0 | 2016 | 1356 | 2018 | 471 | 0 | 0 | 2017 | 393 | 720 | Jeffrey Energy Center:3 | 1983 | Jeffrey Energy Center:3 | [7 empty] | 300 | 300 | 300 | 300 | 300 | 300 | 300 | 300 | 300 | 1695 | 2088 | 2559 | 2559 | 2559 | 2559 | 2559 | 2559 | 2559 | 2559 | 2559 | 2559 | 2559 | 2559 | 2559 | 2559 | 2559 | 8001.2253 | 8081.2376 | 8162.0499 | 8243.6704 | 8326.1071 | 8409.3682 | 8493.4619 | 8578.3965 | 8664.1805 | 8750.8223 | 8838.3305 | 8926.7138 | 9015.9809 | 9106.1407 | 9197.2022 | 9289.1742 | 9382.0659 | 9475.8866 | 9570.6454 | 9666.3519 | 9763.0154
0 | 0 | 0 | 0 | 0 | 0 | 2017 | 3331 | 0 | 0 | 2017 | 646 | 0 | 0 | 2017 | 393 | 80 | John B Rich Memorial:GEN1 | 1988 | John B Rich Memorial:GEN1 | [7 empty] | 300 | 300 | 300 | 300 | 300 | 300 | 300 | 300 | 300 | 300 | 4670 | 4670 | 4670 | 4670 | 4670 | 4670 | 4670 | 4670 | 4670 | 4670 | 4670 | 4670 | 4670 | 4670 | 4670 | 4670 | 4670 | 4670 | 4670 | 4670 | 4670 | 14601.689 | 14747.7059 | 14895.1829 | 15044.1348 | 15194.5761 | 15346.5219 | 15499.9871 | 15654.987 | 15811.5368 | 15969.6522 | 16129.3487 | 16290.6422 | 16453.5486 | 16618.0841 | 16784.265 | 16952.1076
2017 | 74 | 2017 | 74 | 2017 | 1300 | 0 | 0 | 2021 | 2362 | 2021 | 646 | 0 | 0 | 2017 | 393 | 3.5 | John Deere Dubuque Works:GEN2 | 1949 | John Deere Dubuque Works:GEN2 | [7 empty] | 1083 | 1093.83 | 1104.7683 | 1115.816 | 1126.9741 | 1138.2439 | 1149.6263 | 1161.1226 | 1172.7338 | 1184.4612 | 3037.3058 | 3067.6788 | 3098.3556 | 3129.3392 | 6168.6326 | 6230.3189 | 6292.6221 | 6355.5483 | 6419.1038 | 6483.2948 | 6548.1278 | 6613.609 | 6679.7451 | 6746.5426 | 6814.008 | 6882.1481 | 6950.9696 | 7020.4793 | 7090.6841 | 7161.5909 | 7233.2068 | 7305.5389 | 7378.5943 | 7452.3802 | 7526.904 | 7602.173 | 7678.1948 | 7754.9767 | 7832.5265 | 7910.8518 | 7989.9603 | 8069.8599 | 8150.5585 | 8232.0641 | 8314.3847 | 8397.5285 | 8481.5038
2017 | 74 | 2017 | 74 | 2017 | 1300 | 0 | 0 | 2021 | 2362 | 2021 | 646 | 0 | 0 | 2017 | 393 | 1.5 | John Deere Dubuque Works:GEN3 | 1989 | John Deere Dubuque Works:GEN3 | [7 empty] | 300 | 300 | 300 | 300 | 300 | 300 | 300 | 300 | 300 | 300 | 2141 | 2141 | 2141 | 2141 | 5149 | 5149 | 5149 | 5149 | 5149 | 5149 | 5149 | 5149 | 5149 | 5149 | 5149 | 5149 | 5149 | 5149 | 5149 | 5149 | 5149 | 5149 | 16099.3783 | 16260.3721 | 16422.9758 | 16587.2056 | 16753.0776 | 16920.6084 | 17089.8145 | 17260.7126 | 17433.3197 | 17607.6529 | 17783.7295 | 17961.5668 | 18141.1824 | 18322.5943 | 18505.8202
2017 | 74 | 2017 | 74 | 2017 | 1300 | 0 | 0 | 2021 | 2362 | 2021 | 646 | 0 | 0 | 2017 | 393 | 7.5 | John Deere Dubuque Works:GEN4 | 1964 | John Deere Dubuque Works:GEN4 | [7 empty] | 300 | 300 | 300 | 300 | 300 | 300 | 300 | 938.01 | 947.3901 | 956.864 | 2807.4326 | 2835.507 | 2863.862 | 2892.5007 | 5929.4257 | 5988.7199 | 6048.6071 | 6109.0932 | 6170.1841 | 6231.886 | 6294.2048 | 6357.1469 | 6420.7183 | 6484.9255 | 6549.7748 | 6615.2725 | 6681.4253 | 6748.2395 | 6815.7219 | 6883.8791 | 6952.7179 | 7022.2451 | 7092.4675 | 7163.3922 | 7235.0261 | 7307.3764 | 7380.4502 | 7454.2547 | 7528.7972 | 7604.0852 | 7680.126 | 7756.9273 | 7834.4966 | 7912.8415 | 7991.9699 | 8071.8896 | 8152.6085
2017 | 74 | 2017 | 74 | 2017 | 1300 | 0 | 0 | 2021 | 2362 | 2021 | 646 | 0 | 0 | 2017 | 393 | 2 | John Deere Harvester Works:GEN2 | 1940 | John Deere Harvester Works:GEN2 | [7 empty] | 1245 | 1257.45 | 1270.0245 | 1282.7247 | 1295.552 | 1308.5075 | 1321.5926 | 1334.8085 | 1348.1566 | 1361.6382 | 3216.2545 | 3248.4171 | 3280.9013 | 3313.7103 | 6354.8474 | 6418.3959 | 6482.5798 | 6547.4056 | 6612.8797 | 6679.0085 | 6745.7985 | 6813.2565 | 6881.3891 | 6950.203 | 7019.705 | 7089.9021 | 7160.8011 | 7232.4091 | 7304.7332 | 7377.7805 | 7451.5583 | 7526.0739 | 7601.3346 | 7677.348 | 7754.1215 | 7831.6627 | 7909.9793 | 7989.0791 | 8068.9699 | 8149.6596 | 8231.1562 | 8313.4678 | 8396.6024 | 8480.5685 | 8565.3741 | 8651.0279 | 8737.5382
2017 | 74 | 2017 | 74 | 2017 | 1300 | 0 | 0 | 2021 | 2362 | 2021 | 646 | 0 | 0 | 2017 | 393 | 2.5 | John Deere Harvester Works:GEN4 | 1949 | John Deere Harvester Works:GEN4 | [7 empty] | 1083 | 1093.83 | 1104.7683 | 1115.816 | 1126.9741 | 1138.2439 | 1149.6263 | 1161.1226 | 1172.7338 | 1184.4612 | 3037.3058 | 3067.6788 | 3098.3556 | 3129.3392 | 6168.6326 | 6230.3189 | 6292.6221 | 6355.5483 | 6419.1038 | 6483.2948 | 6548.1278 | 6613.609 | 6679.7451 | 6746.5426 | 6814.008 | 6882.1481 | 6950.9696 | 7020.4793 | 7090.6841 | 7161.5909 | 7233.2068 | 7305.5389 | 7378.5943 | 7452.3802 | 7526.904 | 7602.173 | 7678.1948 | 7754.9767 | 7832.5265 | 7910.8518 | 7989.9603 | 8069.8599 | 8150.5585 | 8232.0641 | 8314.3847 | 8397.5285 | 8481.5038
2017 | 74 | 2017 | 74 | 2017 | 1300 | 0 | 0 | 2021 | 2362 | 2021 | 646 | 0 | 0 | 2017 | 393 | 3 | John Deere Harvester Works:GEN5 | 1951 | John Deere Harvester Works:GEN5 | [7 empty] | 1046 | 1056.46 | 1067.0246 | 1077.6948 | 1088.4718 | 1099.3565 | 1110.3501 | 1121.4536 | 1132.6681 | 1143.9948 | 2996.4347 | 3026.3991 | 3056.6631 | 3087.2297 | 6126.102 | 6187.363 | 6249.2367 | 6311.729 | 6374.8463 | 6438.5948 | 6502.9807 | 6568.0105 | 6633.6906 | 6700.0275 | 6767.0278 | 6834.6981 | 6903.0451 | 6972.0755 | 7041.7963 | 7112.2143 | 7183.3364 | 7255.1698 | 7327.7215 | 7400.9987 | 7475.0087 | 7549.7587 | 7625.2563 | 7701.5089 | 7778.524 | 7856.3092 | 7934.8723 | 8014.221 | 8094.3632 | 8175.3069 | 8257.0599 | 8339.6305 | 8423.0269
0 | 0 | 0 | 0 | 0 | 0 | 2015 | 1726 | 0 | 0 | 2015 | 471 | 0 | 0 | 2017 | 393 | 800 | John E Amos:1 | 1971 | John E Amos:1 | [7 empty] | 300 | 300 | 300 | 300 | 300 | 300 | 300 | 300 | 2497 | 2497 | 2890 | 2890 | 2890 | 2890 | 9036.163 | 9126.5246 | 9217.7899 | 9309.9678 | 9403.0675 | 9497.0981 | 9592.0691 | 9687.9898 | 9784.8697 | 9882.7184 | 9981.5456 | 10081.361 | 10182.1746 | 10283.9964 | 10386.8364 | 10490.7047 | 10595.6118 | 10701.5679 | 10808.5836 | 10916.6694 | 11025.8361 | 11136.0945 | 11247.4554 | 11359.93 | 11473.5293 | 11588.2645 | 11704.1472 | 11821.1887 | 11939.4005 | 12058.7946 | 12179.3825 | 12301.1763 | 12424.1881
0 | 0 | 0 | 0 | 0 | 0 | 2015 | 1726 | 0 | 0 | 2015 | 471 | 0 | 0 | 2017 | 393 | 800 | John E Amos:2 | 1972 | John E Amos:2 | [7 empty] | 300 | 300 | 300 | 300 | 300 | 300 | 300 | 300 | 2497 | 2497 | 2890 | 2890 | 2890 | 2890 | 2890 | 9036.163 | 9126.5246 | 9217.7899 | 9309.9678 | 9403.0675 | 9497.0981 | 9592.0691 | 9687.9898 | 9784.8697 | 9882.7184 | 9981.5456 | 10081.361 | 10182.1746 | 10283.9964 | 10386.8364 | 10490.7047 | 10595.6118 | 10701.5679 | 10808.5836 | 10916.6694 | 11025.8361 | 11136.0945 | 11247.4554 | 11359.93 | 11473.5293 | 11588.2645 | 11704.1472 | 11821.1887 | 11939.4005 | 12058.7946 | 12179.3825 | 12301.1763
0 | 0 | 0 | 0 | 0 | 0 | 2015 | 1383 | 0 | 0 | 2015 | 472 | 0 | 0 | 2017 | 393 | 1300 | John E Amos:3 | 1973 | John E Amos:3 | [7 empty] | 300 | 300 | 300 | 300 | 300 | 300 | 300 | 300 | 2155 | 2155 | 2548 | 2548 | 2548 | 2548 | 2548 | 2548 | 7966.8316 | 8046.4999 | 8126.9649 | 8208.2346 | 8290.3169 | 8373.2201 | 8456.9523 | 8541.5218 | 8626.937 | 8713.2064 | 8800.3385 | 8888.3418 | 8977.2253 | 9066.9975 | 9157.6675 | 9249.2442 | 9341.7366 | 9435.154 | 9529.5055 | 9624.8006 | 9721.0486 | 9818.2591 | 9916.4416 | 10015.6061 | 10115.7621 | 10216.9197 | 10319.0889 | 10422.2798 | 10526.5026 | 10631.7677 | 10738.0853
0 | 0 | 2017 | 59 | 0 | 0 | 0 | 0 | 2017 | 1623 | 2020 | 557 | 0 | 0 | 2017 | 393 | 392.5 | John P Madgett:1 | 1979 | John P Madgett:1 | [7 empty] | 300 | 300 | 300 | 300 | 300 | 300 | 300 | 300 | 300 | 300 | 2375 | 2375 | 2375 | 2932 | 2932 | 2932 | 2932 | 2932 | 2932 | 2932 | 2932 | 2932 | 9167.4844 | 9259.1592 | 9351.7508 | 9445.2683 | 9539.721 | 9635.1182 | 9731.4694 | 9828.7841 | 9927.072 | 10026.3427 | 10126.6061 | 10227.8722 | 10330.1509 | 10433.4524 | 10537.7869 | 10643.1648 | 10749.5964 | 10857.0924 | 10965.6633 | 11075.32 | 11186.0732 | 11297.9339 | 11410.9132 | 11525.0224 | 11640.2726
2016 | 68 | 2016 | 68 | 2016 | 991 | 0 | 0 | 2017 | 2015 | 2021 | 622 | 0 | 0 | 2017 | 393 | 176 | John Sevier:1 | 1955 | John Sevier:1 | [7 empty] | 974 | 983.74 | 993.5774 | 1003.5132 | 1013.5483 | 1023.6838 | 1033.9206 | 1044.2598 | 1054.7024 | 2192.2495 | 4622.172 | 4668.3937 | 4715.0776 | 4762.2284 | 5431.8507 | 5486.1692 | 5541.0309 | 5596.4412 | 5652.4056 | 5708.9296 | 5766.0189 | 5823.6791 | 5881.9159 | 5940.7351 | 6000.1424 | 6060.1439 | 6120.7453 | 6181.9527 | 6243.7723 | 6306.21 | 6369.2721 | 6432.9648 | 6497.2945 | 6562.2674 | 6627.8901 | 6694.169 | 6761.1107 | 6828.7218 | 6897.009 | 6965.9791 | 7035.6389 | 7105.9953 | 7177.0552 | 7248.8258 | 7321.314 | 7394.5272 | 7468.4724
2016 | 68 | 2016 | 68 | 2016 | 991 | 0 | 0 | 2017 | 2015 | 2021 | 622 | 0 | 0 | 2017 | 393 | 176 | John Sevier:2 | 1955 | John Sevier:2 | [7 empty] | 974 | 983.74 | 993.5774 | 1003.5132 | 1013.5483 | 1023.6838 | 1033.9206 | 1044.2598 | 1054.7024 | 2192.2495 | 4622.172 | 4668.3937 | 4715.0776 | 4762.2284 | 5431.8507 | 5486.1692 | 5541.0309 | 5596.4412 | 5652.4056 | 5708.9296 | 5766.0189 | 5823.6791 | 5881.9159 | 5940.7351 | 6000.1424 | 6060.1439 | 6120.7453 | 6181.9527 | 6243.7723 | 6306.21 | 6369.2721 | 6432.9648 | 6497.2945 | 6562.2674 | 6627.8901 | 6694.169 | 6761.1107 | 6828.7218 | 6897.009 | 6965.9791 | 7035.6389 | 7105.9953 | 7177.0552 | 7248.8258 | 7321.314 | 7394.5272 | 7468.4724
2016 | 68 | 2016 | 68 | 2016 | 991 | 0 | 0 | 2017 | 2015 | 2021 | 622 | 0 | 0 | 2017 | 393 | 176 | John Sevier:3 | 1956 | John Sevier:3 | [7 empty] | 956 | 965.56 | 975.2156 | 984.9678 | 994.8174 | 1004.7656 | 1014.8133 | 1024.9614 | 1035.211 | 2172.5631 | 4602.2888 | 4648.3116 | 4694.7948 | 4741.7427 | 5411.1601 | 5465.2717 | 5519.9244 | 5575.1237 | 5630.8749 | 5687.1837 | 5744.0555 | 5801.4961 | 5859.511 | 5918.1061 | 5977.2872 | 6037.0601 | 6097.4307 | 6158.405 | 6219.989 | 6282.1889 | 6345.0108 | 6408.4609 | 6472.5455 | 6537.271 | 6602.6437 | 6668.6701 | 6735.3568 | 6802.7104 | 6870.7375 | 6939.4449 | 7008.8393 | 7078.9277 | 7149.717 | 7221.2142 | 7293.4263 | 7366.3606 | 7440.0242
2016 | 68 | 2016 | 68 | 2016 | 991 | 0 | 0 | 2018 | 2015 | 2021 | 622 | 0 | 0 | 2017 | 393 | 176 | John Sevier:4 | 1957 | John Sevier:4 | [7 empty] | 938 | 947.38 | 956.8538 | 966.4223 | 976.0866 | 985.8474 | 995.7059 | 1005.663 | 1015.7196 | 2152.8768 | 2567.4056 | 4608.0796 | 4654.1604 | 4700.702 | 5369.709 | 5423.4061 | 5477.6402 | 5532.4166 | 5587.7407 | 5643.6182 | 5700.0543 | 5757.0549 | 5814.6254 | 5872.7717 | 5931.4994 | 5990.8144 | 6050.7225 | 6111.2298 | 6172.3421 | 6234.0655 | 6296.4061 | 6359.3702 | 6422.9639 | 6487.1935 | 6552.0655 | 6617.5861 | 6683.762 | 6750.5996 | 6818.1056 | 6886.2867 | 6955.1495 | 7024.701 | 7094.948 | 7165.8975 | 7237.5565 | 7309.9321 | 7383.0314
0 | 0 | 2016 | 45 | 0 | 0 | 0 | 0 | 2016 | 1416 | 2018 | 471 | 0 | 0 | 2017 | 393 | 609.001 | John W Turk Jr Power Plant:ST1 | 2012 | John W Turk Jr Power Plant:ST1 | [7 empty] | 300 | 300 | 300 | 300 | 300 | 300 | 300 | 300 | 300 | 1761 | 2154 | 2625 | 2625 | 2625 | 2625 | 2625 | 2625 | 2625 | 2625 | 2625 | 2625 | 2625 | 2625 | 2625 | 2625 | 2625 | 2625 | 2625 | 2625 | 2625 | 2625 | 2625 | 2625 | 2625 | 2625 | 2625 | 2625 | 2625 | 2625 | 2625 | 2625 | 2625 | 2625 | 2625 | 2625 | 2625 | 2625
2016 | 71 | 2016 | 71 | 2016 | 1145 | 0 | 0 | 2019 | 2362 | 2021 | 646 | 0 | 0 | 2017 | 393 | 107 | Johnsonville (TN):1 | 1951 | Johnsonville (TN):1 | [7 empty] | 1046 | 1056.46 | 1067.0246 | 1077.6948 | 1088.4718 | 1099.3565 | 1110.3501 | 1121.4536 | 1132.6681 | 2430.9948 | 2848.3047 | 2876.7878 | 5267.5557 | 5320.2312 | 6019.4335 | 6079.6279 | 6140.4242 | 6201.8284 | 6263.8467 | 6326.4851 | 6389.75 | 6453.6475 | 6518.184 | 6583.3658 | 6649.1995 | 6715.6915 | 6782.8484 | 6850.6769 | 6919.1836 | 6988.3755 | 7058.2592 | 7128.8418 | 7200.1302 | 7272.1315 | 7344.8528 | 7418.3014 | 7492.4844 | 7567.4092 | 7643.0833 | 7719.5142 | 7796.7093 | 7874.6764 | 7953.4232 | 8032.9574 | 8113.287 | 8194.4198 | 8276.364
2016 | 70 | 2016 | 70 | 2016 | 1094 | 0 | 0 | 2018 | 2217 | 2021 | 638 | 0 | 0 | 2017 | 393 | 141 | Johnsonville (TN):10 | 1959 | Johnsonville (TN):10 | [7 empty] | 300 | 300 | 938.01 | 947.3901 | 956.864 | 966.4326 | 976.097 | 985.8579 | 995.7165 | 2239.6737 | 2655.0704 | 4898.6211 | 4947.6073 | 4997.0834 | 5685.0542 | 5741.9048 | 5799.3238 | 5857.3171 | 5915.8902 | 5975.0491 | 6034.7996 | 6095.1476 | 6156.0991 | 6217.6601 | 6279.8367 | 6342.6351 | 6406.0614 | 6470.122 | 6534.8233 | 6600.1715 | 6666.1732 | 6732.8349 | 6800.1633 | 6868.1649 | 6936.8466 | 7006.215 | 7076.2772 | 7147.0399 | 7218.5103 | 7290.6955 | 7363.6024 | 7437.2384 | 7511.6108 | 7586.7269 | 7662.5942 | 7739.2201 | 7816.6123
2016 | 71 | 2016 | 71 | 2016 | 1145 | 0 | 0 | 2019 | 2362 | 2021 | 646 | 0 | 0 | 2017 | 393 | 107 | Johnsonville (TN):2 | 1951 | Johnsonville (TN):2 | [7 empty] | 1046 | 1056.46 | 1067.0246 | 1077.6948 | 1088.4718 | 1099.3565 | 1110.3501 | 1121.4536 | 1132.6681 | 2430.9948 | 2848.3047 | 2876.7878 | 5267.5557 | 5320.2312 | 6019.4335 | 6079.6279 | 6140.4242 | 6201.8284 | 6263.8467 | 6326.4851 | 6389.75 | 6453.6475 | 6518.184 | 6583.3658 | 6649.1995 | 6715.6915 | 6782.8484 | 6850.6769 | 6919.1836 | 6988.3755 | 7058.2592 | 7128.8418 | 7200.1302 | 7272.1315 | 7344.8528 | 7418.3014 | 7492.4844 | 7567.4092 | 7643.0833 | 7719.5142 | 7796.7093 | 7874.6764 | 7953.4232 | 8032.9574 | 8113.287 | 8194.4198 | 8276.364
2016 | 71 | 2016 | 71 | 2016 | 1145 | 0 | 0 | 2019 | 2362 | 2021 | 646 | 0 | 0 | 2017 | 393 | 107 | Johnsonville (TN):3 | 1952 | Johnsonville (TN):3 | [7 empty] | 1028 | 1038.28 | 1048.6628 | 1059.1494 | 1069.7409 | 1080.4383 | 1091.2427 | 1102.1551 | 1113.1767 | 2411.3085 | 2828.4215 | 2856.7058 | 5247.2728 | 5299.7455 | 5998.743 | 6058.7304 | 6119.3177 | 6180.5109 | 6242.316 | 6304.7392 | 6367.7866 | 6431.4644 | 6495.7791 | 6560.7369 | 6626.3442 | 6692.6077 | 6759.5338 | 6827.1291 | 6895.4004 | 6964.3544 | 7033.9979 | 7104.3379 | 7175.3813 | 7247.1351 | 7319.6065 | 7392.8025 | 7466.7306 | 7541.3979 | 7616.8118 | 7692.98 | 7769.9098 | 7847.6089 | 7926.0849 | 8005.3458 | 8085.3992 | 8166.2532 | 8247.9158
2016 | 71 | 2016 | 71 | 2016 | 1145 | 0 | 0 | 2019 | 2362 | 2021 | 646 | 0 | 0 | 2017 | 393 | 107 | Johnsonville (TN):4 | 1952 | Johnsonville (TN):4 | [7 empty] | 1028 | 1038.28 | 1048.6628 | 1059.1494 | 1069.7409 | 1080.4383 | 1091.2427 | 1102.1551 | 1113.1767 | 2411.3085 | 2828.4215 | 2856.7058 | 5247.2728 | 5299.7455 | 5998.743 | 6058.7304 | 6119.3177 | 6180.5109 | 6242.316 | 6304.7392 | 6367.7866 | 6431.4644 | 6495.7791 | 6560.7369 | 6626.3442 | 6692.6077 | 6759.5338 | 6827.1291 | 6895.4004 | 6964.3544 | 7033.9979 | 7104.3379 | 7175.3813 | 7247.1351 | 7319.6065 | 7392.8025 | 7466.7306 | 7541.3979 | 7616.8118 | 7692.98 | 7769.9098 | 7847.6089 | 7926.0849 | 8005.3458 | 8085.3992 | 8166.2532 | 8247.9158
2016 | 71 | 2016 | 71 | 2016 | 1145 | 0 | 0 | 2019 | 2362 | 2021 | 646 | 0 | 0 | 2017 | 393 | 107 | Johnsonville (TN):5 | 1952 | Johnsonville (TN):5 | [7 empty] | 1028 | 1038.28 | 1048.6628 | 1059.1494 | 1069.7409 | 1080.4383 | 1091.2427 | 1102.1551 | 1113.1767 | 2411.3085 | 2828.4215 | 2856.7058 | 5247.2728 | 5299.7455 | 5998.743 | 6058.7304 | 6119.3177 | 6180.5109 | 6242.316 | 6304.7392 | 6367.7866 | 6431.4644 | 6495.7791 | 6560.7369 | 6626.3442 | 6692.6077 | 6759.5338 | 6827.1291 | 6895.4004 | 6964.3544 | 7033.9979 | 7104.3379 | 7175.3813 | 7247.1351 | 7319.6065 | 7392.8025 | 7466.7306 | 7541.3979 | 7616.8118 | 7692.98 | 7769.9098 | 7847.6089 | 7926.0849 | 8005.3458 | 8085.3992 | 8166.2532 | 8247.9158
2016 | 71 | 2016 | 71 | 2016 | 1145 | 0 | 0 | 2019 | 2362 | 2021 | 646 | 0 | 0 | 2017 | 393 | 107 | Johnsonville (TN):6 | 1953 | Johnsonville (TN):6 | [7 empty] | 1010 | 1020.1 | 1030.301 | 1040.604 | 1051.0101 | 1061.5202 | 1072.1354 | 1082.8567 | 1093.6853 | 2391.6221 | 2808.5383 | 2836.6237 | 5226.99 | 5279.2599 | 5978.0525 | 6037.833 | 6098.2113 | 6159.1934 | 6220.7854 | 6282.9932 | 6345.8232 | 6409.2814 | 6473.3742 | 6538.1079 | 6603.489 | 6669.5239 | 6736.2191 | 6803.5813 | 6871.6172 | 6940.3333 | 7009.7367 | 7079.834 | 7150.6324 | 7222.1387 | 7294.3601 | 7367.3037 | 7440.9767 | 7515.3865 | 7590.5403 | 7666.4458 | 7743.1102 | 7820.5413 | 7898.7467 | 7977.7342 | 8057.5115 | 8138.0866 | 8219.4675
2016 | 70 | 2016 | 70 | 2016 | 1094 | 0 | 0 | 2018 | 2217 | 2021 | 638 | 0 | 0 | 2017 | 393 | 141 | Johnsonville (TN):7 | 1958 | Johnsonville (TN):7 | [7 empty] | 300 | 938.01 | 947.3901 | 956.864 | 966.4326 | 976.097 | 985.8579 | 995.7165 | 1005.6737 | 2249.7304 | 2665.2277 | 4908.88 | 4957.9688 | 5007.5485 | 5695.624 | 5752.5802 | 5810.106 | 5868.2071 | 5926.8891 | 5986.158 | 6046.0196 | 6106.4798 | 6167.5446 | 6229.2201 | 6291.5123 | 6354.4274 | 6417.9717 | 6482.1514 | 6546.9729 | 6612.4426 | 6678.567 | 6745.3527 | 6812.8062 | 6880.9343 | 6949.7436 | 7019.2411 | 7089.4335 | 7160.3278 | 7231.9311 | 7304.2504 | 7377.2929 | 7451.0658 | 7525.5765 | 7600.8323 | 7676.8406 | 7753.609 | 7831.1451
2016 | 70 | 2016 | 70 | 2016 | 1094 | 0 | 0 | 2018 | 2217 | 2021 | 638 | 0 | 0 | 2017 | 393 | 141 | Johnsonville (TN):8 | 1959 | Johnsonville (TN):8 | [7 empty] | 300 | 300 | 938.01 | 947.3901 | 956.864 | 966.4326 | 976.097 | 985.8579 | 995.7165 | 2239.6737 | 2655.0704 | 4898.6211 | 4947.6073 | 4997.0834 | 5685.0542 | 5741.9048 | 5799.3238 | 5857.3171 | 5915.8902 | 5975.0491 | 6034.7996 | 6095.1476 | 6156.0991 | 6217.6601 | 6279.8367 | 6342.6351 | 6406.0614 | 6470.122 | 6534.8233 | 6600.1715 | 6666.1732 | 6732.8349 | 6800.1633 | 6868.1649 | 6936.8466 | 7006.215 | 7076.2772 | 7147.0399 | 7218.5103 | 7290.6955 | 7363.6024 | 7437.2384 | 7511.6108 | 7586.7269 | 7662.5942 | 7739.2201 | 7816.6123
2016 | 70 | 2016 | 70 | 2016 | 1094 | 0 | 0 | 2018 | 2217 | 2021 | 638 | 0 | 0 | 2017 | 393 | 141 | Johnsonville (TN):9 | 1959 | Johnsonville (TN):9 | [7 empty] | 300 | 300 | 938.01 | 947.3901 | 956.864 | 966.4326 | 976.097 | 985.8579 | 995.7165 | 2239.6737 | 2655.0704 | 4898.6211 | 4947.6073 | 4997.0834 | 5685.0542 | 5741.9048 | 5799.3238 | 5857.3171 | 5915.8902 | 5975.0491 | 6034.7996 | 6095.1476 | 6156.0991 | 6217.6601 | 6279.8367 | 6342.6351 | 6406.0614 | 6470.122 | 6534.8233 | 6600.1715 | 6666.1732 | 6732.8349 | 6800.1633 | 6868.1649 | 6936.8466 | 7006.215 | 7076.2772 | 7147.0399 | 7218.5103 | 7290.6955 | 7363.6024 | 7437.2384 | 7511.6108 | 7586.7269 | 7662.5942 | 7739.2201 | 7816.6123
0 | 0 | 2016 | 52 | 0 | 0 | 0 | 0 | 2016 | 1417 | 2019 | 471 | 0 | 0 | 2017 | 393 | 518 | Joliet 29:7 | 1965 | Joliet 29:7 | [7 empty] | 300 | 300 | 300 | 300 | 300 | 300 | 300 | 300 | 938.01 | 2416.3901 | 2833.554 | 2861.8895 | 3361.5084 | 3395.1235 | 3429.0748 | 3463.3655 | 3497.9992 | 3532.9792 | 3568.3089 | 3603.992 | 3640.032 | 3676.4323 | 3713.1966 | 3750.3286 | 3787.8318 | 3825.7102 | 3863.9673 | 3902.6069 | 3941.633 | 3981.0493 | 4020.8598 | 4061.0684 | 4101.6791 | 4142.6959 | 4184.1229 | 4225.9641 | 4268.2237 | 4310.906 | 4354.015 | 4397.5552 | 4441.5307 | 4485.946 | 4530.8055 | 4576.1136 | 4621.8747 | 4668.0934 | 4714.7744
0 | 0 | 2016 | 52 | 0 | 0 | 0 | 0 | 2016 | 1417 | 2019 | 471 | 0 | 0 | 2017 | 393 | 518 | Joliet 29:8 | 1966 | Joliet 29:8 | [7 empty] | 300 | 300 | 300 | 300 | 300 | 300 | 300 | 300 | 300 | 2407.01 | 2824.0801 | 2852.3209 | 3351.8441 | 3385.3626 | 3419.2162 | 3453.4083 | 3487.9424 | 3522.8218 | 3558.0501 | 3593.6306 | 3629.5669 | 3665.8625 | 3702.5212 | 3739.5464 | 3776.9418 | 3814.7113 | 3852.8584 | 3891.387 | 3930.3008 | 3969.6038 | 4009.2999 | 4049.3929 | 4089.8868 | 4130.7857 | 4172.0935 | 4213.8145 | 4255.9526 | 4298.5121 | 4341.4973 | 4384.9122 | 4428.7613 | 4473.049 | 4517.7794 | 4562.9572 | 4608.5868 | 4654.6727 | 4701.2194
2015 | 63 | 2015 | 63 | 2015 | 765 | 0 | 0 | 2017 | 1729 | 2020 | 582 | 0 | 0 | 2017 | 393 | 314 | Joliet 9:6 | 1959 | Joliet 9:6 | [7 empty] | 300 | 300 | 938.01 | 947.3901 | 956.864 | 966.4326 | 976.097 | 985.8579 | 1886.7165 | 1905.5837 | 4046.6395 | 4087.1059 | 4127.977 | 4751.2567 | 4798.7693 | 4846.757 | 4895.2246 | 4944.1768 | 4993.6186 | 5043.5548 | 5093.9903 | 5144.9302 | 5196.3795 | 5248.3433 | 5300.8268 | 5353.835 | 5407.3734 | 5461.4471 | 5516.0616 | 5571.2222 | 5626.9344 | 5683.2038 | 5740.0358 | 5797.4362 | 5855.4105 | 5913.9646 | 5973.1043 | 6032.8353 | 6093.1637 | 6154.0953 | 6215.6363 | 6277.7926 | 6340.5705 | 6403.9762 | 6468.016 | 6532.6962 | 6598.0231
2016 | 69 | 2016 | 69 | 2016 | 1042 | 0 | 0 | 2018 | 2105 | 2021 | 630 | 0 | 0 | 2017 | 393 | 167 | Joppa Steam:1 | 1953 | Joppa Steam:1 | [7 empty] | 1010 | 1020.1 | 1030.301 | 1040.604 | 1051.0101 | 1061.5202 | 1072.1354 | 1082.8567 | 1093.6853 | 2284.6221 | 2700.4683 | 4832.473 | 4880.7978 | 4929.6057 | 5608.9018 | 5664.9908 | 5721.6407 | 5778.8571 | 5836.6457 | 5895.0122 | 5953.9623 | 6013.5019 | 6073.6369 | 6134.3733 | 6195.717 | 6257.6742 | 6320.2509 | 6383.4534 | 6447.288 | 6511.7609 | 6576.8785 | 6642.6473 | 6709.0737 | 6776.1645 | 6843.9261 | 6912.3654 | 6981.489 | 7051.3039 | 7121.8169 | 7193.0351 | 7264.9655 | 7337.6151 | 7410.9913 | 7485.1012 | 7559.9522 | 7635.5517 | 7711.9072
2016 | 69 | 2016 | 69 | 2016 | 1042 | 0 | 0 | 2018 | 2105 | 2021 | 630 | 0 | 0 | 2017 | 393 | 167 | Joppa Steam:2 | 1953 | Joppa Steam:2 | [7 empty] | 1010 | 1020.1 | 1030.301 | 1040.604 | 1051.0101 | 1061.5202 | 1072.1354 | 1082.8567 | 1093.6853 | 2284.6221 | 2700.4683 | 4832.473 | 4880.7978 | 4929.6057 | 5608.9018 | 5664.9908 | 5721.6407 | 5778.8571 | 5836.6457 | 5895.0122 | 5953.9623 | 6013.5019 | 6073.6369 | 6134.3733 | 6195.717 | 6257.6742 | 6320.2509 | 6383.4534 | 6447.288 | 6511.7609 | 6576.8785 | 6642.6473 | 6709.0737 | 6776.1645 | 6843.9261 | 6912.3654 | 6981.489 | 7051.3039 | 7121.8169 | 7193.0351 | 7264.9655 | 7337.6151 | 7410.9913 | 7485.1012 | 7559.9522 | 7635.5517 | 7711.9072
2016 | 69 | 2016 | 69 | 2016 | 1042 | 0 | 0 | 2018 | 2105 | 2021 | 630 | 0 | 0 | 2017 | 393 | 167 | Joppa Steam:3 | 1954 | Joppa Steam:3 | [7 empty] | 992 | 1001.92 | 1011.9392 | 1022.0586 | 1032.2792 | 1042.602 | 1053.028 | 1063.5583 | 1074.1939 | 2264.9358 | 2680.5851 | 4812.391 | 4860.5149 | 4909.1201 | 5588.2113 | 5644.0934 | 5700.5343 | 5757.5396 | 5815.115 | 5873.2662 | 5931.9989 | 5991.3188 | 6051.232 | 6111.7444 | 6172.8618 | 6234.5904 | 6296.9363 | 6359.9057 | 6423.5047 | 6487.7398 | 6552.6172 | 6618.1434 | 6684.3248 | 6751.168 | 6818.6797 | 6886.8665 | 6955.7352 | 7025.2925 | 7095.5455 | 7166.5009 | 7238.1659 | 7310.5476 | 7383.6531 | 7457.4896 | 7532.0645 | 7607.3851 | 7683.459
2016 | 69 | 2016 | 69 | 2016 | 1042 | 0 | 0 | 2018 | 2105 | 2021 | 630 | 0 | 0 | 2017 | 393 | 167 | Joppa Steam:4 | 1954 | Joppa Steam:4 | [7 empty] | 992 | 1001.92 | 1011.9392 | 1022.0586 | 1032.2792 | 1042.602 | 1053.028 | 1063.5583 | 1074.1939 | 2264.9358 | 2680.5851 | 4812.391 | 4860.5149 | 4909.1201 | 5588.2113 | 5644.0934 | 5700.5343 | 5757.5396 | 5815.115 | 5873.2662 | 5931.9989 | 5991.3188 | 6051.232 | 6111.7444 | 6172.8618 | 6234.5904 | 6296.9363 | 6359.9057 | 6423.5047 | 6487.7398 | 6552.6172 | 6618.1434 | 6684.3248 | 6751.168 | 6818.6797 | 6886.8665 | 6955.7352 | 7025.2925 | 7095.5455 | 7166.5009 | 7238.1659 | 7310.5476 | 7383.6531 | 7457.4896 | 7532.0645 | 7607.3851 | 7683.459
2016 | 69 | 2016 | 69 | 2016 | 1042 | 0 | 0 | 2018 | 2105 | 2021 | 630 | 0 | 0 | 2017 | 393 | 167 | Joppa Steam:5 | 1955 | Joppa Steam:5 | [7 empty] | 974 | 983.74 | 993.5774 | 1003.5132 | 1013.5483 | 1023.6838 | 1033.9206 | 1044.2598 | 1054.7024 | 2245.2495 | 2660.702 | 4792.309 | 4840.2321 | 4888.6344 | 5567.5207 | 5623.1959 | 5679.4279 | 5736.2222 | 5793.5844 | 5851.5202 | 5910.0354 | 5969.1358 | 6028.8271 | 6089.1154 | 6150.0066 | 6211.5066 | 6273.6217 | 6336.3579 | 6399.7215 | 6463.7187 | 6528.3559 | 6593.6395 | 6659.5759 | 6726.1716 | 6793.4333 | 6861.3677 | 6929.9813 | 6999.2812 | 7069.274 | 7139.9667 | 7211.3664 | 7283.48 | 7356.3148 | 7429.878 | 7504.1768 | 7579.2185 | 7655.0107
2016 | 69 | 2016 | 69 | 2016 | 1042 | 0 | 0 | 2018 | 2105 | 2021 | 630 | 0 | 0 | 2017 | 393 | 167 | Joppa Steam:6 | 1955 | Joppa Steam:6 | [7 empty] | 974 | 983.74 | 993.5774 | 1003.5132 | 1013.5483 | 1023.6838 | 1033.9206 | 1044.2598 | 1054.7024 | 2245.2495 | 2660.702 | 4792.309 | 4840.2321 | 4888.6344 | 5567.5207 | 5623.1959 | 5679.4279 | 5736.2222 | 5793.5844 | 5851.5202 | 5910.0354 | 5969.1358 | 6028.8271 | 6089.1154 | 6150.0066 | 6211.5066 | 6273.6217 | 6336.3579 | 6399.7215 | 6463.7187 | 6528.3559 | 6593.6395 | 6659.5759 | 6726.1716 | 6793.4333 | 6861.3677 | 6929.9813 | 6999.2812 | 7069.274 | 7139.9667 | 7211.3664 | 7283.48 | 7356.3148 | 7429.878 | 7504.1768 | 7579.2185 | 7655.0107
0 | 0 | 0 | 0 | 0 | 0 | 2017 | 3331 | 0 | 0 | 2017 | 646 | 0 | 0 | 2017 | 393 | 0.4 | Juniata Locomotive Shop:GEN1 | 1955 | Juniata Locomotive Shop:GEN1 | [7 empty] | 974 | 983.74 | 993.5774 | 1003.5132 | 1013.5483 | 1023.6838 | 1033.9206 | 1044.2598 | 1054.7024 | 1065.2495 | 5445.902 | 5500.361 | 5555.3646 | 5610.9182 | 5667.0274 | 5723.6977 | 5780.9347 | 5838.744 | 5897.1314 | 5956.1028 | 6015.6638 | 6075.8204 | 6136.5786 | 6197.9444 | 6259.9239 | 6322.5231 | 6385.7483 | 6449.6058 | 6514.1019 | 6579.2429 | 6645.0353 | 6711.4857 | 6778.6005 | 6846.3865 | 6914.8504 | 6983.9989 | 7053.8389 | 7124.3773 | 7195.6211 | 7267.5773 | 7340.253 | 7413.6556 | 7487.7921 | 7562.67 | 7638.2967 | 7714.6797 | 7791.8265
0 | 0 | 0 | 0 | 0 | 0 | 2017 | 3331 | 0 | 0 | 2017 | 646 | 0 | 0 | 2017 | 393 | 0.5 | Juniata Locomotive Shop:GEN2 | 1955 | Juniata Locomotive Shop:GEN2 | [7 empty] | 974 | 983.74 | 993.5774 | 1003.5132 | 1013.5483 | 1023.6838 | 1033.9206 | 1044.2598 | 1054.7024 | 1065.2495 | 5445.902 | 5500.361 | 5555.3646 | 5610.9182 | 5667.0274 | 5723.6977 | 5780.9347 | 5838.744 | 5897.1314 | 5956.1028 | 6015.6638 | 6075.8204 | 6136.5786 | 6197.9444 | 6259.9239 | 6322.5231 | 6385.7483 | 6449.6058 | 6514.1019 | 6579.2429 | 6645.0353 | 6711.4857 | 6778.6005 | 6846.3865 | 6914.8504 | 6983.9989 | 7053.8389 | 7124.3773 | 7195.6211 | 7267.5773 | 7340.253 | 7413.6556 | 7487.7921 | 7562.67 | 7638.2967 | 7714.6797 | 7791.8265
0 | 0 | 0 | 0 | 0 | 0 | 2017 | 2736 | 0 | 0 | 2017 | 614 | 0 | 0 | 2017 | 393 | 200 | Kammer:1 | 1958 | Kammer:1 | [7 empty] | 300 | 938.01 | 947.3901 | 956.864 | 966.4326 | 976.097 | 985.8579 | 995.7165 | 1005.6737 | 1015.7304 | 4768.8877 | 4816.5766 | 4864.7424 | 4913.3898 | 4962.5237 | 5012.1489 | 5062.2704 | 5112.8931 | 5164.022 | 5215.6623 | 5267.8189 | 5320.4971 | 5373.7021 | 5427.4391 | 5481.7135 | 5536.5306 | 5591.8959 | 5647.8149 | 5704.293 | 5761.3359 | 5818.9493 | 5877.1388 | 5935.9102 | 5995.2693 | 6055.222 | 6115.7742 | 6176.9319 | 6238.7013 | 6301.0883 | 6364.0992 | 6427.7401 | 6492.0175 | 6556.9377 | 6622.5071 | 6688.7322 | 6755.6195 | 6823.1757
0 | 0 | 0 | 0 | 0 | 0 | 2017 | 2736 | 0 | 0 | 2017 | 614 | 0 | 0 | 2017 | 393 | 200 | Kammer:2 | 1958 | Kammer:2 | [7 empty] | 300 | 938.01 | 947.3901 | 956.864 | 966.4326 | 976.097 | 985.8579 | 995.7165 | 1005.6737 | 1015.7304 | 4768.8877 | 4816.5766 | 4864.7424 | 4913.3898 | 4962.5237 | 5012.1489 | 5062.2704 | 5112.8931 | 5164.022 | 5215.6623 | 5267.8189 | 5320.4971 | 5373.7021 | 5427.4391 | 5481.7135 | 5536.5306 | 5591.8959 | 5647.8149 | 5704.293 | 5761.3359 | 5818.9493 | 5877.1388 | 5935.9102 | 5995.2693 | 6055.222 | 6115.7742 | 6176.9319 | 6238.7013 | 6301.0883 | 6364.0992 | 6427.7401 | 6492.0175 | 6556.9377 | 6622.5071 | 6688.7322 | 6755.6195 | 6823.1757
0 | 0 | 0 | 0 | 0 | 0 | 2017 | 2736 | 0 | 0 | 2017 | 614 | 0 | 0 | 2017 | 393 | 200 | Kammer:3 | 1959 | Kammer:3 | [7 empty] | 300 | 300 | 938.01 | 947.3901 | 956.864 | 966.4326 | 976.097 | 985.8579 | 995.7165 | 1005.6737 | 4758.7304 | 4806.3177 | 4854.3809 | 4902.9247 | 4951.954 | 5001.4735 | 5051.4882 | 5102.0031 | 5153.0231 | 5204.5534 | 5256.5989 | 5309.1649 | 5362.2565 | 5415.8791 | 5470.0379 | 5524.7383 | 5579.9857 | 5635.7855 | 5692.1434 | 5749.0648 | 5806.5555 | 5864.621 | 5923.2672 | 5982.4999 | 6042.3249 | 6102.7481 | 6163.7756 | 6225.4134 | 6287.6675 | 6350.5442 | 6414.0496 | 6478.1901 | 6542.972 | 6608.4018 | 6674.4858 | 6741.2306 | 6808.6429
2015 | 67 | 2015 | 67 | 2015 | 940 | 0 | 0 | 2017 | 1940 | 2020 | 614 | 0 | 0 | 2017 | 393 | 200 | Kanawha River:1 | 1953 | Kanawha River:1 | [7 empty] | 1010 | 1020.1 | 1030.301 | 1040.604 | 1051.0101 | 1061.5202 | 1072.1354 | 1082.8567 | 2167.6853 | 2189.3621 | 4544.2557 | 4589.6983 | 4635.5953 | 5295.9512 | 5348.9108 | 5402.3999 | 5456.4239 | 5510.9881 | 5566.098 | 5621.759 | 5677.9765 | 5734.7563 | 5792.1039 | 5850.0249 | 5908.5252 | 5967.6104 | 6027.2865 | 6087.5594 | 6148.435 | 6209.9193 | 6272.0185 | 6334.7387 | 6398.0861 | 6462.067 | 6526.6876 | 6591.9545 | 6657.874 | 6724.4528 | 6791.6973 | 6859.6143 | 6928.2104 | 6997.4925 | 7067.4675 | 7138.1421 | 7209.5236 | 7281.6188 | 7354.435
2015 | 67 | 2015 | 67 | 2015 | 940 | 0 | 0 | 2017 | 1940 | 2020 | 614 | 0 | 0 | 2017 | 393 | 200 | Kanawha River:2 | 1953 | Kanawha River:2 | [7 empty] | 1010 | 1020.1 | 1030.301 | 1040.604 | 1051.0101 | 1061.5202 | 1072.1354 | 1082.8567 | 2167.6853 | 2189.3621 | 4544.2557 | 4589.6983 | 4635.5953 | 5295.9512 | 5348.9108 | 5402.3999 | 5456.4239 | 5510.9881 | 5566.098 | 5621.759 | 5677.9765 | 5734.7563 | 5792.1039 | 5850.0249 | 5908.5252 | 5967.6104 | 6027.2865 | 6087.5594 | 6148.435 | 6209.9193 | 6272.0185 | 6334.7387 | 6398.0861 | 6462.067 | 6526.6876 | 6591.9545 | 6657.874 | 6724.4528 | 6791.6973 | 6859.6143 | 6928.2104 | 6997.4925 | 7067.4675 | 7138.1421 | 7209.5236 | 7281.6188 | 7354.435
0 | 0 | 0 | 0 | 0 | 0 | 2017 | 3127 | 0 | 0 | 2017 | 638 | 0 | 0 | 2017 | 393 | 148.6 | Kenneth Coleman:GEN1 | 1969 | Kenneth Coleman:GEN1 | [7 empty] | 300 | 300 | 300 | 300 | 300 | 300 | 300 | 300 | 300 | 300 | 4458 | 4458 | 13938.8286 | 14078.2169 | 14218.9991 | 14361.189 | 14504.8009 | 14649.8489 | 14796.3474 | 14944.3109 | 15093.754 | 15244.6916 | 15397.1385 | 15551.1099 | 15706.621 | 15863.6872 | 16022.324 | 16182.5473 | 16344.3728 | 16507.8165 | 16672.8946 | 16839.6236 | 17008.0198 | 17178.1 | 17349.881 | 17523.3798 | 17698.6136 | 17875.5998 | 18054.3558 | 18234.8993 | 18417.2483 | 18601.4208 | 18787.435 | 18975.3094 | 19165.0625 | 19356.7131 | 19550.2802
0 | 0 | 0 | 0 | 0 | 0 | 2017 | 3127 | 0 | 0 | 2017 | 638 | 0 | 0 | 2017 | 393 | 137 | Kenneth Coleman:GEN2 | 1970 | Kenneth Coleman:GEN2 | [7 empty] | 300 | 300 | 300 | 300 | 300 | 300 | 300 | 300 | 300 | 300 | 4458 | 4458 | 4458 | 13938.8286 | 14078.2169 | 14218.9991 | 14361.189 | 14504.8009 | 14649.8489 | 14796.3474 | 14944.3109 | 15093.754 | 15244.6916 | 15397.1385 | 15551.1099 | 15706.621 | 15863.6872 | 16022.324 | 16182.5473 | 16344.3728 | 16507.8165 | 16672.8946 | 16839.6236 | 17008.0198 | 17178.1 | 17349.881 | 17523.3798 | 17698.6136 | 17875.5998 | 18054.3558 | 18234.8993 | 18417.2483 | 18601.4208 | 18787.435 | 18975.3094 | 19165.0625 | 19356.7131
0 | 0 | 0 | 0 | 0 | 0 | 2017 | 2969 | 0 | 0 | 2017 | 630 | 0 | 0 | 2017 | 393 | 154 | Kenneth Coleman:GEN3 | 1971 | Kenneth Coleman:GEN3 | [7 empty] | 300 | 300 | 300 | 300 | 300 | 300 | 300 | 300 | 300 | 300 | 4292 | 4292 | 4292 | 4292 | 13419.7964 | 13553.9944 | 13689.5343 | 13826.4297 | 13964.6939 | 14104.3409 | 14245.3843 | 14387.8381 | 14531.7165 | 14677.0337 | 14823.804 | 14972.0421 | 15121.7625 | 15272.9801 | 15425.7099 | 15579.967 | 15735.7667 | 15893.1243 | 16052.0556 | 16212.5761 | 16374.7019 | 16538.4489 | 16703.8334 | 16870.8717 | 17039.5805 | 17209.9763 | 17382.076 | 17555.8968 | 17731.4558 | 17908.7703 | 18087.858 | 18268.7366 | 18451.424
0 | 0 | 0 | 0 | 0 | 0 | 2015 | 1636 | 0 | 0 | 2015 | 471 | 0 | 0 | 2017 | 393 | 850 | Keystone (PA):1 | 1967 | Keystone (PA):1 | [7 empty] | 300 | 300 | 300 | 300 | 300 | 300 | 300 | 300 | 2407 | 2407 | 7918.9669 | 7998.1566 | 8078.1381 | 8158.9195 | 8240.5087 | 8322.9138 | 8406.1429 | 8490.2044 | 8575.1064 | 8660.8575 | 8747.466 | 8834.9407 | 8923.2901 | 9012.523 | 9102.6482 | 9193.6747 | 9285.6115 | 9378.4676 | 9472.2523 | 9566.9748 | 9662.6445 | 9759.271 | 9856.8637 | 9955.4323 | 10054.9867 | 10155.5365 | 10257.0919 | 10359.6628 | 10463.2594 | 10567.892 | 10673.5709 | 10780.3067 | 10888.1097 | 10996.9908 | 11106.9607 | 11218.0303 | 11330.2106
0 | 0 | 0 | 0 | 0 | 0 | 2015 | 1636 | 0 | 0 | 2015 | 471 | 0 | 0 | 2017 | 393 | 850 | Keystone (PA):2 | 1968 | Keystone (PA):2 | [7 empty] | 300 | 300 | 300 | 300 | 300 | 300 | 300 | 300 | 2407 | 2407 | 2800 | 8754.76 | 8842.3076 | 8930.7307 | 9020.038 | 9110.2384 | 9201.3407 | 9293.3542 | 9386.2877 | 9480.1506 | 9574.9521 | 9670.7016 | 9767.4086 | 9865.0827 | 9963.7335 | 10063.3709 | 10164.0046 | 10265.6446 | 10368.3011 | 10471.9841 | 10576.7039 | 10682.471 | 10789.2957 | 10897.1886 | 11006.1605 | 11116.2221 | 11227.3843 | 11339.6582 | 11453.0548 | 11567.5853 | 11683.2612 | 11800.0938 | 11918.0947 | 12037.2757 | 12157.6484 | 12279.2249 | 12402.0171
0 | 0 | 0 | 0 | 0 | 0 | 2016 | 2003 | 0 | 0 | 2016 | 471 | 0 | 0 | 2017 | 393 | 600 | Killen Station:2 | 1982 | Killen Station:2 | [7 empty] | 300 | 300 | 300 | 300 | 300 | 300 | 300 | 300 | 300 | 2774 | 3167 | 3167 | 3167 | 3167 | 3167 | 3167 | 3167 | 3167 | 3167 | 3167 | 3167 | 3167 | 3167 | 3167 | 3167 | 9902.2589 | 10001.2815 | 10101.2943 | 10202.3072 | 10304.3303 | 10407.3736 | 10511.4474 | 10616.5618 | 10722.7275 | 10829.9547 | 10938.2543 | 11047.6368 | 11158.1132 | 11269.6943 | 11382.3913 | 11496.2152 | 11611.1773 | 11727.2891 | 11844.562 | 11963.0076 | 12082.6377 | 12203.4641
2017 | 74 | 2017 | 74 | 2017 | 1300 | 0 | 0 | 2021 | 2362 | 2021 | 646 | 0 | 0 | 2017 | 393 | 5.81 | Kimberly Clark Corp Munising M:M387 | 1930 | Kimberly Clark Corp Munising M:M387 | [7 empty] | 1390 | 1403.9 | 1417.939 | 1432.1184 | 1446.4396 | 1460.904 | 1475.513 | 1490.2681 | 1505.1708 | 1520.2225 | 3376.4248 | 3410.189 | 3444.2909 | 3478.7338 | 6521.5211 | 6586.7364 | 6652.6037 | 6719.1298 | 6786.321 | 6854.1843 | 6922.7261 | 6991.9534 | 7061.8729 | 7132.4916 | 7203.8165 | 7275.8547 | 7348.6133 | 7422.0994 | 7496.3204 | 7571.2836 | 7646.9964 | 7723.4664 | 7800.701 | 7878.7081 | 7957.4951 | 8037.0701 | 8117.4408 | 8198.6152 | 8280.6014 | 8363.4074 | 8447.0414 | 8531.5119 | 8616.827 | 8702.9952 | 8790.0252 | 8877.9254 | 8966.7047
0 | 0 | 2016 | 47 | 0 | 0 | 0 | 0 | 2016 | 1433 | 2019 | 471 | 0 | 0 | 2017 | 393 | 579 | Kincaid Generation LLC:1 | 1967 | Kincaid Generation LLC:1 | [7 empty] | 300 | 300 | 300 | 300 | 300 | 300 | 300 | 300 | 300 | 1780 | 5958.526 | 6018.1113 | 6549.2924 | 6614.7853 | 6680.9331 | 6747.7425 | 6815.2199 | 6883.3721 | 6952.2058 | 7021.7279 | 7091.9452 | 7162.8646 | 7234.4933 | 7306.8382 | 7379.9066 | 7453.7056 | 7528.2427 | 7603.5251 | 7679.5604 | 7756.356 | 7833.9195 | 7912.2587 | 7991.3813 | 8071.2951 | 8152.0081 | 8233.5282 | 8315.8634 | 8399.0221 | 8483.0123 | 8567.8424 | 8653.5209 | 8740.0561 | 8827.4566 | 8915.7312 | 9004.8885 | 9094.9374 | 9185.8868
0 | 0 | 2016 | 47 | 0 | 0 | 0 | 0 | 2016 | 1433 | 2019 | 471 | 0 | 0 | 2017 | 393 | 579 | Kincaid Generation LLC:2 | 1968 | Kincaid Generation LLC:2 | [7 empty] | 300 | 300 | 300 | 300 | 300 | 300 | 300 | 300 | 300 | 1780 | 2173 | 6794.3191 | 7333.2623 | 7406.5949 | 7480.6609 | 7555.4675 | 7631.0221 | 7707.3324 | 7784.4057 | 7862.2497 | 7940.8722 | 8020.281 | 8100.4838 | 8181.4886 | 8263.3035 | 8345.9365 | 8429.3959 | 8513.6899 | 8598.8268 | 8684.815 | 8771.6632 | 8859.3798 | 8947.9736 | 9037.4533 | 9127.8279 | 9219.1062 | 9311.2972 | 9404.4102 | 9498.4543 | 9593.4388 | 9689.3732 | 9786.267 | 9884.1296 | 9982.9709 | 10082.8006 | 10183.6286 | 10285.4649
2016 | 70 | 2016 | 70 | 2016 | 1094 | 0 | 0 | 2018 | 2217 | 2021 | 638 | 0 | 0 | 2017 | 393 | 135 | Kingston:1 | 1954 | Kingston:1 | [7 empty] | 992 | 1001.92 | 1011.9392 | 1022.0586 | 1032.2792 | 1042.602 | 1053.028 | 1063.5583 | 1074.1939 | 2318.9358 | 2735.1251 | 4979.4764 | 5029.2712 | 5079.5639 | 5768.3595 | 5826.0431 | 5884.3035 | 5943.1466 | 6002.578 | 6062.6038 | 6123.2299 | 6184.4622 | 6246.3068 | 6308.7698 | 6371.8575 | 6435.5761 | 6499.9319 | 6564.9312 | 6630.5805 | 6696.8863 | 6763.8552 | 6831.4937 | 6899.8087 | 6968.8068 | 7038.4948 | 7108.8798 | 7179.9686 | 7251.7683 | 7324.2859 | 7397.5288 | 7471.5041 | 7546.2191 | 7621.6813 | 7697.8981 | 7774.8771 | 7852.6259 | 7931.1521
2016 | 70 | 2016 | 70 | 2016 | 1094 | 0 | 0 | 2018 | 2217 | 2021 | 638 | 0 | 0 | 2017 | 393 | 135 | Kingston:2 | 1954 | Kingston:2 | [7 empty] | 992 | 1001.92 | 1011.9392 | 1022.0586 | 1032.2792 | 1042.602 | 1053.028 | 1063.5583 | 1074.1939 | 2318.9358 | 2735.1251 | 4979.4764 | 5029.2712 | 5079.5639 | 5768.3595 | 5826.0431 | 5884.3035 | 5943.1466 | 6002.578 | 6062.6038 | 6123.2299 | 6184.4622 | 6246.3068 | 6308.7698 | 6371.8575 | 6435.5761 | 6499.9319 | 6564.9312 | 6630.5805 | 6696.8863 | 6763.8552 | 6831.4937 | 6899.8087 | 6968.8068 | 7038.4948 | 7108.8798 | 7179.9686 | 7251.7683 | 7324.2859 | 7397.5288 | 7471.5041 | 7546.2191 | 7621.6813 | 7697.8981 | 7774.8771 | 7852.6259 | 7931.1521
2016 | 70 | 2016 | 70 | 2016 | 1094 | 0 | 0 | 2018 | 2217 | 2021 | 638 | 0 | 0 | 2017 | 393 | 135 | Kingston:3 | 1954 | Kingston:3 | [7 empty] | 992 | 1001.92 | 1011.9392 | 1022.0586 | 1032.2792 | 1042.602 | 1053.028 | 1063.5583 | 1074.1939 | 2318.9358 | 2735.1251 | 4979.4764 | 5029.2712 | 5079.5639 | 5768.3595 | 5826.0431 | 5884.3035 | 5943.1466 | 6002.578 | 6062.6038 | 6123.2299 | 6184.4622 | 6246.3068 | 6308.7698 | 6371.8575 | 6435.5761 | 6499.9319 | 6564.9312 | 6630.5805 | 6696.8863 | 6763.8552 | 6831.4937 | 6899.8087 | 6968.8068 | 7038.4948 | 7108.8798 | 7179.9686 | 7251.7683 | 7324.2859 | 7397.5288 | 7471.5041 | 7546.2191 | 7621.6813 | 7697.8981 | 7774.8771 | 7852.6259 | 7931.1521
2016 | 70 | 2016 | 70 | 2016 | 1094 | 0 | 0 | 2018 | 2217 | 2021 | 638 | 0 | 0 | 2017 | 393 | 135 | Kingston:4 | 1954 | Kingston:4 | [7 empty] | 992 | 1001.92 | 1011.9392 | 1022.0586 | 1032.2792 | 1042.602 | 1053.028 | 1063.5583 | 1074.1939 | 2318.9358 | 2735.1251 | 4979.4764 | 5029.2712 | 5079.5639 | 5768.3595 | 5826.0431 | 5884.3035 | 5943.1466 | 6002.578 | 6062.6038 | 6123.2299 | 6184.4622 | 6246.3068 | 6308.7698 | 6371.8575 | 6435.5761 | 6499.9319 | 6564.9312 | 6630.5805 | 6696.8863 | 6763.8552 | 6831.4937 | 6899.8087 | 6968.8068 | 7038.4948 | 7108.8798 | 7179.9686 | 7251.7683 | 7324.2859 | 7397.5288 | 7471.5041 | 7546.2191 | 7621.6813 | 7697.8981 | 7774.8771 | 7852.6259 | 7931.1521
2015 | 68 | 2015 | 68 | 2015 | 991 | 0 | 0 | 2017 | 2015 | 2021 | 622 | 0 | 0 | 2017 | 393 | 177 | Kingston:5 | 1955 | Kingston:5 | [7 empty] | 974 | 983.74 | 993.5774 | 1003.5132 | 1013.5483 | 1023.6838 | 1033.9206 | 1044.2598 | 2181.7024 | 2203.5195 | 4633.5547 | 4679.8902 | 4726.6891 | 4773.956 | 5443.6955 | 5498.1325 | 5553.1138 | 5608.645 | 5664.7314 | 5721.3787 | 5778.5925 | 5836.3784 | 5894.7422 | 5953.6897 | 6013.2265 | 6073.3588 | 6134.0924 | 6195.4333 | 6257.3877 | 6319.9615 | 6383.1612 | 6446.9928 | 6511.4627 | 6576.5773 | 6642.3431 | 6708.7665 | 6775.8542 | 6843.6127 | 6912.0489 | 6981.1693 | 7050.981 | 7121.4908 | 7192.7058 | 7264.6328 | 7337.2791 | 7410.6519 | 7484.7585
2015 | 68 | 2015 | 68 | 2015 | 991 | 0 | 0 | 2017 | 2015 | 2021 | 622 | 0 | 0 | 2017 | 393 | 177 | Kingston:6 | 1955 | Kingston:6 | [7 empty] | 974 | 983.74 | 993.5774 | 1003.5132 | 1013.5483 | 1023.6838 | 1033.9206 | 1044.2598 | 2181.7024 | 2203.5195 | 4633.5547 | 4679.8902 | 4726.6891 | 4773.956 | 5443.6955 | 5498.1325 | 5553.1138 | 5608.645 | 5664.7314 | 5721.3787 | 5778.5925 | 5836.3784 | 5894.7422 | 5953.6897 | 6013.2265 | 6073.3588 | 6134.0924 | 6195.4333 | 6257.3877 | 6319.9615 | 6383.1612 | 6446.9928 | 6511.4627 | 6576.5773 | 6642.3431 | 6708.7665 | 6775.8542 | 6843.6127 | 6912.0489 | 6981.1693 | 7050.981 | 7121.4908 | 7192.7058 | 7264.6328 | 7337.2791 | 7410.6519 | 7484.7585
2016 | 68 | 2016 | 68 | 2016 | 991 | 0 | 0 | 2017 | 2015 | 2021 | 622 | 0 | 0 | 2017 | 393 | 177 | Kingston:7 | 1955 | Kingston:7 | [7 empty] | 974 | 983.74 | 993.5774 | 1003.5132 | 1013.5483 | 1023.6838 | 1033.9206 | 1044.2598 | 1054.7024 | 2192.2495 | 4622.172 | 4668.3937 | 4715.0776 | 4762.2284 | 5431.8507 | 5486.1692 | 5541.0309 | 5596.4412 | 5652.4056 | 5708.9296 | 5766.0189 | 5823.6791 | 5881.9159 | 5940.7351 | 6000.1424 | 6060.1439 | 6120.7453 | 6181.9527 | 6243.7723 | 6306.21 | 6369.2721 | 6432.9648 | 6497.2945 | 6562.2674 | 6627.8901 | 6694.169 | 6761.1107 | 6828.7218 | 6897.009 | 6965.9791 | 7035.6389 | 7105.9953 | 7177.0552 | 7248.8258 | 7321.314 | 7394.5272 | 7468.4724
2016 | 68 | 2016 | 68 | 2016 | 991 | 0 | 0 | 2017 | 2015 | 2021 | 622 | 0 | 0 | 2017 | 393 | 177 | Kingston:8 | 1955 | Kingston:8 | [7 empty] | 974 | 983.74 | 993.5774 | 1003.5132 | 1013.5483 | 1023.6838 | 1033.9206 | 1044.2598 | 1054.7024 | 2192.2495 | 4622.172 | 4668.3937 | 4715.0776 | 4762.2284 | 5431.8507 | 5486.1692 | 5541.0309 | 5596.4412 | 5652.4056 | 5708.9296 | 5766.0189 | 5823.6791 | 5881.9159 | 5940.7351 | 6000.1424 | 6060.1439 | 6120.7453 | 6181.9527 | 6243.7723 | 6306.21 | 6369.2721 | 6432.9648 | 6497.2945 | 6562.2674 | 6627.8901 | 6694.169 | 6761.1107 | 6828.7218 | 6897.009 | 6965.9791 | 7035.6389 | 7105.9953 | 7177.0552 | 7248.8258 | 7321.314 | 7394.5272 | 7468.4724
2016 | 68 | 2016 | 68 | 2016 | 991 | 0 | 0 | 2017 | 2015 | 2021 | 622 | 0 | 0 | 2017 | 393 | 177 | Kingston:9 | 1955 | Kingston:9 | [7 empty] | 974 | 983.74 | 993.5774 | 1003.5132 | 1013.5483 | 1023.6838 | 1033.9206 | 1044.2598 | 1054.7024 | 2192.2495 | 4622.172 | 4668.3937 | 4715.0776 | 4762.2284 | 5431.8507 | 5486.1692 | 5541.0309 | 5596.4412 | 5652.4056 | 5708.9296 | 5766.0189 | 5823.6791 | 5881.9159 | 5940.7351 | 6000.1424 | 6060.1439 | 6120.7453 | 6181.9527 | 6243.7723 | 6306.21 | 6369.2721 | 6432.9648 | 6497.2945 | 6562.2674 | 6627.8901 | 6694.169 | 6761.1107 | 6828.7218 | 6897.009 | 6965.9791 | 7035.6389 | 7105.9953 | 7177.0552 | 7248.8258 | 7321.314 | 7394.5272 | 7468.4724
0 | 0 | 0 | 0 | 0 | 0 | 2017 | 3331 | 0 | 0 | 2017 | 646 | 0 | 0 | 2017 | 393 | 8 | Kinston North Carolina Plant:GEN1 | 1952 | Kinston North Carolina Plant:GEN1 | [7 empty] | 1028 | 1038.28 | 1048.6628 | 1059.1494 | 1069.7409 | 1080.4383 | 1091.2427 | 1102.1551 | 1113.1767 | 1124.3085 | 5505.5515 | 5560.6071 | 5616.2131 | 5672.3753 | 5729.099 | 5786.39 | 5844.2539 | 5902.6964 | 5961.7234 | 6021.3406 | 6081.554 | 6142.3696 | 6203.7933 | 6265.8312 | 6328.4895 | 6391.7744 | 6455.6922 | 6520.2491 | 6585.4516 | 6651.3061 | 6717.8192 | 6784.9974 | 6852.8473 | 6921.3758 | 6990.5896 | 7060.4955 | 7131.1004 | 7202.4114 | 7274.4355 | 7347.1799 | 7420.6517 | 7494.8582 | 7569.8068 | 7645.5048 | 7721.9599 | 7799.1795 | 7877.1713
0 | 0 | 0 | 0 | 0 | 0 | 2017 | 3331 | 0 | 0 | 2017 | 646 | 0 | 0 | 2017 | 393 | 8 | Kinston North Carolina Plant:GEN2 | 1952 | Kinston North Carolina Plant:GEN2 | [7 empty] | 1028 | 1038.28 | 1048.6628 | 1059.1494 | 1069.7409 | 1080.4383 | 1091.2427 | 1102.1551 | 1113.1767 | 1124.3085 | 5505.5515 | 5560.6071 | 5616.2131 | 5672.3753 | 5729.099 | 5786.39 | 5844.2539 | 5902.6964 | 5961.7234 | 6021.3406 | 6081.554 | 6142.3696 | 6203.7933 | 6265.8312 | 6328.4895 | 6391.7744 | 6455.6922 | 6520.2491 | 6585.4516 | 6651.3061 | 6717.8192 | 6784.9974 | 6852.8473 | 6921.3758 | 6990.5896 | 7060.4955 | 7131.1004 | 7202.4114 | 7274.4355 | 7347.1799 | 7420.6517 | 7494.8582 | 7569.8068 | 7645.5048 | 7721.9599 | 7799.1795 | 7877.1713
0 | 0 | 0 | 0 | 0 | 0 | 2017 | 3331 | 0 | 0 | 2017 | 646 | 0 | 0 | 2017 | 393 | 50 | Kline Township Cogeneration Facility:GEN1 | 1989 | Kline Township Cogeneration Facility:GEN1 | [7 empty] | 300 | 300 | 300 | 300 | 300 | 300 | 300 | 300 | 300 | 300 | 4670 | 4670 | 4670 | 4670 | 4670 | 4670 | 4670 | 4670 | 4670 | 4670 | 4670 | 4670 | 4670 | 4670 | 4670 | 4670 | 4670 | 4670 | 4670 | 4670 | 4670 | 4670 | 14601.689 | 14747.7059 | 14895.1829 | 15044.1348 | 15194.5761 | 15346.5219 | 15499.9871 | 15654.987 | 15811.5368 | 15969.6522 | 16129.3487 | 16290.6422 | 16453.5486 | 16618.0841 | 16784.265
0 | 0 | 0 | 0 | 0 | 0 | 2017 | 3331 | 0 | 0 | 2017 | 646 | 0 | 0 | 2017 | 393 | 10.4 | Kodak Park Site:13TG | 1948 | Kodak Park Site:13TG | [7 empty] | 1101 | 1112.01 | 1123.1301 | 1134.3614 | 1145.705 | 1157.1621 | 1168.7337 | 1180.421 | 1192.2252 | 1204.1475 | 5586.189 | 5642.0508 | 5698.4714 | 5755.4561 | 5813.0106 | 5871.1407 | 5929.8521 | 5989.1507 | 6049.0422 | 6109.5326 | 6170.6279 | 6232.3342 | 6294.6575 | 6357.6041 | 6421.1802 | 6485.392 | 6550.2459 | 6615.7483 | 6681.9058 | 6748.7249 | 6816.2121 | 6884.3743 | 6953.218 | 7022.7502 | 7092.9777 | 7163.9075 | 7235.5465 | 7307.902 | 7380.981 | 7454.7908 | 7529.3387 | 7604.6321 | 7680.6784 | 7757.4852 | 7835.0601 | 7913.4107 | 7992.5448
0 | 0 | 0 | 0 | 0 | 0 | 2017 | 3331 | 0 | 0 | 2017 | 646 | 0 | 0 | 2017 | 393 | 10.4 | Kodak Park Site:14TG | 1948 | Kodak Park Site:14TG | [7 empty] | 1101 | 1112.01 | 1123.1301 | 1134.3614 | 1145.705 | 1157.1621 | 1168.7337 | 1180.421 | 1192.2252 | 1204.1475 | 5586.189 | 5642.0508 | 5698.4714 | 5755.4561 | 5813.0106 | 5871.1407 | 5929.8521 | 5989.1507 | 6049.0422 | 6109.5326 | 6170.6279 | 6232.3342 | 6294.6575 | 6357.6041 | 6421.1802 | 6485.392 | 6550.2459 | 6615.7483 | 6681.9058 | 6748.7249 | 6816.2121 | 6884.3743 | 6953.218 | 7022.7502 | 7092.9777 | 7163.9075 | 7235.5465 | 7307.902 | 7380.981 | 7454.7908 | 7529.3387 | 7604.6321 | 7680.6784 | 7757.4852 | 7835.0601 | 7913.4107 | 7992.5448
0 | 0 | 0 | 0 | 0 | 0 | 2017 | 3331 | 0 | 0 | 2017 | 646 | 0 | 0 | 2017 | 393 | 17.5 | Kodak Park Site:15TG | 1956 | Kodak Park Site:15TG | [7 empty] | 956 | 965.56 | 975.2156 | 984.9678 | 994.8174 | 1004.7656 | 1014.8133 | 1024.9614 | 1035.211 | 1045.5631 | 5426.0188 | 5480.2789 | 5535.0817 | 5590.4325 | 5646.3369 | 5702.8002 | 5759.8282 | 5817.4265 | 5875.6008 | 5934.3568 | 5993.7004 | 6053.6374 | 6114.1737 | 6175.3155 | 6237.0686 | 6299.4393 | 6362.4337 | 6426.0581 | 6490.3186 | 6555.2218 | 6620.774 | 6686.9818 | 6753.8516 | 6821.3901 | 6889.604 | 6958.5001 | 7028.0851 | 7098.3659 | 7169.3496 | 7241.0431 | 7313.4535 | 7386.588 | 7460.4539 | 7535.0584 | 7610.409 | 7686.5131 | 7763.3782
0 | 0 | 0 | 0 | 0 | 0 | 2017 | 3331 | 0 | 0 | 2017 | 646 | 0 | 0 | 2017 | 393 | 15 | Kodak Park Site:17TG | 1968 | Kodak Park Site:17TG | [7 empty] | 300 | 300 | 300 | 300 | 300 | 300 | 300 | 300 | 300 | 300 | 4670 | 14601.689 | 14747.7059 | 14895.1829 | 15044.1348 | 15194.5761 | 15346.5219 | 15499.9871 | 15654.987 | 15811.5368 | 15969.6522 | 16129.3487 | 16290.6422 | 16453.5486 | 16618.0841 | 16784.265 | 16952.1076 | 17121.6287 | 17292.845 | 17465.7734 | 17640.4312 | 17816.8355 | 17995.0038 | 18174.9539 | 18356.7034 | 18540.2705 | 18725.6732 | 18912.9299 | 19102.0592 | 19293.0798 | 19486.0106 | 19680.8707 | 19877.6794 | 20076.4562 | 20277.2207 | 20479.993 | 20684.7929
0 | 0 | 0 | 0 | 0 | 0 | 2017 | 3331 | 0 | 0 | 2017 | 646 | 0 | 0 | 2017 | 393 | 12.5 | Kodak Park Site:22TG | 1954 | Kodak Park Site:22TG | [7 empty] | 992 | 1001.92 | 1011.9392 | 1022.0586 | 1032.2792 | 1042.602 | 1053.028 | 1063.5583 | 1074.1939 | 1084.9358 | 5465.7851 | 5520.443 | 5575.6474 | 5631.4039 | 5687.7179 | 5744.5951 | 5802.0411 | 5860.0615 | 5918.6621 | 5977.8487 | 6037.6272 | 6098.0035 | 6158.9835 | 6220.5733 | 6282.7791 | 6345.6069 | 6409.0629 | 6473.1536 | 6537.8851 | 6603.264 | 6669.2966 | 6735.9896 | 6803.3495 | 6871.383 | 6940.0968 | 7009.4978 | 7079.5927 | 7150.3887 | 7221.8925 | 7294.1115 | 7367.0526 | 7440.7231 | 7515.1303 | 7590.2816 | 7666.1845 | 7742.8463 | 7820.2748
0 | 0 | 0 | 0 | 0 | 0 | 2017 | 3331 | 0 | 0 | 2017 | 646 | 0 | 0 | 2017 | 393 | 25.6 | Kodak Park Site:41TG | 1964 | Kodak Park Site:41TG | [7 empty] | 300 | 300 | 300 | 300 | 300 | 300 | 300 | 938.01 | 947.3901 | 956.864 | 5336.4326 | 5389.797 | 5443.6949 | 5498.1319 | 5553.1132 | 5608.6443 | 5664.7308 | 5721.3781 | 5778.5919 | 5836.3778 | 5894.7416 | 5953.689 | 6013.2259 | 6073.3581 | 6134.0917 | 6195.4326 | 6257.387 | 6319.9608 | 6383.1604 | 6446.992 | 6511.462 | 6576.5766 | 6642.3423 | 6708.7658 | 6775.8534 | 6843.612 | 6912.0481 | 6981.1686 | 7050.9802 | 7121.49 | 7192.7049 | 7264.632 | 7337.2783 | 7410.6511 | 7484.7576 | 7559.6052 | 7635.2012
0 | 0 | 0 | 0 | 0 | 0 | 2017 | 3331 | 0 | 0 | 2017 | 646 | 0 | 0 | 2017 | 393 | 25.6 | Kodak Park Site:42TG | 1967 | Kodak Park Site:42TG | [7 empty] | 300 | 300 | 300 | 300 | 300 | 300 | 300 | 300 | 300 | 300 | 5308.01 | 5361.0901 | 5414.701 | 5468.848 | 5523.5365 | 5578.7719 | 5634.5596 | 5690.9052 | 5747.8142 | 5805.2924 | 5863.3453 | 5921.9787 | 5981.1985 | 6041.0105 | 6101.4206 | 6162.4348 | 6224.0592 | 6286.2998 | 6349.1628 | 6412.6544 | 6476.7809 | 6541.5487 | 6606.9642 | 6673.0339 | 6739.7642 | 6807.1619 | 6875.2335 | 6943.9858 | 7013.4257 | 7083.5599 | 7154.3955 | 7225.9395 | 7298.1989 | 7371.1809 | 7444.8927 | 7519.3416 | 7594.535
0 | 0 | 0 | 0 | 0 | 0 | 2017 | 3331 | 0 | 0 | 2017 | 646 | 0 | 0 | 2017 | 393 | 25.6 | Kodak Park Site:43TG | 1969 | Kodak Park Site:43TG | [7 empty] | 300 | 300 | 300 | 300 | 300 | 300 | 300 | 300 | 300 | 300 | 4670 | 4670 | 14601.689 | 14747.7059 | 14895.1829 | 15044.1348 | 15194.5761 | 15346.5219 | 15499.9871 | 15654.987 | 15811.5368 | 15969.6522 | 16129.3487 | 16290.6422 | 16453.5486 | 16618.0841 | 16784.265 | 16952.1076 | 17121.6287 | 17292.845 | 17465.7734 | 17640.4312 | 17816.8355 | 17995.0038 | 18174.9539 | 18356.7034 | 18540.2705 | 18725.6732 | 18912.9299 | 19102.0592 | 19293.0798 | 19486.0106 | 19680.8707 | 19877.6794 | 20076.4562 | 20277.2207 | 20479.993
0 | 0 | 0 | 0 | 0 | 0 | 2017 | 3331 | 0 | 0 | 2017 | 646 | 0 | 0 | 2017 | 393 | 25.6 | Kodak Park Site:44TG | 1987 | Kodak Park Site:44TG | [7 empty] | 300 | 300 | 300 | 300 | 300 | 300 | 300 | 300 | 300 | 300 | 4670 | 4670 | 4670 | 4670 | 4670 | 4670 | 4670 | 4670 | 4670 | 4670 | 4670 | 4670 | 4670 | 4670 | 4670 | 4670 | 4670 | 4670 | 4670 | 4670 | 14601.689 | 14747.7059 | 14895.1829 | 15044.1348 | 15194.5761 | 15346.5219 | 15499.9871 | 15654.987 | 15811.5368 | 15969.6522 | 16129.3487 | 16290.6422 | 16453.5486 | 16618.0841 | 16784.265 | 16952.1076 | 17121.6287
0 | 0 | 0 | 0 | 0 | 0 | 2017 | 3331 | 0 | 0 | 2017 | 646 | 0 | 0 | 2017 | 393 | 52 | Kraft:2 | 1961 | Kraft:2 | [7 empty] | 300 | 300 | 300 | 300 | 938.01 | 947.3901 | 956.864 | 966.4326 | 976.097 | 985.8579 | 5365.7165 | 5419.3737 | 5473.5674 | 5528.3031 | 5583.5861 | 5639.422 | 5695.8162 | 5752.7744 | 5810.3021 | 5868.4051 | 5927.0892 | 5986.3601 | 6046.2237 | 6106.6859 | 6167.7528 | 6229.4303 | 6291.7246 | 6354.6418 | 6418.1883 | 6482.3701 | 6547.1939 | 6612.6658 | 6678.7924 | 6745.5804 | 6813.0362 | 6881.1665 | 6949.9782 | 7019.478 | 7089.6728 | 7160.5695 | 7232.1752 | 7304.4969 | 7377.5419 | 7451.3173 | 7525.8305 | 7601.0888 | 7677.0997
0 | 0 | 0 | 0 | 0 | 0 | 2017 | 3331 | 0 | 0 | 2017 | 646 | 0 | 0 | 2017 | 393 | 101 | Kraft:3 | 1965 | Kraft:3 | [7 empty] | 300 | 300 | 300 | 300 | 300 | 300 | 300 | 300 | 938.01 | 947.3901 | 5326.864 | 5380.1326 | 5433.934 | 5488.2733 | 5543.156 | 5598.5876 | 5654.5735 | 5711.1192 | 5768.2304 | 5825.9127 | 5884.1718 | 5943.0136 | 6002.4437 | 6062.4681 | 6123.0928 | 6184.3237 | 6246.167 | 6308.6286 | 6371.7149 | 6435.4321 | 6499.7864 | 6564.7843 | 6630.4321 | 6696.7364 | 6763.7038 | 6831.3408 | 6899.6542 | 6968.6508 | 7038.3373 | 7108.7207 | 7179.8079 | 7251.6059 | 7324.122 | 7397.3632 | 7471.3369 | 7546.0502 | 7621.5107
0 | 0 | 0 | 0 | 0 | 0 | 2017 | 3331 | 0 | 0 | 2017 | 646 | 0 | 0 | 2017 | 393 | 115 | Kraft:4 | 1972 | Kraft:4 | [7 empty] | 300 | 300 | 300 | 300 | 300 | 300 | 300 | 300 | 300 | 300 | 4670 | 4670 | 4670 | 4670 | 4670 | 14601.689 | 14747.7059 | 14895.1829 | 15044.1348 | 15194.5761 | 15346.5219 | 15499.9871 | 15654.987 | 15811.5368 | 15969.6522 | 16129.3487 | 16290.6422 | 16453.5486 | 16618.0841 | 16784.265 | 16952.1076 | 17121.6287 | 17292.845 | 17465.7734 | 17640.4312 | 17816.8355 | 17995.0038 | 18174.9539 | 18356.7034 | 18540.2705 | 18725.6732 | 18912.9299 | 19102.0592 | 19293.0798 | 19486.0106 | 19680.8707 | 19877.6794
0 | 0 | 0 | 0 | 0 | 0 | 2017 | 3331 | 0 | 0 | 2017 | 646 | 0 | 0 | 2017 | 393 | 48 | Kraft:ST1 | 1958 | Kraft:ST1 | [7 empty] | 300 | 938.01 | 947.3901 | 956.864 | 966.4326 | 976.097 | 985.8579 | 995.7165 | 1005.6737 | 1015.7304 | 5395.8877 | 5449.8466 | 5504.3451 | 5559.3885 | 5614.9824 | 5671.1322 | 5727.8435 | 5785.122 | 5842.9732 | 5901.4029 | 5960.417 | 6020.0211 | 6080.2213 | 6141.0236 | 6202.4338 | 6264.4581 | 6327.1027 | 6390.3737 | 6454.2775 | 6518.8203 | 6584.0085 | 6649.8485 | 6716.347 | 6783.5105 | 6851.3456 | 6919.8591 | 6989.0576 | 7058.9482 | 7129.5377 | 7200.8331 | 7272.8414 | 7345.5698 | 7419.0255 | 7493.2158 | 7568.1479 | 7643.8294 | 7720.2677
0 | 0 | 0 | 0 | 0 | 0 | 2017 | 2736 | 0 | 0 | 2017 | 614 | 0 | 0 | 2017 | 393 | 200 | Kyger Creek:1 | 1955 | Kyger Creek:1 | [7 empty] | 974 | 983.74 | 993.5774 | 1003.5132 | 1013.5483 | 1023.6838 | 1033.9206 | 1044.2598 | 1054.7024 | 1065.2495 | 4818.902 | 4867.091 | 4915.7619 | 4964.9195 | 5014.5687 | 5064.7144 | 5115.3615 | 5166.5151 | 5218.1803 | 5270.3621 | 5323.0657 | 5376.2964 | 5430.0593 | 5484.3599 | 5539.2035 | 5594.5956 | 5650.5415 | 5707.0469 | 5764.1174 | 5821.7586 | 5879.9762 | 5938.7759 | 5998.1637 | 6058.1453 | 6118.7268 | 6179.914 | 6241.7132 | 6304.1303 | 6367.1716 | 6430.8433 | 6495.1518 | 6560.1033 | 6625.7043 | 6691.9614 | 6758.881 | 6826.4698 | 6894.7345
0 | 0 | 0 | 0 | 0 | 0 | 2017 | 2842 | 0 | 0 | 2017 | 622 | 0 | 0 | 2017 | 393 | 198.2 | Kyger Creek:2 | 1955 | Kyger Creek:2 | [7 empty] | 974 | 983.74 | 993.5774 | 1003.5132 | 1013.5483 | 1023.6838 | 1033.9206 | 1044.2598 | 1054.7024 | 1065.2495 | 4932.902 | 4982.231 | 5032.0533 | 5082.3738 | 5133.1976 | 5184.5295 | 5236.3748 | 5288.7386 | 5341.626 | 5395.0422 | 5448.9926 | 5503.4826 | 5558.5174 | 5614.1026 | 5670.2436 | 5726.946 | 5784.2155 | 5842.0576 | 5900.4782 | 5959.483 | 6019.0778 | 6079.2686 | 6140.0613 | 6201.4619 | 6263.4765 | 6326.1113 | 6389.3724 | 6453.2661 | 6517.7988 | 6582.9768 | 6648.8065 | 6715.2946 | 6782.4476 | 6850.272 | 6918.7748 | 6987.9625 | 7057.8421
0 | 0 | 0 | 0 | 0 | 0 | 2017 | 2842 | 0 | 0 | 2017 | 622 | 0 | 0 | 2017 | 393 | 198.2 | Kyger Creek:3 | 1955 | Kyger Creek:3 | [7 empty] | 974 | 983.74 | 993.5774 | 1003.5132 | 1013.5483 | 1023.6838 | 1033.9206 | 1044.2598 | 1054.7024 | 1065.2495 | 4932.902 | 4982.231 | 5032.0533 | 5082.3738 | 5133.1976 | 5184.5295 | 5236.3748 | 5288.7386 | 5341.626 | 5395.0422 | 5448.9926 | 5503.4826 | 5558.5174 | 5614.1026 | 5670.2436 | 5726.946 | 5784.2155 | 5842.0576 | 5900.4782 | 5959.483 | 6019.0778 | 6079.2686 | 6140.0613 | 6201.4619 | 6263.4765 | 6326.1113 | 6389.3724 | 6453.2661 | 6517.7988 | 6582.9768 | 6648.8065 | 6715.2946 | 6782.4476 | 6850.272 | 6918.7748 | 6987.9625 | 7057.8421
0 | 0 | 0 | 0 | 0 | 0 | 2017 | 2842 | 0 | 0 | 2017 | 622 | 0 | 0 | 2017 | 393 | 198.2 | Kyger Creek:4 | 1955 | Kyger Creek:4 | [7 empty] | 974 | 983.74 | 993.5774 | 1003.5132 | 1013.5483 | 1023.6838 | 1033.9206 | 1044.2598 | 1054.7024 | 1065.2495 | 4932.902 | 4982.231 | 5032.0533 | 5082.3738 | 5133.1976 | 5184.5295 | 5236.3748 | 5288.7386 | 5341.626 | 5395.0422 | 5448.9926 | 5503.4826 | 5558.5174 | 5614.1026 | 5670.2436 | 5726.946 | 5784.2155 | 5842.0576 | 5900.4782 | 5959.483 | 6019.0778 | 6079.2686 | 6140.0613 | 6201.4619 | 6263.4765 | 6326.1113 | 6389.3724 | 6453.2661 | 6517.7988 | 6582.9768 | 6648.8065 | 6715.2946 | 6782.4476 | 6850.272 | 6918.7748 | 6987.9625 | 7057.8421
0 | 0 | 0 | 0 | 0 | 0 | 2017 | 2842 | 0 | 0 | 2017 | 622 | 0 | 0 | 2017 | 393 | 198.2 | Kyger Creek:5 | 1955 | Kyger Creek:5 | [7 empty] | 974 | 983.74 | 993.5774 | 1003.5132 | 1013.5483 | 1023.6838 | 1033.9206 | 1044.2598 | 1054.7024 | 1065.2495 | 4932.902 | 4982.231 | 5032.0533 | 5082.3738 | 5133.1976 | 5184.5295 | 5236.3748 | 5288.7386 | 5341.626 | 5395.0422 | 5448.9926 | 5503.4826 | 5558.5174 | 5614.1026 | 5670.2436 | 5726.946 | 5784.2155 | 5842.0576 | 5900.4782 | 5959.483 | 6019.0778 | 6079.2686 | 6140.0613 | 6201.4619 | 6263.4765 | 6326.1113 | 6389.3724 | 6453.2661 | 6517.7988 | 6582.9768 | 6648.8065 | 6715.2946 | 6782.4476 | 6850.272 | 6918.7748 | 6987.9625 | 7057.8421
0 | 0 | 0 | 0 | 0 | 0 | 2017 | 3331 | 0 | 0 | 2017 | 646 | 0 | 0 | 2017 | 393 | 93 | L V Sutton:1 | 1954 | L V Sutton:1 | [7 empty] | 992 | 1001.92 | 1011.9392 | 1022.0586 | 1032.2792 | 1042.602 | 1053.028 | 1063.5583 | 1074.1939 | 1084.9358 | 5465.7851 | 5520.443 | 5575.6474 | 5631.4039 | 5687.7179 | 5744.5951 | 5802.0411 | 5860.0615 | 5918.6621 | 5977.8487 | 6037.6272 | 6098.0035 | 6158.9835 | 6220.5733 | 6282.7791 | 6345.6069 | 6409.0629 | 6473.1536 | 6537.8851 | 6603.264 | 6669.2966 | 6735.9896 | 6803.3495 | 6871.383 | 6940.0968 | 7009.4978 | 7079.5927 | 7150.3887 | 7221.8925 | 7294.1115 | 7367.0526 | 7440.7231 | 7515.1303 | 7590.2816 | 7666.1845 | 7742.8463 | 7820.2748
0 | 0 | 0 | 0 | 0 | 0 | 2017 | 3331 | 0 | 0 | 2017 | 646 | 0 | 0 | 2017 | 393 | 104 | L V Sutton:2 | 1955 | L V Sutton:2 | [7 empty] | 974 | 983.74 | 993.5774 | 1003.5132 | 1013.5483 | 1023.6838 | 1033.9206 | 1044.2598 | 1054.7024 | 1065.2495 | 5445.902 | 5500.361 | 5555.3646 | 5610.9182 | 5667.0274 | 5723.6977 | 5780.9347 | 5838.744 | 5897.1314 | 5956.1028 | 6015.6638 | 6075.8204 | 6136.5786 | 6197.9444 | 6259.9239 | 6322.5231 | 6385.7483 | 6449.6058 | 6514.1019 | 6579.2429 | 6645.0353 | 6711.4857 | 6778.6005 | 6846.3865 | 6914.8504 | 6983.9989 | 7053.8389 | 7124.3773 | 7195.6211 | 7267.5773 | 7340.253 | 7413.6556 | 7487.7921 | 7562.67 | 7638.2967 | 7714.6797 | 7791.8265
0 | 0 | 0 | 0 | 0 | 0 | 2017 | 2247 | 0 | 0 | 2017 | 496 | 0 | 0 | 2017 | 393 | 403 | L V Sutton:3 | 1972 | L V Sutton:3 | [7 empty] | 300 | 300 | 300 | 300 | 300 | 300 | 300 | 300 | 300 | 300 | 3436 | 3436 | 3436 | 3436 | 3436 | 10743.3412 | 10850.7746 | 10959.2824 | 11068.8752 | 11179.5639 | 11291.3596 | 11404.2732 | 11518.3159 | 11633.4991 | 11749.834 | 11867.3324 | 11986.0057 | 12105.8658 | 12226.9244 | 12349.1937 | 12472.6856 | 12597.4125 | 12723.3866 | 12850.6205 | 12979.1267 | 13108.9179 | 13240.0071 | 13372.4072 | 13506.1313 | 13641.1926 | 13777.6045 | 13915.3805 | 14054.5343 | 14195.0797 | 14337.0305 | 14480.4008 | 14625.2048
0 | 0 | 2016 | 39 | 0 | 0 | 0 | 0 | 2016 | 1356 | 2017 | 471 | 0 | 0 | 2017 | 393 | 736 | La Cygne:1 | 1973 | La Cygne:1 | [7 empty] | 300 | 300 | 300 | 300 | 300 | 300 | 300 | 300 | 300 | 1695 | 2559 | 2559 | 2559 | 2559 | 2559 | 2559 | 8001.2253 | 8081.2376 | 8162.0499 | 8243.6704 | 8326.1071 | 8409.3682 | 8493.4619 | 8578.3965 | 8664.1805 | 8750.8223 | 8838.3305 | 8926.7138 | 9015.9809 | 9106.1407 | 9197.2022 | 9289.1742 | 9382.0659 | 9475.8866 | 9570.6454 | 9666.3519 | 9763.0154 | 9860.6456 | 9959.252 | 10058.8445 | 10159.433 | 10261.0273 | 10363.6376 | 10467.274 | 10571.9467 | 10677.6662 | 10784.4428
0 | 0 | 2016 | 40 | 0 | 0 | 0 | 0 | 2016 | 1356 | 2018 | 471 | 0 | 0 | 2017 | 393 | 682 | La Cygne:2 | 1977 | La Cygne:2 | [7 empty] | 300 | 300 | 300 | 300 | 300 | 300 | 300 | 300 | 300 | 1696 | 2089 | 2560 | 2560 | 2560 | 2560 | 2560 | 2560 | 2560 | 2560 | 2560 | 8004.352 | 8084.3955 | 8165.2395 | 8246.8919 | 8329.3608 | 8412.6544 | 8496.7809 | 8581.7487 | 8667.5662 | 8754.2419 | 8841.7843 | 8930.2022 | 9019.5042 | 9109.6992 | 9200.7962 | 9292.8042 | 9385.7322 | 9479.5895 | 9574.3854 | 9670.1293 | 9766.8306 | 9864.4989 | 9963.1439 | 10062.7753 | 10163.4031 | 10265.0371 | 10367.6875
0 | 0 | 2016 | 45 | 0 | 0 | 0 | 0 | 2016 | 1416 | 2018 | 471 | 0 | 0 | 2017 | 393 | 605 | Labadie:1 | 1970 | Labadie:1 | [7 empty] | 300 | 300 | 300 | 300 | 300 | 300 | 300 | 300 | 300 | 1761 | 2154 | 2625 | 2625 | 8207.5875 | 8289.6634 | 8372.56 | 8456.2856 | 8540.8485 | 8626.2569 | 8712.5195 | 8799.6447 | 8887.6412 | 8976.5176 | 9066.2827 | 9156.9456 | 9248.515 | 9341.0002 | 9434.4102 | 9528.7543 | 9624.0418 | 9720.2822 | 9817.4851 | 9915.6599 | 10014.8165 | 10114.9647 | 10216.1143 | 10318.2755 | 10421.4582 | 10525.6728 | 10630.9295 | 10737.2388 | 10844.6112 | 10953.0573 | 11062.5879 | 11173.2138 | 11284.9459 | 11397.7954
0 | 0 | 2016 | 47 | 0 | 0 | 0 | 0 | 2016 | 1433 | 2019 | 471 | 0 | 0 | 2017 | 393 | 594 | Labadie:2 | 1971 | Labadie:2 | [7 empty] | 300 | 300 | 300 | 300 | 300 | 300 | 300 | 300 | 300 | 1780 | 2173 | 2173 | 2644 | 2644 | 8266.9948 | 8349.6647 | 8433.1614 | 8517.493 | 8602.6679 | 8688.6946 | 8775.5816 | 8863.3374 | 8951.9708 | 9041.4905 | 9131.9054 | 9223.2244 | 9315.4567 | 9408.6112 | 9502.6973 | 9597.7243 | 9693.7016 | 9790.6386 | 9888.545 | 9987.4304 | 10087.3047 | 10188.1778 | 10290.0595 | 10392.9601 | 10496.8897 | 10601.8586 | 10707.8772 | 10814.956 | 10923.1056 | 11032.3366 | 11142.66 | 11254.0866 | 11366.6274
0 | 0 | 2016 | 45 | 0 | 0 | 0 | 0 | 2016 | 1416 | 2018 | 471 | 0 | 0 | 2017 | 393 | 603 | Labadie:3 | 1972 | Labadie:3 | [7 empty] | 300 | 300 | 300 | 300 | 300 | 300 | 300 | 300 | 300 | 1761 | 2154 | 2625 | 2625 | 2625 | 2625 | 8207.5875 | 8289.6634 | 8372.56 | 8456.2856 | 8540.8485 | 8626.2569 | 8712.5195 | 8799.6447 | 8887.6412 | 8976.5176 | 9066.2827 | 9156.9456 | 9248.515 | 9341.0002 | 9434.4102 | 9528.7543 | 9624.0418 | 9720.2822 | 9817.4851 | 9915.6599 | 10014.8165 | 10114.9647 | 10216.1143 | 10318.2755 | 10421.4582 | 10525.6728 | 10630.9295 | 10737.2388 | 10844.6112 | 10953.0573 | 11062.5879 | 11173.2138
0 | 0 | 2016 | 45 | 0 | 0 | 0 | 0 | 2016 | 1416 | 2018 | 471 | 0 | 0 | 2017 | 393 | 604 | Labadie:4 | 1973 | Labadie:4 | [7 empty] | 300 | 300 | 300 | 300 | 300 | 300 | 300 | 300 | 300 | 1761 | 2154 | 2625 | 2625 | 2625 | 2625 | 2625 | 8207.5875 | 8289.6634 | 8372.56 | 8456.2856 | 8540.8485 | 8626.2569 | 8712.5195 | 8799.6447 | 8887.6412 | 8976.5176 | 9066.2827 | 9156.9456 | 9248.515 | 9341.0002 | 9434.4102 | 9528.7543 | 9624.0418 | 9720.2822 | 9817.4851 | 9915.6599 | 10014.8165 | 10114.9647 | 10216.1143 | 10318.2755 | 10421.4582 | 10525.6728 | 10630.9295 | 10737.2388 | 10844.6112 | 10953.0573 | 11062.5879
2017 | 74 | 2017 | 74 | 2017 | 1300 | 0 | 0 | 2021 | 2362 | 2021 | 646 | 0 | 0 | 2017 | 393 | 3.2 | Lafarge Corp Alpena:GE10 | 1999 | Lafarge Corp Alpena:GE10 | [7 empty] | 300 | 300 | 300 | 300 | 300 | 300 | 300 | 300 | 300 | 300 | 2141 | 2141 | 2141 | 2141 | 5149 | 5149 | 5149 | 5149 | 5149 | 5149 | 5149 | 5149 | 5149 | 5149 | 5149 | 5149 | 5149 | 5149 | 5149 | 5149 | 5149 | 5149 | 5149 | 5149 | 5149 | 5149 | 5149 | 5149 | 5149 | 5149 | 5149 | 5149 | 16099.3783 | 16260.3721 | 16422.9758 | 16587.2056 | 16753.0776
2017 | 74 | 2017 | 74 | 2017 | 1300 | 0 | 0 | 2021 | 2362 | 2021 | 646 | 0 | 0 | 2017 | 393 | 12 | Lafarge Corp Alpena:GEN6 | 1952 | Lafarge Corp Alpena:GEN6 | [7 empty] | 1028 | 1038.28 | 1048.6628 | 1059.1494 | 1069.7409 | 1080.4383 | 1091.2427 | 1102.1551 | 1113.1767 | 1124.3085 | 2976.5515 | 3006.3171 | 3036.3802 | 3066.744 | 6105.4115 | 6166.4656 | 6228.1302 | 6290.4115 | 6353.3157 | 6416.8488 | 6481.0173 | 6545.8275 | 6611.2858 | 6677.3986 | 6744.1726 | 6811.6143 | 6879.7305 | 6948.5278 | 7018.0131 | 7088.1932 | 7159.0751 | 7230.6659 | 7302.9725 | 7376.0022 | 7449.7623 | 7524.2599 | 7599.5025 | 7675.4975 | 7752.2525 | 7829.775 | 7908.0728 | 7987.1535 | 8067.025 | 8147.6953 | 8229.1722 | 8311.464 | 8394.5786
2017 | 74 | 2017 | 74 | 2017 | 1300 | 0 | 0 | 2021 | 2362 | 2021 | 646 | 0 | 0 | 2017 | 393 | 10 | Lafarge Corp Alpena:GEN7 | 1955 | Lafarge Corp Alpena:GEN7 | [7 empty] | 974 | 983.74 | 993.5774 | 1003.5132 | 1013.5483 | 1023.6838 | 1033.9206 | 1044.2598 | 1054.7024 | 1065.2495 | 2916.902 | 2946.071 | 2975.5317 | 3005.287 | 6043.3399 | 6103.7733 | 6164.811 | 6226.4591 | 6288.7237 | 6351.6109 | 6415.127 | 6479.2783 | 6544.0711 | 6609.5118 | 6675.6069 | 6742.363 | 6809.7866 | 6877.8845 | 6946.6633 | 7016.13 | 7086.2913 | 7157.1542 | 7228.7257 | 7301.013 | 7374.0231 | 7447.7633 | 7522.241 | 7597.4634 | 7673.438 | 7750.1724 | 7827.6741 | 7905.9509 | 7985.0104 | 8064.8605 | 8145.5091 | 8226.9642 | 8309.2338
2017 | 74 | 2017 | 74 | 2017 | 1300 | 0 | 0 | 2021 | 2362 | 2021 | 646 | 0 | 0 | 2017 | 393 | 11 | Lafarge Corp Alpena:GEN8 | 1991 | Lafarge Corp Alpena:GEN8 | [7 empty] | 300 | 300 | 300 | 300 | 300 | 300 | 300 | 300 | 300 | 300 | 2141 | 2141 | 2141 | 2141 | 5149 | 5149 | 5149 | 5149 | 5149 | 5149 | 5149 | 5149 | 5149 | 5149 | 5149 | 5149 | 5149 | 5149 | 5149 | 5149 | 5149 | 5149 | 5149 | 5149 | 16099.3783 | 16260.3721 | 16422.9758 | 16587.2056 | 16753.0776 | 16920.6084 | 17089.8145 | 17260.7126 | 17433.3197 | 17607.6529 | 17783.7295 | 17961.5668 | 18141.1824
2017 | 74 | 2017 | 74 | 2017 | 1300 | 0 | 0 | 2021 | 2362 | 2021 | 646 | 0 | 0 | 2017 | 393 | 11 | Lafarge Corp Alpena:GEN9 | 1994 | Lafarge Corp Alpena:GEN9 | [7 empty] | 300 | 300 | 300 | 300 | 300 | 300 | 300 | 300 | 300 | 300 | 2141 | 2141 | 2141 | 2141 | 5149 | 5149 | 5149 | 5149 | 5149 | 5149 | 5149 | 5149 | 5149 | 5149 | 5149 | 5149 | 5149 | 5149 | 5149 | 5149 | 5149 | 5149 | 5149 | 5149 | 5149 | 5149 | 5149 | 16099.3783 | 16260.3721 | 16422.9758 | 16587.2056 | 16753.0776 | 16920.6084 | 17089.8145 | 17260.7126 | 17433.3197 | 17607.6529
2016 | 74 | 2016 | 74 | 2016 | 1300 | 0 | 0 | 2019 | 2362 | 2021 | 646 | 0 | 0 | 2017 | 393 | 97.4 | Lake Road (MO):4 | 1966 | Lake Road (MO):4 | [7 empty] | 300 | 300 | 300 | 300 | 300 | 300 | 300 | 300 | 300 | 2386.01 | 2802.8701 | 2830.8988 | 5221.2078 | 5273.4199 | 5972.1541 | 6031.8756 | 6092.1944 | 6153.1163 | 6214.6475 | 6276.7939 | 6339.5619 | 6402.9575 | 6466.9871 | 6531.6569 | 6596.9735 | 6662.9433 | 6729.5727 | 6796.8684 | 6864.8371 | 6933.4855 | 7002.8203 | 7072.8485 | 7143.577 | 7215.0128 | 7287.1629 | 7360.0345 | 7433.6349 | 7507.9712 | 7583.0509 | 7658.8815 | 7735.4703 | 7812.825 | 7890.9532 | 7969.8628 | 8049.5614 | 8130.057 | 8211.3576
2015 | 66 | 2015 | 66 | 2015 | 888 | 0 | 0 | 2017 | 1876 | 2020 | 606 | 0 | 0 | 2017 | 393 | 245 | Lake Shore:18 | 1962 | Lake Shore:18 | [7 empty] | 300 | 300 | 300 | 300 | 300 | 938.01 | 947.3901 | 956.864 | 1986.4326 | 2006.297 | 4295.3599 | 4338.3135 | 4381.6967 | 5031.5136 | 5081.8288 | 5132.6471 | 5183.9735 | 5235.8133 | 5288.1714 | 5341.0531 | 5394.4636 | 5448.4083 | 5502.8924 | 5557.9213 | 5613.5005 | 5669.6355 | 5726.3319 | 5783.5952 | 5841.4311 | 5899.8454 | 5958.8439 | 6018.4323 | 6078.6167 | 6139.4028 | 6200.7969 | 6262.8048 | 6325.4329 | 6388.6872 | 6452.5741 | 6517.0998 | 6582.2708 | 6648.0935 | 6714.5745 | 6781.7202 | 6849.5374 | 6918.0328 | 6987.2131
0 | 0 | 0 | 0 | 0 | 0 | 2017 | 2140 | 0 | 0 | 2017 | 471 | 0 | 0 | 2017 | 393 | 485 | Lambton GS:1 | 1969 | Lambton GS:1 | [7 empty] | 300 | 300 | 300 | 300 | 300 | 300 | 300 | 300 | 300 | 300 | 3304 | 3304 | 10330.6168 | 10433.923 | 10538.2622 | 10643.6448 | 10750.0813 | 10857.5821 | 10966.1579 | 11075.8195 | 11186.5777 | 11298.4435 | 11411.4279 | 11525.5422 | 11640.7976 | 11757.2056 | 11874.7776 | 11993.5254 | 12113.4606 | 12234.5953 | 12356.9412 | 12480.5106 | 12605.3157 | 12731.3689 | 12858.6826 | 12987.2694 | 13117.1421 | 13248.3135 | 13380.7966 | 13514.6046 | 13649.7507 | 13786.2482 | 13924.1106 | 14063.3518 | 14203.9853 | 14346.0251 | 14489.4854
0 | 0 | 0 | 0 | 0 | 0 | 2017 | 2140 | 0 | 0 | 2017 | 471 | 0 | 0 | 2017 | 393 | 485 | Lambton GS:2 | 1969 | Lambton GS:2 | [7 empty] | 300 | 300 | 300 | 300 | 300 | 300 | 300 | 300 | 300 | 300 | 3304 | 3304 | 10330.6168 | 10433.923 | 10538.2622 | 10643.6448 | 10750.0813 | 10857.5821 | 10966.1579 | 11075.8195 | 11186.5777 | 11298.4435 | 11411.4279 | 11525.5422 | 11640.7976 | 11757.2056 | 11874.7776 | 11993.5254 | 12113.4606 | 12234.5953 | 12356.9412 | 12480.5106 | 12605.3157 | 12731.3689 | 12858.6826 | 12987.2694 | 13117.1421 | 13248.3135 | 13380.7966 | 13514.6046 | 13649.7507 | 13786.2482 | 13924.1106 | 14063.3518 | 14203.9853 | 14346.0251 | 14489.4854
0 | 0 | 0 | 0 | 0 | 0 | 2017 | 2140 | 0 | 0 | 2017 | 471 | 0 | 0 | 2017 | 393 | 489 | Lambton GS:3 | 1969 | Lambton GS:3 | [7 empty] | 300 | 300 | 300 | 300 | 300 | 300 | 300 | 300 | 300 | 300 | 3304 | 3304 | 10330.6168 | 10433.923 | 10538.2622 | 10643.6448 | 10750.0813 | 10857.5821 | 10966.1579 | 11075.8195 | 11186.5777 | 11298.4435 | 11411.4279 | 11525.5422 | 11640.7976 | 11757.2056 | 11874.7776 | 11993.5254 | 12113.4606 | 12234.5953 | 12356.9412 | 12480.5106 | 12605.3157 | 12731.3689 | 12858.6826 | 12987.2694 | 13117.1421 | 13248.3135 | 13380.7966 | 13514.6046 | 13649.7507 | 13786.2482 | 13924.1106 | 14063.3518 | 14203.9853 | 14346.0251 | 14489.4854
0 | 0 | 0 | 0 | 0 | 0 | 2017 | 2109 | 0 | 0 | 2017 | 471 | 0 | 0 | 2017 | 393 | 502 | Lambton GS:4 | 1969 | Lambton GS:4 | [7 empty] | 300 | 300 | 300 | 300 | 300 | 300 | 300 | 300 | 300 | 300 | 3273 | 3273 | 10233.6891 | 10336.026 | 10439.3863 | 10543.7801 | 10649.2179 | 10755.7101 | 10863.2672 | 10971.8999 | 11081.6189 | 11192.4351 | 11304.3594 | 11417.403 | 11531.577 | 11646.8928 | 11763.3617 | 11880.9953 | 11999.8053 | 12119.8034 | 12241.0014 | 12363.4114 | 12487.0455 | 12611.916 | 12738.0351 | 12865.4155 | 12994.0696 | 13124.0103 | 13255.2504 | 13387.8029 | 13521.681 | 13656.8978 | 13793.4668 | 13931.4014 | 14070.7154 | 14211.4226 | 14353.5368
2016 | 69 | 2016 | 69 | 2016 | 1042 | 0 | 0 | 2018 | 2105 | 2021 | 630 | 0 | 0 | 2017 | 393 | 162 | Lansing Smith:1 | 1965 | Lansing Smith:1 | [7 empty] | 300 | 300 | 300 | 300 | 300 | 300 | 300 | 300 | 938.01 | 2127.3901 | 2541.664 | 4672.0806 | 4718.8014 | 4765.9895 | 5443.6494 | 5498.0859 | 5553.0667 | 5608.5974 | 5664.6833 | 5721.3302 | 5778.5435 | 5836.3289 | 5894.6922 | 5953.6391 | 6013.1755 | 6073.3073 | 6134.0404 | 6195.3808 | 6257.3346 | 6319.9079 | 6383.107 | 6446.9381 | 6511.4074 | 6576.5215 | 6642.2867 | 6708.7096 | 6775.7967 | 6843.5547 | 6911.9902 | 6981.1101 | 7050.9212 | 7121.4304 | 7192.6447 | 7264.5712 | 7337.2169 | 7410.589 | 7484.6949
2015 | 68 | 2015 | 68 | 2015 | 991 | 0 | 0 | 2017 | 2015 | 2020 | 622 | 0 | 0 | 2017 | 393 | 195 | Lansing Smith:2 | 1967 | Lansing Smith:2 | [7 empty] | 300 | 300 | 300 | 300 | 300 | 300 | 300 | 300 | 1427 | 1427 | 6869.8009 | 6938.4989 | 7007.8839 | 7699.9627 | 7776.9624 | 7854.732 | 7933.2793 | 8012.6121 | 8092.7382 | 8173.6656 | 8255.4023 | 8337.9563 | 8421.3358 | 8505.5492 | 8590.6047 | 8676.5107 | 8763.2759 | 8850.9086 | 8939.4177 | 9028.8119 | 9119.1 | 9210.291 | 9302.3939 | 9395.4178 | 9489.372 | 9584.2657 | 9680.1084 | 9776.9095 | 9874.6786 | 9973.4254 | 10073.1596 | 10173.8912 | 10275.6301 | 10378.3864 | 10482.1703 | 10586.992 | 10692.8619
2017 | 74 | 2017 | 74 | 2017 | 1300 | 0 | 0 | 2021 | 2362 | 2021 | 646 | 0 | 0 | 2017 | 393 | 11.1 | Lansing:2 | 1949 | Lansing:2 | [7 empty] | 1083 | 1093.83 | 1104.7683 | 1115.816 | 1126.9741 | 1138.2439 | 1149.6263 | 1161.1226 | 1172.7338 | 1184.4612 | 3037.3058 | 3067.6788 | 3098.3556 | 3129.3392 | 6168.6326 | 6230.3189 | 6292.6221 | 6355.5483 | 6419.1038 | 6483.2948 | 6548.1278 | 6613.609 | 6679.7451 | 6746.5426 | 6814.008 | 6882.1481 | 6950.9696 | 7020.4793 | 7090.6841 | 7161.5909 | 7233.2068 | 7305.5389 | 7378.5943 | 7452.3802 | 7526.904 | 7602.173 | 7678.1948 | 7754.9767 | 7832.5265 | 7910.8518 | 7989.9603 | 8069.8599 | 8150.5585 | 8232.0641 | 8314.3847 | 8397.5285 | 8481.5038
2017 | 74 | 2017 | 74 | 2017 | 1300 | 0 | 0 | 2020 | 2362 | 2021 | 646 | 0 | 0 | 2017 | 393 | 32.6 | Lansing:3 | 1957 | Lansing:3 | [7 empty] | 938 | 947.38 | 956.8538 | 966.4223 | 976.0866 | 985.8474 | 995.7059 | 1005.663 | 1015.7196 | 1025.8768 | 2877.1356 | 2905.9069 | 2934.966 | 5326.3156 | 6025.5788 | 6085.8346 | 6146.6929 | 6208.1599 | 6270.2415 | 6332.9439 | 6396.2733 | 6460.236 | 6524.8384 | 6590.0868 | 6655.9877 | 6722.5475 | 6789.773 | 6857.6707 | 6926.2474 | 6995.5099 | 7065.465 | 7136.1197 | 7207.4809 | 7279.5557 | 7352.3512 | 7425.8747 | 7500.1335 | 7575.1348 | 7650.8862 | 7727.395 | 7804.669 | 7882.7157 | 7961.5428 | 8041.1583 | 8121.5698 | 8202.7855 | 8284.8134
2015 | 66 | 2015 | 66 | 2015 | 837 | 0 | 0 | 2017 | 1821 | 2020 | 598 | 0 | 0 | 2017 | 393 | 262.1 | Lansing:4 | 1977 | Lansing:4 | [7 empty] | 300 | 300 | 300 | 300 | 300 | 300 | 300 | 300 | 1269 | 1269 | 3483 | 3483 | 3483 | 4081 | 4081 | 4081 | 4081 | 4081 | 4081 | 4081 | 12760.0627 | 12887.6633 | 13016.54 | 13146.7054 | 13278.1724 | 13410.9541 | 13545.0637 | 13680.5143 | 13817.3195 | 13955.4927 | 14095.0476 | 14235.9981 | 14378.358 | 14522.1416 | 14667.363 | 14814.0367 | 14962.177 | 15111.7988 | 15262.9168 | 15415.546 | 15569.7014 | 15725.3984 | 15882.6524 | 16041.4789 | 16201.8937 | 16363.9127 | 16527.5518
2017 | 74 | 2017 | 74 | 2017 | 1300 | 0 | 0 | 2020 | 2362 | 2021 | 646 | 0 | 0 | 2017 | 393 | 49 | Lawrence Energy Center (KS):3 | 1955 | Lawrence Energy Center (KS):3 | [7 empty] | 974 | 983.74 | 993.5774 | 1003.5132 | 1013.5483 | 1023.6838 | 1033.9206 | 1044.2598 | 1054.7024 | 1065.2495 | 2916.902 | 2946.071 | 2975.5317 | 5367.287 | 6066.9599 | 6127.6295 | 6188.9058 | 6250.7948 | 6313.3028 | 6376.4358 | 6440.2002 | 6504.6022 | 6569.6482 | 6635.3447 | 6701.6981 | 6768.7151 | 6836.4022 | 6904.7663 | 6973.8139 | 7043.5521 | 7113.9876 | 7185.1275 | 7256.9787 | 7329.5485 | 7402.844 | 7476.8724 | 7551.6412 | 7627.1576 | 7703.4292 | 7780.4634 | 7858.2681 | 7936.8508 | 8016.2193 | 8096.3815 | 8177.3453 | 8259.1187 | 8341.7099
2016 | 71 | 2016 | 71 | 2016 | 1145 | 0 | 0 | 2018 | 2362 | 2021 | 646 | 0 | 0 | 2017 | 393 | 110 | Lawrence Energy Center (KS):4 | 1960 | Lawrence Energy Center (KS):4 | [7 empty] | 300 | 300 | 300 | 938.01 | 947.3901 | 956.864 | 966.4326 | 976.097 | 985.8579 | 2282.7165 | 2698.5437 | 5087.5291 | 5138.4044 | 5189.7885 | 5887.6863 | 5946.5632 | 6006.0288 | 6066.0891 | 6126.75 | 6188.0175 | 6249.8977 | 6312.3967 | 6375.5206 | 6439.2758 | 6503.6686 | 6568.7053 | 6634.3923 | 6700.7363 | 6767.7436 | 6835.4211 | 6903.7753 | 6972.813 | 7042.5412 | 7112.9666 | 7184.0962 | 7255.9372 | 7328.4966 | 7401.7815 | 7475.7993 | 7550.5573 | 7626.0629 | 7702.3235 | 7779.3468 | 7857.1402 | 7935.7116 | 8015.0688 | 8095.2194
0 | 0 | 2017 | 60 | 0 | 0 | 0 | 0 | 2017 | 1655 | 2020 | 566 | 0 | 0 | 2017 | 393 | 373 | Lawrence Energy Center (KS):5 | 1971 | Lawrence Energy Center (KS):5 | [7 empty] | 300 | 300 | 300 | 300 | 300 | 300 | 300 | 300 | 300 | 300 | 2408 | 2408 | 2408 | 2974 | 9298.8058 | 9391.7939 | 9485.7118 | 9580.5689 | 9676.3746 | 9773.1383 | 9870.8697 | 9969.5784 | 10069.2742 | 10169.967 | 10271.6666 | 10374.3833 | 10478.1271 | 10582.9084 | 10688.7375 | 10795.6249 | 10903.5811 | 11012.6169 | 11122.7431 | 11233.9705 | 11346.3102 | 11459.7733 | 11574.3711 | 11690.1148 | 11807.0159 | 11925.0861 | 12044.3369 | 12164.7803 | 12286.4281 | 12409.2924 | 12533.3853 | 12658.7192 | 12785.3064
2017 | 74 | 2017 | 74 | 2017 | 1300 | 0 | 0 | 2019 | 2362 | 2021 | 646 | 0 | 0 | 2017 | 393 | 74 | Lee:1 | 1952 | Lee:1 | [7 empty] | 1028 | 1038.28 | 1048.6628 | 1059.1494 | 1069.7409 | 1080.4383 | 1091.2427 | 1102.1551 | 1113.1767 | 1124.3085 | 2976.5515 | 3006.3171 | 5398.3802 | 5452.364 | 6152.8877 | 6214.4166 | 6276.5607 | 6339.3263 | 6402.7196 | 6466.7468 | 6531.4142 | 6596.7284 | 6662.6957 | 6729.3226 | 6796.6159 | 6864.582 | 6933.2278 | 7002.5601 | 7072.5857 | 7143.3116 | 7214.7447 | 7286.8921 | 7359.7611 | 7433.3587 | 7507.6923 | 7582.7692 | 7658.5969 | 7735.1828 | 7812.5347 | 7890.66 | 7969.5666 | 8049.2623 | 8129.7549 | 8211.0525 | 8293.163 | 8376.0946 | 8459.8556
2017 | 74 | 2017 | 74 | 2017 | 1300 | 0 | 0 | 2019 | 2362 | 2021 | 646 | 0 | 0 | 2017 | 393 | 77 | Lee:2 | 1951 | Lee:2 | [7 empty] | 1046 | 1056.46 | 1067.0246 | 1077.6948 | 1088.4718 | 1099.3565 | 1110.3501 | 1121.4536 | 1132.6681 | 1143.9948 | 2996.4347 | 3026.3991 | 5418.6631 | 5472.8497 | 6173.5782 | 6235.314 | 6297.6671 | 6360.6438 | 6424.2502 | 6488.4927 | 6553.3777 | 6618.9114 | 6685.1006 | 6751.9516 | 6819.4711 | 6887.6658 | 6956.5425 | 7026.1079 | 7096.369 | 7167.3326 | 7239.006 | 7311.396 | 7384.51 | 7458.3551 | 7532.9386 | 7608.268 | 7684.3507 | 7761.1942 | 7838.8062 | 7917.1942 | 7996.3662 | 8076.3298 | 8157.0931 | 8238.6641 | 8321.0507 | 8404.2612 | 8488.3038
2015 | 66 | 2015 | 66 | 2015 | 888 | 0 | 0 | 2017 | 1876 | 2020 | 606 | 0 | 0 | 2017 | 393 | 246 | Lee:3 | 1962 | Lee:3 | [7 empty] | 300 | 300 | 300 | 300 | 300 | 938.01 | 947.3901 | 956.864 | 1986.4326 | 2006.297 | 4295.3599 | 4338.3135 | 4381.6967 | 5031.5136 | 5081.8288 | 5132.6471 | 5183.9735 | 5235.8133 | 5288.1714 | 5341.0531 | 5394.4636 | 5448.4083 | 5502.8924 | 5557.9213 | 5613.5005 | 5669.6355 | 5726.3319 | 5783.5952 | 5841.4311 | 5899.8454 | 5958.8439 | 6018.4323 | 6078.6167 | 6139.4028 | 6200.7969 | 6262.8048 | 6325.4329 | 6388.6872 | 6452.5741 | 6517.0998 | 6582.2708 | 6648.0935 | 6714.5745 | 6781.7202 | 6849.5374 | 6918.0328 | 6987.2131
0 | 0 | 0 | 0 | 0 | 0 | 2017 | 2736 | 0 | 0 | 2017 | 614 | 0 | 0 | 2017 | 393 | 221 | Leland Olds 1 & 2:1 | 1966 | Leland Olds 1 & 2:1 | [7 empty] | 300 | 300 | 300 | 300 | 300 | 300 | 300 | 300 | 300 | 938.01 | 4690.3901 | 4737.294 | 4784.6669 | 4832.5136 | 4880.8387 | 4929.6471 | 4978.9436 | 5028.733 | 5079.0204 | 5129.8106 | 5181.1087 | 5232.9198 | 5285.249 | 5338.1015 | 5391.4825 | 5445.3973 | 5499.8513 | 5554.8498 | 5610.3983 | 5666.5023 | 5723.1673 | 5780.399 | 5838.2029 | 5896.585 | 5955.5508 | 6015.1063 | 6075.2574 | 6136.01 | 6197.3701 | 6259.3438 | 6321.9372 | 6385.1566 | 6449.0081 | 6513.4982 | 6578.6332 | 6644.4195 | 6710.8637
0 | 0 | 0 | 0 | 0 | 0 | 2017 | 2209 | 0 | 0 | 2017 | 434 | 0 | 0 | 2017 | 393 | 448 | Leland Olds 1 & 2:2 | 1975 | Leland Olds 1 & 2:2 | [7 empty] | 300 | 300 | 300 | 300 | 300 | 300 | 300 | 300 | 300 | 300 | 3336 | 3336 | 3336 | 3336 | 3336 | 3336 | 3336 | 3336 | 10430.6712 | 10534.9779 | 10640.3277 | 10746.731 | 10854.1983 | 10962.7403 | 11072.3677 | 11183.0913 | 11294.9223 | 11407.8715 | 11521.9502 | 11637.1697 | 11753.5414 | 11871.0768 | 11989.7876 | 12109.6854 | 12230.7823 | 12353.0901 | 12476.621 | 12601.3872 | 12727.4011 | 12854.6751 | 12983.2219 | 13113.0541 | 13244.1846 | 13376.6265 | 13510.3927 | 13645.4967 | 13781.9516
0 | 0 | 0 | 0 | 0 | 0 | 2017 | 3331 | 0 | 0 | 2017 | 646 | 0 | 0 | 2017 | 393 | 52.3 | Lewis & Clark:1 | 1958 | Lewis & Clark:1 | [7 empty] | 300 | 938.01 | 947.3901 | 956.864 | 966.4326 | 976.097 | 985.8579 | 995.7165 | 1005.6737 | 1015.7304 | 5395.8877 | 5449.8466 | 5504.3451 | 5559.3885 | 5614.9824 | 5671.1322 | 5727.8435 | 5785.122 | 5842.9732 | 5901.4029 | 5960.417 | 6020.0211 | 6080.2213 | 6141.0236 | 6202.4338 | 6264.4581 | 6327.1027 | 6390.3737 | 6454.2775 | 6518.8203 | 6584.0085 | 6649.8485 | 6716.347 | 6783.5105 | 6851.3456 | 6919.8591 | 6989.0576 | 7058.9482 | 7129.5377 | 7200.8331 | 7272.8414 | 7345.5698 | 7419.0255 | 7493.2158 | 7568.1479 | 7643.8294 | 7720.2677
2017 | 74 | 2017 | 74 | 2017 | 1300 | 0 | 0 | 2021 | 2362 | 2021 | 646 | 0 | 0 | 2017 | 393 | 7.9 | Lincoln (NE):GEN1 | 1988 | Lincoln (NE):GEN1 | [7 empty] | 300 | 300 | 300 | 300 | 300 | 300 | 300 | 300 | 300 | 300 | 2141 | 2141 | 2141 | 2141 | 5149 | 5149 | 5149 | 5149 | 5149 | 5149 | 5149 | 5149 | 5149 | 5149 | 5149 | 5149 | 5149 | 5149 | 5149 | 5149 | 5149 | 16099.3783 | 16260.3721 | 16422.9758 | 16587.2056 | 16753.0776 | 16920.6084 | 17089.8145 | 17260.7126 | 17433.3197 | 17607.6529 | 17783.7295 | 17961.5668 | 18141.1824 | 18322.5943 | 18505.8202 | 18690.8784
2016 | 69 | 2016 | 69 | 2016 | 1042 | 0 | 0 | 2018 | 2105 | 2021 | 630 | 0 | 0 | 2017 | 393 | 153 | Lingan:1 | 1979 | Lingan:1 | [7 empty] | 300 | 300 | 300 | 300 | 300 | 300 | 300 | 300 | 300 | 1480 | 1873 | 3978 | 3978 | 3978 | 4608 | 4608 | 4608 | 4608 | 4608 | 4608 | 4608 | 4608 | 14407.8336 | 14551.9119 | 14697.4311 | 14844.4054 | 14992.8494 | 15142.7779 | 15294.2057 | 15447.1477 | 15601.6192 | 15757.6354 | 15915.2118 | 16074.3639 | 16235.1075 | 16397.4586 | 16561.4332 | 16727.0475 | 16894.318 | 17063.2612 | 17233.8938 | 17406.2327 | 17580.2951 | 17756.098 | 17933.659 | 18112.9956 | 18294.1255
2016 | 69 | 2016 | 69 | 2016 | 1042 | 0 | 0 | 2018 | 2105 | 2021 | 630 | 0 | 0 | 2017 | 393 | 153 | Lingan:2 | 1980 | Lingan:2 | [7 empty] | 300 | 300 | 300 | 300 | 300 | 300 | 300 | 300 | 300 | 1480 | 1873 | 3978 | 3978 | 3978 | 4608 | 4608 | 4608 | 4608 | 4608 | 4608 | 4608 | 4608 | 4608 | 14407.8336 | 14551.9119 | 14697.4311 | 14844.4054 | 14992.8494 | 15142.7779 | 15294.2057 | 15447.1477 | 15601.6192 | 15757.6354 | 15915.2118 | 16074.3639 | 16235.1075 | 16397.4586 | 16561.4332 | 16727.0475 | 16894.318 | 17063.2612 | 17233.8938 | 17406.2327 | 17580.2951 | 17756.098 | 17933.659 | 18112.9956
2016 | 69 | 2016 | 69 | 2016 | 1042 | 0 | 0 | 2018 | 2105 | 2021 | 630 | 0 | 0 | 2017 | 393 | 158 | Lingan:3 | 1983 | Lingan:3 | [7 empty] | 300 | 300 | 300 | 300 | 300 | 300 | 300 | 300 | 300 | 1480 | 1873 | 3978 | 3978 | 3978 | 4608 | 4608 | 4608 | 4608 | 4608 | 4608 | 4608 | 4608 | 4608 | 4608 | 4608 | 4608 | 14407.8336 | 14551.9119 | 14697.4311 | 14844.4054 | 14992.8494 | 15142.7779 | 15294.2057 | 15447.1477 | 15601.6192 | 15757.6354 | 15915.2118 | 16074.3639 | 16235.1075 | 16397.4586 | 16561.4332 | 16727.0475 | 16894.318 | 17063.2612 | 17233.8938 | 17406.2327 | 17580.2951
2016 | 69 | 2016 | 69 | 2016 | 1042 | 0 | 0 | 2018 | 2105 | 2021 | 630 | 0 | 0 | 2017 | 393 | 153 | Lingan:4 | 1984 | Lingan:4 | [7 empty] | 300 | 300 | 300 | 300 | 300 | 300 | 300 | 300 | 300 | 1480 | 1873 | 3978 | 3978 | 3978 | 4608 | 4608 | 4608 | 4608 | 4608 | 4608 | 4608 | 4608 | 4608 | 4608 | 4608 | 4608 | 4608 | 14407.8336 | 14551.9119 | 14697.4311 | 14844.4054 | 14992.8494 | 15142.7779 | 15294.2057 | 15447.1477 | 15601.6192 | 15757.6354 | 15915.2118 | 16074.3639 | 16235.1075 | 16397.4586 | 16561.4332 | 16727.0475 | 16894.318 | 17063.2612 | 17233.8938 | 17406.2327
0 | 0 | 0 | 0 | 0 | 0 | 2017 | 2736 | 0 | 0 | 2017 | 614 | 0 | 0 | 2017 | 393 | 219 | Logan Generating Plant:GEN1 | 1994 | Logan Generating Plant:GEN1 | [7 empty] | 300 | 300 | 300 | 300 | 300 | 300 | 300 | 300 | 300 | 300 | 4043 | 4043 | 4043 | 4043 | 4043 | 4043 | 4043 | 4043 | 4043 | 4043 | 4043 | 4043 | 4043 | 4043 | 4043 | 4043 | 4043 | 4043 | 4043 | 4043 | 4043 | 4043 | 4043 | 4043 | 4043 | 4043 | 4043 | 12641.2481 | 12767.6606 | 12895.3372 | 13024.2906 | 13154.5335 | 13286.0788 | 13418.9396 | 13553.129 | 13688.6603 | 13825.5469
2017 | 74 | 2017 | 74 | 2017 | 1300 | 0 | 0 | 2021 | 2362 | 2021 | 646 | 0 | 0 | 2017 | 393 | 16.5 | Logansport:4 | 1958 | Logansport:4 | [7 empty] | 300 | 938.01 | 947.3901 | 956.864 | 966.4326 | 976.097 | 985.8579 | 995.7165 | 1005.6737 | 1015.7304 | 2866.8877 | 2895.5566 | 2924.5122 | 2953.7573 | 5991.2949 | 6051.2078 | 6111.7199 | 6172.8371 | 6234.5655 | 6296.9111 | 6359.8802 | 6423.479 | 6487.7138 | 6552.591 | 6618.1169 | 6684.298 | 6751.141 | 6818.6524 | 6886.8389 | 6955.7073 | 7025.2644 | 7095.5171 | 7166.4722 | 7238.1369 | 7310.5183 | 7383.6235 | 7457.4597 | 7532.0343 | 7607.3547 | 7683.4282 | 7760.2625 | 7837.8651 | 7916.2438 | 7995.4062 | 8075.3603 | 8156.1139 | 8237.675
2017 | 74 | 2017 | 74 | 2017 | 1300 | 0 | 0 | 2020 | 2362 | 2021 | 646 | 0 | 0 | 2017 | 393 | 22 | Logansport:5 | 1964 | Logansport:5 | [7 empty] | 300 | 300 | 300 | 300 | 300 | 300 | 300 | 938.01 | 947.3901 | 956.864 | 2807.4326 | 2835.507 | 2863.862 | 5254.5007 | 5953.0457 | 6012.5761 | 6072.7019 | 6133.4289 | 6194.7632 | 6256.7108 | 6319.2779 | 6382.4707 | 6446.2954 | 6510.7584 | 6575.866 | 6641.6246 | 6708.0409 | 6775.1213 | 6842.8725 | 6911.3012 | 6980.4142 | 7050.2184 | 7120.7205 | 7191.9277 | 7263.847 | 7336.4855 | 7409.8504 | 7483.9489 | 7558.7883 | 7634.3762 | 7710.72 | 7787.8272 | 7865.7055 | 7944.3625 | 8023.8061 | 8104.0442 | 8185.0846
2017 | 74 | 2017 | 74 | 2017 | 1300 | 0 | 0 | 2021 | 2362 | 2021 | 646 | 0 | 0 | 2017 | 393 | 15 | Lon Wright:6 | 1957 | Lon Wright:6 | [7 empty] | 938 | 947.38 | 956.8538 | 966.4223 | 976.0866 | 985.8474 | 995.7059 | 1005.663 | 1015.7196 | 1025.8768 | 2877.1356 | 2905.9069 | 2934.966 | 2964.3156 | 6001.9588 | 6061.9784 | 6122.5982 | 6183.8241 | 6245.6624 | 6308.119 | 6371.2002 | 6434.9122 | 6499.2613 | 6564.2539 | 6629.8965 | 6696.1954 | 6763.1574 | 6830.789 | 6899.0969 | 6968.0878 | 7037.7687 | 7108.1464 | 7179.2279 | 7251.0201 | 7323.5303 | 7396.7656 | 7470.7333 | 7545.4406 | 7620.895 | 7697.104 | 7774.075 | 7851.8158 | 7930.3339 | 8009.6373 | 8089.7337 | 8170.631 | 8252.3373
2017 | 74 | 2017 | 74 | 2017 | 1300 | 0 | 0 | 2020 | 2362 | 2021 | 646 | 0 | 0 | 2017 | 393 | 20 | Lon Wright:7 | 1963 | Lon Wright:7 | [7 empty] | 300 | 300 | 300 | 300 | 300 | 300 | 938.01 | 947.3901 | 956.864 | 966.4326 | 2817.097 | 2845.2679 | 2873.7206 | 5264.4578 | 5963.1024 | 6022.7334 | 6082.9608 | 6143.7904 | 6205.2283 | 6267.2806 | 6329.9534 | 6393.2529 | 6457.1854 | 6521.7573 | 6586.9748 | 6652.8446 | 6719.373 | 6786.5668 | 6854.4324 | 6922.9768 | 6992.2065 | 7062.1286 | 7132.7499 | 7204.0774 | 7276.1182 | 7348.8793 | 7422.3681 | 7496.5918 | 7571.5577 | 7647.2733 | 7723.746 | 7800.9835 | 7878.9933 | 7957.7833 | 8037.3611 | 8117.7347 | 8198.9121
2017 | 74 | 2017 | 74 | 2017 | 1300 | 0 | 0 | 2019 | 2362 | 2021 | 646 | 0 | 0 | 2017 | 393 | 85 | Lon Wright:8 | 1977 | Lon Wright:8 | [7 empty] | 300 | 300 | 300 | 300 | 300 | 300 | 300 | 300 | 300 | 300 | 2141 | 2141 | 4503 | 4503 | 5149 | 5149 | 5149 | 5149 | 5149 | 5149 | 16099.3783 | 16260.3721 | 16422.9758 | 16587.2056 | 16753.0776 | 16920.6084 | 17089.8145 | 17260.7126 | 17433.3197 | 17607.6529 | 17783.7295 | 17961.5668 | 18141.1824 | 18322.5943 | 18505.8202 | 18690.8784 | 18877.7872 | 19066.5651 | 19257.2307 | 19449.803 | 19644.3011 | 19840.7441 | 20039.1515 | 20239.543 | 20441.9384 | 20646.3578 | 20852.8214
0 | 0 | 0 | 0 | 0 | 0 | 2015 | 1640 | 0 | 0 | 2015 | 471 | 0 | 0 | 2017 | 393 | 700 | Longview Power:AB1 | 2011 | Longview Power:AB1 | [7 empty] | 300 | 300 | 300 | 300 | 300 | 300 | 300 | 300 | 2411 | 2411 | 2804 | 2804 | 2804 | 2804 | 2804 | 2804 | 2804 | 2804 | 2804 | 2804 | 2804 | 2804 | 2804 | 2804 | 2804 | 2804 | 2804 | 2804 | 2804 | 2804 | 2804 | 2804 | 2804 | 2804 | 2804 | 2804 | 2804 | 2804 | 2804 | 2804 | 2804 | 2804 | 2804 | 2804 | 2804 | 2804 | 2804
0 | 0 | 2016 | 39 | 0 | 0 | 0 | 0 | 2016 | 1356 | 2017 | 471 | 0 | 0 | 2017 | 393 | 745 | Louisa:1 | 1983 | Louisa:1 | [7 empty] | 300 | 300 | 300 | 300 | 300 | 300 | 300 | 300 | 300 | 1695 | 2559 | 2559 | 2559 | 2559 | 2559 | 2559 | 2559 | 2559 | 2559 | 2559 | 2559 | 2559 | 2559 | 2559 | 2559 | 2559 | 8001.2253 | 8081.2376 | 8162.0499 | 8243.6704 | 8326.1071 | 8409.3682 | 8493.4619 | 8578.3965 | 8664.1805 | 8750.8223 | 8838.3305 | 8926.7138 | 9015.9809 | 9106.1407 | 9197.2022 | 9289.1742 | 9382.0659 | 9475.8866 | 9570.6454 | 9666.3519 | 9763.0154
2017 | 74 | 2017 | 74 | 2017 | 1300 | 0 | 0 | 2021 | 2362 | 2021 | 646 | 0 | 0 | 2017 | 393 | 6.8 | Louisiana Pacific Corp:GEN1 | 1957 | Louisiana Pacific Corp:GEN1 | [7 empty] | 938 | 947.38 | 956.8538 | 966.4223 | 976.0866 | 985.8474 | 995.7059 | 1005.663 | 1015.7196 | 1025.8768 | 2877.1356 | 2905.9069 | 2934.966 | 2964.3156 | 6001.9588 | 6061.9784 | 6122.5982 | 6183.8241 | 6245.6624 | 6308.119 | 6371.2002 | 6434.9122 | 6499.2613 | 6564.2539 | 6629.8965 | 6696.1954 | 6763.1574 | 6830.789 | 6899.0969 | 6968.0878 | 7037.7687 | 7108.1464 | 7179.2279 | 7251.0201 | 7323.5303 | 7396.7656 | 7470.7333 | 7545.4406 | 7620.895 | 7697.104 | 7774.075 | 7851.8158 | 7930.3339 | 8009.6373 | 8089.7337 | 8170.631 | 8252.3373
0 | 0 | 0 | 0 | 0 | 0 | 2017 | 3331 | 0 | 0 | 2017 | 646 | 0 | 0 | 2017 | 393 | 35 | Luke Mill:GEN1 | 1958 | Luke Mill:GEN1 | [7 empty] | 300 | 938.01 | 947.3901 | 956.864 | 966.4326 | 976.097 | 985.8579 | 995.7165 | 1005.6737 | 1015.7304 | 5395.8877 | 5449.8466 | 5504.3451 | 5559.3885 | 5614.9824 | 5671.1322 | 5727.8435 | 5785.122 | 5842.9732 | 5901.4029 | 5960.417 | 6020.0211 | 6080.2213 | 6141.0236 | 6202.4338 | 6264.4581 | 6327.1027 | 6390.3737 | 6454.2775 | 6518.8203 | 6584.0085 | 6649.8485 | 6716.347 | 6783.5105 | 6851.3456 | 6919.8591 | 6989.0576 | 7058.9482 | 7129.5377 | 7200.8331 | 7272.8414 | 7345.5698 | 7419.0255 | 7493.2158 | 7568.1479 | 7643.8294 | 7720.2677
0 | 0 | 0 | 0 | 0 | 0 | 2017 | 3331 | 0 | 0 | 2017 | 646 | 0 | 0 | 2017 | 393 | 30 | Luke Mill:GEN2 | 1979 | Luke Mill:GEN2 | [7 empty] | 300 | 300 | 300 | 300 | 300 | 300 | 300 | 300 | 300 | 300 | 4670 | 4670 | 4670 | 4670 | 4670 | 4670 | 4670 | 4670 | 4670 | 4670 | 4670 | 4670 | 14601.689 | 14747.7059 | 14895.1829 | 15044.1348 | 15194.5761 | 15346.5219 | 15499.9871 | 15654.987 | 15811.5368 | 15969.6522 | 16129.3487 | 16290.6422 | 16453.5486 | 16618.0841 | 16784.265 | 16952.1076 | 17121.6287 | 17292.845 | 17465.7734 | 17640.4312 | 17816.8355 | 17995.0038 | 18174.9539 | 18356.7034 | 18540.2705
0 | 0 | 0 | 0 | 0 | 0 | 2017 | 3331 | 0 | 0 | 2017 | 646 | 0 | 0 | 2017 | 393 | 32 | Lumberton:GEN1 | 1985 | Lumberton:GEN1 | [7 empty] | 300 | 300 | 300 | 300 | 300 | 300 | 300 | 300 | 300 | 300 | 4670 | 4670 | 4670 | 4670 | 4670 | 4670 | 4670 | 4670 | 4670 | 4670 | 4670 | 4670 | 4670 | 4670 | 4670 | 4670 | 4670 | 4670 | 14601.689 | 14747.7059 | 14895.1829 | 15044.1348 | 15194.5761 | 15346.5219 | 15499.9871 | 15654.987 | 15811.5368 | 15969.6522 | 16129.3487 | 16290.6422 | 16453.5486 | 16618.0841 | 16784.265 | 16952.1076 | 17121.6287 | 17292.845 | 17465.7734
2015 | 67 | 2015 | 67 | 2015 | 940 | 0 | 0 | 2017 | 1940 | 2020 | 614 | 0 | 0 | 2017 | 393 | 212.4 | M L Kapp:2 | 1967 | M L Kapp:2 | [7 empty] | 300 | 300 | 300 | 300 | 300 | 300 | 300 | 300 | 1374 | 1374 | 6629.0858 | 6695.3767 | 6762.3304 | 7443.9537 | 7518.3933 | 7593.5772 | 7669.513 | 7746.2081 | 7823.6702 | 7901.9069 | 7980.926 | 8060.7352 | 8141.3426 | 8222.756 | 8304.9835 | 8388.0334 | 8471.9137 | 8556.6329 | 8642.1992 | 8728.6212 | 8815.9074 | 8904.0665 | 8993.1071 | 9083.0382 | 9173.8686 | 9265.6073 | 9358.2633 | 9451.846 | 9546.3644 | 9641.8281 | 9738.2464 | 9835.6288 | 9933.9851 | 10033.325 | 10133.6582 | 10234.9948 | 10337.3447
0 | 0 | 0 | 0 | 0 | 0 | 2017 | 3331 | 0 | 0 | 2017 | 646 | 0 | 0 | 2017 | 393 | 17.5 | Marcus Hook:1 | 1970 | Marcus Hook:1 | [7 empty] | 300 | 300 | 300 | 300 | 300 | 300 | 300 | 300 | 300 | 300 | 4670 | 4670 | 4670 | 14601.689 | 14747.7059 | 14895.1829 | 15044.1348 | 15194.5761 | 15346.5219 | 15499.9871 | 15654.987 | 15811.5368 | 15969.6522 | 16129.3487 | 16290.6422 | 16453.5486 | 16618.0841 | 16784.265 | 16952.1076 | 17121.6287 | 17292.845 | 17465.7734 | 17640.4312 | 17816.8355 | 17995.0038 | 18174.9539 | 18356.7034 | 18540.2705 | 18725.6732 | 18912.9299 | 19102.0592 | 19293.0798 | 19486.0106 | 19680.8707 | 19877.6794 | 20076.4562 | 20277.2207
0 | 0 | 0 | 0 | 0 | 0 | 2017 | 3331 | 0 | 0 | 2017 | 646 | 0 | 0 | 2017 | 393 | 40 | Marion:1 | 1963 | Marion:1 | [7 empty] | 300 | 300 | 300 | 300 | 300 | 300 | 938.01 | 947.3901 | 956.864 | 966.4326 | 5346.097 | 5399.5579 | 5453.5535 | 5508.0891 | 5563.1699 | 5618.8016 | 5674.9897 | 5731.7396 | 5789.057 | 5846.9475 | 5905.417 | 5964.4712 | 6024.1159 | 6084.357 | 6145.2006 | 6206.6526 | 6268.7191 | 6331.4063 | 6394.7204 | 6458.6676 | 6523.2543 | 6588.4868 | 6654.3717 | 6720.9154 | 6788.1246 | 6856.0058 | 6924.5659 | 6993.8115 | 7063.7496 | 7134.3871 | 7205.731 | 7277.7883 | 7350.5662 | 7424.0719 | 7498.3126 | 7573.2957 | 7649.0287
0 | 0 | 0 | 0 | 0 | 0 | 2017 | 3331 | 0 | 0 | 2017 | 646 | 0 | 0 | 2017 | 393 | 40 | Marion:2 | 1963 | Marion:2 | [7 empty] | 300 | 300 | 300 | 300 | 300 | 300 | 938.01 | 947.3901 | 956.864 | 966.4326 | 5346.097 | 5399.5579 | 5453.5535 | 5508.0891 | 5563.1699 | 5618.8016 | 5674.9897 | 5731.7396 | 5789.057 | 5846.9475 | 5905.417 | 5964.4712 | 6024.1159 | 6084.357 | 6145.2006 | 6206.6526 | 6268.7191 | 6331.4063 | 6394.7204 | 6458.6676 | 6523.2543 | 6588.4868 | 6654.3717 | 6720.9154 | 6788.1246 | 6856.0058 | 6924.5659 | 6993.8115 | 7063.7496 | 7134.3871 | 7205.731 | 7277.7883 | 7350.5662 | 7424.0719 | 7498.3126 | 7573.2957 | 7649.0287
0 | 0 | 0 | 0 | 0 | 0 | 2017 | 3331 | 0 | 0 | 2017 | 646 | 0 | 0 | 2017 | 393 | 40 | Marion:3 | 1963 | Marion:3 | [7 empty] | 300 | 300 | 300 | 300 | 300 | 300 | 938.01 | 947.3901 | 956.864 | 966.4326 | 5346.097 | 5399.5579 | 5453.5535 | 5508.0891 | 5563.1699 | 5618.8016 | 5674.9897 | 5731.7396 | 5789.057 | 5846.9475 | 5905.417 | 5964.4712 | 6024.1159 | 6084.357 | 6145.2006 | 6206.6526 | 6268.7191 | 6331.4063 | 6394.7204 | 6458.6676 | 6523.2543 | 6588.4868 | 6654.3717 | 6720.9154 | 6788.1246 | 6856.0058 | 6924.5659 | 6993.8115 | 7063.7496 | 7134.3871 | 7205.731 | 7277.7883 | 7350.5662 | 7424.0719 | 7498.3126 | 7573.2957 | 7649.0287
0 | 0 | 0 | 0 | 0 | 0 | 2017 | 2969 | 0 | 0 | 2017 | 630 | 0 | 0 | 2017 | 393 | 170 | Marion:4 | 1978 | Marion:4 | [7 empty] | 300 | 300 | 300 | 300 | 300 | 300 | 300 | 300 | 300 | 300 | 4292 | 4292 | 4292 | 4292 | 4292 | 4292 | 4292 | 4292 | 4292 | 4292 | 4292 | 13419.7964 | 13553.9944 | 13689.5343 | 13826.4297 | 13964.6939 | 14104.3409 | 14245.3843 | 14387.8381 | 14531.7165 | 14677.0337 | 14823.804 | 14972.0421 | 15121.7625 | 15272.9801 | 15425.7099 | 15579.967 | 15735.7667 | 15893.1243 | 16052.0556 | 16212.5761 | 16374.7019 | 16538.4489 | 16703.8334 | 16870.8717 | 17039.5805 | 17209.9763
0 | 0 | 0 | 0 | 0 | 0 | 2017 | 3331 | 0 | 0 | 2017 | 646 | 0 | 0 | 2017 | 393 | 5.8 | Marshall (MO):4 | 1956 | Marshall (MO):4 | [7 empty] | 956 | 965.56 | 975.2156 | 984.9678 | 994.8174 | 1004.7656 | 1014.8133 | 1024.9614 | 1035.211 | 1045.5631 | 5426.0188 | 5480.2789 | 5535.0817 | 5590.4325 | 5646.3369 | 5702.8002 | 5759.8282 | 5817.4265 | 5875.6008 | 5934.3568 | 5993.7004 | 6053.6374 | 6114.1737 | 6175.3155 | 6237.0686 | 6299.4393 | 6362.4337 | 6426.0581 | 6490.3186 | 6555.2218 | 6620.774 | 6686.9818 | 6753.8516 | 6821.3901 | 6889.604 | 6958.5001 | 7028.0851 | 7098.3659 | 7169.3496 | 7241.0431 | 7313.4535 | 7386.588 | 7460.4539 | 7535.0584 | 7610.409 | 7686.5131 | 7763.3782
0 | 0 | 0 | 0 | 0 | 0 | 2017 | 3331 | 0 | 0 | 2017 | 646 | 0 | 0 | 2017 | 393 | 16 | Marshall (MO):5 | 1967 | Marshall (MO):5 | [7 empty] | 300 | 300 | 300 | 300 | 300 | 300 | 300 | 300 | 300 | 300 | 5308.01 | 5361.0901 | 5414.701 | 5468.848 | 5523.5365 | 5578.7719 | 5634.5596 | 5690.9052 | 5747.8142 | 5805.2924 | 5863.3453 | 5921.9787 | 5981.1985 | 6041.0105 | 6101.4206 | 6162.4348 | 6224.0592 | 6286.2998 | 6349.1628 | 6412.6544 | 6476.7809 | 6541.5487 | 6606.9642 | 6673.0339 | 6739.7642 | 6807.1619 | 6875.2335 | 6943.9858 | 7013.4257 | 7083.5599 | 7154.3955 | 7225.9395 | 7298.1989 | 7371.1809 | 7444.8927 | 7519.3416 | 7594.535
0 | 0 | 0 | 0 | 0 | 0 | 2017 | 2289 | 0 | 0 | 2017 | 557 | 0 | 0 | 2017 | 393 | 385 | Marshall (NC DUKE):1 | 1965 | Marshall (NC DUKE):1 | [7 empty] | 300 | 300 | 300 | 300 | 300 | 300 | 300 | 300 | 938.01 | 947.3901 | 4195.864 | 4237.8226 | 4280.2009 | 4323.0029 | 4366.2329 | 4409.8952 | 4453.9942 | 4498.5341 | 4543.5195 | 4588.9547 | 4634.8442 | 4681.1927 | 4728.0046 | 4775.2846 | 4823.0375 | 4871.2678 | 4919.9805 | 4969.1803 | 5018.8721 | 5069.0609 | 5119.7515 | 5170.949 | 5222.6585 | 5274.8851 | 5327.6339 | 5380.9102 | 5434.7193 | 5489.0665 | 5543.9572 | 5599.3968 | 5655.3907 | 5711.9447 | 5769.0641 | 5826.7547 | 5885.0223 | 5943.8725 | 6003.3112
0 | 0 | 0 | 0 | 0 | 0 | 2017 | 2289 | 0 | 0 | 2017 | 557 | 0 | 0 | 2017 | 393 | 385 | Marshall (NC DUKE):2 | 1966 | Marshall (NC DUKE):2 | [7 empty] | 300 | 300 | 300 | 300 | 300 | 300 | 300 | 300 | 300 | 938.01 | 4186.3901 | 4228.254 | 4270.5365 | 4313.2419 | 4356.3743 | 4399.9381 | 4443.9374 | 4488.3768 | 4533.2606 | 4578.5932 | 4624.3791 | 4670.6229 | 4717.3292 | 4764.5024 | 4812.1475 | 4860.2689 | 4908.8716 | 4957.9603 | 5007.54 | 5057.6153 | 5108.1915 | 5159.2734 | 5210.8662 | 5262.9748 | 5315.6046 | 5368.7606 | 5422.4482 | 5476.6727 | 5531.4394 | 5586.7538 | 5642.6214 | 5699.0476 | 5756.038 | 5813.5984 | 5871.7344 | 5930.4518 | 5989.7563
0 | 0 | 0 | 0 | 0 | 0 | 2016 | 1821 | 0 | 0 | 2016 | 471 | 0 | 0 | 2017 | 393 | 670 | Marshall (NC DUKE):3 | 1969 | Marshall (NC DUKE):3 | [7 empty] | 300 | 300 | 300 | 300 | 300 | 300 | 300 | 300 | 300 | 2592 | 2985 | 2985 | 9333.1995 | 9426.5315 | 9520.7968 | 9616.0048 | 9712.1648 | 9809.2865 | 9907.3793 | 10006.4531 | 10106.5177 | 10207.5828 | 10309.6587 | 10412.7553 | 10516.8828 | 10622.0516 | 10728.2722 | 10835.5549 | 10943.9104 | 11053.3495 | 11163.883 | 11275.5219 | 11388.2771 | 11502.1598 | 11617.1814 | 11733.3533 | 11850.6868 | 11969.1937 | 12088.8856 | 12209.7744 | 12331.8722 | 12455.1909 | 12579.7428 | 12705.5403 | 12832.5957 | 12960.9216 | 13090.5308
0 | 0 | 0 | 0 | 0 | 0 | 2016 | 1821 | 0 | 0 | 2016 | 471 | 0 | 0 | 2017 | 393 | 670 | Marshall (NC DUKE):4 | 1970 | Marshall (NC DUKE):4 | [7 empty] | 300 | 300 | 300 | 300 | 300 | 300 | 300 | 300 | 300 | 2592 | 2985 | 2985 | 2985 | 9333.1995 | 9426.5315 | 9520.7968 | 9616.0048 | 9712.1648 | 9809.2865 | 9907.3793 | 10006.4531 | 10106.5177 | 10207.5828 | 10309.6587 | 10412.7553 | 10516.8828 | 10622.0516 | 10728.2722 | 10835.5549 | 10943.9104 | 11053.3495 | 11163.883 | 11275.5219 | 11388.2771 | 11502.1598 | 11617.1814 | 11733.3533 | 11850.6868 | 11969.1937 | 12088.8856 | 12209.7744 | 12331.8722 | 12455.1909 | 12579.7428 | 12705.5403 | 12832.5957 | 12960.9216
2017 | 74 | 2017 | 74 | 2017 | 1300 | 0 | 0 | 2021 | 2362 | 2021 | 646 | 0 | 0 | 2017 | 393 | 2 | Marshall (TX):8511 | 1921 | Marshall (TX):8511 | [7 empty] | 1390 | 1403.9 | 1417.939 | 1432.1184 | 1446.4396 | 1460.904 | 1475.513 | 1490.2681 | 1505.1708 | 1520.2225 | 3376.4248 | 3410.189 | 3444.2909 | 3478.7338 | 6521.5211 | 6586.7364 | 6652.6037 | 6719.1298 | 6786.321 | 6854.1843 | 6922.7261 | 6991.9534 | 7061.8729 | 7132.4916 | 7203.8165 | 7275.8547 | 7348.6133 | 7422.0994 | 7496.3204 | 7571.2836 | 7646.9964 | 7723.4664 | 7800.701 | 7878.7081 | 7957.4951 | 8037.0701 | 8117.4408 | 8198.6152 | 8280.6014 | 8363.4074 | 8447.0414 | 8531.5119 | 8616.827 | 8702.9952 | 8790.0252 | 8877.9254 | 8966.7047
0 | 0 | 0 | 0 | 0 | 0 | 2017 | 3331 | 0 | 0 | 2017 | 646 | 0 | 0 | 2017 | 393 | 5.5 | May Plant:GEN1 | 1952 | May Plant:GEN1 | [7 empty] | 1028 | 1038.28 | 1048.6628 | 1059.1494 | 1069.7409 | 1080.4383 | 1091.2427 | 1102.1551 | 1113.1767 | 1124.3085 | 5505.5515 | 5560.6071 | 5616.2131 | 5672.3753 | 5729.099 | 5786.39 | 5844.2539 | 5902.6964 | 5961.7234 | 6021.3406 | 6081.554 | 6142.3696 | 6203.7933 | 6265.8312 | 6328.4895 | 6391.7744 | 6455.6922 | 6520.2491 | 6585.4516 | 6651.3061 | 6717.8192 | 6784.9974 | 6852.8473 | 6921.3758 | 6990.5896 | 7060.4955 | 7131.1004 | 7202.4114 | 7274.4355 | 7347.1799 | 7420.6517 | 7494.8582 | 7569.8068 | 7645.5048 | 7721.9599 | 7799.1795 | 7877.1713
0 | 0 | 0 | 0 | 0 | 0 | 2017 | 3331 | 0 | 0 | 2017 | 646 | 0 | 0 | 2017 | 393 | 5.5 | May Plant:GEN2 | 1952 | May Plant:GEN2 | [7 empty] | 1028 | 1038.28 | 1048.6628 | 1059.1494 | 1069.7409 | 1080.4383 | 1091.2427 | 1102.1551 | 1113.1767 | 1124.3085 | 5505.5515 | 5560.6071 | 5616.2131 | 5672.3753 | 5729.099 | 5786.39 | 5844.2539 | 5902.6964 | 5961.7234 | 6021.3406 | 6081.554 | 6142.3696 | 6203.7933 | 6265.8312 | 6328.4895 | 6391.7744 | 6455.6922 | 6520.2491 | 6585.4516 | 6651.3061 | 6717.8192 | 6784.9974 | 6852.8473 | 6921.3758 | 6990.5896 | 7060.4955 | 7131.1004 | 7202.4114 | 7274.4355 | 7347.1799 | 7420.6517 | 7494.8582 | 7569.8068 | 7645.5048 | 7721.9599 | 7799.1795 | 7877.1713
0 | 0 | 0 | 0 | 0 | 0 | 2017 | 3331 | 0 | 0 | 2017 | 646 | 0 | 0 | 2017 | 393 | 17.5 | May Plant:GEN3 | 1993 | May Plant:GEN3 | [7 empty] | 300 | 300 | 300 | 300 | 300 | 300 | 300 | 300 | 300 | 300 | 4670 | 4670 | 4670 | 4670 | 4670 | 4670 | 4670 | 4670 | 4670 | 4670 | 4670 | 4670 | 4670 | 4670 | 4670 | 4670 | 4670 | 4670 | 4670 | 4670 | 4670 | 4670 | 4670 | 4670 | 4670 | 4670 | 14601.689 | 14747.7059 | 14895.1829 | 15044.1348 | 15194.5761 | 15346.5219 | 15499.9871 | 15654.987 | 15811.5368 | 15969.6522 | 16129.3487
0 | 0 | 0 | 0 | 0 | 0 | 2015 | 1550 | 0 | 0 | 2015 | 471 | 0 | 0 | 2017 | 393 | 742 | Mayo:1 | 1983 | Mayo:1 | [7 empty] | 300 | 300 | 300 | 300 | 300 | 300 | 300 | 300 | 2321 | 2321 | 2714 | 2714 | 2714 | 2714 | 2714 | 2714 | 2714 | 2714 | 2714 | 2714 | 2714 | 2714 | 2714 | 2714 | 2714 | 2714 | 8485.8638 | 8570.7224 | 8656.4297 | 8742.994 | 8830.4239 | 8918.7281 | 9007.9154 | 9097.9946 | 9188.9745 | 9280.8643 | 9373.6729 | 9467.4096 | 9562.0837 | 9657.7046 | 9754.2816 | 9851.8244 | 9950.3427 | 10049.8461 | 10150.3446 | 10251.848 | 10354.3665
0 | 0 | 0 | 0 | 0 | 0 | 2017 | 2969 | 0 | 0 | 2017 | 630 | 0 | 0 | 2017 | 393 | 156.5 | McIntosh (GA SAVNAH):1 | 1979 | McIntosh (GA SAVNAH):1 | [7 empty] | 300 | 300 | 300 | 300 | 300 | 300 | 300 | 300 | 300 | 300 | 4292 | 4292 | 4292 | 4292 | 4292 | 4292 | 4292 | 4292 | 4292 | 4292 | 4292 | 4292 | 13419.7964 | 13553.9944 | 13689.5343 | 13826.4297 | 13964.6939 | 14104.3409 | 14245.3843 | 14387.8381 | 14531.7165 | 14677.0337 | 14823.804 | 14972.0421 | 15121.7625 | 15272.9801 | 15425.7099 | 15579.967 | 15735.7667 | 15893.1243 | 16052.0556 | 16212.5761 | 16374.7019 | 16538.4489 | 16703.8334 | 16870.8717 | 17039.5805
0 | 0 | 0 | 0 | 0 | 0 | 2017 | 3127 | 0 | 0 | 2017 | 638 | 0 | 0 | 2017 | 393 | 125 | McMeekin:1 | 1958 | McMeekin:1 | [7 empty] | 300 | 938.01 | 947.3901 | 956.864 | 966.4326 | 976.097 | 985.8579 | 995.7165 | 1005.6737 | 1015.7304 | 5183.8877 | 5235.7266 | 5288.0839 | 5340.9647 | 5394.3744 | 5448.3181 | 5502.8013 | 5557.8293 | 5613.4076 | 5669.5417 | 5726.2371 | 5783.4994 | 5841.3344 | 5899.7478 | 5958.7453 | 6018.3327 | 6078.516 | 6139.3012 | 6200.6942 | 6262.7012 | 6325.3282 | 6388.5814 | 6452.4673 | 6516.9919 | 6582.1619 | 6647.9835 | 6714.4633 | 6781.6079 | 6849.424 | 6917.9183 | 6987.0974 | 7056.9684 | 7127.5381 | 7198.8135 | 7270.8016 | 7343.5096 | 7416.9447
0 | 0 | 0 | 0 | 0 | 0 | 2017 | 3127 | 0 | 0 | 2017 | 638 | 0 | 0 | 2017 | 393 | 125 | McMeekin:2 | 1958 | McMeekin:2 | [7 empty] | 300 | 938.01 | 947.3901 | 956.864 | 966.4326 | 976.097 | 985.8579 | 995.7165 | 1005.6737 | 1015.7304 | 5183.8877 | 5235.7266 | 5288.0839 | 5340.9647 | 5394.3744 | 5448.3181 | 5502.8013 | 5557.8293 | 5613.4076 | 5669.5417 | 5726.2371 | 5783.4994 | 5841.3344 | 5899.7478 | 5958.7453 | 6018.3327 | 6078.516 | 6139.3012 | 6200.6942 | 6262.7012 | 6325.3282 | 6388.5814 | 6452.4673 | 6516.9919 | 6582.1619 | 6647.9835 | 6714.4633 | 6781.6079 | 6849.424 | 6917.9183 | 6987.0974 | 7056.9684 | 7127.5381 | 7198.8135 | 7270.8016 | 7343.5096 | 7416.9447
0 | 0 | 0 | 0 | 0 | 0 | 2017 | 3331 | 0 | 0 | 2017 | 646 | 0 | 0 | 2017 | 393 | 69 | Mecklenburg Cogeneration Facil:GEN1 | 1992 | Mecklenburg Cogeneration Facil:GEN1 | [7 empty] | 300 | 300 | 300 | 300 | 300 | 300 | 300 | 300 | 300 | 300 | 4670 | 4670 | 4670 | 4670 | 4670 | 4670 | 4670 | 4670 | 4670 | 4670 | 4670 | 4670 | 4670 | 4670 | 4670 | 4670 | 4670 | 4670 | 4670 | 4670 | 4670 | 4670 | 4670 | 4670 | 4670 | 14601.689 | 14747.7059 | 14895.1829 | 15044.1348 | 15194.5761 | 15346.5219 | 15499.9871 | 15654.987 | 15811.5368 | 15969.6522 | 16129.3487 | 16290.6422
0 | 0 | 0 | 0 | 0 | 0 | 2017 | 3331 | 0 | 0 | 2017 | 646 | 0 | 0 | 2017 | 393 | 69 | Mecklenburg Cogeneration Facil:GEN2 | 1992 | Mecklenburg Cogeneration Facil:GEN2 | [7 empty] | 300 | 300 | 300 | 300 | 300 | 300 | 300 | 300 | 300 | 300 | 4670 | 4670 | 4670 | 4670 | 4670 | 4670 | 4670 | 4670 | 4670 | 4670 | 4670 | 4670 | 4670 | 4670 | 4670 | 4670 | 4670 | 4670 | 4670 | 4670 | 4670 | 4670 | 4670 | 4670 | 4670 | 14601.689 | 14747.7059 | 14895.1829 | 15044.1348 | 15194.5761 | 15346.5219 | 15499.9871 | 15654.987 | 15811.5368 | 15969.6522 | 16129.3487 | 16290.6422
2017 | 74 | 2017 | 74 | 2017 | 1300 | 0 | 0 | 2021 | 2362 | 2021 | 646 | 0 | 0 | 2017 | 393 | 7.5 | Menasha (MNSHA):3 | 1954 | Menasha (MNSHA):3 | [7 empty] | 992 | 1001.92 | 1011.9392 | 1022.0586 | 1032.2792 | 1042.602 | 1053.028 | 1063.5583 | 1074.1939 | 1084.9358 | 2936.7851 | 2966.153 | 2995.8145 | 3025.7727 | 6064.0304 | 6124.6707 | 6185.9174 | 6247.7766 | 6310.2544 | 6373.3569 | 6437.0905 | 6501.4614 | 6566.476 | 6632.1407 | 6698.4622 | 6765.4468 | 6833.1012 | 6901.4323 | 6970.4466 | 7040.151 | 7110.5526 | 7181.6581 | 7253.4747 | 7326.0094 | 7399.2695 | 7473.2622 | 7547.9948 | 7623.4748 | 7699.7095 | 7776.7066 | 7854.4737 | 7933.0184 | 8012.3486 | 8092.4721 | 8173.3968 | 8255.1308 | 8337.6821
2017 | 74 | 2017 | 74 | 2017 | 1300 | 0 | 0 | 2021 | 2362 | 2021 | 646 | 0 | 0 | 2017 | 393 | 12.5 | Menasha (MNSHA):4 | 1964 | Menasha (MNSHA):4 | [7 empty] | 300 | 300 | 300 | 300 | 300 | 300 | 300 | 938.01 | 947.3901 | 956.864 | 2807.4326 | 2835.507 | 2863.862 | 2892.5007 | 5929.4257 | 5988.7199 | 6048.6071 | 6109.0932 | 6170.1841 | 6231.886 | 6294.2048 | 6357.1469 | 6420.7183 | 6484.9255 | 6549.7748 | 6615.2725 | 6681.4253 | 6748.2395 | 6815.7219 | 6883.8791 | 6952.7179 | 7022.2451 | 7092.4675 | 7163.3922 | 7235.0261 | 7307.3764 | 7380.4502 | 7454.2547 | 7528.7972 | 7604.0852 | 7680.126 | 7756.9273 | 7834.4966 | 7912.8415 | 7991.9699 | 8071.8896 | 8152.6085
2017 | 74 | 2017 | 74 | 2017 | 1300 | 0 | 0 | 2021 | 2362 | 2021 | 646 | 0 | 0 | 2017 | 393 | 6.9 | Menasha (MNSHA):5 | 2006 | Menasha (MNSHA):5 | [7 empty] | 300 | 300 | 300 | 300 | 300 | 300 | 300 | 300 | 300 | 300 | 2141 | 2141 | 2141 | 2141 | 5149 | 5149 | 5149 | 5149 | 5149 | 5149 | 5149 | 5149 | 5149 | 5149 | 5149 | 5149 | 5149 | 5149 | 5149 | 5149 | 5149 | 5149 | 5149 | 5149 | 5149 | 5149 | 5149 | 5149 | 5149 | 5149 | 5149 | 5149 | 5149 | 5149 | 5149 | 5149 | 5149
2017 | 74 | 2017 | 74 | 2017 | 1300 | 0 | 0 | 2021 | 2362 | 2021 | 646 | 0 | 0 | 2017 | 393 | 2.5 | Menominee Aquisition Corp:ST2 | 1950 | Menominee Aquisition Corp:ST2 | [7 empty] | 1064 | 1074.64 | 1085.3864 | 1096.2403 | 1107.2027 | 1118.2747 | 1129.4574 | 1140.752 | 1152.1595 | 1163.6811 | 3016.3179 | 3046.4811 | 3076.9459 | 3107.7154 | 6146.7925 | 6208.2605 | 6270.3431 | 6333.0465 | 6396.377 | 6460.3407 | 6524.9441 | 6590.1936 | 6656.0955 | 6722.6565 | 6789.883 | 6857.7819 | 6926.3597 | 6995.6233 | 7065.5795 | 7136.2353 | 7207.5977 | 7279.6737 | 7352.4704 | 7425.9951 | 7500.255 | 7575.2576 | 7651.0102 | 7727.5203 | 7804.7955 | 7882.8434 | 7961.6719 | 8041.2886 | 8121.7015 | 8202.9185 | 8284.9477 | 8367.7971 | 8451.4751
2016 | 71 | 2016 | 71 | 2016 | 1145 | 0 | 0 | 2018 | 2362 | 2021 | 646 | 0 | 0 | 2017 | 393 | 119 | Meramec:1 | 1953 | Meramec:1 | [7 empty] | 1010 | 1020.1 | 1030.301 | 1040.604 | 1051.0101 | 1061.5202 | 1072.1354 | 1082.8567 | 1093.6853 | 2391.6221 | 2808.5383 | 5198.6237 | 5250.61 | 5303.1161 | 6002.1472 | 6062.1687 | 6122.7904 | 6184.0183 | 6245.8585 | 6308.3171 | 6371.4002 | 6435.1142 | 6499.4654 | 6564.46 | 6630.1046 | 6696.4057 | 6763.3697 | 6831.0034 | 6899.3135 | 6968.3066 | 7037.9897 | 7108.3696 | 7179.4533 | 7251.2478 | 7323.7603 | 7396.9979 | 7470.9678 | 7545.6775 | 7621.1343 | 7697.3456 | 7774.3191 | 7852.0623 | 7930.5829 | 8009.8887 | 8089.9876 | 8170.8875 | 8252.5964
2016 | 71 | 2016 | 71 | 2016 | 1145 | 0 | 0 | 2018 | 2362 | 2021 | 646 | 0 | 0 | 2017 | 393 | 120 | Meramec:2 | 1954 | Meramec:2 | [7 empty] | 992 | 1001.92 | 1011.9392 | 1022.0586 | 1032.2792 | 1042.602 | 1053.028 | 1063.5583 | 1074.1939 | 2371.9358 | 2788.6551 | 5178.5417 | 5230.3271 | 5282.6304 | 5981.4567 | 6041.2713 | 6101.684 | 6162.7008 | 6224.3278 | 6286.5711 | 6349.4368 | 6412.9312 | 6477.0605 | 6541.8311 | 6607.2494 | 6673.3219 | 6740.0551 | 6807.4557 | 6875.5302 | 6944.2855 | 7013.7284 | 7083.8657 | 7154.7043 | 7226.2514 | 7298.5139 | 7371.499 | 7445.214 | 7519.6661 | 7594.8628 | 7670.8114 | 7747.5196 | 7824.9947 | 7903.2447 | 7982.2771 | 8062.0999 | 8142.7209 | 8224.1481
2015 | 66 | 2015 | 66 | 2015 | 837 | 0 | 0 | 2017 | 1821 | 2020 | 598 | 0 | 0 | 2017 | 393 | 261 | Meramec:3 | 1959 | Meramec:3 | [7 empty] | 300 | 300 | 938.01 | 947.3901 | 956.864 | 966.4326 | 976.097 | 985.8579 | 1964.7165 | 1984.3637 | 4218.2073 | 4260.3894 | 4302.9933 | 4944.0232 | 4993.4635 | 5043.3981 | 5093.8321 | 5144.7704 | 5196.2181 | 5248.1803 | 5300.6621 | 5353.6687 | 5407.2054 | 5461.2774 | 5515.8902 | 5571.0491 | 5626.7596 | 5683.0272 | 5739.8575 | 5797.256 | 5855.2286 | 5913.7809 | 5972.9187 | 6032.6479 | 6092.9744 | 6153.9041 | 6215.4432 | 6277.5976 | 6340.3736 | 6403.7773 | 6467.8151 | 6532.4932 | 6597.8182 | 6663.7963 | 6730.4343 | 6797.7386 | 6865.716
2015 | 62 | 2015 | 62 | 2015 | 745 | 0 | 0 | 2017 | 1690 | 2020 | 574 | 0 | 0 | 2017 | 393 | 342 | Meramec:4 | 1961 | Meramec:4 | [7 empty] | 300 | 300 | 300 | 300 | 938.01 | 947.3901 | 956.864 | 966.4326 | 1845.097 | 1863.5479 | 3965.1834 | 4004.8353 | 4044.8836 | 4659.3324 | 4705.9258 | 4752.985 | 4800.5149 | 4848.52 | 4897.0052 | 4945.9753 | 4995.435 | 5045.3894 | 5095.8433 | 5146.8017 | 5198.2697 | 5250.2524 | 5302.7549 | 5355.7825 | 5409.3403 | 5463.4337 | 5518.0681 | 5573.2487 | 5628.9812 | 5685.271 | 5742.1237 | 5799.545 | 5857.5404 | 5916.1158 | 5975.277 | 6035.0298 | 6095.3801 | 6156.3339 | 6217.8972 | 6280.0762 | 6342.8769 | 6406.3057 | 6470.3688
2015 | 63 | 2015 | 63 | 2015 | 765 | 0 | 0 | 2017 | 1729 | 2020 | 582 | 0 | 0 | 2017 | 393 | 324 | Mercer Generating Station:1 | 1960 | Mercer Generating Station:1 | [7 empty] | 300 | 300 | 300 | 938.01 | 947.3901 | 956.864 | 966.4326 | 976.097 | 1876.8579 | 1895.6265 | 4036.5828 | 4076.9486 | 4117.7181 | 4740.8953 | 4788.3042 | 4836.1873 | 4884.5491 | 4933.3946 | 4982.7286 | 5032.5559 | 5082.8814 | 5133.7102 | 5185.0473 | 5236.8978 | 5289.2668 | 5342.1595 | 5395.5811 | 5449.5369 | 5504.0322 | 5559.0726 | 5614.6633 | 5670.8099 | 5727.518 | 5784.7932 | 5842.6411 | 5901.0675 | 5960.0782 | 6019.679 | 6079.8758 | 6140.6745 | 6202.0813 | 6264.1021 | 6326.7431 | 6390.0106 | 6453.9107 | 6518.4498 | 6583.6343
2015 | 63 | 2015 | 63 | 2015 | 765 | 0 | 0 | 2017 | 1729 | 2020 | 582 | 0 | 0 | 2017 | 393 | 324 | Mercer Generating Station:2 | 1961 | Mercer Generating Station:2 | [7 empty] | 300 | 300 | 300 | 300 | 938.01 | 947.3901 | 956.864 | 966.4326 | 1867.097 | 1885.7679 | 4026.6256 | 4066.8919 | 4107.5608 | 4730.6364 | 4777.9428 | 4825.7222 | 4873.9794 | 4922.7192 | 4971.9464 | 5021.6659 | 5071.8825 | 5122.6013 | 5173.8274 | 5225.5656 | 5277.8213 | 5330.5995 | 5383.9055 | 5437.7446 | 5492.122 | 5547.0432 | 5602.5137 | 5658.5388 | 5715.1242 | 5772.2754 | 5829.9982 | 5888.2982 | 5947.1811 | 6006.6529 | 6066.7195 | 6127.3867 | 6188.6605 | 6250.5471 | 6313.0526 | 6376.1831 | 6439.945 | 6504.3444 | 6569.3879
2015 | 67 | 2015 | 67 | 2015 | 940 | 0 | 0 | 2017 | 1940 | 2020 | 614 | 0 | 0 | 2017 | 393 | 203 | Meredosia:3 | 1960 | Meredosia:3 | [7 empty] | 300 | 300 | 300 | 938.01 | 947.3901 | 956.864 | 966.4326 | 976.097 | 2059.8579 | 2080.4565 | 4434.2611 | 4478.6037 | 4523.3897 | 5182.6236 | 5234.4499 | 5286.7944 | 5339.6623 | 5393.0589 | 5446.9895 | 5501.4594 | 5556.474 | 5612.0387 | 5668.1591 | 5724.8407 | 5782.0891 | 5839.91 | 5898.3091 | 5957.2922 | 6016.8651 | 6077.0338 | 6137.8041 | 6199.1822 | 6261.174 | 6323.7857 | 6387.0236 | 6450.8938 | 6515.4028 | 6580.5568 | 6646.3624 | 6712.826 | 6779.9542 | 6847.7538 | 6916.2313 | 6985.3936 | 7055.2476 | 7125.8 | 7197.058
0 | 0 | 0 | 0 | 0 | 0 | 2017 | 2140 | 0 | 0 | 2017 | 471 | 0 | 0 | 2017 | 393 | 476 | Merom:1 | 1983 | Merom:1 | [7 empty] | 300 | 300 | 300 | 300 | 300 | 300 | 300 | 300 | 300 | 300 | 3304 | 3304 | 3304 | 3304 | 3304 | 3304 | 3304 | 3304 | 3304 | 3304 | 3304 | 3304 | 3304 | 3304 | 3304 | 3304 | 10330.6168 | 10433.923 | 10538.2622 | 10643.6448 | 10750.0813 | 10857.5821 | 10966.1579 | 11075.8195 | 11186.5777 | 11298.4435 | 11411.4279 | 11525.5422 | 11640.7976 | 11757.2056 | 11874.7776 | 11993.5254 | 12113.4606 | 12234.5953 | 12356.9412 | 12480.5106 | 12605.3157
0 | 0 | 0 | 0 | 0 | 0 | 2017 | 2140 | 0 | 0 | 2017 | 471 | 0 | 0 | 2017 | 393 | 479 | Merom:2 | 1982 | Merom:2 | [7 empty] | 300 | 300 | 300 | 300 | 300 | 300 | 300 | 300 | 300 | 300 | 3304 | 3304 | 3304 | 3304 | 3304 | 3304 | 3304 | 3304 | 3304 | 3304 | 3304 | 3304 | 3304 | 3304 | 3304 | 10330.6168 | 10433.923 | 10538.2622 | 10643.6448 | 10750.0813 | 10857.5821 | 10966.1579 | 11075.8195 | 11186.5777 | 11298.4435 | 11411.4279 | 11525.5422 | 11640.7976 | 11757.2056 | 11874.7776 | 11993.5254 | 12113.4606 | 12234.5953 | 12356.9412 | 12480.5106 | 12605.3157 | 12731.3689
0 | 0 | 0 | 0 | 0 | 0 | 2017 | 3331 | 0 | 0 | 2017 | 646 | 0 | 0 | 2017 | 393 | 112.5 | Merrimack:1 | 1960 | Merrimack:1 | [7 empty] | 300 | 300 | 300 | 938.01 | 947.3901 | 956.864 | 966.4326 | 976.097 | 985.8579 | 995.7165 | 5375.6737 | 5429.4304 | 5483.7247 | 5538.562 | 5593.9476 | 5649.8871 | 5706.3859 | 5763.4498 | 5821.0843 | 5879.2951 | 5938.0881 | 5997.469 | 6057.4437 | 6118.0181 | 6179.1983 | 6240.9903 | 6303.4002 | 6366.4342 | 6430.0985 | 6494.3995 | 6559.3435 | 6624.9369 | 6691.1863 | 6758.0982 | 6825.6791 | 6893.9359 | 6962.8753 | 7032.504 | 7102.8291 | 7173.8574 | 7245.5959 | 7318.0519 | 7391.2324 | 7465.1447 | 7539.7962 | 7615.1942 | 7691.3461
0 | 0 | 0 | 0 | 0 | 0 | 2017 | 2438 | 0 | 0 | 2017 | 582 | 0 | 0 | 2017 | 393 | 320 | Merrimack:2 | 1968 | Merrimack:2 | [7 empty] | 300 | 300 | 300 | 300 | 300 | 300 | 300 | 300 | 300 | 300 | 3713 | 11609.4371 | 11725.5315 | 11842.7868 | 11961.2147 | 12080.8268 | 12201.6351 | 12323.6514 | 12446.8879 | 12571.3568 | 12697.0704 | 12824.0411 | 12952.2815 | 13081.8043 | 13212.6224 | 13344.7486 | 13478.1961 | 13612.978 | 13749.1078 | 13886.5989 | 14025.4649 | 14165.7195 | 14307.3767 | 14450.4505 | 14594.955 | 14740.9045 | 14888.3136 | 15037.1967 | 15187.5687 | 15339.4444 | 15492.8388 | 15647.7672 | 15804.2449 | 15962.2873 | 16121.9102 | 16283.1293 | 16445.9606
0 | 0 | 0 | 0 | 0 | 0 | 2017 | 3331 | 0 | 0 | 2017 | 646 | 0 | 0 | 2017 | 393 | 80 | Miami Fort:5 | 1949 | Miami Fort:5 | [7 empty] | 1083 | 1093.83 | 1104.7683 | 1115.816 | 1126.9741 | 1138.2439 | 1149.6263 | 1161.1226 | 1172.7338 | 1184.4612 | 5566.3058 | 5621.9688 | 5678.1885 | 5734.9704 | 5792.3201 | 5850.2433 | 5908.7457 | 5967.8332 | 6027.5115 | 6087.7866 | 6148.6645 | 6210.1511 | 6272.2527 | 6334.9752 | 6398.3249 | 6462.3082 | 6526.9313 | 6592.2006 | 6658.1226 | 6724.7038 | 6791.9508 | 6859.8704 | 6928.4691 | 6997.7538 | 7067.7313 | 7138.4086 | 7209.7927 | 7281.8906 | 7354.7095 | 7428.2566 | 7502.5392 | 7577.5646 | 7653.3402 | 7729.8736 | 7807.1724 | 7885.2441 | 7964.0965
0 | 0 | 0 | 0 | 0 | 0 | 2017 | 2969 | 0 | 0 | 2017 | 630 | 0 | 0 | 2017 | 393 | 163 | Miami Fort:6 | 1960 | Miami Fort:6 | [7 empty] | 300 | 300 | 300 | 938.01 | 947.3901 | 956.864 | 966.4326 | 976.097 | 985.8579 | 995.7165 | 4997.6737 | 5047.6504 | 5098.1269 | 5149.1082 | 5200.5993 | 5252.6053 | 5305.1313 | 5358.1826 | 5411.7645 | 5465.8821 | 5520.5409 | 5575.7463 | 5631.5038 | 5687.8188 | 5744.697 | 5802.144 | 5860.1654 | 5918.7671 | 5977.9548 | 6037.7343 | 6098.1116 | 6159.0928 | 6220.6837 | 6282.8905 | 6345.7194 | 6409.1766 | 6473.2684 | 6538.0011 | 6603.3811 | 6669.4149 | 6736.1091 | 6803.4701 | 6871.5048 | 6940.2199 | 7009.6221 | 7079.7183 | 7150.5155
0 | 0 | 0 | 0 | 0 | 0 | 2017 | 2109 | 0 | 0 | 2017 | 471 | 0 | 0 | 2017 | 393 | 500 | Miami Fort:7 | 1975 | Miami Fort:7 | [7 empty] | 300 | 300 | 300 | 300 | 300 | 300 | 300 | 300 | 300 | 300 | 3273 | 3273 | 3273 | 3273 | 3273 | 3273 | 3273 | 3273 | 10233.6891 | 10336.026 | 10439.3863 | 10543.7801 | 10649.2179 | 10755.7101 | 10863.2672 | 10971.8999 | 11081.6189 | 11192.4351 | 11304.3594 | 11417.403 | 11531.577 | 11646.8928 | 11763.3617 | 11880.9953 | 11999.8053 | 12119.8034 | 12241.0014 | 12363.4114 | 12487.0455 | 12611.916 | 12738.0351 | 12865.4155 | 12994.0696 | 13124.0103 | 13255.2504 | 13387.8029 | 13521.681
0 | 0 | 0 | 0 | 0 | 0 | 2017 | 2109 | 0 | 0 | 2017 | 471 | 0 | 0 | 2017 | 393 | 500 | Miami Fort:8 | 1978 | Miami Fort:8 | [7 empty] | 300 | 300 | 300 | 300 | 300 | 300 | 300 | 300 | 300 | 300 | 3273 | 3273 | 3273 | 3273 | 3273 | 3273 | 3273 | 3273 | 3273 | 3273 | 3273 | 10233.6891 | 10336.026 | 10439.3863 | 10543.7801 | 10649.2179 | 10755.7101 | 10863.2672 | 10971.8999 | 11081.6189 | 11192.4351 | 11304.3594 | 11417.403 | 11531.577 | 11646.8928 | 11763.3617 | 11880.9953 | 11999.8053 | 12119.8034 | 12241.0014 | 12363.4114 | 12487.0455 | 12611.916 | 12738.0351 | 12865.4155 | 12994.0696 | 13124.0103
0 | 0 | 2017 | 55 | 0 | 0 | 0 | 0 | 2017 | 1541 | 2020 | 471 | 0 | 0 | 2017 | 393 | 469 | Michigan City:12 | 1974 | Michigan City:12 | [7 empty] | 300 | 300 | 300 | 300 | 300 | 300 | 300 | 300 | 300 | 300 | 2289 | 2289 | 2289 | 2760 | 2760 | 2760 | 2760 | 8629.692 | 8715.9889 | 8803.1488 | 8891.1803 | 8980.0921 | 9069.893 | 9160.592 | 9252.1979 | 9344.7198 | 9438.167 | 9532.5487 | 9627.8742 | 9724.1529 | 9821.3945 | 9919.6084 | 10018.8045 | 10118.9926 | 10220.1825 | 10322.3843 | 10425.6081 | 10529.8642 | 10635.1629 | 10741.5145 | 10848.9296 | 10957.4189 | 11066.9931 | 11177.6631 | 11289.4397 | 11402.3341 | 11516.3574
0 | 0 | 0 | 0 | 0 | 0 | 2017 | 2438 | 0 | 0 | 2017 | 582 | 0 | 0 | 2017 | 393 | 303 | Mill Creek (KY):1 | 1972 | Mill Creek (KY):1 | [7 empty] | 300 | 300 | 300 | 300 | 300 | 300 | 300 | 300 | 300 | 300 | 3713 | 3713 | 3713 | 3713 | 3713 | 11609.4371 | 11725.5315 | 11842.7868 | 11961.2147 | 12080.8268 | 12201.6351 | 12323.6514 | 12446.8879 | 12571.3568 | 12697.0704 | 12824.0411 | 12952.2815 | 13081.8043 | 13212.6224 | 13344.7486 | 13478.1961 | 13612.978 | 13749.1078 | 13886.5989 | 14025.4649 | 14165.7195 | 14307.3767 | 14450.4505 | 14594.955 | 14740.9045 | 14888.3136 | 15037.1967 | 15187.5687 | 15339.4444 | 15492.8388 | 15647.7672 | 15804.2449
0 | 0 | 0 | 0 | 0 | 0 | 2017 | 2438 | 0 | 0 | 2017 | 582 | 0 | 0 | 2017 | 393 | 301 | Mill Creek (KY):2 | 1974 | Mill Creek (KY):2 | [7 empty] | 300 | 300 | 300 | 300 | 300 | 300 | 300 | 300 | 300 | 300 | 3713 | 3713 | 3713 | 3713 | 3713 | 3713 | 3713 | 11609.4371 | 11725.5315 | 11842.7868 | 11961.2147 | 12080.8268 | 12201.6351 | 12323.6514 | 12446.8879 | 12571.3568 | 12697.0704 | 12824.0411 | 12952.2815 | 13081.8043 | 13212.6224 | 13344.7486 | 13478.1961 | 13612.978 | 13749.1078 | 13886.5989 | 14025.4649 | 14165.7195 | 14307.3767 | 14450.4505 | 14594.955 | 14740.9045 | 14888.3136 | 15037.1967 | 15187.5687 | 15339.4444 | 15492.8388
0 | 0 | 0 | 0 | 0 | 0 | 2017 | 2289 | 0 | 0 | 2017 | 557 | 0 | 0 | 2017 | 393 | 391 | Mill Creek (KY):3 | 1978 | Mill Creek (KY):3 | [7 empty] | 300 | 300 | 300 | 300 | 300 | 300 | 300 | 300 | 300 | 300 | 3539 | 3539 | 3539 | 3539 | 3539 | 3539 | 3539 | 3539 | 3539 | 3539 | 3539 | 11065.3913 | 11176.0452 | 11287.8057 | 11400.6837 | 11514.6906 | 11629.8375 | 11746.1358 | 11863.5972 | 11982.2332 | 12102.0555 | 12223.0761 | 12345.3068 | 12468.7599 | 12593.4475 | 12719.382 | 12846.5758 | 12975.0415 | 13104.792 | 13235.8399 | 13368.1983 | 13501.8803 | 13636.8991 | 13773.268 | 13911.0007 | 14050.1107 | 14190.6118
0 | 0 | 0 | 0 | 0 | 0 | 2017 | 2140 | 0 | 0 | 2017 | 471 | 0 | 0 | 2017 | 393 | 477 | Mill Creek (KY):4 | 1982 | Mill Creek (KY):4 | [7 empty] | 300 | 300 | 300 | 300 | 300 | 300 | 300 | 300 | 300 | 300 | 3304 | 3304 | 3304 | 3304 | 3304 | 3304 | 3304 | 3304 | 3304 | 3304 | 3304 | 3304 | 3304 | 3304 | 3304 | 10330.6168 | 10433.923 | 10538.2622 | 10643.6448 | 10750.0813 | 10857.5821 | 10966.1579 | 11075.8195 | 11186.5777 | 11298.4435 | 11411.4279 | 11525.5422 | 11640.7976 | 11757.2056 | 11874.7776 | 11993.5254 | 12113.4606 | 12234.5953 | 12356.9412 | 12480.5106 | 12605.3157 | 12731.3689
0 | 0 | 0 | 0 | 0 | 0 | 2017 | 2568 | 0 | 0 | 2017 | 598 | 0 | 0 | 2017 | 393 | 250 | Milton R Young:ST1 | 1970 | Milton R Young:ST1 | [7 empty] | 300 | 300 | 300 | 300 | 300 | 300 | 300 | 300 | 300 | 300 | 3859 | 3859 | 3859 | 12065.9353 | 12186.5947 | 12308.4606 | 12431.5452 | 12555.8607 | 12681.4193 | 12808.2335 | 12936.3158 | 13065.6789 | 13196.3357 | 13328.2991 | 13461.5821 | 13596.1979 | 13732.1599 | 13869.4815 | 14008.1763 | 14148.2581 | 14289.7406 | 14432.6381 | 14576.9644 | 14722.7341 | 14869.9614 | 15018.661 | 15168.8476 | 15320.5361 | 15473.7415 | 15628.4789 | 15784.7637 | 15942.6113 | 16102.0374 | 16263.0578 | 16425.6884 | 16589.9453 | 16755.8447
0 | 0 | 0 | 0 | 0 | 0 | 2017 | 2209 | 0 | 0 | 2017 | 434 | 0 | 0 | 2017 | 393 | 447 | Milton R Young:ST2 | 1977 | Milton R Young:ST2 | [7 empty] | 300 | 300 | 300 | 300 | 300 | 300 | 300 | 300 | 300 | 300 | 3336 | 3336 | 3336 | 3336 | 3336 | 3336 | 3336 | 3336 | 3336 | 3336 | 10430.6712 | 10534.9779 | 10640.3277 | 10746.731 | 10854.1983 | 10962.7403 | 11072.3677 | 11183.0913 | 11294.9223 | 11407.8715 | 11521.9502 | 11637.1697 | 11753.5414 | 11871.0768 | 11989.7876 | 12109.6854 | 12230.7823 | 12353.0901 | 12476.621 | 12601.3872 | 12727.4011 | 12854.6751 | 12983.2219 | 13113.0541 | 13244.1846 | 13376.6265 | 13510.3927
0 | 0 | 0 | 0 | 0 | 0 | 2017 | 3331 | 0 | 0 | 2017 | 646 | 0 | 0 | 2017 | 393 | 10 | Milwaukee County:NA | 1996 | Milwaukee County:NA | [7 empty] | 300 | 300 | 300 | 300 | 300 | 300 | 300 | 300 | 300 | 300 | 4670 | 4670 | 4670 | 4670 | 4670 | 4670 | 4670 | 4670 | 4670 | 4670 | 4670 | 4670 | 4670 | 4670 | 4670 | 4670 | 4670 | 4670 | 4670 | 4670 | 4670 | 4670 | 4670 | 4670 | 4670 | 4670 | 4670 | 4670 | 4670 | 14601.689 | 14747.7059 | 14895.1829 | 15044.1348 | 15194.5761 | 15346.5219 | 15499.9871 | 15654.987
2017 | 74 | 2017 | 74 | 2017 | 1300 | 0 | 0 | 2021 | 2362 | 2021 | 646 | 0 | 0 | 2017 | 393 | 8.6 | Missouri Chemical Works:GEN1 | 1943 | Missouri Chemical Works:GEN1 | [7 empty] | 1191 | 1202.91 | 1214.9391 | 1227.0885 | 1239.3594 | 1251.753 | 1264.2705 | 1276.9132 | 1289.6823 | 1302.5792 | 3156.605 | 3188.171 | 3220.0527 | 3252.2532 | 6292.7758 | 6355.7035 | 6419.2606 | 6483.4532 | 6548.2877 | 6613.7706 | 6679.9083 | 6746.7074 | 6814.1744 | 6882.3162 | 6951.1393 | 7020.6507 | 7090.8572 | 7161.7658 | 7233.3835 | 7305.7173 | 7378.7745 | 7452.5622 | 7527.0879 | 7602.3587 | 7678.3823 | 7755.1661 | 7832.7178 | 7911.045 | 7990.1554 | 8070.057 | 8150.7576 | 8232.2651 | 8314.5878 | 8397.7337 | 8481.711 | 8566.5281 | 8652.1934
2017 | 74 | 2017 | 74 | 2017 | 1300 | 0 | 0 | 2021 | 2362 | 2021 | 646 | 0 | 0 | 2017 | 393 | 8.6 | Missouri Chemical Works:GEN2 | 1943 | Missouri Chemical Works:GEN2 | [7 empty] | 1191 | 1202.91 | 1214.9391 | 1227.0885 | 1239.3594 | 1251.753 | 1264.2705 | 1276.9132 | 1289.6823 | 1302.5792 | 3156.605 | 3188.171 | 3220.0527 | 3252.2532 | 6292.7758 | 6355.7035 | 6419.2606 | 6483.4532 | 6548.2877 | 6613.7706 | 6679.9083 | 6746.7074 | 6814.1744 | 6882.3162 | 6951.1393 | 7020.6507 | 7090.8572 | 7161.7658 | 7233.3835 | 7305.7173 | 7378.7745 | 7452.5622 | 7527.0879 | 7602.3587 | 7678.3823 | 7755.1661 | 7832.7178 | 7911.045 | 7990.1554 | 8070.057 | 8150.7576 | 8232.2651 | 8314.5878 | 8397.7337 | 8481.711 | 8566.5281 | 8652.1934
2017 | 74 | 2017 | 74 | 2017 | 1300 | 0 | 0 | 2020 | 2362 | 2021 | 646 | 0 | 0 | 2017 | 393 | 19 | Missouri City:1 | 1954 | Missouri City:1 | [7 empty] | 992 | 1001.92 | 1011.9392 | 1022.0586 | 1032.2792 | 1042.602 | 1053.028 | 1063.5583 | 1074.1939 | 1084.9358 | 2936.7851 | 2966.153 | 2995.8145 | 5387.7727 | 6087.6504 | 6148.5269 | 6210.0122 | 6272.1123 | 6334.8334 | 6398.1818 | 6462.1636 | 6526.7852 | 6592.0531 | 6657.9736 | 6724.5533 | 6791.7989 | 6859.7168 | 6928.314 | 6997.5972 | 7067.5731 | 7138.2489 | 7209.6313 | 7281.7277 | 7354.5449 | 7428.0904 | 7502.3713 | 7577.395 | 7653.169 | 7729.7006 | 7806.9976 | 7885.0676 | 7963.9183 | 8043.5575 | 8123.9931 | 8205.233 | 8287.2853 | 8370.1582
2017 | 74 | 2017 | 74 | 2017 | 1300 | 0 | 0 | 2020 | 2362 | 2021 | 646 | 0 | 0 | 2017 | 393 | 19 | Missouri City:2 | 1954 | Missouri City:2 | [7 empty] | 992 | 1001.92 | 1011.9392 | 1022.0586 | 1032.2792 | 1042.602 | 1053.028 | 1063.5583 | 1074.1939 | 1084.9358 | 2936.7851 | 2966.153 | 2995.8145 | 5387.7727 | 6087.6504 | 6148.5269 | 6210.0122 | 6272.1123 | 6334.8334 | 6398.1818 | 6462.1636 | 6526.7852 | 6592.0531 | 6657.9736 | 6724.5533 | 6791.7989 | 6859.7168 | 6928.314 | 6997.5972 | 7067.5731 | 7138.2489 | 7209.6313 | 7281.7277 | 7354.5449 | 7428.0904 | 7502.3713 | 7577.395 | 7653.169 | 7729.7006 | 7806.9976 | 7885.0676 | 7963.9183 | 8043.5575 | 8123.9931 | 8205.233 | 8287.2853 | 8370.1582
0 | 0 | 0 | 0 | 0 | 0 | 2017 | 2969 | 0 | 0 | 2017 | 630 | 0 | 0 | 2017 | 393 | 155 | Mitchell (GA):3 | 1964 | Mitchell (GA):3 | [7 empty] | 300 | 300 | 300 | 300 | 300 | 300 | 300 | 938.01 | 947.3901 | 956.864 | 4958.4326 | 5008.017 | 5058.0971 | 5108.6781 | 5159.7649 | 5211.3625 | 5263.4762 | 5316.1109 | 5369.272 | 5422.9648 | 5477.1944 | 5531.9663 | 5587.286 | 5643.1589 | 5699.5905 | 5756.5864 | 5814.1522 | 5872.2937 | 5931.0167 | 5990.3269 | 6050.2301 | 6110.7324 | 6171.8397 | 6233.5581 | 6295.8937 | 6358.8527 | 6422.4412 | 6486.6656 | 6551.5323 | 6617.0476 | 6683.2181 | 6750.0502 | 6817.5507 | 6885.7262 | 6954.5835 | 7024.1293 | 7094.3706
0 | 0 | 0 | 0 | 0 | 0 | 2015 | 1459 | 0 | 0 | 2015 | 471 | 0 | 0 | 2017 | 393 | 770 | Mitchell (WV):1 | 1971 | Mitchell (WV):1 | [7 empty] | 300 | 300 | 300 | 300 | 300 | 300 | 300 | 300 | 2230 | 2230 | 2623 | 2623 | 2623 | 2623 | 8201.3341 | 8283.3474 | 8366.1809 | 8449.8427 | 8534.3412 | 8619.6846 | 8705.8814 | 8792.9402 | 8880.8696 | 8969.6783 | 9059.3751 | 9149.9689 | 9241.4685 | 9333.8832 | 9427.2221 | 9521.4943 | 9616.7092 | 9712.8763 | 9810.0051 | 9908.1051 | 10007.1862 | 10107.258 | 10208.3306 | 10310.4139 | 10413.5181 | 10517.6533 | 10622.8298 | 10729.0581 | 10836.3487 | 10944.7121 | 11054.1593 | 11164.7009 | 11276.3479
0 | 0 | 0 | 0 | 0 | 0 | 2015 | 1368 | 0 | 0 | 2015 | 471 | 0 | 0 | 2017 | 393 | 790 | Mitchell (WV):2 | 1971 | Mitchell (WV):2 | [7 empty] | 300 | 300 | 300 | 300 | 300 | 300 | 300 | 300 | 2139 | 2139 | 2532 | 2532 | 2532 | 2532 | 7916.8044 | 7995.9724 | 8075.9322 | 8156.6915 | 8238.2584 | 8320.641 | 8403.8474 | 8487.8859 | 8572.7647 | 8658.4924 | 8745.0773 | 8832.5281 | 8920.8534 | 9010.0619 | 9100.1625 | 9191.1641 | 9283.0758 | 9375.9065 | 9469.6656 | 9564.3623 | 9660.0059 | 9756.6059 | 9854.172 | 9952.7137 | 10052.2409 | 10152.7633 | 10254.2909 | 10356.8338 | 10460.4021 | 10565.0062 | 10670.6562 | 10777.3628 | 10885.1364
0 | 0 | 0 | 0 | 0 | 0 | 2017 | 2499 | 0 | 0 | 2017 | 590 | 0 | 0 | 2017 | 393 | 277 | Mitchell Power Station:3 | 1963 | Mitchell Power Station:3 | [7 empty] | 300 | 300 | 300 | 300 | 300 | 300 | 938.01 | 947.3901 | 956.864 | 966.4326 | 4458.097 | 4502.6779 | 4547.7047 | 4593.1818 | 4639.1136 | 4685.5047 | 4732.3598 | 4779.6834 | 4827.4802 | 4875.755 | 4924.5125 | 4973.7577 | 5023.4952 | 5073.7302 | 5124.4675 | 5175.7122 | 5227.4693 | 5279.744 | 5332.5414 | 5385.8668 | 5439.7255 | 5494.1228 | 5549.064 | 5604.5546 | 5660.6002 | 5717.2062 | 5774.3782 | 5832.122 | 5890.4433 | 5949.3477 | 6008.8412 | 6068.9296 | 6129.6189 | 6190.9151 | 6252.8242 | 6315.3525 | 6378.506
2017 | 74 | 2017 | 74 | 2017 | 1300 | 0 | 0 | 2020 | 2362 | 2021 | 646 | 0 | 0 | 2017 | 393 | 40.08 | Mobile Energy Services Co LLC:GEN5 | 1985 | Mobile Energy Services Co LLC:GEN5 | [7 empty] | 300 | 300 | 300 | 300 | 300 | 300 | 300 | 300 | 300 | 300 | 2141 | 2141 | 2141 | 4503 | 5149 | 5149 | 5149 | 5149 | 5149 | 5149 | 5149 | 5149 | 5149 | 5149 | 5149 | 5149 | 5149 | 5149 | 16099.3783 | 16260.3721 | 16422.9758 | 16587.2056 | 16753.0776 | 16920.6084 | 17089.8145 | 17260.7126 | 17433.3197 | 17607.6529 | 17783.7295 | 17961.5668 | 18141.1824 | 18322.5943 | 18505.8202 | 18690.8784 | 18877.7872 | 19066.5651 | 19257.2307
0 | 0 | 2015 | 39 | 0 | 0 | 0 | 0 | 2015 | 1356 | 2014 | 471 | 0 | 0 | 2017 | 393 | 770 | Monroe (MI):1 | 1971 | Monroe (MI):1 | [7 empty] | 300 | 300 | 300 | 300 | 300 | 300 | 300 | 771 | 2166 | 2166 | 2559 | 2559 | 2559 | 2559 | 8001.2253 | 8081.2376 | 8162.0499 | 8243.6704 | 8326.1071 | 8409.3682 | 8493.4619 | 8578.3965 | 8664.1805 | 8750.8223 | 8838.3305 | 8926.7138 | 9015.9809 | 9106.1407 | 9197.2022 | 9289.1742 | 9382.0659 | 9475.8866 | 9570.6454 | 9666.3519 | 9763.0154 | 9860.6456 | 9959.252 | 10058.8445 | 10159.433 | 10261.0273 | 10363.6376 | 10467.274 | 10571.9467 | 10677.6662 | 10784.4428 | 10892.2873 | 11001.2101
0 | 0 | 2015 | 39 | 0 | 0 | 0 | 0 | 2015 | 1356 | 2014 | 471 | 0 | 0 | 2017 | 393 | 785 | Monroe (MI):2 | 1973 | Monroe (MI):2 | [7 empty] | 300 | 300 | 300 | 300 | 300 | 300 | 300 | 771 | 2166 | 2166 | 2559 | 2559 | 2559 | 2559 | 2559 | 2559 | 8001.2253 | 8081.2376 | 8162.0499 | 8243.6704 | 8326.1071 | 8409.3682 | 8493.4619 | 8578.3965 | 8664.1805 | 8750.8223 | 8838.3305 | 8926.7138 | 9015.9809 | 9106.1407 | 9197.2022 | 9289.1742 | 9382.0659 | 9475.8866 | 9570.6454 | 9666.3519 | 9763.0154 | 9860.6456 | 9959.252 | 10058.8445 | 10159.433 | 10261.0273 | 10363.6376 | 10467.274 | 10571.9467 | 10677.6662 | 10784.4428
0 | 0 | 2015 | 39 | 0 | 0 | 0 | 0 | 2015 | 1356 | 2017 | 471 | 0 | 0 | 2017 | 393 | 785 | Monroe (MI):3 | 1973 | Monroe (MI):3 | [7 empty] | 300 | 300 | 300 | 300 | 300 | 300 | 300 | 300 | 1695 | 1695 | 2559 | 2559 | 2559 | 2559 | 2559 | 2559 | 8001.2253 | 8081.2376 | 8162.0499 | 8243.6704 | 8326.1071 | 8409.3682 | 8493.4619 | 8578.3965 | 8664.1805 | 8750.8223 | 8838.3305 | 8926.7138 | 9015.9809 | 9106.1407 | 9197.2022 | 9289.1742 | 9382.0659 | 9475.8866 | 9570.6454 | 9666.3519 | 9763.0154 | 9860.6456 | 9959.252 | 10058.8445 | 10159.433 | 10261.0273 | 10363.6376 | 10467.274 | 10571.9467 | 10677.6662 | 10784.4428
0 | 0 | 2015 | 39 | 0 | 0 | 0 | 0 | 2015 | 1356 | 2017 | 471 | 0 | 0 | 2017 | 393 | 775 | Monroe (MI):4 | 1974 | Monroe (MI):4 | [7 empty] | 300 | 300 | 300 | 300 | 300 | 300 | 300 | 300 | 1695 | 1695 | 2559 | 2559 | 2559 | 2559 | 2559 | 2559 | 2559 | 8001.2253 | 8081.2376 | 8162.0499 | 8243.6704 | 8326.1071 | 8409.3682 | 8493.4619 | 8578.3965 | 8664.1805 | 8750.8223 | 8838.3305 | 8926.7138 | 9015.9809 | 9106.1407 | 9197.2022 | 9289.1742 | 9382.0659 | 9475.8866 | 9570.6454 | 9666.3519 | 9763.0154 | 9860.6456 | 9959.252 | 10058.8445 | 10159.433 | 10261.0273 | 10363.6376 | 10467.274 | 10571.9467 | 10677.6662
0 | 0 | 0 | 0 | 0 | 0 | 2015 | 1459 | 0 | 0 | 2015 | 471 | 0 | 0 | 2017 | 393 | 759 | Montour:MT1 | 1972 | Montour:MT1 | [7 empty] | 300 | 300 | 300 | 300 | 300 | 300 | 300 | 300 | 2230 | 2230 | 2623 | 2623 | 2623 | 2623 | 2623 | 8201.3341 | 8283.3474 | 8366.1809 | 8449.8427 | 8534.3412 | 8619.6846 | 8705.8814 | 8792.9402 | 8880.8696 | 8969.6783 | 9059.3751 | 9149.9689 | 9241.4685 | 9333.8832 | 9427.2221 | 9521.4943 | 9616.7092 | 9712.8763 | 9810.0051 | 9908.1051 | 10007.1862 | 10107.258 | 10208.3306 | 10310.4139 | 10413.5181 | 10517.6533 | 10622.8298 | 10729.0581 | 10836.3487 | 10944.7121 | 11054.1593 | 11164.7009
0 | 0 | 0 | 0 | 0 | 0 | 2017 | 3331 | 0 | 0 | 2017 | 646 | 0 | 0 | 2017 | 393 | 15 | Montour:MT11 | 1973 | Montour:MT11 | [7 empty] | 300 | 300 | 300 | 300 | 300 | 300 | 300 | 300 | 300 | 300 | 4670 | 4670 | 4670 | 4670 | 4670 | 4670 | 14601.689 | 14747.7059 | 14895.1829 | 15044.1348 | 15194.5761 | 15346.5219 | 15499.9871 | 15654.987 | 15811.5368 | 15969.6522 | 16129.3487 | 16290.6422 | 16453.5486 | 16618.0841 | 16784.265 | 16952.1076 | 17121.6287 | 17292.845 | 17465.7734 | 17640.4312 | 17816.8355 | 17995.0038 | 18174.9539 | 18356.7034 | 18540.2705 | 18725.6732 | 18912.9299 | 19102.0592 | 19293.0798 | 19486.0106 | 19680.8707
0 | 0 | 0 | 0 | 0 | 0 | 2015 | 1459 | 0 | 0 | 2015 | 471 | 0 | 0 | 2017 | 393 | 766 | Montour:MT2 | 1973 | Montour:MT2 | [7 empty] | 300 | 300 | 300 | 300 | 300 | 300 | 300 | 300 | 2230 | 2230 | 2623 | 2623 | 2623 | 2623 | 2623 | 2623 | 8201.3341 | 8283.3474 | 8366.1809 | 8449.8427 | 8534.3412 | 8619.6846 | 8705.8814 | 8792.9402 | 8880.8696 | 8969.6783 | 9059.3751 | 9149.9689 | 9241.4685 | 9333.8832 | 9427.2221 | 9521.4943 | 9616.7092 | 9712.8763 | 9810.0051 | 9908.1051 | 10007.1862 | 10107.258 | 10208.3306 | 10310.4139 | 10413.5181 | 10517.6533 | 10622.8298 | 10729.0581 | 10836.3487 | 10944.7121 | 11054.1593
2016 | 69 | 2016 | 69 | 2016 | 1042 | 0 | 0 | 2018 | 2105 | 2021 | 630 | 0 | 0 | 2017 | 393 | 170 | Montrose:1 | 1958 | Montrose:1 | [7 empty] | 300 | 938.01 | 947.3901 | 956.864 | 966.4326 | 976.097 | 985.8579 | 995.7165 | 1005.6737 | 2195.7304 | 2610.6877 | 4741.7946 | 4789.2125 | 4837.1047 | 5515.4757 | 5570.6305 | 5626.3368 | 5682.6001 | 5739.4261 | 5796.8204 | 5854.7886 | 5913.3365 | 5972.4699 | 6032.1946 | 6092.5165 | 6153.4417 | 6214.9761 | 6277.1259 | 6339.8971 | 6403.2961 | 6467.329 | 6532.0023 | 6597.3224 | 6663.2956 | 6729.9285 | 6797.2278 | 6865.2001 | 6933.8521 | 7003.1906 | 7073.2225 | 7143.9548 | 7215.3943 | 7287.5482 | 7360.4237 | 7434.028 | 7508.3682 | 7583.4519
2016 | 69 | 2016 | 69 | 2016 | 1042 | 0 | 0 | 2018 | 2105 | 2021 | 630 | 0 | 0 | 2017 | 393 | 164 | Montrose:2 | 1960 | Montrose:2 | [7 empty] | 300 | 300 | 300 | 938.01 | 947.3901 | 956.864 | 966.4326 | 976.097 | 985.8579 | 2175.7165 | 2590.4737 | 4721.3784 | 4768.5922 | 4816.2781 | 5494.4409 | 5549.3853 | 5604.8792 | 5660.928 | 5717.5372 | 5774.7126 | 5832.4597 | 5890.7843 | 5949.6922 | 6009.1891 | 6069.281 | 6129.9738 | 6191.2735 | 6253.1863 | 6315.7181 | 6378.8753 | 6442.6641 | 6507.0907 | 6572.1616 | 6637.8832 | 6704.2621 | 6771.3047 | 6839.0177 | 6907.4079 | 6976.482 | 7046.2468 | 7116.7093 | 7187.8764 | 7259.7551 | 7332.3527 | 7405.6762 | 7479.733 | 7554.5303
2016 | 68 | 2016 | 68 | 2016 | 991 | 0 | 0 | 2018 | 2015 | 2021 | 622 | 0 | 0 | 2017 | 393 | 176 | Montrose:3 | 1964 | Montrose:3 | [7 empty] | 300 | 300 | 300 | 300 | 300 | 300 | 300 | 938.01 | 947.3901 | 2083.864 | 2497.7026 | 4537.6797 | 4583.0565 | 4628.887 | 5297.1759 | 5350.1477 | 5403.6491 | 5457.6856 | 5512.2625 | 5567.3851 | 5623.059 | 5679.2895 | 5736.0824 | 5793.4433 | 5851.3777 | 5909.8915 | 5968.9904 | 6028.6803 | 6088.9671 | 6149.8568 | 6211.3553 | 6273.4689 | 6336.2036 | 6399.5656 | 6463.5613 | 6528.1969 | 6593.4789 | 6659.4136 | 6726.0078 | 6793.2679 | 6861.2005 | 6929.8125 | 6999.1107 | 7069.1018 | 7139.7928 | 7211.1907 | 7283.3026
0 | 0 | 0 | 0 | 0 | 0 | 2017 | 3331 | 0 | 0 | 2017 | 646 | 0 | 0 | 2017 | 393 | 68.9 | Morgantown Energy Associates:GEN1 | 1991 | Morgantown Energy Associates:GEN1 | [7 empty] | 300 | 300 | 300 | 300 | 300 | 300 | 300 | 300 | 300 | 300 | 4670 | 4670 | 4670 | 4670 | 4670 | 4670 | 4670 | 4670 | 4670 | 4670 | 4670 | 4670 | 4670 | 4670 | 4670 | 4670 | 4670 | 4670 | 4670 | 4670 | 4670 | 4670 | 4670 | 4670 | 14601.689 | 14747.7059 | 14895.1829 | 15044.1348 | 15194.5761 | 15346.5219 | 15499.9871 | 15654.987 | 15811.5368 | 15969.6522 | 16129.3487 | 16290.6422 | 16453.5486
0 | 0 | 0 | 0 | 0 | 0 | 2016 | 2003 | 0 | 0 | 2016 | 471 | 0 | 0 | 2017 | 393 | 624 | Morgantown Generating Station:ST1 | 1970 | Morgantown Generating Station:ST1 | [7 empty] | 300 | 300 | 300 | 300 | 300 | 300 | 300 | 300 | 300 | 2774 | 3167 | 3167 | 3167 | 9902.2589 | 10001.2815 | 10101.2943 | 10202.3072 | 10304.3303 | 10407.3736 | 10511.4474 | 10616.5618 | 10722.7275 | 10829.9547 | 10938.2543 | 11047.6368 | 11158.1132 | 11269.6943 | 11382.3913 | 11496.2152 | 11611.1773 | 11727.2891 | 11844.562 | 11963.0076 | 12082.6377 | 12203.4641 | 12325.4987 | 12448.7537 | 12573.2412 | 12698.9736 | 12825.9634 | 12954.223 | 13083.7652 | 13214.6029 | 13346.7489 | 13480.2164 | 13615.0186 | 13751.1688
0 | 0 | 0 | 0 | 0 | 0 | 2016 | 2003 | 0 | 0 | 2016 | 471 | 0 | 0 | 2017 | 393 | 620 | Morgantown Generating Station:ST2 | 1971 | Morgantown Generating Station:ST2 | [7 empty] | 300 | 300 | 300 | 300 | 300 | 300 | 300 | 300 | 300 | 2774 | 3167 | 3167 | 3167 | 3167 | 9902.2589 | 10001.2815 | 10101.2943 | 10202.3072 | 10304.3303 | 10407.3736 | 10511.4474 | 10616.5618 | 10722.7275 | 10829.9547 | 10938.2543 | 11047.6368 | 11158.1132 | 11269.6943 | 11382.3913 | 11496.2152 | 11611.1773 | 11727.2891 | 11844.562 | 11963.0076 | 12082.6377 | 12203.4641 | 12325.4987 | 12448.7537 | 12573.2412 | 12698.9736 | 12825.9634 | 12954.223 | 13083.7652 | 13214.6029 | 13346.7489 | 13480.2164 | 13615.0186
0 | 0 | 0 | 0 | 0 | 0 | 2017 | 3331 | 0 | 0 | 2017 | 646 | 0 | 0 | 2017 | 393 | 1.5 | Morton Salt Rittman:GEN1 | 1978 | Morton Salt Rittman:GEN1 | [7 empty] | 300 | 300 | 300 | 300 | 300 | 300 | 300 | 300 | 300 | 300 | 4670 | 4670 | 4670 | 4670 | 4670 | 4670 | 4670 | 4670 | 4670 | 4670 | 4670 | 14601.689 | 14747.7059 | 14895.1829 | 15044.1348 | 15194.5761 | 15346.5219 | 15499.9871 | 15654.987 | 15811.5368 | 15969.6522 | 16129.3487 | 16290.6422 | 16453.5486 | 16618.0841 | 16784.265 | 16952.1076 | 17121.6287 | 17292.845 | 17465.7734 | 17640.4312 | 17816.8355 | 17995.0038 | 18174.9539 | 18356.7034 | 18540.2705 | 18725.6732
2016 | 70 | 2016 | 70 | 2016 | 1094 | 0 | 0 | 2018 | 2217 | 2021 | 638 | 0 | 0 | 2017 | 393 | 143.619 | Mount Tom:1 | 1960 | Mount Tom:1 | [7 empty] | 300 | 300 | 300 | 938.01 | 947.3901 | 956.864 | 966.4326 | 976.097 | 985.8579 | 2229.7165 | 2645.0137 | 4888.4638 | 4937.3485 | 4986.7219 | 5674.5892 | 5731.3351 | 5788.6484 | 5846.5349 | 5905.0002 | 5964.0502 | 6023.6907 | 6083.9276 | 6144.7669 | 6206.2146 | 6268.2767 | 6330.9595 | 6394.2691 | 6458.2118 | 6522.7939 | 6588.0218 | 6653.9021 | 6720.4411 | 6787.6455 | 6855.522 | 6924.0772 | 6993.3179 | 7063.2511 | 7133.8836 | 7205.2225 | 7277.2747 | 7350.0474 | 7423.5479 | 7497.7834 | 7572.7612 | 7648.4888 | 7724.9737 | 7802.2235
0 | 0 | 0 | 0 | 0 | 0 | 2015 | 1383 | 0 | 0 | 2015 | 472 | 0 | 0 | 2017 | 393 | 1310 | Mountaineer:1 | 1980 | Mountaineer:1 | [7 empty] | 300 | 300 | 300 | 300 | 300 | 300 | 300 | 300 | 2155 | 2155 | 2548 | 2548 | 2548 | 2548 | 2548 | 2548 | 2548 | 2548 | 2548 | 2548 | 2548 | 2548 | 2548 | 7966.8316 | 8046.4999 | 8126.9649 | 8208.2346 | 8290.3169 | 8373.2201 | 8456.9523 | 8541.5218 | 8626.937 | 8713.2064 | 8800.3385 | 8888.3418 | 8977.2253 | 9066.9975 | 9157.6675 | 9249.2442 | 9341.7366 | 9435.154 | 9529.5055 | 9624.8006 | 9721.0486 | 9818.2591 | 9916.4416 | 10015.6061
0 | 0 | 0 | 0 | 0 | 0 | 2016 | 2109 | 0 | 0 | 2016 | 471 | 0 | 0 | 2017 | 393 | 524 | MT Storm:1 | 1965 | MT Storm:1 | [7 empty] | 300 | 300 | 300 | 300 | 300 | 300 | 300 | 300 | 938.01 | 3527.3901 | 3955.664 | 3995.2206 | 4035.1728 | 4075.5246 | 4116.2798 | 4157.4426 | 4199.017 | 4241.0072 | 4283.4173 | 4326.2515 | 4369.514 | 4413.2091 | 4457.3412 | 4501.9146 | 4546.9338 | 4592.4031 | 4638.3271 | 4684.7104 | 4731.5575 | 4778.8731 | 4826.6618 | 4874.9284 | 4923.6777 | 4972.9145 | 5022.6436 | 5072.8701 | 5123.5988 | 5174.8348 | 5226.5831 | 5278.8489 | 5331.6374 | 5384.9538 | 5438.8033 | 5493.1914 | 5548.1233 | 5603.6045 | 5659.6406
0 | 0 | 0 | 0 | 0 | 0 | 2016 | 2109 | 0 | 0 | 2016 | 471 | 0 | 0 | 2017 | 393 | 524 | MT Storm:2 | 1966 | MT Storm:2 | [7 empty] | 300 | 300 | 300 | 300 | 300 | 300 | 300 | 300 | 300 | 3518.01 | 3946.1901 | 3985.652 | 4025.5085 | 4065.7636 | 4106.4212 | 4147.4855 | 4188.9603 | 4230.8499 | 4273.1584 | 4315.89 | 4359.0489 | 4402.6394 | 4446.6658 | 4491.1324 | 4536.0438 | 4581.4042 | 4627.2182 | 4673.4904 | 4720.2253 | 4767.4276 | 4815.1019 | 4863.2529 | 4911.8854 | 4961.0043 | 5010.6143 | 5060.7204 | 5111.3276 | 5162.4409 | 5214.0653 | 5266.206 | 5318.868 | 5372.0567 | 5425.7773 | 5480.0351 | 5534.8354 | 5590.1838 | 5646.0856
0 | 0 | 0 | 0 | 0 | 0 | 2016 | 2109 | 0 | 0 | 2016 | 471 | 0 | 0 | 2017 | 393 | 512 | MT Storm:3 | 1973 | MT Storm:3 | [7 empty] | 300 | 300 | 300 | 300 | 300 | 300 | 300 | 300 | 300 | 2880 | 3273 | 3273 | 3273 | 3273 | 3273 | 3273 | 10233.6891 | 10336.026 | 10439.3863 | 10543.7801 | 10649.2179 | 10755.7101 | 10863.2672 | 10971.8999 | 11081.6189 | 11192.4351 | 11304.3594 | 11417.403 | 11531.577 | 11646.8928 | 11763.3617 | 11880.9953 | 11999.8053 | 12119.8034 | 12241.0014 | 12363.4114 | 12487.0455 | 12611.916 | 12738.0351 | 12865.4155 | 12994.0696 | 13124.0103 | 13255.2504 | 13387.8029 | 13521.681 | 13656.8978 | 13793.4668
2017 | 74 | 2017 | 74 | 2017 | 1300 | 0 | 0 | 2020 | 2362 | 2021 | 646 | 0 | 0 | 2017 | 393 | 23 | Muscatine:7 | 1958 | Muscatine:7 | [7 empty] | 300 | 938.01 | 947.3901 | 956.864 | 966.4326 | 976.097 | 985.8579 | 995.7165 | 1005.6737 | 1015.7304 | 2866.8877 | 2895.5566 | 2924.5122 | 5315.7573 | 6014.9149 | 6075.064 | 6135.8146 | 6197.1728 | 6259.1445 | 6321.736 | 6384.9533 | 6448.8029 | 6513.2909 | 6578.4238 | 6644.208 | 6710.6501 | 6777.7566 | 6845.5342 | 6913.9895 | 6983.1294 | 7052.9607 | 7123.4903 | 7194.7252 | 7266.6725 | 7339.3392 | 7412.7326 | 7486.8599 | 7561.7285 | 7637.3458 | 7713.7193 | 7790.8565 | 7868.765 | 7947.4527 | 8026.9272 | 8107.1965 | 8188.2684 | 8270.1511
2017 | 74 | 2017 | 74 | 2017 | 1300 | 0 | 0 | 2019 | 2362 | 2021 | 646 | 0 | 0 | 2017 | 393 | 73 | Muscatine:8 | 1969 | Muscatine:8 | [7 empty] | 300 | 300 | 300 | 300 | 300 | 300 | 300 | 300 | 300 | 300 | 2141 | 2141 | 9056.2647 | 9146.8273 | 9884.2956 | 9983.1386 | 10082.97 | 10183.7997 | 10285.6377 | 10388.494 | 10492.379 | 10597.3028 | 10703.2758 | 10810.3086 | 10918.4116 | 11027.5958 | 11137.8717 | 11249.2504 | 11361.7429 | 11475.3604 | 11590.114 | 11706.0151 | 11823.0753 | 11941.306 | 12060.7191 | 12181.3263 | 12303.1395 | 12426.1709 | 12550.4326 | 12675.937 | 12802.6963 | 12930.7233 | 13060.0305 | 13190.6308 | 13322.5371 | 13455.7625 | 13590.3201
2017 | 74 | 2017 | 74 | 2017 | 1300 | 0 | 0 | 2021 | 2362 | 2021 | 646 | 0 | 0 | 2017 | 393 | 16.5 | Muscatine:8A | 2000 | Muscatine:8A | [7 empty] | 300 | 300 | 300 | 300 | 300 | 300 | 300 | 300 | 300 | 300 | 2141 | 2141 | 2141 | 2141 | 5149 | 5149 | 5149 | 5149 | 5149 | 5149 | 5149 | 5149 | 5149 | 5149 | 5149 | 5149 | 5149 | 5149 | 5149 | 5149 | 5149 | 5149 | 5149 | 5149 | 5149 | 5149 | 5149 | 5149 | 5149 | 5149 | 5149 | 5149 | 5149 | 16099.3783 | 16260.3721 | 16422.9758 | 16587.2056
2016 | 69 | 2016 | 69 | 2016 | 1042 | 0 | 0 | 2018 | 2105 | 2021 | 630 | 0 | 0 | 2017 | 393 | 161 | Muscatine:9 | 1983 | Muscatine:9 | [7 empty] | 300 | 300 | 300 | 300 | 300 | 300 | 300 | 300 | 300 | 1480 | 1873 | 3978 | 3978 | 3978 | 4608 | 4608 | 4608 | 4608 | 4608 | 4608 | 4608 | 4608 | 4608 | 4608 | 4608 | 4608 | 14407.8336 | 14551.9119 | 14697.4311 | 14844.4054 | 14992.8494 | 15142.7779 | 15294.2057 | 15447.1477 | 15601.6192 | 15757.6354 | 15915.2118 | 16074.3639 | 16235.1075 | 16397.4586 | 16561.4332 | 16727.0475 | 16894.318 | 17063.2612 | 17233.8938 | 17406.2327 | 17580.2951
2017 | 74 | 2017 | 74 | 2017 | 1300 | 0 | 0 | 2021 | 2362 | 2021 | 646 | 0 | 0 | 2017 | 393 | 16.5 | Muskegon:GEN4 | 1968 | Muskegon:GEN4 | [7 empty] | 300 | 300 | 300 | 300 | 300 | 300 | 300 | 300 | 300 | 300 | 2141 | 6694.2647 | 6761.2073 | 6828.8194 | 9905.1076 | 10004.1587 | 10104.2003 | 10205.2423 | 10307.2947 | 10410.3677 | 10514.4713 | 10619.616 | 10725.8122 | 10833.0703 | 10941.401 | 11050.815 | 11161.3232 | 11272.9364 | 11385.6658 | 11499.5224 | 11614.5177 | 11730.6628 | 11847.9695 | 11966.4492 | 12086.1137 | 12206.9748 | 12329.0445 | 12452.335 | 12576.8583 | 12702.6269 | 12829.6532 | 12957.9497 | 13087.5292 | 13218.4045 | 13350.5886 | 13484.0944 | 13618.9354
2017 | 74 | 2017 | 74 | 2017 | 1300 | 0 | 0 | 2021 | 2362 | 2021 | 646 | 0 | 0 | 2017 | 393 | 17.3 | Muskegon:GEN5 | 1989 | Muskegon:GEN5 | [7 empty] | 300 | 300 | 300 | 300 | 300 | 300 | 300 | 300 | 300 | 300 | 2141 | 2141 | 2141 | 2141 | 5149 | 5149 | 5149 | 5149 | 5149 | 5149 | 5149 | 5149 | 5149 | 5149 | 5149 | 5149 | 5149 | 5149 | 5149 | 5149 | 5149 | 5149 | 16099.3783 | 16260.3721 | 16422.9758 | 16587.2056 | 16753.0776 | 16920.6084 | 17089.8145 | 17260.7126 | 17433.3197 | 17607.6529 | 17783.7295 | 17961.5668 | 18141.1824 | 18322.5943 | 18505.8202
0 | 0 | 0 | 0 | 0 | 0 | 2017 | 2842 | 0 | 0 | 2017 | 622 | 0 | 0 | 2017 | 393 | 190 | Muskingum River:1 | 1953 | Muskingum River:1 | [7 empty] | 1010 | 1020.1 | 1030.301 | 1040.604 | 1051.0101 | 1061.5202 | 1072.1354 | 1082.8567 | 1093.6853 | 1104.6221 | 4972.6683 | 5022.395 | 5072.619 | 5123.3452 | 5174.5786 | 5226.3244 | 5278.5877 | 5331.3735 | 5384.6873 | 5438.5341 | 5492.9195 | 5547.8487 | 5603.3272 | 5659.3604 | 5715.954 | 5773.1136 | 5830.8447 | 5889.1532 | 5948.0447 | 6007.5251 | 6067.6004 | 6128.2764 | 6189.5592 | 6251.4547 | 6313.9693 | 6377.109 | 6440.8801 | 6505.2889 | 6570.3418 | 6636.0452 | 6702.4056 | 6769.4297 | 6837.124 | 6905.4952 | 6974.5502 | 7044.2957 | 7114.7386
0 | 0 | 0 | 0 | 0 | 0 | 2017 | 2842 | 0 | 0 | 2017 | 622 | 0 | 0 | 2017 | 393 | 190 | Muskingum River:2 | 1954 | Muskingum River:2 | [7 empty] | 992 | 1001.92 | 1011.9392 | 1022.0586 | 1032.2792 | 1042.602 | 1053.028 | 1063.5583 | 1074.1939 | 1084.9358 | 4952.7851 | 5002.313 | 5052.3361 | 5102.8595 | 5153.8881 | 5205.427 | 5257.4812 | 5310.056 | 5363.1566 | 5416.7882 | 5470.9561 | 5525.6656 | 5580.9223 | 5636.7315 | 5693.0988 | 5750.0298 | 5807.5301 | 5865.6054 | 5924.2615 | 5983.5041 | 6043.3391 | 6103.7725 | 6164.8102 | 6226.4583 | 6288.7229 | 6351.6101 | 6415.1262 | 6479.2775 | 6544.0703 | 6609.511 | 6675.6061 | 6742.3622 | 6809.7858 | 6877.8836 | 6946.6625 | 7016.1291 | 7086.2904
0 | 0 | 0 | 0 | 0 | 0 | 2017 | 2736 | 0 | 0 | 2017 | 614 | 0 | 0 | 2017 | 393 | 205 | Muskingum River:3 | 1957 | Muskingum River:3 | [7 empty] | 938 | 947.38 | 956.8538 | 966.4223 | 976.0866 | 985.8474 | 995.7059 | 1005.663 | 1015.7196 | 1025.8768 | 4779.1356 | 4826.9269 | 4875.1962 | 4923.9481 | 4973.1876 | 5022.9195 | 5073.1487 | 5123.8802 | 5175.119 | 5226.8702 | 5279.1389 | 5331.9303 | 5385.2496 | 5439.1021 | 5493.4931 | 5548.428 | 5603.9123 | 5659.9514 | 5716.5509 | 5773.7164 | 5831.4536 | 5889.7681 | 5948.6658 | 6008.1525 | 6068.234 | 6128.9163 | 6190.2055 | 6252.1076 | 6314.6286 | 6377.7749 | 6441.5527 | 6505.9682 | 6571.0279 | 6636.7382 | 6703.1055 | 6770.1366 | 6837.838
0 | 0 | 0 | 0 | 0 | 0 | 2017 | 2736 | 0 | 0 | 2017 | 614 | 0 | 0 | 2017 | 393 | 205 | Muskingum River:4 | 1958 | Muskingum River:4 | [7 empty] | 300 | 938.01 | 947.3901 | 956.864 | 966.4326 | 976.097 | 985.8579 | 995.7165 | 1005.6737 | 1015.7304 | 4768.8877 | 4816.5766 | 4864.7424 | 4913.3898 | 4962.5237 | 5012.1489 | 5062.2704 | 5112.8931 | 5164.022 | 5215.6623 | 5267.8189 | 5320.4971 | 5373.7021 | 5427.4391 | 5481.7135 | 5536.5306 | 5591.8959 | 5647.8149 | 5704.293 | 5761.3359 | 5818.9493 | 5877.1388 | 5935.9102 | 5995.2693 | 6055.222 | 6115.7742 | 6176.9319 | 6238.7013 | 6301.0883 | 6364.0992 | 6427.7401 | 6492.0175 | 6556.9377 | 6622.5071 | 6688.7322 | 6755.6195 | 6823.1757
0 | 0 | 0 | 0 | 0 | 0 | 2016 | 2027 | 0 | 0 | 2016 | 471 | 0 | 0 | 2017 | 393 | 585 | Muskingum River:5 | 1968 | Muskingum River:5 | [7 empty] | 300 | 300 | 300 | 300 | 300 | 300 | 300 | 300 | 300 | 2798 | 3191 | 9977.2997 | 10077.0727 | 10177.8434 | 10279.6219 | 10382.4181 | 10486.2423 | 10591.1047 | 10697.0157 | 10803.9859 | 10912.0257 | 11021.146 | 11131.3575 | 11242.671 | 11355.0977 | 11468.6487 | 11583.3352 | 11699.1686 | 11816.1602 | 11934.3219 | 12053.6651 | 12174.2017 | 12295.9437 | 12418.9032 | 12543.0922 | 12668.5231 | 12795.2084 | 12923.1604 | 13052.392 | 13182.916 | 13314.7451 | 13447.8926 | 13582.3715 | 13718.1952 | 13855.3772 | 13993.9309 | 14133.8703
2017 | 74 | 2017 | 74 | 2017 | 1300 | 0 | 0 | 2021 | 2362 | 2021 | 646 | 0 | 0 | 2017 | 393 | 17 | Muskogee Mill:GEN1 | 1978 | Muskogee Mill:GEN1 | [7 empty] | 300 | 300 | 300 | 300 | 300 | 300 | 300 | 300 | 300 | 300 | 2141 | 2141 | 2141 | 2141 | 5149 | 5149 | 5149 | 5149 | 5149 | 5149 | 5149 | 16099.3783 | 16260.3721 | 16422.9758 | 16587.2056 | 16753.0776 | 16920.6084 | 17089.8145 | 17260.7126 | 17433.3197 | 17607.6529 | 17783.7295 | 17961.5668 | 18141.1824 | 18322.5943 | 18505.8202 | 18690.8784 | 18877.7872 | 19066.5651 | 19257.2307 | 19449.803 | 19644.3011 | 19840.7441 | 20039.1515 | 20239.543 | 20441.9384 | 20646.3578
2017 | 74 | 2017 | 74 | 2017 | 1300 | 0 | 0 | 2021 | 2362 | 2021 | 646 | 0 | 0 | 2017 | 393 | 17.2 | Muskogee Mill:GEN2 | 1979 | Muskogee Mill:GEN2 | [7 empty] | 300 | 300 | 300 | 300 | 300 | 300 | 300 | 300 | 300 | 300 | 2141 | 2141 | 2141 | 2141 | 5149 | 5149 | 5149 | 5149 | 5149 | 5149 | 5149 | 5149 | 16099.3783 | 16260.3721 | 16422.9758 | 16587.2056 | 16753.0776 | 16920.6084 | 17089.8145 | 17260.7126 | 17433.3197 | 17607.6529 | 17783.7295 | 17961.5668 | 18141.1824 | 18322.5943 | 18505.8202 | 18690.8784 | 18877.7872 | 19066.5651 | 19257.2307 | 19449.803 | 19644.3011 | 19840.7441 | 20039.1515 | 20239.543 | 20441.9384
2017 | 74 | 2017 | 74 | 2017 | 1300 | 0 | 0 | 2020 | 2362 | 2021 | 646 | 0 | 0 | 2017 | 393 | 35.4 | Muskogee Mill:GEN3 | 1982 | Muskogee Mill:GEN3 | [7 empty] | 300 | 300 | 300 | 300 | 300 | 300 | 300 | 300 | 300 | 300 | 2141 | 2141 | 2141 | 4503 | 5149 | 5149 | 5149 | 5149 | 5149 | 5149 | 5149 | 5149 | 5149 | 5149 | 5149 | 16099.3783 | 16260.3721 | 16422.9758 | 16587.2056 | 16753.0776 | 16920.6084 | 17089.8145 | 17260.7126 | 17433.3197 | 17607.6529 | 17783.7295 | 17961.5668 | 18141.1824 | 18322.5943 | 18505.8202 | 18690.8784 | 18877.7872 | 19066.5651 | 19257.2307 | 19449.803 | 19644.3011 | 19840.7441
0 | 0 | 2017 | 52 | 0 | 0 | 0 | 0 | 2017 | 1417 | 2019 | 471 | 0 | 0 | 2017 | 393 | 510.5 | Muskogee:4 | 1977 | Muskogee:4 | [7 empty] | 300 | 300 | 300 | 300 | 300 | 300 | 300 | 300 | 300 | 300 | 2162 | 2162 | 2633 | 2633 | 2633 | 2633 | 2633 | 2633 | 2633 | 2633 | 8232.6011 | 8314.9271 | 8398.0764 | 8482.0571 | 8566.8777 | 8652.5465 | 8739.072 | 8826.4627 | 8914.7273 | 9003.8746 | 9093.9133 | 9184.8525 | 9276.701 | 9369.468 | 9463.1627 | 9557.7943 | 9653.3722 | 9749.906 | 9847.405 | 9945.8791 | 10045.3379 | 10145.7912 | 10247.2492 | 10349.7216 | 10453.2189 | 10557.7511 | 10663.3286
0 | 0 | 2016 | 52 | 0 | 0 | 0 | 0 | 2016 | 1417 | 2019 | 471 | 0 | 0 | 2017 | 393 | 517.3 | Muskogee:5 | 1978 | Muskogee:5 | [7 empty] | 300 | 300 | 300 | 300 | 300 | 300 | 300 | 300 | 300 | 1769 | 2162 | 2162 | 2633 | 2633 | 2633 | 2633 | 2633 | 2633 | 2633 | 2633 | 2633 | 8232.6011 | 8314.9271 | 8398.0764 | 8482.0571 | 8566.8777 | 8652.5465 | 8739.072 | 8826.4627 | 8914.7273 | 9003.8746 | 9093.9133 | 9184.8525 | 9276.701 | 9369.468 | 9463.1627 | 9557.7943 | 9653.3722 | 9749.906 | 9847.405 | 9945.8791 | 10045.3379 | 10145.7912 | 10247.2492 | 10349.7216 | 10453.2189 | 10557.7511
0 | 0 | 2017 | 52 | 0 | 0 | 0 | 0 | 2017 | 1417 | 2019 | 471 | 0 | 0 | 2017 | 393 | 502 | Muskogee:6 | 1984 | Muskogee:6 | [7 empty] | 300 | 300 | 300 | 300 | 300 | 300 | 300 | 300 | 300 | 300 | 2162 | 2162 | 2633 | 2633 | 2633 | 2633 | 2633 | 2633 | 2633 | 2633 | 2633 | 2633 | 2633 | 2633 | 2633 | 2633 | 2633 | 8232.6011 | 8314.9271 | 8398.0764 | 8482.0571 | 8566.8777 | 8652.5465 | 8739.072 | 8826.4627 | 8914.7273 | 9003.8746 | 9093.9133 | 9184.8525 | 9276.701 | 9369.468 | 9463.1627 | 9557.7943 | 9653.3722 | 9749.906 | 9847.405 | 9945.8791
0 | 0 | 0 | 0 | 0 | 0 | 2017 | 2140 | 0 | 0 | 2017 | 471 | 0 | 0 | 2017 | 393 | 490 | Nanticoke:1 | 1973 | Nanticoke:1 | [7 empty] | 300 | 300 | 300 | 300 | 300 | 300 | 300 | 300 | 300 | 300 | 3304 | 3304 | 3304 | 3304 | 3304 | 3304 | 10330.6168 | 10433.923 | 10538.2622 | 10643.6448 | 10750.0813 | 10857.5821 | 10966.1579 | 11075.8195 | 11186.5777 | 11298.4435 | 11411.4279 | 11525.5422 | 11640.7976 | 11757.2056 | 11874.7776 | 11993.5254 | 12113.4606 | 12234.5953 | 12356.9412 | 12480.5106 | 12605.3157 | 12731.3689 | 12858.6826 | 12987.2694 | 13117.1421 | 13248.3135 | 13380.7966 | 13514.6046 | 13649.7507 | 13786.2482 | 13924.1106
0 | 0 | 0 | 0 | 0 | 0 | 2017 | 2140 | 0 | 0 | 2017 | 471 | 0 | 0 | 2017 | 393 | 490 | Nanticoke:2 | 1973 | Nanticoke:2 | [7 empty] | 300 | 300 | 300 | 300 | 300 | 300 | 300 | 300 | 300 | 300 | 3304 | 3304 | 3304 | 3304 | 3304 | 3304 | 10330.6168 | 10433.923 | 10538.2622 | 10643.6448 | 10750.0813 | 10857.5821 | 10966.1579 | 11075.8195 | 11186.5777 | 11298.4435 | 11411.4279 | 11525.5422 | 11640.7976 | 11757.2056 | 11874.7776 | 11993.5254 | 12113.4606 | 12234.5953 | 12356.9412 | 12480.5106 | 12605.3157 | 12731.3689 | 12858.6826 | 12987.2694 | 13117.1421 | 13248.3135 | 13380.7966 | 13514.6046 | 13649.7507 | 13786.2482 | 13924.1106
0 | 0 | 0 | 0 | 0 | 0 | 2017 | 2140 | 0 | 0 | 2017 | 471 | 0 | 0 | 2017 | 393 | 490 | Nanticoke:3 | 1973 | Nanticoke:3 | [7 empty] | 300 | 300 | 300 | 300 | 300 | 300 | 300 | 300 | 300 | 300 | 3304 | 3304 | 3304 | 3304 | 3304 | 3304 | 10330.6168 | 10433.923 | 10538.2622 | 10643.6448 | 10750.0813 | 10857.5821 | 10966.1579 | 11075.8195 | 11186.5777 | 11298.4435 | 11411.4279 | 11525.5422 | 11640.7976 | 11757.2056 | 11874.7776 | 11993.5254 | 12113.4606 | 12234.5953 | 12356.9412 | 12480.5106 | 12605.3157 | 12731.3689 | 12858.6826 | 12987.2694 | 13117.1421 | 13248.3135 | 13380.7966 | 13514.6046 | 13649.7507 | 13786.2482 | 13924.1106
0 | 0 | 0 | 0 | 0 | 0 | 2017 | 2140 | 0 | 0 | 2017 | 471 | 0 | 0 | 2017 | 393 | 490 | Nanticoke:4 | 1973 | Nanticoke:4 | [7 empty] | 300 | 300 | 300 | 300 | 300 | 300 | 300 | 300 | 300 | 300 | 3304 | 3304 | 3304 | 3304 | 3304 | 3304 | 10330.6168 | 10433.923 | 10538.2622 | 10643.6448 | 10750.0813 | 10857.5821 | 10966.1579 | 11075.8195 | 11186.5777 | 11298.4435 | 11411.4279 | 11525.5422 | 11640.7976 | 11757.2056 | 11874.7776 | 11993.5254 | 12113.4606 | 12234.5953 | 12356.9412 | 12480.5106 | 12605.3157 | 12731.3689 | 12858.6826 | 12987.2694 | 13117.1421 | 13248.3135 | 13380.7966 | 13514.6046 | 13649.7507 | 13786.2482 | 13924.1106
0 | 0 | 0 | 0 | 0 | 0 | 2017 | 2140 | 0 | 0 | 2017 | 471 | 0 | 0 | 2017 | 393 | 490 | Nanticoke:5 | 1973 | Nanticoke:5 | [7 empty] | 300 | 300 | 300 | 300 | 300 | 300 | 300 | 300 | 300 | 300 | 3304 | 3304 | 3304 | 3304 | 3304 | 3304 | 10330.6168 | 10433.923 | 10538.2622 | 10643.6448 | 10750.0813 | 10857.5821 | 10966.1579 | 11075.8195 | 11186.5777 | 11298.4435 | 11411.4279 | 11525.5422 | 11640.7976 | 11757.2056 | 11874.7776 | 11993.5254 | 12113.4606 | 12234.5953 | 12356.9412 | 12480.5106 | 12605.3157 | 12731.3689 | 12858.6826 | 12987.2694 | 13117.1421 | 13248.3135 | 13380.7966 | 13514.6046 | 13649.7507 | 13786.2482 | 13924.1106
0 | 0 | 0 | 0 | 0 | 0 | 2017 | 2140 | 0 | 0 | 2017 | 471 | 0 | 0 | 2017 | 393 | 490 | Nanticoke:6 | 1973 | Nanticoke:6 | [7 empty] | 300 | 300 | 300 | 300 | 300 | 300 | 300 | 300 | 300 | 300 | 3304 | 3304 | 3304 | 3304 | 3304 | 3304 | 10330.6168 | 10433.923 | 10538.2622 | 10643.6448 | 10750.0813 | 10857.5821 | 10966.1579 | 11075.8195 | 11186.5777 | 11298.4435 | 11411.4279 | 11525.5422 | 11640.7976 | 11757.2056 | 11874.7776 | 11993.5254 | 12113.4606 | 12234.5953 | 12356.9412 | 12480.5106 | 12605.3157 | 12731.3689 | 12858.6826 | 12987.2694 | 13117.1421 | 13248.3135 | 13380.7966 | 13514.6046 | 13649.7507 | 13786.2482 | 13924.1106
0 | 0 | 0 | 0 | 0 | 0 | 2017 | 2109 | 0 | 0 | 2017 | 471 | 0 | 0 | 2017 | 393 | 508 | Nanticoke:7 | 1973 | Nanticoke:7 | [7 empty] | 300 | 300 | 300 | 300 | 300 | 300 | 300 | 300 | 300 | 300 | 3273 | 3273 | 3273 | 3273 | 3273 | 3273 | 10233.6891 | 10336.026 | 10439.3863 | 10543.7801 | 10649.2179 | 10755.7101 | 10863.2672 | 10971.8999 | 11081.6189 | 11192.4351 | 11304.3594 | 11417.403 | 11531.577 | 11646.8928 | 11763.3617 | 11880.9953 | 11999.8053 | 12119.8034 | 12241.0014 | 12363.4114 | 12487.0455 | 12611.916 | 12738.0351 | 12865.4155 | 12994.0696 | 13124.0103 | 13255.2504 | 13387.8029 | 13521.681 | 13656.8978 | 13793.4668
0 | 0 | 0 | 0 | 0 | 0 | 2017 | 2140 | 0 | 0 | 2017 | 471 | 0 | 0 | 2017 | 393 | 490 | Nanticoke:8 | 1973 | Nanticoke:8 | [7 empty] | 300 | 300 | 300 | 300 | 300 | 300 | 300 | 300 | 300 | 300 | 3304 | 3304 | 3304 | 3304 | 3304 | 3304 | 10330.6168 | 10433.923 | 10538.2622 | 10643.6448 | 10750.0813 | 10857.5821 | 10966.1579 | 11075.8195 | 11186.5777 | 11298.4435 | 11411.4279 | 11525.5422 | 11640.7976 | 11757.2056 | 11874.7776 | 11993.5254 | 12113.4606 | 12234.5953 | 12356.9412 | 12480.5106 | 12605.3157 | 12731.3689 | 12858.6826 | 12987.2694 | 13117.1421 | 13248.3135 | 13380.7966 | 13514.6046 | 13649.7507 | 13786.2482 | 13924.1106
2017 | 74 | 2017 | 74 | 2017 | 1300 | 0 | 0 | 2021 | 2362 | 2021 | 646 | 0 | 0 | 2017 | 393 | 6 | Narrows (VA):GEN1 | 1942 | Narrows (VA):GEN1 | [7 empty] | 1209 | 1221.09 | 1233.3009 | 1245.6339 | 1258.0902 | 1270.6712 | 1283.3779 | 1296.2116 | 1309.1738 | 1322.2655 | 3176.4881 | 3208.253 | 3240.3356 | 3272.7389 | 6313.4663 | 6376.601 | 6440.367 | 6504.7706 | 6569.8184 | 6635.5165 | 6701.8717 | 6768.8904 | 6836.5793 | 6904.9451 | 6973.9946 | 7043.7345 | 7114.1719 | 7185.3136 | 7257.1667 | 7329.7384 | 7403.0358 | 7477.0661 | 7551.8368 | 7627.3552 | 7703.6287 | 7780.665 | 7858.4716 | 7937.0564 | 8016.4269 | 8096.5912 | 8177.5571 | 8259.3327 | 8341.926 | 8425.3453 | 8509.5987 | 8594.6947 | 8680.6416
2017 | 74 | 2017 | 74 | 2017 | 1300 | 0 | 0 | 2021 | 2362 | 2021 | 646 | 0 | 0 | 2017 | 393 | 6 | Narrows (VA):GEN2 | 1942 | Narrows (VA):GEN2 | [7 empty] | 1209 | 1221.09 | 1233.3009 | 1245.6339 | 1258.0902 | 1270.6712 | 1283.3779 | 1296.2116 | 1309.1738 | 1322.2655 | 3176.4881 | 3208.253 | 3240.3356 | 3272.7389 | 6313.4663 | 6376.601 | 6440.367 | 6504.7706 | 6569.8184 | 6635.5165 | 6701.8717 | 6768.8904 | 6836.5793 | 6904.9451 | 6973.9946 | 7043.7345 | 7114.1719 | 7185.3136 | 7257.1667 | 7329.7384 | 7403.0358 | 7477.0661 | 7551.8368 | 7627.3552 | 7703.6287 | 7780.665 | 7858.4716 | 7937.0564 | 8016.4269 | 8096.5912 | 8177.5571 | 8259.3327 | 8341.926 | 8425.3453 | 8509.5987 | 8594.6947 | 8680.6416
2017 | 74 | 2017 | 74 | 2017 | 1300 | 0 | 0 | 2021 | 2362 | 2021 | 646 | 0 | 0 | 2017 | 393 | 5 | Narrows (VA):GEN3 | 1944 | Narrows (VA):GEN3 | [7 empty] | 1173 | 1184.73 | 1196.5773 | 1208.5431 | 1220.6285 | 1232.8348 | 1245.1631 | 1257.6148 | 1270.1909 | 1282.8928 | 3136.7218 | 3168.089 | 3199.7699 | 3231.7676 | 6272.0852 | 6334.8061 | 6398.1541 | 6462.1357 | 6526.757 | 6592.0246 | 6657.9449 | 6724.5243 | 6791.7696 | 6859.6873 | 6928.2841 | 6997.567 | 7067.5426 | 7138.2181 | 7209.6002 | 7281.6962 | 7354.5132 | 7428.0583 | 7502.3389 | 7577.3623 | 7653.1359 | 7729.6673 | 7806.964 | 7885.0336 | 7963.8839 | 8043.5228 | 8123.958 | 8205.1976 | 8287.2496 | 8370.1221 | 8453.8233 | 8538.3615 | 8623.7451
2017 | 74 | 2017 | 74 | 2017 | 1300 | 0 | 0 | 2021 | 2362 | 2021 | 646 | 0 | 0 | 2017 | 393 | 4 | Narrows (VA):GEN4 | 1966 | Narrows (VA):GEN4 | [7 empty] | 300 | 300 | 300 | 300 | 300 | 300 | 300 | 300 | 300 | 938.01 | 2788.3901 | 2816.274 | 2844.4367 | 2872.8811 | 5909.6099 | 5968.706 | 6028.3931 | 6088.677 | 6149.5638 | 6211.0594 | 6273.17 | 6335.9017 | 6399.2607 | 6463.2533 | 6527.8859 | 6593.1647 | 6659.0964 | 6725.6873 | 6792.9442 | 6860.8737 | 6929.4824 | 6998.7772 | 7068.765 | 7139.4526 | 7210.8472 | 7282.9556 | 7355.7852 | 7429.343 | 7503.6365 | 7578.6728 | 7654.4596 | 7731.0042 | 7808.3142 | 7886.3973 | 7965.2613 | 8044.9139 | 8125.3631
0 | 0 | 0 | 0 | 0 | 0 | 2017 | 3331 | 0 | 0 | 2017 | 646 | 0 | 0 | 2017 | 393 | 7.5 | Natrium Plant:GEN3 | 1943 | Natrium Plant:GEN3 | [7 empty] | 1191 | 1202.91 | 1214.9391 | 1227.0885 | 1239.3594 | 1251.753 | 1264.2705 | 1276.9132 | 1289.6823 | 1302.5792 | 5685.605 | 5742.461 | 5799.8856 | 5857.8845 | 5916.4633 | 5975.6279 | 6035.3842 | 6095.7381 | 6156.6954 | 6218.2624 | 6280.445 | 6343.2495 | 6406.682 | 6470.7488 | 6535.4563 | 6600.8108 | 6666.8189 | 6733.4871 | 6800.822 | 6868.8302 | 6937.5185 | 7006.8937 | 7076.9627 | 7147.7323 | 7219.2096 | 7291.4017 | 7364.3157 | 7437.9589 | 7512.3385 | 7587.4618 | 7663.3365 | 7739.9698 | 7817.3695 | 7895.5432 | 7974.4987 | 8054.2436 | 8134.7861
0 | 0 | 0 | 0 | 0 | 0 | 2017 | 3331 | 0 | 0 | 2017 | 646 | 0 | 0 | 2017 | 393 | 7.5 | Natrium Plant:GEN4 | 1943 | Natrium Plant:GEN4 | [7 empty] | 1191 | 1202.91 | 1214.9391 | 1227.0885 | 1239.3594 | 1251.753 | 1264.2705 | 1276.9132 | 1289.6823 | 1302.5792 | 5685.605 | 5742.461 | 5799.8856 | 5857.8845 | 5916.4633 | 5975.6279 | 6035.3842 | 6095.7381 | 6156.6954 | 6218.2624 | 6280.445 | 6343.2495 | 6406.682 | 6470.7488 | 6535.4563 | 6600.8108 | 6666.8189 | 6733.4871 | 6800.822 | 6868.8302 | 6937.5185 | 7006.8937 | 7076.9627 | 7147.7323 | 7219.2096 | 7291.4017 | 7364.3157 | 7437.9589 | 7512.3385 | 7587.4618 | 7663.3365 | 7739.9698 | 7817.3695 | 7895.5432 | 7974.4987 | 8054.2436 | 8134.7861
0 | 0 | 0 | 0 | 0 | 0 | 2017 | 3331 | 0 | 0 | 2017 | 646 | 0 | 0 | 2017 | 393 | 26 | Natrium Plant:GEN6 | 1954 | Natrium Plant:GEN6 | [7 empty] | 992 | 1001.92 | 1011.9392 | 1022.0586 | 1032.2792 | 1042.602 | 1053.028 | 1063.5583 | 1074.1939 | 1084.9358 | 5465.7851 | 5520.443 | 5575.6474 | 5631.4039 | 5687.7179 | 5744.5951 | 5802.0411 | 5860.0615 | 5918.6621 | 5977.8487 | 6037.6272 | 6098.0035 | 6158.9835 | 6220.5733 | 6282.7791 | 6345.6069 | 6409.0629 | 6473.1536 | 6537.8851 | 6603.264 | 6669.2966 | 6735.9896 | 6803.3495 | 6871.383 | 6940.0968 | 7009.4978 | 7079.5927 | 7150.3887 | 7221.8925 | 7294.1115 | 7367.0526 | 7440.7231 | 7515.1303 | 7590.2816 | 7666.1845 | 7742.8463 | 7820.2748
0 | 0 | 0 | 0 | 0 | 0 | 2017 | 3331 | 0 | 0 | 2017 | 646 | 0 | 0 | 2017 | 393 | 82 | Natrium Plant:GEN7 | 1966 | Natrium Plant:GEN7 | [7 empty] | 300 | 300 | 300 | 300 | 300 | 300 | 300 | 300 | 300 | 938.01 | 5317.3901 | 5370.564 | 5424.2696 | 5478.5123 | 5533.2975 | 5588.6304 | 5644.5167 | 5700.9619 | 5757.9715 | 5815.5512 | 5873.7068 | 5932.4438 | 5991.7683 | 6051.6859 | 6112.2028 | 6173.3248 | 6235.0581 | 6297.4087 | 6360.3827 | 6423.9866 | 6488.2264 | 6553.1087 | 6618.6398 | 6684.8262 | 6751.6744 | 6819.1912 | 6887.3831 | 6956.2569 | 7025.8195 | 7096.0777 | 7167.0385 | 7238.7089 | 7311.096 | 7384.2069 | 7458.049 | 7532.6295 | 7607.9558
2015 | 66 | 2015 | 66 | 2015 | 888 | 0 | 0 | 2017 | 1876 | 2020 | 606 | 0 | 0 | 2017 | 393 | 229 | Nearman Creek:ST1 | 1981 | Nearman Creek:ST1 | [7 empty] | 300 | 300 | 300 | 300 | 300 | 300 | 300 | 300 | 1320 | 1320 | 3589 | 3589 | 3589 | 4195 | 4195 | 4195 | 4195 | 4195 | 4195 | 4195 | 4195 | 4195 | 4195 | 4195 | 13116.5065 | 13247.6716 | 13380.1483 | 13513.9498 | 13649.0893 | 13785.5802 | 13923.436 | 14062.6703 | 14203.297 | 14345.33 | 14488.7833 | 14633.6711 | 14780.0078 | 14927.8079 | 15077.086 | 15227.8568 | 15380.1354 | 15533.9368 | 15689.2761 | 15846.1689 | 16004.6306 | 16164.6769 | 16326.3237
0 | 0 | 2016 | 44 | 0 | 0 | 0 | 0 | 2016 | 1356 | 2018 | 471 | 0 | 0 | 2017 | 393 | 646 | Nebraska City:1 | 1979 | Nebraska City:1 | [7 empty] | 300 | 300 | 300 | 300 | 300 | 300 | 300 | 300 | 300 | 1700 | 2093 | 2564 | 2564 | 2564 | 2564 | 2564 | 2564 | 2564 | 2564 | 2564 | 2564 | 2564 | 8016.8588 | 8097.0274 | 8177.9977 | 8259.7776 | 8342.3754 | 8425.7992 | 8510.0572 | 8595.1577 | 8681.1093 | 8767.9204 | 8855.5996 | 8944.1556 | 9033.5972 | 9123.9331 | 9215.1725 | 9307.3242 | 9400.3974 | 9494.4014 | 9589.3454 | 9685.2389 | 9782.0913 | 9879.9122 | 9978.7113 | 10078.4984 | 10179.2834
0 | 0 | 2016 | 40 | 0 | 0 | 0 | 0 | 2016 | 1356 | 2018 | 471 | 0 | 0 | 2017 | 393 | 682.2 | Nebraska City:2 | 2009 | Nebraska City:2 | [7 empty] | 300 | 300 | 300 | 300 | 300 | 300 | 300 | 300 | 300 | 1696 | 2089 | 2560 | 2560 | 2560 | 2560 | 2560 | 2560 | 2560 | 2560 | 2560 | 2560 | 2560 | 2560 | 2560 | 2560 | 2560 | 2560 | 2560 | 2560 | 2560 | 2560 | 2560 | 2560 | 2560 | 2560 | 2560 | 2560 | 2560 | 2560 | 2560 | 2560 | 2560 | 2560 | 2560 | 2560 | 2560 | 2560
2016 | 71 | 2016 | 71 | 2016 | 1145 | 0 | 0 | 2018 | 2362 | 2021 | 646 | 0 | 0 | 2017 | 393 | 112.8 | Nelson Dewey:1 | 1959 | Nelson Dewey:1 | [7 empty] | 300 | 300 | 938.01 | 947.3901 | 956.864 | 966.4326 | 976.097 | 985.8579 | 995.7165 | 2292.6737 | 2708.6004 | 5097.6864 | 5148.6633 | 5200.1499 | 5898.1514 | 5957.1329 | 6016.7043 | 6076.8713 | 6137.64 | 6199.0164 | 6261.0066 | 6323.6166 | 6386.8528 | 6450.7213 | 6515.2286 | 6580.3808 | 6646.1847 | 6712.6465 | 6779.773 | 6847.5707 | 6916.0464 | 6985.2069 | 7055.0589 | 7125.6095 | 7196.8656 | 7268.8343 | 7341.5226 | 7414.9378 | 7489.0872 | 7563.9781 | 7639.6179 | 7716.0141 | 7793.1742 | 7871.1059 | 7949.817 | 8029.3152 | 8109.6083
2016 | 71 | 2016 | 71 | 2016 | 1145 | 0 | 0 | 2018 | 2362 | 2021 | 646 | 0 | 0 | 2017 | 393 | 112.3 | Nelson Dewey:2 | 1962 | Nelson Dewey:2 | [7 empty] | 300 | 300 | 300 | 300 | 300 | 938.01 | 947.3901 | 956.864 | 966.4326 | 2263.097 | 2678.7279 | 5067.5152 | 5118.1904 | 5169.3723 | 5867.066 | 5925.7367 | 5984.994 | 6044.844 | 6105.2924 | 6166.3453 | 6228.0088 | 6290.2889 | 6353.1918 | 6416.7237 | 6480.8909 | 6545.6998 | 6611.1568 | 6677.2684 | 6744.0411 | 6811.4815 | 6879.5963 | 6948.3923 | 7017.8762 | 7088.0549 | 7158.9355 | 7230.5248 | 7302.8301 | 7375.8584 | 7449.617 | 7524.1131 | 7599.3543 | 7675.3478 | 7752.1013 | 7829.6223 | 7907.9185 | 7986.9977 | 8066.8677
0 | 0 | 0 | 0 | 0 | 0 | 2017 | 3331 | 0 | 0 | 2017 | 646 | 0 | 0 | 2017 | 393 | 107 | Nelson Industrial Steam Co:GEN1 | 1959 | Nelson Industrial Steam Co:GEN1 | [7 empty] | 300 | 300 | 938.01 | 947.3901 | 956.864 | 966.4326 | 976.097 | 985.8579 | 995.7165 | 1005.6737 | 5385.7304 | 5439.5877 | 5493.9836 | 5548.9234 | 5604.4127 | 5660.4568 | 5717.0614 | 5774.232 | 5831.9743 | 5890.294 | 5949.197 | 6008.689 | 6068.7758 | 6129.4636 | 6190.7582 | 6252.6658 | 6315.1925 | 6378.3444 | 6442.1278 | 6506.5491 | 6571.6146 | 6637.3308 | 6703.7041 | 6770.7411 | 6838.4485 | 6906.833 | 6975.9013 | 7045.6603 | 7116.117 | 7187.2781 | 7259.1509 | 7331.7424 | 7405.0598 | 7479.1104 | 7553.9015 | 7629.4406 | 7705.735
0 | 0 | 0 | 0 | 0 | 0 | 2017 | 3331 | 0 | 0 | 2017 | 646 | 0 | 0 | 2017 | 393 | 106 | Nelson Industrial Steam Co:GEN2 | 1959 | Nelson Industrial Steam Co:GEN2 | [7 empty] | 300 | 300 | 938.01 | 947.3901 | 956.864 | 966.4326 | 976.097 | 985.8579 | 995.7165 | 1005.6737 | 5385.7304 | 5439.5877 | 5493.9836 | 5548.9234 | 5604.4127 | 5660.4568 | 5717.0614 | 5774.232 | 5831.9743 | 5890.294 | 5949.197 | 6008.689 | 6068.7758 | 6129.4636 | 6190.7582 | 6252.6658 | 6315.1925 | 6378.3444 | 6442.1278 | 6506.5491 | 6571.6146 | 6637.3308 | 6703.7041 | 6770.7411 | 6838.4485 | 6906.833 | 6975.9013 | 7045.6603 | 7116.117 | 7187.2781 | 7259.1509 | 7331.7424 | 7405.0598 | 7479.1104 | 7553.9015 | 7629.4406 | 7705.735
0 | 0 | 0 | 0 | 0 | 0 | 2017 | 3331 | 0 | 0 | 2017 | 646 | 0 | 0 | 2017 | 393 | 98 | New Castle Plant:3 | 1952 | New Castle Plant:3 | [7 empty] | 1028 | 1038.28 | 1048.6628 | 1059.1494 | 1069.7409 | 1080.4383 | 1091.2427 | 1102.1551 | 1113.1767 | 1124.3085 | 5505.5515 | 5560.6071 | 5616.2131 | 5672.3753 | 5729.099 | 5786.39 | 5844.2539 | 5902.6964 | 5961.7234 | 6021.3406 | 6081.554 | 6142.3696 | 6203.7933 | 6265.8312 | 6328.4895 | 6391.7744 | 6455.6922 | 6520.2491 | 6585.4516 | 6651.3061 | 6717.8192 | 6784.9974 | 6852.8473 | 6921.3758 | 6990.5896 | 7060.4955 | 7131.1004 | 7202.4114 | 7274.4355 | 7347.1799 | 7420.6517 | 7494.8582 | 7569.8068 | 7645.5048 | 7721.9599 | 7799.1795 | 7877.1713
0 | 0 | 0 | 0 | 0 | 0 | 2017 | 3331 | 0 | 0 | 2017 | 646 | 0 | 0 | 2017 | 393 | 98 | New Castle Plant:4 | 1958 | New Castle Plant:4 | [7 empty] | 300 | 938.01 | 947.3901 | 956.864 | 966.4326 | 976.097 | 985.8579 | 995.7165 | 1005.6737 | 1015.7304 | 5395.8877 | 5449.8466 | 5504.3451 | 5559.3885 | 5614.9824 | 5671.1322 | 5727.8435 | 5785.122 | 5842.9732 | 5901.4029 | 5960.417 | 6020.0211 | 6080.2213 | 6141.0236 | 6202.4338 | 6264.4581 | 6327.1027 | 6390.3737 | 6454.2775 | 6518.8203 | 6584.0085 | 6649.8485 | 6716.347 | 6783.5105 | 6851.3456 | 6919.8591 | 6989.0576 | 7058.9482 | 7129.5377 | 7200.8331 | 7272.8414 | 7345.5698 | 7419.0255 | 7493.2158 | 7568.1479 | 7643.8294 | 7720.2677
0 | 0 | 0 | 0 | 0 | 0 | 2017 | 3127 | 0 | 0 | 2017 | 638 | 0 | 0 | 2017 | 393 | 137 | New Castle Plant:5 | 1964 | New Castle Plant:5 | [7 empty] | 300 | 300 | 300 | 300 | 300 | 300 | 300 | 938.01 | 947.3901 | 956.864 | 5124.4326 | 5175.677 | 5227.4337 | 5279.7081 | 5332.5052 | 5385.8302 | 5439.6885 | 5494.0854 | 5549.0262 | 5604.5165 | 5660.5617 | 5717.1673 | 5774.339 | 5832.0824 | 5890.4032 | 5949.3072 | 6008.8003 | 6068.8883 | 6129.5772 | 6190.8729 | 6252.7817 | 6315.3095 | 6378.4626 | 6442.2472 | 6506.6697 | 6571.7364 | 6637.4537 | 6703.8283 | 6770.8666 | 6838.5752 | 6906.961 | 6976.0306 | 7045.7909 | 7116.2488 | 7187.4113 | 7259.2854 | 7331.8783
0 | 0 | 2016 | 47 | 0 | 0 | 0 | 0 | 2016 | 1433 | 2019 | 471 | 0 | 0 | 2017 | 393 | 580 | New Madrid (Memphis):1 | 1972 | New Madrid (Memphis):1 | [7 empty] | 300 | 300 | 300 | 300 | 300 | 300 | 300 | 300 | 300 | 1780 | 2173 | 2173 | 2644 | 2644 | 2644 | 8266.9948 | 8349.6647 | 8433.1614 | 8517.493 | 8602.6679 | 8688.6946 | 8775.5816 | 8863.3374 | 8951.9708 | 9041.4905 | 9131.9054 | 9223.2244 | 9315.4567 | 9408.6112 | 9502.6973 | 9597.7243 | 9693.7016 | 9790.6386 | 9888.545 | 9987.4304 | 10087.3047 | 10188.1778 | 10290.0595 | 10392.9601 | 10496.8897 | 10601.8586 | 10707.8772 | 10814.956 | 10923.1056 | 11032.3366 | 11142.66 | 11254.0866
0 | 0 | 2016 | 47 | 0 | 0 | 0 | 0 | 2016 | 1433 | 2019 | 471 | 0 | 0 | 2017 | 393 | 580 | New Madrid (Memphis):2 | 1977 | New Madrid (Memphis):2 | [7 empty] | 300 | 300 | 300 | 300 | 300 | 300 | 300 | 300 | 300 | 1780 | 2173 | 2173 | 2644 | 2644 | 2644 | 2644 | 2644 | 2644 | 2644 | 2644 | 8266.9948 | 8349.6647 | 8433.1614 | 8517.493 | 8602.6679 | 8688.6946 | 8775.5816 | 8863.3374 | 8951.9708 | 9041.4905 | 9131.9054 | 9223.2244 | 9315.4567 | 9408.6112 | 9502.6973 | 9597.7243 | 9693.7016 | 9790.6386 | 9888.545 | 9987.4304 | 10087.3047 | 10188.1778 | 10290.0595 | 10392.9601 | 10496.8897 | 10601.8586 | 10707.8772
0 | 0 | 2016 | 45 | 0 | 0 | 0 | 0 | 2016 | 1416 | 2014 | 471 | 0 | 0 | 2017 | 393 | 603 | Newton (IL):1 | 1977 | Newton (IL):1 | [7 empty] | 300 | 300 | 300 | 300 | 300 | 300 | 300 | 771 | 771 | 2232 | 2625 | 2625 | 2625 | 2625 | 2625 | 2625 | 2625 | 2625 | 2625 | 2625 | 8207.5875 | 8289.6634 | 8372.56 | 8456.2856 | 8540.8485 | 8626.2569 | 8712.5195 | 8799.6447 | 8887.6412 | 8976.5176 | 9066.2827 | 9156.9456 | 9248.515 | 9341.0002 | 9434.4102 | 9528.7543 | 9624.0418 | 9720.2822 | 9817.4851 | 9915.6599 | 10014.8165 | 10114.9647 | 10216.1143 | 10318.2755 | 10421.4582 | 10525.6728 | 10630.9295
0 | 0 | 2016 | 47 | 0 | 0 | 0 | 0 | 2016 | 1433 | 2014 | 471 | 0 | 0 | 2017 | 393 | 598 | Newton (IL):2 | 1982 | Newton (IL):2 | [7 empty] | 300 | 300 | 300 | 300 | 300 | 300 | 300 | 771 | 771 | 2251 | 2644 | 2644 | 2644 | 2644 | 2644 | 2644 | 2644 | 2644 | 2644 | 2644 | 2644 | 2644 | 2644 | 2644 | 2644 | 8266.9948 | 8349.6647 | 8433.1614 | 8517.493 | 8602.6679 | 8688.6946 | 8775.5816 | 8863.3374 | 8951.9708 | 9041.4905 | 9131.9054 | 9223.2244 | 9315.4567 | 9408.6112 | 9502.6973 | 9597.7243 | 9693.7016 | 9790.6386 | 9888.545 | 9987.4304 | 10087.3047 | 10188.1778
0 | 0 | 0 | 0 | 0 | 0 | 2017 | 3331 | 0 | 0 | 2017 | 646 | 0 | 0 | 2017 | 393 | 2.5 | Niagara Mill:1ST | 1940 | Niagara Mill:1ST | [7 empty] | 1245 | 1257.45 | 1270.0245 | 1282.7247 | 1295.552 | 1308.5075 | 1321.5926 | 1334.8085 | 1348.1566 | 1361.6382 | 5745.2545 | 5802.7071 | 5860.7342 | 5919.3415 | 5978.5349 | 6038.3203 | 6098.7035 | 6159.6905 | 6221.2874 | 6283.5003 | 6346.3353 | 6409.7986 | 6473.8966 | 6538.6356 | 6604.0219 | 6670.0622 | 6736.7628 | 6804.1304 | 6872.1717 | 6940.8934 | 7010.3024 | 7080.4054 | 7151.2095 | 7222.7215 | 7294.9488 | 7367.8982 | 7441.5772 | 7515.993 | 7591.1529 | 7667.0645 | 7743.7351 | 7821.1725 | 7899.3842 | 7978.378 | 8058.1618 | 8138.7434 | 8220.1309
0 | 0 | 0 | 0 | 0 | 0 | 2017 | 3331 | 0 | 0 | 2017 | 646 | 0 | 0 | 2017 | 393 | 9.3 | Niagara Mill:2ST | 1964 | Niagara Mill:2ST | [7 empty] | 300 | 300 | 300 | 300 | 300 | 300 | 300 | 938.01 | 947.3901 | 956.864 | 5336.4326 | 5389.797 | 5443.6949 | 5498.1319 | 5553.1132 | 5608.6443 | 5664.7308 | 5721.3781 | 5778.5919 | 5836.3778 | 5894.7416 | 5953.689 | 6013.2259 | 6073.3581 | 6134.0917 | 6195.4326 | 6257.387 | 6319.9608 | 6383.1604 | 6446.992 | 6511.462 | 6576.5766 | 6642.3423 | 6708.7658 | 6775.8534 | 6843.612 | 6912.0481 | 6981.1686 | 7050.9802 | 7121.49 | 7192.7049 | 7264.632 | 7337.2783 | 7410.6511 | 7484.7576 | 7559.6052 | 7635.2012
0 | 0 | 0 | 0 | 0 | 0 | 2017 | 3331 | 0 | 0 | 2017 | 646 | 0 | 0 | 2017 | 393 | 108 | Niles (OH ORION):UNT1 | 1954 | Niles (OH ORION):UNT1 | [7 empty] | 992 | 1001.92 | 1011.9392 | 1022.0586 | 1032.2792 | 1042.602 | 1053.028 | 1063.5583 | 1074.1939 | 1084.9358 | 5465.7851 | 5520.443 | 5575.6474 | 5631.4039 | 5687.7179 | 5744.5951 | 5802.0411 | 5860.0615 | 5918.6621 | 5977.8487 | 6037.6272 | 6098.0035 | 6158.9835 | 6220.5733 | 6282.7791 | 6345.6069 | 6409.0629 | 6473.1536 | 6537.8851 | 6603.264 | 6669.2966 | 6735.9896 | 6803.3495 | 6871.383 | 6940.0968 | 7009.4978 | 7079.5927 | 7150.3887 | 7221.8925 | 7294.1115 | 7367.0526 | 7440.7231 | 7515.1303 | 7590.2816 | 7666.1845 | 7742.8463 | 7820.2748
0 | 0 | 0 | 0 | 0 | 0 | 2017 | 3331 | 0 | 0 | 2017 | 646 | 0 | 0 | 2017 | 393 | 108 | Niles (OH ORION):UNT2 | 1954 | Niles (OH ORION):UNT2 | [7 empty] | 992 | 1001.92 | 1011.9392 | 1022.0586 | 1032.2792 | 1042.602 | 1053.028 | 1063.5583 | 1074.1939 | 1084.9358 | 5465.7851 | 5520.443 | 5575.6474 | 5631.4039 | 5687.7179 | 5744.5951 | 5802.0411 | 5860.0615 | 5918.6621 | 5977.8487 | 6037.6272 | 6098.0035 | 6158.9835 | 6220.5733 | 6282.7791 | 6345.6069 | 6409.0629 | 6473.1536 | 6537.8851 | 6603.264 | 6669.2966 | 6735.9896 | 6803.3495 | 6871.383 | 6940.0968 | 7009.4978 | 7079.5927 | 7150.3887 | 7221.8925 | 7294.1115 | 7367.0526 | 7440.7231 | 7515.1303 | 7590.2816 | 7666.1845 | 7742.8463 | 7820.2748
0 | 0 | 0 | 0 | 0 | 0 | 2017 | 3331 | 0 | 0 | 2017 | 646 | 0 | 0 | 2017 | 393 | 74 | North Branch (WV):1 | 1992 | North Branch (WV):1 | [7 empty] | 300 | 300 | 300 | 300 | 300 | 300 | 300 | 300 | 300 | 300 | 4670 | 4670 | 4670 | 4670 | 4670 | 4670 | 4670 | 4670 | 4670 | 4670 | 4670 | 4670 | 4670 | 4670 | 4670 | 4670 | 4670 | 4670 | 4670 | 4670 | 4670 | 4670 | 4670 | 4670 | 4670 | 14601.689 | 14747.7059 | 14895.1829 | 15044.1348 | 15194.5761 | 15346.5219 | 15499.9871 | 15654.987 | 15811.5368 | 15969.6522 | 16129.3487 | 16290.6422
2017 | 74 | 2017 | 74 | 2017 | 1300 | 0 | 0 | 2019 | 2362 | 2021 | 646 | 0 | 0 | 2017 | 393 | 78.6 | North Omaha:1 | 1954 | North Omaha:1 | [7 empty] | 992 | 1001.92 | 1011.9392 | 1022.0586 | 1032.2792 | 1042.602 | 1053.028 | 1063.5583 | 1074.1939 | 1084.9358 | 2936.7851 | 2966.153 | 5357.8145 | 5411.3927 | 6111.5066 | 6172.6217 | 6234.3479 | 6296.6914 | 6359.6583 | 6423.2549 | 6487.4874 | 6552.3623 | 6617.8859 | 6684.0648 | 6750.9054 | 6818.4145 | 6886.5986 | 6955.4646 | 7025.0192 | 7095.2694 | 7166.2221 | 7237.8844 | 7310.2632 | 7383.3658 | 7457.1995 | 7531.7715 | 7607.0892 | 7683.1601 | 7759.9917 | 7837.5916 | 7915.9675 | 7995.1272 | 8075.0785 | 8155.8293 | 8237.3875 | 8319.7614 | 8402.959
2016 | 71 | 2016 | 71 | 2016 | 1145 | 0 | 0 | 2018 | 2362 | 2021 | 646 | 0 | 0 | 2017 | 393 | 111 | North Omaha:2 | 1957 | North Omaha:2 | [7 empty] | 938 | 947.38 | 956.8538 | 966.4223 | 976.0866 | 985.8474 | 995.7059 | 1005.663 | 1015.7196 | 2312.8768 | 2729.0056 | 5118.2956 | 5169.4786 | 5221.1734 | 5919.3851 | 5978.5789 | 6038.3647 | 6098.7484 | 6159.7359 | 6221.3332 | 6283.5465 | 6346.382 | 6409.8458 | 6473.9443 | 6538.6837 | 6604.0706 | 6670.1113 | 6736.8124 | 6804.1805 | 6872.2223 | 6940.9445 | 7010.354 | 7080.4575 | 7151.2621 | 7222.7747 | 7295.0025 | 7367.9525 | 7441.632 | 7516.0483 | 7591.2088 | 7667.1209 | 7743.7921 | 7821.23 | 7899.4423 | 7978.4368 | 8058.2211 | 8138.8033
2016 | 71 | 2016 | 71 | 2016 | 1145 | 0 | 0 | 2018 | 2362 | 2021 | 646 | 0 | 0 | 2017 | 393 | 111 | North Omaha:3 | 1959 | North Omaha:3 | [7 empty] | 300 | 300 | 938.01 | 947.3901 | 956.864 | 966.4326 | 976.097 | 985.8579 | 995.7165 | 2292.6737 | 2708.6004 | 5097.6864 | 5148.6633 | 5200.1499 | 5898.1514 | 5957.1329 | 6016.7043 | 6076.8713 | 6137.64 | 6199.0164 | 6261.0066 | 6323.6166 | 6386.8528 | 6450.7213 | 6515.2286 | 6580.3808 | 6646.1847 | 6712.6465 | 6779.773 | 6847.5707 | 6916.0464 | 6985.2069 | 7055.0589 | 7125.6095 | 7196.8656 | 7268.8343 | 7341.5226 | 7414.9378 | 7489.0872 | 7563.9781 | 7639.6179 | 7716.0141 | 7793.1742 | 7871.1059 | 7949.817 | 8029.3152 | 8109.6083
2016 | 70 | 2016 | 70 | 2016 | 1094 | 0 | 0 | 2018 | 2217 | 2021 | 638 | 0 | 0 | 2017 | 393 | 138.2 | North Omaha:4 | 1963 | North Omaha:4 | [7 empty] | 300 | 300 | 300 | 300 | 300 | 300 | 938.01 | 947.3901 | 956.864 | 2200.4326 | 2615.437 | 4858.5913 | 4907.1773 | 4956.249 | 5643.8115 | 5700.2496 | 5757.2521 | 5814.8246 | 5872.9729 | 5931.7026 | 5991.0196 | 6050.9298 | 6111.4391 | 6172.5535 | 6234.2791 | 6296.6219 | 6359.5881 | 6423.184 | 6487.4158 | 6552.29 | 6617.8129 | 6683.991 | 6750.8309 | 6818.3392 | 6886.5226 | 6955.3878 | 7024.9417 | 7095.1911 | 7166.143 | 7237.8045 | 7310.1825 | 7383.2843 | 7457.1172 | 7531.6883 | 7607.0052 | 7683.0753 | 7759.906
2015 | 67 | 2015 | 67 | 2015 | 940 | 0 | 0 | 2017 | 1940 | 2020 | 614 | 0 | 0 | 2017 | 393 | 224 | North Omaha:5 | 1968 | North Omaha:5 | [7 empty] | 300 | 300 | 300 | 300 | 300 | 300 | 300 | 300 | 1374 | 1374 | 3707 | 11590.6769 | 11706.5837 | 12437.6495 | 12562.026 | 12687.6463 | 12814.5227 | 12942.668 | 13072.0946 | 13202.8156 | 13334.8437 | 13468.1922 | 13602.8741 | 13738.9028 | 13876.2919 | 14015.0548 | 14155.2053 | 14296.7574 | 14439.725 | 14584.1222 | 14729.9634 | 14877.2631 | 15026.0357 | 15176.296 | 15328.059 | 15481.3396 | 15636.153 | 15792.5145 | 15950.4397 | 16109.9441 | 16271.0435 | 16433.7539 | 16598.0915 | 16764.0724 | 16931.7131 | 17101.0303 | 17272.0406
0 | 0 | 0 | 0 | 0 | 0 | 2017 | 3331 | 0 | 0 | 2017 | 646 | 0 | 0 | 2017 | 393 | 112 | Northampton Generating Co LP:GEN1 | 1995 | Northampton Generating Co LP:GEN1 | [7 empty] | 300 | 300 | 300 | 300 | 300 | 300 | 300 | 300 | 300 | 300 | 4670 | 4670 | 4670 | 4670 | 4670 | 4670 | 4670 | 4670 | 4670 | 4670 | 4670 | 4670 | 4670 | 4670 | 4670 | 4670 | 4670 | 4670 | 4670 | 4670 | 4670 | 4670 | 4670 | 4670 | 4670 | 4670 | 4670 | 4670 | 14601.689 | 14747.7059 | 14895.1829 | 15044.1348 | 15194.5761 | 15346.5219 | 15499.9871 | 15654.987 | 15811.5368
0 | 0 | 2017 | 55 | 0 | 0 | 0 | 0 | 2017 | 1541 | 2020 | 471 | 0 | 0 | 2017 | 393 | 460 | Northeastern:3 | 1979 | Northeastern:3 | [7 empty] | 300 | 300 | 300 | 300 | 300 | 300 | 300 | 300 | 300 | 300 | 2289 | 2289 | 2289 | 2760 | 2760 | 2760 | 2760 | 2760 | 2760 | 2760 | 2760 | 2760 | 8629.692 | 8715.9889 | 8803.1488 | 8891.1803 | 8980.0921 | 9069.893 | 9160.592 | 9252.1979 | 9344.7198 | 9438.167 | 9532.5487 | 9627.8742 | 9724.1529 | 9821.3945 | 9919.6084 | 10018.8045 | 10118.9926 | 10220.1825 | 10322.3843 | 10425.6081 | 10529.8642 | 10635.1629 | 10741.5145 | 10848.9296 | 10957.4189
0 | 0 | 2017 | 55 | 0 | 0 | 0 | 0 | 2017 | 1541 | 2020 | 471 | 0 | 0 | 2017 | 393 | 460 | Northeastern:4 | 1980 | Northeastern:4 | [7 empty] | 300 | 300 | 300 | 300 | 300 | 300 | 300 | 300 | 300 | 300 | 2289 | 2289 | 2289 | 2760 | 2760 | 2760 | 2760 | 2760 | 2760 | 2760 | 2760 | 2760 | 2760 | 8629.692 | 8715.9889 | 8803.1488 | 8891.1803 | 8980.0921 | 9069.893 | 9160.592 | 9252.1979 | 9344.7198 | 9438.167 | 9532.5487 | 9627.8742 | 9724.1529 | 9821.3945 | 9919.6084 | 10018.8045 | 10118.9926 | 10220.1825 | 10322.3843 | 10425.6081 | 10529.8642 | 10635.1629 | 10741.5145 | 10848.9296
2015 | 65 | 2015 | 65 | 2015 | 785 | 0 | 0 | 2017 | 1772 | 2020 | 590 | 0 | 0 | 2017 | 393 | 275 | Northside Generating:1 | 1966 | Northside Generating:1 | [7 empty] | 300 | 300 | 300 | 300 | 300 | 300 | 300 | 300 | 1215 | 3798.9405 | 6001.9299 | 6061.9492 | 6122.5687 | 6773.7944 | 6841.5323 | 6909.9477 | 6979.0471 | 7048.8376 | 7119.326 | 7190.5192 | 7262.4244 | 7335.0487 | 7408.3992 | 7482.4831 | 7557.308 | 7632.8811 | 7709.2099 | 7786.302 | 7864.165 | 7942.8066 | 8022.2347 | 8102.4571 | 8183.4816 | 8265.3164 | 8347.9696 | 8431.4493 | 8515.7638 | 8600.9214 | 8686.9306 | 8773.8 | 8861.538 | 8950.1533 | 9039.6549 | 9130.0514 | 9221.3519 | 9313.5654 | 9406.7011
2015 | 65 | 2015 | 65 | 2015 | 785 | 0 | 0 | 2017 | 1772 | 2020 | 590 | 0 | 0 | 2017 | 393 | 275 | Northside Generating:2 | 1972 | Northside Generating:2 | [7 empty] | 300 | 300 | 300 | 300 | 300 | 300 | 300 | 300 | 1215 | 1215 | 3380 | 3380 | 3380 | 3970 | 3970 | 12412.999 | 12537.129 | 12662.5003 | 12789.1253 | 12917.0165 | 13046.1867 | 13176.6486 | 13308.4151 | 13441.4992 | 13575.9142 | 13711.6733 | 13848.7901 | 13987.278 | 14127.1508 | 14268.4223 | 14411.1065 | 14555.2175 | 14700.7697 | 14847.7774 | 14996.2552 | 15146.2177 | 15297.6799 | 15450.6567 | 15605.1633 | 15761.2149 | 15918.8271 | 16078.0153 | 16238.7955 | 16401.1835 | 16565.1953 | 16730.8472 | 16898.1557
2017 | 74 | 2017 | 74 | 2017 | 1300 | 0 | 0 | 2021 | 2362 | 2021 | 646 | 0 | 0 | 2017 | 393 | 2.5 | Norton Powerhouse:GEN1 | 1939 | Norton Powerhouse:GEN1 | [7 empty] | 1264 | 1276.64 | 1289.4064 | 1302.3005 | 1315.3235 | 1328.4767 | 1341.7615 | 1355.1791 | 1368.7309 | 1382.4182 | 3237.2424 | 3269.6148 | 3302.3109 | 3335.334 | 6376.6874 | 6440.4543 | 6504.8588 | 6569.9074 | 6635.6065 | 6701.9625 | 6768.9822 | 6836.672 | 6905.0387 | 6974.0891 | 7043.83 | 7114.2683 | 7185.411 | 7257.2651 | 7329.8377 | 7403.1361 | 7477.1675 | 7551.9391 | 7627.4585 | 7703.7331 | 7780.7704 | 7858.5781 | 7937.1639 | 8016.5356 | 8096.7009 | 8177.6679 | 8259.4446 | 8342.0391 | 8425.4594 | 8509.714 | 8594.8112 | 8680.7593 | 8767.5669
2017 | 74 | 2017 | 74 | 2017 | 1300 | 0 | 0 | 2021 | 2362 | 2021 | 646 | 0 | 0 | 2017 | 393 | 3.1 | Norton Powerhouse:GEN2 | 1954 | Norton Powerhouse:GEN2 | [7 empty] | 992 | 1001.92 | 1011.9392 | 1022.0586 | 1032.2792 | 1042.602 | 1053.028 | 1063.5583 | 1074.1939 | 1084.9358 | 2936.7851 | 2966.153 | 2995.8145 | 3025.7727 | 6064.0304 | 6124.6707 | 6185.9174 | 6247.7766 | 6310.2544 | 6373.3569 | 6437.0905 | 6501.4614 | 6566.476 | 6632.1407 | 6698.4622 | 6765.4468 | 6833.1012 | 6901.4323 | 6970.4466 | 7040.151 | 7110.5526 | 7181.6581 | 7253.4747 | 7326.0094 | 7399.2695 | 7473.2622 | 7547.9948 | 7623.4748 | 7699.7095 | 7776.7066 | 7854.4737 | 7933.0184 | 8012.3486 | 8092.4721 | 8173.3968 | 8255.1308 | 8337.6821
2017 | 74 | 2017 | 74 | 2017 | 1300 | 0 | 0 | 2020 | 2362 | 2021 | 646 | 0 | 0 | 2017 | 393 | 48 | O H Hutchings:1 | 1948 | O H Hutchings:1 | [7 empty] | 1101 | 1112.01 | 1123.1301 | 1134.3614 | 1145.705 | 1157.1621 | 1168.7337 | 1180.421 | 1192.2252 | 1204.1475 | 3057.189 | 3087.7608 | 3118.6385 | 5511.8248 | 6212.9431 | 6275.0725 | 6337.8232 | 6401.2015 | 6465.2135 | 6529.8656 | 6595.1643 | 6661.1159 | 6727.7271 | 6795.0044 | 6862.9544 | 6931.5839 | 7000.8998 | 7070.9088 | 7141.6179 | 7213.0341 | 7285.1644 | 7358.016 | 7431.5962 | 7505.9122 | 7580.9713 | 7656.781 | 7733.3488 | 7810.6823 | 7888.7891 | 7967.677 | 8047.3538 | 8127.8273 | 8209.1056 | 8291.1966 | 8374.1086 | 8457.8497 | 8542.4282
2017 | 74 | 2017 | 74 | 2017 | 1300 | 0 | 0 | 2020 | 2362 | 2021 | 646 | 0 | 0 | 2017 | 393 | 46 | O H Hutchings:2 | 1949 | O H Hutchings:2 | [7 empty] | 1083 | 1093.83 | 1104.7683 | 1115.816 | 1126.9741 | 1138.2439 | 1149.6263 | 1161.1226 | 1172.7338 | 1184.4612 | 3037.3058 | 3067.6788 | 3098.3556 | 5491.3392 | 6192.2526 | 6254.1751 | 6316.7168 | 6379.884 | 6443.6828 | 6508.1197 | 6573.2009 | 6638.9329 | 6705.3222 | 6772.3754 | 6840.0992 | 6908.5002 | 6977.5852 | 7047.361 | 7117.8346 | 7189.013 | 7260.9031 | 7333.5121 | 7406.8473 | 7480.9157 | 7555.7249 | 7631.2821 | 7707.595 | 7784.6709 | 7862.5176 | 7941.1428 | 8020.5542 | 8100.7598 | 8181.7674 | 8263.585 | 8346.2209 | 8429.6831 | 8513.9799
2017 | 74 | 2017 | 74 | 2017 | 1300 | 0 | 0 | 2019 | 2362 | 2021 | 646 | 0 | 0 | 2017 | 393 | 59 | O H Hutchings:3 | 1950 | O H Hutchings:3 | [7 empty] | 1064 | 1074.64 | 1085.3864 | 1096.2403 | 1107.2027 | 1118.2747 | 1129.4574 | 1140.752 | 1152.1595 | 1163.6811 | 3016.3179 | 3046.4811 | 5438.9459 | 5493.3354 | 6194.2687 | 6256.2114 | 6318.7735 | 6381.9613 | 6445.7809 | 6510.2387 | 6575.3411 | 6641.0945 | 6707.5054 | 6774.5805 | 6842.3263 | 6910.7496 | 6979.8571 | 7049.6556 | 7120.1522 | 7191.3537 | 7263.2673 | 7335.8999 | 7409.2589 | 7483.3515 | 7558.185 | 7633.7669 | 7710.1045 | 7787.2056 | 7865.0776 | 7943.7284 | 8023.1657 | 8103.3974 | 8184.4313 | 8266.2757 | 8348.9384 | 8432.4278 | 8516.7521
2017 | 74 | 2017 | 74 | 2017 | 1300 | 0 | 0 | 2019 | 2362 | 2021 | 646 | 0 | 0 | 2017 | 393 | 60 | O H Hutchings:4 | 1951 | O H Hutchings:4 | [7 empty] | 1046 | 1056.46 | 1067.0246 | 1077.6948 | 1088.4718 | 1099.3565 | 1110.3501 | 1121.4536 | 1132.6681 | 1143.9948 | 2996.4347 | 3026.3991 | 5418.6631 | 5472.8497 | 6173.5782 | 6235.314 | 6297.6671 | 6360.6438 | 6424.2502 | 6488.4927 | 6553.3777 | 6618.9114 | 6685.1006 | 6751.9516 | 6819.4711 | 6887.6658 | 6956.5425 | 7026.1079 | 7096.369 | 7167.3326 | 7239.006 | 7311.396 | 7384.51 | 7458.3551 | 7532.9386 | 7608.268 | 7684.3507 | 7761.1942 | 7838.8062 | 7917.1942 | 7996.3662 | 8076.3298 | 8157.0931 | 8238.6641 | 8321.0507 | 8404.2612 | 8488.3038
2017 | 74 | 2017 | 74 | 2017 | 1300 | 0 | 0 | 2019 | 2362 | 2021 | 646 | 0 | 0 | 2017 | 393 | 59 | O H Hutchings:5 | 1952 | O H Hutchings:5 | [7 empty] | 1028 | 1038.28 | 1048.6628 | 1059.1494 | 1069.7409 | 1080.4383 | 1091.2427 | 1102.1551 | 1113.1767 | 1124.3085 | 2976.5515 | 3006.3171 | 5398.3802 | 5452.364 | 6152.8877 | 6214.4166 | 6276.5607 | 6339.3263 | 6402.7196 | 6466.7468 | 6531.4142 | 6596.7284 | 6662.6957 | 6729.3226 | 6796.6159 | 6864.582 | 6933.2278 | 7002.5601 | 7072.5857 | 7143.3116 | 7214.7447 | 7286.8921 | 7359.7611 | 7433.3587 | 7507.6923 | 7582.7692 | 7658.5969 | 7735.1828 | 7812.5347 | 7890.66 | 7969.5666 | 8049.2623 | 8129.7549 | 8211.0525 | 8293.163 | 8376.0946 | 8459.8556
2017 | 74 | 2017 | 74 | 2017 | 1300 | 0 | 0 | 2020 | 2362 | 2021 | 646 | 0 | 0 | 2017 | 393 | 57 | O H Hutchings:6 | 1953 | O H Hutchings:6 | [7 empty] | 1010 | 1020.1 | 1030.301 | 1040.604 | 1051.0101 | 1061.5202 | 1072.1354 | 1082.8567 | 1093.6853 | 1104.6221 | 2956.6683 | 2986.235 | 3016.0974 | 5408.2584 | 6108.3409 | 6169.4243 | 6231.1186 | 6293.4298 | 6356.3641 | 6419.9277 | 6484.127 | 6548.9683 | 6614.4579 | 6680.6025 | 6747.4085 | 6814.8826 | 6883.0315 | 6951.8618 | 7021.3804 | 7091.5942 | 7162.5101 | 7234.1352 | 7306.4766 | 7379.5414 | 7453.3368 | 7527.8701 | 7603.1488 | 7679.1803 | 7755.9721 | 7833.5319 | 7911.8672 | 7990.9858 | 8070.8957 | 8151.6047 | 8233.1207 | 8315.4519 | 8398.6064
0 | 0 | 0 | 0 | 0 | 0 | 2016 | 2003 | 0 | 0 | 2016 | 471 | 0 | 0 | 2017 | 393 | 615.001 | Oak Creek Power Plant:1 | 2010 | Oak Creek Power Plant:1 | [7 empty] | 300 | 300 | 300 | 300 | 300 | 300 | 300 | 300 | 300 | 2774 | 3167 | 3167 | 3167 | 3167 | 3167 | 3167 | 3167 | 3167 | 3167 | 3167 | 3167 | 3167 | 3167 | 3167 | 3167 | 3167 | 3167 | 3167 | 3167 | 3167 | 3167 | 3167 | 3167 | 3167 | 3167 | 3167 | 3167 | 3167 | 3167 | 3167 | 3167 | 3167 | 3167 | 3167 | 3167 | 3167 | 3167
0 | 0 | 0 | 0 | 0 | 0 | 2016 | 2003 | 0 | 0 | 2016 | 471 | 0 | 0 | 2017 | 393 | 615.001 | Oak Creek Power Plant:2 | 2010 | Oak Creek Power Plant:2 | [7 empty] | 300 | 300 | 300 | 300 | 300 | 300 | 300 | 300 | 300 | 2774 | 3167 | 3167 | 3167 | 3167 | 3167 | 3167 | 3167 | 3167 | 3167 | 3167 | 3167 | 3167 | 3167 | 3167 | 3167 | 3167 | 3167 | 3167 | 3167 | 3167 | 3167 | 3167 | 3167 | 3167 | 3167 | 3167 | 3167 | 3167 | 3167 | 3167 | 3167 | 3167 | 3167 | 3167 | 3167 | 3167 | 3167
0 | 0 | 0 | 0 | 0 | 0 | 2017 | 3331 | 0 | 0 | 2017 | 646 | 0 | 0 | 2017 | 393 | 0.94 | Ohio Univ Facilities Man:OUG1 | 1994 | Ohio Univ Facilities Man:OUG1 | [7 empty] | 300 | 300 | 300 | 300 | 300 | 300 | 300 | 300 | 300 | 300 | 4670 | 4670 | 4670 | 4670 | 4670 | 4670 | 4670 | 4670 | 4670 | 4670 | 4670 | 4670 | 4670 | 4670 | 4670 | 4670 | 4670 | 4670 | 4670 | 4670 | 4670 | 4670 | 4670 | 4670 | 4670 | 4670 | 4670 | 14601.689 | 14747.7059 | 14895.1829 | 15044.1348 | 15194.5761 | 15346.5219 | 15499.9871 | 15654.987 | 15811.5368 | 15969.6522
2017 | 74 | 2017 | 74 | 2017 | 1300 | 0 | 0 | 2021 | 2362 | 2021 | 646 | 0 | 0 | 2017 | 393 | 1 | Old Hickory Plant:IG | 1993 | Old Hickory Plant:IG | [7 empty] | 300 | 300 | 300 | 300 | 300 | 300 | 300 | 300 | 300 | 300 | 2141 | 2141 | 2141 | 2141 | 5149 | 5149 | 5149 | 5149 | 5149 | 5149 | 5149 | 5149 | 5149 | 5149 | 5149 | 5149 | 5149 | 5149 | 5149 | 5149 | 5149 | 5149 | 5149 | 5149 | 5149 | 5149 | 16099.3783 | 16260.3721 | 16422.9758 | 16587.2056 | 16753.0776 | 16920.6084 | 17089.8145 | 17260.7126 | 17433.3197 | 17607.6529 | 17783.7295
0 | 0 | 0 | 0 | 0 | 0 | 2017 | 3331 | 0 | 0 | 2017 | 646 | 0 | 0 | 2017 | 393 | 23 | Orrville:10 | 1971 | Orrville:10 | [7 empty] | 300 | 300 | 300 | 300 | 300 | 300 | 300 | 300 | 300 | 300 | 4670 | 4670 | 4670 | 4670 | 14601.689 | 14747.7059 | 14895.1829 | 15044.1348 | 15194.5761 | 15346.5219 | 15499.9871 | 15654.987 | 15811.5368 | 15969.6522 | 16129.3487 | 16290.6422 | 16453.5486 | 16618.0841 | 16784.265 | 16952.1076 | 17121.6287 | 17292.845 | 17465.7734 | 17640.4312 | 17816.8355 | 17995.0038 | 18174.9539 | 18356.7034 | 18540.2705 | 18725.6732 | 18912.9299 | 19102.0592 | 19293.0798 | 19486.0106 | 19680.8707 | 19877.6794 | 20076.4562
0 | 0 | 0 | 0 | 0 | 0 | 2017 | 3331 | 0 | 0 | 2017 | 646 | 0 | 0 | 2017 | 393 | 23 | Orrville:11 | 1971 | Orrville:11 | [7 empty] | 300 | 300 | 300 | 300 | 300 | 300 | 300 | 300 | 300 | 300 | 4670 | 4670 | 4670 | 4670 | 14601.689 | 14747.7059 | 14895.1829 | 15044.1348 | 15194.5761 | 15346.5219 | 15499.9871 | 15654.987 | 15811.5368 | 15969.6522 | 16129.3487 | 16290.6422 | 16453.5486 | 16618.0841 | 16784.265 | 16952.1076 | 17121.6287 | 17292.845 | 17465.7734 | 17640.4312 | 17816.8355 | 17995.0038 | 18174.9539 | 18356.7034 | 18540.2705 | 18725.6732 | 18912.9299 | 19102.0592 | 19293.0798 | 19486.0106 | 19680.8707 | 19877.6794 | 20076.4562
0 | 0 | 0 | 0 | 0 | 0 | 2017 | 3331 | 0 | 0 | 2017 | 646 | 0 | 0 | 2017 | 393 | 20 | Orrville:9 | 1961 | Orrville:9 | [7 empty] | 300 | 300 | 300 | 300 | 938.01 | 947.3901 | 956.864 | 966.4326 | 976.097 | 985.8579 | 5365.7165 | 5419.3737 | 5473.5674 | 5528.3031 | 5583.5861 | 5639.422 | 5695.8162 | 5752.7744 | 5810.3021 | 5868.4051 | 5927.0892 | 5986.3601 | 6046.2237 | 6106.6859 | 6167.7528 | 6229.4303 | 6291.7246 | 6354.6418 | 6418.1883 | 6482.3701 | 6547.1939 | 6612.6658 | 6678.7924 | 6745.5804 | 6813.0362 | 6881.1665 | 6949.9782 | 7019.478 | 7089.6728 | 7160.5695 | 7232.1752 | 7304.4969 | 7377.5419 | 7451.3173 | 7525.8305 | 7601.0888 | 7677.0997
0 | 0 | 2016 | 39 | 0 | 0 | 0 | 0 | 2016 | 1356 | 2018 | 471 | 0 | 0 | 2017 | 393 | 710.4 | Ottumwa (IA IPL):1 | 1981 | Ottumwa (IA IPL):1 | [7 empty] | 300 | 300 | 300 | 300 | 300 | 300 | 300 | 300 | 300 | 1695 | 2088 | 2559 | 2559 | 2559 | 2559 | 2559 | 2559 | 2559 | 2559 | 2559 | 2559 | 2559 | 2559 | 2559 | 8001.2253 | 8081.2376 | 8162.0499 | 8243.6704 | 8326.1071 | 8409.3682 | 8493.4619 | 8578.3965 | 8664.1805 | 8750.8223 | 8838.3305 | 8926.7138 | 9015.9809 | 9106.1407 | 9197.2022 | 9289.1742 | 9382.0659 | 9475.8866 | 9570.6454 | 9666.3519 | 9763.0154 | 9860.6456 | 9959.252
0 | 0 | 0 | 0 | 0 | 0 | 2017 | 3331 | 0 | 0 | 2017 | 646 | 0 | 0 | 2017 | 393 | 5 | P H Glatfelter Co:GEN1 | 1948 | P H Glatfelter Co:GEN1 | [7 empty] | 1101 | 1112.01 | 1123.1301 | 1134.3614 | 1145.705 | 1157.1621 | 1168.7337 | 1180.421 | 1192.2252 | 1204.1475 | 5586.189 | 5642.0508 | 5698.4714 | 5755.4561 | 5813.0106 | 5871.1407 | 5929.8521 | 5989.1507 | 6049.0422 | 6109.5326 | 6170.6279 | 6232.3342 | 6294.6575 | 6357.6041 | 6421.1802 | 6485.392 | 6550.2459 | 6615.7483 | 6681.9058 | 6748.7249 | 6816.2121 | 6884.3743 | 6953.218 | 7022.7502 | 7092.9777 | 7163.9075 | 7235.5465 | 7307.902 | 7380.981 | 7454.7908 | 7529.3387 | 7604.6321 | 7680.6784 | 7757.4852 | 7835.0601 | 7913.4107 | 7992.5448
0 | 0 | 0 | 0 | 0 | 0 | 2017 | 3331 | 0 | 0 | 2017 | 646 | 0 | 0 | 2017 | 393 | 4 | P H Glatfelter Co:GEN2 | 1975 | P H Glatfelter Co:GEN2 | [7 empty] | 300 | 300 | 300 | 300 | 300 | 300 | 300 | 300 | 300 | 300 | 4670 | 4670 | 4670 | 4670 | 4670 | 4670 | 4670 | 4670 | 14601.689 | 14747.7059 | 14895.1829 | 15044.1348 | 15194.5761 | 15346.5219 | 15499.9871 | 15654.987 | 15811.5368 | 15969.6522 | 16129.3487 | 16290.6422 | 16453.5486 | 16618.0841 | 16784.265 | 16952.1076 | 17121.6287 | 17292.845 | 17465.7734 | 17640.4312 | 17816.8355 | 17995.0038 | 18174.9539 | 18356.7034 | 18540.2705 | 18725.6732 | 18912.9299 | 19102.0592 | 19293.0798
0 | 0 | 0 | 0 | 0 | 0 | 2017 | 3331 | 0 | 0 | 2017 | 646 | 0 | 0 | 2017 | 393 | 4 | P H Glatfelter Co:GEN3 | 1948 | P H Glatfelter Co:GEN3 | [7 empty] | 1101 | 1112.01 | 1123.1301 | 1134.3614 | 1145.705 | 1157.1621 | 1168.7337 | 1180.421 | 1192.2252 | 1204.1475 | 5586.189 | 5642.0508 | 5698.4714 | 5755.4561 | 5813.0106 | 5871.1407 | 5929.8521 | 5989.1507 | 6049.0422 | 6109.5326 | 6170.6279 | 6232.3342 | 6294.6575 | 6357.6041 | 6421.1802 | 6485.392 | 6550.2459 | 6615.7483 | 6681.9058 | 6748.7249 | 6816.2121 | 6884.3743 | 6953.218 | 7022.7502 | 7092.9777 | 7163.9075 | 7235.5465 | 7307.902 | 7380.981 | 7454.7908 | 7529.3387 | 7604.6321 | 7680.6784 | 7757.4852 | 7835.0601 | 7913.4107 | 7992.5448
0 | 0 | 0 | 0 | 0 | 0 | 2017 | 3331 | 0 | 0 | 2017 | 646 | 0 | 0 | 2017 | 393 | 8.7 | P H Glatfelter Co:GEN4 | 1962 | P H Glatfelter Co:GEN4 | [7 empty] | 300 | 300 | 300 | 300 | 300 | 938.01 | 947.3901 | 956.864 | 966.4326 | 976.097 | 5355.8579 | 5409.4165 | 5463.5107 | 5518.1458 | 5573.3272 | 5629.0605 | 5685.3511 | 5742.2046 | 5799.6267 | 5857.6229 | 5916.1992 | 5975.3612 | 6035.1148 | 6095.4659 | 6156.4206 | 6217.9848 | 6280.1646 | 6342.9663 | 6406.396 | 6470.4599 | 6535.1645 | 6600.5162 | 6666.5213 | 6733.1865 | 6800.5184 | 6868.5236 | 6937.2088 | 7006.5809 | 7076.6467 | 7147.4132 | 7218.8873 | 7291.0762 | 7363.9869 | 7437.6268 | 7512.0031 | 7587.1231 | 7662.9943
0 | 0 | 0 | 0 | 0 | 0 | 2017 | 3331 | 0 | 0 | 2017 | 646 | 0 | 0 | 2017 | 393 | 36.1 | P H Glatfelter Co:GEN5 | 1989 | P H Glatfelter Co:GEN5 | [7 empty] | 300 | 300 | 300 | 300 | 300 | 300 | 300 | 300 | 300 | 300 | 4670 | 4670 | 4670 | 4670 | 4670 | 4670 | 4670 | 4670 | 4670 | 4670 | 4670 | 4670 | 4670 | 4670 | 4670 | 4670 | 4670 | 4670 | 4670 | 4670 | 4670 | 4670 | 14601.689 | 14747.7059 | 14895.1829 | 15044.1348 | 15194.5761 | 15346.5219 | 15499.9871 | 15654.987 | 15811.5368 | 15969.6522 | 16129.3487 | 16290.6422 | 16453.5486 | 16618.0841 | 16784.265
0 | 0 | 0 | 0 | 0 | 0 | 2017 | 3331 | 0 | 0 | 2017 | 646 | 0 | 0 | 2017 | 393 | 7.5 | Painesville:3 | 1953 | Painesville:3 | [7 empty] | 1010 | 1020.1 | 1030.301 | 1040.604 | 1051.0101 | 1061.5202 | 1072.1354 | 1082.8567 | 1093.6853 | 1104.6221 | 5485.6683 | 5540.525 | 5595.9303 | 5651.8896 | 5708.4085 | 5765.4926 | 5823.1475 | 5881.379 | 5940.1928 | 5999.5947 | 6059.5906 | 6120.1865 | 6181.3884 | 6243.2023 | 6305.6343 | 6368.6906 | 6432.3776 | 6496.7013 | 6561.6683 | 6627.285 | 6693.5579 | 6760.4935 | 6828.0984 | 6896.3794 | 6965.3432 | 7034.9966 | 7105.3466 | 7176.4 | 7248.164 | 7320.6457 | 7393.8521 | 7467.7907 | 7542.4686 | 7617.8932 | 7694.0722 | 7771.0129 | 7848.723
0 | 0 | 0 | 0 | 0 | 0 | 2017 | 3331 | 0 | 0 | 2017 | 646 | 0 | 0 | 2017 | 393 | 15.5 | Painesville:5 | 1965 | Painesville:5 | [7 empty] | 300 | 300 | 300 | 300 | 300 | 300 | 300 | 300 | 938.01 | 947.3901 | 5326.864 | 5380.1326 | 5433.934 | 5488.2733 | 5543.156 | 5598.5876 | 5654.5735 | 5711.1192 | 5768.2304 | 5825.9127 | 5884.1718 | 5943.0136 | 6002.4437 | 6062.4681 | 6123.0928 | 6184.3237 | 6246.167 | 6308.6286 | 6371.7149 | 6435.4321 | 6499.7864 | 6564.7843 | 6630.4321 | 6696.7364 | 6763.7038 | 6831.3408 | 6899.6542 | 6968.6508 | 7038.3373 | 7108.7207 | 7179.8079 | 7251.6059 | 7324.122 | 7397.3632 | 7471.3369 | 7546.0502 | 7621.5107
0 | 0 | 0 | 0 | 0 | 0 | 2017 | 3331 | 0 | 0 | 2017 | 646 | 0 | 0 | 2017 | 393 | 17.5 | Painesville:7 | 1990 | Painesville:7 | [7 empty] | 300 | 300 | 300 | 300 | 300 | 300 | 300 | 300 | 300 | 300 | 4670 | 4670 | 4670 | 4670 | 4670 | 4670 | 4670 | 4670 | 4670 | 4670 | 4670 | 4670 | 4670 | 4670 | 4670 | 4670 | 4670 | 4670 | 4670 | 4670 | 4670 | 4670 | 4670 | 14601.689 | 14747.7059 | 14895.1829 | 15044.1348 | 15194.5761 | 15346.5219 | 15499.9871 | 15654.987 | 15811.5368 | 15969.6522 | 16129.3487 | 16290.6422 | 16453.5486 | 16618.0841
0 | 0 | 0 | 0 | 0 | 0 | 2017 | 3331 | 0 | 0 | 2017 | 646 | 0 | 0 | 2017 | 393 | 7 | Painesville:ST2 | 1949 | Painesville:ST2 | [7 empty] | 1083 | 1093.83 | 1104.7683 | 1115.816 | 1126.9741 | 1138.2439 | 1149.6263 | 1161.1226 | 1172.7338 | 1184.4612 | 5566.3058 | 5621.9688 | 5678.1885 | 5734.9704 | 5792.3201 | 5850.2433 | 5908.7457 | 5967.8332 | 6027.5115 | 6087.7866 | 6148.6645 | 6210.1511 | 6272.2527 | 6334.9752 | 6398.3249 | 6462.3082 | 6526.9313 | 6592.2006 | 6658.1226 | 6724.7038 | 6791.9508 | 6859.8704 | 6928.4691 | 6997.7538 | 7067.7313 | 7138.4086 | 7209.7927 | 7281.8906 | 7354.7095 | 7428.2566 | 7502.5392 | 7577.5646 | 7653.3402 | 7729.8736 | 7807.1724 | 7885.2441 | 7964.0965
0 | 0 | 0 | 0 | 0 | 0 | 2017 | 3331 | 0 | 0 | 2017 | 646 | 0 | 0 | 2017 | 393 | 83 | Panther Creek:GEN1 | 1992 | Panther Creek:GEN1 | [7 empty] | 300 | 300 | 300 | 300 | 300 | 300 | 300 | 300 | 300 | 300 | 4670 | 4670 | 4670 | 4670 | 4670 | 4670 | 4670 | 4670 | 4670 | 4670 | 4670 | 4670 | 4670 | 4670 | 4670 | 4670 | 4670 | 4670 | 4670 | 4670 | 4670 | 4670 | 4670 | 4670 | 4670 | 14601.689 | 14747.7059 | 14895.1829 | 15044.1348 | 15194.5761 | 15346.5219 | 15499.9871 | 15654.987 | 15811.5368 | 15969.6522 | 16129.3487 | 16290.6422
0 | 0 | 0 | 0 | 0 | 0 | 2016 | 1912 | 0 | 0 | 2016 | 471 | 0 | 0 | 2017 | 393 | 628 | Paradise (KY):1 | 1963 | Paradise (KY):1 | [7 empty] | 300 | 300 | 300 | 300 | 300 | 300 | 938.01 | 947.3901 | 956.864 | 3349.4326 | 3775.927 | 3813.6862 | 3851.8231 | 3890.3413 | 3929.2447 | 3968.5372 | 4008.2226 | 4048.3048 | 4088.7878 | 4129.6757 | 4170.9725 | 4212.6822 | 4254.809 | 4297.3571 | 4340.3307 | 4383.734 | 4427.5713 | 4471.847 | 4516.5655 | 4561.7312 | 4607.3485 | 4653.422 | 4699.9562 | 4746.9557 | 4794.4253 | 4842.3696 | 4890.7932 | 4939.7012 | 4989.0982 | 5038.9892 | 5089.3791 | 5140.2729 | 5191.6756 | 5243.5923 | 5296.0283 | 5348.9885 | 5402.4784
0 | 0 | 0 | 0 | 0 | 0 | 2016 | 2003 | 0 | 0 | 2016 | 471 | 0 | 0 | 2017 | 393 | 602 | Paradise (KY):2 | 1963 | Paradise (KY):2 | [7 empty] | 300 | 300 | 300 | 300 | 300 | 300 | 938.01 | 947.3901 | 956.864 | 3440.4326 | 3867.837 | 3906.5153 | 3945.5805 | 3985.0363 | 4024.8867 | 4065.1355 | 4105.7869 | 4146.8447 | 4188.3132 | 4230.1963 | 4272.4983 | 4315.2233 | 4358.3755 | 4401.9593 | 4445.9789 | 4490.4386 | 4535.343 | 4580.6965 | 4626.5034 | 4672.7685 | 4719.4961 | 4766.6911 | 4814.358 | 4862.5016 | 4911.1266 | 4960.2379 | 5009.8403 | 5059.9387 | 5110.538 | 5161.6434 | 5213.2599 | 5265.3925 | 5318.0464 | 5371.2268 | 5424.9391 | 5479.1885 | 5533.9804
0 | 0 | 0 | 0 | 0 | 0 | 2015 | 1456 | 0 | 0 | 2015 | 471 | 0 | 0 | 2017 | 393 | 971 | Paradise (KY):3 | 1970 | Paradise (KY):3 | [7 empty] | 300 | 300 | 300 | 300 | 300 | 300 | 300 | 300 | 2227 | 2227 | 2620 | 2620 | 2620 | 8191.954 | 8273.8735 | 8356.6123 | 8440.1784 | 8524.5802 | 8609.826 | 8695.9242 | 8782.8835 | 8870.7123 | 8959.4194 | 9049.0136 | 9139.5038 | 9230.8988 | 9323.2078 | 9416.4399 | 9510.6043 | 9605.7103 | 9701.7674 | 9798.7851 | 9896.7729 | 9995.7407 | 10095.6981 | 10196.6551 | 10298.6216 | 10401.6078 | 10505.6239 | 10610.6802 | 10716.787 | 10823.9548 | 10932.1944 | 11041.5163 | 11151.9315 | 11263.4508 | 11376.0853
2017 | 74 | 2017 | 74 | 2017 | 1300 | 0 | 0 | 2021 | 2362 | 2021 | 646 | 0 | 0 | 2017 | 393 | 2 | Park 500 Philip Morris USA:TG2 | 1984 | Park 500 Philip Morris USA:TG2 | [7 empty] | 300 | 300 | 300 | 300 | 300 | 300 | 300 | 300 | 300 | 300 | 2141 | 2141 | 2141 | 2141 | 5149 | 5149 | 5149 | 5149 | 5149 | 5149 | 5149 | 5149 | 5149 | 5149 | 5149 | 5149 | 5149 | 16099.3783 | 16260.3721 | 16422.9758 | 16587.2056 | 16753.0776 | 16920.6084 | 17089.8145 | 17260.7126 | 17433.3197 | 17607.6529 | 17783.7295 | 17961.5668 | 18141.1824 | 18322.5943 | 18505.8202 | 18690.8784 | 18877.7872 | 19066.5651 | 19257.2307 | 19449.803
2017 | 74 | 2017 | 74 | 2017 | 1300 | 0 | 0 | 2021 | 2362 | 2021 | 646 | 0 | 0 | 2017 | 393 | 10.5 | Park 500 Philip Morris USA:TG3 | 1983 | Park 500 Philip Morris USA:TG3 | [7 empty] | 300 | 300 | 300 | 300 | 300 | 300 | 300 | 300 | 300 | 300 | 2141 | 2141 | 2141 | 2141 | 5149 | 5149 | 5149 | 5149 | 5149 | 5149 | 5149 | 5149 | 5149 | 5149 | 5149 | 5149 | 16099.3783 | 16260.3721 | 16422.9758 | 16587.2056 | 16753.0776 | 16920.6084 | 17089.8145 | 17260.7126 | 17433.3197 | 17607.6529 | 17783.7295 | 17961.5668 | 18141.1824 | 18322.5943 | 18505.8202 | 18690.8784 | 18877.7872 | 19066.5651 | 19257.2307 | 19449.803 | 19644.3011
2017 | 74 | 2017 | 74 | 2017 | 1300 | 0 | 0 | 2020 | 2362 | 2021 | 646 | 0 | 0 | 2017 | 393 | 22.2 | Pearl Station:1 | 1967 | Pearl Station:1 | [7 empty] | 300 | 300 | 300 | 300 | 300 | 300 | 300 | 300 | 300 | 300 | 2779.01 | 2806.8001 | 2834.8681 | 5225.2168 | 5923.4689 | 5982.7036 | 6042.5307 | 6102.956 | 6163.9855 | 6225.6254 | 6287.8817 | 6350.7605 | 6414.2681 | 6478.4108 | 6543.1949 | 6608.6268 | 6674.7131 | 6741.4602 | 6808.8748 | 6876.9636 | 6945.7332 | 7015.1905 | 7085.3424 | 7156.1959 | 7227.7578 | 7300.0354 | 7373.0357 | 7446.7661 | 7521.2338 | 7596.4461 | 7672.4106 | 7749.1347 | 7826.626 | 7904.8923 | 7983.9412 | 8063.7806 | 8144.4184
2017 | 74 | 2017 | 74 | 2017 | 1300 | 0 | 0 | 2021 | 2362 | 2021 | 646 | 0 | 0 | 2017 | 393 | 12.2 | Pella:5 | 1964 | Pella:5 | [7 empty] | 300 | 300 | 300 | 300 | 300 | 300 | 300 | 938.01 | 947.3901 | 956.864 | 2807.4326 | 2835.507 | 2863.862 | 2892.5007 | 5929.4257 | 5988.7199 | 6048.6071 | 6109.0932 | 6170.1841 | 6231.886 | 6294.2048 | 6357.1469 | 6420.7183 | 6484.9255 | 6549.7748 | 6615.2725 | 6681.4253 | 6748.2395 | 6815.7219 | 6883.8791 | 6952.7179 | 7022.2451 | 7092.4675 | 7163.3922 | 7235.0261 | 7307.3764 | 7380.4502 | 7454.2547 | 7528.7972 | 7604.0852 | 7680.126 | 7756.9273 | 7834.4966 | 7912.8415 | 7991.9699 | 8071.8896 | 8152.6085
2017 | 74 | 2017 | 74 | 2017 | 1300 | 0 | 0 | 2020 | 2362 | 2021 | 646 | 0 | 0 | 2017 | 393 | 23.3 | Pella:6 | 1972 | Pella:6 | [7 empty] | 300 | 300 | 300 | 300 | 300 | 300 | 300 | 300 | 300 | 300 | 2141 | 2141 | 2141 | 4503 | 5149 | 16099.3783 | 16260.3721 | 16422.9758 | 16587.2056 | 16753.0776 | 16920.6084 | 17089.8145 | 17260.7126 | 17433.3197 | 17607.6529 | 17783.7295 | 17961.5668 | 18141.1824 | 18322.5943 | 18505.8202 | 18690.8784 | 18877.7872 | 19066.5651 | 19257.2307 | 19449.803 | 19644.3011 | 19840.7441 | 20039.1515 | 20239.543 | 20441.9384 | 20646.3578 | 20852.8214 | 21061.3496 | 21271.9631 | 21484.6828 | 21699.5296 | 21916.5249
2017 | 74 | 2017 | 74 | 2017 | 1300 | 0 | 0 | 2021 | 2362 | 2021 | 646 | 0 | 0 | 2017 | 393 | 1.5 | Peoria (IL):GEN1 | 1934 | Peoria (IL):GEN1 | [7 empty] | 1354 | 1367.54 | 1381.2154 | 1395.0276 | 1408.9778 | 1423.0676 | 1437.2983 | 1451.6713 | 1466.188 | 1480.8499 | 3336.6584 | 3370.0249 | 3403.7252 | 3437.7624 | 6480.1401 | 6544.9415 | 6610.3909 | 6676.4948 | 6743.2597 | 6810.6923 | 6878.7993 | 6947.5873 | 7017.0631 | 7087.2338 | 7158.1061 | 7229.6872 | 7301.984 | 7375.0039 | 7448.7539 | 7523.2414 | 7598.4739 | 7674.4586 | 7751.2032 | 7828.7152 | 7907.0024 | 7986.0724 | 8065.9331 | 8146.5924 | 8228.0584 | 8310.339 | 8393.4423 | 8477.3768 | 8562.1505 | 8647.772 | 8734.2498 | 8821.5923 | 8909.8082
2017 | 74 | 2017 | 74 | 2017 | 1300 | 0 | 0 | 2021 | 2362 | 2021 | 646 | 0 | 0 | 2017 | 393 | 1.5 | Peoria (IL):GEN2 | 1934 | Peoria (IL):GEN2 | [7 empty] | 1354 | 1367.54 | 1381.2154 | 1395.0276 | 1408.9778 | 1423.0676 | 1437.2983 | 1451.6713 | 1466.188 | 1480.8499 | 3336.6584 | 3370.0249 | 3403.7252 | 3437.7624 | 6480.1401 | 6544.9415 | 6610.3909 | 6676.4948 | 6743.2597 | 6810.6923 | 6878.7993 | 6947.5873 | 7017.0631 | 7087.2338 | 7158.1061 | 7229.6872 | 7301.984 | 7375.0039 | 7448.7539 | 7523.2414 | 7598.4739 | 7674.4586 | 7751.2032 | 7828.7152 | 7907.0024 | 7986.0724 | 8065.9331 | 8146.5924 | 8228.0584 | 8310.339 | 8393.4423 | 8477.3768 | 8562.1505 | 8647.772 | 8734.2498 | 8821.5923 | 8909.8082
2017 | 74 | 2017 | 74 | 2017 | 1300 | 0 | 0 | 2021 | 2362 | 2021 | 646 | 0 | 0 | 2017 | 393 | 4 | Peoria (IL):GEN3 | 1954 | Peoria (IL):GEN3 | [7 empty] | 992 | 1001.92 | 1011.9392 | 1022.0586 | 1032.2792 | 1042.602 | 1053.028 | 1063.5583 | 1074.1939 | 1084.9358 | 2936.7851 | 2966.153 | 2995.8145 | 3025.7727 | 6064.0304 | 6124.6707 | 6185.9174 | 6247.7766 | 6310.2544 | 6373.3569 | 6437.0905 | 6501.4614 | 6566.476 | 6632.1407 | 6698.4622 | 6765.4468 | 6833.1012 | 6901.4323 | 6970.4466 | 7040.151 | 7110.5526 | 7181.6581 | 7253.4747 | 7326.0094 | 7399.2695 | 7473.2622 | 7547.9948 | 7623.4748 | 7699.7095 | 7776.7066 | 7854.4737 | 7933.0184 | 8012.3486 | 8092.4721 | 8173.3968 | 8255.1308 | 8337.6821
2017 | 74 | 2017 | 74 | 2017 | 1300 | 0 | 0 | 2021 | 2362 | 2021 | 646 | 0 | 0 | 2017 | 393 | 4 | Peoria (IL):GEN4 | 1985 | Peoria (IL):GEN4 | [7 empty] | 300 | 300 | 300 | 300 | 300 | 300 | 300 | 300 | 300 | 300 | 2141 | 2141 | 2141 | 2141 | 5149 | 5149 | 5149 | 5149 | 5149 | 5149 | 5149 | 5149 | 5149 | 5149 | 5149 | 5149 | 5149 | 5149 | 16099.3783 | 16260.3721 | 16422.9758 | 16587.2056 | 16753.0776 | 16920.6084 | 17089.8145 | 17260.7126 | 17433.3197 | 17607.6529 | 17783.7295 | 17961.5668 | 18141.1824 | 18322.5943 | 18505.8202 | 18690.8784 | 18877.7872 | 19066.5651 | 19257.2307
2017 | 74 | 2017 | 74 | 2017 | 1300 | 0 | 0 | 2021 | 2362 | 2021 | 646 | 0 | 0 | 2017 | 393 | 10 | Perry K:4 | 1925 | Perry K:4 | [7 empty] | 1390 | 1403.9 | 1417.939 | 1432.1184 | 1446.4396 | 1460.904 | 1475.513 | 1490.2681 | 1505.1708 | 1520.2225 | 3376.4248 | 3410.189 | 3444.2909 | 3478.7338 | 6521.5211 | 6586.7364 | 6652.6037 | 6719.1298 | 6786.321 | 6854.1843 | 6922.7261 | 6991.9534 | 7061.8729 | 7132.4916 | 7203.8165 | 7275.8547 | 7348.6133 | 7422.0994 | 7496.3204 | 7571.2836 | 7646.9964 | 7723.4664 | 7800.701 | 7878.7081 | 7957.4951 | 8037.0701 | 8117.4408 | 8198.6152 | 8280.6014 | 8363.4074 | 8447.0414 | 8531.5119 | 8616.827 | 8702.9952 | 8790.0252 | 8877.9254 | 8966.7047
2017 | 74 | 2017 | 74 | 2017 | 1300 | 0 | 0 | 2021 | 2362 | 2021 | 646 | 0 | 0 | 2017 | 393 | 3 | Perry K:6 | 1938 | Perry K:6 | [7 empty] | 1282 | 1294.82 | 1307.7682 | 1320.8459 | 1334.0543 | 1347.3949 | 1360.8688 | 1374.4775 | 1388.2223 | 1402.1045 | 3257.1256 | 3289.6968 | 3322.5938 | 3355.8197 | 6397.3779 | 6461.3517 | 6525.9652 | 6591.2249 | 6657.1371 | 6723.7085 | 6790.9456 | 6858.855 | 6927.4436 | 6996.718 | 7066.6852 | 7137.3521 | 7208.7256 | 7280.8128 | 7353.621 | 7427.1572 | 7501.4287 | 7576.443 | 7652.2075 | 7728.7295 | 7806.0168 | 7884.077 | 7962.9178 | 8042.5469 | 8122.9724 | 8204.2021 | 8286.2442 | 8369.1066 | 8452.7977 | 8537.3256 | 8622.6989 | 8708.9259 | 8796.0151
2017 | 74 | 2017 | 74 | 2017 | 1300 | 0 | 0 | 2020 | 2362 | 2021 | 646 | 0 | 0 | 2017 | 393 | 20 | Peru (IN):2 | 1959 | Peru (IN):2 | [7 empty] | 300 | 300 | 938.01 | 947.3901 | 956.864 | 966.4326 | 976.097 | 985.8579 | 995.7165 | 1005.6737 | 2856.7304 | 2885.2977 | 2914.1507 | 5305.2922 | 6004.3451 | 6064.3886 | 6125.0325 | 6186.2828 | 6248.1456 | 6310.6271 | 6373.7333 | 6437.4707 | 6501.8454 | 6566.8638 | 6632.5325 | 6698.8578 | 6765.8464 | 6833.5048 | 6901.8399 | 6970.8583 | 7040.5669 | 7110.9725 | 7182.0823 | 7253.9031 | 7326.4421 | 7399.7065 | 7473.7036 | 7548.4406 | 7623.9251 | 7700.1643 | 7777.1659 | 7854.9376 | 7933.487 | 8012.8219 | 8092.9501 | 8173.8796 | 8255.6184
2017 | 74 | 2017 | 74 | 2017 | 1300 | 0 | 0 | 2021 | 2362 | 2021 | 646 | 0 | 0 | 2017 | 393 | 12 | Peru (IN):3 | 1949 | Peru (IN):3 | [7 empty] | 1083 | 1093.83 | 1104.7683 | 1115.816 | 1126.9741 | 1138.2439 | 1149.6263 | 1161.1226 | 1172.7338 | 1184.4612 | 3037.3058 | 3067.6788 | 3098.3556 | 3129.3392 | 6168.6326 | 6230.3189 | 6292.6221 | 6355.5483 | 6419.1038 | 6483.2948 | 6548.1278 | 6613.609 | 6679.7451 | 6746.5426 | 6814.008 | 6882.1481 | 6950.9696 | 7020.4793 | 7090.6841 | 7161.5909 | 7233.2068 | 7305.5389 | 7378.5943 | 7452.3802 | 7526.904 | 7602.173 | 7678.1948 | 7754.9767 | 7832.5265 | 7910.8518 | 7989.9603 | 8069.8599 | 8150.5585 | 8232.0641 | 8314.3847 | 8397.5285 | 8481.5038
2016 | 70 | 2016 | 70 | 2016 | 1094 | 0 | 0 | 2018 | 2217 | 2021 | 638 | 0 | 0 | 2017 | 393 | 145 | Phil Sporn:1 | 1950 | Phil Sporn:1 | [7 empty] | 1064 | 1074.64 | 1085.3864 | 1096.2403 | 1107.2027 | 1118.2747 | 1129.4574 | 1140.752 | 1152.1595 | 2397.6811 | 2814.6579 | 5059.8045 | 5110.4026 | 5161.5066 | 5851.1217 | 5909.6329 | 5968.7292 | 6028.4165 | 6088.7007 | 6149.5877 | 6211.0835 | 6273.1944 | 6335.9263 | 6399.2856 | 6463.2784 | 6527.9112 | 6593.1903 | 6659.1222 | 6725.7135 | 6792.9706 | 6860.9003 | 6929.5093 | 6998.8044 | 7068.7924 | 7139.4804 | 7210.8752 | 7282.9839 | 7355.8138 | 7429.3719 | 7503.6656 | 7578.7023 | 7654.4893 | 7731.0342 | 7808.3445 | 7886.428 | 7965.2923 | 8044.9452
2016 | 70 | 2016 | 70 | 2016 | 1094 | 0 | 0 | 2018 | 2217 | 2021 | 638 | 0 | 0 | 2017 | 393 | 145 | Phil Sporn:2 | 1950 | Phil Sporn:2 | [7 empty] | 1064 | 1074.64 | 1085.3864 | 1096.2403 | 1107.2027 | 1118.2747 | 1129.4574 | 1140.752 | 1152.1595 | 2397.6811 | 2814.6579 | 5059.8045 | 5110.4026 | 5161.5066 | 5851.1217 | 5909.6329 | 5968.7292 | 6028.4165 | 6088.7007 | 6149.5877 | 6211.0835 | 6273.1944 | 6335.9263 | 6399.2856 | 6463.2784 | 6527.9112 | 6593.1903 | 6659.1222 | 6725.7135 | 6792.9706 | 6860.9003 | 6929.5093 | 6998.8044 | 7068.7924 | 7139.4804 | 7210.8752 | 7282.9839 | 7355.8138 | 7429.3719 | 7503.6656 | 7578.7023 | 7654.4893 | 7731.0342 | 7808.3445 | 7886.428 | 7965.2923 | 8044.9452
2016 | 70 | 2016 | 70 | 2016 | 1094 | 0 | 0 | 2018 | 2217 | 2021 | 638 | 0 | 0 | 2017 | 393 | 145 | Phil Sporn:3 | 1951 | Phil Sporn:3 | [7 empty] | 1046 | 1056.46 | 1067.0246 | 1077.6948 | 1088.4718 | 1099.3565 | 1110.3501 | 1121.4536 | 1132.6681 | 2377.9948 | 2794.7747 | 5039.7225 | 5090.1197 | 5141.0209 | 5830.4311 | 5888.7354 | 5947.6228 | 6007.099 | 6067.17 | 6127.8417 | 6189.1201 | 6251.0113 | 6313.5214 | 6376.6567 | 6440.4232 | 6504.8275 | 6569.8757 | 6635.5745 | 6701.9302 | 6768.9495 | 6836.639 | 6905.0054 | 6974.0555 | 7043.796 | 7114.234 | 7185.3763 | 7257.2301 | 7329.8024 | 7403.1004 | 7477.1314 | 7551.9027 | 7627.4218 | 7703.696 | 7780.7329 | 7858.5403 | 7937.1257 | 8016.4969
2016 | 70 | 2016 | 70 | 2016 | 1094 | 0 | 0 | 2018 | 2217 | 2021 | 638 | 0 | 0 | 2017 | 393 | 145 | Phil Sporn:4 | 1952 | Phil Sporn:4 | [7 empty] | 1028 | 1038.28 | 1048.6628 | 1059.1494 | 1069.7409 | 1080.4383 | 1091.2427 | 1102.1551 | 1113.1767 | 2358.3085 | 2774.8915 | 5019.6405 | 5069.8369 | 5120.5352 | 5809.7406 | 5867.838 | 5926.5164 | 5985.7815 | 6045.6394 | 6106.0957 | 6167.1567 | 6228.8283 | 6291.1166 | 6354.0277 | 6417.568 | 6481.7437 | 6546.5611 | 6612.0267 | 6678.147 | 6744.9285 | 6812.3777 | 6880.5015 | 6949.3065 | 7018.7996 | 7088.9876 | 7159.8775 | 7231.4762 | 7303.791 | 7376.8289 | 7450.5972 | 7525.1032 | 7600.3542 | 7676.3578 | 7753.1213 | 7830.6525 | 7908.9591 | 7988.0487
0 | 0 | 2017 | 56 | 0 | 0 | 0 | 0 | 2017 | 1566 | 2020 | 434 | 0 | 0 | 2017 | 393 | 440 | Phil Sporn:5 | 1960 | Phil Sporn:5 | [7 empty] | 300 | 300 | 300 | 938.01 | 947.3901 | 956.864 | 966.4326 | 976.097 | 985.8579 | 995.7165 | 3020.6737 | 3050.8804 | 3081.3892 | 3546.2031 | 3581.6651 | 3617.4818 | 3653.6566 | 3690.1932 | 3727.0951 | 3764.3661 | 3802.0097 | 3840.0298 | 3878.4301 | 3917.2144 | 3956.3866 | 3995.9504 | 4035.9099 | 4076.269 | 4117.0317 | 4158.202 | 4199.7841 | 4241.7819 | 4284.1997 | 4327.0417 | 4370.3121 | 4414.0153 | 4458.1554 | 4502.737 | 4547.7643 | 4593.242 | 4639.1744 | 4685.5661 | 4732.4218 | 4779.746 | 4827.5435 | 4875.8189 | 4924.5771
0 | 0 | 0 | 0 | 0 | 0 | 2017 | 3331 | 0 | 0 | 2017 | 646 | 0 | 0 | 2017 | 393 | 95 | Picway:5 | 1955 | Picway:5 | [7 empty] | 974 | 983.74 | 993.5774 | 1003.5132 | 1013.5483 | 1023.6838 | 1033.9206 | 1044.2598 | 1054.7024 | 1065.2495 | 5445.902 | 5500.361 | 5555.3646 | 5610.9182 | 5667.0274 | 5723.6977 | 5780.9347 | 5838.744 | 5897.1314 | 5956.1028 | 6015.6638 | 6075.8204 | 6136.5786 | 6197.9444 | 6259.9239 | 6322.5231 | 6385.7483 | 6449.6058 | 6514.1019 | 6579.2429 | 6645.0353 | 6711.4857 | 6778.6005 | 6846.3865 | 6914.8504 | 6983.9989 | 7053.8389 | 7124.3773 | 7195.6211 | 7267.5773 | 7340.253 | 7413.6556 | 7487.7921 | 7562.67 | 7638.2967 | 7714.6797 | 7791.8265
0 | 0 | 0 | 0 | 0 | 0 | 2017 | 3331 | 0 | 0 | 2017 | 646 | 0 | 0 | 2017 | 393 | 32.5 | Piney Creek:GEN1 | 1992 | Piney Creek:GEN1 | [7 empty] | 300 | 300 | 300 | 300 | 300 | 300 | 300 | 300 | 300 | 300 | 4670 | 4670 | 4670 | 4670 | 4670 | 4670 | 4670 | 4670 | 4670 | 4670 | 4670 | 4670 | 4670 | 4670 | 4670 | 4670 | 4670 | 4670 | 4670 | 4670 | 4670 | 4670 | 4670 | 4670 | 4670 | 14601.689 | 14747.7059 | 14895.1829 | 15044.1348 | 15194.5761 | 15346.5219 | 15499.9871 | 15654.987 | 15811.5368 | 15969.6522 | 16129.3487 | 16290.6422
0 | 0 | 0 | 0 | 0 | 0 | 2015 | 1731 | 0 | 0 | 2015 | 471 | 0 | 0 | 2017 | 393 | 675 | Pirkey:1 | 1985 | Pirkey:1 | [7 empty] | 300 | 300 | 300 | 300 | 300 | 300 | 300 | 300 | 2502 | 2502 | 2895 | 2895 | 2895 | 2895 | 2895 | 2895 | 2895 | 2895 | 2895 | 2895 | 2895 | 2895 | 2895 | 2895 | 2895 | 2895 | 2895 | 2895 | 9051.7965 | 9142.3145 | 9233.7376 | 9326.075 | 9419.3357 | 9513.5291 | 9608.6644 | 9704.751 | 9801.7985 | 9899.8165 | 9998.8147 | 10098.8028 | 10199.7909 | 10301.7888 | 10404.8067 | 10508.8547 | 10613.9433 | 10720.0827 | 10827.2835
0 | 0 | 0 | 0 | 0 | 0 | 2017 | 3331 | 0 | 0 | 2017 | 646 | 0 | 0 | 2017 | 393 | 10 | Plant Crisp:1 | 1957 | Plant Crisp:1 | [7 empty] | 938 | 947.38 | 956.8538 | 966.4223 | 976.0866 | 985.8474 | 995.7059 | 1005.663 | 1015.7196 | 1025.8768 | 5406.1356 | 5460.1969 | 5514.7989 | 5569.9469 | 5625.6463 | 5681.9028 | 5738.7218 | 5796.109 | 5854.0701 | 5912.6108 | 5971.7369 | 6031.4543 | 6091.7689 | 6152.6865 | 6214.2134 | 6276.3555 | 6339.1191 | 6402.5103 | 6466.5354 | 6531.2007 | 6596.5128 | 6662.4779 | 6729.1027 | 6796.3937 | 6864.3576 | 6933.0012 | 7002.3312 | 7072.3545 | 7143.0781 | 7214.5089 | 7286.6539 | 7359.5205 | 7433.1157 | 7507.4468 | 7582.5213 | 7658.3465 | 7734.93
2016 | 71 | 2016 | 71 | 2016 | 1145 | 0 | 0 | 2019 | 2362 | 2021 | 646 | 0 | 0 | 2017 | 393 | 100 | Platte:1 | 1982 | Platte:1 | [7 empty] | 300 | 300 | 300 | 300 | 300 | 300 | 300 | 300 | 300 | 1587 | 1980 | 1980 | 4342 | 4342 | 4988 | 4988 | 4988 | 4988 | 4988 | 4988 | 4988 | 4988 | 4988 | 4988 | 4988 | 15595.9796 | 15751.9394 | 15909.4588 | 16068.5534 | 16229.2389 | 16391.5313 | 16555.4466 | 16721.0011 | 16888.2111 | 17057.0932 | 17227.6641 | 17399.9408 | 17573.9402 | 17749.6796 | 17927.1764 | 18106.4481 | 18287.5126 | 18470.3878 | 18655.0916 | 18841.6425 | 19030.059 | 19220.3596
0 | 0 | 2016 | 45 | 0 | 0 | 0 | 0 | 2016 | 1416 | 2018 | 471 | 0 | 0 | 2017 | 393 | 604 | Pleasant Prairie:1 | 1980 | Pleasant Prairie:1 | [7 empty] | 300 | 300 | 300 | 300 | 300 | 300 | 300 | 300 | 300 | 1761 | 2154 | 2625 | 2625 | 2625 | 2625 | 2625 | 2625 | 2625 | 2625 | 2625 | 2625 | 2625 | 2625 | 8207.5875 | 8289.6634 | 8372.56 | 8456.2856 | 8540.8485 | 8626.2569 | 8712.5195 | 8799.6447 | 8887.6412 | 8976.5176 | 9066.2827 | 9156.9456 | 9248.515 | 9341.0002 | 9434.4102 | 9528.7543 | 9624.0418 | 9720.2822 | 9817.4851 | 9915.6599 | 10014.8165 | 10114.9647 | 10216.1143 | 10318.2755
0 | 0 | 2016 | 45 | 0 | 0 | 0 | 0 | 2016 | 1416 | 2018 | 471 | 0 | 0 | 2017 | 393 | 612 | Pleasant Prairie:2 | 1985 | Pleasant Prairie:2 | [7 empty] | 300 | 300 | 300 | 300 | 300 | 300 | 300 | 300 | 300 | 1761 | 2154 | 2625 | 2625 | 2625 | 2625 | 2625 | 2625 | 2625 | 2625 | 2625 | 2625 | 2625 | 2625 | 2625 | 2625 | 2625 | 2625 | 2625 | 8207.5875 | 8289.6634 | 8372.56 | 8456.2856 | 8540.8485 | 8626.2569 | 8712.5195 | 8799.6447 | 8887.6412 | 8976.5176 | 9066.2827 | 9156.9456 | 9248.515 | 9341.0002 | 9434.4102 | 9528.7543 | 9624.0418 | 9720.2822 | 9817.4851
2017 | 74 | 2017 | 74 | 2017 | 1300 | 0 | 0 | 2021 | 2362 | 2021 | 646 | 0 | 0 | 2017 | 393 | 1.7 | Pleasant Prairie:4 | 2008 | Pleasant Prairie:4 | [7 empty] | 300 | 300 | 300 | 300 | 300 | 300 | 300 | 300 | 300 | 300 | 2141 | 2141 | 2141 | 2141 | 5149 | 5149 | 5149 | 5149 | 5149 | 5149 | 5149 | 5149 | 5149 | 5149 | 5149 | 5149 | 5149 | 5149 | 5149 | 5149 | 5149 | 5149 | 5149 | 5149 | 5149 | 5149 | 5149 | 5149 | 5149 | 5149 | 5149 | 5149 | 5149 | 5149 | 5149 | 5149 | 5149
0 | 0 | 0 | 0 | 0 | 0 | 2016 | 1912 | 0 | 0 | 2016 | 471 | 0 | 0 | 2017 | 393 | 639 | Pleasants:1 | 1979 | Pleasants:1 | [7 empty] | 300 | 300 | 300 | 300 | 300 | 300 | 300 | 300 | 300 | 2683 | 3076 | 3076 | 3076 | 3076 | 3076 | 3076 | 3076 | 3076 | 3076 | 3076 | 3076 | 3076 | 9617.7292 | 9713.9065 | 9811.0456 | 9909.156 | 10008.2476 | 10108.33 | 10209.4133 | 10311.5075 | 10414.6226 | 10518.7688 | 10623.9565 | 10730.196 | 10837.498 | 10945.873 | 11055.3317 | 11165.885 | 11277.5439 | 11390.3193 | 11504.2225 | 11619.2647 | 11735.4574 | 11852.812 | 11971.3401 | 12091.0535 | 12211.964
0 | 0 | 0 | 0 | 0 | 0 | 2016 | 1912 | 0 | 0 | 2016 | 471 | 0 | 0 | 2017 | 393 | 639 | Pleasants:2 | 1980 | Pleasants:2 | [7 empty] | 300 | 300 | 300 | 300 | 300 | 300 | 300 | 300 | 300 | 2683 | 3076 | 3076 | 3076 | 3076 | 3076 | 3076 | 3076 | 3076 | 3076 | 3076 | 3076 | 3076 | 3076 | 9617.7292 | 9713.9065 | 9811.0456 | 9909.156 | 10008.2476 | 10108.33 | 10209.4133 | 10311.5075 | 10414.6226 | 10518.7688 | 10623.9565 | 10730.196 | 10837.498 | 10945.873 | 11055.3317 | 11165.885 | 11277.5439 | 11390.3193 | 11504.2225 | 11619.2647 | 11735.4574 | 11852.812 | 11971.3401 | 12091.0535
0 | 0 | 2016 | 42 | 0 | 0 | 0 | 0 | 2016 | 1356 | 2018 | 471 | 0 | 0 | 2017 | 393 | 665 | Plum Point Energy:ST1 | 2010 | Plum Point Energy:ST1 | [7 empty] | 300 | 300 | 300 | 300 | 300 | 300 | 300 | 300 | 300 | 1698 | 2091 | 2562 | 2562 | 2562 | 2562 | 2562 | 2562 | 2562 | 2562 | 2562 | 2562 | 2562 | 2562 | 2562 | 2562 | 2562 | 2562 | 2562 | 2562 | 2562 | 2562 | 2562 | 2562 | 2562 | 2562 | 2562 | 2562 | 2562 | 2562 | 2562 | 2562 | 2562 | 2562 | 2562 | 2562 | 2562 | 2562
2017 | 74 | 2017 | 74 | 2017 | 1300 | 0 | 0 | 2021 | 2362 | 2021 | 646 | 0 | 0 | 2017 | 393 | 7.5 | Plymouth (NC):TG7 | 1952 | Plymouth (NC):TG7 | [7 empty] | 1028 | 1038.28 | 1048.6628 | 1059.1494 | 1069.7409 | 1080.4383 | 1091.2427 | 1102.1551 | 1113.1767 | 1124.3085 | 2976.5515 | 3006.3171 | 3036.3802 | 3066.744 | 6105.4115 | 6166.4656 | 6228.1302 | 6290.4115 | 6353.3157 | 6416.8488 | 6481.0173 | 6545.8275 | 6611.2858 | 6677.3986 | 6744.1726 | 6811.6143 | 6879.7305 | 6948.5278 | 7018.0131 | 7088.1932 | 7159.0751 | 7230.6659 | 7302.9725 | 7376.0022 | 7449.7623 | 7524.2599 | 7599.5025 | 7675.4975 | 7752.2525 | 7829.775 | 7908.0728 | 7987.1535 | 8067.025 | 8147.6953 | 8229.1722 | 8311.464 | 8394.5786
2017 | 74 | 2017 | 74 | 2017 | 1300 | 0 | 0 | 2020 | 2362 | 2021 | 646 | 0 | 0 | 2017 | 393 | 23.8 | Plymouth (NC):TG8 | 1964 | Plymouth (NC):TG8 | [7 empty] | 300 | 300 | 300 | 300 | 300 | 300 | 300 | 938.01 | 947.3901 | 956.864 | 2807.4326 | 2835.507 | 2863.862 | 5254.5007 | 5953.0457 | 6012.5761 | 6072.7019 | 6133.4289 | 6194.7632 | 6256.7108 | 6319.2779 | 6382.4707 | 6446.2954 | 6510.7584 | 6575.866 | 6641.6246 | 6708.0409 | 6775.1213 | 6842.8725 | 6911.3012 | 6980.4142 | 7050.2184 | 7120.7205 | 7191.9277 | 7263.847 | 7336.4855 | 7409.8504 | 7483.9489 | 7558.7883 | 7634.3762 | 7710.72 | 7787.8272 | 7865.7055 | 7944.3625 | 8023.8061 | 8104.0442 | 8185.0846
2015 | 66 | 2015 | 66 | 2015 | 888 | 0 | 0 | 2017 | 1876 | 2020 | 606 | 0 | 0 | 2017 | 393 | 235 | Polk Station:1 | 1996 | Polk Station:1 | [7 empty] | 300 | 300 | 300 | 300 | 300 | 300 | 300 | 300 | 1320 | 1320 | 3589 | 3589 | 3589 | 4195 | 4195 | 4195 | 4195 | 4195 | 4195 | 4195 | 4195 | 4195 | 4195 | 4195 | 4195 | 4195 | 4195 | 4195 | 4195 | 4195 | 4195 | 4195 | 4195 | 4195 | 4195 | 4195 | 4195 | 4195 | 4195 | 13116.5065 | 13247.6716 | 13380.1483 | 13513.9498 | 13649.0893 | 13785.5802 | 13923.436 | 14062.6703
2015 | 65 | 2015 | 65 | 2015 | 785 | 0 | 0 | 2017 | 1772 | 2020 | 590 | 0 | 0 | 2017 | 393 | 281 | Poplar River:1 | 1983 | Poplar River:1 | [7 empty] | 300 | 300 | 300 | 300 | 300 | 300 | 300 | 300 | 1215 | 1215 | 3380 | 3380 | 3380 | 3970 | 3970 | 3970 | 3970 | 3970 | 3970 | 3970 | 3970 | 3970 | 3970 | 3970 | 3970 | 3970 | 12412.999 | 12537.129 | 12662.5003 | 12789.1253 | 12917.0165 | 13046.1867 | 13176.6486 | 13308.4151 | 13441.4992 | 13575.9142 | 13711.6733 | 13848.7901 | 13987.278 | 14127.1508 | 14268.4223 | 14411.1065 | 14555.2175 | 14700.7697 | 14847.7774 | 14996.2552 | 15146.2177
2015 | 65 | 2015 | 65 | 2015 | 785 | 0 | 0 | 2017 | 1772 | 2020 | 590 | 0 | 0 | 2017 | 393 | 281 | Poplar River:2 | 1981 | Poplar River:2 | [7 empty] | 300 | 300 | 300 | 300 | 300 | 300 | 300 | 300 | 1215 | 1215 | 3380 | 3380 | 3380 | 3970 | 3970 | 3970 | 3970 | 3970 | 3970 | 3970 | 3970 | 3970 | 3970 | 3970 | 12412.999 | 12537.129 | 12662.5003 | 12789.1253 | 12917.0165 | 13046.1867 | 13176.6486 | 13308.4151 | 13441.4992 | 13575.9142 | 13711.6733 | 13848.7901 | 13987.278 | 14127.1508 | 14268.4223 | 14411.1065 | 14555.2175 | 14700.7697 | 14847.7774 | 14996.2552 | 15146.2177 | 15297.6799 | 15450.6567
0 | 0 | 0 | 0 | 0 | 0 | 2017 | 3331 | 0 | 0 | 2017 | 646 | 0 | 0 | 2017 | 393 | 60 | Port Hudson:AB1 | 2007 | Port Hudson:AB1 | [7 empty] | 300 | 300 | 300 | 300 | 300 | 300 | 300 | 300 | 300 | 300 | 4670 | 4670 | 4670 | 4670 | 4670 | 4670 | 4670 | 4670 | 4670 | 4670 | 4670 | 4670 | 4670 | 4670 | 4670 | 4670 | 4670 | 4670 | 4670 | 4670 | 4670 | 4670 | 4670 | 4670 | 4670 | 4670 | 4670 | 4670 | 4670 | 4670 | 4670 | 4670 | 4670 | 4670 | 4670 | 4670 | 4670
0 | 0 | 0 | 0 | 0 | 0 | 2017 | 2969 | 0 | 0 | 2017 | 630 | 0 | 0 | 2017 | 393 | 158 | Portland (PA):1 | 1958 | Portland (PA):1 | [7 empty] | 300 | 938.01 | 947.3901 | 956.864 | 966.4326 | 976.097 | 985.8579 | 995.7165 | 1005.6737 | 1015.7304 | 5017.8877 | 5068.0666 | 5118.7473 | 5169.9347 | 5221.6341 | 5273.8504 | 5326.5889 | 5379.8548 | 5433.6534 | 5487.9899 | 5542.8698 | 5598.2985 | 5654.2815 | 5710.8243 | 5767.9325 | 5825.6119 | 5883.868 | 5942.7067 | 6002.1337 | 6062.1551 | 6122.7766 | 6184.0044 | 6245.8444 | 6308.3029 | 6371.3859 | 6435.0998 | 6499.4508 | 6564.4453 | 6630.0897 | 6696.3906 | 6763.3545 | 6830.9881 | 6899.298 | 6968.2909 | 7037.9738 | 7108.3536 | 7179.4371
0 | 0 | 0 | 0 | 0 | 0 | 2017 | 2646 | 0 | 0 | 2017 | 606 | 0 | 0 | 2017 | 393 | 243 | Portland (PA):2 | 1962 | Portland (PA):2 | [7 empty] | 300 | 300 | 300 | 300 | 300 | 938.01 | 947.3901 | 956.864 | 966.4326 | 976.097 | 4630.8579 | 4677.1665 | 4723.9382 | 4771.1776 | 4818.8893 | 4867.0782 | 4915.749 | 4964.9065 | 5014.5556 | 5064.7011 | 5115.3481 | 5166.5016 | 5218.1666 | 5270.3483 | 5323.0518 | 5376.2823 | 5430.0451 | 5484.3456 | 5539.189 | 5594.5809 | 5650.5267 | 5707.032 | 5764.1023 | 5821.7433 | 5879.9608 | 5938.7604 | 5998.148 | 6058.1295 | 6118.7108 | 6179.8979 | 6241.6968 | 6304.1138 | 6367.155 | 6430.8265 | 6495.1348 | 6560.0861 | 6625.687
2017 | 74 | 2017 | 74 | 2017 | 1300 | 0 | 0 | 2020 | 2362 | 2021 | 646 | 0 | 0 | 2017 | 393 | 57.5 | Portsmouth Cogeneration Plant:GEN1 | 1988 | Portsmouth Cogeneration Plant:GEN1 | [7 empty] | 300 | 300 | 300 | 300 | 300 | 300 | 300 | 300 | 300 | 300 | 2141 | 2141 | 2141 | 4503 | 5149 | 5149 | 5149 | 5149 | 5149 | 5149 | 5149 | 5149 | 5149 | 5149 | 5149 | 5149 | 5149 | 5149 | 5149 | 5149 | 5149 | 16099.3783 | 16260.3721 | 16422.9758 | 16587.2056 | 16753.0776 | 16920.6084 | 17089.8145 | 17260.7126 | 17433.3197 | 17607.6529 | 17783.7295 | 17961.5668 | 18141.1824 | 18322.5943 | 18505.8202 | 18690.8784
2017 | 74 | 2017 | 74 | 2017 | 1300 | 0 | 0 | 2020 | 2362 | 2021 | 646 | 0 | 0 | 2017 | 393 | 57.5 | Portsmouth Cogeneration Plant:GEN2 | 1988 | Portsmouth Cogeneration Plant:GEN2 | [7 empty] | 300 | 300 | 300 | 300 | 300 | 300 | 300 | 300 | 300 | 300 | 2141 | 2141 | 2141 | 4503 | 5149 | 5149 | 5149 | 5149 | 5149 | 5149 | 5149 | 5149 | 5149 | 5149 | 5149 | 5149 | 5149 | 5149 | 5149 | 5149 | 5149 | 16099.3783 | 16260.3721 | 16422.9758 | 16587.2056 | 16753.0776 | 16920.6084 | 17089.8145 | 17260.7126 | 17433.3197 | 17607.6529 | 17783.7295 | 17961.5668 | 18141.1824 | 18322.5943 | 18505.8202 | 18690.8784
2017 | 74 | 2017 | 74 | 2017 | 1300 | 0 | 0 | 2021 | 2362 | 2021 | 646 | 0 | 0 | 2017 | 393 | 0.4 | Potlatch (Crow Wing):VPLS | 1959 | Potlatch (Crow Wing):VPLS | [7 empty] | 300 | 300 | 938.01 | 947.3901 | 956.864 | 966.4326 | 976.097 | 985.8579 | 995.7165 | 1005.6737 | 2856.7304 | 2885.2977 | 2914.1507 | 2943.2922 | 5980.7251 | 6040.5324 | 6100.9377 | 6161.9471 | 6223.5666 | 6285.8022 | 6348.6602 | 6412.1468 | 6476.2683 | 6541.031 | 6606.4413 | 6672.5057 | 6739.2308 | 6806.6231 | 6874.6893 | 6943.4362 | 7012.8706 | 7082.9993 | 7153.8293 | 7225.3676 | 7297.6212 | 7370.5974 | 7444.3034 | 7518.7465 | 7593.9339 | 7669.8733 | 7746.572 | 7824.0377 | 7902.2781 | 7981.3009 | 8061.1139 | 8141.725 | 8223.1423
2016 | 74 | 2016 | 74 | 2016 | 1300 | 0 | 0 | 2019 | 2362 | 2021 | 646 | 0 | 0 | 2017 | 393 | 88 | Potomac River:1 | 1949 | Potomac River:1 | [7 empty] | 1083 | 1093.83 | 1104.7683 | 1115.816 | 1126.9741 | 1138.2439 | 1149.6263 | 1161.1226 | 1172.7338 | 2632.4612 | 3051.7858 | 3082.3036 | 5475.1267 | 5529.8779 | 6231.1767 | 6293.4885 | 6356.4234 | 6419.9876 | 6484.1875 | 6549.0293 | 6614.5196 | 6680.6648 | 6747.4715 | 6814.9462 | 6883.0957 | 6951.9266 | 7021.4459 | 7091.6603 | 7162.5769 | 7234.2027 | 7306.5447 | 7379.6102 | 7453.4063 | 7527.9403 | 7603.2197 | 7679.2519 | 7756.0445 | 7833.6049 | 7911.941 | 7991.0604 | 8070.971 | 8151.6807 | 8233.1975 | 8315.5295 | 8398.6848 | 8482.6716 | 8567.4983
2016 | 74 | 2016 | 74 | 2016 | 1300 | 0 | 0 | 2019 | 2362 | 2021 | 646 | 0 | 0 | 2017 | 393 | 88 | Potomac River:2 | 1950 | Potomac River:2 | [7 empty] | 1064 | 1074.64 | 1085.3864 | 1096.2403 | 1107.2027 | 1118.2747 | 1129.4574 | 1140.752 | 1152.1595 | 2611.6811 | 3030.7979 | 3061.1059 | 5453.717 | 5508.2541 | 6209.3367 | 6271.4301 | 6334.1444 | 6397.4858 | 6461.4607 | 6526.0753 | 6591.336 | 6657.2494 | 6723.8219 | 6791.0601 | 6858.9707 | 6927.5604 | 6996.836 | 7066.8044 | 7137.4724 | 7208.8471 | 7280.9356 | 7353.745 | 7427.2824 | 7501.5552 | 7576.5708 | 7652.3365 | 7728.8599 | 7806.1485 | 7884.2099 | 7963.052 | 8042.6826 | 8123.1094 | 8204.3405 | 8286.3839 | 8369.2477 | 8452.9402 | 8537.4696
2016 | 71 | 2016 | 71 | 2016 | 1145 | 0 | 0 | 2019 | 2362 | 2021 | 646 | 0 | 0 | 2017 | 393 | 102 | Potomac River:3 | 1954 | Potomac River:3 | [7 empty] | 992 | 1001.92 | 1011.9392 | 1022.0586 | 1032.2792 | 1042.602 | 1053.028 | 1063.5583 | 1074.1939 | 2371.9358 | 2788.6551 | 2816.5417 | 5206.7071 | 5258.7742 | 5957.3619 | 6016.9355 | 6077.1049 | 6137.876 | 6199.2547 | 6261.2473 | 6323.8597 | 6387.0983 | 6450.9693 | 6515.479 | 6580.6338 | 6646.4401 | 6712.9045 | 6780.0336 | 6847.8339 | 6916.3123 | 6985.4754 | 7055.3301 | 7125.8834 | 7197.1423 | 7269.1137 | 7341.8048 | 7415.2229 | 7489.3751 | 7564.2689 | 7639.9115 | 7716.3107 | 7793.4738 | 7871.4085 | 7950.1226 | 8029.6238 | 8109.9201 | 8191.0193
2016 | 71 | 2016 | 71 | 2016 | 1145 | 0 | 0 | 2019 | 2362 | 2021 | 646 | 0 | 0 | 2017 | 393 | 102 | Potomac River:4 | 1956 | Potomac River:4 | [7 empty] | 956 | 965.56 | 975.2156 | 984.9678 | 994.8174 | 1004.7656 | 1014.8133 | 1024.9614 | 1035.211 | 2332.5631 | 2748.8888 | 2776.3776 | 5166.1414 | 5217.8028 | 5915.9809 | 5975.1407 | 6034.8921 | 6095.241 | 6156.1934 | 6217.7553 | 6279.9329 | 6342.7322 | 6406.1595 | 6470.2211 | 6534.9233 | 6600.2726 | 6666.2753 | 6732.9381 | 6800.2674 | 6868.2701 | 6936.9528 | 7006.3223 | 7076.3856 | 7147.1494 | 7218.6209 | 7290.8071 | 7363.7152 | 7437.3524 | 7511.7259 | 7586.8431 | 7662.7116 | 7739.3387 | 7816.7321 | 7894.8994 | 7973.8484 | 8053.5869 | 8134.1227
2016 | 71 | 2016 | 71 | 2016 | 1145 | 0 | 0 | 2019 | 2362 | 2021 | 646 | 0 | 0 | 2017 | 393 | 102 | Potomac River:5 | 1957 | Potomac River:5 | [7 empty] | 938 | 947.38 | 956.8538 | 966.4223 | 976.0866 | 985.8474 | 995.7059 | 1005.663 | 1015.7196 | 2312.8768 | 2729.0056 | 2756.2956 | 5145.8586 | 5197.3172 | 5895.2903 | 5954.2432 | 6013.7857 | 6073.9235 | 6134.6627 | 6196.0094 | 6257.9695 | 6320.5492 | 6383.7547 | 6447.5922 | 6512.0681 | 6577.1888 | 6642.9607 | 6709.3903 | 6776.4842 | 6844.249 | 6912.6915 | 6981.8185 | 7051.6366 | 7122.153 | 7193.3745 | 7265.3083 | 7337.9614 | 7411.341 | 7485.4544 | 7560.3089 | 7635.912 | 7712.2711 | 7789.3939 | 7867.2878 | 7945.9607 | 8025.4203 | 8105.6745
0 | 0 | 2015 | 39 | 0 | 0 | 0 | 0 | 2015 | 1356 | 2017 | 471 | 0 | 0 | 2017 | 393 | 769 | Powerton:5 | 1972 | Powerton:5 | [7 empty] | 300 | 300 | 300 | 300 | 300 | 300 | 300 | 300 | 1695 | 1695 | 2559 | 2559 | 2559 | 2559 | 2559 | 8001.2253 | 8081.2376 | 8162.0499 | 8243.6704 | 8326.1071 | 8409.3682 | 8493.4619 | 8578.3965 | 8664.1805 | 8750.8223 | 8838.3305 | 8926.7138 | 9015.9809 | 9106.1407 | 9197.2022 | 9289.1742 | 9382.0659 | 9475.8866 | 9570.6454 | 9666.3519 | 9763.0154 | 9860.6456 | 9959.252 | 10058.8445 | 10159.433 | 10261.0273 | 10363.6376 | 10467.274 | 10571.9467 | 10677.6662 | 10784.4428 | 10892.2873
0 | 0 | 2015 | 39 | 0 | 0 | 0 | 0 | 2015 | 1356 | 2017 | 471 | 0 | 0 | 2017 | 393 | 769 | Powerton:6 | 1975 | Powerton:6 | [7 empty] | 300 | 300 | 300 | 300 | 300 | 300 | 300 | 300 | 1695 | 1695 | 2559 | 2559 | 2559 | 2559 | 2559 | 2559 | 2559 | 2559 | 8001.2253 | 8081.2376 | 8162.0499 | 8243.6704 | 8326.1071 | 8409.3682 | 8493.4619 | 8578.3965 | 8664.1805 | 8750.8223 | 8838.3305 | 8926.7138 | 9015.9809 | 9106.1407 | 9197.2022 | 9289.1742 | 9382.0659 | 9475.8866 | 9570.6454 | 9666.3519 | 9763.0154 | 9860.6456 | 9959.252 | 10058.8445 | 10159.433 | 10261.0273 | 10363.6376 | 10467.274 | 10571.9467
0 | 0 | 0 | 0 | 0 | 0 | 2017 | 2438 | 0 | 0 | 2017 | 582 | 0 | 0 | 2017 | 393 | 320 | PPL Brunner Island:BI1 | 1961 | PPL Brunner Island:BI1 | [7 empty] | 300 | 300 | 300 | 300 | 938.01 | 947.3901 | 956.864 | 966.4326 | 976.097 | 985.8579 | 4408.7165 | 4452.8037 | 4497.3317 | 4542.305 | 4587.7281 | 4633.6054 | 4679.9414 | 4726.7408 | 4774.0082 | 4821.7483 | 4869.9658 | 4918.6655 | 4967.8521 | 5017.5306 | 5067.7059 | 5118.383 | 5169.5668 | 5221.2625 | 5273.4751 | 5326.2099 | 5379.472 | 5433.2667 | 5487.5994 | 5542.4754 | 5597.9001 | 5653.8791 | 5710.4179 | 5767.5221 | 5825.1973 | 5883.4493 | 5942.2838 | 6001.7066 | 6061.7237 | 6122.3409 | 6183.5643 | 6245.4 | 6307.854
0 | 0 | 0 | 0 | 0 | 0 | 2017 | 2334 | 0 | 0 | 2017 | 566 | 0 | 0 | 2017 | 393 | 374 | PPL Brunner Island:BI2 | 1965 | PPL Brunner Island:BI2 | [7 empty] | 300 | 300 | 300 | 300 | 300 | 300 | 300 | 300 | 938.01 | 947.3901 | 4249.864 | 4292.3626 | 4335.2863 | 4378.6391 | 4422.4255 | 4466.6498 | 4511.3163 | 4556.4294 | 4601.9937 | 4648.0137 | 4694.4938 | 4741.4387 | 4788.8531 | 4836.7417 | 4885.1091 | 4933.9602 | 4983.2998 | 5033.1328 | 5083.4641 | 5134.2987 | 5185.6417 | 5237.4981 | 5289.8731 | 5342.7719 | 5396.1996 | 5450.1616 | 5504.6632 | 5559.7098 | 5615.3069 | 5671.46 | 5728.1746 | 5785.4563 | 5843.3109 | 5901.744 | 5960.7614 | 6020.3691 | 6080.5727
0 | 0 | 0 | 0 | 0 | 0 | 2015 | 1550 | 0 | 0 | 2015 | 471 | 0 | 0 | 2017 | 393 | 748 | PPL Brunner Island:BI3 | 1969 | PPL Brunner Island:BI3 | [7 empty] | 300 | 300 | 300 | 300 | 300 | 300 | 300 | 300 | 2321 | 2321 | 2714 | 2714 | 8485.8638 | 8570.7224 | 8656.4297 | 8742.994 | 8830.4239 | 8918.7281 | 9007.9154 | 9097.9946 | 9188.9745 | 9280.8643 | 9373.6729 | 9467.4096 | 9562.0837 | 9657.7046 | 9754.2816 | 9851.8244 | 9950.3427 | 10049.8461 | 10150.3446 | 10251.848 | 10354.3665 | 10457.9102 | 10562.4893 | 10668.1141 | 10774.7953 | 10882.5432 | 10991.3687 | 11101.2824 | 11212.2952 | 11324.4181 | 11437.6623 | 11552.0389 | 11667.5593 | 11784.2349 | 11902.0773
2017 | 74 | 2017 | 74 | 2017 | 1300 | 0 | 0 | 2021 | 2362 | 2021 | 646 | 0 | 0 | 2017 | 393 | 0.3 | Prairie Creek 1 4:1A | 1997 | Prairie Creek 1 4:1A | [7 empty] | 300 | 300 | 300 | 300 | 300 | 300 | 300 | 300 | 300 | 300 | 2141 | 2141 | 2141 | 2141 | 5149 | 5149 | 5149 | 5149 | 5149 | 5149 | 5149 | 5149 | 5149 | 5149 | 5149 | 5149 | 5149 | 5149 | 5149 | 5149 | 5149 | 5149 | 5149 | 5149 | 5149 | 5149 | 5149 | 5149 | 5149 | 5149 | 16099.3783 | 16260.3721 | 16422.9758 | 16587.2056 | 16753.0776 | 16920.6084 | 17089.8145
2017 | 74 | 2017 | 74 | 2017 | 1300 | 0 | 0 | 2020 | 2362 | 2021 | 646 | 0 | 0 | 2017 | 393 | 18.4 | Prairie Creek 1 4:2 | 1951 | Prairie Creek 1 4:2 | [7 empty] | 1046 | 1056.46 | 1067.0246 | 1077.6948 | 1088.4718 | 1099.3565 | 1110.3501 | 1121.4536 | 1132.6681 | 1143.9948 | 2996.4347 | 3026.3991 | 3056.6631 | 5449.2297 | 6149.722 | 6211.2192 | 6273.3314 | 6336.0647 | 6399.4254 | 6463.4196 | 6528.0538 | 6593.3344 | 6659.2677 | 6725.8604 | 6793.119 | 6861.0502 | 6929.6607 | 6998.9573 | 7068.9469 | 7139.6363 | 7211.0327 | 7283.143 | 7355.9745 | 7429.5342 | 7503.8295 | 7578.8678 | 7654.6565 | 7731.2031 | 7808.5151 | 7886.6003 | 7965.4663 | 8045.1209 | 8125.5721 | 8206.8279 | 8288.8961 | 8371.7851 | 8455.503
2017 | 74 | 2017 | 74 | 2017 | 1300 | 0 | 0 | 2020 | 2362 | 2021 | 646 | 0 | 0 | 2017 | 393 | 45.5 | Prairie Creek 1 4:3 | 1958 | Prairie Creek 1 4:3 | [7 empty] | 300 | 938.01 | 947.3901 | 956.864 | 966.4326 | 976.097 | 985.8579 | 995.7165 | 1005.6737 | 1015.7304 | 2866.8877 | 2895.5566 | 2924.5122 | 5315.7573 | 6014.9149 | 6075.064 | 6135.8146 | 6197.1728 | 6259.1445 | 6321.736 | 6384.9533 | 6448.8029 | 6513.2909 | 6578.4238 | 6644.208 | 6710.6501 | 6777.7566 | 6845.5342 | 6913.9895 | 6983.1294 | 7052.9607 | 7123.4903 | 7194.7252 | 7266.6725 | 7339.3392 | 7412.7326 | 7486.8599 | 7561.7285 | 7637.3458 | 7713.7193 | 7790.8565 | 7868.765 | 7947.4527 | 8026.9272 | 8107.1965 | 8188.2684 | 8270.1511
2016 | 70 | 2016 | 70 | 2016 | 1094 | 0 | 0 | 2018 | 2217 | 2021 | 638 | 0 | 0 | 2017 | 393 | 143.7 | Prairie Creek 1 4:4 | 1967 | Prairie Creek 1 4:4 | [7 empty] | 300 | 300 | 300 | 300 | 300 | 300 | 300 | 300 | 300 | 1534 | 5189.3578 | 7458.2514 | 7532.8339 | 7608.1622 | 8322.2439 | 8405.4663 | 8489.521 | 8574.4162 | 8660.1603 | 8746.7619 | 8834.2295 | 8922.5718 | 9011.7976 | 9101.9155 | 9192.9347 | 9284.864 | 9377.7127 | 9471.4898 | 9566.2047 | 9661.8668 | 9758.4854 | 9856.0703 | 9954.631 | 10054.1773 | 10154.7191 | 10256.2663 | 10358.8289 | 10462.4172 | 10567.0414 | 10672.7118 | 10779.4389 | 10887.2333 | 10996.1056 | 11106.0667 | 11217.1274 | 11329.2986 | 11442.5916
0 | 0 | 2015 | 39 | 0 | 0 | 0 | 0 | 2015 | 1356 | 2017 | 471 | 0 | 0 | 2017 | 393 | 800 | Prairie State Energy Campus:ST1 | 2011 | Prairie State Energy Campus:ST1 | [7 empty] | 300 | 300 | 300 | 300 | 300 | 300 | 300 | 300 | 1695 | 1695 | 2559 | 2559 | 2559 | 2559 | 2559 | 2559 | 2559 | 2559 | 2559 | 2559 | 2559 | 2559 | 2559 | 2559 | 2559 | 2559 | 2559 | 2559 | 2559 | 2559 | 2559 | 2559 | 2559 | 2559 | 2559 | 2559 | 2559 | 2559 | 2559 | 2559 | 2559 | 2559 | 2559 | 2559 | 2559 | 2559 | 2559
0 | 0 | 2015 | 39 | 0 | 0 | 0 | 0 | 2015 | 1356 | 2017 | 471 | 0 | 0 | 2017 | 393 | 800 | Prairie State Energy Campus:ST2 | 2012 | Prairie State Energy Campus:ST2 | [7 empty] | 300 | 300 | 300 | 300 | 300 | 300 | 300 | 300 | 1695 | 1695 | 2559 | 2559 | 2559 | 2559 | 2559 | 2559 | 2559 | 2559 | 2559 | 2559 | 2559 | 2559 | 2559 | 2559 | 2559 | 2559 | 2559 | 2559 | 2559 | 2559 | 2559 | 2559 | 2559 | 2559 | 2559 | 2559 | 2559 | 2559 | 2559 | 2559 | 2559 | 2559 | 2559 | 2559 | 2559 | 2559 | 2559
2017 | 74 | 2017 | 74 | 2017 | 1300 | 0 | 0 | 2020 | 2362 | 2021 | 646 | 0 | 0 | 2017 | 393 | 58 | Presque Isle:3 | 1964 | Presque Isle:3 | [7 empty] | 300 | 300 | 300 | 300 | 300 | 300 | 300 | 938.01 | 947.3901 | 956.864 | 2807.4326 | 2835.507 | 2863.862 | 5254.5007 | 5953.0457 | 6012.5761 | 6072.7019 | 6133.4289 | 6194.7632 | 6256.7108 | 6319.2779 | 6382.4707 | 6446.2954 | 6510.7584 | 6575.866 | 6641.6246 | 6708.0409 | 6775.1213 | 6842.8725 | 6911.3012 | 6980.4142 | 7050.2184 | 7120.7205 | 7191.9277 | 7263.847 | 7336.4855 | 7409.8504 | 7483.9489 | 7558.7883 | 7634.3762 | 7710.72 | 7787.8272 | 7865.7055 | 7944.3625 | 8023.8061 | 8104.0442 | 8185.0846
2017 | 74 | 2017 | 74 | 2017 | 1300 | 0 | 0 | 2020 | 2362 | 2021 | 646 | 0 | 0 | 2017 | 393 | 58 | Presque Isle:4 | 1966 | Presque Isle:4 | [7 empty] | 300 | 300 | 300 | 300 | 300 | 300 | 300 | 300 | 300 | 938.01 | 2788.3901 | 2816.274 | 2844.4367 | 5234.8811 | 5933.2299 | 5992.5622 | 6052.4878 | 6113.0127 | 6174.1428 | 6235.8843 | 6298.2431 | 6361.2255 | 6424.8378 | 6489.0862 | 6553.977 | 6619.5168 | 6685.712 | 6752.5691 | 6820.0948 | 6888.2957 | 6957.1787 | 7026.7505 | 7097.018 | 7167.9882 | 7239.6681 | 7312.0647 | 7385.1854 | 7459.0372 | 7533.6276 | 7608.9639 | 7685.0535 | 7761.9041 | 7839.5231 | 7917.9183 | 7997.0975 | 8077.0685 | 8157.8392
2016 | 74 | 2016 | 74 | 2016 | 1300 | 0 | 0 | 2019 | 2362 | 2021 | 646 | 0 | 0 | 2017 | 393 | 88 | Presque Isle:5 | 1974 | Presque Isle:5 | [7 empty] | 300 | 300 | 300 | 300 | 300 | 300 | 300 | 300 | 300 | 1748 | 2141 | 2141 | 4503 | 4503 | 5149 | 5149 | 5149 | 16099.3783 | 16260.3721 | 16422.9758 | 16587.2056 | 16753.0776 | 16920.6084 | 17089.8145 | 17260.7126 | 17433.3197 | 17607.6529 | 17783.7295 | 17961.5668 | 18141.1824 | 18322.5943 | 18505.8202 | 18690.8784 | 18877.7872 | 19066.5651 | 19257.2307 | 19449.803 | 19644.3011 | 19840.7441 | 20039.1515 | 20239.543 | 20441.9384 | 20646.3578 | 20852.8214 | 21061.3496 | 21271.9631 | 21484.6828
2016 | 74 | 2016 | 74 | 2016 | 1300 | 0 | 0 | 2019 | 2362 | 2021 | 646 | 0 | 0 | 2017 | 393 | 88 | Presque Isle:6 | 1975 | Presque Isle:6 | [7 empty] | 300 | 300 | 300 | 300 | 300 | 300 | 300 | 300 | 300 | 1748 | 2141 | 2141 | 4503 | 4503 | 5149 | 5149 | 5149 | 5149 | 16099.3783 | 16260.3721 | 16422.9758 | 16587.2056 | 16753.0776 | 16920.6084 | 17089.8145 | 17260.7126 | 17433.3197 | 17607.6529 | 17783.7295 | 17961.5668 | 18141.1824 | 18322.5943 | 18505.8202 | 18690.8784 | 18877.7872 | 19066.5651 | 19257.2307 | 19449.803 | 19644.3011 | 19840.7441 | 20039.1515 | 20239.543 | 20441.9384 | 20646.3578 | 20852.8214 | 21061.3496 | 21271.9631
2017 | 74 | 2017 | 74 | 2017 | 1300 | 0 | 0 | 2019 | 2362 | 2021 | 646 | 0 | 0 | 2017 | 393 | 85 | Presque Isle:7 | 1978 | Presque Isle:7 | [7 empty] | 300 | 300 | 300 | 300 | 300 | 300 | 300 | 300 | 300 | 300 | 2141 | 2141 | 4503 | 4503 | 5149 | 5149 | 5149 | 5149 | 5149 | 5149 | 5149 | 16099.3783 | 16260.3721 | 16422.9758 | 16587.2056 | 16753.0776 | 16920.6084 | 17089.8145 | 17260.7126 | 17433.3197 | 17607.6529 | 17783.7295 | 17961.5668 | 18141.1824 | 18322.5943 | 18505.8202 | 18690.8784 | 18877.7872 | 19066.5651 | 19257.2307 | 19449.803 | 19644.3011 | 19840.7441 | 20039.1515 | 20239.543 | 20441.9384 | 20646.3578
2017 | 74 | 2017 | 74 | 2017 | 1300 | 0 | 0 | 2019 | 2362 | 2021 | 646 | 0 | 0 | 2017 | 393 | 85 | Presque Isle:8 | 1978 | Presque Isle:8 | [7 empty] | 300 | 300 | 300 | 300 | 300 | 300 | 300 | 300 | 300 | 300 | 2141 | 2141 | 4503 | 4503 | 5149 | 5149 | 5149 | 5149 | 5149 | 5149 | 5149 | 16099.3783 | 16260.3721 | 16422.9758 | 16587.2056 | 16753.0776 | 16920.6084 | 17089.8145 | 17260.7126 | 17433.3197 | 17607.6529 | 17783.7295 | 17961.5668 | 18141.1824 | 18322.5943 | 18505.8202 | 18690.8784 | 18877.7872 | 19066.5651 | 19257.2307 | 19449.803 | 19644.3011 | 19840.7441 | 20039.1515 | 20239.543 | 20441.9384 | 20646.3578
2017 | 74 | 2017 | 74 | 2017 | 1300 | 0 | 0 | 2019 | 2362 | 2021 | 646 | 0 | 0 | 2017 | 393 | 85 | Presque Isle:9 | 1979 | Presque Isle:9 | [7 empty] | 300 | 300 | 300 | 300 | 300 | 300 | 300 | 300 | 300 | 300 | 2141 | 2141 | 4503 | 4503 | 5149 | 5149 | 5149 | 5149 | 5149 | 5149 | 5149 | 5149 | 16099.3783 | 16260.3721 | 16422.9758 | 16587.2056 | 16753.0776 | 16920.6084 | 17089.8145 | 17260.7126 | 17433.3197 | 17607.6529 | 17783.7295 | 17961.5668 | 18141.1824 | 18322.5943 | 18505.8202 | 18690.8784 | 18877.7872 | 19066.5651 | 19257.2307 | 19449.803 | 19644.3011 | 19840.7441 | 20039.1515 | 20239.543 | 20441.9384
2016 | 69 | 2016 | 69 | 2016 | 1042 | 0 | 0 | 2018 | 2105 | 2021 | 630 | 0 | 0 | 2017 | 393 | 171 | PT Aconi:CFB | 1993 | PT Aconi:CFB | [7 empty] | 300 | 300 | 300 | 300 | 300 | 300 | 300 | 300 | 300 | 1480 | 1873 | 3978 | 3978 | 3978 | 4608 | 4608 | 4608 | 4608 | 4608 | 4608 | 4608 | 4608 | 4608 | 4608 | 4608 | 4608 | 4608 | 4608 | 4608 | 4608 | 4608 | 4608 | 4608 | 4608 | 4608 | 4608 | 14407.8336 | 14551.9119 | 14697.4311 | 14844.4054 | 14992.8494 | 15142.7779 | 15294.2057 | 15447.1477 | 15601.6192 | 15757.6354 | 15915.2118
2016 | 69 | 2016 | 69 | 2016 | 1042 | 0 | 0 | 2018 | 2105 | 2021 | 630 | 0 | 0 | 2017 | 393 | 154 | PT Tupper:2 | 1973 | PT Tupper:2 | [7 empty] | 300 | 300 | 300 | 300 | 300 | 300 | 300 | 300 | 300 | 1480 | 1873 | 3978 | 3978 | 3978 | 4608 | 4608 | 14407.8336 | 14551.9119 | 14697.4311 | 14844.4054 | 14992.8494 | 15142.7779 | 15294.2057 | 15447.1477 | 15601.6192 | 15757.6354 | 15915.2118 | 16074.3639 | 16235.1075 | 16397.4586 | 16561.4332 | 16727.0475 | 16894.318 | 17063.2612 | 17233.8938 | 17406.2327 | 17580.2951 | 17756.098 | 17933.659 | 18112.9956 | 18294.1255 | 18477.0668 | 18661.8375 | 18848.4558 | 19036.9404 | 19227.3098 | 19419.5829
2017 | 74 | 2017 | 74 | 2017 | 1300 | 0 | 0 | 2020 | 2362 | 2021 | 646 | 0 | 0 | 2017 | 393 | 50.5 | Pulliam:5 | 1949 | Pulliam:5 | [7 empty] | 1083 | 1093.83 | 1104.7683 | 1115.816 | 1126.9741 | 1138.2439 | 1149.6263 | 1161.1226 | 1172.7338 | 1184.4612 | 3037.3058 | 3067.6788 | 3098.3556 | 5491.3392 | 6192.2526 | 6254.1751 | 6316.7168 | 6379.884 | 6443.6828 | 6508.1197 | 6573.2009 | 6638.9329 | 6705.3222 | 6772.3754 | 6840.0992 | 6908.5002 | 6977.5852 | 7047.361 | 7117.8346 | 7189.013 | 7260.9031 | 7333.5121 | 7406.8473 | 7480.9157 | 7555.7249 | 7631.2821 | 7707.595 | 7784.6709 | 7862.5176 | 7941.1428 | 8020.5542 | 8100.7598 | 8181.7674 | 8263.585 | 8346.2209 | 8429.6831 | 8513.9799
2017 | 74 | 2017 | 74 | 2017 | 1300 | 0 | 0 | 2019 | 2362 | 2021 | 646 | 0 | 0 | 2017 | 393 | 68.8 | Pulliam:6 | 1951 | Pulliam:6 | [7 empty] | 1046 | 1056.46 | 1067.0246 | 1077.6948 | 1088.4718 | 1099.3565 | 1110.3501 | 1121.4536 | 1132.6681 | 1143.9948 | 2996.4347 | 3026.3991 | 5418.6631 | 5472.8497 | 6173.5782 | 6235.314 | 6297.6671 | 6360.6438 | 6424.2502 | 6488.4927 | 6553.3777 | 6618.9114 | 6685.1006 | 6751.9516 | 6819.4711 | 6887.6658 | 6956.5425 | 7026.1079 | 7096.369 | 7167.3326 | 7239.006 | 7311.396 | 7384.51 | 7458.3551 | 7532.9386 | 7608.268 | 7684.3507 | 7761.1942 | 7838.8062 | 7917.1942 | 7996.3662 | 8076.3298 | 8157.0931 | 8238.6641 | 8321.0507 | 8404.2612 | 8488.3038
2017 | 74 | 2017 | 74 | 2017 | 1300 | 0 | 0 | 2019 | 2362 | 2021 | 646 | 0 | 0 | 2017 | 393 | 80.2 | Pulliam:7 | 1958 | Pulliam:7 | [7 empty] | 300 | 938.01 | 947.3901 | 956.864 | 966.4326 | 976.097 | 985.8579 | 995.7165 | 1005.6737 | 1015.7304 | 2866.8877 | 2895.5566 | 5286.5122 | 5339.3773 | 6038.7711 | 6099.1588 | 6160.1504 | 6221.7519 | 6283.9694 | 6346.8091 | 6410.2772 | 6474.3799 | 6539.1237 | 6604.515 | 6670.5601 | 6737.2657 | 6804.6384 | 6872.6848 | 6941.4116 | 7010.8257 | 7080.934 | 7151.7433 | 7223.2608 | 7295.4934 | 7368.4483 | 7442.1328 | 7516.5541 | 7591.7197 | 7667.6368 | 7744.3132 | 7821.7564 | 7899.9739 | 7978.9737 | 8058.7634 | 8139.351 | 8220.7445 | 8302.952
2016 | 70 | 2016 | 70 | 2016 | 1094 | 0 | 0 | 2018 | 2217 | 2021 | 638 | 0 | 0 | 2017 | 393 | 129.9 | Pulliam:8 | 1964 | Pulliam:8 | [7 empty] | 300 | 300 | 300 | 300 | 300 | 300 | 300 | 938.01 | 947.3901 | 2190.864 | 2605.7726 | 4848.8304 | 4897.3187 | 4946.2919 | 5633.7548 | 5690.0923 | 5746.9932 | 5804.4632 | 5862.5078 | 5921.1329 | 5980.3442 | 6040.1477 | 6100.5491 | 6161.5546 | 6223.1702 | 6285.4019 | 6348.2559 | 6411.7385 | 6475.8558 | 6540.6144 | 6606.0205 | 6672.0807 | 6738.8016 | 6806.1896 | 6874.2515 | 6942.994 | 7012.4239 | 7082.5482 | 7153.3736 | 7224.9074 | 7297.1565 | 7370.128 | 7443.8293 | 7518.2676 | 7593.4503 | 7669.3848 | 7746.0786
2017 | 74 | 2017 | 74 | 2017 | 1300 | 0 | 0 | 2019 | 2362 | 2021 | 646 | 0 | 0 | 2017 | 393 | 72 | Quindaro:ST1 | 1965 | Quindaro:ST1 | [7 empty] | 300 | 300 | 300 | 300 | 300 | 300 | 300 | 300 | 938.01 | 947.3901 | 2797.864 | 2825.8426 | 5216.1011 | 5268.2621 | 5966.9447 | 6026.6141 | 6086.8803 | 6147.7491 | 6209.2266 | 6271.3188 | 6334.032 | 6397.3724 | 6461.3461 | 6525.9595 | 6591.2191 | 6657.1313 | 6723.7026 | 6790.9397 | 6858.8491 | 6927.4376 | 6996.7119 | 7066.679 | 7137.3458 | 7208.7193 | 7280.8065 | 7353.6146 | 7427.1507 | 7501.4222 | 7576.4364 | 7652.2008 | 7728.7228 | 7806.01 | 7884.0701 | 7962.9108 | 8042.5399 | 8122.9653 | 8204.195
2016 | 71 | 2016 | 71 | 2016 | 1145 | 0 | 0 | 2018 | 2362 | 2021 | 646 | 0 | 0 | 2017 | 393 | 111 | Quindaro:ST2 | 1971 | Quindaro:ST2 | [7 empty] | 300 | 300 | 300 | 300 | 300 | 300 | 300 | 300 | 300 | 1587 | 1980 | 4342 | 4342 | 4342 | 14222.1314 | 14364.3527 | 14507.9962 | 14653.0762 | 14799.607 | 14947.603 | 15097.0791 | 15248.0499 | 15400.5304 | 15554.5357 | 15710.081 | 15867.1818 | 16025.8536 | 16186.1122 | 16347.9733 | 16511.453 | 16676.5676 | 16843.3332 | 17011.7666 | 17181.8842 | 17353.7031 | 17527.2401 | 17702.5125 | 17879.5376 | 18058.333 | 18238.9163 | 18421.3055 | 18605.5186 | 18791.5737 | 18979.4895 | 19169.2844 | 19360.9772 | 19554.587
0 | 0 | 0 | 0 | 0 | 0 | 2017 | 3331 | 0 | 0 | 2017 | 646 | 0 | 0 | 2017 | 393 | 65 | R A Reid:GEN1 | 1966 | R A Reid:GEN1 | [7 empty] | 300 | 300 | 300 | 300 | 300 | 300 | 300 | 300 | 300 | 938.01 | 5317.3901 | 5370.564 | 5424.2696 | 5478.5123 | 5533.2975 | 5588.6304 | 5644.5167 | 5700.9619 | 5757.9715 | 5815.5512 | 5873.7068 | 5932.4438 | 5991.7683 | 6051.6859 | 6112.2028 | 6173.3248 | 6235.0581 | 6297.4087 | 6360.3827 | 6423.9866 | 6488.2264 | 6553.1087 | 6618.6398 | 6684.8262 | 6751.6744 | 6819.1912 | 6887.3831 | 6956.2569 | 7025.8195 | 7096.0777 | 7167.0385 | 7238.7089 | 7311.096 | 7384.2069 | 7458.049 | 7532.6295 | 7607.9558
0 | 0 | 0 | 0 | 0 | 0 | 2017 | 2842 | 0 | 0 | 2017 | 622 | 0 | 0 | 2017 | 393 | 180 | R D Morrow:1 | 1978 | R D Morrow:1 | [7 empty] | 300 | 300 | 300 | 300 | 300 | 300 | 300 | 300 | 300 | 300 | 4157 | 4157 | 4157 | 4157 | 4157 | 4157 | 4157 | 4157 | 4157 | 4157 | 4157 | 12997.6919 | 13127.6688 | 13258.9455 | 13391.535 | 13525.4503 | 13660.7048 | 13797.3119 | 13935.285 | 14074.6378 | 14215.3842 | 14357.5381 | 14501.1134 | 14646.1246 | 14792.5858 | 14940.5117 | 15089.9168 | 15240.816 | 15393.2241 | 15547.1564 | 15702.6279 | 15859.6542 | 16018.2507 | 16178.4332 | 16340.2176 | 16503.6198 | 16668.656
0 | 0 | 0 | 0 | 0 | 0 | 2017 | 2842 | 0 | 0 | 2017 | 622 | 0 | 0 | 2017 | 393 | 180 | R D Morrow:2 | 1978 | R D Morrow:2 | [7 empty] | 300 | 300 | 300 | 300 | 300 | 300 | 300 | 300 | 300 | 300 | 4157 | 4157 | 4157 | 4157 | 4157 | 4157 | 4157 | 4157 | 4157 | 4157 | 4157 | 12997.6919 | 13127.6688 | 13258.9455 | 13391.535 | 13525.4503 | 13660.7048 | 13797.3119 | 13935.285 | 14074.6378 | 14215.3842 | 14357.5381 | 14501.1134 | 14646.1246 | 14792.5858 | 14940.5117 | 15089.9168 | 15240.816 | 15393.2241 | 15547.1564 | 15702.6279 | 15859.6542 | 16018.2507 | 16178.4332 | 16340.2176 | 16503.6198 | 16668.656
0 | 0 | 0 | 0 | 0 | 0 | 2017 | 3331 | 0 | 0 | 2017 | 646 | 0 | 0 | 2017 | 393 | 94 | R E Burger:3 | 1950 | R E Burger:3 | [7 empty] | 1064 | 1074.64 | 1085.3864 | 1096.2403 | 1107.2027 | 1118.2747 | 1129.4574 | 1140.752 | 1152.1595 | 1163.6811 | 5545.3179 | 5600.7711 | 5656.7788 | 5713.3466 | 5770.4801 | 5828.1849 | 5886.4667 | 5945.3314 | 6004.7847 | 6064.8326 | 6125.4809 | 6186.7357 | 6248.6031 | 6311.0891 | 6374.2 | 6437.942 | 6502.3214 | 6567.3446 | 6633.0181 | 6699.3482 | 6766.3417 | 6834.0051 | 6902.3452 | 6971.3686 | 7041.0823 | 7111.4932 | 7182.6081 | 7254.4342 | 7326.9785 | 7400.2483 | 7474.2508 | 7548.9933 | 7624.4832 | 7700.728 | 7777.7353 | 7855.5127 | 7934.0678
0 | 0 | 0 | 0 | 0 | 0 | 2017 | 2969 | 0 | 0 | 2017 | 630 | 0 | 0 | 2017 | 393 | 156 | R E Burger:4 | 1955 | R E Burger:4 | [7 empty] | 974 | 983.74 | 993.5774 | 1003.5132 | 1013.5483 | 1023.6838 | 1033.9206 | 1044.2598 | 1054.7024 | 1065.2495 | 5067.902 | 5118.581 | 5169.7668 | 5221.4644 | 5273.6791 | 5326.4159 | 5379.68 | 5433.4768 | 5487.8116 | 5542.6897 | 5598.1166 | 5654.0978 | 5710.6388 | 5767.7452 | 5825.4226 | 5883.6768 | 5942.5136 | 6001.9387 | 6061.9581 | 6122.5777 | 6183.8035 | 6245.6415 | 6308.0979 | 6371.1789 | 6434.8907 | 6499.2396 | 6564.232 | 6629.8743 | 6696.1731 | 6763.1348 | 6830.7661 | 6899.0738 | 6968.0645 | 7037.7452 | 7108.1226 | 7179.2039 | 7250.9959
0 | 0 | 0 | 0 | 0 | 0 | 2017 | 2969 | 0 | 0 | 2017 | 630 | 0 | 0 | 2017 | 393 | 156 | R E Burger:5 | 1955 | R E Burger:5 | [7 empty] | 974 | 983.74 | 993.5774 | 1003.5132 | 1013.5483 | 1023.6838 | 1033.9206 | 1044.2598 | 1054.7024 | 1065.2495 | 5067.902 | 5118.581 | 5169.7668 | 5221.4644 | 5273.6791 | 5326.4159 | 5379.68 | 5433.4768 | 5487.8116 | 5542.6897 | 5598.1166 | 5654.0978 | 5710.6388 | 5767.7452 | 5825.4226 | 5883.6768 | 5942.5136 | 6001.9387 | 6061.9581 | 6122.5777 | 6183.8035 | 6245.6415 | 6308.0979 | 6371.1789 | 6434.8907 | 6499.2396 | 6564.232 | 6629.8743 | 6696.1731 | 6763.1348 | 6830.7661 | 6899.0738 | 6968.0645 | 7037.7452 | 7108.1226 | 7179.2039 | 7250.9959
0 | 0 | 0 | 0 | 0 | 0 | 2017 | 3127 | 0 | 0 | 2017 | 638 | 0 | 0 | 2017 | 393 | 140 | R Gallagher:1 | 1959 | R Gallagher:1 | [7 empty] | 300 | 300 | 938.01 | 947.3901 | 956.864 | 966.4326 | 976.097 | 985.8579 | 995.7165 | 1005.6737 | 5173.7304 | 5225.4677 | 5277.7224 | 5330.4996 | 5383.8046 | 5437.6427 | 5492.0191 | 5546.9393 | 5602.4087 | 5658.4328 | 5715.0171 | 5772.1673 | 5829.8889 | 5888.1878 | 5947.0697 | 6006.5404 | 6066.6058 | 6127.2719 | 6188.5446 | 6250.43 | 6312.9343 | 6376.0637 | 6439.8243 | 6504.2225 | 6569.2648 | 6634.9574 | 6701.307 | 6768.3201 | 6836.0033 | 6904.3633 | 6973.4069 | 7043.141 | 7113.5724 | 7184.7081 | 7256.5552 | 7329.1208 | 7402.412
0 | 0 | 0 | 0 | 0 | 0 | 2017 | 3127 | 0 | 0 | 2017 | 638 | 0 | 0 | 2017 | 393 | 140 | R Gallagher:2 | 1958 | R Gallagher:2 | [7 empty] | 300 | 938.01 | 947.3901 | 956.864 | 966.4326 | 976.097 | 985.8579 | 995.7165 | 1005.6737 | 1015.7304 | 5183.8877 | 5235.7266 | 5288.0839 | 5340.9647 | 5394.3744 | 5448.3181 | 5502.8013 | 5557.8293 | 5613.4076 | 5669.5417 | 5726.2371 | 5783.4994 | 5841.3344 | 5899.7478 | 5958.7453 | 6018.3327 | 6078.516 | 6139.3012 | 6200.6942 | 6262.7012 | 6325.3282 | 6388.5814 | 6452.4673 | 6516.9919 | 6582.1619 | 6647.9835 | 6714.4633 | 6781.6079 | 6849.424 | 6917.9183 | 6987.0974 | 7056.9684 | 7127.5381 | 7198.8135 | 7270.8016 | 7343.5096 | 7416.9447
0 | 0 | 0 | 0 | 0 | 0 | 2017 | 3127 | 0 | 0 | 2017 | 638 | 0 | 0 | 2017 | 393 | 140 | R Gallagher:3 | 1960 | R Gallagher:3 | [7 empty] | 300 | 300 | 300 | 938.01 | 947.3901 | 956.864 | 966.4326 | 976.097 | 985.8579 | 995.7165 | 5163.6737 | 5215.3104 | 5267.4635 | 5320.1382 | 5373.3395 | 5427.0729 | 5481.3437 | 5536.1571 | 5591.5187 | 5647.4339 | 5703.9082 | 5760.9473 | 5818.5568 | 5876.7423 | 5935.5097 | 5994.8648 | 6054.8135 | 6115.3616 | 6176.5152 | 6238.2804 | 6300.6632 | 6363.6698 | 6427.3065 | 6491.5796 | 6556.4954 | 6622.0603 | 6688.2809 | 6755.1638 | 6822.7154 | 6890.9425 | 6959.852 | 7029.4505 | 7099.745 | 7170.7424 | 7242.4499 | 7314.8744 | 7388.0231
0 | 0 | 0 | 0 | 0 | 0 | 2017 | 3127 | 0 | 0 | 2017 | 638 | 0 | 0 | 2017 | 393 | 140 | R Gallagher:4 | 1961 | R Gallagher:4 | [7 empty] | 300 | 300 | 300 | 300 | 938.01 | 947.3901 | 956.864 | 966.4326 | 976.097 | 985.8579 | 5153.7165 | 5205.2537 | 5257.3062 | 5309.8793 | 5362.9781 | 5416.6079 | 5470.7739 | 5525.4817 | 5580.7365 | 5636.5439 | 5692.9093 | 5749.8384 | 5807.3368 | 5865.4101 | 5924.0642 | 5983.3049 | 6043.1379 | 6103.5693 | 6164.605 | 6226.2511 | 6288.5136 | 6351.3987 | 6414.9127 | 6479.0618 | 6543.8524 | 6609.291 | 6675.3839 | 6742.1377 | 6809.5591 | 6877.6547 | 6946.4312 | 7015.8955 | 7086.0545 | 7156.915 | 7228.4842 | 7300.769 | 7373.7767
0 | 0 | 0 | 0 | 0 | 0 | 2017 | 2209 | 0 | 0 | 2014 | 434 | 0 | 0 | 2017 | 393 | 431 | R M Schahfer:14 | 1976 | R M Schahfer:14 | [7 empty] | 300 | 300 | 300 | 300 | 300 | 300 | 300 | 734 | 734 | 734 | 3336 | 3336 | 3336 | 3336 | 3336 | 3336 | 3336 | 3336 | 3336 | 10430.6712 | 10534.9779 | 10640.3277 | 10746.731 | 10854.1983 | 10962.7403 | 11072.3677 | 11183.0913 | 11294.9223 | 11407.8715 | 11521.9502 | 11637.1697 | 11753.5414 | 11871.0768 | 11989.7876 | 12109.6854 | 12230.7823 | 12353.0901 | 12476.621 | 12601.3872 | 12727.4011 | 12854.6751 | 12983.2219 | 13113.0541 | 13244.1846 | 13376.6265 | 13510.3927 | 13645.4967
0 | 0 | 0 | 0 | 0 | 0 | 2017 | 2173 | 0 | 0 | 2017 | 471 | 0 | 0 | 2017 | 393 | 472 | R M Schahfer:15 | 1979 | R M Schahfer:15 | [7 empty] | 300 | 300 | 300 | 300 | 300 | 300 | 300 | 300 | 300 | 300 | 3337 | 3337 | 3337 | 3337 | 3337 | 3337 | 3337 | 3337 | 3337 | 3337 | 3337 | 3337 | 10433.7979 | 10538.1359 | 10643.5172 | 10749.9524 | 10857.4519 | 10966.0265 | 11075.6867 | 11186.4436 | 11298.308 | 11411.2911 | 11525.404 | 11640.6581 | 11757.0646 | 11874.6353 | 11993.3816 | 12113.3154 | 12234.4486 | 12356.7931 | 12480.361 | 12605.1646 | 12731.2163 | 12858.5284 | 12987.1137 | 13116.9849 | 13248.1547
0 | 0 | 0 | 0 | 0 | 0 | 2017 | 2334 | 0 | 0 | 2017 | 566 | 0 | 0 | 2017 | 393 | 361 | R M Schahfer:17 | 1983 | R M Schahfer:17 | [7 empty] | 300 | 300 | 300 | 300 | 300 | 300 | 300 | 300 | 300 | 300 | 3593 | 3593 | 3593 | 3593 | 3593 | 3593 | 3593 | 3593 | 3593 | 3593 | 3593 | 3593 | 3593 | 3593 | 3593 | 3593 | 11234.2331 | 11346.5754 | 11460.0412 | 11574.6416 | 11690.388 | 11807.2919 | 11925.3648 | 12044.6185 | 12165.0646 | 12286.7153 | 12409.5824 | 12533.6783 | 12659.0151 | 12785.6052 | 12913.4613 | 13042.5959 | 13173.0218 | 13304.752 | 13437.7996 | 13572.1776 | 13707.8993
0 | 0 | 0 | 0 | 0 | 0 | 2017 | 2334 | 0 | 0 | 2017 | 566 | 0 | 0 | 2017 | 393 | 361 | R M Schahfer:18 | 1986 | R M Schahfer:18 | [7 empty] | 300 | 300 | 300 | 300 | 300 | 300 | 300 | 300 | 300 | 300 | 3593 | 3593 | 3593 | 3593 | 3593 | 3593 | 3593 | 3593 | 3593 | 3593 | 3593 | 3593 | 3593 | 3593 | 3593 | 3593 | 3593 | 3593 | 3593 | 11234.2331 | 11346.5754 | 11460.0412 | 11574.6416 | 11690.388 | 11807.2919 | 11925.3648 | 12044.6185 | 12165.0646 | 12286.7153 | 12409.5824 | 12533.6783 | 12659.0151 | 12785.6052 | 12913.4613 | 13042.5959 | 13173.0218 | 13304.752
2017 | 74 | 2017 | 74 | 2017 | 1300 | 0 | 0 | 2019 | 2362 | 2021 | 646 | 0 | 0 | 2017 | 393 | 87 | R Paul Smith Power Station:11 | 1958 | R Paul Smith Power Station:11 | [7 empty] | 300 | 938.01 | 947.3901 | 956.864 | 966.4326 | 976.097 | 985.8579 | 995.7165 | 1005.6737 | 1015.7304 | 2866.8877 | 2895.5566 | 5286.5122 | 5339.3773 | 6038.7711 | 6099.1588 | 6160.1504 | 6221.7519 | 6283.9694 | 6346.8091 | 6410.2772 | 6474.3799 | 6539.1237 | 6604.515 | 6670.5601 | 6737.2657 | 6804.6384 | 6872.6848 | 6941.4116 | 7010.8257 | 7080.934 | 7151.7433 | 7223.2608 | 7295.4934 | 7368.4483 | 7442.1328 | 7516.5541 | 7591.7197 | 7667.6368 | 7744.3132 | 7821.7564 | 7899.9739 | 7978.9737 | 8058.7634 | 8139.351 | 8220.7445 | 8302.952
2017 | 74 | 2017 | 74 | 2017 | 1300 | 0 | 0 | 2020 | 2362 | 2021 | 646 | 0 | 0 | 2017 | 393 | 28 | R Paul Smith Power Station:9 | 1947 | R Paul Smith Power Station:9 | [7 empty] | 1119 | 1130.19 | 1141.4919 | 1152.9068 | 1164.4359 | 1176.0802 | 1187.841 | 1199.7195 | 1211.7167 | 1223.8338 | 3077.0722 | 3107.8429 | 3138.9213 | 5532.3105 | 6233.6336 | 6295.97 | 6358.9297 | 6422.519 | 6486.7441 | 6551.6116 | 6617.1277 | 6683.299 | 6750.132 | 6817.6333 | 6885.8096 | 6954.6677 | 7024.2144 | 7094.4565 | 7165.4011 | 7237.0551 | 7309.4257 | 7382.5199 | 7456.3451 | 7530.9086 | 7606.2177 | 7682.2798 | 7759.1026 | 7836.6937 | 7915.0606 | 7994.2112 | 8074.1533 | 8154.8949 | 8236.4438 | 8318.8082 | 8401.9963 | 8486.0163 | 8570.8764
2017 | 74 | 2017 | 74 | 2017 | 1300 | 0 | 0 | 2021 | 2362 | 2021 | 646 | 0 | 0 | 2017 | 393 | 5.62 | Radford Army Ammunition:GEN1 | 1990 | Radford Army Ammunition:GEN1 | [7 empty] | 300 | 300 | 300 | 300 | 300 | 300 | 300 | 300 | 300 | 300 | 2141 | 2141 | 2141 | 2141 | 5149 | 5149 | 5149 | 5149 | 5149 | 5149 | 5149 | 5149 | 5149 | 5149 | 5149 | 5149 | 5149 | 5149 | 5149 | 5149 | 5149 | 5149 | 5149 | 16099.3783 | 16260.3721 | 16422.9758 | 16587.2056 | 16753.0776 | 16920.6084 | 17089.8145 | 17260.7126 | 17433.3197 | 17607.6529 | 17783.7295 | 17961.5668 | 18141.1824 | 18322.5943
2017 | 74 | 2017 | 74 | 2017 | 1300 | 0 | 0 | 2021 | 2362 | 2021 | 646 | 0 | 0 | 2017 | 393 | 5.62 | Radford Army Ammunition:GEN2 | 1990 | Radford Army Ammunition:GEN2 | [7 empty] | 300 | 300 | 300 | 300 | 300 | 300 | 300 | 300 | 300 | 300 | 2141 | 2141 | 2141 | 2141 | 5149 | 5149 | 5149 | 5149 | 5149 | 5149 | 5149 | 5149 | 5149 | 5149 | 5149 | 5149 | 5149 | 5149 | 5149 | 5149 | 5149 | 5149 | 5149 | 16099.3783 | 16260.3721 | 16422.9758 | 16587.2056 | 16753.0776 | 16920.6084 | 17089.8145 | 17260.7126 | 17433.3197 | 17607.6529 | 17783.7295 | 17961.5668 | 18141.1824 | 18322.5943
2017 | 74 | 2017 | 74 | 2017 | 1300 | 0 | 0 | 2021 | 2362 | 2021 | 646 | 0 | 0 | 2017 | 393 | 5.62 | Radford Army Ammunition:GEN3 | 1990 | Radford Army Ammunition:GEN3 | [7 empty] | 300 | 300 | 300 | 300 | 300 | 300 | 300 | 300 | 300 | 300 | 2141 | 2141 | 2141 | 2141 | 5149 | 5149 | 5149 | 5149 | 5149 | 5149 | 5149 | 5149 | 5149 | 5149 | 5149 | 5149 | 5149 | 5149 | 5149 | 5149 | 5149 | 5149 | 5149 | 16099.3783 | 16260.3721 | 16422.9758 | 16587.2056 | 16753.0776 | 16920.6084 | 17089.8145 | 17260.7126 | 17433.3197 | 17607.6529 | 17783.7295 | 17961.5668 | 18141.1824 | 18322.5943
2017 | 74 | 2017 | 74 | 2017 | 1300 | 0 | 0 | 2021 | 2362 | 2021 | 646 | 0 | 0 | 2017 | 393 | 5.62 | Radford Army Ammunition:GEN4 | 1990 | Radford Army Ammunition:GEN4 | [7 empty] | 300 | 300 | 300 | 300 | 300 | 300 | 300 | 300 | 300 | 300 | 2141 | 2141 | 2141 | 2141 | 5149 | 5149 | 5149 | 5149 | 5149 | 5149 | 5149 | 5149 | 5149 | 5149 | 5149 | 5149 | 5149 | 5149 | 5149 | 5149 | 5149 | 5149 | 5149 | 16099.3783 | 16260.3721 | 16422.9758 | 16587.2056 | 16753.0776 | 16920.6084 | 17089.8145 | 17260.7126 | 17433.3197 | 17607.6529 | 17783.7295 | 17961.5668 | 18141.1824 | 18322.5943
0 | 0 | 0 | 0 | 0 | 0 | 2017 | 2209 | 0 | 0 | 2017 | 434 | 0 | 0 | 2017 | 393 | 440 | Red Hills Generating Facility:RHGF | 2002 | Red Hills Generating Facility:RHGF | [7 empty] | 300 | 300 | 300 | 300 | 300 | 300 | 300 | 300 | 300 | 300 | 3336 | 3336 | 3336 | 3336 | 3336 | 3336 | 3336 | 3336 | 3336 | 3336 | 3336 | 3336 | 3336 | 3336 | 3336 | 3336 | 3336 | 3336 | 3336 | 3336 | 3336 | 3336 | 3336 | 3336 | 3336 | 3336 | 3336 | 3336 | 3336 | 3336 | 3336 | 3336 | 3336 | 3336 | 3336 | 10430.6712 | 10534.9779
2017 | 74 | 2017 | 74 | 2017 | 1300 | 0 | 0 | 2021 | 2362 | 2021 | 646 | 0 | 0 | 2017 | 393 | 0.6 | Rhinelander Mill:GEN3 | 1940 | Rhinelander Mill:GEN3 | [7 empty] | 1245 | 1257.45 | 1270.0245 | 1282.7247 | 1295.552 | 1308.5075 | 1321.5926 | 1334.8085 | 1348.1566 | 1361.6382 | 3216.2545 | 3248.4171 | 3280.9013 | 3313.7103 | 6354.8474 | 6418.3959 | 6482.5798 | 6547.4056 | 6612.8797 | 6679.0085 | 6745.7985 | 6813.2565 | 6881.3891 | 6950.203 | 7019.705 | 7089.9021 | 7160.8011 | 7232.4091 | 7304.7332 | 7377.7805 | 7451.5583 | 7526.0739 | 7601.3346 | 7677.348 | 7754.1215 | 7831.6627 | 7909.9793 | 7989.0791 | 8068.9699 | 8149.6596 | 8231.1562 | 8313.4678 | 8396.6024 | 8480.5685 | 8565.3741 | 8651.0279 | 8737.5382
2017 | 74 | 2017 | 74 | 2017 | 1300 | 0 | 0 | 2021 | 2362 | 2021 | 646 | 0 | 0 | 2017 | 393 | 4 | Rhinelander Mill:GEN5 | 1951 | Rhinelander Mill:GEN5 | [7 empty] | 1046 | 1056.46 | 1067.0246 | 1077.6948 | 1088.4718 | 1099.3565 | 1110.3501 | 1121.4536 | 1132.6681 | 1143.9948 | 2996.4347 | 3026.3991 | 3056.6631 | 3087.2297 | 6126.102 | 6187.363 | 6249.2367 | 6311.729 | 6374.8463 | 6438.5948 | 6502.9807 | 6568.0105 | 6633.6906 | 6700.0275 | 6767.0278 | 6834.6981 | 6903.0451 | 6972.0755 | 7041.7963 | 7112.2143 | 7183.3364 | 7255.1698 | 7327.7215 | 7400.9987 | 7475.0087 | 7549.7587 | 7625.2563 | 7701.5089 | 7778.524 | 7856.3092 | 7934.8723 | 8014.221 | 8094.3632 | 8175.3069 | 8257.0599 | 8339.6305 | 8423.0269
2017 | 74 | 2017 | 74 | 2017 | 1300 | 0 | 0 | 2021 | 2362 | 2021 | 646 | 0 | 0 | 2017 | 393 | 7 | Rhinelander Mill:GEN6 | 1958 | Rhinelander Mill:GEN6 | [7 empty] | 300 | 938.01 | 947.3901 | 956.864 | 966.4326 | 976.097 | 985.8579 | 995.7165 | 1005.6737 | 1015.7304 | 2866.8877 | 2895.5566 | 2924.5122 | 2953.7573 | 5991.2949 | 6051.2078 | 6111.7199 | 6172.8371 | 6234.5655 | 6296.9111 | 6359.8802 | 6423.479 | 6487.7138 | 6552.591 | 6618.1169 | 6684.298 | 6751.141 | 6818.6524 | 6886.8389 | 6955.7073 | 7025.2644 | 7095.5171 | 7166.4722 | 7238.1369 | 7310.5183 | 7383.6235 | 7457.4597 | 7532.0343 | 7607.3547 | 7683.4282 | 7760.2625 | 7837.8651 | 7916.2438 | 7995.4062 | 8075.3603 | 8156.1139 | 8237.675
0 | 0 | 0 | 0 | 0 | 0 | 2017 | 3331 | 0 | 0 | 2017 | 646 | 0 | 0 | 2017 | 393 | 50 | Richard H Gorsuch:1 | 1988 | Richard H Gorsuch:1 | [7 empty] | 300 | 300 | 300 | 300 | 300 | 300 | 300 | 300 | 300 | 300 | 4670 | 4670 | 4670 | 4670 | 4670 | 4670 | 4670 | 4670 | 4670 | 4670 | 4670 | 4670 | 4670 | 4670 | 4670 | 4670 | 4670 | 4670 | 4670 | 4670 | 4670 | 14601.689 | 14747.7059 | 14895.1829 | 15044.1348 | 15194.5761 | 15346.5219 | 15499.9871 | 15654.987 | 15811.5368 | 15969.6522 | 16129.3487 | 16290.6422 | 16453.5486 | 16618.0841 | 16784.265 | 16952.1076
0 | 0 | 0 | 0 | 0 | 0 | 2017 | 3331 | 0 | 0 | 2017 | 646 | 0 | 0 | 2017 | 393 | 50 | Richard H Gorsuch:2 | 1988 | Richard H Gorsuch:2 | [7 empty] | 300 | 300 | 300 | 300 | 300 | 300 | 300 | 300 | 300 | 300 | 4670 | 4670 | 4670 | 4670 | 4670 | 4670 | 4670 | 4670 | 4670 | 4670 | 4670 | 4670 | 4670 | 4670 | 4670 | 4670 | 4670 | 4670 | 4670 | 4670 | 4670 | 14601.689 | 14747.7059 | 14895.1829 | 15044.1348 | 15194.5761 | 15346.5219 | 15499.9871 | 15654.987 | 15811.5368 | 15969.6522 | 16129.3487 | 16290.6422 | 16453.5486 | 16618.0841 | 16784.265 | 16952.1076
0 | 0 | 0 | 0 | 0 | 0 | 2017 | 3331 | 0 | 0 | 2017 | 646 | 0 | 0 | 2017 | 393 | 50 | Richard H Gorsuch:3 | 1988 | Richard H Gorsuch:3 | [7 empty] | 300 | 300 | 300 | 300 | 300 | 300 | 300 | 300 | 300 | 300 | 4670 | 4670 | 4670 | 4670 | 4670 | 4670 | 4670 | 4670 | 4670 | 4670 | 4670 | 4670 | 4670 | 4670 | 4670 | 4670 | 4670 | 4670 | 4670 | 4670 | 4670 | 14601.689 | 14747.7059 | 14895.1829 | 15044.1348 | 15194.5761 | 15346.5219 | 15499.9871 | 15654.987 | 15811.5368 | 15969.6522 | 16129.3487 | 16290.6422 | 16453.5486 | 16618.0841 | 16784.265 | 16952.1076
0 | 0 | 0 | 0 | 0 | 0 | 2017 | 3331 | 0 | 0 | 2017 | 646 | 0 | 0 | 2017 | 393 | 50 | Richard H Gorsuch:4 | 1988 | Richard H Gorsuch:4 | [7 empty] | 300 | 300 | 300 | 300 | 300 | 300 | 300 | 300 | 300 | 300 | 4670 | 4670 | 4670 | 4670 | 4670 | 4670 | 4670 | 4670 | 4670 | 4670 | 4670 | 4670 | 4670 | 4670 | 4670 | 4670 | 4670 | 4670 | 4670 | 4670 | 4670 | 14601.689 | 14747.7059 | 14895.1829 | 15044.1348 | 15194.5761 | 15346.5219 | 15499.9871 | 15654.987 | 15811.5368 | 15969.6522 | 16129.3487 | 16290.6422 | 16453.5486 | 16618.0841 | 16784.265 | 16952.1076
0 | 0 | 0 | 0 | 0 | 0 | 2017 | 3331 | 0 | 0 | 2017 | 646 | 0 | 0 | 2017 | 393 | 3 | Rittman Paperboard:GEN1 | 1928 | Rittman Paperboard:GEN1 | [7 empty] | 1390 | 1403.9 | 1417.939 | 1432.1184 | 1446.4396 | 1460.904 | 1475.513 | 1490.2681 | 1505.1708 | 1520.2225 | 5905.4248 | 5964.479 | 6024.1238 | 6084.365 | 6145.2087 | 6206.6608 | 6268.7274 | 6331.4146 | 6394.7288 | 6458.6761 | 6523.2628 | 6588.4955 | 6654.3804 | 6720.9242 | 6788.1335 | 6856.0148 | 6924.575 | 6993.8207 | 7063.7589 | 7134.3965 | 7205.7405 | 7277.7979 | 7350.5759 | 7424.0816 | 7498.3224 | 7573.3056 | 7649.0387 | 7725.5291 | 7802.7844 | 7880.8122 | 7959.6203 | 8039.2166 | 8119.6087 | 8200.8048 | 8282.8129 | 8365.641 | 8449.2974
0 | 0 | 0 | 0 | 0 | 0 | 2017 | 3331 | 0 | 0 | 2017 | 646 | 0 | 0 | 2017 | 393 | 5 | Rittman Paperboard:GEN2 | 1940 | Rittman Paperboard:GEN2 | [7 empty] | 1245 | 1257.45 | 1270.0245 | 1282.7247 | 1295.552 | 1308.5075 | 1321.5926 | 1334.8085 | 1348.1566 | 1361.6382 | 5745.2545 | 5802.7071 | 5860.7342 | 5919.3415 | 5978.5349 | 6038.3203 | 6098.7035 | 6159.6905 | 6221.2874 | 6283.5003 | 6346.3353 | 6409.7986 | 6473.8966 | 6538.6356 | 6604.0219 | 6670.0622 | 6736.7628 | 6804.1304 | 6872.1717 | 6940.8934 | 7010.3024 | 7080.4054 | 7151.2095 | 7222.7215 | 7294.9488 | 7367.8982 | 7441.5772 | 7515.993 | 7591.1529 | 7667.0645 | 7743.7351 | 7821.1725 | 7899.3842 | 7978.378 | 8058.1618 | 8138.7434 | 8220.1309
0 | 0 | 0 | 0 | 0 | 0 | 2017 | 3331 | 0 | 0 | 2017 | 646 | 0 | 0 | 2017 | 393 | 6 | Rittman Paperboard:GEN3 | 1946 | Rittman Paperboard:GEN3 | [7 empty] | 1137 | 1148.37 | 1159.8537 | 1171.4522 | 1183.1668 | 1194.9984 | 1206.9484 | 1219.0179 | 1231.2081 | 1243.5202 | 5625.9554 | 5682.2149 | 5739.0371 | 5796.4274 | 5854.3917 | 5912.9356 | 5972.065 | 6031.7856 | 6092.1035 | 6153.0245 | 6214.5548 | 6276.7003 | 6339.4673 | 6402.862 | 6466.8906 | 6531.5595 | 6596.8751 | 6662.8439 | 6729.4723 | 6796.767 | 6864.7347 | 6933.382 | 7002.7159 | 7072.743 | 7143.4704 | 7214.9052 | 7287.0542 | 7359.9247 | 7433.524 | 7507.8592 | 7582.9378 | 7658.7672 | 7735.3549 | 7812.7084 | 7890.8355 | 7969.7439 | 8049.4413
2015 | 66 | 2015 | 66 | 2015 | 837 | 0 | 0 | 2017 | 1821 | 2020 | 598 | 0 | 0 | 2017 | 393 | 251 | River Rouge:2 | 1957 | River Rouge:2 | [7 empty] | 938 | 947.38 | 956.8538 | 966.4223 | 976.0866 | 985.8474 | 995.7059 | 1005.663 | 1984.7196 | 2004.5668 | 4238.6125 | 4280.9986 | 4323.8086 | 4965.0466 | 5014.6971 | 5064.8441 | 5115.4925 | 5166.6475 | 5218.3139 | 5270.4971 | 5323.202 | 5376.4341 | 5430.1984 | 5484.5004 | 5539.3454 | 5594.7388 | 5650.6862 | 5707.1931 | 5764.265 | 5821.9077 | 5880.1267 | 5938.928 | 5998.3173 | 6058.3005 | 6118.8835 | 6180.0723 | 6241.873 | 6304.2918 | 6367.3347 | 6431.008 | 6495.3181 | 6560.2713 | 6625.874 | 6692.1327 | 6759.0541 | 6826.6446 | 6894.9111
2015 | 66 | 2015 | 66 | 2015 | 837 | 0 | 0 | 2017 | 1821 | 2020 | 598 | 0 | 0 | 2017 | 393 | 272 | River Rouge:3 | 1958 | River Rouge:3 | [7 empty] | 300 | 938.01 | 947.3901 | 956.864 | 966.4326 | 976.097 | 985.8579 | 995.7165 | 1974.6737 | 1994.4204 | 4228.3646 | 4270.6483 | 4313.3548 | 4954.4883 | 5004.0332 | 5054.0735 | 5104.6142 | 5155.6604 | 5207.217 | 5259.2892 | 5311.8821 | 5365.0009 | 5418.6509 | 5472.8374 | 5527.5658 | 5582.8414 | 5638.6698 | 5695.0565 | 5752.0071 | 5809.5272 | 5867.6224 | 5926.2987 | 5985.5617 | 6045.4173 | 6105.8714 | 6166.9302 | 6228.5995 | 6290.8855 | 6353.7943 | 6417.3323 | 6481.5056 | 6546.3206 | 6611.7838 | 6677.9017 | 6744.6807 | 6812.1275 | 6880.2488
0 | 0 | 0 | 0 | 0 | 0 | 2017 | 3331 | 0 | 0 | 2017 | 646 | 0 | 0 | 2017 | 393 | 94 | Riverbend (NC):4 | 1952 | Riverbend (NC):4 | [7 empty] | 1028 | 1038.28 | 1048.6628 | 1059.1494 | 1069.7409 | 1080.4383 | 1091.2427 | 1102.1551 | 1113.1767 | 1124.3085 | 5505.5515 | 5560.6071 | 5616.2131 | 5672.3753 | 5729.099 | 5786.39 | 5844.2539 | 5902.6964 | 5961.7234 | 6021.3406 | 6081.554 | 6142.3696 | 6203.7933 | 6265.8312 | 6328.4895 | 6391.7744 | 6455.6922 | 6520.2491 | 6585.4516 | 6651.3061 | 6717.8192 | 6784.9974 | 6852.8473 | 6921.3758 | 6990.5896 | 7060.4955 | 7131.1004 | 7202.4114 | 7274.4355 | 7347.1799 | 7420.6517 | 7494.8582 | 7569.8068 | 7645.5048 | 7721.9599 | 7799.1795 | 7877.1713
0 | 0 | 0 | 0 | 0 | 0 | 2017 | 3331 | 0 | 0 | 2017 | 646 | 0 | 0 | 2017 | 393 | 94 | Riverbend (NC):5 | 1952 | Riverbend (NC):5 | [7 empty] | 1028 | 1038.28 | 1048.6628 | 1059.1494 | 1069.7409 | 1080.4383 | 1091.2427 | 1102.1551 | 1113.1767 | 1124.3085 | 5505.5515 | 5560.6071 | 5616.2131 | 5672.3753 | 5729.099 | 5786.39 | 5844.2539 | 5902.6964 | 5961.7234 | 6021.3406 | 6081.554 | 6142.3696 | 6203.7933 | 6265.8312 | 6328.4895 | 6391.7744 | 6455.6922 | 6520.2491 | 6585.4516 | 6651.3061 | 6717.8192 | 6784.9974 | 6852.8473 | 6921.3758 | 6990.5896 | 7060.4955 | 7131.1004 | 7202.4114 | 7274.4355 | 7347.1799 | 7420.6517 | 7494.8582 | 7569.8068 | 7645.5048 | 7721.9599 | 7799.1795 | 7877.1713
0 | 0 | 0 | 0 | 0 | 0 | 2017 | 3127 | 0 | 0 | 2017 | 638 | 0 | 0 | 2017 | 393 | 133 | Riverbend (NC):6 | 1954 | Riverbend (NC):6 | [7 empty] | 992 | 1001.92 | 1011.9392 | 1022.0586 | 1032.2792 | 1042.602 | 1053.028 | 1063.5583 | 1074.1939 | 1084.9358 | 5253.7851 | 5306.323 | 5359.3862 | 5412.9801 | 5467.1099 | 5521.781 | 5576.9988 | 5632.7688 | 5689.0965 | 5745.9874 | 5803.4473 | 5861.4818 | 5920.0966 | 5979.2976 | 6039.0905 | 6099.4815 | 6160.4763 | 6222.081 | 6284.3018 | 6347.1449 | 6410.6163 | 6474.7225 | 6539.4697 | 6604.8644 | 6670.913 | 6737.6222 | 6804.9984 | 6873.0484 | 6941.7789 | 7011.1966 | 7081.3086 | 7152.1217 | 7223.6429 | 7295.8793 | 7368.8381 | 7442.5265 | 7516.9518
0 | 0 | 0 | 0 | 0 | 0 | 2017 | 3127 | 0 | 0 | 2017 | 638 | 0 | 0 | 2017 | 393 | 133 | Riverbend (NC):7 | 1954 | Riverbend (NC):7 | [7 empty] | 992 | 1001.92 | 1011.9392 | 1022.0586 | 1032.2792 | 1042.602 | 1053.028 | 1063.5583 | 1074.1939 | 1084.9358 | 5253.7851 | 5306.323 | 5359.3862 | 5412.9801 | 5467.1099 | 5521.781 | 5576.9988 | 5632.7688 | 5689.0965 | 5745.9874 | 5803.4473 | 5861.4818 | 5920.0966 | 5979.2976 | 6039.0905 | 6099.4815 | 6160.4763 | 6222.081 | 6284.3018 | 6347.1449 | 6410.6163 | 6474.7225 | 6539.4697 | 6604.8644 | 6670.913 | 6737.6222 | 6804.9984 | 6873.0484 | 6941.7789 | 7011.1966 | 7081.3086 | 7152.1217 | 7223.6429 | 7295.8793 | 7368.8381 | 7442.5265 | 7516.9518
2017 | 74 | 2017 | 74 | 2017 | 1300 | 0 | 0 | 2021 | 2362 | 2021 | 646 | 0 | 0 | 2017 | 393 | 5 | Riverland Biofuels LLC:ST1 | 2008 | Riverland Biofuels LLC:ST1 | [7 empty] | 300 | 300 | 300 | 300 | 300 | 300 | 300 | 300 | 300 | 300 | 2141 | 2141 | 2141 | 2141 | 5149 | 5149 | 5149 | 5149 | 5149 | 5149 | 5149 | 5149 | 5149 | 5149 | 5149 | 5149 | 5149 | 5149 | 5149 | 5149 | 5149 | 5149 | 5149 | 5149 | 5149 | 5149 | 5149 | 5149 | 5149 | 5149 | 5149 | 5149 | 5149 | 5149 | 5149 | 5149 | 5149
2017 | 74 | 2017 | 74 | 2017 | 1300 | 0 | 0 | 2021 | 2362 | 2021 | 646 | 0 | 0 | 2017 | 393 | 4.8 | Riverside (IA):3HS | 1949 | Riverside (IA):3HS | [7 empty] | 1083 | 1093.83 | 1104.7683 | 1115.816 | 1126.9741 | 1138.2439 | 1149.6263 | 1161.1226 | 1172.7338 | 1184.4612 | 3037.3058 | 3067.6788 | 3098.3556 | 3129.3392 | 6168.6326 | 6230.3189 | 6292.6221 | 6355.5483 | 6419.1038 | 6483.2948 | 6548.1278 | 6613.609 | 6679.7451 | 6746.5426 | 6814.008 | 6882.1481 | 6950.9696 | 7020.4793 | 7090.6841 | 7161.5909 | 7233.2068 | 7305.5389 | 7378.5943 | 7452.3802 | 7526.904 | 7602.173 | 7678.1948 | 7754.9767 | 7832.5265 | 7910.8518 | 7989.9603 | 8069.8599 | 8150.5585 | 8232.0641 | 8314.3847 | 8397.5285 | 8481.5038
2016 | 70 | 2016 | 70 | 2016 | 1094 | 0 | 0 | 2018 | 2217 | 2021 | 638 | 0 | 0 | 2017 | 393 | 130 | Riverside (IA):5 | 1961 | Riverside (IA):5 | [7 empty] | 300 | 300 | 300 | 300 | 938.01 | 947.3901 | 956.864 | 966.4326 | 976.097 | 2219.8579 | 2635.0565 | 4878.4071 | 4927.1912 | 4976.4631 | 5664.2277 | 5720.87 | 5778.0787 | 5835.8595 | 5894.2181 | 5953.1602 | 6012.6918 | 6072.8188 | 6133.5469 | 6194.8824 | 6256.8312 | 6319.3995 | 6382.5935 | 6446.4195 | 6510.8837 | 6575.9925 | 6641.7524 | 6708.17 | 6775.2517 | 6843.0042 | 6911.4342 | 6980.5486 | 7050.354 | 7120.8576 | 7192.0662 | 7263.9868 | 7336.6267 | 7409.993 | 7484.0929 | 7558.9338 | 7634.5232 | 7710.8684 | 7787.9771
2017 | 74 | 2017 | 74 | 2017 | 1300 | 0 | 0 | 2020 | 2362 | 2021 | 646 | 0 | 0 | 2017 | 393 | 38 | Riverton:7 | 1950 | Riverton:7 | [7 empty] | 1064 | 1074.64 | 1085.3864 | 1096.2403 | 1107.2027 | 1118.2747 | 1129.4574 | 1140.752 | 1152.1595 | 1163.6811 | 3016.3179 | 3046.4811 | 3076.9459 | 5469.7154 | 6170.4125 | 6232.1167 | 6294.4378 | 6357.3822 | 6420.956 | 6485.1656 | 6550.0173 | 6615.5174 | 6681.6726 | 6748.4893 | 6815.9742 | 6884.134 | 6952.9753 | 7022.5051 | 7092.7301 | 7163.6574 | 7235.294 | 7307.6469 | 7380.7234 | 7454.5306 | 7529.0759 | 7604.3667 | 7680.4104 | 7757.2145 | 7834.7866 | 7913.1345 | 7992.2658 | 8072.1885 | 8152.9104 | 8234.4395 | 8316.7839 | 8399.9517 | 8483.9512
2017 | 74 | 2017 | 74 | 2017 | 1300 | 0 | 0 | 2020 | 2362 | 2021 | 646 | 0 | 0 | 2017 | 393 | 54 | Riverton:8 | 1954 | Riverton:8 | [7 empty] | 992 | 1001.92 | 1011.9392 | 1022.0586 | 1032.2792 | 1042.602 | 1053.028 | 1063.5583 | 1074.1939 | 1084.9358 | 2936.7851 | 2966.153 | 2995.8145 | 5387.7727 | 6087.6504 | 6148.5269 | 6210.0122 | 6272.1123 | 6334.8334 | 6398.1818 | 6462.1636 | 6526.7852 | 6592.0531 | 6657.9736 | 6724.5533 | 6791.7989 | 6859.7168 | 6928.314 | 6997.5972 | 7067.5731 | 7138.2489 | 7209.6313 | 7281.7277 | 7354.5449 | 7428.0904 | 7502.3713 | 7577.395 | 7653.169 | 7729.7006 | 7806.9976 | 7885.0676 | 7963.9183 | 8043.5575 | 8123.9931 | 8205.233 | 8287.2853 | 8370.1582
2017 | 74 | 2017 | 74 | 2017 | 1300 | 0 | 0 | 2020 | 2362 | 2021 | 646 | 0 | 0 | 2017 | 393 | 46 | Rivesville:5 | 1943 | Rivesville:5 | [7 empty] | 1191 | 1202.91 | 1214.9391 | 1227.0885 | 1239.3594 | 1251.753 | 1264.2705 | 1276.9132 | 1289.6823 | 1302.5792 | 3156.605 | 3188.171 | 3220.0527 | 5614.2532 | 6316.3958 | 6379.5597 | 6443.3553 | 6507.7889 | 6572.8668 | 6638.5954 | 6704.9814 | 6772.0312 | 6839.7515 | 6908.149 | 6977.2305 | 7047.0028 | 7117.4729 | 7188.6476 | 7260.5341 | 7333.1394 | 7406.4708 | 7480.5355 | 7555.3409 | 7630.8943 | 7707.2032 | 7784.2752 | 7862.118 | 7940.7392 | 8020.1466 | 8100.348 | 8181.3515 | 8263.165 | 8345.7967 | 8429.2546 | 8513.5472 | 8598.6827 | 8684.6695
2016 | 74 | 2016 | 74 | 2016 | 1300 | 0 | 0 | 2019 | 2362 | 2021 | 646 | 0 | 0 | 2017 | 393 | 91 | Rivesville:6 | 1951 | Rivesville:6 | [7 empty] | 1046 | 1056.46 | 1067.0246 | 1077.6948 | 1088.4718 | 1099.3565 | 1110.3501 | 1121.4536 | 1132.6681 | 2591.9948 | 3010.9147 | 3041.0239 | 5433.4341 | 5487.7685 | 6188.6462 | 6250.5326 | 6313.0379 | 6376.1683 | 6439.93 | 6504.3293 | 6569.3726 | 6635.0663 | 6701.417 | 6768.4312 | 6836.1155 | 6904.4766 | 6973.5214 | 7043.2566 | 7113.6892 | 7184.8261 | 7256.6743 | 7329.2411 | 7402.5335 | 7476.5588 | 7551.3244 | 7626.8376 | 7703.106 | 7780.1371 | 7857.9385 | 7936.5178 | 8015.883 | 8096.0418 | 8177.0023 | 8258.7723 | 8341.36 | 8424.7736 | 8509.0213
0 | 0 | 0 | 0 | 0 | 0 | 2017 | 3331 | 0 | 0 | 2017 | 646 | 0 | 0 | 2017 | 393 | 25 | Roanoke Rapids North Carolina:GEN1 | 1966 | Roanoke Rapids North Carolina:GEN1 | [7 empty] | 300 | 300 | 300 | 300 | 300 | 300 | 300 | 300 | 300 | 938.01 | 5317.3901 | 5370.564 | 5424.2696 | 5478.5123 | 5533.2975 | 5588.6304 | 5644.5167 | 5700.9619 | 5757.9715 | 5815.5512 | 5873.7068 | 5932.4438 | 5991.7683 | 6051.6859 | 6112.2028 | 6173.3248 | 6235.0581 | 6297.4087 | 6360.3827 | 6423.9866 | 6488.2264 | 6553.1087 | 6618.6398 | 6684.8262 | 6751.6744 | 6819.1912 | 6887.3831 | 6956.2569 | 7025.8195 | 7096.0777 | 7167.0385 | 7238.7089 | 7311.096 | 7384.2069 | 7458.049 | 7532.6295 | 7607.9558
0 | 0 | 0 | 0 | 0 | 0 | 2017 | 2969 | 0 | 0 | 2017 | 630 | 0 | 0 | 2017 | 393 | 165 | Roanoke Valley 1:GEN1 | 1994 | Roanoke Valley 1:GEN1 | [7 empty] | 300 | 300 | 300 | 300 | 300 | 300 | 300 | 300 | 300 | 300 | 4292 | 4292 | 4292 | 4292 | 4292 | 4292 | 4292 | 4292 | 4292 | 4292 | 4292 | 4292 | 4292 | 4292 | 4292 | 4292 | 4292 | 4292 | 4292 | 4292 | 4292 | 4292 | 4292 | 4292 | 4292 | 4292 | 4292 | 13419.7964 | 13553.9944 | 13689.5343 | 13826.4297 | 13964.6939 | 14104.3409 | 14245.3843 | 14387.8381 | 14531.7165 | 14677.0337
0 | 0 | 0 | 0 | 0 | 0 | 2017 | 3331 | 0 | 0 | 2017 | 646 | 0 | 0 | 2017 | 393 | 44 | Roanoke Valley II:GEN2 | 1995 | Roanoke Valley II:GEN2 | [7 empty] | 300 | 300 | 300 | 300 | 300 | 300 | 300 | 300 | 300 | 300 | 4670 | 4670 | 4670 | 4670 | 4670 | 4670 | 4670 | 4670 | 4670 | 4670 | 4670 | 4670 | 4670 | 4670 | 4670 | 4670 | 4670 | 4670 | 4670 | 4670 | 4670 | 4670 | 4670 | 4670 | 4670 | 4670 | 4670 | 4670 | 14601.689 | 14747.7059 | 14895.1829 | 15044.1348 | 15194.5761 | 15346.5219 | 15499.9871 | 15654.987 | 15811.5368
0 | 0 | 0 | 0 | 0 | 0 | 2017 | 2646 | 0 | 0 | 2017 | 606 | 0 | 0 | 2017 | 393 | 231 | Robert D Green:GEN1 | 1979 | Robert D Green:GEN1 | [7 empty] | 300 | 300 | 300 | 300 | 300 | 300 | 300 | 300 | 300 | 300 | 3945 | 3945 | 3945 | 3945 | 3945 | 3945 | 3945 | 3945 | 3945 | 3945 | 3945 | 3945 | 12334.8315 | 12458.1798 | 12582.7616 | 12708.5892 | 12835.6751 | 12964.0319 | 13093.6722 | 13224.6089 | 13356.855 | 13490.4236 | 13625.3278 | 13761.5811 | 13899.1969 | 14038.1888 | 14178.5707 | 14320.3564 | 14463.56 | 14608.1956 | 14754.2776 | 14901.8203 | 15050.8385 | 15201.3469 | 15353.3604 | 15506.894 | 15661.9629
0 | 0 | 0 | 0 | 0 | 0 | 2017 | 2736 | 0 | 0 | 2017 | 614 | 0 | 0 | 2017 | 393 | 223 | Robert D Green:GEN2 | 1981 | Robert D Green:GEN2 | [7 empty] | 300 | 300 | 300 | 300 | 300 | 300 | 300 | 300 | 300 | 300 | 4043 | 4043 | 4043 | 4043 | 4043 | 4043 | 4043 | 4043 | 4043 | 4043 | 4043 | 4043 | 4043 | 4043 | 12641.2481 | 12767.6606 | 12895.3372 | 13024.2906 | 13154.5335 | 13286.0788 | 13418.9396 | 13553.129 | 13688.6603 | 13825.5469 | 13963.8023 | 14103.4404 | 14244.4748 | 14386.9195 | 14530.7887 | 14676.0966 | 14822.8576 | 14971.0861 | 15120.797 | 15272.005 | 15424.725 | 15578.9723 | 15734.762
0 | 0 | 2015 | 39 | 0 | 0 | 0 | 0 | 2015 | 1356 | 2017 | 472 | 0 | 0 | 2017 | 393 | 1300 | Rockport:1 | 1984 | Rockport:1 | [7 empty] | 300 | 300 | 300 | 300 | 300 | 300 | 300 | 300 | 1695 | 1695 | 2560 | 2560 | 2560 | 2560 | 2560 | 2560 | 2560 | 2560 | 2560 | 2560 | 2560 | 2560 | 2560 | 2560 | 2560 | 2560 | 2560 | 8004.352 | 8084.3955 | 8165.2395 | 8246.8919 | 8329.3608 | 8412.6544 | 8496.7809 | 8581.7487 | 8667.5662 | 8754.2419 | 8841.7843 | 8930.2022 | 9019.5042 | 9109.6992 | 9200.7962 | 9292.8042 | 9385.7322 | 9479.5895 | 9574.3854 | 9670.1293
0 | 0 | 2015 | 39 | 0 | 0 | 0 | 0 | 2015 | 1356 | 2017 | 472 | 0 | 0 | 2017 | 393 | 1300 | Rockport:2 | 1989 | Rockport:2 | [7 empty] | 300 | 300 | 300 | 300 | 300 | 300 | 300 | 300 | 1695 | 1695 | 2560 | 2560 | 2560 | 2560 | 2560 | 2560 | 2560 | 2560 | 2560 | 2560 | 2560 | 2560 | 2560 | 2560 | 2560 | 2560 | 2560 | 2560 | 2560 | 2560 | 2560 | 2560 | 8004.352 | 8084.3955 | 8165.2395 | 8246.8919 | 8329.3608 | 8412.6544 | 8496.7809 | 8581.7487 | 8667.5662 | 8754.2419 | 8841.7843 | 8930.2022 | 9019.5042 | 9109.6992 | 9200.7962
0 | 0 | 0 | 0 | 0 | 0 | 2017 | 3331 | 0 | 0 | 2017 | 646 | 0 | 0 | 2017 | 393 | 56 | Roxboro Cogeneration Facility:GEN1 | 1987 | Roxboro Cogeneration Facility:GEN1 | [7 empty] | 300 | 300 | 300 | 300 | 300 | 300 | 300 | 300 | 300 | 300 | 4670 | 4670 | 4670 | 4670 | 4670 | 4670 | 4670 | 4670 | 4670 | 4670 | 4670 | 4670 | 4670 | 4670 | 4670 | 4670 | 4670 | 4670 | 4670 | 4670 | 14601.689 | 14747.7059 | 14895.1829 | 15044.1348 | 15194.5761 | 15346.5219 | 15499.9871 | 15654.987 | 15811.5368 | 15969.6522 | 16129.3487 | 16290.6422 | 16453.5486 | 16618.0841 | 16784.265 | 16952.1076 | 17121.6287
0 | 0 | 0 | 0 | 0 | 0 | 2017 | 2334 | 0 | 0 | 2017 | 566 | 0 | 0 | 2017 | 393 | 369 | Roxboro:1 | 1966 | Roxboro:1 | [7 empty] | 300 | 300 | 300 | 300 | 300 | 300 | 300 | 300 | 300 | 938.01 | 4240.3901 | 4282.794 | 4325.6219 | 4368.8782 | 4412.5669 | 4456.6926 | 4501.2595 | 4546.2721 | 4591.7349 | 4637.6522 | 4684.0287 | 4730.869 | 4778.1777 | 4825.9595 | 4874.2191 | 4922.9613 | 4972.1909 | 5021.9128 | 5072.1319 | 5122.8532 | 5174.0818 | 5225.8226 | 5278.0808 | 5330.8616 | 5384.1702 | 5438.0119 | 5492.3921 | 5547.316 | 5602.7891 | 5658.817 | 5715.4052 | 5772.5592 | 5830.2848 | 5888.5877 | 5947.4736 | 6006.9483 | 6067.0178
0 | 0 | 0 | 0 | 0 | 0 | 2016 | 1821 | 0 | 0 | 2016 | 471 | 0 | 0 | 2017 | 393 | 662 | Roxboro:2 | 1968 | Roxboro:2 | [7 empty] | 300 | 300 | 300 | 300 | 300 | 300 | 300 | 300 | 300 | 2592 | 2985 | 9333.1995 | 9426.5315 | 9520.7968 | 9616.0048 | 9712.1648 | 9809.2865 | 9907.3793 | 10006.4531 | 10106.5177 | 10207.5828 | 10309.6587 | 10412.7553 | 10516.8828 | 10622.0516 | 10728.2722 | 10835.5549 | 10943.9104 | 11053.3495 | 11163.883 | 11275.5219 | 11388.2771 | 11502.1598 | 11617.1814 | 11733.3533 | 11850.6868 | 11969.1937 | 12088.8856 | 12209.7744 | 12331.8722 | 12455.1909 | 12579.7428 | 12705.5403 | 12832.5957 | 12960.9216 | 13090.5308 | 13221.4361
0 | 0 | 0 | 0 | 0 | 0 | 2015 | 1731 | 0 | 0 | 2015 | 471 | 0 | 0 | 2017 | 393 | 695 | Roxboro:3 | 1973 | Roxboro:3 | [7 empty] | 300 | 300 | 300 | 300 | 300 | 300 | 300 | 300 | 2502 | 2502 | 2895 | 2895 | 2895 | 2895 | 2895 | 2895 | 9051.7965 | 9142.3145 | 9233.7376 | 9326.075 | 9419.3357 | 9513.5291 | 9608.6644 | 9704.751 | 9801.7985 | 9899.8165 | 9998.8147 | 10098.8028 | 10199.7909 | 10301.7888 | 10404.8067 | 10508.8547 | 10613.9433 | 10720.0827 | 10827.2835 | 10935.5564 | 11044.9119 | 11155.3611 | 11266.9147 | 11379.5838 | 11493.3796 | 11608.3134 | 11724.3966 | 11841.6405 | 11960.0569 | 12079.6575 | 12200.4541
0 | 0 | 0 | 0 | 0 | 0 | 2015 | 1731 | 0 | 0 | 2015 | 471 | 0 | 0 | 2017 | 393 | 698 | Roxboro:4 | 1980 | Roxboro:4 | [7 empty] | 300 | 300 | 300 | 300 | 300 | 300 | 300 | 300 | 2502 | 2502 | 2895 | 2895 | 2895 | 2895 | 2895 | 2895 | 2895 | 2895 | 2895 | 2895 | 2895 | 2895 | 2895 | 9051.7965 | 9142.3145 | 9233.7376 | 9326.075 | 9419.3357 | 9513.5291 | 9608.6644 | 9704.751 | 9801.7985 | 9899.8165 | 9998.8147 | 10098.8028 | 10199.7909 | 10301.7888 | 10404.8067 | 10508.8547 | 10613.9433 | 10720.0827 | 10827.2835 | 10935.5564 | 11044.9119 | 11155.3611 | 11266.9147 | 11379.5838
0 | 0 | 2016 | 48 | 0 | 0 | 0 | 0 | 2016 | 1451 | 2019 | 471 | 0 | 0 | 2017 | 393 | 550 | Roy S Nelson:6 | 1982 | Roy S Nelson:6 | [7 empty] | 300 | 300 | 300 | 300 | 300 | 300 | 300 | 300 | 300 | 1799 | 2192 | 2192 | 2663 | 2663 | 2663 | 2663 | 2663 | 2663 | 2663 | 2663 | 2663 | 2663 | 2663 | 2663 | 2663 | 8326.4021 | 8409.6661 | 8493.7628 | 8578.7004 | 8664.4874 | 8751.1323 | 8838.6436 | 8927.03 | 9016.3003 | 9106.4634 | 9197.528 | 9289.5033 | 9382.3983 | 9476.2223 | 9570.9845 | 9666.6943 | 9763.3613 | 9860.9949 | 9959.6049 | 10059.2009 | 10159.7929 | 10261.3908
0 | 0 | 2016 | 45 | 0 | 0 | 0 | 0 | 2016 | 1416 | 2018 | 471 | 0 | 0 | 2017 | 393 | 600 | Rush Island:1 | 1976 | Rush Island:1 | [7 empty] | 300 | 300 | 300 | 300 | 300 | 300 | 300 | 300 | 300 | 1761 | 2154 | 2625 | 2625 | 2625 | 2625 | 2625 | 2625 | 2625 | 2625 | 8207.5875 | 8289.6634 | 8372.56 | 8456.2856 | 8540.8485 | 8626.2569 | 8712.5195 | 8799.6447 | 8887.6412 | 8976.5176 | 9066.2827 | 9156.9456 | 9248.515 | 9341.0002 | 9434.4102 | 9528.7543 | 9624.0418 | 9720.2822 | 9817.4851 | 9915.6599 | 10014.8165 | 10114.9647 | 10216.1143 | 10318.2755 | 10421.4582 | 10525.6728 | 10630.9295 | 10737.2388
0 | 0 | 2016 | 47 | 0 | 0 | 0 | 0 | 2016 | 1433 | 2019 | 471 | 0 | 0 | 2017 | 393 | 581 | Rush Island:2 | 1977 | Rush Island:2 | [7 empty] | 300 | 300 | 300 | 300 | 300 | 300 | 300 | 300 | 300 | 1780 | 2173 | 2173 | 2644 | 2644 | 2644 | 2644 | 2644 | 2644 | 2644 | 2644 | 8266.9948 | 8349.6647 | 8433.1614 | 8517.493 | 8602.6679 | 8688.6946 | 8775.5816 | 8863.3374 | 8951.9708 | 9041.4905 | 9131.9054 | 9223.2244 | 9315.4567 | 9408.6112 | 9502.6973 | 9597.7243 | 9693.7016 | 9790.6386 | 9888.545 | 9987.4304 | 10087.3047 | 10188.1778 | 10290.0595 | 10392.9601 | 10496.8897 | 10601.8586 | 10707.8772
2017 | 74 | 2017 | 74 | 2017 | 1300 | 0 | 0 | 2021 | 2362 | 2021 | 646 | 0 | 0 | 2017 | 393 | 7.4 | Sagamore Plant Cogeneration:GEN1 | 1984 | Sagamore Plant Cogeneration:GEN1 | [7 empty] | 300 | 300 | 300 | 300 | 300 | 300 | 300 | 300 | 300 | 300 | 2141 | 2141 | 2141 | 2141 | 5149 | 5149 | 5149 | 5149 | 5149 | 5149 | 5149 | 5149 | 5149 | 5149 | 5149 | 5149 | 5149 | 16099.3783 | 16260.3721 | 16422.9758 | 16587.2056 | 16753.0776 | 16920.6084 | 17089.8145 | 17260.7126 | 17433.3197 | 17607.6529 | 17783.7295 | 17961.5668 | 18141.1824 | 18322.5943 | 18505.8202 | 18690.8784 | 18877.7872 | 19066.5651 | 19257.2307 | 19449.803
2017 | 74 | 2017 | 74 | 2017 | 1300 | 0 | 0 | 2019 | 2362 | 2021 | 646 | 0 | 0 | 2017 | 393 | 81.99 | Salem Harbor:GEN1 | 1952 | Salem Harbor:GEN1 | [7 empty] | 1028 | 1038.28 | 1048.6628 | 1059.1494 | 1069.7409 | 1080.4383 | 1091.2427 | 1102.1551 | 1113.1767 | 1124.3085 | 2976.5515 | 3006.3171 | 5398.3802 | 5452.364 | 6152.8877 | 6214.4166 | 6276.5607 | 6339.3263 | 6402.7196 | 6466.7468 | 6531.4142 | 6596.7284 | 6662.6957 | 6729.3226 | 6796.6159 | 6864.582 | 6933.2278 | 7002.5601 | 7072.5857 | 7143.3116 | 7214.7447 | 7286.8921 | 7359.7611 | 7433.3587 | 7507.6923 | 7582.7692 | 7658.5969 | 7735.1828 | 7812.5347 | 7890.66 | 7969.5666 | 8049.2623 | 8129.7549 | 8211.0525 | 8293.163 | 8376.0946 | 8459.8556
2017 | 74 | 2017 | 74 | 2017 | 1300 | 0 | 0 | 2019 | 2362 | 2021 | 646 | 0 | 0 | 2017 | 393 | 80 | Salem Harbor:GEN2 | 1952 | Salem Harbor:GEN2 | [7 empty] | 1028 | 1038.28 | 1048.6628 | 1059.1494 | 1069.7409 | 1080.4383 | 1091.2427 | 1102.1551 | 1113.1767 | 1124.3085 | 2976.5515 | 3006.3171 | 5398.3802 | 5452.364 | 6152.8877 | 6214.4166 | 6276.5607 | 6339.3263 | 6402.7196 | 6466.7468 | 6531.4142 | 6596.7284 | 6662.6957 | 6729.3226 | 6796.6159 | 6864.582 | 6933.2278 | 7002.5601 | 7072.5857 | 7143.3116 | 7214.7447 | 7286.8921 | 7359.7611 | 7433.3587 | 7507.6923 | 7582.7692 | 7658.5969 | 7735.1828 | 7812.5347 | 7890.66 | 7969.5666 | 8049.2623 | 8129.7549 | 8211.0525 | 8293.163 | 8376.0946 | 8459.8556
2016 | 70 | 2016 | 70 | 2016 | 1094 | 0 | 0 | 2018 | 2217 | 2021 | 638 | 0 | 0 | 2017 | 393 | 144.6 | Salem Harbor:GEN3 | 1958 | Salem Harbor:GEN3 | [7 empty] | 300 | 938.01 | 947.3901 | 956.864 | 966.4326 | 976.097 | 985.8579 | 995.7165 | 1005.6737 | 2249.7304 | 2665.2277 | 4908.88 | 4957.9688 | 5007.5485 | 5695.624 | 5752.5802 | 5810.106 | 5868.2071 | 5926.8891 | 5986.158 | 6046.0196 | 6106.4798 | 6167.5446 | 6229.2201 | 6291.5123 | 6354.4274 | 6417.9717 | 6482.1514 | 6546.9729 | 6612.4426 | 6678.567 | 6745.3527 | 6812.8062 | 6880.9343 | 6949.7436 | 7019.2411 | 7089.4335 | 7160.3278 | 7231.9311 | 7304.2504 | 7377.2929 | 7451.0658 | 7525.5765 | 7600.8323 | 7676.8406 | 7753.609 | 7831.1451
2017 | 74 | 2017 | 74 | 2017 | 1300 | 0 | 0 | 2020 | 2362 | 2021 | 646 | 0 | 0 | 2017 | 393 | 22.4 | Samuel A Carlson:5 | 1951 | Samuel A Carlson:5 | [7 empty] | 1046 | 1056.46 | 1067.0246 | 1077.6948 | 1088.4718 | 1099.3565 | 1110.3501 | 1121.4536 | 1132.6681 | 1143.9948 | 2996.4347 | 3026.3991 | 3056.6631 | 5449.2297 | 6149.722 | 6211.2192 | 6273.3314 | 6336.0647 | 6399.4254 | 6463.4196 | 6528.0538 | 6593.3344 | 6659.2677 | 6725.8604 | 6793.119 | 6861.0502 | 6929.6607 | 6998.9573 | 7068.9469 | 7139.6363 | 7211.0327 | 7283.143 | 7355.9745 | 7429.5342 | 7503.8295 | 7578.8678 | 7654.6565 | 7731.2031 | 7808.5151 | 7886.6003 | 7965.4663 | 8045.1209 | 8125.5721 | 8206.8279 | 8288.8961 | 8371.7851 | 8455.503
2017 | 74 | 2017 | 74 | 2017 | 1300 | 0 | 0 | 2020 | 2362 | 2021 | 646 | 0 | 0 | 2017 | 393 | 19.5 | Samuel A Carlson:6 | 1968 | Samuel A Carlson:6 | [7 empty] | 300 | 300 | 300 | 300 | 300 | 300 | 300 | 300 | 300 | 300 | 2141 | 6694.2647 | 6761.2073 | 9190.8194 | 9928.7276 | 10028.0149 | 10128.295 | 10229.578 | 10331.8738 | 10435.1925 | 10539.5444 | 10644.9399 | 10751.3893 | 10858.9032 | 10967.4922 | 11077.1671 | 11187.9388 | 11299.8182 | 11412.8164 | 11526.9445 | 11642.214 | 11758.6361 | 11876.2225 | 11994.9847 | 12114.9345 | 12236.0839 | 12358.4447 | 12482.0292 | 12606.8495 | 12732.918 | 12860.2471 | 12988.8496 | 13118.7381 | 13249.9255 | 13382.4247 | 13516.249 | 13651.4115
2017 | 74 | 2017 | 74 | 2017 | 1300 | 0 | 0 | 2020 | 2362 | 2021 | 646 | 0 | 0 | 2017 | 393 | 20.4 | Sartell Mill:ABB2 | 1982 | Sartell Mill:ABB2 | [7 empty] | 300 | 300 | 300 | 300 | 300 | 300 | 300 | 300 | 300 | 300 | 2141 | 2141 | 2141 | 4503 | 5149 | 5149 | 5149 | 5149 | 5149 | 5149 | 5149 | 5149 | 5149 | 5149 | 5149 | 16099.3783 | 16260.3721 | 16422.9758 | 16587.2056 | 16753.0776 | 16920.6084 | 17089.8145 | 17260.7126 | 17433.3197 | 17607.6529 | 17783.7295 | 17961.5668 | 18141.1824 | 18322.5943 | 18505.8202 | 18690.8784 | 18877.7872 | 19066.5651 | 19257.2307 | 19449.803 | 19644.3011 | 19840.7441
0 | 0 | 0 | 0 | 0 | 0 | 2017 | 3331 | 0 | 0 | 2017 | 646 | 0 | 0 | 2017 | 393 | 41.85 | Savannah River Mill:GEN3 | 1988 | Savannah River Mill:GEN3 | [7 empty] | 300 | 300 | 300 | 300 | 300 | 300 | 300 | 300 | 300 | 300 | 4670 | 4670 | 4670 | 4670 | 4670 | 4670 | 4670 | 4670 | 4670 | 4670 | 4670 | 4670 | 4670 | 4670 | 4670 | 4670 | 4670 | 4670 | 4670 | 4670 | 4670 | 14601.689 | 14747.7059 | 14895.1829 | 15044.1348 | 15194.5761 | 15346.5219 | 15499.9871 | 15654.987 | 15811.5368 | 15969.6522 | 16129.3487 | 16290.6422 | 16453.5486 | 16618.0841 | 16784.265 | 16952.1076
0 | 0 | 0 | 0 | 0 | 0 | 2017 | 3331 | 0 | 0 | 2017 | 646 | 0 | 0 | 2017 | 393 | 41.85 | Savannah River Mill:GEN4 | 1989 | Savannah River Mill:GEN4 | [7 empty] | 300 | 300 | 300 | 300 | 300 | 300 | 300 | 300 | 300 | 300 | 4670 | 4670 | 4670 | 4670 | 4670 | 4670 | 4670 | 4670 | 4670 | 4670 | 4670 | 4670 | 4670 | 4670 | 4670 | 4670 | 4670 | 4670 | 4670 | 4670 | 4670 | 4670 | 14601.689 | 14747.7059 | 14895.1829 | 15044.1348 | 15194.5761 | 15346.5219 | 15499.9871 | 15654.987 | 15811.5368 | 15969.6522 | 16129.3487 | 16290.6422 | 16453.5486 | 16618.0841 | 16784.265
0 | 0 | 0 | 0 | 0 | 0 | 2017 | 3331 | 0 | 0 | 2017 | 646 | 0 | 0 | 2017 | 393 | 3 | Savannah Sugar Refinery:GEN2 | 1959 | Savannah Sugar Refinery:GEN2 | [7 empty] | 300 | 300 | 938.01 | 947.3901 | 956.864 | 966.4326 | 976.097 | 985.8579 | 995.7165 | 1005.6737 | 5385.7304 | 5439.5877 | 5493.9836 | 5548.9234 | 5604.4127 | 5660.4568 | 5717.0614 | 5774.232 | 5831.9743 | 5890.294 | 5949.197 | 6008.689 | 6068.7758 | 6129.4636 | 6190.7582 | 6252.6658 | 6315.1925 | 6378.3444 | 6442.1278 | 6506.5491 | 6571.6146 | 6637.3308 | 6703.7041 | 6770.7411 | 6838.4485 | 6906.833 | 6975.9013 | 7045.6603 | 7116.117 | 7187.2781 | 7259.1509 | 7331.7424 | 7405.0598 | 7479.1104 | 7553.9015 | 7629.4406 | 7705.735
0 | 0 | 0 | 0 | 0 | 0 | 2017 | 3331 | 0 | 0 | 2017 | 646 | 0 | 0 | 2017 | 393 | 2.7 | Savannah Sugar Refinery:GENA | 1948 | Savannah Sugar Refinery:GENA | [7 empty] | 1101 | 1112.01 | 1123.1301 | 1134.3614 | 1145.705 | 1157.1621 | 1168.7337 | 1180.421 | 1192.2252 | 1204.1475 | 5586.189 | 5642.0508 | 5698.4714 | 5755.4561 | 5813.0106 | 5871.1407 | 5929.8521 | 5989.1507 | 6049.0422 | 6109.5326 | 6170.6279 | 6232.3342 | 6294.6575 | 6357.6041 | 6421.1802 | 6485.392 | 6550.2459 | 6615.7483 | 6681.9058 | 6748.7249 | 6816.2121 | 6884.3743 | 6953.218 | 7022.7502 | 7092.9777 | 7163.9075 | 7235.5465 | 7307.902 | 7380.981 | 7454.7908 | 7529.3387 | 7604.6321 | 7680.6784 | 7757.4852 | 7835.0601 | 7913.4107 | 7992.5448
0 | 0 | 0 | 0 | 0 | 0 | 2017 | 3331 | 0 | 0 | 2017 | 646 | 0 | 0 | 2017 | 393 | 1 | Savannah Sugar Refinery:GENC | 1946 | Savannah Sugar Refinery:GENC | [7 empty] | 1137 | 1148.37 | 1159.8537 | 1171.4522 | 1183.1668 | 1194.9984 | 1206.9484 | 1219.0179 | 1231.2081 | 1243.5202 | 5625.9554 | 5682.2149 | 5739.0371 | 5796.4274 | 5854.3917 | 5912.9356 | 5972.065 | 6031.7856 | 6092.1035 | 6153.0245 | 6214.5548 | 6276.7003 | 6339.4673 | 6402.862 | 6466.8906 | 6531.5595 | 6596.8751 | 6662.8439 | 6729.4723 | 6796.767 | 6864.7347 | 6933.382 | 7002.7159 | 7072.743 | 7143.4704 | 7214.9052 | 7287.0542 | 7359.9247 | 7433.524 | 7507.8592 | 7582.9378 | 7658.7672 | 7735.3549 | 7812.7084 | 7890.8355 | 7969.7439 | 8049.4413
0 | 0 | 0 | 0 | 0 | 0 | 2017 | 3331 | 0 | 0 | 2017 | 646 | 0 | 0 | 2017 | 393 | 4.5 | Savannah Sugar Refinery:GEND | 1985 | Savannah Sugar Refinery:GEND | [7 empty] | 300 | 300 | 300 | 300 | 300 | 300 | 300 | 300 | 300 | 300 | 4670 | 4670 | 4670 | 4670 | 4670 | 4670 | 4670 | 4670 | 4670 | 4670 | 4670 | 4670 | 4670 | 4670 | 4670 | 4670 | 4670 | 4670 | 14601.689 | 14747.7059 | 14895.1829 | 15044.1348 | 15194.5761 | 15346.5219 | 15499.9871 | 15654.987 | 15811.5368 | 15969.6522 | 16129.3487 | 16290.6422 | 16453.5486 | 16618.0841 | 16784.265 | 16952.1076 | 17121.6287 | 17292.845 | 17465.7734
0 | 0 | 2015 | 39 | 0 | 0 | 0 | 0 | 2015 | 1356 | 2017 | 471 | 0 | 0 | 2017 | 393 | 837 | Scherer:1 | 1982 | Scherer:1 | [7 empty] | 300 | 300 | 300 | 300 | 300 | 300 | 300 | 300 | 1695 | 1695 | 2559 | 2559 | 2559 | 2559 | 2559 | 2559 | 2559 | 2559 | 2559 | 2559 | 2559 | 2559 | 2559 | 2559 | 2559 | 8001.2253 | 8081.2376 | 8162.0499 | 8243.6704 | 8326.1071 | 8409.3682 | 8493.4619 | 8578.3965 | 8664.1805 | 8750.8223 | 8838.3305 | 8926.7138 | 9015.9809 | 9106.1407 | 9197.2022 | 9289.1742 | 9382.0659 | 9475.8866 | 9570.6454 | 9666.3519 | 9763.0154 | 9860.6456
0 | 0 | 2015 | 39 | 0 | 0 | 0 | 0 | 2015 | 1356 | 2014 | 471 | 0 | 0 | 2017 | 393 | 843 | Scherer:2 | 1984 | Scherer:2 | [7 empty] | 300 | 300 | 300 | 300 | 300 | 300 | 300 | 771 | 2166 | 2166 | 2559 | 2559 | 2559 | 2559 | 2559 | 2559 | 2559 | 2559 | 2559 | 2559 | 2559 | 2559 | 2559 | 2559 | 2559 | 2559 | 2559 | 8001.2253 | 8081.2376 | 8162.0499 | 8243.6704 | 8326.1071 | 8409.3682 | 8493.4619 | 8578.3965 | 8664.1805 | 8750.8223 | 8838.3305 | 8926.7138 | 9015.9809 | 9106.1407 | 9197.2022 | 9289.1742 | 9382.0659 | 9475.8866 | 9570.6454 | 9666.3519
0 | 0 | 2015 | 39 | 0 | 0 | 0 | 0 | 2015 | 1356 | 2017 | 471 | 0 | 0 | 2017 | 393 | 875 | Scherer:3 | 1987 | Scherer:3 | [7 empty] | 300 | 300 | 300 | 300 | 300 | 300 | 300 | 300 | 1695 | 1695 | 2559 | 2559 | 2559 | 2559 | 2559 | 2559 | 2559 | 2559 | 2559 | 2559 | 2559 | 2559 | 2559 | 2559 | 2559 | 2559 | 2559 | 2559 | 2559 | 2559 | 8001.2253 | 8081.2376 | 8162.0499 | 8243.6704 | 8326.1071 | 8409.3682 | 8493.4619 | 8578.3965 | 8664.1805 | 8750.8223 | 8838.3305 | 8926.7138 | 9015.9809 | 9106.1407 | 9197.2022 | 9289.1742 | 9382.0659
0 | 0 | 2015 | 39 | 0 | 0 | 0 | 0 | 2015 | 1356 | 2017 | 471 | 0 | 0 | 2017 | 393 | 849.7 | Scherer:4 | 1989 | Scherer:4 | [7 empty] | 300 | 300 | 300 | 300 | 300 | 300 | 300 | 300 | 1695 | 1695 | 2559 | 2559 | 2559 | 2559 | 2559 | 2559 | 2559 | 2559 | 2559 | 2559 | 2559 | 2559 | 2559 | 2559 | 2559 | 2559 | 2559 | 2559 | 2559 | 2559 | 2559 | 2559 | 8001.2253 | 8081.2376 | 8162.0499 | 8243.6704 | 8326.1071 | 8409.3682 | 8493.4619 | 8578.3965 | 8664.1805 | 8750.8223 | 8838.3305 | 8926.7138 | 9015.9809 | 9106.1407 | 9197.2022
2017 | 74 | 2017 | 74 | 2017 | 1300 | 0 | 0 | 2020 | 2362 | 2021 | 646 | 0 | 0 | 2017 | 393 | 47.5 | Schiller:4 | 1952 | Schiller:4 | [7 empty] | 1028 | 1038.28 | 1048.6628 | 1059.1494 | 1069.7409 | 1080.4383 | 1091.2427 | 1102.1551 | 1113.1767 | 1124.3085 | 2976.5515 | 3006.3171 | 3036.3802 | 5428.744 | 6129.0315 | 6190.3218 | 6252.225 | 6314.7473 | 6377.8947 | 6441.6737 | 6506.0904 | 6571.1513 | 6636.8628 | 6703.2315 | 6770.2638 | 6837.9664 | 6906.3461 | 6975.4095 | 7045.1636 | 7115.6153 | 7186.7714 | 7258.6391 | 7331.2255 | 7404.5378 | 7478.5832 | 7553.369 | 7628.9027 | 7705.1917 | 7782.2436 | 7860.0661 | 7938.6667 | 8018.0534 | 8098.2339 | 8179.2163 | 8261.0084 | 8343.6185 | 8427.0547
2017 | 74 | 2017 | 74 | 2017 | 1300 | 0 | 0 | 2020 | 2362 | 2021 | 646 | 0 | 0 | 2017 | 393 | 47.938 | Schiller:6 | 1957 | Schiller:6 | [7 empty] | 938 | 947.38 | 956.8538 | 966.4223 | 976.0866 | 985.8474 | 995.7059 | 1005.663 | 1015.7196 | 1025.8768 | 2877.1356 | 2905.9069 | 2934.966 | 5326.3156 | 6025.5788 | 6085.8346 | 6146.6929 | 6208.1599 | 6270.2415 | 6332.9439 | 6396.2733 | 6460.236 | 6524.8384 | 6590.0868 | 6655.9877 | 6722.5475 | 6789.773 | 6857.6707 | 6926.2474 | 6995.5099 | 7065.465 | 7136.1197 | 7207.4809 | 7279.5557 | 7352.3512 | 7425.8747 | 7500.1335 | 7575.1348 | 7650.8862 | 7727.395 | 7804.669 | 7882.7157 | 7961.5428 | 8041.1583 | 8121.5698 | 8202.7855 | 8284.8134
0 | 0 | 0 | 0 | 0 | 0 | 2017 | 3331 | 0 | 0 | 2017 | 646 | 0 | 0 | 2017 | 393 | 46 | Scholz:1 | 1953 | Scholz:1 | [7 empty] | 1010 | 1020.1 | 1030.301 | 1040.604 | 1051.0101 | 1061.5202 | 1072.1354 | 1082.8567 | 1093.6853 | 1104.6221 | 5485.6683 | 5540.525 | 5595.9303 | 5651.8896 | 5708.4085 | 5765.4926 | 5823.1475 | 5881.379 | 5940.1928 | 5999.5947 | 6059.5906 | 6120.1865 | 6181.3884 | 6243.2023 | 6305.6343 | 6368.6906 | 6432.3776 | 6496.7013 | 6561.6683 | 6627.285 | 6693.5579 | 6760.4935 | 6828.0984 | 6896.3794 | 6965.3432 | 7034.9966 | 7105.3466 | 7176.4 | 7248.164 | 7320.6457 | 7393.8521 | 7467.7907 | 7542.4686 | 7617.8932 | 7694.0722 | 7771.0129 | 7848.723
0 | 0 | 0 | 0 | 0 | 0 | 2017 | 3331 | 0 | 0 | 2017 | 646 | 0 | 0 | 2017 | 393 | 46 | Scholz:2 | 1953 | Scholz:2 | [7 empty] | 1010 | 1020.1 | 1030.301 | 1040.604 | 1051.0101 | 1061.5202 | 1072.1354 | 1082.8567 | 1093.6853 | 1104.6221 | 5485.6683 | 5540.525 | 5595.9303 | 5651.8896 | 5708.4085 | 5765.4926 | 5823.1475 | 5881.379 | 5940.1928 | 5999.5947 | 6059.5906 | 6120.1865 | 6181.3884 | 6243.2023 | 6305.6343 | 6368.6906 | 6432.3776 | 6496.7013 | 6561.6683 | 6627.285 | 6693.5579 | 6760.4935 | 6828.0984 | 6896.3794 | 6965.3432 | 7034.9966 | 7105.3466 | 7176.4 | 7248.164 | 7320.6457 | 7393.8521 | 7467.7907 | 7542.4686 | 7617.8932 | 7694.0722 | 7771.0129 | 7848.723
0 | 0 | 0 | 0 | 0 | 0 | 2017 | 3331 | 0 | 0 | 2017 | 646 | 0 | 0 | 2017 | 393 | 85 | Scrubgrass Generating Co:GEN1 | 1993 | Scrubgrass Generating Co:GEN1 | [7 empty] | 300 | 300 | 300 | 300 | 300 | 300 | 300 | 300 | 300 | 300 | 4670 | 4670 | 4670 | 4670 | 4670 | 4670 | 4670 | 4670 | 4670 | 4670 | 4670 | 4670 | 4670 | 4670 | 4670 | 4670 | 4670 | 4670 | 4670 | 4670 | 4670 | 4670 | 4670 | 4670 | 4670 | 4670 | 14601.689 | 14747.7059 | 14895.1829 | 15044.1348 | 15194.5761 | 15346.5219 | 15499.9871 | 15654.987 | 15811.5368 | 15969.6522 | 16129.3487
2017 | 74 | 2017 | 74 | 2017 | 1300 | 0 | 0 | 2021 | 2362 | 2021 | 646 | 0 | 0 | 2017 | 393 | 9 | Seaford Delaware Plant:GEN1 | 1939 | Seaford Delaware Plant:GEN1 | [7 empty] | 1264 | 1276.64 | 1289.4064 | 1302.3005 | 1315.3235 | 1328.4767 | 1341.7615 | 1355.1791 | 1368.7309 | 1382.4182 | 3237.2424 | 3269.6148 | 3302.3109 | 3335.334 | 6376.6874 | 6440.4543 | 6504.8588 | 6569.9074 | 6635.6065 | 6701.9625 | 6768.9822 | 6836.672 | 6905.0387 | 6974.0891 | 7043.83 | 7114.2683 | 7185.411 | 7257.2651 | 7329.8377 | 7403.1361 | 7477.1675 | 7551.9391 | 7627.4585 | 7703.7331 | 7780.7704 | 7858.5781 | 7937.1639 | 8016.5356 | 8096.7009 | 8177.6679 | 8259.4446 | 8342.0391 | 8425.4594 | 8509.714 | 8594.8112 | 8680.7593 | 8767.5669
2017 | 74 | 2017 | 74 | 2017 | 1300 | 0 | 0 | 2021 | 2362 | 2021 | 646 | 0 | 0 | 2017 | 393 | 9 | Seaford Delaware Plant:GEN2 | 1939 | Seaford Delaware Plant:GEN2 | [7 empty] | 1264 | 1276.64 | 1289.4064 | 1302.3005 | 1315.3235 | 1328.4767 | 1341.7615 | 1355.1791 | 1368.7309 | 1382.4182 | 3237.2424 | 3269.6148 | 3302.3109 | 3335.334 | 6376.6874 | 6440.4543 | 6504.8588 | 6569.9074 | 6635.6065 | 6701.9625 | 6768.9822 | 6836.672 | 6905.0387 | 6974.0891 | 7043.83 | 7114.2683 | 7185.411 | 7257.2651 | 7329.8377 | 7403.1361 | 7477.1675 | 7551.9391 | 7627.4585 | 7703.7331 | 7780.7704 | 7858.5781 | 7937.1639 | 8016.5356 | 8096.7009 | 8177.6679 | 8259.4446 | 8342.0391 | 8425.4594 | 8509.714 | 8594.8112 | 8680.7593 | 8767.5669
2017 | 74 | 2017 | 74 | 2017 | 1300 | 0 | 0 | 2021 | 2362 | 2021 | 646 | 0 | 0 | 2017 | 393 | 9 | Seaford Delaware Plant:GEN3 | 1939 | Seaford Delaware Plant:GEN3 | [7 empty] | 1264 | 1276.64 | 1289.4064 | 1302.3005 | 1315.3235 | 1328.4767 | 1341.7615 | 1355.1791 | 1368.7309 | 1382.4182 | 3237.2424 | 3269.6148 | 3302.3109 | 3335.334 | 6376.6874 | 6440.4543 | 6504.8588 | 6569.9074 | 6635.6065 | 6701.9625 | 6768.9822 | 6836.672 | 6905.0387 | 6974.0891 | 7043.83 | 7114.2683 | 7185.411 | 7257.2651 | 7329.8377 | 7403.1361 | 7477.1675 | 7551.9391 | 7627.4585 | 7703.7331 | 7780.7704 | 7858.5781 | 7937.1639 | 8016.5356 | 8096.7009 | 8177.6679 | 8259.4446 | 8342.0391 | 8425.4594 | 8509.714 | 8594.8112 | 8680.7593 | 8767.5669
0 | 0 | 0 | 0 | 0 | 0 | 2016 | 1821 | 0 | 0 | 2016 | 471 | 0 | 0 | 2017 | 393 | 658 | Seminole (FL):1 | 1984 | Seminole (FL):1 | [7 empty] | 300 | 300 | 300 | 300 | 300 | 300 | 300 | 300 | 300 | 2592 | 2985 | 2985 | 2985 | 2985 | 2985 | 2985 | 2985 | 2985 | 2985 | 2985 | 2985 | 2985 | 2985 | 2985 | 2985 | 2985 | 2985 | 9333.1995 | 9426.5315 | 9520.7968 | 9616.0048 | 9712.1648 | 9809.2865 | 9907.3793 | 10006.4531 | 10106.5177 | 10207.5828 | 10309.6587 | 10412.7553 | 10516.8828 | 10622.0516 | 10728.2722 | 10835.5549 | 10943.9104 | 11053.3495 | 11163.883 | 11275.5219
0 | 0 | 0 | 0 | 0 | 0 | 2016 | 1821 | 0 | 0 | 2016 | 471 | 0 | 0 | 2017 | 393 | 658 | Seminole (FL):2 | 1985 | Seminole (FL):2 | [7 empty] | 300 | 300 | 300 | 300 | 300 | 300 | 300 | 300 | 300 | 2592 | 2985 | 2985 | 2985 | 2985 | 2985 | 2985 | 2985 | 2985 | 2985 | 2985 | 2985 | 2985 | 2985 | 2985 | 2985 | 2985 | 2985 | 2985 | 9333.1995 | 9426.5315 | 9520.7968 | 9616.0048 | 9712.1648 | 9809.2865 | 9907.3793 | 10006.4531 | 10106.5177 | 10207.5828 | 10309.6587 | 10412.7553 | 10516.8828 | 10622.0516 | 10728.2722 | 10835.5549 | 10943.9104 | 11053.3495 | 11163.883
0 | 0 | 0 | 0 | 0 | 0 | 2016 | 2109 | 0 | 0 | 2016 | 471 | 0 | 0 | 2017 | 393 | 521 | Seward:FB1 | 2004 | Seward:FB1 | [7 empty] | 300 | 300 | 300 | 300 | 300 | 300 | 300 | 300 | 300 | 2880 | 3273 | 3273 | 3273 | 3273 | 3273 | 3273 | 3273 | 3273 | 3273 | 3273 | 3273 | 3273 | 3273 | 3273 | 3273 | 3273 | 3273 | 3273 | 3273 | 3273 | 3273 | 3273 | 3273 | 3273 | 3273 | 3273 | 3273 | 3273 | 3273 | 3273 | 3273 | 3273 | 3273 | 3273 | 3273 | 3273 | 3273
2015 | 65 | 2015 | 65 | 2015 | 785 | 0 | 0 | 2017 | 1772 | 2020 | 590 | 0 | 0 | 2017 | 393 | 276.3 | Shand:1 | 1992 | Shand:1 | [7 empty] | 300 | 300 | 300 | 300 | 300 | 300 | 300 | 300 | 1215 | 1215 | 3380 | 3380 | 3380 | 3970 | 3970 | 3970 | 3970 | 3970 | 3970 | 3970 | 3970 | 3970 | 3970 | 3970 | 3970 | 3970 | 3970 | 3970 | 3970 | 3970 | 3970 | 3970 | 3970 | 3970 | 3970 | 12412.999 | 12537.129 | 12662.5003 | 12789.1253 | 12917.0165 | 13046.1867 | 13176.6486 | 13308.4151 | 13441.4992 | 13575.9142 | 13711.6733 | 13848.7901
2016 | 70 | 2016 | 70 | 2016 | 1094 | 0 | 0 | 2018 | 2217 | 2021 | 638 | 0 | 0 | 2017 | 393 | 134 | Shawnee (KY):1 | 1953 | Shawnee (KY):1 | [7 empty] | 1010 | 1020.1 | 1030.301 | 1040.604 | 1051.0101 | 1061.5202 | 1072.1354 | 1082.8567 | 1093.6853 | 2338.6221 | 2755.0083 | 4999.5584 | 5049.554 | 5100.0496 | 5789.0501 | 5846.9406 | 5905.41 | 5964.4641 | 6024.1087 | 6084.3498 | 6145.1933 | 6206.6452 | 6268.7117 | 6331.3988 | 6394.7128 | 6458.6599 | 6523.2465 | 6588.479 | 6654.3638 | 6720.9074 | 6788.1165 | 6855.9976 | 6924.5576 | 6993.8032 | 7063.7412 | 7134.3786 | 7205.7224 | 7277.7796 | 7350.5574 | 7424.063 | 7498.3036 | 7573.2867 | 7649.0195 | 7725.5097 | 7802.7648 | 7880.7925 | 7959.6004
2016 | 71 | 2016 | 71 | 2016 | 1145 | 0 | 0 | 2018 | 2362 | 2021 | 646 | 0 | 0 | 2017 | 393 | 124 | Shawnee (KY):10 | 1956 | Shawnee (KY):10 | [7 empty] | 956 | 965.56 | 975.2156 | 984.9678 | 994.8174 | 1004.7656 | 1014.8133 | 1024.9614 | 1035.211 | 2332.5631 | 2748.8888 | 5138.3776 | 5189.7614 | 5241.659 | 5940.0756 | 5999.4764 | 6059.4711 | 6120.0659 | 6181.2665 | 6243.0792 | 6305.51 | 6368.5651 | 6432.2507 | 6496.5732 | 6561.539 | 6627.1543 | 6693.4259 | 6760.3601 | 6827.9638 | 6896.2434 | 6965.2058 | 7034.8579 | 7105.2065 | 7176.2585 | 7248.0211 | 7320.5013 | 7393.7063 | 7467.6434 | 7542.3198 | 7617.743 | 7693.9205 | 7770.8597 | 7848.5683 | 7927.0539 | 8006.3245 | 8086.3877 | 8167.2516
2016 | 70 | 2016 | 70 | 2016 | 1094 | 0 | 0 | 2018 | 2217 | 2021 | 638 | 0 | 0 | 2017 | 393 | 134 | Shawnee (KY):2 | 1953 | Shawnee (KY):2 | [7 empty] | 1010 | 1020.1 | 1030.301 | 1040.604 | 1051.0101 | 1061.5202 | 1072.1354 | 1082.8567 | 1093.6853 | 2338.6221 | 2755.0083 | 4999.5584 | 5049.554 | 5100.0496 | 5789.0501 | 5846.9406 | 5905.41 | 5964.4641 | 6024.1087 | 6084.3498 | 6145.1933 | 6206.6452 | 6268.7117 | 6331.3988 | 6394.7128 | 6458.6599 | 6523.2465 | 6588.479 | 6654.3638 | 6720.9074 | 6788.1165 | 6855.9976 | 6924.5576 | 6993.8032 | 7063.7412 | 7134.3786 | 7205.7224 | 7277.7796 | 7350.5574 | 7424.063 | 7498.3036 | 7573.2867 | 7649.0195 | 7725.5097 | 7802.7648 | 7880.7925 | 7959.6004
2016 | 70 | 2016 | 70 | 2016 | 1094 | 0 | 0 | 2018 | 2217 | 2021 | 638 | 0 | 0 | 2017 | 393 | 134 | Shawnee (KY):3 | 1953 | Shawnee (KY):3 | [7 empty] | 1010 | 1020.1 | 1030.301 | 1040.604 | 1051.0101 | 1061.5202 | 1072.1354 | 1082.8567 | 1093.6853 | 2338.6221 | 2755.0083 | 4999.5584 | 5049.554 | 5100.0496 | 5789.0501 | 5846.9406 | 5905.41 | 5964.4641 | 6024.1087 | 6084.3498 | 6145.1933 | 6206.6452 | 6268.7117 | 6331.3988 | 6394.7128 | 6458.6599 | 6523.2465 | 6588.479 | 6654.3638 | 6720.9074 | 6788.1165 | 6855.9976 | 6924.5576 | 6993.8032 | 7063.7412 | 7134.3786 | 7205.7224 | 7277.7796 | 7350.5574 | 7424.063 | 7498.3036 | 7573.2867 | 7649.0195 | 7725.5097 | 7802.7648 | 7880.7925 | 7959.6004
2016 | 70 | 2016 | 70 | 2016 | 1094 | 0 | 0 | 2018 | 2217 | 2021 | 638 | 0 | 0 | 2017 | 393 | 134 | Shawnee (KY):4 | 1954 | Shawnee (KY):4 | [7 empty] | 992 | 1001.92 | 1011.9392 | 1022.0586 | 1032.2792 | 1042.602 | 1053.028 | 1063.5583 | 1074.1939 | 2318.9358 | 2735.1251 | 4979.4764 | 5029.2712 | 5079.5639 | 5768.3595 | 5826.0431 | 5884.3035 | 5943.1466 | 6002.578 | 6062.6038 | 6123.2299 | 6184.4622 | 6246.3068 | 6308.7698 | 6371.8575 | 6435.5761 | 6499.9319 | 6564.9312 | 6630.5805 | 6696.8863 | 6763.8552 | 6831.4937 | 6899.8087 | 6968.8068 | 7038.4948 | 7108.8798 | 7179.9686 | 7251.7683 | 7324.2859 | 7397.5288 | 7471.5041 | 7546.2191 | 7621.6813 | 7697.8981 | 7774.8771 | 7852.6259 | 7931.1521
2016 | 70 | 2016 | 70 | 2016 | 1094 | 0 | 0 | 2018 | 2217 | 2021 | 638 | 0 | 0 | 2017 | 393 | 134 | Shawnee (KY):5 | 1954 | Shawnee (KY):5 | [7 empty] | 992 | 1001.92 | 1011.9392 | 1022.0586 | 1032.2792 | 1042.602 | 1053.028 | 1063.5583 | 1074.1939 | 2318.9358 | 2735.1251 | 4979.4764 | 5029.2712 | 5079.5639 | 5768.3595 | 5826.0431 | 5884.3035 | 5943.1466 | 6002.578 | 6062.6038 | 6123.2299 | 6184.4622 | 6246.3068 | 6308.7698 | 6371.8575 | 6435.5761 | 6499.9319 | 6564.9312 | 6630.5805 | 6696.8863 | 6763.8552 | 6831.4937 | 6899.8087 | 6968.8068 | 7038.4948 | 7108.8798 | 7179.9686 | 7251.7683 | 7324.2859 | 7397.5288 | 7471.5041 | 7546.2191 | 7621.6813 | 7697.8981 | 7774.8771 | 7852.6259 | 7931.1521
2016 | 70 | 2016 | 70 | 2016 | 1094 | 0 | 0 | 2018 | 2217 | 2021 | 638 | 0 | 0 | 2017 | 393 | 134 | Shawnee (KY):6 | 1954 | Shawnee (KY):6 | [7 empty] | 992 | 1001.92 | 1011.9392 | 1022.0586 | 1032.2792 | 1042.602 | 1053.028 | 1063.5583 | 1074.1939 | 2318.9358 | 2735.1251 | 4979.4764 | 5029.2712 | 5079.5639 | 5768.3595 | 5826.0431 | 5884.3035 | 5943.1466 | 6002.578 | 6062.6038 | 6123.2299 | 6184.4622 | 6246.3068 | 6308.7698 | 6371.8575 | 6435.5761 | 6499.9319 | 6564.9312 | 6630.5805 | 6696.8863 | 6763.8552 | 6831.4937 | 6899.8087 | 6968.8068 | 7038.4948 | 7108.8798 | 7179.9686 | 7251.7683 | 7324.2859 | 7397.5288 | 7471.5041 | 7546.2191 | 7621.6813 | 7697.8981 | 7774.8771 | 7852.6259 | 7931.1521
2016 | 70 | 2016 | 70 | 2016 | 1094 | 0 | 0 | 2018 | 2217 | 2021 | 638 | 0 | 0 | 2017 | 393 | 134 | Shawnee (KY):7 | 1954 | Shawnee (KY):7 | [7 empty] | 992 | 1001.92 | 1011.9392 | 1022.0586 | 1032.2792 | 1042.602 | 1053.028 | 1063.5583 | 1074.1939 | 2318.9358 | 2735.1251 | 4979.4764 | 5029.2712 | 5079.5639 | 5768.3595 | 5826.0431 | 5884.3035 | 5943.1466 | 6002.578 | 6062.6038 | 6123.2299 | 6184.4622 | 6246.3068 | 6308.7698 | 6371.8575 | 6435.5761 | 6499.9319 | 6564.9312 | 6630.5805 | 6696.8863 | 6763.8552 | 6831.4937 | 6899.8087 | 6968.8068 | 7038.4948 | 7108.8798 | 7179.9686 | 7251.7683 | 7324.2859 | 7397.5288 | 7471.5041 | 7546.2191 | 7621.6813 | 7697.8981 | 7774.8771 | 7852.6259 | 7931.1521
2016 | 70 | 2016 | 70 | 2016 | 1094 | 0 | 0 | 2018 | 2217 | 2021 | 638 | 0 | 0 | 2017 | 393 | 134 | Shawnee (KY):8 | 1955 | Shawnee (KY):8 | [7 empty] | 974 | 983.74 | 993.5774 | 1003.5132 | 1013.5483 | 1023.6838 | 1033.9206 | 1044.2598 | 1054.7024 | 2299.2495 | 2715.242 | 4959.3944 | 5008.9883 | 5059.0782 | 5747.669 | 5805.1457 | 5863.1971 | 5921.8291 | 5981.0474 | 6040.8579 | 6101.2664 | 6162.2791 | 6223.9019 | 6286.1409 | 6349.0023 | 6412.4923 | 6476.6173 | 6541.3834 | 6606.7973 | 6672.8652 | 6739.5939 | 6806.9898 | 6875.0597 | 6943.8103 | 7013.2484 | 7083.3809 | 7154.2147 | 7225.7569 | 7298.0145 | 7370.9946 | 7444.7045 | 7519.1516 | 7594.3431 | 7670.2865 | 7746.9894 | 7824.4593 | 7902.7039
2016 | 70 | 2016 | 70 | 2016 | 1094 | 0 | 0 | 2018 | 2217 | 2021 | 638 | 0 | 0 | 2017 | 393 | 134 | Shawnee (KY):9 | 1955 | Shawnee (KY):9 | [7 empty] | 974 | 983.74 | 993.5774 | 1003.5132 | 1013.5483 | 1023.6838 | 1033.9206 | 1044.2598 | 1054.7024 | 2299.2495 | 2715.242 | 4959.3944 | 5008.9883 | 5059.0782 | 5747.669 | 5805.1457 | 5863.1971 | 5921.8291 | 5981.0474 | 6040.8579 | 6101.2664 | 6162.2791 | 6223.9019 | 6286.1409 | 6349.0023 | 6412.4923 | 6476.6173 | 6541.3834 | 6606.7973 | 6672.8652 | 6739.5939 | 6806.9898 | 6875.0597 | 6943.8103 | 7013.2484 | 7083.3809 | 7154.2147 | 7225.7569 | 7298.0145 | 7370.9946 | 7444.7045 | 7519.1516 | 7594.3431 | 7670.2865 | 7746.9894 | 7824.4593 | 7902.7039
0 | 0 | 0 | 0 | 0 | 0 | 2017 | 3331 | 0 | 0 | 2017 | 646 | 0 | 0 | 2017 | 393 | 122 | Shawville:1 | 1954 | Shawville:1 | [7 empty] | 992 | 1001.92 | 1011.9392 | 1022.0586 | 1032.2792 | 1042.602 | 1053.028 | 1063.5583 | 1074.1939 | 1084.9358 | 5465.7851 | 5520.443 | 5575.6474 | 5631.4039 | 5687.7179 | 5744.5951 | 5802.0411 | 5860.0615 | 5918.6621 | 5977.8487 | 6037.6272 | 6098.0035 | 6158.9835 | 6220.5733 | 6282.7791 | 6345.6069 | 6409.0629 | 6473.1536 | 6537.8851 | 6603.264 | 6669.2966 | 6735.9896 | 6803.3495 | 6871.383 | 6940.0968 | 7009.4978 | 7079.5927 | 7150.3887 | 7221.8925 | 7294.1115 | 7367.0526 | 7440.7231 | 7515.1303 | 7590.2816 | 7666.1845 | 7742.8463 | 7820.2748
0 | 0 | 0 | 0 | 0 | 0 | 2017 | 3127 | 0 | 0 | 2017 | 638 | 0 | 0 | 2017 | 393 | 125 | Shawville:2 | 1954 | Shawville:2 | [7 empty] | 992 | 1001.92 | 1011.9392 | 1022.0586 | 1032.2792 | 1042.602 | 1053.028 | 1063.5583 | 1074.1939 | 1084.9358 | 5253.7851 | 5306.323 | 5359.3862 | 5412.9801 | 5467.1099 | 5521.781 | 5576.9988 | 5632.7688 | 5689.0965 | 5745.9874 | 5803.4473 | 5861.4818 | 5920.0966 | 5979.2976 | 6039.0905 | 6099.4815 | 6160.4763 | 6222.081 | 6284.3018 | 6347.1449 | 6410.6163 | 6474.7225 | 6539.4697 | 6604.8644 | 6670.913 | 6737.6222 | 6804.9984 | 6873.0484 | 6941.7789 | 7011.1966 | 7081.3086 | 7152.1217 | 7223.6429 | 7295.8793 | 7368.8381 | 7442.5265 | 7516.9518
0 | 0 | 0 | 0 | 0 | 0 | 2017 | 2842 | 0 | 0 | 2017 | 622 | 0 | 0 | 2017 | 393 | 175 | Shawville:3 | 1959 | Shawville:3 | [7 empty] | 300 | 300 | 938.01 | 947.3901 | 956.864 | 966.4326 | 976.097 | 985.8579 | 995.7165 | 1005.6737 | 4872.7304 | 4921.4577 | 4970.6723 | 5020.379 | 5070.5828 | 5121.2886 | 5172.5015 | 5224.2265 | 5276.4688 | 5329.2335 | 5382.5258 | 5436.3511 | 5490.7146 | 5545.6217 | 5601.078 | 5657.0887 | 5713.6596 | 5770.7962 | 5828.5042 | 5886.7892 | 5945.6571 | 6005.1137 | 6065.1648 | 6125.8165 | 6187.0746 | 6248.9454 | 6311.4348 | 6374.5492 | 6438.2947 | 6502.6776 | 6567.7044 | 6633.3815 | 6699.7153 | 6766.7124 | 6834.3795 | 6902.7233 | 6971.7506
0 | 0 | 0 | 0 | 0 | 0 | 2017 | 2842 | 0 | 0 | 2017 | 622 | 0 | 0 | 2017 | 393 | 175 | Shawville:4 | 1960 | Shawville:4 | [7 empty] | 300 | 300 | 300 | 938.01 | 947.3901 | 956.864 | 966.4326 | 976.097 | 985.8579 | 995.7165 | 4862.6737 | 4911.3004 | 4960.4134 | 5010.0176 | 5060.1177 | 5110.7189 | 5161.8261 | 5213.4444 | 5265.5788 | 5318.2346 | 5371.4169 | 5425.1311 | 5479.3824 | 5534.1762 | 5589.518 | 5645.4132 | 5701.8673 | 5758.886 | 5816.4748 | 5874.6396 | 5933.386 | 5992.7199 | 6052.6471 | 6113.1735 | 6174.3053 | 6236.0483 | 6298.4088 | 6361.3929 | 6425.0068 | 6489.2569 | 6554.1494 | 6619.6909 | 6685.8879 | 6752.7467 | 6820.2742 | 6888.4769 | 6957.3617
0 | 0 | 0 | 0 | 0 | 0 | 2017 | 3331 | 0 | 0 | 2017 | 646 | 0 | 0 | 2017 | 393 | 12 | Shelby Munic Light Plant:1A | 1968 | Shelby Munic Light Plant:1A | [7 empty] | 300 | 300 | 300 | 300 | 300 | 300 | 300 | 300 | 300 | 300 | 4670 | 14601.689 | 14747.7059 | 14895.1829 | 15044.1348 | 15194.5761 | 15346.5219 | 15499.9871 | 15654.987 | 15811.5368 | 15969.6522 | 16129.3487 | 16290.6422 | 16453.5486 | 16618.0841 | 16784.265 | 16952.1076 | 17121.6287 | 17292.845 | 17465.7734 | 17640.4312 | 17816.8355 | 17995.0038 | 18174.9539 | 18356.7034 | 18540.2705 | 18725.6732 | 18912.9299 | 19102.0592 | 19293.0798 | 19486.0106 | 19680.8707 | 19877.6794 | 20076.4562 | 20277.2207 | 20479.993 | 20684.7929
0 | 0 | 0 | 0 | 0 | 0 | 2017 | 3331 | 0 | 0 | 2017 | 646 | 0 | 0 | 2017 | 393 | 12 | Shelby Munic Light Plant:2 | 1973 | Shelby Munic Light Plant:2 | [7 empty] | 300 | 300 | 300 | 300 | 300 | 300 | 300 | 300 | 300 | 300 | 4670 | 4670 | 4670 | 4670 | 4670 | 4670 | 14601.689 | 14747.7059 | 14895.1829 | 15044.1348 | 15194.5761 | 15346.5219 | 15499.9871 | 15654.987 | 15811.5368 | 15969.6522 | 16129.3487 | 16290.6422 | 16453.5486 | 16618.0841 | 16784.265 | 16952.1076 | 17121.6287 | 17292.845 | 17465.7734 | 17640.4312 | 17816.8355 | 17995.0038 | 18174.9539 | 18356.7034 | 18540.2705 | 18725.6732 | 18912.9299 | 19102.0592 | 19293.0798 | 19486.0106 | 19680.8707
0 | 0 | 0 | 0 | 0 | 0 | 2017 | 3331 | 0 | 0 | 2017 | 646 | 0 | 0 | 2017 | 393 | 7 | Shelby Munic Light Plant:4 | 1954 | Shelby Munic Light Plant:4 | [7 empty] | 992 | 1001.92 | 1011.9392 | 1022.0586 | 1032.2792 | 1042.602 | 1053.028 | 1063.5583 | 1074.1939 | 1084.9358 | 5465.7851 | 5520.443 | 5575.6474 | 5631.4039 | 5687.7179 | 5744.5951 | 5802.0411 | 5860.0615 | 5918.6621 | 5977.8487 | 6037.6272 | 6098.0035 | 6158.9835 | 6220.5733 | 6282.7791 | 6345.6069 | 6409.0629 | 6473.1536 | 6537.8851 | 6603.264 | 6669.2966 | 6735.9896 | 6803.3495 | 6871.383 | 6940.0968 | 7009.4978 | 7079.5927 | 7150.3887 | 7221.8925 | 7294.1115 | 7367.0526 | 7440.7231 | 7515.1303 | 7590.2816 | 7666.1845 | 7742.8463 | 7820.2748
2016 | 71 | 2016 | 71 | 2016 | 1145 | 0 | 0 | 2019 | 2362 | 2021 | 646 | 0 | 0 | 2017 | 393 | 105 | Sheldon (NE):1 | 1961 | Sheldon (NE):1 | [7 empty] | 300 | 300 | 300 | 300 | 938.01 | 947.3901 | 956.864 | 966.4326 | 976.097 | 2272.8579 | 2688.5865 | 2715.4724 | 5104.6271 | 5155.6734 | 5853.2301 | 5911.7624 | 5970.88 | 6030.5888 | 6090.8947 | 6151.8037 | 6213.3217 | 6275.4549 | 6338.2095 | 6401.5916 | 6465.6075 | 6530.2636 | 6595.5662 | 6661.5219 | 6728.1371 | 6795.4184 | 6863.3726 | 6932.0064 | 7001.3264 | 7071.3397 | 7142.0531 | 7213.4736 | 7285.6083 | 7358.4644 | 7432.0491 | 7506.3696 | 7581.4333 | 7657.2476 | 7733.8201 | 7811.1583 | 7889.2699 | 7968.1626 | 8047.8442
2016 | 71 | 2016 | 71 | 2016 | 1145 | 0 | 0 | 2018 | 2362 | 2021 | 646 | 0 | 0 | 2017 | 393 | 120 | Sheldon (NE):2 | 1965 | Sheldon (NE):2 | [7 empty] | 300 | 300 | 300 | 300 | 300 | 300 | 300 | 300 | 938.01 | 2234.3901 | 2649.734 | 5038.2313 | 5088.6137 | 5139.4998 | 5836.8948 | 5895.2637 | 5954.2164 | 6013.7585 | 6073.8961 | 6134.6351 | 6195.9814 | 6257.9412 | 6320.5207 | 6383.7259 | 6447.5631 | 6512.0388 | 6577.1591 | 6642.9307 | 6709.36 | 6776.4536 | 6844.2182 | 6912.6604 | 6981.787 | 7051.6048 | 7122.1209 | 7193.3421 | 7265.2755 | 7337.9283 | 7411.3076 | 7485.4206 | 7560.2748 | 7635.8776 | 7712.2364 | 7789.3587 | 7867.2523 | 7945.9248 | 8025.3841
0 | 0 | 2016 | 40 | 0 | 0 | 0 | 0 | 2016 | 1356 | 2018 | 471 | 0 | 0 | 2017 | 393 | 697 | Sherburne County:1 | 1976 | Sherburne County:1 | [7 empty] | 300 | 300 | 300 | 300 | 300 | 300 | 300 | 300 | 300 | 1696 | 2089 | 2560 | 2560 | 2560 | 2560 | 2560 | 2560 | 2560 | 2560 | 8004.352 | 8084.3955 | 8165.2395 | 8246.8919 | 8329.3608 | 8412.6544 | 8496.7809 | 8581.7487 | 8667.5662 | 8754.2419 | 8841.7843 | 8930.2022 | 9019.5042 | 9109.6992 | 9200.7962 | 9292.8042 | 9385.7322 | 9479.5895 | 9574.3854 | 9670.1293 | 9766.8306 | 9864.4989 | 9963.1439 | 10062.7753 | 10163.4031 | 10265.0371 | 10367.6875 | 10471.3643
0 | 0 | 2016 | 40 | 0 | 0 | 0 | 0 | 2016 | 1356 | 2018 | 471 | 0 | 0 | 2017 | 393 | 682 | Sherburne County:2 | 1977 | Sherburne County:2 | [7 empty] | 300 | 300 | 300 | 300 | 300 | 300 | 300 | 300 | 300 | 1696 | 2089 | 2560 | 2560 | 2560 | 2560 | 2560 | 2560 | 2560 | 2560 | 2560 | 8004.352 | 8084.3955 | 8165.2395 | 8246.8919 | 8329.3608 | 8412.6544 | 8496.7809 | 8581.7487 | 8667.5662 | 8754.2419 | 8841.7843 | 8930.2022 | 9019.5042 | 9109.6992 | 9200.7962 | 9292.8042 | 9385.7322 | 9479.5895 | 9574.3854 | 9670.1293 | 9766.8306 | 9864.4989 | 9963.1439 | 10062.7753 | 10163.4031 | 10265.0371 | 10367.6875
0 | 0 | 2015 | 39 | 0 | 0 | 0 | 0 | 2015 | 1356 | 2017 | 471 | 0 | 0 | 2017 | 393 | 864.4 | Sherburne County:3 | 1987 | Sherburne County:3 | [7 empty] | 300 | 300 | 300 | 300 | 300 | 300 | 300 | 300 | 1695 | 1695 | 2559 | 2559 | 2559 | 2559 | 2559 | 2559 | 2559 | 2559 | 2559 | 2559 | 2559 | 2559 | 2559 | 2559 | 2559 | 2559 | 2559 | 2559 | 2559 | 2559 | 8001.2253 | 8081.2376 | 8162.0499 | 8243.6704 | 8326.1071 | 8409.3682 | 8493.4619 | 8578.3965 | 8664.1805 | 8750.8223 | 8838.3305 | 8926.7138 | 9015.9809 | 9106.1407 | 9197.2022 | 9289.1742 | 9382.0659
2017 | 74 | 2017 | 74 | 2017 | 1300 | 0 | 0 | 2020 | 2362 | 2021 | 646 | 0 | 0 | 2017 | 393 | 19.5 | Shiras:2 | 1972 | Shiras:2 | [7 empty] | 300 | 300 | 300 | 300 | 300 | 300 | 300 | 300 | 300 | 300 | 2141 | 2141 | 2141 | 4503 | 5149 | 16099.3783 | 16260.3721 | 16422.9758 | 16587.2056 | 16753.0776 | 16920.6084 | 17089.8145 | 17260.7126 | 17433.3197 | 17607.6529 | 17783.7295 | 17961.5668 | 18141.1824 | 18322.5943 | 18505.8202 | 18690.8784 | 18877.7872 | 19066.5651 | 19257.2307 | 19449.803 | 19644.3011 | 19840.7441 | 20039.1515 | 20239.543 | 20441.9384 | 20646.3578 | 20852.8214 | 21061.3496 | 21271.9631 | 21484.6828 | 21699.5296 | 21916.5249
2017 | 74 | 2017 | 74 | 2017 | 1300 | 0 | 0 | 2020 | 2362 | 2021 | 646 | 0 | 0 | 2017 | 393 | 41 | Shiras:3 | 1983 | Shiras:3 | [7 empty] | 300 | 300 | 300 | 300 | 300 | 300 | 300 | 300 | 300 | 300 | 2141 | 2141 | 2141 | 4503 | 5149 | 5149 | 5149 | 5149 | 5149 | 5149 | 5149 | 5149 | 5149 | 5149 | 5149 | 5149 | 16099.3783 | 16260.3721 | 16422.9758 | 16587.2056 | 16753.0776 | 16920.6084 | 17089.8145 | 17260.7126 | 17433.3197 | 17607.6529 | 17783.7295 | 17961.5668 | 18141.1824 | 18322.5943 | 18505.8202 | 18690.8784 | 18877.7872 | 19066.5651 | 19257.2307 | 19449.803 | 19644.3011
2017 | 74 | 2017 | 74 | 2017 | 1300 | 0 | 0 | 2020 | 2362 | 2021 | 646 | 0 | 0 | 2017 | 393 | 53.8 | Sibley (MO):1 | 1960 | Sibley (MO):1 | [7 empty] | 300 | 300 | 300 | 938.01 | 947.3901 | 956.864 | 966.4326 | 976.097 | 985.8579 | 995.7165 | 2846.6737 | 2875.1404 | 2903.8918 | 5294.9307 | 5993.88 | 6053.8188 | 6114.357 | 6175.5006 | 6237.2556 | 6299.6282 | 6362.6245 | 6426.2507 | 6490.5132 | 6555.4183 | 6620.9725 | 6687.1822 | 6754.0541 | 6821.5946 | 6889.8106 | 6958.7087 | 7028.2957 | 7098.5787 | 7169.5645 | 7241.2601 | 7313.6727 | 7386.8095 | 7460.6776 | 7535.2843 | 7610.6372 | 7686.7435 | 7763.611 | 7841.2471 | 7919.6596 | 7998.8562 | 8078.8447 | 8159.6332 | 8241.2295
2017 | 74 | 2017 | 74 | 2017 | 1300 | 0 | 0 | 2020 | 2362 | 2021 | 646 | 0 | 0 | 2017 | 393 | 53.9 | Sibley (MO):2 | 1962 | Sibley (MO):2 | [7 empty] | 300 | 300 | 300 | 300 | 300 | 938.01 | 947.3901 | 956.864 | 966.4326 | 976.097 | 2826.8579 | 2855.1265 | 2883.6778 | 5274.5146 | 5973.2597 | 6032.9923 | 6093.3222 | 6154.2554 | 6215.798 | 6277.956 | 6340.7355 | 6404.1429 | 6468.1843 | 6532.8662 | 6598.1948 | 6664.1768 | 6730.8185 | 6798.1267 | 6866.108 | 6934.7691 | 7004.1168 | 7074.1579 | 7144.8995 | 7216.3485 | 7288.512 | 7361.3971 | 7435.0111 | 7509.3612 | 7584.4548 | 7660.2994 | 7736.9024 | 7814.2714 | 7892.4141 | 7971.3382 | 8051.0516 | 8131.5621 | 8212.8778
0 | 0 | 2017 | 57 | 0 | 0 | 0 | 0 | 2017 | 1593 | 2020 | 496 | 0 | 0 | 2017 | 393 | 400.6 | Sibley (MO):3 | 1969 | Sibley (MO):3 | [7 empty] | 300 | 300 | 300 | 300 | 300 | 300 | 300 | 300 | 300 | 300 | 2343 | 2343 | 7325.8581 | 7895.1167 | 7974.0678 | 8053.8085 | 8134.3466 | 8215.6901 | 8297.847 | 8380.8254 | 8464.6337 | 8549.28 | 8634.7728 | 8721.1206 | 8808.3318 | 8896.4151 | 8985.3792 | 9075.233 | 9165.9854 | 9257.6452 | 9350.2217 | 9443.7239 | 9538.1611 | 9633.5427 | 9729.8782 | 9827.1769 | 9925.4487 | 10024.7032 | 10124.9502 | 10226.1997 | 10328.4617 | 10431.7464 | 10536.0638 | 10641.4245 | 10747.8387 | 10855.3171 | 10963.8703
2015 | 66 | 2015 | 66 | 2015 | 888 | 0 | 0 | 2017 | 1876 | 2020 | 606 | 0 | 0 | 2017 | 393 | 233 | Sikeston:1 | 1981 | Sikeston:1 | [7 empty] | 300 | 300 | 300 | 300 | 300 | 300 | 300 | 300 | 1320 | 1320 | 3589 | 3589 | 3589 | 4195 | 4195 | 4195 | 4195 | 4195 | 4195 | 4195 | 4195 | 4195 | 4195 | 4195 | 13116.5065 | 13247.6716 | 13380.1483 | 13513.9498 | 13649.0893 | 13785.5802 | 13923.436 | 14062.6703 | 14203.297 | 14345.33 | 14488.7833 | 14633.6711 | 14780.0078 | 14927.8079 | 15077.086 | 15227.8568 | 15380.1354 | 15533.9368 | 15689.2761 | 15846.1689 | 16004.6306 | 16164.6769 | 16326.3237
2017 | 74 | 2017 | 74 | 2017 | 1300 | 0 | 0 | 2020 | 2362 | 2021 | 646 | 0 | 0 | 2017 | 393 | 36 | Silver Bay Power Co:GEN1 | 1955 | Silver Bay Power Co:GEN1 | [7 empty] | 974 | 983.74 | 993.5774 | 1003.5132 | 1013.5483 | 1023.6838 | 1033.9206 | 1044.2598 | 1054.7024 | 1065.2495 | 2916.902 | 2946.071 | 2975.5317 | 5367.287 | 6066.9599 | 6127.6295 | 6188.9058 | 6250.7948 | 6313.3028 | 6376.4358 | 6440.2002 | 6504.6022 | 6569.6482 | 6635.3447 | 6701.6981 | 6768.7151 | 6836.4022 | 6904.7663 | 6973.8139 | 7043.5521 | 7113.9876 | 7185.1275 | 7256.9787 | 7329.5485 | 7402.844 | 7476.8724 | 7551.6412 | 7627.1576 | 7703.4292 | 7780.4634 | 7858.2681 | 7936.8508 | 8016.2193 | 8096.3815 | 8177.3453 | 8259.1187 | 8341.7099
2017 | 74 | 2017 | 74 | 2017 | 1300 | 0 | 0 | 2019 | 2362 | 2021 | 646 | 0 | 0 | 2017 | 393 | 69 | Silver Bay Power Co:GEN2 | 1962 | Silver Bay Power Co:GEN2 | [7 empty] | 300 | 300 | 300 | 300 | 300 | 938.01 | 947.3901 | 956.864 | 966.4326 | 976.097 | 2826.8579 | 2855.1265 | 5245.6778 | 5298.1346 | 5997.1159 | 6057.0871 | 6117.6579 | 6178.8345 | 6240.6229 | 6303.0291 | 6366.0594 | 6429.72 | 6494.0172 | 6558.9573 | 6624.5469 | 6690.7924 | 6757.7003 | 6825.2773 | 6893.5301 | 6962.4654 | 7032.09 | 7102.4109 | 7173.4351 | 7245.1694 | 7317.6211 | 7390.7973 | 7464.7053 | 7539.3523 | 7614.7459 | 7690.8933 | 7767.8022 | 7845.4803 | 7923.9351 | 8003.1744 | 8083.2062 | 8164.0382 | 8245.6786
2017 | 74 | 2017 | 74 | 2017 | 1300 | 0 | 0 | 2021 | 2362 | 2021 | 646 | 0 | 0 | 2017 | 393 | 9.6 | Silver Lake (MN):1 | 1948 | Silver Lake (MN):1 | [7 empty] | 1101 | 1112.01 | 1123.1301 | 1134.3614 | 1145.705 | 1157.1621 | 1168.7337 | 1180.421 | 1192.2252 | 1204.1475 | 3057.189 | 3087.7608 | 3118.6385 | 3149.8248 | 6189.3231 | 6251.2163 | 6313.7285 | 6376.8658 | 6440.6344 | 6505.0408 | 6570.0912 | 6635.7921 | 6702.15 | 6769.1715 | 6836.8632 | 6905.2319 | 6974.2842 | 7044.027 | 7114.4673 | 7185.612 | 7257.4681 | 7330.0428 | 7403.3432 | 7477.3766 | 7552.1504 | 7627.6719 | 7703.9486 | 7780.9881 | 7858.798 | 7937.386 | 8016.7598 | 8096.9274 | 8177.8967 | 8259.6757 | 8342.2724 | 8425.6951 | 8509.9521
2017 | 74 | 2017 | 74 | 2017 | 1300 | 0 | 0 | 2021 | 2362 | 2021 | 646 | 0 | 0 | 2017 | 393 | 14.3 | Silver Lake (MN):2 | 1953 | Silver Lake (MN):2 | [7 empty] | 1010 | 1020.1 | 1030.301 | 1040.604 | 1051.0101 | 1061.5202 | 1072.1354 | 1082.8567 | 1093.6853 | 1104.6221 | 2956.6683 | 2986.235 | 3016.0974 | 3046.2584 | 6084.7209 | 6145.5681 | 6207.0238 | 6269.0941 | 6331.785 | 6395.1029 | 6459.0539 | 6523.6444 | 6588.8809 | 6654.7697 | 6721.3174 | 6788.5305 | 6856.4159 | 6924.98 | 6994.2298 | 7064.1721 | 7134.8138 | 7206.162 | 7278.2236 | 7351.0058 | 7424.5159 | 7498.761 | 7573.7487 | 7649.4861 | 7725.981 | 7803.2408 | 7881.2732 | 7960.086 | 8039.6868 | 8120.0837 | 8201.2845 | 8283.2974 | 8366.1303
2017 | 74 | 2017 | 74 | 2017 | 1300 | 0 | 0 | 2020 | 2362 | 2021 | 646 | 0 | 0 | 2017 | 393 | 23.5 | Silver Lake (MN):3 | 1962 | Silver Lake (MN):3 | [7 empty] | 300 | 300 | 300 | 300 | 300 | 938.01 | 947.3901 | 956.864 | 966.4326 | 976.097 | 2826.8579 | 2855.1265 | 2883.6778 | 5274.5146 | 5973.2597 | 6032.9923 | 6093.3222 | 6154.2554 | 6215.798 | 6277.956 | 6340.7355 | 6404.1429 | 6468.1843 | 6532.8662 | 6598.1948 | 6664.1768 | 6730.8185 | 6798.1267 | 6866.108 | 6934.7691 | 7004.1168 | 7074.1579 | 7144.8995 | 7216.3485 | 7288.512 | 7361.3971 | 7435.0111 | 7509.3612 | 7584.4548 | 7660.2994 | 7736.9024 | 7814.2714 | 7892.4141 | 7971.3382 | 8051.0516 | 8131.5621 | 8212.8778
2017 | 74 | 2017 | 74 | 2017 | 1300 | 0 | 0 | 2020 | 2362 | 2021 | 646 | 0 | 0 | 2017 | 393 | 56.6 | Silver Lake (MN):4 | 1969 | Silver Lake (MN):4 | [7 empty] | 300 | 300 | 300 | 300 | 300 | 300 | 300 | 300 | 300 | 300 | 2141 | 2141 | 6694.2647 | 9123.2073 | 9860.4394 | 9959.0438 | 10058.6343 | 10159.2206 | 10260.8128 | 10363.4209 | 10467.0551 | 10571.7257 | 10677.4429 | 10784.2174 | 10892.0596 | 11000.9801 | 11110.9899 | 11222.0998 | 11334.3208 | 11447.6641 | 11562.1407 | 11677.7621 | 11794.5397 | 11912.4851 | 12031.61 | 12151.9261 | 12273.4453 | 12396.1798 | 12520.1416 | 12645.343 | 12771.7964 | 12899.5144 | 13028.5095 | 13158.7946 | 13290.3826 | 13423.2864 | 13557.5193
0 | 0 | 0 | 0 | 0 | 0 | 2017 | 2140 | 0 | 0 | 2017 | 471 | 0 | 0 | 2017 | 393 | 495 | Sioux:1 | 1967 | Sioux:1 | [7 empty] | 300 | 300 | 300 | 300 | 300 | 300 | 300 | 300 | 300 | 300 | 3942.01 | 3981.4301 | 4021.2444 | 4061.4568 | 4102.0714 | 4143.0921 | 4184.523 | 4226.3683 | 4268.632 | 4311.3183 | 4354.4315 | 4397.9758 | 4441.9555 | 4486.3751 | 4531.2388 | 4576.5512 | 4622.3167 | 4668.5399 | 4715.2253 | 4762.3776 | 4810.0013 | 4858.1014 | 4906.6824 | 4955.7492 | 5005.3067 | 5055.3597 | 5105.9133 | 5156.9725 | 5208.5422 | 5260.6276 | 5313.2339 | 5366.3662 | 5420.0299 | 5474.2302 | 5528.9725 | 5584.2622 | 5640.1049
0 | 0 | 0 | 0 | 0 | 0 | 2017 | 2140 | 0 | 0 | 2017 | 471 | 0 | 0 | 2017 | 393 | 498 | Sioux:2 | 1968 | Sioux:2 | [7 empty] | 300 | 300 | 300 | 300 | 300 | 300 | 300 | 300 | 300 | 300 | 3304 | 10330.6168 | 10433.923 | 10538.2622 | 10643.6448 | 10750.0813 | 10857.5821 | 10966.1579 | 11075.8195 | 11186.5777 | 11298.4435 | 11411.4279 | 11525.5422 | 11640.7976 | 11757.2056 | 11874.7776 | 11993.5254 | 12113.4606 | 12234.5953 | 12356.9412 | 12480.5106 | 12605.3157 | 12731.3689 | 12858.6826 | 12987.2694 | 13117.1421 | 13248.3135 | 13380.7966 | 13514.6046 | 13649.7507 | 13786.2482 | 13924.1106 | 14063.3518 | 14203.9853 | 14346.0251 | 14489.4854 | 14634.3802
0 | 0 | 0 | 0 | 0 | 0 | 2017 | 3331 | 0 | 0 | 2017 | 646 | 0 | 0 | 2017 | 393 | 6 | Smart Papers LLC:GEN3 | 1924 | Smart Papers LLC:GEN3 | [7 empty] | 1390 | 1403.9 | 1417.939 | 1432.1184 | 1446.4396 | 1460.904 | 1475.513 | 1490.2681 | 1505.1708 | 1520.2225 | 5905.4248 | 5964.479 | 6024.1238 | 6084.365 | 6145.2087 | 6206.6608 | 6268.7274 | 6331.4146 | 6394.7288 | 6458.6761 | 6523.2628 | 6588.4955 | 6654.3804 | 6720.9242 | 6788.1335 | 6856.0148 | 6924.575 | 6993.8207 | 7063.7589 | 7134.3965 | 7205.7405 | 7277.7979 | 7350.5759 | 7424.0816 | 7498.3224 | 7573.3056 | 7649.0387 | 7725.5291 | 7802.7844 | 7880.8122 | 7959.6203 | 8039.2166 | 8119.6087 | 8200.8048 | 8282.8129 | 8365.641 | 8449.2974
0 | 0 | 0 | 0 | 0 | 0 | 2017 | 3331 | 0 | 0 | 2017 | 646 | 0 | 0 | 2017 | 393 | 1.5 | Smart Papers LLC:GEN4 | 1927 | Smart Papers LLC:GEN4 | [7 empty] | 1390 | 1403.9 | 1417.939 | 1432.1184 | 1446.4396 | 1460.904 | 1475.513 | 1490.2681 | 1505.1708 | 1520.2225 | 5905.4248 | 5964.479 | 6024.1238 | 6084.365 | 6145.2087 | 6206.6608 | 6268.7274 | 6331.4146 | 6394.7288 | 6458.6761 | 6523.2628 | 6588.4955 | 6654.3804 | 6720.9242 | 6788.1335 | 6856.0148 | 6924.575 | 6993.8207 | 7063.7589 | 7134.3965 | 7205.7405 | 7277.7979 | 7350.5759 | 7424.0816 | 7498.3224 | 7573.3056 | 7649.0387 | 7725.5291 | 7802.7844 | 7880.8122 | 7959.6203 | 8039.2166 | 8119.6087 | 8200.8048 | 8282.8129 | 8365.641 | 8449.2974
0 | 0 | 0 | 0 | 0 | 0 | 2017 | 3331 | 0 | 0 | 2017 | 646 | 0 | 0 | 2017 | 393 | 7.5 | Smart Papers LLC:GEN5 | 1930 | Smart Papers LLC:GEN5 | [7 empty] | 1390 | 1403.9 | 1417.939 | 1432.1184 | 1446.4396 | 1460.904 | 1475.513 | 1490.2681 | 1505.1708 | 1520.2225 | 5905.4248 | 5964.479 | 6024.1238 | 6084.365 | 6145.2087 | 6206.6608 | 6268.7274 | 6331.4146 | 6394.7288 | 6458.6761 | 6523.2628 | 6588.4955 | 6654.3804 | 6720.9242 | 6788.1335 | 6856.0148 | 6924.575 | 6993.8207 | 7063.7589 | 7134.3965 | 7205.7405 | 7277.7979 | 7350.5759 | 7424.0816 | 7498.3224 | 7573.3056 | 7649.0387 | 7725.5291 | 7802.7844 | 7880.8122 | 7959.6203 | 8039.2166 | 8119.6087 | 8200.8048 | 8282.8129 | 8365.641 | 8449.2974
0 | 0 | 0 | 0 | 0 | 0 | 2017 | 3331 | 0 | 0 | 2017 | 646 | 0 | 0 | 2017 | 393 | 10.5 | Smart Papers LLC:GEN6 | 1930 | Smart Papers LLC:GEN6 | [7 empty] | 1390 | 1403.9 | 1417.939 | 1432.1184 | 1446.4396 | 1460.904 | 1475.513 | 1490.2681 | 1505.1708 | 1520.2225 | 5905.4248 | 5964.479 | 6024.1238 | 6084.365 | 6145.2087 | 6206.6608 | 6268.7274 | 6331.4146 | 6394.7288 | 6458.6761 | 6523.2628 | 6588.4955 | 6654.3804 | 6720.9242 | 6788.1335 | 6856.0148 | 6924.575 | 6993.8207 | 7063.7589 | 7134.3965 | 7205.7405 | 7277.7979 | 7350.5759 | 7424.0816 | 7498.3224 | 7573.3056 | 7649.0387 | 7725.5291 | 7802.7844 | 7880.8122 | 7959.6203 | 8039.2166 | 8119.6087 | 8200.8048 | 8282.8129 | 8365.641 | 8449.2974
2016 | 71 | 2016 | 71 | 2016 | 1145 | 0 | 0 | 2019 | 2362 | 2021 | 646 | 0 | 0 | 2017 | 393 | 109.058 | Somerset Station:SOM6 | 1959 | Somerset Station:SOM6 | [7 empty] | 300 | 300 | 938.01 | 947.3901 | 956.864 | 966.4326 | 976.097 | 985.8579 | 995.7165 | 2292.6737 | 2708.6004 | 2735.6864 | 5125.0433 | 5176.2937 | 5874.0567 | 5932.7972 | 5992.1252 | 6052.0464 | 6112.5669 | 6173.6926 | 6235.4295 | 6297.7838 | 6360.7616 | 6424.3693 | 6488.6129 | 6553.4991 | 6619.0341 | 6685.2244 | 6752.0767 | 6819.5974 | 6887.7934 | 6956.6713 | 7026.238 | 7096.5004 | 7167.4654 | 7239.1401 | 7311.5315 | 7384.6468 | 7458.4933 | 7533.0782 | 7608.409 | 7684.4931 | 7761.338 | 7838.9514 | 7917.3409 | 7996.5143 | 8076.4794
0 | 0 | 2016 | 52 | 0 | 0 | 0 | 0 | 2016 | 1417 | 2019 | 471 | 0 | 0 | 2017 | 393 | 522 | Sooner:1 | 1979 | Sooner:1 | [7 empty] | 300 | 300 | 300 | 300 | 300 | 300 | 300 | 300 | 300 | 1769 | 2162 | 2162 | 2633 | 2633 | 2633 | 2633 | 2633 | 2633 | 2633 | 2633 | 2633 | 2633 | 8232.6011 | 8314.9271 | 8398.0764 | 8482.0571 | 8566.8777 | 8652.5465 | 8739.072 | 8826.4627 | 8914.7273 | 9003.8746 | 9093.9133 | 9184.8525 | 9276.701 | 9369.468 | 9463.1627 | 9557.7943 | 9653.3722 | 9749.906 | 9847.405 | 9945.8791 | 10045.3379 | 10145.7912 | 10247.2492 | 10349.7216 | 10453.2189
0 | 0 | 2016 | 52 | 0 | 0 | 0 | 0 | 2016 | 1417 | 2019 | 471 | 0 | 0 | 2017 | 393 | 524 | Sooner:2 | 1980 | Sooner:2 | [7 empty] | 300 | 300 | 300 | 300 | 300 | 300 | 300 | 300 | 300 | 1769 | 2162 | 2162 | 2633 | 2633 | 2633 | 2633 | 2633 | 2633 | 2633 | 2633 | 2633 | 2633 | 2633 | 8232.6011 | 8314.9271 | 8398.0764 | 8482.0571 | 8566.8777 | 8652.5465 | 8739.072 | 8826.4627 | 8914.7273 | 9003.8746 | 9093.9133 | 9184.8525 | 9276.701 | 9369.468 | 9463.1627 | 9557.7943 | 9653.3722 | 9749.906 | 9847.405 | 9945.8791 | 10045.3379 | 10145.7912 | 10247.2492 | 10349.7216
2015 | 66 | 2015 | 66 | 2015 | 837 | 0 | 0 | 2017 | 1821 | 2020 | 598 | 0 | 0 | 2017 | 393 | 261 | South Oak Creek:5 | 1959 | South Oak Creek:5 | [7 empty] | 300 | 300 | 938.01 | 947.3901 | 956.864 | 966.4326 | 976.097 | 985.8579 | 1964.7165 | 1984.3637 | 4218.2073 | 4260.3894 | 4302.9933 | 4944.0232 | 4993.4635 | 5043.3981 | 5093.8321 | 5144.7704 | 5196.2181 | 5248.1803 | 5300.6621 | 5353.6687 | 5407.2054 | 5461.2774 | 5515.8902 | 5571.0491 | 5626.7596 | 5683.0272 | 5739.8575 | 5797.256 | 5855.2286 | 5913.7809 | 5972.9187 | 6032.6479 | 6092.9744 | 6153.9041 | 6215.4432 | 6277.5976 | 6340.3736 | 6403.7773 | 6467.8151 | 6532.4932 | 6597.8182 | 6663.7963 | 6730.4343 | 6797.7386 | 6865.716
2015 | 66 | 2015 | 66 | 2015 | 837 | 0 | 0 | 2017 | 1821 | 2020 | 598 | 0 | 0 | 2017 | 393 | 264 | South Oak Creek:6 | 1961 | South Oak Creek:6 | [7 empty] | 300 | 300 | 300 | 300 | 938.01 | 947.3901 | 956.864 | 966.4326 | 1945.097 | 1964.5479 | 4198.1934 | 4240.1754 | 4282.5771 | 4923.4029 | 4972.6369 | 5022.3633 | 5072.5869 | 5123.3128 | 5174.5459 | 5226.2914 | 5278.5543 | 5331.3398 | 5384.6532 | 5438.4997 | 5492.8847 | 5547.8136 | 5603.2917 | 5659.3246 | 5715.9179 | 5773.0771 | 5830.8078 | 5889.1159 | 5948.0071 | 6007.4872 | 6067.562 | 6128.2376 | 6189.52 | 6251.4152 | 6313.9294 | 6377.0687 | 6440.8394 | 6505.2477 | 6570.3002 | 6636.0032 | 6702.3633 | 6769.3869 | 6837.0808
2015 | 65 | 2015 | 65 | 2015 | 785 | 0 | 0 | 2017 | 1772 | 2020 | 590 | 0 | 0 | 2017 | 393 | 298 | South Oak Creek:7 | 1965 | South Oak Creek:7 | [7 empty] | 300 | 300 | 300 | 300 | 300 | 300 | 300 | 300 | 1853.01 | 1871.5401 | 4055.2555 | 4095.8081 | 4136.7661 | 4768.1338 | 4815.8151 | 4863.9733 | 4912.613 | 4961.7392 | 5011.3565 | 5061.4701 | 5112.0848 | 5163.2057 | 5214.8377 | 5266.9861 | 5319.656 | 5372.8525 | 5426.581 | 5480.8468 | 5535.6553 | 5591.0119 | 5646.922 | 5703.3912 | 5760.4251 | 5818.0294 | 5876.2097 | 5934.9718 | 5994.3215 | 6054.2647 | 6114.8073 | 6175.9554 | 6237.715 | 6300.0921 | 6363.093 | 6426.724 | 6490.9912 | 6555.9011 | 6621.4601
2015 | 63 | 2015 | 63 | 2015 | 765 | 0 | 0 | 2017 | 1729 | 2020 | 582 | 0 | 0 | 2017 | 393 | 312 | South Oak Creek:8 | 1967 | South Oak Creek:8 | [7 empty] | 300 | 300 | 300 | 300 | 300 | 300 | 300 | 300 | 1191 | 1191 | 5845.8997 | 5904.3587 | 5963.4023 | 6605.0363 | 6671.0867 | 6737.7975 | 6805.1755 | 6873.2273 | 6941.9595 | 7011.3791 | 7081.4929 | 7152.3079 | 7223.8309 | 7296.0692 | 7369.0299 | 7442.7202 | 7517.1474 | 7592.3189 | 7668.2421 | 7744.9245 | 7822.3738 | 7900.5975 | 7979.6035 | 8059.3995 | 8139.9935 | 8221.3934 | 8303.6074 | 8386.6435 | 8470.5099 | 8555.215 | 8640.7671 | 8727.1748 | 8814.4466 | 8902.591 | 8991.6169 | 9081.5331 | 9172.3484
2017 | 74 | 2017 | 74 | 2017 | 1300 | 0 | 0 | 2019 | 2362 | 2021 | 646 | 0 | 0 | 2017 | 393 | 63 | Southampton:1 | 1992 | Southampton:1 | [7 empty] | 300 | 300 | 300 | 300 | 300 | 300 | 300 | 300 | 300 | 300 | 2141 | 2141 | 4503 | 4503 | 5149 | 5149 | 5149 | 5149 | 5149 | 5149 | 5149 | 5149 | 5149 | 5149 | 5149 | 5149 | 5149 | 5149 | 5149 | 5149 | 5149 | 5149 | 5149 | 5149 | 5149 | 16099.3783 | 16260.3721 | 16422.9758 | 16587.2056 | 16753.0776 | 16920.6084 | 17089.8145 | 17260.7126 | 17433.3197 | 17607.6529 | 17783.7295 | 17961.5668
2017 | 74 | 2017 | 74 | 2017 | 1300 | 0 | 0 | 2021 | 2362 | 2021 | 646 | 0 | 0 | 2017 | 393 | 7.5 | Southern Minnesota Beet Sugar:1 | 1976 | Southern Minnesota Beet Sugar:1 | [7 empty] | 300 | 300 | 300 | 300 | 300 | 300 | 300 | 300 | 300 | 300 | 2141 | 2141 | 2141 | 2141 | 5149 | 5149 | 5149 | 5149 | 5149 | 16099.3783 | 16260.3721 | 16422.9758 | 16587.2056 | 16753.0776 | 16920.6084 | 17089.8145 | 17260.7126 | 17433.3197 | 17607.6529 | 17783.7295 | 17961.5668 | 18141.1824 | 18322.5943 | 18505.8202 | 18690.8784 | 18877.7872 | 19066.5651 | 19257.2307 | 19449.803 | 19644.3011 | 19840.7441 | 20039.1515 | 20239.543 | 20441.9384 | 20646.3578 | 20852.8214 | 21061.3496
0 | 0 | 0 | 0 | 0 | 0 | 2017 | 3331 | 0 | 0 | 2017 | 646 | 0 | 0 | 2017 | 393 | 53.5 | Southport:GEN1 | 1987 | Southport:GEN1 | [7 empty] | 300 | 300 | 300 | 300 | 300 | 300 | 300 | 300 | 300 | 300 | 4670 | 4670 | 4670 | 4670 | 4670 | 4670 | 4670 | 4670 | 4670 | 4670 | 4670 | 4670 | 4670 | 4670 | 4670 | 4670 | 4670 | 4670 | 4670 | 4670 | 14601.689 | 14747.7059 | 14895.1829 | 15044.1348 | 15194.5761 | 15346.5219 | 15499.9871 | 15654.987 | 15811.5368 | 15969.6522 | 16129.3487 | 16290.6422 | 16453.5486 | 16618.0841 | 16784.265 | 16952.1076 | 17121.6287
0 | 0 | 0 | 0 | 0 | 0 | 2017 | 3331 | 0 | 0 | 2017 | 646 | 0 | 0 | 2017 | 393 | 53.5 | Southport:GEN2 | 1987 | Southport:GEN2 | [7 empty] | 300 | 300 | 300 | 300 | 300 | 300 | 300 | 300 | 300 | 300 | 4670 | 4670 | 4670 | 4670 | 4670 | 4670 | 4670 | 4670 | 4670 | 4670 | 4670 | 4670 | 4670 | 4670 | 4670 | 4670 | 4670 | 4670 | 4670 | 4670 | 14601.689 | 14747.7059 | 14895.1829 | 15044.1348 | 15194.5761 | 15346.5219 | 15499.9871 | 15654.987 | 15811.5368 | 15969.6522 | 16129.3487 | 16290.6422 | 16453.5486 | 16618.0841 | 16784.265 | 16952.1076 | 17121.6287
2015 | 68 | 2015 | 68 | 2015 | 991 | 0 | 0 | 2017 | 2015 | 2021 | 622 | 0 | 0 | 2017 | 393 | 178 | Southwest:ST1 | 1976 | Southwest:ST1 | [7 empty] | 300 | 300 | 300 | 300 | 300 | 300 | 300 | 300 | 1427 | 1427 | 3835 | 3835 | 3835 | 3835 | 4457 | 4457 | 4457 | 4457 | 4457 | 13935.7019 | 14075.0589 | 14215.8095 | 14357.9676 | 14501.5473 | 14646.5628 | 14793.0284 | 14940.9587 | 15090.3683 | 15241.2719 | 15393.6847 | 15547.6215 | 15703.0977 | 15860.1287 | 16018.73 | 16178.9173 | 16340.7064 | 16504.1135 | 16669.1546 | 16835.8462 | 17004.2047 | 17174.2467 | 17345.9892 | 17519.4491 | 17694.6436 | 17871.59 | 18050.3059 | 18230.8089
2015 | 65 | 2015 | 65 | 2015 | 785 | 0 | 0 | 2017 | 1772 | 2020 | 590 | 0 | 0 | 2017 | 393 | 275 | Southwest:ST2 | 2010 | Southwest:ST2 | [7 empty] | 300 | 300 | 300 | 300 | 300 | 300 | 300 | 300 | 1215 | 1215 | 3380 | 3380 | 3380 | 3970 | 3970 | 3970 | 3970 | 3970 | 3970 | 3970 | 3970 | 3970 | 3970 | 3970 | 3970 | 3970 | 3970 | 3970 | 3970 | 3970 | 3970 | 3970 | 3970 | 3970 | 3970 | 3970 | 3970 | 3970 | 3970 | 3970 | 3970 | 3970 | 3970 | 3970 | 3970 | 3970 | 3970
0 | 0 | 0 | 0 | 0 | 0 | 2017 | 3331 | 0 | 0 | 2017 | 646 | 0 | 0 | 2017 | 393 | 44 | SP Newsprint (GA):GEN1 | 1989 | SP Newsprint (GA):GEN1 | [7 empty] | 300 | 300 | 300 | 300 | 300 | 300 | 300 | 300 | 300 | 300 | 4670 | 4670 | 4670 | 4670 | 4670 | 4670 | 4670 | 4670 | 4670 | 4670 | 4670 | 4670 | 4670 | 4670 | 4670 | 4670 | 4670 | 4670 | 4670 | 4670 | 4670 | 4670 | 14601.689 | 14747.7059 | 14895.1829 | 15044.1348 | 15194.5761 | 15346.5219 | 15499.9871 | 15654.987 | 15811.5368 | 15969.6522 | 16129.3487 | 16290.6422 | 16453.5486 | 16618.0841 | 16784.265
0 | 0 | 0 | 0 | 0 | 0 | 2017 | 3331 | 0 | 0 | 2017 | 646 | 0 | 0 | 2017 | 393 | 99 | Spiritwood Energy:AB | 2010 | Spiritwood Energy:AB | [7 empty] | 300 | 300 | 300 | 300 | 300 | 300 | 300 | 300 | 300 | 300 | 4670 | 4670 | 4670 | 4670 | 4670 | 4670 | 4670 | 4670 | 4670 | 4670 | 4670 | 4670 | 4670 | 4670 | 4670 | 4670 | 4670 | 4670 | 4670 | 4670 | 4670 | 4670 | 4670 | 4670 | 4670 | 4670 | 4670 | 4670 | 4670 | 4670 | 4670 | 4670 | 4670 | 4670 | 4670 | 4670 | 4670
2016 | 69 | 2016 | 69 | 2016 | 1042 | 0 | 0 | 2018 | 2105 | 2021 | 630 | 0 | 0 | 2017 | 393 | 151 | St Clair:1 | 1953 | St Clair:1 | [7 empty] | 1010 | 1020.1 | 1030.301 | 1040.604 | 1051.0101 | 1061.5202 | 1072.1354 | 1082.8567 | 1093.6853 | 2284.6221 | 2700.4683 | 4832.473 | 4880.7978 | 4929.6057 | 5608.9018 | 5664.9908 | 5721.6407 | 5778.8571 | 5836.6457 | 5895.0122 | 5953.9623 | 6013.5019 | 6073.6369 | 6134.3733 | 6195.717 | 6257.6742 | 6320.2509 | 6383.4534 | 6447.288 | 6511.7609 | 6576.8785 | 6642.6473 | 6709.0737 | 6776.1645 | 6843.9261 | 6912.3654 | 6981.489 | 7051.3039 | 7121.8169 | 7193.0351 | 7264.9655 | 7337.6151 | 7410.9913 | 7485.1012 | 7559.9522 | 7635.5517 | 7711.9072
2016 | 69 | 2016 | 69 | 2016 | 1042 | 0 | 0 | 2018 | 2105 | 2021 | 630 | 0 | 0 | 2017 | 393 | 154 | St Clair:2 | 1953 | St Clair:2 | [7 empty] | 1010 | 1020.1 | 1030.301 | 1040.604 | 1051.0101 | 1061.5202 | 1072.1354 | 1082.8567 | 1093.6853 | 2284.6221 | 2700.4683 | 4832.473 | 4880.7978 | 4929.6057 | 5608.9018 | 5664.9908 | 5721.6407 | 5778.8571 | 5836.6457 | 5895.0122 | 5953.9623 | 6013.5019 | 6073.6369 | 6134.3733 | 6195.717 | 6257.6742 | 6320.2509 | 6383.4534 | 6447.288 | 6511.7609 | 6576.8785 | 6642.6473 | 6709.0737 | 6776.1645 | 6843.9261 | 6912.3654 | 6981.489 | 7051.3039 | 7121.8169 | 7193.0351 | 7264.9655 | 7337.6151 | 7410.9913 | 7485.1012 | 7559.9522 | 7635.5517 | 7711.9072
2016 | 69 | 2016 | 69 | 2016 | 1042 | 0 | 0 | 2018 | 2105 | 2021 | 630 | 0 | 0 | 2017 | 393 | 160 | St Clair:3 | 1954 | St Clair:3 | [7 empty] | 992 | 1001.92 | 1011.9392 | 1022.0586 | 1032.2792 | 1042.602 | 1053.028 | 1063.5583 | 1074.1939 | 2264.9358 | 2680.5851 | 4812.391 | 4860.5149 | 4909.1201 | 5588.2113 | 5644.0934 | 5700.5343 | 5757.5396 | 5815.115 | 5873.2662 | 5931.9989 | 5991.3188 | 6051.232 | 6111.7444 | 6172.8618 | 6234.5904 | 6296.9363 | 6359.9057 | 6423.5047 | 6487.7398 | 6552.6172 | 6618.1434 | 6684.3248 | 6751.168 | 6818.6797 | 6886.8665 | 6955.7352 | 7025.2925 | 7095.5455 | 7166.5009 | 7238.1659 | 7310.5476 | 7383.6531 | 7457.4896 | 7532.0645 | 7607.3851 | 7683.459
2016 | 69 | 2016 | 69 | 2016 | 1042 | 0 | 0 | 2018 | 2105 | 2021 | 630 | 0 | 0 | 2017 | 393 | 151 | St Clair:4 | 1954 | St Clair:4 | [7 empty] | 992 | 1001.92 | 1011.9392 | 1022.0586 | 1032.2792 | 1042.602 | 1053.028 | 1063.5583 | 1074.1939 | 2264.9358 | 2680.5851 | 4812.391 | 4860.5149 | 4909.1201 | 5588.2113 | 5644.0934 | 5700.5343 | 5757.5396 | 5815.115 | 5873.2662 | 5931.9989 | 5991.3188 | 6051.232 | 6111.7444 | 6172.8618 | 6234.5904 | 6296.9363 | 6359.9057 | 6423.5047 | 6487.7398 | 6552.6172 | 6618.1434 | 6684.3248 | 6751.168 | 6818.6797 | 6886.8665 | 6955.7352 | 7025.2925 | 7095.5455 | 7166.5009 | 7238.1659 | 7310.5476 | 7383.6531 | 7457.4896 | 7532.0645 | 7607.3851 | 7683.459
2015 | 63 | 2015 | 63 | 2015 | 765 | 0 | 0 | 2017 | 1729 | 2020 | 582 | 0 | 0 | 2017 | 393 | 312 | St Clair:6 | 1961 | St Clair:6 | [7 empty] | 300 | 300 | 300 | 300 | 938.01 | 947.3901 | 956.864 | 966.4326 | 1867.097 | 1885.7679 | 4026.6256 | 4066.8919 | 4107.5608 | 4730.6364 | 4777.9428 | 4825.7222 | 4873.9794 | 4922.7192 | 4971.9464 | 5021.6659 | 5071.8825 | 5122.6013 | 5173.8274 | 5225.5656 | 5277.8213 | 5330.5995 | 5383.9055 | 5437.7446 | 5492.122 | 5547.0432 | 5602.5137 | 5658.5388 | 5715.1242 | 5772.2754 | 5829.9982 | 5888.2982 | 5947.1811 | 6006.6529 | 6066.7195 | 6127.3867 | 6188.6605 | 6250.5471 | 6313.0526 | 6376.1831 | 6439.945 | 6504.3444 | 6569.3879
0 | 0 | 2017 | 56 | 0 | 0 | 0 | 0 | 2017 | 1566 | 2020 | 434 | 0 | 0 | 2017 | 393 | 440 | St Clair:7 | 1969 | St Clair:7 | [7 empty] | 300 | 300 | 300 | 300 | 300 | 300 | 300 | 300 | 300 | 300 | 2315 | 2315 | 7238.3105 | 7744.6936 | 7822.1405 | 7900.3619 | 7979.3656 | 8059.1592 | 8139.7508 | 8221.1483 | 8303.3598 | 8386.3934 | 8470.2573 | 8554.9599 | 8640.5095 | 8726.9146 | 8814.1838 | 8902.3256 | 8991.3488 | 9081.2623 | 9172.075 | 9263.7957 | 9356.4337 | 9449.998 | 9544.498 | 9639.943 | 9736.3424 | 9833.7058 | 9932.0429 | 10031.3633 | 10131.6769 | 10232.9937 | 10335.3236 | 10438.6769 | 10543.0636 | 10648.4943 | 10754.9792
0 | 0 | 2016 | 44 | 0 | 0 | 0 | 0 | 2016 | 1356 | 2018 | 471 | 0 | 0 | 2017 | 393 | 626 | St Johns River Power Park:1 | 1987 | St Johns River Power Park:1 | [7 empty] | 300 | 300 | 300 | 300 | 300 | 300 | 300 | 300 | 300 | 1700 | 2093 | 2564 | 2564 | 2564 | 2564 | 2564 | 2564 | 2564 | 2564 | 2564 | 2564 | 2564 | 2564 | 2564 | 2564 | 2564 | 2564 | 2564 | 2564 | 2564 | 8016.8588 | 8097.0274 | 8177.9977 | 8259.7776 | 8342.3754 | 8425.7992 | 8510.0572 | 8595.1577 | 8681.1093 | 8767.9204 | 8855.5996 | 8944.1556 | 9033.5972 | 9123.9331 | 9215.1725 | 9307.3242 | 9400.3974
0 | 0 | 2016 | 44 | 0 | 0 | 0 | 0 | 2016 | 1356 | 2018 | 471 | 0 | 0 | 2017 | 393 | 626 | St Johns River Power Park:2 | 1988 | St Johns River Power Park:2 | [7 empty] | 300 | 300 | 300 | 300 | 300 | 300 | 300 | 300 | 300 | 1700 | 2093 | 2564 | 2564 | 2564 | 2564 | 2564 | 2564 | 2564 | 2564 | 2564 | 2564 | 2564 | 2564 | 2564 | 2564 | 2564 | 2564 | 2564 | 2564 | 2564 | 2564 | 8016.8588 | 8097.0274 | 8177.9977 | 8259.7776 | 8342.3754 | 8425.7992 | 8510.0572 | 8595.1577 | 8681.1093 | 8767.9204 | 8855.5996 | 8944.1556 | 9033.5972 | 9123.9331 | 9215.1725 | 9307.3242
0 | 0 | 0 | 0 | 0 | 0 | 2017 | 3331 | 0 | 0 | 2017 | 646 | 0 | 0 | 2017 | 393 | 86.5 | St Nicholas Cogeneration:SNCP | 1990 | St Nicholas Cogeneration:SNCP | [7 empty] | 300 | 300 | 300 | 300 | 300 | 300 | 300 | 300 | 300 | 300 | 4670 | 4670 | 4670 | 4670 | 4670 | 4670 | 4670 | 4670 | 4670 | 4670 | 4670 | 4670 | 4670 | 4670 | 4670 | 4670 | 4670 | 4670 | 4670 | 4670 | 4670 | 4670 | 4670 | 14601.689 | 14747.7059 | 14895.1829 | 15044.1348 | 15194.5761 | 15346.5219 | 15499.9871 | 15654.987 | 15811.5368 | 15969.6522 | 16129.3487 | 16290.6422 | 16453.5486 | 16618.0841
0 | 0 | 0 | 0 | 0 | 0 | 2017 | 2842 | 0 | 0 | 2017 | 622 | 0 | 0 | 2017 | 393 | 187.7 | Stanton (ND):1 | 1967 | Stanton (ND):1 | [7 empty] | 300 | 300 | 300 | 300 | 300 | 300 | 300 | 300 | 300 | 300 | 4795.01 | 4842.9601 | 4891.3897 | 4940.3036 | 4989.7066 | 5039.6037 | 5089.9997 | 5140.8997 | 5192.3087 | 5244.2318 | 5296.6741 | 5349.6409 | 5403.1373 | 5457.1687 | 5511.7403 | 5566.8578 | 5622.5263 | 5678.7516 | 5735.5391 | 5792.8945 | 5850.8234 | 5909.3317 | 5968.425 | 6028.1092 | 6088.3903 | 6149.2742 | 6210.767 | 6272.8747 | 6335.6034 | 6398.9594 | 6462.949 | 6527.5785 | 6592.8543 | 6658.7828 | 6725.3707 | 6792.6244 | 6860.5506
0 | 0 | 0 | 0 | 0 | 0 | 2017 | 2209 | 0 | 0 | 2017 | 434 | 0 | 0 | 2017 | 393 | 440 | Stanton Energy Center:1 | 1987 | Stanton Energy Center:1 | [7 empty] | 300 | 300 | 300 | 300 | 300 | 300 | 300 | 300 | 300 | 300 | 3336 | 3336 | 3336 | 3336 | 3336 | 3336 | 3336 | 3336 | 3336 | 3336 | 3336 | 3336 | 3336 | 3336 | 3336 | 3336 | 3336 | 3336 | 3336 | 3336 | 10430.6712 | 10534.9779 | 10640.3277 | 10746.731 | 10854.1983 | 10962.7403 | 11072.3677 | 11183.0913 | 11294.9223 | 11407.8715 | 11521.9502 | 11637.1697 | 11753.5414 | 11871.0768 | 11989.7876 | 12109.6854 | 12230.7823
0 | 0 | 0 | 0 | 0 | 0 | 2017 | 2209 | 0 | 0 | 2017 | 434 | 0 | 0 | 2017 | 393 | 446 | Stanton Energy Center:2 | 1996 | Stanton Energy Center:2 | [7 empty] | 300 | 300 | 300 | 300 | 300 | 300 | 300 | 300 | 300 | 300 | 3336 | 3336 | 3336 | 3336 | 3336 | 3336 | 3336 | 3336 | 3336 | 3336 | 3336 | 3336 | 3336 | 3336 | 3336 | 3336 | 3336 | 3336 | 3336 | 3336 | 3336 | 3336 | 3336 | 3336 | 3336 | 3336 | 3336 | 3336 | 3336 | 10430.6712 | 10534.9779 | 10640.3277 | 10746.731 | 10854.1983 | 10962.7403 | 11072.3677 | 11183.0913
2015 | 68 | 2015 | 68 | 2015 | 991 | 0 | 0 | 2017 | 2015 | 2020 | 622 | 0 | 0 | 2017 | 393 | 197 | State Line Energy:ST3 | 1955 | State Line Energy:ST3 | [7 empty] | 974 | 983.74 | 993.5774 | 1003.5132 | 1013.5483 | 1023.6838 | 1033.9206 | 1044.2598 | 2181.7024 | 2203.5195 | 4633.5547 | 4679.8902 | 4726.6891 | 5395.956 | 5449.9155 | 5504.4147 | 5559.4589 | 5615.0534 | 5671.204 | 5727.916 | 5785.1952 | 5843.0471 | 5901.4776 | 5960.4924 | 6020.0973 | 6080.2983 | 6141.1013 | 6202.5123 | 6264.5374 | 6327.1828 | 6390.4546 | 6454.3591 | 6518.9027 | 6584.0918 | 6649.9327 | 6716.432 | 6783.5963 | 6851.4323 | 6919.9466 | 6989.1461 | 7059.0375 | 7129.6279 | 7200.9242 | 7272.9334 | 7345.6628 | 7419.1194 | 7493.3106
2015 | 63 | 2015 | 63 | 2015 | 765 | 0 | 0 | 2017 | 1729 | 2020 | 582 | 0 | 0 | 2017 | 393 | 318 | State Line Energy:ST4 | 1962 | State Line Energy:ST4 | [7 empty] | 300 | 300 | 300 | 300 | 300 | 938.01 | 947.3901 | 956.864 | 1857.4326 | 1876.007 | 4016.767 | 4056.9347 | 4097.5041 | 4720.4791 | 4767.6839 | 4815.3607 | 4863.5143 | 4912.1495 | 4961.271 | 5010.8837 | 5060.9925 | 5111.6024 | 5162.7185 | 5214.3457 | 5266.4891 | 5319.154 | 5372.3455 | 5426.069 | 5480.3297 | 5535.133 | 5590.4843 | 5646.3892 | 5702.853 | 5759.8816 | 5817.4804 | 5875.6552 | 5934.4117 | 5993.7559 | 6053.6934 | 6114.2304 | 6175.3727 | 6237.1264 | 6299.4977 | 6362.4926 | 6426.1176 | 6490.3787 | 6555.2825
2017 | 74 | 2017 | 74 | 2017 | 1300 | 0 | 0 | 2019 | 2362 | 2021 | 646 | 0 | 0 | 2017 | 393 | 74.8 | Stone Container Corp Florence:GEN3 | 1987 | Stone Container Corp Florence:GEN3 | [7 empty] | 300 | 300 | 300 | 300 | 300 | 300 | 300 | 300 | 300 | 300 | 2141 | 2141 | 4503 | 4503 | 5149 | 5149 | 5149 | 5149 | 5149 | 5149 | 5149 | 5149 | 5149 | 5149 | 5149 | 5149 | 5149 | 5149 | 5149 | 5149 | 16099.3783 | 16260.3721 | 16422.9758 | 16587.2056 | 16753.0776 | 16920.6084 | 17089.8145 | 17260.7126 | 17433.3197 | 17607.6529 | 17783.7295 | 17961.5668 | 18141.1824 | 18322.5943 | 18505.8202 | 18690.8784 | 18877.7872
2017 | 74 | 2017 | 74 | 2017 | 1300 | 0 | 0 | 2020 | 2362 | 2021 | 646 | 0 | 0 | 2017 | 393 | 35.5 | Streeter:7 | 1973 | Streeter:7 | [7 empty] | 300 | 300 | 300 | 300 | 300 | 300 | 300 | 300 | 300 | 300 | 2141 | 2141 | 2141 | 4503 | 5149 | 5149 | 16099.3783 | 16260.3721 | 16422.9758 | 16587.2056 | 16753.0776 | 16920.6084 | 17089.8145 | 17260.7126 | 17433.3197 | 17607.6529 | 17783.7295 | 17961.5668 | 18141.1824 | 18322.5943 | 18505.8202 | 18690.8784 | 18877.7872 | 19066.5651 | 19257.2307 | 19449.803 | 19644.3011 | 19840.7441 | 20039.1515 | 20239.543 | 20441.9384 | 20646.3578 | 20852.8214 | 21061.3496 | 21271.9631 | 21484.6828 | 21699.5296
0 | 0 | 0 | 0 | 0 | 0 | 2017 | 3331 | 0 | 0 | 2017 | 646 | 0 | 0 | 2017 | 393 | 80 | Sunbury Generation LLC:U1 | 1949 | Sunbury Generation LLC:U1 | [7 empty] | 1083 | 1093.83 | 1104.7683 | 1115.816 | 1126.9741 | 1138.2439 | 1149.6263 | 1161.1226 | 1172.7338 | 1184.4612 | 5566.3058 | 5621.9688 | 5678.1885 | 5734.9704 | 5792.3201 | 5850.2433 | 5908.7457 | 5967.8332 | 6027.5115 | 6087.7866 | 6148.6645 | 6210.1511 | 6272.2527 | 6334.9752 | 6398.3249 | 6462.3082 | 6526.9313 | 6592.2006 | 6658.1226 | 6724.7038 | 6791.9508 | 6859.8704 | 6928.4691 | 6997.7538 | 7067.7313 | 7138.4086 | 7209.7927 | 7281.8906 | 7354.7095 | 7428.2566 | 7502.5392 | 7577.5646 | 7653.3402 | 7729.8736 | 7807.1724 | 7885.2441 | 7964.0965
0 | 0 | 0 | 0 | 0 | 0 | 2017 | 3331 | 0 | 0 | 2017 | 646 | 0 | 0 | 2017 | 393 | 80 | Sunbury Generation LLC:U2 | 1949 | Sunbury Generation LLC:U2 | [7 empty] | 1083 | 1093.83 | 1104.7683 | 1115.816 | 1126.9741 | 1138.2439 | 1149.6263 | 1161.1226 | 1172.7338 | 1184.4612 | 5566.3058 | 5621.9688 | 5678.1885 | 5734.9704 | 5792.3201 | 5850.2433 | 5908.7457 | 5967.8332 | 6027.5115 | 6087.7866 | 6148.6645 | 6210.1511 | 6272.2527 | 6334.9752 | 6398.3249 | 6462.3082 | 6526.9313 | 6592.2006 | 6658.1226 | 6724.7038 | 6791.9508 | 6859.8704 | 6928.4691 | 6997.7538 | 7067.7313 | 7138.4086 | 7209.7927 | 7281.8906 | 7354.7095 | 7428.2566 | 7502.5392 | 7577.5646 | 7653.3402 | 7729.8736 | 7807.1724 | 7885.2441 | 7964.0965
0 | 0 | 0 | 0 | 0 | 0 | 2017 | 3331 | 0 | 0 | 2017 | 646 | 0 | 0 | 2017 | 393 | 94 | Sunbury Generation LLC:U3 | 1951 | Sunbury Generation LLC:U3 | [7 empty] | 1046 | 1056.46 | 1067.0246 | 1077.6948 | 1088.4718 | 1099.3565 | 1110.3501 | 1121.4536 | 1132.6681 | 1143.9948 | 5525.4347 | 5580.6891 | 5636.496 | 5692.8609 | 5749.7896 | 5807.2874 | 5865.3603 | 5924.0139 | 5983.2541 | 6043.0866 | 6103.5175 | 6164.5526 | 6226.1982 | 6288.4602 | 6351.3448 | 6414.8582 | 6479.0068 | 6543.7969 | 6609.2348 | 6675.3272 | 6742.0804 | 6809.5012 | 6877.5963 | 6946.3722 | 7015.8359 | 7085.9943 | 7156.8542 | 7228.4228 | 7300.707 | 7373.7141 | 7447.4512 | 7521.9257 | 7597.145 | 7673.1164 | 7749.8476 | 7827.3461 | 7905.6195
0 | 0 | 0 | 0 | 0 | 0 | 2017 | 3127 | 0 | 0 | 2017 | 638 | 0 | 0 | 2017 | 393 | 128 | Sunbury Generation LLC:U4 | 1953 | Sunbury Generation LLC:U4 | [7 empty] | 1010 | 1020.1 | 1030.301 | 1040.604 | 1051.0101 | 1061.5202 | 1072.1354 | 1082.8567 | 1093.6853 | 1104.6221 | 5273.6683 | 5326.405 | 5379.6691 | 5433.4658 | 5487.8004 | 5542.6784 | 5598.1052 | 5654.0863 | 5710.6271 | 5767.7334 | 5825.4107 | 5883.6648 | 5942.5015 | 6001.9265 | 6061.9458 | 6122.5652 | 6183.7909 | 6245.6288 | 6308.0851 | 6371.1659 | 6434.8776 | 6499.2264 | 6564.2186 | 6629.8608 | 6696.1594 | 6763.121 | 6830.7522 | 6899.0598 | 6968.0503 | 7037.7309 | 7108.1082 | 7179.1892 | 7250.9811 | 7323.4909 | 7396.7259 | 7470.6931 | 7545.4
2017 | 74 | 2017 | 74 | 2017 | 1300 | 0 | 0 | 2020 | 2362 | 2021 | 646 | 0 | 0 | 2017 | 393 | 28.4 | Sutherland (IA):1 | 1955 | Sutherland (IA):1 | [7 empty] | 974 | 983.74 | 993.5774 | 1003.5132 | 1013.5483 | 1023.6838 | 1033.9206 | 1044.2598 | 1054.7024 | 1065.2495 | 2916.902 | 2946.071 | 2975.5317 | 5367.287 | 6066.9599 | 6127.6295 | 6188.9058 | 6250.7948 | 6313.3028 | 6376.4358 | 6440.2002 | 6504.6022 | 6569.6482 | 6635.3447 | 6701.6981 | 6768.7151 | 6836.4022 | 6904.7663 | 6973.8139 | 7043.5521 | 7113.9876 | 7185.1275 | 7256.9787 | 7329.5485 | 7402.844 | 7476.8724 | 7551.6412 | 7627.1576 | 7703.4292 | 7780.4634 | 7858.2681 | 7936.8508 | 8016.2193 | 8096.3815 | 8177.3453 | 8259.1187 | 8341.7099
2017 | 74 | 2017 | 74 | 2017 | 1300 | 0 | 0 | 2020 | 2362 | 2021 | 646 | 0 | 0 | 2017 | 393 | 29.5 | Sutherland (IA):2 | 1955 | Sutherland (IA):2 | [7 empty] | 974 | 983.74 | 993.5774 | 1003.5132 | 1013.5483 | 1023.6838 | 1033.9206 | 1044.2598 | 1054.7024 | 1065.2495 | 2916.902 | 2946.071 | 2975.5317 | 5367.287 | 6066.9599 | 6127.6295 | 6188.9058 | 6250.7948 | 6313.3028 | 6376.4358 | 6440.2002 | 6504.6022 | 6569.6482 | 6635.3447 | 6701.6981 | 6768.7151 | 6836.4022 | 6904.7663 | 6973.8139 | 7043.5521 | 7113.9876 | 7185.1275 | 7256.9787 | 7329.5485 | 7402.844 | 7476.8724 | 7551.6412 | 7627.1576 | 7703.4292 | 7780.4634 | 7858.2681 | 7936.8508 | 8016.2193 | 8096.3815 | 8177.3453 | 8259.1187 | 8341.7099
2017 | 74 | 2017 | 74 | 2017 | 1300 | 0 | 0 | 2019 | 2362 | 2021 | 646 | 0 | 0 | 2017 | 393 | 76.5 | Sutherland (IA):3 | 1961 | Sutherland (IA):3 | [7 empty] | 300 | 300 | 300 | 300 | 938.01 | 947.3901 | 956.864 | 966.4326 | 976.097 | 985.8579 | 2836.7165 | 2865.0837 | 5255.7345 | 5308.2919 | 6007.3748 | 6067.4485 | 6128.123 | 6189.4042 | 6251.2983 | 6313.8113 | 6376.9494 | 6440.7189 | 6505.1261 | 6570.1773 | 6635.8791 | 6702.2379 | 6769.2603 | 6836.9529 | 6905.3224 | 6974.3756 | 7044.1194 | 7114.5606 | 7185.7062 | 7257.5632 | 7330.1389 | 7403.4403 | 7477.4747 | 7552.2494 | 7627.7719 | 7704.0496 | 7781.0901 | 7858.901 | 7937.49 | 8016.8649 | 8097.0336 | 8178.0039 | 8259.784
2017 | 74 | 2017 | 74 | 2017 | 1300 | 0 | 0 | 2020 | 2362 | 2021 | 646 | 0 | 0 | 2017 | 393 | 55 | Syl Laskin:1 | 1953 | Syl Laskin:1 | [7 empty] | 1010 | 1020.1 | 1030.301 | 1040.604 | 1051.0101 | 1061.5202 | 1072.1354 | 1082.8567 | 1093.6853 | 1104.6221 | 2956.6683 | 2986.235 | 3016.0974 | 5408.2584 | 6108.3409 | 6169.4243 | 6231.1186 | 6293.4298 | 6356.3641 | 6419.9277 | 6484.127 | 6548.9683 | 6614.4579 | 6680.6025 | 6747.4085 | 6814.8826 | 6883.0315 | 6951.8618 | 7021.3804 | 7091.5942 | 7162.5101 | 7234.1352 | 7306.4766 | 7379.5414 | 7453.3368 | 7527.8701 | 7603.1488 | 7679.1803 | 7755.9721 | 7833.5319 | 7911.8672 | 7990.9858 | 8070.8957 | 8151.6047 | 8233.1207 | 8315.4519 | 8398.6064
2017 | 74 | 2017 | 74 | 2017 | 1300 | 0 | 0 | 2020 | 2362 | 2021 | 646 | 0 | 0 | 2017 | 393 | 55 | Syl Laskin:2 | 1953 | Syl Laskin:2 | [7 empty] | 1010 | 1020.1 | 1030.301 | 1040.604 | 1051.0101 | 1061.5202 | 1072.1354 | 1082.8567 | 1093.6853 | 1104.6221 | 2956.6683 | 2986.235 | 3016.0974 | 5408.2584 | 6108.3409 | 6169.4243 | 6231.1186 | 6293.4298 | 6356.3641 | 6419.9277 | 6484.127 | 6548.9683 | 6614.4579 | 6680.6025 | 6747.4085 | 6814.8826 | 6883.0315 | 6951.8618 | 7021.3804 | 7091.5942 | 7162.5101 | 7234.1352 | 7306.4766 | 7379.5414 | 7453.3368 | 7527.8701 | 7603.1488 | 7679.1803 | 7755.9721 | 7833.5319 | 7911.8672 | 7990.9858 | 8070.8957 | 8151.6047 | 8233.1207 | 8315.4519 | 8398.6064
0 | 0 | 0 | 0 | 0 | 0 | 2017 | 3331 | 0 | 0 | 2017 | 646 | 0 | 0 | 2017 | 393 | 12.5 | T B Simon Power Plant:GEN1 | 1965 | T B Simon Power Plant:GEN1 | [7 empty] | 300 | 300 | 300 | 300 | 300 | 300 | 300 | 300 | 938.01 | 947.3901 | 5326.864 | 5380.1326 | 5433.934 | 5488.2733 | 5543.156 | 5598.5876 | 5654.5735 | 5711.1192 | 5768.2304 | 5825.9127 | 5884.1718 | 5943.0136 | 6002.4437 | 6062.4681 | 6123.0928 | 6184.3237 | 6246.167 | 6308.6286 | 6371.7149 | 6435.4321 | 6499.7864 | 6564.7843 | 6630.4321 | 6696.7364 | 6763.7038 | 6831.3408 | 6899.6542 | 6968.6508 | 7038.3373 | 7108.7207 | 7179.8079 | 7251.6059 | 7324.122 | 7397.3632 | 7471.3369 | 7546.0502 | 7621.5107
0 | 0 | 0 | 0 | 0 | 0 | 2017 | 3331 | 0 | 0 | 2017 | 646 | 0 | 0 | 2017 | 393 | 12.5 | T B Simon Power Plant:GEN2 | 1966 | T B Simon Power Plant:GEN2 | [7 empty] | 300 | 300 | 300 | 300 | 300 | 300 | 300 | 300 | 300 | 938.01 | 5317.3901 | 5370.564 | 5424.2696 | 5478.5123 | 5533.2975 | 5588.6304 | 5644.5167 | 5700.9619 | 5757.9715 | 5815.5512 | 5873.7068 | 5932.4438 | 5991.7683 | 6051.6859 | 6112.2028 | 6173.3248 | 6235.0581 | 6297.4087 | 6360.3827 | 6423.9866 | 6488.2264 | 6553.1087 | 6618.6398 | 6684.8262 | 6751.6744 | 6819.1912 | 6887.3831 | 6956.2569 | 7025.8195 | 7096.0777 | 7167.0385 | 7238.7089 | 7311.096 | 7384.2069 | 7458.049 | 7532.6295 | 7607.9558
0 | 0 | 0 | 0 | 0 | 0 | 2017 | 3331 | 0 | 0 | 2017 | 646 | 0 | 0 | 2017 | 393 | 15 | T B Simon Power Plant:GEN3 | 1974 | T B Simon Power Plant:GEN3 | [7 empty] | 300 | 300 | 300 | 300 | 300 | 300 | 300 | 300 | 300 | 300 | 4670 | 4670 | 4670 | 4670 | 4670 | 4670 | 4670 | 14601.689 | 14747.7059 | 14895.1829 | 15044.1348 | 15194.5761 | 15346.5219 | 15499.9871 | 15654.987 | 15811.5368 | 15969.6522 | 16129.3487 | 16290.6422 | 16453.5486 | 16618.0841 | 16784.265 | 16952.1076 | 17121.6287 | 17292.845 | 17465.7734 | 17640.4312 | 17816.8355 | 17995.0038 | 18174.9539 | 18356.7034 | 18540.2705 | 18725.6732 | 18912.9299 | 19102.0592 | 19293.0798 | 19486.0106
0 | 0 | 0 | 0 | 0 | 0 | 2017 | 3331 | 0 | 0 | 2017 | 646 | 0 | 0 | 2017 | 393 | 21 | T B Simon Power Plant:GEN4 | 1993 | T B Simon Power Plant:GEN4 | [7 empty] | 300 | 300 | 300 | 300 | 300 | 300 | 300 | 300 | 300 | 300 | 4670 | 4670 | 4670 | 4670 | 4670 | 4670 | 4670 | 4670 | 4670 | 4670 | 4670 | 4670 | 4670 | 4670 | 4670 | 4670 | 4670 | 4670 | 4670 | 4670 | 4670 | 4670 | 4670 | 4670 | 4670 | 4670 | 14601.689 | 14747.7059 | 14895.1829 | 15044.1348 | 15194.5761 | 15346.5219 | 15499.9871 | 15654.987 | 15811.5368 | 15969.6522 | 16129.3487
0 | 0 | 0 | 0 | 0 | 0 | 2017 | 3331 | 0 | 0 | 2017 | 646 | 0 | 0 | 2017 | 393 | 23.8 | T B Simon Power Plant:GEN5 | 2006 | T B Simon Power Plant:GEN5 | [7 empty] | 300 | 300 | 300 | 300 | 300 | 300 | 300 | 300 | 300 | 300 | 4670 | 4670 | 4670 | 4670 | 4670 | 4670 | 4670 | 4670 | 4670 | 4670 | 4670 | 4670 | 4670 | 4670 | 4670 | 4670 | 4670 | 4670 | 4670 | 4670 | 4670 | 4670 | 4670 | 4670 | 4670 | 4670 | 4670 | 4670 | 4670 | 4670 | 4670 | 4670 | 4670 | 4670 | 4670 | 4670 | 4670
2017 | 74 | 2017 | 74 | 2017 | 1300 | 0 | 0 | 2019 | 2362 | 2021 | 646 | 0 | 0 | 2017 | 393 | 77.5 | Taconite Harbor Energy Center:GEN1 | 1957 | Taconite Harbor Energy Center:GEN1 | [7 empty] | 938 | 947.38 | 956.8538 | 966.4223 | 976.0866 | 985.8474 | 995.7059 | 1005.663 | 1015.7196 | 1025.8768 | 2877.1356 | 2905.9069 | 5296.966 | 5349.9356 | 6049.435 | 6109.9293 | 6171.0286 | 6232.7389 | 6295.0663 | 6358.017 | 6421.5971 | 6485.8131 | 6550.6712 | 6616.178 | 6682.3397 | 6749.1631 | 6816.6548 | 6884.8213 | 6953.6695 | 7023.2062 | 7093.4383 | 7164.3727 | 7236.0164 | 7308.3766 | 7381.4603 | 7455.2749 | 7529.8277 | 7605.126 | 7681.1772 | 7757.989 | 7835.5689 | 7913.9246 | 7993.0638 | 8072.9945 | 8153.7244 | 8235.2616 | 8317.6143
2017 | 74 | 2017 | 74 | 2017 | 1300 | 0 | 0 | 2019 | 2362 | 2021 | 646 | 0 | 0 | 2017 | 393 | 77 | Taconite Harbor Energy Center:GEN2 | 1957 | Taconite Harbor Energy Center:GEN2 | [7 empty] | 938 | 947.38 | 956.8538 | 966.4223 | 976.0866 | 985.8474 | 995.7059 | 1005.663 | 1015.7196 | 1025.8768 | 2877.1356 | 2905.9069 | 5296.966 | 5349.9356 | 6049.435 | 6109.9293 | 6171.0286 | 6232.7389 | 6295.0663 | 6358.017 | 6421.5971 | 6485.8131 | 6550.6712 | 6616.178 | 6682.3397 | 6749.1631 | 6816.6548 | 6884.8213 | 6953.6695 | 7023.2062 | 7093.4383 | 7164.3727 | 7236.0164 | 7308.3766 | 7381.4603 | 7455.2749 | 7529.8277 | 7605.126 | 7681.1772 | 7757.989 | 7835.5689 | 7913.9246 | 7993.0638 | 8072.9945 | 8153.7244 | 8235.2616 | 8317.6143
2017 | 74 | 2017 | 74 | 2017 | 1300 | 0 | 0 | 2019 | 2362 | 2021 | 646 | 0 | 0 | 2017 | 393 | 76 | Taconite Harbor Energy Center:GEN3 | 1967 | Taconite Harbor Energy Center:GEN3 | [7 empty] | 300 | 300 | 300 | 300 | 300 | 300 | 300 | 300 | 300 | 300 | 2779.01 | 2806.8001 | 5196.8681 | 5248.8368 | 5947.3251 | 6006.7984 | 6066.8664 | 6127.535 | 6188.8104 | 6250.6985 | 6313.2055 | 6376.3375 | 6440.1009 | 6504.5019 | 6569.5469 | 6635.2424 | 6701.5948 | 6768.6108 | 6836.2969 | 6904.6599 | 6973.7065 | 7043.4435 | 7113.878 | 7185.0167 | 7256.8669 | 7329.4356 | 7402.7299 | 7476.7572 | 7551.5248 | 7627.0401 | 7703.3105 | 7780.3436 | 7858.147 | 7936.7285 | 8016.0958 | 8096.2567 | 8177.2193
0 | 0 | 0 | 0 | 0 | 0 | 2017 | 3127 | 0 | 0 | 2017 | 638 | 0 | 0 | 2017 | 393 | 145 | Tanners Creek:1 | 1951 | Tanners Creek:1 | [7 empty] | 1046 | 1056.46 | 1067.0246 | 1077.6948 | 1088.4718 | 1099.3565 | 1110.3501 | 1121.4536 | 1132.6681 | 1143.9948 | 5313.4347 | 5366.5691 | 5420.2348 | 5474.4371 | 5529.1815 | 5584.4733 | 5640.318 | 5696.7212 | 5753.6884 | 5811.2253 | 5869.3376 | 5928.031 | 5987.3113 | 6047.1844 | 6107.6562 | 6168.7328 | 6230.4201 | 6292.7243 | 6355.6516 | 6419.2081 | 6483.4002 | 6548.2342 | 6613.7165 | 6679.8537 | 6746.6522 | 6814.1187 | 6882.2599 | 6951.0825 | 7020.5933 | 7090.7993 | 7161.7073 | 7233.3243 | 7305.6576 | 7378.7141 | 7452.5013 | 7527.0263 | 7602.2966
0 | 0 | 0 | 0 | 0 | 0 | 2017 | 3127 | 0 | 0 | 2017 | 638 | 0 | 0 | 2017 | 393 | 145 | Tanners Creek:2 | 1952 | Tanners Creek:2 | [7 empty] | 1028 | 1038.28 | 1048.6628 | 1059.1494 | 1069.7409 | 1080.4383 | 1091.2427 | 1102.1551 | 1113.1767 | 1124.3085 | 5293.5515 | 5346.4871 | 5399.9519 | 5453.9515 | 5508.491 | 5563.5759 | 5619.2116 | 5675.4037 | 5732.1578 | 5789.4794 | 5847.3742 | 5905.8479 | 5964.9064 | 6024.5554 | 6084.801 | 6145.649 | 6207.1055 | 6269.1766 | 6331.8683 | 6395.187 | 6459.1389 | 6523.7303 | 6588.9676 | 6654.8572 | 6721.4058 | 6788.6199 | 6856.5061 | 6925.0711 | 6994.3218 | 7064.2651 | 7134.9077 | 7206.2568 | 7278.3194 | 7351.1025 | 7424.6136 | 7498.8597 | 7573.8483
0 | 0 | 0 | 0 | 0 | 0 | 2017 | 2736 | 0 | 0 | 2017 | 614 | 0 | 0 | 2017 | 393 | 200 | Tanners Creek:3 | 1954 | Tanners Creek:3 | [7 empty] | 992 | 1001.92 | 1011.9392 | 1022.0586 | 1032.2792 | 1042.602 | 1053.028 | 1063.5583 | 1074.1939 | 1084.9358 | 4838.7851 | 4887.173 | 4936.0447 | 4985.4052 | 5035.2592 | 5085.6118 | 5136.4679 | 5187.8326 | 5239.7109 | 5292.1081 | 5345.0291 | 5398.4794 | 5452.4642 | 5506.9889 | 5562.0588 | 5617.6793 | 5673.8561 | 5730.5947 | 5787.9006 | 5845.7796 | 5904.2374 | 5963.2798 | 6022.9126 | 6083.1417 | 6143.9732 | 6205.4129 | 6267.467 | 6330.1417 | 6393.4431 | 6457.3775 | 6521.9513 | 6587.1708 | 6653.0425 | 6719.573 | 6786.7687 | 6854.6364 | 6923.1827
0 | 0 | 0 | 0 | 0 | 0 | 2017 | 2109 | 0 | 0 | 2017 | 471 | 0 | 0 | 2017 | 393 | 500 | Tanners Creek:4 | 1964 | Tanners Creek:4 | [7 empty] | 300 | 300 | 300 | 300 | 300 | 300 | 300 | 938.01 | 947.3901 | 956.864 | 3939.4326 | 3978.827 | 4018.6152 | 4058.8014 | 4099.3894 | 4140.3833 | 4181.7871 | 4223.605 | 4265.8411 | 4308.4995 | 4351.5845 | 4395.1003 | 4439.0513 | 4483.4418 | 4528.2762 | 4573.559 | 4619.2946 | 4665.4875 | 4712.1424 | 4759.2638 | 4806.8565 | 4854.925 | 4903.4743 | 4952.509 | 5002.0341 | 5052.0545 | 5102.575 | 5153.6008 | 5205.1368 | 5257.1881 | 5309.76 | 5362.8576 | 5416.4862 | 5470.6511 | 5525.3576 | 5580.6111 | 5636.4172
2017 | 74 | 2017 | 74 | 2017 | 1300 | 0 | 0 | 2019 | 2362 | 2021 | 646 | 0 | 0 | 2017 | 393 | 74 | Tecumseh Energy Center:7 | 1957 | Tecumseh Energy Center:7 | [7 empty] | 938 | 947.38 | 956.8538 | 966.4223 | 976.0866 | 985.8474 | 995.7059 | 1005.663 | 1015.7196 | 1025.8768 | 2877.1356 | 2905.9069 | 5296.966 | 5349.9356 | 6049.435 | 6109.9293 | 6171.0286 | 6232.7389 | 6295.0663 | 6358.017 | 6421.5971 | 6485.8131 | 6550.6712 | 6616.178 | 6682.3397 | 6749.1631 | 6816.6548 | 6884.8213 | 6953.6695 | 7023.2062 | 7093.4383 | 7164.3727 | 7236.0164 | 7308.3766 | 7381.4603 | 7455.2749 | 7529.8277 | 7605.126 | 7681.1772 | 7757.989 | 7835.5689 | 7913.9246 | 7993.0638 | 8072.9945 | 8153.7244 | 8235.2616 | 8317.6143
2016 | 70 | 2016 | 70 | 2016 | 1094 | 0 | 0 | 2018 | 2217 | 2021 | 638 | 0 | 0 | 2017 | 393 | 130 | Tecumseh Energy Center:8 | 1962 | Tecumseh Energy Center:8 | [7 empty] | 300 | 300 | 300 | 300 | 300 | 938.01 | 947.3901 | 956.864 | 966.4326 | 2210.097 | 2625.1979 | 4868.4499 | 4917.1344 | 4966.3058 | 5653.9688 | 5710.5085 | 5767.6136 | 5825.2897 | 5883.5426 | 5942.3781 | 6001.8018 | 6061.8198 | 6122.438 | 6183.6624 | 6245.4991 | 6307.954 | 6371.0336 | 6434.7439 | 6499.0914 | 6564.0823 | 6629.7231 | 6696.0203 | 6762.9805 | 6830.6103 | 6898.9164 | 6967.9056 | 7037.5847 | 7107.9605 | 7179.0401 | 7250.8305 | 7323.3388 | 7396.5722 | 7470.5379 | 7545.2433 | 7620.6957 | 7696.9027 | 7773.8717
2017 | 74 | 2017 | 74 | 2017 | 1300 | 0 | 0 | 2021 | 2362 | 2021 | 646 | 0 | 0 | 2017 | 393 | 6 | Tenn Eastman Division A Division of East:TG10 | 1946 | Tenn Eastman Division A Division of East:TG10 | [7 empty] | 1137 | 1148.37 | 1159.8537 | 1171.4522 | 1183.1668 | 1194.9984 | 1206.9484 | 1219.0179 | 1231.2081 | 1243.5202 | 3096.9554 | 3127.9249 | 3159.2042 | 3190.7962 | 6230.7042 | 6293.0112 | 6355.9413 | 6419.5007 | 6483.6957 | 6548.5327 | 6614.018 | 6680.1582 | 6746.9598 | 6814.4294 | 6882.5737 | 6951.3994 | 7020.9134 | 7091.1225 | 7162.0338 | 7233.6541 | 7305.9906 | 7379.0506 | 7452.8411 | 7527.3695 | 7602.6432 | 7678.6696 | 7755.4563 | 7833.0109 | 7911.341 | 7990.4544 | 8070.3589 | 8151.0625 | 8232.5731 | 8314.8989 | 8398.0478 | 8482.0283 | 8566.8486
2017 | 74 | 2017 | 74 | 2017 | 1300 | 0 | 0 | 2021 | 2362 | 2021 | 646 | 0 | 0 | 2017 | 393 | 6 | Tenn Eastman Division A Division of East:TG11 | 1949 | Tenn Eastman Division A Division of East:TG11 | [7 empty] | 1083 | 1093.83 | 1104.7683 | 1115.816 | 1126.9741 | 1138.2439 | 1149.6263 | 1161.1226 | 1172.7338 | 1184.4612 | 3037.3058 | 3067.6788 | 3098.3556 | 3129.3392 | 6168.6326 | 6230.3189 | 6292.6221 | 6355.5483 | 6419.1038 | 6483.2948 | 6548.1278 | 6613.609 | 6679.7451 | 6746.5426 | 6814.008 | 6882.1481 | 6950.9696 | 7020.4793 | 7090.6841 | 7161.5909 | 7233.2068 | 7305.5389 | 7378.5943 | 7452.3802 | 7526.904 | 7602.173 | 7678.1948 | 7754.9767 | 7832.5265 | 7910.8518 | 7989.9603 | 8069.8599 | 8150.5585 | 8232.0641 | 8314.3847 | 8397.5285 | 8481.5038
2017 | 74 | 2017 | 74 | 2017 | 1300 | 0 | 0 | 2021 | 2362 | 2021 | 646 | 0 | 0 | 2017 | 393 | 6 | Tenn Eastman Division A Division of East:TG12 | 1953 | Tenn Eastman Division A Division of East:TG12 | [7 empty] | 1010 | 1020.1 | 1030.301 | 1040.604 | 1051.0101 | 1061.5202 | 1072.1354 | 1082.8567 | 1093.6853 | 1104.6221 | 2956.6683 | 2986.235 | 3016.0974 | 3046.2584 | 6084.7209 | 6145.5681 | 6207.0238 | 6269.0941 | 6331.785 | 6395.1029 | 6459.0539 | 6523.6444 | 6588.8809 | 6654.7697 | 6721.3174 | 6788.5305 | 6856.4159 | 6924.98 | 6994.2298 | 7064.1721 | 7134.8138 | 7206.162 | 7278.2236 | 7351.0058 | 7424.5159 | 7498.761 | 7573.7487 | 7649.4861 | 7725.981 | 7803.2408 | 7881.2732 | 7960.086 | 8039.6868 | 8120.0837 | 8201.2845 | 8283.2974 | 8366.1303
2017 | 74 | 2017 | 74 | 2017 | 1300 | 0 | 0 | 2021 | 2362 | 2021 | 646 | 0 | 0 | 2017 | 393 | 7 | Tenn Eastman Division A Division of East:TG13 | 1960 | Tenn Eastman Division A Division of East:TG13 | [7 empty] | 300 | 300 | 300 | 938.01 | 947.3901 | 956.864 | 966.4326 | 976.097 | 985.8579 | 995.7165 | 2846.6737 | 2875.1404 | 2903.8918 | 2932.9307 | 5970.26 | 6029.9626 | 6090.2623 | 6151.1649 | 6212.6765 | 6274.8033 | 6337.5513 | 6400.9269 | 6464.9361 | 6529.5855 | 6594.8813 | 6660.8302 | 6727.4385 | 6794.7128 | 6862.66 | 6931.2866 | 7000.5994 | 7070.6054 | 7141.3115 | 7212.7246 | 7284.8518 | 7357.7004 | 7431.2774 | 7505.5901 | 7580.646 | 7656.4525 | 7733.017 | 7810.3472 | 7888.4507 | 7967.3352 | 8047.0085 | 8127.4786 | 8208.7534
2017 | 74 | 2017 | 74 | 2017 | 1300 | 0 | 0 | 2021 | 2362 | 2021 | 646 | 0 | 0 | 2017 | 393 | 10 | Tenn Eastman Division A Division of East:TG14 | 1962 | Tenn Eastman Division A Division of East:TG14 | [7 empty] | 300 | 300 | 300 | 300 | 300 | 938.01 | 947.3901 | 956.864 | 966.4326 | 976.097 | 2826.8579 | 2855.1265 | 2883.6778 | 2912.5146 | 5949.6397 | 6009.1361 | 6069.2275 | 6129.9197 | 6191.2189 | 6253.1311 | 6315.6624 | 6378.8191 | 6442.6073 | 6507.0333 | 6572.1037 | 6637.8247 | 6704.2029 | 6771.245 | 6838.9574 | 6907.347 | 6976.4205 | 7046.1847 | 7116.6465 | 7187.813 | 7259.6911 | 7332.288 | 7405.6109 | 7479.667 | 7554.4637 | 7630.0083 | 7706.3084 | 7783.3715 | 7861.2052 | 7939.8173 | 8019.2154 | 8099.4076 | 8180.4017
2017 | 74 | 2017 | 74 | 2017 | 1300 | 0 | 0 | 2021 | 2362 | 2021 | 646 | 0 | 0 | 2017 | 393 | 7.5 | Tenn Eastman Division A Division of East:TG15 | 1963 | Tenn Eastman Division A Division of East:TG15 | [7 empty] | 300 | 300 | 300 | 300 | 300 | 300 | 938.01 | 947.3901 | 956.864 | 966.4326 | 2817.097 | 2845.2679 | 2873.7206 | 2902.4578 | 5939.4824 | 5998.8772 | 6058.866 | 6119.4547 | 6180.6492 | 6242.4557 | 6304.8803 | 6367.9291 | 6431.6083 | 6495.9244 | 6560.8837 | 6626.4925 | 6692.7574 | 6759.685 | 6827.2819 | 6895.5547 | 6964.5102 | 7034.1553 | 7104.4969 | 7175.5418 | 7247.2973 | 7319.7702 | 7392.9679 | 7466.8976 | 7541.5666 | 7616.9823 | 7693.1521 | 7770.0836 | 7847.7844 | 7926.2623 | 8005.5249 | 8085.5802 | 8166.436
2017 | 74 | 2017 | 74 | 2017 | 1300 | 0 | 0 | 2021 | 2362 | 2021 | 646 | 0 | 0 | 2017 | 393 | 10.4 | Tenn Eastman Division A Division of East:TG16 | 1966 | Tenn Eastman Division A Division of East:TG16 | [7 empty] | 300 | 300 | 300 | 300 | 300 | 300 | 300 | 300 | 300 | 938.01 | 2788.3901 | 2816.274 | 2844.4367 | 2872.8811 | 5909.6099 | 5968.706 | 6028.3931 | 6088.677 | 6149.5638 | 6211.0594 | 6273.17 | 6335.9017 | 6399.2607 | 6463.2533 | 6527.8859 | 6593.1647 | 6659.0964 | 6725.6873 | 6792.9442 | 6860.8737 | 6929.4824 | 6998.7772 | 7068.765 | 7139.4526 | 7210.8472 | 7282.9556 | 7355.7852 | 7429.343 | 7503.6365 | 7578.6728 | 7654.4596 | 7731.0042 | 7808.3142 | 7886.3973 | 7965.2613 | 8044.9139 | 8125.3631
2017 | 74 | 2017 | 74 | 2017 | 1300 | 0 | 0 | 2021 | 2362 | 2021 | 646 | 0 | 0 | 2017 | 393 | 10.4 | Tenn Eastman Division A Division of East:TG17 | 1966 | Tenn Eastman Division A Division of East:TG17 | [7 empty] | 300 | 300 | 300 | 300 | 300 | 300 | 300 | 300 | 300 | 938.01 | 2788.3901 | 2816.274 | 2844.4367 | 2872.8811 | 5909.6099 | 5968.706 | 6028.3931 | 6088.677 | 6149.5638 | 6211.0594 | 6273.17 | 6335.9017 | 6399.2607 | 6463.2533 | 6527.8859 | 6593.1647 | 6659.0964 | 6725.6873 | 6792.9442 | 6860.8737 | 6929.4824 | 6998.7772 | 7068.765 | 7139.4526 | 7210.8472 | 7282.9556 | 7355.7852 | 7429.343 | 7503.6365 | 7578.6728 | 7654.4596 | 7731.0042 | 7808.3142 | 7886.3973 | 7965.2613 | 8044.9139 | 8125.3631
2017 | 74 | 2017 | 74 | 2017 | 1300 | 0 | 0 | 2021 | 2362 | 2021 | 646 | 0 | 0 | 2017 | 393 | 10.4 | Tenn Eastman Division A Division of East:TG18 | 1967 | Tenn Eastman Division A Division of East:TG18 | [7 empty] | 300 | 300 | 300 | 300 | 300 | 300 | 300 | 300 | 300 | 300 | 2779.01 | 2806.8001 | 2834.8681 | 2863.2168 | 5899.8489 | 5958.8474 | 6018.4359 | 6078.6203 | 6139.4065 | 6200.8005 | 6262.8085 | 6325.4366 | 6388.691 | 6452.5779 | 6517.1037 | 6582.2747 | 6648.0975 | 6714.5784 | 6781.7242 | 6849.5415 | 6918.0369 | 6987.2173 | 7057.0894 | 7127.6603 | 7198.9369 | 7270.9263 | 7343.6356 | 7417.0719 | 7491.2426 | 7566.1551 | 7641.8166 | 7718.2348 | 7795.4171 | 7873.3713 | 7952.105 | 8031.6261 | 8111.9423
2017 | 74 | 2017 | 74 | 2017 | 1300 | 0 | 0 | 2021 | 2362 | 2021 | 646 | 0 | 0 | 2017 | 393 | 10.4 | Tenn Eastman Division A Division of East:TG19 | 1970 | Tenn Eastman Division A Division of East:TG19 | [7 empty] | 300 | 300 | 300 | 300 | 300 | 300 | 300 | 300 | 300 | 300 | 2141 | 2141 | 2141 | 6694.2647 | 9769.2073 | 9866.8994 | 9965.5684 | 10065.2241 | 10165.8763 | 10267.5351 | 10370.2105 | 10473.9126 | 10578.6517 | 10684.4382 | 10791.2826 | 10899.1954 | 11008.1874 | 11118.2692 | 11229.4519 | 11341.7464 | 11455.1639 | 11569.7156 | 11685.4127 | 11802.2668 | 11920.2895 | 12039.4924 | 12159.8873 | 12281.4862 | 12404.3011 | 12528.3441 | 12653.6275 | 12780.1638 | 12907.9654 | 13037.0451 | 13167.4155 | 13299.0897 | 13432.0806
2017 | 74 | 2017 | 74 | 2017 | 1300 | 0 | 0 | 2021 | 2362 | 2021 | 646 | 0 | 0 | 2017 | 393 | 10.4 | Tenn Eastman Division A Division of East:TG20 | 1972 | Tenn Eastman Division A Division of East:TG20 | [7 empty] | 300 | 300 | 300 | 300 | 300 | 300 | 300 | 300 | 300 | 300 | 2141 | 2141 | 2141 | 2141 | 5149 | 16099.3783 | 16260.3721 | 16422.9758 | 16587.2056 | 16753.0776 | 16920.6084 | 17089.8145 | 17260.7126 | 17433.3197 | 17607.6529 | 17783.7295 | 17961.5668 | 18141.1824 | 18322.5943 | 18505.8202 | 18690.8784 | 18877.7872 | 19066.5651 | 19257.2307 | 19449.803 | 19644.3011 | 19840.7441 | 20039.1515 | 20239.543 | 20441.9384 | 20646.3578 | 20852.8214 | 21061.3496 | 21271.9631 | 21484.6828 | 21699.5296 | 21916.5249
2017 | 74 | 2017 | 74 | 2017 | 1300 | 0 | 0 | 2021 | 2362 | 2021 | 646 | 0 | 0 | 2017 | 393 | 15 | Tenn Eastman Division A Division of East:TG21 | 1969 | Tenn Eastman Division A Division of East:TG21 | [7 empty] | 300 | 300 | 300 | 300 | 300 | 300 | 300 | 300 | 300 | 300 | 2141 | 2141 | 6694.2647 | 6761.2073 | 9836.8194 | 9935.1876 | 10034.5395 | 10134.8849 | 10236.2337 | 10338.5961 | 10441.982 | 10546.4019 | 10651.8659 | 10758.3845 | 10865.9684 | 10974.6281 | 11084.3743 | 11195.2181 | 11307.1703 | 11420.242 | 11534.4444 | 11649.7888 | 11766.2867 | 11883.9496 | 12002.7891 | 12122.817 | 12244.0451 | 12366.4856 | 12490.1504 | 12615.052 | 12741.2025 | 12868.6145 | 12997.3006 | 13127.2736 | 13258.5464 | 13391.1319 | 13525.0432
2017 | 74 | 2017 | 74 | 2017 | 1300 | 0 | 0 | 2021 | 2362 | 2021 | 646 | 0 | 0 | 2017 | 393 | 15.4 | Tenn Eastman Division A Division of East:TG22 | 1982 | Tenn Eastman Division A Division of East:TG22 | [7 empty] | 300 | 300 | 300 | 300 | 300 | 300 | 300 | 300 | 300 | 300 | 2141 | 2141 | 2141 | 2141 | 5149 | 5149 | 5149 | 5149 | 5149 | 5149 | 5149 | 5149 | 5149 | 5149 | 5149 | 16099.3783 | 16260.3721 | 16422.9758 | 16587.2056 | 16753.0776 | 16920.6084 | 17089.8145 | 17260.7126 | 17433.3197 | 17607.6529 | 17783.7295 | 17961.5668 | 18141.1824 | 18322.5943 | 18505.8202 | 18690.8784 | 18877.7872 | 19066.5651 | 19257.2307 | 19449.803 | 19644.3011 | 19840.7441
2017 | 74 | 2017 | 74 | 2017 | 1300 | 0 | 0 | 2021 | 2362 | 2021 | 646 | 0 | 0 | 2017 | 393 | 16.8 | Tenn Eastman Division A Division of East:TG24 | 1983 | Tenn Eastman Division A Division of East:TG24 | [7 empty] | 300 | 300 | 300 | 300 | 300 | 300 | 300 | 300 | 300 | 300 | 2141 | 2141 | 2141 | 2141 | 5149 | 5149 | 5149 | 5149 | 5149 | 5149 | 5149 | 5149 | 5149 | 5149 | 5149 | 5149 | 16099.3783 | 16260.3721 | 16422.9758 | 16587.2056 | 16753.0776 | 16920.6084 | 17089.8145 | 17260.7126 | 17433.3197 | 17607.6529 | 17783.7295 | 17961.5668 | 18141.1824 | 18322.5943 | 18505.8202 | 18690.8784 | 18877.7872 | 19066.5651 | 19257.2307 | 19449.803 | 19644.3011
2017 | 74 | 2017 | 74 | 2017 | 1300 | 0 | 0 | 2020 | 2362 | 2021 | 646 | 0 | 0 | 2017 | 393 | 18 | Tenn Eastman Division A Division of East:TG25 | 1994 | Tenn Eastman Division A Division of East:TG25 | [7 empty] | 300 | 300 | 300 | 300 | 300 | 300 | 300 | 300 | 300 | 300 | 2141 | 2141 | 2141 | 4503 | 5149 | 5149 | 5149 | 5149 | 5149 | 5149 | 5149 | 5149 | 5149 | 5149 | 5149 | 5149 | 5149 | 5149 | 5149 | 5149 | 5149 | 5149 | 5149 | 5149 | 5149 | 5149 | 5149 | 16099.3783 | 16260.3721 | 16422.9758 | 16587.2056 | 16753.0776 | 16920.6084 | 17089.8145 | 17260.7126 | 17433.3197 | 17607.6529
2017 | 74 | 2017 | 74 | 2017 | 1300 | 0 | 0 | 2021 | 2362 | 2021 | 646 | 0 | 0 | 2017 | 393 | 16.6 | Tenn Eastman Division A Division of East:TG26 | 1994 | Tenn Eastman Division A Division of East:TG26 | [7 empty] | 300 | 300 | 300 | 300 | 300 | 300 | 300 | 300 | 300 | 300 | 2141 | 2141 | 2141 | 2141 | 5149 | 5149 | 5149 | 5149 | 5149 | 5149 | 5149 | 5149 | 5149 | 5149 | 5149 | 5149 | 5149 | 5149 | 5149 | 5149 | 5149 | 5149 | 5149 | 5149 | 5149 | 5149 | 5149 | 16099.3783 | 16260.3721 | 16422.9758 | 16587.2056 | 16753.0776 | 16920.6084 | 17089.8145 | 17260.7126 | 17433.3197 | 17607.6529
2017 | 74 | 2017 | 74 | 2017 | 1300 | 0 | 0 | 2021 | 2362 | 2021 | 646 | 0 | 0 | 2017 | 393 | 6 | Tenn Eastman Division A Division of East:TGO7 | 1936 | Tenn Eastman Division A Division of East:TGO7 | [7 empty] | 1318 | 1331.18 | 1344.4918 | 1357.9367 | 1371.5161 | 1385.2312 | 1399.0836 | 1413.0744 | 1427.2051 | 1441.4772 | 3296.892 | 3329.8609 | 3363.1595 | 3396.7911 | 6438.759 | 6503.1466 | 6568.1781 | 6633.8598 | 6700.1984 | 6767.2004 | 6834.8724 | 6903.2211 | 6972.2534 | 7041.9759 | 7112.3956 | 7183.5196 | 7255.3548 | 7327.9083 | 7401.1874 | 7475.1993 | 7549.9513 | 7625.4508 | 7701.7053 | 7778.7224 | 7856.5096 | 7935.0747 | 8014.4254 | 8094.5697 | 8175.5154 | 8257.2705 | 8339.8432 | 8423.2417 | 8507.4741 | 8592.5488 | 8678.4743 | 8765.2591 | 8852.9117
2017 | 74 | 2017 | 74 | 2017 | 1300 | 0 | 0 | 2021 | 2362 | 2021 | 646 | 0 | 0 | 2017 | 393 | 6 | Tenn Eastman Division A Division of East:TGO8 | 1939 | Tenn Eastman Division A Division of East:TGO8 | [7 empty] | 1264 | 1276.64 | 1289.4064 | 1302.3005 | 1315.3235 | 1328.4767 | 1341.7615 | 1355.1791 | 1368.7309 | 1382.4182 | 3237.2424 | 3269.6148 | 3302.3109 | 3335.334 | 6376.6874 | 6440.4543 | 6504.8588 | 6569.9074 | 6635.6065 | 6701.9625 | 6768.9822 | 6836.672 | 6905.0387 | 6974.0891 | 7043.83 | 7114.2683 | 7185.411 | 7257.2651 | 7329.8377 | 7403.1361 | 7477.1675 | 7551.9391 | 7627.4585 | 7703.7331 | 7780.7704 | 7858.5781 | 7937.1639 | 8016.5356 | 8096.7009 | 8177.6679 | 8259.4446 | 8342.0391 | 8425.4594 | 8509.714 | 8594.8112 | 8680.7593 | 8767.5669
2017 | 74 | 2017 | 74 | 2017 | 1300 | 0 | 0 | 2021 | 2362 | 2021 | 646 | 0 | 0 | 2017 | 393 | 6 | Tenn Eastman Division A Division of East:TGO9 | 1941 | Tenn Eastman Division A Division of East:TGO9 | [7 empty] | 1227 | 1239.27 | 1251.6627 | 1264.1793 | 1276.8211 | 1289.5893 | 1302.4852 | 1315.5101 | 1328.6652 | 1341.9518 | 3196.3713 | 3228.3351 | 3260.6184 | 3293.2246 | 6334.1568 | 6397.4984 | 6461.4734 | 6526.0881 | 6591.349 | 6657.2625 | 6723.8351 | 6791.0735 | 6858.9842 | 6927.5741 | 6996.8498 | 7066.8183 | 7137.4865 | 7208.8613 | 7280.95 | 7353.7595 | 7427.297 | 7501.57 | 7576.5857 | 7652.3516 | 7728.8751 | 7806.1638 | 7884.2255 | 7963.0677 | 8042.6984 | 8123.1254 | 8204.3566 | 8286.4002 | 8369.2642 | 8452.9569 | 8537.4864 | 8622.8613 | 8709.0899
0 | 0 | 0 | 0 | 0 | 0 | 2017 | 3331 | 0 | 0 | 2017 | 646 | 0 | 0 | 2017 | 393 | 60 | Tes Filer City Station:GEN1 | 1990 | Tes Filer City Station:GEN1 | [7 empty] | 300 | 300 | 300 | 300 | 300 | 300 | 300 | 300 | 300 | 300 | 4670 | 4670 | 4670 | 4670 | 4670 | 4670 | 4670 | 4670 | 4670 | 4670 | 4670 | 4670 | 4670 | 4670 | 4670 | 4670 | 4670 | 4670 | 4670 | 4670 | 4670 | 4670 | 4670 | 14601.689 | 14747.7059 | 14895.1829 | 15044.1348 | 15194.5761 | 15346.5219 | 15499.9871 | 15654.987 | 15811.5368 | 15969.6522 | 16129.3487 | 16290.6422 | 16453.5486 | 16618.0841
2017 | 74 | 2017 | 74 | 2017 | 1300 | 0 | 0 | 2021 | 2362 | 2021 | 646 | 0 | 0 | 2017 | 393 | 15.6 | Thilmany Pulp Paper:GEN3 | 1962 | Thilmany Pulp Paper:GEN3 | [7 empty] | 300 | 300 | 300 | 300 | 300 | 938.01 | 947.3901 | 956.864 | 966.4326 | 976.097 | 2826.8579 | 2855.1265 | 2883.6778 | 2912.5146 | 5949.6397 | 6009.1361 | 6069.2275 | 6129.9197 | 6191.2189 | 6253.1311 | 6315.6624 | 6378.8191 | 6442.6073 | 6507.0333 | 6572.1037 | 6637.8247 | 6704.2029 | 6771.245 | 6838.9574 | 6907.347 | 6976.4205 | 7046.1847 | 7116.6465 | 7187.813 | 7259.6911 | 7332.288 | 7405.6109 | 7479.667 | 7554.4637 | 7630.0083 | 7706.3084 | 7783.3715 | 7861.2052 | 7939.8173 | 8019.2154 | 8099.4076 | 8180.4017
2017 | 74 | 2017 | 74 | 2017 | 1300 | 0 | 0 | 2021 | 2362 | 2021 | 646 | 0 | 0 | 2017 | 393 | 12 | Thilmany Pulp Paper:GEN4 | 1967 | Thilmany Pulp Paper:GEN4 | [7 empty] | 300 | 300 | 300 | 300 | 300 | 300 | 300 | 300 | 300 | 300 | 2779.01 | 2806.8001 | 2834.8681 | 2863.2168 | 5899.8489 | 5958.8474 | 6018.4359 | 6078.6203 | 6139.4065 | 6200.8005 | 6262.8085 | 6325.4366 | 6388.691 | 6452.5779 | 6517.1037 | 6582.2747 | 6648.0975 | 6714.5784 | 6781.7242 | 6849.5415 | 6918.0369 | 6987.2173 | 7057.0894 | 7127.6603 | 7198.9369 | 7270.9263 | 7343.6356 | 7417.0719 | 7491.2426 | 7566.1551 | 7641.8166 | 7718.2348 | 7795.4171 | 7873.3713 | 7952.105 | 8031.6261 | 8111.9423
2016 | 68 | 2016 | 68 | 2016 | 991 | 0 | 0 | 2018 | 2015 | 2021 | 622 | 0 | 0 | 2017 | 393 | 175 | Thomas Hill:1 | 1966 | Thomas Hill:1 | [7 empty] | 300 | 300 | 300 | 300 | 300 | 300 | 300 | 300 | 300 | 2065.01 | 2478.6601 | 4518.4467 | 4563.6312 | 4609.2675 | 5277.3602 | 5330.1338 | 5383.4351 | 5437.2694 | 5491.6421 | 5546.5586 | 5602.0241 | 5658.0444 | 5714.6248 | 5771.7711 | 5829.4888 | 5887.7837 | 5946.6615 | 6006.1281 | 6066.1894 | 6126.8513 | 6188.1198 | 6250.001 | 6312.501 | 6375.626 | 6439.3823 | 6503.7761 | 6568.8139 | 6634.502 | 6700.847 | 6767.8555 | 6835.5341 | 6903.8894 | 6972.9283 | 7042.6576 | 7113.0842 | 7184.215 | 7256.0572
2015 | 65 | 2015 | 65 | 2015 | 785 | 0 | 0 | 2017 | 1772 | 2020 | 590 | 0 | 0 | 2017 | 393 | 275 | Thomas Hill:2 | 1969 | Thomas Hill:2 | [7 empty] | 300 | 300 | 300 | 300 | 300 | 300 | 300 | 300 | 1215 | 1215 | 3380 | 3380 | 10568.246 | 11263.9285 | 11376.5677 | 11490.3334 | 11605.2368 | 11721.2891 | 11838.502 | 11956.887 | 12076.4559 | 12197.2205 | 12319.1927 | 12442.3846 | 12566.8084 | 12692.4765 | 12819.4013 | 12947.5953 | 13077.0713 | 13207.842 | 13339.9204 | 13473.3196 | 13608.0528 | 13744.1333 | 13881.5747 | 14020.3904 | 14160.5943 | 14302.2002 | 14445.2222 | 14589.6745 | 14735.5712 | 14882.9269 | 15031.7562 | 15182.0738 | 15333.8945 | 15487.2334 | 15642.1058
0 | 0 | 2016 | 42 | 0 | 0 | 0 | 0 | 2016 | 1356 | 2018 | 471 | 0 | 0 | 2017 | 393 | 670 | Thomas Hill:3 | 1982 | Thomas Hill:3 | [7 empty] | 300 | 300 | 300 | 300 | 300 | 300 | 300 | 300 | 300 | 1698 | 2091 | 2562 | 2562 | 2562 | 2562 | 2562 | 2562 | 2562 | 2562 | 2562 | 2562 | 2562 | 2562 | 2562 | 2562 | 8010.6054 | 8090.7115 | 8171.6186 | 8253.3348 | 8335.8681 | 8419.2268 | 8503.4191 | 8588.4532 | 8674.3378 | 8761.0812 | 8848.692 | 8937.1789 | 9026.5507 | 9116.8162 | 9207.9843 | 9300.0642 | 9393.0648 | 9486.9955 | 9581.8654 | 9677.6841 | 9774.4609 | 9872.2055
0 | 0 | 0 | 0 | 0 | 0 | 2017 | 2969 | 0 | 0 | 2017 | 630 | 0 | 0 | 2017 | 393 | 153 | Thunder Bay GS:2 | 1981 | Thunder Bay GS:2 | [7 empty] | 300 | 300 | 300 | 300 | 300 | 300 | 300 | 300 | 300 | 300 | 4292 | 4292 | 4292 | 4292 | 4292 | 4292 | 4292 | 4292 | 4292 | 4292 | 4292 | 4292 | 4292 | 4292 | 13419.7964 | 13553.9944 | 13689.5343 | 13826.4297 | 13964.6939 | 14104.3409 | 14245.3843 | 14387.8381 | 14531.7165 | 14677.0337 | 14823.804 | 14972.0421 | 15121.7625 | 15272.9801 | 15425.7099 | 15579.967 | 15735.7667 | 15893.1243 | 16052.0556 | 16212.5761 | 16374.7019 | 16538.4489 | 16703.8334
0 | 0 | 0 | 0 | 0 | 0 | 2017 | 2969 | 0 | 0 | 2017 | 630 | 0 | 0 | 2017 | 393 | 153 | Thunder Bay GS:3 | 1981 | Thunder Bay GS:3 | [7 empty] | 300 | 300 | 300 | 300 | 300 | 300 | 300 | 300 | 300 | 300 | 4292 | 4292 | 4292 | 4292 | 4292 | 4292 | 4292 | 4292 | 4292 | 4292 | 4292 | 4292 | 4292 | 4292 | 13419.7964 | 13553.9944 | 13689.5343 | 13826.4297 | 13964.6939 | 14104.3409 | 14245.3843 | 14387.8381 | 14531.7165 | 14677.0337 | 14823.804 | 14972.0421 | 15121.7625 | 15272.9801 | 15425.7099 | 15579.967 | 15735.7667 | 15893.1243 | 16052.0556 | 16212.5761 | 16374.7019 | 16538.4489 | 16703.8334
0 | 0 | 0 | 0 | 0 | 0 | 2017 | 3331 | 0 | 0 | 2017 | 646 | 0 | 0 | 2017 | 393 | 81 | Titus:1 | 1951 | Titus:1 | [7 empty] | 1046 | 1056.46 | 1067.0246 | 1077.6948 | 1088.4718 | 1099.3565 | 1110.3501 | 1121.4536 | 1132.6681 | 1143.9948 | 5525.4347 | 5580.6891 | 5636.496 | 5692.8609 | 5749.7896 | 5807.2874 | 5865.3603 | 5924.0139 | 5983.2541 | 6043.0866 | 6103.5175 | 6164.5526 | 6226.1982 | 6288.4602 | 6351.3448 | 6414.8582 | 6479.0068 | 6543.7969 | 6609.2348 | 6675.3272 | 6742.0804 | 6809.5012 | 6877.5963 | 6946.3722 | 7015.8359 | 7085.9943 | 7156.8542 | 7228.4228 | 7300.707 | 7373.7141 | 7447.4512 | 7521.9257 | 7597.145 | 7673.1164 | 7749.8476 | 7827.3461 | 7905.6195
0 | 0 | 0 | 0 | 0 | 0 | 2017 | 3331 | 0 | 0 | 2017 | 646 | 0 | 0 | 2017 | 393 | 81 | Titus:2 | 1951 | Titus:2 | [7 empty] | 1046 | 1056.46 | 1067.0246 | 1077.6948 | 1088.4718 | 1099.3565 | 1110.3501 | 1121.4536 | 1132.6681 | 1143.9948 | 5525.4347 | 5580.6891 | 5636.496 | 5692.8609 | 5749.7896 | 5807.2874 | 5865.3603 | 5924.0139 | 5983.2541 | 6043.0866 | 6103.5175 | 6164.5526 | 6226.1982 | 6288.4602 | 6351.3448 | 6414.8582 | 6479.0068 | 6543.7969 | 6609.2348 | 6675.3272 | 6742.0804 | 6809.5012 | 6877.5963 | 6946.3722 | 7015.8359 | 7085.9943 | 7156.8542 | 7228.4228 | 7300.707 | 7373.7141 | 7447.4512 | 7521.9257 | 7597.145 | 7673.1164 | 7749.8476 | 7827.3461 | 7905.6195
0 | 0 | 0 | 0 | 0 | 0 | 2017 | 3331 | 0 | 0 | 2017 | 646 | 0 | 0 | 2017 | 393 | 81 | Titus:3 | 1953 | Titus:3 | [7 empty] | 1010 | 1020.1 | 1030.301 | 1040.604 | 1051.0101 | 1061.5202 | 1072.1354 | 1082.8567 | 1093.6853 | 1104.6221 | 5485.6683 | 5540.525 | 5595.9303 | 5651.8896 | 5708.4085 | 5765.4926 | 5823.1475 | 5881.379 | 5940.1928 | 5999.5947 | 6059.5906 | 6120.1865 | 6181.3884 | 6243.2023 | 6305.6343 | 6368.6906 | 6432.3776 | 6496.7013 | 6561.6683 | 6627.285 | 6693.5579 | 6760.4935 | 6828.0984 | 6896.3794 | 6965.3432 | 7034.9966 | 7105.3466 | 7176.4 | 7248.164 | 7320.6457 | 7393.8521 | 7467.7907 | 7542.4686 | 7617.8932 | 7694.0722 | 7771.0129 | 7848.723
0 | 0 | 2016 | 50 | 0 | 0 | 0 | 0 | 2016 | 1470 | 2019 | 471 | 0 | 0 | 2017 | 393 | 535 | Tolk:1 | 1982 | Tolk:1 | [7 empty] | 300 | 300 | 300 | 300 | 300 | 300 | 300 | 300 | 300 | 1820 | 2213 | 2213 | 2684 | 2684 | 2684 | 2684 | 2684 | 2684 | 2684 | 2684 | 2684 | 2684 | 2684 | 2684 | 2684 | 8392.0628 | 8475.9834 | 8560.7433 | 8646.3507 | 8732.8142 | 8820.1423 | 8908.3438 | 8997.4272 | 9087.4015 | 9178.2755 | 9270.0582 | 9362.7588 | 9456.3864 | 9550.9503 | 9646.4598 | 9742.9244 | 9840.3536 | 9938.7572 | 10038.1447 | 10138.5262 | 10239.9114 | 10342.3106
0 | 0 | 2016 | 50 | 0 | 0 | 0 | 0 | 2016 | 1470 | 2019 | 471 | 0 | 0 | 2017 | 393 | 545 | Tolk:2 | 1985 | Tolk:2 | [7 empty] | 300 | 300 | 300 | 300 | 300 | 300 | 300 | 300 | 300 | 1820 | 2213 | 2213 | 2684 | 2684 | 2684 | 2684 | 2684 | 2684 | 2684 | 2684 | 2684 | 2684 | 2684 | 2684 | 2684 | 2684 | 2684 | 2684 | 8392.0628 | 8475.9834 | 8560.7433 | 8646.3507 | 8732.8142 | 8820.1423 | 8908.3438 | 8997.4272 | 9087.4015 | 9178.2755 | 9270.0582 | 9362.7588 | 9456.3864 | 9550.9503 | 9646.4598 | 9742.9244 | 9840.3536 | 9938.7572 | 10038.1447
2016 | 71 | 2016 | 71 | 2016 | 1145 | 0 | 0 | 2019 | 2362 | 2021 | 646 | 0 | 0 | 2017 | 393 | 110 | Trenton Channel:7 | 1949 | Trenton Channel:7 | [7 empty] | 1083 | 1093.83 | 1104.7683 | 1115.816 | 1126.9741 | 1138.2439 | 1149.6263 | 1161.1226 | 1172.7338 | 2471.4612 | 2889.1758 | 2918.0675 | 5309.2482 | 5362.3407 | 6061.9641 | 6122.5837 | 6183.8096 | 6245.6477 | 6308.1041 | 6371.1852 | 6434.897 | 6499.246 | 6564.2385 | 6629.8808 | 6696.1796 | 6763.1414 | 6830.7729 | 6899.0806 | 6968.0714 | 7037.7521 | 7108.1296 | 7179.2109 | 7251.003 | 7323.5131 | 7396.7482 | 7470.7157 | 7545.4228 | 7620.8771 | 7697.0858 | 7774.0567 | 7851.7973 | 7930.3152 | 8009.6184 | 8089.7146 | 8170.6117 | 8252.3178 | 8334.841
2016 | 71 | 2016 | 71 | 2016 | 1145 | 0 | 0 | 2019 | 2362 | 2021 | 646 | 0 | 0 | 2017 | 393 | 100 | Trenton Channel:8 | 1950 | Trenton Channel:8 | [7 empty] | 1064 | 1074.64 | 1085.3864 | 1096.2403 | 1107.2027 | 1118.2747 | 1129.4574 | 1140.752 | 1152.1595 | 2450.6811 | 2868.1879 | 2896.8698 | 5287.8385 | 5340.7169 | 6040.1241 | 6100.5253 | 6161.5306 | 6223.1459 | 6285.3773 | 6348.2311 | 6411.7134 | 6475.8306 | 6540.5889 | 6605.9947 | 6672.0547 | 6738.7752 | 6806.163 | 6874.2246 | 6942.9669 | 7012.3965 | 7082.5205 | 7153.3457 | 7224.8792 | 7297.128 | 7370.0992 | 7443.8002 | 7518.2382 | 7593.4206 | 7669.3548 | 7746.0484 | 7823.5088 | 7901.7439 | 7980.7614 | 8060.569 | 8141.1747 | 8222.5864 | 8304.8123
0 | 0 | 2016 | 52 | 0 | 0 | 0 | 0 | 2016 | 1417 | 2019 | 471 | 0 | 0 | 2017 | 393 | 520 | Trenton Channel:9 | 1968 | Trenton Channel:9 | [7 empty] | 300 | 300 | 300 | 300 | 300 | 300 | 300 | 300 | 300 | 1769 | 2162 | 6759.9254 | 7298.5247 | 7371.5099 | 7445.225 | 7519.6772 | 7594.874 | 7670.8228 | 7747.531 | 7825.0063 | 7903.2564 | 7982.2889 | 8062.1118 | 8142.7329 | 8224.1603 | 8306.4019 | 8389.4659 | 8473.3605 | 8558.0941 | 8643.6751 | 8730.1118 | 8817.413 | 8905.5871 | 8994.643 | 9084.5894 | 9175.4353 | 9267.1896 | 9359.8615 | 9453.4601 | 9547.9947 | 9643.4747 | 9739.9094 | 9837.3085 | 9935.6816 | 10035.0384 | 10135.3888 | 10236.7427
2016 | 69 | 2016 | 69 | 2016 | 1042 | 0 | 0 | 2018 | 2105 | 2021 | 630 | 0 | 0 | 2017 | 393 | 150 | Trenton:5A | 2009 | Trenton:5A | [7 empty] | 300 | 300 | 300 | 300 | 300 | 300 | 300 | 300 | 300 | 1480 | 1873 | 3978 | 3978 | 3978 | 4608 | 4608 | 4608 | 4608 | 4608 | 4608 | 4608 | 4608 | 4608 | 4608 | 4608 | 4608 | 4608 | 4608 | 4608 | 4608 | 4608 | 4608 | 4608 | 4608 | 4608 | 4608 | 4608 | 4608 | 4608 | 4608 | 4608 | 4608 | 4608 | 4608 | 4608 | 4608 | 4608
2016 | 69 | 2016 | 69 | 2016 | 1042 | 0 | 0 | 2018 | 2105 | 2021 | 630 | 0 | 0 | 2017 | 393 | 157 | Trenton:6 | 1991 | Trenton:6 | [7 empty] | 300 | 300 | 300 | 300 | 300 | 300 | 300 | 300 | 300 | 1480 | 1873 | 3978 | 3978 | 3978 | 4608 | 4608 | 4608 | 4608 | 4608 | 4608 | 4608 | 4608 | 4608 | 4608 | 4608 | 4608 | 4608 | 4608 | 4608 | 4608 | 4608 | 4608 | 4608 | 4608 | 14407.8336 | 14551.9119 | 14697.4311 | 14844.4054 | 14992.8494 | 15142.7779 | 15294.2057 | 15447.1477 | 15601.6192 | 15757.6354 | 15915.2118 | 16074.3639 | 16235.1075
2017 | 74 | 2017 | 74 | 2017 | 1300 | 0 | 0 | 2019 | 2362 | 2021 | 646 | 0 | 0 | 2017 | 393 | 61.7 | Trigen Syracuse Energy Corp:GEN1 | 1991 | Trigen Syracuse Energy Corp:GEN1 | [7 empty] | 300 | 300 | 300 | 300 | 300 | 300 | 300 | 300 | 300 | 300 | 2141 | 2141 | 4503 | 4503 | 5149 | 5149 | 5149 | 5149 | 5149 | 5149 | 5149 | 5149 | 5149 | 5149 | 5149 | 5149 | 5149 | 5149 | 5149 | 5149 | 5149 | 5149 | 5149 | 5149 | 16099.3783 | 16260.3721 | 16422.9758 | 16587.2056 | 16753.0776 | 16920.6084 | 17089.8145 | 17260.7126 | 17433.3197 | 17607.6529 | 17783.7295 | 17961.5668 | 18141.1824
2017 | 74 | 2017 | 74 | 2017 | 1300 | 0 | 0 | 2021 | 2362 | 2021 | 646 | 0 | 0 | 2017 | 393 | 11 | Trigen Syracuse Energy Corp:GEN2 | 2002 | Trigen Syracuse Energy Corp:GEN2 | [7 empty] | 300 | 300 | 300 | 300 | 300 | 300 | 300 | 300 | 300 | 300 | 2141 | 2141 | 2141 | 2141 | 5149 | 5149 | 5149 | 5149 | 5149 | 5149 | 5149 | 5149 | 5149 | 5149 | 5149 | 5149 | 5149 | 5149 | 5149 | 5149 | 5149 | 5149 | 5149 | 5149 | 5149 | 5149 | 5149 | 5149 | 5149 | 5149 | 5149 | 5149 | 5149 | 5149 | 5149 | 16099.3783 | 16260.3721
0 | 0 | 0 | 0 | 0 | 0 | 2016 | 2109 | 0 | 0 | 2016 | 471 | 0 | 0 | 2017 | 393 | 511 | Trimble Station (LGE):1 | 1990 | Trimble Station (LGE):1 | [7 empty] | 300 | 300 | 300 | 300 | 300 | 300 | 300 | 300 | 300 | 2880 | 3273 | 3273 | 3273 | 3273 | 3273 | 3273 | 3273 | 3273 | 3273 | 3273 | 3273 | 3273 | 3273 | 3273 | 3273 | 3273 | 3273 | 3273 | 3273 | 3273 | 3273 | 3273 | 3273 | 10233.6891 | 10336.026 | 10439.3863 | 10543.7801 | 10649.2179 | 10755.7101 | 10863.2672 | 10971.8999 | 11081.6189 | 11192.4351 | 11304.3594 | 11417.403 | 11531.577 | 11646.8928
0 | 0 | 0 | 0 | 0 | 0 | 2015 | 1550 | 0 | 0 | 2015 | 471 | 0 | 0 | 2017 | 393 | 731.901 | Trimble Station (LGE):ST2 | 2010 | Trimble Station (LGE):ST2 | [7 empty] | 300 | 300 | 300 | 300 | 300 | 300 | 300 | 300 | 2321 | 2321 | 2714 | 2714 | 2714 | 2714 | 2714 | 2714 | 2714 | 2714 | 2714 | 2714 | 2714 | 2714 | 2714 | 2714 | 2714 | 2714 | 2714 | 2714 | 2714 | 2714 | 2714 | 2714 | 2714 | 2714 | 2714 | 2714 | 2714 | 2714 | 2714 | 2714 | 2714 | 2714 | 2714 | 2714 | 2714 | 2714 | 2714
2017 | 74 | 2017 | 74 | 2017 | 1300 | 0 | 0 | 2021 | 2362 | 2021 | 646 | 0 | 0 | 2017 | 393 | 1.74 | Tuscola:TG1 | 1953 | Tuscola:TG1 | [7 empty] | 1010 | 1020.1 | 1030.301 | 1040.604 | 1051.0101 | 1061.5202 | 1072.1354 | 1082.8567 | 1093.6853 | 1104.6221 | 2956.6683 | 2986.235 | 3016.0974 | 3046.2584 | 6084.7209 | 6145.5681 | 6207.0238 | 6269.0941 | 6331.785 | 6395.1029 | 6459.0539 | 6523.6444 | 6588.8809 | 6654.7697 | 6721.3174 | 6788.5305 | 6856.4159 | 6924.98 | 6994.2298 | 7064.1721 | 7134.8138 | 7206.162 | 7278.2236 | 7351.0058 | 7424.5159 | 7498.761 | 7573.7487 | 7649.4861 | 7725.981 | 7803.2408 | 7881.2732 | 7960.086 | 8039.6868 | 8120.0837 | 8201.2845 | 8283.2974 | 8366.1303
2017 | 74 | 2017 | 74 | 2017 | 1300 | 0 | 0 | 2021 | 2362 | 2021 | 646 | 0 | 0 | 2017 | 393 | 5.12 | Tuscola:TG2 | 1953 | Tuscola:TG2 | [7 empty] | 1010 | 1020.1 | 1030.301 | 1040.604 | 1051.0101 | 1061.5202 | 1072.1354 | 1082.8567 | 1093.6853 | 1104.6221 | 2956.6683 | 2986.235 | 3016.0974 | 3046.2584 | 6084.7209 | 6145.5681 | 6207.0238 | 6269.0941 | 6331.785 | 6395.1029 | 6459.0539 | 6523.6444 | 6588.8809 | 6654.7697 | 6721.3174 | 6788.5305 | 6856.4159 | 6924.98 | 6994.2298 | 7064.1721 | 7134.8138 | 7206.162 | 7278.2236 | 7351.0058 | 7424.5159 | 7498.761 | 7573.7487 | 7649.4861 | 7725.981 | 7803.2408 | 7881.2732 | 7960.086 | 8039.6868 | 8120.0837 | 8201.2845 | 8283.2974 | 8366.1303
2017 | 74 | 2017 | 74 | 2017 | 1300 | 0 | 0 | 2019 | 2362 | 2021 | 646 | 0 | 0 | 2017 | 393 | 71 | Tyrone (KY):3 | 1953 | Tyrone (KY):3 | [7 empty] | 1010 | 1020.1 | 1030.301 | 1040.604 | 1051.0101 | 1061.5202 | 1072.1354 | 1082.8567 | 1093.6853 | 1104.6221 | 2956.6683 | 2986.235 | 5378.0974 | 5431.8784 | 6132.1971 | 6193.5191 | 6255.4543 | 6318.0088 | 6381.1889 | 6445.0008 | 6509.4508 | 6574.5453 | 6640.2908 | 6706.6937 | 6773.7606 | 6841.4982 | 6909.9132 | 6979.0124 | 7048.8025 | 7119.2905 | 7190.4834 | 7262.3882 | 7335.0121 | 7408.3622 | 7482.4459 | 7557.2703 | 7632.843 | 7709.1715 | 7786.2632 | 7864.1258 | 7942.7671 | 8022.1947 | 8102.4167 | 8183.4409 | 8265.2753 | 8347.928 | 8431.4073
0 | 0 | 0 | 0 | 0 | 0 | 2017 | 3331 | 0 | 0 | 2017 | 646 | 0 | 0 | 2017 | 393 | 2.5 | Tyrone (PA):TG3 | 1929 | Tyrone (PA):TG3 | [7 empty] | 1390 | 1403.9 | 1417.939 | 1432.1184 | 1446.4396 | 1460.904 | 1475.513 | 1490.2681 | 1505.1708 | 1520.2225 | 5905.4248 | 5964.479 | 6024.1238 | 6084.365 | 6145.2087 | 6206.6608 | 6268.7274 | 6331.4146 | 6394.7288 | 6458.6761 | 6523.2628 | 6588.4955 | 6654.3804 | 6720.9242 | 6788.1335 | 6856.0148 | 6924.575 | 6993.8207 | 7063.7589 | 7134.3965 | 7205.7405 | 7277.7979 | 7350.5759 | 7424.0816 | 7498.3224 | 7573.3056 | 7649.0387 | 7725.5291 | 7802.7844 | 7880.8122 | 7959.6203 | 8039.2166 | 8119.6087 | 8200.8048 | 8282.8129 | 8365.641 | 8449.2974
0 | 0 | 0 | 0 | 0 | 0 | 2017 | 3331 | 0 | 0 | 2017 | 646 | 0 | 0 | 2017 | 393 | 4.5 | Tyrone (PA):TG4 | 1930 | Tyrone (PA):TG4 | [7 empty] | 1390 | 1403.9 | 1417.939 | 1432.1184 | 1446.4396 | 1460.904 | 1475.513 | 1490.2681 | 1505.1708 | 1520.2225 | 5905.4248 | 5964.479 | 6024.1238 | 6084.365 | 6145.2087 | 6206.6608 | 6268.7274 | 6331.4146 | 6394.7288 | 6458.6761 | 6523.2628 | 6588.4955 | 6654.3804 | 6720.9242 | 6788.1335 | 6856.0148 | 6924.575 | 6993.8207 | 7063.7589 | 7134.3965 | 7205.7405 | 7277.7979 | 7350.5759 | 7424.0816 | 7498.3224 | 7573.3056 | 7649.0387 | 7725.5291 | 7802.7844 | 7880.8122 | 7959.6203 | 8039.2166 | 8119.6087 | 8200.8048 | 8282.8129 | 8365.641 | 8449.2974
0 | 0 | 0 | 0 | 0 | 0 | 2017 | 3331 | 0 | 0 | 2017 | 646 | 0 | 0 | 2017 | 393 | 3 | Tyrone (PA):TG5 | 1936 | Tyrone (PA):TG5 | [7 empty] | 1318 | 1331.18 | 1344.4918 | 1357.9367 | 1371.5161 | 1385.2312 | 1399.0836 | 1413.0744 | 1427.2051 | 1441.4772 | 5825.892 | 5884.1509 | 5942.9924 | 6002.4223 | 6062.4465 | 6123.071 | 6184.3017 | 6246.1447 | 6308.6062 | 6371.6922 | 6435.4092 | 6499.7633 | 6564.7609 | 6630.4085 | 6696.7126 | 6763.6797 | 6831.3165 | 6899.6297 | 6968.626 | 7038.3122 | 7108.6953 | 7179.7823 | 7251.5801 | 7324.0959 | 7397.3369 | 7471.3103 | 7546.0234 | 7621.4836 | 7697.6984 | 7774.6754 | 7852.4222 | 7930.9464 | 8010.2558 | 8090.3584 | 8171.262 | 8252.9746 | 8335.5044
0 | 0 | 0 | 0 | 0 | 0 | 2017 | 3331 | 0 | 0 | 2017 | 646 | 0 | 0 | 2017 | 393 | 7.03 | Tyrone (PA):TG6 | 1958 | Tyrone (PA):TG6 | [7 empty] | 300 | 938.01 | 947.3901 | 956.864 | 966.4326 | 976.097 | 985.8579 | 995.7165 | 1005.6737 | 1015.7304 | 5395.8877 | 5449.8466 | 5504.3451 | 5559.3885 | 5614.9824 | 5671.1322 | 5727.8435 | 5785.122 | 5842.9732 | 5901.4029 | 5960.417 | 6020.0211 | 6080.2213 | 6141.0236 | 6202.4338 | 6264.4581 | 6327.1027 | 6390.3737 | 6454.2775 | 6518.8203 | 6584.0085 | 6649.8485 | 6716.347 | 6783.5105 | 6851.3456 | 6919.8591 | 6989.0576 | 7058.9482 | 7129.5377 | 7200.8331 | 7272.8414 | 7345.5698 | 7419.0255 | 7493.2158 | 7568.1479 | 7643.8294 | 7720.2677
2017 | 74 | 2017 | 74 | 2017 | 1300 | 0 | 0 | 2021 | 2362 | 2021 | 646 | 0 | 0 | 2017 | 393 | 4.69 | U S Alliance Coosa Pines:AOW1 | 1942 | U S Alliance Coosa Pines:AOW1 | [7 empty] | 1209 | 1221.09 | 1233.3009 | 1245.6339 | 1258.0902 | 1270.6712 | 1283.3779 | 1296.2116 | 1309.1738 | 1322.2655 | 3176.4881 | 3208.253 | 3240.3356 | 3272.7389 | 6313.4663 | 6376.601 | 6440.367 | 6504.7706 | 6569.8184 | 6635.5165 | 6701.8717 | 6768.8904 | 6836.5793 | 6904.9451 | 6973.9946 | 7043.7345 | 7114.1719 | 7185.3136 | 7257.1667 | 7329.7384 | 7403.0358 | 7477.0661 | 7551.8368 | 7627.3552 | 7703.6287 | 7780.665 | 7858.4716 | 7937.0564 | 8016.4269 | 8096.5912 | 8177.5571 | 8259.3327 | 8341.926 | 8425.3453 | 8509.5987 | 8594.6947 | 8680.6416
2017 | 74 | 2017 | 74 | 2017 | 1300 | 0 | 0 | 2021 | 2362 | 2021 | 646 | 0 | 0 | 2017 | 393 | 4.69 | U S Alliance Coosa Pines:AOW2 | 1942 | U S Alliance Coosa Pines:AOW2 | [7 empty] | 1209 | 1221.09 | 1233.3009 | 1245.6339 | 1258.0902 | 1270.6712 | 1283.3779 | 1296.2116 | 1309.1738 | 1322.2655 | 3176.4881 | 3208.253 | 3240.3356 | 3272.7389 | 6313.4663 | 6376.601 | 6440.367 | 6504.7706 | 6569.8184 | 6635.5165 | 6701.8717 | 6768.8904 | 6836.5793 | 6904.9451 | 6973.9946 | 7043.7345 | 7114.1719 | 7185.3136 | 7257.1667 | 7329.7384 | 7403.0358 | 7477.0661 | 7551.8368 | 7627.3552 | 7703.6287 | 7780.665 | 7858.4716 | 7937.0564 | 8016.4269 | 8096.5912 | 8177.5571 | 8259.3327 | 8341.926 | 8425.3453 | 8509.5987 | 8594.6947 | 8680.6416
2017 | 74 | 2017 | 74 | 2017 | 1300 | 0 | 0 | 2021 | 2362 | 2021 | 646 | 0 | 0 | 2017 | 393 | 4.69 | U S Alliance Coosa Pines:AOW4 | 1942 | U S Alliance Coosa Pines:AOW4 | [7 empty] | 1209 | 1221.09 | 1233.3009 | 1245.6339 | 1258.0902 | 1270.6712 | 1283.3779 | 1296.2116 | 1309.1738 | 1322.2655 | 3176.4881 | 3208.253 | 3240.3356 | 3272.7389 | 6313.4663 | 6376.601 | 6440.367 | 6504.7706 | 6569.8184 | 6635.5165 | 6701.8717 | 6768.8904 | 6836.5793 | 6904.9451 | 6973.9946 | 7043.7345 | 7114.1719 | 7185.3136 | 7257.1667 | 7329.7384 | 7403.0358 | 7477.0661 | 7551.8368 | 7627.3552 | 7703.6287 | 7780.665 | 7858.4716 | 7937.0564 | 8016.4269 | 8096.5912 | 8177.5571 | 8259.3327 | 8341.926 | 8425.3453 | 8509.5987 | 8594.6947 | 8680.6416
2017 | 74 | 2017 | 74 | 2017 | 1300 | 0 | 0 | 2021 | 2362 | 2021 | 646 | 0 | 0 | 2017 | 393 | 4.69 | U S Alliance Coosa Pines:AOW5 | 1942 | U S Alliance Coosa Pines:AOW5 | [7 empty] | 1209 | 1221.09 | 1233.3009 | 1245.6339 | 1258.0902 | 1270.6712 | 1283.3779 | 1296.2116 | 1309.1738 | 1322.2655 | 3176.4881 | 3208.253 | 3240.3356 | 3272.7389 | 6313.4663 | 6376.601 | 6440.367 | 6504.7706 | 6569.8184 | 6635.5165 | 6701.8717 | 6768.8904 | 6836.5793 | 6904.9451 | 6973.9946 | 7043.7345 | 7114.1719 | 7185.3136 | 7257.1667 | 7329.7384 | 7403.0358 | 7477.0661 | 7551.8368 | 7627.3552 | 7703.6287 | 7780.665 | 7858.4716 | 7937.0564 | 8016.4269 | 8096.5912 | 8177.5571 | 8259.3327 | 8341.926 | 8425.3453 | 8509.5987 | 8594.6947 | 8680.6416
0 | 0 | 0 | 0 | 0 | 0 | 2017 | 3331 | 0 | 0 | 2017 | 646 | 0 | 0 | 2017 | 393 | 28.7 | UNC Chapel Hill Cogeneration:ST1 | 1991 | UNC Chapel Hill Cogeneration:ST1 | [7 empty] | 300 | 300 | 300 | 300 | 300 | 300 | 300 | 300 | 300 | 300 | 4670 | 4670 | 4670 | 4670 | 4670 | 4670 | 4670 | 4670 | 4670 | 4670 | 4670 | 4670 | 4670 | 4670 | 4670 | 4670 | 4670 | 4670 | 4670 | 4670 | 4670 | 4670 | 4670 | 4670 | 14601.689 | 14747.7059 | 14895.1829 | 15044.1348 | 15194.5761 | 15346.5219 | 15499.9871 | 15654.987 | 15811.5368 | 15969.6522 | 16129.3487 | 16290.6422 | 16453.5486
0 | 0 | 0 | 0 | 0 | 0 | 2017 | 3331 | 0 | 0 | 2017 | 646 | 0 | 0 | 2017 | 393 | 5.58 | Union Carbide South Charleston:GEN8 | 1953 | Union Carbide South Charleston:GEN8 | [7 empty] | 1010 | 1020.1 | 1030.301 | 1040.604 | 1051.0101 | 1061.5202 | 1072.1354 | 1082.8567 | 1093.6853 | 1104.6221 | 5485.6683 | 5540.525 | 5595.9303 | 5651.8896 | 5708.4085 | 5765.4926 | 5823.1475 | 5881.379 | 5940.1928 | 5999.5947 | 6059.5906 | 6120.1865 | 6181.3884 | 6243.2023 | 6305.6343 | 6368.6906 | 6432.3776 | 6496.7013 | 6561.6683 | 6627.285 | 6693.5579 | 6760.4935 | 6828.0984 | 6896.3794 | 6965.3432 | 7034.9966 | 7105.3466 | 7176.4 | 7248.164 | 7320.6457 | 7393.8521 | 7467.7907 | 7542.4686 | 7617.8932 | 7694.0722 | 7771.0129 | 7848.723
0 | 0 | 0 | 0 | 0 | 0 | 2017 | 3331 | 0 | 0 | 2017 | 646 | 0 | 0 | 2017 | 393 | 12.5 | Univ of Illinois Abbott:T10 | 2004 | Univ of Illinois Abbott:T10 | [7 empty] | 300 | 300 | 300 | 300 | 300 | 300 | 300 | 300 | 300 | 300 | 4670 | 4670 | 4670 | 4670 | 4670 | 4670 | 4670 | 4670 | 4670 | 4670 | 4670 | 4670 | 4670 | 4670 | 4670 | 4670 | 4670 | 4670 | 4670 | 4670 | 4670 | 4670 | 4670 | 4670 | 4670 | 4670 | 4670 | 4670 | 4670 | 4670 | 4670 | 4670 | 4670 | 4670 | 4670 | 4670 | 4670
0 | 0 | 0 | 0 | 0 | 0 | 2017 | 3331 | 0 | 0 | 2017 | 646 | 0 | 0 | 2017 | 393 | 12.5 | Univ of Illinois Abbott:T11 | 2004 | Univ of Illinois Abbott:T11 | [7 empty] | 300 | 300 | 300 | 300 | 300 | 300 | 300 | 300 | 300 | 300 | 4670 | 4670 | 4670 | 4670 | 4670 | 4670 | 4670 | 4670 | 4670 | 4670 | 4670 | 4670 | 4670 | 4670 | 4670 | 4670 | 4670 | 4670 | 4670 | 4670 | 4670 | 4670 | 4670 | 4670 | 4670 | 4670 | 4670 | 4670 | 4670 | 4670 | 4670 | 4670 | 4670 | 4670 | 4670 | 4670 | 4670
0 | 0 | 0 | 0 | 0 | 0 | 2017 | 3331 | 0 | 0 | 2017 | 646 | 0 | 0 | 2017 | 393 | 7 | Univ of Illinois Abbott:T12 | 2004 | Univ of Illinois Abbott:T12 | [7 empty] | 300 | 300 | 300 | 300 | 300 | 300 | 300 | 300 | 300 | 300 | 4670 | 4670 | 4670 | 4670 | 4670 | 4670 | 4670 | 4670 | 4670 | 4670 | 4670 | 4670 | 4670 | 4670 | 4670 | 4670 | 4670 | 4670 | 4670 | 4670 | 4670 | 4670 | 4670 | 4670 | 4670 | 4670 | 4670 | 4670 | 4670 | 4670 | 4670 | 4670 | 4670 | 4670 | 4670 | 4670 | 4670
0 | 0 | 0 | 0 | 0 | 0 | 2017 | 3331 | 0 | 0 | 2017 | 646 | 0 | 0 | 2017 | 393 | 7.5 | Univ of Illinois Abbott:T6 | 1959 | Univ of Illinois Abbott:T6 | [7 empty] | 300 | 300 | 938.01 | 947.3901 | 956.864 | 966.4326 | 976.097 | 985.8579 | 995.7165 | 1005.6737 | 5385.7304 | 5439.5877 | 5493.9836 | 5548.9234 | 5604.4127 | 5660.4568 | 5717.0614 | 5774.232 | 5831.9743 | 5890.294 | 5949.197 | 6008.689 | 6068.7758 | 6129.4636 | 6190.7582 | 6252.6658 | 6315.1925 | 6378.3444 | 6442.1278 | 6506.5491 | 6571.6146 | 6637.3308 | 6703.7041 | 6770.7411 | 6838.4485 | 6906.833 | 6975.9013 | 7045.6603 | 7116.117 | 7187.2781 | 7259.1509 | 7331.7424 | 7405.0598 | 7479.1104 | 7553.9015 | 7629.4406 | 7705.735
0 | 0 | 0 | 0 | 0 | 0 | 2017 | 3331 | 0 | 0 | 2017 | 646 | 0 | 0 | 2017 | 393 | 7.5 | Univ of Illinois Abbott:T7 | 1962 | Univ of Illinois Abbott:T7 | [7 empty] | 300 | 300 | 300 | 300 | 300 | 938.01 | 947.3901 | 956.864 | 966.4326 | 976.097 | 5355.8579 | 5409.4165 | 5463.5107 | 5518.1458 | 5573.3272 | 5629.0605 | 5685.3511 | 5742.2046 | 5799.6267 | 5857.6229 | 5916.1992 | 5975.3612 | 6035.1148 | 6095.4659 | 6156.4206 | 6217.9848 | 6280.1646 | 6342.9663 | 6406.396 | 6470.4599 | 6535.1645 | 6600.5162 | 6666.5213 | 6733.1865 | 6800.5184 | 6868.5236 | 6937.2088 | 7006.5809 | 7076.6467 | 7147.4132 | 7218.8873 | 7291.0762 | 7363.9869 | 7437.6268 | 7512.0031 | 7587.1231 | 7662.9943
2017 | 74 | 2017 | 74 | 2017 | 1300 | 0 | 0 | 2021 | 2362 | 2021 | 646 | 0 | 0 | 2017 | 393 | 3 | Univ of Iowa Main:GEN1 | 1947 | Univ of Iowa Main:GEN1 | [7 empty] | 1119 | 1130.19 | 1141.4919 | 1152.9068 | 1164.4359 | 1176.0802 | 1187.841 | 1199.7195 | 1211.7167 | 1223.8338 | 3077.0722 | 3107.8429 | 3138.9213 | 3170.3105 | 6210.0136 | 6272.1138 | 6334.8349 | 6398.1832 | 6462.1651 | 6526.7867 | 6592.0546 | 6657.9751 | 6724.5549 | 6791.8004 | 6859.7185 | 6928.3156 | 6997.5988 | 7067.5748 | 7138.2505 | 7209.633 | 7281.7294 | 7354.5467 | 7428.0921 | 7502.373 | 7577.3968 | 7653.1707 | 7729.7025 | 7806.9995 | 7885.0695 | 7963.9202 | 8043.5594 | 8123.995 | 8205.2349 | 8287.2873 | 8370.1601 | 8453.8617 | 8538.4004
2017 | 74 | 2017 | 74 | 2017 | 1300 | 0 | 0 | 2021 | 2362 | 2021 | 646 | 0 | 0 | 2017 | 393 | 3 | Univ of Iowa Main:GEN2 | 1956 | Univ of Iowa Main:GEN2 | [7 empty] | 956 | 965.56 | 975.2156 | 984.9678 | 994.8174 | 1004.7656 | 1014.8133 | 1024.9614 | 1035.211 | 1045.5631 | 2897.0188 | 2925.9889 | 2955.2488 | 2984.8013 | 6022.6493 | 6082.8758 | 6143.7046 | 6205.1416 | 6267.193 | 6329.865 | 6393.1636 | 6457.0953 | 6521.6662 | 6586.8829 | 6652.7517 | 6719.2792 | 6786.472 | 6854.3367 | 6922.8801 | 6992.1089 | 7062.03 | 7132.6503 | 7203.9768 | 7276.0166 | 7348.7767 | 7422.2645 | 7496.4871 | 7571.452 | 7647.1665 | 7723.6382 | 7800.8746 | 7878.8833 | 7957.6722 | 8037.2489 | 8117.6214 | 8198.7976 | 8280.7856
2017 | 74 | 2017 | 74 | 2017 | 1300 | 0 | 0 | 2021 | 2362 | 2021 | 646 | 0 | 0 | 2017 | 393 | 15 | Univ of Iowa Main:GEN6 | 1974 | Univ of Iowa Main:GEN6 | [7 empty] | 300 | 300 | 300 | 300 | 300 | 300 | 300 | 300 | 300 | 300 | 2141 | 2141 | 2141 | 2141 | 5149 | 5149 | 5149 | 16099.3783 | 16260.3721 | 16422.9758 | 16587.2056 | 16753.0776 | 16920.6084 | 17089.8145 | 17260.7126 | 17433.3197 | 17607.6529 | 17783.7295 | 17961.5668 | 18141.1824 | 18322.5943 | 18505.8202 | 18690.8784 | 18877.7872 | 19066.5651 | 19257.2307 | 19449.803 | 19644.3011 | 19840.7441 | 20039.1515 | 20239.543 | 20441.9384 | 20646.3578 | 20852.8214 | 21061.3496 | 21271.9631 | 21484.6828
2017 | 74 | 2017 | 74 | 2017 | 1300 | 0 | 0 | 2021 | 2362 | 2021 | 646 | 0 | 0 | 2017 | 393 | 7.5 | Univ of Northern Iowa:GEN1 | 1982 | Univ of Northern Iowa:GEN1 | [7 empty] | 300 | 300 | 300 | 300 | 300 | 300 | 300 | 300 | 300 | 300 | 2141 | 2141 | 2141 | 2141 | 5149 | 5149 | 5149 | 5149 | 5149 | 5149 | 5149 | 5149 | 5149 | 5149 | 5149 | 16099.3783 | 16260.3721 | 16422.9758 | 16587.2056 | 16753.0776 | 16920.6084 | 17089.8145 | 17260.7126 | 17433.3197 | 17607.6529 | 17783.7295 | 17961.5668 | 18141.1824 | 18322.5943 | 18505.8202 | 18690.8784 | 18877.7872 | 19066.5651 | 19257.2307 | 19449.803 | 19644.3011 | 19840.7441
2017 | 74 | 2017 | 74 | 2017 | 1300 | 0 | 0 | 2021 | 2362 | 2021 | 646 | 0 | 0 | 2017 | 393 | 3 | Univ of Notre Dame:GEN1 | 1962 | Univ of Notre Dame:GEN1 | [7 empty] | 300 | 300 | 300 | 300 | 300 | 938.01 | 947.3901 | 956.864 | 966.4326 | 976.097 | 2826.8579 | 2855.1265 | 2883.6778 | 2912.5146 | 5949.6397 | 6009.1361 | 6069.2275 | 6129.9197 | 6191.2189 | 6253.1311 | 6315.6624 | 6378.8191 | 6442.6073 | 6507.0333 | 6572.1037 | 6637.8247 | 6704.2029 | 6771.245 | 6838.9574 | 6907.347 | 6976.4205 | 7046.1847 | 7116.6465 | 7187.813 | 7259.6911 | 7332.288 | 7405.6109 | 7479.667 | 7554.4637 | 7630.0083 | 7706.3084 | 7783.3715 | 7861.2052 | 7939.8173 | 8019.2154 | 8099.4076 | 8180.4017
2017 | 74 | 2017 | 74 | 2017 | 1300 | 0 | 0 | 2021 | 2362 | 2021 | 646 | 0 | 0 | 2017 | 393 | 1.7 | Univ of Notre Dame:GEN2 | 1952 | Univ of Notre Dame:GEN2 | [7 empty] | 1028 | 1038.28 | 1048.6628 | 1059.1494 | 1069.7409 | 1080.4383 | 1091.2427 | 1102.1551 | 1113.1767 | 1124.3085 | 2976.5515 | 3006.3171 | 3036.3802 | 3066.744 | 6105.4115 | 6166.4656 | 6228.1302 | 6290.4115 | 6353.3157 | 6416.8488 | 6481.0173 | 6545.8275 | 6611.2858 | 6677.3986 | 6744.1726 | 6811.6143 | 6879.7305 | 6948.5278 | 7018.0131 | 7088.1932 | 7159.0751 | 7230.6659 | 7302.9725 | 7376.0022 | 7449.7623 | 7524.2599 | 7599.5025 | 7675.4975 | 7752.2525 | 7829.775 | 7908.0728 | 7987.1535 | 8067.025 | 8147.6953 | 8229.1722 | 8311.464 | 8394.5786
2017 | 74 | 2017 | 74 | 2017 | 1300 | 0 | 0 | 2021 | 2362 | 2021 | 646 | 0 | 0 | 2017 | 393 | 2 | Univ of Notre Dame:GEN5 | 1956 | Univ of Notre Dame:GEN5 | [7 empty] | 956 | 965.56 | 975.2156 | 984.9678 | 994.8174 | 1004.7656 | 1014.8133 | 1024.9614 | 1035.211 | 1045.5631 | 2897.0188 | 2925.9889 | 2955.2488 | 2984.8013 | 6022.6493 | 6082.8758 | 6143.7046 | 6205.1416 | 6267.193 | 6329.865 | 6393.1636 | 6457.0953 | 6521.6662 | 6586.8829 | 6652.7517 | 6719.2792 | 6786.472 | 6854.3367 | 6922.8801 | 6992.1089 | 7062.03 | 7132.6503 | 7203.9768 | 7276.0166 | 7348.7767 | 7422.2645 | 7496.4871 | 7571.452 | 7647.1665 | 7723.6382 | 7800.8746 | 7878.8833 | 7957.6722 | 8037.2489 | 8117.6214 | 8198.7976 | 8280.7856
2017 | 74 | 2017 | 74 | 2017 | 1300 | 0 | 0 | 2021 | 2362 | 2021 | 646 | 0 | 0 | 2017 | 393 | 5 | Univ of Notre Dame:GEN6 | 1967 | Univ of Notre Dame:GEN6 | [7 empty] | 300 | 300 | 300 | 300 | 300 | 300 | 300 | 300 | 300 | 300 | 2779.01 | 2806.8001 | 2834.8681 | 2863.2168 | 5899.8489 | 5958.8474 | 6018.4359 | 6078.6203 | 6139.4065 | 6200.8005 | 6262.8085 | 6325.4366 | 6388.691 | 6452.5779 | 6517.1037 | 6582.2747 | 6648.0975 | 6714.5784 | 6781.7242 | 6849.5415 | 6918.0369 | 6987.2173 | 7057.0894 | 7127.6603 | 7198.9369 | 7270.9263 | 7343.6356 | 7417.0719 | 7491.2426 | 7566.1551 | 7641.8166 | 7718.2348 | 7795.4171 | 7873.3713 | 7952.105 | 8031.6261 | 8111.9423
2017 | 74 | 2017 | 74 | 2017 | 1300 | 0 | 0 | 2021 | 2362 | 2021 | 646 | 0 | 0 | 2017 | 393 | 9.4 | Univ of Notre Dame:GEN7 | 2000 | Univ of Notre Dame:GEN7 | [7 empty] | 300 | 300 | 300 | 300 | 300 | 300 | 300 | 300 | 300 | 300 | 2141 | 2141 | 2141 | 2141 | 5149 | 5149 | 5149 | 5149 | 5149 | 5149 | 5149 | 5149 | 5149 | 5149 | 5149 | 5149 | 5149 | 5149 | 5149 | 5149 | 5149 | 5149 | 5149 | 5149 | 5149 | 5149 | 5149 | 5149 | 5149 | 5149 | 5149 | 5149 | 5149 | 16099.3783 | 16260.3721 | 16422.9758 | 16587.2056
0 | 0 | 0 | 0 | 0 | 0 | 2017 | 3331 | 0 | 0 | 2017 | 646 | 0 | 0 | 2017 | 393 | 94 | Urquhart:3 | 1955 | Urquhart:3 | [7 empty] | 974 | 983.74 | 993.5774 | 1003.5132 | 1013.5483 | 1023.6838 | 1033.9206 | 1044.2598 | 1054.7024 | 1065.2495 | 5445.902 | 5500.361 | 5555.3646 | 5610.9182 | 5667.0274 | 5723.6977 | 5780.9347 | 5838.744 | 5897.1314 | 5956.1028 | 6015.6638 | 6075.8204 | 6136.5786 | 6197.9444 | 6259.9239 | 6322.5231 | 6385.7483 | 6449.6058 | 6514.1019 | 6579.2429 | 6645.0353 | 6711.4857 | 6778.6005 | 6846.3865 | 6914.8504 | 6983.9989 | 7053.8389 | 7124.3773 | 7195.6211 | 7267.5773 | 7340.253 | 7413.6556 | 7487.7921 | 7562.67 | 7638.2967 | 7714.6797 | 7791.8265
0 | 0 | 0 | 0 | 0 | 0 | 2017 | 3331 | 0 | 0 | 2017 | 646 | 0 | 0 | 2017 | 393 | 9.4 | US DOE SRS (D Area):HP 1 | 1952 | US DOE SRS (D Area):HP 1 | [7 empty] | 1028 | 1038.28 | 1048.6628 | 1059.1494 | 1069.7409 | 1080.4383 | 1091.2427 | 1102.1551 | 1113.1767 | 1124.3085 | 5505.5515 | 5560.6071 | 5616.2131 | 5672.3753 | 5729.099 | 5786.39 | 5844.2539 | 5902.6964 | 5961.7234 | 6021.3406 | 6081.554 | 6142.3696 | 6203.7933 | 6265.8312 | 6328.4895 | 6391.7744 | 6455.6922 | 6520.2491 | 6585.4516 | 6651.3061 | 6717.8192 | 6784.9974 | 6852.8473 | 6921.3758 | 6990.5896 | 7060.4955 | 7131.1004 | 7202.4114 | 7274.4355 | 7347.1799 | 7420.6517 | 7494.8582 | 7569.8068 | 7645.5048 | 7721.9599 | 7799.1795 | 7877.1713
0 | 0 | 0 | 0 | 0 | 0 | 2017 | 3331 | 0 | 0 | 2017 | 646 | 0 | 0 | 2017 | 393 | 9.4 | US DOE SRS (D Area):HP 2 | 1952 | US DOE SRS (D Area):HP 2 | [7 empty] | 1028 | 1038.28 | 1048.6628 | 1059.1494 | 1069.7409 | 1080.4383 | 1091.2427 | 1102.1551 | 1113.1767 | 1124.3085 | 5505.5515 | 5560.6071 | 5616.2131 | 5672.3753 | 5729.099 | 5786.39 | 5844.2539 | 5902.6964 | 5961.7234 | 6021.3406 | 6081.554 | 6142.3696 | 6203.7933 | 6265.8312 | 6328.4895 | 6391.7744 | 6455.6922 | 6520.2491 | 6585.4516 | 6651.3061 | 6717.8192 | 6784.9974 | 6852.8473 | 6921.3758 | 6990.5896 | 7060.4955 | 7131.1004 | 7202.4114 | 7274.4355 | 7347.1799 | 7420.6517 | 7494.8582 | 7569.8068 | 7645.5048 | 7721.9599 | 7799.1795 | 7877.1713
0 | 0 | 0 | 0 | 0 | 0 | 2017 | 3331 | 0 | 0 | 2017 | 646 | 0 | 0 | 2017 | 393 | 9.4 | US DOE SRS (D Area):HP 3 | 1952 | US DOE SRS (D Area):HP 3 | [7 empty] | 1028 | 1038.28 | 1048.6628 | 1059.1494 | 1069.7409 | 1080.4383 | 1091.2427 | 1102.1551 | 1113.1767 | 1124.3085 | 5505.5515 | 5560.6071 | 5616.2131 | 5672.3753 | 5729.099 | 5786.39 | 5844.2539 | 5902.6964 | 5961.7234 | 6021.3406 | 6081.554 | 6142.3696 | 6203.7933 | 6265.8312 | 6328.4895 | 6391.7744 | 6455.6922 | 6520.2491 | 6585.4516 | 6651.3061 | 6717.8192 | 6784.9974 | 6852.8473 | 6921.3758 | 6990.5896 | 7060.4955 | 7131.1004 | 7202.4114 | 7274.4355 | 7347.1799 | 7420.6517 | 7494.8582 | 7569.8068 | 7645.5048 | 7721.9599 | 7799.1795 | 7877.1713
0 | 0 | 0 | 0 | 0 | 0 | 2017 | 3331 | 0 | 0 | 2017 | 646 | 0 | 0 | 2017 | 393 | 12.5 | US DOE SRS (D Area):LP 1 | 1952 | US DOE SRS (D Area):LP 1 | [7 empty] | 1028 | 1038.28 | 1048.6628 | 1059.1494 | 1069.7409 | 1080.4383 | 1091.2427 | 1102.1551 | 1113.1767 | 1124.3085 | 5505.5515 | 5560.6071 | 5616.2131 | 5672.3753 | 5729.099 | 5786.39 | 5844.2539 | 5902.6964 | 5961.7234 | 6021.3406 | 6081.554 | 6142.3696 | 6203.7933 | 6265.8312 | 6328.4895 | 6391.7744 | 6455.6922 | 6520.2491 | 6585.4516 | 6651.3061 | 6717.8192 | 6784.9974 | 6852.8473 | 6921.3758 | 6990.5896 | 7060.4955 | 7131.1004 | 7202.4114 | 7274.4355 | 7347.1799 | 7420.6517 | 7494.8582 | 7569.8068 | 7645.5048 | 7721.9599 | 7799.1795 | 7877.1713
0 | 0 | 0 | 0 | 0 | 0 | 2017 | 3331 | 0 | 0 | 2017 | 646 | 0 | 0 | 2017 | 393 | 12.5 | US DOE SRS (D Area):LP 2 | 1952 | US DOE SRS (D Area):LP 2 | [7 empty] | 1028 | 1038.28 | 1048.6628 | 1059.1494 | 1069.7409 | 1080.4383 | 1091.2427 | 1102.1551 | 1113.1767 | 1124.3085 | 5505.5515 | 5560.6071 | 5616.2131 | 5672.3753 | 5729.099 | 5786.39 | 5844.2539 | 5902.6964 | 5961.7234 | 6021.3406 | 6081.554 | 6142.3696 | 6203.7933 | 6265.8312 | 6328.4895 | 6391.7744 | 6455.6922 | 6520.2491 | 6585.4516 | 6651.3061 | 6717.8192 | 6784.9974 | 6852.8473 | 6921.3758 | 6990.5896 | 7060.4955 | 7131.1004 | 7202.4114 | 7274.4355 | 7347.1799 | 7420.6517 | 7494.8582 | 7569.8068 | 7645.5048 | 7721.9599 | 7799.1795 | 7877.1713
0 | 0 | 0 | 0 | 0 | 0 | 2017 | 3331 | 0 | 0 | 2017 | 646 | 0 | 0 | 2017 | 393 | 12.5 | US DOE SRS (D Area):LP 3 | 1952 | US DOE SRS (D Area):LP 3 | [7 empty] | 1028 | 1038.28 | 1048.6628 | 1059.1494 | 1069.7409 | 1080.4383 | 1091.2427 | 1102.1551 | 1113.1767 | 1124.3085 | 5505.5515 | 5560.6071 | 5616.2131 | 5672.3753 | 5729.099 | 5786.39 | 5844.2539 | 5902.6964 | 5961.7234 | 6021.3406 | 6081.554 | 6142.3696 | 6203.7933 | 6265.8312 | 6328.4895 | 6391.7744 | 6455.6922 | 6520.2491 | 6585.4516 | 6651.3061 | 6717.8192 | 6784.9974 | 6852.8473 | 6921.3758 | 6990.5896 | 7060.4955 | 7131.1004 | 7202.4114 | 7274.4355 | 7347.1799 | 7420.6517 | 7494.8582 | 7569.8068 | 7645.5048 | 7721.9599 | 7799.1795 | 7877.1713
0 | 0 | 0 | 0 | 0 | 0 | 2017 | 3331 | 0 | 0 | 2017 | 646 | 0 | 0 | 2017 | 393 | 12.5 | US DOE SRS (D Area):LP 4 | 1952 | US DOE SRS (D Area):LP 4 | [7 empty] | 1028 | 1038.28 | 1048.6628 | 1059.1494 | 1069.7409 | 1080.4383 | 1091.2427 | 1102.1551 | 1113.1767 | 1124.3085 | 5505.5515 | 5560.6071 | 5616.2131 | 5672.3753 | 5729.099 | 5786.39 | 5844.2539 | 5902.6964 | 5961.7234 | 6021.3406 | 6081.554 | 6142.3696 | 6203.7933 | 6265.8312 | 6328.4895 | 6391.7744 | 6455.6922 | 6520.2491 | 6585.4516 | 6651.3061 | 6717.8192 | 6784.9974 | 6852.8473 | 6921.3758 | 6990.5896 | 7060.4955 | 7131.1004 | 7202.4114 | 7274.4355 | 7347.1799 | 7420.6517 | 7494.8582 | 7569.8068 | 7645.5048 | 7721.9599 | 7799.1795 | 7877.1713
2017 | 74 | 2017 | 74 | 2017 | 1300 | 0 | 0 | 2021 | 2362 | 2021 | 646 | 0 | 0 | 2017 | 393 | 7.5 | UW Madison Charter St Plant:1 | 1965 | UW Madison Charter St Plant:1 | [7 empty] | 300 | 300 | 300 | 300 | 300 | 300 | 300 | 300 | 938.01 | 947.3901 | 2797.864 | 2825.8426 | 2854.1011 | 2882.6421 | 5919.4685 | 5978.6632 | 6038.4498 | 6098.8343 | 6159.8227 | 6221.4209 | 6283.6351 | 6346.4714 | 6409.9362 | 6474.0355 | 6538.7759 | 6604.1636 | 6670.2053 | 6736.9073 | 6804.2764 | 6872.3192 | 6941.0424 | 7010.4528 | 7080.5573 | 7151.3629 | 7222.8765 | 7295.1053 | 7368.0563 | 7441.7369 | 7516.1543 | 7591.3158 | 7667.229 | 7743.9012 | 7821.3403 | 7899.5537 | 7978.5492 | 8058.3347 | 8138.918
2016 | 70 | 2016 | 70 | 2016 | 1094 | 0 | 0 | 2018 | 2217 | 2021 | 638 | 0 | 0 | 2017 | 393 | 133.5 | Valley (WI):1 | 1968 | Valley (WI):1 | [7 empty] | 300 | 300 | 300 | 300 | 300 | 300 | 300 | 300 | 300 | 1534 | 1927 | 8242.1509 | 8324.5724 | 8407.8181 | 9129.8963 | 9221.1953 | 9313.4072 | 9406.5413 | 9500.6067 | 9595.6128 | 9691.5689 | 9788.4846 | 9886.3694 | 9985.2331 | 10085.0855 | 10185.9363 | 10287.7957 | 10390.6736 | 10494.5804 | 10599.5262 | 10705.5214 | 10812.5767 | 10920.7024 | 11029.9095 | 11140.2085 | 11251.6106 | 11364.1267 | 11477.768 | 11592.5457 | 11708.4711 | 11825.5559 | 11943.8114 | 12063.2495 | 12183.882 | 12305.7208 | 12428.7781 | 12553.0658
2016 | 70 | 2016 | 70 | 2016 | 1094 | 0 | 0 | 2018 | 2217 | 2021 | 638 | 0 | 0 | 2017 | 393 | 133.5 | Valley (WI):2 | 1969 | Valley (WI):2 | [7 empty] | 300 | 300 | 300 | 300 | 300 | 300 | 300 | 300 | 300 | 1534 | 1927 | 4144 | 12957.0448 | 13086.6152 | 13855.4814 | 13994.0362 | 14133.9766 | 14275.3163 | 14418.0695 | 14562.2502 | 14707.8727 | 14854.9514 | 15003.5009 | 15153.536 | 15305.0713 | 15458.122 | 15612.7032 | 15768.8303 | 15926.5186 | 16085.7838 | 16246.6416 | 16409.108 | 16573.1991 | 16738.9311 | 16906.3204 | 17075.3836 | 17246.1374 | 17418.5988 | 17592.7848 | 17768.7127 | 17946.3998 | 18125.8638 | 18307.1224 | 18490.1936 | 18675.0956 | 18861.8465 | 19050.465
2017 | 74 | 2017 | 74 | 2017 | 1300 | 0 | 0 | 2021 | 2362 | 2021 | 646 | 0 | 0 | 2017 | 393 | 6.5 | Vanderbilt Univ:GEN1 | 1988 | Vanderbilt Univ:GEN1 | [7 empty] | 300 | 300 | 300 | 300 | 300 | 300 | 300 | 300 | 300 | 300 | 2141 | 2141 | 2141 | 2141 | 5149 | 5149 | 5149 | 5149 | 5149 | 5149 | 5149 | 5149 | 5149 | 5149 | 5149 | 5149 | 5149 | 5149 | 5149 | 5149 | 5149 | 16099.3783 | 16260.3721 | 16422.9758 | 16587.2056 | 16753.0776 | 16920.6084 | 17089.8145 | 17260.7126 | 17433.3197 | 17607.6529 | 17783.7295 | 17961.5668 | 18141.1824 | 18322.5943 | 18505.8202 | 18690.8784
2017 | 74 | 2017 | 74 | 2017 | 1300 | 0 | 0 | 2021 | 2362 | 2021 | 646 | 0 | 0 | 2017 | 393 | 4.5 | Vanderbilt Univ:GEN2 | 1989 | Vanderbilt Univ:GEN2 | [7 empty] | 300 | 300 | 300 | 300 | 300 | 300 | 300 | 300 | 300 | 300 | 2141 | 2141 | 2141 | 2141 | 5149 | 5149 | 5149 | 5149 | 5149 | 5149 | 5149 | 5149 | 5149 | 5149 | 5149 | 5149 | 5149 | 5149 | 5149 | 5149 | 5149 | 5149 | 16099.3783 | 16260.3721 | 16422.9758 | 16587.2056 | 16753.0776 | 16920.6084 | 17089.8145 | 17260.7126 | 17433.3197 | 17607.6529 | 17783.7295 | 17961.5668 | 18141.1824 | 18322.5943 | 18505.8202
2016 | 74 | 2016 | 74 | 2016 | 1300 | 0 | 0 | 2019 | 2362 | 2021 | 646 | 0 | 0 | 2017 | 393 | 99 | Vermilion Power Station:2 | 1956 | Vermilion Power Station:2 | [7 empty] | 956 | 965.56 | 975.2156 | 984.9678 | 994.8174 | 1004.7656 | 1014.8133 | 1024.9614 | 1035.211 | 2493.5631 | 2911.4988 | 2940.6137 | 5332.0199 | 5385.3401 | 6085.1935 | 6146.0454 | 6207.5059 | 6269.5809 | 6332.2767 | 6395.5995 | 6459.5555 | 6524.1511 | 6589.3926 | 6655.2865 | 6721.8394 | 6789.0577 | 6856.9483 | 6925.5178 | 6994.773 | 7064.7207 | 7135.3679 | 7206.7216 | 7278.7888 | 7351.5767 | 7425.0925 | 7499.3434 | 7574.3368 | 7650.0802 | 7726.581 | 7803.8468 | 7881.8853 | 7960.7041 | 8040.3112 | 8120.7143 | 8201.9214 | 8283.9406 | 8366.78
2017 | 74 | 2017 | 74 | 2017 | 1300 | 0 | 0 | 2019 | 2362 | 2021 | 646 | 0 | 0 | 2017 | 393 | 64 | Vermilion Power Station:ST1 | 1955 | Vermilion Power Station:ST1 | [7 empty] | 974 | 983.74 | 993.5774 | 1003.5132 | 1013.5483 | 1023.6838 | 1033.9206 | 1044.2598 | 1054.7024 | 1065.2495 | 2916.902 | 2946.071 | 5337.5317 | 5390.907 | 6090.8161 | 6151.7242 | 6213.2415 | 6275.3739 | 6338.1276 | 6401.5089 | 6465.524 | 6530.1792 | 6595.481 | 6661.4358 | 6728.0502 | 6795.3307 | 6863.284 | 6931.9168 | 7001.236 | 7071.2484 | 7141.9608 | 7213.3805 | 7285.5143 | 7358.3694 | 7431.9531 | 7506.2726 | 7581.3354 | 7657.1487 | 7733.7202 | 7811.0574 | 7889.168 | 7968.0597 | 8047.7402 | 8128.2177 | 8209.4998 | 8291.5948 | 8374.5108
0 | 0 | 2017 | 52 | 0 | 0 | 0 | 0 | 2017 | 1417 | 2019 | 471 | 0 | 0 | 2017 | 393 | 510 | Victor J Daniel Jr:1 | 1977 | Victor J Daniel Jr:1 | [7 empty] | 300 | 300 | 300 | 300 | 300 | 300 | 300 | 300 | 300 | 300 | 2162 | 2162 | 2633 | 2633 | 2633 | 2633 | 2633 | 2633 | 2633 | 2633 | 8232.6011 | 8314.9271 | 8398.0764 | 8482.0571 | 8566.8777 | 8652.5465 | 8739.072 | 8826.4627 | 8914.7273 | 9003.8746 | 9093.9133 | 9184.8525 | 9276.701 | 9369.468 | 9463.1627 | 9557.7943 | 9653.3722 | 9749.906 | 9847.405 | 9945.8791 | 10045.3379 | 10145.7912 | 10247.2492 | 10349.7216 | 10453.2189 | 10557.7511 | 10663.3286
0 | 0 | 2017 | 52 | 0 | 0 | 0 | 0 | 2017 | 1417 | 2019 | 471 | 0 | 0 | 2017 | 393 | 510 | Victor J Daniel Jr:2 | 1981 | Victor J Daniel Jr:2 | [7 empty] | 300 | 300 | 300 | 300 | 300 | 300 | 300 | 300 | 300 | 300 | 2162 | 2162 | 2633 | 2633 | 2633 | 2633 | 2633 | 2633 | 2633 | 2633 | 2633 | 2633 | 2633 | 2633 | 8232.6011 | 8314.9271 | 8398.0764 | 8482.0571 | 8566.8777 | 8652.5465 | 8739.072 | 8826.4627 | 8914.7273 | 9003.8746 | 9093.9133 | 9184.8525 | 9276.701 | 9369.468 | 9463.1627 | 9557.7943 | 9653.3722 | 9749.906 | 9847.405 | 9945.8791 | 10045.3379 | 10145.7912 | 10247.2492
0 | 0 | 2016 | 47 | 0 | 0 | 0 | 0 | 2016 | 1433 | 2019 | 471 | 0 | 0 | 2017 | 393 | 586 | Virginia City Hybrid Energy Center:CFB | 2012 | Virginia City Hybrid Energy Center:CFB | [7 empty] | 300 | 300 | 300 | 300 | 300 | 300 | 300 | 300 | 300 | 1780 | 2173 | 2173 | 2644 | 2644 | 2644 | 2644 | 2644 | 2644 | 2644 | 2644 | 2644 | 2644 | 2644 | 2644 | 2644 | 2644 | 2644 | 2644 | 2644 | 2644 | 2644 | 2644 | 2644 | 2644 | 2644 | 2644 | 2644 | 2644 | 2644 | 2644 | 2644 | 2644 | 2644 | 2644 | 2644 | 2644 | 2644
2017 | 74 | 2017 | 74 | 2017 | 1300 | 0 | 0 | 2021 | 2362 | 2021 | 646 | 0 | 0 | 2017 | 393 | 4 | Virginia:1A | 1992 | Virginia:1A | [7 empty] | 300 | 300 | 300 | 300 | 300 | 300 | 300 | 300 | 300 | 300 | 2141 | 2141 | 2141 | 2141 | 5149 | 5149 | 5149 | 5149 | 5149 | 5149 | 5149 | 5149 | 5149 | 5149 | 5149 | 5149 | 5149 | 5149 | 5149 | 5149 | 5149 | 5149 | 5149 | 5149 | 5149 | 16099.3783 | 16260.3721 | 16422.9758 | 16587.2056 | 16753.0776 | 16920.6084 | 17089.8145 | 17260.7126 | 17433.3197 | 17607.6529 | 17783.7295 | 17961.5668
2017 | 74 | 2017 | 74 | 2017 | 1300 | 0 | 0 | 2021 | 2362 | 2021 | 646 | 0 | 0 | 2017 | 393 | 8 | Virginia:5 | 1954 | Virginia:5 | [7 empty] | 992 | 1001.92 | 1011.9392 | 1022.0586 | 1032.2792 | 1042.602 | 1053.028 | 1063.5583 | 1074.1939 | 1084.9358 | 2936.7851 | 2966.153 | 2995.8145 | 3025.7727 | 6064.0304 | 6124.6707 | 6185.9174 | 6247.7766 | 6310.2544 | 6373.3569 | 6437.0905 | 6501.4614 | 6566.476 | 6632.1407 | 6698.4622 | 6765.4468 | 6833.1012 | 6901.4323 | 6970.4466 | 7040.151 | 7110.5526 | 7181.6581 | 7253.4747 | 7326.0094 | 7399.2695 | 7473.2622 | 7547.9948 | 7623.4748 | 7699.7095 | 7776.7066 | 7854.4737 | 7933.0184 | 8012.3486 | 8092.4721 | 8173.3968 | 8255.1308 | 8337.6821
2017 | 74 | 2017 | 74 | 2017 | 1300 | 0 | 0 | 2021 | 2362 | 2021 | 646 | 0 | 0 | 2017 | 393 | 17 | Virginia:6 | 1971 | Virginia:6 | [7 empty] | 300 | 300 | 300 | 300 | 300 | 300 | 300 | 300 | 300 | 300 | 2141 | 2141 | 2141 | 2141 | 9702.2647 | 9799.2873 | 9897.2802 | 9996.253 | 10096.2156 | 10197.1777 | 10299.1495 | 10402.141 | 10506.1624 | 10611.224 | 10717.3363 | 10824.5096 | 10932.7547 | 11042.0823 | 11152.5031 | 11264.0281 | 11376.6684 | 11490.4351 | 11605.3394 | 11721.3928 | 11838.6068 | 11956.9928 | 12076.5627 | 12197.3284 | 12319.3017 | 12442.4947 | 12566.9196 | 12692.5888 | 12819.5147 | 12947.7099 | 13077.187 | 13207.9588 | 13340.0384
0 | 0 | 0 | 0 | 0 | 0 | 2017 | 2842 | 0 | 0 | 2017 | 622 | 0 | 0 | 2017 | 393 | 180 | W H Sammis:1 | 1959 | W H Sammis:1 | [7 empty] | 300 | 300 | 938.01 | 947.3901 | 956.864 | 966.4326 | 976.097 | 985.8579 | 995.7165 | 1005.6737 | 4872.7304 | 4921.4577 | 4970.6723 | 5020.379 | 5070.5828 | 5121.2886 | 5172.5015 | 5224.2265 | 5276.4688 | 5329.2335 | 5382.5258 | 5436.3511 | 5490.7146 | 5545.6217 | 5601.078 | 5657.0887 | 5713.6596 | 5770.7962 | 5828.5042 | 5886.7892 | 5945.6571 | 6005.1137 | 6065.1648 | 6125.8165 | 6187.0746 | 6248.9454 | 6311.4348 | 6374.5492 | 6438.2947 | 6502.6776 | 6567.7044 | 6633.3815 | 6699.7153 | 6766.7124 | 6834.3795 | 6902.7233 | 6971.7506
0 | 0 | 0 | 0 | 0 | 0 | 2017 | 2842 | 0 | 0 | 2017 | 622 | 0 | 0 | 2017 | 393 | 180 | W H Sammis:2 | 1960 | W H Sammis:2 | [7 empty] | 300 | 300 | 300 | 938.01 | 947.3901 | 956.864 | 966.4326 | 976.097 | 985.8579 | 995.7165 | 4862.6737 | 4911.3004 | 4960.4134 | 5010.0176 | 5060.1177 | 5110.7189 | 5161.8261 | 5213.4444 | 5265.5788 | 5318.2346 | 5371.4169 | 5425.1311 | 5479.3824 | 5534.1762 | 5589.518 | 5645.4132 | 5701.8673 | 5758.886 | 5816.4748 | 5874.6396 | 5933.386 | 5992.7199 | 6052.6471 | 6113.1735 | 6174.3053 | 6236.0483 | 6298.4088 | 6361.3929 | 6425.0068 | 6489.2569 | 6554.1494 | 6619.6909 | 6685.8879 | 6752.7467 | 6820.2742 | 6888.4769 | 6957.3617
0 | 0 | 0 | 0 | 0 | 0 | 2017 | 2842 | 0 | 0 | 2017 | 622 | 0 | 0 | 2017 | 393 | 180 | W H Sammis:3 | 1961 | W H Sammis:3 | [7 empty] | 300 | 300 | 300 | 300 | 938.01 | 947.3901 | 956.864 | 966.4326 | 976.097 | 985.8579 | 4852.7165 | 4901.2437 | 4950.2561 | 4999.7587 | 5049.7563 | 5100.2538 | 5151.2564 | 5202.7689 | 5254.7966 | 5307.3446 | 5360.418 | 5414.0222 | 5468.1624 | 5522.8441 | 5578.0725 | 5633.8532 | 5690.1918 | 5747.0937 | 5804.5646 | 5862.6103 | 5921.2364 | 5980.4487 | 6040.2532 | 6100.6557 | 6161.6623 | 6223.2789 | 6285.5117 | 6348.3668 | 6411.8505 | 6475.969 | 6540.7287 | 6606.136 | 6672.1973 | 6738.9193 | 6806.3085 | 6874.3716 | 6943.1153
0 | 0 | 0 | 0 | 0 | 0 | 2017 | 2842 | 0 | 0 | 2017 | 622 | 0 | 0 | 2017 | 393 | 180 | W H Sammis:4 | 1962 | W H Sammis:4 | [7 empty] | 300 | 300 | 300 | 300 | 300 | 938.01 | 947.3901 | 956.864 | 966.4326 | 976.097 | 4842.8579 | 4891.2865 | 4940.1994 | 4989.6014 | 5039.4974 | 5089.8924 | 5140.7913 | 5192.1992 | 5244.1212 | 5296.5624 | 5349.528 | 5403.0233 | 5457.0535 | 5511.6241 | 5566.7403 | 5622.4077 | 5678.6318 | 5735.4181 | 5792.7723 | 5850.7 | 5909.207 | 5968.2991 | 6027.9821 | 6088.2619 | 6149.1445 | 6210.636 | 6272.7423 | 6335.4697 | 6398.8244 | 6462.8127 | 6527.4408 | 6592.7152 | 6658.6424 | 6725.2288 | 6792.4811 | 6860.4059 | 6929.01
0 | 0 | 0 | 0 | 0 | 0 | 2017 | 2438 | 0 | 0 | 2017 | 582 | 0 | 0 | 2017 | 393 | 300 | W H Sammis:5 | 1967 | W H Sammis:5 | [7 empty] | 300 | 300 | 300 | 300 | 300 | 300 | 300 | 300 | 300 | 300 | 4351.01 | 4394.5201 | 4438.4653 | 4482.85 | 4527.6785 | 4572.9552 | 4618.6848 | 4664.8716 | 4711.5204 | 4758.6356 | 4806.2219 | 4854.2841 | 4902.827 | 4951.8552 | 5001.3738 | 5051.3875 | 5101.9014 | 5152.9204 | 5204.4496 | 5256.4941 | 5309.0591 | 5362.1497 | 5415.7712 | 5469.9289 | 5524.6282 | 5579.8744 | 5635.6732 | 5692.0299 | 5748.9502 | 5806.4397 | 5864.5041 | 5923.1492 | 5982.3806 | 6042.2044 | 6102.6265 | 6163.6528 | 6225.2893
0 | 0 | 0 | 0 | 0 | 0 | 2016 | 2003 | 0 | 0 | 2016 | 471 | 0 | 0 | 2017 | 393 | 600 | W H Sammis:6 | 1969 | W H Sammis:6 | [7 empty] | 300 | 300 | 300 | 300 | 300 | 300 | 300 | 300 | 300 | 2774 | 3167 | 3167 | 9902.2589 | 10001.2815 | 10101.2943 | 10202.3072 | 10304.3303 | 10407.3736 | 10511.4474 | 10616.5618 | 10722.7275 | 10829.9547 | 10938.2543 | 11047.6368 | 11158.1132 | 11269.6943 | 11382.3913 | 11496.2152 | 11611.1773 | 11727.2891 | 11844.562 | 11963.0076 | 12082.6377 | 12203.4641 | 12325.4987 | 12448.7537 | 12573.2412 | 12698.9736 | 12825.9634 | 12954.223 | 13083.7652 | 13214.6029 | 13346.7489 | 13480.2164 | 13615.0186 | 13751.1688 | 13888.6804
0 | 0 | 0 | 0 | 0 | 0 | 2016 | 2003 | 0 | 0 | 2016 | 471 | 0 | 0 | 2017 | 393 | 600 | W H Sammis:7 | 1971 | W H Sammis:7 | [7 empty] | 300 | 300 | 300 | 300 | 300 | 300 | 300 | 300 | 300 | 2774 | 3167 | 3167 | 3167 | 3167 | 9902.2589 | 10001.2815 | 10101.2943 | 10202.3072 | 10304.3303 | 10407.3736 | 10511.4474 | 10616.5618 | 10722.7275 | 10829.9547 | 10938.2543 | 11047.6368 | 11158.1132 | 11269.6943 | 11382.3913 | 11496.2152 | 11611.1773 | 11727.2891 | 11844.562 | 11963.0076 | 12082.6377 | 12203.4641 | 12325.4987 | 12448.7537 | 12573.2412 | 12698.9736 | 12825.9634 | 12954.223 | 13083.7652 | 13214.6029 | 13346.7489 | 13480.2164 | 13615.0186
0 | 0 | 0 | 0 | 0 | 0 | 2017 | 3331 | 0 | 0 | 2017 | 646 | 0 | 0 | 2017 | 393 | 48 | W H Weatherspoon:1 | 1949 | W H Weatherspoon:1 | [7 empty] | 1083 | 1093.83 | 1104.7683 | 1115.816 | 1126.9741 | 1138.2439 | 1149.6263 | 1161.1226 | 1172.7338 | 1184.4612 | 5566.3058 | 5621.9688 | 5678.1885 | 5734.9704 | 5792.3201 | 5850.2433 | 5908.7457 | 5967.8332 | 6027.5115 | 6087.7866 | 6148.6645 | 6210.1511 | 6272.2527 | 6334.9752 | 6398.3249 | 6462.3082 | 6526.9313 | 6592.2006 | 6658.1226 | 6724.7038 | 6791.9508 | 6859.8704 | 6928.4691 | 6997.7538 | 7067.7313 | 7138.4086 | 7209.7927 | 7281.8906 | 7354.7095 | 7428.2566 | 7502.5392 | 7577.5646 | 7653.3402 | 7729.8736 | 7807.1724 | 7885.2441 | 7964.0965
0 | 0 | 0 | 0 | 0 | 0 | 2017 | 3331 | 0 | 0 | 2017 | 646 | 0 | 0 | 2017 | 393 | 49 | W H Weatherspoon:2 | 1950 | W H Weatherspoon:2 | [7 empty] | 1064 | 1074.64 | 1085.3864 | 1096.2403 | 1107.2027 | 1118.2747 | 1129.4574 | 1140.752 | 1152.1595 | 1163.6811 | 5545.3179 | 5600.7711 | 5656.7788 | 5713.3466 | 5770.4801 | 5828.1849 | 5886.4667 | 5945.3314 | 6004.7847 | 6064.8326 | 6125.4809 | 6186.7357 | 6248.6031 | 6311.0891 | 6374.2 | 6437.942 | 6502.3214 | 6567.3446 | 6633.0181 | 6699.3482 | 6766.3417 | 6834.0051 | 6902.3452 | 6971.3686 | 7041.0823 | 7111.4932 | 7182.6081 | 7254.4342 | 7326.9785 | 7400.2483 | 7474.2508 | 7548.9933 | 7624.4832 | 7700.728 | 7777.7353 | 7855.5127 | 7934.0678
0 | 0 | 0 | 0 | 0 | 0 | 2017 | 3331 | 0 | 0 | 2017 | 646 | 0 | 0 | 2017 | 393 | 75 | W H Weatherspoon:3 | 1952 | W H Weatherspoon:3 | [7 empty] | 1028 | 1038.28 | 1048.6628 | 1059.1494 | 1069.7409 | 1080.4383 | 1091.2427 | 1102.1551 | 1113.1767 | 1124.3085 | 5505.5515 | 5560.6071 | 5616.2131 | 5672.3753 | 5729.099 | 5786.39 | 5844.2539 | 5902.6964 | 5961.7234 | 6021.3406 | 6081.554 | 6142.3696 | 6203.7933 | 6265.8312 | 6328.4895 | 6391.7744 | 6455.6922 | 6520.2491 | 6585.4516 | 6651.3061 | 6717.8192 | 6784.9974 | 6852.8473 | 6921.3758 | 6990.5896 | 7060.4955 | 7131.1004 | 7202.4114 | 7274.4355 | 7347.1799 | 7420.6517 | 7494.8582 | 7569.8068 | 7645.5048 | 7721.9599 | 7799.1795 | 7877.1713
0 | 0 | 0 | 0 | 0 | 0 | 2015 | 1383 | 0 | 0 | 2015 | 472 | 0 | 0 | 2017 | 393 | 1300 | W H Zimmer:ST1 | 1991 | W H Zimmer:ST1 | [7 empty] | 300 | 300 | 300 | 300 | 300 | 300 | 300 | 300 | 2155 | 2155 | 2548 | 2548 | 2548 | 2548 | 2548 | 2548 | 2548 | 2548 | 2548 | 2548 | 2548 | 2548 | 2548 | 2548 | 2548 | 2548 | 2548 | 2548 | 2548 | 2548 | 2548 | 2548 | 2548 | 2548 | 7966.8316 | 8046.4999 | 8126.9649 | 8208.2346 | 8290.3169 | 8373.2201 | 8456.9523 | 8541.5218 | 8626.937 | 8713.2064 | 8800.3385 | 8888.3418 | 8977.2253
2016 | 71 | 2016 | 71 | 2016 | 1145 | 0 | 0 | 2019 | 2362 | 2021 | 646 | 0 | 0 | 2017 | 393 | 100 | W S Lee:1 | 1951 | W S Lee:1 | [7 empty] | 1046 | 1056.46 | 1067.0246 | 1077.6948 | 1088.4718 | 1099.3565 | 1110.3501 | 1121.4536 | 1132.6681 | 2430.9948 | 2848.3047 | 2876.7878 | 5267.5557 | 5320.2312 | 6019.4335 | 6079.6279 | 6140.4242 | 6201.8284 | 6263.8467 | 6326.4851 | 6389.75 | 6453.6475 | 6518.184 | 6583.3658 | 6649.1995 | 6715.6915 | 6782.8484 | 6850.6769 | 6919.1836 | 6988.3755 | 7058.2592 | 7128.8418 | 7200.1302 | 7272.1315 | 7344.8528 | 7418.3014 | 7492.4844 | 7567.4092 | 7643.0833 | 7719.5142 | 7796.7093 | 7874.6764 | 7953.4232 | 8032.9574 | 8113.287 | 8194.4198 | 8276.364
2016 | 71 | 2016 | 71 | 2016 | 1145 | 0 | 0 | 2019 | 2362 | 2021 | 646 | 0 | 0 | 2017 | 393 | 100 | W S Lee:2 | 1951 | W S Lee:2 | [7 empty] | 1046 | 1056.46 | 1067.0246 | 1077.6948 | 1088.4718 | 1099.3565 | 1110.3501 | 1121.4536 | 1132.6681 | 2430.9948 | 2848.3047 | 2876.7878 | 5267.5557 | 5320.2312 | 6019.4335 | 6079.6279 | 6140.4242 | 6201.8284 | 6263.8467 | 6326.4851 | 6389.75 | 6453.6475 | 6518.184 | 6583.3658 | 6649.1995 | 6715.6915 | 6782.8484 | 6850.6769 | 6919.1836 | 6988.3755 | 7058.2592 | 7128.8418 | 7200.1302 | 7272.1315 | 7344.8528 | 7418.3014 | 7492.4844 | 7567.4092 | 7643.0833 | 7719.5142 | 7796.7093 | 7874.6764 | 7953.4232 | 8032.9574 | 8113.287 | 8194.4198 | 8276.364
2016 | 69 | 2016 | 69 | 2016 | 1042 | 0 | 0 | 2018 | 2105 | 2021 | 630 | 0 | 0 | 2017 | 393 | 170 | W S Lee:3 | 1958 | W S Lee:3 | [7 empty] | 300 | 938.01 | 947.3901 | 956.864 | 966.4326 | 976.097 | 985.8579 | 995.7165 | 1005.6737 | 2195.7304 | 2610.6877 | 4741.7946 | 4789.2125 | 4837.1047 | 5515.4757 | 5570.6305 | 5626.3368 | 5682.6001 | 5739.4261 | 5796.8204 | 5854.7886 | 5913.3365 | 5972.4699 | 6032.1946 | 6092.5165 | 6153.4417 | 6214.9761 | 6277.1259 | 6339.8971 | 6403.2961 | 6467.329 | 6532.0023 | 6597.3224 | 6663.2956 | 6729.9285 | 6797.2278 | 6865.2001 | 6933.8521 | 7003.1906 | 7073.2225 | 7143.9548 | 7215.3943 | 7287.5482 | 7360.4237 | 7434.028 | 7508.3682 | 7583.4519
0 | 0 | 0 | 0 | 0 | 0 | 2017 | 3331 | 0 | 0 | 2017 | 646 | 0 | 0 | 2017 | 393 | 85 | Wabash River:4 | 1955 | Wabash River:4 | [7 empty] | 974 | 983.74 | 993.5774 | 1003.5132 | 1013.5483 | 1023.6838 | 1033.9206 | 1044.2598 | 1054.7024 | 1065.2495 | 5445.902 | 5500.361 | 5555.3646 | 5610.9182 | 5667.0274 | 5723.6977 | 5780.9347 | 5838.744 | 5897.1314 | 5956.1028 | 6015.6638 | 6075.8204 | 6136.5786 | 6197.9444 | 6259.9239 | 6322.5231 | 6385.7483 | 6449.6058 | 6514.1019 | 6579.2429 | 6645.0353 | 6711.4857 | 6778.6005 | 6846.3865 | 6914.8504 | 6983.9989 | 7053.8389 | 7124.3773 | 7195.6211 | 7267.5773 | 7340.253 | 7413.6556 | 7487.7921 | 7562.67 | 7638.2967 | 7714.6797 | 7791.8265
0 | 0 | 0 | 0 | 0 | 0 | 2017 | 2438 | 0 | 0 | 2017 | 582 | 0 | 0 | 2017 | 393 | 318 | Wabash River:6 | 1968 | Wabash River:6 | [7 empty] | 300 | 300 | 300 | 300 | 300 | 300 | 300 | 300 | 300 | 300 | 3713 | 11609.4371 | 11725.5315 | 11842.7868 | 11961.2147 | 12080.8268 | 12201.6351 | 12323.6514 | 12446.8879 | 12571.3568 | 12697.0704 | 12824.0411 | 12952.2815 | 13081.8043 | 13212.6224 | 13344.7486 | 13478.1961 | 13612.978 | 13749.1078 | 13886.5989 | 14025.4649 | 14165.7195 | 14307.3767 | 14450.4505 | 14594.955 | 14740.9045 | 14888.3136 | 15037.1967 | 15187.5687 | 15339.4444 | 15492.8388 | 15647.7672 | 15804.2449 | 15962.2873 | 16121.9102 | 16283.1293 | 16445.9606
0 | 0 | 0 | 0 | 0 | 0 | 2017 | 2568 | 0 | 0 | 2017 | 598 | 0 | 0 | 2017 | 393 | 274 | Wabash River:IGCC | 1995 | Wabash River:IGCC | [7 empty] | 300 | 300 | 300 | 300 | 300 | 300 | 300 | 300 | 300 | 300 | 3859 | 3859 | 3859 | 3859 | 3859 | 3859 | 3859 | 3859 | 3859 | 3859 | 3859 | 3859 | 3859 | 3859 | 3859 | 3859 | 3859 | 3859 | 3859 | 3859 | 3859 | 3859 | 3859 | 3859 | 3859 | 3859 | 3859 | 3859 | 12065.9353 | 12186.5947 | 12308.4606 | 12431.5452 | 12555.8607 | 12681.4193 | 12808.2335 | 12936.3158 | 13065.6789
2017 | 74 | 2017 | 74 | 2017 | 1300 | 0 | 0 | 2020 | 2362 | 2021 | 646 | 0 | 0 | 2017 | 393 | 30.8 | Wade Power Plant:GEN1 | 1995 | Wade Power Plant:GEN1 | [7 empty] | 300 | 300 | 300 | 300 | 300 | 300 | 300 | 300 | 300 | 300 | 2141 | 2141 | 2141 | 4503 | 5149 | 5149 | 5149 | 5149 | 5149 | 5149 | 5149 | 5149 | 5149 | 5149 | 5149 | 5149 | 5149 | 5149 | 5149 | 5149 | 5149 | 5149 | 5149 | 5149 | 5149 | 5149 | 5149 | 5149 | 16099.3783 | 16260.3721 | 16422.9758 | 16587.2056 | 16753.0776 | 16920.6084 | 17089.8145 | 17260.7126 | 17433.3197
2017 | 74 | 2017 | 74 | 2017 | 1300 | 0 | 0 | 2021 | 2362 | 2021 | 646 | 0 | 0 | 2017 | 393 | 7 | Wade Power Plant:GEN2 | 1969 | Wade Power Plant:GEN2 | [7 empty] | 300 | 300 | 300 | 300 | 300 | 300 | 300 | 300 | 300 | 300 | 2141 | 2141 | 6694.2647 | 6761.2073 | 9836.8194 | 9935.1876 | 10034.5395 | 10134.8849 | 10236.2337 | 10338.5961 | 10441.982 | 10546.4019 | 10651.8659 | 10758.3845 | 10865.9684 | 10974.6281 | 11084.3743 | 11195.2181 | 11307.1703 | 11420.242 | 11534.4444 | 11649.7888 | 11766.2867 | 11883.9496 | 12002.7891 | 12122.817 | 12244.0451 | 12366.4856 | 12490.1504 | 12615.052 | 12741.2025 | 12868.6145 | 12997.3006 | 13127.2736 | 13258.5464 | 13391.1319 | 13525.0432
0 | 0 | 0 | 0 | 0 | 0 | 2017 | 3331 | 0 | 0 | 2017 | 646 | 0 | 0 | 2017 | 393 | 2 | Walhalla (ND ARCHDAN):GEN1 | 2000 | Walhalla (ND ARCHDAN):GEN1 | [7 empty] | 300 | 300 | 300 | 300 | 300 | 300 | 300 | 300 | 300 | 300 | 4670 | 4670 | 4670 | 4670 | 4670 | 4670 | 4670 | 4670 | 4670 | 4670 | 4670 | 4670 | 4670 | 4670 | 4670 | 4670 | 4670 | 4670 | 4670 | 4670 | 4670 | 4670 | 4670 | 4670 | 4670 | 4670 | 4670 | 4670 | 4670 | 4670 | 4670 | 4670 | 4670 | 14601.689 | 14747.7059 | 14895.1829 | 15044.1348
0 | 0 | 0 | 0 | 0 | 0 | 2017 | 3331 | 0 | 0 | 2017 | 646 | 0 | 0 | 2017 | 393 | 94 | Walter C Beckjord:1 | 1952 | Walter C Beckjord:1 | [7 empty] | 1028 | 1038.28 | 1048.6628 | 1059.1494 | 1069.7409 | 1080.4383 | 1091.2427 | 1102.1551 | 1113.1767 | 1124.3085 | 5505.5515 | 5560.6071 | 5616.2131 | 5672.3753 | 5729.099 | 5786.39 | 5844.2539 | 5902.6964 | 5961.7234 | 6021.3406 | 6081.554 | 6142.3696 | 6203.7933 | 6265.8312 | 6328.4895 | 6391.7744 | 6455.6922 | 6520.2491 | 6585.4516 | 6651.3061 | 6717.8192 | 6784.9974 | 6852.8473 | 6921.3758 | 6990.5896 | 7060.4955 | 7131.1004 | 7202.4114 | 7274.4355 | 7347.1799 | 7420.6517 | 7494.8582 | 7569.8068 | 7645.5048 | 7721.9599 | 7799.1795 | 7877.1713
0 | 0 | 0 | 0 | 0 | 0 | 2017 | 3331 | 0 | 0 | 2017 | 646 | 0 | 0 | 2017 | 393 | 94 | Walter C Beckjord:2 | 1953 | Walter C Beckjord:2 | [7 empty] | 1010 | 1020.1 | 1030.301 | 1040.604 | 1051.0101 | 1061.5202 | 1072.1354 | 1082.8567 | 1093.6853 | 1104.6221 | 5485.6683 | 5540.525 | 5595.9303 | 5651.8896 | 5708.4085 | 5765.4926 | 5823.1475 | 5881.379 | 5940.1928 | 5999.5947 | 6059.5906 | 6120.1865 | 6181.3884 | 6243.2023 | 6305.6343 | 6368.6906 | 6432.3776 | 6496.7013 | 6561.6683 | 6627.285 | 6693.5579 | 6760.4935 | 6828.0984 | 6896.3794 | 6965.3432 | 7034.9966 | 7105.3466 | 7176.4 | 7248.164 | 7320.6457 | 7393.8521 | 7467.7907 | 7542.4686 | 7617.8932 | 7694.0722 | 7771.0129 | 7848.723
0 | 0 | 0 | 0 | 0 | 0 | 2017 | 3127 | 0 | 0 | 2017 | 638 | 0 | 0 | 2017 | 393 | 128 | Walter C Beckjord:3 | 1954 | Walter C Beckjord:3 | [7 empty] | 992 | 1001.92 | 1011.9392 | 1022.0586 | 1032.2792 | 1042.602 | 1053.028 | 1063.5583 | 1074.1939 | 1084.9358 | 5253.7851 | 5306.323 | 5359.3862 | 5412.9801 | 5467.1099 | 5521.781 | 5576.9988 | 5632.7688 | 5689.0965 | 5745.9874 | 5803.4473 | 5861.4818 | 5920.0966 | 5979.2976 | 6039.0905 | 6099.4815 | 6160.4763 | 6222.081 | 6284.3018 | 6347.1449 | 6410.6163 | 6474.7225 | 6539.4697 | 6604.8644 | 6670.913 | 6737.6222 | 6804.9984 | 6873.0484 | 6941.7789 | 7011.1966 | 7081.3086 | 7152.1217 | 7223.6429 | 7295.8793 | 7368.8381 | 7442.5265 | 7516.9518
0 | 0 | 0 | 0 | 0 | 0 | 2017 | 2969 | 0 | 0 | 2017 | 630 | 0 | 0 | 2017 | 393 | 150 | Walter C Beckjord:4 | 1958 | Walter C Beckjord:4 | [7 empty] | 300 | 938.01 | 947.3901 | 956.864 | 966.4326 | 976.097 | 985.8579 | 995.7165 | 1005.6737 | 1015.7304 | 5017.8877 | 5068.0666 | 5118.7473 | 5169.9347 | 5221.6341 | 5273.8504 | 5326.5889 | 5379.8548 | 5433.6534 | 5487.9899 | 5542.8698 | 5598.2985 | 5654.2815 | 5710.8243 | 5767.9325 | 5825.6119 | 5883.868 | 5942.7067 | 6002.1337 | 6062.1551 | 6122.7766 | 6184.0044 | 6245.8444 | 6308.3029 | 6371.3859 | 6435.0998 | 6499.4508 | 6564.4453 | 6630.0897 | 6696.3906 | 6763.3545 | 6830.9881 | 6899.298 | 6968.2909 | 7037.9738 | 7108.3536 | 7179.4371
0 | 0 | 0 | 0 | 0 | 0 | 2017 | 2646 | 0 | 0 | 2017 | 606 | 0 | 0 | 2017 | 393 | 238 | Walter C Beckjord:5 | 1962 | Walter C Beckjord:5 | [7 empty] | 300 | 300 | 300 | 300 | 300 | 938.01 | 947.3901 | 956.864 | 966.4326 | 976.097 | 4630.8579 | 4677.1665 | 4723.9382 | 4771.1776 | 4818.8893 | 4867.0782 | 4915.749 | 4964.9065 | 5014.5556 | 5064.7011 | 5115.3481 | 5166.5016 | 5218.1666 | 5270.3483 | 5323.0518 | 5376.2823 | 5430.0451 | 5484.3456 | 5539.189 | 5594.5809 | 5650.5267 | 5707.032 | 5764.1023 | 5821.7433 | 5879.9608 | 5938.7604 | 5998.148 | 6058.1295 | 6118.7108 | 6179.8979 | 6241.6968 | 6304.1138 | 6367.155 | 6430.8265 | 6495.1348 | 6560.0861 | 6625.687
0 | 0 | 0 | 0 | 0 | 0 | 2017 | 2247 | 0 | 0 | 2017 | 496 | 0 | 0 | 2017 | 393 | 414 | Walter C Beckjord:6 | 1969 | Walter C Beckjord:6 | [7 empty] | 300 | 300 | 300 | 300 | 300 | 300 | 300 | 300 | 300 | 300 | 3436 | 3436 | 10743.3412 | 10850.7746 | 10959.2824 | 11068.8752 | 11179.5639 | 11291.3596 | 11404.2732 | 11518.3159 | 11633.4991 | 11749.834 | 11867.3324 | 11986.0057 | 12105.8658 | 12226.9244 | 12349.1937 | 12472.6856 | 12597.4125 | 12723.3866 | 12850.6205 | 12979.1267 | 13108.9179 | 13240.0071 | 13372.4072 | 13506.1313 | 13641.1926 | 13777.6045 | 13915.3805 | 14054.5343 | 14195.0797 | 14337.0305 | 14480.4008 | 14625.2048 | 14771.4568 | 14919.1714 | 15068.3631
2017 | 74 | 2017 | 74 | 2017 | 1300 | 0 | 0 | 2020 | 2362 | 2021 | 646 | 0 | 0 | 2017 | 393 | 45 | Walter Scott Jr Energy Center:ST1 | 1954 | Walter Scott Jr Energy Center:ST1 | [7 empty] | 992 | 1001.92 | 1011.9392 | 1022.0586 | 1032.2792 | 1042.602 | 1053.028 | 1063.5583 | 1074.1939 | 1084.9358 | 2936.7851 | 2966.153 | 2995.8145 | 5387.7727 | 6087.6504 | 6148.5269 | 6210.0122 | 6272.1123 | 6334.8334 | 6398.1818 | 6462.1636 | 6526.7852 | 6592.0531 | 6657.9736 | 6724.5533 | 6791.7989 | 6859.7168 | 6928.314 | 6997.5972 | 7067.5731 | 7138.2489 | 7209.6313 | 7281.7277 | 7354.5449 | 7428.0904 | 7502.3713 | 7577.395 | 7653.169 | 7729.7006 | 7806.9976 | 7885.0676 | 7963.9183 | 8043.5575 | 8123.9931 | 8205.233 | 8287.2853 | 8370.1582
2016 | 74 | 2016 | 74 | 2016 | 1300 | 0 | 0 | 2019 | 2362 | 2021 | 646 | 0 | 0 | 2017 | 393 | 88 | Walter Scott Jr Energy Center:ST2 | 1958 | Walter Scott Jr Energy Center:ST2 | [7 empty] | 300 | 938.01 | 947.3901 | 956.864 | 966.4326 | 976.097 | 985.8579 | 995.7165 | 1005.6737 | 2463.7304 | 2881.3677 | 2910.1814 | 5301.2832 | 5354.296 | 6053.839 | 6114.3774 | 6175.5212 | 6237.2764 | 6299.6491 | 6362.6456 | 6426.2721 | 6490.5348 | 6555.4402 | 6620.9946 | 6687.2045 | 6754.0766 | 6821.6173 | 6889.8335 | 6958.7318 | 7028.3191 | 7098.6023 | 7169.5884 | 7241.2842 | 7313.6971 | 7386.8341 | 7460.7024 | 7535.3094 | 7610.6625 | 7686.7691 | 7763.6368 | 7841.2732 | 7919.6859 | 7998.8828 | 8078.8716 | 8159.6603 | 8241.2569 | 8323.6695
0 | 0 | 2016 | 40 | 0 | 0 | 0 | 0 | 2016 | 1356 | 2018 | 471 | 0 | 0 | 2017 | 393 | 690 | Walter Scott Jr Energy Center:ST3 | 1978 | Walter Scott Jr Energy Center:ST3 | [7 empty] | 300 | 300 | 300 | 300 | 300 | 300 | 300 | 300 | 300 | 1696 | 2089 | 2560 | 2560 | 2560 | 2560 | 2560 | 2560 | 2560 | 2560 | 2560 | 2560 | 8004.352 | 8084.3955 | 8165.2395 | 8246.8919 | 8329.3608 | 8412.6544 | 8496.7809 | 8581.7487 | 8667.5662 | 8754.2419 | 8841.7843 | 8930.2022 | 9019.5042 | 9109.6992 | 9200.7962 | 9292.8042 | 9385.7322 | 9479.5895 | 9574.3854 | 9670.1293 | 9766.8306 | 9864.4989 | 9963.1439 | 10062.7753 | 10163.4031 | 10265.0371
0 | 0 | 2015 | 39 | 0 | 0 | 0 | 0 | 2015 | 1356 | 2017 | 471 | 0 | 0 | 2017 | 393 | 800 | Walter Scott Jr Energy Center:ST4 | 2007 | Walter Scott Jr Energy Center:ST4 | [7 empty] | 300 | 300 | 300 | 300 | 300 | 300 | 300 | 300 | 1695 | 1695 | 2559 | 2559 | 2559 | 2559 | 2559 | 2559 | 2559 | 2559 | 2559 | 2559 | 2559 | 2559 | 2559 | 2559 | 2559 | 2559 | 2559 | 2559 | 2559 | 2559 | 2559 | 2559 | 2559 | 2559 | 2559 | 2559 | 2559 | 2559 | 2559 | 2559 | 2559 | 2559 | 2559 | 2559 | 2559 | 2559 | 2559
0 | 0 | 0 | 0 | 0 | 0 | 2015 | 1636 | 0 | 0 | 2015 | 471 | 0 | 0 | 2017 | 393 | 863 | Wansley (GPC):1 | 1976 | Wansley (GPC):1 | [7 empty] | 300 | 300 | 300 | 300 | 300 | 300 | 300 | 300 | 2407 | 2407 | 2800 | 2800 | 2800 | 2800 | 2800 | 2800 | 2800 | 2800 | 2800 | 8754.76 | 8842.3076 | 8930.7307 | 9020.038 | 9110.2384 | 9201.3407 | 9293.3542 | 9386.2877 | 9480.1506 | 9574.9521 | 9670.7016 | 9767.4086 | 9865.0827 | 9963.7335 | 10063.3709 | 10164.0046 | 10265.6446 | 10368.3011 | 10471.9841 | 10576.7039 | 10682.471 | 10789.2957 | 10897.1886 | 11006.1605 | 11116.2221 | 11227.3843 | 11339.6582 | 11453.0548
0 | 0 | 0 | 0 | 0 | 0 | 2015 | 1591 | 0 | 0 | 2015 | 471 | 0 | 0 | 2017 | 393 | 889 | Wansley (GPC):2 | 1978 | Wansley (GPC):2 | [7 empty] | 300 | 300 | 300 | 300 | 300 | 300 | 300 | 300 | 2362 | 2362 | 2755 | 2755 | 2755 | 2755 | 2755 | 2755 | 2755 | 2755 | 2755 | 2755 | 2755 | 8614.0585 | 8700.1991 | 8787.2011 | 8875.0731 | 8963.8238 | 9053.4621 | 9143.9967 | 9235.4366 | 9327.791 | 9421.0689 | 9515.2796 | 9610.4324 | 9706.5367 | 9803.6021 | 9901.6381 | 10000.6545 | 10100.661 | 10201.6677 | 10303.6843 | 10406.7212 | 10510.7884 | 10615.8963 | 10722.0552 | 10829.2758 | 10937.5685 | 11046.9442
0 | 0 | 0 | 0 | 0 | 0 | 2017 | 3127 | 0 | 0 | 2017 | 638 | 0 | 0 | 2017 | 393 | 147 | Warrick:1 | 1960 | Warrick:1 | [7 empty] | 300 | 300 | 300 | 938.01 | 947.3901 | 956.864 | 966.4326 | 976.097 | 985.8579 | 995.7165 | 5163.6737 | 5215.3104 | 5267.4635 | 5320.1382 | 5373.3395 | 5427.0729 | 5481.3437 | 5536.1571 | 5591.5187 | 5647.4339 | 5703.9082 | 5760.9473 | 5818.5568 | 5876.7423 | 5935.5097 | 5994.8648 | 6054.8135 | 6115.3616 | 6176.5152 | 6238.2804 | 6300.6632 | 6363.6698 | 6427.3065 | 6491.5796 | 6556.4954 | 6622.0603 | 6688.2809 | 6755.1638 | 6822.7154 | 6890.9425 | 6959.852 | 7029.4505 | 7099.745 | 7170.7424 | 7242.4499 | 7314.8744 | 7388.0231
0 | 0 | 0 | 0 | 0 | 0 | 2017 | 3127 | 0 | 0 | 2017 | 638 | 0 | 0 | 2017 | 393 | 138 | Warrick:2 | 1964 | Warrick:2 | [7 empty] | 300 | 300 | 300 | 300 | 300 | 300 | 300 | 938.01 | 947.3901 | 956.864 | 5124.4326 | 5175.677 | 5227.4337 | 5279.7081 | 5332.5052 | 5385.8302 | 5439.6885 | 5494.0854 | 5549.0262 | 5604.5165 | 5660.5617 | 5717.1673 | 5774.339 | 5832.0824 | 5890.4032 | 5949.3072 | 6008.8003 | 6068.8883 | 6129.5772 | 6190.8729 | 6252.7817 | 6315.3095 | 6378.4626 | 6442.2472 | 6506.6697 | 6571.7364 | 6637.4537 | 6703.8283 | 6770.8666 | 6838.5752 | 6906.961 | 6976.0306 | 7045.7909 | 7116.2488 | 7187.4113 | 7259.2854 | 7331.8783
0 | 0 | 0 | 0 | 0 | 0 | 2017 | 3127 | 0 | 0 | 2017 | 638 | 0 | 0 | 2017 | 393 | 138 | Warrick:3 | 1965 | Warrick:3 | [7 empty] | 300 | 300 | 300 | 300 | 300 | 300 | 300 | 300 | 938.01 | 947.3901 | 5114.864 | 5166.0126 | 5217.6728 | 5269.8495 | 5322.548 | 5375.7735 | 5429.5312 | 5483.8265 | 5538.6648 | 5594.0514 | 5649.9919 | 5706.4919 | 5763.5568 | 5821.1923 | 5879.4043 | 5938.1983 | 5997.5803 | 6057.5561 | 6118.1317 | 6179.313 | 6241.1061 | 6303.5172 | 6366.5523 | 6430.2179 | 6494.52 | 6559.4652 | 6625.0599 | 6691.3105 | 6758.2236 | 6825.8058 | 6894.0639 | 6963.0045 | 7032.6346 | 7102.9609 | 7173.9905 | 7245.7304 | 7318.1877
0 | 0 | 0 | 0 | 0 | 0 | 2017 | 2438 | 0 | 0 | 2017 | 582 | 0 | 0 | 2017 | 393 | 300 | Warrick:4 | 1970 | Warrick:4 | [7 empty] | 300 | 300 | 300 | 300 | 300 | 300 | 300 | 300 | 300 | 300 | 3713 | 3713 | 3713 | 11609.4371 | 11725.5315 | 11842.7868 | 11961.2147 | 12080.8268 | 12201.6351 | 12323.6514 | 12446.8879 | 12571.3568 | 12697.0704 | 12824.0411 | 12952.2815 | 13081.8043 | 13212.6224 | 13344.7486 | 13478.1961 | 13612.978 | 13749.1078 | 13886.5989 | 14025.4649 | 14165.7195 | 14307.3767 | 14450.4505 | 14594.955 | 14740.9045 | 14888.3136 | 15037.1967 | 15187.5687 | 15339.4444 | 15492.8388 | 15647.7672 | 15804.2449 | 15962.2873 | 16121.9102
0 | 0 | 0 | 0 | 0 | 0 | 2017 | 2334 | 0 | 0 | 2017 | 566 | 0 | 0 | 2017 | 393 | 350 | Wateree:1 | 1970 | Wateree:1 | [7 empty] | 300 | 300 | 300 | 300 | 300 | 300 | 300 | 300 | 300 | 300 | 3593 | 3593 | 3593 | 11234.2331 | 11346.5754 | 11460.0412 | 11574.6416 | 11690.388 | 11807.2919 | 11925.3648 | 12044.6185 | 12165.0646 | 12286.7153 | 12409.5824 | 12533.6783 | 12659.0151 | 12785.6052 | 12913.4613 | 13042.5959 | 13173.0218 | 13304.752 | 13437.7996 | 13572.1776 | 13707.8993 | 13844.9783 | 13983.4281 | 14123.2624 | 14264.495 | 14407.14 | 14551.2114 | 14696.7235 | 14843.6907 | 14992.1276 | 15142.0489 | 15293.4694 | 15446.4041 | 15600.8681
0 | 0 | 0 | 0 | 0 | 0 | 2017 | 2334 | 0 | 0 | 2017 | 566 | 0 | 0 | 2017 | 393 | 350 | Wateree:2 | 1971 | Wateree:2 | [7 empty] | 300 | 300 | 300 | 300 | 300 | 300 | 300 | 300 | 300 | 300 | 3593 | 3593 | 3593 | 3593 | 11234.2331 | 11346.5754 | 11460.0412 | 11574.6416 | 11690.388 | 11807.2919 | 11925.3648 | 12044.6185 | 12165.0646 | 12286.7153 | 12409.5824 | 12533.6783 | 12659.0151 | 12785.6052 | 12913.4613 | 13042.5959 | 13173.0218 | 13304.752 | 13437.7996 | 13572.1776 | 13707.8993 | 13844.9783 | 13983.4281 | 14123.2624 | 14264.495 | 14407.14 | 14551.2114 | 14696.7235 | 14843.6907 | 14992.1276 | 15142.0489 | 15293.4694 | 15446.4041
2015 | 62 | 2015 | 62 | 2015 | 745 | 0 | 0 | 2017 | 1690 | 2014 | 574 | 0 | 0 | 2017 | 393 | 328 | Waukegan:7 | 1958 | Waukegan:7 | [7 empty] | 300 | 938.01 | 947.3901 | 956.864 | 966.4326 | 976.097 | 985.8579 | 1569.7165 | 2454.4137 | 2478.9578 | 4586.7474 | 4632.6149 | 4678.941 | 4725.7304 | 4772.9877 | 4820.7176 | 4868.9248 | 4917.614 | 4966.7902 | 5016.4581 | 5066.6227 | 5117.2889 | 5168.4618 | 5220.1464 | 5272.3479 | 5325.0713 | 5378.322 | 5432.1053 | 5486.4263 | 5541.2906 | 5596.7035 | 5652.6705 | 5709.1972 | 5766.2892 | 5823.9521 | 5882.1916 | 5941.0135 | 6000.4237 | 6060.4279 | 6121.0322 | 6182.2425 | 6244.0649 | 6306.5056 | 6369.5706 | 6433.2663 | 6497.599 | 6562.575
2015 | 60 | 2015 | 60 | 2015 | 725 | x | 2334 | 2017 | 1655 | 2020 | 566 | 0 | 0 | 2017 | 393 | 361 | Waukegan:8 | 1962 | Waukegan:8 | [7 empty] | 300 | 300 | 300 | 300 | 300 | 938.01 | 947.3901 | 956.864 | 1811.4326 | 1829.547 | 3895.8424 | 3934.8009 | 3974.1489 | 4579.8904 | 4625.6893 | 4671.9462 | 4718.6656 | 4765.8523 | 4813.5108 | 4861.6459 | 4910.2624 | 4959.365 | 5008.9586 | 5059.0482 | 5109.6387 | 5160.7351 | 5212.3424 | 5264.4659 | 5317.1105 | 5370.2816 | 5423.9844 | 5478.2243 | 5533.0065 | 5588.3366 | 5644.22 | 5700.6622 | 5757.6688 | 5815.2455 | 5873.3979 | 5932.1319 | 5991.4532 | 6051.3678 | 6111.8814 | 6173.0003 | 6234.7303 | 6297.0776 | 6360.0483
2017 | 74 | 2017 | 74 | 2017 | 1300 | 0 | 0 | 2021 | 2362 | 2021 | 646 | 0 | 0 | 2017 | 393 | 0.2 | Waupun Correctional Inst CTR:1 | 1951 | Waupun Correctional Inst CTR:1 | [7 empty] | 1046 | 1056.46 | 1067.0246 | 1077.6948 | 1088.4718 | 1099.3565 | 1110.3501 | 1121.4536 | 1132.6681 | 1143.9948 | 2996.4347 | 3026.3991 | 3056.6631 | 3087.2297 | 6126.102 | 6187.363 | 6249.2367 | 6311.729 | 6374.8463 | 6438.5948 | 6502.9807 | 6568.0105 | 6633.6906 | 6700.0275 | 6767.0278 | 6834.6981 | 6903.0451 | 6972.0755 | 7041.7963 | 7112.2143 | 7183.3364 | 7255.1698 | 7327.7215 | 7400.9987 | 7475.0087 | 7549.7587 | 7625.2563 | 7701.5089 | 7778.524 | 7856.3092 | 7934.8723 | 8014.221 | 8094.3632 | 8175.3069 | 8257.0599 | 8339.6305 | 8423.0269
2017 | 74 | 2017 | 74 | 2017 | 1300 | 0 | 0 | 2021 | 2362 | 2021 | 646 | 0 | 0 | 2017 | 393 | 3 | Waynesboro Virginia:GEN1 | 1929 | Waynesboro Virginia:GEN1 | [7 empty] | 1390 | 1403.9 | 1417.939 | 1432.1184 | 1446.4396 | 1460.904 | 1475.513 | 1490.2681 | 1505.1708 | 1520.2225 | 3376.4248 | 3410.189 | 3444.2909 | 3478.7338 | 6521.5211 | 6586.7364 | 6652.6037 | 6719.1298 | 6786.321 | 6854.1843 | 6922.7261 | 6991.9534 | 7061.8729 | 7132.4916 | 7203.8165 | 7275.8547 | 7348.6133 | 7422.0994 | 7496.3204 | 7571.2836 | 7646.9964 | 7723.4664 | 7800.701 | 7878.7081 | 7957.4951 | 8037.0701 | 8117.4408 | 8198.6152 | 8280.6014 | 8363.4074 | 8447.0414 | 8531.5119 | 8616.827 | 8702.9952 | 8790.0252 | 8877.9254 | 8966.7047
2017 | 74 | 2017 | 74 | 2017 | 1300 | 0 | 0 | 2021 | 2362 | 2021 | 646 | 0 | 0 | 2017 | 393 | 3 | Waynesboro Virginia:GEN2 | 1929 | Waynesboro Virginia:GEN2 | [7 empty] | 1390 | 1403.9 | 1417.939 | 1432.1184 | 1446.4396 | 1460.904 | 1475.513 | 1490.2681 | 1505.1708 | 1520.2225 | 3376.4248 | 3410.189 | 3444.2909 | 3478.7338 | 6521.5211 | 6586.7364 | 6652.6037 | 6719.1298 | 6786.321 | 6854.1843 | 6922.7261 | 6991.9534 | 7061.8729 | 7132.4916 | 7203.8165 | 7275.8547 | 7348.6133 | 7422.0994 | 7496.3204 | 7571.2836 | 7646.9964 | 7723.4664 | 7800.701 | 7878.7081 | 7957.4951 | 8037.0701 | 8117.4408 | 8198.6152 | 8280.6014 | 8363.4074 | 8447.0414 | 8531.5119 | 8616.827 | 8702.9952 | 8790.0252 | 8877.9254 | 8966.7047
2017 | 74 | 2017 | 74 | 2017 | 1300 | 0 | 0 | 2021 | 2362 | 2021 | 646 | 0 | 0 | 2017 | 393 | 3 | Waynesboro Virginia:GEN4 | 1929 | Waynesboro Virginia:GEN4 | [7 empty] | 1390 | 1403.9 | 1417.939 | 1432.1184 | 1446.4396 | 1460.904 | 1475.513 | 1490.2681 | 1505.1708 | 1520.2225 | 3376.4248 | 3410.189 | 3444.2909 | 3478.7338 | 6521.5211 | 6586.7364 | 6652.6037 | 6719.1298 | 6786.321 | 6854.1843 | 6922.7261 | 6991.9534 | 7061.8729 | 7132.4916 | 7203.8165 | 7275.8547 | 7348.6133 | 7422.0994 | 7496.3204 | 7571.2836 | 7646.9964 | 7723.4664 | 7800.701 | 7878.7081 | 7957.4951 | 8037.0701 | 8117.4408 | 8198.6152 | 8280.6014 | 8363.4074 | 8447.0414 | 8531.5119 | 8616.827 | 8702.9952 | 8790.0252 | 8877.9254 | 8966.7047
0 | 0 | 2016 | 50 | 0 | 0 | 0 | 0 | 2016 | 1470 | 2019 | 471 | 0 | 0 | 2017 | 393 | 528 | Welsh Station:1 | 1977 | Welsh Station:1 | [7 empty] | 300 | 300 | 300 | 300 | 300 | 300 | 300 | 300 | 300 | 1820 | 2213 | 2213 | 2684 | 2684 | 2684 | 2684 | 2684 | 2684 | 2684 | 2684 | 8392.0628 | 8475.9834 | 8560.7433 | 8646.3507 | 8732.8142 | 8820.1423 | 8908.3438 | 8997.4272 | 9087.4015 | 9178.2755 | 9270.0582 | 9362.7588 | 9456.3864 | 9550.9503 | 9646.4598 | 9742.9244 | 9840.3536 | 9938.7572 | 10038.1447 | 10138.5262 | 10239.9114 | 10342.3106 | 10445.7337 | 10550.191 | 10655.6929 | 10762.2498 | 10869.8723
0 | 0 | 2016 | 50 | 0 | 0 | 0 | 0 | 2016 | 1470 | 2019 | 471 | 0 | 0 | 2017 | 393 | 528 | Welsh Station:2 | 1980 | Welsh Station:2 | [7 empty] | 300 | 300 | 300 | 300 | 300 | 300 | 300 | 300 | 300 | 1820 | 2213 | 2213 | 2684 | 2684 | 2684 | 2684 | 2684 | 2684 | 2684 | 2684 | 2684 | 2684 | 2684 | 8392.0628 | 8475.9834 | 8560.7433 | 8646.3507 | 8732.8142 | 8820.1423 | 8908.3438 | 8997.4272 | 9087.4015 | 9178.2755 | 9270.0582 | 9362.7588 | 9456.3864 | 9550.9503 | 9646.4598 | 9742.9244 | 9840.3536 | 9938.7572 | 10038.1447 | 10138.5262 | 10239.9114 | 10342.3106 | 10445.7337 | 10550.191
0 | 0 | 2016 | 50 | 0 | 0 | 0 | 0 | 2016 | 1470 | 2019 | 471 | 0 | 0 | 2017 | 393 | 528 | Welsh Station:3 | 1982 | Welsh Station:3 | [7 empty] | 300 | 300 | 300 | 300 | 300 | 300 | 300 | 300 | 300 | 1820 | 2213 | 2213 | 2684 | 2684 | 2684 | 2684 | 2684 | 2684 | 2684 | 2684 | 2684 | 2684 | 2684 | 2684 | 2684 | 8392.0628 | 8475.9834 | 8560.7433 | 8646.3507 | 8732.8142 | 8820.1423 | 8908.3438 | 8997.4272 | 9087.4015 | 9178.2755 | 9270.0582 | 9362.7588 | 9456.3864 | 9550.9503 | 9646.4598 | 9742.9244 | 9840.3536 | 9938.7572 | 10038.1447 | 10138.5262 | 10239.9114 | 10342.3106
2017 | 74 | 2017 | 74 | 2017 | 1300 | 0 | 0 | 2019 | 2362 | 2021 | 646 | 0 | 0 | 2017 | 393 | 59.8 | Weston:1 | 1954 | Weston:1 | [7 empty] | 992 | 1001.92 | 1011.9392 | 1022.0586 | 1032.2792 | 1042.602 | 1053.028 | 1063.5583 | 1074.1939 | 1084.9358 | 2936.7851 | 2966.153 | 5357.8145 | 5411.3927 | 6111.5066 | 6172.6217 | 6234.3479 | 6296.6914 | 6359.6583 | 6423.2549 | 6487.4874 | 6552.3623 | 6617.8859 | 6684.0648 | 6750.9054 | 6818.4145 | 6886.5986 | 6955.4646 | 7025.0192 | 7095.2694 | 7166.2221 | 7237.8844 | 7310.2632 | 7383.3658 | 7457.1995 | 7531.7715 | 7607.0892 | 7683.1601 | 7759.9917 | 7837.5916 | 7915.9675 | 7995.1272 | 8075.0785 | 8155.8293 | 8237.3875 | 8319.7614 | 8402.959
2017 | 74 | 2017 | 74 | 2017 | 1300 | 0 | 0 | 2019 | 2362 | 2021 | 646 | 0 | 0 | 2017 | 393 | 81.5 | Weston:2 | 1960 | Weston:2 | [7 empty] | 300 | 300 | 300 | 938.01 | 947.3901 | 956.864 | 966.4326 | 976.097 | 985.8579 | 995.7165 | 2846.6737 | 2875.1404 | 5265.8918 | 5318.5507 | 6017.7362 | 6077.9136 | 6138.6927 | 6200.0797 | 6262.0805 | 6324.7013 | 6387.9483 | 6451.8278 | 6516.346 | 6581.5095 | 6647.3246 | 6713.7979 | 6780.9358 | 6848.7452 | 6917.2326 | 6986.405 | 7056.269 | 7126.8317 | 7198.1 | 7270.081 | 7342.7818 | 7416.2097 | 7490.3717 | 7565.2755 | 7640.9282 | 7717.3375 | 7794.5109 | 7872.456 | 7951.1805 | 8030.6924 | 8110.9993 | 8192.1093 | 8274.0304
2015 | 62 | 2015 | 62 | 2015 | 745 | 0 | 0 | 2017 | 1690 | 2020 | 574 | 0 | 0 | 2017 | 393 | 333.1 | Weston:3 | 1981 | Weston:3 | [7 empty] | 300 | 300 | 300 | 300 | 300 | 300 | 300 | 300 | 1169 | 1169 | 3252 | 3252 | 3252 | 3826 | 3826 | 3826 | 3826 | 3826 | 3826 | 3826 | 3826 | 3826 | 3826 | 3826 | 11962.7542 | 12082.3817 | 12203.2056 | 12325.2376 | 12448.49 | 12572.9749 | 12698.7046 | 12825.6917 | 12953.9486 | 13083.4881 | 13214.323 | 13346.4662 | 13479.9309 | 13614.7302 | 13750.8775 | 13888.3862 | 14027.2701 | 14167.5428 | 14309.2182 | 14452.3104 | 14596.8335 | 14742.8019 | 14890.2299
0 | 0 | 2016 | 50 | 0 | 0 | 0 | 0 | 2016 | 1470 | 2019 | 471 | 0 | 0 | 2017 | 393 | 537 | Weston:4 | 2008 | Weston:4 | [7 empty] | 300 | 300 | 300 | 300 | 300 | 300 | 300 | 300 | 300 | 1820 | 2213 | 2213 | 2684 | 2684 | 2684 | 2684 | 2684 | 2684 | 2684 | 2684 | 2684 | 2684 | 2684 | 2684 | 2684 | 2684 | 2684 | 2684 | 2684 | 2684 | 2684 | 2684 | 2684 | 2684 | 2684 | 2684 | 2684 | 2684 | 2684 | 2684 | 2684 | 2684 | 2684 | 2684 | 2684 | 2684 | 2684
0 | 0 | 0 | 0 | 0 | 0 | 2017 | 3331 | 0 | 0 | 2017 | 646 | 0 | 0 | 2017 | 393 | 30 | Westwood:GEN1 | 1987 | Westwood:GEN1 | [7 empty] | 300 | 300 | 300 | 300 | 300 | 300 | 300 | 300 | 300 | 300 | 4670 | 4670 | 4670 | 4670 | 4670 | 4670 | 4670 | 4670 | 4670 | 4670 | 4670 | 4670 | 4670 | 4670 | 4670 | 4670 | 4670 | 4670 | 4670 | 4670 | 14601.689 | 14747.7059 | 14895.1829 | 15044.1348 | 15194.5761 | 15346.5219 | 15499.9871 | 15654.987 | 15811.5368 | 15969.6522 | 16129.3487 | 16290.6422 | 16453.5486 | 16618.0841 | 16784.265 | 16952.1076 | 17121.6287
0 | 0 | 0 | 0 | 0 | 0 | 2017 | 3331 | 0 | 0 | 2017 | 646 | 0 | 0 | 2017 | 393 | 42.5 | Wheelabrator Frackville:GEN1 | 1988 | Wheelabrator Frackville:GEN1 | [7 empty] | 300 | 300 | 300 | 300 | 300 | 300 | 300 | 300 | 300 | 300 | 4670 | 4670 | 4670 | 4670 | 4670 | 4670 | 4670 | 4670 | 4670 | 4670 | 4670 | 4670 | 4670 | 4670 | 4670 | 4670 | 4670 | 4670 | 4670 | 4670 | 4670 | 14601.689 | 14747.7059 | 14895.1829 | 15044.1348 | 15194.5761 | 15346.5219 | 15499.9871 | 15654.987 | 15811.5368 | 15969.6522 | 16129.3487 | 16290.6422 | 16453.5486 | 16618.0841 | 16784.265 | 16952.1076
2017 | 74 | 2017 | 74 | 2017 | 1300 | 0 | 0 | 2019 | 2362 | 2021 | 646 | 0 | 0 | 2017 | 393 | 77 | Whelan Energy Center:1 | 1981 | Whelan Energy Center:1 | [7 empty] | 300 | 300 | 300 | 300 | 300 | 300 | 300 | 300 | 300 | 300 | 2141 | 2141 | 4503 | 4503 | 5149 | 5149 | 5149 | 5149 | 5149 | 5149 | 5149 | 5149 | 5149 | 5149 | 16099.3783 | 16260.3721 | 16422.9758 | 16587.2056 | 16753.0776 | 16920.6084 | 17089.8145 | 17260.7126 | 17433.3197 | 17607.6529 | 17783.7295 | 17961.5668 | 18141.1824 | 18322.5943 | 18505.8202 | 18690.8784 | 18877.7872 | 19066.5651 | 19257.2307 | 19449.803 | 19644.3011 | 19840.7441 | 20039.1515
2015 | 67 | 2015 | 67 | 2015 | 940 | 0 | 0 | 2017 | 1940 | 2020 | 614 | 0 | 0 | 2017 | 393 | 220 | Whelan Energy Center:ST | 2011 | Whelan Energy Center:ST | [7 empty] | 300 | 300 | 300 | 300 | 300 | 300 | 300 | 300 | 1374 | 1374 | 3707 | 3707 | 3707 | 4321 | 4321 | 4321 | 4321 | 4321 | 4321 | 4321 | 4321 | 4321 | 4321 | 4321 | 4321 | 4321 | 4321 | 4321 | 4321 | 4321 | 4321 | 4321 | 4321 | 4321 | 4321 | 4321 | 4321 | 4321 | 4321 | 4321 | 4321 | 4321 | 4321 | 4321 | 4321 | 4321 | 4321
0 | 0 | 2015 | 39 | 0 | 0 | 0 | 0 | 2015 | 1356 | 2017 | 471 | 0 | 0 | 2017 | 393 | 815 | White Bluff:1 | 1980 | White Bluff:1 | [7 empty] | 300 | 300 | 300 | 300 | 300 | 300 | 300 | 300 | 1695 | 1695 | 2559 | 2559 | 2559 | 2559 | 2559 | 2559 | 2559 | 2559 | 2559 | 2559 | 2559 | 2559 | 2559 | 8001.2253 | 8081.2376 | 8162.0499 | 8243.6704 | 8326.1071 | 8409.3682 | 8493.4619 | 8578.3965 | 8664.1805 | 8750.8223 | 8838.3305 | 8926.7138 | 9015.9809 | 9106.1407 | 9197.2022 | 9289.1742 | 9382.0659 | 9475.8866 | 9570.6454 | 9666.3519 | 9763.0154 | 9860.6456 | 9959.252 | 10058.8445
0 | 0 | 2015 | 39 | 0 | 0 | 0 | 0 | 2015 | 1356 | 2017 | 471 | 0 | 0 | 2017 | 393 | 840 | White Bluff:2 | 1981 | White Bluff:2 | [7 empty] | 300 | 300 | 300 | 300 | 300 | 300 | 300 | 300 | 1695 | 1695 | 2559 | 2559 | 2559 | 2559 | 2559 | 2559 | 2559 | 2559 | 2559 | 2559 | 2559 | 2559 | 2559 | 2559 | 8001.2253 | 8081.2376 | 8162.0499 | 8243.6704 | 8326.1071 | 8409.3682 | 8493.4619 | 8578.3965 | 8664.1805 | 8750.8223 | 8838.3305 | 8926.7138 | 9015.9809 | 9106.1407 | 9197.2022 | 9289.1742 | 9382.0659 | 9475.8866 | 9570.6454 | 9666.3519 | 9763.0154 | 9860.6456 | 9959.252
2017 | 74 | 2017 | 74 | 2017 | 1300 | 0 | 0 | 2021 | 2362 | 2021 | 646 | 0 | 0 | 2017 | 393 | 18 | White Pine Copper Refinery Inc:GEN1 | 1954 | White Pine Copper Refinery Inc:GEN1 | [7 empty] | 992 | 1001.92 | 1011.9392 | 1022.0586 | 1032.2792 | 1042.602 | 1053.028 | 1063.5583 | 1074.1939 | 1084.9358 | 2936.7851 | 2966.153 | 2995.8145 | 3025.7727 | 6064.0304 | 6124.6707 | 6185.9174 | 6247.7766 | 6310.2544 | 6373.3569 | 6437.0905 | 6501.4614 | 6566.476 | 6632.1407 | 6698.4622 | 6765.4468 | 6833.1012 | 6901.4323 | 6970.4466 | 7040.151 | 7110.5526 | 7181.6581 | 7253.4747 | 7326.0094 | 7399.2695 | 7473.2622 | 7547.9948 | 7623.4748 | 7699.7095 | 7776.7066 | 7854.4737 | 7933.0184 | 8012.3486 | 8092.4721 | 8173.3968 | 8255.1308 | 8337.6821
2017 | 74 | 2017 | 74 | 2017 | 1300 | 0 | 0 | 2021 | 2362 | 2021 | 646 | 0 | 0 | 2017 | 393 | 18 | White Pine Copper Refinery Inc:GEN2 | 1954 | White Pine Copper Refinery Inc:GEN2 | [7 empty] | 992 | 1001.92 | 1011.9392 | 1022.0586 | 1032.2792 | 1042.602 | 1053.028 | 1063.5583 | 1074.1939 | 1084.9358 | 2936.7851 | 2966.153 | 2995.8145 | 3025.7727 | 6064.0304 | 6124.6707 | 6185.9174 | 6247.7766 | 6310.2544 | 6373.3569 | 6437.0905 | 6501.4614 | 6566.476 | 6632.1407 | 6698.4622 | 6765.4468 | 6833.1012 | 6901.4323 | 6970.4466 | 7040.151 | 7110.5526 | 7181.6581 | 7253.4747 | 7326.0094 | 7399.2695 | 7473.2622 | 7547.9948 | 7623.4748 | 7699.7095 | 7776.7066 | 7854.4737 | 7933.0184 | 8012.3486 | 8092.4721 | 8173.3968 | 8255.1308 | 8337.6821
2017 | 74 | 2017 | 74 | 2017 | 1300 | 0 | 0 | 2020 | 2362 | 2021 | 646 | 0 | 0 | 2017 | 393 | 34.7 | Whitewater Valley:1 | 1955 | Whitewater Valley:1 | [7 empty] | 974 | 983.74 | 993.5774 | 1003.5132 | 1013.5483 | 1023.6838 | 1033.9206 | 1044.2598 | 1054.7024 | 1065.2495 | 2916.902 | 2946.071 | 2975.5317 | 5367.287 | 6066.9599 | 6127.6295 | 6188.9058 | 6250.7948 | 6313.3028 | 6376.4358 | 6440.2002 | 6504.6022 | 6569.6482 | 6635.3447 | 6701.6981 | 6768.7151 | 6836.4022 | 6904.7663 | 6973.8139 | 7043.5521 | 7113.9876 | 7185.1275 | 7256.9787 | 7329.5485 | 7402.844 | 7476.8724 | 7551.6412 | 7627.1576 | 7703.4292 | 7780.4634 | 7858.2681 | 7936.8508 | 8016.2193 | 8096.3815 | 8177.3453 | 8259.1187 | 8341.7099
2017 | 74 | 2017 | 74 | 2017 | 1300 | 0 | 0 | 2019 | 2362 | 2021 | 646 | 0 | 0 | 2017 | 393 | 65 | Whitewater Valley:2 | 1973 | Whitewater Valley:2 | [7 empty] | 300 | 300 | 300 | 300 | 300 | 300 | 300 | 300 | 300 | 300 | 2141 | 2141 | 4503 | 4503 | 5149 | 5149 | 16099.3783 | 16260.3721 | 16422.9758 | 16587.2056 | 16753.0776 | 16920.6084 | 17089.8145 | 17260.7126 | 17433.3197 | 17607.6529 | 17783.7295 | 17961.5668 | 18141.1824 | 18322.5943 | 18505.8202 | 18690.8784 | 18877.7872 | 19066.5651 | 19257.2307 | 19449.803 | 19644.3011 | 19840.7441 | 20039.1515 | 20239.543 | 20441.9384 | 20646.3578 | 20852.8214 | 21061.3496 | 21271.9631 | 21484.6828 | 21699.5296
2017 | 74 | 2017 | 74 | 2017 | 1300 | 0 | 0 | 2021 | 2362 | 2021 | 646 | 0 | 0 | 2017 | 393 | 4.1 | Whiting Mill:GEN4 | 1951 | Whiting Mill:GEN4 | [7 empty] | 1046 | 1056.46 | 1067.0246 | 1077.6948 | 1088.4718 | 1099.3565 | 1110.3501 | 1121.4536 | 1132.6681 | 1143.9948 | 2996.4347 | 3026.3991 | 3056.6631 | 3087.2297 | 6126.102 | 6187.363 | 6249.2367 | 6311.729 | 6374.8463 | 6438.5948 | 6502.9807 | 6568.0105 | 6633.6906 | 6700.0275 | 6767.0278 | 6834.6981 | 6903.0451 | 6972.0755 | 7041.7963 | 7112.2143 | 7183.3364 | 7255.1698 | 7327.7215 | 7400.9987 | 7475.0087 | 7549.7587 | 7625.2563 | 7701.5089 | 7778.524 | 7856.3092 | 7934.8723 | 8014.221 | 8094.3632 | 8175.3069 | 8257.0599 | 8339.6305 | 8423.0269
0 | 0 | 0 | 0 | 0 | 0 | 2017 | 3331 | 0 | 0 | 2017 | 646 | 0 | 0 | 2017 | 393 | 111 | Widows Creek:1 | 1952 | Widows Creek:1 | [7 empty] | 1028 | 1038.28 | 1048.6628 | 1059.1494 | 1069.7409 | 1080.4383 | 1091.2427 | 1102.1551 | 1113.1767 | 1124.3085 | 5505.5515 | 5560.6071 | 5616.2131 | 5672.3753 | 5729.099 | 5786.39 | 5844.2539 | 5902.6964 | 5961.7234 | 6021.3406 | 6081.554 | 6142.3696 | 6203.7933 | 6265.8312 | 6328.4895 | 6391.7744 | 6455.6922 | 6520.2491 | 6585.4516 | 6651.3061 | 6717.8192 | 6784.9974 | 6852.8473 | 6921.3758 | 6990.5896 | 7060.4955 | 7131.1004 | 7202.4114 | 7274.4355 | 7347.1799 | 7420.6517 | 7494.8582 | 7569.8068 | 7645.5048 | 7721.9599 | 7799.1795 | 7877.1713
0 | 0 | 0 | 0 | 0 | 0 | 2017 | 3331 | 0 | 0 | 2017 | 646 | 0 | 0 | 2017 | 393 | 111 | Widows Creek:2 | 1952 | Widows Creek:2 | [7 empty] | 1028 | 1038.28 | 1048.6628 | 1059.1494 | 1069.7409 | 1080.4383 | 1091.2427 | 1102.1551 | 1113.1767 | 1124.3085 | 5505.5515 | 5560.6071 | 5616.2131 | 5672.3753 | 5729.099 | 5786.39 | 5844.2539 | 5902.6964 | 5961.7234 | 6021.3406 | 6081.554 | 6142.3696 | 6203.7933 | 6265.8312 | 6328.4895 | 6391.7744 | 6455.6922 | 6520.2491 | 6585.4516 | 6651.3061 | 6717.8192 | 6784.9974 | 6852.8473 | 6921.3758 | 6990.5896 | 7060.4955 | 7131.1004 | 7202.4114 | 7274.4355 | 7347.1799 | 7420.6517 | 7494.8582 | 7569.8068 | 7645.5048 | 7721.9599 | 7799.1795 | 7877.1713
0 | 0 | 0 | 0 | 0 | 0 | 2017 | 3331 | 0 | 0 | 2017 | 646 | 0 | 0 | 2017 | 393 | 111 | Widows Creek:3 | 1952 | Widows Creek:3 | [7 empty] | 1028 | 1038.28 | 1048.6628 | 1059.1494 | 1069.7409 | 1080.4383 | 1091.2427 | 1102.1551 | 1113.1767 | 1124.3085 | 5505.5515 | 5560.6071 | 5616.2131 | 5672.3753 | 5729.099 | 5786.39 | 5844.2539 | 5902.6964 | 5961.7234 | 6021.3406 | 6081.554 | 6142.3696 | 6203.7933 | 6265.8312 | 6328.4895 | 6391.7744 | 6455.6922 | 6520.2491 | 6585.4516 | 6651.3061 | 6717.8192 | 6784.9974 | 6852.8473 | 6921.3758 | 6990.5896 | 7060.4955 | 7131.1004 | 7202.4114 | 7274.4355 | 7347.1799 | 7420.6517 | 7494.8582 | 7569.8068 | 7645.5048 | 7721.9599 | 7799.1795 | 7877.1713
0 | 0 | 0 | 0 | 0 | 0 | 2017 | 3331 | 0 | 0 | 2017 | 646 | 0 | 0 | 2017 | 393 | 111 | Widows Creek:4 | 1953 | Widows Creek:4 | [7 empty] | 1010 | 1020.1 | 1030.301 | 1040.604 | 1051.0101 | 1061.5202 | 1072.1354 | 1082.8567 | 1093.6853 | 1104.6221 | 5485.6683 | 5540.525 | 5595.9303 | 5651.8896 | 5708.4085 | 5765.4926 | 5823.1475 | 5881.379 | 5940.1928 | 5999.5947 | 6059.5906 | 6120.1865 | 6181.3884 | 6243.2023 | 6305.6343 | 6368.6906 | 6432.3776 | 6496.7013 | 6561.6683 | 6627.285 | 6693.5579 | 6760.4935 | 6828.0984 | 6896.3794 | 6965.3432 | 7034.9966 | 7105.3466 | 7176.4 | 7248.164 | 7320.6457 | 7393.8521 | 7467.7907 | 7542.4686 | 7617.8932 | 7694.0722 | 7771.0129 | 7848.723
0 | 0 | 0 | 0 | 0 | 0 | 2017 | 3331 | 0 | 0 | 2017 | 646 | 0 | 0 | 2017 | 393 | 111 | Widows Creek:5 | 1954 | Widows Creek:5 | [7 empty] | 992 | 1001.92 | 1011.9392 | 1022.0586 | 1032.2792 | 1042.602 | 1053.028 | 1063.5583 | 1074.1939 | 1084.9358 | 5465.7851 | 5520.443 | 5575.6474 | 5631.4039 | 5687.7179 | 5744.5951 | 5802.0411 | 5860.0615 | 5918.6621 | 5977.8487 | 6037.6272 | 6098.0035 | 6158.9835 | 6220.5733 | 6282.7791 | 6345.6069 | 6409.0629 | 6473.1536 | 6537.8851 | 6603.264 | 6669.2966 | 6735.9896 | 6803.3495 | 6871.383 | 6940.0968 | 7009.4978 | 7079.5927 | 7150.3887 | 7221.8925 | 7294.1115 | 7367.0526 | 7440.7231 | 7515.1303 | 7590.2816 | 7666.1845 | 7742.8463 | 7820.2748
0 | 0 | 0 | 0 | 0 | 0 | 2017 | 3331 | 0 | 0 | 2017 | 646 | 0 | 0 | 2017 | 393 | 111 | Widows Creek:6 | 1954 | Widows Creek:6 | [7 empty] | 992 | 1001.92 | 1011.9392 | 1022.0586 | 1032.2792 | 1042.602 | 1053.028 | 1063.5583 | 1074.1939 | 1084.9358 | 5465.7851 | 5520.443 | 5575.6474 | 5631.4039 | 5687.7179 | 5744.5951 | 5802.0411 | 5860.0615 | 5918.6621 | 5977.8487 | 6037.6272 | 6098.0035 | 6158.9835 | 6220.5733 | 6282.7791 | 6345.6069 | 6409.0629 | 6473.1536 | 6537.8851 | 6603.264 | 6669.2966 | 6735.9896 | 6803.3495 | 6871.383 | 6940.0968 | 7009.4978 | 7079.5927 | 7150.3887 | 7221.8925 | 7294.1115 | 7367.0526 | 7440.7231 | 7515.1303 | 7590.2816 | 7666.1845 | 7742.8463 | 7820.2748
0 | 0 | 0 | 0 | 0 | 0 | 2017 | 2173 | 0 | 0 | 2017 | 471 | 0 | 0 | 2017 | 393 | 473 | Widows Creek:7 | 1961 | Widows Creek:7 | [7 empty] | 300 | 300 | 300 | 300 | 938.01 | 947.3901 | 956.864 | 966.4326 | 976.097 | 985.8579 | 4032.7165 | 4073.0437 | 4113.7741 | 4154.9119 | 4196.461 | 4238.4256 | 4280.8098 | 4323.6179 | 4366.8541 | 4410.5227 | 4454.6279 | 4499.1742 | 4544.1659 | 4589.6076 | 4635.5036 | 4681.8587 | 4728.6773 | 4775.964 | 4823.7237 | 4871.9609 | 4920.6805 | 4969.8873 | 5019.5862 | 5069.7821 | 5120.4799 | 5171.6847 | 5223.4015 | 5275.6355 | 5328.3919 | 5381.6758 | 5435.4926 | 5489.8475 | 5544.746 | 5600.1934 | 5656.1954 | 5712.7573 | 5769.8849
0 | 0 | 0 | 0 | 0 | 0 | 2017 | 2173 | 0 | 0 | 2017 | 471 | 0 | 0 | 2017 | 393 | 465 | Widows Creek:8 | 1965 | Widows Creek:8 | [7 empty] | 300 | 300 | 300 | 300 | 300 | 300 | 300 | 300 | 938.01 | 947.3901 | 3993.864 | 4033.8026 | 4074.1407 | 4114.8821 | 4156.0309 | 4197.5912 | 4239.5671 | 4281.9628 | 4324.7824 | 4368.0302 | 4411.7105 | 4455.8276 | 4500.3859 | 4545.3898 | 4590.8437 | 4636.7521 | 4683.1196 | 4729.9508 | 4777.2503 | 4825.0228 | 4873.2731 | 4922.0058 | 4971.2259 | 5020.9381 | 5071.1475 | 5121.859 | 5173.0776 | 5224.8083 | 5277.0564 | 5329.827 | 5383.1253 | 5436.9565 | 5491.3261 | 5546.2393 | 5601.7017 | 5657.7188 | 5714.2959
2016 | 69 | 2016 | 69 | 2016 | 1042 | 0 | 0 | 2018 | 2105 | 2021 | 630 | 0 | 0 | 2017 | 393 | 151 | Will County:1 | 1955 | Will County:1 | [7 empty] | 974 | 983.74 | 993.5774 | 1003.5132 | 1013.5483 | 1023.6838 | 1033.9206 | 1044.2598 | 1054.7024 | 2245.2495 | 2660.702 | 4792.309 | 4840.2321 | 4888.6344 | 5567.5207 | 5623.1959 | 5679.4279 | 5736.2222 | 5793.5844 | 5851.5202 | 5910.0354 | 5969.1358 | 6028.8271 | 6089.1154 | 6150.0066 | 6211.5066 | 6273.6217 | 6336.3579 | 6399.7215 | 6463.7187 | 6528.3559 | 6593.6395 | 6659.5759 | 6726.1716 | 6793.4333 | 6861.3677 | 6929.9813 | 6999.2812 | 7069.274 | 7139.9667 | 7211.3664 | 7283.48 | 7356.3148 | 7429.878 | 7504.1768 | 7579.2185 | 7655.0107
2016 | 70 | 2016 | 70 | 2016 | 1094 | 0 | 0 | 2018 | 2217 | 2021 | 638 | 0 | 0 | 2017 | 393 | 148 | Will County:2 | 1955 | Will County:2 | [7 empty] | 974 | 983.74 | 993.5774 | 1003.5132 | 1013.5483 | 1023.6838 | 1033.9206 | 1044.2598 | 1054.7024 | 2299.2495 | 2715.242 | 4959.3944 | 5008.9883 | 5059.0782 | 5747.669 | 5805.1457 | 5863.1971 | 5921.8291 | 5981.0474 | 6040.8579 | 6101.2664 | 6162.2791 | 6223.9019 | 6286.1409 | 6349.0023 | 6412.4923 | 6476.6173 | 6541.3834 | 6606.7973 | 6672.8652 | 6739.5939 | 6806.9898 | 6875.0597 | 6943.8103 | 7013.2484 | 7083.3809 | 7154.2147 | 7225.7569 | 7298.0145 | 7370.9946 | 7444.7045 | 7519.1516 | 7594.3431 | 7670.2865 | 7746.9894 | 7824.4593 | 7902.7039
2015 | 66 | 2015 | 66 | 2015 | 837 | 0 | 0 | 2017 | 1821 | 2020 | 598 | 0 | 0 | 2017 | 393 | 251 | Will County:3 | 1957 | Will County:3 | [7 empty] | 938 | 947.38 | 956.8538 | 966.4223 | 976.0866 | 985.8474 | 995.7059 | 1005.663 | 1984.7196 | 2004.5668 | 4238.6125 | 4280.9986 | 4323.8086 | 4965.0466 | 5014.6971 | 5064.8441 | 5115.4925 | 5166.6475 | 5218.3139 | 5270.4971 | 5323.202 | 5376.4341 | 5430.1984 | 5484.5004 | 5539.3454 | 5594.7388 | 5650.6862 | 5707.1931 | 5764.265 | 5821.9077 | 5880.1267 | 5938.928 | 5998.3173 | 6058.3005 | 6118.8835 | 6180.0723 | 6241.873 | 6304.2918 | 6367.3347 | 6431.008 | 6495.3181 | 6560.2713 | 6625.874 | 6692.1327 | 6759.0541 | 6826.6446 | 6894.9111
0 | 0 | 2017 | 52 | 0 | 0 | 0 | 0 | 2017 | 1417 | 2019 | 471 | 0 | 0 | 2017 | 393 | 510 | Will County:4 | 1963 | Will County:4 | [7 empty] | 300 | 300 | 300 | 300 | 300 | 300 | 938.01 | 947.3901 | 956.864 | 966.4326 | 2838.097 | 2866.4779 | 3366.1427 | 3399.8041 | 3433.8022 | 3468.1402 | 3502.8216 | 3537.8498 | 3573.2283 | 3608.9606 | 3645.0502 | 3681.5007 | 3718.3157 | 3755.4989 | 3793.0539 | 3830.9844 | 3869.2943 | 3907.9872 | 3947.0671 | 3986.5377 | 4026.4031 | 4066.6671 | 4107.3338 | 4148.4072 | 4189.8912 | 4231.7901 | 4274.108 | 4316.8491 | 4360.0176 | 4403.6178 | 4447.654 | 4492.1305 | 4537.0518 | 4582.4223 | 4628.2466 | 4674.529 | 4721.2743
0 | 0 | 2016 | 45 | 0 | 0 | 0 | 0 | 2016 | 1416 | 2018 | 471 | 0 | 0 | 2017 | 393 | 615 | Williams (SC SCGC):WIL1 | 1973 | Williams (SC SCGC):WIL1 | [7 empty] | 300 | 300 | 300 | 300 | 300 | 300 | 300 | 300 | 300 | 1761 | 2154 | 2625 | 2625 | 2625 | 2625 | 2625 | 8207.5875 | 8289.6634 | 8372.56 | 8456.2856 | 8540.8485 | 8626.2569 | 8712.5195 | 8799.6447 | 8887.6412 | 8976.5176 | 9066.2827 | 9156.9456 | 9248.515 | 9341.0002 | 9434.4102 | 9528.7543 | 9624.0418 | 9720.2822 | 9817.4851 | 9915.6599 | 10014.8165 | 10114.9647 | 10216.1143 | 10318.2755 | 10421.4582 | 10525.6728 | 10630.9295 | 10737.2388 | 10844.6112 | 10953.0573 | 11062.5879
2017 | 74 | 2017 | 74 | 2017 | 1300 | 0 | 0 | 2021 | 2362 | 2021 | 646 | 0 | 0 | 2017 | 393 | 15.9 | Willmar:3 | 1970 | Willmar:3 | [7 empty] | 300 | 300 | 300 | 300 | 300 | 300 | 300 | 300 | 300 | 300 | 2141 | 2141 | 2141 | 6694.2647 | 9769.2073 | 9866.8994 | 9965.5684 | 10065.2241 | 10165.8763 | 10267.5351 | 10370.2105 | 10473.9126 | 10578.6517 | 10684.4382 | 10791.2826 | 10899.1954 | 11008.1874 | 11118.2692 | 11229.4519 | 11341.7464 | 11455.1639 | 11569.7156 | 11685.4127 | 11802.2668 | 11920.2895 | 12039.4924 | 12159.8873 | 12281.4862 | 12404.3011 | 12528.3441 | 12653.6275 | 12780.1638 | 12907.9654 | 13037.0451 | 13167.4155 | 13299.0897 | 13432.0806
2017 | 74 | 2017 | 74 | 2017 | 1300 | 0 | 0 | 2021 | 2362 | 2021 | 646 | 0 | 0 | 2017 | 393 | 2 | Willmar:4 | 2010 | Willmar:4 | [7 empty] | 300 | 300 | 300 | 300 | 300 | 300 | 300 | 300 | 300 | 300 | 2141 | 2141 | 2141 | 2141 | 5149 | 5149 | 5149 | 5149 | 5149 | 5149 | 5149 | 5149 | 5149 | 5149 | 5149 | 5149 | 5149 | 5149 | 5149 | 5149 | 5149 | 5149 | 5149 | 5149 | 5149 | 5149 | 5149 | 5149 | 5149 | 5149 | 5149 | 5149 | 5149 | 5149 | 5149 | 5149 | 5149
2017 | 74 | 2017 | 74 | 2017 | 1300 | 0 | 0 | 2021 | 2362 | 2021 | 646 | 0 | 0 | 2017 | 393 | 2 | Willmar:5 | 2010 | Willmar:5 | [7 empty] | 300 | 300 | 300 | 300 | 300 | 300 | 300 | 300 | 300 | 300 | 2141 | 2141 | 2141 | 2141 | 5149 | 5149 | 5149 | 5149 | 5149 | 5149 | 5149 | 5149 | 5149 | 5149 | 5149 | 5149 | 5149 | 5149 | 5149 | 5149 | 5149 | 5149 | 5149 | 5149 | 5149 | 5149 | 5149 | 5149 | 5149 | 5149 | 5149 | 5149 | 5149 | 5149 | 5149 | 5149 | 5149
0 | 0 | 0 | 0 | 0 | 0 | 2017 | 3331 | 0 | 0 | 2017 | 646 | 0 | 0 | 2017 | 393 | 54 | Willow Island:1 | 1949 | Willow Island:1 | [7 empty] | 1083 | 1093.83 | 1104.7683 | 1115.816 | 1126.9741 | 1138.2439 | 1149.6263 | 1161.1226 | 1172.7338 | 1184.4612 | 5566.3058 | 5621.9688 | 5678.1885 | 5734.9704 | 5792.3201 | 5850.2433 | 5908.7457 | 5967.8332 | 6027.5115 | 6087.7866 | 6148.6645 | 6210.1511 | 6272.2527 | 6334.9752 | 6398.3249 | 6462.3082 | 6526.9313 | 6592.2006 | 6658.1226 | 6724.7038 | 6791.9508 | 6859.8704 | 6928.4691 | 6997.7538 | 7067.7313 | 7138.4086 | 7209.7927 | 7281.8906 | 7354.7095 | 7428.2566 | 7502.5392 | 7577.5646 | 7653.3402 | 7729.8736 | 7807.1724 | 7885.2441 | 7964.0965
0 | 0 | 0 | 0 | 0 | 0 | 2017 | 2842 | 0 | 0 | 2017 | 622 | 0 | 0 | 2017 | 393 | 181 | Willow Island:2 | 1960 | Willow Island:2 | [7 empty] | 300 | 300 | 300 | 938.01 | 947.3901 | 956.864 | 966.4326 | 976.097 | 985.8579 | 995.7165 | 4862.6737 | 4911.3004 | 4960.4134 | 5010.0176 | 5060.1177 | 5110.7189 | 5161.8261 | 5213.4444 | 5265.5788 | 5318.2346 | 5371.4169 | 5425.1311 | 5479.3824 | 5534.1762 | 5589.518 | 5645.4132 | 5701.8673 | 5758.886 | 5816.4748 | 5874.6396 | 5933.386 | 5992.7199 | 6052.6471 | 6113.1735 | 6174.3053 | 6236.0483 | 6298.4088 | 6361.3929 | 6425.0068 | 6489.2569 | 6554.1494 | 6619.6909 | 6685.8879 | 6752.7467 | 6820.2742 | 6888.4769 | 6957.3617
0 | 0 | 0 | 0 | 0 | 0 | 2017 | 2499 | 0 | 0 | 2017 | 590 | 0 | 0 | 2017 | 393 | 295 | Winyah:1 | 1975 | Winyah:1 | [7 empty] | 300 | 300 | 300 | 300 | 300 | 300 | 300 | 300 | 300 | 300 | 3782 | 3782 | 3782 | 3782 | 3782 | 3782 | 3782 | 3782 | 11825.1794 | 11943.4312 | 12062.8655 | 12183.4942 | 12305.3291 | 12428.3824 | 12552.6662 | 12678.1929 | 12804.9748 | 12933.0246 | 13062.3548 | 13192.9784 | 13324.9081 | 13458.1572 | 13592.7388 | 13728.6662 | 13865.9528 | 14004.6124 | 14144.6585 | 14286.1051 | 14428.9661 | 14573.2558 | 14718.9883 | 14866.1782 | 15014.84 | 15164.9884 | 15316.6383 | 15469.8047 | 15624.5027
0 | 0 | 0 | 0 | 0 | 0 | 2017 | 2499 | 0 | 0 | 2017 | 590 | 0 | 0 | 2017 | 393 | 295 | Winyah:2 | 1977 | Winyah:2 | [7 empty] | 300 | 300 | 300 | 300 | 300 | 300 | 300 | 300 | 300 | 300 | 3782 | 3782 | 3782 | 3782 | 3782 | 3782 | 3782 | 3782 | 3782 | 3782 | 11825.1794 | 11943.4312 | 12062.8655 | 12183.4942 | 12305.3291 | 12428.3824 | 12552.6662 | 12678.1929 | 12804.9748 | 12933.0246 | 13062.3548 | 13192.9784 | 13324.9081 | 13458.1572 | 13592.7388 | 13728.6662 | 13865.9528 | 14004.6124 | 14144.6585 | 14286.1051 | 14428.9661 | 14573.2558 | 14718.9883 | 14866.1782 | 15014.84 | 15164.9884 | 15316.6383
0 | 0 | 0 | 0 | 0 | 0 | 2017 | 2499 | 0 | 0 | 2017 | 590 | 0 | 0 | 2017 | 393 | 295 | Winyah:3 | 1980 | Winyah:3 | [7 empty] | 300 | 300 | 300 | 300 | 300 | 300 | 300 | 300 | 300 | 300 | 3782 | 3782 | 3782 | 3782 | 3782 | 3782 | 3782 | 3782 | 3782 | 3782 | 3782 | 3782 | 3782 | 11825.1794 | 11943.4312 | 12062.8655 | 12183.4942 | 12305.3291 | 12428.3824 | 12552.6662 | 12678.1929 | 12804.9748 | 12933.0246 | 13062.3548 | 13192.9784 | 13324.9081 | 13458.1572 | 13592.7388 | 13728.6662 | 13865.9528 | 14004.6124 | 14144.6585 | 14286.1051 | 14428.9661 | 14573.2558 | 14718.9883 | 14866.1782
0 | 0 | 0 | 0 | 0 | 0 | 2017 | 2568 | 0 | 0 | 2017 | 598 | 0 | 0 | 2017 | 393 | 270 | Winyah:4 | 1981 | Winyah:4 | [7 empty] | 300 | 300 | 300 | 300 | 300 | 300 | 300 | 300 | 300 | 300 | 3859 | 3859 | 3859 | 3859 | 3859 | 3859 | 3859 | 3859 | 3859 | 3859 | 3859 | 3859 | 3859 | 3859 | 12065.9353 | 12186.5947 | 12308.4606 | 12431.5452 | 12555.8607 | 12681.4193 | 12808.2335 | 12936.3158 | 13065.6789 | 13196.3357 | 13328.2991 | 13461.5821 | 13596.1979 | 13732.1599 | 13869.4815 | 14008.1763 | 14148.2581 | 14289.7406 | 14432.6381 | 14576.9644 | 14722.7341 | 14869.9614 | 15018.661
2017 | 74 | 2017 | 74 | 2017 | 1300 | 0 | 0 | 2019 | 2362 | 2021 | 646 | 0 | 0 | 2017 | 393 | 82 | Wood River (IL):4 | 1954 | Wood River (IL):4 | [7 empty] | 992 | 1001.92 | 1011.9392 | 1022.0586 | 1032.2792 | 1042.602 | 1053.028 | 1063.5583 | 1074.1939 | 1084.9358 | 2936.7851 | 2966.153 | 5357.8145 | 5411.3927 | 6111.5066 | 6172.6217 | 6234.3479 | 6296.6914 | 6359.6583 | 6423.2549 | 6487.4874 | 6552.3623 | 6617.8859 | 6684.0648 | 6750.9054 | 6818.4145 | 6886.5986 | 6955.4646 | 7025.0192 | 7095.2694 | 7166.2221 | 7237.8844 | 7310.2632 | 7383.3658 | 7457.1995 | 7531.7715 | 7607.0892 | 7683.1601 | 7759.9917 | 7837.5916 | 7915.9675 | 7995.1272 | 8075.0785 | 8155.8293 | 8237.3875 | 8319.7614 | 8402.959
2015 | 60 | 2015 | 60 | 2015 | 725 | 0 | 0 | 2017 | 1655 | 2020 | 566 | 0 | 0 | 2017 | 393 | 355 | Wood River (IL):5 | 1964 | Wood River (IL):5 | [7 empty] | 300 | 300 | 300 | 300 | 300 | 300 | 300 | 938.01 | 1792.3901 | 1810.314 | 3876.4171 | 3915.1813 | 3954.3331 | 4559.8765 | 4605.4752 | 4651.53 | 4698.0453 | 4745.0257 | 4792.476 | 4840.4007 | 4888.8048 | 4937.6928 | 4987.0697 | 5036.9404 | 5087.3098 | 5138.1829 | 5189.5648 | 5241.4604 | 5293.875 | 5346.8138 | 5400.2819 | 5454.2847 | 5508.8276 | 5563.9158 | 5619.555 | 5675.7505 | 5732.508 | 5789.8331 | 5847.7315 | 5906.2088 | 5965.2709 | 6024.9236 | 6085.1728 | 6146.0245 | 6207.4848 | 6269.5596 | 6332.2552
0 | 0 | 0 | 0 | 0 | 0 | 2017 | 3331 | 0 | 0 | 2017 | 646 | 0 | 0 | 2017 | 393 | 10.5 | Wyandotte (MI):4 | 1948 | Wyandotte (MI):4 | [7 empty] | 1101 | 1112.01 | 1123.1301 | 1134.3614 | 1145.705 | 1157.1621 | 1168.7337 | 1180.421 | 1192.2252 | 1204.1475 | 5586.189 | 5642.0508 | 5698.4714 | 5755.4561 | 5813.0106 | 5871.1407 | 5929.8521 | 5989.1507 | 6049.0422 | 6109.5326 | 6170.6279 | 6232.3342 | 6294.6575 | 6357.6041 | 6421.1802 | 6485.392 | 6550.2459 | 6615.7483 | 6681.9058 | 6748.7249 | 6816.2121 | 6884.3743 | 6953.218 | 7022.7502 | 7092.9777 | 7163.9075 | 7235.5465 | 7307.902 | 7380.981 | 7454.7908 | 7529.3387 | 7604.6321 | 7680.6784 | 7757.4852 | 7835.0601 | 7913.4107 | 7992.5448
0 | 0 | 0 | 0 | 0 | 0 | 2017 | 3331 | 0 | 0 | 2017 | 646 | 0 | 0 | 2017 | 393 | 22 | Wyandotte (MI):5 | 1958 | Wyandotte (MI):5 | [7 empty] | 300 | 938.01 | 947.3901 | 956.864 | 966.4326 | 976.097 | 985.8579 | 995.7165 | 1005.6737 | 1015.7304 | 5395.8877 | 5449.8466 | 5504.3451 | 5559.3885 | 5614.9824 | 5671.1322 | 5727.8435 | 5785.122 | 5842.9732 | 5901.4029 | 5960.417 | 6020.0211 | 6080.2213 | 6141.0236 | 6202.4338 | 6264.4581 | 6327.1027 | 6390.3737 | 6454.2775 | 6518.8203 | 6584.0085 | 6649.8485 | 6716.347 | 6783.5105 | 6851.3456 | 6919.8591 | 6989.0576 | 7058.9482 | 7129.5377 | 7200.8331 | 7272.8414 | 7345.5698 | 7419.0255 | 7493.2158 | 7568.1479 | 7643.8294 | 7720.2677
0 | 0 | 0 | 0 | 0 | 0 | 2017 | 3331 | 0 | 0 | 2017 | 646 | 0 | 0 | 2017 | 393 | 7.5 | Wyandotte (MI):6 | 1969 | Wyandotte (MI):6 | [7 empty] | 300 | 300 | 300 | 300 | 300 | 300 | 300 | 300 | 300 | 300 | 4670 | 4670 | 14601.689 | 14747.7059 | 14895.1829 | 15044.1348 | 15194.5761 | 15346.5219 | 15499.9871 | 15654.987 | 15811.5368 | 15969.6522 | 16129.3487 | 16290.6422 | 16453.5486 | 16618.0841 | 16784.265 | 16952.1076 | 17121.6287 | 17292.845 | 17465.7734 | 17640.4312 | 17816.8355 | 17995.0038 | 18174.9539 | 18356.7034 | 18540.2705 | 18725.6732 | 18912.9299 | 19102.0592 | 19293.0798 | 19486.0106 | 19680.8707 | 19877.6794 | 20076.4562 | 20277.2207 | 20479.993
0 | 0 | 0 | 0 | 0 | 0 | 2017 | 3331 | 0 | 0 | 2017 | 646 | 0 | 0 | 2017 | 393 | 32 | Wyandotte (MI):7 | 1986 | Wyandotte (MI):7 | [7 empty] | 300 | 300 | 300 | 300 | 300 | 300 | 300 | 300 | 300 | 300 | 4670 | 4670 | 4670 | 4670 | 4670 | 4670 | 4670 | 4670 | 4670 | 4670 | 4670 | 4670 | 4670 | 4670 | 4670 | 4670 | 4670 | 4670 | 4670 | 14601.689 | 14747.7059 | 14895.1829 | 15044.1348 | 15194.5761 | 15346.5219 | 15499.9871 | 15654.987 | 15811.5368 | 15969.6522 | 16129.3487 | 16290.6422 | 16453.5486 | 16618.0841 | 16784.265 | 16952.1076 | 17121.6287 | 17292.845
0 | 0 | 0 | 0 | 0 | 0 | 2017 | 3331 | 0 | 0 | 2017 | 646 | 0 | 0 | 2017 | 393 | 97 | Yates:1 | 1950 | Yates:1 | [7 empty] | 1064 | 1074.64 | 1085.3864 | 1096.2403 | 1107.2027 | 1118.2747 | 1129.4574 | 1140.752 | 1152.1595 | 1163.6811 | 5545.3179 | 5600.7711 | 5656.7788 | 5713.3466 | 5770.4801 | 5828.1849 | 5886.4667 | 5945.3314 | 6004.7847 | 6064.8326 | 6125.4809 | 6186.7357 | 6248.6031 | 6311.0891 | 6374.2 | 6437.942 | 6502.3214 | 6567.3446 | 6633.0181 | 6699.3482 | 6766.3417 | 6834.0051 | 6902.3452 | 6971.3686 | 7041.0823 | 7111.4932 | 7182.6081 | 7254.4342 | 7326.9785 | 7400.2483 | 7474.2508 | 7548.9933 | 7624.4832 | 7700.728 | 7777.7353 | 7855.5127 | 7934.0678
0 | 0 | 0 | 0 | 0 | 0 | 2017 | 3331 | 0 | 0 | 2017 | 646 | 0 | 0 | 2017 | 393 | 103 | Yates:2 | 1950 | Yates:2 | [7 empty] | 1064 | 1074.64 | 1085.3864 | 1096.2403 | 1107.2027 | 1118.2747 | 1129.4574 | 1140.752 | 1152.1595 | 1163.6811 | 5545.3179 | 5600.7711 | 5656.7788 | 5713.3466 | 5770.4801 | 5828.1849 | 5886.4667 | 5945.3314 | 6004.7847 | 6064.8326 | 6125.4809 | 6186.7357 | 6248.6031 | 6311.0891 | 6374.2 | 6437.942 | 6502.3214 | 6567.3446 | 6633.0181 | 6699.3482 | 6766.3417 | 6834.0051 | 6902.3452 | 6971.3686 | 7041.0823 | 7111.4932 | 7182.6081 | 7254.4342 | 7326.9785 | 7400.2483 | 7474.2508 | 7548.9933 | 7624.4832 | 7700.728 | 7777.7353 | 7855.5127 | 7934.0678
0 | 0 | 0 | 0 | 0 | 0 | 2017 | 3331 | 0 | 0 | 2017 | 646 | 0 | 0 | 2017 | 393 | 111 | Yates:3 | 1952 | Yates:3 | [7 empty] | 1028 | 1038.28 | 1048.6628 | 1059.1494 | 1069.7409 | 1080.4383 | 1091.2427 | 1102.1551 | 1113.1767 | 1124.3085 | 5505.5515 | 5560.6071 | 5616.2131 | 5672.3753 | 5729.099 | 5786.39 | 5844.2539 | 5902.6964 | 5961.7234 | 6021.3406 | 6081.554 | 6142.3696 | 6203.7933 | 6265.8312 | 6328.4895 | 6391.7744 | 6455.6922 | 6520.2491 | 6585.4516 | 6651.3061 | 6717.8192 | 6784.9974 | 6852.8473 | 6921.3758 | 6990.5896 | 7060.4955 | 7131.1004 | 7202.4114 | 7274.4355 | 7347.1799 | 7420.6517 | 7494.8582 | 7569.8068 | 7645.5048 | 7721.9599 | 7799.1795 | 7877.1713
0 | 0 | 0 | 0 | 0 | 0 | 2017 | 3127 | 0 | 0 | 2017 | 638 | 0 | 0 | 2017 | 393 | 133 | Yates:4 | 1957 | Yates:4 | [7 empty] | 938 | 947.38 | 956.8538 | 966.4223 | 976.0866 | 985.8474 | 995.7059 | 1005.663 | 1015.7196 | 1025.8768 | 5194.1356 | 5246.0769 | 5298.5377 | 5351.5231 | 5405.0383 | 5459.0887 | 5513.6796 | 5568.8164 | 5624.5045 | 5680.7496 | 5737.5571 | 5794.9326 | 5852.882 | 5911.4108 | 5970.5249 | 6030.2301 | 6090.5324 | 6151.4378 | 6212.9521 | 6275.0817 | 6337.8325 | 6401.2108 | 6465.2229 | 6529.8751 | 6595.1739 | 6661.1256 | 6727.7369 | 6795.0142 | 6862.9644 | 6931.594 | 7000.91 | 7070.9191 | 7141.6283 | 7213.0445 | 7285.175 | 7358.0267 | 7431.607
0 | 0 | 0 | 0 | 0 | 0 | 2017 | 3127 | 0 | 0 | 2017 | 638 | 0 | 0 | 2017 | 393 | 135 | Yates:5 | 1958 | Yates:5 | [7 empty] | 300 | 938.01 | 947.3901 | 956.864 | 966.4326 | 976.097 | 985.8579 | 995.7165 | 1005.6737 | 1015.7304 | 5183.8877 | 5235.7266 | 5288.0839 | 5340.9647 | 5394.3744 | 5448.3181 | 5502.8013 | 5557.8293 | 5613.4076 | 5669.5417 | 5726.2371 | 5783.4994 | 5841.3344 | 5899.7478 | 5958.7453 | 6018.3327 | 6078.516 | 6139.3012 | 6200.6942 | 6262.7012 | 6325.3282 | 6388.5814 | 6452.4673 | 6516.9919 | 6582.1619 | 6647.9835 | 6714.4633 | 6781.6079 | 6849.424 | 6917.9183 | 6987.0974 | 7056.9684 | 7127.5381 | 7198.8135 | 7270.8016 | 7343.5096 | 7416.9447
0 | 0 | 0 | 0 | 0 | 0 | 2017 | 2334 | 0 | 0 | 2017 | 566 | 0 | 0 | 2017 | 393 | 352 | Yates:6 | 1974 | Yates:6 | [7 empty] | 300 | 300 | 300 | 300 | 300 | 300 | 300 | 300 | 300 | 300 | 3593 | 3593 | 3593 | 3593 | 3593 | 3593 | 3593 | 11234.2331 | 11346.5754 | 11460.0412 | 11574.6416 | 11690.388 | 11807.2919 | 11925.3648 | 12044.6185 | 12165.0646 | 12286.7153 | 12409.5824 | 12533.6783 | 12659.0151 | 12785.6052 | 12913.4613 | 13042.5959 | 13173.0218 | 13304.752 | 13437.7996 | 13572.1776 | 13707.8993 | 13844.9783 | 13983.4281 | 14123.2624 | 14264.495 | 14407.14 | 14551.2114 | 14696.7235 | 14843.6907 | 14992.1276
0 | 0 | 0 | 0 | 0 | 0 | 2017 | 2334 | 0 | 0 | 2017 | 566 | 0 | 0 | 2017 | 393 | 355 | Yates:7 | 1974 | Yates:7 | [7 empty] | 300 | 300 | 300 | 300 | 300 | 300 | 300 | 300 | 300 | 300 | 3593 | 3593 | 3593 | 3593 | 3593 | 3593 | 3593 | 11234.2331 | 11346.5754 | 11460.0412 | 11574.6416 | 11690.388 | 11807.2919 | 11925.3648 | 12044.6185 | 12165.0646 | 12286.7153 | 12409.5824 | 12533.6783 | 12659.0151 | 12785.6052 | 12913.4613 | 13042.5959 | 13173.0218 | 13304.752 | 13437.7996 | 13572.1776 | 13707.8993 | 13844.9783 | 13983.4281 | 14123.2624 | 14264.495 | 14407.14 | 14551.2114 | 14696.7235 | 14843.6907 | 14992.1276
0 | 0 | 0 | 0 | 0 | 0 | 2017 | 2969 | 0 | 0 | 2017 | 630 | 0 | 0 | 2017 | 393 | 159 | Yorktown:1 | 1957 | Yorktown:1 | [7 empty] | 938 | 947.38 | 956.8538 | 966.4223 | 976.0866 | 985.8474 | 995.7059 | 1005.663 | 1015.7196 | 1025.8768 | 5028.1356 | 5078.4169 | 5129.2011 | 5180.4931 | 5232.298 | 5284.621 | 5337.4672 | 5390.8419 | 5444.7503 | 5499.1978 | 5554.1898 | 5609.7317 | 5665.829 | 5722.4873 | 5779.7122 | 5837.5093 | 5895.8844 | 5954.8432 | 6014.3916 | 6074.5356 | 6135.2809 | 6196.6337 | 6258.6001 | 6321.1861 | 6384.3979 | 6448.2419 | 6512.7243 | 6577.8516 | 6643.6301 | 6710.0664 | 6777.1671 | 6844.9387 | 6913.3881 | 6982.522 | 7052.3472 | 7122.8707 | 7194.0994
0 | 0 | 0 | 0 | 0 | 0 | 2017 | 2969 | 0 | 0 | 2017 | 630 | 0 | 0 | 2017 | 393 | 164 | Yorktown:2 | 1959 | Yorktown:2 | [7 empty] | 300 | 300 | 938.01 | 947.3901 | 956.864 | 966.4326 | 976.097 | 985.8579 | 995.7165 | 1005.6737 | 5007.7304 | 5057.8077 | 5108.3858 | 5159.4697 | 5211.0644 | 5263.175 | 5315.8067 | 5368.9648 | 5422.6545 | 5476.881 | 5531.6498 | 5586.9663 | 5642.836 | 5699.2643 | 5756.257 | 5813.8196 | 5871.9577 | 5930.6773 | 5989.9841 | 6049.8839 | 6110.3828 | 6171.4866 | 6233.2015 | 6295.5335 | 6358.4888 | 6422.0737 | 6486.2944 | 6551.1574 | 6616.669 | 6682.8357 | 6749.664 | 6817.1607 | 6885.3323 | 6954.1856 | 7023.7274 | 7093.9647 | 7164.9044

## yr_Coal_VOM
TS_Annual Records
DSI | ACI | Bag House | Wet FGD | Dry FGD | SCR | SNCR | CCR | Use | 2000 | 2001 | 2002 | 2003 | 2004 | 2005 | 2006 | 2007 | 2008 | 2009 | 2010 | 2011 | 2012 | 2013 | 2014 | 2015 | 2016 | 2017 | 2018 | 2019 | 2020 | 2021 | 2022 | 2023 | 2024 | 2025 | 2026 | 2027 | 2028 | 2029 | 2030 | 2031 | 2032 | 2033 | 2034 | 2035 | 2036 | 2037 | 2038 | 2039 | 2040 | 2041 | 2042 | 2043 | 2044 | 2045 | 2046 | 2047 | 2048 | 2049 | 2050 | 2051 | 2052 | 2053
0 | 0 | 0 | 2017 | 0 | 2017 | 0 | 2017 | A B Brown:ST1 | 2.5 | 2.5 | 2.5 | 2.5 | 2.5 | 2.5 | 2.5 | 2.5 | 2.5 | 2.5 | 2.5 | 2.5 | 2.5 | 2.5 | 2.5 | 2.5 | 2.5 | 2.5 | 2.5 | 2.5 | 2.5 | 2.5 | 2.5 | 2.5 | 2.5 | 2.5 | 2.5 | 2.5 | 2.5 | 2.5 | 2.5 | 2.5 | 2.5 | 2.5 | 2.5 | 2.5 | 2.5 | 2.5 | 2.5 | 2.5 | 2.5 | 2.5 | 2.5 | 2.5 | 2.5 | 2.5 | 2.5 | 2.5 | 2.5 | 2.5 | 2.5 | 2.5 | 2.5 | 2.5
0 | 0 | 0 | 2017 | 0 | 2017 | 0 | 2017 | A B Brown:ST2 | 2.5 | 2.5 | 2.5 | 2.5 | 2.5 | 2.5 | 2.5 | 2.5 | 2.5 | 2.5 | 2.5 | 2.5 | 2.5 | 2.5 | 2.5 | 2.5 | 2.5 | 2.5 | 2.5 | 2.5 | 2.5 | 2.5 | 2.5 | 2.5 | 2.5 | 2.5 | 2.5 | 2.5 | 2.5 | 2.5 | 2.5 | 2.5 | 2.5 | 2.5 | 2.5 | 2.5 | 2.5 | 2.5 | 2.5 | 2.5 | 2.5 | 2.5 | 2.5 | 2.5 | 2.5 | 2.5 | 2.5 | 2.5 | 2.5 | 2.5 | 2.5 | 2.5 | 2.5 | 2.5
2017 | 2017 | 2017 | 0 | 2019 | 2021 | 0 | 2017 | A E Staley Decatur Plant Cogeneration:GEN1 | 2.5 | 2.5 | 2.5 | 2.5 | 2.5 | 2.5 | 2.5 | 2.5 | 2.5 | 2.5 | 2.5 | 2.5 | 2.5 | 2.5 | 2.5 | 2.5 | 2.5 | 15.5 | 15.5 | 15.5 | 15.5 | 15.5 | 15.5 | 15.5 | 15.5 | 15.5 | 15.5 | 15.5 | 15.5 | 15.5 | 15.5 | 15.5 | 15.5 | 15.5 | 15.5 | 15.5 | 15.5 | 15.5 | 15.5 | 15.5 | 15.5 | 15.5 | 15.5 | 15.5 | 15.5 | 15.5 | 15.5 | 15.5 | 15.5 | 15.5 | 15.5 | 15.5 | 15.5 | 15.5
2017 | 2017 | 2017 | 0 | 2021 | 2021 | 0 | 2017 | ACS Crookston:G1-2 | 2.5 | 2.5 | 2.5 | 2.5 | 2.5 | 2.5 | 2.5 | 2.5 | 2.5 | 2.5 | 2.5 | 2.5 | 2.5 | 2.5 | 2.5 | 2.5 | 2.5 | 15.5 | 15.5 | 15.5 | 15.5 | 15.5 | 15.5 | 15.5 | 15.5 | 15.5 | 15.5 | 15.5 | 15.5 | 15.5 | 15.5 | 15.5 | 15.5 | 15.5 | 15.5 | 15.5 | 15.5 | 15.5 | 15.5 | 15.5 | 15.5 | 15.5 | 15.5 | 15.5 | 15.5 | 15.5 | 15.5 | 15.5 | 15.5 | 15.5 | 15.5 | 15.5 | 15.5 | 15.5
0 | 0 | 0 | 2017 | 0 | 2017 | 0 | 2017 | ACS Drayton:G1 | 2.5 | 2.5 | 2.5 | 2.5 | 2.5 | 2.5 | 2.5 | 2.5 | 2.5 | 2.5 | 2.5 | 2.5 | 2.5 | 2.5 | 2.5 | 2.5 | 2.5 | 2.5 | 2.5 | 2.5 | 2.5 | 2.5 | 2.5 | 2.5 | 2.5 | 2.5 | 2.5 | 2.5 | 2.5 | 2.5 | 2.5 | 2.5 | 2.5 | 2.5 | 2.5 | 2.5 | 2.5 | 2.5 | 2.5 | 2.5 | 2.5 | 2.5 | 2.5 | 2.5 | 2.5 | 2.5 | 2.5 | 2.5 | 2.5 | 2.5 | 2.5 | 2.5 | 2.5 | 2.5
2017 | 2017 | 2017 | 0 | 2021 | 2021 | 0 | 2017 | ACS East Grand Forks:G1-2 | 2.5 | 2.5 | 2.5 | 2.5 | 2.5 | 2.5 | 2.5 | 2.5 | 2.5 | 2.5 | 2.5 | 2.5 | 2.5 | 2.5 | 2.5 | 2.5 | 2.5 | 15.5 | 15.5 | 15.5 | 15.5 | 15.5 | 15.5 | 15.5 | 15.5 | 15.5 | 15.5 | 15.5 | 15.5 | 15.5 | 15.5 | 15.5 | 15.5 | 15.5 | 15.5 | 15.5 | 15.5 | 15.5 | 15.5 | 15.5 | 15.5 | 15.5 | 15.5 | 15.5 | 15.5 | 15.5 | 15.5 | 15.5 | 15.5 | 15.5 | 15.5 | 15.5 | 15.5 | 15.5
0 | 0 | 0 | 2017 | 0 | 2017 | 0 | 2017 | ACS Hillsboro:G1 | 2.5 | 2.5 | 2.5 | 2.5 | 2.5 | 2.5 | 2.5 | 2.5 | 2.5 | 2.5 | 2.5 | 2.5 | 2.5 | 2.5 | 2.5 | 2.5 | 2.5 | 2.5 | 2.5 | 2.5 | 2.5 | 2.5 | 2.5 | 2.5 | 2.5 | 2.5 | 2.5 | 2.5 | 2.5 | 2.5 | 2.5 | 2.5 | 2.5 | 2.5 | 2.5 | 2.5 | 2.5 | 2.5 | 2.5 | 2.5 | 2.5 | 2.5 | 2.5 | 2.5 | 2.5 | 2.5 | 2.5 | 2.5 | 2.5 | 2.5 | 2.5 | 2.5 | 2.5 | 2.5
2017 | 2017 | 2017 | 0 | 2021 | 2021 | 0 | 2017 | ACS Moorhead:G1-2 | 2.5 | 2.5 | 2.5 | 2.5 | 2.5 | 2.5 | 2.5 | 2.5 | 2.5 | 2.5 | 2.5 | 2.5 | 2.5 | 2.5 | 2.5 | 2.5 | 2.5 | 15.5 | 15.5 | 15.5 | 15.5 | 15.5 | 15.5 | 15.5 | 15.5 | 15.5 | 15.5 | 15.5 | 15.5 | 15.5 | 15.5 | 15.5 | 15.5 | 15.5 | 15.5 | 15.5 | 15.5 | 15.5 | 15.5 | 15.5 | 15.5 | 15.5 | 15.5 | 15.5 | 15.5 | 15.5 | 15.5 | 15.5 | 15.5 | 15.5 | 15.5 | 15.5 | 15.5 | 15.5
0 | 0 | 0 | 2017 | 0 | 2017 | 0 | 2017 | AES Beaver Valley Partners Beaver Valley:GEN2 | 2.5 | 2.5 | 2.5 | 2.5 | 2.5 | 2.5 | 2.5 | 2.5 | 2.5 | 2.5 | 2.5 | 2.5 | 2.5 | 2.5 | 2.5 | 2.5 | 2.5 | 2.5 | 2.5 | 2.5 | 2.5 | 2.5 | 2.5 | 2.5 | 2.5 | 2.5 | 2.5 | 2.5 | 2.5 | 2.5 | 2.5 | 2.5 | 2.5 | 2.5 | 2.5 | 2.5 | 2.5 | 2.5 | 2.5 | 2.5 | 2.5 | 2.5 | 2.5 | 2.5 | 2.5 | 2.5 | 2.5 | 2.5 | 2.5 | 2.5 | 2.5 | 2.5 | 2.5 | 2.5
0 | 0 | 0 | 2017 | 0 | 2017 | 0 | 2017 | AES Beaver Valley Partners Beaver Valley:GEN3 | 2.5 | 2.5 | 2.5 | 2.5 | 2.5 | 2.5 | 2.5 | 2.5 | 2.5 | 2.5 | 2.5 | 2.5 | 2.5 | 2.5 | 2.5 | 2.5 | 2.5 | 2.5 | 2.5 | 2.5 | 2.5 | 2.5 | 2.5 | 2.5 | 2.5 | 2.5 | 2.5 | 2.5 | 2.5 | 2.5 | 2.5 | 2.5 | 2.5 | 2.5 | 2.5 | 2.5 | 2.5 | 2.5 | 2.5 | 2.5 | 2.5 | 2.5 | 2.5 | 2.5 | 2.5 | 2.5 | 2.5 | 2.5 | 2.5 | 2.5 | 2.5 | 2.5 | 2.5 | 2.5
0 | 0 | 0 | 2017 | 0 | 2017 | 0 | 2017 | AES Cayuga:CAY1 | 2.5 | 2.5 | 2.5 | 2.5 | 2.5 | 2.5 | 2.5 | 2.5 | 2.5 | 2.5 | 2.5 | 2.5 | 2.5 | 2.5 | 2.5 | 2.5 | 2.5 | 2.5 | 2.5 | 2.5 | 2.5 | 2.5 | 2.5 | 2.5 | 2.5 | 2.5 | 2.5 | 2.5 | 2.5 | 2.5 | 2.5 | 2.5 | 2.5 | 2.5 | 2.5 | 2.5 | 2.5 | 2.5 | 2.5 | 2.5 | 2.5 | 2.5 | 2.5 | 2.5 | 2.5 | 2.5 | 2.5 | 2.5 | 2.5 | 2.5 | 2.5 | 2.5 | 2.5 | 2.5
0 | 0 | 0 | 2017 | 0 | 2017 | 0 | 2017 | AES Cayuga:CAY2 | 2.5 | 2.5 | 2.5 | 2.5 | 2.5 | 2.5 | 2.5 | 2.5 | 2.5 | 2.5 | 2.5 | 2.5 | 2.5 | 2.5 | 2.5 | 2.5 | 2.5 | 2.5 | 2.5 | 2.5 | 2.5 | 2.5 | 2.5 | 2.5 | 2.5 | 2.5 | 2.5 | 2.5 | 2.5 | 2.5 | 2.5 | 2.5 | 2.5 | 2.5 | 2.5 | 2.5 | 2.5 | 2.5 | 2.5 | 2.5 | 2.5 | 2.5 | 2.5 | 2.5 | 2.5 | 2.5 | 2.5 | 2.5 | 2.5 | 2.5 | 2.5 | 2.5 | 2.5 | 2.5
0 | 0 | 0 | 2017 | 0 | 2017 | 0 | 2017 | AES Greenidge:4 | 2.5 | 2.5 | 2.5 | 2.5 | 2.5 | 2.5 | 2.5 | 2.5 | 2.5 | 2.5 | 2.5 | 2.5 | 2.5 | 2.5 | 2.5 | 2.5 | 2.5 | 2.5 | 2.5 | 2.5 | 2.5 | 2.5 | 2.5 | 2.5 | 2.5 | 2.5 | 2.5 | 2.5 | 2.5 | 2.5 | 2.5 | 2.5 | 2.5 | 2.5 | 2.5 | 2.5 | 2.5 | 2.5 | 2.5 | 2.5 | 2.5 | 2.5 | 2.5 | 2.5 | 2.5 | 2.5 | 2.5 | 2.5 | 2.5 | 2.5 | 2.5 | 2.5 | 2.5 | 2.5
0 | 0 | 0 | 2016 | 0 | 2016 | 0 | 2017 | AES Petersburg (IN):4 | 2.5 | 2.5 | 2.5 | 2.5 | 2.5 | 2.5 | 2.5 | 2.5 | 2.5 | 2.5 | 2.5 | 2.5 | 2.5 | 2.5 | 2.5 | 2.5 | 2.5 | 2.5 | 2.5 | 2.5 | 2.5 | 2.5 | 2.5 | 2.5 | 2.5 | 2.5 | 2.5 | 2.5 | 2.5 | 2.5 | 2.5 | 2.5 | 2.5 | 2.5 | 2.5 | 2.5 | 2.5 | 2.5 | 2.5 | 2.5 | 2.5 | 2.5 | 2.5 | 2.5 | 2.5 | 2.5 | 2.5 | 2.5 | 2.5 | 2.5 | 2.5 | 2.5 | 2.5 | 2.5
0 | 0 | 0 | 2017 | 0 | 2017 | 0 | 2017 | AES Petersburg (IN):ST1 | 2.5 | 2.5 | 2.5 | 2.5 | 2.5 | 2.5 | 2.5 | 2.5 | 2.5 | 2.5 | 2.5 | 2.5 | 2.5 | 2.5 | 2.5 | 2.5 | 2.5 | 2.5 | 2.5 | 2.5 | 2.5 | 2.5 | 2.5 | 2.5 | 2.5 | 2.5 | 2.5 | 2.5 | 2.5 | 2.5 | 2.5 | 2.5 | 2.5 | 2.5 | 2.5 | 2.5 | 2.5 | 2.5 | 2.5 | 2.5 | 2.5 | 2.5 | 2.5 | 2.5 | 2.5 | 2.5 | 2.5 | 2.5 | 2.5 | 2.5 | 2.5 | 2.5 | 2.5 | 2.5
0 | 0 | 0 | 2017 | 0 | 2017 | 0 | 2017 | AES Petersburg (IN):ST2 | 2.5 | 2.5 | 2.5 | 2.5 | 2.5 | 2.5 | 2.5 | 2.5 | 2.5 | 2.5 | 2.5 | 2.5 | 2.5 | 2.5 | 2.5 | 2.5 | 2.5 | 2.5 | 2.5 | 2.5 | 2.5 | 2.5 | 2.5 | 2.5 | 2.5 | 2.5 | 2.5 | 2.5 | 2.5 | 2.5 | 2.5 | 2.5 | 2.5 | 2.5 | 2.5 | 2.5 | 2.5 | 2.5 | 2.5 | 2.5 | 2.5 | 2.5 | 2.5 | 2.5 | 2.5 | 2.5 | 2.5 | 2.5 | 2.5 | 2.5 | 2.5 | 2.5 | 2.5 | 2.5
0 | 0 | 0 | 2016 | 0 | 2016 | 0 | 2017 | AES Petersburg (IN):ST3 | 2.5 | 2.5 | 2.5 | 2.5 | 2.5 | 2.5 | 2.5 | 2.5 | 2.5 | 2.5 | 2.5 | 2.5 | 2.5 | 2.5 | 2.5 | 2.5 | 2.5 | 2.5 | 2.5 | 2.5 | 2.5 | 2.5 | 2.5 | 2.5 | 2.5 | 2.5 | 2.5 | 2.5 | 2.5 | 2.5 | 2.5 | 2.5 | 2.5 | 2.5 | 2.5 | 2.5 | 2.5 | 2.5 | 2.5 | 2.5 | 2.5 | 2.5 | 2.5 | 2.5 | 2.5 | 2.5 | 2.5 | 2.5 | 2.5 | 2.5 | 2.5 | 2.5 | 2.5 | 2.5
0 | 0 | 0 | 2017 | 0 | 2017 | 0 | 2017 | AES Shady Point Inc:GEN1 | 2.5 | 2.5 | 2.5 | 2.5 | 2.5 | 2.5 | 2.5 | 2.5 | 2.5 | 2.5 | 2.5 | 2.5 | 2.5 | 2.5 | 2.5 | 2.5 | 2.5 | 2.5 | 2.5 | 2.5 | 2.5 | 2.5 | 2.5 | 2.5 | 2.5 | 2.5 | 2.5 | 2.5 | 2.5 | 2.5 | 2.5 | 2.5 | 2.5 | 2.5 | 2.5 | 2.5 | 2.5 | 2.5 | 2.5 | 2.5 | 2.5 | 2.5 | 2.5 | 2.5 | 2.5 | 2.5 | 2.5 | 2.5 | 2.5 | 2.5 | 2.5 | 2.5 | 2.5 | 2.5
0 | 0 | 0 | 2017 | 0 | 2017 | 0 | 2017 | AES Shady Point Inc:GEN2 | 2.5 | 2.5 | 2.5 | 2.5 | 2.5 | 2.5 | 2.5 | 2.5 | 2.5 | 2.5 | 2.5 | 2.5 | 2.5 | 2.5 | 2.5 | 2.5 | 2.5 | 2.5 | 2.5 | 2.5 | 2.5 | 2.5 | 2.5 | 2.5 | 2.5 | 2.5 | 2.5 | 2.5 | 2.5 | 2.5 | 2.5 | 2.5 | 2.5 | 2.5 | 2.5 | 2.5 | 2.5 | 2.5 | 2.5 | 2.5 | 2.5 | 2.5 | 2.5 | 2.5 | 2.5 | 2.5 | 2.5 | 2.5 | 2.5 | 2.5 | 2.5 | 2.5 | 2.5 | 2.5
0 | 0 | 0 | 2015 | 0 | 2015 | 0 | 2017 | AES Somerset LLC:GEN1 | 2.5 | 2.5 | 2.5 | 2.5 | 2.5 | 2.5 | 2.5 | 2.5 | 2.5 | 2.5 | 2.5 | 2.5 | 2.5 | 2.5 | 2.5 | 2.5 | 2.5 | 2.5 | 2.5 | 2.5 | 2.5 | 2.5 | 2.5 | 2.5 | 2.5 | 2.5 | 2.5 | 2.5 | 2.5 | 2.5 | 2.5 | 2.5 | 2.5 | 2.5 | 2.5 | 2.5 | 2.5 | 2.5 | 2.5 | 2.5 | 2.5 | 2.5 | 2.5 | 2.5 | 2.5 | 2.5 | 2.5 | 2.5 | 2.5 | 2.5 | 2.5 | 2.5 | 2.5 | 2.5
0 | 0 | 0 | 2017 | 0 | 2017 | 0 | 2017 | AES Thames:GEN1 | 2.5 | 2.5 | 2.5 | 2.5 | 2.5 | 2.5 | 2.5 | 2.5 | 2.5 | 2.5 | 2.5 | 2.5 | 2.5 | 2.5 | 2.5 | 2.5 | 2.5 | 2.5 | 2.5 | 2.5 | 2.5 | 2.5 | 2.5 | 2.5 | 2.5 | 2.5 | 2.5 | 2.5 | 2.5 | 2.5 | 2.5 | 2.5 | 2.5 | 2.5 | 2.5 | 2.5 | 2.5 | 2.5 | 2.5 | 2.5 | 2.5 | 2.5 | 2.5 | 2.5 | 2.5 | 2.5 | 2.5 | 2.5 | 2.5 | 2.5 | 2.5 | 2.5 | 2.5 | 2.5
0 | 0 | 0 | 2017 | 0 | 2017 | 0 | 2017 | AES Warrior Run Cogeneration F:GEN1 | 2.5 | 2.5 | 2.5 | 2.5 | 2.5 | 2.5 | 2.5 | 2.5 | 2.5 | 2.5 | 2.5 | 2.5 | 2.5 | 2.5 | 2.5 | 2.5 | 2.5 | 2.5 | 2.5 | 2.5 | 2.5 | 2.5 | 2.5 | 2.5 | 2.5 | 2.5 | 2.5 | 2.5 | 2.5 | 2.5 | 2.5 | 2.5 | 2.5 | 2.5 | 2.5 | 2.5 | 2.5 | 2.5 | 2.5 | 2.5 | 2.5 | 2.5 | 2.5 | 2.5 | 2.5 | 2.5 | 2.5 | 2.5 | 2.5 | 2.5 | 2.5 | 2.5 | 2.5 | 2.5
2017 | 2017 | 2017 | 0 | 2019 | 2021 | 0 | 2017 | AES Westover:8 | 2.5 | 2.5 | 2.5 | 2.5 | 2.5 | 2.5 | 2.5 | 2.5 | 2.5 | 2.5 | 2.5 | 2.5 | 2.5 | 2.5 | 2.5 | 2.5 | 2.5 | 15.5 | 15.5 | 15.5 | 15.5 | 15.5 | 15.5 | 15.5 | 15.5 | 15.5 | 15.5 | 15.5 | 15.5 | 15.5 | 15.5 | 15.5 | 15.5 | 15.5 | 15.5 | 15.5 | 15.5 | 15.5 | 15.5 | 15.5 | 15.5 | 15.5 | 15.5 | 15.5 | 15.5 | 15.5 | 15.5 | 15.5 | 15.5 | 15.5 | 15.5 | 15.5 | 15.5 | 15.5
2017 | 2017 | 2017 | 0 | 2021 | 2021 | 0 | 2017 | Ag Processing Inc:EC | 2.5 | 2.5 | 2.5 | 2.5 | 2.5 | 2.5 | 2.5 | 2.5 | 2.5 | 2.5 | 2.5 | 2.5 | 2.5 | 2.5 | 2.5 | 2.5 | 2.5 | 15.5 | 15.5 | 15.5 | 15.5 | 15.5 | 15.5 | 15.5 | 15.5 | 15.5 | 15.5 | 15.5 | 15.5 | 15.5 | 15.5 | 15.5 | 15.5 | 15.5 | 15.5 | 15.5 | 15.5 | 15.5 | 15.5 | 15.5 | 15.5 | 15.5 | 15.5 | 15.5 | 15.5 | 15.5 | 15.5 | 15.5 | 15.5 | 15.5 | 15.5 | 15.5 | 15.5 | 15.5
0 | 0 | 0 | 2017 | 0 | 2017 | 0 | 2017 | Albright:1 | 2.5 | 2.5 | 2.5 | 2.5 | 2.5 | 2.5 | 2.5 | 2.5 | 2.5 | 2.5 | 2.5 | 2.5 | 2.5 | 2.5 | 2.5 | 2.5 | 2.5 | 2.5 | 2.5 | 2.5 | 2.5 | 2.5 | 2.5 | 2.5 | 2.5 | 2.5 | 2.5 | 2.5 | 2.5 | 2.5 | 2.5 | 2.5 | 2.5 | 2.5 | 2.5 | 2.5 | 2.5 | 2.5 | 2.5 | 2.5 | 2.5 | 2.5 | 2.5 | 2.5 | 2.5 | 2.5 | 2.5 | 2.5 | 2.5 | 2.5 | 2.5 | 2.5 | 2.5 | 2.5
0 | 0 | 0 | 2017 | 0 | 2017 | 0 | 2017 | Albright:2 | 2.5 | 2.5 | 2.5 | 2.5 | 2.5 | 2.5 | 2.5 | 2.5 | 2.5 | 2.5 | 2.5 | 2.5 | 2.5 | 2.5 | 2.5 | 2.5 | 2.5 | 2.5 | 2.5 | 2.5 | 2.5 | 2.5 | 2.5 | 2.5 | 2.5 | 2.5 | 2.5 | 2.5 | 2.5 | 2.5 | 2.5 | 2.5 | 2.5 | 2.5 | 2.5 | 2.5 | 2.5 | 2.5 | 2.5 | 2.5 | 2.5 | 2.5 | 2.5 | 2.5 | 2.5 | 2.5 | 2.5 | 2.5 | 2.5 | 2.5 | 2.5 | 2.5 | 2.5 | 2.5
0 | 0 | 0 | 2017 | 0 | 2017 | 0 | 2017 | Albright:3 | 2.5 | 2.5 | 2.5 | 2.5 | 2.5 | 2.5 | 2.5 | 2.5 | 2.5 | 2.5 | 2.5 | 2.5 | 2.5 | 2.5 | 2.5 | 2.5 | 2.5 | 2.5 | 2.5 | 2.5 | 2.5 | 2.5 | 2.5 | 2.5 | 2.5 | 2.5 | 2.5 | 2.5 | 2.5 | 2.5 | 2.5 | 2.5 | 2.5 | 2.5 | 2.5 | 2.5 | 2.5 | 2.5 | 2.5 | 2.5 | 2.5 | 2.5 | 2.5 | 2.5 | 2.5 | 2.5 | 2.5 | 2.5 | 2.5 | 2.5 | 2.5 | 2.5 | 2.5 | 2.5
0 | 2016 | 0 | 0 | 2016 | 2019 | 0 | 2017 | Allen S King Plant:1 | 2.5 | 2.5 | 2.5 | 2.5 | 2.5 | 2.5 | 2.5 | 2.5 | 2.5 | 2.5 | 2.5 | 2.5 | 2.5 | 2.5 | 2.5 | 2.5 | 2.5 | 2.5 | 2.5 | 2.5 | 2.5 | 2.5 | 2.5 | 2.5 | 2.5 | 2.5 | 2.5 | 2.5 | 2.5 | 2.5 | 2.5 | 2.5 | 2.5 | 2.5 | 2.5 | 2.5 | 2.5 | 2.5 | 2.5 | 2.5 | 2.5 | 2.5 | 2.5 | 2.5 | 2.5 | 2.5 | 2.5 | 2.5 | 2.5 | 2.5 | 2.5 | 2.5 | 2.5 | 2.5
2015 | 2015 | 2015 | 0 | 2017 | 2020 | 0 | 2017 | Allen Steam Plant (TN):1 | 2.5 | 2.5 | 2.5 | 2.5 | 2.5 | 2.5 | 2.5 | 2.5 | 2.5 | 2.5 | 2.5 | 2.5 | 2.5 | 2.5 | 2.5 | 15.5 | 15.5 | 15.5 | 15.5 | 15.5 | 15.5 | 15.5 | 15.5 | 15.5 | 15.5 | 15.5 | 15.5 | 15.5 | 15.5 | 15.5 | 15.5 | 15.5 | 15.5 | 15.5 | 15.5 | 15.5 | 15.5 | 15.5 | 15.5 | 15.5 | 15.5 | 15.5 | 15.5 | 15.5 | 15.5 | 15.5 | 15.5 | 15.5 | 15.5 | 15.5 | 15.5 | 15.5 | 15.5 | 15.5
2015 | 2015 | 2015 | 0 | 2017 | 2020 | 0 | 2017 | Allen Steam Plant (TN):2 | 2.5 | 2.5 | 2.5 | 2.5 | 2.5 | 2.5 | 2.5 | 2.5 | 2.5 | 2.5 | 2.5 | 2.5 | 2.5 | 2.5 | 2.5 | 15.5 | 15.5 | 15.5 | 15.5 | 15.5 | 15.5 | 15.5 | 15.5 | 15.5 | 15.5 | 15.5 | 15.5 | 15.5 | 15.5 | 15.5 | 15.5 | 15.5 | 15.5 | 15.5 | 15.5 | 15.5 | 15.5 | 15.5 | 15.5 | 15.5 | 15.5 | 15.5 | 15.5 | 15.5 | 15.5 | 15.5 | 15.5 | 15.5 | 15.5 | 15.5 | 15.5 | 15.5 | 15.5 | 15.5
2015 | 2015 | 2015 | 0 | 2017 | 2020 | 0 | 2017 | Allen Steam Plant (TN):3 | 2.5 | 2.5 | 2.5 | 2.5 | 2.5 | 2.5 | 2.5 | 2.5 | 2.5 | 2.5 | 2.5 | 2.5 | 2.5 | 2.5 | 2.5 | 15.5 | 15.5 | 15.5 | 15.5 | 15.5 | 15.5 | 15.5 | 15.5 | 15.5 | 15.5 | 15.5 | 15.5 | 15.5 | 15.5 | 15.5 | 15.5 | 15.5 | 15.5 | 15.5 | 15.5 | 15.5 | 15.5 | 15.5 | 15.5 | 15.5 | 15.5 | 15.5 | 15.5 | 15.5 | 15.5 | 15.5 | 15.5 | 15.5 | 15.5 | 15.5 | 15.5 | 15.5 | 15.5 | 15.5
0 | 0 | 0 | 2017 | 0 | 2017 | 0 | 2017 | Alloy Steam:GEN3 | 2.5 | 2.5 | 2.5 | 2.5 | 2.5 | 2.5 | 2.5 | 2.5 | 2.5 | 2.5 | 2.5 | 2.5 | 2.5 | 2.5 | 2.5 | 2.5 | 2.5 | 2.5 | 2.5 | 2.5 | 2.5 | 2.5 | 2.5 | 2.5 | 2.5 | 2.5 | 2.5 | 2.5 | 2.5 | 2.5 | 2.5 | 2.5 | 2.5 | 2.5 | 2.5 | 2.5 | 2.5 | 2.5 | 2.5 | 2.5 | 2.5 | 2.5 | 2.5 | 2.5 | 2.5 | 2.5 | 2.5 | 2.5 | 2.5 | 2.5 | 2.5 | 2.5 | 2.5 | 2.5
2017 | 2017 | 2017 | 0 | 2020 | 2021 | 0 | 2017 | Alma:1 | 2.5 | 2.5 | 2.5 | 2.5 | 2.5 | 2.5 | 2.5 | 2.5 | 2.5 | 2.5 | 2.5 | 2.5 | 2.5 | 2.5 | 2.5 | 2.5 | 2.5 | 15.5 | 15.5 | 15.5 | 15.5 | 15.5 | 15.5 | 15.5 | 15.5 | 15.5 | 15.5 | 15.5 | 15.5 | 15.5 | 15.5 | 15.5 | 15.5 | 15.5 | 15.5 | 15.5 | 15.5 | 15.5 | 15.5 | 15.5 | 15.5 | 15.5 | 15.5 | 15.5 | 15.5 | 15.5 | 15.5 | 15.5 | 15.5 | 15.5 | 15.5 | 15.5 | 15.5 | 15.5
2017 | 2017 | 2017 | 0 | 2020 | 2021 | 0 | 2017 | Alma:2 | 2.5 | 2.5 | 2.5 | 2.5 | 2.5 | 2.5 | 2.5 | 2.5 | 2.5 | 2.5 | 2.5 | 2.5 | 2.5 | 2.5 | 2.5 | 2.5 | 2.5 | 15.5 | 15.5 | 15.5 | 15.5 | 15.5 | 15.5 | 15.5 | 15.5 | 15.5 | 15.5 | 15.5 | 15.5 | 15.5 | 15.5 | 15.5 | 15.5 | 15.5 | 15.5 | 15.5 | 15.5 | 15.5 | 15.5 | 15.5 | 15.5 | 15.5 | 15.5 | 15.5 | 15.5 | 15.5 | 15.5 | 15.5 | 15.5 | 15.5 | 15.5 | 15.5 | 15.5 | 15.5
2017 | 2017 | 2017 | 0 | 2020 | 2021 | 0 | 2017 | Alma:3 | 2.5 | 2.5 | 2.5 | 2.5 | 2.5 | 2.5 | 2.5 | 2.5 | 2.5 | 2.5 | 2.5 | 2.5 | 2.5 | 2.5 | 2.5 | 2.5 | 2.5 | 15.5 | 15.5 | 15.5 | 15.5 | 15.5 | 15.5 | 15.5 | 15.5 | 15.5 | 15.5 | 15.5 | 15.5 | 15.5 | 15.5 | 15.5 | 15.5 | 15.5 | 15.5 | 15.5 | 15.5 | 15.5 | 15.5 | 15.5 | 15.5 | 15.5 | 15.5 | 15.5 | 15.5 | 15.5 | 15.5 | 15.5 | 15.5 | 15.5 | 15.5 | 15.5 | 15.5 | 15.5
2017 | 2017 | 2017 | 0 | 2019 | 2021 | 0 | 2017 | Alma:4 | 2.5 | 2.5 | 2.5 | 2.5 | 2.5 | 2.5 | 2.5 | 2.5 | 2.5 | 2.5 | 2.5 | 2.5 | 2.5 | 2.5 | 2.5 | 2.5 | 2.5 | 15.5 | 15.5 | 15.5 | 15.5 | 15.5 | 15.5 | 15.5 | 15.5 | 15.5 | 15.5 | 15.5 | 15.5 | 15.5 | 15.5 | 15.5 | 15.5 | 15.5 | 15.5 | 15.5 | 15.5 | 15.5 | 15.5 | 15.5 | 15.5 | 15.5 | 15.5 | 15.5 | 15.5 | 15.5 | 15.5 | 15.5 | 15.5 | 15.5 | 15.5 | 15.5 | 15.5 | 15.5
2017 | 2017 | 2017 | 0 | 2019 | 2021 | 0 | 2017 | Alma:5 | 2.5 | 2.5 | 2.5 | 2.5 | 2.5 | 2.5 | 2.5 | 2.5 | 2.5 | 2.5 | 2.5 | 2.5 | 2.5 | 2.5 | 2.5 | 2.5 | 2.5 | 15.5 | 15.5 | 15.5 | 15.5 | 15.5 | 15.5 | 15.5 | 15.5 | 15.5 | 15.5 | 15.5 | 15.5 | 15.5 | 15.5 | 15.5 | 15.5 | 15.5 | 15.5 | 15.5 | 15.5 | 15.5 | 15.5 | 15.5 | 15.5 | 15.5 | 15.5 | 15.5 | 15.5 | 15.5 | 15.5 | 15.5 | 15.5 | 15.5 | 15.5 | 15.5 | 15.5 | 15.5
0 | 0 | 0 | 2017 | 0 | 2017 | 0 | 2017 | Altavista Power Station:1 | 2.5 | 2.5 | 2.5 | 2.5 | 2.5 | 2.5 | 2.5 | 2.5 | 2.5 | 2.5 | 2.5 | 2.5 | 2.5 | 2.5 | 2.5 | 2.5 | 2.5 | 2.5 | 2.5 | 2.5 | 2.5 | 2.5 | 2.5 | 2.5 | 2.5 | 2.5 | 2.5 | 2.5 | 2.5 | 2.5 | 2.5 | 2.5 | 2.5 | 2.5 | 2.5 | 2.5 | 2.5 | 2.5 | 2.5 | 2.5 | 2.5 | 2.5 | 2.5 | 2.5 | 2.5 | 2.5 | 2.5 | 2.5 | 2.5 | 2.5 | 2.5 | 2.5 | 2.5 | 2.5
2017 | 2017 | 2017 | 0 | 2019 | 2021 | 0 | 2017 | Ames Electric Services Power Plant (Ia Ames):ST6 | 2.5 | 2.5 | 2.5 | 2.5 | 2.5 | 2.5 | 2.5 | 2.5 | 2.5 | 2.5 | 2.5 | 2.5 | 2.5 | 2.5 | 2.5 | 2.5 | 2.5 | 15.5 | 15.5 | 15.5 | 15.5 | 15.5 | 15.5 | 15.5 | 15.5 | 15.5 | 15.5 | 15.5 | 15.5 | 15.5 | 15.5 | 15.5 | 15.5 | 15.5 | 15.5 | 15.5 | 15.5 | 15.5 | 15.5 | 15.5 | 15.5 | 15.5 | 15.5 | 15.5 | 15.5 | 15.5 | 15.5 | 15.5 | 15.5 | 15.5 | 15.5 | 15.5 | 15.5 | 15.5
2017 | 2017 | 2017 | 0 | 2021 | 2021 | 0 | 2017 | Anheuser Busch Inc St Louis:GEN1 | 2.5 | 2.5 | 2.5 | 2.5 | 2.5 | 2.5 | 2.5 | 2.5 | 2.5 | 2.5 | 2.5 | 2.5 | 2.5 | 2.5 | 2.5 | 2.5 | 2.5 | 15.5 | 15.5 | 15.5 | 15.5 | 15.5 | 15.5 | 15.5 | 15.5 | 15.5 | 15.5 | 15.5 | 15.5 | 15.5 | 15.5 | 15.5 | 15.5 | 15.5 | 15.5 | 15.5 | 15.5 | 15.5 | 15.5 | 15.5 | 15.5 | 15.5 | 15.5 | 15.5 | 15.5 | 15.5 | 15.5 | 15.5 | 15.5 | 15.5 | 15.5 | 15.5 | 15.5 | 15.5
2017 | 2017 | 2017 | 0 | 2021 | 2021 | 0 | 2017 | Anheuser Busch Inc St Louis:GEN3 | 2.5 | 2.5 | 2.5 | 2.5 | 2.5 | 2.5 | 2.5 | 2.5 | 2.5 | 2.5 | 2.5 | 2.5 | 2.5 | 2.5 | 2.5 | 2.5 | 2.5 | 15.5 | 15.5 | 15.5 | 15.5 | 15.5 | 15.5 | 15.5 | 15.5 | 15.5 | 15.5 | 15.5 | 15.5 | 15.5 | 15.5 | 15.5 | 15.5 | 15.5 | 15.5 | 15.5 | 15.5 | 15.5 | 15.5 | 15.5 | 15.5 | 15.5 | 15.5 | 15.5 | 15.5 | 15.5 | 15.5 | 15.5 | 15.5 | 15.5 | 15.5 | 15.5 | 15.5 | 15.5
2017 | 2017 | 2017 | 0 | 2021 | 2021 | 0 | 2017 | Anheuser Busch Inc St Louis:GEN4 | 2.5 | 2.5 | 2.5 | 2.5 | 2.5 | 2.5 | 2.5 | 2.5 | 2.5 | 2.5 | 2.5 | 2.5 | 2.5 | 2.5 | 2.5 | 2.5 | 2.5 | 15.5 | 15.5 | 15.5 | 15.5 | 15.5 | 15.5 | 15.5 | 15.5 | 15.5 | 15.5 | 15.5 | 15.5 | 15.5 | 15.5 | 15.5 | 15.5 | 15.5 | 15.5 | 15.5 | 15.5 | 15.5 | 15.5 | 15.5 | 15.5 | 15.5 | 15.5 | 15.5 | 15.5 | 15.5 | 15.5 | 15.5 | 15.5 | 15.5 | 15.5 | 15.5 | 15.5 | 15.5
0 | 0 | 0 | 2017 | 0 | 2017 | 0 | 2017 | Antelope Valley:1 | 2.5 | 2.5 | 2.5 | 2.5 | 2.5 | 2.5 | 2.5 | 2.5 | 2.5 | 2.5 | 2.5 | 2.5 | 2.5 | 2.5 | 2.5 | 2.5 | 2.5 | 2.5 | 2.5 | 2.5 | 2.5 | 2.5 | 2.5 | 2.5 | 2.5 | 2.5 | 2.5 | 2.5 | 2.5 | 2.5 | 2.5 | 2.5 | 2.5 | 2.5 | 2.5 | 2.5 | 2.5 | 2.5 | 2.5 | 2.5 | 2.5 | 2.5 | 2.5 | 2.5 | 2.5 | 2.5 | 2.5 | 2.5 | 2.5 | 2.5 | 2.5 | 2.5 | 2.5 | 2.5
0 | 0 | 0 | 2017 | 0 | 2017 | 0 | 2017 | Antelope Valley:2 | 2.5 | 2.5 | 2.5 | 2.5 | 2.5 | 2.5 | 2.5 | 2.5 | 2.5 | 2.5 | 2.5 | 2.5 | 2.5 | 2.5 | 2.5 | 2.5 | 2.5 | 2.5 | 2.5 | 2.5 | 2.5 | 2.5 | 2.5 | 2.5 | 2.5 | 2.5 | 2.5 | 2.5 | 2.5 | 2.5 | 2.5 | 2.5 | 2.5 | 2.5 | 2.5 | 2.5 | 2.5 | 2.5 | 2.5 | 2.5 | 2.5 | 2.5 | 2.5 | 2.5 | 2.5 | 2.5 | 2.5 | 2.5 | 2.5 | 2.5 | 2.5 | 2.5 | 2.5 | 2.5
0 | 0 | 0 | 2017 | 0 | 2017 | 0 | 2017 | Archer Daniels Midland Cedar Rapids:GEN1 | 2.5 | 2.5 | 2.5 | 2.5 | 2.5 | 2.5 | 2.5 | 2.5 | 2.5 | 2.5 | 2.5 | 2.5 | 2.5 | 2.5 | 2.5 | 2.5 | 2.5 | 2.5 | 2.5 | 2.5 | 2.5 | 2.5 | 2.5 | 2.5 | 2.5 | 2.5 | 2.5 | 2.5 | 2.5 | 2.5 | 2.5 | 2.5 | 2.5 | 2.5 | 2.5 | 2.5 | 2.5 | 2.5 | 2.5 | 2.5 | 2.5 | 2.5 | 2.5 | 2.5 | 2.5 | 2.5 | 2.5 | 2.5 | 2.5 | 2.5 | 2.5 | 2.5 | 2.5 | 2.5
0 | 0 | 0 | 2017 | 0 | 2017 | 0 | 2017 | Archer Daniels Midland Cedar Rapids:GEN2 | 2.5 | 2.5 | 2.5 | 2.5 | 2.5 | 2.5 | 2.5 | 2.5 | 2.5 | 2.5 | 2.5 | 2.5 | 2.5 | 2.5 | 2.5 | 2.5 | 2.5 | 2.5 | 2.5 | 2.5 | 2.5 | 2.5 | 2.5 | 2.5 | 2.5 | 2.5 | 2.5 | 2.5 | 2.5 | 2.5 | 2.5 | 2.5 | 2.5 | 2.5 | 2.5 | 2.5 | 2.5 | 2.5 | 2.5 | 2.5 | 2.5 | 2.5 | 2.5 | 2.5 | 2.5 | 2.5 | 2.5 | 2.5 | 2.5 | 2.5 | 2.5 | 2.5 | 2.5 | 2.5
0 | 0 | 0 | 2017 | 0 | 2017 | 0 | 2017 | Archer Daniels Midland Cedar Rapids:GEN3 | 2.5 | 2.5 | 2.5 | 2.5 | 2.5 | 2.5 | 2.5 | 2.5 | 2.5 | 2.5 | 2.5 | 2.5 | 2.5 | 2.5 | 2.5 | 2.5 | 2.5 | 2.5 | 2.5 | 2.5 | 2.5 | 2.5 | 2.5 | 2.5 | 2.5 | 2.5 | 2.5 | 2.5 | 2.5 | 2.5 | 2.5 | 2.5 | 2.5 | 2.5 | 2.5 | 2.5 | 2.5 | 2.5 | 2.5 | 2.5 | 2.5 | 2.5 | 2.5 | 2.5 | 2.5 | 2.5 | 2.5 | 2.5 | 2.5 | 2.5 | 2.5 | 2.5 | 2.5 | 2.5
0 | 0 | 0 | 2017 | 0 | 2017 | 0 | 2017 | Archer Daniels Midland Cedar Rapids:GEN4 | 2.5 | 2.5 | 2.5 | 2.5 | 2.5 | 2.5 | 2.5 | 2.5 | 2.5 | 2.5 | 2.5 | 2.5 | 2.5 | 2.5 | 2.5 | 2.5 | 2.5 | 2.5 | 2.5 | 2.5 | 2.5 | 2.5 | 2.5 | 2.5 | 2.5 | 2.5 | 2.5 | 2.5 | 2.5 | 2.5 | 2.5 | 2.5 | 2.5 | 2.5 | 2.5 | 2.5 | 2.5 | 2.5 | 2.5 | 2.5 | 2.5 | 2.5 | 2.5 | 2.5 | 2.5 | 2.5 | 2.5 | 2.5 | 2.5 | 2.5 | 2.5 | 2.5 | 2.5 | 2.5
0 | 0 | 0 | 2017 | 0 | 2017 | 0 | 2017 | Archer Daniels Midland Cedar Rapids:GEN5 | 2.5 | 2.5 | 2.5 | 2.5 | 2.5 | 2.5 | 2.5 | 2.5 | 2.5 | 2.5 | 2.5 | 2.5 | 2.5 | 2.5 | 2.5 | 2.5 | 2.5 | 2.5 | 2.5 | 2.5 | 2.5 | 2.5 | 2.5 | 2.5 | 2.5 | 2.5 | 2.5 | 2.5 | 2.5 | 2.5 | 2.5 | 2.5 | 2.5 | 2.5 | 2.5 | 2.5 | 2.5 | 2.5 | 2.5 | 2.5 | 2.5 | 2.5 | 2.5 | 2.5 | 2.5 | 2.5 | 2.5 | 2.5 | 2.5 | 2.5 | 2.5 | 2.5 | 2.5 | 2.5
0 | 0 | 0 | 2017 | 0 | 2017 | 0 | 2017 | Archer Daniels Midland Cedar Rapids:GEN6 | 2.5 | 2.5 | 2.5 | 2.5 | 2.5 | 2.5 | 2.5 | 2.5 | 2.5 | 2.5 | 2.5 | 2.5 | 2.5 | 2.5 | 2.5 | 2.5 | 2.5 | 2.5 | 2.5 | 2.5 | 2.5 | 2.5 | 2.5 | 2.5 | 2.5 | 2.5 | 2.5 | 2.5 | 2.5 | 2.5 | 2.5 | 2.5 | 2.5 | 2.5 | 2.5 | 2.5 | 2.5 | 2.5 | 2.5 | 2.5 | 2.5 | 2.5 | 2.5 | 2.5 | 2.5 | 2.5 | 2.5 | 2.5 | 2.5 | 2.5 | 2.5 | 2.5 | 2.5 | 2.5
2017 | 2017 | 2017 | 0 | 2021 | 2021 | 0 | 2017 | Archer Daniels Midland Mankato:GEN1 | 2.5 | 2.5 | 2.5 | 2.5 | 2.5 | 2.5 | 2.5 | 2.5 | 2.5 | 2.5 | 2.5 | 2.5 | 2.5 | 2.5 | 2.5 | 2.5 | 2.5 | 15.5 | 15.5 | 15.5 | 15.5 | 15.5 | 15.5 | 15.5 | 15.5 | 15.5 | 15.5 | 15.5 | 15.5 | 15.5 | 15.5 | 15.5 | 15.5 | 15.5 | 15.5 | 15.5 | 15.5 | 15.5 | 15.5 | 15.5 | 15.5 | 15.5 | 15.5 | 15.5 | 15.5 | 15.5 | 15.5 | 15.5 | 15.5 | 15.5 | 15.5 | 15.5 | 15.5 | 15.5
0 | 0 | 0 | 2017 | 0 | 2017 | 0 | 2017 | Armstrong Power Station:ARM1 | 2.5 | 2.5 | 2.5 | 2.5 | 2.5 | 2.5 | 2.5 | 2.5 | 2.5 | 2.5 | 2.5 | 2.5 | 2.5 | 2.5 | 2.5 | 2.5 | 2.5 | 2.5 | 2.5 | 2.5 | 2.5 | 2.5 | 2.5 | 2.5 | 2.5 | 2.5 | 2.5 | 2.5 | 2.5 | 2.5 | 2.5 | 2.5 | 2.5 | 2.5 | 2.5 | 2.5 | 2.5 | 2.5 | 2.5 | 2.5 | 2.5 | 2.5 | 2.5 | 2.5 | 2.5 | 2.5 | 2.5 | 2.5 | 2.5 | 2.5 | 2.5 | 2.5 | 2.5 | 2.5
0 | 0 | 0 | 2017 | 0 | 2017 | 0 | 2017 | Armstrong Power Station:ARM2 | 2.5 | 2.5 | 2.5 | 2.5 | 2.5 | 2.5 | 2.5 | 2.5 | 2.5 | 2.5 | 2.5 | 2.5 | 2.5 | 2.5 | 2.5 | 2.5 | 2.5 | 2.5 | 2.5 | 2.5 | 2.5 | 2.5 | 2.5 | 2.5 | 2.5 | 2.5 | 2.5 | 2.5 | 2.5 | 2.5 | 2.5 | 2.5 | 2.5 | 2.5 | 2.5 | 2.5 | 2.5 | 2.5 | 2.5 | 2.5 | 2.5 | 2.5 | 2.5 | 2.5 | 2.5 | 2.5 | 2.5 | 2.5 | 2.5 | 2.5 | 2.5 | 2.5 | 2.5 | 2.5
2015 | 2015 | 2015 | 0 | 2017 | 2020 | 0 | 2017 | Asbury:1 | 2.5 | 2.5 | 2.5 | 2.5 | 2.5 | 2.5 | 2.5 | 2.5 | 2.5 | 2.5 | 2.5 | 2.5 | 2.5 | 2.5 | 2.5 | 15.5 | 15.5 | 15.5 | 15.5 | 15.5 | 15.5 | 15.5 | 15.5 | 15.5 | 15.5 | 15.5 | 15.5 | 15.5 | 15.5 | 15.5 | 15.5 | 15.5 | 15.5 | 15.5 | 15.5 | 15.5 | 15.5 | 15.5 | 15.5 | 15.5 | 15.5 | 15.5 | 15.5 | 15.5 | 15.5 | 15.5 | 15.5 | 15.5 | 15.5 | 15.5 | 15.5 | 15.5 | 15.5 | 15.5
2017 | 2017 | 2017 | 0 | 2021 | 2021 | 0 | 2017 | Asbury:2 | 3 | 3 | 3 | 3 | 3 | 3 | 3 | 3 | 3 | 3 | 3 | 3 | 3 | 3 | 3 | 3 | 3 | 16 | 16 | 16 | 16 | 16 | 16 | 16 | 16 | 16 | 16 | 16 | 16 | 16 | 16 | 16 | 16 | 16 | 16 | 16 | 16 | 16 | 16 | 16 | 16 | 16 | 16 | 16 | 16 | 16 | 16 | 16 | 16 | 16 | 16 | 16 | 16 | 16
0 | 0 | 0 | 2017 | 0 | 2017 | 0 | 2017 | Asheville:1 | 2.5 | 2.5 | 2.5 | 2.5 | 2.5 | 2.5 | 2.5 | 2.5 | 2.5 | 2.5 | 2.5 | 2.5 | 2.5 | 2.5 | 2.5 | 2.5 | 2.5 | 2.5 | 2.5 | 2.5 | 2.5 | 2.5 | 2.5 | 2.5 | 2.5 | 2.5 | 2.5 | 2.5 | 2.5 | 2.5 | 2.5 | 2.5 | 2.5 | 2.5 | 2.5 | 2.5 | 2.5 | 2.5 | 2.5 | 2.5 | 2.5 | 2.5 | 2.5 | 2.5 | 2.5 | 2.5 | 2.5 | 2.5 | 2.5 | 2.5 | 2.5 | 2.5 | 2.5 | 2.5
0 | 0 | 0 | 2017 | 0 | 2017 | 0 | 2017 | Asheville:2 | 2.5 | 2.5 | 2.5 | 2.5 | 2.5 | 2.5 | 2.5 | 2.5 | 2.5 | 2.5 | 2.5 | 2.5 | 2.5 | 2.5 | 2.5 | 2.5 | 2.5 | 2.5 | 2.5 | 2.5 | 2.5 | 2.5 | 2.5 | 2.5 | 2.5 | 2.5 | 2.5 | 2.5 | 2.5 | 2.5 | 2.5 | 2.5 | 2.5 | 2.5 | 2.5 | 2.5 | 2.5 | 2.5 | 2.5 | 2.5 | 2.5 | 2.5 | 2.5 | 2.5 | 2.5 | 2.5 | 2.5 | 2.5 | 2.5 | 2.5 | 2.5 | 2.5 | 2.5 | 2.5
2015 | 2015 | 2015 | 0 | 2017 | 2020 | 0 | 2017 | Ashtabula:5 | 2.5 | 2.5 | 2.5 | 2.5 | 2.5 | 2.5 | 2.5 | 2.5 | 2.5 | 2.5 | 2.5 | 2.5 | 2.5 | 2.5 | 2.5 | 15.5 | 15.5 | 15.5 | 15.5 | 15.5 | 15.5 | 15.5 | 15.5 | 15.5 | 15.5 | 15.5 | 15.5 | 15.5 | 15.5 | 15.5 | 15.5 | 15.5 | 15.5 | 15.5 | 15.5 | 15.5 | 15.5 | 15.5 | 15.5 | 15.5 | 15.5 | 15.5 | 15.5 | 15.5 | 15.5 | 15.5 | 15.5 | 15.5 | 15.5 | 15.5 | 15.5 | 15.5 | 15.5 | 15.5
0 | 0 | 0 | 2017 | 0 | 2017 | 0 | 2017 | Atikokan GS:1 | 2.5 | 2.5 | 2.5 | 2.5 | 2.5 | 2.5 | 2.5 | 2.5 | 2.5 | 2.5 | 2.5 | 2.5 | 2.5 | 2.5 | 2.5 | 2.5 | 2.5 | 2.5 | 2.5 | 2.5 | 2.5 | 2.5 | 2.5 | 2.5 | 2.5 | 2.5 | 2.5 | 2.5 | 2.5 | 2.5 | 2.5 | 2.5 | 2.5 | 2.5 | 2.5 | 2.5 | 2.5 | 2.5 | 2.5 | 2.5 | 2.5 | 2.5 | 2.5 | 2.5 | 2.5 | 2.5 | 2.5 | 2.5 | 2.5 | 2.5 | 2.5 | 2.5 | 2.5 | 2.5
0 | 0 | 0 | 2017 | 0 | 2017 | 0 | 2017 | Augusta Mill:1 | 2.5 | 2.5 | 2.5 | 2.5 | 2.5 | 2.5 | 2.5 | 2.5 | 2.5 | 2.5 | 2.5 | 2.5 | 2.5 | 2.5 | 2.5 | 2.5 | 2.5 | 2.5 | 2.5 | 2.5 | 2.5 | 2.5 | 2.5 | 2.5 | 2.5 | 2.5 | 2.5 | 2.5 | 2.5 | 2.5 | 2.5 | 2.5 | 2.5 | 2.5 | 2.5 | 2.5 | 2.5 | 2.5 | 2.5 | 2.5 | 2.5 | 2.5 | 2.5 | 2.5 | 2.5 | 2.5 | 2.5 | 2.5 | 2.5 | 2.5 | 2.5 | 2.5 | 2.5 | 2.5
0 | 0 | 0 | 2017 | 0 | 2017 | 0 | 2017 | Augusta Mill:2 | 2.5 | 2.5 | 2.5 | 2.5 | 2.5 | 2.5 | 2.5 | 2.5 | 2.5 | 2.5 | 2.5 | 2.5 | 2.5 | 2.5 | 2.5 | 2.5 | 2.5 | 2.5 | 2.5 | 2.5 | 2.5 | 2.5 | 2.5 | 2.5 | 2.5 | 2.5 | 2.5 | 2.5 | 2.5 | 2.5 | 2.5 | 2.5 | 2.5 | 2.5 | 2.5 | 2.5 | 2.5 | 2.5 | 2.5 | 2.5 | 2.5 | 2.5 | 2.5 | 2.5 | 2.5 | 2.5 | 2.5 | 2.5 | 2.5 | 2.5 | 2.5 | 2.5 | 2.5 | 2.5
0 | 0 | 0 | 2017 | 0 | 2017 | 0 | 2017 | Augusta Mill:3 | 2.5 | 2.5 | 2.5 | 2.5 | 2.5 | 2.5 | 2.5 | 2.5 | 2.5 | 2.5 | 2.5 | 2.5 | 2.5 | 2.5 | 2.5 | 2.5 | 2.5 | 2.5 | 2.5 | 2.5 | 2.5 | 2.5 | 2.5 | 2.5 | 2.5 | 2.5 | 2.5 | 2.5 | 2.5 | 2.5 | 2.5 | 2.5 | 2.5 | 2.5 | 2.5 | 2.5 | 2.5 | 2.5 | 2.5 | 2.5 | 2.5 | 2.5 | 2.5 | 2.5 | 2.5 | 2.5 | 2.5 | 2.5 | 2.5 | 2.5 | 2.5 | 2.5 | 2.5 | 2.5
2017 | 2017 | 2017 | 0 | 2020 | 2021 | 0 | 2017 | Austin Northeast Station (MN):1 | 2.5 | 2.5 | 2.5 | 2.5 | 2.5 | 2.5 | 2.5 | 2.5 | 2.5 | 2.5 | 2.5 | 2.5 | 2.5 | 2.5 | 2.5 | 2.5 | 2.5 | 15.5 | 15.5 | 15.5 | 15.5 | 15.5 | 15.5 | 15.5 | 15.5 | 15.5 | 15.5 | 15.5 | 15.5 | 15.5 | 15.5 | 15.5 | 15.5 | 15.5 | 15.5 | 15.5 | 15.5 | 15.5 | 15.5 | 15.5 | 15.5 | 15.5 | 15.5 | 15.5 | 15.5 | 15.5 | 15.5 | 15.5 | 15.5 | 15.5 | 15.5 | 15.5 | 15.5 | 15.5
0 | 0 | 0 | 2017 | 0 | 2017 | 0 | 2017 | Avon Lake:7 | 2.5 | 2.5 | 2.5 | 2.5 | 2.5 | 2.5 | 2.5 | 2.5 | 2.5 | 2.5 | 2.5 | 2.5 | 2.5 | 2.5 | 2.5 | 2.5 | 2.5 | 2.5 | 2.5 | 2.5 | 2.5 | 2.5 | 2.5 | 2.5 | 2.5 | 2.5 | 2.5 | 2.5 | 2.5 | 2.5 | 2.5 | 2.5 | 2.5 | 2.5 | 2.5 | 2.5 | 2.5 | 2.5 | 2.5 | 2.5 | 2.5 | 2.5 | 2.5 | 2.5 | 2.5 | 2.5 | 2.5 | 2.5 | 2.5 | 2.5 | 2.5 | 2.5 | 2.5 | 2.5
0 | 0 | 0 | 2016 | 0 | 2016 | 0 | 2017 | Avon Lake:9 | 2.5 | 2.5 | 2.5 | 2.5 | 2.5 | 2.5 | 2.5 | 2.5 | 2.5 | 2.5 | 2.5 | 2.5 | 2.5 | 2.5 | 2.5 | 2.5 | 2.5 | 2.5 | 2.5 | 2.5 | 2.5 | 2.5 | 2.5 | 2.5 | 2.5 | 2.5 | 2.5 | 2.5 | 2.5 | 2.5 | 2.5 | 2.5 | 2.5 | 2.5 | 2.5 | 2.5 | 2.5 | 2.5 | 2.5 | 2.5 | 2.5 | 2.5 | 2.5 | 2.5 | 2.5 | 2.5 | 2.5 | 2.5 | 2.5 | 2.5 | 2.5 | 2.5 | 2.5 | 2.5
2016 | 2016 | 2016 | 0 | 2018 | 2021 | 0 | 2017 | B C Cobb:4 | 2.5 | 2.5 | 2.5 | 2.5 | 2.5 | 2.5 | 2.5 | 2.5 | 2.5 | 2.5 | 2.5 | 2.5 | 2.5 | 2.5 | 2.5 | 2.5 | 15.5 | 15.5 | 15.5 | 15.5 | 15.5 | 15.5 | 15.5 | 15.5 | 15.5 | 15.5 | 15.5 | 15.5 | 15.5 | 15.5 | 15.5 | 15.5 | 15.5 | 15.5 | 15.5 | 15.5 | 15.5 | 15.5 | 15.5 | 15.5 | 15.5 | 15.5 | 15.5 | 15.5 | 15.5 | 15.5 | 15.5 | 15.5 | 15.5 | 15.5 | 15.5 | 15.5 | 15.5 | 15.5
2016 | 2016 | 2016 | 0 | 2018 | 2021 | 0 | 2017 | B C Cobb:5 | 2.5 | 2.5 | 2.5 | 2.5 | 2.5 | 2.5 | 2.5 | 2.5 | 2.5 | 2.5 | 2.5 | 2.5 | 2.5 | 2.5 | 2.5 | 2.5 | 15.5 | 15.5 | 15.5 | 15.5 | 15.5 | 15.5 | 15.5 | 15.5 | 15.5 | 15.5 | 15.5 | 15.5 | 15.5 | 15.5 | 15.5 | 15.5 | 15.5 | 15.5 | 15.5 | 15.5 | 15.5 | 15.5 | 15.5 | 15.5 | 15.5 | 15.5 | 15.5 | 15.5 | 15.5 | 15.5 | 15.5 | 15.5 | 15.5 | 15.5 | 15.5 | 15.5 | 15.5 | 15.5
0 | 0 | 0 | 2017 | 0 | 2017 | 0 | 2017 | B L England:1 | 2.5 | 2.5 | 2.5 | 2.5 | 2.5 | 2.5 | 2.5 | 2.5 | 2.5 | 2.5 | 2.5 | 2.5 | 2.5 | 2.5 | 2.5 | 2.5 | 2.5 | 2.5 | 2.5 | 2.5 | 2.5 | 2.5 | 2.5 | 2.5 | 2.5 | 2.5 | 2.5 | 2.5 | 2.5 | 2.5 | 2.5 | 2.5 | 2.5 | 2.5 | 2.5 | 2.5 | 2.5 | 2.5 | 2.5 | 2.5 | 2.5 | 2.5 | 2.5 | 2.5 | 2.5 | 2.5 | 2.5 | 2.5 | 2.5 | 2.5 | 2.5 | 2.5 | 2.5 | 2.5
0 | 0 | 0 | 2017 | 0 | 2017 | 0 | 2017 | B L England:2 | 2.5 | 2.5 | 2.5 | 2.5 | 2.5 | 2.5 | 2.5 | 2.5 | 2.5 | 2.5 | 2.5 | 2.5 | 2.5 | 2.5 | 2.5 | 2.5 | 2.5 | 2.5 | 2.5 | 2.5 | 2.5 | 2.5 | 2.5 | 2.5 | 2.5 | 2.5 | 2.5 | 2.5 | 2.5 | 2.5 | 2.5 | 2.5 | 2.5 | 2.5 | 2.5 | 2.5 | 2.5 | 2.5 | 2.5 | 2.5 | 2.5 | 2.5 | 2.5 | 2.5 | 2.5 | 2.5 | 2.5 | 2.5 | 2.5 | 2.5 | 2.5 | 2.5 | 2.5 | 2.5
0 | 0 | 0 | 2017 | 0 | 2017 | 0 | 2017 | Bailly:7 | 2.5 | 2.5 | 2.5 | 2.5 | 2.5 | 2.5 | 2.5 | 2.5 | 2.5 | 2.5 | 2.5 | 2.5 | 2.5 | 2.5 | 2.5 | 2.5 | 2.5 | 2.5 | 2.5 | 2.5 | 2.5 | 2.5 | 2.5 | 2.5 | 2.5 | 2.5 | 2.5 | 2.5 | 2.5 | 2.5 | 2.5 | 2.5 | 2.5 | 2.5 | 2.5 | 2.5 | 2.5 | 2.5 | 2.5 | 2.5 | 2.5 | 2.5 | 2.5 | 2.5 | 2.5 | 2.5 | 2.5 | 2.5 | 2.5 | 2.5 | 2.5 | 2.5 | 2.5 | 2.5
0 | 0 | 0 | 2017 | 0 | 2017 | 0 | 2017 | Bailly:8 | 2.5 | 2.5 | 2.5 | 2.5 | 2.5 | 2.5 | 2.5 | 2.5 | 2.5 | 2.5 | 2.5 | 2.5 | 2.5 | 2.5 | 2.5 | 2.5 | 2.5 | 2.5 | 2.5 | 2.5 | 2.5 | 2.5 | 2.5 | 2.5 | 2.5 | 2.5 | 2.5 | 2.5 | 2.5 | 2.5 | 2.5 | 2.5 | 2.5 | 2.5 | 2.5 | 2.5 | 2.5 | 2.5 | 2.5 | 2.5 | 2.5 | 2.5 | 2.5 | 2.5 | 2.5 | 2.5 | 2.5 | 2.5 | 2.5 | 2.5 | 2.5 | 2.5 | 2.5 | 2.5
0 | 2016 | 0 | 0 | 2016 | 2019 | 0 | 2017 | Baldwin Energy Complex:1 | 2.5 | 2.5 | 2.5 | 2.5 | 2.5 | 2.5 | 2.5 | 2.5 | 2.5 | 2.5 | 2.5 | 2.5 | 2.5 | 2.5 | 2.5 | 2.5 | 2.5 | 2.5 | 2.5 | 2.5 | 2.5 | 2.5 | 2.5 | 2.5 | 2.5 | 2.5 | 2.5 | 2.5 | 2.5 | 2.5 | 2.5 | 2.5 | 2.5 | 2.5 | 2.5 | 2.5 | 2.5 | 2.5 | 2.5 | 2.5 | 2.5 | 2.5 | 2.5 | 2.5 | 2.5 | 2.5 | 2.5 | 2.5 | 2.5 | 2.5 | 2.5 | 2.5 | 2.5 | 2.5
0 | 2016 | 0 | 0 | 2016 | 2019 | 0 | 2017 | Baldwin Energy Complex:2 | 2.5 | 2.5 | 2.5 | 2.5 | 2.5 | 2.5 | 2.5 | 2.5 | 2.5 | 2.5 | 2.5 | 2.5 | 2.5 | 2.5 | 2.5 | 2.5 | 2.5 | 2.5 | 2.5 | 2.5 | 2.5 | 2.5 | 2.5 | 2.5 | 2.5 | 2.5 | 2.5 | 2.5 | 2.5 | 2.5 | 2.5 | 2.5 | 2.5 | 2.5 | 2.5 | 2.5 | 2.5 | 2.5 | 2.5 | 2.5 | 2.5 | 2.5 | 2.5 | 2.5 | 2.5 | 2.5 | 2.5 | 2.5 | 2.5 | 2.5 | 2.5 | 2.5 | 2.5 | 2.5
0 | 2016 | 0 | 0 | 2016 | 2019 | 0 | 2017 | Baldwin Energy Complex:3 | 2.5 | 2.5 | 2.5 | 2.5 | 2.5 | 2.5 | 2.5 | 2.5 | 2.5 | 2.5 | 2.5 | 2.5 | 2.5 | 2.5 | 2.5 | 2.5 | 2.5 | 2.5 | 2.5 | 2.5 | 2.5 | 2.5 | 2.5 | 2.5 | 2.5 | 2.5 | 2.5 | 2.5 | 2.5 | 2.5 | 2.5 | 2.5 | 2.5 | 2.5 | 2.5 | 2.5 | 2.5 | 2.5 | 2.5 | 2.5 | 2.5 | 2.5 | 2.5 | 2.5 | 2.5 | 2.5 | 2.5 | 2.5 | 2.5 | 2.5 | 2.5 | 2.5 | 2.5 | 2.5
2017 | 2017 | 2017 | 0 | 2020 | 2021 | 0 | 2017 | Bay Front:4 | 2.5 | 2.5 | 2.5 | 2.5 | 2.5 | 2.5 | 2.5 | 2.5 | 2.5 | 2.5 | 2.5 | 2.5 | 2.5 | 2.5 | 2.5 | 2.5 | 2.5 | 15.5 | 15.5 | 15.5 | 15.5 | 15.5 | 15.5 | 15.5 | 15.5 | 15.5 | 15.5 | 15.5 | 15.5 | 15.5 | 15.5 | 15.5 | 15.5 | 15.5 | 15.5 | 15.5 | 15.5 | 15.5 | 15.5 | 15.5 | 15.5 | 15.5 | 15.5 | 15.5 | 15.5 | 15.5 | 15.5 | 15.5 | 15.5 | 15.5 | 15.5 | 15.5 | 15.5 | 15.5
2017 | 2017 | 2017 | 0 | 2020 | 2021 | 0 | 2017 | Bay Front:5 | 2.5 | 2.5 | 2.5 | 2.5 | 2.5 | 2.5 | 2.5 | 2.5 | 2.5 | 2.5 | 2.5 | 2.5 | 2.5 | 2.5 | 2.5 | 2.5 | 2.5 | 15.5 | 15.5 | 15.5 | 15.5 | 15.5 | 15.5 | 15.5 | 15.5 | 15.5 | 15.5 | 15.5 | 15.5 | 15.5 | 15.5 | 15.5 | 15.5 | 15.5 | 15.5 | 15.5 | 15.5 | 15.5 | 15.5 | 15.5 | 15.5 | 15.5 | 15.5 | 15.5 | 15.5 | 15.5 | 15.5 | 15.5 | 15.5 | 15.5 | 15.5 | 15.5 | 15.5 | 15.5
2017 | 2017 | 2017 | 0 | 2020 | 2021 | 0 | 2017 | Bay Front:6 | 2.5 | 2.5 | 2.5 | 2.5 | 2.5 | 2.5 | 2.5 | 2.5 | 2.5 | 2.5 | 2.5 | 2.5 | 2.5 | 2.5 | 2.5 | 2.5 | 2.5 | 15.5 | 15.5 | 15.5 | 15.5 | 15.5 | 15.5 | 15.5 | 15.5 | 15.5 | 15.5 | 15.5 | 15.5 | 15.5 | 15.5 | 15.5 | 15.5 | 15.5 | 15.5 | 15.5 | 15.5 | 15.5 | 15.5 | 15.5 | 15.5 | 15.5 | 15.5 | 15.5 | 15.5 | 15.5 | 15.5 | 15.5 | 15.5 | 15.5 | 15.5 | 15.5 | 15.5 | 15.5
2016 | 2016 | 2016 | 0 | 2018 | 2021 | 0 | 2017 | Bay Shore:1 | 2.5 | 2.5 | 2.5 | 2.5 | 2.5 | 2.5 | 2.5 | 2.5 | 2.5 | 2.5 | 2.5 | 2.5 | 2.5 | 2.5 | 2.5 | 2.5 | 15.5 | 15.5 | 15.5 | 15.5 | 15.5 | 15.5 | 15.5 | 15.5 | 15.5 | 15.5 | 15.5 | 15.5 | 15.5 | 15.5 | 15.5 | 15.5 | 15.5 | 15.5 | 15.5 | 15.5 | 15.5 | 15.5 | 15.5 | 15.5 | 15.5 | 15.5 | 15.5 | 15.5 | 15.5 | 15.5 | 15.5 | 15.5 | 15.5 | 15.5 | 15.5 | 15.5 | 15.5 | 15.5
2016 | 2016 | 2016 | 0 | 2018 | 2021 | 0 | 2017 | Bay Shore:2 | 2.5 | 2.5 | 2.5 | 2.5 | 2.5 | 2.5 | 2.5 | 2.5 | 2.5 | 2.5 | 2.5 | 2.5 | 2.5 | 2.5 | 2.5 | 2.5 | 15.5 | 15.5 | 15.5 | 15.5 | 15.5 | 15.5 | 15.5 | 15.5 | 15.5 | 15.5 | 15.5 | 15.5 | 15.5 | 15.5 | 15.5 | 15.5 | 15.5 | 15.5 | 15.5 | 15.5 | 15.5 | 15.5 | 15.5 | 15.5 | 15.5 | 15.5 | 15.5 | 15.5 | 15.5 | 15.5 | 15.5 | 15.5 | 15.5 | 15.5 | 15.5 | 15.5 | 15.5 | 15.5
2016 | 2016 | 2016 | 0 | 2018 | 2021 | 0 | 2017 | Bay Shore:3 | 2.5 | 2.5 | 2.5 | 2.5 | 2.5 | 2.5 | 2.5 | 2.5 | 2.5 | 2.5 | 2.5 | 2.5 | 2.5 | 2.5 | 2.5 | 2.5 | 15.5 | 15.5 | 15.5 | 15.5 | 15.5 | 15.5 | 15.5 | 15.5 | 15.5 | 15.5 | 15.5 | 15.5 | 15.5 | 15.5 | 15.5 | 15.5 | 15.5 | 15.5 | 15.5 | 15.5 | 15.5 | 15.5 | 15.5 | 15.5 | 15.5 | 15.5 | 15.5 | 15.5 | 15.5 | 15.5 | 15.5 | 15.5 | 15.5 | 15.5 | 15.5 | 15.5 | 15.5 | 15.5
2015 | 2015 | 2015 | 0 | 2017 | 2020 | 0 | 2017 | Bay Shore:4 | 2.5 | 2.5 | 2.5 | 2.5 | 2.5 | 2.5 | 2.5 | 2.5 | 2.5 | 2.5 | 2.5 | 2.5 | 2.5 | 2.5 | 2.5 | 15.5 | 15.5 | 15.5 | 15.5 | 15.5 | 15.5 | 15.5 | 15.5 | 15.5 | 15.5 | 15.5 | 15.5 | 15.5 | 15.5 | 15.5 | 15.5 | 15.5 | 15.5 | 15.5 | 15.5 | 15.5 | 15.5 | 15.5 | 15.5 | 15.5 | 15.5 | 15.5 | 15.5 | 15.5 | 15.5 | 15.5 | 15.5 | 15.5 | 15.5 | 15.5 | 15.5 | 15.5 | 15.5 | 15.5
0 | 2015 | 0 | 0 | 2015 | 2017 | 0 | 2017 | Belews Creek:1 | 2.5 | 2.5 | 2.5 | 2.5 | 2.5 | 2.5 | 2.5 | 2.5 | 2.5 | 2.5 | 2.5 | 2.5 | 2.5 | 2.5 | 2.5 | 2.5 | 2.5 | 2.5 | 2.5 | 2.5 | 2.5 | 2.5 | 2.5 | 2.5 | 2.5 | 2.5 | 2.5 | 2.5 | 2.5 | 2.5 | 2.5 | 2.5 | 2.5 | 2.5 | 2.5 | 2.5 | 2.5 | 2.5 | 2.5 | 2.5 | 2.5 | 2.5 | 2.5 | 2.5 | 2.5 | 2.5 | 2.5 | 2.5 | 2.5 | 2.5 | 2.5 | 2.5 | 2.5 | 2.5
0 | 2015 | 0 | 0 | 2015 | 2017 | 0 | 2017 | Belews Creek:2 | 2.5 | 2.5 | 2.5 | 2.5 | 2.5 | 2.5 | 2.5 | 2.5 | 2.5 | 2.5 | 2.5 | 2.5 | 2.5 | 2.5 | 2.5 | 2.5 | 2.5 | 2.5 | 2.5 | 2.5 | 2.5 | 2.5 | 2.5 | 2.5 | 2.5 | 2.5 | 2.5 | 2.5 | 2.5 | 2.5 | 2.5 | 2.5 | 2.5 | 2.5 | 2.5 | 2.5 | 2.5 | 2.5 | 2.5 | 2.5 | 2.5 | 2.5 | 2.5 | 2.5 | 2.5 | 2.5 | 2.5 | 2.5 | 2.5 | 2.5 | 2.5 | 2.5 | 2.5 | 2.5
0 | 2016 | 0 | 0 | 2016 | 2018 | 0 | 2017 | Belle River:ST1 | 2.5 | 2.5 | 2.5 | 2.5 | 2.5 | 2.5 | 2.5 | 2.5 | 2.5 | 2.5 | 2.5 | 2.5 | 2.5 | 2.5 | 2.5 | 2.5 | 2.5 | 2.5 | 2.5 | 2.5 | 2.5 | 2.5 | 2.5 | 2.5 | 2.5 | 2.5 | 2.5 | 2.5 | 2.5 | 2.5 | 2.5 | 2.5 | 2.5 | 2.5 | 2.5 | 2.5 | 2.5 | 2.5 | 2.5 | 2.5 | 2.5 | 2.5 | 2.5 | 2.5 | 2.5 | 2.5 | 2.5 | 2.5 | 2.5 | 2.5 | 2.5 | 2.5 | 2.5 | 2.5
0 | 2016 | 0 | 0 | 2016 | 2018 | 0 | 2017 | Belle River:ST2 | 2.5 | 2.5 | 2.5 | 2.5 | 2.5 | 2.5 | 2.5 | 2.5 | 2.5 | 2.5 | 2.5 | 2.5 | 2.5 | 2.5 | 2.5 | 2.5 | 2.5 | 2.5 | 2.5 | 2.5 | 2.5 | 2.5 | 2.5 | 2.5 | 2.5 | 2.5 | 2.5 | 2.5 | 2.5 | 2.5 | 2.5 | 2.5 | 2.5 | 2.5 | 2.5 | 2.5 | 2.5 | 2.5 | 2.5 | 2.5 | 2.5 | 2.5 | 2.5 | 2.5 | 2.5 | 2.5 | 2.5 | 2.5 | 2.5 | 2.5 | 2.5 | 2.5 | 2.5 | 2.5
0 | 2017 | 0 | 0 | 2017 | 2020 | 0 | 2017 | Belledune:1 | 2.5 | 2.5 | 2.5 | 2.5 | 2.5 | 2.5 | 2.5 | 2.5 | 2.5 | 2.5 | 2.5 | 2.5 | 2.5 | 2.5 | 2.5 | 2.5 | 2.5 | 2.5 | 2.5 | 2.5 | 2.5 | 2.5 | 2.5 | 2.5 | 2.5 | 2.5 | 2.5 | 2.5 | 2.5 | 2.5 | 2.5 | 2.5 | 2.5 | 2.5 | 2.5 | 2.5 | 2.5 | 2.5 | 2.5 | 2.5 | 2.5 | 2.5 | 2.5 | 2.5 | 2.5 | 2.5 | 2.5 | 2.5 | 2.5 | 2.5 | 2.5 | 2.5 | 2.5 | 2.5
0 | 0 | 0 | 2017 | 0 | 2017 | 0 | 2017 | Big Bend (FL):ST1 | 2.5 | 2.5 | 2.5 | 2.5 | 2.5 | 2.5 | 2.5 | 2.5 | 2.5 | 2.5 | 2.5 | 2.5 | 2.5 | 2.5 | 2.5 | 2.5 | 2.5 | 2.5 | 2.5 | 2.5 | 2.5 | 2.5 | 2.5 | 2.5 | 2.5 | 2.5 | 2.5 | 2.5 | 2.5 | 2.5 | 2.5 | 2.5 | 2.5 | 2.5 | 2.5 | 2.5 | 2.5 | 2.5 | 2.5 | 2.5 | 2.5 | 2.5 | 2.5 | 2.5 | 2.5 | 2.5 | 2.5 | 2.5 | 2.5 | 2.5 | 2.5 | 2.5 | 2.5 | 2.5
0 | 0 | 0 | 2017 | 0 | 2017 | 0 | 2017 | Big Bend (FL):ST2 | 2.5 | 2.5 | 2.5 | 2.5 | 2.5 | 2.5 | 2.5 | 2.5 | 2.5 | 2.5 | 2.5 | 2.5 | 2.5 | 2.5 | 2.5 | 2.5 | 2.5 | 2.5 | 2.5 | 2.5 | 2.5 | 2.5 | 2.5 | 2.5 | 2.5 | 2.5 | 2.5 | 2.5 | 2.5 | 2.5 | 2.5 | 2.5 | 2.5 | 2.5 | 2.5 | 2.5 | 2.5 | 2.5 | 2.5 | 2.5 | 2.5 | 2.5 | 2.5 | 2.5 | 2.5 | 2.5 | 2.5 | 2.5 | 2.5 | 2.5 | 2.5 | 2.5 | 2.5 | 2.5
0 | 0 | 0 | 2017 | 0 | 2017 | 0 | 2017 | Big Bend (FL):ST3 | 2.5 | 2.5 | 2.5 | 2.5 | 2.5 | 2.5 | 2.5 | 2.5 | 2.5 | 2.5 | 2.5 | 2.5 | 2.5 | 2.5 | 2.5 | 2.5 | 2.5 | 2.5 | 2.5 | 2.5 | 2.5 | 2.5 | 2.5 | 2.5 | 2.5 | 2.5 | 2.5 | 2.5 | 2.5 | 2.5 | 2.5 | 2.5 | 2.5 | 2.5 | 2.5 | 2.5 | 2.5 | 2.5 | 2.5 | 2.5 | 2.5 | 2.5 | 2.5 | 2.5 | 2.5 | 2.5 | 2.5 | 2.5 | 2.5 | 2.5 | 2.5 | 2.5 | 2.5 | 2.5
0 | 0 | 0 | 2017 | 0 | 2017 | 0 | 2017 | Big Bend (FL):ST4 | 2.5 | 2.5 | 2.5 | 2.5 | 2.5 | 2.5 | 2.5 | 2.5 | 2.5 | 2.5 | 2.5 | 2.5 | 2.5 | 2.5 | 2.5 | 2.5 | 2.5 | 2.5 | 2.5 | 2.5 | 2.5 | 2.5 | 2.5 | 2.5 | 2.5 | 2.5 | 2.5 | 2.5 | 2.5 | 2.5 | 2.5 | 2.5 | 2.5 | 2.5 | 2.5 | 2.5 | 2.5 | 2.5 | 2.5 | 2.5 | 2.5 | 2.5 | 2.5 | 2.5 | 2.5 | 2.5 | 2.5 | 2.5 | 2.5 | 2.5 | 2.5 | 2.5 | 2.5 | 2.5
0 | 2016 | 0 | 0 | 2016 | 2019 | 0 | 2017 | Big Cajun 2:ST1 | 2.5 | 2.5 | 2.5 | 2.5 | 2.5 | 2.5 | 2.5 | 2.5 | 2.5 | 2.5 | 2.5 | 2.5 | 2.5 | 2.5 | 2.5 | 2.5 | 2.5 | 2.5 | 2.5 | 2.5 | 2.5 | 2.5 | 2.5 | 2.5 | 2.5 | 2.5 | 2.5 | 2.5 | 2.5 | 2.5 | 2.5 | 2.5 | 2.5 | 2.5 | 2.5 | 2.5 | 2.5 | 2.5 | 2.5 | 2.5 | 2.5 | 2.5 | 2.5 | 2.5 | 2.5 | 2.5 | 2.5 | 2.5 | 2.5 | 2.5 | 2.5 | 2.5 | 2.5 | 2.5
0 | 2016 | 0 | 0 | 2016 | 2019 | 0 | 2017 | Big Cajun 2:ST2 | 2.5 | 2.5 | 2.5 | 2.5 | 2.5 | 2.5 | 2.5 | 2.5 | 2.5 | 2.5 | 2.5 | 2.5 | 2.5 | 2.5 | 2.5 | 2.5 | 2.5 | 2.5 | 2.5 | 2.5 | 2.5 | 2.5 | 2.5 | 2.5 | 2.5 | 2.5 | 2.5 | 2.5 | 2.5 | 2.5 | 2.5 | 2.5 | 2.5 | 2.5 | 2.5 | 2.5 | 2.5 | 2.5 | 2.5 | 2.5 | 2.5 | 2.5 | 2.5 | 2.5 | 2.5 | 2.5 | 2.5 | 2.5 | 2.5 | 2.5 | 2.5 | 2.5 | 2.5 | 2.5
0 | 2016 | 0 | 0 | 2016 | 2019 | 0 | 2017 | Big Cajun 2:ST3 | 2.5 | 2.5 | 2.5 | 2.5 | 2.5 | 2.5 | 2.5 | 2.5 | 2.5 | 2.5 | 2.5 | 2.5 | 2.5 | 2.5 | 2.5 | 2.5 | 2.5 | 2.5 | 2.5 | 2.5 | 2.5 | 2.5 | 2.5 | 2.5 | 2.5 | 2.5 | 2.5 | 2.5 | 2.5 | 2.5 | 2.5 | 2.5 | 2.5 | 2.5 | 2.5 | 2.5 | 2.5 | 2.5 | 2.5 | 2.5 | 2.5 | 2.5 | 2.5 | 2.5 | 2.5 | 2.5 | 2.5 | 2.5 | 2.5 | 2.5 | 2.5 | 2.5 | 2.5 | 2.5
0 | 0 | 0 | 2017 | 0 | 2017 | 0 | 2017 | Big Sandy:1 | 2.5 | 2.5 | 2.5 | 2.5 | 2.5 | 2.5 | 2.5 | 2.5 | 2.5 | 2.5 | 2.5 | 2.5 | 2.5 | 2.5 | 2.5 | 2.5 | 2.5 | 2.5 | 2.5 | 2.5 | 2.5 | 2.5 | 2.5 | 2.5 | 2.5 | 2.5 | 2.5 | 2.5 | 2.5 | 2.5 | 2.5 | 2.5 | 2.5 | 2.5 | 2.5 | 2.5 | 2.5 | 2.5 | 2.5 | 2.5 | 2.5 | 2.5 | 2.5 | 2.5 | 2.5 | 2.5 | 2.5 | 2.5 | 2.5 | 2.5 | 2.5 | 2.5 | 2.5 | 2.5
0 | 0 | 0 | 2015 | 0 | 2015 | 0 | 2017 | Big Sandy:2 | 2.5 | 2.5 | 2.5 | 2.5 | 2.5 | 2.5 | 2.5 | 2.5 | 2.5 | 2.5 | 2.5 | 2.5 | 2.5 | 2.5 | 2.5 | 2.5 | 2.5 | 2.5 | 2.5 | 2.5 | 2.5 | 2.5 | 2.5 | 2.5 | 2.5 | 2.5 | 2.5 | 2.5 | 2.5 | 2.5 | 2.5 | 2.5 | 2.5 | 2.5 | 2.5 | 2.5 | 2.5 | 2.5 | 2.5 | 2.5 | 2.5 | 2.5 | 2.5 | 2.5 | 2.5 | 2.5 | 2.5 | 2.5 | 2.5 | 2.5 | 2.5 | 2.5 | 2.5 | 2.5
0 | 2017 | 0 | 0 | 2017 | 2019 | 0 | 2017 | Big Stone:ST1 | 2.5 | 2.5 | 2.5 | 2.5 | 2.5 | 2.5 | 2.5 | 2.5 | 2.5 | 2.5 | 2.5 | 2.5 | 2.5 | 2.5 | 2.5 | 2.5 | 2.5 | 2.5 | 2.5 | 2.5 | 2.5 | 2.5 | 2.5 | 2.5 | 2.5 | 2.5 | 2.5 | 2.5 | 2.5 | 2.5 | 2.5 | 2.5 | 2.5 | 2.5 | 2.5 | 2.5 | 2.5 | 2.5 | 2.5 | 2.5 | 2.5 | 2.5 | 2.5 | 2.5 | 2.5 | 2.5 | 2.5 | 2.5 | 2.5 | 2.5 | 2.5 | 2.5 | 2.5 | 2.5
2015 | 2015 | 2015 | 0 | 2017 | 2020 | 0 | 2017 | Birchwood Power Facility:1 | 2.5 | 2.5 | 2.5 | 2.5 | 2.5 | 2.5 | 2.5 | 2.5 | 2.5 | 2.5 | 2.5 | 2.5 | 2.5 | 2.5 | 2.5 | 15.5 | 15.5 | 15.5 | 15.5 | 15.5 | 15.5 | 15.5 | 15.5 | 15.5 | 15.5 | 15.5 | 15.5 | 15.5 | 15.5 | 15.5 | 15.5 | 15.5 | 15.5 | 15.5 | 15.5 | 15.5 | 15.5 | 15.5 | 15.5 | 15.5 | 15.5 | 15.5 | 15.5 | 15.5 | 15.5 | 15.5 | 15.5 | 15.5 | 15.5 | 15.5 | 15.5 | 15.5 | 15.5 | 15.5
0 | 0 | 0 | 2017 | 0 | 2017 | 0 | 2017 | Biron Mill:GEN1 | 2.5 | 2.5 | 2.5 | 2.5 | 2.5 | 2.5 | 2.5 | 2.5 | 2.5 | 2.5 | 2.5 | 2.5 | 2.5 | 2.5 | 2.5 | 2.5 | 2.5 | 2.5 | 2.5 | 2.5 | 2.5 | 2.5 | 2.5 | 2.5 | 2.5 | 2.5 | 2.5 | 2.5 | 2.5 | 2.5 | 2.5 | 2.5 | 2.5 | 2.5 | 2.5 | 2.5 | 2.5 | 2.5 | 2.5 | 2.5 | 2.5 | 2.5 | 2.5 | 2.5 | 2.5 | 2.5 | 2.5 | 2.5 | 2.5 | 2.5 | 2.5 | 2.5 | 2.5 | 2.5
0 | 0 | 0 | 2017 | 0 | 2017 | 0 | 2017 | Biron Mill:GEN3 | 2.5 | 2.5 | 2.5 | 2.5 | 2.5 | 2.5 | 2.5 | 2.5 | 2.5 | 2.5 | 2.5 | 2.5 | 2.5 | 2.5 | 2.5 | 2.5 | 2.5 | 2.5 | 2.5 | 2.5 | 2.5 | 2.5 | 2.5 | 2.5 | 2.5 | 2.5 | 2.5 | 2.5 | 2.5 | 2.5 | 2.5 | 2.5 | 2.5 | 2.5 | 2.5 | 2.5 | 2.5 | 2.5 | 2.5 | 2.5 | 2.5 | 2.5 | 2.5 | 2.5 | 2.5 | 2.5 | 2.5 | 2.5 | 2.5 | 2.5 | 2.5 | 2.5 | 2.5 | 2.5
0 | 0 | 0 | 2017 | 0 | 2017 | 0 | 2017 | Biron Mill:GEN4 | 2.5 | 2.5 | 2.5 | 2.5 | 2.5 | 2.5 | 2.5 | 2.5 | 2.5 | 2.5 | 2.5 | 2.5 | 2.5 | 2.5 | 2.5 | 2.5 | 2.5 | 2.5 | 2.5 | 2.5 | 2.5 | 2.5 | 2.5 | 2.5 | 2.5 | 2.5 | 2.5 | 2.5 | 2.5 | 2.5 | 2.5 | 2.5 | 2.5 | 2.5 | 2.5 | 2.5 | 2.5 | 2.5 | 2.5 | 2.5 | 2.5 | 2.5 | 2.5 | 2.5 | 2.5 | 2.5 | 2.5 | 2.5 | 2.5 | 2.5 | 2.5 | 2.5 | 2.5 | 2.5
0 | 0 | 0 | 2017 | 0 | 2017 | 0 | 2017 | Biron Mill:GEN5 | 2.5 | 2.5 | 2.5 | 2.5 | 2.5 | 2.5 | 2.5 | 2.5 | 2.5 | 2.5 | 2.5 | 2.5 | 2.5 | 2.5 | 2.5 | 2.5 | 2.5 | 2.5 | 2.5 | 2.5 | 2.5 | 2.5 | 2.5 | 2.5 | 2.5 | 2.5 | 2.5 | 2.5 | 2.5 | 2.5 | 2.5 | 2.5 | 2.5 | 2.5 | 2.5 | 2.5 | 2.5 | 2.5 | 2.5 | 2.5 | 2.5 | 2.5 | 2.5 | 2.5 | 2.5 | 2.5 | 2.5 | 2.5 | 2.5 | 2.5 | 2.5 | 2.5 | 2.5 | 2.5
2016 | 2016 | 2016 | 0 | 2019 | 2021 | 0 | 2017 | Black Dog:3 | 2.5 | 2.5 | 2.5 | 2.5 | 2.5 | 2.5 | 2.5 | 2.5 | 2.5 | 2.5 | 2.5 | 2.5 | 2.5 | 2.5 | 2.5 | 2.5 | 15.5 | 15.5 | 15.5 | 15.5 | 15.5 | 15.5 | 15.5 | 15.5 | 15.5 | 15.5 | 15.5 | 15.5 | 15.5 | 15.5 | 15.5 | 15.5 | 15.5 | 15.5 | 15.5 | 15.5 | 15.5 | 15.5 | 15.5 | 15.5 | 15.5 | 15.5 | 15.5 | 15.5 | 15.5 | 15.5 | 15.5 | 15.5 | 15.5 | 15.5 | 15.5 | 15.5 | 15.5 | 15.5
2016 | 2016 | 2016 | 0 | 2018 | 2021 | 0 | 2017 | Black Dog:4 | 2.5 | 2.5 | 2.5 | 2.5 | 2.5 | 2.5 | 2.5 | 2.5 | 2.5 | 2.5 | 2.5 | 2.5 | 2.5 | 2.5 | 2.5 | 2.5 | 15.5 | 15.5 | 15.5 | 15.5 | 15.5 | 15.5 | 15.5 | 15.5 | 15.5 | 15.5 | 15.5 | 15.5 | 15.5 | 15.5 | 15.5 | 15.5 | 15.5 | 15.5 | 15.5 | 15.5 | 15.5 | 15.5 | 15.5 | 15.5 | 15.5 | 15.5 | 15.5 | 15.5 | 15.5 | 15.5 | 15.5 | 15.5 | 15.5 | 15.5 | 15.5 | 15.5 | 15.5 | 15.5
2017 | 2017 | 2017 | 0 | 2020 | 2021 | 0 | 2017 | Black River Generation:GEN1 | 2.5 | 2.5 | 2.5 | 2.5 | 2.5 | 2.5 | 2.5 | 2.5 | 2.5 | 2.5 | 2.5 | 2.5 | 2.5 | 2.5 | 2.5 | 2.5 | 2.5 | 15.5 | 15.5 | 15.5 | 15.5 | 15.5 | 15.5 | 15.5 | 15.5 | 15.5 | 15.5 | 15.5 | 15.5 | 15.5 | 15.5 | 15.5 | 15.5 | 15.5 | 15.5 | 15.5 | 15.5 | 15.5 | 15.5 | 15.5 | 15.5 | 15.5 | 15.5 | 15.5 | 15.5 | 15.5 | 15.5 | 15.5 | 15.5 | 15.5 | 15.5 | 15.5 | 15.5 | 15.5
2017 | 2017 | 2017 | 0 | 2020 | 2021 | 0 | 2017 | Blount Street:5 | 2.5 | 2.5 | 2.5 | 2.5 | 2.5 | 2.5 | 2.5 | 2.5 | 2.5 | 2.5 | 2.5 | 2.5 | 2.5 | 2.5 | 2.5 | 2.5 | 2.5 | 15.5 | 15.5 | 15.5 | 15.5 | 15.5 | 15.5 | 15.5 | 15.5 | 15.5 | 15.5 | 15.5 | 15.5 | 15.5 | 15.5 | 15.5 | 15.5 | 15.5 | 15.5 | 15.5 | 15.5 | 15.5 | 15.5 | 15.5 | 15.5 | 15.5 | 15.5 | 15.5 | 15.5 | 15.5 | 15.5 | 15.5 | 15.5 | 15.5 | 15.5 | 15.5 | 15.5 | 15.5
2017 | 2017 | 2017 | 0 | 2020 | 2021 | 0 | 2017 | Blue Valley:2 | 2.5 | 2.5 | 2.5 | 2.5 | 2.5 | 2.5 | 2.5 | 2.5 | 2.5 | 2.5 | 2.5 | 2.5 | 2.5 | 2.5 | 2.5 | 2.5 | 2.5 | 15.5 | 15.5 | 15.5 | 15.5 | 15.5 | 15.5 | 15.5 | 15.5 | 15.5 | 15.5 | 15.5 | 15.5 | 15.5 | 15.5 | 15.5 | 15.5 | 15.5 | 15.5 | 15.5 | 15.5 | 15.5 | 15.5 | 15.5 | 15.5 | 15.5 | 15.5 | 15.5 | 15.5 | 15.5 | 15.5 | 15.5 | 15.5 | 15.5 | 15.5 | 15.5 | 15.5 | 15.5
2017 | 2017 | 2017 | 0 | 2020 | 2021 | 0 | 2017 | Blue Valley:3 | 2.5 | 2.5 | 2.5 | 2.5 | 2.5 | 2.5 | 2.5 | 2.5 | 2.5 | 2.5 | 2.5 | 2.5 | 2.5 | 2.5 | 2.5 | 2.5 | 2.5 | 15.5 | 15.5 | 15.5 | 15.5 | 15.5 | 15.5 | 15.5 | 15.5 | 15.5 | 15.5 | 15.5 | 15.5 | 15.5 | 15.5 | 15.5 | 15.5 | 15.5 | 15.5 | 15.5 | 15.5 | 15.5 | 15.5 | 15.5 | 15.5 | 15.5 | 15.5 | 15.5 | 15.5 | 15.5 | 15.5 | 15.5 | 15.5 | 15.5 | 15.5 | 15.5 | 15.5 | 15.5
2017 | 2017 | 2017 | 0 | 2020 | 2021 | 0 | 2017 | Blue Valley:ST1 | 2.5 | 2.5 | 2.5 | 2.5 | 2.5 | 2.5 | 2.5 | 2.5 | 2.5 | 2.5 | 2.5 | 2.5 | 2.5 | 2.5 | 2.5 | 2.5 | 2.5 | 15.5 | 15.5 | 15.5 | 15.5 | 15.5 | 15.5 | 15.5 | 15.5 | 15.5 | 15.5 | 15.5 | 15.5 | 15.5 | 15.5 | 15.5 | 15.5 | 15.5 | 15.5 | 15.5 | 15.5 | 15.5 | 15.5 | 15.5 | 15.5 | 15.5 | 15.5 | 15.5 | 15.5 | 15.5 | 15.5 | 15.5 | 15.5 | 15.5 | 15.5 | 15.5 | 15.5 | 15.5
2017 | 2017 | 2017 | 0 | 2019 | 2021 | 0 | 2017 | Boundary Dam:1 | 2.5 | 2.5 | 2.5 | 2.5 | 2.5 | 2.5 | 2.5 | 2.5 | 2.5 | 2.5 | 2.5 | 2.5 | 2.5 | 2.5 | 2.5 | 2.5 | 2.5 | 15.5 | 15.5 | 15.5 | 15.5 | 15.5 | 15.5 | 15.5 | 15.5 | 15.5 | 15.5 | 15.5 | 15.5 | 15.5 | 15.5 | 15.5 | 15.5 | 15.5 | 15.5 | 15.5 | 15.5 | 15.5 | 15.5 | 15.5 | 15.5 | 15.5 | 15.5 | 15.5 | 15.5 | 15.5 | 15.5 | 15.5 | 15.5 | 15.5 | 15.5 | 15.5 | 15.5 | 15.5
2017 | 2017 | 2017 | 0 | 2019 | 2021 | 0 | 2017 | Boundary Dam:2 | 2.5 | 2.5 | 2.5 | 2.5 | 2.5 | 2.5 | 2.5 | 2.5 | 2.5 | 2.5 | 2.5 | 2.5 | 2.5 | 2.5 | 2.5 | 2.5 | 2.5 | 15.5 | 15.5 | 15.5 | 15.5 | 15.5 | 15.5 | 15.5 | 15.5 | 15.5 | 15.5 | 15.5 | 15.5 | 15.5 | 15.5 | 15.5 | 15.5 | 15.5 | 15.5 | 15.5 | 15.5 | 15.5 | 15.5 | 15.5 | 15.5 | 15.5 | 15.5 | 15.5 | 15.5 | 15.5 | 15.5 | 15.5 | 15.5 | 15.5 | 15.5 | 15.5 | 15.5 | 15.5
2016 | 2016 | 2016 | 0 | 2018 | 2021 | 0 | 2017 | Boundary Dam:3 | 2.5 | 2.5 | 2.5 | 2.5 | 2.5 | 2.5 | 2.5 | 2.5 | 2.5 | 2.5 | 2.5 | 2.5 | 2.5 | 2.5 | 2.5 | 2.5 | 15.5 | 15.5 | 15.5 | 15.5 | 15.5 | 15.5 | 15.5 | 15.5 | 15.5 | 15.5 | 15.5 | 15.5 | 15.5 | 15.5 | 15.5 | 15.5 | 15.5 | 15.5 | 15.5 | 15.5 | 15.5 | 15.5 | 15.5 | 15.5 | 15.5 | 15.5 | 15.5 | 15.5 | 15.5 | 15.5 | 15.5 | 15.5 | 15.5 | 15.5 | 15.5 | 15.5 | 15.5 | 15.5
2016 | 2016 | 2016 | 0 | 2018 | 2021 | 0 | 2017 | Boundary Dam:4 | 2.5 | 2.5 | 2.5 | 2.5 | 2.5 | 2.5 | 2.5 | 2.5 | 2.5 | 2.5 | 2.5 | 2.5 | 2.5 | 2.5 | 2.5 | 2.5 | 15.5 | 15.5 | 15.5 | 15.5 | 15.5 | 15.5 | 15.5 | 15.5 | 15.5 | 15.5 | 15.5 | 15.5 | 15.5 | 15.5 | 15.5 | 15.5 | 15.5 | 15.5 | 15.5 | 15.5 | 15.5 | 15.5 | 15.5 | 15.5 | 15.5 | 15.5 | 15.5 | 15.5 | 15.5 | 15.5 | 15.5 | 15.5 | 15.5 | 15.5 | 15.5 | 15.5 | 15.5 | 15.5
2016 | 2016 | 2016 | 0 | 2018 | 2021 | 0 | 2017 | Boundary Dam:5 | 2.5 | 2.5 | 2.5 | 2.5 | 2.5 | 2.5 | 2.5 | 2.5 | 2.5 | 2.5 | 2.5 | 2.5 | 2.5 | 2.5 | 2.5 | 2.5 | 15.5 | 15.5 | 15.5 | 15.5 | 15.5 | 15.5 | 15.5 | 15.5 | 15.5 | 15.5 | 15.5 | 15.5 | 15.5 | 15.5 | 15.5 | 15.5 | 15.5 | 15.5 | 15.5 | 15.5 | 15.5 | 15.5 | 15.5 | 15.5 | 15.5 | 15.5 | 15.5 | 15.5 | 15.5 | 15.5 | 15.5 | 15.5 | 15.5 | 15.5 | 15.5 | 15.5 | 15.5 | 15.5
2015 | 2015 | 2015 | 0 | 2017 | 2020 | 0 | 2017 | Boundary Dam:6 | 2.5 | 2.5 | 2.5 | 2.5 | 2.5 | 2.5 | 2.5 | 2.5 | 2.5 | 2.5 | 2.5 | 2.5 | 2.5 | 2.5 | 2.5 | 15.5 | 15.5 | 15.5 | 15.5 | 15.5 | 15.5 | 15.5 | 15.5 | 15.5 | 15.5 | 15.5 | 15.5 | 15.5 | 15.5 | 15.5 | 15.5 | 15.5 | 15.5 | 15.5 | 15.5 | 15.5 | 15.5 | 15.5 | 15.5 | 15.5 | 15.5 | 15.5 | 15.5 | 15.5 | 15.5 | 15.5 | 15.5 | 15.5 | 15.5 | 15.5 | 15.5 | 15.5 | 15.5 | 15.5
2017 | 2017 | 2017 | 0 | 2020 | 2021 | 0 | 2017 | Bowater Newsprint Calhoun Operations:GEN1 | 2.5 | 2.5 | 2.5 | 2.5 | 2.5 | 2.5 | 2.5 | 2.5 | 2.5 | 2.5 | 2.5 | 2.5 | 2.5 | 2.5 | 2.5 | 2.5 | 2.5 | 15.5 | 15.5 | 15.5 | 15.5 | 15.5 | 15.5 | 15.5 | 15.5 | 15.5 | 15.5 | 15.5 | 15.5 | 15.5 | 15.5 | 15.5 | 15.5 | 15.5 | 15.5 | 15.5 | 15.5 | 15.5 | 15.5 | 15.5 | 15.5 | 15.5 | 15.5 | 15.5 | 15.5 | 15.5 | 15.5 | 15.5 | 15.5 | 15.5 | 15.5 | 15.5 | 15.5 | 15.5
2017 | 2017 | 2017 | 0 | 2020 | 2021 | 0 | 2017 | Bowater Newsprint Calhoun Operations:GEN2 | 2.5 | 2.5 | 2.5 | 2.5 | 2.5 | 2.5 | 2.5 | 2.5 | 2.5 | 2.5 | 2.5 | 2.5 | 2.5 | 2.5 | 2.5 | 2.5 | 2.5 | 15.5 | 15.5 | 15.5 | 15.5 | 15.5 | 15.5 | 15.5 | 15.5 | 15.5 | 15.5 | 15.5 | 15.5 | 15.5 | 15.5 | 15.5 | 15.5 | 15.5 | 15.5 | 15.5 | 15.5 | 15.5 | 15.5 | 15.5 | 15.5 | 15.5 | 15.5 | 15.5 | 15.5 | 15.5 | 15.5 | 15.5 | 15.5 | 15.5 | 15.5 | 15.5 | 15.5 | 15.5
0 | 0 | 0 | 2015 | 0 | 2015 | 0 | 2017 | Bowen:1 | 2.5 | 2.5 | 2.5 | 2.5 | 2.5 | 2.5 | 2.5 | 2.5 | 2.5 | 2.5 | 2.5 | 2.5 | 2.5 | 2.5 | 2.5 | 2.5 | 2.5 | 2.5 | 2.5 | 2.5 | 2.5 | 2.5 | 2.5 | 2.5 | 2.5 | 2.5 | 2.5 | 2.5 | 2.5 | 2.5 | 2.5 | 2.5 | 2.5 | 2.5 | 2.5 | 2.5 | 2.5 | 2.5 | 2.5 | 2.5 | 2.5 | 2.5 | 2.5 | 2.5 | 2.5 | 2.5 | 2.5 | 2.5 | 2.5 | 2.5 | 2.5 | 2.5 | 2.5 | 2.5
0 | 0 | 0 | 2015 | 0 | 2015 | 0 | 2017 | Bowen:2 | 2.5 | 2.5 | 2.5 | 2.5 | 2.5 | 2.5 | 2.5 | 2.5 | 2.5 | 2.5 | 2.5 | 2.5 | 2.5 | 2.5 | 2.5 | 2.5 | 2.5 | 2.5 | 2.5 | 2.5 | 2.5 | 2.5 | 2.5 | 2.5 | 2.5 | 2.5 | 2.5 | 2.5 | 2.5 | 2.5 | 2.5 | 2.5 | 2.5 | 2.5 | 2.5 | 2.5 | 2.5 | 2.5 | 2.5 | 2.5 | 2.5 | 2.5 | 2.5 | 2.5 | 2.5 | 2.5 | 2.5 | 2.5 | 2.5 | 2.5 | 2.5 | 2.5 | 2.5 | 2.5
0 | 0 | 0 | 2015 | 0 | 2015 | 0 | 2017 | Bowen:3 | 2.5 | 2.5 | 2.5 | 2.5 | 2.5 | 2.5 | 2.5 | 2.5 | 2.5 | 2.5 | 2.5 | 2.5 | 2.5 | 2.5 | 2.5 | 2.5 | 2.5 | 2.5 | 2.5 | 2.5 | 2.5 | 2.5 | 2.5 | 2.5 | 2.5 | 2.5 | 2.5 | 2.5 | 2.5 | 2.5 | 2.5 | 2.5 | 2.5 | 2.5 | 2.5 | 2.5 | 2.5 | 2.5 | 2.5 | 2.5 | 2.5 | 2.5 | 2.5 | 2.5 | 2.5 | 2.5 | 2.5 | 2.5 | 2.5 | 2.5 | 2.5 | 2.5 | 2.5 | 2.5
0 | 0 | 0 | 2015 | 0 | 2015 | 0 | 2017 | Bowen:4 | 2.5 | 2.5 | 2.5 | 2.5 | 2.5 | 2.5 | 2.5 | 2.5 | 2.5 | 2.5 | 2.5 | 2.5 | 2.5 | 2.5 | 2.5 | 2.5 | 2.5 | 2.5 | 2.5 | 2.5 | 2.5 | 2.5 | 2.5 | 2.5 | 2.5 | 2.5 | 2.5 | 2.5 | 2.5 | 2.5 | 2.5 | 2.5 | 2.5 | 2.5 | 2.5 | 2.5 | 2.5 | 2.5 | 2.5 | 2.5 | 2.5 | 2.5 | 2.5 | 2.5 | 2.5 | 2.5 | 2.5 | 2.5 | 2.5 | 2.5 | 2.5 | 2.5 | 2.5 | 2.5
0 | 2017 | 0 | 0 | 2017 | 2019 | 0 | 2017 | Brame Energy Center:2 | 2.5 | 2.5 | 2.5 | 2.5 | 2.5 | 2.5 | 2.5 | 2.5 | 2.5 | 2.5 | 2.5 | 2.5 | 2.5 | 2.5 | 2.5 | 2.5 | 2.5 | 2.5 | 2.5 | 2.5 | 2.5 | 2.5 | 2.5 | 2.5 | 2.5 | 2.5 | 2.5 | 2.5 | 2.5 | 2.5 | 2.5 | 2.5 | 2.5 | 2.5 | 2.5 | 2.5 | 2.5 | 2.5 | 2.5 | 2.5 | 2.5 | 2.5 | 2.5 | 2.5 | 2.5 | 2.5 | 2.5 | 2.5 | 2.5 | 2.5 | 2.5 | 2.5 | 2.5 | 2.5
0 | 2016 | 0 | 0 | 2016 | 2019 | 0 | 2017 | Brame Energy Center:3 | 3 | 3 | 3 | 3 | 3 | 3 | 3 | 3 | 3 | 3 | 3 | 3 | 3 | 3 | 3 | 3 | 3 | 3 | 3 | 3 | 3 | 3 | 3 | 3 | 3 | 3 | 3 | 3 | 3 | 3 | 3 | 3 | 3 | 3 | 3 | 3 | 3 | 3 | 3 | 3 | 3 | 3 | 3 | 3 | 3 | 3 | 3 | 3 | 3 | 3 | 3 | 3 | 3 | 3
0 | 2016 | 0 | 0 | 2016 | 2018 | 0 | 2017 | Brandon Shores:1 | 2.5 | 2.5 | 2.5 | 2.5 | 2.5 | 2.5 | 2.5 | 2.5 | 2.5 | 2.5 | 2.5 | 2.5 | 2.5 | 2.5 | 2.5 | 2.5 | 2.5 | 2.5 | 2.5 | 2.5 | 2.5 | 2.5 | 2.5 | 2.5 | 2.5 | 2.5 | 2.5 | 2.5 | 2.5 | 2.5 | 2.5 | 2.5 | 2.5 | 2.5 | 2.5 | 2.5 | 2.5 | 2.5 | 2.5 | 2.5 | 2.5 | 2.5 | 2.5 | 2.5 | 2.5 | 2.5 | 2.5 | 2.5 | 2.5 | 2.5 | 2.5 | 2.5 | 2.5 | 2.5
0 | 2016 | 0 | 0 | 2016 | 2018 | 0 | 2017 | Brandon Shores:2 | 2.5 | 2.5 | 2.5 | 2.5 | 2.5 | 2.5 | 2.5 | 2.5 | 2.5 | 2.5 | 2.5 | 2.5 | 2.5 | 2.5 | 2.5 | 2.5 | 2.5 | 2.5 | 2.5 | 2.5 | 2.5 | 2.5 | 2.5 | 2.5 | 2.5 | 2.5 | 2.5 | 2.5 | 2.5 | 2.5 | 2.5 | 2.5 | 2.5 | 2.5 | 2.5 | 2.5 | 2.5 | 2.5 | 2.5 | 2.5 | 2.5 | 2.5 | 2.5 | 2.5 | 2.5 | 2.5 | 2.5 | 2.5 | 2.5 | 2.5 | 2.5 | 2.5 | 2.5 | 2.5
2016 | 2016 | 2016 | 0 | 2019 | 2021 | 0 | 2017 | Brandon:5 | 2.5 | 2.5 | 2.5 | 2.5 | 2.5 | 2.5 | 2.5 | 2.5 | 2.5 | 2.5 | 2.5 | 2.5 | 2.5 | 2.5 | 2.5 | 2.5 | 15.5 | 15.5 | 15.5 | 15.5 | 15.5 | 15.5 | 15.5 | 15.5 | 15.5 | 15.5 | 15.5 | 15.5 | 15.5 | 15.5 | 15.5 | 15.5 | 15.5 | 15.5 | 15.5 | 15.5 | 15.5 | 15.5 | 15.5 | 15.5 | 15.5 | 15.5 | 15.5 | 15.5 | 15.5 | 15.5 | 15.5 | 15.5 | 15.5 | 15.5 | 15.5 | 15.5 | 15.5 | 15.5
2015 | 2015 | 2015 | 0 | 2017 | 2020 | 0 | 2017 | Brayton PT:GEN1 | 2.5 | 2.5 | 2.5 | 2.5 | 2.5 | 2.5 | 2.5 | 2.5 | 2.5 | 2.5 | 2.5 | 2.5 | 2.5 | 2.5 | 2.5 | 15.5 | 15.5 | 15.5 | 15.5 | 15.5 | 15.5 | 15.5 | 15.5 | 15.5 | 15.5 | 15.5 | 15.5 | 15.5 | 15.5 | 15.5 | 15.5 | 15.5 | 15.5 | 15.5 | 15.5 | 15.5 | 15.5 | 15.5 | 15.5 | 15.5 | 15.5 | 15.5 | 15.5 | 15.5 | 15.5 | 15.5 | 15.5 | 15.5 | 15.5 | 15.5 | 15.5 | 15.5 | 15.5 | 15.5
2015 | 2015 | 2015 | 0 | 2017 | 2020 | 0 | 2017 | Brayton PT:GEN2 | 2.5 | 2.5 | 2.5 | 2.5 | 2.5 | 2.5 | 2.5 | 2.5 | 2.5 | 2.5 | 2.5 | 2.5 | 2.5 | 2.5 | 2.5 | 15.5 | 15.5 | 15.5 | 15.5 | 15.5 | 15.5 | 15.5 | 15.5 | 15.5 | 15.5 | 15.5 | 15.5 | 15.5 | 15.5 | 15.5 | 15.5 | 15.5 | 15.5 | 15.5 | 15.5 | 15.5 | 15.5 | 15.5 | 15.5 | 15.5 | 15.5 | 15.5 | 15.5 | 15.5 | 15.5 | 15.5 | 15.5 | 15.5 | 15.5 | 15.5 | 15.5 | 15.5 | 15.5 | 15.5
0 | 2016 | 0 | 0 | 2016 | 2014 | 0 | 2017 | Brayton PT:GEN3 | 3 | 3 | 3 | 3 | 3 | 3 | 3 | 3 | 3 | 3 | 3 | 3 | 3 | 3 | 3 | 3 | 3 | 3 | 3 | 3 | 3 | 3 | 3 | 3 | 3 | 3 | 3 | 3 | 3 | 3 | 3 | 3 | 3 | 3 | 3 | 3 | 3 | 3 | 3 | 3 | 3 | 3 | 3 | 3 | 3 | 3 | 3 | 3 | 3 | 3 | 3 | 3 | 3 | 3
0 | 0 | 0 | 2017 | 0 | 2017 | 0 | 2017 | Bremo Bluff:3 | 2.5 | 2.5 | 2.5 | 2.5 | 2.5 | 2.5 | 2.5 | 2.5 | 2.5 | 2.5 | 2.5 | 2.5 | 2.5 | 2.5 | 2.5 | 2.5 | 2.5 | 2.5 | 2.5 | 2.5 | 2.5 | 2.5 | 2.5 | 2.5 | 2.5 | 2.5 | 2.5 | 2.5 | 2.5 | 2.5 | 2.5 | 2.5 | 2.5 | 2.5 | 2.5 | 2.5 | 2.5 | 2.5 | 2.5 | 2.5 | 2.5 | 2.5 | 2.5 | 2.5 | 2.5 | 2.5 | 2.5 | 2.5 | 2.5 | 2.5 | 2.5 | 2.5 | 2.5 | 2.5
0 | 0 | 0 | 2017 | 0 | 2017 | 0 | 2017 | Bremo Bluff:4 | 2.5 | 2.5 | 2.5 | 2.5 | 2.5 | 2.5 | 2.5 | 2.5 | 2.5 | 2.5 | 2.5 | 2.5 | 2.5 | 2.5 | 2.5 | 2.5 | 2.5 | 2.5 | 2.5 | 2.5 | 2.5 | 2.5 | 2.5 | 2.5 | 2.5 | 2.5 | 2.5 | 2.5 | 2.5 | 2.5 | 2.5 | 2.5 | 2.5 | 2.5 | 2.5 | 2.5 | 2.5 | 2.5 | 2.5 | 2.5 | 2.5 | 2.5 | 2.5 | 2.5 | 2.5 | 2.5 | 2.5 | 2.5 | 2.5 | 2.5 | 2.5 | 2.5 | 2.5 | 2.5
0 | 2017 | 0 | 0 | 2017 | 2020 | 0 | 2017 | Bridgeport Station:3 | 2.5 | 2.5 | 2.5 | 2.5 | 2.5 | 2.5 | 2.5 | 2.5 | 2.5 | 2.5 | 2.5 | 2.5 | 2.5 | 2.5 | 2.5 | 2.5 | 2.5 | 2.5 | 2.5 | 2.5 | 2.5 | 2.5 | 2.5 | 2.5 | 2.5 | 2.5 | 2.5 | 2.5 | 2.5 | 2.5 | 2.5 | 2.5 | 2.5 | 2.5 | 2.5 | 2.5 | 2.5 | 2.5 | 2.5 | 2.5 | 2.5 | 2.5 | 2.5 | 2.5 | 2.5 | 2.5 | 2.5 | 2.5 | 2.5 | 2.5 | 2.5 | 2.5 | 2.5 | 2.5
0 | 0 | 0 | 2015 | 0 | 2015 | 0 | 2017 | Bruce Mansfield:1 | 2.5 | 2.5 | 2.5 | 2.5 | 2.5 | 2.5 | 2.5 | 2.5 | 2.5 | 2.5 | 2.5 | 2.5 | 2.5 | 2.5 | 2.5 | 2.5 | 2.5 | 2.5 | 2.5 | 2.5 | 2.5 | 2.5 | 2.5 | 2.5 | 2.5 | 2.5 | 2.5 | 2.5 | 2.5 | 2.5 | 2.5 | 2.5 | 2.5 | 2.5 | 2.5 | 2.5 | 2.5 | 2.5 | 2.5 | 2.5 | 2.5 | 2.5 | 2.5 | 2.5 | 2.5 | 2.5 | 2.5 | 2.5 | 2.5 | 2.5 | 2.5 | 2.5 | 2.5 | 2.5
0 | 0 | 0 | 2015 | 0 | 2015 | 0 | 2017 | Bruce Mansfield:2 | 2.5 | 2.5 | 2.5 | 2.5 | 2.5 | 2.5 | 2.5 | 2.5 | 2.5 | 2.5 | 2.5 | 2.5 | 2.5 | 2.5 | 2.5 | 2.5 | 2.5 | 2.5 | 2.5 | 2.5 | 2.5 | 2.5 | 2.5 | 2.5 | 2.5 | 2.5 | 2.5 | 2.5 | 2.5 | 2.5 | 2.5 | 2.5 | 2.5 | 2.5 | 2.5 | 2.5 | 2.5 | 2.5 | 2.5 | 2.5 | 2.5 | 2.5 | 2.5 | 2.5 | 2.5 | 2.5 | 2.5 | 2.5 | 2.5 | 2.5 | 2.5 | 2.5 | 2.5 | 2.5
0 | 0 | 0 | 2015 | 0 | 2015 | 0 | 2017 | Bruce Mansfield:3 | 2.5 | 2.5 | 2.5 | 2.5 | 2.5 | 2.5 | 2.5 | 2.5 | 2.5 | 2.5 | 2.5 | 2.5 | 2.5 | 2.5 | 2.5 | 2.5 | 2.5 | 2.5 | 2.5 | 2.5 | 2.5 | 2.5 | 2.5 | 2.5 | 2.5 | 2.5 | 2.5 | 2.5 | 2.5 | 2.5 | 2.5 | 2.5 | 2.5 | 2.5 | 2.5 | 2.5 | 2.5 | 2.5 | 2.5 | 2.5 | 2.5 | 2.5 | 2.5 | 2.5 | 2.5 | 2.5 | 2.5 | 2.5 | 2.5 | 2.5 | 2.5 | 2.5 | 2.5 | 2.5
2017 | 2017 | 2017 | 0 | 2019 | 2021 | 0 | 2017 | Buck Steam Station (NC):3 | 2.5 | 2.5 | 2.5 | 2.5 | 2.5 | 2.5 | 2.5 | 2.5 | 2.5 | 2.5 | 2.5 | 2.5 | 2.5 | 2.5 | 2.5 | 2.5 | 2.5 | 15.5 | 15.5 | 15.5 | 15.5 | 15.5 | 15.5 | 15.5 | 15.5 | 15.5 | 15.5 | 15.5 | 15.5 | 15.5 | 15.5 | 15.5 | 15.5 | 15.5 | 15.5 | 15.5 | 15.5 | 15.5 | 15.5 | 15.5 | 15.5 | 15.5 | 15.5 | 15.5 | 15.5 | 15.5 | 15.5 | 15.5 | 15.5 | 15.5 | 15.5 | 15.5 | 15.5 | 15.5
2017 | 2017 | 2017 | 0 | 2020 | 2021 | 0 | 2017 | Buck Steam Station (NC):4 | 2.5 | 2.5 | 2.5 | 2.5 | 2.5 | 2.5 | 2.5 | 2.5 | 2.5 | 2.5 | 2.5 | 2.5 | 2.5 | 2.5 | 2.5 | 2.5 | 2.5 | 15.5 | 15.5 | 15.5 | 15.5 | 15.5 | 15.5 | 15.5 | 15.5 | 15.5 | 15.5 | 15.5 | 15.5 | 15.5 | 15.5 | 15.5 | 15.5 | 15.5 | 15.5 | 15.5 | 15.5 | 15.5 | 15.5 | 15.5 | 15.5 | 15.5 | 15.5 | 15.5 | 15.5 | 15.5 | 15.5 | 15.5 | 15.5 | 15.5 | 15.5 | 15.5 | 15.5 | 15.5
2016 | 2016 | 2016 | 0 | 2018 | 2021 | 0 | 2017 | Buck Steam Station (NC):5 | 2.5 | 2.5 | 2.5 | 2.5 | 2.5 | 2.5 | 2.5 | 2.5 | 2.5 | 2.5 | 2.5 | 2.5 | 2.5 | 2.5 | 2.5 | 2.5 | 15.5 | 15.5 | 15.5 | 15.5 | 15.5 | 15.5 | 15.5 | 15.5 | 15.5 | 15.5 | 15.5 | 15.5 | 15.5 | 15.5 | 15.5 | 15.5 | 15.5 | 15.5 | 15.5 | 15.5 | 15.5 | 15.5 | 15.5 | 15.5 | 15.5 | 15.5 | 15.5 | 15.5 | 15.5 | 15.5 | 15.5 | 15.5 | 15.5 | 15.5 | 15.5 | 15.5 | 15.5 | 15.5
2016 | 2016 | 2016 | 0 | 2018 | 2021 | 0 | 2017 | Buck Steam Station (NC):6 | 2.5 | 2.5 | 2.5 | 2.5 | 2.5 | 2.5 | 2.5 | 2.5 | 2.5 | 2.5 | 2.5 | 2.5 | 2.5 | 2.5 | 2.5 | 2.5 | 15.5 | 15.5 | 15.5 | 15.5 | 15.5 | 15.5 | 15.5 | 15.5 | 15.5 | 15.5 | 15.5 | 15.5 | 15.5 | 15.5 | 15.5 | 15.5 | 15.5 | 15.5 | 15.5 | 15.5 | 15.5 | 15.5 | 15.5 | 15.5 | 15.5 | 15.5 | 15.5 | 15.5 | 15.5 | 15.5 | 15.5 | 15.5 | 15.5 | 15.5 | 15.5 | 15.5 | 15.5 | 15.5
0 | 2015 | 0 | 0 | 2015 | 2017 | 0 | 2017 | Bull Run (TN):1 | 2.5 | 2.5 | 2.5 | 2.5 | 2.5 | 2.5 | 2.5 | 2.5 | 2.5 | 2.5 | 2.5 | 2.5 | 2.5 | 2.5 | 2.5 | 2.5 | 2.5 | 2.5 | 2.5 | 2.5 | 2.5 | 2.5 | 2.5 | 2.5 | 2.5 | 2.5 | 2.5 | 2.5 | 2.5 | 2.5 | 2.5 | 2.5 | 2.5 | 2.5 | 2.5 | 2.5 | 2.5 | 2.5 | 2.5 | 2.5 | 2.5 | 2.5 | 2.5 | 2.5 | 2.5 | 2.5 | 2.5 | 2.5 | 2.5 | 2.5 | 2.5 | 2.5 | 2.5 | 2.5
2017 | 2017 | 2017 | 0 | 2021 | 2021 | 0 | 2017 | Bunge Milling Cogeneration Inc:GEN1 | 2.5 | 2.5 | 2.5 | 2.5 | 2.5 | 2.5 | 2.5 | 2.5 | 2.5 | 2.5 | 2.5 | 2.5 | 2.5 | 2.5 | 2.5 | 2.5 | 2.5 | 15.5 | 15.5 | 15.5 | 15.5 | 15.5 | 15.5 | 15.5 | 15.5 | 15.5 | 15.5 | 15.5 | 15.5 | 15.5 | 15.5 | 15.5 | 15.5 | 15.5 | 15.5 | 15.5 | 15.5 | 15.5 | 15.5 | 15.5 | 15.5 | 15.5 | 15.5 | 15.5 | 15.5 | 15.5 | 15.5 | 15.5 | 15.5 | 15.5 | 15.5 | 15.5 | 15.5 | 15.5
2015 | 2015 | 2015 | 0 | 2017 | 2020 | 0 | 2017 | Burlington (IA):1 | 2.5 | 2.5 | 2.5 | 2.5 | 2.5 | 2.5 | 2.5 | 2.5 | 2.5 | 2.5 | 2.5 | 2.5 | 2.5 | 2.5 | 2.5 | 15.5 | 15.5 | 15.5 | 15.5 | 15.5 | 15.5 | 15.5 | 15.5 | 15.5 | 15.5 | 15.5 | 15.5 | 15.5 | 15.5 | 15.5 | 15.5 | 15.5 | 15.5 | 15.5 | 15.5 | 15.5 | 15.5 | 15.5 | 15.5 | 15.5 | 15.5 | 15.5 | 15.5 | 15.5 | 15.5 | 15.5 | 15.5 | 15.5 | 15.5 | 15.5 | 15.5 | 15.5 | 15.5 | 15.5
0 | 0 | 0 | 2017 | 0 | 2017 | 0 | 2017 | C D McIntosh Jr:3 | 2.5 | 2.5 | 2.5 | 2.5 | 2.5 | 2.5 | 2.5 | 2.5 | 2.5 | 2.5 | 2.5 | 2.5 | 2.5 | 2.5 | 2.5 | 2.5 | 2.5 | 2.5 | 2.5 | 2.5 | 2.5 | 2.5 | 2.5 | 2.5 | 2.5 | 2.5 | 2.5 | 2.5 | 2.5 | 2.5 | 2.5 | 2.5 | 2.5 | 2.5 | 2.5 | 2.5 | 2.5 | 2.5 | 2.5 | 2.5 | 2.5 | 2.5 | 2.5 | 2.5 | 2.5 | 2.5 | 2.5 | 2.5 | 2.5 | 2.5 | 2.5 | 2.5 | 2.5 | 2.5
2015 | 2015 | 2015 | 0 | 2017 | 2020 | 0 | 2017 | C P Crane:1 | 2.5 | 2.5 | 2.5 | 2.5 | 2.5 | 2.5 | 2.5 | 2.5 | 2.5 | 2.5 | 2.5 | 2.5 | 2.5 | 2.5 | 2.5 | 15.5 | 15.5 | 15.5 | 15.5 | 15.5 | 15.5 | 15.5 | 15.5 | 15.5 | 15.5 | 15.5 | 15.5 | 15.5 | 15.5 | 15.5 | 15.5 | 15.5 | 15.5 | 15.5 | 15.5 | 15.5 | 15.5 | 15.5 | 15.5 | 15.5 | 15.5 | 15.5 | 15.5 | 15.5 | 15.5 | 15.5 | 15.5 | 15.5 | 15.5 | 15.5 | 15.5 | 15.5 | 15.5 | 15.5
2015 | 2015 | 2015 | 0 | 2017 | 2020 | 0 | 2017 | C P Crane:2 | 2.5 | 2.5 | 2.5 | 2.5 | 2.5 | 2.5 | 2.5 | 2.5 | 2.5 | 2.5 | 2.5 | 2.5 | 2.5 | 2.5 | 2.5 | 15.5 | 15.5 | 15.5 | 15.5 | 15.5 | 15.5 | 15.5 | 15.5 | 15.5 | 15.5 | 15.5 | 15.5 | 15.5 | 15.5 | 15.5 | 15.5 | 15.5 | 15.5 | 15.5 | 15.5 | 15.5 | 15.5 | 15.5 | 15.5 | 15.5 | 15.5 | 15.5 | 15.5 | 15.5 | 15.5 | 15.5 | 15.5 | 15.5 | 15.5 | 15.5 | 15.5 | 15.5 | 15.5 | 15.5
0 | 0 | 0 | 2017 | 0 | 2017 | 0 | 2017 | Cambria Cogeneration:GEN1 | 2.5 | 2.5 | 2.5 | 2.5 | 2.5 | 2.5 | 2.5 | 2.5 | 2.5 | 2.5 | 2.5 | 2.5 | 2.5 | 2.5 | 2.5 | 2.5 | 2.5 | 2.5 | 2.5 | 2.5 | 2.5 | 2.5 | 2.5 | 2.5 | 2.5 | 2.5 | 2.5 | 2.5 | 2.5 | 2.5 | 2.5 | 2.5 | 2.5 | 2.5 | 2.5 | 2.5 | 2.5 | 2.5 | 2.5 | 2.5 | 2.5 | 2.5 | 2.5 | 2.5 | 2.5 | 2.5 | 2.5 | 2.5 | 2.5 | 2.5 | 2.5 | 2.5 | 2.5 | 2.5
0 | 0 | 0 | 2017 | 0 | 2017 | 0 | 2017 | Canadys Steam:1 | 2.5 | 2.5 | 2.5 | 2.5 | 2.5 | 2.5 | 2.5 | 2.5 | 2.5 | 2.5 | 2.5 | 2.5 | 2.5 | 2.5 | 2.5 | 2.5 | 2.5 | 2.5 | 2.5 | 2.5 | 2.5 | 2.5 | 2.5 | 2.5 | 2.5 | 2.5 | 2.5 | 2.5 | 2.5 | 2.5 | 2.5 | 2.5 | 2.5 | 2.5 | 2.5 | 2.5 | 2.5 | 2.5 | 2.5 | 2.5 | 2.5 | 2.5 | 2.5 | 2.5 | 2.5 | 2.5 | 2.5 | 2.5 | 2.5 | 2.5 | 2.5 | 2.5 | 2.5 | 2.5
0 | 0 | 0 | 2017 | 0 | 2017 | 0 | 2017 | Canadys Steam:2 | 2.5 | 2.5 | 2.5 | 2.5 | 2.5 | 2.5 | 2.5 | 2.5 | 2.5 | 2.5 | 2.5 | 2.5 | 2.5 | 2.5 | 2.5 | 2.5 | 2.5 | 2.5 | 2.5 | 2.5 | 2.5 | 2.5 | 2.5 | 2.5 | 2.5 | 2.5 | 2.5 | 2.5 | 2.5 | 2.5 | 2.5 | 2.5 | 2.5 | 2.5 | 2.5 | 2.5 | 2.5 | 2.5 | 2.5 | 2.5 | 2.5 | 2.5 | 2.5 | 2.5 | 2.5 | 2.5 | 2.5 | 2.5 | 2.5 | 2.5 | 2.5 | 2.5 | 2.5 | 2.5
0 | 0 | 0 | 2017 | 0 | 2017 | 0 | 2017 | Canadys Steam:3 | 2.5 | 2.5 | 2.5 | 2.5 | 2.5 | 2.5 | 2.5 | 2.5 | 2.5 | 2.5 | 2.5 | 2.5 | 2.5 | 2.5 | 2.5 | 2.5 | 2.5 | 2.5 | 2.5 | 2.5 | 2.5 | 2.5 | 2.5 | 2.5 | 2.5 | 2.5 | 2.5 | 2.5 | 2.5 | 2.5 | 2.5 | 2.5 | 2.5 | 2.5 | 2.5 | 2.5 | 2.5 | 2.5 | 2.5 | 2.5 | 2.5 | 2.5 | 2.5 | 2.5 | 2.5 | 2.5 | 2.5 | 2.5 | 2.5 | 2.5 | 2.5 | 2.5 | 2.5 | 2.5
0 | 0 | 0 | 2017 | 0 | 2017 | 0 | 2017 | Cane Run:4 | 2.5 | 2.5 | 2.5 | 2.5 | 2.5 | 2.5 | 2.5 | 2.5 | 2.5 | 2.5 | 2.5 | 2.5 | 2.5 | 2.5 | 2.5 | 2.5 | 2.5 | 2.5 | 2.5 | 2.5 | 2.5 | 2.5 | 2.5 | 2.5 | 2.5 | 2.5 | 2.5 | 2.5 | 2.5 | 2.5 | 2.5 | 2.5 | 2.5 | 2.5 | 2.5 | 2.5 | 2.5 | 2.5 | 2.5 | 2.5 | 2.5 | 2.5 | 2.5 | 2.5 | 2.5 | 2.5 | 2.5 | 2.5 | 2.5 | 2.5 | 2.5 | 2.5 | 2.5 | 2.5
0 | 0 | 0 | 2017 | 0 | 2017 | 0 | 2017 | Cane Run:5 | 2.5 | 2.5 | 2.5 | 2.5 | 2.5 | 2.5 | 2.5 | 2.5 | 2.5 | 2.5 | 2.5 | 2.5 | 2.5 | 2.5 | 2.5 | 2.5 | 2.5 | 2.5 | 2.5 | 2.5 | 2.5 | 2.5 | 2.5 | 2.5 | 2.5 | 2.5 | 2.5 | 2.5 | 2.5 | 2.5 | 2.5 | 2.5 | 2.5 | 2.5 | 2.5 | 2.5 | 2.5 | 2.5 | 2.5 | 2.5 | 2.5 | 2.5 | 2.5 | 2.5 | 2.5 | 2.5 | 2.5 | 2.5 | 2.5 | 2.5 | 2.5 | 2.5 | 2.5 | 2.5
0 | 0 | 0 | 2017 | 0 | 2017 | 0 | 2017 | Cane Run:6 | 2.5 | 2.5 | 2.5 | 2.5 | 2.5 | 2.5 | 2.5 | 2.5 | 2.5 | 2.5 | 2.5 | 2.5 | 2.5 | 2.5 | 2.5 | 2.5 | 2.5 | 2.5 | 2.5 | 2.5 | 2.5 | 2.5 | 2.5 | 2.5 | 2.5 | 2.5 | 2.5 | 2.5 | 2.5 | 2.5 | 2.5 | 2.5 | 2.5 | 2.5 | 2.5 | 2.5 | 2.5 | 2.5 | 2.5 | 2.5 | 2.5 | 2.5 | 2.5 | 2.5 | 2.5 | 2.5 | 2.5 | 2.5 | 2.5 | 2.5 | 2.5 | 2.5 | 2.5 | 2.5
0 | 0 | 0 | 2017 | 0 | 2017 | 0 | 2017 | Canton North Carolina:GEN8 | 2.5 | 2.5 | 2.5 | 2.5 | 2.5 | 2.5 | 2.5 | 2.5 | 2.5 | 2.5 | 2.5 | 2.5 | 2.5 | 2.5 | 2.5 | 2.5 | 2.5 | 2.5 | 2.5 | 2.5 | 2.5 | 2.5 | 2.5 | 2.5 | 2.5 | 2.5 | 2.5 | 2.5 | 2.5 | 2.5 | 2.5 | 2.5 | 2.5 | 2.5 | 2.5 | 2.5 | 2.5 | 2.5 | 2.5 | 2.5 | 2.5 | 2.5 | 2.5 | 2.5 | 2.5 | 2.5 | 2.5 | 2.5 | 2.5 | 2.5 | 2.5 | 2.5 | 2.5 | 2.5
0 | 0 | 0 | 2017 | 0 | 2017 | 0 | 2017 | Canton North Carolina:GEN9 | 2.5 | 2.5 | 2.5 | 2.5 | 2.5 | 2.5 | 2.5 | 2.5 | 2.5 | 2.5 | 2.5 | 2.5 | 2.5 | 2.5 | 2.5 | 2.5 | 2.5 | 2.5 | 2.5 | 2.5 | 2.5 | 2.5 | 2.5 | 2.5 | 2.5 | 2.5 | 2.5 | 2.5 | 2.5 | 2.5 | 2.5 | 2.5 | 2.5 | 2.5 | 2.5 | 2.5 | 2.5 | 2.5 | 2.5 | 2.5 | 2.5 | 2.5 | 2.5 | 2.5 | 2.5 | 2.5 | 2.5 | 2.5 | 2.5 | 2.5 | 2.5 | 2.5 | 2.5 | 2.5
0 | 0 | 0 | 2017 | 0 | 2017 | 0 | 2017 | Canton North Carolina:GN10 | 2.5 | 2.5 | 2.5 | 2.5 | 2.5 | 2.5 | 2.5 | 2.5 | 2.5 | 2.5 | 2.5 | 2.5 | 2.5 | 2.5 | 2.5 | 2.5 | 2.5 | 2.5 | 2.5 | 2.5 | 2.5 | 2.5 | 2.5 | 2.5 | 2.5 | 2.5 | 2.5 | 2.5 | 2.5 | 2.5 | 2.5 | 2.5 | 2.5 | 2.5 | 2.5 | 2.5 | 2.5 | 2.5 | 2.5 | 2.5 | 2.5 | 2.5 | 2.5 | 2.5 | 2.5 | 2.5 | 2.5 | 2.5 | 2.5 | 2.5 | 2.5 | 2.5 | 2.5 | 2.5
0 | 0 | 0 | 2017 | 0 | 2017 | 0 | 2017 | Canton North Carolina:GN11 | 2.5 | 2.5 | 2.5 | 2.5 | 2.5 | 2.5 | 2.5 | 2.5 | 2.5 | 2.5 | 2.5 | 2.5 | 2.5 | 2.5 | 2.5 | 2.5 | 2.5 | 2.5 | 2.5 | 2.5 | 2.5 | 2.5 | 2.5 | 2.5 | 2.5 | 2.5 | 2.5 | 2.5 | 2.5 | 2.5 | 2.5 | 2.5 | 2.5 | 2.5 | 2.5 | 2.5 | 2.5 | 2.5 | 2.5 | 2.5 | 2.5 | 2.5 | 2.5 | 2.5 | 2.5 | 2.5 | 2.5 | 2.5 | 2.5 | 2.5 | 2.5 | 2.5 | 2.5 | 2.5
0 | 0 | 0 | 2017 | 0 | 2017 | 0 | 2017 | Canton North Carolina:GN12 | 2.5 | 2.5 | 2.5 | 2.5 | 2.5 | 2.5 | 2.5 | 2.5 | 2.5 | 2.5 | 2.5 | 2.5 | 2.5 | 2.5 | 2.5 | 2.5 | 2.5 | 2.5 | 2.5 | 2.5 | 2.5 | 2.5 | 2.5 | 2.5 | 2.5 | 2.5 | 2.5 | 2.5 | 2.5 | 2.5 | 2.5 | 2.5 | 2.5 | 2.5 | 2.5 | 2.5 | 2.5 | 2.5 | 2.5 | 2.5 | 2.5 | 2.5 | 2.5 | 2.5 | 2.5 | 2.5 | 2.5 | 2.5 | 2.5 | 2.5 | 2.5 | 2.5 | 2.5 | 2.5
0 | 0 | 0 | 2017 | 0 | 2017 | 0 | 2017 | Canton North Carolina:GN13 | 2.5 | 2.5 | 2.5 | 2.5 | 2.5 | 2.5 | 2.5 | 2.5 | 2.5 | 2.5 | 2.5 | 2.5 | 2.5 | 2.5 | 2.5 | 2.5 | 2.5 | 2.5 | 2.5 | 2.5 | 2.5 | 2.5 | 2.5 | 2.5 | 2.5 | 2.5 | 2.5 | 2.5 | 2.5 | 2.5 | 2.5 | 2.5 | 2.5 | 2.5 | 2.5 | 2.5 | 2.5 | 2.5 | 2.5 | 2.5 | 2.5 | 2.5 | 2.5 | 2.5 | 2.5 | 2.5 | 2.5 | 2.5 | 2.5 | 2.5 | 2.5 | 2.5 | 2.5 | 2.5
2016 | 2016 | 2016 | 0 | 2018 | 2021 | 0 | 2017 | Cape Fear:5 | 2.5 | 2.5 | 2.5 | 2.5 | 2.5 | 2.5 | 2.5 | 2.5 | 2.5 | 2.5 | 2.5 | 2.5 | 2.5 | 2.5 | 2.5 | 2.5 | 15.5 | 15.5 | 15.5 | 15.5 | 15.5 | 15.5 | 15.5 | 15.5 | 15.5 | 15.5 | 15.5 | 15.5 | 15.5 | 15.5 | 15.5 | 15.5 | 15.5 | 15.5 | 15.5 | 15.5 | 15.5 | 15.5 | 15.5 | 15.5 | 15.5 | 15.5 | 15.5 | 15.5 | 15.5 | 15.5 | 15.5 | 15.5 | 15.5 | 15.5 | 15.5 | 15.5 | 15.5 | 15.5
2016 | 2016 | 2016 | 0 | 2018 | 2021 | 0 | 2017 | Cape Fear:6 | 2.5 | 2.5 | 2.5 | 2.5 | 2.5 | 2.5 | 2.5 | 2.5 | 2.5 | 2.5 | 2.5 | 2.5 | 2.5 | 2.5 | 2.5 | 2.5 | 15.5 | 15.5 | 15.5 | 15.5 | 15.5 | 15.5 | 15.5 | 15.5 | 15.5 | 15.5 | 15.5 | 15.5 | 15.5 | 15.5 | 15.5 | 15.5 | 15.5 | 15.5 | 15.5 | 15.5 | 15.5 | 15.5 | 15.5 | 15.5 | 15.5 | 15.5 | 15.5 | 15.5 | 15.5 | 15.5 | 15.5 | 15.5 | 15.5 | 15.5 | 15.5 | 15.5 | 15.5 | 15.5
2017 | 2017 | 2017 | 0 | 2021 | 2021 | 0 | 2017 | Capitol Heat & Power:All | 2.5 | 2.5 | 2.5 | 2.5 | 2.5 | 2.5 | 2.5 | 2.5 | 2.5 | 2.5 | 2.5 | 2.5 | 2.5 | 2.5 | 2.5 | 2.5 | 2.5 | 15.5 | 15.5 | 15.5 | 15.5 | 15.5 | 15.5 | 15.5 | 15.5 | 15.5 | 15.5 | 15.5 | 15.5 | 15.5 | 15.5 | 15.5 | 15.5 | 15.5 | 15.5 | 15.5 | 15.5 | 15.5 | 15.5 | 15.5 | 15.5 | 15.5 | 15.5 | 15.5 | 15.5 | 15.5 | 15.5 | 15.5 | 15.5 | 15.5 | 15.5 | 15.5 | 15.5 | 15.5
0 | 0 | 0 | 2016 | 0 | 2016 | 0 | 2017 | Cardinal:1 | 2.5 | 2.5 | 2.5 | 2.5 | 2.5 | 2.5 | 2.5 | 2.5 | 2.5 | 2.5 | 2.5 | 2.5 | 2.5 | 2.5 | 2.5 | 2.5 | 2.5 | 2.5 | 2.5 | 2.5 | 2.5 | 2.5 | 2.5 | 2.5 | 2.5 | 2.5 | 2.5 | 2.5 | 2.5 | 2.5 | 2.5 | 2.5 | 2.5 | 2.5 | 2.5 | 2.5 | 2.5 | 2.5 | 2.5 | 2.5 | 2.5 | 2.5 | 2.5 | 2.5 | 2.5 | 2.5 | 2.5 | 2.5 | 2.5 | 2.5 | 2.5 | 2.5 | 2.5 | 2.5
0 | 0 | 0 | 2016 | 0 | 2016 | 0 | 2017 | Cardinal:2 | 2.5 | 2.5 | 2.5 | 2.5 | 2.5 | 2.5 | 2.5 | 2.5 | 2.5 | 2.5 | 2.5 | 2.5 | 2.5 | 2.5 | 2.5 | 2.5 | 2.5 | 2.5 | 2.5 | 2.5 | 2.5 | 2.5 | 2.5 | 2.5 | 2.5 | 2.5 | 2.5 | 2.5 | 2.5 | 2.5 | 2.5 | 2.5 | 2.5 | 2.5 | 2.5 | 2.5 | 2.5 | 2.5 | 2.5 | 2.5 | 2.5 | 2.5 | 2.5 | 2.5 | 2.5 | 2.5 | 2.5 | 2.5 | 2.5 | 2.5 | 2.5 | 2.5 | 2.5 | 2.5
0 | 0 | 0 | 2016 | 0 | 2016 | 0 | 2017 | Cardinal:3 | 2.5 | 2.5 | 2.5 | 2.5 | 2.5 | 2.5 | 2.5 | 2.5 | 2.5 | 2.5 | 2.5 | 2.5 | 2.5 | 2.5 | 2.5 | 2.5 | 2.5 | 2.5 | 2.5 | 2.5 | 2.5 | 2.5 | 2.5 | 2.5 | 2.5 | 2.5 | 2.5 | 2.5 | 2.5 | 2.5 | 2.5 | 2.5 | 2.5 | 2.5 | 2.5 | 2.5 | 2.5 | 2.5 | 2.5 | 2.5 | 2.5 | 2.5 | 2.5 | 2.5 | 2.5 | 2.5 | 2.5 | 2.5 | 2.5 | 2.5 | 2.5 | 2.5 | 2.5 | 2.5
2017 | 2017 | 2017 | 0 | 2020 | 2021 | 0 | 2017 | Cargill Inc Corn Milling Divis:GEN1 | 2.5 | 2.5 | 2.5 | 2.5 | 2.5 | 2.5 | 2.5 | 2.5 | 2.5 | 2.5 | 2.5 | 2.5 | 2.5 | 2.5 | 2.5 | 2.5 | 2.5 | 15.5 | 15.5 | 15.5 | 15.5 | 15.5 | 15.5 | 15.5 | 15.5 | 15.5 | 15.5 | 15.5 | 15.5 | 15.5 | 15.5 | 15.5 | 15.5 | 15.5 | 15.5 | 15.5 | 15.5 | 15.5 | 15.5 | 15.5 | 15.5 | 15.5 | 15.5 | 15.5 | 15.5 | 15.5 | 15.5 | 15.5 | 15.5 | 15.5 | 15.5 | 15.5 | 15.5 | 15.5
2017 | 2017 | 2017 | 0 | 2020 | 2021 | 0 | 2017 | Cargill Inc Corn Milling Divis:GEN2 | 2.5 | 2.5 | 2.5 | 2.5 | 2.5 | 2.5 | 2.5 | 2.5 | 2.5 | 2.5 | 2.5 | 2.5 | 2.5 | 2.5 | 2.5 | 2.5 | 2.5 | 15.5 | 15.5 | 15.5 | 15.5 | 15.5 | 15.5 | 15.5 | 15.5 | 15.5 | 15.5 | 15.5 | 15.5 | 15.5 | 15.5 | 15.5 | 15.5 | 15.5 | 15.5 | 15.5 | 15.5 | 15.5 | 15.5 | 15.5 | 15.5 | 15.5 | 15.5 | 15.5 | 15.5 | 15.5 | 15.5 | 15.5 | 15.5 | 15.5 | 15.5 | 15.5 | 15.5 | 15.5
2017 | 2017 | 2017 | 0 | 2021 | 2021 | 0 | 2017 | Cargill Salt Inc:ACTG | 2.5 | 2.5 | 2.5 | 2.5 | 2.5 | 2.5 | 2.5 | 2.5 | 2.5 | 2.5 | 2.5 | 2.5 | 2.5 | 2.5 | 2.5 | 2.5 | 2.5 | 15.5 | 15.5 | 15.5 | 15.5 | 15.5 | 15.5 | 15.5 | 15.5 | 15.5 | 15.5 | 15.5 | 15.5 | 15.5 | 15.5 | 15.5 | 15.5 | 15.5 | 15.5 | 15.5 | 15.5 | 15.5 | 15.5 | 15.5 | 15.5 | 15.5 | 15.5 | 15.5 | 15.5 | 15.5 | 15.5 | 15.5 | 15.5 | 15.5 | 15.5 | 15.5 | 15.5 | 15.5
0 | 0 | 0 | 2017 | 0 | 2017 | 0 | 2017 | Carneys Point Generating Plant:GEN1 | 2.5 | 2.5 | 2.5 | 2.5 | 2.5 | 2.5 | 2.5 | 2.5 | 2.5 | 2.5 | 2.5 | 2.5 | 2.5 | 2.5 | 2.5 | 2.5 | 2.5 | 2.5 | 2.5 | 2.5 | 2.5 | 2.5 | 2.5 | 2.5 | 2.5 | 2.5 | 2.5 | 2.5 | 2.5 | 2.5 | 2.5 | 2.5 | 2.5 | 2.5 | 2.5 | 2.5 | 2.5 | 2.5 | 2.5 | 2.5 | 2.5 | 2.5 | 2.5 | 2.5 | 2.5 | 2.5 | 2.5 | 2.5 | 2.5 | 2.5 | 2.5 | 2.5 | 2.5 | 2.5
0 | 0 | 0 | 2017 | 0 | 2017 | 0 | 2017 | Cayuga:1 | 2.5 | 2.5 | 2.5 | 2.5 | 2.5 | 2.5 | 2.5 | 2.5 | 2.5 | 2.5 | 2.5 | 2.5 | 2.5 | 2.5 | 2.5 | 2.5 | 2.5 | 2.5 | 2.5 | 2.5 | 2.5 | 2.5 | 2.5 | 2.5 | 2.5 | 2.5 | 2.5 | 2.5 | 2.5 | 2.5 | 2.5 | 2.5 | 2.5 | 2.5 | 2.5 | 2.5 | 2.5 | 2.5 | 2.5 | 2.5 | 2.5 | 2.5 | 2.5 | 2.5 | 2.5 | 2.5 | 2.5 | 2.5 | 2.5 | 2.5 | 2.5 | 2.5 | 2.5 | 2.5
0 | 0 | 0 | 2017 | 0 | 2017 | 0 | 2017 | Cayuga:2 | 2.5 | 2.5 | 2.5 | 2.5 | 2.5 | 2.5 | 2.5 | 2.5 | 2.5 | 2.5 | 2.5 | 2.5 | 2.5 | 2.5 | 2.5 | 2.5 | 2.5 | 2.5 | 2.5 | 2.5 | 2.5 | 2.5 | 2.5 | 2.5 | 2.5 | 2.5 | 2.5 | 2.5 | 2.5 | 2.5 | 2.5 | 2.5 | 2.5 | 2.5 | 2.5 | 2.5 | 2.5 | 2.5 | 2.5 | 2.5 | 2.5 | 2.5 | 2.5 | 2.5 | 2.5 | 2.5 | 2.5 | 2.5 | 2.5 | 2.5 | 2.5 | 2.5 | 2.5 | 2.5
0 | 0 | 0 | 2017 | 0 | 2017 | 0 | 2017 | Cedar Bay Generating Co LP:GEN1 | 2.5 | 2.5 | 2.5 | 2.5 | 2.5 | 2.5 | 2.5 | 2.5 | 2.5 | 2.5 | 2.5 | 2.5 | 2.5 | 2.5 | 2.5 | 2.5 | 2.5 | 2.5 | 2.5 | 2.5 | 2.5 | 2.5 | 2.5 | 2.5 | 2.5 | 2.5 | 2.5 | 2.5 | 2.5 | 2.5 | 2.5 | 2.5 | 2.5 | 2.5 | 2.5 | 2.5 | 2.5 | 2.5 | 2.5 | 2.5 | 2.5 | 2.5 | 2.5 | 2.5 | 2.5 | 2.5 | 2.5 | 2.5 | 2.5 | 2.5 | 2.5 | 2.5 | 2.5 | 2.5
0 | 0 | 0 | 2017 | 0 | 2017 | 0 | 2017 | Central Power & Lime Inc:GEN1 | 2.5 | 2.5 | 2.5 | 2.5 | 2.5 | 2.5 | 2.5 | 2.5 | 2.5 | 2.5 | 2.5 | 2.5 | 2.5 | 2.5 | 2.5 | 2.5 | 2.5 | 2.5 | 2.5 | 2.5 | 2.5 | 2.5 | 2.5 | 2.5 | 2.5 | 2.5 | 2.5 | 2.5 | 2.5 | 2.5 | 2.5 | 2.5 | 2.5 | 2.5 | 2.5 | 2.5 | 2.5 | 2.5 | 2.5 | 2.5 | 2.5 | 2.5 | 2.5 | 2.5 | 2.5 | 2.5 | 2.5 | 2.5 | 2.5 | 2.5 | 2.5 | 2.5 | 2.5 | 2.5
2017 | 2017 | 2017 | 0 | 2021 | 2021 | 0 | 2017 | Central Soya Co Inc:3516 | 2.5 | 2.5 | 2.5 | 2.5 | 2.5 | 2.5 | 2.5 | 2.5 | 2.5 | 2.5 | 2.5 | 2.5 | 2.5 | 2.5 | 2.5 | 2.5 | 2.5 | 15.5 | 15.5 | 15.5 | 15.5 | 15.5 | 15.5 | 15.5 | 15.5 | 15.5 | 15.5 | 15.5 | 15.5 | 15.5 | 15.5 | 15.5 | 15.5 | 15.5 | 15.5 | 15.5 | 15.5 | 15.5 | 15.5 | 15.5 | 15.5 | 15.5 | 15.5 | 15.5 | 15.5 | 15.5 | 15.5 | 15.5 | 15.5 | 15.5 | 15.5 | 15.5 | 15.5 | 15.5
0 | 0 | 0 | 2017 | 0 | 2017 | 0 | 2017 | Chalk Point:ST1 | 2.5 | 2.5 | 2.5 | 2.5 | 2.5 | 2.5 | 2.5 | 2.5 | 2.5 | 2.5 | 2.5 | 2.5 | 2.5 | 2.5 | 2.5 | 2.5 | 2.5 | 2.5 | 2.5 | 2.5 | 2.5 | 2.5 | 2.5 | 2.5 | 2.5 | 2.5 | 2.5 | 2.5 | 2.5 | 2.5 | 2.5 | 2.5 | 2.5 | 2.5 | 2.5 | 2.5 | 2.5 | 2.5 | 2.5 | 2.5 | 2.5 | 2.5 | 2.5 | 2.5 | 2.5 | 2.5 | 2.5 | 2.5 | 2.5 | 2.5 | 2.5 | 2.5 | 2.5 | 2.5
0 | 0 | 0 | 2017 | 0 | 2017 | 0 | 2017 | Chalk Point:ST2 | 2.5 | 2.5 | 2.5 | 2.5 | 2.5 | 2.5 | 2.5 | 2.5 | 2.5 | 2.5 | 2.5 | 2.5 | 2.5 | 2.5 | 2.5 | 2.5 | 2.5 | 2.5 | 2.5 | 2.5 | 2.5 | 2.5 | 2.5 | 2.5 | 2.5 | 2.5 | 2.5 | 2.5 | 2.5 | 2.5 | 2.5 | 2.5 | 2.5 | 2.5 | 2.5 | 2.5 | 2.5 | 2.5 | 2.5 | 2.5 | 2.5 | 2.5 | 2.5 | 2.5 | 2.5 | 2.5 | 2.5 | 2.5 | 2.5 | 2.5 | 2.5 | 2.5 | 2.5 | 2.5
2017 | 2017 | 2017 | 0 | 2021 | 2021 | 0 | 2017 | Chamois:1 | 2.5 | 2.5 | 2.5 | 2.5 | 2.5 | 2.5 | 2.5 | 2.5 | 2.5 | 2.5 | 2.5 | 2.5 | 2.5 | 2.5 | 2.5 | 2.5 | 2.5 | 15.5 | 15.5 | 15.5 | 15.5 | 15.5 | 15.5 | 15.5 | 15.5 | 15.5 | 15.5 | 15.5 | 15.5 | 15.5 | 15.5 | 15.5 | 15.5 | 15.5 | 15.5 | 15.5 | 15.5 | 15.5 | 15.5 | 15.5 | 15.5 | 15.5 | 15.5 | 15.5 | 15.5 | 15.5 | 15.5 | 15.5 | 15.5 | 15.5 | 15.5 | 15.5 | 15.5 | 15.5
2017 | 2017 | 2017 | 0 | 2020 | 2021 | 0 | 2017 | Chamois:2 | 2.5 | 2.5 | 2.5 | 2.5 | 2.5 | 2.5 | 2.5 | 2.5 | 2.5 | 2.5 | 2.5 | 2.5 | 2.5 | 2.5 | 2.5 | 2.5 | 2.5 | 15.5 | 15.5 | 15.5 | 15.5 | 15.5 | 15.5 | 15.5 | 15.5 | 15.5 | 15.5 | 15.5 | 15.5 | 15.5 | 15.5 | 15.5 | 15.5 | 15.5 | 15.5 | 15.5 | 15.5 | 15.5 | 15.5 | 15.5 | 15.5 | 15.5 | 15.5 | 15.5 | 15.5 | 15.5 | 15.5 | 15.5 | 15.5 | 15.5 | 15.5 | 15.5 | 15.5 | 15.5
0 | 0 | 0 | 2017 | 0 | 2017 | 0 | 2017 | Charles R Lowman:1 | 2.5 | 2.5 | 2.5 | 2.5 | 2.5 | 2.5 | 2.5 | 2.5 | 2.5 | 2.5 | 2.5 | 2.5 | 2.5 | 2.5 | 2.5 | 2.5 | 2.5 | 2.5 | 2.5 | 2.5 | 2.5 | 2.5 | 2.5 | 2.5 | 2.5 | 2.5 | 2.5 | 2.5 | 2.5 | 2.5 | 2.5 | 2.5 | 2.5 | 2.5 | 2.5 | 2.5 | 2.5 | 2.5 | 2.5 | 2.5 | 2.5 | 2.5 | 2.5 | 2.5 | 2.5 | 2.5 | 2.5 | 2.5 | 2.5 | 2.5 | 2.5 | 2.5 | 2.5 | 2.5
0 | 0 | 0 | 2017 | 0 | 2017 | 0 | 2017 | Charles R Lowman:2 | 2.5 | 2.5 | 2.5 | 2.5 | 2.5 | 2.5 | 2.5 | 2.5 | 2.5 | 2.5 | 2.5 | 2.5 | 2.5 | 2.5 | 2.5 | 2.5 | 2.5 | 2.5 | 2.5 | 2.5 | 2.5 | 2.5 | 2.5 | 2.5 | 2.5 | 2.5 | 2.5 | 2.5 | 2.5 | 2.5 | 2.5 | 2.5 | 2.5 | 2.5 | 2.5 | 2.5 | 2.5 | 2.5 | 2.5 | 2.5 | 2.5 | 2.5 | 2.5 | 2.5 | 2.5 | 2.5 | 2.5 | 2.5 | 2.5 | 2.5 | 2.5 | 2.5 | 2.5 | 2.5
0 | 0 | 0 | 2017 | 0 | 2017 | 0 | 2017 | Charles R Lowman:3 | 2.5 | 2.5 | 2.5 | 2.5 | 2.5 | 2.5 | 2.5 | 2.5 | 2.5 | 2.5 | 2.5 | 2.5 | 2.5 | 2.5 | 2.5 | 2.5 | 2.5 | 2.5 | 2.5 | 2.5 | 2.5 | 2.5 | 2.5 | 2.5 | 2.5 | 2.5 | 2.5 | 2.5 | 2.5 | 2.5 | 2.5 | 2.5 | 2.5 | 2.5 | 2.5 | 2.5 | 2.5 | 2.5 | 2.5 | 2.5 | 2.5 | 2.5 | 2.5 | 2.5 | 2.5 | 2.5 | 2.5 | 2.5 | 2.5 | 2.5 | 2.5 | 2.5 | 2.5 | 2.5
2016 | 2016 | 2016 | 0 | 2018 | 2021 | 0 | 2017 | Chesapeake:3 | 2.5 | 2.5 | 2.5 | 2.5 | 2.5 | 2.5 | 2.5 | 2.5 | 2.5 | 2.5 | 2.5 | 2.5 | 2.5 | 2.5 | 2.5 | 2.5 | 15.5 | 15.5 | 15.5 | 15.5 | 15.5 | 15.5 | 15.5 | 15.5 | 15.5 | 15.5 | 15.5 | 15.5 | 15.5 | 15.5 | 15.5 | 15.5 | 15.5 | 15.5 | 15.5 | 15.5 | 15.5 | 15.5 | 15.5 | 15.5 | 15.5 | 15.5 | 15.5 | 15.5 | 15.5 | 15.5 | 15.5 | 15.5 | 15.5 | 15.5 | 15.5 | 15.5 | 15.5 | 15.5
2016 | 2016 | 2016 | 0 | 2018 | 2021 | 0 | 2017 | Chesapeake:ST1 | 2.5 | 2.5 | 2.5 | 2.5 | 2.5 | 2.5 | 2.5 | 2.5 | 2.5 | 2.5 | 2.5 | 2.5 | 2.5 | 2.5 | 2.5 | 2.5 | 15.5 | 15.5 | 15.5 | 15.5 | 15.5 | 15.5 | 15.5 | 15.5 | 15.5 | 15.5 | 15.5 | 15.5 | 15.5 | 15.5 | 15.5 | 15.5 | 15.5 | 15.5 | 15.5 | 15.5 | 15.5 | 15.5 | 15.5 | 15.5 | 15.5 | 15.5 | 15.5 | 15.5 | 15.5 | 15.5 | 15.5 | 15.5 | 15.5 | 15.5 | 15.5 | 15.5 | 15.5 | 15.5
2016 | 2016 | 2016 | 0 | 2018 | 2021 | 0 | 2017 | Chesapeake:ST2 | 2.5 | 2.5 | 2.5 | 2.5 | 2.5 | 2.5 | 2.5 | 2.5 | 2.5 | 2.5 | 2.5 | 2.5 | 2.5 | 2.5 | 2.5 | 2.5 | 15.5 | 15.5 | 15.5 | 15.5 | 15.5 | 15.5 | 15.5 | 15.5 | 15.5 | 15.5 | 15.5 | 15.5 | 15.5 | 15.5 | 15.5 | 15.5 | 15.5 | 15.5 | 15.5 | 15.5 | 15.5 | 15.5 | 15.5 | 15.5 | 15.5 | 15.5 | 15.5 | 15.5 | 15.5 | 15.5 | 15.5 | 15.5 | 15.5 | 15.5 | 15.5 | 15.5 | 15.5 | 15.5
2015 | 2015 | 2015 | 0 | 2017 | 2020 | 0 | 2017 | Chesapeake:ST4 | 2.5 | 2.5 | 2.5 | 2.5 | 2.5 | 2.5 | 2.5 | 2.5 | 2.5 | 2.5 | 2.5 | 2.5 | 2.5 | 2.5 | 2.5 | 15.5 | 15.5 | 15.5 | 15.5 | 15.5 | 15.5 | 15.5 | 15.5 | 15.5 | 15.5 | 15.5 | 15.5 | 15.5 | 15.5 | 15.5 | 15.5 | 15.5 | 15.5 | 15.5 | 15.5 | 15.5 | 15.5 | 15.5 | 15.5 | 15.5 | 15.5 | 15.5 | 15.5 | 15.5 | 15.5 | 15.5 | 15.5 | 15.5 | 15.5 | 15.5 | 15.5 | 15.5 | 15.5 | 15.5
0 | 0 | 0 | 2017 | 0 | 2017 | 0 | 2017 | Chester Ops:NO 5 | 2.5 | 2.5 | 2.5 | 2.5 | 2.5 | 2.5 | 2.5 | 2.5 | 2.5 | 2.5 | 2.5 | 2.5 | 2.5 | 2.5 | 2.5 | 2.5 | 2.5 | 2.5 | 2.5 | 2.5 | 2.5 | 2.5 | 2.5 | 2.5 | 2.5 | 2.5 | 2.5 | 2.5 | 2.5 | 2.5 | 2.5 | 2.5 | 2.5 | 2.5 | 2.5 | 2.5 | 2.5 | 2.5 | 2.5 | 2.5 | 2.5 | 2.5 | 2.5 | 2.5 | 2.5 | 2.5 | 2.5 | 2.5 | 2.5 | 2.5 | 2.5 | 2.5 | 2.5 | 2.5
0 | 0 | 0 | 2017 | 0 | 2017 | 0 | 2017 | Chesterfield:3 | 2.5 | 2.5 | 2.5 | 2.5 | 2.5 | 2.5 | 2.5 | 2.5 | 2.5 | 2.5 | 2.5 | 2.5 | 2.5 | 2.5 | 2.5 | 2.5 | 2.5 | 2.5 | 2.5 | 2.5 | 2.5 | 2.5 | 2.5 | 2.5 | 2.5 | 2.5 | 2.5 | 2.5 | 2.5 | 2.5 | 2.5 | 2.5 | 2.5 | 2.5 | 2.5 | 2.5 | 2.5 | 2.5 | 2.5 | 2.5 | 2.5 | 2.5 | 2.5 | 2.5 | 2.5 | 2.5 | 2.5 | 2.5 | 2.5 | 2.5 | 2.5 | 2.5 | 2.5 | 2.5
0 | 0 | 0 | 2017 | 0 | 2017 | 0 | 2017 | Chesterfield:4 | 2.5 | 2.5 | 2.5 | 2.5 | 2.5 | 2.5 | 2.5 | 2.5 | 2.5 | 2.5 | 2.5 | 2.5 | 2.5 | 2.5 | 2.5 | 2.5 | 2.5 | 2.5 | 2.5 | 2.5 | 2.5 | 2.5 | 2.5 | 2.5 | 2.5 | 2.5 | 2.5 | 2.5 | 2.5 | 2.5 | 2.5 | 2.5 | 2.5 | 2.5 | 2.5 | 2.5 | 2.5 | 2.5 | 2.5 | 2.5 | 2.5 | 2.5 | 2.5 | 2.5 | 2.5 | 2.5 | 2.5 | 2.5 | 2.5 | 2.5 | 2.5 | 2.5 | 2.5 | 2.5
0 | 0 | 0 | 2017 | 0 | 2017 | 0 | 2017 | Chesterfield:5 | 2.5 | 2.5 | 2.5 | 2.5 | 2.5 | 2.5 | 2.5 | 2.5 | 2.5 | 2.5 | 2.5 | 2.5 | 2.5 | 2.5 | 2.5 | 2.5 | 2.5 | 2.5 | 2.5 | 2.5 | 2.5 | 2.5 | 2.5 | 2.5 | 2.5 | 2.5 | 2.5 | 2.5 | 2.5 | 2.5 | 2.5 | 2.5 | 2.5 | 2.5 | 2.5 | 2.5 | 2.5 | 2.5 | 2.5 | 2.5 | 2.5 | 2.5 | 2.5 | 2.5 | 2.5 | 2.5 | 2.5 | 2.5 | 2.5 | 2.5 | 2.5 | 2.5 | 2.5 | 2.5
0 | 0 | 0 | 2016 | 0 | 2016 | 0 | 2017 | Chesterfield:6 | 2.5 | 2.5 | 2.5 | 2.5 | 2.5 | 2.5 | 2.5 | 2.5 | 2.5 | 2.5 | 2.5 | 2.5 | 2.5 | 2.5 | 2.5 | 2.5 | 2.5 | 2.5 | 2.5 | 2.5 | 2.5 | 2.5 | 2.5 | 2.5 | 2.5 | 2.5 | 2.5 | 2.5 | 2.5 | 2.5 | 2.5 | 2.5 | 2.5 | 2.5 | 2.5 | 2.5 | 2.5 | 2.5 | 2.5 | 2.5 | 2.5 | 2.5 | 2.5 | 2.5 | 2.5 | 2.5 | 2.5 | 2.5 | 2.5 | 2.5 | 2.5 | 2.5 | 2.5 | 2.5
0 | 0 | 0 | 2016 | 0 | 2016 | 0 | 2017 | Cheswick Power Plant:1 | 2.5 | 2.5 | 2.5 | 2.5 | 2.5 | 2.5 | 2.5 | 2.5 | 2.5 | 2.5 | 2.5 | 2.5 | 2.5 | 2.5 | 2.5 | 2.5 | 2.5 | 2.5 | 2.5 | 2.5 | 2.5 | 2.5 | 2.5 | 2.5 | 2.5 | 2.5 | 2.5 | 2.5 | 2.5 | 2.5 | 2.5 | 2.5 | 2.5 | 2.5 | 2.5 | 2.5 | 2.5 | 2.5 | 2.5 | 2.5 | 2.5 | 2.5 | 2.5 | 2.5 | 2.5 | 2.5 | 2.5 | 2.5 | 2.5 | 2.5 | 2.5 | 2.5 | 2.5 | 2.5
0 | 0 | 0 | 2017 | 0 | 2017 | 0 | 2017 | Chillicothe (OH):T 10 | 2.5 | 2.5 | 2.5 | 2.5 | 2.5 | 2.5 | 2.5 | 2.5 | 2.5 | 2.5 | 2.5 | 2.5 | 2.5 | 2.5 | 2.5 | 2.5 | 2.5 | 2.5 | 2.5 | 2.5 | 2.5 | 2.5 | 2.5 | 2.5 | 2.5 | 2.5 | 2.5 | 2.5 | 2.5 | 2.5 | 2.5 | 2.5 | 2.5 | 2.5 | 2.5 | 2.5 | 2.5 | 2.5 | 2.5 | 2.5 | 2.5 | 2.5 | 2.5 | 2.5 | 2.5 | 2.5 | 2.5 | 2.5 | 2.5 | 2.5 | 2.5 | 2.5 | 2.5 | 2.5
0 | 0 | 0 | 2017 | 0 | 2017 | 0 | 2017 | Chillicothe (OH):T 11 | 2.5 | 2.5 | 2.5 | 2.5 | 2.5 | 2.5 | 2.5 | 2.5 | 2.5 | 2.5 | 2.5 | 2.5 | 2.5 | 2.5 | 2.5 | 2.5 | 2.5 | 2.5 | 2.5 | 2.5 | 2.5 | 2.5 | 2.5 | 2.5 | 2.5 | 2.5 | 2.5 | 2.5 | 2.5 | 2.5 | 2.5 | 2.5 | 2.5 | 2.5 | 2.5 | 2.5 | 2.5 | 2.5 | 2.5 | 2.5 | 2.5 | 2.5 | 2.5 | 2.5 | 2.5 | 2.5 | 2.5 | 2.5 | 2.5 | 2.5 | 2.5 | 2.5 | 2.5 | 2.5
0 | 0 | 0 | 2017 | 0 | 2017 | 0 | 2017 | Chillicothe (OH):T 12 | 2.5 | 2.5 | 2.5 | 2.5 | 2.5 | 2.5 | 2.5 | 2.5 | 2.5 | 2.5 | 2.5 | 2.5 | 2.5 | 2.5 | 2.5 | 2.5 | 2.5 | 2.5 | 2.5 | 2.5 | 2.5 | 2.5 | 2.5 | 2.5 | 2.5 | 2.5 | 2.5 | 2.5 | 2.5 | 2.5 | 2.5 | 2.5 | 2.5 | 2.5 | 2.5 | 2.5 | 2.5 | 2.5 | 2.5 | 2.5 | 2.5 | 2.5 | 2.5 | 2.5 | 2.5 | 2.5 | 2.5 | 2.5 | 2.5 | 2.5 | 2.5 | 2.5 | 2.5 | 2.5
0 | 0 | 0 | 2017 | 0 | 2017 | 0 | 2017 | Chillicothe (OH):T 13 | 2.5 | 2.5 | 2.5 | 2.5 | 2.5 | 2.5 | 2.5 | 2.5 | 2.5 | 2.5 | 2.5 | 2.5 | 2.5 | 2.5 | 2.5 | 2.5 | 2.5 | 2.5 | 2.5 | 2.5 | 2.5 | 2.5 | 2.5 | 2.5 | 2.5 | 2.5 | 2.5 | 2.5 | 2.5 | 2.5 | 2.5 | 2.5 | 2.5 | 2.5 | 2.5 | 2.5 | 2.5 | 2.5 | 2.5 | 2.5 | 2.5 | 2.5 | 2.5 | 2.5 | 2.5 | 2.5 | 2.5 | 2.5 | 2.5 | 2.5 | 2.5 | 2.5 | 2.5 | 2.5
0 | 0 | 0 | 2017 | 0 | 2017 | 0 | 2017 | CII Carbon LLC:TG 2 | 2.5 | 2.5 | 2.5 | 2.5 | 2.5 | 2.5 | 2.5 | 2.5 | 2.5 | 2.5 | 2.5 | 2.5 | 2.5 | 2.5 | 2.5 | 2.5 | 2.5 | 2.5 | 2.5 | 2.5 | 2.5 | 2.5 | 2.5 | 2.5 | 2.5 | 2.5 | 2.5 | 2.5 | 2.5 | 2.5 | 2.5 | 2.5 | 2.5 | 2.5 | 2.5 | 2.5 | 2.5 | 2.5 | 2.5 | 2.5 | 2.5 | 2.5 | 2.5 | 2.5 | 2.5 | 2.5 | 2.5 | 2.5 | 2.5 | 2.5 | 2.5 | 2.5 | 2.5 | 2.5
0 | 0 | 0 | 2017 | 0 | 2017 | 0 | 2017 | CII Carbon LLC:TG 3 | 2.5 | 2.5 | 2.5 | 2.5 | 2.5 | 2.5 | 2.5 | 2.5 | 2.5 | 2.5 | 2.5 | 2.5 | 2.5 | 2.5 | 2.5 | 2.5 | 2.5 | 2.5 | 2.5 | 2.5 | 2.5 | 2.5 | 2.5 | 2.5 | 2.5 | 2.5 | 2.5 | 2.5 | 2.5 | 2.5 | 2.5 | 2.5 | 2.5 | 2.5 | 2.5 | 2.5 | 2.5 | 2.5 | 2.5 | 2.5 | 2.5 | 2.5 | 2.5 | 2.5 | 2.5 | 2.5 | 2.5 | 2.5 | 2.5 | 2.5 | 2.5 | 2.5 | 2.5 | 2.5
2017 | 2017 | 2017 | 0 | 2019 | 2021 | 0 | 2017 | Clay Boswell:1 | 2.5 | 2.5 | 2.5 | 2.5 | 2.5 | 2.5 | 2.5 | 2.5 | 2.5 | 2.5 | 2.5 | 2.5 | 2.5 | 2.5 | 2.5 | 2.5 | 2.5 | 15.5 | 15.5 | 15.5 | 15.5 | 15.5 | 15.5 | 15.5 | 15.5 | 15.5 | 15.5 | 15.5 | 15.5 | 15.5 | 15.5 | 15.5 | 15.5 | 15.5 | 15.5 | 15.5 | 15.5 | 15.5 | 15.5 | 15.5 | 15.5 | 15.5 | 15.5 | 15.5 | 15.5 | 15.5 | 15.5 | 15.5 | 15.5 | 15.5 | 15.5 | 15.5 | 15.5 | 15.5
2017 | 2017 | 2017 | 0 | 2019 | 2021 | 0 | 2017 | Clay Boswell:2 | 2.5 | 2.5 | 2.5 | 2.5 | 2.5 | 2.5 | 2.5 | 2.5 | 2.5 | 2.5 | 2.5 | 2.5 | 2.5 | 2.5 | 2.5 | 2.5 | 2.5 | 15.5 | 15.5 | 15.5 | 15.5 | 15.5 | 15.5 | 15.5 | 15.5 | 15.5 | 15.5 | 15.5 | 15.5 | 15.5 | 15.5 | 15.5 | 15.5 | 15.5 | 15.5 | 15.5 | 15.5 | 15.5 | 15.5 | 15.5 | 15.5 | 15.5 | 15.5 | 15.5 | 15.5 | 15.5 | 15.5 | 15.5 | 15.5 | 15.5 | 15.5 | 15.5 | 15.5 | 15.5
2015 | 2015 | 2015 | 0 | 2017 | 2020 | 0 | 2017 | Clay Boswell:3 | 2.5 | 2.5 | 2.5 | 2.5 | 2.5 | 2.5 | 2.5 | 2.5 | 2.5 | 2.5 | 2.5 | 2.5 | 2.5 | 2.5 | 2.5 | 15.5 | 15.5 | 15.5 | 15.5 | 15.5 | 15.5 | 15.5 | 15.5 | 15.5 | 15.5 | 15.5 | 15.5 | 15.5 | 15.5 | 15.5 | 15.5 | 15.5 | 15.5 | 15.5 | 15.5 | 15.5 | 15.5 | 15.5 | 15.5 | 15.5 | 15.5 | 15.5 | 15.5 | 15.5 | 15.5 | 15.5 | 15.5 | 15.5 | 15.5 | 15.5 | 15.5 | 15.5 | 15.5 | 15.5
0 | 2016 | 0 | 0 | 2016 | 2019 | 0 | 2017 | Clay Boswell:4 | 2.5 | 2.5 | 2.5 | 2.5 | 2.5 | 2.5 | 2.5 | 2.5 | 2.5 | 2.5 | 2.5 | 2.5 | 2.5 | 2.5 | 2.5 | 2.5 | 2.5 | 2.5 | 2.5 | 2.5 | 2.5 | 2.5 | 2.5 | 2.5 | 2.5 | 2.5 | 2.5 | 2.5 | 2.5 | 2.5 | 2.5 | 2.5 | 2.5 | 2.5 | 2.5 | 2.5 | 2.5 | 2.5 | 2.5 | 2.5 | 2.5 | 2.5 | 2.5 | 2.5 | 2.5 | 2.5 | 2.5 | 2.5 | 2.5 | 2.5 | 2.5 | 2.5 | 2.5 | 2.5
0 | 0 | 0 | 2017 | 0 | 2017 | 0 | 2017 | Cliffside:1 | 2.5 | 2.5 | 2.5 | 2.5 | 2.5 | 2.5 | 2.5 | 2.5 | 2.5 | 2.5 | 2.5 | 2.5 | 2.5 | 2.5 | 2.5 | 2.5 | 2.5 | 2.5 | 2.5 | 2.5 | 2.5 | 2.5 | 2.5 | 2.5 | 2.5 | 2.5 | 2.5 | 2.5 | 2.5 | 2.5 | 2.5 | 2.5 | 2.5 | 2.5 | 2.5 | 2.5 | 2.5 | 2.5 | 2.5 | 2.5 | 2.5 | 2.5 | 2.5 | 2.5 | 2.5 | 2.5 | 2.5 | 2.5 | 2.5 | 2.5 | 2.5 | 2.5 | 2.5 | 2.5
0 | 0 | 0 | 2017 | 0 | 2017 | 0 | 2017 | Cliffside:2 | 2.5 | 2.5 | 2.5 | 2.5 | 2.5 | 2.5 | 2.5 | 2.5 | 2.5 | 2.5 | 2.5 | 2.5 | 2.5 | 2.5 | 2.5 | 2.5 | 2.5 | 2.5 | 2.5 | 2.5 | 2.5 | 2.5 | 2.5 | 2.5 | 2.5 | 2.5 | 2.5 | 2.5 | 2.5 | 2.5 | 2.5 | 2.5 | 2.5 | 2.5 | 2.5 | 2.5 | 2.5 | 2.5 | 2.5 | 2.5 | 2.5 | 2.5 | 2.5 | 2.5 | 2.5 | 2.5 | 2.5 | 2.5 | 2.5 | 2.5 | 2.5 | 2.5 | 2.5 | 2.5
0 | 0 | 0 | 2017 | 0 | 2017 | 0 | 2017 | Cliffside:3 | 2.5 | 2.5 | 2.5 | 2.5 | 2.5 | 2.5 | 2.5 | 2.5 | 2.5 | 2.5 | 2.5 | 2.5 | 2.5 | 2.5 | 2.5 | 2.5 | 2.5 | 2.5 | 2.5 | 2.5 | 2.5 | 2.5 | 2.5 | 2.5 | 2.5 | 2.5 | 2.5 | 2.5 | 2.5 | 2.5 | 2.5 | 2.5 | 2.5 | 2.5 | 2.5 | 2.5 | 2.5 | 2.5 | 2.5 | 2.5 | 2.5 | 2.5 | 2.5 | 2.5 | 2.5 | 2.5 | 2.5 | 2.5 | 2.5 | 2.5 | 2.5 | 2.5 | 2.5 | 2.5
0 | 0 | 0 | 2017 | 0 | 2017 | 0 | 2017 | Cliffside:4 | 2.5 | 2.5 | 2.5 | 2.5 | 2.5 | 2.5 | 2.5 | 2.5 | 2.5 | 2.5 | 2.5 | 2.5 | 2.5 | 2.5 | 2.5 | 2.5 | 2.5 | 2.5 | 2.5 | 2.5 | 2.5 | 2.5 | 2.5 | 2.5 | 2.5 | 2.5 | 2.5 | 2.5 | 2.5 | 2.5 | 2.5 | 2.5 | 2.5 | 2.5 | 2.5 | 2.5 | 2.5 | 2.5 | 2.5 | 2.5 | 2.5 | 2.5 | 2.5 | 2.5 | 2.5 | 2.5 | 2.5 | 2.5 | 2.5 | 2.5 | 2.5 | 2.5 | 2.5 | 2.5
0 | 0 | 0 | 2016 | 0 | 2016 | 0 | 2017 | Cliffside:5 | 2.5 | 2.5 | 2.5 | 2.5 | 2.5 | 2.5 | 2.5 | 2.5 | 2.5 | 2.5 | 2.5 | 2.5 | 2.5 | 2.5 | 2.5 | 2.5 | 2.5 | 2.5 | 2.5 | 2.5 | 2.5 | 2.5 | 2.5 | 2.5 | 2.5 | 2.5 | 2.5 | 2.5 | 2.5 | 2.5 | 2.5 | 2.5 | 2.5 | 2.5 | 2.5 | 2.5 | 2.5 | 2.5 | 2.5 | 2.5 | 2.5 | 2.5 | 2.5 | 2.5 | 2.5 | 2.5 | 2.5 | 2.5 | 2.5 | 2.5 | 2.5 | 2.5 | 2.5 | 2.5
0 | 0 | 0 | 2015 | 0 | 2015 | 0 | 2017 | Cliffside:6 | 3 | 3 | 3 | 3 | 3 | 3 | 3 | 3 | 3 | 3 | 3 | 3 | 3 | 3 | 3 | 3 | 3 | 3 | 3 | 3 | 3 | 3 | 3 | 3 | 3 | 3 | 3 | 3 | 3 | 3 | 3 | 3 | 3 | 3 | 3 | 3 | 3 | 3 | 3 | 3 | 3 | 3 | 3 | 3 | 3 | 3 | 3 | 3 | 3 | 3 | 3 | 3 | 3 | 3
0 | 0 | 0 | 2017 | 0 | 2017 | 0 | 2017 | Clifty Creek:1 | 2.5 | 2.5 | 2.5 | 2.5 | 2.5 | 2.5 | 2.5 | 2.5 | 2.5 | 2.5 | 2.5 | 2.5 | 2.5 | 2.5 | 2.5 | 2.5 | 2.5 | 2.5 | 2.5 | 2.5 | 2.5 | 2.5 | 2.5 | 2.5 | 2.5 | 2.5 | 2.5 | 2.5 | 2.5 | 2.5 | 2.5 | 2.5 | 2.5 | 2.5 | 2.5 | 2.5 | 2.5 | 2.5 | 2.5 | 2.5 | 2.5 | 2.5 | 2.5 | 2.5 | 2.5 | 2.5 | 2.5 | 2.5 | 2.5 | 2.5 | 2.5 | 2.5 | 2.5 | 2.5
0 | 0 | 0 | 2017 | 0 | 2017 | 0 | 2017 | Clifty Creek:2 | 2.5 | 2.5 | 2.5 | 2.5 | 2.5 | 2.5 | 2.5 | 2.5 | 2.5 | 2.5 | 2.5 | 2.5 | 2.5 | 2.5 | 2.5 | 2.5 | 2.5 | 2.5 | 2.5 | 2.5 | 2.5 | 2.5 | 2.5 | 2.5 | 2.5 | 2.5 | 2.5 | 2.5 | 2.5 | 2.5 | 2.5 | 2.5 | 2.5 | 2.5 | 2.5 | 2.5 | 2.5 | 2.5 | 2.5 | 2.5 | 2.5 | 2.5 | 2.5 | 2.5 | 2.5 | 2.5 | 2.5 | 2.5 | 2.5 | 2.5 | 2.5 | 2.5 | 2.5 | 2.5
0 | 0 | 0 | 2017 | 0 | 2017 | 0 | 2017 | Clifty Creek:3 | 2.5 | 2.5 | 2.5 | 2.5 | 2.5 | 2.5 | 2.5 | 2.5 | 2.5 | 2.5 | 2.5 | 2.5 | 2.5 | 2.5 | 2.5 | 2.5 | 2.5 | 2.5 | 2.5 | 2.5 | 2.5 | 2.5 | 2.5 | 2.5 | 2.5 | 2.5 | 2.5 | 2.5 | 2.5 | 2.5 | 2.5 | 2.5 | 2.5 | 2.5 | 2.5 | 2.5 | 2.5 | 2.5 | 2.5 | 2.5 | 2.5 | 2.5 | 2.5 | 2.5 | 2.5 | 2.5 | 2.5 | 2.5 | 2.5 | 2.5 | 2.5 | 2.5 | 2.5 | 2.5
0 | 0 | 0 | 2017 | 0 | 2017 | 0 | 2017 | Clifty Creek:4 | 2.5 | 2.5 | 2.5 | 2.5 | 2.5 | 2.5 | 2.5 | 2.5 | 2.5 | 2.5 | 2.5 | 2.5 | 2.5 | 2.5 | 2.5 | 2.5 | 2.5 | 2.5 | 2.5 | 2.5 | 2.5 | 2.5 | 2.5 | 2.5 | 2.5 | 2.5 | 2.5 | 2.5 | 2.5 | 2.5 | 2.5 | 2.5 | 2.5 | 2.5 | 2.5 | 2.5 | 2.5 | 2.5 | 2.5 | 2.5 | 2.5 | 2.5 | 2.5 | 2.5 | 2.5 | 2.5 | 2.5 | 2.5 | 2.5 | 2.5 | 2.5 | 2.5 | 2.5 | 2.5
0 | 0 | 0 | 2017 | 0 | 2017 | 0 | 2017 | Clifty Creek:5 | 2.5 | 2.5 | 2.5 | 2.5 | 2.5 | 2.5 | 2.5 | 2.5 | 2.5 | 2.5 | 2.5 | 2.5 | 2.5 | 2.5 | 2.5 | 2.5 | 2.5 | 2.5 | 2.5 | 2.5 | 2.5 | 2.5 | 2.5 | 2.5 | 2.5 | 2.5 | 2.5 | 2.5 | 2.5 | 2.5 | 2.5 | 2.5 | 2.5 | 2.5 | 2.5 | 2.5 | 2.5 | 2.5 | 2.5 | 2.5 | 2.5 | 2.5 | 2.5 | 2.5 | 2.5 | 2.5 | 2.5 | 2.5 | 2.5 | 2.5 | 2.5 | 2.5 | 2.5 | 2.5
0 | 0 | 0 | 2017 | 0 | 2017 | 0 | 2017 | Clifty Creek:6 | 2.5 | 2.5 | 2.5 | 2.5 | 2.5 | 2.5 | 2.5 | 2.5 | 2.5 | 2.5 | 2.5 | 2.5 | 2.5 | 2.5 | 2.5 | 2.5 | 2.5 | 2.5 | 2.5 | 2.5 | 2.5 | 2.5 | 2.5 | 2.5 | 2.5 | 2.5 | 2.5 | 2.5 | 2.5 | 2.5 | 2.5 | 2.5 | 2.5 | 2.5 | 2.5 | 2.5 | 2.5 | 2.5 | 2.5 | 2.5 | 2.5 | 2.5 | 2.5 | 2.5 | 2.5 | 2.5 | 2.5 | 2.5 | 2.5 | 2.5 | 2.5 | 2.5 | 2.5 | 2.5
2015 | 2015 | 2015 | 0 | 2017 | 2020 | 0 | 2017 | Clinch River:1 | 2.5 | 2.5 | 2.5 | 2.5 | 2.5 | 2.5 | 2.5 | 2.5 | 2.5 | 2.5 | 2.5 | 2.5 | 2.5 | 2.5 | 2.5 | 15.5 | 15.5 | 15.5 | 15.5 | 15.5 | 15.5 | 15.5 | 15.5 | 15.5 | 15.5 | 15.5 | 15.5 | 15.5 | 15.5 | 15.5 | 15.5 | 15.5 | 15.5 | 15.5 | 15.5 | 15.5 | 15.5 | 15.5 | 15.5 | 15.5 | 15.5 | 15.5 | 15.5 | 15.5 | 15.5 | 15.5 | 15.5 | 15.5 | 15.5 | 15.5 | 15.5 | 15.5 | 15.5 | 15.5
2015 | 2015 | 2015 | 0 | 2017 | 2020 | 0 | 2017 | Clinch River:2 | 2.5 | 2.5 | 2.5 | 2.5 | 2.5 | 2.5 | 2.5 | 2.5 | 2.5 | 2.5 | 2.5 | 2.5 | 2.5 | 2.5 | 2.5 | 15.5 | 15.5 | 15.5 | 15.5 | 15.5 | 15.5 | 15.5 | 15.5 | 15.5 | 15.5 | 15.5 | 15.5 | 15.5 | 15.5 | 15.5 | 15.5 | 15.5 | 15.5 | 15.5 | 15.5 | 15.5 | 15.5 | 15.5 | 15.5 | 15.5 | 15.5 | 15.5 | 15.5 | 15.5 | 15.5 | 15.5 | 15.5 | 15.5 | 15.5 | 15.5 | 15.5 | 15.5 | 15.5 | 15.5
2015 | 2015 | 2015 | 0 | 2017 | 2020 | 0 | 2017 | Clinch River:3 | 2.5 | 2.5 | 2.5 | 2.5 | 2.5 | 2.5 | 2.5 | 2.5 | 2.5 | 2.5 | 2.5 | 2.5 | 2.5 | 2.5 | 2.5 | 15.5 | 15.5 | 15.5 | 15.5 | 15.5 | 15.5 | 15.5 | 15.5 | 15.5 | 15.5 | 15.5 | 15.5 | 15.5 | 15.5 | 15.5 | 15.5 | 15.5 | 15.5 | 15.5 | 15.5 | 15.5 | 15.5 | 15.5 | 15.5 | 15.5 | 15.5 | 15.5 | 15.5 | 15.5 | 15.5 | 15.5 | 15.5 | 15.5 | 15.5 | 15.5 | 15.5 | 15.5 | 15.5 | 15.5
2017 | 2017 | 2017 | 0 | 2019 | 2021 | 0 | 2017 | Clinton (IA ADM):CFB1 | 2.5 | 2.5 | 2.5 | 2.5 | 2.5 | 2.5 | 2.5 | 2.5 | 2.5 | 2.5 | 2.5 | 2.5 | 2.5 | 2.5 | 2.5 | 2.5 | 2.5 | 15.5 | 15.5 | 15.5 | 15.5 | 15.5 | 15.5 | 15.5 | 15.5 | 15.5 | 15.5 | 15.5 | 15.5 | 15.5 | 15.5 | 15.5 | 15.5 | 15.5 | 15.5 | 15.5 | 15.5 | 15.5 | 15.5 | 15.5 | 15.5 | 15.5 | 15.5 | 15.5 | 15.5 | 15.5 | 15.5 | 15.5 | 15.5 | 15.5 | 15.5 | 15.5 | 15.5 | 15.5
2016 | 2016 | 2016 | 0 | 2019 | 2021 | 0 | 2017 | Clinton (IA ADM):CFB2 | 2.5 | 2.5 | 2.5 | 2.5 | 2.5 | 2.5 | 2.5 | 2.5 | 2.5 | 2.5 | 2.5 | 2.5 | 2.5 | 2.5 | 2.5 | 2.5 | 15.5 | 15.5 | 15.5 | 15.5 | 15.5 | 15.5 | 15.5 | 15.5 | 15.5 | 15.5 | 15.5 | 15.5 | 15.5 | 15.5 | 15.5 | 15.5 | 15.5 | 15.5 | 15.5 | 15.5 | 15.5 | 15.5 | 15.5 | 15.5 | 15.5 | 15.5 | 15.5 | 15.5 | 15.5 | 15.5 | 15.5 | 15.5 | 15.5 | 15.5 | 15.5 | 15.5 | 15.5 | 15.5
2017 | 2017 | 2017 | 0 | 2021 | 2021 | 0 | 2017 | Clinton (IA ADM):GEN1 | 2.5 | 2.5 | 2.5 | 2.5 | 2.5 | 2.5 | 2.5 | 2.5 | 2.5 | 2.5 | 2.5 | 2.5 | 2.5 | 2.5 | 2.5 | 2.5 | 2.5 | 15.5 | 15.5 | 15.5 | 15.5 | 15.5 | 15.5 | 15.5 | 15.5 | 15.5 | 15.5 | 15.5 | 15.5 | 15.5 | 15.5 | 15.5 | 15.5 | 15.5 | 15.5 | 15.5 | 15.5 | 15.5 | 15.5 | 15.5 | 15.5 | 15.5 | 15.5 | 15.5 | 15.5 | 15.5 | 15.5 | 15.5 | 15.5 | 15.5 | 15.5 | 15.5 | 15.5 | 15.5
2017 | 2017 | 2017 | 0 | 2021 | 2021 | 0 | 2017 | Clinton (IA ADM):GEN2 | 2.5 | 2.5 | 2.5 | 2.5 | 2.5 | 2.5 | 2.5 | 2.5 | 2.5 | 2.5 | 2.5 | 2.5 | 2.5 | 2.5 | 2.5 | 2.5 | 2.5 | 15.5 | 15.5 | 15.5 | 15.5 | 15.5 | 15.5 | 15.5 | 15.5 | 15.5 | 15.5 | 15.5 | 15.5 | 15.5 | 15.5 | 15.5 | 15.5 | 15.5 | 15.5 | 15.5 | 15.5 | 15.5 | 15.5 | 15.5 | 15.5 | 15.5 | 15.5 | 15.5 | 15.5 | 15.5 | 15.5 | 15.5 | 15.5 | 15.5 | 15.5 | 15.5 | 15.5 | 15.5
2017 | 2017 | 2017 | 0 | 2021 | 2021 | 0 | 2017 | Clinton (IA ADM):GEN3 | 2.5 | 2.5 | 2.5 | 2.5 | 2.5 | 2.5 | 2.5 | 2.5 | 2.5 | 2.5 | 2.5 | 2.5 | 2.5 | 2.5 | 2.5 | 2.5 | 2.5 | 15.5 | 15.5 | 15.5 | 15.5 | 15.5 | 15.5 | 15.5 | 15.5 | 15.5 | 15.5 | 15.5 | 15.5 | 15.5 | 15.5 | 15.5 | 15.5 | 15.5 | 15.5 | 15.5 | 15.5 | 15.5 | 15.5 | 15.5 | 15.5 | 15.5 | 15.5 | 15.5 | 15.5 | 15.5 | 15.5 | 15.5 | 15.5 | 15.5 | 15.5 | 15.5 | 15.5 | 15.5
2017 | 2017 | 2017 | 0 | 2021 | 2021 | 0 | 2017 | Clinton (IA ADM):GEN4 | 2.5 | 2.5 | 2.5 | 2.5 | 2.5 | 2.5 | 2.5 | 2.5 | 2.5 | 2.5 | 2.5 | 2.5 | 2.5 | 2.5 | 2.5 | 2.5 | 2.5 | 15.5 | 15.5 | 15.5 | 15.5 | 15.5 | 15.5 | 15.5 | 15.5 | 15.5 | 15.5 | 15.5 | 15.5 | 15.5 | 15.5 | 15.5 | 15.5 | 15.5 | 15.5 | 15.5 | 15.5 | 15.5 | 15.5 | 15.5 | 15.5 | 15.5 | 15.5 | 15.5 | 15.5 | 15.5 | 15.5 | 15.5 | 15.5 | 15.5 | 15.5 | 15.5 | 15.5 | 15.5
2017 | 2017 | 2017 | 0 | 2021 | 2021 | 0 | 2017 | Clinton (IA ADM):GEN5 | 2.5 | 2.5 | 2.5 | 2.5 | 2.5 | 2.5 | 2.5 | 2.5 | 2.5 | 2.5 | 2.5 | 2.5 | 2.5 | 2.5 | 2.5 | 2.5 | 2.5 | 15.5 | 15.5 | 15.5 | 15.5 | 15.5 | 15.5 | 15.5 | 15.5 | 15.5 | 15.5 | 15.5 | 15.5 | 15.5 | 15.5 | 15.5 | 15.5 | 15.5 | 15.5 | 15.5 | 15.5 | 15.5 | 15.5 | 15.5 | 15.5 | 15.5 | 15.5 | 15.5 | 15.5 | 15.5 | 15.5 | 15.5 | 15.5 | 15.5 | 15.5 | 15.5 | 15.5 | 15.5
0 | 0 | 0 | 2017 | 0 | 2017 | 0 | 2017 | Clover:1 | 2.5 | 2.5 | 2.5 | 2.5 | 2.5 | 2.5 | 2.5 | 2.5 | 2.5 | 2.5 | 2.5 | 2.5 | 2.5 | 2.5 | 2.5 | 2.5 | 2.5 | 2.5 | 2.5 | 2.5 | 2.5 | 2.5 | 2.5 | 2.5 | 2.5 | 2.5 | 2.5 | 2.5 | 2.5 | 2.5 | 2.5 | 2.5 | 2.5 | 2.5 | 2.5 | 2.5 | 2.5 | 2.5 | 2.5 | 2.5 | 2.5 | 2.5 | 2.5 | 2.5 | 2.5 | 2.5 | 2.5 | 2.5 | 2.5 | 2.5 | 2.5 | 2.5 | 2.5 | 2.5
0 | 0 | 0 | 2017 | 0 | 2017 | 0 | 2017 | Clover:2 | 2.5 | 2.5 | 2.5 | 2.5 | 2.5 | 2.5 | 2.5 | 2.5 | 2.5 | 2.5 | 2.5 | 2.5 | 2.5 | 2.5 | 2.5 | 2.5 | 2.5 | 2.5 | 2.5 | 2.5 | 2.5 | 2.5 | 2.5 | 2.5 | 2.5 | 2.5 | 2.5 | 2.5 | 2.5 | 2.5 | 2.5 | 2.5 | 2.5 | 2.5 | 2.5 | 2.5 | 2.5 | 2.5 | 2.5 | 2.5 | 2.5 | 2.5 | 2.5 | 2.5 | 2.5 | 2.5 | 2.5 | 2.5 | 2.5 | 2.5 | 2.5 | 2.5 | 2.5 | 2.5
0 | 0 | 0 | 2016 | 0 | 2016 | 0 | 2017 | Coal Creek:1 | 2.5 | 2.5 | 2.5 | 2.5 | 2.5 | 2.5 | 2.5 | 2.5 | 2.5 | 2.5 | 2.5 | 2.5 | 2.5 | 2.5 | 2.5 | 2.5 | 2.5 | 2.5 | 2.5 | 2.5 | 2.5 | 2.5 | 2.5 | 2.5 | 2.5 | 2.5 | 2.5 | 2.5 | 2.5 | 2.5 | 2.5 | 2.5 | 2.5 | 2.5 | 2.5 | 2.5 | 2.5 | 2.5 | 2.5 | 2.5 | 2.5 | 2.5 | 2.5 | 2.5 | 2.5 | 2.5 | 2.5 | 2.5 | 2.5 | 2.5 | 2.5 | 2.5 | 2.5 | 2.5
0 | 0 | 0 | 2016 | 0 | 2016 | 0 | 2017 | Coal Creek:2 | 2.5 | 2.5 | 2.5 | 2.5 | 2.5 | 2.5 | 2.5 | 2.5 | 2.5 | 2.5 | 2.5 | 2.5 | 2.5 | 2.5 | 2.5 | 2.5 | 2.5 | 2.5 | 2.5 | 2.5 | 2.5 | 2.5 | 2.5 | 2.5 | 2.5 | 2.5 | 2.5 | 2.5 | 2.5 | 2.5 | 2.5 | 2.5 | 2.5 | 2.5 | 2.5 | 2.5 | 2.5 | 2.5 | 2.5 | 2.5 | 2.5 | 2.5 | 2.5 | 2.5 | 2.5 | 2.5 | 2.5 | 2.5 | 2.5 | 2.5 | 2.5 | 2.5 | 2.5 | 2.5
2015 | 2015 | 2015 | 0 | 2017 | 2020 | 0 | 2017 | Coffeen:1 | 2.5 | 2.5 | 2.5 | 2.5 | 2.5 | 2.5 | 2.5 | 2.5 | 2.5 | 2.5 | 2.5 | 2.5 | 2.5 | 2.5 | 2.5 | 15.5 | 15.5 | 15.5 | 15.5 | 15.5 | 15.5 | 15.5 | 15.5 | 15.5 | 15.5 | 15.5 | 15.5 | 15.5 | 15.5 | 15.5 | 15.5 | 15.5 | 15.5 | 15.5 | 15.5 | 15.5 | 15.5 | 15.5 | 15.5 | 15.5 | 15.5 | 15.5 | 15.5 | 15.5 | 15.5 | 15.5 | 15.5 | 15.5 | 15.5 | 15.5 | 15.5 | 15.5 | 15.5 | 15.5
0 | 2016 | 0 | 0 | 2016 | 2019 | 0 | 2017 | Coffeen:2 | 2.5 | 2.5 | 2.5 | 2.5 | 2.5 | 2.5 | 2.5 | 2.5 | 2.5 | 2.5 | 2.5 | 2.5 | 2.5 | 2.5 | 2.5 | 2.5 | 2.5 | 2.5 | 2.5 | 2.5 | 2.5 | 2.5 | 2.5 | 2.5 | 2.5 | 2.5 | 2.5 | 2.5 | 2.5 | 2.5 | 2.5 | 2.5 | 2.5 | 2.5 | 2.5 | 2.5 | 2.5 | 2.5 | 2.5 | 2.5 | 2.5 | 2.5 | 2.5 | 2.5 | 2.5 | 2.5 | 2.5 | 2.5 | 2.5 | 2.5 | 2.5 | 2.5 | 2.5 | 2.5
0 | 0 | 0 | 2017 | 0 | 2017 | 0 | 2017 | Cogeneration South:1 | 2.5 | 2.5 | 2.5 | 2.5 | 2.5 | 2.5 | 2.5 | 2.5 | 2.5 | 2.5 | 2.5 | 2.5 | 2.5 | 2.5 | 2.5 | 2.5 | 2.5 | 2.5 | 2.5 | 2.5 | 2.5 | 2.5 | 2.5 | 2.5 | 2.5 | 2.5 | 2.5 | 2.5 | 2.5 | 2.5 | 2.5 | 2.5 | 2.5 | 2.5 | 2.5 | 2.5 | 2.5 | 2.5 | 2.5 | 2.5 | 2.5 | 2.5 | 2.5 | 2.5 | 2.5 | 2.5 | 2.5 | 2.5 | 2.5 | 2.5 | 2.5 | 2.5 | 2.5 | 2.5
2017 | 2017 | 2017 | 0 | 2020 | 2021 | 0 | 2017 | Cogentrix Hopewell:GEN1 | 2.5 | 2.5 | 2.5 | 2.5 | 2.5 | 2.5 | 2.5 | 2.5 | 2.5 | 2.5 | 2.5 | 2.5 | 2.5 | 2.5 | 2.5 | 2.5 | 2.5 | 15.5 | 15.5 | 15.5 | 15.5 | 15.5 | 15.5 | 15.5 | 15.5 | 15.5 | 15.5 | 15.5 | 15.5 | 15.5 | 15.5 | 15.5 | 15.5 | 15.5 | 15.5 | 15.5 | 15.5 | 15.5 | 15.5 | 15.5 | 15.5 | 15.5 | 15.5 | 15.5 | 15.5 | 15.5 | 15.5 | 15.5 | 15.5 | 15.5 | 15.5 | 15.5 | 15.5 | 15.5
2017 | 2017 | 2017 | 0 | 2020 | 2021 | 0 | 2017 | Cogentrix Hopewell:GEN2 | 2.5 | 2.5 | 2.5 | 2.5 | 2.5 | 2.5 | 2.5 | 2.5 | 2.5 | 2.5 | 2.5 | 2.5 | 2.5 | 2.5 | 2.5 | 2.5 | 2.5 | 15.5 | 15.5 | 15.5 | 15.5 | 15.5 | 15.5 | 15.5 | 15.5 | 15.5 | 15.5 | 15.5 | 15.5 | 15.5 | 15.5 | 15.5 | 15.5 | 15.5 | 15.5 | 15.5 | 15.5 | 15.5 | 15.5 | 15.5 | 15.5 | 15.5 | 15.5 | 15.5 | 15.5 | 15.5 | 15.5 | 15.5 | 15.5 | 15.5 | 15.5 | 15.5 | 15.5 | 15.5
2017 | 2017 | 2017 | 0 | 2020 | 2021 | 0 | 2017 | Cogentrix of Richmond Inc:GEN1 | 2.5 | 2.5 | 2.5 | 2.5 | 2.5 | 2.5 | 2.5 | 2.5 | 2.5 | 2.5 | 2.5 | 2.5 | 2.5 | 2.5 | 2.5 | 2.5 | 2.5 | 15.5 | 15.5 | 15.5 | 15.5 | 15.5 | 15.5 | 15.5 | 15.5 | 15.5 | 15.5 | 15.5 | 15.5 | 15.5 | 15.5 | 15.5 | 15.5 | 15.5 | 15.5 | 15.5 | 15.5 | 15.5 | 15.5 | 15.5 | 15.5 | 15.5 | 15.5 | 15.5 | 15.5 | 15.5 | 15.5 | 15.5 | 15.5 | 15.5 | 15.5 | 15.5 | 15.5 | 15.5
2017 | 2017 | 2017 | 0 | 2020 | 2021 | 0 | 2017 | Cogentrix of Richmond Inc:GEN2 | 2.5 | 2.5 | 2.5 | 2.5 | 2.5 | 2.5 | 2.5 | 2.5 | 2.5 | 2.5 | 2.5 | 2.5 | 2.5 | 2.5 | 2.5 | 2.5 | 2.5 | 15.5 | 15.5 | 15.5 | 15.5 | 15.5 | 15.5 | 15.5 | 15.5 | 15.5 | 15.5 | 15.5 | 15.5 | 15.5 | 15.5 | 15.5 | 15.5 | 15.5 | 15.5 | 15.5 | 15.5 | 15.5 | 15.5 | 15.5 | 15.5 | 15.5 | 15.5 | 15.5 | 15.5 | 15.5 | 15.5 | 15.5 | 15.5 | 15.5 | 15.5 | 15.5 | 15.5 | 15.5
2017 | 2017 | 2017 | 0 | 2020 | 2021 | 0 | 2017 | Cogentrix of Richmond Inc:GEN3 | 2.5 | 2.5 | 2.5 | 2.5 | 2.5 | 2.5 | 2.5 | 2.5 | 2.5 | 2.5 | 2.5 | 2.5 | 2.5 | 2.5 | 2.5 | 2.5 | 2.5 | 15.5 | 15.5 | 15.5 | 15.5 | 15.5 | 15.5 | 15.5 | 15.5 | 15.5 | 15.5 | 15.5 | 15.5 | 15.5 | 15.5 | 15.5 | 15.5 | 15.5 | 15.5 | 15.5 | 15.5 | 15.5 | 15.5 | 15.5 | 15.5 | 15.5 | 15.5 | 15.5 | 15.5 | 15.5 | 15.5 | 15.5 | 15.5 | 15.5 | 15.5 | 15.5 | 15.5 | 15.5
2017 | 2017 | 2017 | 0 | 2020 | 2021 | 0 | 2017 | Cogentrix of Richmond Inc:GEN4 | 2.5 | 2.5 | 2.5 | 2.5 | 2.5 | 2.5 | 2.5 | 2.5 | 2.5 | 2.5 | 2.5 | 2.5 | 2.5 | 2.5 | 2.5 | 2.5 | 2.5 | 15.5 | 15.5 | 15.5 | 15.5 | 15.5 | 15.5 | 15.5 | 15.5 | 15.5 | 15.5 | 15.5 | 15.5 | 15.5 | 15.5 | 15.5 | 15.5 | 15.5 | 15.5 | 15.5 | 15.5 | 15.5 | 15.5 | 15.5 | 15.5 | 15.5 | 15.5 | 15.5 | 15.5 | 15.5 | 15.5 | 15.5 | 15.5 | 15.5 | 15.5 | 15.5 | 15.5 | 15.5
2015 | 2015 | 2015 | 0 | 2017 | 2021 | 0 | 2017 | Colbert:1 | 2.5 | 2.5 | 2.5 | 2.5 | 2.5 | 2.5 | 2.5 | 2.5 | 2.5 | 2.5 | 2.5 | 2.5 | 2.5 | 2.5 | 2.5 | 15.5 | 15.5 | 15.5 | 15.5 | 15.5 | 15.5 | 15.5 | 15.5 | 15.5 | 15.5 | 15.5 | 15.5 | 15.5 | 15.5 | 15.5 | 15.5 | 15.5 | 15.5 | 15.5 | 15.5 | 15.5 | 15.5 | 15.5 | 15.5 | 15.5 | 15.5 | 15.5 | 15.5 | 15.5 | 15.5 | 15.5 | 15.5 | 15.5 | 15.5 | 15.5 | 15.5 | 15.5 | 15.5 | 15.5
2015 | 2015 | 2015 | 0 | 2017 | 2021 | 0 | 2017 | Colbert:2 | 2.5 | 2.5 | 2.5 | 2.5 | 2.5 | 2.5 | 2.5 | 2.5 | 2.5 | 2.5 | 2.5 | 2.5 | 2.5 | 2.5 | 2.5 | 15.5 | 15.5 | 15.5 | 15.5 | 15.5 | 15.5 | 15.5 | 15.5 | 15.5 | 15.5 | 15.5 | 15.5 | 15.5 | 15.5 | 15.5 | 15.5 | 15.5 | 15.5 | 15.5 | 15.5 | 15.5 | 15.5 | 15.5 | 15.5 | 15.5 | 15.5 | 15.5 | 15.5 | 15.5 | 15.5 | 15.5 | 15.5 | 15.5 | 15.5 | 15.5 | 15.5 | 15.5 | 15.5 | 15.5
2015 | 2015 | 2015 | 0 | 2017 | 2021 | 0 | 2017 | Colbert:3 | 2.5 | 2.5 | 2.5 | 2.5 | 2.5 | 2.5 | 2.5 | 2.5 | 2.5 | 2.5 | 2.5 | 2.5 | 2.5 | 2.5 | 2.5 | 15.5 | 15.5 | 15.5 | 15.5 | 15.5 | 15.5 | 15.5 | 15.5 | 15.5 | 15.5 | 15.5 | 15.5 | 15.5 | 15.5 | 15.5 | 15.5 | 15.5 | 15.5 | 15.5 | 15.5 | 15.5 | 15.5 | 15.5 | 15.5 | 15.5 | 15.5 | 15.5 | 15.5 | 15.5 | 15.5 | 15.5 | 15.5 | 15.5 | 15.5 | 15.5 | 15.5 | 15.5 | 15.5 | 15.5
2015 | 2015 | 2015 | 0 | 2017 | 2021 | 0 | 2017 | Colbert:4 | 2.5 | 2.5 | 2.5 | 2.5 | 2.5 | 2.5 | 2.5 | 2.5 | 2.5 | 2.5 | 2.5 | 2.5 | 2.5 | 2.5 | 2.5 | 15.5 | 15.5 | 15.5 | 15.5 | 15.5 | 15.5 | 15.5 | 15.5 | 15.5 | 15.5 | 15.5 | 15.5 | 15.5 | 15.5 | 15.5 | 15.5 | 15.5 | 15.5 | 15.5 | 15.5 | 15.5 | 15.5 | 15.5 | 15.5 | 15.5 | 15.5 | 15.5 | 15.5 | 15.5 | 15.5 | 15.5 | 15.5 | 15.5 | 15.5 | 15.5 | 15.5 | 15.5 | 15.5 | 15.5
0 | 2017 | 0 | 0 | 2017 | 2014 | 0 | 2017 | Colbert:5 | 2.5 | 2.5 | 2.5 | 2.5 | 2.5 | 2.5 | 2.5 | 2.5 | 2.5 | 2.5 | 2.5 | 2.5 | 2.5 | 2.5 | 2.5 | 2.5 | 2.5 | 2.5 | 2.5 | 2.5 | 2.5 | 2.5 | 2.5 | 2.5 | 2.5 | 2.5 | 2.5 | 2.5 | 2.5 | 2.5 | 2.5 | 2.5 | 2.5 | 2.5 | 2.5 | 2.5 | 2.5 | 2.5 | 2.5 | 2.5 | 2.5 | 2.5 | 2.5 | 2.5 | 2.5 | 2.5 | 2.5 | 2.5 | 2.5 | 2.5 | 2.5 | 2.5 | 2.5 | 2.5
2017 | 2017 | 2017 | 0 | 2021 | 2021 | 0 | 2017 | Columbia (MO CLMBIA):5 | 2.5 | 2.5 | 2.5 | 2.5 | 2.5 | 2.5 | 2.5 | 2.5 | 2.5 | 2.5 | 2.5 | 2.5 | 2.5 | 2.5 | 2.5 | 2.5 | 2.5 | 15.5 | 15.5 | 15.5 | 15.5 | 15.5 | 15.5 | 15.5 | 15.5 | 15.5 | 15.5 | 15.5 | 15.5 | 15.5 | 15.5 | 15.5 | 15.5 | 15.5 | 15.5 | 15.5 | 15.5 | 15.5 | 15.5 | 15.5 | 15.5 | 15.5 | 15.5 | 15.5 | 15.5 | 15.5 | 15.5 | 15.5 | 15.5 | 15.5 | 15.5 | 15.5 | 15.5 | 15.5
2017 | 2017 | 2017 | 0 | 2020 | 2021 | 0 | 2017 | Columbia (MO CLMBIA):7 | 2.5 | 2.5 | 2.5 | 2.5 | 2.5 | 2.5 | 2.5 | 2.5 | 2.5 | 2.5 | 2.5 | 2.5 | 2.5 | 2.5 | 2.5 | 2.5 | 2.5 | 15.5 | 15.5 | 15.5 | 15.5 | 15.5 | 15.5 | 15.5 | 15.5 | 15.5 | 15.5 | 15.5 | 15.5 | 15.5 | 15.5 | 15.5 | 15.5 | 15.5 | 15.5 | 15.5 | 15.5 | 15.5 | 15.5 | 15.5 | 15.5 | 15.5 | 15.5 | 15.5 | 15.5 | 15.5 | 15.5 | 15.5 | 15.5 | 15.5 | 15.5 | 15.5 | 15.5 | 15.5
0 | 2016 | 0 | 0 | 2016 | 2014 | 0 | 2017 | Columbia (WI):1 | 2.5 | 2.5 | 2.5 | 2.5 | 2.5 | 2.5 | 2.5 | 2.5 | 2.5 | 2.5 | 2.5 | 2.5 | 2.5 | 2.5 | 2.5 | 2.5 | 2.5 | 2.5 | 2.5 | 2.5 | 2.5 | 2.5 | 2.5 | 2.5 | 2.5 | 2.5 | 2.5 | 2.5 | 2.5 | 2.5 | 2.5 | 2.5 | 2.5 | 2.5 | 2.5 | 2.5 | 2.5 | 2.5 | 2.5 | 2.5 | 2.5 | 2.5 | 2.5 | 2.5 | 2.5 | 2.5 | 2.5 | 2.5 | 2.5 | 2.5 | 2.5 | 2.5 | 2.5 | 2.5
0 | 2016 | 0 | 0 | 2016 | 2014 | 0 | 2017 | Columbia (WI):2 | 2.5 | 2.5 | 2.5 | 2.5 | 2.5 | 2.5 | 2.5 | 2.5 | 2.5 | 2.5 | 2.5 | 2.5 | 2.5 | 2.5 | 2.5 | 2.5 | 2.5 | 2.5 | 2.5 | 2.5 | 2.5 | 2.5 | 2.5 | 2.5 | 2.5 | 2.5 | 2.5 | 2.5 | 2.5 | 2.5 | 2.5 | 2.5 | 2.5 | 2.5 | 2.5 | 2.5 | 2.5 | 2.5 | 2.5 | 2.5 | 2.5 | 2.5 | 2.5 | 2.5 | 2.5 | 2.5 | 2.5 | 2.5 | 2.5 | 2.5 | 2.5 | 2.5 | 2.5 | 2.5
2017 | 2017 | 2017 | 0 | 2021 | 2021 | 0 | 2017 | Columbus Street:4 | 2.5 | 2.5 | 2.5 | 2.5 | 2.5 | 2.5 | 2.5 | 2.5 | 2.5 | 2.5 | 2.5 | 2.5 | 2.5 | 2.5 | 2.5 | 2.5 | 2.5 | 15.5 | 15.5 | 15.5 | 15.5 | 15.5 | 15.5 | 15.5 | 15.5 | 15.5 | 15.5 | 15.5 | 15.5 | 15.5 | 15.5 | 15.5 | 15.5 | 15.5 | 15.5 | 15.5 | 15.5 | 15.5 | 15.5 | 15.5 | 15.5 | 15.5 | 15.5 | 15.5 | 15.5 | 15.5 | 15.5 | 15.5 | 15.5 | 15.5 | 15.5 | 15.5 | 15.5 | 15.5
2017 | 2017 | 2017 | 0 | 2020 | 2021 | 0 | 2017 | Columbus Street:5 | 2.5 | 2.5 | 2.5 | 2.5 | 2.5 | 2.5 | 2.5 | 2.5 | 2.5 | 2.5 | 2.5 | 2.5 | 2.5 | 2.5 | 2.5 | 2.5 | 2.5 | 15.5 | 15.5 | 15.5 | 15.5 | 15.5 | 15.5 | 15.5 | 15.5 | 15.5 | 15.5 | 15.5 | 15.5 | 15.5 | 15.5 | 15.5 | 15.5 | 15.5 | 15.5 | 15.5 | 15.5 | 15.5 | 15.5 | 15.5 | 15.5 | 15.5 | 15.5 | 15.5 | 15.5 | 15.5 | 15.5 | 15.5 | 15.5 | 15.5 | 15.5 | 15.5 | 15.5 | 15.5
2017 | 2017 | 2017 | 0 | 2020 | 2021 | 0 | 2017 | Columbus Street:6 | 2.5 | 2.5 | 2.5 | 2.5 | 2.5 | 2.5 | 2.5 | 2.5 | 2.5 | 2.5 | 2.5 | 2.5 | 2.5 | 2.5 | 2.5 | 2.5 | 2.5 | 15.5 | 15.5 | 15.5 | 15.5 | 15.5 | 15.5 | 15.5 | 15.5 | 15.5 | 15.5 | 15.5 | 15.5 | 15.5 | 15.5 | 15.5 | 15.5 | 15.5 | 15.5 | 15.5 | 15.5 | 15.5 | 15.5 | 15.5 | 15.5 | 15.5 | 15.5 | 15.5 | 15.5 | 15.5 | 15.5 | 15.5 | 15.5 | 15.5 | 15.5 | 15.5 | 15.5 | 15.5
2017 | 2017 | 2017 | 0 | 2019 | 2021 | 0 | 2017 | Columbus Street:AB | 2.5 | 2.5 | 2.5 | 2.5 | 2.5 | 2.5 | 2.5 | 2.5 | 2.5 | 2.5 | 2.5 | 2.5 | 2.5 | 2.5 | 2.5 | 2.5 | 2.5 | 15.5 | 15.5 | 15.5 | 15.5 | 15.5 | 15.5 | 15.5 | 15.5 | 15.5 | 15.5 | 15.5 | 15.5 | 15.5 | 15.5 | 15.5 | 15.5 | 15.5 | 15.5 | 15.5 | 15.5 | 15.5 | 15.5 | 15.5 | 15.5 | 15.5 | 15.5 | 15.5 | 15.5 | 15.5 | 15.5 | 15.5 | 15.5 | 15.5 | 15.5 | 15.5 | 15.5 | 15.5
0 | 0 | 0 | 2017 | 0 | 2017 | 0 | 2017 | Colver Power Project:COLV | 2.5 | 2.5 | 2.5 | 2.5 | 2.5 | 2.5 | 2.5 | 2.5 | 2.5 | 2.5 | 2.5 | 2.5 | 2.5 | 2.5 | 2.5 | 2.5 | 2.5 | 2.5 | 2.5 | 2.5 | 2.5 | 2.5 | 2.5 | 2.5 | 2.5 | 2.5 | 2.5 | 2.5 | 2.5 | 2.5 | 2.5 | 2.5 | 2.5 | 2.5 | 2.5 | 2.5 | 2.5 | 2.5 | 2.5 | 2.5 | 2.5 | 2.5 | 2.5 | 2.5 | 2.5 | 2.5 | 2.5 | 2.5 | 2.5 | 2.5 | 2.5 | 2.5 | 2.5 | 2.5
0 | 0 | 0 | 2015 | 0 | 2015 | 0 | 2017 | Conemaugh:1 | 2.5 | 2.5 | 2.5 | 2.5 | 2.5 | 2.5 | 2.5 | 2.5 | 2.5 | 2.5 | 2.5 | 2.5 | 2.5 | 2.5 | 2.5 | 2.5 | 2.5 | 2.5 | 2.5 | 2.5 | 2.5 | 2.5 | 2.5 | 2.5 | 2.5 | 2.5 | 2.5 | 2.5 | 2.5 | 2.5 | 2.5 | 2.5 | 2.5 | 2.5 | 2.5 | 2.5 | 2.5 | 2.5 | 2.5 | 2.5 | 2.5 | 2.5 | 2.5 | 2.5 | 2.5 | 2.5 | 2.5 | 2.5 | 2.5 | 2.5 | 2.5 | 2.5 | 2.5 | 2.5
0 | 0 | 0 | 2015 | 0 | 2015 | 0 | 2017 | Conemaugh:2 | 2.5 | 2.5 | 2.5 | 2.5 | 2.5 | 2.5 | 2.5 | 2.5 | 2.5 | 2.5 | 2.5 | 2.5 | 2.5 | 2.5 | 2.5 | 2.5 | 2.5 | 2.5 | 2.5 | 2.5 | 2.5 | 2.5 | 2.5 | 2.5 | 2.5 | 2.5 | 2.5 | 2.5 | 2.5 | 2.5 | 2.5 | 2.5 | 2.5 | 2.5 | 2.5 | 2.5 | 2.5 | 2.5 | 2.5 | 2.5 | 2.5 | 2.5 | 2.5 | 2.5 | 2.5 | 2.5 | 2.5 | 2.5 | 2.5 | 2.5 | 2.5 | 2.5 | 2.5 | 2.5
0 | 0 | 0 | 2017 | 0 | 2017 | 0 | 2017 | Conesville:3 | 2.5 | 2.5 | 2.5 | 2.5 | 2.5 | 2.5 | 2.5 | 2.5 | 2.5 | 2.5 | 2.5 | 2.5 | 2.5 | 2.5 | 2.5 | 2.5 | 2.5 | 2.5 | 2.5 | 2.5 | 2.5 | 2.5 | 2.5 | 2.5 | 2.5 | 2.5 | 2.5 | 2.5 | 2.5 | 2.5 | 2.5 | 2.5 | 2.5 | 2.5 | 2.5 | 2.5 | 2.5 | 2.5 | 2.5 | 2.5 | 2.5 | 2.5 | 2.5 | 2.5 | 2.5 | 2.5 | 2.5 | 2.5 | 2.5 | 2.5 | 2.5 | 2.5 | 2.5 | 2.5
0 | 0 | 0 | 2015 | 0 | 2015 | 0 | 2017 | Conesville:4 | 2.5 | 2.5 | 2.5 | 2.5 | 2.5 | 2.5 | 2.5 | 2.5 | 2.5 | 2.5 | 2.5 | 2.5 | 2.5 | 2.5 | 2.5 | 2.5 | 2.5 | 2.5 | 2.5 | 2.5 | 2.5 | 2.5 | 2.5 | 2.5 | 2.5 | 2.5 | 2.5 | 2.5 | 2.5 | 2.5 | 2.5 | 2.5 | 2.5 | 2.5 | 2.5 | 2.5 | 2.5 | 2.5 | 2.5 | 2.5 | 2.5 | 2.5 | 2.5 | 2.5 | 2.5 | 2.5 | 2.5 | 2.5 | 2.5 | 2.5 | 2.5 | 2.5 | 2.5 | 2.5
0 | 0 | 0 | 2017 | 0 | 2017 | 0 | 2017 | Conesville:5 | 2.5 | 2.5 | 2.5 | 2.5 | 2.5 | 2.5 | 2.5 | 2.5 | 2.5 | 2.5 | 2.5 | 2.5 | 2.5 | 2.5 | 2.5 | 2.5 | 2.5 | 2.5 | 2.5 | 2.5 | 2.5 | 2.5 | 2.5 | 2.5 | 2.5 | 2.5 | 2.5 | 2.5 | 2.5 | 2.5 | 2.5 | 2.5 | 2.5 | 2.5 | 2.5 | 2.5 | 2.5 | 2.5 | 2.5 | 2.5 | 2.5 | 2.5 | 2.5 | 2.5 | 2.5 | 2.5 | 2.5 | 2.5 | 2.5 | 2.5 | 2.5 | 2.5 | 2.5 | 2.5
0 | 0 | 0 | 2017 | 0 | 2017 | 0 | 2017 | Conesville:6 | 2.5 | 2.5 | 2.5 | 2.5 | 2.5 | 2.5 | 2.5 | 2.5 | 2.5 | 2.5 | 2.5 | 2.5 | 2.5 | 2.5 | 2.5 | 2.5 | 2.5 | 2.5 | 2.5 | 2.5 | 2.5 | 2.5 | 2.5 | 2.5 | 2.5 | 2.5 | 2.5 | 2.5 | 2.5 | 2.5 | 2.5 | 2.5 | 2.5 | 2.5 | 2.5 | 2.5 | 2.5 | 2.5 | 2.5 | 2.5 | 2.5 | 2.5 | 2.5 | 2.5 | 2.5 | 2.5 | 2.5 | 2.5 | 2.5 | 2.5 | 2.5 | 2.5 | 2.5 | 2.5
0 | 0 | 0 | 2017 | 0 | 2017 | 0 | 2017 | Cope:ST1 | 2.5 | 2.5 | 2.5 | 2.5 | 2.5 | 2.5 | 2.5 | 2.5 | 2.5 | 2.5 | 2.5 | 2.5 | 2.5 | 2.5 | 2.5 | 2.5 | 2.5 | 2.5 | 2.5 | 2.5 | 2.5 | 2.5 | 2.5 | 2.5 | 2.5 | 2.5 | 2.5 | 2.5 | 2.5 | 2.5 | 2.5 | 2.5 | 2.5 | 2.5 | 2.5 | 2.5 | 2.5 | 2.5 | 2.5 | 2.5 | 2.5 | 2.5 | 2.5 | 2.5 | 2.5 | 2.5 | 2.5 | 2.5 | 2.5 | 2.5 | 2.5 | 2.5 | 2.5 | 2.5
2017 | 2017 | 2017 | 0 | 2020 | 2021 | 0 | 2017 | Corn Products International:TGO1 | 2.5 | 2.5 | 2.5 | 2.5 | 2.5 | 2.5 | 2.5 | 2.5 | 2.5 | 2.5 | 2.5 | 2.5 | 2.5 | 2.5 | 2.5 | 2.5 | 2.5 | 15.5 | 15.5 | 15.5 | 15.5 | 15.5 | 15.5 | 15.5 | 15.5 | 15.5 | 15.5 | 15.5 | 15.5 | 15.5 | 15.5 | 15.5 | 15.5 | 15.5 | 15.5 | 15.5 | 15.5 | 15.5 | 15.5 | 15.5 | 15.5 | 15.5 | 15.5 | 15.5 | 15.5 | 15.5 | 15.5 | 15.5 | 15.5 | 15.5 | 15.5 | 15.5 | 15.5 | 15.5
2017 | 2017 | 2017 | 0 | 2020 | 2021 | 0 | 2017 | Corn Products International:TGO2 | 2.5 | 2.5 | 2.5 | 2.5 | 2.5 | 2.5 | 2.5 | 2.5 | 2.5 | 2.5 | 2.5 | 2.5 | 2.5 | 2.5 | 2.5 | 2.5 | 2.5 | 15.5 | 15.5 | 15.5 | 15.5 | 15.5 | 15.5 | 15.5 | 15.5 | 15.5 | 15.5 | 15.5 | 15.5 | 15.5 | 15.5 | 15.5 | 15.5 | 15.5 | 15.5 | 15.5 | 15.5 | 15.5 | 15.5 | 15.5 | 15.5 | 15.5 | 15.5 | 15.5 | 15.5 | 15.5 | 15.5 | 15.5 | 15.5 | 15.5 | 15.5 | 15.5 | 15.5 | 15.5
0 | 0 | 0 | 2017 | 0 | 2017 | 0 | 2017 | Corn Products Winston Salem:900 | 2.5 | 2.5 | 2.5 | 2.5 | 2.5 | 2.5 | 2.5 | 2.5 | 2.5 | 2.5 | 2.5 | 2.5 | 2.5 | 2.5 | 2.5 | 2.5 | 2.5 | 2.5 | 2.5 | 2.5 | 2.5 | 2.5 | 2.5 | 2.5 | 2.5 | 2.5 | 2.5 | 2.5 | 2.5 | 2.5 | 2.5 | 2.5 | 2.5 | 2.5 | 2.5 | 2.5 | 2.5 | 2.5 | 2.5 | 2.5 | 2.5 | 2.5 | 2.5 | 2.5 | 2.5 | 2.5 | 2.5 | 2.5 | 2.5 | 2.5 | 2.5 | 2.5 | 2.5 | 2.5
2017 | 2017 | 2017 | 0 | 2021 | 2021 | 0 | 2017 | Corn Wet Milling Plant:GEN1 | 2.5 | 2.5 | 2.5 | 2.5 | 2.5 | 2.5 | 2.5 | 2.5 | 2.5 | 2.5 | 2.5 | 2.5 | 2.5 | 2.5 | 2.5 | 2.5 | 2.5 | 15.5 | 15.5 | 15.5 | 15.5 | 15.5 | 15.5 | 15.5 | 15.5 | 15.5 | 15.5 | 15.5 | 15.5 | 15.5 | 15.5 | 15.5 | 15.5 | 15.5 | 15.5 | 15.5 | 15.5 | 15.5 | 15.5 | 15.5 | 15.5 | 15.5 | 15.5 | 15.5 | 15.5 | 15.5 | 15.5 | 15.5 | 15.5 | 15.5 | 15.5 | 15.5 | 15.5 | 15.5
2017 | 2017 | 2017 | 0 | 2021 | 2021 | 0 | 2017 | Cornell Univ Central Heating:TG1 | 2.5 | 2.5 | 2.5 | 2.5 | 2.5 | 2.5 | 2.5 | 2.5 | 2.5 | 2.5 | 2.5 | 2.5 | 2.5 | 2.5 | 2.5 | 2.5 | 2.5 | 15.5 | 15.5 | 15.5 | 15.5 | 15.5 | 15.5 | 15.5 | 15.5 | 15.5 | 15.5 | 15.5 | 15.5 | 15.5 | 15.5 | 15.5 | 15.5 | 15.5 | 15.5 | 15.5 | 15.5 | 15.5 | 15.5 | 15.5 | 15.5 | 15.5 | 15.5 | 15.5 | 15.5 | 15.5 | 15.5 | 15.5 | 15.5 | 15.5 | 15.5 | 15.5 | 15.5 | 15.5
2017 | 2017 | 2017 | 0 | 2021 | 2021 | 0 | 2017 | Cornell Univ Central Heating:TG2 | 2.5 | 2.5 | 2.5 | 2.5 | 2.5 | 2.5 | 2.5 | 2.5 | 2.5 | 2.5 | 2.5 | 2.5 | 2.5 | 2.5 | 2.5 | 2.5 | 2.5 | 15.5 | 15.5 | 15.5 | 15.5 | 15.5 | 15.5 | 15.5 | 15.5 | 15.5 | 15.5 | 15.5 | 15.5 | 15.5 | 15.5 | 15.5 | 15.5 | 15.5 | 15.5 | 15.5 | 15.5 | 15.5 | 15.5 | 15.5 | 15.5 | 15.5 | 15.5 | 15.5 | 15.5 | 15.5 | 15.5 | 15.5 | 15.5 | 15.5 | 15.5 | 15.5 | 15.5 | 15.5
0 | 0 | 0 | 2017 | 0 | 2017 | 0 | 2017 | Coyote:1 | 2.5 | 2.5 | 2.5 | 2.5 | 2.5 | 2.5 | 2.5 | 2.5 | 2.5 | 2.5 | 2.5 | 2.5 | 2.5 | 2.5 | 2.5 | 2.5 | 2.5 | 2.5 | 2.5 | 2.5 | 2.5 | 2.5 | 2.5 | 2.5 | 2.5 | 2.5 | 2.5 | 2.5 | 2.5 | 2.5 | 2.5 | 2.5 | 2.5 | 2.5 | 2.5 | 2.5 | 2.5 | 2.5 | 2.5 | 2.5 | 2.5 | 2.5 | 2.5 | 2.5 | 2.5 | 2.5 | 2.5 | 2.5 | 2.5 | 2.5 | 2.5 | 2.5 | 2.5 | 2.5
2015 | 2015 | 2015 | 0 | 2017 | 2020 | 0 | 2017 | Crawford (IL):7 | 2.5 | 2.5 | 2.5 | 2.5 | 2.5 | 2.5 | 2.5 | 2.5 | 2.5 | 2.5 | 2.5 | 2.5 | 2.5 | 2.5 | 2.5 | 15.5 | 15.5 | 15.5 | 15.5 | 15.5 | 15.5 | 15.5 | 15.5 | 15.5 | 15.5 | 15.5 | 15.5 | 15.5 | 15.5 | 15.5 | 15.5 | 15.5 | 15.5 | 15.5 | 15.5 | 15.5 | 15.5 | 15.5 | 15.5 | 15.5 | 15.5 | 15.5 | 15.5 | 15.5 | 15.5 | 15.5 | 15.5 | 15.5 | 15.5 | 15.5 | 15.5 | 15.5 | 15.5 | 15.5
2015 | 2015 | 2015 | 0 | 2017 | 2020 | 0 | 2017 | Crawford (IL):8 | 2.5 | 2.5 | 2.5 | 2.5 | 2.5 | 2.5 | 2.5 | 2.5 | 2.5 | 2.5 | 2.5 | 2.5 | 2.5 | 2.5 | 2.5 | 15.5 | 15.5 | 15.5 | 15.5 | 15.5 | 15.5 | 15.5 | 15.5 | 15.5 | 15.5 | 15.5 | 15.5 | 15.5 | 15.5 | 15.5 | 15.5 | 15.5 | 15.5 | 15.5 | 15.5 | 15.5 | 15.5 | 15.5 | 15.5 | 15.5 | 15.5 | 15.5 | 15.5 | 15.5 | 15.5 | 15.5 | 15.5 | 15.5 | 15.5 | 15.5 | 15.5 | 15.5 | 15.5 | 15.5
2017 | 2017 | 2017 | 0 | 2021 | 2021 | 0 | 2017 | Crawfordsville:4 | 2.5 | 2.5 | 2.5 | 2.5 | 2.5 | 2.5 | 2.5 | 2.5 | 2.5 | 2.5 | 2.5 | 2.5 | 2.5 | 2.5 | 2.5 | 2.5 | 2.5 | 15.5 | 15.5 | 15.5 | 15.5 | 15.5 | 15.5 | 15.5 | 15.5 | 15.5 | 15.5 | 15.5 | 15.5 | 15.5 | 15.5 | 15.5 | 15.5 | 15.5 | 15.5 | 15.5 | 15.5 | 15.5 | 15.5 | 15.5 | 15.5 | 15.5 | 15.5 | 15.5 | 15.5 | 15.5 | 15.5 | 15.5 | 15.5 | 15.5 | 15.5 | 15.5 | 15.5 | 15.5
2017 | 2017 | 2017 | 0 | 2021 | 2021 | 0 | 2017 | Crawfordsville:5 | 2.5 | 2.5 | 2.5 | 2.5 | 2.5 | 2.5 | 2.5 | 2.5 | 2.5 | 2.5 | 2.5 | 2.5 | 2.5 | 2.5 | 2.5 | 2.5 | 2.5 | 15.5 | 15.5 | 15.5 | 15.5 | 15.5 | 15.5 | 15.5 | 15.5 | 15.5 | 15.5 | 15.5 | 15.5 | 15.5 | 15.5 | 15.5 | 15.5 | 15.5 | 15.5 | 15.5 | 15.5 | 15.5 | 15.5 | 15.5 | 15.5 | 15.5 | 15.5 | 15.5 | 15.5 | 15.5 | 15.5 | 15.5 | 15.5 | 15.5 | 15.5 | 15.5 | 15.5 | 15.5
0 | 0 | 0 | 2017 | 0 | 2017 | 0 | 2017 | Crist:4 | 2.5 | 2.5 | 2.5 | 2.5 | 2.5 | 2.5 | 2.5 | 2.5 | 2.5 | 2.5 | 2.5 | 2.5 | 2.5 | 2.5 | 2.5 | 2.5 | 2.5 | 2.5 | 2.5 | 2.5 | 2.5 | 2.5 | 2.5 | 2.5 | 2.5 | 2.5 | 2.5 | 2.5 | 2.5 | 2.5 | 2.5 | 2.5 | 2.5 | 2.5 | 2.5 | 2.5 | 2.5 | 2.5 | 2.5 | 2.5 | 2.5 | 2.5 | 2.5 | 2.5 | 2.5 | 2.5 | 2.5 | 2.5 | 2.5 | 2.5 | 2.5 | 2.5 | 2.5 | 2.5
0 | 0 | 0 | 2017 | 0 | 2017 | 0 | 2017 | Crist:5 | 2.5 | 2.5 | 2.5 | 2.5 | 2.5 | 2.5 | 2.5 | 2.5 | 2.5 | 2.5 | 2.5 | 2.5 | 2.5 | 2.5 | 2.5 | 2.5 | 2.5 | 2.5 | 2.5 | 2.5 | 2.5 | 2.5 | 2.5 | 2.5 | 2.5 | 2.5 | 2.5 | 2.5 | 2.5 | 2.5 | 2.5 | 2.5 | 2.5 | 2.5 | 2.5 | 2.5 | 2.5 | 2.5 | 2.5 | 2.5 | 2.5 | 2.5 | 2.5 | 2.5 | 2.5 | 2.5 | 2.5 | 2.5 | 2.5 | 2.5 | 2.5 | 2.5 | 2.5 | 2.5
0 | 0 | 0 | 2017 | 0 | 2017 | 0 | 2017 | Crist:6 | 2.5 | 2.5 | 2.5 | 2.5 | 2.5 | 2.5 | 2.5 | 2.5 | 2.5 | 2.5 | 2.5 | 2.5 | 2.5 | 2.5 | 2.5 | 2.5 | 2.5 | 2.5 | 2.5 | 2.5 | 2.5 | 2.5 | 2.5 | 2.5 | 2.5 | 2.5 | 2.5 | 2.5 | 2.5 | 2.5 | 2.5 | 2.5 | 2.5 | 2.5 | 2.5 | 2.5 | 2.5 | 2.5 | 2.5 | 2.5 | 2.5 | 2.5 | 2.5 | 2.5 | 2.5 | 2.5 | 2.5 | 2.5 | 2.5 | 2.5 | 2.5 | 2.5 | 2.5 | 2.5
0 | 0 | 0 | 2017 | 0 | 2017 | 0 | 2017 | Crist:7 | 2.5 | 2.5 | 2.5 | 2.5 | 2.5 | 2.5 | 2.5 | 2.5 | 2.5 | 2.5 | 2.5 | 2.5 | 2.5 | 2.5 | 2.5 | 2.5 | 2.5 | 2.5 | 2.5 | 2.5 | 2.5 | 2.5 | 2.5 | 2.5 | 2.5 | 2.5 | 2.5 | 2.5 | 2.5 | 2.5 | 2.5 | 2.5 | 2.5 | 2.5 | 2.5 | 2.5 | 2.5 | 2.5 | 2.5 | 2.5 | 2.5 | 2.5 | 2.5 | 2.5 | 2.5 | 2.5 | 2.5 | 2.5 | 2.5 | 2.5 | 2.5 | 2.5 | 2.5 | 2.5
0 | 0 | 0 | 2017 | 0 | 2017 | 0 | 2017 | Cromby Generating Station:1 | 2.5 | 2.5 | 2.5 | 2.5 | 2.5 | 2.5 | 2.5 | 2.5 | 2.5 | 2.5 | 2.5 | 2.5 | 2.5 | 2.5 | 2.5 | 2.5 | 2.5 | 2.5 | 2.5 | 2.5 | 2.5 | 2.5 | 2.5 | 2.5 | 2.5 | 2.5 | 2.5 | 2.5 | 2.5 | 2.5 | 2.5 | 2.5 | 2.5 | 2.5 | 2.5 | 2.5 | 2.5 | 2.5 | 2.5 | 2.5 | 2.5 | 2.5 | 2.5 | 2.5 | 2.5 | 2.5 | 2.5 | 2.5 | 2.5 | 2.5 | 2.5 | 2.5 | 2.5 | 2.5
0 | 0 | 0 | 2016 | 0 | 2016 | 0 | 2017 | Cross:1 | 2.5 | 2.5 | 2.5 | 2.5 | 2.5 | 2.5 | 2.5 | 2.5 | 2.5 | 2.5 | 2.5 | 2.5 | 2.5 | 2.5 | 2.5 | 2.5 | 2.5 | 2.5 | 2.5 | 2.5 | 2.5 | 2.5 | 2.5 | 2.5 | 2.5 | 2.5 | 2.5 | 2.5 | 2.5 | 2.5 | 2.5 | 2.5 | 2.5 | 2.5 | 2.5 | 2.5 | 2.5 | 2.5 | 2.5 | 2.5 | 2.5 | 2.5 | 2.5 | 2.5 | 2.5 | 2.5 | 2.5 | 2.5 | 2.5 | 2.5 | 2.5 | 2.5 | 2.5 | 2.5
0 | 0 | 0 | 2016 | 0 | 2016 | 0 | 2017 | Cross:2 | 2.5 | 2.5 | 2.5 | 2.5 | 2.5 | 2.5 | 2.5 | 2.5 | 2.5 | 2.5 | 2.5 | 2.5 | 2.5 | 2.5 | 2.5 | 2.5 | 2.5 | 2.5 | 2.5 | 2.5 | 2.5 | 2.5 | 2.5 | 2.5 | 2.5 | 2.5 | 2.5 | 2.5 | 2.5 | 2.5 | 2.5 | 2.5 | 2.5 | 2.5 | 2.5 | 2.5 | 2.5 | 2.5 | 2.5 | 2.5 | 2.5 | 2.5 | 2.5 | 2.5 | 2.5 | 2.5 | 2.5 | 2.5 | 2.5 | 2.5 | 2.5 | 2.5 | 2.5 | 2.5
0 | 0 | 0 | 2016 | 0 | 2016 | 0 | 2017 | Cross:3 | 2.5 | 2.5 | 2.5 | 2.5 | 2.5 | 2.5 | 2.5 | 2.5 | 2.5 | 2.5 | 2.5 | 2.5 | 2.5 | 2.5 | 2.5 | 2.5 | 2.5 | 2.5 | 2.5 | 2.5 | 2.5 | 2.5 | 2.5 | 2.5 | 2.5 | 2.5 | 2.5 | 2.5 | 2.5 | 2.5 | 2.5 | 2.5 | 2.5 | 2.5 | 2.5 | 2.5 | 2.5 | 2.5 | 2.5 | 2.5 | 2.5 | 2.5 | 2.5 | 2.5 | 2.5 | 2.5 | 2.5 | 2.5 | 2.5 | 2.5 | 2.5 | 2.5 | 2.5 | 2.5
0 | 0 | 0 | 2016 | 0 | 2016 | 0 | 2017 | Cross:4 | 2.5 | 2.5 | 2.5 | 2.5 | 2.5 | 2.5 | 2.5 | 2.5 | 2.5 | 2.5 | 2.5 | 2.5 | 2.5 | 2.5 | 2.5 | 2.5 | 2.5 | 2.5 | 2.5 | 2.5 | 2.5 | 2.5 | 2.5 | 2.5 | 2.5 | 2.5 | 2.5 | 2.5 | 2.5 | 2.5 | 2.5 | 2.5 | 2.5 | 2.5 | 2.5 | 2.5 | 2.5 | 2.5 | 2.5 | 2.5 | 2.5 | 2.5 | 2.5 | 2.5 | 2.5 | 2.5 | 2.5 | 2.5 | 2.5 | 2.5 | 2.5 | 2.5 | 2.5 | 2.5
0 | 0 | 0 | 2017 | 0 | 2017 | 0 | 2017 | Crystal River:1 | 2.5 | 2.5 | 2.5 | 2.5 | 2.5 | 2.5 | 2.5 | 2.5 | 2.5 | 2.5 | 2.5 | 2.5 | 2.5 | 2.5 | 2.5 | 2.5 | 2.5 | 2.5 | 2.5 | 2.5 | 2.5 | 2.5 | 2.5 | 2.5 | 2.5 | 2.5 | 2.5 | 2.5 | 2.5 | 2.5 | 2.5 | 2.5 | 2.5 | 2.5 | 2.5 | 2.5 | 2.5 | 2.5 | 2.5 | 2.5 | 2.5 | 2.5 | 2.5 | 2.5 | 2.5 | 2.5 | 2.5 | 2.5 | 2.5 | 2.5 | 2.5 | 2.5 | 2.5 | 2.5
0 | 0 | 0 | 2017 | 0 | 2017 | 0 | 2017 | Crystal River:2 | 2.5 | 2.5 | 2.5 | 2.5 | 2.5 | 2.5 | 2.5 | 2.5 | 2.5 | 2.5 | 2.5 | 2.5 | 2.5 | 2.5 | 2.5 | 2.5 | 2.5 | 2.5 | 2.5 | 2.5 | 2.5 | 2.5 | 2.5 | 2.5 | 2.5 | 2.5 | 2.5 | 2.5 | 2.5 | 2.5 | 2.5 | 2.5 | 2.5 | 2.5 | 2.5 | 2.5 | 2.5 | 2.5 | 2.5 | 2.5 | 2.5 | 2.5 | 2.5 | 2.5 | 2.5 | 2.5 | 2.5 | 2.5 | 2.5 | 2.5 | 2.5 | 2.5 | 2.5 | 2.5
0 | 0 | 0 | 2015 | 0 | 2015 | 0 | 2017 | Crystal River:5 | 2.5 | 2.5 | 2.5 | 2.5 | 2.5 | 2.5 | 2.5 | 2.5 | 2.5 | 2.5 | 2.5 | 2.5 | 2.5 | 2.5 | 2.5 | 2.5 | 2.5 | 2.5 | 2.5 | 2.5 | 2.5 | 2.5 | 2.5 | 2.5 | 2.5 | 2.5 | 2.5 | 2.5 | 2.5 | 2.5 | 2.5 | 2.5 | 2.5 | 2.5 | 2.5 | 2.5 | 2.5 | 2.5 | 2.5 | 2.5 | 2.5 | 2.5 | 2.5 | 2.5 | 2.5 | 2.5 | 2.5 | 2.5 | 2.5 | 2.5 | 2.5 | 2.5 | 2.5 | 2.5
0 | 0 | 0 | 2015 | 0 | 2015 | 0 | 2017 | Crystal River:ST4 | 2.5 | 2.5 | 2.5 | 2.5 | 2.5 | 2.5 | 2.5 | 2.5 | 2.5 | 2.5 | 2.5 | 2.5 | 2.5 | 2.5 | 2.5 | 2.5 | 2.5 | 2.5 | 2.5 | 2.5 | 2.5 | 2.5 | 2.5 | 2.5 | 2.5 | 2.5 | 2.5 | 2.5 | 2.5 | 2.5 | 2.5 | 2.5 | 2.5 | 2.5 | 2.5 | 2.5 | 2.5 | 2.5 | 2.5 | 2.5 | 2.5 | 2.5 | 2.5 | 2.5 | 2.5 | 2.5 | 2.5 | 2.5 | 2.5 | 2.5 | 2.5 | 2.5 | 2.5 | 2.5
0 | 0 | 0 | 2015 | 0 | 2015 | 0 | 2017 | Cumberland (TN):1 | 2.5 | 2.5 | 2.5 | 2.5 | 2.5 | 2.5 | 2.5 | 2.5 | 2.5 | 2.5 | 2.5 | 2.5 | 2.5 | 2.5 | 2.5 | 2.5 | 2.5 | 2.5 | 2.5 | 2.5 | 2.5 | 2.5 | 2.5 | 2.5 | 2.5 | 2.5 | 2.5 | 2.5 | 2.5 | 2.5 | 2.5 | 2.5 | 2.5 | 2.5 | 2.5 | 2.5 | 2.5 | 2.5 | 2.5 | 2.5 | 2.5 | 2.5 | 2.5 | 2.5 | 2.5 | 2.5 | 2.5 | 2.5 | 2.5 | 2.5 | 2.5 | 2.5 | 2.5 | 2.5
0 | 0 | 0 | 2015 | 0 | 2015 | 0 | 2017 | Cumberland (TN):2 | 2.5 | 2.5 | 2.5 | 2.5 | 2.5 | 2.5 | 2.5 | 2.5 | 2.5 | 2.5 | 2.5 | 2.5 | 2.5 | 2.5 | 2.5 | 2.5 | 2.5 | 2.5 | 2.5 | 2.5 | 2.5 | 2.5 | 2.5 | 2.5 | 2.5 | 2.5 | 2.5 | 2.5 | 2.5 | 2.5 | 2.5 | 2.5 | 2.5 | 2.5 | 2.5 | 2.5 | 2.5 | 2.5 | 2.5 | 2.5 | 2.5 | 2.5 | 2.5 | 2.5 | 2.5 | 2.5 | 2.5 | 2.5 | 2.5 | 2.5 | 2.5 | 2.5 | 2.5 | 2.5
0 | 0 | 0 | 2017 | 0 | 2017 | 0 | 2017 | D B Wilson:UN1 | 2.5 | 2.5 | 2.5 | 2.5 | 2.5 | 2.5 | 2.5 | 2.5 | 2.5 | 2.5 | 2.5 | 2.5 | 2.5 | 2.5 | 2.5 | 2.5 | 2.5 | 2.5 | 2.5 | 2.5 | 2.5 | 2.5 | 2.5 | 2.5 | 2.5 | 2.5 | 2.5 | 2.5 | 2.5 | 2.5 | 2.5 | 2.5 | 2.5 | 2.5 | 2.5 | 2.5 | 2.5 | 2.5 | 2.5 | 2.5 | 2.5 | 2.5 | 2.5 | 2.5 | 2.5 | 2.5 | 2.5 | 2.5 | 2.5 | 2.5 | 2.5 | 2.5 | 2.5 | 2.5
2015 | 2015 | 2015 | 0 | 2017 | 2020 | 0 | 2017 | D E Karn:1 | 2.5 | 2.5 | 2.5 | 2.5 | 2.5 | 2.5 | 2.5 | 2.5 | 2.5 | 2.5 | 2.5 | 2.5 | 2.5 | 2.5 | 2.5 | 15.5 | 15.5 | 15.5 | 15.5 | 15.5 | 15.5 | 15.5 | 15.5 | 15.5 | 15.5 | 15.5 | 15.5 | 15.5 | 15.5 | 15.5 | 15.5 | 15.5 | 15.5 | 15.5 | 15.5 | 15.5 | 15.5 | 15.5 | 15.5 | 15.5 | 15.5 | 15.5 | 15.5 | 15.5 | 15.5 | 15.5 | 15.5 | 15.5 | 15.5 | 15.5 | 15.5 | 15.5 | 15.5 | 15.5
2015 | 2015 | 2015 | 0 | 2017 | 2020 | 0 | 2017 | D E Karn:2 | 2.5 | 2.5 | 2.5 | 2.5 | 2.5 | 2.5 | 2.5 | 2.5 | 2.5 | 2.5 | 2.5 | 2.5 | 2.5 | 2.5 | 2.5 | 15.5 | 15.5 | 15.5 | 15.5 | 15.5 | 15.5 | 15.5 | 15.5 | 15.5 | 15.5 | 15.5 | 15.5 | 15.5 | 15.5 | 15.5 | 15.5 | 15.5 | 15.5 | 15.5 | 15.5 | 15.5 | 15.5 | 15.5 | 15.5 | 15.5 | 15.5 | 15.5 | 15.5 | 15.5 | 15.5 | 15.5 | 15.5 | 15.5 | 15.5 | 15.5 | 15.5 | 15.5 | 15.5 | 15.5
2017 | 2017 | 2017 | 0 | 2020 | 2021 | 0 | 2017 | Dale (KY):1 | 2.5 | 2.5 | 2.5 | 2.5 | 2.5 | 2.5 | 2.5 | 2.5 | 2.5 | 2.5 | 2.5 | 2.5 | 2.5 | 2.5 | 2.5 | 2.5 | 2.5 | 15.5 | 15.5 | 15.5 | 15.5 | 15.5 | 15.5 | 15.5 | 15.5 | 15.5 | 15.5 | 15.5 | 15.5 | 15.5 | 15.5 | 15.5 | 15.5 | 15.5 | 15.5 | 15.5 | 15.5 | 15.5 | 15.5 | 15.5 | 15.5 | 15.5 | 15.5 | 15.5 | 15.5 | 15.5 | 15.5 | 15.5 | 15.5 | 15.5 | 15.5 | 15.5 | 15.5 | 15.5
2017 | 2017 | 2017 | 0 | 2020 | 2021 | 0 | 2017 | Dale (KY):2 | 2.5 | 2.5 | 2.5 | 2.5 | 2.5 | 2.5 | 2.5 | 2.5 | 2.5 | 2.5 | 2.5 | 2.5 | 2.5 | 2.5 | 2.5 | 2.5 | 2.5 | 15.5 | 15.5 | 15.5 | 15.5 | 15.5 | 15.5 | 15.5 | 15.5 | 15.5 | 15.5 | 15.5 | 15.5 | 15.5 | 15.5 | 15.5 | 15.5 | 15.5 | 15.5 | 15.5 | 15.5 | 15.5 | 15.5 | 15.5 | 15.5 | 15.5 | 15.5 | 15.5 | 15.5 | 15.5 | 15.5 | 15.5 | 15.5 | 15.5 | 15.5 | 15.5 | 15.5 | 15.5
2017 | 2017 | 2017 | 0 | 2019 | 2021 | 0 | 2017 | Dale (KY):3 | 2.5 | 2.5 | 2.5 | 2.5 | 2.5 | 2.5 | 2.5 | 2.5 | 2.5 | 2.5 | 2.5 | 2.5 | 2.5 | 2.5 | 2.5 | 2.5 | 2.5 | 15.5 | 15.5 | 15.5 | 15.5 | 15.5 | 15.5 | 15.5 | 15.5 | 15.5 | 15.5 | 15.5 | 15.5 | 15.5 | 15.5 | 15.5 | 15.5 | 15.5 | 15.5 | 15.5 | 15.5 | 15.5 | 15.5 | 15.5 | 15.5 | 15.5 | 15.5 | 15.5 | 15.5 | 15.5 | 15.5 | 15.5 | 15.5 | 15.5 | 15.5 | 15.5 | 15.5 | 15.5
2017 | 2017 | 2017 | 0 | 2019 | 2021 | 0 | 2017 | Dale (KY):4 | 2.5 | 2.5 | 2.5 | 2.5 | 2.5 | 2.5 | 2.5 | 2.5 | 2.5 | 2.5 | 2.5 | 2.5 | 2.5 | 2.5 | 2.5 | 2.5 | 2.5 | 15.5 | 15.5 | 15.5 | 15.5 | 15.5 | 15.5 | 15.5 | 15.5 | 15.5 | 15.5 | 15.5 | 15.5 | 15.5 | 15.5 | 15.5 | 15.5 | 15.5 | 15.5 | 15.5 | 15.5 | 15.5 | 15.5 | 15.5 | 15.5 | 15.5 | 15.5 | 15.5 | 15.5 | 15.5 | 15.5 | 15.5 | 15.5 | 15.5 | 15.5 | 15.5 | 15.5 | 15.5
0 | 0 | 0 | 2017 | 0 | 2017 | 0 | 2017 | Dallman:1 | 2.5 | 2.5 | 2.5 | 2.5 | 2.5 | 2.5 | 2.5 | 2.5 | 2.5 | 2.5 | 2.5 | 2.5 | 2.5 | 2.5 | 2.5 | 2.5 | 2.5 | 2.5 | 2.5 | 2.5 | 2.5 | 2.5 | 2.5 | 2.5 | 2.5 | 2.5 | 2.5 | 2.5 | 2.5 | 2.5 | 2.5 | 2.5 | 2.5 | 2.5 | 2.5 | 2.5 | 2.5 | 2.5 | 2.5 | 2.5 | 2.5 | 2.5 | 2.5 | 2.5 | 2.5 | 2.5 | 2.5 | 2.5 | 2.5 | 2.5 | 2.5 | 2.5 | 2.5 | 2.5
0 | 0 | 0 | 2017 | 0 | 2017 | 0 | 2017 | Dallman:2 | 2.5 | 2.5 | 2.5 | 2.5 | 2.5 | 2.5 | 2.5 | 2.5 | 2.5 | 2.5 | 2.5 | 2.5 | 2.5 | 2.5 | 2.5 | 2.5 | 2.5 | 2.5 | 2.5 | 2.5 | 2.5 | 2.5 | 2.5 | 2.5 | 2.5 | 2.5 | 2.5 | 2.5 | 2.5 | 2.5 | 2.5 | 2.5 | 2.5 | 2.5 | 2.5 | 2.5 | 2.5 | 2.5 | 2.5 | 2.5 | 2.5 | 2.5 | 2.5 | 2.5 | 2.5 | 2.5 | 2.5 | 2.5 | 2.5 | 2.5 | 2.5 | 2.5 | 2.5 | 2.5
0 | 0 | 0 | 2017 | 0 | 2017 | 0 | 2017 | Dallman:3 | 2.5 | 2.5 | 2.5 | 2.5 | 2.5 | 2.5 | 2.5 | 2.5 | 2.5 | 2.5 | 2.5 | 2.5 | 2.5 | 2.5 | 2.5 | 2.5 | 2.5 | 2.5 | 2.5 | 2.5 | 2.5 | 2.5 | 2.5 | 2.5 | 2.5 | 2.5 | 2.5 | 2.5 | 2.5 | 2.5 | 2.5 | 2.5 | 2.5 | 2.5 | 2.5 | 2.5 | 2.5 | 2.5 | 2.5 | 2.5 | 2.5 | 2.5 | 2.5 | 2.5 | 2.5 | 2.5 | 2.5 | 2.5 | 2.5 | 2.5 | 2.5 | 2.5 | 2.5 | 2.5
0 | 0 | 0 | 2017 | 0 | 2017 | 0 | 2017 | Dallman:4 | 2.5 | 2.5 | 2.5 | 2.5 | 2.5 | 2.5 | 2.5 | 2.5 | 2.5 | 2.5 | 2.5 | 2.5 | 2.5 | 2.5 | 2.5 | 2.5 | 2.5 | 2.5 | 2.5 | 2.5 | 2.5 | 2.5 | 2.5 | 2.5 | 2.5 | 2.5 | 2.5 | 2.5 | 2.5 | 2.5 | 2.5 | 2.5 | 2.5 | 2.5 | 2.5 | 2.5 | 2.5 | 2.5 | 2.5 | 2.5 | 2.5 | 2.5 | 2.5 | 2.5 | 2.5 | 2.5 | 2.5 | 2.5 | 2.5 | 2.5 | 2.5 | 2.5 | 2.5 | 2.5
2017 | 2017 | 2017 | 0 | 2019 | 2021 | 0 | 2017 | Dan River (NC):1 | 2.5 | 2.5 | 2.5 | 2.5 | 2.5 | 2.5 | 2.5 | 2.5 | 2.5 | 2.5 | 2.5 | 2.5 | 2.5 | 2.5 | 2.5 | 2.5 | 2.5 | 15.5 | 15.5 | 15.5 | 15.5 | 15.5 | 15.5 | 15.5 | 15.5 | 15.5 | 15.5 | 15.5 | 15.5 | 15.5 | 15.5 | 15.5 | 15.5 | 15.5 | 15.5 | 15.5 | 15.5 | 15.5 | 15.5 | 15.5 | 15.5 | 15.5 | 15.5 | 15.5 | 15.5 | 15.5 | 15.5 | 15.5 | 15.5 | 15.5 | 15.5 | 15.5 | 15.5 | 15.5
2017 | 2017 | 2017 | 0 | 2019 | 2021 | 0 | 2017 | Dan River (NC):2 | 2.5 | 2.5 | 2.5 | 2.5 | 2.5 | 2.5 | 2.5 | 2.5 | 2.5 | 2.5 | 2.5 | 2.5 | 2.5 | 2.5 | 2.5 | 2.5 | 2.5 | 15.5 | 15.5 | 15.5 | 15.5 | 15.5 | 15.5 | 15.5 | 15.5 | 15.5 | 15.5 | 15.5 | 15.5 | 15.5 | 15.5 | 15.5 | 15.5 | 15.5 | 15.5 | 15.5 | 15.5 | 15.5 | 15.5 | 15.5 | 15.5 | 15.5 | 15.5 | 15.5 | 15.5 | 15.5 | 15.5 | 15.5 | 15.5 | 15.5 | 15.5 | 15.5 | 15.5 | 15.5
2016 | 2016 | 2016 | 0 | 2018 | 2021 | 0 | 2017 | Dan River (NC):3 | 2.5 | 2.5 | 2.5 | 2.5 | 2.5 | 2.5 | 2.5 | 2.5 | 2.5 | 2.5 | 2.5 | 2.5 | 2.5 | 2.5 | 2.5 | 2.5 | 15.5 | 15.5 | 15.5 | 15.5 | 15.5 | 15.5 | 15.5 | 15.5 | 15.5 | 15.5 | 15.5 | 15.5 | 15.5 | 15.5 | 15.5 | 15.5 | 15.5 | 15.5 | 15.5 | 15.5 | 15.5 | 15.5 | 15.5 | 15.5 | 15.5 | 15.5 | 15.5 | 15.5 | 15.5 | 15.5 | 15.5 | 15.5 | 15.5 | 15.5 | 15.5 | 15.5 | 15.5 | 15.5
2016 | 2016 | 2016 | 0 | 2018 | 2021 | 0 | 2017 | Danskammer Generating Station:3 | 2.5 | 2.5 | 2.5 | 2.5 | 2.5 | 2.5 | 2.5 | 2.5 | 2.5 | 2.5 | 2.5 | 2.5 | 2.5 | 2.5 | 2.5 | 2.5 | 15.5 | 15.5 | 15.5 | 15.5 | 15.5 | 15.5 | 15.5 | 15.5 | 15.5 | 15.5 | 15.5 | 15.5 | 15.5 | 15.5 | 15.5 | 15.5 | 15.5 | 15.5 | 15.5 | 15.5 | 15.5 | 15.5 | 15.5 | 15.5 | 15.5 | 15.5 | 15.5 | 15.5 | 15.5 | 15.5 | 15.5 | 15.5 | 15.5 | 15.5 | 15.5 | 15.5 | 15.5 | 15.5
2015 | 2015 | 2015 | 0 | 2017 | 2020 | 0 | 2017 | Danskammer Generating Station:4 | 2.5 | 2.5 | 2.5 | 2.5 | 2.5 | 2.5 | 2.5 | 2.5 | 2.5 | 2.5 | 2.5 | 2.5 | 2.5 | 2.5 | 2.5 | 15.5 | 15.5 | 15.5 | 15.5 | 15.5 | 15.5 | 15.5 | 15.5 | 15.5 | 15.5 | 15.5 | 15.5 | 15.5 | 15.5 | 15.5 | 15.5 | 15.5 | 15.5 | 15.5 | 15.5 | 15.5 | 15.5 | 15.5 | 15.5 | 15.5 | 15.5 | 15.5 | 15.5 | 15.5 | 15.5 | 15.5 | 15.5 | 15.5 | 15.5 | 15.5 | 15.5 | 15.5 | 15.5 | 15.5
0 | 0 | 0 | 2017 | 0 | 2017 | 0 | 2017 | Decatur (IL ADM):GEN2 | 2.5 | 2.5 | 2.5 | 2.5 | 2.5 | 2.5 | 2.5 | 2.5 | 2.5 | 2.5 | 2.5 | 2.5 | 2.5 | 2.5 | 2.5 | 2.5 | 2.5 | 2.5 | 2.5 | 2.5 | 2.5 | 2.5 | 2.5 | 2.5 | 2.5 | 2.5 | 2.5 | 2.5 | 2.5 | 2.5 | 2.5 | 2.5 | 2.5 | 2.5 | 2.5 | 2.5 | 2.5 | 2.5 | 2.5 | 2.5 | 2.5 | 2.5 | 2.5 | 2.5 | 2.5 | 2.5 | 2.5 | 2.5 | 2.5 | 2.5 | 2.5 | 2.5 | 2.5 | 2.5
0 | 0 | 0 | 2017 | 0 | 2017 | 0 | 2017 | Decatur (IL ADM):GEN3 | 2.5 | 2.5 | 2.5 | 2.5 | 2.5 | 2.5 | 2.5 | 2.5 | 2.5 | 2.5 | 2.5 | 2.5 | 2.5 | 2.5 | 2.5 | 2.5 | 2.5 | 2.5 | 2.5 | 2.5 | 2.5 | 2.5 | 2.5 | 2.5 | 2.5 | 2.5 | 2.5 | 2.5 | 2.5 | 2.5 | 2.5 | 2.5 | 2.5 | 2.5 | 2.5 | 2.5 | 2.5 | 2.5 | 2.5 | 2.5 | 2.5 | 2.5 | 2.5 | 2.5 | 2.5 | 2.5 | 2.5 | 2.5 | 2.5 | 2.5 | 2.5 | 2.5 | 2.5 | 2.5
0 | 0 | 0 | 2017 | 0 | 2017 | 0 | 2017 | Decatur (IL ADM):GEN4 | 2.5 | 2.5 | 2.5 | 2.5 | 2.5 | 2.5 | 2.5 | 2.5 | 2.5 | 2.5 | 2.5 | 2.5 | 2.5 | 2.5 | 2.5 | 2.5 | 2.5 | 2.5 | 2.5 | 2.5 | 2.5 | 2.5 | 2.5 | 2.5 | 2.5 | 2.5 | 2.5 | 2.5 | 2.5 | 2.5 | 2.5 | 2.5 | 2.5 | 2.5 | 2.5 | 2.5 | 2.5 | 2.5 | 2.5 | 2.5 | 2.5 | 2.5 | 2.5 | 2.5 | 2.5 | 2.5 | 2.5 | 2.5 | 2.5 | 2.5 | 2.5 | 2.5 | 2.5 | 2.5
0 | 0 | 0 | 2017 | 0 | 2017 | 0 | 2017 | Decatur (IL ADM):GEN5 | 2.5 | 2.5 | 2.5 | 2.5 | 2.5 | 2.5 | 2.5 | 2.5 | 2.5 | 2.5 | 2.5 | 2.5 | 2.5 | 2.5 | 2.5 | 2.5 | 2.5 | 2.5 | 2.5 | 2.5 | 2.5 | 2.5 | 2.5 | 2.5 | 2.5 | 2.5 | 2.5 | 2.5 | 2.5 | 2.5 | 2.5 | 2.5 | 2.5 | 2.5 | 2.5 | 2.5 | 2.5 | 2.5 | 2.5 | 2.5 | 2.5 | 2.5 | 2.5 | 2.5 | 2.5 | 2.5 | 2.5 | 2.5 | 2.5 | 2.5 | 2.5 | 2.5 | 2.5 | 2.5
0 | 0 | 0 | 2017 | 0 | 2017 | 0 | 2017 | Decatur (IL ADM):GEN6 | 2.5 | 2.5 | 2.5 | 2.5 | 2.5 | 2.5 | 2.5 | 2.5 | 2.5 | 2.5 | 2.5 | 2.5 | 2.5 | 2.5 | 2.5 | 2.5 | 2.5 | 2.5 | 2.5 | 2.5 | 2.5 | 2.5 | 2.5 | 2.5 | 2.5 | 2.5 | 2.5 | 2.5 | 2.5 | 2.5 | 2.5 | 2.5 | 2.5 | 2.5 | 2.5 | 2.5 | 2.5 | 2.5 | 2.5 | 2.5 | 2.5 | 2.5 | 2.5 | 2.5 | 2.5 | 2.5 | 2.5 | 2.5 | 2.5 | 2.5 | 2.5 | 2.5 | 2.5 | 2.5
0 | 0 | 0 | 2017 | 0 | 2017 | 0 | 2017 | Decatur (IL ADM):GEN7 | 2.5 | 2.5 | 2.5 | 2.5 | 2.5 | 2.5 | 2.5 | 2.5 | 2.5 | 2.5 | 2.5 | 2.5 | 2.5 | 2.5 | 2.5 | 2.5 | 2.5 | 2.5 | 2.5 | 2.5 | 2.5 | 2.5 | 2.5 | 2.5 | 2.5 | 2.5 | 2.5 | 2.5 | 2.5 | 2.5 | 2.5 | 2.5 | 2.5 | 2.5 | 2.5 | 2.5 | 2.5 | 2.5 | 2.5 | 2.5 | 2.5 | 2.5 | 2.5 | 2.5 | 2.5 | 2.5 | 2.5 | 2.5 | 2.5 | 2.5 | 2.5 | 2.5 | 2.5 | 2.5
0 | 0 | 0 | 2017 | 0 | 2017 | 0 | 2017 | Decatur (IL ADM):GEN8 | 2.5 | 2.5 | 2.5 | 2.5 | 2.5 | 2.5 | 2.5 | 2.5 | 2.5 | 2.5 | 2.5 | 2.5 | 2.5 | 2.5 | 2.5 | 2.5 | 2.5 | 2.5 | 2.5 | 2.5 | 2.5 | 2.5 | 2.5 | 2.5 | 2.5 | 2.5 | 2.5 | 2.5 | 2.5 | 2.5 | 2.5 | 2.5 | 2.5 | 2.5 | 2.5 | 2.5 | 2.5 | 2.5 | 2.5 | 2.5 | 2.5 | 2.5 | 2.5 | 2.5 | 2.5 | 2.5 | 2.5 | 2.5 | 2.5 | 2.5 | 2.5 | 2.5 | 2.5 | 2.5
0 | 0 | 0 | 2017 | 0 | 2017 | 0 | 2017 | Deepwater (NJ):6 | 2.5 | 2.5 | 2.5 | 2.5 | 2.5 | 2.5 | 2.5 | 2.5 | 2.5 | 2.5 | 2.5 | 2.5 | 2.5 | 2.5 | 2.5 | 2.5 | 2.5 | 2.5 | 2.5 | 2.5 | 2.5 | 2.5 | 2.5 | 2.5 | 2.5 | 2.5 | 2.5 | 2.5 | 2.5 | 2.5 | 2.5 | 2.5 | 2.5 | 2.5 | 2.5 | 2.5 | 2.5 | 2.5 | 2.5 | 2.5 | 2.5 | 2.5 | 2.5 | 2.5 | 2.5 | 2.5 | 2.5 | 2.5 | 2.5 | 2.5 | 2.5 | 2.5 | 2.5 | 2.5
0 | 0 | 0 | 2017 | 0 | 2017 | 0 | 2017 | Deerhaven Generating Station:2 | 2.5 | 2.5 | 2.5 | 2.5 | 2.5 | 2.5 | 2.5 | 2.5 | 2.5 | 2.5 | 2.5 | 2.5 | 2.5 | 2.5 | 2.5 | 2.5 | 2.5 | 2.5 | 2.5 | 2.5 | 2.5 | 2.5 | 2.5 | 2.5 | 2.5 | 2.5 | 2.5 | 2.5 | 2.5 | 2.5 | 2.5 | 2.5 | 2.5 | 2.5 | 2.5 | 2.5 | 2.5 | 2.5 | 2.5 | 2.5 | 2.5 | 2.5 | 2.5 | 2.5 | 2.5 | 2.5 | 2.5 | 2.5 | 2.5 | 2.5 | 2.5 | 2.5 | 2.5 | 2.5
2017 | 2017 | 2017 | 0 | 2021 | 2021 | 0 | 2017 | Des Moines (IA ADM):GEN1 | 2.5 | 2.5 | 2.5 | 2.5 | 2.5 | 2.5 | 2.5 | 2.5 | 2.5 | 2.5 | 2.5 | 2.5 | 2.5 | 2.5 | 2.5 | 2.5 | 2.5 | 15.5 | 15.5 | 15.5 | 15.5 | 15.5 | 15.5 | 15.5 | 15.5 | 15.5 | 15.5 | 15.5 | 15.5 | 15.5 | 15.5 | 15.5 | 15.5 | 15.5 | 15.5 | 15.5 | 15.5 | 15.5 | 15.5 | 15.5 | 15.5 | 15.5 | 15.5 | 15.5 | 15.5 | 15.5 | 15.5 | 15.5 | 15.5 | 15.5 | 15.5 | 15.5 | 15.5 | 15.5
0 | 0 | 0 | 2017 | 0 | 2017 | 0 | 2017 | Dickerson:2 | 2.5 | 2.5 | 2.5 | 2.5 | 2.5 | 2.5 | 2.5 | 2.5 | 2.5 | 2.5 | 2.5 | 2.5 | 2.5 | 2.5 | 2.5 | 2.5 | 2.5 | 2.5 | 2.5 | 2.5 | 2.5 | 2.5 | 2.5 | 2.5 | 2.5 | 2.5 | 2.5 | 2.5 | 2.5 | 2.5 | 2.5 | 2.5 | 2.5 | 2.5 | 2.5 | 2.5 | 2.5 | 2.5 | 2.5 | 2.5 | 2.5 | 2.5 | 2.5 | 2.5 | 2.5 | 2.5 | 2.5 | 2.5 | 2.5 | 2.5 | 2.5 | 2.5 | 2.5 | 2.5
0 | 0 | 0 | 2017 | 0 | 2017 | 0 | 2017 | Dickerson:3 | 2.5 | 2.5 | 2.5 | 2.5 | 2.5 | 2.5 | 2.5 | 2.5 | 2.5 | 2.5 | 2.5 | 2.5 | 2.5 | 2.5 | 2.5 | 2.5 | 2.5 | 2.5 | 2.5 | 2.5 | 2.5 | 2.5 | 2.5 | 2.5 | 2.5 | 2.5 | 2.5 | 2.5 | 2.5 | 2.5 | 2.5 | 2.5 | 2.5 | 2.5 | 2.5 | 2.5 | 2.5 | 2.5 | 2.5 | 2.5 | 2.5 | 2.5 | 2.5 | 2.5 | 2.5 | 2.5 | 2.5 | 2.5 | 2.5 | 2.5 | 2.5 | 2.5 | 2.5 | 2.5
0 | 0 | 0 | 2017 | 0 | 2017 | 0 | 2017 | Dickerson:ST1 | 2.5 | 2.5 | 2.5 | 2.5 | 2.5 | 2.5 | 2.5 | 2.5 | 2.5 | 2.5 | 2.5 | 2.5 | 2.5 | 2.5 | 2.5 | 2.5 | 2.5 | 2.5 | 2.5 | 2.5 | 2.5 | 2.5 | 2.5 | 2.5 | 2.5 | 2.5 | 2.5 | 2.5 | 2.5 | 2.5 | 2.5 | 2.5 | 2.5 | 2.5 | 2.5 | 2.5 | 2.5 | 2.5 | 2.5 | 2.5 | 2.5 | 2.5 | 2.5 | 2.5 | 2.5 | 2.5 | 2.5 | 2.5 | 2.5 | 2.5 | 2.5 | 2.5 | 2.5 | 2.5
0 | 0 | 0 | 2016 | 0 | 2016 | 0 | 2017 | Dolet Hills:1 | 2.5 | 2.5 | 2.5 | 2.5 | 2.5 | 2.5 | 2.5 | 2.5 | 2.5 | 2.5 | 2.5 | 2.5 | 2.5 | 2.5 | 2.5 | 2.5 | 2.5 | 2.5 | 2.5 | 2.5 | 2.5 | 2.5 | 2.5 | 2.5 | 2.5 | 2.5 | 2.5 | 2.5 | 2.5 | 2.5 | 2.5 | 2.5 | 2.5 | 2.5 | 2.5 | 2.5 | 2.5 | 2.5 | 2.5 | 2.5 | 2.5 | 2.5 | 2.5 | 2.5 | 2.5 | 2.5 | 2.5 | 2.5 | 2.5 | 2.5 | 2.5 | 2.5 | 2.5 | 2.5
0 | 0 | 0 | 2017 | 0 | 2017 | 0 | 2017 | Dolphus M Grainger:1 | 2.5 | 2.5 | 2.5 | 2.5 | 2.5 | 2.5 | 2.5 | 2.5 | 2.5 | 2.5 | 2.5 | 2.5 | 2.5 | 2.5 | 2.5 | 2.5 | 2.5 | 2.5 | 2.5 | 2.5 | 2.5 | 2.5 | 2.5 | 2.5 | 2.5 | 2.5 | 2.5 | 2.5 | 2.5 | 2.5 | 2.5 | 2.5 | 2.5 | 2.5 | 2.5 | 2.5 | 2.5 | 2.5 | 2.5 | 2.5 | 2.5 | 2.5 | 2.5 | 2.5 | 2.5 | 2.5 | 2.5 | 2.5 | 2.5 | 2.5 | 2.5 | 2.5 | 2.5 | 2.5
0 | 0 | 0 | 2017 | 0 | 2017 | 0 | 2017 | Dolphus M Grainger:2 | 2.5 | 2.5 | 2.5 | 2.5 | 2.5 | 2.5 | 2.5 | 2.5 | 2.5 | 2.5 | 2.5 | 2.5 | 2.5 | 2.5 | 2.5 | 2.5 | 2.5 | 2.5 | 2.5 | 2.5 | 2.5 | 2.5 | 2.5 | 2.5 | 2.5 | 2.5 | 2.5 | 2.5 | 2.5 | 2.5 | 2.5 | 2.5 | 2.5 | 2.5 | 2.5 | 2.5 | 2.5 | 2.5 | 2.5 | 2.5 | 2.5 | 2.5 | 2.5 | 2.5 | 2.5 | 2.5 | 2.5 | 2.5 | 2.5 | 2.5 | 2.5 | 2.5 | 2.5 | 2.5
0 | 0 | 0 | 2017 | 0 | 2017 | 0 | 2017 | Dover (OH):3 | 2.5 | 2.5 | 2.5 | 2.5 | 2.5 | 2.5 | 2.5 | 2.5 | 2.5 | 2.5 | 2.5 | 2.5 | 2.5 | 2.5 | 2.5 | 2.5 | 2.5 | 2.5 | 2.5 | 2.5 | 2.5 | 2.5 | 2.5 | 2.5 | 2.5 | 2.5 | 2.5 | 2.5 | 2.5 | 2.5 | 2.5 | 2.5 | 2.5 | 2.5 | 2.5 | 2.5 | 2.5 | 2.5 | 2.5 | 2.5 | 2.5 | 2.5 | 2.5 | 2.5 | 2.5 | 2.5 | 2.5 | 2.5 | 2.5 | 2.5 | 2.5 | 2.5 | 2.5 | 2.5
0 | 0 | 0 | 2017 | 0 | 2017 | 0 | 2017 | Dover (OH):4 | 2.5 | 2.5 | 2.5 | 2.5 | 2.5 | 2.5 | 2.5 | 2.5 | 2.5 | 2.5 | 2.5 | 2.5 | 2.5 | 2.5 | 2.5 | 2.5 | 2.5 | 2.5 | 2.5 | 2.5 | 2.5 | 2.5 | 2.5 | 2.5 | 2.5 | 2.5 | 2.5 | 2.5 | 2.5 | 2.5 | 2.5 | 2.5 | 2.5 | 2.5 | 2.5 | 2.5 | 2.5 | 2.5 | 2.5 | 2.5 | 2.5 | 2.5 | 2.5 | 2.5 | 2.5 | 2.5 | 2.5 | 2.5 | 2.5 | 2.5 | 2.5 | 2.5 | 2.5 | 2.5
2017 | 2017 | 2017 | 0 | 2021 | 2021 | 0 | 2017 | Dover Energy (NRG):ST1 | 2.5 | 2.5 | 2.5 | 2.5 | 2.5 | 2.5 | 2.5 | 2.5 | 2.5 | 2.5 | 2.5 | 2.5 | 2.5 | 2.5 | 2.5 | 2.5 | 2.5 | 15.5 | 15.5 | 15.5 | 15.5 | 15.5 | 15.5 | 15.5 | 15.5 | 15.5 | 15.5 | 15.5 | 15.5 | 15.5 | 15.5 | 15.5 | 15.5 | 15.5 | 15.5 | 15.5 | 15.5 | 15.5 | 15.5 | 15.5 | 15.5 | 15.5 | 15.5 | 15.5 | 15.5 | 15.5 | 15.5 | 15.5 | 15.5 | 15.5 | 15.5 | 15.5 | 15.5 | 15.5
2017 | 2017 | 2017 | 0 | 2020 | 2021 | 0 | 2017 | Dubuque:3 | 2.5 | 2.5 | 2.5 | 2.5 | 2.5 | 2.5 | 2.5 | 2.5 | 2.5 | 2.5 | 2.5 | 2.5 | 2.5 | 2.5 | 2.5 | 2.5 | 2.5 | 15.5 | 15.5 | 15.5 | 15.5 | 15.5 | 15.5 | 15.5 | 15.5 | 15.5 | 15.5 | 15.5 | 15.5 | 15.5 | 15.5 | 15.5 | 15.5 | 15.5 | 15.5 | 15.5 | 15.5 | 15.5 | 15.5 | 15.5 | 15.5 | 15.5 | 15.5 | 15.5 | 15.5 | 15.5 | 15.5 | 15.5 | 15.5 | 15.5 | 15.5 | 15.5 | 15.5 | 15.5
2017 | 2017 | 2017 | 0 | 2020 | 2021 | 0 | 2017 | Dubuque:4 | 2.5 | 2.5 | 2.5 | 2.5 | 2.5 | 2.5 | 2.5 | 2.5 | 2.5 | 2.5 | 2.5 | 2.5 | 2.5 | 2.5 | 2.5 | 2.5 | 2.5 | 15.5 | 15.5 | 15.5 | 15.5 | 15.5 | 15.5 | 15.5 | 15.5 | 15.5 | 15.5 | 15.5 | 15.5 | 15.5 | 15.5 | 15.5 | 15.5 | 15.5 | 15.5 | 15.5 | 15.5 | 15.5 | 15.5 | 15.5 | 15.5 | 15.5 | 15.5 | 15.5 | 15.5 | 15.5 | 15.5 | 15.5 | 15.5 | 15.5 | 15.5 | 15.5 | 15.5 | 15.5
2017 | 2017 | 2017 | 0 | 2021 | 2021 | 0 | 2017 | Dubuque:ST2 | 2.5 | 2.5 | 2.5 | 2.5 | 2.5 | 2.5 | 2.5 | 2.5 | 2.5 | 2.5 | 2.5 | 2.5 | 2.5 | 2.5 | 2.5 | 2.5 | 2.5 | 15.5 | 15.5 | 15.5 | 15.5 | 15.5 | 15.5 | 15.5 | 15.5 | 15.5 | 15.5 | 15.5 | 15.5 | 15.5 | 15.5 | 15.5 | 15.5 | 15.5 | 15.5 | 15.5 | 15.5 | 15.5 | 15.5 | 15.5 | 15.5 | 15.5 | 15.5 | 15.5 | 15.5 | 15.5 | 15.5 | 15.5 | 15.5 | 15.5 | 15.5 | 15.5 | 15.5 | 15.5
2015 | 2015 | 2015 | 0 | 2017 | 2020 | 0 | 2017 | Duck Creek:1 | 2.5 | 2.5 | 2.5 | 2.5 | 2.5 | 2.5 | 2.5 | 2.5 | 2.5 | 2.5 | 2.5 | 2.5 | 2.5 | 2.5 | 2.5 | 15.5 | 15.5 | 15.5 | 15.5 | 15.5 | 15.5 | 15.5 | 15.5 | 15.5 | 15.5 | 15.5 | 15.5 | 15.5 | 15.5 | 15.5 | 15.5 | 15.5 | 15.5 | 15.5 | 15.5 | 15.5 | 15.5 | 15.5 | 15.5 | 15.5 | 15.5 | 15.5 | 15.5 | 15.5 | 15.5 | 15.5 | 15.5 | 15.5 | 15.5 | 15.5 | 15.5 | 15.5 | 15.5 | 15.5
2017 | 2017 | 2017 | 0 | 2019 | 2021 | 0 | 2017 | Dunkirk Generating Station:DUN1 | 2.5 | 2.5 | 2.5 | 2.5 | 2.5 | 2.5 | 2.5 | 2.5 | 2.5 | 2.5 | 2.5 | 2.5 | 2.5 | 2.5 | 2.5 | 2.5 | 2.5 | 15.5 | 15.5 | 15.5 | 15.5 | 15.5 | 15.5 | 15.5 | 15.5 | 15.5 | 15.5 | 15.5 | 15.5 | 15.5 | 15.5 | 15.5 | 15.5 | 15.5 | 15.5 | 15.5 | 15.5 | 15.5 | 15.5 | 15.5 | 15.5 | 15.5 | 15.5 | 15.5 | 15.5 | 15.5 | 15.5 | 15.5 | 15.5 | 15.5 | 15.5 | 15.5 | 15.5 | 15.5
2017 | 2017 | 2017 | 0 | 2019 | 2021 | 0 | 2017 | Dunkirk Generating Station:DUN2 | 2.5 | 2.5 | 2.5 | 2.5 | 2.5 | 2.5 | 2.5 | 2.5 | 2.5 | 2.5 | 2.5 | 2.5 | 2.5 | 2.5 | 2.5 | 2.5 | 2.5 | 15.5 | 15.5 | 15.5 | 15.5 | 15.5 | 15.5 | 15.5 | 15.5 | 15.5 | 15.5 | 15.5 | 15.5 | 15.5 | 15.5 | 15.5 | 15.5 | 15.5 | 15.5 | 15.5 | 15.5 | 15.5 | 15.5 | 15.5 | 15.5 | 15.5 | 15.5 | 15.5 | 15.5 | 15.5 | 15.5 | 15.5 | 15.5 | 15.5 | 15.5 | 15.5 | 15.5 | 15.5
2015 | 2015 | 2015 | 0 | 2017 | 2021 | 0 | 2017 | Dunkirk Generating Station:DUN3 | 2.5 | 2.5 | 2.5 | 2.5 | 2.5 | 2.5 | 2.5 | 2.5 | 2.5 | 2.5 | 2.5 | 2.5 | 2.5 | 2.5 | 2.5 | 15.5 | 15.5 | 15.5 | 15.5 | 15.5 | 15.5 | 15.5 | 15.5 | 15.5 | 15.5 | 15.5 | 15.5 | 15.5 | 15.5 | 15.5 | 15.5 | 15.5 | 15.5 | 15.5 | 15.5 | 15.5 | 15.5 | 15.5 | 15.5 | 15.5 | 15.5 | 15.5 | 15.5 | 15.5 | 15.5 | 15.5 | 15.5 | 15.5 | 15.5 | 15.5 | 15.5 | 15.5 | 15.5 | 15.5
2015 | 2015 | 2015 | 0 | 2017 | 2021 | 0 | 2017 | Dunkirk Generating Station:DUN4 | 2.5 | 2.5 | 2.5 | 2.5 | 2.5 | 2.5 | 2.5 | 2.5 | 2.5 | 2.5 | 2.5 | 2.5 | 2.5 | 2.5 | 2.5 | 15.5 | 15.5 | 15.5 | 15.5 | 15.5 | 15.5 | 15.5 | 15.5 | 15.5 | 15.5 | 15.5 | 15.5 | 15.5 | 15.5 | 15.5 | 15.5 | 15.5 | 15.5 | 15.5 | 15.5 | 15.5 | 15.5 | 15.5 | 15.5 | 15.5 | 15.5 | 15.5 | 15.5 | 15.5 | 15.5 | 15.5 | 15.5 | 15.5 | 15.5 | 15.5 | 15.5 | 15.5 | 15.5 | 15.5
0 | 0 | 0 | 2017 | 0 | 2017 | 0 | 2017 | Dwayne Collier Battle Cogeneration:GEN1 | 2.5 | 2.5 | 2.5 | 2.5 | 2.5 | 2.5 | 2.5 | 2.5 | 2.5 | 2.5 | 2.5 | 2.5 | 2.5 | 2.5 | 2.5 | 2.5 | 2.5 | 2.5 | 2.5 | 2.5 | 2.5 | 2.5 | 2.5 | 2.5 | 2.5 | 2.5 | 2.5 | 2.5 | 2.5 | 2.5 | 2.5 | 2.5 | 2.5 | 2.5 | 2.5 | 2.5 | 2.5 | 2.5 | 2.5 | 2.5 | 2.5 | 2.5 | 2.5 | 2.5 | 2.5 | 2.5 | 2.5 | 2.5 | 2.5 | 2.5 | 2.5 | 2.5 | 2.5 | 2.5
0 | 0 | 0 | 2017 | 0 | 2017 | 0 | 2017 | Dwayne Collier Battle Cogeneration:GEN2 | 2.5 | 2.5 | 2.5 | 2.5 | 2.5 | 2.5 | 2.5 | 2.5 | 2.5 | 2.5 | 2.5 | 2.5 | 2.5 | 2.5 | 2.5 | 2.5 | 2.5 | 2.5 | 2.5 | 2.5 | 2.5 | 2.5 | 2.5 | 2.5 | 2.5 | 2.5 | 2.5 | 2.5 | 2.5 | 2.5 | 2.5 | 2.5 | 2.5 | 2.5 | 2.5 | 2.5 | 2.5 | 2.5 | 2.5 | 2.5 | 2.5 | 2.5 | 2.5 | 2.5 | 2.5 | 2.5 | 2.5 | 2.5 | 2.5 | 2.5 | 2.5 | 2.5 | 2.5 | 2.5
0 | 0 | 0 | 2017 | 0 | 2017 | 0 | 2017 | E C Gaston:1 | 2.5 | 2.5 | 2.5 | 2.5 | 2.5 | 2.5 | 2.5 | 2.5 | 2.5 | 2.5 | 2.5 | 2.5 | 2.5 | 2.5 | 2.5 | 2.5 | 2.5 | 2.5 | 2.5 | 2.5 | 2.5 | 2.5 | 2.5 | 2.5 | 2.5 | 2.5 | 2.5 | 2.5 | 2.5 | 2.5 | 2.5 | 2.5 | 2.5 | 2.5 | 2.5 | 2.5 | 2.5 | 2.5 | 2.5 | 2.5 | 2.5 | 2.5 | 2.5 | 2.5 | 2.5 | 2.5 | 2.5 | 2.5 | 2.5 | 2.5 | 2.5 | 2.5 | 2.5 | 2.5
0 | 0 | 0 | 2017 | 0 | 2017 | 0 | 2017 | E C Gaston:2 | 2.5 | 2.5 | 2.5 | 2.5 | 2.5 | 2.5 | 2.5 | 2.5 | 2.5 | 2.5 | 2.5 | 2.5 | 2.5 | 2.5 | 2.5 | 2.5 | 2.5 | 2.5 | 2.5 | 2.5 | 2.5 | 2.5 | 2.5 | 2.5 | 2.5 | 2.5 | 2.5 | 2.5 | 2.5 | 2.5 | 2.5 | 2.5 | 2.5 | 2.5 | 2.5 | 2.5 | 2.5 | 2.5 | 2.5 | 2.5 | 2.5 | 2.5 | 2.5 | 2.5 | 2.5 | 2.5 | 2.5 | 2.5 | 2.5 | 2.5 | 2.5 | 2.5 | 2.5 | 2.5
0 | 0 | 0 | 2017 | 0 | 2017 | 0 | 2017 | E C Gaston:3 | 2.5 | 2.5 | 2.5 | 2.5 | 2.5 | 2.5 | 2.5 | 2.5 | 2.5 | 2.5 | 2.5 | 2.5 | 2.5 | 2.5 | 2.5 | 2.5 | 2.5 | 2.5 | 2.5 | 2.5 | 2.5 | 2.5 | 2.5 | 2.5 | 2.5 | 2.5 | 2.5 | 2.5 | 2.5 | 2.5 | 2.5 | 2.5 | 2.5 | 2.5 | 2.5 | 2.5 | 2.5 | 2.5 | 2.5 | 2.5 | 2.5 | 2.5 | 2.5 | 2.5 | 2.5 | 2.5 | 2.5 | 2.5 | 2.5 | 2.5 | 2.5 | 2.5 | 2.5 | 2.5
0 | 0 | 0 | 2015 | 0 | 2015 | 0 | 2017 | E C Gaston:5 | 2.5 | 2.5 | 2.5 | 2.5 | 2.5 | 2.5 | 2.5 | 2.5 | 2.5 | 2.5 | 2.5 | 2.5 | 2.5 | 2.5 | 2.5 | 2.5 | 2.5 | 2.5 | 2.5 | 2.5 | 2.5 | 2.5 | 2.5 | 2.5 | 2.5 | 2.5 | 2.5 | 2.5 | 2.5 | 2.5 | 2.5 | 2.5 | 2.5 | 2.5 | 2.5 | 2.5 | 2.5 | 2.5 | 2.5 | 2.5 | 2.5 | 2.5 | 2.5 | 2.5 | 2.5 | 2.5 | 2.5 | 2.5 | 2.5 | 2.5 | 2.5 | 2.5 | 2.5 | 2.5
0 | 0 | 0 | 2017 | 0 | 2017 | 0 | 2017 | E C Gaston:ST4 | 2.5 | 2.5 | 2.5 | 2.5 | 2.5 | 2.5 | 2.5 | 2.5 | 2.5 | 2.5 | 2.5 | 2.5 | 2.5 | 2.5 | 2.5 | 2.5 | 2.5 | 2.5 | 2.5 | 2.5 | 2.5 | 2.5 | 2.5 | 2.5 | 2.5 | 2.5 | 2.5 | 2.5 | 2.5 | 2.5 | 2.5 | 2.5 | 2.5 | 2.5 | 2.5 | 2.5 | 2.5 | 2.5 | 2.5 | 2.5 | 2.5 | 2.5 | 2.5 | 2.5 | 2.5 | 2.5 | 2.5 | 2.5 | 2.5 | 2.5 | 2.5 | 2.5 | 2.5 | 2.5
2016 | 2016 | 2016 | 0 | 2018 | 2021 | 0 | 2017 | E D Edwards:1 | 2.5 | 2.5 | 2.5 | 2.5 | 2.5 | 2.5 | 2.5 | 2.5 | 2.5 | 2.5 | 2.5 | 2.5 | 2.5 | 2.5 | 2.5 | 2.5 | 15.5 | 15.5 | 15.5 | 15.5 | 15.5 | 15.5 | 15.5 | 15.5 | 15.5 | 15.5 | 15.5 | 15.5 | 15.5 | 15.5 | 15.5 | 15.5 | 15.5 | 15.5 | 15.5 | 15.5 | 15.5 | 15.5 | 15.5 | 15.5 | 15.5 | 15.5 | 15.5 | 15.5 | 15.5 | 15.5 | 15.5 | 15.5 | 15.5 | 15.5 | 15.5 | 15.5 | 15.5 | 15.5
2015 | 2015 | 2015 | 0 | 2017 | 2020 | 0 | 2017 | E D Edwards:2 | 2.5 | 2.5 | 2.5 | 2.5 | 2.5 | 2.5 | 2.5 | 2.5 | 2.5 | 2.5 | 2.5 | 2.5 | 2.5 | 2.5 | 2.5 | 15.5 | 15.5 | 15.5 | 15.5 | 15.5 | 15.5 | 15.5 | 15.5 | 15.5 | 15.5 | 15.5 | 15.5 | 15.5 | 15.5 | 15.5 | 15.5 | 15.5 | 15.5 | 15.5 | 15.5 | 15.5 | 15.5 | 15.5 | 15.5 | 15.5 | 15.5 | 15.5 | 15.5 | 15.5 | 15.5 | 15.5 | 15.5 | 15.5 | 15.5 | 15.5 | 15.5 | 15.5 | 15.5 | 15.5
2015 | 2015 | 2015 | 0 | 2017 | 2020 | 0 | 2017 | E D Edwards:3 | 2.5 | 2.5 | 2.5 | 2.5 | 2.5 | 2.5 | 2.5 | 2.5 | 2.5 | 2.5 | 2.5 | 2.5 | 2.5 | 2.5 | 2.5 | 15.5 | 15.5 | 15.5 | 15.5 | 15.5 | 15.5 | 15.5 | 15.5 | 15.5 | 15.5 | 15.5 | 15.5 | 15.5 | 15.5 | 15.5 | 15.5 | 15.5 | 15.5 | 15.5 | 15.5 | 15.5 | 15.5 | 15.5 | 15.5 | 15.5 | 15.5 | 15.5 | 15.5 | 15.5 | 15.5 | 15.5 | 15.5 | 15.5 | 15.5 | 15.5 | 15.5 | 15.5 | 15.5 | 15.5
2017 | 2017 | 2017 | 0 | 2021 | 2021 | 0 | 2017 | E J Stoneman:1 | 2.5 | 2.5 | 2.5 | 2.5 | 2.5 | 2.5 | 2.5 | 2.5 | 2.5 | 2.5 | 2.5 | 2.5 | 2.5 | 2.5 | 2.5 | 2.5 | 2.5 | 15.5 | 15.5 | 15.5 | 15.5 | 15.5 | 15.5 | 15.5 | 15.5 | 15.5 | 15.5 | 15.5 | 15.5 | 15.5 | 15.5 | 15.5 | 15.5 | 15.5 | 15.5 | 15.5 | 15.5 | 15.5 | 15.5 | 15.5 | 15.5 | 15.5 | 15.5 | 15.5 | 15.5 | 15.5 | 15.5 | 15.5 | 15.5 | 15.5 | 15.5 | 15.5 | 15.5 | 15.5
2017 | 2017 | 2017 | 0 | 2020 | 2021 | 0 | 2017 | E J Stoneman:2 | 2.5 | 2.5 | 2.5 | 2.5 | 2.5 | 2.5 | 2.5 | 2.5 | 2.5 | 2.5 | 2.5 | 2.5 | 2.5 | 2.5 | 2.5 | 2.5 | 2.5 | 15.5 | 15.5 | 15.5 | 15.5 | 15.5 | 15.5 | 15.5 | 15.5 | 15.5 | 15.5 | 15.5 | 15.5 | 15.5 | 15.5 | 15.5 | 15.5 | 15.5 | 15.5 | 15.5 | 15.5 | 15.5 | 15.5 | 15.5 | 15.5 | 15.5 | 15.5 | 15.5 | 15.5 | 15.5 | 15.5 | 15.5 | 15.5 | 15.5 | 15.5 | 15.5 | 15.5 | 15.5
0 | 0 | 0 | 2017 | 0 | 2017 | 0 | 2017 | E W Brown:1 | 2.5 | 2.5 | 2.5 | 2.5 | 2.5 | 2.5 | 2.5 | 2.5 | 2.5 | 2.5 | 2.5 | 2.5 | 2.5 | 2.5 | 2.5 | 2.5 | 2.5 | 2.5 | 2.5 | 2.5 | 2.5 | 2.5 | 2.5 | 2.5 | 2.5 | 2.5 | 2.5 | 2.5 | 2.5 | 2.5 | 2.5 | 2.5 | 2.5 | 2.5 | 2.5 | 2.5 | 2.5 | 2.5 | 2.5 | 2.5 | 2.5 | 2.5 | 2.5 | 2.5 | 2.5 | 2.5 | 2.5 | 2.5 | 2.5 | 2.5 | 2.5 | 2.5 | 2.5 | 2.5
0 | 0 | 0 | 2017 | 0 | 2017 | 0 | 2017 | E W Brown:2 | 2.5 | 2.5 | 2.5 | 2.5 | 2.5 | 2.5 | 2.5 | 2.5 | 2.5 | 2.5 | 2.5 | 2.5 | 2.5 | 2.5 | 2.5 | 2.5 | 2.5 | 2.5 | 2.5 | 2.5 | 2.5 | 2.5 | 2.5 | 2.5 | 2.5 | 2.5 | 2.5 | 2.5 | 2.5 | 2.5 | 2.5 | 2.5 | 2.5 | 2.5 | 2.5 | 2.5 | 2.5 | 2.5 | 2.5 | 2.5 | 2.5 | 2.5 | 2.5 | 2.5 | 2.5 | 2.5 | 2.5 | 2.5 | 2.5 | 2.5 | 2.5 | 2.5 | 2.5 | 2.5
0 | 0 | 0 | 2017 | 0 | 2017 | 0 | 2017 | E W Brown:3 | 2.5 | 2.5 | 2.5 | 2.5 | 2.5 | 2.5 | 2.5 | 2.5 | 2.5 | 2.5 | 2.5 | 2.5 | 2.5 | 2.5 | 2.5 | 2.5 | 2.5 | 2.5 | 2.5 | 2.5 | 2.5 | 2.5 | 2.5 | 2.5 | 2.5 | 2.5 | 2.5 | 2.5 | 2.5 | 2.5 | 2.5 | 2.5 | 2.5 | 2.5 | 2.5 | 2.5 | 2.5 | 2.5 | 2.5 | 2.5 | 2.5 | 2.5 | 2.5 | 2.5 | 2.5 | 2.5 | 2.5 | 2.5 | 2.5 | 2.5 | 2.5 | 2.5 | 2.5 | 2.5
0 | 0 | 0 | 2017 | 0 | 2017 | 0 | 2017 | Eagle Valley (H T Pritchard):3 | 2.5 | 2.5 | 2.5 | 2.5 | 2.5 | 2.5 | 2.5 | 2.5 | 2.5 | 2.5 | 2.5 | 2.5 | 2.5 | 2.5 | 2.5 | 2.5 | 2.5 | 2.5 | 2.5 | 2.5 | 2.5 | 2.5 | 2.5 | 2.5 | 2.5 | 2.5 | 2.5 | 2.5 | 2.5 | 2.5 | 2.5 | 2.5 | 2.5 | 2.5 | 2.5 | 2.5 | 2.5 | 2.5 | 2.5 | 2.5 | 2.5 | 2.5 | 2.5 | 2.5 | 2.5 | 2.5 | 2.5 | 2.5 | 2.5 | 2.5 | 2.5 | 2.5 | 2.5 | 2.5
0 | 0 | 0 | 2017 | 0 | 2017 | 0 | 2017 | Eagle Valley (H T Pritchard):4 | 2.5 | 2.5 | 2.5 | 2.5 | 2.5 | 2.5 | 2.5 | 2.5 | 2.5 | 2.5 | 2.5 | 2.5 | 2.5 | 2.5 | 2.5 | 2.5 | 2.5 | 2.5 | 2.5 | 2.5 | 2.5 | 2.5 | 2.5 | 2.5 | 2.5 | 2.5 | 2.5 | 2.5 | 2.5 | 2.5 | 2.5 | 2.5 | 2.5 | 2.5 | 2.5 | 2.5 | 2.5 | 2.5 | 2.5 | 2.5 | 2.5 | 2.5 | 2.5 | 2.5 | 2.5 | 2.5 | 2.5 | 2.5 | 2.5 | 2.5 | 2.5 | 2.5 | 2.5 | 2.5
0 | 0 | 0 | 2017 | 0 | 2017 | 0 | 2017 | Eagle Valley (H T Pritchard):5 | 2.5 | 2.5 | 2.5 | 2.5 | 2.5 | 2.5 | 2.5 | 2.5 | 2.5 | 2.5 | 2.5 | 2.5 | 2.5 | 2.5 | 2.5 | 2.5 | 2.5 | 2.5 | 2.5 | 2.5 | 2.5 | 2.5 | 2.5 | 2.5 | 2.5 | 2.5 | 2.5 | 2.5 | 2.5 | 2.5 | 2.5 | 2.5 | 2.5 | 2.5 | 2.5 | 2.5 | 2.5 | 2.5 | 2.5 | 2.5 | 2.5 | 2.5 | 2.5 | 2.5 | 2.5 | 2.5 | 2.5 | 2.5 | 2.5 | 2.5 | 2.5 | 2.5 | 2.5 | 2.5
0 | 0 | 0 | 2017 | 0 | 2017 | 0 | 2017 | Eagle Valley (H T Pritchard):6 | 2.5 | 2.5 | 2.5 | 2.5 | 2.5 | 2.5 | 2.5 | 2.5 | 2.5 | 2.5 | 2.5 | 2.5 | 2.5 | 2.5 | 2.5 | 2.5 | 2.5 | 2.5 | 2.5 | 2.5 | 2.5 | 2.5 | 2.5 | 2.5 | 2.5 | 2.5 | 2.5 | 2.5 | 2.5 | 2.5 | 2.5 | 2.5 | 2.5 | 2.5 | 2.5 | 2.5 | 2.5 | 2.5 | 2.5 | 2.5 | 2.5 | 2.5 | 2.5 | 2.5 | 2.5 | 2.5 | 2.5 | 2.5 | 2.5 | 2.5 | 2.5 | 2.5 | 2.5 | 2.5
2017 | 2017 | 2017 | 0 | 2020 | 2021 | 0 | 2017 | Earl F Wisdom:ST1 | 2.5 | 2.5 | 2.5 | 2.5 | 2.5 | 2.5 | 2.5 | 2.5 | 2.5 | 2.5 | 2.5 | 2.5 | 2.5 | 2.5 | 2.5 | 2.5 | 2.5 | 15.5 | 15.5 | 15.5 | 15.5 | 15.5 | 15.5 | 15.5 | 15.5 | 15.5 | 15.5 | 15.5 | 15.5 | 15.5 | 15.5 | 15.5 | 15.5 | 15.5 | 15.5 | 15.5 | 15.5 | 15.5 | 15.5 | 15.5 | 15.5 | 15.5 | 15.5 | 15.5 | 15.5 | 15.5 | 15.5 | 15.5 | 15.5 | 15.5 | 15.5 | 15.5 | 15.5 | 15.5
0 | 0 | 0 | 2016 | 0 | 2016 | 0 | 2017 | East Bend:2 | 2.5 | 2.5 | 2.5 | 2.5 | 2.5 | 2.5 | 2.5 | 2.5 | 2.5 | 2.5 | 2.5 | 2.5 | 2.5 | 2.5 | 2.5 | 2.5 | 2.5 | 2.5 | 2.5 | 2.5 | 2.5 | 2.5 | 2.5 | 2.5 | 2.5 | 2.5 | 2.5 | 2.5 | 2.5 | 2.5 | 2.5 | 2.5 | 2.5 | 2.5 | 2.5 | 2.5 | 2.5 | 2.5 | 2.5 | 2.5 | 2.5 | 2.5 | 2.5 | 2.5 | 2.5 | 2.5 | 2.5 | 2.5 | 2.5 | 2.5 | 2.5 | 2.5 | 2.5 | 2.5
0 | 0 | 0 | 2017 | 0 | 2017 | 0 | 2017 | Eastlake (OH):1 | 2.5 | 2.5 | 2.5 | 2.5 | 2.5 | 2.5 | 2.5 | 2.5 | 2.5 | 2.5 | 2.5 | 2.5 | 2.5 | 2.5 | 2.5 | 2.5 | 2.5 | 2.5 | 2.5 | 2.5 | 2.5 | 2.5 | 2.5 | 2.5 | 2.5 | 2.5 | 2.5 | 2.5 | 2.5 | 2.5 | 2.5 | 2.5 | 2.5 | 2.5 | 2.5 | 2.5 | 2.5 | 2.5 | 2.5 | 2.5 | 2.5 | 2.5 | 2.5 | 2.5 | 2.5 | 2.5 | 2.5 | 2.5 | 2.5 | 2.5 | 2.5 | 2.5 | 2.5 | 2.5
0 | 0 | 0 | 2017 | 0 | 2017 | 0 | 2017 | Eastlake (OH):2 | 2.5 | 2.5 | 2.5 | 2.5 | 2.5 | 2.5 | 2.5 | 2.5 | 2.5 | 2.5 | 2.5 | 2.5 | 2.5 | 2.5 | 2.5 | 2.5 | 2.5 | 2.5 | 2.5 | 2.5 | 2.5 | 2.5 | 2.5 | 2.5 | 2.5 | 2.5 | 2.5 | 2.5 | 2.5 | 2.5 | 2.5 | 2.5 | 2.5 | 2.5 | 2.5 | 2.5 | 2.5 | 2.5 | 2.5 | 2.5 | 2.5 | 2.5 | 2.5 | 2.5 | 2.5 | 2.5 | 2.5 | 2.5 | 2.5 | 2.5 | 2.5 | 2.5 | 2.5 | 2.5
0 | 0 | 0 | 2017 | 0 | 2017 | 0 | 2017 | Eastlake (OH):3 | 2.5 | 2.5 | 2.5 | 2.5 | 2.5 | 2.5 | 2.5 | 2.5 | 2.5 | 2.5 | 2.5 | 2.5 | 2.5 | 2.5 | 2.5 | 2.5 | 2.5 | 2.5 | 2.5 | 2.5 | 2.5 | 2.5 | 2.5 | 2.5 | 2.5 | 2.5 | 2.5 | 2.5 | 2.5 | 2.5 | 2.5 | 2.5 | 2.5 | 2.5 | 2.5 | 2.5 | 2.5 | 2.5 | 2.5 | 2.5 | 2.5 | 2.5 | 2.5 | 2.5 | 2.5 | 2.5 | 2.5 | 2.5 | 2.5 | 2.5 | 2.5 | 2.5 | 2.5 | 2.5
0 | 0 | 0 | 2017 | 0 | 2017 | 0 | 2017 | Eastlake (OH):4 | 2.5 | 2.5 | 2.5 | 2.5 | 2.5 | 2.5 | 2.5 | 2.5 | 2.5 | 2.5 | 2.5 | 2.5 | 2.5 | 2.5 | 2.5 | 2.5 | 2.5 | 2.5 | 2.5 | 2.5 | 2.5 | 2.5 | 2.5 | 2.5 | 2.5 | 2.5 | 2.5 | 2.5 | 2.5 | 2.5 | 2.5 | 2.5 | 2.5 | 2.5 | 2.5 | 2.5 | 2.5 | 2.5 | 2.5 | 2.5 | 2.5 | 2.5 | 2.5 | 2.5 | 2.5 | 2.5 | 2.5 | 2.5 | 2.5 | 2.5 | 2.5 | 2.5 | 2.5 | 2.5
0 | 0 | 0 | 2016 | 0 | 2016 | 0 | 2017 | Eastlake (OH):5 | 3 | 3 | 3 | 3 | 3 | 3 | 3 | 3 | 3 | 3 | 3 | 3 | 3 | 3 | 3 | 3 | 3 | 3 | 3 | 3 | 3 | 3 | 3 | 3 | 3 | 3 | 3 | 3 | 3 | 3 | 3 | 3 | 3 | 3 | 3 | 3 | 3 | 3 | 3 | 3 | 3 | 3 | 3 | 3 | 3 | 3 | 3 | 3 | 3 | 3 | 3 | 3 | 3 | 3
0 | 0 | 0 | 2017 | 0 | 2017 | 0 | 2017 | Ebensburg Power Co:GEN1 | 2.5 | 2.5 | 2.5 | 2.5 | 2.5 | 2.5 | 2.5 | 2.5 | 2.5 | 2.5 | 2.5 | 2.5 | 2.5 | 2.5 | 2.5 | 2.5 | 2.5 | 2.5 | 2.5 | 2.5 | 2.5 | 2.5 | 2.5 | 2.5 | 2.5 | 2.5 | 2.5 | 2.5 | 2.5 | 2.5 | 2.5 | 2.5 | 2.5 | 2.5 | 2.5 | 2.5 | 2.5 | 2.5 | 2.5 | 2.5 | 2.5 | 2.5 | 2.5 | 2.5 | 2.5 | 2.5 | 2.5 | 2.5 | 2.5 | 2.5 | 2.5 | 2.5 | 2.5 | 2.5
2017 | 2017 | 2017 | 0 | 2020 | 2021 | 0 | 2017 | Eckert Station:1 | 2.5 | 2.5 | 2.5 | 2.5 | 2.5 | 2.5 | 2.5 | 2.5 | 2.5 | 2.5 | 2.5 | 2.5 | 2.5 | 2.5 | 2.5 | 2.5 | 2.5 | 15.5 | 15.5 | 15.5 | 15.5 | 15.5 | 15.5 | 15.5 | 15.5 | 15.5 | 15.5 | 15.5 | 15.5 | 15.5 | 15.5 | 15.5 | 15.5 | 15.5 | 15.5 | 15.5 | 15.5 | 15.5 | 15.5 | 15.5 | 15.5 | 15.5 | 15.5 | 15.5 | 15.5 | 15.5 | 15.5 | 15.5 | 15.5 | 15.5 | 15.5 | 15.5 | 15.5 | 15.5
2017 | 2017 | 2017 | 0 | 2020 | 2021 | 0 | 2017 | Eckert Station:2 | 2.5 | 2.5 | 2.5 | 2.5 | 2.5 | 2.5 | 2.5 | 2.5 | 2.5 | 2.5 | 2.5 | 2.5 | 2.5 | 2.5 | 2.5 | 2.5 | 2.5 | 15.5 | 15.5 | 15.5 | 15.5 | 15.5 | 15.5 | 15.5 | 15.5 | 15.5 | 15.5 | 15.5 | 15.5 | 15.5 | 15.5 | 15.5 | 15.5 | 15.5 | 15.5 | 15.5 | 15.5 | 15.5 | 15.5 | 15.5 | 15.5 | 15.5 | 15.5 | 15.5 | 15.5 | 15.5 | 15.5 | 15.5 | 15.5 | 15.5 | 15.5 | 15.5 | 15.5 | 15.5
2017 | 2017 | 2017 | 0 | 2020 | 2021 | 0 | 2017 | Eckert Station:3 | 2.5 | 2.5 | 2.5 | 2.5 | 2.5 | 2.5 | 2.5 | 2.5 | 2.5 | 2.5 | 2.5 | 2.5 | 2.5 | 2.5 | 2.5 | 2.5 | 2.5 | 15.5 | 15.5 | 15.5 | 15.5 | 15.5 | 15.5 | 15.5 | 15.5 | 15.5 | 15.5 | 15.5 | 15.5 | 15.5 | 15.5 | 15.5 | 15.5 | 15.5 | 15.5 | 15.5 | 15.5 | 15.5 | 15.5 | 15.5 | 15.5 | 15.5 | 15.5 | 15.5 | 15.5 | 15.5 | 15.5 | 15.5 | 15.5 | 15.5 | 15.5 | 15.5 | 15.5 | 15.5
2017 | 2017 | 2017 | 0 | 2019 | 2021 | 0 | 2017 | Eckert Station:4 | 2.5 | 2.5 | 2.5 | 2.5 | 2.5 | 2.5 | 2.5 | 2.5 | 2.5 | 2.5 | 2.5 | 2.5 | 2.5 | 2.5 | 2.5 | 2.5 | 2.5 | 15.5 | 15.5 | 15.5 | 15.5 | 15.5 | 15.5 | 15.5 | 15.5 | 15.5 | 15.5 | 15.5 | 15.5 | 15.5 | 15.5 | 15.5 | 15.5 | 15.5 | 15.5 | 15.5 | 15.5 | 15.5 | 15.5 | 15.5 | 15.5 | 15.5 | 15.5 | 15.5 | 15.5 | 15.5 | 15.5 | 15.5 | 15.5 | 15.5 | 15.5 | 15.5 | 15.5 | 15.5
2017 | 2017 | 2017 | 0 | 2019 | 2021 | 0 | 2017 | Eckert Station:5 | 2.5 | 2.5 | 2.5 | 2.5 | 2.5 | 2.5 | 2.5 | 2.5 | 2.5 | 2.5 | 2.5 | 2.5 | 2.5 | 2.5 | 2.5 | 2.5 | 2.5 | 15.5 | 15.5 | 15.5 | 15.5 | 15.5 | 15.5 | 15.5 | 15.5 | 15.5 | 15.5 | 15.5 | 15.5 | 15.5 | 15.5 | 15.5 | 15.5 | 15.5 | 15.5 | 15.5 | 15.5 | 15.5 | 15.5 | 15.5 | 15.5 | 15.5 | 15.5 | 15.5 | 15.5 | 15.5 | 15.5 | 15.5 | 15.5 | 15.5 | 15.5 | 15.5 | 15.5 | 15.5
2017 | 2017 | 2017 | 0 | 2019 | 2021 | 0 | 2017 | Eckert Station:6 | 2.5 | 2.5 | 2.5 | 2.5 | 2.5 | 2.5 | 2.5 | 2.5 | 2.5 | 2.5 | 2.5 | 2.5 | 2.5 | 2.5 | 2.5 | 2.5 | 2.5 | 15.5 | 15.5 | 15.5 | 15.5 | 15.5 | 15.5 | 15.5 | 15.5 | 15.5 | 15.5 | 15.5 | 15.5 | 15.5 | 15.5 | 15.5 | 15.5 | 15.5 | 15.5 | 15.5 | 15.5 | 15.5 | 15.5 | 15.5 | 15.5 | 15.5 | 15.5 | 15.5 | 15.5 | 15.5 | 15.5 | 15.5 | 15.5 | 15.5 | 15.5 | 15.5 | 15.5 | 15.5
0 | 0 | 0 | 2017 | 0 | 2017 | 0 | 2017 | Eddystone Generating Station:1 | 2.5 | 2.5 | 2.5 | 2.5 | 2.5 | 2.5 | 2.5 | 2.5 | 2.5 | 2.5 | 2.5 | 2.5 | 2.5 | 2.5 | 2.5 | 2.5 | 2.5 | 2.5 | 2.5 | 2.5 | 2.5 | 2.5 | 2.5 | 2.5 | 2.5 | 2.5 | 2.5 | 2.5 | 2.5 | 2.5 | 2.5 | 2.5 | 2.5 | 2.5 | 2.5 | 2.5 | 2.5 | 2.5 | 2.5 | 2.5 | 2.5 | 2.5 | 2.5 | 2.5 | 2.5 | 2.5 | 2.5 | 2.5 | 2.5 | 2.5 | 2.5 | 2.5 | 2.5 | 2.5
0 | 0 | 0 | 2017 | 0 | 2017 | 0 | 2017 | Eddystone Generating Station:2 | 2.5 | 2.5 | 2.5 | 2.5 | 2.5 | 2.5 | 2.5 | 2.5 | 2.5 | 2.5 | 2.5 | 2.5 | 2.5 | 2.5 | 2.5 | 2.5 | 2.5 | 2.5 | 2.5 | 2.5 | 2.5 | 2.5 | 2.5 | 2.5 | 2.5 | 2.5 | 2.5 | 2.5 | 2.5 | 2.5 | 2.5 | 2.5 | 2.5 | 2.5 | 2.5 | 2.5 | 2.5 | 2.5 | 2.5 | 2.5 | 2.5 | 2.5 | 2.5 | 2.5 | 2.5 | 2.5 | 2.5 | 2.5 | 2.5 | 2.5 | 2.5 | 2.5 | 2.5 | 2.5
2017 | 2017 | 2017 | 0 | 2019 | 2021 | 0 | 2017 | Edge Moor:EM3 | 2.5 | 2.5 | 2.5 | 2.5 | 2.5 | 2.5 | 2.5 | 2.5 | 2.5 | 2.5 | 2.5 | 2.5 | 2.5 | 2.5 | 2.5 | 2.5 | 2.5 | 15.5 | 15.5 | 15.5 | 15.5 | 15.5 | 15.5 | 15.5 | 15.5 | 15.5 | 15.5 | 15.5 | 15.5 | 15.5 | 15.5 | 15.5 | 15.5 | 15.5 | 15.5 | 15.5 | 15.5 | 15.5 | 15.5 | 15.5 | 15.5 | 15.5 | 15.5 | 15.5 | 15.5 | 15.5 | 15.5 | 15.5 | 15.5 | 15.5 | 15.5 | 15.5 | 15.5 | 15.5
2016 | 2016 | 2016 | 0 | 2018 | 2021 | 0 | 2017 | Edge Moor:EM4 | 2.5 | 2.5 | 2.5 | 2.5 | 2.5 | 2.5 | 2.5 | 2.5 | 2.5 | 2.5 | 2.5 | 2.5 | 2.5 | 2.5 | 2.5 | 2.5 | 15.5 | 15.5 | 15.5 | 15.5 | 15.5 | 15.5 | 15.5 | 15.5 | 15.5 | 15.5 | 15.5 | 15.5 | 15.5 | 15.5 | 15.5 | 15.5 | 15.5 | 15.5 | 15.5 | 15.5 | 15.5 | 15.5 | 15.5 | 15.5 | 15.5 | 15.5 | 15.5 | 15.5 | 15.5 | 15.5 | 15.5 | 15.5 | 15.5 | 15.5 | 15.5 | 15.5 | 15.5 | 15.5
2017 | 2017 | 2017 | 0 | 2019 | 2021 | 0 | 2017 | Edgewater (WI):3 | 2.5 | 2.5 | 2.5 | 2.5 | 2.5 | 2.5 | 2.5 | 2.5 | 2.5 | 2.5 | 2.5 | 2.5 | 2.5 | 2.5 | 2.5 | 2.5 | 2.5 | 15.5 | 15.5 | 15.5 | 15.5 | 15.5 | 15.5 | 15.5 | 15.5 | 15.5 | 15.5 | 15.5 | 15.5 | 15.5 | 15.5 | 15.5 | 15.5 | 15.5 | 15.5 | 15.5 | 15.5 | 15.5 | 15.5 | 15.5 | 15.5 | 15.5 | 15.5 | 15.5 | 15.5 | 15.5 | 15.5 | 15.5 | 15.5 | 15.5 | 15.5 | 15.5 | 15.5 | 15.5
2015 | 2015 | 2015 | 0 | 2017 | 2020 | 0 | 2017 | Edgewater (WI):4 | 2.5 | 2.5 | 2.5 | 2.5 | 2.5 | 2.5 | 2.5 | 2.5 | 2.5 | 2.5 | 2.5 | 2.5 | 2.5 | 2.5 | 2.5 | 15.5 | 15.5 | 15.5 | 15.5 | 15.5 | 15.5 | 15.5 | 15.5 | 15.5 | 15.5 | 15.5 | 15.5 | 15.5 | 15.5 | 15.5 | 15.5 | 15.5 | 15.5 | 15.5 | 15.5 | 15.5 | 15.5 | 15.5 | 15.5 | 15.5 | 15.5 | 15.5 | 15.5 | 15.5 | 15.5 | 15.5 | 15.5 | 15.5 | 15.5 | 15.5 | 15.5 | 15.5 | 15.5 | 15.5
0 | 2017 | 0 | 0 | 2017 | 2020 | 0 | 2017 | Edgewater (WI):5 | 2.5 | 2.5 | 2.5 | 2.5 | 2.5 | 2.5 | 2.5 | 2.5 | 2.5 | 2.5 | 2.5 | 2.5 | 2.5 | 2.5 | 2.5 | 2.5 | 2.5 | 2.5 | 2.5 | 2.5 | 2.5 | 2.5 | 2.5 | 2.5 | 2.5 | 2.5 | 2.5 | 2.5 | 2.5 | 2.5 | 2.5 | 2.5 | 2.5 | 2.5 | 2.5 | 2.5 | 2.5 | 2.5 | 2.5 | 2.5 | 2.5 | 2.5 | 2.5 | 2.5 | 2.5 | 2.5 | 2.5 | 2.5 | 2.5 | 2.5 | 2.5 | 2.5 | 2.5 | 2.5
0 | 2016 | 0 | 0 | 2016 | 2018 | 0 | 2017 | Edwardsport IGCC Station:IGCC | 3 | 3 | 3 | 3 | 3 | 3 | 3 | 3 | 3 | 3 | 3 | 3 | 3 | 3 | 3 | 3 | 3 | 3 | 3 | 3 | 3 | 3 | 3 | 3 | 3 | 3 | 3 | 3 | 3 | 3 | 3 | 3 | 3 | 3 | 3 | 3 | 3 | 3 | 3 | 3 | 3 | 3 | 3 | 3 | 3 | 3 | 3 | 3 | 3 | 3 | 3 | 3 | 3 | 3
0 | 0 | 0 | 2017 | 0 | 2017 | 0 | 2017 | Edwardsport:7 | 2.5 | 2.5 | 2.5 | 2.5 | 2.5 | 2.5 | 2.5 | 2.5 | 2.5 | 2.5 | 2.5 | 2.5 | 2.5 | 2.5 | 2.5 | 2.5 | 2.5 | 2.5 | 2.5 | 2.5 | 2.5 | 2.5 | 2.5 | 2.5 | 2.5 | 2.5 | 2.5 | 2.5 | 2.5 | 2.5 | 2.5 | 2.5 | 2.5 | 2.5 | 2.5 | 2.5 | 2.5 | 2.5 | 2.5 | 2.5 | 2.5 | 2.5 | 2.5 | 2.5 | 2.5 | 2.5 | 2.5 | 2.5 | 2.5 | 2.5 | 2.5 | 2.5 | 2.5 | 2.5
0 | 0 | 0 | 2017 | 0 | 2017 | 0 | 2017 | Edwardsport:8 | 2.5 | 2.5 | 2.5 | 2.5 | 2.5 | 2.5 | 2.5 | 2.5 | 2.5 | 2.5 | 2.5 | 2.5 | 2.5 | 2.5 | 2.5 | 2.5 | 2.5 | 2.5 | 2.5 | 2.5 | 2.5 | 2.5 | 2.5 | 2.5 | 2.5 | 2.5 | 2.5 | 2.5 | 2.5 | 2.5 | 2.5 | 2.5 | 2.5 | 2.5 | 2.5 | 2.5 | 2.5 | 2.5 | 2.5 | 2.5 | 2.5 | 2.5 | 2.5 | 2.5 | 2.5 | 2.5 | 2.5 | 2.5 | 2.5 | 2.5 | 2.5 | 2.5 | 2.5 | 2.5
0 | 0 | 0 | 2017 | 0 | 2017 | 0 | 2017 | Elizabethtown:GEN1 | 2.5 | 2.5 | 2.5 | 2.5 | 2.5 | 2.5 | 2.5 | 2.5 | 2.5 | 2.5 | 2.5 | 2.5 | 2.5 | 2.5 | 2.5 | 2.5 | 2.5 | 2.5 | 2.5 | 2.5 | 2.5 | 2.5 | 2.5 | 2.5 | 2.5 | 2.5 | 2.5 | 2.5 | 2.5 | 2.5 | 2.5 | 2.5 | 2.5 | 2.5 | 2.5 | 2.5 | 2.5 | 2.5 | 2.5 | 2.5 | 2.5 | 2.5 | 2.5 | 2.5 | 2.5 | 2.5 | 2.5 | 2.5 | 2.5 | 2.5 | 2.5 | 2.5 | 2.5 | 2.5
0 | 0 | 0 | 2017 | 0 | 2017 | 0 | 2017 | Elmer Smith:1 | 2.5 | 2.5 | 2.5 | 2.5 | 2.5 | 2.5 | 2.5 | 2.5 | 2.5 | 2.5 | 2.5 | 2.5 | 2.5 | 2.5 | 2.5 | 2.5 | 2.5 | 2.5 | 2.5 | 2.5 | 2.5 | 2.5 | 2.5 | 2.5 | 2.5 | 2.5 | 2.5 | 2.5 | 2.5 | 2.5 | 2.5 | 2.5 | 2.5 | 2.5 | 2.5 | 2.5 | 2.5 | 2.5 | 2.5 | 2.5 | 2.5 | 2.5 | 2.5 | 2.5 | 2.5 | 2.5 | 2.5 | 2.5 | 2.5 | 2.5 | 2.5 | 2.5 | 2.5 | 2.5
0 | 0 | 0 | 2017 | 0 | 2017 | 0 | 2017 | Elmer Smith:2 | 2.5 | 2.5 | 2.5 | 2.5 | 2.5 | 2.5 | 2.5 | 2.5 | 2.5 | 2.5 | 2.5 | 2.5 | 2.5 | 2.5 | 2.5 | 2.5 | 2.5 | 2.5 | 2.5 | 2.5 | 2.5 | 2.5 | 2.5 | 2.5 | 2.5 | 2.5 | 2.5 | 2.5 | 2.5 | 2.5 | 2.5 | 2.5 | 2.5 | 2.5 | 2.5 | 2.5 | 2.5 | 2.5 | 2.5 | 2.5 | 2.5 | 2.5 | 2.5 | 2.5 | 2.5 | 2.5 | 2.5 | 2.5 | 2.5 | 2.5 | 2.5 | 2.5 | 2.5 | 2.5
0 | 0 | 0 | 2017 | 0 | 2017 | 0 | 2017 | Elrama Power Plant:UNT1 | 2.5 | 2.5 | 2.5 | 2.5 | 2.5 | 2.5 | 2.5 | 2.5 | 2.5 | 2.5 | 2.5 | 2.5 | 2.5 | 2.5 | 2.5 | 2.5 | 2.5 | 2.5 | 2.5 | 2.5 | 2.5 | 2.5 | 2.5 | 2.5 | 2.5 | 2.5 | 2.5 | 2.5 | 2.5 | 2.5 | 2.5 | 2.5 | 2.5 | 2.5 | 2.5 | 2.5 | 2.5 | 2.5 | 2.5 | 2.5 | 2.5 | 2.5 | 2.5 | 2.5 | 2.5 | 2.5 | 2.5 | 2.5 | 2.5 | 2.5 | 2.5 | 2.5 | 2.5 | 2.5
0 | 0 | 0 | 2017 | 0 | 2017 | 0 | 2017 | Elrama Power Plant:UNT2 | 2.5 | 2.5 | 2.5 | 2.5 | 2.5 | 2.5 | 2.5 | 2.5 | 2.5 | 2.5 | 2.5 | 2.5 | 2.5 | 2.5 | 2.5 | 2.5 | 2.5 | 2.5 | 2.5 | 2.5 | 2.5 | 2.5 | 2.5 | 2.5 | 2.5 | 2.5 | 2.5 | 2.5 | 2.5 | 2.5 | 2.5 | 2.5 | 2.5 | 2.5 | 2.5 | 2.5 | 2.5 | 2.5 | 2.5 | 2.5 | 2.5 | 2.5 | 2.5 | 2.5 | 2.5 | 2.5 | 2.5 | 2.5 | 2.5 | 2.5 | 2.5 | 2.5 | 2.5 | 2.5
0 | 0 | 0 | 2017 | 0 | 2017 | 0 | 2017 | Elrama Power Plant:UNT3 | 2.5 | 2.5 | 2.5 | 2.5 | 2.5 | 2.5 | 2.5 | 2.5 | 2.5 | 2.5 | 2.5 | 2.5 | 2.5 | 2.5 | 2.5 | 2.5 | 2.5 | 2.5 | 2.5 | 2.5 | 2.5 | 2.5 | 2.5 | 2.5 | 2.5 | 2.5 | 2.5 | 2.5 | 2.5 | 2.5 | 2.5 | 2.5 | 2.5 | 2.5 | 2.5 | 2.5 | 2.5 | 2.5 | 2.5 | 2.5 | 2.5 | 2.5 | 2.5 | 2.5 | 2.5 | 2.5 | 2.5 | 2.5 | 2.5 | 2.5 | 2.5 | 2.5 | 2.5 | 2.5
0 | 0 | 0 | 2017 | 0 | 2017 | 0 | 2017 | Elrama Power Plant:UNT4 | 2.5 | 2.5 | 2.5 | 2.5 | 2.5 | 2.5 | 2.5 | 2.5 | 2.5 | 2.5 | 2.5 | 2.5 | 2.5 | 2.5 | 2.5 | 2.5 | 2.5 | 2.5 | 2.5 | 2.5 | 2.5 | 2.5 | 2.5 | 2.5 | 2.5 | 2.5 | 2.5 | 2.5 | 2.5 | 2.5 | 2.5 | 2.5 | 2.5 | 2.5 | 2.5 | 2.5 | 2.5 | 2.5 | 2.5 | 2.5 | 2.5 | 2.5 | 2.5 | 2.5 | 2.5 | 2.5 | 2.5 | 2.5 | 2.5 | 2.5 | 2.5 | 2.5 | 2.5 | 2.5
2017 | 2017 | 2017 | 0 | 2020 | 2021 | 0 | 2017 | Endicott Generating:1 | 2.5 | 2.5 | 2.5 | 2.5 | 2.5 | 2.5 | 2.5 | 2.5 | 2.5 | 2.5 | 2.5 | 2.5 | 2.5 | 2.5 | 2.5 | 2.5 | 2.5 | 15.5 | 15.5 | 15.5 | 15.5 | 15.5 | 15.5 | 15.5 | 15.5 | 15.5 | 15.5 | 15.5 | 15.5 | 15.5 | 15.5 | 15.5 | 15.5 | 15.5 | 15.5 | 15.5 | 15.5 | 15.5 | 15.5 | 15.5 | 15.5 | 15.5 | 15.5 | 15.5 | 15.5 | 15.5 | 15.5 | 15.5 | 15.5 | 15.5 | 15.5 | 15.5 | 15.5 | 15.5
2016 | 2016 | 2016 | 0 | 2018 | 2021 | 0 | 2017 | Erickson:1 | 2.5 | 2.5 | 2.5 | 2.5 | 2.5 | 2.5 | 2.5 | 2.5 | 2.5 | 2.5 | 2.5 | 2.5 | 2.5 | 2.5 | 2.5 | 2.5 | 15.5 | 15.5 | 15.5 | 15.5 | 15.5 | 15.5 | 15.5 | 15.5 | 15.5 | 15.5 | 15.5 | 15.5 | 15.5 | 15.5 | 15.5 | 15.5 | 15.5 | 15.5 | 15.5 | 15.5 | 15.5 | 15.5 | 15.5 | 15.5 | 15.5 | 15.5 | 15.5 | 15.5 | 15.5 | 15.5 | 15.5 | 15.5 | 15.5 | 15.5 | 15.5 | 15.5 | 15.5 | 15.5
2017 | 2017 | 2017 | 0 | 2021 | 2021 | 0 | 2017 | Escanaba:1 | 2.5 | 2.5 | 2.5 | 2.5 | 2.5 | 2.5 | 2.5 | 2.5 | 2.5 | 2.5 | 2.5 | 2.5 | 2.5 | 2.5 | 2.5 | 2.5 | 2.5 | 15.5 | 15.5 | 15.5 | 15.5 | 15.5 | 15.5 | 15.5 | 15.5 | 15.5 | 15.5 | 15.5 | 15.5 | 15.5 | 15.5 | 15.5 | 15.5 | 15.5 | 15.5 | 15.5 | 15.5 | 15.5 | 15.5 | 15.5 | 15.5 | 15.5 | 15.5 | 15.5 | 15.5 | 15.5 | 15.5 | 15.5 | 15.5 | 15.5 | 15.5 | 15.5 | 15.5 | 15.5
2017 | 2017 | 2017 | 0 | 2021 | 2021 | 0 | 2017 | Escanaba:2 | 2.5 | 2.5 | 2.5 | 2.5 | 2.5 | 2.5 | 2.5 | 2.5 | 2.5 | 2.5 | 2.5 | 2.5 | 2.5 | 2.5 | 2.5 | 2.5 | 2.5 | 15.5 | 15.5 | 15.5 | 15.5 | 15.5 | 15.5 | 15.5 | 15.5 | 15.5 | 15.5 | 15.5 | 15.5 | 15.5 | 15.5 | 15.5 | 15.5 | 15.5 | 15.5 | 15.5 | 15.5 | 15.5 | 15.5 | 15.5 | 15.5 | 15.5 | 15.5 | 15.5 | 15.5 | 15.5 | 15.5 | 15.5 | 15.5 | 15.5 | 15.5 | 15.5 | 15.5 | 15.5
0 | 0 | 0 | 2017 | 0 | 2017 | 0 | 2017 | F B Culley:2 | 2.5 | 2.5 | 2.5 | 2.5 | 2.5 | 2.5 | 2.5 | 2.5 | 2.5 | 2.5 | 2.5 | 2.5 | 2.5 | 2.5 | 2.5 | 2.5 | 2.5 | 2.5 | 2.5 | 2.5 | 2.5 | 2.5 | 2.5 | 2.5 | 2.5 | 2.5 | 2.5 | 2.5 | 2.5 | 2.5 | 2.5 | 2.5 | 2.5 | 2.5 | 2.5 | 2.5 | 2.5 | 2.5 | 2.5 | 2.5 | 2.5 | 2.5 | 2.5 | 2.5 | 2.5 | 2.5 | 2.5 | 2.5 | 2.5 | 2.5 | 2.5 | 2.5 | 2.5 | 2.5
0 | 0 | 0 | 2017 | 0 | 2017 | 0 | 2017 | F B Culley:3 | 2.5 | 2.5 | 2.5 | 2.5 | 2.5 | 2.5 | 2.5 | 2.5 | 2.5 | 2.5 | 2.5 | 2.5 | 2.5 | 2.5 | 2.5 | 2.5 | 2.5 | 2.5 | 2.5 | 2.5 | 2.5 | 2.5 | 2.5 | 2.5 | 2.5 | 2.5 | 2.5 | 2.5 | 2.5 | 2.5 | 2.5 | 2.5 | 2.5 | 2.5 | 2.5 | 2.5 | 2.5 | 2.5 | 2.5 | 2.5 | 2.5 | 2.5 | 2.5 | 2.5 | 2.5 | 2.5 | 2.5 | 2.5 | 2.5 | 2.5 | 2.5 | 2.5 | 2.5 | 2.5
2017 | 2017 | 2017 | 0 | 2020 | 2021 | 0 | 2017 | Fair Station:1 | 2.5 | 2.5 | 2.5 | 2.5 | 2.5 | 2.5 | 2.5 | 2.5 | 2.5 | 2.5 | 2.5 | 2.5 | 2.5 | 2.5 | 2.5 | 2.5 | 2.5 | 15.5 | 15.5 | 15.5 | 15.5 | 15.5 | 15.5 | 15.5 | 15.5 | 15.5 | 15.5 | 15.5 | 15.5 | 15.5 | 15.5 | 15.5 | 15.5 | 15.5 | 15.5 | 15.5 | 15.5 | 15.5 | 15.5 | 15.5 | 15.5 | 15.5 | 15.5 | 15.5 | 15.5 | 15.5 | 15.5 | 15.5 | 15.5 | 15.5 | 15.5 | 15.5 | 15.5 | 15.5
2017 | 2017 | 2017 | 0 | 2020 | 2021 | 0 | 2017 | Fair Station:2 | 2.5 | 2.5 | 2.5 | 2.5 | 2.5 | 2.5 | 2.5 | 2.5 | 2.5 | 2.5 | 2.5 | 2.5 | 2.5 | 2.5 | 2.5 | 2.5 | 2.5 | 15.5 | 15.5 | 15.5 | 15.5 | 15.5 | 15.5 | 15.5 | 15.5 | 15.5 | 15.5 | 15.5 | 15.5 | 15.5 | 15.5 | 15.5 | 15.5 | 15.5 | 15.5 | 15.5 | 15.5 | 15.5 | 15.5 | 15.5 | 15.5 | 15.5 | 15.5 | 15.5 | 15.5 | 15.5 | 15.5 | 15.5 | 15.5 | 15.5 | 15.5 | 15.5 | 15.5 | 15.5
2015 | 2015 | 2015 | 0 | 2017 | 2020 | 0 | 2017 | Fisk Street:19 | 2.5 | 2.5 | 2.5 | 2.5 | 2.5 | 2.5 | 2.5 | 2.5 | 2.5 | 2.5 | 2.5 | 2.5 | 2.5 | 2.5 | 2.5 | 15.5 | 15.5 | 15.5 | 15.5 | 15.5 | 15.5 | 15.5 | 15.5 | 15.5 | 15.5 | 15.5 | 15.5 | 15.5 | 15.5 | 15.5 | 15.5 | 15.5 | 15.5 | 15.5 | 15.5 | 15.5 | 15.5 | 15.5 | 15.5 | 15.5 | 15.5 | 15.5 | 15.5 | 15.5 | 15.5 | 15.5 | 15.5 | 15.5 | 15.5 | 15.5 | 15.5 | 15.5 | 15.5 | 15.5
0 | 2016 | 0 | 0 | 2016 | 2014 | 0 | 2017 | Flint Creek (AR):1 | 2.5 | 2.5 | 2.5 | 2.5 | 2.5 | 2.5 | 2.5 | 2.5 | 2.5 | 2.5 | 2.5 | 2.5 | 2.5 | 2.5 | 2.5 | 2.5 | 2.5 | 2.5 | 2.5 | 2.5 | 2.5 | 2.5 | 2.5 | 2.5 | 2.5 | 2.5 | 2.5 | 2.5 | 2.5 | 2.5 | 2.5 | 2.5 | 2.5 | 2.5 | 2.5 | 2.5 | 2.5 | 2.5 | 2.5 | 2.5 | 2.5 | 2.5 | 2.5 | 2.5 | 2.5 | 2.5 | 2.5 | 2.5 | 2.5 | 2.5 | 2.5 | 2.5 | 2.5 | 2.5
0 | 0 | 0 | 2016 | 0 | 2016 | 0 | 2017 | Fort Martin:1 | 2.5 | 2.5 | 2.5 | 2.5 | 2.5 | 2.5 | 2.5 | 2.5 | 2.5 | 2.5 | 2.5 | 2.5 | 2.5 | 2.5 | 2.5 | 2.5 | 2.5 | 2.5 | 2.5 | 2.5 | 2.5 | 2.5 | 2.5 | 2.5 | 2.5 | 2.5 | 2.5 | 2.5 | 2.5 | 2.5 | 2.5 | 2.5 | 2.5 | 2.5 | 2.5 | 2.5 | 2.5 | 2.5 | 2.5 | 2.5 | 2.5 | 2.5 | 2.5 | 2.5 | 2.5 | 2.5 | 2.5 | 2.5 | 2.5 | 2.5 | 2.5 | 2.5 | 2.5 | 2.5
0 | 0 | 0 | 2016 | 0 | 2016 | 0 | 2017 | Fort Martin:2 | 2.5 | 2.5 | 2.5 | 2.5 | 2.5 | 2.5 | 2.5 | 2.5 | 2.5 | 2.5 | 2.5 | 2.5 | 2.5 | 2.5 | 2.5 | 2.5 | 2.5 | 2.5 | 2.5 | 2.5 | 2.5 | 2.5 | 2.5 | 2.5 | 2.5 | 2.5 | 2.5 | 2.5 | 2.5 | 2.5 | 2.5 | 2.5 | 2.5 | 2.5 | 2.5 | 2.5 | 2.5 | 2.5 | 2.5 | 2.5 | 2.5 | 2.5 | 2.5 | 2.5 | 2.5 | 2.5 | 2.5 | 2.5 | 2.5 | 2.5 | 2.5 | 2.5 | 2.5 | 2.5
0 | 0 | 0 | 2017 | 0 | 2017 | 0 | 2017 | Foster Wheeler Mt Carmel Cogeneration:TG1 | 2.5 | 2.5 | 2.5 | 2.5 | 2.5 | 2.5 | 2.5 | 2.5 | 2.5 | 2.5 | 2.5 | 2.5 | 2.5 | 2.5 | 2.5 | 2.5 | 2.5 | 2.5 | 2.5 | 2.5 | 2.5 | 2.5 | 2.5 | 2.5 | 2.5 | 2.5 | 2.5 | 2.5 | 2.5 | 2.5 | 2.5 | 2.5 | 2.5 | 2.5 | 2.5 | 2.5 | 2.5 | 2.5 | 2.5 | 2.5 | 2.5 | 2.5 | 2.5 | 2.5 | 2.5 | 2.5 | 2.5 | 2.5 | 2.5 | 2.5 | 2.5 | 2.5 | 2.5 | 2.5
2017 | 2017 | 2017 | 0 | 2021 | 2021 | 0 | 2017 | Fox Valley Energy Center:1 | 2.5 | 2.5 | 2.5 | 2.5 | 2.5 | 2.5 | 2.5 | 2.5 | 2.5 | 2.5 | 2.5 | 2.5 | 2.5 | 2.5 | 2.5 | 2.5 | 2.5 | 15.5 | 15.5 | 15.5 | 15.5 | 15.5 | 15.5 | 15.5 | 15.5 | 15.5 | 15.5 | 15.5 | 15.5 | 15.5 | 15.5 | 15.5 | 15.5 | 15.5 | 15.5 | 15.5 | 15.5 | 15.5 | 15.5 | 15.5 | 15.5 | 15.5 | 15.5 | 15.5 | 15.5 | 15.5 | 15.5 | 15.5 | 15.5 | 15.5 | 15.5 | 15.5 | 15.5 | 15.5
0 | 0 | 0 | 2017 | 0 | 2017 | 0 | 2017 | Frank E Ratts:1 | 2.5 | 2.5 | 2.5 | 2.5 | 2.5 | 2.5 | 2.5 | 2.5 | 2.5 | 2.5 | 2.5 | 2.5 | 2.5 | 2.5 | 2.5 | 2.5 | 2.5 | 2.5 | 2.5 | 2.5 | 2.5 | 2.5 | 2.5 | 2.5 | 2.5 | 2.5 | 2.5 | 2.5 | 2.5 | 2.5 | 2.5 | 2.5 | 2.5 | 2.5 | 2.5 | 2.5 | 2.5 | 2.5 | 2.5 | 2.5 | 2.5 | 2.5 | 2.5 | 2.5 | 2.5 | 2.5 | 2.5 | 2.5 | 2.5 | 2.5 | 2.5 | 2.5 | 2.5 | 2.5
0 | 0 | 0 | 2017 | 0 | 2017 | 0 | 2017 | Frank E Ratts:2 | 2.5 | 2.5 | 2.5 | 2.5 | 2.5 | 2.5 | 2.5 | 2.5 | 2.5 | 2.5 | 2.5 | 2.5 | 2.5 | 2.5 | 2.5 | 2.5 | 2.5 | 2.5 | 2.5 | 2.5 | 2.5 | 2.5 | 2.5 | 2.5 | 2.5 | 2.5 | 2.5 | 2.5 | 2.5 | 2.5 | 2.5 | 2.5 | 2.5 | 2.5 | 2.5 | 2.5 | 2.5 | 2.5 | 2.5 | 2.5 | 2.5 | 2.5 | 2.5 | 2.5 | 2.5 | 2.5 | 2.5 | 2.5 | 2.5 | 2.5 | 2.5 | 2.5 | 2.5 | 2.5
2017 | 2017 | 2017 | 0 | 2021 | 2021 | 0 | 2017 | Franklin Heating:GEN6 | 2.5 | 2.5 | 2.5 | 2.5 | 2.5 | 2.5 | 2.5 | 2.5 | 2.5 | 2.5 | 2.5 | 2.5 | 2.5 | 2.5 | 2.5 | 2.5 | 2.5 | 15.5 | 15.5 | 15.5 | 15.5 | 15.5 | 15.5 | 15.5 | 15.5 | 15.5 | 15.5 | 15.5 | 15.5 | 15.5 | 15.5 | 15.5 | 15.5 | 15.5 | 15.5 | 15.5 | 15.5 | 15.5 | 15.5 | 15.5 | 15.5 | 15.5 | 15.5 | 15.5 | 15.5 | 15.5 | 15.5 | 15.5 | 15.5 | 15.5 | 15.5 | 15.5 | 15.5 | 15.5
2017 | 2017 | 2017 | 0 | 2020 | 2021 | 0 | 2017 | G F Weaton Power Station:GEN1 | 2.5 | 2.5 | 2.5 | 2.5 | 2.5 | 2.5 | 2.5 | 2.5 | 2.5 | 2.5 | 2.5 | 2.5 | 2.5 | 2.5 | 2.5 | 2.5 | 2.5 | 15.5 | 15.5 | 15.5 | 15.5 | 15.5 | 15.5 | 15.5 | 15.5 | 15.5 | 15.5 | 15.5 | 15.5 | 15.5 | 15.5 | 15.5 | 15.5 | 15.5 | 15.5 | 15.5 | 15.5 | 15.5 | 15.5 | 15.5 | 15.5 | 15.5 | 15.5 | 15.5 | 15.5 | 15.5 | 15.5 | 15.5 | 15.5 | 15.5 | 15.5 | 15.5 | 15.5 | 15.5
2017 | 2017 | 2017 | 0 | 2020 | 2021 | 0 | 2017 | G F Weaton Power Station:GEN2 | 2.5 | 2.5 | 2.5 | 2.5 | 2.5 | 2.5 | 2.5 | 2.5 | 2.5 | 2.5 | 2.5 | 2.5 | 2.5 | 2.5 | 2.5 | 2.5 | 2.5 | 15.5 | 15.5 | 15.5 | 15.5 | 15.5 | 15.5 | 15.5 | 15.5 | 15.5 | 15.5 | 15.5 | 15.5 | 15.5 | 15.5 | 15.5 | 15.5 | 15.5 | 15.5 | 15.5 | 15.5 | 15.5 | 15.5 | 15.5 | 15.5 | 15.5 | 15.5 | 15.5 | 15.5 | 15.5 | 15.5 | 15.5 | 15.5 | 15.5 | 15.5 | 15.5 | 15.5 | 15.5
0 | 0 | 0 | 2017 | 0 | 2017 | 0 | 2017 | G G Allen:1 | 2.5 | 2.5 | 2.5 | 2.5 | 2.5 | 2.5 | 2.5 | 2.5 | 2.5 | 2.5 | 2.5 | 2.5 | 2.5 | 2.5 | 2.5 | 2.5 | 2.5 | 2.5 | 2.5 | 2.5 | 2.5 | 2.5 | 2.5 | 2.5 | 2.5 | 2.5 | 2.5 | 2.5 | 2.5 | 2.5 | 2.5 | 2.5 | 2.5 | 2.5 | 2.5 | 2.5 | 2.5 | 2.5 | 2.5 | 2.5 | 2.5 | 2.5 | 2.5 | 2.5 | 2.5 | 2.5 | 2.5 | 2.5 | 2.5 | 2.5 | 2.5 | 2.5 | 2.5 | 2.5
0 | 0 | 0 | 2017 | 0 | 2017 | 0 | 2017 | G G Allen:2 | 2.5 | 2.5 | 2.5 | 2.5 | 2.5 | 2.5 | 2.5 | 2.5 | 2.5 | 2.5 | 2.5 | 2.5 | 2.5 | 2.5 | 2.5 | 2.5 | 2.5 | 2.5 | 2.5 | 2.5 | 2.5 | 2.5 | 2.5 | 2.5 | 2.5 | 2.5 | 2.5 | 2.5 | 2.5 | 2.5 | 2.5 | 2.5 | 2.5 | 2.5 | 2.5 | 2.5 | 2.5 | 2.5 | 2.5 | 2.5 | 2.5 | 2.5 | 2.5 | 2.5 | 2.5 | 2.5 | 2.5 | 2.5 | 2.5 | 2.5 | 2.5 | 2.5 | 2.5 | 2.5
0 | 0 | 0 | 2017 | 0 | 2017 | 0 | 2017 | G G Allen:3 | 2.5 | 2.5 | 2.5 | 2.5 | 2.5 | 2.5 | 2.5 | 2.5 | 2.5 | 2.5 | 2.5 | 2.5 | 2.5 | 2.5 | 2.5 | 2.5 | 2.5 | 2.5 | 2.5 | 2.5 | 2.5 | 2.5 | 2.5 | 2.5 | 2.5 | 2.5 | 2.5 | 2.5 | 2.5 | 2.5 | 2.5 | 2.5 | 2.5 | 2.5 | 2.5 | 2.5 | 2.5 | 2.5 | 2.5 | 2.5 | 2.5 | 2.5 | 2.5 | 2.5 | 2.5 | 2.5 | 2.5 | 2.5 | 2.5 | 2.5 | 2.5 | 2.5 | 2.5 | 2.5
0 | 0 | 0 | 2017 | 0 | 2017 | 0 | 2017 | G G Allen:4 | 2.5 | 2.5 | 2.5 | 2.5 | 2.5 | 2.5 | 2.5 | 2.5 | 2.5 | 2.5 | 2.5 | 2.5 | 2.5 | 2.5 | 2.5 | 2.5 | 2.5 | 2.5 | 2.5 | 2.5 | 2.5 | 2.5 | 2.5 | 2.5 | 2.5 | 2.5 | 2.5 | 2.5 | 2.5 | 2.5 | 2.5 | 2.5 | 2.5 | 2.5 | 2.5 | 2.5 | 2.5 | 2.5 | 2.5 | 2.5 | 2.5 | 2.5 | 2.5 | 2.5 | 2.5 | 2.5 | 2.5 | 2.5 | 2.5 | 2.5 | 2.5 | 2.5 | 2.5 | 2.5
0 | 0 | 0 | 2017 | 0 | 2017 | 0 | 2017 | G G Allen:5 | 2.5 | 2.5 | 2.5 | 2.5 | 2.5 | 2.5 | 2.5 | 2.5 | 2.5 | 2.5 | 2.5 | 2.5 | 2.5 | 2.5 | 2.5 | 2.5 | 2.5 | 2.5 | 2.5 | 2.5 | 2.5 | 2.5 | 2.5 | 2.5 | 2.5 | 2.5 | 2.5 | 2.5 | 2.5 | 2.5 | 2.5 | 2.5 | 2.5 | 2.5 | 2.5 | 2.5 | 2.5 | 2.5 | 2.5 | 2.5 | 2.5 | 2.5 | 2.5 | 2.5 | 2.5 | 2.5 | 2.5 | 2.5 | 2.5 | 2.5 | 2.5 | 2.5 | 2.5 | 2.5
2017 | 2017 | 2017 | 0 | 2019 | 2021 | 0 | 2017 | Gadsden:1 | 2.5 | 2.5 | 2.5 | 2.5 | 2.5 | 2.5 | 2.5 | 2.5 | 2.5 | 2.5 | 2.5 | 2.5 | 2.5 | 2.5 | 2.5 | 2.5 | 2.5 | 15.5 | 15.5 | 15.5 | 15.5 | 15.5 | 15.5 | 15.5 | 15.5 | 15.5 | 15.5 | 15.5 | 15.5 | 15.5 | 15.5 | 15.5 | 15.5 | 15.5 | 15.5 | 15.5 | 15.5 | 15.5 | 15.5 | 15.5 | 15.5 | 15.5 | 15.5 | 15.5 | 15.5 | 15.5 | 15.5 | 15.5 | 15.5 | 15.5 | 15.5 | 15.5 | 15.5 | 15.5
2017 | 2017 | 2017 | 0 | 2019 | 2021 | 0 | 2017 | Gadsden:2 | 2.5 | 2.5 | 2.5 | 2.5 | 2.5 | 2.5 | 2.5 | 2.5 | 2.5 | 2.5 | 2.5 | 2.5 | 2.5 | 2.5 | 2.5 | 2.5 | 2.5 | 15.5 | 15.5 | 15.5 | 15.5 | 15.5 | 15.5 | 15.5 | 15.5 | 15.5 | 15.5 | 15.5 | 15.5 | 15.5 | 15.5 | 15.5 | 15.5 | 15.5 | 15.5 | 15.5 | 15.5 | 15.5 | 15.5 | 15.5 | 15.5 | 15.5 | 15.5 | 15.5 | 15.5 | 15.5 | 15.5 | 15.5 | 15.5 | 15.5 | 15.5 | 15.5 | 15.5 | 15.5
2015 | 2015 | 2015 | 0 | 2017 | 2020 | 0 | 2017 | Gallatin (TN):1 | 2.5 | 2.5 | 2.5 | 2.5 | 2.5 | 2.5 | 2.5 | 2.5 | 2.5 | 2.5 | 2.5 | 2.5 | 2.5 | 2.5 | 2.5 | 15.5 | 15.5 | 15.5 | 15.5 | 15.5 | 15.5 | 15.5 | 15.5 | 15.5 | 15.5 | 15.5 | 15.5 | 15.5 | 15.5 | 15.5 | 15.5 | 15.5 | 15.5 | 15.5 | 15.5 | 15.5 | 15.5 | 15.5 | 15.5 | 15.5 | 15.5 | 15.5 | 15.5 | 15.5 | 15.5 | 15.5 | 15.5 | 15.5 | 15.5 | 15.5 | 15.5 | 15.5 | 15.5 | 15.5
2015 | 2015 | 2015 | 0 | 2017 | 2020 | 0 | 2017 | Gallatin (TN):2 | 2.5 | 2.5 | 2.5 | 2.5 | 2.5 | 2.5 | 2.5 | 2.5 | 2.5 | 2.5 | 2.5 | 2.5 | 2.5 | 2.5 | 2.5 | 15.5 | 15.5 | 15.5 | 15.5 | 15.5 | 15.5 | 15.5 | 15.5 | 15.5 | 15.5 | 15.5 | 15.5 | 15.5 | 15.5 | 15.5 | 15.5 | 15.5 | 15.5 | 15.5 | 15.5 | 15.5 | 15.5 | 15.5 | 15.5 | 15.5 | 15.5 | 15.5 | 15.5 | 15.5 | 15.5 | 15.5 | 15.5 | 15.5 | 15.5 | 15.5 | 15.5 | 15.5 | 15.5 | 15.5
2015 | 2015 | 2015 | 0 | 2017 | 2020 | 0 | 2017 | Gallatin (TN):3 | 2.5 | 2.5 | 2.5 | 2.5 | 2.5 | 2.5 | 2.5 | 2.5 | 2.5 | 2.5 | 2.5 | 2.5 | 2.5 | 2.5 | 2.5 | 15.5 | 15.5 | 15.5 | 15.5 | 15.5 | 15.5 | 15.5 | 15.5 | 15.5 | 15.5 | 15.5 | 15.5 | 15.5 | 15.5 | 15.5 | 15.5 | 15.5 | 15.5 | 15.5 | 15.5 | 15.5 | 15.5 | 15.5 | 15.5 | 15.5 | 15.5 | 15.5 | 15.5 | 15.5 | 15.5 | 15.5 | 15.5 | 15.5 | 15.5 | 15.5 | 15.5 | 15.5 | 15.5 | 15.5
2015 | 2015 | 2015 | 0 | 2017 | 2020 | 0 | 2017 | Gallatin (TN):4 | 2.5 | 2.5 | 2.5 | 2.5 | 2.5 | 2.5 | 2.5 | 2.5 | 2.5 | 2.5 | 2.5 | 2.5 | 2.5 | 2.5 | 2.5 | 15.5 | 15.5 | 15.5 | 15.5 | 15.5 | 15.5 | 15.5 | 15.5 | 15.5 | 15.5 | 15.5 | 15.5 | 15.5 | 15.5 | 15.5 | 15.5 | 15.5 | 15.5 | 15.5 | 15.5 | 15.5 | 15.5 | 15.5 | 15.5 | 15.5 | 15.5 | 15.5 | 15.5 | 15.5 | 15.5 | 15.5 | 15.5 | 15.5 | 15.5 | 15.5 | 15.5 | 15.5 | 15.5 | 15.5
0 | 0 | 0 | 2015 | 0 | 2015 | 0 | 2017 | Gavin:1 | 2.5 | 2.5 | 2.5 | 2.5 | 2.5 | 2.5 | 2.5 | 2.5 | 2.5 | 2.5 | 2.5 | 2.5 | 2.5 | 2.5 | 2.5 | 2.5 | 2.5 | 2.5 | 2.5 | 2.5 | 2.5 | 2.5 | 2.5 | 2.5 | 2.5 | 2.5 | 2.5 | 2.5 | 2.5 | 2.5 | 2.5 | 2.5 | 2.5 | 2.5 | 2.5 | 2.5 | 2.5 | 2.5 | 2.5 | 2.5 | 2.5 | 2.5 | 2.5 | 2.5 | 2.5 | 2.5 | 2.5 | 2.5 | 2.5 | 2.5 | 2.5 | 2.5 | 2.5 | 2.5
0 | 0 | 0 | 2015 | 0 | 2015 | 0 | 2017 | Gavin:2 | 2.5 | 2.5 | 2.5 | 2.5 | 2.5 | 2.5 | 2.5 | 2.5 | 2.5 | 2.5 | 2.5 | 2.5 | 2.5 | 2.5 | 2.5 | 2.5 | 2.5 | 2.5 | 2.5 | 2.5 | 2.5 | 2.5 | 2.5 | 2.5 | 2.5 | 2.5 | 2.5 | 2.5 | 2.5 | 2.5 | 2.5 | 2.5 | 2.5 | 2.5 | 2.5 | 2.5 | 2.5 | 2.5 | 2.5 | 2.5 | 2.5 | 2.5 | 2.5 | 2.5 | 2.5 | 2.5 | 2.5 | 2.5 | 2.5 | 2.5 | 2.5 | 2.5 | 2.5 | 2.5
2015 | 2015 | 2015 | 0 | 2017 | 2020 | 0 | 2017 | Genoa No3:ST3 | 2.5 | 2.5 | 2.5 | 2.5 | 2.5 | 2.5 | 2.5 | 2.5 | 2.5 | 2.5 | 2.5 | 2.5 | 2.5 | 2.5 | 2.5 | 15.5 | 15.5 | 15.5 | 15.5 | 15.5 | 15.5 | 15.5 | 15.5 | 15.5 | 15.5 | 15.5 | 15.5 | 15.5 | 15.5 | 15.5 | 15.5 | 15.5 | 15.5 | 15.5 | 15.5 | 15.5 | 15.5 | 15.5 | 15.5 | 15.5 | 15.5 | 15.5 | 15.5 | 15.5 | 15.5 | 15.5 | 15.5 | 15.5 | 15.5 | 15.5 | 15.5 | 15.5 | 15.5 | 15.5
2016 | 2016 | 2016 | 0 | 2018 | 2021 | 0 | 2017 | George Neal North:1 | 2.5 | 2.5 | 2.5 | 2.5 | 2.5 | 2.5 | 2.5 | 2.5 | 2.5 | 2.5 | 2.5 | 2.5 | 2.5 | 2.5 | 2.5 | 2.5 | 15.5 | 15.5 | 15.5 | 15.5 | 15.5 | 15.5 | 15.5 | 15.5 | 15.5 | 15.5 | 15.5 | 15.5 | 15.5 | 15.5 | 15.5 | 15.5 | 15.5 | 15.5 | 15.5 | 15.5 | 15.5 | 15.5 | 15.5 | 15.5 | 15.5 | 15.5 | 15.5 | 15.5 | 15.5 | 15.5 | 15.5 | 15.5 | 15.5 | 15.5 | 15.5 | 15.5 | 15.5 | 15.5
2015 | 2015 | 2015 | 0 | 2017 | 2020 | 0 | 2017 | George Neal North:2 | 2.5 | 2.5 | 2.5 | 2.5 | 2.5 | 2.5 | 2.5 | 2.5 | 2.5 | 2.5 | 2.5 | 2.5 | 2.5 | 2.5 | 2.5 | 15.5 | 15.5 | 15.5 | 15.5 | 15.5 | 15.5 | 15.5 | 15.5 | 15.5 | 15.5 | 15.5 | 15.5 | 15.5 | 15.5 | 15.5 | 15.5 | 15.5 | 15.5 | 15.5 | 15.5 | 15.5 | 15.5 | 15.5 | 15.5 | 15.5 | 15.5 | 15.5 | 15.5 | 15.5 | 15.5 | 15.5 | 15.5 | 15.5 | 15.5 | 15.5 | 15.5 | 15.5 | 15.5 | 15.5
0 | 2017 | 0 | 0 | 2017 | 2019 | 0 | 2017 | George Neal North:3 | 2.5 | 2.5 | 2.5 | 2.5 | 2.5 | 2.5 | 2.5 | 2.5 | 2.5 | 2.5 | 2.5 | 2.5 | 2.5 | 2.5 | 2.5 | 2.5 | 2.5 | 2.5 | 2.5 | 2.5 | 2.5 | 2.5 | 2.5 | 2.5 | 2.5 | 2.5 | 2.5 | 2.5 | 2.5 | 2.5 | 2.5 | 2.5 | 2.5 | 2.5 | 2.5 | 2.5 | 2.5 | 2.5 | 2.5 | 2.5 | 2.5 | 2.5 | 2.5 | 2.5 | 2.5 | 2.5 | 2.5 | 2.5 | 2.5 | 2.5 | 2.5 | 2.5 | 2.5 | 2.5
0 | 2016 | 0 | 0 | 2016 | 2018 | 0 | 2017 | George Neal South:4 | 2.5 | 2.5 | 2.5 | 2.5 | 2.5 | 2.5 | 2.5 | 2.5 | 2.5 | 2.5 | 2.5 | 2.5 | 2.5 | 2.5 | 2.5 | 2.5 | 2.5 | 2.5 | 2.5 | 2.5 | 2.5 | 2.5 | 2.5 | 2.5 | 2.5 | 2.5 | 2.5 | 2.5 | 2.5 | 2.5 | 2.5 | 2.5 | 2.5 | 2.5 | 2.5 | 2.5 | 2.5 | 2.5 | 2.5 | 2.5 | 2.5 | 2.5 | 2.5 | 2.5 | 2.5 | 2.5 | 2.5 | 2.5 | 2.5 | 2.5 | 2.5 | 2.5 | 2.5 | 2.5
0 | 2016 | 0 | 0 | 2016 | 2018 | 0 | 2017 | Gerald Gentleman:1 | 2.5 | 2.5 | 2.5 | 2.5 | 2.5 | 2.5 | 2.5 | 2.5 | 2.5 | 2.5 | 2.5 | 2.5 | 2.5 | 2.5 | 2.5 | 2.5 | 2.5 | 2.5 | 2.5 | 2.5 | 2.5 | 2.5 | 2.5 | 2.5 | 2.5 | 2.5 | 2.5 | 2.5 | 2.5 | 2.5 | 2.5 | 2.5 | 2.5 | 2.5 | 2.5 | 2.5 | 2.5 | 2.5 | 2.5 | 2.5 | 2.5 | 2.5 | 2.5 | 2.5 | 2.5 | 2.5 | 2.5 | 2.5 | 2.5 | 2.5 | 2.5 | 2.5 | 2.5 | 2.5
0 | 2016 | 0 | 0 | 2016 | 2018 | 0 | 2017 | Gerald Gentleman:2 | 2.5 | 2.5 | 2.5 | 2.5 | 2.5 | 2.5 | 2.5 | 2.5 | 2.5 | 2.5 | 2.5 | 2.5 | 2.5 | 2.5 | 2.5 | 2.5 | 2.5 | 2.5 | 2.5 | 2.5 | 2.5 | 2.5 | 2.5 | 2.5 | 2.5 | 2.5 | 2.5 | 2.5 | 2.5 | 2.5 | 2.5 | 2.5 | 2.5 | 2.5 | 2.5 | 2.5 | 2.5 | 2.5 | 2.5 | 2.5 | 2.5 | 2.5 | 2.5 | 2.5 | 2.5 | 2.5 | 2.5 | 2.5 | 2.5 | 2.5 | 2.5 | 2.5 | 2.5 | 2.5
0 | 0 | 0 | 2017 | 0 | 2017 | 0 | 2017 | Ghent:1 | 2.5 | 2.5 | 2.5 | 2.5 | 2.5 | 2.5 | 2.5 | 2.5 | 2.5 | 2.5 | 2.5 | 2.5 | 2.5 | 2.5 | 2.5 | 2.5 | 2.5 | 2.5 | 2.5 | 2.5 | 2.5 | 2.5 | 2.5 | 2.5 | 2.5 | 2.5 | 2.5 | 2.5 | 2.5 | 2.5 | 2.5 | 2.5 | 2.5 | 2.5 | 2.5 | 2.5 | 2.5 | 2.5 | 2.5 | 2.5 | 2.5 | 2.5 | 2.5 | 2.5 | 2.5 | 2.5 | 2.5 | 2.5 | 2.5 | 2.5 | 2.5 | 2.5 | 2.5 | 2.5
0 | 0 | 0 | 2017 | 0 | 2017 | 0 | 2017 | Ghent:2 | 2.5 | 2.5 | 2.5 | 2.5 | 2.5 | 2.5 | 2.5 | 2.5 | 2.5 | 2.5 | 2.5 | 2.5 | 2.5 | 2.5 | 2.5 | 2.5 | 2.5 | 2.5 | 2.5 | 2.5 | 2.5 | 2.5 | 2.5 | 2.5 | 2.5 | 2.5 | 2.5 | 2.5 | 2.5 | 2.5 | 2.5 | 2.5 | 2.5 | 2.5 | 2.5 | 2.5 | 2.5 | 2.5 | 2.5 | 2.5 | 2.5 | 2.5 | 2.5 | 2.5 | 2.5 | 2.5 | 2.5 | 2.5 | 2.5 | 2.5 | 2.5 | 2.5 | 2.5 | 2.5
0 | 0 | 0 | 2017 | 0 | 2017 | 0 | 2017 | Ghent:3 | 2.5 | 2.5 | 2.5 | 2.5 | 2.5 | 2.5 | 2.5 | 2.5 | 2.5 | 2.5 | 2.5 | 2.5 | 2.5 | 2.5 | 2.5 | 2.5 | 2.5 | 2.5 | 2.5 | 2.5 | 2.5 | 2.5 | 2.5 | 2.5 | 2.5 | 2.5 | 2.5 | 2.5 | 2.5 | 2.5 | 2.5 | 2.5 | 2.5 | 2.5 | 2.5 | 2.5 | 2.5 | 2.5 | 2.5 | 2.5 | 2.5 | 2.5 | 2.5 | 2.5 | 2.5 | 2.5 | 2.5 | 2.5 | 2.5 | 2.5 | 2.5 | 2.5 | 2.5 | 2.5
0 | 0 | 0 | 2017 | 0 | 2017 | 0 | 2017 | Ghent:4 | 2.5 | 2.5 | 2.5 | 2.5 | 2.5 | 2.5 | 2.5 | 2.5 | 2.5 | 2.5 | 2.5 | 2.5 | 2.5 | 2.5 | 2.5 | 2.5 | 2.5 | 2.5 | 2.5 | 2.5 | 2.5 | 2.5 | 2.5 | 2.5 | 2.5 | 2.5 | 2.5 | 2.5 | 2.5 | 2.5 | 2.5 | 2.5 | 2.5 | 2.5 | 2.5 | 2.5 | 2.5 | 2.5 | 2.5 | 2.5 | 2.5 | 2.5 | 2.5 | 2.5 | 2.5 | 2.5 | 2.5 | 2.5 | 2.5 | 2.5 | 2.5 | 2.5 | 2.5 | 2.5
0 | 0 | 0 | 2016 | 0 | 2016 | 0 | 2017 | Gibson Station:1 | 2.5 | 2.5 | 2.5 | 2.5 | 2.5 | 2.5 | 2.5 | 2.5 | 2.5 | 2.5 | 2.5 | 2.5 | 2.5 | 2.5 | 2.5 | 2.5 | 2.5 | 2.5 | 2.5 | 2.5 | 2.5 | 2.5 | 2.5 | 2.5 | 2.5 | 2.5 | 2.5 | 2.5 | 2.5 | 2.5 | 2.5 | 2.5 | 2.5 | 2.5 | 2.5 | 2.5 | 2.5 | 2.5 | 2.5 | 2.5 | 2.5 | 2.5 | 2.5 | 2.5 | 2.5 | 2.5 | 2.5 | 2.5 | 2.5 | 2.5 | 2.5 | 2.5 | 2.5 | 2.5
0 | 0 | 0 | 2016 | 0 | 2016 | 0 | 2017 | Gibson Station:2 | 2.5 | 2.5 | 2.5 | 2.5 | 2.5 | 2.5 | 2.5 | 2.5 | 2.5 | 2.5 | 2.5 | 2.5 | 2.5 | 2.5 | 2.5 | 2.5 | 2.5 | 2.5 | 2.5 | 2.5 | 2.5 | 2.5 | 2.5 | 2.5 | 2.5 | 2.5 | 2.5 | 2.5 | 2.5 | 2.5 | 2.5 | 2.5 | 2.5 | 2.5 | 2.5 | 2.5 | 2.5 | 2.5 | 2.5 | 2.5 | 2.5 | 2.5 | 2.5 | 2.5 | 2.5 | 2.5 | 2.5 | 2.5 | 2.5 | 2.5 | 2.5 | 2.5 | 2.5 | 2.5
0 | 0 | 0 | 2016 | 0 | 2016 | 0 | 2017 | Gibson Station:3 | 2.5 | 2.5 | 2.5 | 2.5 | 2.5 | 2.5 | 2.5 | 2.5 | 2.5 | 2.5 | 2.5 | 2.5 | 2.5 | 2.5 | 2.5 | 2.5 | 2.5 | 2.5 | 2.5 | 2.5 | 2.5 | 2.5 | 2.5 | 2.5 | 2.5 | 2.5 | 2.5 | 2.5 | 2.5 | 2.5 | 2.5 | 2.5 | 2.5 | 2.5 | 2.5 | 2.5 | 2.5 | 2.5 | 2.5 | 2.5 | 2.5 | 2.5 | 2.5 | 2.5 | 2.5 | 2.5 | 2.5 | 2.5 | 2.5 | 2.5 | 2.5 | 2.5 | 2.5 | 2.5
0 | 0 | 0 | 2016 | 0 | 2016 | 0 | 2017 | Gibson Station:4 | 2.5 | 2.5 | 2.5 | 2.5 | 2.5 | 2.5 | 2.5 | 2.5 | 2.5 | 2.5 | 2.5 | 2.5 | 2.5 | 2.5 | 2.5 | 2.5 | 2.5 | 2.5 | 2.5 | 2.5 | 2.5 | 2.5 | 2.5 | 2.5 | 2.5 | 2.5 | 2.5 | 2.5 | 2.5 | 2.5 | 2.5 | 2.5 | 2.5 | 2.5 | 2.5 | 2.5 | 2.5 | 2.5 | 2.5 | 2.5 | 2.5 | 2.5 | 2.5 | 2.5 | 2.5 | 2.5 | 2.5 | 2.5 | 2.5 | 2.5 | 2.5 | 2.5 | 2.5 | 2.5
0 | 0 | 0 | 2016 | 0 | 2016 | 0 | 2017 | Gibson Station:5 | 2.5 | 2.5 | 2.5 | 2.5 | 2.5 | 2.5 | 2.5 | 2.5 | 2.5 | 2.5 | 2.5 | 2.5 | 2.5 | 2.5 | 2.5 | 2.5 | 2.5 | 2.5 | 2.5 | 2.5 | 2.5 | 2.5 | 2.5 | 2.5 | 2.5 | 2.5 | 2.5 | 2.5 | 2.5 | 2.5 | 2.5 | 2.5 | 2.5 | 2.5 | 2.5 | 2.5 | 2.5 | 2.5 | 2.5 | 2.5 | 2.5 | 2.5 | 2.5 | 2.5 | 2.5 | 2.5 | 2.5 | 2.5 | 2.5 | 2.5 | 2.5 | 2.5 | 2.5 | 2.5
0 | 0 | 0 | 2017 | 0 | 2017 | 0 | 2017 | Glen Lyn:5 | 2.5 | 2.5 | 2.5 | 2.5 | 2.5 | 2.5 | 2.5 | 2.5 | 2.5 | 2.5 | 2.5 | 2.5 | 2.5 | 2.5 | 2.5 | 2.5 | 2.5 | 2.5 | 2.5 | 2.5 | 2.5 | 2.5 | 2.5 | 2.5 | 2.5 | 2.5 | 2.5 | 2.5 | 2.5 | 2.5 | 2.5 | 2.5 | 2.5 | 2.5 | 2.5 | 2.5 | 2.5 | 2.5 | 2.5 | 2.5 | 2.5 | 2.5 | 2.5 | 2.5 | 2.5 | 2.5 | 2.5 | 2.5 | 2.5 | 2.5 | 2.5 | 2.5 | 2.5 | 2.5
0 | 0 | 0 | 2017 | 0 | 2017 | 0 | 2017 | Glen Lyn:6 | 2.5 | 2.5 | 2.5 | 2.5 | 2.5 | 2.5 | 2.5 | 2.5 | 2.5 | 2.5 | 2.5 | 2.5 | 2.5 | 2.5 | 2.5 | 2.5 | 2.5 | 2.5 | 2.5 | 2.5 | 2.5 | 2.5 | 2.5 | 2.5 | 2.5 | 2.5 | 2.5 | 2.5 | 2.5 | 2.5 | 2.5 | 2.5 | 2.5 | 2.5 | 2.5 | 2.5 | 2.5 | 2.5 | 2.5 | 2.5 | 2.5 | 2.5 | 2.5 | 2.5 | 2.5 | 2.5 | 2.5 | 2.5 | 2.5 | 2.5 | 2.5 | 2.5 | 2.5 | 2.5
2017 | 2017 | 2017 | 0 | 2020 | 2021 | 0 | 2017 | GM WFG Pontiac:GEN1 | 2.5 | 2.5 | 2.5 | 2.5 | 2.5 | 2.5 | 2.5 | 2.5 | 2.5 | 2.5 | 2.5 | 2.5 | 2.5 | 2.5 | 2.5 | 2.5 | 2.5 | 15.5 | 15.5 | 15.5 | 15.5 | 15.5 | 15.5 | 15.5 | 15.5 | 15.5 | 15.5 | 15.5 | 15.5 | 15.5 | 15.5 | 15.5 | 15.5 | 15.5 | 15.5 | 15.5 | 15.5 | 15.5 | 15.5 | 15.5 | 15.5 | 15.5 | 15.5 | 15.5 | 15.5 | 15.5 | 15.5 | 15.5 | 15.5 | 15.5 | 15.5 | 15.5 | 15.5 | 15.5
2017 | 2017 | 2017 | 0 | 2020 | 2021 | 0 | 2017 | Goodland Energy Resources:ST | 2.5 | 2.5 | 2.5 | 2.5 | 2.5 | 2.5 | 2.5 | 2.5 | 2.5 | 2.5 | 2.5 | 2.5 | 2.5 | 2.5 | 2.5 | 2.5 | 2.5 | 15.5 | 15.5 | 15.5 | 15.5 | 15.5 | 15.5 | 15.5 | 15.5 | 15.5 | 15.5 | 15.5 | 15.5 | 15.5 | 15.5 | 15.5 | 15.5 | 15.5 | 15.5 | 15.5 | 15.5 | 15.5 | 15.5 | 15.5 | 15.5 | 15.5 | 15.5 | 15.5 | 15.5 | 15.5 | 15.5 | 15.5 | 15.5 | 15.5 | 15.5 | 15.5 | 15.5 | 15.5
0 | 0 | 0 | 2015 | 0 | 2015 | 0 | 2017 | Gorgas 2 & 3:10 | 2.5 | 2.5 | 2.5 | 2.5 | 2.5 | 2.5 | 2.5 | 2.5 | 2.5 | 2.5 | 2.5 | 2.5 | 2.5 | 2.5 | 2.5 | 2.5 | 2.5 | 2.5 | 2.5 | 2.5 | 2.5 | 2.5 | 2.5 | 2.5 | 2.5 | 2.5 | 2.5 | 2.5 | 2.5 | 2.5 | 2.5 | 2.5 | 2.5 | 2.5 | 2.5 | 2.5 | 2.5 | 2.5 | 2.5 | 2.5 | 2.5 | 2.5 | 2.5 | 2.5 | 2.5 | 2.5 | 2.5 | 2.5 | 2.5 | 2.5 | 2.5 | 2.5 | 2.5 | 2.5
0 | 0 | 0 | 2017 | 0 | 2017 | 0 | 2017 | Gorgas 2 & 3:6 | 2.5 | 2.5 | 2.5 | 2.5 | 2.5 | 2.5 | 2.5 | 2.5 | 2.5 | 2.5 | 2.5 | 2.5 | 2.5 | 2.5 | 2.5 | 2.5 | 2.5 | 2.5 | 2.5 | 2.5 | 2.5 | 2.5 | 2.5 | 2.5 | 2.5 | 2.5 | 2.5 | 2.5 | 2.5 | 2.5 | 2.5 | 2.5 | 2.5 | 2.5 | 2.5 | 2.5 | 2.5 | 2.5 | 2.5 | 2.5 | 2.5 | 2.5 | 2.5 | 2.5 | 2.5 | 2.5 | 2.5 | 2.5 | 2.5 | 2.5 | 2.5 | 2.5 | 2.5 | 2.5
0 | 0 | 0 | 2017 | 0 | 2017 | 0 | 2017 | Gorgas 2 & 3:7 | 2.5 | 2.5 | 2.5 | 2.5 | 2.5 | 2.5 | 2.5 | 2.5 | 2.5 | 2.5 | 2.5 | 2.5 | 2.5 | 2.5 | 2.5 | 2.5 | 2.5 | 2.5 | 2.5 | 2.5 | 2.5 | 2.5 | 2.5 | 2.5 | 2.5 | 2.5 | 2.5 | 2.5 | 2.5 | 2.5 | 2.5 | 2.5 | 2.5 | 2.5 | 2.5 | 2.5 | 2.5 | 2.5 | 2.5 | 2.5 | 2.5 | 2.5 | 2.5 | 2.5 | 2.5 | 2.5 | 2.5 | 2.5 | 2.5 | 2.5 | 2.5 | 2.5 | 2.5 | 2.5
0 | 0 | 0 | 2017 | 0 | 2017 | 0 | 2017 | Gorgas 2 & 3:8 | 2.5 | 2.5 | 2.5 | 2.5 | 2.5 | 2.5 | 2.5 | 2.5 | 2.5 | 2.5 | 2.5 | 2.5 | 2.5 | 2.5 | 2.5 | 2.5 | 2.5 | 2.5 | 2.5 | 2.5 | 2.5 | 2.5 | 2.5 | 2.5 | 2.5 | 2.5 | 2.5 | 2.5 | 2.5 | 2.5 | 2.5 | 2.5 | 2.5 | 2.5 | 2.5 | 2.5 | 2.5 | 2.5 | 2.5 | 2.5 | 2.5 | 2.5 | 2.5 | 2.5 | 2.5 | 2.5 | 2.5 | 2.5 | 2.5 | 2.5 | 2.5 | 2.5 | 2.5 | 2.5
0 | 0 | 0 | 2017 | 0 | 2017 | 0 | 2017 | Gorgas 2 & 3:9 | 2.5 | 2.5 | 2.5 | 2.5 | 2.5 | 2.5 | 2.5 | 2.5 | 2.5 | 2.5 | 2.5 | 2.5 | 2.5 | 2.5 | 2.5 | 2.5 | 2.5 | 2.5 | 2.5 | 2.5 | 2.5 | 2.5 | 2.5 | 2.5 | 2.5 | 2.5 | 2.5 | 2.5 | 2.5 | 2.5 | 2.5 | 2.5 | 2.5 | 2.5 | 2.5 | 2.5 | 2.5 | 2.5 | 2.5 | 2.5 | 2.5 | 2.5 | 2.5 | 2.5 | 2.5 | 2.5 | 2.5 | 2.5 | 2.5 | 2.5 | 2.5 | 2.5 | 2.5 | 2.5
2017 | 2017 | 2017 | 0 | 2021 | 2021 | 0 | 2017 | Grand Avenue Steam Plant:ST | 2.5 | 2.5 | 2.5 | 2.5 | 2.5 | 2.5 | 2.5 | 2.5 | 2.5 | 2.5 | 2.5 | 2.5 | 2.5 | 2.5 | 2.5 | 2.5 | 2.5 | 15.5 | 15.5 | 15.5 | 15.5 | 15.5 | 15.5 | 15.5 | 15.5 | 15.5 | 15.5 | 15.5 | 15.5 | 15.5 | 15.5 | 15.5 | 15.5 | 15.5 | 15.5 | 15.5 | 15.5 | 15.5 | 15.5 | 15.5 | 15.5 | 15.5 | 15.5 | 15.5 | 15.5 | 15.5 | 15.5 | 15.5 | 15.5 | 15.5 | 15.5 | 15.5 | 15.5 | 15.5
0 | 0 | 0 | 2017 | 0 | 2017 | 0 | 2017 | Grandmother:GEN1 | 2.5 | 2.5 | 2.5 | 2.5 | 2.5 | 2.5 | 2.5 | 2.5 | 2.5 | 2.5 | 2.5 | 2.5 | 2.5 | 2.5 | 2.5 | 2.5 | 2.5 | 2.5 | 2.5 | 2.5 | 2.5 | 2.5 | 2.5 | 2.5 | 2.5 | 2.5 | 2.5 | 2.5 | 2.5 | 2.5 | 2.5 | 2.5 | 2.5 | 2.5 | 2.5 | 2.5 | 2.5 | 2.5 | 2.5 | 2.5 | 2.5 | 2.5 | 2.5 | 2.5 | 2.5 | 2.5 | 2.5 | 2.5 | 2.5 | 2.5 | 2.5 | 2.5 | 2.5 | 2.5
0 | 0 | 0 | 2017 | 0 | 2017 | 0 | 2017 | Grandmother:GEN2 | 2.5 | 2.5 | 2.5 | 2.5 | 2.5 | 2.5 | 2.5 | 2.5 | 2.5 | 2.5 | 2.5 | 2.5 | 2.5 | 2.5 | 2.5 | 2.5 | 2.5 | 2.5 | 2.5 | 2.5 | 2.5 | 2.5 | 2.5 | 2.5 | 2.5 | 2.5 | 2.5 | 2.5 | 2.5 | 2.5 | 2.5 | 2.5 | 2.5 | 2.5 | 2.5 | 2.5 | 2.5 | 2.5 | 2.5 | 2.5 | 2.5 | 2.5 | 2.5 | 2.5 | 2.5 | 2.5 | 2.5 | 2.5 | 2.5 | 2.5 | 2.5 | 2.5 | 2.5 | 2.5
0 | 0 | 0 | 2017 | 0 | 2017 | 0 | 2017 | Grant Town Power Plant:GEN1 | 2.5 | 2.5 | 2.5 | 2.5 | 2.5 | 2.5 | 2.5 | 2.5 | 2.5 | 2.5 | 2.5 | 2.5 | 2.5 | 2.5 | 2.5 | 2.5 | 2.5 | 2.5 | 2.5 | 2.5 | 2.5 | 2.5 | 2.5 | 2.5 | 2.5 | 2.5 | 2.5 | 2.5 | 2.5 | 2.5 | 2.5 | 2.5 | 2.5 | 2.5 | 2.5 | 2.5 | 2.5 | 2.5 | 2.5 | 2.5 | 2.5 | 2.5 | 2.5 | 2.5 | 2.5 | 2.5 | 2.5 | 2.5 | 2.5 | 2.5 | 2.5 | 2.5 | 2.5 | 2.5
0 | 2017 | 0 | 0 | 2017 | 2019 | 0 | 2017 | Grda 1 & 2:1 | 2.5 | 2.5 | 2.5 | 2.5 | 2.5 | 2.5 | 2.5 | 2.5 | 2.5 | 2.5 | 2.5 | 2.5 | 2.5 | 2.5 | 2.5 | 2.5 | 2.5 | 2.5 | 2.5 | 2.5 | 2.5 | 2.5 | 2.5 | 2.5 | 2.5 | 2.5 | 2.5 | 2.5 | 2.5 | 2.5 | 2.5 | 2.5 | 2.5 | 2.5 | 2.5 | 2.5 | 2.5 | 2.5 | 2.5 | 2.5 | 2.5 | 2.5 | 2.5 | 2.5 | 2.5 | 2.5 | 2.5 | 2.5 | 2.5 | 2.5 | 2.5 | 2.5 | 2.5 | 2.5
0 | 2016 | 0 | 0 | 2016 | 2019 | 0 | 2017 | Grda 1 & 2:2 | 2.5 | 2.5 | 2.5 | 2.5 | 2.5 | 2.5 | 2.5 | 2.5 | 2.5 | 2.5 | 2.5 | 2.5 | 2.5 | 2.5 | 2.5 | 2.5 | 2.5 | 2.5 | 2.5 | 2.5 | 2.5 | 2.5 | 2.5 | 2.5 | 2.5 | 2.5 | 2.5 | 2.5 | 2.5 | 2.5 | 2.5 | 2.5 | 2.5 | 2.5 | 2.5 | 2.5 | 2.5 | 2.5 | 2.5 | 2.5 | 2.5 | 2.5 | 2.5 | 2.5 | 2.5 | 2.5 | 2.5 | 2.5 | 2.5 | 2.5 | 2.5 | 2.5 | 2.5 | 2.5
0 | 0 | 0 | 2017 | 0 | 2017 | 0 | 2017 | Green Bay West Mill:GEN10 | 2.5 | 2.5 | 2.5 | 2.5 | 2.5 | 2.5 | 2.5 | 2.5 | 2.5 | 2.5 | 2.5 | 2.5 | 2.5 | 2.5 | 2.5 | 2.5 | 2.5 | 2.5 | 2.5 | 2.5 | 2.5 | 2.5 | 2.5 | 2.5 | 2.5 | 2.5 | 2.5 | 2.5 | 2.5 | 2.5 | 2.5 | 2.5 | 2.5 | 2.5 | 2.5 | 2.5 | 2.5 | 2.5 | 2.5 | 2.5 | 2.5 | 2.5 | 2.5 | 2.5 | 2.5 | 2.5 | 2.5 | 2.5 | 2.5 | 2.5 | 2.5 | 2.5 | 2.5 | 2.5
0 | 0 | 0 | 2017 | 0 | 2017 | 0 | 2017 | Green Bay West Mill:GEN5 | 2.5 | 2.5 | 2.5 | 2.5 | 2.5 | 2.5 | 2.5 | 2.5 | 2.5 | 2.5 | 2.5 | 2.5 | 2.5 | 2.5 | 2.5 | 2.5 | 2.5 | 2.5 | 2.5 | 2.5 | 2.5 | 2.5 | 2.5 | 2.5 | 2.5 | 2.5 | 2.5 | 2.5 | 2.5 | 2.5 | 2.5 | 2.5 | 2.5 | 2.5 | 2.5 | 2.5 | 2.5 | 2.5 | 2.5 | 2.5 | 2.5 | 2.5 | 2.5 | 2.5 | 2.5 | 2.5 | 2.5 | 2.5 | 2.5 | 2.5 | 2.5 | 2.5 | 2.5 | 2.5
0 | 0 | 0 | 2017 | 0 | 2017 | 0 | 2017 | Green Bay West Mill:GEN6 | 2.5 | 2.5 | 2.5 | 2.5 | 2.5 | 2.5 | 2.5 | 2.5 | 2.5 | 2.5 | 2.5 | 2.5 | 2.5 | 2.5 | 2.5 | 2.5 | 2.5 | 2.5 | 2.5 | 2.5 | 2.5 | 2.5 | 2.5 | 2.5 | 2.5 | 2.5 | 2.5 | 2.5 | 2.5 | 2.5 | 2.5 | 2.5 | 2.5 | 2.5 | 2.5 | 2.5 | 2.5 | 2.5 | 2.5 | 2.5 | 2.5 | 2.5 | 2.5 | 2.5 | 2.5 | 2.5 | 2.5 | 2.5 | 2.5 | 2.5 | 2.5 | 2.5 | 2.5 | 2.5
0 | 0 | 0 | 2017 | 0 | 2017 | 0 | 2017 | Green Bay West Mill:GEN7 | 2.5 | 2.5 | 2.5 | 2.5 | 2.5 | 2.5 | 2.5 | 2.5 | 2.5 | 2.5 | 2.5 | 2.5 | 2.5 | 2.5 | 2.5 | 2.5 | 2.5 | 2.5 | 2.5 | 2.5 | 2.5 | 2.5 | 2.5 | 2.5 | 2.5 | 2.5 | 2.5 | 2.5 | 2.5 | 2.5 | 2.5 | 2.5 | 2.5 | 2.5 | 2.5 | 2.5 | 2.5 | 2.5 | 2.5 | 2.5 | 2.5 | 2.5 | 2.5 | 2.5 | 2.5 | 2.5 | 2.5 | 2.5 | 2.5 | 2.5 | 2.5 | 2.5 | 2.5 | 2.5
0 | 0 | 0 | 2017 | 0 | 2017 | 0 | 2017 | Green Bay West Mill:GEN9 | 2.5 | 2.5 | 2.5 | 2.5 | 2.5 | 2.5 | 2.5 | 2.5 | 2.5 | 2.5 | 2.5 | 2.5 | 2.5 | 2.5 | 2.5 | 2.5 | 2.5 | 2.5 | 2.5 | 2.5 | 2.5 | 2.5 | 2.5 | 2.5 | 2.5 | 2.5 | 2.5 | 2.5 | 2.5 | 2.5 | 2.5 | 2.5 | 2.5 | 2.5 | 2.5 | 2.5 | 2.5 | 2.5 | 2.5 | 2.5 | 2.5 | 2.5 | 2.5 | 2.5 | 2.5 | 2.5 | 2.5 | 2.5 | 2.5 | 2.5 | 2.5 | 2.5 | 2.5 | 2.5
0 | 0 | 0 | 2017 | 0 | 2017 | 0 | 2017 | Green River (KY):3 | 2.5 | 2.5 | 2.5 | 2.5 | 2.5 | 2.5 | 2.5 | 2.5 | 2.5 | 2.5 | 2.5 | 2.5 | 2.5 | 2.5 | 2.5 | 2.5 | 2.5 | 2.5 | 2.5 | 2.5 | 2.5 | 2.5 | 2.5 | 2.5 | 2.5 | 2.5 | 2.5 | 2.5 | 2.5 | 2.5 | 2.5 | 2.5 | 2.5 | 2.5 | 2.5 | 2.5 | 2.5 | 2.5 | 2.5 | 2.5 | 2.5 | 2.5 | 2.5 | 2.5 | 2.5 | 2.5 | 2.5 | 2.5 | 2.5 | 2.5 | 2.5 | 2.5 | 2.5 | 2.5
0 | 0 | 0 | 2017 | 0 | 2017 | 0 | 2017 | Green River (KY):4 | 2.5 | 2.5 | 2.5 | 2.5 | 2.5 | 2.5 | 2.5 | 2.5 | 2.5 | 2.5 | 2.5 | 2.5 | 2.5 | 2.5 | 2.5 | 2.5 | 2.5 | 2.5 | 2.5 | 2.5 | 2.5 | 2.5 | 2.5 | 2.5 | 2.5 | 2.5 | 2.5 | 2.5 | 2.5 | 2.5 | 2.5 | 2.5 | 2.5 | 2.5 | 2.5 | 2.5 | 2.5 | 2.5 | 2.5 | 2.5 | 2.5 | 2.5 | 2.5 | 2.5 | 2.5 | 2.5 | 2.5 | 2.5 | 2.5 | 2.5 | 2.5 | 2.5 | 2.5 | 2.5
0 | 0 | 0 | 2017 | 0 | 2017 | 0 | 2017 | Greene County (AL):1 | 2.5 | 2.5 | 2.5 | 2.5 | 2.5 | 2.5 | 2.5 | 2.5 | 2.5 | 2.5 | 2.5 | 2.5 | 2.5 | 2.5 | 2.5 | 2.5 | 2.5 | 2.5 | 2.5 | 2.5 | 2.5 | 2.5 | 2.5 | 2.5 | 2.5 | 2.5 | 2.5 | 2.5 | 2.5 | 2.5 | 2.5 | 2.5 | 2.5 | 2.5 | 2.5 | 2.5 | 2.5 | 2.5 | 2.5 | 2.5 | 2.5 | 2.5 | 2.5 | 2.5 | 2.5 | 2.5 | 2.5 | 2.5 | 2.5 | 2.5 | 2.5 | 2.5 | 2.5 | 2.5
0 | 0 | 0 | 2017 | 0 | 2017 | 0 | 2017 | Greene County (AL):2 | 2.5 | 2.5 | 2.5 | 2.5 | 2.5 | 2.5 | 2.5 | 2.5 | 2.5 | 2.5 | 2.5 | 2.5 | 2.5 | 2.5 | 2.5 | 2.5 | 2.5 | 2.5 | 2.5 | 2.5 | 2.5 | 2.5 | 2.5 | 2.5 | 2.5 | 2.5 | 2.5 | 2.5 | 2.5 | 2.5 | 2.5 | 2.5 | 2.5 | 2.5 | 2.5 | 2.5 | 2.5 | 2.5 | 2.5 | 2.5 | 2.5 | 2.5 | 2.5 | 2.5 | 2.5 | 2.5 | 2.5 | 2.5 | 2.5 | 2.5 | 2.5 | 2.5 | 2.5 | 2.5
0 | 0 | 0 | 2017 | 0 | 2017 | 0 | 2017 | H B Robinson:1 | 2.5 | 2.5 | 2.5 | 2.5 | 2.5 | 2.5 | 2.5 | 2.5 | 2.5 | 2.5 | 2.5 | 2.5 | 2.5 | 2.5 | 2.5 | 2.5 | 2.5 | 2.5 | 2.5 | 2.5 | 2.5 | 2.5 | 2.5 | 2.5 | 2.5 | 2.5 | 2.5 | 2.5 | 2.5 | 2.5 | 2.5 | 2.5 | 2.5 | 2.5 | 2.5 | 2.5 | 2.5 | 2.5 | 2.5 | 2.5 | 2.5 | 2.5 | 2.5 | 2.5 | 2.5 | 2.5 | 2.5 | 2.5 | 2.5 | 2.5 | 2.5 | 2.5 | 2.5 | 2.5
0 | 0 | 0 | 2017 | 0 | 2017 | 0 | 2017 | Hamilton:8 | 2.5 | 2.5 | 2.5 | 2.5 | 2.5 | 2.5 | 2.5 | 2.5 | 2.5 | 2.5 | 2.5 | 2.5 | 2.5 | 2.5 | 2.5 | 2.5 | 2.5 | 2.5 | 2.5 | 2.5 | 2.5 | 2.5 | 2.5 | 2.5 | 2.5 | 2.5 | 2.5 | 2.5 | 2.5 | 2.5 | 2.5 | 2.5 | 2.5 | 2.5 | 2.5 | 2.5 | 2.5 | 2.5 | 2.5 | 2.5 | 2.5 | 2.5 | 2.5 | 2.5 | 2.5 | 2.5 | 2.5 | 2.5 | 2.5 | 2.5 | 2.5 | 2.5 | 2.5 | 2.5
0 | 0 | 0 | 2017 | 0 | 2017 | 0 | 2017 | Hamilton:9 | 2.5 | 2.5 | 2.5 | 2.5 | 2.5 | 2.5 | 2.5 | 2.5 | 2.5 | 2.5 | 2.5 | 2.5 | 2.5 | 2.5 | 2.5 | 2.5 | 2.5 | 2.5 | 2.5 | 2.5 | 2.5 | 2.5 | 2.5 | 2.5 | 2.5 | 2.5 | 2.5 | 2.5 | 2.5 | 2.5 | 2.5 | 2.5 | 2.5 | 2.5 | 2.5 | 2.5 | 2.5 | 2.5 | 2.5 | 2.5 | 2.5 | 2.5 | 2.5 | 2.5 | 2.5 | 2.5 | 2.5 | 2.5 | 2.5 | 2.5 | 2.5 | 2.5 | 2.5 | 2.5
0 | 0 | 0 | 2017 | 0 | 2017 | 0 | 2017 | Hammond:1 | 2.5 | 2.5 | 2.5 | 2.5 | 2.5 | 2.5 | 2.5 | 2.5 | 2.5 | 2.5 | 2.5 | 2.5 | 2.5 | 2.5 | 2.5 | 2.5 | 2.5 | 2.5 | 2.5 | 2.5 | 2.5 | 2.5 | 2.5 | 2.5 | 2.5 | 2.5 | 2.5 | 2.5 | 2.5 | 2.5 | 2.5 | 2.5 | 2.5 | 2.5 | 2.5 | 2.5 | 2.5 | 2.5 | 2.5 | 2.5 | 2.5 | 2.5 | 2.5 | 2.5 | 2.5 | 2.5 | 2.5 | 2.5 | 2.5 | 2.5 | 2.5 | 2.5 | 2.5 | 2.5
0 | 0 | 0 | 2017 | 0 | 2017 | 0 | 2017 | Hammond:2 | 2.5 | 2.5 | 2.5 | 2.5 | 2.5 | 2.5 | 2.5 | 2.5 | 2.5 | 2.5 | 2.5 | 2.5 | 2.5 | 2.5 | 2.5 | 2.5 | 2.5 | 2.5 | 2.5 | 2.5 | 2.5 | 2.5 | 2.5 | 2.5 | 2.5 | 2.5 | 2.5 | 2.5 | 2.5 | 2.5 | 2.5 | 2.5 | 2.5 | 2.5 | 2.5 | 2.5 | 2.5 | 2.5 | 2.5 | 2.5 | 2.5 | 2.5 | 2.5 | 2.5 | 2.5 | 2.5 | 2.5 | 2.5 | 2.5 | 2.5 | 2.5 | 2.5 | 2.5 | 2.5
0 | 0 | 0 | 2017 | 0 | 2017 | 0 | 2017 | Hammond:3 | 2.5 | 2.5 | 2.5 | 2.5 | 2.5 | 2.5 | 2.5 | 2.5 | 2.5 | 2.5 | 2.5 | 2.5 | 2.5 | 2.5 | 2.5 | 2.5 | 2.5 | 2.5 | 2.5 | 2.5 | 2.5 | 2.5 | 2.5 | 2.5 | 2.5 | 2.5 | 2.5 | 2.5 | 2.5 | 2.5 | 2.5 | 2.5 | 2.5 | 2.5 | 2.5 | 2.5 | 2.5 | 2.5 | 2.5 | 2.5 | 2.5 | 2.5 | 2.5 | 2.5 | 2.5 | 2.5 | 2.5 | 2.5 | 2.5 | 2.5 | 2.5 | 2.5 | 2.5 | 2.5
0 | 0 | 0 | 2017 | 0 | 2017 | 0 | 2017 | Hammond:4 | 2.5 | 2.5 | 2.5 | 2.5 | 2.5 | 2.5 | 2.5 | 2.5 | 2.5 | 2.5 | 2.5 | 2.5 | 2.5 | 2.5 | 2.5 | 2.5 | 2.5 | 2.5 | 2.5 | 2.5 | 2.5 | 2.5 | 2.5 | 2.5 | 2.5 | 2.5 | 2.5 | 2.5 | 2.5 | 2.5 | 2.5 | 2.5 | 2.5 | 2.5 | 2.5 | 2.5 | 2.5 | 2.5 | 2.5 | 2.5 | 2.5 | 2.5 | 2.5 | 2.5 | 2.5 | 2.5 | 2.5 | 2.5 | 2.5 | 2.5 | 2.5 | 2.5 | 2.5 | 2.5
2016 | 2016 | 2016 | 0 | 2019 | 2021 | 0 | 2017 | Harbor Beach:1 | 2.5 | 2.5 | 2.5 | 2.5 | 2.5 | 2.5 | 2.5 | 2.5 | 2.5 | 2.5 | 2.5 | 2.5 | 2.5 | 2.5 | 2.5 | 2.5 | 15.5 | 15.5 | 15.5 | 15.5 | 15.5 | 15.5 | 15.5 | 15.5 | 15.5 | 15.5 | 15.5 | 15.5 | 15.5 | 15.5 | 15.5 | 15.5 | 15.5 | 15.5 | 15.5 | 15.5 | 15.5 | 15.5 | 15.5 | 15.5 | 15.5 | 15.5 | 15.5 | 15.5 | 15.5 | 15.5 | 15.5 | 15.5 | 15.5 | 15.5 | 15.5 | 15.5 | 15.5 | 15.5
0 | 0 | 0 | 2017 | 0 | 2017 | 0 | 2017 | Harding Street:5 | 2.5 | 2.5 | 2.5 | 2.5 | 2.5 | 2.5 | 2.5 | 2.5 | 2.5 | 2.5 | 2.5 | 2.5 | 2.5 | 2.5 | 2.5 | 2.5 | 2.5 | 2.5 | 2.5 | 2.5 | 2.5 | 2.5 | 2.5 | 2.5 | 2.5 | 2.5 | 2.5 | 2.5 | 2.5 | 2.5 | 2.5 | 2.5 | 2.5 | 2.5 | 2.5 | 2.5 | 2.5 | 2.5 | 2.5 | 2.5 | 2.5 | 2.5 | 2.5 | 2.5 | 2.5 | 2.5 | 2.5 | 2.5 | 2.5 | 2.5 | 2.5 | 2.5 | 2.5 | 2.5
0 | 0 | 0 | 2017 | 0 | 2017 | 0 | 2017 | Harding Street:6 | 2.5 | 2.5 | 2.5 | 2.5 | 2.5 | 2.5 | 2.5 | 2.5 | 2.5 | 2.5 | 2.5 | 2.5 | 2.5 | 2.5 | 2.5 | 2.5 | 2.5 | 2.5 | 2.5 | 2.5 | 2.5 | 2.5 | 2.5 | 2.5 | 2.5 | 2.5 | 2.5 | 2.5 | 2.5 | 2.5 | 2.5 | 2.5 | 2.5 | 2.5 | 2.5 | 2.5 | 2.5 | 2.5 | 2.5 | 2.5 | 2.5 | 2.5 | 2.5 | 2.5 | 2.5 | 2.5 | 2.5 | 2.5 | 2.5 | 2.5 | 2.5 | 2.5 | 2.5 | 2.5
0 | 0 | 0 | 2017 | 0 | 2017 | 0 | 2017 | Harding Street:7 | 2.5 | 2.5 | 2.5 | 2.5 | 2.5 | 2.5 | 2.5 | 2.5 | 2.5 | 2.5 | 2.5 | 2.5 | 2.5 | 2.5 | 2.5 | 2.5 | 2.5 | 2.5 | 2.5 | 2.5 | 2.5 | 2.5 | 2.5 | 2.5 | 2.5 | 2.5 | 2.5 | 2.5 | 2.5 | 2.5 | 2.5 | 2.5 | 2.5 | 2.5 | 2.5 | 2.5 | 2.5 | 2.5 | 2.5 | 2.5 | 2.5 | 2.5 | 2.5 | 2.5 | 2.5 | 2.5 | 2.5 | 2.5 | 2.5 | 2.5 | 2.5 | 2.5 | 2.5 | 2.5
0 | 0 | 0 | 2017 | 0 | 2017 | 0 | 2017 | Harllee Branch:1 | 2.5 | 2.5 | 2.5 | 2.5 | 2.5 | 2.5 | 2.5 | 2.5 | 2.5 | 2.5 | 2.5 | 2.5 | 2.5 | 2.5 | 2.5 | 2.5 | 2.5 | 2.5 | 2.5 | 2.5 | 2.5 | 2.5 | 2.5 | 2.5 | 2.5 | 2.5 | 2.5 | 2.5 | 2.5 | 2.5 | 2.5 | 2.5 | 2.5 | 2.5 | 2.5 | 2.5 | 2.5 | 2.5 | 2.5 | 2.5 | 2.5 | 2.5 | 2.5 | 2.5 | 2.5 | 2.5 | 2.5 | 2.5 | 2.5 | 2.5 | 2.5 | 2.5 | 2.5 | 2.5
0 | 0 | 0 | 2017 | 0 | 2017 | 0 | 2017 | Harllee Branch:2 | 2.5 | 2.5 | 2.5 | 2.5 | 2.5 | 2.5 | 2.5 | 2.5 | 2.5 | 2.5 | 2.5 | 2.5 | 2.5 | 2.5 | 2.5 | 2.5 | 2.5 | 2.5 | 2.5 | 2.5 | 2.5 | 2.5 | 2.5 | 2.5 | 2.5 | 2.5 | 2.5 | 2.5 | 2.5 | 2.5 | 2.5 | 2.5 | 2.5 | 2.5 | 2.5 | 2.5 | 2.5 | 2.5 | 2.5 | 2.5 | 2.5 | 2.5 | 2.5 | 2.5 | 2.5 | 2.5 | 2.5 | 2.5 | 2.5 | 2.5 | 2.5 | 2.5 | 2.5 | 2.5
0 | 0 | 0 | 2016 | 0 | 2014 | 0 | 2017 | Harllee Branch:3 | 2.5 | 2.5 | 2.5 | 2.5 | 2.5 | 2.5 | 2.5 | 2.5 | 2.5 | 2.5 | 2.5 | 2.5 | 2.5 | 2.5 | 2.5 | 2.5 | 2.5 | 2.5 | 2.5 | 2.5 | 2.5 | 2.5 | 2.5 | 2.5 | 2.5 | 2.5 | 2.5 | 2.5 | 2.5 | 2.5 | 2.5 | 2.5 | 2.5 | 2.5 | 2.5 | 2.5 | 2.5 | 2.5 | 2.5 | 2.5 | 2.5 | 2.5 | 2.5 | 2.5 | 2.5 | 2.5 | 2.5 | 2.5 | 2.5 | 2.5 | 2.5 | 2.5 | 2.5 | 2.5
0 | 0 | 0 | 2017 | 0 | 2014 | 0 | 2017 | Harllee Branch:4 | 2.5 | 2.5 | 2.5 | 2.5 | 2.5 | 2.5 | 2.5 | 2.5 | 2.5 | 2.5 | 2.5 | 2.5 | 2.5 | 2.5 | 2.5 | 2.5 | 2.5 | 2.5 | 2.5 | 2.5 | 2.5 | 2.5 | 2.5 | 2.5 | 2.5 | 2.5 | 2.5 | 2.5 | 2.5 | 2.5 | 2.5 | 2.5 | 2.5 | 2.5 | 2.5 | 2.5 | 2.5 | 2.5 | 2.5 | 2.5 | 2.5 | 2.5 | 2.5 | 2.5 | 2.5 | 2.5 | 2.5 | 2.5 | 2.5 | 2.5 | 2.5 | 2.5 | 2.5 | 2.5
2015 | 2015 | 2015 | 0 | 2017 | 2020 | 0 | 2017 | Harrington:1 | 2.5 | 2.5 | 2.5 | 2.5 | 2.5 | 2.5 | 2.5 | 2.5 | 2.5 | 2.5 | 2.5 | 2.5 | 2.5 | 2.5 | 2.5 | 15.5 | 15.5 | 15.5 | 15.5 | 15.5 | 15.5 | 15.5 | 15.5 | 15.5 | 15.5 | 15.5 | 15.5 | 15.5 | 15.5 | 15.5 | 15.5 | 15.5 | 15.5 | 15.5 | 15.5 | 15.5 | 15.5 | 15.5 | 15.5 | 15.5 | 15.5 | 15.5 | 15.5 | 15.5 | 15.5 | 15.5 | 15.5 | 15.5 | 15.5 | 15.5 | 15.5 | 15.5 | 15.5 | 15.5
2015 | 2015 | 2015 | 0 | 2017 | 2020 | 0 | 2017 | Harrington:2 | 2.5 | 2.5 | 2.5 | 2.5 | 2.5 | 2.5 | 2.5 | 2.5 | 2.5 | 2.5 | 2.5 | 2.5 | 2.5 | 2.5 | 2.5 | 15.5 | 15.5 | 15.5 | 15.5 | 15.5 | 15.5 | 15.5 | 15.5 | 15.5 | 15.5 | 15.5 | 15.5 | 15.5 | 15.5 | 15.5 | 15.5 | 15.5 | 15.5 | 15.5 | 15.5 | 15.5 | 15.5 | 15.5 | 15.5 | 15.5 | 15.5 | 15.5 | 15.5 | 15.5 | 15.5 | 15.5 | 15.5 | 15.5 | 15.5 | 15.5 | 15.5 | 15.5 | 15.5 | 15.5
2015 | 2015 | 2015 | 0 | 2017 | 2020 | 0 | 2017 | Harrington:3 | 2.5 | 2.5 | 2.5 | 2.5 | 2.5 | 2.5 | 2.5 | 2.5 | 2.5 | 2.5 | 2.5 | 2.5 | 2.5 | 2.5 | 2.5 | 15.5 | 15.5 | 15.5 | 15.5 | 15.5 | 15.5 | 15.5 | 15.5 | 15.5 | 15.5 | 15.5 | 15.5 | 15.5 | 15.5 | 15.5 | 15.5 | 15.5 | 15.5 | 15.5 | 15.5 | 15.5 | 15.5 | 15.5 | 15.5 | 15.5 | 15.5 | 15.5 | 15.5 | 15.5 | 15.5 | 15.5 | 15.5 | 15.5 | 15.5 | 15.5 | 15.5 | 15.5 | 15.5 | 15.5
0 | 0 | 0 | 2016 | 0 | 2016 | 0 | 2017 | Harrison (WV):1 | 2.5 | 2.5 | 2.5 | 2.5 | 2.5 | 2.5 | 2.5 | 2.5 | 2.5 | 2.5 | 2.5 | 2.5 | 2.5 | 2.5 | 2.5 | 2.5 | 2.5 | 2.5 | 2.5 | 2.5 | 2.5 | 2.5 | 2.5 | 2.5 | 2.5 | 2.5 | 2.5 | 2.5 | 2.5 | 2.5 | 2.5 | 2.5 | 2.5 | 2.5 | 2.5 | 2.5 | 2.5 | 2.5 | 2.5 | 2.5 | 2.5 | 2.5 | 2.5 | 2.5 | 2.5 | 2.5 | 2.5 | 2.5 | 2.5 | 2.5 | 2.5 | 2.5 | 2.5 | 2.5
0 | 0 | 0 | 2016 | 0 | 2016 | 0 | 2017 | Harrison (WV):2 | 2.5 | 2.5 | 2.5 | 2.5 | 2.5 | 2.5 | 2.5 | 2.5 | 2.5 | 2.5 | 2.5 | 2.5 | 2.5 | 2.5 | 2.5 | 2.5 | 2.5 | 2.5 | 2.5 | 2.5 | 2.5 | 2.5 | 2.5 | 2.5 | 2.5 | 2.5 | 2.5 | 2.5 | 2.5 | 2.5 | 2.5 | 2.5 | 2.5 | 2.5 | 2.5 | 2.5 | 2.5 | 2.5 | 2.5 | 2.5 | 2.5 | 2.5 | 2.5 | 2.5 | 2.5 | 2.5 | 2.5 | 2.5 | 2.5 | 2.5 | 2.5 | 2.5 | 2.5 | 2.5
0 | 0 | 0 | 2016 | 0 | 2016 | 0 | 2017 | Harrison (WV):3 | 2.5 | 2.5 | 2.5 | 2.5 | 2.5 | 2.5 | 2.5 | 2.5 | 2.5 | 2.5 | 2.5 | 2.5 | 2.5 | 2.5 | 2.5 | 2.5 | 2.5 | 2.5 | 2.5 | 2.5 | 2.5 | 2.5 | 2.5 | 2.5 | 2.5 | 2.5 | 2.5 | 2.5 | 2.5 | 2.5 | 2.5 | 2.5 | 2.5 | 2.5 | 2.5 | 2.5 | 2.5 | 2.5 | 2.5 | 2.5 | 2.5 | 2.5 | 2.5 | 2.5 | 2.5 | 2.5 | 2.5 | 2.5 | 2.5 | 2.5 | 2.5 | 2.5 | 2.5 | 2.5
0 | 0 | 0 | 2016 | 0 | 2016 | 0 | 2017 | Hatfields Ferry Power Station:1 | 2.5 | 2.5 | 2.5 | 2.5 | 2.5 | 2.5 | 2.5 | 2.5 | 2.5 | 2.5 | 2.5 | 2.5 | 2.5 | 2.5 | 2.5 | 2.5 | 2.5 | 2.5 | 2.5 | 2.5 | 2.5 | 2.5 | 2.5 | 2.5 | 2.5 | 2.5 | 2.5 | 2.5 | 2.5 | 2.5 | 2.5 | 2.5 | 2.5 | 2.5 | 2.5 | 2.5 | 2.5 | 2.5 | 2.5 | 2.5 | 2.5 | 2.5 | 2.5 | 2.5 | 2.5 | 2.5 | 2.5 | 2.5 | 2.5 | 2.5 | 2.5 | 2.5 | 2.5 | 2.5
0 | 0 | 0 | 2016 | 0 | 2016 | 0 | 2017 | Hatfields Ferry Power Station:2 | 2.5 | 2.5 | 2.5 | 2.5 | 2.5 | 2.5 | 2.5 | 2.5 | 2.5 | 2.5 | 2.5 | 2.5 | 2.5 | 2.5 | 2.5 | 2.5 | 2.5 | 2.5 | 2.5 | 2.5 | 2.5 | 2.5 | 2.5 | 2.5 | 2.5 | 2.5 | 2.5 | 2.5 | 2.5 | 2.5 | 2.5 | 2.5 | 2.5 | 2.5 | 2.5 | 2.5 | 2.5 | 2.5 | 2.5 | 2.5 | 2.5 | 2.5 | 2.5 | 2.5 | 2.5 | 2.5 | 2.5 | 2.5 | 2.5 | 2.5 | 2.5 | 2.5 | 2.5 | 2.5
0 | 0 | 0 | 2016 | 0 | 2016 | 0 | 2017 | Hatfields Ferry Power Station:3 | 2.5 | 2.5 | 2.5 | 2.5 | 2.5 | 2.5 | 2.5 | 2.5 | 2.5 | 2.5 | 2.5 | 2.5 | 2.5 | 2.5 | 2.5 | 2.5 | 2.5 | 2.5 | 2.5 | 2.5 | 2.5 | 2.5 | 2.5 | 2.5 | 2.5 | 2.5 | 2.5 | 2.5 | 2.5 | 2.5 | 2.5 | 2.5 | 2.5 | 2.5 | 2.5 | 2.5 | 2.5 | 2.5 | 2.5 | 2.5 | 2.5 | 2.5 | 2.5 | 2.5 | 2.5 | 2.5 | 2.5 | 2.5 | 2.5 | 2.5 | 2.5 | 2.5 | 2.5 | 2.5
0 | 2017 | 0 | 0 | 2017 | 2020 | 0 | 2017 | Havana:6 | 2.5 | 2.5 | 2.5 | 2.5 | 2.5 | 2.5 | 2.5 | 2.5 | 2.5 | 2.5 | 2.5 | 2.5 | 2.5 | 2.5 | 2.5 | 2.5 | 2.5 | 2.5 | 2.5 | 2.5 | 2.5 | 2.5 | 2.5 | 2.5 | 2.5 | 2.5 | 2.5 | 2.5 | 2.5 | 2.5 | 2.5 | 2.5 | 2.5 | 2.5 | 2.5 | 2.5 | 2.5 | 2.5 | 2.5 | 2.5 | 2.5 | 2.5 | 2.5 | 2.5 | 2.5 | 2.5 | 2.5 | 2.5 | 2.5 | 2.5 | 2.5 | 2.5 | 2.5 | 2.5
0 | 2016 | 0 | 0 | 2016 | 2019 | 0 | 2017 | Hawthorne (MO):5 | 2.5 | 2.5 | 2.5 | 2.5 | 2.5 | 2.5 | 2.5 | 2.5 | 2.5 | 2.5 | 2.5 | 2.5 | 2.5 | 2.5 | 2.5 | 2.5 | 2.5 | 2.5 | 2.5 | 2.5 | 2.5 | 2.5 | 2.5 | 2.5 | 2.5 | 2.5 | 2.5 | 2.5 | 2.5 | 2.5 | 2.5 | 2.5 | 2.5 | 2.5 | 2.5 | 2.5 | 2.5 | 2.5 | 2.5 | 2.5 | 2.5 | 2.5 | 2.5 | 2.5 | 2.5 | 2.5 | 2.5 | 2.5 | 2.5 | 2.5 | 2.5 | 2.5 | 2.5 | 2.5
0 | 0 | 0 | 2017 | 0 | 2017 | 0 | 2017 | Henderson (MS):H3 | 2.5 | 2.5 | 2.5 | 2.5 | 2.5 | 2.5 | 2.5 | 2.5 | 2.5 | 2.5 | 2.5 | 2.5 | 2.5 | 2.5 | 2.5 | 2.5 | 2.5 | 2.5 | 2.5 | 2.5 | 2.5 | 2.5 | 2.5 | 2.5 | 2.5 | 2.5 | 2.5 | 2.5 | 2.5 | 2.5 | 2.5 | 2.5 | 2.5 | 2.5 | 2.5 | 2.5 | 2.5 | 2.5 | 2.5 | 2.5 | 2.5 | 2.5 | 2.5 | 2.5 | 2.5 | 2.5 | 2.5 | 2.5 | 2.5 | 2.5 | 2.5 | 2.5 | 2.5 | 2.5
2017 | 2017 | 2017 | 0 | 2019 | 2021 | 0 | 2017 | Hennepin Power Station:1 | 2.5 | 2.5 | 2.5 | 2.5 | 2.5 | 2.5 | 2.5 | 2.5 | 2.5 | 2.5 | 2.5 | 2.5 | 2.5 | 2.5 | 2.5 | 2.5 | 2.5 | 15.5 | 15.5 | 15.5 | 15.5 | 15.5 | 15.5 | 15.5 | 15.5 | 15.5 | 15.5 | 15.5 | 15.5 | 15.5 | 15.5 | 15.5 | 15.5 | 15.5 | 15.5 | 15.5 | 15.5 | 15.5 | 15.5 | 15.5 | 15.5 | 15.5 | 15.5 | 15.5 | 15.5 | 15.5 | 15.5 | 15.5 | 15.5 | 15.5 | 15.5 | 15.5 | 15.5 | 15.5
2015 | 2015 | 2015 | 0 | 2017 | 2020 | 0 | 2017 | Hennepin Power Station:2 | 2.5 | 2.5 | 2.5 | 2.5 | 2.5 | 2.5 | 2.5 | 2.5 | 2.5 | 2.5 | 2.5 | 2.5 | 2.5 | 2.5 | 2.5 | 15.5 | 15.5 | 15.5 | 15.5 | 15.5 | 15.5 | 15.5 | 15.5 | 15.5 | 15.5 | 15.5 | 15.5 | 15.5 | 15.5 | 15.5 | 15.5 | 15.5 | 15.5 | 15.5 | 15.5 | 15.5 | 15.5 | 15.5 | 15.5 | 15.5 | 15.5 | 15.5 | 15.5 | 15.5 | 15.5 | 15.5 | 15.5 | 15.5 | 15.5 | 15.5 | 15.5 | 15.5 | 15.5 | 15.5
2016 | 2016 | 2016 | 0 | 2018 | 2021 | 0 | 2017 | Herbert A Wagner:2 | 2.5 | 2.5 | 2.5 | 2.5 | 2.5 | 2.5 | 2.5 | 2.5 | 2.5 | 2.5 | 2.5 | 2.5 | 2.5 | 2.5 | 2.5 | 2.5 | 15.5 | 15.5 | 15.5 | 15.5 | 15.5 | 15.5 | 15.5 | 15.5 | 15.5 | 15.5 | 15.5 | 15.5 | 15.5 | 15.5 | 15.5 | 15.5 | 15.5 | 15.5 | 15.5 | 15.5 | 15.5 | 15.5 | 15.5 | 15.5 | 15.5 | 15.5 | 15.5 | 15.5 | 15.5 | 15.5 | 15.5 | 15.5 | 15.5 | 15.5 | 15.5 | 15.5 | 15.5 | 15.5
2015 | 2015 | 2015 | 0 | 2017 | 2020 | 0 | 2017 | Herbert A Wagner:3 | 2.5 | 2.5 | 2.5 | 2.5 | 2.5 | 2.5 | 2.5 | 2.5 | 2.5 | 2.5 | 2.5 | 2.5 | 2.5 | 2.5 | 2.5 | 15.5 | 15.5 | 15.5 | 15.5 | 15.5 | 15.5 | 15.5 | 15.5 | 15.5 | 15.5 | 15.5 | 15.5 | 15.5 | 15.5 | 15.5 | 15.5 | 15.5 | 15.5 | 15.5 | 15.5 | 15.5 | 15.5 | 15.5 | 15.5 | 15.5 | 15.5 | 15.5 | 15.5 | 15.5 | 15.5 | 15.5 | 15.5 | 15.5 | 15.5 | 15.5 | 15.5 | 15.5 | 15.5 | 15.5
0 | 0 | 0 | 2017 | 0 | 2017 | 0 | 2017 | Heskett:1 | 2.5 | 2.5 | 2.5 | 2.5 | 2.5 | 2.5 | 2.5 | 2.5 | 2.5 | 2.5 | 2.5 | 2.5 | 2.5 | 2.5 | 2.5 | 2.5 | 2.5 | 2.5 | 2.5 | 2.5 | 2.5 | 2.5 | 2.5 | 2.5 | 2.5 | 2.5 | 2.5 | 2.5 | 2.5 | 2.5 | 2.5 | 2.5 | 2.5 | 2.5 | 2.5 | 2.5 | 2.5 | 2.5 | 2.5 | 2.5 | 2.5 | 2.5 | 2.5 | 2.5 | 2.5 | 2.5 | 2.5 | 2.5 | 2.5 | 2.5 | 2.5 | 2.5 | 2.5 | 2.5
0 | 0 | 0 | 2017 | 0 | 2017 | 0 | 2017 | Heskett:2 | 2.5 | 2.5 | 2.5 | 2.5 | 2.5 | 2.5 | 2.5 | 2.5 | 2.5 | 2.5 | 2.5 | 2.5 | 2.5 | 2.5 | 2.5 | 2.5 | 2.5 | 2.5 | 2.5 | 2.5 | 2.5 | 2.5 | 2.5 | 2.5 | 2.5 | 2.5 | 2.5 | 2.5 | 2.5 | 2.5 | 2.5 | 2.5 | 2.5 | 2.5 | 2.5 | 2.5 | 2.5 | 2.5 | 2.5 | 2.5 | 2.5 | 2.5 | 2.5 | 2.5 | 2.5 | 2.5 | 2.5 | 2.5 | 2.5 | 2.5 | 2.5 | 2.5 | 2.5 | 2.5
2017 | 2017 | 2017 | 0 | 2021 | 2021 | 0 | 2017 | Hibbing:3 | 2.5 | 2.5 | 2.5 | 2.5 | 2.5 | 2.5 | 2.5 | 2.5 | 2.5 | 2.5 | 2.5 | 2.5 | 2.5 | 2.5 | 2.5 | 2.5 | 2.5 | 15.5 | 15.5 | 15.5 | 15.5 | 15.5 | 15.5 | 15.5 | 15.5 | 15.5 | 15.5 | 15.5 | 15.5 | 15.5 | 15.5 | 15.5 | 15.5 | 15.5 | 15.5 | 15.5 | 15.5 | 15.5 | 15.5 | 15.5 | 15.5 | 15.5 | 15.5 | 15.5 | 15.5 | 15.5 | 15.5 | 15.5 | 15.5 | 15.5 | 15.5 | 15.5 | 15.5 | 15.5
2017 | 2017 | 2017 | 0 | 2020 | 2021 | 0 | 2017 | Hibbing:5 | 2.5 | 2.5 | 2.5 | 2.5 | 2.5 | 2.5 | 2.5 | 2.5 | 2.5 | 2.5 | 2.5 | 2.5 | 2.5 | 2.5 | 2.5 | 2.5 | 2.5 | 15.5 | 15.5 | 15.5 | 15.5 | 15.5 | 15.5 | 15.5 | 15.5 | 15.5 | 15.5 | 15.5 | 15.5 | 15.5 | 15.5 | 15.5 | 15.5 | 15.5 | 15.5 | 15.5 | 15.5 | 15.5 | 15.5 | 15.5 | 15.5 | 15.5 | 15.5 | 15.5 | 15.5 | 15.5 | 15.5 | 15.5 | 15.5 | 15.5 | 15.5 | 15.5 | 15.5 | 15.5
2017 | 2017 | 2017 | 0 | 2021 | 2021 | 0 | 2017 | Hibbing:6 | 2.5 | 2.5 | 2.5 | 2.5 | 2.5 | 2.5 | 2.5 | 2.5 | 2.5 | 2.5 | 2.5 | 2.5 | 2.5 | 2.5 | 2.5 | 2.5 | 2.5 | 15.5 | 15.5 | 15.5 | 15.5 | 15.5 | 15.5 | 15.5 | 15.5 | 15.5 | 15.5 | 15.5 | 15.5 | 15.5 | 15.5 | 15.5 | 15.5 | 15.5 | 15.5 | 15.5 | 15.5 | 15.5 | 15.5 | 15.5 | 15.5 | 15.5 | 15.5 | 15.5 | 15.5 | 15.5 | 15.5 | 15.5 | 15.5 | 15.5 | 15.5 | 15.5 | 15.5 | 15.5
0 | 0 | 0 | 2017 | 0 | 2017 | 0 | 2017 | Hillsboro:1 | 2.5 | 2.5 | 2.5 | 2.5 | 2.5 | 2.5 | 2.5 | 2.5 | 2.5 | 2.5 | 2.5 | 2.5 | 2.5 | 2.5 | 2.5 | 2.5 | 2.5 | 2.5 | 2.5 | 2.5 | 2.5 | 2.5 | 2.5 | 2.5 | 2.5 | 2.5 | 2.5 | 2.5 | 2.5 | 2.5 | 2.5 | 2.5 | 2.5 | 2.5 | 2.5 | 2.5 | 2.5 | 2.5 | 2.5 | 2.5 | 2.5 | 2.5 | 2.5 | 2.5 | 2.5 | 2.5 | 2.5 | 2.5 | 2.5 | 2.5 | 2.5 | 2.5 | 2.5 | 2.5
0 | 0 | 0 | 2017 | 0 | 2017 | 0 | 2017 | HMP & L Station 2:GEN1 | 2.5 | 2.5 | 2.5 | 2.5 | 2.5 | 2.5 | 2.5 | 2.5 | 2.5 | 2.5 | 2.5 | 2.5 | 2.5 | 2.5 | 2.5 | 2.5 | 2.5 | 2.5 | 2.5 | 2.5 | 2.5 | 2.5 | 2.5 | 2.5 | 2.5 | 2.5 | 2.5 | 2.5 | 2.5 | 2.5 | 2.5 | 2.5 | 2.5 | 2.5 | 2.5 | 2.5 | 2.5 | 2.5 | 2.5 | 2.5 | 2.5 | 2.5 | 2.5 | 2.5 | 2.5 | 2.5 | 2.5 | 2.5 | 2.5 | 2.5 | 2.5 | 2.5 | 2.5 | 2.5
0 | 0 | 0 | 2017 | 0 | 2017 | 0 | 2017 | HMP & L Station 2:GEN2 | 2.5 | 2.5 | 2.5 | 2.5 | 2.5 | 2.5 | 2.5 | 2.5 | 2.5 | 2.5 | 2.5 | 2.5 | 2.5 | 2.5 | 2.5 | 2.5 | 2.5 | 2.5 | 2.5 | 2.5 | 2.5 | 2.5 | 2.5 | 2.5 | 2.5 | 2.5 | 2.5 | 2.5 | 2.5 | 2.5 | 2.5 | 2.5 | 2.5 | 2.5 | 2.5 | 2.5 | 2.5 | 2.5 | 2.5 | 2.5 | 2.5 | 2.5 | 2.5 | 2.5 | 2.5 | 2.5 | 2.5 | 2.5 | 2.5 | 2.5 | 2.5 | 2.5 | 2.5 | 2.5
0 | 2017 | 0 | 0 | 2017 | 2020 | 0 | 2017 | Holcomb East:1 | 2.5 | 2.5 | 2.5 | 2.5 | 2.5 | 2.5 | 2.5 | 2.5 | 2.5 | 2.5 | 2.5 | 2.5 | 2.5 | 2.5 | 2.5 | 2.5 | 2.5 | 2.5 | 2.5 | 2.5 | 2.5 | 2.5 | 2.5 | 2.5 | 2.5 | 2.5 | 2.5 | 2.5 | 2.5 | 2.5 | 2.5 | 2.5 | 2.5 | 2.5 | 2.5 | 2.5 | 2.5 | 2.5 | 2.5 | 2.5 | 2.5 | 2.5 | 2.5 | 2.5 | 2.5 | 2.5 | 2.5 | 2.5 | 2.5 | 2.5 | 2.5 | 2.5 | 2.5 | 2.5
0 | 0 | 0 | 2016 | 0 | 2016 | 0 | 2017 | Homer City Station:1 | 2.5 | 2.5 | 2.5 | 2.5 | 2.5 | 2.5 | 2.5 | 2.5 | 2.5 | 2.5 | 2.5 | 2.5 | 2.5 | 2.5 | 2.5 | 2.5 | 2.5 | 2.5 | 2.5 | 2.5 | 2.5 | 2.5 | 2.5 | 2.5 | 2.5 | 2.5 | 2.5 | 2.5 | 2.5 | 2.5 | 2.5 | 2.5 | 2.5 | 2.5 | 2.5 | 2.5 | 2.5 | 2.5 | 2.5 | 2.5 | 2.5 | 2.5 | 2.5 | 2.5 | 2.5 | 2.5 | 2.5 | 2.5 | 2.5 | 2.5 | 2.5 | 2.5 | 2.5 | 2.5
0 | 0 | 0 | 2016 | 0 | 2016 | 0 | 2017 | Homer City Station:2 | 2.5 | 2.5 | 2.5 | 2.5 | 2.5 | 2.5 | 2.5 | 2.5 | 2.5 | 2.5 | 2.5 | 2.5 | 2.5 | 2.5 | 2.5 | 2.5 | 2.5 | 2.5 | 2.5 | 2.5 | 2.5 | 2.5 | 2.5 | 2.5 | 2.5 | 2.5 | 2.5 | 2.5 | 2.5 | 2.5 | 2.5 | 2.5 | 2.5 | 2.5 | 2.5 | 2.5 | 2.5 | 2.5 | 2.5 | 2.5 | 2.5 | 2.5 | 2.5 | 2.5 | 2.5 | 2.5 | 2.5 | 2.5 | 2.5 | 2.5 | 2.5 | 2.5 | 2.5 | 2.5
0 | 0 | 0 | 2016 | 0 | 2016 | 0 | 2017 | Homer City Station:3 | 2.5 | 2.5 | 2.5 | 2.5 | 2.5 | 2.5 | 2.5 | 2.5 | 2.5 | 2.5 | 2.5 | 2.5 | 2.5 | 2.5 | 2.5 | 2.5 | 2.5 | 2.5 | 2.5 | 2.5 | 2.5 | 2.5 | 2.5 | 2.5 | 2.5 | 2.5 | 2.5 | 2.5 | 2.5 | 2.5 | 2.5 | 2.5 | 2.5 | 2.5 | 2.5 | 2.5 | 2.5 | 2.5 | 2.5 | 2.5 | 2.5 | 2.5 | 2.5 | 2.5 | 2.5 | 2.5 | 2.5 | 2.5 | 2.5 | 2.5 | 2.5 | 2.5 | 2.5 | 2.5
2017 | 2017 | 2017 | 0 | 2019 | 2021 | 0 | 2017 | Hoot Lake:2 | 2.5 | 2.5 | 2.5 | 2.5 | 2.5 | 2.5 | 2.5 | 2.5 | 2.5 | 2.5 | 2.5 | 2.5 | 2.5 | 2.5 | 2.5 | 2.5 | 2.5 | 15.5 | 15.5 | 15.5 | 15.5 | 15.5 | 15.5 | 15.5 | 15.5 | 15.5 | 15.5 | 15.5 | 15.5 | 15.5 | 15.5 | 15.5 | 15.5 | 15.5 | 15.5 | 15.5 | 15.5 | 15.5 | 15.5 | 15.5 | 15.5 | 15.5 | 15.5 | 15.5 | 15.5 | 15.5 | 15.5 | 15.5 | 15.5 | 15.5 | 15.5 | 15.5 | 15.5 | 15.5
2017 | 2017 | 2017 | 0 | 2019 | 2021 | 0 | 2017 | Hoot Lake:3 | 2.5 | 2.5 | 2.5 | 2.5 | 2.5 | 2.5 | 2.5 | 2.5 | 2.5 | 2.5 | 2.5 | 2.5 | 2.5 | 2.5 | 2.5 | 2.5 | 2.5 | 15.5 | 15.5 | 15.5 | 15.5 | 15.5 | 15.5 | 15.5 | 15.5 | 15.5 | 15.5 | 15.5 | 15.5 | 15.5 | 15.5 | 15.5 | 15.5 | 15.5 | 15.5 | 15.5 | 15.5 | 15.5 | 15.5 | 15.5 | 15.5 | 15.5 | 15.5 | 15.5 | 15.5 | 15.5 | 15.5 | 15.5 | 15.5 | 15.5 | 15.5 | 15.5 | 15.5 | 15.5
2017 | 2017 | 2017 | 0 | 2019 | 2021 | 0 | 2017 | Hopewell:1 | 2.5 | 2.5 | 2.5 | 2.5 | 2.5 | 2.5 | 2.5 | 2.5 | 2.5 | 2.5 | 2.5 | 2.5 | 2.5 | 2.5 | 2.5 | 2.5 | 2.5 | 15.5 | 15.5 | 15.5 | 15.5 | 15.5 | 15.5 | 15.5 | 15.5 | 15.5 | 15.5 | 15.5 | 15.5 | 15.5 | 15.5 | 15.5 | 15.5 | 15.5 | 15.5 | 15.5 | 15.5 | 15.5 | 15.5 | 15.5 | 15.5 | 15.5 | 15.5 | 15.5 | 15.5 | 15.5 | 15.5 | 15.5 | 15.5 | 15.5 | 15.5 | 15.5 | 15.5 | 15.5
0 | 0 | 0 | 2017 | 0 | 2017 | 0 | 2017 | Howard M Down:10 | 2.5 | 2.5 | 2.5 | 2.5 | 2.5 | 2.5 | 2.5 | 2.5 | 2.5 | 2.5 | 2.5 | 2.5 | 2.5 | 2.5 | 2.5 | 2.5 | 2.5 | 2.5 | 2.5 | 2.5 | 2.5 | 2.5 | 2.5 | 2.5 | 2.5 | 2.5 | 2.5 | 2.5 | 2.5 | 2.5 | 2.5 | 2.5 | 2.5 | 2.5 | 2.5 | 2.5 | 2.5 | 2.5 | 2.5 | 2.5 | 2.5 | 2.5 | 2.5 | 2.5 | 2.5 | 2.5 | 2.5 | 2.5 | 2.5 | 2.5 | 2.5 | 2.5 | 2.5 | 2.5
0 | 2016 | 0 | 0 | 2016 | 2019 | 0 | 2017 | Hudson Generating Station:2 | 2.5 | 2.5 | 2.5 | 2.5 | 2.5 | 2.5 | 2.5 | 2.5 | 2.5 | 2.5 | 2.5 | 2.5 | 2.5 | 2.5 | 2.5 | 2.5 | 2.5 | 2.5 | 2.5 | 2.5 | 2.5 | 2.5 | 2.5 | 2.5 | 2.5 | 2.5 | 2.5 | 2.5 | 2.5 | 2.5 | 2.5 | 2.5 | 2.5 | 2.5 | 2.5 | 2.5 | 2.5 | 2.5 | 2.5 | 2.5 | 2.5 | 2.5 | 2.5 | 2.5 | 2.5 | 2.5 | 2.5 | 2.5 | 2.5 | 2.5 | 2.5 | 2.5 | 2.5 | 2.5
0 | 0 | 0 | 2017 | 0 | 2017 | 0 | 2017 | Hugh L Spurlock:1 | 2.5 | 2.5 | 2.5 | 2.5 | 2.5 | 2.5 | 2.5 | 2.5 | 2.5 | 2.5 | 2.5 | 2.5 | 2.5 | 2.5 | 2.5 | 2.5 | 2.5 | 2.5 | 2.5 | 2.5 | 2.5 | 2.5 | 2.5 | 2.5 | 2.5 | 2.5 | 2.5 | 2.5 | 2.5 | 2.5 | 2.5 | 2.5 | 2.5 | 2.5 | 2.5 | 2.5 | 2.5 | 2.5 | 2.5 | 2.5 | 2.5 | 2.5 | 2.5 | 2.5 | 2.5 | 2.5 | 2.5 | 2.5 | 2.5 | 2.5 | 2.5 | 2.5 | 2.5 | 2.5
0 | 0 | 0 | 2016 | 0 | 2016 | 0 | 2017 | Hugh L Spurlock:2 | 2.5 | 2.5 | 2.5 | 2.5 | 2.5 | 2.5 | 2.5 | 2.5 | 2.5 | 2.5 | 2.5 | 2.5 | 2.5 | 2.5 | 2.5 | 2.5 | 2.5 | 2.5 | 2.5 | 2.5 | 2.5 | 2.5 | 2.5 | 2.5 | 2.5 | 2.5 | 2.5 | 2.5 | 2.5 | 2.5 | 2.5 | 2.5 | 2.5 | 2.5 | 2.5 | 2.5 | 2.5 | 2.5 | 2.5 | 2.5 | 2.5 | 2.5 | 2.5 | 2.5 | 2.5 | 2.5 | 2.5 | 2.5 | 2.5 | 2.5 | 2.5 | 2.5 | 2.5 | 2.5
0 | 0 | 0 | 2017 | 0 | 2017 | 0 | 2017 | Hugh L Spurlock:3 | 2.5 | 2.5 | 2.5 | 2.5 | 2.5 | 2.5 | 2.5 | 2.5 | 2.5 | 2.5 | 2.5 | 2.5 | 2.5 | 2.5 | 2.5 | 2.5 | 2.5 | 2.5 | 2.5 | 2.5 | 2.5 | 2.5 | 2.5 | 2.5 | 2.5 | 2.5 | 2.5 | 2.5 | 2.5 | 2.5 | 2.5 | 2.5 | 2.5 | 2.5 | 2.5 | 2.5 | 2.5 | 2.5 | 2.5 | 2.5 | 2.5 | 2.5 | 2.5 | 2.5 | 2.5 | 2.5 | 2.5 | 2.5 | 2.5 | 2.5 | 2.5 | 2.5 | 2.5 | 2.5
0 | 0 | 0 | 2017 | 0 | 2017 | 0 | 2017 | Hugh L Spurlock:4 | 3 | 3 | 3 | 3 | 3 | 3 | 3 | 3 | 3 | 3 | 3 | 3 | 3 | 3 | 3 | 3 | 3 | 3 | 3 | 3 | 3 | 3 | 3 | 3 | 3 | 3 | 3 | 3 | 3 | 3 | 3 | 3 | 3 | 3 | 3 | 3 | 3 | 3 | 3 | 3 | 3 | 3 | 3 | 3 | 3 | 3 | 3 | 3 | 3 | 3 | 3 | 3 | 3 | 3
0 | 2017 | 0 | 0 | 2017 | 2020 | 0 | 2017 | Hugo (OK):ST 1 | 2.5 | 2.5 | 2.5 | 2.5 | 2.5 | 2.5 | 2.5 | 2.5 | 2.5 | 2.5 | 2.5 | 2.5 | 2.5 | 2.5 | 2.5 | 2.5 | 2.5 | 2.5 | 2.5 | 2.5 | 2.5 | 2.5 | 2.5 | 2.5 | 2.5 | 2.5 | 2.5 | 2.5 | 2.5 | 2.5 | 2.5 | 2.5 | 2.5 | 2.5 | 2.5 | 2.5 | 2.5 | 2.5 | 2.5 | 2.5 | 2.5 | 2.5 | 2.5 | 2.5 | 2.5 | 2.5 | 2.5 | 2.5 | 2.5 | 2.5 | 2.5 | 2.5 | 2.5 | 2.5
0 | 0 | 0 | 2017 | 0 | 2017 | 0 | 2017 | Hunlock Power Station:3 | 2.5 | 2.5 | 2.5 | 2.5 | 2.5 | 2.5 | 2.5 | 2.5 | 2.5 | 2.5 | 2.5 | 2.5 | 2.5 | 2.5 | 2.5 | 2.5 | 2.5 | 2.5 | 2.5 | 2.5 | 2.5 | 2.5 | 2.5 | 2.5 | 2.5 | 2.5 | 2.5 | 2.5 | 2.5 | 2.5 | 2.5 | 2.5 | 2.5 | 2.5 | 2.5 | 2.5 | 2.5 | 2.5 | 2.5 | 2.5 | 2.5 | 2.5 | 2.5 | 2.5 | 2.5 | 2.5 | 2.5 | 2.5 | 2.5 | 2.5 | 2.5 | 2.5 | 2.5 | 2.5
2015 | 2015 | 2015 | 0 | 2017 | 2021 | 0 | 2017 | Huntley Generating:67 | 2.5 | 2.5 | 2.5 | 2.5 | 2.5 | 2.5 | 2.5 | 2.5 | 2.5 | 2.5 | 2.5 | 2.5 | 2.5 | 2.5 | 2.5 | 15.5 | 15.5 | 15.5 | 15.5 | 15.5 | 15.5 | 15.5 | 15.5 | 15.5 | 15.5 | 15.5 | 15.5 | 15.5 | 15.5 | 15.5 | 15.5 | 15.5 | 15.5 | 15.5 | 15.5 | 15.5 | 15.5 | 15.5 | 15.5 | 15.5 | 15.5 | 15.5 | 15.5 | 15.5 | 15.5 | 15.5 | 15.5 | 15.5 | 15.5 | 15.5 | 15.5 | 15.5 | 15.5 | 15.5
2015 | 2015 | 2015 | 0 | 2017 | 2021 | 0 | 2017 | Huntley Generating:S68 | 2.5 | 2.5 | 2.5 | 2.5 | 2.5 | 2.5 | 2.5 | 2.5 | 2.5 | 2.5 | 2.5 | 2.5 | 2.5 | 2.5 | 2.5 | 15.5 | 15.5 | 15.5 | 15.5 | 15.5 | 15.5 | 15.5 | 15.5 | 15.5 | 15.5 | 15.5 | 15.5 | 15.5 | 15.5 | 15.5 | 15.5 | 15.5 | 15.5 | 15.5 | 15.5 | 15.5 | 15.5 | 15.5 | 15.5 | 15.5 | 15.5 | 15.5 | 15.5 | 15.5 | 15.5 | 15.5 | 15.5 | 15.5 | 15.5 | 15.5 | 15.5 | 15.5 | 15.5 | 15.5
2017 | 2017 | 2017 | 0 | 2019 | 2021 | 0 | 2017 | Hutsonville:3 | 2.5 | 2.5 | 2.5 | 2.5 | 2.5 | 2.5 | 2.5 | 2.5 | 2.5 | 2.5 | 2.5 | 2.5 | 2.5 | 2.5 | 2.5 | 2.5 | 2.5 | 15.5 | 15.5 | 15.5 | 15.5 | 15.5 | 15.5 | 15.5 | 15.5 | 15.5 | 15.5 | 15.5 | 15.5 | 15.5 | 15.5 | 15.5 | 15.5 | 15.5 | 15.5 | 15.5 | 15.5 | 15.5 | 15.5 | 15.5 | 15.5 | 15.5 | 15.5 | 15.5 | 15.5 | 15.5 | 15.5 | 15.5 | 15.5 | 15.5 | 15.5 | 15.5 | 15.5 | 15.5
2017 | 2017 | 2017 | 0 | 2019 | 2021 | 0 | 2017 | Hutsonville:4 | 2.5 | 2.5 | 2.5 | 2.5 | 2.5 | 2.5 | 2.5 | 2.5 | 2.5 | 2.5 | 2.5 | 2.5 | 2.5 | 2.5 | 2.5 | 2.5 | 2.5 | 15.5 | 15.5 | 15.5 | 15.5 | 15.5 | 15.5 | 15.5 | 15.5 | 15.5 | 15.5 | 15.5 | 15.5 | 15.5 | 15.5 | 15.5 | 15.5 | 15.5 | 15.5 | 15.5 | 15.5 | 15.5 | 15.5 | 15.5 | 15.5 | 15.5 | 15.5 | 15.5 | 15.5 | 15.5 | 15.5 | 15.5 | 15.5 | 15.5 | 15.5 | 15.5 | 15.5 | 15.5
0 | 2016 | 0 | 0 | 2016 | 2018 | 0 | 2017 | Iatan:1 | 2.5 | 2.5 | 2.5 | 2.5 | 2.5 | 2.5 | 2.5 | 2.5 | 2.5 | 2.5 | 2.5 | 2.5 | 2.5 | 2.5 | 2.5 | 2.5 | 2.5 | 2.5 | 2.5 | 2.5 | 2.5 | 2.5 | 2.5 | 2.5 | 2.5 | 2.5 | 2.5 | 2.5 | 2.5 | 2.5 | 2.5 | 2.5 | 2.5 | 2.5 | 2.5 | 2.5 | 2.5 | 2.5 | 2.5 | 2.5 | 2.5 | 2.5 | 2.5 | 2.5 | 2.5 | 2.5 | 2.5 | 2.5 | 2.5 | 2.5 | 2.5 | 2.5 | 2.5 | 2.5
0 | 2015 | 0 | 0 | 2015 | 2017 | 0 | 2017 | Iatan:2 | 2.5 | 2.5 | 2.5 | 2.5 | 2.5 | 2.5 | 2.5 | 2.5 | 2.5 | 2.5 | 2.5 | 2.5 | 2.5 | 2.5 | 2.5 | 2.5 | 2.5 | 2.5 | 2.5 | 2.5 | 2.5 | 2.5 | 2.5 | 2.5 | 2.5 | 2.5 | 2.5 | 2.5 | 2.5 | 2.5 | 2.5 | 2.5 | 2.5 | 2.5 | 2.5 | 2.5 | 2.5 | 2.5 | 2.5 | 2.5 | 2.5 | 2.5 | 2.5 | 2.5 | 2.5 | 2.5 | 2.5 | 2.5 | 2.5 | 2.5 | 2.5 | 2.5 | 2.5 | 2.5
0 | 2015 | 0 | 0 | 2015 | 2017 | 0 | 2017 | Independence (AR):1 | 2.5 | 2.5 | 2.5 | 2.5 | 2.5 | 2.5 | 2.5 | 2.5 | 2.5 | 2.5 | 2.5 | 2.5 | 2.5 | 2.5 | 2.5 | 2.5 | 2.5 | 2.5 | 2.5 | 2.5 | 2.5 | 2.5 | 2.5 | 2.5 | 2.5 | 2.5 | 2.5 | 2.5 | 2.5 | 2.5 | 2.5 | 2.5 | 2.5 | 2.5 | 2.5 | 2.5 | 2.5 | 2.5 | 2.5 | 2.5 | 2.5 | 2.5 | 2.5 | 2.5 | 2.5 | 2.5 | 2.5 | 2.5 | 2.5 | 2.5 | 2.5 | 2.5 | 2.5 | 2.5
0 | 2015 | 0 | 0 | 2015 | 2017 | 0 | 2017 | Independence (AR):2 | 2.5 | 2.5 | 2.5 | 2.5 | 2.5 | 2.5 | 2.5 | 2.5 | 2.5 | 2.5 | 2.5 | 2.5 | 2.5 | 2.5 | 2.5 | 2.5 | 2.5 | 2.5 | 2.5 | 2.5 | 2.5 | 2.5 | 2.5 | 2.5 | 2.5 | 2.5 | 2.5 | 2.5 | 2.5 | 2.5 | 2.5 | 2.5 | 2.5 | 2.5 | 2.5 | 2.5 | 2.5 | 2.5 | 2.5 | 2.5 | 2.5 | 2.5 | 2.5 | 2.5 | 2.5 | 2.5 | 2.5 | 2.5 | 2.5 | 2.5 | 2.5 | 2.5 | 2.5 | 2.5
2017 | 2017 | 2017 | 0 | 2021 | 2021 | 0 | 2017 | Indian Orchard 1:TG | 2.5 | 2.5 | 2.5 | 2.5 | 2.5 | 2.5 | 2.5 | 2.5 | 2.5 | 2.5 | 2.5 | 2.5 | 2.5 | 2.5 | 2.5 | 2.5 | 2.5 | 15.5 | 15.5 | 15.5 | 15.5 | 15.5 | 15.5 | 15.5 | 15.5 | 15.5 | 15.5 | 15.5 | 15.5 | 15.5 | 15.5 | 15.5 | 15.5 | 15.5 | 15.5 | 15.5 | 15.5 | 15.5 | 15.5 | 15.5 | 15.5 | 15.5 | 15.5 | 15.5 | 15.5 | 15.5 | 15.5 | 15.5 | 15.5 | 15.5 | 15.5 | 15.5 | 15.5 | 15.5
2016 | 2016 | 2016 | 0 | 2019 | 2021 | 0 | 2017 | Indian River Generating Station (DE):1 | 2.5 | 2.5 | 2.5 | 2.5 | 2.5 | 2.5 | 2.5 | 2.5 | 2.5 | 2.5 | 2.5 | 2.5 | 2.5 | 2.5 | 2.5 | 2.5 | 15.5 | 15.5 | 15.5 | 15.5 | 15.5 | 15.5 | 15.5 | 15.5 | 15.5 | 15.5 | 15.5 | 15.5 | 15.5 | 15.5 | 15.5 | 15.5 | 15.5 | 15.5 | 15.5 | 15.5 | 15.5 | 15.5 | 15.5 | 15.5 | 15.5 | 15.5 | 15.5 | 15.5 | 15.5 | 15.5 | 15.5 | 15.5 | 15.5 | 15.5 | 15.5 | 15.5 | 15.5 | 15.5
2016 | 2016 | 2016 | 0 | 2019 | 2021 | 0 | 2017 | Indian River Generating Station (DE):2 | 2.5 | 2.5 | 2.5 | 2.5 | 2.5 | 2.5 | 2.5 | 2.5 | 2.5 | 2.5 | 2.5 | 2.5 | 2.5 | 2.5 | 2.5 | 2.5 | 15.5 | 15.5 | 15.5 | 15.5 | 15.5 | 15.5 | 15.5 | 15.5 | 15.5 | 15.5 | 15.5 | 15.5 | 15.5 | 15.5 | 15.5 | 15.5 | 15.5 | 15.5 | 15.5 | 15.5 | 15.5 | 15.5 | 15.5 | 15.5 | 15.5 | 15.5 | 15.5 | 15.5 | 15.5 | 15.5 | 15.5 | 15.5 | 15.5 | 15.5 | 15.5 | 15.5 | 15.5 | 15.5
2016 | 2016 | 2016 | 0 | 2018 | 2021 | 0 | 2017 | Indian River Generating Station (DE):3 | 2.5 | 2.5 | 2.5 | 2.5 | 2.5 | 2.5 | 2.5 | 2.5 | 2.5 | 2.5 | 2.5 | 2.5 | 2.5 | 2.5 | 2.5 | 2.5 | 15.5 | 15.5 | 15.5 | 15.5 | 15.5 | 15.5 | 15.5 | 15.5 | 15.5 | 15.5 | 15.5 | 15.5 | 15.5 | 15.5 | 15.5 | 15.5 | 15.5 | 15.5 | 15.5 | 15.5 | 15.5 | 15.5 | 15.5 | 15.5 | 15.5 | 15.5 | 15.5 | 15.5 | 15.5 | 15.5 | 15.5 | 15.5 | 15.5 | 15.5 | 15.5 | 15.5 | 15.5 | 15.5
0 | 2017 | 0 | 0 | 2017 | 2020 | 0 | 2017 | Indian River Generating Station (DE):4 | 2.5 | 2.5 | 2.5 | 2.5 | 2.5 | 2.5 | 2.5 | 2.5 | 2.5 | 2.5 | 2.5 | 2.5 | 2.5 | 2.5 | 2.5 | 2.5 | 2.5 | 2.5 | 2.5 | 2.5 | 2.5 | 2.5 | 2.5 | 2.5 | 2.5 | 2.5 | 2.5 | 2.5 | 2.5 | 2.5 | 2.5 | 2.5 | 2.5 | 2.5 | 2.5 | 2.5 | 2.5 | 2.5 | 2.5 | 2.5 | 2.5 | 2.5 | 2.5 | 2.5 | 2.5 | 2.5 | 2.5 | 2.5 | 2.5 | 2.5 | 2.5 | 2.5 | 2.5 | 2.5
2015 | 2015 | 2015 | 0 | 2017 | 2020 | 0 | 2017 | Indiantown Cogeneration Facility:GEN1 | 2.5 | 2.5 | 2.5 | 2.5 | 2.5 | 2.5 | 2.5 | 2.5 | 2.5 | 2.5 | 2.5 | 2.5 | 2.5 | 2.5 | 2.5 | 15.5 | 15.5 | 15.5 | 15.5 | 15.5 | 15.5 | 15.5 | 15.5 | 15.5 | 15.5 | 15.5 | 15.5 | 15.5 | 15.5 | 15.5 | 15.5 | 15.5 | 15.5 | 15.5 | 15.5 | 15.5 | 15.5 | 15.5 | 15.5 | 15.5 | 15.5 | 15.5 | 15.5 | 15.5 | 15.5 | 15.5 | 15.5 | 15.5 | 15.5 | 15.5 | 15.5 | 15.5 | 15.5 | 15.5
2017 | 2017 | 2017 | 0 | 2019 | 2021 | 0 | 2017 | International Paper Co Savannah:GE10 | 2.5 | 2.5 | 2.5 | 2.5 | 2.5 | 2.5 | 2.5 | 2.5 | 2.5 | 2.5 | 2.5 | 2.5 | 2.5 | 2.5 | 2.5 | 2.5 | 2.5 | 15.5 | 15.5 | 15.5 | 15.5 | 15.5 | 15.5 | 15.5 | 15.5 | 15.5 | 15.5 | 15.5 | 15.5 | 15.5 | 15.5 | 15.5 | 15.5 | 15.5 | 15.5 | 15.5 | 15.5 | 15.5 | 15.5 | 15.5 | 15.5 | 15.5 | 15.5 | 15.5 | 15.5 | 15.5 | 15.5 | 15.5 | 15.5 | 15.5 | 15.5 | 15.5 | 15.5 | 15.5
2017 | 2017 | 2017 | 0 | 2019 | 2021 | 0 | 2017 | International Paper Co Savannah:GEN9 | 2.5 | 2.5 | 2.5 | 2.5 | 2.5 | 2.5 | 2.5 | 2.5 | 2.5 | 2.5 | 2.5 | 2.5 | 2.5 | 2.5 | 2.5 | 2.5 | 2.5 | 15.5 | 15.5 | 15.5 | 15.5 | 15.5 | 15.5 | 15.5 | 15.5 | 15.5 | 15.5 | 15.5 | 15.5 | 15.5 | 15.5 | 15.5 | 15.5 | 15.5 | 15.5 | 15.5 | 15.5 | 15.5 | 15.5 | 15.5 | 15.5 | 15.5 | 15.5 | 15.5 | 15.5 | 15.5 | 15.5 | 15.5 | 15.5 | 15.5 | 15.5 | 15.5 | 15.5 | 15.5
2017 | 2017 | 2017 | 0 | 2021 | 2021 | 0 | 2017 | Iowa State Univ:GEN3 | 2.5 | 2.5 | 2.5 | 2.5 | 2.5 | 2.5 | 2.5 | 2.5 | 2.5 | 2.5 | 2.5 | 2.5 | 2.5 | 2.5 | 2.5 | 2.5 | 2.5 | 15.5 | 15.5 | 15.5 | 15.5 | 15.5 | 15.5 | 15.5 | 15.5 | 15.5 | 15.5 | 15.5 | 15.5 | 15.5 | 15.5 | 15.5 | 15.5 | 15.5 | 15.5 | 15.5 | 15.5 | 15.5 | 15.5 | 15.5 | 15.5 | 15.5 | 15.5 | 15.5 | 15.5 | 15.5 | 15.5 | 15.5 | 15.5 | 15.5 | 15.5 | 15.5 | 15.5 | 15.5
2017 | 2017 | 2017 | 0 | 2021 | 2021 | 0 | 2017 | Iowa State Univ:GEN4 | 2.5 | 2.5 | 2.5 | 2.5 | 2.5 | 2.5 | 2.5 | 2.5 | 2.5 | 2.5 | 2.5 | 2.5 | 2.5 | 2.5 | 2.5 | 2.5 | 2.5 | 15.5 | 15.5 | 15.5 | 15.5 | 15.5 | 15.5 | 15.5 | 15.5 | 15.5 | 15.5 | 15.5 | 15.5 | 15.5 | 15.5 | 15.5 | 15.5 | 15.5 | 15.5 | 15.5 | 15.5 | 15.5 | 15.5 | 15.5 | 15.5 | 15.5 | 15.5 | 15.5 | 15.5 | 15.5 | 15.5 | 15.5 | 15.5 | 15.5 | 15.5 | 15.5 | 15.5 | 15.5
2017 | 2017 | 2017 | 0 | 2021 | 2021 | 0 | 2017 | Iowa State Univ:GEN5 | 2.5 | 2.5 | 2.5 | 2.5 | 2.5 | 2.5 | 2.5 | 2.5 | 2.5 | 2.5 | 2.5 | 2.5 | 2.5 | 2.5 | 2.5 | 2.5 | 2.5 | 15.5 | 15.5 | 15.5 | 15.5 | 15.5 | 15.5 | 15.5 | 15.5 | 15.5 | 15.5 | 15.5 | 15.5 | 15.5 | 15.5 | 15.5 | 15.5 | 15.5 | 15.5 | 15.5 | 15.5 | 15.5 | 15.5 | 15.5 | 15.5 | 15.5 | 15.5 | 15.5 | 15.5 | 15.5 | 15.5 | 15.5 | 15.5 | 15.5 | 15.5 | 15.5 | 15.5 | 15.5
2017 | 2017 | 2017 | 0 | 2021 | 2021 | 0 | 2017 | Iowa State Univ:GEN6 | 2.5 | 2.5 | 2.5 | 2.5 | 2.5 | 2.5 | 2.5 | 2.5 | 2.5 | 2.5 | 2.5 | 2.5 | 2.5 | 2.5 | 2.5 | 2.5 | 2.5 | 15.5 | 15.5 | 15.5 | 15.5 | 15.5 | 15.5 | 15.5 | 15.5 | 15.5 | 15.5 | 15.5 | 15.5 | 15.5 | 15.5 | 15.5 | 15.5 | 15.5 | 15.5 | 15.5 | 15.5 | 15.5 | 15.5 | 15.5 | 15.5 | 15.5 | 15.5 | 15.5 | 15.5 | 15.5 | 15.5 | 15.5 | 15.5 | 15.5 | 15.5 | 15.5 | 15.5 | 15.5
0 | 0 | 0 | 2017 | 0 | 2017 | 0 | 2017 | Ivorydale:GEN1 | 2.5 | 2.5 | 2.5 | 2.5 | 2.5 | 2.5 | 2.5 | 2.5 | 2.5 | 2.5 | 2.5 | 2.5 | 2.5 | 2.5 | 2.5 | 2.5 | 2.5 | 2.5 | 2.5 | 2.5 | 2.5 | 2.5 | 2.5 | 2.5 | 2.5 | 2.5 | 2.5 | 2.5 | 2.5 | 2.5 | 2.5 | 2.5 | 2.5 | 2.5 | 2.5 | 2.5 | 2.5 | 2.5 | 2.5 | 2.5 | 2.5 | 2.5 | 2.5 | 2.5 | 2.5 | 2.5 | 2.5 | 2.5 | 2.5 | 2.5 | 2.5 | 2.5 | 2.5 | 2.5
2017 | 2017 | 2017 | 0 | 2019 | 2021 | 0 | 2017 | J B Simms:3 | 2.5 | 2.5 | 2.5 | 2.5 | 2.5 | 2.5 | 2.5 | 2.5 | 2.5 | 2.5 | 2.5 | 2.5 | 2.5 | 2.5 | 2.5 | 2.5 | 2.5 | 15.5 | 15.5 | 15.5 | 15.5 | 15.5 | 15.5 | 15.5 | 15.5 | 15.5 | 15.5 | 15.5 | 15.5 | 15.5 | 15.5 | 15.5 | 15.5 | 15.5 | 15.5 | 15.5 | 15.5 | 15.5 | 15.5 | 15.5 | 15.5 | 15.5 | 15.5 | 15.5 | 15.5 | 15.5 | 15.5 | 15.5 | 15.5 | 15.5 | 15.5 | 15.5 | 15.5 | 15.5
2016 | 2016 | 2016 | 0 | 2018 | 2021 | 0 | 2017 | J C Weadock:7 | 2.5 | 2.5 | 2.5 | 2.5 | 2.5 | 2.5 | 2.5 | 2.5 | 2.5 | 2.5 | 2.5 | 2.5 | 2.5 | 2.5 | 2.5 | 2.5 | 15.5 | 15.5 | 15.5 | 15.5 | 15.5 | 15.5 | 15.5 | 15.5 | 15.5 | 15.5 | 15.5 | 15.5 | 15.5 | 15.5 | 15.5 | 15.5 | 15.5 | 15.5 | 15.5 | 15.5 | 15.5 | 15.5 | 15.5 | 15.5 | 15.5 | 15.5 | 15.5 | 15.5 | 15.5 | 15.5 | 15.5 | 15.5 | 15.5 | 15.5 | 15.5 | 15.5 | 15.5 | 15.5
2016 | 2016 | 2016 | 0 | 2018 | 2021 | 0 | 2017 | J C Weadock:8 | 2.5 | 2.5 | 2.5 | 2.5 | 2.5 | 2.5 | 2.5 | 2.5 | 2.5 | 2.5 | 2.5 | 2.5 | 2.5 | 2.5 | 2.5 | 2.5 | 15.5 | 15.5 | 15.5 | 15.5 | 15.5 | 15.5 | 15.5 | 15.5 | 15.5 | 15.5 | 15.5 | 15.5 | 15.5 | 15.5 | 15.5 | 15.5 | 15.5 | 15.5 | 15.5 | 15.5 | 15.5 | 15.5 | 15.5 | 15.5 | 15.5 | 15.5 | 15.5 | 15.5 | 15.5 | 15.5 | 15.5 | 15.5 | 15.5 | 15.5 | 15.5 | 15.5 | 15.5 | 15.5
2015 | 2015 | 2015 | 0 | 2017 | 2020 | 0 | 2017 | J H Campbell:1 | 2.5 | 2.5 | 2.5 | 2.5 | 2.5 | 2.5 | 2.5 | 2.5 | 2.5 | 2.5 | 2.5 | 2.5 | 2.5 | 2.5 | 2.5 | 15.5 | 15.5 | 15.5 | 15.5 | 15.5 | 15.5 | 15.5 | 15.5 | 15.5 | 15.5 | 15.5 | 15.5 | 15.5 | 15.5 | 15.5 | 15.5 | 15.5 | 15.5 | 15.5 | 15.5 | 15.5 | 15.5 | 15.5 | 15.5 | 15.5 | 15.5 | 15.5 | 15.5 | 15.5 | 15.5 | 15.5 | 15.5 | 15.5 | 15.5 | 15.5 | 15.5 | 15.5 | 15.5 | 15.5
2015 | 2015 | 2015 | 0 | 2017 | 2020 | 0 | 2017 | J H Campbell:2 | 2.5 | 2.5 | 2.5 | 2.5 | 2.5 | 2.5 | 2.5 | 2.5 | 2.5 | 2.5 | 2.5 | 2.5 | 2.5 | 2.5 | 2.5 | 15.5 | 15.5 | 15.5 | 15.5 | 15.5 | 15.5 | 15.5 | 15.5 | 15.5 | 15.5 | 15.5 | 15.5 | 15.5 | 15.5 | 15.5 | 15.5 | 15.5 | 15.5 | 15.5 | 15.5 | 15.5 | 15.5 | 15.5 | 15.5 | 15.5 | 15.5 | 15.5 | 15.5 | 15.5 | 15.5 | 15.5 | 15.5 | 15.5 | 15.5 | 15.5 | 15.5 | 15.5 | 15.5 | 15.5
0 | 2015 | 0 | 0 | 2015 | 2017 | 0 | 2017 | J H Campbell:3 | 2.5 | 2.5 | 2.5 | 2.5 | 2.5 | 2.5 | 2.5 | 2.5 | 2.5 | 2.5 | 2.5 | 2.5 | 2.5 | 2.5 | 2.5 | 2.5 | 2.5 | 2.5 | 2.5 | 2.5 | 2.5 | 2.5 | 2.5 | 2.5 | 2.5 | 2.5 | 2.5 | 2.5 | 2.5 | 2.5 | 2.5 | 2.5 | 2.5 | 2.5 | 2.5 | 2.5 | 2.5 | 2.5 | 2.5 | 2.5 | 2.5 | 2.5 | 2.5 | 2.5 | 2.5 | 2.5 | 2.5 | 2.5 | 2.5 | 2.5 | 2.5 | 2.5 | 2.5 | 2.5
0 | 0 | 0 | 2016 | 0 | 2016 | 0 | 2017 | J M Stuart:1 | 2.5 | 2.5 | 2.5 | 2.5 | 2.5 | 2.5 | 2.5 | 2.5 | 2.5 | 2.5 | 2.5 | 2.5 | 2.5 | 2.5 | 2.5 | 2.5 | 2.5 | 2.5 | 2.5 | 2.5 | 2.5 | 2.5 | 2.5 | 2.5 | 2.5 | 2.5 | 2.5 | 2.5 | 2.5 | 2.5 | 2.5 | 2.5 | 2.5 | 2.5 | 2.5 | 2.5 | 2.5 | 2.5 | 2.5 | 2.5 | 2.5 | 2.5 | 2.5 | 2.5 | 2.5 | 2.5 | 2.5 | 2.5 | 2.5 | 2.5 | 2.5 | 2.5 | 2.5 | 2.5
0 | 0 | 0 | 2016 | 0 | 2016 | 0 | 2017 | J M Stuart:2 | 2.5 | 2.5 | 2.5 | 2.5 | 2.5 | 2.5 | 2.5 | 2.5 | 2.5 | 2.5 | 2.5 | 2.5 | 2.5 | 2.5 | 2.5 | 2.5 | 2.5 | 2.5 | 2.5 | 2.5 | 2.5 | 2.5 | 2.5 | 2.5 | 2.5 | 2.5 | 2.5 | 2.5 | 2.5 | 2.5 | 2.5 | 2.5 | 2.5 | 2.5 | 2.5 | 2.5 | 2.5 | 2.5 | 2.5 | 2.5 | 2.5 | 2.5 | 2.5 | 2.5 | 2.5 | 2.5 | 2.5 | 2.5 | 2.5 | 2.5 | 2.5 | 2.5 | 2.5 | 2.5
0 | 0 | 0 | 2016 | 0 | 2016 | 0 | 2017 | J M Stuart:3 | 2.5 | 2.5 | 2.5 | 2.5 | 2.5 | 2.5 | 2.5 | 2.5 | 2.5 | 2.5 | 2.5 | 2.5 | 2.5 | 2.5 | 2.5 | 2.5 | 2.5 | 2.5 | 2.5 | 2.5 | 2.5 | 2.5 | 2.5 | 2.5 | 2.5 | 2.5 | 2.5 | 2.5 | 2.5 | 2.5 | 2.5 | 2.5 | 2.5 | 2.5 | 2.5 | 2.5 | 2.5 | 2.5 | 2.5 | 2.5 | 2.5 | 2.5 | 2.5 | 2.5 | 2.5 | 2.5 | 2.5 | 2.5 | 2.5 | 2.5 | 2.5 | 2.5 | 2.5 | 2.5
0 | 0 | 0 | 2016 | 0 | 2016 | 0 | 2017 | J M Stuart:4 | 2.5 | 2.5 | 2.5 | 2.5 | 2.5 | 2.5 | 2.5 | 2.5 | 2.5 | 2.5 | 2.5 | 2.5 | 2.5 | 2.5 | 2.5 | 2.5 | 2.5 | 2.5 | 2.5 | 2.5 | 2.5 | 2.5 | 2.5 | 2.5 | 2.5 | 2.5 | 2.5 | 2.5 | 2.5 | 2.5 | 2.5 | 2.5 | 2.5 | 2.5 | 2.5 | 2.5 | 2.5 | 2.5 | 2.5 | 2.5 | 2.5 | 2.5 | 2.5 | 2.5 | 2.5 | 2.5 | 2.5 | 2.5 | 2.5 | 2.5 | 2.5 | 2.5 | 2.5 | 2.5
2016 | 2016 | 2016 | 0 | 2019 | 2021 | 0 | 2017 | J R Whiting:1 | 2.5 | 2.5 | 2.5 | 2.5 | 2.5 | 2.5 | 2.5 | 2.5 | 2.5 | 2.5 | 2.5 | 2.5 | 2.5 | 2.5 | 2.5 | 2.5 | 15.5 | 15.5 | 15.5 | 15.5 | 15.5 | 15.5 | 15.5 | 15.5 | 15.5 | 15.5 | 15.5 | 15.5 | 15.5 | 15.5 | 15.5 | 15.5 | 15.5 | 15.5 | 15.5 | 15.5 | 15.5 | 15.5 | 15.5 | 15.5 | 15.5 | 15.5 | 15.5 | 15.5 | 15.5 | 15.5 | 15.5 | 15.5 | 15.5 | 15.5 | 15.5 | 15.5 | 15.5 | 15.5
2016 | 2016 | 2016 | 0 | 2019 | 2021 | 0 | 2017 | J R Whiting:2 | 2.5 | 2.5 | 2.5 | 2.5 | 2.5 | 2.5 | 2.5 | 2.5 | 2.5 | 2.5 | 2.5 | 2.5 | 2.5 | 2.5 | 2.5 | 2.5 | 15.5 | 15.5 | 15.5 | 15.5 | 15.5 | 15.5 | 15.5 | 15.5 | 15.5 | 15.5 | 15.5 | 15.5 | 15.5 | 15.5 | 15.5 | 15.5 | 15.5 | 15.5 | 15.5 | 15.5 | 15.5 | 15.5 | 15.5 | 15.5 | 15.5 | 15.5 | 15.5 | 15.5 | 15.5 | 15.5 | 15.5 | 15.5 | 15.5 | 15.5 | 15.5 | 15.5 | 15.5 | 15.5
2016 | 2016 | 2016 | 0 | 2018 | 2021 | 0 | 2017 | J R Whiting:3 | 2.5 | 2.5 | 2.5 | 2.5 | 2.5 | 2.5 | 2.5 | 2.5 | 2.5 | 2.5 | 2.5 | 2.5 | 2.5 | 2.5 | 2.5 | 2.5 | 15.5 | 15.5 | 15.5 | 15.5 | 15.5 | 15.5 | 15.5 | 15.5 | 15.5 | 15.5 | 15.5 | 15.5 | 15.5 | 15.5 | 15.5 | 15.5 | 15.5 | 15.5 | 15.5 | 15.5 | 15.5 | 15.5 | 15.5 | 15.5 | 15.5 | 15.5 | 15.5 | 15.5 | 15.5 | 15.5 | 15.5 | 15.5 | 15.5 | 15.5 | 15.5 | 15.5 | 15.5 | 15.5
0 | 0 | 0 | 2017 | 0 | 2017 | 0 | 2017 | J Sherman Cooper:1 | 2.5 | 2.5 | 2.5 | 2.5 | 2.5 | 2.5 | 2.5 | 2.5 | 2.5 | 2.5 | 2.5 | 2.5 | 2.5 | 2.5 | 2.5 | 2.5 | 2.5 | 2.5 | 2.5 | 2.5 | 2.5 | 2.5 | 2.5 | 2.5 | 2.5 | 2.5 | 2.5 | 2.5 | 2.5 | 2.5 | 2.5 | 2.5 | 2.5 | 2.5 | 2.5 | 2.5 | 2.5 | 2.5 | 2.5 | 2.5 | 2.5 | 2.5 | 2.5 | 2.5 | 2.5 | 2.5 | 2.5 | 2.5 | 2.5 | 2.5 | 2.5 | 2.5 | 2.5 | 2.5
0 | 0 | 0 | 2017 | 0 | 2017 | 0 | 2017 | J Sherman Cooper:2 | 2.5 | 2.5 | 2.5 | 2.5 | 2.5 | 2.5 | 2.5 | 2.5 | 2.5 | 2.5 | 2.5 | 2.5 | 2.5 | 2.5 | 2.5 | 2.5 | 2.5 | 2.5 | 2.5 | 2.5 | 2.5 | 2.5 | 2.5 | 2.5 | 2.5 | 2.5 | 2.5 | 2.5 | 2.5 | 2.5 | 2.5 | 2.5 | 2.5 | 2.5 | 2.5 | 2.5 | 2.5 | 2.5 | 2.5 | 2.5 | 2.5 | 2.5 | 2.5 | 2.5 | 2.5 | 2.5 | 2.5 | 2.5 | 2.5 | 2.5 | 2.5 | 2.5 | 2.5 | 2.5
0 | 0 | 0 | 2017 | 0 | 2017 | 0 | 2017 | Jack McDonough:1 | 2.5 | 2.5 | 2.5 | 2.5 | 2.5 | 2.5 | 2.5 | 2.5 | 2.5 | 2.5 | 2.5 | 2.5 | 2.5 | 2.5 | 2.5 | 2.5 | 2.5 | 2.5 | 2.5 | 2.5 | 2.5 | 2.5 | 2.5 | 2.5 | 2.5 | 2.5 | 2.5 | 2.5 | 2.5 | 2.5 | 2.5 | 2.5 | 2.5 | 2.5 | 2.5 | 2.5 | 2.5 | 2.5 | 2.5 | 2.5 | 2.5 | 2.5 | 2.5 | 2.5 | 2.5 | 2.5 | 2.5 | 2.5 | 2.5 | 2.5 | 2.5 | 2.5 | 2.5 | 2.5
0 | 0 | 0 | 2017 | 0 | 2017 | 0 | 2017 | Jack McDonough:2 | 2.5 | 2.5 | 2.5 | 2.5 | 2.5 | 2.5 | 2.5 | 2.5 | 2.5 | 2.5 | 2.5 | 2.5 | 2.5 | 2.5 | 2.5 | 2.5 | 2.5 | 2.5 | 2.5 | 2.5 | 2.5 | 2.5 | 2.5 | 2.5 | 2.5 | 2.5 | 2.5 | 2.5 | 2.5 | 2.5 | 2.5 | 2.5 | 2.5 | 2.5 | 2.5 | 2.5 | 2.5 | 2.5 | 2.5 | 2.5 | 2.5 | 2.5 | 2.5 | 2.5 | 2.5 | 2.5 | 2.5 | 2.5 | 2.5 | 2.5 | 2.5 | 2.5 | 2.5 | 2.5
0 | 0 | 0 | 2017 | 0 | 2017 | 0 | 2017 | Jack Watson:4 | 2.5 | 2.5 | 2.5 | 2.5 | 2.5 | 2.5 | 2.5 | 2.5 | 2.5 | 2.5 | 2.5 | 2.5 | 2.5 | 2.5 | 2.5 | 2.5 | 2.5 | 2.5 | 2.5 | 2.5 | 2.5 | 2.5 | 2.5 | 2.5 | 2.5 | 2.5 | 2.5 | 2.5 | 2.5 | 2.5 | 2.5 | 2.5 | 2.5 | 2.5 | 2.5 | 2.5 | 2.5 | 2.5 | 2.5 | 2.5 | 2.5 | 2.5 | 2.5 | 2.5 | 2.5 | 2.5 | 2.5 | 2.5 | 2.5 | 2.5 | 2.5 | 2.5 | 2.5 | 2.5
0 | 0 | 0 | 2017 | 0 | 2017 | 0 | 2017 | Jack Watson:5 | 2.5 | 2.5 | 2.5 | 2.5 | 2.5 | 2.5 | 2.5 | 2.5 | 2.5 | 2.5 | 2.5 | 2.5 | 2.5 | 2.5 | 2.5 | 2.5 | 2.5 | 2.5 | 2.5 | 2.5 | 2.5 | 2.5 | 2.5 | 2.5 | 2.5 | 2.5 | 2.5 | 2.5 | 2.5 | 2.5 | 2.5 | 2.5 | 2.5 | 2.5 | 2.5 | 2.5 | 2.5 | 2.5 | 2.5 | 2.5 | 2.5 | 2.5 | 2.5 | 2.5 | 2.5 | 2.5 | 2.5 | 2.5 | 2.5 | 2.5 | 2.5 | 2.5 | 2.5 | 2.5
2017 | 2017 | 2017 | 0 | 2021 | 2021 | 0 | 2017 | James de Young:3 | 2.5 | 2.5 | 2.5 | 2.5 | 2.5 | 2.5 | 2.5 | 2.5 | 2.5 | 2.5 | 2.5 | 2.5 | 2.5 | 2.5 | 2.5 | 2.5 | 2.5 | 15.5 | 15.5 | 15.5 | 15.5 | 15.5 | 15.5 | 15.5 | 15.5 | 15.5 | 15.5 | 15.5 | 15.5 | 15.5 | 15.5 | 15.5 | 15.5 | 15.5 | 15.5 | 15.5 | 15.5 | 15.5 | 15.5 | 15.5 | 15.5 | 15.5 | 15.5 | 15.5 | 15.5 | 15.5 | 15.5 | 15.5 | 15.5 | 15.5 | 15.5 | 15.5 | 15.5 | 15.5
2017 | 2017 | 2017 | 0 | 2020 | 2021 | 0 | 2017 | James de Young:4 | 2.5 | 2.5 | 2.5 | 2.5 | 2.5 | 2.5 | 2.5 | 2.5 | 2.5 | 2.5 | 2.5 | 2.5 | 2.5 | 2.5 | 2.5 | 2.5 | 2.5 | 15.5 | 15.5 | 15.5 | 15.5 | 15.5 | 15.5 | 15.5 | 15.5 | 15.5 | 15.5 | 15.5 | 15.5 | 15.5 | 15.5 | 15.5 | 15.5 | 15.5 | 15.5 | 15.5 | 15.5 | 15.5 | 15.5 | 15.5 | 15.5 | 15.5 | 15.5 | 15.5 | 15.5 | 15.5 | 15.5 | 15.5 | 15.5 | 15.5 | 15.5 | 15.5 | 15.5 | 15.5
2017 | 2017 | 2017 | 0 | 2020 | 2021 | 0 | 2017 | James de Young:5 | 2.5 | 2.5 | 2.5 | 2.5 | 2.5 | 2.5 | 2.5 | 2.5 | 2.5 | 2.5 | 2.5 | 2.5 | 2.5 | 2.5 | 2.5 | 2.5 | 2.5 | 15.5 | 15.5 | 15.5 | 15.5 | 15.5 | 15.5 | 15.5 | 15.5 | 15.5 | 15.5 | 15.5 | 15.5 | 15.5 | 15.5 | 15.5 | 15.5 | 15.5 | 15.5 | 15.5 | 15.5 | 15.5 | 15.5 | 15.5 | 15.5 | 15.5 | 15.5 | 15.5 | 15.5 | 15.5 | 15.5 | 15.5 | 15.5 | 15.5 | 15.5 | 15.5 | 15.5 | 15.5
0 | 2016 | 0 | 0 | 2016 | 2018 | 0 | 2017 | James H Miller Jr:1 | 2.5 | 2.5 | 2.5 | 2.5 | 2.5 | 2.5 | 2.5 | 2.5 | 2.5 | 2.5 | 2.5 | 2.5 | 2.5 | 2.5 | 2.5 | 2.5 | 2.5 | 2.5 | 2.5 | 2.5 | 2.5 | 2.5 | 2.5 | 2.5 | 2.5 | 2.5 | 2.5 | 2.5 | 2.5 | 2.5 | 2.5 | 2.5 | 2.5 | 2.5 | 2.5 | 2.5 | 2.5 | 2.5 | 2.5 | 2.5 | 2.5 | 2.5 | 2.5 | 2.5 | 2.5 | 2.5 | 2.5 | 2.5 | 2.5 | 2.5 | 2.5 | 2.5 | 2.5 | 2.5
0 | 2016 | 0 | 0 | 2016 | 2018 | 0 | 2017 | James H Miller Jr:2 | 2.5 | 2.5 | 2.5 | 2.5 | 2.5 | 2.5 | 2.5 | 2.5 | 2.5 | 2.5 | 2.5 | 2.5 | 2.5 | 2.5 | 2.5 | 2.5 | 2.5 | 2.5 | 2.5 | 2.5 | 2.5 | 2.5 | 2.5 | 2.5 | 2.5 | 2.5 | 2.5 | 2.5 | 2.5 | 2.5 | 2.5 | 2.5 | 2.5 | 2.5 | 2.5 | 2.5 | 2.5 | 2.5 | 2.5 | 2.5 | 2.5 | 2.5 | 2.5 | 2.5 | 2.5 | 2.5 | 2.5 | 2.5 | 2.5 | 2.5 | 2.5 | 2.5 | 2.5 | 2.5
0 | 2016 | 0 | 0 | 2016 | 2018 | 0 | 2017 | James H Miller Jr:3 | 2.5 | 2.5 | 2.5 | 2.5 | 2.5 | 2.5 | 2.5 | 2.5 | 2.5 | 2.5 | 2.5 | 2.5 | 2.5 | 2.5 | 2.5 | 2.5 | 2.5 | 2.5 | 2.5 | 2.5 | 2.5 | 2.5 | 2.5 | 2.5 | 2.5 | 2.5 | 2.5 | 2.5 | 2.5 | 2.5 | 2.5 | 2.5 | 2.5 | 2.5 | 2.5 | 2.5 | 2.5 | 2.5 | 2.5 | 2.5 | 2.5 | 2.5 | 2.5 | 2.5 | 2.5 | 2.5 | 2.5 | 2.5 | 2.5 | 2.5 | 2.5 | 2.5 | 2.5 | 2.5
0 | 2016 | 0 | 0 | 2016 | 2018 | 0 | 2017 | James H Miller Jr:4 | 2.5 | 2.5 | 2.5 | 2.5 | 2.5 | 2.5 | 2.5 | 2.5 | 2.5 | 2.5 | 2.5 | 2.5 | 2.5 | 2.5 | 2.5 | 2.5 | 2.5 | 2.5 | 2.5 | 2.5 | 2.5 | 2.5 | 2.5 | 2.5 | 2.5 | 2.5 | 2.5 | 2.5 | 2.5 | 2.5 | 2.5 | 2.5 | 2.5 | 2.5 | 2.5 | 2.5 | 2.5 | 2.5 | 2.5 | 2.5 | 2.5 | 2.5 | 2.5 | 2.5 | 2.5 | 2.5 | 2.5 | 2.5 | 2.5 | 2.5 | 2.5 | 2.5 | 2.5 | 2.5
2016 | 2016 | 2016 | 0 | 2018 | 2021 | 0 | 2017 | James M Barry Electric Generating Plant:1 | 2.5 | 2.5 | 2.5 | 2.5 | 2.5 | 2.5 | 2.5 | 2.5 | 2.5 | 2.5 | 2.5 | 2.5 | 2.5 | 2.5 | 2.5 | 2.5 | 15.5 | 15.5 | 15.5 | 15.5 | 15.5 | 15.5 | 15.5 | 15.5 | 15.5 | 15.5 | 15.5 | 15.5 | 15.5 | 15.5 | 15.5 | 15.5 | 15.5 | 15.5 | 15.5 | 15.5 | 15.5 | 15.5 | 15.5 | 15.5 | 15.5 | 15.5 | 15.5 | 15.5 | 15.5 | 15.5 | 15.5 | 15.5 | 15.5 | 15.5 | 15.5 | 15.5 | 15.5 | 15.5
2016 | 2016 | 2016 | 0 | 2018 | 2021 | 0 | 2017 | James M Barry Electric Generating Plant:2 | 2.5 | 2.5 | 2.5 | 2.5 | 2.5 | 2.5 | 2.5 | 2.5 | 2.5 | 2.5 | 2.5 | 2.5 | 2.5 | 2.5 | 2.5 | 2.5 | 15.5 | 15.5 | 15.5 | 15.5 | 15.5 | 15.5 | 15.5 | 15.5 | 15.5 | 15.5 | 15.5 | 15.5 | 15.5 | 15.5 | 15.5 | 15.5 | 15.5 | 15.5 | 15.5 | 15.5 | 15.5 | 15.5 | 15.5 | 15.5 | 15.5 | 15.5 | 15.5 | 15.5 | 15.5 | 15.5 | 15.5 | 15.5 | 15.5 | 15.5 | 15.5 | 15.5 | 15.5 | 15.5
2015 | 2015 | 2015 | 0 | 2017 | 2020 | 0 | 2017 | James M Barry Electric Generating Plant:3 | 2.5 | 2.5 | 2.5 | 2.5 | 2.5 | 2.5 | 2.5 | 2.5 | 2.5 | 2.5 | 2.5 | 2.5 | 2.5 | 2.5 | 2.5 | 15.5 | 15.5 | 15.5 | 15.5 | 15.5 | 15.5 | 15.5 | 15.5 | 15.5 | 15.5 | 15.5 | 15.5 | 15.5 | 15.5 | 15.5 | 15.5 | 15.5 | 15.5 | 15.5 | 15.5 | 15.5 | 15.5 | 15.5 | 15.5 | 15.5 | 15.5 | 15.5 | 15.5 | 15.5 | 15.5 | 15.5 | 15.5 | 15.5 | 15.5 | 15.5 | 15.5 | 15.5 | 15.5 | 15.5
0 | 2017 | 0 | 0 | 2017 | 2020 | 0 | 2017 | James M Barry Electric Generating Plant:4 | 2.5 | 2.5 | 2.5 | 2.5 | 2.5 | 2.5 | 2.5 | 2.5 | 2.5 | 2.5 | 2.5 | 2.5 | 2.5 | 2.5 | 2.5 | 2.5 | 2.5 | 2.5 | 2.5 | 2.5 | 2.5 | 2.5 | 2.5 | 2.5 | 2.5 | 2.5 | 2.5 | 2.5 | 2.5 | 2.5 | 2.5 | 2.5 | 2.5 | 2.5 | 2.5 | 2.5 | 2.5 | 2.5 | 2.5 | 2.5 | 2.5 | 2.5 | 2.5 | 2.5 | 2.5 | 2.5 | 2.5 | 2.5 | 2.5 | 2.5 | 2.5 | 2.5 | 2.5 | 2.5
0 | 2016 | 0 | 0 | 2016 | 2018 | 0 | 2017 | James M Barry Electric Generating Plant:5 | 2.5 | 2.5 | 2.5 | 2.5 | 2.5 | 2.5 | 2.5 | 2.5 | 2.5 | 2.5 | 2.5 | 2.5 | 2.5 | 2.5 | 2.5 | 2.5 | 2.5 | 2.5 | 2.5 | 2.5 | 2.5 | 2.5 | 2.5 | 2.5 | 2.5 | 2.5 | 2.5 | 2.5 | 2.5 | 2.5 | 2.5 | 2.5 | 2.5 | 2.5 | 2.5 | 2.5 | 2.5 | 2.5 | 2.5 | 2.5 | 2.5 | 2.5 | 2.5 | 2.5 | 2.5 | 2.5 | 2.5 | 2.5 | 2.5 | 2.5 | 2.5 | 2.5 | 2.5 | 2.5
2017 | 2017 | 2017 | 0 | 2020 | 2021 | 0 | 2017 | James River Power St:1 | 2.5 | 2.5 | 2.5 | 2.5 | 2.5 | 2.5 | 2.5 | 2.5 | 2.5 | 2.5 | 2.5 | 2.5 | 2.5 | 2.5 | 2.5 | 2.5 | 2.5 | 15.5 | 15.5 | 15.5 | 15.5 | 15.5 | 15.5 | 15.5 | 15.5 | 15.5 | 15.5 | 15.5 | 15.5 | 15.5 | 15.5 | 15.5 | 15.5 | 15.5 | 15.5 | 15.5 | 15.5 | 15.5 | 15.5 | 15.5 | 15.5 | 15.5 | 15.5 | 15.5 | 15.5 | 15.5 | 15.5 | 15.5 | 15.5 | 15.5 | 15.5 | 15.5 | 15.5 | 15.5
2017 | 2017 | 2017 | 0 | 2020 | 2021 | 0 | 2017 | James River Power St:2 | 2.5 | 2.5 | 2.5 | 2.5 | 2.5 | 2.5 | 2.5 | 2.5 | 2.5 | 2.5 | 2.5 | 2.5 | 2.5 | 2.5 | 2.5 | 2.5 | 2.5 | 15.5 | 15.5 | 15.5 | 15.5 | 15.5 | 15.5 | 15.5 | 15.5 | 15.5 | 15.5 | 15.5 | 15.5 | 15.5 | 15.5 | 15.5 | 15.5 | 15.5 | 15.5 | 15.5 | 15.5 | 15.5 | 15.5 | 15.5 | 15.5 | 15.5 | 15.5 | 15.5 | 15.5 | 15.5 | 15.5 | 15.5 | 15.5 | 15.5 | 15.5 | 15.5 | 15.5 | 15.5
2017 | 2017 | 2017 | 0 | 2020 | 2021 | 0 | 2017 | James River Power St:3 | 2.5 | 2.5 | 2.5 | 2.5 | 2.5 | 2.5 | 2.5 | 2.5 | 2.5 | 2.5 | 2.5 | 2.5 | 2.5 | 2.5 | 2.5 | 2.5 | 2.5 | 15.5 | 15.5 | 15.5 | 15.5 | 15.5 | 15.5 | 15.5 | 15.5 | 15.5 | 15.5 | 15.5 | 15.5 | 15.5 | 15.5 | 15.5 | 15.5 | 15.5 | 15.5 | 15.5 | 15.5 | 15.5 | 15.5 | 15.5 | 15.5 | 15.5 | 15.5 | 15.5 | 15.5 | 15.5 | 15.5 | 15.5 | 15.5 | 15.5 | 15.5 | 15.5 | 15.5 | 15.5
2017 | 2017 | 2017 | 0 | 2020 | 2021 | 0 | 2017 | James River Power St:4 | 2.5 | 2.5 | 2.5 | 2.5 | 2.5 | 2.5 | 2.5 | 2.5 | 2.5 | 2.5 | 2.5 | 2.5 | 2.5 | 2.5 | 2.5 | 2.5 | 2.5 | 15.5 | 15.5 | 15.5 | 15.5 | 15.5 | 15.5 | 15.5 | 15.5 | 15.5 | 15.5 | 15.5 | 15.5 | 15.5 | 15.5 | 15.5 | 15.5 | 15.5 | 15.5 | 15.5 | 15.5 | 15.5 | 15.5 | 15.5 | 15.5 | 15.5 | 15.5 | 15.5 | 15.5 | 15.5 | 15.5 | 15.5 | 15.5 | 15.5 | 15.5 | 15.5 | 15.5 | 15.5
2016 | 2016 | 2016 | 0 | 2019 | 2021 | 0 | 2017 | James River Power St:5 | 2.5 | 2.5 | 2.5 | 2.5 | 2.5 | 2.5 | 2.5 | 2.5 | 2.5 | 2.5 | 2.5 | 2.5 | 2.5 | 2.5 | 2.5 | 2.5 | 15.5 | 15.5 | 15.5 | 15.5 | 15.5 | 15.5 | 15.5 | 15.5 | 15.5 | 15.5 | 15.5 | 15.5 | 15.5 | 15.5 | 15.5 | 15.5 | 15.5 | 15.5 | 15.5 | 15.5 | 15.5 | 15.5 | 15.5 | 15.5 | 15.5 | 15.5 | 15.5 | 15.5 | 15.5 | 15.5 | 15.5 | 15.5 | 15.5 | 15.5 | 15.5 | 15.5 | 15.5 | 15.5
2017 | 2017 | 2017 | 0 | 2021 | 2021 | 0 | 2017 | Jasper 2:1 | 2.5 | 2.5 | 2.5 | 2.5 | 2.5 | 2.5 | 2.5 | 2.5 | 2.5 | 2.5 | 2.5 | 2.5 | 2.5 | 2.5 | 2.5 | 2.5 | 2.5 | 15.5 | 15.5 | 15.5 | 15.5 | 15.5 | 15.5 | 15.5 | 15.5 | 15.5 | 15.5 | 15.5 | 15.5 | 15.5 | 15.5 | 15.5 | 15.5 | 15.5 | 15.5 | 15.5 | 15.5 | 15.5 | 15.5 | 15.5 | 15.5 | 15.5 | 15.5 | 15.5 | 15.5 | 15.5 | 15.5 | 15.5 | 15.5 | 15.5 | 15.5 | 15.5 | 15.5 | 15.5
0 | 0 | 0 | 2017 | 0 | 2017 | 0 | 2017 | Jefferies:3 | 2.5 | 2.5 | 2.5 | 2.5 | 2.5 | 2.5 | 2.5 | 2.5 | 2.5 | 2.5 | 2.5 | 2.5 | 2.5 | 2.5 | 2.5 | 2.5 | 2.5 | 2.5 | 2.5 | 2.5 | 2.5 | 2.5 | 2.5 | 2.5 | 2.5 | 2.5 | 2.5 | 2.5 | 2.5 | 2.5 | 2.5 | 2.5 | 2.5 | 2.5 | 2.5 | 2.5 | 2.5 | 2.5 | 2.5 | 2.5 | 2.5 | 2.5 | 2.5 | 2.5 | 2.5 | 2.5 | 2.5 | 2.5 | 2.5 | 2.5 | 2.5 | 2.5 | 2.5 | 2.5
0 | 0 | 0 | 2017 | 0 | 2017 | 0 | 2017 | Jefferies:4 | 2.5 | 2.5 | 2.5 | 2.5 | 2.5 | 2.5 | 2.5 | 2.5 | 2.5 | 2.5 | 2.5 | 2.5 | 2.5 | 2.5 | 2.5 | 2.5 | 2.5 | 2.5 | 2.5 | 2.5 | 2.5 | 2.5 | 2.5 | 2.5 | 2.5 | 2.5 | 2.5 | 2.5 | 2.5 | 2.5 | 2.5 | 2.5 | 2.5 | 2.5 | 2.5 | 2.5 | 2.5 | 2.5 | 2.5 | 2.5 | 2.5 | 2.5 | 2.5 | 2.5 | 2.5 | 2.5 | 2.5 | 2.5 | 2.5 | 2.5 | 2.5 | 2.5 | 2.5 | 2.5
0 | 0 | 0 | 2017 | 0 | 2017 | 0 | 2017 | Jefferson Smurfit Corp (FL):GEN6 | 2.5 | 2.5 | 2.5 | 2.5 | 2.5 | 2.5 | 2.5 | 2.5 | 2.5 | 2.5 | 2.5 | 2.5 | 2.5 | 2.5 | 2.5 | 2.5 | 2.5 | 2.5 | 2.5 | 2.5 | 2.5 | 2.5 | 2.5 | 2.5 | 2.5 | 2.5 | 2.5 | 2.5 | 2.5 | 2.5 | 2.5 | 2.5 | 2.5 | 2.5 | 2.5 | 2.5 | 2.5 | 2.5 | 2.5 | 2.5 | 2.5 | 2.5 | 2.5 | 2.5 | 2.5 | 2.5 | 2.5 | 2.5 | 2.5 | 2.5 | 2.5 | 2.5 | 2.5 | 2.5
0 | 2016 | 0 | 0 | 2016 | 2018 | 0 | 2017 | Jeffrey Energy Center:1 | 2.5 | 2.5 | 2.5 | 2.5 | 2.5 | 2.5 | 2.5 | 2.5 | 2.5 | 2.5 | 2.5 | 2.5 | 2.5 | 2.5 | 2.5 | 2.5 | 2.5 | 2.5 | 2.5 | 2.5 | 2.5 | 2.5 | 2.5 | 2.5 | 2.5 | 2.5 | 2.5 | 2.5 | 2.5 | 2.5 | 2.5 | 2.5 | 2.5 | 2.5 | 2.5 | 2.5 | 2.5 | 2.5 | 2.5 | 2.5 | 2.5 | 2.5 | 2.5 | 2.5 | 2.5 | 2.5 | 2.5 | 2.5 | 2.5 | 2.5 | 2.5 | 2.5 | 2.5 | 2.5
0 | 2016 | 0 | 0 | 2016 | 2018 | 0 | 2017 | Jeffrey Energy Center:2 | 2.5 | 2.5 | 2.5 | 2.5 | 2.5 | 2.5 | 2.5 | 2.5 | 2.5 | 2.5 | 2.5 | 2.5 | 2.5 | 2.5 | 2.5 | 2.5 | 2.5 | 2.5 | 2.5 | 2.5 | 2.5 | 2.5 | 2.5 | 2.5 | 2.5 | 2.5 | 2.5 | 2.5 | 2.5 | 2.5 | 2.5 | 2.5 | 2.5 | 2.5 | 2.5 | 2.5 | 2.5 | 2.5 | 2.5 | 2.5 | 2.5 | 2.5 | 2.5 | 2.5 | 2.5 | 2.5 | 2.5 | 2.5 | 2.5 | 2.5 | 2.5 | 2.5 | 2.5 | 2.5
0 | 2016 | 0 | 0 | 2016 | 2018 | 0 | 2017 | Jeffrey Energy Center:3 | 2.5 | 2.5 | 2.5 | 2.5 | 2.5 | 2.5 | 2.5 | 2.5 | 2.5 | 2.5 | 2.5 | 2.5 | 2.5 | 2.5 | 2.5 | 2.5 | 2.5 | 2.5 | 2.5 | 2.5 | 2.5 | 2.5 | 2.5 | 2.5 | 2.5 | 2.5 | 2.5 | 2.5 | 2.5 | 2.5 | 2.5 | 2.5 | 2.5 | 2.5 | 2.5 | 2.5 | 2.5 | 2.5 | 2.5 | 2.5 | 2.5 | 2.5 | 2.5 | 2.5 | 2.5 | 2.5 | 2.5 | 2.5 | 2.5 | 2.5 | 2.5 | 2.5 | 2.5 | 2.5
0 | 0 | 0 | 2017 | 0 | 2017 | 0 | 2017 | John B Rich Memorial:GEN1 | 2.5 | 2.5 | 2.5 | 2.5 | 2.5 | 2.5 | 2.5 | 2.5 | 2.5 | 2.5 | 2.5 | 2.5 | 2.5 | 2.5 | 2.5 | 2.5 | 2.5 | 2.5 | 2.5 | 2.5 | 2.5 | 2.5 | 2.5 | 2.5 | 2.5 | 2.5 | 2.5 | 2.5 | 2.5 | 2.5 | 2.5 | 2.5 | 2.5 | 2.5 | 2.5 | 2.5 | 2.5 | 2.5 | 2.5 | 2.5 | 2.5 | 2.5 | 2.5 | 2.5 | 2.5 | 2.5 | 2.5 | 2.5 | 2.5 | 2.5 | 2.5 | 2.5 | 2.5 | 2.5
2017 | 2017 | 2017 | 0 | 2021 | 2021 | 0 | 2017 | John Deere Dubuque Works:GEN2 | 2.5 | 2.5 | 2.5 | 2.5 | 2.5 | 2.5 | 2.5 | 2.5 | 2.5 | 2.5 | 2.5 | 2.5 | 2.5 | 2.5 | 2.5 | 2.5 | 2.5 | 15.5 | 15.5 | 15.5 | 15.5 | 15.5 | 15.5 | 15.5 | 15.5 | 15.5 | 15.5 | 15.5 | 15.5 | 15.5 | 15.5 | 15.5 | 15.5 | 15.5 | 15.5 | 15.5 | 15.5 | 15.5 | 15.5 | 15.5 | 15.5 | 15.5 | 15.5 | 15.5 | 15.5 | 15.5 | 15.5 | 15.5 | 15.5 | 15.5 | 15.5 | 15.5 | 15.5 | 15.5
2017 | 2017 | 2017 | 0 | 2021 | 2021 | 0 | 2017 | John Deere Dubuque Works:GEN3 | 2.5 | 2.5 | 2.5 | 2.5 | 2.5 | 2.5 | 2.5 | 2.5 | 2.5 | 2.5 | 2.5 | 2.5 | 2.5 | 2.5 | 2.5 | 2.5 | 2.5 | 15.5 | 15.5 | 15.5 | 15.5 | 15.5 | 15.5 | 15.5 | 15.5 | 15.5 | 15.5 | 15.5 | 15.5 | 15.5 | 15.5 | 15.5 | 15.5 | 15.5 | 15.5 | 15.5 | 15.5 | 15.5 | 15.5 | 15.5 | 15.5 | 15.5 | 15.5 | 15.5 | 15.5 | 15.5 | 15.5 | 15.5 | 15.5 | 15.5 | 15.5 | 15.5 | 15.5 | 15.5
2017 | 2017 | 2017 | 0 | 2021 | 2021 | 0 | 2017 | John Deere Dubuque Works:GEN4 | 2.5 | 2.5 | 2.5 | 2.5 | 2.5 | 2.5 | 2.5 | 2.5 | 2.5 | 2.5 | 2.5 | 2.5 | 2.5 | 2.5 | 2.5 | 2.5 | 2.5 | 15.5 | 15.5 | 15.5 | 15.5 | 15.5 | 15.5 | 15.5 | 15.5 | 15.5 | 15.5 | 15.5 | 15.5 | 15.5 | 15.5 | 15.5 | 15.5 | 15.5 | 15.5 | 15.5 | 15.5 | 15.5 | 15.5 | 15.5 | 15.5 | 15.5 | 15.5 | 15.5 | 15.5 | 15.5 | 15.5 | 15.5 | 15.5 | 15.5 | 15.5 | 15.5 | 15.5 | 15.5
2017 | 2017 | 2017 | 0 | 2021 | 2021 | 0 | 2017 | John Deere Harvester Works:GEN2 | 2.5 | 2.5 | 2.5 | 2.5 | 2.5 | 2.5 | 2.5 | 2.5 | 2.5 | 2.5 | 2.5 | 2.5 | 2.5 | 2.5 | 2.5 | 2.5 | 2.5 | 15.5 | 15.5 | 15.5 | 15.5 | 15.5 | 15.5 | 15.5 | 15.5 | 15.5 | 15.5 | 15.5 | 15.5 | 15.5 | 15.5 | 15.5 | 15.5 | 15.5 | 15.5 | 15.5 | 15.5 | 15.5 | 15.5 | 15.5 | 15.5 | 15.5 | 15.5 | 15.5 | 15.5 | 15.5 | 15.5 | 15.5 | 15.5 | 15.5 | 15.5 | 15.5 | 15.5 | 15.5
2017 | 2017 | 2017 | 0 | 2021 | 2021 | 0 | 2017 | John Deere Harvester Works:GEN4 | 2.5 | 2.5 | 2.5 | 2.5 | 2.5 | 2.5 | 2.5 | 2.5 | 2.5 | 2.5 | 2.5 | 2.5 | 2.5 | 2.5 | 2.5 | 2.5 | 2.5 | 15.5 | 15.5 | 15.5 | 15.5 | 15.5 | 15.5 | 15.5 | 15.5 | 15.5 | 15.5 | 15.5 | 15.5 | 15.5 | 15.5 | 15.5 | 15.5 | 15.5 | 15.5 | 15.5 | 15.5 | 15.5 | 15.5 | 15.5 | 15.5 | 15.5 | 15.5 | 15.5 | 15.5 | 15.5 | 15.5 | 15.5 | 15.5 | 15.5 | 15.5 | 15.5 | 15.5 | 15.5
2017 | 2017 | 2017 | 0 | 2021 | 2021 | 0 | 2017 | John Deere Harvester Works:GEN5 | 2.5 | 2.5 | 2.5 | 2.5 | 2.5 | 2.5 | 2.5 | 2.5 | 2.5 | 2.5 | 2.5 | 2.5 | 2.5 | 2.5 | 2.5 | 2.5 | 2.5 | 15.5 | 15.5 | 15.5 | 15.5 | 15.5 | 15.5 | 15.5 | 15.5 | 15.5 | 15.5 | 15.5 | 15.5 | 15.5 | 15.5 | 15.5 | 15.5 | 15.5 | 15.5 | 15.5 | 15.5 | 15.5 | 15.5 | 15.5 | 15.5 | 15.5 | 15.5 | 15.5 | 15.5 | 15.5 | 15.5 | 15.5 | 15.5 | 15.5 | 15.5 | 15.5 | 15.5 | 15.5
0 | 0 | 0 | 2015 | 0 | 2015 | 0 | 2017 | John E Amos:1 | 2.5 | 2.5 | 2.5 | 2.5 | 2.5 | 2.5 | 2.5 | 2.5 | 2.5 | 2.5 | 2.5 | 2.5 | 2.5 | 2.5 | 2.5 | 2.5 | 2.5 | 2.5 | 2.5 | 2.5 | 2.5 | 2.5 | 2.5 | 2.5 | 2.5 | 2.5 | 2.5 | 2.5 | 2.5 | 2.5 | 2.5 | 2.5 | 2.5 | 2.5 | 2.5 | 2.5 | 2.5 | 2.5 | 2.5 | 2.5 | 2.5 | 2.5 | 2.5 | 2.5 | 2.5 | 2.5 | 2.5 | 2.5 | 2.5 | 2.5 | 2.5 | 2.5 | 2.5 | 2.5
0 | 0 | 0 | 2015 | 0 | 2015 | 0 | 2017 | John E Amos:2 | 2.5 | 2.5 | 2.5 | 2.5 | 2.5 | 2.5 | 2.5 | 2.5 | 2.5 | 2.5 | 2.5 | 2.5 | 2.5 | 2.5 | 2.5 | 2.5 | 2.5 | 2.5 | 2.5 | 2.5 | 2.5 | 2.5 | 2.5 | 2.5 | 2.5 | 2.5 | 2.5 | 2.5 | 2.5 | 2.5 | 2.5 | 2.5 | 2.5 | 2.5 | 2.5 | 2.5 | 2.5 | 2.5 | 2.5 | 2.5 | 2.5 | 2.5 | 2.5 | 2.5 | 2.5 | 2.5 | 2.5 | 2.5 | 2.5 | 2.5 | 2.5 | 2.5 | 2.5 | 2.5
0 | 0 | 0 | 2015 | 0 | 2015 | 0 | 2017 | John E Amos:3 | 2.5 | 2.5 | 2.5 | 2.5 | 2.5 | 2.5 | 2.5 | 2.5 | 2.5 | 2.5 | 2.5 | 2.5 | 2.5 | 2.5 | 2.5 | 2.5 | 2.5 | 2.5 | 2.5 | 2.5 | 2.5 | 2.5 | 2.5 | 2.5 | 2.5 | 2.5 | 2.5 | 2.5 | 2.5 | 2.5 | 2.5 | 2.5 | 2.5 | 2.5 | 2.5 | 2.5 | 2.5 | 2.5 | 2.5 | 2.5 | 2.5 | 2.5 | 2.5 | 2.5 | 2.5 | 2.5 | 2.5 | 2.5 | 2.5 | 2.5 | 2.5 | 2.5 | 2.5 | 2.5
0 | 2017 | 0 | 0 | 2017 | 2020 | 0 | 2017 | John P Madgett:1 | 2.5 | 2.5 | 2.5 | 2.5 | 2.5 | 2.5 | 2.5 | 2.5 | 2.5 | 2.5 | 2.5 | 2.5 | 2.5 | 2.5 | 2.5 | 2.5 | 2.5 | 2.5 | 2.5 | 2.5 | 2.5 | 2.5 | 2.5 | 2.5 | 2.5 | 2.5 | 2.5 | 2.5 | 2.5 | 2.5 | 2.5 | 2.5 | 2.5 | 2.5 | 2.5 | 2.5 | 2.5 | 2.5 | 2.5 | 2.5 | 2.5 | 2.5 | 2.5 | 2.5 | 2.5 | 2.5 | 2.5 | 2.5 | 2.5 | 2.5 | 2.5 | 2.5 | 2.5 | 2.5
2016 | 2016 | 2016 | 0 | 2017 | 2021 | 0 | 2017 | John Sevier:1 | 2.5 | 2.5 | 2.5 | 2.5 | 2.5 | 2.5 | 2.5 | 2.5 | 2.5 | 2.5 | 2.5 | 2.5 | 2.5 | 2.5 | 2.5 | 2.5 | 15.5 | 15.5 | 15.5 | 15.5 | 15.5 | 15.5 | 15.5 | 15.5 | 15.5 | 15.5 | 15.5 | 15.5 | 15.5 | 15.5 | 15.5 | 15.5 | 15.5 | 15.5 | 15.5 | 15.5 | 15.5 | 15.5 | 15.5 | 15.5 | 15.5 | 15.5 | 15.5 | 15.5 | 15.5 | 15.5 | 15.5 | 15.5 | 15.5 | 15.5 | 15.5 | 15.5 | 15.5 | 15.5
2016 | 2016 | 2016 | 0 | 2017 | 2021 | 0 | 2017 | John Sevier:2 | 2.5 | 2.5 | 2.5 | 2.5 | 2.5 | 2.5 | 2.5 | 2.5 | 2.5 | 2.5 | 2.5 | 2.5 | 2.5 | 2.5 | 2.5 | 2.5 | 15.5 | 15.5 | 15.5 | 15.5 | 15.5 | 15.5 | 15.5 | 15.5 | 15.5 | 15.5 | 15.5 | 15.5 | 15.5 | 15.5 | 15.5 | 15.5 | 15.5 | 15.5 | 15.5 | 15.5 | 15.5 | 15.5 | 15.5 | 15.5 | 15.5 | 15.5 | 15.5 | 15.5 | 15.5 | 15.5 | 15.5 | 15.5 | 15.5 | 15.5 | 15.5 | 15.5 | 15.5 | 15.5
2016 | 2016 | 2016 | 0 | 2017 | 2021 | 0 | 2017 | John Sevier:3 | 2.5 | 2.5 | 2.5 | 2.5 | 2.5 | 2.5 | 2.5 | 2.5 | 2.5 | 2.5 | 2.5 | 2.5 | 2.5 | 2.5 | 2.5 | 2.5 | 15.5 | 15.5 | 15.5 | 15.5 | 15.5 | 15.5 | 15.5 | 15.5 | 15.5 | 15.5 | 15.5 | 15.5 | 15.5 | 15.5 | 15.5 | 15.5 | 15.5 | 15.5 | 15.5 | 15.5 | 15.5 | 15.5 | 15.5 | 15.5 | 15.5 | 15.5 | 15.5 | 15.5 | 15.5 | 15.5 | 15.5 | 15.5 | 15.5 | 15.5 | 15.5 | 15.5 | 15.5 | 15.5
2016 | 2016 | 2016 | 0 | 2018 | 2021 | 0 | 2017 | John Sevier:4 | 2.5 | 2.5 | 2.5 | 2.5 | 2.5 | 2.5 | 2.5 | 2.5 | 2.5 | 2.5 | 2.5 | 2.5 | 2.5 | 2.5 | 2.5 | 2.5 | 15.5 | 15.5 | 15.5 | 15.5 | 15.5 | 15.5 | 15.5 | 15.5 | 15.5 | 15.5 | 15.5 | 15.5 | 15.5 | 15.5 | 15.5 | 15.5 | 15.5 | 15.5 | 15.5 | 15.5 | 15.5 | 15.5 | 15.5 | 15.5 | 15.5 | 15.5 | 15.5 | 15.5 | 15.5 | 15.5 | 15.5 | 15.5 | 15.5 | 15.5 | 15.5 | 15.5 | 15.5 | 15.5
0 | 2016 | 0 | 0 | 2016 | 2018 | 0 | 2017 | John W Turk Jr Power Plant:ST1 | 3 | 3 | 3 | 3 | 3 | 3 | 3 | 3 | 3 | 3 | 3 | 3 | 3 | 3 | 3 | 3 | 3 | 3 | 3 | 3 | 3 | 3 | 3 | 3 | 3 | 3 | 3 | 3 | 3 | 3 | 3 | 3 | 3 | 3 | 3 | 3 | 3 | 3 | 3 | 3 | 3 | 3 | 3 | 3 | 3 | 3 | 3 | 3 | 3 | 3 | 3 | 3 | 3 | 3
2016 | 2016 | 2016 | 0 | 2019 | 2021 | 0 | 2017 | Johnsonville (TN):1 | 2.5 | 2.5 | 2.5 | 2.5 | 2.5 | 2.5 | 2.5 | 2.5 | 2.5 | 2.5 | 2.5 | 2.5 | 2.5 | 2.5 | 2.5 | 2.5 | 15.5 | 15.5 | 15.5 | 15.5 | 15.5 | 15.5 | 15.5 | 15.5 | 15.5 | 15.5 | 15.5 | 15.5 | 15.5 | 15.5 | 15.5 | 15.5 | 15.5 | 15.5 | 15.5 | 15.5 | 15.5 | 15.5 | 15.5 | 15.5 | 15.5 | 15.5 | 15.5 | 15.5 | 15.5 | 15.5 | 15.5 | 15.5 | 15.5 | 15.5 | 15.5 | 15.5 | 15.5 | 15.5
2016 | 2016 | 2016 | 0 | 2018 | 2021 | 0 | 2017 | Johnsonville (TN):10 | 2.5 | 2.5 | 2.5 | 2.5 | 2.5 | 2.5 | 2.5 | 2.5 | 2.5 | 2.5 | 2.5 | 2.5 | 2.5 | 2.5 | 2.5 | 2.5 | 15.5 | 15.5 | 15.5 | 15.5 | 15.5 | 15.5 | 15.5 | 15.5 | 15.5 | 15.5 | 15.5 | 15.5 | 15.5 | 15.5 | 15.5 | 15.5 | 15.5 | 15.5 | 15.5 | 15.5 | 15.5 | 15.5 | 15.5 | 15.5 | 15.5 | 15.5 | 15.5 | 15.5 | 15.5 | 15.5 | 15.5 | 15.5 | 15.5 | 15.5 | 15.5 | 15.5 | 15.5 | 15.5
2016 | 2016 | 2016 | 0 | 2019 | 2021 | 0 | 2017 | Johnsonville (TN):2 | 2.5 | 2.5 | 2.5 | 2.5 | 2.5 | 2.5 | 2.5 | 2.5 | 2.5 | 2.5 | 2.5 | 2.5 | 2.5 | 2.5 | 2.5 | 2.5 | 15.5 | 15.5 | 15.5 | 15.5 | 15.5 | 15.5 | 15.5 | 15.5 | 15.5 | 15.5 | 15.5 | 15.5 | 15.5 | 15.5 | 15.5 | 15.5 | 15.5 | 15.5 | 15.5 | 15.5 | 15.5 | 15.5 | 15.5 | 15.5 | 15.5 | 15.5 | 15.5 | 15.5 | 15.5 | 15.5 | 15.5 | 15.5 | 15.5 | 15.5 | 15.5 | 15.5 | 15.5 | 15.5
2016 | 2016 | 2016 | 0 | 2019 | 2021 | 0 | 2017 | Johnsonville (TN):3 | 2.5 | 2.5 | 2.5 | 2.5 | 2.5 | 2.5 | 2.5 | 2.5 | 2.5 | 2.5 | 2.5 | 2.5 | 2.5 | 2.5 | 2.5 | 2.5 | 15.5 | 15.5 | 15.5 | 15.5 | 15.5 | 15.5 | 15.5 | 15.5 | 15.5 | 15.5 | 15.5 | 15.5 | 15.5 | 15.5 | 15.5 | 15.5 | 15.5 | 15.5 | 15.5 | 15.5 | 15.5 | 15.5 | 15.5 | 15.5 | 15.5 | 15.5 | 15.5 | 15.5 | 15.5 | 15.5 | 15.5 | 15.5 | 15.5 | 15.5 | 15.5 | 15.5 | 15.5 | 15.5
2016 | 2016 | 2016 | 0 | 2019 | 2021 | 0 | 2017 | Johnsonville (TN):4 | 2.5 | 2.5 | 2.5 | 2.5 | 2.5 | 2.5 | 2.5 | 2.5 | 2.5 | 2.5 | 2.5 | 2.5 | 2.5 | 2.5 | 2.5 | 2.5 | 15.5 | 15.5 | 15.5 | 15.5 | 15.5 | 15.5 | 15.5 | 15.5 | 15.5 | 15.5 | 15.5 | 15.5 | 15.5 | 15.5 | 15.5 | 15.5 | 15.5 | 15.5 | 15.5 | 15.5 | 15.5 | 15.5 | 15.5 | 15.5 | 15.5 | 15.5 | 15.5 | 15.5 | 15.5 | 15.5 | 15.5 | 15.5 | 15.5 | 15.5 | 15.5 | 15.5 | 15.5 | 15.5
2016 | 2016 | 2016 | 0 | 2019 | 2021 | 0 | 2017 | Johnsonville (TN):5 | 2.5 | 2.5 | 2.5 | 2.5 | 2.5 | 2.5 | 2.5 | 2.5 | 2.5 | 2.5 | 2.5 | 2.5 | 2.5 | 2.5 | 2.5 | 2.5 | 15.5 | 15.5 | 15.5 | 15.5 | 15.5 | 15.5 | 15.5 | 15.5 | 15.5 | 15.5 | 15.5 | 15.5 | 15.5 | 15.5 | 15.5 | 15.5 | 15.5 | 15.5 | 15.5 | 15.5 | 15.5 | 15.5 | 15.5 | 15.5 | 15.5 | 15.5 | 15.5 | 15.5 | 15.5 | 15.5 | 15.5 | 15.5 | 15.5 | 15.5 | 15.5 | 15.5 | 15.5 | 15.5
2016 | 2016 | 2016 | 0 | 2019 | 2021 | 0 | 2017 | Johnsonville (TN):6 | 2.5 | 2.5 | 2.5 | 2.5 | 2.5 | 2.5 | 2.5 | 2.5 | 2.5 | 2.5 | 2.5 | 2.5 | 2.5 | 2.5 | 2.5 | 2.5 | 15.5 | 15.5 | 15.5 | 15.5 | 15.5 | 15.5 | 15.5 | 15.5 | 15.5 | 15.5 | 15.5 | 15.5 | 15.5 | 15.5 | 15.5 | 15.5 | 15.5 | 15.5 | 15.5 | 15.5 | 15.5 | 15.5 | 15.5 | 15.5 | 15.5 | 15.5 | 15.5 | 15.5 | 15.5 | 15.5 | 15.5 | 15.5 | 15.5 | 15.5 | 15.5 | 15.5 | 15.5 | 15.5
2016 | 2016 | 2016 | 0 | 2018 | 2021 | 0 | 2017 | Johnsonville (TN):7 | 2.5 | 2.5 | 2.5 | 2.5 | 2.5 | 2.5 | 2.5 | 2.5 | 2.5 | 2.5 | 2.5 | 2.5 | 2.5 | 2.5 | 2.5 | 2.5 | 15.5 | 15.5 | 15.5 | 15.5 | 15.5 | 15.5 | 15.5 | 15.5 | 15.5 | 15.5 | 15.5 | 15.5 | 15.5 | 15.5 | 15.5 | 15.5 | 15.5 | 15.5 | 15.5 | 15.5 | 15.5 | 15.5 | 15.5 | 15.5 | 15.5 | 15.5 | 15.5 | 15.5 | 15.5 | 15.5 | 15.5 | 15.5 | 15.5 | 15.5 | 15.5 | 15.5 | 15.5 | 15.5
2016 | 2016 | 2016 | 0 | 2018 | 2021 | 0 | 2017 | Johnsonville (TN):8 | 2.5 | 2.5 | 2.5 | 2.5 | 2.5 | 2.5 | 2.5 | 2.5 | 2.5 | 2.5 | 2.5 | 2.5 | 2.5 | 2.5 | 2.5 | 2.5 | 15.5 | 15.5 | 15.5 | 15.5 | 15.5 | 15.5 | 15.5 | 15.5 | 15.5 | 15.5 | 15.5 | 15.5 | 15.5 | 15.5 | 15.5 | 15.5 | 15.5 | 15.5 | 15.5 | 15.5 | 15.5 | 15.5 | 15.5 | 15.5 | 15.5 | 15.5 | 15.5 | 15.5 | 15.5 | 15.5 | 15.5 | 15.5 | 15.5 | 15.5 | 15.5 | 15.5 | 15.5 | 15.5
2016 | 2016 | 2016 | 0 | 2018 | 2021 | 0 | 2017 | Johnsonville (TN):9 | 2.5 | 2.5 | 2.5 | 2.5 | 2.5 | 2.5 | 2.5 | 2.5 | 2.5 | 2.5 | 2.5 | 2.5 | 2.5 | 2.5 | 2.5 | 2.5 | 15.5 | 15.5 | 15.5 | 15.5 | 15.5 | 15.5 | 15.5 | 15.5 | 15.5 | 15.5 | 15.5 | 15.5 | 15.5 | 15.5 | 15.5 | 15.5 | 15.5 | 15.5 | 15.5 | 15.5 | 15.5 | 15.5 | 15.5 | 15.5 | 15.5 | 15.5 | 15.5 | 15.5 | 15.5 | 15.5 | 15.5 | 15.5 | 15.5 | 15.5 | 15.5 | 15.5 | 15.5 | 15.5
0 | 2016 | 0 | 0 | 2016 | 2019 | 0 | 2017 | Joliet 29:7 | 2.5 | 2.5 | 2.5 | 2.5 | 2.5 | 2.5 | 2.5 | 2.5 | 2.5 | 2.5 | 2.5 | 2.5 | 2.5 | 2.5 | 2.5 | 2.5 | 2.5 | 2.5 | 2.5 | 2.5 | 2.5 | 2.5 | 2.5 | 2.5 | 2.5 | 2.5 | 2.5 | 2.5 | 2.5 | 2.5 | 2.5 | 2.5 | 2.5 | 2.5 | 2.5 | 2.5 | 2.5 | 2.5 | 2.5 | 2.5 | 2.5 | 2.5 | 2.5 | 2.5 | 2.5 | 2.5 | 2.5 | 2.5 | 2.5 | 2.5 | 2.5 | 2.5 | 2.5 | 2.5
0 | 2016 | 0 | 0 | 2016 | 2019 | 0 | 2017 | Joliet 29:8 | 2.5 | 2.5 | 2.5 | 2.5 | 2.5 | 2.5 | 2.5 | 2.5 | 2.5 | 2.5 | 2.5 | 2.5 | 2.5 | 2.5 | 2.5 | 2.5 | 2.5 | 2.5 | 2.5 | 2.5 | 2.5 | 2.5 | 2.5 | 2.5 | 2.5 | 2.5 | 2.5 | 2.5 | 2.5 | 2.5 | 2.5 | 2.5 | 2.5 | 2.5 | 2.5 | 2.5 | 2.5 | 2.5 | 2.5 | 2.5 | 2.5 | 2.5 | 2.5 | 2.5 | 2.5 | 2.5 | 2.5 | 2.5 | 2.5 | 2.5 | 2.5 | 2.5 | 2.5 | 2.5
2015 | 2015 | 2015 | 0 | 2017 | 2020 | 0 | 2017 | Joliet 9:6 | 2.5 | 2.5 | 2.5 | 2.5 | 2.5 | 2.5 | 2.5 | 2.5 | 2.5 | 2.5 | 2.5 | 2.5 | 2.5 | 2.5 | 2.5 | 15.5 | 15.5 | 15.5 | 15.5 | 15.5 | 15.5 | 15.5 | 15.5 | 15.5 | 15.5 | 15.5 | 15.5 | 15.5 | 15.5 | 15.5 | 15.5 | 15.5 | 15.5 | 15.5 | 15.5 | 15.5 | 15.5 | 15.5 | 15.5 | 15.5 | 15.5 | 15.5 | 15.5 | 15.5 | 15.5 | 15.5 | 15.5 | 15.5 | 15.5 | 15.5 | 15.5 | 15.5 | 15.5 | 15.5
2016 | 2016 | 2016 | 0 | 2018 | 2021 | 0 | 2017 | Joppa Steam:1 | 2.5 | 2.5 | 2.5 | 2.5 | 2.5 | 2.5 | 2.5 | 2.5 | 2.5 | 2.5 | 2.5 | 2.5 | 2.5 | 2.5 | 2.5 | 2.5 | 15.5 | 15.5 | 15.5 | 15.5 | 15.5 | 15.5 | 15.5 | 15.5 | 15.5 | 15.5 | 15.5 | 15.5 | 15.5 | 15.5 | 15.5 | 15.5 | 15.5 | 15.5 | 15.5 | 15.5 | 15.5 | 15.5 | 15.5 | 15.5 | 15.5 | 15.5 | 15.5 | 15.5 | 15.5 | 15.5 | 15.5 | 15.5 | 15.5 | 15.5 | 15.5 | 15.5 | 15.5 | 15.5
2016 | 2016 | 2016 | 0 | 2018 | 2021 | 0 | 2017 | Joppa Steam:2 | 2.5 | 2.5 | 2.5 | 2.5 | 2.5 | 2.5 | 2.5 | 2.5 | 2.5 | 2.5 | 2.5 | 2.5 | 2.5 | 2.5 | 2.5 | 2.5 | 15.5 | 15.5 | 15.5 | 15.5 | 15.5 | 15.5 | 15.5 | 15.5 | 15.5 | 15.5 | 15.5 | 15.5 | 15.5 | 15.5 | 15.5 | 15.5 | 15.5 | 15.5 | 15.5 | 15.5 | 15.5 | 15.5 | 15.5 | 15.5 | 15.5 | 15.5 | 15.5 | 15.5 | 15.5 | 15.5 | 15.5 | 15.5 | 15.5 | 15.5 | 15.5 | 15.5 | 15.5 | 15.5
2016 | 2016 | 2016 | 0 | 2018 | 2021 | 0 | 2017 | Joppa Steam:3 | 2.5 | 2.5 | 2.5 | 2.5 | 2.5 | 2.5 | 2.5 | 2.5 | 2.5 | 2.5 | 2.5 | 2.5 | 2.5 | 2.5 | 2.5 | 2.5 | 15.5 | 15.5 | 15.5 | 15.5 | 15.5 | 15.5 | 15.5 | 15.5 | 15.5 | 15.5 | 15.5 | 15.5 | 15.5 | 15.5 | 15.5 | 15.5 | 15.5 | 15.5 | 15.5 | 15.5 | 15.5 | 15.5 | 15.5 | 15.5 | 15.5 | 15.5 | 15.5 | 15.5 | 15.5 | 15.5 | 15.5 | 15.5 | 15.5 | 15.5 | 15.5 | 15.5 | 15.5 | 15.5
2016 | 2016 | 2016 | 0 | 2018 | 2021 | 0 | 2017 | Joppa Steam:4 | 2.5 | 2.5 | 2.5 | 2.5 | 2.5 | 2.5 | 2.5 | 2.5 | 2.5 | 2.5 | 2.5 | 2.5 | 2.5 | 2.5 | 2.5 | 2.5 | 15.5 | 15.5 | 15.5 | 15.5 | 15.5 | 15.5 | 15.5 | 15.5 | 15.5 | 15.5 | 15.5 | 15.5 | 15.5 | 15.5 | 15.5 | 15.5 | 15.5 | 15.5 | 15.5 | 15.5 | 15.5 | 15.5 | 15.5 | 15.5 | 15.5 | 15.5 | 15.5 | 15.5 | 15.5 | 15.5 | 15.5 | 15.5 | 15.5 | 15.5 | 15.5 | 15.5 | 15.5 | 15.5
2016 | 2016 | 2016 | 0 | 2018 | 2021 | 0 | 2017 | Joppa Steam:5 | 2.5 | 2.5 | 2.5 | 2.5 | 2.5 | 2.5 | 2.5 | 2.5 | 2.5 | 2.5 | 2.5 | 2.5 | 2.5 | 2.5 | 2.5 | 2.5 | 15.5 | 15.5 | 15.5 | 15.5 | 15.5 | 15.5 | 15.5 | 15.5 | 15.5 | 15.5 | 15.5 | 15.5 | 15.5 | 15.5 | 15.5 | 15.5 | 15.5 | 15.5 | 15.5 | 15.5 | 15.5 | 15.5 | 15.5 | 15.5 | 15.5 | 15.5 | 15.5 | 15.5 | 15.5 | 15.5 | 15.5 | 15.5 | 15.5 | 15.5 | 15.5 | 15.5 | 15.5 | 15.5
2016 | 2016 | 2016 | 0 | 2018 | 2021 | 0 | 2017 | Joppa Steam:6 | 2.5 | 2.5 | 2.5 | 2.5 | 2.5 | 2.5 | 2.5 | 2.5 | 2.5 | 2.5 | 2.5 | 2.5 | 2.5 | 2.5 | 2.5 | 2.5 | 15.5 | 15.5 | 15.5 | 15.5 | 15.5 | 15.5 | 15.5 | 15.5 | 15.5 | 15.5 | 15.5 | 15.5 | 15.5 | 15.5 | 15.5 | 15.5 | 15.5 | 15.5 | 15.5 | 15.5 | 15.5 | 15.5 | 15.5 | 15.5 | 15.5 | 15.5 | 15.5 | 15.5 | 15.5 | 15.5 | 15.5 | 15.5 | 15.5 | 15.5 | 15.5 | 15.5 | 15.5 | 15.5
0 | 0 | 0 | 2017 | 0 | 2017 | 0 | 2017 | Juniata Locomotive Shop:GEN1 | 2.5 | 2.5 | 2.5 | 2.5 | 2.5 | 2.5 | 2.5 | 2.5 | 2.5 | 2.5 | 2.5 | 2.5 | 2.5 | 2.5 | 2.5 | 2.5 | 2.5 | 2.5 | 2.5 | 2.5 | 2.5 | 2.5 | 2.5 | 2.5 | 2.5 | 2.5 | 2.5 | 2.5 | 2.5 | 2.5 | 2.5 | 2.5 | 2.5 | 2.5 | 2.5 | 2.5 | 2.5 | 2.5 | 2.5 | 2.5 | 2.5 | 2.5 | 2.5 | 2.5 | 2.5 | 2.5 | 2.5 | 2.5 | 2.5 | 2.5 | 2.5 | 2.5 | 2.5 | 2.5
0 | 0 | 0 | 2017 | 0 | 2017 | 0 | 2017 | Juniata Locomotive Shop:GEN2 | 2.5 | 2.5 | 2.5 | 2.5 | 2.5 | 2.5 | 2.5 | 2.5 | 2.5 | 2.5 | 2.5 | 2.5 | 2.5 | 2.5 | 2.5 | 2.5 | 2.5 | 2.5 | 2.5 | 2.5 | 2.5 | 2.5 | 2.5 | 2.5 | 2.5 | 2.5 | 2.5 | 2.5 | 2.5 | 2.5 | 2.5 | 2.5 | 2.5 | 2.5 | 2.5 | 2.5 | 2.5 | 2.5 | 2.5 | 2.5 | 2.5 | 2.5 | 2.5 | 2.5 | 2.5 | 2.5 | 2.5 | 2.5 | 2.5 | 2.5 | 2.5 | 2.5 | 2.5 | 2.5
0 | 0 | 0 | 2017 | 0 | 2017 | 0 | 2017 | Kammer:1 | 2.5 | 2.5 | 2.5 | 2.5 | 2.5 | 2.5 | 2.5 | 2.5 | 2.5 | 2.5 | 2.5 | 2.5 | 2.5 | 2.5 | 2.5 | 2.5 | 2.5 | 2.5 | 2.5 | 2.5 | 2.5 | 2.5 | 2.5 | 2.5 | 2.5 | 2.5 | 2.5 | 2.5 | 2.5 | 2.5 | 2.5 | 2.5 | 2.5 | 2.5 | 2.5 | 2.5 | 2.5 | 2.5 | 2.5 | 2.5 | 2.5 | 2.5 | 2.5 | 2.5 | 2.5 | 2.5 | 2.5 | 2.5 | 2.5 | 2.5 | 2.5 | 2.5 | 2.5 | 2.5
0 | 0 | 0 | 2017 | 0 | 2017 | 0 | 2017 | Kammer:2 | 2.5 | 2.5 | 2.5 | 2.5 | 2.5 | 2.5 | 2.5 | 2.5 | 2.5 | 2.5 | 2.5 | 2.5 | 2.5 | 2.5 | 2.5 | 2.5 | 2.5 | 2.5 | 2.5 | 2.5 | 2.5 | 2.5 | 2.5 | 2.5 | 2.5 | 2.5 | 2.5 | 2.5 | 2.5 | 2.5 | 2.5 | 2.5 | 2.5 | 2.5 | 2.5 | 2.5 | 2.5 | 2.5 | 2.5 | 2.5 | 2.5 | 2.5 | 2.5 | 2.5 | 2.5 | 2.5 | 2.5 | 2.5 | 2.5 | 2.5 | 2.5 | 2.5 | 2.5 | 2.5
0 | 0 | 0 | 2017 | 0 | 2017 | 0 | 2017 | Kammer:3 | 2.5 | 2.5 | 2.5 | 2.5 | 2.5 | 2.5 | 2.5 | 2.5 | 2.5 | 2.5 | 2.5 | 2.5 | 2.5 | 2.5 | 2.5 | 2.5 | 2.5 | 2.5 | 2.5 | 2.5 | 2.5 | 2.5 | 2.5 | 2.5 | 2.5 | 2.5 | 2.5 | 2.5 | 2.5 | 2.5 | 2.5 | 2.5 | 2.5 | 2.5 | 2.5 | 2.5 | 2.5 | 2.5 | 2.5 | 2.5 | 2.5 | 2.5 | 2.5 | 2.5 | 2.5 | 2.5 | 2.5 | 2.5 | 2.5 | 2.5 | 2.5 | 2.5 | 2.5 | 2.5
2015 | 2015 | 2015 | 0 | 2017 | 2020 | 0 | 2017 | Kanawha River:1 | 2.5 | 2.5 | 2.5 | 2.5 | 2.5 | 2.5 | 2.5 | 2.5 | 2.5 | 2.5 | 2.5 | 2.5 | 2.5 | 2.5 | 2.5 | 15.5 | 15.5 | 15.5 | 15.5 | 15.5 | 15.5 | 15.5 | 15.5 | 15.5 | 15.5 | 15.5 | 15.5 | 15.5 | 15.5 | 15.5 | 15.5 | 15.5 | 15.5 | 15.5 | 15.5 | 15.5 | 15.5 | 15.5 | 15.5 | 15.5 | 15.5 | 15.5 | 15.5 | 15.5 | 15.5 | 15.5 | 15.5 | 15.5 | 15.5 | 15.5 | 15.5 | 15.5 | 15.5 | 15.5
2015 | 2015 | 2015 | 0 | 2017 | 2020 | 0 | 2017 | Kanawha River:2 | 2.5 | 2.5 | 2.5 | 2.5 | 2.5 | 2.5 | 2.5 | 2.5 | 2.5 | 2.5 | 2.5 | 2.5 | 2.5 | 2.5 | 2.5 | 15.5 | 15.5 | 15.5 | 15.5 | 15.5 | 15.5 | 15.5 | 15.5 | 15.5 | 15.5 | 15.5 | 15.5 | 15.5 | 15.5 | 15.5 | 15.5 | 15.5 | 15.5 | 15.5 | 15.5 | 15.5 | 15.5 | 15.5 | 15.5 | 15.5 | 15.5 | 15.5 | 15.5 | 15.5 | 15.5 | 15.5 | 15.5 | 15.5 | 15.5 | 15.5 | 15.5 | 15.5 | 15.5 | 15.5
0 | 0 | 0 | 2017 | 0 | 2017 | 0 | 2017 | Kenneth Coleman:GEN1 | 2.5 | 2.5 | 2.5 | 2.5 | 2.5 | 2.5 | 2.5 | 2.5 | 2.5 | 2.5 | 2.5 | 2.5 | 2.5 | 2.5 | 2.5 | 2.5 | 2.5 | 2.5 | 2.5 | 2.5 | 2.5 | 2.5 | 2.5 | 2.5 | 2.5 | 2.5 | 2.5 | 2.5 | 2.5 | 2.5 | 2.5 | 2.5 | 2.5 | 2.5 | 2.5 | 2.5 | 2.5 | 2.5 | 2.5 | 2.5 | 2.5 | 2.5 | 2.5 | 2.5 | 2.5 | 2.5 | 2.5 | 2.5 | 2.5 | 2.5 | 2.5 | 2.5 | 2.5 | 2.5
0 | 0 | 0 | 2017 | 0 | 2017 | 0 | 2017 | Kenneth Coleman:GEN2 | 2.5 | 2.5 | 2.5 | 2.5 | 2.5 | 2.5 | 2.5 | 2.5 | 2.5 | 2.5 | 2.5 | 2.5 | 2.5 | 2.5 | 2.5 | 2.5 | 2.5 | 2.5 | 2.5 | 2.5 | 2.5 | 2.5 | 2.5 | 2.5 | 2.5 | 2.5 | 2.5 | 2.5 | 2.5 | 2.5 | 2.5 | 2.5 | 2.5 | 2.5 | 2.5 | 2.5 | 2.5 | 2.5 | 2.5 | 2.5 | 2.5 | 2.5 | 2.5 | 2.5 | 2.5 | 2.5 | 2.5 | 2.5 | 2.5 | 2.5 | 2.5 | 2.5 | 2.5 | 2.5
0 | 0 | 0 | 2017 | 0 | 2017 | 0 | 2017 | Kenneth Coleman:GEN3 | 2.5 | 2.5 | 2.5 | 2.5 | 2.5 | 2.5 | 2.5 | 2.5 | 2.5 | 2.5 | 2.5 | 2.5 | 2.5 | 2.5 | 2.5 | 2.5 | 2.5 | 2.5 | 2.5 | 2.5 | 2.5 | 2.5 | 2.5 | 2.5 | 2.5 | 2.5 | 2.5 | 2.5 | 2.5 | 2.5 | 2.5 | 2.5 | 2.5 | 2.5 | 2.5 | 2.5 | 2.5 | 2.5 | 2.5 | 2.5 | 2.5 | 2.5 | 2.5 | 2.5 | 2.5 | 2.5 | 2.5 | 2.5 | 2.5 | 2.5 | 2.5 | 2.5 | 2.5 | 2.5
0 | 0 | 0 | 2015 | 0 | 2015 | 0 | 2017 | Keystone (PA):1 | 2.5 | 2.5 | 2.5 | 2.5 | 2.5 | 2.5 | 2.5 | 2.5 | 2.5 | 2.5 | 2.5 | 2.5 | 2.5 | 2.5 | 2.5 | 2.5 | 2.5 | 2.5 | 2.5 | 2.5 | 2.5 | 2.5 | 2.5 | 2.5 | 2.5 | 2.5 | 2.5 | 2.5 | 2.5 | 2.5 | 2.5 | 2.5 | 2.5 | 2.5 | 2.5 | 2.5 | 2.5 | 2.5 | 2.5 | 2.5 | 2.5 | 2.5 | 2.5 | 2.5 | 2.5 | 2.5 | 2.5 | 2.5 | 2.5 | 2.5 | 2.5 | 2.5 | 2.5 | 2.5
0 | 0 | 0 | 2015 | 0 | 2015 | 0 | 2017 | Keystone (PA):2 | 2.5 | 2.5 | 2.5 | 2.5 | 2.5 | 2.5 | 2.5 | 2.5 | 2.5 | 2.5 | 2.5 | 2.5 | 2.5 | 2.5 | 2.5 | 2.5 | 2.5 | 2.5 | 2.5 | 2.5 | 2.5 | 2.5 | 2.5 | 2.5 | 2.5 | 2.5 | 2.5 | 2.5 | 2.5 | 2.5 | 2.5 | 2.5 | 2.5 | 2.5 | 2.5 | 2.5 | 2.5 | 2.5 | 2.5 | 2.5 | 2.5 | 2.5 | 2.5 | 2.5 | 2.5 | 2.5 | 2.5 | 2.5 | 2.5 | 2.5 | 2.5 | 2.5 | 2.5 | 2.5
0 | 0 | 0 | 2016 | 0 | 2016 | 0 | 2017 | Killen Station:2 | 2.5 | 2.5 | 2.5 | 2.5 | 2.5 | 2.5 | 2.5 | 2.5 | 2.5 | 2.5 | 2.5 | 2.5 | 2.5 | 2.5 | 2.5 | 2.5 | 2.5 | 2.5 | 2.5 | 2.5 | 2.5 | 2.5 | 2.5 | 2.5 | 2.5 | 2.5 | 2.5 | 2.5 | 2.5 | 2.5 | 2.5 | 2.5 | 2.5 | 2.5 | 2.5 | 2.5 | 2.5 | 2.5 | 2.5 | 2.5 | 2.5 | 2.5 | 2.5 | 2.5 | 2.5 | 2.5 | 2.5 | 2.5 | 2.5 | 2.5 | 2.5 | 2.5 | 2.5 | 2.5
2017 | 2017 | 2017 | 0 | 2021 | 2021 | 0 | 2017 | Kimberly Clark Corp Munising M:M387 | 2.5 | 2.5 | 2.5 | 2.5 | 2.5 | 2.5 | 2.5 | 2.5 | 2.5 | 2.5 | 2.5 | 2.5 | 2.5 | 2.5 | 2.5 | 2.5 | 2.5 | 15.5 | 15.5 | 15.5 | 15.5 | 15.5 | 15.5 | 15.5 | 15.5 | 15.5 | 15.5 | 15.5 | 15.5 | 15.5 | 15.5 | 15.5 | 15.5 | 15.5 | 15.5 | 15.5 | 15.5 | 15.5 | 15.5 | 15.5 | 15.5 | 15.5 | 15.5 | 15.5 | 15.5 | 15.5 | 15.5 | 15.5 | 15.5 | 15.5 | 15.5 | 15.5 | 15.5 | 15.5
0 | 2016 | 0 | 0 | 2016 | 2019 | 0 | 2017 | Kincaid Generation LLC:1 | 2.5 | 2.5 | 2.5 | 2.5 | 2.5 | 2.5 | 2.5 | 2.5 | 2.5 | 2.5 | 2.5 | 2.5 | 2.5 | 2.5 | 2.5 | 2.5 | 2.5 | 2.5 | 2.5 | 2.5 | 2.5 | 2.5 | 2.5 | 2.5 | 2.5 | 2.5 | 2.5 | 2.5 | 2.5 | 2.5 | 2.5 | 2.5 | 2.5 | 2.5 | 2.5 | 2.5 | 2.5 | 2.5 | 2.5 | 2.5 | 2.5 | 2.5 | 2.5 | 2.5 | 2.5 | 2.5 | 2.5 | 2.5 | 2.5 | 2.5 | 2.5 | 2.5 | 2.5 | 2.5
0 | 2016 | 0 | 0 | 2016 | 2019 | 0 | 2017 | Kincaid Generation LLC:2 | 2.5 | 2.5 | 2.5 | 2.5 | 2.5 | 2.5 | 2.5 | 2.5 | 2.5 | 2.5 | 2.5 | 2.5 | 2.5 | 2.5 | 2.5 | 2.5 | 2.5 | 2.5 | 2.5 | 2.5 | 2.5 | 2.5 | 2.5 | 2.5 | 2.5 | 2.5 | 2.5 | 2.5 | 2.5 | 2.5 | 2.5 | 2.5 | 2.5 | 2.5 | 2.5 | 2.5 | 2.5 | 2.5 | 2.5 | 2.5 | 2.5 | 2.5 | 2.5 | 2.5 | 2.5 | 2.5 | 2.5 | 2.5 | 2.5 | 2.5 | 2.5 | 2.5 | 2.5 | 2.5
2016 | 2016 | 2016 | 0 | 2018 | 2021 | 0 | 2017 | Kingston:1 | 2.5 | 2.5 | 2.5 | 2.5 | 2.5 | 2.5 | 2.5 | 2.5 | 2.5 | 2.5 | 2.5 | 2.5 | 2.5 | 2.5 | 2.5 | 2.5 | 15.5 | 15.5 | 15.5 | 15.5 | 15.5 | 15.5 | 15.5 | 15.5 | 15.5 | 15.5 | 15.5 | 15.5 | 15.5 | 15.5 | 15.5 | 15.5 | 15.5 | 15.5 | 15.5 | 15.5 | 15.5 | 15.5 | 15.5 | 15.5 | 15.5 | 15.5 | 15.5 | 15.5 | 15.5 | 15.5 | 15.5 | 15.5 | 15.5 | 15.5 | 15.5 | 15.5 | 15.5 | 15.5
2016 | 2016 | 2016 | 0 | 2018 | 2021 | 0 | 2017 | Kingston:2 | 2.5 | 2.5 | 2.5 | 2.5 | 2.5 | 2.5 | 2.5 | 2.5 | 2.5 | 2.5 | 2.5 | 2.5 | 2.5 | 2.5 | 2.5 | 2.5 | 15.5 | 15.5 | 15.5 | 15.5 | 15.5 | 15.5 | 15.5 | 15.5 | 15.5 | 15.5 | 15.5 | 15.5 | 15.5 | 15.5 | 15.5 | 15.5 | 15.5 | 15.5 | 15.5 | 15.5 | 15.5 | 15.5 | 15.5 | 15.5 | 15.5 | 15.5 | 15.5 | 15.5 | 15.5 | 15.5 | 15.5 | 15.5 | 15.5 | 15.5 | 15.5 | 15.5 | 15.5 | 15.5
2016 | 2016 | 2016 | 0 | 2018 | 2021 | 0 | 2017 | Kingston:3 | 2.5 | 2.5 | 2.5 | 2.5 | 2.5 | 2.5 | 2.5 | 2.5 | 2.5 | 2.5 | 2.5 | 2.5 | 2.5 | 2.5 | 2.5 | 2.5 | 15.5 | 15.5 | 15.5 | 15.5 | 15.5 | 15.5 | 15.5 | 15.5 | 15.5 | 15.5 | 15.5 | 15.5 | 15.5 | 15.5 | 15.5 | 15.5 | 15.5 | 15.5 | 15.5 | 15.5 | 15.5 | 15.5 | 15.5 | 15.5 | 15.5 | 15.5 | 15.5 | 15.5 | 15.5 | 15.5 | 15.5 | 15.5 | 15.5 | 15.5 | 15.5 | 15.5 | 15.5 | 15.5
2016 | 2016 | 2016 | 0 | 2018 | 2021 | 0 | 2017 | Kingston:4 | 2.5 | 2.5 | 2.5 | 2.5 | 2.5 | 2.5 | 2.5 | 2.5 | 2.5 | 2.5 | 2.5 | 2.5 | 2.5 | 2.5 | 2.5 | 2.5 | 15.5 | 15.5 | 15.5 | 15.5 | 15.5 | 15.5 | 15.5 | 15.5 | 15.5 | 15.5 | 15.5 | 15.5 | 15.5 | 15.5 | 15.5 | 15.5 | 15.5 | 15.5 | 15.5 | 15.5 | 15.5 | 15.5 | 15.5 | 15.5 | 15.5 | 15.5 | 15.5 | 15.5 | 15.5 | 15.5 | 15.5 | 15.5 | 15.5 | 15.5 | 15.5 | 15.5 | 15.5 | 15.5
2015 | 2015 | 2015 | 0 | 2017 | 2021 | 0 | 2017 | Kingston:5 | 2.5 | 2.5 | 2.5 | 2.5 | 2.5 | 2.5 | 2.5 | 2.5 | 2.5 | 2.5 | 2.5 | 2.5 | 2.5 | 2.5 | 2.5 | 15.5 | 15.5 | 15.5 | 15.5 | 15.5 | 15.5 | 15.5 | 15.5 | 15.5 | 15.5 | 15.5 | 15.5 | 15.5 | 15.5 | 15.5 | 15.5 | 15.5 | 15.5 | 15.5 | 15.5 | 15.5 | 15.5 | 15.5 | 15.5 | 15.5 | 15.5 | 15.5 | 15.5 | 15.5 | 15.5 | 15.5 | 15.5 | 15.5 | 15.5 | 15.5 | 15.5 | 15.5 | 15.5 | 15.5
2015 | 2015 | 2015 | 0 | 2017 | 2021 | 0 | 2017 | Kingston:6 | 2.5 | 2.5 | 2.5 | 2.5 | 2.5 | 2.5 | 2.5 | 2.5 | 2.5 | 2.5 | 2.5 | 2.5 | 2.5 | 2.5 | 2.5 | 15.5 | 15.5 | 15.5 | 15.5 | 15.5 | 15.5 | 15.5 | 15.5 | 15.5 | 15.5 | 15.5 | 15.5 | 15.5 | 15.5 | 15.5 | 15.5 | 15.5 | 15.5 | 15.5 | 15.5 | 15.5 | 15.5 | 15.5 | 15.5 | 15.5 | 15.5 | 15.5 | 15.5 | 15.5 | 15.5 | 15.5 | 15.5 | 15.5 | 15.5 | 15.5 | 15.5 | 15.5 | 15.5 | 15.5
2016 | 2016 | 2016 | 0 | 2017 | 2021 | 0 | 2017 | Kingston:7 | 2.5 | 2.5 | 2.5 | 2.5 | 2.5 | 2.5 | 2.5 | 2.5 | 2.5 | 2.5 | 2.5 | 2.5 | 2.5 | 2.5 | 2.5 | 2.5 | 15.5 | 15.5 | 15.5 | 15.5 | 15.5 | 15.5 | 15.5 | 15.5 | 15.5 | 15.5 | 15.5 | 15.5 | 15.5 | 15.5 | 15.5 | 15.5 | 15.5 | 15.5 | 15.5 | 15.5 | 15.5 | 15.5 | 15.5 | 15.5 | 15.5 | 15.5 | 15.5 | 15.5 | 15.5 | 15.5 | 15.5 | 15.5 | 15.5 | 15.5 | 15.5 | 15.5 | 15.5 | 15.5
2016 | 2016 | 2016 | 0 | 2017 | 2021 | 0 | 2017 | Kingston:8 | 2.5 | 2.5 | 2.5 | 2.5 | 2.5 | 2.5 | 2.5 | 2.5 | 2.5 | 2.5 | 2.5 | 2.5 | 2.5 | 2.5 | 2.5 | 2.5 | 15.5 | 15.5 | 15.5 | 15.5 | 15.5 | 15.5 | 15.5 | 15.5 | 15.5 | 15.5 | 15.5 | 15.5 | 15.5 | 15.5 | 15.5 | 15.5 | 15.5 | 15.5 | 15.5 | 15.5 | 15.5 | 15.5 | 15.5 | 15.5 | 15.5 | 15.5 | 15.5 | 15.5 | 15.5 | 15.5 | 15.5 | 15.5 | 15.5 | 15.5 | 15.5 | 15.5 | 15.5 | 15.5
2016 | 2016 | 2016 | 0 | 2017 | 2021 | 0 | 2017 | Kingston:9 | 2.5 | 2.5 | 2.5 | 2.5 | 2.5 | 2.5 | 2.5 | 2.5 | 2.5 | 2.5 | 2.5 | 2.5 | 2.5 | 2.5 | 2.5 | 2.5 | 15.5 | 15.5 | 15.5 | 15.5 | 15.5 | 15.5 | 15.5 | 15.5 | 15.5 | 15.5 | 15.5 | 15.5 | 15.5 | 15.5 | 15.5 | 15.5 | 15.5 | 15.5 | 15.5 | 15.5 | 15.5 | 15.5 | 15.5 | 15.5 | 15.5 | 15.5 | 15.5 | 15.5 | 15.5 | 15.5 | 15.5 | 15.5 | 15.5 | 15.5 | 15.5 | 15.5 | 15.5 | 15.5
0 | 0 | 0 | 2017 | 0 | 2017 | 0 | 2017 | Kinston North Carolina Plant:GEN1 | 2.5 | 2.5 | 2.5 | 2.5 | 2.5 | 2.5 | 2.5 | 2.5 | 2.5 | 2.5 | 2.5 | 2.5 | 2.5 | 2.5 | 2.5 | 2.5 | 2.5 | 2.5 | 2.5 | 2.5 | 2.5 | 2.5 | 2.5 | 2.5 | 2.5 | 2.5 | 2.5 | 2.5 | 2.5 | 2.5 | 2.5 | 2.5 | 2.5 | 2.5 | 2.5 | 2.5 | 2.5 | 2.5 | 2.5 | 2.5 | 2.5 | 2.5 | 2.5 | 2.5 | 2.5 | 2.5 | 2.5 | 2.5 | 2.5 | 2.5 | 2.5 | 2.5 | 2.5 | 2.5
0 | 0 | 0 | 2017 | 0 | 2017 | 0 | 2017 | Kinston North Carolina Plant:GEN2 | 2.5 | 2.5 | 2.5 | 2.5 | 2.5 | 2.5 | 2.5 | 2.5 | 2.5 | 2.5 | 2.5 | 2.5 | 2.5 | 2.5 | 2.5 | 2.5 | 2.5 | 2.5 | 2.5 | 2.5 | 2.5 | 2.5 | 2.5 | 2.5 | 2.5 | 2.5 | 2.5 | 2.5 | 2.5 | 2.5 | 2.5 | 2.5 | 2.5 | 2.5 | 2.5 | 2.5 | 2.5 | 2.5 | 2.5 | 2.5 | 2.5 | 2.5 | 2.5 | 2.5 | 2.5 | 2.5 | 2.5 | 2.5 | 2.5 | 2.5 | 2.5 | 2.5 | 2.5 | 2.5
0 | 0 | 0 | 2017 | 0 | 2017 | 0 | 2017 | Kline Township Cogeneration Facility:GEN1 | 2.5 | 2.5 | 2.5 | 2.5 | 2.5 | 2.5 | 2.5 | 2.5 | 2.5 | 2.5 | 2.5 | 2.5 | 2.5 | 2.5 | 2.5 | 2.5 | 2.5 | 2.5 | 2.5 | 2.5 | 2.5 | 2.5 | 2.5 | 2.5 | 2.5 | 2.5 | 2.5 | 2.5 | 2.5 | 2.5 | 2.5 | 2.5 | 2.5 | 2.5 | 2.5 | 2.5 | 2.5 | 2.5 | 2.5 | 2.5 | 2.5 | 2.5 | 2.5 | 2.5 | 2.5 | 2.5 | 2.5 | 2.5 | 2.5 | 2.5 | 2.5 | 2.5 | 2.5 | 2.5
0 | 0 | 0 | 2017 | 0 | 2017 | 0 | 2017 | Kodak Park Site:13TG | 2.5 | 2.5 | 2.5 | 2.5 | 2.5 | 2.5 | 2.5 | 2.5 | 2.5 | 2.5 | 2.5 | 2.5 | 2.5 | 2.5 | 2.5 | 2.5 | 2.5 | 2.5 | 2.5 | 2.5 | 2.5 | 2.5 | 2.5 | 2.5 | 2.5 | 2.5 | 2.5 | 2.5 | 2.5 | 2.5 | 2.5 | 2.5 | 2.5 | 2.5 | 2.5 | 2.5 | 2.5 | 2.5 | 2.5 | 2.5 | 2.5 | 2.5 | 2.5 | 2.5 | 2.5 | 2.5 | 2.5 | 2.5 | 2.5 | 2.5 | 2.5 | 2.5 | 2.5 | 2.5
0 | 0 | 0 | 2017 | 0 | 2017 | 0 | 2017 | Kodak Park Site:14TG | 2.5 | 2.5 | 2.5 | 2.5 | 2.5 | 2.5 | 2.5 | 2.5 | 2.5 | 2.5 | 2.5 | 2.5 | 2.5 | 2.5 | 2.5 | 2.5 | 2.5 | 2.5 | 2.5 | 2.5 | 2.5 | 2.5 | 2.5 | 2.5 | 2.5 | 2.5 | 2.5 | 2.5 | 2.5 | 2.5 | 2.5 | 2.5 | 2.5 | 2.5 | 2.5 | 2.5 | 2.5 | 2.5 | 2.5 | 2.5 | 2.5 | 2.5 | 2.5 | 2.5 | 2.5 | 2.5 | 2.5 | 2.5 | 2.5 | 2.5 | 2.5 | 2.5 | 2.5 | 2.5
0 | 0 | 0 | 2017 | 0 | 2017 | 0 | 2017 | Kodak Park Site:15TG | 2.5 | 2.5 | 2.5 | 2.5 | 2.5 | 2.5 | 2.5 | 2.5 | 2.5 | 2.5 | 2.5 | 2.5 | 2.5 | 2.5 | 2.5 | 2.5 | 2.5 | 2.5 | 2.5 | 2.5 | 2.5 | 2.5 | 2.5 | 2.5 | 2.5 | 2.5 | 2.5 | 2.5 | 2.5 | 2.5 | 2.5 | 2.5 | 2.5 | 2.5 | 2.5 | 2.5 | 2.5 | 2.5 | 2.5 | 2.5 | 2.5 | 2.5 | 2.5 | 2.5 | 2.5 | 2.5 | 2.5 | 2.5 | 2.5 | 2.5 | 2.5 | 2.5 | 2.5 | 2.5
0 | 0 | 0 | 2017 | 0 | 2017 | 0 | 2017 | Kodak Park Site:17TG | 2.5 | 2.5 | 2.5 | 2.5 | 2.5 | 2.5 | 2.5 | 2.5 | 2.5 | 2.5 | 2.5 | 2.5 | 2.5 | 2.5 | 2.5 | 2.5 | 2.5 | 2.5 | 2.5 | 2.5 | 2.5 | 2.5 | 2.5 | 2.5 | 2.5 | 2.5 | 2.5 | 2.5 | 2.5 | 2.5 | 2.5 | 2.5 | 2.5 | 2.5 | 2.5 | 2.5 | 2.5 | 2.5 | 2.5 | 2.5 | 2.5 | 2.5 | 2.5 | 2.5 | 2.5 | 2.5 | 2.5 | 2.5 | 2.5 | 2.5 | 2.5 | 2.5 | 2.5 | 2.5
0 | 0 | 0 | 2017 | 0 | 2017 | 0 | 2017 | Kodak Park Site:22TG | 2.5 | 2.5 | 2.5 | 2.5 | 2.5 | 2.5 | 2.5 | 2.5 | 2.5 | 2.5 | 2.5 | 2.5 | 2.5 | 2.5 | 2.5 | 2.5 | 2.5 | 2.5 | 2.5 | 2.5 | 2.5 | 2.5 | 2.5 | 2.5 | 2.5 | 2.5 | 2.5 | 2.5 | 2.5 | 2.5 | 2.5 | 2.5 | 2.5 | 2.5 | 2.5 | 2.5 | 2.5 | 2.5 | 2.5 | 2.5 | 2.5 | 2.5 | 2.5 | 2.5 | 2.5 | 2.5 | 2.5 | 2.5 | 2.5 | 2.5 | 2.5 | 2.5 | 2.5 | 2.5
0 | 0 | 0 | 2017 | 0 | 2017 | 0 | 2017 | Kodak Park Site:41TG | 2.5 | 2.5 | 2.5 | 2.5 | 2.5 | 2.5 | 2.5 | 2.5 | 2.5 | 2.5 | 2.5 | 2.5 | 2.5 | 2.5 | 2.5 | 2.5 | 2.5 | 2.5 | 2.5 | 2.5 | 2.5 | 2.5 | 2.5 | 2.5 | 2.5 | 2.5 | 2.5 | 2.5 | 2.5 | 2.5 | 2.5 | 2.5 | 2.5 | 2.5 | 2.5 | 2.5 | 2.5 | 2.5 | 2.5 | 2.5 | 2.5 | 2.5 | 2.5 | 2.5 | 2.5 | 2.5 | 2.5 | 2.5 | 2.5 | 2.5 | 2.5 | 2.5 | 2.5 | 2.5
0 | 0 | 0 | 2017 | 0 | 2017 | 0 | 2017 | Kodak Park Site:42TG | 2.5 | 2.5 | 2.5 | 2.5 | 2.5 | 2.5 | 2.5 | 2.5 | 2.5 | 2.5 | 2.5 | 2.5 | 2.5 | 2.5 | 2.5 | 2.5 | 2.5 | 2.5 | 2.5 | 2.5 | 2.5 | 2.5 | 2.5 | 2.5 | 2.5 | 2.5 | 2.5 | 2.5 | 2.5 | 2.5 | 2.5 | 2.5 | 2.5 | 2.5 | 2.5 | 2.5 | 2.5 | 2.5 | 2.5 | 2.5 | 2.5 | 2.5 | 2.5 | 2.5 | 2.5 | 2.5 | 2.5 | 2.5 | 2.5 | 2.5 | 2.5 | 2.5 | 2.5 | 2.5
0 | 0 | 0 | 2017 | 0 | 2017 | 0 | 2017 | Kodak Park Site:43TG | 2.5 | 2.5 | 2.5 | 2.5 | 2.5 | 2.5 | 2.5 | 2.5 | 2.5 | 2.5 | 2.5 | 2.5 | 2.5 | 2.5 | 2.5 | 2.5 | 2.5 | 2.5 | 2.5 | 2.5 | 2.5 | 2.5 | 2.5 | 2.5 | 2.5 | 2.5 | 2.5 | 2.5 | 2.5 | 2.5 | 2.5 | 2.5 | 2.5 | 2.5 | 2.5 | 2.5 | 2.5 | 2.5 | 2.5 | 2.5 | 2.5 | 2.5 | 2.5 | 2.5 | 2.5 | 2.5 | 2.5 | 2.5 | 2.5 | 2.5 | 2.5 | 2.5 | 2.5 | 2.5
0 | 0 | 0 | 2017 | 0 | 2017 | 0 | 2017 | Kodak Park Site:44TG | 2.5 | 2.5 | 2.5 | 2.5 | 2.5 | 2.5 | 2.5 | 2.5 | 2.5 | 2.5 | 2.5 | 2.5 | 2.5 | 2.5 | 2.5 | 2.5 | 2.5 | 2.5 | 2.5 | 2.5 | 2.5 | 2.5 | 2.5 | 2.5 | 2.5 | 2.5 | 2.5 | 2.5 | 2.5 | 2.5 | 2.5 | 2.5 | 2.5 | 2.5 | 2.5 | 2.5 | 2.5 | 2.5 | 2.5 | 2.5 | 2.5 | 2.5 | 2.5 | 2.5 | 2.5 | 2.5 | 2.5 | 2.5 | 2.5 | 2.5 | 2.5 | 2.5 | 2.5 | 2.5
0 | 0 | 0 | 2017 | 0 | 2017 | 0 | 2017 | Kraft:2 | 2.5 | 2.5 | 2.5 | 2.5 | 2.5 | 2.5 | 2.5 | 2.5 | 2.5 | 2.5 | 2.5 | 2.5 | 2.5 | 2.5 | 2.5 | 2.5 | 2.5 | 2.5 | 2.5 | 2.5 | 2.5 | 2.5 | 2.5 | 2.5 | 2.5 | 2.5 | 2.5 | 2.5 | 2.5 | 2.5 | 2.5 | 2.5 | 2.5 | 2.5 | 2.5 | 2.5 | 2.5 | 2.5 | 2.5 | 2.5 | 2.5 | 2.5 | 2.5 | 2.5 | 2.5 | 2.5 | 2.5 | 2.5 | 2.5 | 2.5 | 2.5 | 2.5 | 2.5 | 2.5
0 | 0 | 0 | 2017 | 0 | 2017 | 0 | 2017 | Kraft:3 | 2.5 | 2.5 | 2.5 | 2.5 | 2.5 | 2.5 | 2.5 | 2.5 | 2.5 | 2.5 | 2.5 | 2.5 | 2.5 | 2.5 | 2.5 | 2.5 | 2.5 | 2.5 | 2.5 | 2.5 | 2.5 | 2.5 | 2.5 | 2.5 | 2.5 | 2.5 | 2.5 | 2.5 | 2.5 | 2.5 | 2.5 | 2.5 | 2.5 | 2.5 | 2.5 | 2.5 | 2.5 | 2.5 | 2.5 | 2.5 | 2.5 | 2.5 | 2.5 | 2.5 | 2.5 | 2.5 | 2.5 | 2.5 | 2.5 | 2.5 | 2.5 | 2.5 | 2.5 | 2.5
0 | 0 | 0 | 2017 | 0 | 2017 | 0 | 2017 | Kraft:4 | 2.5 | 2.5 | 2.5 | 2.5 | 2.5 | 2.5 | 2.5 | 2.5 | 2.5 | 2.5 | 2.5 | 2.5 | 2.5 | 2.5 | 2.5 | 2.5 | 2.5 | 2.5 | 2.5 | 2.5 | 2.5 | 2.5 | 2.5 | 2.5 | 2.5 | 2.5 | 2.5 | 2.5 | 2.5 | 2.5 | 2.5 | 2.5 | 2.5 | 2.5 | 2.5 | 2.5 | 2.5 | 2.5 | 2.5 | 2.5 | 2.5 | 2.5 | 2.5 | 2.5 | 2.5 | 2.5 | 2.5 | 2.5 | 2.5 | 2.5 | 2.5 | 2.5 | 2.5 | 2.5
0 | 0 | 0 | 2017 | 0 | 2017 | 0 | 2017 | Kraft:ST1 | 2.5 | 2.5 | 2.5 | 2.5 | 2.5 | 2.5 | 2.5 | 2.5 | 2.5 | 2.5 | 2.5 | 2.5 | 2.5 | 2.5 | 2.5 | 2.5 | 2.5 | 2.5 | 2.5 | 2.5 | 2.5 | 2.5 | 2.5 | 2.5 | 2.5 | 2.5 | 2.5 | 2.5 | 2.5 | 2.5 | 2.5 | 2.5 | 2.5 | 2.5 | 2.5 | 2.5 | 2.5 | 2.5 | 2.5 | 2.5 | 2.5 | 2.5 | 2.5 | 2.5 | 2.5 | 2.5 | 2.5 | 2.5 | 2.5 | 2.5 | 2.5 | 2.5 | 2.5 | 2.5
0 | 0 | 0 | 2017 | 0 | 2017 | 0 | 2017 | Kyger Creek:1 | 2.5 | 2.5 | 2.5 | 2.5 | 2.5 | 2.5 | 2.5 | 2.5 | 2.5 | 2.5 | 2.5 | 2.5 | 2.5 | 2.5 | 2.5 | 2.5 | 2.5 | 2.5 | 2.5 | 2.5 | 2.5 | 2.5 | 2.5 | 2.5 | 2.5 | 2.5 | 2.5 | 2.5 | 2.5 | 2.5 | 2.5 | 2.5 | 2.5 | 2.5 | 2.5 | 2.5 | 2.5 | 2.5 | 2.5 | 2.5 | 2.5 | 2.5 | 2.5 | 2.5 | 2.5 | 2.5 | 2.5 | 2.5 | 2.5 | 2.5 | 2.5 | 2.5 | 2.5 | 2.5
0 | 0 | 0 | 2017 | 0 | 2017 | 0 | 2017 | Kyger Creek:2 | 2.5 | 2.5 | 2.5 | 2.5 | 2.5 | 2.5 | 2.5 | 2.5 | 2.5 | 2.5 | 2.5 | 2.5 | 2.5 | 2.5 | 2.5 | 2.5 | 2.5 | 2.5 | 2.5 | 2.5 | 2.5 | 2.5 | 2.5 | 2.5 | 2.5 | 2.5 | 2.5 | 2.5 | 2.5 | 2.5 | 2.5 | 2.5 | 2.5 | 2.5 | 2.5 | 2.5 | 2.5 | 2.5 | 2.5 | 2.5 | 2.5 | 2.5 | 2.5 | 2.5 | 2.5 | 2.5 | 2.5 | 2.5 | 2.5 | 2.5 | 2.5 | 2.5 | 2.5 | 2.5
0 | 0 | 0 | 2017 | 0 | 2017 | 0 | 2017 | Kyger Creek:3 | 2.5 | 2.5 | 2.5 | 2.5 | 2.5 | 2.5 | 2.5 | 2.5 | 2.5 | 2.5 | 2.5 | 2.5 | 2.5 | 2.5 | 2.5 | 2.5 | 2.5 | 2.5 | 2.5 | 2.5 | 2.5 | 2.5 | 2.5 | 2.5 | 2.5 | 2.5 | 2.5 | 2.5 | 2.5 | 2.5 | 2.5 | 2.5 | 2.5 | 2.5 | 2.5 | 2.5 | 2.5 | 2.5 | 2.5 | 2.5 | 2.5 | 2.5 | 2.5 | 2.5 | 2.5 | 2.5 | 2.5 | 2.5 | 2.5 | 2.5 | 2.5 | 2.5 | 2.5 | 2.5
0 | 0 | 0 | 2017 | 0 | 2017 | 0 | 2017 | Kyger Creek:4 | 2.5 | 2.5 | 2.5 | 2.5 | 2.5 | 2.5 | 2.5 | 2.5 | 2.5 | 2.5 | 2.5 | 2.5 | 2.5 | 2.5 | 2.5 | 2.5 | 2.5 | 2.5 | 2.5 | 2.5 | 2.5 | 2.5 | 2.5 | 2.5 | 2.5 | 2.5 | 2.5 | 2.5 | 2.5 | 2.5 | 2.5 | 2.5 | 2.5 | 2.5 | 2.5 | 2.5 | 2.5 | 2.5 | 2.5 | 2.5 | 2.5 | 2.5 | 2.5 | 2.5 | 2.5 | 2.5 | 2.5 | 2.5 | 2.5 | 2.5 | 2.5 | 2.5 | 2.5 | 2.5
0 | 0 | 0 | 2017 | 0 | 2017 | 0 | 2017 | Kyger Creek:5 | 2.5 | 2.5 | 2.5 | 2.5 | 2.5 | 2.5 | 2.5 | 2.5 | 2.5 | 2.5 | 2.5 | 2.5 | 2.5 | 2.5 | 2.5 | 2.5 | 2.5 | 2.5 | 2.5 | 2.5 | 2.5 | 2.5 | 2.5 | 2.5 | 2.5 | 2.5 | 2.5 | 2.5 | 2.5 | 2.5 | 2.5 | 2.5 | 2.5 | 2.5 | 2.5 | 2.5 | 2.5 | 2.5 | 2.5 | 2.5 | 2.5 | 2.5 | 2.5 | 2.5 | 2.5 | 2.5 | 2.5 | 2.5 | 2.5 | 2.5 | 2.5 | 2.5 | 2.5 | 2.5
0 | 0 | 0 | 2017 | 0 | 2017 | 0 | 2017 | L V Sutton:1 | 2.5 | 2.5 | 2.5 | 2.5 | 2.5 | 2.5 | 2.5 | 2.5 | 2.5 | 2.5 | 2.5 | 2.5 | 2.5 | 2.5 | 2.5 | 2.5 | 2.5 | 2.5 | 2.5 | 2.5 | 2.5 | 2.5 | 2.5 | 2.5 | 2.5 | 2.5 | 2.5 | 2.5 | 2.5 | 2.5 | 2.5 | 2.5 | 2.5 | 2.5 | 2.5 | 2.5 | 2.5 | 2.5 | 2.5 | 2.5 | 2.5 | 2.5 | 2.5 | 2.5 | 2.5 | 2.5 | 2.5 | 2.5 | 2.5 | 2.5 | 2.5 | 2.5 | 2.5 | 2.5
0 | 0 | 0 | 2017 | 0 | 2017 | 0 | 2017 | L V Sutton:2 | 2.5 | 2.5 | 2.5 | 2.5 | 2.5 | 2.5 | 2.5 | 2.5 | 2.5 | 2.5 | 2.5 | 2.5 | 2.5 | 2.5 | 2.5 | 2.5 | 2.5 | 2.5 | 2.5 | 2.5 | 2.5 | 2.5 | 2.5 | 2.5 | 2.5 | 2.5 | 2.5 | 2.5 | 2.5 | 2.5 | 2.5 | 2.5 | 2.5 | 2.5 | 2.5 | 2.5 | 2.5 | 2.5 | 2.5 | 2.5 | 2.5 | 2.5 | 2.5 | 2.5 | 2.5 | 2.5 | 2.5 | 2.5 | 2.5 | 2.5 | 2.5 | 2.5 | 2.5 | 2.5
0 | 0 | 0 | 2017 | 0 | 2017 | 0 | 2017 | L V Sutton:3 | 2.5 | 2.5 | 2.5 | 2.5 | 2.5 | 2.5 | 2.5 | 2.5 | 2.5 | 2.5 | 2.5 | 2.5 | 2.5 | 2.5 | 2.5 | 2.5 | 2.5 | 2.5 | 2.5 | 2.5 | 2.5 | 2.5 | 2.5 | 2.5 | 2.5 | 2.5 | 2.5 | 2.5 | 2.5 | 2.5 | 2.5 | 2.5 | 2.5 | 2.5 | 2.5 | 2.5 | 2.5 | 2.5 | 2.5 | 2.5 | 2.5 | 2.5 | 2.5 | 2.5 | 2.5 | 2.5 | 2.5 | 2.5 | 2.5 | 2.5 | 2.5 | 2.5 | 2.5 | 2.5
0 | 2016 | 0 | 0 | 2016 | 2017 | 0 | 2017 | La Cygne:1 | 2.5 | 2.5 | 2.5 | 2.5 | 2.5 | 2.5 | 2.5 | 2.5 | 2.5 | 2.5 | 2.5 | 2.5 | 2.5 | 2.5 | 2.5 | 2.5 | 2.5 | 2.5 | 2.5 | 2.5 | 2.5 | 2.5 | 2.5 | 2.5 | 2.5 | 2.5 | 2.5 | 2.5 | 2.5 | 2.5 | 2.5 | 2.5 | 2.5 | 2.5 | 2.5 | 2.5 | 2.5 | 2.5 | 2.5 | 2.5 | 2.5 | 2.5 | 2.5 | 2.5 | 2.5 | 2.5 | 2.5 | 2.5 | 2.5 | 2.5 | 2.5 | 2.5 | 2.5 | 2.5
0 | 2016 | 0 | 0 | 2016 | 2018 | 0 | 2017 | La Cygne:2 | 2.5 | 2.5 | 2.5 | 2.5 | 2.5 | 2.5 | 2.5 | 2.5 | 2.5 | 2.5 | 2.5 | 2.5 | 2.5 | 2.5 | 2.5 | 2.5 | 2.5 | 2.5 | 2.5 | 2.5 | 2.5 | 2.5 | 2.5 | 2.5 | 2.5 | 2.5 | 2.5 | 2.5 | 2.5 | 2.5 | 2.5 | 2.5 | 2.5 | 2.5 | 2.5 | 2.5 | 2.5 | 2.5 | 2.5 | 2.5 | 2.5 | 2.5 | 2.5 | 2.5 | 2.5 | 2.5 | 2.5 | 2.5 | 2.5 | 2.5 | 2.5 | 2.5 | 2.5 | 2.5
0 | 2016 | 0 | 0 | 2016 | 2018 | 0 | 2017 | Labadie:1 | 2.5 | 2.5 | 2.5 | 2.5 | 2.5 | 2.5 | 2.5 | 2.5 | 2.5 | 2.5 | 2.5 | 2.5 | 2.5 | 2.5 | 2.5 | 2.5 | 2.5 | 2.5 | 2.5 | 2.5 | 2.5 | 2.5 | 2.5 | 2.5 | 2.5 | 2.5 | 2.5 | 2.5 | 2.5 | 2.5 | 2.5 | 2.5 | 2.5 | 2.5 | 2.5 | 2.5 | 2.5 | 2.5 | 2.5 | 2.5 | 2.5 | 2.5 | 2.5 | 2.5 | 2.5 | 2.5 | 2.5 | 2.5 | 2.5 | 2.5 | 2.5 | 2.5 | 2.5 | 2.5
0 | 2016 | 0 | 0 | 2016 | 2019 | 0 | 2017 | Labadie:2 | 2.5 | 2.5 | 2.5 | 2.5 | 2.5 | 2.5 | 2.5 | 2.5 | 2.5 | 2.5 | 2.5 | 2.5 | 2.5 | 2.5 | 2.5 | 2.5 | 2.5 | 2.5 | 2.5 | 2.5 | 2.5 | 2.5 | 2.5 | 2.5 | 2.5 | 2.5 | 2.5 | 2.5 | 2.5 | 2.5 | 2.5 | 2.5 | 2.5 | 2.5 | 2.5 | 2.5 | 2.5 | 2.5 | 2.5 | 2.5 | 2.5 | 2.5 | 2.5 | 2.5 | 2.5 | 2.5 | 2.5 | 2.5 | 2.5 | 2.5 | 2.5 | 2.5 | 2.5 | 2.5
0 | 2016 | 0 | 0 | 2016 | 2018 | 0 | 2017 | Labadie:3 | 2.5 | 2.5 | 2.5 | 2.5 | 2.5 | 2.5 | 2.5 | 2.5 | 2.5 | 2.5 | 2.5 | 2.5 | 2.5 | 2.5 | 2.5 | 2.5 | 2.5 | 2.5 | 2.5 | 2.5 | 2.5 | 2.5 | 2.5 | 2.5 | 2.5 | 2.5 | 2.5 | 2.5 | 2.5 | 2.5 | 2.5 | 2.5 | 2.5 | 2.5 | 2.5 | 2.5 | 2.5 | 2.5 | 2.5 | 2.5 | 2.5 | 2.5 | 2.5 | 2.5 | 2.5 | 2.5 | 2.5 | 2.5 | 2.5 | 2.5 | 2.5 | 2.5 | 2.5 | 2.5
0 | 2016 | 0 | 0 | 2016 | 2018 | 0 | 2017 | Labadie:4 | 2.5 | 2.5 | 2.5 | 2.5 | 2.5 | 2.5 | 2.5 | 2.5 | 2.5 | 2.5 | 2.5 | 2.5 | 2.5 | 2.5 | 2.5 | 2.5 | 2.5 | 2.5 | 2.5 | 2.5 | 2.5 | 2.5 | 2.5 | 2.5 | 2.5 | 2.5 | 2.5 | 2.5 | 2.5 | 2.5 | 2.5 | 2.5 | 2.5 | 2.5 | 2.5 | 2.5 | 2.5 | 2.5 | 2.5 | 2.5 | 2.5 | 2.5 | 2.5 | 2.5 | 2.5 | 2.5 | 2.5 | 2.5 | 2.5 | 2.5 | 2.5 | 2.5 | 2.5 | 2.5
2017 | 2017 | 2017 | 0 | 2021 | 2021 | 0 | 2017 | Lafarge Corp Alpena:GE10 | 2.5 | 2.5 | 2.5 | 2.5 | 2.5 | 2.5 | 2.5 | 2.5 | 2.5 | 2.5 | 2.5 | 2.5 | 2.5 | 2.5 | 2.5 | 2.5 | 2.5 | 15.5 | 15.5 | 15.5 | 15.5 | 15.5 | 15.5 | 15.5 | 15.5 | 15.5 | 15.5 | 15.5 | 15.5 | 15.5 | 15.5 | 15.5 | 15.5 | 15.5 | 15.5 | 15.5 | 15.5 | 15.5 | 15.5 | 15.5 | 15.5 | 15.5 | 15.5 | 15.5 | 15.5 | 15.5 | 15.5 | 15.5 | 15.5 | 15.5 | 15.5 | 15.5 | 15.5 | 15.5
2017 | 2017 | 2017 | 0 | 2021 | 2021 | 0 | 2017 | Lafarge Corp Alpena:GEN6 | 2.5 | 2.5 | 2.5 | 2.5 | 2.5 | 2.5 | 2.5 | 2.5 | 2.5 | 2.5 | 2.5 | 2.5 | 2.5 | 2.5 | 2.5 | 2.5 | 2.5 | 15.5 | 15.5 | 15.5 | 15.5 | 15.5 | 15.5 | 15.5 | 15.5 | 15.5 | 15.5 | 15.5 | 15.5 | 15.5 | 15.5 | 15.5 | 15.5 | 15.5 | 15.5 | 15.5 | 15.5 | 15.5 | 15.5 | 15.5 | 15.5 | 15.5 | 15.5 | 15.5 | 15.5 | 15.5 | 15.5 | 15.5 | 15.5 | 15.5 | 15.5 | 15.5 | 15.5 | 15.5
2017 | 2017 | 2017 | 0 | 2021 | 2021 | 0 | 2017 | Lafarge Corp Alpena:GEN7 | 2.5 | 2.5 | 2.5 | 2.5 | 2.5 | 2.5 | 2.5 | 2.5 | 2.5 | 2.5 | 2.5 | 2.5 | 2.5 | 2.5 | 2.5 | 2.5 | 2.5 | 15.5 | 15.5 | 15.5 | 15.5 | 15.5 | 15.5 | 15.5 | 15.5 | 15.5 | 15.5 | 15.5 | 15.5 | 15.5 | 15.5 | 15.5 | 15.5 | 15.5 | 15.5 | 15.5 | 15.5 | 15.5 | 15.5 | 15.5 | 15.5 | 15.5 | 15.5 | 15.5 | 15.5 | 15.5 | 15.5 | 15.5 | 15.5 | 15.5 | 15.5 | 15.5 | 15.5 | 15.5
2017 | 2017 | 2017 | 0 | 2021 | 2021 | 0 | 2017 | Lafarge Corp Alpena:GEN8 | 2.5 | 2.5 | 2.5 | 2.5 | 2.5 | 2.5 | 2.5 | 2.5 | 2.5 | 2.5 | 2.5 | 2.5 | 2.5 | 2.5 | 2.5 | 2.5 | 2.5 | 15.5 | 15.5 | 15.5 | 15.5 | 15.5 | 15.5 | 15.5 | 15.5 | 15.5 | 15.5 | 15.5 | 15.5 | 15.5 | 15.5 | 15.5 | 15.5 | 15.5 | 15.5 | 15.5 | 15.5 | 15.5 | 15.5 | 15.5 | 15.5 | 15.5 | 15.5 | 15.5 | 15.5 | 15.5 | 15.5 | 15.5 | 15.5 | 15.5 | 15.5 | 15.5 | 15.5 | 15.5
2017 | 2017 | 2017 | 0 | 2021 | 2021 | 0 | 2017 | Lafarge Corp Alpena:GEN9 | 2.5 | 2.5 | 2.5 | 2.5 | 2.5 | 2.5 | 2.5 | 2.5 | 2.5 | 2.5 | 2.5 | 2.5 | 2.5 | 2.5 | 2.5 | 2.5 | 2.5 | 15.5 | 15.5 | 15.5 | 15.5 | 15.5 | 15.5 | 15.5 | 15.5 | 15.5 | 15.5 | 15.5 | 15.5 | 15.5 | 15.5 | 15.5 | 15.5 | 15.5 | 15.5 | 15.5 | 15.5 | 15.5 | 15.5 | 15.5 | 15.5 | 15.5 | 15.5 | 15.5 | 15.5 | 15.5 | 15.5 | 15.5 | 15.5 | 15.5 | 15.5 | 15.5 | 15.5 | 15.5
2016 | 2016 | 2016 | 0 | 2019 | 2021 | 0 | 2017 | Lake Road (MO):4 | 2.5 | 2.5 | 2.5 | 2.5 | 2.5 | 2.5 | 2.5 | 2.5 | 2.5 | 2.5 | 2.5 | 2.5 | 2.5 | 2.5 | 2.5 | 2.5 | 15.5 | 15.5 | 15.5 | 15.5 | 15.5 | 15.5 | 15.5 | 15.5 | 15.5 | 15.5 | 15.5 | 15.5 | 15.5 | 15.5 | 15.5 | 15.5 | 15.5 | 15.5 | 15.5 | 15.5 | 15.5 | 15.5 | 15.5 | 15.5 | 15.5 | 15.5 | 15.5 | 15.5 | 15.5 | 15.5 | 15.5 | 15.5 | 15.5 | 15.5 | 15.5 | 15.5 | 15.5 | 15.5
2015 | 2015 | 2015 | 0 | 2017 | 2020 | 0 | 2017 | Lake Shore:18 | 2.5 | 2.5 | 2.5 | 2.5 | 2.5 | 2.5 | 2.5 | 2.5 | 2.5 | 2.5 | 2.5 | 2.5 | 2.5 | 2.5 | 2.5 | 15.5 | 15.5 | 15.5 | 15.5 | 15.5 | 15.5 | 15.5 | 15.5 | 15.5 | 15.5 | 15.5 | 15.5 | 15.5 | 15.5 | 15.5 | 15.5 | 15.5 | 15.5 | 15.5 | 15.5 | 15.5 | 15.5 | 15.5 | 15.5 | 15.5 | 15.5 | 15.5 | 15.5 | 15.5 | 15.5 | 15.5 | 15.5 | 15.5 | 15.5 | 15.5 | 15.5 | 15.5 | 15.5 | 15.5
0 | 0 | 0 | 2017 | 0 | 2017 | 0 | 2017 | Lambton GS:1 | 2.5 | 2.5 | 2.5 | 2.5 | 2.5 | 2.5 | 2.5 | 2.5 | 2.5 | 2.5 | 2.5 | 2.5 | 2.5 | 2.5 | 2.5 | 2.5 | 2.5 | 2.5 | 2.5 | 2.5 | 2.5 | 2.5 | 2.5 | 2.5 | 2.5 | 2.5 | 2.5 | 2.5 | 2.5 | 2.5 | 2.5 | 2.5 | 2.5 | 2.5 | 2.5 | 2.5 | 2.5 | 2.5 | 2.5 | 2.5 | 2.5 | 2.5 | 2.5 | 2.5 | 2.5 | 2.5 | 2.5 | 2.5 | 2.5 | 2.5 | 2.5 | 2.5 | 2.5 | 2.5
0 | 0 | 0 | 2017 | 0 | 2017 | 0 | 2017 | Lambton GS:2 | 2.5 | 2.5 | 2.5 | 2.5 | 2.5 | 2.5 | 2.5 | 2.5 | 2.5 | 2.5 | 2.5 | 2.5 | 2.5 | 2.5 | 2.5 | 2.5 | 2.5 | 2.5 | 2.5 | 2.5 | 2.5 | 2.5 | 2.5 | 2.5 | 2.5 | 2.5 | 2.5 | 2.5 | 2.5 | 2.5 | 2.5 | 2.5 | 2.5 | 2.5 | 2.5 | 2.5 | 2.5 | 2.5 | 2.5 | 2.5 | 2.5 | 2.5 | 2.5 | 2.5 | 2.5 | 2.5 | 2.5 | 2.5 | 2.5 | 2.5 | 2.5 | 2.5 | 2.5 | 2.5
0 | 0 | 0 | 2017 | 0 | 2017 | 0 | 2017 | Lambton GS:3 | 2.5 | 2.5 | 2.5 | 2.5 | 2.5 | 2.5 | 2.5 | 2.5 | 2.5 | 2.5 | 2.5 | 2.5 | 2.5 | 2.5 | 2.5 | 2.5 | 2.5 | 2.5 | 2.5 | 2.5 | 2.5 | 2.5 | 2.5 | 2.5 | 2.5 | 2.5 | 2.5 | 2.5 | 2.5 | 2.5 | 2.5 | 2.5 | 2.5 | 2.5 | 2.5 | 2.5 | 2.5 | 2.5 | 2.5 | 2.5 | 2.5 | 2.5 | 2.5 | 2.5 | 2.5 | 2.5 | 2.5 | 2.5 | 2.5 | 2.5 | 2.5 | 2.5 | 2.5 | 2.5
0 | 0 | 0 | 2017 | 0 | 2017 | 0 | 2017 | Lambton GS:4 | 2.5 | 2.5 | 2.5 | 2.5 | 2.5 | 2.5 | 2.5 | 2.5 | 2.5 | 2.5 | 2.5 | 2.5 | 2.5 | 2.5 | 2.5 | 2.5 | 2.5 | 2.5 | 2.5 | 2.5 | 2.5 | 2.5 | 2.5 | 2.5 | 2.5 | 2.5 | 2.5 | 2.5 | 2.5 | 2.5 | 2.5 | 2.5 | 2.5 | 2.5 | 2.5 | 2.5 | 2.5 | 2.5 | 2.5 | 2.5 | 2.5 | 2.5 | 2.5 | 2.5 | 2.5 | 2.5 | 2.5 | 2.5 | 2.5 | 2.5 | 2.5 | 2.5 | 2.5 | 2.5
2016 | 2016 | 2016 | 0 | 2018 | 2021 | 0 | 2017 | Lansing Smith:1 | 2.5 | 2.5 | 2.5 | 2.5 | 2.5 | 2.5 | 2.5 | 2.5 | 2.5 | 2.5 | 2.5 | 2.5 | 2.5 | 2.5 | 2.5 | 2.5 | 15.5 | 15.5 | 15.5 | 15.5 | 15.5 | 15.5 | 15.5 | 15.5 | 15.5 | 15.5 | 15.5 | 15.5 | 15.5 | 15.5 | 15.5 | 15.5 | 15.5 | 15.5 | 15.5 | 15.5 | 15.5 | 15.5 | 15.5 | 15.5 | 15.5 | 15.5 | 15.5 | 15.5 | 15.5 | 15.5 | 15.5 | 15.5 | 15.5 | 15.5 | 15.5 | 15.5 | 15.5 | 15.5
2015 | 2015 | 2015 | 0 | 2017 | 2020 | 0 | 2017 | Lansing Smith:2 | 2.5 | 2.5 | 2.5 | 2.5 | 2.5 | 2.5 | 2.5 | 2.5 | 2.5 | 2.5 | 2.5 | 2.5 | 2.5 | 2.5 | 2.5 | 15.5 | 15.5 | 15.5 | 15.5 | 15.5 | 15.5 | 15.5 | 15.5 | 15.5 | 15.5 | 15.5 | 15.5 | 15.5 | 15.5 | 15.5 | 15.5 | 15.5 | 15.5 | 15.5 | 15.5 | 15.5 | 15.5 | 15.5 | 15.5 | 15.5 | 15.5 | 15.5 | 15.5 | 15.5 | 15.5 | 15.5 | 15.5 | 15.5 | 15.5 | 15.5 | 15.5 | 15.5 | 15.5 | 15.5
2017 | 2017 | 2017 | 0 | 2021 | 2021 | 0 | 2017 | Lansing:2 | 2.5 | 2.5 | 2.5 | 2.5 | 2.5 | 2.5 | 2.5 | 2.5 | 2.5 | 2.5 | 2.5 | 2.5 | 2.5 | 2.5 | 2.5 | 2.5 | 2.5 | 15.5 | 15.5 | 15.5 | 15.5 | 15.5 | 15.5 | 15.5 | 15.5 | 15.5 | 15.5 | 15.5 | 15.5 | 15.5 | 15.5 | 15.5 | 15.5 | 15.5 | 15.5 | 15.5 | 15.5 | 15.5 | 15.5 | 15.5 | 15.5 | 15.5 | 15.5 | 15.5 | 15.5 | 15.5 | 15.5 | 15.5 | 15.5 | 15.5 | 15.5 | 15.5 | 15.5 | 15.5
2017 | 2017 | 2017 | 0 | 2020 | 2021 | 0 | 2017 | Lansing:3 | 2.5 | 2.5 | 2.5 | 2.5 | 2.5 | 2.5 | 2.5 | 2.5 | 2.5 | 2.5 | 2.5 | 2.5 | 2.5 | 2.5 | 2.5 | 2.5 | 2.5 | 15.5 | 15.5 | 15.5 | 15.5 | 15.5 | 15.5 | 15.5 | 15.5 | 15.5 | 15.5 | 15.5 | 15.5 | 15.5 | 15.5 | 15.5 | 15.5 | 15.5 | 15.5 | 15.5 | 15.5 | 15.5 | 15.5 | 15.5 | 15.5 | 15.5 | 15.5 | 15.5 | 15.5 | 15.5 | 15.5 | 15.5 | 15.5 | 15.5 | 15.5 | 15.5 | 15.5 | 15.5
2015 | 2015 | 2015 | 0 | 2017 | 2020 | 0 | 2017 | Lansing:4 | 2.5 | 2.5 | 2.5 | 2.5 | 2.5 | 2.5 | 2.5 | 2.5 | 2.5 | 2.5 | 2.5 | 2.5 | 2.5 | 2.5 | 2.5 | 15.5 | 15.5 | 15.5 | 15.5 | 15.5 | 15.5 | 15.5 | 15.5 | 15.5 | 15.5 | 15.5 | 15.5 | 15.5 | 15.5 | 15.5 | 15.5 | 15.5 | 15.5 | 15.5 | 15.5 | 15.5 | 15.5 | 15.5 | 15.5 | 15.5 | 15.5 | 15.5 | 15.5 | 15.5 | 15.5 | 15.5 | 15.5 | 15.5 | 15.5 | 15.5 | 15.5 | 15.5 | 15.5 | 15.5
2017 | 2017 | 2017 | 0 | 2020 | 2021 | 0 | 2017 | Lawrence Energy Center (KS):3 | 2.5 | 2.5 | 2.5 | 2.5 | 2.5 | 2.5 | 2.5 | 2.5 | 2.5 | 2.5 | 2.5 | 2.5 | 2.5 | 2.5 | 2.5 | 2.5 | 2.5 | 15.5 | 15.5 | 15.5 | 15.5 | 15.5 | 15.5 | 15.5 | 15.5 | 15.5 | 15.5 | 15.5 | 15.5 | 15.5 | 15.5 | 15.5 | 15.5 | 15.5 | 15.5 | 15.5 | 15.5 | 15.5 | 15.5 | 15.5 | 15.5 | 15.5 | 15.5 | 15.5 | 15.5 | 15.5 | 15.5 | 15.5 | 15.5 | 15.5 | 15.5 | 15.5 | 15.5 | 15.5
2016 | 2016 | 2016 | 0 | 2018 | 2021 | 0 | 2017 | Lawrence Energy Center (KS):4 | 2.5 | 2.5 | 2.5 | 2.5 | 2.5 | 2.5 | 2.5 | 2.5 | 2.5 | 2.5 | 2.5 | 2.5 | 2.5 | 2.5 | 2.5 | 2.5 | 15.5 | 15.5 | 15.5 | 15.5 | 15.5 | 15.5 | 15.5 | 15.5 | 15.5 | 15.5 | 15.5 | 15.5 | 15.5 | 15.5 | 15.5 | 15.5 | 15.5 | 15.5 | 15.5 | 15.5 | 15.5 | 15.5 | 15.5 | 15.5 | 15.5 | 15.5 | 15.5 | 15.5 | 15.5 | 15.5 | 15.5 | 15.5 | 15.5 | 15.5 | 15.5 | 15.5 | 15.5 | 15.5
0 | 2017 | 0 | 0 | 2017 | 2020 | 0 | 2017 | Lawrence Energy Center (KS):5 | 2.5 | 2.5 | 2.5 | 2.5 | 2.5 | 2.5 | 2.5 | 2.5 | 2.5 | 2.5 | 2.5 | 2.5 | 2.5 | 2.5 | 2.5 | 2.5 | 2.5 | 2.5 | 2.5 | 2.5 | 2.5 | 2.5 | 2.5 | 2.5 | 2.5 | 2.5 | 2.5 | 2.5 | 2.5 | 2.5 | 2.5 | 2.5 | 2.5 | 2.5 | 2.5 | 2.5 | 2.5 | 2.5 | 2.5 | 2.5 | 2.5 | 2.5 | 2.5 | 2.5 | 2.5 | 2.5 | 2.5 | 2.5 | 2.5 | 2.5 | 2.5 | 2.5 | 2.5 | 2.5
2017 | 2017 | 2017 | 0 | 2019 | 2021 | 0 | 2017 | Lee:1 | 2.5 | 2.5 | 2.5 | 2.5 | 2.5 | 2.5 | 2.5 | 2.5 | 2.5 | 2.5 | 2.5 | 2.5 | 2.5 | 2.5 | 2.5 | 2.5 | 2.5 | 15.5 | 15.5 | 15.5 | 15.5 | 15.5 | 15.5 | 15.5 | 15.5 | 15.5 | 15.5 | 15.5 | 15.5 | 15.5 | 15.5 | 15.5 | 15.5 | 15.5 | 15.5 | 15.5 | 15.5 | 15.5 | 15.5 | 15.5 | 15.5 | 15.5 | 15.5 | 15.5 | 15.5 | 15.5 | 15.5 | 15.5 | 15.5 | 15.5 | 15.5 | 15.5 | 15.5 | 15.5
2017 | 2017 | 2017 | 0 | 2019 | 2021 | 0 | 2017 | Lee:2 | 2.5 | 2.5 | 2.5 | 2.5 | 2.5 | 2.5 | 2.5 | 2.5 | 2.5 | 2.5 | 2.5 | 2.5 | 2.5 | 2.5 | 2.5 | 2.5 | 2.5 | 15.5 | 15.5 | 15.5 | 15.5 | 15.5 | 15.5 | 15.5 | 15.5 | 15.5 | 15.5 | 15.5 | 15.5 | 15.5 | 15.5 | 15.5 | 15.5 | 15.5 | 15.5 | 15.5 | 15.5 | 15.5 | 15.5 | 15.5 | 15.5 | 15.5 | 15.5 | 15.5 | 15.5 | 15.5 | 15.5 | 15.5 | 15.5 | 15.5 | 15.5 | 15.5 | 15.5 | 15.5
2015 | 2015 | 2015 | 0 | 2017 | 2020 | 0 | 2017 | Lee:3 | 2.5 | 2.5 | 2.5 | 2.5 | 2.5 | 2.5 | 2.5 | 2.5 | 2.5 | 2.5 | 2.5 | 2.5 | 2.5 | 2.5 | 2.5 | 15.5 | 15.5 | 15.5 | 15.5 | 15.5 | 15.5 | 15.5 | 15.5 | 15.5 | 15.5 | 15.5 | 15.5 | 15.5 | 15.5 | 15.5 | 15.5 | 15.5 | 15.5 | 15.5 | 15.5 | 15.5 | 15.5 | 15.5 | 15.5 | 15.5 | 15.5 | 15.5 | 15.5 | 15.5 | 15.5 | 15.5 | 15.5 | 15.5 | 15.5 | 15.5 | 15.5 | 15.5 | 15.5 | 15.5
0 | 0 | 0 | 2017 | 0 | 2017 | 0 | 2017 | Leland Olds 1 & 2:1 | 2.5 | 2.5 | 2.5 | 2.5 | 2.5 | 2.5 | 2.5 | 2.5 | 2.5 | 2.5 | 2.5 | 2.5 | 2.5 | 2.5 | 2.5 | 2.5 | 2.5 | 2.5 | 2.5 | 2.5 | 2.5 | 2.5 | 2.5 | 2.5 | 2.5 | 2.5 | 2.5 | 2.5 | 2.5 | 2.5 | 2.5 | 2.5 | 2.5 | 2.5 | 2.5 | 2.5 | 2.5 | 2.5 | 2.5 | 2.5 | 2.5 | 2.5 | 2.5 | 2.5 | 2.5 | 2.5 | 2.5 | 2.5 | 2.5 | 2.5 | 2.5 | 2.5 | 2.5 | 2.5
0 | 0 | 0 | 2017 | 0 | 2017 | 0 | 2017 | Leland Olds 1 & 2:2 | 2.5 | 2.5 | 2.5 | 2.5 | 2.5 | 2.5 | 2.5 | 2.5 | 2.5 | 2.5 | 2.5 | 2.5 | 2.5 | 2.5 | 2.5 | 2.5 | 2.5 | 2.5 | 2.5 | 2.5 | 2.5 | 2.5 | 2.5 | 2.5 | 2.5 | 2.5 | 2.5 | 2.5 | 2.5 | 2.5 | 2.5 | 2.5 | 2.5 | 2.5 | 2.5 | 2.5 | 2.5 | 2.5 | 2.5 | 2.5 | 2.5 | 2.5 | 2.5 | 2.5 | 2.5 | 2.5 | 2.5 | 2.5 | 2.5 | 2.5 | 2.5 | 2.5 | 2.5 | 2.5
0 | 0 | 0 | 2017 | 0 | 2017 | 0 | 2017 | Lewis & Clark:1 | 2.5 | 2.5 | 2.5 | 2.5 | 2.5 | 2.5 | 2.5 | 2.5 | 2.5 | 2.5 | 2.5 | 2.5 | 2.5 | 2.5 | 2.5 | 2.5 | 2.5 | 2.5 | 2.5 | 2.5 | 2.5 | 2.5 | 2.5 | 2.5 | 2.5 | 2.5 | 2.5 | 2.5 | 2.5 | 2.5 | 2.5 | 2.5 | 2.5 | 2.5 | 2.5 | 2.5 | 2.5 | 2.5 | 2.5 | 2.5 | 2.5 | 2.5 | 2.5 | 2.5 | 2.5 | 2.5 | 2.5 | 2.5 | 2.5 | 2.5 | 2.5 | 2.5 | 2.5 | 2.5
2017 | 2017 | 2017 | 0 | 2021 | 2021 | 0 | 2017 | Lincoln (NE):GEN1 | 2.5 | 2.5 | 2.5 | 2.5 | 2.5 | 2.5 | 2.5 | 2.5 | 2.5 | 2.5 | 2.5 | 2.5 | 2.5 | 2.5 | 2.5 | 2.5 | 2.5 | 15.5 | 15.5 | 15.5 | 15.5 | 15.5 | 15.5 | 15.5 | 15.5 | 15.5 | 15.5 | 15.5 | 15.5 | 15.5 | 15.5 | 15.5 | 15.5 | 15.5 | 15.5 | 15.5 | 15.5 | 15.5 | 15.5 | 15.5 | 15.5 | 15.5 | 15.5 | 15.5 | 15.5 | 15.5 | 15.5 | 15.5 | 15.5 | 15.5 | 15.5 | 15.5 | 15.5 | 15.5
2016 | 2016 | 2016 | 0 | 2018 | 2021 | 0 | 2017 | Lingan:1 | 2.5 | 2.5 | 2.5 | 2.5 | 2.5 | 2.5 | 2.5 | 2.5 | 2.5 | 2.5 | 2.5 | 2.5 | 2.5 | 2.5 | 2.5 | 2.5 | 15.5 | 15.5 | 15.5 | 15.5 | 15.5 | 15.5 | 15.5 | 15.5 | 15.5 | 15.5 | 15.5 | 15.5 | 15.5 | 15.5 | 15.5 | 15.5 | 15.5 | 15.5 | 15.5 | 15.5 | 15.5 | 15.5 | 15.5 | 15.5 | 15.5 | 15.5 | 15.5 | 15.5 | 15.5 | 15.5 | 15.5 | 15.5 | 15.5 | 15.5 | 15.5 | 15.5 | 15.5 | 15.5
2016 | 2016 | 2016 | 0 | 2018 | 2021 | 0 | 2017 | Lingan:2 | 2.5 | 2.5 | 2.5 | 2.5 | 2.5 | 2.5 | 2.5 | 2.5 | 2.5 | 2.5 | 2.5 | 2.5 | 2.5 | 2.5 | 2.5 | 2.5 | 15.5 | 15.5 | 15.5 | 15.5 | 15.5 | 15.5 | 15.5 | 15.5 | 15.5 | 15.5 | 15.5 | 15.5 | 15.5 | 15.5 | 15.5 | 15.5 | 15.5 | 15.5 | 15.5 | 15.5 | 15.5 | 15.5 | 15.5 | 15.5 | 15.5 | 15.5 | 15.5 | 15.5 | 15.5 | 15.5 | 15.5 | 15.5 | 15.5 | 15.5 | 15.5 | 15.5 | 15.5 | 15.5
2016 | 2016 | 2016 | 0 | 2018 | 2021 | 0 | 2017 | Lingan:3 | 2.5 | 2.5 | 2.5 | 2.5 | 2.5 | 2.5 | 2.5 | 2.5 | 2.5 | 2.5 | 2.5 | 2.5 | 2.5 | 2.5 | 2.5 | 2.5 | 15.5 | 15.5 | 15.5 | 15.5 | 15.5 | 15.5 | 15.5 | 15.5 | 15.5 | 15.5 | 15.5 | 15.5 | 15.5 | 15.5 | 15.5 | 15.5 | 15.5 | 15.5 | 15.5 | 15.5 | 15.5 | 15.5 | 15.5 | 15.5 | 15.5 | 15.5 | 15.5 | 15.5 | 15.5 | 15.5 | 15.5 | 15.5 | 15.5 | 15.5 | 15.5 | 15.5 | 15.5 | 15.5
2016 | 2016 | 2016 | 0 | 2018 | 2021 | 0 | 2017 | Lingan:4 | 2.5 | 2.5 | 2.5 | 2.5 | 2.5 | 2.5 | 2.5 | 2.5 | 2.5 | 2.5 | 2.5 | 2.5 | 2.5 | 2.5 | 2.5 | 2.5 | 15.5 | 15.5 | 15.5 | 15.5 | 15.5 | 15.5 | 15.5 | 15.5 | 15.5 | 15.5 | 15.5 | 15.5 | 15.5 | 15.5 | 15.5 | 15.5 | 15.5 | 15.5 | 15.5 | 15.5 | 15.5 | 15.5 | 15.5 | 15.5 | 15.5 | 15.5 | 15.5 | 15.5 | 15.5 | 15.5 | 15.5 | 15.5 | 15.5 | 15.5 | 15.5 | 15.5 | 15.5 | 15.5
0 | 0 | 0 | 2017 | 0 | 2017 | 0 | 2017 | Logan Generating Plant:GEN1 | 2.5 | 2.5 | 2.5 | 2.5 | 2.5 | 2.5 | 2.5 | 2.5 | 2.5 | 2.5 | 2.5 | 2.5 | 2.5 | 2.5 | 2.5 | 2.5 | 2.5 | 2.5 | 2.5 | 2.5 | 2.5 | 2.5 | 2.5 | 2.5 | 2.5 | 2.5 | 2.5 | 2.5 | 2.5 | 2.5 | 2.5 | 2.5 | 2.5 | 2.5 | 2.5 | 2.5 | 2.5 | 2.5 | 2.5 | 2.5 | 2.5 | 2.5 | 2.5 | 2.5 | 2.5 | 2.5 | 2.5 | 2.5 | 2.5 | 2.5 | 2.5 | 2.5 | 2.5 | 2.5
2017 | 2017 | 2017 | 0 | 2021 | 2021 | 0 | 2017 | Logansport:4 | 2.5 | 2.5 | 2.5 | 2.5 | 2.5 | 2.5 | 2.5 | 2.5 | 2.5 | 2.5 | 2.5 | 2.5 | 2.5 | 2.5 | 2.5 | 2.5 | 2.5 | 15.5 | 15.5 | 15.5 | 15.5 | 15.5 | 15.5 | 15.5 | 15.5 | 15.5 | 15.5 | 15.5 | 15.5 | 15.5 | 15.5 | 15.5 | 15.5 | 15.5 | 15.5 | 15.5 | 15.5 | 15.5 | 15.5 | 15.5 | 15.5 | 15.5 | 15.5 | 15.5 | 15.5 | 15.5 | 15.5 | 15.5 | 15.5 | 15.5 | 15.5 | 15.5 | 15.5 | 15.5
2017 | 2017 | 2017 | 0 | 2020 | 2021 | 0 | 2017 | Logansport:5 | 2.5 | 2.5 | 2.5 | 2.5 | 2.5 | 2.5 | 2.5 | 2.5 | 2.5 | 2.5 | 2.5 | 2.5 | 2.5 | 2.5 | 2.5 | 2.5 | 2.5 | 15.5 | 15.5 | 15.5 | 15.5 | 15.5 | 15.5 | 15.5 | 15.5 | 15.5 | 15.5 | 15.5 | 15.5 | 15.5 | 15.5 | 15.5 | 15.5 | 15.5 | 15.5 | 15.5 | 15.5 | 15.5 | 15.5 | 15.5 | 15.5 | 15.5 | 15.5 | 15.5 | 15.5 | 15.5 | 15.5 | 15.5 | 15.5 | 15.5 | 15.5 | 15.5 | 15.5 | 15.5
2017 | 2017 | 2017 | 0 | 2021 | 2021 | 0 | 2017 | Lon Wright:6 | 2.5 | 2.5 | 2.5 | 2.5 | 2.5 | 2.5 | 2.5 | 2.5 | 2.5 | 2.5 | 2.5 | 2.5 | 2.5 | 2.5 | 2.5 | 2.5 | 2.5 | 15.5 | 15.5 | 15.5 | 15.5 | 15.5 | 15.5 | 15.5 | 15.5 | 15.5 | 15.5 | 15.5 | 15.5 | 15.5 | 15.5 | 15.5 | 15.5 | 15.5 | 15.5 | 15.5 | 15.5 | 15.5 | 15.5 | 15.5 | 15.5 | 15.5 | 15.5 | 15.5 | 15.5 | 15.5 | 15.5 | 15.5 | 15.5 | 15.5 | 15.5 | 15.5 | 15.5 | 15.5
2017 | 2017 | 2017 | 0 | 2020 | 2021 | 0 | 2017 | Lon Wright:7 | 2.5 | 2.5 | 2.5 | 2.5 | 2.5 | 2.5 | 2.5 | 2.5 | 2.5 | 2.5 | 2.5 | 2.5 | 2.5 | 2.5 | 2.5 | 2.5 | 2.5 | 15.5 | 15.5 | 15.5 | 15.5 | 15.5 | 15.5 | 15.5 | 15.5 | 15.5 | 15.5 | 15.5 | 15.5 | 15.5 | 15.5 | 15.5 | 15.5 | 15.5 | 15.5 | 15.5 | 15.5 | 15.5 | 15.5 | 15.5 | 15.5 | 15.5 | 15.5 | 15.5 | 15.5 | 15.5 | 15.5 | 15.5 | 15.5 | 15.5 | 15.5 | 15.5 | 15.5 | 15.5
2017 | 2017 | 2017 | 0 | 2019 | 2021 | 0 | 2017 | Lon Wright:8 | 2.5 | 2.5 | 2.5 | 2.5 | 2.5 | 2.5 | 2.5 | 2.5 | 2.5 | 2.5 | 2.5 | 2.5 | 2.5 | 2.5 | 2.5 | 2.5 | 2.5 | 15.5 | 15.5 | 15.5 | 15.5 | 15.5 | 15.5 | 15.5 | 15.5 | 15.5 | 15.5 | 15.5 | 15.5 | 15.5 | 15.5 | 15.5 | 15.5 | 15.5 | 15.5 | 15.5 | 15.5 | 15.5 | 15.5 | 15.5 | 15.5 | 15.5 | 15.5 | 15.5 | 15.5 | 15.5 | 15.5 | 15.5 | 15.5 | 15.5 | 15.5 | 15.5 | 15.5 | 15.5
0 | 0 | 0 | 2015 | 0 | 2015 | 0 | 2017 | Longview Power:AB1 | 3 | 3 | 3 | 3 | 3 | 3 | 3 | 3 | 3 | 3 | 3 | 3 | 3 | 3 | 3 | 3 | 3 | 3 | 3 | 3 | 3 | 3 | 3 | 3 | 3 | 3 | 3 | 3 | 3 | 3 | 3 | 3 | 3 | 3 | 3 | 3 | 3 | 3 | 3 | 3 | 3 | 3 | 3 | 3 | 3 | 3 | 3 | 3 | 3 | 3 | 3 | 3 | 3 | 3
0 | 2016 | 0 | 0 | 2016 | 2017 | 0 | 2017 | Louisa:1 | 2.5 | 2.5 | 2.5 | 2.5 | 2.5 | 2.5 | 2.5 | 2.5 | 2.5 | 2.5 | 2.5 | 2.5 | 2.5 | 2.5 | 2.5 | 2.5 | 2.5 | 2.5 | 2.5 | 2.5 | 2.5 | 2.5 | 2.5 | 2.5 | 2.5 | 2.5 | 2.5 | 2.5 | 2.5 | 2.5 | 2.5 | 2.5 | 2.5 | 2.5 | 2.5 | 2.5 | 2.5 | 2.5 | 2.5 | 2.5 | 2.5 | 2.5 | 2.5 | 2.5 | 2.5 | 2.5 | 2.5 | 2.5 | 2.5 | 2.5 | 2.5 | 2.5 | 2.5 | 2.5
2017 | 2017 | 2017 | 0 | 2021 | 2021 | 0 | 2017 | Louisiana Pacific Corp:GEN1 | 2.5 | 2.5 | 2.5 | 2.5 | 2.5 | 2.5 | 2.5 | 2.5 | 2.5 | 2.5 | 2.5 | 2.5 | 2.5 | 2.5 | 2.5 | 2.5 | 2.5 | 15.5 | 15.5 | 15.5 | 15.5 | 15.5 | 15.5 | 15.5 | 15.5 | 15.5 | 15.5 | 15.5 | 15.5 | 15.5 | 15.5 | 15.5 | 15.5 | 15.5 | 15.5 | 15.5 | 15.5 | 15.5 | 15.5 | 15.5 | 15.5 | 15.5 | 15.5 | 15.5 | 15.5 | 15.5 | 15.5 | 15.5 | 15.5 | 15.5 | 15.5 | 15.5 | 15.5 | 15.5
0 | 0 | 0 | 2017 | 0 | 2017 | 0 | 2017 | Luke Mill:GEN1 | 2.5 | 2.5 | 2.5 | 2.5 | 2.5 | 2.5 | 2.5 | 2.5 | 2.5 | 2.5 | 2.5 | 2.5 | 2.5 | 2.5 | 2.5 | 2.5 | 2.5 | 2.5 | 2.5 | 2.5 | 2.5 | 2.5 | 2.5 | 2.5 | 2.5 | 2.5 | 2.5 | 2.5 | 2.5 | 2.5 | 2.5 | 2.5 | 2.5 | 2.5 | 2.5 | 2.5 | 2.5 | 2.5 | 2.5 | 2.5 | 2.5 | 2.5 | 2.5 | 2.5 | 2.5 | 2.5 | 2.5 | 2.5 | 2.5 | 2.5 | 2.5 | 2.5 | 2.5 | 2.5
0 | 0 | 0 | 2017 | 0 | 2017 | 0 | 2017 | Luke Mill:GEN2 | 2.5 | 2.5 | 2.5 | 2.5 | 2.5 | 2.5 | 2.5 | 2.5 | 2.5 | 2.5 | 2.5 | 2.5 | 2.5 | 2.5 | 2.5 | 2.5 | 2.5 | 2.5 | 2.5 | 2.5 | 2.5 | 2.5 | 2.5 | 2.5 | 2.5 | 2.5 | 2.5 | 2.5 | 2.5 | 2.5 | 2.5 | 2.5 | 2.5 | 2.5 | 2.5 | 2.5 | 2.5 | 2.5 | 2.5 | 2.5 | 2.5 | 2.5 | 2.5 | 2.5 | 2.5 | 2.5 | 2.5 | 2.5 | 2.5 | 2.5 | 2.5 | 2.5 | 2.5 | 2.5
0 | 0 | 0 | 2017 | 0 | 2017 | 0 | 2017 | Lumberton:GEN1 | 2.5 | 2.5 | 2.5 | 2.5 | 2.5 | 2.5 | 2.5 | 2.5 | 2.5 | 2.5 | 2.5 | 2.5 | 2.5 | 2.5 | 2.5 | 2.5 | 2.5 | 2.5 | 2.5 | 2.5 | 2.5 | 2.5 | 2.5 | 2.5 | 2.5 | 2.5 | 2.5 | 2.5 | 2.5 | 2.5 | 2.5 | 2.5 | 2.5 | 2.5 | 2.5 | 2.5 | 2.5 | 2.5 | 2.5 | 2.5 | 2.5 | 2.5 | 2.5 | 2.5 | 2.5 | 2.5 | 2.5 | 2.5 | 2.5 | 2.5 | 2.5 | 2.5 | 2.5 | 2.5
2015 | 2015 | 2015 | 0 | 2017 | 2020 | 0 | 2017 | M L Kapp:2 | 2.5 | 2.5 | 2.5 | 2.5 | 2.5 | 2.5 | 2.5 | 2.5 | 2.5 | 2.5 | 2.5 | 2.5 | 2.5 | 2.5 | 2.5 | 15.5 | 15.5 | 15.5 | 15.5 | 15.5 | 15.5 | 15.5 | 15.5 | 15.5 | 15.5 | 15.5 | 15.5 | 15.5 | 15.5 | 15.5 | 15.5 | 15.5 | 15.5 | 15.5 | 15.5 | 15.5 | 15.5 | 15.5 | 15.5 | 15.5 | 15.5 | 15.5 | 15.5 | 15.5 | 15.5 | 15.5 | 15.5 | 15.5 | 15.5 | 15.5 | 15.5 | 15.5 | 15.5 | 15.5
0 | 0 | 0 | 2017 | 0 | 2017 | 0 | 2017 | Marcus Hook:1 | 2.5 | 2.5 | 2.5 | 2.5 | 2.5 | 2.5 | 2.5 | 2.5 | 2.5 | 2.5 | 2.5 | 2.5 | 2.5 | 2.5 | 2.5 | 2.5 | 2.5 | 2.5 | 2.5 | 2.5 | 2.5 | 2.5 | 2.5 | 2.5 | 2.5 | 2.5 | 2.5 | 2.5 | 2.5 | 2.5 | 2.5 | 2.5 | 2.5 | 2.5 | 2.5 | 2.5 | 2.5 | 2.5 | 2.5 | 2.5 | 2.5 | 2.5 | 2.5 | 2.5 | 2.5 | 2.5 | 2.5 | 2.5 | 2.5 | 2.5 | 2.5 | 2.5 | 2.5 | 2.5
0 | 0 | 0 | 2017 | 0 | 2017 | 0 | 2017 | Marion:1 | 2.5 | 2.5 | 2.5 | 2.5 | 2.5 | 2.5 | 2.5 | 2.5 | 2.5 | 2.5 | 2.5 | 2.5 | 2.5 | 2.5 | 2.5 | 2.5 | 2.5 | 2.5 | 2.5 | 2.5 | 2.5 | 2.5 | 2.5 | 2.5 | 2.5 | 2.5 | 2.5 | 2.5 | 2.5 | 2.5 | 2.5 | 2.5 | 2.5 | 2.5 | 2.5 | 2.5 | 2.5 | 2.5 | 2.5 | 2.5 | 2.5 | 2.5 | 2.5 | 2.5 | 2.5 | 2.5 | 2.5 | 2.5 | 2.5 | 2.5 | 2.5 | 2.5 | 2.5 | 2.5
0 | 0 | 0 | 2017 | 0 | 2017 | 0 | 2017 | Marion:2 | 2.5 | 2.5 | 2.5 | 2.5 | 2.5 | 2.5 | 2.5 | 2.5 | 2.5 | 2.5 | 2.5 | 2.5 | 2.5 | 2.5 | 2.5 | 2.5 | 2.5 | 2.5 | 2.5 | 2.5 | 2.5 | 2.5 | 2.5 | 2.5 | 2.5 | 2.5 | 2.5 | 2.5 | 2.5 | 2.5 | 2.5 | 2.5 | 2.5 | 2.5 | 2.5 | 2.5 | 2.5 | 2.5 | 2.5 | 2.5 | 2.5 | 2.5 | 2.5 | 2.5 | 2.5 | 2.5 | 2.5 | 2.5 | 2.5 | 2.5 | 2.5 | 2.5 | 2.5 | 2.5
0 | 0 | 0 | 2017 | 0 | 2017 | 0 | 2017 | Marion:3 | 2.5 | 2.5 | 2.5 | 2.5 | 2.5 | 2.5 | 2.5 | 2.5 | 2.5 | 2.5 | 2.5 | 2.5 | 2.5 | 2.5 | 2.5 | 2.5 | 2.5 | 2.5 | 2.5 | 2.5 | 2.5 | 2.5 | 2.5 | 2.5 | 2.5 | 2.5 | 2.5 | 2.5 | 2.5 | 2.5 | 2.5 | 2.5 | 2.5 | 2.5 | 2.5 | 2.5 | 2.5 | 2.5 | 2.5 | 2.5 | 2.5 | 2.5 | 2.5 | 2.5 | 2.5 | 2.5 | 2.5 | 2.5 | 2.5 | 2.5 | 2.5 | 2.5 | 2.5 | 2.5
0 | 0 | 0 | 2017 | 0 | 2017 | 0 | 2017 | Marion:4 | 2.5 | 2.5 | 2.5 | 2.5 | 2.5 | 2.5 | 2.5 | 2.5 | 2.5 | 2.5 | 2.5 | 2.5 | 2.5 | 2.5 | 2.5 | 2.5 | 2.5 | 2.5 | 2.5 | 2.5 | 2.5 | 2.5 | 2.5 | 2.5 | 2.5 | 2.5 | 2.5 | 2.5 | 2.5 | 2.5 | 2.5 | 2.5 | 2.5 | 2.5 | 2.5 | 2.5 | 2.5 | 2.5 | 2.5 | 2.5 | 2.5 | 2.5 | 2.5 | 2.5 | 2.5 | 2.5 | 2.5 | 2.5 | 2.5 | 2.5 | 2.5 | 2.5 | 2.5 | 2.5
0 | 0 | 0 | 2017 | 0 | 2017 | 0 | 2017 | Marshall (MO):4 | 2.5 | 2.5 | 2.5 | 2.5 | 2.5 | 2.5 | 2.5 | 2.5 | 2.5 | 2.5 | 2.5 | 2.5 | 2.5 | 2.5 | 2.5 | 2.5 | 2.5 | 2.5 | 2.5 | 2.5 | 2.5 | 2.5 | 2.5 | 2.5 | 2.5 | 2.5 | 2.5 | 2.5 | 2.5 | 2.5 | 2.5 | 2.5 | 2.5 | 2.5 | 2.5 | 2.5 | 2.5 | 2.5 | 2.5 | 2.5 | 2.5 | 2.5 | 2.5 | 2.5 | 2.5 | 2.5 | 2.5 | 2.5 | 2.5 | 2.5 | 2.5 | 2.5 | 2.5 | 2.5
0 | 0 | 0 | 2017 | 0 | 2017 | 0 | 2017 | Marshall (MO):5 | 2.5 | 2.5 | 2.5 | 2.5 | 2.5 | 2.5 | 2.5 | 2.5 | 2.5 | 2.5 | 2.5 | 2.5 | 2.5 | 2.5 | 2.5 | 2.5 | 2.5 | 2.5 | 2.5 | 2.5 | 2.5 | 2.5 | 2.5 | 2.5 | 2.5 | 2.5 | 2.5 | 2.5 | 2.5 | 2.5 | 2.5 | 2.5 | 2.5 | 2.5 | 2.5 | 2.5 | 2.5 | 2.5 | 2.5 | 2.5 | 2.5 | 2.5 | 2.5 | 2.5 | 2.5 | 2.5 | 2.5 | 2.5 | 2.5 | 2.5 | 2.5 | 2.5 | 2.5 | 2.5
0 | 0 | 0 | 2017 | 0 | 2017 | 0 | 2017 | Marshall (NC DUKE):1 | 2.5 | 2.5 | 2.5 | 2.5 | 2.5 | 2.5 | 2.5 | 2.5 | 2.5 | 2.5 | 2.5 | 2.5 | 2.5 | 2.5 | 2.5 | 2.5 | 2.5 | 2.5 | 2.5 | 2.5 | 2.5 | 2.5 | 2.5 | 2.5 | 2.5 | 2.5 | 2.5 | 2.5 | 2.5 | 2.5 | 2.5 | 2.5 | 2.5 | 2.5 | 2.5 | 2.5 | 2.5 | 2.5 | 2.5 | 2.5 | 2.5 | 2.5 | 2.5 | 2.5 | 2.5 | 2.5 | 2.5 | 2.5 | 2.5 | 2.5 | 2.5 | 2.5 | 2.5 | 2.5
0 | 0 | 0 | 2017 | 0 | 2017 | 0 | 2017 | Marshall (NC DUKE):2 | 2.5 | 2.5 | 2.5 | 2.5 | 2.5 | 2.5 | 2.5 | 2.5 | 2.5 | 2.5 | 2.5 | 2.5 | 2.5 | 2.5 | 2.5 | 2.5 | 2.5 | 2.5 | 2.5 | 2.5 | 2.5 | 2.5 | 2.5 | 2.5 | 2.5 | 2.5 | 2.5 | 2.5 | 2.5 | 2.5 | 2.5 | 2.5 | 2.5 | 2.5 | 2.5 | 2.5 | 2.5 | 2.5 | 2.5 | 2.5 | 2.5 | 2.5 | 2.5 | 2.5 | 2.5 | 2.5 | 2.5 | 2.5 | 2.5 | 2.5 | 2.5 | 2.5 | 2.5 | 2.5
0 | 0 | 0 | 2016 | 0 | 2016 | 0 | 2017 | Marshall (NC DUKE):3 | 3 | 3 | 3 | 3 | 3 | 3 | 3 | 3 | 3 | 3 | 3 | 3 | 3 | 3 | 3 | 3 | 3 | 3 | 3 | 3 | 3 | 3 | 3 | 3 | 3 | 3 | 3 | 3 | 3 | 3 | 3 | 3 | 3 | 3 | 3 | 3 | 3 | 3 | 3 | 3 | 3 | 3 | 3 | 3 | 3 | 3 | 3 | 3 | 3 | 3 | 3 | 3 | 3 | 3
0 | 0 | 0 | 2016 | 0 | 2016 | 0 | 2017 | Marshall (NC DUKE):4 | 2.5 | 2.5 | 2.5 | 2.5 | 2.5 | 2.5 | 2.5 | 2.5 | 2.5 | 2.5 | 2.5 | 2.5 | 2.5 | 2.5 | 2.5 | 2.5 | 2.5 | 2.5 | 2.5 | 2.5 | 2.5 | 2.5 | 2.5 | 2.5 | 2.5 | 2.5 | 2.5 | 2.5 | 2.5 | 2.5 | 2.5 | 2.5 | 2.5 | 2.5 | 2.5 | 2.5 | 2.5 | 2.5 | 2.5 | 2.5 | 2.5 | 2.5 | 2.5 | 2.5 | 2.5 | 2.5 | 2.5 | 2.5 | 2.5 | 2.5 | 2.5 | 2.5 | 2.5 | 2.5
2017 | 2017 | 2017 | 0 | 2021 | 2021 | 0 | 2017 | Marshall (TX):8511 | 2.5 | 2.5 | 2.5 | 2.5 | 2.5 | 2.5 | 2.5 | 2.5 | 2.5 | 2.5 | 2.5 | 2.5 | 2.5 | 2.5 | 2.5 | 2.5 | 2.5 | 15.5 | 15.5 | 15.5 | 15.5 | 15.5 | 15.5 | 15.5 | 15.5 | 15.5 | 15.5 | 15.5 | 15.5 | 15.5 | 15.5 | 15.5 | 15.5 | 15.5 | 15.5 | 15.5 | 15.5 | 15.5 | 15.5 | 15.5 | 15.5 | 15.5 | 15.5 | 15.5 | 15.5 | 15.5 | 15.5 | 15.5 | 15.5 | 15.5 | 15.5 | 15.5 | 15.5 | 15.5
0 | 0 | 0 | 2017 | 0 | 2017 | 0 | 2017 | May Plant:GEN1 | 2.5 | 2.5 | 2.5 | 2.5 | 2.5 | 2.5 | 2.5 | 2.5 | 2.5 | 2.5 | 2.5 | 2.5 | 2.5 | 2.5 | 2.5 | 2.5 | 2.5 | 2.5 | 2.5 | 2.5 | 2.5 | 2.5 | 2.5 | 2.5 | 2.5 | 2.5 | 2.5 | 2.5 | 2.5 | 2.5 | 2.5 | 2.5 | 2.5 | 2.5 | 2.5 | 2.5 | 2.5 | 2.5 | 2.5 | 2.5 | 2.5 | 2.5 | 2.5 | 2.5 | 2.5 | 2.5 | 2.5 | 2.5 | 2.5 | 2.5 | 2.5 | 2.5 | 2.5 | 2.5
0 | 0 | 0 | 2017 | 0 | 2017 | 0 | 2017 | May Plant:GEN2 | 2.5 | 2.5 | 2.5 | 2.5 | 2.5 | 2.5 | 2.5 | 2.5 | 2.5 | 2.5 | 2.5 | 2.5 | 2.5 | 2.5 | 2.5 | 2.5 | 2.5 | 2.5 | 2.5 | 2.5 | 2.5 | 2.5 | 2.5 | 2.5 | 2.5 | 2.5 | 2.5 | 2.5 | 2.5 | 2.5 | 2.5 | 2.5 | 2.5 | 2.5 | 2.5 | 2.5 | 2.5 | 2.5 | 2.5 | 2.5 | 2.5 | 2.5 | 2.5 | 2.5 | 2.5 | 2.5 | 2.5 | 2.5 | 2.5 | 2.5 | 2.5 | 2.5 | 2.5 | 2.5
0 | 0 | 0 | 2017 | 0 | 2017 | 0 | 2017 | May Plant:GEN3 | 2.5 | 2.5 | 2.5 | 2.5 | 2.5 | 2.5 | 2.5 | 2.5 | 2.5 | 2.5 | 2.5 | 2.5 | 2.5 | 2.5 | 2.5 | 2.5 | 2.5 | 2.5 | 2.5 | 2.5 | 2.5 | 2.5 | 2.5 | 2.5 | 2.5 | 2.5 | 2.5 | 2.5 | 2.5 | 2.5 | 2.5 | 2.5 | 2.5 | 2.5 | 2.5 | 2.5 | 2.5 | 2.5 | 2.5 | 2.5 | 2.5 | 2.5 | 2.5 | 2.5 | 2.5 | 2.5 | 2.5 | 2.5 | 2.5 | 2.5 | 2.5 | 2.5 | 2.5 | 2.5
0 | 0 | 0 | 2015 | 0 | 2015 | 0 | 2017 | Mayo:1 | 2.5 | 2.5 | 2.5 | 2.5 | 2.5 | 2.5 | 2.5 | 2.5 | 2.5 | 2.5 | 2.5 | 2.5 | 2.5 | 2.5 | 2.5 | 2.5 | 2.5 | 2.5 | 2.5 | 2.5 | 2.5 | 2.5 | 2.5 | 2.5 | 2.5 | 2.5 | 2.5 | 2.5 | 2.5 | 2.5 | 2.5 | 2.5 | 2.5 | 2.5 | 2.5 | 2.5 | 2.5 | 2.5 | 2.5 | 2.5 | 2.5 | 2.5 | 2.5 | 2.5 | 2.5 | 2.5 | 2.5 | 2.5 | 2.5 | 2.5 | 2.5 | 2.5 | 2.5 | 2.5
0 | 0 | 0 | 2017 | 0 | 2017 | 0 | 2017 | McIntosh (GA SAVNAH):1 | 2.5 | 2.5 | 2.5 | 2.5 | 2.5 | 2.5 | 2.5 | 2.5 | 2.5 | 2.5 | 2.5 | 2.5 | 2.5 | 2.5 | 2.5 | 2.5 | 2.5 | 2.5 | 2.5 | 2.5 | 2.5 | 2.5 | 2.5 | 2.5 | 2.5 | 2.5 | 2.5 | 2.5 | 2.5 | 2.5 | 2.5 | 2.5 | 2.5 | 2.5 | 2.5 | 2.5 | 2.5 | 2.5 | 2.5 | 2.5 | 2.5 | 2.5 | 2.5 | 2.5 | 2.5 | 2.5 | 2.5 | 2.5 | 2.5 | 2.5 | 2.5 | 2.5 | 2.5 | 2.5
0 | 0 | 0 | 2017 | 0 | 2017 | 0 | 2017 | McMeekin:1 | 2.5 | 2.5 | 2.5 | 2.5 | 2.5 | 2.5 | 2.5 | 2.5 | 2.5 | 2.5 | 2.5 | 2.5 | 2.5 | 2.5 | 2.5 | 2.5 | 2.5 | 2.5 | 2.5 | 2.5 | 2.5 | 2.5 | 2.5 | 2.5 | 2.5 | 2.5 | 2.5 | 2.5 | 2.5 | 2.5 | 2.5 | 2.5 | 2.5 | 2.5 | 2.5 | 2.5 | 2.5 | 2.5 | 2.5 | 2.5 | 2.5 | 2.5 | 2.5 | 2.5 | 2.5 | 2.5 | 2.5 | 2.5 | 2.5 | 2.5 | 2.5 | 2.5 | 2.5 | 2.5
0 | 0 | 0 | 2017 | 0 | 2017 | 0 | 2017 | McMeekin:2 | 2.5 | 2.5 | 2.5 | 2.5 | 2.5 | 2.5 | 2.5 | 2.5 | 2.5 | 2.5 | 2.5 | 2.5 | 2.5 | 2.5 | 2.5 | 2.5 | 2.5 | 2.5 | 2.5 | 2.5 | 2.5 | 2.5 | 2.5 | 2.5 | 2.5 | 2.5 | 2.5 | 2.5 | 2.5 | 2.5 | 2.5 | 2.5 | 2.5 | 2.5 | 2.5 | 2.5 | 2.5 | 2.5 | 2.5 | 2.5 | 2.5 | 2.5 | 2.5 | 2.5 | 2.5 | 2.5 | 2.5 | 2.5 | 2.5 | 2.5 | 2.5 | 2.5 | 2.5 | 2.5
0 | 0 | 0 | 2017 | 0 | 2017 | 0 | 2017 | Mecklenburg Cogeneration Facil:GEN1 | 2.5 | 2.5 | 2.5 | 2.5 | 2.5 | 2.5 | 2.5 | 2.5 | 2.5 | 2.5 | 2.5 | 2.5 | 2.5 | 2.5 | 2.5 | 2.5 | 2.5 | 2.5 | 2.5 | 2.5 | 2.5 | 2.5 | 2.5 | 2.5 | 2.5 | 2.5 | 2.5 | 2.5 | 2.5 | 2.5 | 2.5 | 2.5 | 2.5 | 2.5 | 2.5 | 2.5 | 2.5 | 2.5 | 2.5 | 2.5 | 2.5 | 2.5 | 2.5 | 2.5 | 2.5 | 2.5 | 2.5 | 2.5 | 2.5 | 2.5 | 2.5 | 2.5 | 2.5 | 2.5
0 | 0 | 0 | 2017 | 0 | 2017 | 0 | 2017 | Mecklenburg Cogeneration Facil:GEN2 | 2.5 | 2.5 | 2.5 | 2.5 | 2.5 | 2.5 | 2.5 | 2.5 | 2.5 | 2.5 | 2.5 | 2.5 | 2.5 | 2.5 | 2.5 | 2.5 | 2.5 | 2.5 | 2.5 | 2.5 | 2.5 | 2.5 | 2.5 | 2.5 | 2.5 | 2.5 | 2.5 | 2.5 | 2.5 | 2.5 | 2.5 | 2.5 | 2.5 | 2.5 | 2.5 | 2.5 | 2.5 | 2.5 | 2.5 | 2.5 | 2.5 | 2.5 | 2.5 | 2.5 | 2.5 | 2.5 | 2.5 | 2.5 | 2.5 | 2.5 | 2.5 | 2.5 | 2.5 | 2.5
2017 | 2017 | 2017 | 0 | 2021 | 2021 | 0 | 2017 | Menasha (MNSHA):3 | 2.5 | 2.5 | 2.5 | 2.5 | 2.5 | 2.5 | 2.5 | 2.5 | 2.5 | 2.5 | 2.5 | 2.5 | 2.5 | 2.5 | 2.5 | 2.5 | 2.5 | 15.5 | 15.5 | 15.5 | 15.5 | 15.5 | 15.5 | 15.5 | 15.5 | 15.5 | 15.5 | 15.5 | 15.5 | 15.5 | 15.5 | 15.5 | 15.5 | 15.5 | 15.5 | 15.5 | 15.5 | 15.5 | 15.5 | 15.5 | 15.5 | 15.5 | 15.5 | 15.5 | 15.5 | 15.5 | 15.5 | 15.5 | 15.5 | 15.5 | 15.5 | 15.5 | 15.5 | 15.5
2017 | 2017 | 2017 | 0 | 2021 | 2021 | 0 | 2017 | Menasha (MNSHA):4 | 2.5 | 2.5 | 2.5 | 2.5 | 2.5 | 2.5 | 2.5 | 2.5 | 2.5 | 2.5 | 2.5 | 2.5 | 2.5 | 2.5 | 2.5 | 2.5 | 2.5 | 15.5 | 15.5 | 15.5 | 15.5 | 15.5 | 15.5 | 15.5 | 15.5 | 15.5 | 15.5 | 15.5 | 15.5 | 15.5 | 15.5 | 15.5 | 15.5 | 15.5 | 15.5 | 15.5 | 15.5 | 15.5 | 15.5 | 15.5 | 15.5 | 15.5 | 15.5 | 15.5 | 15.5 | 15.5 | 15.5 | 15.5 | 15.5 | 15.5 | 15.5 | 15.5 | 15.5 | 15.5
2017 | 2017 | 2017 | 0 | 2021 | 2021 | 0 | 2017 | Menasha (MNSHA):5 | 2.5 | 2.5 | 2.5 | 2.5 | 2.5 | 2.5 | 2.5 | 2.5 | 2.5 | 2.5 | 2.5 | 2.5 | 2.5 | 2.5 | 2.5 | 2.5 | 2.5 | 15.5 | 15.5 | 15.5 | 15.5 | 15.5 | 15.5 | 15.5 | 15.5 | 15.5 | 15.5 | 15.5 | 15.5 | 15.5 | 15.5 | 15.5 | 15.5 | 15.5 | 15.5 | 15.5 | 15.5 | 15.5 | 15.5 | 15.5 | 15.5 | 15.5 | 15.5 | 15.5 | 15.5 | 15.5 | 15.5 | 15.5 | 15.5 | 15.5 | 15.5 | 15.5 | 15.5 | 15.5
2017 | 2017 | 2017 | 0 | 2021 | 2021 | 0 | 2017 | Menominee Aquisition Corp:ST2 | 2.5 | 2.5 | 2.5 | 2.5 | 2.5 | 2.5 | 2.5 | 2.5 | 2.5 | 2.5 | 2.5 | 2.5 | 2.5 | 2.5 | 2.5 | 2.5 | 2.5 | 15.5 | 15.5 | 15.5 | 15.5 | 15.5 | 15.5 | 15.5 | 15.5 | 15.5 | 15.5 | 15.5 | 15.5 | 15.5 | 15.5 | 15.5 | 15.5 | 15.5 | 15.5 | 15.5 | 15.5 | 15.5 | 15.5 | 15.5 | 15.5 | 15.5 | 15.5 | 15.5 | 15.5 | 15.5 | 15.5 | 15.5 | 15.5 | 15.5 | 15.5 | 15.5 | 15.5 | 15.5
2016 | 2016 | 2016 | 0 | 2018 | 2021 | 0 | 2017 | Meramec:1 | 2.5 | 2.5 | 2.5 | 2.5 | 2.5 | 2.5 | 2.5 | 2.5 | 2.5 | 2.5 | 2.5 | 2.5 | 2.5 | 2.5 | 2.5 | 2.5 | 15.5 | 15.5 | 15.5 | 15.5 | 15.5 | 15.5 | 15.5 | 15.5 | 15.5 | 15.5 | 15.5 | 15.5 | 15.5 | 15.5 | 15.5 | 15.5 | 15.5 | 15.5 | 15.5 | 15.5 | 15.5 | 15.5 | 15.5 | 15.5 | 15.5 | 15.5 | 15.5 | 15.5 | 15.5 | 15.5 | 15.5 | 15.5 | 15.5 | 15.5 | 15.5 | 15.5 | 15.5 | 15.5
2016 | 2016 | 2016 | 0 | 2018 | 2021 | 0 | 2017 | Meramec:2 | 2.5 | 2.5 | 2.5 | 2.5 | 2.5 | 2.5 | 2.5 | 2.5 | 2.5 | 2.5 | 2.5 | 2.5 | 2.5 | 2.5 | 2.5 | 2.5 | 15.5 | 15.5 | 15.5 | 15.5 | 15.5 | 15.5 | 15.5 | 15.5 | 15.5 | 15.5 | 15.5 | 15.5 | 15.5 | 15.5 | 15.5 | 15.5 | 15.5 | 15.5 | 15.5 | 15.5 | 15.5 | 15.5 | 15.5 | 15.5 | 15.5 | 15.5 | 15.5 | 15.5 | 15.5 | 15.5 | 15.5 | 15.5 | 15.5 | 15.5 | 15.5 | 15.5 | 15.5 | 15.5
2015 | 2015 | 2015 | 0 | 2017 | 2020 | 0 | 2017 | Meramec:3 | 2.5 | 2.5 | 2.5 | 2.5 | 2.5 | 2.5 | 2.5 | 2.5 | 2.5 | 2.5 | 2.5 | 2.5 | 2.5 | 2.5 | 2.5 | 15.5 | 15.5 | 15.5 | 15.5 | 15.5 | 15.5 | 15.5 | 15.5 | 15.5 | 15.5 | 15.5 | 15.5 | 15.5 | 15.5 | 15.5 | 15.5 | 15.5 | 15.5 | 15.5 | 15.5 | 15.5 | 15.5 | 15.5 | 15.5 | 15.5 | 15.5 | 15.5 | 15.5 | 15.5 | 15.5 | 15.5 | 15.5 | 15.5 | 15.5 | 15.5 | 15.5 | 15.5 | 15.5 | 15.5
2015 | 2015 | 2015 | 0 | 2017 | 2020 | 0 | 2017 | Meramec:4 | 2.5 | 2.5 | 2.5 | 2.5 | 2.5 | 2.5 | 2.5 | 2.5 | 2.5 | 2.5 | 2.5 | 2.5 | 2.5 | 2.5 | 2.5 | 15.5 | 15.5 | 15.5 | 15.5 | 15.5 | 15.5 | 15.5 | 15.5 | 15.5 | 15.5 | 15.5 | 15.5 | 15.5 | 15.5 | 15.5 | 15.5 | 15.5 | 15.5 | 15.5 | 15.5 | 15.5 | 15.5 | 15.5 | 15.5 | 15.5 | 15.5 | 15.5 | 15.5 | 15.5 | 15.5 | 15.5 | 15.5 | 15.5 | 15.5 | 15.5 | 15.5 | 15.5 | 15.5 | 15.5
2015 | 2015 | 2015 | 0 | 2017 | 2020 | 0 | 2017 | Mercer Generating Station:1 | 2.5 | 2.5 | 2.5 | 2.5 | 2.5 | 2.5 | 2.5 | 2.5 | 2.5 | 2.5 | 2.5 | 2.5 | 2.5 | 2.5 | 2.5 | 15.5 | 15.5 | 15.5 | 15.5 | 15.5 | 15.5 | 15.5 | 15.5 | 15.5 | 15.5 | 15.5 | 15.5 | 15.5 | 15.5 | 15.5 | 15.5 | 15.5 | 15.5 | 15.5 | 15.5 | 15.5 | 15.5 | 15.5 | 15.5 | 15.5 | 15.5 | 15.5 | 15.5 | 15.5 | 15.5 | 15.5 | 15.5 | 15.5 | 15.5 | 15.5 | 15.5 | 15.5 | 15.5 | 15.5
2015 | 2015 | 2015 | 0 | 2017 | 2020 | 0 | 2017 | Mercer Generating Station:2 | 2.5 | 2.5 | 2.5 | 2.5 | 2.5 | 2.5 | 2.5 | 2.5 | 2.5 | 2.5 | 2.5 | 2.5 | 2.5 | 2.5 | 2.5 | 15.5 | 15.5 | 15.5 | 15.5 | 15.5 | 15.5 | 15.5 | 15.5 | 15.5 | 15.5 | 15.5 | 15.5 | 15.5 | 15.5 | 15.5 | 15.5 | 15.5 | 15.5 | 15.5 | 15.5 | 15.5 | 15.5 | 15.5 | 15.5 | 15.5 | 15.5 | 15.5 | 15.5 | 15.5 | 15.5 | 15.5 | 15.5 | 15.5 | 15.5 | 15.5 | 15.5 | 15.5 | 15.5 | 15.5
2015 | 2015 | 2015 | 0 | 2017 | 2020 | 0 | 2017 | Meredosia:3 | 2.5 | 2.5 | 2.5 | 2.5 | 2.5 | 2.5 | 2.5 | 2.5 | 2.5 | 2.5 | 2.5 | 2.5 | 2.5 | 2.5 | 2.5 | 15.5 | 15.5 | 15.5 | 15.5 | 15.5 | 15.5 | 15.5 | 15.5 | 15.5 | 15.5 | 15.5 | 15.5 | 15.5 | 15.5 | 15.5 | 15.5 | 15.5 | 15.5 | 15.5 | 15.5 | 15.5 | 15.5 | 15.5 | 15.5 | 15.5 | 15.5 | 15.5 | 15.5 | 15.5 | 15.5 | 15.5 | 15.5 | 15.5 | 15.5 | 15.5 | 15.5 | 15.5 | 15.5 | 15.5
0 | 0 | 0 | 2017 | 0 | 2017 | 0 | 2017 | Merom:1 | 2.5 | 2.5 | 2.5 | 2.5 | 2.5 | 2.5 | 2.5 | 2.5 | 2.5 | 2.5 | 2.5 | 2.5 | 2.5 | 2.5 | 2.5 | 2.5 | 2.5 | 2.5 | 2.5 | 2.5 | 2.5 | 2.5 | 2.5 | 2.5 | 2.5 | 2.5 | 2.5 | 2.5 | 2.5 | 2.5 | 2.5 | 2.5 | 2.5 | 2.5 | 2.5 | 2.5 | 2.5 | 2.5 | 2.5 | 2.5 | 2.5 | 2.5 | 2.5 | 2.5 | 2.5 | 2.5 | 2.5 | 2.5 | 2.5 | 2.5 | 2.5 | 2.5 | 2.5 | 2.5
0 | 0 | 0 | 2017 | 0 | 2017 | 0 | 2017 | Merom:2 | 2.5 | 2.5 | 2.5 | 2.5 | 2.5 | 2.5 | 2.5 | 2.5 | 2.5 | 2.5 | 2.5 | 2.5 | 2.5 | 2.5 | 2.5 | 2.5 | 2.5 | 2.5 | 2.5 | 2.5 | 2.5 | 2.5 | 2.5 | 2.5 | 2.5 | 2.5 | 2.5 | 2.5 | 2.5 | 2.5 | 2.5 | 2.5 | 2.5 | 2.5 | 2.5 | 2.5 | 2.5 | 2.5 | 2.5 | 2.5 | 2.5 | 2.5 | 2.5 | 2.5 | 2.5 | 2.5 | 2.5 | 2.5 | 2.5 | 2.5 | 2.5 | 2.5 | 2.5 | 2.5
0 | 0 | 0 | 2017 | 0 | 2017 | 0 | 2017 | Merrimack:1 | 2.5 | 2.5 | 2.5 | 2.5 | 2.5 | 2.5 | 2.5 | 2.5 | 2.5 | 2.5 | 2.5 | 2.5 | 2.5 | 2.5 | 2.5 | 2.5 | 2.5 | 2.5 | 2.5 | 2.5 | 2.5 | 2.5 | 2.5 | 2.5 | 2.5 | 2.5 | 2.5 | 2.5 | 2.5 | 2.5 | 2.5 | 2.5 | 2.5 | 2.5 | 2.5 | 2.5 | 2.5 | 2.5 | 2.5 | 2.5 | 2.5 | 2.5 | 2.5 | 2.5 | 2.5 | 2.5 | 2.5 | 2.5 | 2.5 | 2.5 | 2.5 | 2.5 | 2.5 | 2.5
0 | 0 | 0 | 2017 | 0 | 2017 | 0 | 2017 | Merrimack:2 | 2.5 | 2.5 | 2.5 | 2.5 | 2.5 | 2.5 | 2.5 | 2.5 | 2.5 | 2.5 | 2.5 | 2.5 | 2.5 | 2.5 | 2.5 | 2.5 | 2.5 | 2.5 | 2.5 | 2.5 | 2.5 | 2.5 | 2.5 | 2.5 | 2.5 | 2.5 | 2.5 | 2.5 | 2.5 | 2.5 | 2.5 | 2.5 | 2.5 | 2.5 | 2.5 | 2.5 | 2.5 | 2.5 | 2.5 | 2.5 | 2.5 | 2.5 | 2.5 | 2.5 | 2.5 | 2.5 | 2.5 | 2.5 | 2.5 | 2.5 | 2.5 | 2.5 | 2.5 | 2.5
0 | 0 | 0 | 2017 | 0 | 2017 | 0 | 2017 | Miami Fort:5 | 2.5 | 2.5 | 2.5 | 2.5 | 2.5 | 2.5 | 2.5 | 2.5 | 2.5 | 2.5 | 2.5 | 2.5 | 2.5 | 2.5 | 2.5 | 2.5 | 2.5 | 2.5 | 2.5 | 2.5 | 2.5 | 2.5 | 2.5 | 2.5 | 2.5 | 2.5 | 2.5 | 2.5 | 2.5 | 2.5 | 2.5 | 2.5 | 2.5 | 2.5 | 2.5 | 2.5 | 2.5 | 2.5 | 2.5 | 2.5 | 2.5 | 2.5 | 2.5 | 2.5 | 2.5 | 2.5 | 2.5 | 2.5 | 2.5 | 2.5 | 2.5 | 2.5 | 2.5 | 2.5
0 | 0 | 0 | 2017 | 0 | 2017 | 0 | 2017 | Miami Fort:6 | 2.5 | 2.5 | 2.5 | 2.5 | 2.5 | 2.5 | 2.5 | 2.5 | 2.5 | 2.5 | 2.5 | 2.5 | 2.5 | 2.5 | 2.5 | 2.5 | 2.5 | 2.5 | 2.5 | 2.5 | 2.5 | 2.5 | 2.5 | 2.5 | 2.5 | 2.5 | 2.5 | 2.5 | 2.5 | 2.5 | 2.5 | 2.5 | 2.5 | 2.5 | 2.5 | 2.5 | 2.5 | 2.5 | 2.5 | 2.5 | 2.5 | 2.5 | 2.5 | 2.5 | 2.5 | 2.5 | 2.5 | 2.5 | 2.5 | 2.5 | 2.5 | 2.5 | 2.5 | 2.5
0 | 0 | 0 | 2017 | 0 | 2017 | 0 | 2017 | Miami Fort:7 | 2.5 | 2.5 | 2.5 | 2.5 | 2.5 | 2.5 | 2.5 | 2.5 | 2.5 | 2.5 | 2.5 | 2.5 | 2.5 | 2.5 | 2.5 | 2.5 | 2.5 | 2.5 | 2.5 | 2.5 | 2.5 | 2.5 | 2.5 | 2.5 | 2.5 | 2.5 | 2.5 | 2.5 | 2.5 | 2.5 | 2.5 | 2.5 | 2.5 | 2.5 | 2.5 | 2.5 | 2.5 | 2.5 | 2.5 | 2.5 | 2.5 | 2.5 | 2.5 | 2.5 | 2.5 | 2.5 | 2.5 | 2.5 | 2.5 | 2.5 | 2.5 | 2.5 | 2.5 | 2.5
0 | 0 | 0 | 2017 | 0 | 2017 | 0 | 2017 | Miami Fort:8 | 2.5 | 2.5 | 2.5 | 2.5 | 2.5 | 2.5 | 2.5 | 2.5 | 2.5 | 2.5 | 2.5 | 2.5 | 2.5 | 2.5 | 2.5 | 2.5 | 2.5 | 2.5 | 2.5 | 2.5 | 2.5 | 2.5 | 2.5 | 2.5 | 2.5 | 2.5 | 2.5 | 2.5 | 2.5 | 2.5 | 2.5 | 2.5 | 2.5 | 2.5 | 2.5 | 2.5 | 2.5 | 2.5 | 2.5 | 2.5 | 2.5 | 2.5 | 2.5 | 2.5 | 2.5 | 2.5 | 2.5 | 2.5 | 2.5 | 2.5 | 2.5 | 2.5 | 2.5 | 2.5
0 | 2017 | 0 | 0 | 2017 | 2020 | 0 | 2017 | Michigan City:12 | 2.5 | 2.5 | 2.5 | 2.5 | 2.5 | 2.5 | 2.5 | 2.5 | 2.5 | 2.5 | 2.5 | 2.5 | 2.5 | 2.5 | 2.5 | 2.5 | 2.5 | 2.5 | 2.5 | 2.5 | 2.5 | 2.5 | 2.5 | 2.5 | 2.5 | 2.5 | 2.5 | 2.5 | 2.5 | 2.5 | 2.5 | 2.5 | 2.5 | 2.5 | 2.5 | 2.5 | 2.5 | 2.5 | 2.5 | 2.5 | 2.5 | 2.5 | 2.5 | 2.5 | 2.5 | 2.5 | 2.5 | 2.5 | 2.5 | 2.5 | 2.5 | 2.5 | 2.5 | 2.5
0 | 0 | 0 | 2017 | 0 | 2017 | 0 | 2017 | Mill Creek (KY):1 | 2.5 | 2.5 | 2.5 | 2.5 | 2.5 | 2.5 | 2.5 | 2.5 | 2.5 | 2.5 | 2.5 | 2.5 | 2.5 | 2.5 | 2.5 | 2.5 | 2.5 | 2.5 | 2.5 | 2.5 | 2.5 | 2.5 | 2.5 | 2.5 | 2.5 | 2.5 | 2.5 | 2.5 | 2.5 | 2.5 | 2.5 | 2.5 | 2.5 | 2.5 | 2.5 | 2.5 | 2.5 | 2.5 | 2.5 | 2.5 | 2.5 | 2.5 | 2.5 | 2.5 | 2.5 | 2.5 | 2.5 | 2.5 | 2.5 | 2.5 | 2.5 | 2.5 | 2.5 | 2.5
0 | 0 | 0 | 2017 | 0 | 2017 | 0 | 2017 | Mill Creek (KY):2 | 2.5 | 2.5 | 2.5 | 2.5 | 2.5 | 2.5 | 2.5 | 2.5 | 2.5 | 2.5 | 2.5 | 2.5 | 2.5 | 2.5 | 2.5 | 2.5 | 2.5 | 2.5 | 2.5 | 2.5 | 2.5 | 2.5 | 2.5 | 2.5 | 2.5 | 2.5 | 2.5 | 2.5 | 2.5 | 2.5 | 2.5 | 2.5 | 2.5 | 2.5 | 2.5 | 2.5 | 2.5 | 2.5 | 2.5 | 2.5 | 2.5 | 2.5 | 2.5 | 2.5 | 2.5 | 2.5 | 2.5 | 2.5 | 2.5 | 2.5 | 2.5 | 2.5 | 2.5 | 2.5
0 | 0 | 0 | 2017 | 0 | 2017 | 0 | 2017 | Mill Creek (KY):3 | 2.5 | 2.5 | 2.5 | 2.5 | 2.5 | 2.5 | 2.5 | 2.5 | 2.5 | 2.5 | 2.5 | 2.5 | 2.5 | 2.5 | 2.5 | 2.5 | 2.5 | 2.5 | 2.5 | 2.5 | 2.5 | 2.5 | 2.5 | 2.5 | 2.5 | 2.5 | 2.5 | 2.5 | 2.5 | 2.5 | 2.5 | 2.5 | 2.5 | 2.5 | 2.5 | 2.5 | 2.5 | 2.5 | 2.5 | 2.5 | 2.5 | 2.5 | 2.5 | 2.5 | 2.5 | 2.5 | 2.5 | 2.5 | 2.5 | 2.5 | 2.5 | 2.5 | 2.5 | 2.5
0 | 0 | 0 | 2017 | 0 | 2017 | 0 | 2017 | Mill Creek (KY):4 | 2.5 | 2.5 | 2.5 | 2.5 | 2.5 | 2.5 | 2.5 | 2.5 | 2.5 | 2.5 | 2.5 | 2.5 | 2.5 | 2.5 | 2.5 | 2.5 | 2.5 | 2.5 | 2.5 | 2.5 | 2.5 | 2.5 | 2.5 | 2.5 | 2.5 | 2.5 | 2.5 | 2.5 | 2.5 | 2.5 | 2.5 | 2.5 | 2.5 | 2.5 | 2.5 | 2.5 | 2.5 | 2.5 | 2.5 | 2.5 | 2.5 | 2.5 | 2.5 | 2.5 | 2.5 | 2.5 | 2.5 | 2.5 | 2.5 | 2.5 | 2.5 | 2.5 | 2.5 | 2.5
0 | 0 | 0 | 2017 | 0 | 2017 | 0 | 2017 | Milton R Young:ST1 | 2.5 | 2.5 | 2.5 | 2.5 | 2.5 | 2.5 | 2.5 | 2.5 | 2.5 | 2.5 | 2.5 | 2.5 | 2.5 | 2.5 | 2.5 | 2.5 | 2.5 | 2.5 | 2.5 | 2.5 | 2.5 | 2.5 | 2.5 | 2.5 | 2.5 | 2.5 | 2.5 | 2.5 | 2.5 | 2.5 | 2.5 | 2.5 | 2.5 | 2.5 | 2.5 | 2.5 | 2.5 | 2.5 | 2.5 | 2.5 | 2.5 | 2.5 | 2.5 | 2.5 | 2.5 | 2.5 | 2.5 | 2.5 | 2.5 | 2.5 | 2.5 | 2.5 | 2.5 | 2.5
0 | 0 | 0 | 2017 | 0 | 2017 | 0 | 2017 | Milton R Young:ST2 | 2.5 | 2.5 | 2.5 | 2.5 | 2.5 | 2.5 | 2.5 | 2.5 | 2.5 | 2.5 | 2.5 | 2.5 | 2.5 | 2.5 | 2.5 | 2.5 | 2.5 | 2.5 | 2.5 | 2.5 | 2.5 | 2.5 | 2.5 | 2.5 | 2.5 | 2.5 | 2.5 | 2.5 | 2.5 | 2.5 | 2.5 | 2.5 | 2.5 | 2.5 | 2.5 | 2.5 | 2.5 | 2.5 | 2.5 | 2.5 | 2.5 | 2.5 | 2.5 | 2.5 | 2.5 | 2.5 | 2.5 | 2.5 | 2.5 | 2.5 | 2.5 | 2.5 | 2.5 | 2.5
0 | 0 | 0 | 2017 | 0 | 2017 | 0 | 2017 | Milwaukee County:NA | 2.5 | 2.5 | 2.5 | 2.5 | 2.5 | 2.5 | 2.5 | 2.5 | 2.5 | 2.5 | 2.5 | 2.5 | 2.5 | 2.5 | 2.5 | 2.5 | 2.5 | 2.5 | 2.5 | 2.5 | 2.5 | 2.5 | 2.5 | 2.5 | 2.5 | 2.5 | 2.5 | 2.5 | 2.5 | 2.5 | 2.5 | 2.5 | 2.5 | 2.5 | 2.5 | 2.5 | 2.5 | 2.5 | 2.5 | 2.5 | 2.5 | 2.5 | 2.5 | 2.5 | 2.5 | 2.5 | 2.5 | 2.5 | 2.5 | 2.5 | 2.5 | 2.5 | 2.5 | 2.5
2017 | 2017 | 2017 | 0 | 2021 | 2021 | 0 | 2017 | Missouri Chemical Works:GEN1 | 2.5 | 2.5 | 2.5 | 2.5 | 2.5 | 2.5 | 2.5 | 2.5 | 2.5 | 2.5 | 2.5 | 2.5 | 2.5 | 2.5 | 2.5 | 2.5 | 2.5 | 15.5 | 15.5 | 15.5 | 15.5 | 15.5 | 15.5 | 15.5 | 15.5 | 15.5 | 15.5 | 15.5 | 15.5 | 15.5 | 15.5 | 15.5 | 15.5 | 15.5 | 15.5 | 15.5 | 15.5 | 15.5 | 15.5 | 15.5 | 15.5 | 15.5 | 15.5 | 15.5 | 15.5 | 15.5 | 15.5 | 15.5 | 15.5 | 15.5 | 15.5 | 15.5 | 15.5 | 15.5
2017 | 2017 | 2017 | 0 | 2021 | 2021 | 0 | 2017 | Missouri Chemical Works:GEN2 | 2.5 | 2.5 | 2.5 | 2.5 | 2.5 | 2.5 | 2.5 | 2.5 | 2.5 | 2.5 | 2.5 | 2.5 | 2.5 | 2.5 | 2.5 | 2.5 | 2.5 | 15.5 | 15.5 | 15.5 | 15.5 | 15.5 | 15.5 | 15.5 | 15.5 | 15.5 | 15.5 | 15.5 | 15.5 | 15.5 | 15.5 | 15.5 | 15.5 | 15.5 | 15.5 | 15.5 | 15.5 | 15.5 | 15.5 | 15.5 | 15.5 | 15.5 | 15.5 | 15.5 | 15.5 | 15.5 | 15.5 | 15.5 | 15.5 | 15.5 | 15.5 | 15.5 | 15.5 | 15.5
2017 | 2017 | 2017 | 0 | 2020 | 2021 | 0 | 2017 | Missouri City:1 | 2.5 | 2.5 | 2.5 | 2.5 | 2.5 | 2.5 | 2.5 | 2.5 | 2.5 | 2.5 | 2.5 | 2.5 | 2.5 | 2.5 | 2.5 | 2.5 | 2.5 | 15.5 | 15.5 | 15.5 | 15.5 | 15.5 | 15.5 | 15.5 | 15.5 | 15.5 | 15.5 | 15.5 | 15.5 | 15.5 | 15.5 | 15.5 | 15.5 | 15.5 | 15.5 | 15.5 | 15.5 | 15.5 | 15.5 | 15.5 | 15.5 | 15.5 | 15.5 | 15.5 | 15.5 | 15.5 | 15.5 | 15.5 | 15.5 | 15.5 | 15.5 | 15.5 | 15.5 | 15.5
2017 | 2017 | 2017 | 0 | 2020 | 2021 | 0 | 2017 | Missouri City:2 | 2.5 | 2.5 | 2.5 | 2.5 | 2.5 | 2.5 | 2.5 | 2.5 | 2.5 | 2.5 | 2.5 | 2.5 | 2.5 | 2.5 | 2.5 | 2.5 | 2.5 | 15.5 | 15.5 | 15.5 | 15.5 | 15.5 | 15.5 | 15.5 | 15.5 | 15.5 | 15.5 | 15.5 | 15.5 | 15.5 | 15.5 | 15.5 | 15.5 | 15.5 | 15.5 | 15.5 | 15.5 | 15.5 | 15.5 | 15.5 | 15.5 | 15.5 | 15.5 | 15.5 | 15.5 | 15.5 | 15.5 | 15.5 | 15.5 | 15.5 | 15.5 | 15.5 | 15.5 | 15.5
0 | 0 | 0 | 2017 | 0 | 2017 | 0 | 2017 | Mitchell (GA):3 | 2.5 | 2.5 | 2.5 | 2.5 | 2.5 | 2.5 | 2.5 | 2.5 | 2.5 | 2.5 | 2.5 | 2.5 | 2.5 | 2.5 | 2.5 | 2.5 | 2.5 | 2.5 | 2.5 | 2.5 | 2.5 | 2.5 | 2.5 | 2.5 | 2.5 | 2.5 | 2.5 | 2.5 | 2.5 | 2.5 | 2.5 | 2.5 | 2.5 | 2.5 | 2.5 | 2.5 | 2.5 | 2.5 | 2.5 | 2.5 | 2.5 | 2.5 | 2.5 | 2.5 | 2.5 | 2.5 | 2.5 | 2.5 | 2.5 | 2.5 | 2.5 | 2.5 | 2.5 | 2.5
0 | 0 | 0 | 2015 | 0 | 2015 | 0 | 2017 | Mitchell (WV):1 | 2.5 | 2.5 | 2.5 | 2.5 | 2.5 | 2.5 | 2.5 | 2.5 | 2.5 | 2.5 | 2.5 | 2.5 | 2.5 | 2.5 | 2.5 | 2.5 | 2.5 | 2.5 | 2.5 | 2.5 | 2.5 | 2.5 | 2.5 | 2.5 | 2.5 | 2.5 | 2.5 | 2.5 | 2.5 | 2.5 | 2.5 | 2.5 | 2.5 | 2.5 | 2.5 | 2.5 | 2.5 | 2.5 | 2.5 | 2.5 | 2.5 | 2.5 | 2.5 | 2.5 | 2.5 | 2.5 | 2.5 | 2.5 | 2.5 | 2.5 | 2.5 | 2.5 | 2.5 | 2.5
0 | 0 | 0 | 2015 | 0 | 2015 | 0 | 2017 | Mitchell (WV):2 | 2.5 | 2.5 | 2.5 | 2.5 | 2.5 | 2.5 | 2.5 | 2.5 | 2.5 | 2.5 | 2.5 | 2.5 | 2.5 | 2.5 | 2.5 | 2.5 | 2.5 | 2.5 | 2.5 | 2.5 | 2.5 | 2.5 | 2.5 | 2.5 | 2.5 | 2.5 | 2.5 | 2.5 | 2.5 | 2.5 | 2.5 | 2.5 | 2.5 | 2.5 | 2.5 | 2.5 | 2.5 | 2.5 | 2.5 | 2.5 | 2.5 | 2.5 | 2.5 | 2.5 | 2.5 | 2.5 | 2.5 | 2.5 | 2.5 | 2.5 | 2.5 | 2.5 | 2.5 | 2.5
0 | 0 | 0 | 2017 | 0 | 2017 | 0 | 2017 | Mitchell Power Station:3 | 2.5 | 2.5 | 2.5 | 2.5 | 2.5 | 2.5 | 2.5 | 2.5 | 2.5 | 2.5 | 2.5 | 2.5 | 2.5 | 2.5 | 2.5 | 2.5 | 2.5 | 2.5 | 2.5 | 2.5 | 2.5 | 2.5 | 2.5 | 2.5 | 2.5 | 2.5 | 2.5 | 2.5 | 2.5 | 2.5 | 2.5 | 2.5 | 2.5 | 2.5 | 2.5 | 2.5 | 2.5 | 2.5 | 2.5 | 2.5 | 2.5 | 2.5 | 2.5 | 2.5 | 2.5 | 2.5 | 2.5 | 2.5 | 2.5 | 2.5 | 2.5 | 2.5 | 2.5 | 2.5
2017 | 2017 | 2017 | 0 | 2020 | 2021 | 0 | 2017 | Mobile Energy Services Co LLC:GEN5 | 2.5 | 2.5 | 2.5 | 2.5 | 2.5 | 2.5 | 2.5 | 2.5 | 2.5 | 2.5 | 2.5 | 2.5 | 2.5 | 2.5 | 2.5 | 2.5 | 2.5 | 15.5 | 15.5 | 15.5 | 15.5 | 15.5 | 15.5 | 15.5 | 15.5 | 15.5 | 15.5 | 15.5 | 15.5 | 15.5 | 15.5 | 15.5 | 15.5 | 15.5 | 15.5 | 15.5 | 15.5 | 15.5 | 15.5 | 15.5 | 15.5 | 15.5 | 15.5 | 15.5 | 15.5 | 15.5 | 15.5 | 15.5 | 15.5 | 15.5 | 15.5 | 15.5 | 15.5 | 15.5
0 | 2015 | 0 | 0 | 2015 | 2014 | 0 | 2017 | Monroe (MI):1 | 2.5 | 2.5 | 2.5 | 2.5 | 2.5 | 2.5 | 2.5 | 2.5 | 2.5 | 2.5 | 2.5 | 2.5 | 2.5 | 2.5 | 2.5 | 2.5 | 2.5 | 2.5 | 2.5 | 2.5 | 2.5 | 2.5 | 2.5 | 2.5 | 2.5 | 2.5 | 2.5 | 2.5 | 2.5 | 2.5 | 2.5 | 2.5 | 2.5 | 2.5 | 2.5 | 2.5 | 2.5 | 2.5 | 2.5 | 2.5 | 2.5 | 2.5 | 2.5 | 2.5 | 2.5 | 2.5 | 2.5 | 2.5 | 2.5 | 2.5 | 2.5 | 2.5 | 2.5 | 2.5
0 | 2015 | 0 | 0 | 2015 | 2014 | 0 | 2017 | Monroe (MI):2 | 2.5 | 2.5 | 2.5 | 2.5 | 2.5 | 2.5 | 2.5 | 2.5 | 2.5 | 2.5 | 2.5 | 2.5 | 2.5 | 2.5 | 2.5 | 2.5 | 2.5 | 2.5 | 2.5 | 2.5 | 2.5 | 2.5 | 2.5 | 2.5 | 2.5 | 2.5 | 2.5 | 2.5 | 2.5 | 2.5 | 2.5 | 2.5 | 2.5 | 2.5 | 2.5 | 2.5 | 2.5 | 2.5 | 2.5 | 2.5 | 2.5 | 2.5 | 2.5 | 2.5 | 2.5 | 2.5 | 2.5 | 2.5 | 2.5 | 2.5 | 2.5 | 2.5 | 2.5 | 2.5
0 | 2015 | 0 | 0 | 2015 | 2017 | 0 | 2017 | Monroe (MI):3 | 2.5 | 2.5 | 2.5 | 2.5 | 2.5 | 2.5 | 2.5 | 2.5 | 2.5 | 2.5 | 2.5 | 2.5 | 2.5 | 2.5 | 2.5 | 2.5 | 2.5 | 2.5 | 2.5 | 2.5 | 2.5 | 2.5 | 2.5 | 2.5 | 2.5 | 2.5 | 2.5 | 2.5 | 2.5 | 2.5 | 2.5 | 2.5 | 2.5 | 2.5 | 2.5 | 2.5 | 2.5 | 2.5 | 2.5 | 2.5 | 2.5 | 2.5 | 2.5 | 2.5 | 2.5 | 2.5 | 2.5 | 2.5 | 2.5 | 2.5 | 2.5 | 2.5 | 2.5 | 2.5
0 | 2015 | 0 | 0 | 2015 | 2017 | 0 | 2017 | Monroe (MI):4 | 2.5 | 2.5 | 2.5 | 2.5 | 2.5 | 2.5 | 2.5 | 2.5 | 2.5 | 2.5 | 2.5 | 2.5 | 2.5 | 2.5 | 2.5 | 2.5 | 2.5 | 2.5 | 2.5 | 2.5 | 2.5 | 2.5 | 2.5 | 2.5 | 2.5 | 2.5 | 2.5 | 2.5 | 2.5 | 2.5 | 2.5 | 2.5 | 2.5 | 2.5 | 2.5 | 2.5 | 2.5 | 2.5 | 2.5 | 2.5 | 2.5 | 2.5 | 2.5 | 2.5 | 2.5 | 2.5 | 2.5 | 2.5 | 2.5 | 2.5 | 2.5 | 2.5 | 2.5 | 2.5
0 | 0 | 0 | 2015 | 0 | 2015 | 0 | 2017 | Montour:MT1 | 2.5 | 2.5 | 2.5 | 2.5 | 2.5 | 2.5 | 2.5 | 2.5 | 2.5 | 2.5 | 2.5 | 2.5 | 2.5 | 2.5 | 2.5 | 2.5 | 2.5 | 2.5 | 2.5 | 2.5 | 2.5 | 2.5 | 2.5 | 2.5 | 2.5 | 2.5 | 2.5 | 2.5 | 2.5 | 2.5 | 2.5 | 2.5 | 2.5 | 2.5 | 2.5 | 2.5 | 2.5 | 2.5 | 2.5 | 2.5 | 2.5 | 2.5 | 2.5 | 2.5 | 2.5 | 2.5 | 2.5 | 2.5 | 2.5 | 2.5 | 2.5 | 2.5 | 2.5 | 2.5
0 | 0 | 0 | 2017 | 0 | 2017 | 0 | 2017 | Montour:MT11 | 2.5 | 2.5 | 2.5 | 2.5 | 2.5 | 2.5 | 2.5 | 2.5 | 2.5 | 2.5 | 2.5 | 2.5 | 2.5 | 2.5 | 2.5 | 2.5 | 2.5 | 2.5 | 2.5 | 2.5 | 2.5 | 2.5 | 2.5 | 2.5 | 2.5 | 2.5 | 2.5 | 2.5 | 2.5 | 2.5 | 2.5 | 2.5 | 2.5 | 2.5 | 2.5 | 2.5 | 2.5 | 2.5 | 2.5 | 2.5 | 2.5 | 2.5 | 2.5 | 2.5 | 2.5 | 2.5 | 2.5 | 2.5 | 2.5 | 2.5 | 2.5 | 2.5 | 2.5 | 2.5
0 | 0 | 0 | 2015 | 0 | 2015 | 0 | 2017 | Montour:MT2 | 2.5 | 2.5 | 2.5 | 2.5 | 2.5 | 2.5 | 2.5 | 2.5 | 2.5 | 2.5 | 2.5 | 2.5 | 2.5 | 2.5 | 2.5 | 2.5 | 2.5 | 2.5 | 2.5 | 2.5 | 2.5 | 2.5 | 2.5 | 2.5 | 2.5 | 2.5 | 2.5 | 2.5 | 2.5 | 2.5 | 2.5 | 2.5 | 2.5 | 2.5 | 2.5 | 2.5 | 2.5 | 2.5 | 2.5 | 2.5 | 2.5 | 2.5 | 2.5 | 2.5 | 2.5 | 2.5 | 2.5 | 2.5 | 2.5 | 2.5 | 2.5 | 2.5 | 2.5 | 2.5
2016 | 2016 | 2016 | 0 | 2018 | 2021 | 0 | 2017 | Montrose:1 | 2.5 | 2.5 | 2.5 | 2.5 | 2.5 | 2.5 | 2.5 | 2.5 | 2.5 | 2.5 | 2.5 | 2.5 | 2.5 | 2.5 | 2.5 | 2.5 | 15.5 | 15.5 | 15.5 | 15.5 | 15.5 | 15.5 | 15.5 | 15.5 | 15.5 | 15.5 | 15.5 | 15.5 | 15.5 | 15.5 | 15.5 | 15.5 | 15.5 | 15.5 | 15.5 | 15.5 | 15.5 | 15.5 | 15.5 | 15.5 | 15.5 | 15.5 | 15.5 | 15.5 | 15.5 | 15.5 | 15.5 | 15.5 | 15.5 | 15.5 | 15.5 | 15.5 | 15.5 | 15.5
2016 | 2016 | 2016 | 0 | 2018 | 2021 | 0 | 2017 | Montrose:2 | 2.5 | 2.5 | 2.5 | 2.5 | 2.5 | 2.5 | 2.5 | 2.5 | 2.5 | 2.5 | 2.5 | 2.5 | 2.5 | 2.5 | 2.5 | 2.5 | 15.5 | 15.5 | 15.5 | 15.5 | 15.5 | 15.5 | 15.5 | 15.5 | 15.5 | 15.5 | 15.5 | 15.5 | 15.5 | 15.5 | 15.5 | 15.5 | 15.5 | 15.5 | 15.5 | 15.5 | 15.5 | 15.5 | 15.5 | 15.5 | 15.5 | 15.5 | 15.5 | 15.5 | 15.5 | 15.5 | 15.5 | 15.5 | 15.5 | 15.5 | 15.5 | 15.5 | 15.5 | 15.5
2016 | 2016 | 2016 | 0 | 2018 | 2021 | 0 | 2017 | Montrose:3 | 2.5 | 2.5 | 2.5 | 2.5 | 2.5 | 2.5 | 2.5 | 2.5 | 2.5 | 2.5 | 2.5 | 2.5 | 2.5 | 2.5 | 2.5 | 2.5 | 15.5 | 15.5 | 15.5 | 15.5 | 15.5 | 15.5 | 15.5 | 15.5 | 15.5 | 15.5 | 15.5 | 15.5 | 15.5 | 15.5 | 15.5 | 15.5 | 15.5 | 15.5 | 15.5 | 15.5 | 15.5 | 15.5 | 15.5 | 15.5 | 15.5 | 15.5 | 15.5 | 15.5 | 15.5 | 15.5 | 15.5 | 15.5 | 15.5 | 15.5 | 15.5 | 15.5 | 15.5 | 15.5
0 | 0 | 0 | 2017 | 0 | 2017 | 0 | 2017 | Morgantown Energy Associates:GEN1 | 2.5 | 2.5 | 2.5 | 2.5 | 2.5 | 2.5 | 2.5 | 2.5 | 2.5 | 2.5 | 2.5 | 2.5 | 2.5 | 2.5 | 2.5 | 2.5 | 2.5 | 2.5 | 2.5 | 2.5 | 2.5 | 2.5 | 2.5 | 2.5 | 2.5 | 2.5 | 2.5 | 2.5 | 2.5 | 2.5 | 2.5 | 2.5 | 2.5 | 2.5 | 2.5 | 2.5 | 2.5 | 2.5 | 2.5 | 2.5 | 2.5 | 2.5 | 2.5 | 2.5 | 2.5 | 2.5 | 2.5 | 2.5 | 2.5 | 2.5 | 2.5 | 2.5 | 2.5 | 2.5
0 | 0 | 0 | 2016 | 0 | 2016 | 0 | 2017 | Morgantown Generating Station:ST1 | 2.5 | 2.5 | 2.5 | 2.5 | 2.5 | 2.5 | 2.5 | 2.5 | 2.5 | 2.5 | 2.5 | 2.5 | 2.5 | 2.5 | 2.5 | 2.5 | 2.5 | 2.5 | 2.5 | 2.5 | 2.5 | 2.5 | 2.5 | 2.5 | 2.5 | 2.5 | 2.5 | 2.5 | 2.5 | 2.5 | 2.5 | 2.5 | 2.5 | 2.5 | 2.5 | 2.5 | 2.5 | 2.5 | 2.5 | 2.5 | 2.5 | 2.5 | 2.5 | 2.5 | 2.5 | 2.5 | 2.5 | 2.5 | 2.5 | 2.5 | 2.5 | 2.5 | 2.5 | 2.5
0 | 0 | 0 | 2016 | 0 | 2016 | 0 | 2017 | Morgantown Generating Station:ST2 | 2.5 | 2.5 | 2.5 | 2.5 | 2.5 | 2.5 | 2.5 | 2.5 | 2.5 | 2.5 | 2.5 | 2.5 | 2.5 | 2.5 | 2.5 | 2.5 | 2.5 | 2.5 | 2.5 | 2.5 | 2.5 | 2.5 | 2.5 | 2.5 | 2.5 | 2.5 | 2.5 | 2.5 | 2.5 | 2.5 | 2.5 | 2.5 | 2.5 | 2.5 | 2.5 | 2.5 | 2.5 | 2.5 | 2.5 | 2.5 | 2.5 | 2.5 | 2.5 | 2.5 | 2.5 | 2.5 | 2.5 | 2.5 | 2.5 | 2.5 | 2.5 | 2.5 | 2.5 | 2.5
0 | 0 | 0 | 2017 | 0 | 2017 | 0 | 2017 | Morton Salt Rittman:GEN1 | 2.5 | 2.5 | 2.5 | 2.5 | 2.5 | 2.5 | 2.5 | 2.5 | 2.5 | 2.5 | 2.5 | 2.5 | 2.5 | 2.5 | 2.5 | 2.5 | 2.5 | 2.5 | 2.5 | 2.5 | 2.5 | 2.5 | 2.5 | 2.5 | 2.5 | 2.5 | 2.5 | 2.5 | 2.5 | 2.5 | 2.5 | 2.5 | 2.5 | 2.5 | 2.5 | 2.5 | 2.5 | 2.5 | 2.5 | 2.5 | 2.5 | 2.5 | 2.5 | 2.5 | 2.5 | 2.5 | 2.5 | 2.5 | 2.5 | 2.5 | 2.5 | 2.5 | 2.5 | 2.5
2016 | 2016 | 2016 | 0 | 2018 | 2021 | 0 | 2017 | Mount Tom:1 | 2.5 | 2.5 | 2.5 | 2.5 | 2.5 | 2.5 | 2.5 | 2.5 | 2.5 | 2.5 | 2.5 | 2.5 | 2.5 | 2.5 | 2.5 | 2.5 | 15.5 | 15.5 | 15.5 | 15.5 | 15.5 | 15.5 | 15.5 | 15.5 | 15.5 | 15.5 | 15.5 | 15.5 | 15.5 | 15.5 | 15.5 | 15.5 | 15.5 | 15.5 | 15.5 | 15.5 | 15.5 | 15.5 | 15.5 | 15.5 | 15.5 | 15.5 | 15.5 | 15.5 | 15.5 | 15.5 | 15.5 | 15.5 | 15.5 | 15.5 | 15.5 | 15.5 | 15.5 | 15.5
0 | 0 | 0 | 2015 | 0 | 2015 | 0 | 2017 | Mountaineer:1 | 2.5 | 2.5 | 2.5 | 2.5 | 2.5 | 2.5 | 2.5 | 2.5 | 2.5 | 2.5 | 2.5 | 2.5 | 2.5 | 2.5 | 2.5 | 2.5 | 2.5 | 2.5 | 2.5 | 2.5 | 2.5 | 2.5 | 2.5 | 2.5 | 2.5 | 2.5 | 2.5 | 2.5 | 2.5 | 2.5 | 2.5 | 2.5 | 2.5 | 2.5 | 2.5 | 2.5 | 2.5 | 2.5 | 2.5 | 2.5 | 2.5 | 2.5 | 2.5 | 2.5 | 2.5 | 2.5 | 2.5 | 2.5 | 2.5 | 2.5 | 2.5 | 2.5 | 2.5 | 2.5
0 | 0 | 0 | 2016 | 0 | 2016 | 0 | 2017 | MT Storm:1 | 2.5 | 2.5 | 2.5 | 2.5 | 2.5 | 2.5 | 2.5 | 2.5 | 2.5 | 2.5 | 2.5 | 2.5 | 2.5 | 2.5 | 2.5 | 2.5 | 2.5 | 2.5 | 2.5 | 2.5 | 2.5 | 2.5 | 2.5 | 2.5 | 2.5 | 2.5 | 2.5 | 2.5 | 2.5 | 2.5 | 2.5 | 2.5 | 2.5 | 2.5 | 2.5 | 2.5 | 2.5 | 2.5 | 2.5 | 2.5 | 2.5 | 2.5 | 2.5 | 2.5 | 2.5 | 2.5 | 2.5 | 2.5 | 2.5 | 2.5 | 2.5 | 2.5 | 2.5 | 2.5
0 | 0 | 0 | 2016 | 0 | 2016 | 0 | 2017 | MT Storm:2 | 2.5 | 2.5 | 2.5 | 2.5 | 2.5 | 2.5 | 2.5 | 2.5 | 2.5 | 2.5 | 2.5 | 2.5 | 2.5 | 2.5 | 2.5 | 2.5 | 2.5 | 2.5 | 2.5 | 2.5 | 2.5 | 2.5 | 2.5 | 2.5 | 2.5 | 2.5 | 2.5 | 2.5 | 2.5 | 2.5 | 2.5 | 2.5 | 2.5 | 2.5 | 2.5 | 2.5 | 2.5 | 2.5 | 2.5 | 2.5 | 2.5 | 2.5 | 2.5 | 2.5 | 2.5 | 2.5 | 2.5 | 2.5 | 2.5 | 2.5 | 2.5 | 2.5 | 2.5 | 2.5
0 | 0 | 0 | 2016 | 0 | 2016 | 0 | 2017 | MT Storm:3 | 2.5 | 2.5 | 2.5 | 2.5 | 2.5 | 2.5 | 2.5 | 2.5 | 2.5 | 2.5 | 2.5 | 2.5 | 2.5 | 2.5 | 2.5 | 2.5 | 2.5 | 2.5 | 2.5 | 2.5 | 2.5 | 2.5 | 2.5 | 2.5 | 2.5 | 2.5 | 2.5 | 2.5 | 2.5 | 2.5 | 2.5 | 2.5 | 2.5 | 2.5 | 2.5 | 2.5 | 2.5 | 2.5 | 2.5 | 2.5 | 2.5 | 2.5 | 2.5 | 2.5 | 2.5 | 2.5 | 2.5 | 2.5 | 2.5 | 2.5 | 2.5 | 2.5 | 2.5 | 2.5
2017 | 2017 | 2017 | 0 | 2020 | 2021 | 0 | 2017 | Muscatine:7 | 2.5 | 2.5 | 2.5 | 2.5 | 2.5 | 2.5 | 2.5 | 2.5 | 2.5 | 2.5 | 2.5 | 2.5 | 2.5 | 2.5 | 2.5 | 2.5 | 2.5 | 15.5 | 15.5 | 15.5 | 15.5 | 15.5 | 15.5 | 15.5 | 15.5 | 15.5 | 15.5 | 15.5 | 15.5 | 15.5 | 15.5 | 15.5 | 15.5 | 15.5 | 15.5 | 15.5 | 15.5 | 15.5 | 15.5 | 15.5 | 15.5 | 15.5 | 15.5 | 15.5 | 15.5 | 15.5 | 15.5 | 15.5 | 15.5 | 15.5 | 15.5 | 15.5 | 15.5 | 15.5
2017 | 2017 | 2017 | 0 | 2019 | 2021 | 0 | 2017 | Muscatine:8 | 2.5 | 2.5 | 2.5 | 2.5 | 2.5 | 2.5 | 2.5 | 2.5 | 2.5 | 2.5 | 2.5 | 2.5 | 2.5 | 2.5 | 2.5 | 2.5 | 2.5 | 15.5 | 15.5 | 15.5 | 15.5 | 15.5 | 15.5 | 15.5 | 15.5 | 15.5 | 15.5 | 15.5 | 15.5 | 15.5 | 15.5 | 15.5 | 15.5 | 15.5 | 15.5 | 15.5 | 15.5 | 15.5 | 15.5 | 15.5 | 15.5 | 15.5 | 15.5 | 15.5 | 15.5 | 15.5 | 15.5 | 15.5 | 15.5 | 15.5 | 15.5 | 15.5 | 15.5 | 15.5
2017 | 2017 | 2017 | 0 | 2021 | 2021 | 0 | 2017 | Muscatine:8A | 2.5 | 2.5 | 2.5 | 2.5 | 2.5 | 2.5 | 2.5 | 2.5 | 2.5 | 2.5 | 2.5 | 2.5 | 2.5 | 2.5 | 2.5 | 2.5 | 2.5 | 15.5 | 15.5 | 15.5 | 15.5 | 15.5 | 15.5 | 15.5 | 15.5 | 15.5 | 15.5 | 15.5 | 15.5 | 15.5 | 15.5 | 15.5 | 15.5 | 15.5 | 15.5 | 15.5 | 15.5 | 15.5 | 15.5 | 15.5 | 15.5 | 15.5 | 15.5 | 15.5 | 15.5 | 15.5 | 15.5 | 15.5 | 15.5 | 15.5 | 15.5 | 15.5 | 15.5 | 15.5
2016 | 2016 | 2016 | 0 | 2018 | 2021 | 0 | 2017 | Muscatine:9 | 2.5 | 2.5 | 2.5 | 2.5 | 2.5 | 2.5 | 2.5 | 2.5 | 2.5 | 2.5 | 2.5 | 2.5 | 2.5 | 2.5 | 2.5 | 2.5 | 15.5 | 15.5 | 15.5 | 15.5 | 15.5 | 15.5 | 15.5 | 15.5 | 15.5 | 15.5 | 15.5 | 15.5 | 15.5 | 15.5 | 15.5 | 15.5 | 15.5 | 15.5 | 15.5 | 15.5 | 15.5 | 15.5 | 15.5 | 15.5 | 15.5 | 15.5 | 15.5 | 15.5 | 15.5 | 15.5 | 15.5 | 15.5 | 15.5 | 15.5 | 15.5 | 15.5 | 15.5 | 15.5
2017 | 2017 | 2017 | 0 | 2021 | 2021 | 0 | 2017 | Muskegon:GEN4 | 2.5 | 2.5 | 2.5 | 2.5 | 2.5 | 2.5 | 2.5 | 2.5 | 2.5 | 2.5 | 2.5 | 2.5 | 2.5 | 2.5 | 2.5 | 2.5 | 2.5 | 15.5 | 15.5 | 15.5 | 15.5 | 15.5 | 15.5 | 15.5 | 15.5 | 15.5 | 15.5 | 15.5 | 15.5 | 15.5 | 15.5 | 15.5 | 15.5 | 15.5 | 15.5 | 15.5 | 15.5 | 15.5 | 15.5 | 15.5 | 15.5 | 15.5 | 15.5 | 15.5 | 15.5 | 15.5 | 15.5 | 15.5 | 15.5 | 15.5 | 15.5 | 15.5 | 15.5 | 15.5
2017 | 2017 | 2017 | 0 | 2021 | 2021 | 0 | 2017 | Muskegon:GEN5 | 2.5 | 2.5 | 2.5 | 2.5 | 2.5 | 2.5 | 2.5 | 2.5 | 2.5 | 2.5 | 2.5 | 2.5 | 2.5 | 2.5 | 2.5 | 2.5 | 2.5 | 15.5 | 15.5 | 15.5 | 15.5 | 15.5 | 15.5 | 15.5 | 15.5 | 15.5 | 15.5 | 15.5 | 15.5 | 15.5 | 15.5 | 15.5 | 15.5 | 15.5 | 15.5 | 15.5 | 15.5 | 15.5 | 15.5 | 15.5 | 15.5 | 15.5 | 15.5 | 15.5 | 15.5 | 15.5 | 15.5 | 15.5 | 15.5 | 15.5 | 15.5 | 15.5 | 15.5 | 15.5
0 | 0 | 0 | 2017 | 0 | 2017 | 0 | 2017 | Muskingum River:1 | 2.5 | 2.5 | 2.5 | 2.5 | 2.5 | 2.5 | 2.5 | 2.5 | 2.5 | 2.5 | 2.5 | 2.5 | 2.5 | 2.5 | 2.5 | 2.5 | 2.5 | 2.5 | 2.5 | 2.5 | 2.5 | 2.5 | 2.5 | 2.5 | 2.5 | 2.5 | 2.5 | 2.5 | 2.5 | 2.5 | 2.5 | 2.5 | 2.5 | 2.5 | 2.5 | 2.5 | 2.5 | 2.5 | 2.5 | 2.5 | 2.5 | 2.5 | 2.5 | 2.5 | 2.5 | 2.5 | 2.5 | 2.5 | 2.5 | 2.5 | 2.5 | 2.5 | 2.5 | 2.5
0 | 0 | 0 | 2017 | 0 | 2017 | 0 | 2017 | Muskingum River:2 | 2.5 | 2.5 | 2.5 | 2.5 | 2.5 | 2.5 | 2.5 | 2.5 | 2.5 | 2.5 | 2.5 | 2.5 | 2.5 | 2.5 | 2.5 | 2.5 | 2.5 | 2.5 | 2.5 | 2.5 | 2.5 | 2.5 | 2.5 | 2.5 | 2.5 | 2.5 | 2.5 | 2.5 | 2.5 | 2.5 | 2.5 | 2.5 | 2.5 | 2.5 | 2.5 | 2.5 | 2.5 | 2.5 | 2.5 | 2.5 | 2.5 | 2.5 | 2.5 | 2.5 | 2.5 | 2.5 | 2.5 | 2.5 | 2.5 | 2.5 | 2.5 | 2.5 | 2.5 | 2.5
0 | 0 | 0 | 2017 | 0 | 2017 | 0 | 2017 | Muskingum River:3 | 2.5 | 2.5 | 2.5 | 2.5 | 2.5 | 2.5 | 2.5 | 2.5 | 2.5 | 2.5 | 2.5 | 2.5 | 2.5 | 2.5 | 2.5 | 2.5 | 2.5 | 2.5 | 2.5 | 2.5 | 2.5 | 2.5 | 2.5 | 2.5 | 2.5 | 2.5 | 2.5 | 2.5 | 2.5 | 2.5 | 2.5 | 2.5 | 2.5 | 2.5 | 2.5 | 2.5 | 2.5 | 2.5 | 2.5 | 2.5 | 2.5 | 2.5 | 2.5 | 2.5 | 2.5 | 2.5 | 2.5 | 2.5 | 2.5 | 2.5 | 2.5 | 2.5 | 2.5 | 2.5
0 | 0 | 0 | 2017 | 0 | 2017 | 0 | 2017 | Muskingum River:4 | 2.5 | 2.5 | 2.5 | 2.5 | 2.5 | 2.5 | 2.5 | 2.5 | 2.5 | 2.5 | 2.5 | 2.5 | 2.5 | 2.5 | 2.5 | 2.5 | 2.5 | 2.5 | 2.5 | 2.5 | 2.5 | 2.5 | 2.5 | 2.5 | 2.5 | 2.5 | 2.5 | 2.5 | 2.5 | 2.5 | 2.5 | 2.5 | 2.5 | 2.5 | 2.5 | 2.5 | 2.5 | 2.5 | 2.5 | 2.5 | 2.5 | 2.5 | 2.5 | 2.5 | 2.5 | 2.5 | 2.5 | 2.5 | 2.5 | 2.5 | 2.5 | 2.5 | 2.5 | 2.5
0 | 0 | 0 | 2016 | 0 | 2016 | 0 | 2017 | Muskingum River:5 | 3 | 3 | 3 | 3 | 3 | 3 | 3 | 3 | 3 | 3 | 3 | 3 | 3 | 3 | 3 | 3 | 3 | 3 | 3 | 3 | 3 | 3 | 3 | 3 | 3 | 3 | 3 | 3 | 3 | 3 | 3 | 3 | 3 | 3 | 3 | 3 | 3 | 3 | 3 | 3 | 3 | 3 | 3 | 3 | 3 | 3 | 3 | 3 | 3 | 3 | 3 | 3 | 3 | 3
2017 | 2017 | 2017 | 0 | 2021 | 2021 | 0 | 2017 | Muskogee Mill:GEN1 | 2.5 | 2.5 | 2.5 | 2.5 | 2.5 | 2.5 | 2.5 | 2.5 | 2.5 | 2.5 | 2.5 | 2.5 | 2.5 | 2.5 | 2.5 | 2.5 | 2.5 | 15.5 | 15.5 | 15.5 | 15.5 | 15.5 | 15.5 | 15.5 | 15.5 | 15.5 | 15.5 | 15.5 | 15.5 | 15.5 | 15.5 | 15.5 | 15.5 | 15.5 | 15.5 | 15.5 | 15.5 | 15.5 | 15.5 | 15.5 | 15.5 | 15.5 | 15.5 | 15.5 | 15.5 | 15.5 | 15.5 | 15.5 | 15.5 | 15.5 | 15.5 | 15.5 | 15.5 | 15.5
2017 | 2017 | 2017 | 0 | 2021 | 2021 | 0 | 2017 | Muskogee Mill:GEN2 | 2.5 | 2.5 | 2.5 | 2.5 | 2.5 | 2.5 | 2.5 | 2.5 | 2.5 | 2.5 | 2.5 | 2.5 | 2.5 | 2.5 | 2.5 | 2.5 | 2.5 | 15.5 | 15.5 | 15.5 | 15.5 | 15.5 | 15.5 | 15.5 | 15.5 | 15.5 | 15.5 | 15.5 | 15.5 | 15.5 | 15.5 | 15.5 | 15.5 | 15.5 | 15.5 | 15.5 | 15.5 | 15.5 | 15.5 | 15.5 | 15.5 | 15.5 | 15.5 | 15.5 | 15.5 | 15.5 | 15.5 | 15.5 | 15.5 | 15.5 | 15.5 | 15.5 | 15.5 | 15.5
2017 | 2017 | 2017 | 0 | 2020 | 2021 | 0 | 2017 | Muskogee Mill:GEN3 | 2.5 | 2.5 | 2.5 | 2.5 | 2.5 | 2.5 | 2.5 | 2.5 | 2.5 | 2.5 | 2.5 | 2.5 | 2.5 | 2.5 | 2.5 | 2.5 | 2.5 | 15.5 | 15.5 | 15.5 | 15.5 | 15.5 | 15.5 | 15.5 | 15.5 | 15.5 | 15.5 | 15.5 | 15.5 | 15.5 | 15.5 | 15.5 | 15.5 | 15.5 | 15.5 | 15.5 | 15.5 | 15.5 | 15.5 | 15.5 | 15.5 | 15.5 | 15.5 | 15.5 | 15.5 | 15.5 | 15.5 | 15.5 | 15.5 | 15.5 | 15.5 | 15.5 | 15.5 | 15.5
0 | 2017 | 0 | 0 | 2017 | 2019 | 0 | 2017 | Muskogee:4 | 2.5 | 2.5 | 2.5 | 2.5 | 2.5 | 2.5 | 2.5 | 2.5 | 2.5 | 2.5 | 2.5 | 2.5 | 2.5 | 2.5 | 2.5 | 2.5 | 2.5 | 2.5 | 2.5 | 2.5 | 2.5 | 2.5 | 2.5 | 2.5 | 2.5 | 2.5 | 2.5 | 2.5 | 2.5 | 2.5 | 2.5 | 2.5 | 2.5 | 2.5 | 2.5 | 2.5 | 2.5 | 2.5 | 2.5 | 2.5 | 2.5 | 2.5 | 2.5 | 2.5 | 2.5 | 2.5 | 2.5 | 2.5 | 2.5 | 2.5 | 2.5 | 2.5 | 2.5 | 2.5
0 | 2016 | 0 | 0 | 2016 | 2019 | 0 | 2017 | Muskogee:5 | 2.5 | 2.5 | 2.5 | 2.5 | 2.5 | 2.5 | 2.5 | 2.5 | 2.5 | 2.5 | 2.5 | 2.5 | 2.5 | 2.5 | 2.5 | 2.5 | 2.5 | 2.5 | 2.5 | 2.5 | 2.5 | 2.5 | 2.5 | 2.5 | 2.5 | 2.5 | 2.5 | 2.5 | 2.5 | 2.5 | 2.5 | 2.5 | 2.5 | 2.5 | 2.5 | 2.5 | 2.5 | 2.5 | 2.5 | 2.5 | 2.5 | 2.5 | 2.5 | 2.5 | 2.5 | 2.5 | 2.5 | 2.5 | 2.5 | 2.5 | 2.5 | 2.5 | 2.5 | 2.5
0 | 2017 | 0 | 0 | 2017 | 2019 | 0 | 2017 | Muskogee:6 | 2.5 | 2.5 | 2.5 | 2.5 | 2.5 | 2.5 | 2.5 | 2.5 | 2.5 | 2.5 | 2.5 | 2.5 | 2.5 | 2.5 | 2.5 | 2.5 | 2.5 | 2.5 | 2.5 | 2.5 | 2.5 | 2.5 | 2.5 | 2.5 | 2.5 | 2.5 | 2.5 | 2.5 | 2.5 | 2.5 | 2.5 | 2.5 | 2.5 | 2.5 | 2.5 | 2.5 | 2.5 | 2.5 | 2.5 | 2.5 | 2.5 | 2.5 | 2.5 | 2.5 | 2.5 | 2.5 | 2.5 | 2.5 | 2.5 | 2.5 | 2.5 | 2.5 | 2.5 | 2.5
0 | 0 | 0 | 2017 | 0 | 2017 | 0 | 2017 | Nanticoke:1 | 2.5 | 2.5 | 2.5 | 2.5 | 2.5 | 2.5 | 2.5 | 2.5 | 2.5 | 2.5 | 2.5 | 2.5 | 2.5 | 2.5 | 2.5 | 2.5 | 2.5 | 2.5 | 2.5 | 2.5 | 2.5 | 2.5 | 2.5 | 2.5 | 2.5 | 2.5 | 2.5 | 2.5 | 2.5 | 2.5 | 2.5 | 2.5 | 2.5 | 2.5 | 2.5 | 2.5 | 2.5 | 2.5 | 2.5 | 2.5 | 2.5 | 2.5 | 2.5 | 2.5 | 2.5 | 2.5 | 2.5 | 2.5 | 2.5 | 2.5 | 2.5 | 2.5 | 2.5 | 2.5
0 | 0 | 0 | 2017 | 0 | 2017 | 0 | 2017 | Nanticoke:2 | 2.5 | 2.5 | 2.5 | 2.5 | 2.5 | 2.5 | 2.5 | 2.5 | 2.5 | 2.5 | 2.5 | 2.5 | 2.5 | 2.5 | 2.5 | 2.5 | 2.5 | 2.5 | 2.5 | 2.5 | 2.5 | 2.5 | 2.5 | 2.5 | 2.5 | 2.5 | 2.5 | 2.5 | 2.5 | 2.5 | 2.5 | 2.5 | 2.5 | 2.5 | 2.5 | 2.5 | 2.5 | 2.5 | 2.5 | 2.5 | 2.5 | 2.5 | 2.5 | 2.5 | 2.5 | 2.5 | 2.5 | 2.5 | 2.5 | 2.5 | 2.5 | 2.5 | 2.5 | 2.5
0 | 0 | 0 | 2017 | 0 | 2017 | 0 | 2017 | Nanticoke:3 | 2.5 | 2.5 | 2.5 | 2.5 | 2.5 | 2.5 | 2.5 | 2.5 | 2.5 | 2.5 | 2.5 | 2.5 | 2.5 | 2.5 | 2.5 | 2.5 | 2.5 | 2.5 | 2.5 | 2.5 | 2.5 | 2.5 | 2.5 | 2.5 | 2.5 | 2.5 | 2.5 | 2.5 | 2.5 | 2.5 | 2.5 | 2.5 | 2.5 | 2.5 | 2.5 | 2.5 | 2.5 | 2.5 | 2.5 | 2.5 | 2.5 | 2.5 | 2.5 | 2.5 | 2.5 | 2.5 | 2.5 | 2.5 | 2.5 | 2.5 | 2.5 | 2.5 | 2.5 | 2.5
0 | 0 | 0 | 2017 | 0 | 2017 | 0 | 2017 | Nanticoke:4 | 2.5 | 2.5 | 2.5 | 2.5 | 2.5 | 2.5 | 2.5 | 2.5 | 2.5 | 2.5 | 2.5 | 2.5 | 2.5 | 2.5 | 2.5 | 2.5 | 2.5 | 2.5 | 2.5 | 2.5 | 2.5 | 2.5 | 2.5 | 2.5 | 2.5 | 2.5 | 2.5 | 2.5 | 2.5 | 2.5 | 2.5 | 2.5 | 2.5 | 2.5 | 2.5 | 2.5 | 2.5 | 2.5 | 2.5 | 2.5 | 2.5 | 2.5 | 2.5 | 2.5 | 2.5 | 2.5 | 2.5 | 2.5 | 2.5 | 2.5 | 2.5 | 2.5 | 2.5 | 2.5
0 | 0 | 0 | 2017 | 0 | 2017 | 0 | 2017 | Nanticoke:5 | 2.5 | 2.5 | 2.5 | 2.5 | 2.5 | 2.5 | 2.5 | 2.5 | 2.5 | 2.5 | 2.5 | 2.5 | 2.5 | 2.5 | 2.5 | 2.5 | 2.5 | 2.5 | 2.5 | 2.5 | 2.5 | 2.5 | 2.5 | 2.5 | 2.5 | 2.5 | 2.5 | 2.5 | 2.5 | 2.5 | 2.5 | 2.5 | 2.5 | 2.5 | 2.5 | 2.5 | 2.5 | 2.5 | 2.5 | 2.5 | 2.5 | 2.5 | 2.5 | 2.5 | 2.5 | 2.5 | 2.5 | 2.5 | 2.5 | 2.5 | 2.5 | 2.5 | 2.5 | 2.5
0 | 0 | 0 | 2017 | 0 | 2017 | 0 | 2017 | Nanticoke:6 | 2.5 | 2.5 | 2.5 | 2.5 | 2.5 | 2.5 | 2.5 | 2.5 | 2.5 | 2.5 | 2.5 | 2.5 | 2.5 | 2.5 | 2.5 | 2.5 | 2.5 | 2.5 | 2.5 | 2.5 | 2.5 | 2.5 | 2.5 | 2.5 | 2.5 | 2.5 | 2.5 | 2.5 | 2.5 | 2.5 | 2.5 | 2.5 | 2.5 | 2.5 | 2.5 | 2.5 | 2.5 | 2.5 | 2.5 | 2.5 | 2.5 | 2.5 | 2.5 | 2.5 | 2.5 | 2.5 | 2.5 | 2.5 | 2.5 | 2.5 | 2.5 | 2.5 | 2.5 | 2.5
0 | 0 | 0 | 2017 | 0 | 2017 | 0 | 2017 | Nanticoke:7 | 2.5 | 2.5 | 2.5 | 2.5 | 2.5 | 2.5 | 2.5 | 2.5 | 2.5 | 2.5 | 2.5 | 2.5 | 2.5 | 2.5 | 2.5 | 2.5 | 2.5 | 2.5 | 2.5 | 2.5 | 2.5 | 2.5 | 2.5 | 2.5 | 2.5 | 2.5 | 2.5 | 2.5 | 2.5 | 2.5 | 2.5 | 2.5 | 2.5 | 2.5 | 2.5 | 2.5 | 2.5 | 2.5 | 2.5 | 2.5 | 2.5 | 2.5 | 2.5 | 2.5 | 2.5 | 2.5 | 2.5 | 2.5 | 2.5 | 2.5 | 2.5 | 2.5 | 2.5 | 2.5
0 | 0 | 0 | 2017 | 0 | 2017 | 0 | 2017 | Nanticoke:8 | 2.5 | 2.5 | 2.5 | 2.5 | 2.5 | 2.5 | 2.5 | 2.5 | 2.5 | 2.5 | 2.5 | 2.5 | 2.5 | 2.5 | 2.5 | 2.5 | 2.5 | 2.5 | 2.5 | 2.5 | 2.5 | 2.5 | 2.5 | 2.5 | 2.5 | 2.5 | 2.5 | 2.5 | 2.5 | 2.5 | 2.5 | 2.5 | 2.5 | 2.5 | 2.5 | 2.5 | 2.5 | 2.5 | 2.5 | 2.5 | 2.5 | 2.5 | 2.5 | 2.5 | 2.5 | 2.5 | 2.5 | 2.5 | 2.5 | 2.5 | 2.5 | 2.5 | 2.5 | 2.5
2017 | 2017 | 2017 | 0 | 2021 | 2021 | 0 | 2017 | Narrows (VA):GEN1 | 2.5 | 2.5 | 2.5 | 2.5 | 2.5 | 2.5 | 2.5 | 2.5 | 2.5 | 2.5 | 2.5 | 2.5 | 2.5 | 2.5 | 2.5 | 2.5 | 2.5 | 15.5 | 15.5 | 15.5 | 15.5 | 15.5 | 15.5 | 15.5 | 15.5 | 15.5 | 15.5 | 15.5 | 15.5 | 15.5 | 15.5 | 15.5 | 15.5 | 15.5 | 15.5 | 15.5 | 15.5 | 15.5 | 15.5 | 15.5 | 15.5 | 15.5 | 15.5 | 15.5 | 15.5 | 15.5 | 15.5 | 15.5 | 15.5 | 15.5 | 15.5 | 15.5 | 15.5 | 15.5
2017 | 2017 | 2017 | 0 | 2021 | 2021 | 0 | 2017 | Narrows (VA):GEN2 | 2.5 | 2.5 | 2.5 | 2.5 | 2.5 | 2.5 | 2.5 | 2.5 | 2.5 | 2.5 | 2.5 | 2.5 | 2.5 | 2.5 | 2.5 | 2.5 | 2.5 | 15.5 | 15.5 | 15.5 | 15.5 | 15.5 | 15.5 | 15.5 | 15.5 | 15.5 | 15.5 | 15.5 | 15.5 | 15.5 | 15.5 | 15.5 | 15.5 | 15.5 | 15.5 | 15.5 | 15.5 | 15.5 | 15.5 | 15.5 | 15.5 | 15.5 | 15.5 | 15.5 | 15.5 | 15.5 | 15.5 | 15.5 | 15.5 | 15.5 | 15.5 | 15.5 | 15.5 | 15.5
2017 | 2017 | 2017 | 0 | 2021 | 2021 | 0 | 2017 | Narrows (VA):GEN3 | 2.5 | 2.5 | 2.5 | 2.5 | 2.5 | 2.5 | 2.5 | 2.5 | 2.5 | 2.5 | 2.5 | 2.5 | 2.5 | 2.5 | 2.5 | 2.5 | 2.5 | 15.5 | 15.5 | 15.5 | 15.5 | 15.5 | 15.5 | 15.5 | 15.5 | 15.5 | 15.5 | 15.5 | 15.5 | 15.5 | 15.5 | 15.5 | 15.5 | 15.5 | 15.5 | 15.5 | 15.5 | 15.5 | 15.5 | 15.5 | 15.5 | 15.5 | 15.5 | 15.5 | 15.5 | 15.5 | 15.5 | 15.5 | 15.5 | 15.5 | 15.5 | 15.5 | 15.5 | 15.5
2017 | 2017 | 2017 | 0 | 2021 | 2021 | 0 | 2017 | Narrows (VA):GEN4 | 2.5 | 2.5 | 2.5 | 2.5 | 2.5 | 2.5 | 2.5 | 2.5 | 2.5 | 2.5 | 2.5 | 2.5 | 2.5 | 2.5 | 2.5 | 2.5 | 2.5 | 15.5 | 15.5 | 15.5 | 15.5 | 15.5 | 15.5 | 15.5 | 15.5 | 15.5 | 15.5 | 15.5 | 15.5 | 15.5 | 15.5 | 15.5 | 15.5 | 15.5 | 15.5 | 15.5 | 15.5 | 15.5 | 15.5 | 15.5 | 15.5 | 15.5 | 15.5 | 15.5 | 15.5 | 15.5 | 15.5 | 15.5 | 15.5 | 15.5 | 15.5 | 15.5 | 15.5 | 15.5
0 | 0 | 0 | 2017 | 0 | 2017 | 0 | 2017 | Natrium Plant:GEN3 | 2.5 | 2.5 | 2.5 | 2.5 | 2.5 | 2.5 | 2.5 | 2.5 | 2.5 | 2.5 | 2.5 | 2.5 | 2.5 | 2.5 | 2.5 | 2.5 | 2.5 | 2.5 | 2.5 | 2.5 | 2.5 | 2.5 | 2.5 | 2.5 | 2.5 | 2.5 | 2.5 | 2.5 | 2.5 | 2.5 | 2.5 | 2.5 | 2.5 | 2.5 | 2.5 | 2.5 | 2.5 | 2.5 | 2.5 | 2.5 | 2.5 | 2.5 | 2.5 | 2.5 | 2.5 | 2.5 | 2.5 | 2.5 | 2.5 | 2.5 | 2.5 | 2.5 | 2.5 | 2.5
0 | 0 | 0 | 2017 | 0 | 2017 | 0 | 2017 | Natrium Plant:GEN4 | 2.5 | 2.5 | 2.5 | 2.5 | 2.5 | 2.5 | 2.5 | 2.5 | 2.5 | 2.5 | 2.5 | 2.5 | 2.5 | 2.5 | 2.5 | 2.5 | 2.5 | 2.5 | 2.5 | 2.5 | 2.5 | 2.5 | 2.5 | 2.5 | 2.5 | 2.5 | 2.5 | 2.5 | 2.5 | 2.5 | 2.5 | 2.5 | 2.5 | 2.5 | 2.5 | 2.5 | 2.5 | 2.5 | 2.5 | 2.5 | 2.5 | 2.5 | 2.5 | 2.5 | 2.5 | 2.5 | 2.5 | 2.5 | 2.5 | 2.5 | 2.5 | 2.5 | 2.5 | 2.5
0 | 0 | 0 | 2017 | 0 | 2017 | 0 | 2017 | Natrium Plant:GEN6 | 2.5 | 2.5 | 2.5 | 2.5 | 2.5 | 2.5 | 2.5 | 2.5 | 2.5 | 2.5 | 2.5 | 2.5 | 2.5 | 2.5 | 2.5 | 2.5 | 2.5 | 2.5 | 2.5 | 2.5 | 2.5 | 2.5 | 2.5 | 2.5 | 2.5 | 2.5 | 2.5 | 2.5 | 2.5 | 2.5 | 2.5 | 2.5 | 2.5 | 2.5 | 2.5 | 2.5 | 2.5 | 2.5 | 2.5 | 2.5 | 2.5 | 2.5 | 2.5 | 2.5 | 2.5 | 2.5 | 2.5 | 2.5 | 2.5 | 2.5 | 2.5 | 2.5 | 2.5 | 2.5
0 | 0 | 0 | 2017 | 0 | 2017 | 0 | 2017 | Natrium Plant:GEN7 | 2.5 | 2.5 | 2.5 | 2.5 | 2.5 | 2.5 | 2.5 | 2.5 | 2.5 | 2.5 | 2.5 | 2.5 | 2.5 | 2.5 | 2.5 | 2.5 | 2.5 | 2.5 | 2.5 | 2.5 | 2.5 | 2.5 | 2.5 | 2.5 | 2.5 | 2.5 | 2.5 | 2.5 | 2.5 | 2.5 | 2.5 | 2.5 | 2.5 | 2.5 | 2.5 | 2.5 | 2.5 | 2.5 | 2.5 | 2.5 | 2.5 | 2.5 | 2.5 | 2.5 | 2.5 | 2.5 | 2.5 | 2.5 | 2.5 | 2.5 | 2.5 | 2.5 | 2.5 | 2.5
2015 | 2015 | 2015 | 0 | 2017 | 2020 | 0 | 2017 | Nearman Creek:ST1 | 2.5 | 2.5 | 2.5 | 2.5 | 2.5 | 2.5 | 2.5 | 2.5 | 2.5 | 2.5 | 2.5 | 2.5 | 2.5 | 2.5 | 2.5 | 15.5 | 15.5 | 15.5 | 15.5 | 15.5 | 15.5 | 15.5 | 15.5 | 15.5 | 15.5 | 15.5 | 15.5 | 15.5 | 15.5 | 15.5 | 15.5 | 15.5 | 15.5 | 15.5 | 15.5 | 15.5 | 15.5 | 15.5 | 15.5 | 15.5 | 15.5 | 15.5 | 15.5 | 15.5 | 15.5 | 15.5 | 15.5 | 15.5 | 15.5 | 15.5 | 15.5 | 15.5 | 15.5 | 15.5
0 | 2016 | 0 | 0 | 2016 | 2018 | 0 | 2017 | Nebraska City:1 | 2.5 | 2.5 | 2.5 | 2.5 | 2.5 | 2.5 | 2.5 | 2.5 | 2.5 | 2.5 | 2.5 | 2.5 | 2.5 | 2.5 | 2.5 | 2.5 | 2.5 | 2.5 | 2.5 | 2.5 | 2.5 | 2.5 | 2.5 | 2.5 | 2.5 | 2.5 | 2.5 | 2.5 | 2.5 | 2.5 | 2.5 | 2.5 | 2.5 | 2.5 | 2.5 | 2.5 | 2.5 | 2.5 | 2.5 | 2.5 | 2.5 | 2.5 | 2.5 | 2.5 | 2.5 | 2.5 | 2.5 | 2.5 | 2.5 | 2.5 | 2.5 | 2.5 | 2.5 | 2.5
0 | 2016 | 0 | 0 | 2016 | 2018 | 0 | 2017 | Nebraska City:2 | 2.5 | 2.5 | 2.5 | 2.5 | 2.5 | 2.5 | 2.5 | 2.5 | 2.5 | 2.5 | 2.5 | 2.5 | 2.5 | 2.5 | 2.5 | 2.5 | 2.5 | 2.5 | 2.5 | 2.5 | 2.5 | 2.5 | 2.5 | 2.5 | 2.5 | 2.5 | 2.5 | 2.5 | 2.5 | 2.5 | 2.5 | 2.5 | 2.5 | 2.5 | 2.5 | 2.5 | 2.5 | 2.5 | 2.5 | 2.5 | 2.5 | 2.5 | 2.5 | 2.5 | 2.5 | 2.5 | 2.5 | 2.5 | 2.5 | 2.5 | 2.5 | 2.5 | 2.5 | 2.5
2016 | 2016 | 2016 | 0 | 2018 | 2021 | 0 | 2017 | Nelson Dewey:1 | 2.5 | 2.5 | 2.5 | 2.5 | 2.5 | 2.5 | 2.5 | 2.5 | 2.5 | 2.5 | 2.5 | 2.5 | 2.5 | 2.5 | 2.5 | 2.5 | 15.5 | 15.5 | 15.5 | 15.5 | 15.5 | 15.5 | 15.5 | 15.5 | 15.5 | 15.5 | 15.5 | 15.5 | 15.5 | 15.5 | 15.5 | 15.5 | 15.5 | 15.5 | 15.5 | 15.5 | 15.5 | 15.5 | 15.5 | 15.5 | 15.5 | 15.5 | 15.5 | 15.5 | 15.5 | 15.5 | 15.5 | 15.5 | 15.5 | 15.5 | 15.5 | 15.5 | 15.5 | 15.5
2016 | 2016 | 2016 | 0 | 2018 | 2021 | 0 | 2017 | Nelson Dewey:2 | 2.5 | 2.5 | 2.5 | 2.5 | 2.5 | 2.5 | 2.5 | 2.5 | 2.5 | 2.5 | 2.5 | 2.5 | 2.5 | 2.5 | 2.5 | 2.5 | 15.5 | 15.5 | 15.5 | 15.5 | 15.5 | 15.5 | 15.5 | 15.5 | 15.5 | 15.5 | 15.5 | 15.5 | 15.5 | 15.5 | 15.5 | 15.5 | 15.5 | 15.5 | 15.5 | 15.5 | 15.5 | 15.5 | 15.5 | 15.5 | 15.5 | 15.5 | 15.5 | 15.5 | 15.5 | 15.5 | 15.5 | 15.5 | 15.5 | 15.5 | 15.5 | 15.5 | 15.5 | 15.5
0 | 0 | 0 | 2017 | 0 | 2017 | 0 | 2017 | Nelson Industrial Steam Co:GEN1 | 2.5 | 2.5 | 2.5 | 2.5 | 2.5 | 2.5 | 2.5 | 2.5 | 2.5 | 2.5 | 2.5 | 2.5 | 2.5 | 2.5 | 2.5 | 2.5 | 2.5 | 2.5 | 2.5 | 2.5 | 2.5 | 2.5 | 2.5 | 2.5 | 2.5 | 2.5 | 2.5 | 2.5 | 2.5 | 2.5 | 2.5 | 2.5 | 2.5 | 2.5 | 2.5 | 2.5 | 2.5 | 2.5 | 2.5 | 2.5 | 2.5 | 2.5 | 2.5 | 2.5 | 2.5 | 2.5 | 2.5 | 2.5 | 2.5 | 2.5 | 2.5 | 2.5 | 2.5 | 2.5
0 | 0 | 0 | 2017 | 0 | 2017 | 0 | 2017 | Nelson Industrial Steam Co:GEN2 | 2.5 | 2.5 | 2.5 | 2.5 | 2.5 | 2.5 | 2.5 | 2.5 | 2.5 | 2.5 | 2.5 | 2.5 | 2.5 | 2.5 | 2.5 | 2.5 | 2.5 | 2.5 | 2.5 | 2.5 | 2.5 | 2.5 | 2.5 | 2.5 | 2.5 | 2.5 | 2.5 | 2.5 | 2.5 | 2.5 | 2.5 | 2.5 | 2.5 | 2.5 | 2.5 | 2.5 | 2.5 | 2.5 | 2.5 | 2.5 | 2.5 | 2.5 | 2.5 | 2.5 | 2.5 | 2.5 | 2.5 | 2.5 | 2.5 | 2.5 | 2.5 | 2.5 | 2.5 | 2.5
0 | 0 | 0 | 2017 | 0 | 2017 | 0 | 2017 | New Castle Plant:3 | 2.5 | 2.5 | 2.5 | 2.5 | 2.5 | 2.5 | 2.5 | 2.5 | 2.5 | 2.5 | 2.5 | 2.5 | 2.5 | 2.5 | 2.5 | 2.5 | 2.5 | 2.5 | 2.5 | 2.5 | 2.5 | 2.5 | 2.5 | 2.5 | 2.5 | 2.5 | 2.5 | 2.5 | 2.5 | 2.5 | 2.5 | 2.5 | 2.5 | 2.5 | 2.5 | 2.5 | 2.5 | 2.5 | 2.5 | 2.5 | 2.5 | 2.5 | 2.5 | 2.5 | 2.5 | 2.5 | 2.5 | 2.5 | 2.5 | 2.5 | 2.5 | 2.5 | 2.5 | 2.5
0 | 0 | 0 | 2017 | 0 | 2017 | 0 | 2017 | New Castle Plant:4 | 2.5 | 2.5 | 2.5 | 2.5 | 2.5 | 2.5 | 2.5 | 2.5 | 2.5 | 2.5 | 2.5 | 2.5 | 2.5 | 2.5 | 2.5 | 2.5 | 2.5 | 2.5 | 2.5 | 2.5 | 2.5 | 2.5 | 2.5 | 2.5 | 2.5 | 2.5 | 2.5 | 2.5 | 2.5 | 2.5 | 2.5 | 2.5 | 2.5 | 2.5 | 2.5 | 2.5 | 2.5 | 2.5 | 2.5 | 2.5 | 2.5 | 2.5 | 2.5 | 2.5 | 2.5 | 2.5 | 2.5 | 2.5 | 2.5 | 2.5 | 2.5 | 2.5 | 2.5 | 2.5
0 | 0 | 0 | 2017 | 0 | 2017 | 0 | 2017 | New Castle Plant:5 | 2.5 | 2.5 | 2.5 | 2.5 | 2.5 | 2.5 | 2.5 | 2.5 | 2.5 | 2.5 | 2.5 | 2.5 | 2.5 | 2.5 | 2.5 | 2.5 | 2.5 | 2.5 | 2.5 | 2.5 | 2.5 | 2.5 | 2.5 | 2.5 | 2.5 | 2.5 | 2.5 | 2.5 | 2.5 | 2.5 | 2.5 | 2.5 | 2.5 | 2.5 | 2.5 | 2.5 | 2.5 | 2.5 | 2.5 | 2.5 | 2.5 | 2.5 | 2.5 | 2.5 | 2.5 | 2.5 | 2.5 | 2.5 | 2.5 | 2.5 | 2.5 | 2.5 | 2.5 | 2.5
0 | 2016 | 0 | 0 | 2016 | 2019 | 0 | 2017 | New Madrid (Memphis):1 | 2.5 | 2.5 | 2.5 | 2.5 | 2.5 | 2.5 | 2.5 | 2.5 | 2.5 | 2.5 | 2.5 | 2.5 | 2.5 | 2.5 | 2.5 | 2.5 | 2.5 | 2.5 | 2.5 | 2.5 | 2.5 | 2.5 | 2.5 | 2.5 | 2.5 | 2.5 | 2.5 | 2.5 | 2.5 | 2.5 | 2.5 | 2.5 | 2.5 | 2.5 | 2.5 | 2.5 | 2.5 | 2.5 | 2.5 | 2.5 | 2.5 | 2.5 | 2.5 | 2.5 | 2.5 | 2.5 | 2.5 | 2.5 | 2.5 | 2.5 | 2.5 | 2.5 | 2.5 | 2.5
0 | 2016 | 0 | 0 | 2016 | 2019 | 0 | 2017 | New Madrid (Memphis):2 | 2.5 | 2.5 | 2.5 | 2.5 | 2.5 | 2.5 | 2.5 | 2.5 | 2.5 | 2.5 | 2.5 | 2.5 | 2.5 | 2.5 | 2.5 | 2.5 | 2.5 | 2.5 | 2.5 | 2.5 | 2.5 | 2.5 | 2.5 | 2.5 | 2.5 | 2.5 | 2.5 | 2.5 | 2.5 | 2.5 | 2.5 | 2.5 | 2.5 | 2.5 | 2.5 | 2.5 | 2.5 | 2.5 | 2.5 | 2.5 | 2.5 | 2.5 | 2.5 | 2.5 | 2.5 | 2.5 | 2.5 | 2.5 | 2.5 | 2.5 | 2.5 | 2.5 | 2.5 | 2.5
0 | 2016 | 0 | 0 | 2016 | 2014 | 0 | 2017 | Newton (IL):1 | 2.5 | 2.5 | 2.5 | 2.5 | 2.5 | 2.5 | 2.5 | 2.5 | 2.5 | 2.5 | 2.5 | 2.5 | 2.5 | 2.5 | 2.5 | 2.5 | 2.5 | 2.5 | 2.5 | 2.5 | 2.5 | 2.5 | 2.5 | 2.5 | 2.5 | 2.5 | 2.5 | 2.5 | 2.5 | 2.5 | 2.5 | 2.5 | 2.5 | 2.5 | 2.5 | 2.5 | 2.5 | 2.5 | 2.5 | 2.5 | 2.5 | 2.5 | 2.5 | 2.5 | 2.5 | 2.5 | 2.5 | 2.5 | 2.5 | 2.5 | 2.5 | 2.5 | 2.5 | 2.5
0 | 2016 | 0 | 0 | 2016 | 2014 | 0 | 2017 | Newton (IL):2 | 2.5 | 2.5 | 2.5 | 2.5 | 2.5 | 2.5 | 2.5 | 2.5 | 2.5 | 2.5 | 2.5 | 2.5 | 2.5 | 2.5 | 2.5 | 2.5 | 2.5 | 2.5 | 2.5 | 2.5 | 2.5 | 2.5 | 2.5 | 2.5 | 2.5 | 2.5 | 2.5 | 2.5 | 2.5 | 2.5 | 2.5 | 2.5 | 2.5 | 2.5 | 2.5 | 2.5 | 2.5 | 2.5 | 2.5 | 2.5 | 2.5 | 2.5 | 2.5 | 2.5 | 2.5 | 2.5 | 2.5 | 2.5 | 2.5 | 2.5 | 2.5 | 2.5 | 2.5 | 2.5
0 | 0 | 0 | 2017 | 0 | 2017 | 0 | 2017 | Niagara Mill:1ST | 2.5 | 2.5 | 2.5 | 2.5 | 2.5 | 2.5 | 2.5 | 2.5 | 2.5 | 2.5 | 2.5 | 2.5 | 2.5 | 2.5 | 2.5 | 2.5 | 2.5 | 2.5 | 2.5 | 2.5 | 2.5 | 2.5 | 2.5 | 2.5 | 2.5 | 2.5 | 2.5 | 2.5 | 2.5 | 2.5 | 2.5 | 2.5 | 2.5 | 2.5 | 2.5 | 2.5 | 2.5 | 2.5 | 2.5 | 2.5 | 2.5 | 2.5 | 2.5 | 2.5 | 2.5 | 2.5 | 2.5 | 2.5 | 2.5 | 2.5 | 2.5 | 2.5 | 2.5 | 2.5
0 | 0 | 0 | 2017 | 0 | 2017 | 0 | 2017 | Niagara Mill:2ST | 2.5 | 2.5 | 2.5 | 2.5 | 2.5 | 2.5 | 2.5 | 2.5 | 2.5 | 2.5 | 2.5 | 2.5 | 2.5 | 2.5 | 2.5 | 2.5 | 2.5 | 2.5 | 2.5 | 2.5 | 2.5 | 2.5 | 2.5 | 2.5 | 2.5 | 2.5 | 2.5 | 2.5 | 2.5 | 2.5 | 2.5 | 2.5 | 2.5 | 2.5 | 2.5 | 2.5 | 2.5 | 2.5 | 2.5 | 2.5 | 2.5 | 2.5 | 2.5 | 2.5 | 2.5 | 2.5 | 2.5 | 2.5 | 2.5 | 2.5 | 2.5 | 2.5 | 2.5 | 2.5
0 | 0 | 0 | 2017 | 0 | 2017 | 0 | 2017 | Niles (OH ORION):UNT1 | 2.5 | 2.5 | 2.5 | 2.5 | 2.5 | 2.5 | 2.5 | 2.5 | 2.5 | 2.5 | 2.5 | 2.5 | 2.5 | 2.5 | 2.5 | 2.5 | 2.5 | 2.5 | 2.5 | 2.5 | 2.5 | 2.5 | 2.5 | 2.5 | 2.5 | 2.5 | 2.5 | 2.5 | 2.5 | 2.5 | 2.5 | 2.5 | 2.5 | 2.5 | 2.5 | 2.5 | 2.5 | 2.5 | 2.5 | 2.5 | 2.5 | 2.5 | 2.5 | 2.5 | 2.5 | 2.5 | 2.5 | 2.5 | 2.5 | 2.5 | 2.5 | 2.5 | 2.5 | 2.5
0 | 0 | 0 | 2017 | 0 | 2017 | 0 | 2017 | Niles (OH ORION):UNT2 | 2.5 | 2.5 | 2.5 | 2.5 | 2.5 | 2.5 | 2.5 | 2.5 | 2.5 | 2.5 | 2.5 | 2.5 | 2.5 | 2.5 | 2.5 | 2.5 | 2.5 | 2.5 | 2.5 | 2.5 | 2.5 | 2.5 | 2.5 | 2.5 | 2.5 | 2.5 | 2.5 | 2.5 | 2.5 | 2.5 | 2.5 | 2.5 | 2.5 | 2.5 | 2.5 | 2.5 | 2.5 | 2.5 | 2.5 | 2.5 | 2.5 | 2.5 | 2.5 | 2.5 | 2.5 | 2.5 | 2.5 | 2.5 | 2.5 | 2.5 | 2.5 | 2.5 | 2.5 | 2.5
0 | 0 | 0 | 2017 | 0 | 2017 | 0 | 2017 | North Branch (WV):1 | 2.5 | 2.5 | 2.5 | 2.5 | 2.5 | 2.5 | 2.5 | 2.5 | 2.5 | 2.5 | 2.5 | 2.5 | 2.5 | 2.5 | 2.5 | 2.5 | 2.5 | 2.5 | 2.5 | 2.5 | 2.5 | 2.5 | 2.5 | 2.5 | 2.5 | 2.5 | 2.5 | 2.5 | 2.5 | 2.5 | 2.5 | 2.5 | 2.5 | 2.5 | 2.5 | 2.5 | 2.5 | 2.5 | 2.5 | 2.5 | 2.5 | 2.5 | 2.5 | 2.5 | 2.5 | 2.5 | 2.5 | 2.5 | 2.5 | 2.5 | 2.5 | 2.5 | 2.5 | 2.5
2017 | 2017 | 2017 | 0 | 2019 | 2021 | 0 | 2017 | North Omaha:1 | 2.5 | 2.5 | 2.5 | 2.5 | 2.5 | 2.5 | 2.5 | 2.5 | 2.5 | 2.5 | 2.5 | 2.5 | 2.5 | 2.5 | 2.5 | 2.5 | 2.5 | 15.5 | 15.5 | 15.5 | 15.5 | 15.5 | 15.5 | 15.5 | 15.5 | 15.5 | 15.5 | 15.5 | 15.5 | 15.5 | 15.5 | 15.5 | 15.5 | 15.5 | 15.5 | 15.5 | 15.5 | 15.5 | 15.5 | 15.5 | 15.5 | 15.5 | 15.5 | 15.5 | 15.5 | 15.5 | 15.5 | 15.5 | 15.5 | 15.5 | 15.5 | 15.5 | 15.5 | 15.5
2016 | 2016 | 2016 | 0 | 2018 | 2021 | 0 | 2017 | North Omaha:2 | 2.5 | 2.5 | 2.5 | 2.5 | 2.5 | 2.5 | 2.5 | 2.5 | 2.5 | 2.5 | 2.5 | 2.5 | 2.5 | 2.5 | 2.5 | 2.5 | 15.5 | 15.5 | 15.5 | 15.5 | 15.5 | 15.5 | 15.5 | 15.5 | 15.5 | 15.5 | 15.5 | 15.5 | 15.5 | 15.5 | 15.5 | 15.5 | 15.5 | 15.5 | 15.5 | 15.5 | 15.5 | 15.5 | 15.5 | 15.5 | 15.5 | 15.5 | 15.5 | 15.5 | 15.5 | 15.5 | 15.5 | 15.5 | 15.5 | 15.5 | 15.5 | 15.5 | 15.5 | 15.5
2016 | 2016 | 2016 | 0 | 2018 | 2021 | 0 | 2017 | North Omaha:3 | 2.5 | 2.5 | 2.5 | 2.5 | 2.5 | 2.5 | 2.5 | 2.5 | 2.5 | 2.5 | 2.5 | 2.5 | 2.5 | 2.5 | 2.5 | 2.5 | 15.5 | 15.5 | 15.5 | 15.5 | 15.5 | 15.5 | 15.5 | 15.5 | 15.5 | 15.5 | 15.5 | 15.5 | 15.5 | 15.5 | 15.5 | 15.5 | 15.5 | 15.5 | 15.5 | 15.5 | 15.5 | 15.5 | 15.5 | 15.5 | 15.5 | 15.5 | 15.5 | 15.5 | 15.5 | 15.5 | 15.5 | 15.5 | 15.5 | 15.5 | 15.5 | 15.5 | 15.5 | 15.5
2016 | 2016 | 2016 | 0 | 2018 | 2021 | 0 | 2017 | North Omaha:4 | 2.5 | 2.5 | 2.5 | 2.5 | 2.5 | 2.5 | 2.5 | 2.5 | 2.5 | 2.5 | 2.5 | 2.5 | 2.5 | 2.5 | 2.5 | 2.5 | 15.5 | 15.5 | 15.5 | 15.5 | 15.5 | 15.5 | 15.5 | 15.5 | 15.5 | 15.5 | 15.5 | 15.5 | 15.5 | 15.5 | 15.5 | 15.5 | 15.5 | 15.5 | 15.5 | 15.5 | 15.5 | 15.5 | 15.5 | 15.5 | 15.5 | 15.5 | 15.5 | 15.5 | 15.5 | 15.5 | 15.5 | 15.5 | 15.5 | 15.5 | 15.5 | 15.5 | 15.5 | 15.5
2015 | 2015 | 2015 | 0 | 2017 | 2020 | 0 | 2017 | North Omaha:5 | 2.5 | 2.5 | 2.5 | 2.5 | 2.5 | 2.5 | 2.5 | 2.5 | 2.5 | 2.5 | 2.5 | 2.5 | 2.5 | 2.5 | 2.5 | 15.5 | 15.5 | 15.5 | 15.5 | 15.5 | 15.5 | 15.5 | 15.5 | 15.5 | 15.5 | 15.5 | 15.5 | 15.5 | 15.5 | 15.5 | 15.5 | 15.5 | 15.5 | 15.5 | 15.5 | 15.5 | 15.5 | 15.5 | 15.5 | 15.5 | 15.5 | 15.5 | 15.5 | 15.5 | 15.5 | 15.5 | 15.5 | 15.5 | 15.5 | 15.5 | 15.5 | 15.5 | 15.5 | 15.5
0 | 0 | 0 | 2017 | 0 | 2017 | 0 | 2017 | Northampton Generating Co LP:GEN1 | 2.5 | 2.5 | 2.5 | 2.5 | 2.5 | 2.5 | 2.5 | 2.5 | 2.5 | 2.5 | 2.5 | 2.5 | 2.5 | 2.5 | 2.5 | 2.5 | 2.5 | 2.5 | 2.5 | 2.5 | 2.5 | 2.5 | 2.5 | 2.5 | 2.5 | 2.5 | 2.5 | 2.5 | 2.5 | 2.5 | 2.5 | 2.5 | 2.5 | 2.5 | 2.5 | 2.5 | 2.5 | 2.5 | 2.5 | 2.5 | 2.5 | 2.5 | 2.5 | 2.5 | 2.5 | 2.5 | 2.5 | 2.5 | 2.5 | 2.5 | 2.5 | 2.5 | 2.5 | 2.5
0 | 2017 | 0 | 0 | 2017 | 2020 | 0 | 2017 | Northeastern:3 | 2.5 | 2.5 | 2.5 | 2.5 | 2.5 | 2.5 | 2.5 | 2.5 | 2.5 | 2.5 | 2.5 | 2.5 | 2.5 | 2.5 | 2.5 | 2.5 | 2.5 | 2.5 | 2.5 | 2.5 | 2.5 | 2.5 | 2.5 | 2.5 | 2.5 | 2.5 | 2.5 | 2.5 | 2.5 | 2.5 | 2.5 | 2.5 | 2.5 | 2.5 | 2.5 | 2.5 | 2.5 | 2.5 | 2.5 | 2.5 | 2.5 | 2.5 | 2.5 | 2.5 | 2.5 | 2.5 | 2.5 | 2.5 | 2.5 | 2.5 | 2.5 | 2.5 | 2.5 | 2.5
0 | 2017 | 0 | 0 | 2017 | 2020 | 0 | 2017 | Northeastern:4 | 2.5 | 2.5 | 2.5 | 2.5 | 2.5 | 2.5 | 2.5 | 2.5 | 2.5 | 2.5 | 2.5 | 2.5 | 2.5 | 2.5 | 2.5 | 2.5 | 2.5 | 2.5 | 2.5 | 2.5 | 2.5 | 2.5 | 2.5 | 2.5 | 2.5 | 2.5 | 2.5 | 2.5 | 2.5 | 2.5 | 2.5 | 2.5 | 2.5 | 2.5 | 2.5 | 2.5 | 2.5 | 2.5 | 2.5 | 2.5 | 2.5 | 2.5 | 2.5 | 2.5 | 2.5 | 2.5 | 2.5 | 2.5 | 2.5 | 2.5 | 2.5 | 2.5 | 2.5 | 2.5
2015 | 2015 | 2015 | 0 | 2017 | 2020 | 0 | 2017 | Northside Generating:1 | 2.5 | 2.5 | 2.5 | 2.5 | 2.5 | 2.5 | 2.5 | 2.5 | 2.5 | 2.5 | 2.5 | 2.5 | 2.5 | 2.5 | 2.5 | 15.5 | 15.5 | 15.5 | 15.5 | 15.5 | 15.5 | 15.5 | 15.5 | 15.5 | 15.5 | 15.5 | 15.5 | 15.5 | 15.5 | 15.5 | 15.5 | 15.5 | 15.5 | 15.5 | 15.5 | 15.5 | 15.5 | 15.5 | 15.5 | 15.5 | 15.5 | 15.5 | 15.5 | 15.5 | 15.5 | 15.5 | 15.5 | 15.5 | 15.5 | 15.5 | 15.5 | 15.5 | 15.5 | 15.5
2015 | 2015 | 2015 | 0 | 2017 | 2020 | 0 | 2017 | Northside Generating:2 | 2.5 | 2.5 | 2.5 | 2.5 | 2.5 | 2.5 | 2.5 | 2.5 | 2.5 | 2.5 | 2.5 | 2.5 | 2.5 | 2.5 | 2.5 | 15.5 | 15.5 | 15.5 | 15.5 | 15.5 | 15.5 | 15.5 | 15.5 | 15.5 | 15.5 | 15.5 | 15.5 | 15.5 | 15.5 | 15.5 | 15.5 | 15.5 | 15.5 | 15.5 | 15.5 | 15.5 | 15.5 | 15.5 | 15.5 | 15.5 | 15.5 | 15.5 | 15.5 | 15.5 | 15.5 | 15.5 | 15.5 | 15.5 | 15.5 | 15.5 | 15.5 | 15.5 | 15.5 | 15.5
2017 | 2017 | 2017 | 0 | 2021 | 2021 | 0 | 2017 | Norton Powerhouse:GEN1 | 2.5 | 2.5 | 2.5 | 2.5 | 2.5 | 2.5 | 2.5 | 2.5 | 2.5 | 2.5 | 2.5 | 2.5 | 2.5 | 2.5 | 2.5 | 2.5 | 2.5 | 15.5 | 15.5 | 15.5 | 15.5 | 15.5 | 15.5 | 15.5 | 15.5 | 15.5 | 15.5 | 15.5 | 15.5 | 15.5 | 15.5 | 15.5 | 15.5 | 15.5 | 15.5 | 15.5 | 15.5 | 15.5 | 15.5 | 15.5 | 15.5 | 15.5 | 15.5 | 15.5 | 15.5 | 15.5 | 15.5 | 15.5 | 15.5 | 15.5 | 15.5 | 15.5 | 15.5 | 15.5
2017 | 2017 | 2017 | 0 | 2021 | 2021 | 0 | 2017 | Norton Powerhouse:GEN2 | 2.5 | 2.5 | 2.5 | 2.5 | 2.5 | 2.5 | 2.5 | 2.5 | 2.5 | 2.5 | 2.5 | 2.5 | 2.5 | 2.5 | 2.5 | 2.5 | 2.5 | 15.5 | 15.5 | 15.5 | 15.5 | 15.5 | 15.5 | 15.5 | 15.5 | 15.5 | 15.5 | 15.5 | 15.5 | 15.5 | 15.5 | 15.5 | 15.5 | 15.5 | 15.5 | 15.5 | 15.5 | 15.5 | 15.5 | 15.5 | 15.5 | 15.5 | 15.5 | 15.5 | 15.5 | 15.5 | 15.5 | 15.5 | 15.5 | 15.5 | 15.5 | 15.5 | 15.5 | 15.5
2017 | 2017 | 2017 | 0 | 2020 | 2021 | 0 | 2017 | O H Hutchings:1 | 2.5 | 2.5 | 2.5 | 2.5 | 2.5 | 2.5 | 2.5 | 2.5 | 2.5 | 2.5 | 2.5 | 2.5 | 2.5 | 2.5 | 2.5 | 2.5 | 2.5 | 15.5 | 15.5 | 15.5 | 15.5 | 15.5 | 15.5 | 15.5 | 15.5 | 15.5 | 15.5 | 15.5 | 15.5 | 15.5 | 15.5 | 15.5 | 15.5 | 15.5 | 15.5 | 15.5 | 15.5 | 15.5 | 15.5 | 15.5 | 15.5 | 15.5 | 15.5 | 15.5 | 15.5 | 15.5 | 15.5 | 15.5 | 15.5 | 15.5 | 15.5 | 15.5 | 15.5 | 15.5
2017 | 2017 | 2017 | 0 | 2020 | 2021 | 0 | 2017 | O H Hutchings:2 | 2.5 | 2.5 | 2.5 | 2.5 | 2.5 | 2.5 | 2.5 | 2.5 | 2.5 | 2.5 | 2.5 | 2.5 | 2.5 | 2.5 | 2.5 | 2.5 | 2.5 | 15.5 | 15.5 | 15.5 | 15.5 | 15.5 | 15.5 | 15.5 | 15.5 | 15.5 | 15.5 | 15.5 | 15.5 | 15.5 | 15.5 | 15.5 | 15.5 | 15.5 | 15.5 | 15.5 | 15.5 | 15.5 | 15.5 | 15.5 | 15.5 | 15.5 | 15.5 | 15.5 | 15.5 | 15.5 | 15.5 | 15.5 | 15.5 | 15.5 | 15.5 | 15.5 | 15.5 | 15.5
2017 | 2017 | 2017 | 0 | 2019 | 2021 | 0 | 2017 | O H Hutchings:3 | 2.5 | 2.5 | 2.5 | 2.5 | 2.5 | 2.5 | 2.5 | 2.5 | 2.5 | 2.5 | 2.5 | 2.5 | 2.5 | 2.5 | 2.5 | 2.5 | 2.5 | 15.5 | 15.5 | 15.5 | 15.5 | 15.5 | 15.5 | 15.5 | 15.5 | 15.5 | 15.5 | 15.5 | 15.5 | 15.5 | 15.5 | 15.5 | 15.5 | 15.5 | 15.5 | 15.5 | 15.5 | 15.5 | 15.5 | 15.5 | 15.5 | 15.5 | 15.5 | 15.5 | 15.5 | 15.5 | 15.5 | 15.5 | 15.5 | 15.5 | 15.5 | 15.5 | 15.5 | 15.5
2017 | 2017 | 2017 | 0 | 2019 | 2021 | 0 | 2017 | O H Hutchings:4 | 2.5 | 2.5 | 2.5 | 2.5 | 2.5 | 2.5 | 2.5 | 2.5 | 2.5 | 2.5 | 2.5 | 2.5 | 2.5 | 2.5 | 2.5 | 2.5 | 2.5 | 15.5 | 15.5 | 15.5 | 15.5 | 15.5 | 15.5 | 15.5 | 15.5 | 15.5 | 15.5 | 15.5 | 15.5 | 15.5 | 15.5 | 15.5 | 15.5 | 15.5 | 15.5 | 15.5 | 15.5 | 15.5 | 15.5 | 15.5 | 15.5 | 15.5 | 15.5 | 15.5 | 15.5 | 15.5 | 15.5 | 15.5 | 15.5 | 15.5 | 15.5 | 15.5 | 15.5 | 15.5
2017 | 2017 | 2017 | 0 | 2019 | 2021 | 0 | 2017 | O H Hutchings:5 | 2.5 | 2.5 | 2.5 | 2.5 | 2.5 | 2.5 | 2.5 | 2.5 | 2.5 | 2.5 | 2.5 | 2.5 | 2.5 | 2.5 | 2.5 | 2.5 | 2.5 | 15.5 | 15.5 | 15.5 | 15.5 | 15.5 | 15.5 | 15.5 | 15.5 | 15.5 | 15.5 | 15.5 | 15.5 | 15.5 | 15.5 | 15.5 | 15.5 | 15.5 | 15.5 | 15.5 | 15.5 | 15.5 | 15.5 | 15.5 | 15.5 | 15.5 | 15.5 | 15.5 | 15.5 | 15.5 | 15.5 | 15.5 | 15.5 | 15.5 | 15.5 | 15.5 | 15.5 | 15.5
2017 | 2017 | 2017 | 0 | 2020 | 2021 | 0 | 2017 | O H Hutchings:6 | 2.5 | 2.5 | 2.5 | 2.5 | 2.5 | 2.5 | 2.5 | 2.5 | 2.5 | 2.5 | 2.5 | 2.5 | 2.5 | 2.5 | 2.5 | 2.5 | 2.5 | 15.5 | 15.5 | 15.5 | 15.5 | 15.5 | 15.5 | 15.5 | 15.5 | 15.5 | 15.5 | 15.5 | 15.5 | 15.5 | 15.5 | 15.5 | 15.5 | 15.5 | 15.5 | 15.5 | 15.5 | 15.5 | 15.5 | 15.5 | 15.5 | 15.5 | 15.5 | 15.5 | 15.5 | 15.5 | 15.5 | 15.5 | 15.5 | 15.5 | 15.5 | 15.5 | 15.5 | 15.5
0 | 0 | 0 | 2016 | 0 | 2016 | 0 | 2017 | Oak Creek Power Plant:1 | 2.5 | 2.5 | 2.5 | 2.5 | 2.5 | 2.5 | 2.5 | 2.5 | 2.5 | 2.5 | 2.5 | 2.5 | 2.5 | 2.5 | 2.5 | 2.5 | 2.5 | 2.5 | 2.5 | 2.5 | 2.5 | 2.5 | 2.5 | 2.5 | 2.5 | 2.5 | 2.5 | 2.5 | 2.5 | 2.5 | 2.5 | 2.5 | 2.5 | 2.5 | 2.5 | 2.5 | 2.5 | 2.5 | 2.5 | 2.5 | 2.5 | 2.5 | 2.5 | 2.5 | 2.5 | 2.5 | 2.5 | 2.5 | 2.5 | 2.5 | 2.5 | 2.5 | 2.5 | 2.5
0 | 0 | 0 | 2016 | 0 | 2016 | 0 | 2017 | Oak Creek Power Plant:2 | 2.5 | 2.5 | 2.5 | 2.5 | 2.5 | 2.5 | 2.5 | 2.5 | 2.5 | 2.5 | 2.5 | 2.5 | 2.5 | 2.5 | 2.5 | 2.5 | 2.5 | 2.5 | 2.5 | 2.5 | 2.5 | 2.5 | 2.5 | 2.5 | 2.5 | 2.5 | 2.5 | 2.5 | 2.5 | 2.5 | 2.5 | 2.5 | 2.5 | 2.5 | 2.5 | 2.5 | 2.5 | 2.5 | 2.5 | 2.5 | 2.5 | 2.5 | 2.5 | 2.5 | 2.5 | 2.5 | 2.5 | 2.5 | 2.5 | 2.5 | 2.5 | 2.5 | 2.5 | 2.5
0 | 0 | 0 | 2017 | 0 | 2017 | 0 | 2017 | Ohio Univ Facilities Man:OUG1 | 2.5 | 2.5 | 2.5 | 2.5 | 2.5 | 2.5 | 2.5 | 2.5 | 2.5 | 2.5 | 2.5 | 2.5 | 2.5 | 2.5 | 2.5 | 2.5 | 2.5 | 2.5 | 2.5 | 2.5 | 2.5 | 2.5 | 2.5 | 2.5 | 2.5 | 2.5 | 2.5 | 2.5 | 2.5 | 2.5 | 2.5 | 2.5 | 2.5 | 2.5 | 2.5 | 2.5 | 2.5 | 2.5 | 2.5 | 2.5 | 2.5 | 2.5 | 2.5 | 2.5 | 2.5 | 2.5 | 2.5 | 2.5 | 2.5 | 2.5 | 2.5 | 2.5 | 2.5 | 2.5
2017 | 2017 | 2017 | 0 | 2021 | 2021 | 0 | 2017 | Old Hickory Plant:IG | 2.5 | 2.5 | 2.5 | 2.5 | 2.5 | 2.5 | 2.5 | 2.5 | 2.5 | 2.5 | 2.5 | 2.5 | 2.5 | 2.5 | 2.5 | 2.5 | 2.5 | 15.5 | 15.5 | 15.5 | 15.5 | 15.5 | 15.5 | 15.5 | 15.5 | 15.5 | 15.5 | 15.5 | 15.5 | 15.5 | 15.5 | 15.5 | 15.5 | 15.5 | 15.5 | 15.5 | 15.5 | 15.5 | 15.5 | 15.5 | 15.5 | 15.5 | 15.5 | 15.5 | 15.5 | 15.5 | 15.5 | 15.5 | 15.5 | 15.5 | 15.5 | 15.5 | 15.5 | 15.5
0 | 0 | 0 | 2017 | 0 | 2017 | 0 | 2017 | Orrville:10 | 2.5 | 2.5 | 2.5 | 2.5 | 2.5 | 2.5 | 2.5 | 2.5 | 2.5 | 2.5 | 2.5 | 2.5 | 2.5 | 2.5 | 2.5 | 2.5 | 2.5 | 2.5 | 2.5 | 2.5 | 2.5 | 2.5 | 2.5 | 2.5 | 2.5 | 2.5 | 2.5 | 2.5 | 2.5 | 2.5 | 2.5 | 2.5 | 2.5 | 2.5 | 2.5 | 2.5 | 2.5 | 2.5 | 2.5 | 2.5 | 2.5 | 2.5 | 2.5 | 2.5 | 2.5 | 2.5 | 2.5 | 2.5 | 2.5 | 2.5 | 2.5 | 2.5 | 2.5 | 2.5
0 | 0 | 0 | 2017 | 0 | 2017 | 0 | 2017 | Orrville:11 | 2.5 | 2.5 | 2.5 | 2.5 | 2.5 | 2.5 | 2.5 | 2.5 | 2.5 | 2.5 | 2.5 | 2.5 | 2.5 | 2.5 | 2.5 | 2.5 | 2.5 | 2.5 | 2.5 | 2.5 | 2.5 | 2.5 | 2.5 | 2.5 | 2.5 | 2.5 | 2.5 | 2.5 | 2.5 | 2.5 | 2.5 | 2.5 | 2.5 | 2.5 | 2.5 | 2.5 | 2.5 | 2.5 | 2.5 | 2.5 | 2.5 | 2.5 | 2.5 | 2.5 | 2.5 | 2.5 | 2.5 | 2.5 | 2.5 | 2.5 | 2.5 | 2.5 | 2.5 | 2.5
0 | 0 | 0 | 2017 | 0 | 2017 | 0 | 2017 | Orrville:9 | 2.5 | 2.5 | 2.5 | 2.5 | 2.5 | 2.5 | 2.5 | 2.5 | 2.5 | 2.5 | 2.5 | 2.5 | 2.5 | 2.5 | 2.5 | 2.5 | 2.5 | 2.5 | 2.5 | 2.5 | 2.5 | 2.5 | 2.5 | 2.5 | 2.5 | 2.5 | 2.5 | 2.5 | 2.5 | 2.5 | 2.5 | 2.5 | 2.5 | 2.5 | 2.5 | 2.5 | 2.5 | 2.5 | 2.5 | 2.5 | 2.5 | 2.5 | 2.5 | 2.5 | 2.5 | 2.5 | 2.5 | 2.5 | 2.5 | 2.5 | 2.5 | 2.5 | 2.5 | 2.5
0 | 2016 | 0 | 0 | 2016 | 2018 | 0 | 2017 | Ottumwa (IA IPL):1 | 2.5 | 2.5 | 2.5 | 2.5 | 2.5 | 2.5 | 2.5 | 2.5 | 2.5 | 2.5 | 2.5 | 2.5 | 2.5 | 2.5 | 2.5 | 2.5 | 2.5 | 2.5 | 2.5 | 2.5 | 2.5 | 2.5 | 2.5 | 2.5 | 2.5 | 2.5 | 2.5 | 2.5 | 2.5 | 2.5 | 2.5 | 2.5 | 2.5 | 2.5 | 2.5 | 2.5 | 2.5 | 2.5 | 2.5 | 2.5 | 2.5 | 2.5 | 2.5 | 2.5 | 2.5 | 2.5 | 2.5 | 2.5 | 2.5 | 2.5 | 2.5 | 2.5 | 2.5 | 2.5
0 | 0 | 0 | 2017 | 0 | 2017 | 0 | 2017 | P H Glatfelter Co:GEN1 | 2.5 | 2.5 | 2.5 | 2.5 | 2.5 | 2.5 | 2.5 | 2.5 | 2.5 | 2.5 | 2.5 | 2.5 | 2.5 | 2.5 | 2.5 | 2.5 | 2.5 | 2.5 | 2.5 | 2.5 | 2.5 | 2.5 | 2.5 | 2.5 | 2.5 | 2.5 | 2.5 | 2.5 | 2.5 | 2.5 | 2.5 | 2.5 | 2.5 | 2.5 | 2.5 | 2.5 | 2.5 | 2.5 | 2.5 | 2.5 | 2.5 | 2.5 | 2.5 | 2.5 | 2.5 | 2.5 | 2.5 | 2.5 | 2.5 | 2.5 | 2.5 | 2.5 | 2.5 | 2.5
0 | 0 | 0 | 2017 | 0 | 2017 | 0 | 2017 | P H Glatfelter Co:GEN2 | 2.5 | 2.5 | 2.5 | 2.5 | 2.5 | 2.5 | 2.5 | 2.5 | 2.5 | 2.5 | 2.5 | 2.5 | 2.5 | 2.5 | 2.5 | 2.5 | 2.5 | 2.5 | 2.5 | 2.5 | 2.5 | 2.5 | 2.5 | 2.5 | 2.5 | 2.5 | 2.5 | 2.5 | 2.5 | 2.5 | 2.5 | 2.5 | 2.5 | 2.5 | 2.5 | 2.5 | 2.5 | 2.5 | 2.5 | 2.5 | 2.5 | 2.5 | 2.5 | 2.5 | 2.5 | 2.5 | 2.5 | 2.5 | 2.5 | 2.5 | 2.5 | 2.5 | 2.5 | 2.5
0 | 0 | 0 | 2017 | 0 | 2017 | 0 | 2017 | P H Glatfelter Co:GEN3 | 2.5 | 2.5 | 2.5 | 2.5 | 2.5 | 2.5 | 2.5 | 2.5 | 2.5 | 2.5 | 2.5 | 2.5 | 2.5 | 2.5 | 2.5 | 2.5 | 2.5 | 2.5 | 2.5 | 2.5 | 2.5 | 2.5 | 2.5 | 2.5 | 2.5 | 2.5 | 2.5 | 2.5 | 2.5 | 2.5 | 2.5 | 2.5 | 2.5 | 2.5 | 2.5 | 2.5 | 2.5 | 2.5 | 2.5 | 2.5 | 2.5 | 2.5 | 2.5 | 2.5 | 2.5 | 2.5 | 2.5 | 2.5 | 2.5 | 2.5 | 2.5 | 2.5 | 2.5 | 2.5
0 | 0 | 0 | 2017 | 0 | 2017 | 0 | 2017 | P H Glatfelter Co:GEN4 | 2.5 | 2.5 | 2.5 | 2.5 | 2.5 | 2.5 | 2.5 | 2.5 | 2.5 | 2.5 | 2.5 | 2.5 | 2.5 | 2.5 | 2.5 | 2.5 | 2.5 | 2.5 | 2.5 | 2.5 | 2.5 | 2.5 | 2.5 | 2.5 | 2.5 | 2.5 | 2.5 | 2.5 | 2.5 | 2.5 | 2.5 | 2.5 | 2.5 | 2.5 | 2.5 | 2.5 | 2.5 | 2.5 | 2.5 | 2.5 | 2.5 | 2.5 | 2.5 | 2.5 | 2.5 | 2.5 | 2.5 | 2.5 | 2.5 | 2.5 | 2.5 | 2.5 | 2.5 | 2.5
0 | 0 | 0 | 2017 | 0 | 2017 | 0 | 2017 | P H Glatfelter Co:GEN5 | 2.5 | 2.5 | 2.5 | 2.5 | 2.5 | 2.5 | 2.5 | 2.5 | 2.5 | 2.5 | 2.5 | 2.5 | 2.5 | 2.5 | 2.5 | 2.5 | 2.5 | 2.5 | 2.5 | 2.5 | 2.5 | 2.5 | 2.5 | 2.5 | 2.5 | 2.5 | 2.5 | 2.5 | 2.5 | 2.5 | 2.5 | 2.5 | 2.5 | 2.5 | 2.5 | 2.5 | 2.5 | 2.5 | 2.5 | 2.5 | 2.5 | 2.5 | 2.5 | 2.5 | 2.5 | 2.5 | 2.5 | 2.5 | 2.5 | 2.5 | 2.5 | 2.5 | 2.5 | 2.5
0 | 0 | 0 | 2017 | 0 | 2017 | 0 | 2017 | Painesville:3 | 2.5 | 2.5 | 2.5 | 2.5 | 2.5 | 2.5 | 2.5 | 2.5 | 2.5 | 2.5 | 2.5 | 2.5 | 2.5 | 2.5 | 2.5 | 2.5 | 2.5 | 2.5 | 2.5 | 2.5 | 2.5 | 2.5 | 2.5 | 2.5 | 2.5 | 2.5 | 2.5 | 2.5 | 2.5 | 2.5 | 2.5 | 2.5 | 2.5 | 2.5 | 2.5 | 2.5 | 2.5 | 2.5 | 2.5 | 2.5 | 2.5 | 2.5 | 2.5 | 2.5 | 2.5 | 2.5 | 2.5 | 2.5 | 2.5 | 2.5 | 2.5 | 2.5 | 2.5 | 2.5
0 | 0 | 0 | 2017 | 0 | 2017 | 0 | 2017 | Painesville:5 | 2.5 | 2.5 | 2.5 | 2.5 | 2.5 | 2.5 | 2.5 | 2.5 | 2.5 | 2.5 | 2.5 | 2.5 | 2.5 | 2.5 | 2.5 | 2.5 | 2.5 | 2.5 | 2.5 | 2.5 | 2.5 | 2.5 | 2.5 | 2.5 | 2.5 | 2.5 | 2.5 | 2.5 | 2.5 | 2.5 | 2.5 | 2.5 | 2.5 | 2.5 | 2.5 | 2.5 | 2.5 | 2.5 | 2.5 | 2.5 | 2.5 | 2.5 | 2.5 | 2.5 | 2.5 | 2.5 | 2.5 | 2.5 | 2.5 | 2.5 | 2.5 | 2.5 | 2.5 | 2.5
0 | 0 | 0 | 2017 | 0 | 2017 | 0 | 2017 | Painesville:7 | 2.5 | 2.5 | 2.5 | 2.5 | 2.5 | 2.5 | 2.5 | 2.5 | 2.5 | 2.5 | 2.5 | 2.5 | 2.5 | 2.5 | 2.5 | 2.5 | 2.5 | 2.5 | 2.5 | 2.5 | 2.5 | 2.5 | 2.5 | 2.5 | 2.5 | 2.5 | 2.5 | 2.5 | 2.5 | 2.5 | 2.5 | 2.5 | 2.5 | 2.5 | 2.5 | 2.5 | 2.5 | 2.5 | 2.5 | 2.5 | 2.5 | 2.5 | 2.5 | 2.5 | 2.5 | 2.5 | 2.5 | 2.5 | 2.5 | 2.5 | 2.5 | 2.5 | 2.5 | 2.5
0 | 0 | 0 | 2017 | 0 | 2017 | 0 | 2017 | Painesville:ST2 | 2.5 | 2.5 | 2.5 | 2.5 | 2.5 | 2.5 | 2.5 | 2.5 | 2.5 | 2.5 | 2.5 | 2.5 | 2.5 | 2.5 | 2.5 | 2.5 | 2.5 | 2.5 | 2.5 | 2.5 | 2.5 | 2.5 | 2.5 | 2.5 | 2.5 | 2.5 | 2.5 | 2.5 | 2.5 | 2.5 | 2.5 | 2.5 | 2.5 | 2.5 | 2.5 | 2.5 | 2.5 | 2.5 | 2.5 | 2.5 | 2.5 | 2.5 | 2.5 | 2.5 | 2.5 | 2.5 | 2.5 | 2.5 | 2.5 | 2.5 | 2.5 | 2.5 | 2.5 | 2.5
0 | 0 | 0 | 2017 | 0 | 2017 | 0 | 2017 | Panther Creek:GEN1 | 2.5 | 2.5 | 2.5 | 2.5 | 2.5 | 2.5 | 2.5 | 2.5 | 2.5 | 2.5 | 2.5 | 2.5 | 2.5 | 2.5 | 2.5 | 2.5 | 2.5 | 2.5 | 2.5 | 2.5 | 2.5 | 2.5 | 2.5 | 2.5 | 2.5 | 2.5 | 2.5 | 2.5 | 2.5 | 2.5 | 2.5 | 2.5 | 2.5 | 2.5 | 2.5 | 2.5 | 2.5 | 2.5 | 2.5 | 2.5 | 2.5 | 2.5 | 2.5 | 2.5 | 2.5 | 2.5 | 2.5 | 2.5 | 2.5 | 2.5 | 2.5 | 2.5 | 2.5 | 2.5
0 | 0 | 0 | 2016 | 0 | 2016 | 0 | 2017 | Paradise (KY):1 | 2.5 | 2.5 | 2.5 | 2.5 | 2.5 | 2.5 | 2.5 | 2.5 | 2.5 | 2.5 | 2.5 | 2.5 | 2.5 | 2.5 | 2.5 | 2.5 | 2.5 | 2.5 | 2.5 | 2.5 | 2.5 | 2.5 | 2.5 | 2.5 | 2.5 | 2.5 | 2.5 | 2.5 | 2.5 | 2.5 | 2.5 | 2.5 | 2.5 | 2.5 | 2.5 | 2.5 | 2.5 | 2.5 | 2.5 | 2.5 | 2.5 | 2.5 | 2.5 | 2.5 | 2.5 | 2.5 | 2.5 | 2.5 | 2.5 | 2.5 | 2.5 | 2.5 | 2.5 | 2.5
0 | 0 | 0 | 2016 | 0 | 2016 | 0 | 2017 | Paradise (KY):2 | 2.5 | 2.5 | 2.5 | 2.5 | 2.5 | 2.5 | 2.5 | 2.5 | 2.5 | 2.5 | 2.5 | 2.5 | 2.5 | 2.5 | 2.5 | 2.5 | 2.5 | 2.5 | 2.5 | 2.5 | 2.5 | 2.5 | 2.5 | 2.5 | 2.5 | 2.5 | 2.5 | 2.5 | 2.5 | 2.5 | 2.5 | 2.5 | 2.5 | 2.5 | 2.5 | 2.5 | 2.5 | 2.5 | 2.5 | 2.5 | 2.5 | 2.5 | 2.5 | 2.5 | 2.5 | 2.5 | 2.5 | 2.5 | 2.5 | 2.5 | 2.5 | 2.5 | 2.5 | 2.5
0 | 0 | 0 | 2015 | 0 | 2015 | 0 | 2017 | Paradise (KY):3 | 2.5 | 2.5 | 2.5 | 2.5 | 2.5 | 2.5 | 2.5 | 2.5 | 2.5 | 2.5 | 2.5 | 2.5 | 2.5 | 2.5 | 2.5 | 2.5 | 2.5 | 2.5 | 2.5 | 2.5 | 2.5 | 2.5 | 2.5 | 2.5 | 2.5 | 2.5 | 2.5 | 2.5 | 2.5 | 2.5 | 2.5 | 2.5 | 2.5 | 2.5 | 2.5 | 2.5 | 2.5 | 2.5 | 2.5 | 2.5 | 2.5 | 2.5 | 2.5 | 2.5 | 2.5 | 2.5 | 2.5 | 2.5 | 2.5 | 2.5 | 2.5 | 2.5 | 2.5 | 2.5
2017 | 2017 | 2017 | 0 | 2021 | 2021 | 0 | 2017 | Park 500 Philip Morris USA:TG2 | 2.5 | 2.5 | 2.5 | 2.5 | 2.5 | 2.5 | 2.5 | 2.5 | 2.5 | 2.5 | 2.5 | 2.5 | 2.5 | 2.5 | 2.5 | 2.5 | 2.5 | 15.5 | 15.5 | 15.5 | 15.5 | 15.5 | 15.5 | 15.5 | 15.5 | 15.5 | 15.5 | 15.5 | 15.5 | 15.5 | 15.5 | 15.5 | 15.5 | 15.5 | 15.5 | 15.5 | 15.5 | 15.5 | 15.5 | 15.5 | 15.5 | 15.5 | 15.5 | 15.5 | 15.5 | 15.5 | 15.5 | 15.5 | 15.5 | 15.5 | 15.5 | 15.5 | 15.5 | 15.5
2017 | 2017 | 2017 | 0 | 2021 | 2021 | 0 | 2017 | Park 500 Philip Morris USA:TG3 | 2.5 | 2.5 | 2.5 | 2.5 | 2.5 | 2.5 | 2.5 | 2.5 | 2.5 | 2.5 | 2.5 | 2.5 | 2.5 | 2.5 | 2.5 | 2.5 | 2.5 | 15.5 | 15.5 | 15.5 | 15.5 | 15.5 | 15.5 | 15.5 | 15.5 | 15.5 | 15.5 | 15.5 | 15.5 | 15.5 | 15.5 | 15.5 | 15.5 | 15.5 | 15.5 | 15.5 | 15.5 | 15.5 | 15.5 | 15.5 | 15.5 | 15.5 | 15.5 | 15.5 | 15.5 | 15.5 | 15.5 | 15.5 | 15.5 | 15.5 | 15.5 | 15.5 | 15.5 | 15.5
2017 | 2017 | 2017 | 0 | 2020 | 2021 | 0 | 2017 | Pearl Station:1 | 2.5 | 2.5 | 2.5 | 2.5 | 2.5 | 2.5 | 2.5 | 2.5 | 2.5 | 2.5 | 2.5 | 2.5 | 2.5 | 2.5 | 2.5 | 2.5 | 2.5 | 15.5 | 15.5 | 15.5 | 15.5 | 15.5 | 15.5 | 15.5 | 15.5 | 15.5 | 15.5 | 15.5 | 15.5 | 15.5 | 15.5 | 15.5 | 15.5 | 15.5 | 15.5 | 15.5 | 15.5 | 15.5 | 15.5 | 15.5 | 15.5 | 15.5 | 15.5 | 15.5 | 15.5 | 15.5 | 15.5 | 15.5 | 15.5 | 15.5 | 15.5 | 15.5 | 15.5 | 15.5
2017 | 2017 | 2017 | 0 | 2021 | 2021 | 0 | 2017 | Pella:5 | 2.5 | 2.5 | 2.5 | 2.5 | 2.5 | 2.5 | 2.5 | 2.5 | 2.5 | 2.5 | 2.5 | 2.5 | 2.5 | 2.5 | 2.5 | 2.5 | 2.5 | 15.5 | 15.5 | 15.5 | 15.5 | 15.5 | 15.5 | 15.5 | 15.5 | 15.5 | 15.5 | 15.5 | 15.5 | 15.5 | 15.5 | 15.5 | 15.5 | 15.5 | 15.5 | 15.5 | 15.5 | 15.5 | 15.5 | 15.5 | 15.5 | 15.5 | 15.5 | 15.5 | 15.5 | 15.5 | 15.5 | 15.5 | 15.5 | 15.5 | 15.5 | 15.5 | 15.5 | 15.5
2017 | 2017 | 2017 | 0 | 2020 | 2021 | 0 | 2017 | Pella:6 | 2.5 | 2.5 | 2.5 | 2.5 | 2.5 | 2.5 | 2.5 | 2.5 | 2.5 | 2.5 | 2.5 | 2.5 | 2.5 | 2.5 | 2.5 | 2.5 | 2.5 | 15.5 | 15.5 | 15.5 | 15.5 | 15.5 | 15.5 | 15.5 | 15.5 | 15.5 | 15.5 | 15.5 | 15.5 | 15.5 | 15.5 | 15.5 | 15.5 | 15.5 | 15.5 | 15.5 | 15.5 | 15.5 | 15.5 | 15.5 | 15.5 | 15.5 | 15.5 | 15.5 | 15.5 | 15.5 | 15.5 | 15.5 | 15.5 | 15.5 | 15.5 | 15.5 | 15.5 | 15.5
2017 | 2017 | 2017 | 0 | 2021 | 2021 | 0 | 2017 | Peoria (IL):GEN1 | 2.5 | 2.5 | 2.5 | 2.5 | 2.5 | 2.5 | 2.5 | 2.5 | 2.5 | 2.5 | 2.5 | 2.5 | 2.5 | 2.5 | 2.5 | 2.5 | 2.5 | 15.5 | 15.5 | 15.5 | 15.5 | 15.5 | 15.5 | 15.5 | 15.5 | 15.5 | 15.5 | 15.5 | 15.5 | 15.5 | 15.5 | 15.5 | 15.5 | 15.5 | 15.5 | 15.5 | 15.5 | 15.5 | 15.5 | 15.5 | 15.5 | 15.5 | 15.5 | 15.5 | 15.5 | 15.5 | 15.5 | 15.5 | 15.5 | 15.5 | 15.5 | 15.5 | 15.5 | 15.5
2017 | 2017 | 2017 | 0 | 2021 | 2021 | 0 | 2017 | Peoria (IL):GEN2 | 2.5 | 2.5 | 2.5 | 2.5 | 2.5 | 2.5 | 2.5 | 2.5 | 2.5 | 2.5 | 2.5 | 2.5 | 2.5 | 2.5 | 2.5 | 2.5 | 2.5 | 15.5 | 15.5 | 15.5 | 15.5 | 15.5 | 15.5 | 15.5 | 15.5 | 15.5 | 15.5 | 15.5 | 15.5 | 15.5 | 15.5 | 15.5 | 15.5 | 15.5 | 15.5 | 15.5 | 15.5 | 15.5 | 15.5 | 15.5 | 15.5 | 15.5 | 15.5 | 15.5 | 15.5 | 15.5 | 15.5 | 15.5 | 15.5 | 15.5 | 15.5 | 15.5 | 15.5 | 15.5
2017 | 2017 | 2017 | 0 | 2021 | 2021 | 0 | 2017 | Peoria (IL):GEN3 | 2.5 | 2.5 | 2.5 | 2.5 | 2.5 | 2.5 | 2.5 | 2.5 | 2.5 | 2.5 | 2.5 | 2.5 | 2.5 | 2.5 | 2.5 | 2.5 | 2.5 | 15.5 | 15.5 | 15.5 | 15.5 | 15.5 | 15.5 | 15.5 | 15.5 | 15.5 | 15.5 | 15.5 | 15.5 | 15.5 | 15.5 | 15.5 | 15.5 | 15.5 | 15.5 | 15.5 | 15.5 | 15.5 | 15.5 | 15.5 | 15.5 | 15.5 | 15.5 | 15.5 | 15.5 | 15.5 | 15.5 | 15.5 | 15.5 | 15.5 | 15.5 | 15.5 | 15.5 | 15.5
2017 | 2017 | 2017 | 0 | 2021 | 2021 | 0 | 2017 | Peoria (IL):GEN4 | 2.5 | 2.5 | 2.5 | 2.5 | 2.5 | 2.5 | 2.5 | 2.5 | 2.5 | 2.5 | 2.5 | 2.5 | 2.5 | 2.5 | 2.5 | 2.5 | 2.5 | 15.5 | 15.5 | 15.5 | 15.5 | 15.5 | 15.5 | 15.5 | 15.5 | 15.5 | 15.5 | 15.5 | 15.5 | 15.5 | 15.5 | 15.5 | 15.5 | 15.5 | 15.5 | 15.5 | 15.5 | 15.5 | 15.5 | 15.5 | 15.5 | 15.5 | 15.5 | 15.5 | 15.5 | 15.5 | 15.5 | 15.5 | 15.5 | 15.5 | 15.5 | 15.5 | 15.5 | 15.5
2017 | 2017 | 2017 | 0 | 2021 | 2021 | 0 | 2017 | Perry K:4 | 2.5 | 2.5 | 2.5 | 2.5 | 2.5 | 2.5 | 2.5 | 2.5 | 2.5 | 2.5 | 2.5 | 2.5 | 2.5 | 2.5 | 2.5 | 2.5 | 2.5 | 15.5 | 15.5 | 15.5 | 15.5 | 15.5 | 15.5 | 15.5 | 15.5 | 15.5 | 15.5 | 15.5 | 15.5 | 15.5 | 15.5 | 15.5 | 15.5 | 15.5 | 15.5 | 15.5 | 15.5 | 15.5 | 15.5 | 15.5 | 15.5 | 15.5 | 15.5 | 15.5 | 15.5 | 15.5 | 15.5 | 15.5 | 15.5 | 15.5 | 15.5 | 15.5 | 15.5 | 15.5
2017 | 2017 | 2017 | 0 | 2021 | 2021 | 0 | 2017 | Perry K:6 | 2.5 | 2.5 | 2.5 | 2.5 | 2.5 | 2.5 | 2.5 | 2.5 | 2.5 | 2.5 | 2.5 | 2.5 | 2.5 | 2.5 | 2.5 | 2.5 | 2.5 | 15.5 | 15.5 | 15.5 | 15.5 | 15.5 | 15.5 | 15.5 | 15.5 | 15.5 | 15.5 | 15.5 | 15.5 | 15.5 | 15.5 | 15.5 | 15.5 | 15.5 | 15.5 | 15.5 | 15.5 | 15.5 | 15.5 | 15.5 | 15.5 | 15.5 | 15.5 | 15.5 | 15.5 | 15.5 | 15.5 | 15.5 | 15.5 | 15.5 | 15.5 | 15.5 | 15.5 | 15.5
2017 | 2017 | 2017 | 0 | 2020 | 2021 | 0 | 2017 | Peru (IN):2 | 2.5 | 2.5 | 2.5 | 2.5 | 2.5 | 2.5 | 2.5 | 2.5 | 2.5 | 2.5 | 2.5 | 2.5 | 2.5 | 2.5 | 2.5 | 2.5 | 2.5 | 15.5 | 15.5 | 15.5 | 15.5 | 15.5 | 15.5 | 15.5 | 15.5 | 15.5 | 15.5 | 15.5 | 15.5 | 15.5 | 15.5 | 15.5 | 15.5 | 15.5 | 15.5 | 15.5 | 15.5 | 15.5 | 15.5 | 15.5 | 15.5 | 15.5 | 15.5 | 15.5 | 15.5 | 15.5 | 15.5 | 15.5 | 15.5 | 15.5 | 15.5 | 15.5 | 15.5 | 15.5
2017 | 2017 | 2017 | 0 | 2021 | 2021 | 0 | 2017 | Peru (IN):3 | 2.5 | 2.5 | 2.5 | 2.5 | 2.5 | 2.5 | 2.5 | 2.5 | 2.5 | 2.5 | 2.5 | 2.5 | 2.5 | 2.5 | 2.5 | 2.5 | 2.5 | 15.5 | 15.5 | 15.5 | 15.5 | 15.5 | 15.5 | 15.5 | 15.5 | 15.5 | 15.5 | 15.5 | 15.5 | 15.5 | 15.5 | 15.5 | 15.5 | 15.5 | 15.5 | 15.5 | 15.5 | 15.5 | 15.5 | 15.5 | 15.5 | 15.5 | 15.5 | 15.5 | 15.5 | 15.5 | 15.5 | 15.5 | 15.5 | 15.5 | 15.5 | 15.5 | 15.5 | 15.5
2016 | 2016 | 2016 | 0 | 2018 | 2021 | 0 | 2017 | Phil Sporn:1 | 2.5 | 2.5 | 2.5 | 2.5 | 2.5 | 2.5 | 2.5 | 2.5 | 2.5 | 2.5 | 2.5 | 2.5 | 2.5 | 2.5 | 2.5 | 2.5 | 15.5 | 15.5 | 15.5 | 15.5 | 15.5 | 15.5 | 15.5 | 15.5 | 15.5 | 15.5 | 15.5 | 15.5 | 15.5 | 15.5 | 15.5 | 15.5 | 15.5 | 15.5 | 15.5 | 15.5 | 15.5 | 15.5 | 15.5 | 15.5 | 15.5 | 15.5 | 15.5 | 15.5 | 15.5 | 15.5 | 15.5 | 15.5 | 15.5 | 15.5 | 15.5 | 15.5 | 15.5 | 15.5
2016 | 2016 | 2016 | 0 | 2018 | 2021 | 0 | 2017 | Phil Sporn:2 | 2.5 | 2.5 | 2.5 | 2.5 | 2.5 | 2.5 | 2.5 | 2.5 | 2.5 | 2.5 | 2.5 | 2.5 | 2.5 | 2.5 | 2.5 | 2.5 | 15.5 | 15.5 | 15.5 | 15.5 | 15.5 | 15.5 | 15.5 | 15.5 | 15.5 | 15.5 | 15.5 | 15.5 | 15.5 | 15.5 | 15.5 | 15.5 | 15.5 | 15.5 | 15.5 | 15.5 | 15.5 | 15.5 | 15.5 | 15.5 | 15.5 | 15.5 | 15.5 | 15.5 | 15.5 | 15.5 | 15.5 | 15.5 | 15.5 | 15.5 | 15.5 | 15.5 | 15.5 | 15.5
2016 | 2016 | 2016 | 0 | 2018 | 2021 | 0 | 2017 | Phil Sporn:3 | 2.5 | 2.5 | 2.5 | 2.5 | 2.5 | 2.5 | 2.5 | 2.5 | 2.5 | 2.5 | 2.5 | 2.5 | 2.5 | 2.5 | 2.5 | 2.5 | 15.5 | 15.5 | 15.5 | 15.5 | 15.5 | 15.5 | 15.5 | 15.5 | 15.5 | 15.5 | 15.5 | 15.5 | 15.5 | 15.5 | 15.5 | 15.5 | 15.5 | 15.5 | 15.5 | 15.5 | 15.5 | 15.5 | 15.5 | 15.5 | 15.5 | 15.5 | 15.5 | 15.5 | 15.5 | 15.5 | 15.5 | 15.5 | 15.5 | 15.5 | 15.5 | 15.5 | 15.5 | 15.5
2016 | 2016 | 2016 | 0 | 2018 | 2021 | 0 | 2017 | Phil Sporn:4 | 2.5 | 2.5 | 2.5 | 2.5 | 2.5 | 2.5 | 2.5 | 2.5 | 2.5 | 2.5 | 2.5 | 2.5 | 2.5 | 2.5 | 2.5 | 2.5 | 15.5 | 15.5 | 15.5 | 15.5 | 15.5 | 15.5 | 15.5 | 15.5 | 15.5 | 15.5 | 15.5 | 15.5 | 15.5 | 15.5 | 15.5 | 15.5 | 15.5 | 15.5 | 15.5 | 15.5 | 15.5 | 15.5 | 15.5 | 15.5 | 15.5 | 15.5 | 15.5 | 15.5 | 15.5 | 15.5 | 15.5 | 15.5 | 15.5 | 15.5 | 15.5 | 15.5 | 15.5 | 15.5
0 | 2017 | 0 | 0 | 2017 | 2020 | 0 | 2017 | Phil Sporn:5 | 2.5 | 2.5 | 2.5 | 2.5 | 2.5 | 2.5 | 2.5 | 2.5 | 2.5 | 2.5 | 2.5 | 2.5 | 2.5 | 2.5 | 2.5 | 2.5 | 2.5 | 2.5 | 2.5 | 2.5 | 2.5 | 2.5 | 2.5 | 2.5 | 2.5 | 2.5 | 2.5 | 2.5 | 2.5 | 2.5 | 2.5 | 2.5 | 2.5 | 2.5 | 2.5 | 2.5 | 2.5 | 2.5 | 2.5 | 2.5 | 2.5 | 2.5 | 2.5 | 2.5 | 2.5 | 2.5 | 2.5 | 2.5 | 2.5 | 2.5 | 2.5 | 2.5 | 2.5 | 2.5
0 | 0 | 0 | 2017 | 0 | 2017 | 0 | 2017 | Picway:5 | 2.5 | 2.5 | 2.5 | 2.5 | 2.5 | 2.5 | 2.5 | 2.5 | 2.5 | 2.5 | 2.5 | 2.5 | 2.5 | 2.5 | 2.5 | 2.5 | 2.5 | 2.5 | 2.5 | 2.5 | 2.5 | 2.5 | 2.5 | 2.5 | 2.5 | 2.5 | 2.5 | 2.5 | 2.5 | 2.5 | 2.5 | 2.5 | 2.5 | 2.5 | 2.5 | 2.5 | 2.5 | 2.5 | 2.5 | 2.5 | 2.5 | 2.5 | 2.5 | 2.5 | 2.5 | 2.5 | 2.5 | 2.5 | 2.5 | 2.5 | 2.5 | 2.5 | 2.5 | 2.5
0 | 0 | 0 | 2017 | 0 | 2017 | 0 | 2017 | Piney Creek:GEN1 | 2.5 | 2.5 | 2.5 | 2.5 | 2.5 | 2.5 | 2.5 | 2.5 | 2.5 | 2.5 | 2.5 | 2.5 | 2.5 | 2.5 | 2.5 | 2.5 | 2.5 | 2.5 | 2.5 | 2.5 | 2.5 | 2.5 | 2.5 | 2.5 | 2.5 | 2.5 | 2.5 | 2.5 | 2.5 | 2.5 | 2.5 | 2.5 | 2.5 | 2.5 | 2.5 | 2.5 | 2.5 | 2.5 | 2.5 | 2.5 | 2.5 | 2.5 | 2.5 | 2.5 | 2.5 | 2.5 | 2.5 | 2.5 | 2.5 | 2.5 | 2.5 | 2.5 | 2.5 | 2.5
0 | 0 | 0 | 2015 | 0 | 2015 | 0 | 2017 | Pirkey:1 | 2.5 | 2.5 | 2.5 | 2.5 | 2.5 | 2.5 | 2.5 | 2.5 | 2.5 | 2.5 | 2.5 | 2.5 | 2.5 | 2.5 | 2.5 | 2.5 | 2.5 | 2.5 | 2.5 | 2.5 | 2.5 | 2.5 | 2.5 | 2.5 | 2.5 | 2.5 | 2.5 | 2.5 | 2.5 | 2.5 | 2.5 | 2.5 | 2.5 | 2.5 | 2.5 | 2.5 | 2.5 | 2.5 | 2.5 | 2.5 | 2.5 | 2.5 | 2.5 | 2.5 | 2.5 | 2.5 | 2.5 | 2.5 | 2.5 | 2.5 | 2.5 | 2.5 | 2.5 | 2.5
0 | 0 | 0 | 2017 | 0 | 2017 | 0 | 2017 | Plant Crisp:1 | 2.5 | 2.5 | 2.5 | 2.5 | 2.5 | 2.5 | 2.5 | 2.5 | 2.5 | 2.5 | 2.5 | 2.5 | 2.5 | 2.5 | 2.5 | 2.5 | 2.5 | 2.5 | 2.5 | 2.5 | 2.5 | 2.5 | 2.5 | 2.5 | 2.5 | 2.5 | 2.5 | 2.5 | 2.5 | 2.5 | 2.5 | 2.5 | 2.5 | 2.5 | 2.5 | 2.5 | 2.5 | 2.5 | 2.5 | 2.5 | 2.5 | 2.5 | 2.5 | 2.5 | 2.5 | 2.5 | 2.5 | 2.5 | 2.5 | 2.5 | 2.5 | 2.5 | 2.5 | 2.5
2016 | 2016 | 2016 | 0 | 2019 | 2021 | 0 | 2017 | Platte:1 | 2.5 | 2.5 | 2.5 | 2.5 | 2.5 | 2.5 | 2.5 | 2.5 | 2.5 | 2.5 | 2.5 | 2.5 | 2.5 | 2.5 | 2.5 | 2.5 | 15.5 | 15.5 | 15.5 | 15.5 | 15.5 | 15.5 | 15.5 | 15.5 | 15.5 | 15.5 | 15.5 | 15.5 | 15.5 | 15.5 | 15.5 | 15.5 | 15.5 | 15.5 | 15.5 | 15.5 | 15.5 | 15.5 | 15.5 | 15.5 | 15.5 | 15.5 | 15.5 | 15.5 | 15.5 | 15.5 | 15.5 | 15.5 | 15.5 | 15.5 | 15.5 | 15.5 | 15.5 | 15.5
0 | 2016 | 0 | 0 | 2016 | 2018 | 0 | 2017 | Pleasant Prairie:1 | 2.5 | 2.5 | 2.5 | 2.5 | 2.5 | 2.5 | 2.5 | 2.5 | 2.5 | 2.5 | 2.5 | 2.5 | 2.5 | 2.5 | 2.5 | 2.5 | 2.5 | 2.5 | 2.5 | 2.5 | 2.5 | 2.5 | 2.5 | 2.5 | 2.5 | 2.5 | 2.5 | 2.5 | 2.5 | 2.5 | 2.5 | 2.5 | 2.5 | 2.5 | 2.5 | 2.5 | 2.5 | 2.5 | 2.5 | 2.5 | 2.5 | 2.5 | 2.5 | 2.5 | 2.5 | 2.5 | 2.5 | 2.5 | 2.5 | 2.5 | 2.5 | 2.5 | 2.5 | 2.5
0 | 2016 | 0 | 0 | 2016 | 2018 | 0 | 2017 | Pleasant Prairie:2 | 2.5 | 2.5 | 2.5 | 2.5 | 2.5 | 2.5 | 2.5 | 2.5 | 2.5 | 2.5 | 2.5 | 2.5 | 2.5 | 2.5 | 2.5 | 2.5 | 2.5 | 2.5 | 2.5 | 2.5 | 2.5 | 2.5 | 2.5 | 2.5 | 2.5 | 2.5 | 2.5 | 2.5 | 2.5 | 2.5 | 2.5 | 2.5 | 2.5 | 2.5 | 2.5 | 2.5 | 2.5 | 2.5 | 2.5 | 2.5 | 2.5 | 2.5 | 2.5 | 2.5 | 2.5 | 2.5 | 2.5 | 2.5 | 2.5 | 2.5 | 2.5 | 2.5 | 2.5 | 2.5
2017 | 2017 | 2017 | 0 | 2021 | 2021 | 0 | 2017 | Pleasant Prairie:4 | 2.5 | 2.5 | 2.5 | 2.5 | 2.5 | 2.5 | 2.5 | 2.5 | 2.5 | 2.5 | 2.5 | 2.5 | 2.5 | 2.5 | 2.5 | 2.5 | 2.5 | 15.5 | 15.5 | 15.5 | 15.5 | 15.5 | 15.5 | 15.5 | 15.5 | 15.5 | 15.5 | 15.5 | 15.5 | 15.5 | 15.5 | 15.5 | 15.5 | 15.5 | 15.5 | 15.5 | 15.5 | 15.5 | 15.5 | 15.5 | 15.5 | 15.5 | 15.5 | 15.5 | 15.5 | 15.5 | 15.5 | 15.5 | 15.5 | 15.5 | 15.5 | 15.5 | 15.5 | 15.5
0 | 0 | 0 | 2016 | 0 | 2016 | 0 | 2017 | Pleasants:1 | 2.5 | 2.5 | 2.5 | 2.5 | 2.5 | 2.5 | 2.5 | 2.5 | 2.5 | 2.5 | 2.5 | 2.5 | 2.5 | 2.5 | 2.5 | 2.5 | 2.5 | 2.5 | 2.5 | 2.5 | 2.5 | 2.5 | 2.5 | 2.5 | 2.5 | 2.5 | 2.5 | 2.5 | 2.5 | 2.5 | 2.5 | 2.5 | 2.5 | 2.5 | 2.5 | 2.5 | 2.5 | 2.5 | 2.5 | 2.5 | 2.5 | 2.5 | 2.5 | 2.5 | 2.5 | 2.5 | 2.5 | 2.5 | 2.5 | 2.5 | 2.5 | 2.5 | 2.5 | 2.5
0 | 0 | 0 | 2016 | 0 | 2016 | 0 | 2017 | Pleasants:2 | 2.5 | 2.5 | 2.5 | 2.5 | 2.5 | 2.5 | 2.5 | 2.5 | 2.5 | 2.5 | 2.5 | 2.5 | 2.5 | 2.5 | 2.5 | 2.5 | 2.5 | 2.5 | 2.5 | 2.5 | 2.5 | 2.5 | 2.5 | 2.5 | 2.5 | 2.5 | 2.5 | 2.5 | 2.5 | 2.5 | 2.5 | 2.5 | 2.5 | 2.5 | 2.5 | 2.5 | 2.5 | 2.5 | 2.5 | 2.5 | 2.5 | 2.5 | 2.5 | 2.5 | 2.5 | 2.5 | 2.5 | 2.5 | 2.5 | 2.5 | 2.5 | 2.5 | 2.5 | 2.5
0 | 2016 | 0 | 0 | 2016 | 2018 | 0 | 2017 | Plum Point Energy:ST1 | 2.5 | 2.5 | 2.5 | 2.5 | 2.5 | 2.5 | 2.5 | 2.5 | 2.5 | 2.5 | 2.5 | 2.5 | 2.5 | 2.5 | 2.5 | 2.5 | 2.5 | 2.5 | 2.5 | 2.5 | 2.5 | 2.5 | 2.5 | 2.5 | 2.5 | 2.5 | 2.5 | 2.5 | 2.5 | 2.5 | 2.5 | 2.5 | 2.5 | 2.5 | 2.5 | 2.5 | 2.5 | 2.5 | 2.5 | 2.5 | 2.5 | 2.5 | 2.5 | 2.5 | 2.5 | 2.5 | 2.5 | 2.5 | 2.5 | 2.5 | 2.5 | 2.5 | 2.5 | 2.5
2017 | 2017 | 2017 | 0 | 2021 | 2021 | 0 | 2017 | Plymouth (NC):TG7 | 2.5 | 2.5 | 2.5 | 2.5 | 2.5 | 2.5 | 2.5 | 2.5 | 2.5 | 2.5 | 2.5 | 2.5 | 2.5 | 2.5 | 2.5 | 2.5 | 2.5 | 15.5 | 15.5 | 15.5 | 15.5 | 15.5 | 15.5 | 15.5 | 15.5 | 15.5 | 15.5 | 15.5 | 15.5 | 15.5 | 15.5 | 15.5 | 15.5 | 15.5 | 15.5 | 15.5 | 15.5 | 15.5 | 15.5 | 15.5 | 15.5 | 15.5 | 15.5 | 15.5 | 15.5 | 15.5 | 15.5 | 15.5 | 15.5 | 15.5 | 15.5 | 15.5 | 15.5 | 15.5
2017 | 2017 | 2017 | 0 | 2020 | 2021 | 0 | 2017 | Plymouth (NC):TG8 | 2.5 | 2.5 | 2.5 | 2.5 | 2.5 | 2.5 | 2.5 | 2.5 | 2.5 | 2.5 | 2.5 | 2.5 | 2.5 | 2.5 | 2.5 | 2.5 | 2.5 | 15.5 | 15.5 | 15.5 | 15.5 | 15.5 | 15.5 | 15.5 | 15.5 | 15.5 | 15.5 | 15.5 | 15.5 | 15.5 | 15.5 | 15.5 | 15.5 | 15.5 | 15.5 | 15.5 | 15.5 | 15.5 | 15.5 | 15.5 | 15.5 | 15.5 | 15.5 | 15.5 | 15.5 | 15.5 | 15.5 | 15.5 | 15.5 | 15.5 | 15.5 | 15.5 | 15.5 | 15.5
2015 | 2015 | 2015 | 0 | 2017 | 2020 | 0 | 2017 | Polk Station:1 | 2.5 | 2.5 | 2.5 | 2.5 | 2.5 | 2.5 | 2.5 | 2.5 | 2.5 | 2.5 | 2.5 | 2.5 | 2.5 | 2.5 | 2.5 | 15.5 | 15.5 | 15.5 | 15.5 | 15.5 | 15.5 | 15.5 | 15.5 | 15.5 | 15.5 | 15.5 | 15.5 | 15.5 | 15.5 | 15.5 | 15.5 | 15.5 | 15.5 | 15.5 | 15.5 | 15.5 | 15.5 | 15.5 | 15.5 | 15.5 | 15.5 | 15.5 | 15.5 | 15.5 | 15.5 | 15.5 | 15.5 | 15.5 | 15.5 | 15.5 | 15.5 | 15.5 | 15.5 | 15.5
2015 | 2015 | 2015 | 0 | 2017 | 2020 | 0 | 2017 | Poplar River:1 | 2.5 | 2.5 | 2.5 | 2.5 | 2.5 | 2.5 | 2.5 | 2.5 | 2.5 | 2.5 | 2.5 | 2.5 | 2.5 | 2.5 | 2.5 | 15.5 | 15.5 | 15.5 | 15.5 | 15.5 | 15.5 | 15.5 | 15.5 | 15.5 | 15.5 | 15.5 | 15.5 | 15.5 | 15.5 | 15.5 | 15.5 | 15.5 | 15.5 | 15.5 | 15.5 | 15.5 | 15.5 | 15.5 | 15.5 | 15.5 | 15.5 | 15.5 | 15.5 | 15.5 | 15.5 | 15.5 | 15.5 | 15.5 | 15.5 | 15.5 | 15.5 | 15.5 | 15.5 | 15.5
2015 | 2015 | 2015 | 0 | 2017 | 2020 | 0 | 2017 | Poplar River:2 | 2.5 | 2.5 | 2.5 | 2.5 | 2.5 | 2.5 | 2.5 | 2.5 | 2.5 | 2.5 | 2.5 | 2.5 | 2.5 | 2.5 | 2.5 | 15.5 | 15.5 | 15.5 | 15.5 | 15.5 | 15.5 | 15.5 | 15.5 | 15.5 | 15.5 | 15.5 | 15.5 | 15.5 | 15.5 | 15.5 | 15.5 | 15.5 | 15.5 | 15.5 | 15.5 | 15.5 | 15.5 | 15.5 | 15.5 | 15.5 | 15.5 | 15.5 | 15.5 | 15.5 | 15.5 | 15.5 | 15.5 | 15.5 | 15.5 | 15.5 | 15.5 | 15.5 | 15.5 | 15.5
0 | 0 | 0 | 2017 | 0 | 2017 | 0 | 2017 | Port Hudson:AB1 | 2.5 | 2.5 | 2.5 | 2.5 | 2.5 | 2.5 | 2.5 | 2.5 | 2.5 | 2.5 | 2.5 | 2.5 | 2.5 | 2.5 | 2.5 | 2.5 | 2.5 | 2.5 | 2.5 | 2.5 | 2.5 | 2.5 | 2.5 | 2.5 | 2.5 | 2.5 | 2.5 | 2.5 | 2.5 | 2.5 | 2.5 | 2.5 | 2.5 | 2.5 | 2.5 | 2.5 | 2.5 | 2.5 | 2.5 | 2.5 | 2.5 | 2.5 | 2.5 | 2.5 | 2.5 | 2.5 | 2.5 | 2.5 | 2.5 | 2.5 | 2.5 | 2.5 | 2.5 | 2.5
0 | 0 | 0 | 2017 | 0 | 2017 | 0 | 2017 | Portland (PA):1 | 2.5 | 2.5 | 2.5 | 2.5 | 2.5 | 2.5 | 2.5 | 2.5 | 2.5 | 2.5 | 2.5 | 2.5 | 2.5 | 2.5 | 2.5 | 2.5 | 2.5 | 2.5 | 2.5 | 2.5 | 2.5 | 2.5 | 2.5 | 2.5 | 2.5 | 2.5 | 2.5 | 2.5 | 2.5 | 2.5 | 2.5 | 2.5 | 2.5 | 2.5 | 2.5 | 2.5 | 2.5 | 2.5 | 2.5 | 2.5 | 2.5 | 2.5 | 2.5 | 2.5 | 2.5 | 2.5 | 2.5 | 2.5 | 2.5 | 2.5 | 2.5 | 2.5 | 2.5 | 2.5
0 | 0 | 0 | 2017 | 0 | 2017 | 0 | 2017 | Portland (PA):2 | 2.5 | 2.5 | 2.5 | 2.5 | 2.5 | 2.5 | 2.5 | 2.5 | 2.5 | 2.5 | 2.5 | 2.5 | 2.5 | 2.5 | 2.5 | 2.5 | 2.5 | 2.5 | 2.5 | 2.5 | 2.5 | 2.5 | 2.5 | 2.5 | 2.5 | 2.5 | 2.5 | 2.5 | 2.5 | 2.5 | 2.5 | 2.5 | 2.5 | 2.5 | 2.5 | 2.5 | 2.5 | 2.5 | 2.5 | 2.5 | 2.5 | 2.5 | 2.5 | 2.5 | 2.5 | 2.5 | 2.5 | 2.5 | 2.5 | 2.5 | 2.5 | 2.5 | 2.5 | 2.5
2017 | 2017 | 2017 | 0 | 2020 | 2021 | 0 | 2017 | Portsmouth Cogeneration Plant:GEN1 | 2.5 | 2.5 | 2.5 | 2.5 | 2.5 | 2.5 | 2.5 | 2.5 | 2.5 | 2.5 | 2.5 | 2.5 | 2.5 | 2.5 | 2.5 | 2.5 | 2.5 | 15.5 | 15.5 | 15.5 | 15.5 | 15.5 | 15.5 | 15.5 | 15.5 | 15.5 | 15.5 | 15.5 | 15.5 | 15.5 | 15.5 | 15.5 | 15.5 | 15.5 | 15.5 | 15.5 | 15.5 | 15.5 | 15.5 | 15.5 | 15.5 | 15.5 | 15.5 | 15.5 | 15.5 | 15.5 | 15.5 | 15.5 | 15.5 | 15.5 | 15.5 | 15.5 | 15.5 | 15.5
2017 | 2017 | 2017 | 0 | 2020 | 2021 | 0 | 2017 | Portsmouth Cogeneration Plant:GEN2 | 2.5 | 2.5 | 2.5 | 2.5 | 2.5 | 2.5 | 2.5 | 2.5 | 2.5 | 2.5 | 2.5 | 2.5 | 2.5 | 2.5 | 2.5 | 2.5 | 2.5 | 15.5 | 15.5 | 15.5 | 15.5 | 15.5 | 15.5 | 15.5 | 15.5 | 15.5 | 15.5 | 15.5 | 15.5 | 15.5 | 15.5 | 15.5 | 15.5 | 15.5 | 15.5 | 15.5 | 15.5 | 15.5 | 15.5 | 15.5 | 15.5 | 15.5 | 15.5 | 15.5 | 15.5 | 15.5 | 15.5 | 15.5 | 15.5 | 15.5 | 15.5 | 15.5 | 15.5 | 15.5
2017 | 2017 | 2017 | 0 | 2021 | 2021 | 0 | 2017 | Potlatch (Crow Wing):VPLS | 2.5 | 2.5 | 2.5 | 2.5 | 2.5 | 2.5 | 2.5 | 2.5 | 2.5 | 2.5 | 2.5 | 2.5 | 2.5 | 2.5 | 2.5 | 2.5 | 2.5 | 15.5 | 15.5 | 15.5 | 15.5 | 15.5 | 15.5 | 15.5 | 15.5 | 15.5 | 15.5 | 15.5 | 15.5 | 15.5 | 15.5 | 15.5 | 15.5 | 15.5 | 15.5 | 15.5 | 15.5 | 15.5 | 15.5 | 15.5 | 15.5 | 15.5 | 15.5 | 15.5 | 15.5 | 15.5 | 15.5 | 15.5 | 15.5 | 15.5 | 15.5 | 15.5 | 15.5 | 15.5
2016 | 2016 | 2016 | 0 | 2019 | 2021 | 0 | 2017 | Potomac River:1 | 2.5 | 2.5 | 2.5 | 2.5 | 2.5 | 2.5 | 2.5 | 2.5 | 2.5 | 2.5 | 2.5 | 2.5 | 2.5 | 2.5 | 2.5 | 2.5 | 15.5 | 15.5 | 15.5 | 15.5 | 15.5 | 15.5 | 15.5 | 15.5 | 15.5 | 15.5 | 15.5 | 15.5 | 15.5 | 15.5 | 15.5 | 15.5 | 15.5 | 15.5 | 15.5 | 15.5 | 15.5 | 15.5 | 15.5 | 15.5 | 15.5 | 15.5 | 15.5 | 15.5 | 15.5 | 15.5 | 15.5 | 15.5 | 15.5 | 15.5 | 15.5 | 15.5 | 15.5 | 15.5
2016 | 2016 | 2016 | 0 | 2019 | 2021 | 0 | 2017 | Potomac River:2 | 2.5 | 2.5 | 2.5 | 2.5 | 2.5 | 2.5 | 2.5 | 2.5 | 2.5 | 2.5 | 2.5 | 2.5 | 2.5 | 2.5 | 2.5 | 2.5 | 15.5 | 15.5 | 15.5 | 15.5 | 15.5 | 15.5 | 15.5 | 15.5 | 15.5 | 15.5 | 15.5 | 15.5 | 15.5 | 15.5 | 15.5 | 15.5 | 15.5 | 15.5 | 15.5 | 15.5 | 15.5 | 15.5 | 15.5 | 15.5 | 15.5 | 15.5 | 15.5 | 15.5 | 15.5 | 15.5 | 15.5 | 15.5 | 15.5 | 15.5 | 15.5 | 15.5 | 15.5 | 15.5
2016 | 2016 | 2016 | 0 | 2019 | 2021 | 0 | 2017 | Potomac River:3 | 2.5 | 2.5 | 2.5 | 2.5 | 2.5 | 2.5 | 2.5 | 2.5 | 2.5 | 2.5 | 2.5 | 2.5 | 2.5 | 2.5 | 2.5 | 2.5 | 15.5 | 15.5 | 15.5 | 15.5 | 15.5 | 15.5 | 15.5 | 15.5 | 15.5 | 15.5 | 15.5 | 15.5 | 15.5 | 15.5 | 15.5 | 15.5 | 15.5 | 15.5 | 15.5 | 15.5 | 15.5 | 15.5 | 15.5 | 15.5 | 15.5 | 15.5 | 15.5 | 15.5 | 15.5 | 15.5 | 15.5 | 15.5 | 15.5 | 15.5 | 15.5 | 15.5 | 15.5 | 15.5
2016 | 2016 | 2016 | 0 | 2019 | 2021 | 0 | 2017 | Potomac River:4 | 2.5 | 2.5 | 2.5 | 2.5 | 2.5 | 2.5 | 2.5 | 2.5 | 2.5 | 2.5 | 2.5 | 2.5 | 2.5 | 2.5 | 2.5 | 2.5 | 15.5 | 15.5 | 15.5 | 15.5 | 15.5 | 15.5 | 15.5 | 15.5 | 15.5 | 15.5 | 15.5 | 15.5 | 15.5 | 15.5 | 15.5 | 15.5 | 15.5 | 15.5 | 15.5 | 15.5 | 15.5 | 15.5 | 15.5 | 15.5 | 15.5 | 15.5 | 15.5 | 15.5 | 15.5 | 15.5 | 15.5 | 15.5 | 15.5 | 15.5 | 15.5 | 15.5 | 15.5 | 15.5
2016 | 2016 | 2016 | 0 | 2019 | 2021 | 0 | 2017 | Potomac River:5 | 2.5 | 2.5 | 2.5 | 2.5 | 2.5 | 2.5 | 2.5 | 2.5 | 2.5 | 2.5 | 2.5 | 2.5 | 2.5 | 2.5 | 2.5 | 2.5 | 15.5 | 15.5 | 15.5 | 15.5 | 15.5 | 15.5 | 15.5 | 15.5 | 15.5 | 15.5 | 15.5 | 15.5 | 15.5 | 15.5 | 15.5 | 15.5 | 15.5 | 15.5 | 15.5 | 15.5 | 15.5 | 15.5 | 15.5 | 15.5 | 15.5 | 15.5 | 15.5 | 15.5 | 15.5 | 15.5 | 15.5 | 15.5 | 15.5 | 15.5 | 15.5 | 15.5 | 15.5 | 15.5
0 | 2015 | 0 | 0 | 2015 | 2017 | 0 | 2017 | Powerton:5 | 2.5 | 2.5 | 2.5 | 2.5 | 2.5 | 2.5 | 2.5 | 2.5 | 2.5 | 2.5 | 2.5 | 2.5 | 2.5 | 2.5 | 2.5 | 2.5 | 2.5 | 2.5 | 2.5 | 2.5 | 2.5 | 2.5 | 2.5 | 2.5 | 2.5 | 2.5 | 2.5 | 2.5 | 2.5 | 2.5 | 2.5 | 2.5 | 2.5 | 2.5 | 2.5 | 2.5 | 2.5 | 2.5 | 2.5 | 2.5 | 2.5 | 2.5 | 2.5 | 2.5 | 2.5 | 2.5 | 2.5 | 2.5 | 2.5 | 2.5 | 2.5 | 2.5 | 2.5 | 2.5
0 | 2015 | 0 | 0 | 2015 | 2017 | 0 | 2017 | Powerton:6 | 2.5 | 2.5 | 2.5 | 2.5 | 2.5 | 2.5 | 2.5 | 2.5 | 2.5 | 2.5 | 2.5 | 2.5 | 2.5 | 2.5 | 2.5 | 2.5 | 2.5 | 2.5 | 2.5 | 2.5 | 2.5 | 2.5 | 2.5 | 2.5 | 2.5 | 2.5 | 2.5 | 2.5 | 2.5 | 2.5 | 2.5 | 2.5 | 2.5 | 2.5 | 2.5 | 2.5 | 2.5 | 2.5 | 2.5 | 2.5 | 2.5 | 2.5 | 2.5 | 2.5 | 2.5 | 2.5 | 2.5 | 2.5 | 2.5 | 2.5 | 2.5 | 2.5 | 2.5 | 2.5
0 | 0 | 0 | 2017 | 0 | 2017 | 0 | 2017 | PPL Brunner Island:BI1 | 2.5 | 2.5 | 2.5 | 2.5 | 2.5 | 2.5 | 2.5 | 2.5 | 2.5 | 2.5 | 2.5 | 2.5 | 2.5 | 2.5 | 2.5 | 2.5 | 2.5 | 2.5 | 2.5 | 2.5 | 2.5 | 2.5 | 2.5 | 2.5 | 2.5 | 2.5 | 2.5 | 2.5 | 2.5 | 2.5 | 2.5 | 2.5 | 2.5 | 2.5 | 2.5 | 2.5 | 2.5 | 2.5 | 2.5 | 2.5 | 2.5 | 2.5 | 2.5 | 2.5 | 2.5 | 2.5 | 2.5 | 2.5 | 2.5 | 2.5 | 2.5 | 2.5 | 2.5 | 2.5
0 | 0 | 0 | 2017 | 0 | 2017 | 0 | 2017 | PPL Brunner Island:BI2 | 2.5 | 2.5 | 2.5 | 2.5 | 2.5 | 2.5 | 2.5 | 2.5 | 2.5 | 2.5 | 2.5 | 2.5 | 2.5 | 2.5 | 2.5 | 2.5 | 2.5 | 2.5 | 2.5 | 2.5 | 2.5 | 2.5 | 2.5 | 2.5 | 2.5 | 2.5 | 2.5 | 2.5 | 2.5 | 2.5 | 2.5 | 2.5 | 2.5 | 2.5 | 2.5 | 2.5 | 2.5 | 2.5 | 2.5 | 2.5 | 2.5 | 2.5 | 2.5 | 2.5 | 2.5 | 2.5 | 2.5 | 2.5 | 2.5 | 2.5 | 2.5 | 2.5 | 2.5 | 2.5
0 | 0 | 0 | 2015 | 0 | 2015 | 0 | 2017 | PPL Brunner Island:BI3 | 2.5 | 2.5 | 2.5 | 2.5 | 2.5 | 2.5 | 2.5 | 2.5 | 2.5 | 2.5 | 2.5 | 2.5 | 2.5 | 2.5 | 2.5 | 2.5 | 2.5 | 2.5 | 2.5 | 2.5 | 2.5 | 2.5 | 2.5 | 2.5 | 2.5 | 2.5 | 2.5 | 2.5 | 2.5 | 2.5 | 2.5 | 2.5 | 2.5 | 2.5 | 2.5 | 2.5 | 2.5 | 2.5 | 2.5 | 2.5 | 2.5 | 2.5 | 2.5 | 2.5 | 2.5 | 2.5 | 2.5 | 2.5 | 2.5 | 2.5 | 2.5 | 2.5 | 2.5 | 2.5
2017 | 2017 | 2017 | 0 | 2021 | 2021 | 0 | 2017 | Prairie Creek 1 4:1A | 2.5 | 2.5 | 2.5 | 2.5 | 2.5 | 2.5 | 2.5 | 2.5 | 2.5 | 2.5 | 2.5 | 2.5 | 2.5 | 2.5 | 2.5 | 2.5 | 2.5 | 15.5 | 15.5 | 15.5 | 15.5 | 15.5 | 15.5 | 15.5 | 15.5 | 15.5 | 15.5 | 15.5 | 15.5 | 15.5 | 15.5 | 15.5 | 15.5 | 15.5 | 15.5 | 15.5 | 15.5 | 15.5 | 15.5 | 15.5 | 15.5 | 15.5 | 15.5 | 15.5 | 15.5 | 15.5 | 15.5 | 15.5 | 15.5 | 15.5 | 15.5 | 15.5 | 15.5 | 15.5
2017 | 2017 | 2017 | 0 | 2020 | 2021 | 0 | 2017 | Prairie Creek 1 4:2 | 2.5 | 2.5 | 2.5 | 2.5 | 2.5 | 2.5 | 2.5 | 2.5 | 2.5 | 2.5 | 2.5 | 2.5 | 2.5 | 2.5 | 2.5 | 2.5 | 2.5 | 15.5 | 15.5 | 15.5 | 15.5 | 15.5 | 15.5 | 15.5 | 15.5 | 15.5 | 15.5 | 15.5 | 15.5 | 15.5 | 15.5 | 15.5 | 15.5 | 15.5 | 15.5 | 15.5 | 15.5 | 15.5 | 15.5 | 15.5 | 15.5 | 15.5 | 15.5 | 15.5 | 15.5 | 15.5 | 15.5 | 15.5 | 15.5 | 15.5 | 15.5 | 15.5 | 15.5 | 15.5
2017 | 2017 | 2017 | 0 | 2020 | 2021 | 0 | 2017 | Prairie Creek 1 4:3 | 2.5 | 2.5 | 2.5 | 2.5 | 2.5 | 2.5 | 2.5 | 2.5 | 2.5 | 2.5 | 2.5 | 2.5 | 2.5 | 2.5 | 2.5 | 2.5 | 2.5 | 15.5 | 15.5 | 15.5 | 15.5 | 15.5 | 15.5 | 15.5 | 15.5 | 15.5 | 15.5 | 15.5 | 15.5 | 15.5 | 15.5 | 15.5 | 15.5 | 15.5 | 15.5 | 15.5 | 15.5 | 15.5 | 15.5 | 15.5 | 15.5 | 15.5 | 15.5 | 15.5 | 15.5 | 15.5 | 15.5 | 15.5 | 15.5 | 15.5 | 15.5 | 15.5 | 15.5 | 15.5
2016 | 2016 | 2016 | 0 | 2018 | 2021 | 0 | 2017 | Prairie Creek 1 4:4 | 2.5 | 2.5 | 2.5 | 2.5 | 2.5 | 2.5 | 2.5 | 2.5 | 2.5 | 2.5 | 2.5 | 2.5 | 2.5 | 2.5 | 2.5 | 2.5 | 15.5 | 15.5 | 15.5 | 15.5 | 15.5 | 15.5 | 15.5 | 15.5 | 15.5 | 15.5 | 15.5 | 15.5 | 15.5 | 15.5 | 15.5 | 15.5 | 15.5 | 15.5 | 15.5 | 15.5 | 15.5 | 15.5 | 15.5 | 15.5 | 15.5 | 15.5 | 15.5 | 15.5 | 15.5 | 15.5 | 15.5 | 15.5 | 15.5 | 15.5 | 15.5 | 15.5 | 15.5 | 15.5
0 | 2015 | 0 | 0 | 2015 | 2017 | 0 | 2017 | Prairie State Energy Campus:ST1 | 3 | 3 | 3 | 3 | 3 | 3 | 3 | 3 | 3 | 3 | 3 | 3 | 3 | 3 | 3 | 3 | 3 | 3 | 3 | 3 | 3 | 3 | 3 | 3 | 3 | 3 | 3 | 3 | 3 | 3 | 3 | 3 | 3 | 3 | 3 | 3 | 3 | 3 | 3 | 3 | 3 | 3 | 3 | 3 | 3 | 3 | 3 | 3 | 3 | 3 | 3 | 3 | 3 | 3
0 | 2015 | 0 | 0 | 2015 | 2017 | 0 | 2017 | Prairie State Energy Campus:ST2 | 3 | 3 | 3 | 3 | 3 | 3 | 3 | 3 | 3 | 3 | 3 | 3 | 3 | 3 | 3 | 3 | 3 | 3 | 3 | 3 | 3 | 3 | 3 | 3 | 3 | 3 | 3 | 3 | 3 | 3 | 3 | 3 | 3 | 3 | 3 | 3 | 3 | 3 | 3 | 3 | 3 | 3 | 3 | 3 | 3 | 3 | 3 | 3 | 3 | 3 | 3 | 3 | 3 | 3
2017 | 2017 | 2017 | 0 | 2020 | 2021 | 0 | 2017 | Presque Isle:3 | 2.5 | 2.5 | 2.5 | 2.5 | 2.5 | 2.5 | 2.5 | 2.5 | 2.5 | 2.5 | 2.5 | 2.5 | 2.5 | 2.5 | 2.5 | 2.5 | 2.5 | 15.5 | 15.5 | 15.5 | 15.5 | 15.5 | 15.5 | 15.5 | 15.5 | 15.5 | 15.5 | 15.5 | 15.5 | 15.5 | 15.5 | 15.5 | 15.5 | 15.5 | 15.5 | 15.5 | 15.5 | 15.5 | 15.5 | 15.5 | 15.5 | 15.5 | 15.5 | 15.5 | 15.5 | 15.5 | 15.5 | 15.5 | 15.5 | 15.5 | 15.5 | 15.5 | 15.5 | 15.5
2017 | 2017 | 2017 | 0 | 2020 | 2021 | 0 | 2017 | Presque Isle:4 | 2.5 | 2.5 | 2.5 | 2.5 | 2.5 | 2.5 | 2.5 | 2.5 | 2.5 | 2.5 | 2.5 | 2.5 | 2.5 | 2.5 | 2.5 | 2.5 | 2.5 | 15.5 | 15.5 | 15.5 | 15.5 | 15.5 | 15.5 | 15.5 | 15.5 | 15.5 | 15.5 | 15.5 | 15.5 | 15.5 | 15.5 | 15.5 | 15.5 | 15.5 | 15.5 | 15.5 | 15.5 | 15.5 | 15.5 | 15.5 | 15.5 | 15.5 | 15.5 | 15.5 | 15.5 | 15.5 | 15.5 | 15.5 | 15.5 | 15.5 | 15.5 | 15.5 | 15.5 | 15.5
2016 | 2016 | 2016 | 0 | 2019 | 2021 | 0 | 2017 | Presque Isle:5 | 2.5 | 2.5 | 2.5 | 2.5 | 2.5 | 2.5 | 2.5 | 2.5 | 2.5 | 2.5 | 2.5 | 2.5 | 2.5 | 2.5 | 2.5 | 2.5 | 15.5 | 15.5 | 15.5 | 15.5 | 15.5 | 15.5 | 15.5 | 15.5 | 15.5 | 15.5 | 15.5 | 15.5 | 15.5 | 15.5 | 15.5 | 15.5 | 15.5 | 15.5 | 15.5 | 15.5 | 15.5 | 15.5 | 15.5 | 15.5 | 15.5 | 15.5 | 15.5 | 15.5 | 15.5 | 15.5 | 15.5 | 15.5 | 15.5 | 15.5 | 15.5 | 15.5 | 15.5 | 15.5
2016 | 2016 | 2016 | 0 | 2019 | 2021 | 0 | 2017 | Presque Isle:6 | 2.5 | 2.5 | 2.5 | 2.5 | 2.5 | 2.5 | 2.5 | 2.5 | 2.5 | 2.5 | 2.5 | 2.5 | 2.5 | 2.5 | 2.5 | 2.5 | 15.5 | 15.5 | 15.5 | 15.5 | 15.5 | 15.5 | 15.5 | 15.5 | 15.5 | 15.5 | 15.5 | 15.5 | 15.5 | 15.5 | 15.5 | 15.5 | 15.5 | 15.5 | 15.5 | 15.5 | 15.5 | 15.5 | 15.5 | 15.5 | 15.5 | 15.5 | 15.5 | 15.5 | 15.5 | 15.5 | 15.5 | 15.5 | 15.5 | 15.5 | 15.5 | 15.5 | 15.5 | 15.5
2017 | 2017 | 2017 | 0 | 2019 | 2021 | 0 | 2017 | Presque Isle:7 | 2.5 | 2.5 | 2.5 | 2.5 | 2.5 | 2.5 | 2.5 | 2.5 | 2.5 | 2.5 | 2.5 | 2.5 | 2.5 | 2.5 | 2.5 | 2.5 | 2.5 | 15.5 | 15.5 | 15.5 | 15.5 | 15.5 | 15.5 | 15.5 | 15.5 | 15.5 | 15.5 | 15.5 | 15.5 | 15.5 | 15.5 | 15.5 | 15.5 | 15.5 | 15.5 | 15.5 | 15.5 | 15.5 | 15.5 | 15.5 | 15.5 | 15.5 | 15.5 | 15.5 | 15.5 | 15.5 | 15.5 | 15.5 | 15.5 | 15.5 | 15.5 | 15.5 | 15.5 | 15.5
2017 | 2017 | 2017 | 0 | 2019 | 2021 | 0 | 2017 | Presque Isle:8 | 2.5 | 2.5 | 2.5 | 2.5 | 2.5 | 2.5 | 2.5 | 2.5 | 2.5 | 2.5 | 2.5 | 2.5 | 2.5 | 2.5 | 2.5 | 2.5 | 2.5 | 15.5 | 15.5 | 15.5 | 15.5 | 15.5 | 15.5 | 15.5 | 15.5 | 15.5 | 15.5 | 15.5 | 15.5 | 15.5 | 15.5 | 15.5 | 15.5 | 15.5 | 15.5 | 15.5 | 15.5 | 15.5 | 15.5 | 15.5 | 15.5 | 15.5 | 15.5 | 15.5 | 15.5 | 15.5 | 15.5 | 15.5 | 15.5 | 15.5 | 15.5 | 15.5 | 15.5 | 15.5
2017 | 2017 | 2017 | 0 | 2019 | 2021 | 0 | 2017 | Presque Isle:9 | 2.5 | 2.5 | 2.5 | 2.5 | 2.5 | 2.5 | 2.5 | 2.5 | 2.5 | 2.5 | 2.5 | 2.5 | 2.5 | 2.5 | 2.5 | 2.5 | 2.5 | 15.5 | 15.5 | 15.5 | 15.5 | 15.5 | 15.5 | 15.5 | 15.5 | 15.5 | 15.5 | 15.5 | 15.5 | 15.5 | 15.5 | 15.5 | 15.5 | 15.5 | 15.5 | 15.5 | 15.5 | 15.5 | 15.5 | 15.5 | 15.5 | 15.5 | 15.5 | 15.5 | 15.5 | 15.5 | 15.5 | 15.5 | 15.5 | 15.5 | 15.5 | 15.5 | 15.5 | 15.5
2016 | 2016 | 2016 | 0 | 2018 | 2021 | 0 | 2017 | PT Aconi:CFB | 2.5 | 2.5 | 2.5 | 2.5 | 2.5 | 2.5 | 2.5 | 2.5 | 2.5 | 2.5 | 2.5 | 2.5 | 2.5 | 2.5 | 2.5 | 2.5 | 15.5 | 15.5 | 15.5 | 15.5 | 15.5 | 15.5 | 15.5 | 15.5 | 15.5 | 15.5 | 15.5 | 15.5 | 15.5 | 15.5 | 15.5 | 15.5 | 15.5 | 15.5 | 15.5 | 15.5 | 15.5 | 15.5 | 15.5 | 15.5 | 15.5 | 15.5 | 15.5 | 15.5 | 15.5 | 15.5 | 15.5 | 15.5 | 15.5 | 15.5 | 15.5 | 15.5 | 15.5 | 15.5
2016 | 2016 | 2016 | 0 | 2018 | 2021 | 0 | 2017 | PT Tupper:2 | 2.5 | 2.5 | 2.5 | 2.5 | 2.5 | 2.5 | 2.5 | 2.5 | 2.5 | 2.5 | 2.5 | 2.5 | 2.5 | 2.5 | 2.5 | 2.5 | 15.5 | 15.5 | 15.5 | 15.5 | 15.5 | 15.5 | 15.5 | 15.5 | 15.5 | 15.5 | 15.5 | 15.5 | 15.5 | 15.5 | 15.5 | 15.5 | 15.5 | 15.5 | 15.5 | 15.5 | 15.5 | 15.5 | 15.5 | 15.5 | 15.5 | 15.5 | 15.5 | 15.5 | 15.5 | 15.5 | 15.5 | 15.5 | 15.5 | 15.5 | 15.5 | 15.5 | 15.5 | 15.5
2017 | 2017 | 2017 | 0 | 2020 | 2021 | 0 | 2017 | Pulliam:5 | 2.5 | 2.5 | 2.5 | 2.5 | 2.5 | 2.5 | 2.5 | 2.5 | 2.5 | 2.5 | 2.5 | 2.5 | 2.5 | 2.5 | 2.5 | 2.5 | 2.5 | 15.5 | 15.5 | 15.5 | 15.5 | 15.5 | 15.5 | 15.5 | 15.5 | 15.5 | 15.5 | 15.5 | 15.5 | 15.5 | 15.5 | 15.5 | 15.5 | 15.5 | 15.5 | 15.5 | 15.5 | 15.5 | 15.5 | 15.5 | 15.5 | 15.5 | 15.5 | 15.5 | 15.5 | 15.5 | 15.5 | 15.5 | 15.5 | 15.5 | 15.5 | 15.5 | 15.5 | 15.5
2017 | 2017 | 2017 | 0 | 2019 | 2021 | 0 | 2017 | Pulliam:6 | 2.5 | 2.5 | 2.5 | 2.5 | 2.5 | 2.5 | 2.5 | 2.5 | 2.5 | 2.5 | 2.5 | 2.5 | 2.5 | 2.5 | 2.5 | 2.5 | 2.5 | 15.5 | 15.5 | 15.5 | 15.5 | 15.5 | 15.5 | 15.5 | 15.5 | 15.5 | 15.5 | 15.5 | 15.5 | 15.5 | 15.5 | 15.5 | 15.5 | 15.5 | 15.5 | 15.5 | 15.5 | 15.5 | 15.5 | 15.5 | 15.5 | 15.5 | 15.5 | 15.5 | 15.5 | 15.5 | 15.5 | 15.5 | 15.5 | 15.5 | 15.5 | 15.5 | 15.5 | 15.5
2017 | 2017 | 2017 | 0 | 2019 | 2021 | 0 | 2017 | Pulliam:7 | 2.5 | 2.5 | 2.5 | 2.5 | 2.5 | 2.5 | 2.5 | 2.5 | 2.5 | 2.5 | 2.5 | 2.5 | 2.5 | 2.5 | 2.5 | 2.5 | 2.5 | 15.5 | 15.5 | 15.5 | 15.5 | 15.5 | 15.5 | 15.5 | 15.5 | 15.5 | 15.5 | 15.5 | 15.5 | 15.5 | 15.5 | 15.5 | 15.5 | 15.5 | 15.5 | 15.5 | 15.5 | 15.5 | 15.5 | 15.5 | 15.5 | 15.5 | 15.5 | 15.5 | 15.5 | 15.5 | 15.5 | 15.5 | 15.5 | 15.5 | 15.5 | 15.5 | 15.5 | 15.5
2016 | 2016 | 2016 | 0 | 2018 | 2021 | 0 | 2017 | Pulliam:8 | 2.5 | 2.5 | 2.5 | 2.5 | 2.5 | 2.5 | 2.5 | 2.5 | 2.5 | 2.5 | 2.5 | 2.5 | 2.5 | 2.5 | 2.5 | 2.5 | 15.5 | 15.5 | 15.5 | 15.5 | 15.5 | 15.5 | 15.5 | 15.5 | 15.5 | 15.5 | 15.5 | 15.5 | 15.5 | 15.5 | 15.5 | 15.5 | 15.5 | 15.5 | 15.5 | 15.5 | 15.5 | 15.5 | 15.5 | 15.5 | 15.5 | 15.5 | 15.5 | 15.5 | 15.5 | 15.5 | 15.5 | 15.5 | 15.5 | 15.5 | 15.5 | 15.5 | 15.5 | 15.5
2017 | 2017 | 2017 | 0 | 2019 | 2021 | 0 | 2017 | Quindaro:ST1 | 2.5 | 2.5 | 2.5 | 2.5 | 2.5 | 2.5 | 2.5 | 2.5 | 2.5 | 2.5 | 2.5 | 2.5 | 2.5 | 2.5 | 2.5 | 2.5 | 2.5 | 15.5 | 15.5 | 15.5 | 15.5 | 15.5 | 15.5 | 15.5 | 15.5 | 15.5 | 15.5 | 15.5 | 15.5 | 15.5 | 15.5 | 15.5 | 15.5 | 15.5 | 15.5 | 15.5 | 15.5 | 15.5 | 15.5 | 15.5 | 15.5 | 15.5 | 15.5 | 15.5 | 15.5 | 15.5 | 15.5 | 15.5 | 15.5 | 15.5 | 15.5 | 15.5 | 15.5 | 15.5
2016 | 2016 | 2016 | 0 | 2018 | 2021 | 0 | 2017 | Quindaro:ST2 | 2.5 | 2.5 | 2.5 | 2.5 | 2.5 | 2.5 | 2.5 | 2.5 | 2.5 | 2.5 | 2.5 | 2.5 | 2.5 | 2.5 | 2.5 | 2.5 | 15.5 | 15.5 | 15.5 | 15.5 | 15.5 | 15.5 | 15.5 | 15.5 | 15.5 | 15.5 | 15.5 | 15.5 | 15.5 | 15.5 | 15.5 | 15.5 | 15.5 | 15.5 | 15.5 | 15.5 | 15.5 | 15.5 | 15.5 | 15.5 | 15.5 | 15.5 | 15.5 | 15.5 | 15.5 | 15.5 | 15.5 | 15.5 | 15.5 | 15.5 | 15.5 | 15.5 | 15.5 | 15.5
0 | 0 | 0 | 2017 | 0 | 2017 | 0 | 2017 | R A Reid:GEN1 | 2.5 | 2.5 | 2.5 | 2.5 | 2.5 | 2.5 | 2.5 | 2.5 | 2.5 | 2.5 | 2.5 | 2.5 | 2.5 | 2.5 | 2.5 | 2.5 | 2.5 | 2.5 | 2.5 | 2.5 | 2.5 | 2.5 | 2.5 | 2.5 | 2.5 | 2.5 | 2.5 | 2.5 | 2.5 | 2.5 | 2.5 | 2.5 | 2.5 | 2.5 | 2.5 | 2.5 | 2.5 | 2.5 | 2.5 | 2.5 | 2.5 | 2.5 | 2.5 | 2.5 | 2.5 | 2.5 | 2.5 | 2.5 | 2.5 | 2.5 | 2.5 | 2.5 | 2.5 | 2.5
0 | 0 | 0 | 2017 | 0 | 2017 | 0 | 2017 | R D Morrow:1 | 2.5 | 2.5 | 2.5 | 2.5 | 2.5 | 2.5 | 2.5 | 2.5 | 2.5 | 2.5 | 2.5 | 2.5 | 2.5 | 2.5 | 2.5 | 2.5 | 2.5 | 2.5 | 2.5 | 2.5 | 2.5 | 2.5 | 2.5 | 2.5 | 2.5 | 2.5 | 2.5 | 2.5 | 2.5 | 2.5 | 2.5 | 2.5 | 2.5 | 2.5 | 2.5 | 2.5 | 2.5 | 2.5 | 2.5 | 2.5 | 2.5 | 2.5 | 2.5 | 2.5 | 2.5 | 2.5 | 2.5 | 2.5 | 2.5 | 2.5 | 2.5 | 2.5 | 2.5 | 2.5
0 | 0 | 0 | 2017 | 0 | 2017 | 0 | 2017 | R D Morrow:2 | 2.5 | 2.5 | 2.5 | 2.5 | 2.5 | 2.5 | 2.5 | 2.5 | 2.5 | 2.5 | 2.5 | 2.5 | 2.5 | 2.5 | 2.5 | 2.5 | 2.5 | 2.5 | 2.5 | 2.5 | 2.5 | 2.5 | 2.5 | 2.5 | 2.5 | 2.5 | 2.5 | 2.5 | 2.5 | 2.5 | 2.5 | 2.5 | 2.5 | 2.5 | 2.5 | 2.5 | 2.5 | 2.5 | 2.5 | 2.5 | 2.5 | 2.5 | 2.5 | 2.5 | 2.5 | 2.5 | 2.5 | 2.5 | 2.5 | 2.5 | 2.5 | 2.5 | 2.5 | 2.5
0 | 0 | 0 | 2017 | 0 | 2017 | 0 | 2017 | R E Burger:3 | 2.5 | 2.5 | 2.5 | 2.5 | 2.5 | 2.5 | 2.5 | 2.5 | 2.5 | 2.5 | 2.5 | 2.5 | 2.5 | 2.5 | 2.5 | 2.5 | 2.5 | 2.5 | 2.5 | 2.5 | 2.5 | 2.5 | 2.5 | 2.5 | 2.5 | 2.5 | 2.5 | 2.5 | 2.5 | 2.5 | 2.5 | 2.5 | 2.5 | 2.5 | 2.5 | 2.5 | 2.5 | 2.5 | 2.5 | 2.5 | 2.5 | 2.5 | 2.5 | 2.5 | 2.5 | 2.5 | 2.5 | 2.5 | 2.5 | 2.5 | 2.5 | 2.5 | 2.5 | 2.5
0 | 0 | 0 | 2017 | 0 | 2017 | 0 | 2017 | R E Burger:4 | 2.5 | 2.5 | 2.5 | 2.5 | 2.5 | 2.5 | 2.5 | 2.5 | 2.5 | 2.5 | 2.5 | 2.5 | 2.5 | 2.5 | 2.5 | 2.5 | 2.5 | 2.5 | 2.5 | 2.5 | 2.5 | 2.5 | 2.5 | 2.5 | 2.5 | 2.5 | 2.5 | 2.5 | 2.5 | 2.5 | 2.5 | 2.5 | 2.5 | 2.5 | 2.5 | 2.5 | 2.5 | 2.5 | 2.5 | 2.5 | 2.5 | 2.5 | 2.5 | 2.5 | 2.5 | 2.5 | 2.5 | 2.5 | 2.5 | 2.5 | 2.5 | 2.5 | 2.5 | 2.5
0 | 0 | 0 | 2017 | 0 | 2017 | 0 | 2017 | R E Burger:5 | 2.5 | 2.5 | 2.5 | 2.5 | 2.5 | 2.5 | 2.5 | 2.5 | 2.5 | 2.5 | 2.5 | 2.5 | 2.5 | 2.5 | 2.5 | 2.5 | 2.5 | 2.5 | 2.5 | 2.5 | 2.5 | 2.5 | 2.5 | 2.5 | 2.5 | 2.5 | 2.5 | 2.5 | 2.5 | 2.5 | 2.5 | 2.5 | 2.5 | 2.5 | 2.5 | 2.5 | 2.5 | 2.5 | 2.5 | 2.5 | 2.5 | 2.5 | 2.5 | 2.5 | 2.5 | 2.5 | 2.5 | 2.5 | 2.5 | 2.5 | 2.5 | 2.5 | 2.5 | 2.5
0 | 0 | 0 | 2017 | 0 | 2017 | 0 | 2017 | R Gallagher:1 | 2.5 | 2.5 | 2.5 | 2.5 | 2.5 | 2.5 | 2.5 | 2.5 | 2.5 | 2.5 | 2.5 | 2.5 | 2.5 | 2.5 | 2.5 | 2.5 | 2.5 | 2.5 | 2.5 | 2.5 | 2.5 | 2.5 | 2.5 | 2.5 | 2.5 | 2.5 | 2.5 | 2.5 | 2.5 | 2.5 | 2.5 | 2.5 | 2.5 | 2.5 | 2.5 | 2.5 | 2.5 | 2.5 | 2.5 | 2.5 | 2.5 | 2.5 | 2.5 | 2.5 | 2.5 | 2.5 | 2.5 | 2.5 | 2.5 | 2.5 | 2.5 | 2.5 | 2.5 | 2.5
0 | 0 | 0 | 2017 | 0 | 2017 | 0 | 2017 | R Gallagher:2 | 2.5 | 2.5 | 2.5 | 2.5 | 2.5 | 2.5 | 2.5 | 2.5 | 2.5 | 2.5 | 2.5 | 2.5 | 2.5 | 2.5 | 2.5 | 2.5 | 2.5 | 2.5 | 2.5 | 2.5 | 2.5 | 2.5 | 2.5 | 2.5 | 2.5 | 2.5 | 2.5 | 2.5 | 2.5 | 2.5 | 2.5 | 2.5 | 2.5 | 2.5 | 2.5 | 2.5 | 2.5 | 2.5 | 2.5 | 2.5 | 2.5 | 2.5 | 2.5 | 2.5 | 2.5 | 2.5 | 2.5 | 2.5 | 2.5 | 2.5 | 2.5 | 2.5 | 2.5 | 2.5
0 | 0 | 0 | 2017 | 0 | 2017 | 0 | 2017 | R Gallagher:3 | 2.5 | 2.5 | 2.5 | 2.5 | 2.5 | 2.5 | 2.5 | 2.5 | 2.5 | 2.5 | 2.5 | 2.5 | 2.5 | 2.5 | 2.5 | 2.5 | 2.5 | 2.5 | 2.5 | 2.5 | 2.5 | 2.5 | 2.5 | 2.5 | 2.5 | 2.5 | 2.5 | 2.5 | 2.5 | 2.5 | 2.5 | 2.5 | 2.5 | 2.5 | 2.5 | 2.5 | 2.5 | 2.5 | 2.5 | 2.5 | 2.5 | 2.5 | 2.5 | 2.5 | 2.5 | 2.5 | 2.5 | 2.5 | 2.5 | 2.5 | 2.5 | 2.5 | 2.5 | 2.5
0 | 0 | 0 | 2017 | 0 | 2017 | 0 | 2017 | R Gallagher:4 | 2.5 | 2.5 | 2.5 | 2.5 | 2.5 | 2.5 | 2.5 | 2.5 | 2.5 | 2.5 | 2.5 | 2.5 | 2.5 | 2.5 | 2.5 | 2.5 | 2.5 | 2.5 | 2.5 | 2.5 | 2.5 | 2.5 | 2.5 | 2.5 | 2.5 | 2.5 | 2.5 | 2.5 | 2.5 | 2.5 | 2.5 | 2.5 | 2.5 | 2.5 | 2.5 | 2.5 | 2.5 | 2.5 | 2.5 | 2.5 | 2.5 | 2.5 | 2.5 | 2.5 | 2.5 | 2.5 | 2.5 | 2.5 | 2.5 | 2.5 | 2.5 | 2.5 | 2.5 | 2.5
0 | 0 | 0 | 2017 | 0 | 2014 | 0 | 2017 | R M Schahfer:14 | 2.5 | 2.5 | 2.5 | 2.5 | 2.5 | 2.5 | 2.5 | 2.5 | 2.5 | 2.5 | 2.5 | 2.5 | 2.5 | 2.5 | 2.5 | 2.5 | 2.5 | 2.5 | 2.5 | 2.5 | 2.5 | 2.5 | 2.5 | 2.5 | 2.5 | 2.5 | 2.5 | 2.5 | 2.5 | 2.5 | 2.5 | 2.5 | 2.5 | 2.5 | 2.5 | 2.5 | 2.5 | 2.5 | 2.5 | 2.5 | 2.5 | 2.5 | 2.5 | 2.5 | 2.5 | 2.5 | 2.5 | 2.5 | 2.5 | 2.5 | 2.5 | 2.5 | 2.5 | 2.5
0 | 0 | 0 | 2017 | 0 | 2017 | 0 | 2017 | R M Schahfer:15 | 2.5 | 2.5 | 2.5 | 2.5 | 2.5 | 2.5 | 2.5 | 2.5 | 2.5 | 2.5 | 2.5 | 2.5 | 2.5 | 2.5 | 2.5 | 2.5 | 2.5 | 2.5 | 2.5 | 2.5 | 2.5 | 2.5 | 2.5 | 2.5 | 2.5 | 2.5 | 2.5 | 2.5 | 2.5 | 2.5 | 2.5 | 2.5 | 2.5 | 2.5 | 2.5 | 2.5 | 2.5 | 2.5 | 2.5 | 2.5 | 2.5 | 2.5 | 2.5 | 2.5 | 2.5 | 2.5 | 2.5 | 2.5 | 2.5 | 2.5 | 2.5 | 2.5 | 2.5 | 2.5
0 | 0 | 0 | 2017 | 0 | 2017 | 0 | 2017 | R M Schahfer:17 | 2.5 | 2.5 | 2.5 | 2.5 | 2.5 | 2.5 | 2.5 | 2.5 | 2.5 | 2.5 | 2.5 | 2.5 | 2.5 | 2.5 | 2.5 | 2.5 | 2.5 | 2.5 | 2.5 | 2.5 | 2.5 | 2.5 | 2.5 | 2.5 | 2.5 | 2.5 | 2.5 | 2.5 | 2.5 | 2.5 | 2.5 | 2.5 | 2.5 | 2.5 | 2.5 | 2.5 | 2.5 | 2.5 | 2.5 | 2.5 | 2.5 | 2.5 | 2.5 | 2.5 | 2.5 | 2.5 | 2.5 | 2.5 | 2.5 | 2.5 | 2.5 | 2.5 | 2.5 | 2.5
0 | 0 | 0 | 2017 | 0 | 2017 | 0 | 2017 | R M Schahfer:18 | 2.5 | 2.5 | 2.5 | 2.5 | 2.5 | 2.5 | 2.5 | 2.5 | 2.5 | 2.5 | 2.5 | 2.5 | 2.5 | 2.5 | 2.5 | 2.5 | 2.5 | 2.5 | 2.5 | 2.5 | 2.5 | 2.5 | 2.5 | 2.5 | 2.5 | 2.5 | 2.5 | 2.5 | 2.5 | 2.5 | 2.5 | 2.5 | 2.5 | 2.5 | 2.5 | 2.5 | 2.5 | 2.5 | 2.5 | 2.5 | 2.5 | 2.5 | 2.5 | 2.5 | 2.5 | 2.5 | 2.5 | 2.5 | 2.5 | 2.5 | 2.5 | 2.5 | 2.5 | 2.5
2017 | 2017 | 2017 | 0 | 2019 | 2021 | 0 | 2017 | R Paul Smith Power Station:11 | 2.5 | 2.5 | 2.5 | 2.5 | 2.5 | 2.5 | 2.5 | 2.5 | 2.5 | 2.5 | 2.5 | 2.5 | 2.5 | 2.5 | 2.5 | 2.5 | 2.5 | 15.5 | 15.5 | 15.5 | 15.5 | 15.5 | 15.5 | 15.5 | 15.5 | 15.5 | 15.5 | 15.5 | 15.5 | 15.5 | 15.5 | 15.5 | 15.5 | 15.5 | 15.5 | 15.5 | 15.5 | 15.5 | 15.5 | 15.5 | 15.5 | 15.5 | 15.5 | 15.5 | 15.5 | 15.5 | 15.5 | 15.5 | 15.5 | 15.5 | 15.5 | 15.5 | 15.5 | 15.5
2017 | 2017 | 2017 | 0 | 2020 | 2021 | 0 | 2017 | R Paul Smith Power Station:9 | 2.5 | 2.5 | 2.5 | 2.5 | 2.5 | 2.5 | 2.5 | 2.5 | 2.5 | 2.5 | 2.5 | 2.5 | 2.5 | 2.5 | 2.5 | 2.5 | 2.5 | 15.5 | 15.5 | 15.5 | 15.5 | 15.5 | 15.5 | 15.5 | 15.5 | 15.5 | 15.5 | 15.5 | 15.5 | 15.5 | 15.5 | 15.5 | 15.5 | 15.5 | 15.5 | 15.5 | 15.5 | 15.5 | 15.5 | 15.5 | 15.5 | 15.5 | 15.5 | 15.5 | 15.5 | 15.5 | 15.5 | 15.5 | 15.5 | 15.5 | 15.5 | 15.5 | 15.5 | 15.5
2017 | 2017 | 2017 | 0 | 2021 | 2021 | 0 | 2017 | Radford Army Ammunition:GEN1 | 2.5 | 2.5 | 2.5 | 2.5 | 2.5 | 2.5 | 2.5 | 2.5 | 2.5 | 2.5 | 2.5 | 2.5 | 2.5 | 2.5 | 2.5 | 2.5 | 2.5 | 15.5 | 15.5 | 15.5 | 15.5 | 15.5 | 15.5 | 15.5 | 15.5 | 15.5 | 15.5 | 15.5 | 15.5 | 15.5 | 15.5 | 15.5 | 15.5 | 15.5 | 15.5 | 15.5 | 15.5 | 15.5 | 15.5 | 15.5 | 15.5 | 15.5 | 15.5 | 15.5 | 15.5 | 15.5 | 15.5 | 15.5 | 15.5 | 15.5 | 15.5 | 15.5 | 15.5 | 15.5
2017 | 2017 | 2017 | 0 | 2021 | 2021 | 0 | 2017 | Radford Army Ammunition:GEN2 | 2.5 | 2.5 | 2.5 | 2.5 | 2.5 | 2.5 | 2.5 | 2.5 | 2.5 | 2.5 | 2.5 | 2.5 | 2.5 | 2.5 | 2.5 | 2.5 | 2.5 | 15.5 | 15.5 | 15.5 | 15.5 | 15.5 | 15.5 | 15.5 | 15.5 | 15.5 | 15.5 | 15.5 | 15.5 | 15.5 | 15.5 | 15.5 | 15.5 | 15.5 | 15.5 | 15.5 | 15.5 | 15.5 | 15.5 | 15.5 | 15.5 | 15.5 | 15.5 | 15.5 | 15.5 | 15.5 | 15.5 | 15.5 | 15.5 | 15.5 | 15.5 | 15.5 | 15.5 | 15.5
2017 | 2017 | 2017 | 0 | 2021 | 2021 | 0 | 2017 | Radford Army Ammunition:GEN3 | 2.5 | 2.5 | 2.5 | 2.5 | 2.5 | 2.5 | 2.5 | 2.5 | 2.5 | 2.5 | 2.5 | 2.5 | 2.5 | 2.5 | 2.5 | 2.5 | 2.5 | 15.5 | 15.5 | 15.5 | 15.5 | 15.5 | 15.5 | 15.5 | 15.5 | 15.5 | 15.5 | 15.5 | 15.5 | 15.5 | 15.5 | 15.5 | 15.5 | 15.5 | 15.5 | 15.5 | 15.5 | 15.5 | 15.5 | 15.5 | 15.5 | 15.5 | 15.5 | 15.5 | 15.5 | 15.5 | 15.5 | 15.5 | 15.5 | 15.5 | 15.5 | 15.5 | 15.5 | 15.5
2017 | 2017 | 2017 | 0 | 2021 | 2021 | 0 | 2017 | Radford Army Ammunition:GEN4 | 2.5 | 2.5 | 2.5 | 2.5 | 2.5 | 2.5 | 2.5 | 2.5 | 2.5 | 2.5 | 2.5 | 2.5 | 2.5 | 2.5 | 2.5 | 2.5 | 2.5 | 15.5 | 15.5 | 15.5 | 15.5 | 15.5 | 15.5 | 15.5 | 15.5 | 15.5 | 15.5 | 15.5 | 15.5 | 15.5 | 15.5 | 15.5 | 15.5 | 15.5 | 15.5 | 15.5 | 15.5 | 15.5 | 15.5 | 15.5 | 15.5 | 15.5 | 15.5 | 15.5 | 15.5 | 15.5 | 15.5 | 15.5 | 15.5 | 15.5 | 15.5 | 15.5 | 15.5 | 15.5
0 | 0 | 0 | 2017 | 0 | 2017 | 0 | 2017 | Red Hills Generating Facility:RHGF | 2.5 | 2.5 | 2.5 | 2.5 | 2.5 | 2.5 | 2.5 | 2.5 | 2.5 | 2.5 | 2.5 | 2.5 | 2.5 | 2.5 | 2.5 | 2.5 | 2.5 | 2.5 | 2.5 | 2.5 | 2.5 | 2.5 | 2.5 | 2.5 | 2.5 | 2.5 | 2.5 | 2.5 | 2.5 | 2.5 | 2.5 | 2.5 | 2.5 | 2.5 | 2.5 | 2.5 | 2.5 | 2.5 | 2.5 | 2.5 | 2.5 | 2.5 | 2.5 | 2.5 | 2.5 | 2.5 | 2.5 | 2.5 | 2.5 | 2.5 | 2.5 | 2.5 | 2.5 | 2.5
2017 | 2017 | 2017 | 0 | 2021 | 2021 | 0 | 2017 | Rhinelander Mill:GEN3 | 2.5 | 2.5 | 2.5 | 2.5 | 2.5 | 2.5 | 2.5 | 2.5 | 2.5 | 2.5 | 2.5 | 2.5 | 2.5 | 2.5 | 2.5 | 2.5 | 2.5 | 15.5 | 15.5 | 15.5 | 15.5 | 15.5 | 15.5 | 15.5 | 15.5 | 15.5 | 15.5 | 15.5 | 15.5 | 15.5 | 15.5 | 15.5 | 15.5 | 15.5 | 15.5 | 15.5 | 15.5 | 15.5 | 15.5 | 15.5 | 15.5 | 15.5 | 15.5 | 15.5 | 15.5 | 15.5 | 15.5 | 15.5 | 15.5 | 15.5 | 15.5 | 15.5 | 15.5 | 15.5
2017 | 2017 | 2017 | 0 | 2021 | 2021 | 0 | 2017 | Rhinelander Mill:GEN5 | 2.5 | 2.5 | 2.5 | 2.5 | 2.5 | 2.5 | 2.5 | 2.5 | 2.5 | 2.5 | 2.5 | 2.5 | 2.5 | 2.5 | 2.5 | 2.5 | 2.5 | 15.5 | 15.5 | 15.5 | 15.5 | 15.5 | 15.5 | 15.5 | 15.5 | 15.5 | 15.5 | 15.5 | 15.5 | 15.5 | 15.5 | 15.5 | 15.5 | 15.5 | 15.5 | 15.5 | 15.5 | 15.5 | 15.5 | 15.5 | 15.5 | 15.5 | 15.5 | 15.5 | 15.5 | 15.5 | 15.5 | 15.5 | 15.5 | 15.5 | 15.5 | 15.5 | 15.5 | 15.5
2017 | 2017 | 2017 | 0 | 2021 | 2021 | 0 | 2017 | Rhinelander Mill:GEN6 | 2.5 | 2.5 | 2.5 | 2.5 | 2.5 | 2.5 | 2.5 | 2.5 | 2.5 | 2.5 | 2.5 | 2.5 | 2.5 | 2.5 | 2.5 | 2.5 | 2.5 | 15.5 | 15.5 | 15.5 | 15.5 | 15.5 | 15.5 | 15.5 | 15.5 | 15.5 | 15.5 | 15.5 | 15.5 | 15.5 | 15.5 | 15.5 | 15.5 | 15.5 | 15.5 | 15.5 | 15.5 | 15.5 | 15.5 | 15.5 | 15.5 | 15.5 | 15.5 | 15.5 | 15.5 | 15.5 | 15.5 | 15.5 | 15.5 | 15.5 | 15.5 | 15.5 | 15.5 | 15.5
0 | 0 | 0 | 2017 | 0 | 2017 | 0 | 2017 | Richard H Gorsuch:1 | 2.5 | 2.5 | 2.5 | 2.5 | 2.5 | 2.5 | 2.5 | 2.5 | 2.5 | 2.5 | 2.5 | 2.5 | 2.5 | 2.5 | 2.5 | 2.5 | 2.5 | 2.5 | 2.5 | 2.5 | 2.5 | 2.5 | 2.5 | 2.5 | 2.5 | 2.5 | 2.5 | 2.5 | 2.5 | 2.5 | 2.5 | 2.5 | 2.5 | 2.5 | 2.5 | 2.5 | 2.5 | 2.5 | 2.5 | 2.5 | 2.5 | 2.5 | 2.5 | 2.5 | 2.5 | 2.5 | 2.5 | 2.5 | 2.5 | 2.5 | 2.5 | 2.5 | 2.5 | 2.5
0 | 0 | 0 | 2017 | 0 | 2017 | 0 | 2017 | Richard H Gorsuch:2 | 2.5 | 2.5 | 2.5 | 2.5 | 2.5 | 2.5 | 2.5 | 2.5 | 2.5 | 2.5 | 2.5 | 2.5 | 2.5 | 2.5 | 2.5 | 2.5 | 2.5 | 2.5 | 2.5 | 2.5 | 2.5 | 2.5 | 2.5 | 2.5 | 2.5 | 2.5 | 2.5 | 2.5 | 2.5 | 2.5 | 2.5 | 2.5 | 2.5 | 2.5 | 2.5 | 2.5 | 2.5 | 2.5 | 2.5 | 2.5 | 2.5 | 2.5 | 2.5 | 2.5 | 2.5 | 2.5 | 2.5 | 2.5 | 2.5 | 2.5 | 2.5 | 2.5 | 2.5 | 2.5
0 | 0 | 0 | 2017 | 0 | 2017 | 0 | 2017 | Richard H Gorsuch:3 | 2.5 | 2.5 | 2.5 | 2.5 | 2.5 | 2.5 | 2.5 | 2.5 | 2.5 | 2.5 | 2.5 | 2.5 | 2.5 | 2.5 | 2.5 | 2.5 | 2.5 | 2.5 | 2.5 | 2.5 | 2.5 | 2.5 | 2.5 | 2.5 | 2.5 | 2.5 | 2.5 | 2.5 | 2.5 | 2.5 | 2.5 | 2.5 | 2.5 | 2.5 | 2.5 | 2.5 | 2.5 | 2.5 | 2.5 | 2.5 | 2.5 | 2.5 | 2.5 | 2.5 | 2.5 | 2.5 | 2.5 | 2.5 | 2.5 | 2.5 | 2.5 | 2.5 | 2.5 | 2.5
0 | 0 | 0 | 2017 | 0 | 2017 | 0 | 2017 | Richard H Gorsuch:4 | 2.5 | 2.5 | 2.5 | 2.5 | 2.5 | 2.5 | 2.5 | 2.5 | 2.5 | 2.5 | 2.5 | 2.5 | 2.5 | 2.5 | 2.5 | 2.5 | 2.5 | 2.5 | 2.5 | 2.5 | 2.5 | 2.5 | 2.5 | 2.5 | 2.5 | 2.5 | 2.5 | 2.5 | 2.5 | 2.5 | 2.5 | 2.5 | 2.5 | 2.5 | 2.5 | 2.5 | 2.5 | 2.5 | 2.5 | 2.5 | 2.5 | 2.5 | 2.5 | 2.5 | 2.5 | 2.5 | 2.5 | 2.5 | 2.5 | 2.5 | 2.5 | 2.5 | 2.5 | 2.5
0 | 0 | 0 | 2017 | 0 | 2017 | 0 | 2017 | Rittman Paperboard:GEN1 | 2.5 | 2.5 | 2.5 | 2.5 | 2.5 | 2.5 | 2.5 | 2.5 | 2.5 | 2.5 | 2.5 | 2.5 | 2.5 | 2.5 | 2.5 | 2.5 | 2.5 | 2.5 | 2.5 | 2.5 | 2.5 | 2.5 | 2.5 | 2.5 | 2.5 | 2.5 | 2.5 | 2.5 | 2.5 | 2.5 | 2.5 | 2.5 | 2.5 | 2.5 | 2.5 | 2.5 | 2.5 | 2.5 | 2.5 | 2.5 | 2.5 | 2.5 | 2.5 | 2.5 | 2.5 | 2.5 | 2.5 | 2.5 | 2.5 | 2.5 | 2.5 | 2.5 | 2.5 | 2.5
0 | 0 | 0 | 2017 | 0 | 2017 | 0 | 2017 | Rittman Paperboard:GEN2 | 2.5 | 2.5 | 2.5 | 2.5 | 2.5 | 2.5 | 2.5 | 2.5 | 2.5 | 2.5 | 2.5 | 2.5 | 2.5 | 2.5 | 2.5 | 2.5 | 2.5 | 2.5 | 2.5 | 2.5 | 2.5 | 2.5 | 2.5 | 2.5 | 2.5 | 2.5 | 2.5 | 2.5 | 2.5 | 2.5 | 2.5 | 2.5 | 2.5 | 2.5 | 2.5 | 2.5 | 2.5 | 2.5 | 2.5 | 2.5 | 2.5 | 2.5 | 2.5 | 2.5 | 2.5 | 2.5 | 2.5 | 2.5 | 2.5 | 2.5 | 2.5 | 2.5 | 2.5 | 2.5
0 | 0 | 0 | 2017 | 0 | 2017 | 0 | 2017 | Rittman Paperboard:GEN3 | 2.5 | 2.5 | 2.5 | 2.5 | 2.5 | 2.5 | 2.5 | 2.5 | 2.5 | 2.5 | 2.5 | 2.5 | 2.5 | 2.5 | 2.5 | 2.5 | 2.5 | 2.5 | 2.5 | 2.5 | 2.5 | 2.5 | 2.5 | 2.5 | 2.5 | 2.5 | 2.5 | 2.5 | 2.5 | 2.5 | 2.5 | 2.5 | 2.5 | 2.5 | 2.5 | 2.5 | 2.5 | 2.5 | 2.5 | 2.5 | 2.5 | 2.5 | 2.5 | 2.5 | 2.5 | 2.5 | 2.5 | 2.5 | 2.5 | 2.5 | 2.5 | 2.5 | 2.5 | 2.5
2015 | 2015 | 2015 | 0 | 2017 | 2020 | 0 | 2017 | River Rouge:2 | 2.5 | 2.5 | 2.5 | 2.5 | 2.5 | 2.5 | 2.5 | 2.5 | 2.5 | 2.5 | 2.5 | 2.5 | 2.5 | 2.5 | 2.5 | 15.5 | 15.5 | 15.5 | 15.5 | 15.5 | 15.5 | 15.5 | 15.5 | 15.5 | 15.5 | 15.5 | 15.5 | 15.5 | 15.5 | 15.5 | 15.5 | 15.5 | 15.5 | 15.5 | 15.5 | 15.5 | 15.5 | 15.5 | 15.5 | 15.5 | 15.5 | 15.5 | 15.5 | 15.5 | 15.5 | 15.5 | 15.5 | 15.5 | 15.5 | 15.5 | 15.5 | 15.5 | 15.5 | 15.5
2015 | 2015 | 2015 | 0 | 2017 | 2020 | 0 | 2017 | River Rouge:3 | 2.5 | 2.5 | 2.5 | 2.5 | 2.5 | 2.5 | 2.5 | 2.5 | 2.5 | 2.5 | 2.5 | 2.5 | 2.5 | 2.5 | 2.5 | 15.5 | 15.5 | 15.5 | 15.5 | 15.5 | 15.5 | 15.5 | 15.5 | 15.5 | 15.5 | 15.5 | 15.5 | 15.5 | 15.5 | 15.5 | 15.5 | 15.5 | 15.5 | 15.5 | 15.5 | 15.5 | 15.5 | 15.5 | 15.5 | 15.5 | 15.5 | 15.5 | 15.5 | 15.5 | 15.5 | 15.5 | 15.5 | 15.5 | 15.5 | 15.5 | 15.5 | 15.5 | 15.5 | 15.5
0 | 0 | 0 | 2017 | 0 | 2017 | 0 | 2017 | Riverbend (NC):4 | 2.5 | 2.5 | 2.5 | 2.5 | 2.5 | 2.5 | 2.5 | 2.5 | 2.5 | 2.5 | 2.5 | 2.5 | 2.5 | 2.5 | 2.5 | 2.5 | 2.5 | 2.5 | 2.5 | 2.5 | 2.5 | 2.5 | 2.5 | 2.5 | 2.5 | 2.5 | 2.5 | 2.5 | 2.5 | 2.5 | 2.5 | 2.5 | 2.5 | 2.5 | 2.5 | 2.5 | 2.5 | 2.5 | 2.5 | 2.5 | 2.5 | 2.5 | 2.5 | 2.5 | 2.5 | 2.5 | 2.5 | 2.5 | 2.5 | 2.5 | 2.5 | 2.5 | 2.5 | 2.5
0 | 0 | 0 | 2017 | 0 | 2017 | 0 | 2017 | Riverbend (NC):5 | 2.5 | 2.5 | 2.5 | 2.5 | 2.5 | 2.5 | 2.5 | 2.5 | 2.5 | 2.5 | 2.5 | 2.5 | 2.5 | 2.5 | 2.5 | 2.5 | 2.5 | 2.5 | 2.5 | 2.5 | 2.5 | 2.5 | 2.5 | 2.5 | 2.5 | 2.5 | 2.5 | 2.5 | 2.5 | 2.5 | 2.5 | 2.5 | 2.5 | 2.5 | 2.5 | 2.5 | 2.5 | 2.5 | 2.5 | 2.5 | 2.5 | 2.5 | 2.5 | 2.5 | 2.5 | 2.5 | 2.5 | 2.5 | 2.5 | 2.5 | 2.5 | 2.5 | 2.5 | 2.5
0 | 0 | 0 | 2017 | 0 | 2017 | 0 | 2017 | Riverbend (NC):6 | 2.5 | 2.5 | 2.5 | 2.5 | 2.5 | 2.5 | 2.5 | 2.5 | 2.5 | 2.5 | 2.5 | 2.5 | 2.5 | 2.5 | 2.5 | 2.5 | 2.5 | 2.5 | 2.5 | 2.5 | 2.5 | 2.5 | 2.5 | 2.5 | 2.5 | 2.5 | 2.5 | 2.5 | 2.5 | 2.5 | 2.5 | 2.5 | 2.5 | 2.5 | 2.5 | 2.5 | 2.5 | 2.5 | 2.5 | 2.5 | 2.5 | 2.5 | 2.5 | 2.5 | 2.5 | 2.5 | 2.5 | 2.5 | 2.5 | 2.5 | 2.5 | 2.5 | 2.5 | 2.5
0 | 0 | 0 | 2017 | 0 | 2017 | 0 | 2017 | Riverbend (NC):7 | 2.5 | 2.5 | 2.5 | 2.5 | 2.5 | 2.5 | 2.5 | 2.5 | 2.5 | 2.5 | 2.5 | 2.5 | 2.5 | 2.5 | 2.5 | 2.5 | 2.5 | 2.5 | 2.5 | 2.5 | 2.5 | 2.5 | 2.5 | 2.5 | 2.5 | 2.5 | 2.5 | 2.5 | 2.5 | 2.5 | 2.5 | 2.5 | 2.5 | 2.5 | 2.5 | 2.5 | 2.5 | 2.5 | 2.5 | 2.5 | 2.5 | 2.5 | 2.5 | 2.5 | 2.5 | 2.5 | 2.5 | 2.5 | 2.5 | 2.5 | 2.5 | 2.5 | 2.5 | 2.5
2017 | 2017 | 2017 | 0 | 2021 | 2021 | 0 | 2017 | Riverland Biofuels LLC:ST1 | 3 | 3 | 3 | 3 | 3 | 3 | 3 | 3 | 3 | 3 | 3 | 3 | 3 | 3 | 3 | 3 | 3 | 16 | 16 | 16 | 16 | 16 | 16 | 16 | 16 | 16 | 16 | 16 | 16 | 16 | 16 | 16 | 16 | 16 | 16 | 16 | 16 | 16 | 16 | 16 | 16 | 16 | 16 | 16 | 16 | 16 | 16 | 16 | 16 | 16 | 16 | 16 | 16 | 16
2017 | 2017 | 2017 | 0 | 2021 | 2021 | 0 | 2017 | Riverside (IA):3HS | 2.5 | 2.5 | 2.5 | 2.5 | 2.5 | 2.5 | 2.5 | 2.5 | 2.5 | 2.5 | 2.5 | 2.5 | 2.5 | 2.5 | 2.5 | 2.5 | 2.5 | 15.5 | 15.5 | 15.5 | 15.5 | 15.5 | 15.5 | 15.5 | 15.5 | 15.5 | 15.5 | 15.5 | 15.5 | 15.5 | 15.5 | 15.5 | 15.5 | 15.5 | 15.5 | 15.5 | 15.5 | 15.5 | 15.5 | 15.5 | 15.5 | 15.5 | 15.5 | 15.5 | 15.5 | 15.5 | 15.5 | 15.5 | 15.5 | 15.5 | 15.5 | 15.5 | 15.5 | 15.5
2016 | 2016 | 2016 | 0 | 2018 | 2021 | 0 | 2017 | Riverside (IA):5 | 2.5 | 2.5 | 2.5 | 2.5 | 2.5 | 2.5 | 2.5 | 2.5 | 2.5 | 2.5 | 2.5 | 2.5 | 2.5 | 2.5 | 2.5 | 2.5 | 15.5 | 15.5 | 15.5 | 15.5 | 15.5 | 15.5 | 15.5 | 15.5 | 15.5 | 15.5 | 15.5 | 15.5 | 15.5 | 15.5 | 15.5 | 15.5 | 15.5 | 15.5 | 15.5 | 15.5 | 15.5 | 15.5 | 15.5 | 15.5 | 15.5 | 15.5 | 15.5 | 15.5 | 15.5 | 15.5 | 15.5 | 15.5 | 15.5 | 15.5 | 15.5 | 15.5 | 15.5 | 15.5
2017 | 2017 | 2017 | 0 | 2020 | 2021 | 0 | 2017 | Riverton:7 | 2.5 | 2.5 | 2.5 | 2.5 | 2.5 | 2.5 | 2.5 | 2.5 | 2.5 | 2.5 | 2.5 | 2.5 | 2.5 | 2.5 | 2.5 | 2.5 | 2.5 | 15.5 | 15.5 | 15.5 | 15.5 | 15.5 | 15.5 | 15.5 | 15.5 | 15.5 | 15.5 | 15.5 | 15.5 | 15.5 | 15.5 | 15.5 | 15.5 | 15.5 | 15.5 | 15.5 | 15.5 | 15.5 | 15.5 | 15.5 | 15.5 | 15.5 | 15.5 | 15.5 | 15.5 | 15.5 | 15.5 | 15.5 | 15.5 | 15.5 | 15.5 | 15.5 | 15.5 | 15.5
2017 | 2017 | 2017 | 0 | 2020 | 2021 | 0 | 2017 | Riverton:8 | 2.5 | 2.5 | 2.5 | 2.5 | 2.5 | 2.5 | 2.5 | 2.5 | 2.5 | 2.5 | 2.5 | 2.5 | 2.5 | 2.5 | 2.5 | 2.5 | 2.5 | 15.5 | 15.5 | 15.5 | 15.5 | 15.5 | 15.5 | 15.5 | 15.5 | 15.5 | 15.5 | 15.5 | 15.5 | 15.5 | 15.5 | 15.5 | 15.5 | 15.5 | 15.5 | 15.5 | 15.5 | 15.5 | 15.5 | 15.5 | 15.5 | 15.5 | 15.5 | 15.5 | 15.5 | 15.5 | 15.5 | 15.5 | 15.5 | 15.5 | 15.5 | 15.5 | 15.5 | 15.5
2017 | 2017 | 2017 | 0 | 2020 | 2021 | 0 | 2017 | Rivesville:5 | 2.5 | 2.5 | 2.5 | 2.5 | 2.5 | 2.5 | 2.5 | 2.5 | 2.5 | 2.5 | 2.5 | 2.5 | 2.5 | 2.5 | 2.5 | 2.5 | 2.5 | 15.5 | 15.5 | 15.5 | 15.5 | 15.5 | 15.5 | 15.5 | 15.5 | 15.5 | 15.5 | 15.5 | 15.5 | 15.5 | 15.5 | 15.5 | 15.5 | 15.5 | 15.5 | 15.5 | 15.5 | 15.5 | 15.5 | 15.5 | 15.5 | 15.5 | 15.5 | 15.5 | 15.5 | 15.5 | 15.5 | 15.5 | 15.5 | 15.5 | 15.5 | 15.5 | 15.5 | 15.5
2016 | 2016 | 2016 | 0 | 2019 | 2021 | 0 | 2017 | Rivesville:6 | 2.5 | 2.5 | 2.5 | 2.5 | 2.5 | 2.5 | 2.5 | 2.5 | 2.5 | 2.5 | 2.5 | 2.5 | 2.5 | 2.5 | 2.5 | 2.5 | 15.5 | 15.5 | 15.5 | 15.5 | 15.5 | 15.5 | 15.5 | 15.5 | 15.5 | 15.5 | 15.5 | 15.5 | 15.5 | 15.5 | 15.5 | 15.5 | 15.5 | 15.5 | 15.5 | 15.5 | 15.5 | 15.5 | 15.5 | 15.5 | 15.5 | 15.5 | 15.5 | 15.5 | 15.5 | 15.5 | 15.5 | 15.5 | 15.5 | 15.5 | 15.5 | 15.5 | 15.5 | 15.5
0 | 0 | 0 | 2017 | 0 | 2017 | 0 | 2017 | Roanoke Rapids North Carolina:GEN1 | 2.5 | 2.5 | 2.5 | 2.5 | 2.5 | 2.5 | 2.5 | 2.5 | 2.5 | 2.5 | 2.5 | 2.5 | 2.5 | 2.5 | 2.5 | 2.5 | 2.5 | 2.5 | 2.5 | 2.5 | 2.5 | 2.5 | 2.5 | 2.5 | 2.5 | 2.5 | 2.5 | 2.5 | 2.5 | 2.5 | 2.5 | 2.5 | 2.5 | 2.5 | 2.5 | 2.5 | 2.5 | 2.5 | 2.5 | 2.5 | 2.5 | 2.5 | 2.5 | 2.5 | 2.5 | 2.5 | 2.5 | 2.5 | 2.5 | 2.5 | 2.5 | 2.5 | 2.5 | 2.5
0 | 0 | 0 | 2017 | 0 | 2017 | 0 | 2017 | Roanoke Valley 1:GEN1 | 2.5 | 2.5 | 2.5 | 2.5 | 2.5 | 2.5 | 2.5 | 2.5 | 2.5 | 2.5 | 2.5 | 2.5 | 2.5 | 2.5 | 2.5 | 2.5 | 2.5 | 2.5 | 2.5 | 2.5 | 2.5 | 2.5 | 2.5 | 2.5 | 2.5 | 2.5 | 2.5 | 2.5 | 2.5 | 2.5 | 2.5 | 2.5 | 2.5 | 2.5 | 2.5 | 2.5 | 2.5 | 2.5 | 2.5 | 2.5 | 2.5 | 2.5 | 2.5 | 2.5 | 2.5 | 2.5 | 2.5 | 2.5 | 2.5 | 2.5 | 2.5 | 2.5 | 2.5 | 2.5
0 | 0 | 0 | 2017 | 0 | 2017 | 0 | 2017 | Roanoke Valley II:GEN2 | 2.5 | 2.5 | 2.5 | 2.5 | 2.5 | 2.5 | 2.5 | 2.5 | 2.5 | 2.5 | 2.5 | 2.5 | 2.5 | 2.5 | 2.5 | 2.5 | 2.5 | 2.5 | 2.5 | 2.5 | 2.5 | 2.5 | 2.5 | 2.5 | 2.5 | 2.5 | 2.5 | 2.5 | 2.5 | 2.5 | 2.5 | 2.5 | 2.5 | 2.5 | 2.5 | 2.5 | 2.5 | 2.5 | 2.5 | 2.5 | 2.5 | 2.5 | 2.5 | 2.5 | 2.5 | 2.5 | 2.5 | 2.5 | 2.5 | 2.5 | 2.5 | 2.5 | 2.5 | 2.5
0 | 0 | 0 | 2017 | 0 | 2017 | 0 | 2017 | Robert D Green:GEN1 | 2.5 | 2.5 | 2.5 | 2.5 | 2.5 | 2.5 | 2.5 | 2.5 | 2.5 | 2.5 | 2.5 | 2.5 | 2.5 | 2.5 | 2.5 | 2.5 | 2.5 | 2.5 | 2.5 | 2.5 | 2.5 | 2.5 | 2.5 | 2.5 | 2.5 | 2.5 | 2.5 | 2.5 | 2.5 | 2.5 | 2.5 | 2.5 | 2.5 | 2.5 | 2.5 | 2.5 | 2.5 | 2.5 | 2.5 | 2.5 | 2.5 | 2.5 | 2.5 | 2.5 | 2.5 | 2.5 | 2.5 | 2.5 | 2.5 | 2.5 | 2.5 | 2.5 | 2.5 | 2.5
0 | 0 | 0 | 2017 | 0 | 2017 | 0 | 2017 | Robert D Green:GEN2 | 2.5 | 2.5 | 2.5 | 2.5 | 2.5 | 2.5 | 2.5 | 2.5 | 2.5 | 2.5 | 2.5 | 2.5 | 2.5 | 2.5 | 2.5 | 2.5 | 2.5 | 2.5 | 2.5 | 2.5 | 2.5 | 2.5 | 2.5 | 2.5 | 2.5 | 2.5 | 2.5 | 2.5 | 2.5 | 2.5 | 2.5 | 2.5 | 2.5 | 2.5 | 2.5 | 2.5 | 2.5 | 2.5 | 2.5 | 2.5 | 2.5 | 2.5 | 2.5 | 2.5 | 2.5 | 2.5 | 2.5 | 2.5 | 2.5 | 2.5 | 2.5 | 2.5 | 2.5 | 2.5
0 | 2015 | 0 | 0 | 2015 | 2017 | 0 | 2017 | Rockport:1 | 2.5 | 2.5 | 2.5 | 2.5 | 2.5 | 2.5 | 2.5 | 2.5 | 2.5 | 2.5 | 2.5 | 2.5 | 2.5 | 2.5 | 2.5 | 2.5 | 2.5 | 2.5 | 2.5 | 2.5 | 2.5 | 2.5 | 2.5 | 2.5 | 2.5 | 2.5 | 2.5 | 2.5 | 2.5 | 2.5 | 2.5 | 2.5 | 2.5 | 2.5 | 2.5 | 2.5 | 2.5 | 2.5 | 2.5 | 2.5 | 2.5 | 2.5 | 2.5 | 2.5 | 2.5 | 2.5 | 2.5 | 2.5 | 2.5 | 2.5 | 2.5 | 2.5 | 2.5 | 2.5
0 | 2015 | 0 | 0 | 2015 | 2017 | 0 | 2017 | Rockport:2 | 2.5 | 2.5 | 2.5 | 2.5 | 2.5 | 2.5 | 2.5 | 2.5 | 2.5 | 2.5 | 2.5 | 2.5 | 2.5 | 2.5 | 2.5 | 2.5 | 2.5 | 2.5 | 2.5 | 2.5 | 2.5 | 2.5 | 2.5 | 2.5 | 2.5 | 2.5 | 2.5 | 2.5 | 2.5 | 2.5 | 2.5 | 2.5 | 2.5 | 2.5 | 2.5 | 2.5 | 2.5 | 2.5 | 2.5 | 2.5 | 2.5 | 2.5 | 2.5 | 2.5 | 2.5 | 2.5 | 2.5 | 2.5 | 2.5 | 2.5 | 2.5 | 2.5 | 2.5 | 2.5
0 | 0 | 0 | 2017 | 0 | 2017 | 0 | 2017 | Roxboro Cogeneration Facility:GEN1 | 2.5 | 2.5 | 2.5 | 2.5 | 2.5 | 2.5 | 2.5 | 2.5 | 2.5 | 2.5 | 2.5 | 2.5 | 2.5 | 2.5 | 2.5 | 2.5 | 2.5 | 2.5 | 2.5 | 2.5 | 2.5 | 2.5 | 2.5 | 2.5 | 2.5 | 2.5 | 2.5 | 2.5 | 2.5 | 2.5 | 2.5 | 2.5 | 2.5 | 2.5 | 2.5 | 2.5 | 2.5 | 2.5 | 2.5 | 2.5 | 2.5 | 2.5 | 2.5 | 2.5 | 2.5 | 2.5 | 2.5 | 2.5 | 2.5 | 2.5 | 2.5 | 2.5 | 2.5 | 2.5
0 | 0 | 0 | 2017 | 0 | 2017 | 0 | 2017 | Roxboro:1 | 2.5 | 2.5 | 2.5 | 2.5 | 2.5 | 2.5 | 2.5 | 2.5 | 2.5 | 2.5 | 2.5 | 2.5 | 2.5 | 2.5 | 2.5 | 2.5 | 2.5 | 2.5 | 2.5 | 2.5 | 2.5 | 2.5 | 2.5 | 2.5 | 2.5 | 2.5 | 2.5 | 2.5 | 2.5 | 2.5 | 2.5 | 2.5 | 2.5 | 2.5 | 2.5 | 2.5 | 2.5 | 2.5 | 2.5 | 2.5 | 2.5 | 2.5 | 2.5 | 2.5 | 2.5 | 2.5 | 2.5 | 2.5 | 2.5 | 2.5 | 2.5 | 2.5 | 2.5 | 2.5
0 | 0 | 0 | 2016 | 0 | 2016 | 0 | 2017 | Roxboro:2 | 2.5 | 2.5 | 2.5 | 2.5 | 2.5 | 2.5 | 2.5 | 2.5 | 2.5 | 2.5 | 2.5 | 2.5 | 2.5 | 2.5 | 2.5 | 2.5 | 2.5 | 2.5 | 2.5 | 2.5 | 2.5 | 2.5 | 2.5 | 2.5 | 2.5 | 2.5 | 2.5 | 2.5 | 2.5 | 2.5 | 2.5 | 2.5 | 2.5 | 2.5 | 2.5 | 2.5 | 2.5 | 2.5 | 2.5 | 2.5 | 2.5 | 2.5 | 2.5 | 2.5 | 2.5 | 2.5 | 2.5 | 2.5 | 2.5 | 2.5 | 2.5 | 2.5 | 2.5 | 2.5
0 | 0 | 0 | 2015 | 0 | 2015 | 0 | 2017 | Roxboro:3 | 2.5 | 2.5 | 2.5 | 2.5 | 2.5 | 2.5 | 2.5 | 2.5 | 2.5 | 2.5 | 2.5 | 2.5 | 2.5 | 2.5 | 2.5 | 2.5 | 2.5 | 2.5 | 2.5 | 2.5 | 2.5 | 2.5 | 2.5 | 2.5 | 2.5 | 2.5 | 2.5 | 2.5 | 2.5 | 2.5 | 2.5 | 2.5 | 2.5 | 2.5 | 2.5 | 2.5 | 2.5 | 2.5 | 2.5 | 2.5 | 2.5 | 2.5 | 2.5 | 2.5 | 2.5 | 2.5 | 2.5 | 2.5 | 2.5 | 2.5 | 2.5 | 2.5 | 2.5 | 2.5
0 | 0 | 0 | 2015 | 0 | 2015 | 0 | 2017 | Roxboro:4 | 2.5 | 2.5 | 2.5 | 2.5 | 2.5 | 2.5 | 2.5 | 2.5 | 2.5 | 2.5 | 2.5 | 2.5 | 2.5 | 2.5 | 2.5 | 2.5 | 2.5 | 2.5 | 2.5 | 2.5 | 2.5 | 2.5 | 2.5 | 2.5 | 2.5 | 2.5 | 2.5 | 2.5 | 2.5 | 2.5 | 2.5 | 2.5 | 2.5 | 2.5 | 2.5 | 2.5 | 2.5 | 2.5 | 2.5 | 2.5 | 2.5 | 2.5 | 2.5 | 2.5 | 2.5 | 2.5 | 2.5 | 2.5 | 2.5 | 2.5 | 2.5 | 2.5 | 2.5 | 2.5
0 | 2016 | 0 | 0 | 2016 | 2019 | 0 | 2017 | Roy S Nelson:6 | 2.5 | 2.5 | 2.5 | 2.5 | 2.5 | 2.5 | 2.5 | 2.5 | 2.5 | 2.5 | 2.5 | 2.5 | 2.5 | 2.5 | 2.5 | 2.5 | 2.5 | 2.5 | 2.5 | 2.5 | 2.5 | 2.5 | 2.5 | 2.5 | 2.5 | 2.5 | 2.5 | 2.5 | 2.5 | 2.5 | 2.5 | 2.5 | 2.5 | 2.5 | 2.5 | 2.5 | 2.5 | 2.5 | 2.5 | 2.5 | 2.5 | 2.5 | 2.5 | 2.5 | 2.5 | 2.5 | 2.5 | 2.5 | 2.5 | 2.5 | 2.5 | 2.5 | 2.5 | 2.5
0 | 2016 | 0 | 0 | 2016 | 2018 | 0 | 2017 | Rush Island:1 | 2.5 | 2.5 | 2.5 | 2.5 | 2.5 | 2.5 | 2.5 | 2.5 | 2.5 | 2.5 | 2.5 | 2.5 | 2.5 | 2.5 | 2.5 | 2.5 | 2.5 | 2.5 | 2.5 | 2.5 | 2.5 | 2.5 | 2.5 | 2.5 | 2.5 | 2.5 | 2.5 | 2.5 | 2.5 | 2.5 | 2.5 | 2.5 | 2.5 | 2.5 | 2.5 | 2.5 | 2.5 | 2.5 | 2.5 | 2.5 | 2.5 | 2.5 | 2.5 | 2.5 | 2.5 | 2.5 | 2.5 | 2.5 | 2.5 | 2.5 | 2.5 | 2.5 | 2.5 | 2.5
0 | 2016 | 0 | 0 | 2016 | 2019 | 0 | 2017 | Rush Island:2 | 2.5 | 2.5 | 2.5 | 2.5 | 2.5 | 2.5 | 2.5 | 2.5 | 2.5 | 2.5 | 2.5 | 2.5 | 2.5 | 2.5 | 2.5 | 2.5 | 2.5 | 2.5 | 2.5 | 2.5 | 2.5 | 2.5 | 2.5 | 2.5 | 2.5 | 2.5 | 2.5 | 2.5 | 2.5 | 2.5 | 2.5 | 2.5 | 2.5 | 2.5 | 2.5 | 2.5 | 2.5 | 2.5 | 2.5 | 2.5 | 2.5 | 2.5 | 2.5 | 2.5 | 2.5 | 2.5 | 2.5 | 2.5 | 2.5 | 2.5 | 2.5 | 2.5 | 2.5 | 2.5
2017 | 2017 | 2017 | 0 | 2021 | 2021 | 0 | 2017 | Sagamore Plant Cogeneration:GEN1 | 2.5 | 2.5 | 2.5 | 2.5 | 2.5 | 2.5 | 2.5 | 2.5 | 2.5 | 2.5 | 2.5 | 2.5 | 2.5 | 2.5 | 2.5 | 2.5 | 2.5 | 15.5 | 15.5 | 15.5 | 15.5 | 15.5 | 15.5 | 15.5 | 15.5 | 15.5 | 15.5 | 15.5 | 15.5 | 15.5 | 15.5 | 15.5 | 15.5 | 15.5 | 15.5 | 15.5 | 15.5 | 15.5 | 15.5 | 15.5 | 15.5 | 15.5 | 15.5 | 15.5 | 15.5 | 15.5 | 15.5 | 15.5 | 15.5 | 15.5 | 15.5 | 15.5 | 15.5 | 15.5
2017 | 2017 | 2017 | 0 | 2019 | 2021 | 0 | 2017 | Salem Harbor:GEN1 | 2.5 | 2.5 | 2.5 | 2.5 | 2.5 | 2.5 | 2.5 | 2.5 | 2.5 | 2.5 | 2.5 | 2.5 | 2.5 | 2.5 | 2.5 | 2.5 | 2.5 | 15.5 | 15.5 | 15.5 | 15.5 | 15.5 | 15.5 | 15.5 | 15.5 | 15.5 | 15.5 | 15.5 | 15.5 | 15.5 | 15.5 | 15.5 | 15.5 | 15.5 | 15.5 | 15.5 | 15.5 | 15.5 | 15.5 | 15.5 | 15.5 | 15.5 | 15.5 | 15.5 | 15.5 | 15.5 | 15.5 | 15.5 | 15.5 | 15.5 | 15.5 | 15.5 | 15.5 | 15.5
2017 | 2017 | 2017 | 0 | 2019 | 2021 | 0 | 2017 | Salem Harbor:GEN2 | 2.5 | 2.5 | 2.5 | 2.5 | 2.5 | 2.5 | 2.5 | 2.5 | 2.5 | 2.5 | 2.5 | 2.5 | 2.5 | 2.5 | 2.5 | 2.5 | 2.5 | 15.5 | 15.5 | 15.5 | 15.5 | 15.5 | 15.5 | 15.5 | 15.5 | 15.5 | 15.5 | 15.5 | 15.5 | 15.5 | 15.5 | 15.5 | 15.5 | 15.5 | 15.5 | 15.5 | 15.5 | 15.5 | 15.5 | 15.5 | 15.5 | 15.5 | 15.5 | 15.5 | 15.5 | 15.5 | 15.5 | 15.5 | 15.5 | 15.5 | 15.5 | 15.5 | 15.5 | 15.5
2016 | 2016 | 2016 | 0 | 2018 | 2021 | 0 | 2017 | Salem Harbor:GEN3 | 2.5 | 2.5 | 2.5 | 2.5 | 2.5 | 2.5 | 2.5 | 2.5 | 2.5 | 2.5 | 2.5 | 2.5 | 2.5 | 2.5 | 2.5 | 2.5 | 15.5 | 15.5 | 15.5 | 15.5 | 15.5 | 15.5 | 15.5 | 15.5 | 15.5 | 15.5 | 15.5 | 15.5 | 15.5 | 15.5 | 15.5 | 15.5 | 15.5 | 15.5 | 15.5 | 15.5 | 15.5 | 15.5 | 15.5 | 15.5 | 15.5 | 15.5 | 15.5 | 15.5 | 15.5 | 15.5 | 15.5 | 15.5 | 15.5 | 15.5 | 15.5 | 15.5 | 15.5 | 15.5
2017 | 2017 | 2017 | 0 | 2020 | 2021 | 0 | 2017 | Samuel A Carlson:5 | 2.5 | 2.5 | 2.5 | 2.5 | 2.5 | 2.5 | 2.5 | 2.5 | 2.5 | 2.5 | 2.5 | 2.5 | 2.5 | 2.5 | 2.5 | 2.5 | 2.5 | 15.5 | 15.5 | 15.5 | 15.5 | 15.5 | 15.5 | 15.5 | 15.5 | 15.5 | 15.5 | 15.5 | 15.5 | 15.5 | 15.5 | 15.5 | 15.5 | 15.5 | 15.5 | 15.5 | 15.5 | 15.5 | 15.5 | 15.5 | 15.5 | 15.5 | 15.5 | 15.5 | 15.5 | 15.5 | 15.5 | 15.5 | 15.5 | 15.5 | 15.5 | 15.5 | 15.5 | 15.5
2017 | 2017 | 2017 | 0 | 2020 | 2021 | 0 | 2017 | Samuel A Carlson:6 | 2.5 | 2.5 | 2.5 | 2.5 | 2.5 | 2.5 | 2.5 | 2.5 | 2.5 | 2.5 | 2.5 | 2.5 | 2.5 | 2.5 | 2.5 | 2.5 | 2.5 | 15.5 | 15.5 | 15.5 | 15.5 | 15.5 | 15.5 | 15.5 | 15.5 | 15.5 | 15.5 | 15.5 | 15.5 | 15.5 | 15.5 | 15.5 | 15.5 | 15.5 | 15.5 | 15.5 | 15.5 | 15.5 | 15.5 | 15.5 | 15.5 | 15.5 | 15.5 | 15.5 | 15.5 | 15.5 | 15.5 | 15.5 | 15.5 | 15.5 | 15.5 | 15.5 | 15.5 | 15.5
2017 | 2017 | 2017 | 0 | 2020 | 2021 | 0 | 2017 | Sartell Mill:ABB2 | 2.5 | 2.5 | 2.5 | 2.5 | 2.5 | 2.5 | 2.5 | 2.5 | 2.5 | 2.5 | 2.5 | 2.5 | 2.5 | 2.5 | 2.5 | 2.5 | 2.5 | 15.5 | 15.5 | 15.5 | 15.5 | 15.5 | 15.5 | 15.5 | 15.5 | 15.5 | 15.5 | 15.5 | 15.5 | 15.5 | 15.5 | 15.5 | 15.5 | 15.5 | 15.5 | 15.5 | 15.5 | 15.5 | 15.5 | 15.5 | 15.5 | 15.5 | 15.5 | 15.5 | 15.5 | 15.5 | 15.5 | 15.5 | 15.5 | 15.5 | 15.5 | 15.5 | 15.5 | 15.5
0 | 0 | 0 | 2017 | 0 | 2017 | 0 | 2017 | Savannah River Mill:GEN3 | 2.5 | 2.5 | 2.5 | 2.5 | 2.5 | 2.5 | 2.5 | 2.5 | 2.5 | 2.5 | 2.5 | 2.5 | 2.5 | 2.5 | 2.5 | 2.5 | 2.5 | 2.5 | 2.5 | 2.5 | 2.5 | 2.5 | 2.5 | 2.5 | 2.5 | 2.5 | 2.5 | 2.5 | 2.5 | 2.5 | 2.5 | 2.5 | 2.5 | 2.5 | 2.5 | 2.5 | 2.5 | 2.5 | 2.5 | 2.5 | 2.5 | 2.5 | 2.5 | 2.5 | 2.5 | 2.5 | 2.5 | 2.5 | 2.5 | 2.5 | 2.5 | 2.5 | 2.5 | 2.5
0 | 0 | 0 | 2017 | 0 | 2017 | 0 | 2017 | Savannah River Mill:GEN4 | 2.5 | 2.5 | 2.5 | 2.5 | 2.5 | 2.5 | 2.5 | 2.5 | 2.5 | 2.5 | 2.5 | 2.5 | 2.5 | 2.5 | 2.5 | 2.5 | 2.5 | 2.5 | 2.5 | 2.5 | 2.5 | 2.5 | 2.5 | 2.5 | 2.5 | 2.5 | 2.5 | 2.5 | 2.5 | 2.5 | 2.5 | 2.5 | 2.5 | 2.5 | 2.5 | 2.5 | 2.5 | 2.5 | 2.5 | 2.5 | 2.5 | 2.5 | 2.5 | 2.5 | 2.5 | 2.5 | 2.5 | 2.5 | 2.5 | 2.5 | 2.5 | 2.5 | 2.5 | 2.5
0 | 0 | 0 | 2017 | 0 | 2017 | 0 | 2017 | Savannah Sugar Refinery:GEN2 | 2.5 | 2.5 | 2.5 | 2.5 | 2.5 | 2.5 | 2.5 | 2.5 | 2.5 | 2.5 | 2.5 | 2.5 | 2.5 | 2.5 | 2.5 | 2.5 | 2.5 | 2.5 | 2.5 | 2.5 | 2.5 | 2.5 | 2.5 | 2.5 | 2.5 | 2.5 | 2.5 | 2.5 | 2.5 | 2.5 | 2.5 | 2.5 | 2.5 | 2.5 | 2.5 | 2.5 | 2.5 | 2.5 | 2.5 | 2.5 | 2.5 | 2.5 | 2.5 | 2.5 | 2.5 | 2.5 | 2.5 | 2.5 | 2.5 | 2.5 | 2.5 | 2.5 | 2.5 | 2.5
0 | 0 | 0 | 2017 | 0 | 2017 | 0 | 2017 | Savannah Sugar Refinery:GENA | 2.5 | 2.5 | 2.5 | 2.5 | 2.5 | 2.5 | 2.5 | 2.5 | 2.5 | 2.5 | 2.5 | 2.5 | 2.5 | 2.5 | 2.5 | 2.5 | 2.5 | 2.5 | 2.5 | 2.5 | 2.5 | 2.5 | 2.5 | 2.5 | 2.5 | 2.5 | 2.5 | 2.5 | 2.5 | 2.5 | 2.5 | 2.5 | 2.5 | 2.5 | 2.5 | 2.5 | 2.5 | 2.5 | 2.5 | 2.5 | 2.5 | 2.5 | 2.5 | 2.5 | 2.5 | 2.5 | 2.5 | 2.5 | 2.5 | 2.5 | 2.5 | 2.5 | 2.5 | 2.5
0 | 0 | 0 | 2017 | 0 | 2017 | 0 | 2017 | Savannah Sugar Refinery:GENC | 2.5 | 2.5 | 2.5 | 2.5 | 2.5 | 2.5 | 2.5 | 2.5 | 2.5 | 2.5 | 2.5 | 2.5 | 2.5 | 2.5 | 2.5 | 2.5 | 2.5 | 2.5 | 2.5 | 2.5 | 2.5 | 2.5 | 2.5 | 2.5 | 2.5 | 2.5 | 2.5 | 2.5 | 2.5 | 2.5 | 2.5 | 2.5 | 2.5 | 2.5 | 2.5 | 2.5 | 2.5 | 2.5 | 2.5 | 2.5 | 2.5 | 2.5 | 2.5 | 2.5 | 2.5 | 2.5 | 2.5 | 2.5 | 2.5 | 2.5 | 2.5 | 2.5 | 2.5 | 2.5
0 | 0 | 0 | 2017 | 0 | 2017 | 0 | 2017 | Savannah Sugar Refinery:GEND | 2.5 | 2.5 | 2.5 | 2.5 | 2.5 | 2.5 | 2.5 | 2.5 | 2.5 | 2.5 | 2.5 | 2.5 | 2.5 | 2.5 | 2.5 | 2.5 | 2.5 | 2.5 | 2.5 | 2.5 | 2.5 | 2.5 | 2.5 | 2.5 | 2.5 | 2.5 | 2.5 | 2.5 | 2.5 | 2.5 | 2.5 | 2.5 | 2.5 | 2.5 | 2.5 | 2.5 | 2.5 | 2.5 | 2.5 | 2.5 | 2.5 | 2.5 | 2.5 | 2.5 | 2.5 | 2.5 | 2.5 | 2.5 | 2.5 | 2.5 | 2.5 | 2.5 | 2.5 | 2.5
0 | 2015 | 0 | 0 | 2015 | 2017 | 0 | 2017 | Scherer:1 | 2.5 | 2.5 | 2.5 | 2.5 | 2.5 | 2.5 | 2.5 | 2.5 | 2.5 | 2.5 | 2.5 | 2.5 | 2.5 | 2.5 | 2.5 | 2.5 | 2.5 | 2.5 | 2.5 | 2.5 | 2.5 | 2.5 | 2.5 | 2.5 | 2.5 | 2.5 | 2.5 | 2.5 | 2.5 | 2.5 | 2.5 | 2.5 | 2.5 | 2.5 | 2.5 | 2.5 | 2.5 | 2.5 | 2.5 | 2.5 | 2.5 | 2.5 | 2.5 | 2.5 | 2.5 | 2.5 | 2.5 | 2.5 | 2.5 | 2.5 | 2.5 | 2.5 | 2.5 | 2.5
0 | 2015 | 0 | 0 | 2015 | 2014 | 0 | 2017 | Scherer:2 | 2.5 | 2.5 | 2.5 | 2.5 | 2.5 | 2.5 | 2.5 | 2.5 | 2.5 | 2.5 | 2.5 | 2.5 | 2.5 | 2.5 | 2.5 | 2.5 | 2.5 | 2.5 | 2.5 | 2.5 | 2.5 | 2.5 | 2.5 | 2.5 | 2.5 | 2.5 | 2.5 | 2.5 | 2.5 | 2.5 | 2.5 | 2.5 | 2.5 | 2.5 | 2.5 | 2.5 | 2.5 | 2.5 | 2.5 | 2.5 | 2.5 | 2.5 | 2.5 | 2.5 | 2.5 | 2.5 | 2.5 | 2.5 | 2.5 | 2.5 | 2.5 | 2.5 | 2.5 | 2.5
0 | 2015 | 0 | 0 | 2015 | 2017 | 0 | 2017 | Scherer:3 | 2.5 | 2.5 | 2.5 | 2.5 | 2.5 | 2.5 | 2.5 | 2.5 | 2.5 | 2.5 | 2.5 | 2.5 | 2.5 | 2.5 | 2.5 | 2.5 | 2.5 | 2.5 | 2.5 | 2.5 | 2.5 | 2.5 | 2.5 | 2.5 | 2.5 | 2.5 | 2.5 | 2.5 | 2.5 | 2.5 | 2.5 | 2.5 | 2.5 | 2.5 | 2.5 | 2.5 | 2.5 | 2.5 | 2.5 | 2.5 | 2.5 | 2.5 | 2.5 | 2.5 | 2.5 | 2.5 | 2.5 | 2.5 | 2.5 | 2.5 | 2.5 | 2.5 | 2.5 | 2.5
0 | 2015 | 0 | 0 | 2015 | 2017 | 0 | 2017 | Scherer:4 | 2.5 | 2.5 | 2.5 | 2.5 | 2.5 | 2.5 | 2.5 | 2.5 | 2.5 | 2.5 | 2.5 | 2.5 | 2.5 | 2.5 | 2.5 | 2.5 | 2.5 | 2.5 | 2.5 | 2.5 | 2.5 | 2.5 | 2.5 | 2.5 | 2.5 | 2.5 | 2.5 | 2.5 | 2.5 | 2.5 | 2.5 | 2.5 | 2.5 | 2.5 | 2.5 | 2.5 | 2.5 | 2.5 | 2.5 | 2.5 | 2.5 | 2.5 | 2.5 | 2.5 | 2.5 | 2.5 | 2.5 | 2.5 | 2.5 | 2.5 | 2.5 | 2.5 | 2.5 | 2.5
2017 | 2017 | 2017 | 0 | 2020 | 2021 | 0 | 2017 | Schiller:4 | 2.5 | 2.5 | 2.5 | 2.5 | 2.5 | 2.5 | 2.5 | 2.5 | 2.5 | 2.5 | 2.5 | 2.5 | 2.5 | 2.5 | 2.5 | 2.5 | 2.5 | 15.5 | 15.5 | 15.5 | 15.5 | 15.5 | 15.5 | 15.5 | 15.5 | 15.5 | 15.5 | 15.5 | 15.5 | 15.5 | 15.5 | 15.5 | 15.5 | 15.5 | 15.5 | 15.5 | 15.5 | 15.5 | 15.5 | 15.5 | 15.5 | 15.5 | 15.5 | 15.5 | 15.5 | 15.5 | 15.5 | 15.5 | 15.5 | 15.5 | 15.5 | 15.5 | 15.5 | 15.5
2017 | 2017 | 2017 | 0 | 2020 | 2021 | 0 | 2017 | Schiller:6 | 2.5 | 2.5 | 2.5 | 2.5 | 2.5 | 2.5 | 2.5 | 2.5 | 2.5 | 2.5 | 2.5 | 2.5 | 2.5 | 2.5 | 2.5 | 2.5 | 2.5 | 15.5 | 15.5 | 15.5 | 15.5 | 15.5 | 15.5 | 15.5 | 15.5 | 15.5 | 15.5 | 15.5 | 15.5 | 15.5 | 15.5 | 15.5 | 15.5 | 15.5 | 15.5 | 15.5 | 15.5 | 15.5 | 15.5 | 15.5 | 15.5 | 15.5 | 15.5 | 15.5 | 15.5 | 15.5 | 15.5 | 15.5 | 15.5 | 15.5 | 15.5 | 15.5 | 15.5 | 15.5
0 | 0 | 0 | 2017 | 0 | 2017 | 0 | 2017 | Scholz:1 | 2.5 | 2.5 | 2.5 | 2.5 | 2.5 | 2.5 | 2.5 | 2.5 | 2.5 | 2.5 | 2.5 | 2.5 | 2.5 | 2.5 | 2.5 | 2.5 | 2.5 | 2.5 | 2.5 | 2.5 | 2.5 | 2.5 | 2.5 | 2.5 | 2.5 | 2.5 | 2.5 | 2.5 | 2.5 | 2.5 | 2.5 | 2.5 | 2.5 | 2.5 | 2.5 | 2.5 | 2.5 | 2.5 | 2.5 | 2.5 | 2.5 | 2.5 | 2.5 | 2.5 | 2.5 | 2.5 | 2.5 | 2.5 | 2.5 | 2.5 | 2.5 | 2.5 | 2.5 | 2.5
0 | 0 | 0 | 2017 | 0 | 2017 | 0 | 2017 | Scholz:2 | 2.5 | 2.5 | 2.5 | 2.5 | 2.5 | 2.5 | 2.5 | 2.5 | 2.5 | 2.5 | 2.5 | 2.5 | 2.5 | 2.5 | 2.5 | 2.5 | 2.5 | 2.5 | 2.5 | 2.5 | 2.5 | 2.5 | 2.5 | 2.5 | 2.5 | 2.5 | 2.5 | 2.5 | 2.5 | 2.5 | 2.5 | 2.5 | 2.5 | 2.5 | 2.5 | 2.5 | 2.5 | 2.5 | 2.5 | 2.5 | 2.5 | 2.5 | 2.5 | 2.5 | 2.5 | 2.5 | 2.5 | 2.5 | 2.5 | 2.5 | 2.5 | 2.5 | 2.5 | 2.5
0 | 0 | 0 | 2017 | 0 | 2017 | 0 | 2017 | Scrubgrass Generating Co:GEN1 | 2.5 | 2.5 | 2.5 | 2.5 | 2.5 | 2.5 | 2.5 | 2.5 | 2.5 | 2.5 | 2.5 | 2.5 | 2.5 | 2.5 | 2.5 | 2.5 | 2.5 | 2.5 | 2.5 | 2.5 | 2.5 | 2.5 | 2.5 | 2.5 | 2.5 | 2.5 | 2.5 | 2.5 | 2.5 | 2.5 | 2.5 | 2.5 | 2.5 | 2.5 | 2.5 | 2.5 | 2.5 | 2.5 | 2.5 | 2.5 | 2.5 | 2.5 | 2.5 | 2.5 | 2.5 | 2.5 | 2.5 | 2.5 | 2.5 | 2.5 | 2.5 | 2.5 | 2.5 | 2.5
2017 | 2017 | 2017 | 0 | 2021 | 2021 | 0 | 2017 | Seaford Delaware Plant:GEN1 | 2.5 | 2.5 | 2.5 | 2.5 | 2.5 | 2.5 | 2.5 | 2.5 | 2.5 | 2.5 | 2.5 | 2.5 | 2.5 | 2.5 | 2.5 | 2.5 | 2.5 | 15.5 | 15.5 | 15.5 | 15.5 | 15.5 | 15.5 | 15.5 | 15.5 | 15.5 | 15.5 | 15.5 | 15.5 | 15.5 | 15.5 | 15.5 | 15.5 | 15.5 | 15.5 | 15.5 | 15.5 | 15.5 | 15.5 | 15.5 | 15.5 | 15.5 | 15.5 | 15.5 | 15.5 | 15.5 | 15.5 | 15.5 | 15.5 | 15.5 | 15.5 | 15.5 | 15.5 | 15.5
2017 | 2017 | 2017 | 0 | 2021 | 2021 | 0 | 2017 | Seaford Delaware Plant:GEN2 | 2.5 | 2.5 | 2.5 | 2.5 | 2.5 | 2.5 | 2.5 | 2.5 | 2.5 | 2.5 | 2.5 | 2.5 | 2.5 | 2.5 | 2.5 | 2.5 | 2.5 | 15.5 | 15.5 | 15.5 | 15.5 | 15.5 | 15.5 | 15.5 | 15.5 | 15.5 | 15.5 | 15.5 | 15.5 | 15.5 | 15.5 | 15.5 | 15.5 | 15.5 | 15.5 | 15.5 | 15.5 | 15.5 | 15.5 | 15.5 | 15.5 | 15.5 | 15.5 | 15.5 | 15.5 | 15.5 | 15.5 | 15.5 | 15.5 | 15.5 | 15.5 | 15.5 | 15.5 | 15.5
2017 | 2017 | 2017 | 0 | 2021 | 2021 | 0 | 2017 | Seaford Delaware Plant:GEN3 | 2.5 | 2.5 | 2.5 | 2.5 | 2.5 | 2.5 | 2.5 | 2.5 | 2.5 | 2.5 | 2.5 | 2.5 | 2.5 | 2.5 | 2.5 | 2.5 | 2.5 | 15.5 | 15.5 | 15.5 | 15.5 | 15.5 | 15.5 | 15.5 | 15.5 | 15.5 | 15.5 | 15.5 | 15.5 | 15.5 | 15.5 | 15.5 | 15.5 | 15.5 | 15.5 | 15.5 | 15.5 | 15.5 | 15.5 | 15.5 | 15.5 | 15.5 | 15.5 | 15.5 | 15.5 | 15.5 | 15.5 | 15.5 | 15.5 | 15.5 | 15.5 | 15.5 | 15.5 | 15.5
0 | 0 | 0 | 2016 | 0 | 2016 | 0 | 2017 | Seminole (FL):1 | 2.5 | 2.5 | 2.5 | 2.5 | 2.5 | 2.5 | 2.5 | 2.5 | 2.5 | 2.5 | 2.5 | 2.5 | 2.5 | 2.5 | 2.5 | 2.5 | 2.5 | 2.5 | 2.5 | 2.5 | 2.5 | 2.5 | 2.5 | 2.5 | 2.5 | 2.5 | 2.5 | 2.5 | 2.5 | 2.5 | 2.5 | 2.5 | 2.5 | 2.5 | 2.5 | 2.5 | 2.5 | 2.5 | 2.5 | 2.5 | 2.5 | 2.5 | 2.5 | 2.5 | 2.5 | 2.5 | 2.5 | 2.5 | 2.5 | 2.5 | 2.5 | 2.5 | 2.5 | 2.5
0 | 0 | 0 | 2016 | 0 | 2016 | 0 | 2017 | Seminole (FL):2 | 2.5 | 2.5 | 2.5 | 2.5 | 2.5 | 2.5 | 2.5 | 2.5 | 2.5 | 2.5 | 2.5 | 2.5 | 2.5 | 2.5 | 2.5 | 2.5 | 2.5 | 2.5 | 2.5 | 2.5 | 2.5 | 2.5 | 2.5 | 2.5 | 2.5 | 2.5 | 2.5 | 2.5 | 2.5 | 2.5 | 2.5 | 2.5 | 2.5 | 2.5 | 2.5 | 2.5 | 2.5 | 2.5 | 2.5 | 2.5 | 2.5 | 2.5 | 2.5 | 2.5 | 2.5 | 2.5 | 2.5 | 2.5 | 2.5 | 2.5 | 2.5 | 2.5 | 2.5 | 2.5
0 | 0 | 0 | 2016 | 0 | 2016 | 0 | 2017 | Seward:FB1 | 2.5 | 2.5 | 2.5 | 2.5 | 2.5 | 2.5 | 2.5 | 2.5 | 2.5 | 2.5 | 2.5 | 2.5 | 2.5 | 2.5 | 2.5 | 2.5 | 2.5 | 2.5 | 2.5 | 2.5 | 2.5 | 2.5 | 2.5 | 2.5 | 2.5 | 2.5 | 2.5 | 2.5 | 2.5 | 2.5 | 2.5 | 2.5 | 2.5 | 2.5 | 2.5 | 2.5 | 2.5 | 2.5 | 2.5 | 2.5 | 2.5 | 2.5 | 2.5 | 2.5 | 2.5 | 2.5 | 2.5 | 2.5 | 2.5 | 2.5 | 2.5 | 2.5 | 2.5 | 2.5
2015 | 2015 | 2015 | 0 | 2017 | 2020 | 0 | 2017 | Shand:1 | 2.5 | 2.5 | 2.5 | 2.5 | 2.5 | 2.5 | 2.5 | 2.5 | 2.5 | 2.5 | 2.5 | 2.5 | 2.5 | 2.5 | 2.5 | 15.5 | 15.5 | 15.5 | 15.5 | 15.5 | 15.5 | 15.5 | 15.5 | 15.5 | 15.5 | 15.5 | 15.5 | 15.5 | 15.5 | 15.5 | 15.5 | 15.5 | 15.5 | 15.5 | 15.5 | 15.5 | 15.5 | 15.5 | 15.5 | 15.5 | 15.5 | 15.5 | 15.5 | 15.5 | 15.5 | 15.5 | 15.5 | 15.5 | 15.5 | 15.5 | 15.5 | 15.5 | 15.5 | 15.5
2016 | 2016 | 2016 | 0 | 2018 | 2021 | 0 | 2017 | Shawnee (KY):1 | 2.5 | 2.5 | 2.5 | 2.5 | 2.5 | 2.5 | 2.5 | 2.5 | 2.5 | 2.5 | 2.5 | 2.5 | 2.5 | 2.5 | 2.5 | 2.5 | 15.5 | 15.5 | 15.5 | 15.5 | 15.5 | 15.5 | 15.5 | 15.5 | 15.5 | 15.5 | 15.5 | 15.5 | 15.5 | 15.5 | 15.5 | 15.5 | 15.5 | 15.5 | 15.5 | 15.5 | 15.5 | 15.5 | 15.5 | 15.5 | 15.5 | 15.5 | 15.5 | 15.5 | 15.5 | 15.5 | 15.5 | 15.5 | 15.5 | 15.5 | 15.5 | 15.5 | 15.5 | 15.5
2016 | 2016 | 2016 | 0 | 2018 | 2021 | 0 | 2017 | Shawnee (KY):10 | 2.5 | 2.5 | 2.5 | 2.5 | 2.5 | 2.5 | 2.5 | 2.5 | 2.5 | 2.5 | 2.5 | 2.5 | 2.5 | 2.5 | 2.5 | 2.5 | 15.5 | 15.5 | 15.5 | 15.5 | 15.5 | 15.5 | 15.5 | 15.5 | 15.5 | 15.5 | 15.5 | 15.5 | 15.5 | 15.5 | 15.5 | 15.5 | 15.5 | 15.5 | 15.5 | 15.5 | 15.5 | 15.5 | 15.5 | 15.5 | 15.5 | 15.5 | 15.5 | 15.5 | 15.5 | 15.5 | 15.5 | 15.5 | 15.5 | 15.5 | 15.5 | 15.5 | 15.5 | 15.5
2016 | 2016 | 2016 | 0 | 2018 | 2021 | 0 | 2017 | Shawnee (KY):2 | 2.5 | 2.5 | 2.5 | 2.5 | 2.5 | 2.5 | 2.5 | 2.5 | 2.5 | 2.5 | 2.5 | 2.5 | 2.5 | 2.5 | 2.5 | 2.5 | 15.5 | 15.5 | 15.5 | 15.5 | 15.5 | 15.5 | 15.5 | 15.5 | 15.5 | 15.5 | 15.5 | 15.5 | 15.5 | 15.5 | 15.5 | 15.5 | 15.5 | 15.5 | 15.5 | 15.5 | 15.5 | 15.5 | 15.5 | 15.5 | 15.5 | 15.5 | 15.5 | 15.5 | 15.5 | 15.5 | 15.5 | 15.5 | 15.5 | 15.5 | 15.5 | 15.5 | 15.5 | 15.5
2016 | 2016 | 2016 | 0 | 2018 | 2021 | 0 | 2017 | Shawnee (KY):3 | 2.5 | 2.5 | 2.5 | 2.5 | 2.5 | 2.5 | 2.5 | 2.5 | 2.5 | 2.5 | 2.5 | 2.5 | 2.5 | 2.5 | 2.5 | 2.5 | 15.5 | 15.5 | 15.5 | 15.5 | 15.5 | 15.5 | 15.5 | 15.5 | 15.5 | 15.5 | 15.5 | 15.5 | 15.5 | 15.5 | 15.5 | 15.5 | 15.5 | 15.5 | 15.5 | 15.5 | 15.5 | 15.5 | 15.5 | 15.5 | 15.5 | 15.5 | 15.5 | 15.5 | 15.5 | 15.5 | 15.5 | 15.5 | 15.5 | 15.5 | 15.5 | 15.5 | 15.5 | 15.5
2016 | 2016 | 2016 | 0 | 2018 | 2021 | 0 | 2017 | Shawnee (KY):4 | 2.5 | 2.5 | 2.5 | 2.5 | 2.5 | 2.5 | 2.5 | 2.5 | 2.5 | 2.5 | 2.5 | 2.5 | 2.5 | 2.5 | 2.5 | 2.5 | 15.5 | 15.5 | 15.5 | 15.5 | 15.5 | 15.5 | 15.5 | 15.5 | 15.5 | 15.5 | 15.5 | 15.5 | 15.5 | 15.5 | 15.5 | 15.5 | 15.5 | 15.5 | 15.5 | 15.5 | 15.5 | 15.5 | 15.5 | 15.5 | 15.5 | 15.5 | 15.5 | 15.5 | 15.5 | 15.5 | 15.5 | 15.5 | 15.5 | 15.5 | 15.5 | 15.5 | 15.5 | 15.5
2016 | 2016 | 2016 | 0 | 2018 | 2021 | 0 | 2017 | Shawnee (KY):5 | 2.5 | 2.5 | 2.5 | 2.5 | 2.5 | 2.5 | 2.5 | 2.5 | 2.5 | 2.5 | 2.5 | 2.5 | 2.5 | 2.5 | 2.5 | 2.5 | 15.5 | 15.5 | 15.5 | 15.5 | 15.5 | 15.5 | 15.5 | 15.5 | 15.5 | 15.5 | 15.5 | 15.5 | 15.5 | 15.5 | 15.5 | 15.5 | 15.5 | 15.5 | 15.5 | 15.5 | 15.5 | 15.5 | 15.5 | 15.5 | 15.5 | 15.5 | 15.5 | 15.5 | 15.5 | 15.5 | 15.5 | 15.5 | 15.5 | 15.5 | 15.5 | 15.5 | 15.5 | 15.5
2016 | 2016 | 2016 | 0 | 2018 | 2021 | 0 | 2017 | Shawnee (KY):6 | 2.5 | 2.5 | 2.5 | 2.5 | 2.5 | 2.5 | 2.5 | 2.5 | 2.5 | 2.5 | 2.5 | 2.5 | 2.5 | 2.5 | 2.5 | 2.5 | 15.5 | 15.5 | 15.5 | 15.5 | 15.5 | 15.5 | 15.5 | 15.5 | 15.5 | 15.5 | 15.5 | 15.5 | 15.5 | 15.5 | 15.5 | 15.5 | 15.5 | 15.5 | 15.5 | 15.5 | 15.5 | 15.5 | 15.5 | 15.5 | 15.5 | 15.5 | 15.5 | 15.5 | 15.5 | 15.5 | 15.5 | 15.5 | 15.5 | 15.5 | 15.5 | 15.5 | 15.5 | 15.5
2016 | 2016 | 2016 | 0 | 2018 | 2021 | 0 | 2017 | Shawnee (KY):7 | 2.5 | 2.5 | 2.5 | 2.5 | 2.5 | 2.5 | 2.5 | 2.5 | 2.5 | 2.5 | 2.5 | 2.5 | 2.5 | 2.5 | 2.5 | 2.5 | 15.5 | 15.5 | 15.5 | 15.5 | 15.5 | 15.5 | 15.5 | 15.5 | 15.5 | 15.5 | 15.5 | 15.5 | 15.5 | 15.5 | 15.5 | 15.5 | 15.5 | 15.5 | 15.5 | 15.5 | 15.5 | 15.5 | 15.5 | 15.5 | 15.5 | 15.5 | 15.5 | 15.5 | 15.5 | 15.5 | 15.5 | 15.5 | 15.5 | 15.5 | 15.5 | 15.5 | 15.5 | 15.5
2016 | 2016 | 2016 | 0 | 2018 | 2021 | 0 | 2017 | Shawnee (KY):8 | 2.5 | 2.5 | 2.5 | 2.5 | 2.5 | 2.5 | 2.5 | 2.5 | 2.5 | 2.5 | 2.5 | 2.5 | 2.5 | 2.5 | 2.5 | 2.5 | 15.5 | 15.5 | 15.5 | 15.5 | 15.5 | 15.5 | 15.5 | 15.5 | 15.5 | 15.5 | 15.5 | 15.5 | 15.5 | 15.5 | 15.5 | 15.5 | 15.5 | 15.5 | 15.5 | 15.5 | 15.5 | 15.5 | 15.5 | 15.5 | 15.5 | 15.5 | 15.5 | 15.5 | 15.5 | 15.5 | 15.5 | 15.5 | 15.5 | 15.5 | 15.5 | 15.5 | 15.5 | 15.5
2016 | 2016 | 2016 | 0 | 2018 | 2021 | 0 | 2017 | Shawnee (KY):9 | 2.5 | 2.5 | 2.5 | 2.5 | 2.5 | 2.5 | 2.5 | 2.5 | 2.5 | 2.5 | 2.5 | 2.5 | 2.5 | 2.5 | 2.5 | 2.5 | 15.5 | 15.5 | 15.5 | 15.5 | 15.5 | 15.5 | 15.5 | 15.5 | 15.5 | 15.5 | 15.5 | 15.5 | 15.5 | 15.5 | 15.5 | 15.5 | 15.5 | 15.5 | 15.5 | 15.5 | 15.5 | 15.5 | 15.5 | 15.5 | 15.5 | 15.5 | 15.5 | 15.5 | 15.5 | 15.5 | 15.5 | 15.5 | 15.5 | 15.5 | 15.5 | 15.5 | 15.5 | 15.5
0 | 0 | 0 | 2017 | 0 | 2017 | 0 | 2017 | Shawville:1 | 2.5 | 2.5 | 2.5 | 2.5 | 2.5 | 2.5 | 2.5 | 2.5 | 2.5 | 2.5 | 2.5 | 2.5 | 2.5 | 2.5 | 2.5 | 2.5 | 2.5 | 2.5 | 2.5 | 2.5 | 2.5 | 2.5 | 2.5 | 2.5 | 2.5 | 2.5 | 2.5 | 2.5 | 2.5 | 2.5 | 2.5 | 2.5 | 2.5 | 2.5 | 2.5 | 2.5 | 2.5 | 2.5 | 2.5 | 2.5 | 2.5 | 2.5 | 2.5 | 2.5 | 2.5 | 2.5 | 2.5 | 2.5 | 2.5 | 2.5 | 2.5 | 2.5 | 2.5 | 2.5
0 | 0 | 0 | 2017 | 0 | 2017 | 0 | 2017 | Shawville:2 | 2.5 | 2.5 | 2.5 | 2.5 | 2.5 | 2.5 | 2.5 | 2.5 | 2.5 | 2.5 | 2.5 | 2.5 | 2.5 | 2.5 | 2.5 | 2.5 | 2.5 | 2.5 | 2.5 | 2.5 | 2.5 | 2.5 | 2.5 | 2.5 | 2.5 | 2.5 | 2.5 | 2.5 | 2.5 | 2.5 | 2.5 | 2.5 | 2.5 | 2.5 | 2.5 | 2.5 | 2.5 | 2.5 | 2.5 | 2.5 | 2.5 | 2.5 | 2.5 | 2.5 | 2.5 | 2.5 | 2.5 | 2.5 | 2.5 | 2.5 | 2.5 | 2.5 | 2.5 | 2.5
0 | 0 | 0 | 2017 | 0 | 2017 | 0 | 2017 | Shawville:3 | 2.5 | 2.5 | 2.5 | 2.5 | 2.5 | 2.5 | 2.5 | 2.5 | 2.5 | 2.5 | 2.5 | 2.5 | 2.5 | 2.5 | 2.5 | 2.5 | 2.5 | 2.5 | 2.5 | 2.5 | 2.5 | 2.5 | 2.5 | 2.5 | 2.5 | 2.5 | 2.5 | 2.5 | 2.5 | 2.5 | 2.5 | 2.5 | 2.5 | 2.5 | 2.5 | 2.5 | 2.5 | 2.5 | 2.5 | 2.5 | 2.5 | 2.5 | 2.5 | 2.5 | 2.5 | 2.5 | 2.5 | 2.5 | 2.5 | 2.5 | 2.5 | 2.5 | 2.5 | 2.5
0 | 0 | 0 | 2017 | 0 | 2017 | 0 | 2017 | Shawville:4 | 2.5 | 2.5 | 2.5 | 2.5 | 2.5 | 2.5 | 2.5 | 2.5 | 2.5 | 2.5 | 2.5 | 2.5 | 2.5 | 2.5 | 2.5 | 2.5 | 2.5 | 2.5 | 2.5 | 2.5 | 2.5 | 2.5 | 2.5 | 2.5 | 2.5 | 2.5 | 2.5 | 2.5 | 2.5 | 2.5 | 2.5 | 2.5 | 2.5 | 2.5 | 2.5 | 2.5 | 2.5 | 2.5 | 2.5 | 2.5 | 2.5 | 2.5 | 2.5 | 2.5 | 2.5 | 2.5 | 2.5 | 2.5 | 2.5 | 2.5 | 2.5 | 2.5 | 2.5 | 2.5
0 | 0 | 0 | 2017 | 0 | 2017 | 0 | 2017 | Shelby Munic Light Plant:1A | 2.5 | 2.5 | 2.5 | 2.5 | 2.5 | 2.5 | 2.5 | 2.5 | 2.5 | 2.5 | 2.5 | 2.5 | 2.5 | 2.5 | 2.5 | 2.5 | 2.5 | 2.5 | 2.5 | 2.5 | 2.5 | 2.5 | 2.5 | 2.5 | 2.5 | 2.5 | 2.5 | 2.5 | 2.5 | 2.5 | 2.5 | 2.5 | 2.5 | 2.5 | 2.5 | 2.5 | 2.5 | 2.5 | 2.5 | 2.5 | 2.5 | 2.5 | 2.5 | 2.5 | 2.5 | 2.5 | 2.5 | 2.5 | 2.5 | 2.5 | 2.5 | 2.5 | 2.5 | 2.5
0 | 0 | 0 | 2017 | 0 | 2017 | 0 | 2017 | Shelby Munic Light Plant:2 | 2.5 | 2.5 | 2.5 | 2.5 | 2.5 | 2.5 | 2.5 | 2.5 | 2.5 | 2.5 | 2.5 | 2.5 | 2.5 | 2.5 | 2.5 | 2.5 | 2.5 | 2.5 | 2.5 | 2.5 | 2.5 | 2.5 | 2.5 | 2.5 | 2.5 | 2.5 | 2.5 | 2.5 | 2.5 | 2.5 | 2.5 | 2.5 | 2.5 | 2.5 | 2.5 | 2.5 | 2.5 | 2.5 | 2.5 | 2.5 | 2.5 | 2.5 | 2.5 | 2.5 | 2.5 | 2.5 | 2.5 | 2.5 | 2.5 | 2.5 | 2.5 | 2.5 | 2.5 | 2.5
0 | 0 | 0 | 2017 | 0 | 2017 | 0 | 2017 | Shelby Munic Light Plant:4 | 2.5 | 2.5 | 2.5 | 2.5 | 2.5 | 2.5 | 2.5 | 2.5 | 2.5 | 2.5 | 2.5 | 2.5 | 2.5 | 2.5 | 2.5 | 2.5 | 2.5 | 2.5 | 2.5 | 2.5 | 2.5 | 2.5 | 2.5 | 2.5 | 2.5 | 2.5 | 2.5 | 2.5 | 2.5 | 2.5 | 2.5 | 2.5 | 2.5 | 2.5 | 2.5 | 2.5 | 2.5 | 2.5 | 2.5 | 2.5 | 2.5 | 2.5 | 2.5 | 2.5 | 2.5 | 2.5 | 2.5 | 2.5 | 2.5 | 2.5 | 2.5 | 2.5 | 2.5 | 2.5
2016 | 2016 | 2016 | 0 | 2019 | 2021 | 0 | 2017 | Sheldon (NE):1 | 2.5 | 2.5 | 2.5 | 2.5 | 2.5 | 2.5 | 2.5 | 2.5 | 2.5 | 2.5 | 2.5 | 2.5 | 2.5 | 2.5 | 2.5 | 2.5 | 15.5 | 15.5 | 15.5 | 15.5 | 15.5 | 15.5 | 15.5 | 15.5 | 15.5 | 15.5 | 15.5 | 15.5 | 15.5 | 15.5 | 15.5 | 15.5 | 15.5 | 15.5 | 15.5 | 15.5 | 15.5 | 15.5 | 15.5 | 15.5 | 15.5 | 15.5 | 15.5 | 15.5 | 15.5 | 15.5 | 15.5 | 15.5 | 15.5 | 15.5 | 15.5 | 15.5 | 15.5 | 15.5
2016 | 2016 | 2016 | 0 | 2018 | 2021 | 0 | 2017 | Sheldon (NE):2 | 2.5 | 2.5 | 2.5 | 2.5 | 2.5 | 2.5 | 2.5 | 2.5 | 2.5 | 2.5 | 2.5 | 2.5 | 2.5 | 2.5 | 2.5 | 2.5 | 15.5 | 15.5 | 15.5 | 15.5 | 15.5 | 15.5 | 15.5 | 15.5 | 15.5 | 15.5 | 15.5 | 15.5 | 15.5 | 15.5 | 15.5 | 15.5 | 15.5 | 15.5 | 15.5 | 15.5 | 15.5 | 15.5 | 15.5 | 15.5 | 15.5 | 15.5 | 15.5 | 15.5 | 15.5 | 15.5 | 15.5 | 15.5 | 15.5 | 15.5 | 15.5 | 15.5 | 15.5 | 15.5
0 | 2016 | 0 | 0 | 2016 | 2018 | 0 | 2017 | Sherburne County:1 | 2.5 | 2.5 | 2.5 | 2.5 | 2.5 | 2.5 | 2.5 | 2.5 | 2.5 | 2.5 | 2.5 | 2.5 | 2.5 | 2.5 | 2.5 | 2.5 | 2.5 | 2.5 | 2.5 | 2.5 | 2.5 | 2.5 | 2.5 | 2.5 | 2.5 | 2.5 | 2.5 | 2.5 | 2.5 | 2.5 | 2.5 | 2.5 | 2.5 | 2.5 | 2.5 | 2.5 | 2.5 | 2.5 | 2.5 | 2.5 | 2.5 | 2.5 | 2.5 | 2.5 | 2.5 | 2.5 | 2.5 | 2.5 | 2.5 | 2.5 | 2.5 | 2.5 | 2.5 | 2.5
0 | 2016 | 0 | 0 | 2016 | 2018 | 0 | 2017 | Sherburne County:2 | 2.5 | 2.5 | 2.5 | 2.5 | 2.5 | 2.5 | 2.5 | 2.5 | 2.5 | 2.5 | 2.5 | 2.5 | 2.5 | 2.5 | 2.5 | 2.5 | 2.5 | 2.5 | 2.5 | 2.5 | 2.5 | 2.5 | 2.5 | 2.5 | 2.5 | 2.5 | 2.5 | 2.5 | 2.5 | 2.5 | 2.5 | 2.5 | 2.5 | 2.5 | 2.5 | 2.5 | 2.5 | 2.5 | 2.5 | 2.5 | 2.5 | 2.5 | 2.5 | 2.5 | 2.5 | 2.5 | 2.5 | 2.5 | 2.5 | 2.5 | 2.5 | 2.5 | 2.5 | 2.5
0 | 2015 | 0 | 0 | 2015 | 2017 | 0 | 2017 | Sherburne County:3 | 2.5 | 2.5 | 2.5 | 2.5 | 2.5 | 2.5 | 2.5 | 2.5 | 2.5 | 2.5 | 2.5 | 2.5 | 2.5 | 2.5 | 2.5 | 2.5 | 2.5 | 2.5 | 2.5 | 2.5 | 2.5 | 2.5 | 2.5 | 2.5 | 2.5 | 2.5 | 2.5 | 2.5 | 2.5 | 2.5 | 2.5 | 2.5 | 2.5 | 2.5 | 2.5 | 2.5 | 2.5 | 2.5 | 2.5 | 2.5 | 2.5 | 2.5 | 2.5 | 2.5 | 2.5 | 2.5 | 2.5 | 2.5 | 2.5 | 2.5 | 2.5 | 2.5 | 2.5 | 2.5
2017 | 2017 | 2017 | 0 | 2020 | 2021 | 0 | 2017 | Shiras:2 | 2.5 | 2.5 | 2.5 | 2.5 | 2.5 | 2.5 | 2.5 | 2.5 | 2.5 | 2.5 | 2.5 | 2.5 | 2.5 | 2.5 | 2.5 | 2.5 | 2.5 | 15.5 | 15.5 | 15.5 | 15.5 | 15.5 | 15.5 | 15.5 | 15.5 | 15.5 | 15.5 | 15.5 | 15.5 | 15.5 | 15.5 | 15.5 | 15.5 | 15.5 | 15.5 | 15.5 | 15.5 | 15.5 | 15.5 | 15.5 | 15.5 | 15.5 | 15.5 | 15.5 | 15.5 | 15.5 | 15.5 | 15.5 | 15.5 | 15.5 | 15.5 | 15.5 | 15.5 | 15.5
2017 | 2017 | 2017 | 0 | 2020 | 2021 | 0 | 2017 | Shiras:3 | 2.5 | 2.5 | 2.5 | 2.5 | 2.5 | 2.5 | 2.5 | 2.5 | 2.5 | 2.5 | 2.5 | 2.5 | 2.5 | 2.5 | 2.5 | 2.5 | 2.5 | 15.5 | 15.5 | 15.5 | 15.5 | 15.5 | 15.5 | 15.5 | 15.5 | 15.5 | 15.5 | 15.5 | 15.5 | 15.5 | 15.5 | 15.5 | 15.5 | 15.5 | 15.5 | 15.5 | 15.5 | 15.5 | 15.5 | 15.5 | 15.5 | 15.5 | 15.5 | 15.5 | 15.5 | 15.5 | 15.5 | 15.5 | 15.5 | 15.5 | 15.5 | 15.5 | 15.5 | 15.5
2017 | 2017 | 2017 | 0 | 2020 | 2021 | 0 | 2017 | Sibley (MO):1 | 2.5 | 2.5 | 2.5 | 2.5 | 2.5 | 2.5 | 2.5 | 2.5 | 2.5 | 2.5 | 2.5 | 2.5 | 2.5 | 2.5 | 2.5 | 2.5 | 2.5 | 15.5 | 15.5 | 15.5 | 15.5 | 15.5 | 15.5 | 15.5 | 15.5 | 15.5 | 15.5 | 15.5 | 15.5 | 15.5 | 15.5 | 15.5 | 15.5 | 15.5 | 15.5 | 15.5 | 15.5 | 15.5 | 15.5 | 15.5 | 15.5 | 15.5 | 15.5 | 15.5 | 15.5 | 15.5 | 15.5 | 15.5 | 15.5 | 15.5 | 15.5 | 15.5 | 15.5 | 15.5
2017 | 2017 | 2017 | 0 | 2020 | 2021 | 0 | 2017 | Sibley (MO):2 | 2.5 | 2.5 | 2.5 | 2.5 | 2.5 | 2.5 | 2.5 | 2.5 | 2.5 | 2.5 | 2.5 | 2.5 | 2.5 | 2.5 | 2.5 | 2.5 | 2.5 | 15.5 | 15.5 | 15.5 | 15.5 | 15.5 | 15.5 | 15.5 | 15.5 | 15.5 | 15.5 | 15.5 | 15.5 | 15.5 | 15.5 | 15.5 | 15.5 | 15.5 | 15.5 | 15.5 | 15.5 | 15.5 | 15.5 | 15.5 | 15.5 | 15.5 | 15.5 | 15.5 | 15.5 | 15.5 | 15.5 | 15.5 | 15.5 | 15.5 | 15.5 | 15.5 | 15.5 | 15.5
0 | 2017 | 0 | 0 | 2017 | 2020 | 0 | 2017 | Sibley (MO):3 | 2.5 | 2.5 | 2.5 | 2.5 | 2.5 | 2.5 | 2.5 | 2.5 | 2.5 | 2.5 | 2.5 | 2.5 | 2.5 | 2.5 | 2.5 | 2.5 | 2.5 | 2.5 | 2.5 | 2.5 | 2.5 | 2.5 | 2.5 | 2.5 | 2.5 | 2.5 | 2.5 | 2.5 | 2.5 | 2.5 | 2.5 | 2.5 | 2.5 | 2.5 | 2.5 | 2.5 | 2.5 | 2.5 | 2.5 | 2.5 | 2.5 | 2.5 | 2.5 | 2.5 | 2.5 | 2.5 | 2.5 | 2.5 | 2.5 | 2.5 | 2.5 | 2.5 | 2.5 | 2.5
2015 | 2015 | 2015 | 0 | 2017 | 2020 | 0 | 2017 | Sikeston:1 | 2.5 | 2.5 | 2.5 | 2.5 | 2.5 | 2.5 | 2.5 | 2.5 | 2.5 | 2.5 | 2.5 | 2.5 | 2.5 | 2.5 | 2.5 | 15.5 | 15.5 | 15.5 | 15.5 | 15.5 | 15.5 | 15.5 | 15.5 | 15.5 | 15.5 | 15.5 | 15.5 | 15.5 | 15.5 | 15.5 | 15.5 | 15.5 | 15.5 | 15.5 | 15.5 | 15.5 | 15.5 | 15.5 | 15.5 | 15.5 | 15.5 | 15.5 | 15.5 | 15.5 | 15.5 | 15.5 | 15.5 | 15.5 | 15.5 | 15.5 | 15.5 | 15.5 | 15.5 | 15.5
2017 | 2017 | 2017 | 0 | 2020 | 2021 | 0 | 2017 | Silver Bay Power Co:GEN1 | 2.5 | 2.5 | 2.5 | 2.5 | 2.5 | 2.5 | 2.5 | 2.5 | 2.5 | 2.5 | 2.5 | 2.5 | 2.5 | 2.5 | 2.5 | 2.5 | 2.5 | 15.5 | 15.5 | 15.5 | 15.5 | 15.5 | 15.5 | 15.5 | 15.5 | 15.5 | 15.5 | 15.5 | 15.5 | 15.5 | 15.5 | 15.5 | 15.5 | 15.5 | 15.5 | 15.5 | 15.5 | 15.5 | 15.5 | 15.5 | 15.5 | 15.5 | 15.5 | 15.5 | 15.5 | 15.5 | 15.5 | 15.5 | 15.5 | 15.5 | 15.5 | 15.5 | 15.5 | 15.5
2017 | 2017 | 2017 | 0 | 2019 | 2021 | 0 | 2017 | Silver Bay Power Co:GEN2 | 2.5 | 2.5 | 2.5 | 2.5 | 2.5 | 2.5 | 2.5 | 2.5 | 2.5 | 2.5 | 2.5 | 2.5 | 2.5 | 2.5 | 2.5 | 2.5 | 2.5 | 15.5 | 15.5 | 15.5 | 15.5 | 15.5 | 15.5 | 15.5 | 15.5 | 15.5 | 15.5 | 15.5 | 15.5 | 15.5 | 15.5 | 15.5 | 15.5 | 15.5 | 15.5 | 15.5 | 15.5 | 15.5 | 15.5 | 15.5 | 15.5 | 15.5 | 15.5 | 15.5 | 15.5 | 15.5 | 15.5 | 15.5 | 15.5 | 15.5 | 15.5 | 15.5 | 15.5 | 15.5
2017 | 2017 | 2017 | 0 | 2021 | 2021 | 0 | 2017 | Silver Lake (MN):1 | 2.5 | 2.5 | 2.5 | 2.5 | 2.5 | 2.5 | 2.5 | 2.5 | 2.5 | 2.5 | 2.5 | 2.5 | 2.5 | 2.5 | 2.5 | 2.5 | 2.5 | 15.5 | 15.5 | 15.5 | 15.5 | 15.5 | 15.5 | 15.5 | 15.5 | 15.5 | 15.5 | 15.5 | 15.5 | 15.5 | 15.5 | 15.5 | 15.5 | 15.5 | 15.5 | 15.5 | 15.5 | 15.5 | 15.5 | 15.5 | 15.5 | 15.5 | 15.5 | 15.5 | 15.5 | 15.5 | 15.5 | 15.5 | 15.5 | 15.5 | 15.5 | 15.5 | 15.5 | 15.5
2017 | 2017 | 2017 | 0 | 2021 | 2021 | 0 | 2017 | Silver Lake (MN):2 | 2.5 | 2.5 | 2.5 | 2.5 | 2.5 | 2.5 | 2.5 | 2.5 | 2.5 | 2.5 | 2.5 | 2.5 | 2.5 | 2.5 | 2.5 | 2.5 | 2.5 | 15.5 | 15.5 | 15.5 | 15.5 | 15.5 | 15.5 | 15.5 | 15.5 | 15.5 | 15.5 | 15.5 | 15.5 | 15.5 | 15.5 | 15.5 | 15.5 | 15.5 | 15.5 | 15.5 | 15.5 | 15.5 | 15.5 | 15.5 | 15.5 | 15.5 | 15.5 | 15.5 | 15.5 | 15.5 | 15.5 | 15.5 | 15.5 | 15.5 | 15.5 | 15.5 | 15.5 | 15.5
2017 | 2017 | 2017 | 0 | 2020 | 2021 | 0 | 2017 | Silver Lake (MN):3 | 2.5 | 2.5 | 2.5 | 2.5 | 2.5 | 2.5 | 2.5 | 2.5 | 2.5 | 2.5 | 2.5 | 2.5 | 2.5 | 2.5 | 2.5 | 2.5 | 2.5 | 15.5 | 15.5 | 15.5 | 15.5 | 15.5 | 15.5 | 15.5 | 15.5 | 15.5 | 15.5 | 15.5 | 15.5 | 15.5 | 15.5 | 15.5 | 15.5 | 15.5 | 15.5 | 15.5 | 15.5 | 15.5 | 15.5 | 15.5 | 15.5 | 15.5 | 15.5 | 15.5 | 15.5 | 15.5 | 15.5 | 15.5 | 15.5 | 15.5 | 15.5 | 15.5 | 15.5 | 15.5
2017 | 2017 | 2017 | 0 | 2020 | 2021 | 0 | 2017 | Silver Lake (MN):4 | 2.5 | 2.5 | 2.5 | 2.5 | 2.5 | 2.5 | 2.5 | 2.5 | 2.5 | 2.5 | 2.5 | 2.5 | 2.5 | 2.5 | 2.5 | 2.5 | 2.5 | 15.5 | 15.5 | 15.5 | 15.5 | 15.5 | 15.5 | 15.5 | 15.5 | 15.5 | 15.5 | 15.5 | 15.5 | 15.5 | 15.5 | 15.5 | 15.5 | 15.5 | 15.5 | 15.5 | 15.5 | 15.5 | 15.5 | 15.5 | 15.5 | 15.5 | 15.5 | 15.5 | 15.5 | 15.5 | 15.5 | 15.5 | 15.5 | 15.5 | 15.5 | 15.5 | 15.5 | 15.5
0 | 0 | 0 | 2017 | 0 | 2017 | 0 | 2017 | Sioux:1 | 2.5 | 2.5 | 2.5 | 2.5 | 2.5 | 2.5 | 2.5 | 2.5 | 2.5 | 2.5 | 2.5 | 2.5 | 2.5 | 2.5 | 2.5 | 2.5 | 2.5 | 2.5 | 2.5 | 2.5 | 2.5 | 2.5 | 2.5 | 2.5 | 2.5 | 2.5 | 2.5 | 2.5 | 2.5 | 2.5 | 2.5 | 2.5 | 2.5 | 2.5 | 2.5 | 2.5 | 2.5 | 2.5 | 2.5 | 2.5 | 2.5 | 2.5 | 2.5 | 2.5 | 2.5 | 2.5 | 2.5 | 2.5 | 2.5 | 2.5 | 2.5 | 2.5 | 2.5 | 2.5
0 | 0 | 0 | 2017 | 0 | 2017 | 0 | 2017 | Sioux:2 | 2.5 | 2.5 | 2.5 | 2.5 | 2.5 | 2.5 | 2.5 | 2.5 | 2.5 | 2.5 | 2.5 | 2.5 | 2.5 | 2.5 | 2.5 | 2.5 | 2.5 | 2.5 | 2.5 | 2.5 | 2.5 | 2.5 | 2.5 | 2.5 | 2.5 | 2.5 | 2.5 | 2.5 | 2.5 | 2.5 | 2.5 | 2.5 | 2.5 | 2.5 | 2.5 | 2.5 | 2.5 | 2.5 | 2.5 | 2.5 | 2.5 | 2.5 | 2.5 | 2.5 | 2.5 | 2.5 | 2.5 | 2.5 | 2.5 | 2.5 | 2.5 | 2.5 | 2.5 | 2.5
0 | 0 | 0 | 2017 | 0 | 2017 | 0 | 2017 | Smart Papers LLC:GEN3 | 2.5 | 2.5 | 2.5 | 2.5 | 2.5 | 2.5 | 2.5 | 2.5 | 2.5 | 2.5 | 2.5 | 2.5 | 2.5 | 2.5 | 2.5 | 2.5 | 2.5 | 2.5 | 2.5 | 2.5 | 2.5 | 2.5 | 2.5 | 2.5 | 2.5 | 2.5 | 2.5 | 2.5 | 2.5 | 2.5 | 2.5 | 2.5 | 2.5 | 2.5 | 2.5 | 2.5 | 2.5 | 2.5 | 2.5 | 2.5 | 2.5 | 2.5 | 2.5 | 2.5 | 2.5 | 2.5 | 2.5 | 2.5 | 2.5 | 2.5 | 2.5 | 2.5 | 2.5 | 2.5
0 | 0 | 0 | 2017 | 0 | 2017 | 0 | 2017 | Smart Papers LLC:GEN4 | 2.5 | 2.5 | 2.5 | 2.5 | 2.5 | 2.5 | 2.5 | 2.5 | 2.5 | 2.5 | 2.5 | 2.5 | 2.5 | 2.5 | 2.5 | 2.5 | 2.5 | 2.5 | 2.5 | 2.5 | 2.5 | 2.5 | 2.5 | 2.5 | 2.5 | 2.5 | 2.5 | 2.5 | 2.5 | 2.5 | 2.5 | 2.5 | 2.5 | 2.5 | 2.5 | 2.5 | 2.5 | 2.5 | 2.5 | 2.5 | 2.5 | 2.5 | 2.5 | 2.5 | 2.5 | 2.5 | 2.5 | 2.5 | 2.5 | 2.5 | 2.5 | 2.5 | 2.5 | 2.5
0 | 0 | 0 | 2017 | 0 | 2017 | 0 | 2017 | Smart Papers LLC:GEN5 | 2.5 | 2.5 | 2.5 | 2.5 | 2.5 | 2.5 | 2.5 | 2.5 | 2.5 | 2.5 | 2.5 | 2.5 | 2.5 | 2.5 | 2.5 | 2.5 | 2.5 | 2.5 | 2.5 | 2.5 | 2.5 | 2.5 | 2.5 | 2.5 | 2.5 | 2.5 | 2.5 | 2.5 | 2.5 | 2.5 | 2.5 | 2.5 | 2.5 | 2.5 | 2.5 | 2.5 | 2.5 | 2.5 | 2.5 | 2.5 | 2.5 | 2.5 | 2.5 | 2.5 | 2.5 | 2.5 | 2.5 | 2.5 | 2.5 | 2.5 | 2.5 | 2.5 | 2.5 | 2.5
0 | 0 | 0 | 2017 | 0 | 2017 | 0 | 2017 | Smart Papers LLC:GEN6 | 2.5 | 2.5 | 2.5 | 2.5 | 2.5 | 2.5 | 2.5 | 2.5 | 2.5 | 2.5 | 2.5 | 2.5 | 2.5 | 2.5 | 2.5 | 2.5 | 2.5 | 2.5 | 2.5 | 2.5 | 2.5 | 2.5 | 2.5 | 2.5 | 2.5 | 2.5 | 2.5 | 2.5 | 2.5 | 2.5 | 2.5 | 2.5 | 2.5 | 2.5 | 2.5 | 2.5 | 2.5 | 2.5 | 2.5 | 2.5 | 2.5 | 2.5 | 2.5 | 2.5 | 2.5 | 2.5 | 2.5 | 2.5 | 2.5 | 2.5 | 2.5 | 2.5 | 2.5 | 2.5
2016 | 2016 | 2016 | 0 | 2019 | 2021 | 0 | 2017 | Somerset Station:SOM6 | 2.5 | 2.5 | 2.5 | 2.5 | 2.5 | 2.5 | 2.5 | 2.5 | 2.5 | 2.5 | 2.5 | 2.5 | 2.5 | 2.5 | 2.5 | 2.5 | 15.5 | 15.5 | 15.5 | 15.5 | 15.5 | 15.5 | 15.5 | 15.5 | 15.5 | 15.5 | 15.5 | 15.5 | 15.5 | 15.5 | 15.5 | 15.5 | 15.5 | 15.5 | 15.5 | 15.5 | 15.5 | 15.5 | 15.5 | 15.5 | 15.5 | 15.5 | 15.5 | 15.5 | 15.5 | 15.5 | 15.5 | 15.5 | 15.5 | 15.5 | 15.5 | 15.5 | 15.5 | 15.5
0 | 2016 | 0 | 0 | 2016 | 2019 | 0 | 2017 | Sooner:1 | 2.5 | 2.5 | 2.5 | 2.5 | 2.5 | 2.5 | 2.5 | 2.5 | 2.5 | 2.5 | 2.5 | 2.5 | 2.5 | 2.5 | 2.5 | 2.5 | 2.5 | 2.5 | 2.5 | 2.5 | 2.5 | 2.5 | 2.5 | 2.5 | 2.5 | 2.5 | 2.5 | 2.5 | 2.5 | 2.5 | 2.5 | 2.5 | 2.5 | 2.5 | 2.5 | 2.5 | 2.5 | 2.5 | 2.5 | 2.5 | 2.5 | 2.5 | 2.5 | 2.5 | 2.5 | 2.5 | 2.5 | 2.5 | 2.5 | 2.5 | 2.5 | 2.5 | 2.5 | 2.5
0 | 2016 | 0 | 0 | 2016 | 2019 | 0 | 2017 | Sooner:2 | 2.5 | 2.5 | 2.5 | 2.5 | 2.5 | 2.5 | 2.5 | 2.5 | 2.5 | 2.5 | 2.5 | 2.5 | 2.5 | 2.5 | 2.5 | 2.5 | 2.5 | 2.5 | 2.5 | 2.5 | 2.5 | 2.5 | 2.5 | 2.5 | 2.5 | 2.5 | 2.5 | 2.5 | 2.5 | 2.5 | 2.5 | 2.5 | 2.5 | 2.5 | 2.5 | 2.5 | 2.5 | 2.5 | 2.5 | 2.5 | 2.5 | 2.5 | 2.5 | 2.5 | 2.5 | 2.5 | 2.5 | 2.5 | 2.5 | 2.5 | 2.5 | 2.5 | 2.5 | 2.5
2015 | 2015 | 2015 | 0 | 2017 | 2020 | 0 | 2017 | South Oak Creek:5 | 2.5 | 2.5 | 2.5 | 2.5 | 2.5 | 2.5 | 2.5 | 2.5 | 2.5 | 2.5 | 2.5 | 2.5 | 2.5 | 2.5 | 2.5 | 15.5 | 15.5 | 15.5 | 15.5 | 15.5 | 15.5 | 15.5 | 15.5 | 15.5 | 15.5 | 15.5 | 15.5 | 15.5 | 15.5 | 15.5 | 15.5 | 15.5 | 15.5 | 15.5 | 15.5 | 15.5 | 15.5 | 15.5 | 15.5 | 15.5 | 15.5 | 15.5 | 15.5 | 15.5 | 15.5 | 15.5 | 15.5 | 15.5 | 15.5 | 15.5 | 15.5 | 15.5 | 15.5 | 15.5
2015 | 2015 | 2015 | 0 | 2017 | 2020 | 0 | 2017 | South Oak Creek:6 | 2.5 | 2.5 | 2.5 | 2.5 | 2.5 | 2.5 | 2.5 | 2.5 | 2.5 | 2.5 | 2.5 | 2.5 | 2.5 | 2.5 | 2.5 | 15.5 | 15.5 | 15.5 | 15.5 | 15.5 | 15.5 | 15.5 | 15.5 | 15.5 | 15.5 | 15.5 | 15.5 | 15.5 | 15.5 | 15.5 | 15.5 | 15.5 | 15.5 | 15.5 | 15.5 | 15.5 | 15.5 | 15.5 | 15.5 | 15.5 | 15.5 | 15.5 | 15.5 | 15.5 | 15.5 | 15.5 | 15.5 | 15.5 | 15.5 | 15.5 | 15.5 | 15.5 | 15.5 | 15.5
2015 | 2015 | 2015 | 0 | 2017 | 2020 | 0 | 2017 | South Oak Creek:7 | 2.5 | 2.5 | 2.5 | 2.5 | 2.5 | 2.5 | 2.5 | 2.5 | 2.5 | 2.5 | 2.5 | 2.5 | 2.5 | 2.5 | 2.5 | 15.5 | 15.5 | 15.5 | 15.5 | 15.5 | 15.5 | 15.5 | 15.5 | 15.5 | 15.5 | 15.5 | 15.5 | 15.5 | 15.5 | 15.5 | 15.5 | 15.5 | 15.5 | 15.5 | 15.5 | 15.5 | 15.5 | 15.5 | 15.5 | 15.5 | 15.5 | 15.5 | 15.5 | 15.5 | 15.5 | 15.5 | 15.5 | 15.5 | 15.5 | 15.5 | 15.5 | 15.5 | 15.5 | 15.5
2015 | 2015 | 2015 | 0 | 2017 | 2020 | 0 | 2017 | South Oak Creek:8 | 2.5 | 2.5 | 2.5 | 2.5 | 2.5 | 2.5 | 2.5 | 2.5 | 2.5 | 2.5 | 2.5 | 2.5 | 2.5 | 2.5 | 2.5 | 15.5 | 15.5 | 15.5 | 15.5 | 15.5 | 15.5 | 15.5 | 15.5 | 15.5 | 15.5 | 15.5 | 15.5 | 15.5 | 15.5 | 15.5 | 15.5 | 15.5 | 15.5 | 15.5 | 15.5 | 15.5 | 15.5 | 15.5 | 15.5 | 15.5 | 15.5 | 15.5 | 15.5 | 15.5 | 15.5 | 15.5 | 15.5 | 15.5 | 15.5 | 15.5 | 15.5 | 15.5 | 15.5 | 15.5
2017 | 2017 | 2017 | 0 | 2019 | 2021 | 0 | 2017 | Southampton:1 | 2.5 | 2.5 | 2.5 | 2.5 | 2.5 | 2.5 | 2.5 | 2.5 | 2.5 | 2.5 | 2.5 | 2.5 | 2.5 | 2.5 | 2.5 | 2.5 | 2.5 | 15.5 | 15.5 | 15.5 | 15.5 | 15.5 | 15.5 | 15.5 | 15.5 | 15.5 | 15.5 | 15.5 | 15.5 | 15.5 | 15.5 | 15.5 | 15.5 | 15.5 | 15.5 | 15.5 | 15.5 | 15.5 | 15.5 | 15.5 | 15.5 | 15.5 | 15.5 | 15.5 | 15.5 | 15.5 | 15.5 | 15.5 | 15.5 | 15.5 | 15.5 | 15.5 | 15.5 | 15.5
2017 | 2017 | 2017 | 0 | 2021 | 2021 | 0 | 2017 | Southern Minnesota Beet Sugar:1 | 2.5 | 2.5 | 2.5 | 2.5 | 2.5 | 2.5 | 2.5 | 2.5 | 2.5 | 2.5 | 2.5 | 2.5 | 2.5 | 2.5 | 2.5 | 2.5 | 2.5 | 15.5 | 15.5 | 15.5 | 15.5 | 15.5 | 15.5 | 15.5 | 15.5 | 15.5 | 15.5 | 15.5 | 15.5 | 15.5 | 15.5 | 15.5 | 15.5 | 15.5 | 15.5 | 15.5 | 15.5 | 15.5 | 15.5 | 15.5 | 15.5 | 15.5 | 15.5 | 15.5 | 15.5 | 15.5 | 15.5 | 15.5 | 15.5 | 15.5 | 15.5 | 15.5 | 15.5 | 15.5
0 | 0 | 0 | 2017 | 0 | 2017 | 0 | 2017 | Southport:GEN1 | 2.5 | 2.5 | 2.5 | 2.5 | 2.5 | 2.5 | 2.5 | 2.5 | 2.5 | 2.5 | 2.5 | 2.5 | 2.5 | 2.5 | 2.5 | 2.5 | 2.5 | 2.5 | 2.5 | 2.5 | 2.5 | 2.5 | 2.5 | 2.5 | 2.5 | 2.5 | 2.5 | 2.5 | 2.5 | 2.5 | 2.5 | 2.5 | 2.5 | 2.5 | 2.5 | 2.5 | 2.5 | 2.5 | 2.5 | 2.5 | 2.5 | 2.5 | 2.5 | 2.5 | 2.5 | 2.5 | 2.5 | 2.5 | 2.5 | 2.5 | 2.5 | 2.5 | 2.5 | 2.5
0 | 0 | 0 | 2017 | 0 | 2017 | 0 | 2017 | Southport:GEN2 | 2.5 | 2.5 | 2.5 | 2.5 | 2.5 | 2.5 | 2.5 | 2.5 | 2.5 | 2.5 | 2.5 | 2.5 | 2.5 | 2.5 | 2.5 | 2.5 | 2.5 | 2.5 | 2.5 | 2.5 | 2.5 | 2.5 | 2.5 | 2.5 | 2.5 | 2.5 | 2.5 | 2.5 | 2.5 | 2.5 | 2.5 | 2.5 | 2.5 | 2.5 | 2.5 | 2.5 | 2.5 | 2.5 | 2.5 | 2.5 | 2.5 | 2.5 | 2.5 | 2.5 | 2.5 | 2.5 | 2.5 | 2.5 | 2.5 | 2.5 | 2.5 | 2.5 | 2.5 | 2.5
2015 | 2015 | 2015 | 0 | 2017 | 2021 | 0 | 2017 | Southwest:ST1 | 2.5 | 2.5 | 2.5 | 2.5 | 2.5 | 2.5 | 2.5 | 2.5 | 2.5 | 2.5 | 2.5 | 2.5 | 2.5 | 2.5 | 2.5 | 15.5 | 15.5 | 15.5 | 15.5 | 15.5 | 15.5 | 15.5 | 15.5 | 15.5 | 15.5 | 15.5 | 15.5 | 15.5 | 15.5 | 15.5 | 15.5 | 15.5 | 15.5 | 15.5 | 15.5 | 15.5 | 15.5 | 15.5 | 15.5 | 15.5 | 15.5 | 15.5 | 15.5 | 15.5 | 15.5 | 15.5 | 15.5 | 15.5 | 15.5 | 15.5 | 15.5 | 15.5 | 15.5 | 15.5
2015 | 2015 | 2015 | 0 | 2017 | 2020 | 0 | 2017 | Southwest:ST2 | 2.5 | 2.5 | 2.5 | 2.5 | 2.5 | 2.5 | 2.5 | 2.5 | 2.5 | 2.5 | 2.5 | 2.5 | 2.5 | 2.5 | 2.5 | 15.5 | 15.5 | 15.5 | 15.5 | 15.5 | 15.5 | 15.5 | 15.5 | 15.5 | 15.5 | 15.5 | 15.5 | 15.5 | 15.5 | 15.5 | 15.5 | 15.5 | 15.5 | 15.5 | 15.5 | 15.5 | 15.5 | 15.5 | 15.5 | 15.5 | 15.5 | 15.5 | 15.5 | 15.5 | 15.5 | 15.5 | 15.5 | 15.5 | 15.5 | 15.5 | 15.5 | 15.5 | 15.5 | 15.5
0 | 0 | 0 | 2017 | 0 | 2017 | 0 | 2017 | SP Newsprint (GA):GEN1 | 2.5 | 2.5 | 2.5 | 2.5 | 2.5 | 2.5 | 2.5 | 2.5 | 2.5 | 2.5 | 2.5 | 2.5 | 2.5 | 2.5 | 2.5 | 2.5 | 2.5 | 2.5 | 2.5 | 2.5 | 2.5 | 2.5 | 2.5 | 2.5 | 2.5 | 2.5 | 2.5 | 2.5 | 2.5 | 2.5 | 2.5 | 2.5 | 2.5 | 2.5 | 2.5 | 2.5 | 2.5 | 2.5 | 2.5 | 2.5 | 2.5 | 2.5 | 2.5 | 2.5 | 2.5 | 2.5 | 2.5 | 2.5 | 2.5 | 2.5 | 2.5 | 2.5 | 2.5 | 2.5
0 | 0 | 0 | 2017 | 0 | 2017 | 0 | 2017 | Spiritwood Energy:AB | 2.5 | 2.5 | 2.5 | 2.5 | 2.5 | 2.5 | 2.5 | 2.5 | 2.5 | 2.5 | 2.5 | 2.5 | 2.5 | 2.5 | 2.5 | 2.5 | 2.5 | 2.5 | 2.5 | 2.5 | 2.5 | 2.5 | 2.5 | 2.5 | 2.5 | 2.5 | 2.5 | 2.5 | 2.5 | 2.5 | 2.5 | 2.5 | 2.5 | 2.5 | 2.5 | 2.5 | 2.5 | 2.5 | 2.5 | 2.5 | 2.5 | 2.5 | 2.5 | 2.5 | 2.5 | 2.5 | 2.5 | 2.5 | 2.5 | 2.5 | 2.5 | 2.5 | 2.5 | 2.5
2016 | 2016 | 2016 | 0 | 2018 | 2021 | 0 | 2017 | St Clair:1 | 2.5 | 2.5 | 2.5 | 2.5 | 2.5 | 2.5 | 2.5 | 2.5 | 2.5 | 2.5 | 2.5 | 2.5 | 2.5 | 2.5 | 2.5 | 2.5 | 15.5 | 15.5 | 15.5 | 15.5 | 15.5 | 15.5 | 15.5 | 15.5 | 15.5 | 15.5 | 15.5 | 15.5 | 15.5 | 15.5 | 15.5 | 15.5 | 15.5 | 15.5 | 15.5 | 15.5 | 15.5 | 15.5 | 15.5 | 15.5 | 15.5 | 15.5 | 15.5 | 15.5 | 15.5 | 15.5 | 15.5 | 15.5 | 15.5 | 15.5 | 15.5 | 15.5 | 15.5 | 15.5
2016 | 2016 | 2016 | 0 | 2018 | 2021 | 0 | 2017 | St Clair:2 | 2.5 | 2.5 | 2.5 | 2.5 | 2.5 | 2.5 | 2.5 | 2.5 | 2.5 | 2.5 | 2.5 | 2.5 | 2.5 | 2.5 | 2.5 | 2.5 | 15.5 | 15.5 | 15.5 | 15.5 | 15.5 | 15.5 | 15.5 | 15.5 | 15.5 | 15.5 | 15.5 | 15.5 | 15.5 | 15.5 | 15.5 | 15.5 | 15.5 | 15.5 | 15.5 | 15.5 | 15.5 | 15.5 | 15.5 | 15.5 | 15.5 | 15.5 | 15.5 | 15.5 | 15.5 | 15.5 | 15.5 | 15.5 | 15.5 | 15.5 | 15.5 | 15.5 | 15.5 | 15.5
2016 | 2016 | 2016 | 0 | 2018 | 2021 | 0 | 2017 | St Clair:3 | 2.5 | 2.5 | 2.5 | 2.5 | 2.5 | 2.5 | 2.5 | 2.5 | 2.5 | 2.5 | 2.5 | 2.5 | 2.5 | 2.5 | 2.5 | 2.5 | 15.5 | 15.5 | 15.5 | 15.5 | 15.5 | 15.5 | 15.5 | 15.5 | 15.5 | 15.5 | 15.5 | 15.5 | 15.5 | 15.5 | 15.5 | 15.5 | 15.5 | 15.5 | 15.5 | 15.5 | 15.5 | 15.5 | 15.5 | 15.5 | 15.5 | 15.5 | 15.5 | 15.5 | 15.5 | 15.5 | 15.5 | 15.5 | 15.5 | 15.5 | 15.5 | 15.5 | 15.5 | 15.5
2016 | 2016 | 2016 | 0 | 2018 | 2021 | 0 | 2017 | St Clair:4 | 2.5 | 2.5 | 2.5 | 2.5 | 2.5 | 2.5 | 2.5 | 2.5 | 2.5 | 2.5 | 2.5 | 2.5 | 2.5 | 2.5 | 2.5 | 2.5 | 15.5 | 15.5 | 15.5 | 15.5 | 15.5 | 15.5 | 15.5 | 15.5 | 15.5 | 15.5 | 15.5 | 15.5 | 15.5 | 15.5 | 15.5 | 15.5 | 15.5 | 15.5 | 15.5 | 15.5 | 15.5 | 15.5 | 15.5 | 15.5 | 15.5 | 15.5 | 15.5 | 15.5 | 15.5 | 15.5 | 15.5 | 15.5 | 15.5 | 15.5 | 15.5 | 15.5 | 15.5 | 15.5
2015 | 2015 | 2015 | 0 | 2017 | 2020 | 0 | 2017 | St Clair:6 | 2.5 | 2.5 | 2.5 | 2.5 | 2.5 | 2.5 | 2.5 | 2.5 | 2.5 | 2.5 | 2.5 | 2.5 | 2.5 | 2.5 | 2.5 | 15.5 | 15.5 | 15.5 | 15.5 | 15.5 | 15.5 | 15.5 | 15.5 | 15.5 | 15.5 | 15.5 | 15.5 | 15.5 | 15.5 | 15.5 | 15.5 | 15.5 | 15.5 | 15.5 | 15.5 | 15.5 | 15.5 | 15.5 | 15.5 | 15.5 | 15.5 | 15.5 | 15.5 | 15.5 | 15.5 | 15.5 | 15.5 | 15.5 | 15.5 | 15.5 | 15.5 | 15.5 | 15.5 | 15.5
0 | 2017 | 0 | 0 | 2017 | 2020 | 0 | 2017 | St Clair:7 | 2.5 | 2.5 | 2.5 | 2.5 | 2.5 | 2.5 | 2.5 | 2.5 | 2.5 | 2.5 | 2.5 | 2.5 | 2.5 | 2.5 | 2.5 | 2.5 | 2.5 | 2.5 | 2.5 | 2.5 | 2.5 | 2.5 | 2.5 | 2.5 | 2.5 | 2.5 | 2.5 | 2.5 | 2.5 | 2.5 | 2.5 | 2.5 | 2.5 | 2.5 | 2.5 | 2.5 | 2.5 | 2.5 | 2.5 | 2.5 | 2.5 | 2.5 | 2.5 | 2.5 | 2.5 | 2.5 | 2.5 | 2.5 | 2.5 | 2.5 | 2.5 | 2.5 | 2.5 | 2.5
0 | 2016 | 0 | 0 | 2016 | 2018 | 0 | 2017 | St Johns River Power Park:1 | 2.5 | 2.5 | 2.5 | 2.5 | 2.5 | 2.5 | 2.5 | 2.5 | 2.5 | 2.5 | 2.5 | 2.5 | 2.5 | 2.5 | 2.5 | 2.5 | 2.5 | 2.5 | 2.5 | 2.5 | 2.5 | 2.5 | 2.5 | 2.5 | 2.5 | 2.5 | 2.5 | 2.5 | 2.5 | 2.5 | 2.5 | 2.5 | 2.5 | 2.5 | 2.5 | 2.5 | 2.5 | 2.5 | 2.5 | 2.5 | 2.5 | 2.5 | 2.5 | 2.5 | 2.5 | 2.5 | 2.5 | 2.5 | 2.5 | 2.5 | 2.5 | 2.5 | 2.5 | 2.5
0 | 2016 | 0 | 0 | 2016 | 2018 | 0 | 2017 | St Johns River Power Park:2 | 2.5 | 2.5 | 2.5 | 2.5 | 2.5 | 2.5 | 2.5 | 2.5 | 2.5 | 2.5 | 2.5 | 2.5 | 2.5 | 2.5 | 2.5 | 2.5 | 2.5 | 2.5 | 2.5 | 2.5 | 2.5 | 2.5 | 2.5 | 2.5 | 2.5 | 2.5 | 2.5 | 2.5 | 2.5 | 2.5 | 2.5 | 2.5 | 2.5 | 2.5 | 2.5 | 2.5 | 2.5 | 2.5 | 2.5 | 2.5 | 2.5 | 2.5 | 2.5 | 2.5 | 2.5 | 2.5 | 2.5 | 2.5 | 2.5 | 2.5 | 2.5 | 2.5 | 2.5 | 2.5
0 | 0 | 0 | 2017 | 0 | 2017 | 0 | 2017 | St Nicholas Cogeneration:SNCP | 2.5 | 2.5 | 2.5 | 2.5 | 2.5 | 2.5 | 2.5 | 2.5 | 2.5 | 2.5 | 2.5 | 2.5 | 2.5 | 2.5 | 2.5 | 2.5 | 2.5 | 2.5 | 2.5 | 2.5 | 2.5 | 2.5 | 2.5 | 2.5 | 2.5 | 2.5 | 2.5 | 2.5 | 2.5 | 2.5 | 2.5 | 2.5 | 2.5 | 2.5 | 2.5 | 2.5 | 2.5 | 2.5 | 2.5 | 2.5 | 2.5 | 2.5 | 2.5 | 2.5 | 2.5 | 2.5 | 2.5 | 2.5 | 2.5 | 2.5 | 2.5 | 2.5 | 2.5 | 2.5
0 | 0 | 0 | 2017 | 0 | 2017 | 0 | 2017 | Stanton (ND):1 | 2.5 | 2.5 | 2.5 | 2.5 | 2.5 | 2.5 | 2.5 | 2.5 | 2.5 | 2.5 | 2.5 | 2.5 | 2.5 | 2.5 | 2.5 | 2.5 | 2.5 | 2.5 | 2.5 | 2.5 | 2.5 | 2.5 | 2.5 | 2.5 | 2.5 | 2.5 | 2.5 | 2.5 | 2.5 | 2.5 | 2.5 | 2.5 | 2.5 | 2.5 | 2.5 | 2.5 | 2.5 | 2.5 | 2.5 | 2.5 | 2.5 | 2.5 | 2.5 | 2.5 | 2.5 | 2.5 | 2.5 | 2.5 | 2.5 | 2.5 | 2.5 | 2.5 | 2.5 | 2.5
0 | 0 | 0 | 2017 | 0 | 2017 | 0 | 2017 | Stanton Energy Center:1 | 2.5 | 2.5 | 2.5 | 2.5 | 2.5 | 2.5 | 2.5 | 2.5 | 2.5 | 2.5 | 2.5 | 2.5 | 2.5 | 2.5 | 2.5 | 2.5 | 2.5 | 2.5 | 2.5 | 2.5 | 2.5 | 2.5 | 2.5 | 2.5 | 2.5 | 2.5 | 2.5 | 2.5 | 2.5 | 2.5 | 2.5 | 2.5 | 2.5 | 2.5 | 2.5 | 2.5 | 2.5 | 2.5 | 2.5 | 2.5 | 2.5 | 2.5 | 2.5 | 2.5 | 2.5 | 2.5 | 2.5 | 2.5 | 2.5 | 2.5 | 2.5 | 2.5 | 2.5 | 2.5
0 | 0 | 0 | 2017 | 0 | 2017 | 0 | 2017 | Stanton Energy Center:2 | 2.5 | 2.5 | 2.5 | 2.5 | 2.5 | 2.5 | 2.5 | 2.5 | 2.5 | 2.5 | 2.5 | 2.5 | 2.5 | 2.5 | 2.5 | 2.5 | 2.5 | 2.5 | 2.5 | 2.5 | 2.5 | 2.5 | 2.5 | 2.5 | 2.5 | 2.5 | 2.5 | 2.5 | 2.5 | 2.5 | 2.5 | 2.5 | 2.5 | 2.5 | 2.5 | 2.5 | 2.5 | 2.5 | 2.5 | 2.5 | 2.5 | 2.5 | 2.5 | 2.5 | 2.5 | 2.5 | 2.5 | 2.5 | 2.5 | 2.5 | 2.5 | 2.5 | 2.5 | 2.5
2015 | 2015 | 2015 | 0 | 2017 | 2020 | 0 | 2017 | State Line Energy:ST3 | 2.5 | 2.5 | 2.5 | 2.5 | 2.5 | 2.5 | 2.5 | 2.5 | 2.5 | 2.5 | 2.5 | 2.5 | 2.5 | 2.5 | 2.5 | 15.5 | 15.5 | 15.5 | 15.5 | 15.5 | 15.5 | 15.5 | 15.5 | 15.5 | 15.5 | 15.5 | 15.5 | 15.5 | 15.5 | 15.5 | 15.5 | 15.5 | 15.5 | 15.5 | 15.5 | 15.5 | 15.5 | 15.5 | 15.5 | 15.5 | 15.5 | 15.5 | 15.5 | 15.5 | 15.5 | 15.5 | 15.5 | 15.5 | 15.5 | 15.5 | 15.5 | 15.5 | 15.5 | 15.5
2015 | 2015 | 2015 | 0 | 2017 | 2020 | 0 | 2017 | State Line Energy:ST4 | 2.5 | 2.5 | 2.5 | 2.5 | 2.5 | 2.5 | 2.5 | 2.5 | 2.5 | 2.5 | 2.5 | 2.5 | 2.5 | 2.5 | 2.5 | 15.5 | 15.5 | 15.5 | 15.5 | 15.5 | 15.5 | 15.5 | 15.5 | 15.5 | 15.5 | 15.5 | 15.5 | 15.5 | 15.5 | 15.5 | 15.5 | 15.5 | 15.5 | 15.5 | 15.5 | 15.5 | 15.5 | 15.5 | 15.5 | 15.5 | 15.5 | 15.5 | 15.5 | 15.5 | 15.5 | 15.5 | 15.5 | 15.5 | 15.5 | 15.5 | 15.5 | 15.5 | 15.5 | 15.5
2017 | 2017 | 2017 | 0 | 2019 | 2021 | 0 | 2017 | Stone Container Corp Florence:GEN3 | 2.5 | 2.5 | 2.5 | 2.5 | 2.5 | 2.5 | 2.5 | 2.5 | 2.5 | 2.5 | 2.5 | 2.5 | 2.5 | 2.5 | 2.5 | 2.5 | 2.5 | 15.5 | 15.5 | 15.5 | 15.5 | 15.5 | 15.5 | 15.5 | 15.5 | 15.5 | 15.5 | 15.5 | 15.5 | 15.5 | 15.5 | 15.5 | 15.5 | 15.5 | 15.5 | 15.5 | 15.5 | 15.5 | 15.5 | 15.5 | 15.5 | 15.5 | 15.5 | 15.5 | 15.5 | 15.5 | 15.5 | 15.5 | 15.5 | 15.5 | 15.5 | 15.5 | 15.5 | 15.5
2017 | 2017 | 2017 | 0 | 2020 | 2021 | 0 | 2017 | Streeter:7 | 2.5 | 2.5 | 2.5 | 2.5 | 2.5 | 2.5 | 2.5 | 2.5 | 2.5 | 2.5 | 2.5 | 2.5 | 2.5 | 2.5 | 2.5 | 2.5 | 2.5 | 15.5 | 15.5 | 15.5 | 15.5 | 15.5 | 15.5 | 15.5 | 15.5 | 15.5 | 15.5 | 15.5 | 15.5 | 15.5 | 15.5 | 15.5 | 15.5 | 15.5 | 15.5 | 15.5 | 15.5 | 15.5 | 15.5 | 15.5 | 15.5 | 15.5 | 15.5 | 15.5 | 15.5 | 15.5 | 15.5 | 15.5 | 15.5 | 15.5 | 15.5 | 15.5 | 15.5 | 15.5
0 | 0 | 0 | 2017 | 0 | 2017 | 0 | 2017 | Sunbury Generation LLC:U1 | 2.5 | 2.5 | 2.5 | 2.5 | 2.5 | 2.5 | 2.5 | 2.5 | 2.5 | 2.5 | 2.5 | 2.5 | 2.5 | 2.5 | 2.5 | 2.5 | 2.5 | 2.5 | 2.5 | 2.5 | 2.5 | 2.5 | 2.5 | 2.5 | 2.5 | 2.5 | 2.5 | 2.5 | 2.5 | 2.5 | 2.5 | 2.5 | 2.5 | 2.5 | 2.5 | 2.5 | 2.5 | 2.5 | 2.5 | 2.5 | 2.5 | 2.5 | 2.5 | 2.5 | 2.5 | 2.5 | 2.5 | 2.5 | 2.5 | 2.5 | 2.5 | 2.5 | 2.5 | 2.5
0 | 0 | 0 | 2017 | 0 | 2017 | 0 | 2017 | Sunbury Generation LLC:U2 | 2.5 | 2.5 | 2.5 | 2.5 | 2.5 | 2.5 | 2.5 | 2.5 | 2.5 | 2.5 | 2.5 | 2.5 | 2.5 | 2.5 | 2.5 | 2.5 | 2.5 | 2.5 | 2.5 | 2.5 | 2.5 | 2.5 | 2.5 | 2.5 | 2.5 | 2.5 | 2.5 | 2.5 | 2.5 | 2.5 | 2.5 | 2.5 | 2.5 | 2.5 | 2.5 | 2.5 | 2.5 | 2.5 | 2.5 | 2.5 | 2.5 | 2.5 | 2.5 | 2.5 | 2.5 | 2.5 | 2.5 | 2.5 | 2.5 | 2.5 | 2.5 | 2.5 | 2.5 | 2.5
0 | 0 | 0 | 2017 | 0 | 2017 | 0 | 2017 | Sunbury Generation LLC:U3 | 2.5 | 2.5 | 2.5 | 2.5 | 2.5 | 2.5 | 2.5 | 2.5 | 2.5 | 2.5 | 2.5 | 2.5 | 2.5 | 2.5 | 2.5 | 2.5 | 2.5 | 2.5 | 2.5 | 2.5 | 2.5 | 2.5 | 2.5 | 2.5 | 2.5 | 2.5 | 2.5 | 2.5 | 2.5 | 2.5 | 2.5 | 2.5 | 2.5 | 2.5 | 2.5 | 2.5 | 2.5 | 2.5 | 2.5 | 2.5 | 2.5 | 2.5 | 2.5 | 2.5 | 2.5 | 2.5 | 2.5 | 2.5 | 2.5 | 2.5 | 2.5 | 2.5 | 2.5 | 2.5
0 | 0 | 0 | 2017 | 0 | 2017 | 0 | 2017 | Sunbury Generation LLC:U4 | 2.5 | 2.5 | 2.5 | 2.5 | 2.5 | 2.5 | 2.5 | 2.5 | 2.5 | 2.5 | 2.5 | 2.5 | 2.5 | 2.5 | 2.5 | 2.5 | 2.5 | 2.5 | 2.5 | 2.5 | 2.5 | 2.5 | 2.5 | 2.5 | 2.5 | 2.5 | 2.5 | 2.5 | 2.5 | 2.5 | 2.5 | 2.5 | 2.5 | 2.5 | 2.5 | 2.5 | 2.5 | 2.5 | 2.5 | 2.5 | 2.5 | 2.5 | 2.5 | 2.5 | 2.5 | 2.5 | 2.5 | 2.5 | 2.5 | 2.5 | 2.5 | 2.5 | 2.5 | 2.5
2017 | 2017 | 2017 | 0 | 2020 | 2021 | 0 | 2017 | Sutherland (IA):1 | 2.5 | 2.5 | 2.5 | 2.5 | 2.5 | 2.5 | 2.5 | 2.5 | 2.5 | 2.5 | 2.5 | 2.5 | 2.5 | 2.5 | 2.5 | 2.5 | 2.5 | 15.5 | 15.5 | 15.5 | 15.5 | 15.5 | 15.5 | 15.5 | 15.5 | 15.5 | 15.5 | 15.5 | 15.5 | 15.5 | 15.5 | 15.5 | 15.5 | 15.5 | 15.5 | 15.5 | 15.5 | 15.5 | 15.5 | 15.5 | 15.5 | 15.5 | 15.5 | 15.5 | 15.5 | 15.5 | 15.5 | 15.5 | 15.5 | 15.5 | 15.5 | 15.5 | 15.5 | 15.5
2017 | 2017 | 2017 | 0 | 2020 | 2021 | 0 | 2017 | Sutherland (IA):2 | 2.5 | 2.5 | 2.5 | 2.5 | 2.5 | 2.5 | 2.5 | 2.5 | 2.5 | 2.5 | 2.5 | 2.5 | 2.5 | 2.5 | 2.5 | 2.5 | 2.5 | 15.5 | 15.5 | 15.5 | 15.5 | 15.5 | 15.5 | 15.5 | 15.5 | 15.5 | 15.5 | 15.5 | 15.5 | 15.5 | 15.5 | 15.5 | 15.5 | 15.5 | 15.5 | 15.5 | 15.5 | 15.5 | 15.5 | 15.5 | 15.5 | 15.5 | 15.5 | 15.5 | 15.5 | 15.5 | 15.5 | 15.5 | 15.5 | 15.5 | 15.5 | 15.5 | 15.5 | 15.5
2017 | 2017 | 2017 | 0 | 2019 | 2021 | 0 | 2017 | Sutherland (IA):3 | 2.5 | 2.5 | 2.5 | 2.5 | 2.5 | 2.5 | 2.5 | 2.5 | 2.5 | 2.5 | 2.5 | 2.5 | 2.5 | 2.5 | 2.5 | 2.5 | 2.5 | 15.5 | 15.5 | 15.5 | 15.5 | 15.5 | 15.5 | 15.5 | 15.5 | 15.5 | 15.5 | 15.5 | 15.5 | 15.5 | 15.5 | 15.5 | 15.5 | 15.5 | 15.5 | 15.5 | 15.5 | 15.5 | 15.5 | 15.5 | 15.5 | 15.5 | 15.5 | 15.5 | 15.5 | 15.5 | 15.5 | 15.5 | 15.5 | 15.5 | 15.5 | 15.5 | 15.5 | 15.5
2017 | 2017 | 2017 | 0 | 2020 | 2021 | 0 | 2017 | Syl Laskin:1 | 2.5 | 2.5 | 2.5 | 2.5 | 2.5 | 2.5 | 2.5 | 2.5 | 2.5 | 2.5 | 2.5 | 2.5 | 2.5 | 2.5 | 2.5 | 2.5 | 2.5 | 15.5 | 15.5 | 15.5 | 15.5 | 15.5 | 15.5 | 15.5 | 15.5 | 15.5 | 15.5 | 15.5 | 15.5 | 15.5 | 15.5 | 15.5 | 15.5 | 15.5 | 15.5 | 15.5 | 15.5 | 15.5 | 15.5 | 15.5 | 15.5 | 15.5 | 15.5 | 15.5 | 15.5 | 15.5 | 15.5 | 15.5 | 15.5 | 15.5 | 15.5 | 15.5 | 15.5 | 15.5
2017 | 2017 | 2017 | 0 | 2020 | 2021 | 0 | 2017 | Syl Laskin:2 | 2.5 | 2.5 | 2.5 | 2.5 | 2.5 | 2.5 | 2.5 | 2.5 | 2.5 | 2.5 | 2.5 | 2.5 | 2.5 | 2.5 | 2.5 | 2.5 | 2.5 | 15.5 | 15.5 | 15.5 | 15.5 | 15.5 | 15.5 | 15.5 | 15.5 | 15.5 | 15.5 | 15.5 | 15.5 | 15.5 | 15.5 | 15.5 | 15.5 | 15.5 | 15.5 | 15.5 | 15.5 | 15.5 | 15.5 | 15.5 | 15.5 | 15.5 | 15.5 | 15.5 | 15.5 | 15.5 | 15.5 | 15.5 | 15.5 | 15.5 | 15.5 | 15.5 | 15.5 | 15.5
0 | 0 | 0 | 2017 | 0 | 2017 | 0 | 2017 | T B Simon Power Plant:GEN1 | 2.5 | 2.5 | 2.5 | 2.5 | 2.5 | 2.5 | 2.5 | 2.5 | 2.5 | 2.5 | 2.5 | 2.5 | 2.5 | 2.5 | 2.5 | 2.5 | 2.5 | 2.5 | 2.5 | 2.5 | 2.5 | 2.5 | 2.5 | 2.5 | 2.5 | 2.5 | 2.5 | 2.5 | 2.5 | 2.5 | 2.5 | 2.5 | 2.5 | 2.5 | 2.5 | 2.5 | 2.5 | 2.5 | 2.5 | 2.5 | 2.5 | 2.5 | 2.5 | 2.5 | 2.5 | 2.5 | 2.5 | 2.5 | 2.5 | 2.5 | 2.5 | 2.5 | 2.5 | 2.5
0 | 0 | 0 | 2017 | 0 | 2017 | 0 | 2017 | T B Simon Power Plant:GEN2 | 2.5 | 2.5 | 2.5 | 2.5 | 2.5 | 2.5 | 2.5 | 2.5 | 2.5 | 2.5 | 2.5 | 2.5 | 2.5 | 2.5 | 2.5 | 2.5 | 2.5 | 2.5 | 2.5 | 2.5 | 2.5 | 2.5 | 2.5 | 2.5 | 2.5 | 2.5 | 2.5 | 2.5 | 2.5 | 2.5 | 2.5 | 2.5 | 2.5 | 2.5 | 2.5 | 2.5 | 2.5 | 2.5 | 2.5 | 2.5 | 2.5 | 2.5 | 2.5 | 2.5 | 2.5 | 2.5 | 2.5 | 2.5 | 2.5 | 2.5 | 2.5 | 2.5 | 2.5 | 2.5
0 | 0 | 0 | 2017 | 0 | 2017 | 0 | 2017 | T B Simon Power Plant:GEN3 | 2.5 | 2.5 | 2.5 | 2.5 | 2.5 | 2.5 | 2.5 | 2.5 | 2.5 | 2.5 | 2.5 | 2.5 | 2.5 | 2.5 | 2.5 | 2.5 | 2.5 | 2.5 | 2.5 | 2.5 | 2.5 | 2.5 | 2.5 | 2.5 | 2.5 | 2.5 | 2.5 | 2.5 | 2.5 | 2.5 | 2.5 | 2.5 | 2.5 | 2.5 | 2.5 | 2.5 | 2.5 | 2.5 | 2.5 | 2.5 | 2.5 | 2.5 | 2.5 | 2.5 | 2.5 | 2.5 | 2.5 | 2.5 | 2.5 | 2.5 | 2.5 | 2.5 | 2.5 | 2.5
0 | 0 | 0 | 2017 | 0 | 2017 | 0 | 2017 | T B Simon Power Plant:GEN4 | 2.5 | 2.5 | 2.5 | 2.5 | 2.5 | 2.5 | 2.5 | 2.5 | 2.5 | 2.5 | 2.5 | 2.5 | 2.5 | 2.5 | 2.5 | 2.5 | 2.5 | 2.5 | 2.5 | 2.5 | 2.5 | 2.5 | 2.5 | 2.5 | 2.5 | 2.5 | 2.5 | 2.5 | 2.5 | 2.5 | 2.5 | 2.5 | 2.5 | 2.5 | 2.5 | 2.5 | 2.5 | 2.5 | 2.5 | 2.5 | 2.5 | 2.5 | 2.5 | 2.5 | 2.5 | 2.5 | 2.5 | 2.5 | 2.5 | 2.5 | 2.5 | 2.5 | 2.5 | 2.5
0 | 0 | 0 | 2017 | 0 | 2017 | 0 | 2017 | T B Simon Power Plant:GEN5 | 2.5 | 2.5 | 2.5 | 2.5 | 2.5 | 2.5 | 2.5 | 2.5 | 2.5 | 2.5 | 2.5 | 2.5 | 2.5 | 2.5 | 2.5 | 2.5 | 2.5 | 2.5 | 2.5 | 2.5 | 2.5 | 2.5 | 2.5 | 2.5 | 2.5 | 2.5 | 2.5 | 2.5 | 2.5 | 2.5 | 2.5 | 2.5 | 2.5 | 2.5 | 2.5 | 2.5 | 2.5 | 2.5 | 2.5 | 2.5 | 2.5 | 2.5 | 2.5 | 2.5 | 2.5 | 2.5 | 2.5 | 2.5 | 2.5 | 2.5 | 2.5 | 2.5 | 2.5 | 2.5
2017 | 2017 | 2017 | 0 | 2019 | 2021 | 0 | 2017 | Taconite Harbor Energy Center:GEN1 | 2.5 | 2.5 | 2.5 | 2.5 | 2.5 | 2.5 | 2.5 | 2.5 | 2.5 | 2.5 | 2.5 | 2.5 | 2.5 | 2.5 | 2.5 | 2.5 | 2.5 | 15.5 | 15.5 | 15.5 | 15.5 | 15.5 | 15.5 | 15.5 | 15.5 | 15.5 | 15.5 | 15.5 | 15.5 | 15.5 | 15.5 | 15.5 | 15.5 | 15.5 | 15.5 | 15.5 | 15.5 | 15.5 | 15.5 | 15.5 | 15.5 | 15.5 | 15.5 | 15.5 | 15.5 | 15.5 | 15.5 | 15.5 | 15.5 | 15.5 | 15.5 | 15.5 | 15.5 | 15.5
2017 | 2017 | 2017 | 0 | 2019 | 2021 | 0 | 2017 | Taconite Harbor Energy Center:GEN2 | 2.5 | 2.5 | 2.5 | 2.5 | 2.5 | 2.5 | 2.5 | 2.5 | 2.5 | 2.5 | 2.5 | 2.5 | 2.5 | 2.5 | 2.5 | 2.5 | 2.5 | 15.5 | 15.5 | 15.5 | 15.5 | 15.5 | 15.5 | 15.5 | 15.5 | 15.5 | 15.5 | 15.5 | 15.5 | 15.5 | 15.5 | 15.5 | 15.5 | 15.5 | 15.5 | 15.5 | 15.5 | 15.5 | 15.5 | 15.5 | 15.5 | 15.5 | 15.5 | 15.5 | 15.5 | 15.5 | 15.5 | 15.5 | 15.5 | 15.5 | 15.5 | 15.5 | 15.5 | 15.5
2017 | 2017 | 2017 | 0 | 2019 | 2021 | 0 | 2017 | Taconite Harbor Energy Center:GEN3 | 2.5 | 2.5 | 2.5 | 2.5 | 2.5 | 2.5 | 2.5 | 2.5 | 2.5 | 2.5 | 2.5 | 2.5 | 2.5 | 2.5 | 2.5 | 2.5 | 2.5 | 15.5 | 15.5 | 15.5 | 15.5 | 15.5 | 15.5 | 15.5 | 15.5 | 15.5 | 15.5 | 15.5 | 15.5 | 15.5 | 15.5 | 15.5 | 15.5 | 15.5 | 15.5 | 15.5 | 15.5 | 15.5 | 15.5 | 15.5 | 15.5 | 15.5 | 15.5 | 15.5 | 15.5 | 15.5 | 15.5 | 15.5 | 15.5 | 15.5 | 15.5 | 15.5 | 15.5 | 15.5
0 | 0 | 0 | 2017 | 0 | 2017 | 0 | 2017 | Tanners Creek:1 | 2.5 | 2.5 | 2.5 | 2.5 | 2.5 | 2.5 | 2.5 | 2.5 | 2.5 | 2.5 | 2.5 | 2.5 | 2.5 | 2.5 | 2.5 | 2.5 | 2.5 | 2.5 | 2.5 | 2.5 | 2.5 | 2.5 | 2.5 | 2.5 | 2.5 | 2.5 | 2.5 | 2.5 | 2.5 | 2.5 | 2.5 | 2.5 | 2.5 | 2.5 | 2.5 | 2.5 | 2.5 | 2.5 | 2.5 | 2.5 | 2.5 | 2.5 | 2.5 | 2.5 | 2.5 | 2.5 | 2.5 | 2.5 | 2.5 | 2.5 | 2.5 | 2.5 | 2.5 | 2.5
0 | 0 | 0 | 2017 | 0 | 2017 | 0 | 2017 | Tanners Creek:2 | 2.5 | 2.5 | 2.5 | 2.5 | 2.5 | 2.5 | 2.5 | 2.5 | 2.5 | 2.5 | 2.5 | 2.5 | 2.5 | 2.5 | 2.5 | 2.5 | 2.5 | 2.5 | 2.5 | 2.5 | 2.5 | 2.5 | 2.5 | 2.5 | 2.5 | 2.5 | 2.5 | 2.5 | 2.5 | 2.5 | 2.5 | 2.5 | 2.5 | 2.5 | 2.5 | 2.5 | 2.5 | 2.5 | 2.5 | 2.5 | 2.5 | 2.5 | 2.5 | 2.5 | 2.5 | 2.5 | 2.5 | 2.5 | 2.5 | 2.5 | 2.5 | 2.5 | 2.5 | 2.5
0 | 0 | 0 | 2017 | 0 | 2017 | 0 | 2017 | Tanners Creek:3 | 2.5 | 2.5 | 2.5 | 2.5 | 2.5 | 2.5 | 2.5 | 2.5 | 2.5 | 2.5 | 2.5 | 2.5 | 2.5 | 2.5 | 2.5 | 2.5 | 2.5 | 2.5 | 2.5 | 2.5 | 2.5 | 2.5 | 2.5 | 2.5 | 2.5 | 2.5 | 2.5 | 2.5 | 2.5 | 2.5 | 2.5 | 2.5 | 2.5 | 2.5 | 2.5 | 2.5 | 2.5 | 2.5 | 2.5 | 2.5 | 2.5 | 2.5 | 2.5 | 2.5 | 2.5 | 2.5 | 2.5 | 2.5 | 2.5 | 2.5 | 2.5 | 2.5 | 2.5 | 2.5
0 | 0 | 0 | 2017 | 0 | 2017 | 0 | 2017 | Tanners Creek:4 | 2.5 | 2.5 | 2.5 | 2.5 | 2.5 | 2.5 | 2.5 | 2.5 | 2.5 | 2.5 | 2.5 | 2.5 | 2.5 | 2.5 | 2.5 | 2.5 | 2.5 | 2.5 | 2.5 | 2.5 | 2.5 | 2.5 | 2.5 | 2.5 | 2.5 | 2.5 | 2.5 | 2.5 | 2.5 | 2.5 | 2.5 | 2.5 | 2.5 | 2.5 | 2.5 | 2.5 | 2.5 | 2.5 | 2.5 | 2.5 | 2.5 | 2.5 | 2.5 | 2.5 | 2.5 | 2.5 | 2.5 | 2.5 | 2.5 | 2.5 | 2.5 | 2.5 | 2.5 | 2.5
2017 | 2017 | 2017 | 0 | 2019 | 2021 | 0 | 2017 | Tecumseh Energy Center:7 | 2.5 | 2.5 | 2.5 | 2.5 | 2.5 | 2.5 | 2.5 | 2.5 | 2.5 | 2.5 | 2.5 | 2.5 | 2.5 | 2.5 | 2.5 | 2.5 | 2.5 | 15.5 | 15.5 | 15.5 | 15.5 | 15.5 | 15.5 | 15.5 | 15.5 | 15.5 | 15.5 | 15.5 | 15.5 | 15.5 | 15.5 | 15.5 | 15.5 | 15.5 | 15.5 | 15.5 | 15.5 | 15.5 | 15.5 | 15.5 | 15.5 | 15.5 | 15.5 | 15.5 | 15.5 | 15.5 | 15.5 | 15.5 | 15.5 | 15.5 | 15.5 | 15.5 | 15.5 | 15.5
2016 | 2016 | 2016 | 0 | 2018 | 2021 | 0 | 2017 | Tecumseh Energy Center:8 | 2.5 | 2.5 | 2.5 | 2.5 | 2.5 | 2.5 | 2.5 | 2.5 | 2.5 | 2.5 | 2.5 | 2.5 | 2.5 | 2.5 | 2.5 | 2.5 | 15.5 | 15.5 | 15.5 | 15.5 | 15.5 | 15.5 | 15.5 | 15.5 | 15.5 | 15.5 | 15.5 | 15.5 | 15.5 | 15.5 | 15.5 | 15.5 | 15.5 | 15.5 | 15.5 | 15.5 | 15.5 | 15.5 | 15.5 | 15.5 | 15.5 | 15.5 | 15.5 | 15.5 | 15.5 | 15.5 | 15.5 | 15.5 | 15.5 | 15.5 | 15.5 | 15.5 | 15.5 | 15.5
2017 | 2017 | 2017 | 0 | 2021 | 2021 | 0 | 2017 | Tenn Eastman Division A Division of East:TG10 | 2.5 | 2.5 | 2.5 | 2.5 | 2.5 | 2.5 | 2.5 | 2.5 | 2.5 | 2.5 | 2.5 | 2.5 | 2.5 | 2.5 | 2.5 | 2.5 | 2.5 | 15.5 | 15.5 | 15.5 | 15.5 | 15.5 | 15.5 | 15.5 | 15.5 | 15.5 | 15.5 | 15.5 | 15.5 | 15.5 | 15.5 | 15.5 | 15.5 | 15.5 | 15.5 | 15.5 | 15.5 | 15.5 | 15.5 | 15.5 | 15.5 | 15.5 | 15.5 | 15.5 | 15.5 | 15.5 | 15.5 | 15.5 | 15.5 | 15.5 | 15.5 | 15.5 | 15.5 | 15.5
2017 | 2017 | 2017 | 0 | 2021 | 2021 | 0 | 2017 | Tenn Eastman Division A Division of East:TG11 | 2.5 | 2.5 | 2.5 | 2.5 | 2.5 | 2.5 | 2.5 | 2.5 | 2.5 | 2.5 | 2.5 | 2.5 | 2.5 | 2.5 | 2.5 | 2.5 | 2.5 | 15.5 | 15.5 | 15.5 | 15.5 | 15.5 | 15.5 | 15.5 | 15.5 | 15.5 | 15.5 | 15.5 | 15.5 | 15.5 | 15.5 | 15.5 | 15.5 | 15.5 | 15.5 | 15.5 | 15.5 | 15.5 | 15.5 | 15.5 | 15.5 | 15.5 | 15.5 | 15.5 | 15.5 | 15.5 | 15.5 | 15.5 | 15.5 | 15.5 | 15.5 | 15.5 | 15.5 | 15.5
2017 | 2017 | 2017 | 0 | 2021 | 2021 | 0 | 2017 | Tenn Eastman Division A Division of East:TG12 | 2.5 | 2.5 | 2.5 | 2.5 | 2.5 | 2.5 | 2.5 | 2.5 | 2.5 | 2.5 | 2.5 | 2.5 | 2.5 | 2.5 | 2.5 | 2.5 | 2.5 | 15.5 | 15.5 | 15.5 | 15.5 | 15.5 | 15.5 | 15.5 | 15.5 | 15.5 | 15.5 | 15.5 | 15.5 | 15.5 | 15.5 | 15.5 | 15.5 | 15.5 | 15.5 | 15.5 | 15.5 | 15.5 | 15.5 | 15.5 | 15.5 | 15.5 | 15.5 | 15.5 | 15.5 | 15.5 | 15.5 | 15.5 | 15.5 | 15.5 | 15.5 | 15.5 | 15.5 | 15.5
2017 | 2017 | 2017 | 0 | 2021 | 2021 | 0 | 2017 | Tenn Eastman Division A Division of East:TG13 | 2.5 | 2.5 | 2.5 | 2.5 | 2.5 | 2.5 | 2.5 | 2.5 | 2.5 | 2.5 | 2.5 | 2.5 | 2.5 | 2.5 | 2.5 | 2.5 | 2.5 | 15.5 | 15.5 | 15.5 | 15.5 | 15.5 | 15.5 | 15.5 | 15.5 | 15.5 | 15.5 | 15.5 | 15.5 | 15.5 | 15.5 | 15.5 | 15.5 | 15.5 | 15.5 | 15.5 | 15.5 | 15.5 | 15.5 | 15.5 | 15.5 | 15.5 | 15.5 | 15.5 | 15.5 | 15.5 | 15.5 | 15.5 | 15.5 | 15.5 | 15.5 | 15.5 | 15.5 | 15.5
2017 | 2017 | 2017 | 0 | 2021 | 2021 | 0 | 2017 | Tenn Eastman Division A Division of East:TG14 | 2.5 | 2.5 | 2.5 | 2.5 | 2.5 | 2.5 | 2.5 | 2.5 | 2.5 | 2.5 | 2.5 | 2.5 | 2.5 | 2.5 | 2.5 | 2.5 | 2.5 | 15.5 | 15.5 | 15.5 | 15.5 | 15.5 | 15.5 | 15.5 | 15.5 | 15.5 | 15.5 | 15.5 | 15.5 | 15.5 | 15.5 | 15.5 | 15.5 | 15.5 | 15.5 | 15.5 | 15.5 | 15.5 | 15.5 | 15.5 | 15.5 | 15.5 | 15.5 | 15.5 | 15.5 | 15.5 | 15.5 | 15.5 | 15.5 | 15.5 | 15.5 | 15.5 | 15.5 | 15.5
2017 | 2017 | 2017 | 0 | 2021 | 2021 | 0 | 2017 | Tenn Eastman Division A Division of East:TG15 | 2.5 | 2.5 | 2.5 | 2.5 | 2.5 | 2.5 | 2.5 | 2.5 | 2.5 | 2.5 | 2.5 | 2.5 | 2.5 | 2.5 | 2.5 | 2.5 | 2.5 | 15.5 | 15.5 | 15.5 | 15.5 | 15.5 | 15.5 | 15.5 | 15.5 | 15.5 | 15.5 | 15.5 | 15.5 | 15.5 | 15.5 | 15.5 | 15.5 | 15.5 | 15.5 | 15.5 | 15.5 | 15.5 | 15.5 | 15.5 | 15.5 | 15.5 | 15.5 | 15.5 | 15.5 | 15.5 | 15.5 | 15.5 | 15.5 | 15.5 | 15.5 | 15.5 | 15.5 | 15.5
2017 | 2017 | 2017 | 0 | 2021 | 2021 | 0 | 2017 | Tenn Eastman Division A Division of East:TG16 | 2.5 | 2.5 | 2.5 | 2.5 | 2.5 | 2.5 | 2.5 | 2.5 | 2.5 | 2.5 | 2.5 | 2.5 | 2.5 | 2.5 | 2.5 | 2.5 | 2.5 | 15.5 | 15.5 | 15.5 | 15.5 | 15.5 | 15.5 | 15.5 | 15.5 | 15.5 | 15.5 | 15.5 | 15.5 | 15.5 | 15.5 | 15.5 | 15.5 | 15.5 | 15.5 | 15.5 | 15.5 | 15.5 | 15.5 | 15.5 | 15.5 | 15.5 | 15.5 | 15.5 | 15.5 | 15.5 | 15.5 | 15.5 | 15.5 | 15.5 | 15.5 | 15.5 | 15.5 | 15.5
2017 | 2017 | 2017 | 0 | 2021 | 2021 | 0 | 2017 | Tenn Eastman Division A Division of East:TG17 | 2.5 | 2.5 | 2.5 | 2.5 | 2.5 | 2.5 | 2.5 | 2.5 | 2.5 | 2.5 | 2.5 | 2.5 | 2.5 | 2.5 | 2.5 | 2.5 | 2.5 | 15.5 | 15.5 | 15.5 | 15.5 | 15.5 | 15.5 | 15.5 | 15.5 | 15.5 | 15.5 | 15.5 | 15.5 | 15.5 | 15.5 | 15.5 | 15.5 | 15.5 | 15.5 | 15.5 | 15.5 | 15.5 | 15.5 | 15.5 | 15.5 | 15.5 | 15.5 | 15.5 | 15.5 | 15.5 | 15.5 | 15.5 | 15.5 | 15.5 | 15.5 | 15.5 | 15.5 | 15.5
2017 | 2017 | 2017 | 0 | 2021 | 2021 | 0 | 2017 | Tenn Eastman Division A Division of East:TG18 | 2.5 | 2.5 | 2.5 | 2.5 | 2.5 | 2.5 | 2.5 | 2.5 | 2.5 | 2.5 | 2.5 | 2.5 | 2.5 | 2.5 | 2.5 | 2.5 | 2.5 | 15.5 | 15.5 | 15.5 | 15.5 | 15.5 | 15.5 | 15.5 | 15.5 | 15.5 | 15.5 | 15.5 | 15.5 | 15.5 | 15.5 | 15.5 | 15.5 | 15.5 | 15.5 | 15.5 | 15.5 | 15.5 | 15.5 | 15.5 | 15.5 | 15.5 | 15.5 | 15.5 | 15.5 | 15.5 | 15.5 | 15.5 | 15.5 | 15.5 | 15.5 | 15.5 | 15.5 | 15.5
2017 | 2017 | 2017 | 0 | 2021 | 2021 | 0 | 2017 | Tenn Eastman Division A Division of East:TG19 | 2.5 | 2.5 | 2.5 | 2.5 | 2.5 | 2.5 | 2.5 | 2.5 | 2.5 | 2.5 | 2.5 | 2.5 | 2.5 | 2.5 | 2.5 | 2.5 | 2.5 | 15.5 | 15.5 | 15.5 | 15.5 | 15.5 | 15.5 | 15.5 | 15.5 | 15.5 | 15.5 | 15.5 | 15.5 | 15.5 | 15.5 | 15.5 | 15.5 | 15.5 | 15.5 | 15.5 | 15.5 | 15.5 | 15.5 | 15.5 | 15.5 | 15.5 | 15.5 | 15.5 | 15.5 | 15.5 | 15.5 | 15.5 | 15.5 | 15.5 | 15.5 | 15.5 | 15.5 | 15.5
2017 | 2017 | 2017 | 0 | 2021 | 2021 | 0 | 2017 | Tenn Eastman Division A Division of East:TG20 | 2.5 | 2.5 | 2.5 | 2.5 | 2.5 | 2.5 | 2.5 | 2.5 | 2.5 | 2.5 | 2.5 | 2.5 | 2.5 | 2.5 | 2.5 | 2.5 | 2.5 | 15.5 | 15.5 | 15.5 | 15.5 | 15.5 | 15.5 | 15.5 | 15.5 | 15.5 | 15.5 | 15.5 | 15.5 | 15.5 | 15.5 | 15.5 | 15.5 | 15.5 | 15.5 | 15.5 | 15.5 | 15.5 | 15.5 | 15.5 | 15.5 | 15.5 | 15.5 | 15.5 | 15.5 | 15.5 | 15.5 | 15.5 | 15.5 | 15.5 | 15.5 | 15.5 | 15.5 | 15.5
2017 | 2017 | 2017 | 0 | 2021 | 2021 | 0 | 2017 | Tenn Eastman Division A Division of East:TG21 | 2.5 | 2.5 | 2.5 | 2.5 | 2.5 | 2.5 | 2.5 | 2.5 | 2.5 | 2.5 | 2.5 | 2.5 | 2.5 | 2.5 | 2.5 | 2.5 | 2.5 | 15.5 | 15.5 | 15.5 | 15.5 | 15.5 | 15.5 | 15.5 | 15.5 | 15.5 | 15.5 | 15.5 | 15.5 | 15.5 | 15.5 | 15.5 | 15.5 | 15.5 | 15.5 | 15.5 | 15.5 | 15.5 | 15.5 | 15.5 | 15.5 | 15.5 | 15.5 | 15.5 | 15.5 | 15.5 | 15.5 | 15.5 | 15.5 | 15.5 | 15.5 | 15.5 | 15.5 | 15.5
2017 | 2017 | 2017 | 0 | 2021 | 2021 | 0 | 2017 | Tenn Eastman Division A Division of East:TG22 | 2.5 | 2.5 | 2.5 | 2.5 | 2.5 | 2.5 | 2.5 | 2.5 | 2.5 | 2.5 | 2.5 | 2.5 | 2.5 | 2.5 | 2.5 | 2.5 | 2.5 | 15.5 | 15.5 | 15.5 | 15.5 | 15.5 | 15.5 | 15.5 | 15.5 | 15.5 | 15.5 | 15.5 | 15.5 | 15.5 | 15.5 | 15.5 | 15.5 | 15.5 | 15.5 | 15.5 | 15.5 | 15.5 | 15.5 | 15.5 | 15.5 | 15.5 | 15.5 | 15.5 | 15.5 | 15.5 | 15.5 | 15.5 | 15.5 | 15.5 | 15.5 | 15.5 | 15.5 | 15.5
2017 | 2017 | 2017 | 0 | 2021 | 2021 | 0 | 2017 | Tenn Eastman Division A Division of East:TG24 | 2.5 | 2.5 | 2.5 | 2.5 | 2.5 | 2.5 | 2.5 | 2.5 | 2.5 | 2.5 | 2.5 | 2.5 | 2.5 | 2.5 | 2.5 | 2.5 | 2.5 | 15.5 | 15.5 | 15.5 | 15.5 | 15.5 | 15.5 | 15.5 | 15.5 | 15.5 | 15.5 | 15.5 | 15.5 | 15.5 | 15.5 | 15.5 | 15.5 | 15.5 | 15.5 | 15.5 | 15.5 | 15.5 | 15.5 | 15.5 | 15.5 | 15.5 | 15.5 | 15.5 | 15.5 | 15.5 | 15.5 | 15.5 | 15.5 | 15.5 | 15.5 | 15.5 | 15.5 | 15.5
2017 | 2017 | 2017 | 0 | 2020 | 2021 | 0 | 2017 | Tenn Eastman Division A Division of East:TG25 | 2.5 | 2.5 | 2.5 | 2.5 | 2.5 | 2.5 | 2.5 | 2.5 | 2.5 | 2.5 | 2.5 | 2.5 | 2.5 | 2.5 | 2.5 | 2.5 | 2.5 | 15.5 | 15.5 | 15.5 | 15.5 | 15.5 | 15.5 | 15.5 | 15.5 | 15.5 | 15.5 | 15.5 | 15.5 | 15.5 | 15.5 | 15.5 | 15.5 | 15.5 | 15.5 | 15.5 | 15.5 | 15.5 | 15.5 | 15.5 | 15.5 | 15.5 | 15.5 | 15.5 | 15.5 | 15.5 | 15.5 | 15.5 | 15.5 | 15.5 | 15.5 | 15.5 | 15.5 | 15.5
2017 | 2017 | 2017 | 0 | 2021 | 2021 | 0 | 2017 | Tenn Eastman Division A Division of East:TG26 | 2.5 | 2.5 | 2.5 | 2.5 | 2.5 | 2.5 | 2.5 | 2.5 | 2.5 | 2.5 | 2.5 | 2.5 | 2.5 | 2.5 | 2.5 | 2.5 | 2.5 | 15.5 | 15.5 | 15.5 | 15.5 | 15.5 | 15.5 | 15.5 | 15.5 | 15.5 | 15.5 | 15.5 | 15.5 | 15.5 | 15.5 | 15.5 | 15.5 | 15.5 | 15.5 | 15.5 | 15.5 | 15.5 | 15.5 | 15.5 | 15.5 | 15.5 | 15.5 | 15.5 | 15.5 | 15.5 | 15.5 | 15.5 | 15.5 | 15.5 | 15.5 | 15.5 | 15.5 | 15.5
2017 | 2017 | 2017 | 0 | 2021 | 2021 | 0 | 2017 | Tenn Eastman Division A Division of East:TGO7 | 2.5 | 2.5 | 2.5 | 2.5 | 2.5 | 2.5 | 2.5 | 2.5 | 2.5 | 2.5 | 2.5 | 2.5 | 2.5 | 2.5 | 2.5 | 2.5 | 2.5 | 15.5 | 15.5 | 15.5 | 15.5 | 15.5 | 15.5 | 15.5 | 15.5 | 15.5 | 15.5 | 15.5 | 15.5 | 15.5 | 15.5 | 15.5 | 15.5 | 15.5 | 15.5 | 15.5 | 15.5 | 15.5 | 15.5 | 15.5 | 15.5 | 15.5 | 15.5 | 15.5 | 15.5 | 15.5 | 15.5 | 15.5 | 15.5 | 15.5 | 15.5 | 15.5 | 15.5 | 15.5
2017 | 2017 | 2017 | 0 | 2021 | 2021 | 0 | 2017 | Tenn Eastman Division A Division of East:TGO8 | 2.5 | 2.5 | 2.5 | 2.5 | 2.5 | 2.5 | 2.5 | 2.5 | 2.5 | 2.5 | 2.5 | 2.5 | 2.5 | 2.5 | 2.5 | 2.5 | 2.5 | 15.5 | 15.5 | 15.5 | 15.5 | 15.5 | 15.5 | 15.5 | 15.5 | 15.5 | 15.5 | 15.5 | 15.5 | 15.5 | 15.5 | 15.5 | 15.5 | 15.5 | 15.5 | 15.5 | 15.5 | 15.5 | 15.5 | 15.5 | 15.5 | 15.5 | 15.5 | 15.5 | 15.5 | 15.5 | 15.5 | 15.5 | 15.5 | 15.5 | 15.5 | 15.5 | 15.5 | 15.5
2017 | 2017 | 2017 | 0 | 2021 | 2021 | 0 | 2017 | Tenn Eastman Division A Division of East:TGO9 | 2.5 | 2.5 | 2.5 | 2.5 | 2.5 | 2.5 | 2.5 | 2.5 | 2.5 | 2.5 | 2.5 | 2.5 | 2.5 | 2.5 | 2.5 | 2.5 | 2.5 | 15.5 | 15.5 | 15.5 | 15.5 | 15.5 | 15.5 | 15.5 | 15.5 | 15.5 | 15.5 | 15.5 | 15.5 | 15.5 | 15.5 | 15.5 | 15.5 | 15.5 | 15.5 | 15.5 | 15.5 | 15.5 | 15.5 | 15.5 | 15.5 | 15.5 | 15.5 | 15.5 | 15.5 | 15.5 | 15.5 | 15.5 | 15.5 | 15.5 | 15.5 | 15.5 | 15.5 | 15.5
0 | 0 | 0 | 2017 | 0 | 2017 | 0 | 2017 | Tes Filer City Station:GEN1 | 2.5 | 2.5 | 2.5 | 2.5 | 2.5 | 2.5 | 2.5 | 2.5 | 2.5 | 2.5 | 2.5 | 2.5 | 2.5 | 2.5 | 2.5 | 2.5 | 2.5 | 2.5 | 2.5 | 2.5 | 2.5 | 2.5 | 2.5 | 2.5 | 2.5 | 2.5 | 2.5 | 2.5 | 2.5 | 2.5 | 2.5 | 2.5 | 2.5 | 2.5 | 2.5 | 2.5 | 2.5 | 2.5 | 2.5 | 2.5 | 2.5 | 2.5 | 2.5 | 2.5 | 2.5 | 2.5 | 2.5 | 2.5 | 2.5 | 2.5 | 2.5 | 2.5 | 2.5 | 2.5
2017 | 2017 | 2017 | 0 | 2021 | 2021 | 0 | 2017 | Thilmany Pulp Paper:GEN3 | 2.5 | 2.5 | 2.5 | 2.5 | 2.5 | 2.5 | 2.5 | 2.5 | 2.5 | 2.5 | 2.5 | 2.5 | 2.5 | 2.5 | 2.5 | 2.5 | 2.5 | 15.5 | 15.5 | 15.5 | 15.5 | 15.5 | 15.5 | 15.5 | 15.5 | 15.5 | 15.5 | 15.5 | 15.5 | 15.5 | 15.5 | 15.5 | 15.5 | 15.5 | 15.5 | 15.5 | 15.5 | 15.5 | 15.5 | 15.5 | 15.5 | 15.5 | 15.5 | 15.5 | 15.5 | 15.5 | 15.5 | 15.5 | 15.5 | 15.5 | 15.5 | 15.5 | 15.5 | 15.5
2017 | 2017 | 2017 | 0 | 2021 | 2021 | 0 | 2017 | Thilmany Pulp Paper:GEN4 | 2.5 | 2.5 | 2.5 | 2.5 | 2.5 | 2.5 | 2.5 | 2.5 | 2.5 | 2.5 | 2.5 | 2.5 | 2.5 | 2.5 | 2.5 | 2.5 | 2.5 | 15.5 | 15.5 | 15.5 | 15.5 | 15.5 | 15.5 | 15.5 | 15.5 | 15.5 | 15.5 | 15.5 | 15.5 | 15.5 | 15.5 | 15.5 | 15.5 | 15.5 | 15.5 | 15.5 | 15.5 | 15.5 | 15.5 | 15.5 | 15.5 | 15.5 | 15.5 | 15.5 | 15.5 | 15.5 | 15.5 | 15.5 | 15.5 | 15.5 | 15.5 | 15.5 | 15.5 | 15.5
2016 | 2016 | 2016 | 0 | 2018 | 2021 | 0 | 2017 | Thomas Hill:1 | 2.5 | 2.5 | 2.5 | 2.5 | 2.5 | 2.5 | 2.5 | 2.5 | 2.5 | 2.5 | 2.5 | 2.5 | 2.5 | 2.5 | 2.5 | 2.5 | 15.5 | 15.5 | 15.5 | 15.5 | 15.5 | 15.5 | 15.5 | 15.5 | 15.5 | 15.5 | 15.5 | 15.5 | 15.5 | 15.5 | 15.5 | 15.5 | 15.5 | 15.5 | 15.5 | 15.5 | 15.5 | 15.5 | 15.5 | 15.5 | 15.5 | 15.5 | 15.5 | 15.5 | 15.5 | 15.5 | 15.5 | 15.5 | 15.5 | 15.5 | 15.5 | 15.5 | 15.5 | 15.5
2015 | 2015 | 2015 | 0 | 2017 | 2020 | 0 | 2017 | Thomas Hill:2 | 2.5 | 2.5 | 2.5 | 2.5 | 2.5 | 2.5 | 2.5 | 2.5 | 2.5 | 2.5 | 2.5 | 2.5 | 2.5 | 2.5 | 2.5 | 15.5 | 15.5 | 15.5 | 15.5 | 15.5 | 15.5 | 15.5 | 15.5 | 15.5 | 15.5 | 15.5 | 15.5 | 15.5 | 15.5 | 15.5 | 15.5 | 15.5 | 15.5 | 15.5 | 15.5 | 15.5 | 15.5 | 15.5 | 15.5 | 15.5 | 15.5 | 15.5 | 15.5 | 15.5 | 15.5 | 15.5 | 15.5 | 15.5 | 15.5 | 15.5 | 15.5 | 15.5 | 15.5 | 15.5
0 | 2016 | 0 | 0 | 2016 | 2018 | 0 | 2017 | Thomas Hill:3 | 2.5 | 2.5 | 2.5 | 2.5 | 2.5 | 2.5 | 2.5 | 2.5 | 2.5 | 2.5 | 2.5 | 2.5 | 2.5 | 2.5 | 2.5 | 2.5 | 2.5 | 2.5 | 2.5 | 2.5 | 2.5 | 2.5 | 2.5 | 2.5 | 2.5 | 2.5 | 2.5 | 2.5 | 2.5 | 2.5 | 2.5 | 2.5 | 2.5 | 2.5 | 2.5 | 2.5 | 2.5 | 2.5 | 2.5 | 2.5 | 2.5 | 2.5 | 2.5 | 2.5 | 2.5 | 2.5 | 2.5 | 2.5 | 2.5 | 2.5 | 2.5 | 2.5 | 2.5 | 2.5
0 | 0 | 0 | 2017 | 0 | 2017 | 0 | 2017 | Thunder Bay GS:2 | 2.5 | 2.5 | 2.5 | 2.5 | 2.5 | 2.5 | 2.5 | 2.5 | 2.5 | 2.5 | 2.5 | 2.5 | 2.5 | 2.5 | 2.5 | 2.5 | 2.5 | 2.5 | 2.5 | 2.5 | 2.5 | 2.5 | 2.5 | 2.5 | 2.5 | 2.5 | 2.5 | 2.5 | 2.5 | 2.5 | 2.5 | 2.5 | 2.5 | 2.5 | 2.5 | 2.5 | 2.5 | 2.5 | 2.5 | 2.5 | 2.5 | 2.5 | 2.5 | 2.5 | 2.5 | 2.5 | 2.5 | 2.5 | 2.5 | 2.5 | 2.5 | 2.5 | 2.5 | 2.5
0 | 0 | 0 | 2017 | 0 | 2017 | 0 | 2017 | Thunder Bay GS:3 | 2.5 | 2.5 | 2.5 | 2.5 | 2.5 | 2.5 | 2.5 | 2.5 | 2.5 | 2.5 | 2.5 | 2.5 | 2.5 | 2.5 | 2.5 | 2.5 | 2.5 | 2.5 | 2.5 | 2.5 | 2.5 | 2.5 | 2.5 | 2.5 | 2.5 | 2.5 | 2.5 | 2.5 | 2.5 | 2.5 | 2.5 | 2.5 | 2.5 | 2.5 | 2.5 | 2.5 | 2.5 | 2.5 | 2.5 | 2.5 | 2.5 | 2.5 | 2.5 | 2.5 | 2.5 | 2.5 | 2.5 | 2.5 | 2.5 | 2.5 | 2.5 | 2.5 | 2.5 | 2.5
0 | 0 | 0 | 2017 | 0 | 2017 | 0 | 2017 | Titus:1 | 2.5 | 2.5 | 2.5 | 2.5 | 2.5 | 2.5 | 2.5 | 2.5 | 2.5 | 2.5 | 2.5 | 2.5 | 2.5 | 2.5 | 2.5 | 2.5 | 2.5 | 2.5 | 2.5 | 2.5 | 2.5 | 2.5 | 2.5 | 2.5 | 2.5 | 2.5 | 2.5 | 2.5 | 2.5 | 2.5 | 2.5 | 2.5 | 2.5 | 2.5 | 2.5 | 2.5 | 2.5 | 2.5 | 2.5 | 2.5 | 2.5 | 2.5 | 2.5 | 2.5 | 2.5 | 2.5 | 2.5 | 2.5 | 2.5 | 2.5 | 2.5 | 2.5 | 2.5 | 2.5
0 | 0 | 0 | 2017 | 0 | 2017 | 0 | 2017 | Titus:2 | 2.5 | 2.5 | 2.5 | 2.5 | 2.5 | 2.5 | 2.5 | 2.5 | 2.5 | 2.5 | 2.5 | 2.5 | 2.5 | 2.5 | 2.5 | 2.5 | 2.5 | 2.5 | 2.5 | 2.5 | 2.5 | 2.5 | 2.5 | 2.5 | 2.5 | 2.5 | 2.5 | 2.5 | 2.5 | 2.5 | 2.5 | 2.5 | 2.5 | 2.5 | 2.5 | 2.5 | 2.5 | 2.5 | 2.5 | 2.5 | 2.5 | 2.5 | 2.5 | 2.5 | 2.5 | 2.5 | 2.5 | 2.5 | 2.5 | 2.5 | 2.5 | 2.5 | 2.5 | 2.5
0 | 0 | 0 | 2017 | 0 | 2017 | 0 | 2017 | Titus:3 | 2.5 | 2.5 | 2.5 | 2.5 | 2.5 | 2.5 | 2.5 | 2.5 | 2.5 | 2.5 | 2.5 | 2.5 | 2.5 | 2.5 | 2.5 | 2.5 | 2.5 | 2.5 | 2.5 | 2.5 | 2.5 | 2.5 | 2.5 | 2.5 | 2.5 | 2.5 | 2.5 | 2.5 | 2.5 | 2.5 | 2.5 | 2.5 | 2.5 | 2.5 | 2.5 | 2.5 | 2.5 | 2.5 | 2.5 | 2.5 | 2.5 | 2.5 | 2.5 | 2.5 | 2.5 | 2.5 | 2.5 | 2.5 | 2.5 | 2.5 | 2.5 | 2.5 | 2.5 | 2.5
0 | 2016 | 0 | 0 | 2016 | 2019 | 0 | 2017 | Tolk:1 | 2.5 | 2.5 | 2.5 | 2.5 | 2.5 | 2.5 | 2.5 | 2.5 | 2.5 | 2.5 | 2.5 | 2.5 | 2.5 | 2.5 | 2.5 | 2.5 | 2.5 | 2.5 | 2.5 | 2.5 | 2.5 | 2.5 | 2.5 | 2.5 | 2.5 | 2.5 | 2.5 | 2.5 | 2.5 | 2.5 | 2.5 | 2.5 | 2.5 | 2.5 | 2.5 | 2.5 | 2.5 | 2.5 | 2.5 | 2.5 | 2.5 | 2.5 | 2.5 | 2.5 | 2.5 | 2.5 | 2.5 | 2.5 | 2.5 | 2.5 | 2.5 | 2.5 | 2.5 | 2.5
0 | 2016 | 0 | 0 | 2016 | 2019 | 0 | 2017 | Tolk:2 | 2.5 | 2.5 | 2.5 | 2.5 | 2.5 | 2.5 | 2.5 | 2.5 | 2.5 | 2.5 | 2.5 | 2.5 | 2.5 | 2.5 | 2.5 | 2.5 | 2.5 | 2.5 | 2.5 | 2.5 | 2.5 | 2.5 | 2.5 | 2.5 | 2.5 | 2.5 | 2.5 | 2.5 | 2.5 | 2.5 | 2.5 | 2.5 | 2.5 | 2.5 | 2.5 | 2.5 | 2.5 | 2.5 | 2.5 | 2.5 | 2.5 | 2.5 | 2.5 | 2.5 | 2.5 | 2.5 | 2.5 | 2.5 | 2.5 | 2.5 | 2.5 | 2.5 | 2.5 | 2.5
2016 | 2016 | 2016 | 0 | 2019 | 2021 | 0 | 2017 | Trenton Channel:7 | 2.5 | 2.5 | 2.5 | 2.5 | 2.5 | 2.5 | 2.5 | 2.5 | 2.5 | 2.5 | 2.5 | 2.5 | 2.5 | 2.5 | 2.5 | 2.5 | 15.5 | 15.5 | 15.5 | 15.5 | 15.5 | 15.5 | 15.5 | 15.5 | 15.5 | 15.5 | 15.5 | 15.5 | 15.5 | 15.5 | 15.5 | 15.5 | 15.5 | 15.5 | 15.5 | 15.5 | 15.5 | 15.5 | 15.5 | 15.5 | 15.5 | 15.5 | 15.5 | 15.5 | 15.5 | 15.5 | 15.5 | 15.5 | 15.5 | 15.5 | 15.5 | 15.5 | 15.5 | 15.5
2016 | 2016 | 2016 | 0 | 2019 | 2021 | 0 | 2017 | Trenton Channel:8 | 2.5 | 2.5 | 2.5 | 2.5 | 2.5 | 2.5 | 2.5 | 2.5 | 2.5 | 2.5 | 2.5 | 2.5 | 2.5 | 2.5 | 2.5 | 2.5 | 15.5 | 15.5 | 15.5 | 15.5 | 15.5 | 15.5 | 15.5 | 15.5 | 15.5 | 15.5 | 15.5 | 15.5 | 15.5 | 15.5 | 15.5 | 15.5 | 15.5 | 15.5 | 15.5 | 15.5 | 15.5 | 15.5 | 15.5 | 15.5 | 15.5 | 15.5 | 15.5 | 15.5 | 15.5 | 15.5 | 15.5 | 15.5 | 15.5 | 15.5 | 15.5 | 15.5 | 15.5 | 15.5
0 | 2016 | 0 | 0 | 2016 | 2019 | 0 | 2017 | Trenton Channel:9 | 2.5 | 2.5 | 2.5 | 2.5 | 2.5 | 2.5 | 2.5 | 2.5 | 2.5 | 2.5 | 2.5 | 2.5 | 2.5 | 2.5 | 2.5 | 2.5 | 2.5 | 2.5 | 2.5 | 2.5 | 2.5 | 2.5 | 2.5 | 2.5 | 2.5 | 2.5 | 2.5 | 2.5 | 2.5 | 2.5 | 2.5 | 2.5 | 2.5 | 2.5 | 2.5 | 2.5 | 2.5 | 2.5 | 2.5 | 2.5 | 2.5 | 2.5 | 2.5 | 2.5 | 2.5 | 2.5 | 2.5 | 2.5 | 2.5 | 2.5 | 2.5 | 2.5 | 2.5 | 2.5
2016 | 2016 | 2016 | 0 | 2018 | 2021 | 0 | 2017 | Trenton:5A | 2.5 | 2.5 | 2.5 | 2.5 | 2.5 | 2.5 | 2.5 | 2.5 | 2.5 | 2.5 | 2.5 | 2.5 | 2.5 | 2.5 | 2.5 | 2.5 | 15.5 | 15.5 | 15.5 | 15.5 | 15.5 | 15.5 | 15.5 | 15.5 | 15.5 | 15.5 | 15.5 | 15.5 | 15.5 | 15.5 | 15.5 | 15.5 | 15.5 | 15.5 | 15.5 | 15.5 | 15.5 | 15.5 | 15.5 | 15.5 | 15.5 | 15.5 | 15.5 | 15.5 | 15.5 | 15.5 | 15.5 | 15.5 | 15.5 | 15.5 | 15.5 | 15.5 | 15.5 | 15.5
2016 | 2016 | 2016 | 0 | 2018 | 2021 | 0 | 2017 | Trenton:6 | 2.5 | 2.5 | 2.5 | 2.5 | 2.5 | 2.5 | 2.5 | 2.5 | 2.5 | 2.5 | 2.5 | 2.5 | 2.5 | 2.5 | 2.5 | 2.5 | 15.5 | 15.5 | 15.5 | 15.5 | 15.5 | 15.5 | 15.5 | 15.5 | 15.5 | 15.5 | 15.5 | 15.5 | 15.5 | 15.5 | 15.5 | 15.5 | 15.5 | 15.5 | 15.5 | 15.5 | 15.5 | 15.5 | 15.5 | 15.5 | 15.5 | 15.5 | 15.5 | 15.5 | 15.5 | 15.5 | 15.5 | 15.5 | 15.5 | 15.5 | 15.5 | 15.5 | 15.5 | 15.5
2017 | 2017 | 2017 | 0 | 2019 | 2021 | 0 | 2017 | Trigen Syracuse Energy Corp:GEN1 | 2.5 | 2.5 | 2.5 | 2.5 | 2.5 | 2.5 | 2.5 | 2.5 | 2.5 | 2.5 | 2.5 | 2.5 | 2.5 | 2.5 | 2.5 | 2.5 | 2.5 | 15.5 | 15.5 | 15.5 | 15.5 | 15.5 | 15.5 | 15.5 | 15.5 | 15.5 | 15.5 | 15.5 | 15.5 | 15.5 | 15.5 | 15.5 | 15.5 | 15.5 | 15.5 | 15.5 | 15.5 | 15.5 | 15.5 | 15.5 | 15.5 | 15.5 | 15.5 | 15.5 | 15.5 | 15.5 | 15.5 | 15.5 | 15.5 | 15.5 | 15.5 | 15.5 | 15.5 | 15.5
2017 | 2017 | 2017 | 0 | 2021 | 2021 | 0 | 2017 | Trigen Syracuse Energy Corp:GEN2 | 2.5 | 2.5 | 2.5 | 2.5 | 2.5 | 2.5 | 2.5 | 2.5 | 2.5 | 2.5 | 2.5 | 2.5 | 2.5 | 2.5 | 2.5 | 2.5 | 2.5 | 15.5 | 15.5 | 15.5 | 15.5 | 15.5 | 15.5 | 15.5 | 15.5 | 15.5 | 15.5 | 15.5 | 15.5 | 15.5 | 15.5 | 15.5 | 15.5 | 15.5 | 15.5 | 15.5 | 15.5 | 15.5 | 15.5 | 15.5 | 15.5 | 15.5 | 15.5 | 15.5 | 15.5 | 15.5 | 15.5 | 15.5 | 15.5 | 15.5 | 15.5 | 15.5 | 15.5 | 15.5
0 | 0 | 0 | 2016 | 0 | 2016 | 0 | 2017 | Trimble Station (LGE):1 | 2.5 | 2.5 | 2.5 | 2.5 | 2.5 | 2.5 | 2.5 | 2.5 | 2.5 | 2.5 | 2.5 | 2.5 | 2.5 | 2.5 | 2.5 | 2.5 | 2.5 | 2.5 | 2.5 | 2.5 | 2.5 | 2.5 | 2.5 | 2.5 | 2.5 | 2.5 | 2.5 | 2.5 | 2.5 | 2.5 | 2.5 | 2.5 | 2.5 | 2.5 | 2.5 | 2.5 | 2.5 | 2.5 | 2.5 | 2.5 | 2.5 | 2.5 | 2.5 | 2.5 | 2.5 | 2.5 | 2.5 | 2.5 | 2.5 | 2.5 | 2.5 | 2.5 | 2.5 | 2.5
0 | 0 | 0 | 2015 | 0 | 2015 | 0 | 2017 | Trimble Station (LGE):ST2 | 3 | 3 | 3 | 3 | 3 | 3 | 3 | 3 | 3 | 3 | 3 | 3 | 3 | 3 | 3 | 3 | 3 | 3 | 3 | 3 | 3 | 3 | 3 | 3 | 3 | 3 | 3 | 3 | 3 | 3 | 3 | 3 | 3 | 3 | 3 | 3 | 3 | 3 | 3 | 3 | 3 | 3 | 3 | 3 | 3 | 3 | 3 | 3 | 3 | 3 | 3 | 3 | 3 | 3
2017 | 2017 | 2017 | 0 | 2021 | 2021 | 0 | 2017 | Tuscola:TG1 | 2.5 | 2.5 | 2.5 | 2.5 | 2.5 | 2.5 | 2.5 | 2.5 | 2.5 | 2.5 | 2.5 | 2.5 | 2.5 | 2.5 | 2.5 | 2.5 | 2.5 | 15.5 | 15.5 | 15.5 | 15.5 | 15.5 | 15.5 | 15.5 | 15.5 | 15.5 | 15.5 | 15.5 | 15.5 | 15.5 | 15.5 | 15.5 | 15.5 | 15.5 | 15.5 | 15.5 | 15.5 | 15.5 | 15.5 | 15.5 | 15.5 | 15.5 | 15.5 | 15.5 | 15.5 | 15.5 | 15.5 | 15.5 | 15.5 | 15.5 | 15.5 | 15.5 | 15.5 | 15.5
2017 | 2017 | 2017 | 0 | 2021 | 2021 | 0 | 2017 | Tuscola:TG2 | 2.5 | 2.5 | 2.5 | 2.5 | 2.5 | 2.5 | 2.5 | 2.5 | 2.5 | 2.5 | 2.5 | 2.5 | 2.5 | 2.5 | 2.5 | 2.5 | 2.5 | 15.5 | 15.5 | 15.5 | 15.5 | 15.5 | 15.5 | 15.5 | 15.5 | 15.5 | 15.5 | 15.5 | 15.5 | 15.5 | 15.5 | 15.5 | 15.5 | 15.5 | 15.5 | 15.5 | 15.5 | 15.5 | 15.5 | 15.5 | 15.5 | 15.5 | 15.5 | 15.5 | 15.5 | 15.5 | 15.5 | 15.5 | 15.5 | 15.5 | 15.5 | 15.5 | 15.5 | 15.5
2017 | 2017 | 2017 | 0 | 2019 | 2021 | 0 | 2017 | Tyrone (KY):3 | 2.5 | 2.5 | 2.5 | 2.5 | 2.5 | 2.5 | 2.5 | 2.5 | 2.5 | 2.5 | 2.5 | 2.5 | 2.5 | 2.5 | 2.5 | 2.5 | 2.5 | 15.5 | 15.5 | 15.5 | 15.5 | 15.5 | 15.5 | 15.5 | 15.5 | 15.5 | 15.5 | 15.5 | 15.5 | 15.5 | 15.5 | 15.5 | 15.5 | 15.5 | 15.5 | 15.5 | 15.5 | 15.5 | 15.5 | 15.5 | 15.5 | 15.5 | 15.5 | 15.5 | 15.5 | 15.5 | 15.5 | 15.5 | 15.5 | 15.5 | 15.5 | 15.5 | 15.5 | 15.5
0 | 0 | 0 | 2017 | 0 | 2017 | 0 | 2017 | Tyrone (PA):TG3 | 2.5 | 2.5 | 2.5 | 2.5 | 2.5 | 2.5 | 2.5 | 2.5 | 2.5 | 2.5 | 2.5 | 2.5 | 2.5 | 2.5 | 2.5 | 2.5 | 2.5 | 2.5 | 2.5 | 2.5 | 2.5 | 2.5 | 2.5 | 2.5 | 2.5 | 2.5 | 2.5 | 2.5 | 2.5 | 2.5 | 2.5 | 2.5 | 2.5 | 2.5 | 2.5 | 2.5 | 2.5 | 2.5 | 2.5 | 2.5 | 2.5 | 2.5 | 2.5 | 2.5 | 2.5 | 2.5 | 2.5 | 2.5 | 2.5 | 2.5 | 2.5 | 2.5 | 2.5 | 2.5
0 | 0 | 0 | 2017 | 0 | 2017 | 0 | 2017 | Tyrone (PA):TG4 | 2.5 | 2.5 | 2.5 | 2.5 | 2.5 | 2.5 | 2.5 | 2.5 | 2.5 | 2.5 | 2.5 | 2.5 | 2.5 | 2.5 | 2.5 | 2.5 | 2.5 | 2.5 | 2.5 | 2.5 | 2.5 | 2.5 | 2.5 | 2.5 | 2.5 | 2.5 | 2.5 | 2.5 | 2.5 | 2.5 | 2.5 | 2.5 | 2.5 | 2.5 | 2.5 | 2.5 | 2.5 | 2.5 | 2.5 | 2.5 | 2.5 | 2.5 | 2.5 | 2.5 | 2.5 | 2.5 | 2.5 | 2.5 | 2.5 | 2.5 | 2.5 | 2.5 | 2.5 | 2.5
0 | 0 | 0 | 2017 | 0 | 2017 | 0 | 2017 | Tyrone (PA):TG5 | 2.5 | 2.5 | 2.5 | 2.5 | 2.5 | 2.5 | 2.5 | 2.5 | 2.5 | 2.5 | 2.5 | 2.5 | 2.5 | 2.5 | 2.5 | 2.5 | 2.5 | 2.5 | 2.5 | 2.5 | 2.5 | 2.5 | 2.5 | 2.5 | 2.5 | 2.5 | 2.5 | 2.5 | 2.5 | 2.5 | 2.5 | 2.5 | 2.5 | 2.5 | 2.5 | 2.5 | 2.5 | 2.5 | 2.5 | 2.5 | 2.5 | 2.5 | 2.5 | 2.5 | 2.5 | 2.5 | 2.5 | 2.5 | 2.5 | 2.5 | 2.5 | 2.5 | 2.5 | 2.5
0 | 0 | 0 | 2017 | 0 | 2017 | 0 | 2017 | Tyrone (PA):TG6 | 2.5 | 2.5 | 2.5 | 2.5 | 2.5 | 2.5 | 2.5 | 2.5 | 2.5 | 2.5 | 2.5 | 2.5 | 2.5 | 2.5 | 2.5 | 2.5 | 2.5 | 2.5 | 2.5 | 2.5 | 2.5 | 2.5 | 2.5 | 2.5 | 2.5 | 2.5 | 2.5 | 2.5 | 2.5 | 2.5 | 2.5 | 2.5 | 2.5 | 2.5 | 2.5 | 2.5 | 2.5 | 2.5 | 2.5 | 2.5 | 2.5 | 2.5 | 2.5 | 2.5 | 2.5 | 2.5 | 2.5 | 2.5 | 2.5 | 2.5 | 2.5 | 2.5 | 2.5 | 2.5
2017 | 2017 | 2017 | 0 | 2021 | 2021 | 0 | 2017 | U S Alliance Coosa Pines:AOW1 | 2.5 | 2.5 | 2.5 | 2.5 | 2.5 | 2.5 | 2.5 | 2.5 | 2.5 | 2.5 | 2.5 | 2.5 | 2.5 | 2.5 | 2.5 | 2.5 | 2.5 | 15.5 | 15.5 | 15.5 | 15.5 | 15.5 | 15.5 | 15.5 | 15.5 | 15.5 | 15.5 | 15.5 | 15.5 | 15.5 | 15.5 | 15.5 | 15.5 | 15.5 | 15.5 | 15.5 | 15.5 | 15.5 | 15.5 | 15.5 | 15.5 | 15.5 | 15.5 | 15.5 | 15.5 | 15.5 | 15.5 | 15.5 | 15.5 | 15.5 | 15.5 | 15.5 | 15.5 | 15.5
2017 | 2017 | 2017 | 0 | 2021 | 2021 | 0 | 2017 | U S Alliance Coosa Pines:AOW2 | 2.5 | 2.5 | 2.5 | 2.5 | 2.5 | 2.5 | 2.5 | 2.5 | 2.5 | 2.5 | 2.5 | 2.5 | 2.5 | 2.5 | 2.5 | 2.5 | 2.5 | 15.5 | 15.5 | 15.5 | 15.5 | 15.5 | 15.5 | 15.5 | 15.5 | 15.5 | 15.5 | 15.5 | 15.5 | 15.5 | 15.5 | 15.5 | 15.5 | 15.5 | 15.5 | 15.5 | 15.5 | 15.5 | 15.5 | 15.5 | 15.5 | 15.5 | 15.5 | 15.5 | 15.5 | 15.5 | 15.5 | 15.5 | 15.5 | 15.5 | 15.5 | 15.5 | 15.5 | 15.5
2017 | 2017 | 2017 | 0 | 2021 | 2021 | 0 | 2017 | U S Alliance Coosa Pines:AOW4 | 2.5 | 2.5 | 2.5 | 2.5 | 2.5 | 2.5 | 2.5 | 2.5 | 2.5 | 2.5 | 2.5 | 2.5 | 2.5 | 2.5 | 2.5 | 2.5 | 2.5 | 15.5 | 15.5 | 15.5 | 15.5 | 15.5 | 15.5 | 15.5 | 15.5 | 15.5 | 15.5 | 15.5 | 15.5 | 15.5 | 15.5 | 15.5 | 15.5 | 15.5 | 15.5 | 15.5 | 15.5 | 15.5 | 15.5 | 15.5 | 15.5 | 15.5 | 15.5 | 15.5 | 15.5 | 15.5 | 15.5 | 15.5 | 15.5 | 15.5 | 15.5 | 15.5 | 15.5 | 15.5
2017 | 2017 | 2017 | 0 | 2021 | 2021 | 0 | 2017 | U S Alliance Coosa Pines:AOW5 | 2.5 | 2.5 | 2.5 | 2.5 | 2.5 | 2.5 | 2.5 | 2.5 | 2.5 | 2.5 | 2.5 | 2.5 | 2.5 | 2.5 | 2.5 | 2.5 | 2.5 | 15.5 | 15.5 | 15.5 | 15.5 | 15.5 | 15.5 | 15.5 | 15.5 | 15.5 | 15.5 | 15.5 | 15.5 | 15.5 | 15.5 | 15.5 | 15.5 | 15.5 | 15.5 | 15.5 | 15.5 | 15.5 | 15.5 | 15.5 | 15.5 | 15.5 | 15.5 | 15.5 | 15.5 | 15.5 | 15.5 | 15.5 | 15.5 | 15.5 | 15.5 | 15.5 | 15.5 | 15.5
0 | 0 | 0 | 2017 | 0 | 2017 | 0 | 2017 | UNC Chapel Hill Cogeneration:ST1 | 2.5 | 2.5 | 2.5 | 2.5 | 2.5 | 2.5 | 2.5 | 2.5 | 2.5 | 2.5 | 2.5 | 2.5 | 2.5 | 2.5 | 2.5 | 2.5 | 2.5 | 2.5 | 2.5 | 2.5 | 2.5 | 2.5 | 2.5 | 2.5 | 2.5 | 2.5 | 2.5 | 2.5 | 2.5 | 2.5 | 2.5 | 2.5 | 2.5 | 2.5 | 2.5 | 2.5 | 2.5 | 2.5 | 2.5 | 2.5 | 2.5 | 2.5 | 2.5 | 2.5 | 2.5 | 2.5 | 2.5 | 2.5 | 2.5 | 2.5 | 2.5 | 2.5 | 2.5 | 2.5
0 | 0 | 0 | 2017 | 0 | 2017 | 0 | 2017 | Union Carbide South Charleston:GEN8 | 2.5 | 2.5 | 2.5 | 2.5 | 2.5 | 2.5 | 2.5 | 2.5 | 2.5 | 2.5 | 2.5 | 2.5 | 2.5 | 2.5 | 2.5 | 2.5 | 2.5 | 2.5 | 2.5 | 2.5 | 2.5 | 2.5 | 2.5 | 2.5 | 2.5 | 2.5 | 2.5 | 2.5 | 2.5 | 2.5 | 2.5 | 2.5 | 2.5 | 2.5 | 2.5 | 2.5 | 2.5 | 2.5 | 2.5 | 2.5 | 2.5 | 2.5 | 2.5 | 2.5 | 2.5 | 2.5 | 2.5 | 2.5 | 2.5 | 2.5 | 2.5 | 2.5 | 2.5 | 2.5
0 | 0 | 0 | 2017 | 0 | 2017 | 0 | 2017 | Univ of Illinois Abbott:T10 | 2.5 | 2.5 | 2.5 | 2.5 | 2.5 | 2.5 | 2.5 | 2.5 | 2.5 | 2.5 | 2.5 | 2.5 | 2.5 | 2.5 | 2.5 | 2.5 | 2.5 | 2.5 | 2.5 | 2.5 | 2.5 | 2.5 | 2.5 | 2.5 | 2.5 | 2.5 | 2.5 | 2.5 | 2.5 | 2.5 | 2.5 | 2.5 | 2.5 | 2.5 | 2.5 | 2.5 | 2.5 | 2.5 | 2.5 | 2.5 | 2.5 | 2.5 | 2.5 | 2.5 | 2.5 | 2.5 | 2.5 | 2.5 | 2.5 | 2.5 | 2.5 | 2.5 | 2.5 | 2.5
0 | 0 | 0 | 2017 | 0 | 2017 | 0 | 2017 | Univ of Illinois Abbott:T11 | 2.5 | 2.5 | 2.5 | 2.5 | 2.5 | 2.5 | 2.5 | 2.5 | 2.5 | 2.5 | 2.5 | 2.5 | 2.5 | 2.5 | 2.5 | 2.5 | 2.5 | 2.5 | 2.5 | 2.5 | 2.5 | 2.5 | 2.5 | 2.5 | 2.5 | 2.5 | 2.5 | 2.5 | 2.5 | 2.5 | 2.5 | 2.5 | 2.5 | 2.5 | 2.5 | 2.5 | 2.5 | 2.5 | 2.5 | 2.5 | 2.5 | 2.5 | 2.5 | 2.5 | 2.5 | 2.5 | 2.5 | 2.5 | 2.5 | 2.5 | 2.5 | 2.5 | 2.5 | 2.5
0 | 0 | 0 | 2017 | 0 | 2017 | 0 | 2017 | Univ of Illinois Abbott:T12 | 2.5 | 2.5 | 2.5 | 2.5 | 2.5 | 2.5 | 2.5 | 2.5 | 2.5 | 2.5 | 2.5 | 2.5 | 2.5 | 2.5 | 2.5 | 2.5 | 2.5 | 2.5 | 2.5 | 2.5 | 2.5 | 2.5 | 2.5 | 2.5 | 2.5 | 2.5 | 2.5 | 2.5 | 2.5 | 2.5 | 2.5 | 2.5 | 2.5 | 2.5 | 2.5 | 2.5 | 2.5 | 2.5 | 2.5 | 2.5 | 2.5 | 2.5 | 2.5 | 2.5 | 2.5 | 2.5 | 2.5 | 2.5 | 2.5 | 2.5 | 2.5 | 2.5 | 2.5 | 2.5
0 | 0 | 0 | 2017 | 0 | 2017 | 0 | 2017 | Univ of Illinois Abbott:T6 | 2.5 | 2.5 | 2.5 | 2.5 | 2.5 | 2.5 | 2.5 | 2.5 | 2.5 | 2.5 | 2.5 | 2.5 | 2.5 | 2.5 | 2.5 | 2.5 | 2.5 | 2.5 | 2.5 | 2.5 | 2.5 | 2.5 | 2.5 | 2.5 | 2.5 | 2.5 | 2.5 | 2.5 | 2.5 | 2.5 | 2.5 | 2.5 | 2.5 | 2.5 | 2.5 | 2.5 | 2.5 | 2.5 | 2.5 | 2.5 | 2.5 | 2.5 | 2.5 | 2.5 | 2.5 | 2.5 | 2.5 | 2.5 | 2.5 | 2.5 | 2.5 | 2.5 | 2.5 | 2.5
0 | 0 | 0 | 2017 | 0 | 2017 | 0 | 2017 | Univ of Illinois Abbott:T7 | 2.5 | 2.5 | 2.5 | 2.5 | 2.5 | 2.5 | 2.5 | 2.5 | 2.5 | 2.5 | 2.5 | 2.5 | 2.5 | 2.5 | 2.5 | 2.5 | 2.5 | 2.5 | 2.5 | 2.5 | 2.5 | 2.5 | 2.5 | 2.5 | 2.5 | 2.5 | 2.5 | 2.5 | 2.5 | 2.5 | 2.5 | 2.5 | 2.5 | 2.5 | 2.5 | 2.5 | 2.5 | 2.5 | 2.5 | 2.5 | 2.5 | 2.5 | 2.5 | 2.5 | 2.5 | 2.5 | 2.5 | 2.5 | 2.5 | 2.5 | 2.5 | 2.5 | 2.5 | 2.5
2017 | 2017 | 2017 | 0 | 2021 | 2021 | 0 | 2017 | Univ of Iowa Main:GEN1 | 2.5 | 2.5 | 2.5 | 2.5 | 2.5 | 2.5 | 2.5 | 2.5 | 2.5 | 2.5 | 2.5 | 2.5 | 2.5 | 2.5 | 2.5 | 2.5 | 2.5 | 15.5 | 15.5 | 15.5 | 15.5 | 15.5 | 15.5 | 15.5 | 15.5 | 15.5 | 15.5 | 15.5 | 15.5 | 15.5 | 15.5 | 15.5 | 15.5 | 15.5 | 15.5 | 15.5 | 15.5 | 15.5 | 15.5 | 15.5 | 15.5 | 15.5 | 15.5 | 15.5 | 15.5 | 15.5 | 15.5 | 15.5 | 15.5 | 15.5 | 15.5 | 15.5 | 15.5 | 15.5
2017 | 2017 | 2017 | 0 | 2021 | 2021 | 0 | 2017 | Univ of Iowa Main:GEN2 | 2.5 | 2.5 | 2.5 | 2.5 | 2.5 | 2.5 | 2.5 | 2.5 | 2.5 | 2.5 | 2.5 | 2.5 | 2.5 | 2.5 | 2.5 | 2.5 | 2.5 | 15.5 | 15.5 | 15.5 | 15.5 | 15.5 | 15.5 | 15.5 | 15.5 | 15.5 | 15.5 | 15.5 | 15.5 | 15.5 | 15.5 | 15.5 | 15.5 | 15.5 | 15.5 | 15.5 | 15.5 | 15.5 | 15.5 | 15.5 | 15.5 | 15.5 | 15.5 | 15.5 | 15.5 | 15.5 | 15.5 | 15.5 | 15.5 | 15.5 | 15.5 | 15.5 | 15.5 | 15.5
2017 | 2017 | 2017 | 0 | 2021 | 2021 | 0 | 2017 | Univ of Iowa Main:GEN6 | 2.5 | 2.5 | 2.5 | 2.5 | 2.5 | 2.5 | 2.5 | 2.5 | 2.5 | 2.5 | 2.5 | 2.5 | 2.5 | 2.5 | 2.5 | 2.5 | 2.5 | 15.5 | 15.5 | 15.5 | 15.5 | 15.5 | 15.5 | 15.5 | 15.5 | 15.5 | 15.5 | 15.5 | 15.5 | 15.5 | 15.5 | 15.5 | 15.5 | 15.5 | 15.5 | 15.5 | 15.5 | 15.5 | 15.5 | 15.5 | 15.5 | 15.5 | 15.5 | 15.5 | 15.5 | 15.5 | 15.5 | 15.5 | 15.5 | 15.5 | 15.5 | 15.5 | 15.5 | 15.5
2017 | 2017 | 2017 | 0 | 2021 | 2021 | 0 | 2017 | Univ of Northern Iowa:GEN1 | 2.5 | 2.5 | 2.5 | 2.5 | 2.5 | 2.5 | 2.5 | 2.5 | 2.5 | 2.5 | 2.5 | 2.5 | 2.5 | 2.5 | 2.5 | 2.5 | 2.5 | 15.5 | 15.5 | 15.5 | 15.5 | 15.5 | 15.5 | 15.5 | 15.5 | 15.5 | 15.5 | 15.5 | 15.5 | 15.5 | 15.5 | 15.5 | 15.5 | 15.5 | 15.5 | 15.5 | 15.5 | 15.5 | 15.5 | 15.5 | 15.5 | 15.5 | 15.5 | 15.5 | 15.5 | 15.5 | 15.5 | 15.5 | 15.5 | 15.5 | 15.5 | 15.5 | 15.5 | 15.5
2017 | 2017 | 2017 | 0 | 2021 | 2021 | 0 | 2017 | Univ of Notre Dame:GEN1 | 2.5 | 2.5 | 2.5 | 2.5 | 2.5 | 2.5 | 2.5 | 2.5 | 2.5 | 2.5 | 2.5 | 2.5 | 2.5 | 2.5 | 2.5 | 2.5 | 2.5 | 15.5 | 15.5 | 15.5 | 15.5 | 15.5 | 15.5 | 15.5 | 15.5 | 15.5 | 15.5 | 15.5 | 15.5 | 15.5 | 15.5 | 15.5 | 15.5 | 15.5 | 15.5 | 15.5 | 15.5 | 15.5 | 15.5 | 15.5 | 15.5 | 15.5 | 15.5 | 15.5 | 15.5 | 15.5 | 15.5 | 15.5 | 15.5 | 15.5 | 15.5 | 15.5 | 15.5 | 15.5
2017 | 2017 | 2017 | 0 | 2021 | 2021 | 0 | 2017 | Univ of Notre Dame:GEN2 | 2.5 | 2.5 | 2.5 | 2.5 | 2.5 | 2.5 | 2.5 | 2.5 | 2.5 | 2.5 | 2.5 | 2.5 | 2.5 | 2.5 | 2.5 | 2.5 | 2.5 | 15.5 | 15.5 | 15.5 | 15.5 | 15.5 | 15.5 | 15.5 | 15.5 | 15.5 | 15.5 | 15.5 | 15.5 | 15.5 | 15.5 | 15.5 | 15.5 | 15.5 | 15.5 | 15.5 | 15.5 | 15.5 | 15.5 | 15.5 | 15.5 | 15.5 | 15.5 | 15.5 | 15.5 | 15.5 | 15.5 | 15.5 | 15.5 | 15.5 | 15.5 | 15.5 | 15.5 | 15.5
2017 | 2017 | 2017 | 0 | 2021 | 2021 | 0 | 2017 | Univ of Notre Dame:GEN5 | 2.5 | 2.5 | 2.5 | 2.5 | 2.5 | 2.5 | 2.5 | 2.5 | 2.5 | 2.5 | 2.5 | 2.5 | 2.5 | 2.5 | 2.5 | 2.5 | 2.5 | 15.5 | 15.5 | 15.5 | 15.5 | 15.5 | 15.5 | 15.5 | 15.5 | 15.5 | 15.5 | 15.5 | 15.5 | 15.5 | 15.5 | 15.5 | 15.5 | 15.5 | 15.5 | 15.5 | 15.5 | 15.5 | 15.5 | 15.5 | 15.5 | 15.5 | 15.5 | 15.5 | 15.5 | 15.5 | 15.5 | 15.5 | 15.5 | 15.5 | 15.5 | 15.5 | 15.5 | 15.5
2017 | 2017 | 2017 | 0 | 2021 | 2021 | 0 | 2017 | Univ of Notre Dame:GEN6 | 2.5 | 2.5 | 2.5 | 2.5 | 2.5 | 2.5 | 2.5 | 2.5 | 2.5 | 2.5 | 2.5 | 2.5 | 2.5 | 2.5 | 2.5 | 2.5 | 2.5 | 15.5 | 15.5 | 15.5 | 15.5 | 15.5 | 15.5 | 15.5 | 15.5 | 15.5 | 15.5 | 15.5 | 15.5 | 15.5 | 15.5 | 15.5 | 15.5 | 15.5 | 15.5 | 15.5 | 15.5 | 15.5 | 15.5 | 15.5 | 15.5 | 15.5 | 15.5 | 15.5 | 15.5 | 15.5 | 15.5 | 15.5 | 15.5 | 15.5 | 15.5 | 15.5 | 15.5 | 15.5
2017 | 2017 | 2017 | 0 | 2021 | 2021 | 0 | 2017 | Univ of Notre Dame:GEN7 | 2.5 | 2.5 | 2.5 | 2.5 | 2.5 | 2.5 | 2.5 | 2.5 | 2.5 | 2.5 | 2.5 | 2.5 | 2.5 | 2.5 | 2.5 | 2.5 | 2.5 | 15.5 | 15.5 | 15.5 | 15.5 | 15.5 | 15.5 | 15.5 | 15.5 | 15.5 | 15.5 | 15.5 | 15.5 | 15.5 | 15.5 | 15.5 | 15.5 | 15.5 | 15.5 | 15.5 | 15.5 | 15.5 | 15.5 | 15.5 | 15.5 | 15.5 | 15.5 | 15.5 | 15.5 | 15.5 | 15.5 | 15.5 | 15.5 | 15.5 | 15.5 | 15.5 | 15.5 | 15.5
0 | 0 | 0 | 2017 | 0 | 2017 | 0 | 2017 | Urquhart:3 | 2.5 | 2.5 | 2.5 | 2.5 | 2.5 | 2.5 | 2.5 | 2.5 | 2.5 | 2.5 | 2.5 | 2.5 | 2.5 | 2.5 | 2.5 | 2.5 | 2.5 | 2.5 | 2.5 | 2.5 | 2.5 | 2.5 | 2.5 | 2.5 | 2.5 | 2.5 | 2.5 | 2.5 | 2.5 | 2.5 | 2.5 | 2.5 | 2.5 | 2.5 | 2.5 | 2.5 | 2.5 | 2.5 | 2.5 | 2.5 | 2.5 | 2.5 | 2.5 | 2.5 | 2.5 | 2.5 | 2.5 | 2.5 | 2.5 | 2.5 | 2.5 | 2.5 | 2.5 | 2.5
0 | 0 | 0 | 2017 | 0 | 2017 | 0 | 2017 | US DOE SRS (D Area):HP 1 | 2.5 | 2.5 | 2.5 | 2.5 | 2.5 | 2.5 | 2.5 | 2.5 | 2.5 | 2.5 | 2.5 | 2.5 | 2.5 | 2.5 | 2.5 | 2.5 | 2.5 | 2.5 | 2.5 | 2.5 | 2.5 | 2.5 | 2.5 | 2.5 | 2.5 | 2.5 | 2.5 | 2.5 | 2.5 | 2.5 | 2.5 | 2.5 | 2.5 | 2.5 | 2.5 | 2.5 | 2.5 | 2.5 | 2.5 | 2.5 | 2.5 | 2.5 | 2.5 | 2.5 | 2.5 | 2.5 | 2.5 | 2.5 | 2.5 | 2.5 | 2.5 | 2.5 | 2.5 | 2.5
0 | 0 | 0 | 2017 | 0 | 2017 | 0 | 2017 | US DOE SRS (D Area):HP 2 | 2.5 | 2.5 | 2.5 | 2.5 | 2.5 | 2.5 | 2.5 | 2.5 | 2.5 | 2.5 | 2.5 | 2.5 | 2.5 | 2.5 | 2.5 | 2.5 | 2.5 | 2.5 | 2.5 | 2.5 | 2.5 | 2.5 | 2.5 | 2.5 | 2.5 | 2.5 | 2.5 | 2.5 | 2.5 | 2.5 | 2.5 | 2.5 | 2.5 | 2.5 | 2.5 | 2.5 | 2.5 | 2.5 | 2.5 | 2.5 | 2.5 | 2.5 | 2.5 | 2.5 | 2.5 | 2.5 | 2.5 | 2.5 | 2.5 | 2.5 | 2.5 | 2.5 | 2.5 | 2.5
0 | 0 | 0 | 2017 | 0 | 2017 | 0 | 2017 | US DOE SRS (D Area):HP 3 | 2.5 | 2.5 | 2.5 | 2.5 | 2.5 | 2.5 | 2.5 | 2.5 | 2.5 | 2.5 | 2.5 | 2.5 | 2.5 | 2.5 | 2.5 | 2.5 | 2.5 | 2.5 | 2.5 | 2.5 | 2.5 | 2.5 | 2.5 | 2.5 | 2.5 | 2.5 | 2.5 | 2.5 | 2.5 | 2.5 | 2.5 | 2.5 | 2.5 | 2.5 | 2.5 | 2.5 | 2.5 | 2.5 | 2.5 | 2.5 | 2.5 | 2.5 | 2.5 | 2.5 | 2.5 | 2.5 | 2.5 | 2.5 | 2.5 | 2.5 | 2.5 | 2.5 | 2.5 | 2.5
0 | 0 | 0 | 2017 | 0 | 2017 | 0 | 2017 | US DOE SRS (D Area):LP 1 | 2.5 | 2.5 | 2.5 | 2.5 | 2.5 | 2.5 | 2.5 | 2.5 | 2.5 | 2.5 | 2.5 | 2.5 | 2.5 | 2.5 | 2.5 | 2.5 | 2.5 | 2.5 | 2.5 | 2.5 | 2.5 | 2.5 | 2.5 | 2.5 | 2.5 | 2.5 | 2.5 | 2.5 | 2.5 | 2.5 | 2.5 | 2.5 | 2.5 | 2.5 | 2.5 | 2.5 | 2.5 | 2.5 | 2.5 | 2.5 | 2.5 | 2.5 | 2.5 | 2.5 | 2.5 | 2.5 | 2.5 | 2.5 | 2.5 | 2.5 | 2.5 | 2.5 | 2.5 | 2.5
0 | 0 | 0 | 2017 | 0 | 2017 | 0 | 2017 | US DOE SRS (D Area):LP 2 | 2.5 | 2.5 | 2.5 | 2.5 | 2.5 | 2.5 | 2.5 | 2.5 | 2.5 | 2.5 | 2.5 | 2.5 | 2.5 | 2.5 | 2.5 | 2.5 | 2.5 | 2.5 | 2.5 | 2.5 | 2.5 | 2.5 | 2.5 | 2.5 | 2.5 | 2.5 | 2.5 | 2.5 | 2.5 | 2.5 | 2.5 | 2.5 | 2.5 | 2.5 | 2.5 | 2.5 | 2.5 | 2.5 | 2.5 | 2.5 | 2.5 | 2.5 | 2.5 | 2.5 | 2.5 | 2.5 | 2.5 | 2.5 | 2.5 | 2.5 | 2.5 | 2.5 | 2.5 | 2.5
0 | 0 | 0 | 2017 | 0 | 2017 | 0 | 2017 | US DOE SRS (D Area):LP 3 | 2.5 | 2.5 | 2.5 | 2.5 | 2.5 | 2.5 | 2.5 | 2.5 | 2.5 | 2.5 | 2.5 | 2.5 | 2.5 | 2.5 | 2.5 | 2.5 | 2.5 | 2.5 | 2.5 | 2.5 | 2.5 | 2.5 | 2.5 | 2.5 | 2.5 | 2.5 | 2.5 | 2.5 | 2.5 | 2.5 | 2.5 | 2.5 | 2.5 | 2.5 | 2.5 | 2.5 | 2.5 | 2.5 | 2.5 | 2.5 | 2.5 | 2.5 | 2.5 | 2.5 | 2.5 | 2.5 | 2.5 | 2.5 | 2.5 | 2.5 | 2.5 | 2.5 | 2.5 | 2.5
0 | 0 | 0 | 2017 | 0 | 2017 | 0 | 2017 | US DOE SRS (D Area):LP 4 | 2.5 | 2.5 | 2.5 | 2.5 | 2.5 | 2.5 | 2.5 | 2.5 | 2.5 | 2.5 | 2.5 | 2.5 | 2.5 | 2.5 | 2.5 | 2.5 | 2.5 | 2.5 | 2.5 | 2.5 | 2.5 | 2.5 | 2.5 | 2.5 | 2.5 | 2.5 | 2.5 | 2.5 | 2.5 | 2.5 | 2.5 | 2.5 | 2.5 | 2.5 | 2.5 | 2.5 | 2.5 | 2.5 | 2.5 | 2.5 | 2.5 | 2.5 | 2.5 | 2.5 | 2.5 | 2.5 | 2.5 | 2.5 | 2.5 | 2.5 | 2.5 | 2.5 | 2.5 | 2.5
2017 | 2017 | 2017 | 0 | 2021 | 2021 | 0 | 2017 | UW Madison Charter St Plant:1 | 2.5 | 2.5 | 2.5 | 2.5 | 2.5 | 2.5 | 2.5 | 2.5 | 2.5 | 2.5 | 2.5 | 2.5 | 2.5 | 2.5 | 2.5 | 2.5 | 2.5 | 15.5 | 15.5 | 15.5 | 15.5 | 15.5 | 15.5 | 15.5 | 15.5 | 15.5 | 15.5 | 15.5 | 15.5 | 15.5 | 15.5 | 15.5 | 15.5 | 15.5 | 15.5 | 15.5 | 15.5 | 15.5 | 15.5 | 15.5 | 15.5 | 15.5 | 15.5 | 15.5 | 15.5 | 15.5 | 15.5 | 15.5 | 15.5 | 15.5 | 15.5 | 15.5 | 15.5 | 15.5
2016 | 2016 | 2016 | 0 | 2018 | 2021 | 0 | 2017 | Valley (WI):1 | 2.5 | 2.5 | 2.5 | 2.5 | 2.5 | 2.5 | 2.5 | 2.5 | 2.5 | 2.5 | 2.5 | 2.5 | 2.5 | 2.5 | 2.5 | 2.5 | 15.5 | 15.5 | 15.5 | 15.5 | 15.5 | 15.5 | 15.5 | 15.5 | 15.5 | 15.5 | 15.5 | 15.5 | 15.5 | 15.5 | 15.5 | 15.5 | 15.5 | 15.5 | 15.5 | 15.5 | 15.5 | 15.5 | 15.5 | 15.5 | 15.5 | 15.5 | 15.5 | 15.5 | 15.5 | 15.5 | 15.5 | 15.5 | 15.5 | 15.5 | 15.5 | 15.5 | 15.5 | 15.5
2016 | 2016 | 2016 | 0 | 2018 | 2021 | 0 | 2017 | Valley (WI):2 | 2.5 | 2.5 | 2.5 | 2.5 | 2.5 | 2.5 | 2.5 | 2.5 | 2.5 | 2.5 | 2.5 | 2.5 | 2.5 | 2.5 | 2.5 | 2.5 | 15.5 | 15.5 | 15.5 | 15.5 | 15.5 | 15.5 | 15.5 | 15.5 | 15.5 | 15.5 | 15.5 | 15.5 | 15.5 | 15.5 | 15.5 | 15.5 | 15.5 | 15.5 | 15.5 | 15.5 | 15.5 | 15.5 | 15.5 | 15.5 | 15.5 | 15.5 | 15.5 | 15.5 | 15.5 | 15.5 | 15.5 | 15.5 | 15.5 | 15.5 | 15.5 | 15.5 | 15.5 | 15.5
2017 | 2017 | 2017 | 0 | 2021 | 2021 | 0 | 2017 | Vanderbilt Univ:GEN1 | 2.5 | 2.5 | 2.5 | 2.5 | 2.5 | 2.5 | 2.5 | 2.5 | 2.5 | 2.5 | 2.5 | 2.5 | 2.5 | 2.5 | 2.5 | 2.5 | 2.5 | 15.5 | 15.5 | 15.5 | 15.5 | 15.5 | 15.5 | 15.5 | 15.5 | 15.5 | 15.5 | 15.5 | 15.5 | 15.5 | 15.5 | 15.5 | 15.5 | 15.5 | 15.5 | 15.5 | 15.5 | 15.5 | 15.5 | 15.5 | 15.5 | 15.5 | 15.5 | 15.5 | 15.5 | 15.5 | 15.5 | 15.5 | 15.5 | 15.5 | 15.5 | 15.5 | 15.5 | 15.5
2017 | 2017 | 2017 | 0 | 2021 | 2021 | 0 | 2017 | Vanderbilt Univ:GEN2 | 2.5 | 2.5 | 2.5 | 2.5 | 2.5 | 2.5 | 2.5 | 2.5 | 2.5 | 2.5 | 2.5 | 2.5 | 2.5 | 2.5 | 2.5 | 2.5 | 2.5 | 15.5 | 15.5 | 15.5 | 15.5 | 15.5 | 15.5 | 15.5 | 15.5 | 15.5 | 15.5 | 15.5 | 15.5 | 15.5 | 15.5 | 15.5 | 15.5 | 15.5 | 15.5 | 15.5 | 15.5 | 15.5 | 15.5 | 15.5 | 15.5 | 15.5 | 15.5 | 15.5 | 15.5 | 15.5 | 15.5 | 15.5 | 15.5 | 15.5 | 15.5 | 15.5 | 15.5 | 15.5
2016 | 2016 | 2016 | 0 | 2019 | 2021 | 0 | 2017 | Vermilion Power Station:2 | 2.5 | 2.5 | 2.5 | 2.5 | 2.5 | 2.5 | 2.5 | 2.5 | 2.5 | 2.5 | 2.5 | 2.5 | 2.5 | 2.5 | 2.5 | 2.5 | 15.5 | 15.5 | 15.5 | 15.5 | 15.5 | 15.5 | 15.5 | 15.5 | 15.5 | 15.5 | 15.5 | 15.5 | 15.5 | 15.5 | 15.5 | 15.5 | 15.5 | 15.5 | 15.5 | 15.5 | 15.5 | 15.5 | 15.5 | 15.5 | 15.5 | 15.5 | 15.5 | 15.5 | 15.5 | 15.5 | 15.5 | 15.5 | 15.5 | 15.5 | 15.5 | 15.5 | 15.5 | 15.5
2017 | 2017 | 2017 | 0 | 2019 | 2021 | 0 | 2017 | Vermilion Power Station:ST1 | 2.5 | 2.5 | 2.5 | 2.5 | 2.5 | 2.5 | 2.5 | 2.5 | 2.5 | 2.5 | 2.5 | 2.5 | 2.5 | 2.5 | 2.5 | 2.5 | 2.5 | 15.5 | 15.5 | 15.5 | 15.5 | 15.5 | 15.5 | 15.5 | 15.5 | 15.5 | 15.5 | 15.5 | 15.5 | 15.5 | 15.5 | 15.5 | 15.5 | 15.5 | 15.5 | 15.5 | 15.5 | 15.5 | 15.5 | 15.5 | 15.5 | 15.5 | 15.5 | 15.5 | 15.5 | 15.5 | 15.5 | 15.5 | 15.5 | 15.5 | 15.5 | 15.5 | 15.5 | 15.5
0 | 2017 | 0 | 0 | 2017 | 2019 | 0 | 2017 | Victor J Daniel Jr:1 | 2.5 | 2.5 | 2.5 | 2.5 | 2.5 | 2.5 | 2.5 | 2.5 | 2.5 | 2.5 | 2.5 | 2.5 | 2.5 | 2.5 | 2.5 | 2.5 | 2.5 | 2.5 | 2.5 | 2.5 | 2.5 | 2.5 | 2.5 | 2.5 | 2.5 | 2.5 | 2.5 | 2.5 | 2.5 | 2.5 | 2.5 | 2.5 | 2.5 | 2.5 | 2.5 | 2.5 | 2.5 | 2.5 | 2.5 | 2.5 | 2.5 | 2.5 | 2.5 | 2.5 | 2.5 | 2.5 | 2.5 | 2.5 | 2.5 | 2.5 | 2.5 | 2.5 | 2.5 | 2.5
0 | 2017 | 0 | 0 | 2017 | 2019 | 0 | 2017 | Victor J Daniel Jr:2 | 2.5 | 2.5 | 2.5 | 2.5 | 2.5 | 2.5 | 2.5 | 2.5 | 2.5 | 2.5 | 2.5 | 2.5 | 2.5 | 2.5 | 2.5 | 2.5 | 2.5 | 2.5 | 2.5 | 2.5 | 2.5 | 2.5 | 2.5 | 2.5 | 2.5 | 2.5 | 2.5 | 2.5 | 2.5 | 2.5 | 2.5 | 2.5 | 2.5 | 2.5 | 2.5 | 2.5 | 2.5 | 2.5 | 2.5 | 2.5 | 2.5 | 2.5 | 2.5 | 2.5 | 2.5 | 2.5 | 2.5 | 2.5 | 2.5 | 2.5 | 2.5 | 2.5 | 2.5 | 2.5
0 | 2016 | 0 | 0 | 2016 | 2019 | 0 | 2017 | Virginia City Hybrid Energy Center:CFB | 2.5 | 2.5 | 2.5 | 2.5 | 2.5 | 2.5 | 2.5 | 2.5 | 2.5 | 2.5 | 2.5 | 2.5 | 2.5 | 2.5 | 2.5 | 2.5 | 2.5 | 2.5 | 2.5 | 2.5 | 2.5 | 2.5 | 2.5 | 2.5 | 2.5 | 2.5 | 2.5 | 2.5 | 2.5 | 2.5 | 2.5 | 2.5 | 2.5 | 2.5 | 2.5 | 2.5 | 2.5 | 2.5 | 2.5 | 2.5 | 2.5 | 2.5 | 2.5 | 2.5 | 2.5 | 2.5 | 2.5 | 2.5 | 2.5 | 2.5 | 2.5 | 2.5 | 2.5 | 2.5
2017 | 2017 | 2017 | 0 | 2021 | 2021 | 0 | 2017 | Virginia:1A | 2.5 | 2.5 | 2.5 | 2.5 | 2.5 | 2.5 | 2.5 | 2.5 | 2.5 | 2.5 | 2.5 | 2.5 | 2.5 | 2.5 | 2.5 | 2.5 | 2.5 | 15.5 | 15.5 | 15.5 | 15.5 | 15.5 | 15.5 | 15.5 | 15.5 | 15.5 | 15.5 | 15.5 | 15.5 | 15.5 | 15.5 | 15.5 | 15.5 | 15.5 | 15.5 | 15.5 | 15.5 | 15.5 | 15.5 | 15.5 | 15.5 | 15.5 | 15.5 | 15.5 | 15.5 | 15.5 | 15.5 | 15.5 | 15.5 | 15.5 | 15.5 | 15.5 | 15.5 | 15.5
2017 | 2017 | 2017 | 0 | 2021 | 2021 | 0 | 2017 | Virginia:5 | 2.5 | 2.5 | 2.5 | 2.5 | 2.5 | 2.5 | 2.5 | 2.5 | 2.5 | 2.5 | 2.5 | 2.5 | 2.5 | 2.5 | 2.5 | 2.5 | 2.5 | 15.5 | 15.5 | 15.5 | 15.5 | 15.5 | 15.5 | 15.5 | 15.5 | 15.5 | 15.5 | 15.5 | 15.5 | 15.5 | 15.5 | 15.5 | 15.5 | 15.5 | 15.5 | 15.5 | 15.5 | 15.5 | 15.5 | 15.5 | 15.5 | 15.5 | 15.5 | 15.5 | 15.5 | 15.5 | 15.5 | 15.5 | 15.5 | 15.5 | 15.5 | 15.5 | 15.5 | 15.5
2017 | 2017 | 2017 | 0 | 2021 | 2021 | 0 | 2017 | Virginia:6 | 2.5 | 2.5 | 2.5 | 2.5 | 2.5 | 2.5 | 2.5 | 2.5 | 2.5 | 2.5 | 2.5 | 2.5 | 2.5 | 2.5 | 2.5 | 2.5 | 2.5 | 15.5 | 15.5 | 15.5 | 15.5 | 15.5 | 15.5 | 15.5 | 15.5 | 15.5 | 15.5 | 15.5 | 15.5 | 15.5 | 15.5 | 15.5 | 15.5 | 15.5 | 15.5 | 15.5 | 15.5 | 15.5 | 15.5 | 15.5 | 15.5 | 15.5 | 15.5 | 15.5 | 15.5 | 15.5 | 15.5 | 15.5 | 15.5 | 15.5 | 15.5 | 15.5 | 15.5 | 15.5
0 | 0 | 0 | 2017 | 0 | 2017 | 0 | 2017 | W H Sammis:1 | 2.5 | 2.5 | 2.5 | 2.5 | 2.5 | 2.5 | 2.5 | 2.5 | 2.5 | 2.5 | 2.5 | 2.5 | 2.5 | 2.5 | 2.5 | 2.5 | 2.5 | 2.5 | 2.5 | 2.5 | 2.5 | 2.5 | 2.5 | 2.5 | 2.5 | 2.5 | 2.5 | 2.5 | 2.5 | 2.5 | 2.5 | 2.5 | 2.5 | 2.5 | 2.5 | 2.5 | 2.5 | 2.5 | 2.5 | 2.5 | 2.5 | 2.5 | 2.5 | 2.5 | 2.5 | 2.5 | 2.5 | 2.5 | 2.5 | 2.5 | 2.5 | 2.5 | 2.5 | 2.5
0 | 0 | 0 | 2017 | 0 | 2017 | 0 | 2017 | W H Sammis:2 | 2.5 | 2.5 | 2.5 | 2.5 | 2.5 | 2.5 | 2.5 | 2.5 | 2.5 | 2.5 | 2.5 | 2.5 | 2.5 | 2.5 | 2.5 | 2.5 | 2.5 | 2.5 | 2.5 | 2.5 | 2.5 | 2.5 | 2.5 | 2.5 | 2.5 | 2.5 | 2.5 | 2.5 | 2.5 | 2.5 | 2.5 | 2.5 | 2.5 | 2.5 | 2.5 | 2.5 | 2.5 | 2.5 | 2.5 | 2.5 | 2.5 | 2.5 | 2.5 | 2.5 | 2.5 | 2.5 | 2.5 | 2.5 | 2.5 | 2.5 | 2.5 | 2.5 | 2.5 | 2.5
0 | 0 | 0 | 2017 | 0 | 2017 | 0 | 2017 | W H Sammis:3 | 2.5 | 2.5 | 2.5 | 2.5 | 2.5 | 2.5 | 2.5 | 2.5 | 2.5 | 2.5 | 2.5 | 2.5 | 2.5 | 2.5 | 2.5 | 2.5 | 2.5 | 2.5 | 2.5 | 2.5 | 2.5 | 2.5 | 2.5 | 2.5 | 2.5 | 2.5 | 2.5 | 2.5 | 2.5 | 2.5 | 2.5 | 2.5 | 2.5 | 2.5 | 2.5 | 2.5 | 2.5 | 2.5 | 2.5 | 2.5 | 2.5 | 2.5 | 2.5 | 2.5 | 2.5 | 2.5 | 2.5 | 2.5 | 2.5 | 2.5 | 2.5 | 2.5 | 2.5 | 2.5
0 | 0 | 0 | 2017 | 0 | 2017 | 0 | 2017 | W H Sammis:4 | 2.5 | 2.5 | 2.5 | 2.5 | 2.5 | 2.5 | 2.5 | 2.5 | 2.5 | 2.5 | 2.5 | 2.5 | 2.5 | 2.5 | 2.5 | 2.5 | 2.5 | 2.5 | 2.5 | 2.5 | 2.5 | 2.5 | 2.5 | 2.5 | 2.5 | 2.5 | 2.5 | 2.5 | 2.5 | 2.5 | 2.5 | 2.5 | 2.5 | 2.5 | 2.5 | 2.5 | 2.5 | 2.5 | 2.5 | 2.5 | 2.5 | 2.5 | 2.5 | 2.5 | 2.5 | 2.5 | 2.5 | 2.5 | 2.5 | 2.5 | 2.5 | 2.5 | 2.5 | 2.5
0 | 0 | 0 | 2017 | 0 | 2017 | 0 | 2017 | W H Sammis:5 | 2.5 | 2.5 | 2.5 | 2.5 | 2.5 | 2.5 | 2.5 | 2.5 | 2.5 | 2.5 | 2.5 | 2.5 | 2.5 | 2.5 | 2.5 | 2.5 | 2.5 | 2.5 | 2.5 | 2.5 | 2.5 | 2.5 | 2.5 | 2.5 | 2.5 | 2.5 | 2.5 | 2.5 | 2.5 | 2.5 | 2.5 | 2.5 | 2.5 | 2.5 | 2.5 | 2.5 | 2.5 | 2.5 | 2.5 | 2.5 | 2.5 | 2.5 | 2.5 | 2.5 | 2.5 | 2.5 | 2.5 | 2.5 | 2.5 | 2.5 | 2.5 | 2.5 | 2.5 | 2.5
0 | 0 | 0 | 2016 | 0 | 2016 | 0 | 2017 | W H Sammis:6 | 2.5 | 2.5 | 2.5 | 2.5 | 2.5 | 2.5 | 2.5 | 2.5 | 2.5 | 2.5 | 2.5 | 2.5 | 2.5 | 2.5 | 2.5 | 2.5 | 2.5 | 2.5 | 2.5 | 2.5 | 2.5 | 2.5 | 2.5 | 2.5 | 2.5 | 2.5 | 2.5 | 2.5 | 2.5 | 2.5 | 2.5 | 2.5 | 2.5 | 2.5 | 2.5 | 2.5 | 2.5 | 2.5 | 2.5 | 2.5 | 2.5 | 2.5 | 2.5 | 2.5 | 2.5 | 2.5 | 2.5 | 2.5 | 2.5 | 2.5 | 2.5 | 2.5 | 2.5 | 2.5
0 | 0 | 0 | 2016 | 0 | 2016 | 0 | 2017 | W H Sammis:7 | 2.5 | 2.5 | 2.5 | 2.5 | 2.5 | 2.5 | 2.5 | 2.5 | 2.5 | 2.5 | 2.5 | 2.5 | 2.5 | 2.5 | 2.5 | 2.5 | 2.5 | 2.5 | 2.5 | 2.5 | 2.5 | 2.5 | 2.5 | 2.5 | 2.5 | 2.5 | 2.5 | 2.5 | 2.5 | 2.5 | 2.5 | 2.5 | 2.5 | 2.5 | 2.5 | 2.5 | 2.5 | 2.5 | 2.5 | 2.5 | 2.5 | 2.5 | 2.5 | 2.5 | 2.5 | 2.5 | 2.5 | 2.5 | 2.5 | 2.5 | 2.5 | 2.5 | 2.5 | 2.5
0 | 0 | 0 | 2017 | 0 | 2017 | 0 | 2017 | W H Weatherspoon:1 | 2.5 | 2.5 | 2.5 | 2.5 | 2.5 | 2.5 | 2.5 | 2.5 | 2.5 | 2.5 | 2.5 | 2.5 | 2.5 | 2.5 | 2.5 | 2.5 | 2.5 | 2.5 | 2.5 | 2.5 | 2.5 | 2.5 | 2.5 | 2.5 | 2.5 | 2.5 | 2.5 | 2.5 | 2.5 | 2.5 | 2.5 | 2.5 | 2.5 | 2.5 | 2.5 | 2.5 | 2.5 | 2.5 | 2.5 | 2.5 | 2.5 | 2.5 | 2.5 | 2.5 | 2.5 | 2.5 | 2.5 | 2.5 | 2.5 | 2.5 | 2.5 | 2.5 | 2.5 | 2.5
0 | 0 | 0 | 2017 | 0 | 2017 | 0 | 2017 | W H Weatherspoon:2 | 2.5 | 2.5 | 2.5 | 2.5 | 2.5 | 2.5 | 2.5 | 2.5 | 2.5 | 2.5 | 2.5 | 2.5 | 2.5 | 2.5 | 2.5 | 2.5 | 2.5 | 2.5 | 2.5 | 2.5 | 2.5 | 2.5 | 2.5 | 2.5 | 2.5 | 2.5 | 2.5 | 2.5 | 2.5 | 2.5 | 2.5 | 2.5 | 2.5 | 2.5 | 2.5 | 2.5 | 2.5 | 2.5 | 2.5 | 2.5 | 2.5 | 2.5 | 2.5 | 2.5 | 2.5 | 2.5 | 2.5 | 2.5 | 2.5 | 2.5 | 2.5 | 2.5 | 2.5 | 2.5
0 | 0 | 0 | 2017 | 0 | 2017 | 0 | 2017 | W H Weatherspoon:3 | 2.5 | 2.5 | 2.5 | 2.5 | 2.5 | 2.5 | 2.5 | 2.5 | 2.5 | 2.5 | 2.5 | 2.5 | 2.5 | 2.5 | 2.5 | 2.5 | 2.5 | 2.5 | 2.5 | 2.5 | 2.5 | 2.5 | 2.5 | 2.5 | 2.5 | 2.5 | 2.5 | 2.5 | 2.5 | 2.5 | 2.5 | 2.5 | 2.5 | 2.5 | 2.5 | 2.5 | 2.5 | 2.5 | 2.5 | 2.5 | 2.5 | 2.5 | 2.5 | 2.5 | 2.5 | 2.5 | 2.5 | 2.5 | 2.5 | 2.5 | 2.5 | 2.5 | 2.5 | 2.5
0 | 0 | 0 | 2015 | 0 | 2015 | 0 | 2017 | W H Zimmer:ST1 | 2.5 | 2.5 | 2.5 | 2.5 | 2.5 | 2.5 | 2.5 | 2.5 | 2.5 | 2.5 | 2.5 | 2.5 | 2.5 | 2.5 | 2.5 | 2.5 | 2.5 | 2.5 | 2.5 | 2.5 | 2.5 | 2.5 | 2.5 | 2.5 | 2.5 | 2.5 | 2.5 | 2.5 | 2.5 | 2.5 | 2.5 | 2.5 | 2.5 | 2.5 | 2.5 | 2.5 | 2.5 | 2.5 | 2.5 | 2.5 | 2.5 | 2.5 | 2.5 | 2.5 | 2.5 | 2.5 | 2.5 | 2.5 | 2.5 | 2.5 | 2.5 | 2.5 | 2.5 | 2.5
2016 | 2016 | 2016 | 0 | 2019 | 2021 | 0 | 2017 | W S Lee:1 | 2.5 | 2.5 | 2.5 | 2.5 | 2.5 | 2.5 | 2.5 | 2.5 | 2.5 | 2.5 | 2.5 | 2.5 | 2.5 | 2.5 | 2.5 | 2.5 | 15.5 | 15.5 | 15.5 | 15.5 | 15.5 | 15.5 | 15.5 | 15.5 | 15.5 | 15.5 | 15.5 | 15.5 | 15.5 | 15.5 | 15.5 | 15.5 | 15.5 | 15.5 | 15.5 | 15.5 | 15.5 | 15.5 | 15.5 | 15.5 | 15.5 | 15.5 | 15.5 | 15.5 | 15.5 | 15.5 | 15.5 | 15.5 | 15.5 | 15.5 | 15.5 | 15.5 | 15.5 | 15.5
2016 | 2016 | 2016 | 0 | 2019 | 2021 | 0 | 2017 | W S Lee:2 | 2.5 | 2.5 | 2.5 | 2.5 | 2.5 | 2.5 | 2.5 | 2.5 | 2.5 | 2.5 | 2.5 | 2.5 | 2.5 | 2.5 | 2.5 | 2.5 | 15.5 | 15.5 | 15.5 | 15.5 | 15.5 | 15.5 | 15.5 | 15.5 | 15.5 | 15.5 | 15.5 | 15.5 | 15.5 | 15.5 | 15.5 | 15.5 | 15.5 | 15.5 | 15.5 | 15.5 | 15.5 | 15.5 | 15.5 | 15.5 | 15.5 | 15.5 | 15.5 | 15.5 | 15.5 | 15.5 | 15.5 | 15.5 | 15.5 | 15.5 | 15.5 | 15.5 | 15.5 | 15.5
2016 | 2016 | 2016 | 0 | 2018 | 2021 | 0 | 2017 | W S Lee:3 | 2.5 | 2.5 | 2.5 | 2.5 | 2.5 | 2.5 | 2.5 | 2.5 | 2.5 | 2.5 | 2.5 | 2.5 | 2.5 | 2.5 | 2.5 | 2.5 | 15.5 | 15.5 | 15.5 | 15.5 | 15.5 | 15.5 | 15.5 | 15.5 | 15.5 | 15.5 | 15.5 | 15.5 | 15.5 | 15.5 | 15.5 | 15.5 | 15.5 | 15.5 | 15.5 | 15.5 | 15.5 | 15.5 | 15.5 | 15.5 | 15.5 | 15.5 | 15.5 | 15.5 | 15.5 | 15.5 | 15.5 | 15.5 | 15.5 | 15.5 | 15.5 | 15.5 | 15.5 | 15.5
0 | 0 | 0 | 2017 | 0 | 2017 | 0 | 2017 | Wabash River:4 | 2.5 | 2.5 | 2.5 | 2.5 | 2.5 | 2.5 | 2.5 | 2.5 | 2.5 | 2.5 | 2.5 | 2.5 | 2.5 | 2.5 | 2.5 | 2.5 | 2.5 | 2.5 | 2.5 | 2.5 | 2.5 | 2.5 | 2.5 | 2.5 | 2.5 | 2.5 | 2.5 | 2.5 | 2.5 | 2.5 | 2.5 | 2.5 | 2.5 | 2.5 | 2.5 | 2.5 | 2.5 | 2.5 | 2.5 | 2.5 | 2.5 | 2.5 | 2.5 | 2.5 | 2.5 | 2.5 | 2.5 | 2.5 | 2.5 | 2.5 | 2.5 | 2.5 | 2.5 | 2.5
0 | 0 | 0 | 2017 | 0 | 2017 | 0 | 2017 | Wabash River:6 | 2.5 | 2.5 | 2.5 | 2.5 | 2.5 | 2.5 | 2.5 | 2.5 | 2.5 | 2.5 | 2.5 | 2.5 | 2.5 | 2.5 | 2.5 | 2.5 | 2.5 | 2.5 | 2.5 | 2.5 | 2.5 | 2.5 | 2.5 | 2.5 | 2.5 | 2.5 | 2.5 | 2.5 | 2.5 | 2.5 | 2.5 | 2.5 | 2.5 | 2.5 | 2.5 | 2.5 | 2.5 | 2.5 | 2.5 | 2.5 | 2.5 | 2.5 | 2.5 | 2.5 | 2.5 | 2.5 | 2.5 | 2.5 | 2.5 | 2.5 | 2.5 | 2.5 | 2.5 | 2.5
0 | 0 | 0 | 2017 | 0 | 2017 | 0 | 2017 | Wabash River:IGCC | 3 | 3 | 3 | 3 | 3 | 3 | 3 | 3 | 3 | 3 | 3 | 3 | 3 | 3 | 3 | 3 | 3 | 3 | 3 | 3 | 3 | 3 | 3 | 3 | 3 | 3 | 3 | 3 | 3 | 3 | 3 | 3 | 3 | 3 | 3 | 3 | 3 | 3 | 3 | 3 | 3 | 3 | 3 | 3 | 3 | 3 | 3 | 3 | 3 | 3 | 3 | 3 | 3 | 3
2017 | 2017 | 2017 | 0 | 2020 | 2021 | 0 | 2017 | Wade Power Plant:GEN1 | 2.5 | 2.5 | 2.5 | 2.5 | 2.5 | 2.5 | 2.5 | 2.5 | 2.5 | 2.5 | 2.5 | 2.5 | 2.5 | 2.5 | 2.5 | 2.5 | 2.5 | 15.5 | 15.5 | 15.5 | 15.5 | 15.5 | 15.5 | 15.5 | 15.5 | 15.5 | 15.5 | 15.5 | 15.5 | 15.5 | 15.5 | 15.5 | 15.5 | 15.5 | 15.5 | 15.5 | 15.5 | 15.5 | 15.5 | 15.5 | 15.5 | 15.5 | 15.5 | 15.5 | 15.5 | 15.5 | 15.5 | 15.5 | 15.5 | 15.5 | 15.5 | 15.5 | 15.5 | 15.5
2017 | 2017 | 2017 | 0 | 2021 | 2021 | 0 | 2017 | Wade Power Plant:GEN2 | 2.5 | 2.5 | 2.5 | 2.5 | 2.5 | 2.5 | 2.5 | 2.5 | 2.5 | 2.5 | 2.5 | 2.5 | 2.5 | 2.5 | 2.5 | 2.5 | 2.5 | 15.5 | 15.5 | 15.5 | 15.5 | 15.5 | 15.5 | 15.5 | 15.5 | 15.5 | 15.5 | 15.5 | 15.5 | 15.5 | 15.5 | 15.5 | 15.5 | 15.5 | 15.5 | 15.5 | 15.5 | 15.5 | 15.5 | 15.5 | 15.5 | 15.5 | 15.5 | 15.5 | 15.5 | 15.5 | 15.5 | 15.5 | 15.5 | 15.5 | 15.5 | 15.5 | 15.5 | 15.5
0 | 0 | 0 | 2017 | 0 | 2017 | 0 | 2017 | Walhalla (ND ARCHDAN):GEN1 | 2.5 | 2.5 | 2.5 | 2.5 | 2.5 | 2.5 | 2.5 | 2.5 | 2.5 | 2.5 | 2.5 | 2.5 | 2.5 | 2.5 | 2.5 | 2.5 | 2.5 | 2.5 | 2.5 | 2.5 | 2.5 | 2.5 | 2.5 | 2.5 | 2.5 | 2.5 | 2.5 | 2.5 | 2.5 | 2.5 | 2.5 | 2.5 | 2.5 | 2.5 | 2.5 | 2.5 | 2.5 | 2.5 | 2.5 | 2.5 | 2.5 | 2.5 | 2.5 | 2.5 | 2.5 | 2.5 | 2.5 | 2.5 | 2.5 | 2.5 | 2.5 | 2.5 | 2.5 | 2.5
0 | 0 | 0 | 2017 | 0 | 2017 | 0 | 2017 | Walter C Beckjord:1 | 2.5 | 2.5 | 2.5 | 2.5 | 2.5 | 2.5 | 2.5 | 2.5 | 2.5 | 2.5 | 2.5 | 2.5 | 2.5 | 2.5 | 2.5 | 2.5 | 2.5 | 2.5 | 2.5 | 2.5 | 2.5 | 2.5 | 2.5 | 2.5 | 2.5 | 2.5 | 2.5 | 2.5 | 2.5 | 2.5 | 2.5 | 2.5 | 2.5 | 2.5 | 2.5 | 2.5 | 2.5 | 2.5 | 2.5 | 2.5 | 2.5 | 2.5 | 2.5 | 2.5 | 2.5 | 2.5 | 2.5 | 2.5 | 2.5 | 2.5 | 2.5 | 2.5 | 2.5 | 2.5
0 | 0 | 0 | 2017 | 0 | 2017 | 0 | 2017 | Walter C Beckjord:2 | 2.5 | 2.5 | 2.5 | 2.5 | 2.5 | 2.5 | 2.5 | 2.5 | 2.5 | 2.5 | 2.5 | 2.5 | 2.5 | 2.5 | 2.5 | 2.5 | 2.5 | 2.5 | 2.5 | 2.5 | 2.5 | 2.5 | 2.5 | 2.5 | 2.5 | 2.5 | 2.5 | 2.5 | 2.5 | 2.5 | 2.5 | 2.5 | 2.5 | 2.5 | 2.5 | 2.5 | 2.5 | 2.5 | 2.5 | 2.5 | 2.5 | 2.5 | 2.5 | 2.5 | 2.5 | 2.5 | 2.5 | 2.5 | 2.5 | 2.5 | 2.5 | 2.5 | 2.5 | 2.5
0 | 0 | 0 | 2017 | 0 | 2017 | 0 | 2017 | Walter C Beckjord:3 | 2.5 | 2.5 | 2.5 | 2.5 | 2.5 | 2.5 | 2.5 | 2.5 | 2.5 | 2.5 | 2.5 | 2.5 | 2.5 | 2.5 | 2.5 | 2.5 | 2.5 | 2.5 | 2.5 | 2.5 | 2.5 | 2.5 | 2.5 | 2.5 | 2.5 | 2.5 | 2.5 | 2.5 | 2.5 | 2.5 | 2.5 | 2.5 | 2.5 | 2.5 | 2.5 | 2.5 | 2.5 | 2.5 | 2.5 | 2.5 | 2.5 | 2.5 | 2.5 | 2.5 | 2.5 | 2.5 | 2.5 | 2.5 | 2.5 | 2.5 | 2.5 | 2.5 | 2.5 | 2.5
0 | 0 | 0 | 2017 | 0 | 2017 | 0 | 2017 | Walter C Beckjord:4 | 2.5 | 2.5 | 2.5 | 2.5 | 2.5 | 2.5 | 2.5 | 2.5 | 2.5 | 2.5 | 2.5 | 2.5 | 2.5 | 2.5 | 2.5 | 2.5 | 2.5 | 2.5 | 2.5 | 2.5 | 2.5 | 2.5 | 2.5 | 2.5 | 2.5 | 2.5 | 2.5 | 2.5 | 2.5 | 2.5 | 2.5 | 2.5 | 2.5 | 2.5 | 2.5 | 2.5 | 2.5 | 2.5 | 2.5 | 2.5 | 2.5 | 2.5 | 2.5 | 2.5 | 2.5 | 2.5 | 2.5 | 2.5 | 2.5 | 2.5 | 2.5 | 2.5 | 2.5 | 2.5
0 | 0 | 0 | 2017 | 0 | 2017 | 0 | 2017 | Walter C Beckjord:5 | 2.5 | 2.5 | 2.5 | 2.5 | 2.5 | 2.5 | 2.5 | 2.5 | 2.5 | 2.5 | 2.5 | 2.5 | 2.5 | 2.5 | 2.5 | 2.5 | 2.5 | 2.5 | 2.5 | 2.5 | 2.5 | 2.5 | 2.5 | 2.5 | 2.5 | 2.5 | 2.5 | 2.5 | 2.5 | 2.5 | 2.5 | 2.5 | 2.5 | 2.5 | 2.5 | 2.5 | 2.5 | 2.5 | 2.5 | 2.5 | 2.5 | 2.5 | 2.5 | 2.5 | 2.5 | 2.5 | 2.5 | 2.5 | 2.5 | 2.5 | 2.5 | 2.5 | 2.5 | 2.5
0 | 0 | 0 | 2017 | 0 | 2017 | 0 | 2017 | Walter C Beckjord:6 | 2.5 | 2.5 | 2.5 | 2.5 | 2.5 | 2.5 | 2.5 | 2.5 | 2.5 | 2.5 | 2.5 | 2.5 | 2.5 | 2.5 | 2.5 | 2.5 | 2.5 | 2.5 | 2.5 | 2.5 | 2.5 | 2.5 | 2.5 | 2.5 | 2.5 | 2.5 | 2.5 | 2.5 | 2.5 | 2.5 | 2.5 | 2.5 | 2.5 | 2.5 | 2.5 | 2.5 | 2.5 | 2.5 | 2.5 | 2.5 | 2.5 | 2.5 | 2.5 | 2.5 | 2.5 | 2.5 | 2.5 | 2.5 | 2.5 | 2.5 | 2.5 | 2.5 | 2.5 | 2.5
2017 | 2017 | 2017 | 0 | 2020 | 2021 | 0 | 2017 | Walter Scott Jr Energy Center:ST1 | 2.5 | 2.5 | 2.5 | 2.5 | 2.5 | 2.5 | 2.5 | 2.5 | 2.5 | 2.5 | 2.5 | 2.5 | 2.5 | 2.5 | 2.5 | 2.5 | 2.5 | 15.5 | 15.5 | 15.5 | 15.5 | 15.5 | 15.5 | 15.5 | 15.5 | 15.5 | 15.5 | 15.5 | 15.5 | 15.5 | 15.5 | 15.5 | 15.5 | 15.5 | 15.5 | 15.5 | 15.5 | 15.5 | 15.5 | 15.5 | 15.5 | 15.5 | 15.5 | 15.5 | 15.5 | 15.5 | 15.5 | 15.5 | 15.5 | 15.5 | 15.5 | 15.5 | 15.5 | 15.5
2016 | 2016 | 2016 | 0 | 2019 | 2021 | 0 | 2017 | Walter Scott Jr Energy Center:ST2 | 2.5 | 2.5 | 2.5 | 2.5 | 2.5 | 2.5 | 2.5 | 2.5 | 2.5 | 2.5 | 2.5 | 2.5 | 2.5 | 2.5 | 2.5 | 2.5 | 15.5 | 15.5 | 15.5 | 15.5 | 15.5 | 15.5 | 15.5 | 15.5 | 15.5 | 15.5 | 15.5 | 15.5 | 15.5 | 15.5 | 15.5 | 15.5 | 15.5 | 15.5 | 15.5 | 15.5 | 15.5 | 15.5 | 15.5 | 15.5 | 15.5 | 15.5 | 15.5 | 15.5 | 15.5 | 15.5 | 15.5 | 15.5 | 15.5 | 15.5 | 15.5 | 15.5 | 15.5 | 15.5
0 | 2016 | 0 | 0 | 2016 | 2018 | 0 | 2017 | Walter Scott Jr Energy Center:ST3 | 2.5 | 2.5 | 2.5 | 2.5 | 2.5 | 2.5 | 2.5 | 2.5 | 2.5 | 2.5 | 2.5 | 2.5 | 2.5 | 2.5 | 2.5 | 2.5 | 2.5 | 2.5 | 2.5 | 2.5 | 2.5 | 2.5 | 2.5 | 2.5 | 2.5 | 2.5 | 2.5 | 2.5 | 2.5 | 2.5 | 2.5 | 2.5 | 2.5 | 2.5 | 2.5 | 2.5 | 2.5 | 2.5 | 2.5 | 2.5 | 2.5 | 2.5 | 2.5 | 2.5 | 2.5 | 2.5 | 2.5 | 2.5 | 2.5 | 2.5 | 2.5 | 2.5 | 2.5 | 2.5
0 | 2015 | 0 | 0 | 2015 | 2017 | 0 | 2017 | Walter Scott Jr Energy Center:ST4 | 3 | 3 | 3 | 3 | 3 | 3 | 3 | 3 | 3 | 3 | 3 | 3 | 3 | 3 | 3 | 3 | 3 | 3 | 3 | 3 | 3 | 3 | 3 | 3 | 3 | 3 | 3 | 3 | 3 | 3 | 3 | 3 | 3 | 3 | 3 | 3 | 3 | 3 | 3 | 3 | 3 | 3 | 3 | 3 | 3 | 3 | 3 | 3 | 3 | 3 | 3 | 3 | 3 | 3
0 | 0 | 0 | 2015 | 0 | 2015 | 0 | 2017 | Wansley (GPC):1 | 2.5 | 2.5 | 2.5 | 2.5 | 2.5 | 2.5 | 2.5 | 2.5 | 2.5 | 2.5 | 2.5 | 2.5 | 2.5 | 2.5 | 2.5 | 2.5 | 2.5 | 2.5 | 2.5 | 2.5 | 2.5 | 2.5 | 2.5 | 2.5 | 2.5 | 2.5 | 2.5 | 2.5 | 2.5 | 2.5 | 2.5 | 2.5 | 2.5 | 2.5 | 2.5 | 2.5 | 2.5 | 2.5 | 2.5 | 2.5 | 2.5 | 2.5 | 2.5 | 2.5 | 2.5 | 2.5 | 2.5 | 2.5 | 2.5 | 2.5 | 2.5 | 2.5 | 2.5 | 2.5
0 | 0 | 0 | 2015 | 0 | 2015 | 0 | 2017 | Wansley (GPC):2 | 2.5 | 2.5 | 2.5 | 2.5 | 2.5 | 2.5 | 2.5 | 2.5 | 2.5 | 2.5 | 2.5 | 2.5 | 2.5 | 2.5 | 2.5 | 2.5 | 2.5 | 2.5 | 2.5 | 2.5 | 2.5 | 2.5 | 2.5 | 2.5 | 2.5 | 2.5 | 2.5 | 2.5 | 2.5 | 2.5 | 2.5 | 2.5 | 2.5 | 2.5 | 2.5 | 2.5 | 2.5 | 2.5 | 2.5 | 2.5 | 2.5 | 2.5 | 2.5 | 2.5 | 2.5 | 2.5 | 2.5 | 2.5 | 2.5 | 2.5 | 2.5 | 2.5 | 2.5 | 2.5
0 | 0 | 0 | 2017 | 0 | 2017 | 0 | 2017 | Warrick:1 | 2.5 | 2.5 | 2.5 | 2.5 | 2.5 | 2.5 | 2.5 | 2.5 | 2.5 | 2.5 | 2.5 | 2.5 | 2.5 | 2.5 | 2.5 | 2.5 | 2.5 | 2.5 | 2.5 | 2.5 | 2.5 | 2.5 | 2.5 | 2.5 | 2.5 | 2.5 | 2.5 | 2.5 | 2.5 | 2.5 | 2.5 | 2.5 | 2.5 | 2.5 | 2.5 | 2.5 | 2.5 | 2.5 | 2.5 | 2.5 | 2.5 | 2.5 | 2.5 | 2.5 | 2.5 | 2.5 | 2.5 | 2.5 | 2.5 | 2.5 | 2.5 | 2.5 | 2.5 | 2.5
0 | 0 | 0 | 2017 | 0 | 2017 | 0 | 2017 | Warrick:2 | 2.5 | 2.5 | 2.5 | 2.5 | 2.5 | 2.5 | 2.5 | 2.5 | 2.5 | 2.5 | 2.5 | 2.5 | 2.5 | 2.5 | 2.5 | 2.5 | 2.5 | 2.5 | 2.5 | 2.5 | 2.5 | 2.5 | 2.5 | 2.5 | 2.5 | 2.5 | 2.5 | 2.5 | 2.5 | 2.5 | 2.5 | 2.5 | 2.5 | 2.5 | 2.5 | 2.5 | 2.5 | 2.5 | 2.5 | 2.5 | 2.5 | 2.5 | 2.5 | 2.5 | 2.5 | 2.5 | 2.5 | 2.5 | 2.5 | 2.5 | 2.5 | 2.5 | 2.5 | 2.5
0 | 0 | 0 | 2017 | 0 | 2017 | 0 | 2017 | Warrick:3 | 2.5 | 2.5 | 2.5 | 2.5 | 2.5 | 2.5 | 2.5 | 2.5 | 2.5 | 2.5 | 2.5 | 2.5 | 2.5 | 2.5 | 2.5 | 2.5 | 2.5 | 2.5 | 2.5 | 2.5 | 2.5 | 2.5 | 2.5 | 2.5 | 2.5 | 2.5 | 2.5 | 2.5 | 2.5 | 2.5 | 2.5 | 2.5 | 2.5 | 2.5 | 2.5 | 2.5 | 2.5 | 2.5 | 2.5 | 2.5 | 2.5 | 2.5 | 2.5 | 2.5 | 2.5 | 2.5 | 2.5 | 2.5 | 2.5 | 2.5 | 2.5 | 2.5 | 2.5 | 2.5
0 | 0 | 0 | 2017 | 0 | 2017 | 0 | 2017 | Warrick:4 | 2.5 | 2.5 | 2.5 | 2.5 | 2.5 | 2.5 | 2.5 | 2.5 | 2.5 | 2.5 | 2.5 | 2.5 | 2.5 | 2.5 | 2.5 | 2.5 | 2.5 | 2.5 | 2.5 | 2.5 | 2.5 | 2.5 | 2.5 | 2.5 | 2.5 | 2.5 | 2.5 | 2.5 | 2.5 | 2.5 | 2.5 | 2.5 | 2.5 | 2.5 | 2.5 | 2.5 | 2.5 | 2.5 | 2.5 | 2.5 | 2.5 | 2.5 | 2.5 | 2.5 | 2.5 | 2.5 | 2.5 | 2.5 | 2.5 | 2.5 | 2.5 | 2.5 | 2.5 | 2.5
0 | 0 | 0 | 2017 | 0 | 2017 | 0 | 2017 | Wateree:1 | 2.5 | 2.5 | 2.5 | 2.5 | 2.5 | 2.5 | 2.5 | 2.5 | 2.5 | 2.5 | 2.5 | 2.5 | 2.5 | 2.5 | 2.5 | 2.5 | 2.5 | 2.5 | 2.5 | 2.5 | 2.5 | 2.5 | 2.5 | 2.5 | 2.5 | 2.5 | 2.5 | 2.5 | 2.5 | 2.5 | 2.5 | 2.5 | 2.5 | 2.5 | 2.5 | 2.5 | 2.5 | 2.5 | 2.5 | 2.5 | 2.5 | 2.5 | 2.5 | 2.5 | 2.5 | 2.5 | 2.5 | 2.5 | 2.5 | 2.5 | 2.5 | 2.5 | 2.5 | 2.5
0 | 0 | 0 | 2017 | 0 | 2017 | 0 | 2017 | Wateree:2 | 2.5 | 2.5 | 2.5 | 2.5 | 2.5 | 2.5 | 2.5 | 2.5 | 2.5 | 2.5 | 2.5 | 2.5 | 2.5 | 2.5 | 2.5 | 2.5 | 2.5 | 2.5 | 2.5 | 2.5 | 2.5 | 2.5 | 2.5 | 2.5 | 2.5 | 2.5 | 2.5 | 2.5 | 2.5 | 2.5 | 2.5 | 2.5 | 2.5 | 2.5 | 2.5 | 2.5 | 2.5 | 2.5 | 2.5 | 2.5 | 2.5 | 2.5 | 2.5 | 2.5 | 2.5 | 2.5 | 2.5 | 2.5 | 2.5 | 2.5 | 2.5 | 2.5 | 2.5 | 2.5
2015 | 2015 | 2015 | 0 | 2017 | 2014 | 0 | 2017 | Waukegan:7 | 2.5 | 2.5 | 2.5 | 2.5 | 2.5 | 2.5 | 2.5 | 2.5 | 2.5 | 2.5 | 2.5 | 2.5 | 2.5 | 2.5 | 2.5 | 15.5 | 15.5 | 15.5 | 15.5 | 15.5 | 15.5 | 15.5 | 15.5 | 15.5 | 15.5 | 15.5 | 15.5 | 15.5 | 15.5 | 15.5 | 15.5 | 15.5 | 15.5 | 15.5 | 15.5 | 15.5 | 15.5 | 15.5 | 15.5 | 15.5 | 15.5 | 15.5 | 15.5 | 15.5 | 15.5 | 15.5 | 15.5 | 15.5 | 15.5 | 15.5 | 15.5 | 15.5 | 15.5 | 15.5
2015 | 2015 | 2015 | x | 2017 | 2020 | 0 | 2017 | Waukegan:8 | 2.5 | 2.5 | 2.5 | 2.5 | 2.5 | 2.5 | 2.5 | 2.5 | 2.5 | 2.5 | 2.5 | 2.5 | 2.5 | 2.5 | 2.5 | 15.5 | 15.5 | 15.5 | 15.5 | 15.5 | 15.5 | 15.5 | 15.5 | 15.5 | 15.5 | 15.5 | 15.5 | 15.5 | 15.5 | 15.5 | 15.5 | 15.5 | 15.5 | 15.5 | 15.5 | 15.5 | 15.5 | 15.5 | 15.5 | 15.5 | 15.5 | 15.5 | 15.5 | 15.5 | 15.5 | 15.5 | 15.5 | 15.5 | 15.5 | 15.5 | 15.5 | 15.5 | 15.5 | 15.5
2017 | 2017 | 2017 | 0 | 2021 | 2021 | 0 | 2017 | Waupun Correctional Inst CTR:1 | 2.5 | 2.5 | 2.5 | 2.5 | 2.5 | 2.5 | 2.5 | 2.5 | 2.5 | 2.5 | 2.5 | 2.5 | 2.5 | 2.5 | 2.5 | 2.5 | 2.5 | 15.5 | 15.5 | 15.5 | 15.5 | 15.5 | 15.5 | 15.5 | 15.5 | 15.5 | 15.5 | 15.5 | 15.5 | 15.5 | 15.5 | 15.5 | 15.5 | 15.5 | 15.5 | 15.5 | 15.5 | 15.5 | 15.5 | 15.5 | 15.5 | 15.5 | 15.5 | 15.5 | 15.5 | 15.5 | 15.5 | 15.5 | 15.5 | 15.5 | 15.5 | 15.5 | 15.5 | 15.5
2017 | 2017 | 2017 | 0 | 2021 | 2021 | 0 | 2017 | Waynesboro Virginia:GEN1 | 2.5 | 2.5 | 2.5 | 2.5 | 2.5 | 2.5 | 2.5 | 2.5 | 2.5 | 2.5 | 2.5 | 2.5 | 2.5 | 2.5 | 2.5 | 2.5 | 2.5 | 15.5 | 15.5 | 15.5 | 15.5 | 15.5 | 15.5 | 15.5 | 15.5 | 15.5 | 15.5 | 15.5 | 15.5 | 15.5 | 15.5 | 15.5 | 15.5 | 15.5 | 15.5 | 15.5 | 15.5 | 15.5 | 15.5 | 15.5 | 15.5 | 15.5 | 15.5 | 15.5 | 15.5 | 15.5 | 15.5 | 15.5 | 15.5 | 15.5 | 15.5 | 15.5 | 15.5 | 15.5
2017 | 2017 | 2017 | 0 | 2021 | 2021 | 0 | 2017 | Waynesboro Virginia:GEN2 | 2.5 | 2.5 | 2.5 | 2.5 | 2.5 | 2.5 | 2.5 | 2.5 | 2.5 | 2.5 | 2.5 | 2.5 | 2.5 | 2.5 | 2.5 | 2.5 | 2.5 | 15.5 | 15.5 | 15.5 | 15.5 | 15.5 | 15.5 | 15.5 | 15.5 | 15.5 | 15.5 | 15.5 | 15.5 | 15.5 | 15.5 | 15.5 | 15.5 | 15.5 | 15.5 | 15.5 | 15.5 | 15.5 | 15.5 | 15.5 | 15.5 | 15.5 | 15.5 | 15.5 | 15.5 | 15.5 | 15.5 | 15.5 | 15.5 | 15.5 | 15.5 | 15.5 | 15.5 | 15.5
2017 | 2017 | 2017 | 0 | 2021 | 2021 | 0 | 2017 | Waynesboro Virginia:GEN4 | 2.5 | 2.5 | 2.5 | 2.5 | 2.5 | 2.5 | 2.5 | 2.5 | 2.5 | 2.5 | 2.5 | 2.5 | 2.5 | 2.5 | 2.5 | 2.5 | 2.5 | 15.5 | 15.5 | 15.5 | 15.5 | 15.5 | 15.5 | 15.5 | 15.5 | 15.5 | 15.5 | 15.5 | 15.5 | 15.5 | 15.5 | 15.5 | 15.5 | 15.5 | 15.5 | 15.5 | 15.5 | 15.5 | 15.5 | 15.5 | 15.5 | 15.5 | 15.5 | 15.5 | 15.5 | 15.5 | 15.5 | 15.5 | 15.5 | 15.5 | 15.5 | 15.5 | 15.5 | 15.5
0 | 2016 | 0 | 0 | 2016 | 2019 | 0 | 2017 | Welsh Station:1 | 2.5 | 2.5 | 2.5 | 2.5 | 2.5 | 2.5 | 2.5 | 2.5 | 2.5 | 2.5 | 2.5 | 2.5 | 2.5 | 2.5 | 2.5 | 2.5 | 2.5 | 2.5 | 2.5 | 2.5 | 2.5 | 2.5 | 2.5 | 2.5 | 2.5 | 2.5 | 2.5 | 2.5 | 2.5 | 2.5 | 2.5 | 2.5 | 2.5 | 2.5 | 2.5 | 2.5 | 2.5 | 2.5 | 2.5 | 2.5 | 2.5 | 2.5 | 2.5 | 2.5 | 2.5 | 2.5 | 2.5 | 2.5 | 2.5 | 2.5 | 2.5 | 2.5 | 2.5 | 2.5
0 | 2016 | 0 | 0 | 2016 | 2019 | 0 | 2017 | Welsh Station:2 | 2.5 | 2.5 | 2.5 | 2.5 | 2.5 | 2.5 | 2.5 | 2.5 | 2.5 | 2.5 | 2.5 | 2.5 | 2.5 | 2.5 | 2.5 | 2.5 | 2.5 | 2.5 | 2.5 | 2.5 | 2.5 | 2.5 | 2.5 | 2.5 | 2.5 | 2.5 | 2.5 | 2.5 | 2.5 | 2.5 | 2.5 | 2.5 | 2.5 | 2.5 | 2.5 | 2.5 | 2.5 | 2.5 | 2.5 | 2.5 | 2.5 | 2.5 | 2.5 | 2.5 | 2.5 | 2.5 | 2.5 | 2.5 | 2.5 | 2.5 | 2.5 | 2.5 | 2.5 | 2.5
0 | 2016 | 0 | 0 | 2016 | 2019 | 0 | 2017 | Welsh Station:3 | 2.5 | 2.5 | 2.5 | 2.5 | 2.5 | 2.5 | 2.5 | 2.5 | 2.5 | 2.5 | 2.5 | 2.5 | 2.5 | 2.5 | 2.5 | 2.5 | 2.5 | 2.5 | 2.5 | 2.5 | 2.5 | 2.5 | 2.5 | 2.5 | 2.5 | 2.5 | 2.5 | 2.5 | 2.5 | 2.5 | 2.5 | 2.5 | 2.5 | 2.5 | 2.5 | 2.5 | 2.5 | 2.5 | 2.5 | 2.5 | 2.5 | 2.5 | 2.5 | 2.5 | 2.5 | 2.5 | 2.5 | 2.5 | 2.5 | 2.5 | 2.5 | 2.5 | 2.5 | 2.5
2017 | 2017 | 2017 | 0 | 2019 | 2021 | 0 | 2017 | Weston:1 | 2.5 | 2.5 | 2.5 | 2.5 | 2.5 | 2.5 | 2.5 | 2.5 | 2.5 | 2.5 | 2.5 | 2.5 | 2.5 | 2.5 | 2.5 | 2.5 | 2.5 | 15.5 | 15.5 | 15.5 | 15.5 | 15.5 | 15.5 | 15.5 | 15.5 | 15.5 | 15.5 | 15.5 | 15.5 | 15.5 | 15.5 | 15.5 | 15.5 | 15.5 | 15.5 | 15.5 | 15.5 | 15.5 | 15.5 | 15.5 | 15.5 | 15.5 | 15.5 | 15.5 | 15.5 | 15.5 | 15.5 | 15.5 | 15.5 | 15.5 | 15.5 | 15.5 | 15.5 | 15.5
2017 | 2017 | 2017 | 0 | 2019 | 2021 | 0 | 2017 | Weston:2 | 2.5 | 2.5 | 2.5 | 2.5 | 2.5 | 2.5 | 2.5 | 2.5 | 2.5 | 2.5 | 2.5 | 2.5 | 2.5 | 2.5 | 2.5 | 2.5 | 2.5 | 15.5 | 15.5 | 15.5 | 15.5 | 15.5 | 15.5 | 15.5 | 15.5 | 15.5 | 15.5 | 15.5 | 15.5 | 15.5 | 15.5 | 15.5 | 15.5 | 15.5 | 15.5 | 15.5 | 15.5 | 15.5 | 15.5 | 15.5 | 15.5 | 15.5 | 15.5 | 15.5 | 15.5 | 15.5 | 15.5 | 15.5 | 15.5 | 15.5 | 15.5 | 15.5 | 15.5 | 15.5
2015 | 2015 | 2015 | 0 | 2017 | 2020 | 0 | 2017 | Weston:3 | 2.5 | 2.5 | 2.5 | 2.5 | 2.5 | 2.5 | 2.5 | 2.5 | 2.5 | 2.5 | 2.5 | 2.5 | 2.5 | 2.5 | 2.5 | 15.5 | 15.5 | 15.5 | 15.5 | 15.5 | 15.5 | 15.5 | 15.5 | 15.5 | 15.5 | 15.5 | 15.5 | 15.5 | 15.5 | 15.5 | 15.5 | 15.5 | 15.5 | 15.5 | 15.5 | 15.5 | 15.5 | 15.5 | 15.5 | 15.5 | 15.5 | 15.5 | 15.5 | 15.5 | 15.5 | 15.5 | 15.5 | 15.5 | 15.5 | 15.5 | 15.5 | 15.5 | 15.5 | 15.5
0 | 2016 | 0 | 0 | 2016 | 2019 | 0 | 2017 | Weston:4 | 3 | 3 | 3 | 3 | 3 | 3 | 3 | 3 | 3 | 3 | 3 | 3 | 3 | 3 | 3 | 3 | 3 | 3 | 3 | 3 | 3 | 3 | 3 | 3 | 3 | 3 | 3 | 3 | 3 | 3 | 3 | 3 | 3 | 3 | 3 | 3 | 3 | 3 | 3 | 3 | 3 | 3 | 3 | 3 | 3 | 3 | 3 | 3 | 3 | 3 | 3 | 3 | 3 | 3
0 | 0 | 0 | 2017 | 0 | 2017 | 0 | 2017 | Westwood:GEN1 | 2.5 | 2.5 | 2.5 | 2.5 | 2.5 | 2.5 | 2.5 | 2.5 | 2.5 | 2.5 | 2.5 | 2.5 | 2.5 | 2.5 | 2.5 | 2.5 | 2.5 | 2.5 | 2.5 | 2.5 | 2.5 | 2.5 | 2.5 | 2.5 | 2.5 | 2.5 | 2.5 | 2.5 | 2.5 | 2.5 | 2.5 | 2.5 | 2.5 | 2.5 | 2.5 | 2.5 | 2.5 | 2.5 | 2.5 | 2.5 | 2.5 | 2.5 | 2.5 | 2.5 | 2.5 | 2.5 | 2.5 | 2.5 | 2.5 | 2.5 | 2.5 | 2.5 | 2.5 | 2.5
0 | 0 | 0 | 2017 | 0 | 2017 | 0 | 2017 | Wheelabrator Frackville:GEN1 | 2.5 | 2.5 | 2.5 | 2.5 | 2.5 | 2.5 | 2.5 | 2.5 | 2.5 | 2.5 | 2.5 | 2.5 | 2.5 | 2.5 | 2.5 | 2.5 | 2.5 | 2.5 | 2.5 | 2.5 | 2.5 | 2.5 | 2.5 | 2.5 | 2.5 | 2.5 | 2.5 | 2.5 | 2.5 | 2.5 | 2.5 | 2.5 | 2.5 | 2.5 | 2.5 | 2.5 | 2.5 | 2.5 | 2.5 | 2.5 | 2.5 | 2.5 | 2.5 | 2.5 | 2.5 | 2.5 | 2.5 | 2.5 | 2.5 | 2.5 | 2.5 | 2.5 | 2.5 | 2.5
2017 | 2017 | 2017 | 0 | 2019 | 2021 | 0 | 2017 | Whelan Energy Center:1 | 2.5 | 2.5 | 2.5 | 2.5 | 2.5 | 2.5 | 2.5 | 2.5 | 2.5 | 2.5 | 2.5 | 2.5 | 2.5 | 2.5 | 2.5 | 2.5 | 2.5 | 15.5 | 15.5 | 15.5 | 15.5 | 15.5 | 15.5 | 15.5 | 15.5 | 15.5 | 15.5 | 15.5 | 15.5 | 15.5 | 15.5 | 15.5 | 15.5 | 15.5 | 15.5 | 15.5 | 15.5 | 15.5 | 15.5 | 15.5 | 15.5 | 15.5 | 15.5 | 15.5 | 15.5 | 15.5 | 15.5 | 15.5 | 15.5 | 15.5 | 15.5 | 15.5 | 15.5 | 15.5
2015 | 2015 | 2015 | 0 | 2017 | 2020 | 0 | 2017 | Whelan Energy Center:ST | 2.5 | 2.5 | 2.5 | 2.5 | 2.5 | 2.5 | 2.5 | 2.5 | 2.5 | 2.5 | 2.5 | 2.5 | 2.5 | 2.5 | 2.5 | 15.5 | 15.5 | 15.5 | 15.5 | 15.5 | 15.5 | 15.5 | 15.5 | 15.5 | 15.5 | 15.5 | 15.5 | 15.5 | 15.5 | 15.5 | 15.5 | 15.5 | 15.5 | 15.5 | 15.5 | 15.5 | 15.5 | 15.5 | 15.5 | 15.5 | 15.5 | 15.5 | 15.5 | 15.5 | 15.5 | 15.5 | 15.5 | 15.5 | 15.5 | 15.5 | 15.5 | 15.5 | 15.5 | 15.5
0 | 2015 | 0 | 0 | 2015 | 2017 | 0 | 2017 | White Bluff:1 | 2.5 | 2.5 | 2.5 | 2.5 | 2.5 | 2.5 | 2.5 | 2.5 | 2.5 | 2.5 | 2.5 | 2.5 | 2.5 | 2.5 | 2.5 | 2.5 | 2.5 | 2.5 | 2.5 | 2.5 | 2.5 | 2.5 | 2.5 | 2.5 | 2.5 | 2.5 | 2.5 | 2.5 | 2.5 | 2.5 | 2.5 | 2.5 | 2.5 | 2.5 | 2.5 | 2.5 | 2.5 | 2.5 | 2.5 | 2.5 | 2.5 | 2.5 | 2.5 | 2.5 | 2.5 | 2.5 | 2.5 | 2.5 | 2.5 | 2.5 | 2.5 | 2.5 | 2.5 | 2.5
0 | 2015 | 0 | 0 | 2015 | 2017 | 0 | 2017 | White Bluff:2 | 2.5 | 2.5 | 2.5 | 2.5 | 2.5 | 2.5 | 2.5 | 2.5 | 2.5 | 2.5 | 2.5 | 2.5 | 2.5 | 2.5 | 2.5 | 2.5 | 2.5 | 2.5 | 2.5 | 2.5 | 2.5 | 2.5 | 2.5 | 2.5 | 2.5 | 2.5 | 2.5 | 2.5 | 2.5 | 2.5 | 2.5 | 2.5 | 2.5 | 2.5 | 2.5 | 2.5 | 2.5 | 2.5 | 2.5 | 2.5 | 2.5 | 2.5 | 2.5 | 2.5 | 2.5 | 2.5 | 2.5 | 2.5 | 2.5 | 2.5 | 2.5 | 2.5 | 2.5 | 2.5
2017 | 2017 | 2017 | 0 | 2021 | 2021 | 0 | 2017 | White Pine Copper Refinery Inc:GEN1 | 2.5 | 2.5 | 2.5 | 2.5 | 2.5 | 2.5 | 2.5 | 2.5 | 2.5 | 2.5 | 2.5 | 2.5 | 2.5 | 2.5 | 2.5 | 2.5 | 2.5 | 15.5 | 15.5 | 15.5 | 15.5 | 15.5 | 15.5 | 15.5 | 15.5 | 15.5 | 15.5 | 15.5 | 15.5 | 15.5 | 15.5 | 15.5 | 15.5 | 15.5 | 15.5 | 15.5 | 15.5 | 15.5 | 15.5 | 15.5 | 15.5 | 15.5 | 15.5 | 15.5 | 15.5 | 15.5 | 15.5 | 15.5 | 15.5 | 15.5 | 15.5 | 15.5 | 15.5 | 15.5
2017 | 2017 | 2017 | 0 | 2021 | 2021 | 0 | 2017 | White Pine Copper Refinery Inc:GEN2 | 2.5 | 2.5 | 2.5 | 2.5 | 2.5 | 2.5 | 2.5 | 2.5 | 2.5 | 2.5 | 2.5 | 2.5 | 2.5 | 2.5 | 2.5 | 2.5 | 2.5 | 15.5 | 15.5 | 15.5 | 15.5 | 15.5 | 15.5 | 15.5 | 15.5 | 15.5 | 15.5 | 15.5 | 15.5 | 15.5 | 15.5 | 15.5 | 15.5 | 15.5 | 15.5 | 15.5 | 15.5 | 15.5 | 15.5 | 15.5 | 15.5 | 15.5 | 15.5 | 15.5 | 15.5 | 15.5 | 15.5 | 15.5 | 15.5 | 15.5 | 15.5 | 15.5 | 15.5 | 15.5
2017 | 2017 | 2017 | 0 | 2020 | 2021 | 0 | 2017 | Whitewater Valley:1 | 2.5 | 2.5 | 2.5 | 2.5 | 2.5 | 2.5 | 2.5 | 2.5 | 2.5 | 2.5 | 2.5 | 2.5 | 2.5 | 2.5 | 2.5 | 2.5 | 2.5 | 15.5 | 15.5 | 15.5 | 15.5 | 15.5 | 15.5 | 15.5 | 15.5 | 15.5 | 15.5 | 15.5 | 15.5 | 15.5 | 15.5 | 15.5 | 15.5 | 15.5 | 15.5 | 15.5 | 15.5 | 15.5 | 15.5 | 15.5 | 15.5 | 15.5 | 15.5 | 15.5 | 15.5 | 15.5 | 15.5 | 15.5 | 15.5 | 15.5 | 15.5 | 15.5 | 15.5 | 15.5
2017 | 2017 | 2017 | 0 | 2019 | 2021 | 0 | 2017 | Whitewater Valley:2 | 2.5 | 2.5 | 2.5 | 2.5 | 2.5 | 2.5 | 2.5 | 2.5 | 2.5 | 2.5 | 2.5 | 2.5 | 2.5 | 2.5 | 2.5 | 2.5 | 2.5 | 15.5 | 15.5 | 15.5 | 15.5 | 15.5 | 15.5 | 15.5 | 15.5 | 15.5 | 15.5 | 15.5 | 15.5 | 15.5 | 15.5 | 15.5 | 15.5 | 15.5 | 15.5 | 15.5 | 15.5 | 15.5 | 15.5 | 15.5 | 15.5 | 15.5 | 15.5 | 15.5 | 15.5 | 15.5 | 15.5 | 15.5 | 15.5 | 15.5 | 15.5 | 15.5 | 15.5 | 15.5
2017 | 2017 | 2017 | 0 | 2021 | 2021 | 0 | 2017 | Whiting Mill:GEN4 | 2.5 | 2.5 | 2.5 | 2.5 | 2.5 | 2.5 | 2.5 | 2.5 | 2.5 | 2.5 | 2.5 | 2.5 | 2.5 | 2.5 | 2.5 | 2.5 | 2.5 | 15.5 | 15.5 | 15.5 | 15.5 | 15.5 | 15.5 | 15.5 | 15.5 | 15.5 | 15.5 | 15.5 | 15.5 | 15.5 | 15.5 | 15.5 | 15.5 | 15.5 | 15.5 | 15.5 | 15.5 | 15.5 | 15.5 | 15.5 | 15.5 | 15.5 | 15.5 | 15.5 | 15.5 | 15.5 | 15.5 | 15.5 | 15.5 | 15.5 | 15.5 | 15.5 | 15.5 | 15.5
0 | 0 | 0 | 2017 | 0 | 2017 | 0 | 2017 | Widows Creek:1 | 2.5 | 2.5 | 2.5 | 2.5 | 2.5 | 2.5 | 2.5 | 2.5 | 2.5 | 2.5 | 2.5 | 2.5 | 2.5 | 2.5 | 2.5 | 2.5 | 2.5 | 2.5 | 2.5 | 2.5 | 2.5 | 2.5 | 2.5 | 2.5 | 2.5 | 2.5 | 2.5 | 2.5 | 2.5 | 2.5 | 2.5 | 2.5 | 2.5 | 2.5 | 2.5 | 2.5 | 2.5 | 2.5 | 2.5 | 2.5 | 2.5 | 2.5 | 2.5 | 2.5 | 2.5 | 2.5 | 2.5 | 2.5 | 2.5 | 2.5 | 2.5 | 2.5 | 2.5 | 2.5
0 | 0 | 0 | 2017 | 0 | 2017 | 0 | 2017 | Widows Creek:2 | 2.5 | 2.5 | 2.5 | 2.5 | 2.5 | 2.5 | 2.5 | 2.5 | 2.5 | 2.5 | 2.5 | 2.5 | 2.5 | 2.5 | 2.5 | 2.5 | 2.5 | 2.5 | 2.5 | 2.5 | 2.5 | 2.5 | 2.5 | 2.5 | 2.5 | 2.5 | 2.5 | 2.5 | 2.5 | 2.5 | 2.5 | 2.5 | 2.5 | 2.5 | 2.5 | 2.5 | 2.5 | 2.5 | 2.5 | 2.5 | 2.5 | 2.5 | 2.5 | 2.5 | 2.5 | 2.5 | 2.5 | 2.5 | 2.5 | 2.5 | 2.5 | 2.5 | 2.5 | 2.5
0 | 0 | 0 | 2017 | 0 | 2017 | 0 | 2017 | Widows Creek:3 | 2.5 | 2.5 | 2.5 | 2.5 | 2.5 | 2.5 | 2.5 | 2.5 | 2.5 | 2.5 | 2.5 | 2.5 | 2.5 | 2.5 | 2.5 | 2.5 | 2.5 | 2.5 | 2.5 | 2.5 | 2.5 | 2.5 | 2.5 | 2.5 | 2.5 | 2.5 | 2.5 | 2.5 | 2.5 | 2.5 | 2.5 | 2.5 | 2.5 | 2.5 | 2.5 | 2.5 | 2.5 | 2.5 | 2.5 | 2.5 | 2.5 | 2.5 | 2.5 | 2.5 | 2.5 | 2.5 | 2.5 | 2.5 | 2.5 | 2.5 | 2.5 | 2.5 | 2.5 | 2.5
0 | 0 | 0 | 2017 | 0 | 2017 | 0 | 2017 | Widows Creek:4 | 2.5 | 2.5 | 2.5 | 2.5 | 2.5 | 2.5 | 2.5 | 2.5 | 2.5 | 2.5 | 2.5 | 2.5 | 2.5 | 2.5 | 2.5 | 2.5 | 2.5 | 2.5 | 2.5 | 2.5 | 2.5 | 2.5 | 2.5 | 2.5 | 2.5 | 2.5 | 2.5 | 2.5 | 2.5 | 2.5 | 2.5 | 2.5 | 2.5 | 2.5 | 2.5 | 2.5 | 2.5 | 2.5 | 2.5 | 2.5 | 2.5 | 2.5 | 2.5 | 2.5 | 2.5 | 2.5 | 2.5 | 2.5 | 2.5 | 2.5 | 2.5 | 2.5 | 2.5 | 2.5
0 | 0 | 0 | 2017 | 0 | 2017 | 0 | 2017 | Widows Creek:5 | 2.5 | 2.5 | 2.5 | 2.5 | 2.5 | 2.5 | 2.5 | 2.5 | 2.5 | 2.5 | 2.5 | 2.5 | 2.5 | 2.5 | 2.5 | 2.5 | 2.5 | 2.5 | 2.5 | 2.5 | 2.5 | 2.5 | 2.5 | 2.5 | 2.5 | 2.5 | 2.5 | 2.5 | 2.5 | 2.5 | 2.5 | 2.5 | 2.5 | 2.5 | 2.5 | 2.5 | 2.5 | 2.5 | 2.5 | 2.5 | 2.5 | 2.5 | 2.5 | 2.5 | 2.5 | 2.5 | 2.5 | 2.5 | 2.5 | 2.5 | 2.5 | 2.5 | 2.5 | 2.5
0 | 0 | 0 | 2017 | 0 | 2017 | 0 | 2017 | Widows Creek:6 | 2.5 | 2.5 | 2.5 | 2.5 | 2.5 | 2.5 | 2.5 | 2.5 | 2.5 | 2.5 | 2.5 | 2.5 | 2.5 | 2.5 | 2.5 | 2.5 | 2.5 | 2.5 | 2.5 | 2.5 | 2.5 | 2.5 | 2.5 | 2.5 | 2.5 | 2.5 | 2.5 | 2.5 | 2.5 | 2.5 | 2.5 | 2.5 | 2.5 | 2.5 | 2.5 | 2.5 | 2.5 | 2.5 | 2.5 | 2.5 | 2.5 | 2.5 | 2.5 | 2.5 | 2.5 | 2.5 | 2.5 | 2.5 | 2.5 | 2.5 | 2.5 | 2.5 | 2.5 | 2.5
0 | 0 | 0 | 2017 | 0 | 2017 | 0 | 2017 | Widows Creek:7 | 2.5 | 2.5 | 2.5 | 2.5 | 2.5 | 2.5 | 2.5 | 2.5 | 2.5 | 2.5 | 2.5 | 2.5 | 2.5 | 2.5 | 2.5 | 2.5 | 2.5 | 2.5 | 2.5 | 2.5 | 2.5 | 2.5 | 2.5 | 2.5 | 2.5 | 2.5 | 2.5 | 2.5 | 2.5 | 2.5 | 2.5 | 2.5 | 2.5 | 2.5 | 2.5 | 2.5 | 2.5 | 2.5 | 2.5 | 2.5 | 2.5 | 2.5 | 2.5 | 2.5 | 2.5 | 2.5 | 2.5 | 2.5 | 2.5 | 2.5 | 2.5 | 2.5 | 2.5 | 2.5
0 | 0 | 0 | 2017 | 0 | 2017 | 0 | 2017 | Widows Creek:8 | 2.5 | 2.5 | 2.5 | 2.5 | 2.5 | 2.5 | 2.5 | 2.5 | 2.5 | 2.5 | 2.5 | 2.5 | 2.5 | 2.5 | 2.5 | 2.5 | 2.5 | 2.5 | 2.5 | 2.5 | 2.5 | 2.5 | 2.5 | 2.5 | 2.5 | 2.5 | 2.5 | 2.5 | 2.5 | 2.5 | 2.5 | 2.5 | 2.5 | 2.5 | 2.5 | 2.5 | 2.5 | 2.5 | 2.5 | 2.5 | 2.5 | 2.5 | 2.5 | 2.5 | 2.5 | 2.5 | 2.5 | 2.5 | 2.5 | 2.5 | 2.5 | 2.5 | 2.5 | 2.5
2016 | 2016 | 2016 | 0 | 2018 | 2021 | 0 | 2017 | Will County:1 | 2.5 | 2.5 | 2.5 | 2.5 | 2.5 | 2.5 | 2.5 | 2.5 | 2.5 | 2.5 | 2.5 | 2.5 | 2.5 | 2.5 | 2.5 | 2.5 | 15.5 | 15.5 | 15.5 | 15.5 | 15.5 | 15.5 | 15.5 | 15.5 | 15.5 | 15.5 | 15.5 | 15.5 | 15.5 | 15.5 | 15.5 | 15.5 | 15.5 | 15.5 | 15.5 | 15.5 | 15.5 | 15.5 | 15.5 | 15.5 | 15.5 | 15.5 | 15.5 | 15.5 | 15.5 | 15.5 | 15.5 | 15.5 | 15.5 | 15.5 | 15.5 | 15.5 | 15.5 | 15.5
2016 | 2016 | 2016 | 0 | 2018 | 2021 | 0 | 2017 | Will County:2 | 2.5 | 2.5 | 2.5 | 2.5 | 2.5 | 2.5 | 2.5 | 2.5 | 2.5 | 2.5 | 2.5 | 2.5 | 2.5 | 2.5 | 2.5 | 2.5 | 15.5 | 15.5 | 15.5 | 15.5 | 15.5 | 15.5 | 15.5 | 15.5 | 15.5 | 15.5 | 15.5 | 15.5 | 15.5 | 15.5 | 15.5 | 15.5 | 15.5 | 15.5 | 15.5 | 15.5 | 15.5 | 15.5 | 15.5 | 15.5 | 15.5 | 15.5 | 15.5 | 15.5 | 15.5 | 15.5 | 15.5 | 15.5 | 15.5 | 15.5 | 15.5 | 15.5 | 15.5 | 15.5
2015 | 2015 | 2015 | 0 | 2017 | 2020 | 0 | 2017 | Will County:3 | 2.5 | 2.5 | 2.5 | 2.5 | 2.5 | 2.5 | 2.5 | 2.5 | 2.5 | 2.5 | 2.5 | 2.5 | 2.5 | 2.5 | 2.5 | 15.5 | 15.5 | 15.5 | 15.5 | 15.5 | 15.5 | 15.5 | 15.5 | 15.5 | 15.5 | 15.5 | 15.5 | 15.5 | 15.5 | 15.5 | 15.5 | 15.5 | 15.5 | 15.5 | 15.5 | 15.5 | 15.5 | 15.5 | 15.5 | 15.5 | 15.5 | 15.5 | 15.5 | 15.5 | 15.5 | 15.5 | 15.5 | 15.5 | 15.5 | 15.5 | 15.5 | 15.5 | 15.5 | 15.5
0 | 2017 | 0 | 0 | 2017 | 2019 | 0 | 2017 | Will County:4 | 2.5 | 2.5 | 2.5 | 2.5 | 2.5 | 2.5 | 2.5 | 2.5 | 2.5 | 2.5 | 2.5 | 2.5 | 2.5 | 2.5 | 2.5 | 2.5 | 2.5 | 2.5 | 2.5 | 2.5 | 2.5 | 2.5 | 2.5 | 2.5 | 2.5 | 2.5 | 2.5 | 2.5 | 2.5 | 2.5 | 2.5 | 2.5 | 2.5 | 2.5 | 2.5 | 2.5 | 2.5 | 2.5 | 2.5 | 2.5 | 2.5 | 2.5 | 2.5 | 2.5 | 2.5 | 2.5 | 2.5 | 2.5 | 2.5 | 2.5 | 2.5 | 2.5 | 2.5 | 2.5
0 | 2016 | 0 | 0 | 2016 | 2018 | 0 | 2017 | Williams (SC SCGC):WIL1 | 3 | 3 | 3 | 3 | 3 | 3 | 3 | 3 | 3 | 3 | 3 | 3 | 3 | 3 | 3 | 3 | 3 | 3 | 3 | 3 | 3 | 3 | 3 | 3 | 3 | 3 | 3 | 3 | 3 | 3 | 3 | 3 | 3 | 3 | 3 | 3 | 3 | 3 | 3 | 3 | 3 | 3 | 3 | 3 | 3 | 3 | 3 | 3 | 3 | 3 | 3 | 3 | 3 | 3
2017 | 2017 | 2017 | 0 | 2021 | 2021 | 0 | 2017 | Willmar:3 | 2.5 | 2.5 | 2.5 | 2.5 | 2.5 | 2.5 | 2.5 | 2.5 | 2.5 | 2.5 | 2.5 | 2.5 | 2.5 | 2.5 | 2.5 | 2.5 | 2.5 | 15.5 | 15.5 | 15.5 | 15.5 | 15.5 | 15.5 | 15.5 | 15.5 | 15.5 | 15.5 | 15.5 | 15.5 | 15.5 | 15.5 | 15.5 | 15.5 | 15.5 | 15.5 | 15.5 | 15.5 | 15.5 | 15.5 | 15.5 | 15.5 | 15.5 | 15.5 | 15.5 | 15.5 | 15.5 | 15.5 | 15.5 | 15.5 | 15.5 | 15.5 | 15.5 | 15.5 | 15.5
2017 | 2017 | 2017 | 0 | 2021 | 2021 | 0 | 2017 | Willmar:4 | 2.5 | 2.5 | 2.5 | 2.5 | 2.5 | 2.5 | 2.5 | 2.5 | 2.5 | 2.5 | 2.5 | 2.5 | 2.5 | 2.5 | 2.5 | 2.5 | 2.5 | 15.5 | 15.5 | 15.5 | 15.5 | 15.5 | 15.5 | 15.5 | 15.5 | 15.5 | 15.5 | 15.5 | 15.5 | 15.5 | 15.5 | 15.5 | 15.5 | 15.5 | 15.5 | 15.5 | 15.5 | 15.5 | 15.5 | 15.5 | 15.5 | 15.5 | 15.5 | 15.5 | 15.5 | 15.5 | 15.5 | 15.5 | 15.5 | 15.5 | 15.5 | 15.5 | 15.5 | 15.5
2017 | 2017 | 2017 | 0 | 2021 | 2021 | 0 | 2017 | Willmar:5 | 2.5 | 2.5 | 2.5 | 2.5 | 2.5 | 2.5 | 2.5 | 2.5 | 2.5 | 2.5 | 2.5 | 2.5 | 2.5 | 2.5 | 2.5 | 2.5 | 2.5 | 15.5 | 15.5 | 15.5 | 15.5 | 15.5 | 15.5 | 15.5 | 15.5 | 15.5 | 15.5 | 15.5 | 15.5 | 15.5 | 15.5 | 15.5 | 15.5 | 15.5 | 15.5 | 15.5 | 15.5 | 15.5 | 15.5 | 15.5 | 15.5 | 15.5 | 15.5 | 15.5 | 15.5 | 15.5 | 15.5 | 15.5 | 15.5 | 15.5 | 15.5 | 15.5 | 15.5 | 15.5
0 | 0 | 0 | 2017 | 0 | 2017 | 0 | 2017 | Willow Island:1 | 2.5 | 2.5 | 2.5 | 2.5 | 2.5 | 2.5 | 2.5 | 2.5 | 2.5 | 2.5 | 2.5 | 2.5 | 2.5 | 2.5 | 2.5 | 2.5 | 2.5 | 2.5 | 2.5 | 2.5 | 2.5 | 2.5 | 2.5 | 2.5 | 2.5 | 2.5 | 2.5 | 2.5 | 2.5 | 2.5 | 2.5 | 2.5 | 2.5 | 2.5 | 2.5 | 2.5 | 2.5 | 2.5 | 2.5 | 2.5 | 2.5 | 2.5 | 2.5 | 2.5 | 2.5 | 2.5 | 2.5 | 2.5 | 2.5 | 2.5 | 2.5 | 2.5 | 2.5 | 2.5
0 | 0 | 0 | 2017 | 0 | 2017 | 0 | 2017 | Willow Island:2 | 2.5 | 2.5 | 2.5 | 2.5 | 2.5 | 2.5 | 2.5 | 2.5 | 2.5 | 2.5 | 2.5 | 2.5 | 2.5 | 2.5 | 2.5 | 2.5 | 2.5 | 2.5 | 2.5 | 2.5 | 2.5 | 2.5 | 2.5 | 2.5 | 2.5 | 2.5 | 2.5 | 2.5 | 2.5 | 2.5 | 2.5 | 2.5 | 2.5 | 2.5 | 2.5 | 2.5 | 2.5 | 2.5 | 2.5 | 2.5 | 2.5 | 2.5 | 2.5 | 2.5 | 2.5 | 2.5 | 2.5 | 2.5 | 2.5 | 2.5 | 2.5 | 2.5 | 2.5 | 2.5
0 | 0 | 0 | 2017 | 0 | 2017 | 0 | 2017 | Winyah:1 | 2.5 | 2.5 | 2.5 | 2.5 | 2.5 | 2.5 | 2.5 | 2.5 | 2.5 | 2.5 | 2.5 | 2.5 | 2.5 | 2.5 | 2.5 | 2.5 | 2.5 | 2.5 | 2.5 | 2.5 | 2.5 | 2.5 | 2.5 | 2.5 | 2.5 | 2.5 | 2.5 | 2.5 | 2.5 | 2.5 | 2.5 | 2.5 | 2.5 | 2.5 | 2.5 | 2.5 | 2.5 | 2.5 | 2.5 | 2.5 | 2.5 | 2.5 | 2.5 | 2.5 | 2.5 | 2.5 | 2.5 | 2.5 | 2.5 | 2.5 | 2.5 | 2.5 | 2.5 | 2.5
0 | 0 | 0 | 2017 | 0 | 2017 | 0 | 2017 | Winyah:2 | 2.5 | 2.5 | 2.5 | 2.5 | 2.5 | 2.5 | 2.5 | 2.5 | 2.5 | 2.5 | 2.5 | 2.5 | 2.5 | 2.5 | 2.5 | 2.5 | 2.5 | 2.5 | 2.5 | 2.5 | 2.5 | 2.5 | 2.5 | 2.5 | 2.5 | 2.5 | 2.5 | 2.5 | 2.5 | 2.5 | 2.5 | 2.5 | 2.5 | 2.5 | 2.5 | 2.5 | 2.5 | 2.5 | 2.5 | 2.5 | 2.5 | 2.5 | 2.5 | 2.5 | 2.5 | 2.5 | 2.5 | 2.5 | 2.5 | 2.5 | 2.5 | 2.5 | 2.5 | 2.5
0 | 0 | 0 | 2017 | 0 | 2017 | 0 | 2017 | Winyah:3 | 2.5 | 2.5 | 2.5 | 2.5 | 2.5 | 2.5 | 2.5 | 2.5 | 2.5 | 2.5 | 2.5 | 2.5 | 2.5 | 2.5 | 2.5 | 2.5 | 2.5 | 2.5 | 2.5 | 2.5 | 2.5 | 2.5 | 2.5 | 2.5 | 2.5 | 2.5 | 2.5 | 2.5 | 2.5 | 2.5 | 2.5 | 2.5 | 2.5 | 2.5 | 2.5 | 2.5 | 2.5 | 2.5 | 2.5 | 2.5 | 2.5 | 2.5 | 2.5 | 2.5 | 2.5 | 2.5 | 2.5 | 2.5 | 2.5 | 2.5 | 2.5 | 2.5 | 2.5 | 2.5
0 | 0 | 0 | 2017 | 0 | 2017 | 0 | 2017 | Winyah:4 | 2.5 | 2.5 | 2.5 | 2.5 | 2.5 | 2.5 | 2.5 | 2.5 | 2.5 | 2.5 | 2.5 | 2.5 | 2.5 | 2.5 | 2.5 | 2.5 | 2.5 | 2.5 | 2.5 | 2.5 | 2.5 | 2.5 | 2.5 | 2.5 | 2.5 | 2.5 | 2.5 | 2.5 | 2.5 | 2.5 | 2.5 | 2.5 | 2.5 | 2.5 | 2.5 | 2.5 | 2.5 | 2.5 | 2.5 | 2.5 | 2.5 | 2.5 | 2.5 | 2.5 | 2.5 | 2.5 | 2.5 | 2.5 | 2.5 | 2.5 | 2.5 | 2.5 | 2.5 | 2.5
2017 | 2017 | 2017 | 0 | 2019 | 2021 | 0 | 2017 | Wood River (IL):4 | 2.5 | 2.5 | 2.5 | 2.5 | 2.5 | 2.5 | 2.5 | 2.5 | 2.5 | 2.5 | 2.5 | 2.5 | 2.5 | 2.5 | 2.5 | 2.5 | 2.5 | 15.5 | 15.5 | 15.5 | 15.5 | 15.5 | 15.5 | 15.5 | 15.5 | 15.5 | 15.5 | 15.5 | 15.5 | 15.5 | 15.5 | 15.5 | 15.5 | 15.5 | 15.5 | 15.5 | 15.5 | 15.5 | 15.5 | 15.5 | 15.5 | 15.5 | 15.5 | 15.5 | 15.5 | 15.5 | 15.5 | 15.5 | 15.5 | 15.5 | 15.5 | 15.5 | 15.5 | 15.5
2015 | 2015 | 2015 | 0 | 2017 | 2020 | 0 | 2017 | Wood River (IL):5 | 2.5 | 2.5 | 2.5 | 2.5 | 2.5 | 2.5 | 2.5 | 2.5 | 2.5 | 2.5 | 2.5 | 2.5 | 2.5 | 2.5 | 2.5 | 15.5 | 15.5 | 15.5 | 15.5 | 15.5 | 15.5 | 15.5 | 15.5 | 15.5 | 15.5 | 15.5 | 15.5 | 15.5 | 15.5 | 15.5 | 15.5 | 15.5 | 15.5 | 15.5 | 15.5 | 15.5 | 15.5 | 15.5 | 15.5 | 15.5 | 15.5 | 15.5 | 15.5 | 15.5 | 15.5 | 15.5 | 15.5 | 15.5 | 15.5 | 15.5 | 15.5 | 15.5 | 15.5 | 15.5
0 | 0 | 0 | 2017 | 0 | 2017 | 0 | 2017 | Wyandotte (MI):4 | 2.5 | 2.5 | 2.5 | 2.5 | 2.5 | 2.5 | 2.5 | 2.5 | 2.5 | 2.5 | 2.5 | 2.5 | 2.5 | 2.5 | 2.5 | 2.5 | 2.5 | 2.5 | 2.5 | 2.5 | 2.5 | 2.5 | 2.5 | 2.5 | 2.5 | 2.5 | 2.5 | 2.5 | 2.5 | 2.5 | 2.5 | 2.5 | 2.5 | 2.5 | 2.5 | 2.5 | 2.5 | 2.5 | 2.5 | 2.5 | 2.5 | 2.5 | 2.5 | 2.5 | 2.5 | 2.5 | 2.5 | 2.5 | 2.5 | 2.5 | 2.5 | 2.5 | 2.5 | 2.5
0 | 0 | 0 | 2017 | 0 | 2017 | 0 | 2017 | Wyandotte (MI):5 | 2.5 | 2.5 | 2.5 | 2.5 | 2.5 | 2.5 | 2.5 | 2.5 | 2.5 | 2.5 | 2.5 | 2.5 | 2.5 | 2.5 | 2.5 | 2.5 | 2.5 | 2.5 | 2.5 | 2.5 | 2.5 | 2.5 | 2.5 | 2.5 | 2.5 | 2.5 | 2.5 | 2.5 | 2.5 | 2.5 | 2.5 | 2.5 | 2.5 | 2.5 | 2.5 | 2.5 | 2.5 | 2.5 | 2.5 | 2.5 | 2.5 | 2.5 | 2.5 | 2.5 | 2.5 | 2.5 | 2.5 | 2.5 | 2.5 | 2.5 | 2.5 | 2.5 | 2.5 | 2.5
0 | 0 | 0 | 2017 | 0 | 2017 | 0 | 2017 | Wyandotte (MI):6 | 2.5 | 2.5 | 2.5 | 2.5 | 2.5 | 2.5 | 2.5 | 2.5 | 2.5 | 2.5 | 2.5 | 2.5 | 2.5 | 2.5 | 2.5 | 2.5 | 2.5 | 2.5 | 2.5 | 2.5 | 2.5 | 2.5 | 2.5 | 2.5 | 2.5 | 2.5 | 2.5 | 2.5 | 2.5 | 2.5 | 2.5 | 2.5 | 2.5 | 2.5 | 2.5 | 2.5 | 2.5 | 2.5 | 2.5 | 2.5 | 2.5 | 2.5 | 2.5 | 2.5 | 2.5 | 2.5 | 2.5 | 2.5 | 2.5 | 2.5 | 2.5 | 2.5 | 2.5 | 2.5
0 | 0 | 0 | 2017 | 0 | 2017 | 0 | 2017 | Wyandotte (MI):7 | 2.5 | 2.5 | 2.5 | 2.5 | 2.5 | 2.5 | 2.5 | 2.5 | 2.5 | 2.5 | 2.5 | 2.5 | 2.5 | 2.5 | 2.5 | 2.5 | 2.5 | 2.5 | 2.5 | 2.5 | 2.5 | 2.5 | 2.5 | 2.5 | 2.5 | 2.5 | 2.5 | 2.5 | 2.5 | 2.5 | 2.5 | 2.5 | 2.5 | 2.5 | 2.5 | 2.5 | 2.5 | 2.5 | 2.5 | 2.5 | 2.5 | 2.5 | 2.5 | 2.5 | 2.5 | 2.5 | 2.5 | 2.5 | 2.5 | 2.5 | 2.5 | 2.5 | 2.5 | 2.5
0 | 0 | 0 | 2017 | 0 | 2017 | 0 | 2017 | Yates:1 | 2.5 | 2.5 | 2.5 | 2.5 | 2.5 | 2.5 | 2.5 | 2.5 | 2.5 | 2.5 | 2.5 | 2.5 | 2.5 | 2.5 | 2.5 | 2.5 | 2.5 | 2.5 | 2.5 | 2.5 | 2.5 | 2.5 | 2.5 | 2.5 | 2.5 | 2.5 | 2.5 | 2.5 | 2.5 | 2.5 | 2.5 | 2.5 | 2.5 | 2.5 | 2.5 | 2.5 | 2.5 | 2.5 | 2.5 | 2.5 | 2.5 | 2.5 | 2.5 | 2.5 | 2.5 | 2.5 | 2.5 | 2.5 | 2.5 | 2.5 | 2.5 | 2.5 | 2.5 | 2.5
0 | 0 | 0 | 2017 | 0 | 2017 | 0 | 2017 | Yates:2 | 2.5 | 2.5 | 2.5 | 2.5 | 2.5 | 2.5 | 2.5 | 2.5 | 2.5 | 2.5 | 2.5 | 2.5 | 2.5 | 2.5 | 2.5 | 2.5 | 2.5 | 2.5 | 2.5 | 2.5 | 2.5 | 2.5 | 2.5 | 2.5 | 2.5 | 2.5 | 2.5 | 2.5 | 2.5 | 2.5 | 2.5 | 2.5 | 2.5 | 2.5 | 2.5 | 2.5 | 2.5 | 2.5 | 2.5 | 2.5 | 2.5 | 2.5 | 2.5 | 2.5 | 2.5 | 2.5 | 2.5 | 2.5 | 2.5 | 2.5 | 2.5 | 2.5 | 2.5 | 2.5
0 | 0 | 0 | 2017 | 0 | 2017 | 0 | 2017 | Yates:3 | 2.5 | 2.5 | 2.5 | 2.5 | 2.5 | 2.5 | 2.5 | 2.5 | 2.5 | 2.5 | 2.5 | 2.5 | 2.5 | 2.5 | 2.5 | 2.5 | 2.5 | 2.5 | 2.5 | 2.5 | 2.5 | 2.5 | 2.5 | 2.5 | 2.5 | 2.5 | 2.5 | 2.5 | 2.5 | 2.5 | 2.5 | 2.5 | 2.5 | 2.5 | 2.5 | 2.5 | 2.5 | 2.5 | 2.5 | 2.5 | 2.5 | 2.5 | 2.5 | 2.5 | 2.5 | 2.5 | 2.5 | 2.5 | 2.5 | 2.5 | 2.5 | 2.5 | 2.5 | 2.5
0 | 0 | 0 | 2017 | 0 | 2017 | 0 | 2017 | Yates:4 | 2.5 | 2.5 | 2.5 | 2.5 | 2.5 | 2.5 | 2.5 | 2.5 | 2.5 | 2.5 | 2.5 | 2.5 | 2.5 | 2.5 | 2.5 | 2.5 | 2.5 | 2.5 | 2.5 | 2.5 | 2.5 | 2.5 | 2.5 | 2.5 | 2.5 | 2.5 | 2.5 | 2.5 | 2.5 | 2.5 | 2.5 | 2.5 | 2.5 | 2.5 | 2.5 | 2.5 | 2.5 | 2.5 | 2.5 | 2.5 | 2.5 | 2.5 | 2.5 | 2.5 | 2.5 | 2.5 | 2.5 | 2.5 | 2.5 | 2.5 | 2.5 | 2.5 | 2.5 | 2.5
0 | 0 | 0 | 2017 | 0 | 2017 | 0 | 2017 | Yates:5 | 2.5 | 2.5 | 2.5 | 2.5 | 2.5 | 2.5 | 2.5 | 2.5 | 2.5 | 2.5 | 2.5 | 2.5 | 2.5 | 2.5 | 2.5 | 2.5 | 2.5 | 2.5 | 2.5 | 2.5 | 2.5 | 2.5 | 2.5 | 2.5 | 2.5 | 2.5 | 2.5 | 2.5 | 2.5 | 2.5 | 2.5 | 2.5 | 2.5 | 2.5 | 2.5 | 2.5 | 2.5 | 2.5 | 2.5 | 2.5 | 2.5 | 2.5 | 2.5 | 2.5 | 2.5 | 2.5 | 2.5 | 2.5 | 2.5 | 2.5 | 2.5 | 2.5 | 2.5 | 2.5
0 | 0 | 0 | 2017 | 0 | 2017 | 0 | 2017 | Yates:6 | 2.5 | 2.5 | 2.5 | 2.5 | 2.5 | 2.5 | 2.5 | 2.5 | 2.5 | 2.5 | 2.5 | 2.5 | 2.5 | 2.5 | 2.5 | 2.5 | 2.5 | 2.5 | 2.5 | 2.5 | 2.5 | 2.5 | 2.5 | 2.5 | 2.5 | 2.5 | 2.5 | 2.5 | 2.5 | 2.5 | 2.5 | 2.5 | 2.5 | 2.5 | 2.5 | 2.5 | 2.5 | 2.5 | 2.5 | 2.5 | 2.5 | 2.5 | 2.5 | 2.5 | 2.5 | 2.5 | 2.5 | 2.5 | 2.5 | 2.5 | 2.5 | 2.5 | 2.5 | 2.5
0 | 0 | 0 | 2017 | 0 | 2017 | 0 | 2017 | Yates:7 | 2.5 | 2.5 | 2.5 | 2.5 | 2.5 | 2.5 | 2.5 | 2.5 | 2.5 | 2.5 | 2.5 | 2.5 | 2.5 | 2.5 | 2.5 | 2.5 | 2.5 | 2.5 | 2.5 | 2.5 | 2.5 | 2.5 | 2.5 | 2.5 | 2.5 | 2.5 | 2.5 | 2.5 | 2.5 | 2.5 | 2.5 | 2.5 | 2.5 | 2.5 | 2.5 | 2.5 | 2.5 | 2.5 | 2.5 | 2.5 | 2.5 | 2.5 | 2.5 | 2.5 | 2.5 | 2.5 | 2.5 | 2.5 | 2.5 | 2.5 | 2.5 | 2.5 | 2.5 | 2.5
0 | 0 | 0 | 2017 | 0 | 2017 | 0 | 2017 | Yorktown:1 | 2.5 | 2.5 | 2.5 | 2.5 | 2.5 | 2.5 | 2.5 | 2.5 | 2.5 | 2.5 | 2.5 | 2.5 | 2.5 | 2.5 | 2.5 | 2.5 | 2.5 | 2.5 | 2.5 | 2.5 | 2.5 | 2.5 | 2.5 | 2.5 | 2.5 | 2.5 | 2.5 | 2.5 | 2.5 | 2.5 | 2.5 | 2.5 | 2.5 | 2.5 | 2.5 | 2.5 | 2.5 | 2.5 | 2.5 | 2.5 | 2.5 | 2.5 | 2.5 | 2.5 | 2.5 | 2.5 | 2.5 | 2.5 | 2.5 | 2.5 | 2.5 | 2.5 | 2.5 | 2.5
0 | 0 | 0 | 2017 | 0 | 2017 | 0 | 2017 | Yorktown:2 | 2.5 | 2.5 | 2.5 | 2.5 | 2.5 | 2.5 | 2.5 | 2.5 | 2.5 | 2.5 | 2.5 | 2.5 | 2.5 | 2.5 | 2.5 | 2.5 | 2.5 | 2.5 | 2.5 | 2.5 | 2.5 | 2.5 | 2.5 | 2.5 | 2.5 | 2.5 | 2.5 | 2.5 | 2.5 | 2.5 | 2.5 | 2.5 | 2.5 | 2.5 | 2.5 | 2.5 | 2.5 | 2.5 | 2.5 | 2.5 | 2.5 | 2.5 | 2.5 | 2.5 | 2.5 | 2.5 | 2.5 | 2.5 | 2.5 | 2.5 | 2.5 | 2.5 | 2.5 | 2.5
2016 | 2016 | 2016 | 0 | 2018 | 2021 | 0 | 2017 | AES Deepwater | 2 | 2 | 2 | 2 | 2 | 2 | 2 | 2 | 2 | 2 | 2 | 2 | 2 | 2 | 2 | 2 | 15 | 15 | 15 | 15 | 15 | 15 | 15 | 15 | 15 | 15 | 15 | 15 | 15 | 15 | 15 | 15 | 15 | 15 | 15 | 15 | 15 | 15 | 15 | 15 | 15 | 15 | 15 | 15 | 15 | 15 | 15 | 15 | 15 | 15 | 15 | 15 | 15 | 15
0 | 2016 | 0 | 0 | 2016 | 2018 | 0 | 2017 | Big Brown:1 | 2 | 2 | 2 | 2 | 2 | 2 | 2 | 2 | 2 | 2 | 2 | 2 | 2 | 2 | 2 | 2 | 2 | 2 | 2 | 2 | 2 | 2 | 2 | 2 | 2 | 2 | 2 | 2 | 2 | 2 | 2 | 2 | 2 | 2 | 2 | 2 | 2 | 2 | 2 | 2 | 2 | 2 | 2 | 2 | 2 | 2 | 2 | 2 | 2 | 2 | 2 | 2 | 2 | 2
0 | 2016 | 0 | 0 | 2016 | 2019 | 0 | 2017 | Big Brown:2 | 2 | 2 | 2 | 2 | 2 | 2 | 2 | 2 | 2 | 2 | 2 | 2 | 2 | 2 | 2 | 2 | 2 | 2 | 2 | 2 | 2 | 2 | 2 | 2 | 2 | 2 | 2 | 2 | 2 | 2 | 2 | 2 | 2 | 2 | 2 | 2 | 2 | 2 | 2 | 2 | 2 | 2 | 2 | 2 | 2 | 2 | 2 | 2 | 2 | 2 | 2 | 2 | 2 | 2
0 | 2016 | 0 | 0 | 2016 | 2018 | 0 | 2017 | Coleto Creek:1 | 2 | 2 | 2 | 2 | 2 | 2 | 2 | 2 | 2 | 2 | 2 | 2 | 2 | 2 | 2 | 2 | 2 | 2 | 2 | 2 | 2 | 2 | 2 | 2 | 2 | 2 | 2 | 2 | 2 | 2 | 2 | 2 | 2 | 2 | 2 | 2 | 2 | 2 | 2 | 2 | 2 | 2 | 2 | 2 | 2 | 2 | 2 | 2 | 2 | 2 | 2 | 2 | 2 | 2
0 | 2017 | 0 | 0 | 2017 | 2020 | 0 | 2017 | Deely:1 | 2 | 2 | 2 | 2 | 2 | 2 | 2 | 2 | 2 | 2 | 2 | 2 | 2 | 2 | 2 | 2 | 2 | 2 | 2 | 2 | 2 | 2 | 2 | 2 | 2 | 2 | 2 | 2 | 2 | 2 | 2 | 2 | 2 | 2 | 2 | 2 | 2 | 2 | 2 | 2 | 2 | 2 | 2 | 2 | 2 | 2 | 2 | 2 | 2 | 2 | 2 | 2 | 2 | 2
0 | 2017 | 0 | 0 | 2017 | 2020 | 0 | 2017 | Deely:2 | 2 | 2 | 2 | 2 | 2 | 2 | 2 | 2 | 2 | 2 | 2 | 2 | 2 | 2 | 2 | 2 | 2 | 2 | 2 | 2 | 2 | 2 | 2 | 2 | 2 | 2 | 2 | 2 | 2 | 2 | 2 | 2 | 2 | 2 | 2 | 2 | 2 | 2 | 2 | 2 | 2 | 2 | 2 | 2 | 2 | 2 | 2 | 2 | 2 | 2 | 2 | 2 | 2 | 2
0 | 2016 | 0 | 0 | 2016 | 2018 | 0 | 2017 | Fayette (LCRA):1 | 2 | 2 | 2 | 2 | 2 | 2 | 2 | 2 | 2 | 2 | 2 | 2 | 2 | 2 | 2 | 2 | 2 | 2 | 2 | 2 | 2 | 2 | 2 | 2 | 2 | 2 | 2 | 2 | 2 | 2 | 2 | 2 | 2 | 2 | 2 | 2 | 2 | 2 | 2 | 2 | 2 | 2 | 2 | 2 | 2 | 2 | 2 | 2 | 2 | 2 | 2 | 2 | 2 | 2
0 | 2016 | 0 | 0 | 2016 | 2018 | 0 | 2017 | Fayette (LCRA):2 | 2 | 2 | 2 | 2 | 2 | 2 | 2 | 2 | 2 | 2 | 2 | 2 | 2 | 2 | 2 | 2 | 2 | 2 | 2 | 2 | 2 | 2 | 2 | 2 | 2 | 2 | 2 | 2 | 2 | 2 | 2 | 2 | 2 | 2 | 2 | 2 | 2 | 2 | 2 | 2 | 2 | 2 | 2 | 2 | 2 | 2 | 2 | 2 | 2 | 2 | 2 | 2 | 2 | 2
0 | 2017 | 0 | 0 | 2017 | 2020 | 0 | 2017 | Fayette (LCRA):3 | 2 | 2 | 2 | 2 | 2 | 2 | 2 | 2 | 2 | 2 | 2 | 2 | 2 | 2 | 2 | 2 | 2 | 2 | 2 | 2 | 2 | 2 | 2 | 2 | 2 | 2 | 2 | 2 | 2 | 2 | 2 | 2 | 2 | 2 | 2 | 2 | 2 | 2 | 2 | 2 | 2 | 2 | 2 | 2 | 2 | 2 | 2 | 2 | 2 | 2 | 2 | 2 | 2 | 2
0 | 2017 | 0 | 0 | 2017 | 2019 | 0 | 2017 | Gibbons Creek:1 | 2 | 2 | 2 | 2 | 2 | 2 | 2 | 2 | 2 | 2 | 2 | 2 | 2 | 2 | 2 | 2 | 2 | 2 | 2 | 2 | 2 | 2 | 2 | 2 | 2 | 2 | 2 | 2 | 2 | 2 | 2 | 2 | 2 | 2 | 2 | 2 | 2 | 2 | 2 | 2 | 2 | 2 | 2 | 2 | 2 | 2 | 2 | 2 | 2 | 2 | 2 | 2 | 2 | 2
0 | 2016 | 0 | 0 | 2016 | 2019 | 0 | 2017 | J.K. Spruce:1 | 2 | 2 | 2 | 2 | 2 | 2 | 2 | 2 | 2 | 2 | 2 | 2 | 2 | 2 | 2 | 2 | 2 | 2 | 2 | 2 | 2 | 2 | 2 | 2 | 2 | 2 | 2 | 2 | 2 | 2 | 2 | 2 | 2 | 2 | 2 | 2 | 2 | 2 | 2 | 2 | 2 | 2 | 2 | 2 | 2 | 2 | 2 | 2 | 2 | 2 | 2 | 2 | 2 | 2
0 | 2015 | 0 | 0 | 2015 | 2017 | 0 | 2017 | JK Spruce #2 | 2 | 2 | 2 | 2 | 2 | 2 | 2 | 2 | 2 | 2 | 2 | 2 | 2 | 2 | 2 | 2 | 2 | 2 | 2 | 2 | 2 | 2 | 2 | 2 | 2 | 2 | 2 | 2 | 2 | 2 | 2 | 2 | 2 | 2 | 2 | 2 | 2 | 2 | 2 | 2 | 2 | 2 | 2 | 2 | 2 | 2 | 2 | 2 | 2 | 2 | 2 | 2 | 2 | 2
0 | 2015 | 0 | 0 | 2015 | 2017 | 0 | 2017 | Limestone (RELIANT):1 | 2 | 2 | 2 | 2 | 2 | 2 | 2 | 2 | 2 | 2 | 2 | 2 | 2 | 2 | 2 | 2 | 2 | 2 | 2 | 2 | 2 | 2 | 2 | 2 | 2 | 2 | 2 | 2 | 2 | 2 | 2 | 2 | 2 | 2 | 2 | 2 | 2 | 2 | 2 | 2 | 2 | 2 | 2 | 2 | 2 | 2 | 2 | 2 | 2 | 2 | 2 | 2 | 2 | 2
0 | 2015 | 0 | 0 | 2015 | 2017 | 0 | 2017 | Limestone (RELIANT):2 | 2 | 2 | 2 | 2 | 2 | 2 | 2 | 2 | 2 | 2 | 2 | 2 | 2 | 2 | 2 | 2 | 2 | 2 | 2 | 2 | 2 | 2 | 2 | 2 | 2 | 2 | 2 | 2 | 2 | 2 | 2 | 2 | 2 | 2 | 2 | 2 | 2 | 2 | 2 | 2 | 2 | 2 | 2 | 2 | 2 | 2 | 2 | 2 | 2 | 2 | 2 | 2 | 2 | 2
0 | 0 | 0 | 2015 | 0 | 2015 | 0 | 2017 | Martin Lake:1 | 2 | 2 | 2 | 2 | 2 | 2 | 2 | 2 | 2 | 2 | 2 | 2 | 2 | 2 | 2 | 2 | 2 | 2 | 2 | 2 | 2 | 2 | 2 | 2 | 2 | 2 | 2 | 2 | 2 | 2 | 2 | 2 | 2 | 2 | 2 | 2 | 2 | 2 | 2 | 2 | 2 | 2 | 2 | 2 | 2 | 2 | 2 | 2 | 2 | 2 | 2 | 2 | 2 | 2
0 | 0 | 0 | 2015 | 0 | 2015 | 0 | 2017 | Martin Lake:2 | 2 | 2 | 2 | 2 | 2 | 2 | 2 | 2 | 2 | 2 | 2 | 2 | 2 | 2 | 2 | 2 | 2 | 2 | 2 | 2 | 2 | 2 | 2 | 2 | 2 | 2 | 2 | 2 | 2 | 2 | 2 | 2 | 2 | 2 | 2 | 2 | 2 | 2 | 2 | 2 | 2 | 2 | 2 | 2 | 2 | 2 | 2 | 2 | 2 | 2 | 2 | 2 | 2 | 2
0 | 2015 | 0 | 0 | 2015 | 2017 | 0 | 2017 | Martin Lake:3 | 2 | 2 | 2 | 2 | 2 | 2 | 2 | 2 | 2 | 2 | 2 | 2 | 2 | 2 | 2 | 2 | 2 | 2 | 2 | 2 | 2 | 2 | 2 | 2 | 2 | 2 | 2 | 2 | 2 | 2 | 2 | 2 | 2 | 2 | 2 | 2 | 2 | 2 | 2 | 2 | 2 | 2 | 2 | 2 | 2 | 2 | 2 | 2 | 2 | 2 | 2 | 2 | 2 | 2
0 | 2016 | 0 | 0 | 2016 | 2019 | 0 | 2017 | Monticello (TUEC):1 | 2 | 2 | 2 | 2 | 2 | 2 | 2 | 2 | 2 | 2 | 2 | 2 | 2 | 2 | 2 | 2 | 2 | 2 | 2 | 2 | 2 | 2 | 2 | 2 | 2 | 2 | 2 | 2 | 2 | 2 | 2 | 2 | 2 | 2 | 2 | 2 | 2 | 2 | 2 | 2 | 2 | 2 | 2 | 2 | 2 | 2 | 2 | 2 | 2 | 2 | 2 | 2 | 2 | 2
0 | 2016 | 0 | 0 | 2016 | 2019 | 0 | 2017 | Monticello (TUEC):2 | 2 | 2 | 2 | 2 | 2 | 2 | 2 | 2 | 2 | 2 | 2 | 2 | 2 | 2 | 2 | 2 | 2 | 2 | 2 | 2 | 2 | 2 | 2 | 2 | 2 | 2 | 2 | 2 | 2 | 2 | 2 | 2 | 2 | 2 | 2 | 2 | 2 | 2 | 2 | 2 | 2 | 2 | 2 | 2 | 2 | 2 | 2 | 2 | 2 | 2 | 2 | 2 | 2 | 2
0 | 2016 | 0 | 0 | 2016 | 2017 | 0 | 2017 | Monticello (TUEC):3 | 2 | 2 | 2 | 2 | 2 | 2 | 2 | 2 | 2 | 2 | 2 | 2 | 2 | 2 | 2 | 2 | 2 | 2 | 2 | 2 | 2 | 2 | 2 | 2 | 2 | 2 | 2 | 2 | 2 | 2 | 2 | 2 | 2 | 2 | 2 | 2 | 2 | 2 | 2 | 2 | 2 | 2 | 2 | 2 | 2 | 2 | 2 | 2 | 2 | 2 | 2 | 2 | 2 | 2
0 | 2015 | 0 | 0 | 2015 | 2017 | 0 | 2017 | Oak Grove Steam Electric Station | 2 | 2 | 2 | 2 | 2 | 2 | 2 | 2 | 2 | 2 | 2 | 2 | 2 | 2 | 2 | 2 | 2 | 2 | 2 | 2 | 2 | 2 | 2 | 2 | 2 | 2 | 2 | 2 | 2 | 2 | 2 | 2 | 2 | 2 | 2 | 2 | 2 | 2 | 2 | 2 | 2 | 2 | 2 | 2 | 2 | 2 | 2 | 2 | 2 | 2 | 2 | 2 | 2 | 2
0 | 2015 | 0 | 0 | 2015 | 2017 | 0 | 2017 | Oak Grove Steam Electric Station | 2 | 2 | 2 | 2 | 2 | 2 | 2 | 2 | 2 | 2 | 2 | 2 | 2 | 2 | 2 | 2 | 2 | 2 | 2 | 2 | 2 | 2 | 2 | 2 | 2 | 2 | 2 | 2 | 2 | 2 | 2 | 2 | 2 | 2 | 2 | 2 | 2 | 2 | 2 | 2 | 2 | 2 | 2 | 2 | 2 | 2 | 2 | 2 | 2 | 2 | 2 | 2 | 2 | 2
0 | 2016 | 0 | 0 | 2016 | 2018 | 0 | 2017 | Oklaunion:1 | 2 | 2 | 2 | 2 | 2 | 2 | 2 | 2 | 2 | 2 | 2 | 2 | 2 | 2 | 2 | 2 | 2 | 2 | 2 | 2 | 2 | 2 | 2 | 2 | 2 | 2 | 2 | 2 | 2 | 2 | 2 | 2 | 2 | 2 | 2 | 2 | 2 | 2 | 2 | 2 | 2 | 2 | 2 | 2 | 2 | 2 | 2 | 2 | 2 | 2 | 2 | 2 | 2 | 2
0 | 2016 | 0 | 0 | 2016 | 2018 | 0 | 2017 | Parish:5 | 2 | 2 | 2 | 2 | 2 | 2 | 2 | 2 | 2 | 2 | 2 | 2 | 2 | 2 | 2 | 2 | 2 | 2 | 2 | 2 | 2 | 2 | 2 | 2 | 2 | 2 | 2 | 2 | 2 | 2 | 2 | 2 | 2 | 2 | 2 | 2 | 2 | 2 | 2 | 2 | 2 | 2 | 2 | 2 | 2 | 2 | 2 | 2 | 2 | 2 | 2 | 2 | 2 | 2
0 | 2016 | 0 | 0 | 2016 | 2018 | 0 | 2017 | Parish:6 | 2 | 2 | 2 | 2 | 2 | 2 | 2 | 2 | 2 | 2 | 2 | 2 | 2 | 2 | 2 | 2 | 2 | 2 | 2 | 2 | 2 | 2 | 2 | 2 | 2 | 2 | 2 | 2 | 2 | 2 | 2 | 2 | 2 | 2 | 2 | 2 | 2 | 2 | 2 | 2 | 2 | 2 | 2 | 2 | 2 | 2 | 2 | 2 | 2 | 2 | 2 | 2 | 2 | 2
0 | 2016 | 0 | 0 | 2016 | 2019 | 0 | 2017 | Parish:7 | 2 | 2 | 2 | 2 | 2 | 2 | 2 | 2 | 2 | 2 | 2 | 2 | 2 | 2 | 2 | 2 | 2 | 2 | 2 | 2 | 2 | 2 | 2 | 2 | 2 | 2 | 2 | 2 | 2 | 2 | 2 | 2 | 2 | 2 | 2 | 2 | 2 | 2 | 2 | 2 | 2 | 2 | 2 | 2 | 2 | 2 | 2 | 2 | 2 | 2 | 2 | 2 | 2 | 2
0 | 2016 | 0 | 0 | 2016 | 2018 | 0 | 2017 | Parish:8 | 2 | 2 | 2 | 2 | 2 | 2 | 2 | 2 | 2 | 2 | 2 | 2 | 2 | 2 | 2 | 2 | 2 | 2 | 2 | 2 | 2 | 2 | 2 | 2 | 2 | 2 | 2 | 2 | 2 | 2 | 2 | 2 | 2 | 2 | 2 | 2 | 2 | 2 | 2 | 2 | 2 | 2 | 2 | 2 | 2 | 2 | 2 | 2 | 2 | 2 | 2 | 2 | 2 | 2
2016 | 2016 | 2016 | 0 | 2018 | 2021 | 0 | 2017 | Point Comfort Cogeneration (NuCoastal) | 2 | 2 | 2 | 2 | 2 | 2 | 2 | 2 | 2 | 2 | 2 | 2 | 2 | 2 | 2 | 2 | 15 | 15 | 15 | 15 | 15 | 15 | 15 | 15 | 15 | 15 | 15 | 15 | 15 | 15 | 15 | 15 | 15 | 15 | 15 | 15 | 15 | 15 | 15 | 15 | 15 | 15 | 15 | 15 | 15 | 15 | 15 | 15 | 15 | 15 | 15 | 15 | 15 | 15
2016 | 2016 | 2016 | 0 | 2018 | 2021 | 0 | 2017 | Point Comfort Cogeneration (NuCoastal) | 2 | 2 | 2 | 2 | 2 | 2 | 2 | 2 | 2 | 2 | 2 | 2 | 2 | 2 | 2 | 2 | 15 | 15 | 15 | 15 | 15 | 15 | 15 | 15 | 15 | 15 | 15 | 15 | 15 | 15 | 15 | 15 | 15 | 15 | 15 | 15 | 15 | 15 | 15 | 15 | 15 | 15 | 15 | 15 | 15 | 15 | 15 | 15 | 15 | 15 | 15 | 15 | 15 | 15
0 | 0 | 0 | 2017 | 0 | 2017 | 0 | 2017 | San Miguel (Smig):1 | 2 | 2 | 2 | 2 | 2 | 2 | 2 | 2 | 2 | 2 | 2 | 2 | 2 | 2 | 2 | 2 | 2 | 2 | 2 | 2 | 2 | 2 | 2 | 2 | 2 | 2 | 2 | 2 | 2 | 2 | 2 | 2 | 2 | 2 | 2 | 2 | 2 | 2 | 2 | 2 | 2 | 2 | 2 | 2 | 2 | 2 | 2 | 2 | 2 | 2 | 2 | 2 | 2 | 2
0 | 2016 | 0 | 0 | 2016 | 2019 | 0 | 2017 | Sandow 4:4 | 2 | 2 | 2 | 2 | 2 | 2 | 2 | 2 | 2 | 2 | 2 | 2 | 2 | 2 | 2 | 2 | 2 | 2 | 2 | 2 | 2 | 2 | 2 | 2 | 2 | 2 | 2 | 2 | 2 | 2 | 2 | 2 | 2 | 2 | 2 | 2 | 2 | 2 | 2 | 2 | 2 | 2 | 2 | 2 | 2 | 2 | 2 | 2 | 2 | 2 | 2 | 2 | 2 | 2
0 | 2016 | 0 | 0 | 2016 | 2019 | 0 | 2017 | Sandow 5 | 2 | 2 | 2 | 2 | 2 | 2 | 2 | 2 | 2 | 2 | 2 | 2 | 2 | 2 | 2 | 2 | 2 | 2 | 2 | 2 | 2 | 2 | 2 | 2 | 2 | 2 | 2 | 2 | 2 | 2 | 2 | 2 | 2 | 2 | 2 | 2 | 2 | 2 | 2 | 2 | 2 | 2 | 2 | 2 | 2 | 2 | 2 | 2 | 2 | 2 | 2 | 2 | 2 | 2
0 | 2015 | 0 | 0 | 2015 | 2017 | 0 | 2017 | Sandy Creek Energy Station | 2 | 2 | 2 | 2 | 2 | 2 | 2 | 2 | 2 | 2 | 2 | 2 | 2 | 2 | 2 | 2 | 2 | 2 | 2 | 2 | 2 | 2 | 2 | 2 | 2 | 2 | 2 | 2 | 2 | 2 | 2 | 2 | 2 | 2 | 2 | 2 | 2 | 2 | 2 | 2 | 2 | 2 | 2 | 2 | 2 | 2 | 2 | 2 | 2 | 2 | 2 | 2 | 2 | 2
2017 | 2017 | 2017 | 0 | 2021 | 2021 | 0 | 2017 | Seadrift Coke LP | 2 | 2 | 2 | 2 | 2 | 2 | 2 | 2 | 2 | 2 | 2 | 2 | 2 | 2 | 2 | 2 | 2 | 15 | 15 | 15 | 15 | 15 | 15 | 15 | 15 | 15 | 15 | 15 | 15 | 15 | 15 | 15 | 15 | 15 | 15 | 15 | 15 | 15 | 15 | 15 | 15 | 15 | 15 | 15 | 15 | 15 | 15 | 15 | 15 | 15 | 15 | 15 | 15 | 15
0 | 0 | 0 | 2017 | 0 | 2017 | 0 | 2017 | Twin Oaks Power:1 | 2 | 2 | 2 | 2 | 2 | 2 | 2 | 2 | 2 | 2 | 2 | 2 | 2 | 2 | 2 | 2 | 2 | 2 | 2 | 2 | 2 | 2 | 2 | 2 | 2 | 2 | 2 | 2 | 2 | 2 | 2 | 2 | 2 | 2 | 2 | 2 | 2 | 2 | 2 | 2 | 2 | 2 | 2 | 2 | 2 | 2 | 2 | 2 | 2 | 2 | 2 | 2 | 2 | 2
0 | 0 | 0 | 2017 | 0 | 2017 | 0 | 2017 | Twin Oaks Power:2 | 2 | 2 | 2 | 2 | 2 | 2 | 2 | 2 | 2 | 2 | 2 | 2 | 2 | 2 | 2 | 2 | 2 | 2 | 2 | 2 | 2 | 2 | 2 | 2 | 2 | 2 | 2 | 2 | 2 | 2 | 2 | 2 | 2 | 2 | 2 | 2 | 2 | 2 | 2 | 2 | 2 | 2 | 2 | 2 | 2 | 2 | 2 | 2 | 2 | 2 | 2 | 2 | 2 | 2
2017 | 2017 | 2017 | 0 | 2021 | 2021 | 0 | 2017 | Valero Refinery Corpus Christi | 2 | 2 | 2 | 2 | 2 | 2 | 2 | 2 | 2 | 2 | 2 | 2 | 2 | 2 | 2 | 2 | 2 | 15 | 15 | 15 | 15 | 15 | 15 | 15 | 15 | 15 | 15 | 15 | 15 | 15 | 15 | 15 | 15 | 15 | 15 | 15 | 15 | 15 | 15 | 15 | 15 | 15 | 15 | 15 | 15 | 15 | 15 | 15 | 15 | 15 | 15 | 15 | 15 | 15

## E_vs_W
1.5
PlantName | State | E/W
James M Barry Electric Generating Plant | AL | W
Gorgas 2 & 3 | AL | E
Greene County (AL) | AL | E
E C Gaston | AL | E
Colbert | AL | W
Widows Creek | AL | E
Dolet Hills | LA | E
Charles R Lowman | AL | E
Escalante | NM | E
Holcomb East | KS | W
Cholla | AZ | E
H Wilson Sundt Generating Station | AZ | W
Oklaunion | TX | W
Cross | SC | E
Seminole (FL) | FL | E
Apache Station | AZ | E
Grda 1 & 2 | OK | W
St Johns River Power Park | FL | W
Limestone (NRG) | TX | W
Joliet 29 | IL | W
Cherokee (CO) | CO | W
Comanche (CO) | CO | W
Valmont | CO | W
Martin Drake | CO | W
Hayden | CO | W
Nucla | CO | W
Bridgeport Station | CT | W
Edge Moor | DE | W
Indian River Generating Station (DE) | DE | W
Brandon Shores | MD | W
Crystal River | FL | E
Crist | FL | E
Lansing Smith | FL | W
Big Bend (FL) | FL | E
Deerhaven Generating Station | FL | E
Northside Generating | FL | W
C D McIntosh Jr | FL | E
Bowen | GA | E
Hammond | GA | E
Harllee Branch | GA | E
Jack McDonough | GA | E
Mitchell (GA) | GA | E
Yates | GA | E
Kraft | GA | E
E D Edwards | IL | W
Coffeen | IL | W
Meredosia | IL | W
Crawford (IL) | IL | W
Joliet 9 | IL | W
Kincaid Generation LLC | IL | W
Powerton | IL | W
Waukegan | IL | W
Will County | IL | W
Fisk Street | IL | W
Joppa Steam | IL | W
Baldwin Energy Complex | IL | W
Havana | IL | W
Hennepin Power Station | IL | W
Vermilion Power Station | IL | W
Wood River (IL) | IL | W
Dallman | IL | E
Marion | IL | E
State Line Energy | IN | W
Clifty Creek | IN | E
Tanners Creek | IN | E
Harding Street | IN | E
Eagle Valley (H T Pritchard) | IN | E
AES Petersburg (IN) | IN | E
Bailly | IN | E
Michigan City | IN | W
Cayuga | IN | E
Edwardsport | IN | E
R Gallagher | IN | E
Wabash River | IN | E
F B Culley | IN | E
Frank E Ratts | IN | E
Lansing | IA | W
M L Kapp | IA | W
Prairie Creek 1 4 | IA | W
Sutherland (IA) | IA | W
Walter Scott Jr Energy Center | IA | W
George Neal North | IA | W
Burlington (IA) | IA | W
Muscatine | IA | W
Riverton | KS | W
La Cygne | KS | W
Lawrence Energy Center (KS) | KS | W
Tecumseh Energy Center | KS | W
Quindaro | KS | W
Big Sandy | KY | E
E W Brown | KY | E
Ghent | KY | E
Green River (KY) | KY | E
Tyrone (KY) | KY | W
Cane Run | KY | E
Mill Creek (KY) | KY | E
Elmer Smith | KY | E
Paradise (KY) | KY | E
Shawnee (KY) | KY | W
Kenneth Coleman | KY | E
HMP & L Station 2 | KY | E
R A Reid | KY | E
J Sherman Cooper | KY | E
Dale (KY) | KY | W
Roy S Nelson | LA | W
C P Crane | MD | W
Herbert A Wagner | MD | W
Chalk Point | MD | E
Dickerson | MD | E
Morgantown Generating Station | MD | E
Brayton PT | MA | W
Salem Harbor | MA | W
B C Cobb | MI | W
D E Karn | MI | W
J H Campbell | MI | W
J C Weadock | MI | W
J R Whiting | MI | W
Monroe (MI) | MI | W
River Rouge | MI | W
St Clair | MI | W
Trenton Channel | MI | W
Presque Isle | MI | W
Eckert Station | MI | W
Wyandotte (MI) | MI | E
Clay Boswell | MN | W
Black Dog | MN | W
Allen S King Plant | MN | W
Jack Watson | MS | E
Asbury | MO | W
Hawthorne (MO) | MO | W
Montrose | MO | W
Sibley (MO) | MO | W
Lake Road (MO) | MO | W
Labadie | MO | W
Meramec | MO | W
Sioux | MO | E
Marshall (MO) | MO | E
James River Power St | MO | W
New Madrid (Memphis) | MO | W
Thomas Hill | MO | W
Lon Wright | NE | W
Sheldon (NE) | NE | W
North Omaha | NE | W
Reid Gardner | NV | W
Merrimack | NH | E
Schiller | NH | W
B L England | NJ | E
Hudson Generating Station | NJ | W
Mercer Generating Station | NJ | W
Four Corners | NM | E
San Juan | NM | W
Danskammer Generating Station | NY | W
AES Cayuga | NY | E
Huntley Generating | NY | W
Dunkirk Generating Station | NY | W
Asheville | NC | E
Cape Fear | NC | W
Lee | NC | W
Roxboro | NC | E
L V Sutton | NC | E
W H Weatherspoon | NC | E
G G Allen | NC | E
Buck Steam Station (NC) | NC | W
Cliffside | NC | E
Dan River (NC) | NC | W
Marshall (NC DUKE) | NC | E
Riverbend (NC) | NC | E
Leland Olds 1 & 2 | ND | E
Milton R Young | ND | E
Cardinal | OH | E
Walter C Beckjord | OH | E
Miami Fort | OH | E
Ashtabula | OH | W
Avon Lake | OH | E
Eastlake (OH) | OH | E
Lake Shore | OH | W
Conesville | OH | E
O H Hutchings | OH | W
J M Stuart | OH | E
Niles (OH ORION) | OH | E
R E Burger | OH | E
W H Sammis | OH | E
Muskingum River | OH | E
Kyger Creek | OH | E
Bay Shore | OH | W
Muskogee | OK | W
Northeastern | OK | W
Elrama Power Plant | PA | E
Portland (PA) | PA | E
Titus | PA | E
Conemaugh | PA | E
Homer City Station | PA | E
Shawville | PA | E
Keystone (PA) | PA | E
New Castle Plant | PA | E
PPL Brunner Island | PA | E
Montour | PA | E
Sunbury Generation LLC | PA | E
Cromby Generating Station | PA | E
Eddystone Generating Station | PA | E
Armstrong Power Station | PA | E
Hatfields Ferry Power Station | PA | E
Mitchell Power Station | PA | E
H B Robinson | SC | E
W S Lee | SC | W
Canadys Steam | SC | E
McMeekin | SC | E
Urquhart | SC | E
Wateree | SC | E
Williams (SC SCGC) | SC | W
Jefferies | SC | E
Allen Steam Plant (TN) | TN | W
Bull Run (TN) | TN | W
Cumberland (TN) | TN | E
Gallatin (TN) | TN | W
John Sevier | TN | W
Johnsonville (TN) | TN | W
Kingston | TN | W
W A Parish | TX | W
Big Brown | TX | W
Clinch River | VA | W
Glen Lyn | VA | E
Potomac River | VA | W
Bremo Bluff | VA | E
Chesterfield | VA | E
Chesapeake | VA | W
Yorktown | VA | E
Centralia Complex | WA | W
John E Amos | WV | E
Kanawha River | WV | W
Phil Sporn | WV | W
Albright | WV | E
Fort Martin | WV | E
Harrison (WV) | WV | E
Rivesville | WV | W
Willow Island | WV | E
Kammer | WV | E
Mitchell (WV) | WV | E
MT Storm | WV | E
South Oak Creek | WI | W
Valley (WI) | WI | W
Edgewater (WI) | WI | W
Nelson Dewey | WI | W
Pulliam | WI | W
Weston | WI | W
Columbus Street | WI | W
Genoa No3 | WI | W
Dave Johnston | WY | W
Naughton | WY | E
John P Madgett | WI | W
Navajo | AZ | W
James H Miller Jr | AL | W
Pleasants | WV | E
White Bluff | AR | W
Duck Creek | IL | W
Newton (IL) | IL | W
East Bend | KY | E
W H Zimmer | OH | E
Craig (CO) | CO | W
Coal Creek | ND | E
Killen Station | OH | E
Belle River | MI | W
Hugh L Spurlock | KY | E
Wansley (GPC) | GA | E
Big Cajun 2 | LA | W
R D Morrow | MS | E
Nearman Creek | KS | W
Iatan | MO | W
Jeffrey Energy Center | KS | W
Trimble Station (LGE) | KY | E
Victor J Daniel Jr | MS | W
Colstrip | MT | E
Gerald Gentleman | NE | W
AES Somerset LLC | NY | E
R M Schahfer | IN | E
Sherburne County | MN | W
Bruce Mansfield | PA | E
Sooner | OK | W
Nebraska City | NE | W
Big Stone | SD | W
Wyodak | WY | E
Boardman (OR) | OR | W
Gibson Station | IN | E
McIntosh (GA SAVNAH) | GA | E
Gibbons Creek | TX | W
A B Brown | IN | E
Flint Creek (AR) | AR | W
Welsh Station | TX | W
Martin Lake | TX | E
Monticello (TX) | TX | W
Rush Island | MO | W
Hunter | UT | W
Rockport | IN | W
Pleasant Prairie | WI | W
Coronado | AZ | W
Coleto Creek | TX | W
Fayette Power Project | TX | W
Oak Grove Steam Electric Station | TX | E
J T Deely | TX | W
San Miguel | TX | E
Brame Energy Center | LA | W
Harrington | TX | W
Tolk | TX | W
Southwest | MO | W
Laramie River | WY | W
Merom | IN | E
Pawnee | CO | W
Winyah | SC | E
Mayo | NC | E
Ottumwa (IA IPL) | IA | W
Scherer | GA | W
Mountaineer | WV | E
Antelope Valley | ND | E
Intermountain | UT | W
Robert D Green | KY | E
Independence (AR) | AR | W
Sandow No 4 | TX | E
Louisa | IA | W
Warrick | IN | E
Rawhide | CO | W
Sikeston | MO | W
Hugo (OK) | OK | W
D B Wilson | KY | E
Twin Oaks Power | TX | E
J K Spruce | TX | W
Cope | SC | E
Clover | VA | E
Polk Station | FL | W
Richard H Gorsuch | OH | E
George Neal South | IA | W
Cogeneration South | SC | E
Bonanza | UT | W
Pirkey | TX | E
Columbia (WI) | WI | W
Belews Creek | NC | W
Jim Bridger | WY | W
Huntington (UT) | UT | W
Gavin | OH | E
Ray D Nixon | CO | W
Coyote | ND | E
Springerville Generating Station | AZ | W
North Valmy | NV | W
Cheswick Power Plant | PA | E
ACE Cogeneration Co | CA | E
Kodak Park Site | NY | E
Logan Generating Plant | NJ | E
Taconite Harbor Energy Center | MN | W
Grant Town Power Plant | WV | E
Mead Paper | MI | W
Biron Mill | WI | E
Chillicothe (OH) | OH | E
T B Simon Power Plant | MI | E
Green Bay West Mill | WI | E
Savannah River Mill | GA | E
Wisconsin Rapids Pulp Mill | WI | W
Mead Rumford Cogeneration | ME | W
Carneys Point Generating Plant | NJ | E
Stockton Cogeneration Co | CA | W
AES Shady Point Inc | OK | E
Cedar Bay Generating Co LP | FL | E
AES Hawaii | HI | W
AES Thames | CT | E
AES Warrior Run Cogeneration F | MD | E
Argus Cogeneration Plant | CA | W
Naheola Mill | AL | W
Hopewell | VA | W
Altavista Power Station | VA | E
Southampton | VA | W
Archer Daniels Midland Cedar Rapids | IA | E
Decatur (IL ADM) | IL | E
G F Weaton Power Station | PA | W
Longview (WA WEYER) | WA | W
Plymouth (NC) | NC | W
Luke Mill | MD | E
International Paper Co Savannah | GA | W
S D Warren Westbrook | ME | W
Tenn Eastman Division A Division of East | TN | W
Natrium Plant | WV | E
Stone Container Corp Florence | SC | W
Tes Filer City Station | MI | E
Univ of Missouri Columbia | MO | E
Indiantown Cogeneration Facility | FL | W
Mecklenburg Cogeneration Facil | VA | E
Sandow | TX | E
Eastover Facility | SC | W
International Paper | VA | W
SP Newsprint (GA) | GA | E
Cogentrix of Richmond Inc | VA | W
Georgetown Mill | SC | E
Cedar Springs | GA | E
Birchwood Power Facility | VA | W
Augusta Mill | GA | E
Johnsonburg Mill | PA | E
Univ of Illinois Abbott | IL | E
Red Hills Generating Facility | MS | E
Wygen | WY | W
Oak Creek Power Plant | WI | E
Kucc | UT | W
TS Power Plant | NV | W
Plum Point Energy | AR | W
A E Staley Decatur Plant Cogeneration:GEN1 | IL | W
ACS Crookston:G1-2 | MN | W
ACS Drayton:G1 | ND | E
ACS East Grand Forks:G1-2 | MN | W
ACS Hillsboro:G1 | ND | E
ACS Moorhead:G1-2 | MN | W
AES Beaver Valley Partners Beaver Valley:GEN2 | PA | E
AES Beaver Valley Partners Beaver Valley:GEN3 | PA | E
AES Greenidge:4 | NY | E
AES Westover:8 | NY | W
Dover Energy (NRG):ST1 | DE | W
John Deere Harvester Works:GEN2 | IL | W
Portsmouth Cogeneration Plant:GEN1 | VA | W
GM WFG Pontiac:GEN1 | MI | W
John B Rich Memorial:GEN1 | PA | E
Colver Power Project:COLV | PA | E
White Pine Copper Refinery Inc:GEN1 | MI | W
Louisiana Pacific Corp:GEN1 | MI | W
Jefferson Smurfit Corp (FL):GEN6 | FL | E
Missouri Chemical Works:GEN1 | MO | W
Ag Processing Inc:EC | IA | W
Juniata Locomotive Shop:GEN1 | PA | E
Central Power & Lime Inc:GEN1 | FL | E
Muskogee Mill:GEN1 | OK | W
Cogentrix Hopewell:GEN1 | VA | W
Southport:GEN1 | NC | E
Roxboro Cogeneration Facility:GEN1 | NC | E
Dwayne Collier Battle Cogeneration:GEN1 | NC | E
Whitewater Valley:1 | IN | W
Anheuser Busch Inc St Louis:GEN1 | MO | W
Dubuque:3 | IA | W
Black River Generation:GEN1 | NY | W
Whiting Mill:GEN4 | WI | W
Ebensburg Power Co:GEN1 | PA | E
Port Hudson:AB1 | LA | E
Cambria Cogeneration:GEN1 | PA | E
Corn Wet Milling Plant:GEN1 | TN | W
Morgantown Energy Associates:GEN1 | WV | E
Kinston North Carolina Plant:GEN1 | NC | E
Seaford Delaware Plant:GEN1 | DE | W
May Plant:GEN1 | SC | E
Waynesboro Virginia:GEN1 | VA | W
Old Hickory Plant:IG | TN | W
Riverside (IA):3HS | IA | W
Silver Bay Power Co:GEN1 | MN | W
Cargill Inc Corn Milling Divis:GEN1 | IA | W
Clinton (IA ADM):CFB1 | IA | W
Des Moines (IA ADM):GEN1 | IA | W
Lincoln (NE):GEN1 | NE | W
Archer Daniels Midland Mankato:GEN1 | MN | W
Peoria (IL):GEN1 | IL | W
Ames Electric Services Power Plant (Ia Ames):ST6 | IA | W
Streeter:7 | IA | W
Fair Station:1 | IA | W
R Paul Smith Power Station:11 | MD | W
Mount Tom:1 | MA | W
Somerset Station:SOM6 | MA | W
Harbor Beach:1 | MI | W
J B Simms:3 | MI | W
James de Young:3 | MI | W
Erickson:1 | MI | W
Shiras:2 | MI | W
Syl Laskin:1 | MN | W
Hoot Lake:2 | MN | W
Silver Lake (MN):1 | MN | W
Willmar:3 | MN | W
Henderson (MS):H3 | MS | E
Columbia (MO CLMBIA):5 | MO | W
Blue Valley:2 | MO | W
Chamois:1 | MO | W
Deepwater (NJ):6 | NJ | E
Howard M Down:10 | NJ | E
Samuel A Carlson:5 | NY | W
Heskett:1 | ND | E
Stanton (ND):1 | ND | E
Picway:5 | OH | E
Dover (OH):3 | OH | E
Hamilton:8 | OH | E
Orrville:10 | OH | E
Painesville:3 | OH | E
Seward:FB1 | PA | E
Dolphus M Grainger:1 | SC | E
Bay Front:4 | WI | W
Blount Street:5 | WI | W
Menasha (MNSHA):3 | WI | W
Alma:1 | WI | W
E J Stoneman:1 | WI | W
Endicott Generating:1 | MI | W
Alloy Steam:GEN3 | WV | E
Kline Township Cogeneration Facility:GEN1 | PA | E
Univ of Northern Iowa:GEN1 | IA | W
Savannah Sugar Refinery:GEN2 | GA | E
Union Carbide South Charleston:GEN8 | WV | E
Wade Power Plant:GEN1 | IN | W
Canton North Carolina:GEN8 | NC | E
Smart Papers LLC:GEN3 | OH | E
Roanoke Rapids North Carolina:GEN1 | NC | E
Park 500 Philip Morris USA:TG2 | VA | W
Tyrone (PA):TG3 | PA | E
Lafarge Corp Alpena:GE10 | MI | W
Central Soya Co Inc:3516 | IN | W
Univ of Notre Dame:GEN1 | IN | W
P H Glatfelter Co:GEN1 | PA | E
Mobile Energy Services Co LLC:GEN5 | AL | W
Chester Ops:NO 5 | PA | E
Muskegon:GEN4 | MI | W
Ivorydale:GEN1 | OH | E
Potlatch (Crow Wing):VPLS | MN | W
Trigen Syracuse Energy Corp:GEN1 | NY | W
Panther Creek:GEN1 | PA | E
Northampton Generating Co LP:GEN1 | PA | E
Sagamore Plant Cogeneration:GEN1 | IN | W
Rhinelander Mill:GEN3 | WI | W
Bowater Newsprint Calhoun Operations:GEN1 | TN | W
Scrubgrass Generating Co:GEN1 | PA | E
Bunge Milling Cogeneration Inc:GEN1 | IL | W
Vanderbilt Univ:GEN1 | TN | W
Radford Army Ammunition:GEN1 | VA | W
Narrows (VA):GEN1 | VA | W
Roanoke Valley 1:GEN1 | NC | E
Thilmany Pulp Paper:GEN3 | WI | W
Iowa State Univ:GEN3 | IA | W
U S Alliance Coosa Pines:AOW1 | AL | W
Franklin Heating:GEN6 | MN | W
Rittman Paperboard:GEN1 | OH | E
UNC Chapel Hill Cogeneration:ST1 | NC | E
Capitol Heat & Power:All | WI | W
Waupun Correctional Inst CTR:1 | WI | W
UW Madison Charter St Plant:1 | WI | W
John Deere Dubuque Works:GEN2 | IA | W
Southern Minnesota Beet Sugar:1 | MN | W
Corn Products International:TGO1 | IL | W
Corn Products Winston Salem:900 | NC | E
CII Carbon LLC:TG 2 | LA | E
Roanoke Valley II:GEN2 | NC | E
Univ of Iowa Main:GEN1 | IA | W
Ohio Univ Facilities Man:OUG1 | OH | E
Cargill Salt Inc:ACTG | MI | W
Marshall (TX):8511 | TX | W
Tuscola:TG1 | IL | W
Walhalla (ND ARCHDAN):GEN1 | ND | E
Prairie State Energy Campus:ST1 | IL | W
Fox Valley Energy Center:1 | WI | W
Hillsboro:1 | ND | E
Stanton Energy Center:1 | FL | E
John W Turk Jr Power Plant:ST1 | AR | W
Longview Power:AB1 | WV | E
Spiritwood Energy:AB | ND | E
Virginia City Hybrid Energy Center:CFB | VA | W
Platte:1 | NE | W
Whelan Energy Center:1 | NE | W
Lewis & Clark:1 | MT | E
Scholz:1 | FL | E
Gadsden:1 | AL | W
North Branch (WV):1 | WV | E
US DOE SRS (D Area):HP 1 | SC | E
Hutsonville:3 | IL | W
Perry K:4 | IN | W
Plant Crisp:1 | GA | E
Earl F Wisdom:ST1 | IA | W
Pearl Station:1 | IL | W
Crawfordsville:4 | IN | W
Goodland Energy Resources:ST | KS | W
Nelson Industrial Steam Co:GEN1 | LA | E
Indian Orchard 1:TG | MA | W
Escanaba:1 | MI | W
Austin Northeast Station (MN):1 | MN | W
Grand Avenue Steam Plant:ST | MO | W
Boundary Dam:1 | SK | W
Elizabethtown:GEN1 | NC | E
Brandon:5 | MB | W
Belledune:1 | NB | W
Cornell Univ Central Heating:TG1 | NY | W
Morton Salt Rittman:GEN1 | OH | E
Foster Wheeler Mt Carmel Cogeneration:TG1 | PA | E
Cogeneration South:1 | SC | E
AES Deepwater | TX | W
Hopewell:1 | VA | W
Atikokan GS:1 | ON | E