2037 | 4 | 29 | 5 | O | 34.8987
2037 | 4 | 29 | 6 | P | 32.995
2037 | 4 | 29 | 7 | P | 32.6554
2037 | 4 | 29 | 8 | P | 31.0853
2037 | 4 | 29 | 9 | P | 31.3965
2037 | 4 | 29 | 10 | P | 32.261
2037 | 4 | 29 | 11 | P | 31.8684
2037 | 4 | 29 | 12 | P | 31.6916
2037 | 4 | 29 | 13 | P | 31.5835
2037 | 4 | 29 | 14 | P | 30.5465
2037 | 4 | 29 | 15 | P | 29.4935
2037 | 4 | 29 | 16 | P | 29.6509
2037 | 4 | 29 | 17 | P | 28.9799
2037 | 4 | 29 | 18 | P | 27.7832
2037 | 4 | 29 | 19 | P | 29.8406
2037 | 4 | 29 | 20 | P | 35.6522
2037 | 4 | 29 | 21 | P | 29.9216
2037 | 4 | 29 | 22 | O | 36.9167
2037 | 4 | 29 | 23 | O | 33.703
2037 | 4 | 30 | 0 | O | 31.7712
2037 | 4 | 30 | 1 | O | 31.1853
2037 | 4 | 30 | 2 | O | 30.458
2037 | 4 | 30 | 3 | O | 30.2786
2037 | 4 | 30 | 4 | O | 31.4399
2037 | 4 | 30 | 5 | O | 34.7889
2037 | 4 | 30 | 6 | P | 32.8454
2037 | 4 | 30 | 7 | P | 32.5073
2037 | 4 | 30 | 8 | P | 30.9443
2037 | 4 | 30 | 9 | P | 31.2541
2037 | 4 | 30 | 10 | P | 32.1147
2037 | 4 | 30 | 11 | P | 31.7239
2037 | 4 | 30 | 12 | P | 31.5479
2037 | 4 | 30 | 13 | P | 31.4403
2037 | 4 | 30 | 14 | P | 30.408
2037 | 4 | 30 | 15 | P | 29.3597
2037 | 4 | 30 | 16 | P | 29.5164
2037 | 4 | 30 | 17 | P | 28.8485
2037 | 4 | 30 | 18 | P | 27.6572
2037 | 4 | 30 | 19 | P | 29.7053
2037 | 4 | 30 | 20 | P | 35.4905
2037 | 4 | 30 | 21 | P | 29.7858
2037 | 4 | 30 | 22 | O | 36.8006
2037 | 4 | 30 | 23 | O | 33.597
2037 | 5 | 1 | 0 | O | 32.4615
2037 | 5 | 1 | 1 | O | 31.0971
2037 | 5 | 1 | 2 | O | 29.1169
2037 | 5 | 1 | 3 | O | 27.8959
2037 | 5 | 1 | 4 | O | 28.8997
2037 | 5 | 1 | 5 | O | 31.9619
2037 | 5 | 1 | 6 | P | 24.1608
2037 | 5 | 1 | 7 | P | 25.4692
2037 | 5 | 1 | 8 | P | 26.0884
2037 | 5 | 1 | 9 | P | 27.495
2037 | 5 | 1 | 10 | P | 29.2044
2037 | 5 | 1 | 11 | P | 30.3812
2037 | 5 | 1 | 12 | P | 31.5518
2037 | 5 | 1 | 13 | P | 32.8803
2037 | 5 | 1 | 14 | P | 33.8947
2037 | 5 | 1 | 15 | P | 35.6457
2037 | 5 | 1 | 16 | P | 37.2679
2037 | 5 | 1 | 17 | P | 35.3276
2037 | 5 | 1 | 18 | P | 30.7591
2037 | 5 | 1 | 19 | P | 28.506
2037 | 5 | 1 | 20 | P | 31.4667
2037 | 5 | 1 | 21 | P | 29.2175
2037 | 5 | 1 | 22 | O | 40.6694
2037 | 5 | 1 | 23 | O | 35.6165
2037 | 5 | 2 | 0 | O | 31.311
2037 | 5 | 2 | 1 | O | 29.9949
2037 | 5 | 2 | 2 | O | 28.0849
2037 | 5 | 2 | 3 | O | 26.9072
2037 | 5 | 2 | 4 | O | 27.8754
2037 | 5 | 2 | 5 | O | 30.8291
2037 | 5 | 2 | 6 | W | 19.8401
2037 | 5 | 2 | 7 | W | 22.2631
2037 | 5 | 2 | 8 | W | 25.3947
2037 | 5 | 2 | 9 | W | 27.6339
2037 | 5 | 2 | 10 | W | 29.0738
2037 | 5 | 2 | 11 | W | 30.328
2037 | 5 | 2 | 12 | W | 31.5275
2037 | 5 | 2 | 13 | W | 32.2485
2037 | 5 | 2 | 14 | W | 32.7272
2037 | 5 | 2 | 15 | W | 33.2941
2037 | 5 | 2 | 16 | W | 35.4559
2037 | 5 | 2 | 17 | W | 35.178
2037 | 5 | 2 | 18 | W | 32.9333
2037 | 5 | 2 | 19 | W | 31.8951
2037 | 5 | 2 | 20 | W | 35.0866
2037 | 5 | 2 | 21 | W | 32.8468
2037 | 5 | 2 | 22 | O | 39.228
2037 | 5 | 2 | 23 | O | 34.3541
2037 | 5 | 3 | 0 | O | 30.9421
2037 | 5 | 3 | 1 | O | 29.6416
2037 | 5 | 3 | 2 | O | 27.754
2037 | 5 | 3 | 3 | O | 26.5902
2037 | 5 | 3 | 4 | O | 27.547
2037 | 5 | 3 | 5 | O | 30.4659
2037 | 5 | 3 | 6 | W | 20.1321
2037 | 5 | 3 | 7 | W | 22.5908
2037 | 5 | 3 | 8 | W | 25.7684
2037 | 5 | 3 | 9 | W | 28.0406
2037 | 5 | 3 | 10 | W | 29.5017
2037 | 5 | 3 | 11 | W | 30.7744
2037 | 5 | 3 | 12 | W | 31.9915
2037 | 5 | 3 | 13 | W | 32.7231
2037 | 5 | 3 | 14 | W | 33.2088
2037 | 5 | 3 | 15 | W | 33.7841
2037 | 5 | 3 | 16 | W | 35.9777
2037 | 5 | 3 | 17 | W | 35.6957
2037 | 5 | 3 | 18 | W | 33.418
2037 | 5 | 3 | 19 | W | 32.3645
2037 | 5 | 3 | 20 | W | 35.603
2037 | 5 | 3 | 21 | W | 33.3302
2037 | 5 | 3 | 22 | O | 38.7658
2037 | 5 | 3 | 23 | O | 33.9494
2037 | 5 | 4 | 0 | O | 32.2177
2037 | 5 | 4 | 1 | O | 30.8636
2037 | 5 | 4 | 2 | O | 28.8982
2037 | 5 | 4 | 3 | O | 27.6865
2037 | 5 | 4 | 4 | O | 28.6827
2037 | 5 | 4 | 5 | O | 31.7219
2037 | 5 | 4 | 6 | P | 27.1157
2037 | 5 | 4 | 7 | P | 28.5842
2037 | 5 | 4 | 8 | P | 29.279
2037 | 5 | 4 | 9 | P | 30.8577
2037 | 5 | 4 | 10 | P | 32.7761
2037 | 5 | 4 | 11 | P | 34.0968
2037 | 5 | 4 | 12 | P | 35.4106
2037 | 5 | 4 | 13 | P | 36.9016
2037 | 5 | 4 | 14 | P | 38.04
2037 | 5 | 4 | 15 | P | 40.0052
2037 | 5 | 4 | 16 | P | 41.8258
2037 | 5 | 4 | 17 | P | 39.6482
2037 | 5 | 4 | 18 | P | 34.5209
2037 | 5 | 4 | 19 | P | 31.9923
2037 | 5 | 4 | 20 | P | 35.3151
2037 | 5 | 4 | 21 | P | 32.7909
2037 | 5 | 4 | 22 | O | 40.364
2037 | 5 | 4 | 23 | O | 35.349
2037 | 5 | 5 | 0 | O | 33.0461
2037 | 5 | 5 | 1 | O | 31.6571
2037 | 5 | 5 | 2 | O | 29.6413
2037 | 5 | 5 | 3 | O | 28.3983
2037 | 5 | 5 | 4 | O | 29.4202
2037 | 5 | 5 | 5 | O | 32.5375
2037 | 5 | 5 | 6 | P | 28.6291
2037 | 5 | 5 | 7 | P | 30.1795
2037 | 5 | 5 | 8 | P | 30.9132
2037 | 5 | 5 | 9 | P | 32.5799
2037 | 5 | 5 | 10 | P | 34.6054
2037 | 5 | 5 | 11 | P | 35.9998
2037 | 5 | 5 | 12 | P | 37.387
2037 | 5 | 5 | 13 | P | 38.9612
2037 | 5 | 5 | 14 | P | 40.1632
2037 | 5 | 5 | 15 | P | 42.238
2037 | 5 | 5 | 16 | P | 44.1602
2037 | 5 | 5 | 17 | P | 41.8611
2037 | 5 | 5 | 18 | P | 36.4477
2037 | 5 | 5 | 19 | P | 33.7779
2037 | 5 | 5 | 20 | P | 37.2862
2037 | 5 | 5 | 21 | P | 34.621
2037 | 5 | 5 | 22 | O | 41.4018
2037 | 5 | 5 | 23 | O | 36.2579
2037 | 5 | 6 | 0 | O | 33.1604
2037 | 5 | 6 | 1 | O | 31.7666
2037 | 5 | 6 | 2 | O | 29.7438
2037 | 5 | 6 | 3 | O | 28.4965
2037 | 5 | 6 | 4 | O | 29.5219
2037 | 5 | 6 | 5 | O | 32.65
2037 | 5 | 6 | 6 | P | 29.2176
2037 | 5 | 6 | 7 | P | 30.7999
2037 | 5 | 6 | 8 | P | 31.5486
2037 | 5 | 6 | 9 | P | 33.2496
2037 | 5 | 6 | 10 | P | 35.3168
2037 | 5 | 6 | 11 | P | 36.7398
2037 | 5 | 6 | 12 | P | 38.1555
2037 | 5 | 6 | 13 | P | 39.762
2037 | 5 | 6 | 14 | P | 40.9887
2037 | 5 | 6 | 15 | P | 43.1062
2037 | 5 | 6 | 16 | P | 45.0679
2037 | 5 | 6 | 17 | P | 42.7215
2037 | 5 | 6 | 18 | P | 37.1968
2037 | 5 | 6 | 19 | P | 34.4722
2037 | 5 | 6 | 20 | P | 38.0526
2037 | 5 | 6 | 21 | P | 35.3327
2037 | 5 | 6 | 22 | O | 41.545
2037 | 5 | 6 | 23 | O | 36.3833
2037 | 5 | 7 | 0 | O | 33.6304
2037 | 5 | 7 | 1 | O | 32.2169
2037 | 5 | 7 | 2 | O | 30.1654
2037 | 5 | 7 | 3 | O | 28.9005
2037 | 5 | 7 | 4 | O | 29.9404
2037 | 5 | 7 | 5 | O | 33.1128
2037 | 5 | 7 | 6 | P | 30.6073
2037 | 5 | 7 | 7 | P | 32.2649
2037 | 5 | 7 | 8 | P | 33.0492
2037 | 5 | 7 | 9 | P | 34.8312
2037 | 5 | 7 | 10 | P | 36.9966
2037 | 5 | 7 | 11 | P | 38.4874
2037 | 5 | 7 | 12 | P | 39.9703
2037 | 5 | 7 | 13 | P | 41.6533
2037 | 5 | 7 | 14 | P | 42.9384
2037 | 5 | 7 | 15 | P | 45.1565
2037 | 5 | 7 | 16 | P | 47.2116
2037 | 5 | 7 | 17 | P | 44.7536
2037 | 5 | 7 | 18 | P | 38.9661
2037 | 5 | 7 | 19 | P | 36.1119
2037 | 5 | 7 | 20 | P | 39.8626
2037 | 5 | 7 | 21 | P | 37.0133
2037 | 5 | 7 | 22 | O | 42.1339
2037 | 5 | 7 | 23 | O | 36.899
2037 | 5 | 8 | 0 | O | 33.6615
2037 | 5 | 8 | 1 | O | 32.2466
2037 | 5 | 8 | 2 | O | 30.1932
2037 | 5 | 8 | 3 | O | 28.9271
2037 | 5 | 8 | 4 | O | 29.968
2037 | 5 | 8 | 5 | O | 33.1434
2037 | 5 | 8 | 6 | P | 30.5718
2037 | 5 | 8 | 7 | P | 32.2274
2037 | 5 | 8 | 8 | P | 33.0108
2037 | 5 | 8 | 9 | P | 34.7907
2037 | 5 | 8 | 10 | P | 36.9537
2037 | 5 | 8 | 11 | P | 38.4427
2037 | 5 | 8 | 12 | P | 39.9239
2037 | 5 | 8 | 13 | P | 41.6049
2037 | 5 | 8 | 14 | P | 42.8885
2037 | 5 | 8 | 15 | P | 45.1041
2037 | 5 | 8 | 16 | P | 47.1568
2037 | 5 | 8 | 17 | P | 44.7016
2037 | 5 | 8 | 18 | P | 38.9209
2037 | 5 | 8 | 19 | P | 36.0699
2037 | 5 | 8 | 20 | P | 39.8163
2037 | 5 | 8 | 21 | P | 36.9703
2037 | 5 | 8 | 22 | O | 42.1728
2037 | 5 | 8 | 23 | O | 36.933
2037 | 5 | 9 | 0 | O | 33.1574
2037 | 5 | 9 | 1 | O | 31.7638
2037 | 5 | 9 | 2 | O | 29.7411
2037 | 5 | 9 | 3 | O | 28.494
2037 | 5 | 9 | 4 | O | 29.5193
2037 | 5 | 9 | 5 | O | 32.6471
2037 | 5 | 9 | 6 | W | 22.5318
2037 | 5 | 9 | 7 | W | 25.2836
2037 | 5 | 9 | 8 | W | 28.8399
2037 | 5 | 9 | 9 | W | 31.3829
2037 | 5 | 9 | 10 | W | 33.0182
2037 | 5 | 9 | 11 | W | 34.4426
2037 | 5 | 9 | 12 | W | 35.8048
2037 | 5 | 9 | 13 | W | 36.6236
2037 | 5 | 9 | 14 | W | 37.1672
2037 | 5 | 9 | 15 | W | 37.811
2037 | 5 | 9 | 16 | W | 40.2661
2037 | 5 | 9 | 17 | W | 39.9506
2037 | 5 | 9 | 18 | W | 37.4013
2037 | 5 | 9 | 19 | W | 36.2223
2037 | 5 | 9 | 20 | W | 39.8468
2037 | 5 | 9 | 21 | W | 37.303
2037 | 5 | 9 | 22 | O | 41.5413
2037 | 5 | 9 | 23 | O | 36.38
2037 | 5 | 10 | 0 | O | 32.6249
2037 | 5 | 10 | 1 | O | 31.2537
2037 | 5 | 10 | 2 | O | 29.2635
2037 | 5 | 10 | 3 | O | 28.0364
2037 | 5 | 10 | 4 | O | 29.0452
2037 | 5 | 10 | 5 | O | 32.1228
2037 | 5 | 10 | 6 | W | 22.0632
2037 | 5 | 10 | 7 | W | 24.7577
2037 | 5 | 10 | 8 | W | 28.2401
2037 | 5 | 10 | 9 | W | 30.7302
2037 | 5 | 10 | 10 | W | 32.3315
2037 | 5 | 10 | 11 | W | 33.7263
2037 | 5 | 10 | 12 | W | 35.0601
2037 | 5 | 10 | 13 | W | 35.8619
2037 | 5 | 10 | 14 | W | 36.3942
2037 | 5 | 10 | 15 | W | 37.0246
2037 | 5 | 10 | 16 | W | 39.4287
2037 | 5 | 10 | 17 | W | 39.1197
2037 | 5 | 10 | 18 | W | 36.6235
2037 | 5 | 10 | 19 | W | 35.469
2037 | 5 | 10 | 20 | W | 39.018
2037 | 5 | 10 | 21 | W | 36.5272
2037 | 5 | 10 | 22 | O | 40.8742
2037 | 5 | 10 | 23 | O | 35.7958
2037 | 5 | 11 | 0 | O | 33.3861
2037 | 5 | 11 | 1 | O | 31.9828
2037 | 5 | 11 | 2 | O | 29.9462
2037 | 5 | 11 | 3 | O | 28.6905
2037 | 5 | 11 | 4 | O | 29.7229
2037 | 5 | 11 | 5 | O | 32.8723
2037 | 5 | 11 | 6 | P | 30.5347
2037 | 5 | 11 | 7 | P | 32.1883
2037 | 5 | 11 | 8 | P | 32.9708
2037 | 5 | 11 | 9 | P | 34.7485
2037 | 5 | 11 | 10 | P | 36.9088
2037 | 5 | 11 | 11 | P | 38.396
2037 | 5 | 11 | 12 | P | 39.8755
2037 | 5 | 11 | 13 | P | 41.5545
2037 | 5 | 11 | 14 | P | 42.8365
2037 | 5 | 11 | 15 | P | 45.0494
2037 | 5 | 11 | 16 | P | 47.0996
2037 | 5 | 11 | 17 | P | 44.6474
2037 | 5 | 11 | 18 | P | 38.8737
2037 | 5 | 11 | 19 | P | 36.0262
2037 | 5 | 11 | 20 | P | 39.768
2037 | 5 | 11 | 21 | P | 36.9254
2037 | 5 | 11 | 22 | O | 41.8278
2037 | 5 | 11 | 23 | O | 36.6309
2037 | 5 | 12 | 0 | O | 33.081
2037 | 5 | 12 | 1 | O | 31.6906
2037 | 5 | 12 | 2 | O | 29.6725
2037 | 5 | 12 | 3 | O | 28.4283
2037 | 5 | 12 | 4 | O | 29.4512
2037 | 5 | 12 | 5 | O | 32.5719
2037 | 5 | 12 | 6 | P | 26.583
2037 | 5 | 12 | 7 | P | 28.0226
2037 | 5 | 12 | 8 | P | 28.7039
2037 | 5 | 12 | 9 | P | 30.2515
2037 | 5 | 12 | 10 | P | 32.1323
2037 | 5 | 12 | 11 | P | 33.427
2037 | 5 | 12 | 12 | P | 34.715
2037 | 5 | 12 | 13 | P | 36.1767
2037 | 5 | 12 | 14 | P | 37.2928
2037 | 5 | 12 | 15 | P | 39.2193
2037 | 5 | 12 | 16 | P | 41.0042
2037 | 5 | 12 | 17 | P | 38.8693
2037 | 5 | 12 | 18 | P | 33.8428
2037 | 5 | 12 | 19 | P | 31.3638
2037 | 5 | 12 | 20 | P | 34.6214
2037 | 5 | 12 | 21 | P | 32.1467
2037 | 5 | 12 | 22 | O | 41.4455
2037 | 5 | 12 | 23 | O | 36.2962
2037 | 5 | 13 | 0 | O | 32.3006
2037 | 5 | 13 | 1 | O | 30.9429
2037 | 5 | 13 | 2 | O | 28.9725
2037 | 5 | 13 | 3 | O | 27.7576
2037 | 5 | 13 | 4 | O | 28.7564
2037 | 5 | 13 | 5 | O | 31.8034
2037 | 5 | 13 | 6 | P | 25.5782
2037 | 5 | 13 | 7 | P | 26.9634
2037 | 5 | 13 | 8 | P | 27.6189
2037 | 5 | 13 | 9 | P | 29.1081
2037 | 5 | 13 | 10 | P | 30.9177
2037 | 5 | 13 | 11 | P | 32.1635
2037 | 5 | 13 | 12 | P | 33.4028
2037 | 5 | 13 | 13 | P | 34.8093
2037 | 5 | 13 | 14 | P | 35.8832
2037 | 5 | 13 | 15 | P | 37.7369
2037 | 5 | 13 | 16 | P | 39.4543
2037 | 5 | 13 | 17 | P | 37.4001
2037 | 5 | 13 | 18 | P | 32.5636
2037 | 5 | 13 | 19 | P | 30.1783
2037 | 5 | 13 | 20 | P | 33.3128
2037 | 5 | 13 | 21 | P | 30.9316
2037 | 5 | 13 | 22 | O | 40.4678
2037 | 5 | 13 | 23 | O | 35.4399
2037 | 5 | 14 | 0 | O | 32.4317
2037 | 5 | 14 | 1 | O | 31.0685
2037 | 5 | 14 | 2 | O | 29.0901
2037 | 5 | 14 | 3 | O | 27.8703
2037 | 5 | 14 | 4 | O | 28.8732
2037 | 5 | 14 | 5 | O | 31.9325
2037 | 5 | 14 | 6 | P | 25.8386
2037 | 5 | 14 | 7 | P | 27.2379
2037 | 5 | 14 | 8 | P | 27.9
2037 | 5 | 14 | 9 | P | 29.4044
2037 | 5 | 14 | 10 | P | 31.2324
2037 | 5 | 14 | 11 | P | 32.4909
2037 | 5 | 14 | 12 | P | 33.7429
2037 | 5 | 14 | 13 | P | 35.1636
2037 | 5 | 14 | 14 | P | 36.2484
2037 | 5 | 14 | 15 | P | 38.121
2037 | 5 | 14 | 16 | P | 39.8559
2037 | 5 | 14 | 17 | P | 37.7808
2037 | 5 | 14 | 18 | P | 32.8951
2037 | 5 | 14 | 19 | P | 30.4855
2037 | 5 | 14 | 20 | P | 33.6519
2037 | 5 | 14 | 21 | P | 31.2465
2037 | 5 | 14 | 22 | O | 40.6321
2037 | 5 | 14 | 23 | O | 35.5838
2037 | 5 | 15 | 0 | O | 33.24
2037 | 5 | 15 | 1 | O | 31.8429
2037 | 5 | 15 | 2 | O | 29.8152
2037 | 5 | 15 | 3 | O | 28.565
2037 | 5 | 15 | 4 | O | 29.5928
2037 | 5 | 15 | 5 | O | 32.7284
2037 | 5 | 15 | 6 | P | 29.3103
2037 | 5 | 15 | 7 | P | 30.8976
2037 | 5 | 15 | 8 | P | 31.6487
2037 | 5 | 15 | 9 | P | 33.3551
2037 | 5 | 15 | 10 | P | 35.4288
2037 | 5 | 15 | 11 | P | 36.8564
2037 | 5 | 15 | 12 | P | 38.2765
2037 | 5 | 15 | 13 | P | 39.8882
2037 | 5 | 15 | 14 | P | 41.1188
2037 | 5 | 15 | 15 | P | 43.2429
2037 | 5 | 15 | 16 | P | 45.2109
2037 | 5 | 15 | 17 | P | 42.8571
2037 | 5 | 15 | 18 | P | 37.3149
2037 | 5 | 15 | 19 | P | 34.5816
2037 | 5 | 15 | 20 | P | 38.1733
2037 | 5 | 15 | 21 | P | 35.4448
2037 | 5 | 15 | 22 | O | 41.6448
2037 | 5 | 15 | 23 | O | 36.4707
2037 | 5 | 16 | 0 | O | 32.923
2037 | 5 | 16 | 1 | O | 31.5392
2037 | 5 | 16 | 2 | O | 29.5309
2037 | 5 | 16 | 3 | O | 28.2926
2037 | 5 | 16 | 4 | O | 29.3106
2037 | 5 | 16 | 5 | O | 32.4163
2037 | 5 | 16 | 6 | W | 21.1904
2037 | 5 | 16 | 7 | W | 23.7783
2037 | 5 | 16 | 8 | W | 27.1229
2037 | 5 | 16 | 9 | W | 29.5145
2037 | 5 | 16 | 10 | W | 31.0525
2037 | 5 | 16 | 11 | W | 32.3921
2037 | 5 | 16 | 12 | W | 33.6732
2037 | 5 | 16 | 13 | W | 34.4432
2037 | 5 | 16 | 14 | W | 34.9545
2037 | 5 | 16 | 15 | W | 35.56
2037 | 5 | 16 | 16 | W | 37.8689
2037 | 5 | 16 | 17 | W | 37.5721
2037 | 5 | 16 | 18 | W | 35.1746
2037 | 5 | 16 | 19 | W | 34.0658
2037 | 5 | 16 | 20 | W | 37.4745
2037 | 5 | 16 | 21 | W | 35.0822
2037 | 5 | 16 | 22 | O | 41.2476
2037 | 5 | 16 | 23 | O | 36.1228
2037 | 5 | 17 | 0 | O | 32.0979
2037 | 5 | 17 | 1 | O | 30.7488
2037 | 5 | 17 | 2 | O | 28.7908
2037 | 5 | 17 | 3 | O | 27.5835
2037 | 5 | 17 | 4 | O | 28.576
2037 | 5 | 17 | 5 | O | 31.6039
2037 | 5 | 17 | 6 | W | 21.9005
2037 | 5 | 17 | 7 | W | 24.5751
2037 | 5 | 17 | 8 | W | 28.0318
2037 | 5 | 17 | 9 | W | 30.5036
2037 | 5 | 17 | 10 | W | 32.093
2037 | 5 | 17 | 11 | W | 33.4775
2037 | 5 | 17 | 12 | W | 34.8016
2037 | 5 | 17 | 13 | W | 35.5974
2037 | 5 | 17 | 14 | W | 36.1258
2037 | 5 | 17 | 15 | W | 36.7516
2037 | 5 | 17 | 16 | W | 39.1379
2037 | 5 | 17 | 17 | W | 38.8312
2037 | 5 | 17 | 18 | W | 36.3534
2037 | 5 | 17 | 19 | W | 35.2074
2037 | 5 | 17 | 20 | W | 38.7303
2037 | 5 | 17 | 21 | W | 36.2578
2037 | 5 | 17 | 22 | O | 40.2139
2037 | 5 | 17 | 23 | O | 35.2175
2037 | 5 | 18 | 0 | O | 33.4368
2037 | 5 | 18 | 1 | O | 32.0314
2037 | 5 | 18 | 2 | O | 29.9917
2037 | 5 | 18 | 3 | O | 28.7341
2037 | 5 | 18 | 4 | O | 29.768
2037 | 5 | 18 | 5 | O | 32.9222
2037 | 5 | 18 | 6 | P | 28.1766
2037 | 5 | 18 | 7 | P | 29.7025
2037 | 5 | 18 | 8 | P | 30.4246
2037 | 5 | 18 | 9 | P | 32.065
2037 | 5 | 18 | 10 | P | 34.0585
2037 | 5 | 18 | 11 | P | 35.4309
2037 | 5 | 18 | 12 | P | 36.7961
2037 | 5 | 18 | 13 | P | 38.3454
2037 | 5 | 18 | 14 | P | 39.5284
2037 | 5 | 18 | 15 | P | 41.5704
2037 | 5 | 18 | 16 | P | 43.4622
2037 | 5 | 18 | 17 | P | 41.1994
2037 | 5 | 18 | 18 | P | 35.8716
2037 | 5 | 18 | 19 | P | 33.244
2037 | 5 | 18 | 20 | P | 36.6968
2037 | 5 | 18 | 21 | P | 34.0738
2037 | 5 | 18 | 22 | O | 41.8913
2037 | 5 | 18 | 23 | O | 36.6866
2037 | 5 | 19 | 0 | O | 33.0973
2037 | 5 | 19 | 1 | O | 31.7062
2037 | 5 | 19 | 2 | O | 29.6872
2037 | 5 | 19 | 3 | O | 28.4423
2037 | 5 | 19 | 4 | O | 29.4658
2037 | 5 | 19 | 5 | O | 32.5879
2037 | 5 | 19 | 6 | P | 27.6331
2037 | 5 | 19 | 7 | P | 29.1296
2037 | 5 | 19 | 8 | P | 29.8377
2037 | 5 | 19 | 9 | P | 31.4465
2037 | 5 | 19 | 10 | P | 33.4016
2037 | 5 | 19 | 11 | P | 34.7475
2037 | 5 | 19 | 12 | P | 36.0863
2037 | 5 | 19 | 13 | P | 37.6058
2037 | 5 | 19 | 14 | P | 38.766
2037 | 5 | 19 | 15 | P | 40.7686
2037 | 5 | 19 | 16 | P | 42.624
2037 | 5 | 19 | 17 | P | 40.4048
2037 | 5 | 19 | 18 | P | 35.1797
2037 | 5 | 19 | 19 | P | 32.6028
2037 | 5 | 19 | 20 | P | 35.989
2037 | 5 | 19 | 21 | P | 33.4166
2037 | 5 | 19 | 22 | O | 41.466
2037 | 5 | 19 | 23 | O | 36.3141
2037 | 5 | 20 | 0 | O | 32.3992
2037 | 5 | 20 | 1 | O | 31.0374
2037 | 5 | 20 | 2 | O | 29.061
2037 | 5 | 20 | 3 | O | 27.8424
2037 | 5 | 20 | 4 | O | 28.8442
2037 | 5 | 20 | 5 | O | 31.9005
2037 | 5 | 20 | 6 | P | 25.5878
2037 | 5 | 20 | 7 | P | 26.9736
2037 | 5 | 20 | 8 | P | 27.6293
2037 | 5 | 20 | 9 | P | 29.119
2037 | 5 | 20 | 10 | P | 30.9293
2037 | 5 | 20 | 11 | P | 32.1756
2037 | 5 | 20 | 12 | P | 33.4154
2037 | 5 | 20 | 13 | P | 34.8224
2037 | 5 | 20 | 14 | P | 35.8967
2037 | 5 | 20 | 15 | P | 37.7511
2037 | 5 | 20 | 16 | P | 39.4691
2037 | 5 | 20 | 17 | P | 37.4142
2037 | 5 | 20 | 18 | P | 32.5759
2037 | 5 | 20 | 19 | P | 30.1897
2037 | 5 | 20 | 20 | P | 33.3253
2037 | 5 | 20 | 21 | P | 30.9433
2037 | 5 | 20 | 22 | O | 40.5913
2037 | 5 | 20 | 23 | O | 35.5481
2037 | 5 | 21 | 0 | O | 32.2305
2037 | 5 | 21 | 1 | O | 30.8758
2037 | 5 | 21 | 2 | O | 28.9097
2037 | 5 | 21 | 3 | O | 27.6975
2037 | 5 | 21 | 4 | O | 28.6941
2037 | 5 | 21 | 5 | O | 31.7345
2037 | 5 | 21 | 6 | P | 24.4657
2037 | 5 | 21 | 7 | P | 25.7907
2037 | 5 | 21 | 8 | P | 26.4177
2037 | 5 | 21 | 9 | P | 27.842
2037 | 5 | 21 | 10 | P | 29.573
2037 | 5 | 21 | 11 | P | 30.7646
2037 | 5 | 21 | 12 | P | 31.95
2037 | 5 | 21 | 13 | P | 33.2953
2037 | 5 | 21 | 14 | P | 34.3225
2037 | 5 | 21 | 15 | P | 36.0956
2037 | 5 | 21 | 16 | P | 37.7383
2037 | 5 | 21 | 17 | P | 35.7735
2037 | 5 | 21 | 18 | P | 31.1473
2037 | 5 | 21 | 19 | P | 28.8658
2037 | 5 | 21 | 20 | P | 31.8639
2037 | 5 | 21 | 21 | P | 29.5863
2037 | 5 | 21 | 22 | O | 40.38
2037 | 5 | 21 | 23 | O | 35.363
2037 | 5 | 22 | 0 | O | 32.2376
2037 | 5 | 22 | 1 | O | 30.8826
2037 | 5 | 22 | 2 | O | 28.9161
2037 | 5 | 22 | 3 | O | 27.7035
2037 | 5 | 22 | 4 | O | 28.7004
2037 | 5 | 22 | 5 | O | 31.7415
2037 | 5 | 22 | 6 | P | 24.8171
2037 | 5 | 22 | 7 | P | 26.1611
2037 | 5 | 22 | 8 | P | 26.7971
2037 | 5 | 22 | 9 | P | 28.2419
2037 | 5 | 22 | 10 | P | 29.9977
2037 | 5 | 22 | 11 | P | 31.2064
2037 | 5 | 22 | 12 | P | 32.4089
2037 | 5 | 22 | 13 | P | 33.7735
2037 | 5 | 22 | 14 | P | 34.8154
2037 | 5 | 22 | 15 | P | 36.614
2037 | 5 | 22 | 16 | P | 38.2803
2037 | 5 | 22 | 17 | P | 36.2872
2037 | 5 | 22 | 18 | P | 31.5946
2037 | 5 | 22 | 19 | P | 29.2803
2037 | 5 | 22 | 20 | P | 32.3215
2037 | 5 | 22 | 21 | P | 30.0112
2037 | 5 | 22 | 22 | O | 40.3889
2037 | 5 | 22 | 23 | O | 35.3708
2037 | 5 | 23 | 0 | O | 31.2456
2037 | 5 | 23 | 1 | O | 29.9323
2037 | 5 | 23 | 2 | O | 28.0262
2037 | 5 | 23 | 3 | O | 26.851
2037 | 5 | 23 | 4 | O | 27.8172
2037 | 5 | 23 | 5 | O | 30.7647
2037 | 5 | 23 | 6 | W | 20.3257
2037 | 5 | 23 | 7 | W | 22.808
2037 | 5 | 23 | 8 | W | 26.0162
2037 | 5 | 23 | 9 | W | 28.3102
2037 | 5 | 23 | 10 | W | 29.7854
2037 | 5 | 23 | 11 | W | 31.0703
2037 | 5 | 23 | 12 | W | 32.2991
2037 | 5 | 23 | 13 | W | 33.0378
2037 | 5 | 23 | 14 | W | 33.5282
2037 | 5 | 23 | 15 | W | 34.1089
2037 | 5 | 23 | 16 | W | 36.3237
2037 | 5 | 23 | 17 | W | 36.039
2037 | 5 | 23 | 18 | W | 33.7393
2037 | 5 | 23 | 19 | W | 32.6758
2037 | 5 | 23 | 20 | W | 35.9453
2037 | 5 | 23 | 21 | W | 33.6507
2037 | 5 | 23 | 22 | O | 39.146
2037 | 5 | 23 | 23 | O | 34.2824
2037 | 5 | 24 | 0 | O | 31.2726
2037 | 5 | 24 | 1 | O | 29.9581
2037 | 5 | 24 | 2 | O | 28.0504
2037 | 5 | 24 | 3 | O | 26.8742
2037 | 5 | 24 | 4 | O | 27.8412
2037 | 5 | 24 | 5 | O | 30.7913
2037 | 5 | 24 | 6 | W | 21.0651
2037 | 5 | 24 | 7 | W | 23.6377
2037 | 5 | 24 | 8 | W | 26.9626
2037 | 5 | 24 | 9 | W | 29.3401
2037 | 5 | 24 | 10 | W | 30.8689
2037 | 5 | 24 | 11 | W | 32.2006
2037 | 5 | 24 | 12 | W | 33.4741
2037 | 5 | 24 | 13 | W | 34.2396
2037 | 5 | 24 | 14 | W | 34.7478
2037 | 5 | 24 | 15 | W | 35.3497
2037 | 5 | 24 | 16 | W | 37.645
2037 | 5 | 24 | 17 | W | 37.35
2037 | 5 | 24 | 18 | W | 34.9667
2037 | 5 | 24 | 19 | W | 33.8644
2037 | 5 | 24 | 20 | W | 37.2529
2037 | 5 | 24 | 21 | W | 34.8748
2037 | 5 | 24 | 22 | O | 39.1799
2037 | 5 | 24 | 23 | O | 34.312
2037 | 5 | 25 | 0 | O | 31.8735
2037 | 5 | 25 | 1 | O | 30.5338
2037 | 5 | 25 | 2 | O | 28.5895
2037 | 5 | 25 | 3 | O | 27.3906
2037 | 5 | 25 | 4 | O | 28.3762
2037 | 5 | 25 | 5 | O | 31.3829
2037 | 5 | 25 | 6 | W | 20.8284
2037 | 5 | 25 | 7 | W | 23.3721
2037 | 5 | 25 | 8 | W | 26.6596
2037 | 5 | 25 | 9 | W | 29.0104
2037 | 5 | 25 | 10 | W | 30.522
2037 | 5 | 25 | 11 | W | 31.8387
2037 | 5 | 25 | 12 | W | 33.098
2037 | 5 | 25 | 13 | W | 33.8549
2037 | 5 | 25 | 14 | W | 34.3574
2037 | 5 | 25 | 15 | W | 34.9525
2037 | 5 | 25 | 16 | W | 37.222
2037 | 5 | 25 | 17 | W | 36.9303
2037 | 5 | 25 | 18 | W | 34.5738
2037 | 5 | 25 | 19 | W | 33.4839
2037 | 5 | 25 | 20 | W | 36.8343
2037 | 5 | 25 | 21 | W | 34.4829
2037 | 5 | 25 | 22 | O | 39.9327
2037 | 5 | 25 | 23 | O | 34.9713
2037 | 5 | 26 | 0 | O | 32.7302
2037 | 5 | 26 | 1 | O | 31.3545
2037 | 5 | 26 | 2 | O | 29.3579
2037 | 5 | 26 | 3 | O | 28.1268
2037 | 5 | 26 | 4 | O | 29.1389
2037 | 5 | 26 | 5 | O | 32.2264
2037 | 5 | 26 | 6 | P | 29.1409
2037 | 5 | 26 | 7 | P | 30.719
2037 | 5 | 26 | 8 | P | 31.4658
2037 | 5 | 26 | 9 | P | 33.1623
2037 | 5 | 26 | 10 | P | 35.224
2037 | 5 | 26 | 11 | P | 36.6434
2037 | 5 | 26 | 12 | P | 38.0553
2037 | 5 | 26 | 13 | P | 39.6576
2037 | 5 | 26 | 14 | P | 40.8811
2037 | 5 | 26 | 15 | P | 42.993
2037 | 5 | 26 | 16 | P | 44.9496
2037 | 5 | 26 | 17 | P | 42.6094
2037 | 5 | 26 | 18 | P | 37.0992
2037 | 5 | 26 | 19 | P | 34.3817
2037 | 5 | 26 | 20 | P | 37.9527
2037 | 5 | 26 | 21 | P | 35.2399
2037 | 5 | 26 | 22 | O | 41.006
2037 | 5 | 26 | 23 | O | 35.9112
2037 | 5 | 27 | 0 | O | 33.1067
2037 | 5 | 27 | 1 | O | 31.7152
2037 | 5 | 27 | 2 | O | 29.6956
2037 | 5 | 27 | 3 | O | 28.4504
2037 | 5 | 27 | 4 | O | 29.4741
2037 | 5 | 27 | 5 | O | 32.5972
2037 | 5 | 27 | 6 | P | 28.1774
2037 | 5 | 27 | 7 | P | 29.7034
2037 | 5 | 27 | 8 | P | 30.4254
2037 | 5 | 27 | 9 | P | 32.0659
2037 | 5 | 27 | 10 | P | 34.0595
2037 | 5 | 27 | 11 | P | 35.4319
2037 | 5 | 27 | 12 | P | 36.7971
2037 | 5 | 27 | 13 | P | 38.3464
2037 | 5 | 27 | 14 | P | 39.5295
2037 | 5 | 27 | 15 | P | 41.5716
2037 | 5 | 27 | 16 | P | 43.4635
2037 | 5 | 27 | 17 | P | 41.2006
2037 | 5 | 27 | 18 | P | 35.8726
2037 | 5 | 27 | 19 | P | 33.2449
2037 | 5 | 27 | 20 | P | 36.6979
2037 | 5 | 27 | 21 | P | 34.0748
2037 | 5 | 27 | 22 | O | 41.4777
2037 | 5 | 27 | 23 | O | 36.3244
2037 | 5 | 28 | 0 | O | 32.9086
2037 | 5 | 28 | 1 | O | 31.5254
2037 | 5 | 28 | 2 | O | 29.5179
2037 | 5 | 28 | 3 | O | 28.2802
2037 | 5 | 28 | 4 | O | 29.2978
2037 | 5 | 28 | 5 | O | 32.4021
2037 | 5 | 28 | 6 | P | 28.4536
2037 | 5 | 28 | 7 | P | 29.9946
2037 | 5 | 28 | 8 | P | 30.7237
2037 | 5 | 28 | 9 | P | 32.3803
2037 | 5 | 28 | 10 | P | 34.3934
2037 | 5 | 28 | 11 | P | 35.7792
2037 | 5 | 28 | 12 | P | 37.1578
2037 | 5 | 28 | 13 | P | 38.7224
2037 | 5 | 28 | 14 | P | 39.917
2037 | 5 | 28 | 15 | P | 41.9791
2037 | 5 | 28 | 16 | P | 43.8896
2037 | 5 | 28 | 17 | P | 41.6045
2037 | 5 | 28 | 18 | P | 36.2243
2037 | 5 | 28 | 19 | P | 33.5709
2037 | 5 | 28 | 20 | P | 37.0577
2037 | 5 | 28 | 21 | P | 34.4088
2037 | 5 | 28 | 22 | O | 41.2296
2037 | 5 | 28 | 23 | O | 36.107
2037 | 5 | 29 | 0 | O | 33.4722
2037 | 5 | 29 | 1 | O | 32.0653
2037 | 5 | 29 | 2 | O | 30.0234
2037 | 5 | 29 | 3 | O | 28.7645
2037 | 5 | 29 | 4 | O | 29.7995
2037 | 5 | 29 | 5 | O | 32.957
2037 | 5 | 29 | 6 | P | 29.5651
2037 | 5 | 29 | 7 | P | 31.1662
2037 | 5 | 29 | 8 | P | 31.9238
2037 | 5 | 29 | 9 | P | 33.6451
2037 | 5 | 29 | 10 | P | 35.7368
2037 | 5 | 29 | 11 | P | 37.1768
2037 | 5 | 29 | 12 | P | 38.6093
2037 | 5 | 29 | 13 | P | 40.2349
2037 | 5 | 29 | 14 | P | 41.4762
2037 | 5 | 29 | 15 | P | 43.6189
2037 | 5 | 29 | 16 | P | 45.604
2037 | 5 | 29 | 17 | P | 43.2296
2037 | 5 | 29 | 18 | P | 37.6393
2037 | 5 | 29 | 19 | P | 34.8822
2037 | 5 | 29 | 20 | P | 38.5052
2037 | 5 | 29 | 21 | P | 35.7529
2037 | 5 | 29 | 22 | O | 41.9356
2037 | 5 | 29 | 23 | O | 36.7254
2037 | 5 | 30 | 0 | O | 33.0267
2037 | 5 | 30 | 1 | O | 31.6385
2037 | 5 | 30 | 2 | O | 29.6239
2037 | 5 | 30 | 3 | O | 28.3817
2037 | 5 | 30 | 4 | O | 29.4029
2037 | 5 | 30 | 5 | O | 32.5184
2037 | 5 | 30 | 6 | W | 22.6914
2037 | 5 | 30 | 7 | W | 25.4627
2037 | 5 | 30 | 8 | W | 29.0443
2037 | 5 | 30 | 9 | W | 31.6053
2037 | 5 | 30 | 10 | W | 33.2522
2037 | 5 | 30 | 11 | W | 34.6866
2037 | 5 | 30 | 12 | W | 36.0585
2037 | 5 | 30 | 13 | W | 36.8831
2037 | 5 | 30 | 14 | W | 37.4306
2037 | 5 | 30 | 15 | W | 38.0789
2037 | 5 | 30 | 16 | W | 40.5514
2037 | 5 | 30 | 17 | W | 40.2336
2037 | 5 | 30 | 18 | W | 37.6663
2037 | 5 | 30 | 19 | W | 36.479
2037 | 5 | 30 | 20 | W | 40.1291
2037 | 5 | 30 | 21 | W | 37.5673
2037 | 5 | 30 | 22 | O | 41.3775
2037 | 5 | 30 | 23 | O | 36.2366
2037 | 5 | 31 | 0 | O | 32.1967
2037 | 5 | 31 | 1 | O | 30.8435
2037 | 5 | 31 | 2 | O | 28.8794
2037 | 5 | 31 | 3 | O | 27.6684
2037 | 5 | 31 | 4 | O | 28.664
2037 | 5 | 31 | 5 | O | 31.7012
2037 | 5 | 31 | 6 | W | 20.9575
2037 | 5 | 31 | 7 | W | 23.517
2037 | 5 | 31 | 8 | W | 26.8248
2037 | 5 | 31 | 9 | W | 29.1902
2037 | 5 | 31 | 10 | W | 30.7112
2037 | 5 | 31 | 11 | W | 32.0361
2037 | 5 | 31 | 12 | W | 33.3031
2037 | 5 | 31 | 13 | W | 34.0647
2037 | 5 | 31 | 14 | W | 34.5703
2037 | 5 | 31 | 15 | W | 35.1691
2037 | 5 | 31 | 16 | W | 37.4527
2037 | 5 | 31 | 17 | W | 37.1592
2037 | 5 | 31 | 18 | W | 34.7881
2037 | 5 | 31 | 19 | W | 33.6914
2037 | 5 | 31 | 20 | W | 37.0626
2037 | 5 | 31 | 21 | W | 34.6966
2037 | 5 | 31 | 22 | O | 40.3377
2037 | 5 | 31 | 23 | O | 35.326
2037 | 6 | 1 | 0 | O | 28.5065
2037 | 6 | 1 | 1 | O | 26.8006
2037 | 6 | 1 | 2 | O | 24.9142
2037 | 6 | 1 | 3 | O | 22.9429
2037 | 6 | 1 | 4 | O | 23.3916
2037 | 6 | 1 | 5 | O | 25.2032
2037 | 6 | 1 | 6 | P | 20.8781
2037 | 6 | 1 | 7 | P | 22.5642
2037 | 6 | 1 | 8 | P | 23.8368
2037 | 6 | 1 | 9 | P | 25.8
2037 | 6 | 1 | 10 | P | 28.1764
2037 | 6 | 1 | 11 | P | 30.091
2037 | 6 | 1 | 12 | P | 32.1443
2037 | 6 | 1 | 13 | P | 34.3572
2037 | 6 | 1 | 14 | P | 36.2821
2037 | 6 | 1 | 15 | P | 39.2241
2037 | 6 | 1 | 16 | P | 41.9893
2037 | 6 | 1 | 17 | P | 38.8516
2037 | 6 | 1 | 18 | P | 34.0091
2037 | 6 | 1 | 19 | P | 31.3133
2037 | 6 | 1 | 20 | P | 30.4995
2037 | 6 | 1 | 21 | P | 28.9271
2037 | 6 | 1 | 22 | O | 35.1309
2037 | 6 | 1 | 23 | O | 31.3588
2037 | 6 | 2 | 0 | O | 28.6153
2037 | 6 | 2 | 1 | O | 26.9029
2037 | 6 | 2 | 2 | O | 25.0093
2037 | 6 | 2 | 3 | O | 23.0305
2037 | 6 | 2 | 4 | O | 23.4808
2037 | 6 | 2 | 5 | O | 25.2994
2037 | 6 | 2 | 6 | P | 20.8787
2037 | 6 | 2 | 7 | P | 22.5648
2037 | 6 | 2 | 8 | P | 23.8374
2037 | 6 | 2 | 9 | P | 25.8006
2037 | 6 | 2 | 10 | P | 28.1771
2037 | 6 | 2 | 11 | P | 30.0917
2037 | 6 | 2 | 12 | P | 32.1451
2037 | 6 | 2 | 13 | P | 34.358
2037 | 6 | 2 | 14 | P | 36.283
2037 | 6 | 2 | 15 | P | 39.225
2037 | 6 | 2 | 16 | P | 41.9904
2037 | 6 | 2 | 17 | P | 38.8526
2037 | 6 | 2 | 18 | P | 34.0099
2037 | 6 | 2 | 19 | P | 31.3141
2037 | 6 | 2 | 20 | P | 30.5002
2037 | 6 | 2 | 21 | P | 28.9278
2037 | 6 | 2 | 22 | O | 35.265
2037 | 6 | 2 | 23 | O | 31.4785
2037 | 6 | 3 | 0 | O | 28.992
2037 | 6 | 3 | 1 | O | 27.257
2037 | 6 | 3 | 2 | O | 25.3385
2037 | 6 | 3 | 3 | O | 23.3337
2037 | 6 | 3 | 4 | O | 23.79
2037 | 6 | 3 | 5 | O | 25.6324
2037 | 6 | 3 | 6 | P | 21.8275
2037 | 6 | 3 | 7 | P | 23.5903
2037 | 6 | 3 | 8 | P | 24.9206
2037 | 6 | 3 | 9 | P | 26.9731
2037 | 6 | 3 | 10 | P | 29.4576
2037 | 6 | 3 | 11 | P | 31.4593
2037 | 6 | 3 | 12 | P | 33.6059
2037 | 6 | 3 | 13 | P | 35.9194
2037 | 6 | 3 | 14 | P | 37.9319
2037 | 6 | 3 | 15 | P | 41.0076
2037 | 6 | 3 | 16 | P | 43.8986
2037 | 6 | 3 | 17 | P | 40.6182
2037 | 6 | 3 | 18 | P | 35.5555
2037 | 6 | 3 | 19 | P | 32.7372
2037 | 6 | 3 | 20 | P | 31.8863
2037 | 6 | 3 | 21 | P | 30.2424
2037 | 6 | 3 | 22 | O | 35.7292
2037 | 6 | 3 | 23 | O | 31.8929
2037 | 6 | 4 | 0 | O | 29.7024
2037 | 6 | 4 | 1 | O | 27.9249
2037 | 6 | 4 | 2 | O | 25.9594
2037 | 6 | 4 | 3 | O | 23.9054
2037 | 6 | 4 | 4 | O | 24.3729
2037 | 6 | 4 | 5 | O | 26.2605
2037 | 6 | 4 | 6 | P | 24.6241
2037 | 6 | 4 | 7 | P | 26.6127
2037 | 6 | 4 | 8 | P | 28.1136
2037 | 6 | 4 | 9 | P | 30.429
2037 | 6 | 4 | 10 | P | 33.2318
2037 | 6 | 4 | 11 | P | 35.4899
2037 | 6 | 4 | 12 | P | 37.9116
2037 | 6 | 4 | 13 | P | 40.5215
2037 | 6 | 4 | 14 | P | 42.7919
2037 | 6 | 4 | 15 | P | 46.2616
2037 | 6 | 4 | 16 | P | 49.523
2037 | 6 | 4 | 17 | P | 45.8223
2037 | 6 | 4 | 18 | P | 40.111
2037 | 6 | 4 | 19 | P | 36.9316
2037 | 6 | 4 | 20 | P | 35.9717
2037 | 6 | 4 | 21 | P | 34.1171
2037 | 6 | 4 | 22 | O | 36.6047
2037 | 6 | 4 | 23 | O | 32.6743
2037 | 6 | 5 | 0 | O | 30.6788
2037 | 6 | 5 | 1 | O | 28.8429
2037 | 6 | 5 | 2 | O | 26.8128
2037 | 6 | 5 | 3 | O | 24.6913
2037 | 6 | 5 | 4 | O | 25.1741
2037 | 6 | 5 | 5 | O | 27.1238
2037 | 6 | 5 | 6 | P | 25.7434
2037 | 6 | 5 | 7 | P | 27.8224
2037 | 6 | 5 | 8 | P | 29.3915
2037 | 6 | 5 | 9 | P | 31.8122
2037 | 6 | 5 | 10 | P | 34.7424
2037 | 6 | 5 | 11 | P | 37.1031
2037 | 6 | 5 | 12 | P | 39.6349
2037 | 6 | 5 | 13 | P | 42.3635
2037 | 6 | 5 | 14 | P | 44.737
2037 | 6 | 5 | 15 | P | 48.3645
2037 | 6 | 5 | 16 | P | 51.7742
2037 | 6 | 5 | 17 | P | 47.9053
2037 | 6 | 5 | 18 | P | 41.9343
2037 | 6 | 5 | 19 | P | 38.6103
2037 | 6 | 5 | 20 | P | 37.6068
2037 | 6 | 5 | 21 | P | 35.668
2037 | 6 | 5 | 22 | O | 37.8081
2037 | 6 | 5 | 23 | O | 33.7485
2037 | 6 | 6 | 0 | O | 29.874
2037 | 6 | 6 | 1 | O | 28.0863
2037 | 6 | 6 | 2 | O | 26.1094
2037 | 6 | 6 | 3 | O | 24.0435
2037 | 6 | 6 | 4 | O | 24.5137
2037 | 6 | 6 | 5 | O | 26.4122
2037 | 6 | 6 | 6 | W | 18.1441
2037 | 6 | 6 | 7 | W | 22.6479
2037 | 6 | 6 | 8 | W | 26.0963
2037 | 6 | 6 | 9 | W | 29.0394
2037 | 6 | 6 | 10 | W | 31.7459
2037 | 6 | 6 | 11 | W | 34.3729
2037 | 6 | 6 | 12 | W | 36.8621
2037 | 6 | 6 | 13 | W | 38.8393
2037 | 6 | 6 | 14 | W | 40.7224
2037 | 6 | 6 | 15 | W | 42.934
2037 | 6 | 6 | 16 | W | 46.5646
2037 | 6 | 6 | 17 | W | 46.025
2037 | 6 | 6 | 18 | W | 41.4257
2037 | 6 | 6 | 19 | W | 38.5351
2037 | 6 | 6 | 20 | W | 37.5654
2037 | 6 | 6 | 21 | W | 35.9375
2037 | 6 | 6 | 22 | O | 36.8162
2037 | 6 | 6 | 23 | O | 32.8631
2037 | 6 | 7 | 0 | O | 29.7204
2037 | 6 | 7 | 1 | O | 27.9419
2037 | 6 | 7 | 2 | O | 25.9751
2037 | 6 | 7 | 3 | O | 23.9199
2037 | 6 | 7 | 4 | O | 24.3877
2037 | 6 | 7 | 5 | O | 26.2764
2037 | 6 | 7 | 6 | W | 18.9469
2037 | 6 | 7 | 7 | W | 23.65
2037 | 6 | 7 | 8 | W | 27.251
2037 | 6 | 7 | 9 | W | 30.3243
2037 | 6 | 7 | 10 | W | 33.1506
2037 | 6 | 7 | 11 | W | 35.8938
2037 | 6 | 7 | 12 | W | 38.4931
2037 | 6 | 7 | 13 | W | 40.5578
2037 | 6 | 7 | 14 | W | 42.5242
2037 | 6 | 7 | 15 | W | 44.8337
2037 | 6 | 7 | 16 | W | 48.625
2037 | 6 | 7 | 17 | W | 48.0615
2037 | 6 | 7 | 18 | W | 43.2587
2037 | 6 | 7 | 19 | W | 40.2402
2037 | 6 | 7 | 20 | W | 39.2275
2037 | 6 | 7 | 21 | W | 37.5277
2037 | 6 | 7 | 22 | O | 36.6269
2037 | 6 | 7 | 23 | O | 32.6942
2037 | 6 | 8 | 0 | O | 32.4578
2037 | 6 | 8 | 1 | O | 30.5154
2037 | 6 | 8 | 2 | O | 28.3675
2037 | 6 | 8 | 3 | O | 26.123
2037 | 6 | 8 | 4 | O | 26.6339
2037 | 6 | 8 | 5 | O | 28.6966
2037 | 6 | 8 | 6 | P | 25.2136
2037 | 6 | 8 | 7 | P | 27.2499
2037 | 6 | 8 | 8 | P | 28.7866
2037 | 6 | 8 | 9 | P | 31.1575
2037 | 6 | 8 | 10 | P | 34.0274
2037 | 6 | 8 | 11 | P | 36.3396
2037 | 6 | 8 | 12 | P | 38.8193
2037 | 6 | 8 | 13 | P | 41.4917
2037 | 6 | 8 | 14 | P | 43.8164
2037 | 6 | 8 | 15 | P | 47.3692
2037 | 6 | 8 | 16 | P | 50.7087
2037 | 6 | 8 | 17 | P | 46.9194
2037 | 6 | 8 | 18 | P | 41.0713
2037 | 6 | 8 | 19 | P | 37.8158
2037 | 6 | 8 | 20 | P | 36.8329
2037 | 6 | 8 | 21 | P | 34.934
2037 | 6 | 8 | 22 | O | 40.0004
2037 | 6 | 8 | 23 | O | 35.7054
2037 | 6 | 9 | 0 | O | 31.0601
2037 | 6 | 9 | 1 | O | 29.2014
2037 | 6 | 9 | 2 | O | 27.146
2037 | 6 | 9 | 3 | O | 24.9981
2037 | 6 | 9 | 4 | O | 25.487
2037 | 6 | 9 | 5 | O | 27.4609
2037 | 6 | 9 | 6 | P | 26.7643
2037 | 6 | 9 | 7 | P | 28.9257
2037 | 6 | 9 | 8 | P | 30.557
2037 | 6 | 9 | 9 | P | 33.0737
2037 | 6 | 9 | 10 | P | 36.1201
2037 | 6 | 9 | 11 | P | 38.5745
2037 | 6 | 9 | 12 | P | 41.2066
2037 | 6 | 9 | 13 | P | 44.0434
2037 | 6 | 9 | 14 | P | 46.5111
2037 | 6 | 9 | 15 | P | 50.2824
2037 | 6 | 9 | 16 | P | 53.8273
2037 | 6 | 9 | 17 | P | 49.805
2037 | 6 | 9 | 18 | P | 43.5972
2037 | 6 | 9 | 19 | P | 40.1414
2037 | 6 | 9 | 20 | P | 39.0981
2037 | 6 | 9 | 21 | P | 37.0824
2037 | 6 | 9 | 22 | O | 38.2779
2037 | 6 | 9 | 23 | O | 34.1679
2037 | 6 | 10 | 0 | O | 32.0049
2037 | 6 | 10 | 1 | O | 30.0896
2037 | 6 | 10 | 2 | O | 27.9717
2037 | 6 | 10 | 3 | O | 25.7585
2037 | 6 | 10 | 4 | O | 26.2623
2037 | 6 | 10 | 5 | O | 28.2962
2037 | 6 | 10 | 6 | P | 28.4115
2037 | 6 | 10 | 7 | P | 30.706
2037 | 6 | 10 | 8 | P | 32.4377
2037 | 6 | 10 | 9 | P | 35.1093
2037 | 6 | 10 | 10 | P | 38.3432
2037 | 6 | 10 | 11 | P | 40.9486
2037 | 6 | 10 | 12 | P | 43.7428
2037 | 6 | 10 | 13 | P | 46.7541
2037 | 6 | 10 | 14 | P | 49.3737
2037 | 6 | 10 | 15 | P | 53.3771
2037 | 6 | 10 | 16 | P | 57.1402
2037 | 6 | 10 | 17 | P | 52.8703
2037 | 6 | 10 | 18 | P | 46.2805
2037 | 6 | 10 | 19 | P | 42.612
2037 | 6 | 10 | 20 | P | 41.5045
2037 | 6 | 10 | 21 | P | 39.3647
2037 | 6 | 10 | 22 | O | 39.4423
2037 | 6 | 10 | 23 | O | 35.2072
2037 | 6 | 11 | 0 | O | 33.5958
2037 | 6 | 11 | 1 | O | 31.5854
2037 | 6 | 11 | 2 | O | 29.3622
2037 | 6 | 11 | 3 | O | 27.039
2037 | 6 | 11 | 4 | O | 27.5677
2037 | 6 | 11 | 5 | O | 29.7028
2037 | 6 | 11 | 6 | P | 29.8674
2037 | 6 | 11 | 7 | P | 32.2794
2037 | 6 | 11 | 8 | P | 34.0999
2037 | 6 | 11 | 9 | P | 36.9083
2037 | 6 | 11 | 10 | P | 40.308
2037 | 6 | 11 | 11 | P | 43.0469
2037 | 6 | 11 | 12 | P | 45.9842
2037 | 6 | 11 | 13 | P | 49.1499
2037 | 6 | 11 | 14 | P | 51.9037
2037 | 6 | 11 | 15 | P | 56.1123
2037 | 6 | 11 | 16 | P | 60.0681
2037 | 6 | 11 | 17 | P | 55.5795
2037 | 6 | 11 | 18 | P | 48.6519
2037 | 6 | 11 | 19 | P | 44.7955
2037 | 6 | 11 | 20 | P | 43.6312
2037 | 6 | 11 | 21 | P | 41.3818
2037 | 6 | 11 | 22 | O | 41.4029
2037 | 6 | 11 | 23 | O | 36.9574
2037 | 6 | 12 | 0 | O | 35.1644
2037 | 6 | 12 | 1 | O | 33.0601
2037 | 6 | 12 | 2 | O | 30.7331
2037 | 6 | 12 | 3 | O | 28.3014
2037 | 6 | 12 | 4 | O | 28.8548
2037 | 6 | 12 | 5 | O | 31.0895
2037 | 6 | 12 | 6 | P | 29.9165
2037 | 6 | 12 | 7 | P | 32.3325
2037 | 6 | 12 | 8 | P | 34.1559
2037 | 6 | 12 | 9 | P | 36.969
2037 | 6 | 12 | 10 | P | 40.3742
2037 | 6 | 12 | 11 | P | 43.1177
2037 | 6 | 12 | 12 | P | 46.0598
2037 | 6 | 12 | 13 | P | 49.2307
2037 | 6 | 12 | 14 | P | 51.989
2037 | 6 | 12 | 15 | P | 56.2045
2037 | 6 | 12 | 16 | P | 60.1669
2037 | 6 | 12 | 17 | P | 55.6708
2037 | 6 | 12 | 18 | P | 48.7319
2037 | 6 | 12 | 19 | P | 44.8692
2037 | 6 | 12 | 20 | P | 43.703
2037 | 6 | 12 | 21 | P | 41.4498
2037 | 6 | 12 | 22 | O | 43.336
2037 | 6 | 12 | 23 | O | 38.6828
2037 | 6 | 13 | 0 | O | 34.0882
2037 | 6 | 13 | 1 | O | 32.0483
2037 | 6 | 13 | 2 | O | 29.7925
2037 | 6 | 13 | 3 | O | 27.4352
2037 | 6 | 13 | 4 | O | 27.9717
2037 | 6 | 13 | 5 | O | 30.1381
2037 | 6 | 13 | 6 | W | 20.9268
2037 | 6 | 13 | 7 | W | 26.1214
2037 | 6 | 13 | 8 | W | 30.0987
2037 | 6 | 13 | 9 | W | 33.4931
2037 | 6 | 13 | 10 | W | 36.6147
2037 | 6 | 13 | 11 | W | 39.6446
2037 | 6 | 13 | 12 | W | 42.5155
2037 | 6 | 13 | 13 | W | 44.796
2037 | 6 | 13 | 14 | W | 46.9679
2037 | 6 | 13 | 15 | W | 49.5187
2037 | 6 | 13 | 16 | W | 53.7062
2037 | 6 | 13 | 17 | W | 53.0838
2037 | 6 | 13 | 18 | W | 47.7791
2037 | 6 | 13 | 19 | W | 44.4452
2037 | 6 | 13 | 20 | W | 43.3267
2037 | 6 | 13 | 21 | W | 41.4492
2037 | 6 | 13 | 22 | O | 42.0097
2037 | 6 | 13 | 23 | O | 37.499
2037 | 6 | 14 | 0 | O | 33.0454
2037 | 6 | 14 | 1 | O | 31.0679
2037 | 6 | 14 | 2 | O | 28.8811
2037 | 6 | 14 | 3 | O | 26.5959
2037 | 6 | 14 | 4 | O | 27.116
2037 | 6 | 14 | 5 | O | 29.2161
2037 | 6 | 14 | 6 | W | 20.8943
2037 | 6 | 14 | 7 | W | 26.0809
2037 | 6 | 14 | 8 | W | 30.0519
2037 | 6 | 14 | 9 | W | 33.4412
2037 | 6 | 14 | 10 | W | 36.5579
2037 | 6 | 14 | 11 | W | 39.5831
2037 | 6 | 14 | 12 | W | 42.4496
2037 | 6 | 14 | 13 | W | 44.7265
2037 | 6 | 14 | 14 | W | 46.895
2037 | 6 | 14 | 15 | W | 49.4418
2037 | 6 | 14 | 16 | W | 53.6228
2037 | 6 | 14 | 17 | W | 53.0014
2037 | 6 | 14 | 18 | W | 47.7049
2037 | 6 | 14 | 19 | W | 44.3762
2037 | 6 | 14 | 20 | W | 43.2595
2037 | 6 | 14 | 21 | W | 41.3849
2037 | 6 | 14 | 22 | O | 40.7246
2037 | 6 | 14 | 23 | O | 36.3518
2037 | 6 | 15 | 0 | O | 35.5831
2037 | 6 | 15 | 1 | O | 33.4537
2037 | 6 | 15 | 2 | O | 31.099
2037 | 6 | 15 | 3 | O | 28.6384
2037 | 6 | 15 | 4 | O | 29.1984
2037 | 6 | 15 | 5 | O | 31.4597
2037 | 6 | 15 | 6 | P | 31.2589
2037 | 6 | 15 | 7 | P | 33.7833
2037 | 6 | 15 | 8 | P | 35.6886
2037 | 6 | 15 | 9 | P | 38.6279
2037 | 6 | 15 | 10 | P | 42.1859
2037 | 6 | 15 | 11 | P | 45.0524
2037 | 6 | 15 | 12 | P | 48.1266
2037 | 6 | 15 | 13 | P | 51.4398
2037 | 6 | 15 | 14 | P | 54.3219
2037 | 6 | 15 | 15 | P | 58.7265
2037 | 6 | 15 | 16 | P | 62.8667
2037 | 6 | 15 | 17 | P | 58.1689
2037 | 6 | 15 | 18 | P | 50.9186
2037 | 6 | 15 | 19 | P | 46.8825
2037 | 6 | 15 | 20 | P | 45.664
2037 | 6 | 15 | 21 | P | 43.3098
2037 | 6 | 15 | 22 | O | 43.852
2037 | 6 | 15 | 23 | O | 39.1434
2037 | 6 | 16 | 0 | O | 36.4783
2037 | 6 | 16 | 1 | O | 34.2953
2037 | 6 | 16 | 2 | O | 31.8814
2037 | 6 | 16 | 3 | O | 29.3588
2037 | 6 | 16 | 4 | O | 29.933
2037 | 6 | 16 | 5 | O | 32.2512
2037 | 6 | 16 | 6 | P | 30.0474
2037 | 6 | 16 | 7 | P | 32.474
2037 | 6 | 16 | 8 | P | 34.3053
2037 | 6 | 16 | 9 | P | 37.1307
2037 | 6 | 16 | 10 | P | 40.5508
2037 | 6 | 16 | 11 | P | 43.3063
2037 | 6 | 16 | 12 | P | 46.2613
2037 | 6 | 16 | 13 | P | 49.446
2037 | 6 | 16 | 14 | P | 52.2164
2037 | 6 | 16 | 15 | P | 56.4504
2037 | 6 | 16 | 16 | P | 60.4301
2037 | 6 | 16 | 17 | P | 55.9144
2037 | 6 | 16 | 18 | P | 48.9451
2037 | 6 | 16 | 19 | P | 45.0654
2037 | 6 | 16 | 20 | P | 43.8941
2037 | 6 | 16 | 21 | P | 41.6312
2037 | 6 | 16 | 22 | O | 44.9552
2037 | 6 | 16 | 23 | O | 40.1282
2037 | 6 | 17 | 0 | O | 34.7949
2037 | 6 | 17 | 1 | O | 32.7127
2037 | 6 | 17 | 2 | O | 30.4102
2037 | 6 | 17 | 3 | O | 28.004
2037 | 6 | 17 | 4 | O | 28.5517
2037 | 6 | 17 | 5 | O | 30.7629
2037 | 6 | 17 | 6 | P | 29.0585
2037 | 6 | 17 | 7 | P | 31.4052
2037 | 6 | 17 | 8 | P | 33.1764
2037 | 6 | 17 | 9 | P | 35.9088
2037 | 6 | 17 | 10 | P | 39.2163
2037 | 6 | 17 | 11 | P | 41.8811
2037 | 6 | 17 | 12 | P | 44.7389
2037 | 6 | 17 | 13 | P | 47.8188
2037 | 6 | 17 | 14 | P | 50.498
2037 | 6 | 17 | 15 | P | 54.5926
2037 | 6 | 17 | 16 | P | 58.4413
2037 | 6 | 17 | 17 | P | 54.0742
2037 | 6 | 17 | 18 | P | 47.3343
2037 | 6 | 17 | 19 | P | 43.5823
2037 | 6 | 17 | 20 | P | 42.4496
2037 | 6 | 17 | 21 | P | 40.2611
2037 | 6 | 17 | 22 | O | 42.8807
2037 | 6 | 17 | 23 | O | 38.2764
2037 | 6 | 18 | 0 | O | 33.6741
2037 | 6 | 18 | 1 | O | 31.659
2037 | 6 | 18 | 2 | O | 29.4306
2037 | 6 | 18 | 3 | O | 27.102
2037 | 6 | 18 | 4 | O | 27.632
2037 | 6 | 18 | 5 | O | 29.772
2037 | 6 | 18 | 6 | P | 29.1993
2037 | 6 | 18 | 7 | P | 31.5574
2037 | 6 | 18 | 8 | P | 33.3371
2037 | 6 | 18 | 9 | P | 36.0827
2037 | 6 | 18 | 10 | P | 39.4063
2037 | 6 | 18 | 11 | P | 42.084
2037 | 6 | 18 | 12 | P | 44.9556
2037 | 6 | 18 | 13 | P | 48.0505
2037 | 6 | 18 | 14 | P | 50.7427
2037 | 6 | 18 | 15 | P | 54.8571
2037 | 6 | 18 | 16 | P | 58.7245
2037 | 6 | 18 | 17 | P | 54.3362
2037 | 6 | 18 | 18 | P | 47.5637
2037 | 6 | 18 | 19 | P | 43.7935
2037 | 6 | 18 | 20 | P | 42.6553
2037 | 6 | 18 | 21 | P | 40.4562
2037 | 6 | 18 | 22 | O | 41.4994
2037 | 6 | 18 | 23 | O | 37.0435
2037 | 6 | 19 | 0 | O | 32.9565
2037 | 6 | 19 | 1 | O | 30.9843
2037 | 6 | 19 | 2 | O | 28.8035
2037 | 6 | 19 | 3 | O | 26.5244
2037 | 6 | 19 | 4 | O | 27.0431
2037 | 6 | 19 | 5 | O | 29.1375
2037 | 6 | 19 | 6 | P | 26.6088
2037 | 6 | 19 | 7 | P | 28.7577
2037 | 6 | 19 | 8 | P | 30.3795
2037 | 6 | 19 | 9 | P | 32.8815
2037 | 6 | 19 | 10 | P | 35.9103
2037 | 6 | 19 | 11 | P | 38.3504
2037 | 6 | 19 | 12 | P | 40.9672
2037 | 6 | 19 | 13 | P | 43.7875
2037 | 6 | 19 | 14 | P | 46.2409
2037 | 6 | 19 | 15 | P | 49.9903
2037 | 6 | 19 | 16 | P | 53.5146
2037 | 6 | 19 | 17 | P | 49.5156
2037 | 6 | 19 | 18 | P | 43.3439
2037 | 6 | 19 | 19 | P | 39.9082
2037 | 6 | 19 | 20 | P | 38.871
2037 | 6 | 19 | 21 | P | 36.867
2037 | 6 | 19 | 22 | O | 40.6151
2037 | 6 | 19 | 23 | O | 36.2541
2037 | 6 | 20 | 0 | O | 31.0515
2037 | 6 | 20 | 1 | O | 29.1933
2037 | 6 | 20 | 2 | O | 27.1385
2037 | 6 | 20 | 3 | O | 24.9912
2037 | 6 | 20 | 4 | O | 25.4799
2037 | 6 | 20 | 5 | O | 27.4533
2037 | 6 | 20 | 6 | W | 18.0171
2037 | 6 | 20 | 7 | W | 22.4895
2037 | 6 | 20 | 8 | W | 25.9137
2037 | 6 | 20 | 9 | W | 28.8362
2037 | 6 | 20 | 10 | W | 31.5238
2037 | 6 | 20 | 11 | W | 34.1324
2037 | 6 | 20 | 12 | W | 36.6042
2037 | 6 | 20 | 13 | W | 38.5675
2037 | 6 | 20 | 14 | W | 40.4375
2037 | 6 | 20 | 15 | W | 42.6336
2037 | 6 | 20 | 16 | W | 46.2389
2037 | 6 | 20 | 17 | W | 45.703
2037 | 6 | 20 | 18 | W | 41.1359
2037 | 6 | 20 | 19 | W | 38.2655
2037 | 6 | 20 | 20 | W | 37.3026
2037 | 6 | 20 | 21 | W | 35.6861
2037 | 6 | 20 | 22 | O | 38.2673
2037 | 6 | 20 | 23 | O | 34.1584
2037 | 6 | 21 | 0 | O | 30.6078
2037 | 6 | 21 | 1 | O | 28.7762
2037 | 6 | 21 | 2 | O | 26.7507
2037 | 6 | 21 | 3 | O | 24.6341
2037 | 6 | 21 | 4 | O | 25.1158
2037 | 6 | 21 | 5 | O | 27.061
2037 | 6 | 21 | 6 | W | 19.465
2037 | 6 | 21 | 7 | W | 24.2967
2037 | 6 | 21 | 8 | W | 27.9962
2037 | 6 | 21 | 9 | W | 31.1535
2037 | 6 | 21 | 10 | W | 34.0571
2037 | 6 | 21 | 11 | W | 36.8753
2037 | 6 | 21 | 12 | W | 39.5457
2037 | 6 | 21 | 13 | W | 41.6668
2037 | 6 | 21 | 14 | W | 43.6871
2037 | 6 | 21 | 15 | W | 46.0596
2037 | 6 | 21 | 16 | W | 49.9546
2037 | 6 | 21 | 17 | W | 49.3757
2037 | 6 | 21 | 18 | W | 44.4416
2037 | 6 | 21 | 19 | W | 41.3405
2037 | 6 | 21 | 20 | W | 40.3002
2037 | 6 | 21 | 21 | W | 38.5539
2037 | 6 | 21 | 22 | O | 37.7205
2037 | 6 | 21 | 23 | O | 33.6703
2037 | 6 | 22 | 0 | O | 33.0322
2037 | 6 | 22 | 1 | O | 31.0555
2037 | 6 | 22 | 2 | O | 28.8696
2037 | 6 | 22 | 3 | O | 26.5853
2037 | 6 | 22 | 4 | O | 27.1052
2037 | 6 | 22 | 5 | O | 29.2044
2037 | 6 | 22 | 6 | P | 28.3535
2037 | 6 | 22 | 7 | P | 30.6433
2037 | 6 | 22 | 8 | P | 32.3715
2037 | 6 | 22 | 9 | P | 35.0376
2037 | 6 | 22 | 10 | P | 38.2649
2037 | 6 | 22 | 11 | P | 40.865
2037 | 6 | 22 | 12 | P | 43.6535
2037 | 6 | 22 | 13 | P | 46.6587
2037 | 6 | 22 | 14 | P | 49.2729
2037 | 6 | 22 | 15 | P | 53.2681
2037 | 6 | 22 | 16 | P | 57.0235
2037 | 6 | 22 | 17 | P | 52.7623
2037 | 6 | 22 | 18 | P | 46.1859
2037 | 6 | 22 | 19 | P | 42.525
2037 | 6 | 22 | 20 | P | 41.4197
2037 | 6 | 22 | 21 | P | 39.2843
2037 | 6 | 22 | 22 | O | 40.7083
2037 | 6 | 22 | 23 | O | 36.3373
2037 | 6 | 23 | 0 | O | 35.5221
2037 | 6 | 23 | 1 | O | 33.3964
2037 | 6 | 23 | 2 | O | 31.0458
2037 | 6 | 23 | 3 | O | 28.5893
2037 | 6 | 23 | 4 | O | 29.1484
2037 | 6 | 23 | 5 | O | 31.4058
2037 | 6 | 23 | 6 | P | 30.3528
2037 | 6 | 23 | 7 | P | 32.8041
2037 | 6 | 23 | 8 | P | 34.6541
2037 | 6 | 23 | 9 | P | 37.5082
2037 | 6 | 23 | 10 | P | 40.9631
2037 | 6 | 23 | 11 | P | 43.7465
2037 | 6 | 23 | 12 | P | 46.7316
2037 | 6 | 23 | 13 | P | 49.9487
2037 | 6 | 23 | 14 | P | 52.7473
2037 | 6 | 23 | 15 | P | 57.0243
2037 | 6 | 23 | 16 | P | 61.0444
2037 | 6 | 23 | 17 | P | 56.4828
2037 | 6 | 23 | 18 | P | 49.4427
2037 | 6 | 23 | 19 | P | 45.5236
2037 | 6 | 23 | 20 | P | 44.3404
2037 | 6 | 23 | 21 | P | 42.0544
2037 | 6 | 23 | 22 | O | 43.7769
2037 | 6 | 23 | 23 | O | 39.0764
2037 | 6 | 24 | 0 | O | 33.0028
2037 | 6 | 24 | 1 | O | 31.0278
2037 | 6 | 24 | 2 | O | 28.8439
2037 | 6 | 24 | 3 | O | 26.5617
2037 | 6 | 24 | 4 | O | 27.0811
2037 | 6 | 24 | 5 | O | 29.1784
2037 | 6 | 24 | 6 | P | 27.1536
2037 | 6 | 24 | 7 | P | 29.3466
2037 | 6 | 24 | 8 | P | 31.0016
2037 | 6 | 24 | 9 | P | 33.5549
2037 | 6 | 24 | 10 | P | 36.6456
2037 | 6 | 24 | 11 | P | 39.1357
2037 | 6 | 24 | 12 | P | 41.8061
2037 | 6 | 24 | 13 | P | 44.6842
2037 | 6 | 24 | 14 | P | 47.1877
2037 | 6 | 24 | 15 | P | 51.0139
2037 | 6 | 24 | 16 | P | 54.6104
2037 | 6 | 24 | 17 | P | 50.5295
2037 | 6 | 24 | 18 | P | 44.2314
2037 | 6 | 24 | 19 | P | 40.7254
2037 | 6 | 24 | 20 | P | 39.6669
2037 | 6 | 24 | 21 | P | 37.6219
2037 | 6 | 24 | 22 | O | 40.6721
2037 | 6 | 24 | 23 | O | 36.305
2037 | 6 | 25 | 0 | O | 32.5632
2037 | 6 | 25 | 1 | O | 30.6145
2037 | 6 | 25 | 2 | O | 28.4597
2037 | 6 | 25 | 3 | O | 26.2079
2037 | 6 | 25 | 4 | O | 26.7204
2037 | 6 | 25 | 5 | O | 28.7898
2037 | 6 | 25 | 6 | P | 27.6244
2037 | 6 | 25 | 7 | P | 29.8553
2037 | 6 | 25 | 8 | P | 31.539
2037 | 6 | 25 | 9 | P | 34.1365
2037 | 6 | 25 | 10 | P | 37.2808
2037 | 6 | 25 | 11 | P | 39.8141
2037 | 6 | 25 | 12 | P | 42.5308
2037 | 6 | 25 | 13 | P | 45.4588
2037 | 6 | 25 | 14 | P | 48.0058
2037 | 6 | 25 | 15 | P | 51.8983
2037 | 6 | 25 | 16 | P | 55.5571
2037 | 6 | 25 | 17 | P | 51.4055
2037 | 6 | 25 | 18 | P | 44.9982
2037 | 6 | 25 | 19 | P | 41.4314
2037 | 6 | 25 | 20 | P | 40.3546
2037 | 6 | 25 | 21 | P | 38.2741
2037 | 6 | 25 | 22 | O | 40.1303
2037 | 6 | 25 | 23 | O | 35.8214
2037 | 6 | 26 | 0 | O | 33.1691
2037 | 6 | 26 | 1 | O | 31.1842
2037 | 6 | 26 | 2 | O | 28.9892
2037 | 6 | 26 | 3 | O | 26.6955
2037 | 6 | 26 | 4 | O | 27.2175
2037 | 6 | 26 | 5 | O | 29.3254
2037 | 6 | 26 | 6 | P | 26.7937
2037 | 6 | 26 | 7 | P | 28.9575
2037 | 6 | 26 | 8 | P | 30.5906
2037 | 6 | 26 | 9 | P | 33.11
2037 | 6 | 26 | 10 | P | 36.1598
2037 | 6 | 26 | 11 | P | 38.6169
2037 | 6 | 26 | 12 | P | 41.2519
2037 | 6 | 26 | 13 | P | 44.0918
2037 | 6 | 26 | 14 | P | 46.5622
2037 | 6 | 26 | 15 | P | 50.3377
2037 | 6 | 26 | 16 | P | 53.8864
2037 | 6 | 26 | 17 | P | 49.8597
2037 | 6 | 26 | 18 | P | 43.6451
2037 | 6 | 26 | 19 | P | 40.1855
2037 | 6 | 26 | 20 | P | 39.1411
2037 | 6 | 26 | 21 | P | 37.1232
2037 | 6 | 26 | 22 | O | 40.877
2037 | 6 | 26 | 23 | O | 36.4879
2037 | 6 | 27 | 0 | O | 29.5335
2037 | 6 | 27 | 1 | O | 27.7661
2037 | 6 | 27 | 2 | O | 25.8118
2037 | 6 | 27 | 3 | O | 23.7695
2037 | 6 | 27 | 4 | O | 24.2343
2037 | 6 | 27 | 5 | O | 26.1111
2037 | 6 | 27 | 6 | W | 16.0618
2037 | 6 | 27 | 7 | W | 20.0488
2037 | 6 | 27 | 8 | W | 23.1014
2037 | 6 | 27 | 9 | W | 25.7068
2037 | 6 | 27 | 10 | W | 28.1026
2037 | 6 | 27 | 11 | W | 30.4282
2037 | 6 | 27 | 12 | W | 32.6317
2037 | 6 | 27 | 13 | W | 34.382
2037 | 6 | 27 | 14 | W | 36.049
2037 | 6 | 27 | 15 | W | 38.0067
2037 | 6 | 27 | 16 | W | 41.2208
2037 | 6 | 27 | 17 | W | 40.7431
2037 | 6 | 27 | 18 | W | 36.6716
2037 | 6 | 27 | 19 | W | 34.1127
2037 | 6 | 27 | 20 | W | 33.2543
2037 | 6 | 27 | 21 | W | 31.8132
2037 | 6 | 27 | 22 | O | 36.3965
2037 | 6 | 27 | 23 | O | 32.4885
2037 | 6 | 28 | 0 | O | 27.4573
2037 | 6 | 28 | 1 | O | 25.8141
2037 | 6 | 28 | 2 | O | 23.9972
2037 | 6 | 28 | 3 | O | 22.0984
2037 | 6 | 28 | 4 | O | 22.5306
2037 | 6 | 28 | 5 | O | 24.2755
2037 | 6 | 28 | 6 | W | 15.7656
2037 | 6 | 28 | 7 | W | 19.679
2037 | 6 | 28 | 8 | W | 22.6754
2037 | 6 | 28 | 9 | W | 25.2327
2037 | 6 | 28 | 10 | W | 27.5844
2037 | 6 | 28 | 11 | W | 29.867
2037 | 6 | 28 | 12 | W | 32.0299
2037 | 6 | 28 | 13 | W | 33.7479
2037 | 6 | 28 | 14 | W | 35.3842
2037 | 6 | 28 | 15 | W | 37.3058
2037 | 6 | 28 | 16 | W | 40.4606
2037 | 6 | 28 | 17 | W | 39.9917
2037 | 6 | 28 | 18 | W | 35.9953
2037 | 6 | 28 | 19 | W | 33.4836
2037 | 6 | 28 | 20 | W | 32.641
2037 | 6 | 28 | 21 | W | 31.2266
2037 | 6 | 28 | 22 | O | 33.8378
2037 | 6 | 28 | 23 | O | 30.2046
2037 | 6 | 29 | 0 | O | 29.5663
2037 | 6 | 29 | 1 | O | 27.797
2037 | 6 | 29 | 2 | O | 25.8405
2037 | 6 | 29 | 3 | O | 23.7959
2037 | 6 | 29 | 4 | O | 24.2612
2037 | 6 | 29 | 5 | O | 26.1402
2037 | 6 | 29 | 6 | P | 24.5565
2037 | 6 | 29 | 7 | P | 26.5396
2037 | 6 | 29 | 8 | P | 28.0363
2037 | 6 | 29 | 9 | P | 30.3454
2037 | 6 | 29 | 10 | P | 33.1405
2037 | 6 | 29 | 11 | P | 35.3924
2037 | 6 | 29 | 12 | P | 37.8075
2037 | 6 | 29 | 13 | P | 40.4102
2037 | 6 | 29 | 14 | P | 42.6744
2037 | 6 | 29 | 15 | P | 46.1346
2037 | 6 | 29 | 16 | P | 49.387
2037 | 6 | 29 | 17 | P | 45.6965
2037 | 6 | 29 | 18 | P | 40.0008
2037 | 6 | 29 | 19 | P | 36.8301
2037 | 6 | 29 | 20 | P | 35.8729
2037 | 6 | 29 | 21 | P | 34.0235
2037 | 6 | 29 | 22 | O | 36.437
2037 | 6 | 29 | 23 | O | 32.5246
2037 | 6 | 30 | 0 | O | 30.5144
2037 | 6 | 30 | 1 | O | 28.6883
2037 | 6 | 30 | 2 | O | 26.6691
2037 | 6 | 30 | 3 | O | 24.5589
2037 | 6 | 30 | 4 | O | 25.0392
2037 | 6 | 30 | 5 | O | 26.9784
2037 | 6 | 30 | 6 | P | 25.2535
2037 | 6 | 30 | 7 | P | 27.293
2037 | 6 | 30 | 8 | P | 28.8322
2037 | 6 | 30 | 9 | P | 31.2068
2037 | 6 | 30 | 10 | P | 34.0813
2037 | 6 | 30 | 11 | P | 36.3971
2037 | 6 | 30 | 12 | P | 38.8807
2037 | 6 | 30 | 13 | P | 41.5573
2037 | 6 | 30 | 14 | P | 43.8857
2037 | 6 | 30 | 15 | P | 47.4442
2037 | 6 | 30 | 16 | P | 50.789
2037 | 6 | 30 | 17 | P | 46.9937
2037 | 6 | 30 | 18 | P | 41.1363
2037 | 6 | 30 | 19 | P | 37.8756
2037 | 6 | 30 | 20 | P | 36.8912
2037 | 6 | 30 | 21 | P | 34.9893
2037 | 6 | 30 | 22 | O | 37.6054
2037 | 6 | 30 | 23 | O | 33.5676
2037 | 7 | 1 | 0 | O | 27.1315
2037 | 7 | 1 | 1 | O | 25.5615
2037 | 7 | 1 | 2 | O | 23.8968
2037 | 7 | 1 | 3 | O | 22.4376
2037 | 7 | 1 | 4 | O | 22.1722
2037 | 7 | 1 | 5 | O | 23.2945
2037 | 7 | 1 | 6 | P | 23.6322
2037 | 7 | 1 | 7 | P | 25.195
2037 | 7 | 1 | 8 | P | 27.1516
2037 | 7 | 1 | 9 | P | 30.3025
2037 | 7 | 1 | 10 | P | 34.4365
2037 | 7 | 1 | 11 | P | 37.5757
2037 | 7 | 1 | 12 | P | 40.351
2037 | 7 | 1 | 13 | P | 43.4573
2037 | 7 | 1 | 14 | P | 47.238
2037 | 7 | 1 | 15 | P | 52.1343
2037 | 7 | 1 | 16 | P | 56.6231
2037 | 7 | 1 | 17 | P | 53.2207
2037 | 7 | 1 | 18 | P | 43.9008
2037 | 7 | 1 | 19 | P | 39.2856
2037 | 7 | 1 | 20 | P | 37.5662
2037 | 7 | 1 | 21 | P | 34.7226
2037 | 7 | 1 | 22 | O | 32.9756
2037 | 7 | 1 | 23 | O | 29.6705
2037 | 7 | 2 | 0 | O | 27.5911
2037 | 7 | 2 | 1 | O | 25.9946
2037 | 7 | 2 | 2 | O | 24.3016
2037 | 7 | 2 | 3 | O | 22.8178
2037 | 7 | 2 | 4 | O | 22.5479
2037 | 7 | 2 | 5 | O | 23.6892
2037 | 7 | 2 | 6 | P | 23.4077
2037 | 7 | 2 | 7 | P | 24.9556
2037 | 7 | 2 | 8 | P | 26.8936
2037 | 7 | 2 | 9 | P | 30.0146
2037 | 7 | 2 | 10 | P | 34.1093
2037 | 7 | 2 | 11 | P | 37.2187
2037 | 7 | 2 | 12 | P | 39.9676
2037 | 7 | 2 | 13 | P | 43.0444
2037 | 7 | 2 | 14 | P | 46.7892
2037 | 7 | 2 | 15 | P | 51.6389
2037 | 7 | 2 | 16 | P | 56.0852
2037 | 7 | 2 | 17 | P | 52.7151
2037 | 7 | 2 | 18 | P | 43.4837
2037 | 7 | 2 | 19 | P | 38.9124
2037 | 7 | 2 | 20 | P | 37.2092
2037 | 7 | 2 | 21 | P | 34.3927
2037 | 7 | 2 | 22 | O | 33.5342
2037 | 7 | 2 | 23 | O | 30.1732
2037 | 7 | 3 | 0 | O | 25.6575
2037 | 7 | 3 | 1 | O | 24.1729
2037 | 7 | 3 | 2 | O | 22.5986
2037 | 7 | 3 | 3 | O | 21.2187
2037 | 7 | 3 | 4 | O | 20.9677
2037 | 7 | 3 | 5 | O | 22.029
2037 | 7 | 3 | 6 | P | 19.7032
2037 | 7 | 3 | 7 | P | 21.0062
2037 | 7 | 3 | 8 | P | 22.6375
2037 | 7 | 3 | 9 | P | 25.2646
2037 | 7 | 3 | 10 | P | 28.7112
2037 | 7 | 3 | 11 | P | 31.3285
2037 | 7 | 3 | 12 | P | 33.6424
2037 | 7 | 3 | 13 | P | 36.2323
2037 | 7 | 3 | 14 | P | 39.3844
2037 | 7 | 3 | 15 | P | 43.4667
2037 | 7 | 3 | 16 | P | 47.2092
2037 | 7 | 3 | 17 | P | 44.3725
2037 | 7 | 3 | 18 | P | 36.6021
2037 | 7 | 3 | 19 | P | 32.7542
2037 | 7 | 3 | 20 | P | 31.3206
2037 | 7 | 3 | 21 | P | 28.9498
2037 | 7 | 3 | 22 | O | 31.1842
2037 | 7 | 3 | 23 | O | 28.0586
2037 | 7 | 4 | 0 | O | 24.5756
2037 | 7 | 4 | 1 | O | 23.1536
2037 | 7 | 4 | 2 | O | 21.6456
2037 | 7 | 4 | 3 | O | 20.324
2037 | 7 | 4 | 4 | O | 20.0835
2037 | 7 | 4 | 5 | O | 21.1001
2037 | 7 | 4 | 6 | W | 18.6223
2037 | 7 | 4 | 7 | W | 21.5821
2037 | 7 | 4 | 8 | W | 25.0373
2037 | 7 | 4 | 9 | W | 27.6976
2037 | 7 | 4 | 10 | W | 30.3649
2037 | 7 | 4 | 11 | W | 33.4305
2037 | 7 | 4 | 12 | W | 35.6468
2037 | 7 | 4 | 13 | W | 37.4043
2037 | 7 | 4 | 14 | W | 39.7184
2037 | 7 | 4 | 15 | W | 43.1042
2037 | 7 | 4 | 16 | W | 46.1213
2037 | 7 | 4 | 17 | W | 46.7525
2037 | 7 | 4 | 18 | W | 41.4094
2037 | 7 | 4 | 19 | W | 38.0057
2037 | 7 | 4 | 20 | W | 36.1408
2037 | 7 | 4 | 21 | W | 34.0762
2037 | 7 | 4 | 22 | O | 29.8692
2037 | 7 | 4 | 23 | O | 26.8755
2037 | 7 | 5 | 0 | O | 24.837
2037 | 7 | 5 | 1 | O | 23.3999
2037 | 7 | 5 | 2 | O | 21.8759
2037 | 7 | 5 | 3 | O | 20.5401
2037 | 7 | 5 | 4 | O | 20.2972
2037 | 7 | 5 | 5 | O | 21.3246
2037 | 7 | 5 | 6 | W | 18.0113
2037 | 7 | 5 | 7 | W | 20.8739
2037 | 7 | 5 | 8 | W | 24.2158
2037 | 7 | 5 | 9 | W | 26.7888
2037 | 7 | 5 | 10 | W | 29.3686
2037 | 7 | 5 | 11 | W | 32.3336
2037 | 7 | 5 | 12 | W | 34.4772
2037 | 7 | 5 | 13 | W | 36.177
2037 | 7 | 5 | 14 | W | 38.4152
2037 | 7 | 5 | 15 | W | 41.69
2037 | 7 | 5 | 16 | W | 44.6081
2037 | 7 | 5 | 17 | W | 45.2185
2037 | 7 | 5 | 18 | W | 40.0507
2037 | 7 | 5 | 19 | W | 36.7587
2037 | 7 | 5 | 20 | W | 34.9549
2037 | 7 | 5 | 21 | W | 32.9581
2037 | 7 | 5 | 22 | O | 30.1869
2037 | 7 | 5 | 23 | O | 27.1613
2037 | 7 | 6 | 0 | O | 27.4389
2037 | 7 | 6 | 1 | O | 25.8512
2037 | 7 | 6 | 2 | O | 24.1676
2037 | 7 | 6 | 3 | O | 22.6919
2037 | 7 | 6 | 4 | O | 22.4235
2037 | 7 | 6 | 5 | O | 23.5585
2037 | 7 | 6 | 6 | P | 28.6235
2037 | 7 | 6 | 7 | P | 30.5164
2037 | 7 | 6 | 8 | P | 32.8862
2037 | 7 | 6 | 9 | P | 36.7027
2037 | 7 | 6 | 10 | P | 41.7098
2037 | 7 | 6 | 11 | P | 45.512
2037 | 7 | 6 | 12 | P | 48.8734
2037 | 7 | 6 | 13 | P | 52.6358
2037 | 7 | 6 | 14 | P | 57.2151
2037 | 7 | 6 | 15 | P | 63.1455
2037 | 7 | 6 | 16 | P | 68.5824
2037 | 7 | 6 | 17 | P | 64.4614
2037 | 7 | 6 | 18 | P | 53.1731
2037 | 7 | 6 | 19 | P | 47.5831
2037 | 7 | 6 | 20 | P | 45.5005
2037 | 7 | 6 | 21 | P | 42.0563
2037 | 7 | 6 | 22 | O | 33.3492
2037 | 7 | 6 | 23 | O | 30.0067
2037 | 7 | 7 | 0 | O | 30.051
2037 | 7 | 7 | 1 | O | 28.3121
2037 | 7 | 7 | 2 | O | 26.4682
2037 | 7 | 7 | 3 | O | 24.8521
2037 | 7 | 7 | 4 | O | 24.5581
2037 | 7 | 7 | 5 | O | 25.8011
2037 | 7 | 7 | 6 | P | 25.8105
2037 | 7 | 7 | 7 | P | 27.5174
2037 | 7 | 7 | 8 | P | 29.6543
2037 | 7 | 7 | 9 | P | 33.0956
2037 | 7 | 7 | 10 | P | 37.6107
2037 | 7 | 7 | 11 | P | 41.0392
2037 | 7 | 7 | 12 | P | 44.0703
2037 | 7 | 7 | 13 | P | 47.4629
2037 | 7 | 7 | 14 | P | 51.5921
2037 | 7 | 7 | 15 | P | 56.9397
2037 | 7 | 7 | 16 | P | 61.8424
2037 | 7 | 7 | 17 | P | 58.1263
2037 | 7 | 7 | 18 | P | 47.9474
2037 | 7 | 7 | 19 | P | 42.9068
2037 | 7 | 7 | 20 | P | 41.0288
2037 | 7 | 7 | 21 | P | 37.9232
2037 | 7 | 7 | 22 | O | 36.5239
2037 | 7 | 7 | 23 | O | 32.8632
2037 | 7 | 8 | 0 | O | 29.459
2037 | 7 | 8 | 1 | O | 27.7544
2037 | 7 | 8 | 2 | O | 25.9468
2037 | 7 | 8 | 3 | O | 24.3625
2037 | 7 | 8 | 4 | O | 24.0743
2037 | 7 | 8 | 5 | O | 25.2929
2037 | 7 | 8 | 6 | P | 26.4096
2037 | 7 | 8 | 7 | P | 28.1561
2037 | 7 | 8 | 8 | P | 30.3425
2037 | 7 | 8 | 9 | P | 33.8638
2037 | 7 | 8 | 10 | P | 38.4836
2037 | 7 | 8 | 11 | P | 41.9918
2037 | 7 | 8 | 12 | P | 45.0932
2037 | 7 | 8 | 13 | P | 48.5646
2037 | 7 | 8 | 14 | P | 52.7896
2037 | 7 | 8 | 15 | P | 58.2614
2037 | 7 | 8 | 16 | P | 63.2778
2037 | 7 | 8 | 17 | P | 59.4755
2037 | 7 | 8 | 18 | P | 49.0603
2037 | 7 | 8 | 19 | P | 43.9027
2037 | 7 | 8 | 20 | P | 41.9811
2037 | 7 | 8 | 21 | P | 38.8034
2037 | 7 | 8 | 22 | O | 35.8045
2037 | 7 | 8 | 23 | O | 32.2159
2037 | 7 | 9 | 0 | O | 30.4706
2037 | 7 | 9 | 1 | O | 28.7075
2037 | 7 | 9 | 2 | O | 26.8378
2037 | 7 | 9 | 3 | O | 25.1991
2037 | 7 | 9 | 4 | O | 24.901
2037 | 7 | 9 | 5 | O | 26.1614
2037 | 7 | 9 | 6 | P | 27.7877
2037 | 7 | 9 | 7 | P | 29.6253
2037 | 7 | 9 | 8 | P | 31.9259
2037 | 7 | 9 | 9 | P | 35.6309
2037 | 7 | 9 | 10 | P | 40.4918
2037 | 7 | 9 | 11 | P | 44.183
2037 | 7 | 9 | 12 | P | 47.4463
2037 | 7 | 9 | 13 | P | 51.0989
2037 | 7 | 9 | 14 | P | 55.5444
2037 | 7 | 9 | 15 | P | 61.3016
2037 | 7 | 9 | 16 | P | 66.5798
2037 | 7 | 9 | 17 | P | 62.5791
2037 | 7 | 9 | 18 | P | 51.6204
2037 | 7 | 9 | 19 | P | 46.1937
2037 | 7 | 9 | 20 | P | 44.1718
2037 | 7 | 9 | 21 | P | 40.8283
2037 | 7 | 9 | 22 | O | 37.034
2037 | 7 | 9 | 23 | O | 33.3221
2037 | 7 | 10 | 0 | O | 29.0666
2037 | 7 | 10 | 1 | O | 27.3847
2037 | 7 | 10 | 2 | O | 25.6012
2037 | 7 | 10 | 3 | O | 24.038
2037 | 7 | 10 | 4 | O | 23.7536
2037 | 7 | 10 | 5 | O | 24.9559
2037 | 7 | 10 | 6 | P | 26.5584
2037 | 7 | 10 | 7 | P | 28.3148
2037 | 7 | 10 | 8 | P | 30.5136
2037 | 7 | 10 | 9 | P | 34.0547
2037 | 7 | 10 | 10 | P | 38.7006
2037 | 7 | 10 | 11 | P | 42.2285
2037 | 7 | 10 | 12 | P | 45.3474
2037 | 7 | 10 | 13 | P | 48.8383
2037 | 7 | 10 | 14 | P | 53.0872
2037 | 7 | 10 | 15 | P | 58.5898
2037 | 7 | 10 | 16 | P | 63.6345
2037 | 7 | 10 | 17 | P | 59.8107
2037 | 7 | 10 | 18 | P | 49.3368
2037 | 7 | 10 | 19 | P | 44.1502
2037 | 7 | 10 | 20 | P | 42.2178
2037 | 7 | 10 | 21 | P | 39.0221
2037 | 7 | 10 | 22 | O | 35.3275
2037 | 7 | 10 | 23 | O | 31.7867
2037 | 7 | 11 | 0 | O | 26.9347
2037 | 7 | 11 | 1 | O | 25.3762
2037 | 7 | 11 | 2 | O | 23.7235
2037 | 7 | 11 | 3 | O | 22.2749
2037 | 7 | 11 | 4 | O | 22.0115
2037 | 7 | 11 | 5 | O | 23.1256
2037 | 7 | 11 | 6 | W | 21.9733
2037 | 7 | 11 | 7 | W | 25.4656
2037 | 7 | 11 | 8 | W | 29.5426
2037 | 7 | 11 | 9 | W | 32.6816
2037 | 7 | 11 | 10 | W | 35.8289
2037 | 7 | 11 | 11 | W | 39.4461
2037 | 7 | 11 | 12 | W | 42.0612
2037 | 7 | 11 | 13 | W | 44.1349
2037 | 7 | 11 | 14 | W | 46.8655
2037 | 7 | 11 | 15 | W | 50.8606
2037 | 7 | 11 | 16 | W | 54.4206
2037 | 7 | 11 | 17 | W | 55.1653
2037 | 7 | 11 | 18 | W | 48.8607
2037 | 7 | 11 | 19 | W | 44.8446
2037 | 7 | 11 | 20 | W | 42.6441
2037 | 7 | 11 | 21 | W | 40.208
2037 | 7 | 11 | 22 | O | 32.7365
2037 | 7 | 11 | 23 | O | 29.4553
2037 | 7 | 12 | 0 | O | 28.019
2037 | 7 | 12 | 1 | O | 26.3978
2037 | 7 | 12 | 2 | O | 24.6785
2037 | 7 | 12 | 3 | O | 23.1716
2037 | 7 | 12 | 4 | O | 22.8976
2037 | 7 | 12 | 5 | O | 24.0566
2037 | 7 | 12 | 6 | W | 22.6978
2037 | 7 | 12 | 7 | W | 26.3053
2037 | 7 | 12 | 8 | W | 30.5168
2037 | 7 | 12 | 9 | W | 33.7593
2037 | 7 | 12 | 10 | W | 37.0103
2037 | 7 | 12 | 11 | W | 40.7467
2037 | 7 | 12 | 12 | W | 43.4481
2037 | 7 | 12 | 13 | W | 45.5902
2037 | 7 | 12 | 14 | W | 48.4108
2037 | 7 | 12 | 15 | W | 52.5376
2037 | 7 | 12 | 16 | W | 56.215
2037 | 7 | 12 | 17 | W | 56.9843
2037 | 7 | 12 | 18 | W | 50.4718
2037 | 7 | 12 | 19 | W | 46.3232
2037 | 7 | 12 | 20 | W | 44.0502
2037 | 7 | 12 | 21 | W | 41.5338
2037 | 7 | 12 | 22 | O | 34.0543
2037 | 7 | 12 | 23 | O | 30.6411
2037 | 7 | 13 | 0 | O | 29.7786
2037 | 7 | 13 | 1 | O | 28.0555
2037 | 7 | 13 | 2 | O | 26.2283
2037 | 7 | 13 | 3 | O | 24.6268
2037 | 7 | 13 | 4 | O | 24.3355
2037 | 7 | 13 | 5 | O | 25.5673
2037 | 7 | 13 | 6 | P | 29.5966
2037 | 7 | 13 | 7 | P | 31.5538
2037 | 7 | 13 | 8 | P | 34.0041
2037 | 7 | 13 | 9 | P | 37.9503
2037 | 7 | 13 | 10 | P | 43.1277
2037 | 7 | 13 | 11 | P | 47.0591
2037 | 7 | 13 | 12 | P | 50.5349
2037 | 7 | 13 | 13 | P | 54.4252
2037 | 7 | 13 | 14 | P | 59.16
2037 | 7 | 13 | 15 | P | 65.2921
2037 | 7 | 13 | 16 | P | 70.9139
2037 | 7 | 13 | 17 | P | 66.6527
2037 | 7 | 13 | 18 | P | 54.9807
2037 | 7 | 13 | 19 | P | 49.2007
2037 | 7 | 13 | 20 | P | 47.0472
2037 | 7 | 13 | 21 | P | 43.486
2037 | 7 | 13 | 22 | O | 36.1929
2037 | 7 | 13 | 23 | O | 32.5654
2037 | 7 | 14 | 0 | O | 30.6392
2037 | 7 | 14 | 1 | O | 28.8663
2037 | 7 | 14 | 2 | O | 26.9863
2037 | 7 | 14 | 3 | O | 25.3385
2037 | 7 | 14 | 4 | O | 25.0388
2037 | 7 | 14 | 5 | O | 26.3062
2037 | 7 | 14 | 6 | P | 30.5831
2037 | 7 | 14 | 7 | P | 32.6056
2037 | 7 | 14 | 8 | P | 35.1377
2037 | 7 | 14 | 9 | P | 39.2154
2037 | 7 | 14 | 10 | P | 44.5653
2037 | 7 | 14 | 11 | P | 48.6278
2037 | 7 | 14 | 12 | P | 52.2194
2037 | 7 | 14 | 13 | P | 56.2394
2037 | 7 | 14 | 14 | P | 61.1321
2037 | 7 | 14 | 15 | P | 67.4685
2037 | 7 | 14 | 16 | P | 73.2777
2037 | 7 | 14 | 17 | P | 68.8745
2037 | 7 | 14 | 18 | P | 56.8134
2037 | 7 | 14 | 19 | P | 50.8407
2037 | 7 | 14 | 20 | P | 48.6155
2037 | 7 | 14 | 21 | P | 44.9356
2037 | 7 | 14 | 22 | O | 37.2389
2037 | 7 | 14 | 23 | O | 33.5065
2037 | 7 | 15 | 0 | O | 29.9085
2037 | 7 | 15 | 1 | O | 28.1779
2037 | 7 | 15 | 2 | O | 26.3427
2037 | 7 | 15 | 3 | O | 24.7342
2037 | 7 | 15 | 4 | O | 24.4416
2037 | 7 | 15 | 5 | O | 25.6788
2037 | 7 | 15 | 6 | P | 26.6246
2037 | 7 | 15 | 7 | P | 28.3853
2037 | 7 | 15 | 8 | P | 30.5896
2037 | 7 | 15 | 9 | P | 34.1396
2037 | 7 | 15 | 10 | P | 38.797
2037 | 7 | 15 | 11 | P | 42.3337
2037 | 7 | 15 | 12 | P | 45.4604
2037 | 7 | 15 | 13 | P | 48.9601
2037 | 7 | 15 | 14 | P | 53.2195
2037 | 7 | 15 | 15 | P | 58.7358
2037 | 7 | 15 | 16 | P | 63.7931
2037 | 7 | 15 | 17 | P | 59.9598
2037 | 7 | 15 | 18 | P | 49.4598
2037 | 7 | 15 | 19 | P | 44.2602
2037 | 7 | 15 | 20 | P | 42.323
2037 | 7 | 15 | 21 | P | 39.1194
2037 | 7 | 15 | 22 | O | 36.3507
2037 | 7 | 15 | 23 | O | 32.7074
2037 | 7 | 16 | 0 | O | 29.4073
2037 | 7 | 16 | 1 | O | 27.7057
2037 | 7 | 16 | 2 | O | 25.9013
2037 | 7 | 16 | 3 | O | 24.3198
2037 | 7 | 16 | 4 | O | 24.0321
2037 | 7 | 16 | 5 | O | 25.2485
2037 | 7 | 16 | 6 | P | 29.3976
2037 | 7 | 16 | 7 | P | 31.3417
2037 | 7 | 16 | 8 | P | 33.7756
2037 | 7 | 16 | 9 | P | 37.6953
2037 | 7 | 16 | 10 | P | 42.8378
2037 | 7 | 16 | 11 | P | 46.7428
2037 | 7 | 16 | 12 | P | 50.1952
2037 | 7 | 16 | 13 | P | 54.0594
2037 | 7 | 16 | 14 | P | 58.7624
2037 | 7 | 16 | 15 | P | 64.8532
2037 | 7 | 16 | 16 | P | 70.4372
2037 | 7 | 16 | 17 | P | 66.2047
2037 | 7 | 16 | 18 | P | 54.6111
2037 | 7 | 16 | 19 | P | 48.87
2037 | 7 | 16 | 20 | P | 46.731
2037 | 7 | 16 | 21 | P | 43.1938
2037 | 7 | 16 | 22 | O | 35.7416
2037 | 7 | 16 | 23 | O | 32.1593
2037 | 7 | 17 | 0 | O | 30.65
2037 | 7 | 17 | 1 | O | 28.8765
2037 | 7 | 17 | 2 | O | 26.9958
2037 | 7 | 17 | 3 | O | 25.3474
2037 | 7 | 17 | 4 | O | 25.0476
2037 | 7 | 17 | 5 | O | 26.3154
2037 | 7 | 17 | 6 | P | 32.5998
2037 | 7 | 17 | 7 | P | 34.7557
2037 | 7 | 17 | 8 | P | 37.4546
2037 | 7 | 17 | 9 | P | 41.8013
2037 | 7 | 17 | 10 | P | 47.5039
2037 | 7 | 17 | 11 | P | 51.8343
2037 | 7 | 17 | 12 | P | 55.6628
2037 | 7 | 17 | 13 | P | 59.9478
2037 | 7 | 17 | 14 | P | 65.1632
2037 | 7 | 17 | 15 | P | 71.9174
2037 | 7 | 17 | 16 | P | 78.1097
2037 | 7 | 17 | 17 | P | 73.4161
2037 | 7 | 17 | 18 | P | 60.5597
2037 | 7 | 17 | 19 | P | 54.1932
2037 | 7 | 17 | 20 | P | 51.8212
2037 | 7 | 17 | 21 | P | 47.8987
2037 | 7 | 17 | 22 | O | 37.252
2037 | 7 | 17 | 23 | O | 33.5183
2037 | 7 | 18 | 0 | O | 30.6987
2037 | 7 | 18 | 1 | O | 28.9223
2037 | 7 | 18 | 2 | O | 27.0387
2037 | 7 | 18 | 3 | O | 25.3877
2037 | 7 | 18 | 4 | O | 25.0874
2037 | 7 | 18 | 5 | O | 26.3572
2037 | 7 | 18 | 6 | W | 27.1005
2037 | 7 | 18 | 7 | W | 31.4077
2037 | 7 | 18 | 8 | W | 36.4361
2037 | 7 | 18 | 9 | W | 40.3075
2037 | 7 | 18 | 10 | W | 44.1892
2037 | 7 | 18 | 11 | W | 48.6504
2037 | 7 | 18 | 12 | W | 51.8757
2037 | 7 | 18 | 13 | W | 54.4333
2037 | 7 | 18 | 14 | W | 57.801
2037 | 7 | 18 | 15 | W | 62.7283
2037 | 7 | 18 | 16 | W | 67.119
2037 | 7 | 18 | 17 | W | 68.0375
2037 | 7 | 18 | 18 | W | 60.2618
2037 | 7 | 18 | 19 | W | 55.3085
2037 | 7 | 18 | 20 | W | 52.5946
2037 | 7 | 18 | 21 | W | 49.5901
2037 | 7 | 18 | 22 | O | 37.3111
2037 | 7 | 18 | 23 | O | 33.5715
2037 | 7 | 19 | 0 | O | 31.7011
2037 | 7 | 19 | 1 | O | 29.8668
2037 | 7 | 19 | 2 | O | 27.9216
2037 | 7 | 19 | 3 | O | 26.2167
2037 | 7 | 19 | 4 | O | 25.9066
2037 | 7 | 19 | 5 | O | 27.2179
2037 | 7 | 19 | 6 | W | 26.7826
2037 | 7 | 19 | 7 | W | 31.0394
2037 | 7 | 19 | 8 | W | 36.0088
2037 | 7 | 19 | 9 | W | 39.8348
2037 | 7 | 19 | 10 | W | 43.6709
2037 | 7 | 19 | 11 | W | 48.0798
2037 | 7 | 19 | 12 | W | 51.2673
2037 | 7 | 19 | 13 | W | 53.7949
2037 | 7 | 19 | 14 | W | 57.1231
2037 | 7 | 19 | 15 | W | 61.9926
2037 | 7 | 19 | 16 | W | 66.3318
2037 | 7 | 19 | 17 | W | 67.2395
2037 | 7 | 19 | 18 | W | 59.555
2037 | 7 | 19 | 19 | W | 54.6599
2037 | 7 | 19 | 20 | W | 51.9777
2037 | 7 | 19 | 21 | W | 49.0085
2037 | 7 | 19 | 22 | O | 38.5295
2037 | 7 | 19 | 23 | O | 34.6677
2037 | 7 | 20 | 0 | O | 32.4948
2037 | 7 | 20 | 1 | O | 30.6145
2037 | 7 | 20 | 2 | O | 28.6207
2037 | 7 | 20 | 3 | O | 26.8731
2037 | 7 | 20 | 4 | O | 26.5552
2037 | 7 | 20 | 5 | O | 27.8994
2037 | 7 | 20 | 6 | P | 32.6442
2037 | 7 | 20 | 7 | P | 34.803
2037 | 7 | 20 | 8 | P | 37.5057
2037 | 7 | 20 | 9 | P | 41.8582
2037 | 7 | 20 | 10 | P | 47.5686
2037 | 7 | 20 | 11 | P | 51.905
2037 | 7 | 20 | 12 | P | 55.7386
2037 | 7 | 20 | 13 | P | 60.0295
2037 | 7 | 20 | 14 | P | 65.2519
2037 | 7 | 20 | 15 | P | 72.0154
2037 | 7 | 20 | 16 | P | 78.2161
2037 | 7 | 20 | 17 | P | 73.5162
2037 | 7 | 20 | 18 | P | 60.6422
2037 | 7 | 20 | 19 | P | 54.267
2037 | 7 | 20 | 20 | P | 51.8918
2037 | 7 | 20 | 21 | P | 47.9639
2037 | 7 | 20 | 22 | O | 39.4942
2037 | 7 | 20 | 23 | O | 35.5357
2037 | 7 | 21 | 0 | O | 32.6518
2037 | 7 | 21 | 1 | O | 30.7624
2037 | 7 | 21 | 2 | O | 28.7589
2037 | 7 | 21 | 3 | O | 27.0029
2037 | 7 | 21 | 4 | O | 26.6835
2037 | 7 | 21 | 5 | O | 28.0341
2037 | 7 | 21 | 6 | P | 32.2902
2037 | 7 | 21 | 7 | P | 34.4256
2037 | 7 | 21 | 8 | P | 37.0989
2037 | 7 | 21 | 9 | P | 41.4043
2037 | 7 | 21 | 10 | P | 47.0528
2037 | 7 | 21 | 11 | P | 51.3421
2037 | 7 | 21 | 12 | P | 55.1341
2037 | 7 | 21 | 13 | P | 59.3785
2037 | 7 | 21 | 14 | P | 64.5443
2037 | 7 | 21 | 15 | P | 71.2344
2037 | 7 | 21 | 16 | P | 77.3678
2037 | 7 | 21 | 17 | P | 72.7189
2037 | 7 | 21 | 18 | P | 59.9845
2037 | 7 | 21 | 19 | P | 53.6785
2037 | 7 | 21 | 20 | P | 51.3291
2037 | 7 | 21 | 21 | P | 47.4438
2037 | 7 | 21 | 22 | O | 39.685
2037 | 7 | 21 | 23 | O | 35.7074
2037 | 7 | 22 | 0 | O | 30.5079
2037 | 7 | 22 | 1 | O | 28.7426
2037 | 7 | 22 | 2 | O | 26.8707
2037 | 7 | 22 | 3 | O | 25.23
2037 | 7 | 22 | 4 | O | 24.9315
2037 | 7 | 22 | 5 | O | 26.1935
2037 | 7 | 22 | 6 | P | 29.3531
2037 | 7 | 22 | 7 | P | 31.2942
2037 | 7 | 22 | 8 | P | 33.7244
2037 | 7 | 22 | 9 | P | 37.6381
2037 | 7 | 22 | 10 | P | 42.7728
2037 | 7 | 22 | 11 | P | 46.672
2037 | 7 | 22 | 12 | P | 50.1191
2037 | 7 | 22 | 13 | P | 53.9774
2037 | 7 | 22 | 14 | P | 58.6733
2037 | 7 | 22 | 15 | P | 64.7549
2037 | 7 | 22 | 16 | P | 70.3304
2037 | 7 | 22 | 17 | P | 66.1043
2037 | 7 | 22 | 18 | P | 54.5283
2037 | 7 | 22 | 19 | P | 48.7959
2037 | 7 | 22 | 20 | P | 46.6601
2037 | 7 | 22 | 21 | P | 43.1282
2037 | 7 | 22 | 22 | O | 37.0793
2037 | 7 | 22 | 23 | O | 33.3629
2037 | 7 | 23 | 0 | O | 29.669
2037 | 7 | 23 | 1 | O | 27.9522
2037 | 7 | 23 | 2 | O | 26.1317
2037 | 7 | 23 | 3 | O | 24.5361
2037 | 7 | 23 | 4 | O | 24.2459
2037 | 7 | 23 | 5 | O | 25.4732
2037 | 7 | 23 | 6 | P | 28.7638
2037 | 7 | 23 | 7 | P | 30.6659
2037 | 7 | 23 | 8 | P | 33.0473
2037 | 7 | 23 | 9 | P | 36.8825
2037 | 7 | 23 | 10 | P | 41.9141
2037 | 7 | 23 | 11 | P | 45.7349
2037 | 7 | 23 | 12 | P | 49.1129
2037 | 7 | 23 | 13 | P | 52.8937
2037 | 7 | 23 | 14 | P | 57.4953
2037 | 7 | 23 | 15 | P | 63.4548
2037 | 7 | 23 | 16 | P | 68.9184
2037 | 7 | 23 | 17 | P | 64.7772
2037 | 7 | 23 | 18 | P | 53.4336
2037 | 7 | 23 | 19 | P | 47.8162
2037 | 7 | 23 | 20 | P | 45.7234
2037 | 7 | 23 | 21 | P | 42.2624
2037 | 7 | 23 | 22 | O | 36.0597
2037 | 7 | 23 | 23 | O | 32.4455
2037 | 7 | 24 | 0 | O | 29.6002
2037 | 7 | 24 | 1 | O | 27.8875
2037 | 7 | 24 | 2 | O | 26.0712
2037 | 7 | 24 | 3 | O | 24.4793
2037 | 7 | 24 | 4 | O | 24.1897
2037 | 7 | 24 | 5 | O | 25.4141
2037 | 7 | 24 | 6 | P | 29.6125
2037 | 7 | 24 | 7 | P | 31.5708
2037 | 7 | 24 | 8 | P | 34.0225
2037 | 7 | 24 | 9 | P | 37.9708
2037 | 7 | 24 | 10 | P | 43.1509
2037 | 7 | 24 | 11 | P | 47.0845
2037 | 7 | 24 | 12 | P | 50.5621
2037 | 7 | 24 | 13 | P | 54.4545
2037 | 7 | 24 | 14 | P | 59.192
2037 | 7 | 24 | 15 | P | 65.3273
2037 | 7 | 24 | 16 | P | 70.9521
2037 | 7 | 24 | 17 | P | 66.6887
2037 | 7 | 24 | 18 | P | 55.0103
2037 | 7 | 24 | 19 | P | 49.2272
2037 | 7 | 24 | 20 | P | 47.0726
2037 | 7 | 24 | 21 | P | 43.5095
2037 | 7 | 24 | 22 | O | 35.9761
2037 | 7 | 24 | 23 | O | 32.3703
2037 | 7 | 25 | 0 | O | 28.6192
2037 | 7 | 25 | 1 | O | 26.9632
2037 | 7 | 25 | 2 | O | 25.2071
2037 | 7 | 25 | 3 | O | 23.668
2037 | 7 | 25 | 4 | O | 23.388
2037 | 7 | 25 | 5 | O | 24.5719
2037 | 7 | 25 | 6 | W | 24.6605
2037 | 7 | 25 | 7 | W | 28.58
2037 | 7 | 25 | 8 | W | 33.1556
2037 | 7 | 25 | 9 | W | 36.6785
2037 | 7 | 25 | 10 | W | 40.2107
2037 | 7 | 25 | 11 | W | 44.2702
2037 | 7 | 25 | 12 | W | 47.2052
2037 | 7 | 25 | 13 | W | 49.5325
2037 | 7 | 25 | 14 | W | 52.597
2037 | 7 | 25 | 15 | W | 57.0807
2037 | 7 | 25 | 16 | W | 61.0761
2037 | 7 | 25 | 17 | W | 61.9118
2037 | 7 | 25 | 18 | W | 54.8362
2037 | 7 | 25 | 19 | W | 50.3289
2037 | 7 | 25 | 20 | W | 47.8593
2037 | 7 | 25 | 21 | W | 45.1253
2037 | 7 | 25 | 22 | O | 34.7838
2037 | 7 | 25 | 23 | O | 31.2975
2037 | 7 | 26 | 0 | O | 29.5732
2037 | 7 | 26 | 1 | O | 27.862
2037 | 7 | 26 | 2 | O | 26.0474
2037 | 7 | 26 | 3 | O | 24.4569
2037 | 7 | 26 | 4 | O | 24.1676
2037 | 7 | 26 | 5 | O | 25.3909
2037 | 7 | 26 | 6 | W | 25.5294
2037 | 7 | 26 | 7 | W | 29.5869
2037 | 7 | 26 | 8 | W | 34.3238
2037 | 7 | 26 | 9 | W | 37.9708
2037 | 7 | 26 | 10 | W | 41.6274
2037 | 7 | 26 | 11 | W | 45.83
2037 | 7 | 26 | 12 | W | 48.8684
2037 | 7 | 26 | 13 | W | 51.2777
2037 | 7 | 26 | 14 | W | 54.4501
2037 | 7 | 26 | 15 | W | 59.0918
2037 | 7 | 26 | 16 | W | 63.228
2037 | 7 | 26 | 17 | W | 64.0932
2037 | 7 | 26 | 18 | W | 56.7683
2037 | 7 | 26 | 19 | W | 52.1022
2037 | 7 | 26 | 20 | W | 49.5455
2037 | 7 | 26 | 21 | W | 46.7152
2037 | 7 | 26 | 22 | O | 35.9432
2037 | 7 | 26 | 23 | O | 32.3407
2037 | 7 | 27 | 0 | O | 33.3761
2037 | 7 | 27 | 1 | O | 31.4448
2037 | 7 | 27 | 2 | O | 29.3969
2037 | 7 | 27 | 3 | O | 27.6019
2037 | 7 | 27 | 4 | O | 27.2754
2037 | 7 | 27 | 5 | O | 28.656
2037 | 7 | 27 | 6 | P | 33.6001
2037 | 7 | 27 | 7 | P | 35.8221
2037 | 7 | 27 | 8 | P | 38.6039
2037 | 7 | 27 | 9 | P | 43.0839
2037 | 7 | 27 | 10 | P | 48.9616
2037 | 7 | 27 | 11 | P | 53.4248
2037 | 7 | 27 | 12 | P | 57.3707
2037 | 7 | 27 | 13 | P | 61.7873
2037 | 7 | 27 | 14 | P | 67.1627
2037 | 7 | 27 | 15 | P | 74.1242
2037 | 7 | 27 | 16 | P | 80.5064
2037 | 7 | 27 | 17 | P | 75.6689
2037 | 7 | 27 | 18 | P | 62.4179
2037 | 7 | 27 | 19 | P | 55.8561
2037 | 7 | 27 | 20 | P | 53.4113
2037 | 7 | 27 | 21 | P | 49.3684
2037 | 7 | 27 | 22 | O | 40.5653
2037 | 7 | 27 | 23 | O | 36.4995
2037 | 7 | 28 | 0 | O | 33.6983
2037 | 7 | 28 | 1 | O | 31.7484
2037 | 7 | 28 | 2 | O | 29.6807
2037 | 7 | 28 | 3 | O | 27.8684
2037 | 7 | 28 | 4 | O | 27.5387
2037 | 7 | 28 | 5 | O | 28.9326
2037 | 7 | 28 | 6 | P | 34.2148
2037 | 7 | 28 | 7 | P | 36.4774
2037 | 7 | 28 | 8 | P | 39.3101
2037 | 7 | 28 | 9 | P | 43.8721
2037 | 7 | 28 | 10 | P | 49.8572
2037 | 7 | 28 | 11 | P | 54.4022
2037 | 7 | 28 | 12 | P | 58.4202
2037 | 7 | 28 | 13 | P | 62.9176
2037 | 7 | 28 | 14 | P | 68.3913
2037 | 7 | 28 | 15 | P | 75.4801
2037 | 7 | 28 | 16 | P | 81.9791
2037 | 7 | 28 | 17 | P | 77.0531
2037 | 7 | 28 | 18 | P | 63.5597
2037 | 7 | 28 | 19 | P | 56.8779
2037 | 7 | 28 | 20 | P | 54.3884
2037 | 7 | 28 | 21 | P | 50.2715
2037 | 7 | 28 | 22 | O | 40.9569
2037 | 7 | 28 | 23 | O | 36.8518
2037 | 7 | 29 | 0 | O | 32.7259
2037 | 7 | 29 | 1 | O | 30.8322
2037 | 7 | 29 | 2 | O | 28.8242
2037 | 7 | 29 | 3 | O | 27.0642
2037 | 7 | 29 | 4 | O | 26.7441
2037 | 7 | 29 | 5 | O | 28.0978
2037 | 7 | 29 | 6 | P | 33.6341
2037 | 7 | 29 | 7 | P | 35.8584
2037 | 7 | 29 | 8 | P | 38.643
2037 | 7 | 29 | 9 | P | 43.1275
2037 | 7 | 29 | 10 | P | 49.0111
2037 | 7 | 29 | 11 | P | 53.4789
2037 | 7 | 29 | 12 | P | 57.4288
2037 | 7 | 29 | 13 | P | 61.8498
2037 | 7 | 29 | 14 | P | 67.2306
2037 | 7 | 29 | 15 | P | 74.1992
2037 | 7 | 29 | 16 | P | 80.5879
2037 | 7 | 29 | 17 | P | 75.7455
2037 | 7 | 29 | 18 | P | 62.4811
2037 | 7 | 29 | 19 | P | 55.9126
2037 | 7 | 29 | 20 | P | 53.4654
2037 | 7 | 29 | 21 | P | 49.4184
2037 | 7 | 29 | 22 | O | 39.775
2037 | 7 | 29 | 23 | O | 35.7884
2037 | 7 | 30 | 0 | O | 31.2721
2037 | 7 | 30 | 1 | O | 29.4626
2037 | 7 | 30 | 2 | O | 27.5437
2037 | 7 | 30 | 3 | O | 25.8619
2037 | 7 | 30 | 4 | O | 25.556
2037 | 7 | 30 | 5 | O | 26.8496
2037 | 7 | 30 | 6 | P | 30.5192
2037 | 7 | 30 | 7 | P | 32.5375
2037 | 7 | 30 | 8 | P | 35.0642
2037 | 7 | 30 | 9 | P | 39.1335
2037 | 7 | 30 | 10 | P | 44.4722
2037 | 7 | 30 | 11 | P | 48.5262
2037 | 7 | 30 | 12 | P | 52.1103
2037 | 7 | 30 | 13 | P | 56.1219
2037 | 7 | 30 | 14 | P | 61.0044
2037 | 7 | 30 | 15 | P | 67.3276
2037 | 7 | 30 | 16 | P | 73.1246
2037 | 7 | 30 | 17 | P | 68.7306
2037 | 7 | 30 | 18 | P | 56.6947
2037 | 7 | 30 | 19 | P | 50.7345
2037 | 7 | 30 | 20 | P | 48.5139
2037 | 7 | 30 | 21 | P | 44.8417
2037 | 7 | 30 | 22 | O | 38.0081
2037 | 7 | 30 | 23 | O | 34.1986
2037 | 7 | 31 | 0 | O | 28.8996
2037 | 7 | 31 | 1 | O | 27.2273
2037 | 7 | 31 | 2 | O | 25.4541
2037 | 7 | 31 | 3 | O | 23.8998
2037 | 7 | 31 | 4 | O | 23.6171
2037 | 7 | 31 | 5 | O | 24.8126
2037 | 7 | 31 | 6 | P | 29.5323
2037 | 7 | 31 | 7 | P | 31.4853
2037 | 7 | 31 | 8 | P | 33.9303
2037 | 7 | 31 | 9 | P | 37.8679
2037 | 7 | 31 | 10 | P | 43.0339
2037 | 7 | 31 | 11 | P | 46.9569
2037 | 7 | 31 | 12 | P | 50.4251
2037 | 7 | 31 | 13 | P | 54.3069
2037 | 7 | 31 | 14 | P | 59.0315
2037 | 7 | 31 | 15 | P | 65.1502
2037 | 7 | 31 | 16 | P | 70.7598
2037 | 7 | 31 | 17 | P | 66.5079
2037 | 7 | 31 | 18 | P | 54.8612
2037 | 7 | 31 | 19 | P | 49.0938
2037 | 7 | 31 | 20 | P | 46.945
2037 | 7 | 31 | 21 | P | 43.3915
2037 | 7 | 31 | 22 | O | 35.1245
2037 | 7 | 31 | 23 | O | 31.604
2037 | 8 | 1 | 0 | O | 30.1854
2037 | 8 | 1 | 1 | O | 28.414
2037 | 8 | 1 | 2 | O | 26.518
2037 | 8 | 1 | 3 | O | 24.8116
2037 | 8 | 1 | 4 | O | 24.7788
2037 | 8 | 1 | 5 | O | 26.6322
2037 | 8 | 1 | 6 | W | 21.8677
2037 | 8 | 1 | 7 | W | 24.3368
2037 | 8 | 1 | 8 | W | 28.62
2037 | 8 | 1 | 9 | W | 31.2466
2037 | 8 | 1 | 10 | W | 34.1038
2037 | 8 | 1 | 11 | W | 38.0241
2037 | 8 | 1 | 12 | W | 41.1638
2037 | 8 | 1 | 13 | W | 44.1839
2037 | 8 | 1 | 14 | W | 47.0844
2037 | 8 | 1 | 15 | W | 50.5122
2037 | 8 | 1 | 16 | W | 55.5423
2037 | 8 | 1 | 17 | W | 54.4814
2037 | 8 | 1 | 18 | W | 47.3348
2037 | 8 | 1 | 19 | W | 43.7634
2037 | 8 | 1 | 20 | W | 42.9532
2037 | 8 | 1 | 21 | W | 38.2214
2037 | 8 | 1 | 22 | O | 35.3524
2037 | 8 | 1 | 23 | O | 32.4893
2037 | 8 | 2 | 0 | O | 29.5249
2037 | 8 | 2 | 1 | O | 27.7923
2037 | 8 | 2 | 2 | O | 25.9377
2037 | 8 | 2 | 3 | O | 24.2687
2037 | 8 | 2 | 4 | O | 24.2366
2037 | 8 | 2 | 5 | O | 26.0495
2037 | 8 | 2 | 6 | W | 20.3737
2037 | 8 | 2 | 7 | W | 22.6741
2037 | 8 | 2 | 8 | W | 26.6647
2037 | 8 | 2 | 9 | W | 29.1119
2037 | 8 | 2 | 10 | W | 31.7739
2037 | 8 | 2 | 11 | W | 35.4263
2037 | 8 | 2 | 12 | W | 38.3516
2037 | 8 | 2 | 13 | W | 41.1653
2037 | 8 | 2 | 14 | W | 43.8676
2037 | 8 | 2 | 15 | W | 47.0612
2037 | 8 | 2 | 16 | W | 51.7477
2037 | 8 | 2 | 17 | W | 50.7592
2037 | 8 | 2 | 18 | W | 44.101
2037 | 8 | 2 | 19 | W | 40.7735
2037 | 8 | 2 | 20 | W | 40.0187
2037 | 8 | 2 | 21 | W | 35.6102
2037 | 8 | 2 | 22 | O | 34.5789
2037 | 8 | 2 | 23 | O | 31.7785
2037 | 8 | 3 | 0 | O | 30.588
2037 | 8 | 3 | 1 | O | 28.793
2037 | 8 | 3 | 2 | O | 26.8717
2037 | 8 | 3 | 3 | O | 25.1426
2037 | 8 | 3 | 4 | O | 25.1093
2037 | 8 | 3 | 5 | O | 26.9874
2037 | 8 | 3 | 6 | P | 27.3315
2037 | 8 | 3 | 7 | P | 28.3734
2037 | 8 | 3 | 8 | P | 29.7687
2037 | 8 | 3 | 9 | P | 32.4479
2037 | 8 | 3 | 10 | P | 36.5915
2037 | 8 | 3 | 11 | P | 40.2432
2037 | 8 | 3 | 12 | P | 42.6205
2037 | 8 | 3 | 13 | P | 45.8417
2037 | 8 | 3 | 14 | P | 49.4597
2037 | 8 | 3 | 15 | P | 53.0478
2037 | 8 | 3 | 16 | P | 57.2441
2037 | 8 | 3 | 17 | P | 52.49
2037 | 8 | 3 | 18 | P | 45.3181
2037 | 8 | 3 | 19 | P | 41.5477
2037 | 8 | 3 | 20 | P | 41.3499
2037 | 8 | 3 | 21 | P | 36.719
2037 | 8 | 3 | 22 | O | 35.8239
2037 | 8 | 3 | 23 | O | 32.9227
2037 | 8 | 4 | 0 | O | 32.135
2037 | 8 | 4 | 1 | O | 30.2492
2037 | 8 | 4 | 2 | O | 28.2307
2037 | 8 | 4 | 3 | O | 26.4141
2037 | 8 | 4 | 4 | O | 26.3791
2037 | 8 | 4 | 5 | O | 28.3523
2037 | 8 | 4 | 6 | P | 24.2734
2037 | 8 | 4 | 7 | P | 25.1988
2037 | 8 | 4 | 8 | P | 26.438
2037 | 8 | 4 | 9 | P | 28.8174
2037 | 8 | 4 | 10 | P | 32.4974
2037 | 8 | 4 | 11 | P | 35.7405
2037 | 8 | 4 | 12 | P | 37.8518
2037 | 8 | 4 | 13 | P | 40.7126
2037 | 8 | 4 | 14 | P | 43.9258
2037 | 8 | 4 | 15 | P | 47.1124
2037 | 8 | 4 | 16 | P | 50.8392
2037 | 8 | 4 | 17 | P | 46.617
2037 | 8 | 4 | 18 | P | 40.2475
2037 | 8 | 4 | 19 | P | 36.899
2037 | 8 | 4 | 20 | P | 36.7234
2037 | 8 | 4 | 21 | P | 32.6106
2037 | 8 | 4 | 22 | O | 37.6357
2037 | 8 | 4 | 23 | O | 34.5877
2037 | 8 | 5 | 0 | O | 30.4962
2037 | 8 | 5 | 1 | O | 28.7066
2037 | 8 | 5 | 2 | O | 26.791
2037 | 8 | 5 | 3 | O | 25.0671
2037 | 8 | 5 | 4 | O | 25.0339
2037 | 8 | 5 | 5 | O | 26.9064
2037 | 8 | 5 | 6 | P | 25.7827
2037 | 8 | 5 | 7 | P | 26.7656
2037 | 8 | 5 | 8 | P | 28.0818
2037 | 8 | 5 | 9 | P | 30.6092
2037 | 8 | 5 | 10 | P | 34.5179
2037 | 8 | 5 | 11 | P | 37.9627
2037 | 8 | 5 | 12 | P | 40.2053
2037 | 8 | 5 | 13 | P | 43.2439
2037 | 8 | 5 | 14 | P | 46.6569
2037 | 8 | 5 | 15 | P | 50.0417
2037 | 8 | 5 | 16 | P | 54.0001
2037 | 8 | 5 | 17 | P | 49.5154
2037 | 8 | 5 | 18 | P | 42.75
2037 | 8 | 5 | 19 | P | 39.1932
2037 | 8 | 5 | 20 | P | 39.0067
2037 | 8 | 5 | 21 | P | 34.6382
2037 | 8 | 5 | 22 | O | 35.7164
2037 | 8 | 5 | 23 | O | 32.8239
2037 | 8 | 6 | 0 | O | 32.2334
2037 | 8 | 6 | 1 | O | 30.3418
2037 | 8 | 6 | 2 | O | 28.3171
2037 | 8 | 6 | 3 | O | 26.495
2037 | 8 | 6 | 4 | O | 26.4599
2037 | 8 | 6 | 5 | O | 28.4391
2037 | 8 | 6 | 6 | P | 27.7573
2037 | 8 | 6 | 7 | P | 28.8155
2037 | 8 | 6 | 8 | P | 30.2325
2037 | 8 | 6 | 9 | P | 32.9535
2037 | 8 | 6 | 10 | P | 37.1616
2037 | 8 | 6 | 11 | P | 40.8702
2037 | 8 | 6 | 12 | P | 43.2845
2037 | 8 | 6 | 13 | P | 46.5559
2037 | 8 | 6 | 14 | P | 50.2303
2037 | 8 | 6 | 15 | P | 53.8743
2037 | 8 | 6 | 16 | P | 58.1359
2037 | 8 | 6 | 17 | P | 53.3077
2037 | 8 | 6 | 18 | P | 46.0241
2037 | 8 | 6 | 19 | P | 42.195
2037 | 8 | 6 | 20 | P | 41.9941
2037 | 8 | 6 | 21 | P | 37.2911
2037 | 8 | 6 | 22 | O | 37.7509
2037 | 8 | 6 | 23 | O | 34.6936
2037 | 8 | 7 | 0 | O | 31.0344
2037 | 8 | 7 | 1 | O | 29.2132
2037 | 8 | 7 | 2 | O | 27.2638
2037 | 8 | 7 | 3 | O | 25.5094
2037 | 8 | 7 | 4 | O | 25.4757
2037 | 8 | 7 | 5 | O | 27.3812
2037 | 8 | 7 | 6 | P | 26.482
2037 | 8 | 7 | 7 | P | 27.4915
2037 | 8 | 7 | 8 | P | 28.8434
2037 | 8 | 7 | 9 | P | 31.4394
2037 | 8 | 7 | 10 | P | 35.4542
2037 | 8 | 7 | 11 | P | 38.9924
2037 | 8 | 7 | 12 | P | 41.2958
2037 | 8 | 7 | 13 | P | 44.4168
2037 | 8 | 7 | 14 | P | 47.9224
2037 | 8 | 7 | 15 | P | 51.399
2037 | 8 | 7 | 16 | P | 55.4648
2037 | 8 | 7 | 17 | P | 50.8585
2037 | 8 | 7 | 18 | P | 43.9095
2037 | 8 | 7 | 19 | P | 40.2563
2037 | 8 | 7 | 20 | P | 40.0646
2037 | 8 | 7 | 21 | P | 35.5777
2037 | 8 | 7 | 22 | O | 36.3467
2037 | 8 | 7 | 23 | O | 33.4031
2037 | 8 | 8 | 0 | O | 30.8726
2037 | 8 | 8 | 1 | O | 29.0608
2037 | 8 | 8 | 2 | O | 27.1216
2037 | 8 | 8 | 3 | O | 25.3764
2037 | 8 | 8 | 4 | O | 25.3428
2037 | 8 | 8 | 5 | O | 27.2384
2037 | 8 | 8 | 6 | W | 24.4444
2037 | 8 | 8 | 7 | W | 27.2045
2037 | 8 | 8 | 8 | W | 31.9923
2037 | 8 | 8 | 9 | W | 34.9284
2037 | 8 | 8 | 10 | W | 38.1223
2037 | 8 | 8 | 11 | W | 42.5045
2037 | 8 | 8 | 12 | W | 46.0142
2037 | 8 | 8 | 13 | W | 49.3902
2037 | 8 | 8 | 14 | W | 52.6324
2037 | 8 | 8 | 15 | W | 56.4641
2037 | 8 | 8 | 16 | W | 62.0869
2037 | 8 | 8 | 17 | W | 60.901
2037 | 8 | 8 | 18 | W | 52.9124
2037 | 8 | 8 | 19 | W | 48.9201
2037 | 8 | 8 | 20 | W | 48.0144
2037 | 8 | 8 | 21 | W | 42.7251
2037 | 8 | 8 | 22 | O | 36.1572
2037 | 8 | 8 | 23 | O | 33.2289
2037 | 8 | 9 | 0 | O | 32.8398
2037 | 8 | 9 | 1 | O | 30.9126
2037 | 8 | 9 | 2 | O | 28.8499
2037 | 8 | 9 | 3 | O | 26.9934
2037 | 8 | 9 | 4 | O | 26.9577
2037 | 8 | 9 | 5 | O | 28.9741
2037 | 8 | 9 | 6 | W | 26.1083
2037 | 8 | 9 | 7 | W | 29.0563
2037 | 8 | 9 | 8 | W | 34.1701
2037 | 8 | 9 | 9 | W | 37.306
2037 | 8 | 9 | 10 | W | 40.7174
2037 | 8 | 9 | 11 | W | 45.3979
2037 | 8 | 9 | 12 | W | 49.1465
2037 | 8 | 9 | 13 | W | 52.7523
2037 | 8 | 9 | 14 | W | 56.2152
2037 | 8 | 9 | 15 | W | 60.3077
2037 | 8 | 9 | 16 | W | 66.3133
2037 | 8 | 9 | 17 | W | 65.0466
2037 | 8 | 9 | 18 | W | 56.5142
2037 | 8 | 9 | 19 | W | 52.2501
2037 | 8 | 9 | 20 | W | 51.2828
2037 | 8 | 9 | 21 | W | 45.6335
2037 | 8 | 9 | 22 | O | 38.4612
2037 | 8 | 9 | 23 | O | 35.3463
2037 | 8 | 10 | 0 | O | 36.1696
2037 | 8 | 10 | 1 | O | 34.0471
2037 | 8 | 10 | 2 | O | 31.7751
2037 | 8 | 10 | 3 | O | 29.7305
2037 | 8 | 10 | 4 | O | 29.6911
2037 | 8 | 10 | 5 | O | 31.912
2037 | 8 | 10 | 6 | P | 33.3347
2037 | 8 | 10 | 7 | P | 34.6055
2037 | 8 | 10 | 8 | P | 36.3072
2037 | 8 | 10 | 9 | P | 39.5749
2037 | 8 | 10 | 10 | P | 44.6286
2037 | 8 | 10 | 11 | P | 49.0824
2037 | 8 | 10 | 12 | P | 51.9819
2037 | 8 | 10 | 13 | P | 55.9105
2037 | 8 | 10 | 14 | P | 60.3233
2037 | 8 | 10 | 15 | P | 64.6994
2037 | 8 | 10 | 16 | P | 69.8173
2037 | 8 | 10 | 17 | P | 64.0191
2037 | 8 | 10 | 18 | P | 55.2719
2037 | 8 | 10 | 19 | P | 50.6734
2037 | 8 | 10 | 20 | P | 50.4321
2037 | 8 | 10 | 21 | P | 44.7841
2037 | 8 | 10 | 22 | O | 42.361
2037 | 8 | 10 | 23 | O | 38.9303
2037 | 8 | 11 | 0 | O | 35.0579
2037 | 8 | 11 | 1 | O | 33.0006
2037 | 8 | 11 | 2 | O | 30.7985
2037 | 8 | 11 | 3 | O | 28.8167
2037 | 8 | 11 | 4 | O | 28.7785
2037 | 8 | 11 | 5 | O | 30.9311
2037 | 8 | 11 | 6 | P | 29.8303
2037 | 8 | 11 | 7 | P | 30.9675
2037 | 8 | 11 | 8 | P | 32.4904
2037 | 8 | 11 | 9 | P | 35.4145
2037 | 8 | 11 | 10 | P | 39.9369
2037 | 8 | 11 | 11 | P | 43.9225
2037 | 8 | 11 | 12 | P | 46.5172
2037 | 8 | 11 | 13 | P | 50.0328
2037 | 8 | 11 | 14 | P | 53.9817
2037 | 8 | 11 | 15 | P | 57.8978
2037 | 8 | 11 | 16 | P | 62.4776
2037 | 8 | 11 | 17 | P | 57.2889
2037 | 8 | 11 | 18 | P | 49.4613
2037 | 8 | 11 | 19 | P | 45.3462
2037 | 8 | 11 | 20 | P | 45.1304
2037 | 8 | 11 | 21 | P | 40.0761
2037 | 8 | 11 | 22 | O | 41.059
2037 | 8 | 11 | 23 | O | 37.7338
2037 | 8 | 12 | 0 | O | 34.5534
2037 | 8 | 12 | 1 | O | 32.5256
2037 | 8 | 12 | 2 | O | 30.3552
2037 | 8 | 12 | 3 | O | 28.4019
2037 | 8 | 12 | 4 | O | 28.3643
2037 | 8 | 12 | 5 | O | 30.4859
2037 | 8 | 12 | 6 | P | 29.8681
2037 | 8 | 12 | 7 | P | 31.0067
2037 | 8 | 12 | 8 | P | 32.5315
2037 | 8 | 12 | 9 | P | 35.4594
2037 | 8 | 12 | 10 | P | 39.9875
2037 | 8 | 12 | 11 | P | 43.9781
2037 | 8 | 12 | 12 | P | 46.5761
2037 | 8 | 12 | 13 | P | 50.0961
2037 | 8 | 12 | 14 | P | 54.05
2037 | 8 | 12 | 15 | P | 57.9711
2037 | 8 | 12 | 16 | P | 62.5567
2037 | 8 | 12 | 17 | P | 57.3615
2037 | 8 | 12 | 18 | P | 49.5239
2037 | 8 | 12 | 19 | P | 45.4036
2037 | 8 | 12 | 20 | P | 45.1875
2037 | 8 | 12 | 21 | P | 40.1268
2037 | 8 | 12 | 22 | O | 40.468
2037 | 8 | 12 | 23 | O | 37.1907
2037 | 8 | 13 | 0 | O | 33.4897
2037 | 8 | 13 | 1 | O | 31.5244
2037 | 8 | 13 | 2 | O | 29.4208
2037 | 8 | 13 | 3 | O | 27.5276
2037 | 8 | 13 | 4 | O | 27.4912
2037 | 8 | 13 | 5 | O | 29.5475
2037 | 8 | 13 | 6 | P | 29.6221
2037 | 8 | 13 | 7 | P | 30.7513
2037 | 8 | 13 | 8 | P | 32.2635
2037 | 8 | 13 | 9 | P | 35.1673
2037 | 8 | 13 | 10 | P | 39.6581
2037 | 8 | 13 | 11 | P | 43.6159
2037 | 8 | 13 | 12 | P | 46.1924
2037 | 8 | 13 | 13 | P | 49.6835
2037 | 8 | 13 | 14 | P | 53.6048
2037 | 8 | 13 | 15 | P | 57.4936
2037 | 8 | 13 | 16 | P | 62.0415
2037 | 8 | 13 | 17 | P | 56.889
2037 | 8 | 13 | 18 | P | 49.116
2037 | 8 | 13 | 19 | P | 45.0296
2037 | 8 | 13 | 20 | P | 44.8153
2037 | 8 | 13 | 21 | P | 39.7963
2037 | 8 | 13 | 22 | O | 39.2223
2037 | 8 | 13 | 23 | O | 36.0458
2037 | 8 | 14 | 0 | O | 32.7586
2037 | 8 | 14 | 1 | O | 30.8362
2037 | 8 | 14 | 2 | O | 28.7785
2037 | 8 | 14 | 3 | O | 26.9267
2037 | 8 | 14 | 4 | O | 26.891
2037 | 8 | 14 | 5 | O | 28.9025
2037 | 8 | 14 | 6 | P | 29.3062
2037 | 8 | 14 | 7 | P | 30.4235
2037 | 8 | 14 | 8 | P | 31.9196
2037 | 8 | 14 | 9 | P | 34.7924
2037 | 8 | 14 | 10 | P | 39.2353
2037 | 8 | 14 | 11 | P | 43.1509
2037 | 8 | 14 | 12 | P | 45.6999
2037 | 8 | 14 | 13 | P | 49.1538
2037 | 8 | 14 | 14 | P | 53.0333
2037 | 8 | 14 | 15 | P | 56.8806
2037 | 8 | 14 | 16 | P | 61.38
2037 | 8 | 14 | 17 | P | 56.2825
2037 | 8 | 14 | 18 | P | 48.5924
2037 | 8 | 14 | 19 | P | 44.5496
2037 | 8 | 14 | 20 | P | 44.3375
2037 | 8 | 14 | 21 | P | 39.372
2037 | 8 | 14 | 22 | O | 38.366
2037 | 8 | 14 | 23 | O | 35.2589
2037 | 8 | 15 | 0 | O | 32.4176
2037 | 8 | 15 | 1 | O | 30.5152
2037 | 8 | 15 | 2 | O | 28.4789
2037 | 8 | 15 | 3 | O | 26.6464
2037 | 8 | 15 | 4 | O | 26.6111
2037 | 8 | 15 | 5 | O | 28.6016
2037 | 8 | 15 | 6 | W | 25.6729
2037 | 8 | 15 | 7 | W | 28.5718
2037 | 8 | 15 | 8 | W | 33.6003
2037 | 8 | 15 | 9 | W | 36.684
2037 | 8 | 15 | 10 | W | 40.0384
2037 | 8 | 15 | 11 | W | 44.6409
2037 | 8 | 15 | 12 | W | 48.3269
2037 | 8 | 15 | 13 | W | 51.8726
2037 | 8 | 15 | 14 | W | 55.2777
2037 | 8 | 15 | 15 | W | 59.302
2037 | 8 | 15 | 16 | W | 65.2074
2037 | 8 | 15 | 17 | W | 63.9619
2037 | 8 | 15 | 18 | W | 55.5718
2037 | 8 | 15 | 19 | W | 51.3788
2037 | 8 | 15 | 20 | W | 50.4277
2037 | 8 | 15 | 21 | W | 44.8725
2037 | 8 | 15 | 22 | O | 37.9666
2037 | 8 | 15 | 23 | O | 34.8919
2037 | 8 | 16 | 0 | O | 33.239
2037 | 8 | 16 | 1 | O | 31.2885
2037 | 8 | 16 | 2 | O | 29.2006
2037 | 8 | 16 | 3 | O | 27.3216
2037 | 8 | 16 | 4 | O | 27.2854
2037 | 8 | 16 | 5 | O | 29.3264
2037 | 8 | 16 | 6 | W | 26.3153
2037 | 8 | 16 | 7 | W | 29.2867
2037 | 8 | 16 | 8 | W | 34.441
2037 | 8 | 16 | 9 | W | 37.6018
2037 | 8 | 16 | 10 | W | 41.0402
2037 | 8 | 16 | 11 | W | 45.7578
2037 | 8 | 16 | 12 | W | 49.5361
2037 | 8 | 16 | 13 | W | 53.1705
2037 | 8 | 16 | 14 | W | 56.6608
2037 | 8 | 16 | 15 | W | 60.7858
2037 | 8 | 16 | 16 | W | 66.839
2037 | 8 | 16 | 17 | W | 65.5623
2037 | 8 | 16 | 18 | W | 56.9622
2037 | 8 | 16 | 19 | W | 52.6644
2037 | 8 | 16 | 20 | W | 51.6894
2037 | 8 | 16 | 21 | W | 45.9953
2037 | 8 | 16 | 22 | O | 38.9287
2037 | 8 | 16 | 23 | O | 35.7761
2037 | 8 | 17 | 0 | O | 35.4455
2037 | 8 | 17 | 1 | O | 33.3654
2037 | 8 | 17 | 2 | O | 31.139
2037 | 8 | 17 | 3 | O | 29.1353
2037 | 8 | 17 | 4 | O | 29.0967
2037 | 8 | 17 | 5 | O | 31.2731
2037 | 8 | 17 | 6 | P | 32.5935
2037 | 8 | 17 | 7 | P | 33.836
2037 | 8 | 17 | 8 | P | 35.4999
2037 | 8 | 17 | 9 | P | 38.6949
2037 | 8 | 17 | 10 | P | 43.6362
2037 | 8 | 17 | 11 | P | 47.991
2037 | 8 | 17 | 12 | P | 50.826
2037 | 8 | 17 | 13 | P | 54.6673
2037 | 8 | 17 | 14 | P | 58.9819
2037 | 8 | 17 | 15 | P | 63.2608
2037 | 8 | 17 | 16 | P | 68.2649
2037 | 8 | 17 | 17 | P | 62.5955
2037 | 8 | 17 | 18 | P | 54.0429
2037 | 8 | 17 | 19 | P | 49.5466
2037 | 8 | 17 | 20 | P | 49.3107
2037 | 8 | 17 | 21 | P | 43.7883
2037 | 8 | 17 | 22 | O | 41.5129
2037 | 8 | 17 | 23 | O | 38.1509
2037 | 8 | 18 | 0 | O | 35.9184
2037 | 8 | 18 | 1 | O | 33.8105
2037 | 8 | 18 | 2 | O | 31.5544
2037 | 8 | 18 | 3 | O | 29.5239
2037 | 8 | 18 | 4 | O | 29.4848
2037 | 8 | 18 | 5 | O | 31.6903
2037 | 8 | 18 | 6 | P | 30.155
2037 | 8 | 18 | 7 | P | 31.3046
2037 | 8 | 18 | 8 | P | 32.844
2037 | 8 | 18 | 9 | P | 35.8
2037 | 8 | 18 | 10 | P | 40.3717
2037 | 8 | 18 | 11 | P | 44.4006
2037 | 8 | 18 | 12 | P | 47.0235
2037 | 8 | 18 | 13 | P | 50.5774
2037 | 8 | 18 | 14 | P | 54.5693
2037 | 8 | 18 | 15 | P | 58.528
2037 | 8 | 18 | 16 | P | 63.1578
2037 | 8 | 18 | 17 | P | 57.9126
2037 | 8 | 18 | 18 | P | 49.9997
2037 | 8 | 18 | 19 | P | 45.8399
2037 | 8 | 18 | 20 | P | 45.6216
2037 | 8 | 18 | 21 | P | 40.5124
2037 | 8 | 18 | 22 | O | 42.0667
2037 | 8 | 18 | 23 | O | 38.6599
2037 | 8 | 19 | 0 | O | 35.6923
2037 | 8 | 19 | 1 | O | 33.5977
2037 | 8 | 19 | 2 | O | 31.3558
2037 | 8 | 19 | 3 | O | 29.3381
2037 | 8 | 19 | 4 | O | 29.2993
2037 | 8 | 19 | 5 | O | 31.4908
2037 | 8 | 19 | 6 | P | 31.4159
2037 | 8 | 19 | 7 | P | 32.6135
2037 | 8 | 19 | 8 | P | 34.2173
2037 | 8 | 19 | 9 | P | 37.2969
2037 | 8 | 19 | 10 | P | 42.0597
2037 | 8 | 19 | 11 | P | 46.2571
2037 | 8 | 19 | 12 | P | 48.9897
2037 | 8 | 19 | 13 | P | 52.6922
2037 | 8 | 19 | 14 | P | 56.851
2037 | 8 | 19 | 15 | P | 60.9752
2037 | 8 | 19 | 16 | P | 65.7985
2037 | 8 | 19 | 17 | P | 60.334
2037 | 8 | 19 | 18 | P | 52.0904
2037 | 8 | 19 | 19 | P | 47.7565
2037 | 8 | 19 | 20 | P | 47.5292
2037 | 8 | 19 | 21 | P | 42.2063
2037 | 8 | 19 | 22 | O | 41.8019
2037 | 8 | 19 | 23 | O | 38.4166
2037 | 8 | 20 | 0 | O | 35.6669
2037 | 8 | 20 | 1 | O | 33.5738
2037 | 8 | 20 | 2 | O | 31.3335
2037 | 8 | 20 | 3 | O | 29.3173
2037 | 8 | 20 | 4 | O | 29.2784
2037 | 8 | 20 | 5 | O | 31.4684
2037 | 8 | 20 | 6 | P | 30.3885
2037 | 8 | 20 | 7 | P | 31.547
2037 | 8 | 20 | 8 | P | 33.0983
2037 | 8 | 20 | 9 | P | 36.0772
2037 | 8 | 20 | 10 | P | 40.6843
2037 | 8 | 20 | 11 | P | 44.7444
2037 | 8 | 20 | 12 | P | 47.3876
2037 | 8 | 20 | 13 | P | 50.9691
2037 | 8 | 20 | 14 | P | 54.9918
2037 | 8 | 20 | 15 | P | 58.9812
2037 | 8 | 20 | 16 | P | 63.6468
2037 | 8 | 20 | 17 | P | 58.361
2037 | 8 | 20 | 18 | P | 50.3869
2037 | 8 | 20 | 19 | P | 46.1948
2037 | 8 | 20 | 20 | P | 45.9749
2037 | 8 | 20 | 21 | P | 40.826
2037 | 8 | 20 | 22 | O | 41.7722
2037 | 8 | 20 | 23 | O | 38.3892
2037 | 8 | 21 | 0 | O | 33.7293
2037 | 8 | 21 | 1 | O | 31.75
2037 | 8 | 21 | 2 | O | 29.6313
2037 | 8 | 21 | 3 | O | 27.7246
2037 | 8 | 21 | 4 | O | 27.6879
2037 | 8 | 21 | 5 | O | 29.7589
2037 | 8 | 21 | 6 | P | 27.7291
2037 | 8 | 21 | 7 | P | 28.7862
2037 | 8 | 21 | 8 | P | 30.2018
2037 | 8 | 21 | 9 | P | 32.92
2037 | 8 | 21 | 10 | P | 37.1239
2037 | 8 | 21 | 11 | P | 40.8287
2037 | 8 | 21 | 12 | P | 43.2406
2037 | 8 | 21 | 13 | P | 46.5086
2037 | 8 | 21 | 14 | P | 50.1793
2037 | 8 | 21 | 15 | P | 53.8196
2037 | 8 | 21 | 16 | P | 58.0769
2037 | 8 | 21 | 17 | P | 53.2536
2037 | 8 | 21 | 18 | P | 45.9774
2037 | 8 | 21 | 19 | P | 42.1522
2037 | 8 | 21 | 20 | P | 41.9515
2037 | 8 | 21 | 21 | P | 37.2533
2037 | 8 | 21 | 22 | O | 39.503
2037 | 8 | 21 | 23 | O | 36.3038
2037 | 8 | 22 | 0 | O | 29.3101
2037 | 8 | 22 | 1 | O | 27.5901
2037 | 8 | 22 | 2 | O | 25.749
2037 | 8 | 22 | 3 | O | 24.0922
2037 | 8 | 22 | 4 | O | 24.0603
2037 | 8 | 22 | 5 | O | 25.8599
2037 | 8 | 22 | 6 | W | 17.819
2037 | 8 | 22 | 7 | W | 19.8311
2037 | 8 | 22 | 8 | W | 23.3212
2037 | 8 | 22 | 9 | W | 25.4615
2037 | 8 | 22 | 10 | W | 27.7898
2037 | 8 | 22 | 11 | W | 30.9843
2037 | 8 | 22 | 12 | W | 33.5427
2037 | 8 | 22 | 13 | W | 36.0036
2037 | 8 | 22 | 14 | W | 38.3671
2037 | 8 | 22 | 15 | W | 41.1603
2037 | 8 | 22 | 16 | W | 45.2591
2037 | 8 | 22 | 17 | W | 44.3946
2037 | 8 | 22 | 18 | W | 38.5712
2037 | 8 | 22 | 19 | W | 35.6609
2037 | 8 | 22 | 20 | W | 35.0008
2037 | 8 | 22 | 21 | W | 31.1451
2037 | 8 | 22 | 22 | O | 34.3273
2037 | 8 | 22 | 23 | O | 31.5473
2037 | 8 | 23 | 0 | O | 27.1863
2037 | 8 | 23 | 1 | O | 25.5909
2037 | 8 | 23 | 2 | O | 23.8833
2037 | 8 | 23 | 3 | O | 22.3465
2037 | 8 | 23 | 4 | O | 22.3169
2037 | 8 | 23 | 5 | O | 23.9861
2037 | 8 | 23 | 6 | W | 16.4333
2037 | 8 | 23 | 7 | W | 18.2888
2037 | 8 | 23 | 8 | W | 21.5076
2037 | 8 | 23 | 9 | W | 23.4814
2037 | 8 | 23 | 10 | W | 25.6286
2037 | 8 | 23 | 11 | W | 28.5747
2037 | 8 | 23 | 12 | W | 30.9341
2037 | 8 | 23 | 13 | W | 33.2037
2037 | 8 | 23 | 14 | W | 35.3834
2037 | 8 | 23 | 15 | W | 37.9593
2037 | 8 | 23 | 16 | W | 41.7394
2037 | 8 | 23 | 17 | W | 40.9421
2037 | 8 | 23 | 18 | W | 35.5716
2037 | 8 | 23 | 19 | W | 32.8877
2037 | 8 | 23 | 20 | W | 32.2788
2037 | 8 | 23 | 21 | W | 28.723
2037 | 8 | 23 | 22 | O | 31.84
2037 | 8 | 23 | 23 | O | 29.2614
2037 | 8 | 24 | 0 | O | 29.0254
2037 | 8 | 24 | 1 | O | 27.3221
2037 | 8 | 24 | 2 | O | 25.4989
2037 | 8 | 24 | 3 | O | 23.8581
2037 | 8 | 24 | 4 | O | 23.8266
2037 | 8 | 24 | 5 | O | 25.6088
2037 | 8 | 24 | 6 | P | 24.7988
2037 | 8 | 24 | 7 | P | 25.7441
2037 | 8 | 24 | 8 | P | 27.0101
2037 | 8 | 24 | 9 | P | 29.4411
2037 | 8 | 24 | 10 | P | 33.2007
2037 | 8 | 24 | 11 | P | 36.514
2037 | 8 | 24 | 12 | P | 38.671
2037 | 8 | 24 | 13 | P | 41.5936
2037 | 8 | 24 | 14 | P | 44.8764
2037 | 8 | 24 | 15 | P | 48.132
2037 | 8 | 24 | 16 | P | 51.9394
2037 | 8 | 24 | 17 | P | 47.6259
2037 | 8 | 24 | 18 | P | 41.1186
2037 | 8 | 24 | 19 | P | 37.6976
2037 | 8 | 24 | 20 | P | 37.5181
2037 | 8 | 24 | 21 | P | 33.3164
2037 | 8 | 24 | 22 | O | 33.9939
2037 | 8 | 24 | 23 | O | 31.2409
2037 | 8 | 25 | 0 | O | 31.329
2037 | 8 | 25 | 1 | O | 29.4905
2037 | 8 | 25 | 2 | O | 27.5226
2037 | 8 | 25 | 3 | O | 25.7516
2037 | 8 | 25 | 4 | O | 25.7175
2037 | 8 | 25 | 5 | O | 27.6411
2037 | 8 | 25 | 6 | P | 27.885
2037 | 8 | 25 | 7 | P | 28.9481
2037 | 8 | 25 | 8 | P | 30.3716
2037 | 8 | 25 | 9 | P | 33.1051
2037 | 8 | 25 | 10 | P | 37.3326
2037 | 8 | 25 | 11 | P | 41.0582
2037 | 8 | 25 | 12 | P | 43.4837
2037 | 8 | 25 | 13 | P | 46.7701
2037 | 8 | 25 | 14 | P | 50.4614
2037 | 8 | 25 | 15 | P | 54.1221
2037 | 8 | 25 | 16 | P | 58.4034
2037 | 8 | 25 | 17 | P | 53.553
2037 | 8 | 25 | 18 | P | 46.2358
2037 | 8 | 25 | 19 | P | 42.3891
2037 | 8 | 25 | 20 | P | 42.1873
2037 | 8 | 25 | 21 | P | 37.4627
2037 | 8 | 25 | 22 | O | 36.6917
2037 | 8 | 25 | 23 | O | 33.7202
2037 | 8 | 26 | 0 | O | 33.6784
2037 | 8 | 26 | 1 | O | 31.702
2037 | 8 | 26 | 2 | O | 29.5865
2037 | 8 | 26 | 3 | O | 27.6827
2037 | 8 | 26 | 4 | O | 27.6461
2037 | 8 | 26 | 5 | O | 29.714
2037 | 8 | 26 | 6 | P | 30.9315
2037 | 8 | 26 | 7 | P | 32.1106
2037 | 8 | 26 | 8 | P | 33.6897
2037 | 8 | 26 | 9 | P | 36.7218
2037 | 8 | 26 | 10 | P | 41.4111
2037 | 8 | 26 | 11 | P | 45.5439
2037 | 8 | 26 | 12 | P | 48.2343
2037 | 8 | 26 | 13 | P | 51.8797
2037 | 8 | 26 | 14 | P | 55.9743
2037 | 8 | 26 | 15 | P | 60.035
2037 | 8 | 26 | 16 | P | 64.7839
2037 | 8 | 26 | 17 | P | 59.4037
2037 | 8 | 26 | 18 | P | 51.2871
2037 | 8 | 26 | 19 | P | 47.0201
2037 | 8 | 26 | 20 | P | 46.7963
2037 | 8 | 26 | 21 | P | 41.5555
2037 | 8 | 26 | 22 | O | 39.4433
2037 | 8 | 26 | 23 | O | 36.2489
2037 | 8 | 27 | 0 | O | 34.2404
2037 | 8 | 27 | 1 | O | 32.231
2037 | 8 | 27 | 2 | O | 30.0803
2037 | 8 | 27 | 3 | O | 28.1447
2037 | 8 | 27 | 4 | O | 28.1074
2037 | 8 | 27 | 5 | O | 30.2098
2037 | 8 | 27 | 6 | P | 30.3525
2037 | 8 | 27 | 7 | P | 31.5096
2037 | 8 | 27 | 8 | P | 33.0591
2037 | 8 | 27 | 9 | P | 36.0345
2037 | 8 | 27 | 10 | P | 40.6361
2037 | 8 | 27 | 11 | P | 44.6914
2037 | 8 | 27 | 12 | P | 47.3315
2037 | 8 | 27 | 13 | P | 50.9087
2037 | 8 | 27 | 14 | P | 54.9266
2037 | 8 | 27 | 15 | P | 58.9113
2037 | 8 | 27 | 16 | P | 63.5714
2037 | 8 | 27 | 17 | P | 58.2918
2037 | 8 | 27 | 18 | P | 50.3272
2037 | 8 | 27 | 19 | P | 46.1401
2037 | 8 | 27 | 20 | P | 45.9204
2037 | 8 | 27 | 21 | P | 40.7777
2037 | 8 | 27 | 22 | O | 40.1015
2037 | 8 | 27 | 23 | O | 36.8538
2037 | 8 | 28 | 0 | O | 33.3373
2037 | 8 | 28 | 1 | O | 31.3809
2037 | 8 | 28 | 2 | O | 29.2869
2037 | 8 | 28 | 3 | O | 27.4023
2037 | 8 | 28 | 4 | O | 27.3661
2037 | 8 | 28 | 5 | O | 29.413
2037 | 8 | 28 | 6 | P | 27.6956
2037 | 8 | 28 | 7 | P | 28.7514
2037 | 8 | 28 | 8 | P | 30.1653
2037 | 8 | 28 | 9 | P | 32.8802
2037 | 8 | 28 | 10 | P | 37.079
2037 | 8 | 28 | 11 | P | 40.7793
2037 | 8 | 28 | 12 | P | 43.1883
2037 | 8 | 28 | 13 | P | 46.4523
2037 | 8 | 28 | 14 | P | 50.1186
2037 | 8 | 28 | 15 | P | 53.7545
2037 | 8 | 28 | 16 | P | 58.0066
2037 | 8 | 28 | 17 | P | 53.1892
2037 | 8 | 28 | 18 | P | 45.9218
2037 | 8 | 28 | 19 | P | 42.1012
2037 | 8 | 28 | 20 | P | 41.9007
2037 | 8 | 28 | 21 | P | 37.2082
2037 | 8 | 28 | 22 | O | 39.0438
2037 | 8 | 28 | 23 | O | 35.8818
2037 | 8 | 29 | 0 | O | 30.6225
2037 | 8 | 29 | 1 | O | 28.8255
2037 | 8 | 29 | 2 | O | 26.902
2037 | 8 | 29 | 3 | O | 25.1709
2037 | 8 | 29 | 4 | O | 25.1376
2037 | 8 | 29 | 5 | O | 27.0178
2037 | 8 | 29 | 6 | W | 21.5252
2037 | 8 | 29 | 7 | W | 23.9557
2037 | 8 | 29 | 8 | W | 28.1718
2037 | 8 | 29 | 9 | W | 30.7573
2037 | 8 | 29 | 10 | W | 33.5697
2037 | 8 | 29 | 11 | W | 37.4286
2037 | 8 | 29 | 12 | W | 40.5192
2037 | 8 | 29 | 13 | W | 43.492
2037 | 8 | 29 | 14 | W | 46.347
2037 | 8 | 29 | 15 | W | 49.7211
2037 | 8 | 29 | 16 | W | 54.6725
2037 | 8 | 29 | 17 | W | 53.6281
2037 | 8 | 29 | 18 | W | 46.5935
2037 | 8 | 29 | 19 | W | 43.078
2037 | 8 | 29 | 20 | W | 42.2805
2037 | 8 | 29 | 21 | W | 37.6229
2037 | 8 | 29 | 22 | O | 35.8643
2037 | 8 | 29 | 23 | O | 32.9598
2037 | 8 | 30 | 0 | O | 27.3707
2037 | 8 | 30 | 1 | O | 25.7645
2037 | 8 | 30 | 2 | O | 24.0452
2037 | 8 | 30 | 3 | O | 22.498
2037 | 8 | 30 | 4 | O | 22.4682
2037 | 8 | 30 | 5 | O | 24.1488
2037 | 8 | 30 | 6 | W | 17.0532
2037 | 8 | 30 | 7 | W | 18.9788
2037 | 8 | 30 | 8 | W | 22.319
2037 | 8 | 30 | 9 | W | 24.3673
2037 | 8 | 30 | 10 | W | 26.5955
2037 | 8 | 30 | 11 | W | 29.6527
2037 | 8 | 30 | 12 | W | 32.1012
2037 | 8 | 30 | 13 | W | 34.4563
2037 | 8 | 30 | 14 | W | 36.7182
2037 | 8 | 30 | 15 | W | 39.3914
2037 | 8 | 30 | 16 | W | 43.314
2037 | 8 | 30 | 17 | W | 42.4867
2037 | 8 | 30 | 18 | W | 36.9135
2037 | 8 | 30 | 19 | W | 34.1284
2037 | 8 | 30 | 20 | W | 33.4966
2037 | 8 | 30 | 21 | W | 29.8066
2037 | 8 | 30 | 22 | O | 32.0558
2037 | 8 | 30 | 23 | O | 29.4598
2037 | 8 | 31 | 0 | O | 28.4466
2037 | 8 | 31 | 1 | O | 26.7773
2037 | 8 | 31 | 2 | O | 24.9904
2037 | 8 | 31 | 3 | O | 23.3824
2037 | 8 | 31 | 4 | O | 23.3514
2037 | 8 | 31 | 5 | O | 25.0981
2037 | 8 | 31 | 6 | P | 23.0117
2037 | 8 | 31 | 7 | P | 23.889
2037 | 8 | 31 | 8 | P | 25.0638
2037 | 8 | 31 | 9 | P | 27.3195
2037 | 8 | 31 | 10 | P | 30.8082
2037 | 8 | 31 | 11 | P | 33.8828
2037 | 8 | 31 | 12 | P | 35.8843
2037 | 8 | 31 | 13 | P | 38.5964
2037 | 8 | 31 | 14 | P | 41.6426
2037 | 8 | 31 | 15 | P | 44.6636
2037 | 8 | 31 | 16 | P | 48.1966
2037 | 8 | 31 | 17 | P | 44.1939
2037 | 8 | 31 | 18 | P | 38.1555
2037 | 8 | 31 | 19 | P | 34.981
2037 | 8 | 31 | 20 | P | 34.8145
2037 | 8 | 31 | 21 | P | 30.9156
2037 | 8 | 31 | 22 | O | 33.316
2037 | 8 | 31 | 23 | O | 30.6178
2037 | 9 | 1 | 0 | O | 33.7709
2037 | 9 | 1 | 1 | O | 32.1239
2037 | 9 | 1 | 2 | O | 30.0781
2037 | 9 | 1 | 3 | O | 28.5877
2037 | 9 | 1 | 4 | O | 29.0138
2037 | 9 | 1 | 5 | O | 32.2574
2037 | 9 | 1 | 6 | P | 32.826
2037 | 9 | 1 | 7 | P | 32.1796
2037 | 9 | 1 | 8 | P | 32.9359
2037 | 9 | 1 | 9 | P | 36.0155
2037 | 9 | 1 | 10 | P | 39.0367
2037 | 9 | 1 | 11 | P | 42.1179
2037 | 9 | 1 | 12 | P | 44.7833
2037 | 9 | 1 | 13 | P | 48.3781
2037 | 9 | 1 | 14 | P | 52.2978
2037 | 9 | 1 | 15 | P | 57.4388
2037 | 9 | 1 | 16 | P | 61.8875
2037 | 9 | 1 | 17 | P | 54.9104
2037 | 9 | 1 | 18 | P | 45.9545
2037 | 9 | 1 | 19 | P | 46.45
2037 | 9 | 1 | 20 | P | 44.2015
2037 | 9 | 1 | 21 | P | 36.9815
2037 | 9 | 1 | 22 | O | 40.5946
2037 | 9 | 1 | 23 | O | 36.3428
2037 | 9 | 2 | 0 | O | 34.3132
2037 | 9 | 2 | 1 | O | 32.6397
2037 | 9 | 2 | 2 | O | 30.5611
2037 | 9 | 2 | 3 | O | 29.0468
2037 | 9 | 2 | 4 | O | 29.4797
2037 | 9 | 2 | 5 | O | 32.7754
2037 | 9 | 2 | 6 | P | 34.2286
2037 | 9 | 2 | 7 | P | 33.5546
2037 | 9 | 2 | 8 | P | 34.3432
2037 | 9 | 2 | 9 | P | 37.5544
2037 | 9 | 2 | 10 | P | 40.7047
2037 | 9 | 2 | 11 | P | 43.9175
2037 | 9 | 2 | 12 | P | 46.6968
2037 | 9 | 2 | 13 | P | 50.4452
2037 | 9 | 2 | 14 | P | 54.5324
2037 | 9 | 2 | 15 | P | 59.8931
2037 | 9 | 2 | 16 | P | 64.5319
2037 | 9 | 2 | 17 | P | 57.2567
2037 | 9 | 2 | 18 | P | 47.9181
2037 | 9 | 2 | 19 | P | 48.4348
2037 | 9 | 2 | 20 | P | 46.0901
2037 | 9 | 2 | 21 | P | 38.5616
2037 | 9 | 2 | 22 | O | 41.2465
2037 | 9 | 2 | 23 | O | 36.9264
2037 | 9 | 3 | 0 | O | 34.9448
2037 | 9 | 3 | 1 | O | 33.2404
2037 | 9 | 3 | 2 | O | 31.1235
2037 | 9 | 3 | 3 | O | 29.5814
2037 | 9 | 3 | 4 | O | 30.0223
2037 | 9 | 3 | 5 | O | 33.3786
2037 | 9 | 3 | 6 | P | 34.5941
2037 | 9 | 3 | 7 | P | 33.9129
2037 | 9 | 3 | 8 | P | 34.7099
2037 | 9 | 3 | 9 | P | 37.9554
2037 | 9 | 3 | 10 | P | 41.1393
2037 | 9 | 3 | 11 | P | 44.3865
2037 | 9 | 3 | 12 | P | 47.1955
2037 | 9 | 3 | 13 | P | 50.9839
2037 | 9 | 3 | 14 | P | 55.1147
2037 | 9 | 3 | 15 | P | 60.5327
2037 | 9 | 3 | 16 | P | 65.221
2037 | 9 | 3 | 17 | P | 57.8681
2037 | 9 | 3 | 18 | P | 48.4298
2037 | 9 | 3 | 19 | P | 48.952
2037 | 9 | 3 | 20 | P | 46.5823
2037 | 9 | 3 | 21 | P | 38.9734
2037 | 9 | 3 | 22 | O | 42.0056
2037 | 9 | 3 | 23 | O | 37.606
2037 | 9 | 4 | 0 | O | 34.8174
2037 | 9 | 4 | 1 | O | 33.1193
2037 | 9 | 4 | 2 | O | 31.0101
2037 | 9 | 4 | 3 | O | 29.4735
2037 | 9 | 4 | 4 | O | 29.9128
2037 | 9 | 4 | 5 | O | 33.2569
2037 | 9 | 4 | 6 | P | 34.0779
2037 | 9 | 4 | 7 | P | 33.4068
2037 | 9 | 4 | 8 | P | 34.192
2037 | 9 | 4 | 9 | P | 37.389
2037 | 9 | 4 | 10 | P | 40.5254
2037 | 9 | 4 | 11 | P | 43.7241
2037 | 9 | 4 | 12 | P | 46.4912
2037 | 9 | 4 | 13 | P | 50.2231
2037 | 9 | 4 | 14 | P | 54.2922
2037 | 9 | 4 | 15 | P | 59.6294
2037 | 9 | 4 | 16 | P | 64.2478
2037 | 9 | 4 | 17 | P | 57.0046
2037 | 9 | 4 | 18 | P | 47.7071
2037 | 9 | 4 | 19 | P | 48.2215
2037 | 9 | 4 | 20 | P | 45.8872
2037 | 9 | 4 | 21 | P | 38.3918
2037 | 9 | 4 | 22 | O | 41.8524
2037 | 9 | 4 | 23 | O | 37.4689
2037 | 9 | 5 | 0 | O | 32.6191
2037 | 9 | 5 | 1 | O | 31.0282
2037 | 9 | 5 | 2 | O | 29.0522
2037 | 9 | 5 | 3 | O | 27.6127
2037 | 9 | 5 | 4 | O | 28.0242
2037 | 9 | 5 | 5 | O | 31.1572
2037 | 9 | 5 | 6 | W | 26.6243
2037 | 9 | 5 | 7 | W | 28.2548
2037 | 9 | 5 | 8 | W | 31.8711
2037 | 9 | 5 | 9 | W | 35.375
2037 | 9 | 5 | 10 | W | 37.8439
2037 | 9 | 5 | 11 | W | 40.527
2037 | 9 | 5 | 12 | W | 43.4228
2037 | 9 | 5 | 13 | W | 46.0033
2037 | 9 | 5 | 14 | W | 48.2264
2037 | 9 | 5 | 15 | W | 51.6665
2037 | 9 | 5 | 16 | W | 55.7605
2037 | 9 | 5 | 17 | W | 53.839
2037 | 9 | 5 | 18 | W | 47.3002
2037 | 9 | 5 | 19 | W | 48.9019
2037 | 9 | 5 | 20 | W | 46.935
2037 | 9 | 5 | 21 | W | 40.1066
2037 | 9 | 5 | 22 | O | 39.21
2037 | 9 | 5 | 23 | O | 35.1033
2037 | 9 | 6 | 0 | O | 31.6283
2037 | 9 | 6 | 1 | O | 30.0857
2037 | 9 | 6 | 2 | O | 28.1697
2037 | 9 | 6 | 3 | O | 26.7739
2037 | 9 | 6 | 4 | O | 27.173
2037 | 9 | 6 | 5 | O | 30.2108
2037 | 9 | 6 | 6 | W | 25.7161
2037 | 9 | 6 | 7 | W | 27.2909
2037 | 9 | 6 | 8 | W | 30.7839
2037 | 9 | 6 | 9 | W | 34.1683
2037 | 9 | 6 | 10 | W | 36.553
2037 | 9 | 6 | 11 | W | 39.1445
2037 | 9 | 6 | 12 | W | 41.9415
2037 | 9 | 6 | 13 | W | 44.4339
2037 | 9 | 6 | 14 | W | 46.5813
2037 | 9 | 6 | 15 | W | 49.904
2037 | 9 | 6 | 16 | W | 53.8584
2037 | 9 | 6 | 17 | W | 52.0024
2037 | 9 | 6 | 18 | W | 45.6867
2037 | 9 | 6 | 19 | W | 47.2338
2037 | 9 | 6 | 20 | W | 45.3339
2037 | 9 | 6 | 21 | W | 38.7384
2037 | 9 | 6 | 22 | O | 38.019
2037 | 9 | 6 | 23 | O | 34.037
2037 | 9 | 7 | 0 | O | 32.0412
2037 | 9 | 7 | 1 | O | 30.4785
2037 | 9 | 7 | 2 | O | 28.5375
2037 | 9 | 7 | 3 | O | 27.1235
2037 | 9 | 7 | 4 | O | 27.5278
2037 | 9 | 7 | 5 | O | 30.6052
2037 | 9 | 7 | 6 | W | 26.4376
2037 | 9 | 7 | 7 | W | 28.0566
2037 | 9 | 7 | 8 | W | 31.6476
2037 | 9 | 7 | 9 | W | 35.1269
2037 | 9 | 7 | 10 | W | 37.5785
2037 | 9 | 7 | 11 | W | 40.2428
2037 | 9 | 7 | 12 | W | 43.1183
2037 | 9 | 7 | 13 | W | 45.6806
2037 | 9 | 7 | 14 | W | 47.8882
2037 | 9 | 7 | 15 | W | 51.3042
2037 | 9 | 7 | 16 | W | 55.3695
2037 | 9 | 7 | 17 | W | 53.4614
2037 | 9 | 7 | 18 | W | 46.9685
2037 | 9 | 7 | 19 | W | 48.559
2037 | 9 | 7 | 20 | W | 46.6058
2037 | 9 | 7 | 21 | W | 39.8253
2037 | 9 | 7 | 22 | O | 38.5154
2037 | 9 | 7 | 23 | O | 34.4814
2037 | 9 | 8 | 0 | O | 34.0172
2037 | 9 | 8 | 1 | O | 32.3581
2037 | 9 | 8 | 2 | O | 30.2974
2037 | 9 | 8 | 3 | O | 28.7962
2037 | 9 | 8 | 4 | O | 29.2254
2037 | 9 | 8 | 5 | O | 32.4926
2037 | 9 | 8 | 6 | P | 34.4798
2037 | 9 | 8 | 7 | P | 33.8009
2037 | 9 | 8 | 8 | P | 34.5953
2037 | 9 | 8 | 9 | P | 37.83
2037 | 9 | 8 | 10 | P | 41.0035
2037 | 9 | 8 | 11 | P | 44.2399
2037 | 9 | 8 | 12 | P | 47.0396
2037 | 9 | 8 | 13 | P | 50.8155
2037 | 9 | 8 | 14 | P | 54.9327
2037 | 9 | 8 | 15 | P | 60.3327
2037 | 9 | 8 | 16 | P | 65.0056
2037 | 9 | 8 | 17 | P | 57.677
2037 | 9 | 8 | 18 | P | 48.2698
2037 | 9 | 8 | 19 | P | 48.7903
2037 | 9 | 8 | 20 | P | 46.4285
2037 | 9 | 8 | 21 | P | 38.8447
2037 | 9 | 8 | 22 | O | 40.8906
2037 | 9 | 8 | 23 | O | 36.6079
2037 | 9 | 9 | 0 | O | 34.8495
2037 | 9 | 9 | 1 | O | 33.1498
2037 | 9 | 9 | 2 | O | 31.0387
2037 | 9 | 9 | 3 | O | 29.5007
2037 | 9 | 9 | 4 | O | 29.9404
2037 | 9 | 9 | 5 | O | 33.2876
2037 | 9 | 9 | 6 | P | 30.1248
2037 | 9 | 9 | 7 | P | 29.5316
2037 | 9 | 9 | 8 | P | 30.2257
2037 | 9 | 9 | 9 | P | 33.0518
2037 | 9 | 9 | 10 | P | 35.8245
2037 | 9 | 9 | 11 | P | 38.6521
2037 | 9 | 9 | 12 | P | 41.0982
2037 | 9 | 9 | 13 | P | 44.3972
2037 | 9 | 9 | 14 | P | 47.9943
2037 | 9 | 9 | 15 | P | 52.7123
2037 | 9 | 9 | 16 | P | 56.795
2037 | 9 | 9 | 17 | P | 50.392
2037 | 9 | 9 | 18 | P | 42.1731
2037 | 9 | 9 | 19 | P | 42.6278
2037 | 9 | 9 | 20 | P | 40.5642
2037 | 9 | 9 | 21 | P | 33.9384
2037 | 9 | 9 | 22 | O | 41.8911
2037 | 9 | 9 | 23 | O | 37.5036
2037 | 9 | 10 | 0 | O | 33.4184
2037 | 9 | 10 | 1 | O | 31.7885
2037 | 9 | 10 | 2 | O | 29.7641
2037 | 9 | 10 | 3 | O | 28.2893
2037 | 9 | 10 | 4 | O | 28.7109
2037 | 9 | 10 | 5 | O | 31.9206
2037 | 9 | 10 | 6 | P | 29.206
2037 | 9 | 10 | 7 | P | 28.6309
2037 | 9 | 10 | 8 | P | 29.3038
2037 | 9 | 10 | 9 | P | 32.0438
2037 | 9 | 10 | 10 | P | 34.7318
2037 | 9 | 10 | 11 | P | 37.4732
2037 | 9 | 10 | 12 | P | 39.8447
2037 | 9 | 10 | 13 | P | 43.0431
2037 | 9 | 10 | 14 | P | 46.5305
2037 | 9 | 10 | 15 | P | 51.1046
2037 | 9 | 10 | 16 | P | 55.0628
2037 | 9 | 10 | 17 | P | 48.8551
2037 | 9 | 10 | 18 | P | 40.8868
2037 | 9 | 10 | 19 | P | 41.3276
2037 | 9 | 10 | 20 | P | 39.327
2037 | 9 | 10 | 21 | P | 32.9033
2037 | 9 | 10 | 22 | O | 40.1708
2037 | 9 | 10 | 23 | O | 35.9634
2037 | 9 | 11 | 0 | O | 31.5619
2037 | 9 | 11 | 1 | O | 30.0226
2037 | 9 | 11 | 2 | O | 28.1106
2037 | 9 | 11 | 3 | O | 26.7177
2037 | 9 | 11 | 4 | O | 27.1159
2037 | 9 | 11 | 5 | O | 30.1473
2037 | 9 | 11 | 6 | P | 26.561
2037 | 9 | 11 | 7 | P | 26.038
2037 | 9 | 11 | 8 | P | 26.65
2037 | 9 | 11 | 9 | P | 29.1418
2037 | 9 | 11 | 10 | P | 31.5864
2037 | 9 | 11 | 11 | P | 34.0796
2037 | 9 | 11 | 12 | P | 36.2363
2037 | 9 | 11 | 13 | P | 39.145
2037 | 9 | 11 | 14 | P | 42.3166
2037 | 9 | 11 | 15 | P | 46.4765
2037 | 9 | 11 | 16 | P | 50.0761
2037 | 9 | 11 | 17 | P | 44.4306
2037 | 9 | 11 | 18 | P | 37.184
2037 | 9 | 11 | 19 | P | 37.5849
2037 | 9 | 11 | 20 | P | 35.7655
2037 | 9 | 11 | 21 | P | 29.9235
2037 | 9 | 11 | 22 | O | 37.9392
2037 | 9 | 11 | 23 | O | 33.9656
2037 | 9 | 12 | 0 | O | 28.7416
2037 | 9 | 12 | 1 | O | 27.3398
2037 | 9 | 12 | 2 | O | 25.5987
2037 | 9 | 12 | 3 | O | 24.3302
2037 | 9 | 12 | 4 | O | 24.6929
2037 | 9 | 12 | 5 | O | 27.4534
2037 | 9 | 12 | 6 | W | 18.5039
2037 | 9 | 12 | 7 | W | 19.6371
2037 | 9 | 12 | 8 | W | 22.1505
2037 | 9 | 12 | 9 | W | 24.5857
2037 | 9 | 12 | 10 | W | 26.3016
2037 | 9 | 12 | 11 | W | 28.1663
2037 | 9 | 12 | 12 | W | 30.1789
2037 | 9 | 12 | 13 | W | 31.9723
2037 | 9 | 12 | 14 | W | 33.5175
2037 | 9 | 12 | 15 | W | 35.9083
2037 | 9 | 12 | 16 | W | 38.7537
2037 | 9 | 12 | 17 | W | 37.4182
2037 | 9 | 12 | 18 | W | 32.8737
2037 | 9 | 12 | 19 | W | 33.9869
2037 | 9 | 12 | 20 | W | 32.6199
2037 | 9 | 12 | 21 | W | 27.8741
2037 | 9 | 12 | 22 | O | 34.549
2037 | 9 | 12 | 23 | O | 30.9304
2037 | 9 | 13 | 0 | O | 27.0371
2037 | 9 | 13 | 1 | O | 25.7184
2037 | 9 | 13 | 2 | O | 24.0805
2037 | 9 | 13 | 3 | O | 22.8873
2037 | 9 | 13 | 4 | O | 23.2285
2037 | 9 | 13 | 5 | O | 25.8253
2037 | 9 | 13 | 6 | W | 17.5167
2037 | 9 | 13 | 7 | W | 18.5894
2037 | 9 | 13 | 8 | W | 20.9687
2037 | 9 | 13 | 9 | W | 23.2739
2037 | 9 | 13 | 10 | W | 24.8983
2037 | 9 | 13 | 11 | W | 26.6635
2037 | 9 | 13 | 12 | W | 28.5687
2037 | 9 | 13 | 13 | W | 30.2665
2037 | 9 | 13 | 14 | W | 31.7291
2037 | 9 | 13 | 15 | W | 33.9924
2037 | 9 | 13 | 16 | W | 36.686
2037 | 9 | 13 | 17 | W | 35.4218
2037 | 9 | 13 | 18 | W | 31.1198
2037 | 9 | 13 | 19 | W | 32.1736
2037 | 9 | 13 | 20 | W | 30.8795
2037 | 9 | 13 | 21 | W | 26.3869
2037 | 9 | 13 | 22 | O | 32.5001
2037 | 9 | 13 | 23 | O | 29.0961
2037 | 9 | 14 | 0 | O | 28.866
2037 | 9 | 14 | 1 | O | 27.4581
2037 | 9 | 14 | 2 | O | 25.7095
2037 | 9 | 14 | 3 | O | 24.4356
2037 | 9 | 14 | 4 | O | 24.7998
2037 | 9 | 14 | 5 | O | 27.5723
2037 | 9 | 14 | 6 | P | 22.5533
2037 | 9 | 14 | 7 | P | 22.1092
2037 | 9 | 14 | 8 | P | 22.6288
2037 | 9 | 14 | 9 | P | 24.7446
2037 | 9 | 14 | 10 | P | 26.8204
2037 | 9 | 14 | 11 | P | 28.9373
2037 | 9 | 14 | 12 | P | 30.7686
2037 | 9 | 14 | 13 | P | 33.2384
2037 | 9 | 14 | 14 | P | 35.9315
2037 | 9 | 14 | 15 | P | 39.4637
2037 | 9 | 14 | 16 | P | 42.5202
2037 | 9 | 14 | 17 | P | 37.7265
2037 | 9 | 14 | 18 | P | 31.5733
2037 | 9 | 14 | 19 | P | 31.9137
2037 | 9 | 14 | 20 | P | 30.3689
2037 | 9 | 14 | 21 | P | 25.4083
2037 | 9 | 14 | 22 | O | 34.6985
2037 | 9 | 14 | 23 | O | 31.0643
2037 | 9 | 15 | 0 | O | 29.903
2037 | 9 | 15 | 1 | O | 28.4446
2037 | 9 | 15 | 2 | O | 26.6331
2037 | 9 | 15 | 3 | O | 25.3134
2037 | 9 | 15 | 4 | O | 25.6907
2037 | 9 | 15 | 5 | O | 28.5628
2037 | 9 | 15 | 6 | P | 24.5772
2037 | 9 | 15 | 7 | P | 24.0933
2037 | 9 | 15 | 8 | P | 24.6595
2037 | 9 | 15 | 9 | P | 26.9652
2037 | 9 | 15 | 10 | P | 29.2273
2037 | 9 | 15 | 11 | P | 31.5342
2037 | 9 | 15 | 12 | P | 33.5298
2037 | 9 | 15 | 13 | P | 36.2213
2037 | 9 | 15 | 14 | P | 39.156
2037 | 9 | 15 | 15 | P | 43.0052
2037 | 9 | 15 | 16 | P | 46.336
2037 | 9 | 15 | 17 | P | 41.1122
2037 | 9 | 15 | 18 | P | 34.4067
2037 | 9 | 15 | 19 | P | 34.7777
2037 | 9 | 15 | 20 | P | 33.0942
2037 | 9 | 15 | 21 | P | 27.6885
2037 | 9 | 15 | 22 | O | 35.9451
2037 | 9 | 15 | 23 | O | 32.1804
2037 | 9 | 16 | 0 | O | 30.2325
2037 | 9 | 16 | 1 | O | 28.758
2037 | 9 | 16 | 2 | O | 26.9266
2037 | 9 | 16 | 3 | O | 25.5924
2037 | 9 | 16 | 4 | O | 25.9738
2037 | 9 | 16 | 5 | O | 28.8775
2037 | 9 | 16 | 6 | P | 25.8878
2037 | 9 | 16 | 7 | P | 25.378
2037 | 9 | 16 | 8 | P | 25.9745
2037 | 9 | 16 | 9 | P | 28.4032
2037 | 9 | 16 | 10 | P | 30.7858
2037 | 9 | 16 | 11 | P | 33.2157
2037 | 9 | 16 | 12 | P | 35.3178
2037 | 9 | 16 | 13 | P | 38.1528
2037 | 9 | 16 | 14 | P | 41.244
2037 | 9 | 16 | 15 | P | 45.2984
2037 | 9 | 16 | 16 | P | 48.8069
2037 | 9 | 16 | 17 | P | 43.3045
2037 | 9 | 16 | 18 | P | 36.2415
2037 | 9 | 16 | 19 | P | 36.6322
2037 | 9 | 16 | 20 | P | 34.8589
2037 | 9 | 16 | 21 | P | 29.165
2037 | 9 | 16 | 22 | O | 36.3412
2037 | 9 | 16 | 23 | O | 32.5349
2037 | 9 | 17 | 0 | O | 30.4946
2037 | 9 | 17 | 1 | O | 29.0073
2037 | 9 | 17 | 2 | O | 27.16
2037 | 9 | 17 | 3 | O | 25.8142
2037 | 9 | 17 | 4 | O | 26.199
2037 | 9 | 17 | 5 | O | 29.1279
2037 | 9 | 17 | 6 | P | 26.1372
2037 | 9 | 17 | 7 | P | 25.6225
2037 | 9 | 17 | 8 | P | 26.2247
2037 | 9 | 17 | 9 | P | 28.6767
2037 | 9 | 17 | 10 | P | 31.0823
2037 | 9 | 17 | 11 | P | 33.5357
2037 | 9 | 17 | 12 | P | 35.658
2037 | 9 | 17 | 13 | P | 38.5203
2037 | 9 | 17 | 14 | P | 41.6413
2037 | 9 | 17 | 15 | P | 45.7348
2037 | 9 | 17 | 16 | P | 49.277
2037 | 9 | 17 | 17 | P | 43.7216
2037 | 9 | 17 | 18 | P | 36.5906
2037 | 9 | 17 | 19 | P | 36.9851
2037 | 9 | 17 | 20 | P | 35.1947
2037 | 9 | 17 | 21 | P | 29.4459
2037 | 9 | 17 | 22 | O | 36.6562
2037 | 9 | 17 | 23 | O | 32.817
2037 | 9 | 18 | 0 | O | 31.1162
2037 | 9 | 18 | 1 | O | 29.5986
2037 | 9 | 18 | 2 | O | 27.7136
2037 | 9 | 18 | 3 | O | 26.3404
2037 | 9 | 18 | 4 | O | 26.733
2037 | 9 | 18 | 5 | O | 29.7216
2037 | 9 | 18 | 6 | P | 27.2712
2037 | 9 | 18 | 7 | P | 26.7342
2037 | 9 | 18 | 8 | P | 27.3625
2037 | 9 | 18 | 9 | P | 29.921
2037 | 9 | 18 | 10 | P | 32.431
2037 | 9 | 18 | 11 | P | 34.9908
2037 | 9 | 18 | 12 | P | 37.2051
2037 | 9 | 18 | 13 | P | 40.1916
2037 | 9 | 18 | 14 | P | 43.448
2037 | 9 | 18 | 15 | P | 47.7191
2037 | 9 | 18 | 16 | P | 51.4151
2037 | 9 | 18 | 17 | P | 45.6186
2037 | 9 | 18 | 18 | P | 38.1782
2037 | 9 | 18 | 19 | P | 38.5898
2037 | 9 | 18 | 20 | P | 36.7218
2037 | 9 | 18 | 21 | P | 30.7235
2037 | 9 | 18 | 22 | O | 37.4034
2037 | 9 | 18 | 23 | O | 33.4859
2037 | 9 | 19 | 0 | O | 30.0701
2037 | 9 | 19 | 1 | O | 28.6035
2037 | 9 | 19 | 2 | O | 26.7819
2037 | 9 | 19 | 3 | O | 25.4549
2037 | 9 | 19 | 4 | O | 25.8343
2037 | 9 | 19 | 5 | O | 28.7224
2037 | 9 | 19 | 6 | W | 21.7364
2037 | 9 | 19 | 7 | W | 23.0675
2037 | 9 | 19 | 8 | W | 26.02
2037 | 9 | 19 | 9 | W | 28.8806
2037 | 9 | 19 | 10 | W | 30.8962
2037 | 9 | 19 | 11 | W | 33.0867
2037 | 9 | 19 | 12 | W | 35.4509
2037 | 9 | 19 | 13 | W | 37.5576
2037 | 9 | 19 | 14 | W | 39.3726
2037 | 9 | 19 | 15 | W | 42.1811
2037 | 9 | 19 | 16 | W | 45.5235
2037 | 9 | 19 | 17 | W | 43.9548
2037 | 9 | 19 | 18 | W | 38.6164
2037 | 9 | 19 | 19 | W | 39.9241
2037 | 9 | 19 | 20 | W | 38.3183
2037 | 9 | 19 | 21 | W | 32.7434
2037 | 9 | 19 | 22 | O | 36.146
2037 | 9 | 19 | 23 | O | 32.3602
2037 | 9 | 20 | 0 | O | 27.8291
2037 | 9 | 20 | 1 | O | 26.4719
2037 | 9 | 20 | 2 | O | 24.786
2037 | 9 | 20 | 3 | O | 23.5579
2037 | 9 | 20 | 4 | O | 23.909
2037 | 9 | 20 | 5 | O | 26.5819
2037 | 9 | 20 | 6 | W | 19.0259
2037 | 9 | 20 | 7 | W | 20.191
2037 | 9 | 20 | 8 | W | 22.7753
2037 | 9 | 20 | 9 | W | 25.2792
2037 | 9 | 20 | 10 | W | 27.0435
2037 | 9 | 20 | 11 | W | 28.9608
2037 | 9 | 20 | 12 | W | 31.0302
2037 | 9 | 20 | 13 | W | 32.8742
2037 | 9 | 20 | 14 | W | 34.4629
2037 | 9 | 20 | 15 | W | 36.9212
2037 | 9 | 20 | 16 | W | 39.8468
2037 | 9 | 20 | 17 | W | 38.4737
2037 | 9 | 20 | 18 | W | 33.801
2037 | 9 | 20 | 19 | W | 34.9456
2037 | 9 | 20 | 20 | W | 33.54
2037 | 9 | 20 | 21 | W | 28.6604
2037 | 9 | 20 | 22 | O | 33.4522
2037 | 9 | 20 | 23 | O | 29.9485
2037 | 9 | 21 | 0 | O | 29.0889
2037 | 9 | 21 | 1 | O | 27.6702
2037 | 9 | 21 | 2 | O | 25.908
2037 | 9 | 21 | 3 | O | 24.6243
2037 | 9 | 21 | 4 | O | 24.9913
2037 | 9 | 21 | 5 | O | 27.7852
2037 | 9 | 21 | 6 | P | 23.6842
2037 | 9 | 21 | 7 | P | 23.2178
2037 | 9 | 21 | 8 | P | 23.7635
2037 | 9 | 21 | 9 | P | 25.9854
2037 | 9 | 21 | 10 | P | 28.1653
2037 | 9 | 21 | 11 | P | 30.3884
2037 | 9 | 21 | 12 | P | 32.3115
2037 | 9 | 21 | 13 | P | 34.9052
2037 | 9 | 21 | 14 | P | 37.7332
2037 | 9 | 21 | 15 | P | 41.4426
2037 | 9 | 21 | 16 | P | 44.6524
2037 | 9 | 21 | 17 | P | 39.6183
2037 | 9 | 21 | 18 | P | 33.1566
2037 | 9 | 21 | 19 | P | 33.514
2037 | 9 | 21 | 20 | P | 31.8917
2037 | 9 | 21 | 21 | P | 26.6824
2037 | 9 | 21 | 22 | O | 34.9665
2037 | 9 | 21 | 23 | O | 31.3042
2037 | 9 | 22 | 0 | O | 30.1353
2037 | 9 | 22 | 1 | O | 28.6656
2037 | 9 | 22 | 2 | O | 26.84
2037 | 9 | 22 | 3 | O | 25.5101
2037 | 9 | 22 | 4 | O | 25.8903
2037 | 9 | 22 | 5 | O | 28.7847
2037 | 9 | 22 | 6 | P | 24.5459
2037 | 9 | 22 | 7 | P | 24.0626
2037 | 9 | 22 | 8 | P | 24.6281
2037 | 9 | 22 | 9 | P | 26.9309
2037 | 9 | 22 | 10 | P | 29.19
2037 | 9 | 22 | 11 | P | 31.494
2037 | 9 | 22 | 12 | P | 33.4871
2037 | 9 | 22 | 13 | P | 36.1751
2037 | 9 | 22 | 14 | P | 39.1061
2037 | 9 | 22 | 15 | P | 42.9504
2037 | 9 | 22 | 16 | P | 46.277
2037 | 9 | 22 | 17 | P | 41.0598
2037 | 9 | 22 | 18 | P | 34.3629
2037 | 9 | 22 | 19 | P | 34.7334
2037 | 9 | 22 | 20 | P | 33.052
2037 | 9 | 22 | 21 | P | 27.6532
2037 | 9 | 22 | 22 | O | 36.2244
2037 | 9 | 22 | 23 | O | 32.4303
2037 | 9 | 23 | 0 | O | 30.5786
2037 | 9 | 23 | 1 | O | 29.0872
2037 | 9 | 23 | 2 | O | 27.2348
2037 | 9 | 23 | 3 | O | 25.8853
2037 | 9 | 23 | 4 | O | 26.2711
2037 | 9 | 23 | 5 | O | 29.2081
2037 | 9 | 23 | 6 | P | 25.9027
2037 | 9 | 23 | 7 | P | 25.3927
2037 | 9 | 23 | 8 | P | 25.9894
2037 | 9 | 23 | 9 | P | 28.4195
2037 | 9 | 23 | 10 | P | 30.8035
2037 | 9 | 23 | 11 | P | 33.2349
2037 | 9 | 23 | 12 | P | 35.3381
2037 | 9 | 23 | 13 | P | 38.1747
2037 | 9 | 23 | 14 | P | 41.2677
2037 | 9 | 23 | 15 | P | 45.3245
2037 | 9 | 23 | 16 | P | 48.835
2037 | 9 | 23 | 17 | P | 43.3294
2037 | 9 | 23 | 18 | P | 36.2623
2037 | 9 | 23 | 19 | P | 36.6533
2037 | 9 | 23 | 20 | P | 34.879
2037 | 9 | 23 | 21 | P | 29.1818
2037 | 9 | 23 | 22 | O | 36.7572
2037 | 9 | 23 | 23 | O | 32.9074
2037 | 9 | 24 | 0 | O | 30.5236
2037 | 9 | 24 | 1 | O | 29.0349
2037 | 9 | 24 | 2 | O | 27.1859
2037 | 9 | 24 | 3 | O | 25.8388
2037 | 9 | 24 | 4 | O | 26.2239
2037 | 9 | 24 | 5 | O | 29.1556
2037 | 9 | 24 | 6 | P | 26.1593
2037 | 9 | 24 | 7 | P | 25.6442
2037 | 9 | 24 | 8 | P | 26.2469
2037 | 9 | 24 | 9 | P | 28.701
2037 | 9 | 24 | 10 | P | 31.1087
2037 | 9 | 24 | 11 | P | 33.5641
2037 | 9 | 24 | 12 | P | 35.6882
2037 | 9 | 24 | 13 | P | 38.5529
2037 | 9 | 24 | 14 | P | 41.6765
2037 | 9 | 24 | 15 | P | 45.7735
2037 | 9 | 24 | 16 | P | 49.3187
2037 | 9 | 24 | 17 | P | 43.7586
2037 | 9 | 24 | 18 | P | 36.6216
2037 | 9 | 24 | 19 | P | 37.0164
2037 | 9 | 24 | 20 | P | 35.2245
2037 | 9 | 24 | 21 | P | 29.4709
2037 | 9 | 24 | 22 | O | 36.6911
2037 | 9 | 24 | 23 | O | 32.8482
2037 | 9 | 25 | 0 | O | 30.1025
2037 | 9 | 25 | 1 | O | 28.6344
2037 | 9 | 25 | 2 | O | 26.8108
2037 | 9 | 25 | 3 | O | 25.4823
2037 | 9 | 25 | 4 | O | 25.8622
2037 | 9 | 25 | 5 | O | 28.7534
2037 | 9 | 25 | 6 | P | 22.3839
2037 | 9 | 25 | 7 | P | 21.9431
2037 | 9 | 25 | 8 | P | 22.4588
2037 | 9 | 25 | 9 | P | 24.5588
2037 | 9 | 25 | 10 | P | 26.6189
2037 | 9 | 25 | 11 | P | 28.72
2037 | 9 | 25 | 12 | P | 30.5375
2037 | 9 | 25 | 13 | P | 32.9888
2037 | 9 | 25 | 14 | P | 35.6616
2037 | 9 | 25 | 15 | P | 39.1673
2037 | 9 | 25 | 16 | P | 42.2009
2037 | 9 | 25 | 17 | P | 37.4432
2037 | 9 | 25 | 18 | P | 31.3362
2037 | 9 | 25 | 19 | P | 31.6741
2037 | 9 | 25 | 20 | P | 30.1408
2037 | 9 | 25 | 21 | P | 25.2175
2037 | 9 | 25 | 22 | O | 36.185
2037 | 9 | 25 | 23 | O | 32.3951
2037 | 9 | 26 | 0 | O | 28.4454
2037 | 9 | 26 | 1 | O | 27.0581
2037 | 9 | 26 | 2 | O | 25.3349
2037 | 9 | 26 | 3 | O | 24.0795
2037 | 9 | 26 | 4 | O | 24.4384
2037 | 9 | 26 | 5 | O | 27.1705
2037 | 9 | 26 | 6 | W | 19.1352
2037 | 9 | 26 | 7 | W | 20.307
2037 | 9 | 26 | 8 | W | 22.9062
2037 | 9 | 26 | 9 | W | 25.4244
2037 | 9 | 26 | 10 | W | 27.1989
2037 | 9 | 26 | 11 | W | 29.1272
2037 | 9 | 26 | 12 | W | 31.2085
2037 | 9 | 26 | 13 | W | 33.0631
2037 | 9 | 26 | 14 | W | 34.6609
2037 | 9 | 26 | 15 | W | 37.1333
2037 | 9 | 26 | 16 | W | 40.0757
2037 | 9 | 26 | 17 | W | 38.6947
2037 | 9 | 26 | 18 | W | 33.9952
2037 | 9 | 26 | 19 | W | 35.1464
2037 | 9 | 26 | 20 | W | 33.7327
2037 | 9 | 26 | 21 | W | 28.825
2037 | 9 | 26 | 22 | O | 34.193
2037 | 9 | 26 | 23 | O | 30.6117
2037 | 9 | 27 | 0 | O | 28.3309
2037 | 9 | 27 | 1 | O | 26.9491
2037 | 9 | 27 | 2 | O | 25.2329
2037 | 9 | 27 | 3 | O | 23.9826
2037 | 9 | 27 | 4 | O | 24.3401
2037 | 9 | 27 | 5 | O | 27.0611
2037 | 9 | 27 | 6 | W | 20.1245
2037 | 9 | 27 | 7 | W | 21.357
2037 | 9 | 27 | 8 | W | 24.0905
2037 | 9 | 27 | 9 | W | 26.7389
2037 | 9 | 27 | 10 | W | 28.6051
2037 | 9 | 27 | 11 | W | 30.6332
2037 | 9 | 27 | 12 | W | 32.822
2037 | 9 | 27 | 13 | W | 34.7725
2037 | 9 | 27 | 14 | W | 36.4529
2037 | 9 | 27 | 15 | W | 39.0532
2037 | 9 | 27 | 16 | W | 42.1477
2037 | 9 | 27 | 17 | W | 40.6953
2037 | 9 | 27 | 18 | W | 35.7528
2037 | 9 | 27 | 19 | W | 36.9635
2037 | 9 | 27 | 20 | W | 35.4768
2037 | 9 | 27 | 21 | W | 30.3154
2037 | 9 | 27 | 22 | O | 34.0553
2037 | 9 | 27 | 23 | O | 30.4885
2037 | 9 | 28 | 0 | O | 30.9985
2037 | 9 | 28 | 1 | O | 29.4866
2037 | 9 | 28 | 2 | O | 27.6088
2037 | 9 | 28 | 3 | O | 26.2407
2037 | 9 | 28 | 4 | O | 26.6319
2037 | 9 | 28 | 5 | O | 29.6092
2037 | 9 | 28 | 6 | P | 27.1974
2037 | 9 | 28 | 7 | P | 26.6619
2037 | 9 | 28 | 8 | P | 27.2885
2037 | 9 | 28 | 9 | P | 29.84
2037 | 9 | 28 | 10 | P | 32.3432
2037 | 9 | 28 | 11 | P | 34.8961
2037 | 9 | 28 | 12 | P | 37.1045
2037 | 9 | 28 | 13 | P | 40.0829
2037 | 9 | 28 | 14 | P | 43.3305
2037 | 9 | 28 | 15 | P | 47.59
2037 | 9 | 28 | 16 | P | 51.276
2037 | 9 | 28 | 17 | P | 45.4952
2037 | 9 | 28 | 18 | P | 38.0749
2037 | 9 | 28 | 19 | P | 38.4854
2037 | 9 | 28 | 20 | P | 36.6224
2037 | 9 | 28 | 21 | P | 30.6404
2037 | 9 | 28 | 22 | O | 37.2619
2037 | 9 | 28 | 23 | O | 33.3592
2037 | 9 | 29 | 0 | O | 32.182
2037 | 9 | 29 | 1 | O | 30.6124
2037 | 9 | 29 | 2 | O | 28.6628
2037 | 9 | 29 | 3 | O | 27.2426
2037 | 9 | 29 | 4 | O | 27.6486
2037 | 9 | 29 | 5 | O | 30.7396
2037 | 9 | 29 | 6 | P | 25.008
2037 | 9 | 29 | 7 | P | 24.5156
2037 | 9 | 29 | 8 | P | 25.0917
2037 | 9 | 29 | 9 | P | 27.4379
2037 | 9 | 29 | 10 | P | 29.7395
2037 | 9 | 29 | 11 | P | 32.0869
2037 | 9 | 29 | 12 | P | 34.1175
2037 | 9 | 29 | 13 | P | 36.8561
2037 | 9 | 29 | 14 | P | 39.8423
2037 | 9 | 29 | 15 | P | 43.7589
2037 | 9 | 29 | 16 | P | 47.1481
2037 | 9 | 29 | 17 | P | 41.8327
2037 | 9 | 29 | 18 | P | 35.0098
2037 | 9 | 29 | 19 | P | 35.3873
2037 | 9 | 29 | 20 | P | 33.6743
2037 | 9 | 29 | 21 | P | 28.1738
2037 | 9 | 29 | 22 | O | 38.6845
2037 | 9 | 29 | 23 | O | 34.6328
2037 | 9 | 30 | 0 | O | 30.5992
2037 | 9 | 30 | 1 | O | 29.1068
2037 | 9 | 30 | 2 | O | 27.2532
2037 | 9 | 30 | 3 | O | 25.9028
2037 | 9 | 30 | 4 | O | 26.2889
2037 | 9 | 30 | 5 | O | 29.2278
2037 | 9 | 30 | 6 | P | 22.2313
2037 | 9 | 30 | 7 | P | 21.7935
2037 | 9 | 30 | 8 | P | 22.3057
2037 | 9 | 30 | 9 | P | 24.3914
2037 | 9 | 30 | 10 | P | 26.4375
2037 | 9 | 30 | 11 | P | 28.5242
2037 | 9 | 30 | 12 | P | 30.3293
2037 | 9 | 30 | 13 | P | 32.7639
2037 | 9 | 30 | 14 | P | 35.4185
2037 | 9 | 30 | 15 | P | 38.9002
2037 | 9 | 30 | 16 | P | 41.9131
2037 | 9 | 30 | 17 | P | 37.1879
2037 | 9 | 30 | 18 | P | 31.1226
2037 | 9 | 30 | 19 | P | 31.4581
2037 | 9 | 30 | 20 | P | 29.9353
2037 | 9 | 30 | 21 | P | 25.0456
2037 | 9 | 30 | 22 | O | 36.782
2037 | 9 | 30 | 23 | O | 32.9296
2037 | 10 | 1 | 0 | O | 32.8596
2037 | 10 | 1 | 1 | O | 31.6766
2037 | 10 | 1 | 2 | O | 30.506
2037 | 10 | 1 | 3 | O | 30.0006
2037 | 10 | 1 | 4 | O | 31.055
2037 | 10 | 1 | 5 | O | 34.8528
2037 | 10 | 1 | 6 | P | 34.1135
2037 | 10 | 1 | 7 | P | 34.4708
2037 | 10 | 1 | 8 | P | 31.6464
2037 | 10 | 1 | 9 | P | 32.0967
2037 | 10 | 1 | 10 | P | 33.118
2037 | 10 | 1 | 11 | P | 32.788
2037 | 10 | 1 | 12 | P | 33.0911
2037 | 10 | 1 | 13 | P | 33.5799
2037 | 10 | 1 | 14 | P | 34.0103
2037 | 10 | 1 | 15 | P | 34.2284
2037 | 10 | 1 | 16 | P | 35.1549
2037 | 10 | 1 | 17 | P | 34.2471
2037 | 10 | 1 | 18 | P | 36.7397
2037 | 10 | 1 | 19 | P | 40.5096
2037 | 10 | 1 | 20 | P | 33.6654
2037 | 10 | 1 | 21 | P | 28.9135
2037 | 10 | 1 | 22 | O | 37.8077
2037 | 10 | 1 | 23 | O | 34.7287
2037 | 10 | 2 | 0 | O | 32.7111
2037 | 10 | 2 | 1 | O | 31.5334
2037 | 10 | 2 | 2 | O | 30.3681
2037 | 10 | 2 | 3 | O | 29.865
2037 | 10 | 2 | 4 | O | 30.9146
2037 | 10 | 2 | 5 | O | 34.6953
2037 | 10 | 2 | 6 | P | 33.4803
2037 | 10 | 2 | 7 | P | 33.831
2037 | 10 | 2 | 8 | P | 31.059
2037 | 10 | 2 | 9 | P | 31.501
2037 | 10 | 2 | 10 | P | 32.5033
2037 | 10 | 2 | 11 | P | 32.1794
2037 | 10 | 2 | 12 | P | 32.4769
2037 | 10 | 2 | 13 | P | 32.9566
2037 | 10 | 2 | 14 | P | 33.379
2037 | 10 | 2 | 15 | P | 33.5931
2037 | 10 | 2 | 16 | P | 34.5024
2037 | 10 | 2 | 17 | P | 33.6115
2037 | 10 | 2 | 18 | P | 36.0578
2037 | 10 | 2 | 19 | P | 39.7577
2037 | 10 | 2 | 20 | P | 33.0405
2037 | 10 | 2 | 21 | P | 28.3768
2037 | 10 | 2 | 22 | O | 37.6368
2037 | 10 | 2 | 23 | O | 34.5717
2037 | 10 | 3 | 0 | O | 31.7166
2037 | 10 | 3 | 1 | O | 30.5748
2037 | 10 | 3 | 2 | O | 29.4448
2037 | 10 | 3 | 3 | O | 28.9571
2037 | 10 | 3 | 4 | O | 29.9748
2037 | 10 | 3 | 5 | O | 33.6405
2037 | 10 | 3 | 6 | W | 26.2253
2037 | 10 | 3 | 7 | W | 28.0139
2037 | 10 | 3 | 8 | W | 30.1505
2037 | 10 | 3 | 9 | W | 32.423
2037 | 10 | 3 | 10 | W | 32.7762
2037 | 10 | 3 | 11 | W | 32.3375
2037 | 10 | 3 | 12 | W | 32.3441
2037 | 10 | 3 | 13 | W | 32.2024
2037 | 10 | 3 | 14 | W | 32.323
2037 | 10 | 3 | 15 | W | 32.4927
2037 | 10 | 3 | 16 | W | 33.6052
2037 | 10 | 3 | 17 | W | 34.7607
2037 | 10 | 3 | 18 | W | 40.1251
2037 | 10 | 3 | 19 | W | 43.8896
2037 | 10 | 3 | 20 | W | 37.414
2037 | 10 | 3 | 21 | W | 33.0528
2037 | 10 | 3 | 22 | O | 36.4926
2037 | 10 | 3 | 23 | O | 33.5207
2037 | 10 | 4 | 0 | O | 31.2121
2037 | 10 | 4 | 1 | O | 30.0884
2037 | 10 | 4 | 2 | O | 28.9765
2037 | 10 | 4 | 3 | O | 28.4965
2037 | 10 | 4 | 4 | O | 29.498
2037 | 10 | 4 | 5 | O | 33.1053
2037 | 10 | 4 | 6 | W | 25.6525
2037 | 10 | 4 | 7 | W | 27.402
2037 | 10 | 4 | 8 | W | 29.4919
2037 | 10 | 4 | 9 | W | 31.7148
2037 | 10 | 4 | 10 | W | 32.0603
2037 | 10 | 4 | 11 | W | 31.6312
2037 | 10 | 4 | 12 | W | 31.6377
2037 | 10 | 4 | 13 | W | 31.4991
2037 | 10 | 4 | 14 | W | 31.617
2037 | 10 | 4 | 15 | W | 31.783
2037 | 10 | 4 | 16 | W | 32.8712
2037 | 10 | 4 | 17 | W | 34.0015
2037 | 10 | 4 | 18 | W | 39.2487
2037 | 10 | 4 | 19 | W | 42.9309
2037 | 10 | 4 | 20 | W | 36.5968
2037 | 10 | 4 | 21 | W | 32.3308
2037 | 10 | 4 | 22 | O | 35.9121
2037 | 10 | 4 | 23 | O | 32.9875
2037 | 10 | 5 | 0 | O | 32.9918
2037 | 10 | 5 | 1 | O | 31.804
2037 | 10 | 5 | 2 | O | 30.6287
2037 | 10 | 5 | 3 | O | 30.1213
2037 | 10 | 5 | 4 | O | 31.1799
2037 | 10 | 5 | 5 | O | 34.993
2037 | 10 | 5 | 6 | P | 39.543
2037 | 10 | 5 | 7 | P | 39.9573
2037 | 10 | 5 | 8 | P | 36.6833
2037 | 10 | 5 | 9 | P | 37.2053
2037 | 10 | 5 | 10 | P | 38.3892
2037 | 10 | 5 | 11 | P | 38.0066
2037 | 10 | 5 | 12 | P | 38.3579
2037 | 10 | 5 | 13 | P | 38.9245
2037 | 10 | 5 | 14 | P | 39.4234
2037 | 10 | 5 | 15 | P | 39.6762
2037 | 10 | 5 | 16 | P | 40.7502
2037 | 10 | 5 | 17 | P | 39.698
2037 | 10 | 5 | 18 | P | 42.5873
2037 | 10 | 5 | 19 | P | 46.9571
2037 | 10 | 5 | 20 | P | 39.0236
2037 | 10 | 5 | 21 | P | 33.5154
2037 | 10 | 5 | 22 | O | 37.9598
2037 | 10 | 5 | 23 | O | 34.8684
2037 | 10 | 6 | 0 | O | 33.738
2037 | 10 | 6 | 1 | O | 32.5234
2037 | 10 | 6 | 2 | O | 31.3215
2037 | 10 | 6 | 3 | O | 30.8027
2037 | 10 | 6 | 4 | O | 31.8852
2037 | 10 | 6 | 5 | O | 35.7845
2037 | 10 | 6 | 6 | P | 40.5467
2037 | 10 | 6 | 7 | P | 40.9715
2037 | 10 | 6 | 8 | P | 37.6144
2037 | 10 | 6 | 9 | P | 38.1496
2037 | 10 | 6 | 10 | P | 39.3636
2037 | 10 | 6 | 11 | P | 38.9713
2037 | 10 | 6 | 12 | P | 39.3315
2037 | 10 | 6 | 13 | P | 39.9125
2037 | 10 | 6 | 14 | P | 40.4241
2037 | 10 | 6 | 15 | P | 40.6833
2037 | 10 | 6 | 16 | P | 41.7845
2037 | 10 | 6 | 17 | P | 40.7056
2037 | 10 | 6 | 18 | P | 43.6682
2037 | 10 | 6 | 19 | P | 48.149
2037 | 10 | 6 | 20 | P | 40.0141
2037 | 10 | 6 | 21 | P | 34.3661
2037 | 10 | 6 | 22 | O | 38.8184
2037 | 10 | 6 | 23 | O | 35.6571
2037 | 10 | 7 | 0 | O | 33.7298
2037 | 10 | 7 | 1 | O | 32.5155
2037 | 10 | 7 | 2 | O | 31.3139
2037 | 10 | 7 | 3 | O | 30.7952
2037 | 10 | 7 | 4 | O | 31.8775
2037 | 10 | 7 | 5 | O | 35.7758
2037 | 10 | 7 | 6 | P | 41.409
2037 | 10 | 7 | 7 | P | 41.8428
2037 | 10 | 7 | 8 | P | 38.4143
2037 | 10 | 7 | 9 | P | 38.9609
2037 | 10 | 7 | 10 | P | 40.2007
2037 | 10 | 7 | 11 | P | 39.8001
2037 | 10 | 7 | 12 | P | 40.168
2037 | 10 | 7 | 13 | P | 40.7613
2037 | 10 | 7 | 14 | P | 41.2837
2037 | 10 | 7 | 15 | P | 41.5485
2037 | 10 | 7 | 16 | P | 42.6732
2037 | 10 | 7 | 17 | P | 41.5712
2037 | 10 | 7 | 18 | P | 44.5969
2037 | 10 | 7 | 19 | P | 49.173
2037 | 10 | 7 | 20 | P | 40.865
2037 | 10 | 7 | 21 | P | 35.0969
2037 | 10 | 7 | 22 | O | 38.809
2037 | 10 | 7 | 23 | O | 35.6485
2037 | 10 | 8 | 0 | O | 33.9803
2037 | 10 | 8 | 1 | O | 32.757
2037 | 10 | 8 | 2 | O | 31.5464
2037 | 10 | 8 | 3 | O | 31.0238
2037 | 10 | 8 | 4 | O | 32.1142
2037 | 10 | 8 | 5 | O | 36.0415
2037 | 10 | 8 | 6 | P | 41.8851
2037 | 10 | 8 | 7 | P | 42.3239
2037 | 10 | 8 | 8 | P | 38.856
2037 | 10 | 8 | 9 | P | 39.4089
2037 | 10 | 8 | 10 | P | 40.6629
2037 | 10 | 8 | 11 | P | 40.2576
2037 | 10 | 8 | 12 | P | 40.6298
2037 | 10 | 8 | 13 | P | 41.23
2037 | 10 | 8 | 14 | P | 41.7584
2037 | 10 | 8 | 15 | P | 42.0261
2037 | 10 | 8 | 16 | P | 43.1638
2037 | 10 | 8 | 17 | P | 42.0492
2037 | 10 | 8 | 18 | P | 45.1096
2037 | 10 | 8 | 19 | P | 49.7383
2037 | 10 | 8 | 20 | P | 41.3349
2037 | 10 | 8 | 21 | P | 35.5005
2037 | 10 | 8 | 22 | O | 39.0971
2037 | 10 | 8 | 23 | O | 35.9132
2037 | 10 | 9 | 0 | O | 33.6692
2037 | 10 | 9 | 1 | O | 32.4571
2037 | 10 | 9 | 2 | O | 31.2576
2037 | 10 | 9 | 3 | O | 30.7398
2037 | 10 | 9 | 4 | O | 31.8201
2037 | 10 | 9 | 5 | O | 35.7115
2037 | 10 | 9 | 6 | P | 37.2396
2037 | 10 | 9 | 7 | P | 37.6297
2037 | 10 | 9 | 8 | P | 34.5465
2037 | 10 | 9 | 9 | P | 35.038
2037 | 10 | 9 | 10 | P | 36.153
2037 | 10 | 9 | 11 | P | 35.7927
2037 | 10 | 9 | 12 | P | 36.1236
2037 | 10 | 9 | 13 | P | 36.6572
2037 | 10 | 9 | 14 | P | 37.127
2037 | 10 | 9 | 15 | P | 37.365
2037 | 10 | 9 | 16 | P | 38.3765
2037 | 10 | 9 | 17 | P | 37.3855
2037 | 10 | 9 | 18 | P | 40.1065
2037 | 10 | 9 | 19 | P | 44.2219
2037 | 10 | 9 | 20 | P | 36.7504
2037 | 10 | 9 | 21 | P | 31.5631
2037 | 10 | 9 | 22 | O | 38.7392
2037 | 10 | 9 | 23 | O | 35.5844
2037 | 10 | 10 | 0 | O | 31.5236
2037 | 10 | 10 | 1 | O | 30.3888
2037 | 10 | 10 | 2 | O | 29.2657
2037 | 10 | 10 | 3 | O | 28.7809
2037 | 10 | 10 | 4 | O | 29.7924
2037 | 10 | 10 | 5 | O | 33.4358
2037 | 10 | 10 | 6 | W | 25.444
2037 | 10 | 10 | 7 | W | 27.1793
2037 | 10 | 10 | 8 | W | 29.2523
2037 | 10 | 10 | 9 | W | 31.4571
2037 | 10 | 10 | 10 | W | 31.7998
2037 | 10 | 10 | 11 | W | 31.3741
2037 | 10 | 10 | 12 | W | 31.3806
2037 | 10 | 10 | 13 | W | 31.2431
2037 | 10 | 10 | 14 | W | 31.3601
2037 | 10 | 10 | 15 | W | 31.5247
2037 | 10 | 10 | 16 | W | 32.6041
2037 | 10 | 10 | 17 | W | 33.7252
2037 | 10 | 10 | 18 | W | 38.9298
2037 | 10 | 10 | 19 | W | 42.5821
2037 | 10 | 10 | 20 | W | 36.2994
2037 | 10 | 10 | 21 | W | 32.0681
2037 | 10 | 10 | 22 | O | 36.2706
2037 | 10 | 10 | 23 | O | 33.3168
2037 | 10 | 11 | 0 | O | 30.7167
2037 | 10 | 11 | 1 | O | 29.6109
2037 | 10 | 11 | 2 | O | 28.5166
2037 | 10 | 11 | 3 | O | 28.0442
2037 | 10 | 11 | 4 | O | 29.0298
2037 | 10 | 11 | 5 | O | 32.58
2037 | 10 | 11 | 6 | W | 25.1035
2037 | 10 | 11 | 7 | W | 26.8156
2037 | 10 | 11 | 8 | W | 28.8609
2037 | 10 | 11 | 9 | W | 31.0361
2037 | 10 | 11 | 10 | W | 31.3742
2037 | 10 | 11 | 11 | W | 30.9543
2037 | 10 | 11 | 12 | W | 30.9607
2037 | 10 | 11 | 13 | W | 30.825
2037 | 10 | 11 | 14 | W | 30.9405
2037 | 10 | 11 | 15 | W | 31.1029
2037 | 10 | 11 | 16 | W | 32.1678
2037 | 10 | 11 | 17 | W | 33.2739
2037 | 10 | 11 | 18 | W | 38.4089
2037 | 10 | 11 | 19 | W | 42.0123
2037 | 10 | 11 | 20 | W | 35.8137
2037 | 10 | 11 | 21 | W | 31.639
2037 | 10 | 11 | 22 | O | 35.3422
2037 | 10 | 11 | 23 | O | 32.464
2037 | 10 | 12 | 0 | O | 32.2078
2037 | 10 | 12 | 1 | O | 31.0483
2037 | 10 | 12 | 2 | O | 29.9009
2037 | 10 | 12 | 3 | O | 29.4056
2037 | 10 | 12 | 4 | O | 30.439
2037 | 10 | 12 | 5 | O | 34.1615
2037 | 10 | 12 | 6 | P | 36.8504
2037 | 10 | 12 | 7 | P | 37.2364
2037 | 10 | 12 | 8 | P | 34.1854
2037 | 10 | 12 | 9 | P | 34.6718
2037 | 10 | 12 | 10 | P | 35.7751
2037 | 10 | 12 | 11 | P | 35.4186
2037 | 10 | 12 | 12 | P | 35.746
2037 | 10 | 12 | 13 | P | 36.274
2037 | 10 | 12 | 14 | P | 36.7389
2037 | 10 | 12 | 15 | P | 36.9745
2037 | 10 | 12 | 16 | P | 37.9754
2037 | 10 | 12 | 17 | P | 36.9948
2037 | 10 | 12 | 18 | P | 39.6873
2037 | 10 | 12 | 19 | P | 43.7596
2037 | 10 | 12 | 20 | P | 36.3663
2037 | 10 | 12 | 21 | P | 31.2332
2037 | 10 | 12 | 22 | O | 37.0577
2037 | 10 | 12 | 23 | O | 34.0399
2037 | 10 | 13 | 0 | O | 33.1261
2037 | 10 | 13 | 1 | O | 31.9335
2037 | 10 | 13 | 2 | O | 30.7534
2037 | 10 | 13 | 3 | O | 30.244
2037 | 10 | 13 | 4 | O | 31.3069
2037 | 10 | 13 | 5 | O | 35.1355
2037 | 10 | 13 | 6 | P | 35.7917
2037 | 10 | 13 | 7 | P | 36.1666
2037 | 10 | 13 | 8 | P | 33.2032
2037 | 10 | 13 | 9 | P | 33.6757
2037 | 10 | 13 | 10 | P | 34.7473
2037 | 10 | 13 | 11 | P | 34.401
2037 | 10 | 13 | 12 | P | 34.719
2037 | 10 | 13 | 13 | P | 35.2319
2037 | 10 | 13 | 14 | P | 35.6834
2037 | 10 | 13 | 15 | P | 35.9122
2037 | 10 | 13 | 16 | P | 36.8843
2037 | 10 | 13 | 17 | P | 35.9319
2037 | 10 | 13 | 18 | P | 38.5471
2037 | 10 | 13 | 19 | P | 42.5024
2037 | 10 | 13 | 20 | P | 35.3215
2037 | 10 | 13 | 21 | P | 30.3359
2037 | 10 | 13 | 22 | O | 38.1143
2037 | 10 | 13 | 23 | O | 35.0104
2037 | 10 | 14 | 0 | O | 32.8682
2037 | 10 | 14 | 1 | O | 31.6849
2037 | 10 | 14 | 2 | O | 30.514
2037 | 10 | 14 | 3 | O | 30.0085
2037 | 10 | 14 | 4 | O | 31.0632
2037 | 10 | 14 | 5 | O | 34.8619
2037 | 10 | 14 | 6 | P | 34.8916
2037 | 10 | 14 | 7 | P | 35.2571
2037 | 10 | 14 | 8 | P | 32.3682
2037 | 10 | 14 | 9 | P | 32.8288
2037 | 10 | 14 | 10 | P | 33.8734
2037 | 10 | 14 | 11 | P | 33.5359
2037 | 10 | 14 | 12 | P | 33.8459
2037 | 10 | 14 | 13 | P | 34.3458
2037 | 10 | 14 | 14 | P | 34.786
2037 | 10 | 14 | 15 | P | 35.0091
2037 | 10 | 14 | 16 | P | 35.9568
2037 | 10 | 14 | 17 | P | 35.0283
2037 | 10 | 14 | 18 | P | 37.5777
2037 | 10 | 14 | 19 | P | 41.4335
2037 | 10 | 14 | 20 | P | 34.4332
2037 | 10 | 14 | 21 | P | 29.573
2037 | 10 | 14 | 22 | O | 37.8176
2037 | 10 | 14 | 23 | O | 34.7378
2037 | 10 | 15 | 0 | O | 32.9235
2037 | 10 | 15 | 1 | O | 31.7382
2037 | 10 | 15 | 2 | O | 30.5653
2037 | 10 | 15 | 3 | O | 30.059
2037 | 10 | 15 | 4 | O | 31.1154
2037 | 10 | 15 | 5 | O | 34.9206
2037 | 10 | 15 | 6 | P | 34.4669
2037 | 10 | 15 | 7 | P | 34.828
2037 | 10 | 15 | 8 | P | 31.9743
2037 | 10 | 15 | 9 | P | 32.4293
2037 | 10 | 15 | 10 | P | 33.4612
2037 | 10 | 15 | 11 | P | 33.1277
2037 | 10 | 15 | 12 | P | 33.434
2037 | 10 | 15 | 13 | P | 33.9278
2037 | 10 | 15 | 14 | P | 34.3627
2037 | 10 | 15 | 15 | P | 34.583
2037 | 10 | 15 | 16 | P | 35.5192
2037 | 10 | 15 | 17 | P | 34.602
2037 | 10 | 15 | 18 | P | 37.1204
2037 | 10 | 15 | 19 | P | 40.9293
2037 | 10 | 15 | 20 | P | 34.0142
2037 | 10 | 15 | 21 | P | 29.2131
2037 | 10 | 15 | 22 | O | 37.8812
2037 | 10 | 15 | 23 | O | 34.7963
2037 | 10 | 16 | 0 | O | 32.6999
2037 | 10 | 16 | 1 | O | 31.5227
2037 | 10 | 16 | 2 | O | 30.3577
2037 | 10 | 16 | 3 | O | 29.8549
2037 | 10 | 16 | 4 | O | 30.9041
2037 | 10 | 16 | 5 | O | 34.6834
2037 | 10 | 16 | 6 | P | 33.2988
2037 | 10 | 16 | 7 | P | 33.6477
2037 | 10 | 16 | 8 | P | 30.8907
2037 | 10 | 16 | 9 | P | 31.3302
2037 | 10 | 16 | 10 | P | 32.3272
2037 | 10 | 16 | 11 | P | 32.005
2037 | 10 | 16 | 12 | P | 32.3009
2037 | 10 | 16 | 13 | P | 32.778
2037 | 10 | 16 | 14 | P | 33.1981
2037 | 10 | 16 | 15 | P | 33.411
2037 | 10 | 16 | 16 | P | 34.3154
2037 | 10 | 16 | 17 | P | 33.4293
2037 | 10 | 16 | 18 | P | 35.8623
2037 | 10 | 16 | 19 | P | 39.5422
2037 | 10 | 16 | 20 | P | 32.8614
2037 | 10 | 16 | 21 | P | 28.223
2037 | 10 | 16 | 22 | O | 37.624
2037 | 10 | 16 | 23 | O | 34.56
2037 | 10 | 17 | 0 | O | 32.3079
2037 | 10 | 17 | 1 | O | 31.1447
2037 | 10 | 17 | 2 | O | 29.9938
2037 | 10 | 17 | 3 | O | 29.4969
2037 | 10 | 17 | 4 | O | 30.5336
2037 | 10 | 17 | 5 | O | 34.2676
2037 | 10 | 17 | 6 | W | 26.0044
2037 | 10 | 17 | 7 | W | 27.7779
2037 | 10 | 17 | 8 | W | 29.8966
2037 | 10 | 17 | 9 | W | 32.1499
2037 | 10 | 17 | 10 | W | 32.5002
2037 | 10 | 17 | 11 | W | 32.0651
2037 | 10 | 17 | 12 | W | 32.0718
2037 | 10 | 17 | 13 | W | 31.9312
2037 | 10 | 17 | 14 | W | 32.0508
2037 | 10 | 17 | 15 | W | 32.2191
2037 | 10 | 17 | 16 | W | 33.3222
2037 | 10 | 17 | 17 | W | 34.468
2037 | 10 | 17 | 18 | W | 39.7872
2037 | 10 | 17 | 19 | W | 43.5199
2037 | 10 | 17 | 20 | W | 37.0989
2037 | 10 | 17 | 21 | W | 32.7744
2037 | 10 | 17 | 22 | O | 37.1729
2037 | 10 | 17 | 23 | O | 34.1456
2037 | 10 | 18 | 0 | O | 32.7956
2037 | 10 | 18 | 1 | O | 31.6149
2037 | 10 | 18 | 2 | O | 30.4465
2037 | 10 | 18 | 3 | O | 29.9422
2037 | 10 | 18 | 4 | O | 30.9945
2037 | 10 | 18 | 5 | O | 34.7849
2037 | 10 | 18 | 6 | W | 26.3443
2037 | 10 | 18 | 7 | W | 28.141
2037 | 10 | 18 | 8 | W | 30.2873
2037 | 10 | 18 | 9 | W | 32.57
2037 | 10 | 18 | 10 | W | 32.9249
2037 | 10 | 18 | 11 | W | 32.4842
2037 | 10 | 18 | 12 | W | 32.4909
2037 | 10 | 18 | 13 | W | 32.3485
2037 | 10 | 18 | 14 | W | 32.4697
2037 | 10 | 18 | 15 | W | 32.6401
2037 | 10 | 18 | 16 | W | 33.7577
2037 | 10 | 18 | 17 | W | 34.9184
2037 | 10 | 18 | 18 | W | 40.3072
2037 | 10 | 18 | 19 | W | 44.0887
2037 | 10 | 18 | 20 | W | 37.5837
2037 | 10 | 18 | 21 | W | 33.2027
2037 | 10 | 18 | 22 | O | 37.734
2037 | 10 | 18 | 23 | O | 34.6611
2037 | 10 | 19 | 0 | O | 34.3709
2037 | 10 | 19 | 1 | O | 33.1335
2037 | 10 | 19 | 2 | O | 31.909
2037 | 10 | 19 | 3 | O | 31.3804
2037 | 10 | 19 | 4 | O | 32.4833
2037 | 10 | 19 | 5 | O | 36.4558
2037 | 10 | 19 | 6 | P | 36.1665
2037 | 10 | 19 | 7 | P | 36.5453
2037 | 10 | 19 | 8 | P | 33.5509
2037 | 10 | 19 | 9 | P | 34.0283
2037 | 10 | 19 | 10 | P | 35.1111
2037 | 10 | 19 | 11 | P | 34.7612
2037 | 10 | 19 | 12 | P | 35.0826
2037 | 10 | 19 | 13 | P | 35.6008
2037 | 10 | 19 | 14 | P | 36.0571
2037 | 10 | 19 | 15 | P | 36.2883
2037 | 10 | 19 | 16 | P | 37.2706
2037 | 10 | 19 | 17 | P | 36.3082
2037 | 10 | 19 | 18 | P | 38.9507
2037 | 10 | 19 | 19 | P | 42.9475
2037 | 10 | 19 | 20 | P | 35.6914
2037 | 10 | 19 | 21 | P | 30.6535
2037 | 10 | 19 | 22 | O | 39.5466
2037 | 10 | 19 | 23 | O | 36.326
2037 | 10 | 20 | 0 | O | 33.9558
2037 | 10 | 20 | 1 | O | 32.7334
2037 | 10 | 20 | 2 | O | 31.5237
2037 | 10 | 20 | 3 | O | 31.0015
2037 | 10 | 20 | 4 | O | 32.0911
2037 | 10 | 20 | 5 | O | 36.0156
2037 | 10 | 20 | 6 | P | 35.7912
2037 | 10 | 20 | 7 | P | 36.1661
2037 | 10 | 20 | 8 | P | 33.2028
2037 | 10 | 20 | 9 | P | 33.6752
2037 | 10 | 20 | 10 | P | 34.7468
2037 | 10 | 20 | 11 | P | 34.4005
2037 | 10 | 20 | 12 | P | 34.7185
2037 | 10 | 20 | 13 | P | 35.2314
2037 | 10 | 20 | 14 | P | 35.6829
2037 | 10 | 20 | 15 | P | 35.9117
2037 | 10 | 20 | 16 | P | 36.8838
2037 | 10 | 20 | 17 | P | 35.9314
2037 | 10 | 20 | 18 | P | 38.5466
2037 | 10 | 20 | 19 | P | 42.5018
2037 | 10 | 20 | 20 | P | 35.321
2037 | 10 | 20 | 21 | P | 30.3354
2037 | 10 | 20 | 22 | O | 39.069
2037 | 10 | 20 | 23 | O | 35.8873
2037 | 10 | 21 | 0 | O | 33.678
2037 | 10 | 21 | 1 | O | 32.4656
2037 | 10 | 21 | 2 | O | 31.2658
2037 | 10 | 21 | 3 | O | 30.7478
2037 | 10 | 21 | 4 | O | 31.8285
2037 | 10 | 21 | 5 | O | 35.7208
2037 | 10 | 21 | 6 | P | 36.0477
2037 | 10 | 21 | 7 | P | 36.4253
2037 | 10 | 21 | 8 | P | 33.4407
2037 | 10 | 21 | 9 | P | 33.9166
2037 | 10 | 21 | 10 | P | 34.9958
2037 | 10 | 21 | 11 | P | 34.6471
2037 | 10 | 21 | 12 | P | 34.9673
2037 | 10 | 21 | 13 | P | 35.4839
2037 | 10 | 21 | 14 | P | 35.9386
2037 | 10 | 21 | 15 | P | 36.1691
2037 | 10 | 21 | 16 | P | 37.1482
2037 | 10 | 21 | 17 | P | 36.1889
2037 | 10 | 21 | 18 | P | 38.8228
2037 | 10 | 21 | 19 | P | 42.8064
2037 | 10 | 21 | 20 | P | 35.5742
2037 | 10 | 21 | 21 | P | 30.5529
2037 | 10 | 21 | 22 | O | 38.7493
2037 | 10 | 21 | 23 | O | 35.5937
2037 | 10 | 22 | 0 | O | 33.3146
2037 | 10 | 22 | 1 | O | 32.1153
2037 | 10 | 22 | 2 | O | 30.9284
2037 | 10 | 22 | 3 | O | 30.4161
2037 | 10 | 22 | 4 | O | 31.4851
2037 | 10 | 22 | 5 | O | 35.3354
2037 | 10 | 22 | 6 | P | 37.2784
2037 | 10 | 22 | 7 | P | 37.6689
2037 | 10 | 22 | 8 | P | 34.5824
2037 | 10 | 22 | 9 | P | 35.0745
2037 | 10 | 22 | 10 | P | 36.1906
2037 | 10 | 22 | 11 | P | 35.8299
2037 | 10 | 22 | 12 | P | 36.1612
2037 | 10 | 22 | 13 | P | 36.6953
2037 | 10 | 22 | 14 | P | 37.1656
2037 | 10 | 22 | 15 | P | 37.4039
2037 | 10 | 22 | 16 | P | 38.4165
2037 | 10 | 22 | 17 | P | 37.4244
2037 | 10 | 22 | 18 | P | 40.1483
2037 | 10 | 22 | 19 | P | 44.2679
2037 | 10 | 22 | 20 | P | 36.7887
2037 | 10 | 22 | 21 | P | 31.596
2037 | 10 | 22 | 22 | O | 38.3312
2037 | 10 | 22 | 23 | O | 35.2096
2037 | 10 | 23 | 0 | O | 32.9443
2037 | 10 | 23 | 1 | O | 31.7583
2037 | 10 | 23 | 2 | O | 30.5847
2037 | 10 | 23 | 3 | O | 30.078
2037 | 10 | 23 | 4 | O | 31.1351
2037 | 10 | 23 | 5 | O | 34.9427
2037 | 10 | 23 | 6 | P | 35.844
2037 | 10 | 23 | 7 | P | 36.2195
2037 | 10 | 23 | 8 | P | 33.2517
2037 | 10 | 23 | 9 | P | 33.7249
2037 | 10 | 23 | 10 | P | 34.798
2037 | 10 | 23 | 11 | P | 34.4512
2037 | 10 | 23 | 12 | P | 34.7697
2037 | 10 | 23 | 13 | P | 35.2833
2037 | 10 | 23 | 14 | P | 35.7355
2037 | 10 | 23 | 15 | P | 35.9647
2037 | 10 | 23 | 16 | P | 36.9382
2037 | 10 | 23 | 17 | P | 35.9844
2037 | 10 | 23 | 18 | P | 38.6034
2037 | 10 | 23 | 19 | P | 42.5645
2037 | 10 | 23 | 20 | P | 35.3731
2037 | 10 | 23 | 21 | P | 30.3802
2037 | 10 | 23 | 22 | O | 37.9052
2037 | 10 | 23 | 23 | O | 34.8183
2037 | 10 | 24 | 0 | O | 31.7526
2037 | 10 | 24 | 1 | O | 30.6095
2037 | 10 | 24 | 2 | O | 29.4783
2037 | 10 | 24 | 3 | O | 28.99
2037 | 10 | 24 | 4 | O | 30.0088
2037 | 10 | 24 | 5 | O | 33.6787
2037 | 10 | 24 | 6 | W | 26.4404
2037 | 10 | 24 | 7 | W | 28.2436
2037 | 10 | 24 | 8 | W | 30.3978
2037 | 10 | 24 | 9 | W | 32.6889
2037 | 10 | 24 | 10 | W | 33.045
2037 | 10 | 24 | 11 | W | 32.6027
2037 | 10 | 24 | 12 | W | 32.6094
2037 | 10 | 24 | 13 | W | 32.4666
2037 | 10 | 24 | 14 | W | 32.5881
2037 | 10 | 24 | 15 | W | 32.7592
2037 | 10 | 24 | 16 | W | 33.8808
2037 | 10 | 24 | 17 | W | 35.0458
2037 | 10 | 24 | 18 | W | 40.4542
2037 | 10 | 24 | 19 | W | 44.2495
2037 | 10 | 24 | 20 | W | 37.7208
2037 | 10 | 24 | 21 | W | 33.3238
2037 | 10 | 24 | 22 | O | 36.534
2037 | 10 | 24 | 23 | O | 33.5588
2037 | 10 | 25 | 0 | O | 30.6875
2037 | 10 | 25 | 1 | O | 29.5827
2037 | 10 | 25 | 2 | O | 28.4895
2037 | 10 | 25 | 3 | O | 28.0175
2037 | 10 | 25 | 4 | O | 29.0022
2037 | 10 | 25 | 5 | O | 32.5489
2037 | 10 | 25 | 6 | W | 24.6592
2037 | 10 | 25 | 7 | W | 26.341
2037 | 10 | 25 | 8 | W | 28.35
2037 | 10 | 25 | 9 | W | 30.4868
2037 | 10 | 25 | 10 | W | 30.8189
2037 | 10 | 25 | 11 | W | 30.4064
2037 | 10 | 25 | 12 | W | 30.4127
2037 | 10 | 25 | 13 | W | 30.2794
2037 | 10 | 25 | 14 | W | 30.3928
2037 | 10 | 25 | 15 | W | 30.5524
2037 | 10 | 25 | 16 | W | 31.5985
2037 | 10 | 25 | 17 | W | 32.6849
2037 | 10 | 25 | 18 | W | 37.729
2037 | 10 | 25 | 19 | W | 41.2687
2037 | 10 | 25 | 20 | W | 35.1798
2037 | 10 | 25 | 21 | W | 31.079
2037 | 10 | 25 | 22 | O | 35.3085
2037 | 10 | 25 | 23 | O | 32.4331
2037 | 10 | 26 | 0 | O | 32.2516
2037 | 10 | 26 | 1 | O | 31.0905
2037 | 10 | 26 | 2 | O | 29.9415
2037 | 10 | 26 | 3 | O | 29.4455
2037 | 10 | 26 | 4 | O | 30.4804
2037 | 10 | 26 | 5 | O | 34.2079
2037 | 10 | 26 | 6 | P | 34.0981
2037 | 10 | 26 | 7 | P | 34.4553
2037 | 10 | 26 | 8 | P | 31.6321
2037 | 10 | 26 | 9 | P | 32.0822
2037 | 10 | 26 | 10 | P | 33.1031
2037 | 10 | 26 | 11 | P | 32.7732
2037 | 10 | 26 | 12 | P | 33.0762
2037 | 10 | 26 | 13 | P | 33.5647
2037 | 10 | 26 | 14 | P | 33.9949
2037 | 10 | 26 | 15 | P | 34.2129
2037 | 10 | 26 | 16 | P | 35.139
2037 | 10 | 26 | 17 | P | 34.2317
2037 | 10 | 26 | 18 | P | 36.7231
2037 | 10 | 26 | 19 | P | 40.4913
2037 | 10 | 26 | 20 | P | 33.6502
2037 | 10 | 26 | 21 | P | 28.9004
2037 | 10 | 26 | 22 | O | 37.1081
2037 | 10 | 26 | 23 | O | 34.0861
2037 | 10 | 27 | 0 | O | 33.1156
2037 | 10 | 27 | 1 | O | 31.9234
2037 | 10 | 27 | 2 | O | 30.7436
2037 | 10 | 27 | 3 | O | 30.2343
2037 | 10 | 27 | 4 | O | 31.2969
2037 | 10 | 27 | 5 | O | 35.1243
2037 | 10 | 27 | 6 | P | 35.4617
2037 | 10 | 27 | 7 | P | 35.8332
2037 | 10 | 27 | 8 | P | 32.8971
2037 | 10 | 27 | 9 | P | 33.3652
2037 | 10 | 27 | 10 | P | 34.4269
2037 | 10 | 27 | 11 | P | 34.0838
2037 | 10 | 27 | 12 | P | 34.3989
2037 | 10 | 27 | 13 | P | 34.907
2037 | 10 | 27 | 14 | P | 35.3544
2037 | 10 | 27 | 15 | P | 35.5811
2037 | 10 | 27 | 16 | P | 36.5443
2037 | 10 | 27 | 17 | P | 35.6006
2037 | 10 | 27 | 18 | P | 38.1917
2037 | 10 | 27 | 19 | P | 42.1106
2037 | 10 | 27 | 20 | P | 34.9958
2037 | 10 | 27 | 21 | P | 30.0562
2037 | 10 | 27 | 22 | O | 38.1022
2037 | 10 | 27 | 23 | O | 34.9993
2037 | 10 | 28 | 0 | O | 33.0928
2037 | 10 | 28 | 1 | O | 31.9014
2037 | 10 | 28 | 2 | O | 30.7224
2037 | 10 | 28 | 3 | O | 30.2135
2037 | 10 | 28 | 4 | O | 31.2754
2037 | 10 | 28 | 5 | O | 35.1001
2037 | 10 | 28 | 6 | P | 34.3912
2037 | 10 | 28 | 7 | P | 34.7515
2037 | 10 | 28 | 8 | P | 31.9041
2037 | 10 | 28 | 9 | P | 32.358
2037 | 10 | 28 | 10 | P | 33.3877
2037 | 10 | 28 | 11 | P | 33.055
2037 | 10 | 28 | 12 | P | 33.3605
2037 | 10 | 28 | 13 | P | 33.8533
2037 | 10 | 28 | 14 | P | 34.2872
2037 | 10 | 28 | 15 | P | 34.5071
2037 | 10 | 28 | 16 | P | 35.4411
2037 | 10 | 28 | 17 | P | 34.526
2037 | 10 | 28 | 18 | P | 37.0388
2037 | 10 | 28 | 19 | P | 40.8394
2037 | 10 | 28 | 20 | P | 33.9395
2037 | 10 | 28 | 21 | P | 29.1489
2037 | 10 | 28 | 22 | O | 38.076
2037 | 10 | 28 | 23 | O | 34.9752
2037 | 10 | 29 | 0 | O | 32.8849
2037 | 10 | 29 | 1 | O | 31.701
2037 | 10 | 29 | 2 | O | 30.5295
2037 | 10 | 29 | 3 | O | 30.0237
2037 | 10 | 29 | 4 | O | 31.0789
2037 | 10 | 29 | 5 | O | 34.8796
2037 | 10 | 29 | 6 | P | 33.3397
2037 | 10 | 29 | 7 | P | 33.689
2037 | 10 | 29 | 8 | P | 30.9286
2037 | 10 | 29 | 9 | P | 31.3687
2037 | 10 | 29 | 10 | P | 32.3669
2037 | 10 | 29 | 11 | P | 32.0443
2037 | 10 | 29 | 12 | P | 32.3405
2037 | 10 | 29 | 13 | P | 32.8183
2037 | 10 | 29 | 14 | P | 33.2389
2037 | 10 | 29 | 15 | P | 33.452
2037 | 10 | 29 | 16 | P | 34.3575
2037 | 10 | 29 | 17 | P | 33.4703
2037 | 10 | 29 | 18 | P | 35.9064
2037 | 10 | 29 | 19 | P | 39.5907
2037 | 10 | 29 | 20 | P | 32.9018
2037 | 10 | 29 | 21 | P | 28.2577
2037 | 10 | 29 | 22 | O | 37.8368
2037 | 10 | 29 | 23 | O | 34.7555
2037 | 10 | 30 | 0 | O | 34.1857
2037 | 10 | 30 | 1 | O | 32.9549
2037 | 10 | 30 | 2 | O | 31.7371
2037 | 10 | 30 | 3 | O | 31.2113
2037 | 10 | 30 | 4 | O | 32.3083
2037 | 10 | 30 | 5 | O | 36.2593
2037 | 10 | 30 | 6 | P | 34.5533
2037 | 10 | 30 | 7 | P | 34.9153
2037 | 10 | 30 | 8 | P | 32.0544
2037 | 10 | 30 | 9 | P | 32.5106
2037 | 10 | 30 | 10 | P | 33.5451
2037 | 10 | 30 | 11 | P | 33.2108
2037 | 10 | 30 | 12 | P | 33.5178
2037 | 10 | 30 | 13 | P | 34.0129
2037 | 10 | 30 | 14 | P | 34.4488
2037 | 10 | 30 | 15 | P | 34.6697
2037 | 10 | 30 | 16 | P | 35.6082
2037 | 10 | 30 | 17 | P | 34.6887
2037 | 10 | 30 | 18 | P | 37.2134
2037 | 10 | 30 | 19 | P | 41.0319
2037 | 10 | 30 | 20 | P | 34.0994
2037 | 10 | 30 | 21 | P | 29.2863
2037 | 10 | 30 | 22 | O | 39.3334
2037 | 10 | 30 | 23 | O | 36.1302
2037 | 10 | 31 | 0 | O | 32.796
2037 | 10 | 31 | 1 | O | 31.6153
2037 | 10 | 31 | 2 | O | 30.4469
2037 | 10 | 31 | 3 | O | 29.9426
2037 | 10 | 31 | 4 | O | 30.9949
2037 | 10 | 31 | 5 | O | 34.7854
2037 | 10 | 31 | 6 | W | 25.9401
2037 | 10 | 31 | 7 | W | 27.7092
2037 | 10 | 31 | 8 | W | 29.8226
2037 | 10 | 31 | 9 | W | 32.0704
2037 | 10 | 31 | 10 | W | 32.4197
2037 | 10 | 31 | 11 | W | 31.9858
2037 | 10 | 31 | 12 | W | 31.9924
2037 | 10 | 31 | 13 | W | 31.8522
2037 | 10 | 31 | 14 | W | 31.9715
2037 | 10 | 31 | 15 | W | 32.1393
2037 | 10 | 31 | 16 | W | 33.2398
2037 | 10 | 31 | 17 | W | 34.3827
2037 | 10 | 31 | 18 | W | 39.6888
2037 | 10 | 31 | 19 | W | 43.4123
2037 | 10 | 31 | 20 | W | 37.0071
2037 | 10 | 31 | 21 | W | 32.6933
2037 | 10 | 31 | 22 | O | 37.7345
2037 | 10 | 31 | 23 | O | 34.6615
2037 | 11 | 1 | 0 | O | 26.2645
2037 | 11 | 1 | 1 | O | 25.5053
2037 | 11 | 1 | 2 | O | 24.9627
2037 | 11 | 1 | 3 | O | 24.9665
2037 | 11 | 1 | 4 | O | 26.1904
2037 | 11 | 1 | 5 | O | 29.3742
2037 | 11 | 1 | 6 | O | 25.7582
2037 | 11 | 1 | 7 | W | 28.7567
2037 | 11 | 1 | 8 | W | 29.7374
2037 | 11 | 1 | 9 | W | 29.5861
2037 | 11 | 1 | 10 | W | 28.8195
2037 | 11 | 1 | 11 | W | 27.5508
2037 | 11 | 1 | 12 | W | 26.4574
2037 | 11 | 1 | 13 | W | 25.7019
2037 | 11 | 1 | 14 | W | 25.0066
2037 | 11 | 1 | 15 | W | 24.9413
2037 | 11 | 1 | 16 | W | 26.7229
2037 | 11 | 1 | 17 | W | 35.2902
2037 | 11 | 1 | 18 | W | 33.5778
2037 | 11 | 1 | 19 | W | 32.01
2037 | 11 | 1 | 20 | W | 30.7729
2037 | 11 | 1 | 21 | W | 28.213
2037 | 11 | 1 | 22 | W | 30.155
2037 | 11 | 1 | 23 | O | 27.0794
2037 | 11 | 2 | 0 | O | 28.774
2037 | 11 | 2 | 1 | O | 27.9423
2037 | 11 | 2 | 2 | O | 27.3478
2037 | 11 | 2 | 3 | O | 27.352
2037 | 11 | 2 | 4 | O | 28.6929
2037 | 11 | 2 | 5 | O | 32.1809
2037 | 11 | 2 | 6 | O | 41.7647
2037 | 11 | 2 | 7 | P | 37.0809
2037 | 11 | 2 | 8 | P | 33.6015
2037 | 11 | 2 | 9 | P | 32.6168
2037 | 11 | 2 | 10 | P | 32.3196
2037 | 11 | 2 | 11 | P | 30.9613
2037 | 11 | 2 | 12 | P | 29.5092
2037 | 11 | 2 | 13 | P | 28.7349
2037 | 11 | 2 | 14 | P | 27.5722
2037 | 11 | 2 | 15 | P | 27.2368
2037 | 11 | 2 | 16 | P | 29.4334
2037 | 11 | 2 | 17 | P | 39.1969
2037 | 11 | 2 | 18 | P | 36.5399
2037 | 11 | 2 | 19 | P | 33.7506
2037 | 11 | 2 | 20 | P | 32.2459
2037 | 11 | 2 | 21 | P | 28.9343
2037 | 11 | 2 | 22 | P | 25.5983
2037 | 11 | 2 | 23 | O | 29.6668
2037 | 11 | 3 | 0 | O | 30.2807
2037 | 11 | 3 | 1 | O | 29.4054
2037 | 11 | 3 | 2 | O | 28.7798
2037 | 11 | 3 | 3 | O | 28.7842
2037 | 11 | 3 | 4 | O | 30.1953
2037 | 11 | 3 | 5 | O | 33.866
2037 | 11 | 3 | 6 | O | 43.9516
2037 | 11 | 3 | 7 | P | 38.9172
2037 | 11 | 3 | 8 | P | 35.2655
2037 | 11 | 3 | 9 | P | 34.232
2037 | 11 | 3 | 10 | P | 33.92
2037 | 11 | 3 | 11 | P | 32.4945
2037 | 11 | 3 | 12 | P | 30.9705
2037 | 11 | 3 | 13 | P | 30.1578
2037 | 11 | 3 | 14 | P | 28.9376
2037 | 11 | 3 | 15 | P | 28.5856
2037 | 11 | 3 | 16 | P | 30.8909
2037 | 11 | 3 | 17 | P | 41.138
2037 | 11 | 3 | 18 | P | 38.3493
2037 | 11 | 3 | 19 | P | 35.422
2037 | 11 | 3 | 20 | P | 33.8427
2037 | 11 | 3 | 21 | P | 30.3671
2037 | 11 | 3 | 22 | P | 26.8659
2037 | 11 | 3 | 23 | O | 31.2202
2037 | 11 | 4 | 0 | O | 29.6497
2037 | 11 | 4 | 1 | O | 28.7927
2037 | 11 | 4 | 2 | O | 28.1801
2037 | 11 | 4 | 3 | O | 28.1844
2037 | 11 | 4 | 4 | O | 29.5661
2037 | 11 | 4 | 5 | O | 33.1603
2037 | 11 | 4 | 6 | O | 43.0357
2037 | 11 | 4 | 7 | P | 39.7251
2037 | 11 | 4 | 8 | P | 35.9976
2037 | 11 | 4 | 9 | P | 34.9427
2037 | 11 | 4 | 10 | P | 34.6242
2037 | 11 | 4 | 11 | P | 33.1691
2037 | 11 | 4 | 12 | P | 31.6134
2037 | 11 | 4 | 13 | P | 30.7839
2037 | 11 | 4 | 14 | P | 29.5384
2037 | 11 | 4 | 15 | P | 29.179
2037 | 11 | 4 | 16 | P | 31.5322
2037 | 11 | 4 | 17 | P | 41.992
2037 | 11 | 4 | 18 | P | 39.1455
2037 | 11 | 4 | 19 | P | 36.1573
2037 | 11 | 4 | 20 | P | 34.5453
2037 | 11 | 4 | 21 | P | 30.9975
2037 | 11 | 4 | 22 | P | 27.4237
2037 | 11 | 4 | 23 | O | 30.5697
2037 | 11 | 5 | 0 | O | 30.2943
2037 | 11 | 5 | 1 | O | 29.4187
2037 | 11 | 5 | 2 | O | 28.7927
2037 | 11 | 5 | 3 | O | 28.7972
2037 | 11 | 5 | 4 | O | 30.2089
2037 | 11 | 5 | 5 | O | 33.8812
2037 | 11 | 5 | 6 | O | 43.9714
2037 | 11 | 5 | 7 | P | 40.4144
2037 | 11 | 5 | 8 | P | 36.6222
2037 | 11 | 5 | 9 | P | 35.549
2037 | 11 | 5 | 10 | P | 35.225
2037 | 11 | 5 | 11 | P | 33.7447
2037 | 11 | 5 | 12 | P | 32.162
2037 | 11 | 5 | 13 | P | 31.3181
2037 | 11 | 5 | 14 | P | 30.0509
2037 | 11 | 5 | 15 | P | 29.6853
2037 | 11 | 5 | 16 | P | 32.0793
2037 | 11 | 5 | 17 | P | 42.7206
2037 | 11 | 5 | 18 | P | 39.8247
2037 | 11 | 5 | 19 | P | 36.7847
2037 | 11 | 5 | 20 | P | 35.1447
2037 | 11 | 5 | 21 | P | 31.5354
2037 | 11 | 5 | 22 | P | 27.8995
2037 | 11 | 5 | 23 | O | 31.2343
2037 | 11 | 6 | 0 | O | 30.6176
2037 | 11 | 6 | 1 | O | 29.7326
2037 | 11 | 6 | 2 | O | 29.1
2037 | 11 | 6 | 3 | O | 29.1045
2037 | 11 | 6 | 4 | O | 30.5313
2037 | 11 | 6 | 5 | O | 34.2428
2037 | 11 | 6 | 6 | O | 44.4407
2037 | 11 | 6 | 7 | P | 38.0743
2037 | 11 | 6 | 8 | P | 34.5017
2037 | 11 | 6 | 9 | P | 33.4906
2037 | 11 | 6 | 10 | P | 33.1854
2037 | 11 | 6 | 11 | P | 31.7908
2037 | 11 | 6 | 12 | P | 30.2997
2037 | 11 | 6 | 13 | P | 29.5047
2037 | 11 | 6 | 14 | P | 28.3109
2037 | 11 | 6 | 15 | P | 27.9665
2037 | 11 | 6 | 16 | P | 30.2219
2037 | 11 | 6 | 17 | P | 40.247
2037 | 11 | 6 | 18 | P | 37.5188
2037 | 11 | 6 | 19 | P | 34.6548
2037 | 11 | 6 | 20 | P | 33.1097
2037 | 11 | 6 | 21 | P | 29.7094
2037 | 11 | 6 | 22 | P | 26.2841
2037 | 11 | 6 | 23 | O | 31.5676
2037 | 11 | 7 | 0 | O | 26.879
2037 | 11 | 7 | 1 | O | 26.1021
2037 | 11 | 7 | 2 | O | 25.5468
2037 | 11 | 7 | 3 | O | 25.5507
2037 | 11 | 7 | 4 | O | 26.8033
2037 | 11 | 7 | 5 | O | 30.0616
2037 | 11 | 7 | 6 | O | 39.0142
2037 | 11 | 7 | 7 | W | 29.6669
2037 | 11 | 7 | 8 | W | 30.6787
2037 | 11 | 7 | 9 | W | 30.5226
2037 | 11 | 7 | 10 | W | 29.7317
2037 | 11 | 7 | 11 | W | 28.4228
2037 | 11 | 7 | 12 | W | 27.2948
2037 | 11 | 7 | 13 | W | 26.5154
2037 | 11 | 7 | 14 | W | 25.7981
2037 | 11 | 7 | 15 | W | 25.7307
2037 | 11 | 7 | 16 | W | 27.5687
2037 | 11 | 7 | 17 | W | 36.4072
2037 | 11 | 7 | 18 | W | 34.6406
2037 | 11 | 7 | 19 | W | 33.0232
2037 | 11 | 7 | 20 | W | 31.7469
2037 | 11 | 7 | 21 | W | 29.106
2037 | 11 | 7 | 22 | W | 26.9423
2037 | 11 | 7 | 23 | O | 27.713
2037 | 11 | 8 | 0 | O | 28.357
2037 | 11 | 8 | 1 | O | 27.5374
2037 | 11 | 8 | 2 | O | 26.9515
2037 | 11 | 8 | 3 | O | 26.9556
2037 | 11 | 8 | 4 | O | 28.2771
2037 | 11 | 8 | 5 | O | 31.7146
2037 | 11 | 8 | 6 | O | 41.1595
2037 | 11 | 8 | 7 | W | 30.1732
2037 | 11 | 8 | 8 | W | 31.2023
2037 | 11 | 8 | 9 | W | 31.0435
2037 | 11 | 8 | 10 | W | 30.2392
2037 | 11 | 8 | 11 | W | 28.908
2037 | 11 | 8 | 12 | W | 27.7607
2037 | 11 | 8 | 13 | W | 26.968
2037 | 11 | 8 | 14 | W | 26.2384
2037 | 11 | 8 | 15 | W | 26.1699
2037 | 11 | 8 | 16 | W | 28.0392
2037 | 11 | 8 | 17 | W | 37.0286
2037 | 11 | 8 | 18 | W | 35.2318
2037 | 11 | 8 | 19 | W | 33.5869
2037 | 11 | 8 | 20 | W | 32.2888
2037 | 11 | 8 | 21 | W | 29.6028
2037 | 11 | 8 | 22 | W | 27.4021
2037 | 11 | 8 | 23 | O | 29.2369
2037 | 11 | 9 | 0 | O | 32.2005
2037 | 11 | 9 | 1 | O | 31.2698
2037 | 11 | 9 | 2 | O | 30.6044
2037 | 11 | 9 | 3 | O | 30.6091
2037 | 11 | 9 | 4 | O | 32.1097
2037 | 11 | 9 | 5 | O | 36.0131
2037 | 11 | 9 | 6 | O | 46.7382
2037 | 11 | 9 | 7 | P | 40.1814
2037 | 11 | 9 | 8 | P | 36.411
2037 | 11 | 9 | 9 | P | 35.344
2037 | 11 | 9 | 10 | P | 35.0219
2037 | 11 | 9 | 11 | P | 33.5501
2037 | 11 | 9 | 12 | P | 31.9765
2037 | 11 | 9 | 13 | P | 31.1375
2037 | 11 | 9 | 14 | P | 29.8776
2037 | 11 | 9 | 15 | P | 29.5141
2037 | 11 | 9 | 16 | P | 31.8944
2037 | 11 | 9 | 17 | P | 42.4743
2037 | 11 | 9 | 18 | P | 39.5951
2037 | 11 | 9 | 19 | P | 36.5726
2037 | 11 | 9 | 20 | P | 34.942
2037 | 11 | 9 | 21 | P | 31.3536
2037 | 11 | 9 | 22 | P | 27.7387
2037 | 11 | 9 | 23 | O | 33.1996
2037 | 11 | 10 | 0 | O | 31.5525
2037 | 11 | 10 | 1 | O | 30.6405
2037 | 11 | 10 | 2 | O | 29.9885
2037 | 11 | 10 | 3 | O | 29.9931
2037 | 11 | 10 | 4 | O | 31.4635
2037 | 11 | 10 | 5 | O | 35.2883
2037 | 11 | 10 | 6 | O | 45.7976
2037 | 11 | 10 | 7 | P | 38.6897
2037 | 11 | 10 | 8 | P | 35.0594
2037 | 11 | 10 | 9 | P | 34.032
2037 | 11 | 10 | 10 | P | 33.7218
2037 | 11 | 10 | 11 | P | 32.3046
2037 | 11 | 10 | 12 | P | 30.7895
2037 | 11 | 10 | 13 | P | 29.9816
2037 | 11 | 10 | 14 | P | 28.7685
2037 | 11 | 10 | 15 | P | 28.4185
2037 | 11 | 10 | 16 | P | 30.7104
2037 | 11 | 10 | 17 | P | 40.8976
2037 | 11 | 10 | 18 | P | 38.1252
2037 | 11 | 10 | 19 | P | 35.2149
2037 | 11 | 10 | 20 | P | 33.6449
2037 | 11 | 10 | 21 | P | 30.1896
2037 | 11 | 10 | 22 | P | 26.7089
2037 | 11 | 10 | 23 | O | 32.5315
2037 | 11 | 11 | 0 | O | 33.7356
2037 | 11 | 11 | 1 | O | 32.7605
2037 | 11 | 11 | 2 | O | 32.0635
2037 | 11 | 11 | 3 | O | 32.0684
2037 | 11 | 11 | 4 | O | 33.6405
2037 | 11 | 11 | 5 | O | 37.73
2037 | 11 | 11 | 6 | O | 48.9664
2037 | 11 | 11 | 7 | P | 39.2432
2037 | 11 | 11 | 8 | P | 35.5609
2037 | 11 | 11 | 9 | P | 34.5188
2037 | 11 | 11 | 10 | P | 34.2042
2037 | 11 | 11 | 11 | P | 32.7668
2037 | 11 | 11 | 12 | P | 31.2299
2037 | 11 | 11 | 13 | P | 30.4105
2037 | 11 | 11 | 14 | P | 29.1801
2037 | 11 | 11 | 15 | P | 28.825
2037 | 11 | 11 | 16 | P | 31.1497
2037 | 11 | 11 | 17 | P | 41.4826
2037 | 11 | 11 | 18 | P | 38.6706
2037 | 11 | 11 | 19 | P | 35.7187
2037 | 11 | 11 | 20 | P | 34.1262
2037 | 11 | 11 | 21 | P | 30.6215
2037 | 11 | 11 | 22 | P | 27.091
2037 | 11 | 11 | 23 | O | 34.7824
2037 | 11 | 12 | 0 | O | 30.4509
2037 | 11 | 12 | 1 | O | 29.5707
2037 | 11 | 12 | 2 | O | 28.9415
2037 | 11 | 12 | 3 | O | 28.946
2037 | 11 | 12 | 4 | O | 30.365
2037 | 11 | 12 | 5 | O | 34.0563
2037 | 11 | 12 | 6 | O | 44.1986
2037 | 11 | 12 | 7 | P | 37.2054
2037 | 11 | 12 | 8 | P | 33.7144
2037 | 11 | 12 | 9 | P | 32.7264
2037 | 11 | 12 | 10 | P | 32.4281
2037 | 11 | 12 | 11 | P | 31.0653
2037 | 11 | 12 | 12 | P | 29.6083
2037 | 11 | 12 | 13 | P | 28.8314
2037 | 11 | 12 | 14 | P | 27.6648
2037 | 11 | 12 | 15 | P | 27.3283
2037 | 11 | 12 | 16 | P | 29.5322
2037 | 11 | 12 | 17 | P | 39.3286
2037 | 11 | 12 | 18 | P | 36.6626
2037 | 11 | 12 | 19 | P | 33.864
2037 | 11 | 12 | 20 | P | 32.3541
2037 | 11 | 12 | 21 | P | 29.0315
2037 | 11 | 12 | 22 | P | 25.6843
2037 | 11 | 12 | 23 | O | 31.3957
2037 | 11 | 13 | 0 | O | 32.4824
2037 | 11 | 13 | 1 | O | 31.5436
2037 | 11 | 13 | 2 | O | 30.8724
2037 | 11 | 13 | 3 | O | 30.8772
2037 | 11 | 13 | 4 | O | 32.3909
2037 | 11 | 13 | 5 | O | 36.3284
2037 | 11 | 13 | 6 | O | 47.1474
2037 | 11 | 13 | 7 | P | 38.402
2037 | 11 | 13 | 8 | P | 34.7987
2037 | 11 | 13 | 9 | P | 33.7789
2037 | 11 | 13 | 10 | P | 33.471
2037 | 11 | 13 | 11 | P | 32.0644
2037 | 11 | 13 | 12 | P | 30.5606
2037 | 11 | 13 | 13 | P | 29.7587
2037 | 11 | 13 | 14 | P | 28.5546
2037 | 11 | 13 | 15 | P | 28.2072
2037 | 11 | 13 | 16 | P | 30.482
2037 | 11 | 13 | 17 | P | 40.5935
2037 | 11 | 13 | 18 | P | 37.8417
2037 | 11 | 13 | 19 | P | 34.9531
2037 | 11 | 13 | 20 | P | 33.3947
2037 | 11 | 13 | 21 | P | 29.9652
2037 | 11 | 13 | 22 | P | 26.5103
2037 | 11 | 13 | 23 | O | 33.4903
2037 | 11 | 14 | 0 | O | 33.3356
2037 | 11 | 14 | 1 | O | 32.372
2037 | 11 | 14 | 2 | O | 31.6832
2037 | 11 | 14 | 3 | O | 31.6881
2037 | 11 | 14 | 4 | O | 33.2416
2037 | 11 | 14 | 5 | O | 37.2825
2037 | 11 | 14 | 6 | O | 48.3857
2037 | 11 | 14 | 7 | W | 32.0321
2037 | 11 | 14 | 8 | W | 33.1245
2037 | 11 | 14 | 9 | W | 32.956
2037 | 11 | 14 | 10 | W | 32.1021
2037 | 11 | 14 | 11 | W | 30.6888
2037 | 11 | 14 | 12 | W | 29.4709
2037 | 11 | 14 | 13 | W | 28.6293
2037 | 11 | 14 | 14 | W | 27.8548
2037 | 11 | 14 | 15 | W | 27.7821
2037 | 11 | 14 | 16 | W | 29.7666
2037 | 11 | 14 | 17 | W | 39.3098
2037 | 11 | 14 | 18 | W | 37.4023
2037 | 11 | 14 | 19 | W | 35.656
2037 | 11 | 14 | 20 | W | 34.2779
2037 | 11 | 14 | 21 | W | 31.4265
2037 | 11 | 14 | 22 | W | 29.0902
2037 | 11 | 14 | 23 | O | 34.3699
2037 | 11 | 15 | 0 | O | 31.5016
2037 | 11 | 15 | 1 | O | 30.5911
2037 | 11 | 15 | 2 | O | 29.9402
2037 | 11 | 15 | 3 | O | 29.9448
2037 | 11 | 15 | 4 | O | 31.4128
2037 | 11 | 15 | 5 | O | 35.2315
2037 | 11 | 15 | 6 | O | 45.7238
2037 | 11 | 15 | 7 | W | 30.6375
2037 | 11 | 15 | 8 | W | 31.6824
2037 | 11 | 15 | 9 | W | 31.5212
2037 | 11 | 15 | 10 | W | 30.7044
2037 | 11 | 15 | 11 | W | 29.3527
2037 | 11 | 15 | 12 | W | 28.1878
2037 | 11 | 15 | 13 | W | 27.3829
2037 | 11 | 15 | 14 | W | 26.6421
2037 | 11 | 15 | 15 | W | 26.5725
2037 | 11 | 15 | 16 | W | 28.4706
2037 | 11 | 15 | 17 | W | 37.5983
2037 | 11 | 15 | 18 | W | 35.7739
2037 | 11 | 15 | 19 | W | 34.1036
2037 | 11 | 15 | 20 | W | 32.7856
2037 | 11 | 15 | 21 | W | 30.0582
2037 | 11 | 15 | 22 | W | 27.8237
2037 | 11 | 15 | 23 | O | 32.4791
2037 | 11 | 16 | 0 | O | 32.8637
2037 | 11 | 16 | 1 | O | 31.9138
2037 | 11 | 16 | 2 | O | 31.2348
2037 | 11 | 16 | 3 | O | 31.2396
2037 | 11 | 16 | 4 | O | 32.7711
2037 | 11 | 16 | 5 | O | 36.7548
2037 | 11 | 16 | 6 | O | 47.7008
2037 | 11 | 16 | 7 | P | 41.0007
2037 | 11 | 16 | 8 | P | 37.1535
2037 | 11 | 16 | 9 | P | 36.0647
2037 | 11 | 16 | 10 | P | 35.736
2037 | 11 | 16 | 11 | P | 34.2342
2037 | 11 | 16 | 12 | P | 32.6286
2037 | 11 | 16 | 13 | P | 31.7724
2037 | 11 | 16 | 14 | P | 30.4869
2037 | 11 | 16 | 15 | P | 30.116
2037 | 11 | 16 | 16 | P | 32.5447
2037 | 11 | 16 | 17 | P | 43.3404
2037 | 11 | 16 | 18 | P | 40.4025
2037 | 11 | 16 | 19 | P | 37.3184
2037 | 11 | 16 | 20 | P | 35.6546
2037 | 11 | 16 | 21 | P | 31.9929
2037 | 11 | 16 | 22 | P | 28.3043
2037 | 11 | 16 | 23 | O | 33.8834
2037 | 11 | 17 | 0 | O | 31.9099
2037 | 11 | 17 | 1 | O | 30.9875
2037 | 11 | 17 | 2 | O | 30.3282
2037 | 11 | 17 | 3 | O | 30.3329
2037 | 11 | 17 | 4 | O | 31.8199
2037 | 11 | 17 | 5 | O | 35.688
2037 | 11 | 17 | 6 | O | 46.3163
2037 | 11 | 17 | 7 | P | 39.0745
2037 | 11 | 17 | 8 | P | 35.4081
2037 | 11 | 17 | 9 | P | 34.3704
2037 | 11 | 17 | 10 | P | 34.0572
2037 | 11 | 17 | 11 | P | 32.626
2037 | 11 | 17 | 12 | P | 31.0957
2037 | 11 | 17 | 13 | P | 30.2798
2037 | 11 | 17 | 14 | P | 29.0547
2037 | 11 | 17 | 15 | P | 28.7012
2037 | 11 | 17 | 16 | P | 31.0158
2037 | 11 | 17 | 17 | P | 41.3043
2037 | 11 | 17 | 18 | P | 38.5044
2037 | 11 | 17 | 19 | P | 35.5652
2037 | 11 | 17 | 20 | P | 33.9795
2037 | 11 | 17 | 21 | P | 30.4899
2037 | 11 | 17 | 22 | P | 26.9746
2037 | 11 | 17 | 23 | O | 32.8999
2037 | 11 | 18 | 0 | O | 30.0189
2037 | 11 | 18 | 1 | O | 29.1513
2037 | 11 | 18 | 2 | O | 28.531
2037 | 11 | 18 | 3 | O | 28.5354
2037 | 11 | 18 | 4 | O | 29.9343
2037 | 11 | 18 | 5 | O | 33.5732
2037 | 11 | 18 | 6 | O | 43.5717
2037 | 11 | 18 | 7 | P | 38.4241
2037 | 11 | 18 | 8 | P | 34.8187
2037 | 11 | 18 | 9 | P | 33.7983
2037 | 11 | 18 | 10 | P | 33.4903
2037 | 11 | 18 | 11 | P | 32.0829
2037 | 11 | 18 | 12 | P | 30.5781
2037 | 11 | 18 | 13 | P | 29.7758
2037 | 11 | 18 | 14 | P | 28.571
2037 | 11 | 18 | 15 | P | 28.2234
2037 | 11 | 18 | 16 | P | 30.4995
2037 | 11 | 18 | 17 | P | 40.6168
2037 | 11 | 18 | 18 | P | 37.8635
2037 | 11 | 18 | 19 | P | 34.9732
2037 | 11 | 18 | 20 | P | 33.4139
2037 | 11 | 18 | 21 | P | 29.9824
2037 | 11 | 18 | 22 | P | 26.5256
2037 | 11 | 18 | 23 | O | 30.9504
2037 | 11 | 19 | 0 | O | 30.4625
2037 | 11 | 19 | 1 | O | 29.582
2037 | 11 | 19 | 2 | O | 28.9526
2037 | 11 | 19 | 3 | O | 28.9571
2037 | 11 | 19 | 4 | O | 30.3767
2037 | 11 | 19 | 5 | O | 34.0694
2037 | 11 | 19 | 6 | O | 44.2156
2037 | 11 | 19 | 7 | P | 37.5586
2037 | 11 | 19 | 8 | P | 34.0343
2037 | 11 | 19 | 9 | P | 33.037
2037 | 11 | 19 | 10 | P | 32.7359
2037 | 11 | 19 | 11 | P | 31.3602
2037 | 11 | 19 | 12 | P | 29.8893
2037 | 11 | 19 | 13 | P | 29.105
2037 | 11 | 19 | 14 | P | 27.9274
2037 | 11 | 19 | 15 | P | 27.5876
2037 | 11 | 19 | 16 | P | 29.8125
2037 | 11 | 19 | 17 | P | 39.7018
2037 | 11 | 19 | 18 | P | 37.0106
2037 | 11 | 19 | 19 | P | 34.1854
2037 | 11 | 19 | 20 | P | 32.6612
2037 | 11 | 19 | 21 | P | 29.307
2037 | 11 | 19 | 22 | P | 25.9281
2037 | 11 | 19 | 23 | O | 31.4077
2037 | 11 | 20 | 0 | O | 35.4322
2037 | 11 | 20 | 1 | O | 34.408
2037 | 11 | 20 | 2 | O | 33.6759
2037 | 11 | 20 | 3 | O | 33.6811
2037 | 11 | 20 | 4 | O | 35.3323
2037 | 11 | 20 | 5 | O | 39.6274
2037 | 11 | 20 | 6 | O | 51.4289
2037 | 11 | 20 | 7 | P | 40.7063
2037 | 11 | 20 | 8 | P | 36.8867
2037 | 11 | 20 | 9 | P | 35.8058
2037 | 11 | 20 | 10 | P | 35.4794
2037 | 11 | 20 | 11 | P | 33.9884
2037 | 11 | 20 | 12 | P | 32.3943
2037 | 11 | 20 | 13 | P | 31.5443
2037 | 11 | 20 | 14 | P | 30.268
2037 | 11 | 20 | 15 | P | 29.8997
2037 | 11 | 20 | 16 | P | 32.311
2037 | 11 | 20 | 17 | P | 43.0292
2037 | 11 | 20 | 18 | P | 40.1124
2037 | 11 | 20 | 19 | P | 37.0504
2037 | 11 | 20 | 20 | P | 35.3985
2037 | 11 | 20 | 21 | P | 31.7632
2037 | 11 | 20 | 22 | P | 28.1011
2037 | 11 | 20 | 23 | O | 36.5316
2037 | 11 | 21 | 0 | O | 33.8676
2037 | 11 | 21 | 1 | O | 32.8887
2037 | 11 | 21 | 2 | O | 32.1889
2037 | 11 | 21 | 3 | O | 32.1939
2037 | 11 | 21 | 4 | O | 33.7721
2037 | 11 | 21 | 5 | O | 37.8776
2037 | 11 | 21 | 6 | O | 49.158
2037 | 11 | 21 | 7 | W | 33.6833
2037 | 11 | 21 | 8 | W | 34.8321
2037 | 11 | 21 | 9 | W | 34.6549
2037 | 11 | 21 | 10 | W | 33.757
2037 | 11 | 21 | 11 | W | 32.2709
2037 | 11 | 21 | 12 | W | 30.9901
2037 | 11 | 21 | 13 | W | 30.1052
2037 | 11 | 21 | 14 | W | 29.2908
2037 | 11 | 21 | 15 | W | 29.2143
2037 | 11 | 21 | 16 | W | 31.3011
2037 | 11 | 21 | 17 | W | 41.3362
2037 | 11 | 21 | 18 | W | 39.3304
2037 | 11 | 21 | 19 | W | 37.494
2037 | 11 | 21 | 20 | W | 36.045
2037 | 11 | 21 | 21 | W | 33.0465
2037 | 11 | 21 | 22 | W | 30.5898
2037 | 11 | 21 | 23 | O | 34.9185
2037 | 11 | 22 | 0 | O | 34.642
2037 | 11 | 22 | 1 | O | 33.6407
2037 | 11 | 22 | 2 | O | 32.9249
2037 | 11 | 22 | 3 | O | 32.93
2037 | 11 | 22 | 4 | O | 34.5443
2037 | 11 | 22 | 5 | O | 38.7437
2037 | 11 | 22 | 6 | O | 50.282
2037 | 11 | 22 | 7 | W | 37.1135
2037 | 11 | 22 | 8 | W | 38.3792
2037 | 11 | 22 | 9 | W | 38.1839
2037 | 11 | 22 | 10 | W | 37.1946
2037 | 11 | 22 | 11 | W | 35.5572
2037 | 11 | 22 | 12 | W | 34.146
2037 | 11 | 22 | 13 | W | 33.1709
2037 | 11 | 22 | 14 | W | 32.2736
2037 | 11 | 22 | 15 | W | 32.1893
2037 | 11 | 22 | 16 | W | 34.4886
2037 | 11 | 22 | 17 | W | 45.5457
2037 | 11 | 22 | 18 | W | 43.3356
2037 | 11 | 22 | 19 | W | 41.3123
2037 | 11 | 22 | 20 | W | 39.7156
2037 | 11 | 22 | 21 | W | 36.4118
2037 | 11 | 22 | 22 | W | 33.705
2037 | 11 | 22 | 23 | O | 35.7169
2037 | 11 | 23 | 0 | O | 42.8117
2037 | 11 | 23 | 1 | O | 41.5742
2037 | 11 | 23 | 2 | O | 40.6897
2037 | 11 | 23 | 3 | O | 40.6959
2037 | 11 | 23 | 4 | O | 42.691
2037 | 11 | 23 | 5 | O | 47.8806
2037 | 11 | 23 | 6 | O | 62.14
2037 | 11 | 23 | 7 | P | 45.4888
2037 | 11 | 23 | 8 | P | 41.2204
2037 | 11 | 23 | 9 | P | 40.0125
2037 | 11 | 23 | 10 | P | 39.6478
2037 | 11 | 23 | 11 | P | 37.9816
2037 | 11 | 23 | 12 | P | 36.2002
2037 | 11 | 23 | 13 | P | 35.2503
2037 | 11 | 23 | 14 | P | 33.8241
2037 | 11 | 23 | 15 | P | 33.4126
2037 | 11 | 23 | 16 | P | 36.1072
2037 | 11 | 23 | 17 | P | 48.0846
2037 | 11 | 23 | 18 | P | 44.8251
2037 | 11 | 23 | 19 | P | 41.4034
2037 | 11 | 23 | 20 | P | 39.5574
2037 | 11 | 23 | 21 | P | 35.495
2037 | 11 | 23 | 22 | P | 31.4026
2037 | 11 | 23 | 23 | O | 44.14
2037 | 11 | 24 | 0 | O | 40.5158
2037 | 11 | 24 | 1 | O | 39.3447
2037 | 11 | 24 | 2 | O | 38.5076
2037 | 11 | 24 | 3 | O | 38.5135
2037 | 11 | 24 | 4 | O | 40.4015
2037 | 11 | 24 | 5 | O | 45.3129
2037 | 11 | 24 | 6 | O | 58.8076
2037 | 11 | 24 | 7 | P | 42.1221
2037 | 11 | 24 | 8 | P | 38.1697
2037 | 11 | 24 | 9 | P | 37.0511
2037 | 11 | 24 | 10 | P | 36.7134
2037 | 11 | 24 | 11 | P | 35.1706
2037 | 11 | 24 | 12 | P | 33.521
2037 | 11 | 24 | 13 | P | 32.6414
2037 | 11 | 24 | 14 | P | 31.3207
2037 | 11 | 24 | 15 | P | 30.9397
2037 | 11 | 24 | 16 | P | 33.4349
2037 | 11 | 24 | 17 | P | 44.5258
2037 | 11 | 24 | 18 | P | 41.5075
2037 | 11 | 24 | 19 | P | 38.3391
2037 | 11 | 24 | 20 | P | 36.6297
2037 | 11 | 24 | 21 | P | 32.868
2037 | 11 | 24 | 22 | P | 29.0784
2037 | 11 | 24 | 23 | O | 41.7729
2037 | 11 | 25 | 0 | O | 35.3406
2037 | 11 | 25 | 1 | O | 34.3191
2037 | 11 | 25 | 2 | O | 33.5889
2037 | 11 | 25 | 3 | O | 33.594
2037 | 11 | 25 | 4 | O | 35.2409
2037 | 11 | 25 | 5 | O | 39.525
2037 | 11 | 25 | 6 | O | 51.2959
2037 | 11 | 25 | 7 | P | 39.1812
2037 | 11 | 25 | 8 | P | 35.5047
2037 | 11 | 25 | 9 | P | 34.4643
2037 | 11 | 25 | 10 | P | 34.1502
2037 | 11 | 25 | 11 | P | 32.715
2037 | 11 | 25 | 12 | P | 31.1806
2037 | 11 | 25 | 13 | P | 30.3624
2037 | 11 | 25 | 14 | P | 29.134
2037 | 11 | 25 | 15 | P | 28.7795
2037 | 11 | 25 | 16 | P | 31.1005
2037 | 11 | 25 | 17 | P | 41.4171
2037 | 11 | 25 | 18 | P | 38.6095
2037 | 11 | 25 | 19 | P | 35.6623
2037 | 11 | 25 | 20 | P | 34.0723
2037 | 11 | 25 | 21 | P | 30.5731
2037 | 11 | 25 | 22 | P | 27.0482
2037 | 11 | 25 | 23 | O | 36.4371
2037 | 11 | 26 | 0 | O | 28.248
2037 | 11 | 26 | 1 | O | 27.4315
2037 | 11 | 26 | 2 | O | 26.8479
2037 | 11 | 26 | 3 | O | 26.852
2037 | 11 | 26 | 4 | O | 28.1684
2037 | 11 | 26 | 5 | O | 31.5926
2037 | 11 | 26 | 6 | O | 41.0012
2037 | 11 | 26 | 7 | W | 27.0122
2037 | 11 | 26 | 8 | W | 27.9335
2037 | 11 | 26 | 9 | W | 27.7914
2037 | 11 | 26 | 10 | W | 27.0713
2037 | 11 | 26 | 11 | W | 25.8795
2037 | 11 | 26 | 12 | W | 24.8524
2037 | 11 | 26 | 13 | W | 24.1427
2037 | 11 | 26 | 14 | W | 23.4896
2037 | 11 | 26 | 15 | W | 23.4283
2037 | 11 | 26 | 16 | W | 25.1018
2037 | 11 | 26 | 17 | W | 33.1494
2037 | 11 | 26 | 18 | W | 31.5409
2037 | 11 | 26 | 19 | W | 30.0682
2037 | 11 | 26 | 20 | W | 28.9062
2037 | 11 | 26 | 21 | W | 26.5016
2037 | 11 | 26 | 22 | W | 24.5314
2037 | 11 | 26 | 23 | O | 29.1245
2037 | 11 | 27 | 0 | O | 24.826
2037 | 11 | 27 | 1 | O | 24.1084
2037 | 11 | 27 | 2 | O | 23.5954
2037 | 11 | 27 | 3 | O | 23.5991
2037 | 11 | 27 | 4 | O | 24.756
2037 | 11 | 27 | 5 | O | 27.7654
2037 | 11 | 27 | 6 | O | 36.0342
2037 | 11 | 27 | 7 | P | 31.0081
2037 | 11 | 27 | 8 | P | 28.0986
2037 | 11 | 27 | 9 | P | 27.2751
2037 | 11 | 27 | 10 | P | 27.0265
2037 | 11 | 27 | 11 | P | 25.8908
2037 | 11 | 27 | 12 | P | 24.6764
2037 | 11 | 27 | 13 | P | 24.0289
2037 | 11 | 27 | 14 | P | 23.0567
2037 | 11 | 27 | 15 | P | 22.7762
2037 | 11 | 27 | 16 | P | 24.613
2037 | 11 | 27 | 17 | P | 32.7776
2037 | 11 | 27 | 18 | P | 30.5557
2037 | 11 | 27 | 19 | P | 28.2232
2037 | 11 | 27 | 20 | P | 26.9649
2037 | 11 | 27 | 21 | P | 24.1957
2037 | 11 | 27 | 22 | P | 21.4061
2037 | 11 | 27 | 23 | O | 25.5963
2037 | 11 | 28 | 0 | O | 25.0831
2037 | 11 | 28 | 1 | O | 24.3581
2037 | 11 | 28 | 2 | O | 23.8399
2037 | 11 | 28 | 3 | O | 23.8435
2037 | 11 | 28 | 4 | O | 25.0124
2037 | 11 | 28 | 5 | O | 28.053
2037 | 11 | 28 | 6 | O | 36.4075
2037 | 11 | 28 | 7 | W | 29.3335
2037 | 11 | 28 | 8 | W | 30.3339
2037 | 11 | 28 | 9 | W | 30.1796
2037 | 11 | 28 | 10 | W | 29.3976
2037 | 11 | 28 | 11 | W | 28.1034
2037 | 11 | 28 | 12 | W | 26.9881
2037 | 11 | 28 | 13 | W | 26.2174
2037 | 11 | 28 | 14 | W | 25.5082
2037 | 11 | 28 | 15 | W | 25.4416
2037 | 11 | 28 | 16 | W | 27.2589
2037 | 11 | 28 | 17 | W | 35.9981
2037 | 11 | 28 | 18 | W | 34.2513
2037 | 11 | 28 | 19 | W | 32.6521
2037 | 11 | 28 | 20 | W | 31.3902
2037 | 11 | 28 | 21 | W | 28.7789
2037 | 11 | 28 | 22 | W | 26.6395
2037 | 11 | 28 | 23 | O | 25.8614
2037 | 11 | 29 | 0 | O | 26.8756
2037 | 11 | 29 | 1 | O | 26.0988
2037 | 11 | 29 | 2 | O | 25.5435
2037 | 11 | 29 | 3 | O | 25.5474
2037 | 11 | 29 | 4 | O | 26.7998
2037 | 11 | 29 | 5 | O | 30.0577
2037 | 11 | 29 | 6 | O | 39.0092
2037 | 11 | 29 | 7 | W | 31.565
2037 | 11 | 29 | 8 | W | 32.6416
2037 | 11 | 29 | 9 | W | 32.4755
2037 | 11 | 29 | 10 | W | 31.634
2037 | 11 | 29 | 11 | W | 30.2414
2037 | 11 | 29 | 12 | W | 29.0412
2037 | 11 | 29 | 13 | W | 28.2119
2037 | 11 | 29 | 14 | W | 27.4487
2037 | 11 | 29 | 15 | W | 27.377
2037 | 11 | 29 | 16 | W | 29.3326
2037 | 11 | 29 | 17 | W | 38.7366
2037 | 11 | 29 | 18 | W | 36.857
2037 | 11 | 29 | 19 | W | 35.1361
2037 | 11 | 29 | 20 | W | 33.7782
2037 | 11 | 29 | 21 | W | 30.9683
2037 | 11 | 29 | 22 | W | 28.6661
2037 | 11 | 29 | 23 | O | 27.7095
2037 | 11 | 30 | 0 | O | 31.7272
2037 | 11 | 30 | 1 | O | 30.8102
2037 | 11 | 30 | 2 | O | 30.1546
2037 | 11 | 30 | 3 | O | 30.1593
2037 | 11 | 30 | 4 | O | 31.6378
2037 | 11 | 30 | 5 | O | 35.4838
2037 | 11 | 30 | 6 | O | 46.0512
2037 | 11 | 30 | 7 | P | 42.2053
2037 | 11 | 30 | 8 | P | 38.2451
2037 | 11 | 30 | 9 | P | 37.1243
2037 | 11 | 30 | 10 | P | 36.7859
2037 | 11 | 30 | 11 | P | 35.24
2037 | 11 | 30 | 12 | P | 33.5872
2037 | 11 | 30 | 13 | P | 32.7059
2037 | 11 | 30 | 14 | P | 31.3826
2037 | 11 | 30 | 15 | P | 31.0008
2037 | 11 | 30 | 16 | P | 33.5009
2037 | 11 | 30 | 17 | P | 44.6137
2037 | 11 | 30 | 18 | P | 41.5895
2037 | 11 | 30 | 19 | P | 38.4148
2037 | 11 | 30 | 20 | P | 36.7021
2037 | 11 | 30 | 21 | P | 32.9328
2037 | 11 | 30 | 22 | P | 29.1359
2037 | 11 | 30 | 23 | O | 32.7116
2037 | 12 | 1 | 0 | O | 35.4094
2037 | 12 | 1 | 1 | O | 34.003
2037 | 12 | 1 | 2 | O | 32.9869
2037 | 12 | 1 | 3 | O | 33.1029
2037 | 12 | 1 | 4 | O | 34.2561
2037 | 12 | 1 | 5 | O | 37.3374
2037 | 12 | 1 | 6 | O | 45.9791
2037 | 12 | 1 | 7 | P | 39.5955
2037 | 12 | 1 | 8 | P | 35.3015
2037 | 12 | 1 | 9 | P | 34.3483
2037 | 12 | 1 | 10 | P | 33.4483
2037 | 12 | 1 | 11 | P | 31.9342
2037 | 12 | 1 | 12 | P | 30.3505
2037 | 12 | 1 | 13 | P | 29.5354
2037 | 12 | 1 | 14 | P | 28.7318
2037 | 12 | 1 | 15 | P | 28.6015
2037 | 12 | 1 | 16 | P | 31.4873
2037 | 12 | 1 | 17 | P | 40.3514
2037 | 12 | 1 | 18 | P | 38.0471
2037 | 12 | 1 | 19 | P | 36.8792
2037 | 12 | 1 | 20 | P | 35.595
2037 | 12 | 1 | 21 | P | 32.526
2037 | 12 | 1 | 22 | P | 28.5875
2037 | 12 | 1 | 23 | O | 36.6805
2037 | 12 | 2 | 0 | O | 32.7192
2037 | 12 | 2 | 1 | O | 31.4197
2037 | 12 | 2 | 2 | O | 30.4807
2037 | 12 | 2 | 3 | O | 30.588
2037 | 12 | 2 | 4 | O | 31.6535
2037 | 12 | 2 | 5 | O | 34.5007
2037 | 12 | 2 | 6 | O | 42.4859
2037 | 12 | 2 | 7 | P | 39.2516
2037 | 12 | 2 | 8 | P | 34.9949
2037 | 12 | 2 | 9 | P | 34.0499
2037 | 12 | 2 | 10 | P | 33.1578
2037 | 12 | 2 | 11 | P | 31.6568
2037 | 12 | 2 | 12 | P | 30.0869
2037 | 12 | 2 | 13 | P | 29.2789
2037 | 12 | 2 | 14 | P | 28.4822
2037 | 12 | 2 | 15 | P | 28.3531
2037 | 12 | 2 | 16 | P | 31.2138
2037 | 12 | 2 | 17 | P | 40.001
2037 | 12 | 2 | 18 | P | 37.7166
2037 | 12 | 2 | 19 | P | 36.5589
2037 | 12 | 2 | 20 | P | 35.2859
2037 | 12 | 2 | 21 | P | 32.2435
2037 | 12 | 2 | 22 | P | 28.3392
2037 | 12 | 2 | 23 | O | 33.8938
2037 | 12 | 3 | 0 | O | 31.8415
2037 | 12 | 3 | 1 | O | 30.5768
2037 | 12 | 3 | 2 | O | 29.6631
2037 | 12 | 3 | 3 | O | 29.7674
2037 | 12 | 3 | 4 | O | 30.8043
2037 | 12 | 3 | 5 | O | 33.5752
2037 | 12 | 3 | 6 | O | 41.3462
2037 | 12 | 3 | 7 | P | 42.6569
2037 | 12 | 3 | 8 | P | 38.0309
2037 | 12 | 3 | 9 | P | 37.004
2037 | 12 | 3 | 10 | P | 36.0344
2037 | 12 | 3 | 11 | P | 34.4032
2037 | 12 | 3 | 12 | P | 32.6971
2037 | 12 | 3 | 13 | P | 31.819
2037 | 12 | 3 | 14 | P | 30.9532
2037 | 12 | 3 | 15 | P | 30.8129
2037 | 12 | 3 | 16 | P | 33.9218
2037 | 12 | 3 | 17 | P | 43.4713
2037 | 12 | 3 | 18 | P | 40.9888
2037 | 12 | 3 | 19 | P | 39.7306
2037 | 12 | 3 | 20 | P | 38.3471
2037 | 12 | 3 | 21 | P | 35.0408
2037 | 12 | 3 | 22 | P | 30.7978
2037 | 12 | 3 | 23 | O | 32.9845
2037 | 12 | 4 | 0 | O | 35.5582
2037 | 12 | 4 | 1 | O | 34.1458
2037 | 12 | 4 | 2 | O | 33.1254
2037 | 12 | 4 | 3 | O | 33.242
2037 | 12 | 4 | 4 | O | 34.4
2037 | 12 | 4 | 5 | O | 37.4942
2037 | 12 | 4 | 6 | O | 46.1722
2037 | 12 | 4 | 7 | P | 42.1044
2037 | 12 | 4 | 8 | P | 37.5383
2037 | 12 | 4 | 9 | P | 36.5246
2037 | 12 | 4 | 10 | P | 35.5676
2037 | 12 | 4 | 11 | P | 33.9576
2037 | 12 | 4 | 12 | P | 32.2736
2037 | 12 | 4 | 13 | P | 31.4068
2037 | 12 | 4 | 14 | P | 30.5523
2037 | 12 | 4 | 15 | P | 30.4138
2037 | 12 | 4 | 16 | P | 33.4824
2037 | 12 | 4 | 17 | P | 42.9082
2037 | 12 | 4 | 18 | P | 40.4578
2037 | 12 | 4 | 19 | P | 39.216
2037 | 12 | 4 | 20 | P | 37.8504
2037 | 12 | 4 | 21 | P | 34.5869
2037 | 12 | 4 | 22 | P | 30.3989
2037 | 12 | 4 | 23 | O | 36.8346
2037 | 12 | 5 | 0 | O | 35.2257
2037 | 12 | 5 | 1 | O | 33.8266
2037 | 12 | 5 | 2 | O | 32.8157
2037 | 12 | 5 | 3 | O | 32.9312
2037 | 12 | 5 | 4 | O | 34.0783
2037 | 12 | 5 | 5 | O | 37.1436
2037 | 12 | 5 | 6 | O | 45.7405
2037 | 12 | 5 | 7 | W | 34.8026
2037 | 12 | 5 | 8 | W | 36.359
2037 | 12 | 5 | 9 | W | 36.7663
2037 | 12 | 5 | 10 | W | 35.4712
2037 | 12 | 5 | 11 | W | 33.9603
2037 | 12 | 5 | 12 | W | 32.5771
2037 | 12 | 5 | 13 | W | 31.5988
2037 | 12 | 5 | 14 | W | 30.8474
2037 | 12 | 5 | 15 | W | 30.8058
2037 | 12 | 5 | 16 | W | 34.0376
2037 | 12 | 5 | 17 | W | 43.3342
2037 | 12 | 5 | 18 | W | 41.6214
2037 | 12 | 5 | 19 | W | 40.4273
2037 | 12 | 5 | 20 | W | 39.2473
2037 | 12 | 5 | 21 | W | 36.1697
2037 | 12 | 5 | 22 | W | 33.0186
2037 | 12 | 5 | 23 | O | 36.4902
2037 | 12 | 6 | 0 | O | 37.5247
2037 | 12 | 6 | 1 | O | 36.0342
2037 | 12 | 6 | 2 | O | 34.9574
2037 | 12 | 6 | 3 | O | 35.0804
2037 | 12 | 6 | 4 | O | 36.3024
2037 | 12 | 6 | 5 | O | 39.5678
2037 | 12 | 6 | 6 | O | 48.7257
2037 | 12 | 6 | 7 | W | 34.2515
2037 | 12 | 6 | 8 | W | 35.7832
2037 | 12 | 6 | 9 | W | 36.184
2037 | 12 | 6 | 10 | W | 34.9095
2037 | 12 | 6 | 11 | W | 33.4225
2037 | 12 | 6 | 12 | W | 32.0612
2037 | 12 | 6 | 13 | W | 31.0983
2037 | 12 | 6 | 14 | W | 30.3589
2037 | 12 | 6 | 15 | W | 30.318
2037 | 12 | 6 | 16 | W | 33.4985
2037 | 12 | 6 | 17 | W | 42.6479
2037 | 12 | 6 | 18 | W | 40.9623
2037 | 12 | 6 | 19 | W | 39.787
2037 | 12 | 6 | 20 | W | 38.6257
2037 | 12 | 6 | 21 | W | 35.5969
2037 | 12 | 6 | 22 | W | 32.4957
2037 | 12 | 6 | 23 | O | 38.8717
2037 | 12 | 7 | 0 | O | 35.7827
2037 | 12 | 7 | 1 | O | 34.3615
2037 | 12 | 7 | 2 | O | 33.3346
2037 | 12 | 7 | 3 | O | 33.4519
2037 | 12 | 7 | 4 | O | 34.6172
2037 | 12 | 7 | 5 | O | 37.731
2037 | 12 | 7 | 6 | O | 46.4638
2037 | 12 | 7 | 7 | P | 45.9837
2037 | 12 | 7 | 8 | P | 40.9969
2037 | 12 | 7 | 9 | P | 39.8898
2037 | 12 | 7 | 10 | P | 38.8446
2037 | 12 | 7 | 11 | P | 37.0862
2037 | 12 | 7 | 12 | P | 35.2471
2037 | 12 | 7 | 13 | P | 34.3005
2037 | 12 | 7 | 14 | P | 33.3672
2037 | 12 | 7 | 15 | P | 33.216
2037 | 12 | 7 | 16 | P | 36.5673
2037 | 12 | 7 | 17 | P | 46.8615
2037 | 12 | 7 | 18 | P | 44.1854
2037 | 12 | 7 | 19 | P | 42.8291
2037 | 12 | 7 | 20 | P | 41.3378
2037 | 12 | 7 | 21 | P | 37.7736
2037 | 12 | 7 | 22 | P | 33.1997
2037 | 12 | 7 | 23 | O | 37.0672
2037 | 12 | 8 | 0 | O | 34.5515
2037 | 12 | 8 | 1 | O | 33.1791
2037 | 12 | 8 | 2 | O | 32.1876
2037 | 12 | 8 | 3 | O | 32.3009
2037 | 12 | 8 | 4 | O | 33.426
2037 | 12 | 8 | 5 | O | 36.4327
2037 | 12 | 8 | 6 | O | 44.865
2037 | 12 | 8 | 7 | P | 44.9144
2037 | 12 | 8 | 8 | P | 40.0436
2037 | 12 | 8 | 9 | P | 38.9623
2037 | 12 | 8 | 10 | P | 37.9414
2037 | 12 | 8 | 11 | P | 36.2239
2037 | 12 | 8 | 12 | P | 34.4275
2037 | 12 | 8 | 13 | P | 33.5029
2037 | 12 | 8 | 14 | P | 32.5913
2037 | 12 | 8 | 15 | P | 32.4436
2037 | 12 | 8 | 16 | P | 35.717
2037 | 12 | 8 | 17 | P | 45.7718
2037 | 12 | 8 | 18 | P | 43.158
2037 | 12 | 8 | 19 | P | 41.8332
2037 | 12 | 8 | 20 | P | 40.3765
2037 | 12 | 8 | 21 | P | 36.8952
2037 | 12 | 8 | 22 | P | 32.4277
2037 | 12 | 8 | 23 | O | 35.7918
2037 | 12 | 9 | 0 | O | 31.6608
2037 | 12 | 9 | 1 | O | 30.4032
2037 | 12 | 9 | 2 | O | 29.4947
2037 | 12 | 9 | 3 | O | 29.5985
2037 | 12 | 9 | 4 | O | 30.6295
2037 | 12 | 9 | 5 | O | 33.3846
2037 | 12 | 9 | 6 | O | 41.1115
2037 | 12 | 9 | 7 | P | 42.9074
2037 | 12 | 9 | 8 | P | 38.2542
2037 | 12 | 9 | 9 | P | 37.2212
2037 | 12 | 9 | 10 | P | 36.246
2037 | 12 | 9 | 11 | P | 34.6052
2037 | 12 | 9 | 12 | P | 32.8891
2037 | 12 | 9 | 13 | P | 32.0058
2037 | 12 | 9 | 14 | P | 31.135
2037 | 12 | 9 | 15 | P | 30.9938
2037 | 12 | 9 | 16 | P | 34.121
2037 | 12 | 9 | 17 | P | 43.7265
2037 | 12 | 9 | 18 | P | 41.2295
2037 | 12 | 9 | 19 | P | 39.9639
2037 | 12 | 9 | 20 | P | 38.5723
2037 | 12 | 9 | 21 | P | 35.2465
2037 | 12 | 9 | 22 | P | 30.9787
2037 | 12 | 9 | 23 | O | 32.7973
2037 | 12 | 10 | 0 | O | 41.8536
2037 | 12 | 10 | 1 | O | 40.1912
2037 | 12 | 10 | 2 | O | 38.9901
2037 | 12 | 10 | 3 | O | 39.1273
2037 | 12 | 10 | 4 | O | 40.4903
2037 | 12 | 10 | 5 | O | 44.1324
2037 | 12 | 10 | 6 | O | 54.3468
2037 | 12 | 10 | 7 | P | 52.863
2037 | 12 | 10 | 8 | P | 47.1302
2037 | 12 | 10 | 9 | P | 45.8575
2037 | 12 | 10 | 10 | P | 44.656
2037 | 12 | 10 | 11 | P | 42.6345
2037 | 12 | 10 | 12 | P | 40.5202
2037 | 12 | 10 | 13 | P | 39.432
2037 | 12 | 10 | 14 | P | 38.3591
2037 | 12 | 10 | 15 | P | 38.1852
2037 | 12 | 10 | 16 | P | 42.0379
2037 | 12 | 10 | 17 | P | 53.8722
2037 | 12 | 10 | 18 | P | 50.7957
2037 | 12 | 10 | 19 | P | 49.2365
2037 | 12 | 10 | 20 | P | 47.5221
2037 | 12 | 10 | 21 | P | 43.4246
2037 | 12 | 10 | 22 | P | 38.1665
2037 | 12 | 10 | 23 | O | 43.356
2037 | 12 | 11 | 0 | O | 45.5254
2037 | 12 | 11 | 1 | O | 43.7172
2037 | 12 | 11 | 2 | O | 42.4108
2037 | 12 | 11 | 3 | O | 42.56
2037 | 12 | 11 | 4 | O | 44.0425
2037 | 12 | 11 | 5 | O | 48.0042
2037 | 12 | 11 | 6 | O | 59.1147
2037 | 12 | 11 | 7 | P | 48.9651
2037 | 12 | 11 | 8 | P | 43.655
2037 | 12 | 11 | 9 | P | 42.4761
2037 | 12 | 11 | 10 | P | 41.3632
2037 | 12 | 11 | 11 | P | 39.4908
2037 | 12 | 11 | 12 | P | 37.5324
2037 | 12 | 11 | 13 | P | 36.5244
2037 | 12 | 11 | 14 | P | 35.5306
2037 | 12 | 11 | 15 | P | 35.3695
2037 | 12 | 11 | 16 | P | 38.9382
2037 | 12 | 11 | 17 | P | 49.8998
2037 | 12 | 11 | 18 | P | 47.0502
2037 | 12 | 11 | 19 | P | 45.606
2037 | 12 | 11 | 20 | P | 44.0179
2037 | 12 | 11 | 21 | P | 40.2226
2037 | 12 | 11 | 22 | P | 35.3522
2037 | 12 | 11 | 23 | O | 47.1596
2037 | 12 | 12 | 0 | O | 40.3112
2037 | 12 | 12 | 1 | O | 38.7101
2037 | 12 | 12 | 2 | O | 37.5533
2037 | 12 | 12 | 3 | O | 37.6855
2037 | 12 | 12 | 4 | O | 38.9982
2037 | 12 | 12 | 5 | O | 42.5061
2037 | 12 | 12 | 6 | O | 52.3441
2037 | 12 | 12 | 7 | W | 35.3659
2037 | 12 | 12 | 8 | W | 36.9475
2037 | 12 | 12 | 9 | W | 37.3613
2037 | 12 | 12 | 10 | W | 36.0453
2037 | 12 | 12 | 11 | W | 34.51
2037 | 12 | 12 | 12 | W | 33.1044
2037 | 12 | 12 | 13 | W | 32.1102
2037 | 12 | 12 | 14 | W | 31.3467
2037 | 12 | 12 | 15 | W | 31.3044
2037 | 12 | 12 | 16 | W | 34.5884
2037 | 12 | 12 | 17 | W | 44.0355
2037 | 12 | 12 | 18 | W | 42.2951
2037 | 12 | 12 | 19 | W | 41.0816
2037 | 12 | 12 | 20 | W | 39.8825
2037 | 12 | 12 | 21 | W | 36.7551
2037 | 12 | 12 | 22 | W | 33.553
2037 | 12 | 12 | 23 | O | 41.7583
2037 | 12 | 13 | 0 | O | 29.3284
2037 | 12 | 13 | 1 | O | 28.1635
2037 | 12 | 13 | 2 | O | 27.3219
2037 | 12 | 13 | 3 | O | 27.418
2037 | 12 | 13 | 4 | O | 28.3731
2037 | 12 | 13 | 5 | O | 30.9253
2037 | 12 | 13 | 6 | O | 38.0829
2037 | 12 | 13 | 7 | W | 30.2262
2037 | 12 | 13 | 8 | W | 31.5779
2037 | 12 | 13 | 9 | W | 31.9317
2037 | 12 | 13 | 10 | W | 30.8069
2037 | 12 | 13 | 11 | W | 29.4947
2037 | 12 | 13 | 12 | W | 28.2934
2037 | 12 | 13 | 13 | W | 27.4437
2037 | 12 | 13 | 14 | W | 26.7911
2037 | 12 | 13 | 15 | W | 26.755
2037 | 12 | 13 | 16 | W | 29.5618
2037 | 12 | 13 | 17 | W | 37.6359
2037 | 12 | 13 | 18 | W | 36.1484
2037 | 12 | 13 | 19 | W | 35.1112
2037 | 12 | 13 | 20 | W | 34.0864
2037 | 12 | 13 | 21 | W | 31.4135
2037 | 12 | 13 | 22 | W | 28.6768
2037 | 12 | 13 | 23 | O | 30.3812
2037 | 12 | 14 | 0 | O | 29.2366
2037 | 12 | 14 | 1 | O | 28.0754
2037 | 12 | 14 | 2 | O | 27.2364
2037 | 12 | 14 | 3 | O | 27.3322
2037 | 12 | 14 | 4 | O | 28.2843
2037 | 12 | 14 | 5 | O | 30.8285
2037 | 12 | 14 | 6 | O | 37.9637
2037 | 12 | 14 | 7 | P | 36.9534
2037 | 12 | 14 | 8 | P | 32.9459
2037 | 12 | 14 | 9 | P | 32.0563
2037 | 12 | 14 | 10 | P | 31.2163
2037 | 12 | 14 | 11 | P | 29.8033
2037 | 12 | 14 | 12 | P | 28.3253
2037 | 12 | 14 | 13 | P | 27.5646
2037 | 12 | 14 | 14 | P | 26.8146
2037 | 12 | 14 | 15 | P | 26.693
2037 | 12 | 14 | 16 | P | 29.3862
2037 | 12 | 14 | 17 | P | 37.6588
2037 | 12 | 14 | 18 | P | 35.5083
2037 | 12 | 14 | 19 | P | 34.4183
2037 | 12 | 14 | 20 | P | 33.2198
2037 | 12 | 14 | 21 | P | 30.3556
2037 | 12 | 14 | 22 | P | 26.6799
2037 | 12 | 14 | 23 | O | 30.2861
2037 | 12 | 15 | 0 | O | 30.3425
2037 | 12 | 15 | 1 | O | 29.1373
2037 | 12 | 15 | 2 | O | 28.2666
2037 | 12 | 15 | 3 | O | 28.3661
2037 | 12 | 15 | 4 | O | 29.3542
2037 | 12 | 15 | 5 | O | 31.9946
2037 | 12 | 15 | 6 | O | 39.3997
2037 | 12 | 15 | 7 | P | 44.6027
2037 | 12 | 15 | 8 | P | 39.7657
2037 | 12 | 15 | 9 | P | 38.6919
2037 | 12 | 15 | 10 | P | 37.6781
2037 | 12 | 15 | 11 | P | 35.9725
2037 | 12 | 15 | 12 | P | 34.1886
2037 | 12 | 15 | 13 | P | 33.2704
2037 | 12 | 15 | 14 | P | 32.3652
2037 | 12 | 15 | 15 | P | 32.2184
2037 | 12 | 15 | 16 | P | 35.4692
2037 | 12 | 15 | 17 | P | 45.4542
2037 | 12 | 15 | 18 | P | 42.8585
2037 | 12 | 15 | 19 | P | 41.5429
2037 | 12 | 15 | 20 | P | 40.0963
2037 | 12 | 15 | 21 | P | 36.6392
2037 | 12 | 15 | 22 | P | 32.2027
2037 | 12 | 15 | 23 | O | 31.4317
2037 | 12 | 16 | 0 | O | 41.9605
2037 | 12 | 16 | 1 | O | 40.2938
2037 | 12 | 16 | 2 | O | 39.0897
2037 | 12 | 16 | 3 | O | 39.2272
2037 | 12 | 16 | 4 | O | 40.5937
2037 | 12 | 16 | 5 | O | 44.2451
2037 | 12 | 16 | 6 | O | 54.4856
2037 | 12 | 16 | 7 | P | 48.7865
2037 | 12 | 16 | 8 | P | 43.4958
2037 | 12 | 16 | 9 | P | 42.3212
2037 | 12 | 16 | 10 | P | 41.2123
2037 | 12 | 16 | 11 | P | 39.3468
2037 | 12 | 16 | 12 | P | 37.3955
2037 | 12 | 16 | 13 | P | 36.3912
2037 | 12 | 16 | 14 | P | 35.401
2037 | 12 | 16 | 15 | P | 35.2406
2037 | 12 | 16 | 16 | P | 38.7962
2037 | 12 | 16 | 17 | P | 49.7179
2037 | 12 | 16 | 18 | P | 46.8786
2037 | 12 | 16 | 19 | P | 45.4397
2037 | 12 | 16 | 20 | P | 43.8574
2037 | 12 | 16 | 21 | P | 40.076
2037 | 12 | 16 | 22 | P | 35.2233
2037 | 12 | 16 | 23 | O | 43.4667
2037 | 12 | 17 | 0 | O | 41.8458
2037 | 12 | 17 | 1 | O | 40.1837
2037 | 12 | 17 | 2 | O | 38.9829
2037 | 12 | 17 | 3 | O | 39.1201
2037 | 12 | 17 | 4 | O | 40.4828
2037 | 12 | 17 | 5 | O | 44.1242
2037 | 12 | 17 | 6 | O | 54.3368
2037 | 12 | 17 | 7 | P | 45.7713
2037 | 12 | 17 | 8 | P | 40.8075
2037 | 12 | 17 | 9 | P | 39.7056
2037 | 12 | 17 | 10 | P | 38.6652
2037 | 12 | 17 | 11 | P | 36.915
2037 | 12 | 17 | 12 | P | 35.0843
2037 | 12 | 17 | 13 | P | 34.1421
2037 | 12 | 17 | 14 | P | 33.2131
2037 | 12 | 17 | 15 | P | 33.0625
2037 | 12 | 17 | 16 | P | 36.3984
2037 | 12 | 17 | 17 | P | 46.6451
2037 | 12 | 17 | 18 | P | 43.9813
2037 | 12 | 17 | 19 | P | 42.6313
2037 | 12 | 17 | 20 | P | 41.1468
2037 | 12 | 17 | 21 | P | 37.5991
2037 | 12 | 17 | 22 | P | 33.0464
2037 | 12 | 17 | 23 | O | 43.348
2037 | 12 | 18 | 0 | O | 36.4901
2037 | 12 | 18 | 1 | O | 35.0407
2037 | 12 | 18 | 2 | O | 33.9936
2037 | 12 | 18 | 3 | O | 34.1132
2037 | 12 | 18 | 4 | O | 35.3015
2037 | 12 | 18 | 5 | O | 38.4769
2037 | 12 | 18 | 6 | O | 47.3823
2037 | 12 | 18 | 7 | P | 43.4444
2037 | 12 | 18 | 8 | P | 38.733
2037 | 12 | 18 | 9 | P | 37.6871
2037 | 12 | 18 | 10 | P | 36.6996
2037 | 12 | 18 | 11 | P | 35.0383
2037 | 12 | 18 | 12 | P | 33.3008
2037 | 12 | 18 | 13 | P | 32.4064
2037 | 12 | 18 | 14 | P | 31.5247
2037 | 12 | 18 | 15 | P | 31.3818
2037 | 12 | 18 | 16 | P | 34.5481
2037 | 12 | 18 | 17 | P | 44.2738
2037 | 12 | 18 | 18 | P | 41.7455
2037 | 12 | 18 | 19 | P | 40.4641
2037 | 12 | 18 | 20 | P | 39.0551
2037 | 12 | 18 | 21 | P | 35.6877
2037 | 12 | 18 | 22 | P | 31.3664
2037 | 12 | 18 | 23 | O | 37.8
2037 | 12 | 19 | 0 | O | 31.7777
2037 | 12 | 19 | 1 | O | 30.5155
2037 | 12 | 19 | 2 | O | 29.6036
2037 | 12 | 19 | 3 | O | 29.7078
2037 | 12 | 19 | 4 | O | 30.7426
2037 | 12 | 19 | 5 | O | 33.5079
2037 | 12 | 19 | 6 | O | 41.2633
2037 | 12 | 19 | 7 | W | 34.0326
2037 | 12 | 19 | 8 | W | 35.5545
2037 | 12 | 19 | 9 | W | 35.9528
2037 | 12 | 19 | 10 | W | 34.6864
2037 | 12 | 19 | 11 | W | 33.2089
2037 | 12 | 19 | 12 | W | 31.8564
2037 | 12 | 19 | 13 | W | 30.8996
2037 | 12 | 19 | 14 | W | 30.1649
2037 | 12 | 19 | 15 | W | 30.1242
2037 | 12 | 19 | 16 | W | 33.2844
2037 | 12 | 19 | 17 | W | 42.3753
2037 | 12 | 19 | 18 | W | 40.7005
2037 | 12 | 19 | 19 | W | 39.5328
2037 | 12 | 19 | 20 | W | 38.3789
2037 | 12 | 19 | 21 | W | 35.3694
2037 | 12 | 19 | 22 | W | 32.288
2037 | 12 | 19 | 23 | O | 32.9184
2037 | 12 | 20 | 0 | O | 32.2473
2037 | 12 | 20 | 1 | O | 30.9664
2037 | 12 | 20 | 2 | O | 30.041
2037 | 12 | 20 | 3 | O | 30.1467
2037 | 12 | 20 | 4 | O | 31.1969
2037 | 12 | 20 | 5 | O | 34.003
2037 | 12 | 20 | 6 | O | 41.873
2037 | 12 | 20 | 7 | W | 33.8844
2037 | 12 | 20 | 8 | W | 35.3997
2037 | 12 | 20 | 9 | W | 35.7963
2037 | 12 | 20 | 10 | W | 34.5354
2037 | 12 | 20 | 11 | W | 33.0643
2037 | 12 | 20 | 12 | W | 31.7177
2037 | 12 | 20 | 13 | W | 30.7651
2037 | 12 | 20 | 14 | W | 30.0336
2037 | 12 | 20 | 15 | W | 29.9931
2037 | 12 | 20 | 16 | W | 33.1395
2037 | 12 | 20 | 17 | W | 42.1909
2037 | 12 | 20 | 18 | W | 40.5233
2037 | 12 | 20 | 19 | W | 39.3607
2037 | 12 | 20 | 20 | W | 38.2118
2037 | 12 | 20 | 21 | W | 35.2154
2037 | 12 | 20 | 22 | W | 32.1474
2037 | 12 | 20 | 23 | O | 33.4048
2037 | 12 | 21 | 0 | O | 34.8091
2037 | 12 | 21 | 1 | O | 33.4265
2037 | 12 | 21 | 2 | O | 32.4276
2037 | 12 | 21 | 3 | O | 32.5417
2037 | 12 | 21 | 4 | O | 33.6752
2037 | 12 | 21 | 5 | O | 36.7043
2037 | 12 | 21 | 6 | O | 45.1995
2037 | 12 | 21 | 7 | P | 45.1485
2037 | 12 | 21 | 8 | P | 40.2523
2037 | 12 | 21 | 9 | P | 39.1654
2037 | 12 | 21 | 10 | P | 38.1392
2037 | 12 | 21 | 11 | P | 36.4127
2037 | 12 | 21 | 12 | P | 34.607
2037 | 12 | 21 | 13 | P | 33.6775
2037 | 12 | 21 | 14 | P | 32.7612
2037 | 12 | 21 | 15 | P | 32.6127
2037 | 12 | 21 | 16 | P | 35.9032
2037 | 12 | 21 | 17 | P | 46.0104
2037 | 12 | 21 | 18 | P | 43.3829
2037 | 12 | 21 | 19 | P | 42.0513
2037 | 12 | 21 | 20 | P | 40.587
2037 | 12 | 21 | 21 | P | 37.0875
2037 | 12 | 21 | 22 | P | 32.5967
2037 | 12 | 21 | 23 | O | 36.0586
2037 | 12 | 22 | 0 | O | 35.269
2037 | 12 | 22 | 1 | O | 33.8682
2037 | 12 | 22 | 2 | O | 32.8561
2037 | 12 | 22 | 3 | O | 32.9717
2037 | 12 | 22 | 4 | O | 34.1202
2037 | 12 | 22 | 5 | O | 37.1893
2037 | 12 | 22 | 6 | O | 45.7968
2037 | 12 | 22 | 7 | P | 39.666
2037 | 12 | 22 | 8 | P | 35.3643
2037 | 12 | 22 | 9 | P | 34.4094
2037 | 12 | 22 | 10 | P | 33.5078
2037 | 12 | 22 | 11 | P | 31.991
2037 | 12 | 22 | 12 | P | 30.4045
2037 | 12 | 22 | 13 | P | 29.5879
2037 | 12 | 22 | 14 | P | 28.7829
2037 | 12 | 22 | 15 | P | 28.6524
2037 | 12 | 22 | 16 | P | 31.5433
2037 | 12 | 22 | 17 | P | 40.4232
2037 | 12 | 22 | 18 | P | 38.1148
2037 | 12 | 22 | 19 | P | 36.9448
2037 | 12 | 22 | 20 | P | 35.6584
2037 | 12 | 22 | 21 | P | 32.5838
2037 | 12 | 22 | 22 | P | 28.6384
2037 | 12 | 22 | 23 | O | 36.5351
2037 | 12 | 23 | 0 | O | 32.1345
2037 | 12 | 23 | 1 | O | 30.8582
2037 | 12 | 23 | 2 | O | 29.936
2037 | 12 | 23 | 3 | O | 30.0413
2037 | 12 | 23 | 4 | O | 31.0878
2037 | 12 | 23 | 5 | O | 33.8842
2037 | 12 | 23 | 6 | O | 41.7266
2037 | 12 | 23 | 7 | P | 36.5355
2037 | 12 | 23 | 8 | P | 32.5734
2037 | 12 | 23 | 9 | P | 31.6938
2037 | 12 | 23 | 10 | P | 30.8633
2037 | 12 | 23 | 11 | P | 29.4662
2037 | 12 | 23 | 12 | P | 28.005
2037 | 12 | 23 | 13 | P | 27.2528
2037 | 12 | 23 | 14 | P | 26.5113
2037 | 12 | 23 | 15 | P | 26.3912
2037 | 12 | 23 | 16 | P | 29.0539
2037 | 12 | 23 | 17 | P | 37.233
2037 | 12 | 23 | 18 | P | 35.1068
2037 | 12 | 23 | 19 | P | 34.0291
2037 | 12 | 23 | 20 | P | 32.8442
2037 | 12 | 23 | 21 | P | 30.0123
2037 | 12 | 23 | 22 | P | 26.3782
2037 | 12 | 23 | 23 | O | 33.2881
2037 | 12 | 24 | 0 | O | 26.7409
2037 | 12 | 24 | 1 | O | 25.6788
2037 | 12 | 24 | 2 | O | 24.9114
2037 | 12 | 24 | 3 | O | 24.9991
2037 | 12 | 24 | 4 | O | 25.8699
2037 | 12 | 24 | 5 | O | 28.1969
2037 | 12 | 24 | 6 | O | 34.7231
2037 | 12 | 24 | 7 | P | 27.0463
2037 | 12 | 24 | 8 | P | 24.1133
2037 | 12 | 24 | 9 | P | 23.4621
2037 | 12 | 24 | 10 | P | 22.8474
2037 | 12 | 24 | 11 | P | 21.8131
2037 | 12 | 24 | 12 | P | 20.7314
2037 | 12 | 24 | 13 | P | 20.1746
2037 | 12 | 24 | 14 | P | 19.6257
2037 | 12 | 24 | 15 | P | 19.5367
2037 | 12 | 24 | 16 | P | 21.5079
2037 | 12 | 24 | 17 | P | 27.5627
2037 | 12 | 24 | 18 | P | 25.9887
2037 | 12 | 24 | 19 | P | 25.1909
2037 | 12 | 24 | 20 | P | 24.3137
2037 | 12 | 24 | 21 | P | 22.2174
2037 | 12 | 24 | 22 | P | 19.5272
2037 | 12 | 24 | 23 | O | 27.7008
2037 | 12 | 25 | 0 | O | 24.5904
2037 | 12 | 25 | 1 | O | 23.6137
2037 | 12 | 25 | 2 | O | 22.908
2037 | 12 | 25 | 3 | O | 22.9886
2037 | 12 | 25 | 4 | O | 23.7894
2037 | 12 | 25 | 5 | O | 25.9292
2037 | 12 | 25 | 6 | O | 31.9306
2037 | 12 | 25 | 7 | W | 26.3274
2037 | 12 | 25 | 8 | W | 27.5048
2037 | 12 | 25 | 9 | W | 27.8129
2037 | 12 | 25 | 10 | W | 26.8332
2037 | 12 | 25 | 11 | W | 25.6902
2037 | 12 | 25 | 12 | W | 24.6439
2037 | 12 | 25 | 13 | W | 23.9038
2037 | 12 | 25 | 14 | W | 23.3354
2037 | 12 | 25 | 15 | W | 23.3039
2037 | 12 | 25 | 16 | W | 25.7487
2037 | 12 | 25 | 17 | W | 32.7813
2037 | 12 | 25 | 18 | W | 31.4857
2037 | 12 | 25 | 19 | W | 30.5823
2037 | 12 | 25 | 20 | W | 29.6897
2037 | 12 | 25 | 21 | W | 27.3616
2037 | 12 | 25 | 22 | W | 24.9778
2037 | 12 | 25 | 23 | O | 25.4731
2037 | 12 | 26 | 0 | O | 29.6331
2037 | 12 | 26 | 1 | O | 28.4561
2037 | 12 | 26 | 2 | O | 27.6058
2037 | 12 | 26 | 3 | O | 27.7029
2037 | 12 | 26 | 4 | O | 28.6679
2037 | 12 | 26 | 5 | O | 31.2466
2037 | 12 | 26 | 6 | O | 38.4786
2037 | 12 | 26 | 7 | W | 30.1989
2037 | 12 | 26 | 8 | W | 31.5494
2037 | 12 | 26 | 9 | W | 31.9028
2037 | 12 | 26 | 10 | W | 30.779
2037 | 12 | 26 | 11 | W | 29.468
2037 | 12 | 26 | 12 | W | 28.2678
2037 | 12 | 26 | 13 | W | 27.4188
2037 | 12 | 26 | 14 | W | 26.7669
2037 | 12 | 26 | 15 | W | 26.7308
2037 | 12 | 26 | 16 | W | 29.535
2037 | 12 | 26 | 17 | W | 37.6018
2037 | 12 | 26 | 18 | W | 36.1157
2037 | 12 | 26 | 19 | W | 35.0795
2037 | 12 | 26 | 20 | W | 34.0556
2037 | 12 | 26 | 21 | W | 31.3851
2037 | 12 | 26 | 22 | W | 28.6508
2037 | 12 | 26 | 23 | O | 30.6969
2037 | 12 | 27 | 0 | O | 30.2562
2037 | 12 | 27 | 1 | O | 29.0544
2037 | 12 | 27 | 2 | O | 28.1862
2037 | 12 | 27 | 3 | O | 28.2853
2037 | 12 | 27 | 4 | O | 29.2706
2037 | 12 | 27 | 5 | O | 31.9035
2037 | 12 | 27 | 6 | O | 39.2876
2037 | 12 | 27 | 7 | W | 30.9301
2037 | 12 | 27 | 8 | W | 32.3133
2037 | 12 | 27 | 9 | W | 32.6752
2037 | 12 | 27 | 10 | W | 31.5243
2037 | 12 | 27 | 11 | W | 30.1815
2037 | 12 | 27 | 12 | W | 28.9522
2037 | 12 | 27 | 13 | W | 28.0827
2037 | 12 | 27 | 14 | W | 27.415
2037 | 12 | 27 | 15 | W | 27.378
2037 | 12 | 27 | 16 | W | 30.2501
2037 | 12 | 27 | 17 | W | 38.5123
2037 | 12 | 27 | 18 | W | 36.9901
2037 | 12 | 27 | 19 | W | 35.9289
2037 | 12 | 27 | 20 | W | 34.8802
2037 | 12 | 27 | 21 | W | 32.145
2037 | 12 | 27 | 22 | W | 29.3445
2037 | 12 | 27 | 23 | O | 31.3423
2037 | 12 | 28 | 0 | O | 36.7023
2037 | 12 | 28 | 1 | O | 35.2445
2037 | 12 | 28 | 2 | O | 34.1913
2037 | 12 | 28 | 3 | O | 34.3116
2037 | 12 | 28 | 4 | O | 35.5068
2037 | 12 | 28 | 5 | O | 38.7007
2037 | 12 | 28 | 6 | O | 47.6579
2037 | 12 | 28 | 7 | P | 48.3414
2037 | 12 | 28 | 8 | P | 43.0989
2037 | 12 | 28 | 9 | P | 41.9351
2037 | 12 | 28 | 10 | P | 40.8363
2037 | 12 | 28 | 11 | P | 38.9877
2037 | 12 | 28 | 12 | P | 37.0543
2037 | 12 | 28 | 13 | P | 36.0591
2037 | 12 | 28 | 14 | P | 35.078
2037 | 12 | 28 | 15 | P | 34.919
2037 | 12 | 28 | 16 | P | 38.4422
2037 | 12 | 28 | 17 | P | 49.2642
2037 | 12 | 28 | 18 | P | 46.4509
2037 | 12 | 28 | 19 | P | 45.0251
2037 | 12 | 28 | 20 | P | 43.4572
2037 | 12 | 28 | 21 | P | 39.7103
2037 | 12 | 28 | 22 | P | 34.9019
2037 | 12 | 28 | 23 | O | 38.0198
2037 | 12 | 29 | 0 | O | 37.6471
2037 | 12 | 29 | 1 | O | 36.1518
2037 | 12 | 29 | 2 | O | 35.0714
2037 | 12 | 29 | 3 | O | 35.1948
2037 | 12 | 29 | 4 | O | 36.4208
2037 | 12 | 29 | 5 | O | 39.6969
2037 | 12 | 29 | 6 | O | 48.8847
2037 | 12 | 29 | 7 | P | 42.5842
2037 | 12 | 29 | 8 | P | 37.9661
2037 | 12 | 29 | 9 | P | 36.9409
2037 | 12 | 29 | 10 | P | 35.9729
2037 | 12 | 29 | 11 | P | 34.3445
2037 | 12 | 29 | 12 | P | 32.6414
2037 | 12 | 29 | 13 | P | 31.7647
2037 | 12 | 29 | 14 | P | 30.9004
2037 | 12 | 29 | 15 | P | 30.7604
2037 | 12 | 29 | 16 | P | 33.864
2037 | 12 | 29 | 17 | P | 43.3971
2037 | 12 | 29 | 18 | P | 40.9189
2037 | 12 | 29 | 19 | P | 39.6629
2037 | 12 | 29 | 20 | P | 38.2817
2037 | 12 | 29 | 21 | P | 34.981
2037 | 12 | 29 | 22 | P | 30.7453
2037 | 12 | 29 | 23 | O | 38.9985
2037 | 12 | 30 | 0 | O | 35.6197
2037 | 12 | 30 | 1 | O | 34.2049
2037 | 12 | 30 | 2 | O | 33.1827
2037 | 12 | 30 | 3 | O | 33.2995
2037 | 12 | 30 | 4 | O | 34.4594
2037 | 12 | 30 | 5 | O | 37.559
2037 | 12 | 30 | 6 | O | 46.2521
2037 | 12 | 30 | 7 | P | 39.1079
2037 | 12 | 30 | 8 | P | 34.8667
2037 | 12 | 30 | 9 | P | 33.9252
2037 | 12 | 30 | 10 | P | 33.0363
2037 | 12 | 30 | 11 | P | 31.5408
2037 | 12 | 30 | 12 | P | 29.9767
2037 | 12 | 30 | 13 | P | 29.1716
2037 | 12 | 30 | 14 | P | 28.3779
2037 | 12 | 30 | 15 | P | 28.2493
2037 | 12 | 30 | 16 | P | 31.0995
2037 | 12 | 30 | 17 | P | 39.8544
2037 | 12 | 30 | 18 | P | 37.5785
2037 | 12 | 30 | 19 | P | 36.425
2037 | 12 | 30 | 20 | P | 35.1566
2037 | 12 | 30 | 21 | P | 32.1254
2037 | 12 | 30 | 22 | P | 28.2354
2037 | 12 | 30 | 23 | O | 36.8983
2037 | 12 | 31 | 0 | O | 30.2426
2037 | 12 | 31 | 1 | O | 29.0413
2037 | 12 | 31 | 2 | O | 28.1735
2037 | 12 | 31 | 3 | O | 28.2726
2037 | 12 | 31 | 4 | O | 29.2575
2037 | 12 | 31 | 5 | O | 31.8892
2037 | 12 | 31 | 6 | O | 39.2699
2037 | 12 | 31 | 7 | P | 34.658
2037 | 12 | 31 | 8 | P | 30.8994
2037 | 12 | 31 | 9 | P | 30.065
2037 | 12 | 31 | 10 | P | 29.2773
2037 | 12 | 31 | 11 | P | 27.952
2037 | 12 | 31 | 12 | P | 26.5658
2037 | 12 | 31 | 13 | P | 25.8523
2037 | 12 | 31 | 14 | P | 25.1489
2037 | 12 | 31 | 15 | P | 25.0349
2037 | 12 | 31 | 16 | P | 27.5609
2037 | 12 | 31 | 17 | P | 35.3196
2037 | 12 | 31 | 18 | P | 33.3026
2037 | 12 | 31 | 19 | P | 32.2804
2037 | 12 | 31 | 20 | P | 31.1564
2037 | 12 | 31 | 21 | P | 28.47
2037 | 12 | 31 | 22 | P | 25.0227
2037 | 12 | 31 | 23 | O | 31.3282
2038 | 1 | 1 | 0 | O | 25.2179
2038 | 1 | 1 | 1 | O | 24.7685
2038 | 1 | 1 | 2 | O | 24.3941
2038 | 1 | 1 | 3 | O | 24.4889
2038 | 1 | 1 | 4 | O | 25.1505
2038 | 1 | 1 | 5 | O | 27.1771
2038 | 1 | 1 | 6 | O | 33.7343
2038 | 1 | 1 | 7 | W | 33.1907
2038 | 1 | 1 | 8 | W | 34.3328
2038 | 1 | 1 | 9 | W | 34.6459
2038 | 1 | 1 | 10 | W | 33.9066
2038 | 1 | 1 | 11 | W | 32.1682
2038 | 1 | 1 | 12 | W | 30.7105
2038 | 1 | 1 | 13 | W | 29.5348
2038 | 1 | 1 | 14 | W | 28.6325
2038 | 1 | 1 | 15 | W | 28.6201
2038 | 1 | 1 | 16 | W | 30.4101
2038 | 1 | 1 | 17 | W | 38.0073
2038 | 1 | 1 | 18 | W | 38.9769
2038 | 1 | 1 | 19 | W | 37.2163
2038 | 1 | 1 | 20 | W | 35.7494
2038 | 1 | 1 | 21 | W | 33.6022
2038 | 1 | 1 | 22 | W | 31.251
2038 | 1 | 1 | 23 | O | 25.5212
2038 | 1 | 2 | 0 | O | 27.9082
2038 | 1 | 2 | 1 | O | 27.4108
2038 | 1 | 2 | 2 | O | 26.9964
2038 | 1 | 2 | 3 | O | 27.1014
2038 | 1 | 2 | 4 | O | 27.8336
2038 | 1 | 2 | 5 | O | 30.0763
2038 | 1 | 2 | 6 | O | 37.3331
2038 | 1 | 2 | 7 | W | 34.4508
2038 | 1 | 2 | 8 | W | 35.6363
2038 | 1 | 2 | 9 | W | 35.9612
2038 | 1 | 2 | 10 | W | 35.1939
2038 | 1 | 2 | 11 | W | 33.3895
2038 | 1 | 2 | 12 | W | 31.8765
2038 | 1 | 2 | 13 | W | 30.6561
2038 | 1 | 2 | 14 | W | 29.7196
2038 | 1 | 2 | 15 | W | 29.7067
2038 | 1 | 2 | 16 | W | 31.5647
2038 | 1 | 2 | 17 | W | 39.4503
2038 | 1 | 2 | 18 | W | 40.4566
2038 | 1 | 2 | 19 | W | 38.6293
2038 | 1 | 2 | 20 | W | 37.1066
2038 | 1 | 2 | 21 | W | 34.8779
2038 | 1 | 2 | 22 | W | 32.4374
2038 | 1 | 2 | 23 | O | 28.2438
2038 | 1 | 3 | 0 | O | 27.6003
2038 | 1 | 3 | 1 | O | 27.1084
2038 | 1 | 3 | 2 | O | 26.6986
2038 | 1 | 3 | 3 | O | 26.8024
2038 | 1 | 3 | 4 | O | 27.5265
2038 | 1 | 3 | 5 | O | 29.7445
2038 | 1 | 3 | 6 | O | 36.9212
2038 | 1 | 3 | 7 | W | 34.8831
2038 | 1 | 3 | 8 | W | 36.0834
2038 | 1 | 3 | 9 | W | 36.4124
2038 | 1 | 3 | 10 | W | 35.6354
2038 | 1 | 3 | 11 | W | 33.8084
2038 | 1 | 3 | 12 | W | 32.2764
2038 | 1 | 3 | 13 | W | 31.0407
2038 | 1 | 3 | 14 | W | 30.0925
2038 | 1 | 3 | 15 | W | 30.0794
2038 | 1 | 3 | 16 | W | 31.9607
2038 | 1 | 3 | 17 | W | 39.9452
2038 | 1 | 3 | 18 | W | 40.9643
2038 | 1 | 3 | 19 | W | 39.1139
2038 | 1 | 3 | 20 | W | 37.5722
2038 | 1 | 3 | 21 | W | 35.3155
2038 | 1 | 3 | 22 | W | 32.8444
2038 | 1 | 3 | 23 | O | 27.9322
2038 | 1 | 4 | 0 | O | 30.8144
2038 | 1 | 4 | 1 | O | 30.2652
2038 | 1 | 4 | 2 | O | 29.8077
2038 | 1 | 4 | 3 | O | 29.9237
2038 | 1 | 4 | 4 | O | 30.7321
2038 | 1 | 4 | 5 | O | 33.2084
2038 | 1 | 4 | 6 | O | 41.2208
2038 | 1 | 4 | 7 | P | 50.7533
2038 | 1 | 4 | 8 | P | 44.8174
2038 | 1 | 4 | 9 | P | 42.4436
2038 | 1 | 4 | 10 | P | 40.6066
2038 | 1 | 4 | 11 | P | 37.9354
2038 | 1 | 4 | 12 | P | 35.37
2038 | 1 | 4 | 13 | P | 33.8004
2038 | 1 | 4 | 14 | P | 32.6063
2038 | 1 | 4 | 15 | P | 32.2831
2038 | 1 | 4 | 16 | P | 34.0626
2038 | 1 | 4 | 17 | P | 44.6145
2038 | 1 | 4 | 18 | P | 46.3319
2038 | 1 | 4 | 19 | P | 43.3357
2038 | 1 | 4 | 20 | P | 41.0183
2038 | 1 | 4 | 21 | P | 37.3752
2038 | 1 | 4 | 22 | P | 33.376
2038 | 1 | 4 | 23 | O | 31.185
2038 | 1 | 5 | 0 | O | 40.8434
2038 | 1 | 5 | 1 | O | 40.1154
2038 | 1 | 5 | 2 | O | 39.509
2038 | 1 | 5 | 3 | O | 39.6627
2038 | 1 | 5 | 4 | O | 40.7342
2038 | 1 | 5 | 5 | O | 44.0164
2038 | 1 | 5 | 6 | O | 54.6366
2038 | 1 | 5 | 7 | P | 53.8477
2038 | 1 | 5 | 8 | P | 47.5498
2038 | 1 | 5 | 9 | P | 45.0313
2038 | 1 | 5 | 10 | P | 43.0823
2038 | 1 | 5 | 11 | P | 40.2482
2038 | 1 | 5 | 12 | P | 37.5264
2038 | 1 | 5 | 13 | P | 35.8612
2038 | 1 | 5 | 14 | P | 34.5942
2038 | 1 | 5 | 15 | P | 34.2514
2038 | 1 | 5 | 16 | P | 36.1393
2038 | 1 | 5 | 17 | P | 47.3346
2038 | 1 | 5 | 18 | P | 49.1567
2038 | 1 | 5 | 19 | P | 45.9778
2038 | 1 | 5 | 20 | P | 43.5191
2038 | 1 | 5 | 21 | P | 39.654
2038 | 1 | 5 | 22 | P | 35.4109
2038 | 1 | 5 | 23 | O | 41.3346
2038 | 1 | 6 | 0 | O | 40.4785
2038 | 1 | 6 | 1 | O | 39.7571
2038 | 1 | 6 | 2 | O | 39.1561
2038 | 1 | 6 | 3 | O | 39.3084
2038 | 1 | 6 | 4 | O | 40.3703
2038 | 1 | 6 | 5 | O | 43.6232
2038 | 1 | 6 | 6 | O | 54.1485
2038 | 1 | 6 | 7 | P | 48.2707
2038 | 1 | 6 | 8 | P | 42.6251
2038 | 1 | 6 | 9 | P | 40.3675
2038 | 1 | 6 | 10 | P | 38.6204
2038 | 1 | 6 | 11 | P | 36.0798
2038 | 1 | 6 | 12 | P | 33.6399
2038 | 1 | 6 | 13 | P | 32.1471
2038 | 1 | 6 | 14 | P | 31.0113
2038 | 1 | 6 | 15 | P | 30.704
2038 | 1 | 6 | 16 | P | 32.3964
2038 | 1 | 6 | 17 | P | 42.4322
2038 | 1 | 6 | 18 | P | 44.0656
2038 | 1 | 6 | 19 | P | 41.216
2038 | 1 | 6 | 20 | P | 39.0119
2038 | 1 | 6 | 21 | P | 35.547
2038 | 1 | 6 | 22 | P | 31.7435
2038 | 1 | 6 | 23 | O | 40.9653
2038 | 1 | 7 | 0 | O | 35.2745
2038 | 1 | 7 | 1 | O | 34.6458
2038 | 1 | 7 | 2 | O | 34.1221
2038 | 1 | 7 | 3 | O | 34.2548
2038 | 1 | 7 | 4 | O | 35.1802
2038 | 1 | 7 | 5 | O | 38.0149
2038 | 1 | 7 | 6 | O | 47.187
2038 | 1 | 7 | 7 | P | 39.6063
2038 | 1 | 7 | 8 | P | 34.9741
2038 | 1 | 7 | 9 | P | 33.1217
2038 | 1 | 7 | 10 | P | 31.6882
2038 | 1 | 7 | 11 | P | 29.6036
2038 | 1 | 7 | 12 | P | 27.6016
2038 | 1 | 7 | 13 | P | 26.3768
2038 | 1 | 7 | 14 | P | 25.4449
2038 | 1 | 7 | 15 | P | 25.1928
2038 | 1 | 7 | 16 | P | 26.5814
2038 | 1 | 7 | 17 | P | 34.8158
2038 | 1 | 7 | 18 | P | 36.156
2038 | 1 | 7 | 19 | P | 33.8179
2038 | 1 | 7 | 20 | P | 32.0094
2038 | 1 | 7 | 21 | P | 29.1665
2038 | 1 | 7 | 22 | P | 26.0456
2038 | 1 | 7 | 23 | O | 35.6987
2038 | 1 | 8 | 0 | O | 25.1834
2038 | 1 | 8 | 1 | O | 24.7345
2038 | 1 | 8 | 2 | O | 24.3606
2038 | 1 | 8 | 3 | O | 24.4554
2038 | 1 | 8 | 4 | O | 25.1161
2038 | 1 | 8 | 5 | O | 27.1398
2038 | 1 | 8 | 6 | O | 33.6881
2038 | 1 | 8 | 7 | P | 30.8914
2038 | 1 | 8 | 8 | P | 27.2785
2038 | 1 | 8 | 9 | P | 25.8336
2038 | 1 | 8 | 10 | P | 24.7156
2038 | 1 | 8 | 11 | P | 23.0897
2038 | 1 | 8 | 12 | P | 21.5282
2038 | 1 | 8 | 13 | P | 20.5729
2038 | 1 | 8 | 14 | P | 19.8461
2038 | 1 | 8 | 15 | P | 19.6494
2038 | 1 | 8 | 16 | P | 20.7325
2038 | 1 | 8 | 17 | P | 27.155
2038 | 1 | 8 | 18 | P | 28.2003
2038 | 1 | 8 | 19 | P | 26.3767
2038 | 1 | 8 | 20 | P | 24.9661
2038 | 1 | 8 | 21 | P | 22.7488
2038 | 1 | 8 | 22 | P | 20.3146
2038 | 1 | 8 | 23 | O | 25.4862
2038 | 1 | 9 | 0 | O | 20.3575
2038 | 1 | 9 | 1 | O | 19.9947
2038 | 1 | 9 | 2 | O | 19.6924
2038 | 1 | 9 | 3 | O | 19.769
2038 | 1 | 9 | 4 | O | 20.3031
2038 | 1 | 9 | 5 | O | 21.9391
2038 | 1 | 9 | 6 | O | 27.2325
2038 | 1 | 9 | 7 | W | 31.6742
2038 | 1 | 9 | 8 | W | 32.764
2038 | 1 | 9 | 9 | W | 33.0628
2038 | 1 | 9 | 10 | W | 32.3573
2038 | 1 | 9 | 11 | W | 30.6984
2038 | 1 | 9 | 12 | W | 29.3073
2038 | 1 | 9 | 13 | W | 28.1852
2038 | 1 | 9 | 14 | W | 27.3242
2038 | 1 | 9 | 15 | W | 27.3124
2038 | 1 | 9 | 16 | W | 29.0206
2038 | 1 | 9 | 17 | W | 36.2706
2038 | 1 | 9 | 18 | W | 37.1959
2038 | 1 | 9 | 19 | W | 35.5158
2038 | 1 | 9 | 20 | W | 34.1159
2038 | 1 | 9 | 21 | W | 32.0668
2038 | 1 | 9 | 22 | W | 29.823
2038 | 1 | 9 | 23 | O | 20.6023
2038 | 1 | 10 | 0 | O | 23.4302
2038 | 1 | 10 | 1 | O | 23.0126
2038 | 1 | 10 | 2 | O | 22.6647
2038 | 1 | 10 | 3 | O | 22.7529
2038 | 1 | 10 | 4 | O | 23.3676
2038 | 1 | 10 | 5 | O | 25.2504
2038 | 1 | 10 | 6 | O | 31.3428
2038 | 1 | 10 | 7 | W | 47.6612
2038 | 1 | 10 | 8 | W | 49.3011
2038 | 1 | 10 | 9 | W | 49.7507
2038 | 1 | 10 | 10 | W | 48.6891
2038 | 1 | 10 | 11 | W | 46.1929
2038 | 1 | 10 | 12 | W | 44.0996
2038 | 1 | 10 | 13 | W | 42.4113
2038 | 1 | 10 | 14 | W | 41.1157
2038 | 1 | 10 | 15 | W | 41.0979
2038 | 1 | 10 | 16 | W | 43.6683
2038 | 1 | 10 | 17 | W | 54.5776
2038 | 1 | 10 | 18 | W | 55.9699
2038 | 1 | 10 | 19 | W | 53.4418
2038 | 1 | 10 | 20 | W | 51.3353
2038 | 1 | 10 | 21 | W | 48.252
2038 | 1 | 10 | 22 | W | 44.8757
2038 | 1 | 10 | 23 | O | 23.712
2038 | 1 | 11 | 0 | O | 49.6619
2038 | 1 | 11 | 1 | O | 48.7768
2038 | 1 | 11 | 2 | O | 48.0395
2038 | 1 | 11 | 3 | O | 48.2263
2038 | 1 | 11 | 4 | O | 49.5292
2038 | 1 | 11 | 5 | O | 53.5201
2038 | 1 | 11 | 6 | O | 66.4332
2038 | 1 | 11 | 7 | P | 68.5218
2038 | 1 | 11 | 8 | P | 60.5076
2038 | 1 | 11 | 9 | P | 57.3028
2038 | 1 | 11 | 10 | P | 54.8228
2038 | 1 | 11 | 11 | P | 51.2163
2038 | 1 | 11 | 12 | P | 47.7528
2038 | 1 | 11 | 13 | P | 45.6337
2038 | 1 | 11 | 14 | P | 44.0215
2038 | 1 | 11 | 15 | P | 43.5852
2038 | 1 | 11 | 16 | P | 45.9877
2038 | 1 | 11 | 17 | P | 60.2338
2038 | 1 | 11 | 18 | P | 62.5524
2038 | 1 | 11 | 19 | P | 58.5073
2038 | 1 | 11 | 20 | P | 55.3785
2038 | 1 | 11 | 21 | P | 50.4601
2038 | 1 | 11 | 22 | P | 45.0608
2038 | 1 | 11 | 23 | O | 50.2592
2038 | 1 | 12 | 0 | O | 39.4936
2038 | 1 | 12 | 1 | O | 38.7897
2038 | 1 | 12 | 2 | O | 38.2033
2038 | 1 | 12 | 3 | O | 38.3519
2038 | 1 | 12 | 4 | O | 39.388
2038 | 1 | 12 | 5 | O | 42.5618
2038 | 1 | 12 | 6 | O | 52.831
2038 | 1 | 12 | 7 | P | 60.4497
2038 | 1 | 12 | 8 | P | 53.3797
2038 | 1 | 12 | 9 | P | 50.5524
2038 | 1 | 12 | 10 | P | 48.3645
2038 | 1 | 12 | 11 | P | 45.1829
2038 | 1 | 12 | 12 | P | 42.1274
2038 | 1 | 12 | 13 | P | 40.258
2038 | 1 | 12 | 14 | P | 38.8357
2038 | 1 | 12 | 15 | P | 38.4508
2038 | 1 | 12 | 16 | P | 40.5702
2038 | 1 | 12 | 17 | P | 53.1381
2038 | 1 | 12 | 18 | P | 55.1836
2038 | 1 | 12 | 19 | P | 51.615
2038 | 1 | 12 | 20 | P | 48.8548
2038 | 1 | 12 | 21 | P | 44.5158
2038 | 1 | 12 | 22 | P | 39.7525
2038 | 1 | 12 | 23 | O | 39.9686
2038 | 1 | 13 | 0 | O | 48.2957
2038 | 1 | 13 | 1 | O | 47.435
2038 | 1 | 13 | 2 | O | 46.7179
2038 | 1 | 13 | 3 | O | 46.8996
2038 | 1 | 13 | 4 | O | 48.1667
2038 | 1 | 13 | 5 | O | 52.0478
2038 | 1 | 13 | 6 | O | 64.6057
2038 | 1 | 13 | 7 | P | 64.4526
2038 | 1 | 13 | 8 | P | 56.9144
2038 | 1 | 13 | 9 | P | 53.8999
2038 | 1 | 13 | 10 | P | 51.5671
2038 | 1 | 13 | 11 | P | 48.1748
2038 | 1 | 13 | 12 | P | 44.917
2038 | 1 | 13 | 13 | P | 42.9238
2038 | 1 | 13 | 14 | P | 41.4073
2038 | 1 | 13 | 15 | P | 40.997
2038 | 1 | 13 | 16 | P | 43.2567
2038 | 1 | 13 | 17 | P | 56.6568
2038 | 1 | 13 | 18 | P | 58.8377
2038 | 1 | 13 | 19 | P | 55.0329
2038 | 1 | 13 | 20 | P | 52.0899
2038 | 1 | 13 | 21 | P | 47.4635
2038 | 1 | 13 | 22 | P | 42.3849
2038 | 1 | 13 | 23 | O | 48.8766
2038 | 1 | 14 | 0 | O | 37.2792
2038 | 1 | 14 | 1 | O | 36.6148
2038 | 1 | 14 | 2 | O | 36.0613
2038 | 1 | 14 | 3 | O | 36.2016
2038 | 1 | 14 | 4 | O | 37.1796
2038 | 1 | 14 | 5 | O | 40.1754
2038 | 1 | 14 | 6 | O | 49.8688
2038 | 1 | 14 | 7 | P | 38.8301
2038 | 1 | 14 | 8 | P | 34.2886
2038 | 1 | 14 | 9 | P | 32.4725
2038 | 1 | 14 | 10 | P | 31.0671
2038 | 1 | 14 | 11 | P | 29.0234
2038 | 1 | 14 | 12 | P | 27.0607
2038 | 1 | 14 | 13 | P | 25.8598
2038 | 1 | 14 | 14 | P | 24.9462
2038 | 1 | 14 | 15 | P | 24.699
2038 | 1 | 14 | 16 | P | 26.0604
2038 | 1 | 14 | 17 | P | 34.1334
2038 | 1 | 14 | 18 | P | 35.4473
2038 | 1 | 14 | 19 | P | 33.155
2038 | 1 | 14 | 20 | P | 31.382
2038 | 1 | 14 | 21 | P | 28.5948
2038 | 1 | 14 | 22 | P | 25.5351
2038 | 1 | 14 | 23 | O | 37.7275
2038 | 1 | 15 | 0 | O | 27.7408
2038 | 1 | 15 | 1 | O | 27.2464
2038 | 1 | 15 | 2 | O | 26.8345
2038 | 1 | 15 | 3 | O | 26.9389
2038 | 1 | 15 | 4 | O | 27.6667
2038 | 1 | 15 | 5 | O | 29.8959
2038 | 1 | 15 | 6 | O | 37.1091
2038 | 1 | 15 | 7 | P | 37.1742
2038 | 1 | 15 | 8 | P | 32.8264
2038 | 1 | 15 | 9 | P | 31.0878
2038 | 1 | 15 | 10 | P | 29.7423
2038 | 1 | 15 | 11 | P | 27.7857
2038 | 1 | 15 | 12 | P | 25.9067
2038 | 1 | 15 | 13 | P | 24.7571
2038 | 1 | 15 | 14 | P | 23.8824
2038 | 1 | 15 | 15 | P | 23.6457
2038 | 1 | 15 | 16 | P | 24.9491
2038 | 1 | 15 | 17 | P | 32.6778
2038 | 1 | 15 | 18 | P | 33.9357
2038 | 1 | 15 | 19 | P | 31.7412
2038 | 1 | 15 | 20 | P | 30.0438
2038 | 1 | 15 | 21 | P | 27.3755
2038 | 1 | 15 | 22 | P | 24.4462
2038 | 1 | 15 | 23 | O | 28.0744
2038 | 1 | 16 | 0 | O | 28.0302
2038 | 1 | 16 | 1 | O | 27.5306
2038 | 1 | 16 | 2 | O | 27.1144
2038 | 1 | 16 | 3 | O | 27.2199
2038 | 1 | 16 | 4 | O | 27.9553
2038 | 1 | 16 | 5 | O | 30.2078
2038 | 1 | 16 | 6 | O | 37.4963
2038 | 1 | 16 | 7 | W | 41.2095
2038 | 1 | 16 | 8 | W | 42.6275
2038 | 1 | 16 | 9 | W | 43.0162
2038 | 1 | 16 | 10 | W | 42.0983
2038 | 1 | 16 | 11 | W | 39.94
2038 | 1 | 16 | 12 | W | 38.1301
2038 | 1 | 16 | 13 | W | 36.6703
2038 | 1 | 16 | 14 | W | 35.5501
2038 | 1 | 16 | 15 | W | 35.5347
2038 | 1 | 16 | 16 | W | 37.7571
2038 | 1 | 16 | 17 | W | 47.1897
2038 | 1 | 16 | 18 | W | 48.3936
2038 | 1 | 16 | 19 | W | 46.2077
2038 | 1 | 16 | 20 | W | 44.3863
2038 | 1 | 16 | 21 | W | 41.7204
2038 | 1 | 16 | 22 | W | 38.8011
2038 | 1 | 16 | 23 | O | 28.3673
2038 | 1 | 17 | 0 | O | 31.7956
2038 | 1 | 17 | 1 | O | 31.229
2038 | 1 | 17 | 2 | O | 30.7569
2038 | 1 | 17 | 3 | O | 30.8765
2038 | 1 | 17 | 4 | O | 31.7107
2038 | 1 | 17 | 5 | O | 34.2658
2038 | 1 | 17 | 6 | O | 42.5333
2038 | 1 | 17 | 7 | W | 43.8292
2038 | 1 | 17 | 8 | W | 45.3373
2038 | 1 | 17 | 9 | W | 45.7507
2038 | 1 | 17 | 10 | W | 44.7745
2038 | 1 | 17 | 11 | W | 42.479
2038 | 1 | 17 | 12 | W | 40.554
2038 | 1 | 17 | 13 | W | 39.0014
2038 | 1 | 17 | 14 | W | 37.81
2038 | 1 | 17 | 15 | W | 37.7936
2038 | 1 | 17 | 16 | W | 40.1574
2038 | 1 | 17 | 17 | W | 50.1896
2038 | 1 | 17 | 18 | W | 51.47
2038 | 1 | 17 | 19 | W | 49.1451
2038 | 1 | 17 | 20 | W | 47.208
2038 | 1 | 17 | 21 | W | 44.3726
2038 | 1 | 17 | 22 | W | 41.2677
2038 | 1 | 17 | 23 | O | 32.178
2038 | 1 | 18 | 0 | O | 51.9245
2038 | 1 | 18 | 1 | O | 50.9991
2038 | 1 | 18 | 2 | O | 50.2281
2038 | 1 | 18 | 3 | O | 50.4235
2038 | 1 | 18 | 4 | O | 51.7857
2038 | 1 | 18 | 5 | O | 55.9585
2038 | 1 | 18 | 6 | O | 69.4599
2038 | 1 | 18 | 7 | P | 81.0566
2038 | 1 | 18 | 8 | P | 71.5764
2038 | 1 | 18 | 9 | P | 67.7853
2038 | 1 | 18 | 10 | P | 64.8516
2038 | 1 | 18 | 11 | P | 60.5854
2038 | 1 | 18 | 12 | P | 56.4883
2038 | 1 | 18 | 13 | P | 53.9816
2038 | 1 | 18 | 14 | P | 52.0745
2038 | 1 | 18 | 15 | P | 51.5584
2038 | 1 | 18 | 16 | P | 54.4003
2038 | 1 | 18 | 17 | P | 71.2524
2038 | 1 | 18 | 18 | P | 73.9952
2038 | 1 | 18 | 19 | P | 69.2101
2038 | 1 | 18 | 20 | P | 65.509
2038 | 1 | 18 | 21 | P | 59.6908
2038 | 1 | 18 | 22 | P | 53.3038
2038 | 1 | 18 | 23 | O | 52.549
2038 | 1 | 19 | 0 | O | 55.7868
2038 | 1 | 19 | 1 | O | 54.7926
2038 | 1 | 19 | 2 | O | 53.9643
2038 | 1 | 19 | 3 | O | 54.1742
2038 | 1 | 19 | 4 | O | 55.6378
2038 | 1 | 19 | 5 | O | 60.1209
2038 | 1 | 19 | 6 | O | 74.6266
2038 | 1 | 19 | 7 | P | 75.6583
2038 | 1 | 19 | 8 | P | 66.8095
2038 | 1 | 19 | 9 | P | 63.2709
2038 | 1 | 19 | 10 | P | 60.5326
2038 | 1 | 19 | 11 | P | 56.5505
2038 | 1 | 19 | 12 | P | 52.7263
2038 | 1 | 19 | 13 | P | 50.3865
2038 | 1 | 19 | 14 | P | 48.6064
2038 | 1 | 19 | 15 | P | 48.1247
2038 | 1 | 19 | 16 | P | 50.7773
2038 | 1 | 19 | 17 | P | 66.5071
2038 | 1 | 19 | 18 | P | 69.0672
2038 | 1 | 19 | 19 | P | 64.6008
2038 | 1 | 19 | 20 | P | 61.1462
2038 | 1 | 19 | 21 | P | 55.7155
2038 | 1 | 19 | 22 | P | 49.7539
2038 | 1 | 19 | 23 | O | 56.4578
2038 | 1 | 20 | 0 | O | 48.9584
2038 | 1 | 20 | 1 | O | 48.0858
2038 | 1 | 20 | 2 | O | 47.3589
2038 | 1 | 20 | 3 | O | 47.5431
2038 | 1 | 20 | 4 | O | 48.8275
2038 | 1 | 20 | 5 | O | 52.7619
2038 | 1 | 20 | 6 | O | 65.4921
2038 | 1 | 20 | 7 | P | 71.5724
2038 | 1 | 20 | 8 | P | 63.2015
2038 | 1 | 20 | 9 | P | 59.854
2038 | 1 | 20 | 10 | P | 57.2635
2038 | 1 | 20 | 11 | P | 53.4965
2038 | 1 | 20 | 12 | P | 49.8788
2038 | 1 | 20 | 13 | P | 47.6654
2038 | 1 | 20 | 14 | P | 45.9814
2038 | 1 | 20 | 15 | P | 45.5257
2038 | 1 | 20 | 16 | P | 48.0351
2038 | 1 | 20 | 17 | P | 62.9154
2038 | 1 | 20 | 18 | P | 65.3373
2038 | 1 | 20 | 19 | P | 61.1121
2038 | 1 | 20 | 20 | P | 57.844
2038 | 1 | 20 | 21 | P | 52.7066
2038 | 1 | 20 | 22 | P | 47.0669
2038 | 1 | 20 | 23 | O | 49.5472
2038 | 1 | 21 | 0 | O | 43.6265
2038 | 1 | 21 | 1 | O | 42.849
2038 | 1 | 21 | 2 | O | 42.2013
2038 | 1 | 21 | 3 | O | 42.3654
2038 | 1 | 21 | 4 | O | 43.51
2038 | 1 | 21 | 5 | O | 47.0159
2038 | 1 | 21 | 6 | O | 58.3597
2038 | 1 | 21 | 7 | P | 65.2179
2038 | 1 | 21 | 8 | P | 57.5902
2038 | 1 | 21 | 9 | P | 54.5399
2038 | 1 | 21 | 10 | P | 52.1794
2038 | 1 | 21 | 11 | P | 48.7469
2038 | 1 | 21 | 12 | P | 45.4503
2038 | 1 | 21 | 13 | P | 43.4335
2038 | 1 | 21 | 14 | P | 41.899
2038 | 1 | 21 | 15 | P | 41.4837
2038 | 1 | 21 | 16 | P | 43.7703
2038 | 1 | 21 | 17 | P | 57.3295
2038 | 1 | 21 | 18 | P | 59.5364
2038 | 1 | 21 | 19 | P | 55.6863
2038 | 1 | 21 | 20 | P | 52.7084
2038 | 1 | 21 | 21 | P | 48.0271
2038 | 1 | 21 | 22 | P | 42.8881
2038 | 1 | 21 | 23 | O | 44.1512
2038 | 1 | 22 | 0 | O | 41.1959
2038 | 1 | 22 | 1 | O | 40.4617
2038 | 1 | 22 | 2 | O | 39.85
2038 | 1 | 22 | 3 | O | 40.005
2038 | 1 | 22 | 4 | O | 41.0858
2038 | 1 | 22 | 5 | O | 44.3963
2038 | 1 | 22 | 6 | O | 55.1081
2038 | 1 | 22 | 7 | P | 59.3449
2038 | 1 | 22 | 8 | P | 52.4041
2038 | 1 | 22 | 9 | P | 49.6285
2038 | 1 | 22 | 10 | P | 47.4806
2038 | 1 | 22 | 11 | P | 44.3571
2038 | 1 | 22 | 12 | P | 41.3575
2038 | 1 | 22 | 13 | P | 39.5222
2038 | 1 | 22 | 14 | P | 38.1259
2038 | 1 | 22 | 15 | P | 37.7481
2038 | 1 | 22 | 16 | P | 39.8287
2038 | 1 | 22 | 17 | P | 52.1669
2038 | 1 | 22 | 18 | P | 54.175
2038 | 1 | 22 | 19 | P | 50.6717
2038 | 1 | 22 | 20 | P | 47.9619
2038 | 1 | 22 | 21 | P | 43.7022
2038 | 1 | 22 | 22 | P | 39.026
2038 | 1 | 22 | 23 | O | 41.6913
2038 | 1 | 23 | 0 | O | 38.7108
2038 | 1 | 23 | 1 | O | 38.0208
2038 | 1 | 23 | 2 | O | 37.4461
2038 | 1 | 23 | 3 | O | 37.5917
2038 | 1 | 23 | 4 | O | 38.6073
2038 | 1 | 23 | 5 | O | 41.7182
2038 | 1 | 23 | 6 | O | 51.7838
2038 | 1 | 23 | 7 | W | 45.2444
2038 | 1 | 23 | 8 | W | 46.8012
2038 | 1 | 23 | 9 | W | 47.2279
2038 | 1 | 23 | 10 | W | 46.2202
2038 | 1 | 23 | 11 | W | 43.8505
2038 | 1 | 23 | 12 | W | 41.8634
2038 | 1 | 23 | 13 | W | 40.2607
2038 | 1 | 23 | 14 | W | 39.0308
2038 | 1 | 23 | 15 | W | 39.0139
2038 | 1 | 23 | 16 | W | 41.454
2038 | 1 | 23 | 17 | W | 51.8101
2038 | 1 | 23 | 18 | W | 53.1318
2038 | 1 | 23 | 19 | W | 50.7319
2038 | 1 | 23 | 20 | W | 48.7322
2038 | 1 | 23 | 21 | W | 45.8052
2038 | 1 | 23 | 22 | W | 42.6001
2038 | 1 | 23 | 23 | O | 39.1763
2038 | 1 | 24 | 0 | O | 44.5228
2038 | 1 | 24 | 1 | O | 43.7293
2038 | 1 | 24 | 2 | O | 43.0682
2038 | 1 | 24 | 3 | O | 43.2358
2038 | 1 | 24 | 4 | O | 44.4038
2038 | 1 | 24 | 5 | O | 47.9817
2038 | 1 | 24 | 6 | O | 59.5586
2038 | 1 | 24 | 7 | W | 44.9846
2038 | 1 | 24 | 8 | W | 46.5325
2038 | 1 | 24 | 9 | W | 46.9568
2038 | 1 | 24 | 10 | W | 45.9549
2038 | 1 | 24 | 11 | W | 43.5988
2038 | 1 | 24 | 12 | W | 41.6231
2038 | 1 | 24 | 13 | W | 40.0296
2038 | 1 | 24 | 14 | W | 38.8068
2038 | 1 | 24 | 15 | W | 38.7899
2038 | 1 | 24 | 16 | W | 41.216
2038 | 1 | 24 | 17 | W | 51.5127
2038 | 1 | 24 | 18 | W | 52.8268
2038 | 1 | 24 | 19 | W | 50.4407
2038 | 1 | 24 | 20 | W | 48.4524
2038 | 1 | 24 | 21 | W | 45.5423
2038 | 1 | 24 | 22 | W | 42.3556
2038 | 1 | 24 | 23 | O | 45.0582
2038 | 1 | 25 | 0 | O | 38.2642
2038 | 1 | 25 | 1 | O | 37.5822
2038 | 1 | 25 | 2 | O | 37.0141
2038 | 1 | 25 | 3 | O | 37.1581
2038 | 1 | 25 | 4 | O | 38.162
2038 | 1 | 25 | 5 | O | 41.2369
2038 | 1 | 25 | 6 | O | 51.1864
2038 | 1 | 25 | 7 | P | 45.9993
2038 | 1 | 25 | 8 | P | 40.6193
2038 | 1 | 25 | 9 | P | 38.4679
2038 | 1 | 25 | 10 | P | 36.803
2038 | 1 | 25 | 11 | P | 34.382
2038 | 1 | 25 | 12 | P | 32.0569
2038 | 1 | 25 | 13 | P | 30.6343
2038 | 1 | 25 | 14 | P | 29.5521
2038 | 1 | 25 | 15 | P | 29.2592
2038 | 1 | 25 | 16 | P | 30.8719
2038 | 1 | 25 | 17 | P | 40.4355
2038 | 1 | 25 | 18 | P | 41.992
2038 | 1 | 25 | 19 | P | 39.2765
2038 | 1 | 25 | 20 | P | 37.1761
2038 | 1 | 25 | 21 | P | 33.8743
2038 | 1 | 25 | 22 | P | 30.2497
2038 | 1 | 25 | 23 | O | 38.7244
2038 | 1 | 26 | 0 | O | 28.5234
2038 | 1 | 26 | 1 | O | 28.015
2038 | 1 | 26 | 2 | O | 27.5915
2038 | 1 | 26 | 3 | O | 27.6988
2038 | 1 | 26 | 4 | O | 28.4471
2038 | 1 | 26 | 5 | O | 30.7393
2038 | 1 | 26 | 6 | O | 38.156
2038 | 1 | 26 | 7 | P | 46.6066
2038 | 1 | 26 | 8 | P | 41.1556
2038 | 1 | 26 | 9 | P | 38.9758
2038 | 1 | 26 | 10 | P | 37.2889
2038 | 1 | 26 | 11 | P | 34.8359
2038 | 1 | 26 | 12 | P | 32.4801
2038 | 1 | 26 | 13 | P | 31.0388
2038 | 1 | 26 | 14 | P | 29.9422
2038 | 1 | 26 | 15 | P | 29.6455
2038 | 1 | 26 | 16 | P | 31.2796
2038 | 1 | 26 | 17 | P | 40.9693
2038 | 1 | 26 | 18 | P | 42.5464
2038 | 1 | 26 | 19 | P | 39.795
2038 | 1 | 26 | 20 | P | 37.667
2038 | 1 | 26 | 21 | P | 34.3216
2038 | 1 | 26 | 22 | P | 30.6491
2038 | 1 | 26 | 23 | O | 28.8664
2038 | 1 | 27 | 0 | O | 35.3289
2038 | 1 | 27 | 1 | O | 34.6992
2038 | 1 | 27 | 2 | O | 34.1747
2038 | 1 | 27 | 3 | O | 34.3076
2038 | 1 | 27 | 4 | O | 35.2345
2038 | 1 | 27 | 5 | O | 38.0735
2038 | 1 | 27 | 6 | O | 47.2598
2038 | 1 | 27 | 7 | P | 50.7839
2038 | 1 | 27 | 8 | P | 44.8444
2038 | 1 | 27 | 9 | P | 42.4692
2038 | 1 | 27 | 10 | P | 40.6311
2038 | 1 | 27 | 11 | P | 37.9582
2038 | 1 | 27 | 12 | P | 35.3913
2038 | 1 | 27 | 13 | P | 33.8208
2038 | 1 | 27 | 14 | P | 32.6259
2038 | 1 | 27 | 15 | P | 32.3026
2038 | 1 | 27 | 16 | P | 34.0831
2038 | 1 | 27 | 17 | P | 44.6414
2038 | 1 | 27 | 18 | P | 46.3598
2038 | 1 | 27 | 19 | P | 43.3619
2038 | 1 | 27 | 20 | P | 41.043
2038 | 1 | 27 | 21 | P | 37.3978
2038 | 1 | 27 | 22 | P | 33.3962
2038 | 1 | 27 | 23 | O | 35.7538
2038 | 1 | 28 | 0 | O | 41.2397
2038 | 1 | 28 | 1 | O | 40.5047
2038 | 1 | 28 | 2 | O | 39.8924
2038 | 1 | 28 | 3 | O | 40.0476
2038 | 1 | 28 | 4 | O | 41.1295
2038 | 1 | 28 | 5 | O | 44.4436
2038 | 1 | 28 | 6 | O | 55.1668
2038 | 1 | 28 | 7 | P | 46.3292
2038 | 1 | 28 | 8 | P | 40.9106
2038 | 1 | 28 | 9 | P | 38.7438
2038 | 1 | 28 | 10 | P | 37.067
2038 | 1 | 28 | 11 | P | 34.6286
2038 | 1 | 28 | 12 | P | 32.2868
2038 | 1 | 28 | 13 | P | 30.8541
2038 | 1 | 28 | 14 | P | 29.764
2038 | 1 | 28 | 15 | P | 29.469
2038 | 1 | 28 | 16 | P | 31.0934
2038 | 1 | 28 | 17 | P | 40.7255
2038 | 1 | 28 | 18 | P | 42.2932
2038 | 1 | 28 | 19 | P | 39.5582
2038 | 1 | 28 | 20 | P | 37.4428
2038 | 1 | 28 | 21 | P | 34.1173
2038 | 1 | 28 | 22 | P | 30.4667
2038 | 1 | 28 | 23 | O | 41.7357
2038 | 1 | 29 | 0 | O | 31.0947
2038 | 1 | 29 | 1 | O | 30.5405
2038 | 1 | 29 | 2 | O | 30.0789
2038 | 1 | 29 | 3 | O | 30.1959
2038 | 1 | 29 | 4 | O | 31.0116
2038 | 1 | 29 | 5 | O | 33.5104
2038 | 1 | 29 | 6 | O | 41.5957
2038 | 1 | 29 | 7 | P | 40.0238
2038 | 1 | 29 | 8 | P | 35.3427
2038 | 1 | 29 | 9 | P | 33.4708
2038 | 1 | 29 | 10 | P | 32.0222
2038 | 1 | 29 | 11 | P | 29.9156
2038 | 1 | 29 | 12 | P | 27.8926
2038 | 1 | 29 | 13 | P | 26.6548
2038 | 1 | 29 | 14 | P | 25.7132
2038 | 1 | 29 | 15 | P | 25.4583
2038 | 1 | 29 | 16 | P | 26.8616
2038 | 1 | 29 | 17 | P | 35.1828
2038 | 1 | 29 | 18 | P | 36.5371
2038 | 1 | 29 | 19 | P | 34.1743
2038 | 1 | 29 | 20 | P | 32.3468
2038 | 1 | 29 | 21 | P | 29.4739
2038 | 1 | 29 | 22 | P | 26.3202
2038 | 1 | 29 | 23 | O | 31.4687
2038 | 1 | 30 | 0 | O | 30.067
2038 | 1 | 30 | 1 | O | 29.5311
2038 | 1 | 30 | 2 | O | 29.0847
2038 | 1 | 30 | 3 | O | 29.1978
2038 | 1 | 30 | 4 | O | 29.9867
2038 | 1 | 30 | 5 | O | 32.4029
2038 | 1 | 30 | 6 | O | 40.2209
2038 | 1 | 30 | 7 | W | 32.0994
2038 | 1 | 30 | 8 | W | 33.2039
2038 | 1 | 30 | 9 | W | 33.5066
2038 | 1 | 30 | 10 | W | 32.7917
2038 | 1 | 30 | 11 | W | 31.1105
2038 | 1 | 30 | 12 | W | 29.7007
2038 | 1 | 30 | 13 | W | 28.5636
2038 | 1 | 30 | 14 | W | 27.691
2038 | 1 | 30 | 15 | W | 27.679
2038 | 1 | 30 | 16 | W | 29.4102
2038 | 1 | 30 | 17 | W | 36.7575
2038 | 1 | 30 | 18 | W | 37.6952
2038 | 1 | 30 | 19 | W | 35.9926
2038 | 1 | 30 | 20 | W | 34.5738
2038 | 1 | 30 | 21 | W | 32.4973
2038 | 1 | 30 | 22 | W | 30.2233
2038 | 1 | 30 | 23 | O | 30.4286
2038 | 1 | 31 | 0 | O | 16.2576
2038 | 1 | 31 | 1 | O | 15.9679
2038 | 1 | 31 | 2 | O | 15.7265
2038 | 1 | 31 | 3 | O | 15.7877
2038 | 1 | 31 | 4 | O | 16.2142
2038 | 1 | 31 | 5 | O | 17.5207
2038 | 1 | 31 | 6 | O | 21.748
2038 | 1 | 31 | 7 | W | 27.3341
2038 | 1 | 31 | 8 | W | 28.2747
2038 | 1 | 31 | 9 | W | 28.5325
2038 | 1 | 31 | 10 | W | 27.9237
2038 | 1 | 31 | 11 | W | 26.4921
2038 | 1 | 31 | 12 | W | 25.2916
2038 | 1 | 31 | 13 | W | 24.3233
2038 | 1 | 31 | 14 | W | 23.5803
2038 | 1 | 31 | 15 | W | 23.57
2038 | 1 | 31 | 16 | W | 25.0442
2038 | 1 | 31 | 17 | W | 31.3008
2038 | 1 | 31 | 18 | W | 32.0993
2038 | 1 | 31 | 19 | W | 30.6494
2038 | 1 | 31 | 20 | W | 29.4413
2038 | 1 | 31 | 21 | W | 27.673
2038 | 1 | 31 | 22 | W | 25.7366
2038 | 1 | 31 | 23 | O | 16.4532
2038 | 2 | 1 | 0 | O | 25.897
2038 | 2 | 1 | 1 | O | 25.0682
2038 | 2 | 1 | 2 | O | 24.7872
2038 | 2 | 1 | 3 | O | 24.8185
2038 | 2 | 1 | 4 | O | 25.5404
2038 | 2 | 1 | 5 | O | 28.4247
2038 | 2 | 1 | 6 | O | 35.8874
2038 | 2 | 1 | 7 | P | 34.7317
2038 | 2 | 1 | 8 | P | 31.8441
2038 | 2 | 1 | 9 | P | 30.4878
2038 | 2 | 1 | 10 | P | 29.8288
2038 | 2 | 1 | 11 | P | 28.2614
2038 | 2 | 1 | 12 | P | 26.8212
2038 | 2 | 1 | 13 | P | 25.8249
2038 | 2 | 1 | 14 | P | 24.7424
2038 | 2 | 1 | 15 | P | 24.349
2038 | 2 | 1 | 16 | P | 24.9749
2038 | 2 | 1 | 17 | P | 28.149
2038 | 2 | 1 | 18 | P | 33.3638
2038 | 2 | 1 | 19 | P | 32.0232
2038 | 2 | 1 | 20 | P | 30.0839
2038 | 2 | 1 | 21 | P | 27.4726
2038 | 2 | 1 | 22 | P | 24.4941
2038 | 2 | 1 | 23 | O | 26.2182
2038 | 2 | 2 | 0 | O | 31.3801
2038 | 2 | 2 | 1 | O | 30.3758
2038 | 2 | 2 | 2 | O | 30.0353
2038 | 2 | 2 | 3 | O | 30.0733
2038 | 2 | 2 | 4 | O | 30.9479
2038 | 2 | 2 | 5 | O | 34.443
2038 | 2 | 2 | 6 | O | 43.4858
2038 | 2 | 2 | 7 | P | 35.2173
2038 | 2 | 2 | 8 | P | 32.2894
2038 | 2 | 2 | 9 | P | 30.9142
2038 | 2 | 2 | 10 | P | 30.2459
2038 | 2 | 2 | 11 | P | 28.6566
2038 | 2 | 2 | 12 | P | 27.1963
2038 | 2 | 2 | 13 | P | 26.1861
2038 | 2 | 2 | 14 | P | 25.0884
2038 | 2 | 2 | 15 | P | 24.6895
2038 | 2 | 2 | 16 | P | 25.3242
2038 | 2 | 2 | 17 | P | 28.5426
2038 | 2 | 2 | 18 | P | 33.8303
2038 | 2 | 2 | 19 | P | 32.471
2038 | 2 | 2 | 20 | P | 30.5046
2038 | 2 | 2 | 21 | P | 27.8568
2038 | 2 | 2 | 22 | P | 24.8366
2038 | 2 | 2 | 23 | O | 31.7692
2038 | 2 | 3 | 0 | O | 27.4318
2038 | 2 | 3 | 1 | O | 26.5538
2038 | 2 | 3 | 2 | O | 26.2562
2038 | 2 | 3 | 3 | O | 26.2894
2038 | 2 | 3 | 4 | O | 27.054
2038 | 2 | 3 | 5 | O | 30.1093
2038 | 2 | 3 | 6 | O | 38.0143
2038 | 2 | 3 | 7 | P | 33.6199
2038 | 2 | 3 | 8 | P | 30.8248
2038 | 2 | 3 | 9 | P | 29.5119
2038 | 2 | 3 | 10 | P | 28.8739
2038 | 2 | 3 | 11 | P | 27.3567
2038 | 2 | 3 | 12 | P | 25.9627
2038 | 2 | 3 | 13 | P | 24.9982
2038 | 2 | 3 | 14 | P | 23.9504
2038 | 2 | 3 | 15 | P | 23.5696
2038 | 2 | 3 | 16 | P | 24.1754
2038 | 2 | 3 | 17 | P | 27.2479
2038 | 2 | 3 | 18 | P | 32.2958
2038 | 2 | 3 | 19 | P | 30.9981
2038 | 2 | 3 | 20 | P | 29.1209
2038 | 2 | 3 | 21 | P | 26.5932
2038 | 2 | 3 | 22 | P | 23.71
2038 | 2 | 3 | 23 | O | 27.772
2038 | 2 | 4 | 0 | O | 33.5706
2038 | 2 | 4 | 1 | O | 32.4962
2038 | 2 | 4 | 2 | O | 32.1319
2038 | 2 | 4 | 3 | O | 32.1726
2038 | 2 | 4 | 4 | O | 33.1083
2038 | 2 | 4 | 5 | O | 36.8473
2038 | 2 | 4 | 6 | O | 46.5213
2038 | 2 | 4 | 7 | P | 44.1304
2038 | 2 | 4 | 8 | P | 40.4615
2038 | 2 | 4 | 9 | P | 38.7381
2038 | 2 | 4 | 10 | P | 37.9007
2038 | 2 | 4 | 11 | P | 35.9092
2038 | 2 | 4 | 12 | P | 34.0793
2038 | 2 | 4 | 13 | P | 32.8134
2038 | 2 | 4 | 14 | P | 31.438
2038 | 2 | 4 | 15 | P | 30.9381
2038 | 2 | 4 | 16 | P | 31.7334
2038 | 2 | 4 | 17 | P | 35.7663
2038 | 2 | 4 | 18 | P | 42.3923
2038 | 2 | 4 | 19 | P | 40.689
2038 | 2 | 4 | 20 | P | 38.2249
2038 | 2 | 4 | 21 | P | 34.907
2038 | 2 | 4 | 22 | P | 31.1225
2038 | 2 | 4 | 23 | O | 33.9869
2038 | 2 | 5 | 0 | O | 38.939
2038 | 2 | 5 | 1 | O | 37.6927
2038 | 2 | 5 | 2 | O | 37.2702
2038 | 2 | 5 | 3 | O | 37.3174
2038 | 2 | 5 | 4 | O | 38.4027
2038 | 2 | 5 | 5 | O | 42.7397
2038 | 2 | 5 | 6 | O | 53.9607
2038 | 2 | 5 | 7 | P | 42.4096
2038 | 2 | 5 | 8 | P | 38.8838
2038 | 2 | 5 | 9 | P | 37.2276
2038 | 2 | 5 | 10 | P | 36.4229
2038 | 2 | 5 | 11 | P | 34.509
2038 | 2 | 5 | 12 | P | 32.7505
2038 | 2 | 5 | 13 | P | 31.5339
2038 | 2 | 5 | 14 | P | 30.2121
2038 | 2 | 5 | 15 | P | 29.7317
2038 | 2 | 5 | 16 | P | 30.496
2038 | 2 | 5 | 17 | P | 34.3717
2038 | 2 | 5 | 18 | P | 40.7394
2038 | 2 | 5 | 19 | P | 39.1024
2038 | 2 | 5 | 20 | P | 36.7345
2038 | 2 | 5 | 21 | P | 33.5459
2038 | 2 | 5 | 22 | P | 29.9089
2038 | 2 | 5 | 23 | O | 39.4219
2038 | 2 | 6 | 0 | O | 35.0144
2038 | 2 | 6 | 1 | O | 33.8938
2038 | 2 | 6 | 2 | O | 33.5138
2038 | 2 | 6 | 3 | O | 33.5562
2038 | 2 | 6 | 4 | O | 34.5322
2038 | 2 | 6 | 5 | O | 38.432
2038 | 2 | 6 | 6 | O | 48.5221
2038 | 2 | 6 | 7 | W | 34.3196
2038 | 2 | 6 | 8 | W | 36.122
2038 | 2 | 6 | 9 | W | 35.8083
2038 | 2 | 6 | 10 | W | 33.7953
2038 | 2 | 6 | 11 | W | 32.025
2038 | 2 | 6 | 12 | W | 31.1201
2038 | 2 | 6 | 13 | W | 29.9872
2038 | 2 | 6 | 14 | W | 29.0529
2038 | 2 | 6 | 15 | W | 28.7807
2038 | 2 | 6 | 16 | W | 29.5071
2038 | 2 | 6 | 17 | W | 32.9234
2038 | 2 | 6 | 18 | W | 38.6333
2038 | 2 | 6 | 19 | W | 37.3027
2038 | 2 | 6 | 20 | W | 35.3283
2038 | 2 | 6 | 21 | W | 32.8465
2038 | 2 | 6 | 22 | W | 30.5418
2038 | 2 | 6 | 23 | O | 35.4486
2038 | 2 | 7 | 0 | O | 33.0367
2038 | 2 | 7 | 1 | O | 31.9793
2038 | 2 | 7 | 2 | O | 31.6208
2038 | 2 | 7 | 3 | O | 31.6609
2038 | 2 | 7 | 4 | O | 32.5817
2038 | 2 | 7 | 5 | O | 36.2613
2038 | 2 | 7 | 6 | O | 45.7814
2038 | 2 | 7 | 7 | W | 33.0978
2038 | 2 | 7 | 8 | W | 34.8361
2038 | 2 | 7 | 9 | W | 34.5335
2038 | 2 | 7 | 10 | W | 32.5922
2038 | 2 | 7 | 11 | W | 30.8849
2038 | 2 | 7 | 12 | W | 30.0123
2038 | 2 | 7 | 13 | W | 28.9197
2038 | 2 | 7 | 14 | W | 28.0186
2038 | 2 | 7 | 15 | W | 27.7561
2038 | 2 | 7 | 16 | W | 28.4567
2038 | 2 | 7 | 17 | W | 31.7514
2038 | 2 | 7 | 18 | W | 37.258
2038 | 2 | 7 | 19 | W | 35.9748
2038 | 2 | 7 | 20 | W | 34.0706
2038 | 2 | 7 | 21 | W | 31.6772
2038 | 2 | 7 | 22 | W | 29.4545
2038 | 2 | 7 | 23 | O | 33.4464
2038 | 2 | 8 | 0 | O | 32.7626
2038 | 2 | 8 | 1 | O | 31.7141
2038 | 2 | 8 | 2 | O | 31.3586
2038 | 2 | 8 | 3 | O | 31.3983
2038 | 2 | 8 | 4 | O | 32.3115
2038 | 2 | 8 | 5 | O | 35.9605
2038 | 2 | 8 | 6 | O | 45.4017
2038 | 2 | 8 | 7 | P | 46.42
2038 | 2 | 8 | 8 | P | 42.5607
2038 | 2 | 8 | 9 | P | 40.7479
2038 | 2 | 8 | 10 | P | 39.8671
2038 | 2 | 8 | 11 | P | 37.7722
2038 | 2 | 8 | 12 | P | 35.8475
2038 | 2 | 8 | 13 | P | 34.5158
2038 | 2 | 8 | 14 | P | 33.069
2038 | 2 | 8 | 15 | P | 32.5432
2038 | 2 | 8 | 16 | P | 33.3798
2038 | 2 | 8 | 17 | P | 37.622
2038 | 2 | 8 | 18 | P | 44.5918
2038 | 2 | 8 | 19 | P | 42.8
2038 | 2 | 8 | 20 | P | 40.2081
2038 | 2 | 8 | 21 | P | 36.718
2038 | 2 | 8 | 22 | P | 32.7372
2038 | 2 | 8 | 23 | O | 33.169
2038 | 2 | 9 | 0 | O | 41.3699
2038 | 2 | 9 | 1 | O | 40.0459
2038 | 2 | 9 | 2 | O | 39.597
2038 | 2 | 9 | 3 | O | 39.6471
2038 | 2 | 9 | 4 | O | 40.8002
2038 | 2 | 9 | 5 | O | 45.4079
2038 | 2 | 9 | 6 | O | 57.3295
2038 | 2 | 9 | 7 | P | 58.9272
2038 | 2 | 9 | 8 | P | 54.0281
2038 | 2 | 9 | 9 | P | 51.7269
2038 | 2 | 9 | 10 | P | 50.6087
2038 | 2 | 9 | 11 | P | 47.9494
2038 | 2 | 9 | 12 | P | 45.506
2038 | 2 | 9 | 13 | P | 43.8156
2038 | 2 | 9 | 14 | P | 41.979
2038 | 2 | 9 | 15 | P | 41.3115
2038 | 2 | 9 | 16 | P | 42.3735
2038 | 2 | 9 | 17 | P | 47.7587
2038 | 2 | 9 | 18 | P | 56.6064
2038 | 2 | 9 | 19 | P | 54.3319
2038 | 2 | 9 | 20 | P | 51.0416
2038 | 2 | 9 | 21 | P | 46.6111
2038 | 2 | 9 | 22 | P | 41.5577
2038 | 2 | 9 | 23 | O | 41.883
2038 | 2 | 10 | 0 | O | 46.1458
2038 | 2 | 10 | 1 | O | 44.6689
2038 | 2 | 10 | 2 | O | 44.1682
2038 | 2 | 10 | 3 | O | 44.2241
2038 | 2 | 10 | 4 | O | 45.5103
2038 | 2 | 10 | 5 | O | 50.65
2038 | 2 | 10 | 6 | O | 63.9478
2038 | 2 | 10 | 7 | P | 62.9802
2038 | 2 | 10 | 8 | P | 57.7442
2038 | 2 | 10 | 9 | P | 55.2847
2038 | 2 | 10 | 10 | P | 54.0896
2038 | 2 | 10 | 11 | P | 51.2474
2038 | 2 | 10 | 12 | P | 48.636
2038 | 2 | 10 | 13 | P | 46.8293
2038 | 2 | 10 | 14 | P | 44.8664
2038 | 2 | 10 | 15 | P | 44.153
2038 | 2 | 10 | 16 | P | 45.288
2038 | 2 | 10 | 17 | P | 51.0436
2038 | 2 | 10 | 18 | P | 60.4998
2038 | 2 | 10 | 19 | P | 58.0688
2038 | 2 | 10 | 20 | P | 54.5523
2038 | 2 | 10 | 21 | P | 49.8171
2038 | 2 | 10 | 22 | P | 44.4161
2038 | 2 | 10 | 23 | O | 46.7181
2038 | 2 | 11 | 0 | O | 44.692
2038 | 2 | 11 | 1 | O | 43.2616
2038 | 2 | 11 | 2 | O | 42.7767
2038 | 2 | 11 | 3 | O | 42.8308
2038 | 2 | 11 | 4 | O | 44.0765
2038 | 2 | 11 | 5 | O | 49.0543
2038 | 2 | 11 | 6 | O | 61.9331
2038 | 2 | 11 | 7 | P | 52.3773
2038 | 2 | 11 | 8 | P | 48.0228
2038 | 2 | 11 | 9 | P | 45.9773
2038 | 2 | 11 | 10 | P | 44.9835
2038 | 2 | 11 | 11 | P | 42.6197
2038 | 2 | 11 | 12 | P | 40.4479
2038 | 2 | 11 | 13 | P | 38.9454
2038 | 2 | 11 | 14 | P | 37.313
2038 | 2 | 11 | 15 | P | 36.7197
2038 | 2 | 11 | 16 | P | 37.6636
2038 | 2 | 11 | 17 | P | 42.4502
2038 | 2 | 11 | 18 | P | 50.3145
2038 | 2 | 11 | 19 | P | 48.2928
2038 | 2 | 11 | 20 | P | 45.3683
2038 | 2 | 11 | 21 | P | 41.4302
2038 | 2 | 11 | 22 | P | 36.9385
2038 | 2 | 11 | 23 | O | 45.2462
2038 | 2 | 12 | 0 | O | 40.8089
2038 | 2 | 12 | 1 | O | 39.5029
2038 | 2 | 12 | 2 | O | 39.06
2038 | 2 | 12 | 3 | O | 39.1095
2038 | 2 | 12 | 4 | O | 40.2469
2038 | 2 | 12 | 5 | O | 44.7922
2038 | 2 | 12 | 6 | O | 56.552
2038 | 2 | 12 | 7 | P | 52.2572
2038 | 2 | 12 | 8 | P | 47.9126
2038 | 2 | 12 | 9 | P | 45.8719
2038 | 2 | 12 | 10 | P | 44.8803
2038 | 2 | 12 | 11 | P | 42.522
2038 | 2 | 12 | 12 | P | 40.3552
2038 | 2 | 12 | 13 | P | 38.8561
2038 | 2 | 12 | 14 | P | 37.2274
2038 | 2 | 12 | 15 | P | 36.6355
2038 | 2 | 12 | 16 | P | 37.5772
2038 | 2 | 12 | 17 | P | 42.3529
2038 | 2 | 12 | 18 | P | 50.1991
2038 | 2 | 12 | 19 | P | 48.182
2038 | 2 | 12 | 20 | P | 45.2642
2038 | 2 | 12 | 21 | P | 41.3352
2038 | 2 | 12 | 22 | P | 36.8538
2038 | 2 | 12 | 23 | O | 41.315
2038 | 2 | 13 | 0 | O | 42.1875
2038 | 2 | 13 | 1 | O | 40.8373
2038 | 2 | 13 | 2 | O | 40.3795
2038 | 2 | 13 | 3 | O | 40.4306
2038 | 2 | 13 | 4 | O | 41.6065
2038 | 2 | 13 | 5 | O | 46.3053
2038 | 2 | 13 | 6 | O | 58.4624
2038 | 2 | 13 | 7 | W | 39.9556
2038 | 2 | 13 | 8 | W | 42.054
2038 | 2 | 13 | 9 | W | 41.6888
2038 | 2 | 13 | 10 | W | 39.3452
2038 | 2 | 13 | 11 | W | 37.2842
2038 | 2 | 13 | 12 | W | 36.2307
2038 | 2 | 13 | 13 | W | 34.9118
2038 | 2 | 13 | 14 | W | 33.824
2038 | 2 | 13 | 15 | W | 33.5071
2038 | 2 | 13 | 16 | W | 34.3529
2038 | 2 | 13 | 17 | W | 38.3302
2038 | 2 | 13 | 18 | W | 44.9778
2038 | 2 | 13 | 19 | W | 43.4287
2038 | 2 | 13 | 20 | W | 41.13
2038 | 2 | 13 | 21 | W | 38.2406
2038 | 2 | 13 | 22 | W | 35.5574
2038 | 2 | 13 | 23 | O | 42.7107
2038 | 2 | 14 | 0 | O | 41.8825
2038 | 2 | 14 | 1 | O | 40.5421
2038 | 2 | 14 | 2 | O | 40.0876
2038 | 2 | 14 | 3 | O | 40.1384
2038 | 2 | 14 | 4 | O | 41.3058
2038 | 2 | 14 | 5 | O | 45.9706
2038 | 2 | 14 | 6 | O | 58.0398
2038 | 2 | 14 | 7 | W | 41.5723
2038 | 2 | 14 | 8 | W | 43.7556
2038 | 2 | 14 | 9 | W | 43.3756
2038 | 2 | 14 | 10 | W | 40.9372
2038 | 2 | 14 | 11 | W | 38.7928
2038 | 2 | 14 | 12 | W | 37.6967
2038 | 2 | 14 | 13 | W | 36.3244
2038 | 2 | 14 | 14 | W | 35.1926
2038 | 2 | 14 | 15 | W | 34.8628
2038 | 2 | 14 | 16 | W | 35.7428
2038 | 2 | 14 | 17 | W | 39.881
2038 | 2 | 14 | 18 | W | 46.7976
2038 | 2 | 14 | 19 | W | 45.1859
2038 | 2 | 14 | 20 | W | 42.7941
2038 | 2 | 14 | 21 | W | 39.7879
2038 | 2 | 14 | 22 | W | 36.9961
2038 | 2 | 14 | 23 | O | 42.402
2038 | 2 | 15 | 0 | O | 37.628
2038 | 2 | 15 | 1 | O | 36.4238
2038 | 2 | 15 | 2 | O | 36.0155
2038 | 2 | 15 | 3 | O | 36.0611
2038 | 2 | 15 | 4 | O | 37.1099
2038 | 2 | 15 | 5 | O | 41.3008
2038 | 2 | 15 | 6 | O | 52.144
2038 | 2 | 15 | 7 | P | 47.2808
2038 | 2 | 15 | 8 | P | 43.3499
2038 | 2 | 15 | 9 | P | 41.5035
2038 | 2 | 15 | 10 | P | 40.6064
2038 | 2 | 15 | 11 | P | 38.4726
2038 | 2 | 15 | 12 | P | 36.5122
2038 | 2 | 15 | 13 | P | 35.1559
2038 | 2 | 15 | 14 | P | 33.6822
2038 | 2 | 15 | 15 | P | 33.1467
2038 | 2 | 15 | 16 | P | 33.9987
2038 | 2 | 15 | 17 | P | 38.3196
2038 | 2 | 15 | 18 | P | 45.4186
2038 | 2 | 15 | 19 | P | 43.5937
2038 | 2 | 15 | 20 | P | 40.9537
2038 | 2 | 15 | 21 | P | 37.3989
2038 | 2 | 15 | 22 | P | 33.3442
2038 | 2 | 15 | 23 | O | 38.0947
2038 | 2 | 16 | 0 | O | 36.2727
2038 | 2 | 16 | 1 | O | 35.1118
2038 | 2 | 16 | 2 | O | 34.7182
2038 | 2 | 16 | 3 | O | 34.7622
2038 | 2 | 16 | 4 | O | 35.7732
2038 | 2 | 16 | 5 | O | 39.8132
2038 | 2 | 16 | 6 | O | 50.2659
2038 | 2 | 16 | 7 | P | 46.1511
2038 | 2 | 16 | 8 | P | 42.3142
2038 | 2 | 16 | 9 | P | 40.5119
2038 | 2 | 16 | 10 | P | 39.6362
2038 | 2 | 16 | 11 | P | 37.5534
2038 | 2 | 16 | 12 | P | 35.6398
2038 | 2 | 16 | 13 | P | 34.3159
2038 | 2 | 16 | 14 | P | 32.8775
2038 | 2 | 16 | 15 | P | 32.3547
2038 | 2 | 16 | 16 | P | 33.1864
2038 | 2 | 16 | 17 | P | 37.4041
2038 | 2 | 16 | 18 | P | 44.3335
2038 | 2 | 16 | 19 | P | 42.5521
2038 | 2 | 16 | 20 | P | 39.9752
2038 | 2 | 16 | 21 | P | 36.5053
2038 | 2 | 16 | 22 | P | 32.5475
2038 | 2 | 16 | 23 | O | 36.7226
2038 | 2 | 17 | 0 | O | 36.9929
2038 | 2 | 17 | 1 | O | 35.809
2038 | 2 | 17 | 2 | O | 35.4076
2038 | 2 | 17 | 3 | O | 35.4524
2038 | 2 | 17 | 4 | O | 36.4835
2038 | 2 | 17 | 5 | O | 40.6037
2038 | 2 | 17 | 6 | O | 51.2639
2038 | 2 | 17 | 7 | P | 47.6098
2038 | 2 | 17 | 8 | P | 43.6516
2038 | 2 | 17 | 9 | P | 41.7924
2038 | 2 | 17 | 10 | P | 40.889
2038 | 2 | 17 | 11 | P | 38.7404
2038 | 2 | 17 | 12 | P | 36.7663
2038 | 2 | 17 | 13 | P | 35.4005
2038 | 2 | 17 | 14 | P | 33.9167
2038 | 2 | 17 | 15 | P | 33.3774
2038 | 2 | 17 | 16 | P | 34.2354
2038 | 2 | 17 | 17 | P | 38.5863
2038 | 2 | 17 | 18 | P | 45.7347
2038 | 2 | 17 | 19 | P | 43.8971
2038 | 2 | 17 | 20 | P | 41.2387
2038 | 2 | 17 | 21 | P | 37.6592
2038 | 2 | 17 | 22 | P | 33.5763
2038 | 2 | 17 | 23 | O | 37.4517
2038 | 2 | 18 | 0 | O | 37.5296
2038 | 2 | 18 | 1 | O | 36.3285
2038 | 2 | 18 | 2 | O | 35.9212
2038 | 2 | 18 | 3 | O | 35.9667
2038 | 2 | 18 | 4 | O | 37.0128
2038 | 2 | 18 | 5 | O | 41.1928
2038 | 2 | 18 | 6 | O | 52.0076
2038 | 2 | 18 | 7 | P | 40.7916
2038 | 2 | 18 | 8 | P | 37.4003
2038 | 2 | 18 | 9 | P | 35.8073
2038 | 2 | 18 | 10 | P | 35.0332
2038 | 2 | 18 | 11 | P | 33.1924
2038 | 2 | 18 | 12 | P | 31.501
2038 | 2 | 18 | 13 | P | 30.3308
2038 | 2 | 18 | 14 | P | 29.0594
2038 | 2 | 18 | 15 | P | 28.5974
2038 | 2 | 18 | 16 | P | 29.3325
2038 | 2 | 18 | 17 | P | 33.0604
2038 | 2 | 18 | 18 | P | 39.185
2038 | 2 | 18 | 19 | P | 37.6105
2038 | 2 | 18 | 20 | P | 35.3329
2038 | 2 | 18 | 21 | P | 32.266
2038 | 2 | 18 | 22 | P | 28.7678
2038 | 2 | 18 | 23 | O | 37.995
2038 | 2 | 19 | 0 | O | 32.852
2038 | 2 | 19 | 1 | O | 31.8006
2038 | 2 | 19 | 2 | O | 31.4441
2038 | 2 | 19 | 3 | O | 31.4839
2038 | 2 | 19 | 4 | O | 32.3996
2038 | 2 | 19 | 5 | O | 36.0586
2038 | 2 | 19 | 6 | O | 45.5255
2038 | 2 | 19 | 7 | P | 33.2904
2038 | 2 | 19 | 8 | P | 30.5227
2038 | 2 | 19 | 9 | P | 29.2226
2038 | 2 | 19 | 10 | P | 28.5909
2038 | 2 | 19 | 11 | P | 27.0886
2038 | 2 | 19 | 12 | P | 25.7082
2038 | 2 | 19 | 13 | P | 24.7532
2038 | 2 | 19 | 14 | P | 23.7157
2038 | 2 | 19 | 15 | P | 23.3386
2038 | 2 | 19 | 16 | P | 23.9385
2038 | 2 | 19 | 17 | P | 26.9808
2038 | 2 | 19 | 18 | P | 31.9793
2038 | 2 | 19 | 19 | P | 30.6943
2038 | 2 | 19 | 20 | P | 28.8355
2038 | 2 | 19 | 21 | P | 26.3326
2038 | 2 | 19 | 22 | P | 23.4777
2038 | 2 | 19 | 23 | O | 33.2594
2038 | 2 | 20 | 0 | O | 25.3761
2038 | 2 | 20 | 1 | O | 24.5639
2038 | 2 | 20 | 2 | O | 24.2886
2038 | 2 | 20 | 3 | O | 24.3193
2038 | 2 | 20 | 4 | O | 25.0266
2038 | 2 | 20 | 5 | O | 27.853
2038 | 2 | 20 | 6 | O | 35.1656
2038 | 2 | 20 | 7 | W | 30.4558
2038 | 2 | 20 | 8 | W | 32.0553
2038 | 2 | 20 | 9 | W | 31.7769
2038 | 2 | 20 | 10 | W | 29.9905
2038 | 2 | 20 | 11 | W | 28.4196
2038 | 2 | 20 | 12 | W | 27.6165
2038 | 2 | 20 | 13 | W | 26.6112
2038 | 2 | 20 | 14 | W | 25.7821
2038 | 2 | 20 | 15 | W | 25.5405
2038 | 2 | 20 | 16 | W | 26.1852
2038 | 2 | 20 | 17 | W | 29.2168
2038 | 2 | 20 | 18 | W | 34.2839
2038 | 2 | 20 | 19 | W | 33.1031
2038 | 2 | 20 | 20 | W | 31.3509
2038 | 2 | 20 | 21 | W | 29.1486
2038 | 2 | 20 | 22 | W | 27.1033
2038 | 2 | 20 | 23 | O | 25.6908
2038 | 2 | 21 | 0 | O | 22.4709
2038 | 2 | 21 | 1 | O | 21.7517
2038 | 2 | 21 | 2 | O | 21.5079
2038 | 2 | 21 | 3 | O | 21.5351
2038 | 2 | 21 | 4 | O | 22.1614
2038 | 2 | 21 | 5 | O | 24.6642
2038 | 2 | 21 | 6 | O | 31.1396
2038 | 2 | 21 | 7 | W | 30.0097
2038 | 2 | 21 | 8 | W | 31.5858
2038 | 2 | 21 | 9 | W | 31.3115
2038 | 2 | 21 | 10 | W | 29.5513
2038 | 2 | 21 | 11 | W | 28.0033
2038 | 2 | 21 | 12 | W | 27.212
2038 | 2 | 21 | 13 | W | 26.2214
2038 | 2 | 21 | 14 | W | 25.4044
2038 | 2 | 21 | 15 | W | 25.1664
2038 | 2 | 21 | 16 | W | 25.8016
2038 | 2 | 21 | 17 | W | 28.7889
2038 | 2 | 21 | 18 | W | 33.7817
2038 | 2 | 21 | 19 | W | 32.6183
2038 | 2 | 21 | 20 | W | 30.8917
2038 | 2 | 21 | 21 | W | 28.7216
2038 | 2 | 21 | 22 | W | 26.7064
2038 | 2 | 21 | 23 | O | 22.7496
2038 | 2 | 22 | 0 | O | 28.1185
2038 | 2 | 22 | 1 | O | 27.2185
2038 | 2 | 22 | 2 | O | 26.9134
2038 | 2 | 22 | 3 | O | 26.9475
2038 | 2 | 22 | 4 | O | 27.7312
2038 | 2 | 22 | 5 | O | 30.863
2038 | 2 | 22 | 6 | O | 38.9659
2038 | 2 | 22 | 7 | P | 35.8368
2038 | 2 | 22 | 8 | P | 32.8574
2038 | 2 | 22 | 9 | P | 31.4579
2038 | 2 | 22 | 10 | P | 30.7779
2038 | 2 | 22 | 11 | P | 29.1606
2038 | 2 | 22 | 12 | P | 27.6747
2038 | 2 | 22 | 13 | P | 26.6467
2038 | 2 | 22 | 14 | P | 25.5297
2038 | 2 | 22 | 15 | P | 25.1238
2038 | 2 | 22 | 16 | P | 25.7696
2038 | 2 | 22 | 17 | P | 29.0447
2038 | 2 | 22 | 18 | P | 34.4254
2038 | 2 | 22 | 19 | P | 33.0421
2038 | 2 | 22 | 20 | P | 31.0412
2038 | 2 | 22 | 21 | P | 28.3468
2038 | 2 | 22 | 22 | P | 25.2735
2038 | 2 | 22 | 23 | O | 28.4672
2038 | 2 | 23 | 0 | O | 31.6009
2038 | 2 | 23 | 1 | O | 30.5895
2038 | 2 | 23 | 2 | O | 30.2466
2038 | 2 | 23 | 3 | O | 30.2849
2038 | 2 | 23 | 4 | O | 31.1657
2038 | 2 | 23 | 5 | O | 34.6854
2038 | 2 | 23 | 6 | O | 43.7918
2038 | 2 | 23 | 7 | P | 34.6299
2038 | 2 | 23 | 8 | P | 31.7509
2038 | 2 | 23 | 9 | P | 30.3985
2038 | 2 | 23 | 10 | P | 29.7414
2038 | 2 | 23 | 11 | P | 28.1786
2038 | 2 | 23 | 12 | P | 26.7427
2038 | 2 | 23 | 13 | P | 25.7493
2038 | 2 | 23 | 14 | P | 24.67
2038 | 2 | 23 | 15 | P | 24.2777
2038 | 2 | 23 | 16 | P | 24.9018
2038 | 2 | 23 | 17 | P | 28.0665
2038 | 2 | 23 | 18 | P | 33.2661
2038 | 2 | 23 | 19 | P | 31.9294
2038 | 2 | 23 | 20 | P | 29.9958
2038 | 2 | 23 | 21 | P | 27.3921
2038 | 2 | 23 | 22 | P | 24.4224
2038 | 2 | 23 | 23 | O | 31.9928
2038 | 2 | 24 | 0 | O | 29.3978
2038 | 2 | 24 | 1 | O | 28.4569
2038 | 2 | 24 | 2 | O | 28.1379
2038 | 2 | 24 | 3 | O | 28.1735
2038 | 2 | 24 | 4 | O | 28.9929
2038 | 2 | 24 | 5 | O | 32.2672
2038 | 2 | 24 | 6 | O | 40.7387
2038 | 2 | 24 | 7 | P | 37.457
2038 | 2 | 24 | 8 | P | 34.3429
2038 | 2 | 24 | 9 | P | 32.8802
2038 | 2 | 24 | 10 | P | 32.1694
2038 | 2 | 24 | 11 | P | 30.479
2038 | 2 | 24 | 12 | P | 28.9259
2038 | 2 | 24 | 13 | P | 27.8514
2038 | 2 | 24 | 14 | P | 26.6839
2038 | 2 | 24 | 15 | P | 26.2596
2038 | 2 | 24 | 16 | P | 26.9347
2038 | 2 | 24 | 17 | P | 30.3578
2038 | 2 | 24 | 18 | P | 35.9818
2038 | 2 | 24 | 19 | P | 34.536
2038 | 2 | 24 | 20 | P | 32.4446
2038 | 2 | 24 | 21 | P | 29.6283
2038 | 2 | 24 | 22 | P | 26.4161
2038 | 2 | 24 | 23 | O | 29.7623
2038 | 2 | 25 | 0 | O | 35.9181
2038 | 2 | 25 | 1 | O | 34.7685
2038 | 2 | 25 | 2 | O | 34.3788
2038 | 2 | 25 | 3 | O | 34.4223
2038 | 2 | 25 | 4 | O | 35.4234
2038 | 2 | 25 | 5 | O | 39.4239
2038 | 2 | 25 | 6 | O | 49.7744
2038 | 2 | 25 | 7 | P | 45.6367
2038 | 2 | 25 | 8 | P | 41.8426
2038 | 2 | 25 | 9 | P | 40.0604
2038 | 2 | 25 | 10 | P | 39.1944
2038 | 2 | 25 | 11 | P | 37.1349
2038 | 2 | 25 | 12 | P | 35.2426
2038 | 2 | 25 | 13 | P | 33.9334
2038 | 2 | 25 | 14 | P | 32.5111
2038 | 2 | 25 | 15 | P | 31.9941
2038 | 2 | 25 | 16 | P | 32.8166
2038 | 2 | 25 | 17 | P | 36.9872
2038 | 2 | 25 | 18 | P | 43.8394
2038 | 2 | 25 | 19 | P | 42.0778
2038 | 2 | 25 | 20 | P | 39.5297
2038 | 2 | 25 | 21 | P | 36.0985
2038 | 2 | 25 | 22 | P | 32.1848
2038 | 2 | 25 | 23 | O | 36.3635
2038 | 2 | 26 | 0 | O | 35.687
2038 | 2 | 26 | 1 | O | 34.5449
2038 | 2 | 26 | 2 | O | 34.1576
2038 | 2 | 26 | 3 | O | 34.2009
2038 | 2 | 26 | 4 | O | 35.1956
2038 | 2 | 26 | 5 | O | 39.1704
2038 | 2 | 26 | 6 | O | 49.4543
2038 | 2 | 26 | 7 | P | 40.5499
2038 | 2 | 26 | 8 | P | 37.1787
2038 | 2 | 26 | 9 | P | 35.5951
2038 | 2 | 26 | 10 | P | 34.8257
2038 | 2 | 26 | 11 | P | 32.9957
2038 | 2 | 26 | 12 | P | 31.3143
2038 | 2 | 26 | 13 | P | 30.1511
2038 | 2 | 26 | 14 | P | 28.8873
2038 | 2 | 26 | 15 | P | 28.428
2038 | 2 | 26 | 16 | P | 29.1587
2038 | 2 | 26 | 17 | P | 32.8645
2038 | 2 | 26 | 18 | P | 38.9529
2038 | 2 | 26 | 19 | P | 37.3877
2038 | 2 | 26 | 20 | P | 35.1236
2038 | 2 | 26 | 21 | P | 32.0748
2038 | 2 | 26 | 22 | P | 28.5974
2038 | 2 | 26 | 23 | O | 36.1296
2038 | 2 | 27 | 0 | O | 32.5936
2038 | 2 | 27 | 1 | O | 31.5505
2038 | 2 | 27 | 2 | O | 31.1968
2038 | 2 | 27 | 3 | O | 31.2363
2038 | 2 | 27 | 4 | O | 32.1448
2038 | 2 | 27 | 5 | O | 35.775
2038 | 2 | 27 | 6 | O | 45.1675
2038 | 2 | 27 | 7 | W | 32.3954
2038 | 2 | 27 | 8 | W | 34.0968
2038 | 2 | 27 | 9 | W | 33.8007
2038 | 2 | 27 | 10 | W | 31.9005
2038 | 2 | 27 | 11 | W | 30.2295
2038 | 2 | 27 | 12 | W | 29.3753
2038 | 2 | 27 | 13 | W | 28.306
2038 | 2 | 27 | 14 | W | 27.424
2038 | 2 | 27 | 15 | W | 27.1671
2038 | 2 | 27 | 16 | W | 27.8528
2038 | 2 | 27 | 17 | W | 31.0775
2038 | 2 | 27 | 18 | W | 36.4673
2038 | 2 | 27 | 19 | W | 35.2114
2038 | 2 | 27 | 20 | W | 33.3476
2038 | 2 | 27 | 21 | W | 31.0049
2038 | 2 | 27 | 22 | W | 28.8295
2038 | 2 | 27 | 23 | O | 32.9978
2038 | 2 | 28 | 0 | O | 27.7234
2038 | 2 | 28 | 1 | O | 26.8361
2038 | 2 | 28 | 2 | O | 26.5353
2038 | 2 | 28 | 3 | O | 26.5689
2038 | 2 | 28 | 4 | O | 27.3416
2038 | 2 | 28 | 5 | O | 30.4294
2038 | 2 | 28 | 6 | O | 38.4184
2038 | 2 | 28 | 7 | W | 30.3521
2038 | 2 | 28 | 8 | W | 31.9461
2038 | 2 | 28 | 9 | W | 31.6687
2038 | 2 | 28 | 10 | W | 29.8884
2038 | 2 | 28 | 11 | W | 28.3228
2038 | 2 | 28 | 12 | W | 27.5225
2038 | 2 | 28 | 13 | W | 26.5206
2038 | 2 | 28 | 14 | W | 25.6943
2038 | 2 | 28 | 15 | W | 25.4535
2038 | 2 | 28 | 16 | W | 26.096
2038 | 2 | 28 | 17 | W | 29.1173
2038 | 2 | 28 | 18 | W | 34.1672
2038 | 2 | 28 | 19 | W | 32.9904
2038 | 2 | 28 | 20 | W | 31.2442
2038 | 2 | 28 | 21 | W | 29.0493
2038 | 2 | 28 | 22 | W | 27.0111
2038 | 2 | 28 | 23 | O | 28.0672
2038 | 3 | 1 | 0 | O | 39.8763
2038 | 3 | 1 | 1 | O | 38.9218
2038 | 3 | 1 | 2 | O | 38.096
2038 | 3 | 1 | 3 | O | 38.2511
2038 | 3 | 1 | 4 | O | 39.8488
2038 | 3 | 1 | 5 | O | 44.7434
2038 | 3 | 1 | 6 | O | 58.0706
2038 | 3 | 1 | 7 | P | 56.1778
2038 | 3 | 1 | 8 | P | 46.8293
2038 | 3 | 1 | 9 | P | 44.9332
2038 | 3 | 1 | 10 | P | 44.1949
2038 | 3 | 1 | 11 | P | 41.8502
2038 | 3 | 1 | 12 | P | 39.4292
2038 | 3 | 1 | 13 | P | 37.8643
2038 | 3 | 1 | 14 | P | 35.8814
2038 | 3 | 1 | 15 | P | 34.7828
2038 | 3 | 1 | 16 | P | 34.5007
2038 | 3 | 1 | 17 | P | 35.5234
2038 | 3 | 1 | 18 | P | 39.9428
2038 | 3 | 1 | 19 | P | 46.5493
2038 | 3 | 1 | 20 | P | 45.2692
2038 | 3 | 1 | 21 | P | 39.8463
2038 | 3 | 1 | 22 | P | 35.6697
2038 | 3 | 1 | 23 | O | 41.1546
2038 | 3 | 2 | 0 | O | 42.1007
2038 | 3 | 2 | 1 | O | 41.0929
2038 | 3 | 2 | 2 | O | 40.2211
2038 | 3 | 2 | 3 | O | 40.3848
2038 | 3 | 2 | 4 | O | 42.0717
2038 | 3 | 2 | 5 | O | 47.2393
2038 | 3 | 2 | 6 | O | 61.3099
2038 | 3 | 2 | 7 | P | 57.6503
2038 | 3 | 2 | 8 | P | 48.0568
2038 | 3 | 2 | 9 | P | 46.111
2038 | 3 | 2 | 10 | P | 45.3533
2038 | 3 | 2 | 11 | P | 42.9472
2038 | 3 | 2 | 12 | P | 40.4627
2038 | 3 | 2 | 13 | P | 38.8568
2038 | 3 | 2 | 14 | P | 36.8219
2038 | 3 | 2 | 15 | P | 35.6945
2038 | 3 | 2 | 16 | P | 35.405
2038 | 3 | 2 | 17 | P | 36.4545
2038 | 3 | 2 | 18 | P | 40.9898
2038 | 3 | 2 | 19 | P | 47.7694
2038 | 3 | 2 | 20 | P | 46.4558
2038 | 3 | 2 | 21 | P | 40.8908
2038 | 3 | 2 | 22 | P | 36.6047
2038 | 3 | 2 | 23 | O | 43.4503
2038 | 3 | 3 | 0 | O | 43.9121
2038 | 3 | 3 | 1 | O | 42.8609
2038 | 3 | 3 | 2 | O | 41.9516
2038 | 3 | 3 | 3 | O | 42.1223
2038 | 3 | 3 | 4 | O | 43.8818
2038 | 3 | 3 | 5 | O | 49.2717
2038 | 3 | 3 | 6 | O | 63.9478
2038 | 3 | 3 | 7 | P | 59.2431
2038 | 3 | 3 | 8 | P | 49.3846
2038 | 3 | 3 | 9 | P | 47.385
2038 | 3 | 3 | 10 | P | 46.6063
2038 | 3 | 3 | 11 | P | 44.1338
2038 | 3 | 3 | 12 | P | 41.5807
2038 | 3 | 3 | 13 | P | 39.9304
2038 | 3 | 3 | 14 | P | 37.8392
2038 | 3 | 3 | 15 | P | 36.6807
2038 | 3 | 3 | 16 | P | 36.3832
2038 | 3 | 3 | 17 | P | 37.4617
2038 | 3 | 3 | 18 | P | 42.1223
2038 | 3 | 3 | 19 | P | 49.0893
2038 | 3 | 3 | 20 | P | 47.7393
2038 | 3 | 3 | 21 | P | 42.0205
2038 | 3 | 3 | 22 | P | 37.616
2038 | 3 | 3 | 23 | O | 45.3197
2038 | 3 | 4 | 0 | O | 43.937
2038 | 3 | 4 | 1 | O | 42.8852
2038 | 3 | 4 | 2 | O | 41.9754
2038 | 3 | 4 | 3 | O | 42.1462
2038 | 3 | 4 | 4 | O | 43.9067
2038 | 3 | 4 | 5 | O | 49.2997
2038 | 3 | 4 | 6 | O | 63.984
2038 | 3 | 4 | 7 | P | 53.886
2038 | 3 | 4 | 8 | P | 44.9189
2038 | 3 | 4 | 9 | P | 43.1001
2038 | 3 | 4 | 10 | P | 42.3919
2038 | 3 | 4 | 11 | P | 40.1429
2038 | 3 | 4 | 12 | P | 37.8207
2038 | 3 | 4 | 13 | P | 36.3197
2038 | 3 | 4 | 14 | P | 34.4176
2038 | 3 | 4 | 15 | P | 33.3638
2038 | 3 | 4 | 16 | P | 33.0932
2038 | 3 | 4 | 17 | P | 34.0742
2038 | 3 | 4 | 18 | P | 38.3133
2038 | 3 | 4 | 19 | P | 44.6503
2038 | 3 | 4 | 20 | P | 43.4224
2038 | 3 | 4 | 21 | P | 38.2208
2038 | 3 | 4 | 22 | P | 34.2146
2038 | 3 | 4 | 23 | O | 45.3454
2038 | 3 | 5 | 0 | O | 44.1789
2038 | 3 | 5 | 1 | O | 43.1214
2038 | 3 | 5 | 2 | O | 42.2065
2038 | 3 | 5 | 3 | O | 42.3783
2038 | 3 | 5 | 4 | O | 44.1485
2038 | 3 | 5 | 5 | O | 49.5712
2038 | 3 | 5 | 6 | O | 64.3364
2038 | 3 | 5 | 7 | P | 52.0157
2038 | 3 | 5 | 8 | P | 43.3598
2038 | 3 | 5 | 9 | P | 41.6042
2038 | 3 | 5 | 10 | P | 40.9205
2038 | 3 | 5 | 11 | P | 38.7496
2038 | 3 | 5 | 12 | P | 36.508
2038 | 3 | 5 | 13 | P | 35.059
2038 | 3 | 5 | 14 | P | 33.223
2038 | 3 | 5 | 15 | P | 32.2058
2038 | 3 | 5 | 16 | P | 31.9446
2038 | 3 | 5 | 17 | P | 32.8915
2038 | 3 | 5 | 18 | P | 36.9835
2038 | 3 | 5 | 19 | P | 43.1005
2038 | 3 | 5 | 20 | P | 41.9153
2038 | 3 | 5 | 21 | P | 36.8942
2038 | 3 | 5 | 22 | P | 33.027
2038 | 3 | 5 | 23 | O | 45.5951
2038 | 3 | 6 | 0 | O | 40.1634
2038 | 3 | 6 | 1 | O | 39.202
2038 | 3 | 6 | 2 | O | 38.3703
2038 | 3 | 6 | 3 | O | 38.5264
2038 | 3 | 6 | 4 | O | 40.1357
2038 | 3 | 6 | 5 | O | 45.0655
2038 | 3 | 6 | 6 | O | 58.4887
2038 | 3 | 6 | 7 | W | 37.0842
2038 | 3 | 6 | 8 | W | 39.0165
2038 | 3 | 6 | 9 | W | 39.1848
2038 | 3 | 6 | 10 | W | 37.5846
2038 | 3 | 6 | 11 | W | 35.1029
2038 | 3 | 6 | 12 | W | 33.1846
2038 | 3 | 6 | 13 | W | 31.9553
2038 | 3 | 6 | 14 | W | 30.8409
2038 | 3 | 6 | 15 | W | 30.4164
2038 | 3 | 6 | 16 | W | 30.7373
2038 | 3 | 6 | 17 | W | 31.8979
2038 | 3 | 6 | 18 | W | 35.9914
2038 | 3 | 6 | 19 | W | 42.6709
2038 | 3 | 6 | 20 | W | 42.1859
2038 | 3 | 6 | 21 | W | 37.4821
2038 | 3 | 6 | 22 | W | 32.7722
2038 | 3 | 6 | 23 | O | 41.4509
2038 | 3 | 7 | 0 | O | 37.4904
2038 | 3 | 7 | 1 | O | 36.593
2038 | 3 | 7 | 2 | O | 35.8167
2038 | 3 | 7 | 3 | O | 35.9624
2038 | 3 | 7 | 4 | O | 37.4646
2038 | 3 | 7 | 5 | O | 42.0663
2038 | 3 | 7 | 6 | O | 54.5961
2038 | 3 | 7 | 7 | W | 35.8001
2038 | 3 | 7 | 8 | W | 37.6655
2038 | 3 | 7 | 9 | W | 37.8279
2038 | 3 | 7 | 10 | W | 36.2832
2038 | 3 | 7 | 11 | W | 33.8873
2038 | 3 | 7 | 12 | W | 32.0356
2038 | 3 | 7 | 13 | W | 30.8488
2038 | 3 | 7 | 14 | W | 29.773
2038 | 3 | 7 | 15 | W | 29.3632
2038 | 3 | 7 | 16 | W | 29.6729
2038 | 3 | 7 | 17 | W | 30.7934
2038 | 3 | 7 | 18 | W | 34.7451
2038 | 3 | 7 | 19 | W | 41.1933
2038 | 3 | 7 | 20 | W | 40.7251
2038 | 3 | 7 | 21 | W | 36.1842
2038 | 3 | 7 | 22 | W | 31.6374
2038 | 3 | 7 | 23 | O | 38.6922
2038 | 3 | 8 | 0 | O | 34.0204
2038 | 3 | 8 | 1 | O | 33.2061
2038 | 3 | 8 | 2 | O | 32.5016
2038 | 3 | 8 | 3 | O | 32.6338
2038 | 3 | 8 | 4 | O | 33.997
2038 | 3 | 8 | 5 | O | 38.1728
2038 | 3 | 8 | 6 | O | 49.5429
2038 | 3 | 8 | 7 | P | 45.8858
2038 | 3 | 8 | 8 | P | 38.25
2038 | 3 | 8 | 9 | P | 36.7013
2038 | 3 | 8 | 10 | P | 36.0982
2038 | 3 | 8 | 11 | P | 34.1831
2038 | 3 | 8 | 12 | P | 32.2056
2038 | 3 | 8 | 13 | P | 30.9274
2038 | 3 | 8 | 14 | P | 29.3078
2038 | 3 | 8 | 15 | P | 28.4105
2038 | 3 | 8 | 16 | P | 28.18
2038 | 3 | 8 | 17 | P | 29.0153
2038 | 3 | 8 | 18 | P | 32.6251
2038 | 3 | 8 | 19 | P | 38.0213
2038 | 3 | 8 | 20 | P | 36.9757
2038 | 3 | 8 | 21 | P | 32.5463
2038 | 3 | 8 | 22 | P | 29.1349
2038 | 3 | 8 | 23 | O | 35.111
2038 | 3 | 9 | 0 | O | 35.5006
2038 | 3 | 9 | 1 | O | 34.6508
2038 | 3 | 9 | 2 | O | 33.9156
2038 | 3 | 9 | 3 | O | 34.0537
2038 | 3 | 9 | 4 | O | 35.4761
2038 | 3 | 9 | 5 | O | 39.8336
2038 | 3 | 9 | 6 | O | 51.6984
2038 | 3 | 9 | 7 | P | 45.8559
2038 | 3 | 9 | 8 | P | 38.2251
2038 | 3 | 9 | 9 | P | 36.6773
2038 | 3 | 9 | 10 | P | 36.0746
2038 | 3 | 9 | 11 | P | 34.1608
2038 | 3 | 9 | 12 | P | 32.1846
2038 | 3 | 9 | 13 | P | 30.9073
2038 | 3 | 9 | 14 | P | 29.2887
2038 | 3 | 9 | 15 | P | 28.3919
2038 | 3 | 9 | 16 | P | 28.1617
2038 | 3 | 9 | 17 | P | 28.9964
2038 | 3 | 9 | 18 | P | 32.6039
2038 | 3 | 9 | 19 | P | 37.9965
2038 | 3 | 9 | 20 | P | 36.9516
2038 | 3 | 9 | 21 | P | 32.5251
2038 | 3 | 9 | 22 | P | 29.1159
2038 | 3 | 9 | 23 | O | 36.6386
2038 | 3 | 10 | 0 | O | 31.764
2038 | 3 | 10 | 1 | O | 31.0037
2038 | 3 | 10 | 2 | O | 30.3459
2038 | 3 | 10 | 3 | O | 30.4694
2038 | 3 | 10 | 4 | O | 31.7421
2038 | 3 | 10 | 5 | O | 35.641
2038 | 3 | 10 | 6 | O | 46.2569
2038 | 3 | 10 | 7 | P | 44.3681
2038 | 3 | 10 | 8 | P | 36.9848
2038 | 3 | 10 | 9 | P | 35.4873
2038 | 3 | 10 | 10 | P | 34.9042
2038 | 3 | 10 | 11 | P | 33.0525
2038 | 3 | 10 | 12 | P | 31.1404
2038 | 3 | 10 | 13 | P | 29.9045
2038 | 3 | 10 | 14 | P | 28.3384
2038 | 3 | 10 | 15 | P | 27.4708
2038 | 3 | 10 | 16 | P | 27.248
2038 | 3 | 10 | 17 | P | 28.0556
2038 | 3 | 10 | 18 | P | 31.546
2038 | 3 | 10 | 19 | P | 36.7637
2038 | 3 | 10 | 20 | P | 35.7527
2038 | 3 | 10 | 21 | P | 31.4698
2038 | 3 | 10 | 22 | P | 28.1712
2038 | 3 | 10 | 23 | O | 32.7823
2038 | 3 | 11 | 0 | O | 31.4156
2038 | 3 | 11 | 1 | O | 30.6635
2038 | 3 | 11 | 2 | O | 30.013
2038 | 3 | 11 | 3 | O | 30.1352
2038 | 3 | 11 | 4 | O | 31.3939
2038 | 3 | 11 | 5 | O | 35.25
2038 | 3 | 11 | 6 | O | 45.7495
2038 | 3 | 11 | 7 | P | 44.7239
2038 | 3 | 11 | 8 | P | 37.2815
2038 | 3 | 11 | 9 | P | 35.7719
2038 | 3 | 11 | 10 | P | 35.1841
2038 | 3 | 11 | 11 | P | 33.3175
2038 | 3 | 11 | 12 | P | 31.3901
2038 | 3 | 11 | 13 | P | 30.1443
2038 | 3 | 11 | 14 | P | 28.5657
2038 | 3 | 11 | 15 | P | 27.6911
2038 | 3 | 11 | 16 | P | 27.4665
2038 | 3 | 11 | 17 | P | 28.2806
2038 | 3 | 11 | 18 | P | 31.799
2038 | 3 | 11 | 19 | P | 37.0585
2038 | 3 | 11 | 20 | P | 36.0394
2038 | 3 | 11 | 21 | P | 31.7222
2038 | 3 | 11 | 22 | P | 28.3971
2038 | 3 | 11 | 23 | O | 32.4226
2038 | 3 | 12 | 0 | O | 31.9341
2038 | 3 | 12 | 1 | O | 31.1697
2038 | 3 | 12 | 2 | O | 30.5084
2038 | 3 | 12 | 3 | O | 30.6326
2038 | 3 | 12 | 4 | O | 31.9121
2038 | 3 | 12 | 5 | O | 35.8319
2038 | 3 | 12 | 6 | O | 46.5047
2038 | 3 | 12 | 7 | P | 43.9862
2038 | 3 | 12 | 8 | P | 36.6665
2038 | 3 | 12 | 9 | P | 35.1819
2038 | 3 | 12 | 10 | P | 34.6038
2038 | 3 | 12 | 11 | P | 32.768
2038 | 3 | 12 | 12 | P | 30.8724
2038 | 3 | 12 | 13 | P | 29.6471
2038 | 3 | 12 | 14 | P | 28.0945
2038 | 3 | 12 | 15 | P | 27.2343
2038 | 3 | 12 | 16 | P | 27.0134
2038 | 3 | 12 | 17 | P | 27.8142
2038 | 3 | 12 | 18 | P | 31.2745
2038 | 3 | 12 | 19 | P | 36.4473
2038 | 3 | 12 | 20 | P | 35.445
2038 | 3 | 12 | 21 | P | 31.199
2038 | 3 | 12 | 22 | P | 27.9288
2038 | 3 | 12 | 23 | O | 32.9578
2038 | 3 | 13 | 0 | O | 30.2059
2038 | 3 | 13 | 1 | O | 29.4829
2038 | 3 | 13 | 2 | O | 28.8573
2038 | 3 | 13 | 3 | O | 28.9748
2038 | 3 | 13 | 4 | O | 30.1851
2038 | 3 | 13 | 5 | O | 33.8927
2038 | 3 | 13 | 6 | O | 43.9879
2038 | 3 | 13 | 7 | W | 35.2009
2038 | 3 | 13 | 8 | W | 37.0351
2038 | 3 | 13 | 9 | W | 37.1948
2038 | 3 | 13 | 10 | W | 35.6759
2038 | 3 | 13 | 11 | W | 33.3202
2038 | 3 | 13 | 12 | W | 31.4994
2038 | 3 | 13 | 13 | W | 30.3325
2038 | 3 | 13 | 14 | W | 29.2747
2038 | 3 | 13 | 15 | W | 28.8717
2038 | 3 | 13 | 16 | W | 29.1763
2038 | 3 | 13 | 17 | W | 30.278
2038 | 3 | 13 | 18 | W | 34.1636
2038 | 3 | 13 | 19 | W | 40.5038
2038 | 3 | 13 | 20 | W | 40.0435
2038 | 3 | 13 | 21 | W | 35.5786
2038 | 3 | 13 | 22 | W | 31.1079
2038 | 3 | 13 | 23 | O | 31.1742
2038 | 3 | 14 | 0 | O | 30.6986
2038 | 3 | 14 | 1 | O | 29.9638
2038 | 3 | 14 | 2 | O | 29.3281
2038 | 3 | 14 | 3 | O | 29.4474
2038 | 3 | 14 | 4 | O | 30.6775
2038 | 3 | 14 | 5 | O | 34.4455
2038 | 3 | 14 | 6 | W | 32.1017
2038 | 3 | 14 | 7 | W | 35.542
2038 | 3 | 14 | 8 | W | 37.3939
2038 | 3 | 14 | 9 | W | 37.5552
2038 | 3 | 14 | 10 | W | 36.0216
2038 | 3 | 14 | 11 | W | 33.643
2038 | 3 | 14 | 12 | W | 31.8046
2038 | 3 | 14 | 13 | W | 30.6264
2038 | 3 | 14 | 14 | W | 29.5583
2038 | 3 | 14 | 15 | W | 29.1515
2038 | 3 | 14 | 16 | W | 29.459
2038 | 3 | 14 | 17 | W | 30.5714
2038 | 3 | 14 | 18 | W | 34.4946
2038 | 3 | 14 | 19 | W | 40.8963
2038 | 3 | 14 | 20 | W | 40.4315
2038 | 3 | 14 | 21 | W | 35.9233
2038 | 3 | 14 | 22 | O | 34.8582
2038 | 3 | 14 | 23 | O | 31.6827
2038 | 3 | 15 | 0 | O | 34.9716
2038 | 3 | 15 | 1 | O | 34.1345
2038 | 3 | 15 | 2 | O | 33.4103
2038 | 3 | 15 | 3 | O | 33.5463
2038 | 3 | 15 | 4 | O | 34.9475
2038 | 3 | 15 | 5 | O | 39.2401
2038 | 3 | 15 | 6 | P | 44.2342
2038 | 3 | 15 | 7 | P | 50.3383
2038 | 3 | 15 | 8 | P | 41.9615
2038 | 3 | 15 | 9 | P | 40.2625
2038 | 3 | 15 | 10 | P | 39.6009
2038 | 3 | 15 | 11 | P | 37.5
2038 | 3 | 15 | 12 | P | 35.3306
2038 | 3 | 15 | 13 | P | 33.9284
2038 | 3 | 15 | 14 | P | 32.1516
2038 | 3 | 15 | 15 | P | 31.1672
2038 | 3 | 15 | 16 | P | 30.9145
2038 | 3 | 15 | 17 | P | 31.8308
2038 | 3 | 15 | 18 | P | 35.7909
2038 | 3 | 15 | 19 | P | 41.7106
2038 | 3 | 15 | 20 | P | 40.5636
2038 | 3 | 15 | 21 | P | 35.7044
2038 | 3 | 15 | 22 | O | 39.7102
2038 | 3 | 15 | 23 | O | 36.0927
2038 | 3 | 16 | 0 | O | 35.7294
2038 | 3 | 16 | 1 | O | 34.8742
2038 | 3 | 16 | 2 | O | 34.1343
2038 | 3 | 16 | 3 | O | 34.2732
2038 | 3 | 16 | 4 | O | 35.7048
2038 | 3 | 16 | 5 | O | 40.0904
2038 | 3 | 16 | 6 | P | 42.0948
2038 | 3 | 16 | 7 | P | 47.9036
2038 | 3 | 16 | 8 | P | 39.9321
2038 | 3 | 16 | 9 | P | 38.3152
2038 | 3 | 16 | 10 | P | 37.6856
2038 | 3 | 16 | 11 | P | 35.6863
2038 | 3 | 16 | 12 | P | 33.6219
2038 | 3 | 16 | 13 | P | 32.2875
2038 | 3 | 16 | 14 | P | 30.5966
2038 | 3 | 16 | 15 | P | 29.6598
2038 | 3 | 16 | 16 | P | 29.4193
2038 | 3 | 16 | 17 | P | 30.2913
2038 | 3 | 16 | 18 | P | 34.0598
2038 | 3 | 16 | 19 | P | 39.6933
2038 | 3 | 16 | 20 | P | 38.6017
2038 | 3 | 16 | 21 | P | 33.9776
2038 | 3 | 16 | 22 | O | 40.5707
2038 | 3 | 16 | 23 | O | 36.8748
2038 | 3 | 17 | 0 | O | 34.4231
2038 | 3 | 17 | 1 | O | 33.5991
2038 | 3 | 17 | 2 | O | 32.8863
2038 | 3 | 17 | 3 | O | 33.0202
2038 | 3 | 17 | 4 | O | 34.3994
2038 | 3 | 17 | 5 | O | 38.6247
2038 | 3 | 17 | 6 | P | 40.5867
2038 | 3 | 17 | 7 | P | 46.1874
2038 | 3 | 17 | 8 | P | 38.5015
2038 | 3 | 17 | 9 | P | 36.9425
2038 | 3 | 17 | 10 | P | 36.3355
2038 | 3 | 17 | 11 | P | 34.4078
2038 | 3 | 17 | 12 | P | 32.4173
2038 | 3 | 17 | 13 | P | 31.1308
2038 | 3 | 17 | 14 | P | 29.5004
2038 | 3 | 17 | 15 | P | 28.5972
2038 | 3 | 17 | 16 | P | 28.3653
2038 | 3 | 17 | 17 | P | 29.2061
2038 | 3 | 17 | 18 | P | 32.8396
2038 | 3 | 17 | 19 | P | 38.2712
2038 | 3 | 17 | 20 | P | 37.2188
2038 | 3 | 17 | 21 | P | 32.7603
2038 | 3 | 17 | 22 | O | 39.0874
2038 | 3 | 17 | 23 | O | 35.5266
2038 | 3 | 18 | 0 | O | 33.5462
2038 | 3 | 18 | 1 | O | 32.7432
2038 | 3 | 18 | 2 | O | 32.0485
2038 | 3 | 18 | 3 | O | 32.1789
2038 | 3 | 18 | 4 | O | 33.5231
2038 | 3 | 18 | 5 | O | 37.6407
2038 | 3 | 18 | 6 | P | 38.8914
2038 | 3 | 18 | 7 | P | 44.2582
2038 | 3 | 18 | 8 | P | 36.8933
2038 | 3 | 18 | 9 | P | 35.3995
2038 | 3 | 18 | 10 | P | 34.8178
2038 | 3 | 18 | 11 | P | 32.9706
2038 | 3 | 18 | 12 | P | 31.0633
2038 | 3 | 18 | 13 | P | 29.8304
2038 | 3 | 18 | 14 | P | 28.2682
2038 | 3 | 18 | 15 | P | 27.4028
2038 | 3 | 18 | 16 | P | 27.1805
2038 | 3 | 18 | 17 | P | 27.9862
2038 | 3 | 18 | 18 | P | 31.4679
2038 | 3 | 18 | 19 | P | 36.6727
2038 | 3 | 18 | 20 | P | 35.6642
2038 | 3 | 18 | 21 | P | 31.3919
2038 | 3 | 18 | 22 | O | 38.0916
2038 | 3 | 18 | 23 | O | 34.6215
2038 | 3 | 19 | 0 | O | 33.1168
2038 | 3 | 19 | 1 | O | 32.3241
2038 | 3 | 19 | 2 | O | 31.6383
2038 | 3 | 19 | 3 | O | 31.7671
2038 | 3 | 19 | 4 | O | 33.094
2038 | 3 | 19 | 5 | O | 37.1589
2038 | 3 | 19 | 6 | P | 37.7493
2038 | 3 | 19 | 7 | P | 42.9585
2038 | 3 | 19 | 8 | P | 35.8098
2038 | 3 | 19 | 9 | P | 34.3599
2038 | 3 | 19 | 10 | P | 33.7953
2038 | 3 | 19 | 11 | P | 32.0024
2038 | 3 | 19 | 12 | P | 30.151
2038 | 3 | 19 | 13 | P | 28.9544
2038 | 3 | 19 | 14 | P | 27.4381
2038 | 3 | 19 | 15 | P | 26.598
2038 | 3 | 19 | 16 | P | 26.3823
2038 | 3 | 19 | 17 | P | 27.1643
2038 | 3 | 19 | 18 | P | 30.5438
2038 | 3 | 19 | 19 | P | 35.5957
2038 | 3 | 19 | 20 | P | 34.6168
2038 | 3 | 19 | 21 | P | 30.47
2038 | 3 | 19 | 22 | O | 37.6041
2038 | 3 | 19 | 23 | O | 34.1784
2038 | 3 | 20 | 0 | O | 29.0025
2038 | 3 | 20 | 1 | O | 28.3082
2038 | 3 | 20 | 2 | O | 27.7076
2038 | 3 | 20 | 3 | O | 27.8204
2038 | 3 | 20 | 4 | O | 28.9825
2038 | 3 | 20 | 5 | O | 32.5423
2038 | 3 | 20 | 6 | W | 29.853
2038 | 3 | 20 | 7 | W | 33.0524
2038 | 3 | 20 | 8 | W | 34.7746
2038 | 3 | 20 | 9 | W | 34.9246
2038 | 3 | 20 | 10 | W | 33.4984
2038 | 3 | 20 | 11 | W | 31.2864
2038 | 3 | 20 | 12 | W | 29.5768
2038 | 3 | 20 | 13 | W | 28.4811
2038 | 3 | 20 | 14 | W | 27.4879
2038 | 3 | 20 | 15 | W | 27.1095
2038 | 3 | 20 | 16 | W | 27.3955
2038 | 3 | 20 | 17 | W | 28.43
2038 | 3 | 20 | 18 | W | 32.0784
2038 | 3 | 20 | 19 | W | 38.0316
2038 | 3 | 20 | 20 | W | 37.5994
2038 | 3 | 20 | 21 | W | 33.407
2038 | 3 | 20 | 22 | O | 32.9322
2038 | 3 | 20 | 23 | O | 29.9322
2038 | 3 | 21 | 0 | O | 27.1881
2038 | 3 | 21 | 1 | O | 26.5373
2038 | 3 | 21 | 2 | O | 25.9743
2038 | 3 | 21 | 3 | O | 26.08
2038 | 3 | 21 | 4 | O | 27.1694
2038 | 3 | 21 | 5 | O | 30.5066
2038 | 3 | 21 | 6 | W | 29.5946
2038 | 3 | 21 | 7 | W | 32.7662
2038 | 3 | 21 | 8 | W | 34.4735
2038 | 3 | 21 | 9 | W | 34.6222
2038 | 3 | 21 | 10 | W | 33.2083
2038 | 3 | 21 | 11 | W | 31.0155
2038 | 3 | 21 | 12 | W | 29.3207
2038 | 3 | 21 | 13 | W | 28.2345
2038 | 3 | 21 | 14 | W | 27.2499
2038 | 3 | 21 | 15 | W | 26.8748
2038 | 3 | 21 | 16 | W | 27.1583
2038 | 3 | 21 | 17 | W | 28.1838
2038 | 3 | 21 | 18 | W | 31.8006
2038 | 3 | 21 | 19 | W | 37.7023
2038 | 3 | 21 | 20 | W | 37.2739
2038 | 3 | 21 | 21 | W | 33.1177
2038 | 3 | 21 | 22 | O | 30.872
2038 | 3 | 21 | 23 | O | 28.0597
2038 | 3 | 22 | 0 | O | 31.979
2038 | 3 | 22 | 1 | O | 31.2135
2038 | 3 | 22 | 2 | O | 30.5513
2038 | 3 | 22 | 3 | O | 30.6756
2038 | 3 | 22 | 4 | O | 31.957
2038 | 3 | 22 | 5 | O | 35.8822
2038 | 3 | 22 | 6 | P | 43.0509
2038 | 3 | 22 | 7 | P | 48.9917
2038 | 3 | 22 | 8 | P | 40.8391
2038 | 3 | 22 | 9 | P | 39.1855
2038 | 3 | 22 | 10 | P | 38.5416
2038 | 3 | 22 | 11 | P | 36.4969
2038 | 3 | 22 | 12 | P | 34.3856
2038 | 3 | 22 | 13 | P | 33.0209
2038 | 3 | 22 | 14 | P | 31.2916
2038 | 3 | 22 | 15 | P | 30.3335
2038 | 3 | 22 | 16 | P | 30.0875
2038 | 3 | 22 | 17 | P | 30.9793
2038 | 3 | 22 | 18 | P | 34.8335
2038 | 3 | 22 | 19 | P | 40.5949
2038 | 3 | 22 | 20 | P | 39.4785
2038 | 3 | 22 | 21 | P | 34.7493
2038 | 3 | 22 | 22 | O | 36.3121
2038 | 3 | 22 | 23 | O | 33.0041
2038 | 3 | 23 | 0 | O | 35.7159
2038 | 3 | 23 | 1 | O | 34.8609
2038 | 3 | 23 | 2 | O | 34.1213
2038 | 3 | 23 | 3 | O | 34.2602
2038 | 3 | 23 | 4 | O | 35.6913
2038 | 3 | 23 | 5 | O | 40.0752
2038 | 3 | 23 | 6 | P | 40.5562
2038 | 3 | 23 | 7 | P | 46.1527
2038 | 3 | 23 | 8 | P | 38.4725
2038 | 3 | 23 | 9 | P | 36.9148
2038 | 3 | 23 | 10 | P | 36.3082
2038 | 3 | 23 | 11 | P | 34.382
2038 | 3 | 23 | 12 | P | 32.393
2038 | 3 | 23 | 13 | P | 31.1074
2038 | 3 | 23 | 14 | P | 29.4783
2038 | 3 | 23 | 15 | P | 28.5757
2038 | 3 | 23 | 16 | P | 28.344
2038 | 3 | 23 | 17 | P | 29.1841
2038 | 3 | 23 | 18 | P | 32.8149
2038 | 3 | 23 | 19 | P | 38.2425
2038 | 3 | 23 | 20 | P | 37.1908
2038 | 3 | 23 | 21 | P | 32.7357
2038 | 3 | 23 | 22 | O | 40.5553
2038 | 3 | 23 | 23 | O | 36.8608
2038 | 3 | 24 | 0 | O | 33.6084
2038 | 3 | 24 | 1 | O | 32.8039
2038 | 3 | 24 | 2 | O | 32.108
2038 | 3 | 24 | 3 | O | 32.2387
2038 | 3 | 24 | 4 | O | 33.5853
2038 | 3 | 24 | 5 | O | 37.7105
2038 | 3 | 24 | 6 | P | 39.2904
2038 | 3 | 24 | 7 | P | 44.7123
2038 | 3 | 24 | 8 | P | 37.2718
2038 | 3 | 24 | 9 | P | 35.7627
2038 | 3 | 24 | 10 | P | 35.175
2038 | 3 | 24 | 11 | P | 33.3089
2038 | 3 | 24 | 12 | P | 31.382
2038 | 3 | 24 | 13 | P | 30.1365
2038 | 3 | 24 | 14 | P | 28.5583
2038 | 3 | 24 | 15 | P | 27.6839
2038 | 3 | 24 | 16 | P | 27.4594
2038 | 3 | 24 | 17 | P | 28.2733
2038 | 3 | 24 | 18 | P | 31.7908
2038 | 3 | 24 | 19 | P | 37.0489
2038 | 3 | 24 | 20 | P | 36.0301
2038 | 3 | 24 | 21 | P | 31.714
2038 | 3 | 24 | 22 | O | 38.1623
2038 | 3 | 24 | 23 | O | 34.6858
2038 | 3 | 25 | 0 | O | 32.1512
2038 | 3 | 25 | 1 | O | 31.3816
2038 | 3 | 25 | 2 | O | 30.7158
2038 | 3 | 25 | 3 | O | 30.8408
2038 | 3 | 25 | 4 | O | 32.129
2038 | 3 | 25 | 5 | O | 36.0754
2038 | 3 | 25 | 6 | P | 40.2941
2038 | 3 | 25 | 7 | P | 45.8545
2038 | 3 | 25 | 8 | P | 38.2239
2038 | 3 | 25 | 9 | P | 36.6762
2038 | 3 | 25 | 10 | P | 36.0736
2038 | 3 | 25 | 11 | P | 34.1598
2038 | 3 | 25 | 12 | P | 32.1837
2038 | 3 | 25 | 13 | P | 30.9063
2038 | 3 | 25 | 14 | P | 29.2878
2038 | 3 | 25 | 15 | P | 28.3911
2038 | 3 | 25 | 16 | P | 28.1608
2038 | 3 | 25 | 17 | P | 28.9956
2038 | 3 | 25 | 18 | P | 32.6029
2038 | 3 | 25 | 19 | P | 37.9954
2038 | 3 | 25 | 20 | P | 36.9505
2038 | 3 | 25 | 21 | P | 32.5241
2038 | 3 | 25 | 22 | O | 36.5076
2038 | 3 | 25 | 23 | O | 33.1818
2038 | 3 | 26 | 0 | O | 35.6259
2038 | 3 | 26 | 1 | O | 34.7731
2038 | 3 | 26 | 2 | O | 34.0353
2038 | 3 | 26 | 3 | O | 34.1739
2038 | 3 | 26 | 4 | O | 35.6013
2038 | 3 | 26 | 5 | O | 39.9742
2038 | 3 | 26 | 6 | P | 41.912
2038 | 3 | 26 | 7 | P | 47.6957
2038 | 3 | 26 | 8 | P | 39.7587
2038 | 3 | 26 | 9 | P | 38.1489
2038 | 3 | 26 | 10 | P | 37.522
2038 | 3 | 26 | 11 | P | 35.5314
2038 | 3 | 26 | 12 | P | 33.4759
2038 | 3 | 26 | 13 | P | 32.1473
2038 | 3 | 26 | 14 | P | 30.4638
2038 | 3 | 26 | 15 | P | 29.5311
2038 | 3 | 26 | 16 | P | 29.2916
2038 | 3 | 26 | 17 | P | 30.1598
2038 | 3 | 26 | 18 | P | 33.912
2038 | 3 | 26 | 19 | P | 39.521
2038 | 3 | 26 | 20 | P | 38.4341
2038 | 3 | 26 | 21 | P | 33.8301
2038 | 3 | 26 | 22 | O | 40.4531
2038 | 3 | 26 | 23 | O | 36.7679
2038 | 3 | 27 | 0 | O | 33.6077
2038 | 3 | 27 | 1 | O | 32.8033
2038 | 3 | 27 | 2 | O | 32.1073
2038 | 3 | 27 | 3 | O | 32.238
2038 | 3 | 27 | 4 | O | 33.5846
2038 | 3 | 27 | 5 | O | 37.7097
2038 | 3 | 27 | 6 | W | 30.6452
2038 | 3 | 27 | 7 | W | 33.9294
2038 | 3 | 27 | 8 | W | 35.6974
2038 | 3 | 27 | 9 | W | 35.8513
2038 | 3 | 27 | 10 | W | 34.3873
2038 | 3 | 27 | 11 | W | 32.1166
2038 | 3 | 27 | 12 | W | 30.3616
2038 | 3 | 27 | 13 | W | 29.2369
2038 | 3 | 27 | 14 | W | 28.2173
2038 | 3 | 27 | 15 | W | 27.8289
2038 | 3 | 27 | 16 | W | 28.1224
2038 | 3 | 27 | 17 | W | 29.1844
2038 | 3 | 27 | 18 | W | 32.9296
2038 | 3 | 27 | 19 | W | 39.0408
2038 | 3 | 27 | 20 | W | 38.5972
2038 | 3 | 27 | 21 | W | 34.2935
2038 | 3 | 27 | 22 | O | 38.1615
2038 | 3 | 27 | 23 | O | 34.6851
2038 | 3 | 28 | 0 | O | 27.292
2038 | 3 | 28 | 1 | O | 26.6387
2038 | 3 | 28 | 2 | O | 26.0736
2038 | 3 | 28 | 3 | O | 26.1797
2038 | 3 | 28 | 4 | O | 27.2732
2038 | 3 | 28 | 5 | O | 30.6232
2038 | 3 | 28 | 6 | W | 29.7849
2038 | 3 | 28 | 7 | W | 32.9769
2038 | 3 | 28 | 8 | W | 34.6952
2038 | 3 | 28 | 9 | W | 34.8449
2038 | 3 | 28 | 10 | W | 33.4219
2038 | 3 | 28 | 11 | W | 31.215
2038 | 3 | 28 | 12 | W | 29.5093
2038 | 3 | 28 | 13 | W | 28.4161
2038 | 3 | 28 | 14 | W | 27.4251
2038 | 3 | 28 | 15 | W | 27.0476
2038 | 3 | 28 | 16 | W | 27.3329
2038 | 3 | 28 | 17 | W | 28.3651
2038 | 3 | 28 | 18 | W | 32.0052
2038 | 3 | 28 | 19 | W | 37.9448
2038 | 3 | 28 | 20 | W | 37.5136
2038 | 3 | 28 | 21 | W | 33.3307
2038 | 3 | 28 | 22 | O | 30.99
2038 | 3 | 28 | 23 | O | 28.1669
2038 | 3 | 29 | 0 | O | 31.8543
2038 | 3 | 29 | 1 | O | 31.0918
2038 | 3 | 29 | 2 | O | 30.4322
2038 | 3 | 29 | 3 | O | 30.556
2038 | 3 | 29 | 4 | O | 31.8324
2038 | 3 | 29 | 5 | O | 35.7423
2038 | 3 | 29 | 6 | P | 41.9423
2038 | 3 | 29 | 7 | P | 47.7301
2038 | 3 | 29 | 8 | P | 39.7874
2038 | 3 | 29 | 9 | P | 38.1764
2038 | 3 | 29 | 10 | P | 37.5491
2038 | 3 | 29 | 11 | P | 35.557
2038 | 3 | 29 | 12 | P | 33.5
2038 | 3 | 29 | 13 | P | 32.1705
2038 | 3 | 29 | 14 | P | 30.4857
2038 | 3 | 29 | 15 | P | 29.5524
2038 | 3 | 29 | 16 | P | 29.3127
2038 | 3 | 29 | 17 | P | 30.1815
2038 | 3 | 29 | 18 | P | 33.9364
2038 | 3 | 29 | 19 | P | 39.5495
2038 | 3 | 29 | 20 | P | 38.4618
2038 | 3 | 29 | 21 | P | 33.8544
2038 | 3 | 29 | 22 | O | 36.1705
2038 | 3 | 29 | 23 | O | 32.8754
2038 | 3 | 30 | 0 | O | 34.4724
2038 | 3 | 30 | 1 | O | 33.6472
2038 | 3 | 30 | 2 | O | 32.9333
2038 | 3 | 30 | 3 | O | 33.0674
2038 | 3 | 30 | 4 | O | 34.4486
2038 | 3 | 30 | 5 | O | 38.6799
2038 | 3 | 30 | 6 | P | 38.8606
2038 | 3 | 30 | 7 | P | 44.2231
2038 | 3 | 30 | 8 | P | 36.864
2038 | 3 | 30 | 9 | P | 35.3714
2038 | 3 | 30 | 10 | P | 34.7901
2038 | 3 | 30 | 11 | P | 32.9445
2038 | 3 | 30 | 12 | P | 31.0386
2038 | 3 | 30 | 13 | P | 29.8068
2038 | 3 | 30 | 14 | P | 28.2458
2038 | 3 | 30 | 15 | P | 27.381
2038 | 3 | 30 | 16 | P | 27.1589
2038 | 3 | 30 | 17 | P | 27.964
2038 | 3 | 30 | 18 | P | 31.4429
2038 | 3 | 30 | 19 | P | 36.6436
2038 | 3 | 30 | 20 | P | 35.6359
2038 | 3 | 30 | 21 | P | 31.367
2038 | 3 | 30 | 22 | O | 39.1433
2038 | 3 | 30 | 23 | O | 35.5774
2038 | 3 | 31 | 0 | O | 33.343
2038 | 3 | 31 | 1 | O | 32.5448
2038 | 3 | 31 | 2 | O | 31.8544
2038 | 3 | 31 | 3 | O | 31.984
2038 | 3 | 31 | 4 | O | 33.32
2038 | 3 | 31 | 5 | O | 37.4127
2038 | 3 | 31 | 6 | P | 38.9213
2038 | 3 | 31 | 7 | P | 44.2923
2038 | 3 | 31 | 8 | P | 36.9217
2038 | 3 | 31 | 9 | P | 35.4267
2038 | 3 | 31 | 10 | P | 34.8446
2038 | 3 | 31 | 11 | P | 32.996
2038 | 3 | 31 | 12 | P | 31.0872
2038 | 3 | 31 | 13 | P | 29.8534
2038 | 3 | 31 | 14 | P | 28.29
2038 | 3 | 31 | 15 | P | 27.4238
2038 | 3 | 31 | 16 | P | 27.2014
2038 | 3 | 31 | 17 | P | 28.0077
2038 | 3 | 31 | 18 | P | 31.4921
2038 | 3 | 31 | 19 | P | 36.7009
2038 | 3 | 31 | 20 | P | 35.6916
2038 | 3 | 31 | 21 | P | 31.4161
2038 | 3 | 31 | 22 | O | 37.8609
2038 | 3 | 31 | 23 | O | 34.4118
2038 | 4 | 1 | 0 | O | 33.2703
2038 | 4 | 1 | 1 | O | 32.6568
2038 | 4 | 1 | 2 | O | 31.8952
2038 | 4 | 1 | 3 | O | 31.7072
2038 | 4 | 1 | 4 | O | 32.9233
2038 | 4 | 1 | 5 | O | 36.4304
2038 | 4 | 1 | 6 | P | 34.2903
2038 | 4 | 1 | 7 | P | 33.9374
2038 | 4 | 1 | 8 | P | 32.3056
2038 | 4 | 1 | 9 | P | 32.629
2038 | 4 | 1 | 10 | P | 33.5275
2038 | 4 | 1 | 11 | P | 33.1195
2038 | 4 | 1 | 12 | P | 32.9358
2038 | 4 | 1 | 13 | P | 32.8234
2038 | 4 | 1 | 14 | P | 31.7457
2038 | 4 | 1 | 15 | P | 30.6513
2038 | 4 | 1 | 16 | P | 30.8149
2038 | 4 | 1 | 17 | P | 30.1176
2038 | 4 | 1 | 18 | P | 28.8739
2038 | 4 | 1 | 19 | P | 31.0121
2038 | 4 | 1 | 20 | P | 37.0518
2038 | 4 | 1 | 21 | P | 31.0962
2038 | 4 | 1 | 22 | O | 38.537
2038 | 4 | 1 | 23 | O | 35.1822
2038 | 4 | 2 | 0 | O | 32.1418
2038 | 4 | 2 | 1 | O | 31.5491
2038 | 4 | 2 | 2 | O | 30.8134
2038 | 4 | 2 | 3 | O | 30.6318
2038 | 4 | 2 | 4 | O | 31.8066
2038 | 4 | 2 | 5 | O | 35.1948
2038 | 4 | 2 | 6 | P | 33.143
2038 | 4 | 2 | 7 | P | 32.8018
2038 | 4 | 2 | 8 | P | 31.2247
2038 | 4 | 2 | 9 | P | 31.5373
2038 | 4 | 2 | 10 | P | 32.4056
2038 | 4 | 2 | 11 | P | 32.0113
2038 | 4 | 2 | 12 | P | 31.8337
2038 | 4 | 2 | 13 | P | 31.7251
2038 | 4 | 2 | 14 | P | 30.6835
2038 | 4 | 2 | 15 | P | 29.6257
2038 | 4 | 2 | 16 | P | 29.7838
2038 | 4 | 2 | 17 | P | 29.1099
2038 | 4 | 2 | 18 | P | 27.9078
2038 | 4 | 2 | 19 | P | 29.9744
2038 | 4 | 2 | 20 | P | 35.8121
2038 | 4 | 2 | 21 | P | 30.0557
2038 | 4 | 2 | 22 | O | 37.2299
2038 | 4 | 2 | 23 | O | 33.9889
2038 | 4 | 3 | 0 | O | 30.6949
2038 | 4 | 3 | 1 | O | 30.1288
2038 | 4 | 3 | 2 | O | 29.4262
2038 | 4 | 3 | 3 | O | 29.2528
2038 | 4 | 3 | 4 | O | 30.3747
2038 | 4 | 3 | 5 | O | 33.6103
2038 | 4 | 3 | 6 | W | 26.6332
2038 | 4 | 3 | 7 | W | 27.8508
2038 | 4 | 3 | 8 | W | 30.4266
2038 | 4 | 3 | 9 | W | 31.8231
2038 | 4 | 3 | 10 | W | 31.6575
2038 | 4 | 3 | 11 | W | 30.7733
2038 | 4 | 3 | 12 | W | 29.643
2038 | 4 | 3 | 13 | W | 28.5172
2038 | 4 | 3 | 14 | W | 28.1562
2038 | 4 | 3 | 15 | W | 27.9546
2038 | 4 | 3 | 16 | W | 28.8551
2038 | 4 | 3 | 17 | W | 29.3137
2038 | 4 | 3 | 18 | W | 29.245
2038 | 4 | 3 | 19 | W | 32.9928
2038 | 4 | 3 | 20 | W | 39.6802
2038 | 4 | 3 | 21 | W | 33.181
2038 | 4 | 3 | 22 | O | 35.5538
2038 | 4 | 3 | 23 | O | 32.4588
2038 | 4 | 4 | 0 | O | 29.7898
2038 | 4 | 4 | 1 | O | 29.2404
2038 | 4 | 4 | 2 | O | 28.5585
2038 | 4 | 4 | 3 | O | 28.3902
2038 | 4 | 4 | 4 | O | 29.4791
2038 | 4 | 4 | 5 | O | 32.6193
2038 | 4 | 4 | 6 | W | 25.3861
2038 | 4 | 4 | 7 | W | 26.5466
2038 | 4 | 4 | 8 | W | 29.0018
2038 | 4 | 4 | 9 | W | 30.3329
2038 | 4 | 4 | 10 | W | 30.1751
2038 | 4 | 4 | 11 | W | 29.3323
2038 | 4 | 4 | 12 | W | 28.2549
2038 | 4 | 4 | 13 | W | 27.1818
2038 | 4 | 4 | 14 | W | 26.8378
2038 | 4 | 4 | 15 | W | 26.6456
2038 | 4 | 4 | 16 | W | 27.5039
2038 | 4 | 4 | 17 | W | 27.9411
2038 | 4 | 4 | 18 | W | 27.8756
2038 | 4 | 4 | 19 | W | 31.4478
2038 | 4 | 4 | 20 | W | 37.8222
2038 | 4 | 4 | 21 | W | 31.6273
2038 | 4 | 4 | 22 | O | 34.5055
2038 | 4 | 4 | 23 | O | 31.5017
2038 | 4 | 5 | 0 | O | 32.4279
2038 | 4 | 5 | 1 | O | 31.8299
2038 | 4 | 5 | 2 | O | 31.0876
2038 | 4 | 5 | 3 | O | 30.9044
2038 | 4 | 5 | 4 | O | 32.0897
2038 | 4 | 5 | 5 | O | 35.508
2038 | 4 | 5 | 6 | P | 35.915
2038 | 4 | 5 | 7 | P | 35.5453
2038 | 4 | 5 | 8 | P | 33.8363
2038 | 4 | 5 | 9 | P | 34.175
2038 | 4 | 5 | 10 | P | 35.116
2038 | 4 | 5 | 11 | P | 34.6887
2038 | 4 | 5 | 12 | P | 34.4963
2038 | 4 | 5 | 13 | P | 34.3786
2038 | 4 | 5 | 14 | P | 33.2498
2038 | 4 | 5 | 15 | P | 32.1036
2038 | 4 | 5 | 16 | P | 32.2749
2038 | 4 | 5 | 17 | P | 31.5446
2038 | 4 | 5 | 18 | P | 30.242
2038 | 4 | 5 | 19 | P | 32.4815
2038 | 4 | 5 | 20 | P | 38.8073
2038 | 4 | 5 | 21 | P | 32.5696
2038 | 4 | 5 | 22 | O | 37.5613
2038 | 4 | 5 | 23 | O | 34.2914
2038 | 4 | 6 | 0 | O | 34.523
2038 | 4 | 6 | 1 | O | 33.8864
2038 | 4 | 6 | 2 | O | 33.0961
2038 | 4 | 6 | 3 | O | 32.901
2038 | 4 | 6 | 4 | O | 34.1629
2038 | 4 | 6 | 5 | O | 37.8021
2038 | 4 | 6 | 6 | P | 36.8667
2038 | 4 | 6 | 7 | P | 36.4873
2038 | 4 | 6 | 8 | P | 34.733
2038 | 4 | 6 | 9 | P | 35.0806
2038 | 4 | 6 | 10 | P | 36.0466
2038 | 4 | 6 | 11 | P | 35.6079
2038 | 4 | 6 | 12 | P | 35.4104
2038 | 4 | 6 | 13 | P | 35.2896
2038 | 4 | 6 | 14 | P | 34.1309
2038 | 4 | 6 | 15 | P | 32.9543
2038 | 4 | 6 | 16 | P | 33.1302
2038 | 4 | 6 | 17 | P | 32.3805
2038 | 4 | 6 | 18 | P | 31.0434
2038 | 4 | 6 | 19 | P | 33.3422
2038 | 4 | 6 | 20 | P | 39.8357
2038 | 4 | 6 | 21 | P | 33.4326
2038 | 4 | 6 | 22 | O | 39.9879
2038 | 4 | 6 | 23 | O | 36.5069
2038 | 4 | 7 | 0 | O | 34.2915
2038 | 4 | 7 | 1 | O | 33.6592
2038 | 4 | 7 | 2 | O | 32.8742
2038 | 4 | 7 | 3 | O | 32.6805
2038 | 4 | 7 | 4 | O | 33.9339
2038 | 4 | 7 | 5 | O | 37.5486
2038 | 4 | 7 | 6 | P | 35.5665
2038 | 4 | 7 | 7 | P | 35.2004
2038 | 4 | 7 | 8 | P | 33.5079
2038 | 4 | 7 | 9 | P | 33.8434
2038 | 4 | 7 | 10 | P | 34.7752
2038 | 4 | 7 | 11 | P | 34.3521
2038 | 4 | 7 | 12 | P | 34.1615
2038 | 4 | 7 | 13 | P | 34.045
2038 | 4 | 7 | 14 | P | 32.9272
2038 | 4 | 7 | 15 | P | 31.792
2038 | 4 | 7 | 16 | P | 31.9617
2038 | 4 | 7 | 17 | P | 31.2385
2038 | 4 | 7 | 18 | P | 29.9485
2038 | 4 | 7 | 19 | P | 32.1663
2038 | 4 | 7 | 20 | P | 38.4308
2038 | 4 | 7 | 21 | P | 32.2535
2038 | 4 | 7 | 22 | O | 39.7198
2038 | 4 | 7 | 23 | O | 36.2621
2038 | 4 | 8 | 0 | O | 33.4562
2038 | 4 | 8 | 1 | O | 32.8392
2038 | 4 | 8 | 2 | O | 32.0733
2038 | 4 | 8 | 3 | O | 31.8843
2038 | 4 | 8 | 4 | O | 33.1072
2038 | 4 | 8 | 5 | O | 36.6339
2038 | 4 | 8 | 6 | P | 33.6339
2038 | 4 | 8 | 7 | P | 33.2877
2038 | 4 | 8 | 8 | P | 31.6872
2038 | 4 | 8 | 9 | P | 32.0044
2038 | 4 | 8 | 10 | P | 32.8856
2038 | 4 | 8 | 11 | P | 32.4854
2038 | 4 | 8 | 12 | P | 32.3052
2038 | 4 | 8 | 13 | P | 32.195
2038 | 4 | 8 | 14 | P | 31.1379
2038 | 4 | 8 | 15 | P | 30.0645
2038 | 4 | 8 | 16 | P | 30.225
2038 | 4 | 8 | 17 | P | 29.5411
2038 | 4 | 8 | 18 | P | 28.3212
2038 | 4 | 8 | 19 | P | 30.4184
2038 | 4 | 8 | 20 | P | 36.3425
2038 | 4 | 8 | 21 | P | 30.5009
2038 | 4 | 8 | 22 | O | 38.7522
2038 | 4 | 8 | 23 | O | 35.3787
2038 | 4 | 9 | 0 | O | 33.9251
2038 | 4 | 9 | 1 | O | 33.2995
2038 | 4 | 9 | 2 | O | 32.5229
2038 | 4 | 9 | 3 | O | 32.3313
2038 | 4 | 9 | 4 | O | 33.5713
2038 | 4 | 9 | 5 | O | 37.1474
2038 | 4 | 9 | 6 | P | 33.5403
2038 | 4 | 9 | 7 | P | 33.195
2038 | 4 | 9 | 8 | P | 31.599
2038 | 4 | 9 | 9 | P | 31.9153
2038 | 4 | 9 | 10 | P | 32.7941
2038 | 4 | 9 | 11 | P | 32.3951
2038 | 4 | 9 | 12 | P | 32.2153
2038 | 4 | 9 | 13 | P | 32.1054
2038 | 4 | 9 | 14 | P | 31.0513
2038 | 4 | 9 | 15 | P | 29.9809
2038 | 4 | 9 | 16 | P | 30.1409
2038 | 4 | 9 | 17 | P | 29.4589
2038 | 4 | 9 | 18 | P | 28.2424
2038 | 4 | 9 | 19 | P | 30.3338
2038 | 4 | 9 | 20 | P | 36.2414
2038 | 4 | 9 | 21 | P | 30.416
2038 | 4 | 9 | 22 | O | 39.2954
2038 | 4 | 9 | 23 | O | 35.8747
2038 | 4 | 10 | 0 | O | 32.8012
2038 | 4 | 10 | 1 | O | 32.1963
2038 | 4 | 10 | 2 | O | 31.4454
2038 | 4 | 10 | 3 | O | 31.2601
2038 | 4 | 10 | 4 | O | 32.4591
2038 | 4 | 10 | 5 | O | 35.9167
2038 | 4 | 10 | 6 | W | 28.6916
2038 | 4 | 10 | 7 | W | 30.0032
2038 | 4 | 10 | 8 | W | 32.7781
2038 | 4 | 10 | 9 | W | 34.2825
2038 | 4 | 10 | 10 | W | 34.1041
2038 | 4 | 10 | 11 | W | 33.1516
2038 | 4 | 10 | 12 | W | 31.9339
2038 | 4 | 10 | 13 | W | 30.7211
2038 | 4 | 10 | 14 | W | 30.3323
2038 | 4 | 10 | 15 | W | 30.1151
2038 | 4 | 10 | 16 | W | 31.0851
2038 | 4 | 10 | 17 | W | 31.5792
2038 | 4 | 10 | 18 | W | 31.5052
2038 | 4 | 10 | 19 | W | 35.5426
2038 | 4 | 10 | 20 | W | 42.7469
2038 | 4 | 10 | 21 | W | 35.7454
2038 | 4 | 10 | 22 | O | 37.9936
2038 | 4 | 10 | 23 | O | 34.6861
2038 | 4 | 11 | 0 | O | 30.9683
2038 | 4 | 11 | 1 | O | 30.3972
2038 | 4 | 11 | 2 | O | 29.6883
2038 | 4 | 11 | 3 | O | 29.5133
2038 | 4 | 11 | 4 | O | 30.6453
2038 | 4 | 11 | 5 | O | 33.9097
2038 | 4 | 11 | 6 | W | 27.9799
2038 | 4 | 11 | 7 | W | 29.259
2038 | 4 | 11 | 8 | W | 31.965
2038 | 4 | 11 | 9 | W | 33.4322
2038 | 4 | 11 | 10 | W | 33.2582
2038 | 4 | 11 | 11 | W | 32.3293
2038 | 4 | 11 | 12 | W | 31.1418
2038 | 4 | 11 | 13 | W | 29.9591
2038 | 4 | 11 | 14 | W | 29.5799
2038 | 4 | 11 | 15 | W | 29.3681
2038 | 4 | 11 | 16 | W | 30.3141
2038 | 4 | 11 | 17 | W | 30.7959
2038 | 4 | 11 | 18 | W | 30.7237
2038 | 4 | 11 | 19 | W | 34.661
2038 | 4 | 11 | 20 | W | 41.6866
2038 | 4 | 11 | 21 | W | 34.8587
2038 | 4 | 11 | 22 | O | 35.8705
2038 | 4 | 11 | 23 | O | 32.7479
2038 | 4 | 12 | 0 | O | 32.6724
2038 | 4 | 12 | 1 | O | 32.0699
2038 | 4 | 12 | 2 | O | 31.322
2038 | 4 | 12 | 3 | O | 31.1374
2038 | 4 | 12 | 4 | O | 32.3317
2038 | 4 | 12 | 5 | O | 35.7757
2038 | 4 | 12 | 6 | P | 35.0311
2038 | 4 | 12 | 7 | P | 34.6705
2038 | 4 | 12 | 8 | P | 33.0036
2038 | 4 | 12 | 9 | P | 33.3339
2038 | 4 | 12 | 10 | P | 34.2518
2038 | 4 | 12 | 11 | P | 33.835
2038 | 4 | 12 | 12 | P | 33.6473
2038 | 4 | 12 | 13 | P | 33.5325
2038 | 4 | 12 | 14 | P | 32.4315
2038 | 4 | 12 | 15 | P | 31.3135
2038 | 4 | 12 | 16 | P | 31.4806
2038 | 4 | 12 | 17 | P | 30.7683
2038 | 4 | 12 | 18 | P | 29.4977
2038 | 4 | 12 | 19 | P | 31.6821
2038 | 4 | 12 | 20 | P | 37.8523
2038 | 4 | 12 | 21 | P | 31.768
2038 | 4 | 12 | 22 | O | 37.8445
2038 | 4 | 12 | 23 | O | 34.55
2038 | 4 | 13 | 0 | O | 33.6125
2038 | 4 | 13 | 1 | O | 32.9927
2038 | 4 | 13 | 2 | O | 32.2232
2038 | 4 | 13 | 3 | O | 32.0333
2038 | 4 | 13 | 4 | O | 33.2619
2038 | 4 | 13 | 5 | O | 36.8051
2038 | 4 | 13 | 6 | P | 35.8674
2038 | 4 | 13 | 7 | P | 35.4983
2038 | 4 | 13 | 8 | P | 33.7915
2038 | 4 | 13 | 9 | P | 34.1297
2038 | 4 | 13 | 10 | P | 35.0695
2038 | 4 | 13 | 11 | P | 34.6428
2038 | 4 | 13 | 12 | P | 34.4506
2038 | 4 | 13 | 13 | P | 34.333
2038 | 4 | 13 | 14 | P | 33.2058
2038 | 4 | 13 | 15 | P | 32.0611
2038 | 4 | 13 | 16 | P | 32.2322
2038 | 4 | 13 | 17 | P | 31.5028
2038 | 4 | 13 | 18 | P | 30.2019
2038 | 4 | 13 | 19 | P | 32.4384
2038 | 4 | 13 | 20 | P | 38.7559
2038 | 4 | 13 | 21 | P | 32.5264
2038 | 4 | 13 | 22 | O | 38.9333
2038 | 4 | 13 | 23 | O | 35.5441
2038 | 4 | 14 | 0 | O | 33.814
2038 | 4 | 14 | 1 | O | 33.1905
2038 | 4 | 14 | 2 | O | 32.4164
2038 | 4 | 14 | 3 | O | 32.2254
2038 | 4 | 14 | 4 | O | 33.4614
2038 | 4 | 14 | 5 | O | 37.0258
2038 | 4 | 14 | 6 | P | 36.2278
2038 | 4 | 14 | 7 | P | 35.8549
2038 | 4 | 14 | 8 | P | 34.1309
2038 | 4 | 14 | 9 | P | 34.4726
2038 | 4 | 14 | 10 | P | 35.4218
2038 | 4 | 14 | 11 | P | 34.9908
2038 | 4 | 14 | 12 | P | 34.7967
2038 | 4 | 14 | 13 | P | 34.6779
2038 | 4 | 14 | 14 | P | 33.5393
2038 | 4 | 14 | 15 | P | 32.3831
2038 | 4 | 14 | 16 | P | 32.556
2038 | 4 | 14 | 17 | P | 31.8193
2038 | 4 | 14 | 18 | P | 30.5053
2038 | 4 | 14 | 19 | P | 32.7643
2038 | 4 | 14 | 20 | P | 39.1453
2038 | 4 | 14 | 21 | P | 32.8532
2038 | 4 | 14 | 22 | O | 39.1668
2038 | 4 | 14 | 23 | O | 35.7572
2038 | 4 | 15 | 0 | O | 33.839
2038 | 4 | 15 | 1 | O | 33.215
2038 | 4 | 15 | 2 | O | 32.4404
2038 | 4 | 15 | 3 | O | 32.2492
2038 | 4 | 15 | 4 | O | 33.4861
2038 | 4 | 15 | 5 | O | 37.0531
2038 | 4 | 15 | 6 | P | 37.3882
2038 | 4 | 15 | 7 | P | 37.0034
2038 | 4 | 15 | 8 | P | 35.2242
2038 | 4 | 15 | 9 | P | 35.5768
2038 | 4 | 15 | 10 | P | 36.5564
2038 | 4 | 15 | 11 | P | 36.1116
2038 | 4 | 15 | 12 | P | 35.9113
2038 | 4 | 15 | 13 | P | 35.7887
2038 | 4 | 15 | 14 | P | 34.6137
2038 | 4 | 15 | 15 | P | 33.4204
2038 | 4 | 15 | 16 | P | 33.5988
2038 | 4 | 15 | 17 | P | 32.8385
2038 | 4 | 15 | 18 | P | 31.4825
2038 | 4 | 15 | 19 | P | 33.8138
2038 | 4 | 15 | 20 | P | 40.3992
2038 | 4 | 15 | 21 | P | 33.9055
2038 | 4 | 15 | 22 | O | 39.1957
2038 | 4 | 15 | 23 | O | 35.7836
2038 | 4 | 16 | 0 | O | 33.4457
2038 | 4 | 16 | 1 | O | 32.8289
2038 | 4 | 16 | 2 | O | 32.0633
2038 | 4 | 16 | 3 | O | 31.8744
2038 | 4 | 16 | 4 | O | 33.0969
2038 | 4 | 16 | 5 | O | 36.6224
2038 | 4 | 16 | 6 | P | 35.7767
2038 | 4 | 16 | 7 | P | 35.4084
2038 | 4 | 16 | 8 | P | 33.706
2038 | 4 | 16 | 9 | P | 34.0434
2038 | 4 | 16 | 10 | P | 34.9808
2038 | 4 | 16 | 11 | P | 34.5551
2038 | 4 | 16 | 12 | P | 34.3634
2038 | 4 | 16 | 13 | P | 34.2462
2038 | 4 | 16 | 14 | P | 33.1218
2038 | 4 | 16 | 15 | P | 31.9799
2038 | 4 | 16 | 16 | P | 32.1506
2038 | 4 | 16 | 17 | P | 31.4231
2038 | 4 | 16 | 18 | P | 30.1255
2038 | 4 | 16 | 19 | P | 32.3564
2038 | 4 | 16 | 20 | P | 38.6579
2038 | 4 | 16 | 21 | P | 32.4441
2038 | 4 | 16 | 22 | O | 38.7401
2038 | 4 | 16 | 23 | O | 35.3677
2038 | 4 | 17 | 0 | O | 30.9193
2038 | 4 | 17 | 1 | O | 30.3492
2038 | 4 | 17 | 2 | O | 29.6414
2038 | 4 | 17 | 3 | O | 29.4667
2038 | 4 | 17 | 4 | O | 30.5969
2038 | 4 | 17 | 5 | O | 33.8561
2038 | 4 | 17 | 6 | W | 26.9624
2038 | 4 | 17 | 7 | W | 28.195
2038 | 4 | 17 | 8 | W | 30.8026
2038 | 4 | 17 | 9 | W | 32.2164
2038 | 4 | 17 | 10 | W | 32.0488
2038 | 4 | 17 | 11 | W | 31.1537
2038 | 4 | 17 | 12 | W | 30.0093
2038 | 4 | 17 | 13 | W | 28.8696
2038 | 4 | 17 | 14 | W | 28.5043
2038 | 4 | 17 | 15 | W | 28.3002
2038 | 4 | 17 | 16 | W | 29.2117
2038 | 4 | 17 | 17 | W | 29.6761
2038 | 4 | 17 | 18 | W | 29.6065
2038 | 4 | 17 | 19 | W | 33.4006
2038 | 4 | 17 | 20 | W | 40.1707
2038 | 4 | 17 | 21 | W | 33.5911
2038 | 4 | 17 | 22 | O | 35.8138
2038 | 4 | 17 | 23 | O | 32.6961
2038 | 4 | 18 | 0 | O | 30.3543
2038 | 4 | 18 | 1 | O | 29.7946
2038 | 4 | 18 | 2 | O | 29.0997
2038 | 4 | 18 | 3 | O | 28.9282
2038 | 4 | 18 | 4 | O | 30.0378
2038 | 4 | 18 | 5 | O | 33.2375
2038 | 4 | 18 | 6 | W | 26.3946
2038 | 4 | 18 | 7 | W | 27.6013
2038 | 4 | 18 | 8 | W | 30.154
2038 | 4 | 18 | 9 | W | 31.538
2038 | 4 | 18 | 10 | W | 31.3739
2038 | 4 | 18 | 11 | W | 30.4976
2038 | 4 | 18 | 12 | W | 29.3774
2038 | 4 | 18 | 13 | W | 28.2617
2038 | 4 | 18 | 14 | W | 27.904
2038 | 4 | 18 | 15 | W | 27.7042
2038 | 4 | 18 | 16 | W | 28.5965
2038 | 4 | 18 | 17 | W | 29.0511
2038 | 4 | 18 | 18 | W | 28.983
2038 | 4 | 18 | 19 | W | 32.6972
2038 | 4 | 18 | 20 | W | 39.3247
2038 | 4 | 18 | 21 | W | 32.8837
2038 | 4 | 18 | 22 | O | 35.1594
2038 | 4 | 18 | 23 | O | 32.0987
2038 | 4 | 19 | 0 | O | 32.7027
2038 | 4 | 19 | 1 | O | 32.0997
2038 | 4 | 19 | 2 | O | 31.3511
2038 | 4 | 19 | 3 | O | 31.1663
2038 | 4 | 19 | 4 | O | 32.3617
2038 | 4 | 19 | 5 | O | 35.8089
2038 | 4 | 19 | 6 | P | 34.056
2038 | 4 | 19 | 7 | P | 33.7054
2038 | 4 | 19 | 8 | P | 32.0849
2038 | 4 | 19 | 9 | P | 32.406
2038 | 4 | 19 | 10 | P | 33.2983
2038 | 4 | 19 | 11 | P | 32.8932
2038 | 4 | 19 | 12 | P | 32.7107
2038 | 4 | 19 | 13 | P | 32.5991
2038 | 4 | 19 | 14 | P | 31.5287
2038 | 4 | 19 | 15 | P | 30.4418
2038 | 4 | 19 | 16 | P | 30.6043
2038 | 4 | 19 | 17 | P | 29.9118
2038 | 4 | 19 | 18 | P | 28.6766
2038 | 4 | 19 | 19 | P | 30.8002
2038 | 4 | 19 | 20 | P | 36.7986
2038 | 4 | 19 | 21 | P | 30.8837
2038 | 4 | 19 | 22 | O | 37.8796
2038 | 4 | 19 | 23 | O | 34.582
2038 | 4 | 20 | 0 | O | 33.0074
2038 | 4 | 20 | 1 | O | 32.3988
2038 | 4 | 20 | 2 | O | 31.6432
2038 | 4 | 20 | 3 | O | 31.4567
2038 | 4 | 20 | 4 | O | 32.6632
2038 | 4 | 20 | 5 | O | 36.1426
2038 | 4 | 20 | 6 | P | 33.9448
2038 | 4 | 20 | 7 | P | 33.5954
2038 | 4 | 20 | 8 | P | 31.9801
2038 | 4 | 20 | 9 | P | 32.3002
2038 | 4 | 20 | 10 | P | 33.1896
2038 | 4 | 20 | 11 | P | 32.7857
2038 | 4 | 20 | 12 | P | 32.6039
2038 | 4 | 20 | 13 | P | 32.4926
2038 | 4 | 20 | 14 | P | 31.4258
2038 | 4 | 20 | 15 | P | 30.3424
2038 | 4 | 20 | 16 | P | 30.5044
2038 | 4 | 20 | 17 | P | 29.8141
2038 | 4 | 20 | 18 | P | 28.583
2038 | 4 | 20 | 19 | P | 30.6996
2038 | 4 | 20 | 20 | P | 36.6784
2038 | 4 | 20 | 21 | P | 30.7829
2038 | 4 | 20 | 22 | O | 38.2325
2038 | 4 | 20 | 23 | O | 34.9042
2038 | 4 | 21 | 0 | O | 33.2308
2038 | 4 | 21 | 1 | O | 32.618
2038 | 4 | 21 | 2 | O | 31.8573
2038 | 4 | 21 | 3 | O | 31.6695
2038 | 4 | 21 | 4 | O | 32.8842
2038 | 4 | 21 | 5 | O | 36.3871
2038 | 4 | 21 | 6 | P | 34.2056
2038 | 4 | 21 | 7 | P | 33.8536
2038 | 4 | 21 | 8 | P | 32.2259
2038 | 4 | 21 | 9 | P | 32.5484
2038 | 4 | 21 | 10 | P | 33.4447
2038 | 4 | 21 | 11 | P | 33.0377
2038 | 4 | 21 | 12 | P | 32.8544
2038 | 4 | 21 | 13 | P | 32.7423
2038 | 4 | 21 | 14 | P | 31.6673
2038 | 4 | 21 | 15 | P | 30.5756
2038 | 4 | 21 | 16 | P | 30.7388
2038 | 4 | 21 | 17 | P | 30.0432
2038 | 4 | 21 | 18 | P | 28.8026
2038 | 4 | 21 | 19 | P | 30.9355
2038 | 4 | 21 | 20 | P | 36.9603
2038 | 4 | 21 | 21 | P | 31.0194
2038 | 4 | 21 | 22 | O | 38.4912
2038 | 4 | 21 | 23 | O | 35.1404
2038 | 4 | 22 | 0 | O | 33.4586
2038 | 4 | 22 | 1 | O | 32.8416
2038 | 4 | 22 | 2 | O | 32.0756
2038 | 4 | 22 | 3 | O | 31.8866
2038 | 4 | 22 | 4 | O | 33.1096
2038 | 4 | 22 | 5 | O | 36.6365
2038 | 4 | 22 | 6 | P | 34.4297
2038 | 4 | 22 | 7 | P | 34.0753
2038 | 4 | 22 | 8 | P | 32.4369
2038 | 4 | 22 | 9 | P | 32.7616
2038 | 4 | 22 | 10 | P | 33.6637
2038 | 4 | 22 | 11 | P | 33.2541
2038 | 4 | 22 | 12 | P | 33.0696
2038 | 4 | 22 | 13 | P | 32.9568
2038 | 4 | 22 | 14 | P | 31.8747
2038 | 4 | 22 | 15 | P | 30.7759
2038 | 4 | 22 | 16 | P | 30.9401
2038 | 4 | 22 | 17 | P | 30.24
2038 | 4 | 22 | 18 | P | 28.9913
2038 | 4 | 22 | 19 | P | 31.1381
2038 | 4 | 22 | 20 | P | 37.2024
2038 | 4 | 22 | 21 | P | 31.2226
2038 | 4 | 22 | 22 | O | 38.755
2038 | 4 | 22 | 23 | O | 35.3813
2038 | 4 | 23 | 0 | O | 32.9443
2038 | 4 | 23 | 1 | O | 32.3368
2038 | 4 | 23 | 2 | O | 31.5826
2038 | 4 | 23 | 3 | O | 31.3965
2038 | 4 | 23 | 4 | O | 32.6007
2038 | 4 | 23 | 5 | O | 36.0734
2038 | 4 | 23 | 6 | P | 34.2641
2038 | 4 | 23 | 7 | P | 33.9114
2038 | 4 | 23 | 8 | P | 32.2809
2038 | 4 | 23 | 9 | P | 32.6041
2038 | 4 | 23 | 10 | P | 33.5018
2038 | 4 | 23 | 11 | P | 33.0941
2038 | 4 | 23 | 12 | P | 32.9106
2038 | 4 | 23 | 13 | P | 32.7983
2038 | 4 | 23 | 14 | P | 31.7214
2038 | 4 | 23 | 15 | P | 30.6279
2038 | 4 | 23 | 16 | P | 30.7913
2038 | 4 | 23 | 17 | P | 30.0946
2038 | 4 | 23 | 18 | P | 28.8518
2038 | 4 | 23 | 19 | P | 30.9884
2038 | 4 | 23 | 20 | P | 37.0235
2038 | 4 | 23 | 21 | P | 31.0724
2038 | 4 | 23 | 22 | O | 38.1594
2038 | 4 | 23 | 23 | O | 34.8375
2038 | 4 | 24 | 0 | O | 31.3709
2038 | 4 | 24 | 1 | O | 30.7925
2038 | 4 | 24 | 2 | O | 30.0743
2038 | 4 | 24 | 3 | O | 29.8971
2038 | 4 | 24 | 4 | O | 31.0438
2038 | 4 | 24 | 5 | O | 34.3506
2038 | 4 | 24 | 6 | W | 29.2583
2038 | 4 | 24 | 7 | W | 30.5959
2038 | 4 | 24 | 8 | W | 33.4255
2038 | 4 | 24 | 9 | W | 34.9597
2038 | 4 | 24 | 10 | W | 34.7778
2038 | 4 | 24 | 11 | W | 33.8064
2038 | 4 | 24 | 12 | W | 32.5647
2038 | 4 | 24 | 13 | W | 31.3279
2038 | 4 | 24 | 14 | W | 30.9314
2038 | 4 | 24 | 15 | W | 30.7099
2038 | 4 | 24 | 16 | W | 31.6991
2038 | 4 | 24 | 17 | W | 32.203
2038 | 4 | 24 | 18 | W | 32.1275
2038 | 4 | 24 | 19 | W | 36.2447
2038 | 4 | 24 | 20 | W | 43.5913
2038 | 4 | 24 | 21 | W | 36.4514
2038 | 4 | 24 | 22 | O | 36.337
2038 | 4 | 24 | 23 | O | 33.1737
2038 | 4 | 25 | 0 | O | 30.305
2038 | 4 | 25 | 1 | O | 29.7462
2038 | 4 | 25 | 2 | O | 29.0525
2038 | 4 | 25 | 3 | O | 28.8813
2038 | 4 | 25 | 4 | O | 29.989
2038 | 4 | 25 | 5 | O | 33.1835
2038 | 4 | 25 | 6 | W | 27.2435
2038 | 4 | 25 | 7 | W | 28.4889
2038 | 4 | 25 | 8 | W | 31.1237
2038 | 4 | 25 | 9 | W | 32.5523
2038 | 4 | 25 | 10 | W | 32.3829
2038 | 4 | 25 | 11 | W | 31.4784
2038 | 4 | 25 | 12 | W | 30.3222
2038 | 4 | 25 | 13 | W | 29.1706
2038 | 4 | 25 | 14 | W | 28.8014
2038 | 4 | 25 | 15 | W | 28.5952
2038 | 4 | 25 | 16 | W | 29.5162
2038 | 4 | 25 | 17 | W | 29.9854
2038 | 4 | 25 | 18 | W | 29.9151
2038 | 4 | 25 | 19 | W | 33.7487
2038 | 4 | 25 | 20 | W | 40.5894
2038 | 4 | 25 | 21 | W | 33.9413
2038 | 4 | 25 | 22 | O | 35.1023
2038 | 4 | 25 | 23 | O | 32.0465
2038 | 4 | 26 | 0 | O | 32.4958
2038 | 4 | 26 | 1 | O | 31.8965
2038 | 4 | 26 | 2 | O | 31.1526
2038 | 4 | 26 | 3 | O | 30.9691
2038 | 4 | 26 | 4 | O | 32.1569
2038 | 4 | 26 | 5 | O | 35.5823
2038 | 4 | 26 | 6 | P | 34.4811
2038 | 4 | 26 | 7 | P | 34.1262
2038 | 4 | 26 | 8 | P | 32.4854
2038 | 4 | 26 | 9 | P | 32.8106
2038 | 4 | 26 | 10 | P | 33.714
2038 | 4 | 26 | 11 | P | 33.3038
2038 | 4 | 26 | 12 | P | 33.119
2038 | 4 | 26 | 13 | P | 33.006
2038 | 4 | 26 | 14 | P | 31.9223
2038 | 4 | 26 | 15 | P | 30.8219
2038 | 4 | 26 | 16 | P | 30.9864
2038 | 4 | 26 | 17 | P | 30.2852
2038 | 4 | 26 | 18 | P | 29.0346
2038 | 4 | 26 | 19 | P | 31.1847
2038 | 4 | 26 | 20 | P | 37.258
2038 | 4 | 26 | 21 | P | 31.2692
2038 | 4 | 26 | 22 | O | 37.6398
2038 | 4 | 26 | 23 | O | 34.3632
2038 | 4 | 27 | 0 | O | 33.9303
2038 | 4 | 27 | 1 | O | 33.3046
2038 | 4 | 27 | 2 | O | 32.5279
2038 | 4 | 27 | 3 | O | 32.3362
2038 | 4 | 27 | 4 | O | 33.5764
2038 | 4 | 27 | 5 | O | 37.1531
2038 | 4 | 27 | 6 | P | 34.3432
2038 | 4 | 27 | 7 | P | 33.9897
2038 | 4 | 27 | 8 | P | 32.3555
2038 | 4 | 27 | 9 | P | 32.6794
2038 | 4 | 27 | 10 | P | 33.5792
2038 | 4 | 27 | 11 | P | 33.1706
2038 | 4 | 27 | 12 | P | 32.9866
2038 | 4 | 27 | 13 | P | 32.874
2038 | 4 | 27 | 14 | P | 31.7947
2038 | 4 | 27 | 15 | P | 30.6986
2038 | 4 | 27 | 16 | P | 30.8625
2038 | 4 | 27 | 17 | P | 30.1641
2038 | 4 | 27 | 18 | P | 28.9185
2038 | 4 | 27 | 19 | P | 31.06
2038 | 4 | 27 | 20 | P | 37.109
2038 | 4 | 27 | 21 | P | 31.1442
2038 | 4 | 27 | 22 | O | 39.3014
2038 | 4 | 27 | 23 | O | 35.8801
2038 | 4 | 28 | 0 | O | 34.9655
2038 | 4 | 28 | 1 | O | 34.3208
2038 | 4 | 28 | 2 | O | 33.5203
2038 | 4 | 28 | 3 | O | 33.3228
2038 | 4 | 28 | 4 | O | 34.6009
2038 | 4 | 28 | 5 | O | 38.2867
2038 | 4 | 28 | 6 | P | 34.3873
2038 | 4 | 28 | 7 | P | 34.0333
2038 | 4 | 28 | 8 | P | 32.397
2038 | 4 | 28 | 9 | P | 32.7213
2038 | 4 | 28 | 10 | P | 33.6223
2038 | 4 | 28 | 11 | P | 33.2131
2038 | 4 | 28 | 12 | P | 33.0289
2038 | 4 | 28 | 13 | P | 32.9162
2038 | 4 | 28 | 14 | P | 31.8354
2038 | 4 | 28 | 15 | P | 30.738
2038 | 4 | 28 | 16 | P | 30.902
2038 | 4 | 28 | 17 | P | 30.2028
2038 | 4 | 28 | 18 | P | 28.9556
2038 | 4 | 28 | 19 | P | 31.0998
2038 | 4 | 28 | 20 | P | 37.1566
2038 | 4 | 28 | 21 | P | 31.1841
2038 | 4 | 28 | 22 | O | 40.5006
2038 | 4 | 28 | 23 | O | 36.9749
2038 | 4 | 29 | 0 | O | 33.5929
2038 | 4 | 29 | 1 | O | 32.9734
2038 | 4 | 29 | 2 | O | 32.2044
2038 | 4 | 29 | 3 | O | 32.0146
2038 | 4 | 29 | 4 | O | 33.2425
2038 | 4 | 29 | 5 | O | 36.7836
2038 | 4 | 29 | 6 | P | 34.0875
2038 | 4 | 29 | 7 | P | 33.7367
2038 | 4 | 29 | 8 | P | 32.1146
2038 | 4 | 29 | 9 | P | 32.4361
2038 | 4 | 29 | 10 | P | 33.3292
2038 | 4 | 29 | 11 | P | 32.9236
2038 | 4 | 29 | 12 | P | 32.741
2038 | 4 | 29 | 13 | P | 32.6293
2038 | 4 | 29 | 14 | P | 31.5579
2038 | 4 | 29 | 15 | P | 30.47
2038 | 4 | 29 | 16 | P | 30.6327
2038 | 4 | 29 | 17 | P | 29.9395
2038 | 4 | 29 | 18 | P | 28.7032
2038 | 4 | 29 | 19 | P | 30.8287
2038 | 4 | 29 | 20 | P | 36.8327
2038 | 4 | 29 | 21 | P | 30.9123
2038 | 4 | 29 | 22 | O | 38.9106
2038 | 4 | 29 | 23 | O | 35.5233
2038 | 4 | 30 | 0 | O | 33.6344
2038 | 4 | 30 | 1 | O | 33.0142
2038 | 4 | 30 | 2 | O | 32.2442
2038 | 4 | 30 | 3 | O | 32.0542
2038 | 4 | 30 | 4 | O | 33.2836
2038 | 4 | 30 | 5 | O | 36.8291
2038 | 4 | 30 | 6 | P | 35.1234
2038 | 4 | 30 | 7 | P | 34.7619
2038 | 4 | 30 | 8 | P | 33.0905
2038 | 4 | 30 | 9 | P | 33.4218
2038 | 4 | 30 | 10 | P | 34.342
2038 | 4 | 30 | 11 | P | 33.9241
2038 | 4 | 30 | 12 | P | 33.7359
2038 | 4 | 30 | 13 | P | 33.6209
2038 | 4 | 30 | 14 | P | 32.517
2038 | 4 | 30 | 15 | P | 31.396
2038 | 4 | 30 | 16 | P | 31.5636
2038 | 4 | 30 | 17 | P | 30.8494
2038 | 4 | 30 | 18 | P | 29.5754
2038 | 4 | 30 | 19 | P | 31.7656
2038 | 4 | 30 | 20 | P | 37.952
2038 | 4 | 30 | 21 | P | 31.8517
2038 | 4 | 30 | 22 | O | 38.9587
2038 | 4 | 30 | 23 | O | 35.5673
2038 | 5 | 1 | 0 | O | 32.3498
2038 | 5 | 1 | 1 | O | 30.9901
2038 | 5 | 1 | 2 | O | 29.0167
2038 | 5 | 1 | 3 | O | 27.7999
2038 | 5 | 1 | 4 | O | 28.8002
2038 | 5 | 1 | 5 | O | 31.8519
2038 | 5 | 1 | 6 | W | 20.7692
2038 | 5 | 1 | 7 | W | 23.3056
2038 | 5 | 1 | 8 | W | 26.5838
2038 | 5 | 1 | 9 | W | 28.9279
2038 | 5 | 1 | 10 | W | 30.4352
2038 | 5 | 1 | 11 | W | 31.7482
2038 | 5 | 1 | 12 | W | 33.0038
2038 | 5 | 1 | 13 | W | 33.7586
2038 | 5 | 1 | 14 | W | 34.2597
2038 | 5 | 1 | 15 | W | 34.8531
2038 | 5 | 1 | 16 | W | 37.1162
2038 | 5 | 1 | 17 | W | 36.8253
2038 | 5 | 1 | 18 | W | 34.4755
2038 | 5 | 1 | 19 | W | 33.3887
2038 | 5 | 1 | 20 | W | 36.7296
2038 | 5 | 1 | 21 | W | 34.3849
2038 | 5 | 1 | 22 | O | 40.5294
2038 | 5 | 1 | 23 | O | 35.4939
2038 | 5 | 2 | 0 | O | 31.6132
2038 | 5 | 2 | 1 | O | 30.2845
2038 | 5 | 2 | 2 | O | 28.356
2038 | 5 | 2 | 3 | O | 27.167
2038 | 5 | 2 | 4 | O | 28.1445
2038 | 5 | 2 | 5 | O | 31.1267
2038 | 5 | 2 | 6 | W | 20.9668
2038 | 5 | 2 | 7 | W | 23.5274
2038 | 5 | 2 | 8 | W | 26.8368
2038 | 5 | 2 | 9 | W | 29.2032
2038 | 5 | 2 | 10 | W | 30.7249
2038 | 5 | 2 | 11 | W | 32.0503
2038 | 5 | 2 | 12 | W | 33.3179
2038 | 5 | 2 | 13 | W | 34.0798
2038 | 5 | 2 | 14 | W | 34.5857
2038 | 5 | 2 | 15 | W | 35.1848
2038 | 5 | 2 | 16 | W | 37.4694
2038 | 5 | 2 | 17 | W | 37.1757
2038 | 5 | 2 | 18 | W | 34.8036
2038 | 5 | 2 | 19 | W | 33.7064
2038 | 5 | 2 | 20 | W | 37.0791
2038 | 5 | 2 | 21 | W | 34.7121
2038 | 5 | 2 | 22 | O | 39.6067
2038 | 5 | 2 | 23 | O | 34.6857
2038 | 5 | 3 | 0 | O | 32.9645
2038 | 5 | 3 | 1 | O | 31.579
2038 | 5 | 3 | 2 | O | 29.5681
2038 | 5 | 3 | 3 | O | 28.3282
2038 | 5 | 3 | 4 | O | 29.3476
2038 | 5 | 3 | 5 | O | 32.4572
2038 | 5 | 3 | 6 | P | 27.6396
2038 | 5 | 3 | 7 | P | 29.1365
2038 | 5 | 3 | 8 | P | 29.8447
2038 | 5 | 3 | 9 | P | 31.4539
2038 | 5 | 3 | 10 | P | 33.4094
2038 | 5 | 3 | 11 | P | 34.7556
2038 | 5 | 3 | 12 | P | 36.0948
2038 | 5 | 3 | 13 | P | 37.6146
2038 | 5 | 3 | 14 | P | 38.7751
2038 | 5 | 3 | 15 | P | 40.7781
2038 | 5 | 3 | 16 | P | 42.634
2038 | 5 | 3 | 17 | P | 40.4143
2038 | 5 | 3 | 18 | P | 35.188
2038 | 5 | 3 | 19 | P | 32.6105
2038 | 5 | 3 | 20 | P | 35.9975
2038 | 5 | 3 | 21 | P | 33.4245
2038 | 5 | 3 | 22 | O | 41.2997
2038 | 5 | 3 | 23 | O | 36.1684
2038 | 5 | 4 | 0 | O | 33.5138
2038 | 5 | 4 | 1 | O | 32.1052
2038 | 5 | 4 | 2 | O | 30.0607
2038 | 5 | 4 | 3 | O | 28.8002
2038 | 5 | 4 | 4 | O | 29.8365
2038 | 5 | 4 | 5 | O | 32.998
2038 | 5 | 4 | 6 | P | 27.5354
2038 | 5 | 4 | 7 | P | 29.0266
2038 | 5 | 4 | 8 | P | 29.7322
2038 | 5 | 4 | 9 | P | 31.3353
2038 | 5 | 4 | 10 | P | 33.2834
2038 | 5 | 4 | 11 | P | 34.6245
2038 | 5 | 4 | 12 | P | 35.9587
2038 | 5 | 4 | 13 | P | 37.4727
2038 | 5 | 4 | 14 | P | 38.6288
2038 | 5 | 4 | 15 | P | 40.6243
2038 | 5 | 4 | 16 | P | 42.4731
2038 | 5 | 4 | 17 | P | 40.2618
2038 | 5 | 4 | 18 | P | 35.0552
2038 | 5 | 4 | 19 | P | 32.4874
2038 | 5 | 4 | 20 | P | 35.8617
2038 | 5 | 4 | 21 | P | 33.2984
2038 | 5 | 4 | 22 | O | 41.9878
2038 | 5 | 4 | 23 | O | 36.771
2038 | 5 | 5 | 0 | O | 33.666
2038 | 5 | 5 | 1 | O | 32.251
2038 | 5 | 5 | 2 | O | 30.1973
2038 | 5 | 5 | 3 | O | 28.9311
2038 | 5 | 5 | 4 | O | 29.9721
2038 | 5 | 5 | 5 | O | 33.1479
2038 | 5 | 5 | 6 | P | 28.6538
2038 | 5 | 5 | 7 | P | 30.2056
2038 | 5 | 5 | 8 | P | 30.9399
2038 | 5 | 5 | 9 | P | 32.6081
2038 | 5 | 5 | 10 | P | 34.6353
2038 | 5 | 5 | 11 | P | 36.0309
2038 | 5 | 5 | 12 | P | 37.4193
2038 | 5 | 5 | 13 | P | 38.9948
2038 | 5 | 5 | 14 | P | 40.1978
2038 | 5 | 5 | 15 | P | 42.2744
2038 | 5 | 5 | 16 | P | 44.1983
2038 | 5 | 5 | 17 | P | 41.8972
2038 | 5 | 5 | 18 | P | 36.4791
2038 | 5 | 5 | 19 | P | 33.807
2038 | 5 | 5 | 20 | P | 37.3184
2038 | 5 | 5 | 21 | P | 34.6509
2038 | 5 | 5 | 22 | O | 42.1785
2038 | 5 | 5 | 23 | O | 36.9381
2038 | 5 | 6 | 0 | O | 33.9422
2038 | 5 | 6 | 1 | O | 32.5155
2038 | 5 | 6 | 2 | O | 30.445
2038 | 5 | 6 | 3 | O | 29.1684
2038 | 5 | 6 | 4 | O | 30.2179
2038 | 5 | 6 | 5 | O | 33.4198
2038 | 5 | 6 | 6 | P | 28.1022
2038 | 5 | 6 | 7 | P | 29.6241
2038 | 5 | 6 | 8 | P | 30.3443
2038 | 5 | 6 | 9 | P | 31.9804
2038 | 5 | 6 | 10 | P | 33.9686
2038 | 5 | 6 | 11 | P | 35.3373
2038 | 5 | 6 | 12 | P | 36.6989
2038 | 5 | 6 | 13 | P | 38.2442
2038 | 5 | 6 | 14 | P | 39.424
2038 | 5 | 6 | 15 | P | 41.4607
2038 | 5 | 6 | 16 | P | 43.3475
2038 | 5 | 6 | 17 | P | 41.0907
2038 | 5 | 6 | 18 | P | 35.7769
2038 | 5 | 6 | 19 | P | 33.1563
2038 | 5 | 6 | 20 | P | 36.6
2038 | 5 | 6 | 21 | P | 33.9839
2038 | 5 | 6 | 22 | O | 42.5245
2038 | 5 | 6 | 23 | O | 37.241
2038 | 5 | 7 | 0 | O | 33.7314
2038 | 5 | 7 | 1 | O | 32.3136
2038 | 5 | 7 | 2 | O | 30.2559
2038 | 5 | 7 | 3 | O | 28.9872
2038 | 5 | 7 | 4 | O | 30.0303
2038 | 5 | 7 | 5 | O | 33.2122
2038 | 5 | 7 | 6 | P | 28.8187
2038 | 5 | 7 | 7 | P | 30.3793
2038 | 5 | 7 | 8 | P | 31.1178
2038 | 5 | 7 | 9 | P | 32.7957
2038 | 5 | 7 | 10 | P | 34.8346
2038 | 5 | 7 | 11 | P | 36.2382
2038 | 5 | 7 | 12 | P | 37.6345
2038 | 5 | 7 | 13 | P | 39.2191
2038 | 5 | 7 | 14 | P | 40.4291
2038 | 5 | 7 | 15 | P | 42.5176
2038 | 5 | 7 | 16 | P | 44.4526
2038 | 5 | 7 | 17 | P | 42.1382
2038 | 5 | 7 | 18 | P | 36.689
2038 | 5 | 7 | 19 | P | 34.0015
2038 | 5 | 7 | 20 | P | 37.533
2038 | 5 | 7 | 21 | P | 34.8503
2038 | 5 | 7 | 22 | O | 42.2604
2038 | 5 | 7 | 23 | O | 37.0098
2038 | 5 | 8 | 0 | O | 32.3893
2038 | 5 | 8 | 1 | O | 31.028
2038 | 5 | 8 | 2 | O | 29.0522
2038 | 5 | 8 | 3 | O | 27.8339
2038 | 5 | 8 | 4 | O | 28.8355
2038 | 5 | 8 | 5 | O | 31.8908
2038 | 5 | 8 | 6 | W | 20.4568
2038 | 5 | 8 | 7 | W | 22.9552
2038 | 5 | 8 | 8 | W | 26.184
2038 | 5 | 8 | 9 | W | 28.4928
2038 | 5 | 8 | 10 | W | 29.9775
2038 | 5 | 8 | 11 | W | 31.2708
2038 | 5 | 8 | 12 | W | 32.5075
2038 | 5 | 8 | 13 | W | 33.2509
2038 | 5 | 8 | 14 | W | 33.7445
2038 | 5 | 8 | 15 | W | 34.329
2038 | 5 | 8 | 16 | W | 36.558
2038 | 5 | 8 | 17 | W | 36.2715
2038 | 5 | 8 | 18 | W | 33.957
2038 | 5 | 8 | 19 | W | 32.8866
2038 | 5 | 8 | 20 | W | 36.1772
2038 | 5 | 8 | 21 | W | 33.8678
2038 | 5 | 8 | 22 | O | 40.579
2038 | 5 | 8 | 23 | O | 35.5373
2038 | 5 | 9 | 0 | O | 31.5366
2038 | 5 | 9 | 1 | O | 30.2111
2038 | 5 | 9 | 2 | O | 28.2873
2038 | 5 | 9 | 3 | O | 27.1011
2038 | 5 | 9 | 4 | O | 28.0763
2038 | 5 | 9 | 5 | O | 31.0512
2038 | 5 | 9 | 6 | W | 20.0717
2038 | 5 | 9 | 7 | W | 22.523
2038 | 5 | 9 | 8 | W | 25.691
2038 | 5 | 9 | 9 | W | 27.9564
2038 | 5 | 9 | 10 | W | 29.4131
2038 | 5 | 9 | 11 | W | 30.682
2038 | 5 | 9 | 12 | W | 31.8955
2038 | 5 | 9 | 13 | W | 32.6249
2038 | 5 | 9 | 14 | W | 33.1091
2038 | 5 | 9 | 15 | W | 33.6826
2038 | 5 | 9 | 16 | W | 35.8697
2038 | 5 | 9 | 17 | W | 35.5886
2038 | 5 | 9 | 18 | W | 33.3177
2038 | 5 | 9 | 19 | W | 32.2674
2038 | 5 | 9 | 20 | W | 35.4961
2038 | 5 | 9 | 21 | W | 33.2301
2038 | 5 | 9 | 22 | O | 39.5107
2038 | 5 | 9 | 23 | O | 34.6017
2038 | 5 | 10 | 0 | O | 32.8368
2038 | 5 | 10 | 1 | O | 31.4566
2038 | 5 | 10 | 2 | O | 29.4535
2038 | 5 | 10 | 3 | O | 28.2184
2038 | 5 | 10 | 4 | O | 29.2338
2038 | 5 | 10 | 5 | O | 32.3314
2038 | 5 | 10 | 6 | P | 25.2946
2038 | 5 | 10 | 7 | P | 26.6644
2038 | 5 | 10 | 8 | P | 27.3126
2038 | 5 | 10 | 9 | P | 28.7853
2038 | 5 | 10 | 10 | P | 30.5748
2038 | 5 | 10 | 11 | P | 31.8068
2038 | 5 | 10 | 12 | P | 33.0324
2038 | 5 | 10 | 13 | P | 34.4232
2038 | 5 | 10 | 14 | P | 35.4852
2038 | 5 | 10 | 15 | P | 37.3184
2038 | 5 | 10 | 16 | P | 39.0167
2038 | 5 | 10 | 17 | P | 36.9854
2038 | 5 | 10 | 18 | P | 32.2025
2038 | 5 | 10 | 19 | P | 29.8437
2038 | 5 | 10 | 20 | P | 32.9433
2038 | 5 | 10 | 21 | P | 30.5886
2038 | 5 | 10 | 22 | O | 41.1396
2038 | 5 | 10 | 23 | O | 36.0282
2038 | 5 | 11 | 0 | O | 33.121
2038 | 5 | 11 | 1 | O | 31.7288
2038 | 5 | 11 | 2 | O | 29.7084
2038 | 5 | 11 | 3 | O | 28.4627
2038 | 5 | 11 | 4 | O | 29.4868
2038 | 5 | 11 | 5 | O | 32.6112
2038 | 5 | 11 | 6 | P | 26.0778
2038 | 5 | 11 | 7 | P | 27.49
2038 | 5 | 11 | 8 | P | 28.1583
2038 | 5 | 11 | 9 | P | 29.6765
2038 | 5 | 11 | 10 | P | 31.5215
2038 | 5 | 11 | 11 | P | 32.7917
2038 | 5 | 11 | 12 | P | 34.0552
2038 | 5 | 11 | 13 | P | 35.4891
2038 | 5 | 11 | 14 | P | 36.584
2038 | 5 | 11 | 15 | P | 38.4739
2038 | 5 | 11 | 16 | P | 40.2248
2038 | 5 | 11 | 17 | P | 38.1306
2038 | 5 | 11 | 18 | P | 33.1996
2038 | 5 | 11 | 19 | P | 30.7677
2038 | 5 | 11 | 20 | P | 33.9634
2038 | 5 | 11 | 21 | P | 31.5357
2038 | 5 | 11 | 22 | O | 41.4956
2038 | 5 | 11 | 23 | O | 36.34
2038 | 5 | 12 | 0 | O | 33.7261
2038 | 5 | 12 | 1 | O | 32.3086
2038 | 5 | 12 | 2 | O | 30.2512
2038 | 5 | 12 | 3 | O | 28.9827
2038 | 5 | 12 | 4 | O | 30.0256
2038 | 5 | 12 | 5 | O | 33.2071
2038 | 5 | 12 | 6 | P | 27.5832
2038 | 5 | 12 | 7 | P | 29.0769
2038 | 5 | 12 | 8 | P | 29.7838
2038 | 5 | 12 | 9 | P | 31.3897
2038 | 5 | 12 | 10 | P | 33.3412
2038 | 5 | 12 | 11 | P | 34.6846
2038 | 5 | 12 | 12 | P | 36.0211
2038 | 5 | 12 | 13 | P | 37.5378
2038 | 5 | 12 | 14 | P | 38.6958
2038 | 5 | 12 | 15 | P | 40.6948
2038 | 5 | 12 | 16 | P | 42.5469
2038 | 5 | 12 | 17 | P | 40.3317
2038 | 5 | 12 | 18 | P | 35.1161
2038 | 5 | 12 | 19 | P | 32.5438
2038 | 5 | 12 | 20 | P | 35.924
2038 | 5 | 12 | 21 | P | 33.3562
2038 | 5 | 12 | 22 | O | 42.2538
2038 | 5 | 12 | 23 | O | 37.004
2038 | 5 | 13 | 0 | O | 34.2526
2038 | 5 | 13 | 1 | O | 32.813
2038 | 5 | 13 | 2 | O | 30.7235
2038 | 5 | 13 | 3 | O | 29.4352
2038 | 5 | 13 | 4 | O | 30.4943
2038 | 5 | 13 | 5 | O | 33.7255
2038 | 5 | 13 | 6 | P | 29.7549
2038 | 5 | 13 | 7 | P | 31.3663
2038 | 5 | 13 | 8 | P | 32.1288
2038 | 5 | 13 | 9 | P | 33.8611
2038 | 5 | 13 | 10 | P | 35.9663
2038 | 5 | 13 | 11 | P | 37.4155
2038 | 5 | 13 | 12 | P | 38.8572
2038 | 5 | 13 | 13 | P | 40.4933
2038 | 5 | 13 | 14 | P | 41.7425
2038 | 5 | 13 | 15 | P | 43.8989
2038 | 5 | 13 | 16 | P | 45.8968
2038 | 5 | 13 | 17 | P | 43.5072
2038 | 5 | 13 | 18 | P | 37.8809
2038 | 5 | 13 | 19 | P | 35.1062
2038 | 5 | 13 | 20 | P | 38.7524
2038 | 5 | 13 | 21 | P | 35.9825
2038 | 5 | 13 | 22 | O | 42.9134
2038 | 5 | 13 | 23 | O | 37.5817
2038 | 5 | 14 | 0 | O | 34.4692
2038 | 5 | 14 | 1 | O | 33.0204
2038 | 5 | 14 | 2 | O | 30.9177
2038 | 5 | 14 | 3 | O | 29.6213
2038 | 5 | 14 | 4 | O | 30.6872
2038 | 5 | 14 | 5 | O | 33.9387
2038 | 5 | 14 | 6 | P | 29.4726
2038 | 5 | 14 | 7 | P | 31.0687
2038 | 5 | 14 | 8 | P | 31.8239
2038 | 5 | 14 | 9 | P | 33.5398
2038 | 5 | 14 | 10 | P | 35.625
2038 | 5 | 14 | 11 | P | 37.0605
2038 | 5 | 14 | 12 | P | 38.4885
2038 | 5 | 14 | 13 | P | 40.1091
2038 | 5 | 14 | 14 | P | 41.3465
2038 | 5 | 14 | 15 | P | 43.4824
2038 | 5 | 14 | 16 | P | 45.4613
2038 | 5 | 14 | 17 | P | 43.0944
2038 | 5 | 14 | 18 | P | 37.5215
2038 | 5 | 14 | 19 | P | 34.7731
2038 | 5 | 14 | 20 | P | 38.3847
2038 | 5 | 14 | 21 | P | 35.6411
2038 | 5 | 14 | 22 | O | 43.1848
2038 | 5 | 14 | 23 | O | 37.8193
2038 | 5 | 15 | 0 | O | 32.7621
2038 | 5 | 15 | 1 | O | 31.385
2038 | 5 | 15 | 2 | O | 29.3865
2038 | 5 | 15 | 3 | O | 28.1542
2038 | 5 | 15 | 4 | O | 29.1673
2038 | 5 | 15 | 5 | O | 32.2578
2038 | 5 | 15 | 6 | W | 21.7147
2038 | 5 | 15 | 7 | W | 24.3667
2038 | 5 | 15 | 8 | W | 27.7941
2038 | 5 | 15 | 9 | W | 30.2449
2038 | 5 | 15 | 10 | W | 31.8208
2038 | 5 | 15 | 11 | W | 33.1936
2038 | 5 | 15 | 12 | W | 34.5064
2038 | 5 | 15 | 13 | W | 35.2955
2038 | 5 | 15 | 14 | W | 35.8194
2038 | 5 | 15 | 15 | W | 36.4399
2038 | 5 | 15 | 16 | W | 38.8059
2038 | 5 | 15 | 17 | W | 38.5018
2038 | 5 | 15 | 18 | W | 36.045
2038 | 5 | 15 | 19 | W | 34.9087
2038 | 5 | 15 | 20 | W | 38.4017
2038 | 5 | 15 | 21 | W | 35.9503
2038 | 5 | 15 | 22 | O | 41.046
2038 | 5 | 15 | 23 | O | 35.9462
2038 | 5 | 16 | 0 | O | 31.8431
2038 | 5 | 16 | 1 | O | 30.5047
2038 | 5 | 16 | 2 | O | 28.5622
2038 | 5 | 16 | 3 | O | 27.3645
2038 | 5 | 16 | 4 | O | 28.3492
2038 | 5 | 16 | 5 | O | 31.353
2038 | 5 | 16 | 6 | W | 20.6427
2038 | 5 | 16 | 7 | W | 23.1637
2038 | 5 | 16 | 8 | W | 26.4219
2038 | 5 | 16 | 9 | W | 28.7517
2038 | 5 | 16 | 10 | W | 30.2499
2038 | 5 | 16 | 11 | W | 31.5549
2038 | 5 | 16 | 12 | W | 32.8028
2038 | 5 | 16 | 13 | W | 33.553
2038 | 5 | 16 | 14 | W | 34.051
2038 | 5 | 16 | 15 | W | 34.6409
2038 | 5 | 16 | 16 | W | 36.8901
2038 | 5 | 16 | 17 | W | 36.601
2038 | 5 | 16 | 18 | W | 34.2655
2038 | 5 | 16 | 19 | W | 33.1853
2038 | 5 | 16 | 20 | W | 36.5059
2038 | 5 | 16 | 21 | W | 34.1755
2038 | 5 | 16 | 22 | O | 39.8947
2038 | 5 | 16 | 23 | O | 34.938
2038 | 5 | 17 | 0 | O | 32.7839
2038 | 5 | 17 | 1 | O | 31.406
2038 | 5 | 17 | 2 | O | 29.4061
2038 | 5 | 17 | 3 | O | 28.173
2038 | 5 | 17 | 4 | O | 29.1868
2038 | 5 | 17 | 5 | O | 32.2794
2038 | 5 | 17 | 6 | P | 26.2745
2038 | 5 | 17 | 7 | P | 27.6974
2038 | 5 | 17 | 8 | P | 28.3707
2038 | 5 | 17 | 9 | P | 29.9004
2038 | 5 | 17 | 10 | P | 31.7593
2038 | 5 | 17 | 11 | P | 33.039
2038 | 5 | 17 | 12 | P | 34.3121
2038 | 5 | 17 | 13 | P | 35.7568
2038 | 5 | 17 | 14 | P | 36.8599
2038 | 5 | 17 | 15 | P | 38.7641
2038 | 5 | 17 | 16 | P | 40.5282
2038 | 5 | 17 | 17 | P | 38.4182
2038 | 5 | 17 | 18 | P | 33.45
2038 | 5 | 17 | 19 | P | 30.9998
2038 | 5 | 17 | 20 | P | 34.2195
2038 | 5 | 17 | 21 | P | 31.7736
2038 | 5 | 17 | 22 | O | 41.0734
2038 | 5 | 17 | 23 | O | 35.9702
2038 | 5 | 18 | 0 | O | 33.0536
2038 | 5 | 18 | 1 | O | 31.6643
2038 | 5 | 18 | 2 | O | 29.648
2038 | 5 | 18 | 3 | O | 28.4048
2038 | 5 | 18 | 4 | O | 29.4269
2038 | 5 | 18 | 5 | O | 32.5449
2038 | 5 | 18 | 6 | P | 25.4441
2038 | 5 | 18 | 7 | P | 26.822
2038 | 5 | 18 | 8 | P | 27.474
2038 | 5 | 18 | 9 | P | 28.9554
2038 | 5 | 18 | 10 | P | 30.7556
2038 | 5 | 18 | 11 | P | 31.9948
2038 | 5 | 18 | 12 | P | 33.2276
2038 | 5 | 18 | 13 | P | 34.6267
2038 | 5 | 18 | 14 | P | 35.695
2038 | 5 | 18 | 15 | P | 37.539
2038 | 5 | 18 | 16 | P | 39.2473
2038 | 5 | 18 | 17 | P | 37.204
2038 | 5 | 18 | 18 | P | 32.3928
2038 | 5 | 18 | 19 | P | 30.0201
2038 | 5 | 18 | 20 | P | 33.138
2038 | 5 | 18 | 21 | P | 30.7694
2038 | 5 | 18 | 22 | O | 41.4113
2038 | 5 | 18 | 23 | O | 36.2662
2038 | 5 | 19 | 0 | O | 32.9517
2038 | 5 | 19 | 1 | O | 31.5667
2038 | 5 | 19 | 2 | O | 29.5566
2038 | 5 | 19 | 3 | O | 28.3172
2038 | 5 | 19 | 4 | O | 29.3361
2038 | 5 | 19 | 5 | O | 32.4446
2038 | 5 | 19 | 6 | P | 25.5006
2038 | 5 | 19 | 7 | P | 26.8816
2038 | 5 | 19 | 8 | P | 27.5351
2038 | 5 | 19 | 9 | P | 29.0197
2038 | 5 | 19 | 10 | P | 30.8239
2038 | 5 | 19 | 11 | P | 32.0659
2038 | 5 | 19 | 12 | P | 33.3015
2038 | 5 | 19 | 13 | P | 34.7036
2038 | 5 | 19 | 14 | P | 35.7743
2038 | 5 | 19 | 15 | P | 37.6224
2038 | 5 | 19 | 16 | P | 39.3346
2038 | 5 | 19 | 17 | P | 37.2866
2038 | 5 | 19 | 18 | P | 32.4648
2038 | 5 | 19 | 19 | P | 30.0868
2038 | 5 | 19 | 20 | P | 33.2117
2038 | 5 | 19 | 21 | P | 30.8378
2038 | 5 | 19 | 22 | O | 41.2836
2038 | 5 | 19 | 23 | O | 36.1543
2038 | 5 | 20 | 0 | O | 33.2138
2038 | 5 | 20 | 1 | O | 31.8177
2038 | 5 | 20 | 2 | O | 29.7916
2038 | 5 | 20 | 3 | O | 28.5424
2038 | 5 | 20 | 4 | O | 29.5695
2038 | 5 | 20 | 5 | O | 32.7026
2038 | 5 | 20 | 6 | P | 25.9203
2038 | 5 | 20 | 7 | P | 27.3241
2038 | 5 | 20 | 8 | P | 27.9883
2038 | 5 | 20 | 9 | P | 29.4974
2038 | 5 | 20 | 10 | P | 31.3312
2038 | 5 | 20 | 11 | P | 32.5937
2038 | 5 | 20 | 12 | P | 33.8496
2038 | 5 | 20 | 13 | P | 35.2748
2038 | 5 | 20 | 14 | P | 36.3631
2038 | 5 | 20 | 15 | P | 38.2416
2038 | 5 | 20 | 16 | P | 39.982
2038 | 5 | 20 | 17 | P | 37.9003
2038 | 5 | 20 | 18 | P | 32.9991
2038 | 5 | 20 | 19 | P | 30.582
2038 | 5 | 20 | 20 | P | 33.7583
2038 | 5 | 20 | 21 | P | 31.3453
2038 | 5 | 20 | 22 | O | 41.6119
2038 | 5 | 20 | 23 | O | 36.4419
2038 | 5 | 21 | 0 | O | 33.2092
2038 | 5 | 21 | 1 | O | 31.8134
2038 | 5 | 21 | 2 | O | 29.7875
2038 | 5 | 21 | 3 | O | 28.5385
2038 | 5 | 21 | 4 | O | 29.5654
2038 | 5 | 21 | 5 | O | 32.6981
2038 | 5 | 21 | 6 | P | 26.6517
2038 | 5 | 21 | 7 | P | 28.0951
2038 | 5 | 21 | 8 | P | 28.778
2038 | 5 | 21 | 9 | P | 30.3297
2038 | 5 | 21 | 10 | P | 32.2153
2038 | 5 | 21 | 11 | P | 33.5134
2038 | 5 | 21 | 12 | P | 34.8047
2038 | 5 | 21 | 13 | P | 36.2702
2038 | 5 | 21 | 14 | P | 37.3892
2038 | 5 | 21 | 15 | P | 39.3206
2038 | 5 | 21 | 16 | P | 41.1101
2038 | 5 | 21 | 17 | P | 38.9698
2038 | 5 | 21 | 18 | P | 33.9303
2038 | 5 | 21 | 19 | P | 31.4449
2038 | 5 | 21 | 20 | P | 34.7109
2038 | 5 | 21 | 21 | P | 32.2298
2038 | 5 | 21 | 22 | O | 41.6062
2038 | 5 | 21 | 23 | O | 36.4368
2038 | 5 | 22 | 0 | O | 32.6253
2038 | 5 | 22 | 1 | O | 31.254
2038 | 5 | 22 | 2 | O | 29.2638
2038 | 5 | 22 | 3 | O | 28.0367
2038 | 5 | 22 | 4 | O | 29.0455
2038 | 5 | 22 | 5 | O | 32.1232
2038 | 5 | 22 | 6 | W | 21.9364
2038 | 5 | 22 | 7 | W | 24.6154
2038 | 5 | 22 | 8 | W | 28.0778
2038 | 5 | 22 | 9 | W | 30.5536
2038 | 5 | 22 | 10 | W | 32.1457
2038 | 5 | 22 | 11 | W | 33.5324
2038 | 5 | 22 | 12 | W | 34.8586
2038 | 5 | 22 | 13 | W | 35.6558
2038 | 5 | 22 | 14 | W | 36.185
2038 | 5 | 22 | 15 | W | 36.8119
2038 | 5 | 22 | 16 | W | 39.2021
2038 | 5 | 22 | 17 | W | 38.8948
2038 | 5 | 22 | 18 | W | 36.413
2038 | 5 | 22 | 19 | W | 35.2651
2038 | 5 | 22 | 20 | W | 38.7938
2038 | 5 | 22 | 21 | W | 36.3173
2038 | 5 | 22 | 22 | O | 40.8746
2038 | 5 | 22 | 23 | O | 35.7962
2038 | 5 | 23 | 0 | O | 32.683
2038 | 5 | 23 | 1 | O | 31.3093
2038 | 5 | 23 | 2 | O | 29.3156
2038 | 5 | 23 | 3 | O | 28.0863
2038 | 5 | 23 | 4 | O | 29.0969
2038 | 5 | 23 | 5 | O | 32.18
2038 | 5 | 23 | 6 | W | 22.8504
2038 | 5 | 23 | 7 | W | 25.641
2038 | 5 | 23 | 8 | W | 29.2477
2038 | 5 | 23 | 9 | W | 31.8266
2038 | 5 | 23 | 10 | W | 33.4851
2038 | 5 | 23 | 11 | W | 34.9296
2038 | 5 | 23 | 12 | W | 36.3111
2038 | 5 | 23 | 13 | W | 37.1414
2038 | 5 | 23 | 14 | W | 37.6927
2038 | 5 | 23 | 15 | W | 38.3456
2038 | 5 | 23 | 16 | W | 40.8355
2038 | 5 | 23 | 17 | W | 40.5154
2038 | 5 | 23 | 18 | W | 37.9301
2038 | 5 | 23 | 19 | W | 36.7345
2038 | 5 | 23 | 20 | W | 40.4101
2038 | 5 | 23 | 21 | W | 37.8305
2038 | 5 | 23 | 22 | O | 40.9469
2038 | 5 | 23 | 23 | O | 35.8595
2038 | 5 | 24 | 0 | O | 34.5164
2038 | 5 | 24 | 1 | O | 33.0656
2038 | 5 | 24 | 2 | O | 30.9601
2038 | 5 | 24 | 3 | O | 29.6618
2038 | 5 | 24 | 4 | O | 30.7292
2038 | 5 | 24 | 5 | O | 33.9852
2038 | 5 | 24 | 6 | P | 31.6833
2038 | 5 | 24 | 7 | P | 33.3991
2038 | 5 | 24 | 8 | P | 34.211
2038 | 5 | 24 | 9 | P | 36.0556
2038 | 5 | 24 | 10 | P | 38.2972
2038 | 5 | 24 | 11 | P | 39.8403
2038 | 5 | 24 | 12 | P | 41.3754
2038 | 5 | 24 | 13 | P | 43.1175
2038 | 5 | 24 | 14 | P | 44.4478
2038 | 5 | 24 | 15 | P | 46.7439
2038 | 5 | 24 | 16 | P | 48.8712
2038 | 5 | 24 | 17 | P | 46.3268
2038 | 5 | 24 | 18 | P | 40.3359
2038 | 5 | 24 | 19 | P | 37.3813
2038 | 5 | 24 | 20 | P | 41.2639
2038 | 5 | 24 | 21 | P | 38.3144
2038 | 5 | 24 | 22 | O | 43.2439
2038 | 5 | 24 | 23 | O | 37.8711
2038 | 5 | 25 | 0 | O | 34.7991
2038 | 5 | 25 | 1 | O | 33.3364
2038 | 5 | 25 | 2 | O | 31.2136
2038 | 5 | 25 | 3 | O | 29.9048
2038 | 5 | 25 | 4 | O | 30.9808
2038 | 5 | 25 | 5 | O | 34.2635
2038 | 5 | 25 | 6 | P | 31.3132
2038 | 5 | 25 | 7 | P | 33.009
2038 | 5 | 25 | 8 | P | 33.8114
2038 | 5 | 25 | 9 | P | 35.6345
2038 | 5 | 25 | 10 | P | 37.8499
2038 | 5 | 25 | 11 | P | 39.375
2038 | 5 | 25 | 12 | P | 40.8922
2038 | 5 | 25 | 13 | P | 42.6139
2038 | 5 | 25 | 14 | P | 43.9286
2038 | 5 | 25 | 15 | P | 46.198
2038 | 5 | 25 | 16 | P | 48.3004
2038 | 5 | 25 | 17 | P | 45.7857
2038 | 5 | 25 | 18 | P | 39.8648
2038 | 5 | 25 | 19 | P | 36.9447
2038 | 5 | 25 | 20 | P | 40.7819
2038 | 5 | 25 | 21 | P | 37.8669
2038 | 5 | 25 | 22 | O | 43.5981
2038 | 5 | 25 | 23 | O | 38.1812
2038 | 5 | 26 | 0 | O | 34.8174
2038 | 5 | 26 | 1 | O | 33.354
2038 | 5 | 26 | 2 | O | 31.23
2038 | 5 | 26 | 3 | O | 29.9205
2038 | 5 | 26 | 4 | O | 30.9971
2038 | 5 | 26 | 5 | O | 34.2815
2038 | 5 | 26 | 6 | P | 31.7061
2038 | 5 | 26 | 7 | P | 33.4232
2038 | 5 | 26 | 8 | P | 34.2356
2038 | 5 | 26 | 9 | P | 36.0816
2038 | 5 | 26 | 10 | P | 38.3248
2038 | 5 | 26 | 11 | P | 39.869
2038 | 5 | 26 | 12 | P | 41.4053
2038 | 5 | 26 | 13 | P | 43.1486
2038 | 5 | 26 | 14 | P | 44.4798
2038 | 5 | 26 | 15 | P | 46.7776
2038 | 5 | 26 | 16 | P | 48.9065
2038 | 5 | 26 | 17 | P | 46.3602
2038 | 5 | 26 | 18 | P | 40.365
2038 | 5 | 26 | 19 | P | 37.4083
2038 | 5 | 26 | 20 | P | 41.2936
2038 | 5 | 26 | 21 | P | 38.342
2038 | 5 | 26 | 22 | O | 43.621
2038 | 5 | 26 | 23 | O | 38.2013
2038 | 5 | 27 | 0 | O | 34.5608
2038 | 5 | 27 | 1 | O | 33.1082
2038 | 5 | 27 | 2 | O | 30.9999
2038 | 5 | 27 | 3 | O | 29.7
2038 | 5 | 27 | 4 | O | 30.7687
2038 | 5 | 27 | 5 | O | 34.0289
2038 | 5 | 27 | 6 | P | 31.6488
2038 | 5 | 27 | 7 | P | 33.3628
2038 | 5 | 27 | 8 | P | 34.1738
2038 | 5 | 27 | 9 | P | 36.0164
2038 | 5 | 27 | 10 | P | 38.2555
2038 | 5 | 27 | 11 | P | 39.797
2038 | 5 | 27 | 12 | P | 41.3304
2038 | 5 | 27 | 13 | P | 43.0707
2038 | 5 | 27 | 14 | P | 44.3994
2038 | 5 | 27 | 15 | P | 46.6931
2038 | 5 | 27 | 16 | P | 48.8181
2038 | 5 | 27 | 17 | P | 46.2764
2038 | 5 | 27 | 18 | P | 40.292
2038 | 5 | 27 | 19 | P | 37.3407
2038 | 5 | 27 | 20 | P | 41.219
2038 | 5 | 27 | 21 | P | 38.2727
2038 | 5 | 27 | 22 | O | 43.2996
2038 | 5 | 27 | 23 | O | 37.9198
2038 | 5 | 28 | 0 | O | 34.4037
2038 | 5 | 28 | 1 | O | 32.9577
2038 | 5 | 28 | 2 | O | 30.859
2038 | 5 | 28 | 3 | O | 29.565
2038 | 5 | 28 | 4 | O | 30.6288
2038 | 5 | 28 | 5 | O | 33.8742
2038 | 5 | 28 | 6 | P | 29.8718
2038 | 5 | 28 | 7 | P | 31.4895
2038 | 5 | 28 | 8 | P | 32.255
2038 | 5 | 28 | 9 | P | 33.9942
2038 | 5 | 28 | 10 | P | 36.1076
2038 | 5 | 28 | 11 | P | 37.5625
2038 | 5 | 28 | 12 | P | 39.0098
2038 | 5 | 28 | 13 | P | 40.6524
2038 | 5 | 28 | 14 | P | 41.9065
2038 | 5 | 28 | 15 | P | 44.0714
2038 | 5 | 28 | 16 | P | 46.0771
2038 | 5 | 28 | 17 | P | 43.6781
2038 | 5 | 28 | 18 | P | 38.0298
2038 | 5 | 28 | 19 | P | 35.2441
2038 | 5 | 28 | 20 | P | 38.9047
2038 | 5 | 28 | 21 | P | 36.1238
2038 | 5 | 28 | 22 | O | 43.1027
2038 | 5 | 28 | 23 | O | 37.7474
2038 | 5 | 29 | 0 | O | 33.2306
2038 | 5 | 29 | 1 | O | 31.8338
2038 | 5 | 29 | 2 | O | 29.8067
2038 | 5 | 29 | 3 | O | 28.5568
2038 | 5 | 29 | 4 | O | 29.5844
2038 | 5 | 29 | 5 | O | 32.7191
2038 | 5 | 29 | 6 | W | 23.1046
2038 | 5 | 29 | 7 | W | 25.9263
2038 | 5 | 29 | 8 | W | 29.5731
2038 | 5 | 29 | 9 | W | 32.1807
2038 | 5 | 29 | 10 | W | 33.8576
2038 | 5 | 29 | 11 | W | 35.3182
2038 | 5 | 29 | 12 | W | 36.715
2038 | 5 | 29 | 13 | W | 37.5546
2038 | 5 | 29 | 14 | W | 38.1121
2038 | 5 | 29 | 15 | W | 38.7723
2038 | 5 | 29 | 16 | W | 41.2898
2038 | 5 | 29 | 17 | W | 40.9662
2038 | 5 | 29 | 18 | W | 38.3521
2038 | 5 | 29 | 19 | W | 37.1431
2038 | 5 | 29 | 20 | W | 40.8597
2038 | 5 | 29 | 21 | W | 38.2513
2038 | 5 | 29 | 22 | O | 41.6329
2038 | 5 | 29 | 23 | O | 36.4603
2038 | 5 | 30 | 0 | O | 33.1269
2038 | 5 | 30 | 1 | O | 31.7345
2038 | 5 | 30 | 2 | O | 29.7137
2038 | 5 | 30 | 3 | O | 28.4677
2038 | 5 | 30 | 4 | O | 29.4921
2038 | 5 | 30 | 5 | O | 32.617
2038 | 5 | 30 | 6 | W | 22.9578
2038 | 5 | 30 | 7 | W | 25.7615
2038 | 5 | 30 | 8 | W | 29.3851
2038 | 5 | 30 | 9 | W | 31.9762
2038 | 5 | 30 | 10 | W | 33.6424
2038 | 5 | 30 | 11 | W | 35.0937
2038 | 5 | 30 | 12 | W | 36.4817
2038 | 5 | 30 | 13 | W | 37.316
2038 | 5 | 30 | 14 | W | 37.8699
2038 | 5 | 30 | 15 | W | 38.5258
2038 | 5 | 30 | 16 | W | 41.0274
2038 | 5 | 30 | 17 | W | 40.7058
2038 | 5 | 30 | 18 | W | 38.1084
2038 | 5 | 30 | 19 | W | 36.9071
2038 | 5 | 30 | 20 | W | 40.6001
2038 | 5 | 30 | 21 | W | 38.0083
2038 | 5 | 30 | 22 | O | 41.503
2038 | 5 | 30 | 23 | O | 36.3465
2038 | 5 | 31 | 0 | O | 33.1772
2038 | 5 | 31 | 1 | O | 31.7828
2038 | 5 | 31 | 2 | O | 29.7589
2038 | 5 | 31 | 3 | O | 28.511
2038 | 5 | 31 | 4 | O | 29.5369
2038 | 5 | 31 | 5 | O | 32.6666
2038 | 5 | 31 | 6 | W | 22.5823
2038 | 5 | 31 | 7 | W | 25.3402
2038 | 5 | 31 | 8 | W | 28.9045
2038 | 5 | 31 | 9 | W | 31.4532
2038 | 5 | 31 | 10 | W | 33.0921
2038 | 5 | 31 | 11 | W | 34.5197
2038 | 5 | 31 | 12 | W | 35.885
2038 | 5 | 31 | 13 | W | 36.7056
2038 | 5 | 31 | 14 | W | 37.2504
2038 | 5 | 31 | 15 | W | 37.8957
2038 | 5 | 31 | 16 | W | 40.3563
2038 | 5 | 31 | 17 | W | 40.04
2038 | 5 | 31 | 18 | W | 37.4851
2038 | 5 | 31 | 19 | W | 36.3034
2038 | 5 | 31 | 20 | W | 39.936
2038 | 5 | 31 | 21 | W | 37.3866
2038 | 5 | 31 | 22 | O | 41.5661
2038 | 5 | 31 | 23 | O | 36.4018
2038 | 6 | 1 | 0 | O | 29.7537
2038 | 6 | 1 | 1 | O | 27.9732
2038 | 6 | 1 | 2 | O | 26.0042
2038 | 6 | 1 | 3 | O | 23.9467
2038 | 6 | 1 | 4 | O | 24.415
2038 | 6 | 1 | 5 | O | 26.3059
2038 | 6 | 1 | 6 | P | 23.566
2038 | 6 | 1 | 7 | P | 25.4691
2038 | 6 | 1 | 8 | P | 26.9055
2038 | 6 | 1 | 9 | P | 29.1214
2038 | 6 | 1 | 10 | P | 31.8038
2038 | 6 | 1 | 11 | P | 33.9649
2038 | 6 | 1 | 12 | P | 36.2825
2038 | 6 | 1 | 13 | P | 38.7803
2038 | 6 | 1 | 14 | P | 40.9531
2038 | 6 | 1 | 15 | P | 44.2737
2038 | 6 | 1 | 16 | P | 47.395
2038 | 6 | 1 | 17 | P | 43.8533
2038 | 6 | 1 | 18 | P | 38.3874
2038 | 6 | 1 | 19 | P | 35.3446
2038 | 6 | 1 | 20 | P | 34.4259
2038 | 6 | 1 | 21 | P | 32.6511
2038 | 6 | 1 | 22 | O | 36.668
2038 | 6 | 1 | 23 | O | 32.7308
2038 | 6 | 2 | 0 | O | 30.8178
2038 | 6 | 2 | 1 | O | 28.9736
2038 | 6 | 2 | 2 | O | 26.9343
2038 | 6 | 2 | 3 | O | 24.8032
2038 | 6 | 2 | 4 | O | 25.2882
2038 | 6 | 2 | 5 | O | 27.2467
2038 | 6 | 2 | 6 | P | 25.019
2038 | 6 | 2 | 7 | P | 27.0395
2038 | 6 | 2 | 8 | P | 28.5645
2038 | 6 | 2 | 9 | P | 30.917
2038 | 6 | 2 | 10 | P | 33.7648
2038 | 6 | 2 | 11 | P | 36.0591
2038 | 6 | 2 | 12 | P | 38.5196
2038 | 6 | 2 | 13 | P | 41.1714
2038 | 6 | 2 | 14 | P | 43.4782
2038 | 6 | 2 | 15 | P | 47.0036
2038 | 6 | 2 | 16 | P | 50.3173
2038 | 6 | 2 | 17 | P | 46.5573
2038 | 6 | 2 | 18 | P | 40.7543
2038 | 6 | 2 | 19 | P | 37.5239
2038 | 6 | 2 | 20 | P | 36.5486
2038 | 6 | 2 | 21 | P | 34.6643
2038 | 6 | 2 | 22 | O | 37.9794
2038 | 6 | 2 | 23 | O | 33.9014
2038 | 6 | 3 | 0 | O | 31.1429
2038 | 6 | 3 | 1 | O | 29.2792
2038 | 6 | 3 | 2 | O | 27.2183
2038 | 6 | 3 | 3 | O | 25.0647
2038 | 6 | 3 | 4 | O | 25.5549
2038 | 6 | 3 | 5 | O | 27.534
2038 | 6 | 3 | 6 | P | 24.764
2038 | 6 | 3 | 7 | P | 26.7639
2038 | 6 | 3 | 8 | P | 28.2733
2038 | 6 | 3 | 9 | P | 30.6019
2038 | 6 | 3 | 10 | P | 33.4206
2038 | 6 | 3 | 11 | P | 35.6916
2038 | 6 | 3 | 12 | P | 38.127
2038 | 6 | 3 | 13 | P | 40.7518
2038 | 6 | 3 | 14 | P | 43.035
2038 | 6 | 3 | 15 | P | 46.5245
2038 | 6 | 3 | 16 | P | 49.8044
2038 | 6 | 3 | 17 | P | 46.0827
2038 | 6 | 3 | 18 | P | 40.3389
2038 | 6 | 3 | 19 | P | 37.1414
2038 | 6 | 3 | 20 | P | 36.1761
2038 | 6 | 3 | 21 | P | 34.311
2038 | 6 | 3 | 22 | O | 38.3799
2038 | 6 | 3 | 23 | O | 34.2589
2038 | 6 | 4 | 0 | O | 30.9781
2038 | 6 | 4 | 1 | O | 29.1243
2038 | 6 | 4 | 2 | O | 27.0743
2038 | 6 | 4 | 3 | O | 24.9321
2038 | 6 | 4 | 4 | O | 25.4197
2038 | 6 | 4 | 5 | O | 27.3883
2038 | 6 | 4 | 6 | P | 23.5692
2038 | 6 | 4 | 7 | P | 25.4727
2038 | 6 | 4 | 8 | P | 26.9092
2038 | 6 | 4 | 9 | P | 29.1255
2038 | 6 | 4 | 10 | P | 31.8082
2038 | 6 | 4 | 11 | P | 33.9696
2038 | 6 | 4 | 12 | P | 36.2875
2038 | 6 | 4 | 13 | P | 38.7857
2038 | 6 | 4 | 14 | P | 40.9588
2038 | 6 | 4 | 15 | P | 44.2799
2038 | 6 | 4 | 16 | P | 47.4016
2038 | 6 | 4 | 17 | P | 43.8594
2038 | 6 | 4 | 18 | P | 38.3927
2038 | 6 | 4 | 19 | P | 35.3495
2038 | 6 | 4 | 20 | P | 34.4307
2038 | 6 | 4 | 21 | P | 32.6556
2038 | 6 | 4 | 22 | O | 38.1768
2038 | 6 | 4 | 23 | O | 34.0777
2038 | 6 | 5 | 0 | O | 29.0018
2038 | 6 | 5 | 1 | O | 27.2662
2038 | 6 | 5 | 2 | O | 25.347
2038 | 6 | 5 | 3 | O | 23.3415
2038 | 6 | 5 | 4 | O | 23.798
2038 | 6 | 5 | 5 | O | 25.641
2038 | 6 | 5 | 6 | W | 17.6571
2038 | 6 | 5 | 7 | W | 22.04
2038 | 6 | 5 | 8 | W | 25.3959
2038 | 6 | 5 | 9 | W | 28.26
2038 | 6 | 5 | 10 | W | 30.8938
2038 | 6 | 5 | 11 | W | 33.4503
2038 | 6 | 5 | 12 | W | 35.8727
2038 | 6 | 5 | 13 | W | 37.7968
2038 | 6 | 5 | 14 | W | 39.6294
2038 | 6 | 5 | 15 | W | 41.7816
2038 | 6 | 5 | 16 | W | 45.3148
2038 | 6 | 5 | 17 | W | 44.7897
2038 | 6 | 5 | 18 | W | 40.3138
2038 | 6 | 5 | 19 | W | 37.5008
2038 | 6 | 5 | 20 | W | 36.5571
2038 | 6 | 5 | 21 | W | 34.9729
2038 | 6 | 5 | 22 | O | 35.7413
2038 | 6 | 5 | 23 | O | 31.9036
2038 | 6 | 6 | 0 | O | 28.6146
2038 | 6 | 6 | 1 | O | 26.9023
2038 | 6 | 6 | 2 | O | 25.0087
2038 | 6 | 6 | 3 | O | 23.0299
2038 | 6 | 6 | 4 | O | 23.4803
2038 | 6 | 6 | 5 | O | 25.2988
2038 | 6 | 6 | 6 | W | 17.8432
2038 | 6 | 6 | 7 | W | 22.2723
2038 | 6 | 6 | 8 | W | 25.6635
2038 | 6 | 6 | 9 | W | 28.5578
2038 | 6 | 6 | 10 | W | 31.2194
2038 | 6 | 6 | 11 | W | 33.8029
2038 | 6 | 6 | 12 | W | 36.2508
2038 | 6 | 6 | 13 | W | 38.1952
2038 | 6 | 6 | 14 | W | 40.0471
2038 | 6 | 6 | 15 | W | 42.222
2038 | 6 | 6 | 16 | W | 45.7925
2038 | 6 | 6 | 17 | W | 45.2618
2038 | 6 | 6 | 18 | W | 40.7387
2038 | 6 | 6 | 19 | W | 37.8961
2038 | 6 | 6 | 20 | W | 36.9424
2038 | 6 | 6 | 21 | W | 35.3416
2038 | 6 | 6 | 22 | O | 35.2642
2038 | 6 | 6 | 23 | O | 31.4777
2038 | 6 | 7 | 0 | O | 31.9266
2038 | 6 | 7 | 1 | O | 30.016
2038 | 6 | 7 | 2 | O | 27.9033
2038 | 6 | 7 | 3 | O | 25.6955
2038 | 6 | 7 | 4 | O | 26.198
2038 | 6 | 7 | 5 | O | 28.227
2038 | 6 | 7 | 6 | P | 27.0272
2038 | 6 | 7 | 7 | P | 29.2099
2038 | 6 | 7 | 8 | P | 30.8572
2038 | 6 | 7 | 9 | P | 33.3986
2038 | 6 | 7 | 10 | P | 36.4749
2038 | 6 | 7 | 11 | P | 38.9534
2038 | 6 | 7 | 12 | P | 41.6114
2038 | 6 | 7 | 13 | P | 44.476
2038 | 6 | 7 | 14 | P | 46.9679
2038 | 6 | 7 | 15 | P | 50.7763
2038 | 6 | 7 | 16 | P | 54.356
2038 | 6 | 7 | 17 | P | 50.2942
2038 | 6 | 7 | 18 | P | 44.0254
2038 | 6 | 7 | 19 | P | 40.5357
2038 | 6 | 7 | 20 | P | 39.4822
2038 | 6 | 7 | 21 | P | 37.4466
2038 | 6 | 7 | 22 | O | 39.3458
2038 | 6 | 7 | 23 | O | 35.1211
2038 | 6 | 8 | 0 | O | 34.3015
2038 | 6 | 8 | 1 | O | 32.2488
2038 | 6 | 8 | 2 | O | 29.9789
2038 | 6 | 8 | 3 | O | 27.6069
2038 | 6 | 8 | 4 | O | 28.1468
2038 | 6 | 8 | 5 | O | 30.3266
2038 | 6 | 8 | 6 | P | 29.5862
2038 | 6 | 8 | 7 | P | 31.9756
2038 | 6 | 8 | 8 | P | 33.7789
2038 | 6 | 8 | 9 | P | 36.5609
2038 | 6 | 8 | 10 | P | 39.9285
2038 | 6 | 8 | 11 | P | 42.6417
2038 | 6 | 8 | 12 | P | 45.5514
2038 | 6 | 8 | 13 | P | 48.6872
2038 | 6 | 8 | 14 | P | 51.4151
2038 | 6 | 8 | 15 | P | 55.5841
2038 | 6 | 8 | 16 | P | 59.5027
2038 | 6 | 8 | 17 | P | 55.0563
2038 | 6 | 8 | 18 | P | 48.194
2038 | 6 | 8 | 19 | P | 44.3738
2038 | 6 | 8 | 20 | P | 43.2205
2038 | 6 | 8 | 21 | P | 40.9923
2038 | 6 | 8 | 22 | O | 42.2726
2038 | 6 | 8 | 23 | O | 37.7336
2038 | 6 | 9 | 0 | O | 34.3835
2038 | 6 | 9 | 1 | O | 32.3259
2038 | 6 | 9 | 2 | O | 30.0506
2038 | 6 | 9 | 3 | O | 27.6729
2038 | 6 | 9 | 4 | O | 28.214
2038 | 6 | 9 | 5 | O | 30.3991
2038 | 6 | 9 | 6 | P | 28.5239
2038 | 6 | 9 | 7 | P | 30.8274
2038 | 6 | 9 | 8 | P | 32.566
2038 | 6 | 9 | 9 | P | 35.2481
2038 | 6 | 9 | 10 | P | 38.4948
2038 | 6 | 9 | 11 | P | 41.1105
2038 | 6 | 9 | 12 | P | 43.9157
2038 | 6 | 9 | 13 | P | 46.939
2038 | 6 | 9 | 14 | P | 49.5689
2038 | 6 | 9 | 15 | P | 53.5882
2038 | 6 | 9 | 16 | P | 57.3661
2038 | 6 | 9 | 17 | P | 53.0793
2038 | 6 | 9 | 18 | P | 46.4634
2038 | 6 | 9 | 19 | P | 42.7805
2038 | 6 | 9 | 20 | P | 41.6686
2038 | 6 | 9 | 21 | P | 39.5204
2038 | 6 | 9 | 22 | O | 42.3736
2038 | 6 | 9 | 23 | O | 37.8238
2038 | 6 | 10 | 0 | O | 34.2921
2038 | 6 | 10 | 1 | O | 32.24
2038 | 6 | 10 | 2 | O | 29.9707
2038 | 6 | 10 | 3 | O | 27.5994
2038 | 6 | 10 | 4 | O | 28.1391
2038 | 6 | 10 | 5 | O | 30.3184
2038 | 6 | 10 | 6 | P | 28.8501
2038 | 6 | 10 | 7 | P | 31.18
2038 | 6 | 10 | 8 | P | 32.9384
2038 | 6 | 10 | 9 | P | 35.6513
2038 | 6 | 10 | 10 | P | 38.9351
2038 | 6 | 10 | 11 | P | 41.5807
2038 | 6 | 10 | 12 | P | 44.418
2038 | 6 | 10 | 13 | P | 47.4759
2038 | 6 | 10 | 14 | P | 50.1359
2038 | 6 | 10 | 15 | P | 54.2011
2038 | 6 | 10 | 16 | P | 58.0223
2038 | 6 | 10 | 17 | P | 53.6865
2038 | 6 | 10 | 18 | P | 46.9949
2038 | 6 | 10 | 19 | P | 43.2698
2038 | 6 | 10 | 20 | P | 42.1452
2038 | 6 | 10 | 21 | P | 39.9724
2038 | 6 | 10 | 22 | O | 42.261
2038 | 6 | 10 | 23 | O | 37.7233
2038 | 6 | 11 | 0 | O | 36.4383
2038 | 6 | 11 | 1 | O | 34.2578
2038 | 6 | 11 | 2 | O | 31.8465
2038 | 6 | 11 | 3 | O | 29.3267
2038 | 6 | 11 | 4 | O | 29.9002
2038 | 6 | 11 | 5 | O | 32.2159
2038 | 6 | 11 | 6 | P | 30.3717
2038 | 6 | 11 | 7 | P | 32.8245
2038 | 6 | 11 | 8 | P | 34.6756
2038 | 6 | 11 | 9 | P | 37.5315
2038 | 6 | 11 | 10 | P | 40.9885
2038 | 6 | 11 | 11 | P | 43.7737
2038 | 6 | 11 | 12 | P | 46.7607
2038 | 6 | 11 | 13 | P | 49.9798
2038 | 6 | 11 | 14 | P | 52.7801
2038 | 6 | 11 | 15 | P | 57.0597
2038 | 6 | 11 | 16 | P | 61.0824
2038 | 6 | 11 | 17 | P | 56.5179
2038 | 6 | 11 | 18 | P | 49.4734
2038 | 6 | 11 | 19 | P | 45.5519
2038 | 6 | 11 | 20 | P | 44.3679
2038 | 6 | 11 | 21 | P | 42.0806
2038 | 6 | 11 | 22 | O | 44.906
2038 | 6 | 11 | 23 | O | 40.0843
2038 | 6 | 12 | 0 | O | 33.3888
2038 | 6 | 12 | 1 | O | 31.3907
2038 | 6 | 12 | 2 | O | 29.1812
2038 | 6 | 12 | 3 | O | 26.8723
2038 | 6 | 12 | 4 | O | 27.3978
2038 | 6 | 12 | 5 | O | 29.5197
2038 | 6 | 12 | 6 | W | 20.1657
2038 | 6 | 12 | 7 | W | 25.1714
2038 | 6 | 12 | 8 | W | 29.004
2038 | 6 | 12 | 9 | W | 32.275
2038 | 6 | 12 | 10 | W | 35.2831
2038 | 6 | 12 | 11 | W | 38.2028
2038 | 6 | 12 | 12 | W | 40.9693
2038 | 6 | 12 | 13 | W | 43.1668
2038 | 6 | 12 | 14 | W | 45.2598
2038 | 6 | 12 | 15 | W | 47.7178
2038 | 6 | 12 | 16 | W | 51.753
2038 | 6 | 12 | 17 | W | 51.1532
2038 | 6 | 12 | 18 | W | 46.0414
2038 | 6 | 12 | 19 | W | 42.8288
2038 | 6 | 12 | 20 | W | 41.751
2038 | 6 | 12 | 21 | W | 39.9418
2038 | 6 | 12 | 22 | O | 41.1477
2038 | 6 | 12 | 23 | O | 36.7295
2038 | 6 | 13 | 0 | O | 30.9383
2038 | 6 | 13 | 1 | O | 29.0869
2038 | 6 | 13 | 2 | O | 27.0395
2038 | 6 | 13 | 3 | O | 24.9001
2038 | 6 | 13 | 4 | O | 25.387
2038 | 6 | 13 | 5 | O | 27.3532
2038 | 6 | 13 | 6 | W | 21.086
2038 | 6 | 13 | 7 | W | 26.3201
2038 | 6 | 13 | 8 | W | 30.3276
2038 | 6 | 13 | 9 | W | 33.7479
2038 | 6 | 13 | 10 | W | 36.8933
2038 | 6 | 13 | 11 | W | 39.9462
2038 | 6 | 13 | 12 | W | 42.839
2038 | 6 | 13 | 13 | W | 45.1368
2038 | 6 | 13 | 14 | W | 47.3253
2038 | 6 | 13 | 15 | W | 49.8954
2038 | 6 | 13 | 16 | W | 54.1148
2038 | 6 | 13 | 17 | W | 53.4877
2038 | 6 | 13 | 18 | W | 48.1426
2038 | 6 | 13 | 19 | W | 44.7833
2038 | 6 | 13 | 20 | W | 43.6563
2038 | 6 | 13 | 21 | W | 41.7646
2038 | 6 | 13 | 22 | O | 38.1278
2038 | 6 | 13 | 23 | O | 34.0339
2038 | 6 | 14 | 0 | O | 34.5933
2038 | 6 | 14 | 1 | O | 32.5231
2038 | 6 | 14 | 2 | O | 30.2339
2038 | 6 | 14 | 3 | O | 27.8417
2038 | 6 | 14 | 4 | O | 28.3862
2038 | 6 | 14 | 5 | O | 30.5846
2038 | 6 | 14 | 6 | P | 29.9923
2038 | 6 | 14 | 7 | P | 32.4145
2038 | 6 | 14 | 8 | P | 34.2425
2038 | 6 | 14 | 9 | P | 37.0627
2038 | 6 | 14 | 10 | P | 40.4766
2038 | 6 | 14 | 11 | P | 43.227
2038 | 6 | 14 | 12 | P | 46.1766
2038 | 6 | 14 | 13 | P | 49.3555
2038 | 6 | 14 | 14 | P | 52.1209
2038 | 6 | 14 | 15 | P | 56.347
2038 | 6 | 14 | 16 | P | 60.3195
2038 | 6 | 14 | 17 | P | 55.812
2038 | 6 | 14 | 18 | P | 48.8555
2038 | 6 | 14 | 19 | P | 44.9829
2038 | 6 | 14 | 20 | P | 43.8138
2038 | 6 | 14 | 21 | P | 41.555
2038 | 6 | 14 | 22 | O | 42.6321
2038 | 6 | 14 | 23 | O | 38.0546
2038 | 6 | 15 | 0 | O | 35.7979
2038 | 6 | 15 | 1 | O | 33.6556
2038 | 6 | 15 | 2 | O | 31.2867
2038 | 6 | 15 | 3 | O | 28.8112
2038 | 6 | 15 | 4 | O | 29.3746
2038 | 6 | 15 | 5 | O | 31.6496
2038 | 6 | 15 | 6 | P | 28.4083
2038 | 6 | 15 | 7 | P | 30.7026
2038 | 6 | 15 | 8 | P | 32.4341
2038 | 6 | 15 | 9 | P | 35.1053
2038 | 6 | 15 | 10 | P | 38.3389
2038 | 6 | 15 | 11 | P | 40.944
2038 | 6 | 15 | 12 | P | 43.7379
2038 | 6 | 15 | 13 | P | 46.7489
2038 | 6 | 15 | 14 | P | 49.3681
2038 | 6 | 15 | 15 | P | 53.3711
2038 | 6 | 15 | 16 | P | 57.1337
2038 | 6 | 15 | 17 | P | 52.8643
2038 | 6 | 15 | 18 | P | 46.2752
2038 | 6 | 15 | 19 | P | 42.6072
2038 | 6 | 15 | 20 | P | 41.4998
2038 | 6 | 15 | 21 | P | 39.3603
2038 | 6 | 15 | 22 | O | 44.1167
2038 | 6 | 15 | 23 | O | 39.3797
2038 | 6 | 16 | 0 | O | 35.5361
2038 | 6 | 16 | 1 | O | 33.4095
2038 | 6 | 16 | 2 | O | 31.0579
2038 | 6 | 16 | 3 | O | 28.6006
2038 | 6 | 16 | 4 | O | 29.1599
2038 | 6 | 16 | 5 | O | 31.4182
2038 | 6 | 16 | 6 | P | 29.7707
2038 | 6 | 16 | 7 | P | 32.1749
2038 | 6 | 16 | 8 | P | 33.9894
2038 | 6 | 16 | 9 | P | 36.7888
2038 | 6 | 16 | 10 | P | 40.1774
2038 | 6 | 16 | 11 | P | 42.9075
2038 | 6 | 16 | 12 | P | 45.8353
2038 | 6 | 16 | 13 | P | 48.9907
2038 | 6 | 16 | 14 | P | 51.7356
2038 | 6 | 16 | 15 | P | 55.9306
2038 | 6 | 16 | 16 | P | 59.8736
2038 | 6 | 16 | 17 | P | 55.3995
2038 | 6 | 16 | 18 | P | 48.4944
2038 | 6 | 16 | 19 | P | 44.6505
2038 | 6 | 16 | 20 | P | 43.4899
2038 | 6 | 16 | 21 | P | 41.2478
2038 | 6 | 16 | 22 | O | 43.7941
2038 | 6 | 16 | 23 | O | 39.0918
2038 | 6 | 17 | 0 | O | 36.5005
2038 | 6 | 17 | 1 | O | 34.3162
2038 | 6 | 17 | 2 | O | 31.9008
2038 | 6 | 17 | 3 | O | 29.3767
2038 | 6 | 17 | 4 | O | 29.9512
2038 | 6 | 17 | 5 | O | 32.2708
2038 | 6 | 17 | 6 | P | 30.817
2038 | 6 | 17 | 7 | P | 33.3058
2038 | 6 | 17 | 8 | P | 35.1841
2038 | 6 | 17 | 9 | P | 38.0818
2038 | 6 | 17 | 10 | P | 41.5895
2038 | 6 | 17 | 11 | P | 44.4156
2038 | 6 | 17 | 12 | P | 47.4463
2038 | 6 | 17 | 13 | P | 50.7126
2038 | 6 | 17 | 14 | P | 53.5539
2038 | 6 | 17 | 15 | P | 57.8963
2038 | 6 | 17 | 16 | P | 61.978
2038 | 6 | 17 | 17 | P | 57.3466
2038 | 6 | 17 | 18 | P | 50.1988
2038 | 6 | 17 | 19 | P | 46.2198
2038 | 6 | 17 | 20 | P | 45.0185
2038 | 6 | 17 | 21 | P | 42.6975
2038 | 6 | 17 | 22 | O | 44.9826
2038 | 6 | 17 | 23 | O | 40.1527
2038 | 6 | 18 | 0 | O | 35.4496
2038 | 6 | 18 | 1 | O | 33.3282
2038 | 6 | 18 | 2 | O | 30.9823
2038 | 6 | 18 | 3 | O | 28.5309
2038 | 6 | 18 | 4 | O | 29.0889
2038 | 6 | 18 | 5 | O | 31.3417
2038 | 6 | 18 | 6 | P | 28.824
2038 | 6 | 18 | 7 | P | 31.1519
2038 | 6 | 18 | 8 | P | 32.9087
2038 | 6 | 18 | 9 | P | 35.619
2038 | 6 | 18 | 10 | P | 38.8999
2038 | 6 | 18 | 11 | P | 41.5432
2038 | 6 | 18 | 12 | P | 44.3779
2038 | 6 | 18 | 13 | P | 47.433
2038 | 6 | 18 | 14 | P | 50.0906
2038 | 6 | 18 | 15 | P | 54.1521
2038 | 6 | 18 | 16 | P | 57.9698
2038 | 6 | 18 | 17 | P | 53.6379
2038 | 6 | 18 | 18 | P | 46.9524
2038 | 6 | 18 | 19 | P | 43.2307
2038 | 6 | 18 | 20 | P | 42.1071
2038 | 6 | 18 | 21 | P | 39.9363
2038 | 6 | 18 | 22 | O | 43.6875
2038 | 6 | 18 | 23 | O | 38.9966
2038 | 6 | 19 | 0 | O | 32.5599
2038 | 6 | 19 | 1 | O | 30.6115
2038 | 6 | 19 | 2 | O | 28.4568
2038 | 6 | 19 | 3 | O | 26.2052
2038 | 6 | 19 | 4 | O | 26.7177
2038 | 6 | 19 | 5 | O | 28.7869
2038 | 6 | 19 | 6 | W | 20.5008
2038 | 6 | 19 | 7 | W | 25.5896
2038 | 6 | 19 | 8 | W | 29.4859
2038 | 6 | 19 | 9 | W | 32.8113
2038 | 6 | 19 | 10 | W | 35.8693
2038 | 6 | 19 | 11 | W | 38.8375
2038 | 6 | 19 | 12 | W | 41.6501
2038 | 6 | 19 | 13 | W | 43.8841
2038 | 6 | 19 | 14 | W | 46.0118
2038 | 6 | 19 | 15 | W | 48.5106
2038 | 6 | 19 | 16 | W | 52.6129
2038 | 6 | 19 | 17 | W | 52.0032
2038 | 6 | 19 | 18 | W | 46.8064
2038 | 6 | 19 | 19 | W | 43.5404
2038 | 6 | 19 | 20 | W | 42.4447
2038 | 6 | 19 | 21 | W | 40.6054
2038 | 6 | 19 | 22 | O | 40.1263
2038 | 6 | 19 | 23 | O | 35.8178
2038 | 6 | 20 | 0 | O | 29.0224
2038 | 6 | 20 | 1 | O | 27.2856
2038 | 6 | 20 | 2 | O | 25.365
2038 | 6 | 20 | 3 | O | 23.3581
2038 | 6 | 20 | 4 | O | 23.8149
2038 | 6 | 20 | 5 | O | 25.6593
2038 | 6 | 20 | 6 | W | 17.7891
2038 | 6 | 20 | 7 | W | 22.2049
2038 | 6 | 20 | 8 | W | 25.5858
2038 | 6 | 20 | 9 | W | 28.4713
2038 | 6 | 20 | 10 | W | 31.1248
2038 | 6 | 20 | 11 | W | 33.7004
2038 | 6 | 20 | 12 | W | 36.1409
2038 | 6 | 20 | 13 | W | 38.0795
2038 | 6 | 20 | 14 | W | 39.9257
2038 | 6 | 20 | 15 | W | 42.094
2038 | 6 | 20 | 16 | W | 45.6537
2038 | 6 | 20 | 17 | W | 45.1246
2038 | 6 | 20 | 18 | W | 40.6153
2038 | 6 | 20 | 19 | W | 37.7812
2038 | 6 | 20 | 20 | W | 36.8305
2038 | 6 | 20 | 21 | W | 35.2345
2038 | 6 | 20 | 22 | O | 35.7666
2038 | 6 | 20 | 23 | O | 31.9263
2038 | 6 | 21 | 0 | O | 31.924
2038 | 6 | 21 | 1 | O | 30.0136
2038 | 6 | 21 | 2 | O | 27.901
2038 | 6 | 21 | 3 | O | 25.6934
2038 | 6 | 21 | 4 | O | 26.1959
2038 | 6 | 21 | 5 | O | 28.2246
2038 | 6 | 21 | 6 | P | 26.6849
2038 | 6 | 21 | 7 | P | 28.8399
2038 | 6 | 21 | 8 | P | 30.4664
2038 | 6 | 21 | 9 | P | 32.9756
2038 | 6 | 21 | 10 | P | 36.013
2038 | 6 | 21 | 11 | P | 38.4601
2038 | 6 | 21 | 12 | P | 41.0844
2038 | 6 | 21 | 13 | P | 43.9128
2038 | 6 | 21 | 14 | P | 46.3731
2038 | 6 | 21 | 15 | P | 50.1333
2038 | 6 | 21 | 16 | P | 53.6676
2038 | 6 | 21 | 17 | P | 49.6572
2038 | 6 | 21 | 18 | P | 43.4679
2038 | 6 | 21 | 19 | P | 40.0224
2038 | 6 | 21 | 20 | P | 38.9821
2038 | 6 | 21 | 21 | P | 36.9724
2038 | 6 | 21 | 22 | O | 39.3426
2038 | 6 | 21 | 23 | O | 35.1182
2038 | 6 | 22 | 0 | O | 34.011
2038 | 6 | 22 | 1 | O | 31.9757
2038 | 6 | 22 | 2 | O | 29.725
2038 | 6 | 22 | 3 | O | 27.3731
2038 | 6 | 22 | 4 | O | 27.9084
2038 | 6 | 22 | 5 | O | 30.0698
2038 | 6 | 22 | 6 | P | 27.9514
2038 | 6 | 22 | 7 | P | 30.2087
2038 | 6 | 22 | 8 | P | 31.9124
2038 | 6 | 22 | 9 | P | 34.5407
2038 | 6 | 22 | 10 | P | 37.7222
2038 | 6 | 22 | 11 | P | 40.2854
2038 | 6 | 22 | 12 | P | 43.0344
2038 | 6 | 22 | 13 | P | 45.9969
2038 | 6 | 22 | 14 | P | 48.5741
2038 | 6 | 22 | 15 | P | 52.5127
2038 | 6 | 22 | 16 | P | 56.2148
2038 | 6 | 22 | 17 | P | 52.014
2038 | 6 | 22 | 18 | P | 45.5309
2038 | 6 | 22 | 19 | P | 41.9219
2038 | 6 | 22 | 20 | P | 40.8323
2038 | 6 | 22 | 21 | P | 38.7272
2038 | 6 | 22 | 22 | O | 41.9146
2038 | 6 | 22 | 23 | O | 37.4141
2038 | 6 | 23 | 0 | O | 32.7263
2038 | 6 | 23 | 1 | O | 30.7679
2038 | 6 | 23 | 2 | O | 28.6022
2038 | 6 | 23 | 3 | O | 26.3391
2038 | 6 | 23 | 4 | O | 26.8542
2038 | 6 | 23 | 5 | O | 28.934
2038 | 6 | 23 | 6 | P | 26.3827
2038 | 6 | 23 | 7 | P | 28.5134
2038 | 6 | 23 | 8 | P | 30.1214
2038 | 6 | 23 | 9 | P | 32.6022
2038 | 6 | 23 | 10 | P | 35.6052
2038 | 6 | 23 | 11 | P | 38.0246
2038 | 6 | 23 | 12 | P | 40.6192
2038 | 6 | 23 | 13 | P | 43.4155
2038 | 6 | 23 | 14 | P | 45.8481
2038 | 6 | 23 | 15 | P | 49.5656
2038 | 6 | 23 | 16 | P | 53.06
2038 | 6 | 23 | 17 | P | 49.095
2038 | 6 | 23 | 18 | P | 42.9757
2038 | 6 | 23 | 19 | P | 39.5692
2038 | 6 | 23 | 20 | P | 38.5408
2038 | 6 | 23 | 21 | P | 36.5538
2038 | 6 | 23 | 22 | O | 40.3313
2038 | 6 | 23 | 23 | O | 36.0008
2038 | 6 | 24 | 0 | O | 32.897
2038 | 6 | 24 | 1 | O | 30.9284
2038 | 6 | 24 | 2 | O | 28.7514
2038 | 6 | 24 | 3 | O | 26.4765
2038 | 6 | 24 | 4 | O | 26.9943
2038 | 6 | 24 | 5 | O | 29.0849
2038 | 6 | 24 | 6 | P | 27.3293
2038 | 6 | 24 | 7 | P | 29.5364
2038 | 6 | 24 | 8 | P | 31.2022
2038 | 6 | 24 | 9 | P | 33.772
2038 | 6 | 24 | 10 | P | 36.8827
2038 | 6 | 24 | 11 | P | 39.3889
2038 | 6 | 24 | 12 | P | 42.0766
2038 | 6 | 24 | 13 | P | 44.9733
2038 | 6 | 24 | 14 | P | 47.4931
2038 | 6 | 24 | 15 | P | 51.344
2038 | 6 | 24 | 16 | P | 54.9637
2038 | 6 | 24 | 17 | P | 50.8565
2038 | 6 | 24 | 18 | P | 44.5176
2038 | 6 | 24 | 19 | P | 40.9889
2038 | 6 | 24 | 20 | P | 39.9236
2038 | 6 | 24 | 21 | P | 37.8653
2038 | 6 | 24 | 22 | O | 40.5417
2038 | 6 | 24 | 23 | O | 36.1886
2038 | 6 | 25 | 0 | O | 32.6872
2038 | 6 | 25 | 1 | O | 30.7311
2038 | 6 | 25 | 2 | O | 28.568
2038 | 6 | 25 | 3 | O | 26.3076
2038 | 6 | 25 | 4 | O | 26.8221
2038 | 6 | 25 | 5 | O | 28.8994
2038 | 6 | 25 | 6 | P | 24.4829
2038 | 6 | 25 | 7 | P | 26.4601
2038 | 6 | 25 | 8 | P | 27.9524
2038 | 6 | 25 | 9 | P | 30.2545
2038 | 6 | 25 | 10 | P | 33.0413
2038 | 6 | 25 | 11 | P | 35.2865
2038 | 6 | 25 | 12 | P | 37.6943
2038 | 6 | 25 | 13 | P | 40.2892
2038 | 6 | 25 | 14 | P | 42.5466
2038 | 6 | 25 | 15 | P | 45.9964
2038 | 6 | 25 | 16 | P | 49.2391
2038 | 6 | 25 | 17 | P | 45.5597
2038 | 6 | 25 | 18 | P | 39.881
2038 | 6 | 25 | 19 | P | 36.7198
2038 | 6 | 25 | 20 | P | 35.7654
2038 | 6 | 25 | 21 | P | 33.9216
2038 | 6 | 25 | 22 | O | 40.2831
2038 | 6 | 25 | 23 | O | 35.9577
2038 | 6 | 26 | 0 | O | 29.8655
2038 | 6 | 26 | 1 | O | 28.0783
2038 | 6 | 26 | 2 | O | 26.1019
2038 | 6 | 26 | 3 | O | 24.0367
2038 | 6 | 26 | 4 | O | 24.5067
2038 | 6 | 26 | 5 | O | 26.4047
2038 | 6 | 26 | 6 | W | 18.0446
2038 | 6 | 26 | 7 | W | 22.5238
2038 | 6 | 26 | 8 | W | 25.9533
2038 | 6 | 26 | 9 | W | 28.8803
2038 | 6 | 26 | 10 | W | 31.572
2038 | 6 | 26 | 11 | W | 34.1846
2038 | 6 | 26 | 12 | W | 36.6601
2038 | 6 | 26 | 13 | W | 38.6265
2038 | 6 | 26 | 14 | W | 40.4993
2038 | 6 | 26 | 15 | W | 42.6987
2038 | 6 | 26 | 16 | W | 46.3095
2038 | 6 | 26 | 17 | W | 45.7728
2038 | 6 | 26 | 18 | W | 41.1987
2038 | 6 | 26 | 19 | W | 38.324
2038 | 6 | 26 | 20 | W | 37.3595
2038 | 6 | 26 | 21 | W | 35.7406
2038 | 6 | 26 | 22 | O | 36.8057
2038 | 6 | 26 | 23 | O | 32.8538
2038 | 6 | 27 | 0 | O | 28.7291
2038 | 6 | 27 | 1 | O | 27.0099
2038 | 6 | 27 | 2 | O | 25.1088
2038 | 6 | 27 | 3 | O | 23.1221
2038 | 6 | 27 | 4 | O | 23.5743
2038 | 6 | 27 | 5 | O | 25.4
2038 | 6 | 27 | 6 | W | 18.0382
2038 | 6 | 27 | 7 | W | 22.5158
2038 | 6 | 27 | 8 | W | 25.9441
2038 | 6 | 27 | 9 | W | 28.87
2038 | 6 | 27 | 10 | W | 31.5607
2038 | 6 | 27 | 11 | W | 34.1724
2038 | 6 | 27 | 12 | W | 36.6471
2038 | 6 | 27 | 13 | W | 38.6127
2038 | 6 | 27 | 14 | W | 40.4849
2038 | 6 | 27 | 15 | W | 42.6835
2038 | 6 | 27 | 16 | W | 46.293
2038 | 6 | 27 | 17 | W | 45.7566
2038 | 6 | 27 | 18 | W | 41.1841
2038 | 6 | 27 | 19 | W | 38.3103
2038 | 6 | 27 | 20 | W | 37.3463
2038 | 6 | 27 | 21 | W | 35.7279
2038 | 6 | 27 | 22 | O | 35.4053
2038 | 6 | 27 | 23 | O | 31.6037
2038 | 6 | 28 | 0 | O | 31.4274
2038 | 6 | 28 | 1 | O | 29.5467
2038 | 6 | 28 | 2 | O | 27.467
2038 | 6 | 28 | 3 | O | 25.2937
2038 | 6 | 28 | 4 | O | 25.7884
2038 | 6 | 28 | 5 | O | 27.7856
2038 | 6 | 28 | 6 | P | 25.6421
2038 | 6 | 28 | 7 | P | 27.7129
2038 | 6 | 28 | 8 | P | 29.2758
2038 | 6 | 28 | 9 | P | 31.687
2038 | 6 | 28 | 10 | P | 34.6056
2038 | 6 | 28 | 11 | P | 36.9571
2038 | 6 | 28 | 12 | P | 39.4789
2038 | 6 | 28 | 13 | P | 42.1967
2038 | 6 | 28 | 14 | P | 44.5609
2038 | 6 | 28 | 15 | P | 48.1741
2038 | 6 | 28 | 16 | P | 51.5704
2038 | 6 | 28 | 17 | P | 47.7167
2038 | 6 | 28 | 18 | P | 41.7692
2038 | 6 | 28 | 19 | P | 38.4584
2038 | 6 | 28 | 20 | P | 37.4588
2038 | 6 | 28 | 21 | P | 35.5276
2038 | 6 | 28 | 22 | O | 38.7306
2038 | 6 | 28 | 23 | O | 34.5719
2038 | 6 | 29 | 0 | O | 32.5488
2038 | 6 | 29 | 1 | O | 30.601
2038 | 6 | 29 | 2 | O | 28.4471
2038 | 6 | 29 | 3 | O | 26.1963
2038 | 6 | 29 | 4 | O | 26.7086
2038 | 6 | 29 | 5 | O | 28.7771
2038 | 6 | 29 | 6 | P | 27.0736
2038 | 6 | 29 | 7 | P | 29.26
2038 | 6 | 29 | 8 | P | 30.9102
2038 | 6 | 29 | 9 | P | 33.4559
2038 | 6 | 29 | 10 | P | 36.5376
2038 | 6 | 29 | 11 | P | 39.0203
2038 | 6 | 29 | 12 | P | 41.6829
2038 | 6 | 29 | 13 | P | 44.5524
2038 | 6 | 29 | 14 | P | 47.0487
2038 | 6 | 29 | 15 | P | 50.8636
2038 | 6 | 29 | 16 | P | 54.4494
2038 | 6 | 29 | 17 | P | 50.3806
2038 | 6 | 29 | 18 | P | 44.1011
2038 | 6 | 29 | 19 | P | 40.6054
2038 | 6 | 29 | 20 | P | 39.55
2038 | 6 | 29 | 21 | P | 37.511
2038 | 6 | 29 | 22 | O | 40.1126
2038 | 6 | 29 | 23 | O | 35.8056
2038 | 6 | 30 | 0 | O | 33.1633
2038 | 6 | 30 | 1 | O | 31.1787
2038 | 6 | 30 | 2 | O | 28.9841
2038 | 6 | 30 | 3 | O | 26.6908
2038 | 6 | 30 | 4 | O | 27.2128
2038 | 6 | 30 | 5 | O | 29.3203
2038 | 6 | 30 | 6 | P | 27.1028
2038 | 6 | 30 | 7 | P | 29.2916
2038 | 6 | 30 | 8 | P | 30.9435
2038 | 6 | 30 | 9 | P | 33.492
2038 | 6 | 30 | 10 | P | 36.577
2038 | 6 | 30 | 11 | P | 39.0624
2038 | 6 | 30 | 12 | P | 41.7279
2038 | 6 | 30 | 13 | P | 44.6005
2038 | 6 | 30 | 14 | P | 47.0994
2038 | 6 | 30 | 15 | P | 50.9184
2038 | 6 | 30 | 16 | P | 54.5082
2038 | 6 | 30 | 17 | P | 50.4349
2038 | 6 | 30 | 18 | P | 44.1487
2038 | 6 | 30 | 19 | P | 40.6492
2038 | 6 | 30 | 20 | P | 39.5927
2038 | 6 | 30 | 21 | P | 37.5515
2038 | 6 | 30 | 22 | O | 40.8698
2038 | 6 | 30 | 23 | O | 36.4815
2038 | 7 | 1 | 0 | O | 26.1616
2038 | 7 | 1 | 1 | O | 24.6478
2038 | 7 | 1 | 2 | O | 23.0425
2038 | 7 | 1 | 3 | O | 21.6356
2038 | 7 | 1 | 4 | O | 21.3796
2038 | 7 | 1 | 5 | O | 22.4618
2038 | 7 | 1 | 6 | P | 21.3609
2038 | 7 | 1 | 7 | P | 22.7735
2038 | 7 | 1 | 8 | P | 24.542
2038 | 7 | 1 | 9 | P | 27.3901
2038 | 7 | 1 | 10 | P | 31.1268
2038 | 7 | 1 | 11 | P | 33.9643
2038 | 7 | 1 | 12 | P | 36.4728
2038 | 7 | 1 | 13 | P | 39.2806
2038 | 7 | 1 | 14 | P | 42.6979
2038 | 7 | 1 | 15 | P | 47.1236
2038 | 7 | 1 | 16 | P | 51.1811
2038 | 7 | 1 | 17 | P | 48.1057
2038 | 7 | 1 | 18 | P | 39.6815
2038 | 7 | 1 | 19 | P | 35.5099
2038 | 7 | 1 | 20 | P | 33.9557
2038 | 7 | 1 | 21 | P | 31.3854
2038 | 7 | 1 | 22 | O | 31.7968
2038 | 7 | 1 | 23 | O | 28.6099
2038 | 7 | 2 | 0 | O | 25.7491
2038 | 7 | 2 | 1 | O | 24.2592
2038 | 7 | 2 | 2 | O | 22.6792
2038 | 7 | 2 | 3 | O | 21.2944
2038 | 7 | 2 | 4 | O | 21.0425
2038 | 7 | 2 | 5 | O | 22.1076
2038 | 7 | 2 | 6 | P | 21.36
2038 | 7 | 2 | 7 | P | 22.7726
2038 | 7 | 2 | 8 | P | 24.541
2038 | 7 | 2 | 9 | P | 27.389
2038 | 7 | 2 | 10 | P | 31.1255
2038 | 7 | 2 | 11 | P | 33.9628
2038 | 7 | 2 | 12 | P | 36.4713
2038 | 7 | 2 | 13 | P | 39.2789
2038 | 7 | 2 | 14 | P | 42.6961
2038 | 7 | 2 | 15 | P | 47.1216
2038 | 7 | 2 | 16 | P | 51.1789
2038 | 7 | 2 | 17 | P | 48.1036
2038 | 7 | 2 | 18 | P | 39.6798
2038 | 7 | 2 | 19 | P | 35.5084
2038 | 7 | 2 | 20 | P | 33.9542
2038 | 7 | 2 | 21 | P | 31.3841
2038 | 7 | 2 | 22 | O | 31.2954
2038 | 7 | 2 | 23 | O | 28.1588
2038 | 7 | 3 | 0 | O | 25.5274
2038 | 7 | 3 | 1 | O | 24.0503
2038 | 7 | 3 | 2 | O | 22.4839
2038 | 7 | 3 | 3 | O | 21.1111
2038 | 7 | 3 | 4 | O | 20.8613
2038 | 7 | 3 | 5 | O | 21.9173
2038 | 7 | 3 | 6 | W | 20.5379
2038 | 7 | 3 | 7 | W | 23.8021
2038 | 7 | 3 | 8 | W | 27.6128
2038 | 7 | 3 | 9 | W | 30.5468
2038 | 7 | 3 | 10 | W | 33.4884
2038 | 7 | 3 | 11 | W | 36.8693
2038 | 7 | 3 | 12 | W | 39.3136
2038 | 7 | 3 | 13 | W | 41.2519
2038 | 7 | 3 | 14 | W | 43.804
2038 | 7 | 3 | 15 | W | 47.5382
2038 | 7 | 3 | 16 | W | 50.8656
2038 | 7 | 3 | 17 | W | 51.5617
2038 | 7 | 3 | 18 | W | 45.6689
2038 | 7 | 3 | 19 | W | 41.9151
2038 | 7 | 3 | 20 | W | 39.8584
2038 | 7 | 3 | 21 | W | 37.5814
2038 | 7 | 3 | 22 | O | 31.026
2038 | 7 | 3 | 23 | O | 27.9163
2038 | 7 | 4 | 0 | O | 26.9622
2038 | 7 | 4 | 1 | O | 25.4021
2038 | 7 | 4 | 2 | O | 23.7477
2038 | 7 | 4 | 3 | O | 22.2976
2038 | 7 | 4 | 4 | O | 22.0339
2038 | 7 | 4 | 5 | O | 23.1492
2038 | 7 | 4 | 6 | W | 21.6266
2038 | 7 | 4 | 7 | W | 25.0638
2038 | 7 | 4 | 8 | W | 29.0766
2038 | 7 | 4 | 9 | W | 32.166
2038 | 7 | 4 | 10 | W | 35.2636
2038 | 7 | 4 | 11 | W | 38.8237
2038 | 7 | 4 | 12 | W | 41.3976
2038 | 7 | 4 | 13 | W | 43.4386
2038 | 7 | 4 | 14 | W | 46.1261
2038 | 7 | 4 | 15 | W | 50.0582
2038 | 7 | 4 | 16 | W | 53.562
2038 | 7 | 4 | 17 | W | 54.2949
2038 | 7 | 4 | 18 | W | 48.0898
2038 | 7 | 4 | 19 | W | 44.1371
2038 | 7 | 4 | 20 | W | 41.9713
2038 | 7 | 4 | 21 | W | 39.5736
2038 | 7 | 4 | 22 | O | 32.7698
2038 | 7 | 4 | 23 | O | 29.4854
2038 | 7 | 5 | 0 | O | 27.8426
2038 | 7 | 5 | 1 | O | 26.2315
2038 | 7 | 5 | 2 | O | 24.5231
2038 | 7 | 5 | 3 | O | 23.0257
2038 | 7 | 5 | 4 | O | 22.7534
2038 | 7 | 5 | 5 | O | 23.9051
2038 | 7 | 5 | 6 | W | 24.2843
2038 | 7 | 5 | 7 | W | 28.144
2038 | 7 | 5 | 8 | W | 32.6498
2038 | 7 | 5 | 9 | W | 36.119
2038 | 7 | 5 | 10 | W | 39.5972
2038 | 7 | 5 | 11 | W | 43.5948
2038 | 7 | 5 | 12 | W | 46.485
2038 | 7 | 5 | 13 | W | 48.7769
2038 | 7 | 5 | 14 | W | 51.7946
2038 | 7 | 5 | 15 | W | 56.2099
2038 | 7 | 5 | 16 | W | 60.1443
2038 | 7 | 5 | 17 | W | 60.9673
2038 | 7 | 5 | 18 | W | 53.9997
2038 | 7 | 5 | 19 | W | 49.5611
2038 | 7 | 5 | 20 | W | 47.1292
2038 | 7 | 5 | 21 | W | 44.4369
2038 | 7 | 5 | 22 | O | 33.8399
2038 | 7 | 5 | 23 | O | 30.4482
2038 | 7 | 6 | 0 | O | 29.816
2038 | 7 | 6 | 1 | O | 28.0908
2038 | 7 | 6 | 2 | O | 26.2613
2038 | 7 | 6 | 3 | O | 24.6578
2038 | 7 | 6 | 4 | O | 24.3661
2038 | 7 | 6 | 5 | O | 25.5994
2038 | 7 | 6 | 6 | P | 30.8421
2038 | 7 | 6 | 7 | P | 32.8817
2038 | 7 | 6 | 8 | P | 35.4352
2038 | 7 | 6 | 9 | P | 39.5474
2038 | 7 | 6 | 10 | P | 44.9426
2038 | 7 | 6 | 11 | P | 49.0396
2038 | 7 | 6 | 12 | P | 52.6616
2038 | 7 | 6 | 13 | P | 56.7156
2038 | 7 | 6 | 14 | P | 61.6497
2038 | 7 | 6 | 15 | P | 68.0398
2038 | 7 | 6 | 16 | P | 73.8982
2038 | 7 | 6 | 17 | P | 69.4577
2038 | 7 | 6 | 18 | P | 57.2945
2038 | 7 | 6 | 19 | P | 51.2712
2038 | 7 | 6 | 20 | P | 49.0271
2038 | 7 | 6 | 21 | P | 45.3161
2038 | 7 | 6 | 22 | O | 36.2384
2038 | 7 | 6 | 23 | O | 32.6063
2038 | 7 | 7 | 0 | O | 31.4628
2038 | 7 | 7 | 1 | O | 29.6422
2038 | 7 | 7 | 2 | O | 27.7117
2038 | 7 | 7 | 3 | O | 26.0196
2038 | 7 | 7 | 4 | O | 25.7118
2038 | 7 | 7 | 5 | O | 27.0133
2038 | 7 | 7 | 6 | P | 32.4266
2038 | 7 | 7 | 7 | P | 34.571
2038 | 7 | 7 | 8 | P | 37.2557
2038 | 7 | 7 | 9 | P | 41.5792
2038 | 7 | 7 | 10 | P | 47.2516
2038 | 7 | 7 | 11 | P | 51.559
2038 | 7 | 7 | 12 | P | 55.3671
2038 | 7 | 7 | 13 | P | 59.6294
2038 | 7 | 7 | 14 | P | 64.817
2038 | 7 | 7 | 15 | P | 71.5354
2038 | 7 | 7 | 16 | P | 77.6948
2038 | 7 | 7 | 17 | P | 73.0262
2038 | 7 | 7 | 18 | P | 60.238
2038 | 7 | 7 | 19 | P | 53.9053
2038 | 7 | 7 | 20 | P | 51.546
2038 | 7 | 7 | 21 | P | 47.6442
2038 | 7 | 7 | 22 | O | 38.2398
2038 | 7 | 7 | 23 | O | 34.4071
2038 | 7 | 8 | 0 | O | 32.0099
2038 | 7 | 8 | 1 | O | 30.1577
2038 | 7 | 8 | 2 | O | 28.1936
2038 | 7 | 8 | 3 | O | 26.4721
2038 | 7 | 8 | 4 | O | 26.159
2038 | 7 | 8 | 5 | O | 27.4831
2038 | 7 | 8 | 6 | P | 32.0455
2038 | 7 | 8 | 7 | P | 34.1647
2038 | 7 | 8 | 8 | P | 36.8178
2038 | 7 | 8 | 9 | P | 41.0905
2038 | 7 | 8 | 10 | P | 46.6962
2038 | 7 | 8 | 11 | P | 50.953
2038 | 7 | 8 | 12 | P | 54.7163
2038 | 7 | 8 | 13 | P | 58.9285
2038 | 7 | 8 | 14 | P | 64.0552
2038 | 7 | 8 | 15 | P | 70.6946
2038 | 7 | 8 | 16 | P | 76.7815
2038 | 7 | 8 | 17 | P | 72.1678
2038 | 7 | 8 | 18 | P | 59.53
2038 | 7 | 8 | 19 | P | 53.2717
2038 | 7 | 8 | 20 | P | 50.9401
2038 | 7 | 8 | 21 | P | 47.0842
2038 | 7 | 8 | 22 | O | 38.9049
2038 | 7 | 8 | 23 | O | 35.0055
2038 | 7 | 9 | 0 | O | 30.8532
2038 | 7 | 9 | 1 | O | 29.0679
2038 | 7 | 9 | 2 | O | 27.1748
2038 | 7 | 9 | 3 | O | 25.5155
2038 | 7 | 9 | 4 | O | 25.2137
2038 | 7 | 9 | 5 | O | 26.4899
2038 | 7 | 9 | 6 | P | 25.2311
2038 | 7 | 9 | 7 | P | 26.8997
2038 | 7 | 9 | 8 | P | 28.9886
2038 | 7 | 9 | 9 | P | 32.3527
2038 | 7 | 9 | 10 | P | 36.7664
2038 | 7 | 9 | 11 | P | 40.118
2038 | 7 | 9 | 12 | P | 43.081
2038 | 7 | 9 | 13 | P | 46.3975
2038 | 7 | 9 | 14 | P | 50.434
2038 | 7 | 9 | 15 | P | 55.6616
2038 | 7 | 9 | 16 | P | 60.4542
2038 | 7 | 9 | 17 | P | 56.8216
2038 | 7 | 9 | 18 | P | 46.8711
2038 | 7 | 9 | 19 | P | 41.9437
2038 | 7 | 9 | 20 | P | 40.1078
2038 | 7 | 9 | 21 | P | 37.0719
2038 | 7 | 9 | 22 | O | 37.499
2038 | 7 | 9 | 23 | O | 33.7405
2038 | 7 | 10 | 0 | O | 27.7054
2038 | 7 | 10 | 1 | O | 26.1023
2038 | 7 | 10 | 2 | O | 24.4023
2038 | 7 | 10 | 3 | O | 22.9123
2038 | 7 | 10 | 4 | O | 22.6413
2038 | 7 | 10 | 5 | O | 23.7873
2038 | 7 | 10 | 6 | W | 22.6407
2038 | 7 | 10 | 7 | W | 26.2392
2038 | 7 | 10 | 8 | W | 30.4401
2038 | 7 | 10 | 9 | W | 33.6744
2038 | 7 | 10 | 10 | W | 36.9173
2038 | 7 | 10 | 11 | W | 40.6443
2038 | 7 | 10 | 12 | W | 43.3389
2038 | 7 | 10 | 13 | W | 45.4756
2038 | 7 | 10 | 14 | W | 48.2891
2038 | 7 | 10 | 15 | W | 52.4056
2038 | 7 | 10 | 16 | W | 56.0737
2038 | 7 | 10 | 17 | W | 56.841
2038 | 7 | 10 | 18 | W | 50.3449
2038 | 7 | 10 | 19 | W | 46.2068
2038 | 7 | 10 | 20 | W | 43.9395
2038 | 7 | 10 | 21 | W | 41.4294
2038 | 7 | 10 | 22 | O | 33.6731
2038 | 7 | 10 | 23 | O | 30.2981
2038 | 7 | 11 | 0 | O | 27.5944
2038 | 7 | 11 | 1 | O | 25.9976
2038 | 7 | 11 | 2 | O | 24.3045
2038 | 7 | 11 | 3 | O | 22.8204
2038 | 7 | 11 | 4 | O | 22.5505
2038 | 7 | 11 | 5 | O | 23.6919
2038 | 7 | 11 | 6 | W | 22.9669
2038 | 7 | 11 | 7 | W | 26.6172
2038 | 7 | 11 | 8 | W | 30.8786
2038 | 7 | 11 | 9 | W | 34.1596
2038 | 7 | 11 | 10 | W | 37.4492
2038 | 7 | 11 | 11 | W | 41.2299
2038 | 7 | 11 | 12 | W | 43.9633
2038 | 7 | 11 | 13 | W | 46.1308
2038 | 7 | 11 | 14 | W | 48.9848
2038 | 7 | 11 | 15 | W | 53.1606
2038 | 7 | 11 | 16 | W | 56.8816
2038 | 7 | 11 | 17 | W | 57.66
2038 | 7 | 11 | 18 | W | 51.0703
2038 | 7 | 11 | 19 | W | 46.8725
2038 | 7 | 11 | 20 | W | 44.5725
2038 | 7 | 11 | 21 | W | 42.0263
2038 | 7 | 11 | 22 | O | 33.5382
2038 | 7 | 11 | 23 | O | 30.1767
2038 | 7 | 12 | 0 | O | 30.3285
2038 | 7 | 12 | 1 | O | 28.5735
2038 | 7 | 12 | 2 | O | 26.7126
2038 | 7 | 12 | 3 | O | 25.0815
2038 | 7 | 12 | 4 | O | 24.7848
2038 | 7 | 12 | 5 | O | 26.0394
2038 | 7 | 12 | 6 | P | 28.5345
2038 | 7 | 12 | 7 | P | 30.4216
2038 | 7 | 12 | 8 | P | 32.784
2038 | 7 | 12 | 9 | P | 36.5886
2038 | 7 | 12 | 10 | P | 41.5801
2038 | 7 | 12 | 11 | P | 45.3705
2038 | 7 | 12 | 12 | P | 48.7215
2038 | 7 | 12 | 13 | P | 52.4722
2038 | 7 | 12 | 14 | P | 57.0372
2038 | 7 | 12 | 15 | P | 62.9492
2038 | 7 | 12 | 16 | P | 68.3692
2038 | 7 | 12 | 17 | P | 64.261
2038 | 7 | 12 | 18 | P | 53.0078
2038 | 7 | 12 | 19 | P | 47.4352
2038 | 7 | 12 | 20 | P | 45.359
2038 | 7 | 12 | 21 | P | 41.9256
2038 | 7 | 12 | 22 | O | 36.8612
2038 | 7 | 12 | 23 | O | 33.1666
2038 | 7 | 13 | 0 | O | 30.4323
2038 | 7 | 13 | 1 | O | 28.6714
2038 | 7 | 13 | 2 | O | 26.8041
2038 | 7 | 13 | 3 | O | 25.1674
2038 | 7 | 13 | 4 | O | 24.8697
2038 | 7 | 13 | 5 | O | 26.1285
2038 | 7 | 13 | 6 | P | 24.514
2038 | 7 | 13 | 7 | P | 26.1352
2038 | 7 | 13 | 8 | P | 28.1647
2038 | 7 | 13 | 9 | P | 31.4332
2038 | 7 | 13 | 10 | P | 35.7215
2038 | 7 | 13 | 11 | P | 38.9778
2038 | 7 | 13 | 12 | P | 41.8567
2038 | 7 | 13 | 13 | P | 45.0789
2038 | 7 | 13 | 14 | P | 49.0007
2038 | 7 | 13 | 15 | P | 54.0796
2038 | 7 | 13 | 16 | P | 58.736
2038 | 7 | 13 | 17 | P | 55.2066
2038 | 7 | 13 | 18 | P | 45.539
2038 | 7 | 13 | 19 | P | 40.7516
2038 | 7 | 13 | 20 | P | 38.9679
2038 | 7 | 13 | 21 | P | 36.0183
2038 | 7 | 13 | 22 | O | 36.9874
2038 | 7 | 13 | 23 | O | 33.2802
2038 | 7 | 14 | 0 | O | 29.5905
2038 | 7 | 14 | 1 | O | 27.8783
2038 | 7 | 14 | 2 | O | 26.0626
2038 | 7 | 14 | 3 | O | 24.4712
2038 | 7 | 14 | 4 | O | 24.1818
2038 | 7 | 14 | 5 | O | 25.4058
2038 | 7 | 14 | 6 | P | 30.115
2038 | 7 | 14 | 7 | P | 32.1066
2038 | 7 | 14 | 8 | P | 34.5998
2038 | 7 | 14 | 9 | P | 38.6152
2038 | 7 | 14 | 10 | P | 43.8832
2038 | 7 | 14 | 11 | P | 47.8835
2038 | 7 | 14 | 12 | P | 51.4201
2038 | 7 | 14 | 13 | P | 55.3786
2038 | 7 | 14 | 14 | P | 60.1964
2038 | 7 | 14 | 15 | P | 66.4359
2038 | 7 | 14 | 16 | P | 72.1561
2038 | 7 | 14 | 17 | P | 67.8204
2038 | 7 | 14 | 18 | P | 55.9438
2038 | 7 | 14 | 19 | P | 50.0626
2038 | 7 | 14 | 20 | P | 47.8714
2038 | 7 | 14 | 21 | P | 44.2478
2038 | 7 | 14 | 22 | O | 35.9642
2038 | 7 | 14 | 23 | O | 32.3596
2038 | 7 | 15 | 0 | O | 31.714
2038 | 7 | 15 | 1 | O | 29.8789
2038 | 7 | 15 | 2 | O | 27.933
2038 | 7 | 15 | 3 | O | 26.2274
2038 | 7 | 15 | 4 | O | 25.9171
2038 | 7 | 15 | 5 | O | 27.229
2038 | 7 | 15 | 6 | P | 32.5978
2038 | 7 | 15 | 7 | P | 34.7535
2038 | 7 | 15 | 8 | P | 37.4524
2038 | 7 | 15 | 9 | P | 41.7987
2038 | 7 | 15 | 10 | P | 47.501
2038 | 7 | 15 | 11 | P | 51.8312
2038 | 7 | 15 | 12 | P | 55.6594
2038 | 7 | 15 | 13 | P | 59.9442
2038 | 7 | 15 | 14 | P | 65.1592
2038 | 7 | 15 | 15 | P | 71.913
2038 | 7 | 15 | 16 | P | 78.1049
2038 | 7 | 15 | 17 | P | 73.4117
2038 | 7 | 15 | 18 | P | 60.556
2038 | 7 | 15 | 19 | P | 54.1899
2038 | 7 | 15 | 20 | P | 51.8181
2038 | 7 | 15 | 21 | P | 47.8957
2038 | 7 | 15 | 22 | O | 38.5452
2038 | 7 | 15 | 23 | O | 34.6819
2038 | 7 | 16 | 0 | O | 33.0005
2038 | 7 | 16 | 1 | O | 31.0909
2038 | 7 | 16 | 2 | O | 29.066
2038 | 7 | 16 | 3 | O | 27.2913
2038 | 7 | 16 | 4 | O | 26.9684
2038 | 7 | 16 | 5 | O | 28.3335
2038 | 7 | 16 | 6 | P | 31.7168
2038 | 7 | 16 | 7 | P | 33.8143
2038 | 7 | 16 | 8 | P | 36.4402
2038 | 7 | 16 | 9 | P | 40.6691
2038 | 7 | 16 | 10 | P | 46.2173
2038 | 7 | 16 | 11 | P | 50.4304
2038 | 7 | 16 | 12 | P | 54.1551
2038 | 7 | 16 | 13 | P | 58.3241
2038 | 7 | 16 | 14 | P | 63.3982
2038 | 7 | 16 | 15 | P | 69.9695
2038 | 7 | 16 | 16 | P | 75.994
2038 | 7 | 16 | 17 | P | 71.4276
2038 | 7 | 16 | 18 | P | 58.9194
2038 | 7 | 16 | 19 | P | 52.7254
2038 | 7 | 16 | 20 | P | 50.4176
2038 | 7 | 16 | 21 | P | 46.6013
2038 | 7 | 16 | 22 | O | 40.1087
2038 | 7 | 16 | 23 | O | 36.0887
2038 | 7 | 17 | 0 | O | 30.6771
2038 | 7 | 17 | 1 | O | 28.902
2038 | 7 | 17 | 2 | O | 27.0197
2038 | 7 | 17 | 3 | O | 25.3699
2038 | 7 | 17 | 4 | O | 25.0698
2038 | 7 | 17 | 5 | O | 26.3387
2038 | 7 | 17 | 6 | W | 24.4388
2038 | 7 | 17 | 7 | W | 28.323
2038 | 7 | 17 | 8 | W | 32.8575
2038 | 7 | 17 | 9 | W | 36.3487
2038 | 7 | 17 | 10 | W | 39.8491
2038 | 7 | 17 | 11 | W | 43.8722
2038 | 7 | 17 | 12 | W | 46.7808
2038 | 7 | 17 | 13 | W | 49.0872
2038 | 7 | 17 | 14 | W | 52.1241
2038 | 7 | 17 | 15 | W | 56.5675
2038 | 7 | 17 | 16 | W | 60.5269
2038 | 7 | 17 | 17 | W | 61.3552
2038 | 7 | 17 | 18 | W | 54.3432
2038 | 7 | 17 | 19 | W | 49.8764
2038 | 7 | 17 | 20 | W | 47.429
2038 | 7 | 17 | 21 | W | 44.7196
2038 | 7 | 17 | 22 | O | 37.2849
2038 | 7 | 17 | 23 | O | 33.5479
2038 | 7 | 18 | 0 | O | 29.1606
2038 | 7 | 18 | 1 | O | 27.4733
2038 | 7 | 18 | 2 | O | 25.684
2038 | 7 | 18 | 3 | O | 24.1157
2038 | 7 | 18 | 4 | O | 23.8305
2038 | 7 | 18 | 5 | O | 25.0367
2038 | 7 | 18 | 6 | W | 23.976
2038 | 7 | 18 | 7 | W | 27.7866
2038 | 7 | 18 | 8 | W | 32.2353
2038 | 7 | 18 | 9 | W | 35.6604
2038 | 7 | 18 | 10 | W | 39.0945
2038 | 7 | 18 | 11 | W | 43.0413
2038 | 7 | 18 | 12 | W | 45.8948
2038 | 7 | 18 | 13 | W | 48.1576
2038 | 7 | 18 | 14 | W | 51.137
2038 | 7 | 18 | 15 | W | 55.4962
2038 | 7 | 18 | 16 | W | 59.3807
2038 | 7 | 18 | 17 | W | 60.1932
2038 | 7 | 18 | 18 | W | 53.314
2038 | 7 | 18 | 19 | W | 48.9319
2038 | 7 | 18 | 20 | W | 46.5308
2038 | 7 | 18 | 21 | W | 43.8727
2038 | 7 | 18 | 22 | O | 35.4418
2038 | 7 | 18 | 23 | O | 31.8895
2038 | 7 | 19 | 0 | O | 30.2228
2038 | 7 | 19 | 1 | O | 28.474
2038 | 7 | 19 | 2 | O | 26.6195
2038 | 7 | 19 | 3 | O | 24.9941
2038 | 7 | 19 | 4 | O | 24.6985
2038 | 7 | 19 | 5 | O | 25.9486
2038 | 7 | 19 | 6 | P | 31.9598
2038 | 7 | 19 | 7 | P | 34.0733
2038 | 7 | 19 | 8 | P | 36.7193
2038 | 7 | 19 | 9 | P | 40.9806
2038 | 7 | 19 | 10 | P | 46.5713
2038 | 7 | 19 | 11 | P | 50.8167
2038 | 7 | 19 | 12 | P | 54.5699
2038 | 7 | 19 | 13 | P | 58.7708
2038 | 7 | 19 | 14 | P | 63.8838
2038 | 7 | 19 | 15 | P | 70.5054
2038 | 7 | 19 | 16 | P | 76.5761
2038 | 7 | 19 | 17 | P | 71.9747
2038 | 7 | 19 | 18 | P | 59.3707
2038 | 7 | 19 | 19 | P | 53.1292
2038 | 7 | 19 | 20 | P | 50.8038
2038 | 7 | 19 | 21 | P | 46.9582
2038 | 7 | 19 | 22 | O | 36.7327
2038 | 7 | 19 | 23 | O | 33.051
2038 | 7 | 20 | 0 | O | 31.1313
2038 | 7 | 20 | 1 | O | 29.3299
2038 | 7 | 20 | 2 | O | 27.4197
2038 | 7 | 20 | 3 | O | 25.7455
2038 | 7 | 20 | 4 | O | 25.4409
2038 | 7 | 20 | 5 | O | 26.7287
2038 | 7 | 20 | 6 | P | 30.0162
2038 | 7 | 20 | 7 | P | 32.0012
2038 | 7 | 20 | 8 | P | 34.4863
2038 | 7 | 20 | 9 | P | 38.4885
2038 | 7 | 20 | 10 | P | 43.7392
2038 | 7 | 20 | 11 | P | 47.7264
2038 | 7 | 20 | 12 | P | 51.2514
2038 | 7 | 20 | 13 | P | 55.1969
2038 | 7 | 20 | 14 | P | 59.9989
2038 | 7 | 20 | 15 | P | 66.2179
2038 | 7 | 20 | 16 | P | 71.9194
2038 | 7 | 20 | 17 | P | 67.5979
2038 | 7 | 20 | 18 | P | 55.7603
2038 | 7 | 20 | 19 | P | 49.8983
2038 | 7 | 20 | 20 | P | 47.7143
2038 | 7 | 20 | 21 | P | 44.1027
2038 | 7 | 20 | 22 | O | 37.8369
2038 | 7 | 20 | 23 | O | 34.0446
2038 | 7 | 21 | 0 | O | 33.2014
2038 | 7 | 21 | 1 | O | 31.2803
2038 | 7 | 21 | 2 | O | 29.243
2038 | 7 | 21 | 3 | O | 27.4574
2038 | 7 | 21 | 4 | O | 27.1327
2038 | 7 | 21 | 5 | O | 28.506
2038 | 7 | 21 | 6 | P | 30.5959
2038 | 7 | 21 | 7 | P | 32.6192
2038 | 7 | 21 | 8 | P | 35.1523
2038 | 7 | 21 | 9 | P | 39.2318
2038 | 7 | 21 | 10 | P | 44.5839
2038 | 7 | 21 | 11 | P | 48.6481
2038 | 7 | 21 | 12 | P | 52.2412
2038 | 7 | 21 | 13 | P | 56.2628
2038 | 7 | 21 | 14 | P | 61.1576
2038 | 7 | 21 | 15 | P | 67.4967
2038 | 7 | 21 | 16 | P | 73.3083
2038 | 7 | 21 | 17 | P | 68.9033
2038 | 7 | 21 | 18 | P | 56.8371
2038 | 7 | 21 | 19 | P | 50.862
2038 | 7 | 21 | 20 | P | 48.6358
2038 | 7 | 21 | 21 | P | 44.9543
2038 | 7 | 21 | 22 | O | 40.353
2038 | 7 | 21 | 23 | O | 36.3085
2038 | 7 | 22 | 0 | O | 32.5234
2038 | 7 | 22 | 1 | O | 30.6415
2038 | 7 | 22 | 2 | O | 28.6459
2038 | 7 | 22 | 3 | O | 26.8968
2038 | 7 | 22 | 4 | O | 26.5786
2038 | 7 | 22 | 5 | O | 27.9239
2038 | 7 | 22 | 6 | P | 33.2704
2038 | 7 | 22 | 7 | P | 35.4706
2038 | 7 | 22 | 8 | P | 38.2251
2038 | 7 | 22 | 9 | P | 42.6611
2038 | 7 | 22 | 10 | P | 48.4811
2038 | 7 | 22 | 11 | P | 52.9006
2038 | 7 | 22 | 12 | P | 56.8077
2038 | 7 | 22 | 13 | P | 61.1809
2038 | 7 | 22 | 14 | P | 66.5035
2038 | 7 | 22 | 15 | P | 73.3967
2038 | 7 | 22 | 16 | P | 79.7164
2038 | 7 | 22 | 17 | P | 74.9263
2038 | 7 | 22 | 18 | P | 61.8054
2038 | 7 | 22 | 19 | P | 55.3079
2038 | 7 | 22 | 20 | P | 52.8872
2038 | 7 | 22 | 21 | P | 48.8839
2038 | 7 | 22 | 22 | O | 39.529
2038 | 7 | 22 | 23 | O | 35.567
2038 | 7 | 23 | 0 | O | 34.2565
2038 | 7 | 23 | 1 | O | 32.2743
2038 | 7 | 23 | 2 | O | 30.1723
2038 | 7 | 23 | 3 | O | 28.33
2038 | 7 | 23 | 4 | O | 27.9949
2038 | 7 | 23 | 5 | O | 29.4119
2038 | 7 | 23 | 6 | P | 34.7089
2038 | 7 | 23 | 7 | P | 37.0042
2038 | 7 | 23 | 8 | P | 39.8778
2038 | 7 | 23 | 9 | P | 44.5056
2038 | 7 | 23 | 10 | P | 50.5772
2038 | 7 | 23 | 11 | P | 55.1878
2038 | 7 | 23 | 12 | P | 59.2639
2038 | 7 | 23 | 13 | P | 63.8262
2038 | 7 | 23 | 14 | P | 69.379
2038 | 7 | 23 | 15 | P | 76.5702
2038 | 7 | 23 | 16 | P | 83.163
2038 | 7 | 23 | 17 | P | 78.1659
2038 | 7 | 23 | 18 | P | 64.4776
2038 | 7 | 23 | 19 | P | 57.6993
2038 | 7 | 23 | 20 | P | 55.1738
2038 | 7 | 23 | 21 | P | 50.9975
2038 | 7 | 23 | 22 | O | 41.6354
2038 | 7 | 23 | 23 | O | 37.4623
2038 | 7 | 24 | 0 | O | 32.9137
2038 | 7 | 24 | 1 | O | 31.0092
2038 | 7 | 24 | 2 | O | 28.9896
2038 | 7 | 24 | 3 | O | 27.2195
2038 | 7 | 24 | 4 | O | 26.8975
2038 | 7 | 24 | 5 | O | 28.259
2038 | 7 | 24 | 6 | W | 28.2685
2038 | 7 | 24 | 7 | W | 32.7614
2038 | 7 | 24 | 8 | W | 38.0065
2038 | 7 | 24 | 9 | W | 42.0448
2038 | 7 | 24 | 10 | W | 46.0938
2038 | 7 | 24 | 11 | W | 50.7472
2038 | 7 | 24 | 12 | W | 54.1116
2038 | 7 | 24 | 13 | W | 56.7795
2038 | 7 | 24 | 14 | W | 60.2923
2038 | 7 | 24 | 15 | W | 65.432
2038 | 7 | 24 | 16 | W | 70.0119
2038 | 7 | 24 | 17 | W | 70.97
2038 | 7 | 24 | 18 | W | 62.8591
2038 | 7 | 24 | 19 | W | 57.6924
2038 | 7 | 24 | 20 | W | 54.8614
2038 | 7 | 24 | 21 | W | 51.7275
2038 | 7 | 24 | 22 | O | 40.0033
2038 | 7 | 24 | 23 | O | 35.9938
2038 | 7 | 25 | 0 | O | 31.6922
2038 | 7 | 25 | 1 | O | 29.8584
2038 | 7 | 25 | 2 | O | 27.9138
2038 | 7 | 25 | 3 | O | 26.2094
2038 | 7 | 25 | 4 | O | 25.8993
2038 | 7 | 25 | 5 | O | 27.2103
2038 | 7 | 25 | 6 | W | 25.8853
2038 | 7 | 25 | 7 | W | 29.9994
2038 | 7 | 25 | 8 | W | 34.8023
2038 | 7 | 25 | 9 | W | 38.5001
2038 | 7 | 25 | 10 | W | 42.2077
2038 | 7 | 25 | 11 | W | 46.4689
2038 | 7 | 25 | 12 | W | 49.5496
2038 | 7 | 25 | 13 | W | 51.9925
2038 | 7 | 25 | 14 | W | 55.2092
2038 | 7 | 25 | 15 | W | 59.9156
2038 | 7 | 25 | 16 | W | 64.1094
2038 | 7 | 25 | 17 | W | 64.9866
2038 | 7 | 25 | 18 | W | 57.5596
2038 | 7 | 25 | 19 | W | 52.8285
2038 | 7 | 25 | 20 | W | 50.2362
2038 | 7 | 25 | 21 | W | 47.3664
2038 | 7 | 25 | 22 | O | 38.5187
2038 | 7 | 25 | 23 | O | 34.658
2038 | 7 | 26 | 0 | O | 31.9917
2038 | 7 | 26 | 1 | O | 30.1406
2038 | 7 | 26 | 2 | O | 28.1776
2038 | 7 | 26 | 3 | O | 26.4571
2038 | 7 | 26 | 4 | O | 26.1441
2038 | 7 | 26 | 5 | O | 27.4674
2038 | 7 | 26 | 6 | P | 30.7612
2038 | 7 | 26 | 7 | P | 32.7955
2038 | 7 | 26 | 8 | P | 35.3422
2038 | 7 | 26 | 9 | P | 39.4437
2038 | 7 | 26 | 10 | P | 44.8247
2038 | 7 | 26 | 11 | P | 48.9109
2038 | 7 | 26 | 12 | P | 52.5234
2038 | 7 | 26 | 13 | P | 56.5668
2038 | 7 | 26 | 14 | P | 61.488
2038 | 7 | 26 | 15 | P | 67.8613
2038 | 7 | 26 | 16 | P | 73.7043
2038 | 7 | 26 | 17 | P | 69.2755
2038 | 7 | 26 | 18 | P | 57.1441
2038 | 7 | 26 | 19 | P | 51.1367
2038 | 7 | 26 | 20 | P | 48.8985
2038 | 7 | 26 | 21 | P | 45.1972
2038 | 7 | 26 | 22 | O | 38.8827
2038 | 7 | 26 | 23 | O | 34.9856
2038 | 7 | 27 | 0 | O | 31.4911
2038 | 7 | 27 | 1 | O | 29.6689
2038 | 7 | 27 | 2 | O | 27.7366
2038 | 7 | 27 | 3 | O | 26.043
2038 | 7 | 27 | 4 | O | 25.735
2038 | 7 | 27 | 5 | O | 27.0376
2038 | 7 | 27 | 6 | P | 29.5411
2038 | 7 | 27 | 7 | P | 31.4947
2038 | 7 | 27 | 8 | P | 33.9405
2038 | 7 | 27 | 9 | P | 37.8793
2038 | 7 | 27 | 10 | P | 43.0469
2038 | 7 | 27 | 11 | P | 46.971
2038 | 7 | 27 | 12 | P | 50.4402
2038 | 7 | 27 | 13 | P | 54.3232
2038 | 7 | 27 | 14 | P | 59.0492
2038 | 7 | 27 | 15 | P | 65.1698
2038 | 7 | 27 | 16 | P | 70.781
2038 | 7 | 27 | 17 | P | 66.5279
2038 | 7 | 27 | 18 | P | 54.8777
2038 | 7 | 27 | 19 | P | 49.1085
2038 | 7 | 27 | 20 | P | 46.9591
2038 | 7 | 27 | 21 | P | 43.4046
2038 | 7 | 27 | 22 | O | 38.2743
2038 | 7 | 27 | 23 | O | 34.4381
2038 | 7 | 28 | 0 | O | 30.946
2038 | 7 | 28 | 1 | O | 29.1554
2038 | 7 | 28 | 2 | O | 27.2565
2038 | 7 | 28 | 3 | O | 25.5923
2038 | 7 | 28 | 4 | O | 25.2895
2038 | 7 | 28 | 5 | O | 26.5696
2038 | 7 | 28 | 6 | P | 30.8108
2038 | 7 | 28 | 7 | P | 32.8483
2038 | 7 | 28 | 8 | P | 35.3992
2038 | 7 | 28 | 9 | P | 39.5073
2038 | 7 | 28 | 10 | P | 44.897
2038 | 7 | 28 | 11 | P | 48.9897
2038 | 7 | 28 | 12 | P | 52.608
2038 | 7 | 28 | 13 | P | 56.6579
2038 | 7 | 28 | 14 | P | 61.5871
2038 | 7 | 28 | 15 | P | 67.9707
2038 | 7 | 28 | 16 | P | 73.8231
2038 | 7 | 28 | 17 | P | 69.3872
2038 | 7 | 28 | 18 | P | 57.2362
2038 | 7 | 28 | 19 | P | 51.2191
2038 | 7 | 28 | 20 | P | 48.9773
2038 | 7 | 28 | 21 | P | 45.27
2038 | 7 | 28 | 22 | O | 37.6118
2038 | 7 | 28 | 23 | O | 33.842
2038 | 7 | 29 | 0 | O | 31.2489
2038 | 7 | 29 | 1 | O | 29.4407
2038 | 7 | 29 | 2 | O | 27.5233
2038 | 7 | 29 | 3 | O | 25.8427
2038 | 7 | 29 | 4 | O | 25.537
2038 | 7 | 29 | 5 | O | 26.8296
2038 | 7 | 29 | 6 | P | 30.461
2038 | 7 | 29 | 7 | P | 32.4754
2038 | 7 | 29 | 8 | P | 34.9973
2038 | 7 | 29 | 9 | P | 39.0587
2038 | 7 | 29 | 10 | P | 44.3873
2038 | 7 | 29 | 11 | P | 48.4336
2038 | 7 | 29 | 12 | P | 52.0108
2038 | 7 | 29 | 13 | P | 56.0147
2038 | 7 | 29 | 14 | P | 60.8879
2038 | 7 | 29 | 15 | P | 67.199
2038 | 7 | 29 | 16 | P | 72.985
2038 | 7 | 29 | 17 | P | 68.5994
2038 | 7 | 29 | 18 | P | 56.5864
2038 | 7 | 29 | 19 | P | 50.6376
2038 | 7 | 29 | 20 | P | 48.4213
2038 | 7 | 29 | 21 | P | 44.7561
2038 | 7 | 29 | 22 | O | 37.9799
2038 | 7 | 29 | 23 | O | 34.1732
2038 | 7 | 30 | 0 | O | 28.9559
2038 | 7 | 30 | 1 | O | 27.2804
2038 | 7 | 30 | 2 | O | 25.5037
2038 | 7 | 30 | 3 | O | 23.9464
2038 | 7 | 30 | 4 | O | 23.6631
2038 | 7 | 30 | 5 | O | 24.8609
2038 | 7 | 30 | 6 | P | 25.994
2038 | 7 | 30 | 7 | P | 27.713
2038 | 7 | 30 | 8 | P | 29.865
2038 | 7 | 30 | 9 | P | 33.3309
2038 | 7 | 30 | 10 | P | 37.878
2038 | 7 | 30 | 11 | P | 41.3309
2038 | 7 | 30 | 12 | P | 44.3836
2038 | 7 | 30 | 13 | P | 47.8003
2038 | 7 | 30 | 14 | P | 51.9589
2038 | 7 | 30 | 15 | P | 57.3445
2038 | 7 | 30 | 16 | P | 62.282
2038 | 7 | 30 | 17 | P | 58.5395
2038 | 7 | 30 | 18 | P | 48.2882
2038 | 7 | 30 | 19 | P | 43.2118
2038 | 7 | 30 | 20 | P | 41.3205
2038 | 7 | 30 | 21 | P | 38.1928
2038 | 7 | 30 | 22 | O | 35.1929
2038 | 7 | 30 | 23 | O | 31.6656
2038 | 7 | 31 | 0 | O | 27.5285
2038 | 7 | 31 | 1 | O | 25.9356
2038 | 7 | 31 | 2 | O | 24.2465
2038 | 7 | 31 | 3 | O | 22.766
2038 | 7 | 31 | 4 | O | 22.4967
2038 | 7 | 31 | 5 | O | 23.6354
2038 | 7 | 31 | 6 | W | 21.58
2038 | 7 | 31 | 7 | W | 25.0098
2038 | 7 | 31 | 8 | W | 29.0139
2038 | 7 | 31 | 9 | W | 32.0967
2038 | 7 | 31 | 10 | W | 35.1876
2038 | 7 | 31 | 11 | W | 38.74
2038 | 7 | 31 | 12 | W | 41.3084
2038 | 7 | 31 | 13 | W | 43.345
2038 | 7 | 31 | 14 | W | 46.0266
2038 | 7 | 31 | 15 | W | 49.9502
2038 | 7 | 31 | 16 | W | 53.4465
2038 | 7 | 31 | 17 | W | 54.1779
2038 | 7 | 31 | 18 | W | 47.9862
2038 | 7 | 31 | 19 | W | 44.0419
2038 | 7 | 31 | 20 | W | 41.8808
2038 | 7 | 31 | 21 | W | 39.4883
2038 | 7 | 31 | 22 | O | 33.4582
2038 | 7 | 31 | 23 | O | 30.1047
2038 | 8 | 1 | 0 | O | 37.7565
2038 | 8 | 1 | 1 | O | 35.5408
2038 | 8 | 1 | 2 | O | 33.1692
2038 | 8 | 1 | 3 | O | 31.0348
2038 | 8 | 1 | 4 | O | 30.9937
2038 | 8 | 1 | 5 | O | 33.312
2038 | 8 | 1 | 6 | W | 26.0249
2038 | 8 | 1 | 7 | W | 28.9635
2038 | 8 | 1 | 8 | W | 34.0609
2038 | 8 | 1 | 9 | W | 37.1868
2038 | 8 | 1 | 10 | W | 40.5873
2038 | 8 | 1 | 11 | W | 45.2528
2038 | 8 | 1 | 12 | W | 48.9895
2038 | 8 | 1 | 13 | W | 52.5837
2038 | 8 | 1 | 14 | W | 56.0355
2038 | 8 | 1 | 15 | W | 60.115
2038 | 8 | 1 | 16 | W | 66.1014
2038 | 8 | 1 | 17 | W | 64.8387
2038 | 8 | 1 | 18 | W | 56.3336
2038 | 8 | 1 | 19 | W | 52.0832
2038 | 8 | 1 | 20 | W | 51.119
2038 | 8 | 1 | 21 | W | 45.4877
2038 | 8 | 1 | 22 | O | 44.2195
2038 | 8 | 1 | 23 | O | 40.6383
2038 | 8 | 2 | 0 | O | 35.2882
2038 | 8 | 2 | 1 | O | 33.2173
2038 | 8 | 2 | 2 | O | 31.0007
2038 | 8 | 2 | 3 | O | 29.0059
2038 | 8 | 2 | 4 | O | 28.9675
2038 | 8 | 2 | 5 | O | 31.1342
2038 | 8 | 2 | 6 | P | 30.9066
2038 | 8 | 2 | 7 | P | 32.0849
2038 | 8 | 2 | 8 | P | 33.6627
2038 | 8 | 2 | 9 | P | 36.6924
2038 | 8 | 2 | 10 | P | 41.3779
2038 | 8 | 2 | 11 | P | 45.5073
2038 | 8 | 2 | 12 | P | 48.1956
2038 | 8 | 2 | 13 | P | 51.8381
2038 | 8 | 2 | 14 | P | 55.9294
2038 | 8 | 2 | 15 | P | 59.9868
2038 | 8 | 2 | 16 | P | 64.732
2038 | 8 | 2 | 17 | P | 59.356
2038 | 8 | 2 | 18 | P | 51.246
2038 | 8 | 2 | 19 | P | 46.9824
2038 | 8 | 2 | 20 | P | 46.7588
2038 | 8 | 2 | 21 | P | 41.5221
2038 | 8 | 2 | 22 | O | 41.3286
2038 | 8 | 2 | 23 | O | 37.9816
2038 | 8 | 3 | 0 | O | 33.7813
2038 | 8 | 3 | 1 | O | 31.7989
2038 | 8 | 3 | 2 | O | 29.6769
2038 | 8 | 3 | 3 | O | 27.7673
2038 | 8 | 3 | 4 | O | 27.7305
2038 | 8 | 3 | 5 | O | 29.8047
2038 | 8 | 3 | 6 | P | 28.3798
2038 | 8 | 3 | 7 | P | 29.4617
2038 | 8 | 3 | 8 | P | 30.9105
2038 | 8 | 3 | 9 | P | 33.6925
2038 | 8 | 3 | 10 | P | 37.995
2038 | 8 | 3 | 11 | P | 41.7868
2038 | 8 | 3 | 12 | P | 44.2552
2038 | 8 | 3 | 13 | P | 47.5999
2038 | 8 | 3 | 14 | P | 51.3568
2038 | 8 | 3 | 15 | P | 55.0825
2038 | 8 | 3 | 16 | P | 59.4396
2038 | 8 | 3 | 17 | P | 54.5032
2038 | 8 | 3 | 18 | P | 47.0562
2038 | 8 | 3 | 19 | P | 43.1412
2038 | 8 | 3 | 20 | P | 42.9359
2038 | 8 | 3 | 21 | P | 38.1274
2038 | 8 | 3 | 22 | O | 39.5638
2038 | 8 | 3 | 23 | O | 36.3597
2038 | 8 | 4 | 0 | O | 33.7379
2038 | 8 | 4 | 1 | O | 31.758
2038 | 8 | 4 | 2 | O | 29.6388
2038 | 8 | 4 | 3 | O | 27.7317
2038 | 8 | 4 | 4 | O | 27.6949
2038 | 8 | 4 | 5 | O | 29.7665
2038 | 8 | 4 | 6 | P | 29.3438
2038 | 8 | 4 | 7 | P | 30.4625
2038 | 8 | 4 | 8 | P | 31.9605
2038 | 8 | 4 | 9 | P | 34.837
2038 | 8 | 4 | 10 | P | 39.2856
2038 | 8 | 4 | 11 | P | 43.2062
2038 | 8 | 4 | 12 | P | 45.7586
2038 | 8 | 4 | 13 | P | 49.2169
2038 | 8 | 4 | 14 | P | 53.1013
2038 | 8 | 4 | 15 | P | 56.9536
2038 | 8 | 4 | 16 | P | 61.4588
2038 | 8 | 4 | 17 | P | 56.3547
2038 | 8 | 4 | 18 | P | 48.6547
2038 | 8 | 4 | 19 | P | 44.6067
2038 | 8 | 4 | 20 | P | 44.3944
2038 | 8 | 4 | 21 | P | 39.4225
2038 | 8 | 4 | 22 | O | 39.513
2038 | 8 | 4 | 23 | O | 36.313
2038 | 8 | 5 | 0 | O | 34.319
2038 | 8 | 5 | 1 | O | 32.3051
2038 | 8 | 5 | 2 | O | 30.1494
2038 | 8 | 5 | 3 | O | 28.2093
2038 | 8 | 5 | 4 | O | 28.172
2038 | 8 | 5 | 5 | O | 30.2792
2038 | 8 | 5 | 6 | P | 29.2509
2038 | 8 | 5 | 7 | P | 30.366
2038 | 8 | 5 | 8 | P | 31.8593
2038 | 8 | 5 | 9 | P | 34.7266
2038 | 8 | 5 | 10 | P | 39.1612
2038 | 8 | 5 | 11 | P | 43.0694
2038 | 8 | 5 | 12 | P | 45.6136
2038 | 8 | 5 | 13 | P | 49.0609
2038 | 8 | 5 | 14 | P | 52.9331
2038 | 8 | 5 | 15 | P | 56.7732
2038 | 8 | 5 | 16 | P | 61.2641
2038 | 8 | 5 | 17 | P | 56.1761
2038 | 8 | 5 | 18 | P | 48.5006
2038 | 8 | 5 | 19 | P | 44.4654
2038 | 8 | 5 | 20 | P | 44.2537
2038 | 8 | 5 | 21 | P | 39.2977
2038 | 8 | 5 | 22 | O | 40.1936
2038 | 8 | 5 | 23 | O | 36.9385
2038 | 8 | 6 | 0 | O | 33.0369
2038 | 8 | 6 | 1 | O | 31.0981
2038 | 8 | 6 | 2 | O | 29.023
2038 | 8 | 6 | 3 | O | 27.1554
2038 | 8 | 6 | 4 | O | 27.1195
2038 | 8 | 6 | 5 | O | 29.148
2038 | 8 | 6 | 6 | P | 28.6382
2038 | 8 | 6 | 7 | P | 29.73
2038 | 8 | 6 | 8 | P | 31.192
2038 | 8 | 6 | 9 | P | 33.9993
2038 | 8 | 6 | 10 | P | 38.341
2038 | 8 | 6 | 11 | P | 42.1673
2038 | 8 | 6 | 12 | P | 44.6583
2038 | 8 | 6 | 13 | P | 48.0334
2038 | 8 | 6 | 14 | P | 51.8245
2038 | 8 | 6 | 15 | P | 55.5841
2038 | 8 | 6 | 16 | P | 59.9809
2038 | 8 | 6 | 17 | P | 54.9996
2038 | 8 | 6 | 18 | P | 47.4848
2038 | 8 | 6 | 19 | P | 43.5341
2038 | 8 | 6 | 20 | P | 43.3269
2038 | 8 | 6 | 21 | P | 38.4746
2038 | 8 | 6 | 22 | O | 38.6919
2038 | 8 | 6 | 23 | O | 35.5584
2038 | 8 | 7 | 0 | O | 32.3678
2038 | 8 | 7 | 1 | O | 30.4683
2038 | 8 | 7 | 2 | O | 28.4352
2038 | 8 | 7 | 3 | O | 26.6055
2038 | 8 | 7 | 4 | O | 26.5702
2038 | 8 | 7 | 5 | O | 28.5577
2038 | 8 | 7 | 6 | W | 25.0366
2038 | 8 | 7 | 7 | W | 27.8636
2038 | 8 | 7 | 8 | W | 32.7674
2038 | 8 | 7 | 9 | W | 35.7747
2038 | 8 | 7 | 10 | W | 39.046
2038 | 8 | 7 | 11 | W | 43.5344
2038 | 8 | 7 | 12 | W | 47.1291
2038 | 8 | 7 | 13 | W | 50.5869
2038 | 8 | 7 | 14 | W | 53.9076
2038 | 8 | 7 | 15 | W | 57.8322
2038 | 8 | 7 | 16 | W | 63.5912
2038 | 8 | 7 | 17 | W | 62.3765
2038 | 8 | 7 | 18 | W | 54.1944
2038 | 8 | 7 | 19 | W | 50.1054
2038 | 8 | 7 | 20 | W | 49.1777
2038 | 8 | 7 | 21 | W | 43.7603
2038 | 8 | 7 | 22 | O | 37.9083
2038 | 8 | 7 | 23 | O | 34.8383
2038 | 8 | 8 | 0 | O | 33.5048
2038 | 8 | 8 | 1 | O | 31.5386
2038 | 8 | 8 | 2 | O | 29.4341
2038 | 8 | 8 | 3 | O | 27.5401
2038 | 8 | 8 | 4 | O | 27.5036
2038 | 8 | 8 | 5 | O | 29.5609
2038 | 8 | 8 | 6 | W | 20.5344
2038 | 8 | 8 | 7 | W | 22.853
2038 | 8 | 8 | 8 | W | 26.875
2038 | 8 | 8 | 9 | W | 29.3415
2038 | 8 | 8 | 10 | W | 32.0245
2038 | 8 | 8 | 11 | W | 35.7057
2038 | 8 | 8 | 12 | W | 38.654
2038 | 8 | 8 | 13 | W | 41.49
2038 | 8 | 8 | 14 | W | 44.2136
2038 | 8 | 8 | 15 | W | 47.4324
2038 | 8 | 8 | 16 | W | 52.1558
2038 | 8 | 8 | 17 | W | 51.1596
2038 | 8 | 8 | 18 | W | 44.4488
2038 | 8 | 8 | 19 | W | 41.0951
2038 | 8 | 8 | 20 | W | 40.3343
2038 | 8 | 8 | 21 | W | 35.891
2038 | 8 | 8 | 22 | O | 39.24
2038 | 8 | 8 | 23 | O | 36.0621
2038 | 8 | 9 | 0 | O | 32.3318
2038 | 8 | 9 | 1 | O | 30.4344
2038 | 8 | 9 | 2 | O | 28.4036
2038 | 8 | 9 | 3 | O | 26.5759
2038 | 8 | 9 | 4 | O | 26.5407
2038 | 8 | 9 | 5 | O | 28.5259
2038 | 8 | 9 | 6 | P | 27.7181
2038 | 8 | 9 | 7 | P | 28.7748
2038 | 8 | 9 | 8 | P | 30.1898
2038 | 8 | 9 | 9 | P | 32.9069
2038 | 8 | 9 | 10 | P | 37.1091
2038 | 8 | 9 | 11 | P | 40.8125
2038 | 8 | 9 | 12 | P | 43.2234
2038 | 8 | 9 | 13 | P | 46.4901
2038 | 8 | 9 | 14 | P | 50.1594
2038 | 8 | 9 | 15 | P | 53.7982
2038 | 8 | 9 | 16 | P | 58.0538
2038 | 8 | 9 | 17 | P | 53.2325
2038 | 8 | 9 | 18 | P | 45.9591
2038 | 8 | 9 | 19 | P | 42.1354
2038 | 8 | 9 | 20 | P | 41.9348
2038 | 8 | 9 | 21 | P | 37.2384
2038 | 8 | 9 | 22 | O | 37.8662
2038 | 8 | 9 | 23 | O | 34.7996
2038 | 8 | 10 | 0 | O | 33.1514
2038 | 8 | 10 | 1 | O | 31.2059
2038 | 8 | 10 | 2 | O | 29.1236
2038 | 8 | 10 | 3 | O | 27.2496
2038 | 8 | 10 | 4 | O | 27.2135
2038 | 8 | 10 | 5 | O | 29.249
2038 | 8 | 10 | 6 | P | 29.735
2038 | 8 | 10 | 7 | P | 30.8686
2038 | 8 | 10 | 8 | P | 32.3865
2038 | 8 | 10 | 9 | P | 35.3014
2038 | 8 | 10 | 10 | P | 39.8093
2038 | 8 | 10 | 11 | P | 43.7822
2038 | 8 | 10 | 12 | P | 46.3685
2038 | 8 | 10 | 13 | P | 49.8729
2038 | 8 | 10 | 14 | P | 53.8092
2038 | 8 | 10 | 15 | P | 57.7128
2038 | 8 | 10 | 16 | P | 62.278
2038 | 8 | 10 | 17 | P | 57.1059
2038 | 8 | 10 | 18 | P | 49.3033
2038 | 8 | 10 | 19 | P | 45.2013
2038 | 8 | 10 | 20 | P | 44.9862
2038 | 8 | 10 | 21 | P | 39.9481
2038 | 8 | 10 | 22 | O | 38.8261
2038 | 8 | 10 | 23 | O | 35.6817
2038 | 8 | 11 | 0 | O | 36.1589
2038 | 8 | 11 | 1 | O | 34.0369
2038 | 8 | 11 | 2 | O | 31.7657
2038 | 8 | 11 | 3 | O | 29.7216
2038 | 8 | 11 | 4 | O | 29.6823
2038 | 8 | 11 | 5 | O | 31.9025
2038 | 8 | 11 | 6 | P | 32.1689
2038 | 8 | 11 | 7 | P | 33.3952
2038 | 8 | 11 | 8 | P | 35.0375
2038 | 8 | 11 | 9 | P | 38.1909
2038 | 8 | 11 | 10 | P | 43.0678
2038 | 8 | 11 | 11 | P | 47.3659
2038 | 8 | 11 | 12 | P | 50.1639
2038 | 8 | 11 | 13 | P | 53.9552
2038 | 8 | 11 | 14 | P | 58.2136
2038 | 8 | 11 | 15 | P | 62.4367
2038 | 8 | 11 | 16 | P | 67.3757
2038 | 8 | 11 | 17 | P | 61.7802
2038 | 8 | 11 | 18 | P | 53.3389
2038 | 8 | 11 | 19 | P | 48.9012
2038 | 8 | 11 | 20 | P | 48.6684
2038 | 8 | 11 | 21 | P | 43.2179
2038 | 8 | 11 | 22 | O | 42.3483
2038 | 8 | 11 | 23 | O | 38.9187
2038 | 8 | 12 | 0 | O | 36.5952
2038 | 8 | 12 | 1 | O | 34.4477
2038 | 8 | 12 | 2 | O | 32.149
2038 | 8 | 12 | 3 | O | 30.0803
2038 | 8 | 12 | 4 | O | 30.0405
2038 | 8 | 12 | 5 | O | 32.2875
2038 | 8 | 12 | 6 | P | 31.6394
2038 | 8 | 12 | 7 | P | 32.8455
2038 | 8 | 12 | 8 | P | 34.4607
2038 | 8 | 12 | 9 | P | 37.5622
2038 | 8 | 12 | 10 | P | 42.3589
2038 | 8 | 12 | 11 | P | 46.5862
2038 | 8 | 12 | 12 | P | 49.3382
2038 | 8 | 12 | 13 | P | 53.067
2038 | 8 | 12 | 14 | P | 57.2553
2038 | 8 | 12 | 15 | P | 61.409
2038 | 8 | 12 | 16 | P | 66.2666
2038 | 8 | 12 | 17 | P | 60.7632
2038 | 8 | 12 | 18 | P | 52.4609
2038 | 8 | 12 | 19 | P | 48.0962
2038 | 8 | 12 | 20 | P | 47.8673
2038 | 8 | 12 | 21 | P | 42.5065
2038 | 8 | 12 | 22 | O | 42.8594
2038 | 8 | 12 | 23 | O | 39.3884
2038 | 8 | 13 | 0 | O | 37.7088
2038 | 8 | 13 | 1 | O | 35.4959
2038 | 8 | 13 | 2 | O | 33.1273
2038 | 8 | 13 | 3 | O | 30.9956
2038 | 8 | 13 | 4 | O | 30.9546
2038 | 8 | 13 | 5 | O | 33.27
2038 | 8 | 13 | 6 | P | 33.8331
2038 | 8 | 13 | 7 | P | 35.1229
2038 | 8 | 13 | 8 | P | 36.8501
2038 | 8 | 13 | 9 | P | 40.1667
2038 | 8 | 13 | 10 | P | 45.2959
2038 | 8 | 13 | 11 | P | 49.8163
2038 | 8 | 13 | 12 | P | 52.7591
2038 | 8 | 13 | 13 | P | 56.7465
2038 | 8 | 13 | 14 | P | 61.2253
2038 | 8 | 13 | 15 | P | 65.6669
2038 | 8 | 13 | 16 | P | 70.8613
2038 | 8 | 13 | 17 | P | 64.9763
2038 | 8 | 13 | 18 | P | 56.0984
2038 | 8 | 13 | 19 | P | 51.4311
2038 | 8 | 13 | 20 | P | 51.1863
2038 | 8 | 13 | 21 | P | 45.4538
2038 | 8 | 13 | 22 | O | 44.1636
2038 | 8 | 13 | 23 | O | 40.587
2038 | 8 | 14 | 0 | O | 31.883
2038 | 8 | 14 | 1 | O | 30.012
2038 | 8 | 14 | 2 | O | 28.0093
2038 | 8 | 14 | 3 | O | 26.207
2038 | 8 | 14 | 4 | O | 26.1723
2038 | 8 | 14 | 5 | O | 28.1299
2038 | 8 | 14 | 6 | W | 18.2043
2038 | 8 | 14 | 7 | W | 20.2598
2038 | 8 | 14 | 8 | W | 23.8254
2038 | 8 | 14 | 9 | W | 26.012
2038 | 8 | 14 | 10 | W | 28.3906
2038 | 8 | 14 | 11 | W | 31.6541
2038 | 8 | 14 | 12 | W | 34.2679
2038 | 8 | 14 | 13 | W | 36.782
2038 | 8 | 14 | 14 | W | 39.1966
2038 | 8 | 14 | 15 | W | 42.0501
2038 | 8 | 14 | 16 | W | 46.2375
2038 | 8 | 14 | 17 | W | 45.3544
2038 | 8 | 14 | 18 | W | 39.405
2038 | 8 | 14 | 19 | W | 36.4319
2038 | 8 | 14 | 20 | W | 35.7574
2038 | 8 | 14 | 21 | W | 31.8184
2038 | 8 | 14 | 22 | O | 37.3405
2038 | 8 | 14 | 23 | O | 34.3165
2038 | 8 | 15 | 0 | O | 28.5377
2038 | 8 | 15 | 1 | O | 26.863
2038 | 8 | 15 | 2 | O | 25.0705
2038 | 8 | 15 | 3 | O | 23.4573
2038 | 8 | 15 | 4 | O | 23.4262
2038 | 8 | 15 | 5 | O | 25.1784
2038 | 8 | 15 | 6 | W | 18.8211
2038 | 8 | 15 | 7 | W | 20.9463
2038 | 8 | 15 | 8 | W | 24.6327
2038 | 8 | 15 | 9 | W | 26.8934
2038 | 8 | 15 | 10 | W | 29.3526
2038 | 8 | 15 | 11 | W | 32.7267
2038 | 8 | 15 | 12 | W | 35.429
2038 | 8 | 15 | 13 | W | 38.0284
2038 | 8 | 15 | 14 | W | 40.5247
2038 | 8 | 15 | 15 | W | 43.475
2038 | 8 | 15 | 16 | W | 47.8043
2038 | 8 | 15 | 17 | W | 46.8912
2038 | 8 | 15 | 18 | W | 40.7403
2038 | 8 | 15 | 19 | W | 37.6664
2038 | 8 | 15 | 20 | W | 36.9691
2038 | 8 | 15 | 21 | W | 32.8966
2038 | 8 | 15 | 22 | O | 33.4227
2038 | 8 | 15 | 23 | O | 30.7159
2038 | 8 | 16 | 0 | O | 31.5795
2038 | 8 | 16 | 1 | O | 29.7263
2038 | 8 | 16 | 2 | O | 27.7427
2038 | 8 | 16 | 3 | O | 25.9575
2038 | 8 | 16 | 4 | O | 25.9232
2038 | 8 | 16 | 5 | O | 27.8622
2038 | 8 | 16 | 6 | P | 29.1557
2038 | 8 | 16 | 7 | P | 30.2671
2038 | 8 | 16 | 8 | P | 31.7556
2038 | 8 | 16 | 9 | P | 34.6136
2038 | 8 | 16 | 10 | P | 39.0337
2038 | 8 | 16 | 11 | P | 42.9292
2038 | 8 | 16 | 12 | P | 45.4651
2038 | 8 | 16 | 13 | P | 48.9013
2038 | 8 | 16 | 14 | P | 52.7608
2038 | 8 | 16 | 15 | P | 56.5884
2038 | 8 | 16 | 16 | P | 61.0646
2038 | 8 | 16 | 17 | P | 55.9933
2038 | 8 | 16 | 18 | P | 48.3427
2038 | 8 | 16 | 19 | P | 44.3207
2038 | 8 | 16 | 20 | P | 44.1097
2038 | 8 | 16 | 21 | P | 39.1697
2038 | 8 | 16 | 22 | O | 36.9852
2038 | 8 | 16 | 23 | O | 33.9899
2038 | 8 | 17 | 0 | O | 35.0038
2038 | 8 | 17 | 1 | O | 32.9496
2038 | 8 | 17 | 2 | O | 30.7509
2038 | 8 | 17 | 3 | O | 28.7722
2038 | 8 | 17 | 4 | O | 28.7341
2038 | 8 | 17 | 5 | O | 30.8833
2038 | 8 | 17 | 6 | P | 32.4229
2038 | 8 | 17 | 7 | P | 33.6589
2038 | 8 | 17 | 8 | P | 35.3141
2038 | 8 | 17 | 9 | P | 38.4924
2038 | 8 | 17 | 10 | P | 43.4079
2038 | 8 | 17 | 11 | P | 47.7399
2038 | 8 | 17 | 12 | P | 50.56
2038 | 8 | 17 | 13 | P | 54.3812
2038 | 8 | 17 | 14 | P | 58.6733
2038 | 8 | 17 | 15 | P | 62.9297
2038 | 8 | 17 | 16 | P | 67.9077
2038 | 8 | 17 | 17 | P | 62.268
2038 | 8 | 17 | 18 | P | 53.7601
2038 | 8 | 17 | 19 | P | 49.2873
2038 | 8 | 17 | 20 | P | 49.0527
2038 | 8 | 17 | 21 | P | 43.5592
2038 | 8 | 17 | 22 | O | 40.9955
2038 | 8 | 17 | 23 | O | 37.6755
2038 | 8 | 18 | 0 | O | 36.742
2038 | 8 | 18 | 1 | O | 34.5858
2038 | 8 | 18 | 2 | O | 32.2779
2038 | 8 | 18 | 3 | O | 30.2009
2038 | 8 | 18 | 4 | O | 30.1609
2038 | 8 | 18 | 5 | O | 32.4169
2038 | 8 | 18 | 6 | P | 31.5026
2038 | 8 | 18 | 7 | P | 32.7036
2038 | 8 | 18 | 8 | P | 34.3118
2038 | 8 | 18 | 9 | P | 37.3999
2038 | 8 | 18 | 10 | P | 42.1758
2038 | 8 | 18 | 11 | P | 46.3849
2038 | 8 | 18 | 12 | P | 49.125
2038 | 8 | 18 | 13 | P | 52.8377
2038 | 8 | 18 | 14 | P | 57.0079
2038 | 8 | 18 | 15 | P | 61.1436
2038 | 8 | 18 | 16 | P | 65.9802
2038 | 8 | 18 | 17 | P | 60.5006
2038 | 8 | 18 | 18 | P | 52.2342
2038 | 8 | 18 | 19 | P | 47.8884
2038 | 8 | 18 | 20 | P | 47.6604
2038 | 8 | 18 | 21 | P | 42.3228
2038 | 8 | 18 | 22 | O | 43.0313
2038 | 8 | 18 | 23 | O | 39.5463
2038 | 8 | 19 | 0 | O | 35.011
2038 | 8 | 19 | 1 | O | 32.9564
2038 | 8 | 19 | 2 | O | 30.7572
2038 | 8 | 19 | 3 | O | 28.7781
2038 | 8 | 19 | 4 | O | 28.74
2038 | 8 | 19 | 5 | O | 30.8897
2038 | 8 | 19 | 6 | P | 29.7767
2038 | 8 | 19 | 7 | P | 30.9119
2038 | 8 | 19 | 8 | P | 32.432
2038 | 8 | 19 | 9 | P | 35.3509
2038 | 8 | 19 | 10 | P | 39.8652
2038 | 8 | 19 | 11 | P | 43.8436
2038 | 8 | 19 | 12 | P | 46.4336
2038 | 8 | 19 | 13 | P | 49.9429
2038 | 8 | 19 | 14 | P | 53.8847
2038 | 8 | 19 | 15 | P | 57.7938
2038 | 8 | 19 | 16 | P | 62.3654
2038 | 8 | 19 | 17 | P | 57.186
2038 | 8 | 19 | 18 | P | 49.3725
2038 | 8 | 19 | 19 | P | 45.2648
2038 | 8 | 19 | 20 | P | 45.0493
2038 | 8 | 19 | 21 | P | 40.0041
2038 | 8 | 19 | 22 | O | 41.004
2038 | 8 | 19 | 23 | O | 37.6832
2038 | 8 | 20 | 0 | O | 33.4073
2038 | 8 | 20 | 1 | O | 31.4468
2038 | 8 | 20 | 2 | O | 29.3484
2038 | 8 | 20 | 3 | O | 27.4599
2038 | 8 | 20 | 4 | O | 27.4235
2038 | 8 | 20 | 5 | O | 29.4748
2038 | 8 | 20 | 6 | P | 25.9426
2038 | 8 | 20 | 7 | P | 26.9316
2038 | 8 | 20 | 8 | P | 28.256
2038 | 8 | 20 | 9 | P | 30.7991
2038 | 8 | 20 | 10 | P | 34.7321
2038 | 8 | 20 | 11 | P | 38.1983
2038 | 8 | 20 | 12 | P | 40.4548
2038 | 8 | 20 | 13 | P | 43.5122
2038 | 8 | 20 | 14 | P | 46.9464
2038 | 8 | 20 | 15 | P | 50.3522
2038 | 8 | 20 | 16 | P | 54.3352
2038 | 8 | 20 | 17 | P | 49.8227
2038 | 8 | 20 | 18 | P | 43.0152
2038 | 8 | 20 | 19 | P | 39.4364
2038 | 8 | 20 | 20 | P | 39.2487
2038 | 8 | 20 | 21 | P | 34.8531
2038 | 8 | 20 | 22 | O | 39.1258
2038 | 8 | 20 | 23 | O | 35.9571
2038 | 8 | 21 | 0 | O | 29.3453
2038 | 8 | 21 | 1 | O | 27.6232
2038 | 8 | 21 | 2 | O | 25.7799
2038 | 8 | 21 | 3 | O | 24.1211
2038 | 8 | 21 | 4 | O | 24.0891
2038 | 8 | 21 | 5 | O | 25.891
2038 | 8 | 21 | 6 | W | 20.8441
2038 | 8 | 21 | 7 | W | 23.1977
2038 | 8 | 21 | 8 | W | 27.2803
2038 | 8 | 21 | 9 | W | 29.784
2038 | 8 | 21 | 10 | W | 32.5075
2038 | 8 | 21 | 11 | W | 36.2443
2038 | 8 | 21 | 12 | W | 39.237
2038 | 8 | 21 | 13 | W | 42.1158
2038 | 8 | 21 | 14 | W | 44.8805
2038 | 8 | 21 | 15 | W | 48.1478
2038 | 8 | 21 | 16 | W | 52.9425
2038 | 8 | 21 | 17 | W | 51.9312
2038 | 8 | 21 | 18 | W | 45.1192
2038 | 8 | 21 | 19 | W | 41.7149
2038 | 8 | 21 | 20 | W | 40.9426
2038 | 8 | 21 | 21 | W | 36.4324
2038 | 8 | 21 | 22 | O | 34.3685
2038 | 8 | 21 | 23 | O | 31.5851
2038 | 8 | 22 | 0 | O | 29.2518
2038 | 8 | 22 | 1 | O | 27.5351
2038 | 8 | 22 | 2 | O | 25.6977
2038 | 8 | 22 | 3 | O | 24.0442
2038 | 8 | 22 | 4 | O | 24.0123
2038 | 8 | 22 | 5 | O | 25.8084
2038 | 8 | 22 | 6 | W | 21.0205
2038 | 8 | 22 | 7 | W | 23.394
2038 | 8 | 22 | 8 | W | 27.5112
2038 | 8 | 22 | 9 | W | 30.0361
2038 | 8 | 22 | 10 | W | 32.7826
2038 | 8 | 22 | 11 | W | 36.5511
2038 | 8 | 22 | 12 | W | 39.5692
2038 | 8 | 22 | 13 | W | 42.4723
2038 | 8 | 22 | 14 | W | 45.2603
2038 | 8 | 22 | 15 | W | 48.5553
2038 | 8 | 22 | 16 | W | 53.3906
2038 | 8 | 22 | 17 | W | 52.3707
2038 | 8 | 22 | 18 | W | 45.5011
2038 | 8 | 22 | 19 | W | 42.068
2038 | 8 | 22 | 20 | W | 41.2892
2038 | 8 | 22 | 21 | W | 36.7407
2038 | 8 | 22 | 22 | O | 34.2589
2038 | 8 | 22 | 23 | O | 31.4844
2038 | 8 | 23 | 0 | O | 33.2669
2038 | 8 | 23 | 1 | O | 31.3146
2038 | 8 | 23 | 2 | O | 29.225
2038 | 8 | 23 | 3 | O | 27.3445
2038 | 8 | 23 | 4 | O | 27.3083
2038 | 8 | 23 | 5 | O | 29.3509
2038 | 8 | 23 | 6 | P | 30.1555
2038 | 8 | 23 | 7 | P | 31.3051
2038 | 8 | 23 | 8 | P | 32.8446
2038 | 8 | 23 | 9 | P | 35.8006
2038 | 8 | 23 | 10 | P | 40.3723
2038 | 8 | 23 | 11 | P | 44.4014
2038 | 8 | 23 | 12 | P | 47.0243
2038 | 8 | 23 | 13 | P | 50.5783
2038 | 8 | 23 | 14 | P | 54.5702
2038 | 8 | 23 | 15 | P | 58.529
2038 | 8 | 23 | 16 | P | 63.1588
2038 | 8 | 23 | 17 | P | 57.9135
2038 | 8 | 23 | 18 | P | 50.0006
2038 | 8 | 23 | 19 | P | 45.8406
2038 | 8 | 23 | 20 | P | 45.6224
2038 | 8 | 23 | 21 | P | 40.513
2038 | 8 | 23 | 22 | O | 38.9613
2038 | 8 | 23 | 23 | O | 35.806
2038 | 8 | 24 | 0 | O | 35.3283
2038 | 8 | 24 | 1 | O | 33.2551
2038 | 8 | 24 | 2 | O | 31.036
2038 | 8 | 24 | 3 | O | 29.039
2038 | 8 | 24 | 4 | O | 29.0005
2038 | 8 | 24 | 5 | O | 31.1697
2038 | 8 | 24 | 6 | P | 28.3729
2038 | 8 | 24 | 7 | P | 29.4546
2038 | 8 | 24 | 8 | P | 30.903
2038 | 8 | 24 | 9 | P | 33.6843
2038 | 8 | 24 | 10 | P | 37.9858
2038 | 8 | 24 | 11 | P | 41.7767
2038 | 8 | 24 | 12 | P | 44.2445
2038 | 8 | 24 | 13 | P | 47.5884
2038 | 8 | 24 | 14 | P | 51.3443
2038 | 8 | 24 | 15 | P | 55.0691
2038 | 8 | 24 | 16 | P | 59.4253
2038 | 8 | 24 | 17 | P | 54.49
2038 | 8 | 24 | 18 | P | 47.0449
2038 | 8 | 24 | 19 | P | 43.1308
2038 | 8 | 24 | 20 | P | 42.9255
2038 | 8 | 24 | 21 | P | 38.1182
2038 | 8 | 24 | 22 | O | 41.3757
2038 | 8 | 24 | 23 | O | 38.0248
2038 | 8 | 25 | 0 | O | 32.285
2038 | 8 | 25 | 1 | O | 30.3903
2038 | 8 | 25 | 2 | O | 28.3624
2038 | 8 | 25 | 3 | O | 26.5374
2038 | 8 | 25 | 4 | O | 26.5022
2038 | 8 | 25 | 5 | O | 28.4846
2038 | 8 | 25 | 6 | P | 26.2496
2038 | 8 | 25 | 7 | P | 27.2503
2038 | 8 | 25 | 8 | P | 28.5903
2038 | 8 | 25 | 9 | P | 31.1635
2038 | 8 | 25 | 10 | P | 35.143
2038 | 8 | 25 | 11 | P | 38.6502
2038 | 8 | 25 | 12 | P | 40.9334
2038 | 8 | 25 | 13 | P | 44.027
2038 | 8 | 25 | 14 | P | 47.5018
2038 | 8 | 25 | 15 | P | 50.9479
2038 | 8 | 25 | 16 | P | 54.978
2038 | 8 | 25 | 17 | P | 50.4121
2038 | 8 | 25 | 18 | P | 43.5241
2038 | 8 | 25 | 19 | P | 39.903
2038 | 8 | 25 | 20 | P | 39.713
2038 | 8 | 25 | 21 | P | 35.2655
2038 | 8 | 25 | 22 | O | 37.8113
2038 | 8 | 25 | 23 | O | 34.7491
2038 | 8 | 26 | 0 | O | 32.0578
2038 | 8 | 26 | 1 | O | 30.1765
2038 | 8 | 26 | 2 | O | 28.1628
2038 | 8 | 26 | 3 | O | 26.3506
2038 | 8 | 26 | 4 | O | 26.3157
2038 | 8 | 26 | 5 | O | 28.2841
2038 | 8 | 26 | 6 | P | 26.8478
2038 | 8 | 26 | 7 | P | 27.8713
2038 | 8 | 26 | 8 | P | 29.2418
2038 | 8 | 26 | 9 | P | 31.8736
2038 | 8 | 26 | 10 | P | 35.9439
2038 | 8 | 26 | 11 | P | 39.531
2038 | 8 | 26 | 12 | P | 41.8662
2038 | 8 | 26 | 13 | P | 45.0303
2038 | 8 | 26 | 14 | P | 48.5844
2038 | 8 | 26 | 15 | P | 52.1089
2038 | 8 | 26 | 16 | P | 56.2309
2038 | 8 | 26 | 17 | P | 51.561
2038 | 8 | 26 | 18 | P | 44.516
2038 | 8 | 26 | 19 | P | 40.8123
2038 | 8 | 26 | 20 | P | 40.6181
2038 | 8 | 26 | 21 | P | 36.0691
2038 | 8 | 26 | 22 | O | 37.5453
2038 | 8 | 26 | 23 | O | 34.5046
2038 | 8 | 27 | 0 | O | 32.9875
2038 | 8 | 27 | 1 | O | 31.0517
2038 | 8 | 27 | 2 | O | 28.9797
2038 | 8 | 27 | 3 | O | 27.1149
2038 | 8 | 27 | 4 | O | 27.079
2038 | 8 | 27 | 5 | O | 29.1045
2038 | 8 | 27 | 6 | P | 28.3248
2038 | 8 | 27 | 7 | P | 29.4046
2038 | 8 | 27 | 8 | P | 30.8506
2038 | 8 | 27 | 9 | P | 33.6271
2038 | 8 | 27 | 10 | P | 37.9213
2038 | 8 | 27 | 11 | P | 41.7057
2038 | 8 | 27 | 12 | P | 44.1694
2038 | 8 | 27 | 13 | P | 47.5076
2038 | 8 | 27 | 14 | P | 51.2572
2038 | 8 | 27 | 15 | P | 54.9757
2038 | 8 | 27 | 16 | P | 59.3244
2038 | 8 | 27 | 17 | P | 54.3975
2038 | 8 | 27 | 18 | P | 46.965
2038 | 8 | 27 | 19 | P | 43.0576
2038 | 8 | 27 | 20 | P | 42.8526
2038 | 8 | 27 | 21 | P | 38.0535
2038 | 8 | 27 | 22 | O | 38.6342
2038 | 8 | 27 | 23 | O | 35.5054
2038 | 8 | 28 | 0 | O | 31.8776
2038 | 8 | 28 | 1 | O | 30.0069
2038 | 8 | 28 | 2 | O | 28.0046
2038 | 8 | 28 | 3 | O | 26.2026
2038 | 8 | 28 | 4 | O | 26.1679
2038 | 8 | 28 | 5 | O | 28.1252
2038 | 8 | 28 | 6 | W | 24.4883
2038 | 8 | 28 | 7 | W | 27.2534
2038 | 8 | 28 | 8 | W | 32.0499
2038 | 8 | 28 | 9 | W | 34.9912
2038 | 8 | 28 | 10 | W | 38.1909
2038 | 8 | 28 | 11 | W | 42.581
2038 | 8 | 28 | 12 | W | 46.097
2038 | 8 | 28 | 13 | W | 49.479
2038 | 8 | 28 | 14 | W | 52.7271
2038 | 8 | 28 | 15 | W | 56.5657
2038 | 8 | 28 | 16 | W | 62.1986
2038 | 8 | 28 | 17 | W | 61.0105
2038 | 8 | 28 | 18 | W | 53.0075
2038 | 8 | 28 | 19 | W | 49.0081
2038 | 8 | 28 | 20 | W | 48.1008
2038 | 8 | 28 | 21 | W | 42.802
2038 | 8 | 28 | 22 | O | 37.3343
2038 | 8 | 28 | 23 | O | 34.3107
2038 | 8 | 29 | 0 | O | 31.5879
2038 | 8 | 29 | 1 | O | 29.7342
2038 | 8 | 29 | 2 | O | 27.7501
2038 | 8 | 29 | 3 | O | 25.9644
2038 | 8 | 29 | 4 | O | 25.93
2038 | 8 | 29 | 5 | O | 27.8696
2038 | 8 | 29 | 6 | W | 24.6728
2038 | 8 | 29 | 7 | W | 27.4587
2038 | 8 | 29 | 8 | W | 32.2913
2038 | 8 | 29 | 9 | W | 35.2548
2038 | 8 | 29 | 10 | W | 38.4785
2038 | 8 | 29 | 11 | W | 42.9017
2038 | 8 | 29 | 12 | W | 46.4442
2038 | 8 | 29 | 13 | W | 49.8517
2038 | 8 | 29 | 14 | W | 53.1242
2038 | 8 | 29 | 15 | W | 56.9917
2038 | 8 | 29 | 16 | W | 62.6671
2038 | 8 | 29 | 17 | W | 61.47
2038 | 8 | 29 | 18 | W | 53.4068
2038 | 8 | 29 | 19 | W | 49.3772
2038 | 8 | 29 | 20 | W | 48.4631
2038 | 8 | 29 | 21 | W | 43.1244
2038 | 8 | 29 | 22 | O | 36.995
2038 | 8 | 29 | 23 | O | 33.9989
2038 | 8 | 30 | 0 | O | 31.1394
2038 | 8 | 30 | 1 | O | 29.312
2038 | 8 | 30 | 2 | O | 27.3561
2038 | 8 | 30 | 3 | O | 25.5958
2038 | 8 | 30 | 4 | O | 25.5619
2038 | 8 | 30 | 5 | O | 27.4739
2038 | 8 | 30 | 6 | P | 24.9228
2038 | 8 | 30 | 7 | P | 25.8729
2038 | 8 | 30 | 8 | P | 27.1452
2038 | 8 | 30 | 9 | P | 29.5883
2038 | 8 | 30 | 10 | P | 33.3667
2038 | 8 | 30 | 11 | P | 36.6966
2038 | 8 | 30 | 12 | P | 38.8644
2038 | 8 | 30 | 13 | P | 41.8017
2038 | 8 | 30 | 14 | P | 45.1009
2038 | 8 | 30 | 15 | P | 48.3727
2038 | 8 | 30 | 16 | P | 52.1992
2038 | 8 | 30 | 17 | P | 47.8641
2038 | 8 | 30 | 18 | P | 41.3242
2038 | 8 | 30 | 19 | P | 37.8861
2038 | 8 | 30 | 20 | P | 37.7058
2038 | 8 | 30 | 21 | P | 33.483
2038 | 8 | 30 | 22 | O | 36.4697
2038 | 8 | 30 | 23 | O | 33.5162
2038 | 8 | 31 | 0 | O | 30.584
2038 | 8 | 31 | 1 | O | 28.7892
2038 | 8 | 31 | 2 | O | 26.8681
2038 | 8 | 31 | 3 | O | 25.1392
2038 | 8 | 31 | 4 | O | 25.1059
2038 | 8 | 31 | 5 | O | 26.9838
2038 | 8 | 31 | 6 | P | 26.0257
2038 | 8 | 31 | 7 | P | 27.0178
2038 | 8 | 31 | 8 | P | 28.3465
2038 | 8 | 31 | 9 | P | 30.8977
2038 | 8 | 31 | 10 | P | 34.8433
2038 | 8 | 31 | 11 | P | 38.3205
2038 | 8 | 31 | 12 | P | 40.5842
2038 | 8 | 31 | 13 | P | 43.6515
2038 | 8 | 31 | 14 | P | 47.0967
2038 | 8 | 31 | 15 | P | 50.5133
2038 | 8 | 31 | 16 | P | 54.5091
2038 | 8 | 31 | 17 | P | 49.9821
2038 | 8 | 31 | 18 | P | 43.1529
2038 | 8 | 31 | 19 | P | 39.5627
2038 | 8 | 31 | 20 | P | 39.3743
2038 | 8 | 31 | 21 | P | 34.9647
2038 | 8 | 31 | 22 | O | 35.8192
2038 | 8 | 31 | 23 | O | 32.9183
2038 | 9 | 1 | 0 | O | 34.9725
2038 | 9 | 1 | 1 | O | 33.2668
2038 | 9 | 1 | 2 | O | 31.1482
2038 | 9 | 1 | 3 | O | 29.6048
2038 | 9 | 1 | 4 | O | 30.0461
2038 | 9 | 1 | 5 | O | 33.4051
2038 | 9 | 1 | 6 | P | 34.3447
2038 | 9 | 1 | 7 | P | 33.6685
2038 | 9 | 1 | 8 | P | 34.4597
2038 | 9 | 1 | 9 | P | 37.6818
2038 | 9 | 1 | 10 | P | 40.8428
2038 | 9 | 1 | 11 | P | 44.0666
2038 | 9 | 1 | 12 | P | 46.8553
2038 | 9 | 1 | 13 | P | 50.6164
2038 | 9 | 1 | 14 | P | 54.7174
2038 | 9 | 1 | 15 | P | 60.0964
2038 | 9 | 1 | 16 | P | 64.7509
2038 | 9 | 1 | 17 | P | 57.451
2038 | 9 | 1 | 18 | P | 48.0807
2038 | 9 | 1 | 19 | P | 48.5991
2038 | 9 | 1 | 20 | P | 46.2466
2038 | 9 | 1 | 21 | P | 38.6925
2038 | 9 | 1 | 22 | O | 42.0389
2038 | 9 | 1 | 23 | O | 37.6359
2038 | 9 | 2 | 0 | O | 35.3461
2038 | 9 | 2 | 1 | O | 33.6222
2038 | 9 | 2 | 2 | O | 31.481
2038 | 9 | 2 | 3 | O | 29.9211
2038 | 9 | 2 | 4 | O | 30.3671
2038 | 9 | 2 | 5 | O | 33.762
2038 | 9 | 2 | 6 | P | 34.1942
2038 | 9 | 2 | 7 | P | 33.5209
2038 | 9 | 2 | 8 | P | 34.3087
2038 | 9 | 2 | 9 | P | 37.5166
2038 | 9 | 2 | 10 | P | 40.6638
2038 | 9 | 2 | 11 | P | 43.8734
2038 | 9 | 2 | 12 | P | 46.6499
2038 | 9 | 2 | 13 | P | 50.3946
2038 | 9 | 2 | 14 | P | 54.4776
2038 | 9 | 2 | 15 | P | 59.833
2038 | 9 | 2 | 16 | P | 64.4671
2038 | 9 | 2 | 17 | P | 57.1992
2038 | 9 | 2 | 18 | P | 47.87
2038 | 9 | 2 | 19 | P | 48.3861
2038 | 9 | 2 | 20 | P | 46.0439
2038 | 9 | 2 | 21 | P | 38.5229
2038 | 9 | 2 | 22 | O | 42.488
2038 | 9 | 2 | 23 | O | 38.038
2038 | 9 | 3 | 0 | O | 34.3248
2038 | 9 | 3 | 1 | O | 32.6507
2038 | 9 | 3 | 2 | O | 30.5713
2038 | 9 | 3 | 3 | O | 29.0565
2038 | 9 | 3 | 4 | O | 29.4896
2038 | 9 | 3 | 5 | O | 32.7864
2038 | 9 | 3 | 6 | P | 28.1756
2038 | 9 | 3 | 7 | P | 27.6208
2038 | 9 | 3 | 8 | P | 28.27
2038 | 9 | 3 | 9 | P | 30.9133
2038 | 9 | 3 | 10 | P | 33.5065
2038 | 9 | 3 | 11 | P | 36.1512
2038 | 9 | 3 | 12 | P | 38.439
2038 | 9 | 3 | 13 | P | 41.5245
2038 | 9 | 3 | 14 | P | 44.8889
2038 | 9 | 3 | 15 | P | 49.3017
2038 | 9 | 3 | 16 | P | 53.1202
2038 | 9 | 3 | 17 | P | 47.1315
2038 | 9 | 3 | 18 | P | 39.4443
2038 | 9 | 3 | 19 | P | 39.8696
2038 | 9 | 3 | 20 | P | 37.9396
2038 | 9 | 3 | 21 | P | 31.7425
2038 | 9 | 3 | 22 | O | 41.2603
2038 | 9 | 3 | 23 | O | 36.9388
2038 | 9 | 4 | 0 | O | 29.4129
2038 | 9 | 4 | 1 | O | 27.9784
2038 | 9 | 4 | 2 | O | 26.1966
2038 | 9 | 4 | 3 | O | 24.8986
2038 | 9 | 4 | 4 | O | 25.2697
2038 | 9 | 4 | 5 | O | 28.0947
2038 | 9 | 4 | 6 | W | 20.5628
2038 | 9 | 4 | 7 | W | 21.8221
2038 | 9 | 4 | 8 | W | 24.6151
2038 | 9 | 4 | 9 | W | 27.3213
2038 | 9 | 4 | 10 | W | 29.2281
2038 | 9 | 4 | 11 | W | 31.3004
2038 | 9 | 4 | 12 | W | 33.5369
2038 | 9 | 4 | 13 | W | 35.5299
2038 | 9 | 4 | 14 | W | 37.2469
2038 | 9 | 4 | 15 | W | 39.9038
2038 | 9 | 4 | 16 | W | 43.0657
2038 | 9 | 4 | 17 | W | 41.5817
2038 | 9 | 4 | 18 | W | 36.5315
2038 | 9 | 4 | 19 | W | 37.7686
2038 | 9 | 4 | 20 | W | 36.2495
2038 | 9 | 4 | 21 | W | 30.9756
2038 | 9 | 4 | 22 | O | 35.356
2038 | 9 | 4 | 23 | O | 31.6529
2038 | 9 | 5 | 0 | O | 28.0168
2038 | 9 | 5 | 1 | O | 26.6504
2038 | 9 | 5 | 2 | O | 24.9531
2038 | 9 | 5 | 3 | O | 23.7167
2038 | 9 | 5 | 4 | O | 24.0702
2038 | 9 | 5 | 5 | O | 26.7611
2038 | 9 | 5 | 6 | W | 19.9847
2038 | 9 | 5 | 7 | W | 21.2086
2038 | 9 | 5 | 8 | W | 23.9231
2038 | 9 | 5 | 9 | W | 26.5532
2038 | 9 | 5 | 10 | W | 28.4064
2038 | 9 | 5 | 11 | W | 30.4204
2038 | 9 | 5 | 12 | W | 32.594
2038 | 9 | 5 | 13 | W | 34.5309
2038 | 9 | 5 | 14 | W | 36.1997
2038 | 9 | 5 | 15 | W | 38.7819
2038 | 9 | 5 | 16 | W | 41.8549
2038 | 9 | 5 | 17 | W | 40.4126
2038 | 9 | 5 | 18 | W | 35.5045
2038 | 9 | 5 | 19 | W | 36.7068
2038 | 9 | 5 | 20 | W | 35.2303
2038 | 9 | 5 | 21 | W | 30.1048
2038 | 9 | 5 | 22 | O | 33.6778
2038 | 9 | 5 | 23 | O | 30.1505
2038 | 9 | 6 | 0 | O | 28.9498
2038 | 9 | 6 | 1 | O | 27.5378
2038 | 9 | 6 | 2 | O | 25.7841
2038 | 9 | 6 | 3 | O | 24.5065
2038 | 9 | 6 | 4 | O | 24.8718
2038 | 9 | 6 | 5 | O | 27.6523
2038 | 9 | 6 | 6 | W | 22.8479
2038 | 9 | 6 | 7 | W | 24.2471
2038 | 9 | 6 | 8 | W | 27.3505
2038 | 9 | 6 | 9 | W | 30.3574
2038 | 9 | 6 | 10 | W | 32.4761
2038 | 9 | 6 | 11 | W | 34.7786
2038 | 9 | 6 | 12 | W | 37.2636
2038 | 9 | 6 | 13 | W | 39.478
2038 | 9 | 6 | 14 | W | 41.3859
2038 | 9 | 6 | 15 | W | 44.338
2038 | 9 | 6 | 16 | W | 47.8513
2038 | 9 | 6 | 17 | W | 46.2024
2038 | 9 | 6 | 18 | W | 40.5911
2038 | 9 | 6 | 19 | W | 41.9656
2038 | 9 | 6 | 20 | W | 40.2776
2038 | 9 | 6 | 21 | W | 34.4178
2038 | 9 | 6 | 22 | O | 34.7993
2038 | 9 | 6 | 23 | O | 31.1545
2038 | 9 | 7 | 0 | O | 32.577
2038 | 9 | 7 | 1 | O | 30.9882
2038 | 9 | 7 | 2 | O | 29.0147
2038 | 9 | 7 | 3 | O | 27.577
2038 | 9 | 7 | 4 | O | 27.988
2038 | 9 | 7 | 5 | O | 31.117
2038 | 9 | 7 | 6 | P | 31.3485
2038 | 9 | 7 | 7 | P | 30.7312
2038 | 9 | 7 | 8 | P | 31.4535
2038 | 9 | 7 | 9 | P | 34.3944
2038 | 9 | 7 | 10 | P | 37.2797
2038 | 9 | 7 | 11 | P | 40.2222
2038 | 9 | 7 | 12 | P | 42.7676
2038 | 9 | 7 | 13 | P | 46.2006
2038 | 9 | 7 | 14 | P | 49.9439
2038 | 9 | 7 | 15 | P | 54.8535
2038 | 9 | 7 | 16 | P | 59.102
2038 | 9 | 7 | 17 | P | 52.4389
2038 | 9 | 7 | 18 | P | 43.8861
2038 | 9 | 7 | 19 | P | 44.3593
2038 | 9 | 7 | 20 | P | 42.212
2038 | 9 | 7 | 21 | P | 35.3169
2038 | 9 | 7 | 22 | O | 39.1594
2038 | 9 | 7 | 23 | O | 35.058
2038 | 9 | 8 | 0 | O | 33.7712
2038 | 9 | 8 | 1 | O | 32.1242
2038 | 9 | 8 | 2 | O | 30.0783
2038 | 9 | 8 | 3 | O | 28.588
2038 | 9 | 8 | 4 | O | 29.0141
2038 | 9 | 8 | 5 | O | 32.2577
2038 | 9 | 8 | 6 | P | 28.0709
2038 | 9 | 8 | 7 | P | 27.5181
2038 | 9 | 8 | 8 | P | 28.1649
2038 | 9 | 8 | 9 | P | 30.7983
2038 | 9 | 8 | 10 | P | 33.3819
2038 | 9 | 8 | 11 | P | 36.0168
2038 | 9 | 8 | 12 | P | 38.2961
2038 | 9 | 8 | 13 | P | 41.3701
2038 | 9 | 8 | 14 | P | 44.722
2038 | 9 | 8 | 15 | P | 49.1184
2038 | 9 | 8 | 16 | P | 52.9227
2038 | 9 | 8 | 17 | P | 46.9562
2038 | 9 | 8 | 18 | P | 39.2977
2038 | 9 | 8 | 19 | P | 39.7214
2038 | 9 | 8 | 20 | P | 37.7985
2038 | 9 | 8 | 21 | P | 31.6244
2038 | 9 | 8 | 22 | O | 40.595
2038 | 9 | 8 | 23 | O | 36.3432
2038 | 9 | 9 | 0 | O | 31.5333
2038 | 9 | 9 | 1 | O | 29.9954
2038 | 9 | 9 | 2 | O | 28.0851
2038 | 9 | 9 | 3 | O | 26.6935
2038 | 9 | 9 | 4 | O | 27.0914
2038 | 9 | 9 | 5 | O | 30.1201
2038 | 9 | 9 | 6 | P | 25.3252
2038 | 9 | 9 | 7 | P | 24.8265
2038 | 9 | 9 | 8 | P | 25.41
2038 | 9 | 9 | 9 | P | 27.7859
2038 | 9 | 9 | 10 | P | 30.1167
2038 | 9 | 9 | 11 | P | 32.4939
2038 | 9 | 9 | 12 | P | 34.5502
2038 | 9 | 9 | 13 | P | 37.3236
2038 | 9 | 9 | 14 | P | 40.3476
2038 | 9 | 9 | 15 | P | 44.314
2038 | 9 | 9 | 16 | P | 47.7462
2038 | 9 | 9 | 17 | P | 42.3633
2038 | 9 | 9 | 18 | P | 35.4539
2038 | 9 | 9 | 19 | P | 35.8361
2038 | 9 | 9 | 20 | P | 34.1014
2038 | 9 | 9 | 21 | P | 28.5312
2038 | 9 | 9 | 22 | O | 37.9049
2038 | 9 | 9 | 23 | O | 33.9348
2038 | 9 | 10 | 0 | O | 31.3731
2038 | 9 | 10 | 1 | O | 29.843
2038 | 9 | 10 | 2 | O | 27.9424
2038 | 9 | 10 | 3 | O | 26.5579
2038 | 9 | 10 | 4 | O | 26.9537
2038 | 9 | 10 | 5 | O | 29.967
2038 | 9 | 10 | 6 | P | 22.8085
2038 | 9 | 10 | 7 | P | 22.3593
2038 | 9 | 10 | 8 | P | 22.8848
2038 | 9 | 10 | 9 | P | 25.0246
2038 | 9 | 10 | 10 | P | 27.1239
2038 | 9 | 10 | 11 | P | 29.2648
2038 | 9 | 10 | 12 | P | 31.1168
2038 | 9 | 10 | 13 | P | 33.6145
2038 | 9 | 10 | 14 | P | 36.338
2038 | 9 | 10 | 15 | P | 39.9102
2038 | 9 | 10 | 16 | P | 43.0013
2038 | 9 | 10 | 17 | P | 38.1534
2038 | 9 | 10 | 18 | P | 31.9306
2038 | 9 | 10 | 19 | P | 32.2748
2038 | 9 | 10 | 20 | P | 30.7125
2038 | 9 | 10 | 21 | P | 25.6958
2038 | 9 | 10 | 22 | O | 37.7122
2038 | 9 | 10 | 23 | O | 33.7624
2038 | 9 | 11 | 0 | O | 30.3344
2038 | 9 | 11 | 1 | O | 28.8549
2038 | 9 | 11 | 2 | O | 27.0173
2038 | 9 | 11 | 3 | O | 25.6786
2038 | 9 | 11 | 4 | O | 26.0613
2038 | 9 | 11 | 5 | O | 28.9749
2038 | 9 | 11 | 6 | W | 23.55
2038 | 9 | 11 | 7 | W | 24.9922
2038 | 9 | 11 | 8 | W | 28.191
2038 | 9 | 11 | 9 | W | 31.2903
2038 | 9 | 11 | 10 | W | 33.4741
2038 | 9 | 11 | 11 | W | 35.8474
2038 | 9 | 11 | 12 | W | 38.4088
2038 | 9 | 11 | 13 | W | 40.6913
2038 | 9 | 11 | 14 | W | 42.6577
2038 | 9 | 11 | 15 | W | 45.7006
2038 | 9 | 11 | 16 | W | 49.3219
2038 | 9 | 11 | 17 | W | 47.6222
2038 | 9 | 11 | 18 | W | 41.8385
2038 | 9 | 11 | 19 | W | 43.2552
2038 | 9 | 11 | 20 | W | 41.5154
2038 | 9 | 11 | 21 | W | 35.4755
2038 | 9 | 11 | 22 | O | 36.4637
2038 | 9 | 11 | 23 | O | 32.6446
2038 | 9 | 12 | 0 | O | 29.6728
2038 | 9 | 12 | 1 | O | 28.2256
2038 | 9 | 12 | 2 | O | 26.428
2038 | 9 | 12 | 3 | O | 25.1185
2038 | 9 | 12 | 4 | O | 25.4929
2038 | 9 | 12 | 5 | O | 28.3429
2038 | 9 | 12 | 6 | W | 22.4565
2038 | 9 | 12 | 7 | W | 23.8317
2038 | 9 | 12 | 8 | W | 26.8819
2038 | 9 | 12 | 9 | W | 29.8373
2038 | 9 | 12 | 10 | W | 31.9197
2038 | 9 | 12 | 11 | W | 34.1828
2038 | 9 | 12 | 12 | W | 36.6253
2038 | 9 | 12 | 13 | W | 38.8018
2038 | 9 | 12 | 14 | W | 40.6769
2038 | 9 | 12 | 15 | W | 43.5785
2038 | 9 | 12 | 16 | W | 47.0316
2038 | 9 | 12 | 17 | W | 45.4109
2038 | 9 | 12 | 18 | W | 39.8957
2038 | 9 | 12 | 19 | W | 41.2467
2038 | 9 | 12 | 20 | W | 39.5877
2038 | 9 | 12 | 21 | W | 33.8282
2038 | 9 | 12 | 22 | O | 35.6684
2038 | 9 | 12 | 23 | O | 31.9326
2038 | 9 | 13 | 0 | O | 30.9007
2038 | 9 | 13 | 1 | O | 29.3937
2038 | 9 | 13 | 2 | O | 27.5217
2038 | 9 | 13 | 3 | O | 26.158
2038 | 9 | 13 | 4 | O | 26.5479
2038 | 9 | 13 | 5 | O | 29.5158
2038 | 9 | 13 | 6 | P | 26.9702
2038 | 9 | 13 | 7 | P | 26.4391
2038 | 9 | 13 | 8 | P | 27.0605
2038 | 9 | 13 | 9 | P | 29.5907
2038 | 9 | 13 | 10 | P | 32.073
2038 | 9 | 13 | 11 | P | 34.6045
2038 | 9 | 13 | 12 | P | 36.7944
2038 | 9 | 13 | 13 | P | 39.7479
2038 | 9 | 13 | 14 | P | 42.9684
2038 | 9 | 13 | 15 | P | 47.1923
2038 | 9 | 13 | 16 | P | 50.8475
2038 | 9 | 13 | 17 | P | 45.115
2038 | 9 | 13 | 18 | P | 37.7567
2038 | 9 | 13 | 19 | P | 38.1638
2038 | 9 | 13 | 20 | P | 36.3164
2038 | 9 | 13 | 21 | P | 30.3844
2038 | 9 | 13 | 22 | O | 37.1445
2038 | 9 | 13 | 23 | O | 33.2541
2038 | 9 | 14 | 0 | O | 32.1595
2038 | 9 | 14 | 1 | O | 30.591
2038 | 9 | 14 | 2 | O | 28.6429
2038 | 9 | 14 | 3 | O | 27.2236
2038 | 9 | 14 | 4 | O | 27.6294
2038 | 9 | 14 | 5 | O | 30.7182
2038 | 9 | 14 | 6 | P | 28.5316
2038 | 9 | 14 | 7 | P | 27.9698
2038 | 9 | 14 | 8 | P | 28.6272
2038 | 9 | 14 | 9 | P | 31.3039
2038 | 9 | 14 | 10 | P | 33.9299
2038 | 9 | 14 | 11 | P | 36.608
2038 | 9 | 14 | 12 | P | 38.9247
2038 | 9 | 14 | 13 | P | 42.0492
2038 | 9 | 14 | 14 | P | 45.4561
2038 | 9 | 14 | 15 | P | 49.9246
2038 | 9 | 14 | 16 | P | 53.7913
2038 | 9 | 14 | 17 | P | 47.727
2038 | 9 | 14 | 18 | P | 39.9427
2038 | 9 | 14 | 19 | P | 40.3734
2038 | 9 | 14 | 20 | P | 38.419
2038 | 9 | 14 | 21 | P | 32.1435
2038 | 9 | 14 | 22 | O | 38.6576
2038 | 9 | 14 | 23 | O | 34.6087
2038 | 9 | 15 | 0 | O | 32.9981
2038 | 9 | 15 | 1 | O | 31.3887
2038 | 9 | 15 | 2 | O | 29.3897
2038 | 9 | 15 | 3 | O | 27.9335
2038 | 9 | 15 | 4 | O | 28.3498
2038 | 9 | 15 | 5 | O | 31.5192
2038 | 9 | 15 | 6 | P | 30.0169
2038 | 9 | 15 | 7 | P | 29.4259
2038 | 9 | 15 | 8 | P | 30.1175
2038 | 9 | 15 | 9 | P | 32.9335
2038 | 9 | 15 | 10 | P | 35.6962
2038 | 9 | 15 | 11 | P | 38.5137
2038 | 9 | 15 | 12 | P | 40.951
2038 | 9 | 15 | 13 | P | 44.2382
2038 | 9 | 15 | 14 | P | 47.8225
2038 | 9 | 15 | 15 | P | 52.5236
2038 | 9 | 15 | 16 | P | 56.5916
2038 | 9 | 15 | 17 | P | 50.2116
2038 | 9 | 15 | 18 | P | 42.0221
2038 | 9 | 15 | 19 | P | 42.4751
2038 | 9 | 15 | 20 | P | 40.419
2038 | 9 | 15 | 21 | P | 33.8169
2038 | 9 | 15 | 22 | O | 39.6656
2038 | 9 | 15 | 23 | O | 35.5112
2038 | 9 | 16 | 0 | O | 34.5731
2038 | 9 | 16 | 1 | O | 32.8869
2038 | 9 | 16 | 2 | O | 30.7926
2038 | 9 | 16 | 3 | O | 29.2668
2038 | 9 | 16 | 4 | O | 29.703
2038 | 9 | 16 | 5 | O | 33.0236
2038 | 9 | 16 | 6 | P | 28.8224
2038 | 9 | 16 | 7 | P | 28.2549
2038 | 9 | 16 | 8 | P | 28.9189
2038 | 9 | 16 | 9 | P | 31.6229
2038 | 9 | 16 | 10 | P | 34.2756
2038 | 9 | 16 | 11 | P | 36.981
2038 | 9 | 16 | 12 | P | 39.3214
2038 | 9 | 16 | 13 | P | 42.4777
2038 | 9 | 16 | 14 | P | 45.9194
2038 | 9 | 16 | 15 | P | 50.4334
2038 | 9 | 16 | 16 | P | 54.3395
2038 | 9 | 16 | 17 | P | 48.2134
2038 | 9 | 16 | 18 | P | 40.3498
2038 | 9 | 16 | 19 | P | 40.7848
2038 | 9 | 16 | 20 | P | 38.8105
2038 | 9 | 16 | 21 | P | 32.4711
2038 | 9 | 16 | 22 | O | 41.5589
2038 | 9 | 16 | 23 | O | 37.2061
2038 | 9 | 17 | 0 | O | 31.8557
2038 | 9 | 17 | 1 | O | 30.3021
2038 | 9 | 17 | 2 | O | 28.3723
2038 | 9 | 17 | 3 | O | 26.9664
2038 | 9 | 17 | 4 | O | 27.3684
2038 | 9 | 17 | 5 | O | 30.428
2038 | 9 | 17 | 6 | P | 25.3693
2038 | 9 | 17 | 7 | P | 24.8697
2038 | 9 | 17 | 8 | P | 25.4542
2038 | 9 | 17 | 9 | P | 27.8343
2038 | 9 | 17 | 10 | P | 30.1692
2038 | 9 | 17 | 11 | P | 32.5505
2038 | 9 | 17 | 12 | P | 34.6104
2038 | 9 | 17 | 13 | P | 37.3886
2038 | 9 | 17 | 14 | P | 40.4179
2038 | 9 | 17 | 15 | P | 44.3911
2038 | 9 | 17 | 16 | P | 47.8293
2038 | 9 | 17 | 17 | P | 42.4371
2038 | 9 | 17 | 18 | P | 35.5156
2038 | 9 | 17 | 19 | P | 35.8985
2038 | 9 | 17 | 20 | P | 34.1607
2038 | 9 | 17 | 21 | P | 28.5808
2038 | 9 | 17 | 22 | O | 38.2924
2038 | 9 | 17 | 23 | O | 34.2818
2038 | 9 | 18 | 0 | O | 29.9299
2038 | 9 | 18 | 1 | O | 28.4701
2038 | 9 | 18 | 2 | O | 26.657
2038 | 9 | 18 | 3 | O | 25.3362
2038 | 9 | 18 | 4 | O | 25.7138
2038 | 9 | 18 | 5 | O | 28.5885
2038 | 9 | 18 | 6 | W | 23.7392
2038 | 9 | 18 | 7 | W | 25.1929
2038 | 9 | 18 | 8 | W | 28.4174
2038 | 9 | 18 | 9 | W | 31.5416
2038 | 9 | 18 | 10 | W | 33.743
2038 | 9 | 18 | 11 | W | 36.1353
2038 | 9 | 18 | 12 | W | 38.7173
2038 | 9 | 18 | 13 | W | 41.0181
2038 | 9 | 18 | 14 | W | 43.0003
2038 | 9 | 18 | 15 | W | 46.0677
2038 | 9 | 18 | 16 | W | 49.718
2038 | 9 | 18 | 17 | W | 48.0047
2038 | 9 | 18 | 18 | W | 42.1745
2038 | 9 | 18 | 19 | W | 43.6027
2038 | 9 | 18 | 20 | W | 41.8489
2038 | 9 | 18 | 21 | W | 35.7604
2038 | 9 | 18 | 22 | O | 35.9774
2038 | 9 | 18 | 23 | O | 32.2093
2038 | 9 | 19 | 0 | O | 29.7553
2038 | 9 | 19 | 1 | O | 28.3041
2038 | 9 | 19 | 2 | O | 26.5016
2038 | 9 | 19 | 3 | O | 25.1884
2038 | 9 | 19 | 4 | O | 25.5638
2038 | 9 | 19 | 5 | O | 28.4217
2038 | 9 | 19 | 6 | W | 23.764
2038 | 9 | 19 | 7 | W | 25.2193
2038 | 9 | 19 | 8 | W | 28.4472
2038 | 9 | 19 | 9 | W | 31.5746
2038 | 9 | 19 | 10 | W | 33.7783
2038 | 9 | 19 | 11 | W | 36.1731
2038 | 9 | 19 | 12 | W | 38.7578
2038 | 9 | 19 | 13 | W | 41.061
2038 | 9 | 19 | 14 | W | 43.0454
2038 | 9 | 19 | 15 | W | 46.1159
2038 | 9 | 19 | 16 | W | 49.7701
2038 | 9 | 19 | 17 | W | 48.055
2038 | 9 | 19 | 18 | W | 42.2187
2038 | 9 | 19 | 19 | W | 43.6483
2038 | 9 | 19 | 20 | W | 41.8927
2038 | 9 | 19 | 21 | W | 35.7978
2038 | 9 | 19 | 22 | O | 35.7676
2038 | 9 | 19 | 23 | O | 32.0214
2038 | 9 | 20 | 0 | O | 32.273
2038 | 9 | 20 | 1 | O | 30.699
2038 | 9 | 20 | 2 | O | 28.7439
2038 | 9 | 20 | 3 | O | 27.3197
2038 | 9 | 20 | 4 | O | 27.7269
2038 | 9 | 20 | 5 | O | 30.8266
2038 | 9 | 20 | 6 | P | 29.8884
2038 | 9 | 20 | 7 | P | 29.2999
2038 | 9 | 20 | 8 | P | 29.9885
2038 | 9 | 20 | 9 | P | 32.7925
2038 | 9 | 20 | 10 | P | 35.5434
2038 | 9 | 20 | 11 | P | 38.3488
2038 | 9 | 20 | 12 | P | 40.7757
2038 | 9 | 20 | 13 | P | 44.0488
2038 | 9 | 20 | 14 | P | 47.6177
2038 | 9 | 20 | 15 | P | 52.2987
2038 | 9 | 20 | 16 | P | 56.3494
2038 | 9 | 20 | 17 | P | 49.9966
2038 | 9 | 20 | 18 | P | 41.8422
2038 | 9 | 20 | 19 | P | 42.2933
2038 | 9 | 20 | 20 | P | 40.246
2038 | 9 | 20 | 21 | P | 33.6721
2038 | 9 | 20 | 22 | O | 38.794
2038 | 9 | 20 | 23 | O | 34.7308
2038 | 9 | 21 | 0 | O | 33.9362
2038 | 9 | 21 | 1 | O | 32.2811
2038 | 9 | 21 | 2 | O | 30.2253
2038 | 9 | 21 | 3 | O | 28.7276
2038 | 9 | 21 | 4 | O | 29.1558
2038 | 9 | 21 | 5 | O | 32.4153
2038 | 9 | 21 | 6 | P | 32.4039
2038 | 9 | 21 | 7 | P | 31.7658
2038 | 9 | 21 | 8 | P | 32.5124
2038 | 9 | 21 | 9 | P | 35.5523
2038 | 9 | 21 | 10 | P | 38.5347
2038 | 9 | 21 | 11 | P | 41.5763
2038 | 9 | 21 | 12 | P | 44.2074
2038 | 9 | 21 | 13 | P | 47.756
2038 | 9 | 21 | 14 | P | 51.6253
2038 | 9 | 21 | 15 | P | 56.7002
2038 | 9 | 21 | 16 | P | 61.0917
2038 | 9 | 21 | 17 | P | 54.2044
2038 | 9 | 21 | 18 | P | 45.3636
2038 | 9 | 21 | 19 | P | 45.8527
2038 | 9 | 21 | 20 | P | 43.6331
2038 | 9 | 21 | 21 | P | 36.5059
2038 | 9 | 21 | 22 | O | 40.7933
2038 | 9 | 21 | 23 | O | 36.5207
2038 | 9 | 22 | 0 | O | 35.0847
2038 | 9 | 22 | 1 | O | 33.3736
2038 | 9 | 22 | 2 | O | 31.2482
2038 | 9 | 22 | 3 | O | 29.6998
2038 | 9 | 22 | 4 | O | 30.1425
2038 | 9 | 22 | 5 | O | 33.5123
2038 | 9 | 22 | 6 | P | 33.1905
2038 | 9 | 22 | 7 | P | 32.537
2038 | 9 | 22 | 8 | P | 33.3016
2038 | 9 | 22 | 9 | P | 36.4154
2038 | 9 | 22 | 10 | P | 39.4702
2038 | 9 | 22 | 11 | P | 42.5856
2038 | 9 | 22 | 12 | P | 45.2806
2038 | 9 | 22 | 13 | P | 48.9153
2038 | 9 | 22 | 14 | P | 52.8785
2038 | 9 | 22 | 15 | P | 58.0767
2038 | 9 | 22 | 16 | P | 62.5748
2038 | 9 | 22 | 17 | P | 55.5202
2038 | 9 | 22 | 18 | P | 46.4649
2038 | 9 | 22 | 19 | P | 46.9658
2038 | 9 | 22 | 20 | P | 44.6923
2038 | 9 | 22 | 21 | P | 37.3922
2038 | 9 | 22 | 22 | O | 42.1738
2038 | 9 | 22 | 23 | O | 37.7567
2038 | 9 | 23 | 0 | O | 34.9177
2038 | 9 | 23 | 1 | O | 33.2147
2038 | 9 | 23 | 2 | O | 31.0994
2038 | 9 | 23 | 3 | O | 29.5585
2038 | 9 | 23 | 4 | O | 29.999
2038 | 9 | 23 | 5 | O | 33.3528
2038 | 9 | 23 | 6 | P | 33.8606
2038 | 9 | 23 | 7 | P | 33.1939
2038 | 9 | 23 | 8 | P | 33.974
2038 | 9 | 23 | 9 | P | 37.1507
2038 | 9 | 23 | 10 | P | 40.2671
2038 | 9 | 23 | 11 | P | 43.4454
2038 | 9 | 23 | 12 | P | 46.1949
2038 | 9 | 23 | 13 | P | 49.903
2038 | 9 | 23 | 14 | P | 53.9462
2038 | 9 | 23 | 15 | P | 59.2493
2038 | 9 | 23 | 16 | P | 63.8383
2038 | 9 | 23 | 17 | P | 56.6412
2038 | 9 | 23 | 18 | P | 47.403
2038 | 9 | 23 | 19 | P | 47.9141
2038 | 9 | 23 | 20 | P | 45.5947
2038 | 9 | 23 | 21 | P | 38.1471
2038 | 9 | 23 | 22 | O | 41.9731
2038 | 9 | 23 | 23 | O | 37.5769
2038 | 9 | 24 | 0 | O | 35.1907
2038 | 9 | 24 | 1 | O | 33.4744
2038 | 9 | 24 | 2 | O | 31.3426
2038 | 9 | 24 | 3 | O | 29.7896
2038 | 9 | 24 | 4 | O | 30.2336
2038 | 9 | 24 | 5 | O | 33.6135
2038 | 9 | 24 | 6 | P | 31.3499
2038 | 9 | 24 | 7 | P | 30.7326
2038 | 9 | 24 | 8 | P | 31.4549
2038 | 9 | 24 | 9 | P | 34.396
2038 | 9 | 24 | 10 | P | 37.2813
2038 | 9 | 24 | 11 | P | 40.224
2038 | 9 | 24 | 12 | P | 42.7695
2038 | 9 | 24 | 13 | P | 46.2027
2038 | 9 | 24 | 14 | P | 49.9461
2038 | 9 | 24 | 15 | P | 54.856
2038 | 9 | 24 | 16 | P | 59.1047
2038 | 9 | 24 | 17 | P | 52.4413
2038 | 9 | 24 | 18 | P | 43.8881
2038 | 9 | 24 | 19 | P | 44.3613
2038 | 9 | 24 | 20 | P | 42.2139
2038 | 9 | 24 | 21 | P | 35.3185
2038 | 9 | 24 | 22 | O | 42.3012
2038 | 9 | 24 | 23 | O | 37.8707
2038 | 9 | 25 | 0 | O | 30.9455
2038 | 9 | 25 | 1 | O | 29.4363
2038 | 9 | 25 | 2 | O | 27.5616
2038 | 9 | 25 | 3 | O | 26.1959
2038 | 9 | 25 | 4 | O | 26.5864
2038 | 9 | 25 | 5 | O | 29.5586
2038 | 9 | 25 | 6 | W | 22.8352
2038 | 9 | 25 | 7 | W | 24.2337
2038 | 9 | 25 | 8 | W | 27.3354
2038 | 9 | 25 | 9 | W | 30.3406
2038 | 9 | 25 | 10 | W | 32.4581
2038 | 9 | 25 | 11 | W | 34.7594
2038 | 9 | 25 | 12 | W | 37.243
2038 | 9 | 25 | 13 | W | 39.4562
2038 | 9 | 25 | 14 | W | 41.363
2038 | 9 | 25 | 15 | W | 44.3135
2038 | 9 | 25 | 16 | W | 47.8249
2038 | 9 | 25 | 17 | W | 46.1769
2038 | 9 | 25 | 18 | W | 40.5686
2038 | 9 | 25 | 19 | W | 41.9424
2038 | 9 | 25 | 20 | W | 40.2554
2038 | 9 | 25 | 21 | W | 34.3987
2038 | 9 | 25 | 22 | O | 37.1983
2038 | 9 | 25 | 23 | O | 33.3023
2038 | 9 | 26 | 0 | O | 28.0911
2038 | 9 | 26 | 1 | O | 26.721
2038 | 9 | 26 | 2 | O | 25.0193
2038 | 9 | 26 | 3 | O | 23.7796
2038 | 9 | 26 | 4 | O | 24.134
2038 | 9 | 26 | 5 | O | 26.8321
2038 | 9 | 26 | 6 | W | 18.8971
2038 | 9 | 26 | 7 | W | 20.0543
2038 | 9 | 26 | 8 | W | 22.6211
2038 | 9 | 26 | 9 | W | 25.108
2038 | 9 | 26 | 10 | W | 26.8604
2038 | 9 | 26 | 11 | W | 28.7647
2038 | 9 | 26 | 12 | W | 30.8201
2038 | 9 | 26 | 13 | W | 32.6516
2038 | 9 | 26 | 14 | W | 34.2295
2038 | 9 | 26 | 15 | W | 36.6712
2038 | 9 | 26 | 16 | W | 39.577
2038 | 9 | 26 | 17 | W | 38.2131
2038 | 9 | 26 | 18 | W | 33.5721
2038 | 9 | 26 | 19 | W | 34.709
2038 | 9 | 26 | 20 | W | 33.3129
2038 | 9 | 26 | 21 | W | 28.4663
2038 | 9 | 26 | 22 | O | 33.7671
2038 | 9 | 26 | 23 | O | 30.2304
2038 | 9 | 27 | 0 | O | 29.2281
2038 | 9 | 27 | 1 | O | 27.8026
2038 | 9 | 27 | 2 | O | 26.032
2038 | 9 | 27 | 3 | O | 24.7421
2038 | 9 | 27 | 4 | O | 25.1109
2038 | 9 | 27 | 5 | O | 27.9181
2038 | 9 | 27 | 6 | P | 21.2166
2038 | 9 | 27 | 7 | P | 20.7988
2038 | 9 | 27 | 8 | P | 21.2876
2038 | 9 | 27 | 9 | P | 23.2781
2038 | 9 | 27 | 10 | P | 25.2308
2038 | 9 | 27 | 11 | P | 27.2223
2038 | 9 | 27 | 12 | P | 28.945
2038 | 9 | 27 | 13 | P | 31.2685
2038 | 9 | 27 | 14 | P | 33.8019
2038 | 9 | 27 | 15 | P | 37.1248
2038 | 9 | 27 | 16 | P | 40.0001
2038 | 9 | 27 | 17 | P | 35.4906
2038 | 9 | 27 | 18 | P | 29.7021
2038 | 9 | 27 | 19 | P | 30.0223
2038 | 9 | 27 | 20 | P | 28.569
2038 | 9 | 27 | 21 | P | 23.9024
2038 | 9 | 27 | 22 | O | 35.1338
2038 | 9 | 27 | 23 | O | 31.454
2038 | 9 | 28 | 0 | O | 29.782
2038 | 9 | 28 | 1 | O | 28.3295
2038 | 9 | 28 | 2 | O | 26.5254
2038 | 9 | 28 | 3 | O | 25.211
2038 | 9 | 28 | 4 | O | 25.5868
2038 | 9 | 28 | 5 | O | 28.4473
2038 | 9 | 28 | 6 | P | 20.7617
2038 | 9 | 28 | 7 | P | 20.3529
2038 | 9 | 28 | 8 | P | 20.8313
2038 | 9 | 28 | 9 | P | 22.779
2038 | 9 | 28 | 10 | P | 24.6899
2038 | 9 | 28 | 11 | P | 26.6387
2038 | 9 | 28 | 12 | P | 28.3245
2038 | 9 | 28 | 13 | P | 30.5981
2038 | 9 | 28 | 14 | P | 33.0772
2038 | 9 | 28 | 15 | P | 36.3289
2038 | 9 | 28 | 16 | P | 39.1426
2038 | 9 | 28 | 17 | P | 34.7297
2038 | 9 | 28 | 18 | P | 29.0653
2038 | 9 | 28 | 19 | P | 29.3787
2038 | 9 | 28 | 20 | P | 27.9565
2038 | 9 | 28 | 21 | P | 23.39
2038 | 9 | 28 | 22 | O | 35.7997
2038 | 9 | 28 | 23 | O | 32.0502
2038 | 9 | 29 | 0 | O | 29.5474
2038 | 9 | 29 | 1 | O | 28.1063
2038 | 9 | 29 | 2 | O | 26.3164
2038 | 9 | 29 | 3 | O | 25.0124
2038 | 9 | 29 | 4 | O | 25.3852
2038 | 9 | 29 | 5 | O | 28.2232
2038 | 9 | 29 | 6 | P | 21.6518
2038 | 9 | 29 | 7 | P | 21.2254
2038 | 9 | 29 | 8 | P | 21.7243
2038 | 9 | 29 | 9 | P | 23.7555
2038 | 9 | 29 | 10 | P | 25.7483
2038 | 9 | 29 | 11 | P | 27.7806
2038 | 9 | 29 | 12 | P | 29.5387
2038 | 9 | 29 | 13 | P | 31.9098
2038 | 9 | 29 | 14 | P | 34.4952
2038 | 9 | 29 | 15 | P | 37.8862
2038 | 9 | 29 | 16 | P | 40.8206
2038 | 9 | 29 | 17 | P | 36.2185
2038 | 9 | 29 | 18 | P | 30.3113
2038 | 9 | 29 | 19 | P | 30.6381
2038 | 9 | 29 | 20 | P | 29.155
2038 | 9 | 29 | 21 | P | 24.3927
2038 | 9 | 29 | 22 | O | 35.5177
2038 | 9 | 29 | 23 | O | 31.7977
2038 | 9 | 30 | 0 | O | 29.8979
2038 | 9 | 30 | 1 | O | 28.4397
2038 | 9 | 30 | 2 | O | 26.6286
2038 | 9 | 30 | 3 | O | 25.3091
2038 | 9 | 30 | 4 | O | 25.6863
2038 | 9 | 30 | 5 | O | 28.5579
2038 | 9 | 30 | 6 | P | 22.5266
2038 | 9 | 30 | 7 | P | 22.083
2038 | 9 | 30 | 8 | P | 22.602
2038 | 9 | 30 | 9 | P | 24.7154
2038 | 9 | 30 | 10 | P | 26.7887
2038 | 9 | 30 | 11 | P | 28.9031
2038 | 9 | 30 | 12 | P | 30.7322
2038 | 9 | 30 | 13 | P | 33.1991
2038 | 9 | 30 | 14 | P | 35.889
2038 | 9 | 30 | 15 | P | 39.417
2038 | 9 | 30 | 16 | P | 42.4699
2038 | 9 | 30 | 17 | P | 37.6819
2038 | 9 | 30 | 18 | P | 31.536
2038 | 9 | 30 | 19 | P | 31.876
2038 | 9 | 30 | 20 | P | 30.333
2038 | 9 | 30 | 21 | P | 25.3783
2038 | 9 | 30 | 22 | O | 35.939
2038 | 9 | 30 | 23 | O | 32.1749
2038 | 10 | 1 | 0 | O | 33.694
2038 | 10 | 1 | 1 | O | 32.481
2038 | 10 | 1 | 2 | O | 31.2806
2038 | 10 | 1 | 3 | O | 30.7624
2038 | 10 | 1 | 4 | O | 31.8436
2038 | 10 | 1 | 5 | O | 35.7378
2038 | 10 | 1 | 6 | P | 35.8093
2038 | 10 | 1 | 7 | P | 36.1845
2038 | 10 | 1 | 8 | P | 33.2196
2038 | 10 | 1 | 9 | P | 33.6923
2038 | 10 | 1 | 10 | P | 34.7644
2038 | 10 | 1 | 11 | P | 34.418
2038 | 10 | 1 | 12 | P | 34.7361
2038 | 10 | 1 | 13 | P | 35.2492
2038 | 10 | 1 | 14 | P | 35.701
2038 | 10 | 1 | 15 | P | 35.9299
2038 | 10 | 1 | 16 | P | 36.9025
2038 | 10 | 1 | 17 | P | 35.9496
2038 | 10 | 1 | 18 | P | 38.5661
2038 | 10 | 1 | 19 | P | 42.5234
2038 | 10 | 1 | 20 | P | 35.3389
2038 | 10 | 1 | 21 | P | 30.3508
2038 | 10 | 1 | 22 | O | 38.7677
2038 | 10 | 1 | 23 | O | 35.6106
2038 | 10 | 2 | 0 | O | 31.9116
2038 | 10 | 2 | 1 | O | 30.7627
2038 | 10 | 2 | 2 | O | 29.6259
2038 | 10 | 2 | 3 | O | 29.1351
2038 | 10 | 2 | 4 | O | 30.1591
2038 | 10 | 2 | 5 | O | 33.8473
2038 | 10 | 2 | 6 | W | 25.2371
2038 | 10 | 2 | 7 | W | 26.9583
2038 | 10 | 2 | 8 | W | 29.0145
2038 | 10 | 2 | 9 | W | 31.2013
2038 | 10 | 2 | 10 | W | 31.5412
2038 | 10 | 2 | 11 | W | 31.119
2038 | 10 | 2 | 12 | W | 31.1255
2038 | 10 | 2 | 13 | W | 30.9891
2038 | 10 | 2 | 14 | W | 31.1051
2038 | 10 | 2 | 15 | W | 31.2684
2038 | 10 | 2 | 16 | W | 32.339
2038 | 10 | 2 | 17 | W | 33.451
2038 | 10 | 2 | 18 | W | 38.6133
2038 | 10 | 2 | 19 | W | 42.2359
2038 | 10 | 2 | 20 | W | 36.0043
2038 | 10 | 2 | 21 | W | 31.8074
2038 | 10 | 2 | 22 | O | 36.7169
2038 | 10 | 2 | 23 | O | 33.7268
2038 | 10 | 3 | 0 | O | 31.3503
2038 | 10 | 3 | 1 | O | 30.2216
2038 | 10 | 3 | 2 | O | 29.1047
2038 | 10 | 3 | 3 | O | 28.6226
2038 | 10 | 3 | 4 | O | 29.6286
2038 | 10 | 3 | 5 | O | 33.2519
2038 | 10 | 3 | 6 | W | 24.5661
2038 | 10 | 3 | 7 | W | 26.2415
2038 | 10 | 3 | 8 | W | 28.243
2038 | 10 | 3 | 9 | W | 30.3716
2038 | 10 | 3 | 10 | W | 30.7025
2038 | 10 | 3 | 11 | W | 30.2916
2038 | 10 | 3 | 12 | W | 30.2978
2038 | 10 | 3 | 13 | W | 30.1651
2038 | 10 | 3 | 14 | W | 30.278
2038 | 10 | 3 | 15 | W | 30.437
2038 | 10 | 3 | 16 | W | 31.4791
2038 | 10 | 3 | 17 | W | 32.5615
2038 | 10 | 3 | 18 | W | 37.5865
2038 | 10 | 3 | 19 | W | 41.1128
2038 | 10 | 3 | 20 | W | 35.0469
2038 | 10 | 3 | 21 | W | 30.9616
2038 | 10 | 3 | 22 | O | 36.0711
2038 | 10 | 3 | 23 | O | 33.1335
2038 | 10 | 4 | 0 | O | 33.3663
2038 | 10 | 4 | 1 | O | 32.1651
2038 | 10 | 4 | 2 | O | 30.9764
2038 | 10 | 4 | 3 | O | 30.4633
2038 | 10 | 4 | 4 | O | 31.5339
2038 | 10 | 4 | 5 | O | 35.3903
2038 | 10 | 4 | 6 | P | 34.9039
2038 | 10 | 4 | 7 | P | 35.2695
2038 | 10 | 4 | 8 | P | 32.3796
2038 | 10 | 4 | 9 | P | 32.8404
2038 | 10 | 4 | 10 | P | 33.8854
2038 | 10 | 4 | 11 | P | 33.5477
2038 | 10 | 4 | 12 | P | 33.8578
2038 | 10 | 4 | 13 | P | 34.358
2038 | 10 | 4 | 14 | P | 34.7983
2038 | 10 | 4 | 15 | P | 35.0214
2038 | 10 | 4 | 16 | P | 35.9695
2038 | 10 | 4 | 17 | P | 35.0406
2038 | 10 | 4 | 18 | P | 37.591
2038 | 10 | 4 | 19 | P | 41.4482
2038 | 10 | 4 | 20 | P | 34.4454
2038 | 10 | 4 | 21 | P | 29.5834
2038 | 10 | 4 | 22 | O | 38.3907
2038 | 10 | 4 | 23 | O | 35.2643
2038 | 10 | 5 | 0 | O | 34.5558
2038 | 10 | 5 | 1 | O | 33.3118
2038 | 10 | 5 | 2 | O | 32.0807
2038 | 10 | 5 | 3 | O | 31.5493
2038 | 10 | 5 | 4 | O | 32.6581
2038 | 10 | 5 | 5 | O | 36.652
2038 | 10 | 5 | 6 | P | 35.3777
2038 | 10 | 5 | 7 | P | 35.7483
2038 | 10 | 5 | 8 | P | 32.8192
2038 | 10 | 5 | 9 | P | 33.2862
2038 | 10 | 5 | 10 | P | 34.3454
2038 | 10 | 5 | 11 | P | 34.0031
2038 | 10 | 5 | 12 | P | 34.3174
2038 | 10 | 5 | 13 | P | 34.8244
2038 | 10 | 5 | 14 | P | 35.2707
2038 | 10 | 5 | 15 | P | 35.4968
2038 | 10 | 5 | 16 | P | 36.4577
2038 | 10 | 5 | 17 | P | 35.5163
2038 | 10 | 5 | 18 | P | 38.1013
2038 | 10 | 5 | 19 | P | 42.0108
2038 | 10 | 5 | 20 | P | 34.913
2038 | 10 | 5 | 21 | P | 29.985
2038 | 10 | 5 | 22 | O | 39.7594
2038 | 10 | 5 | 23 | O | 36.5215
2038 | 10 | 6 | 0 | O | 34.4525
2038 | 10 | 6 | 1 | O | 33.2122
2038 | 10 | 6 | 2 | O | 31.9848
2038 | 10 | 6 | 3 | O | 31.455
2038 | 10 | 6 | 4 | O | 32.5605
2038 | 10 | 6 | 5 | O | 36.5424
2038 | 10 | 6 | 6 | P | 35.6199
2038 | 10 | 6 | 7 | P | 35.993
2038 | 10 | 6 | 8 | P | 33.0439
2038 | 10 | 6 | 9 | P | 33.5141
2038 | 10 | 6 | 10 | P | 34.5805
2038 | 10 | 6 | 11 | P | 34.2359
2038 | 10 | 6 | 12 | P | 34.5524
2038 | 10 | 6 | 13 | P | 35.0628
2038 | 10 | 6 | 14 | P | 35.5122
2038 | 10 | 6 | 15 | P | 35.7399
2038 | 10 | 6 | 16 | P | 36.7073
2038 | 10 | 6 | 17 | P | 35.7595
2038 | 10 | 6 | 18 | P | 38.3621
2038 | 10 | 6 | 19 | P | 42.2984
2038 | 10 | 6 | 20 | P | 35.152
2038 | 10 | 6 | 21 | P | 30.1903
2038 | 10 | 6 | 22 | O | 39.6405
2038 | 10 | 6 | 23 | O | 36.4123
2038 | 10 | 7 | 0 | O | 33.9545
2038 | 10 | 7 | 1 | O | 32.7321
2038 | 10 | 7 | 2 | O | 31.5225
2038 | 10 | 7 | 3 | O | 31.0003
2038 | 10 | 7 | 4 | O | 32.0898
2038 | 10 | 7 | 5 | O | 36.0142
2038 | 10 | 7 | 6 | P | 37.9702
2038 | 10 | 7 | 7 | P | 38.368
2038 | 10 | 7 | 8 | P | 35.2242
2038 | 10 | 7 | 9 | P | 35.7254
2038 | 10 | 7 | 10 | P | 36.8622
2038 | 10 | 7 | 11 | P | 36.4949
2038 | 10 | 7 | 12 | P | 36.8322
2038 | 10 | 7 | 13 | P | 37.3763
2038 | 10 | 7 | 14 | P | 37.8553
2038 | 10 | 7 | 15 | P | 38.0981
2038 | 10 | 7 | 16 | P | 39.1294
2038 | 10 | 7 | 17 | P | 38.119
2038 | 10 | 7 | 18 | P | 40.8933
2038 | 10 | 7 | 19 | P | 45.0894
2038 | 10 | 7 | 20 | P | 37.4714
2038 | 10 | 7 | 21 | P | 32.1823
2038 | 10 | 7 | 22 | O | 39.0675
2038 | 10 | 7 | 23 | O | 35.886
2038 | 10 | 8 | 0 | O | 33.6815
2038 | 10 | 8 | 1 | O | 32.4689
2038 | 10 | 8 | 2 | O | 31.269
2038 | 10 | 8 | 3 | O | 30.751
2038 | 10 | 8 | 4 | O | 31.8318
2038 | 10 | 8 | 5 | O | 35.7245
2038 | 10 | 8 | 6 | P | 37.4939
2038 | 10 | 8 | 7 | P | 37.8867
2038 | 10 | 8 | 8 | P | 34.7824
2038 | 10 | 8 | 9 | P | 35.2773
2038 | 10 | 8 | 10 | P | 36.3999
2038 | 10 | 8 | 11 | P | 36.0371
2038 | 10 | 8 | 12 | P | 36.3703
2038 | 10 | 8 | 13 | P | 36.9075
2038 | 10 | 8 | 14 | P | 37.3805
2038 | 10 | 8 | 15 | P | 37.6202
2038 | 10 | 8 | 16 | P | 38.6386
2038 | 10 | 8 | 17 | P | 37.6408
2038 | 10 | 8 | 18 | P | 40.3804
2038 | 10 | 8 | 19 | P | 44.5239
2038 | 10 | 8 | 20 | P | 37.0014
2038 | 10 | 8 | 21 | P | 31.7787
2038 | 10 | 8 | 22 | O | 38.7533
2038 | 10 | 8 | 23 | O | 35.5974
2038 | 10 | 9 | 0 | O | 32.3953
2038 | 10 | 9 | 1 | O | 31.229
2038 | 10 | 9 | 2 | O | 30.0749
2038 | 10 | 9 | 3 | O | 29.5767
2038 | 10 | 9 | 4 | O | 30.6162
2038 | 10 | 9 | 5 | O | 34.3603
2038 | 10 | 9 | 6 | W | 27.7076
2038 | 10 | 9 | 7 | W | 29.5973
2038 | 10 | 9 | 8 | W | 31.8547
2038 | 10 | 9 | 9 | W | 34.2556
2038 | 10 | 9 | 10 | W | 34.6288
2038 | 10 | 9 | 11 | W | 34.1653
2038 | 10 | 9 | 12 | W | 34.1723
2038 | 10 | 9 | 13 | W | 34.0226
2038 | 10 | 9 | 14 | W | 34.15
2038 | 10 | 9 | 15 | W | 34.3293
2038 | 10 | 9 | 16 | W | 35.5047
2038 | 10 | 9 | 17 | W | 36.7255
2038 | 10 | 9 | 18 | W | 42.3931
2038 | 10 | 9 | 19 | W | 46.3703
2038 | 10 | 9 | 20 | W | 39.5287
2038 | 10 | 9 | 21 | W | 34.921
2038 | 10 | 9 | 22 | O | 37.2735
2038 | 10 | 9 | 23 | O | 34.238
2038 | 10 | 10 | 0 | O | 31.7419
2038 | 10 | 10 | 1 | O | 30.5992
2038 | 10 | 10 | 2 | O | 29.4684
2038 | 10 | 10 | 3 | O | 28.9802
2038 | 10 | 10 | 4 | O | 29.9987
2038 | 10 | 10 | 5 | O | 33.6673
2038 | 10 | 10 | 6 | W | 28.2216
2038 | 10 | 10 | 7 | W | 30.1463
2038 | 10 | 10 | 8 | W | 32.4456
2038 | 10 | 10 | 9 | W | 34.891
2038 | 10 | 10 | 10 | W | 35.2712
2038 | 10 | 10 | 11 | W | 34.799
2038 | 10 | 10 | 12 | W | 34.8062
2038 | 10 | 10 | 13 | W | 34.6537
2038 | 10 | 10 | 14 | W | 34.7835
2038 | 10 | 10 | 15 | W | 34.9661
2038 | 10 | 10 | 16 | W | 36.1633
2038 | 10 | 10 | 17 | W | 37.4067
2038 | 10 | 10 | 18 | W | 43.1795
2038 | 10 | 10 | 19 | W | 47.2305
2038 | 10 | 10 | 20 | W | 40.262
2038 | 10 | 10 | 21 | W | 35.5688
2038 | 10 | 10 | 22 | O | 36.5217
2038 | 10 | 10 | 23 | O | 33.5475
2038 | 10 | 11 | 0 | O | 33.4375
2038 | 10 | 11 | 1 | O | 32.2337
2038 | 10 | 11 | 2 | O | 31.0425
2038 | 10 | 11 | 3 | O | 30.5283
2038 | 10 | 11 | 4 | O | 31.6012
2038 | 10 | 11 | 5 | O | 35.4658
2038 | 10 | 11 | 6 | P | 42.8647
2038 | 10 | 11 | 7 | P | 43.3138
2038 | 10 | 11 | 8 | P | 39.7648
2038 | 10 | 11 | 9 | P | 40.3306
2038 | 10 | 11 | 10 | P | 41.6139
2038 | 10 | 11 | 11 | P | 41.1992
2038 | 10 | 11 | 12 | P | 41.5801
2038 | 10 | 11 | 13 | P | 42.1943
2038 | 10 | 11 | 14 | P | 42.7351
2038 | 10 | 11 | 15 | P | 43.0091
2038 | 10 | 11 | 16 | P | 44.1733
2038 | 10 | 11 | 17 | P | 43.0327
2038 | 10 | 11 | 18 | P | 46.1647
2038 | 10 | 11 | 19 | P | 50.9017
2038 | 10 | 11 | 20 | P | 42.3017
2038 | 10 | 11 | 21 | P | 36.3308
2038 | 10 | 11 | 22 | O | 38.4726
2038 | 10 | 11 | 23 | O | 35.3395
2038 | 10 | 12 | 0 | O | 34.2663
2038 | 10 | 12 | 1 | O | 33.0326
2038 | 10 | 12 | 2 | O | 31.8119
2038 | 10 | 12 | 3 | O | 31.2849
2038 | 10 | 12 | 4 | O | 32.3844
2038 | 10 | 12 | 5 | O | 36.3448
2038 | 10 | 12 | 6 | P | 40.5847
2038 | 10 | 12 | 7 | P | 41.0099
2038 | 10 | 12 | 8 | P | 37.6496
2038 | 10 | 12 | 9 | P | 38.1854
2038 | 10 | 12 | 10 | P | 39.4004
2038 | 10 | 12 | 11 | P | 39.0078
2038 | 10 | 12 | 12 | P | 39.3684
2038 | 10 | 12 | 13 | P | 39.9499
2038 | 10 | 12 | 14 | P | 40.4619
2038 | 10 | 12 | 15 | P | 40.7214
2038 | 10 | 12 | 16 | P | 41.8237
2038 | 10 | 12 | 17 | P | 40.7437
2038 | 10 | 12 | 18 | P | 43.7091
2038 | 10 | 12 | 19 | P | 48.1941
2038 | 10 | 12 | 20 | P | 40.0516
2038 | 10 | 12 | 21 | P | 34.3983
2038 | 10 | 12 | 22 | O | 39.4262
2038 | 10 | 12 | 23 | O | 36.2154
2038 | 10 | 13 | 0 | O | 34.0598
2038 | 10 | 13 | 1 | O | 32.8337
2038 | 10 | 13 | 2 | O | 31.6203
2038 | 10 | 13 | 3 | O | 31.0965
2038 | 10 | 13 | 4 | O | 32.1893
2038 | 10 | 13 | 5 | O | 36.1259
2038 | 10 | 13 | 6 | P | 38.8791
2038 | 10 | 13 | 7 | P | 39.2864
2038 | 10 | 13 | 8 | P | 36.0674
2038 | 10 | 13 | 9 | P | 36.5806
2038 | 10 | 13 | 10 | P | 37.7446
2038 | 10 | 13 | 11 | P | 37.3685
2038 | 10 | 13 | 12 | P | 37.7139
2038 | 10 | 13 | 13 | P | 38.271
2038 | 10 | 13 | 14 | P | 38.7615
2038 | 10 | 13 | 15 | P | 39.0101
2038 | 10 | 13 | 16 | P | 40.066
2038 | 10 | 13 | 17 | P | 39.0314
2038 | 10 | 13 | 18 | P | 41.8722
2038 | 10 | 13 | 19 | P | 46.1687
2038 | 10 | 13 | 20 | P | 38.3684
2038 | 10 | 13 | 21 | P | 32.9527
2038 | 10 | 13 | 22 | O | 39.1887
2038 | 10 | 13 | 23 | O | 35.9972
2038 | 10 | 14 | 0 | O | 33.7795
2038 | 10 | 14 | 1 | O | 32.5634
2038 | 10 | 14 | 2 | O | 31.36
2038 | 10 | 14 | 3 | O | 30.8405
2038 | 10 | 14 | 4 | O | 31.9244
2038 | 10 | 14 | 5 | O | 35.8285
2038 | 10 | 14 | 6 | P | 35.4373
2038 | 10 | 14 | 7 | P | 35.8085
2038 | 10 | 14 | 8 | P | 32.8745
2038 | 10 | 14 | 9 | P | 33.3422
2038 | 10 | 14 | 10 | P | 34.4032
2038 | 10 | 14 | 11 | P | 34.0604
2038 | 10 | 14 | 12 | P | 34.3752
2038 | 10 | 14 | 13 | P | 34.883
2038 | 10 | 14 | 14 | P | 35.3301
2038 | 10 | 14 | 15 | P | 35.5566
2038 | 10 | 14 | 16 | P | 36.5191
2038 | 10 | 14 | 17 | P | 35.5761
2038 | 10 | 14 | 18 | P | 38.1654
2038 | 10 | 14 | 19 | P | 42.0816
2038 | 10 | 14 | 20 | P | 34.9718
2038 | 10 | 14 | 21 | P | 30.0355
2038 | 10 | 14 | 22 | O | 38.8661
2038 | 10 | 14 | 23 | O | 35.7009
2038 | 10 | 15 | 0 | O | 33.9701
2038 | 10 | 15 | 1 | O | 32.7472
2038 | 10 | 15 | 2 | O | 31.537
2038 | 10 | 15 | 3 | O | 31.0145
2038 | 10 | 15 | 4 | O | 32.1045
2038 | 10 | 15 | 5 | O | 36.0307
2038 | 10 | 15 | 6 | P | 34.5495
2038 | 10 | 15 | 7 | P | 34.9114
2038 | 10 | 15 | 8 | P | 32.0508
2038 | 10 | 15 | 9 | P | 32.5069
2038 | 10 | 15 | 10 | P | 33.5413
2038 | 10 | 15 | 11 | P | 33.207
2038 | 10 | 15 | 12 | P | 33.514
2038 | 10 | 15 | 13 | P | 34.0091
2038 | 10 | 15 | 14 | P | 34.445
2038 | 10 | 15 | 15 | P | 34.6658
2038 | 10 | 15 | 16 | P | 35.6042
2038 | 10 | 15 | 17 | P | 34.6848
2038 | 10 | 15 | 18 | P | 37.2092
2038 | 10 | 15 | 19 | P | 41.0273
2038 | 10 | 15 | 20 | P | 34.0956
2038 | 10 | 15 | 21 | P | 29.283
2038 | 10 | 15 | 22 | O | 39.0854
2038 | 10 | 15 | 23 | O | 35.9024
2038 | 10 | 16 | 0 | O | 32.5468
2038 | 10 | 16 | 1 | O | 31.375
2038 | 10 | 16 | 2 | O | 30.2155
2038 | 10 | 16 | 3 | O | 29.715
2038 | 10 | 16 | 4 | O | 30.7594
2038 | 10 | 16 | 5 | O | 34.521
2038 | 10 | 16 | 6 | W | 26.1676
2038 | 10 | 16 | 7 | W | 27.9523
2038 | 10 | 16 | 8 | W | 30.0842
2038 | 10 | 16 | 9 | W | 32.3516
2038 | 10 | 16 | 10 | W | 32.7041
2038 | 10 | 16 | 11 | W | 32.2663
2038 | 10 | 16 | 12 | W | 32.273
2038 | 10 | 16 | 13 | W | 32.1316
2038 | 10 | 16 | 14 | W | 32.2519
2038 | 10 | 16 | 15 | W | 32.4212
2038 | 10 | 16 | 16 | W | 33.5313
2038 | 10 | 16 | 17 | W | 34.6842
2038 | 10 | 16 | 18 | W | 40.0369
2038 | 10 | 16 | 19 | W | 43.793
2038 | 10 | 16 | 20 | W | 37.3317
2038 | 10 | 16 | 21 | W | 32.9801
2038 | 10 | 16 | 22 | O | 37.4477
2038 | 10 | 16 | 23 | O | 34.3981
2038 | 10 | 17 | 0 | O | 31.97
2038 | 10 | 17 | 1 | O | 30.8191
2038 | 10 | 17 | 2 | O | 29.6801
2038 | 10 | 17 | 3 | O | 29.1885
2038 | 10 | 17 | 4 | O | 30.2143
2038 | 10 | 17 | 5 | O | 33.9093
2038 | 10 | 17 | 6 | W | 25.8884
2038 | 10 | 17 | 7 | W | 27.654
2038 | 10 | 17 | 8 | W | 29.7632
2038 | 10 | 17 | 9 | W | 32.0065
2038 | 10 | 17 | 10 | W | 32.3552
2038 | 10 | 17 | 11 | W | 31.9221
2038 | 10 | 17 | 12 | W | 31.9287
2038 | 10 | 17 | 13 | W | 31.7888
2038 | 10 | 17 | 14 | W | 31.9078
2038 | 10 | 17 | 15 | W | 32.0753
2038 | 10 | 17 | 16 | W | 33.1736
2038 | 10 | 17 | 17 | W | 34.3142
2038 | 10 | 17 | 18 | W | 39.6097
2038 | 10 | 17 | 19 | W | 43.3258
2038 | 10 | 17 | 20 | W | 36.9334
2038 | 10 | 17 | 21 | W | 32.6282
2038 | 10 | 17 | 22 | O | 36.7841
2038 | 10 | 17 | 23 | O | 33.7885
2038 | 10 | 18 | 0 | O | 33.4603
2038 | 10 | 18 | 1 | O | 32.2557
2038 | 10 | 18 | 2 | O | 31.0637
2038 | 10 | 18 | 3 | O | 30.5491
2038 | 10 | 18 | 4 | O | 31.6228
2038 | 10 | 18 | 5 | O | 35.49
2038 | 10 | 18 | 6 | P | 39.361
2038 | 10 | 18 | 7 | P | 39.7733
2038 | 10 | 18 | 8 | P | 36.5144
2038 | 10 | 18 | 9 | P | 37.034
2038 | 10 | 18 | 10 | P | 38.2124
2038 | 10 | 18 | 11 | P | 37.8316
2038 | 10 | 18 | 12 | P | 38.1814
2038 | 10 | 18 | 13 | P | 38.7453
2038 | 10 | 18 | 14 | P | 39.2419
2038 | 10 | 18 | 15 | P | 39.4936
2038 | 10 | 18 | 16 | P | 40.5626
2038 | 10 | 18 | 17 | P | 39.5152
2038 | 10 | 18 | 18 | P | 42.3912
2038 | 10 | 18 | 19 | P | 46.741
2038 | 10 | 18 | 20 | P | 38.8439
2038 | 10 | 18 | 21 | P | 33.3611
2038 | 10 | 18 | 22 | O | 38.4989
2038 | 10 | 18 | 23 | O | 35.3636
2038 | 10 | 19 | 0 | O | 33.9728
2038 | 10 | 19 | 1 | O | 32.7498
2038 | 10 | 19 | 2 | O | 31.5395
2038 | 10 | 19 | 3 | O | 31.017
2038 | 10 | 19 | 4 | O | 32.1071
2038 | 10 | 19 | 5 | O | 36.0336
2038 | 10 | 19 | 6 | P | 35.6206
2038 | 10 | 19 | 7 | P | 35.9938
2038 | 10 | 19 | 8 | P | 33.0445
2038 | 10 | 19 | 9 | P | 33.5148
2038 | 10 | 19 | 10 | P | 34.5812
2038 | 10 | 19 | 11 | P | 34.2366
2038 | 10 | 19 | 12 | P | 34.5531
2038 | 10 | 19 | 13 | P | 35.0635
2038 | 10 | 19 | 14 | P | 35.5129
2038 | 10 | 19 | 15 | P | 35.7406
2038 | 10 | 19 | 16 | P | 36.7081
2038 | 10 | 19 | 17 | P | 35.7602
2038 | 10 | 19 | 18 | P | 38.3629
2038 | 10 | 19 | 19 | P | 42.2993
2038 | 10 | 19 | 20 | P | 35.1527
2038 | 10 | 19 | 21 | P | 30.1909
2038 | 10 | 19 | 22 | O | 39.0886
2038 | 10 | 19 | 23 | O | 35.9053
2038 | 10 | 20 | 0 | O | 34.1055
2038 | 10 | 20 | 1 | O | 32.8776
2038 | 10 | 20 | 2 | O | 31.6626
2038 | 10 | 20 | 3 | O | 31.1381
2038 | 10 | 20 | 4 | O | 32.2325
2038 | 10 | 20 | 5 | O | 36.1743
2038 | 10 | 20 | 6 | P | 36.4634
2038 | 10 | 20 | 7 | P | 36.8454
2038 | 10 | 20 | 8 | P | 33.8263
2038 | 10 | 20 | 9 | P | 34.3077
2038 | 10 | 20 | 10 | P | 35.3994
2038 | 10 | 20 | 11 | P | 35.0466
2038 | 10 | 20 | 12 | P | 35.3706
2038 | 10 | 20 | 13 | P | 35.893
2038 | 10 | 20 | 14 | P | 36.3531
2038 | 10 | 20 | 15 | P | 36.5862
2038 | 10 | 20 | 16 | P | 37.5765
2038 | 10 | 20 | 17 | P | 36.6062
2038 | 10 | 20 | 18 | P | 39.2705
2038 | 10 | 20 | 19 | P | 43.3001
2038 | 10 | 20 | 20 | P | 35.9844
2038 | 10 | 20 | 21 | P | 30.9052
2038 | 10 | 20 | 22 | O | 39.2412
2038 | 10 | 20 | 23 | O | 36.0455
2038 | 10 | 21 | 0 | O | 34.1907
2038 | 10 | 21 | 1 | O | 32.9598
2038 | 10 | 21 | 2 | O | 31.7417
2038 | 10 | 21 | 3 | O | 31.2159
2038 | 10 | 21 | 4 | O | 32.313
2038 | 10 | 21 | 5 | O | 36.2646
2038 | 10 | 21 | 6 | P | 35.6936
2038 | 10 | 21 | 7 | P | 36.0675
2038 | 10 | 21 | 8 | P | 33.1122
2038 | 10 | 21 | 9 | P | 33.5834
2038 | 10 | 21 | 10 | P | 34.6521
2038 | 10 | 21 | 11 | P | 34.3067
2038 | 10 | 21 | 12 | P | 34.6239
2038 | 10 | 21 | 13 | P | 35.1353
2038 | 10 | 21 | 14 | P | 35.5856
2038 | 10 | 21 | 15 | P | 35.8138
2038 | 10 | 21 | 16 | P | 36.7833
2038 | 10 | 21 | 17 | P | 35.8335
2038 | 10 | 21 | 18 | P | 38.4415
2038 | 10 | 21 | 19 | P | 42.386
2038 | 10 | 21 | 20 | P | 35.2247
2038 | 10 | 21 | 21 | P | 30.2528
2038 | 10 | 21 | 22 | O | 39.3392
2038 | 10 | 21 | 23 | O | 36.1355
2038 | 10 | 22 | 0 | O | 34.3775
2038 | 10 | 22 | 1 | O | 33.1398
2038 | 10 | 22 | 2 | O | 31.9151
2038 | 10 | 22 | 3 | O | 31.3864
2038 | 10 | 22 | 4 | O | 32.4895
2038 | 10 | 22 | 5 | O | 36.4627
2038 | 10 | 22 | 6 | P | 35.9516
2038 | 10 | 22 | 7 | P | 36.3283
2038 | 10 | 22 | 8 | P | 33.3516
2038 | 10 | 22 | 9 | P | 33.8262
2038 | 10 | 22 | 10 | P | 34.9026
2038 | 10 | 22 | 11 | P | 34.5547
2038 | 10 | 22 | 12 | P | 34.8742
2038 | 10 | 22 | 13 | P | 35.3893
2038 | 10 | 22 | 14 | P | 35.8429
2038 | 10 | 22 | 15 | P | 36.0727
2038 | 10 | 22 | 16 | P | 37.0492
2038 | 10 | 22 | 17 | P | 36.0925
2038 | 10 | 22 | 18 | P | 38.7194
2038 | 10 | 22 | 19 | P | 42.6924
2038 | 10 | 22 | 20 | P | 35.4794
2038 | 10 | 22 | 21 | P | 30.4715
2038 | 10 | 22 | 22 | O | 39.5541
2038 | 10 | 22 | 23 | O | 36.3329
2038 | 10 | 23 | 0 | O | 32.954
2038 | 10 | 23 | 1 | O | 31.7676
2038 | 10 | 23 | 2 | O | 30.5936
2038 | 10 | 23 | 3 | O | 30.0868
2038 | 10 | 23 | 4 | O | 31.1442
2038 | 10 | 23 | 5 | O | 34.9529
2038 | 10 | 23 | 6 | W | 26.794
2038 | 10 | 23 | 7 | W | 28.6213
2038 | 10 | 23 | 8 | W | 30.8043
2038 | 10 | 23 | 9 | W | 33.126
2038 | 10 | 23 | 10 | W | 33.4869
2038 | 10 | 23 | 11 | W | 33.0387
2038 | 10 | 23 | 12 | W | 33.0455
2038 | 10 | 23 | 13 | W | 32.9007
2038 | 10 | 23 | 14 | W | 33.0239
2038 | 10 | 23 | 15 | W | 33.1973
2038 | 10 | 23 | 16 | W | 34.3339
2038 | 10 | 23 | 17 | W | 35.5145
2038 | 10 | 23 | 18 | W | 40.9952
2038 | 10 | 23 | 19 | W | 44.8413
2038 | 10 | 23 | 20 | W | 38.2253
2038 | 10 | 23 | 21 | W | 33.7695
2038 | 10 | 23 | 22 | O | 37.9163
2038 | 10 | 23 | 23 | O | 34.8285
2038 | 10 | 24 | 0 | O | 31.8764
2038 | 10 | 24 | 1 | O | 30.7288
2038 | 10 | 24 | 2 | O | 29.5932
2038 | 10 | 24 | 3 | O | 29.103
2038 | 10 | 24 | 4 | O | 30.1258
2038 | 10 | 24 | 5 | O | 33.81
2038 | 10 | 24 | 6 | W | 26.3671
2038 | 10 | 24 | 7 | W | 28.1653
2038 | 10 | 24 | 8 | W | 30.3135
2038 | 10 | 24 | 9 | W | 32.5983
2038 | 10 | 24 | 10 | W | 32.9534
2038 | 10 | 24 | 11 | W | 32.5123
2038 | 10 | 24 | 12 | W | 32.519
2038 | 10 | 24 | 13 | W | 32.3765
2038 | 10 | 24 | 14 | W | 32.4978
2038 | 10 | 24 | 15 | W | 32.6684
2038 | 10 | 24 | 16 | W | 33.7869
2038 | 10 | 24 | 17 | W | 34.9486
2038 | 10 | 24 | 18 | W | 40.3421
2038 | 10 | 24 | 19 | W | 44.1269
2038 | 10 | 24 | 20 | W | 37.6163
2038 | 10 | 24 | 21 | W | 33.2315
2038 | 10 | 24 | 22 | O | 36.6764
2038 | 10 | 24 | 23 | O | 33.6896
2038 | 10 | 25 | 0 | O | 33.7068
2038 | 10 | 25 | 1 | O | 32.4934
2038 | 10 | 25 | 2 | O | 31.2925
2038 | 10 | 25 | 3 | O | 30.7742
2038 | 10 | 25 | 4 | O | 31.8557
2038 | 10 | 25 | 5 | O | 35.7514
2038 | 10 | 25 | 6 | P | 38.3143
2038 | 10 | 25 | 7 | P | 38.7157
2038 | 10 | 25 | 8 | P | 35.5434
2038 | 10 | 25 | 9 | P | 36.0492
2038 | 10 | 25 | 10 | P | 37.1963
2038 | 10 | 25 | 11 | P | 36.8256
2038 | 10 | 25 | 12 | P | 37.1661
2038 | 10 | 25 | 13 | P | 37.7151
2038 | 10 | 25 | 14 | P | 38.1984
2038 | 10 | 25 | 15 | P | 38.4434
2038 | 10 | 25 | 16 | P | 39.484
2038 | 10 | 25 | 17 | P | 38.4644
2038 | 10 | 25 | 18 | P | 41.264
2038 | 10 | 25 | 19 | P | 45.4981
2038 | 10 | 25 | 20 | P | 37.811
2038 | 10 | 25 | 21 | P | 32.474
2038 | 10 | 25 | 22 | O | 38.7825
2038 | 10 | 25 | 23 | O | 35.6242
2038 | 10 | 26 | 0 | O | 34.4969
2038 | 10 | 26 | 1 | O | 33.2549
2038 | 10 | 26 | 2 | O | 32.026
2038 | 10 | 26 | 3 | O | 31.4955
2038 | 10 | 26 | 4 | O | 32.6024
2038 | 10 | 26 | 5 | O | 36.5894
2038 | 10 | 26 | 6 | P | 38.775
2038 | 10 | 26 | 7 | P | 39.1812
2038 | 10 | 26 | 8 | P | 35.9708
2038 | 10 | 26 | 9 | P | 36.4826
2038 | 10 | 26 | 10 | P | 37.6435
2038 | 10 | 26 | 11 | P | 37.2684
2038 | 10 | 26 | 12 | P | 37.6129
2038 | 10 | 26 | 13 | P | 38.1685
2038 | 10 | 26 | 14 | P | 38.6577
2038 | 10 | 26 | 15 | P | 38.9056
2038 | 10 | 26 | 16 | P | 39.9587
2038 | 10 | 26 | 17 | P | 38.9269
2038 | 10 | 26 | 18 | P | 41.7601
2038 | 10 | 26 | 19 | P | 46.0451
2038 | 10 | 26 | 20 | P | 38.2656
2038 | 10 | 26 | 21 | P | 32.8644
2038 | 10 | 26 | 22 | O | 39.6915
2038 | 10 | 26 | 23 | O | 36.4591
2038 | 10 | 27 | 0 | O | 33.9181
2038 | 10 | 27 | 1 | O | 32.697
2038 | 10 | 27 | 2 | O | 31.4887
2038 | 10 | 27 | 3 | O | 30.9671
2038 | 10 | 27 | 4 | O | 32.0554
2038 | 10 | 27 | 5 | O | 35.9755
2038 | 10 | 27 | 6 | P | 36.5003
2038 | 10 | 27 | 7 | P | 36.8827
2038 | 10 | 27 | 8 | P | 33.8606
2038 | 10 | 27 | 9 | P | 34.3424
2038 | 10 | 27 | 10 | P | 35.4352
2038 | 10 | 27 | 11 | P | 35.0821
2038 | 10 | 27 | 12 | P | 35.4064
2038 | 10 | 27 | 13 | P | 35.9294
2038 | 10 | 27 | 14 | P | 36.3899
2038 | 10 | 27 | 15 | P | 36.6232
2038 | 10 | 27 | 16 | P | 37.6146
2038 | 10 | 27 | 17 | P | 36.6433
2038 | 10 | 27 | 18 | P | 39.3103
2038 | 10 | 27 | 19 | P | 43.3439
2038 | 10 | 27 | 20 | P | 36.0208
2038 | 10 | 27 | 21 | P | 30.9365
2038 | 10 | 27 | 22 | O | 39.0256
2038 | 10 | 27 | 23 | O | 35.8475
2038 | 10 | 28 | 0 | O | 33.5975
2038 | 10 | 28 | 1 | O | 32.388
2038 | 10 | 28 | 2 | O | 31.1911
2038 | 10 | 28 | 3 | O | 30.6744
2038 | 10 | 28 | 4 | O | 31.7524
2038 | 10 | 28 | 5 | O | 35.6355
2038 | 10 | 28 | 6 | P | 34.1318
2038 | 10 | 28 | 7 | P | 34.4894
2038 | 10 | 28 | 8 | P | 31.6634
2038 | 10 | 28 | 9 | P | 32.114
2038 | 10 | 28 | 10 | P | 33.1358
2038 | 10 | 28 | 11 | P | 32.8056
2038 | 10 | 28 | 12 | P | 33.1089
2038 | 10 | 28 | 13 | P | 33.598
2038 | 10 | 28 | 14 | P | 34.0286
2038 | 10 | 28 | 15 | P | 34.2468
2038 | 10 | 28 | 16 | P | 35.1738
2038 | 10 | 28 | 17 | P | 34.2655
2038 | 10 | 28 | 18 | P | 36.7595
2038 | 10 | 28 | 19 | P | 40.5314
2038 | 10 | 28 | 20 | P | 33.6835
2038 | 10 | 28 | 21 | P | 28.929
2038 | 10 | 28 | 22 | O | 38.6567
2038 | 10 | 28 | 23 | O | 35.5086
2038 | 10 | 29 | 0 | O | 34.3268
2038 | 10 | 29 | 1 | O | 33.091
2038 | 10 | 29 | 2 | O | 31.8681
2038 | 10 | 29 | 3 | O | 31.3402
2038 | 10 | 29 | 4 | O | 32.4416
2038 | 10 | 29 | 5 | O | 36.409
2038 | 10 | 29 | 6 | P | 34.6728
2038 | 10 | 29 | 7 | P | 35.0361
2038 | 10 | 29 | 8 | P | 32.1653
2038 | 10 | 29 | 9 | P | 32.623
2038 | 10 | 29 | 10 | P | 33.6611
2038 | 10 | 29 | 11 | P | 33.3256
2038 | 10 | 29 | 12 | P | 33.6337
2038 | 10 | 29 | 13 | P | 34.1305
2038 | 10 | 29 | 14 | P | 34.568
2038 | 10 | 29 | 15 | P | 34.7896
2038 | 10 | 29 | 16 | P | 35.7314
2038 | 10 | 29 | 17 | P | 34.8087
2038 | 10 | 29 | 18 | P | 37.3421
2038 | 10 | 29 | 19 | P | 41.1738
2038 | 10 | 29 | 20 | P | 34.2174
2038 | 10 | 29 | 21 | P | 29.3876
2038 | 10 | 29 | 22 | O | 39.4958
2038 | 10 | 29 | 23 | O | 36.2793
2038 | 10 | 30 | 0 | O | 34.0294
2038 | 10 | 30 | 1 | O | 32.8044
2038 | 10 | 30 | 2 | O | 31.592
2038 | 10 | 30 | 3 | O | 31.0687
2038 | 10 | 30 | 4 | O | 32.1606
2038 | 10 | 30 | 5 | O | 36.0936
2038 | 10 | 30 | 6 | W | 26.6865
2038 | 10 | 30 | 7 | W | 28.5065
2038 | 10 | 30 | 8 | W | 30.6807
2038 | 10 | 30 | 9 | W | 32.9931
2038 | 10 | 30 | 10 | W | 33.3526
2038 | 10 | 30 | 11 | W | 32.9061
2038 | 10 | 30 | 12 | W | 32.9129
2038 | 10 | 30 | 13 | W | 32.7687
2038 | 10 | 30 | 14 | W | 32.8915
2038 | 10 | 30 | 15 | W | 33.0641
2038 | 10 | 30 | 16 | W | 34.1962
2038 | 10 | 30 | 17 | W | 35.372
2038 | 10 | 30 | 18 | W | 40.8308
2038 | 10 | 30 | 19 | W | 44.6614
2038 | 10 | 30 | 20 | W | 38.0719
2038 | 10 | 30 | 21 | W | 33.634
2038 | 10 | 30 | 22 | O | 39.1537
2038 | 10 | 30 | 23 | O | 35.9651
2038 | 10 | 31 | 0 | O | 32.2216
2038 | 10 | 31 | 1 | O | 31.0616
2038 | 10 | 31 | 2 | O | 29.9137
2038 | 10 | 31 | 3 | O | 29.4181
2038 | 10 | 31 | 4 | O | 30.452
2038 | 10 | 31 | 5 | O | 34.1761
2038 | 10 | 31 | 6 | W | 24.879
2038 | 10 | 31 | 7 | W | 26.5758
2038 | 10 | 31 | 8 | W | 28.6028
2038 | 10 | 31 | 9 | W | 30.7586
2038 | 10 | 31 | 10 | W | 31.0937
2038 | 10 | 31 | 11 | W | 30.6775
2038 | 10 | 31 | 12 | W | 30.6838
2038 | 10 | 31 | 13 | W | 30.5494
2038 | 10 | 31 | 14 | W | 30.6638
2038 | 10 | 31 | 15 | W | 30.8247
2038 | 10 | 31 | 16 | W | 31.8801
2038 | 10 | 31 | 17 | W | 32.9763
2038 | 10 | 31 | 18 | W | 38.0654
2038 | 10 | 31 | 19 | W | 41.6365
2038 | 10 | 31 | 20 | W | 35.4934
2038 | 10 | 31 | 21 | W | 31.356
2038 | 10 | 31 | 22 | O | 37.0736
2038 | 10 | 31 | 23 | O | 34.0544
2038 | 11 | 1 | 0 | O | 30.4079
2038 | 11 | 1 | 1 | O | 29.5289
2038 | 11 | 1 | 2 | O | 28.9007
2038 | 11 | 1 | 3 | O | 28.9051
2038 | 11 | 1 | 4 | O | 30.3221
2038 | 11 | 1 | 5 | O | 34.0082
2038 | 11 | 1 | 6 | P | 32.382
2038 | 11 | 1 | 7 | P | 38.0564
2038 | 11 | 1 | 8 | P | 34.4855
2038 | 11 | 1 | 9 | P | 33.4749
2038 | 11 | 1 | 10 | P | 33.1698
2038 | 11 | 1 | 11 | P | 31.7758
2038 | 11 | 1 | 12 | P | 30.2855
2038 | 11 | 1 | 13 | P | 29.4908
2038 | 11 | 1 | 14 | P | 28.2976
2038 | 11 | 1 | 15 | P | 27.9533
2038 | 11 | 1 | 16 | P | 30.2076
2038 | 11 | 1 | 17 | P | 40.2281
2038 | 11 | 1 | 18 | P | 37.5011
2038 | 11 | 1 | 19 | P | 34.6385
2038 | 11 | 1 | 20 | P | 33.0941
2038 | 11 | 1 | 21 | P | 29.6955
2038 | 11 | 1 | 22 | O | 34.9121
2038 | 11 | 1 | 23 | O | 31.3514
2038 | 11 | 2 | 0 | O | 31.7836
2038 | 11 | 2 | 1 | O | 30.8649
2038 | 11 | 2 | 2 | O | 30.2082
2038 | 11 | 2 | 3 | O | 30.2128
2038 | 11 | 2 | 4 | O | 31.6939
2038 | 11 | 2 | 5 | O | 35.5468
2038 | 11 | 2 | 6 | P | 32.5682
2038 | 11 | 2 | 7 | P | 38.2752
2038 | 11 | 2 | 8 | P | 34.6838
2038 | 11 | 2 | 9 | P | 33.6674
2038 | 11 | 2 | 10 | P | 33.3605
2038 | 11 | 2 | 11 | P | 31.9586
2038 | 11 | 2 | 12 | P | 30.4596
2038 | 11 | 2 | 13 | P | 29.6604
2038 | 11 | 2 | 14 | P | 28.4603
2038 | 11 | 2 | 15 | P | 28.1141
2038 | 11 | 2 | 16 | P | 30.3813
2038 | 11 | 2 | 17 | P | 40.4594
2038 | 11 | 2 | 18 | P | 37.7168
2038 | 11 | 2 | 19 | P | 34.8377
2038 | 11 | 2 | 20 | P | 33.2844
2038 | 11 | 2 | 21 | P | 29.8662
2038 | 11 | 2 | 22 | O | 36.4916
2038 | 11 | 2 | 23 | O | 32.7697
2038 | 11 | 3 | 0 | O | 31.4071
2038 | 11 | 3 | 1 | O | 30.4993
2038 | 11 | 3 | 2 | O | 29.8503
2038 | 11 | 3 | 3 | O | 29.8549
2038 | 11 | 3 | 4 | O | 31.3185
2038 | 11 | 3 | 5 | O | 35.1257
2038 | 11 | 3 | 6 | P | 33.4655
2038 | 11 | 3 | 7 | P | 39.3298
2038 | 11 | 3 | 8 | P | 35.6394
2038 | 11 | 3 | 9 | P | 34.595
2038 | 11 | 3 | 10 | P | 34.2797
2038 | 11 | 3 | 11 | P | 32.8391
2038 | 11 | 3 | 12 | P | 31.2989
2038 | 11 | 3 | 13 | P | 30.4776
2038 | 11 | 3 | 14 | P | 29.2445
2038 | 11 | 3 | 15 | P | 28.8887
2038 | 11 | 3 | 16 | P | 31.2185
2038 | 11 | 3 | 17 | P | 41.5742
2038 | 11 | 3 | 18 | P | 38.756
2038 | 11 | 3 | 19 | P | 35.7976
2038 | 11 | 3 | 20 | P | 34.2016
2038 | 11 | 3 | 21 | P | 30.6891
2038 | 11 | 3 | 22 | O | 36.0593
2038 | 11 | 3 | 23 | O | 32.3815
2038 | 11 | 4 | 0 | O | 32.1601
2038 | 11 | 4 | 1 | O | 31.2305
2038 | 11 | 4 | 2 | O | 30.566
2038 | 11 | 4 | 3 | O | 30.5707
2038 | 11 | 4 | 4 | O | 32.0694
2038 | 11 | 4 | 5 | O | 35.9679
2038 | 11 | 4 | 6 | P | 33.1417
2038 | 11 | 4 | 7 | P | 38.9493
2038 | 11 | 4 | 8 | P | 35.2946
2038 | 11 | 4 | 9 | P | 34.2603
2038 | 11 | 4 | 10 | P | 33.948
2038 | 11 | 4 | 11 | P | 32.5214
2038 | 11 | 4 | 12 | P | 30.9961
2038 | 11 | 4 | 13 | P | 30.1827
2038 | 11 | 4 | 14 | P | 28.9615
2038 | 11 | 4 | 15 | P | 28.6092
2038 | 11 | 4 | 16 | P | 30.9164
2038 | 11 | 4 | 17 | P | 41.172
2038 | 11 | 4 | 18 | P | 38.381
2038 | 11 | 4 | 19 | P | 35.4512
2038 | 11 | 4 | 20 | P | 33.8706
2038 | 11 | 4 | 21 | P | 30.3922
2038 | 11 | 4 | 22 | O | 36.9238
2038 | 11 | 4 | 23 | O | 33.1579
2038 | 11 | 5 | 0 | O | 33.8273
2038 | 11 | 5 | 1 | O | 32.8496
2038 | 11 | 5 | 2 | O | 32.1506
2038 | 11 | 5 | 3 | O | 32.1556
2038 | 11 | 5 | 4 | O | 33.7319
2038 | 11 | 5 | 5 | O | 37.8325
2038 | 11 | 5 | 6 | P | 35.2724
2038 | 11 | 5 | 7 | P | 41.4533
2038 | 11 | 5 | 8 | P | 37.5636
2038 | 11 | 5 | 9 | P | 36.4628
2038 | 11 | 5 | 10 | P | 36.1305
2038 | 11 | 5 | 11 | P | 34.6121
2038 | 11 | 5 | 12 | P | 32.9888
2038 | 11 | 5 | 13 | P | 32.1231
2038 | 11 | 5 | 14 | P | 30.8234
2038 | 11 | 5 | 15 | P | 30.4484
2038 | 11 | 5 | 16 | P | 32.904
2038 | 11 | 5 | 17 | P | 43.8188
2038 | 11 | 5 | 18 | P | 40.8485
2038 | 11 | 5 | 19 | P | 37.7303
2038 | 11 | 5 | 20 | P | 36.0481
2038 | 11 | 5 | 21 | P | 32.3461
2038 | 11 | 5 | 22 | O | 38.838
2038 | 11 | 5 | 23 | O | 34.8769
2038 | 11 | 6 | 0 | O | 34.0902
2038 | 11 | 6 | 1 | O | 33.1049
2038 | 11 | 6 | 2 | O | 32.4005
2038 | 11 | 6 | 3 | O | 32.4055
2038 | 11 | 6 | 4 | O | 33.9941
2038 | 11 | 6 | 5 | O | 38.1266
2038 | 11 | 6 | 6 | W | 30.7211
2038 | 11 | 6 | 7 | W | 34.2973
2038 | 11 | 6 | 8 | W | 35.4671
2038 | 11 | 6 | 9 | W | 35.2866
2038 | 11 | 6 | 10 | W | 34.3723
2038 | 11 | 6 | 11 | W | 32.8591
2038 | 11 | 6 | 12 | W | 31.555
2038 | 11 | 6 | 13 | W | 30.654
2038 | 11 | 6 | 14 | W | 29.8247
2038 | 11 | 6 | 15 | W | 29.7468
2038 | 11 | 6 | 16 | W | 31.8717
2038 | 11 | 6 | 17 | W | 42.0897
2038 | 11 | 6 | 18 | W | 40.0473
2038 | 11 | 6 | 19 | W | 38.1775
2038 | 11 | 6 | 20 | W | 36.702
2038 | 11 | 6 | 21 | W | 33.6489
2038 | 11 | 6 | 22 | O | 39.1399
2038 | 11 | 6 | 23 | O | 35.148
2038 | 11 | 7 | 0 | O | 33.737
2038 | 11 | 7 | 1 | O | 32.7618
2038 | 11 | 7 | 2 | O | 32.0648
2038 | 11 | 7 | 3 | O | 32.0697
2038 | 11 | 7 | 4 | O | 33.6419
2038 | 11 | 7 | 5 | O | 37.7315
2038 | 11 | 7 | 6 | O | 29.3635
2038 | 11 | 7 | 7 | W | 32.7817
2038 | 11 | 7 | 8 | W | 33.8997
2038 | 11 | 7 | 9 | W | 33.7272
2038 | 11 | 7 | 10 | W | 32.8533
2038 | 11 | 7 | 11 | W | 31.407
2038 | 11 | 7 | 12 | W | 30.1605
2038 | 11 | 7 | 13 | W | 29.2993
2038 | 11 | 7 | 14 | W | 28.5067
2038 | 11 | 7 | 15 | W | 28.4323
2038 | 11 | 7 | 16 | W | 30.4632
2038 | 11 | 7 | 17 | W | 40.2297
2038 | 11 | 7 | 18 | W | 38.2776
2038 | 11 | 7 | 19 | W | 36.4904
2038 | 11 | 7 | 20 | W | 35.0801
2038 | 11 | 7 | 21 | W | 32.1619
2038 | 11 | 7 | 22 | W | 38.7343
2038 | 11 | 7 | 23 | O | 34.7838
2038 | 11 | 8 | 0 | O | 33.5623
2038 | 11 | 8 | 1 | O | 32.5922
2038 | 11 | 8 | 2 | O | 31.8987
2038 | 11 | 8 | 3 | O | 31.9036
2038 | 11 | 8 | 4 | O | 33.4676
2038 | 11 | 8 | 5 | O | 37.5361
2038 | 11 | 8 | 6 | O | 48.7147
2038 | 11 | 8 | 7 | P | 39.6201
2038 | 11 | 8 | 8 | P | 35.9025
2038 | 11 | 8 | 9 | P | 34.8504
2038 | 11 | 8 | 10 | P | 34.5327
2038 | 11 | 8 | 11 | P | 33.0815
2038 | 11 | 8 | 12 | P | 31.5299
2038 | 11 | 8 | 13 | P | 30.7026
2038 | 11 | 8 | 14 | P | 29.4603
2038 | 11 | 8 | 15 | P | 29.1019
2038 | 11 | 8 | 16 | P | 31.4489
2038 | 11 | 8 | 17 | P | 41.8811
2038 | 11 | 8 | 18 | P | 39.042
2038 | 11 | 8 | 19 | P | 36.0618
2038 | 11 | 8 | 20 | P | 34.454
2038 | 11 | 8 | 21 | P | 30.9156
2038 | 11 | 8 | 22 | P | 27.3512
2038 | 11 | 8 | 23 | O | 34.6036
2038 | 11 | 9 | 0 | O | 33.1162
2038 | 11 | 9 | 1 | O | 32.159
2038 | 11 | 9 | 2 | O | 31.4748
2038 | 11 | 9 | 3 | O | 31.4796
2038 | 11 | 9 | 4 | O | 33.0229
2038 | 11 | 9 | 5 | O | 37.0372
2038 | 11 | 9 | 6 | O | 48.0673
2038 | 11 | 9 | 7 | P | 38.7671
2038 | 11 | 9 | 8 | P | 35.1295
2038 | 11 | 9 | 9 | P | 34.1
2038 | 11 | 9 | 10 | P | 33.7892
2038 | 11 | 9 | 11 | P | 32.3693
2038 | 11 | 9 | 12 | P | 30.8511
2038 | 11 | 9 | 13 | P | 30.0416
2038 | 11 | 9 | 14 | P | 28.8261
2038 | 11 | 9 | 15 | P | 28.4754
2038 | 11 | 9 | 16 | P | 30.7718
2038 | 11 | 9 | 17 | P | 40.9794
2038 | 11 | 9 | 18 | P | 38.2015
2038 | 11 | 9 | 19 | P | 35.2854
2038 | 11 | 9 | 20 | P | 33.7122
2038 | 11 | 9 | 21 | P | 30.25
2038 | 11 | 9 | 22 | P | 26.7624
2038 | 11 | 9 | 23 | O | 34.1438
2038 | 11 | 10 | 0 | O | 31.8568
2038 | 11 | 10 | 1 | O | 30.936
2038 | 11 | 10 | 2 | O | 30.2778
2038 | 11 | 10 | 3 | O | 30.2825
2038 | 11 | 10 | 4 | O | 31.767
2038 | 11 | 10 | 5 | O | 35.6287
2038 | 11 | 10 | 6 | O | 46.2393
2038 | 11 | 10 | 7 | P | 38.396
2038 | 11 | 10 | 8 | P | 34.7932
2038 | 11 | 10 | 9 | P | 33.7736
2038 | 11 | 10 | 10 | P | 33.4658
2038 | 11 | 10 | 11 | P | 32.0594
2038 | 11 | 10 | 12 | P | 30.5558
2038 | 11 | 10 | 13 | P | 29.754
2038 | 11 | 10 | 14 | P | 28.5501
2038 | 11 | 10 | 15 | P | 28.2028
2038 | 11 | 10 | 16 | P | 30.4773
2038 | 11 | 10 | 17 | P | 40.5871
2038 | 11 | 10 | 18 | P | 37.8358
2038 | 11 | 10 | 19 | P | 34.9476
2038 | 11 | 10 | 20 | P | 33.3895
2038 | 11 | 10 | 21 | P | 29.9605
2038 | 11 | 10 | 22 | P | 26.5062
2038 | 11 | 10 | 23 | O | 32.8453
2038 | 11 | 11 | 0 | O | 31.2922
2038 | 11 | 11 | 1 | O | 30.3877
2038 | 11 | 11 | 2 | O | 29.7411
2038 | 11 | 11 | 3 | O | 29.7457
2038 | 11 | 11 | 4 | O | 31.2039
2038 | 11 | 11 | 5 | O | 34.9972
2038 | 11 | 11 | 6 | O | 45.4197
2038 | 11 | 11 | 7 | P | 38.2602
2038 | 11 | 11 | 8 | P | 34.6701
2038 | 11 | 11 | 9 | P | 33.6541
2038 | 11 | 11 | 10 | P | 33.3474
2038 | 11 | 11 | 11 | P | 31.946
2038 | 11 | 11 | 12 | P | 30.4476
2038 | 11 | 11 | 13 | P | 29.6487
2038 | 11 | 11 | 14 | P | 28.4491
2038 | 11 | 11 | 15 | P | 28.103
2038 | 11 | 11 | 16 | P | 30.3694
2038 | 11 | 11 | 17 | P | 40.4435
2038 | 11 | 11 | 18 | P | 37.7019
2038 | 11 | 11 | 19 | P | 34.824
2038 | 11 | 11 | 20 | P | 33.2713
2038 | 11 | 11 | 21 | P | 29.8545
2038 | 11 | 11 | 22 | P | 26.4124
2038 | 11 | 11 | 23 | O | 32.2631
2038 | 11 | 12 | 0 | O | 31.7557
2038 | 11 | 12 | 1 | O | 30.8379
2038 | 11 | 12 | 2 | O | 30.1817
2038 | 11 | 12 | 3 | O | 30.1864
2038 | 11 | 12 | 4 | O | 31.6662
2038 | 11 | 12 | 5 | O | 35.5157
2038 | 11 | 12 | 6 | O | 46.0926
2038 | 11 | 12 | 7 | P | 37.4818
2038 | 11 | 12 | 8 | P | 33.9648
2038 | 11 | 12 | 9 | P | 32.9694
2038 | 11 | 12 | 10 | P | 32.6689
2038 | 11 | 12 | 11 | P | 31.296
2038 | 11 | 12 | 12 | P | 29.8282
2038 | 11 | 12 | 13 | P | 29.0455
2038 | 11 | 12 | 14 | P | 27.8703
2038 | 11 | 12 | 15 | P | 27.5312
2038 | 11 | 12 | 16 | P | 29.7515
2038 | 11 | 12 | 17 | P | 39.6207
2038 | 11 | 12 | 18 | P | 36.9349
2038 | 11 | 12 | 19 | P | 34.1155
2038 | 11 | 12 | 20 | P | 32.5944
2038 | 11 | 12 | 21 | P | 29.2471
2038 | 11 | 12 | 22 | P | 25.875
2038 | 11 | 12 | 23 | O | 32.741
2038 | 11 | 13 | 0 | O | 28.5076
2038 | 11 | 13 | 1 | O | 27.6836
2038 | 11 | 13 | 2 | O | 27.0946
2038 | 11 | 13 | 3 | O | 27.0987
2038 | 11 | 13 | 4 | O | 28.4272
2038 | 11 | 13 | 5 | O | 31.8829
2038 | 11 | 13 | 6 | O | 41.378
2038 | 11 | 13 | 7 | W | 30.139
2038 | 11 | 13 | 8 | W | 31.1669
2038 | 11 | 13 | 9 | W | 31.0083
2038 | 11 | 13 | 10 | W | 30.2049
2038 | 11 | 13 | 11 | W | 28.8752
2038 | 11 | 13 | 12 | W | 27.7292
2038 | 11 | 13 | 13 | W | 26.9374
2038 | 11 | 13 | 14 | W | 26.2087
2038 | 11 | 13 | 15 | W | 26.1402
2038 | 11 | 13 | 16 | W | 28.0074
2038 | 11 | 13 | 17 | W | 36.9866
2038 | 11 | 13 | 18 | W | 35.1919
2038 | 11 | 13 | 19 | W | 33.5487
2038 | 11 | 13 | 20 | W | 32.2522
2038 | 11 | 13 | 21 | W | 29.5692
2038 | 11 | 13 | 22 | W | 27.371
2038 | 11 | 13 | 23 | O | 29.3921
2038 | 11 | 14 | 0 | O | 26.3862
2038 | 11 | 14 | 1 | O | 25.6235
2038 | 11 | 14 | 2 | O | 25.0783
2038 | 11 | 14 | 3 | O | 25.0822
2038 | 11 | 14 | 4 | O | 26.3118
2038 | 11 | 14 | 5 | O | 29.5103
2038 | 11 | 14 | 6 | O | 38.2988
2038 | 11 | 14 | 7 | W | 29.9374
2038 | 11 | 14 | 8 | W | 30.9584
2038 | 11 | 14 | 9 | W | 30.8009
2038 | 11 | 14 | 10 | W | 30.0028
2038 | 11 | 14 | 11 | W | 28.682
2038 | 11 | 14 | 12 | W | 27.5437
2038 | 11 | 14 | 13 | W | 26.7571
2038 | 11 | 14 | 14 | W | 26.0333
2038 | 11 | 14 | 15 | W | 25.9653
2038 | 11 | 14 | 16 | W | 27.8201
2038 | 11 | 14 | 17 | W | 36.7392
2038 | 11 | 14 | 18 | W | 34.9564
2038 | 11 | 14 | 19 | W | 33.3243
2038 | 11 | 14 | 20 | W | 32.0364
2038 | 11 | 14 | 21 | W | 29.3714
2038 | 11 | 14 | 22 | W | 27.1879
2038 | 11 | 14 | 23 | O | 27.2049
2038 | 11 | 15 | 0 | O | 33.6833
2038 | 11 | 15 | 1 | O | 32.7097
2038 | 11 | 15 | 2 | O | 32.0137
2038 | 11 | 15 | 3 | O | 32.0187
2038 | 11 | 15 | 4 | O | 33.5883
2038 | 11 | 15 | 5 | O | 37.6714
2038 | 11 | 15 | 6 | O | 48.8904
2038 | 11 | 15 | 7 | P | 44.1183
2038 | 11 | 15 | 8 | P | 39.9786
2038 | 11 | 15 | 9 | P | 38.807
2038 | 11 | 15 | 10 | P | 38.4533
2038 | 11 | 15 | 11 | P | 36.8374
2038 | 11 | 15 | 12 | P | 35.1096
2038 | 11 | 15 | 13 | P | 34.1883
2038 | 11 | 15 | 14 | P | 32.8051
2038 | 11 | 15 | 15 | P | 32.406
2038 | 11 | 15 | 16 | P | 35.0194
2038 | 11 | 15 | 17 | P | 46.6359
2038 | 11 | 15 | 18 | P | 43.4746
2038 | 11 | 15 | 19 | P | 40.156
2038 | 11 | 15 | 20 | P | 38.3657
2038 | 11 | 15 | 21 | P | 34.4256
2038 | 11 | 15 | 22 | P | 30.4565
2038 | 11 | 15 | 23 | O | 34.7284
2038 | 11 | 16 | 0 | O | 33.3349
2038 | 11 | 16 | 1 | O | 32.3714
2038 | 11 | 16 | 2 | O | 31.6826
2038 | 11 | 16 | 3 | O | 31.6875
2038 | 11 | 16 | 4 | O | 33.2409
2038 | 11 | 16 | 5 | O | 37.2818
2038 | 11 | 16 | 6 | O | 48.3848
2038 | 11 | 16 | 7 | P | 42.3712
2038 | 11 | 16 | 8 | P | 38.3954
2038 | 11 | 16 | 9 | P | 37.2703
2038 | 11 | 16 | 10 | P | 36.9306
2038 | 11 | 16 | 11 | P | 35.3786
2038 | 11 | 16 | 12 | P | 33.7193
2038 | 11 | 16 | 13 | P | 32.8345
2038 | 11 | 16 | 14 | P | 31.506
2038 | 11 | 16 | 15 | P | 31.1227
2038 | 11 | 16 | 16 | P | 33.6326
2038 | 11 | 16 | 17 | P | 44.7892
2038 | 11 | 16 | 18 | P | 41.753
2038 | 11 | 16 | 19 | P | 38.5658
2038 | 11 | 16 | 20 | P | 36.8464
2038 | 11 | 16 | 21 | P | 33.0624
2038 | 11 | 16 | 22 | P | 29.2504
2038 | 11 | 16 | 23 | O | 34.3692
2038 | 11 | 17 | 0 | O | 34.7812
2038 | 11 | 17 | 1 | O | 33.7759
2038 | 11 | 17 | 2 | O | 33.0572
2038 | 11 | 17 | 3 | O | 33.0623
2038 | 11 | 17 | 4 | O | 34.6831
2038 | 11 | 17 | 5 | O | 38.8994
2038 | 11 | 17 | 6 | O | 50.484
2038 | 11 | 17 | 7 | P | 41.7938
2038 | 11 | 17 | 8 | P | 37.8722
2038 | 11 | 17 | 9 | P | 36.7624
2038 | 11 | 17 | 10 | P | 36.4273
2038 | 11 | 17 | 11 | P | 34.8965
2038 | 11 | 17 | 12 | P | 33.2598
2038 | 11 | 17 | 13 | P | 32.3871
2038 | 11 | 17 | 14 | P | 31.0766
2038 | 11 | 17 | 15 | P | 30.6986
2038 | 11 | 17 | 16 | P | 33.1743
2038 | 11 | 17 | 17 | P | 44.1788
2038 | 11 | 17 | 18 | P | 41.1841
2038 | 11 | 17 | 19 | P | 38.0403
2038 | 11 | 17 | 20 | P | 36.3443
2038 | 11 | 17 | 21 | P | 32.6118
2038 | 11 | 17 | 22 | P | 28.8518
2038 | 11 | 17 | 23 | O | 35.8604
2038 | 11 | 18 | 0 | O | 35.7647
2038 | 11 | 18 | 1 | O | 34.7309
2038 | 11 | 18 | 2 | O | 33.9919
2038 | 11 | 18 | 3 | O | 33.9972
2038 | 11 | 18 | 4 | O | 35.6638
2038 | 11 | 18 | 5 | O | 39.9992
2038 | 11 | 18 | 6 | O | 51.9115
2038 | 11 | 18 | 7 | P | 43.6138
2038 | 11 | 18 | 8 | P | 39.5214
2038 | 11 | 18 | 9 | P | 38.3632
2038 | 11 | 18 | 10 | P | 38.0136
2038 | 11 | 18 | 11 | P | 36.4161
2038 | 11 | 18 | 12 | P | 34.7081
2038 | 11 | 18 | 13 | P | 33.7974
2038 | 11 | 18 | 14 | P | 32.4299
2038 | 11 | 18 | 15 | P | 32.0354
2038 | 11 | 18 | 16 | P | 34.6189
2038 | 11 | 18 | 17 | P | 46.1026
2038 | 11 | 18 | 18 | P | 42.9775
2038 | 11 | 18 | 19 | P | 39.6968
2038 | 11 | 18 | 20 | P | 37.9269
2038 | 11 | 18 | 21 | P | 34.0319
2038 | 11 | 18 | 22 | P | 30.1082
2038 | 11 | 18 | 23 | O | 36.8744
2038 | 11 | 19 | 0 | O | 33.969
2038 | 11 | 19 | 1 | O | 32.9871
2038 | 11 | 19 | 2 | O | 32.2852
2038 | 11 | 19 | 3 | O | 32.2902
2038 | 11 | 19 | 4 | O | 33.8732
2038 | 11 | 19 | 5 | O | 37.9909
2038 | 11 | 19 | 6 | O | 49.305
2038 | 11 | 19 | 7 | P | 39.4663
2038 | 11 | 19 | 8 | P | 35.7631
2038 | 11 | 19 | 9 | P | 34.715
2038 | 11 | 19 | 10 | P | 34.3986
2038 | 11 | 19 | 11 | P | 32.9531
2038 | 11 | 19 | 12 | P | 31.4075
2038 | 11 | 19 | 13 | P | 30.5834
2038 | 11 | 19 | 14 | P | 29.3459
2038 | 11 | 19 | 15 | P | 28.9889
2038 | 11 | 19 | 16 | P | 31.3268
2038 | 11 | 19 | 17 | P | 41.7184
2038 | 11 | 19 | 18 | P | 38.8905
2038 | 11 | 19 | 19 | P | 35.9218
2038 | 11 | 19 | 20 | P | 34.3202
2038 | 11 | 19 | 21 | P | 30.7956
2038 | 11 | 19 | 22 | P | 27.245
2038 | 11 | 19 | 23 | O | 35.0229
2038 | 11 | 20 | 0 | O | 31.692
2038 | 11 | 20 | 1 | O | 30.7759
2038 | 11 | 20 | 2 | O | 30.1211
2038 | 11 | 20 | 3 | O | 30.1257
2038 | 11 | 20 | 4 | O | 31.6026
2038 | 11 | 20 | 5 | O | 35.4443
2038 | 11 | 20 | 6 | O | 46
2038 | 11 | 20 | 7 | W | 31.96
2038 | 11 | 20 | 8 | W | 33.05
2038 | 11 | 20 | 9 | W | 32.8819
2038 | 11 | 20 | 10 | W | 32.0299
2038 | 11 | 20 | 11 | W | 30.6198
2038 | 11 | 20 | 12 | W | 29.4046
2038 | 11 | 20 | 13 | W | 28.5649
2038 | 11 | 20 | 14 | W | 27.7922
2038 | 11 | 20 | 15 | W | 27.7196
2038 | 11 | 20 | 16 | W | 29.6997
2038 | 11 | 20 | 17 | W | 39.2214
2038 | 11 | 20 | 18 | W | 37.3182
2038 | 11 | 20 | 19 | W | 35.5758
2038 | 11 | 20 | 20 | W | 34.2009
2038 | 11 | 20 | 21 | W | 31.3558
2038 | 11 | 20 | 22 | W | 29.0248
2038 | 11 | 20 | 23 | O | 32.6753
2038 | 11 | 21 | 0 | O | 27.3168
2038 | 11 | 21 | 1 | O | 26.5273
2038 | 11 | 21 | 2 | O | 25.9628
2038 | 11 | 21 | 3 | O | 25.9668
2038 | 11 | 21 | 4 | O | 27.2398
2038 | 11 | 21 | 5 | O | 30.5512
2038 | 11 | 21 | 6 | O | 39.6497
2038 | 11 | 21 | 7 | W | 29.202
2038 | 11 | 21 | 8 | W | 30.198
2038 | 11 | 21 | 9 | W | 30.0443
2038 | 11 | 21 | 10 | W | 29.2659
2038 | 11 | 21 | 11 | W | 27.9775
2038 | 11 | 21 | 12 | W | 26.8671
2038 | 11 | 21 | 13 | W | 26.0999
2038 | 11 | 21 | 14 | W | 25.3939
2038 | 11 | 21 | 15 | W | 25.3276
2038 | 11 | 21 | 16 | W | 27.1367
2038 | 11 | 21 | 17 | W | 35.8368
2038 | 11 | 21 | 18 | W | 34.0978
2038 | 11 | 21 | 19 | W | 32.5058
2038 | 11 | 21 | 20 | W | 31.2495
2038 | 11 | 21 | 21 | W | 28.65
2038 | 11 | 21 | 22 | W | 26.5201
2038 | 11 | 21 | 23 | O | 28.1644
2038 | 11 | 22 | 0 | O | 28.3469
2038 | 11 | 22 | 1 | O | 27.5276
2038 | 11 | 22 | 2 | O | 26.9419
2038 | 11 | 22 | 3 | O | 26.946
2038 | 11 | 22 | 4 | O | 28.267
2038 | 11 | 22 | 5 | O | 31.7032
2038 | 11 | 22 | 6 | O | 41.1448
2038 | 11 | 22 | 7 | P | 37.7111
2038 | 11 | 22 | 8 | P | 34.1726
2038 | 11 | 22 | 9 | P | 33.1712
2038 | 11 | 22 | 10 | P | 32.8688
2038 | 11 | 22 | 11 | P | 31.4875
2038 | 11 | 22 | 12 | P | 30.0107
2038 | 11 | 22 | 13 | P | 29.2232
2038 | 11 | 22 | 14 | P | 28.0409
2038 | 11 | 22 | 15 | P | 27.6997
2038 | 11 | 22 | 16 | P | 29.9336
2038 | 11 | 22 | 17 | P | 39.8631
2038 | 11 | 22 | 18 | P | 37.1609
2038 | 11 | 22 | 19 | P | 34.3242
2038 | 11 | 22 | 20 | P | 32.7939
2038 | 11 | 22 | 21 | P | 29.426
2038 | 11 | 22 | 22 | P | 26.0334
2038 | 11 | 22 | 23 | O | 29.2264
2038 | 11 | 23 | 0 | O | 29.808
2038 | 11 | 23 | 1 | O | 28.9465
2038 | 11 | 23 | 2 | O | 28.3306
2038 | 11 | 23 | 3 | O | 28.3349
2038 | 11 | 23 | 4 | O | 29.724
2038 | 11 | 23 | 5 | O | 33.3374
2038 | 11 | 23 | 6 | O | 43.2656
2038 | 11 | 23 | 7 | P | 37.5553
2038 | 11 | 23 | 8 | P | 34.0314
2038 | 11 | 23 | 9 | P | 33.0341
2038 | 11 | 23 | 10 | P | 32.733
2038 | 11 | 23 | 11 | P | 31.3574
2038 | 11 | 23 | 12 | P | 29.8867
2038 | 11 | 23 | 13 | P | 29.1025
2038 | 11 | 23 | 14 | P | 27.925
2038 | 11 | 23 | 15 | P | 27.5852
2038 | 11 | 23 | 16 | P | 29.8099
2038 | 11 | 23 | 17 | P | 39.6984
2038 | 11 | 23 | 18 | P | 37.0073
2038 | 11 | 23 | 19 | P | 34.1824
2038 | 11 | 23 | 20 | P | 32.6584
2038 | 11 | 23 | 21 | P | 29.3044
2038 | 11 | 23 | 22 | P | 25.9258
2038 | 11 | 23 | 23 | O | 30.7329
2038 | 11 | 24 | 0 | O | 33.9209
2038 | 11 | 24 | 1 | O | 32.9404
2038 | 11 | 24 | 2 | O | 32.2396
2038 | 11 | 24 | 3 | O | 32.2445
2038 | 11 | 24 | 4 | O | 33.8252
2038 | 11 | 24 | 5 | O | 37.9372
2038 | 11 | 24 | 6 | O | 49.2353
2038 | 11 | 24 | 7 | P | 44.5738
2038 | 11 | 24 | 8 | P | 40.3913
2038 | 11 | 24 | 9 | P | 39.2077
2038 | 11 | 24 | 10 | P | 38.8503
2038 | 11 | 24 | 11 | P | 37.2177
2038 | 11 | 24 | 12 | P | 35.4721
2038 | 11 | 24 | 13 | P | 34.5413
2038 | 11 | 24 | 14 | P | 33.1437
2038 | 11 | 24 | 15 | P | 32.7405
2038 | 11 | 24 | 16 | P | 35.3809
2038 | 11 | 24 | 17 | P | 47.1174
2038 | 11 | 24 | 18 | P | 43.9235
2038 | 11 | 24 | 19 | P | 40.5706
2038 | 11 | 24 | 20 | P | 38.7618
2038 | 11 | 24 | 21 | P | 34.781
2038 | 11 | 24 | 22 | P | 30.7709
2038 | 11 | 24 | 23 | O | 34.9734
2038 | 11 | 25 | 0 | O | 26.8854
2038 | 11 | 25 | 1 | O | 26.1083
2038 | 11 | 25 | 2 | O | 25.5528
2038 | 11 | 25 | 3 | O | 25.5567
2038 | 11 | 25 | 4 | O | 26.8096
2038 | 11 | 25 | 5 | O | 30.0687
2038 | 11 | 25 | 6 | O | 39.0235
2038 | 11 | 25 | 7 | W | 27.5574
2038 | 11 | 25 | 8 | W | 28.4973
2038 | 11 | 25 | 9 | W | 28.3523
2038 | 11 | 25 | 10 | W | 27.6177
2038 | 11 | 25 | 11 | W | 26.4018
2038 | 11 | 25 | 12 | W | 25.354
2038 | 11 | 25 | 13 | W | 24.63
2038 | 11 | 25 | 14 | W | 23.9637
2038 | 11 | 25 | 15 | W | 23.9012
2038 | 11 | 25 | 16 | W | 25.6084
2038 | 11 | 25 | 17 | W | 33.8185
2038 | 11 | 25 | 18 | W | 32.1775
2038 | 11 | 25 | 19 | W | 30.6751
2038 | 11 | 25 | 20 | W | 29.4896
2038 | 11 | 25 | 21 | W | 27.0364
2038 | 11 | 25 | 22 | W | 25.0265
2038 | 11 | 25 | 23 | O | 27.7196
2038 | 11 | 26 | 0 | O | 28.7849
2038 | 11 | 26 | 1 | O | 27.9529
2038 | 11 | 26 | 2 | O | 27.3582
2038 | 11 | 26 | 3 | O | 27.3624
2038 | 11 | 26 | 4 | O | 28.7037
2038 | 11 | 26 | 5 | O | 32.1931
2038 | 11 | 26 | 6 | O | 41.7805
2038 | 11 | 26 | 7 | P | 36.1605
2038 | 11 | 26 | 8 | P | 32.7675
2038 | 11 | 26 | 9 | P | 31.8073
2038 | 11 | 26 | 10 | P | 31.5174
2038 | 11 | 26 | 11 | P | 30.1929
2038 | 11 | 26 | 12 | P | 28.7768
2038 | 11 | 26 | 13 | P | 28.0217
2038 | 11 | 26 | 14 | P | 26.8879
2038 | 11 | 26 | 15 | P | 26.5608
2038 | 11 | 26 | 16 | P | 28.7028
2038 | 11 | 26 | 17 | P | 38.2241
2038 | 11 | 26 | 18 | P | 35.6329
2038 | 11 | 26 | 19 | P | 32.9129
2038 | 11 | 26 | 20 | P | 31.4455
2038 | 11 | 26 | 21 | P | 28.2161
2038 | 11 | 26 | 22 | P | 24.963
2038 | 11 | 26 | 23 | O | 29.678
2038 | 11 | 27 | 0 | O | 33.8078
2038 | 11 | 27 | 1 | O | 32.8306
2038 | 11 | 27 | 2 | O | 32.1321
2038 | 11 | 27 | 3 | O | 32.137
2038 | 11 | 27 | 4 | O | 33.7125
2038 | 11 | 27 | 5 | O | 37.8107
2038 | 11 | 27 | 6 | O | 49.0712
2038 | 11 | 27 | 7 | W | 34.9584
2038 | 11 | 27 | 8 | W | 36.1506
2038 | 11 | 27 | 9 | W | 35.9667
2038 | 11 | 27 | 10 | W | 35.0348
2038 | 11 | 27 | 11 | W | 33.4924
2038 | 11 | 27 | 12 | W | 32.1632
2038 | 11 | 27 | 13 | W | 31.2448
2038 | 11 | 27 | 14 | W | 30.3995
2038 | 11 | 27 | 15 | W | 30.3202
2038 | 11 | 27 | 16 | W | 32.4859
2038 | 11 | 27 | 17 | W | 42.9009
2038 | 11 | 27 | 18 | W | 40.8192
2038 | 11 | 27 | 19 | W | 38.9133
2038 | 11 | 27 | 20 | W | 37.4094
2038 | 11 | 27 | 21 | W | 34.2975
2038 | 11 | 27 | 22 | W | 31.7478
2038 | 11 | 27 | 23 | O | 34.8568
2038 | 11 | 28 | 0 | O | 35.7484
2038 | 11 | 28 | 1 | O | 34.7152
2038 | 11 | 28 | 2 | O | 33.9765
2038 | 11 | 28 | 3 | O | 33.9818
2038 | 11 | 28 | 4 | O | 35.6476
2038 | 11 | 28 | 5 | O | 39.9811
2038 | 11 | 28 | 6 | O | 51.8879
2038 | 11 | 28 | 7 | W | 33.5552
2038 | 11 | 28 | 8 | W | 34.6996
2038 | 11 | 28 | 9 | W | 34.523
2038 | 11 | 28 | 10 | W | 33.6285
2038 | 11 | 28 | 11 | W | 32.1481
2038 | 11 | 28 | 12 | W | 30.8722
2038 | 11 | 28 | 13 | W | 29.9906
2038 | 11 | 28 | 14 | W | 29.1793
2038 | 11 | 28 | 15 | W | 29.1032
2038 | 11 | 28 | 16 | W | 31.182
2038 | 11 | 28 | 17 | W | 41.1789
2038 | 11 | 28 | 18 | W | 39.1808
2038 | 11 | 28 | 19 | W | 37.3514
2038 | 11 | 28 | 20 | W | 35.9079
2038 | 11 | 28 | 21 | W | 32.9208
2038 | 11 | 28 | 22 | W | 30.4735
2038 | 11 | 28 | 23 | O | 36.8576
2038 | 11 | 29 | 0 | O | 35.7533
2038 | 11 | 29 | 1 | O | 34.7199
2038 | 11 | 29 | 2 | O | 33.9812
2038 | 11 | 29 | 3 | O | 33.9864
2038 | 11 | 29 | 4 | O | 35.6525
2038 | 11 | 29 | 5 | O | 39.9866
2038 | 11 | 29 | 6 | O | 51.895
2038 | 11 | 29 | 7 | P | 41.6368
2038 | 11 | 29 | 8 | P | 37.7299
2038 | 11 | 29 | 9 | P | 36.6242
2038 | 11 | 29 | 10 | P | 36.2904
2038 | 11 | 29 | 11 | P | 34.7653
2038 | 11 | 29 | 12 | P | 33.1348
2038 | 11 | 29 | 13 | P | 32.2653
2038 | 11 | 29 | 14 | P | 30.9599
2038 | 11 | 29 | 15 | P | 30.5832
2038 | 11 | 29 | 16 | P | 33.0496
2038 | 11 | 29 | 17 | P | 44.0128
2038 | 11 | 29 | 18 | P | 41.0293
2038 | 11 | 29 | 19 | P | 37.8973
2038 | 11 | 29 | 20 | P | 36.2077
2038 | 11 | 29 | 21 | P | 32.4892
2038 | 11 | 29 | 22 | P | 28.7434
2038 | 11 | 29 | 23 | O | 36.8627
2038 | 11 | 30 | 0 | O | 31.7062
2038 | 11 | 30 | 1 | O | 30.7897
2038 | 11 | 30 | 2 | O | 30.1346
2038 | 11 | 30 | 3 | O | 30.1393
2038 | 11 | 30 | 4 | O | 31.6168
2038 | 11 | 30 | 5 | O | 35.4602
2038 | 11 | 30 | 6 | O | 46.0207
2038 | 11 | 30 | 7 | P | 42.4573
2038 | 11 | 30 | 8 | P | 38.4734
2038 | 11 | 30 | 9 | P | 37.346
2038 | 11 | 30 | 10 | P | 37.0056
2038 | 11 | 30 | 11 | P | 35.4505
2038 | 11 | 30 | 12 | P | 33.7878
2038 | 11 | 30 | 13 | P | 32.9012
2038 | 11 | 30 | 14 | P | 31.57
2038 | 11 | 30 | 15 | P | 31.1859
2038 | 11 | 30 | 16 | P | 33.7009
2038 | 11 | 30 | 17 | P | 44.8801
2038 | 11 | 30 | 18 | P | 41.8378
2038 | 11 | 30 | 19 | P | 38.6442
2038 | 11 | 30 | 20 | P | 36.9212
2038 | 11 | 30 | 21 | P | 33.1295
2038 | 11 | 30 | 22 | P | 29.3098
2038 | 11 | 30 | 23 | O | 32.6899
2038 | 12 | 1 | 0 | O | 32.5001
2038 | 12 | 1 | 1 | O | 31.2092
2038 | 12 | 1 | 2 | O | 30.2766
2038 | 12 | 1 | 3 | O | 30.3831
2038 | 12 | 1 | 4 | O | 31.4415
2038 | 12 | 1 | 5 | O | 34.2697
2038 | 12 | 1 | 6 | O | 42.2014
2038 | 12 | 1 | 7 | P | 42.2946
2038 | 12 | 1 | 8 | P | 37.7079
2038 | 12 | 1 | 9 | P | 36.6896
2038 | 12 | 1 | 10 | P | 35.7283
2038 | 12 | 1 | 11 | P | 34.111
2038 | 12 | 1 | 12 | P | 32.4194
2038 | 12 | 1 | 13 | P | 31.5487
2038 | 12 | 1 | 14 | P | 30.6903
2038 | 12 | 1 | 15 | P | 30.5512
2038 | 12 | 1 | 16 | P | 33.6337
2038 | 12 | 1 | 17 | P | 43.102
2038 | 12 | 1 | 18 | P | 40.6406
2038 | 12 | 1 | 19 | P | 39.3931
2038 | 12 | 1 | 20 | P | 38.0214
2038 | 12 | 1 | 21 | P | 34.7431
2038 | 12 | 1 | 22 | P | 30.5362
2038 | 12 | 1 | 23 | O | 33.6668
2038 | 12 | 2 | 0 | O | 36.9384
2038 | 12 | 2 | 1 | O | 35.4712
2038 | 12 | 2 | 2 | O | 34.4112
2038 | 12 | 2 | 3 | O | 34.5323
2038 | 12 | 2 | 4 | O | 35.7352
2038 | 12 | 2 | 5 | O | 38.9496
2038 | 12 | 2 | 6 | O | 47.9645
2038 | 12 | 2 | 7 | P | 42.6575
2038 | 12 | 2 | 8 | P | 38.0314
2038 | 12 | 2 | 9 | P | 37.0044
2038 | 12 | 2 | 10 | P | 36.0348
2038 | 12 | 2 | 11 | P | 34.4036
2038 | 12 | 2 | 12 | P | 32.6975
2038 | 12 | 2 | 13 | P | 31.8194
2038 | 12 | 2 | 14 | P | 30.9536
2038 | 12 | 2 | 15 | P | 30.8133
2038 | 12 | 2 | 16 | P | 33.9222
2038 | 12 | 2 | 17 | P | 43.4718
2038 | 12 | 2 | 18 | P | 40.9893
2038 | 12 | 2 | 19 | P | 39.7311
2038 | 12 | 2 | 20 | P | 38.3476
2038 | 12 | 2 | 21 | P | 35.0412
2038 | 12 | 2 | 22 | P | 30.7982
2038 | 12 | 2 | 23 | O | 38.2644
2038 | 12 | 3 | 0 | O | 35.3931
2038 | 12 | 3 | 1 | O | 33.9873
2038 | 12 | 3 | 2 | O | 32.9717
2038 | 12 | 3 | 3 | O | 33.0877
2038 | 12 | 3 | 4 | O | 34.2402
2038 | 12 | 3 | 5 | O | 37.3201
2038 | 12 | 3 | 6 | O | 45.9579
2038 | 12 | 3 | 7 | P | 41.011
2038 | 12 | 3 | 8 | P | 36.5635
2038 | 12 | 3 | 9 | P | 35.5762
2038 | 12 | 3 | 10 | P | 34.644
2038 | 12 | 3 | 11 | P | 33.0758
2038 | 12 | 3 | 12 | P | 31.4355
2038 | 12 | 3 | 13 | P | 30.5912
2038 | 12 | 3 | 14 | P | 29.7589
2038 | 12 | 3 | 15 | P | 29.624
2038 | 12 | 3 | 16 | P | 32.613
2038 | 12 | 3 | 17 | P | 41.7939
2038 | 12 | 3 | 18 | P | 39.4072
2038 | 12 | 3 | 19 | P | 38.1976
2038 | 12 | 3 | 20 | P | 36.8675
2038 | 12 | 3 | 21 | P | 33.6887
2038 | 12 | 3 | 22 | P | 29.6095
2038 | 12 | 3 | 23 | O | 36.6636
2038 | 12 | 4 | 0 | O | 34.0439
2038 | 12 | 4 | 1 | O | 32.6917
2038 | 12 | 4 | 2 | O | 31.7148
2038 | 12 | 4 | 3 | O | 31.8263
2038 | 12 | 4 | 4 | O | 32.935
2038 | 12 | 4 | 5 | O | 35.8975
2038 | 12 | 4 | 6 | O | 44.2059
2038 | 12 | 4 | 7 | W | 30.9422
2038 | 12 | 4 | 8 | W | 32.3259
2038 | 12 | 4 | 9 | W | 32.688
2038 | 12 | 4 | 10 | W | 31.5366
2038 | 12 | 4 | 11 | W | 30.1933
2038 | 12 | 4 | 12 | W | 28.9636
2038 | 12 | 4 | 13 | W | 28.0937
2038 | 12 | 4 | 14 | W | 27.4257
2038 | 12 | 4 | 15 | W | 27.3888
2038 | 12 | 4 | 16 | W | 30.262
2038 | 12 | 4 | 17 | W | 38.5274
2038 | 12 | 4 | 18 | W | 37.0046
2038 | 12 | 4 | 19 | W | 35.9429
2038 | 12 | 4 | 20 | W | 34.8939
2038 | 12 | 4 | 21 | W | 32.1576
2038 | 12 | 4 | 22 | W | 29.3561
2038 | 12 | 4 | 23 | O | 35.266
2038 | 12 | 5 | 0 | O | 28.9769
2038 | 12 | 5 | 1 | O | 27.826
2038 | 12 | 5 | 2 | O | 26.9944
2038 | 12 | 5 | 3 | O | 27.0894
2038 | 12 | 5 | 4 | O | 28.0331
2038 | 12 | 5 | 5 | O | 30.5546
2038 | 12 | 5 | 6 | O | 37.6265
2038 | 12 | 5 | 7 | W | 28.536
2038 | 12 | 5 | 8 | W | 29.8121
2038 | 12 | 5 | 9 | W | 30.146
2038 | 12 | 5 | 10 | W | 29.0842
2038 | 12 | 5 | 11 | W | 27.8453
2038 | 12 | 5 | 12 | W | 26.7112
2038 | 12 | 5 | 13 | W | 25.909
2038 | 12 | 5 | 14 | W | 25.2929
2038 | 12 | 5 | 15 | W | 25.2589
2038 | 12 | 5 | 16 | W | 27.9087
2038 | 12 | 5 | 17 | W | 35.5313
2038 | 12 | 5 | 18 | W | 34.127
2038 | 12 | 5 | 19 | W | 33.1478
2038 | 12 | 5 | 20 | W | 32.1803
2038 | 12 | 5 | 21 | W | 29.6569
2038 | 12 | 5 | 22 | W | 27.0732
2038 | 12 | 5 | 23 | O | 30.0171
2038 | 12 | 6 | 0 | O | 28.2313
2038 | 12 | 6 | 1 | O | 27.1099
2038 | 12 | 6 | 2 | O | 26.2998
2038 | 12 | 6 | 3 | O | 26.3923
2038 | 12 | 6 | 4 | O | 27.3117
2038 | 12 | 6 | 5 | O | 29.7684
2038 | 12 | 6 | 6 | O | 36.6583
2038 | 12 | 6 | 7 | P | 39.3548
2038 | 12 | 6 | 8 | P | 35.0869
2038 | 12 | 6 | 9 | P | 34.1394
2038 | 12 | 6 | 10 | P | 33.2449
2038 | 12 | 6 | 11 | P | 31.74
2038 | 12 | 6 | 12 | P | 30.166
2038 | 12 | 6 | 13 | P | 29.3558
2038 | 12 | 6 | 14 | P | 28.5571
2038 | 12 | 6 | 15 | P | 28.4277
2038 | 12 | 6 | 16 | P | 31.2959
2038 | 12 | 6 | 17 | P | 40.1061
2038 | 12 | 6 | 18 | P | 37.8158
2038 | 12 | 6 | 19 | P | 36.655
2038 | 12 | 6 | 20 | P | 35.3786
2038 | 12 | 6 | 21 | P | 32.3282
2038 | 12 | 6 | 22 | P | 28.4137
2038 | 12 | 6 | 23 | O | 29.2447
2038 | 12 | 7 | 0 | O | 27.8438
2038 | 12 | 7 | 1 | O | 26.7379
2038 | 12 | 7 | 2 | O | 25.9389
2038 | 12 | 7 | 3 | O | 26.0301
2038 | 12 | 7 | 4 | O | 26.9369
2038 | 12 | 7 | 5 | O | 29.3599
2038 | 12 | 7 | 6 | O | 36.1552
2038 | 12 | 7 | 7 | P | 36.605
2038 | 12 | 7 | 8 | P | 32.6353
2038 | 12 | 7 | 9 | P | 31.754
2038 | 12 | 7 | 10 | P | 30.922
2038 | 12 | 7 | 11 | P | 29.5223
2038 | 12 | 7 | 12 | P | 28.0582
2038 | 12 | 7 | 13 | P | 27.3047
2038 | 12 | 7 | 14 | P | 26.5617
2038 | 12 | 7 | 15 | P | 26.4413
2038 | 12 | 7 | 16 | P | 29.1092
2038 | 12 | 7 | 17 | P | 37.3038
2038 | 12 | 7 | 18 | P | 35.1735
2038 | 12 | 7 | 19 | P | 34.0938
2038 | 12 | 7 | 20 | P | 32.9066
2038 | 12 | 7 | 21 | P | 30.0694
2038 | 12 | 7 | 22 | P | 26.4284
2038 | 12 | 7 | 23 | O | 28.8433
2038 | 12 | 8 | 0 | O | 30.4724
2038 | 12 | 8 | 1 | O | 29.2621
2038 | 12 | 8 | 2 | O | 28.3876
2038 | 12 | 8 | 3 | O | 28.4875
2038 | 12 | 8 | 4 | O | 29.4798
2038 | 12 | 8 | 5 | O | 32.1315
2038 | 12 | 8 | 6 | O | 39.5684
2038 | 12 | 8 | 7 | P | 39.8357
2038 | 12 | 8 | 8 | P | 35.5156
2038 | 12 | 8 | 9 | P | 34.5566
2038 | 12 | 8 | 10 | P | 33.6511
2038 | 12 | 8 | 11 | P | 32.1278
2038 | 12 | 8 | 12 | P | 30.5346
2038 | 12 | 8 | 13 | P | 29.7145
2038 | 12 | 8 | 14 | P | 28.906
2038 | 12 | 8 | 15 | P | 28.775
2038 | 12 | 8 | 16 | P | 31.6783
2038 | 12 | 8 | 17 | P | 40.5961
2038 | 12 | 8 | 18 | P | 38.2778
2038 | 12 | 8 | 19 | P | 37.1029
2038 | 12 | 8 | 20 | P | 35.8109
2038 | 12 | 8 | 21 | P | 32.7232
2038 | 12 | 8 | 22 | P | 28.7609
2038 | 12 | 8 | 23 | O | 31.5663
2038 | 12 | 9 | 0 | O | 31.7161
2038 | 12 | 9 | 1 | O | 30.4564
2038 | 12 | 9 | 2 | O | 29.5463
2038 | 12 | 9 | 3 | O | 29.6502
2038 | 12 | 9 | 4 | O | 30.6831
2038 | 12 | 9 | 5 | O | 33.443
2038 | 12 | 9 | 6 | O | 41.1834
2038 | 12 | 9 | 7 | P | 40.9797
2038 | 12 | 9 | 8 | P | 36.5356
2038 | 12 | 9 | 9 | P | 35.549
2038 | 12 | 9 | 10 | P | 34.6176
2038 | 12 | 9 | 11 | P | 33.0505
2038 | 12 | 9 | 12 | P | 31.4115
2038 | 12 | 9 | 13 | P | 30.5679
2038 | 12 | 9 | 14 | P | 29.7362
2038 | 12 | 9 | 15 | P | 29.6014
2038 | 12 | 9 | 16 | P | 32.5881
2038 | 12 | 9 | 17 | P | 41.762
2038 | 12 | 9 | 18 | P | 39.3772
2038 | 12 | 9 | 19 | P | 38.1685
2038 | 12 | 9 | 20 | P | 36.8394
2038 | 12 | 9 | 21 | P | 33.663
2038 | 12 | 9 | 22 | P | 29.5869
2038 | 12 | 9 | 23 | O | 32.8547
2038 | 12 | 10 | 0 | O | 29.3415
2038 | 12 | 10 | 1 | O | 28.176
2038 | 12 | 10 | 2 | O | 27.3341
2038 | 12 | 10 | 3 | O | 27.4302
2038 | 12 | 10 | 4 | O | 28.3857
2038 | 12 | 10 | 5 | O | 30.939
2038 | 12 | 10 | 6 | O | 38.0999
2038 | 12 | 10 | 7 | P | 38.5663
2038 | 12 | 10 | 8 | P | 34.3839
2038 | 12 | 10 | 9 | P | 33.4554
2038 | 12 | 10 | 10 | P | 32.5788
2038 | 12 | 10 | 11 | P | 31.104
2038 | 12 | 10 | 12 | P | 29.5616
2038 | 12 | 10 | 13 | P | 28.7676
2038 | 12 | 10 | 14 | P | 27.9849
2038 | 12 | 10 | 15 | P | 27.8581
2038 | 12 | 10 | 16 | P | 30.6688
2038 | 12 | 10 | 17 | P | 39.3025
2038 | 12 | 10 | 18 | P | 37.0581
2038 | 12 | 10 | 19 | P | 35.9206
2038 | 12 | 10 | 20 | P | 34.6698
2038 | 12 | 10 | 21 | P | 31.6805
2038 | 12 | 10 | 22 | P | 27.8444
2038 | 12 | 10 | 23 | O | 30.3947
2038 | 12 | 11 | 0 | O | 30.0413
2038 | 12 | 11 | 1 | O | 28.8481
2038 | 12 | 11 | 2 | O | 27.9861
2038 | 12 | 11 | 3 | O | 28.0845
2038 | 12 | 11 | 4 | O | 29.0628
2038 | 12 | 11 | 5 | O | 31.677
2038 | 12 | 11 | 6 | O | 39.0086
2038 | 12 | 11 | 7 | W | 32.903
2038 | 12 | 11 | 8 | W | 34.3744
2038 | 12 | 11 | 9 | W | 34.7595
2038 | 12 | 11 | 10 | W | 33.5351
2038 | 12 | 11 | 11 | W | 32.1067
2038 | 12 | 11 | 12 | W | 30.799
2038 | 12 | 11 | 13 | W | 29.874
2038 | 12 | 11 | 14 | W | 29.1637
2038 | 12 | 11 | 15 | W | 29.1244
2038 | 12 | 11 | 16 | W | 32.1797
2038 | 12 | 11 | 17 | W | 40.9689
2038 | 12 | 11 | 18 | W | 39.3496
2038 | 12 | 11 | 19 | W | 38.2206
2038 | 12 | 11 | 20 | W | 37.1051
2038 | 12 | 11 | 21 | W | 34.1954
2038 | 12 | 11 | 22 | W | 31.2163
2038 | 12 | 11 | 23 | O | 31.1197
2038 | 12 | 12 | 0 | O | 30.5691
2038 | 12 | 12 | 1 | O | 29.3549
2038 | 12 | 12 | 2 | O | 28.4777
2038 | 12 | 12 | 3 | O | 28.5779
2038 | 12 | 12 | 4 | O | 29.5734
2038 | 12 | 12 | 5 | O | 32.2335
2038 | 12 | 12 | 6 | O | 39.6939
2038 | 12 | 12 | 7 | W | 31.1931
2038 | 12 | 12 | 8 | W | 32.588
2038 | 12 | 12 | 9 | W | 32.953
2038 | 12 | 12 | 10 | W | 31.7923
2038 | 12 | 12 | 11 | W | 30.4381
2038 | 12 | 12 | 12 | W | 29.1984
2038 | 12 | 12 | 13 | W | 28.3215
2038 | 12 | 12 | 14 | W | 27.6481
2038 | 12 | 12 | 15 | W | 27.6108
2038 | 12 | 12 | 16 | W | 30.5073
2038 | 12 | 12 | 17 | W | 38.8397
2038 | 12 | 12 | 18 | W | 37.3047
2038 | 12 | 12 | 19 | W | 36.2343
2038 | 12 | 12 | 20 | W | 35.1767
2038 | 12 | 12 | 21 | W | 32.4183
2038 | 12 | 12 | 22 | W | 29.594
2038 | 12 | 12 | 23 | O | 31.6664
2038 | 12 | 13 | 0 | O | 33.6192
2038 | 12 | 13 | 1 | O | 32.2839
2038 | 12 | 13 | 2 | O | 31.3191
2038 | 12 | 13 | 3 | O | 31.4293
2038 | 12 | 13 | 4 | O | 32.5242
2038 | 12 | 13 | 5 | O | 35.4497
2038 | 12 | 13 | 6 | O | 43.6545
2038 | 12 | 13 | 7 | P | 49.0169
2038 | 12 | 13 | 8 | P | 43.7012
2038 | 12 | 13 | 9 | P | 42.5211
2038 | 12 | 13 | 10 | P | 41.407
2038 | 12 | 13 | 11 | P | 39.5326
2038 | 12 | 13 | 12 | P | 37.5721
2038 | 12 | 13 | 13 | P | 36.5631
2038 | 12 | 13 | 14 | P | 35.5682
2038 | 12 | 13 | 15 | P | 35.407
2038 | 12 | 13 | 16 | P | 38.9794
2038 | 12 | 13 | 17 | P | 49.9527
2038 | 12 | 13 | 18 | P | 47.1
2038 | 12 | 13 | 19 | P | 45.6543
2038 | 12 | 13 | 20 | P | 44.0645
2038 | 12 | 13 | 21 | P | 40.2652
2038 | 12 | 13 | 22 | P | 35.3897
2038 | 12 | 13 | 23 | O | 34.826
2038 | 12 | 14 | 0 | O | 41.5023
2038 | 12 | 14 | 1 | O | 39.8539
2038 | 12 | 14 | 2 | O | 38.6629
2038 | 12 | 14 | 3 | O | 38.799
2038 | 12 | 14 | 4 | O | 40.1505
2038 | 12 | 14 | 5 | O | 43.762
2038 | 12 | 14 | 6 | O | 53.8907
2038 | 12 | 14 | 7 | P | 52.6472
2038 | 12 | 14 | 8 | P | 46.9378
2038 | 12 | 14 | 9 | P | 45.6703
2038 | 12 | 14 | 10 | P | 44.4737
2038 | 12 | 14 | 11 | P | 42.4605
2038 | 12 | 14 | 12 | P | 40.3548
2038 | 12 | 14 | 13 | P | 39.271
2038 | 12 | 14 | 14 | P | 38.2025
2038 | 12 | 14 | 15 | P | 38.0293
2038 | 12 | 14 | 16 | P | 41.8663
2038 | 12 | 14 | 17 | P | 53.6523
2038 | 12 | 14 | 18 | P | 50.5884
2038 | 12 | 14 | 19 | P | 49.0356
2038 | 12 | 14 | 20 | P | 47.3281
2038 | 12 | 14 | 21 | P | 43.2474
2038 | 12 | 14 | 22 | P | 38.0107
2038 | 12 | 14 | 23 | O | 42.9922
2038 | 12 | 15 | 0 | O | 43.4217
2038 | 12 | 15 | 1 | O | 41.6971
2038 | 12 | 15 | 2 | O | 40.451
2038 | 12 | 15 | 3 | O | 40.5933
2038 | 12 | 15 | 4 | O | 42.0074
2038 | 12 | 15 | 5 | O | 45.7859
2038 | 12 | 15 | 6 | O | 56.3831
2038 | 12 | 15 | 7 | P | 49.6063
2038 | 12 | 15 | 8 | P | 44.2266
2038 | 12 | 15 | 9 | P | 43.0323
2038 | 12 | 15 | 10 | P | 41.9048
2038 | 12 | 15 | 11 | P | 40.0079
2038 | 12 | 15 | 12 | P | 38.0239
2038 | 12 | 15 | 13 | P | 37.0027
2038 | 12 | 15 | 14 | P | 35.9959
2038 | 12 | 15 | 15 | P | 35.8327
2038 | 12 | 15 | 16 | P | 39.4481
2038 | 12 | 15 | 17 | P | 50.5533
2038 | 12 | 15 | 18 | P | 47.6663
2038 | 12 | 15 | 19 | P | 46.2032
2038 | 12 | 15 | 20 | P | 44.5943
2038 | 12 | 15 | 21 | P | 40.7494
2038 | 12 | 15 | 22 | P | 35.8152
2038 | 12 | 15 | 23 | O | 44.9804
2038 | 12 | 16 | 0 | O | 41.6657
2038 | 12 | 16 | 1 | O | 40.0108
2038 | 12 | 16 | 2 | O | 38.8152
2038 | 12 | 16 | 3 | O | 38.9517
2038 | 12 | 16 | 4 | O | 40.3086
2038 | 12 | 16 | 5 | O | 43.9343
2038 | 12 | 16 | 6 | O | 54.1029
2038 | 12 | 16 | 7 | P | 46.8833
2038 | 12 | 16 | 8 | P | 41.799
2038 | 12 | 16 | 9 | P | 40.6703
2038 | 12 | 16 | 10 | P | 39.6046
2038 | 12 | 16 | 11 | P | 37.8118
2038 | 12 | 16 | 12 | P | 35.9367
2038 | 12 | 16 | 13 | P | 34.9716
2038 | 12 | 16 | 14 | P | 34.02
2038 | 12 | 16 | 15 | P | 33.8658
2038 | 12 | 16 | 16 | P | 37.2828
2038 | 12 | 16 | 17 | P | 47.7783
2038 | 12 | 16 | 18 | P | 45.0499
2038 | 12 | 16 | 19 | P | 43.6671
2038 | 12 | 16 | 20 | P | 42.1465
2038 | 12 | 16 | 21 | P | 38.5126
2038 | 12 | 16 | 22 | P | 33.8492
2038 | 12 | 16 | 23 | O | 43.1614
2038 | 12 | 17 | 0 | O | 37.9284
2038 | 12 | 17 | 1 | O | 36.4219
2038 | 12 | 17 | 2 | O | 35.3335
2038 | 12 | 17 | 3 | O | 35.4578
2038 | 12 | 17 | 4 | O | 36.6929
2038 | 12 | 17 | 5 | O | 39.9935
2038 | 12 | 17 | 6 | O | 49.2499
2038 | 12 | 17 | 7 | P | 43.2426
2038 | 12 | 17 | 8 | P | 38.553
2038 | 12 | 17 | 9 | P | 37.512
2038 | 12 | 17 | 10 | P | 36.5291
2038 | 12 | 17 | 11 | P | 34.8755
2038 | 12 | 17 | 12 | P | 33.146
2038 | 12 | 17 | 13 | P | 32.2558
2038 | 12 | 17 | 14 | P | 31.3782
2038 | 12 | 17 | 15 | P | 31.2359
2038 | 12 | 17 | 16 | P | 34.3875
2038 | 12 | 17 | 17 | P | 44.0681
2038 | 12 | 17 | 18 | P | 41.5515
2038 | 12 | 17 | 19 | P | 40.2761
2038 | 12 | 17 | 20 | P | 38.8736
2038 | 12 | 17 | 21 | P | 35.5219
2038 | 12 | 17 | 22 | P | 31.2206
2038 | 12 | 17 | 23 | O | 39.2899
2038 | 12 | 18 | 0 | O | 36.2794
2038 | 12 | 18 | 1 | O | 34.8384
2038 | 12 | 18 | 2 | O | 33.7973
2038 | 12 | 18 | 3 | O | 33.9162
2038 | 12 | 18 | 4 | O | 35.0977
2038 | 12 | 18 | 5 | O | 38.2547
2038 | 12 | 18 | 6 | O | 47.1087
2038 | 12 | 18 | 7 | W | 32.8167
2038 | 12 | 18 | 8 | W | 34.2842
2038 | 12 | 18 | 9 | W | 34.6682
2038 | 12 | 18 | 10 | W | 33.4471
2038 | 12 | 18 | 11 | W | 32.0224
2038 | 12 | 18 | 12 | W | 30.7182
2038 | 12 | 18 | 13 | W | 29.7956
2038 | 12 | 18 | 14 | W | 29.0871
2038 | 12 | 18 | 15 | W | 29.0479
2038 | 12 | 18 | 16 | W | 32.0952
2038 | 12 | 18 | 17 | W | 40.8613
2038 | 12 | 18 | 18 | W | 39.2464
2038 | 12 | 18 | 19 | W | 38.1203
2038 | 12 | 18 | 20 | W | 37.0077
2038 | 12 | 18 | 21 | W | 34.1057
2038 | 12 | 18 | 22 | W | 31.1344
2038 | 12 | 18 | 23 | O | 37.5817
2038 | 12 | 19 | 0 | O | 32.8857
2038 | 12 | 19 | 1 | O | 31.5795
2038 | 12 | 19 | 2 | O | 30.6358
2038 | 12 | 19 | 3 | O | 30.7436
2038 | 12 | 19 | 4 | O | 31.8145
2038 | 12 | 19 | 5 | O | 34.6762
2038 | 12 | 19 | 6 | O | 42.702
2038 | 12 | 19 | 7 | W | 38.0676
2038 | 12 | 19 | 8 | W | 39.77
2038 | 12 | 19 | 9 | W | 40.2155
2038 | 12 | 19 | 10 | W | 38.7989
2038 | 12 | 19 | 11 | W | 37.1463
2038 | 12 | 19 | 12 | W | 35.6334
2038 | 12 | 19 | 13 | W | 34.5632
2038 | 12 | 19 | 14 | W | 33.7414
2038 | 12 | 19 | 15 | W | 33.6959
2038 | 12 | 19 | 16 | W | 37.2308
2038 | 12 | 19 | 17 | W | 47.3996
2038 | 12 | 19 | 18 | W | 45.5262
2038 | 12 | 19 | 19 | W | 44.22
2038 | 12 | 19 | 20 | W | 42.9293
2038 | 12 | 19 | 21 | W | 39.5629
2038 | 12 | 19 | 22 | W | 36.1162
2038 | 12 | 19 | 23 | O | 34.0662
2038 | 12 | 20 | 0 | O | 47.0896
2038 | 12 | 20 | 1 | O | 45.2192
2038 | 12 | 20 | 2 | O | 43.8679
2038 | 12 | 20 | 3 | O | 44.0223
2038 | 12 | 20 | 4 | O | 45.5558
2038 | 12 | 20 | 5 | O | 49.6535
2038 | 12 | 20 | 6 | O | 61.1458
2038 | 12 | 20 | 7 | P | 56.0412
2038 | 12 | 20 | 8 | P | 49.9637
2038 | 12 | 20 | 9 | P | 48.6145
2038 | 12 | 20 | 10 | P | 47.3408
2038 | 12 | 20 | 11 | P | 45.1978
2038 | 12 | 20 | 12 | P | 42.9564
2038 | 12 | 20 | 13 | P | 41.8027
2038 | 12 | 20 | 14 | P | 40.6653
2038 | 12 | 20 | 15 | P | 40.481
2038 | 12 | 20 | 16 | P | 44.5653
2038 | 12 | 20 | 17 | P | 57.1111
2038 | 12 | 20 | 18 | P | 53.8497
2038 | 12 | 20 | 19 | P | 52.1967
2038 | 12 | 20 | 20 | P | 50.3792
2038 | 12 | 20 | 21 | P | 46.0354
2038 | 12 | 20 | 22 | P | 40.4611
2038 | 12 | 20 | 23 | O | 48.78
2038 | 12 | 21 | 0 | O | 39.4373
2038 | 12 | 21 | 1 | O | 37.8709
2038 | 12 | 21 | 2 | O | 36.7392
2038 | 12 | 21 | 3 | O | 36.8685
2038 | 12 | 21 | 4 | O | 38.1528
2038 | 12 | 21 | 5 | O | 41.5846
2038 | 12 | 21 | 6 | O | 51.2093
2038 | 12 | 21 | 7 | P | 43.9913
2038 | 12 | 21 | 8 | P | 39.2205
2038 | 12 | 21 | 9 | P | 38.1614
2038 | 12 | 21 | 10 | P | 37.1615
2038 | 12 | 21 | 11 | P | 35.4793
2038 | 12 | 21 | 12 | P | 33.7199
2038 | 12 | 21 | 13 | P | 32.8143
2038 | 12 | 21 | 14 | P | 31.9214
2038 | 12 | 21 | 15 | P | 31.7767
2038 | 12 | 21 | 16 | P | 34.9829
2038 | 12 | 21 | 17 | P | 44.8311
2038 | 12 | 21 | 18 | P | 42.2709
2038 | 12 | 21 | 19 | P | 40.9734
2038 | 12 | 21 | 20 | P | 39.5466
2038 | 12 | 21 | 21 | P | 36.1369
2038 | 12 | 21 | 22 | P | 31.7612
2038 | 12 | 21 | 23 | O | 40.853
2038 | 12 | 22 | 0 | O | 34.0539
2038 | 12 | 22 | 1 | O | 32.7013
2038 | 12 | 22 | 2 | O | 31.724
2038 | 12 | 22 | 3 | O | 31.8357
2038 | 12 | 22 | 4 | O | 32.9446
2038 | 12 | 22 | 5 | O | 35.908
2038 | 12 | 22 | 6 | O | 44.2189
2038 | 12 | 22 | 7 | P | 46.8851
2038 | 12 | 22 | 8 | P | 41.8006
2038 | 12 | 22 | 9 | P | 40.6718
2038 | 12 | 22 | 10 | P | 39.6061
2038 | 12 | 22 | 11 | P | 37.8133
2038 | 12 | 22 | 12 | P | 35.9381
2038 | 12 | 22 | 13 | P | 34.9729
2038 | 12 | 22 | 14 | P | 34.0213
2038 | 12 | 22 | 15 | P | 33.8671
2038 | 12 | 22 | 16 | P | 37.2842
2038 | 12 | 22 | 17 | P | 47.7801
2038 | 12 | 22 | 18 | P | 45.0516
2038 | 12 | 22 | 19 | P | 43.6687
2038 | 12 | 22 | 20 | P | 42.1481
2038 | 12 | 22 | 21 | P | 38.514
2038 | 12 | 22 | 22 | P | 33.8505
2038 | 12 | 22 | 23 | O | 35.2763
2038 | 12 | 23 | 0 | O | 36.9532
2038 | 12 | 23 | 1 | O | 35.4854
2038 | 12 | 23 | 2 | O | 34.425
2038 | 12 | 23 | 3 | O | 34.5461
2038 | 12 | 23 | 4 | O | 35.7495
2038 | 12 | 23 | 5 | O | 38.9652
2038 | 12 | 23 | 6 | O | 47.9837
2038 | 12 | 23 | 7 | P | 47.5024
2038 | 12 | 23 | 8 | P | 42.3509
2038 | 12 | 23 | 9 | P | 41.2073
2038 | 12 | 23 | 10 | P | 40.1276
2038 | 12 | 23 | 11 | P | 38.3111
2038 | 12 | 23 | 12 | P | 36.4112
2038 | 12 | 23 | 13 | P | 35.4333
2038 | 12 | 23 | 14 | P | 34.4692
2038 | 12 | 23 | 15 | P | 34.313
2038 | 12 | 23 | 16 | P | 37.775
2038 | 12 | 23 | 17 | P | 48.4092
2038 | 12 | 23 | 18 | P | 45.6447
2038 | 12 | 23 | 19 | P | 44.2436
2038 | 12 | 23 | 20 | P | 42.703
2038 | 12 | 23 | 21 | P | 39.0211
2038 | 12 | 23 | 22 | P | 34.2962
2038 | 12 | 23 | 23 | O | 38.2797
2038 | 12 | 24 | 0 | O | 41.4855
2038 | 12 | 24 | 1 | O | 39.8378
2038 | 12 | 24 | 2 | O | 38.6473
2038 | 12 | 24 | 3 | O | 38.7833
2038 | 12 | 24 | 4 | O | 40.1343
2038 | 12 | 24 | 5 | O | 43.7443
2038 | 12 | 24 | 6 | O | 53.8689
2038 | 12 | 24 | 7 | P | 45.5496
2038 | 12 | 24 | 8 | P | 40.6099
2038 | 12 | 24 | 9 | P | 39.5133
2038 | 12 | 24 | 10 | P | 38.478
2038 | 12 | 24 | 11 | P | 36.7362
2038 | 12 | 24 | 12 | P | 34.9144
2038 | 12 | 24 | 13 | P | 33.9767
2038 | 12 | 24 | 14 | P | 33.0522
2038 | 12 | 24 | 15 | P | 32.9024
2038 | 12 | 24 | 16 | P | 36.2221
2038 | 12 | 24 | 17 | P | 46.4192
2038 | 12 | 24 | 18 | P | 43.7683
2038 | 12 | 24 | 19 | P | 42.4248
2038 | 12 | 24 | 20 | P | 40.9475
2038 | 12 | 24 | 21 | P | 37.417
2038 | 12 | 24 | 22 | P | 32.8863
2038 | 12 | 24 | 23 | O | 42.9747
2038 | 12 | 25 | 0 | O | 42.1325
2038 | 12 | 25 | 1 | O | 40.4591
2038 | 12 | 25 | 2 | O | 39.25
2038 | 12 | 25 | 3 | O | 39.3881
2038 | 12 | 25 | 4 | O | 40.7602
2038 | 12 | 25 | 5 | O | 44.4265
2038 | 12 | 25 | 6 | O | 54.709
2038 | 12 | 25 | 7 | W | 34.2895
2038 | 12 | 25 | 8 | W | 35.8229
2038 | 12 | 25 | 9 | W | 36.2242
2038 | 12 | 25 | 10 | W | 34.9482
2038 | 12 | 25 | 11 | W | 33.4596
2038 | 12 | 25 | 12 | W | 32.0968
2038 | 12 | 25 | 13 | W | 31.1329
2038 | 12 | 25 | 14 | W | 30.3926
2038 | 12 | 25 | 15 | W | 30.3516
2038 | 12 | 25 | 16 | W | 33.5357
2038 | 12 | 25 | 17 | W | 42.6952
2038 | 12 | 25 | 18 | W | 41.0078
2038 | 12 | 25 | 19 | W | 39.8312
2038 | 12 | 25 | 20 | W | 38.6686
2038 | 12 | 25 | 21 | W | 35.6364
2038 | 12 | 25 | 22 | W | 32.5318
2038 | 12 | 25 | 23 | O | 43.645
2038 | 12 | 26 | 0 | O | 34.8245
2038 | 12 | 26 | 1 | O | 33.4413
2038 | 12 | 26 | 2 | O | 32.442
2038 | 12 | 26 | 3 | O | 32.5561
2038 | 12 | 26 | 4 | O | 33.6902
2038 | 12 | 26 | 5 | O | 36.7206
2038 | 12 | 26 | 6 | O | 45.2196
2038 | 12 | 26 | 7 | W | 34.0834
2038 | 12 | 26 | 8 | W | 35.6076
2038 | 12 | 26 | 9 | W | 36.0064
2038 | 12 | 26 | 10 | W | 34.7381
2038 | 12 | 26 | 11 | W | 33.2585
2038 | 12 | 26 | 12 | W | 31.9039
2038 | 12 | 26 | 13 | W | 30.9457
2038 | 12 | 26 | 14 | W | 30.2099
2038 | 12 | 26 | 15 | W | 30.1692
2038 | 12 | 26 | 16 | W | 33.3341
2038 | 12 | 26 | 17 | W | 42.4386
2038 | 12 | 26 | 18 | W | 40.7612
2038 | 12 | 26 | 19 | W | 39.5918
2038 | 12 | 26 | 20 | W | 38.4362
2038 | 12 | 26 | 21 | W | 35.4221
2038 | 12 | 26 | 22 | W | 32.3362
2038 | 12 | 26 | 23 | O | 36.0746
2038 | 12 | 27 | 0 | O | 39.1962
2038 | 12 | 27 | 1 | O | 37.6394
2038 | 12 | 27 | 2 | O | 36.5146
2038 | 12 | 27 | 3 | O | 36.6431
2038 | 12 | 27 | 4 | O | 37.9195
2038 | 12 | 27 | 5 | O | 41.3304
2038 | 12 | 27 | 6 | O | 50.8963
2038 | 12 | 27 | 7 | P | 46.3877
2038 | 12 | 27 | 8 | P | 41.3571
2038 | 12 | 27 | 9 | P | 40.2403
2038 | 12 | 27 | 10 | P | 39.186
2038 | 12 | 27 | 11 | P | 37.4121
2038 | 12 | 27 | 12 | P | 35.5569
2038 | 12 | 27 | 13 | P | 34.6019
2038 | 12 | 27 | 14 | P | 33.6604
2038 | 12 | 27 | 15 | P | 33.5078
2038 | 12 | 27 | 16 | P | 36.8886
2038 | 12 | 27 | 17 | P | 47.2733
2038 | 12 | 27 | 18 | P | 44.5737
2038 | 12 | 27 | 19 | P | 43.2055
2038 | 12 | 27 | 20 | P | 41.701
2038 | 12 | 27 | 21 | P | 38.1055
2038 | 12 | 27 | 22 | P | 33.4914
2038 | 12 | 27 | 23 | O | 40.6033
2038 | 12 | 28 | 0 | O | 39.6577
2038 | 12 | 28 | 1 | O | 38.0826
2038 | 12 | 28 | 2 | O | 36.9445
2038 | 12 | 28 | 3 | O | 37.0745
2038 | 12 | 28 | 4 | O | 38.366
2038 | 12 | 28 | 5 | O | 41.817
2038 | 12 | 28 | 6 | O | 51.4955
2038 | 12 | 28 | 7 | P | 43.0364
2038 | 12 | 28 | 8 | P | 38.3692
2038 | 12 | 28 | 9 | P | 37.3331
2038 | 12 | 28 | 10 | P | 36.3549
2038 | 12 | 28 | 11 | P | 34.7092
2038 | 12 | 28 | 12 | P | 32.988
2038 | 12 | 28 | 13 | P | 32.102
2038 | 12 | 28 | 14 | P | 31.2285
2038 | 12 | 28 | 15 | P | 31.087
2038 | 12 | 28 | 16 | P | 34.2235
2038 | 12 | 28 | 17 | P | 43.8579
2038 | 12 | 28 | 18 | P | 41.3534
2038 | 12 | 28 | 19 | P | 40.084
2038 | 12 | 28 | 20 | P | 38.6882
2038 | 12 | 28 | 21 | P | 35.3525
2038 | 12 | 28 | 22 | P | 31.0718
2038 | 12 | 28 | 23 | O | 41.0813
2038 | 12 | 29 | 0 | O | 31.7645
2038 | 12 | 29 | 1 | O | 30.5028
2038 | 12 | 29 | 2 | O | 29.5913
2038 | 12 | 29 | 3 | O | 29.6954
2038 | 12 | 29 | 4 | O | 30.7298
2038 | 12 | 29 | 5 | O | 33.494
2038 | 12 | 29 | 6 | O | 41.2461
2038 | 12 | 29 | 7 | P | 37.7306
2038 | 12 | 29 | 8 | P | 33.6389
2038 | 12 | 29 | 9 | P | 32.7305
2038 | 12 | 29 | 10 | P | 31.8729
2038 | 12 | 29 | 11 | P | 30.4301
2038 | 12 | 29 | 12 | P | 28.9211
2038 | 12 | 29 | 13 | P | 28.1443
2038 | 12 | 29 | 14 | P | 27.3785
2038 | 12 | 29 | 15 | P | 27.2544
2038 | 12 | 29 | 16 | P | 30.0043
2038 | 12 | 29 | 17 | P | 38.4509
2038 | 12 | 29 | 18 | P | 36.2551
2038 | 12 | 29 | 19 | P | 35.1423
2038 | 12 | 29 | 20 | P | 33.9185
2038 | 12 | 29 | 21 | P | 30.994
2038 | 12 | 29 | 22 | P | 27.2411
2038 | 12 | 29 | 23 | O | 32.9047
2038 | 12 | 30 | 0 | O | 28.4161
2038 | 12 | 30 | 1 | O | 27.2874
2038 | 12 | 30 | 2 | O | 26.472
2038 | 12 | 30 | 3 | O | 26.5651
2038 | 12 | 30 | 4 | O | 27.4905
2038 | 12 | 30 | 5 | O | 29.9632
2038 | 12 | 30 | 6 | O | 36.8982
2038 | 12 | 30 | 7 | P | 33.6156
2038 | 12 | 30 | 8 | P | 29.9701
2038 | 12 | 30 | 9 | P | 29.1608
2038 | 12 | 30 | 10 | P | 28.3967
2038 | 12 | 30 | 11 | P | 27.1113
2038 | 12 | 30 | 12 | P | 25.7668
2038 | 12 | 30 | 13 | P | 25.0748
2038 | 12 | 30 | 14 | P | 24.3925
2038 | 12 | 30 | 15 | P | 24.282
2038 | 12 | 30 | 16 | P | 26.7319
2038 | 12 | 30 | 17 | P | 34.2573
2038 | 12 | 30 | 18 | P | 32.301
2038 | 12 | 30 | 19 | P | 31.3095
2038 | 12 | 30 | 20 | P | 30.2193
2038 | 12 | 30 | 21 | P | 27.6137
2038 | 12 | 30 | 22 | P | 24.2701
2038 | 12 | 30 | 23 | O | 29.4361
2038 | 12 | 31 | 0 | O | 25.1931
2038 | 12 | 31 | 1 | O | 24.1925
2038 | 12 | 31 | 2 | O | 23.4695
2038 | 12 | 31 | 3 | O | 23.5521
2038 | 12 | 31 | 4 | O | 24.3725
2038 | 12 | 31 | 5 | O | 26.5648
2038 | 12 | 31 | 6 | O | 32.7133
2038 | 12 | 31 | 7 | P | 29.5611
2038 | 12 | 31 | 8 | P | 26.3553
2038 | 12 | 31 | 9 | P | 25.6436
2038 | 12 | 31 | 10 | P | 24.9717
2038 | 12 | 31 | 11 | P | 23.8413
2038 | 12 | 31 | 12 | P | 22.659
2038 | 12 | 31 | 13 | P | 22.0504
2038 | 12 | 31 | 14 | P | 21.4505
2038 | 12 | 31 | 15 | P | 21.3532
2038 | 12 | 31 | 16 | P | 23.5077
2038 | 12 | 31 | 17 | P | 30.1254
2038 | 12 | 31 | 18 | P | 28.4051
2038 | 12 | 31 | 19 | P | 27.5332
2038 | 12 | 31 | 20 | P | 26.5744
2038 | 12 | 31 | 21 | P | 24.2831
2038 | 12 | 31 | 22 | P | 21.3428
2038 | 12 | 31 | 23 | O | 26.0975
2039 | 1 | 1 | 0 | O | 20.5905
2039 | 1 | 1 | 1 | O | 20.2235
2039 | 1 | 1 | 2 | O | 19.9178
2039 | 1 | 1 | 3 | O | 19.9953
2039 | 1 | 1 | 4 | O | 20.5354
2039 | 1 | 1 | 5 | O | 22.1901
2039 | 1 | 1 | 6 | O | 27.5441
2039 | 1 | 1 | 7 | W | 27.9404
2039 | 1 | 1 | 8 | W | 28.9018
2039 | 1 | 1 | 9 | W | 29.1653
2039 | 1 | 1 | 10 | W | 28.543
2039 | 1 | 1 | 11 | W | 27.0796
2039 | 1 | 1 | 12 | W | 25.8525
2039 | 1 | 1 | 13 | W | 24.8627
2039 | 1 | 1 | 14 | W | 24.1032
2039 | 1 | 1 | 15 | W | 24.0928
2039 | 1 | 1 | 16 | W | 25.5996
2039 | 1 | 1 | 17 | W | 31.995
2039 | 1 | 1 | 18 | W | 32.8112
2039 | 1 | 1 | 19 | W | 31.3292
2039 | 1 | 1 | 20 | W | 30.0942
2039 | 1 | 1 | 21 | W | 28.2867
2039 | 1 | 1 | 22 | W | 26.3074
2039 | 1 | 1 | 23 | O | 20.8381
2039 | 1 | 2 | 0 | O | 20.537
2039 | 1 | 2 | 1 | O | 20.171
2039 | 1 | 2 | 2 | O | 19.8661
2039 | 1 | 2 | 3 | O | 19.9434
2039 | 1 | 2 | 4 | O | 20.4822
2039 | 1 | 2 | 5 | O | 22.1325
2039 | 1 | 2 | 6 | O | 27.4726
2039 | 1 | 2 | 7 | W | 29.9662
2039 | 1 | 2 | 8 | W | 30.9973
2039 | 1 | 2 | 9 | W | 31.28
2039 | 1 | 2 | 10 | W | 30.6125
2039 | 1 | 2 | 11 | W | 29.0431
2039 | 1 | 2 | 12 | W | 27.727
2039 | 1 | 2 | 13 | W | 26.6654
2039 | 1 | 2 | 14 | W | 25.8509
2039 | 1 | 2 | 15 | W | 25.8397
2039 | 1 | 2 | 16 | W | 27.4558
2039 | 1 | 2 | 17 | W | 34.3148
2039 | 1 | 2 | 18 | W | 35.1902
2039 | 1 | 2 | 19 | W | 33.6007
2039 | 1 | 2 | 20 | W | 32.2763
2039 | 1 | 2 | 21 | W | 30.3377
2039 | 1 | 2 | 22 | W | 28.2149
2039 | 1 | 2 | 23 | O | 20.784
2039 | 1 | 3 | 0 | O | 24.5687
2039 | 1 | 3 | 1 | O | 24.1309
2039 | 1 | 3 | 2 | O | 23.7661
2039 | 1 | 3 | 3 | O | 23.8585
2039 | 1 | 3 | 4 | O | 24.5031
2039 | 1 | 3 | 5 | O | 26.4775
2039 | 1 | 3 | 6 | O | 32.8658
2039 | 1 | 3 | 7 | P | 34.5404
2039 | 1 | 3 | 8 | P | 30.5007
2039 | 1 | 3 | 9 | P | 28.8852
2039 | 1 | 3 | 10 | P | 27.635
2039 | 1 | 3 | 11 | P | 25.8171
2039 | 1 | 3 | 12 | P | 24.0712
2039 | 1 | 3 | 13 | P | 23.003
2039 | 1 | 3 | 14 | P | 22.1904
2039 | 1 | 3 | 15 | P | 21.9704
2039 | 1 | 3 | 16 | P | 23.1814
2039 | 1 | 3 | 17 | P | 30.3626
2039 | 1 | 3 | 18 | P | 31.5314
2039 | 1 | 3 | 19 | P | 29.4923
2039 | 1 | 3 | 20 | P | 27.9152
2039 | 1 | 3 | 21 | P | 25.4359
2039 | 1 | 3 | 22 | P | 22.7142
2039 | 1 | 3 | 23 | O | 24.8642
2039 | 1 | 4 | 0 | O | 26.4166
2039 | 1 | 4 | 1 | O | 25.9458
2039 | 1 | 4 | 2 | O | 25.5536
2039 | 1 | 4 | 3 | O | 25.653
2039 | 1 | 4 | 4 | O | 26.346
2039 | 1 | 4 | 5 | O | 28.4689
2039 | 1 | 4 | 6 | O | 35.3377
2039 | 1 | 4 | 7 | P | 37.6302
2039 | 1 | 4 | 8 | P | 33.229
2039 | 1 | 4 | 9 | P | 31.469
2039 | 1 | 4 | 10 | P | 30.1071
2039 | 1 | 4 | 11 | P | 28.1265
2039 | 1 | 4 | 12 | P | 26.2245
2039 | 1 | 4 | 13 | P | 25.0607
2039 | 1 | 4 | 14 | P | 24.1754
2039 | 1 | 4 | 15 | P | 23.9358
2039 | 1 | 4 | 16 | P | 25.2551
2039 | 1 | 4 | 17 | P | 33.0786
2039 | 1 | 4 | 18 | P | 34.352
2039 | 1 | 4 | 19 | P | 32.1305
2039 | 1 | 4 | 20 | P | 30.4123
2039 | 1 | 4 | 21 | P | 27.7112
2039 | 1 | 4 | 22 | P | 24.7461
2039 | 1 | 4 | 23 | O | 26.7343
2039 | 1 | 5 | 0 | O | 27.7301
2039 | 1 | 5 | 1 | O | 27.2359
2039 | 1 | 5 | 2 | O | 26.8242
2039 | 1 | 5 | 3 | O | 26.9285
2039 | 1 | 5 | 4 | O | 27.656
2039 | 1 | 5 | 5 | O | 29.8844
2039 | 1 | 5 | 6 | O | 37.0948
2039 | 1 | 5 | 7 | P | 39.0978
2039 | 1 | 5 | 8 | P | 34.5251
2039 | 1 | 5 | 9 | P | 32.6964
2039 | 1 | 5 | 10 | P | 31.2813
2039 | 1 | 5 | 11 | P | 29.2235
2039 | 1 | 5 | 12 | P | 27.2473
2039 | 1 | 5 | 13 | P | 26.0382
2039 | 1 | 5 | 14 | P | 25.1183
2039 | 1 | 5 | 15 | P | 24.8693
2039 | 1 | 5 | 16 | P | 26.2401
2039 | 1 | 5 | 17 | P | 34.3688
2039 | 1 | 5 | 18 | P | 35.6918
2039 | 1 | 5 | 19 | P | 33.3837
2039 | 1 | 5 | 20 | P | 31.5984
2039 | 1 | 5 | 21 | P | 28.792
2039 | 1 | 5 | 22 | P | 25.7112
2039 | 1 | 5 | 23 | O | 28.0636
2039 | 1 | 6 | 0 | O | 29.6952
2039 | 1 | 6 | 1 | O | 29.166
2039 | 1 | 6 | 2 | O | 28.7251
2039 | 1 | 6 | 3 | O | 28.8368
2039 | 1 | 6 | 4 | O | 29.6159
2039 | 1 | 6 | 5 | O | 32.0022
2039 | 1 | 6 | 6 | O | 39.7236
2039 | 1 | 6 | 7 | P | 50.8708
2039 | 1 | 6 | 8 | P | 44.9211
2039 | 1 | 6 | 9 | P | 42.5418
2039 | 1 | 6 | 10 | P | 40.7006
2039 | 1 | 6 | 11 | P | 38.0232
2039 | 1 | 6 | 12 | P | 35.4519
2039 | 1 | 6 | 13 | P | 33.8787
2039 | 1 | 6 | 14 | P | 32.6818
2039 | 1 | 6 | 15 | P | 32.3579
2039 | 1 | 6 | 16 | P | 34.1414
2039 | 1 | 6 | 17 | P | 44.7178
2039 | 1 | 6 | 18 | P | 46.4391
2039 | 1 | 6 | 19 | P | 43.436
2039 | 1 | 6 | 20 | P | 41.1132
2039 | 1 | 6 | 21 | P | 37.4618
2039 | 1 | 6 | 22 | P | 33.4533
2039 | 1 | 6 | 23 | O | 30.0523
2039 | 1 | 7 | 0 | O | 36.3471
2039 | 1 | 7 | 1 | O | 35.6993
2039 | 1 | 7 | 2 | O | 35.1596
2039 | 1 | 7 | 3 | O | 35.2964
2039 | 1 | 7 | 4 | O | 36.25
2039 | 1 | 7 | 5 | O | 39.1709
2039 | 1 | 7 | 6 | O | 48.6219
2039 | 1 | 7 | 7 | P | 53.5861
2039 | 1 | 7 | 8 | P | 47.3188
2039 | 1 | 7 | 9 | P | 44.8126
2039 | 1 | 7 | 10 | P | 42.8731
2039 | 1 | 7 | 11 | P | 40.0527
2039 | 1 | 7 | 12 | P | 37.3441
2039 | 1 | 7 | 13 | P | 35.687
2039 | 1 | 7 | 14 | P | 34.4262
2039 | 1 | 7 | 15 | P | 34.085
2039 | 1 | 7 | 16 | P | 35.9638
2039 | 1 | 7 | 17 | P | 47.1046
2039 | 1 | 7 | 18 | P | 48.9179
2039 | 1 | 7 | 19 | P | 45.7545
2039 | 1 | 7 | 20 | P | 43.3077
2039 | 1 | 7 | 21 | P | 39.4613
2039 | 1 | 7 | 22 | P | 35.2389
2039 | 1 | 7 | 23 | O | 36.7842
2039 | 1 | 8 | 0 | O | 30.935
2039 | 1 | 8 | 1 | O | 30.3837
2039 | 1 | 8 | 2 | O | 29.9244
2039 | 1 | 8 | 3 | O | 30.0408
2039 | 1 | 8 | 4 | O | 30.8523
2039 | 1 | 8 | 5 | O | 33.3383
2039 | 1 | 8 | 6 | O | 41.3821
2039 | 1 | 8 | 7 | W | 37.3874
2039 | 1 | 8 | 8 | W | 38.6739
2039 | 1 | 8 | 9 | W | 39.0265
2039 | 1 | 8 | 10 | W | 38.1938
2039 | 1 | 8 | 11 | W | 36.2356
2039 | 1 | 8 | 12 | W | 34.5936
2039 | 1 | 8 | 13 | W | 33.2692
2039 | 1 | 8 | 14 | W | 32.2529
2039 | 1 | 8 | 15 | W | 32.2389
2039 | 1 | 8 | 16 | W | 34.2552
2039 | 1 | 8 | 17 | W | 42.813
2039 | 1 | 8 | 18 | W | 43.9052
2039 | 1 | 8 | 19 | W | 41.922
2039 | 1 | 8 | 20 | W | 40.2695
2039 | 1 | 8 | 21 | W | 37.8509
2039 | 1 | 8 | 22 | W | 35.2024
2039 | 1 | 8 | 23 | O | 31.307
2039 | 1 | 9 | 0 | O | 28.973
2039 | 1 | 9 | 1 | O | 28.4567
2039 | 1 | 9 | 2 | O | 28.0265
2039 | 1 | 9 | 3 | O | 28.1355
2039 | 1 | 9 | 4 | O | 28.8956
2039 | 1 | 9 | 5 | O | 31.2239
2039 | 1 | 9 | 6 | O | 38.7575
2039 | 1 | 9 | 7 | W | 32.3119
2039 | 1 | 9 | 8 | W | 33.4237
2039 | 1 | 9 | 9 | W | 33.7285
2039 | 1 | 9 | 10 | W | 33.0088
2039 | 1 | 9 | 11 | W | 31.3165
2039 | 1 | 9 | 12 | W | 29.8974
2039 | 1 | 9 | 13 | W | 28.7527
2039 | 1 | 9 | 14 | W | 27.8744
2039 | 1 | 9 | 15 | W | 27.8623
2039 | 1 | 9 | 16 | W | 29.6049
2039 | 1 | 9 | 17 | W | 37.0009
2039 | 1 | 9 | 18 | W | 37.9448
2039 | 1 | 9 | 19 | W | 36.2309
2039 | 1 | 9 | 20 | W | 34.8028
2039 | 1 | 9 | 21 | W | 32.7125
2039 | 1 | 9 | 22 | W | 30.4235
2039 | 1 | 9 | 23 | O | 29.3215
2039 | 1 | 10 | 0 | O | 29.8838
2039 | 1 | 10 | 1 | O | 29.3512
2039 | 1 | 10 | 2 | O | 28.9075
2039 | 1 | 10 | 3 | O | 29.02
2039 | 1 | 10 | 4 | O | 29.804
2039 | 1 | 10 | 5 | O | 32.2055
2039 | 1 | 10 | 6 | O | 39.9759
2039 | 1 | 10 | 7 | P | 44.105
2039 | 1 | 10 | 8 | P | 38.9466
2039 | 1 | 10 | 9 | P | 36.8837
2039 | 1 | 10 | 10 | P | 35.2874
2039 | 1 | 10 | 11 | P | 32.9661
2039 | 1 | 10 | 12 | P | 30.7367
2039 | 1 | 10 | 13 | P | 29.3728
2039 | 1 | 10 | 14 | P | 28.3351
2039 | 1 | 10 | 15 | P | 28.0542
2039 | 1 | 10 | 16 | P | 29.6006
2039 | 1 | 10 | 17 | P | 38.7703
2039 | 1 | 10 | 18 | P | 40.2627
2039 | 1 | 10 | 19 | P | 37.659
2039 | 1 | 10 | 20 | P | 35.6452
2039 | 1 | 10 | 21 | P | 32.4793
2039 | 1 | 10 | 22 | P | 29.004
2039 | 1 | 10 | 23 | O | 30.2432
2039 | 1 | 11 | 0 | O | 30.4581
2039 | 1 | 11 | 1 | O | 29.9152
2039 | 1 | 11 | 2 | O | 29.463
2039 | 1 | 11 | 3 | O | 29.5776
2039 | 1 | 11 | 4 | O | 30.3767
2039 | 1 | 11 | 5 | O | 32.8243
2039 | 1 | 11 | 6 | O | 40.7441
2039 | 1 | 11 | 7 | P | 38.8083
2039 | 1 | 11 | 8 | P | 34.2694
2039 | 1 | 11 | 9 | P | 32.4543
2039 | 1 | 11 | 10 | P | 31.0497
2039 | 1 | 11 | 11 | P | 29.0071
2039 | 1 | 11 | 12 | P | 27.0455
2039 | 1 | 11 | 13 | P | 25.8453
2039 | 1 | 11 | 14 | P | 24.9322
2039 | 1 | 11 | 15 | P | 24.6851
2039 | 1 | 11 | 16 | P | 26.0458
2039 | 1 | 11 | 17 | P | 34.1143
2039 | 1 | 11 | 18 | P | 35.4275
2039 | 1 | 11 | 19 | P | 33.1365
2039 | 1 | 11 | 20 | P | 31.3644
2039 | 1 | 11 | 21 | P | 28.5788
2039 | 1 | 11 | 22 | P | 25.5208
2039 | 1 | 11 | 23 | O | 30.8244
2039 | 1 | 12 | 0 | O | 27.889
2039 | 1 | 12 | 1 | O | 27.3919
2039 | 1 | 12 | 2 | O | 26.9779
2039 | 1 | 12 | 3 | O | 27.0828
2039 | 1 | 12 | 4 | O | 27.8145
2039 | 1 | 12 | 5 | O | 30.0557
2039 | 1 | 12 | 6 | O | 37.3074
2039 | 1 | 12 | 7 | P | 36.6033
2039 | 1 | 12 | 8 | P | 32.3222
2039 | 1 | 12 | 9 | P | 30.6103
2039 | 1 | 12 | 10 | P | 29.2855
2039 | 1 | 12 | 11 | P | 27.359
2039 | 1 | 12 | 12 | P | 25.5088
2039 | 1 | 12 | 13 | P | 24.3768
2039 | 1 | 12 | 14 | P | 23.5156
2039 | 1 | 12 | 15 | P | 23.2826
2039 | 1 | 12 | 16 | P | 24.5659
2039 | 1 | 12 | 17 | P | 32.1759
2039 | 1 | 12 | 18 | P | 33.4145
2039 | 1 | 12 | 19 | P | 31.2537
2039 | 1 | 12 | 20 | P | 29.5824
2039 | 1 | 12 | 21 | P | 26.955
2039 | 1 | 12 | 22 | P | 24.0708
2039 | 1 | 12 | 23 | O | 28.2244
2039 | 1 | 13 | 0 | O | 27.9701
2039 | 1 | 13 | 1 | O | 27.4716
2039 | 1 | 13 | 2 | O | 27.0563
2039 | 1 | 13 | 3 | O | 27.1615
2039 | 1 | 13 | 4 | O | 27.8953
2039 | 1 | 13 | 5 | O | 30.1431
2039 | 1 | 13 | 6 | O | 37.4159
2039 | 1 | 13 | 7 | P | 38.7818
2039 | 1 | 13 | 8 | P | 34.2459
2039 | 1 | 13 | 9 | P | 32.4321
2039 | 1 | 13 | 10 | P | 31.0284
2039 | 1 | 13 | 11 | P | 28.9873
2039 | 1 | 13 | 12 | P | 27.027
2039 | 1 | 13 | 13 | P | 25.8277
2039 | 1 | 13 | 14 | P | 24.9152
2039 | 1 | 13 | 15 | P | 24.6683
2039 | 1 | 13 | 16 | P | 26.028
2039 | 1 | 13 | 17 | P | 34.0909
2039 | 1 | 13 | 18 | P | 35.4032
2039 | 1 | 13 | 19 | P | 33.1138
2039 | 1 | 13 | 20 | P | 31.343
2039 | 1 | 13 | 21 | P | 28.5593
2039 | 1 | 13 | 22 | P | 25.5034
2039 | 1 | 13 | 23 | O | 28.3065
2039 | 1 | 14 | 0 | O | 34.7743
2039 | 1 | 14 | 1 | O | 34.1545
2039 | 1 | 14 | 2 | O | 33.6382
2039 | 1 | 14 | 3 | O | 33.769
2039 | 1 | 14 | 4 | O | 34.6813
2039 | 1 | 14 | 5 | O | 37.4758
2039 | 1 | 14 | 6 | O | 46.5179
2039 | 1 | 14 | 7 | P | 54.0396
2039 | 1 | 14 | 8 | P | 47.7193
2039 | 1 | 14 | 9 | P | 45.1918
2039 | 1 | 14 | 10 | P | 43.2359
2039 | 1 | 14 | 11 | P | 40.3917
2039 | 1 | 14 | 12 | P | 37.6602
2039 | 1 | 14 | 13 | P | 35.989
2039 | 1 | 14 | 14 | P | 34.7175
2039 | 1 | 14 | 15 | P | 34.3734
2039 | 1 | 14 | 16 | P | 36.2681
2039 | 1 | 14 | 17 | P | 47.5033
2039 | 1 | 14 | 18 | P | 49.3319
2039 | 1 | 14 | 19 | P | 46.1417
2039 | 1 | 14 | 20 | P | 43.6742
2039 | 1 | 14 | 21 | P | 39.7953
2039 | 1 | 14 | 22 | P | 35.5371
2039 | 1 | 14 | 23 | O | 35.1925
2039 | 1 | 15 | 0 | O | 38.0436
2039 | 1 | 15 | 1 | O | 37.3656
2039 | 1 | 15 | 2 | O | 36.8007
2039 | 1 | 15 | 3 | O | 36.9439
2039 | 1 | 15 | 4 | O | 37.9419
2039 | 1 | 15 | 5 | O | 40.9992
2039 | 1 | 15 | 6 | O | 50.8913
2039 | 1 | 15 | 7 | W | 38.2476
2039 | 1 | 15 | 8 | W | 39.5637
2039 | 1 | 15 | 9 | W | 39.9244
2039 | 1 | 15 | 10 | W | 39.0725
2039 | 1 | 15 | 11 | W | 37.0693
2039 | 1 | 15 | 12 | W | 35.3895
2039 | 1 | 15 | 13 | W | 34.0346
2039 | 1 | 15 | 14 | W | 32.995
2039 | 1 | 15 | 15 | W | 32.9806
2039 | 1 | 15 | 16 | W | 35.0434
2039 | 1 | 15 | 17 | W | 43.798
2039 | 1 | 15 | 18 | W | 44.9153
2039 | 1 | 15 | 19 | W | 42.8865
2039 | 1 | 15 | 20 | W | 41.1961
2039 | 1 | 15 | 21 | W | 38.7218
2039 | 1 | 15 | 22 | W | 36.0123
2039 | 1 | 15 | 23 | O | 38.5011
2039 | 1 | 16 | 0 | O | 34.6428
2039 | 1 | 16 | 1 | O | 34.0254
2039 | 1 | 16 | 2 | O | 33.5111
2039 | 1 | 16 | 3 | O | 33.6414
2039 | 1 | 16 | 4 | O | 34.5503
2039 | 1 | 16 | 5 | O | 37.3342
2039 | 1 | 16 | 6 | O | 46.3421
2039 | 1 | 16 | 7 | W | 44.0966
2039 | 1 | 16 | 8 | W | 45.6139
2039 | 1 | 16 | 9 | W | 46.0299
2039 | 1 | 16 | 10 | W | 45.0477
2039 | 1 | 16 | 11 | W | 42.7381
2039 | 1 | 16 | 12 | W | 40.8015
2039 | 1 | 16 | 13 | W | 39.2394
2039 | 1 | 16 | 14 | W | 38.0407
2039 | 1 | 16 | 15 | W | 38.0242
2039 | 1 | 16 | 16 | W | 40.4024
2039 | 1 | 16 | 17 | W | 50.4958
2039 | 1 | 16 | 18 | W | 51.784
2039 | 1 | 16 | 19 | W | 49.445
2039 | 1 | 16 | 20 | W | 47.496
2039 | 1 | 16 | 21 | W | 44.6433
2039 | 1 | 16 | 22 | W | 41.5194
2039 | 1 | 16 | 23 | O | 35.0595
2039 | 1 | 17 | 0 | O | 51.0159
2039 | 1 | 17 | 1 | O | 50.1067
2039 | 1 | 17 | 2 | O | 49.3493
2039 | 1 | 17 | 3 | O | 49.5412
2039 | 1 | 17 | 4 | O | 50.8796
2039 | 1 | 17 | 5 | O | 54.9793
2039 | 1 | 17 | 6 | O | 68.2445
2039 | 1 | 17 | 7 | P | 79.4322
2039 | 1 | 17 | 8 | P | 70.142
2039 | 1 | 17 | 9 | P | 66.4269
2039 | 1 | 17 | 10 | P | 63.552
2039 | 1 | 17 | 11 | P | 59.3713
2039 | 1 | 17 | 12 | P | 55.3563
2039 | 1 | 17 | 13 | P | 52.8998
2039 | 1 | 17 | 14 | P | 51.0309
2039 | 1 | 17 | 15 | P | 50.5251
2039 | 1 | 17 | 16 | P | 53.3101
2039 | 1 | 17 | 17 | P | 69.8245
2039 | 1 | 17 | 18 | P | 72.5124
2039 | 1 | 17 | 19 | P | 67.8232
2039 | 1 | 17 | 20 | P | 64.1962
2039 | 1 | 17 | 21 | P | 58.4946
2039 | 1 | 17 | 22 | P | 52.2356
2039 | 1 | 17 | 23 | O | 51.6295
2039 | 1 | 18 | 0 | O | 57.9863
2039 | 1 | 18 | 1 | O | 56.9528
2039 | 1 | 18 | 2 | O | 56.0919
2039 | 1 | 18 | 3 | O | 56.3101
2039 | 1 | 18 | 4 | O | 57.8313
2039 | 1 | 18 | 5 | O | 62.4912
2039 | 1 | 18 | 6 | O | 77.5688
2039 | 1 | 18 | 7 | P | 80.7565
2039 | 1 | 18 | 8 | P | 71.3114
2039 | 1 | 18 | 9 | P | 67.5344
2039 | 1 | 18 | 10 | P | 64.6115
2039 | 1 | 18 | 11 | P | 60.3611
2039 | 1 | 18 | 12 | P | 56.2792
2039 | 1 | 18 | 13 | P | 53.7818
2039 | 1 | 18 | 14 | P | 51.8817
2039 | 1 | 18 | 15 | P | 51.3675
2039 | 1 | 18 | 16 | P | 54.1989
2039 | 1 | 18 | 17 | P | 70.9887
2039 | 1 | 18 | 18 | P | 73.7213
2039 | 1 | 18 | 19 | P | 68.9539
2039 | 1 | 18 | 20 | P | 65.2665
2039 | 1 | 18 | 21 | P | 59.4699
2039 | 1 | 18 | 22 | P | 53.1065
2039 | 1 | 18 | 23 | O | 58.6837
2039 | 1 | 19 | 0 | O | 47.6614
2039 | 1 | 19 | 1 | O | 46.812
2039 | 1 | 19 | 2 | O | 46.1043
2039 | 1 | 19 | 3 | O | 46.2837
2039 | 1 | 19 | 4 | O | 47.5341
2039 | 1 | 19 | 5 | O | 51.3642
2039 | 1 | 19 | 6 | O | 63.7572
2039 | 1 | 19 | 7 | P | 67.6796
2039 | 1 | 19 | 8 | P | 59.764
2039 | 1 | 19 | 9 | P | 56.5985
2039 | 1 | 19 | 10 | P | 54.1489
2039 | 1 | 19 | 11 | P | 50.5868
2039 | 1 | 19 | 12 | P | 47.1659
2039 | 1 | 19 | 13 | P | 45.0729
2039 | 1 | 19 | 14 | P | 43.4805
2039 | 1 | 19 | 15 | P | 43.0496
2039 | 1 | 19 | 16 | P | 45.4225
2039 | 1 | 19 | 17 | P | 59.4935
2039 | 1 | 19 | 18 | P | 61.7836
2039 | 1 | 19 | 19 | P | 57.7882
2039 | 1 | 19 | 20 | P | 54.6979
2039 | 1 | 19 | 21 | P | 49.8399
2039 | 1 | 19 | 22 | P | 44.507
2039 | 1 | 19 | 23 | O | 48.2346
2039 | 1 | 20 | 0 | O | 39.7716
2039 | 1 | 20 | 1 | O | 39.0627
2039 | 1 | 20 | 2 | O | 38.4722
2039 | 1 | 20 | 3 | O | 38.6219
2039 | 1 | 20 | 4 | O | 39.6653
2039 | 1 | 20 | 5 | O | 42.8614
2039 | 1 | 20 | 6 | O | 53.2028
2039 | 1 | 20 | 7 | P | 58.5139
2039 | 1 | 20 | 8 | P | 51.6702
2039 | 1 | 20 | 9 | P | 48.9335
2039 | 1 | 20 | 10 | P | 46.8157
2039 | 1 | 20 | 11 | P | 43.7359
2039 | 1 | 20 | 12 | P | 40.7783
2039 | 1 | 20 | 13 | P | 38.9687
2039 | 1 | 20 | 14 | P | 37.592
2039 | 1 | 20 | 15 | P | 37.2194
2039 | 1 | 20 | 16 | P | 39.271
2039 | 1 | 20 | 17 | P | 51.4364
2039 | 1 | 20 | 18 | P | 53.4164
2039 | 1 | 20 | 19 | P | 49.9621
2039 | 1 | 20 | 20 | P | 47.2903
2039 | 1 | 20 | 21 | P | 43.0902
2039 | 1 | 20 | 22 | P | 38.4795
2039 | 1 | 20 | 23 | O | 40.2499
2039 | 1 | 21 | 0 | O | 41.0313
2039 | 1 | 21 | 1 | O | 40.3
2039 | 1 | 21 | 2 | O | 39.6909
2039 | 1 | 21 | 3 | O | 39.8452
2039 | 1 | 21 | 4 | O | 40.9217
2039 | 1 | 21 | 5 | O | 44.219
2039 | 1 | 21 | 6 | O | 54.888
2039 | 1 | 21 | 7 | P | 65.0571
2039 | 1 | 21 | 8 | P | 57.4482
2039 | 1 | 21 | 9 | P | 54.4054
2039 | 1 | 21 | 10 | P | 52.0507
2039 | 1 | 21 | 11 | P | 48.6266
2039 | 1 | 21 | 12 | P | 45.3382
2039 | 1 | 21 | 13 | P | 43.3263
2039 | 1 | 21 | 14 | P | 41.7957
2039 | 1 | 21 | 15 | P | 41.3814
2039 | 1 | 21 | 16 | P | 43.6624
2039 | 1 | 21 | 17 | P | 57.1881
2039 | 1 | 21 | 18 | P | 59.3895
2039 | 1 | 21 | 19 | P | 55.549
2039 | 1 | 21 | 20 | P | 52.5784
2039 | 1 | 21 | 21 | P | 47.9087
2039 | 1 | 21 | 22 | P | 42.7824
2039 | 1 | 21 | 23 | O | 41.5248
2039 | 1 | 22 | 0 | O | 39.7824
2039 | 1 | 22 | 1 | O | 39.0734
2039 | 1 | 22 | 2 | O | 38.4828
2039 | 1 | 22 | 3 | O | 38.6325
2039 | 1 | 22 | 4 | O | 39.6761
2039 | 1 | 22 | 5 | O | 42.8731
2039 | 1 | 22 | 6 | O | 53.2174
2039 | 1 | 22 | 7 | W | 46.2825
2039 | 1 | 22 | 8 | W | 47.875
2039 | 1 | 22 | 9 | W | 48.3115
2039 | 1 | 22 | 10 | W | 47.2807
2039 | 1 | 22 | 11 | W | 44.8566
2039 | 1 | 22 | 12 | W | 42.824
2039 | 1 | 22 | 13 | W | 41.1844
2039 | 1 | 22 | 14 | W | 39.9263
2039 | 1 | 22 | 15 | W | 39.909
2039 | 1 | 22 | 16 | W | 42.4051
2039 | 1 | 22 | 17 | W | 52.9989
2039 | 1 | 22 | 18 | W | 54.3509
2039 | 1 | 22 | 19 | W | 51.8959
2039 | 1 | 22 | 20 | W | 49.8503
2039 | 1 | 22 | 21 | W | 46.8562
2039 | 1 | 22 | 22 | W | 43.5775
2039 | 1 | 22 | 23 | O | 40.2609
2039 | 1 | 23 | 0 | O | 49.0461
2039 | 1 | 23 | 1 | O | 48.172
2039 | 1 | 23 | 2 | O | 47.4438
2039 | 1 | 23 | 3 | O | 47.6283
2039 | 1 | 23 | 4 | O | 48.915
2039 | 1 | 23 | 5 | O | 52.8564
2039 | 1 | 23 | 6 | O | 65.6095
2039 | 1 | 23 | 7 | W | 48.3804
2039 | 1 | 23 | 8 | W | 50.0452
2039 | 1 | 23 | 9 | W | 50.5015
2039 | 1 | 23 | 10 | W | 49.4239
2039 | 1 | 23 | 11 | W | 46.89
2039 | 1 | 23 | 12 | W | 44.7652
2039 | 1 | 23 | 13 | W | 43.0513
2039 | 1 | 23 | 14 | W | 41.7362
2039 | 1 | 23 | 15 | W | 41.7181
2039 | 1 | 23 | 16 | W | 44.3273
2039 | 1 | 23 | 17 | W | 55.4013
2039 | 1 | 23 | 18 | W | 56.8146
2039 | 1 | 23 | 19 | W | 54.2483
2039 | 1 | 23 | 20 | W | 52.11
2039 | 1 | 23 | 21 | W | 48.9802
2039 | 1 | 23 | 22 | W | 45.5529
2039 | 1 | 23 | 23 | O | 49.636
2039 | 1 | 24 | 0 | O | 53.8633
2039 | 1 | 24 | 1 | O | 52.9034
2039 | 1 | 24 | 2 | O | 52.1037
2039 | 1 | 24 | 3 | O | 52.3063
2039 | 1 | 24 | 4 | O | 53.7194
2039 | 1 | 24 | 5 | O | 58.0479
2039 | 1 | 24 | 6 | O | 72.0535
2039 | 1 | 24 | 7 | P | 73.7303
2039 | 1 | 24 | 8 | P | 65.107
2039 | 1 | 24 | 9 | P | 61.6585
2039 | 1 | 24 | 10 | P | 58.99
2039 | 1 | 24 | 11 | P | 55.1094
2039 | 1 | 24 | 12 | P | 51.3826
2039 | 1 | 24 | 13 | P | 49.1025
2039 | 1 | 24 | 14 | P | 47.3677
2039 | 1 | 24 | 15 | P | 46.8983
2039 | 1 | 24 | 16 | P | 49.4833
2039 | 1 | 24 | 17 | P | 64.8123
2039 | 1 | 24 | 18 | P | 67.3072
2039 | 1 | 24 | 19 | P | 62.9546
2039 | 1 | 24 | 20 | P | 59.588
2039 | 1 | 24 | 21 | P | 54.2957
2039 | 1 | 24 | 22 | P | 48.486
2039 | 1 | 24 | 23 | O | 54.5111
2039 | 1 | 25 | 0 | O | 44.5067
2039 | 1 | 25 | 1 | O | 43.7135
2039 | 1 | 25 | 2 | O | 43.0527
2039 | 1 | 25 | 3 | O | 43.2201
2039 | 1 | 25 | 4 | O | 44.3878
2039 | 1 | 25 | 5 | O | 47.9644
2039 | 1 | 25 | 6 | O | 59.5371
2039 | 1 | 25 | 7 | P | 52.3435
2039 | 1 | 25 | 8 | P | 46.2216
2039 | 1 | 25 | 9 | P | 43.7734
2039 | 1 | 25 | 10 | P | 41.8789
2039 | 1 | 25 | 11 | P | 39.1239
2039 | 1 | 25 | 12 | P | 36.4782
2039 | 1 | 25 | 13 | P | 34.8594
2039 | 1 | 25 | 14 | P | 33.6279
2039 | 1 | 25 | 15 | P | 33.2946
2039 | 1 | 25 | 16 | P | 35.1298
2039 | 1 | 25 | 17 | P | 46.0124
2039 | 1 | 25 | 18 | P | 47.7835
2039 | 1 | 25 | 19 | P | 44.6935
2039 | 1 | 25 | 20 | P | 42.3035
2039 | 1 | 25 | 21 | P | 38.5463
2039 | 1 | 25 | 22 | P | 34.4218
2039 | 1 | 25 | 23 | O | 45.042
2039 | 1 | 26 | 0 | O | 33.945
2039 | 1 | 26 | 1 | O | 33.3401
2039 | 1 | 26 | 2 | O | 32.8361
2039 | 1 | 26 | 3 | O | 32.9638
2039 | 1 | 26 | 4 | O | 33.8543
2039 | 1 | 26 | 5 | O | 36.5822
2039 | 1 | 26 | 6 | O | 45.4086
2039 | 1 | 26 | 7 | P | 52.5043
2039 | 1 | 26 | 8 | P | 46.3636
2039 | 1 | 26 | 9 | P | 43.9079
2039 | 1 | 26 | 10 | P | 42.0076
2039 | 1 | 26 | 11 | P | 39.2442
2039 | 1 | 26 | 12 | P | 36.5903
2039 | 1 | 26 | 13 | P | 34.9665
2039 | 1 | 26 | 14 | P | 33.7312
2039 | 1 | 26 | 15 | P | 33.3969
2039 | 1 | 26 | 16 | P | 35.2378
2039 | 1 | 26 | 17 | P | 46.1537
2039 | 1 | 26 | 18 | P | 47.9304
2039 | 1 | 26 | 19 | P | 44.8308
2039 | 1 | 26 | 20 | P | 42.4334
2039 | 1 | 26 | 21 | P | 38.6647
2039 | 1 | 26 | 22 | P | 34.5275
2039 | 1 | 26 | 23 | O | 34.3533
2039 | 1 | 27 | 0 | O | 43.8642
2039 | 1 | 27 | 1 | O | 43.0825
2039 | 1 | 27 | 2 | O | 42.4312
2039 | 1 | 27 | 3 | O | 42.5962
2039 | 1 | 27 | 4 | O | 43.747
2039 | 1 | 27 | 5 | O | 47.272
2039 | 1 | 27 | 6 | O | 58.6776
2039 | 1 | 27 | 7 | P | 69.1713
2039 | 1 | 27 | 8 | P | 61.0812
2039 | 1 | 27 | 9 | P | 57.846
2039 | 1 | 27 | 10 | P | 55.3424
2039 | 1 | 27 | 11 | P | 51.7018
2039 | 1 | 27 | 12 | P | 48.2055
2039 | 1 | 27 | 13 | P | 46.0663
2039 | 1 | 27 | 14 | P | 44.4388
2039 | 1 | 27 | 15 | P | 43.9984
2039 | 1 | 27 | 16 | P | 46.4236
2039 | 1 | 27 | 17 | P | 60.8047
2039 | 1 | 27 | 18 | P | 63.1454
2039 | 1 | 27 | 19 | P | 59.0619
2039 | 1 | 27 | 20 | P | 55.9035
2039 | 1 | 27 | 21 | P | 50.9384
2039 | 1 | 27 | 22 | P | 45.4879
2039 | 1 | 27 | 23 | O | 44.3918
2039 | 1 | 28 | 0 | O | 49.4473
2039 | 1 | 28 | 1 | O | 48.566
2039 | 1 | 28 | 2 | O | 47.8319
2039 | 1 | 28 | 3 | O | 48.0179
2039 | 1 | 28 | 4 | O | 49.3152
2039 | 1 | 28 | 5 | O | 53.2888
2039 | 1 | 28 | 6 | O | 66.1462
2039 | 1 | 28 | 7 | P | 65.8387
2039 | 1 | 28 | 8 | P | 58.1384
2039 | 1 | 28 | 9 | P | 55.0591
2039 | 1 | 28 | 10 | P | 52.6761
2039 | 1 | 28 | 11 | P | 49.2109
2039 | 1 | 28 | 12 | P | 45.883
2039 | 1 | 28 | 13 | P | 43.8469
2039 | 1 | 28 | 14 | P | 42.2978
2039 | 1 | 28 | 15 | P | 41.8786
2039 | 1 | 28 | 16 | P | 44.187
2039 | 1 | 28 | 17 | P | 57.8753
2039 | 1 | 28 | 18 | P | 60.1031
2039 | 1 | 28 | 19 | P | 56.2164
2039 | 1 | 28 | 20 | P | 53.2101
2039 | 1 | 28 | 21 | P | 48.4843
2039 | 1 | 28 | 22 | P | 43.2964
2039 | 1 | 28 | 23 | O | 50.042
2039 | 1 | 29 | 0 | O | 35.8245
2039 | 1 | 29 | 1 | O | 35.186
2039 | 1 | 29 | 2 | O | 34.6541
2039 | 1 | 29 | 3 | O | 34.7889
2039 | 1 | 29 | 4 | O | 35.7288
2039 | 1 | 29 | 5 | O | 38.6077
2039 | 1 | 29 | 6 | O | 47.9228
2039 | 1 | 29 | 7 | W | 42.1766
2039 | 1 | 29 | 8 | W | 43.6278
2039 | 1 | 29 | 9 | W | 44.0257
2039 | 1 | 29 | 10 | W | 43.0863
2039 | 1 | 29 | 11 | W | 40.8773
2039 | 1 | 29 | 12 | W | 39.0249
2039 | 1 | 29 | 13 | W | 37.5308
2039 | 1 | 29 | 14 | W | 36.3843
2039 | 1 | 29 | 15 | W | 36.3686
2039 | 1 | 29 | 16 | W | 38.6432
2039 | 1 | 29 | 17 | W | 48.2972
2039 | 1 | 29 | 18 | W | 49.5292
2039 | 1 | 29 | 19 | W | 47.2921
2039 | 1 | 29 | 20 | W | 45.4279
2039 | 1 | 29 | 21 | W | 42.6994
2039 | 1 | 29 | 22 | W | 39.7116
2039 | 1 | 29 | 23 | O | 36.2554
2039 | 1 | 30 | 0 | O | 31.9242
2039 | 1 | 30 | 1 | O | 31.3552
2039 | 1 | 30 | 2 | O | 30.8813
2039 | 1 | 30 | 3 | O | 31.0014
2039 | 1 | 30 | 4 | O | 31.8389
2039 | 1 | 30 | 5 | O | 34.4044
2039 | 1 | 30 | 6 | O | 42.7053
2039 | 1 | 30 | 7 | W | 39.1181
2039 | 1 | 30 | 8 | W | 40.4641
2039 | 1 | 30 | 9 | W | 40.8331
2039 | 1 | 30 | 10 | W | 39.9618
2039 | 1 | 30 | 11 | W | 37.913
2039 | 1 | 30 | 12 | W | 36.195
2039 | 1 | 30 | 13 | W | 34.8092
2039 | 1 | 30 | 14 | W | 33.7459
2039 | 1 | 30 | 15 | W | 33.7312
2039 | 1 | 30 | 16 | W | 35.8409
2039 | 1 | 30 | 17 | W | 44.7948
2039 | 1 | 30 | 18 | W | 45.9376
2039 | 1 | 30 | 19 | W | 43.8626
2039 | 1 | 30 | 20 | W | 42.1336
2039 | 1 | 30 | 21 | W | 39.603
2039 | 1 | 30 | 22 | W | 36.8319
2039 | 1 | 30 | 23 | O | 32.3082
2039 | 1 | 31 | 0 | O | 36.7385
2039 | 1 | 31 | 1 | O | 36.0837
2039 | 1 | 31 | 2 | O | 35.5382
2039 | 1 | 31 | 3 | O | 35.6765
2039 | 1 | 31 | 4 | O | 36.6403
2039 | 1 | 31 | 5 | O | 39.5926
2039 | 1 | 31 | 6 | O | 49.1454
2039 | 1 | 31 | 7 | P | 57.5549
2039 | 1 | 31 | 8 | P | 50.8234
2039 | 1 | 31 | 9 | P | 48.1315
2039 | 1 | 31 | 10 | P | 46.0484
2039 | 1 | 31 | 11 | P | 43.0192
2039 | 1 | 31 | 12 | P | 40.11
2039 | 1 | 31 | 13 | P | 38.3301
2039 | 1 | 31 | 14 | P | 36.9759
2039 | 1 | 31 | 15 | P | 36.6095
2039 | 1 | 31 | 16 | P | 38.6274
2039 | 1 | 31 | 17 | P | 50.5934
2039 | 1 | 31 | 18 | P | 52.5409
2039 | 1 | 31 | 19 | P | 49.1432
2039 | 1 | 31 | 20 | P | 46.5152
2039 | 1 | 31 | 21 | P | 42.384
2039 | 1 | 31 | 22 | P | 37.8488
2039 | 1 | 31 | 23 | O | 37.1803
2039 | 2 | 1 | 0 | O | 35.5147
2039 | 2 | 1 | 1 | O | 34.3781
2039 | 2 | 1 | 2 | O | 33.9927
2039 | 2 | 1 | 3 | O | 34.0357
2039 | 2 | 1 | 4 | O | 35.0256
2039 | 2 | 1 | 5 | O | 38.9812
2039 | 2 | 1 | 6 | O | 49.2154
2039 | 2 | 1 | 7 | P | 41.9145
2039 | 2 | 1 | 8 | P | 38.4298
2039 | 2 | 1 | 9 | P | 36.793
2039 | 2 | 1 | 10 | P | 35.9977
2039 | 2 | 1 | 11 | P | 34.1061
2039 | 2 | 1 | 12 | P | 32.3681
2039 | 2 | 1 | 13 | P | 31.1658
2039 | 2 | 1 | 14 | P | 29.8594
2039 | 2 | 1 | 15 | P | 29.3846
2039 | 2 | 1 | 16 | P | 30.14
2039 | 2 | 1 | 17 | P | 33.9704
2039 | 2 | 1 | 18 | P | 40.2637
2039 | 2 | 1 | 19 | P | 38.6459
2039 | 2 | 1 | 20 | P | 36.3056
2039 | 2 | 1 | 21 | P | 33.1542
2039 | 2 | 1 | 22 | P | 29.5597
2039 | 2 | 1 | 23 | O | 35.9551
2039 | 2 | 2 | 0 | O | 37.0544
2039 | 2 | 2 | 1 | O | 35.8684
2039 | 2 | 2 | 2 | O | 35.4664
2039 | 2 | 2 | 3 | O | 35.5113
2039 | 2 | 2 | 4 | O | 36.5441
2039 | 2 | 2 | 5 | O | 40.6711
2039 | 2 | 2 | 6 | O | 51.349
2039 | 2 | 2 | 7 | P | 55.2412
2039 | 2 | 2 | 8 | P | 50.6485
2039 | 2 | 2 | 9 | P | 48.4913
2039 | 2 | 2 | 10 | P | 47.4431
2039 | 2 | 2 | 11 | P | 44.9501
2039 | 2 | 2 | 12 | P | 42.6596
2039 | 2 | 2 | 13 | P | 41.0749
2039 | 2 | 2 | 14 | P | 39.3532
2039 | 2 | 2 | 15 | P | 38.7274
2039 | 2 | 2 | 16 | P | 39.723
2039 | 2 | 2 | 17 | P | 44.7713
2039 | 2 | 2 | 18 | P | 53.0656
2039 | 2 | 2 | 19 | P | 50.9333
2039 | 2 | 2 | 20 | P | 47.8489
2039 | 2 | 2 | 21 | P | 43.6956
2039 | 2 | 2 | 22 | P | 38.9582
2039 | 2 | 2 | 23 | O | 37.5139
2039 | 2 | 3 | 0 | O | 44.3563
2039 | 2 | 3 | 1 | O | 42.9367
2039 | 2 | 3 | 2 | O | 42.4553
2039 | 2 | 3 | 3 | O | 42.5091
2039 | 2 | 3 | 4 | O | 43.7454
2039 | 2 | 3 | 5 | O | 48.6858
2039 | 2 | 3 | 6 | O | 61.4679
2039 | 2 | 3 | 7 | P | 53.032
2039 | 2 | 3 | 8 | P | 48.623
2039 | 2 | 3 | 9 | P | 46.5521
2039 | 2 | 3 | 10 | P | 45.5458
2039 | 2 | 3 | 11 | P | 43.1525
2039 | 2 | 3 | 12 | P | 40.9535
2039 | 2 | 3 | 13 | P | 39.4323
2039 | 2 | 3 | 14 | P | 37.7794
2039 | 2 | 3 | 15 | P | 37.1787
2039 | 2 | 3 | 16 | P | 38.1344
2039 | 2 | 3 | 17 | P | 42.9809
2039 | 2 | 3 | 18 | P | 50.9434
2039 | 2 | 3 | 19 | P | 48.8964
2039 | 2 | 3 | 20 | P | 45.9354
2039 | 2 | 3 | 21 | P | 41.9481
2039 | 2 | 3 | 22 | P | 37.4002
2039 | 2 | 3 | 23 | O | 44.9064
2039 | 2 | 4 | 0 | O | 43.0971
2039 | 2 | 4 | 1 | O | 41.7178
2039 | 2 | 4 | 2 | O | 41.2501
2039 | 2 | 4 | 3 | O | 41.3024
2039 | 2 | 4 | 4 | O | 42.5036
2039 | 2 | 4 | 5 | O | 47.3037
2039 | 2 | 4 | 6 | O | 59.7229
2039 | 2 | 4 | 7 | P | 47.7055
2039 | 2 | 4 | 8 | P | 43.7393
2039 | 2 | 4 | 9 | P | 41.8764
2039 | 2 | 4 | 10 | P | 40.9711
2039 | 2 | 4 | 11 | P | 38.8182
2039 | 2 | 4 | 12 | P | 36.8402
2039 | 2 | 4 | 13 | P | 35.4717
2039 | 2 | 4 | 14 | P | 33.9848
2039 | 2 | 4 | 15 | P | 33.4444
2039 | 2 | 4 | 16 | P | 34.3041
2039 | 2 | 4 | 17 | P | 38.6638
2039 | 2 | 4 | 18 | P | 45.8266
2039 | 2 | 4 | 19 | P | 43.9853
2039 | 2 | 4 | 20 | P | 41.3216
2039 | 2 | 4 | 21 | P | 37.7348
2039 | 2 | 4 | 22 | P | 33.6438
2039 | 2 | 4 | 23 | O | 43.6316
2039 | 2 | 5 | 0 | O | 35.6695
2039 | 2 | 5 | 1 | O | 34.5279
2039 | 2 | 5 | 2 | O | 34.1408
2039 | 2 | 5 | 3 | O | 34.1841
2039 | 2 | 5 | 4 | O | 35.1783
2039 | 2 | 5 | 5 | O | 39.1511
2039 | 2 | 5 | 6 | O | 49.4299
2039 | 2 | 5 | 7 | W | 38.9906
2039 | 2 | 5 | 8 | W | 41.0383
2039 | 2 | 5 | 9 | W | 40.6819
2039 | 2 | 5 | 10 | W | 38.3949
2039 | 2 | 5 | 11 | W | 36.3837
2039 | 2 | 5 | 12 | W | 35.3557
2039 | 2 | 5 | 13 | W | 34.0686
2039 | 2 | 5 | 14 | W | 33.0071
2039 | 2 | 5 | 15 | W | 32.6978
2039 | 2 | 5 | 16 | W | 33.5232
2039 | 2 | 5 | 17 | W | 37.4044
2039 | 2 | 5 | 18 | W | 43.8914
2039 | 2 | 5 | 19 | W | 42.3798
2039 | 2 | 5 | 20 | W | 40.1366
2039 | 2 | 5 | 21 | W | 37.317
2039 | 2 | 5 | 22 | W | 34.6987
2039 | 2 | 5 | 23 | O | 36.1118
2039 | 2 | 6 | 0 | O | 34.5159
2039 | 2 | 6 | 1 | O | 33.4113
2039 | 2 | 6 | 2 | O | 33.0367
2039 | 2 | 6 | 3 | O | 33.0786
2039 | 2 | 6 | 4 | O | 34.0406
2039 | 2 | 6 | 5 | O | 37.885
2039 | 2 | 6 | 6 | O | 47.8314
2039 | 2 | 6 | 7 | W | 35.2882
2039 | 2 | 6 | 8 | W | 37.1414
2039 | 2 | 6 | 9 | W | 36.8189
2039 | 2 | 6 | 10 | W | 34.7491
2039 | 2 | 6 | 11 | W | 32.9288
2039 | 2 | 6 | 12 | W | 31.9984
2039 | 2 | 6 | 13 | W | 30.8335
2039 | 2 | 6 | 14 | W | 29.8729
2039 | 2 | 6 | 15 | W | 29.593
2039 | 2 | 6 | 16 | W | 30.3399
2039 | 2 | 6 | 17 | W | 33.8526
2039 | 2 | 6 | 18 | W | 39.7236
2039 | 2 | 6 | 19 | W | 38.3556
2039 | 2 | 6 | 20 | W | 36.3253
2039 | 2 | 6 | 21 | W | 33.7735
2039 | 2 | 6 | 22 | W | 31.4038
2039 | 2 | 6 | 23 | O | 34.944
2039 | 2 | 7 | 0 | O | 34.2024
2039 | 2 | 7 | 1 | O | 33.1078
2039 | 2 | 7 | 2 | O | 32.7366
2039 | 2 | 7 | 3 | O | 32.7781
2039 | 2 | 7 | 4 | O | 33.7314
2039 | 2 | 7 | 5 | O | 37.5408
2039 | 2 | 7 | 6 | O | 47.3969
2039 | 2 | 7 | 7 | P | 47.9898
2039 | 2 | 7 | 8 | P | 44
2039 | 2 | 7 | 9 | P | 42.1259
2039 | 2 | 7 | 10 | P | 41.2153
2039 | 2 | 7 | 11 | P | 39.0496
2039 | 2 | 7 | 12 | P | 37.0597
2039 | 2 | 7 | 13 | P | 35.6831
2039 | 2 | 7 | 14 | P | 34.1873
2039 | 2 | 7 | 15 | P | 33.6438
2039 | 2 | 7 | 16 | P | 34.5086
2039 | 2 | 7 | 17 | P | 38.8943
2039 | 2 | 7 | 18 | P | 46.0997
2039 | 2 | 7 | 19 | P | 44.2474
2039 | 2 | 7 | 20 | P | 41.5679
2039 | 2 | 7 | 21 | P | 37.9597
2039 | 2 | 7 | 22 | P | 33.8443
2039 | 2 | 7 | 23 | O | 34.6266
2039 | 2 | 8 | 0 | O | 42.2755
2039 | 2 | 8 | 1 | O | 40.9225
2039 | 2 | 8 | 2 | O | 40.4638
2039 | 2 | 8 | 3 | O | 40.515
2039 | 2 | 8 | 4 | O | 41.6933
2039 | 2 | 8 | 5 | O | 46.4019
2039 | 2 | 8 | 6 | O | 58.5844
2039 | 2 | 8 | 7 | P | 54.0146
2039 | 2 | 8 | 8 | P | 49.5239
2039 | 2 | 8 | 9 | P | 47.4146
2039 | 2 | 8 | 10 | P | 46.3896
2039 | 2 | 8 | 11 | P | 43.952
2039 | 2 | 8 | 12 | P | 41.7123
2039 | 2 | 8 | 13 | P | 40.1629
2039 | 2 | 8 | 14 | P | 38.4794
2039 | 2 | 8 | 15 | P | 37.8675
2039 | 2 | 8 | 16 | P | 38.8409
2039 | 2 | 8 | 17 | P | 43.7772
2039 | 2 | 8 | 18 | P | 51.8873
2039 | 2 | 8 | 19 | P | 49.8024
2039 | 2 | 8 | 20 | P | 46.7865
2039 | 2 | 8 | 21 | P | 42.7253
2039 | 2 | 8 | 22 | P | 38.0932
2039 | 2 | 8 | 23 | O | 42.7998
2039 | 2 | 9 | 0 | O | 46.4943
2039 | 2 | 9 | 1 | O | 45.0062
2039 | 2 | 9 | 2 | O | 44.5017
2039 | 2 | 9 | 3 | O | 44.5581
2039 | 2 | 9 | 4 | O | 45.854
2039 | 2 | 9 | 5 | O | 51.0324
2039 | 2 | 9 | 6 | O | 64.4306
2039 | 2 | 9 | 7 | P | 58.8735
2039 | 2 | 9 | 8 | P | 53.9789
2039 | 2 | 9 | 9 | P | 51.6798
2039 | 2 | 9 | 10 | P | 50.5627
2039 | 2 | 9 | 11 | P | 47.9057
2039 | 2 | 9 | 12 | P | 45.4646
2039 | 2 | 9 | 13 | P | 43.7758
2039 | 2 | 9 | 14 | P | 41.9408
2039 | 2 | 9 | 15 | P | 41.2739
2039 | 2 | 9 | 16 | P | 42.3349
2039 | 2 | 9 | 17 | P | 47.7152
2039 | 2 | 9 | 18 | P | 56.5548
2039 | 2 | 9 | 19 | P | 54.2824
2039 | 2 | 9 | 20 | P | 50.9952
2039 | 2 | 9 | 21 | P | 46.5687
2039 | 2 | 9 | 22 | P | 41.5199
2039 | 2 | 9 | 23 | O | 47.0709
2039 | 2 | 10 | 0 | O | 47.8938
2039 | 2 | 10 | 1 | O | 46.361
2039 | 2 | 10 | 2 | O | 45.8413
2039 | 2 | 10 | 3 | O | 45.8993
2039 | 2 | 10 | 4 | O | 47.2342
2039 | 2 | 10 | 5 | O | 52.5686
2039 | 2 | 10 | 6 | O | 66.3701
2039 | 2 | 10 | 7 | P | 56.1526
2039 | 2 | 10 | 8 | P | 51.4842
2039 | 2 | 10 | 9 | P | 49.2914
2039 | 2 | 10 | 10 | P | 48.2258
2039 | 2 | 10 | 11 | P | 45.6917
2039 | 2 | 10 | 12 | P | 43.3634
2039 | 2 | 10 | 13 | P | 41.7526
2039 | 2 | 10 | 14 | P | 40.0025
2039 | 2 | 10 | 15 | P | 39.3664
2039 | 2 | 10 | 16 | P | 40.3783
2039 | 2 | 10 | 17 | P | 45.51
2039 | 2 | 10 | 18 | P | 53.9411
2039 | 2 | 10 | 19 | P | 51.7737
2039 | 2 | 10 | 20 | P | 48.6384
2039 | 2 | 10 | 21 | P | 44.4165
2039 | 2 | 10 | 22 | P | 39.601
2039 | 2 | 10 | 23 | O | 48.4877
2039 | 2 | 11 | 0 | O | 48.0391
2039 | 2 | 11 | 1 | O | 46.5016
2039 | 2 | 11 | 2 | O | 45.9803
2039 | 2 | 11 | 3 | O | 46.0385
2039 | 2 | 11 | 4 | O | 47.3775
2039 | 2 | 11 | 5 | O | 52.728
2039 | 2 | 11 | 6 | O | 66.5714
2039 | 2 | 11 | 7 | P | 51.6649
2039 | 2 | 11 | 8 | P | 47.3695
2039 | 2 | 11 | 9 | P | 45.352
2039 | 2 | 11 | 10 | P | 44.3716
2039 | 2 | 11 | 11 | P | 42.04
2039 | 2 | 11 | 12 | P | 39.8978
2039 | 2 | 11 | 13 | P | 38.4157
2039 | 2 | 11 | 14 | P | 36.8054
2039 | 2 | 11 | 15 | P | 36.2202
2039 | 2 | 11 | 16 | P | 37.1513
2039 | 2 | 11 | 17 | P | 41.8728
2039 | 2 | 11 | 18 | P | 49.6301
2039 | 2 | 11 | 19 | P | 47.6359
2039 | 2 | 11 | 20 | P | 44.7512
2039 | 2 | 11 | 21 | P | 40.8667
2039 | 2 | 11 | 22 | P | 36.4361
2039 | 2 | 11 | 23 | O | 48.6348
2039 | 2 | 12 | 0 | O | 39.2532
2039 | 2 | 12 | 1 | O | 37.9969
2039 | 2 | 12 | 2 | O | 37.571
2039 | 2 | 12 | 3 | O | 37.6185
2039 | 2 | 12 | 4 | O | 38.7126
2039 | 2 | 12 | 5 | O | 43.0846
2039 | 2 | 12 | 6 | O | 54.3962
2039 | 2 | 12 | 7 | W | 36.8928
2039 | 2 | 12 | 8 | W | 38.8303
2039 | 2 | 12 | 9 | W | 38.4931
2039 | 2 | 12 | 10 | W | 36.3292
2039 | 2 | 12 | 11 | W | 34.4262
2039 | 2 | 12 | 12 | W | 33.4534
2039 | 2 | 12 | 13 | W | 32.2356
2039 | 2 | 12 | 14 | W | 31.2312
2039 | 2 | 12 | 15 | W | 30.9386
2039 | 2 | 12 | 16 | W | 31.7195
2039 | 2 | 12 | 17 | W | 35.3919
2039 | 2 | 12 | 18 | W | 41.53
2039 | 2 | 12 | 19 | W | 40.0997
2039 | 2 | 12 | 20 | W | 37.9771
2039 | 2 | 12 | 21 | W | 35.3092
2039 | 2 | 12 | 22 | W | 32.8318
2039 | 2 | 12 | 23 | O | 39.74
2039 | 2 | 13 | 0 | O | 34.5189
2039 | 2 | 13 | 1 | O | 33.4141
2039 | 2 | 13 | 2 | O | 33.0395
2039 | 2 | 13 | 3 | O | 33.0814
2039 | 2 | 13 | 4 | O | 34.0435
2039 | 2 | 13 | 5 | O | 37.8882
2039 | 2 | 13 | 6 | O | 47.8354
2039 | 2 | 13 | 7 | W | 34.0397
2039 | 2 | 13 | 8 | W | 35.8274
2039 | 2 | 13 | 9 | W | 35.5163
2039 | 2 | 13 | 10 | W | 33.5197
2039 | 2 | 13 | 11 | W | 31.7638
2039 | 2 | 13 | 12 | W | 30.8663
2039 | 2 | 13 | 13 | W | 29.7427
2039 | 2 | 13 | 14 | W | 28.816
2039 | 2 | 13 | 15 | W | 28.546
2039 | 2 | 13 | 16 | W | 29.2665
2039 | 2 | 13 | 17 | W | 32.6549
2039 | 2 | 13 | 18 | W | 38.3183
2039 | 2 | 13 | 19 | W | 36.9986
2039 | 2 | 13 | 20 | W | 35.0402
2039 | 2 | 13 | 21 | W | 32.5786
2039 | 2 | 13 | 22 | W | 30.2927
2039 | 2 | 13 | 23 | O | 34.947
2039 | 2 | 14 | 0 | O | 32.5049
2039 | 2 | 14 | 1 | O | 31.4646
2039 | 2 | 14 | 2 | O | 31.1119
2039 | 2 | 14 | 3 | O | 31.1512
2039 | 2 | 14 | 4 | O | 32.0572
2039 | 2 | 14 | 5 | O | 35.6776
2039 | 2 | 14 | 6 | O | 45.0445
2039 | 2 | 14 | 7 | P | 38.8553
2039 | 2 | 14 | 8 | P | 35.625
2039 | 2 | 14 | 9 | P | 34.1076
2039 | 2 | 14 | 10 | P | 33.3703
2039 | 2 | 14 | 11 | P | 31.6168
2039 | 2 | 14 | 12 | P | 30.0057
2039 | 2 | 14 | 13 | P | 28.8911
2039 | 2 | 14 | 14 | P | 27.6801
2039 | 2 | 14 | 15 | P | 27.24
2039 | 2 | 14 | 16 | P | 27.9402
2039 | 2 | 14 | 17 | P | 31.4911
2039 | 2 | 14 | 18 | P | 37.325
2039 | 2 | 14 | 19 | P | 35.8253
2039 | 2 | 14 | 20 | P | 33.6558
2039 | 2 | 14 | 21 | P | 30.7344
2039 | 2 | 14 | 22 | P | 27.4023
2039 | 2 | 14 | 23 | O | 32.908
2039 | 2 | 15 | 0 | O | 37.1641
2039 | 2 | 15 | 1 | O | 35.9747
2039 | 2 | 15 | 2 | O | 35.5714
2039 | 2 | 15 | 3 | O | 35.6164
2039 | 2 | 15 | 4 | O | 36.6523
2039 | 2 | 15 | 5 | O | 40.7916
2039 | 2 | 15 | 6 | O | 51.5011
2039 | 2 | 15 | 7 | P | 42.6575
2039 | 2 | 15 | 8 | P | 39.1111
2039 | 2 | 15 | 9 | P | 37.4452
2039 | 2 | 15 | 10 | P | 36.6358
2039 | 2 | 15 | 11 | P | 34.7107
2039 | 2 | 15 | 12 | P | 32.9419
2039 | 2 | 15 | 13 | P | 31.7182
2039 | 2 | 15 | 14 | P | 30.3887
2039 | 2 | 15 | 15 | P | 29.9055
2039 | 2 | 15 | 16 | P | 30.6743
2039 | 2 | 15 | 17 | P | 34.5726
2039 | 2 | 15 | 18 | P | 40.9775
2039 | 2 | 15 | 19 | P | 39.331
2039 | 2 | 15 | 20 | P | 36.9492
2039 | 2 | 15 | 21 | P | 33.7419
2039 | 2 | 15 | 22 | P | 30.0838
2039 | 2 | 15 | 23 | O | 37.625
2039 | 2 | 16 | 0 | O | 34.9058
2039 | 2 | 16 | 1 | O | 33.7886
2039 | 2 | 16 | 2 | O | 33.4099
2039 | 2 | 16 | 3 | O | 33.4522
2039 | 2 | 16 | 4 | O | 34.4251
2039 | 2 | 16 | 5 | O | 38.3128
2039 | 2 | 16 | 6 | O | 48.3716
2039 | 2 | 16 | 7 | P | 36.6575
2039 | 2 | 16 | 8 | P | 33.6098
2039 | 2 | 16 | 9 | P | 32.1783
2039 | 2 | 16 | 10 | P | 31.4827
2039 | 2 | 16 | 11 | P | 29.8284
2039 | 2 | 16 | 12 | P | 28.3084
2039 | 2 | 16 | 13 | P | 27.2569
2039 | 2 | 16 | 14 | P | 26.1143
2039 | 2 | 16 | 15 | P | 25.6991
2039 | 2 | 16 | 16 | P | 26.3597
2039 | 2 | 16 | 17 | P | 29.7098
2039 | 2 | 16 | 18 | P | 35.2137
2039 | 2 | 16 | 19 | P | 33.7988
2039 | 2 | 16 | 20 | P | 31.752
2039 | 2 | 16 | 21 | P | 28.9959
2039 | 2 | 16 | 22 | P | 25.8523
2039 | 2 | 16 | 23 | O | 35.3387
2039 | 2 | 17 | 0 | O | 29.8824
2039 | 2 | 17 | 1 | O | 28.926
2039 | 2 | 17 | 2 | O | 28.6017
2039 | 2 | 17 | 3 | O | 28.6379
2039 | 2 | 17 | 4 | O | 29.4708
2039 | 2 | 17 | 5 | O | 32.7991
2039 | 2 | 17 | 6 | O | 41.4103
2039 | 2 | 17 | 7 | P | 33.98
2039 | 2 | 17 | 8 | P | 31.1549
2039 | 2 | 17 | 9 | P | 29.828
2039 | 2 | 17 | 10 | P | 29.1832
2039 | 2 | 17 | 11 | P | 27.6497
2039 | 2 | 17 | 12 | P | 26.2408
2039 | 2 | 17 | 13 | P | 25.266
2039 | 2 | 17 | 14 | P | 24.2069
2039 | 2 | 17 | 15 | P | 23.822
2039 | 2 | 17 | 16 | P | 24.4344
2039 | 2 | 17 | 17 | P | 27.5397
2039 | 2 | 17 | 18 | P | 32.6417
2039 | 2 | 17 | 19 | P | 31.3301
2039 | 2 | 17 | 20 | P | 29.4328
2039 | 2 | 17 | 21 | P | 26.878
2039 | 2 | 17 | 22 | P | 23.964
2039 | 2 | 17 | 23 | O | 30.2529
2039 | 2 | 18 | 0 | O | 26.5154
2039 | 2 | 18 | 1 | O | 25.6667
2039 | 2 | 18 | 2 | O | 25.379
2039 | 2 | 18 | 3 | O | 25.4112
2039 | 2 | 18 | 4 | O | 26.1502
2039 | 2 | 18 | 5 | O | 29.1035
2039 | 2 | 18 | 6 | O | 36.7444
2039 | 2 | 18 | 7 | P | 31.0722
2039 | 2 | 18 | 8 | P | 28.4889
2039 | 2 | 18 | 9 | P | 27.2755
2039 | 2 | 18 | 10 | P | 26.6859
2039 | 2 | 18 | 11 | P | 25.2836
2039 | 2 | 18 | 12 | P | 23.9952
2039 | 2 | 18 | 13 | P | 23.1039
2039 | 2 | 18 | 14 | P | 22.1355
2039 | 2 | 18 | 15 | P | 21.7835
2039 | 2 | 18 | 16 | P | 22.3435
2039 | 2 | 18 | 17 | P | 25.1831
2039 | 2 | 18 | 18 | P | 29.8484
2039 | 2 | 18 | 19 | P | 28.6491
2039 | 2 | 18 | 20 | P | 26.9142
2039 | 2 | 18 | 21 | P | 24.578
2039 | 2 | 18 | 22 | P | 21.9133
2039 | 2 | 18 | 23 | O | 26.8442
2039 | 2 | 19 | 0 | O | 28.3096
2039 | 2 | 19 | 1 | O | 27.4036
2039 | 2 | 19 | 2 | O | 27.0964
2039 | 2 | 19 | 3 | O | 27.1307
2039 | 2 | 19 | 4 | O | 27.9198
2039 | 2 | 19 | 5 | O | 31.0728
2039 | 2 | 19 | 6 | O | 39.2308
2039 | 2 | 19 | 7 | W | 32.4577
2039 | 2 | 19 | 8 | W | 34.1624
2039 | 2 | 19 | 9 | W | 33.8657
2039 | 2 | 19 | 10 | W | 31.9619
2039 | 2 | 19 | 11 | W | 30.2876
2039 | 2 | 19 | 12 | W | 29.4318
2039 | 2 | 19 | 13 | W | 28.3604
2039 | 2 | 19 | 14 | W | 27.4768
2039 | 2 | 19 | 15 | W | 27.2193
2039 | 2 | 19 | 16 | W | 27.9064
2039 | 2 | 19 | 17 | W | 31.1373
2039 | 2 | 19 | 18 | W | 36.5375
2039 | 2 | 19 | 19 | W | 35.2791
2039 | 2 | 19 | 20 | W | 33.4117
2039 | 2 | 19 | 21 | W | 31.0646
2039 | 2 | 19 | 22 | W | 28.8849
2039 | 2 | 19 | 23 | O | 28.6607
2039 | 2 | 20 | 0 | O | 28.1472
2039 | 2 | 20 | 1 | O | 27.2464
2039 | 2 | 20 | 2 | O | 26.9409
2039 | 2 | 20 | 3 | O | 26.975
2039 | 2 | 20 | 4 | O | 27.7596
2039 | 2 | 20 | 5 | O | 30.8946
2039 | 2 | 20 | 6 | O | 39.0057
2039 | 2 | 20 | 7 | W | 32.757
2039 | 2 | 20 | 8 | W | 34.4773
2039 | 2 | 20 | 9 | W | 34.1779
2039 | 2 | 20 | 10 | W | 32.2566
2039 | 2 | 20 | 11 | W | 30.5669
2039 | 2 | 20 | 12 | W | 29.7032
2039 | 2 | 20 | 13 | W | 28.6219
2039 | 2 | 20 | 14 | W | 27.7301
2039 | 2 | 20 | 15 | W | 27.4703
2039 | 2 | 20 | 16 | W | 28.1637
2039 | 2 | 20 | 17 | W | 31.4244
2039 | 2 | 20 | 18 | W | 36.8743
2039 | 2 | 20 | 19 | W | 35.6043
2039 | 2 | 20 | 20 | W | 33.7197
2039 | 2 | 20 | 21 | W | 31.351
2039 | 2 | 20 | 22 | W | 29.1512
2039 | 2 | 20 | 23 | O | 28.4963
2039 | 2 | 21 | 0 | O | 25.7997
2039 | 2 | 21 | 1 | O | 24.974
2039 | 2 | 21 | 2 | O | 24.694
2039 | 2 | 21 | 3 | O | 24.7253
2039 | 2 | 21 | 4 | O | 25.4444
2039 | 2 | 21 | 5 | O | 28.3179
2039 | 2 | 21 | 6 | O | 35.7526
2039 | 2 | 21 | 7 | P | 33.4948
2039 | 2 | 21 | 8 | P | 30.7101
2039 | 2 | 21 | 9 | P | 29.4021
2039 | 2 | 21 | 10 | P | 28.7665
2039 | 2 | 21 | 11 | P | 27.255
2039 | 2 | 21 | 12 | P | 25.8661
2039 | 2 | 21 | 13 | P | 24.9053
2039 | 2 | 21 | 14 | P | 23.8613
2039 | 2 | 21 | 15 | P | 23.4819
2039 | 2 | 21 | 16 | P | 24.0855
2039 | 2 | 21 | 17 | P | 27.1466
2039 | 2 | 21 | 18 | P | 32.1757
2039 | 2 | 21 | 19 | P | 30.8828
2039 | 2 | 21 | 20 | P | 29.0126
2039 | 2 | 21 | 21 | P | 26.4943
2039 | 2 | 21 | 22 | P | 23.6219
2039 | 2 | 21 | 23 | O | 26.1196
2039 | 2 | 22 | 0 | O | 32.3608
2039 | 2 | 22 | 1 | O | 31.3251
2039 | 2 | 22 | 2 | O | 30.9739
2039 | 2 | 22 | 3 | O | 31.0131
2039 | 2 | 22 | 4 | O | 31.9151
2039 | 2 | 22 | 5 | O | 35.5194
2039 | 2 | 22 | 6 | O | 44.8448
2039 | 2 | 22 | 7 | P | 43.1347
2039 | 2 | 22 | 8 | P | 39.5485
2039 | 2 | 22 | 9 | P | 37.8641
2039 | 2 | 22 | 10 | P | 37.0456
2039 | 2 | 22 | 11 | P | 35.0989
2039 | 2 | 22 | 12 | P | 33.3104
2039 | 2 | 22 | 13 | P | 32.073
2039 | 2 | 22 | 14 | P | 30.7286
2039 | 2 | 22 | 15 | P | 30.24
2039 | 2 | 22 | 16 | P | 31.0174
2039 | 2 | 22 | 17 | P | 34.9593
2039 | 2 | 22 | 18 | P | 41.4358
2039 | 2 | 22 | 19 | P | 39.7709
2039 | 2 | 22 | 20 | P | 37.3624
2039 | 2 | 22 | 21 | P | 34.1193
2039 | 2 | 22 | 22 | P | 30.4202
2039 | 2 | 22 | 23 | O | 32.7621
2039 | 2 | 23 | 0 | O | 37.9922
2039 | 2 | 23 | 1 | O | 36.7762
2039 | 2 | 23 | 2 | O | 36.364
2039 | 2 | 23 | 3 | O | 36.41
2039 | 2 | 23 | 4 | O | 37.469
2039 | 2 | 23 | 5 | O | 41.7005
2039 | 2 | 23 | 6 | O | 52.6486
2039 | 2 | 23 | 7 | P | 40.6377
2039 | 2 | 23 | 8 | P | 37.2591
2039 | 2 | 23 | 9 | P | 35.6722
2039 | 2 | 23 | 10 | P | 34.901
2039 | 2 | 23 | 11 | P | 33.0671
2039 | 2 | 23 | 12 | P | 31.3821
2039 | 2 | 23 | 13 | P | 30.2164
2039 | 2 | 23 | 14 | P | 28.9498
2039 | 2 | 23 | 15 | P | 28.4895
2039 | 2 | 23 | 16 | P | 29.2218
2039 | 2 | 23 | 17 | P | 32.9356
2039 | 2 | 23 | 18 | P | 39.0372
2039 | 2 | 23 | 19 | P | 37.4686
2039 | 2 | 23 | 20 | P | 35.1996
2039 | 2 | 23 | 21 | P | 32.1442
2039 | 2 | 23 | 22 | P | 28.6593
2039 | 2 | 23 | 23 | O | 38.4633
2039 | 2 | 24 | 0 | O | 32.2346
2039 | 2 | 24 | 1 | O | 31.2029
2039 | 2 | 24 | 2 | O | 30.8531
2039 | 2 | 24 | 3 | O | 30.8922
2039 | 2 | 24 | 4 | O | 31.7907
2039 | 2 | 24 | 5 | O | 35.3809
2039 | 2 | 24 | 6 | O | 44.6699
2039 | 2 | 24 | 7 | P | 39.544
2039 | 2 | 24 | 8 | P | 36.2564
2039 | 2 | 24 | 9 | P | 34.7121
2039 | 2 | 24 | 10 | P | 33.9618
2039 | 2 | 24 | 11 | P | 32.1772
2039 | 2 | 24 | 12 | P | 30.5375
2039 | 2 | 24 | 13 | P | 29.4032
2039 | 2 | 24 | 14 | P | 28.1707
2039 | 2 | 24 | 15 | P | 27.7228
2039 | 2 | 24 | 16 | P | 28.4354
2039 | 2 | 24 | 17 | P | 32.0492
2039 | 2 | 24 | 18 | P | 37.9866
2039 | 2 | 24 | 19 | P | 36.4602
2039 | 2 | 24 | 20 | P | 34.2523
2039 | 2 | 24 | 21 | P | 31.2791
2039 | 2 | 24 | 22 | P | 27.888
2039 | 2 | 24 | 23 | O | 32.6343
2039 | 2 | 25 | 0 | O | 32.7431
2039 | 2 | 25 | 1 | O | 31.6951
2039 | 2 | 25 | 2 | O | 31.3398
2039 | 2 | 25 | 3 | O | 31.3795
2039 | 2 | 25 | 4 | O | 32.2922
2039 | 2 | 25 | 5 | O | 35.939
2039 | 2 | 25 | 6 | O | 45.3746
2039 | 2 | 25 | 7 | P | 44.3322
2039 | 2 | 25 | 8 | P | 40.6465
2039 | 2 | 25 | 9 | P | 38.9153
2039 | 2 | 25 | 10 | P | 38.0741
2039 | 2 | 25 | 11 | P | 36.0734
2039 | 2 | 25 | 12 | P | 34.2352
2039 | 2 | 25 | 13 | P | 32.9635
2039 | 2 | 25 | 14 | P | 31.5818
2039 | 2 | 25 | 15 | P | 31.0796
2039 | 2 | 25 | 16 | P | 31.8785
2039 | 2 | 25 | 17 | P | 35.9299
2039 | 2 | 25 | 18 | P | 42.5862
2039 | 2 | 25 | 19 | P | 40.8751
2039 | 2 | 25 | 20 | P | 38.3998
2039 | 2 | 25 | 21 | P | 35.0666
2039 | 2 | 25 | 22 | P | 31.2648
2039 | 2 | 25 | 23 | O | 33.1491
2039 | 2 | 26 | 0 | O | 34.7744
2039 | 2 | 26 | 1 | O | 33.6614
2039 | 2 | 26 | 2 | O | 33.2841
2039 | 2 | 26 | 3 | O | 33.3262
2039 | 2 | 26 | 4 | O | 34.2955
2039 | 2 | 26 | 5 | O | 38.1686
2039 | 2 | 26 | 6 | O | 48.1895
2039 | 2 | 26 | 7 | W | 35.2857
2039 | 2 | 26 | 8 | W | 37.1389
2039 | 2 | 26 | 9 | W | 36.8163
2039 | 2 | 26 | 10 | W | 34.7467
2039 | 2 | 26 | 11 | W | 32.9265
2039 | 2 | 26 | 12 | W | 31.9962
2039 | 2 | 26 | 13 | W | 30.8314
2039 | 2 | 26 | 14 | W | 29.8708
2039 | 2 | 26 | 15 | W | 29.5909
2039 | 2 | 26 | 16 | W | 30.3378
2039 | 2 | 26 | 17 | W | 33.8503
2039 | 2 | 26 | 18 | W | 39.7209
2039 | 2 | 26 | 19 | W | 38.3529
2039 | 2 | 26 | 20 | W | 36.3228
2039 | 2 | 26 | 21 | W | 33.7712
2039 | 2 | 26 | 22 | W | 31.4016
2039 | 2 | 26 | 23 | O | 35.2056
2039 | 2 | 27 | 0 | O | 27.614
2039 | 2 | 27 | 1 | O | 26.7302
2039 | 2 | 27 | 2 | O | 26.4306
2039 | 2 | 27 | 3 | O | 26.464
2039 | 2 | 27 | 4 | O | 27.2337
2039 | 2 | 27 | 5 | O | 30.3093
2039 | 2 | 27 | 6 | O | 38.2668
2039 | 2 | 27 | 7 | W | 31.6081
2039 | 2 | 27 | 8 | W | 33.2681
2039 | 2 | 27 | 9 | W | 32.9792
2039 | 2 | 27 | 10 | W | 31.1252
2039 | 2 | 27 | 11 | W | 29.4948
2039 | 2 | 27 | 12 | W | 28.6614
2039 | 2 | 27 | 13 | W | 27.618
2039 | 2 | 27 | 14 | W | 26.7575
2039 | 2 | 27 | 15 | W | 26.5068
2039 | 2 | 27 | 16 | W | 27.1759
2039 | 2 | 27 | 17 | W | 30.3223
2039 | 2 | 27 | 18 | W | 35.581
2039 | 2 | 27 | 19 | W | 34.3556
2039 | 2 | 27 | 20 | W | 32.5371
2039 | 2 | 27 | 21 | W | 30.2514
2039 | 2 | 27 | 22 | W | 28.1288
2039 | 2 | 27 | 23 | O | 27.9564
2039 | 2 | 28 | 0 | O | 26.1795
2039 | 2 | 28 | 1 | O | 25.3417
2039 | 2 | 28 | 2 | O | 25.0576
2039 | 2 | 28 | 3 | O | 25.0893
2039 | 2 | 28 | 4 | O | 25.819
2039 | 2 | 28 | 5 | O | 28.7349
2039 | 2 | 28 | 6 | O | 36.279
2039 | 2 | 28 | 7 | P | 37.8539
2039 | 2 | 28 | 8 | P | 34.7068
2039 | 2 | 28 | 9 | P | 33.2286
2039 | 2 | 28 | 10 | P | 32.5103
2039 | 2 | 28 | 11 | P | 30.802
2039 | 2 | 28 | 12 | P | 29.2324
2039 | 2 | 28 | 13 | P | 28.1465
2039 | 2 | 28 | 14 | P | 26.9667
2039 | 2 | 28 | 15 | P | 26.5379
2039 | 2 | 28 | 16 | P | 27.2201
2039 | 2 | 28 | 17 | P | 30.6795
2039 | 2 | 28 | 18 | P | 36.3631
2039 | 2 | 28 | 19 | P | 34.902
2039 | 2 | 28 | 20 | P | 32.7884
2039 | 2 | 28 | 21 | P | 29.9423
2039 | 2 | 28 | 22 | P | 26.6961
2039 | 2 | 28 | 23 | O | 26.5042
2039 | 3 | 1 | 0 | O | 41.101
2039 | 3 | 1 | 1 | O | 40.1171
2039 | 3 | 1 | 2 | O | 39.266
2039 | 3 | 1 | 3 | O | 39.4258
2039 | 3 | 1 | 4 | O | 41.0726
2039 | 3 | 1 | 5 | O | 46.1175
2039 | 3 | 1 | 6 | O | 59.854
2039 | 3 | 1 | 7 | P | 50.3725
2039 | 3 | 1 | 8 | P | 41.9901
2039 | 3 | 1 | 9 | P | 40.2899
2039 | 3 | 1 | 10 | P | 39.6278
2039 | 3 | 1 | 11 | P | 37.5255
2039 | 3 | 1 | 12 | P | 35.3547
2039 | 3 | 1 | 13 | P | 33.9515
2039 | 3 | 1 | 14 | P | 32.1735
2039 | 3 | 1 | 15 | P | 31.1884
2039 | 3 | 1 | 16 | P | 30.9355
2039 | 3 | 1 | 17 | P | 31.8524
2039 | 3 | 1 | 18 | P | 35.8152
2039 | 3 | 1 | 19 | P | 41.739
2039 | 3 | 1 | 20 | P | 40.5911
2039 | 3 | 1 | 21 | P | 35.7287
2039 | 3 | 1 | 22 | P | 31.9837
2039 | 3 | 1 | 23 | O | 42.4185
2039 | 3 | 2 | 0 | O | 40.426
2039 | 3 | 2 | 1 | O | 39.4583
2039 | 3 | 2 | 2 | O | 38.6211
2039 | 3 | 2 | 3 | O | 38.7783
2039 | 3 | 2 | 4 | O | 40.3981
2039 | 3 | 2 | 5 | O | 45.3602
2039 | 3 | 2 | 6 | O | 58.8711
2039 | 3 | 2 | 7 | P | 48.2913
2039 | 3 | 2 | 8 | P | 40.2552
2039 | 3 | 2 | 9 | P | 38.6252
2039 | 3 | 2 | 10 | P | 37.9906
2039 | 3 | 2 | 11 | P | 35.9751
2039 | 3 | 2 | 12 | P | 33.8939
2039 | 3 | 2 | 13 | P | 32.5488
2039 | 3 | 2 | 14 | P | 30.8442
2039 | 3 | 2 | 15 | P | 29.8998
2039 | 3 | 2 | 16 | P | 29.6573
2039 | 3 | 2 | 17 | P | 30.5364
2039 | 3 | 2 | 18 | P | 34.3354
2039 | 3 | 2 | 19 | P | 40.0145
2039 | 3 | 2 | 20 | P | 38.9141
2039 | 3 | 2 | 21 | P | 34.2525
2039 | 3 | 2 | 22 | P | 30.6622
2039 | 3 | 2 | 23 | O | 41.7219
2039 | 3 | 3 | 0 | O | 38.939
2039 | 3 | 3 | 1 | O | 38.0069
2039 | 3 | 3 | 2 | O | 37.2006
2039 | 3 | 3 | 3 | O | 37.352
2039 | 3 | 3 | 4 | O | 38.9122
2039 | 3 | 3 | 5 | O | 43.6917
2039 | 3 | 3 | 6 | O | 56.7057
2039 | 3 | 3 | 7 | P | 48.4312
2039 | 3 | 3 | 8 | P | 40.3719
2039 | 3 | 3 | 9 | P | 38.7372
2039 | 3 | 3 | 10 | P | 38.1007
2039 | 3 | 3 | 11 | P | 36.0793
2039 | 3 | 3 | 12 | P | 33.9922
2039 | 3 | 3 | 13 | P | 32.6431
2039 | 3 | 3 | 14 | P | 30.9336
2039 | 3 | 3 | 15 | P | 29.9865
2039 | 3 | 3 | 16 | P | 29.7433
2039 | 3 | 3 | 17 | P | 30.6249
2039 | 3 | 3 | 18 | P | 34.435
2039 | 3 | 3 | 19 | P | 40.1304
2039 | 3 | 3 | 20 | P | 39.0268
2039 | 3 | 3 | 21 | P | 34.3518
2039 | 3 | 3 | 22 | P | 30.7511
2039 | 3 | 3 | 23 | O | 40.1873
2039 | 3 | 4 | 0 | O | 33.9284
2039 | 3 | 4 | 1 | O | 33.1162
2039 | 3 | 4 | 2 | O | 32.4136
2039 | 3 | 4 | 3 | O | 32.5456
2039 | 3 | 4 | 4 | O | 33.905
2039 | 3 | 4 | 5 | O | 38.0695
2039 | 3 | 4 | 6 | O | 49.4088
2039 | 3 | 4 | 7 | P | 44.1606
2039 | 3 | 4 | 8 | P | 36.8119
2039 | 3 | 4 | 9 | P | 35.3214
2039 | 3 | 4 | 10 | P | 34.741
2039 | 3 | 4 | 11 | P | 32.8979
2039 | 3 | 4 | 12 | P | 30.9948
2039 | 3 | 4 | 13 | P | 29.7647
2039 | 3 | 4 | 14 | P | 28.2059
2039 | 3 | 4 | 15 | P | 27.3423
2039 | 3 | 4 | 16 | P | 27.1206
2039 | 3 | 4 | 17 | P | 27.9245
2039 | 3 | 4 | 18 | P | 31.3985
2039 | 3 | 4 | 19 | P | 36.5918
2039 | 3 | 4 | 20 | P | 35.5855
2039 | 3 | 4 | 21 | P | 31.3227
2039 | 3 | 4 | 22 | P | 28.0395
2039 | 3 | 4 | 23 | O | 35.016
2039 | 3 | 5 | 0 | O | 30.6683
2039 | 3 | 5 | 1 | O | 29.9342
2039 | 3 | 5 | 2 | O | 29.2991
2039 | 3 | 5 | 3 | O | 29.4184
2039 | 3 | 5 | 4 | O | 30.6472
2039 | 3 | 5 | 5 | O | 34.4115
2039 | 3 | 5 | 6 | O | 44.6613
2039 | 3 | 5 | 7 | W | 35.6635
2039 | 3 | 5 | 8 | W | 37.5217
2039 | 3 | 5 | 9 | W | 37.6836
2039 | 3 | 5 | 10 | W | 36.1447
2039 | 3 | 5 | 11 | W | 33.758
2039 | 3 | 5 | 12 | W | 31.9133
2039 | 3 | 5 | 13 | W | 30.7311
2039 | 3 | 5 | 14 | W | 29.6594
2039 | 3 | 5 | 15 | W | 29.2511
2039 | 3 | 5 | 16 | W | 29.5597
2039 | 3 | 5 | 17 | W | 30.6759
2039 | 3 | 5 | 18 | W | 34.6125
2039 | 3 | 5 | 19 | W | 41.0361
2039 | 3 | 5 | 20 | W | 40.5697
2039 | 3 | 5 | 21 | W | 36.0461
2039 | 3 | 5 | 22 | W | 31.5166
2039 | 3 | 5 | 23 | O | 31.6514
2039 | 3 | 6 | 0 | O | 34.2279
2039 | 3 | 6 | 1 | O | 33.4086
2039 | 3 | 6 | 2 | O | 32.6998
2039 | 3 | 6 | 3 | O | 32.8329
2039 | 3 | 6 | 4 | O | 34.2043
2039 | 3 | 6 | 5 | O | 38.4056
2039 | 3 | 6 | 6 | O | 49.8451
2039 | 3 | 6 | 7 | W | 39.1026
2039 | 3 | 6 | 8 | W | 41.1401
2039 | 3 | 6 | 9 | W | 41.3175
2039 | 3 | 6 | 10 | W | 39.6303
2039 | 3 | 6 | 11 | W | 37.0134
2039 | 3 | 6 | 12 | W | 34.9908
2039 | 3 | 6 | 13 | W | 33.6946
2039 | 3 | 6 | 14 | W | 32.5195
2039 | 3 | 6 | 15 | W | 32.0719
2039 | 3 | 6 | 16 | W | 32.4102
2039 | 3 | 6 | 17 | W | 33.6341
2039 | 3 | 6 | 18 | W | 37.9503
2039 | 3 | 6 | 19 | W | 44.9933
2039 | 3 | 6 | 20 | W | 44.482
2039 | 3 | 6 | 21 | W | 39.5222
2039 | 3 | 6 | 22 | W | 34.5559
2039 | 3 | 6 | 23 | O | 35.3251
2039 | 3 | 7 | 0 | O | 40.1126
2039 | 3 | 7 | 1 | O | 39.1524
2039 | 3 | 7 | 2 | O | 38.3217
2039 | 3 | 7 | 3 | O | 38.4777
2039 | 3 | 7 | 4 | O | 40.0849
2039 | 3 | 7 | 5 | O | 45.0085
2039 | 3 | 7 | 6 | O | 58.4147
2039 | 3 | 7 | 7 | P | 54.4707
2039 | 3 | 7 | 8 | P | 45.4063
2039 | 3 | 7 | 9 | P | 43.5678
2039 | 3 | 7 | 10 | P | 42.8519
2039 | 3 | 7 | 11 | P | 40.5785
2039 | 3 | 7 | 12 | P | 38.2311
2039 | 3 | 7 | 13 | P | 36.7137
2039 | 3 | 7 | 14 | P | 34.791
2039 | 3 | 7 | 15 | P | 33.7259
2039 | 3 | 7 | 16 | P | 33.4523
2039 | 3 | 7 | 17 | P | 34.4439
2039 | 3 | 7 | 18 | P | 38.7291
2039 | 3 | 7 | 19 | P | 45.1348
2039 | 3 | 7 | 20 | P | 43.8936
2039 | 3 | 7 | 21 | P | 38.6355
2039 | 3 | 7 | 22 | P | 34.5858
2039 | 3 | 7 | 23 | O | 41.3984
2039 | 3 | 8 | 0 | O | 39.8409
2039 | 3 | 8 | 1 | O | 38.8872
2039 | 3 | 8 | 2 | O | 38.0621
2039 | 3 | 8 | 3 | O | 38.2171
2039 | 3 | 8 | 4 | O | 39.8134
2039 | 3 | 8 | 5 | O | 44.7036
2039 | 3 | 8 | 6 | O | 58.019
2039 | 3 | 8 | 7 | P | 49.3182
2039 | 3 | 8 | 8 | P | 41.1112
2039 | 3 | 8 | 9 | P | 39.4466
2039 | 3 | 8 | 10 | P | 38.7984
2039 | 3 | 8 | 11 | P | 36.7401
2039 | 3 | 8 | 12 | P | 34.6147
2039 | 3 | 8 | 13 | P | 33.2409
2039 | 3 | 8 | 14 | P | 31.5001
2039 | 3 | 8 | 15 | P | 30.5357
2039 | 3 | 8 | 16 | P | 30.288
2039 | 3 | 8 | 17 | P | 31.1858
2039 | 3 | 8 | 18 | P | 35.0656
2039 | 3 | 8 | 19 | P | 40.8654
2039 | 3 | 8 | 20 | P | 39.7416
2039 | 3 | 8 | 21 | P | 34.9809
2039 | 3 | 8 | 22 | P | 31.3143
2039 | 3 | 8 | 23 | O | 41.118
2039 | 3 | 9 | 0 | O | 35.9555
2039 | 3 | 9 | 1 | O | 35.0949
2039 | 3 | 9 | 2 | O | 34.3503
2039 | 3 | 9 | 3 | O | 34.4901
2039 | 3 | 9 | 4 | O | 35.9308
2039 | 3 | 9 | 5 | O | 40.3441
2039 | 3 | 9 | 6 | O | 52.3609
2039 | 3 | 9 | 7 | P | 49.7334
2039 | 3 | 9 | 8 | P | 41.4574
2039 | 3 | 9 | 9 | P | 39.7788
2039 | 3 | 9 | 10 | P | 39.1251
2039 | 3 | 9 | 11 | P | 37.0494
2039 | 3 | 9 | 12 | P | 34.9061
2039 | 3 | 9 | 13 | P | 33.5208
2039 | 3 | 9 | 14 | P | 31.7653
2039 | 3 | 9 | 15 | P | 30.7928
2039 | 3 | 9 | 16 | P | 30.543
2039 | 3 | 9 | 17 | P | 31.4484
2039 | 3 | 9 | 18 | P | 35.3608
2039 | 3 | 9 | 19 | P | 41.2095
2039 | 3 | 9 | 20 | P | 40.0762
2039 | 3 | 9 | 21 | P | 35.2754
2039 | 3 | 9 | 22 | P | 31.5779
2039 | 3 | 9 | 23 | O | 37.1081
2039 | 3 | 10 | 0 | O | 35.6641
2039 | 3 | 10 | 1 | O | 34.8104
2039 | 3 | 10 | 2 | O | 34.0718
2039 | 3 | 10 | 3 | O | 34.2105
2039 | 3 | 10 | 4 | O | 35.6395
2039 | 3 | 10 | 5 | O | 40.017
2039 | 3 | 10 | 6 | O | 51.9364
2039 | 3 | 10 | 7 | P | 59.0333
2039 | 3 | 10 | 8 | P | 49.2097
2039 | 3 | 10 | 9 | P | 47.2171
2039 | 3 | 10 | 10 | P | 46.4413
2039 | 3 | 10 | 11 | P | 43.9775
2039 | 3 | 10 | 12 | P | 41.4334
2039 | 3 | 10 | 13 | P | 39.789
2039 | 3 | 10 | 14 | P | 37.7052
2039 | 3 | 10 | 15 | P | 36.5508
2039 | 3 | 10 | 16 | P | 36.2544
2039 | 3 | 10 | 17 | P | 37.329
2039 | 3 | 10 | 18 | P | 41.9731
2039 | 3 | 10 | 19 | P | 48.9154
2039 | 3 | 10 | 20 | P | 47.5702
2039 | 3 | 10 | 21 | P | 41.8717
2039 | 3 | 10 | 22 | P | 37.4828
2039 | 3 | 10 | 23 | O | 36.8073
2039 | 3 | 11 | 0 | O | 42.0505
2039 | 3 | 11 | 1 | O | 41.0439
2039 | 3 | 11 | 2 | O | 40.1731
2039 | 3 | 11 | 3 | O | 40.3366
2039 | 3 | 11 | 4 | O | 42.0215
2039 | 3 | 11 | 5 | O | 47.1829
2039 | 3 | 11 | 6 | O | 61.2368
2039 | 3 | 11 | 7 | P | 51.2606
2039 | 3 | 11 | 8 | P | 42.7304
2039 | 3 | 11 | 9 | P | 41.0003
2039 | 3 | 11 | 10 | P | 40.3265
2039 | 3 | 11 | 11 | P | 38.1871
2039 | 3 | 11 | 12 | P | 35.978
2039 | 3 | 11 | 13 | P | 34.5501
2039 | 3 | 11 | 14 | P | 32.7407
2039 | 3 | 11 | 15 | P | 31.7383
2039 | 3 | 11 | 16 | P | 31.4809
2039 | 3 | 11 | 17 | P | 32.4141
2039 | 3 | 11 | 18 | P | 36.4467
2039 | 3 | 11 | 19 | P | 42.4749
2039 | 3 | 11 | 20 | P | 41.3068
2039 | 3 | 11 | 21 | P | 36.3586
2039 | 3 | 11 | 22 | P | 32.5476
2039 | 3 | 11 | 23 | O | 43.3984
2039 | 3 | 12 | 0 | O | 35.8733
2039 | 3 | 12 | 1 | O | 35.0146
2039 | 3 | 12 | 2 | O | 34.2717
2039 | 3 | 12 | 3 | O | 34.4112
2039 | 3 | 12 | 4 | O | 35.8486
2039 | 3 | 12 | 5 | O | 40.2518
2039 | 3 | 12 | 6 | O | 52.2411
2039 | 3 | 12 | 7 | W | 34.3296
2039 | 3 | 12 | 8 | W | 36.1184
2039 | 3 | 12 | 9 | W | 36.2742
2039 | 3 | 12 | 10 | W | 34.7929
2039 | 3 | 12 | 11 | W | 32.4954
2039 | 3 | 12 | 12 | W | 30.7197
2039 | 3 | 12 | 13 | W | 29.5817
2039 | 3 | 12 | 14 | W | 28.5501
2039 | 3 | 12 | 15 | W | 28.1571
2039 | 3 | 12 | 16 | W | 28.4541
2039 | 3 | 12 | 17 | W | 29.5286
2039 | 3 | 12 | 18 | W | 33.318
2039 | 3 | 12 | 19 | W | 39.5013
2039 | 3 | 12 | 20 | W | 39.0524
2039 | 3 | 12 | 21 | W | 34.6979
2039 | 3 | 12 | 22 | W | 30.3379
2039 | 3 | 12 | 23 | O | 37.0232
2039 | 3 | 13 | 0 | O | 30.106
2039 | 3 | 13 | 1 | O | 29.3853
2039 | 3 | 13 | 2 | O | 28.7619
2039 | 3 | 13 | 3 | O | 28.8789
2039 | 3 | 13 | 4 | O | 30.0852
2039 | 3 | 13 | 5 | O | 33.7805
2039 | 3 | 13 | 6 | W | 30.1525
2039 | 3 | 13 | 7 | W | 33.3839
2039 | 3 | 13 | 8 | W | 35.1234
2039 | 3 | 13 | 9 | W | 35.2749
2039 | 3 | 13 | 10 | W | 33.8344
2039 | 3 | 13 | 11 | W | 31.6003
2039 | 3 | 13 | 12 | W | 29.8735
2039 | 3 | 13 | 13 | W | 28.7668
2039 | 3 | 13 | 14 | W | 27.7636
2039 | 3 | 13 | 15 | W | 27.3815
2039 | 3 | 13 | 16 | W | 27.6703
2039 | 3 | 13 | 17 | W | 28.7152
2039 | 3 | 13 | 18 | W | 32.4002
2039 | 3 | 13 | 19 | W | 38.4131
2039 | 3 | 13 | 20 | W | 37.9766
2039 | 3 | 13 | 21 | W | 33.7421
2039 | 3 | 13 | 22 | O | 34.1852
2039 | 3 | 13 | 23 | O | 31.071
2039 | 3 | 14 | 0 | O | 35.166
2039 | 3 | 14 | 1 | O | 34.3242
2039 | 3 | 14 | 2 | O | 33.596
2039 | 3 | 14 | 3 | O | 33.7327
2039 | 3 | 14 | 4 | O | 35.1417
2039 | 3 | 14 | 5 | O | 39.4581
2039 | 3 | 14 | 6 | P | 47.7705
2039 | 3 | 14 | 7 | P | 54.3625
2039 | 3 | 14 | 8 | P | 45.3161
2039 | 3 | 14 | 9 | P | 43.4813
2039 | 3 | 14 | 10 | P | 42.7668
2039 | 3 | 14 | 11 | P | 40.4979
2039 | 3 | 14 | 12 | P | 38.1551
2039 | 3 | 14 | 13 | P | 36.6408
2039 | 3 | 14 | 14 | P | 34.722
2039 | 3 | 14 | 15 | P | 33.6589
2039 | 3 | 14 | 16 | P | 33.3859
2039 | 3 | 14 | 17 | P | 34.3755
2039 | 3 | 14 | 18 | P | 38.6522
2039 | 3 | 14 | 19 | P | 45.0452
2039 | 3 | 14 | 20 | P | 43.8064
2039 | 3 | 14 | 21 | P | 38.5588
2039 | 3 | 14 | 22 | O | 39.9309
2039 | 3 | 14 | 23 | O | 36.2933
2039 | 3 | 15 | 0 | O | 36.6587
2039 | 3 | 15 | 1 | O | 35.7812
2039 | 3 | 15 | 2 | O | 35.0221
2039 | 3 | 15 | 3 | O | 35.1646
2039 | 3 | 15 | 4 | O | 36.6335
2039 | 3 | 15 | 5 | O | 41.1331
2039 | 3 | 15 | 6 | P | 43.9047
2039 | 3 | 15 | 7 | P | 49.9632
2039 | 3 | 15 | 8 | P | 41.6489
2039 | 3 | 15 | 9 | P | 39.9626
2039 | 3 | 15 | 10 | P | 39.3059
2039 | 3 | 15 | 11 | P | 37.2206
2039 | 3 | 15 | 12 | P | 35.0674
2039 | 3 | 15 | 13 | P | 33.6757
2039 | 3 | 15 | 14 | P | 31.9121
2039 | 3 | 15 | 15 | P | 30.935
2039 | 3 | 15 | 16 | P | 30.6842
2039 | 3 | 15 | 17 | P | 31.5937
2039 | 3 | 15 | 18 | P | 35.5242
2039 | 3 | 15 | 19 | P | 41.3999
2039 | 3 | 15 | 20 | P | 40.2614
2039 | 3 | 15 | 21 | P | 35.4384
2039 | 3 | 15 | 22 | O | 41.6259
2039 | 3 | 15 | 23 | O | 37.8339
2039 | 3 | 16 | 0 | O | 36.4371
2039 | 3 | 16 | 1 | O | 35.5649
2039 | 3 | 16 | 2 | O | 34.8104
2039 | 3 | 16 | 3 | O | 34.9521
2039 | 3 | 16 | 4 | O | 36.412
2039 | 3 | 16 | 5 | O | 40.8845
2039 | 3 | 16 | 6 | P | 42.1019
2039 | 3 | 16 | 7 | P | 47.9117
2039 | 3 | 16 | 8 | P | 39.9388
2039 | 3 | 16 | 9 | P | 38.3216
2039 | 3 | 16 | 10 | P | 37.6919
2039 | 3 | 16 | 11 | P | 35.6923
2039 | 3 | 16 | 12 | P | 33.6275
2039 | 3 | 16 | 13 | P | 32.2929
2039 | 3 | 16 | 14 | P | 30.6017
2039 | 3 | 16 | 15 | P | 29.6648
2039 | 3 | 16 | 16 | P | 29.4242
2039 | 3 | 16 | 17 | P | 30.2964
2039 | 3 | 16 | 18 | P | 34.0656
2039 | 3 | 16 | 19 | P | 39.7
2039 | 3 | 16 | 20 | P | 38.6082
2039 | 3 | 16 | 21 | P | 33.9833
2039 | 3 | 16 | 22 | O | 41.3743
2039 | 3 | 16 | 23 | O | 37.6052
2039 | 3 | 17 | 0 | O | 35.8074
2039 | 3 | 17 | 1 | O | 34.9503
2039 | 3 | 17 | 2 | O | 34.2088
2039 | 3 | 17 | 3 | O | 34.348
2039 | 3 | 17 | 4 | O | 35.7828
2039 | 3 | 17 | 5 | O | 40.1779
2039 | 3 | 17 | 6 | P | 39.6377
2039 | 3 | 17 | 7 | P | 45.1075
2039 | 3 | 17 | 8 | P | 37.6012
2039 | 3 | 17 | 9 | P | 36.0787
2039 | 3 | 17 | 10 | P | 35.4859
2039 | 3 | 17 | 11 | P | 33.6033
2039 | 3 | 17 | 12 | P | 31.6594
2039 | 3 | 17 | 13 | P | 30.4029
2039 | 3 | 17 | 14 | P | 28.8107
2039 | 3 | 17 | 15 | P | 27.9286
2039 | 3 | 17 | 16 | P | 27.7021
2039 | 3 | 17 | 17 | P | 28.5232
2039 | 3 | 17 | 18 | P | 32.0718
2039 | 3 | 17 | 19 | P | 37.3764
2039 | 3 | 17 | 20 | P | 36.3485
2039 | 3 | 17 | 21 | P | 31.9943
2039 | 3 | 17 | 22 | O | 40.6592
2039 | 3 | 17 | 23 | O | 36.9553
2039 | 3 | 18 | 0 | O | 31.196
2039 | 3 | 18 | 1 | O | 30.4492
2039 | 3 | 18 | 2 | O | 29.8032
2039 | 3 | 18 | 3 | O | 29.9245
2039 | 3 | 18 | 4 | O | 31.1745
2039 | 3 | 18 | 5 | O | 35.0036
2039 | 3 | 18 | 6 | P | 37.3508
2039 | 3 | 18 | 7 | P | 42.505
2039 | 3 | 18 | 8 | P | 35.4318
2039 | 3 | 18 | 9 | P | 33.9972
2039 | 3 | 18 | 10 | P | 33.4385
2039 | 3 | 18 | 11 | P | 31.6646
2039 | 3 | 18 | 12 | P | 29.8328
2039 | 3 | 18 | 13 | P | 28.6488
2039 | 3 | 18 | 14 | P | 27.1484
2039 | 3 | 18 | 15 | P | 26.3172
2039 | 3 | 18 | 16 | P | 26.1038
2039 | 3 | 18 | 17 | P | 26.8775
2039 | 3 | 18 | 18 | P | 30.2214
2039 | 3 | 18 | 19 | P | 35.2199
2039 | 3 | 18 | 20 | P | 34.2514
2039 | 3 | 18 | 21 | P | 30.1484
2039 | 3 | 18 | 22 | O | 35.423
2039 | 3 | 18 | 23 | O | 32.196
2039 | 3 | 19 | 0 | O | 28.6182
2039 | 3 | 19 | 1 | O | 27.9332
2039 | 3 | 19 | 2 | O | 27.3406
2039 | 3 | 19 | 3 | O | 27.4519
2039 | 3 | 19 | 4 | O | 28.5985
2039 | 3 | 19 | 5 | O | 32.1112
2039 | 3 | 19 | 6 | W | 30.1187
2039 | 3 | 19 | 7 | W | 33.3465
2039 | 3 | 19 | 8 | W | 35.084
2039 | 3 | 19 | 9 | W | 35.2353
2039 | 3 | 19 | 10 | W | 33.7964
2039 | 3 | 19 | 11 | W | 31.5648
2039 | 3 | 19 | 12 | W | 29.8399
2039 | 3 | 19 | 13 | W | 28.7345
2039 | 3 | 19 | 14 | W | 27.7325
2039 | 3 | 19 | 15 | W | 27.3507
2039 | 3 | 19 | 16 | W | 27.6392
2039 | 3 | 19 | 17 | W | 28.6829
2039 | 3 | 19 | 18 | W | 32.3638
2039 | 3 | 19 | 19 | W | 38.37
2039 | 3 | 19 | 20 | W | 37.934
2039 | 3 | 19 | 21 | W | 33.7042
2039 | 3 | 19 | 22 | O | 32.496
2039 | 3 | 19 | 23 | O | 29.5356
2039 | 3 | 20 | 0 | O | 28.4758
2039 | 3 | 20 | 1 | O | 27.7941
2039 | 3 | 20 | 2 | O | 27.2044
2039 | 3 | 20 | 3 | O | 27.3152
2039 | 3 | 20 | 4 | O | 28.4561
2039 | 3 | 20 | 5 | O | 31.9514
2039 | 3 | 20 | 6 | W | 29.6857
2039 | 3 | 20 | 7 | W | 32.8671
2039 | 3 | 20 | 8 | W | 34.5797
2039 | 3 | 20 | 9 | W | 34.7288
2039 | 3 | 20 | 10 | W | 33.3106
2039 | 3 | 20 | 11 | W | 31.1111
2039 | 3 | 20 | 12 | W | 29.411
2039 | 3 | 20 | 13 | W | 28.3215
2039 | 3 | 20 | 14 | W | 27.3338
2039 | 3 | 20 | 15 | W | 26.9576
2039 | 3 | 20 | 16 | W | 27.2419
2039 | 3 | 20 | 17 | W | 28.2706
2039 | 3 | 20 | 18 | W | 31.8986
2039 | 3 | 20 | 19 | W | 37.8184
2039 | 3 | 20 | 20 | W | 37.3887
2039 | 3 | 20 | 21 | W | 33.2197
2039 | 3 | 20 | 22 | O | 32.3342
2039 | 3 | 20 | 23 | O | 29.3886
2039 | 3 | 21 | 0 | O | 29.7314
2039 | 3 | 21 | 1 | O | 29.0198
2039 | 3 | 21 | 2 | O | 28.4041
2039 | 3 | 21 | 3 | O | 28.5197
2039 | 3 | 21 | 4 | O | 29.711
2039 | 3 | 21 | 5 | O | 33.3603
2039 | 3 | 21 | 6 | P | 38.4074
2039 | 3 | 21 | 7 | P | 43.7075
2039 | 3 | 21 | 8 | P | 36.4342
2039 | 3 | 21 | 9 | P | 34.9589
2039 | 3 | 21 | 10 | P | 34.3845
2039 | 3 | 21 | 11 | P | 32.5603
2039 | 3 | 21 | 12 | P | 30.6767
2039 | 3 | 21 | 13 | P | 29.4592
2039 | 3 | 21 | 14 | P | 27.9164
2039 | 3 | 21 | 15 | P | 27.0617
2039 | 3 | 21 | 16 | P | 26.8423
2039 | 3 | 21 | 17 | P | 27.6379
2039 | 3 | 21 | 18 | P | 31.0763
2039 | 3 | 21 | 19 | P | 36.2163
2039 | 3 | 21 | 20 | P | 35.2203
2039 | 3 | 21 | 21 | P | 31.0013
2039 | 3 | 21 | 22 | O | 33.76
2039 | 3 | 21 | 23 | O | 30.6845
2039 | 3 | 22 | 0 | O | 30.7781
2039 | 3 | 22 | 1 | O | 30.0414
2039 | 3 | 22 | 2 | O | 29.404
2039 | 3 | 22 | 3 | O | 29.5237
2039 | 3 | 22 | 4 | O | 30.7569
2039 | 3 | 22 | 5 | O | 34.5347
2039 | 3 | 22 | 6 | P | 38.5722
2039 | 3 | 22 | 7 | P | 43.8949
2039 | 3 | 22 | 8 | P | 36.5904
2039 | 3 | 22 | 9 | P | 35.1089
2039 | 3 | 22 | 10 | P | 34.532
2039 | 3 | 22 | 11 | P | 32.7
2039 | 3 | 22 | 12 | P | 30.8083
2039 | 3 | 22 | 13 | P | 29.5856
2039 | 3 | 22 | 14 | P | 28.0362
2039 | 3 | 22 | 15 | P | 27.1778
2039 | 3 | 22 | 16 | P | 26.9574
2039 | 3 | 22 | 17 | P | 27.7564
2039 | 3 | 22 | 18 | P | 31.2096
2039 | 3 | 22 | 19 | P | 36.3716
2039 | 3 | 22 | 20 | P | 35.3714
2039 | 3 | 22 | 21 | P | 31.1342
2039 | 3 | 22 | 22 | O | 34.9485
2039 | 3 | 22 | 23 | O | 31.7647
2039 | 3 | 23 | 0 | O | 30.9439
2039 | 3 | 23 | 1 | O | 30.2032
2039 | 3 | 23 | 2 | O | 29.5624
2039 | 3 | 23 | 3 | O | 29.6827
2039 | 3 | 23 | 4 | O | 30.9226
2039 | 3 | 23 | 5 | O | 34.7207
2039 | 3 | 23 | 6 | P | 38.1363
2039 | 3 | 23 | 7 | P | 43.3989
2039 | 3 | 23 | 8 | P | 36.177
2039 | 3 | 23 | 9 | P | 34.7122
2039 | 3 | 23 | 10 | P | 34.1418
2039 | 3 | 23 | 11 | P | 32.3305
2039 | 3 | 23 | 12 | P | 30.4602
2039 | 3 | 23 | 13 | P | 29.2513
2039 | 3 | 23 | 14 | P | 27.7194
2039 | 3 | 23 | 15 | P | 26.8707
2039 | 3 | 23 | 16 | P | 26.6528
2039 | 3 | 23 | 17 | P | 27.4428
2039 | 3 | 23 | 18 | P | 30.857
2039 | 3 | 23 | 19 | P | 35.9607
2039 | 3 | 23 | 20 | P | 34.9717
2039 | 3 | 23 | 21 | P | 30.7824
2039 | 3 | 23 | 22 | O | 35.1367
2039 | 3 | 23 | 23 | O | 31.9358
2039 | 3 | 24 | 0 | O | 32.9121
2039 | 3 | 24 | 1 | O | 32.1243
2039 | 3 | 24 | 2 | O | 31.4428
2039 | 3 | 24 | 3 | O | 31.5707
2039 | 3 | 24 | 4 | O | 32.8895
2039 | 3 | 24 | 5 | O | 36.9292
2039 | 3 | 24 | 6 | P | 43.5777
2039 | 3 | 24 | 7 | P | 49.5912
2039 | 3 | 24 | 8 | P | 41.3388
2039 | 3 | 24 | 9 | P | 39.665
2039 | 3 | 24 | 10 | P | 39.0132
2039 | 3 | 24 | 11 | P | 36.9435
2039 | 3 | 24 | 12 | P | 34.8063
2039 | 3 | 24 | 13 | P | 33.4249
2039 | 3 | 24 | 14 | P | 31.6745
2039 | 3 | 24 | 15 | P | 30.7047
2039 | 3 | 24 | 16 | P | 30.4557
2039 | 3 | 24 | 17 | P | 31.3584
2039 | 3 | 24 | 18 | P | 35.2597
2039 | 3 | 24 | 19 | P | 41.0916
2039 | 3 | 24 | 20 | P | 39.9616
2039 | 3 | 24 | 21 | P | 35.1745
2039 | 3 | 24 | 22 | O | 37.3717
2039 | 3 | 24 | 23 | O | 33.9672
2039 | 3 | 25 | 0 | O | 36.8197
2039 | 3 | 25 | 1 | O | 35.9383
2039 | 3 | 25 | 2 | O | 35.1759
2039 | 3 | 25 | 3 | O | 35.319
2039 | 3 | 25 | 4 | O | 36.7943
2039 | 3 | 25 | 5 | O | 41.3137
2039 | 3 | 25 | 6 | P | 43.1462
2039 | 3 | 25 | 7 | P | 49.1001
2039 | 3 | 25 | 8 | P | 40.9294
2039 | 3 | 25 | 9 | P | 39.2722
2039 | 3 | 25 | 10 | P | 38.6269
2039 | 3 | 25 | 11 | P | 36.5777
2039 | 3 | 25 | 12 | P | 34.4616
2039 | 3 | 25 | 13 | P | 33.0939
2039 | 3 | 25 | 14 | P | 31.3608
2039 | 3 | 25 | 15 | P | 30.4006
2039 | 3 | 25 | 16 | P | 30.1541
2039 | 3 | 25 | 17 | P | 31.0479
2039 | 3 | 25 | 18 | P | 34.9105
2039 | 3 | 25 | 19 | P | 40.6847
2039 | 3 | 25 | 20 | P | 39.5659
2039 | 3 | 25 | 21 | P | 34.8262
2039 | 3 | 25 | 22 | O | 41.8087
2039 | 3 | 25 | 23 | O | 38
2039 | 3 | 26 | 0 | O | 33.8606
2039 | 3 | 26 | 1 | O | 33.0501
2039 | 3 | 26 | 2 | O | 32.3489
2039 | 3 | 26 | 3 | O | 32.4806
2039 | 3 | 26 | 4 | O | 33.8373
2039 | 3 | 26 | 5 | O | 37.9935
2039 | 3 | 26 | 6 | W | 33.092
2039 | 3 | 26 | 7 | W | 36.6384
2039 | 3 | 26 | 8 | W | 38.5475
2039 | 3 | 26 | 9 | W | 38.7138
2039 | 3 | 26 | 10 | W | 37.1329
2039 | 3 | 26 | 11 | W | 34.6809
2039 | 3 | 26 | 12 | W | 32.7857
2039 | 3 | 26 | 13 | W | 31.5712
2039 | 3 | 26 | 14 | W | 30.4702
2039 | 3 | 26 | 15 | W | 30.0508
2039 | 3 | 26 | 16 | W | 30.3678
2039 | 3 | 26 | 17 | W | 31.5145
2039 | 3 | 26 | 18 | W | 35.5588
2039 | 3 | 26 | 19 | W | 42.1579
2039 | 3 | 26 | 20 | W | 41.6788
2039 | 3 | 26 | 21 | W | 37.0315
2039 | 3 | 26 | 22 | O | 38.4486
2039 | 3 | 26 | 23 | O | 34.9461
2039 | 3 | 27 | 0 | O | 34.5905
2039 | 3 | 27 | 1 | O | 33.7625
2039 | 3 | 27 | 2 | O | 33.0462
2039 | 3 | 27 | 3 | O | 33.1807
2039 | 3 | 27 | 4 | O | 34.5667
2039 | 3 | 27 | 5 | O | 38.8124
2039 | 3 | 27 | 6 | W | 32.7273
2039 | 3 | 27 | 7 | W | 36.2347
2039 | 3 | 27 | 8 | W | 38.1228
2039 | 3 | 27 | 9 | W | 38.2872
2039 | 3 | 27 | 10 | W | 36.7237
2039 | 3 | 27 | 11 | W | 34.2987
2039 | 3 | 27 | 12 | W | 32.4245
2039 | 3 | 27 | 13 | W | 31.2233
2039 | 3 | 27 | 14 | W | 30.1344
2039 | 3 | 27 | 15 | W | 29.7197
2039 | 3 | 27 | 16 | W | 30.0331
2039 | 3 | 27 | 17 | W | 31.1672
2039 | 3 | 27 | 18 | W | 35.1669
2039 | 3 | 27 | 19 | W | 41.6934
2039 | 3 | 27 | 20 | W | 41.2196
2039 | 3 | 27 | 21 | W | 36.6235
2039 | 3 | 27 | 22 | O | 39.2774
2039 | 3 | 27 | 23 | O | 35.6994
2039 | 3 | 28 | 0 | O | 37.0498
2039 | 3 | 28 | 1 | O | 36.1629
2039 | 3 | 28 | 2 | O | 35.3957
2039 | 3 | 28 | 3 | O | 35.5398
2039 | 3 | 28 | 4 | O | 37.0243
2039 | 3 | 28 | 5 | O | 41.5719
2039 | 3 | 28 | 6 | P | 42.3235
2039 | 3 | 28 | 7 | P | 48.164
2039 | 3 | 28 | 8 | P | 40.1491
2039 | 3 | 28 | 9 | P | 38.5234
2039 | 3 | 28 | 10 | P | 37.8904
2039 | 3 | 28 | 11 | P | 35.8802
2039 | 3 | 28 | 12 | P | 33.8046
2039 | 3 | 28 | 13 | P | 32.4629
2039 | 3 | 28 | 14 | P | 30.7629
2039 | 3 | 28 | 15 | P | 29.821
2039 | 3 | 28 | 16 | P | 29.5791
2039 | 3 | 28 | 17 | P | 30.4559
2039 | 3 | 28 | 18 | P | 34.2449
2039 | 3 | 28 | 19 | P | 39.909
2039 | 3 | 28 | 20 | P | 38.8115
2039 | 3 | 28 | 21 | P | 34.1622
2039 | 3 | 28 | 22 | O | 42.07
2039 | 3 | 28 | 23 | O | 38.2375
2039 | 3 | 29 | 0 | O | 37.3957
2039 | 3 | 29 | 1 | O | 36.5005
2039 | 3 | 29 | 2 | O | 35.7261
2039 | 3 | 29 | 3 | O | 35.8716
2039 | 3 | 29 | 4 | O | 37.3699
2039 | 3 | 29 | 5 | O | 41.96
2039 | 3 | 29 | 6 | P | 43.1009
2039 | 3 | 29 | 7 | P | 49.0486
2039 | 3 | 29 | 8 | P | 40.8865
2039 | 3 | 29 | 9 | P | 39.231
2039 | 3 | 29 | 10 | P | 38.5864
2039 | 3 | 29 | 11 | P | 36.5393
2039 | 3 | 29 | 12 | P | 34.4255
2039 | 3 | 29 | 13 | P | 33.0592
2039 | 3 | 29 | 14 | P | 31.3279
2039 | 3 | 29 | 15 | P | 30.3687
2039 | 3 | 29 | 16 | P | 30.1224
2039 | 3 | 29 | 17 | P | 31.0153
2039 | 3 | 29 | 18 | P | 34.8739
2039 | 3 | 29 | 19 | P | 40.642
2039 | 3 | 29 | 20 | P | 39.5244
2039 | 3 | 29 | 21 | P | 34.7897
2039 | 3 | 29 | 22 | O | 42.4627
2039 | 3 | 29 | 23 | O | 38.5945
2039 | 3 | 30 | 0 | O | 36.1646
2039 | 3 | 30 | 1 | O | 35.2989
2039 | 3 | 30 | 2 | O | 34.55
2039 | 3 | 30 | 3 | O | 34.6906
2039 | 3 | 30 | 4 | O | 36.1396
2039 | 3 | 30 | 5 | O | 40.5786
2039 | 3 | 30 | 6 | P | 45.6957
2039 | 3 | 30 | 7 | P | 52.0015
2039 | 3 | 30 | 8 | P | 43.348
2039 | 3 | 30 | 9 | P | 41.5928
2039 | 3 | 30 | 10 | P | 40.9093
2039 | 3 | 30 | 11 | P | 38.739
2039 | 3 | 30 | 12 | P | 36.498
2039 | 3 | 30 | 13 | P | 35.0495
2039 | 3 | 30 | 14 | P | 33.2139
2039 | 3 | 30 | 15 | P | 32.197
2039 | 3 | 30 | 16 | P | 31.9359
2039 | 3 | 30 | 17 | P | 32.8825
2039 | 3 | 30 | 18 | P | 36.9734
2039 | 3 | 30 | 19 | P | 43.0888
2039 | 3 | 30 | 20 | P | 41.9038
2039 | 3 | 30 | 21 | P | 36.8841
2039 | 3 | 30 | 22 | O | 41.0648
2039 | 3 | 30 | 23 | O | 37.3239
2039 | 3 | 31 | 0 | O | 38.3373
2039 | 3 | 31 | 1 | O | 37.4196
2039 | 3 | 31 | 2 | O | 36.6257
2039 | 3 | 31 | 3 | O | 36.7748
2039 | 3 | 31 | 4 | O | 38.3109
2039 | 3 | 31 | 5 | O | 43.0165
2039 | 3 | 31 | 6 | P | 45.8178
2039 | 3 | 31 | 7 | P | 52.1404
2039 | 3 | 31 | 8 | P | 43.4638
2039 | 3 | 31 | 9 | P | 41.7039
2039 | 3 | 31 | 10 | P | 41.0187
2039 | 3 | 31 | 11 | P | 38.8425
2039 | 3 | 31 | 12 | P | 36.5955
2039 | 3 | 31 | 13 | P | 35.1431
2039 | 3 | 31 | 14 | P | 33.3027
2039 | 3 | 31 | 15 | P | 32.283
2039 | 3 | 31 | 16 | P | 32.0212
2039 | 3 | 31 | 17 | P | 32.9704
2039 | 3 | 31 | 18 | P | 37.0722
2039 | 3 | 31 | 19 | P | 43.2039
2039 | 3 | 31 | 20 | P | 42.0158
2039 | 3 | 31 | 21 | P | 36.9827
2039 | 3 | 31 | 22 | O | 43.5319
2039 | 3 | 31 | 23 | O | 39.5662
2039 | 4 | 1 | 0 | O | 32.4816
2039 | 4 | 1 | 1 | O | 31.8827
2039 | 4 | 1 | 2 | O | 31.1391
2039 | 4 | 1 | 3 | O | 30.9556
2039 | 4 | 1 | 4 | O | 32.1429
2039 | 4 | 1 | 5 | O | 35.5668
2039 | 4 | 1 | 6 | P | 32.8567
2039 | 4 | 1 | 7 | P | 32.5185
2039 | 4 | 1 | 8 | P | 30.955
2039 | 4 | 1 | 9 | P | 31.2648
2039 | 4 | 1 | 10 | P | 32.1257
2039 | 4 | 1 | 11 | P | 31.7348
2039 | 4 | 1 | 12 | P | 31.5587
2039 | 4 | 1 | 13 | P | 31.4511
2039 | 4 | 1 | 14 | P | 30.4184
2039 | 4 | 1 | 15 | P | 29.3698
2039 | 4 | 1 | 16 | P | 29.5266
2039 | 4 | 1 | 17 | P | 28.8584
2039 | 4 | 1 | 18 | P | 27.6667
2039 | 4 | 1 | 19 | P | 29.7155
2039 | 4 | 1 | 20 | P | 35.5027
2039 | 4 | 1 | 21 | P | 29.7961
2039 | 4 | 1 | 22 | O | 37.6235
2039 | 4 | 1 | 23 | O | 34.3482
2039 | 4 | 2 | 0 | O | 32.0496
2039 | 4 | 2 | 1 | O | 31.4586
2039 | 4 | 2 | 2 | O | 30.7249
2039 | 4 | 2 | 3 | O | 30.5438
2039 | 4 | 2 | 4 | O | 31.7153
2039 | 4 | 2 | 5 | O | 35.0937
2039 | 4 | 2 | 6 | W | 27.0999
2039 | 4 | 2 | 7 | W | 28.3388
2039 | 4 | 2 | 8 | W | 30.9597
2039 | 4 | 2 | 9 | W | 32.3807
2039 | 4 | 2 | 10 | W | 32.2122
2039 | 4 | 2 | 11 | W | 31.3125
2039 | 4 | 2 | 12 | W | 30.1624
2039 | 4 | 2 | 13 | W | 29.0169
2039 | 4 | 2 | 14 | W | 28.6496
2039 | 4 | 2 | 15 | W | 28.4445
2039 | 4 | 2 | 16 | W | 29.3607
2039 | 4 | 2 | 17 | W | 29.8274
2039 | 4 | 2 | 18 | W | 29.7575
2039 | 4 | 2 | 19 | W | 33.5709
2039 | 4 | 2 | 20 | W | 40.3756
2039 | 4 | 2 | 21 | W | 33.7624
2039 | 4 | 2 | 22 | O | 37.123
2039 | 4 | 2 | 23 | O | 33.8913
2039 | 4 | 3 | 0 | O | 33.3122
2039 | 4 | 3 | 1 | O | 32.698
2039 | 4 | 3 | 2 | O | 31.9354
2039 | 4 | 3 | 3 | O | 31.7472
2039 | 4 | 3 | 4 | O | 32.9648
2039 | 4 | 3 | 5 | O | 36.4763
2039 | 4 | 3 | 6 | W | 26.4142
2039 | 4 | 3 | 7 | W | 27.6218
2039 | 4 | 3 | 8 | W | 30.1764
2039 | 4 | 3 | 9 | W | 31.5614
2039 | 4 | 3 | 10 | W | 31.3971
2039 | 4 | 3 | 11 | W | 30.5202
2039 | 4 | 3 | 12 | W | 29.3992
2039 | 4 | 3 | 13 | W | 28.2827
2039 | 4 | 3 | 14 | W | 27.9247
2039 | 4 | 3 | 15 | W | 27.7248
2039 | 4 | 3 | 16 | W | 28.6178
2039 | 4 | 3 | 17 | W | 29.0727
2039 | 4 | 3 | 18 | W | 29.0045
2039 | 4 | 3 | 19 | W | 32.7215
2039 | 4 | 3 | 20 | W | 39.3539
2039 | 4 | 3 | 21 | W | 32.9081
2039 | 4 | 3 | 22 | O | 38.5856
2039 | 4 | 3 | 23 | O | 35.2266
2039 | 4 | 4 | 0 | O | 33.3698
2039 | 4 | 4 | 1 | O | 32.7544
2039 | 4 | 4 | 2 | O | 31.9905
2039 | 4 | 4 | 3 | O | 31.802
2039 | 4 | 4 | 4 | O | 33.0218
2039 | 4 | 4 | 5 | O | 36.5393
2039 | 4 | 4 | 6 | P | 34.1438
2039 | 4 | 4 | 7 | P | 33.7924
2039 | 4 | 4 | 8 | P | 32.1676
2039 | 4 | 4 | 9 | P | 32.4896
2039 | 4 | 4 | 10 | P | 33.3842
2039 | 4 | 4 | 11 | P | 32.978
2039 | 4 | 4 | 12 | P | 32.795
2039 | 4 | 4 | 13 | P | 32.6832
2039 | 4 | 4 | 14 | P | 31.6101
2039 | 4 | 4 | 15 | P | 30.5204
2039 | 4 | 4 | 16 | P | 30.6833
2039 | 4 | 4 | 17 | P | 29.989
2039 | 4 | 4 | 18 | P | 28.7506
2039 | 4 | 4 | 19 | P | 30.8796
2039 | 4 | 4 | 20 | P | 36.8935
2039 | 4 | 4 | 21 | P | 30.9633
2039 | 4 | 4 | 22 | O | 38.6522
2039 | 4 | 4 | 23 | O | 35.2874
2039 | 4 | 5 | 0 | O | 35.7709
2039 | 4 | 5 | 1 | O | 35.1113
2039 | 4 | 5 | 2 | O | 34.2924
2039 | 4 | 5 | 3 | O | 34.0903
2039 | 4 | 5 | 4 | O | 35.3978
2039 | 4 | 5 | 5 | O | 39.1685
2039 | 4 | 5 | 6 | P | 35.4246
2039 | 4 | 5 | 7 | P | 35.06
2039 | 4 | 5 | 8 | P | 33.3743
2039 | 4 | 5 | 9 | P | 33.7083
2039 | 4 | 5 | 10 | P | 34.6365
2039 | 4 | 5 | 11 | P | 34.215
2039 | 4 | 5 | 12 | P | 34.0252
2039 | 4 | 5 | 13 | P | 33.9091
2039 | 4 | 5 | 14 | P | 32.7958
2039 | 4 | 5 | 15 | P | 31.6652
2039 | 4 | 5 | 16 | P | 31.8342
2039 | 4 | 5 | 17 | P | 31.1139
2039 | 4 | 5 | 18 | P | 29.829
2039 | 4 | 5 | 19 | P | 32.0379
2039 | 4 | 5 | 20 | P | 38.2774
2039 | 4 | 5 | 21 | P | 32.1248
2039 | 4 | 5 | 22 | O | 41.4334
2039 | 4 | 5 | 23 | O | 37.8265
2039 | 4 | 6 | 0 | O | 35.8754
2039 | 4 | 6 | 1 | O | 35.2138
2039 | 4 | 6 | 2 | O | 34.3926
2039 | 4 | 6 | 3 | O | 34.1899
2039 | 4 | 6 | 4 | O | 35.5013
2039 | 4 | 6 | 5 | O | 39.2829
2039 | 4 | 6 | 6 | P | 35.4444
2039 | 4 | 6 | 7 | P | 35.0796
2039 | 4 | 6 | 8 | P | 33.3929
2039 | 4 | 6 | 9 | P | 33.7272
2039 | 4 | 6 | 10 | P | 34.6559
2039 | 4 | 6 | 11 | P | 34.2342
2039 | 4 | 6 | 12 | P | 34.0443
2039 | 4 | 6 | 13 | P | 33.9281
2039 | 4 | 6 | 14 | P | 32.8141
2039 | 4 | 6 | 15 | P | 31.6829
2039 | 4 | 6 | 16 | P | 31.852
2039 | 4 | 6 | 17 | P | 31.1313
2039 | 4 | 6 | 18 | P | 29.8457
2039 | 4 | 6 | 19 | P | 32.0559
2039 | 4 | 6 | 20 | P | 38.2988
2039 | 4 | 6 | 21 | P | 32.1428
2039 | 4 | 6 | 22 | O | 41.5545
2039 | 4 | 6 | 23 | O | 37.937
2039 | 4 | 7 | 0 | O | 34.8039
2039 | 4 | 7 | 1 | O | 34.1621
2039 | 4 | 7 | 2 | O | 33.3654
2039 | 4 | 7 | 3 | O | 33.1688
2039 | 4 | 7 | 4 | O | 34.4409
2039 | 4 | 7 | 5 | O | 38.1097
2039 | 4 | 7 | 6 | P | 35.8341
2039 | 4 | 7 | 7 | P | 35.4653
2039 | 4 | 7 | 8 | P | 33.7601
2039 | 4 | 7 | 9 | P | 34.0981
2039 | 4 | 7 | 10 | P | 35.0369
2039 | 4 | 7 | 11 | P | 34.6106
2039 | 4 | 7 | 12 | P | 34.4186
2039 | 4 | 7 | 13 | P | 34.3012
2039 | 4 | 7 | 14 | P | 33.1749
2039 | 4 | 7 | 15 | P | 32.0313
2039 | 4 | 7 | 16 | P | 32.2023
2039 | 4 | 7 | 17 | P | 31.4736
2039 | 4 | 7 | 18 | P | 30.1739
2039 | 4 | 7 | 19 | P | 32.4083
2039 | 4 | 7 | 20 | P | 38.72
2039 | 4 | 7 | 21 | P | 32.4962
2039 | 4 | 7 | 22 | O | 40.3134
2039 | 4 | 7 | 23 | O | 36.804
2039 | 4 | 8 | 0 | O | 36.6887
2039 | 4 | 8 | 1 | O | 36.0121
2039 | 4 | 8 | 2 | O | 35.1722
2039 | 4 | 8 | 3 | O | 34.965
2039 | 4 | 8 | 4 | O | 36.306
2039 | 4 | 8 | 5 | O | 40.1735
2039 | 4 | 8 | 6 | P | 36.3576
2039 | 4 | 8 | 7 | P | 35.9834
2039 | 4 | 8 | 8 | P | 34.2533
2039 | 4 | 8 | 9 | P | 34.5962
2039 | 4 | 8 | 10 | P | 35.5488
2039 | 4 | 8 | 11 | P | 35.1162
2039 | 4 | 8 | 12 | P | 34.9214
2039 | 4 | 8 | 13 | P | 34.8023
2039 | 4 | 8 | 14 | P | 33.6596
2039 | 4 | 8 | 15 | P | 32.4992
2039 | 4 | 8 | 16 | P | 32.6727
2039 | 4 | 8 | 17 | P | 31.9334
2039 | 4 | 8 | 18 | P | 30.6147
2039 | 4 | 8 | 19 | P | 32.8818
2039 | 4 | 8 | 20 | P | 39.2856
2039 | 4 | 8 | 21 | P | 32.971
2039 | 4 | 8 | 22 | O | 42.4965
2039 | 4 | 8 | 23 | O | 38.797
2039 | 4 | 9 | 0 | O | 36.5267
2039 | 4 | 9 | 1 | O | 35.8531
2039 | 4 | 9 | 2 | O | 35.017
2039 | 4 | 9 | 3 | O | 34.8106
2039 | 4 | 9 | 4 | O | 36.1457
2039 | 4 | 9 | 5 | O | 39.9961
2039 | 4 | 9 | 6 | W | 31.8638
2039 | 4 | 9 | 7 | W | 33.3205
2039 | 4 | 9 | 8 | W | 36.4022
2039 | 4 | 9 | 9 | W | 38.073
2039 | 4 | 9 | 10 | W | 37.8748
2039 | 4 | 9 | 11 | W | 36.817
2039 | 4 | 9 | 12 | W | 35.4647
2039 | 4 | 9 | 13 | W | 34.1178
2039 | 4 | 9 | 14 | W | 33.686
2039 | 4 | 9 | 15 | W | 33.4448
2039 | 4 | 9 | 16 | W | 34.522
2039 | 4 | 9 | 17 | W | 35.0708
2039 | 4 | 9 | 18 | W | 34.9885
2039 | 4 | 9 | 19 | W | 39.4724
2039 | 4 | 9 | 20 | W | 47.4732
2039 | 4 | 9 | 21 | W | 39.6975
2039 | 4 | 9 | 22 | O | 42.3088
2039 | 4 | 9 | 23 | O | 38.6257
2039 | 4 | 10 | 0 | O | 34.8807
2039 | 4 | 10 | 1 | O | 34.2375
2039 | 4 | 10 | 2 | O | 33.439
2039 | 4 | 10 | 3 | O | 33.242
2039 | 4 | 10 | 4 | O | 34.5169
2039 | 4 | 10 | 5 | O | 38.1938
2039 | 4 | 10 | 6 | W | 29.2087
2039 | 4 | 10 | 7 | W | 30.544
2039 | 4 | 10 | 8 | W | 33.3689
2039 | 4 | 10 | 9 | W | 34.9005
2039 | 4 | 10 | 10 | W | 34.7189
2039 | 4 | 10 | 11 | W | 33.7492
2039 | 4 | 10 | 12 | W | 32.5095
2039 | 4 | 10 | 13 | W | 31.2749
2039 | 4 | 10 | 14 | W | 30.879
2039 | 4 | 10 | 15 | W | 30.6579
2039 | 4 | 10 | 16 | W | 31.6454
2039 | 4 | 10 | 17 | W | 32.1485
2039 | 4 | 10 | 18 | W | 32.0731
2039 | 4 | 10 | 19 | W | 36.1833
2039 | 4 | 10 | 20 | W | 43.5174
2039 | 4 | 10 | 21 | W | 36.3897
2039 | 4 | 10 | 22 | O | 40.4023
2039 | 4 | 10 | 23 | O | 36.8852
2039 | 4 | 11 | 0 | O | 33.4331
2039 | 4 | 11 | 1 | O | 32.8166
2039 | 4 | 11 | 2 | O | 32.0512
2039 | 4 | 11 | 3 | O | 31.8624
2039 | 4 | 11 | 4 | O | 33.0844
2039 | 4 | 11 | 5 | O | 36.6087
2039 | 4 | 11 | 6 | P | 34.6969
2039 | 4 | 11 | 7 | P | 34.3397
2039 | 4 | 11 | 8 | P | 32.6887
2039 | 4 | 11 | 9 | P | 33.0159
2039 | 4 | 11 | 10 | P | 33.925
2039 | 4 | 11 | 11 | P | 33.5122
2039 | 4 | 11 | 12 | P | 33.3263
2039 | 4 | 11 | 13 | P | 33.2126
2039 | 4 | 11 | 14 | P | 32.1221
2039 | 4 | 11 | 15 | P | 31.0147
2039 | 4 | 11 | 16 | P | 31.1803
2039 | 4 | 11 | 17 | P | 30.4747
2039 | 4 | 11 | 18 | P | 29.2163
2039 | 4 | 11 | 19 | P | 31.3798
2039 | 4 | 11 | 20 | P | 37.4911
2039 | 4 | 11 | 21 | P | 31.4649
2039 | 4 | 11 | 22 | O | 38.7255
2039 | 4 | 11 | 23 | O | 35.3544
2039 | 4 | 12 | 0 | O | 34.5769
2039 | 4 | 12 | 1 | O | 33.9393
2039 | 4 | 12 | 2 | O | 33.1477
2039 | 4 | 12 | 3 | O | 32.9524
2039 | 4 | 12 | 4 | O | 34.2163
2039 | 4 | 12 | 5 | O | 37.8611
2039 | 4 | 12 | 6 | P | 34.8782
2039 | 4 | 12 | 7 | P | 34.5192
2039 | 4 | 12 | 8 | P | 32.8595
2039 | 4 | 12 | 9 | P | 33.1884
2039 | 4 | 12 | 10 | P | 34.1022
2039 | 4 | 12 | 11 | P | 33.6873
2039 | 4 | 12 | 12 | P | 33.5004
2039 | 4 | 12 | 13 | P | 33.3861
2039 | 4 | 12 | 14 | P | 32.2899
2039 | 4 | 12 | 15 | P | 31.1768
2039 | 4 | 12 | 16 | P | 31.3432
2039 | 4 | 12 | 17 | P | 30.634
2039 | 4 | 12 | 18 | P | 29.3689
2039 | 4 | 12 | 19 | P | 31.5438
2039 | 4 | 12 | 20 | P | 37.687
2039 | 4 | 12 | 21 | P | 31.6293
2039 | 4 | 12 | 22 | O | 40.0504
2039 | 4 | 12 | 23 | O | 36.5639
2039 | 4 | 13 | 0 | O | 35.2478
2039 | 4 | 13 | 1 | O | 34.5979
2039 | 4 | 13 | 2 | O | 33.791
2039 | 4 | 13 | 3 | O | 33.5919
2039 | 4 | 13 | 4 | O | 34.8802
2039 | 4 | 13 | 5 | O | 38.5958
2039 | 4 | 13 | 6 | P | 34.8807
2039 | 4 | 13 | 7 | P | 34.5216
2039 | 4 | 13 | 8 | P | 32.8618
2039 | 4 | 13 | 9 | P | 33.1908
2039 | 4 | 13 | 10 | P | 34.1047
2039 | 4 | 13 | 11 | P | 33.6897
2039 | 4 | 13 | 12 | P | 33.5028
2039 | 4 | 13 | 13 | P | 33.3885
2039 | 4 | 13 | 14 | P | 32.2922
2039 | 4 | 13 | 15 | P | 31.179
2039 | 4 | 13 | 16 | P | 31.3454
2039 | 4 | 13 | 17 | P | 30.6361
2039 | 4 | 13 | 18 | P | 29.371
2039 | 4 | 13 | 19 | P | 31.546
2039 | 4 | 13 | 20 | P | 37.6897
2039 | 4 | 13 | 21 | P | 31.6316
2039 | 4 | 13 | 22 | O | 40.8276
2039 | 4 | 13 | 23 | O | 37.2734
2039 | 4 | 14 | 0 | O | 33.811
2039 | 4 | 14 | 1 | O | 33.1876
2039 | 4 | 14 | 2 | O | 32.4136
2039 | 4 | 14 | 3 | O | 32.2226
2039 | 4 | 14 | 4 | O | 33.4584
2039 | 4 | 14 | 5 | O | 37.0225
2039 | 4 | 14 | 6 | P | 34.5791
2039 | 4 | 14 | 7 | P | 34.2232
2039 | 4 | 14 | 8 | P | 32.5777
2039 | 4 | 14 | 9 | P | 32.9038
2039 | 4 | 14 | 10 | P | 33.8098
2039 | 4 | 14 | 11 | P | 33.3984
2039 | 4 | 14 | 12 | P | 33.2131
2039 | 4 | 14 | 13 | P | 33.0998
2039 | 4 | 14 | 14 | P | 32.013
2039 | 4 | 14 | 15 | P | 30.9094
2039 | 4 | 14 | 16 | P | 31.0744
2039 | 4 | 14 | 17 | P | 30.3713
2039 | 4 | 14 | 18 | P | 29.1171
2039 | 4 | 14 | 19 | P | 31.2733
2039 | 4 | 14 | 20 | P | 37.3638
2039 | 4 | 14 | 21 | P | 31.3581
2039 | 4 | 14 | 22 | O | 39.1633
2039 | 4 | 14 | 23 | O | 35.754
2039 | 4 | 15 | 0 | O | 32.9616
2039 | 4 | 15 | 1 | O | 32.3537
2039 | 4 | 15 | 2 | O | 31.5992
2039 | 4 | 15 | 3 | O | 31.413
2039 | 4 | 15 | 4 | O | 32.6178
2039 | 4 | 15 | 5 | O | 36.0923
2039 | 4 | 15 | 6 | P | 34.5449
2039 | 4 | 15 | 7 | P | 34.1894
2039 | 4 | 15 | 8 | P | 32.5455
2039 | 4 | 15 | 9 | P | 32.8713
2039 | 4 | 15 | 10 | P | 33.7764
2039 | 4 | 15 | 11 | P | 33.3654
2039 | 4 | 15 | 12 | P | 33.1803
2039 | 4 | 15 | 13 | P | 33.0671
2039 | 4 | 15 | 14 | P | 31.9814
2039 | 4 | 15 | 15 | P | 30.8789
2039 | 4 | 15 | 16 | P | 31.0437
2039 | 4 | 15 | 17 | P | 30.3413
2039 | 4 | 15 | 18 | P | 29.0883
2039 | 4 | 15 | 19 | P | 31.2424
2039 | 4 | 15 | 20 | P | 37.3269
2039 | 4 | 15 | 21 | P | 31.3271
2039 | 4 | 15 | 22 | O | 38.1794
2039 | 4 | 15 | 23 | O | 34.8557
2039 | 4 | 16 | 0 | O | 31.1654
2039 | 4 | 16 | 1 | O | 30.5907
2039 | 4 | 16 | 2 | O | 29.8772
2039 | 4 | 16 | 3 | O | 29.7012
2039 | 4 | 16 | 4 | O | 30.8404
2039 | 4 | 16 | 5 | O | 34.1256
2039 | 4 | 16 | 6 | W | 27.5767
2039 | 4 | 16 | 7 | W | 28.8374
2039 | 4 | 16 | 8 | W | 31.5044
2039 | 4 | 16 | 9 | W | 32.9504
2039 | 4 | 16 | 10 | W | 32.7789
2039 | 4 | 16 | 11 | W | 31.8634
2039 | 4 | 16 | 12 | W | 30.6931
2039 | 4 | 16 | 13 | W | 29.5274
2039 | 4 | 16 | 14 | W | 29.1537
2039 | 4 | 16 | 15 | W | 28.9449
2039 | 4 | 16 | 16 | W | 29.8773
2039 | 4 | 16 | 17 | W | 30.3522
2039 | 4 | 16 | 18 | W | 30.281
2039 | 4 | 16 | 19 | W | 34.1615
2039 | 4 | 16 | 20 | W | 41.0859
2039 | 4 | 16 | 21 | W | 34.3564
2039 | 4 | 16 | 22 | O | 36.0989
2039 | 4 | 16 | 23 | O | 32.9563
2039 | 4 | 17 | 0 | O | 30.6066
2039 | 4 | 17 | 1 | O | 30.0422
2039 | 4 | 17 | 2 | O | 29.3415
2039 | 4 | 17 | 3 | O | 29.1686
2039 | 4 | 17 | 4 | O | 30.2874
2039 | 4 | 17 | 5 | O | 33.5136
2039 | 4 | 17 | 6 | W | 28.3584
2039 | 4 | 17 | 7 | W | 29.6548
2039 | 4 | 17 | 8 | W | 32.3975
2039 | 4 | 17 | 9 | W | 33.8845
2039 | 4 | 17 | 10 | W | 33.7081
2039 | 4 | 17 | 11 | W | 32.7667
2039 | 4 | 17 | 12 | W | 31.5631
2039 | 4 | 17 | 13 | W | 30.3644
2039 | 4 | 17 | 14 | W | 29.9801
2039 | 4 | 17 | 15 | W | 29.7654
2039 | 4 | 17 | 16 | W | 30.7242
2039 | 4 | 17 | 17 | W | 31.2126
2039 | 4 | 17 | 18 | W | 31.1394
2039 | 4 | 17 | 19 | W | 35.1299
2039 | 4 | 17 | 20 | W | 42.2506
2039 | 4 | 17 | 21 | W | 35.3303
2039 | 4 | 17 | 22 | O | 35.4516
2039 | 4 | 17 | 23 | O | 32.3654
2039 | 4 | 18 | 0 | O | 32.7011
2039 | 4 | 18 | 1 | O | 32.0981
2039 | 4 | 18 | 2 | O | 31.3495
2039 | 4 | 18 | 3 | O | 31.1648
2039 | 4 | 18 | 4 | O | 32.3601
2039 | 4 | 18 | 5 | O | 35.8072
2039 | 4 | 18 | 6 | P | 36.714
2039 | 4 | 18 | 7 | P | 36.3361
2039 | 4 | 18 | 8 | P | 34.5891
2039 | 4 | 18 | 9 | P | 34.9353
2039 | 4 | 18 | 10 | P | 35.8973
2039 | 4 | 18 | 11 | P | 35.4605
2039 | 4 | 18 | 12 | P | 35.2637
2039 | 4 | 18 | 13 | P | 35.1434
2039 | 4 | 18 | 14 | P | 33.9895
2039 | 4 | 18 | 15 | P | 32.8178
2039 | 4 | 18 | 16 | P | 32.993
2039 | 4 | 18 | 17 | P | 32.2464
2039 | 4 | 18 | 18 | P | 30.9148
2039 | 4 | 18 | 19 | P | 33.2041
2039 | 4 | 18 | 20 | P | 39.6707
2039 | 4 | 18 | 21 | P | 33.2942
2039 | 4 | 18 | 22 | O | 37.8777
2039 | 4 | 18 | 23 | O | 34.5803
2039 | 4 | 19 | 0 | O | 33.7388
2039 | 4 | 19 | 1 | O | 33.1167
2039 | 4 | 19 | 2 | O | 32.3443
2039 | 4 | 19 | 3 | O | 32.1537
2039 | 4 | 19 | 4 | O | 33.387
2039 | 4 | 19 | 5 | O | 36.9434
2039 | 4 | 19 | 6 | P | 36.3663
2039 | 4 | 19 | 7 | P | 35.992
2039 | 4 | 19 | 8 | P | 34.2615
2039 | 4 | 19 | 9 | P | 34.6045
2039 | 4 | 19 | 10 | P | 35.5573
2039 | 4 | 19 | 11 | P | 35.1246
2039 | 4 | 19 | 12 | P | 34.9298
2039 | 4 | 19 | 13 | P | 34.8106
2039 | 4 | 19 | 14 | P | 33.6677
2039 | 4 | 19 | 15 | P | 32.507
2039 | 4 | 19 | 16 | P | 32.6805
2039 | 4 | 19 | 17 | P | 31.941
2039 | 4 | 19 | 18 | P | 30.622
2039 | 4 | 19 | 19 | P | 32.8897
2039 | 4 | 19 | 20 | P | 39.295
2039 | 4 | 19 | 21 | P | 32.9789
2039 | 4 | 19 | 22 | O | 39.0797
2039 | 4 | 19 | 23 | O | 35.6777
2039 | 4 | 20 | 0 | O | 33.9526
2039 | 4 | 20 | 1 | O | 33.3265
2039 | 4 | 20 | 2 | O | 32.5492
2039 | 4 | 20 | 3 | O | 32.3575
2039 | 4 | 20 | 4 | O | 33.5985
2039 | 4 | 20 | 5 | O | 37.1775
2039 | 4 | 20 | 6 | P | 37.535
2039 | 4 | 20 | 7 | P | 37.1487
2039 | 4 | 20 | 8 | P | 35.3626
2039 | 4 | 20 | 9 | P | 35.7165
2039 | 4 | 20 | 10 | P | 36.7
2039 | 4 | 20 | 11 | P | 36.2534
2039 | 4 | 20 | 12 | P | 36.0523
2039 | 4 | 20 | 13 | P | 35.9293
2039 | 4 | 20 | 14 | P | 34.7496
2039 | 4 | 20 | 15 | P | 33.5517
2039 | 4 | 20 | 16 | P | 33.7308
2039 | 4 | 20 | 17 | P | 32.9675
2039 | 4 | 20 | 18 | P | 31.6061
2039 | 4 | 20 | 19 | P | 33.9466
2039 | 4 | 20 | 20 | P | 40.5578
2039 | 4 | 20 | 21 | P | 34.0387
2039 | 4 | 20 | 22 | O | 39.3273
2039 | 4 | 20 | 23 | O | 35.9037
2039 | 4 | 21 | 0 | O | 33.9122
2039 | 4 | 21 | 1 | O | 33.2869
2039 | 4 | 21 | 2 | O | 32.5106
2039 | 4 | 21 | 3 | O | 32.319
2039 | 4 | 21 | 4 | O | 33.5586
2039 | 4 | 21 | 5 | O | 37.1333
2039 | 4 | 21 | 6 | P | 35.5104
2039 | 4 | 21 | 7 | P | 35.1449
2039 | 4 | 21 | 8 | P | 33.4552
2039 | 4 | 21 | 9 | P | 33.79
2039 | 4 | 21 | 10 | P | 34.7204
2039 | 4 | 21 | 11 | P | 34.298
2039 | 4 | 21 | 12 | P | 34.1077
2039 | 4 | 21 | 13 | P | 33.9913
2039 | 4 | 21 | 14 | P | 32.8753
2039 | 4 | 21 | 15 | P | 31.742
2039 | 4 | 21 | 16 | P | 31.9114
2039 | 4 | 21 | 17 | P | 31.1893
2039 | 4 | 21 | 18 | P | 29.9013
2039 | 4 | 21 | 19 | P | 32.1156
2039 | 4 | 21 | 20 | P | 38.3702
2039 | 4 | 21 | 21 | P | 32.2027
2039 | 4 | 21 | 22 | O | 39.2805
2039 | 4 | 21 | 23 | O | 35.861
2039 | 4 | 22 | 0 | O | 32.8742
2039 | 4 | 22 | 1 | O | 32.268
2039 | 4 | 22 | 2 | O | 31.5154
2039 | 4 | 22 | 3 | O | 31.3297
2039 | 4 | 22 | 4 | O | 32.5313
2039 | 4 | 22 | 5 | O | 35.9967
2039 | 4 | 22 | 6 | P | 34.2374
2039 | 4 | 22 | 7 | P | 33.885
2039 | 4 | 22 | 8 | P | 32.2558
2039 | 4 | 22 | 9 | P | 32.5787
2039 | 4 | 22 | 10 | P | 33.4757
2039 | 4 | 22 | 11 | P | 33.0684
2039 | 4 | 22 | 12 | P | 32.8849
2039 | 4 | 22 | 13 | P | 32.7727
2039 | 4 | 22 | 14 | P | 31.6967
2039 | 4 | 22 | 15 | P | 30.604
2039 | 4 | 22 | 16 | P | 30.7674
2039 | 4 | 22 | 17 | P | 30.0712
2039 | 4 | 22 | 18 | P | 28.8294
2039 | 4 | 22 | 19 | P | 30.9643
2039 | 4 | 22 | 20 | P | 36.9947
2039 | 4 | 22 | 21 | P | 31.0482
2039 | 4 | 22 | 22 | O | 38.0782
2039 | 4 | 22 | 23 | O | 34.7633
2039 | 4 | 23 | 0 | O | 30.6375
2039 | 4 | 23 | 1 | O | 30.0726
2039 | 4 | 23 | 2 | O | 29.3712
2039 | 4 | 23 | 3 | O | 29.1981
2039 | 4 | 23 | 4 | O | 30.318
2039 | 4 | 23 | 5 | O | 33.5476
2039 | 4 | 23 | 6 | W | 25.7908
2039 | 4 | 23 | 7 | W | 26.9698
2039 | 4 | 23 | 8 | W | 29.4641
2039 | 4 | 23 | 9 | W | 30.8165
2039 | 4 | 23 | 10 | W | 30.6561
2039 | 4 | 23 | 11 | W | 29.7999
2039 | 4 | 23 | 12 | W | 28.7053
2039 | 4 | 23 | 13 | W | 27.6151
2039 | 4 | 23 | 14 | W | 27.2656
2039 | 4 | 23 | 15 | W | 27.0704
2039 | 4 | 23 | 16 | W | 27.9423
2039 | 4 | 23 | 17 | W | 28.3865
2039 | 4 | 23 | 18 | W | 28.3199
2039 | 4 | 23 | 19 | W | 31.9492
2039 | 4 | 23 | 20 | W | 38.4251
2039 | 4 | 23 | 21 | W | 32.1314
2039 | 4 | 23 | 22 | O | 35.4874
2039 | 4 | 23 | 23 | O | 32.3982
2039 | 4 | 24 | 0 | O | 30.4939
2039 | 4 | 24 | 1 | O | 29.9316
2039 | 4 | 24 | 2 | O | 29.2335
2039 | 4 | 24 | 3 | O | 29.0613
2039 | 4 | 24 | 4 | O | 30.1759
2039 | 4 | 24 | 5 | O | 33.3903
2039 | 4 | 24 | 6 | W | 27.4709
2039 | 4 | 24 | 7 | W | 28.7267
2039 | 4 | 24 | 8 | W | 31.3835
2039 | 4 | 24 | 9 | W | 32.824
2039 | 4 | 24 | 10 | W | 32.6531
2039 | 4 | 24 | 11 | W | 31.7411
2039 | 4 | 24 | 12 | W | 30.5753
2039 | 4 | 24 | 13 | W | 29.4141
2039 | 4 | 24 | 14 | W | 29.0418
2039 | 4 | 24 | 15 | W | 28.8338
2039 | 4 | 24 | 16 | W | 29.7626
2039 | 4 | 24 | 17 | W | 30.2357
2039 | 4 | 24 | 18 | W | 30.1648
2039 | 4 | 24 | 19 | W | 34.0304
2039 | 4 | 24 | 20 | W | 40.9282
2039 | 4 | 24 | 21 | W | 34.2246
2039 | 4 | 24 | 22 | O | 35.3211
2039 | 4 | 24 | 23 | O | 32.2463
2039 | 4 | 25 | 0 | O | 32.6625
2039 | 4 | 25 | 1 | O | 32.0602
2039 | 4 | 25 | 2 | O | 31.3125
2039 | 4 | 25 | 3 | O | 31.128
2039 | 4 | 25 | 4 | O | 32.3219
2039 | 4 | 25 | 5 | O | 35.7649
2039 | 4 | 25 | 6 | P | 36.3485
2039 | 4 | 25 | 7 | P | 35.9744
2039 | 4 | 25 | 8 | P | 34.2447
2039 | 4 | 25 | 9 | P | 34.5875
2039 | 4 | 25 | 10 | P | 35.5399
2039 | 4 | 25 | 11 | P | 35.1074
2039 | 4 | 25 | 12 | P | 34.9126
2039 | 4 | 25 | 13 | P | 34.7935
2039 | 4 | 25 | 14 | P | 33.6511
2039 | 4 | 25 | 15 | P | 32.4911
2039 | 4 | 25 | 16 | P | 32.6645
2039 | 4 | 25 | 17 | P | 31.9254
2039 | 4 | 25 | 18 | P | 30.607
2039 | 4 | 25 | 19 | P | 32.8735
2039 | 4 | 25 | 20 | P | 39.2758
2039 | 4 | 25 | 21 | P | 32.9627
2039 | 4 | 25 | 22 | O | 37.833
2039 | 4 | 25 | 23 | O | 34.5395
2039 | 4 | 26 | 0 | O | 34.0333
2039 | 4 | 26 | 1 | O | 33.4057
2039 | 4 | 26 | 2 | O | 32.6266
2039 | 4 | 26 | 3 | O | 32.4344
2039 | 4 | 26 | 4 | O | 33.6784
2039 | 4 | 26 | 5 | O | 37.2659
2039 | 4 | 26 | 6 | P | 38.0533
2039 | 4 | 26 | 7 | P | 37.6616
2039 | 4 | 26 | 8 | P | 35.8508
2039 | 4 | 26 | 9 | P | 36.2097
2039 | 4 | 26 | 10 | P | 37.2067
2039 | 4 | 26 | 11 | P | 36.754
2039 | 4 | 26 | 12 | P | 36.5501
2039 | 4 | 26 | 13 | P | 36.4254
2039 | 4 | 26 | 14 | P | 35.2294
2039 | 4 | 26 | 15 | P | 34.0149
2039 | 4 | 26 | 16 | P | 34.1965
2039 | 4 | 26 | 17 | P | 33.4227
2039 | 4 | 26 | 18 | P | 32.0425
2039 | 4 | 26 | 19 | P | 34.4153
2039 | 4 | 26 | 20 | P | 41.1178
2039 | 4 | 26 | 21 | P | 34.5087
2039 | 4 | 26 | 22 | O | 39.4208
2039 | 4 | 26 | 23 | O | 35.9891
2039 | 4 | 27 | 0 | O | 33.8022
2039 | 4 | 27 | 1 | O | 33.1788
2039 | 4 | 27 | 2 | O | 32.405
2039 | 4 | 27 | 3 | O | 32.2141
2039 | 4 | 27 | 4 | O | 33.4496
2039 | 4 | 27 | 5 | O | 37.0128
2039 | 4 | 27 | 6 | P | 35.6973
2039 | 4 | 27 | 7 | P | 35.3299
2039 | 4 | 27 | 8 | P | 33.6312
2039 | 4 | 27 | 9 | P | 33.9678
2039 | 4 | 27 | 10 | P | 34.9031
2039 | 4 | 27 | 11 | P | 34.4784
2039 | 4 | 27 | 12 | P | 34.2871
2039 | 4 | 27 | 13 | P | 34.1702
2039 | 4 | 27 | 14 | P | 33.0482
2039 | 4 | 27 | 15 | P | 31.909
2039 | 4 | 27 | 16 | P | 32.0793
2039 | 4 | 27 | 17 | P | 31.3534
2039 | 4 | 27 | 18 | P | 30.0587
2039 | 4 | 27 | 19 | P | 32.2846
2039 | 4 | 27 | 20 | P | 38.5721
2039 | 4 | 27 | 21 | P | 32.3721
2039 | 4 | 27 | 22 | O | 39.153
2039 | 4 | 27 | 23 | O | 35.7446
2039 | 4 | 28 | 0 | O | 33.4613
2039 | 4 | 28 | 1 | O | 32.8443
2039 | 4 | 28 | 2 | O | 32.0783
2039 | 4 | 28 | 3 | O | 31.8893
2039 | 4 | 28 | 4 | O | 33.1123
2039 | 4 | 28 | 5 | O | 36.6396
2039 | 4 | 28 | 6 | P | 36.5815
2039 | 4 | 28 | 7 | P | 36.205
2039 | 4 | 28 | 8 | P | 34.4642
2039 | 4 | 28 | 9 | P | 34.8092
2039 | 4 | 28 | 10 | P | 35.7677
2039 | 4 | 28 | 11 | P | 35.3325
2039 | 4 | 28 | 12 | P | 35.1365
2039 | 4 | 28 | 13 | P | 35.0166
2039 | 4 | 28 | 14 | P | 33.8669
2039 | 4 | 28 | 15 | P | 32.6994
2039 | 4 | 28 | 16 | P | 32.8739
2039 | 4 | 28 | 17 | P | 32.13
2039 | 4 | 28 | 18 | P | 30.8032
2039 | 4 | 28 | 19 | P | 33.0843
2039 | 4 | 28 | 20 | P | 39.5275
2039 | 4 | 28 | 21 | P | 33.174
2039 | 4 | 28 | 22 | O | 38.7582
2039 | 4 | 28 | 23 | O | 35.3842
2039 | 4 | 29 | 0 | O | 32.9133
2039 | 4 | 29 | 1 | O | 32.3064
2039 | 4 | 29 | 2 | O | 31.5529
2039 | 4 | 29 | 3 | O | 31.367
2039 | 4 | 29 | 4 | O | 32.5701
2039 | 4 | 29 | 5 | O | 36.0395
2039 | 4 | 29 | 6 | P | 34.8387
2039 | 4 | 29 | 7 | P | 34.4801
2039 | 4 | 29 | 8 | P | 32.8223
2039 | 4 | 29 | 9 | P | 33.1508
2039 | 4 | 29 | 10 | P | 34.0636
2039 | 4 | 29 | 11 | P | 33.6491
2039 | 4 | 29 | 12 | P | 33.4624
2039 | 4 | 29 | 13 | P | 33.3483
2039 | 4 | 29 | 14 | P | 32.2533
2039 | 4 | 29 | 15 | P | 31.1415
2039 | 4 | 29 | 16 | P | 31.3077
2039 | 4 | 29 | 17 | P | 30.5993
2039 | 4 | 29 | 18 | P | 29.3357
2039 | 4 | 29 | 19 | P | 31.508
2039 | 4 | 29 | 20 | P | 37.6443
2039 | 4 | 29 | 21 | P | 31.5935
2039 | 4 | 29 | 22 | O | 38.1235
2039 | 4 | 29 | 23 | O | 34.8047
2039 | 4 | 30 | 0 | O | 31.2707
2039 | 4 | 30 | 1 | O | 30.6941
2039 | 4 | 30 | 2 | O | 29.9782
2039 | 4 | 30 | 3 | O | 29.8016
2039 | 4 | 30 | 4 | O | 30.9446
2039 | 4 | 30 | 5 | O | 34.2409
2039 | 4 | 30 | 6 | W | 26.8205
2039 | 4 | 30 | 7 | W | 28.0466
2039 | 4 | 30 | 8 | W | 30.6405
2039 | 4 | 30 | 9 | W | 32.0469
2039 | 4 | 30 | 10 | W | 31.8801
2039 | 4 | 30 | 11 | W | 30.9897
2039 | 4 | 30 | 12 | W | 29.8514
2039 | 4 | 30 | 13 | W | 28.7177
2039 | 4 | 30 | 14 | W | 28.3542
2039 | 4 | 30 | 15 | W | 28.1512
2039 | 4 | 30 | 16 | W | 29.058
2039 | 4 | 30 | 17 | W | 29.5198
2039 | 4 | 30 | 18 | W | 29.4506
2039 | 4 | 30 | 19 | W | 33.2248
2039 | 4 | 30 | 20 | W | 39.9592
2039 | 4 | 30 | 21 | W | 33.4143
2039 | 4 | 30 | 22 | O | 36.2208
2039 | 4 | 30 | 23 | O | 33.0677
2039 | 5 | 1 | 0 | O | 32.7218
2039 | 5 | 1 | 1 | O | 31.3465
2039 | 5 | 1 | 2 | O | 29.3504
2039 | 5 | 1 | 3 | O | 28.1197
2039 | 5 | 1 | 4 | O | 29.1315
2039 | 5 | 1 | 5 | O | 32.2182
2039 | 5 | 1 | 6 | W | 22.2065
2039 | 5 | 1 | 7 | W | 24.9186
2039 | 5 | 1 | 8 | W | 28.4236
2039 | 5 | 1 | 9 | W | 30.9299
2039 | 5 | 1 | 10 | W | 32.5415
2039 | 5 | 1 | 11 | W | 33.9454
2039 | 5 | 1 | 12 | W | 35.2879
2039 | 5 | 1 | 13 | W | 36.0949
2039 | 5 | 1 | 14 | W | 36.6307
2039 | 5 | 1 | 15 | W | 37.2652
2039 | 5 | 1 | 16 | W | 39.6849
2039 | 5 | 1 | 17 | W | 39.3738
2039 | 5 | 1 | 18 | W | 36.8614
2039 | 5 | 1 | 19 | W | 35.6994
2039 | 5 | 1 | 20 | W | 39.2715
2039 | 5 | 1 | 21 | W | 36.7645
2039 | 5 | 1 | 22 | O | 40.9956
2039 | 5 | 1 | 23 | O | 35.9021
2039 | 5 | 2 | 0 | O | 33.8972
2039 | 5 | 2 | 1 | O | 32.4724
2039 | 5 | 2 | 2 | O | 30.4046
2039 | 5 | 2 | 3 | O | 29.1297
2039 | 5 | 2 | 4 | O | 30.1779
2039 | 5 | 2 | 5 | O | 33.3755
2039 | 5 | 2 | 6 | P | 27.8981
2039 | 5 | 2 | 7 | P | 29.4089
2039 | 5 | 2 | 8 | P | 30.1238
2039 | 5 | 2 | 9 | P | 31.748
2039 | 5 | 2 | 10 | P | 33.7218
2039 | 5 | 2 | 11 | P | 35.0806
2039 | 5 | 2 | 12 | P | 36.4323
2039 | 5 | 2 | 13 | P | 37.9663
2039 | 5 | 2 | 14 | P | 39.1376
2039 | 5 | 2 | 15 | P | 41.1595
2039 | 5 | 2 | 16 | P | 43.0326
2039 | 5 | 2 | 17 | P | 40.7922
2039 | 5 | 2 | 18 | P | 35.517
2039 | 5 | 2 | 19 | P | 32.9154
2039 | 5 | 2 | 20 | P | 36.3341
2039 | 5 | 2 | 21 | P | 33.737
2039 | 5 | 2 | 22 | O | 42.4681
2039 | 5 | 2 | 23 | O | 37.1917
2039 | 5 | 3 | 0 | O | 33.943
2039 | 5 | 3 | 1 | O | 32.5163
2039 | 5 | 3 | 2 | O | 30.4457
2039 | 5 | 3 | 3 | O | 29.169
2039 | 5 | 3 | 4 | O | 30.2186
2039 | 5 | 3 | 5 | O | 33.4205
2039 | 5 | 3 | 6 | P | 26.845
2039 | 5 | 3 | 7 | P | 28.2988
2039 | 5 | 3 | 8 | P | 28.9867
2039 | 5 | 3 | 9 | P | 30.5496
2039 | 5 | 3 | 10 | P | 32.4489
2039 | 5 | 3 | 11 | P | 33.7564
2039 | 5 | 3 | 12 | P | 35.0571
2039 | 5 | 3 | 13 | P | 36.5332
2039 | 5 | 3 | 14 | P | 37.6603
2039 | 5 | 3 | 15 | P | 39.6058
2039 | 5 | 3 | 16 | P | 41.4083
2039 | 5 | 3 | 17 | P | 39.2524
2039 | 5 | 3 | 18 | P | 34.1763
2039 | 5 | 3 | 19 | P | 31.6729
2039 | 5 | 3 | 20 | P | 34.9626
2039 | 5 | 3 | 21 | P | 32.4635
2039 | 5 | 3 | 22 | O | 42.5255
2039 | 5 | 3 | 23 | O | 37.2419
2039 | 5 | 4 | 0 | O | 34.0044
2039 | 5 | 4 | 1 | O | 32.5752
2039 | 5 | 4 | 2 | O | 30.5008
2039 | 5 | 4 | 3 | O | 29.2219
2039 | 5 | 4 | 4 | O | 30.2734
2039 | 5 | 4 | 5 | O | 33.4811
2039 | 5 | 4 | 6 | P | 26.6523
2039 | 5 | 4 | 7 | P | 28.0957
2039 | 5 | 4 | 8 | P | 28.7786
2039 | 5 | 4 | 9 | P | 30.3303
2039 | 5 | 4 | 10 | P | 32.216
2039 | 5 | 4 | 11 | P | 33.5141
2039 | 5 | 4 | 12 | P | 34.8055
2039 | 5 | 4 | 13 | P | 36.2709
2039 | 5 | 4 | 14 | P | 37.39
2039 | 5 | 4 | 15 | P | 39.3215
2039 | 5 | 4 | 16 | P | 41.111
2039 | 5 | 4 | 17 | P | 38.9706
2039 | 5 | 4 | 18 | P | 33.931
2039 | 5 | 4 | 19 | P | 31.4456
2039 | 5 | 4 | 20 | P | 34.7116
2039 | 5 | 4 | 21 | P | 32.2305
2039 | 5 | 4 | 22 | O | 42.6025
2039 | 5 | 4 | 23 | O | 37.3094
2039 | 5 | 5 | 0 | O | 34.3902
2039 | 5 | 5 | 1 | O | 32.9447
2039 | 5 | 5 | 2 | O | 30.8468
2039 | 5 | 5 | 3 | O | 29.5534
2039 | 5 | 5 | 4 | O | 30.6168
2039 | 5 | 5 | 5 | O | 33.8609
2039 | 5 | 5 | 6 | P | 27.1976
2039 | 5 | 5 | 7 | P | 28.6705
2039 | 5 | 5 | 8 | P | 29.3674
2039 | 5 | 5 | 9 | P | 30.9509
2039 | 5 | 5 | 10 | P | 32.8751
2039 | 5 | 5 | 11 | P | 34.1998
2039 | 5 | 5 | 12 | P | 35.5175
2039 | 5 | 5 | 13 | P | 37.013
2039 | 5 | 5 | 14 | P | 38.1549
2039 | 5 | 5 | 15 | P | 40.126
2039 | 5 | 5 | 16 | P | 41.9521
2039 | 5 | 5 | 17 | P | 39.7679
2039 | 5 | 5 | 18 | P | 34.6252
2039 | 5 | 5 | 19 | P | 32.0889
2039 | 5 | 5 | 20 | P | 35.4218
2039 | 5 | 5 | 21 | P | 32.8899
2039 | 5 | 5 | 22 | O | 43.0858
2039 | 5 | 5 | 23 | O | 37.7326
2039 | 5 | 6 | 0 | O | 34.102
2039 | 5 | 6 | 1 | O | 32.6686
2039 | 5 | 6 | 2 | O | 30.5883
2039 | 5 | 6 | 3 | O | 29.3057
2039 | 5 | 6 | 4 | O | 30.3602
2039 | 5 | 6 | 5 | O | 33.5771
2039 | 5 | 6 | 6 | P | 26.2532
2039 | 5 | 6 | 7 | P | 27.675
2039 | 5 | 6 | 8 | P | 28.3477
2039 | 5 | 6 | 9 | P | 29.8762
2039 | 5 | 6 | 10 | P | 31.7336
2039 | 5 | 6 | 11 | P | 33.0123
2039 | 5 | 6 | 12 | P | 34.2843
2039 | 5 | 6 | 13 | P | 35.7278
2039 | 5 | 6 | 14 | P | 36.8301
2039 | 5 | 6 | 15 | P | 38.7327
2039 | 5 | 6 | 16 | P | 40.4954
2039 | 5 | 6 | 17 | P | 38.387
2039 | 5 | 6 | 18 | P | 33.4229
2039 | 5 | 6 | 19 | P | 30.9747
2039 | 5 | 6 | 20 | P | 34.1918
2039 | 5 | 6 | 21 | P | 31.7479
2039 | 5 | 6 | 22 | O | 42.7247
2039 | 5 | 6 | 23 | O | 37.4164
2039 | 5 | 7 | 0 | O | 32.6537
2039 | 5 | 7 | 1 | O | 31.2812
2039 | 5 | 7 | 2 | O | 29.2893
2039 | 5 | 7 | 3 | O | 28.0611
2039 | 5 | 7 | 4 | O | 29.0708
2039 | 5 | 7 | 5 | O | 32.1511
2039 | 5 | 7 | 6 | W | 21.4354
2039 | 5 | 7 | 7 | W | 24.0533
2039 | 5 | 7 | 8 | W | 27.4366
2039 | 5 | 7 | 9 | W | 29.8559
2039 | 5 | 7 | 10 | W | 31.4116
2039 | 5 | 7 | 11 | W | 32.7667
2039 | 5 | 7 | 12 | W | 34.0626
2039 | 5 | 7 | 13 | W | 34.8415
2039 | 5 | 7 | 14 | W | 35.3587
2039 | 5 | 7 | 15 | W | 35.9712
2039 | 5 | 7 | 16 | W | 38.3068
2039 | 5 | 7 | 17 | W | 38.0066
2039 | 5 | 7 | 18 | W | 35.5814
2039 | 5 | 7 | 19 | W | 34.4598
2039 | 5 | 7 | 20 | W | 37.9078
2039 | 5 | 7 | 21 | W | 35.4879
2039 | 5 | 7 | 22 | O | 40.9102
2039 | 5 | 7 | 23 | O | 35.8273
2039 | 5 | 8 | 0 | O | 32.2296
2039 | 5 | 8 | 1 | O | 30.8749
2039 | 5 | 8 | 2 | O | 28.9089
2039 | 5 | 8 | 3 | O | 27.6967
2039 | 5 | 8 | 4 | O | 28.6933
2039 | 5 | 8 | 5 | O | 31.7336
2039 | 5 | 8 | 6 | W | 20.8712
2039 | 5 | 8 | 7 | W | 23.4201
2039 | 5 | 8 | 8 | W | 26.7144
2039 | 5 | 8 | 9 | W | 29.07
2039 | 5 | 8 | 10 | W | 30.5847
2039 | 5 | 8 | 11 | W | 31.9042
2039 | 5 | 8 | 12 | W | 33.166
2039 | 5 | 8 | 13 | W | 33.9244
2039 | 5 | 8 | 14 | W | 34.428
2039 | 5 | 8 | 15 | W | 35.0243
2039 | 5 | 8 | 16 | W | 37.2985
2039 | 5 | 8 | 17 | W | 37.0062
2039 | 5 | 8 | 18 | W | 34.6448
2039 | 5 | 8 | 19 | W | 33.5527
2039 | 5 | 8 | 20 | W | 36.91
2039 | 5 | 8 | 21 | W | 34.5538
2039 | 5 | 8 | 22 | O | 40.3789
2039 | 5 | 8 | 23 | O | 35.362
2039 | 5 | 9 | 0 | O | 33.7628
2039 | 5 | 9 | 1 | O | 32.3437
2039 | 5 | 9 | 2 | O | 30.2841
2039 | 5 | 9 | 3 | O | 29.0142
2039 | 5 | 9 | 4 | O | 30.0582
2039 | 5 | 9 | 5 | O | 33.2432
2039 | 5 | 9 | 6 | P | 28.3562
2039 | 5 | 9 | 7 | P | 29.8919
2039 | 5 | 9 | 8 | P | 30.6185
2039 | 5 | 9 | 9 | P | 32.2694
2039 | 5 | 9 | 10 | P | 34.2756
2039 | 5 | 9 | 11 | P | 35.6567
2039 | 5 | 9 | 12 | P | 37.0307
2039 | 5 | 9 | 13 | P | 38.5898
2039 | 5 | 9 | 14 | P | 39.7804
2039 | 5 | 9 | 15 | P | 41.8354
2039 | 5 | 9 | 16 | P | 43.7393
2039 | 5 | 9 | 17 | P | 41.4621
2039 | 5 | 9 | 18 | P | 36.1003
2039 | 5 | 9 | 19 | P | 33.456
2039 | 5 | 9 | 20 | P | 36.9308
2039 | 5 | 9 | 21 | P | 34.2911
2039 | 5 | 9 | 22 | O | 42.2998
2039 | 5 | 9 | 23 | O | 37.0442
2039 | 5 | 10 | 0 | O | 34.1458
2039 | 5 | 10 | 1 | O | 32.7106
2039 | 5 | 10 | 2 | O | 30.6276
2039 | 5 | 10 | 3 | O | 29.3433
2039 | 5 | 10 | 4 | O | 30.3992
2039 | 5 | 10 | 5 | O | 33.6202
2039 | 5 | 10 | 6 | P | 28.8597
2039 | 5 | 10 | 7 | P | 30.4226
2039 | 5 | 10 | 8 | P | 31.1622
2039 | 5 | 10 | 9 | P | 32.8424
2039 | 5 | 10 | 10 | P | 34.8842
2039 | 5 | 10 | 11 | P | 36.2898
2039 | 5 | 10 | 12 | P | 37.6881
2039 | 5 | 10 | 13 | P | 39.275
2039 | 5 | 10 | 14 | P | 40.4867
2039 | 5 | 10 | 15 | P | 42.5782
2039 | 5 | 10 | 16 | P | 44.5159
2039 | 5 | 10 | 17 | P | 42.1983
2039 | 5 | 10 | 18 | P | 36.7413
2039 | 5 | 10 | 19 | P | 34.05
2039 | 5 | 10 | 20 | P | 37.5865
2039 | 5 | 10 | 21 | P | 34.8999
2039 | 5 | 10 | 22 | O | 42.7795
2039 | 5 | 10 | 23 | O | 37.4644
2039 | 5 | 11 | 0 | O | 34.766
2039 | 5 | 11 | 1 | O | 33.3048
2039 | 5 | 11 | 2 | O | 31.184
2039 | 5 | 11 | 3 | O | 29.8764
2039 | 5 | 11 | 4 | O | 30.9514
2039 | 5 | 11 | 5 | O | 34.231
2039 | 5 | 11 | 6 | P | 31.4268
2039 | 5 | 11 | 7 | P | 33.1288
2039 | 5 | 11 | 8 | P | 33.9341
2039 | 5 | 11 | 9 | P | 35.7638
2039 | 5 | 11 | 10 | P | 37.9872
2039 | 5 | 11 | 11 | P | 39.5179
2039 | 5 | 11 | 12 | P | 41.0406
2039 | 5 | 11 | 13 | P | 42.7686
2039 | 5 | 11 | 14 | P | 44.088
2039 | 5 | 11 | 15 | P | 46.3656
2039 | 5 | 11 | 16 | P | 48.4757
2039 | 5 | 11 | 17 | P | 45.9519
2039 | 5 | 11 | 18 | P | 40.0095
2039 | 5 | 11 | 19 | P | 37.0788
2039 | 5 | 11 | 20 | P | 40.9299
2039 | 5 | 11 | 21 | P | 38.0043
2039 | 5 | 11 | 22 | O | 43.5567
2039 | 5 | 11 | 23 | O | 38.145
2039 | 5 | 12 | 0 | O | 34.8446
2039 | 5 | 12 | 1 | O | 33.38
2039 | 5 | 12 | 2 | O | 31.2544
2039 | 5 | 12 | 3 | O | 29.9438
2039 | 5 | 12 | 4 | O | 31.0213
2039 | 5 | 12 | 5 | O | 34.3083
2039 | 5 | 12 | 6 | P | 30.4592
2039 | 5 | 12 | 7 | P | 32.1088
2039 | 5 | 12 | 8 | P | 32.8893
2039 | 5 | 12 | 9 | P | 34.6626
2039 | 5 | 12 | 10 | P | 36.8176
2039 | 5 | 12 | 11 | P | 38.3012
2039 | 5 | 12 | 12 | P | 39.777
2039 | 5 | 12 | 13 | P | 41.4518
2039 | 5 | 12 | 14 | P | 42.7306
2039 | 5 | 12 | 15 | P | 44.9381
2039 | 5 | 12 | 16 | P | 46.9832
2039 | 5 | 12 | 17 | P | 44.537
2039 | 5 | 12 | 18 | P | 38.7776
2039 | 5 | 12 | 19 | P | 35.9371
2039 | 5 | 12 | 20 | P | 39.6697
2039 | 5 | 12 | 21 | P | 36.8342
2039 | 5 | 12 | 22 | O | 43.655
2039 | 5 | 12 | 23 | O | 38.2312
2039 | 5 | 13 | 0 | O | 34.3136
2039 | 5 | 13 | 1 | O | 32.8713
2039 | 5 | 13 | 2 | O | 30.7782
2039 | 5 | 13 | 3 | O | 29.4876
2039 | 5 | 13 | 4 | O | 30.5486
2039 | 5 | 13 | 5 | O | 33.7855
2039 | 5 | 13 | 6 | P | 28.0642
2039 | 5 | 13 | 7 | P | 29.5841
2039 | 5 | 13 | 8 | P | 30.3032
2039 | 5 | 13 | 9 | P | 31.9371
2039 | 5 | 13 | 10 | P | 33.9226
2039 | 5 | 13 | 11 | P | 35.2895
2039 | 5 | 13 | 12 | P | 36.6493
2039 | 5 | 13 | 13 | P | 38.1924
2039 | 5 | 13 | 14 | P | 39.3707
2039 | 5 | 13 | 15 | P | 41.4046
2039 | 5 | 13 | 16 | P | 43.2889
2039 | 5 | 13 | 17 | P | 41.0351
2039 | 5 | 13 | 18 | P | 35.7285
2039 | 5 | 13 | 19 | P | 33.1114
2039 | 5 | 13 | 20 | P | 36.5505
2039 | 5 | 13 | 21 | P | 33.9379
2039 | 5 | 13 | 22 | O | 42.9898
2039 | 5 | 13 | 23 | O | 37.6486
2039 | 5 | 14 | 0 | O | 32.9993
2039 | 5 | 14 | 1 | O | 31.6123
2039 | 5 | 14 | 2 | O | 29.5993
2039 | 5 | 14 | 3 | O | 28.3581
2039 | 5 | 14 | 4 | O | 29.3785
2039 | 5 | 14 | 5 | O | 32.4914
2039 | 5 | 14 | 6 | W | 20.9978
2039 | 5 | 14 | 7 | W | 23.5623
2039 | 5 | 14 | 8 | W | 26.8765
2039 | 5 | 14 | 9 | W | 29.2464
2039 | 5 | 14 | 10 | W | 30.7703
2039 | 5 | 14 | 11 | W | 32.0978
2039 | 5 | 14 | 12 | W | 33.3672
2039 | 5 | 14 | 13 | W | 34.1303
2039 | 5 | 14 | 14 | W | 34.6369
2039 | 5 | 14 | 15 | W | 35.2369
2039 | 5 | 14 | 16 | W | 37.5248
2039 | 5 | 14 | 17 | W | 37.2307
2039 | 5 | 14 | 18 | W | 34.8551
2039 | 5 | 14 | 19 | W | 33.7563
2039 | 5 | 14 | 20 | W | 37.134
2039 | 5 | 14 | 21 | W | 34.7635
2039 | 5 | 14 | 22 | O | 41.3432
2039 | 5 | 14 | 23 | O | 36.2065
2039 | 5 | 15 | 0 | O | 32.9094
2039 | 5 | 15 | 1 | O | 31.5262
2039 | 5 | 15 | 2 | O | 29.5187
2039 | 5 | 15 | 3 | O | 28.2809
2039 | 5 | 15 | 4 | O | 29.2985
2039 | 5 | 15 | 5 | O | 32.4029
2039 | 5 | 15 | 6 | W | 20.7877
2039 | 5 | 15 | 7 | W | 23.3264
2039 | 5 | 15 | 8 | W | 26.6075
2039 | 5 | 15 | 9 | W | 28.9536
2039 | 5 | 15 | 10 | W | 30.4623
2039 | 5 | 15 | 11 | W | 31.7765
2039 | 5 | 15 | 12 | W | 33.0332
2039 | 5 | 15 | 13 | W | 33.7887
2039 | 5 | 15 | 14 | W | 34.2902
2039 | 5 | 15 | 15 | W | 34.8842
2039 | 5 | 15 | 16 | W | 37.1492
2039 | 5 | 15 | 17 | W | 36.8581
2039 | 5 | 15 | 18 | W | 34.5062
2039 | 5 | 15 | 19 | W | 33.4184
2039 | 5 | 15 | 20 | W | 36.7623
2039 | 5 | 15 | 21 | W | 34.4155
2039 | 5 | 15 | 22 | O | 41.2306
2039 | 5 | 15 | 23 | O | 36.1079
2039 | 5 | 16 | 0 | O | 33.9846
2039 | 5 | 16 | 1 | O | 32.5562
2039 | 5 | 16 | 2 | O | 30.483
2039 | 5 | 16 | 3 | O | 29.2048
2039 | 5 | 16 | 4 | O | 30.2557
2039 | 5 | 16 | 5 | O | 33.4615
2039 | 5 | 16 | 6 | P | 26.7802
2039 | 5 | 16 | 7 | P | 28.2305
2039 | 5 | 16 | 8 | P | 28.9168
2039 | 5 | 16 | 9 | P | 30.4759
2039 | 5 | 16 | 10 | P | 32.3706
2039 | 5 | 16 | 11 | P | 33.675
2039 | 5 | 16 | 12 | P | 34.9725
2039 | 5 | 16 | 13 | P | 36.4451
2039 | 5 | 16 | 14 | P | 37.5694
2039 | 5 | 16 | 15 | P | 39.5102
2039 | 5 | 16 | 16 | P | 41.3083
2039 | 5 | 16 | 17 | P | 39.1577
2039 | 5 | 16 | 18 | P | 34.0939
2039 | 5 | 16 | 19 | P | 31.5965
2039 | 5 | 16 | 20 | P | 34.8782
2039 | 5 | 16 | 21 | P | 32.3852
2039 | 5 | 16 | 22 | O | 42.5776
2039 | 5 | 16 | 23 | O | 37.2876
2039 | 5 | 17 | 0 | O | 34.0791
2039 | 5 | 17 | 1 | O | 32.6467
2039 | 5 | 17 | 2 | O | 30.5678
2039 | 5 | 17 | 3 | O | 29.286
2039 | 5 | 17 | 4 | O | 30.3398
2039 | 5 | 17 | 5 | O | 33.5546
2039 | 5 | 17 | 6 | P | 27.2779
2039 | 5 | 17 | 7 | P | 28.7552
2039 | 5 | 17 | 8 | P | 29.4542
2039 | 5 | 17 | 9 | P | 31.0423
2039 | 5 | 17 | 10 | P | 32.9722
2039 | 5 | 17 | 11 | P | 34.3008
2039 | 5 | 17 | 12 | P | 35.6224
2039 | 5 | 17 | 13 | P | 37.1223
2039 | 5 | 17 | 14 | P | 38.2676
2039 | 5 | 17 | 15 | P | 40.2445
2039 | 5 | 17 | 16 | P | 42.076
2039 | 5 | 17 | 17 | P | 39.8854
2039 | 5 | 17 | 18 | P | 34.7275
2039 | 5 | 17 | 19 | P | 32.1837
2039 | 5 | 17 | 20 | P | 35.5264
2039 | 5 | 17 | 21 | P | 32.987
2039 | 5 | 17 | 22 | O | 42.696
2039 | 5 | 17 | 23 | O | 37.3912
2039 | 5 | 18 | 0 | O | 34.3018
2039 | 5 | 18 | 1 | O | 32.8601
2039 | 5 | 18 | 2 | O | 30.7676
2039 | 5 | 18 | 3 | O | 29.4774
2039 | 5 | 18 | 4 | O | 30.5381
2039 | 5 | 18 | 5 | O | 33.7739
2039 | 5 | 18 | 6 | P | 27.1691
2039 | 5 | 18 | 7 | P | 28.6405
2039 | 5 | 18 | 8 | P | 29.3367
2039 | 5 | 18 | 9 | P | 30.9185
2039 | 5 | 18 | 10 | P | 32.8407
2039 | 5 | 18 | 11 | P | 34.164
2039 | 5 | 18 | 12 | P | 35.4804
2039 | 5 | 18 | 13 | P | 36.9743
2039 | 5 | 18 | 14 | P | 38.115
2039 | 5 | 18 | 15 | P | 40.084
2039 | 5 | 18 | 16 | P | 41.9082
2039 | 5 | 18 | 17 | P | 39.7263
2039 | 5 | 18 | 18 | P | 34.589
2039 | 5 | 18 | 19 | P | 32.0553
2039 | 5 | 18 | 20 | P | 35.3847
2039 | 5 | 18 | 21 | P | 32.8555
2039 | 5 | 18 | 22 | O | 42.9751
2039 | 5 | 18 | 23 | O | 37.6357
2039 | 5 | 19 | 0 | O | 34.2618
2039 | 5 | 19 | 1 | O | 32.8217
2039 | 5 | 19 | 2 | O | 30.7317
2039 | 5 | 19 | 3 | O | 29.443
2039 | 5 | 19 | 4 | O | 30.5025
2039 | 5 | 19 | 5 | O | 33.7345
2039 | 5 | 19 | 6 | P | 27.319
2039 | 5 | 19 | 7 | P | 28.7985
2039 | 5 | 19 | 8 | P | 29.4986
2039 | 5 | 19 | 9 | P | 31.0891
2039 | 5 | 19 | 10 | P | 33.0219
2039 | 5 | 19 | 11 | P | 34.3525
2039 | 5 | 19 | 12 | P | 35.6761
2039 | 5 | 19 | 13 | P | 37.1783
2039 | 5 | 19 | 14 | P | 38.3253
2039 | 5 | 19 | 15 | P | 40.3052
2039 | 5 | 19 | 16 | P | 42.1394
2039 | 5 | 19 | 17 | P | 39.9455
2039 | 5 | 19 | 18 | P | 34.7798
2039 | 5 | 19 | 19 | P | 32.2322
2039 | 5 | 19 | 20 | P | 35.5799
2039 | 5 | 19 | 21 | P | 33.0368
2039 | 5 | 19 | 22 | O | 42.9249
2039 | 5 | 19 | 23 | O | 37.5917
2039 | 5 | 20 | 0 | O | 33.8238
2039 | 5 | 20 | 1 | O | 32.4022
2039 | 5 | 20 | 2 | O | 30.3388
2039 | 5 | 20 | 3 | O | 29.0667
2039 | 5 | 20 | 4 | O | 30.1126
2039 | 5 | 20 | 5 | O | 33.3032
2039 | 5 | 20 | 6 | P | 26.4883
2039 | 5 | 20 | 7 | P | 27.9228
2039 | 5 | 20 | 8 | P | 28.6016
2039 | 5 | 20 | 9 | P | 30.1437
2039 | 5 | 20 | 10 | P | 32.0177
2039 | 5 | 20 | 11 | P | 33.3079
2039 | 5 | 20 | 12 | P | 34.5913
2039 | 5 | 20 | 13 | P | 36.0478
2039 | 5 | 20 | 14 | P | 37.1599
2039 | 5 | 20 | 15 | P | 39.0795
2039 | 5 | 20 | 16 | P | 40.858
2039 | 5 | 20 | 17 | P | 38.7308
2039 | 5 | 20 | 18 | P | 33.7222
2039 | 5 | 20 | 19 | P | 31.2521
2039 | 5 | 20 | 20 | P | 34.498
2039 | 5 | 20 | 21 | P | 32.0322
2039 | 5 | 20 | 22 | O | 42.3762
2039 | 5 | 20 | 23 | O | 37.1112
2039 | 5 | 21 | 0 | O | 32.8294
2039 | 5 | 21 | 1 | O | 31.4496
2039 | 5 | 21 | 2 | O | 29.4469
2039 | 5 | 21 | 3 | O | 28.2121
2039 | 5 | 21 | 4 | O | 29.2273
2039 | 5 | 21 | 5 | O | 32.3242
2039 | 5 | 21 | 6 | W | 21.1196
2039 | 5 | 21 | 7 | W | 23.6989
2039 | 5 | 21 | 8 | W | 27.0323
2039 | 5 | 21 | 9 | W | 29.4159
2039 | 5 | 21 | 10 | W | 30.9487
2039 | 5 | 21 | 11 | W | 32.2838
2039 | 5 | 21 | 12 | W | 33.5607
2039 | 5 | 21 | 13 | W | 34.3281
2039 | 5 | 21 | 14 | W | 34.8377
2039 | 5 | 21 | 15 | W | 35.4411
2039 | 5 | 21 | 16 | W | 37.7424
2039 | 5 | 21 | 17 | W | 37.4466
2039 | 5 | 21 | 18 | W | 35.0571
2039 | 5 | 21 | 19 | W | 33.952
2039 | 5 | 21 | 20 | W | 37.3493
2039 | 5 | 21 | 21 | W | 34.965
2039 | 5 | 21 | 22 | O | 41.1304
2039 | 5 | 21 | 23 | O | 36.0202
2039 | 5 | 22 | 0 | O | 32.4411
2039 | 5 | 22 | 1 | O | 31.0776
2039 | 5 | 22 | 2 | O | 29.0986
2039 | 5 | 22 | 3 | O | 27.8784
2039 | 5 | 22 | 4 | O | 28.8816
2039 | 5 | 22 | 5 | O | 31.9418
2039 | 5 | 22 | 6 | W | 21.4582
2039 | 5 | 22 | 7 | W | 24.0789
2039 | 5 | 22 | 8 | W | 27.4658
2039 | 5 | 22 | 9 | W | 29.8876
2039 | 5 | 22 | 10 | W | 31.445
2039 | 5 | 22 | 11 | W | 32.8015
2039 | 5 | 22 | 12 | W | 34.0988
2039 | 5 | 22 | 13 | W | 34.8786
2039 | 5 | 22 | 14 | W | 35.3963
2039 | 5 | 22 | 15 | W | 36.0095
2039 | 5 | 22 | 16 | W | 38.3476
2039 | 5 | 22 | 17 | W | 38.047
2039 | 5 | 22 | 18 | W | 35.6193
2039 | 5 | 22 | 19 | W | 34.4964
2039 | 5 | 22 | 20 | W | 37.9482
2039 | 5 | 22 | 21 | W | 35.5257
2039 | 5 | 22 | 22 | O | 40.6439
2039 | 5 | 22 | 23 | O | 35.5941
2039 | 5 | 23 | 0 | O | 33.5902
2039 | 5 | 23 | 1 | O | 32.1784
2039 | 5 | 23 | 2 | O | 30.1293
2039 | 5 | 23 | 3 | O | 28.8659
2039 | 5 | 23 | 4 | O | 29.9046
2039 | 5 | 23 | 5 | O | 33.0733
2039 | 5 | 23 | 6 | P | 29.0557
2039 | 5 | 23 | 7 | P | 30.6292
2039 | 5 | 23 | 8 | P | 31.3738
2039 | 5 | 23 | 9 | P | 33.0654
2039 | 5 | 23 | 10 | P | 35.1211
2039 | 5 | 23 | 11 | P | 36.5362
2039 | 5 | 23 | 12 | P | 37.944
2039 | 5 | 23 | 13 | P | 39.5417
2039 | 5 | 23 | 14 | P | 40.7616
2039 | 5 | 23 | 15 | P | 42.8673
2039 | 5 | 23 | 16 | P | 44.8182
2039 | 5 | 23 | 17 | P | 42.4848
2039 | 5 | 23 | 18 | P | 36.9907
2039 | 5 | 23 | 19 | P | 34.2812
2039 | 5 | 23 | 20 | P | 37.8417
2039 | 5 | 23 | 21 | P | 35.1369
2039 | 5 | 23 | 22 | O | 42.0836
2039 | 5 | 23 | 23 | O | 36.8549
2039 | 5 | 24 | 0 | O | 34.5001
2039 | 5 | 24 | 1 | O | 33.05
2039 | 5 | 24 | 2 | O | 30.9454
2039 | 5 | 24 | 3 | O | 29.6478
2039 | 5 | 24 | 4 | O | 30.7146
2039 | 5 | 24 | 5 | O | 33.9691
2039 | 5 | 24 | 6 | P | 30.5622
2039 | 5 | 24 | 7 | P | 32.2173
2039 | 5 | 24 | 8 | P | 33.0005
2039 | 5 | 24 | 9 | P | 34.7798
2039 | 5 | 24 | 10 | P | 36.9421
2039 | 5 | 24 | 11 | P | 38.4307
2039 | 5 | 24 | 12 | P | 39.9115
2039 | 5 | 24 | 13 | P | 41.5919
2039 | 5 | 24 | 14 | P | 42.8751
2039 | 5 | 24 | 15 | P | 45.09
2039 | 5 | 24 | 16 | P | 47.142
2039 | 5 | 24 | 17 | P | 44.6876
2039 | 5 | 24 | 18 | P | 38.9087
2039 | 5 | 24 | 19 | P | 36.0587
2039 | 5 | 24 | 20 | P | 39.8038
2039 | 5 | 24 | 21 | P | 36.9587
2039 | 5 | 24 | 22 | O | 43.2235
2039 | 5 | 24 | 23 | O | 37.8532
2039 | 5 | 25 | 0 | O | 35.1473
2039 | 5 | 25 | 1 | O | 33.67
2039 | 5 | 25 | 2 | O | 31.526
2039 | 5 | 25 | 3 | O | 30.204
2039 | 5 | 25 | 4 | O | 31.2908
2039 | 5 | 25 | 5 | O | 34.6064
2039 | 5 | 25 | 6 | P | 31.0802
2039 | 5 | 25 | 7 | P | 32.7634
2039 | 5 | 25 | 8 | P | 33.5598
2039 | 5 | 25 | 9 | P | 35.3693
2039 | 5 | 25 | 10 | P | 37.5682
2039 | 5 | 25 | 11 | P | 39.082
2039 | 5 | 25 | 12 | P | 40.5879
2039 | 5 | 25 | 13 | P | 42.2969
2039 | 5 | 25 | 14 | P | 43.6018
2039 | 5 | 25 | 15 | P | 45.8542
2039 | 5 | 25 | 16 | P | 47.9411
2039 | 5 | 25 | 17 | P | 45.4451
2039 | 5 | 25 | 18 | P | 39.5682
2039 | 5 | 25 | 19 | P | 36.6698
2039 | 5 | 25 | 20 | P | 40.4785
2039 | 5 | 25 | 21 | P | 37.5852
2039 | 5 | 25 | 22 | O | 44.0343
2039 | 5 | 25 | 23 | O | 38.5633
2039 | 5 | 26 | 0 | O | 35.1313
2039 | 5 | 26 | 1 | O | 33.6546
2039 | 5 | 26 | 2 | O | 31.5116
2039 | 5 | 26 | 3 | O | 30.1902
2039 | 5 | 26 | 4 | O | 31.2765
2039 | 5 | 26 | 5 | O | 34.5906
2039 | 5 | 26 | 6 | P | 30.6934
2039 | 5 | 26 | 7 | P | 32.3556
2039 | 5 | 26 | 8 | P | 33.1422
2039 | 5 | 26 | 9 | P | 34.9291
2039 | 5 | 26 | 10 | P | 37.1007
2039 | 5 | 26 | 11 | P | 38.5956
2039 | 5 | 26 | 12 | P | 40.0828
2039 | 5 | 26 | 13 | P | 41.7705
2039 | 5 | 26 | 14 | P | 43.0591
2039 | 5 | 26 | 15 | P | 45.2836
2039 | 5 | 26 | 16 | P | 47.3444
2039 | 5 | 26 | 17 | P | 44.8795
2039 | 5 | 26 | 18 | P | 39.0757
2039 | 5 | 26 | 19 | P | 36.2134
2039 | 5 | 26 | 20 | P | 39.9747
2039 | 5 | 26 | 21 | P | 37.1174
2039 | 5 | 26 | 22 | O | 44.0142
2039 | 5 | 26 | 23 | O | 38.5457
2039 | 5 | 27 | 0 | O | 35.2823
2039 | 5 | 27 | 1 | O | 33.7993
2039 | 5 | 27 | 2 | O | 31.647
2039 | 5 | 27 | 3 | O | 30.32
2039 | 5 | 27 | 4 | O | 31.411
2039 | 5 | 27 | 5 | O | 34.7392
2039 | 5 | 27 | 6 | P | 32.5984
2039 | 5 | 27 | 7 | P | 34.3638
2039 | 5 | 27 | 8 | P | 35.1992
2039 | 5 | 27 | 9 | P | 37.097
2039 | 5 | 27 | 10 | P | 39.4034
2039 | 5 | 27 | 11 | P | 40.9911
2039 | 5 | 27 | 12 | P | 42.5705
2039 | 5 | 27 | 13 | P | 44.363
2039 | 5 | 27 | 14 | P | 45.7316
2039 | 5 | 27 | 15 | P | 48.0941
2039 | 5 | 27 | 16 | P | 50.2829
2039 | 5 | 27 | 17 | P | 47.6649
2039 | 5 | 27 | 18 | P | 41.501
2039 | 5 | 27 | 19 | P | 38.4611
2039 | 5 | 27 | 20 | P | 42.4558
2039 | 5 | 27 | 21 | P | 39.4211
2039 | 5 | 27 | 22 | O | 44.2034
2039 | 5 | 27 | 23 | O | 38.7114
2039 | 5 | 28 | 0 | O | 34.8745
2039 | 5 | 28 | 1 | O | 33.4087
2039 | 5 | 28 | 2 | O | 31.2812
2039 | 5 | 28 | 3 | O | 29.9695
2039 | 5 | 28 | 4 | O | 31.0479
2039 | 5 | 28 | 5 | O | 34.3377
2039 | 5 | 28 | 6 | W | 23.705
2039 | 5 | 28 | 7 | W | 26.6001
2039 | 5 | 28 | 8 | W | 30.3416
2039 | 5 | 28 | 9 | W | 33.0171
2039 | 5 | 28 | 10 | W | 34.7375
2039 | 5 | 28 | 11 | W | 36.236
2039 | 5 | 28 | 12 | W | 37.6692
2039 | 5 | 28 | 13 | W | 38.5306
2039 | 5 | 28 | 14 | W | 39.1025
2039 | 5 | 28 | 15 | W | 39.7799
2039 | 5 | 28 | 16 | W | 42.3628
2039 | 5 | 28 | 17 | W | 42.0308
2039 | 5 | 28 | 18 | W | 39.3488
2039 | 5 | 28 | 19 | W | 38.1084
2039 | 5 | 28 | 20 | W | 41.9216
2039 | 5 | 28 | 21 | W | 39.2454
2039 | 5 | 28 | 22 | O | 43.6925
2039 | 5 | 28 | 23 | O | 38.264
2039 | 5 | 29 | 0 | O | 33.9929
2039 | 5 | 29 | 1 | O | 32.5641
2039 | 5 | 29 | 2 | O | 30.4905
2039 | 5 | 29 | 3 | O | 29.2119
2039 | 5 | 29 | 4 | O | 30.2631
2039 | 5 | 29 | 5 | O | 33.4697
2039 | 5 | 29 | 6 | W | 23.8668
2039 | 5 | 29 | 7 | W | 26.7816
2039 | 5 | 29 | 8 | W | 30.5487
2039 | 5 | 29 | 9 | W | 33.2424
2039 | 5 | 29 | 10 | W | 34.9745
2039 | 5 | 29 | 11 | W | 36.4833
2039 | 5 | 29 | 12 | W | 37.9263
2039 | 5 | 29 | 13 | W | 38.7936
2039 | 5 | 29 | 14 | W | 39.3694
2039 | 5 | 29 | 15 | W | 40.0514
2039 | 5 | 29 | 16 | W | 42.6519
2039 | 5 | 29 | 17 | W | 42.3176
2039 | 5 | 29 | 18 | W | 39.6174
2039 | 5 | 29 | 19 | W | 38.3685
2039 | 5 | 29 | 20 | W | 42.2077
2039 | 5 | 29 | 21 | W | 39.5133
2039 | 5 | 29 | 22 | O | 42.588
2039 | 5 | 29 | 23 | O | 37.2967
2039 | 5 | 30 | 0 | O | 34.0831
2039 | 5 | 30 | 1 | O | 32.6505
2039 | 5 | 30 | 2 | O | 30.5714
2039 | 5 | 30 | 3 | O | 29.2895
2039 | 5 | 30 | 4 | O | 30.3434
2039 | 5 | 30 | 5 | O | 33.5585
2039 | 5 | 30 | 6 | W | 24.0792
2039 | 5 | 30 | 7 | W | 27.02
2039 | 5 | 30 | 8 | W | 30.8206
2039 | 5 | 30 | 9 | W | 33.5382
2039 | 5 | 30 | 10 | W | 35.2858
2039 | 5 | 30 | 11 | W | 36.808
2039 | 5 | 30 | 12 | W | 38.2638
2039 | 5 | 30 | 13 | W | 39.1388
2039 | 5 | 30 | 14 | W | 39.7198
2039 | 5 | 30 | 15 | W | 40.4078
2039 | 5 | 30 | 16 | W | 43.0315
2039 | 5 | 30 | 17 | W | 42.6942
2039 | 5 | 30 | 18 | W | 39.9699
2039 | 5 | 30 | 19 | W | 38.71
2039 | 5 | 30 | 20 | W | 42.5833
2039 | 5 | 30 | 21 | W | 39.8649
2039 | 5 | 30 | 22 | O | 42.701
2039 | 5 | 30 | 23 | O | 37.3956
2039 | 5 | 31 | 0 | O | 35.1395
2039 | 5 | 31 | 1 | O | 33.6625
2039 | 5 | 31 | 2 | O | 31.519
2039 | 5 | 31 | 3 | O | 30.1973
2039 | 5 | 31 | 4 | O | 31.2839
2039 | 5 | 31 | 5 | O | 34.5987
2039 | 5 | 31 | 6 | P | 33.3198
2039 | 5 | 31 | 7 | P | 35.1243
2039 | 5 | 31 | 8 | P | 35.9781
2039 | 5 | 31 | 9 | P | 37.918
2039 | 5 | 31 | 10 | P | 40.2753
2039 | 5 | 31 | 11 | P | 41.8982
2039 | 5 | 31 | 12 | P | 43.5126
2039 | 5 | 31 | 13 | P | 45.3447
2039 | 5 | 31 | 14 | P | 46.7437
2039 | 5 | 31 | 15 | P | 49.1584
2039 | 5 | 31 | 16 | P | 51.3956
2039 | 5 | 31 | 17 | P | 48.7197
2039 | 5 | 31 | 18 | P | 42.4194
2039 | 5 | 31 | 19 | P | 39.3122
2039 | 5 | 31 | 20 | P | 43.3953
2039 | 5 | 31 | 21 | P | 40.2935
2039 | 5 | 31 | 22 | O | 44.0246
2039 | 5 | 31 | 23 | O | 38.5548
2039 | 6 | 1 | 0 | O | 32.9114
2039 | 6 | 1 | 1 | O | 30.9419
2039 | 6 | 1 | 2 | O | 28.764
2039 | 6 | 1 | 3 | O | 26.4881
2039 | 6 | 1 | 4 | O | 27.0061
2039 | 6 | 1 | 5 | O | 29.0977
2039 | 6 | 1 | 6 | P | 28.9858
2039 | 6 | 1 | 7 | P | 31.3267
2039 | 6 | 1 | 8 | P | 33.0934
2039 | 6 | 1 | 9 | P | 35.8189
2039 | 6 | 1 | 10 | P | 39.1182
2039 | 6 | 1 | 11 | P | 41.7763
2039 | 6 | 1 | 12 | P | 44.627
2039 | 6 | 1 | 13 | P | 47.6992
2039 | 6 | 1 | 14 | P | 50.3717
2039 | 6 | 1 | 15 | P | 54.4561
2039 | 6 | 1 | 16 | P | 58.2952
2039 | 6 | 1 | 17 | P | 53.939
2039 | 6 | 1 | 18 | P | 47.2159
2039 | 6 | 1 | 19 | P | 43.4733
2039 | 6 | 1 | 20 | P | 42.3434
2039 | 6 | 1 | 21 | P | 40.1604
2039 | 6 | 1 | 22 | O | 40.5595
2039 | 6 | 1 | 23 | O | 36.2045
2039 | 6 | 2 | 0 | O | 33.603
2039 | 6 | 2 | 1 | O | 31.5921
2039 | 6 | 2 | 2 | O | 29.3684
2039 | 6 | 2 | 3 | O | 27.0447
2039 | 6 | 2 | 4 | O | 27.5736
2039 | 6 | 2 | 5 | O | 29.7091
2039 | 6 | 2 | 6 | P | 25.8657
2039 | 6 | 2 | 7 | P | 27.9546
2039 | 6 | 2 | 8 | P | 29.5312
2039 | 6 | 2 | 9 | P | 31.9633
2039 | 6 | 2 | 10 | P | 34.9075
2039 | 6 | 2 | 11 | P | 37.2795
2039 | 6 | 2 | 12 | P | 39.8233
2039 | 6 | 2 | 13 | P | 42.5648
2039 | 6 | 2 | 14 | P | 44.9496
2039 | 6 | 2 | 15 | P | 48.5943
2039 | 6 | 2 | 16 | P | 52.0202
2039 | 6 | 2 | 17 | P | 48.1329
2039 | 6 | 2 | 18 | P | 42.1335
2039 | 6 | 2 | 19 | P | 38.7938
2039 | 6 | 2 | 20 | P | 37.7855
2039 | 6 | 2 | 21 | P | 35.8375
2039 | 6 | 2 | 22 | O | 41.4117
2039 | 6 | 2 | 23 | O | 36.9652
2039 | 6 | 3 | 0 | O | 32.1717
2039 | 6 | 3 | 1 | O | 30.2465
2039 | 6 | 3 | 2 | O | 28.1175
2039 | 6 | 3 | 3 | O | 25.8928
2039 | 6 | 3 | 4 | O | 26.3992
2039 | 6 | 3 | 5 | O | 28.4437
2039 | 6 | 3 | 6 | P | 26.1349
2039 | 6 | 3 | 7 | P | 28.2456
2039 | 6 | 3 | 8 | P | 29.8385
2039 | 6 | 3 | 9 | P | 32.296
2039 | 6 | 3 | 10 | P | 35.2708
2039 | 6 | 3 | 11 | P | 37.6674
2039 | 6 | 3 | 12 | P | 40.2377
2039 | 6 | 3 | 13 | P | 43.0078
2039 | 6 | 3 | 14 | P | 45.4174
2039 | 6 | 3 | 15 | P | 49.1001
2039 | 6 | 3 | 16 | P | 52.5616
2039 | 6 | 3 | 17 | P | 48.6338
2039 | 6 | 3 | 18 | P | 42.572
2039 | 6 | 3 | 19 | P | 39.1975
2039 | 6 | 3 | 20 | P | 38.1788
2039 | 6 | 3 | 21 | P | 36.2105
2039 | 6 | 3 | 22 | O | 39.6479
2039 | 6 | 3 | 23 | O | 35.3908
2039 | 6 | 4 | 0 | O | 30.9073
2039 | 6 | 4 | 1 | O | 29.0578
2039 | 6 | 4 | 2 | O | 27.0125
2039 | 6 | 4 | 3 | O | 24.8752
2039 | 6 | 4 | 4 | O | 25.3616
2039 | 6 | 4 | 5 | O | 27.3258
2039 | 6 | 4 | 6 | W | 17.0279
2039 | 6 | 4 | 7 | W | 21.2547
2039 | 6 | 4 | 8 | W | 24.4909
2039 | 6 | 4 | 9 | W | 27.253
2039 | 6 | 4 | 10 | W | 29.793
2039 | 6 | 4 | 11 | W | 32.2584
2039 | 6 | 4 | 12 | W | 34.5944
2039 | 6 | 4 | 13 | W | 36.45
2039 | 6 | 4 | 14 | W | 38.2173
2039 | 6 | 4 | 15 | W | 40.2928
2039 | 6 | 4 | 16 | W | 43.7001
2039 | 6 | 4 | 17 | W | 43.1937
2039 | 6 | 4 | 18 | W | 38.8773
2039 | 6 | 4 | 19 | W | 36.1645
2039 | 6 | 4 | 20 | W | 35.2545
2039 | 6 | 4 | 21 | W | 33.7268
2039 | 6 | 4 | 22 | O | 38.0897
2039 | 6 | 4 | 23 | O | 33.9998
2039 | 6 | 5 | 0 | O | 29.1673
2039 | 6 | 5 | 1 | O | 27.4218
2039 | 6 | 5 | 2 | O | 25.4917
2039 | 6 | 5 | 3 | O | 23.4747
2039 | 6 | 5 | 4 | O | 23.9338
2039 | 6 | 5 | 5 | O | 25.7874
2039 | 6 | 5 | 6 | W | 16.6106
2039 | 6 | 5 | 7 | W | 20.7339
2039 | 6 | 5 | 8 | W | 23.8908
2039 | 6 | 5 | 9 | W | 26.5852
2039 | 6 | 5 | 10 | W | 29.0629
2039 | 6 | 5 | 11 | W | 31.4679
2039 | 6 | 5 | 12 | W | 33.7467
2039 | 6 | 5 | 13 | W | 35.5568
2039 | 6 | 5 | 14 | W | 37.2808
2039 | 6 | 5 | 15 | W | 39.3055
2039 | 6 | 5 | 16 | W | 42.6293
2039 | 6 | 5 | 17 | W | 42.1353
2039 | 6 | 5 | 18 | W | 37.9247
2039 | 6 | 5 | 19 | W | 35.2784
2039 | 6 | 5 | 20 | W | 34.3906
2039 | 6 | 5 | 21 | W | 32.9003
2039 | 6 | 5 | 22 | O | 35.9452
2039 | 6 | 5 | 23 | O | 32.0857
2039 | 6 | 6 | 0 | O | 31.0742
2039 | 6 | 6 | 1 | O | 29.2147
2039 | 6 | 6 | 2 | O | 27.1583
2039 | 6 | 6 | 3 | O | 25.0095
2039 | 6 | 6 | 4 | O | 25.4986
2039 | 6 | 6 | 5 | O | 27.4733
2039 | 6 | 6 | 6 | P | 26.5793
2039 | 6 | 6 | 7 | P | 28.7258
2039 | 6 | 6 | 8 | P | 30.3458
2039 | 6 | 6 | 9 | P | 32.8451
2039 | 6 | 6 | 10 | P | 35.8704
2039 | 6 | 6 | 11 | P | 38.3078
2039 | 6 | 6 | 12 | P | 40.9218
2039 | 6 | 6 | 13 | P | 43.7389
2039 | 6 | 6 | 14 | P | 46.1896
2039 | 6 | 6 | 15 | P | 49.9348
2039 | 6 | 6 | 16 | P | 53.4552
2039 | 6 | 6 | 17 | P | 49.4607
2039 | 6 | 6 | 18 | P | 43.2958
2039 | 6 | 6 | 19 | P | 39.864
2039 | 6 | 6 | 20 | P | 38.8278
2039 | 6 | 6 | 21 | P | 36.8261
2039 | 6 | 6 | 22 | O | 38.2953
2039 | 6 | 6 | 23 | O | 34.1834
2039 | 6 | 7 | 0 | O | 31.9876
2039 | 6 | 7 | 1 | O | 30.0734
2039 | 6 | 7 | 2 | O | 27.9566
2039 | 6 | 7 | 3 | O | 25.7446
2039 | 6 | 7 | 4 | O | 26.2481
2039 | 6 | 7 | 5 | O | 28.2809
2039 | 6 | 7 | 6 | P | 24.9694
2039 | 6 | 7 | 7 | P | 26.986
2039 | 6 | 7 | 8 | P | 28.5078
2039 | 6 | 7 | 9 | P | 30.8557
2039 | 6 | 7 | 10 | P | 33.6979
2039 | 6 | 7 | 11 | P | 35.9877
2039 | 6 | 7 | 12 | P | 38.4433
2039 | 6 | 7 | 13 | P | 41.0898
2039 | 6 | 7 | 14 | P | 43.392
2039 | 6 | 7 | 15 | P | 46.9104
2039 | 6 | 7 | 16 | P | 50.2176
2039 | 6 | 7 | 17 | P | 46.465
2039 | 6 | 7 | 18 | P | 40.6735
2039 | 6 | 7 | 19 | P | 37.4495
2039 | 6 | 7 | 20 | P | 36.4762
2039 | 6 | 7 | 21 | P | 34.5956
2039 | 6 | 7 | 22 | O | 39.421
2039 | 6 | 7 | 23 | O | 35.1882
2039 | 6 | 8 | 0 | O | 30.2001
2039 | 6 | 8 | 1 | O | 28.3928
2039 | 6 | 8 | 2 | O | 26.3943
2039 | 6 | 8 | 3 | O | 24.3059
2039 | 6 | 8 | 4 | O | 24.7813
2039 | 6 | 8 | 5 | O | 26.7005
2039 | 6 | 8 | 6 | P | 23.2865
2039 | 6 | 8 | 7 | P | 25.1671
2039 | 6 | 8 | 8 | P | 26.5864
2039 | 6 | 8 | 9 | P | 28.776
2039 | 6 | 8 | 10 | P | 31.4266
2039 | 6 | 8 | 11 | P | 33.562
2039 | 6 | 8 | 12 | P | 35.8522
2039 | 6 | 8 | 13 | P | 38.3203
2039 | 6 | 8 | 14 | P | 40.4673
2039 | 6 | 8 | 15 | P | 43.7486
2039 | 6 | 8 | 16 | P | 46.8329
2039 | 6 | 8 | 17 | P | 43.3332
2039 | 6 | 8 | 18 | P | 37.9321
2039 | 6 | 8 | 19 | P | 34.9254
2039 | 6 | 8 | 20 | P | 34.0176
2039 | 6 | 8 | 21 | P | 32.2638
2039 | 6 | 8 | 22 | O | 37.218
2039 | 6 | 8 | 23 | O | 33.2218
2039 | 6 | 9 | 0 | O | 30.4126
2039 | 6 | 9 | 1 | O | 28.5926
2039 | 6 | 9 | 2 | O | 26.5801
2039 | 6 | 9 | 3 | O | 24.477
2039 | 6 | 9 | 4 | O | 24.9557
2039 | 6 | 9 | 5 | O | 26.8884
2039 | 6 | 9 | 6 | P | 24.7141
2039 | 6 | 9 | 7 | P | 26.71
2039 | 6 | 9 | 8 | P | 28.2163
2039 | 6 | 9 | 9 | P | 30.5402
2039 | 6 | 9 | 10 | P | 33.3533
2039 | 6 | 9 | 11 | P | 35.6196
2039 | 6 | 9 | 12 | P | 38.0502
2039 | 6 | 9 | 13 | P | 40.6696
2039 | 6 | 9 | 14 | P | 42.9483
2039 | 6 | 9 | 15 | P | 46.4307
2039 | 6 | 9 | 16 | P | 49.704
2039 | 6 | 9 | 17 | P | 45.9898
2039 | 6 | 9 | 18 | P | 40.2576
2039 | 6 | 9 | 19 | P | 37.0665
2039 | 6 | 9 | 20 | P | 36.1031
2039 | 6 | 9 | 21 | P | 34.2418
2039 | 6 | 9 | 22 | O | 37.48
2039 | 6 | 9 | 23 | O | 33.4556
2039 | 6 | 10 | 0 | O | 32.071
2039 | 6 | 10 | 1 | O | 30.1518
2039 | 6 | 10 | 2 | O | 28.0295
2039 | 6 | 10 | 3 | O | 25.8118
2039 | 6 | 10 | 4 | O | 26.3165
2039 | 6 | 10 | 5 | O | 28.3546
2039 | 6 | 10 | 6 | P | 27.1079
2039 | 6 | 10 | 7 | P | 29.2971
2039 | 6 | 10 | 8 | P | 30.9493
2039 | 6 | 10 | 9 | P | 33.4983
2039 | 6 | 10 | 10 | P | 36.5838
2039 | 6 | 10 | 11 | P | 39.0697
2039 | 6 | 10 | 12 | P | 41.7357
2039 | 6 | 10 | 13 | P | 44.6089
2039 | 6 | 10 | 14 | P | 47.1082
2039 | 6 | 10 | 15 | P | 50.928
2039 | 6 | 10 | 16 | P | 54.5184
2039 | 6 | 10 | 17 | P | 50.4444
2039 | 6 | 10 | 18 | P | 44.1569
2039 | 6 | 10 | 19 | P | 40.6568
2039 | 6 | 10 | 20 | P | 39.6001
2039 | 6 | 10 | 21 | P | 37.5585
2039 | 6 | 10 | 22 | O | 39.5238
2039 | 6 | 10 | 23 | O | 35.28
2039 | 6 | 11 | 0 | O | 32.3615
2039 | 6 | 11 | 1 | O | 30.4249
2039 | 6 | 11 | 2 | O | 28.2834
2039 | 6 | 11 | 3 | O | 26.0455
2039 | 6 | 11 | 4 | O | 26.5549
2039 | 6 | 11 | 5 | O | 28.6115
2039 | 6 | 11 | 6 | W | 20.23
2039 | 6 | 11 | 7 | W | 25.2517
2039 | 6 | 11 | 8 | W | 29.0966
2039 | 6 | 11 | 9 | W | 32.378
2039 | 6 | 11 | 10 | W | 35.3957
2039 | 6 | 11 | 11 | W | 38.3247
2039 | 6 | 11 | 12 | W | 41.1
2039 | 6 | 11 | 13 | W | 43.3046
2039 | 6 | 11 | 14 | W | 45.4042
2039 | 6 | 11 | 15 | W | 47.87
2039 | 6 | 11 | 16 | W | 51.9181
2039 | 6 | 11 | 17 | W | 51.3164
2039 | 6 | 11 | 18 | W | 46.1883
2039 | 6 | 11 | 19 | W | 42.9654
2039 | 6 | 11 | 20 | W | 41.8842
2039 | 6 | 11 | 21 | W | 40.0692
2039 | 6 | 11 | 22 | O | 39.8818
2039 | 6 | 11 | 23 | O | 35.5995
2039 | 6 | 12 | 0 | O | 32.2937
2039 | 6 | 12 | 1 | O | 30.3612
2039 | 6 | 12 | 2 | O | 28.2242
2039 | 6 | 12 | 3 | O | 25.991
2039 | 6 | 12 | 4 | O | 26.4993
2039 | 6 | 12 | 5 | O | 28.5515
2039 | 6 | 12 | 6 | W | 19.9757
2039 | 6 | 12 | 7 | W | 24.9342
2039 | 6 | 12 | 8 | W | 28.7307
2039 | 6 | 12 | 9 | W | 31.9709
2039 | 6 | 12 | 10 | W | 34.9506
2039 | 6 | 12 | 11 | W | 37.8428
2039 | 6 | 12 | 12 | W | 40.5832
2039 | 6 | 12 | 13 | W | 42.76
2039 | 6 | 12 | 14 | W | 44.8333
2039 | 6 | 12 | 15 | W | 47.2681
2039 | 6 | 12 | 16 | W | 51.2653
2039 | 6 | 12 | 17 | W | 50.6712
2039 | 6 | 12 | 18 | W | 45.6075
2039 | 6 | 12 | 19 | W | 42.4252
2039 | 6 | 12 | 20 | W | 41.3575
2039 | 6 | 12 | 21 | W | 39.5654
2039 | 6 | 12 | 22 | O | 39.7982
2039 | 6 | 12 | 23 | O | 35.525
2039 | 6 | 13 | 0 | O | 33.5959
2039 | 6 | 13 | 1 | O | 31.5854
2039 | 6 | 13 | 2 | O | 29.3622
2039 | 6 | 13 | 3 | O | 27.039
2039 | 6 | 13 | 4 | O | 27.5678
2039 | 6 | 13 | 5 | O | 29.7028
2039 | 6 | 13 | 6 | P | 29.105
2039 | 6 | 13 | 7 | P | 31.4555
2039 | 6 | 13 | 8 | P | 33.2294
2039 | 6 | 13 | 9 | P | 35.9662
2039 | 6 | 13 | 10 | P | 39.2791
2039 | 6 | 13 | 11 | P | 41.9481
2039 | 6 | 13 | 12 | P | 44.8104
2039 | 6 | 13 | 13 | P | 47.8953
2039 | 6 | 13 | 14 | P | 50.5788
2039 | 6 | 13 | 15 | P | 54.6799
2039 | 6 | 13 | 16 | P | 58.5348
2039 | 6 | 13 | 17 | P | 54.1607
2039 | 6 | 13 | 18 | P | 47.4101
2039 | 6 | 13 | 19 | P | 43.6521
2039 | 6 | 13 | 20 | P | 42.5175
2039 | 6 | 13 | 21 | P | 40.3255
2039 | 6 | 13 | 22 | O | 41.403
2039 | 6 | 13 | 23 | O | 36.9574
2039 | 6 | 14 | 0 | O | 33.8235
2039 | 6 | 14 | 1 | O | 31.7994
2039 | 6 | 14 | 2 | O | 29.5612
2039 | 6 | 14 | 3 | O | 27.2222
2039 | 6 | 14 | 4 | O | 27.7546
2039 | 6 | 14 | 5 | O | 29.904
2039 | 6 | 14 | 6 | P | 28.8824
2039 | 6 | 14 | 7 | P | 31.2149
2039 | 6 | 14 | 8 | P | 32.9753
2039 | 6 | 14 | 9 | P | 35.6911
2039 | 6 | 14 | 10 | P | 38.9786
2039 | 6 | 14 | 11 | P | 41.6272
2039 | 6 | 14 | 12 | P | 44.4677
2039 | 6 | 14 | 13 | P | 47.5289
2039 | 6 | 14 | 14 | P | 50.1919
2039 | 6 | 14 | 15 | P | 54.2617
2039 | 6 | 14 | 16 | P | 58.0871
2039 | 6 | 14 | 17 | P | 53.7465
2039 | 6 | 14 | 18 | P | 47.0474
2039 | 6 | 14 | 19 | P | 43.3182
2039 | 6 | 14 | 20 | P | 42.1923
2039 | 6 | 14 | 21 | P | 40.0171
2039 | 6 | 14 | 22 | O | 41.6835
2039 | 6 | 14 | 23 | O | 37.2078
2039 | 6 | 15 | 0 | O | 33.8907
2039 | 6 | 15 | 1 | O | 31.8626
2039 | 6 | 15 | 2 | O | 29.6199
2039 | 6 | 15 | 3 | O | 27.2763
2039 | 6 | 15 | 4 | O | 27.8097
2039 | 6 | 15 | 5 | O | 29.9635
2039 | 6 | 15 | 6 | P | 28.7575
2039 | 6 | 15 | 7 | P | 31.08
2039 | 6 | 15 | 8 | P | 32.8327
2039 | 6 | 15 | 9 | P | 35.5368
2039 | 6 | 15 | 10 | P | 38.8101
2039 | 6 | 15 | 11 | P | 41.4473
2039 | 6 | 15 | 12 | P | 44.2755
2039 | 6 | 15 | 13 | P | 47.3235
2039 | 6 | 15 | 14 | P | 49.975
2039 | 6 | 15 | 15 | P | 54.0272
2039 | 6 | 15 | 16 | P | 57.8361
2039 | 6 | 15 | 17 | P | 53.5142
2039 | 6 | 15 | 18 | P | 46.8441
2039 | 6 | 15 | 19 | P | 43.131
2039 | 6 | 15 | 20 | P | 42.0099
2039 | 6 | 15 | 21 | P | 39.8441
2039 | 6 | 15 | 22 | O | 41.7664
2039 | 6 | 15 | 23 | O | 37.2818
2039 | 6 | 16 | 0 | O | 34.1963
2039 | 6 | 16 | 1 | O | 32.1499
2039 | 6 | 16 | 2 | O | 29.887
2039 | 6 | 16 | 3 | O | 27.5223
2039 | 6 | 16 | 4 | O | 28.0605
2039 | 6 | 16 | 5 | O | 30.2337
2039 | 6 | 16 | 6 | P | 31.292
2039 | 6 | 16 | 7 | P | 33.8191
2039 | 6 | 16 | 8 | P | 35.7264
2039 | 6 | 16 | 9 | P | 38.6688
2039 | 6 | 16 | 10 | P | 42.2306
2039 | 6 | 16 | 11 | P | 45.1002
2039 | 6 | 16 | 12 | P | 48.1776
2039 | 6 | 16 | 13 | P | 51.4942
2039 | 6 | 16 | 14 | P | 54.3794
2039 | 6 | 16 | 15 | P | 58.7887
2039 | 6 | 16 | 16 | P | 62.9333
2039 | 6 | 16 | 17 | P | 58.2305
2039 | 6 | 16 | 18 | P | 50.9725
2039 | 6 | 16 | 19 | P | 46.9322
2039 | 6 | 16 | 20 | P | 45.7124
2039 | 6 | 16 | 21 | P | 43.3557
2039 | 6 | 16 | 22 | O | 42.143
2039 | 6 | 16 | 23 | O | 37.6179
2039 | 6 | 17 | 0 | O | 34.4001
2039 | 6 | 17 | 1 | O | 32.3415
2039 | 6 | 17 | 2 | O | 30.0651
2039 | 6 | 17 | 3 | O | 27.6862
2039 | 6 | 17 | 4 | O | 28.2277
2039 | 6 | 17 | 5 | O | 30.4138
2039 | 6 | 17 | 6 | P | 26.259
2039 | 6 | 17 | 7 | P | 28.3797
2039 | 6 | 17 | 8 | P | 29.9802
2039 | 6 | 17 | 9 | P | 32.4493
2039 | 6 | 17 | 10 | P | 35.4383
2039 | 6 | 17 | 11 | P | 37.8463
2039 | 6 | 17 | 12 | P | 40.4288
2039 | 6 | 17 | 13 | P | 43.212
2039 | 6 | 17 | 14 | P | 45.6331
2039 | 6 | 17 | 15 | P | 49.3332
2039 | 6 | 17 | 16 | P | 52.8112
2039 | 6 | 17 | 17 | P | 48.8648
2039 | 6 | 17 | 18 | P | 42.7742
2039 | 6 | 17 | 19 | P | 39.3837
2039 | 6 | 17 | 20 | P | 38.36
2039 | 6 | 17 | 21 | P | 36.3824
2039 | 6 | 17 | 22 | O | 42.3941
2039 | 6 | 17 | 23 | O | 37.8421
2039 | 6 | 18 | 0 | O | 31.5964
2039 | 6 | 18 | 1 | O | 29.7056
2039 | 6 | 18 | 2 | O | 27.6147
2039 | 6 | 18 | 3 | O | 25.4297
2039 | 6 | 18 | 4 | O | 25.927
2039 | 6 | 18 | 5 | O | 27.935
2039 | 6 | 18 | 6 | W | 19.0147
2039 | 6 | 18 | 7 | W | 23.7347
2039 | 6 | 18 | 8 | W | 27.3486
2039 | 6 | 18 | 9 | W | 30.4329
2039 | 6 | 18 | 10 | W | 33.2692
2039 | 6 | 18 | 11 | W | 36.0223
2039 | 6 | 18 | 12 | W | 38.6309
2039 | 6 | 18 | 13 | W | 40.703
2039 | 6 | 18 | 14 | W | 42.6765
2039 | 6 | 18 | 15 | W | 44.9942
2039 | 6 | 18 | 16 | W | 48.7991
2039 | 6 | 18 | 17 | W | 48.2336
2039 | 6 | 18 | 18 | W | 43.4135
2039 | 6 | 18 | 19 | W | 40.3842
2039 | 6 | 18 | 20 | W | 39.368
2039 | 6 | 18 | 21 | W | 37.662
2039 | 6 | 18 | 22 | O | 38.9388
2039 | 6 | 18 | 23 | O | 34.7578
2039 | 6 | 19 | 0 | O | 31.5204
2039 | 6 | 19 | 1 | O | 29.6342
2039 | 6 | 19 | 2 | O | 27.5483
2039 | 6 | 19 | 3 | O | 25.3686
2039 | 6 | 19 | 4 | O | 25.8647
2039 | 6 | 19 | 5 | O | 27.8678
2039 | 6 | 19 | 6 | W | 18.944
2039 | 6 | 19 | 7 | W | 23.6464
2039 | 6 | 19 | 8 | W | 27.2468
2039 | 6 | 19 | 9 | W | 30.3197
2039 | 6 | 19 | 10 | W | 33.1455
2039 | 6 | 19 | 11 | W | 35.8883
2039 | 6 | 19 | 12 | W | 38.4872
2039 | 6 | 19 | 13 | W | 40.5516
2039 | 6 | 19 | 14 | W | 42.5177
2039 | 6 | 19 | 15 | W | 44.8268
2039 | 6 | 19 | 16 | W | 48.6175
2039 | 6 | 19 | 17 | W | 48.0541
2039 | 6 | 19 | 18 | W | 43.252
2039 | 6 | 19 | 19 | W | 40.234
2039 | 6 | 19 | 20 | W | 39.2215
2039 | 6 | 19 | 21 | W | 37.5219
2039 | 6 | 19 | 22 | O | 38.8452
2039 | 6 | 19 | 23 | O | 34.6743
2039 | 6 | 20 | 0 | O | 35.1211
2039 | 6 | 20 | 1 | O | 33.0194
2039 | 6 | 20 | 2 | O | 30.6953
2039 | 6 | 20 | 3 | O | 28.2666
2039 | 6 | 20 | 4 | O | 28.8193
2039 | 6 | 20 | 5 | O | 31.0513
2039 | 6 | 20 | 6 | P | 31.1304
2039 | 6 | 20 | 7 | P | 33.6445
2039 | 6 | 20 | 8 | P | 35.5419
2039 | 6 | 20 | 9 | P | 38.4691
2039 | 6 | 20 | 10 | P | 42.0125
2039 | 6 | 20 | 11 | P | 44.8672
2039 | 6 | 20 | 12 | P | 47.9288
2039 | 6 | 20 | 13 | P | 51.2283
2039 | 6 | 20 | 14 | P | 54.0986
2039 | 6 | 20 | 15 | P | 58.4851
2039 | 6 | 20 | 16 | P | 62.6083
2039 | 6 | 20 | 17 | P | 57.9298
2039 | 6 | 20 | 18 | P | 50.7093
2039 | 6 | 20 | 19 | P | 46.6898
2039 | 6 | 20 | 20 | P | 45.4763
2039 | 6 | 20 | 21 | P | 43.1317
2039 | 6 | 20 | 22 | O | 43.2827
2039 | 6 | 20 | 23 | O | 38.6352
2039 | 6 | 21 | 0 | O | 37.0969
2039 | 6 | 21 | 1 | O | 34.8769
2039 | 6 | 21 | 2 | O | 32.422
2039 | 6 | 21 | 3 | O | 29.8567
2039 | 6 | 21 | 4 | O | 30.4406
2039 | 6 | 21 | 5 | O | 32.7981
2039 | 6 | 21 | 6 | P | 31.3805
2039 | 6 | 21 | 7 | P | 33.9148
2039 | 6 | 21 | 8 | P | 35.8275
2039 | 6 | 21 | 9 | P | 38.7782
2039 | 6 | 21 | 10 | P | 42.3501
2039 | 6 | 21 | 11 | P | 45.2278
2039 | 6 | 21 | 12 | P | 48.3139
2039 | 6 | 21 | 13 | P | 51.64
2039 | 6 | 21 | 14 | P | 54.5333
2039 | 6 | 21 | 15 | P | 58.9551
2039 | 6 | 21 | 16 | P | 63.1114
2039 | 6 | 21 | 17 | P | 58.3953
2039 | 6 | 21 | 18 | P | 51.1168
2039 | 6 | 21 | 19 | P | 47.065
2039 | 6 | 21 | 20 | P | 45.8417
2039 | 6 | 21 | 21 | P | 43.4783
2039 | 6 | 21 | 22 | O | 45.7175
2039 | 6 | 21 | 23 | O | 40.8087
2039 | 6 | 22 | 0 | O | 36.4618
2039 | 6 | 22 | 1 | O | 34.2798
2039 | 6 | 22 | 2 | O | 31.867
2039 | 6 | 22 | 3 | O | 29.3456
2039 | 6 | 22 | 4 | O | 29.9195
2039 | 6 | 22 | 5 | O | 32.2366
2039 | 6 | 22 | 6 | P | 28.3825
2039 | 6 | 22 | 7 | P | 30.6746
2039 | 6 | 22 | 8 | P | 32.4045
2039 | 6 | 22 | 9 | P | 35.0734
2039 | 6 | 22 | 10 | P | 38.304
2039 | 6 | 22 | 11 | P | 40.9067
2039 | 6 | 22 | 12 | P | 43.698
2039 | 6 | 22 | 13 | P | 46.7063
2039 | 6 | 22 | 14 | P | 49.3232
2039 | 6 | 22 | 15 | P | 53.3225
2039 | 6 | 22 | 16 | P | 57.0817
2039 | 6 | 22 | 17 | P | 52.8162
2039 | 6 | 22 | 18 | P | 46.2331
2039 | 6 | 22 | 19 | P | 42.5684
2039 | 6 | 22 | 20 | P | 41.462
2039 | 6 | 22 | 21 | P | 39.3245
2039 | 6 | 22 | 22 | O | 44.9349
2039 | 6 | 22 | 23 | O | 40.1101
2039 | 6 | 23 | 0 | O | 36.7126
2039 | 6 | 23 | 1 | O | 34.5156
2039 | 6 | 23 | 2 | O | 32.0861
2039 | 6 | 23 | 3 | O | 29.5474
2039 | 6 | 23 | 4 | O | 30.1252
2039 | 6 | 23 | 5 | O | 32.4583
2039 | 6 | 23 | 6 | P | 30.9891
2039 | 6 | 23 | 7 | P | 33.4918
2039 | 6 | 23 | 8 | P | 35.3806
2039 | 6 | 23 | 9 | P | 38.2945
2039 | 6 | 23 | 10 | P | 41.8218
2039 | 6 | 23 | 11 | P | 44.6637
2039 | 6 | 23 | 12 | P | 47.7113
2039 | 6 | 23 | 13 | P | 50.9959
2039 | 6 | 23 | 14 | P | 53.8531
2039 | 6 | 23 | 15 | P | 58.2197
2039 | 6 | 23 | 16 | P | 62.3242
2039 | 6 | 23 | 17 | P | 57.6669
2039 | 6 | 23 | 18 | P | 50.4792
2039 | 6 | 23 | 19 | P | 46.478
2039 | 6 | 23 | 20 | P | 45.2699
2039 | 6 | 23 | 21 | P | 42.936
2039 | 6 | 23 | 22 | O | 45.2439
2039 | 6 | 23 | 23 | O | 40.3859
2039 | 6 | 24 | 0 | O | 34.8001
2039 | 6 | 24 | 1 | O | 32.7176
2039 | 6 | 24 | 2 | O | 30.4147
2039 | 6 | 24 | 3 | O | 28.0082
2039 | 6 | 24 | 4 | O | 28.5559
2039 | 6 | 24 | 5 | O | 30.7675
2039 | 6 | 24 | 6 | P | 28.9517
2039 | 6 | 24 | 7 | P | 31.2898
2039 | 6 | 24 | 8 | P | 33.0544
2039 | 6 | 24 | 9 | P | 35.7768
2039 | 6 | 24 | 10 | P | 39.0721
2039 | 6 | 24 | 11 | P | 41.7271
2039 | 6 | 24 | 12 | P | 44.5744
2039 | 6 | 24 | 13 | P | 47.643
2039 | 6 | 24 | 14 | P | 50.3124
2039 | 6 | 24 | 15 | P | 54.3919
2039 | 6 | 24 | 16 | P | 58.2265
2039 | 6 | 24 | 17 | P | 53.8754
2039 | 6 | 24 | 18 | P | 47.1603
2039 | 6 | 24 | 19 | P | 43.4221
2039 | 6 | 24 | 20 | P | 42.2935
2039 | 6 | 24 | 21 | P | 40.1131
2039 | 6 | 24 | 22 | O | 42.887
2039 | 6 | 24 | 23 | O | 38.2821
2039 | 6 | 25 | 0 | O | 33.2138
2039 | 6 | 25 | 1 | O | 31.2262
2039 | 6 | 25 | 2 | O | 29.0283
2039 | 6 | 25 | 3 | O | 26.7315
2039 | 6 | 25 | 4 | O | 27.2542
2039 | 6 | 25 | 5 | O | 29.365
2039 | 6 | 25 | 6 | W | 20.9158
2039 | 6 | 25 | 7 | W | 26.1077
2039 | 6 | 25 | 8 | W | 30.0829
2039 | 6 | 25 | 9 | W | 33.4756
2039 | 6 | 25 | 10 | W | 36.5955
2039 | 6 | 25 | 11 | W | 39.6238
2039 | 6 | 25 | 12 | W | 42.4932
2039 | 6 | 25 | 13 | W | 44.7725
2039 | 6 | 25 | 14 | W | 46.9433
2039 | 6 | 25 | 15 | W | 49.4927
2039 | 6 | 25 | 16 | W | 53.678
2039 | 6 | 25 | 17 | W | 53.056
2039 | 6 | 25 | 18 | W | 47.754
2039 | 6 | 25 | 19 | W | 44.4219
2039 | 6 | 25 | 20 | W | 43.304
2039 | 6 | 25 | 21 | W | 41.4275
2039 | 6 | 25 | 22 | O | 40.9321
2039 | 6 | 25 | 23 | O | 36.5371
2039 | 6 | 26 | 0 | O | 33.8789
2039 | 6 | 26 | 1 | O | 31.8515
2039 | 6 | 26 | 2 | O | 29.6096
2039 | 6 | 26 | 3 | O | 27.2668
2039 | 6 | 26 | 4 | O | 27.8
2039 | 6 | 26 | 5 | O | 29.953
2039 | 6 | 26 | 6 | W | 21.2694
2039 | 6 | 26 | 7 | W | 26.549
2039 | 6 | 26 | 8 | W | 30.5914
2039 | 6 | 26 | 9 | W | 34.0415
2039 | 6 | 26 | 10 | W | 37.2141
2039 | 6 | 26 | 11 | W | 40.2936
2039 | 6 | 26 | 12 | W | 43.2116
2039 | 6 | 26 | 13 | W | 45.5293
2039 | 6 | 26 | 14 | W | 47.7369
2039 | 6 | 26 | 15 | W | 50.3294
2039 | 6 | 26 | 16 | W | 54.5854
2039 | 6 | 26 | 17 | W | 53.9528
2039 | 6 | 26 | 18 | W | 48.5613
2039 | 6 | 26 | 19 | W | 45.1728
2039 | 6 | 26 | 20 | W | 44.036
2039 | 6 | 26 | 21 | W | 42.1278
2039 | 6 | 26 | 22 | O | 41.7518
2039 | 6 | 26 | 23 | O | 37.2688
2039 | 6 | 27 | 0 | O | 35.9207
2039 | 6 | 27 | 1 | O | 33.7711
2039 | 6 | 27 | 2 | O | 31.3941
2039 | 6 | 27 | 3 | O | 28.9101
2039 | 6 | 27 | 4 | O | 29.4755
2039 | 6 | 27 | 5 | O | 31.7582
2039 | 6 | 27 | 6 | P | 29.3569
2039 | 6 | 27 | 7 | P | 31.7277
2039 | 6 | 27 | 8 | P | 33.517
2039 | 6 | 27 | 9 | P | 36.2775
2039 | 6 | 27 | 10 | P | 39.619
2039 | 6 | 27 | 11 | P | 42.3111
2039 | 6 | 27 | 12 | P | 45.1982
2039 | 6 | 27 | 13 | P | 48.3098
2039 | 6 | 27 | 14 | P | 51.0165
2039 | 6 | 27 | 15 | P | 55.1532
2039 | 6 | 27 | 16 | P | 59.0414
2039 | 6 | 27 | 17 | P | 54.6295
2039 | 6 | 27 | 18 | P | 47.8204
2039 | 6 | 27 | 19 | P | 44.0298
2039 | 6 | 27 | 20 | P | 42.8855
2039 | 6 | 27 | 21 | P | 40.6745
2039 | 6 | 27 | 22 | O | 44.2681
2039 | 6 | 27 | 23 | O | 39.5148
2039 | 6 | 28 | 0 | O | 34.3297
2039 | 6 | 28 | 1 | O | 32.2753
2039 | 6 | 28 | 2 | O | 30.0035
2039 | 6 | 28 | 3 | O | 27.6296
2039 | 6 | 28 | 4 | O | 28.1699
2039 | 6 | 28 | 5 | O | 30.3516
2039 | 6 | 28 | 6 | P | 29.8157
2039 | 6 | 28 | 7 | P | 32.2236
2039 | 6 | 28 | 8 | P | 34.0409
2039 | 6 | 28 | 9 | P | 36.8445
2039 | 6 | 28 | 10 | P | 40.2382
2039 | 6 | 28 | 11 | P | 42.9724
2039 | 6 | 28 | 12 | P | 45.9047
2039 | 6 | 28 | 13 | P | 49.0649
2039 | 6 | 28 | 14 | P | 51.8139
2039 | 6 | 28 | 15 | P | 56.0152
2039 | 6 | 28 | 16 | P | 59.9642
2039 | 6 | 28 | 17 | P | 55.4833
2039 | 6 | 28 | 18 | P | 48.5678
2039 | 6 | 28 | 19 | P | 44.718
2039 | 6 | 28 | 20 | P | 43.5558
2039 | 6 | 28 | 21 | P | 41.3102
2039 | 6 | 28 | 22 | O | 42.3073
2039 | 6 | 28 | 23 | O | 37.7646
2039 | 6 | 29 | 0 | O | 32.409
2039 | 6 | 29 | 1 | O | 30.4696
2039 | 6 | 29 | 2 | O | 28.3249
2039 | 6 | 29 | 3 | O | 26.0838
2039 | 6 | 29 | 4 | O | 26.5939
2039 | 6 | 29 | 5 | O | 28.6535
2039 | 6 | 29 | 6 | P | 25.3306
2039 | 6 | 29 | 7 | P | 27.3762
2039 | 6 | 29 | 8 | P | 28.9201
2039 | 6 | 29 | 9 | P | 31.302
2039 | 6 | 29 | 10 | P | 34.1852
2039 | 6 | 29 | 11 | P | 36.5081
2039 | 6 | 29 | 12 | P | 38.9993
2039 | 6 | 29 | 13 | P | 41.6841
2039 | 6 | 29 | 14 | P | 44.0196
2039 | 6 | 29 | 15 | P | 47.5889
2039 | 6 | 29 | 16 | P | 50.9438
2039 | 6 | 29 | 17 | P | 47.137
2039 | 6 | 29 | 18 | P | 41.2617
2039 | 6 | 29 | 19 | P | 37.9911
2039 | 6 | 29 | 20 | P | 37.0037
2039 | 6 | 29 | 21 | P | 35.096
2039 | 6 | 29 | 22 | O | 39.9403
2039 | 6 | 29 | 23 | O | 35.6518
2039 | 6 | 30 | 0 | O | 31.6919
2039 | 6 | 30 | 1 | O | 29.7954
2039 | 6 | 30 | 2 | O | 27.6982
2039 | 6 | 30 | 3 | O | 25.5066
2039 | 6 | 30 | 4 | O | 26.0054
2039 | 6 | 30 | 5 | O | 28.0195
2039 | 6 | 30 | 6 | P | 25.9617
2039 | 6 | 30 | 7 | P | 28.0583
2039 | 6 | 30 | 8 | P | 29.6407
2039 | 6 | 30 | 9 | P | 32.0819
2039 | 6 | 30 | 10 | P | 35.037
2039 | 6 | 30 | 11 | P | 37.4178
2039 | 6 | 30 | 12 | P | 39.971
2039 | 6 | 30 | 13 | P | 42.7227
2039 | 6 | 30 | 14 | P | 45.1164
2039 | 6 | 30 | 15 | P | 48.7746
2039 | 6 | 30 | 16 | P | 52.2132
2039 | 6 | 30 | 17 | P | 48.3115
2039 | 6 | 30 | 18 | P | 42.2898
2039 | 6 | 30 | 19 | P | 38.9377
2039 | 6 | 30 | 20 | P | 37.9257
2039 | 6 | 30 | 21 | P | 35.9704
2039 | 6 | 30 | 22 | O | 39.0566
2039 | 6 | 30 | 23 | O | 34.8629
2039 | 7 | 1 | 0 | O | 28.7544
2039 | 7 | 1 | 1 | O | 27.0906
2039 | 7 | 1 | 2 | O | 25.3262
2039 | 7 | 1 | 3 | O | 23.7798
2039 | 7 | 1 | 4 | O | 23.4985
2039 | 7 | 1 | 5 | O | 24.6879
2039 | 7 | 1 | 6 | P | 25.3978
2039 | 7 | 1 | 7 | P | 27.0774
2039 | 7 | 1 | 8 | P | 29.1801
2039 | 7 | 1 | 9 | P | 32.5664
2039 | 7 | 1 | 10 | P | 37.0092
2039 | 7 | 1 | 11 | P | 40.383
2039 | 7 | 1 | 12 | P | 43.3656
2039 | 7 | 1 | 13 | P | 46.704
2039 | 7 | 1 | 14 | P | 50.7672
2039 | 7 | 1 | 15 | P | 56.0292
2039 | 7 | 1 | 16 | P | 60.8535
2039 | 7 | 1 | 17 | P | 57.1969
2039 | 7 | 1 | 18 | P | 47.1807
2039 | 7 | 1 | 19 | P | 42.2207
2039 | 7 | 1 | 20 | P | 40.3727
2039 | 7 | 1 | 21 | P | 37.3168
2039 | 7 | 1 | 22 | O | 34.9481
2039 | 7 | 1 | 23 | O | 31.4453
2039 | 7 | 2 | 0 | O | 26.0222
2039 | 7 | 2 | 1 | O | 24.5165
2039 | 7 | 2 | 2 | O | 22.9198
2039 | 7 | 2 | 3 | O | 21.5203
2039 | 7 | 2 | 4 | O | 21.2657
2039 | 7 | 2 | 5 | O | 22.3421
2039 | 7 | 2 | 6 | W | 20.3625
2039 | 7 | 2 | 7 | W | 23.5988
2039 | 7 | 2 | 8 | W | 27.377
2039 | 7 | 2 | 9 | W | 30.2858
2039 | 7 | 2 | 10 | W | 33.2024
2039 | 7 | 2 | 11 | W | 36.5544
2039 | 7 | 2 | 12 | W | 38.9778
2039 | 7 | 2 | 13 | W | 40.8995
2039 | 7 | 2 | 14 | W | 43.4299
2039 | 7 | 2 | 15 | W | 47.1321
2039 | 7 | 2 | 16 | W | 50.4311
2039 | 7 | 2 | 17 | W | 51.1213
2039 | 7 | 2 | 18 | W | 45.2788
2039 | 7 | 2 | 19 | W | 41.5571
2039 | 7 | 2 | 20 | W | 39.5179
2039 | 7 | 2 | 21 | W | 37.2604
2039 | 7 | 2 | 22 | O | 31.6274
2039 | 7 | 2 | 23 | O | 28.4574
2039 | 7 | 3 | 0 | O | 25.3144
2039 | 7 | 3 | 1 | O | 23.8496
2039 | 7 | 3 | 2 | O | 22.2963
2039 | 7 | 3 | 3 | O | 20.9349
2039 | 7 | 3 | 4 | O | 20.6873
2039 | 7 | 3 | 5 | O | 21.7344
2039 | 7 | 3 | 6 | W | 18.3407
2039 | 7 | 3 | 7 | W | 21.2557
2039 | 7 | 3 | 8 | W | 24.6587
2039 | 7 | 3 | 9 | W | 27.2788
2039 | 7 | 3 | 10 | W | 29.9058
2039 | 7 | 3 | 11 | W | 32.925
2039 | 7 | 3 | 12 | W | 35.1078
2039 | 7 | 3 | 13 | W | 36.8387
2039 | 7 | 3 | 14 | W | 39.1178
2039 | 7 | 3 | 15 | W | 42.4525
2039 | 7 | 3 | 16 | W | 45.4239
2039 | 7 | 3 | 17 | W | 46.0455
2039 | 7 | 3 | 18 | W | 40.7832
2039 | 7 | 3 | 19 | W | 37.431
2039 | 7 | 3 | 20 | W | 35.5943
2039 | 7 | 3 | 21 | W | 33.5609
2039 | 7 | 3 | 22 | O | 30.7671
2039 | 7 | 3 | 23 | O | 27.6834
2039 | 7 | 4 | 0 | O | 25.8726
2039 | 7 | 4 | 1 | O | 24.3755
2039 | 7 | 4 | 2 | O | 22.788
2039 | 7 | 4 | 3 | O | 21.3965
2039 | 7 | 4 | 4 | O | 21.1434
2039 | 7 | 4 | 5 | O | 22.2136
2039 | 7 | 4 | 6 | W | 19.1737
2039 | 7 | 4 | 7 | W | 22.221
2039 | 7 | 4 | 8 | W | 25.7786
2039 | 7 | 4 | 9 | W | 28.5177
2039 | 7 | 4 | 10 | W | 31.2639
2039 | 7 | 4 | 11 | W | 34.4203
2039 | 7 | 4 | 12 | W | 36.7022
2039 | 7 | 4 | 13 | W | 38.5117
2039 | 7 | 4 | 14 | W | 40.8943
2039 | 7 | 4 | 15 | W | 44.3804
2039 | 7 | 4 | 16 | W | 47.4869
2039 | 7 | 4 | 17 | W | 48.1367
2039 | 7 | 4 | 18 | W | 42.6354
2039 | 7 | 4 | 19 | W | 39.1309
2039 | 7 | 4 | 20 | W | 37.2108
2039 | 7 | 4 | 21 | W | 35.0851
2039 | 7 | 4 | 22 | O | 31.4455
2039 | 7 | 4 | 23 | O | 28.2938
2039 | 7 | 5 | 0 | O | 29.2662
2039 | 7 | 5 | 1 | O | 27.5728
2039 | 7 | 5 | 2 | O | 25.777
2039 | 7 | 5 | 3 | O | 24.203
2039 | 7 | 5 | 4 | O | 23.9168
2039 | 7 | 5 | 5 | O | 25.1273
2039 | 7 | 5 | 6 | P | 28.629
2039 | 7 | 5 | 7 | P | 30.5222
2039 | 7 | 5 | 8 | P | 32.8925
2039 | 7 | 5 | 9 | P | 36.7096
2039 | 7 | 5 | 10 | P | 41.7177
2039 | 7 | 5 | 11 | P | 45.5206
2039 | 7 | 5 | 12 | P | 48.8827
2039 | 7 | 5 | 13 | P | 52.6458
2039 | 7 | 5 | 14 | P | 57.2259
2039 | 7 | 5 | 15 | P | 63.1575
2039 | 7 | 5 | 16 | P | 68.5955
2039 | 7 | 5 | 17 | P | 64.4737
2039 | 7 | 5 | 18 | P | 53.1832
2039 | 7 | 5 | 19 | P | 47.5922
2039 | 7 | 5 | 20 | P | 45.5091
2039 | 7 | 5 | 21 | P | 42.0644
2039 | 7 | 5 | 22 | O | 35.5701
2039 | 7 | 5 | 23 | O | 32.005
2039 | 7 | 6 | 0 | O | 31.4055
2039 | 7 | 6 | 1 | O | 29.5883
2039 | 7 | 6 | 2 | O | 27.6613
2039 | 7 | 6 | 3 | O | 25.9723
2039 | 7 | 6 | 4 | O | 25.6651
2039 | 7 | 6 | 5 | O | 26.9641
2039 | 7 | 6 | 6 | P | 28.4729
2039 | 7 | 6 | 7 | P | 30.3558
2039 | 7 | 6 | 8 | P | 32.7131
2039 | 7 | 6 | 9 | P | 36.5095
2039 | 7 | 6 | 10 | P | 41.4902
2039 | 7 | 6 | 11 | P | 45.2724
2039 | 7 | 6 | 12 | P | 48.6162
2039 | 7 | 6 | 13 | P | 52.3588
2039 | 7 | 6 | 14 | P | 56.9139
2039 | 7 | 6 | 15 | P | 62.8131
2039 | 7 | 6 | 16 | P | 68.2215
2039 | 7 | 6 | 17 | P | 64.1221
2039 | 7 | 6 | 18 | P | 52.8932
2039 | 7 | 6 | 19 | P | 47.3327
2039 | 7 | 6 | 20 | P | 45.261
2039 | 7 | 6 | 21 | P | 41.835
2039 | 7 | 6 | 22 | O | 38.1703
2039 | 7 | 6 | 23 | O | 34.3445
2039 | 7 | 7 | 0 | O | 29.6247
2039 | 7 | 7 | 1 | O | 27.9105
2039 | 7 | 7 | 2 | O | 26.0928
2039 | 7 | 7 | 3 | O | 24.4995
2039 | 7 | 7 | 4 | O | 24.2097
2039 | 7 | 7 | 5 | O | 25.4352
2039 | 7 | 7 | 6 | P | 26.387
2039 | 7 | 7 | 7 | P | 28.132
2039 | 7 | 7 | 8 | P | 30.3166
2039 | 7 | 7 | 9 | P | 33.8348
2039 | 7 | 7 | 10 | P | 38.4507
2039 | 7 | 7 | 11 | P | 41.9558
2039 | 7 | 7 | 12 | P | 45.0546
2039 | 7 | 7 | 13 | P | 48.523
2039 | 7 | 7 | 14 | P | 52.7445
2039 | 7 | 7 | 15 | P | 58.2115
2039 | 7 | 7 | 16 | P | 63.2236
2039 | 7 | 7 | 17 | P | 59.4246
2039 | 7 | 7 | 18 | P | 49.0183
2039 | 7 | 7 | 19 | P | 43.8651
2039 | 7 | 7 | 20 | P | 41.9452
2039 | 7 | 7 | 21 | P | 38.7702
2039 | 7 | 7 | 22 | O | 36.0059
2039 | 7 | 7 | 23 | O | 32.3971
2039 | 7 | 8 | 0 | O | 30.0657
2039 | 7 | 8 | 1 | O | 28.326
2039 | 7 | 8 | 2 | O | 26.4812
2039 | 7 | 8 | 3 | O | 24.8642
2039 | 7 | 8 | 4 | O | 24.5701
2039 | 7 | 8 | 5 | O | 25.8138
2039 | 7 | 8 | 6 | P | 25.9613
2039 | 7 | 8 | 7 | P | 27.6782
2039 | 7 | 8 | 8 | P | 29.8275
2039 | 7 | 8 | 9 | P | 33.289
2039 | 7 | 8 | 10 | P | 37.8304
2039 | 7 | 8 | 11 | P | 41.279
2039 | 7 | 8 | 12 | P | 44.3278
2039 | 7 | 8 | 13 | P | 47.7403
2039 | 7 | 8 | 14 | P | 51.8936
2039 | 7 | 8 | 15 | P | 57.2725
2039 | 7 | 8 | 16 | P | 62.2038
2039 | 7 | 8 | 17 | P | 58.466
2039 | 7 | 8 | 18 | P | 48.2276
2039 | 7 | 8 | 19 | P | 43.1575
2039 | 7 | 8 | 20 | P | 41.2686
2039 | 7 | 8 | 21 | P | 38.1448
2039 | 7 | 8 | 22 | O | 36.5418
2039 | 7 | 8 | 23 | O | 32.8793
2039 | 7 | 9 | 0 | O | 28.2376
2039 | 7 | 9 | 1 | O | 26.6037
2039 | 7 | 9 | 2 | O | 24.871
2039 | 7 | 9 | 3 | O | 23.3524
2039 | 7 | 9 | 4 | O | 23.0762
2039 | 7 | 9 | 5 | O | 24.2442
2039 | 7 | 9 | 6 | W | 23.3974
2039 | 7 | 9 | 7 | W | 27.116
2039 | 7 | 9 | 8 | W | 31.4573
2039 | 7 | 9 | 9 | W | 34.7997
2039 | 7 | 9 | 10 | W | 38.151
2039 | 7 | 9 | 11 | W | 42.0026
2039 | 7 | 9 | 12 | W | 44.7872
2039 | 7 | 9 | 13 | W | 46.9953
2039 | 7 | 9 | 14 | W | 49.9028
2039 | 7 | 9 | 15 | W | 54.1569
2039 | 7 | 9 | 16 | W | 57.9476
2039 | 7 | 9 | 17 | W | 58.7405
2039 | 7 | 9 | 18 | W | 52.0274
2039 | 7 | 9 | 19 | W | 47.7509
2039 | 7 | 9 | 20 | W | 45.4078
2039 | 7 | 9 | 21 | W | 42.8139
2039 | 7 | 9 | 22 | O | 34.3199
2039 | 7 | 9 | 23 | O | 30.8801
2039 | 7 | 10 | 0 | O | 26.8931
2039 | 7 | 10 | 1 | O | 25.3369
2039 | 7 | 10 | 2 | O | 23.6868
2039 | 7 | 10 | 3 | O | 22.2405
2039 | 7 | 10 | 4 | O | 21.9774
2039 | 7 | 10 | 5 | O | 23.0898
2039 | 7 | 10 | 6 | W | 22.9418
2039 | 7 | 10 | 7 | W | 26.5881
2039 | 7 | 10 | 8 | W | 30.8449
2039 | 7 | 10 | 9 | W | 34.1222
2039 | 7 | 10 | 10 | W | 37.4082
2039 | 7 | 10 | 11 | W | 41.1848
2039 | 7 | 10 | 12 | W | 43.9153
2039 | 7 | 10 | 13 | W | 46.0804
2039 | 7 | 10 | 14 | W | 48.9313
2039 | 7 | 10 | 15 | W | 53.1025
2039 | 7 | 10 | 16 | W | 56.8194
2039 | 7 | 10 | 17 | W | 57.5969
2039 | 7 | 10 | 18 | W | 51.0145
2039 | 7 | 10 | 19 | W | 46.8213
2039 | 7 | 10 | 20 | W | 44.5238
2039 | 7 | 10 | 21 | W | 41.9804
2039 | 7 | 10 | 22 | O | 32.6858
2039 | 7 | 10 | 23 | O | 29.4098
2039 | 7 | 11 | 0 | O | 29.7459
2039 | 7 | 11 | 1 | O | 28.0247
2039 | 7 | 11 | 2 | O | 26.1995
2039 | 7 | 11 | 3 | O | 24.5998
2039 | 7 | 11 | 4 | O | 24.3088
2039 | 7 | 11 | 5 | O | 25.5392
2039 | 7 | 11 | 6 | P | 29.8721
2039 | 7 | 11 | 7 | P | 31.8475
2039 | 7 | 11 | 8 | P | 34.3207
2039 | 7 | 11 | 9 | P | 38.3036
2039 | 7 | 11 | 10 | P | 43.5291
2039 | 7 | 11 | 11 | P | 47.4972
2039 | 7 | 11 | 12 | P | 51.0052
2039 | 7 | 11 | 13 | P | 54.9317
2039 | 7 | 11 | 14 | P | 59.7107
2039 | 7 | 11 | 15 | P | 65.8998
2039 | 7 | 11 | 16 | P | 71.5739
2039 | 7 | 11 | 17 | P | 67.2731
2039 | 7 | 11 | 18 | P | 55.4924
2039 | 7 | 11 | 19 | P | 49.6586
2039 | 7 | 11 | 20 | P | 47.4851
2039 | 7 | 11 | 21 | P | 43.8908
2039 | 7 | 11 | 22 | O | 36.1532
2039 | 7 | 11 | 23 | O | 32.5296
2039 | 7 | 12 | 0 | O | 31.7957
2039 | 7 | 12 | 1 | O | 29.9559
2039 | 7 | 12 | 2 | O | 28.0049
2039 | 7 | 12 | 3 | O | 26.2949
2039 | 7 | 12 | 4 | O | 25.9839
2039 | 7 | 12 | 5 | O | 27.2991
2039 | 7 | 12 | 6 | P | 26.6621
2039 | 7 | 12 | 7 | P | 28.4253
2039 | 7 | 12 | 8 | P | 30.6326
2039 | 7 | 12 | 9 | P | 34.1876
2039 | 7 | 12 | 10 | P | 38.8516
2039 | 7 | 12 | 11 | P | 42.3932
2039 | 7 | 12 | 12 | P | 45.5243
2039 | 7 | 12 | 13 | P | 49.0289
2039 | 7 | 12 | 14 | P | 53.2943
2039 | 7 | 12 | 15 | P | 58.8184
2039 | 7 | 12 | 16 | P | 63.8828
2039 | 7 | 12 | 17 | P | 60.0441
2039 | 7 | 12 | 18 | P | 49.5293
2039 | 7 | 12 | 19 | P | 44.3224
2039 | 7 | 12 | 20 | P | 42.3825
2039 | 7 | 12 | 21 | P | 39.1744
2039 | 7 | 12 | 22 | O | 38.6445
2039 | 7 | 12 | 23 | O | 34.7712
2039 | 7 | 13 | 0 | O | 32.0284
2039 | 7 | 13 | 1 | O | 30.1751
2039 | 7 | 13 | 2 | O | 28.2099
2039 | 7 | 13 | 3 | O | 26.4874
2039 | 7 | 13 | 4 | O | 26.1741
2039 | 7 | 13 | 5 | O | 27.4989
2039 | 7 | 13 | 6 | P | 33.5292
2039 | 7 | 13 | 7 | P | 35.7465
2039 | 7 | 13 | 8 | P | 38.5225
2039 | 7 | 13 | 9 | P | 42.993
2039 | 7 | 13 | 10 | P | 48.8583
2039 | 7 | 13 | 11 | P | 53.3121
2039 | 7 | 13 | 12 | P | 57.2497
2039 | 7 | 13 | 13 | P | 61.6569
2039 | 7 | 13 | 14 | P | 67.021
2039 | 7 | 13 | 15 | P | 73.9678
2039 | 7 | 13 | 16 | P | 80.3366
2039 | 7 | 13 | 17 | P | 75.5092
2039 | 7 | 13 | 18 | P | 62.2862
2039 | 7 | 13 | 19 | P | 55.7382
2039 | 7 | 13 | 20 | P | 53.2986
2039 | 7 | 13 | 21 | P | 49.2643
2039 | 7 | 13 | 22 | O | 38.9273
2039 | 7 | 13 | 23 | O | 35.0257
2039 | 7 | 14 | 0 | O | 32.3314
2039 | 7 | 14 | 1 | O | 30.4606
2039 | 7 | 14 | 2 | O | 28.4767
2039 | 7 | 14 | 3 | O | 26.738
2039 | 7 | 14 | 4 | O | 26.4217
2039 | 7 | 14 | 5 | O | 27.7591
2039 | 7 | 14 | 6 | P | 29.889
2039 | 7 | 14 | 7 | P | 31.8656
2039 | 7 | 14 | 8 | P | 34.3401
2039 | 7 | 14 | 9 | P | 38.3253
2039 | 7 | 14 | 10 | P | 43.5538
2039 | 7 | 14 | 11 | P | 47.5241
2039 | 7 | 14 | 12 | P | 51.0342
2039 | 7 | 14 | 13 | P | 54.9629
2039 | 7 | 14 | 14 | P | 59.7446
2039 | 7 | 14 | 15 | P | 65.9372
2039 | 7 | 14 | 16 | P | 71.6146
2039 | 7 | 14 | 17 | P | 67.3113
2039 | 7 | 14 | 18 | P | 55.5239
2039 | 7 | 14 | 19 | P | 49.6868
2039 | 7 | 14 | 20 | P | 47.5121
2039 | 7 | 14 | 21 | P | 43.9157
2039 | 7 | 14 | 22 | O | 39.2956
2039 | 7 | 14 | 23 | O | 35.357
2039 | 7 | 15 | 0 | O | 30.6893
2039 | 7 | 15 | 1 | O | 28.9135
2039 | 7 | 15 | 2 | O | 27.0304
2039 | 7 | 15 | 3 | O | 25.38
2039 | 7 | 15 | 4 | O | 25.0798
2039 | 7 | 15 | 5 | O | 26.3492
2039 | 7 | 15 | 6 | P | 30.15
2039 | 7 | 15 | 7 | P | 32.1439
2039 | 7 | 15 | 8 | P | 34.6401
2039 | 7 | 15 | 9 | P | 38.66
2039 | 7 | 15 | 10 | P | 43.9342
2039 | 7 | 15 | 11 | P | 47.9392
2039 | 7 | 15 | 12 | P | 51.4799
2039 | 7 | 15 | 13 | P | 55.4429
2039 | 7 | 15 | 14 | P | 60.2664
2039 | 7 | 15 | 15 | P | 66.5131
2039 | 7 | 15 | 16 | P | 72.24
2039 | 7 | 15 | 17 | P | 67.8992
2039 | 7 | 15 | 18 | P | 56.0088
2039 | 7 | 15 | 19 | P | 50.1208
2039 | 7 | 15 | 20 | P | 47.927
2039 | 7 | 15 | 21 | P | 44.2993
2039 | 7 | 15 | 22 | O | 37.2998
2039 | 7 | 15 | 23 | O | 33.5613
2039 | 7 | 16 | 0 | O | 28.9707
2039 | 7 | 16 | 1 | O | 27.2944
2039 | 7 | 16 | 2 | O | 25.5167
2039 | 7 | 16 | 3 | O | 23.9587
2039 | 7 | 16 | 4 | O | 23.6753
2039 | 7 | 16 | 5 | O | 24.8737
2039 | 7 | 16 | 6 | W | 24.7728
2039 | 7 | 16 | 7 | W | 28.7101
2039 | 7 | 16 | 8 | W | 33.3066
2039 | 7 | 16 | 9 | W | 36.8455
2039 | 7 | 16 | 10 | W | 40.3938
2039 | 7 | 16 | 11 | W | 44.4718
2039 | 7 | 16 | 12 | W | 47.4201
2039 | 7 | 16 | 13 | W | 49.7581
2039 | 7 | 16 | 14 | W | 52.8365
2039 | 7 | 16 | 15 | W | 57.3406
2039 | 7 | 16 | 16 | W | 61.3542
2039 | 7 | 16 | 17 | W | 62.1938
2039 | 7 | 16 | 18 | W | 55.0859
2039 | 7 | 16 | 19 | W | 50.5581
2039 | 7 | 16 | 20 | W | 48.0772
2039 | 7 | 16 | 21 | W | 45.3308
2039 | 7 | 16 | 22 | O | 35.211
2039 | 7 | 16 | 23 | O | 31.6819
2039 | 7 | 17 | 0 | O | 29.0851
2039 | 7 | 17 | 1 | O | 27.4021
2039 | 7 | 17 | 2 | O | 25.6175
2039 | 7 | 17 | 3 | O | 24.0533
2039 | 7 | 17 | 4 | O | 23.7688
2039 | 7 | 17 | 5 | O | 24.9718
2039 | 7 | 17 | 6 | W | 26.5039
2039 | 7 | 17 | 7 | W | 30.7163
2039 | 7 | 17 | 8 | W | 35.634
2039 | 7 | 17 | 9 | W | 39.4202
2039 | 7 | 17 | 10 | W | 43.2164
2039 | 7 | 17 | 11 | W | 47.5793
2039 | 7 | 17 | 12 | W | 50.7337
2039 | 7 | 17 | 13 | W | 53.235
2039 | 7 | 17 | 14 | W | 56.5285
2039 | 7 | 17 | 15 | W | 61.3474
2039 | 7 | 17 | 16 | W | 65.6414
2039 | 7 | 17 | 17 | W | 66.5397
2039 | 7 | 17 | 18 | W | 58.9352
2039 | 7 | 17 | 19 | W | 54.0909
2039 | 7 | 17 | 20 | W | 51.4367
2039 | 7 | 17 | 21 | W | 48.4984
2039 | 7 | 17 | 22 | O | 35.35
2039 | 7 | 17 | 23 | O | 31.8069
2039 | 7 | 18 | 0 | O | 32.5805
2039 | 7 | 18 | 1 | O | 30.6952
2039 | 7 | 18 | 2 | O | 28.6961
2039 | 7 | 18 | 3 | O | 26.9439
2039 | 7 | 18 | 4 | O | 26.6252
2039 | 7 | 18 | 5 | O | 27.9729
2039 | 7 | 18 | 6 | P | 29.2931
2039 | 7 | 18 | 7 | P | 31.2303
2039 | 7 | 18 | 8 | P | 33.6555
2039 | 7 | 18 | 9 | P | 37.5612
2039 | 7 | 18 | 10 | P | 42.6854
2039 | 7 | 18 | 11 | P | 46.5766
2039 | 7 | 18 | 12 | P | 50.0167
2039 | 7 | 18 | 13 | P | 53.8671
2039 | 7 | 18 | 14 | P | 58.5534
2039 | 7 | 18 | 15 | P | 64.6226
2039 | 7 | 18 | 16 | P | 70.1867
2039 | 7 | 18 | 17 | P | 65.9693
2039 | 7 | 18 | 18 | P | 54.4169
2039 | 7 | 18 | 19 | P | 48.6962
2039 | 7 | 18 | 20 | P | 46.5648
2039 | 7 | 18 | 21 | P | 43.0401
2039 | 7 | 18 | 22 | O | 39.5983
2039 | 7 | 18 | 23 | O | 35.6294
2039 | 7 | 19 | 0 | O | 32.6161
2039 | 7 | 19 | 1 | O | 30.7288
2039 | 7 | 19 | 2 | O | 28.7275
2039 | 7 | 19 | 3 | O | 26.9734
2039 | 7 | 19 | 4 | O | 26.6543
2039 | 7 | 19 | 5 | O | 28.0035
2039 | 7 | 19 | 6 | P | 33.5091
2039 | 7 | 19 | 7 | P | 35.7251
2039 | 7 | 19 | 8 | P | 38.4994
2039 | 7 | 19 | 9 | P | 42.9673
2039 | 7 | 19 | 10 | P | 48.829
2039 | 7 | 19 | 11 | P | 53.2802
2039 | 7 | 19 | 12 | P | 57.2154
2039 | 7 | 19 | 13 | P | 61.62
2039 | 7 | 19 | 14 | P | 66.9808
2039 | 7 | 19 | 15 | P | 73.9235
2039 | 7 | 19 | 16 | P | 80.2885
2039 | 7 | 19 | 17 | P | 75.464
2039 | 7 | 19 | 18 | P | 62.2489
2039 | 7 | 19 | 19 | P | 55.7049
2039 | 7 | 19 | 20 | P | 53.2667
2039 | 7 | 19 | 21 | P | 49.2348
2039 | 7 | 19 | 22 | O | 39.6415
2039 | 7 | 19 | 23 | O | 35.6683
2039 | 7 | 20 | 0 | O | 33.71
2039 | 7 | 20 | 1 | O | 31.7594
2039 | 7 | 20 | 2 | O | 29.691
2039 | 7 | 20 | 3 | O | 27.8781
2039 | 7 | 20 | 4 | O | 27.5483
2039 | 7 | 20 | 5 | O | 28.9427
2039 | 7 | 20 | 6 | P | 32.0047
2039 | 7 | 20 | 7 | P | 34.1212
2039 | 7 | 20 | 8 | P | 36.7709
2039 | 7 | 20 | 9 | P | 41.0381
2039 | 7 | 20 | 10 | P | 46.6367
2039 | 7 | 20 | 11 | P | 50.888
2039 | 7 | 20 | 12 | P | 54.6466
2039 | 7 | 20 | 13 | P | 58.8534
2039 | 7 | 20 | 14 | P | 63.9735
2039 | 7 | 20 | 15 | P | 70.6045
2039 | 7 | 20 | 16 | P | 76.6837
2039 | 7 | 20 | 17 | P | 72.0759
2039 | 7 | 20 | 18 | P | 59.4541
2039 | 7 | 20 | 19 | P | 53.2038
2039 | 7 | 20 | 20 | P | 50.8752
2039 | 7 | 20 | 21 | P | 47.0242
2039 | 7 | 20 | 22 | O | 40.9711
2039 | 7 | 20 | 23 | O | 36.8647
2039 | 7 | 21 | 0 | O | 32.7922
2039 | 7 | 21 | 1 | O | 30.8947
2039 | 7 | 21 | 2 | O | 28.8826
2039 | 7 | 21 | 3 | O | 27.119
2039 | 7 | 21 | 4 | O | 26.7982
2039 | 7 | 21 | 5 | O | 28.1547
2039 | 7 | 21 | 6 | P | 33.0696
2039 | 7 | 21 | 7 | P | 35.2565
2039 | 7 | 21 | 8 | P | 37.9944
2039 | 7 | 21 | 9 | P | 42.4037
2039 | 7 | 21 | 10 | P | 48.1885
2039 | 7 | 21 | 11 | P | 52.5813
2039 | 7 | 21 | 12 | P | 56.4649
2039 | 7 | 21 | 13 | P | 60.8117
2039 | 7 | 21 | 14 | P | 66.1022
2039 | 7 | 21 | 15 | P | 72.9538
2039 | 7 | 21 | 16 | P | 79.2353
2039 | 7 | 21 | 17 | P | 74.4741
2039 | 7 | 21 | 18 | P | 61.4324
2039 | 7 | 21 | 19 | P | 54.9742
2039 | 7 | 21 | 20 | P | 52.568
2039 | 7 | 21 | 21 | P | 48.5889
2039 | 7 | 21 | 22 | O | 39.8556
2039 | 7 | 21 | 23 | O | 35.8609
2039 | 7 | 22 | 0 | O | 34.0352
2039 | 7 | 22 | 1 | O | 32.0658
2039 | 7 | 22 | 2 | O | 29.9774
2039 | 7 | 22 | 3 | O | 28.147
2039 | 7 | 22 | 4 | O | 27.814
2039 | 7 | 22 | 5 | O | 29.2219
2039 | 7 | 22 | 6 | P | 31.2993
2039 | 7 | 22 | 7 | P | 33.3692
2039 | 7 | 22 | 8 | P | 35.9605
2039 | 7 | 22 | 9 | P | 40.1337
2039 | 7 | 22 | 10 | P | 45.6089
2039 | 7 | 22 | 11 | P | 49.7665
2039 | 7 | 22 | 12 | P | 53.4422
2039 | 7 | 22 | 13 | P | 57.5563
2039 | 7 | 22 | 14 | P | 62.5636
2039 | 7 | 22 | 15 | P | 69.0484
2039 | 7 | 22 | 16 | P | 74.9936
2039 | 7 | 22 | 17 | P | 70.4874
2039 | 7 | 22 | 18 | P | 58.1438
2039 | 7 | 22 | 19 | P | 52.0313
2039 | 7 | 22 | 20 | P | 49.7539
2039 | 7 | 22 | 21 | P | 45.9878
2039 | 7 | 22 | 22 | O | 41.3663
2039 | 7 | 22 | 23 | O | 37.2202
2039 | 7 | 23 | 0 | O | 31.7383
2039 | 7 | 23 | 1 | O | 29.9018
2039 | 7 | 23 | 2 | O | 27.9544
2039 | 7 | 23 | 3 | O | 26.2475
2039 | 7 | 23 | 4 | O | 25.937
2039 | 7 | 23 | 5 | O | 27.2498
2039 | 7 | 23 | 6 | W | 29.1581
2039 | 7 | 23 | 7 | W | 33.7923
2039 | 7 | 23 | 8 | W | 39.2025
2039 | 7 | 23 | 9 | W | 43.3679
2039 | 7 | 23 | 10 | W | 47.5442
2039 | 7 | 23 | 11 | W | 52.3441
2039 | 7 | 23 | 12 | W | 55.8144
2039 | 7 | 23 | 13 | W | 58.5662
2039 | 7 | 23 | 14 | W | 62.1895
2039 | 7 | 23 | 15 | W | 67.491
2039 | 7 | 23 | 16 | W | 72.215
2039 | 7 | 23 | 17 | W | 73.2032
2039 | 7 | 23 | 18 | W | 64.8372
2039 | 7 | 23 | 19 | W | 59.5078
2039 | 7 | 23 | 20 | W | 56.5878
2039 | 7 | 23 | 21 | W | 53.3552
2039 | 7 | 23 | 22 | O | 38.5747
2039 | 7 | 23 | 23 | O | 34.7084
2039 | 7 | 24 | 0 | O | 33.5569
2039 | 7 | 24 | 1 | O | 31.6152
2039 | 7 | 24 | 2 | O | 29.5562
2039 | 7 | 24 | 3 | O | 27.7515
2039 | 7 | 24 | 4 | O | 27.4232
2039 | 7 | 24 | 5 | O | 28.8113
2039 | 7 | 24 | 6 | W | 30.0005
2039 | 7 | 24 | 7 | W | 34.7687
2039 | 7 | 24 | 8 | W | 40.3351
2039 | 7 | 24 | 9 | W | 44.6209
2039 | 7 | 24 | 10 | W | 48.9179
2039 | 7 | 24 | 11 | W | 53.8564
2039 | 7 | 24 | 12 | W | 57.427
2039 | 7 | 24 | 13 | W | 60.2582
2039 | 7 | 24 | 14 | W | 63.9863
2039 | 7 | 24 | 15 | W | 69.4409
2039 | 7 | 24 | 16 | W | 74.3014
2039 | 7 | 24 | 17 | W | 75.3182
2039 | 7 | 24 | 18 | W | 66.7104
2039 | 7 | 24 | 19 | W | 61.2271
2039 | 7 | 24 | 20 | W | 58.2227
2039 | 7 | 24 | 21 | W | 54.8967
2039 | 7 | 24 | 22 | O | 40.7851
2039 | 7 | 24 | 23 | O | 36.6972
2039 | 7 | 25 | 0 | O | 35.2021
2039 | 7 | 25 | 1 | O | 33.1651
2039 | 7 | 25 | 2 | O | 31.0052
2039 | 7 | 25 | 3 | O | 29.112
2039 | 7 | 25 | 4 | O | 28.7676
2039 | 7 | 25 | 5 | O | 30.2237
2039 | 7 | 25 | 6 | P | 33.1344
2039 | 7 | 25 | 7 | P | 35.3256
2039 | 7 | 25 | 8 | P | 38.0689
2039 | 7 | 25 | 9 | P | 42.4868
2039 | 7 | 25 | 10 | P | 48.2829
2039 | 7 | 25 | 11 | P | 52.6844
2039 | 7 | 25 | 12 | P | 56.5756
2039 | 7 | 25 | 13 | P | 60.9309
2039 | 7 | 25 | 14 | P | 66.2318
2039 | 7 | 25 | 15 | P | 73.0968
2039 | 7 | 25 | 16 | P | 79.3906
2039 | 7 | 25 | 17 | P | 74.6201
2039 | 7 | 25 | 18 | P | 61.5528
2039 | 7 | 25 | 19 | P | 55.0819
2039 | 7 | 25 | 20 | P | 52.671
2039 | 7 | 25 | 21 | P | 48.6842
2039 | 7 | 25 | 22 | O | 42.7846
2039 | 7 | 25 | 23 | O | 38.4963
2039 | 7 | 26 | 0 | O | 33.2739
2039 | 7 | 26 | 1 | O | 31.3486
2039 | 7 | 26 | 2 | O | 29.3069
2039 | 7 | 26 | 3 | O | 27.5174
2039 | 7 | 26 | 4 | O | 27.1919
2039 | 7 | 26 | 5 | O | 28.5683
2039 | 7 | 26 | 6 | P | 33.9061
2039 | 7 | 26 | 7 | P | 36.1484
2039 | 7 | 26 | 8 | P | 38.9555
2039 | 7 | 26 | 9 | P | 43.4763
2039 | 7 | 26 | 10 | P | 49.4075
2039 | 7 | 26 | 11 | P | 53.9114
2039 | 7 | 26 | 12 | P | 57.8932
2039 | 7 | 26 | 13 | P | 62.35
2039 | 7 | 26 | 14 | P | 67.7743
2039 | 7 | 26 | 15 | P | 74.7992
2039 | 7 | 26 | 16 | P | 81.2396
2039 | 7 | 26 | 17 | P | 76.358
2039 | 7 | 26 | 18 | P | 62.9864
2039 | 7 | 26 | 19 | P | 56.3648
2039 | 7 | 26 | 20 | P | 53.8978
2039 | 7 | 26 | 21 | P | 49.818
2039 | 7 | 26 | 22 | O | 40.4411
2039 | 7 | 26 | 23 | O | 36.3878
2039 | 7 | 27 | 0 | O | 33.7641
2039 | 7 | 27 | 1 | O | 31.8104
2039 | 7 | 27 | 2 | O | 29.7386
2039 | 7 | 27 | 3 | O | 27.9228
2039 | 7 | 27 | 4 | O | 27.5925
2039 | 7 | 27 | 5 | O | 28.9891
2039 | 7 | 27 | 6 | P | 32.8353
2039 | 7 | 27 | 7 | P | 35.0067
2039 | 7 | 27 | 8 | P | 37.7252
2039 | 7 | 27 | 9 | P | 42.1032
2039 | 7 | 27 | 10 | P | 47.847
2039 | 7 | 27 | 11 | P | 52.2087
2039 | 7 | 27 | 12 | P | 56.0648
2039 | 7 | 27 | 13 | P | 60.3808
2039 | 7 | 27 | 14 | P | 65.6338
2039 | 7 | 27 | 15 | P | 72.4368
2039 | 7 | 27 | 16 | P | 78.6738
2039 | 7 | 27 | 17 | P | 73.9464
2039 | 7 | 27 | 18 | P | 60.9971
2039 | 7 | 27 | 19 | P | 54.5846
2039 | 7 | 27 | 20 | P | 52.1955
2039 | 7 | 27 | 21 | P | 48.2446
2039 | 7 | 27 | 22 | O | 41.0369
2039 | 7 | 27 | 23 | O | 36.9238
2039 | 7 | 28 | 0 | O | 32.9406
2039 | 7 | 28 | 1 | O | 31.0346
2039 | 7 | 28 | 2 | O | 29.0134
2039 | 7 | 28 | 3 | O | 27.2418
2039 | 7 | 28 | 4 | O | 26.9196
2039 | 7 | 28 | 5 | O | 28.2821
2039 | 7 | 28 | 6 | P | 27.4471
2039 | 7 | 28 | 7 | P | 29.2622
2039 | 7 | 28 | 8 | P | 31.5346
2039 | 7 | 28 | 9 | P | 35.1942
2039 | 7 | 28 | 10 | P | 39.9955
2039 | 7 | 28 | 11 | P | 43.6415
2039 | 7 | 28 | 12 | P | 46.8648
2039 | 7 | 28 | 13 | P | 50.4725
2039 | 7 | 28 | 14 | P | 54.8636
2039 | 7 | 28 | 15 | P | 60.5502
2039 | 7 | 28 | 16 | P | 65.7637
2039 | 7 | 28 | 17 | P | 61.8121
2039 | 7 | 28 | 18 | P | 50.9877
2039 | 7 | 28 | 19 | P | 45.6275
2039 | 7 | 28 | 20 | P | 43.6304
2039 | 7 | 28 | 21 | P | 40.3279
2039 | 7 | 28 | 22 | O | 40.036
2039 | 7 | 28 | 23 | O | 36.0233
2039 | 7 | 29 | 0 | O | 31.3077
2039 | 7 | 29 | 1 | O | 29.4961
2039 | 7 | 29 | 2 | O | 27.5751
2039 | 7 | 29 | 3 | O | 25.8913
2039 | 7 | 29 | 4 | O | 25.5851
2039 | 7 | 29 | 5 | O | 26.8801
2039 | 7 | 29 | 6 | P | 29.166
2039 | 7 | 29 | 7 | P | 31.0948
2039 | 7 | 29 | 8 | P | 33.5095
2039 | 7 | 29 | 9 | P | 37.3983
2039 | 7 | 29 | 10 | P | 42.5003
2039 | 7 | 29 | 11 | P | 46.3746
2039 | 7 | 29 | 12 | P | 49.7997
2039 | 7 | 29 | 13 | P | 53.6334
2039 | 7 | 29 | 14 | P | 58.2994
2039 | 7 | 29 | 15 | P | 64.3423
2039 | 7 | 29 | 16 | P | 69.8823
2039 | 7 | 29 | 17 | P | 65.6831
2039 | 7 | 29 | 18 | P | 54.1808
2039 | 7 | 29 | 19 | P | 48.4849
2039 | 7 | 29 | 20 | P | 46.3628
2039 | 7 | 29 | 21 | P | 42.8534
2039 | 7 | 29 | 22 | O | 38.0513
2039 | 7 | 29 | 23 | O | 34.2375
2039 | 7 | 30 | 0 | O | 30.0556
2039 | 7 | 30 | 1 | O | 28.3164
2039 | 7 | 30 | 2 | O | 26.4722
2039 | 7 | 30 | 3 | O | 24.8558
2039 | 7 | 30 | 4 | O | 24.5618
2039 | 7 | 30 | 5 | O | 25.8051
2039 | 7 | 30 | 6 | W | 24.9203
2039 | 7 | 30 | 7 | W | 28.881
2039 | 7 | 30 | 8 | W | 33.5049
2039 | 7 | 30 | 9 | W | 37.0649
2039 | 7 | 30 | 10 | W | 40.6343
2039 | 7 | 30 | 11 | W | 44.7366
2039 | 7 | 30 | 12 | W | 47.7025
2039 | 7 | 30 | 13 | W | 50.0543
2039 | 7 | 30 | 14 | W | 53.151
2039 | 7 | 30 | 15 | W | 57.682
2039 | 7 | 30 | 16 | W | 61.7194
2039 | 7 | 30 | 17 | W | 62.564
2039 | 7 | 30 | 18 | W | 55.4139
2039 | 7 | 30 | 19 | W | 50.8591
2039 | 7 | 30 | 20 | W | 48.3635
2039 | 7 | 30 | 21 | W | 45.6007
2039 | 7 | 30 | 22 | O | 36.5295
2039 | 7 | 30 | 23 | O | 32.8682
2039 | 7 | 31 | 0 | O | 28.9227
2039 | 7 | 31 | 1 | O | 27.2491
2039 | 7 | 31 | 2 | O | 25.4744
2039 | 7 | 31 | 3 | O | 23.919
2039 | 7 | 31 | 4 | O | 23.636
2039 | 7 | 31 | 5 | O | 24.8324
2039 | 7 | 31 | 6 | W | 25.1852
2039 | 7 | 31 | 7 | W | 29.1881
2039 | 7 | 31 | 8 | W | 33.8611
2039 | 7 | 31 | 9 | W | 37.4589
2039 | 7 | 31 | 10 | W | 41.0662
2039 | 7 | 31 | 11 | W | 45.2121
2039 | 7 | 31 | 12 | W | 48.2096
2039 | 7 | 31 | 13 | W | 50.5864
2039 | 7 | 31 | 14 | W | 53.7161
2039 | 7 | 31 | 15 | W | 58.2952
2039 | 7 | 31 | 16 | W | 62.3756
2039 | 7 | 31 | 17 | W | 63.2291
2039 | 7 | 31 | 18 | W | 56.003
2039 | 7 | 31 | 19 | W | 51.3998
2039 | 7 | 31 | 20 | W | 48.8776
2039 | 7 | 31 | 21 | W | 46.0854
2039 | 7 | 31 | 22 | O | 35.1526
2039 | 7 | 31 | 23 | O | 31.6293
2039 | 8 | 1 | 0 | O | 33.4175
2039 | 8 | 1 | 1 | O | 31.4565
2039 | 8 | 1 | 2 | O | 29.3574
2039 | 8 | 1 | 3 | O | 27.4683
2039 | 8 | 1 | 4 | O | 27.432
2039 | 8 | 1 | 5 | O | 29.4838
2039 | 8 | 1 | 6 | P | 27.8006
2039 | 8 | 1 | 7 | P | 28.8604
2039 | 8 | 1 | 8 | P | 30.2797
2039 | 8 | 1 | 9 | P | 33.0049
2039 | 8 | 1 | 10 | P | 37.2196
2039 | 8 | 1 | 11 | P | 40.934
2039 | 8 | 1 | 12 | P | 43.3521
2039 | 8 | 1 | 13 | P | 46.6285
2039 | 8 | 1 | 14 | P | 50.3087
2039 | 8 | 1 | 15 | P | 53.9583
2039 | 8 | 1 | 16 | P | 58.2266
2039 | 8 | 1 | 17 | P | 53.3909
2039 | 8 | 1 | 18 | P | 46.0959
2039 | 8 | 1 | 19 | P | 42.2608
2039 | 8 | 1 | 20 | P | 42.0596
2039 | 8 | 1 | 21 | P | 37.3493
2039 | 8 | 1 | 22 | O | 39.1378
2039 | 8 | 1 | 23 | O | 35.9682
2039 | 8 | 2 | 0 | O | 35.225
2039 | 8 | 2 | 1 | O | 33.1579
2039 | 8 | 2 | 2 | O | 30.9453
2039 | 8 | 2 | 3 | O | 28.954
2039 | 8 | 2 | 4 | O | 28.9157
2039 | 8 | 2 | 5 | O | 31.0785
2039 | 8 | 2 | 6 | P | 29.4241
2039 | 8 | 2 | 7 | P | 30.5458
2039 | 8 | 2 | 8 | P | 32.0479
2039 | 8 | 2 | 9 | P | 34.9322
2039 | 8 | 2 | 10 | P | 39.393
2039 | 8 | 2 | 11 | P | 43.3244
2039 | 8 | 2 | 12 | P | 45.8837
2039 | 8 | 2 | 13 | P | 49.3514
2039 | 8 | 2 | 14 | P | 53.2465
2039 | 8 | 2 | 15 | P | 57.1093
2039 | 8 | 2 | 16 | P | 61.6268
2039 | 8 | 2 | 17 | P | 56.5087
2039 | 8 | 2 | 18 | P | 48.7877
2039 | 8 | 2 | 19 | P | 44.7287
2039 | 8 | 2 | 20 | P | 44.5157
2039 | 8 | 2 | 21 | P | 39.5303
2039 | 8 | 2 | 22 | O | 41.2546
2039 | 8 | 2 | 23 | O | 37.9136
2039 | 8 | 3 | 0 | O | 35.7292
2039 | 8 | 3 | 1 | O | 33.6325
2039 | 8 | 3 | 2 | O | 31.3882
2039 | 8 | 3 | 3 | O | 29.3684
2039 | 8 | 3 | 4 | O | 29.3296
2039 | 8 | 3 | 5 | O | 31.5234
2039 | 8 | 3 | 6 | P | 30.749
2039 | 8 | 3 | 7 | P | 31.9213
2039 | 8 | 3 | 8 | P | 33.491
2039 | 8 | 3 | 9 | P | 36.5052
2039 | 8 | 3 | 10 | P | 41.1669
2039 | 8 | 3 | 11 | P | 45.2753
2039 | 8 | 3 | 12 | P | 47.9498
2039 | 8 | 3 | 13 | P | 51.5737
2039 | 8 | 3 | 14 | P | 55.6442
2039 | 8 | 3 | 15 | P | 59.6809
2039 | 8 | 3 | 16 | P | 64.4019
2039 | 8 | 3 | 17 | P | 59.0533
2039 | 8 | 3 | 18 | P | 50.9846
2039 | 8 | 3 | 19 | P | 46.7428
2039 | 8 | 3 | 20 | P | 46.5203
2039 | 8 | 3 | 21 | P | 41.3104
2039 | 8 | 3 | 22 | O | 41.8451
2039 | 8 | 3 | 23 | O | 38.4563
2039 | 8 | 4 | 0 | O | 36.1131
2039 | 8 | 4 | 1 | O | 33.9938
2039 | 8 | 4 | 2 | O | 31.7254
2039 | 8 | 4 | 3 | O | 29.684
2039 | 8 | 4 | 4 | O | 29.6447
2039 | 8 | 4 | 5 | O | 31.862
2039 | 8 | 4 | 6 | P | 29.8555
2039 | 8 | 4 | 7 | P | 30.9937
2039 | 8 | 4 | 8 | P | 32.5178
2039 | 8 | 4 | 9 | P | 35.4445
2039 | 8 | 4 | 10 | P | 39.9707
2039 | 8 | 4 | 11 | P | 43.9596
2039 | 8 | 4 | 12 | P | 46.5565
2039 | 8 | 4 | 13 | P | 50.0751
2039 | 8 | 4 | 14 | P | 54.0273
2039 | 8 | 4 | 15 | P | 57.9467
2039 | 8 | 4 | 16 | P | 62.5304
2039 | 8 | 4 | 17 | P | 57.3373
2039 | 8 | 4 | 18 | P | 49.5031
2039 | 8 | 4 | 19 | P | 45.3845
2039 | 8 | 4 | 20 | P | 45.1685
2039 | 8 | 4 | 21 | P | 40.11
2039 | 8 | 4 | 22 | O | 42.2947
2039 | 8 | 4 | 23 | O | 38.8694
2039 | 8 | 5 | 0 | O | 34.6362
2039 | 8 | 5 | 1 | O | 32.6036
2039 | 8 | 5 | 2 | O | 30.428
2039 | 8 | 5 | 3 | O | 28.47
2039 | 8 | 5 | 4 | O | 28.4323
2039 | 8 | 5 | 5 | O | 30.559
2039 | 8 | 5 | 6 | P | 28.9902
2039 | 8 | 5 | 7 | P | 30.0953
2039 | 8 | 5 | 8 | P | 31.5753
2039 | 8 | 5 | 9 | P | 34.4171
2039 | 8 | 5 | 10 | P | 38.8121
2039 | 8 | 5 | 11 | P | 42.6855
2039 | 8 | 5 | 12 | P | 45.207
2039 | 8 | 5 | 13 | P | 48.6237
2039 | 8 | 5 | 14 | P | 52.4613
2039 | 8 | 5 | 15 | P | 56.2671
2039 | 8 | 5 | 16 | P | 60.718
2039 | 8 | 5 | 17 | P | 55.6754
2039 | 8 | 5 | 18 | P | 48.0683
2039 | 8 | 5 | 19 | P | 44.0691
2039 | 8 | 5 | 20 | P | 43.8593
2039 | 8 | 5 | 21 | P | 38.9474
2039 | 8 | 5 | 22 | O | 40.565
2039 | 8 | 5 | 23 | O | 37.2798
2039 | 8 | 6 | 0 | O | 32.4603
2039 | 8 | 6 | 1 | O | 30.5555
2039 | 8 | 6 | 2 | O | 28.5165
2039 | 8 | 6 | 3 | O | 26.6815
2039 | 8 | 6 | 4 | O | 26.6462
2039 | 8 | 6 | 5 | O | 28.6393
2039 | 8 | 6 | 6 | W | 22.8289
2039 | 8 | 6 | 7 | W | 25.4065
2039 | 8 | 6 | 8 | W | 29.878
2039 | 8 | 6 | 9 | W | 32.62
2039 | 8 | 6 | 10 | W | 35.6029
2039 | 8 | 6 | 11 | W | 39.6955
2039 | 8 | 6 | 12 | W | 42.9732
2039 | 8 | 6 | 13 | W | 46.1261
2039 | 8 | 6 | 14 | W | 49.154
2039 | 8 | 6 | 15 | W | 52.7324
2039 | 8 | 6 | 16 | W | 57.9836
2039 | 8 | 6 | 17 | W | 56.8761
2039 | 8 | 6 | 18 | W | 49.4154
2039 | 8 | 6 | 19 | W | 45.687
2039 | 8 | 6 | 20 | W | 44.8412
2039 | 8 | 6 | 21 | W | 39.9015
2039 | 8 | 6 | 22 | O | 38.0167
2039 | 8 | 6 | 23 | O | 34.9379
2039 | 8 | 7 | 0 | O | 30.5884
2039 | 8 | 7 | 1 | O | 28.7934
2039 | 8 | 7 | 2 | O | 26.872
2039 | 8 | 7 | 3 | O | 25.1429
2039 | 8 | 7 | 4 | O | 25.1096
2039 | 8 | 7 | 5 | O | 26.9877
2039 | 8 | 7 | 6 | W | 21.9262
2039 | 8 | 7 | 7 | W | 24.402
2039 | 8 | 7 | 8 | W | 28.6966
2039 | 8 | 7 | 9 | W | 31.3303
2039 | 8 | 7 | 10 | W | 34.1951
2039 | 8 | 7 | 11 | W | 38.1259
2039 | 8 | 7 | 12 | W | 41.2741
2039 | 8 | 7 | 13 | W | 44.3023
2039 | 8 | 7 | 14 | W | 47.2105
2039 | 8 | 7 | 15 | W | 50.6474
2039 | 8 | 7 | 16 | W | 55.691
2039 | 8 | 7 | 17 | W | 54.6272
2039 | 8 | 7 | 18 | W | 47.4616
2039 | 8 | 7 | 19 | W | 43.8806
2039 | 8 | 7 | 20 | W | 43.0682
2039 | 8 | 7 | 21 | W | 38.3238
2039 | 8 | 7 | 22 | O | 35.8244
2039 | 8 | 7 | 23 | O | 32.9231
2039 | 8 | 8 | 0 | O | 32.6677
2039 | 8 | 8 | 1 | O | 30.7507
2039 | 8 | 8 | 2 | O | 28.6987
2039 | 8 | 8 | 3 | O | 26.852
2039 | 8 | 8 | 4 | O | 26.8165
2039 | 8 | 8 | 5 | O | 28.8223
2039 | 8 | 8 | 6 | P | 28.8651
2039 | 8 | 8 | 7 | P | 29.9655
2039 | 8 | 8 | 8 | P | 31.439
2039 | 8 | 8 | 9 | P | 34.2686
2039 | 8 | 8 | 10 | P | 38.6446
2039 | 8 | 8 | 11 | P | 42.5013
2039 | 8 | 8 | 12 | P | 45.012
2039 | 8 | 8 | 13 | P | 48.4138
2039 | 8 | 8 | 14 | P | 52.2349
2039 | 8 | 8 | 15 | P | 56.0243
2039 | 8 | 8 | 16 | P | 60.456
2039 | 8 | 8 | 17 | P | 55.4352
2039 | 8 | 8 | 18 | P | 47.8609
2039 | 8 | 8 | 19 | P | 43.8789
2039 | 8 | 8 | 20 | P | 43.67
2039 | 8 | 8 | 21 | P | 38.7793
2039 | 8 | 8 | 22 | O | 38.2596
2039 | 8 | 8 | 23 | O | 35.1611
2039 | 8 | 9 | 0 | O | 35.9872
2039 | 8 | 9 | 1 | O | 33.8753
2039 | 8 | 9 | 2 | O | 31.6149
2039 | 8 | 9 | 3 | O | 29.5805
2039 | 8 | 9 | 4 | O | 29.5414
2039 | 8 | 9 | 5 | O | 31.751
2039 | 8 | 9 | 6 | P | 31.1944
2039 | 8 | 9 | 7 | P | 32.3836
2039 | 8 | 9 | 8 | P | 33.9761
2039 | 8 | 9 | 9 | P | 37.034
2039 | 8 | 9 | 10 | P | 41.7632
2039 | 8 | 9 | 11 | P | 45.931
2039 | 8 | 9 | 12 | P | 48.6443
2039 | 8 | 9 | 13 | P | 52.3207
2039 | 8 | 9 | 14 | P | 56.4502
2039 | 8 | 9 | 15 | P | 60.5454
2039 | 8 | 9 | 16 | P | 65.3347
2039 | 8 | 9 | 17 | P | 59.9087
2039 | 8 | 9 | 18 | P | 51.7231
2039 | 8 | 9 | 19 | P | 47.4198
2039 | 8 | 9 | 20 | P | 47.1941
2039 | 8 | 9 | 21 | P | 41.9087
2039 | 8 | 9 | 22 | O | 42.1473
2039 | 8 | 9 | 23 | O | 38.734
2039 | 8 | 10 | 0 | O | 37.406
2039 | 8 | 10 | 1 | O | 35.2109
2039 | 8 | 10 | 2 | O | 32.8613
2039 | 8 | 10 | 3 | O | 30.7468
2039 | 8 | 10 | 4 | O | 30.7061
2039 | 8 | 10 | 5 | O | 33.0028
2039 | 8 | 10 | 6 | P | 32.6273
2039 | 8 | 10 | 7 | P | 33.8712
2039 | 8 | 10 | 8 | P | 35.5368
2039 | 8 | 10 | 9 | P | 38.7351
2039 | 8 | 10 | 10 | P | 43.6816
2039 | 8 | 10 | 11 | P | 48.0409
2039 | 8 | 10 | 12 | P | 50.8788
2039 | 8 | 10 | 13 | P | 54.7241
2039 | 8 | 10 | 14 | P | 59.0432
2039 | 8 | 10 | 15 | P | 63.3265
2039 | 8 | 10 | 16 | P | 68.3358
2039 | 8 | 10 | 17 | P | 62.6606
2039 | 8 | 10 | 18 | P | 54.099
2039 | 8 | 10 | 19 | P | 49.5981
2039 | 8 | 10 | 20 | P | 49.362
2039 | 8 | 10 | 21 | P | 43.8338
2039 | 8 | 10 | 22 | O | 43.809
2039 | 8 | 10 | 23 | O | 40.2611
2039 | 8 | 11 | 0 | O | 38.7825
2039 | 8 | 11 | 1 | O | 36.5066
2039 | 8 | 11 | 2 | O | 34.0705
2039 | 8 | 11 | 3 | O | 31.8782
2039 | 8 | 11 | 4 | O | 31.836
2039 | 8 | 11 | 5 | O | 34.2173
2039 | 8 | 11 | 6 | P | 33.5024
2039 | 8 | 11 | 7 | P | 34.7796
2039 | 8 | 11 | 8 | P | 36.4899
2039 | 8 | 11 | 9 | P | 39.7741
2039 | 8 | 11 | 10 | P | 44.8532
2039 | 8 | 11 | 11 | P | 49.3294
2039 | 8 | 11 | 12 | P | 52.2434
2039 | 8 | 11 | 13 | P | 56.1918
2039 | 8 | 11 | 14 | P | 60.6268
2039 | 8 | 11 | 15 | P | 65.025
2039 | 8 | 11 | 16 | P | 70.1686
2039 | 8 | 11 | 17 | P | 64.3412
2039 | 8 | 11 | 18 | P | 55.55
2039 | 8 | 11 | 19 | P | 50.9283
2039 | 8 | 11 | 20 | P | 50.6859
2039 | 8 | 11 | 21 | P | 45.0095
2039 | 8 | 11 | 22 | O | 45.4211
2039 | 8 | 11 | 23 | O | 41.7426
2039 | 8 | 12 | 0 | O | 38.5936
2039 | 8 | 12 | 1 | O | 36.3288
2039 | 8 | 12 | 2 | O | 33.9046
2039 | 8 | 12 | 3 | O | 31.7229
2039 | 8 | 12 | 4 | O | 31.6809
2039 | 8 | 12 | 5 | O | 34.0506
2039 | 8 | 12 | 6 | P | 32.5509
2039 | 8 | 12 | 7 | P | 33.7918
2039 | 8 | 12 | 8 | P | 35.4535
2039 | 8 | 12 | 9 | P | 38.6444
2039 | 8 | 12 | 10 | P | 43.5792
2039 | 8 | 12 | 11 | P | 47.9283
2039 | 8 | 12 | 12 | P | 50.7596
2039 | 8 | 12 | 13 | P | 54.5958
2039 | 8 | 12 | 14 | P | 58.9048
2039 | 8 | 12 | 15 | P | 63.1781
2039 | 8 | 12 | 16 | P | 68.1757
2039 | 8 | 12 | 17 | P | 62.5137
2039 | 8 | 12 | 18 | P | 53.9722
2039 | 8 | 12 | 19 | P | 49.4818
2039 | 8 | 12 | 20 | P | 49.2463
2039 | 8 | 12 | 21 | P | 43.7311
2039 | 8 | 12 | 22 | O | 45.1998
2039 | 8 | 12 | 23 | O | 41.5393
2039 | 8 | 13 | 0 | O | 36.5359
2039 | 8 | 13 | 1 | O | 34.3918
2039 | 8 | 13 | 2 | O | 32.0969
2039 | 8 | 13 | 3 | O | 30.0315
2039 | 8 | 13 | 4 | O | 29.9918
2039 | 8 | 13 | 5 | O | 32.2351
2039 | 8 | 13 | 6 | W | 24.7805
2039 | 8 | 13 | 7 | W | 27.5785
2039 | 8 | 13 | 8 | W | 32.4322
2039 | 8 | 13 | 9 | W | 35.4087
2039 | 8 | 13 | 10 | W | 38.6465
2039 | 8 | 13 | 11 | W | 43.089
2039 | 8 | 13 | 12 | W | 46.6469
2039 | 8 | 13 | 13 | W | 50.0693
2039 | 8 | 13 | 14 | W | 53.3561
2039 | 8 | 13 | 15 | W | 57.2405
2039 | 8 | 13 | 16 | W | 62.9406
2039 | 8 | 13 | 17 | W | 61.7384
2039 | 8 | 13 | 18 | W | 53.6399
2039 | 8 | 13 | 19 | W | 49.5927
2039 | 8 | 13 | 20 | W | 48.6746
2039 | 8 | 13 | 21 | W | 43.3126
2039 | 8 | 13 | 22 | O | 42.7899
2039 | 8 | 13 | 23 | O | 39.3245
2039 | 8 | 14 | 0 | O | 32.7823
2039 | 8 | 14 | 1 | O | 30.8585
2039 | 8 | 14 | 2 | O | 28.7993
2039 | 8 | 14 | 3 | O | 26.9462
2039 | 8 | 14 | 4 | O | 26.9105
2039 | 8 | 14 | 5 | O | 28.9234
2039 | 8 | 14 | 6 | W | 23.0482
2039 | 8 | 14 | 7 | W | 25.6506
2039 | 8 | 14 | 8 | W | 30.165
2039 | 8 | 14 | 9 | W | 32.9334
2039 | 8 | 14 | 10 | W | 35.9449
2039 | 8 | 14 | 11 | W | 40.0768
2039 | 8 | 14 | 12 | W | 43.386
2039 | 8 | 14 | 13 | W | 46.5692
2039 | 8 | 14 | 14 | W | 49.6262
2039 | 8 | 14 | 15 | W | 53.2391
2039 | 8 | 14 | 16 | W | 58.5407
2039 | 8 | 14 | 17 | W | 57.4225
2039 | 8 | 14 | 18 | W | 49.8902
2039 | 8 | 14 | 19 | W | 46.1259
2039 | 8 | 14 | 20 | W | 45.272
2039 | 8 | 14 | 21 | W | 40.2848
2039 | 8 | 14 | 22 | O | 38.3938
2039 | 8 | 14 | 23 | O | 35.2845
2039 | 8 | 15 | 0 | O | 34.7618
2039 | 8 | 15 | 1 | O | 32.7219
2039 | 8 | 15 | 2 | O | 30.5384
2039 | 8 | 15 | 3 | O | 28.5733
2039 | 8 | 15 | 4 | O | 28.5355
2039 | 8 | 15 | 5 | O | 30.6699
2039 | 8 | 15 | 6 | P | 30.9014
2039 | 8 | 15 | 7 | P | 32.0795
2039 | 8 | 15 | 8 | P | 33.657
2039 | 8 | 15 | 9 | P | 36.6862
2039 | 8 | 15 | 10 | P | 41.371
2039 | 8 | 15 | 11 | P | 45.4997
2039 | 8 | 15 | 12 | P | 48.1875
2039 | 8 | 15 | 13 | P | 51.8294
2039 | 8 | 15 | 14 | P | 55.92
2039 | 8 | 15 | 15 | P | 59.9768
2039 | 8 | 15 | 16 | P | 64.7211
2039 | 8 | 15 | 17 | P | 59.346
2039 | 8 | 15 | 18 | P | 51.2374
2039 | 8 | 15 | 19 | P | 46.9745
2039 | 8 | 15 | 20 | P | 46.7509
2039 | 8 | 15 | 21 | P | 41.5151
2039 | 8 | 15 | 22 | O | 40.7122
2039 | 8 | 15 | 23 | O | 37.4151
2039 | 8 | 16 | 0 | O | 36.1235
2039 | 8 | 16 | 1 | O | 34.0037
2039 | 8 | 16 | 2 | O | 31.7346
2039 | 8 | 16 | 3 | O | 29.6926
2039 | 8 | 16 | 4 | O | 29.6533
2039 | 8 | 16 | 5 | O | 31.8713
2039 | 8 | 16 | 6 | P | 28.8338
2039 | 8 | 16 | 7 | P | 29.933
2039 | 8 | 16 | 8 | P | 31.405
2039 | 8 | 16 | 9 | P | 34.2314
2039 | 8 | 16 | 10 | P | 38.6028
2039 | 8 | 16 | 11 | P | 42.4552
2039 | 8 | 16 | 12 | P | 44.9632
2039 | 8 | 16 | 13 | P | 48.3614
2039 | 8 | 16 | 14 | P | 52.1783
2039 | 8 | 16 | 15 | P | 55.9636
2039 | 8 | 16 | 16 | P | 60.3905
2039 | 8 | 16 | 17 | P | 55.3751
2039 | 8 | 16 | 18 | P | 47.809
2039 | 8 | 16 | 19 | P | 43.8314
2039 | 8 | 16 | 20 | P | 43.6227
2039 | 8 | 16 | 21 | P | 38.7373
2039 | 8 | 16 | 22 | O | 42.307
2039 | 8 | 16 | 23 | O | 38.8807
2039 | 8 | 17 | 0 | O | 34.7584
2039 | 8 | 17 | 1 | O | 32.7186
2039 | 8 | 17 | 2 | O | 30.5353
2039 | 8 | 17 | 3 | O | 28.5704
2039 | 8 | 17 | 4 | O | 28.5326
2039 | 8 | 17 | 5 | O | 30.6668
2039 | 8 | 17 | 6 | P | 26.249
2039 | 8 | 17 | 7 | P | 27.2497
2039 | 8 | 17 | 8 | P | 28.5897
2039 | 8 | 17 | 9 | P | 31.1628
2039 | 8 | 17 | 10 | P | 35.1423
2039 | 8 | 17 | 11 | P | 38.6494
2039 | 8 | 17 | 12 | P | 40.9325
2039 | 8 | 17 | 13 | P | 44.0261
2039 | 8 | 17 | 14 | P | 47.5008
2039 | 8 | 17 | 15 | P | 50.9468
2039 | 8 | 17 | 16 | P | 54.9768
2039 | 8 | 17 | 17 | P | 50.411
2039 | 8 | 17 | 18 | P | 43.5232
2039 | 8 | 17 | 19 | P | 39.9021
2039 | 8 | 17 | 20 | P | 39.7122
2039 | 8 | 17 | 21 | P | 35.2647
2039 | 8 | 17 | 22 | O | 40.7081
2039 | 8 | 17 | 23 | O | 37.4113
2039 | 8 | 18 | 0 | O | 34.0661
2039 | 8 | 18 | 1 | O | 32.0669
2039 | 8 | 18 | 2 | O | 29.9271
2039 | 8 | 18 | 3 | O | 28.0014
2039 | 8 | 18 | 4 | O | 27.9643
2039 | 8 | 18 | 5 | O | 30.056
2039 | 8 | 18 | 6 | P | 26.8103
2039 | 8 | 18 | 7 | P | 27.8323
2039 | 8 | 18 | 8 | P | 29.201
2039 | 8 | 18 | 9 | P | 31.8291
2039 | 8 | 18 | 10 | P | 35.8937
2039 | 8 | 18 | 11 | P | 39.4758
2039 | 8 | 18 | 12 | P | 41.8077
2039 | 8 | 18 | 13 | P | 44.9674
2039 | 8 | 18 | 14 | P | 48.5165
2039 | 8 | 18 | 15 | P | 52.0362
2039 | 8 | 18 | 16 | P | 56.1524
2039 | 8 | 18 | 17 | P | 51.489
2039 | 8 | 18 | 18 | P | 44.4538
2039 | 8 | 18 | 19 | P | 40.7553
2039 | 8 | 18 | 20 | P | 40.5613
2039 | 8 | 18 | 21 | P | 36.0188
2039 | 8 | 18 | 22 | O | 39.8973
2039 | 8 | 18 | 23 | O | 36.6662
2039 | 8 | 19 | 0 | O | 33.8085
2039 | 8 | 19 | 1 | O | 31.8245
2039 | 8 | 19 | 2 | O | 29.7009
2039 | 8 | 19 | 3 | O | 27.7897
2039 | 8 | 19 | 4 | O | 27.7529
2039 | 8 | 19 | 5 | O | 29.8288
2039 | 8 | 19 | 6 | P | 27.2862
2039 | 8 | 19 | 7 | P | 28.3264
2039 | 8 | 19 | 8 | P | 29.7194
2039 | 8 | 19 | 9 | P | 32.3942
2039 | 8 | 19 | 10 | P | 36.5309
2039 | 8 | 19 | 11 | P | 40.1765
2039 | 8 | 19 | 12 | P | 42.5499
2039 | 8 | 19 | 13 | P | 45.7657
2039 | 8 | 19 | 14 | P | 49.3778
2039 | 8 | 19 | 15 | P | 52.9599
2039 | 8 | 19 | 16 | P | 57.1492
2039 | 8 | 19 | 17 | P | 52.403
2039 | 8 | 19 | 18 | P | 45.243
2039 | 8 | 19 | 19 | P | 41.4788
2039 | 8 | 19 | 20 | P | 41.2814
2039 | 8 | 19 | 21 | P | 36.6582
2039 | 8 | 19 | 22 | O | 39.5957
2039 | 8 | 19 | 23 | O | 36.389
2039 | 8 | 20 | 0 | O | 31.0943
2039 | 8 | 20 | 1 | O | 29.2696
2039 | 8 | 20 | 2 | O | 27.3165
2039 | 8 | 20 | 3 | O | 25.5587
2039 | 8 | 20 | 4 | O | 25.5249
2039 | 8 | 20 | 5 | O | 27.4341
2039 | 8 | 20 | 6 | W | 19.5527
2039 | 8 | 20 | 7 | W | 21.7605
2039 | 8 | 20 | 8 | W | 25.5903
2039 | 8 | 20 | 9 | W | 27.9388
2039 | 8 | 20 | 10 | W | 30.4936
2039 | 8 | 20 | 11 | W | 33.9989
2039 | 8 | 20 | 12 | W | 36.8062
2039 | 8 | 20 | 13 | W | 39.5066
2039 | 8 | 20 | 14 | W | 42.1
2039 | 8 | 20 | 15 | W | 45.165
2039 | 8 | 20 | 16 | W | 49.6626
2039 | 8 | 20 | 17 | W | 48.714
2039 | 8 | 20 | 18 | W | 42.324
2039 | 8 | 20 | 19 | W | 39.1306
2039 | 8 | 20 | 20 | W | 38.4062
2039 | 8 | 20 | 21 | W | 34.1753
2039 | 8 | 20 | 22 | O | 36.4169
2039 | 8 | 20 | 23 | O | 33.4676
2039 | 8 | 21 | 0 | O | 29.3779
2039 | 8 | 21 | 1 | O | 27.6539
2039 | 8 | 21 | 2 | O | 25.8086
2039 | 8 | 21 | 3 | O | 24.1479
2039 | 8 | 21 | 4 | O | 24.1159
2039 | 8 | 21 | 5 | O | 25.9197
2039 | 8 | 21 | 6 | W | 18.6691
2039 | 8 | 21 | 7 | W | 20.7771
2039 | 8 | 21 | 8 | W | 24.4338
2039 | 8 | 21 | 9 | W | 26.6762
2039 | 8 | 21 | 10 | W | 29.1155
2039 | 8 | 21 | 11 | W | 32.4624
2039 | 8 | 21 | 12 | W | 35.1429
2039 | 8 | 21 | 13 | W | 37.7213
2039 | 8 | 21 | 14 | W | 40.1975
2039 | 8 | 21 | 15 | W | 43.1239
2039 | 8 | 21 | 16 | W | 47.4183
2039 | 8 | 21 | 17 | W | 46.5125
2039 | 8 | 21 | 18 | W | 40.4113
2039 | 8 | 21 | 19 | W | 37.3622
2039 | 8 | 21 | 20 | W | 36.6705
2039 | 8 | 21 | 21 | W | 32.6309
2039 | 8 | 21 | 22 | O | 34.4067
2039 | 8 | 21 | 23 | O | 31.6202
2039 | 8 | 22 | 0 | O | 29.6857
2039 | 8 | 22 | 1 | O | 27.9437
2039 | 8 | 22 | 2 | O | 26.079
2039 | 8 | 22 | 3 | O | 24.4009
2039 | 8 | 22 | 4 | O | 24.3686
2039 | 8 | 22 | 5 | O | 26.1913
2039 | 8 | 22 | 6 | P | 24.2585
2039 | 8 | 22 | 7 | P | 25.1832
2039 | 8 | 22 | 8 | P | 26.4216
2039 | 8 | 22 | 9 | P | 28.7996
2039 | 8 | 22 | 10 | P | 32.4773
2039 | 8 | 22 | 11 | P | 35.7184
2039 | 8 | 22 | 12 | P | 37.8284
2039 | 8 | 22 | 13 | P | 40.6874
2039 | 8 | 22 | 14 | P | 43.8987
2039 | 8 | 22 | 15 | P | 47.0833
2039 | 8 | 22 | 16 | P | 50.8078
2039 | 8 | 22 | 17 | P | 46.5882
2039 | 8 | 22 | 18 | P | 40.2227
2039 | 8 | 22 | 19 | P | 36.8762
2039 | 8 | 22 | 20 | P | 36.7007
2039 | 8 | 22 | 21 | P | 32.5905
2039 | 8 | 22 | 22 | O | 34.7672
2039 | 8 | 22 | 23 | O | 31.9515
2039 | 8 | 23 | 0 | O | 30.9133
2039 | 8 | 23 | 1 | O | 29.0991
2039 | 8 | 23 | 2 | O | 27.1574
2039 | 8 | 23 | 3 | O | 25.4099
2039 | 8 | 23 | 4 | O | 25.3762
2039 | 8 | 23 | 5 | O | 27.2743
2039 | 8 | 23 | 6 | P | 25.6355
2039 | 8 | 23 | 7 | P | 26.6128
2039 | 8 | 23 | 8 | P | 27.9215
2039 | 8 | 23 | 9 | P | 30.4344
2039 | 8 | 23 | 10 | P | 34.3209
2039 | 8 | 23 | 11 | P | 37.746
2039 | 8 | 23 | 12 | P | 39.9758
2039 | 8 | 23 | 13 | P | 42.997
2039 | 8 | 23 | 14 | P | 46.3906
2039 | 8 | 23 | 15 | P | 49.756
2039 | 8 | 23 | 16 | P | 53.6919
2039 | 8 | 23 | 17 | P | 49.2328
2039 | 8 | 23 | 18 | P | 42.5059
2039 | 8 | 23 | 19 | P | 38.9695
2039 | 8 | 23 | 20 | P | 38.784
2039 | 8 | 23 | 21 | P | 34.4405
2039 | 8 | 23 | 22 | O | 36.2048
2039 | 8 | 23 | 23 | O | 33.2727
2039 | 8 | 24 | 0 | O | 33.5563
2039 | 8 | 24 | 1 | O | 31.5871
2039 | 8 | 24 | 2 | O | 29.4793
2039 | 8 | 24 | 3 | O | 27.5824
2039 | 8 | 24 | 4 | O | 27.5459
2039 | 8 | 24 | 5 | O | 29.6063
2039 | 8 | 24 | 6 | P | 30.148
2039 | 8 | 24 | 7 | P | 31.2973
2039 | 8 | 24 | 8 | P | 32.8363
2039 | 8 | 24 | 9 | P | 35.7916
2039 | 8 | 24 | 10 | P | 40.3622
2039 | 8 | 24 | 11 | P | 44.3902
2039 | 8 | 24 | 12 | P | 47.0125
2039 | 8 | 24 | 13 | P | 50.5656
2039 | 8 | 24 | 14 | P | 54.5565
2039 | 8 | 24 | 15 | P | 58.5143
2039 | 8 | 24 | 16 | P | 63.1429
2039 | 8 | 24 | 17 | P | 57.899
2039 | 8 | 24 | 18 | P | 49.988
2039 | 8 | 24 | 19 | P | 45.8291
2039 | 8 | 24 | 20 | P | 45.6109
2039 | 8 | 24 | 21 | P | 40.5029
2039 | 8 | 24 | 22 | O | 39.3003
2039 | 8 | 24 | 23 | O | 36.1176
2039 | 8 | 25 | 0 | O | 37.0547
2039 | 8 | 25 | 1 | O | 34.8802
2039 | 8 | 25 | 2 | O | 32.5527
2039 | 8 | 25 | 3 | O | 30.458
2039 | 8 | 25 | 4 | O | 30.4177
2039 | 8 | 25 | 5 | O | 32.6929
2039 | 8 | 25 | 6 | P | 33.066
2039 | 8 | 25 | 7 | P | 34.3266
2039 | 8 | 25 | 8 | P | 36.0146
2039 | 8 | 25 | 9 | P | 39.2559
2039 | 8 | 25 | 10 | P | 44.2689
2039 | 8 | 25 | 11 | P | 48.6868
2039 | 8 | 25 | 12 | P | 51.5629
2039 | 8 | 25 | 13 | P | 55.4598
2039 | 8 | 25 | 14 | P | 59.837
2039 | 8 | 25 | 15 | P | 64.1779
2039 | 8 | 25 | 16 | P | 69.2546
2039 | 8 | 25 | 17 | P | 63.503
2039 | 8 | 25 | 18 | P | 54.8264
2039 | 8 | 25 | 19 | P | 50.2649
2039 | 8 | 25 | 20 | P | 50.0256
2039 | 8 | 25 | 21 | P | 44.4232
2039 | 8 | 25 | 22 | O | 43.3975
2039 | 8 | 25 | 23 | O | 39.883
2039 | 8 | 26 | 0 | O | 36.6582
2039 | 8 | 26 | 1 | O | 34.5069
2039 | 8 | 26 | 2 | O | 32.2043
2039 | 8 | 26 | 3 | O | 30.1321
2039 | 8 | 26 | 4 | O | 30.0922
2039 | 8 | 26 | 5 | O | 32.343
2039 | 8 | 26 | 6 | P | 32.5164
2039 | 8 | 26 | 7 | P | 33.756
2039 | 8 | 26 | 8 | P | 35.4159
2039 | 8 | 26 | 9 | P | 38.6034
2039 | 8 | 26 | 10 | P | 43.533
2039 | 8 | 26 | 11 | P | 47.8775
2039 | 8 | 26 | 12 | P | 50.7058
2039 | 8 | 26 | 13 | P | 54.538
2039 | 8 | 26 | 14 | P | 58.8424
2039 | 8 | 26 | 15 | P | 63.1112
2039 | 8 | 26 | 16 | P | 68.1034
2039 | 8 | 26 | 17 | P | 62.4475
2039 | 8 | 26 | 18 | P | 53.915
2039 | 8 | 26 | 19 | P | 49.4294
2039 | 8 | 26 | 20 | P | 49.1941
2039 | 8 | 26 | 21 | P | 43.6847
2039 | 8 | 26 | 22 | O | 42.9331
2039 | 8 | 26 | 23 | O | 39.4562
2039 | 8 | 27 | 0 | O | 34.9267
2039 | 8 | 27 | 1 | O | 32.877
2039 | 8 | 27 | 2 | O | 30.6832
2039 | 8 | 27 | 3 | O | 28.7088
2039 | 8 | 27 | 4 | O | 28.6708
2039 | 8 | 27 | 5 | O | 30.8153
2039 | 8 | 27 | 6 | W | 26.0685
2039 | 8 | 27 | 7 | W | 29.012
2039 | 8 | 27 | 8 | W | 34.118
2039 | 8 | 27 | 9 | W | 37.2492
2039 | 8 | 27 | 10 | W | 40.6553
2039 | 8 | 27 | 11 | W | 45.3287
2039 | 8 | 27 | 12 | W | 49.0716
2039 | 8 | 27 | 13 | W | 52.6719
2039 | 8 | 27 | 14 | W | 56.1295
2039 | 8 | 27 | 15 | W | 60.2158
2039 | 8 | 27 | 16 | W | 66.2122
2039 | 8 | 27 | 17 | W | 64.9475
2039 | 8 | 27 | 18 | W | 56.4281
2039 | 8 | 27 | 19 | W | 52.1705
2039 | 8 | 27 | 20 | W | 51.2047
2039 | 8 | 27 | 21 | W | 45.564
2039 | 8 | 27 | 22 | O | 40.9052
2039 | 8 | 27 | 23 | O | 37.5925
2039 | 8 | 28 | 0 | O | 32.7305
2039 | 8 | 28 | 1 | O | 30.8098
2039 | 8 | 28 | 2 | O | 28.7539
2039 | 8 | 28 | 3 | O | 26.9036
2039 | 8 | 28 | 4 | O | 26.868
2039 | 8 | 28 | 5 | O | 28.8777
2039 | 8 | 28 | 6 | W | 23.9634
2039 | 8 | 28 | 7 | W | 26.6691
2039 | 8 | 28 | 8 | W | 31.3628
2039 | 8 | 28 | 9 | W | 34.2411
2039 | 8 | 28 | 10 | W | 37.3722
2039 | 8 | 28 | 11 | W | 41.6682
2039 | 8 | 28 | 12 | W | 45.1088
2039 | 8 | 28 | 13 | W | 48.4183
2039 | 8 | 28 | 14 | W | 51.5967
2039 | 8 | 28 | 15 | W | 55.3531
2039 | 8 | 28 | 16 | W | 60.8652
2039 | 8 | 28 | 17 | W | 59.7026
2039 | 8 | 28 | 18 | W | 51.8712
2039 | 8 | 28 | 19 | W | 47.9575
2039 | 8 | 28 | 20 | W | 47.0696
2039 | 8 | 28 | 21 | W | 41.8844
2039 | 8 | 28 | 22 | O | 38.3332
2039 | 8 | 28 | 23 | O | 35.2287
2039 | 8 | 29 | 0 | O | 33.7007
2039 | 8 | 29 | 1 | O | 31.723
2039 | 8 | 29 | 2 | O | 29.6061
2039 | 8 | 29 | 3 | O | 27.7011
2039 | 8 | 29 | 4 | O | 27.6644
2039 | 8 | 29 | 5 | O | 29.7337
2039 | 8 | 29 | 6 | P | 30.9618
2039 | 8 | 29 | 7 | P | 32.1421
2039 | 8 | 29 | 8 | P | 33.7227
2039 | 8 | 29 | 9 | P | 36.7578
2039 | 8 | 29 | 10 | P | 41.4517
2039 | 8 | 29 | 11 | P | 45.5885
2039 | 8 | 29 | 12 | P | 48.2816
2039 | 8 | 29 | 13 | P | 51.9306
2039 | 8 | 29 | 14 | P | 56.0292
2039 | 8 | 29 | 15 | P | 60.0939
2039 | 8 | 29 | 16 | P | 64.8474
2039 | 8 | 29 | 17 | P | 59.4619
2039 | 8 | 29 | 18 | P | 51.3374
2039 | 8 | 29 | 19 | P | 47.0662
2039 | 8 | 29 | 20 | P | 46.8422
2039 | 8 | 29 | 21 | P | 41.5962
2039 | 8 | 29 | 22 | O | 39.4694
2039 | 8 | 29 | 23 | O | 36.2729
2039 | 8 | 30 | 0 | O | 35.8315
2039 | 8 | 30 | 1 | O | 33.7288
2039 | 8 | 30 | 2 | O | 31.4781
2039 | 8 | 30 | 3 | O | 29.4525
2039 | 8 | 30 | 4 | O | 29.4135
2039 | 8 | 30 | 5 | O | 31.6136
2039 | 8 | 30 | 6 | P | 31.7297
2039 | 8 | 30 | 7 | P | 32.9393
2039 | 8 | 30 | 8 | P | 34.5592
2039 | 8 | 30 | 9 | P | 37.6695
2039 | 8 | 30 | 10 | P | 42.4799
2039 | 8 | 30 | 11 | P | 46.7193
2039 | 8 | 30 | 12 | P | 49.4791
2039 | 8 | 30 | 13 | P | 53.2186
2039 | 8 | 30 | 14 | P | 57.4189
2039 | 8 | 30 | 15 | P | 61.5844
2039 | 8 | 30 | 16 | P | 66.4559
2039 | 8 | 30 | 17 | P | 60.9368
2039 | 8 | 30 | 18 | P | 52.6107
2039 | 8 | 30 | 19 | P | 48.2336
2039 | 8 | 30 | 20 | P | 48.004
2039 | 8 | 30 | 21 | P | 42.6279
2039 | 8 | 30 | 22 | O | 41.9649
2039 | 8 | 30 | 23 | O | 38.5664
2039 | 8 | 31 | 0 | O | 34.9808
2039 | 8 | 31 | 1 | O | 32.928
2039 | 8 | 31 | 2 | O | 30.7308
2039 | 8 | 31 | 3 | O | 28.7533
2039 | 8 | 31 | 4 | O | 28.7153
2039 | 8 | 31 | 5 | O | 30.8631
2039 | 8 | 31 | 6 | P | 29.2321
2039 | 8 | 31 | 7 | P | 30.3465
2039 | 8 | 31 | 8 | P | 31.8388
2039 | 8 | 31 | 9 | P | 34.7043
2039 | 8 | 31 | 10 | P | 39.136
2039 | 8 | 31 | 11 | P | 43.0417
2039 | 8 | 31 | 12 | P | 45.5843
2039 | 8 | 31 | 13 | P | 49.0294
2039 | 8 | 31 | 14 | P | 52.8991
2039 | 8 | 31 | 15 | P | 56.7367
2039 | 8 | 31 | 16 | P | 61.2247
2039 | 8 | 31 | 17 | P | 56.14
2039 | 8 | 31 | 18 | P | 48.4694
2039 | 8 | 31 | 19 | P | 44.4368
2039 | 8 | 31 | 20 | P | 44.2253
2039 | 8 | 31 | 21 | P | 39.2724
2039 | 8 | 31 | 22 | O | 40.9687
2039 | 8 | 31 | 23 | O | 37.6508
2039 | 9 | 1 | 0 | O | 34.3973
2039 | 9 | 1 | 1 | O | 32.7197
2039 | 9 | 1 | 2 | O | 30.636
2039 | 9 | 1 | 3 | O | 29.118
2039 | 9 | 1 | 4 | O | 29.552
2039 | 9 | 1 | 5 | O | 32.8557
2039 | 9 | 1 | 6 | P | 28.6948
2039 | 9 | 1 | 7 | P | 28.1298
2039 | 9 | 1 | 8 | P | 28.7909
2039 | 9 | 1 | 9 | P | 31.4829
2039 | 9 | 1 | 10 | P | 34.1239
2039 | 9 | 1 | 11 | P | 36.8174
2039 | 9 | 1 | 12 | P | 39.1473
2039 | 9 | 1 | 13 | P | 42.2897
2039 | 9 | 1 | 14 | P | 45.7161
2039 | 9 | 1 | 15 | P | 50.2102
2039 | 9 | 1 | 16 | P | 54.099
2039 | 9 | 1 | 17 | P | 48
2039 | 9 | 1 | 18 | P | 40.1712
2039 | 9 | 1 | 19 | P | 40.6043
2039 | 9 | 1 | 20 | P | 38.6387
2039 | 9 | 1 | 21 | P | 32.3274
2039 | 9 | 1 | 22 | O | 41.3476
2039 | 9 | 1 | 23 | O | 37.0169
2039 | 9 | 2 | 0 | O | 31.8353
2039 | 9 | 2 | 1 | O | 30.2826
2039 | 9 | 2 | 2 | O | 28.3541
2039 | 9 | 2 | 3 | O | 26.9491
2039 | 9 | 2 | 4 | O | 27.3508
2039 | 9 | 2 | 5 | O | 30.4085
2039 | 9 | 2 | 6 | P | 25.4296
2039 | 9 | 2 | 7 | P | 24.9288
2039 | 9 | 2 | 8 | P | 25.5147
2039 | 9 | 2 | 9 | P | 27.9004
2039 | 9 | 2 | 10 | P | 30.2409
2039 | 9 | 2 | 11 | P | 32.6278
2039 | 9 | 2 | 12 | P | 34.6926
2039 | 9 | 2 | 13 | P | 37.4775
2039 | 9 | 2 | 14 | P | 40.514
2039 | 9 | 2 | 15 | P | 44.4966
2039 | 9 | 2 | 16 | P | 47.943
2039 | 9 | 2 | 17 | P | 42.538
2039 | 9 | 2 | 18 | P | 35.6
2039 | 9 | 2 | 19 | P | 35.9838
2039 | 9 | 2 | 20 | P | 34.2419
2039 | 9 | 2 | 21 | P | 28.6488
2039 | 9 | 2 | 22 | O | 38.2678
2039 | 9 | 2 | 23 | O | 34.2598
2039 | 9 | 3 | 0 | O | 29.7621
2039 | 9 | 3 | 1 | O | 28.3105
2039 | 9 | 3 | 2 | O | 26.5076
2039 | 9 | 3 | 3 | O | 25.1941
2039 | 9 | 3 | 4 | O | 25.5696
2039 | 9 | 3 | 5 | O | 28.4282
2039 | 9 | 3 | 6 | W | 20.4711
2039 | 9 | 3 | 7 | W | 21.7247
2039 | 9 | 3 | 8 | W | 24.5053
2039 | 9 | 3 | 9 | W | 27.1993
2039 | 9 | 3 | 10 | W | 29.0977
2039 | 9 | 3 | 11 | W | 31.1606
2039 | 9 | 3 | 12 | W | 33.3872
2039 | 9 | 3 | 13 | W | 35.3712
2039 | 9 | 3 | 14 | W | 37.0806
2039 | 9 | 3 | 15 | W | 39.7257
2039 | 9 | 3 | 16 | W | 42.8735
2039 | 9 | 3 | 17 | W | 41.3961
2039 | 9 | 3 | 18 | W | 36.3685
2039 | 9 | 3 | 19 | W | 37.6
2039 | 9 | 3 | 20 | W | 36.0877
2039 | 9 | 3 | 21 | W | 30.8374
2039 | 9 | 3 | 22 | O | 35.7757
2039 | 9 | 3 | 23 | O | 32.0287
2039 | 9 | 4 | 0 | O | 29.4714
2039 | 9 | 4 | 1 | O | 28.034
2039 | 9 | 4 | 2 | O | 26.2486
2039 | 9 | 4 | 3 | O | 24.948
2039 | 9 | 4 | 4 | O | 25.3199
2039 | 9 | 4 | 5 | O | 28.1505
2039 | 9 | 4 | 6 | W | 21.3022
2039 | 9 | 4 | 7 | W | 22.6068
2039 | 9 | 4 | 8 | W | 25.5002
2039 | 9 | 4 | 9 | W | 28.3037
2039 | 9 | 4 | 10 | W | 30.2791
2039 | 9 | 4 | 11 | W | 32.4258
2039 | 9 | 4 | 12 | W | 34.7428
2039 | 9 | 4 | 13 | W | 36.8074
2039 | 9 | 4 | 14 | W | 38.5862
2039 | 9 | 4 | 15 | W | 41.3386
2039 | 9 | 4 | 16 | W | 44.6142
2039 | 9 | 4 | 17 | W | 43.0768
2039 | 9 | 4 | 18 | W | 37.8451
2039 | 9 | 4 | 19 | W | 39.1266
2039 | 9 | 4 | 20 | W | 37.5529
2039 | 9 | 4 | 21 | W | 32.0894
2039 | 9 | 4 | 22 | O | 35.4262
2039 | 9 | 4 | 23 | O | 31.7158
2039 | 9 | 5 | 0 | O | 31.213
2039 | 9 | 5 | 1 | O | 29.6907
2039 | 9 | 5 | 2 | O | 27.7998
2039 | 9 | 5 | 3 | O | 26.4224
2039 | 9 | 5 | 4 | O | 26.8162
2039 | 9 | 5 | 5 | O | 29.8141
2039 | 9 | 5 | 6 | W | 24.1481
2039 | 9 | 5 | 7 | W | 25.6269
2039 | 9 | 5 | 8 | W | 28.9069
2039 | 9 | 5 | 9 | W | 32.0849
2039 | 9 | 5 | 10 | W | 34.3242
2039 | 9 | 5 | 11 | W | 36.7577
2039 | 9 | 5 | 12 | W | 39.3842
2039 | 9 | 5 | 13 | W | 41.7246
2039 | 9 | 5 | 14 | W | 43.7411
2039 | 9 | 5 | 15 | W | 46.8612
2039 | 9 | 5 | 16 | W | 50.5744
2039 | 9 | 5 | 17 | W | 48.8316
2039 | 9 | 5 | 18 | W | 42.901
2039 | 9 | 5 | 19 | W | 44.3537
2039 | 9 | 5 | 20 | W | 42.5697
2039 | 9 | 5 | 21 | W | 36.3764
2039 | 9 | 5 | 22 | O | 37.5198
2039 | 9 | 5 | 23 | O | 33.5901
2039 | 9 | 6 | 0 | O | 34.2986
2039 | 9 | 6 | 1 | O | 32.6258
2039 | 9 | 6 | 2 | O | 30.548
2039 | 9 | 6 | 3 | O | 29.0344
2039 | 9 | 6 | 4 | O | 29.4671
2039 | 9 | 6 | 5 | O | 32.7614
2039 | 9 | 6 | 6 | P | 35.0842
2039 | 9 | 6 | 7 | P | 34.3934
2039 | 9 | 6 | 8 | P | 35.2017
2039 | 9 | 6 | 9 | P | 38.4932
2039 | 9 | 6 | 10 | P | 41.7222
2039 | 9 | 6 | 11 | P | 45.0154
2039 | 9 | 6 | 12 | P | 47.8642
2039 | 9 | 6 | 13 | P | 51.7063
2039 | 9 | 6 | 14 | P | 55.8956
2039 | 9 | 6 | 15 | P | 61.3903
2039 | 9 | 6 | 16 | P | 66.1451
2039 | 9 | 6 | 17 | P | 58.688
2039 | 9 | 6 | 18 | P | 49.116
2039 | 9 | 6 | 19 | P | 49.6455
2039 | 9 | 6 | 20 | P | 47.2423
2039 | 9 | 6 | 21 | P | 39.5256
2039 | 9 | 6 | 22 | O | 41.2288
2039 | 9 | 6 | 23 | O | 36.9107
2039 | 9 | 7 | 0 | O | 35.6123
2039 | 9 | 7 | 1 | O | 33.8754
2039 | 9 | 7 | 2 | O | 31.7181
2039 | 9 | 7 | 3 | O | 30.1465
2039 | 9 | 7 | 4 | O | 30.5958
2039 | 9 | 7 | 5 | O | 34.0162
2039 | 9 | 7 | 6 | P | 36.4175
2039 | 9 | 7 | 7 | P | 35.7004
2039 | 9 | 7 | 8 | P | 36.5395
2039 | 9 | 7 | 9 | P | 39.956
2039 | 9 | 7 | 10 | P | 43.3078
2039 | 9 | 7 | 11 | P | 46.7261
2039 | 9 | 7 | 12 | P | 49.6831
2039 | 9 | 7 | 13 | P | 53.6712
2039 | 9 | 7 | 14 | P | 58.0198
2039 | 9 | 7 | 15 | P | 63.7233
2039 | 9 | 7 | 16 | P | 68.6588
2039 | 9 | 7 | 17 | P | 60.9183
2039 | 9 | 7 | 18 | P | 50.9825
2039 | 9 | 7 | 19 | P | 51.5322
2039 | 9 | 7 | 20 | P | 49.0376
2039 | 9 | 7 | 21 | P | 41.0277
2039 | 9 | 7 | 22 | O | 42.808
2039 | 9 | 7 | 23 | O | 38.3245
2039 | 9 | 8 | 0 | O | 36.0817
2039 | 9 | 8 | 1 | O | 34.3219
2039 | 9 | 8 | 2 | O | 32.1361
2039 | 9 | 8 | 3 | O | 30.5438
2039 | 9 | 8 | 4 | O | 30.999
2039 | 9 | 8 | 5 | O | 34.4646
2039 | 9 | 8 | 6 | P | 36.4706
2039 | 9 | 8 | 7 | P | 35.7525
2039 | 9 | 8 | 8 | P | 36.5927
2039 | 9 | 8 | 9 | P | 40.0142
2039 | 9 | 8 | 10 | P | 43.3709
2039 | 9 | 8 | 11 | P | 46.7942
2039 | 9 | 8 | 12 | P | 49.7555
2039 | 9 | 8 | 13 | P | 53.7495
2039 | 9 | 8 | 14 | P | 58.1044
2039 | 9 | 8 | 15 | P | 63.8162
2039 | 9 | 8 | 16 | P | 68.7589
2039 | 9 | 8 | 17 | P | 61.0071
2039 | 9 | 8 | 18 | P | 51.0568
2039 | 9 | 8 | 19 | P | 51.6073
2039 | 9 | 8 | 20 | P | 49.1091
2039 | 9 | 8 | 21 | P | 41.0875
2039 | 9 | 8 | 22 | O | 43.3722
2039 | 9 | 8 | 23 | O | 38.8295
2039 | 9 | 9 | 0 | O | 36.5537
2039 | 9 | 9 | 1 | O | 34.7709
2039 | 9 | 9 | 2 | O | 32.5565
2039 | 9 | 9 | 3 | O | 30.9433
2039 | 9 | 9 | 4 | O | 31.4045
2039 | 9 | 9 | 5 | O | 34.9154
2039 | 9 | 9 | 6 | P | 32.1907
2039 | 9 | 9 | 7 | P | 31.5568
2039 | 9 | 9 | 8 | P | 32.2985
2039 | 9 | 9 | 9 | P | 35.3185
2039 | 9 | 9 | 10 | P | 38.2812
2039 | 9 | 9 | 11 | P | 41.3028
2039 | 9 | 9 | 12 | P | 43.9166
2039 | 9 | 9 | 13 | P | 47.4419
2039 | 9 | 9 | 14 | P | 51.2857
2039 | 9 | 9 | 15 | P | 56.3273
2039 | 9 | 9 | 16 | P | 60.6899
2039 | 9 | 9 | 17 | P | 53.8478
2039 | 9 | 9 | 18 | P | 45.0652
2039 | 9 | 9 | 19 | P | 45.5511
2039 | 9 | 9 | 20 | P | 43.3461
2039 | 9 | 9 | 21 | P | 36.2658
2039 | 9 | 9 | 22 | O | 43.9396
2039 | 9 | 9 | 23 | O | 39.3375
2039 | 9 | 10 | 0 | O | 33.5706
2039 | 9 | 10 | 1 | O | 31.9333
2039 | 9 | 10 | 2 | O | 29.8997
2039 | 9 | 10 | 3 | O | 28.4181
2039 | 9 | 10 | 4 | O | 28.8417
2039 | 9 | 10 | 5 | O | 32.066
2039 | 9 | 10 | 6 | W | 24.4768
2039 | 9 | 10 | 7 | W | 25.9758
2039 | 9 | 10 | 8 | W | 29.3005
2039 | 9 | 10 | 9 | W | 32.5217
2039 | 9 | 10 | 10 | W | 34.7915
2039 | 9 | 10 | 11 | W | 37.2582
2039 | 9 | 10 | 12 | W | 39.9204
2039 | 9 | 10 | 13 | W | 42.2927
2039 | 9 | 10 | 14 | W | 44.3366
2039 | 9 | 10 | 15 | W | 47.4992
2039 | 9 | 10 | 16 | W | 51.263
2039 | 9 | 10 | 17 | W | 49.4965
2039 | 9 | 10 | 18 | W | 43.4851
2039 | 9 | 10 | 19 | W | 44.9576
2039 | 9 | 10 | 20 | W | 43.1493
2039 | 9 | 10 | 21 | W | 36.8716
2039 | 9 | 10 | 22 | O | 40.3538
2039 | 9 | 10 | 23 | O | 36.1273
2039 | 9 | 11 | 0 | O | 29.9237
2039 | 9 | 11 | 1 | O | 28.4642
2039 | 9 | 11 | 2 | O | 26.6515
2039 | 9 | 11 | 3 | O | 25.3309
2039 | 9 | 11 | 4 | O | 25.7085
2039 | 9 | 11 | 5 | O | 28.5825
2039 | 9 | 11 | 6 | W | 20.5543
2039 | 9 | 11 | 7 | W | 21.813
2039 | 9 | 11 | 8 | W | 24.6049
2039 | 9 | 11 | 9 | W | 27.3099
2039 | 9 | 11 | 10 | W | 29.2159
2039 | 9 | 11 | 11 | W | 31.2873
2039 | 9 | 11 | 12 | W | 33.5229
2039 | 9 | 11 | 13 | W | 35.515
2039 | 9 | 11 | 14 | W | 37.2313
2039 | 9 | 11 | 15 | W | 39.8871
2039 | 9 | 11 | 16 | W | 43.0477
2039 | 9 | 11 | 17 | W | 41.5643
2039 | 9 | 11 | 18 | W | 36.5163
2039 | 9 | 11 | 19 | W | 37.7528
2039 | 9 | 11 | 20 | W | 36.2343
2039 | 9 | 11 | 21 | W | 30.9627
2039 | 9 | 11 | 22 | O | 35.9699
2039 | 9 | 11 | 23 | O | 32.2026
2039 | 9 | 12 | 0 | O | 30.9843
2039 | 9 | 12 | 1 | O | 29.4731
2039 | 9 | 12 | 2 | O | 27.5962
2039 | 9 | 12 | 3 | O | 26.2288
2039 | 9 | 12 | 4 | O | 26.6197
2039 | 9 | 12 | 5 | O | 29.5956
2039 | 9 | 12 | 6 | P | 26.555
2039 | 9 | 12 | 7 | P | 26.0321
2039 | 9 | 12 | 8 | P | 26.6439
2039 | 9 | 12 | 9 | P | 29.1352
2039 | 9 | 12 | 10 | P | 31.5793
2039 | 9 | 12 | 11 | P | 34.0718
2039 | 9 | 12 | 12 | P | 36.228
2039 | 9 | 12 | 13 | P | 39.1361
2039 | 9 | 12 | 14 | P | 42.307
2039 | 9 | 12 | 15 | P | 46.4659
2039 | 9 | 12 | 16 | P | 50.0648
2039 | 9 | 12 | 17 | P | 44.4206
2039 | 9 | 12 | 18 | P | 37.1756
2039 | 9 | 12 | 19 | P | 37.5764
2039 | 9 | 12 | 20 | P | 35.7574
2039 | 9 | 12 | 21 | P | 29.9167
2039 | 9 | 12 | 22 | O | 37.2449
2039 | 9 | 12 | 23 | O | 33.344
2039 | 9 | 13 | 0 | O | 31.9871
2039 | 9 | 13 | 1 | O | 30.427
2039 | 9 | 13 | 2 | O | 28.4893
2039 | 9 | 13 | 3 | O | 27.0776
2039 | 9 | 13 | 4 | O | 27.4812
2039 | 9 | 13 | 5 | O | 30.5535
2039 | 9 | 13 | 6 | P | 29.0733
2039 | 9 | 13 | 7 | P | 28.5008
2039 | 9 | 13 | 8 | P | 29.1706
2039 | 9 | 13 | 9 | P | 31.8981
2039 | 9 | 13 | 10 | P | 34.574
2039 | 9 | 13 | 11 | P | 37.3029
2039 | 9 | 13 | 12 | P | 39.6636
2039 | 9 | 13 | 13 | P | 42.8474
2039 | 9 | 13 | 14 | P | 46.319
2039 | 9 | 13 | 15 | P | 50.8723
2039 | 9 | 13 | 16 | P | 54.8125
2039 | 9 | 13 | 17 | P | 48.633
2039 | 9 | 13 | 18 | P | 40.701
2039 | 9 | 13 | 19 | P | 41.1398
2039 | 9 | 13 | 20 | P | 39.1483
2039 | 9 | 13 | 21 | P | 32.7537
2039 | 9 | 13 | 22 | O | 38.4503
2039 | 9 | 13 | 23 | O | 34.4231
2039 | 9 | 14 | 0 | O | 33.3375
2039 | 9 | 14 | 1 | O | 31.7116
2039 | 9 | 14 | 2 | O | 29.692
2039 | 9 | 14 | 3 | O | 28.2208
2039 | 9 | 14 | 4 | O | 28.6414
2039 | 9 | 14 | 5 | O | 31.8434
2039 | 9 | 14 | 6 | P | 31.5323
2039 | 9 | 14 | 7 | P | 30.9115
2039 | 9 | 14 | 8 | P | 31.6379
2039 | 9 | 14 | 9 | P | 34.5962
2039 | 9 | 14 | 10 | P | 37.4983
2039 | 9 | 14 | 11 | P | 40.4581
2039 | 9 | 14 | 12 | P | 43.0184
2039 | 9 | 14 | 13 | P | 46.4716
2039 | 9 | 14 | 14 | P | 50.2368
2039 | 9 | 14 | 15 | P | 55.1753
2039 | 9 | 14 | 16 | P | 59.4487
2039 | 9 | 14 | 17 | P | 52.7465
2039 | 9 | 14 | 18 | P | 44.1435
2039 | 9 | 14 | 19 | P | 44.6195
2039 | 9 | 14 | 20 | P | 42.4596
2039 | 9 | 14 | 21 | P | 35.5241
2039 | 9 | 14 | 22 | O | 40.0735
2039 | 9 | 14 | 23 | O | 35.8764
2039 | 9 | 15 | 0 | O | 34.4793
2039 | 9 | 15 | 1 | O | 32.7977
2039 | 9 | 15 | 2 | O | 30.709
2039 | 9 | 15 | 3 | O | 29.1874
2039 | 9 | 15 | 4 | O | 29.6224
2039 | 9 | 15 | 5 | O | 32.9341
2039 | 9 | 15 | 6 | P | 30.6985
2039 | 9 | 15 | 7 | P | 30.094
2039 | 9 | 15 | 8 | P | 30.8013
2039 | 9 | 15 | 9 | P | 33.6813
2039 | 9 | 15 | 10 | P | 36.5067
2039 | 9 | 15 | 11 | P | 39.3882
2039 | 9 | 15 | 12 | P | 41.8809
2039 | 9 | 15 | 13 | P | 45.2427
2039 | 9 | 15 | 14 | P | 48.9083
2039 | 9 | 15 | 15 | P | 53.7162
2039 | 9 | 15 | 16 | P | 57.8766
2039 | 9 | 15 | 17 | P | 51.3517
2039 | 9 | 15 | 18 | P | 42.9762
2039 | 9 | 15 | 19 | P | 43.4396
2039 | 9 | 15 | 20 | P | 41.3367
2039 | 9 | 15 | 21 | P | 34.5847
2039 | 9 | 15 | 22 | O | 41.4461
2039 | 9 | 15 | 23 | O | 37.1052
2039 | 9 | 16 | 0 | O | 33.9161
2039 | 9 | 16 | 1 | O | 32.262
2039 | 9 | 16 | 2 | O | 30.2074
2039 | 9 | 16 | 3 | O | 28.7106
2039 | 9 | 16 | 4 | O | 29.1385
2039 | 9 | 16 | 5 | O | 32.3961
2039 | 9 | 16 | 6 | P | 31.0557
2039 | 9 | 16 | 7 | P | 30.4442
2039 | 9 | 16 | 8 | P | 31.1597
2039 | 9 | 16 | 9 | P | 34.0732
2039 | 9 | 16 | 10 | P | 36.9315
2039 | 9 | 16 | 11 | P | 39.8465
2039 | 9 | 16 | 12 | P | 42.3682
2039 | 9 | 16 | 13 | P | 45.7691
2039 | 9 | 16 | 14 | P | 49.4774
2039 | 9 | 16 | 15 | P | 54.3412
2039 | 9 | 16 | 16 | P | 58.55
2039 | 9 | 16 | 17 | P | 51.9492
2039 | 9 | 16 | 18 | P | 43.4763
2039 | 9 | 16 | 19 | P | 43.945
2039 | 9 | 16 | 20 | P | 41.8177
2039 | 9 | 16 | 21 | P | 34.9871
2039 | 9 | 16 | 22 | O | 40.7691
2039 | 9 | 16 | 23 | O | 36.4991
2039 | 9 | 17 | 0 | O | 32.5455
2039 | 9 | 17 | 1 | O | 30.9582
2039 | 9 | 17 | 2 | O | 28.9867
2039 | 9 | 17 | 3 | O | 27.5504
2039 | 9 | 17 | 4 | O | 27.961
2039 | 9 | 17 | 5 | O | 31.0869
2039 | 9 | 17 | 6 | W | 21.4143
2039 | 9 | 17 | 7 | W | 22.7257
2039 | 9 | 17 | 8 | W | 25.6344
2039 | 9 | 17 | 9 | W | 28.4526
2039 | 9 | 17 | 10 | W | 30.4384
2039 | 9 | 17 | 11 | W | 32.5965
2039 | 9 | 17 | 12 | W | 34.9256
2039 | 9 | 17 | 13 | W | 37.0011
2039 | 9 | 17 | 14 | W | 38.7892
2039 | 9 | 17 | 15 | W | 41.5561
2039 | 9 | 17 | 16 | W | 44.849
2039 | 9 | 17 | 17 | W | 43.3035
2039 | 9 | 17 | 18 | W | 38.0443
2039 | 9 | 17 | 19 | W | 39.3325
2039 | 9 | 17 | 20 | W | 37.7505
2039 | 9 | 17 | 21 | W | 32.2583
2039 | 9 | 17 | 22 | O | 39.1216
2039 | 9 | 17 | 23 | O | 35.0241
2039 | 9 | 18 | 0 | O | 30.9758
2039 | 9 | 18 | 1 | O | 29.4651
2039 | 9 | 18 | 2 | O | 27.5886
2039 | 9 | 18 | 3 | O | 26.2216
2039 | 9 | 18 | 4 | O | 26.6124
2039 | 9 | 18 | 5 | O | 29.5875
2039 | 9 | 18 | 6 | W | 22.1345
2039 | 9 | 18 | 7 | W | 23.49
2039 | 9 | 18 | 8 | W | 26.4965
2039 | 9 | 18 | 9 | W | 29.4095
2039 | 9 | 18 | 10 | W | 31.4621
2039 | 9 | 18 | 11 | W | 33.6927
2039 | 9 | 18 | 12 | W | 36.1002
2039 | 9 | 18 | 13 | W | 38.2455
2039 | 9 | 18 | 14 | W | 40.0938
2039 | 9 | 18 | 15 | W | 42.9537
2039 | 9 | 18 | 16 | W | 46.3573
2039 | 9 | 18 | 17 | W | 44.7599
2039 | 9 | 18 | 18 | W | 39.3237
2039 | 9 | 18 | 19 | W | 40.6554
2039 | 9 | 18 | 20 | W | 39.0201
2039 | 9 | 18 | 21 | W | 33.3432
2039 | 9 | 18 | 22 | O | 37.2347
2039 | 9 | 18 | 23 | O | 33.3348
2039 | 9 | 19 | 0 | O | 32.2446
2039 | 9 | 19 | 1 | O | 30.6719
2039 | 9 | 19 | 2 | O | 28.7186
2039 | 9 | 19 | 3 | O | 27.2956
2039 | 9 | 19 | 4 | O | 27.7024
2039 | 9 | 19 | 5 | O | 30.7994
2039 | 9 | 19 | 6 | P | 28.8838
2039 | 9 | 19 | 7 | P | 28.3151
2039 | 9 | 19 | 8 | P | 28.9805
2039 | 9 | 19 | 9 | P | 31.6903
2039 | 9 | 19 | 10 | P | 34.3487
2039 | 9 | 19 | 11 | P | 37.0598
2039 | 9 | 19 | 12 | P | 39.4051
2039 | 9 | 19 | 13 | P | 42.5682
2039 | 9 | 19 | 14 | P | 46.0172
2039 | 9 | 19 | 15 | P | 50.5408
2039 | 9 | 19 | 16 | P | 54.4553
2039 | 9 | 19 | 17 | P | 48.3161
2039 | 9 | 19 | 18 | P | 40.4357
2039 | 9 | 19 | 19 | P | 40.8717
2039 | 9 | 19 | 20 | P | 38.8932
2039 | 9 | 19 | 21 | P | 32.5403
2039 | 9 | 19 | 22 | O | 38.7598
2039 | 9 | 19 | 23 | O | 34.7002
2039 | 9 | 20 | 0 | O | 32.6082
2039 | 9 | 20 | 1 | O | 31.0178
2039 | 9 | 20 | 2 | O | 29.0424
2039 | 9 | 20 | 3 | O | 27.6034
2039 | 9 | 20 | 4 | O | 28.0148
2039 | 9 | 20 | 5 | O | 31.1467
2039 | 9 | 20 | 6 | P | 29.5547
2039 | 9 | 20 | 7 | P | 28.9727
2039 | 9 | 20 | 8 | P | 29.6536
2039 | 9 | 20 | 9 | P | 32.4263
2039 | 9 | 20 | 10 | P | 35.1465
2039 | 9 | 20 | 11 | P | 37.9206
2039 | 9 | 20 | 12 | P | 40.3204
2039 | 9 | 20 | 13 | P | 43.5569
2039 | 9 | 20 | 14 | P | 47.086
2039 | 9 | 20 | 15 | P | 51.7147
2039 | 9 | 20 | 16 | P | 55.7201
2039 | 9 | 20 | 17 | P | 49.4383
2039 | 9 | 20 | 18 | P | 41.3749
2039 | 9 | 20 | 19 | P | 41.821
2039 | 9 | 20 | 20 | P | 39.7965
2039 | 9 | 20 | 21 | P | 33.2961
2039 | 9 | 20 | 22 | O | 39.1969
2039 | 9 | 20 | 23 | O | 35.0915
2039 | 9 | 21 | 0 | O | 32.8265
2039 | 9 | 21 | 1 | O | 31.2255
2039 | 9 | 21 | 2 | O | 29.2369
2039 | 9 | 21 | 3 | O | 27.7882
2039 | 9 | 21 | 4 | O | 28.2024
2039 | 9 | 21 | 5 | O | 31.3552
2039 | 9 | 21 | 6 | P | 30.308
2039 | 9 | 21 | 7 | P | 29.7113
2039 | 9 | 21 | 8 | P | 30.4095
2039 | 9 | 21 | 9 | P | 33.2529
2039 | 9 | 21 | 10 | P | 36.0424
2039 | 9 | 21 | 11 | P | 38.8872
2039 | 9 | 21 | 12 | P | 41.3482
2039 | 9 | 21 | 13 | P | 44.6672
2039 | 9 | 21 | 14 | P | 48.2863
2039 | 9 | 21 | 15 | P | 53.033
2039 | 9 | 21 | 16 | P | 57.1405
2039 | 9 | 21 | 17 | P | 50.6985
2039 | 9 | 21 | 18 | P | 42.4296
2039 | 9 | 21 | 19 | P | 42.8871
2039 | 9 | 21 | 20 | P | 40.811
2039 | 9 | 21 | 21 | P | 34.1448
2039 | 9 | 21 | 22 | O | 39.4593
2039 | 9 | 21 | 23 | O | 35.3264
2039 | 9 | 22 | 0 | O | 33.177
2039 | 9 | 22 | 1 | O | 31.5589
2039 | 9 | 22 | 2 | O | 29.5491
2039 | 9 | 22 | 3 | O | 28.0849
2039 | 9 | 22 | 4 | O | 28.5035
2039 | 9 | 22 | 5 | O | 31.6901
2039 | 9 | 22 | 6 | P | 31.0499
2039 | 9 | 22 | 7 | P | 30.4385
2039 | 9 | 22 | 8 | P | 31.1538
2039 | 9 | 22 | 9 | P | 34.0668
2039 | 9 | 22 | 10 | P | 36.9246
2039 | 9 | 22 | 11 | P | 39.839
2039 | 9 | 22 | 12 | P | 42.3602
2039 | 9 | 22 | 13 | P | 45.7605
2039 | 9 | 22 | 14 | P | 49.4681
2039 | 9 | 22 | 15 | P | 54.331
2039 | 9 | 22 | 16 | P | 58.539
2039 | 9 | 22 | 17 | P | 51.9395
2039 | 9 | 22 | 18 | P | 43.4681
2039 | 9 | 22 | 19 | P | 43.9368
2039 | 9 | 22 | 20 | P | 41.8099
2039 | 9 | 22 | 21 | P | 34.9805
2039 | 9 | 22 | 22 | O | 39.8807
2039 | 9 | 22 | 23 | O | 35.7037
2039 | 9 | 23 | 0 | O | 33.4632
2039 | 9 | 23 | 1 | O | 31.8311
2039 | 9 | 23 | 2 | O | 29.804
2039 | 9 | 23 | 3 | O | 28.3272
2039 | 9 | 23 | 4 | O | 28.7494
2039 | 9 | 23 | 5 | O | 31.9635
2039 | 9 | 23 | 6 | P | 31.4944
2039 | 9 | 23 | 7 | P | 30.8743
2039 | 9 | 23 | 8 | P | 31.5999
2039 | 9 | 23 | 9 | P | 34.5545
2039 | 9 | 23 | 10 | P | 37.4532
2039 | 9 | 23 | 11 | P | 40.4094
2039 | 9 | 23 | 12 | P | 42.9667
2039 | 9 | 23 | 13 | P | 46.4157
2039 | 9 | 23 | 14 | P | 50.1763
2039 | 9 | 23 | 15 | P | 55.1089
2039 | 9 | 23 | 16 | P | 59.3771
2039 | 9 | 23 | 17 | P | 52.683
2039 | 9 | 23 | 18 | P | 44.0904
2039 | 9 | 23 | 19 | P | 44.5658
2039 | 9 | 23 | 20 | P | 42.4085
2039 | 9 | 23 | 21 | P | 35.4813
2039 | 9 | 23 | 22 | O | 40.2247
2039 | 9 | 23 | 23 | O | 36.0117
2039 | 9 | 24 | 0 | O | 32.2837
2039 | 9 | 24 | 1 | O | 30.7092
2039 | 9 | 24 | 2 | O | 28.7535
2039 | 9 | 24 | 3 | O | 27.3287
2039 | 9 | 24 | 4 | O | 27.7361
2039 | 9 | 24 | 5 | O | 30.8368
2039 | 9 | 24 | 6 | W | 24.156
2039 | 9 | 24 | 7 | W | 25.6353
2039 | 9 | 24 | 8 | W | 28.9163
2039 | 9 | 24 | 9 | W | 32.0954
2039 | 9 | 24 | 10 | W | 34.3354
2039 | 9 | 24 | 11 | W | 36.7697
2039 | 9 | 24 | 12 | W | 39.397
2039 | 9 | 24 | 13 | W | 41.7383
2039 | 9 | 24 | 14 | W | 43.7553
2039 | 9 | 24 | 15 | W | 46.8765
2039 | 9 | 24 | 16 | W | 50.5909
2039 | 9 | 24 | 17 | W | 48.8476
2039 | 9 | 24 | 18 | W | 42.915
2039 | 9 | 24 | 19 | W | 44.3682
2039 | 9 | 24 | 20 | W | 42.5836
2039 | 9 | 24 | 21 | W | 36.3882
2039 | 9 | 24 | 22 | O | 38.8069
2039 | 9 | 24 | 23 | O | 34.7424
2039 | 9 | 25 | 0 | O | 31.8408
2039 | 9 | 25 | 1 | O | 30.2878
2039 | 9 | 25 | 2 | O | 28.359
2039 | 9 | 25 | 3 | O | 26.9538
2039 | 9 | 25 | 4 | O | 27.3555
2039 | 9 | 25 | 5 | O | 30.4137
2039 | 9 | 25 | 6 | W | 23.7416
2039 | 9 | 25 | 7 | W | 25.1955
2039 | 9 | 25 | 8 | W | 28.4203
2039 | 9 | 25 | 9 | W | 31.5448
2039 | 9 | 25 | 10 | W | 33.7464
2039 | 9 | 25 | 11 | W | 36.139
2039 | 9 | 25 | 12 | W | 38.7212
2039 | 9 | 25 | 13 | W | 41.0223
2039 | 9 | 25 | 14 | W | 43.0047
2039 | 9 | 25 | 15 | W | 46.0724
2039 | 9 | 25 | 16 | W | 49.7231
2039 | 9 | 25 | 17 | W | 48.0096
2039 | 9 | 25 | 18 | W | 42.1788
2039 | 9 | 25 | 19 | W | 43.6071
2039 | 9 | 25 | 20 | W | 41.8531
2039 | 9 | 25 | 21 | W | 35.764
2039 | 9 | 25 | 22 | O | 38.2744
2039 | 9 | 25 | 23 | O | 34.2657
2039 | 9 | 26 | 0 | O | 32.1297
2039 | 9 | 26 | 1 | O | 30.5627
2039 | 9 | 26 | 2 | O | 28.6163
2039 | 9 | 26 | 3 | O | 27.1984
2039 | 9 | 26 | 4 | O | 27.6037
2039 | 9 | 26 | 5 | O | 30.6897
2039 | 9 | 26 | 6 | P | 23.9975
2039 | 9 | 26 | 7 | P | 23.525
2039 | 9 | 26 | 8 | P | 24.0779
2039 | 9 | 26 | 9 | P | 26.3292
2039 | 9 | 26 | 10 | P | 28.5379
2039 | 9 | 26 | 11 | P | 30.7904
2039 | 9 | 26 | 12 | P | 32.739
2039 | 9 | 26 | 13 | P | 35.3669
2039 | 9 | 26 | 14 | P | 38.2324
2039 | 9 | 26 | 15 | P | 41.9908
2039 | 9 | 26 | 16 | P | 45.2431
2039 | 9 | 26 | 17 | P | 40.1425
2039 | 9 | 26 | 18 | P | 33.5952
2039 | 9 | 26 | 19 | P | 33.9574
2039 | 9 | 26 | 20 | P | 32.3136
2039 | 9 | 26 | 21 | P | 27.0354
2039 | 9 | 26 | 22 | O | 38.6217
2039 | 9 | 26 | 23 | O | 34.5766
2039 | 9 | 27 | 0 | O | 29.7181
2039 | 9 | 27 | 1 | O | 28.2687
2039 | 9 | 27 | 2 | O | 26.4684
2039 | 9 | 27 | 3 | O | 25.1569
2039 | 9 | 27 | 4 | O | 25.5318
2039 | 9 | 27 | 5 | O | 28.3862
2039 | 9 | 27 | 6 | P | 22.5927
2039 | 9 | 27 | 7 | P | 22.1478
2039 | 9 | 27 | 8 | P | 22.6683
2039 | 9 | 27 | 9 | P | 24.7879
2039 | 9 | 27 | 10 | P | 26.8673
2039 | 9 | 27 | 11 | P | 28.9879
2039 | 9 | 27 | 12 | P | 30.8224
2039 | 9 | 27 | 13 | P | 33.2965
2039 | 9 | 27 | 14 | P | 35.9943
2039 | 9 | 27 | 15 | P | 39.5326
2039 | 9 | 27 | 16 | P | 42.5945
2039 | 9 | 27 | 17 | P | 37.7925
2039 | 9 | 27 | 18 | P | 31.6285
2039 | 9 | 27 | 19 | P | 31.9695
2039 | 9 | 27 | 20 | P | 30.4219
2039 | 9 | 27 | 21 | P | 25.4527
2039 | 9 | 27 | 22 | O | 35.7228
2039 | 9 | 27 | 23 | O | 31.9813
2039 | 9 | 28 | 0 | O | 29.4635
2039 | 9 | 28 | 1 | O | 28.0265
2039 | 9 | 28 | 2 | O | 26.2416
2039 | 9 | 28 | 3 | O | 24.9413
2039 | 9 | 28 | 4 | O | 25.3131
2039 | 9 | 28 | 5 | O | 28.143
2039 | 9 | 28 | 6 | P | 21.2437
2039 | 9 | 28 | 7 | P | 20.8254
2039 | 9 | 28 | 8 | P | 21.3148
2039 | 9 | 28 | 9 | P | 23.3078
2039 | 9 | 28 | 10 | P | 25.263
2039 | 9 | 28 | 11 | P | 27.2571
2039 | 9 | 28 | 12 | P | 28.982
2039 | 9 | 28 | 13 | P | 31.3084
2039 | 9 | 28 | 14 | P | 33.8451
2039 | 9 | 28 | 15 | P | 37.1722
2039 | 9 | 28 | 16 | P | 40.0512
2039 | 9 | 28 | 17 | P | 35.5359
2039 | 9 | 28 | 18 | P | 29.74
2039 | 9 | 28 | 19 | P | 30.0606
2039 | 9 | 28 | 20 | P | 28.6055
2039 | 9 | 28 | 21 | P | 23.933
2039 | 9 | 28 | 22 | O | 35.4167
2039 | 9 | 28 | 23 | O | 31.7073
2039 | 9 | 29 | 0 | O | 29.462
2039 | 9 | 29 | 1 | O | 28.0251
2039 | 9 | 29 | 2 | O | 26.2403
2039 | 9 | 29 | 3 | O | 24.9401
2039 | 9 | 29 | 4 | O | 25.3118
2039 | 9 | 29 | 5 | O | 28.1416
2039 | 9 | 29 | 6 | P | 20.2493
2039 | 9 | 29 | 7 | P | 19.8506
2039 | 9 | 29 | 8 | P | 20.3171
2039 | 9 | 29 | 9 | P | 22.2168
2039 | 9 | 29 | 10 | P | 24.0805
2039 | 9 | 29 | 11 | P | 25.9812
2039 | 9 | 29 | 12 | P | 27.6254
2039 | 9 | 29 | 13 | P | 29.8429
2039 | 9 | 29 | 14 | P | 32.2609
2039 | 9 | 29 | 15 | P | 35.4322
2039 | 9 | 29 | 16 | P | 38.1765
2039 | 9 | 29 | 17 | P | 33.8726
2039 | 9 | 29 | 18 | P | 28.3479
2039 | 9 | 29 | 19 | P | 28.6536
2039 | 9 | 29 | 20 | P | 27.2665
2039 | 9 | 29 | 21 | P | 22.8127
2039 | 9 | 29 | 22 | O | 35.415
2039 | 9 | 29 | 23 | O | 31.7057
2039 | 9 | 30 | 0 | O | 29.284
2039 | 9 | 30 | 1 | O | 27.8558
2039 | 9 | 30 | 2 | O | 26.0818
2039 | 9 | 30 | 3 | O | 24.7894
2039 | 9 | 30 | 4 | O | 25.1589
2039 | 9 | 30 | 5 | O | 27.9716
2039 | 9 | 30 | 6 | P | 19.5934
2039 | 9 | 30 | 7 | P | 19.2076
2039 | 9 | 30 | 8 | P | 19.659
2039 | 9 | 30 | 9 | P | 21.4972
2039 | 9 | 30 | 10 | P | 23.3005
2039 | 9 | 30 | 11 | P | 25.1396
2039 | 9 | 30 | 12 | P | 26.7306
2039 | 9 | 30 | 13 | P | 28.8763
2039 | 9 | 30 | 14 | P | 31.2159
2039 | 9 | 30 | 15 | P | 34.2845
2039 | 9 | 30 | 16 | P | 36.9399
2039 | 9 | 30 | 17 | P | 32.7754
2039 | 9 | 30 | 18 | P | 27.4297
2039 | 9 | 30 | 19 | P | 27.7254
2039 | 9 | 30 | 20 | P | 26.3833
2039 | 9 | 30 | 21 | P | 22.0738
2039 | 9 | 30 | 22 | O | 35.201
2039 | 9 | 30 | 23 | O | 31.5142
2039 | 10 | 1 | 0 | O | 32.5102
2039 | 10 | 1 | 1 | O | 31.3398
2039 | 10 | 1 | 2 | O | 30.1816
2039 | 10 | 1 | 3 | O | 29.6816
2039 | 10 | 1 | 4 | O | 30.7248
2039 | 10 | 1 | 5 | O | 34.4822
2039 | 10 | 1 | 6 | W | 26.0092
2039 | 10 | 1 | 7 | W | 27.7831
2039 | 10 | 1 | 8 | W | 29.9021
2039 | 10 | 1 | 9 | W | 32.1559
2039 | 10 | 1 | 10 | W | 32.5062
2039 | 10 | 1 | 11 | W | 32.0711
2039 | 10 | 1 | 12 | W | 32.0777
2039 | 10 | 1 | 13 | W | 31.9372
2039 | 10 | 1 | 14 | W | 32.0568
2039 | 10 | 1 | 15 | W | 32.225
2039 | 10 | 1 | 16 | W | 33.3284
2039 | 10 | 1 | 17 | W | 34.4744
2039 | 10 | 1 | 18 | W | 39.7946
2039 | 10 | 1 | 19 | W | 43.528
2039 | 10 | 1 | 20 | W | 37.1058
2039 | 10 | 1 | 21 | W | 32.7805
2039 | 10 | 1 | 22 | O | 37.4057
2039 | 10 | 1 | 23 | O | 34.3594
2039 | 10 | 2 | 0 | O | 32.5744
2039 | 10 | 2 | 1 | O | 31.4017
2039 | 10 | 2 | 2 | O | 30.2412
2039 | 10 | 2 | 3 | O | 29.7403
2039 | 10 | 2 | 4 | O | 30.7855
2039 | 10 | 2 | 5 | O | 34.5503
2039 | 10 | 2 | 6 | W | 25.2809
2039 | 10 | 2 | 7 | W | 27.0051
2039 | 10 | 2 | 8 | W | 29.0648
2039 | 10 | 2 | 9 | W | 31.2554
2039 | 10 | 2 | 10 | W | 31.5959
2039 | 10 | 2 | 11 | W | 31.173
2039 | 10 | 2 | 12 | W | 31.1795
2039 | 10 | 2 | 13 | W | 31.0429
2039 | 10 | 2 | 14 | W | 31.1591
2039 | 10 | 2 | 15 | W | 31.3227
2039 | 10 | 2 | 16 | W | 32.3951
2039 | 10 | 2 | 17 | W | 33.509
2039 | 10 | 2 | 18 | W | 38.6803
2039 | 10 | 2 | 19 | W | 42.3091
2039 | 10 | 2 | 20 | W | 36.0667
2039 | 10 | 2 | 21 | W | 31.8626
2039 | 10 | 2 | 22 | O | 37.4796
2039 | 10 | 2 | 23 | O | 34.4273
2039 | 10 | 3 | 0 | O | 34.0676
2039 | 10 | 3 | 1 | O | 32.8411
2039 | 10 | 3 | 2 | O | 31.6274
2039 | 10 | 3 | 3 | O | 31.1035
2039 | 10 | 3 | 4 | O | 32.1966
2039 | 10 | 3 | 5 | O | 36.134
2039 | 10 | 3 | 6 | P | 35.967
2039 | 10 | 3 | 7 | P | 36.3438
2039 | 10 | 3 | 8 | P | 33.3659
2039 | 10 | 3 | 9 | P | 33.8406
2039 | 10 | 3 | 10 | P | 34.9175
2039 | 10 | 3 | 11 | P | 34.5695
2039 | 10 | 3 | 12 | P | 34.8891
2039 | 10 | 3 | 13 | P | 35.4044
2039 | 10 | 3 | 14 | P | 35.8582
2039 | 10 | 3 | 15 | P | 36.0881
2039 | 10 | 3 | 16 | P | 37.065
2039 | 10 | 3 | 17 | P | 36.1079
2039 | 10 | 3 | 18 | P | 38.7359
2039 | 10 | 3 | 19 | P | 42.7106
2039 | 10 | 3 | 20 | P | 35.4945
2039 | 10 | 3 | 21 | P | 30.4845
2039 | 10 | 3 | 22 | O | 39.1975
2039 | 10 | 3 | 23 | O | 36.0054
2039 | 10 | 4 | 0 | O | 34.3371
2039 | 10 | 4 | 1 | O | 33.1009
2039 | 10 | 4 | 2 | O | 31.8776
2039 | 10 | 4 | 3 | O | 31.3496
2039 | 10 | 4 | 4 | O | 32.4514
2039 | 10 | 4 | 5 | O | 36.4199
2039 | 10 | 4 | 6 | P | 37.1673
2039 | 10 | 4 | 7 | P | 37.5566
2039 | 10 | 4 | 8 | P | 34.4793
2039 | 10 | 4 | 9 | P | 34.97
2039 | 10 | 4 | 10 | P | 36.0827
2039 | 10 | 4 | 11 | P | 35.7231
2039 | 10 | 4 | 12 | P | 36.0534
2039 | 10 | 4 | 13 | P | 36.5859
2039 | 10 | 4 | 14 | P | 37.0548
2039 | 10 | 4 | 15 | P | 37.2924
2039 | 10 | 4 | 16 | P | 38.3019
2039 | 10 | 4 | 17 | P | 37.3129
2039 | 10 | 4 | 18 | P | 40.0286
2039 | 10 | 4 | 19 | P | 44.1359
2039 | 10 | 4 | 20 | P | 36.679
2039 | 10 | 4 | 21 | P | 31.5018
2039 | 10 | 4 | 22 | O | 39.5077
2039 | 10 | 4 | 23 | O | 36.2903
2039 | 10 | 5 | 0 | O | 34.3492
2039 | 10 | 5 | 1 | O | 33.1126
2039 | 10 | 5 | 2 | O | 31.8889
2039 | 10 | 5 | 3 | O | 31.3606
2039 | 10 | 5 | 4 | O | 32.4628
2039 | 10 | 5 | 5 | O | 36.4328
2039 | 10 | 5 | 6 | P | 39.244
2039 | 10 | 5 | 7 | P | 39.6551
2039 | 10 | 5 | 8 | P | 36.4059
2039 | 10 | 5 | 9 | P | 36.9239
2039 | 10 | 5 | 10 | P | 38.0988
2039 | 10 | 5 | 11 | P | 37.7192
2039 | 10 | 5 | 12 | P | 38.0679
2039 | 10 | 5 | 13 | P | 38.6302
2039 | 10 | 5 | 14 | P | 39.1253
2039 | 10 | 5 | 15 | P | 39.3761
2039 | 10 | 5 | 16 | P | 40.442
2039 | 10 | 5 | 17 | P | 39.3977
2039 | 10 | 5 | 18 | P | 42.2652
2039 | 10 | 5 | 19 | P | 46.602
2039 | 10 | 5 | 20 | P | 38.7285
2039 | 10 | 5 | 21 | P | 33.2619
2039 | 10 | 5 | 22 | O | 39.5216
2039 | 10 | 5 | 23 | O | 36.303
2039 | 10 | 6 | 0 | O | 34.3718
2039 | 10 | 6 | 1 | O | 33.1344
2039 | 10 | 6 | 2 | O | 31.9099
2039 | 10 | 6 | 3 | O | 31.3813
2039 | 10 | 6 | 4 | O | 32.4842
2039 | 10 | 6 | 5 | O | 36.4568
2039 | 10 | 6 | 6 | P | 41.3328
2039 | 10 | 6 | 7 | P | 41.7658
2039 | 10 | 6 | 8 | P | 38.3436
2039 | 10 | 6 | 9 | P | 38.8892
2039 | 10 | 6 | 10 | P | 40.1267
2039 | 10 | 6 | 11 | P | 39.7268
2039 | 10 | 6 | 12 | P | 40.094
2039 | 10 | 6 | 13 | P | 40.6863
2039 | 10 | 6 | 14 | P | 41.2077
2039 | 10 | 6 | 15 | P | 41.472
2039 | 10 | 6 | 16 | P | 42.5946
2039 | 10 | 6 | 17 | P | 41.4947
2039 | 10 | 6 | 18 | P | 44.5148
2039 | 10 | 6 | 19 | P | 49.0824
2039 | 10 | 6 | 20 | P | 40.7898
2039 | 10 | 6 | 21 | P | 35.0323
2039 | 10 | 6 | 22 | O | 39.5476
2039 | 10 | 6 | 23 | O | 36.327
2039 | 10 | 7 | 0 | O | 34.4472
2039 | 10 | 7 | 1 | O | 33.207
2039 | 10 | 7 | 2 | O | 31.9798
2039 | 10 | 7 | 3 | O | 31.4501
2039 | 10 | 7 | 4 | O | 32.5554
2039 | 10 | 7 | 5 | O | 36.5367
2039 | 10 | 7 | 6 | P | 40.9531
2039 | 10 | 7 | 7 | P | 41.3821
2039 | 10 | 7 | 8 | P | 37.9914
2039 | 10 | 7 | 9 | P | 38.532
2039 | 10 | 7 | 10 | P | 39.7581
2039 | 10 | 7 | 11 | P | 39.3619
2039 | 10 | 7 | 12 | P | 39.7258
2039 | 10 | 7 | 13 | P | 40.3125
2039 | 10 | 7 | 14 | P | 40.8292
2039 | 10 | 7 | 15 | P | 41.091
2039 | 10 | 7 | 16 | P | 42.2033
2039 | 10 | 7 | 17 | P | 41.1136
2039 | 10 | 7 | 18 | P | 44.1059
2039 | 10 | 7 | 19 | P | 48.6316
2039 | 10 | 7 | 20 | P | 40.4151
2039 | 10 | 7 | 21 | P | 34.7105
2039 | 10 | 7 | 22 | O | 39.6343
2039 | 10 | 7 | 23 | O | 36.4066
2039 | 10 | 8 | 0 | O | 33.1199
2039 | 10 | 8 | 1 | O | 31.9276
2039 | 10 | 8 | 2 | O | 30.7477
2039 | 10 | 8 | 3 | O | 30.2383
2039 | 10 | 8 | 4 | O | 31.301
2039 | 10 | 8 | 5 | O | 35.1289
2039 | 10 | 8 | 6 | W | 29.1784
2039 | 10 | 8 | 7 | W | 31.1684
2039 | 10 | 8 | 8 | W | 33.5456
2039 | 10 | 8 | 9 | W | 36.074
2039 | 10 | 8 | 10 | W | 36.467
2039 | 10 | 8 | 11 | W | 35.9788
2039 | 10 | 8 | 12 | W | 35.9863
2039 | 10 | 8 | 13 | W | 35.8286
2039 | 10 | 8 | 14 | W | 35.9628
2039 | 10 | 8 | 15 | W | 36.1516
2039 | 10 | 8 | 16 | W | 37.3894
2039 | 10 | 8 | 17 | W | 38.675
2039 | 10 | 8 | 18 | W | 44.6435
2039 | 10 | 8 | 19 | W | 48.8318
2039 | 10 | 8 | 20 | W | 41.627
2039 | 10 | 8 | 21 | W | 36.7747
2039 | 10 | 8 | 22 | O | 38.1072
2039 | 10 | 8 | 23 | O | 35.0039
2039 | 10 | 9 | 0 | O | 31.9771
2039 | 10 | 9 | 1 | O | 30.8259
2039 | 10 | 9 | 2 | O | 29.6867
2039 | 10 | 9 | 3 | O | 29.195
2039 | 10 | 9 | 4 | O | 30.221
2039 | 10 | 9 | 5 | O | 33.9168
2039 | 10 | 9 | 6 | W | 25.9563
2039 | 10 | 9 | 7 | W | 27.7265
2039 | 10 | 9 | 8 | W | 29.8412
2039 | 10 | 9 | 9 | W | 32.0904
2039 | 10 | 9 | 10 | W | 32.44
2039 | 10 | 9 | 11 | W | 32.0058
2039 | 10 | 9 | 12 | W | 32.0124
2039 | 10 | 9 | 13 | W | 31.8722
2039 | 10 | 9 | 14 | W | 31.9915
2039 | 10 | 9 | 15 | W | 32.1594
2039 | 10 | 9 | 16 | W | 33.2605
2039 | 10 | 9 | 17 | W | 34.4042
2039 | 10 | 9 | 18 | W | 39.7136
2039 | 10 | 9 | 19 | W | 43.4394
2039 | 10 | 9 | 20 | W | 37.0302
2039 | 10 | 9 | 21 | W | 32.7137
2039 | 10 | 9 | 22 | O | 36.7923
2039 | 10 | 9 | 23 | O | 33.7961
2039 | 10 | 10 | 0 | O | 33.4028
2039 | 10 | 10 | 1 | O | 32.2002
2039 | 10 | 10 | 2 | O | 31.0103
2039 | 10 | 10 | 3 | O | 30.4966
2039 | 10 | 10 | 4 | O | 31.5684
2039 | 10 | 10 | 5 | O | 35.4289
2039 | 10 | 10 | 6 | P | 41.0862
2039 | 10 | 10 | 7 | P | 41.5166
2039 | 10 | 10 | 8 | P | 38.1148
2039 | 10 | 10 | 9 | P | 38.6572
2039 | 10 | 10 | 10 | P | 39.8873
2039 | 10 | 10 | 11 | P | 39.4898
2039 | 10 | 10 | 12 | P | 39.8549
2039 | 10 | 10 | 13 | P | 40.4436
2039 | 10 | 10 | 14 | P | 40.9619
2039 | 10 | 10 | 15 | P | 41.2246
2039 | 10 | 10 | 16 | P | 42.3405
2039 | 10 | 10 | 17 | P | 41.2472
2039 | 10 | 10 | 18 | P | 44.2492
2039 | 10 | 10 | 19 | P | 48.7896
2039 | 10 | 10 | 20 | P | 40.5465
2039 | 10 | 10 | 21 | P | 34.8233
2039 | 10 | 10 | 22 | O | 38.4327
2039 | 10 | 10 | 23 | O | 35.3028
2039 | 10 | 11 | 0 | O | 34.2318
2039 | 10 | 11 | 1 | O | 32.9994
2039 | 10 | 11 | 2 | O | 31.7799
2039 | 10 | 11 | 3 | O | 31.2535
2039 | 10 | 11 | 4 | O | 32.3519
2039 | 10 | 11 | 5 | O | 36.3083
2039 | 10 | 11 | 6 | P | 38.4524
2039 | 10 | 11 | 7 | P | 38.8553
2039 | 10 | 11 | 8 | P | 35.6716
2039 | 10 | 11 | 9 | P | 36.1792
2039 | 10 | 11 | 10 | P | 37.3304
2039 | 10 | 11 | 11 | P | 36.9584
2039 | 10 | 11 | 12 | P | 37.3
2039 | 10 | 11 | 13 | P | 37.851
2039 | 10 | 11 | 14 | P | 38.3361
2039 | 10 | 11 | 15 | P | 38.5819
2039 | 10 | 11 | 16 | P | 39.6263
2039 | 10 | 11 | 17 | P | 38.6031
2039 | 10 | 11 | 18 | P | 41.4127
2039 | 10 | 11 | 19 | P | 45.6621
2039 | 10 | 11 | 20 | P | 37.9473
2039 | 10 | 11 | 21 | P | 32.5911
2039 | 10 | 11 | 22 | O | 39.3865
2039 | 10 | 11 | 23 | O | 36.179
2039 | 10 | 12 | 0 | O | 34.5766
2039 | 10 | 12 | 1 | O | 33.3318
2039 | 10 | 12 | 2 | O | 32.1
2039 | 10 | 12 | 3 | O | 31.5682
2039 | 10 | 12 | 4 | O | 32.6777
2039 | 10 | 12 | 5 | O | 36.6739
2039 | 10 | 12 | 6 | P | 38.0266
2039 | 10 | 12 | 7 | P | 38.4249
2039 | 10 | 12 | 8 | P | 35.2765
2039 | 10 | 12 | 9 | P | 35.7785
2039 | 10 | 12 | 10 | P | 36.917
2039 | 10 | 12 | 11 | P | 36.5491
2039 | 10 | 12 | 12 | P | 36.8869
2039 | 10 | 12 | 13 | P | 37.4318
2039 | 10 | 12 | 14 | P | 37.9116
2039 | 10 | 12 | 15 | P | 38.1546
2039 | 10 | 12 | 16 | P | 39.1875
2039 | 10 | 12 | 17 | P | 38.1756
2039 | 10 | 12 | 18 | P | 40.954
2039 | 10 | 12 | 19 | P | 45.1564
2039 | 10 | 12 | 20 | P | 37.527
2039 | 10 | 12 | 21 | P | 32.2301
2039 | 10 | 12 | 22 | O | 39.7832
2039 | 10 | 12 | 23 | O | 36.5434
2039 | 10 | 13 | 0 | O | 34.3332
2039 | 10 | 13 | 1 | O | 33.0971
2039 | 10 | 13 | 2 | O | 31.874
2039 | 10 | 13 | 3 | O | 31.346
2039 | 10 | 13 | 4 | O | 32.4477
2039 | 10 | 13 | 5 | O | 36.4158
2039 | 10 | 13 | 6 | P | 36.429
2039 | 10 | 13 | 7 | P | 36.8106
2039 | 10 | 13 | 8 | P | 33.7945
2039 | 10 | 13 | 9 | P | 34.2753
2039 | 10 | 13 | 10 | P | 35.366
2039 | 10 | 13 | 11 | P | 35.0136
2039 | 10 | 13 | 12 | P | 35.3372
2039 | 10 | 13 | 13 | P | 35.8592
2039 | 10 | 13 | 14 | P | 36.3188
2039 | 10 | 13 | 15 | P | 36.5517
2039 | 10 | 13 | 16 | P | 37.5411
2039 | 10 | 13 | 17 | P | 36.5717
2039 | 10 | 13 | 18 | P | 39.2335
2039 | 10 | 13 | 19 | P | 43.2592
2039 | 10 | 13 | 20 | P | 35.9505
2039 | 10 | 13 | 21 | P | 30.876
2039 | 10 | 13 | 22 | O | 39.5032
2039 | 10 | 13 | 23 | O | 36.2861
2039 | 10 | 14 | 0 | O | 33.9103
2039 | 10 | 14 | 1 | O | 32.6895
2039 | 10 | 14 | 2 | O | 31.4814
2039 | 10 | 14 | 3 | O | 30.9599
2039 | 10 | 14 | 4 | O | 32.048
2039 | 10 | 14 | 5 | O | 35.9672
2039 | 10 | 14 | 6 | P | 34.4899
2039 | 10 | 14 | 7 | P | 34.8512
2039 | 10 | 14 | 8 | P | 31.9956
2039 | 10 | 14 | 9 | P | 32.4509
2039 | 10 | 14 | 10 | P | 33.4835
2039 | 10 | 14 | 11 | P | 33.1498
2039 | 10 | 14 | 12 | P | 33.4562
2039 | 10 | 14 | 13 | P | 33.9504
2039 | 10 | 14 | 14 | P | 34.3856
2039 | 10 | 14 | 15 | P | 34.606
2039 | 10 | 14 | 16 | P | 35.5428
2039 | 10 | 14 | 17 | P | 34.625
2039 | 10 | 14 | 18 | P | 37.1451
2039 | 10 | 14 | 19 | P | 40.9566
2039 | 10 | 14 | 20 | P | 34.0368
2039 | 10 | 14 | 21 | P | 29.2325
2039 | 10 | 14 | 22 | O | 39.0166
2039 | 10 | 14 | 23 | O | 35.8392
2039 | 10 | 15 | 0 | O | 32.6052
2039 | 10 | 15 | 1 | O | 31.4314
2039 | 10 | 15 | 2 | O | 30.2698
2039 | 10 | 15 | 3 | O | 29.7684
2039 | 10 | 15 | 4 | O | 30.8146
2039 | 10 | 15 | 5 | O | 34.583
2039 | 10 | 15 | 6 | W | 26.1645
2039 | 10 | 15 | 7 | W | 27.9489
2039 | 10 | 15 | 8 | W | 30.0806
2039 | 10 | 15 | 9 | W | 32.3478
2039 | 10 | 15 | 10 | W | 32.7002
2039 | 10 | 15 | 11 | W | 32.2625
2039 | 10 | 15 | 12 | W | 32.2692
2039 | 10 | 15 | 13 | W | 32.1278
2039 | 10 | 15 | 14 | W | 32.2481
2039 | 10 | 15 | 15 | W | 32.4174
2039 | 10 | 15 | 16 | W | 33.5273
2039 | 10 | 15 | 17 | W | 34.6801
2039 | 10 | 15 | 18 | W | 40.0321
2039 | 10 | 15 | 19 | W | 43.7878
2039 | 10 | 15 | 20 | W | 37.3272
2039 | 10 | 15 | 21 | W | 32.9761
2039 | 10 | 15 | 22 | O | 37.515
2039 | 10 | 15 | 23 | O | 34.4599
2039 | 10 | 16 | 0 | O | 32.0001
2039 | 10 | 16 | 1 | O | 30.8481
2039 | 10 | 16 | 2 | O | 29.7081
2039 | 10 | 16 | 3 | O | 29.2159
2039 | 10 | 16 | 4 | O | 30.2427
2039 | 10 | 16 | 5 | O | 33.9412
2039 | 10 | 16 | 6 | W | 26.3727
2039 | 10 | 16 | 7 | W | 28.1713
2039 | 10 | 16 | 8 | W | 30.3199
2039 | 10 | 16 | 9 | W | 32.6052
2039 | 10 | 16 | 10 | W | 32.9604
2039 | 10 | 16 | 11 | W | 32.5192
2039 | 10 | 16 | 12 | W | 32.5259
2039 | 10 | 16 | 13 | W | 32.3834
2039 | 10 | 16 | 14 | W | 32.5047
2039 | 10 | 16 | 15 | W | 32.6753
2039 | 10 | 16 | 16 | W | 33.7941
2039 | 10 | 16 | 17 | W | 34.956
2039 | 10 | 16 | 18 | W | 40.3506
2039 | 10 | 16 | 19 | W | 44.1362
2039 | 10 | 16 | 20 | W | 37.6242
2039 | 10 | 16 | 21 | W | 33.2385
2039 | 10 | 16 | 22 | O | 36.8188
2039 | 10 | 16 | 23 | O | 33.8204
2039 | 10 | 17 | 0 | O | 33.5474
2039 | 10 | 17 | 1 | O | 32.3396
2039 | 10 | 17 | 2 | O | 31.1445
2039 | 10 | 17 | 3 | O | 30.6286
2039 | 10 | 17 | 4 | O | 31.705
2039 | 10 | 17 | 5 | O | 35.5823
2039 | 10 | 17 | 6 | P | 36.3241
2039 | 10 | 17 | 7 | P | 36.7046
2039 | 10 | 17 | 8 | P | 33.6971
2039 | 10 | 17 | 9 | P | 34.1766
2039 | 10 | 17 | 10 | P | 35.2641
2039 | 10 | 17 | 11 | P | 34.9127
2039 | 10 | 17 | 12 | P | 35.2355
2039 | 10 | 17 | 13 | P | 35.7559
2039 | 10 | 17 | 14 | P | 36.2142
2039 | 10 | 17 | 15 | P | 36.4464
2039 | 10 | 17 | 16 | P | 37.433
2039 | 10 | 17 | 17 | P | 36.4664
2039 | 10 | 17 | 18 | P | 39.1205
2039 | 10 | 17 | 19 | P | 43.1346
2039 | 10 | 17 | 20 | P | 35.8469
2039 | 10 | 17 | 21 | P | 30.7871
2039 | 10 | 17 | 22 | O | 38.599
2039 | 10 | 17 | 23 | O | 35.4556
2039 | 10 | 18 | 0 | O | 33.9088
2039 | 10 | 18 | 1 | O | 32.688
2039 | 10 | 18 | 2 | O | 31.48
2039 | 10 | 18 | 3 | O | 30.9585
2039 | 10 | 18 | 4 | O | 32.0466
2039 | 10 | 18 | 5 | O | 35.9656
2039 | 10 | 18 | 6 | P | 35.593
2039 | 10 | 18 | 7 | P | 35.9659
2039 | 10 | 18 | 8 | P | 33.0189
2039 | 10 | 18 | 9 | P | 33.4887
2039 | 10 | 18 | 10 | P | 34.5544
2039 | 10 | 18 | 11 | P | 34.21
2039 | 10 | 18 | 12 | P | 34.5263
2039 | 10 | 18 | 13 | P | 35.0363
2039 | 10 | 18 | 14 | P | 35.4853
2039 | 10 | 18 | 15 | P | 35.7129
2039 | 10 | 18 | 16 | P | 36.6796
2039 | 10 | 18 | 17 | P | 35.7324
2039 | 10 | 18 | 18 | P | 38.3331
2039 | 10 | 18 | 19 | P | 42.2665
2039 | 10 | 18 | 20 | P | 35.1254
2039 | 10 | 18 | 21 | P | 30.1675
2039 | 10 | 18 | 22 | O | 39.0148
2039 | 10 | 18 | 23 | O | 35.8376
2039 | 10 | 19 | 0 | O | 34.4323
2039 | 10 | 19 | 1 | O | 33.1927
2039 | 10 | 19 | 2 | O | 31.966
2039 | 10 | 19 | 3 | O | 31.4365
2039 | 10 | 19 | 4 | O | 32.5413
2039 | 10 | 19 | 5 | O | 36.5209
2039 | 10 | 19 | 6 | P | 37.4877
2039 | 10 | 19 | 7 | P | 37.8804
2039 | 10 | 19 | 8 | P | 34.7766
2039 | 10 | 19 | 9 | P | 35.2715
2039 | 10 | 19 | 10 | P | 36.3938
2039 | 10 | 19 | 11 | P | 36.0311
2039 | 10 | 19 | 12 | P | 36.3642
2039 | 10 | 19 | 13 | P | 36.9014
2039 | 10 | 19 | 14 | P | 37.3743
2039 | 10 | 19 | 15 | P | 37.614
2039 | 10 | 19 | 16 | P | 38.6322
2039 | 10 | 19 | 17 | P | 37.6346
2039 | 10 | 19 | 18 | P | 40.3737
2039 | 10 | 19 | 19 | P | 44.5165
2039 | 10 | 19 | 20 | P | 36.9953
2039 | 10 | 19 | 21 | P | 31.7734
2039 | 10 | 19 | 22 | O | 39.6172
2039 | 10 | 19 | 23 | O | 36.3909
2039 | 10 | 20 | 0 | O | 35.9997
2039 | 10 | 20 | 1 | O | 34.7037
2039 | 10 | 20 | 2 | O | 33.4211
2039 | 10 | 20 | 3 | O | 32.8675
2039 | 10 | 20 | 4 | O | 34.0226
2039 | 10 | 20 | 5 | O | 38.1834
2039 | 10 | 20 | 6 | P | 41.9141
2039 | 10 | 20 | 7 | P | 42.3532
2039 | 10 | 20 | 8 | P | 38.8829
2039 | 10 | 20 | 9 | P | 39.4362
2039 | 10 | 20 | 10 | P | 40.691
2039 | 10 | 20 | 11 | P | 40.2855
2039 | 10 | 20 | 12 | P | 40.6579
2039 | 10 | 20 | 13 | P | 41.2585
2039 | 10 | 20 | 14 | P | 41.7873
2039 | 10 | 20 | 15 | P | 42.0553
2039 | 10 | 20 | 16 | P | 43.1937
2039 | 10 | 20 | 17 | P | 42.0783
2039 | 10 | 20 | 18 | P | 45.1409
2039 | 10 | 20 | 19 | P | 49.7728
2039 | 10 | 20 | 20 | P | 41.3635
2039 | 10 | 20 | 21 | P | 35.525
2039 | 10 | 20 | 22 | O | 41.4206
2039 | 10 | 20 | 23 | O | 38.0474
2039 | 10 | 21 | 0 | O | 36.0088
2039 | 10 | 21 | 1 | O | 34.7124
2039 | 10 | 21 | 2 | O | 33.4296
2039 | 10 | 21 | 3 | O | 32.8758
2039 | 10 | 21 | 4 | O | 34.0313
2039 | 10 | 21 | 5 | O | 38.193
2039 | 10 | 21 | 6 | P | 36.6384
2039 | 10 | 21 | 7 | P | 37.0223
2039 | 10 | 21 | 8 | P | 33.9888
2039 | 10 | 21 | 9 | P | 34.4724
2039 | 10 | 21 | 10 | P | 35.5693
2039 | 10 | 21 | 11 | P | 35.2149
2039 | 10 | 21 | 12 | P | 35.5404
2039 | 10 | 21 | 13 | P | 36.0654
2039 | 10 | 21 | 14 | P | 36.5276
2039 | 10 | 21 | 15 | P | 36.7618
2039 | 10 | 21 | 16 | P | 37.757
2039 | 10 | 21 | 17 | P | 36.782
2039 | 10 | 21 | 18 | P | 39.4591
2039 | 10 | 21 | 19 | P | 43.508
2039 | 10 | 21 | 20 | P | 36.1572
2039 | 10 | 21 | 21 | P | 31.0536
2039 | 10 | 21 | 22 | O | 41.4311
2039 | 10 | 21 | 23 | O | 38.057
2039 | 10 | 22 | 0 | O | 34.4741
2039 | 10 | 22 | 1 | O | 33.233
2039 | 10 | 22 | 2 | O | 32.0048
2039 | 10 | 22 | 3 | O | 31.4746
2039 | 10 | 22 | 4 | O | 32.5808
2039 | 10 | 22 | 5 | O | 36.5652
2039 | 10 | 22 | 6 | W | 27.0469
2039 | 10 | 22 | 7 | W | 28.8915
2039 | 10 | 22 | 8 | W | 31.095
2039 | 10 | 22 | 9 | W | 33.4387
2039 | 10 | 22 | 10 | W | 33.803
2039 | 10 | 22 | 11 | W | 33.3505
2039 | 10 | 22 | 12 | W | 33.3574
2039 | 10 | 22 | 13 | W | 33.2113
2039 | 10 | 22 | 14 | W | 33.3357
2039 | 10 | 22 | 15 | W | 33.5106
2039 | 10 | 22 | 16 | W | 34.658
2039 | 10 | 22 | 17 | W | 35.8497
2039 | 10 | 22 | 18 | W | 41.3822
2039 | 10 | 22 | 19 | W | 45.2645
2039 | 10 | 22 | 20 | W | 38.5861
2039 | 10 | 22 | 21 | W | 34.0882
2039 | 10 | 22 | 22 | O | 39.6653
2039 | 10 | 22 | 23 | O | 36.435
2039 | 10 | 23 | 0 | O | 32.9926
2039 | 10 | 23 | 1 | O | 31.8048
2039 | 10 | 23 | 2 | O | 30.6295
2039 | 10 | 23 | 3 | O | 30.1221
2039 | 10 | 23 | 4 | O | 31.1807
2039 | 10 | 23 | 5 | O | 34.9939
2039 | 10 | 23 | 6 | W | 25.9998
2039 | 10 | 23 | 7 | W | 27.773
2039 | 10 | 23 | 8 | W | 29.8912
2039 | 10 | 23 | 9 | W | 32.1442
2039 | 10 | 23 | 10 | W | 32.4943
2039 | 10 | 23 | 11 | W | 32.0594
2039 | 10 | 23 | 12 | W | 32.066
2039 | 10 | 23 | 13 | W | 31.9255
2039 | 10 | 23 | 14 | W | 32.0451
2039 | 10 | 23 | 15 | W | 32.2133
2039 | 10 | 23 | 16 | W | 33.3163
2039 | 10 | 23 | 17 | W | 34.4618
2039 | 10 | 23 | 18 | W | 39.7801
2039 | 10 | 23 | 19 | W | 43.5122
2039 | 10 | 23 | 20 | W | 37.0923
2039 | 10 | 23 | 21 | W | 32.7685
2039 | 10 | 23 | 22 | O | 37.9607
2039 | 10 | 23 | 23 | O | 34.8693
2039 | 10 | 24 | 0 | O | 33.8602
2039 | 10 | 24 | 1 | O | 32.6412
2039 | 10 | 24 | 2 | O | 31.4349
2039 | 10 | 24 | 3 | O | 30.9142
2039 | 10 | 24 | 4 | O | 32.0006
2039 | 10 | 24 | 5 | O | 35.9141
2039 | 10 | 24 | 6 | P | 35.3658
2039 | 10 | 24 | 7 | P | 35.7362
2039 | 10 | 24 | 8 | P | 32.8081
2039 | 10 | 24 | 9 | P | 33.2749
2039 | 10 | 24 | 10 | P | 34.3338
2039 | 10 | 24 | 11 | P | 33.9916
2039 | 10 | 24 | 12 | P | 34.3059
2039 | 10 | 24 | 13 | P | 34.8126
2039 | 10 | 24 | 14 | P | 35.2588
2039 | 10 | 24 | 15 | P | 35.4849
2039 | 10 | 24 | 16 | P | 36.4454
2039 | 10 | 24 | 17 | P | 35.5043
2039 | 10 | 24 | 18 | P | 38.0884
2039 | 10 | 24 | 19 | P | 41.9966
2039 | 10 | 24 | 20 | P | 34.9012
2039 | 10 | 24 | 21 | P | 29.9749
2039 | 10 | 24 | 22 | O | 38.9589
2039 | 10 | 24 | 23 | O | 35.7862
2039 | 10 | 25 | 0 | O | 34.5178
2039 | 10 | 25 | 1 | O | 33.2751
2039 | 10 | 25 | 2 | O | 32.0454
2039 | 10 | 25 | 3 | O | 31.5146
2039 | 10 | 25 | 4 | O | 32.6222
2039 | 10 | 25 | 5 | O | 36.6116
2039 | 10 | 25 | 6 | P | 36.003
2039 | 10 | 25 | 7 | P | 36.3802
2039 | 10 | 25 | 8 | P | 33.3993
2039 | 10 | 25 | 9 | P | 33.8745
2039 | 10 | 25 | 10 | P | 34.9524
2039 | 10 | 25 | 11 | P | 34.6041
2039 | 10 | 25 | 12 | P | 34.924
2039 | 10 | 25 | 13 | P | 35.4399
2039 | 10 | 25 | 14 | P | 35.8941
2039 | 10 | 25 | 15 | P | 36.1242
2039 | 10 | 25 | 16 | P | 37.1021
2039 | 10 | 25 | 17 | P | 36.1441
2039 | 10 | 25 | 18 | P | 38.7747
2039 | 10 | 25 | 19 | P | 42.7534
2039 | 10 | 25 | 20 | P | 35.5301
2039 | 10 | 25 | 21 | P | 30.515
2039 | 10 | 25 | 22 | O | 39.7156
2039 | 10 | 25 | 23 | O | 36.4813
2039 | 10 | 26 | 0 | O | 33.8582
2039 | 10 | 26 | 1 | O | 32.6393
2039 | 10 | 26 | 2 | O | 31.4331
2039 | 10 | 26 | 3 | O | 30.9124
2039 | 10 | 26 | 4 | O | 31.9988
2039 | 10 | 26 | 5 | O | 35.912
2039 | 10 | 26 | 6 | P | 35.142
2039 | 10 | 26 | 7 | P | 35.5102
2039 | 10 | 26 | 8 | P | 32.6006
2039 | 10 | 26 | 9 | P | 33.0644
2039 | 10 | 26 | 10 | P | 34.1166
2039 | 10 | 26 | 11 | P | 33.7766
2039 | 10 | 26 | 12 | P | 34.0888
2039 | 10 | 26 | 13 | P | 34.5924
2039 | 10 | 26 | 14 | P | 35.0357
2039 | 10 | 26 | 15 | P | 35.2604
2039 | 10 | 26 | 16 | P | 36.2149
2039 | 10 | 26 | 17 | P | 35.2797
2039 | 10 | 26 | 18 | P | 37.8474
2039 | 10 | 26 | 19 | P | 41.731
2039 | 10 | 26 | 20 | P | 34.6804
2039 | 10 | 26 | 21 | P | 29.7853
2039 | 10 | 26 | 22 | O | 38.9567
2039 | 10 | 26 | 23 | O | 35.7842
2039 | 10 | 27 | 0 | O | 34.0136
2039 | 10 | 27 | 1 | O | 32.7891
2039 | 10 | 27 | 2 | O | 31.5773
2039 | 10 | 27 | 3 | O | 31.0542
2039 | 10 | 27 | 4 | O | 32.1456
2039 | 10 | 27 | 5 | O | 36.0768
2039 | 10 | 27 | 6 | P | 35.6477
2039 | 10 | 27 | 7 | P | 36.0212
2039 | 10 | 27 | 8 | P | 33.0697
2039 | 10 | 27 | 9 | P | 33.5403
2039 | 10 | 27 | 10 | P | 34.6075
2039 | 10 | 27 | 11 | P | 34.2626
2039 | 10 | 27 | 12 | P | 34.5794
2039 | 10 | 27 | 13 | P | 35.0902
2039 | 10 | 27 | 14 | P | 35.5399
2039 | 10 | 27 | 15 | P | 35.7678
2039 | 10 | 27 | 16 | P | 36.736
2039 | 10 | 27 | 17 | P | 35.7874
2039 | 10 | 27 | 18 | P | 38.3921
2039 | 10 | 27 | 19 | P | 42.3315
2039 | 10 | 27 | 20 | P | 35.1795
2039 | 10 | 27 | 21 | P | 30.2139
2039 | 10 | 27 | 22 | O | 39.1354
2039 | 10 | 27 | 23 | O | 35.9484
2039 | 10 | 28 | 0 | O | 35.5965
2039 | 10 | 28 | 1 | O | 34.315
2039 | 10 | 28 | 2 | O | 33.0468
2039 | 10 | 28 | 3 | O | 32.4994
2039 | 10 | 28 | 4 | O | 33.6416
2039 | 10 | 28 | 5 | O | 37.7557
2039 | 10 | 28 | 6 | P | 38.8275
2039 | 10 | 28 | 7 | P | 39.2342
2039 | 10 | 28 | 8 | P | 36.0195
2039 | 10 | 28 | 9 | P | 36.532
2039 | 10 | 28 | 10 | P | 37.6945
2039 | 10 | 28 | 11 | P | 37.3188
2039 | 10 | 28 | 12 | P | 37.6638
2039 | 10 | 28 | 13 | P | 38.2202
2039 | 10 | 28 | 14 | P | 38.71
2039 | 10 | 28 | 15 | P | 38.9582
2039 | 10 | 28 | 16 | P | 40.0128
2039 | 10 | 28 | 17 | P | 38.9796
2039 | 10 | 28 | 18 | P | 41.8166
2039 | 10 | 28 | 19 | P | 46.1074
2039 | 10 | 28 | 20 | P | 38.3174
2039 | 10 | 28 | 21 | P | 32.9089
2039 | 10 | 28 | 22 | O | 40.9567
2039 | 10 | 28 | 23 | O | 37.6213
2039 | 10 | 29 | 0 | O | 35.6679
2039 | 10 | 29 | 1 | O | 34.3838
2039 | 10 | 29 | 2 | O | 33.1131
2039 | 10 | 29 | 3 | O | 32.5646
2039 | 10 | 29 | 4 | O | 33.7091
2039 | 10 | 29 | 5 | O | 37.8314
2039 | 10 | 29 | 6 | W | 28.0786
2039 | 10 | 29 | 7 | W | 29.9936
2039 | 10 | 29 | 8 | W | 32.2812
2039 | 10 | 29 | 9 | W | 34.7142
2039 | 10 | 29 | 10 | W | 35.0924
2039 | 10 | 29 | 11 | W | 34.6227
2039 | 10 | 29 | 12 | W | 34.6298
2039 | 10 | 29 | 13 | W | 34.4781
2039 | 10 | 29 | 14 | W | 34.6072
2039 | 10 | 29 | 15 | W | 34.7889
2039 | 10 | 29 | 16 | W | 35.98
2039 | 10 | 29 | 17 | W | 37.2172
2039 | 10 | 29 | 18 | W | 42.9607
2039 | 10 | 29 | 19 | W | 46.9911
2039 | 10 | 29 | 20 | W | 40.058
2039 | 10 | 29 | 21 | W | 35.3885
2039 | 10 | 29 | 22 | O | 41.0388
2039 | 10 | 29 | 23 | O | 37.6968
2039 | 10 | 30 | 0 | O | 35.0299
2039 | 10 | 30 | 1 | O | 33.7688
2039 | 10 | 30 | 2 | O | 32.5208
2039 | 10 | 30 | 3 | O | 31.9821
2039 | 10 | 30 | 4 | O | 33.1061
2039 | 10 | 30 | 5 | O | 37.1548
2039 | 10 | 30 | 6 | W | 27.4505
2039 | 10 | 30 | 7 | W | 29.3226
2039 | 10 | 30 | 8 | W | 31.559
2039 | 10 | 30 | 9 | W | 33.9377
2039 | 10 | 30 | 10 | W | 34.3074
2039 | 10 | 30 | 11 | W | 33.8482
2039 | 10 | 30 | 12 | W | 33.8552
2039 | 10 | 30 | 13 | W | 33.7069
2039 | 10 | 30 | 14 | W | 33.8331
2039 | 10 | 30 | 15 | W | 34.0107
2039 | 10 | 30 | 16 | W | 35.1752
2039 | 10 | 30 | 17 | W | 36.3846
2039 | 10 | 30 | 18 | W | 41.9997
2039 | 10 | 30 | 19 | W | 45.94
2039 | 10 | 30 | 20 | W | 39.1619
2039 | 10 | 30 | 21 | W | 34.5969
2039 | 10 | 30 | 22 | O | 40.3048
2039 | 10 | 30 | 23 | O | 37.0225
2039 | 10 | 31 | 0 | O | 35.5164
2039 | 10 | 31 | 1 | O | 34.2377
2039 | 10 | 31 | 2 | O | 32.9724
2039 | 10 | 31 | 3 | O | 32.4263
2039 | 10 | 31 | 4 | O | 33.5659
2039 | 10 | 31 | 5 | O | 37.6707
2039 | 10 | 31 | 6 | P | 37.7866
2039 | 10 | 31 | 7 | P | 38.1824
2039 | 10 | 31 | 8 | P | 35.0538
2039 | 10 | 31 | 9 | P | 35.5526
2039 | 10 | 31 | 10 | P | 36.684
2039 | 10 | 31 | 11 | P | 36.3184
2039 | 10 | 31 | 12 | P | 36.6541
2039 | 10 | 31 | 13 | P | 37.1955
2039 | 10 | 31 | 14 | P | 37.6723
2039 | 10 | 31 | 15 | P | 37.9138
2039 | 10 | 31 | 16 | P | 38.9401
2039 | 10 | 31 | 17 | P | 37.9346
2039 | 10 | 31 | 18 | P | 40.6956
2039 | 10 | 31 | 19 | P | 44.8714
2039 | 10 | 31 | 20 | P | 37.2902
2039 | 10 | 31 | 21 | P | 32.0267
2039 | 10 | 31 | 22 | O | 40.8645
2039 | 10 | 31 | 23 | O | 37.5366
2039 | 11 | 1 | 0 | O | 30.3907
2039 | 11 | 1 | 1 | O | 29.5122
2039 | 11 | 1 | 2 | O | 28.8843
2039 | 11 | 1 | 3 | O | 28.8888
2039 | 11 | 1 | 4 | O | 30.305
2039 | 11 | 1 | 5 | O | 33.989
2039 | 11 | 1 | 6 | P | 36.544
2039 | 11 | 1 | 7 | P | 42.9478
2039 | 11 | 1 | 8 | P | 38.9179
2039 | 11 | 1 | 9 | P | 37.7774
2039 | 11 | 1 | 10 | P | 37.4331
2039 | 11 | 1 | 11 | P | 35.86
2039 | 11 | 1 | 12 | P | 34.1781
2039 | 11 | 1 | 13 | P | 33.2812
2039 | 11 | 1 | 14 | P | 31.9347
2039 | 11 | 1 | 15 | P | 31.5461
2039 | 11 | 1 | 16 | P | 34.0902
2039 | 11 | 1 | 17 | P | 45.3986
2039 | 11 | 1 | 18 | P | 42.3211
2039 | 11 | 1 | 19 | P | 39.0906
2039 | 11 | 1 | 20 | P | 37.3477
2039 | 11 | 1 | 21 | P | 33.5122
2039 | 11 | 1 | 22 | O | 34.8923
2039 | 11 | 1 | 23 | O | 31.3336
2039 | 11 | 2 | 0 | O | 31.4779
2039 | 11 | 2 | 1 | O | 30.5681
2039 | 11 | 2 | 2 | O | 29.9177
2039 | 11 | 2 | 3 | O | 29.9223
2039 | 11 | 2 | 4 | O | 31.3892
2039 | 11 | 2 | 5 | O | 35.2049
2039 | 11 | 2 | 6 | P | 37.0411
2039 | 11 | 2 | 7 | P | 43.5319
2039 | 11 | 2 | 8 | P | 39.4472
2039 | 11 | 2 | 9 | P | 38.2912
2039 | 11 | 2 | 10 | P | 37.9422
2039 | 11 | 2 | 11 | P | 36.3477
2039 | 11 | 2 | 12 | P | 34.6429
2039 | 11 | 2 | 13 | P | 33.7339
2039 | 11 | 2 | 14 | P | 32.369
2039 | 11 | 2 | 15 | P | 31.9752
2039 | 11 | 2 | 16 | P | 34.5539
2039 | 11 | 2 | 17 | P | 46.0161
2039 | 11 | 2 | 18 | P | 42.8968
2039 | 11 | 2 | 19 | P | 39.6222
2039 | 11 | 2 | 20 | P | 37.8557
2039 | 11 | 2 | 21 | P | 33.968
2039 | 11 | 2 | 22 | O | 36.1406
2039 | 11 | 2 | 23 | O | 32.4546
2039 | 11 | 3 | 0 | O | 31.0564
2039 | 11 | 3 | 1 | O | 30.1587
2039 | 11 | 3 | 2 | O | 29.517
2039 | 11 | 3 | 3 | O | 29.5216
2039 | 11 | 3 | 4 | O | 30.9688
2039 | 11 | 3 | 5 | O | 34.7335
2039 | 11 | 3 | 6 | P | 35.1269
2039 | 11 | 3 | 7 | P | 41.2824
2039 | 11 | 3 | 8 | P | 37.4088
2039 | 11 | 3 | 9 | P | 36.3125
2039 | 11 | 3 | 10 | P | 35.9815
2039 | 11 | 3 | 11 | P | 34.4694
2039 | 11 | 3 | 12 | P | 32.8528
2039 | 11 | 3 | 13 | P | 31.9907
2039 | 11 | 3 | 14 | P | 30.6963
2039 | 11 | 3 | 15 | P | 30.3229
2039 | 11 | 3 | 16 | P | 32.7683
2039 | 11 | 3 | 17 | P | 43.6382
2039 | 11 | 3 | 18 | P | 40.6801
2039 | 11 | 3 | 19 | P | 37.5748
2039 | 11 | 3 | 20 | P | 35.8995
2039 | 11 | 3 | 21 | P | 32.2127
2039 | 11 | 3 | 22 | O | 35.6566
2039 | 11 | 3 | 23 | O | 32.02
2039 | 11 | 4 | 0 | O | 29.8389
2039 | 11 | 4 | 1 | O | 28.9764
2039 | 11 | 4 | 2 | O | 28.3599
2039 | 11 | 4 | 3 | O | 28.3643
2039 | 11 | 4 | 4 | O | 29.7548
2039 | 11 | 4 | 5 | O | 33.3719
2039 | 11 | 4 | 6 | P | 31.4625
2039 | 11 | 4 | 7 | P | 36.9758
2039 | 11 | 4 | 8 | P | 33.5063
2039 | 11 | 4 | 9 | P | 32.5244
2039 | 11 | 4 | 10 | P | 32.228
2039 | 11 | 4 | 11 | P | 30.8736
2039 | 11 | 4 | 12 | P | 29.4256
2039 | 11 | 4 | 13 | P | 28.6535
2039 | 11 | 4 | 14 | P | 27.4941
2039 | 11 | 4 | 15 | P | 27.1596
2039 | 11 | 4 | 16 | P | 29.3499
2039 | 11 | 4 | 17 | P | 39.0859
2039 | 11 | 4 | 18 | P | 36.4363
2039 | 11 | 4 | 19 | P | 33.655
2039 | 11 | 4 | 20 | P | 32.1545
2039 | 11 | 4 | 21 | P | 28.8523
2039 | 11 | 4 | 22 | O | 34.2588
2039 | 11 | 4 | 23 | O | 30.7647
2039 | 11 | 5 | 0 | O | 28.3204
2039 | 11 | 5 | 1 | O | 27.5018
2039 | 11 | 5 | 2 | O | 26.9166
2039 | 11 | 5 | 3 | O | 26.9208
2039 | 11 | 5 | 4 | O | 28.2405
2039 | 11 | 5 | 5 | O | 31.6735
2039 | 11 | 5 | 6 | W | 27.4207
2039 | 11 | 5 | 7 | W | 30.6127
2039 | 11 | 5 | 8 | W | 31.6568
2039 | 11 | 5 | 9 | W | 31.4957
2039 | 11 | 5 | 10 | W | 30.6797
2039 | 11 | 5 | 11 | W | 29.329
2039 | 11 | 5 | 12 | W | 28.165
2039 | 11 | 5 | 13 | W | 27.3608
2039 | 11 | 5 | 14 | W | 26.6206
2039 | 11 | 5 | 15 | W | 26.5511
2039 | 11 | 5 | 16 | W | 28.4477
2039 | 11 | 5 | 17 | W | 37.568
2039 | 11 | 5 | 18 | W | 35.745
2039 | 11 | 5 | 19 | W | 34.0761
2039 | 11 | 5 | 20 | W | 32.7591
2039 | 11 | 5 | 21 | W | 30.034
2039 | 11 | 5 | 22 | O | 32.5154
2039 | 11 | 5 | 23 | O | 29.1991
2039 | 11 | 6 | 0 | O | 27.0249
2039 | 11 | 6 | 1 | O | 26.2438
2039 | 11 | 6 | 2 | O | 25.6854
2039 | 11 | 6 | 3 | O | 25.6894
2039 | 11 | 6 | 4 | O | 26.9487
2039 | 11 | 6 | 5 | O | 30.2247
2039 | 11 | 6 | 6 | O | 26.4767
2039 | 11 | 6 | 7 | W | 29.5588
2039 | 11 | 6 | 8 | W | 30.5669
2039 | 11 | 6 | 9 | W | 30.4114
2039 | 11 | 6 | 10 | W | 29.6234
2039 | 11 | 6 | 11 | W | 28.3193
2039 | 11 | 6 | 12 | W | 27.1954
2039 | 11 | 6 | 13 | W | 26.4188
2039 | 11 | 6 | 14 | W | 25.7041
2039 | 11 | 6 | 15 | W | 25.637
2039 | 11 | 6 | 16 | W | 27.4683
2039 | 11 | 6 | 17 | W | 36.2746
2039 | 11 | 6 | 18 | W | 34.5144
2039 | 11 | 6 | 19 | W | 32.9029
2039 | 11 | 6 | 20 | W | 31.6313
2039 | 11 | 6 | 21 | W | 29
2039 | 11 | 6 | 22 | W | 31.028
2039 | 11 | 6 | 23 | O | 27.8635
2039 | 11 | 7 | 0 | O | 29.8572
2039 | 11 | 7 | 1 | O | 28.9942
2039 | 11 | 7 | 2 | O | 28.3773
2039 | 11 | 7 | 3 | O | 28.3816
2039 | 11 | 7 | 4 | O | 29.773
2039 | 11 | 7 | 5 | O | 33.3923
2039 | 11 | 7 | 6 | O | 43.3369
2039 | 11 | 7 | 7 | P | 38.5424
2039 | 11 | 7 | 8 | P | 34.9259
2039 | 11 | 7 | 9 | P | 33.9024
2039 | 11 | 7 | 10 | P | 33.5934
2039 | 11 | 7 | 11 | P | 32.1816
2039 | 11 | 7 | 12 | P | 30.6722
2039 | 11 | 7 | 13 | P | 29.8674
2039 | 11 | 7 | 14 | P | 28.659
2039 | 11 | 7 | 15 | P | 28.3103
2039 | 11 | 7 | 16 | P | 30.5934
2039 | 11 | 7 | 17 | P | 40.7418
2039 | 11 | 7 | 18 | P | 37.98
2039 | 11 | 7 | 19 | P | 35.0808
2039 | 11 | 7 | 20 | P | 33.5168
2039 | 11 | 7 | 21 | P | 30.0747
2039 | 11 | 7 | 22 | P | 26.6072
2039 | 11 | 7 | 23 | O | 30.7836
2039 | 11 | 8 | 0 | O | 31.3123
2039 | 11 | 8 | 1 | O | 30.4072
2039 | 11 | 8 | 2 | O | 29.7603
2039 | 11 | 8 | 3 | O | 29.7648
2039 | 11 | 8 | 4 | O | 31.224
2039 | 11 | 8 | 5 | O | 35.0197
2039 | 11 | 8 | 6 | O | 45.449
2039 | 11 | 8 | 7 | P | 39.197
2039 | 11 | 8 | 8 | P | 35.5191
2039 | 11 | 8 | 9 | P | 34.4782
2039 | 11 | 8 | 10 | P | 34.1639
2039 | 11 | 8 | 11 | P | 32.7282
2039 | 11 | 8 | 12 | P | 31.1932
2039 | 11 | 8 | 13 | P | 30.3747
2039 | 11 | 8 | 14 | P | 29.1457
2039 | 11 | 8 | 15 | P | 28.7911
2039 | 11 | 8 | 16 | P | 31.113
2039 | 11 | 8 | 17 | P | 41.4338
2039 | 11 | 8 | 18 | P | 38.6251
2039 | 11 | 8 | 19 | P | 35.6767
2039 | 11 | 8 | 20 | P | 34.086
2039 | 11 | 8 | 21 | P | 30.5855
2039 | 11 | 8 | 22 | P | 27.0591
2039 | 11 | 8 | 23 | O | 32.2839
2039 | 11 | 9 | 0 | O | 31.6945
2039 | 11 | 9 | 1 | O | 30.7784
2039 | 11 | 9 | 2 | O | 30.1236
2039 | 11 | 9 | 3 | O | 30.1282
2039 | 11 | 9 | 4 | O | 31.6052
2039 | 11 | 9 | 5 | O | 35.4472
2039 | 11 | 9 | 6 | O | 46.0038
2039 | 11 | 9 | 7 | P | 40.8359
2039 | 11 | 9 | 8 | P | 37.0041
2039 | 11 | 9 | 9 | P | 35.9197
2039 | 11 | 9 | 10 | P | 35.5924
2039 | 11 | 9 | 11 | P | 34.0966
2039 | 11 | 9 | 12 | P | 32.4974
2039 | 11 | 9 | 13 | P | 31.6447
2039 | 11 | 9 | 14 | P | 30.3643
2039 | 11 | 9 | 15 | P | 29.9949
2039 | 11 | 9 | 16 | P | 32.4139
2039 | 11 | 9 | 17 | P | 43.1662
2039 | 11 | 9 | 18 | P | 40.24
2039 | 11 | 9 | 19 | P | 37.1683
2039 | 11 | 9 | 20 | P | 35.5112
2039 | 11 | 9 | 21 | P | 31.8643
2039 | 11 | 9 | 22 | P | 28.1905
2039 | 11 | 9 | 23 | O | 32.6779
2039 | 11 | 10 | 0 | O | 35.7209
2039 | 11 | 10 | 1 | O | 34.6884
2039 | 11 | 10 | 2 | O | 33.9503
2039 | 11 | 10 | 3 | O | 33.9556
2039 | 11 | 10 | 4 | O | 35.6202
2039 | 11 | 10 | 5 | O | 39.9503
2039 | 11 | 10 | 6 | O | 51.8479
2039 | 11 | 10 | 7 | P | 40.3826
2039 | 11 | 10 | 8 | P | 36.5934
2039 | 11 | 10 | 9 | P | 35.521
2039 | 11 | 10 | 10 | P | 35.1973
2039 | 11 | 10 | 11 | P | 33.7181
2039 | 11 | 10 | 12 | P | 32.1367
2039 | 11 | 10 | 13 | P | 31.2934
2039 | 11 | 10 | 14 | P | 30.0273
2039 | 11 | 10 | 15 | P | 29.662
2039 | 11 | 10 | 16 | P | 32.0541
2039 | 11 | 10 | 17 | P | 42.687
2039 | 11 | 10 | 18 | P | 39.7934
2039 | 11 | 10 | 19 | P | 36.7558
2039 | 11 | 10 | 20 | P | 35.117
2039 | 11 | 10 | 21 | P | 31.5106
2039 | 11 | 10 | 22 | P | 27.8776
2039 | 11 | 10 | 23 | O | 36.8292
2039 | 11 | 11 | 0 | O | 33.6926
2039 | 11 | 11 | 1 | O | 32.7187
2039 | 11 | 11 | 2 | O | 32.0226
2039 | 11 | 11 | 3 | O | 32.0275
2039 | 11 | 11 | 4 | O | 33.5976
2039 | 11 | 11 | 5 | O | 37.6818
2039 | 11 | 11 | 6 | O | 48.9039
2039 | 11 | 11 | 7 | P | 38.8062
2039 | 11 | 11 | 8 | P | 35.1649
2039 | 11 | 11 | 9 | P | 34.1344
2039 | 11 | 11 | 10 | P | 33.8233
2039 | 11 | 11 | 11 | P | 32.4019
2039 | 11 | 11 | 12 | P | 30.8822
2039 | 11 | 11 | 13 | P | 30.0718
2039 | 11 | 11 | 14 | P | 28.8551
2039 | 11 | 11 | 15 | P | 28.504
2039 | 11 | 11 | 16 | P | 30.8028
2039 | 11 | 11 | 17 | P | 41.0207
2039 | 11 | 11 | 18 | P | 38.24
2039 | 11 | 11 | 19 | P | 35.3209
2039 | 11 | 11 | 20 | P | 33.7462
2039 | 11 | 11 | 21 | P | 30.2805
2039 | 11 | 11 | 22 | P | 26.7893
2039 | 11 | 11 | 23 | O | 34.738
2039 | 11 | 12 | 0 | O | 31.5743
2039 | 11 | 12 | 1 | O | 30.6616
2039 | 11 | 12 | 2 | O | 30.0093
2039 | 11 | 12 | 3 | O | 30.0139
2039 | 11 | 12 | 4 | O | 31.4852
2039 | 11 | 12 | 5 | O | 35.3127
2039 | 11 | 12 | 6 | O | 45.8292
2039 | 11 | 12 | 7 | W | 32.1976
2039 | 11 | 12 | 8 | W | 33.2957
2039 | 11 | 12 | 9 | W | 33.1263
2039 | 11 | 12 | 10 | W | 32.268
2039 | 11 | 12 | 11 | W | 30.8474
2039 | 11 | 12 | 12 | W | 29.6232
2039 | 11 | 12 | 13 | W | 28.7773
2039 | 11 | 12 | 14 | W | 27.9988
2039 | 11 | 12 | 15 | W | 27.9257
2039 | 11 | 12 | 16 | W | 29.9204
2039 | 11 | 12 | 17 | W | 39.5129
2039 | 11 | 12 | 18 | W | 37.5956
2039 | 11 | 12 | 19 | W | 35.8402
2039 | 11 | 12 | 20 | W | 34.4551
2039 | 11 | 12 | 21 | W | 31.5889
2039 | 11 | 12 | 22 | W | 29.2406
2039 | 11 | 12 | 23 | O | 32.554
2039 | 11 | 13 | 0 | O | 33.0249
2039 | 11 | 13 | 1 | O | 32.0703
2039 | 11 | 13 | 2 | O | 31.388
2039 | 11 | 13 | 3 | O | 31.3928
2039 | 11 | 13 | 4 | O | 32.9318
2039 | 11 | 13 | 5 | O | 36.9351
2039 | 11 | 13 | 6 | O | 47.9348
2039 | 11 | 13 | 7 | W | 32.2355
2039 | 11 | 13 | 8 | W | 33.3349
2039 | 11 | 13 | 9 | W | 33.1653
2039 | 11 | 13 | 10 | W | 32.306
2039 | 11 | 13 | 11 | W | 30.8838
2039 | 11 | 13 | 12 | W | 29.6581
2039 | 11 | 13 | 13 | W | 28.8112
2039 | 11 | 13 | 14 | W | 28.0318
2039 | 11 | 13 | 15 | W | 27.9586
2039 | 11 | 13 | 16 | W | 29.9557
2039 | 11 | 13 | 17 | W | 39.5595
2039 | 11 | 13 | 18 | W | 37.6399
2039 | 11 | 13 | 19 | W | 35.8825
2039 | 11 | 13 | 20 | W | 34.4957
2039 | 11 | 13 | 21 | W | 31.6261
2039 | 11 | 13 | 22 | W | 29.275
2039 | 11 | 13 | 23 | O | 34.0496
2039 | 11 | 14 | 0 | O | 35.8808
2039 | 11 | 14 | 1 | O | 34.8437
2039 | 11 | 14 | 2 | O | 34.1023
2039 | 11 | 14 | 3 | O | 34.1076
2039 | 11 | 14 | 4 | O | 35.7796
2039 | 11 | 14 | 5 | O | 40.1291
2039 | 11 | 14 | 6 | O | 52.08
2039 | 11 | 14 | 7 | P | 41.4351
2039 | 11 | 14 | 8 | P | 37.5471
2039 | 11 | 14 | 9 | P | 36.4468
2039 | 11 | 14 | 10 | P | 36.1146
2039 | 11 | 14 | 11 | P | 34.5969
2039 | 11 | 14 | 12 | P | 32.9743
2039 | 11 | 14 | 13 | P | 32.109
2039 | 11 | 14 | 14 | P | 30.8099
2039 | 11 | 14 | 15 | P | 30.435
2039 | 11 | 14 | 16 | P | 32.8895
2039 | 11 | 14 | 17 | P | 43.7996
2039 | 11 | 14 | 18 | P | 40.8305
2039 | 11 | 14 | 19 | P | 37.7137
2039 | 11 | 14 | 20 | P | 36.0323
2039 | 11 | 14 | 21 | P | 32.3318
2039 | 11 | 14 | 22 | P | 28.6041
2039 | 11 | 14 | 23 | O | 36.9941
2039 | 11 | 15 | 0 | O | 36.2535
2039 | 11 | 15 | 1 | O | 35.2056
2039 | 11 | 15 | 2 | O | 34.4566
2039 | 11 | 15 | 3 | O | 34.4619
2039 | 11 | 15 | 4 | O | 36.1513
2039 | 11 | 15 | 5 | O | 40.546
2039 | 11 | 15 | 6 | O | 52.621
2039 | 11 | 15 | 7 | P | 41.2788
2039 | 11 | 15 | 8 | P | 37.4055
2039 | 11 | 15 | 9 | P | 36.3093
2039 | 11 | 15 | 10 | P | 35.9784
2039 | 11 | 15 | 11 | P | 34.4664
2039 | 11 | 15 | 12 | P | 32.8499
2039 | 11 | 15 | 13 | P | 31.9879
2039 | 11 | 15 | 14 | P | 30.6936
2039 | 11 | 15 | 15 | P | 30.3202
2039 | 11 | 15 | 16 | P | 32.7654
2039 | 11 | 15 | 17 | P | 43.6343
2039 | 11 | 15 | 18 | P | 40.6765
2039 | 11 | 15 | 19 | P | 37.5715
2039 | 11 | 15 | 20 | P | 35.8964
2039 | 11 | 15 | 21 | P | 32.2099
2039 | 11 | 15 | 22 | P | 28.4963
2039 | 11 | 15 | 23 | O | 37.3784
2039 | 11 | 16 | 0 | O | 34.4963
2039 | 11 | 16 | 1 | O | 33.4992
2039 | 11 | 16 | 2 | O | 32.7864
2039 | 11 | 16 | 3 | O | 32.7914
2039 | 11 | 16 | 4 | O | 34.399
2039 | 11 | 16 | 5 | O | 38.5807
2039 | 11 | 16 | 6 | O | 50.0704
2039 | 11 | 16 | 7 | P | 40.3553
2039 | 11 | 16 | 8 | P | 36.5687
2039 | 11 | 16 | 9 | P | 35.4971
2039 | 11 | 16 | 10 | P | 35.1735
2039 | 11 | 16 | 11 | P | 33.6954
2039 | 11 | 16 | 12 | P | 32.115
2039 | 11 | 16 | 13 | P | 31.2723
2039 | 11 | 16 | 14 | P | 30.007
2039 | 11 | 16 | 15 | P | 29.6419
2039 | 11 | 16 | 16 | P | 32.0325
2039 | 11 | 16 | 17 | P | 42.6582
2039 | 11 | 16 | 18 | P | 39.7665
2039 | 11 | 16 | 19 | P | 36.731
2039 | 11 | 16 | 20 | P | 35.0933
2039 | 11 | 16 | 21 | P | 31.4893
2039 | 11 | 16 | 22 | P | 27.8588
2039 | 11 | 16 | 23 | O | 35.5666
2039 | 11 | 17 | 0 | O | 33.6941
2039 | 11 | 17 | 1 | O | 32.7202
2039 | 11 | 17 | 2 | O | 32.024
2039 | 11 | 17 | 3 | O | 32.029
2039 | 11 | 17 | 4 | O | 33.5991
2039 | 11 | 17 | 5 | O | 37.6836
2039 | 11 | 17 | 6 | O | 48.9061
2039 | 11 | 17 | 7 | P | 40.1107
2039 | 11 | 17 | 8 | P | 36.347
2039 | 11 | 17 | 9 | P | 35.2818
2039 | 11 | 17 | 10 | P | 34.9603
2039 | 11 | 17 | 11 | P | 33.4911
2039 | 11 | 17 | 12 | P | 31.9203
2039 | 11 | 17 | 13 | P | 31.0827
2039 | 11 | 17 | 14 | P | 29.8251
2039 | 11 | 17 | 15 | P | 29.4622
2039 | 11 | 17 | 16 | P | 31.8383
2039 | 11 | 17 | 17 | P | 42.3996
2039 | 11 | 17 | 18 | P | 39.5254
2039 | 11 | 17 | 19 | P | 36.5083
2039 | 11 | 17 | 20 | P | 34.8806
2039 | 11 | 17 | 21 | P | 31.2984
2039 | 11 | 17 | 22 | P | 27.6899
2039 | 11 | 17 | 23 | O | 34.7396
2039 | 11 | 18 | 0 | O | 31.1108
2039 | 11 | 18 | 1 | O | 30.2116
2039 | 11 | 18 | 2 | O | 29.5688
2039 | 11 | 18 | 3 | O | 29.5733
2039 | 11 | 18 | 4 | O | 31.0231
2039 | 11 | 18 | 5 | O | 34.7944
2039 | 11 | 18 | 6 | O | 45.1565
2039 | 11 | 18 | 7 | P | 38.7967
2039 | 11 | 18 | 8 | P | 35.1563
2039 | 11 | 18 | 9 | P | 34.1261
2039 | 11 | 18 | 10 | P | 33.815
2039 | 11 | 18 | 11 | P | 32.394
2039 | 11 | 18 | 12 | P | 30.8746
2039 | 11 | 18 | 13 | P | 30.0645
2039 | 11 | 18 | 14 | P | 28.8481
2039 | 11 | 18 | 15 | P | 28.4971
2039 | 11 | 18 | 16 | P | 30.7953
2039 | 11 | 18 | 17 | P | 41.0107
2039 | 11 | 18 | 18 | P | 38.2306
2039 | 11 | 18 | 19 | P | 35.3123
2039 | 11 | 18 | 20 | P | 33.7379
2039 | 11 | 18 | 21 | P | 30.2731
2039 | 11 | 18 | 22 | P | 26.7828
2039 | 11 | 18 | 23 | O | 32.0761
2039 | 11 | 19 | 0 | O | 29.2763
2039 | 11 | 19 | 1 | O | 28.4301
2039 | 11 | 19 | 2 | O | 27.8252
2039 | 11 | 19 | 3 | O | 27.8294
2039 | 11 | 19 | 4 | O | 29.1937
2039 | 11 | 19 | 5 | O | 32.7426
2039 | 11 | 19 | 6 | O | 42.4938
2039 | 11 | 19 | 7 | W | 34.9707
2039 | 11 | 19 | 8 | W | 36.1634
2039 | 11 | 19 | 9 | W | 35.9794
2039 | 11 | 19 | 10 | W | 35.0472
2039 | 11 | 19 | 11 | W | 33.5043
2039 | 11 | 19 | 12 | W | 32.1746
2039 | 11 | 19 | 13 | W | 31.2558
2039 | 11 | 19 | 14 | W | 30.4103
2039 | 11 | 19 | 15 | W | 30.3309
2039 | 11 | 19 | 16 | W | 32.4974
2039 | 11 | 19 | 17 | W | 42.9161
2039 | 11 | 19 | 18 | W | 40.8337
2039 | 11 | 19 | 19 | W | 38.9271
2039 | 11 | 19 | 20 | W | 37.4227
2039 | 11 | 19 | 21 | W | 34.3096
2039 | 11 | 19 | 22 | W | 31.759
2039 | 11 | 19 | 23 | O | 30.1847
2039 | 11 | 20 | 0 | O | 35.2402
2039 | 11 | 20 | 1 | O | 34.2216
2039 | 11 | 20 | 2 | O | 33.4935
2039 | 11 | 20 | 3 | O | 33.4986
2039 | 11 | 20 | 4 | O | 35.1409
2039 | 11 | 20 | 5 | O | 39.4127
2039 | 11 | 20 | 6 | O | 51.1502
2039 | 11 | 20 | 7 | W | 35.9883
2039 | 11 | 20 | 8 | W | 37.2157
2039 | 11 | 20 | 9 | W | 37.0264
2039 | 11 | 20 | 10 | W | 36.067
2039 | 11 | 20 | 11 | W | 34.4792
2039 | 11 | 20 | 12 | W | 33.1108
2039 | 11 | 20 | 13 | W | 32.1653
2039 | 11 | 20 | 14 | W | 31.2952
2039 | 11 | 20 | 15 | W | 31.2135
2039 | 11 | 20 | 16 | W | 33.4431
2039 | 11 | 20 | 17 | W | 44.1649
2039 | 11 | 20 | 18 | W | 42.0218
2039 | 11 | 20 | 19 | W | 40.0598
2039 | 11 | 20 | 20 | W | 38.5116
2039 | 11 | 20 | 21 | W | 35.3079
2039 | 11 | 20 | 22 | W | 32.6832
2039 | 11 | 20 | 23 | O | 36.3336
2039 | 11 | 21 | 0 | O | 41.9945
2039 | 11 | 21 | 1 | O | 40.7807
2039 | 11 | 21 | 2 | O | 39.913
2039 | 11 | 21 | 3 | O | 39.9191
2039 | 11 | 21 | 4 | O | 41.8761
2039 | 11 | 21 | 5 | O | 46.9667
2039 | 11 | 21 | 6 | O | 60.9539
2039 | 11 | 21 | 7 | P | 46.8734
2039 | 11 | 21 | 8 | P | 42.4752
2039 | 11 | 21 | 9 | P | 41.2304
2039 | 11 | 21 | 10 | P | 40.8547
2039 | 11 | 21 | 11 | P | 39.1378
2039 | 11 | 21 | 12 | P | 37.3021
2039 | 11 | 21 | 13 | P | 36.3233
2039 | 11 | 21 | 14 | P | 34.8537
2039 | 11 | 21 | 15 | P | 34.4296
2039 | 11 | 21 | 16 | P | 37.2063
2039 | 11 | 21 | 17 | P | 49.5483
2039 | 11 | 21 | 18 | P | 46.1895
2039 | 11 | 21 | 19 | P | 42.6637
2039 | 11 | 21 | 20 | P | 40.7615
2039 | 11 | 21 | 21 | P | 36.5754
2039 | 11 | 21 | 22 | P | 32.3584
2039 | 11 | 21 | 23 | O | 43.2975
2039 | 11 | 22 | 0 | O | 42.6
2039 | 11 | 22 | 1 | O | 41.3687
2039 | 11 | 22 | 2 | O | 40.4885
2039 | 11 | 22 | 3 | O | 40.4947
2039 | 11 | 22 | 4 | O | 42.4799
2039 | 11 | 22 | 5 | O | 47.6439
2039 | 11 | 22 | 6 | O | 61.8328
2039 | 11 | 22 | 7 | P | 45.5135
2039 | 11 | 22 | 8 | P | 41.2429
2039 | 11 | 22 | 9 | P | 40.0343
2039 | 11 | 22 | 10 | P | 39.6694
2039 | 11 | 22 | 11 | P | 38.0023
2039 | 11 | 22 | 12 | P | 36.2199
2039 | 11 | 22 | 13 | P | 35.2695
2039 | 11 | 22 | 14 | P | 33.8425
2039 | 11 | 22 | 15 | P | 33.4308
2039 | 11 | 22 | 16 | P | 36.1268
2039 | 11 | 22 | 17 | P | 48.1108
2039 | 11 | 22 | 18 | P | 44.8495
2039 | 11 | 22 | 19 | P | 41.4259
2039 | 11 | 22 | 20 | P | 39.5789
2039 | 11 | 22 | 21 | P | 35.5143
2039 | 11 | 22 | 22 | P | 31.4197
2039 | 11 | 22 | 23 | O | 43.9218
2039 | 11 | 23 | 0 | O | 36.357
2039 | 11 | 23 | 1 | O | 35.3061
2039 | 11 | 23 | 2 | O | 34.5549
2039 | 11 | 23 | 3 | O | 34.5602
2039 | 11 | 23 | 4 | O | 36.2545
2039 | 11 | 23 | 5 | O | 40.6617
2039 | 11 | 23 | 6 | O | 52.7712
2039 | 11 | 23 | 7 | P | 40.9235
2039 | 11 | 23 | 8 | P | 37.0835
2039 | 11 | 23 | 9 | P | 35.9968
2039 | 11 | 23 | 10 | P | 35.6687
2039 | 11 | 23 | 11 | P | 34.1698
2039 | 11 | 23 | 12 | P | 32.5671
2039 | 11 | 23 | 13 | P | 31.7126
2039 | 11 | 23 | 14 | P | 30.4295
2039 | 11 | 23 | 15 | P | 30.0593
2039 | 11 | 23 | 16 | P | 32.4834
2039 | 11 | 23 | 17 | P | 43.2588
2039 | 11 | 23 | 18 | P | 40.3264
2039 | 11 | 23 | 19 | P | 37.2481
2039 | 11 | 23 | 20 | P | 35.5874
2039 | 11 | 23 | 21 | P | 31.9326
2039 | 11 | 23 | 22 | P | 28.251
2039 | 11 | 23 | 23 | O | 37.4851
2039 | 11 | 24 | 0 | O | 26.2219
2039 | 11 | 24 | 1 | O | 25.464
2039 | 11 | 24 | 2 | O | 24.9222
2039 | 11 | 24 | 3 | O | 24.926
2039 | 11 | 24 | 4 | O | 26.148
2039 | 11 | 24 | 5 | O | 29.3266
2039 | 11 | 24 | 6 | O | 38.0604
2039 | 11 | 24 | 7 | W | 27.8152
2039 | 11 | 24 | 8 | W | 28.7638
2039 | 11 | 24 | 9 | W | 28.6175
2039 | 11 | 24 | 10 | W | 27.876
2039 | 11 | 24 | 11 | W | 26.6488
2039 | 11 | 24 | 12 | W | 25.5911
2039 | 11 | 24 | 13 | W | 24.8604
2039 | 11 | 24 | 14 | W | 24.1879
2039 | 11 | 24 | 15 | W | 24.1247
2039 | 11 | 24 | 16 | W | 25.8479
2039 | 11 | 24 | 17 | W | 34.1348
2039 | 11 | 24 | 18 | W | 32.4784
2039 | 11 | 24 | 19 | W | 30.962
2039 | 11 | 24 | 20 | W | 29.7654
2039 | 11 | 24 | 21 | W | 27.2893
2039 | 11 | 24 | 22 | W | 25.2606
2039 | 11 | 24 | 23 | O | 27.0355
2039 | 11 | 25 | 0 | O | 26.4122
2039 | 11 | 25 | 1 | O | 25.6488
2039 | 11 | 25 | 2 | O | 25.103
2039 | 11 | 25 | 3 | O | 25.1069
2039 | 11 | 25 | 4 | O | 26.3377
2039 | 11 | 25 | 5 | O | 29.5394
2039 | 11 | 25 | 6 | O | 38.3366
2039 | 11 | 25 | 7 | P | 34.6166
2039 | 11 | 25 | 8 | P | 31.3684
2039 | 11 | 25 | 9 | P | 30.4492
2039 | 11 | 25 | 10 | P | 30.1717
2039 | 11 | 25 | 11 | P | 28.9037
2039 | 11 | 25 | 12 | P | 27.5481
2039 | 11 | 25 | 13 | P | 26.8252
2039 | 11 | 25 | 14 | P | 25.7399
2039 | 11 | 25 | 15 | P | 25.4267
2039 | 11 | 25 | 16 | P | 27.4773
2039 | 11 | 25 | 17 | P | 36.592
2039 | 11 | 25 | 18 | P | 34.1115
2039 | 11 | 25 | 19 | P | 31.5076
2039 | 11 | 25 | 20 | P | 30.1029
2039 | 11 | 25 | 21 | P | 27.0114
2039 | 11 | 25 | 22 | P | 23.8971
2039 | 11 | 25 | 23 | O | 27.2317
2039 | 11 | 26 | 0 | O | 30.5377
2039 | 11 | 26 | 1 | O | 29.655
2039 | 11 | 26 | 2 | O | 29.0241
2039 | 11 | 26 | 3 | O | 29.0285
2039 | 11 | 26 | 4 | O | 30.4516
2039 | 11 | 26 | 5 | O | 34.1534
2039 | 11 | 26 | 6 | O | 44.3247
2039 | 11 | 26 | 7 | W | 32.6598
2039 | 11 | 26 | 8 | W | 33.7736
2039 | 11 | 26 | 9 | W | 33.6018
2039 | 11 | 26 | 10 | W | 32.7312
2039 | 11 | 26 | 11 | W | 31.2902
2039 | 11 | 26 | 12 | W | 30.0484
2039 | 11 | 26 | 13 | W | 29.1903
2039 | 11 | 26 | 14 | W | 28.4007
2039 | 11 | 26 | 15 | W | 28.3265
2039 | 11 | 26 | 16 | W | 30.3499
2039 | 11 | 26 | 17 | W | 40.0801
2039 | 11 | 26 | 18 | W | 38.1352
2039 | 11 | 26 | 19 | W | 36.3547
2039 | 11 | 26 | 20 | W | 34.9497
2039 | 11 | 26 | 21 | W | 32.0423
2039 | 11 | 26 | 22 | W | 29.6603
2039 | 11 | 26 | 23 | O | 31.4852
2039 | 11 | 27 | 0 | O | 35.5135
2039 | 11 | 27 | 1 | O | 34.487
2039 | 11 | 27 | 2 | O | 33.7532
2039 | 11 | 27 | 3 | O | 33.7584
2039 | 11 | 27 | 4 | O | 35.4133
2039 | 11 | 27 | 5 | O | 39.7183
2039 | 11 | 27 | 6 | O | 51.5469
2039 | 11 | 27 | 7 | W | 33.7617
2039 | 11 | 27 | 8 | W | 34.9131
2039 | 11 | 27 | 9 | W | 34.7355
2039 | 11 | 27 | 10 | W | 33.8355
2039 | 11 | 27 | 11 | W | 32.3459
2039 | 11 | 27 | 12 | W | 31.0622
2039 | 11 | 27 | 13 | W | 30.1752
2039 | 11 | 27 | 14 | W | 29.3589
2039 | 11 | 27 | 15 | W | 29.2822
2039 | 11 | 27 | 16 | W | 31.3739
2039 | 11 | 27 | 17 | W | 41.4323
2039 | 11 | 27 | 18 | W | 39.4219
2039 | 11 | 27 | 19 | W | 37.5813
2039 | 11 | 27 | 20 | W | 36.1288
2039 | 11 | 27 | 21 | W | 33.1234
2039 | 11 | 27 | 22 | W | 30.661
2039 | 11 | 27 | 23 | O | 36.6154
2039 | 11 | 28 | 0 | O | 32.9027
2039 | 11 | 28 | 1 | O | 31.9517
2039 | 11 | 28 | 2 | O | 31.2718
2039 | 11 | 28 | 3 | O | 31.2766
2039 | 11 | 28 | 4 | O | 32.8099
2039 | 11 | 28 | 5 | O | 36.7984
2039 | 11 | 28 | 6 | O | 47.7574
2039 | 11 | 28 | 7 | P | 42.8956
2039 | 11 | 28 | 8 | P | 38.8706
2039 | 11 | 28 | 9 | P | 37.7315
2039 | 11 | 28 | 10 | P | 37.3877
2039 | 11 | 28 | 11 | P | 35.8165
2039 | 11 | 28 | 12 | P | 34.1366
2039 | 11 | 28 | 13 | P | 33.2409
2039 | 11 | 28 | 14 | P | 31.8959
2039 | 11 | 28 | 15 | P | 31.5079
2039 | 11 | 28 | 16 | P | 34.0489
2039 | 11 | 28 | 17 | P | 45.3435
2039 | 11 | 28 | 18 | P | 42.2698
2039 | 11 | 28 | 19 | P | 39.0431
2039 | 11 | 28 | 20 | P | 37.3024
2039 | 11 | 28 | 21 | P | 33.4715
2039 | 11 | 28 | 22 | P | 29.6124
2039 | 11 | 28 | 23 | O | 33.9236
2039 | 11 | 29 | 0 | O | 32.4004
2039 | 11 | 29 | 1 | O | 31.4639
2039 | 11 | 29 | 2 | O | 30.7944
2039 | 11 | 29 | 3 | O | 30.7991
2039 | 11 | 29 | 4 | O | 32.309
2039 | 11 | 29 | 5 | O | 36.2366
2039 | 11 | 29 | 6 | O | 47.0283
2039 | 11 | 29 | 7 | P | 40.2807
2039 | 11 | 29 | 8 | P | 36.5011
2039 | 11 | 29 | 9 | P | 35.4314
2039 | 11 | 29 | 10 | P | 35.1085
2039 | 11 | 29 | 11 | P | 33.6331
2039 | 11 | 29 | 12 | P | 32.0556
2039 | 11 | 29 | 13 | P | 31.2145
2039 | 11 | 29 | 14 | P | 29.9515
2039 | 11 | 29 | 15 | P | 29.5871
2039 | 11 | 29 | 16 | P | 31.9732
2039 | 11 | 29 | 17 | P | 42.5794
2039 | 11 | 29 | 18 | P | 39.693
2039 | 11 | 29 | 19 | P | 36.6631
2039 | 11 | 29 | 20 | P | 35.0285
2039 | 11 | 29 | 21 | P | 31.4311
2039 | 11 | 29 | 22 | P | 27.8073
2039 | 11 | 29 | 23 | O | 33.4057
2039 | 11 | 30 | 0 | O | 31.5092
2039 | 11 | 30 | 1 | O | 30.5985
2039 | 11 | 30 | 2 | O | 29.9474
2039 | 11 | 30 | 3 | O | 29.952
2039 | 11 | 30 | 4 | O | 31.4204
2039 | 11 | 30 | 5 | O | 35.24
2039 | 11 | 30 | 6 | O | 45.7348
2039 | 11 | 30 | 7 | P | 40.3381
2039 | 11 | 30 | 8 | P | 36.553
2039 | 11 | 30 | 9 | P | 35.4819
2039 | 11 | 30 | 10 | P | 35.1585
2039 | 11 | 30 | 11 | P | 33.6809
2039 | 11 | 30 | 12 | P | 32.1012
2039 | 11 | 30 | 13 | P | 31.2589
2039 | 11 | 30 | 14 | P | 29.9942
2039 | 11 | 30 | 15 | P | 29.6293
2039 | 11 | 30 | 16 | P | 32.0187
2039 | 11 | 30 | 17 | P | 42.64
2039 | 11 | 30 | 18 | P | 39.7495
2039 | 11 | 30 | 19 | P | 36.7152
2039 | 11 | 30 | 20 | P | 35.0783
2039 | 11 | 30 | 21 | P | 31.4758
2039 | 11 | 30 | 22 | P | 27.8468
2039 | 11 | 30 | 23 | O | 32.4869
2039 | 12 | 1 | 0 | O | 33.2553
2039 | 12 | 1 | 1 | O | 31.9344
2039 | 12 | 1 | 2 | O | 30.9801
2039 | 12 | 1 | 3 | O | 31.0891
2039 | 12 | 1 | 4 | O | 32.1721
2039 | 12 | 1 | 5 | O | 35.0659
2039 | 12 | 1 | 6 | O | 43.1819
2039 | 12 | 1 | 7 | P | 40.2449
2039 | 12 | 1 | 8 | P | 35.8804
2039 | 12 | 1 | 9 | P | 34.9115
2039 | 12 | 1 | 10 | P | 33.9968
2039 | 12 | 1 | 11 | P | 32.4578
2039 | 12 | 1 | 12 | P | 30.8482
2039 | 12 | 1 | 13 | P | 30.0197
2039 | 12 | 1 | 14 | P | 29.2029
2039 | 12 | 1 | 15 | P | 29.0706
2039 | 12 | 1 | 16 | P | 32.0037
2039 | 12 | 1 | 17 | P | 41.0131
2039 | 12 | 1 | 18 | P | 38.671
2039 | 12 | 1 | 19 | P | 37.484
2039 | 12 | 1 | 20 | P | 36.1787
2039 | 12 | 1 | 21 | P | 33.0594
2039 | 12 | 1 | 22 | P | 29.0563
2039 | 12 | 1 | 23 | O | 34.449
2039 | 12 | 2 | 0 | O | 37.3769
2039 | 12 | 2 | 1 | O | 35.8923
2039 | 12 | 2 | 2 | O | 34.8197
2039 | 12 | 2 | 3 | O | 34.9422
2039 | 12 | 2 | 4 | O | 36.1594
2039 | 12 | 2 | 5 | O | 39.4119
2039 | 12 | 2 | 6 | O | 48.5338
2039 | 12 | 2 | 7 | P | 41.279
2039 | 12 | 2 | 8 | P | 36.8024
2039 | 12 | 2 | 9 | P | 35.8086
2039 | 12 | 2 | 10 | P | 34.8704
2039 | 12 | 2 | 11 | P | 33.2919
2039 | 12 | 2 | 12 | P | 31.641
2039 | 12 | 2 | 13 | P | 30.7912
2039 | 12 | 2 | 14 | P | 29.9534
2039 | 12 | 2 | 15 | P | 29.8176
2039 | 12 | 2 | 16 | P | 32.8261
2039 | 12 | 2 | 17 | P | 42.0671
2039 | 12 | 2 | 18 | P | 39.6648
2039 | 12 | 2 | 19 | P | 38.4472
2039 | 12 | 2 | 20 | P | 37.1084
2039 | 12 | 2 | 21 | P | 33.9089
2039 | 12 | 2 | 22 | P | 29.803
2039 | 12 | 2 | 23 | O | 38.7186
2039 | 12 | 3 | 0 | O | 32.3617
2039 | 12 | 3 | 1 | O | 31.0763
2039 | 12 | 3 | 2 | O | 30.1477
2039 | 12 | 3 | 3 | O | 30.2537
2039 | 12 | 3 | 4 | O | 31.3076
2039 | 12 | 3 | 5 | O | 34.1237
2039 | 12 | 3 | 6 | O | 42.0216
2039 | 12 | 3 | 7 | W | 34.3296
2039 | 12 | 3 | 8 | W | 35.8648
2039 | 12 | 3 | 9 | W | 36.2666
2039 | 12 | 3 | 10 | W | 34.9891
2039 | 12 | 3 | 11 | W | 33.4988
2039 | 12 | 3 | 12 | W | 32.1344
2039 | 12 | 3 | 13 | W | 31.1693
2039 | 12 | 3 | 14 | W | 30.4282
2039 | 12 | 3 | 15 | W | 30.3872
2039 | 12 | 3 | 16 | W | 33.575
2039 | 12 | 3 | 17 | W | 42.7452
2039 | 12 | 3 | 18 | W | 41.0558
2039 | 12 | 3 | 19 | W | 39.8778
2039 | 12 | 3 | 20 | W | 38.7139
2039 | 12 | 3 | 21 | W | 35.6781
2039 | 12 | 3 | 22 | W | 32.5698
2039 | 12 | 3 | 23 | O | 33.5234
2039 | 12 | 4 | 0 | O | 30.4144
2039 | 12 | 4 | 1 | O | 29.2064
2039 | 12 | 4 | 2 | O | 28.3336
2039 | 12 | 4 | 3 | O | 28.4333
2039 | 12 | 4 | 4 | O | 29.4237
2039 | 12 | 4 | 5 | O | 32.0704
2039 | 12 | 4 | 6 | O | 39.4931
2039 | 12 | 4 | 7 | W | 32.9509
2039 | 12 | 4 | 8 | W | 34.4244
2039 | 12 | 4 | 9 | W | 34.81
2039 | 12 | 4 | 10 | W | 33.5839
2039 | 12 | 4 | 11 | W | 32.1534
2039 | 12 | 4 | 12 | W | 30.8438
2039 | 12 | 4 | 13 | W | 29.9175
2039 | 12 | 4 | 14 | W | 29.2061
2039 | 12 | 4 | 15 | W | 29.1667
2039 | 12 | 4 | 16 | W | 32.2265
2039 | 12 | 4 | 17 | W | 41.0285
2039 | 12 | 4 | 18 | W | 39.4069
2039 | 12 | 4 | 19 | W | 38.2762
2039 | 12 | 4 | 20 | W | 37.159
2039 | 12 | 4 | 21 | W | 34.2452
2039 | 12 | 4 | 22 | W | 31.2617
2039 | 12 | 4 | 23 | O | 31.5062
2039 | 12 | 5 | 0 | O | 30.9833
2039 | 12 | 5 | 1 | O | 29.7527
2039 | 12 | 5 | 2 | O | 28.8636
2039 | 12 | 5 | 3 | O | 28.9651
2039 | 12 | 5 | 4 | O | 29.9741
2039 | 12 | 5 | 5 | O | 32.6703
2039 | 12 | 5 | 6 | O | 40.2318
2039 | 12 | 5 | 7 | P | 40.1796
2039 | 12 | 5 | 8 | P | 35.8223
2039 | 12 | 5 | 9 | P | 34.8549
2039 | 12 | 5 | 10 | P | 33.9417
2039 | 12 | 5 | 11 | P | 32.4052
2039 | 12 | 5 | 12 | P | 30.7982
2039 | 12 | 5 | 13 | P | 29.9711
2039 | 12 | 5 | 14 | P | 29.1556
2039 | 12 | 5 | 15 | P | 29.0234
2039 | 12 | 5 | 16 | P | 31.9518
2039 | 12 | 5 | 17 | P | 40.9467
2039 | 12 | 5 | 18 | P | 38.6083
2039 | 12 | 5 | 19 | P | 37.4232
2039 | 12 | 5 | 20 | P | 36.1201
2039 | 12 | 5 | 21 | P | 33.0058
2039 | 12 | 5 | 22 | P | 29.0092
2039 | 12 | 5 | 23 | O | 32.0956
2039 | 12 | 6 | 0 | O | 32.3602
2039 | 12 | 6 | 1 | O | 31.0749
2039 | 12 | 6 | 2 | O | 30.1462
2039 | 12 | 6 | 3 | O | 30.2523
2039 | 12 | 6 | 4 | O | 31.3061
2039 | 12 | 6 | 5 | O | 34.1221
2039 | 12 | 6 | 6 | O | 42.0197
2039 | 12 | 6 | 7 | P | 40.7772
2039 | 12 | 6 | 8 | P | 36.355
2039 | 12 | 6 | 9 | P | 35.3733
2039 | 12 | 6 | 10 | P | 34.4464
2039 | 12 | 6 | 11 | P | 32.8871
2039 | 12 | 6 | 12 | P | 31.2563
2039 | 12 | 6 | 13 | P | 30.4168
2039 | 12 | 6 | 14 | P | 29.5892
2039 | 12 | 6 | 15 | P | 29.4551
2039 | 12 | 6 | 16 | P | 32.427
2039 | 12 | 6 | 17 | P | 41.5556
2039 | 12 | 6 | 18 | P | 39.1825
2039 | 12 | 6 | 19 | P | 37.9798
2039 | 12 | 6 | 20 | P | 36.6573
2039 | 12 | 6 | 21 | P | 33.4966
2039 | 12 | 6 | 22 | P | 29.4406
2039 | 12 | 6 | 23 | O | 33.5218
2039 | 12 | 7 | 0 | O | 34.6375
2039 | 12 | 7 | 1 | O | 33.2617
2039 | 12 | 7 | 2 | O | 32.2678
2039 | 12 | 7 | 3 | O | 32.3813
2039 | 12 | 7 | 4 | O | 33.5093
2039 | 12 | 7 | 5 | O | 36.5234
2039 | 12 | 7 | 6 | O | 44.9768
2039 | 12 | 7 | 7 | P | 41.6641
2039 | 12 | 7 | 8 | P | 37.1458
2039 | 12 | 7 | 9 | P | 36.1427
2039 | 12 | 7 | 10 | P | 35.1957
2039 | 12 | 7 | 11 | P | 33.6025
2039 | 12 | 7 | 12 | P | 31.9361
2039 | 12 | 7 | 13 | P | 31.0784
2039 | 12 | 7 | 14 | P | 30.2328
2039 | 12 | 7 | 15 | P | 30.0957
2039 | 12 | 7 | 16 | P | 33.1323
2039 | 12 | 7 | 17 | P | 42.4595
2039 | 12 | 7 | 18 | P | 40.0348
2039 | 12 | 7 | 19 | P | 38.8059
2039 | 12 | 7 | 20 | P | 37.4546
2039 | 12 | 7 | 21 | P | 34.2252
2039 | 12 | 7 | 22 | P | 30.081
2039 | 12 | 7 | 23 | O | 35.8809
2039 | 12 | 8 | 0 | O | 36.9351
2039 | 12 | 8 | 1 | O | 35.4681
2039 | 12 | 8 | 2 | O | 34.4082
2039 | 12 | 8 | 3 | O | 34.5292
2039 | 12 | 8 | 4 | O | 35.7321
2039 | 12 | 8 | 5 | O | 38.9461
2039 | 12 | 8 | 6 | O | 47.9602
2039 | 12 | 8 | 7 | P | 46.1512
2039 | 12 | 8 | 8 | P | 41.1463
2039 | 12 | 8 | 9 | P | 40.0352
2039 | 12 | 8 | 10 | P | 38.9862
2039 | 12 | 8 | 11 | P | 37.2214
2039 | 12 | 8 | 12 | P | 35.3755
2039 | 12 | 8 | 13 | P | 34.4255
2039 | 12 | 8 | 14 | P | 33.4888
2039 | 12 | 8 | 15 | P | 33.337
2039 | 12 | 8 | 16 | P | 36.7006
2039 | 12 | 8 | 17 | P | 47.0323
2039 | 12 | 8 | 18 | P | 44.3464
2039 | 12 | 8 | 19 | P | 42.9852
2039 | 12 | 8 | 20 | P | 41.4884
2039 | 12 | 8 | 21 | P | 37.9112
2039 | 12 | 8 | 22 | P | 33.3207
2039 | 12 | 8 | 23 | O | 38.261
2039 | 12 | 9 | 0 | O | 42.0112
2039 | 12 | 9 | 1 | O | 40.3425
2039 | 12 | 9 | 2 | O | 39.1369
2039 | 12 | 9 | 3 | O | 39.2746
2039 | 12 | 9 | 4 | O | 40.6427
2039 | 12 | 9 | 5 | O | 44.2985
2039 | 12 | 9 | 6 | O | 54.5514
2039 | 12 | 9 | 7 | P | 49.7543
2039 | 12 | 9 | 8 | P | 44.3586
2039 | 12 | 9 | 9 | P | 43.1608
2039 | 12 | 9 | 10 | P | 42.0299
2039 | 12 | 9 | 11 | P | 40.1273
2039 | 12 | 9 | 12 | P | 38.1374
2039 | 12 | 9 | 13 | P | 37.1131
2039 | 12 | 9 | 14 | P | 36.1033
2039 | 12 | 9 | 15 | P | 35.9397
2039 | 12 | 9 | 16 | P | 39.5658
2039 | 12 | 9 | 17 | P | 50.7042
2039 | 12 | 9 | 18 | P | 47.8086
2039 | 12 | 9 | 19 | P | 46.3411
2039 | 12 | 9 | 20 | P | 44.7274
2039 | 12 | 9 | 21 | P | 40.871
2039 | 12 | 9 | 22 | P | 35.9221
2039 | 12 | 9 | 23 | O | 43.5192
2039 | 12 | 10 | 0 | O | 42.4204
2039 | 12 | 10 | 1 | O | 40.7355
2039 | 12 | 10 | 2 | O | 39.5182
2039 | 12 | 10 | 3 | O | 39.6572
2039 | 12 | 10 | 4 | O | 41.0386
2039 | 12 | 10 | 5 | O | 44.73
2039 | 12 | 10 | 6 | O | 55.0828
2039 | 12 | 10 | 7 | W | 39.141
2039 | 12 | 10 | 8 | W | 40.8914
2039 | 12 | 10 | 9 | W | 41.3494
2039 | 12 | 10 | 10 | W | 39.8929
2039 | 12 | 10 | 11 | W | 38.1937
2039 | 12 | 10 | 12 | W | 36.6381
2039 | 12 | 10 | 13 | W | 35.5378
2039 | 12 | 10 | 14 | W | 34.6928
2039 | 12 | 10 | 15 | W | 34.646
2039 | 12 | 10 | 16 | W | 38.2806
2039 | 12 | 10 | 17 | W | 48.7361
2039 | 12 | 10 | 18 | W | 46.8098
2039 | 12 | 10 | 19 | W | 45.4668
2039 | 12 | 10 | 20 | W | 44.1397
2039 | 12 | 10 | 21 | W | 40.6785
2039 | 12 | 10 | 22 | W | 37.1346
2039 | 12 | 10 | 23 | O | 43.9431
2039 | 12 | 11 | 0 | O | 36.2098
2039 | 12 | 11 | 1 | O | 34.7716
2039 | 12 | 11 | 2 | O | 33.7325
2039 | 12 | 11 | 3 | O | 33.8511
2039 | 12 | 11 | 4 | O | 35.0303
2039 | 12 | 11 | 5 | O | 38.1813
2039 | 12 | 11 | 6 | O | 47.0184
2039 | 12 | 11 | 7 | W | 35.7295
2039 | 12 | 11 | 8 | W | 37.3273
2039 | 12 | 11 | 9 | W | 37.7455
2039 | 12 | 11 | 10 | W | 36.4159
2039 | 12 | 11 | 11 | W | 34.8648
2039 | 12 | 11 | 12 | W | 33.4448
2039 | 12 | 11 | 13 | W | 32.4403
2039 | 12 | 11 | 14 | W | 31.669
2039 | 12 | 11 | 15 | W | 31.6263
2039 | 12 | 11 | 16 | W | 34.9441
2039 | 12 | 11 | 17 | W | 44.4883
2039 | 12 | 11 | 18 | W | 42.7299
2039 | 12 | 11 | 19 | W | 41.504
2039 | 12 | 11 | 20 | W | 40.2926
2039 | 12 | 11 | 21 | W | 37.133
2039 | 12 | 11 | 22 | W | 33.898
2039 | 12 | 11 | 23 | O | 37.5096
2039 | 12 | 12 | 0 | O | 32.7793
2039 | 12 | 12 | 1 | O | 31.4773
2039 | 12 | 12 | 2 | O | 30.5367
2039 | 12 | 12 | 3 | O | 30.6441
2039 | 12 | 12 | 4 | O | 31.7116
2039 | 12 | 12 | 5 | O | 34.5641
2039 | 12 | 12 | 6 | O | 42.5639
2039 | 12 | 12 | 7 | P | 42.6874
2039 | 12 | 12 | 8 | P | 38.0581
2039 | 12 | 12 | 9 | P | 37.0304
2039 | 12 | 12 | 10 | P | 36.0601
2039 | 12 | 12 | 11 | P | 34.4278
2039 | 12 | 12 | 12 | P | 32.7205
2039 | 12 | 12 | 13 | P | 31.8417
2039 | 12 | 12 | 14 | P | 30.9753
2039 | 12 | 12 | 15 | P | 30.8349
2039 | 12 | 12 | 16 | P | 33.9461
2039 | 12 | 12 | 17 | P | 43.5023
2039 | 12 | 12 | 18 | P | 41.0181
2039 | 12 | 12 | 19 | P | 39.759
2039 | 12 | 12 | 20 | P | 38.3745
2039 | 12 | 12 | 21 | P | 35.0658
2039 | 12 | 12 | 22 | P | 30.8198
2039 | 12 | 12 | 23 | O | 33.956
2039 | 12 | 13 | 0 | O | 38.1729
2039 | 12 | 13 | 1 | O | 36.6567
2039 | 12 | 13 | 2 | O | 35.5613
2039 | 12 | 13 | 3 | O | 35.6864
2039 | 12 | 13 | 4 | O | 36.9295
2039 | 12 | 13 | 5 | O | 40.2513
2039 | 12 | 13 | 6 | O | 49.5675
2039 | 12 | 13 | 7 | P | 45.2033
2039 | 12 | 13 | 8 | P | 40.3012
2039 | 12 | 13 | 9 | P | 39.2129
2039 | 12 | 13 | 10 | P | 38.1855
2039 | 12 | 13 | 11 | P | 36.4569
2039 | 12 | 13 | 12 | P | 34.649
2039 | 12 | 13 | 13 | P | 33.7184
2039 | 12 | 13 | 14 | P | 32.801
2039 | 12 | 13 | 15 | P | 32.6523
2039 | 12 | 13 | 16 | P | 35.9468
2039 | 12 | 13 | 17 | P | 46.0663
2039 | 12 | 13 | 18 | P | 43.4356
2039 | 12 | 13 | 19 | P | 42.1023
2039 | 12 | 13 | 20 | P | 40.6363
2039 | 12 | 13 | 21 | P | 37.1325
2039 | 12 | 13 | 22 | P | 32.6363
2039 | 12 | 13 | 23 | O | 39.5432
2039 | 12 | 14 | 0 | O | 39.8156
2039 | 12 | 14 | 1 | O | 38.2342
2039 | 12 | 14 | 2 | O | 37.0916
2039 | 12 | 14 | 3 | O | 37.2221
2039 | 12 | 14 | 4 | O | 38.5188
2039 | 12 | 14 | 5 | O | 41.9835
2039 | 12 | 14 | 6 | O | 51.7006
2039 | 12 | 14 | 7 | P | 47.9544
2039 | 12 | 14 | 8 | P | 42.7539
2039 | 12 | 14 | 9 | P | 41.5994
2039 | 12 | 14 | 10 | P | 40.5094
2039 | 12 | 14 | 11 | P | 38.6757
2039 | 12 | 14 | 12 | P | 36.7577
2039 | 12 | 14 | 13 | P | 35.7705
2039 | 12 | 14 | 14 | P | 34.7972
2039 | 12 | 14 | 15 | P | 34.6395
2039 | 12 | 14 | 16 | P | 38.1345
2039 | 12 | 14 | 17 | P | 48.8699
2039 | 12 | 14 | 18 | P | 46.0791
2039 | 12 | 14 | 19 | P | 44.6647
2039 | 12 | 14 | 20 | P | 43.1094
2039 | 12 | 14 | 21 | P | 39.3924
2039 | 12 | 14 | 22 | P | 34.6226
2039 | 12 | 14 | 23 | O | 41.2449
2039 | 12 | 15 | 0 | O | 45.6451
2039 | 12 | 15 | 1 | O | 43.8322
2039 | 12 | 15 | 2 | O | 42.5223
2039 | 12 | 15 | 3 | O | 42.6719
2039 | 12 | 15 | 4 | O | 44.1584
2039 | 12 | 15 | 5 | O | 48.1304
2039 | 12 | 15 | 6 | O | 59.2702
2039 | 12 | 15 | 7 | P | 55.7767
2039 | 12 | 15 | 8 | P | 49.7279
2039 | 12 | 15 | 9 | P | 48.3851
2039 | 12 | 15 | 10 | P | 47.1173
2039 | 12 | 15 | 11 | P | 44.9844
2039 | 12 | 15 | 12 | P | 42.7536
2039 | 12 | 15 | 13 | P | 41.6054
2039 | 12 | 15 | 14 | P | 40.4733
2039 | 12 | 15 | 15 | P | 40.2899
2039 | 12 | 15 | 16 | P | 44.355
2039 | 12 | 15 | 17 | P | 56.8415
2039 | 12 | 15 | 18 | P | 53.5955
2039 | 12 | 15 | 19 | P | 51.9504
2039 | 12 | 15 | 20 | P | 50.1414
2039 | 12 | 15 | 21 | P | 45.8181
2039 | 12 | 15 | 22 | P | 40.2702
2039 | 12 | 15 | 23 | O | 47.2837
2039 | 12 | 16 | 0 | O | 46.7667
2039 | 12 | 16 | 1 | O | 44.9092
2039 | 12 | 16 | 2 | O | 43.5672
2039 | 12 | 16 | 3 | O | 43.7204
2039 | 12 | 16 | 4 | O | 45.2434
2039 | 12 | 16 | 5 | O | 49.313
2039 | 12 | 16 | 6 | O | 60.7265
2039 | 12 | 16 | 7 | P | 51.7858
2039 | 12 | 16 | 8 | P | 46.1698
2039 | 12 | 16 | 9 | P | 44.923
2039 | 12 | 16 | 10 | P | 43.746
2039 | 12 | 16 | 11 | P | 41.7657
2039 | 12 | 16 | 12 | P | 39.6945
2039 | 12 | 16 | 13 | P | 38.6285
2039 | 12 | 16 | 14 | P | 37.5774
2039 | 12 | 16 | 15 | P | 37.4071
2039 | 12 | 16 | 16 | P | 41.1813
2039 | 12 | 16 | 17 | P | 52.7744
2039 | 12 | 16 | 18 | P | 49.7607
2039 | 12 | 16 | 19 | P | 48.2332
2039 | 12 | 16 | 20 | P | 46.5537
2039 | 12 | 16 | 21 | P | 42.5398
2039 | 12 | 16 | 22 | P | 37.3888
2039 | 12 | 16 | 23 | O | 48.4455
2039 | 12 | 17 | 0 | O | 33.4728
2039 | 12 | 17 | 1 | O | 32.1433
2039 | 12 | 17 | 2 | O | 31.1827
2039 | 12 | 17 | 3 | O | 31.2924
2039 | 12 | 17 | 4 | O | 32.3825
2039 | 12 | 17 | 5 | O | 35.2953
2039 | 12 | 17 | 6 | O | 43.4644
2039 | 12 | 17 | 7 | W | 32.1951
2039 | 12 | 17 | 8 | W | 33.6349
2039 | 12 | 17 | 9 | W | 34.0117
2039 | 12 | 17 | 10 | W | 32.8136
2039 | 12 | 17 | 11 | W | 31.4159
2039 | 12 | 17 | 12 | W | 30.1364
2039 | 12 | 17 | 13 | W | 29.2313
2039 | 12 | 17 | 14 | W | 28.5363
2039 | 12 | 17 | 15 | W | 28.4978
2039 | 12 | 17 | 16 | W | 31.4874
2039 | 12 | 17 | 17 | W | 40.0875
2039 | 12 | 17 | 18 | W | 38.5031
2039 | 12 | 17 | 19 | W | 37.3984
2039 | 12 | 17 | 20 | W | 36.3068
2039 | 12 | 17 | 21 | W | 33.4598
2039 | 12 | 17 | 22 | W | 30.5448
2039 | 12 | 17 | 23 | O | 34.6743
2039 | 12 | 18 | 0 | O | 32.438
2039 | 12 | 18 | 1 | O | 31.1496
2039 | 12 | 18 | 2 | O | 30.2187
2039 | 12 | 18 | 3 | O | 30.325
2039 | 12 | 18 | 4 | O | 31.3814
2039 | 12 | 18 | 5 | O | 34.2041
2039 | 12 | 18 | 6 | O | 42.1207
2039 | 12 | 18 | 7 | W | 39.8225
2039 | 12 | 18 | 8 | W | 41.6034
2039 | 12 | 18 | 9 | W | 42.0694
2039 | 12 | 18 | 10 | W | 40.5876
2039 | 12 | 18 | 11 | W | 38.8588
2039 | 12 | 18 | 12 | W | 37.2761
2039 | 12 | 18 | 13 | W | 36.1566
2039 | 12 | 18 | 14 | W | 35.2968
2039 | 12 | 18 | 15 | W | 35.2493
2039 | 12 | 18 | 16 | W | 38.9471
2039 | 12 | 18 | 17 | W | 49.5847
2039 | 12 | 18 | 18 | W | 47.6249
2039 | 12 | 18 | 19 | W | 46.2585
2039 | 12 | 18 | 20 | W | 44.9083
2039 | 12 | 18 | 21 | W | 41.3868
2039 | 12 | 18 | 22 | W | 37.7812
2039 | 12 | 18 | 23 | O | 33.6024
2039 | 12 | 19 | 0 | O | 44.3311
2039 | 12 | 19 | 1 | O | 42.5703
2039 | 12 | 19 | 2 | O | 41.2982
2039 | 12 | 19 | 3 | O | 41.4435
2039 | 12 | 19 | 4 | O | 42.8871
2039 | 12 | 19 | 5 | O | 46.7448
2039 | 12 | 19 | 6 | O | 57.5639
2039 | 12 | 19 | 7 | P | 52.3571
2039 | 12 | 19 | 8 | P | 46.6791
2039 | 12 | 19 | 9 | P | 45.4186
2039 | 12 | 19 | 10 | P | 44.2286
2039 | 12 | 19 | 11 | P | 42.2265
2039 | 12 | 19 | 12 | P | 40.1324
2039 | 12 | 19 | 13 | P | 39.0546
2039 | 12 | 19 | 14 | P | 37.992
2039 | 12 | 19 | 15 | P | 37.8197
2039 | 12 | 19 | 16 | P | 41.6356
2039 | 12 | 19 | 17 | P | 53.3566
2039 | 12 | 19 | 18 | P | 50.3096
2039 | 12 | 19 | 19 | P | 48.7653
2039 | 12 | 19 | 20 | P | 47.0672
2039 | 12 | 19 | 21 | P | 43.009
2039 | 12 | 19 | 22 | P | 37.8012
2039 | 12 | 19 | 23 | O | 45.9224
2039 | 12 | 20 | 0 | O | 46.3715
2039 | 12 | 20 | 1 | O | 44.5297
2039 | 12 | 20 | 2 | O | 43.199
2039 | 12 | 20 | 3 | O | 43.351
2039 | 12 | 20 | 4 | O | 44.8611
2039 | 12 | 20 | 5 | O | 48.8963
2039 | 12 | 20 | 6 | O | 60.2133
2039 | 12 | 20 | 7 | P | 49.8748
2039 | 12 | 20 | 8 | P | 44.466
2039 | 12 | 20 | 9 | P | 43.2653
2039 | 12 | 20 | 10 | P | 42.1317
2039 | 12 | 20 | 11 | P | 40.2245
2039 | 12 | 20 | 12 | P | 38.2297
2039 | 12 | 20 | 13 | P | 37.203
2039 | 12 | 20 | 14 | P | 36.1907
2039 | 12 | 20 | 15 | P | 36.0267
2039 | 12 | 20 | 16 | P | 39.6616
2039 | 12 | 20 | 17 | P | 50.8269
2039 | 12 | 20 | 18 | P | 47.9244
2039 | 12 | 20 | 19 | P | 46.4533
2039 | 12 | 20 | 20 | P | 44.8357
2039 | 12 | 20 | 21 | P | 40.9699
2039 | 12 | 20 | 22 | P | 36.009
2039 | 12 | 20 | 23 | O | 48.0361
2039 | 12 | 21 | 0 | O | 42.7777
2039 | 12 | 21 | 1 | O | 41.0786
2039 | 12 | 21 | 2 | O | 39.851
2039 | 12 | 21 | 3 | O | 39.9912
2039 | 12 | 21 | 4 | O | 41.3843
2039 | 12 | 21 | 5 | O | 45.1068
2039 | 12 | 21 | 6 | O | 55.5468
2039 | 12 | 21 | 7 | P | 46.8456
2039 | 12 | 21 | 8 | P | 41.7653
2039 | 12 | 21 | 9 | P | 40.6375
2039 | 12 | 21 | 10 | P | 39.5728
2039 | 12 | 21 | 11 | P | 37.7814
2039 | 12 | 21 | 12 | P | 35.9078
2039 | 12 | 21 | 13 | P | 34.9434
2039 | 12 | 21 | 14 | P | 33.9926
2039 | 12 | 21 | 15 | P | 33.8386
2039 | 12 | 21 | 16 | P | 37.2527
2039 | 12 | 21 | 17 | P | 47.7399
2039 | 12 | 21 | 18 | P | 45.0136
2039 | 12 | 21 | 19 | P | 43.6319
2039 | 12 | 21 | 20 | P | 42.1126
2039 | 12 | 21 | 21 | P | 38.4816
2039 | 12 | 21 | 22 | P | 33.822
2039 | 12 | 21 | 23 | O | 44.3133
2039 | 12 | 22 | 0 | O | 36.9681
2039 | 12 | 22 | 1 | O | 35.4997
2039 | 12 | 22 | 2 | O | 34.4389
2039 | 12 | 22 | 3 | O | 34.56
2039 | 12 | 22 | 4 | O | 35.7639
2039 | 12 | 22 | 5 | O | 38.9809
2039 | 12 | 22 | 6 | O | 48.003
2039 | 12 | 22 | 7 | P | 43.8735
2039 | 12 | 22 | 8 | P | 39.1155
2039 | 12 | 22 | 9 | P | 38.0593
2039 | 12 | 22 | 10 | P | 37.0621
2039 | 12 | 22 | 11 | P | 35.3844
2039 | 12 | 22 | 12 | P | 33.6296
2039 | 12 | 22 | 13 | P | 32.7264
2039 | 12 | 22 | 14 | P | 31.836
2039 | 12 | 22 | 15 | P | 31.6917
2039 | 12 | 22 | 16 | P | 34.8892
2039 | 12 | 22 | 17 | P | 44.711
2039 | 12 | 22 | 18 | P | 42.1578
2039 | 12 | 22 | 19 | P | 40.8637
2039 | 12 | 22 | 20 | P | 39.4408
2039 | 12 | 22 | 21 | P | 36.0401
2039 | 12 | 22 | 22 | P | 31.6762
2039 | 12 | 22 | 23 | O | 38.2951
2039 | 12 | 23 | 0 | O | 38.1736
2039 | 12 | 23 | 1 | O | 36.6573
2039 | 12 | 23 | 2 | O | 35.5619
2039 | 12 | 23 | 3 | O | 35.687
2039 | 12 | 23 | 4 | O | 36.9302
2039 | 12 | 23 | 5 | O | 40.252
2039 | 12 | 23 | 6 | O | 49.5683
2039 | 12 | 23 | 7 | P | 40.2215
2039 | 12 | 23 | 8 | P | 35.8596
2039 | 12 | 23 | 9 | P | 34.8913
2039 | 12 | 23 | 10 | P | 33.9771
2039 | 12 | 23 | 11 | P | 32.439
2039 | 12 | 23 | 12 | P | 30.8303
2039 | 12 | 23 | 13 | P | 30.0023
2039 | 12 | 23 | 14 | P | 29.186
2039 | 12 | 23 | 15 | P | 29.0537
2039 | 12 | 23 | 16 | P | 31.9851
2039 | 12 | 23 | 17 | P | 40.9893
2039 | 12 | 23 | 18 | P | 38.6486
2039 | 12 | 23 | 19 | P | 37.4623
2039 | 12 | 23 | 20 | P | 36.1578
2039 | 12 | 23 | 21 | P | 33.0402
2039 | 12 | 23 | 22 | P | 29.0395
2039 | 12 | 23 | 23 | O | 39.5439
2039 | 12 | 24 | 0 | O | 28.9376
2039 | 12 | 24 | 1 | O | 27.7882
2039 | 12 | 24 | 2 | O | 26.9578
2039 | 12 | 24 | 3 | O | 27.0527
2039 | 12 | 24 | 4 | O | 27.9951
2039 | 12 | 24 | 5 | O | 30.5132
2039 | 12 | 24 | 6 | O | 37.5755
2039 | 12 | 24 | 7 | W | 30.1788
2039 | 12 | 24 | 8 | W | 31.5284
2039 | 12 | 24 | 9 | W | 31.8815
2039 | 12 | 24 | 10 | W | 30.7585
2039 | 12 | 24 | 11 | W | 29.4484
2039 | 12 | 24 | 12 | W | 28.249
2039 | 12 | 24 | 13 | W | 27.4006
2039 | 12 | 24 | 14 | W | 26.749
2039 | 12 | 24 | 15 | W | 26.713
2039 | 12 | 24 | 16 | W | 29.5153
2039 | 12 | 24 | 17 | W | 37.5768
2039 | 12 | 24 | 18 | W | 36.0916
2039 | 12 | 24 | 19 | W | 35.0561
2039 | 12 | 24 | 20 | W | 34.0329
2039 | 12 | 24 | 21 | W | 31.3642
2039 | 12 | 24 | 22 | W | 28.6318
2039 | 12 | 24 | 23 | O | 29.9764
2039 | 12 | 25 | 0 | O | 25.9809
2039 | 12 | 25 | 1 | O | 24.9489
2039 | 12 | 25 | 2 | O | 24.2034
2039 | 12 | 25 | 3 | O | 24.2885
2039 | 12 | 25 | 4 | O | 25.1346
2039 | 12 | 25 | 5 | O | 27.3955
2039 | 12 | 25 | 6 | O | 33.7361
2039 | 12 | 25 | 7 | W | 27.6774
2039 | 12 | 25 | 8 | W | 28.9151
2039 | 12 | 25 | 9 | W | 29.239
2039 | 12 | 25 | 10 | W | 28.2091
2039 | 12 | 25 | 11 | W | 27.0075
2039 | 12 | 25 | 12 | W | 25.9075
2039 | 12 | 25 | 13 | W | 25.1295
2039 | 12 | 25 | 14 | W | 24.5319
2039 | 12 | 25 | 15 | W | 24.4989
2039 | 12 | 25 | 16 | W | 27.0689
2039 | 12 | 25 | 17 | W | 34.4622
2039 | 12 | 25 | 18 | W | 33.1002
2039 | 12 | 25 | 19 | W | 32.1505
2039 | 12 | 25 | 20 | W | 31.2121
2039 | 12 | 25 | 21 | W | 28.7645
2039 | 12 | 25 | 22 | W | 26.2586
2039 | 12 | 25 | 23 | O | 26.9135
2039 | 12 | 26 | 0 | O | 24.3936
2039 | 12 | 26 | 1 | O | 23.4247
2039 | 12 | 26 | 2 | O | 22.7247
2039 | 12 | 26 | 3 | O | 22.8047
2039 | 12 | 26 | 4 | O | 23.5991
2039 | 12 | 26 | 5 | O | 25.7218
2039 | 12 | 26 | 6 | O | 31.6751
2039 | 12 | 26 | 7 | W | 28.1701
2039 | 12 | 26 | 8 | W | 29.4299
2039 | 12 | 26 | 9 | W | 29.7596
2039 | 12 | 26 | 10 | W | 28.7113
2039 | 12 | 26 | 11 | W | 27.4884
2039 | 12 | 26 | 12 | W | 26.3688
2039 | 12 | 26 | 13 | W | 25.5768
2039 | 12 | 26 | 14 | W | 24.9687
2039 | 12 | 26 | 15 | W | 24.935
2039 | 12 | 26 | 16 | W | 27.5509
2039 | 12 | 26 | 17 | W | 35.0758
2039 | 12 | 26 | 18 | W | 33.6894
2039 | 12 | 26 | 19 | W | 32.7229
2039 | 12 | 26 | 20 | W | 31.7678
2039 | 12 | 26 | 21 | W | 29.2766
2039 | 12 | 26 | 22 | W | 26.7261
2039 | 12 | 26 | 23 | O | 25.2693
2039 | 12 | 27 | 0 | O | 26.1564
2039 | 12 | 27 | 1 | O | 25.1175
2039 | 12 | 27 | 2 | O | 24.3669
2039 | 12 | 27 | 3 | O | 24.4526
2039 | 12 | 27 | 4 | O | 25.3044
2039 | 12 | 27 | 5 | O | 27.5805
2039 | 12 | 27 | 6 | O | 33.964
2039 | 12 | 27 | 7 | P | 33.439
2039 | 12 | 27 | 8 | P | 29.8126
2039 | 12 | 27 | 9 | P | 29.0076
2039 | 12 | 27 | 10 | P | 28.2475
2039 | 12 | 27 | 11 | P | 26.9688
2039 | 12 | 27 | 12 | P | 25.6314
2039 | 12 | 27 | 13 | P | 24.943
2039 | 12 | 27 | 14 | P | 24.2644
2039 | 12 | 27 | 15 | P | 24.1544
2039 | 12 | 27 | 16 | P | 26.5915
2039 | 12 | 27 | 17 | P | 34.0773
2039 | 12 | 27 | 18 | P | 32.1313
2039 | 12 | 27 | 19 | P | 31.145
2039 | 12 | 27 | 20 | P | 30.0605
2039 | 12 | 27 | 21 | P | 27.4686
2039 | 12 | 27 | 22 | P | 24.1426
2039 | 12 | 27 | 23 | O | 27.0953
2039 | 12 | 28 | 0 | O | 34.5302
2039 | 12 | 28 | 1 | O | 33.1587
2039 | 12 | 28 | 2 | O | 32.1678
2039 | 12 | 28 | 3 | O | 32.281
2039 | 12 | 28 | 4 | O | 33.4055
2039 | 12 | 28 | 5 | O | 36.4103
2039 | 12 | 28 | 6 | O | 44.8374
2039 | 12 | 28 | 7 | P | 37.2452
2039 | 12 | 28 | 8 | P | 33.2061
2039 | 12 | 28 | 9 | P | 32.3094
2039 | 12 | 28 | 10 | P | 31.4628
2039 | 12 | 28 | 11 | P | 30.0386
2039 | 12 | 28 | 12 | P | 28.549
2039 | 12 | 28 | 13 | P | 27.7822
2039 | 12 | 28 | 14 | P | 27.0263
2039 | 12 | 28 | 15 | P | 26.9038
2039 | 12 | 28 | 16 | P | 29.6183
2039 | 12 | 28 | 17 | P | 37.9562
2039 | 12 | 28 | 18 | P | 35.7887
2039 | 12 | 28 | 19 | P | 34.6901
2039 | 12 | 28 | 20 | P | 33.4821
2039 | 12 | 28 | 21 | P | 30.5953
2039 | 12 | 28 | 22 | P | 26.8906
2039 | 12 | 28 | 23 | O | 35.7697
2039 | 12 | 29 | 0 | O | 30.5178
2039 | 12 | 29 | 1 | O | 29.3056
2039 | 12 | 29 | 2 | O | 28.4299
2039 | 12 | 29 | 3 | O | 28.5299
2039 | 12 | 29 | 4 | O | 29.5237
2039 | 12 | 29 | 5 | O | 32.1794
2039 | 12 | 29 | 6 | O | 39.6273
2039 | 12 | 29 | 7 | P | 37.2603
2039 | 12 | 29 | 8 | P | 33.2195
2039 | 12 | 29 | 9 | P | 32.3225
2039 | 12 | 29 | 10 | P | 31.4756
2039 | 12 | 29 | 11 | P | 30.0508
2039 | 12 | 29 | 12 | P | 28.5605
2039 | 12 | 29 | 13 | P | 27.7935
2039 | 12 | 29 | 14 | P | 27.0373
2039 | 12 | 29 | 15 | P | 26.9147
2039 | 12 | 29 | 16 | P | 29.6303
2039 | 12 | 29 | 17 | P | 37.9716
2039 | 12 | 29 | 18 | P | 35.8032
2039 | 12 | 29 | 19 | P | 34.7042
2039 | 12 | 29 | 20 | P | 33.4957
2039 | 12 | 29 | 21 | P | 30.6077
2039 | 12 | 29 | 22 | P | 26.9015
2039 | 12 | 29 | 23 | O | 31.6133
2039 | 12 | 30 | 0 | O | 34.6068
2039 | 12 | 30 | 1 | O | 33.2323
2039 | 12 | 30 | 2 | O | 32.2392
2039 | 12 | 30 | 3 | O | 32.3526
2039 | 12 | 30 | 4 | O | 33.4796
2039 | 12 | 30 | 5 | O | 36.4911
2039 | 12 | 30 | 6 | O | 44.9369
2039 | 12 | 30 | 7 | P | 39.4345
2039 | 12 | 30 | 8 | P | 35.1579
2039 | 12 | 30 | 9 | P | 34.2085
2039 | 12 | 30 | 10 | P | 33.3122
2039 | 12 | 30 | 11 | P | 31.8043
2039 | 12 | 30 | 12 | P | 30.2271
2039 | 12 | 30 | 13 | P | 29.4152
2039 | 12 | 30 | 14 | P | 28.6149
2039 | 12 | 30 | 15 | P | 28.4852
2039 | 12 | 30 | 16 | P | 31.3592
2039 | 12 | 30 | 17 | P | 40.1873
2039 | 12 | 30 | 18 | P | 37.8923
2039 | 12 | 30 | 19 | P | 36.7292
2039 | 12 | 30 | 20 | P | 35.4502
2039 | 12 | 30 | 21 | P | 32.3937
2039 | 12 | 30 | 22 | P | 28.4712
2039 | 12 | 30 | 23 | O | 35.8491
2039 | 12 | 31 | 0 | O | 34.2576
2039 | 12 | 31 | 1 | O | 32.8969
2039 | 12 | 31 | 2 | O | 31.9139
2039 | 12 | 31 | 3 | O | 32.0261
2039 | 12 | 31 | 4 | O | 33.1418
2039 | 12 | 31 | 5 | O | 36.1228
2039 | 12 | 31 | 6 | O | 44.4835
2039 | 12 | 31 | 7 | W | 34.5483
2039 | 12 | 31 | 8 | W | 36.0933
2039 | 12 | 31 | 9 | W | 36.4976
2039 | 12 | 31 | 10 | W | 35.212
2039 | 12 | 31 | 11 | W | 33.7121
2039 | 12 | 31 | 12 | W | 32.3391
2039 | 12 | 31 | 13 | W | 31.3678
2039 | 12 | 31 | 14 | W | 30.622
2039 | 12 | 31 | 15 | W | 30.5807
2039 | 12 | 31 | 16 | W | 33.7888
2039 | 12 | 31 | 17 | W | 43.0174
2039 | 12 | 31 | 18 | W | 41.3172
2039 | 12 | 31 | 19 | W | 40.1318
2039 | 12 | 31 | 20 | W | 38.9604
2039 | 12 | 31 | 21 | W | 35.9053
2039 | 12 | 31 | 22 | W | 32.7773
2039 | 12 | 31 | 23 | O | 35.4874
2040 | 1 | 1 | 0 | O | 20.7093
2040 | 1 | 1 | 1 | O | 20.3402
2040 | 1 | 1 | 2 | O | 20.0328
2040 | 1 | 1 | 3 | O | 20.1107
2040 | 1 | 1 | 4 | O | 20.654
2040 | 1 | 1 | 5 | O | 22.3182
2040 | 1 | 1 | 6 | O | 27.7031
2040 | 1 | 1 | 7 | W | 29.3168
2040 | 1 | 1 | 8 | W | 30.3255
2040 | 1 | 1 | 9 | W | 30.6021
2040 | 1 | 1 | 10 | W | 29.9491
2040 | 1 | 1 | 11 | W | 28.4136
2040 | 1 | 1 | 12 | W | 27.126
2040 | 1 | 1 | 13 | W | 26.0875
2040 | 1 | 1 | 14 | W | 25.2906
2040 | 1 | 1 | 15 | W | 25.2796
2040 | 1 | 1 | 16 | W | 26.8607
2040 | 1 | 1 | 17 | W | 33.5711
2040 | 1 | 1 | 18 | W | 34.4276
2040 | 1 | 1 | 19 | W | 32.8725
2040 | 1 | 1 | 20 | W | 31.5768
2040 | 1 | 1 | 21 | W | 29.6802
2040 | 1 | 1 | 22 | W | 27.6034
2040 | 1 | 1 | 23 | O | 20.9584
2040 | 1 | 2 | 0 | O | 33.7314
2040 | 1 | 2 | 1 | O | 33.1302
2040 | 1 | 2 | 2 | O | 32.6294
2040 | 1 | 2 | 3 | O | 32.7563
2040 | 1 | 2 | 4 | O | 33.6412
2040 | 1 | 2 | 5 | O | 36.3519
2040 | 1 | 2 | 6 | O | 45.1228
2040 | 1 | 2 | 7 | W | 51.7271
2040 | 1 | 2 | 8 | W | 53.5069
2040 | 1 | 2 | 9 | W | 53.9948
2040 | 1 | 2 | 10 | W | 52.8427
2040 | 1 | 2 | 11 | W | 50.1335
2040 | 1 | 2 | 12 | W | 47.8617
2040 | 1 | 2 | 13 | W | 46.0293
2040 | 1 | 2 | 14 | W | 44.6232
2040 | 1 | 2 | 15 | W | 44.6039
2040 | 1 | 2 | 16 | W | 47.3936
2040 | 1 | 2 | 17 | W | 59.2336
2040 | 1 | 2 | 18 | W | 60.7446
2040 | 1 | 2 | 19 | W | 58.0009
2040 | 1 | 2 | 20 | W | 55.7146
2040 | 1 | 2 | 21 | W | 52.3683
2040 | 1 | 2 | 22 | W | 48.7039
2040 | 1 | 2 | 23 | O | 34.1371
2040 | 1 | 3 | 0 | O | 54.6269
2040 | 1 | 3 | 1 | O | 53.6533
2040 | 1 | 3 | 2 | O | 52.8422
2040 | 1 | 3 | 3 | O | 53.0478
2040 | 1 | 3 | 4 | O | 54.4809
2040 | 1 | 3 | 5 | O | 58.8708
2040 | 1 | 3 | 6 | O | 73.0749
2040 | 1 | 3 | 7 | P | 80.1206
2040 | 1 | 3 | 8 | P | 70.7499
2040 | 1 | 3 | 9 | P | 67.0026
2040 | 1 | 3 | 10 | P | 64.1027
2040 | 1 | 3 | 11 | P | 59.8858
2040 | 1 | 3 | 12 | P | 55.836
2040 | 1 | 3 | 13 | P | 53.3583
2040 | 1 | 3 | 14 | P | 51.4732
2040 | 1 | 3 | 15 | P | 50.963
2040 | 1 | 3 | 16 | P | 53.7721
2040 | 1 | 3 | 17 | P | 70.4297
2040 | 1 | 3 | 18 | P | 73.1408
2040 | 1 | 3 | 19 | P | 68.411
2040 | 1 | 3 | 20 | P | 64.7526
2040 | 1 | 3 | 21 | P | 59.0016
2040 | 1 | 3 | 22 | P | 52.6883
2040 | 1 | 3 | 23 | O | 55.2839
2040 | 1 | 4 | 0 | O | 52.5204
2040 | 1 | 4 | 1 | O | 51.5843
2040 | 1 | 4 | 2 | O | 50.8046
2040 | 1 | 4 | 3 | O | 51.0022
2040 | 1 | 4 | 4 | O | 52.38
2040 | 1 | 4 | 5 | O | 56.6006
2040 | 1 | 4 | 6 | O | 70.2571
2040 | 1 | 4 | 7 | P | 67.8465
2040 | 1 | 4 | 8 | P | 59.9113
2040 | 1 | 4 | 9 | P | 56.7381
2040 | 1 | 4 | 10 | P | 54.2825
2040 | 1 | 4 | 11 | P | 50.7116
2040 | 1 | 4 | 12 | P | 47.2822
2040 | 1 | 4 | 13 | P | 45.184
2040 | 1 | 4 | 14 | P | 43.5877
2040 | 1 | 4 | 15 | P | 43.1557
2040 | 1 | 4 | 16 | P | 45.5345
2040 | 1 | 4 | 17 | P | 59.6402
2040 | 1 | 4 | 18 | P | 61.9359
2040 | 1 | 4 | 19 | P | 57.9307
2040 | 1 | 4 | 20 | P | 54.8328
2040 | 1 | 4 | 21 | P | 49.9628
2040 | 1 | 4 | 22 | P | 44.6167
2040 | 1 | 4 | 23 | O | 53.152
2040 | 1 | 5 | 0 | O | 42.2546
2040 | 1 | 5 | 1 | O | 41.5015
2040 | 1 | 5 | 2 | O | 40.8742
2040 | 1 | 5 | 3 | O | 41.0331
2040 | 1 | 5 | 4 | O | 42.1417
2040 | 1 | 5 | 5 | O | 45.5373
2040 | 1 | 5 | 6 | O | 56.5244
2040 | 1 | 5 | 7 | P | 54.6285
2040 | 1 | 5 | 8 | P | 48.2393
2040 | 1 | 5 | 9 | P | 45.6843
2040 | 1 | 5 | 10 | P | 43.7071
2040 | 1 | 5 | 11 | P | 40.8318
2040 | 1 | 5 | 12 | P | 38.0706
2040 | 1 | 5 | 13 | P | 36.3812
2040 | 1 | 5 | 14 | P | 35.0959
2040 | 1 | 5 | 15 | P | 34.748
2040 | 1 | 5 | 16 | P | 36.6634
2040 | 1 | 5 | 17 | P | 48.0209
2040 | 1 | 5 | 18 | P | 49.8695
2040 | 1 | 5 | 19 | P | 46.6445
2040 | 1 | 5 | 20 | P | 44.1502
2040 | 1 | 5 | 21 | P | 40.2289
2040 | 1 | 5 | 22 | P | 35.9244
2040 | 1 | 5 | 23 | O | 42.7628
2040 | 1 | 6 | 0 | O | 34.1573
2040 | 1 | 6 | 1 | O | 33.5486
2040 | 1 | 6 | 2 | O | 33.0414
2040 | 1 | 6 | 3 | O | 33.17
2040 | 1 | 6 | 4 | O | 34.0661
2040 | 1 | 6 | 5 | O | 36.811
2040 | 1 | 6 | 6 | O | 45.6926
2040 | 1 | 6 | 7 | P | 38.0579
2040 | 1 | 6 | 8 | P | 33.6067
2040 | 1 | 6 | 9 | P | 31.8267
2040 | 1 | 6 | 10 | P | 30.4493
2040 | 1 | 6 | 11 | P | 28.4462
2040 | 1 | 6 | 12 | P | 26.5225
2040 | 1 | 6 | 13 | P | 25.3456
2040 | 1 | 6 | 14 | P | 24.4501
2040 | 1 | 6 | 15 | P | 24.2078
2040 | 1 | 6 | 16 | P | 25.5422
2040 | 1 | 6 | 17 | P | 33.4546
2040 | 1 | 6 | 18 | P | 34.7424
2040 | 1 | 6 | 19 | P | 32.4957
2040 | 1 | 6 | 20 | P | 30.758
2040 | 1 | 6 | 21 | P | 28.0262
2040 | 1 | 6 | 22 | P | 25.0273
2040 | 1 | 6 | 23 | O | 34.5681
2040 | 1 | 7 | 0 | O | 23.7859
2040 | 1 | 7 | 1 | O | 23.3619
2040 | 1 | 7 | 2 | O | 23.0088
2040 | 1 | 7 | 3 | O | 23.0983
2040 | 1 | 7 | 4 | O | 23.7223
2040 | 1 | 7 | 5 | O | 25.6338
2040 | 1 | 7 | 6 | O | 31.8186
2040 | 1 | 7 | 7 | W | 30.5948
2040 | 1 | 7 | 8 | W | 31.6476
2040 | 1 | 7 | 9 | W | 31.9361
2040 | 1 | 7 | 10 | W | 31.2547
2040 | 1 | 7 | 11 | W | 29.6523
2040 | 1 | 7 | 12 | W | 28.3086
2040 | 1 | 7 | 13 | W | 27.2248
2040 | 1 | 7 | 14 | W | 26.3931
2040 | 1 | 7 | 15 | W | 26.3817
2040 | 1 | 7 | 16 | W | 28.0317
2040 | 1 | 7 | 17 | W | 35.0347
2040 | 1 | 7 | 18 | W | 35.9284
2040 | 1 | 7 | 19 | W | 34.3056
2040 | 1 | 7 | 20 | W | 32.9533
2040 | 1 | 7 | 21 | W | 30.9741
2040 | 1 | 7 | 22 | W | 28.8068
2040 | 1 | 7 | 23 | O | 24.0719
2040 | 1 | 8 | 0 | O | 27.7913
2040 | 1 | 8 | 1 | O | 27.296
2040 | 1 | 8 | 2 | O | 26.8834
2040 | 1 | 8 | 3 | O | 26.9879
2040 | 1 | 8 | 4 | O | 27.717
2040 | 1 | 8 | 5 | O | 29.9504
2040 | 1 | 8 | 6 | O | 37.1767
2040 | 1 | 8 | 7 | W | 33.7944
2040 | 1 | 8 | 8 | W | 34.9572
2040 | 1 | 8 | 9 | W | 35.2759
2040 | 1 | 8 | 10 | W | 34.5232
2040 | 1 | 8 | 11 | W | 32.7533
2040 | 1 | 8 | 12 | W | 31.269
2040 | 1 | 8 | 13 | W | 30.0719
2040 | 1 | 8 | 14 | W | 29.1533
2040 | 1 | 8 | 15 | W | 29.1406
2040 | 1 | 8 | 16 | W | 30.9632
2040 | 1 | 8 | 17 | W | 38.6985
2040 | 1 | 8 | 18 | W | 39.6857
2040 | 1 | 8 | 19 | W | 37.8932
2040 | 1 | 8 | 20 | W | 36.3995
2040 | 1 | 8 | 21 | W | 34.2133
2040 | 1 | 8 | 22 | W | 31.8193
2040 | 1 | 8 | 23 | O | 28.1255
2040 | 1 | 9 | 0 | O | 30.6554
2040 | 1 | 9 | 1 | O | 30.109
2040 | 1 | 9 | 2 | O | 29.6539
2040 | 1 | 9 | 3 | O | 29.7692
2040 | 1 | 9 | 4 | O | 30.5735
2040 | 1 | 9 | 5 | O | 33.037
2040 | 1 | 9 | 6 | O | 41.008
2040 | 1 | 9 | 7 | P | 48.1622
2040 | 1 | 9 | 8 | P | 42.5293
2040 | 1 | 9 | 9 | P | 40.2767
2040 | 1 | 9 | 10 | P | 38.5335
2040 | 1 | 9 | 11 | P | 35.9987
2040 | 1 | 9 | 12 | P | 33.5642
2040 | 1 | 9 | 13 | P | 32.0748
2040 | 1 | 9 | 14 | P | 30.9416
2040 | 1 | 9 | 15 | P | 30.635
2040 | 1 | 9 | 16 | P | 32.3236
2040 | 1 | 9 | 17 | P | 42.3368
2040 | 1 | 9 | 18 | P | 43.9665
2040 | 1 | 9 | 19 | P | 41.1233
2040 | 1 | 9 | 20 | P | 38.9242
2040 | 1 | 9 | 21 | P | 35.4671
2040 | 1 | 9 | 22 | P | 31.6721
2040 | 1 | 9 | 23 | O | 31.0241
2040 | 1 | 10 | 0 | O | 37.9792
2040 | 1 | 10 | 1 | O | 37.3023
2040 | 1 | 10 | 2 | O | 36.7384
2040 | 1 | 10 | 3 | O | 36.8813
2040 | 1 | 10 | 4 | O | 37.8777
2040 | 1 | 10 | 5 | O | 40.9297
2040 | 1 | 10 | 6 | O | 50.8051
2040 | 1 | 10 | 7 | P | 49.9951
2040 | 1 | 10 | 8 | P | 44.1478
2040 | 1 | 10 | 9 | P | 41.8095
2040 | 1 | 10 | 10 | P | 40
2040 | 1 | 10 | 11 | P | 37.3686
2040 | 1 | 10 | 12 | P | 34.8416
2040 | 1 | 10 | 13 | P | 33.2955
2040 | 1 | 10 | 14 | P | 32.1192
2040 | 1 | 10 | 15 | P | 31.8008
2040 | 1 | 10 | 16 | P | 33.5537
2040 | 1 | 10 | 17 | P | 43.948
2040 | 1 | 10 | 18 | P | 45.6397
2040 | 1 | 10 | 19 | P | 42.6883
2040 | 1 | 10 | 20 | P | 40.4055
2040 | 1 | 10 | 21 | P | 36.8169
2040 | 1 | 10 | 22 | P | 32.8774
2040 | 1 | 10 | 23 | O | 38.4359
2040 | 1 | 11 | 0 | O | 31.8837
2040 | 1 | 11 | 1 | O | 31.3154
2040 | 1 | 11 | 2 | O | 30.842
2040 | 1 | 11 | 3 | O | 30.962
2040 | 1 | 11 | 4 | O | 31.7985
2040 | 1 | 11 | 5 | O | 34.3607
2040 | 1 | 11 | 6 | O | 42.6511
2040 | 1 | 11 | 7 | P | 46.6201
2040 | 1 | 11 | 8 | P | 41.1676
2040 | 1 | 11 | 9 | P | 38.9871
2040 | 1 | 11 | 10 | P | 37.2997
2040 | 1 | 11 | 11 | P | 34.846
2040 | 1 | 11 | 12 | P | 32.4896
2040 | 1 | 11 | 13 | P | 31.0478
2040 | 1 | 11 | 14 | P | 29.9509
2040 | 1 | 11 | 15 | P | 29.6541
2040 | 1 | 11 | 16 | P | 31.2886
2040 | 1 | 11 | 17 | P | 40.9812
2040 | 1 | 11 | 18 | P | 42.5588
2040 | 1 | 11 | 19 | P | 39.8066
2040 | 1 | 11 | 20 | P | 37.6779
2040 | 1 | 11 | 21 | P | 34.3315
2040 | 1 | 11 | 22 | P | 30.658
2040 | 1 | 11 | 23 | O | 32.2671
2040 | 1 | 12 | 0 | O | 33.2967
2040 | 1 | 12 | 1 | O | 32.7033
2040 | 1 | 12 | 2 | O | 32.2089
2040 | 1 | 12 | 3 | O | 32.3342
2040 | 1 | 12 | 4 | O | 33.2077
2040 | 1 | 12 | 5 | O | 35.8835
2040 | 1 | 12 | 6 | O | 44.5413
2040 | 1 | 12 | 7 | P | 65.334
2040 | 1 | 12 | 8 | P | 57.6927
2040 | 1 | 12 | 9 | P | 54.6369
2040 | 1 | 12 | 10 | P | 52.2723
2040 | 1 | 12 | 11 | P | 48.8336
2040 | 1 | 12 | 12 | P | 45.5312
2040 | 1 | 12 | 13 | P | 43.5107
2040 | 1 | 12 | 14 | P | 41.9736
2040 | 1 | 12 | 15 | P | 41.5576
2040 | 1 | 12 | 16 | P | 43.8482
2040 | 1 | 12 | 17 | P | 57.4315
2040 | 1 | 12 | 18 | P | 59.6423
2040 | 1 | 12 | 19 | P | 55.7854
2040 | 1 | 12 | 20 | P | 52.8022
2040 | 1 | 12 | 21 | P | 48.1126
2040 | 1 | 12 | 22 | P | 42.9645
2040 | 1 | 12 | 23 | O | 33.6971
2040 | 1 | 13 | 0 | O | 58.0391
2040 | 1 | 13 | 1 | O | 57.0047
2040 | 1 | 13 | 2 | O | 56.143
2040 | 1 | 13 | 3 | O | 56.3613
2040 | 1 | 13 | 4 | O | 57.884
2040 | 1 | 13 | 5 | O | 62.5481
2040 | 1 | 13 | 6 | O | 77.6395
2040 | 1 | 13 | 7 | P | 89.3578
2040 | 1 | 13 | 8 | P | 78.9067
2040 | 1 | 13 | 9 | P | 74.7274
2040 | 1 | 13 | 10 | P | 71.4932
2040 | 1 | 13 | 11 | P | 66.7901
2040 | 1 | 13 | 12 | P | 62.2734
2040 | 1 | 13 | 13 | P | 59.51
2040 | 1 | 13 | 14 | P | 57.4076
2040 | 1 | 13 | 15 | P | 56.8386
2040 | 1 | 13 | 16 | P | 59.9716
2040 | 1 | 13 | 17 | P | 78.5496
2040 | 1 | 13 | 18 | P | 81.5733
2040 | 1 | 13 | 19 | P | 76.2981
2040 | 1 | 13 | 20 | P | 72.218
2040 | 1 | 13 | 21 | P | 65.804
2040 | 1 | 13 | 22 | P | 58.7628
2040 | 1 | 13 | 23 | O | 58.7371
2040 | 1 | 14 | 0 | O | 50.6921
2040 | 1 | 14 | 1 | O | 49.7886
2040 | 1 | 14 | 2 | O | 49.036
2040 | 1 | 14 | 3 | O | 49.2267
2040 | 1 | 14 | 4 | O | 50.5566
2040 | 1 | 14 | 5 | O | 54.6303
2040 | 1 | 14 | 6 | O | 67.8113
2040 | 1 | 14 | 7 | W | 48.36
2040 | 1 | 14 | 8 | W | 50.024
2040 | 1 | 14 | 9 | W | 50.4801
2040 | 1 | 14 | 10 | W | 49.403
2040 | 1 | 14 | 11 | W | 46.8701
2040 | 1 | 14 | 12 | W | 44.7462
2040 | 1 | 14 | 13 | W | 43.0331
2040 | 1 | 14 | 14 | W | 41.7185
2040 | 1 | 14 | 15 | W | 41.7005
2040 | 1 | 14 | 16 | W | 44.3086
2040 | 1 | 14 | 17 | W | 55.3779
2040 | 1 | 14 | 18 | W | 56.7906
2040 | 1 | 14 | 19 | W | 54.2254
2040 | 1 | 14 | 20 | W | 52.088
2040 | 1 | 14 | 21 | W | 48.9595
2040 | 1 | 14 | 22 | W | 45.5336
2040 | 1 | 14 | 23 | O | 51.3017
2040 | 1 | 15 | 0 | O | 40.1657
2040 | 1 | 15 | 1 | O | 39.4499
2040 | 1 | 15 | 2 | O | 38.8535
2040 | 1 | 15 | 3 | O | 39.0046
2040 | 1 | 15 | 4 | O | 40.0584
2040 | 1 | 15 | 5 | O | 43.2862
2040 | 1 | 15 | 6 | O | 53.7301
2040 | 1 | 15 | 7 | W | 41.9402
2040 | 1 | 15 | 8 | W | 43.3833
2040 | 1 | 15 | 9 | W | 43.7789
2040 | 1 | 15 | 10 | W | 42.8447
2040 | 1 | 15 | 11 | W | 40.6481
2040 | 1 | 15 | 12 | W | 38.8062
2040 | 1 | 15 | 13 | W | 37.3205
2040 | 1 | 15 | 14 | W | 36.1804
2040 | 1 | 15 | 15 | W | 36.1647
2040 | 1 | 15 | 16 | W | 38.4266
2040 | 1 | 15 | 17 | W | 48.0264
2040 | 1 | 15 | 18 | W | 49.2516
2040 | 1 | 15 | 19 | W | 47.027
2040 | 1 | 15 | 20 | W | 45.1733
2040 | 1 | 15 | 21 | W | 42.4601
2040 | 1 | 15 | 22 | W | 39.489
2040 | 1 | 15 | 23 | O | 40.6488
2040 | 1 | 16 | 0 | O | 38.9733
2040 | 1 | 16 | 1 | O | 38.2787
2040 | 1 | 16 | 2 | O | 37.7001
2040 | 1 | 16 | 3 | O | 37.8467
2040 | 1 | 16 | 4 | O | 38.8692
2040 | 1 | 16 | 5 | O | 42.0011
2040 | 1 | 16 | 6 | O | 52.135
2040 | 1 | 16 | 7 | P | 56.0335
2040 | 1 | 16 | 8 | P | 49.4799
2040 | 1 | 16 | 9 | P | 46.8592
2040 | 1 | 16 | 10 | P | 44.8312
2040 | 1 | 16 | 11 | P | 41.882
2040 | 1 | 16 | 12 | P | 39.0497
2040 | 1 | 16 | 13 | P | 37.3169
2040 | 1 | 16 | 14 | P | 35.9985
2040 | 1 | 16 | 15 | P | 35.6417
2040 | 1 | 16 | 16 | P | 37.6063
2040 | 1 | 16 | 17 | P | 49.256
2040 | 1 | 16 | 18 | P | 51.152
2040 | 1 | 16 | 19 | P | 47.8442
2040 | 1 | 16 | 20 | P | 45.2857
2040 | 1 | 16 | 21 | P | 41.2636
2040 | 1 | 16 | 22 | P | 36.8483
2040 | 1 | 16 | 23 | O | 39.442
2040 | 1 | 17 | 0 | O | 28.9347
2040 | 1 | 17 | 1 | O | 28.419
2040 | 1 | 17 | 2 | O | 27.9894
2040 | 1 | 17 | 3 | O | 28.0983
2040 | 1 | 17 | 4 | O | 28.8574
2040 | 1 | 17 | 5 | O | 31.1826
2040 | 1 | 17 | 6 | O | 38.7063
2040 | 1 | 17 | 7 | P | 45.4875
2040 | 1 | 17 | 8 | P | 40.1674
2040 | 1 | 17 | 9 | P | 38.0399
2040 | 1 | 17 | 10 | P | 36.3936
2040 | 1 | 17 | 11 | P | 33.9994
2040 | 1 | 17 | 12 | P | 31.7002
2040 | 1 | 17 | 13 | P | 30.2935
2040 | 1 | 17 | 14 | P | 29.2233
2040 | 1 | 17 | 15 | P | 28.9336
2040 | 1 | 17 | 16 | P | 30.5285
2040 | 1 | 17 | 17 | P | 39.9856
2040 | 1 | 17 | 18 | P | 41.5248
2040 | 1 | 17 | 19 | P | 38.8395
2040 | 1 | 17 | 20 | P | 36.7625
2040 | 1 | 17 | 21 | P | 33.4974
2040 | 1 | 17 | 22 | P | 29.9132
2040 | 1 | 17 | 23 | O | 29.2827
2040 | 1 | 18 | 0 | O | 42.2899
2040 | 1 | 18 | 1 | O | 41.5362
2040 | 1 | 18 | 2 | O | 40.9083
2040 | 1 | 18 | 3 | O | 41.0674
2040 | 1 | 18 | 4 | O | 42.1769
2040 | 1 | 18 | 5 | O | 45.5754
2040 | 1 | 18 | 6 | O | 56.5717
2040 | 1 | 18 | 7 | P | 67.8272
2040 | 1 | 18 | 8 | P | 59.8943
2040 | 1 | 18 | 9 | P | 56.7219
2040 | 1 | 18 | 10 | P | 54.267
2040 | 1 | 18 | 11 | P | 50.6971
2040 | 1 | 18 | 12 | P | 47.2687
2040 | 1 | 18 | 13 | P | 45.1712
2040 | 1 | 18 | 14 | P | 43.5753
2040 | 1 | 18 | 15 | P | 43.1434
2040 | 1 | 18 | 16 | P | 45.5215
2040 | 1 | 18 | 17 | P | 59.6232
2040 | 1 | 18 | 18 | P | 61.9183
2040 | 1 | 18 | 19 | P | 57.9142
2040 | 1 | 18 | 20 | P | 54.8172
2040 | 1 | 18 | 21 | P | 49.9486
2040 | 1 | 18 | 22 | P | 44.604
2040 | 1 | 18 | 23 | O | 42.7985
2040 | 1 | 19 | 0 | O | 50.374
2040 | 1 | 19 | 1 | O | 49.4762
2040 | 1 | 19 | 2 | O | 48.7283
2040 | 1 | 19 | 3 | O | 48.9179
2040 | 1 | 19 | 4 | O | 50.2394
2040 | 1 | 19 | 5 | O | 54.2875
2040 | 1 | 19 | 6 | O | 67.3859
2040 | 1 | 19 | 7 | P | 68.1873
2040 | 1 | 19 | 8 | P | 60.2123
2040 | 1 | 19 | 9 | P | 57.0231
2040 | 1 | 19 | 10 | P | 54.5551
2040 | 1 | 19 | 11 | P | 50.9663
2040 | 1 | 19 | 12 | P | 47.5197
2040 | 1 | 19 | 13 | P | 45.411
2040 | 1 | 19 | 14 | P | 43.8067
2040 | 1 | 19 | 15 | P | 43.3725
2040 | 1 | 19 | 16 | P | 45.7632
2040 | 1 | 19 | 17 | P | 59.9397
2040 | 1 | 19 | 18 | P | 62.2471
2040 | 1 | 19 | 19 | P | 58.2217
2040 | 1 | 19 | 20 | P | 55.1082
2040 | 1 | 19 | 21 | P | 50.2138
2040 | 1 | 19 | 22 | P | 44.8408
2040 | 1 | 19 | 23 | O | 50.9799
2040 | 1 | 20 | 0 | O | 44.5971
2040 | 1 | 20 | 1 | O | 43.8023
2040 | 1 | 20 | 2 | O | 43.1402
2040 | 1 | 20 | 3 | O | 43.308
2040 | 1 | 20 | 4 | O | 44.478
2040 | 1 | 20 | 5 | O | 48.0618
2040 | 1 | 20 | 6 | O | 59.658
2040 | 1 | 20 | 7 | P | 65.6132
2040 | 1 | 20 | 8 | P | 57.9393
2040 | 1 | 20 | 9 | P | 54.8705
2040 | 1 | 20 | 10 | P | 52.4957
2040 | 1 | 20 | 11 | P | 49.0423
2040 | 1 | 20 | 12 | P | 45.7258
2040 | 1 | 20 | 13 | P | 43.6967
2040 | 1 | 20 | 14 | P | 42.153
2040 | 1 | 20 | 15 | P | 41.7352
2040 | 1 | 20 | 16 | P | 44.0356
2040 | 1 | 20 | 17 | P | 57.677
2040 | 1 | 20 | 18 | P | 59.8972
2040 | 1 | 20 | 19 | P | 56.0238
2040 | 1 | 20 | 20 | P | 53.0279
2040 | 1 | 20 | 21 | P | 48.3182
2040 | 1 | 20 | 22 | P | 43.1481
2040 | 1 | 20 | 23 | O | 45.1335
2040 | 1 | 21 | 0 | O | 34.624
2040 | 1 | 21 | 1 | O | 34.0069
2040 | 1 | 21 | 2 | O | 33.4929
2040 | 1 | 21 | 3 | O | 33.6231
2040 | 1 | 21 | 4 | O | 34.5315
2040 | 1 | 21 | 5 | O | 37.3139
2040 | 1 | 21 | 6 | O | 46.3169
2040 | 1 | 21 | 7 | W | 46.7284
2040 | 1 | 21 | 8 | W | 48.3362
2040 | 1 | 21 | 9 | W | 48.777
2040 | 1 | 21 | 10 | W | 47.7362
2040 | 1 | 21 | 11 | W | 45.2888
2040 | 1 | 21 | 12 | W | 43.2365
2040 | 1 | 21 | 13 | W | 41.5812
2040 | 1 | 21 | 14 | W | 40.311
2040 | 1 | 21 | 15 | W | 40.2935
2040 | 1 | 21 | 16 | W | 42.8136
2040 | 1 | 21 | 17 | W | 53.5095
2040 | 1 | 21 | 18 | W | 54.8745
2040 | 1 | 21 | 19 | W | 52.3959
2040 | 1 | 21 | 20 | W | 50.3306
2040 | 1 | 21 | 21 | W | 47.3076
2040 | 1 | 21 | 22 | W | 43.9974
2040 | 1 | 21 | 23 | O | 35.0404
2040 | 1 | 22 | 0 | O | 34.329
2040 | 1 | 22 | 1 | O | 33.7172
2040 | 1 | 22 | 2 | O | 33.2075
2040 | 1 | 22 | 3 | O | 33.3367
2040 | 1 | 22 | 4 | O | 34.2373
2040 | 1 | 22 | 5 | O | 36.996
2040 | 1 | 22 | 6 | O | 45.9223
2040 | 1 | 22 | 7 | W | 36.2369
2040 | 1 | 22 | 8 | W | 37.4837
2040 | 1 | 22 | 9 | W | 37.8255
2040 | 1 | 22 | 10 | W | 37.0184
2040 | 1 | 22 | 11 | W | 35.1205
2040 | 1 | 22 | 12 | W | 33.529
2040 | 1 | 22 | 13 | W | 32.2454
2040 | 1 | 22 | 14 | W | 31.2603
2040 | 1 | 22 | 15 | W | 31.2468
2040 | 1 | 22 | 16 | W | 33.2011
2040 | 1 | 22 | 17 | W | 41.4955
2040 | 1 | 22 | 18 | W | 42.554
2040 | 1 | 22 | 19 | W | 40.6319
2040 | 1 | 22 | 20 | W | 39.0303
2040 | 1 | 22 | 21 | W | 36.6861
2040 | 1 | 22 | 22 | W | 34.119
2040 | 1 | 22 | 23 | O | 34.7419
2040 | 1 | 23 | 0 | O | 24.1534
2040 | 1 | 23 | 1 | O | 23.723
2040 | 1 | 23 | 2 | O | 23.3643
2040 | 1 | 23 | 3 | O | 23.4552
2040 | 1 | 23 | 4 | O | 24.0889
2040 | 1 | 23 | 5 | O | 26.0299
2040 | 1 | 23 | 6 | O | 32.3103
2040 | 1 | 23 | 7 | P | 39.1014
2040 | 1 | 23 | 8 | P | 34.5282
2040 | 1 | 23 | 9 | P | 32.6994
2040 | 1 | 23 | 10 | P | 31.2842
2040 | 1 | 23 | 11 | P | 29.2262
2040 | 1 | 23 | 12 | P | 27.2498
2040 | 1 | 23 | 13 | P | 26.0405
2040 | 1 | 23 | 14 | P | 25.1205
2040 | 1 | 23 | 15 | P | 24.8716
2040 | 1 | 23 | 16 | P | 26.2425
2040 | 1 | 23 | 17 | P | 34.3719
2040 | 1 | 23 | 18 | P | 35.695
2040 | 1 | 23 | 19 | P | 33.3867
2040 | 1 | 23 | 20 | P | 31.6013
2040 | 1 | 23 | 21 | P | 28.7947
2040 | 1 | 23 | 22 | P | 25.7136
2040 | 1 | 23 | 23 | O | 24.4439
2040 | 1 | 24 | 0 | O | 34.0764
2040 | 1 | 24 | 1 | O | 33.4691
2040 | 1 | 24 | 2 | O | 32.9632
2040 | 1 | 24 | 3 | O | 33.0914
2040 | 1 | 24 | 4 | O | 33.9854
2040 | 1 | 24 | 5 | O | 36.7238
2040 | 1 | 24 | 6 | O | 45.5844
2040 | 1 | 24 | 7 | P | 48.5997
2040 | 1 | 24 | 8 | P | 42.9156
2040 | 1 | 24 | 9 | P | 40.6425
2040 | 1 | 24 | 10 | P | 38.8835
2040 | 1 | 24 | 11 | P | 36.3256
2040 | 1 | 24 | 12 | P | 33.8691
2040 | 1 | 24 | 13 | P | 32.3661
2040 | 1 | 24 | 14 | P | 31.2227
2040 | 1 | 24 | 15 | P | 30.9132
2040 | 1 | 24 | 16 | P | 32.6172
2040 | 1 | 24 | 17 | P | 42.7213
2040 | 1 | 24 | 18 | P | 44.3659
2040 | 1 | 24 | 19 | P | 41.4968
2040 | 1 | 24 | 20 | P | 39.2777
2040 | 1 | 24 | 21 | P | 35.7893
2040 | 1 | 24 | 22 | P | 31.9598
2040 | 1 | 24 | 23 | O | 34.4862
2040 | 1 | 25 | 0 | O | 41.6548
2040 | 1 | 25 | 1 | O | 40.9124
2040 | 1 | 25 | 2 | O | 40.294
2040 | 1 | 25 | 3 | O | 40.4507
2040 | 1 | 25 | 4 | O | 41.5435
2040 | 1 | 25 | 5 | O | 44.891
2040 | 1 | 25 | 6 | O | 55.7221
2040 | 1 | 25 | 7 | P | 61.3769
2040 | 1 | 25 | 8 | P | 54.1984
2040 | 1 | 25 | 9 | P | 51.3278
2040 | 1 | 25 | 10 | P | 49.1063
2040 | 1 | 25 | 11 | P | 45.8759
2040 | 1 | 25 | 12 | P | 42.7735
2040 | 1 | 25 | 13 | P | 40.8754
2040 | 1 | 25 | 14 | P | 39.4314
2040 | 1 | 25 | 15 | P | 39.0405
2040 | 1 | 25 | 16 | P | 41.1925
2040 | 1 | 25 | 17 | P | 53.9531
2040 | 1 | 25 | 18 | P | 56.03
2040 | 1 | 25 | 19 | P | 52.4067
2040 | 1 | 25 | 20 | P | 49.6041
2040 | 1 | 25 | 21 | P | 45.1985
2040 | 1 | 25 | 22 | P | 40.3622
2040 | 1 | 25 | 23 | O | 42.1558
2040 | 1 | 26 | 0 | O | 32.6199
2040 | 1 | 26 | 1 | O | 32.0385
2040 | 1 | 26 | 2 | O | 31.5542
2040 | 1 | 26 | 3 | O | 31.6769
2040 | 1 | 26 | 4 | O | 32.5327
2040 | 1 | 26 | 5 | O | 35.1541
2040 | 1 | 26 | 6 | O | 43.636
2040 | 1 | 26 | 7 | P | 42.366
2040 | 1 | 26 | 8 | P | 37.411
2040 | 1 | 26 | 9 | P | 35.4295
2040 | 1 | 26 | 10 | P | 33.8961
2040 | 1 | 26 | 11 | P | 31.6663
2040 | 1 | 26 | 12 | P | 29.5249
2040 | 1 | 26 | 13 | P | 28.2147
2040 | 1 | 26 | 14 | P | 27.2179
2040 | 1 | 26 | 15 | P | 26.9481
2040 | 1 | 26 | 16 | P | 28.4335
2040 | 1 | 26 | 17 | P | 37.2417
2040 | 1 | 26 | 18 | P | 38.6753
2040 | 1 | 26 | 19 | P | 36.1742
2040 | 1 | 26 | 20 | P | 34.2398
2040 | 1 | 26 | 21 | P | 31.1988
2040 | 1 | 26 | 22 | P | 27.8605
2040 | 1 | 26 | 23 | O | 33.0122
2040 | 1 | 27 | 0 | O | 31.3145
2040 | 1 | 27 | 1 | O | 30.7564
2040 | 1 | 27 | 2 | O | 30.2914
2040 | 1 | 27 | 3 | O | 30.4093
2040 | 1 | 27 | 4 | O | 31.2308
2040 | 1 | 27 | 5 | O | 33.7473
2040 | 1 | 27 | 6 | O | 41.8897
2040 | 1 | 27 | 7 | P | 55.3762
2040 | 1 | 27 | 8 | P | 48.8995
2040 | 1 | 27 | 9 | P | 46.3095
2040 | 1 | 27 | 10 | P | 44.3052
2040 | 1 | 27 | 11 | P | 41.3907
2040 | 1 | 27 | 12 | P | 38.5916
2040 | 1 | 27 | 13 | P | 36.8791
2040 | 1 | 27 | 14 | P | 35.5762
2040 | 1 | 27 | 15 | P | 35.2236
2040 | 1 | 27 | 16 | P | 37.1651
2040 | 1 | 27 | 17 | P | 48.6782
2040 | 1 | 27 | 18 | P | 50.552
2040 | 1 | 27 | 19 | P | 47.2829
2040 | 1 | 27 | 20 | P | 44.7544
2040 | 1 | 27 | 21 | P | 40.7795
2040 | 1 | 27 | 22 | P | 36.4161
2040 | 1 | 27 | 23 | O | 31.6911
2040 | 1 | 28 | 0 | O | 34.3477
2040 | 1 | 28 | 1 | O | 33.7355
2040 | 1 | 28 | 2 | O | 33.2256
2040 | 1 | 28 | 3 | O | 33.3548
2040 | 1 | 28 | 4 | O | 34.2559
2040 | 1 | 28 | 5 | O | 37.0161
2040 | 1 | 28 | 6 | O | 45.9473
2040 | 1 | 28 | 7 | W | 37.9462
2040 | 1 | 28 | 8 | W | 39.2519
2040 | 1 | 28 | 9 | W | 39.6098
2040 | 1 | 28 | 10 | W | 38.7646
2040 | 1 | 28 | 11 | W | 36.7772
2040 | 1 | 28 | 12 | W | 35.1107
2040 | 1 | 28 | 13 | W | 33.7664
2040 | 1 | 28 | 14 | W | 32.7349
2040 | 1 | 28 | 15 | W | 32.7208
2040 | 1 | 28 | 16 | W | 34.7672
2040 | 1 | 28 | 17 | W | 43.4529
2040 | 1 | 28 | 18 | W | 44.5614
2040 | 1 | 28 | 19 | W | 42.5486
2040 | 1 | 28 | 20 | W | 40.8714
2040 | 1 | 28 | 21 | W | 38.4166
2040 | 1 | 28 | 22 | W | 35.7285
2040 | 1 | 28 | 23 | O | 34.7608
2040 | 1 | 29 | 0 | O | 35.6013
2040 | 1 | 29 | 1 | O | 34.9668
2040 | 1 | 29 | 2 | O | 34.4382
2040 | 1 | 29 | 3 | O | 34.5721
2040 | 1 | 29 | 4 | O | 35.5061
2040 | 1 | 29 | 5 | O | 38.3671
2040 | 1 | 29 | 6 | O | 47.6242
2040 | 1 | 29 | 7 | W | 36.4788
2040 | 1 | 29 | 8 | W | 37.734
2040 | 1 | 29 | 9 | W | 38.0781
2040 | 1 | 29 | 10 | W | 37.2656
2040 | 1 | 29 | 11 | W | 35.355
2040 | 1 | 29 | 12 | W | 33.7529
2040 | 1 | 29 | 13 | W | 32.4607
2040 | 1 | 29 | 14 | W | 31.4691
2040 | 1 | 29 | 15 | W | 31.4554
2040 | 1 | 29 | 16 | W | 33.4228
2040 | 1 | 29 | 17 | W | 41.7726
2040 | 1 | 29 | 18 | W | 42.8382
2040 | 1 | 29 | 19 | W | 40.9032
2040 | 1 | 29 | 20 | W | 39.2909
2040 | 1 | 29 | 21 | W | 36.9311
2040 | 1 | 29 | 22 | W | 34.3469
2040 | 1 | 29 | 23 | O | 36.0294
2040 | 1 | 30 | 0 | O | 37.8562
2040 | 1 | 30 | 1 | O | 37.1815
2040 | 1 | 30 | 2 | O | 36.6195
2040 | 1 | 30 | 3 | O | 36.7619
2040 | 1 | 30 | 4 | O | 37.7551
2040 | 1 | 30 | 5 | O | 40.7972
2040 | 1 | 30 | 6 | O | 50.6407
2040 | 1 | 30 | 7 | P | 45.4867
2040 | 1 | 30 | 8 | P | 40.1667
2040 | 1 | 30 | 9 | P | 38.0393
2040 | 1 | 30 | 10 | P | 36.3929
2040 | 1 | 30 | 11 | P | 33.9989
2040 | 1 | 30 | 12 | P | 31.6997
2040 | 1 | 30 | 13 | P | 30.293
2040 | 1 | 30 | 14 | P | 29.2228
2040 | 1 | 30 | 15 | P | 28.9331
2040 | 1 | 30 | 16 | P | 30.528
2040 | 1 | 30 | 17 | P | 39.9849
2040 | 1 | 30 | 18 | P | 41.5241
2040 | 1 | 30 | 19 | P | 38.8388
2040 | 1 | 30 | 20 | P | 36.7619
2040 | 1 | 30 | 21 | P | 33.4969
2040 | 1 | 30 | 22 | P | 29.9127
2040 | 1 | 30 | 23 | O | 38.3115
2040 | 1 | 31 | 0 | O | 28.7859
2040 | 1 | 31 | 1 | O | 28.2729
2040 | 1 | 31 | 2 | O | 27.8455
2040 | 1 | 31 | 3 | O | 27.9538
2040 | 1 | 31 | 4 | O | 28.709
2040 | 1 | 31 | 5 | O | 31.0223
2040 | 1 | 31 | 6 | O | 38.5072
2040 | 1 | 31 | 7 | P | 36.5524
2040 | 1 | 31 | 8 | P | 32.2773
2040 | 1 | 31 | 9 | P | 30.5677
2040 | 1 | 31 | 10 | P | 29.2448
2040 | 1 | 31 | 11 | P | 27.3209
2040 | 1 | 31 | 12 | P | 25.4733
2040 | 1 | 31 | 13 | P | 24.3429
2040 | 1 | 31 | 14 | P | 23.4829
2040 | 1 | 31 | 15 | P | 23.2502
2040 | 1 | 31 | 16 | P | 24.5318
2040 | 1 | 31 | 17 | P | 32.1312
2040 | 1 | 31 | 18 | P | 33.3681
2040 | 1 | 31 | 19 | P | 31.2102
2040 | 1 | 31 | 20 | P | 29.5412
2040 | 1 | 31 | 21 | P | 26.9175
2040 | 1 | 31 | 22 | P | 24.0373
2040 | 1 | 31 | 23 | O | 29.1321
2040 | 2 | 1 | 0 | O | 29.8475
2040 | 2 | 1 | 1 | O | 28.8922
2040 | 2 | 1 | 2 | O | 28.5683
2040 | 2 | 1 | 3 | O | 28.6045
2040 | 2 | 1 | 4 | O | 29.4364
2040 | 2 | 1 | 5 | O | 32.7608
2040 | 2 | 1 | 6 | O | 41.3619
2040 | 2 | 1 | 7 | P | 37.8654
2040 | 2 | 1 | 8 | P | 34.7174
2040 | 2 | 1 | 9 | P | 33.2387
2040 | 2 | 1 | 10 | P | 32.5202
2040 | 2 | 1 | 11 | P | 30.8113
2040 | 2 | 1 | 12 | P | 29.2413
2040 | 2 | 1 | 13 | P | 28.1551
2040 | 2 | 1 | 14 | P | 26.9749
2040 | 2 | 1 | 15 | P | 26.546
2040 | 2 | 1 | 16 | P | 27.2284
2040 | 2 | 1 | 17 | P | 30.6888
2040 | 2 | 1 | 18 | P | 36.3741
2040 | 2 | 1 | 19 | P | 34.9126
2040 | 2 | 1 | 20 | P | 32.7984
2040 | 2 | 1 | 21 | P | 29.9514
2040 | 2 | 1 | 22 | P | 26.7042
2040 | 2 | 1 | 23 | O | 30.2176
2040 | 2 | 2 | 0 | O | 30.0537
2040 | 2 | 2 | 1 | O | 29.0918
2040 | 2 | 2 | 2 | O | 28.7657
2040 | 2 | 2 | 3 | O | 28.8021
2040 | 2 | 2 | 4 | O | 29.6398
2040 | 2 | 2 | 5 | O | 32.9871
2040 | 2 | 2 | 6 | O | 41.6476
2040 | 2 | 2 | 7 | P | 38.4974
2040 | 2 | 2 | 8 | P | 35.2968
2040 | 2 | 2 | 9 | P | 33.7934
2040 | 2 | 2 | 10 | P | 33.0629
2040 | 2 | 2 | 11 | P | 31.3255
2040 | 2 | 2 | 12 | P | 29.7293
2040 | 2 | 2 | 13 | P | 28.6249
2040 | 2 | 2 | 14 | P | 27.4251
2040 | 2 | 2 | 15 | P | 26.989
2040 | 2 | 2 | 16 | P | 27.6828
2040 | 2 | 2 | 17 | P | 31.2009
2040 | 2 | 2 | 18 | P | 36.9812
2040 | 2 | 2 | 19 | P | 35.4952
2040 | 2 | 2 | 20 | P | 33.3457
2040 | 2 | 2 | 21 | P | 30.4513
2040 | 2 | 2 | 22 | P | 27.1498
2040 | 2 | 2 | 23 | O | 30.4264
2040 | 2 | 3 | 0 | O | 34.704
2040 | 2 | 3 | 1 | O | 33.5934
2040 | 2 | 3 | 2 | O | 33.2168
2040 | 2 | 3 | 3 | O | 33.2588
2040 | 2 | 3 | 4 | O | 34.2261
2040 | 2 | 3 | 5 | O | 38.0914
2040 | 2 | 3 | 6 | O | 48.092
2040 | 2 | 3 | 7 | P | 39.7529
2040 | 2 | 3 | 8 | P | 36.4479
2040 | 2 | 3 | 9 | P | 34.8955
2040 | 2 | 3 | 10 | P | 34.1412
2040 | 2 | 3 | 11 | P | 32.3472
2040 | 2 | 3 | 12 | P | 30.6989
2040 | 2 | 3 | 13 | P | 29.5585
2040 | 2 | 3 | 14 | P | 28.3195
2040 | 2 | 3 | 15 | P | 27.8692
2040 | 2 | 3 | 16 | P | 28.5856
2040 | 2 | 3 | 17 | P | 32.2185
2040 | 2 | 3 | 18 | P | 38.1873
2040 | 2 | 3 | 19 | P | 36.6529
2040 | 2 | 3 | 20 | P | 34.4332
2040 | 2 | 3 | 21 | P | 31.4444
2040 | 2 | 3 | 22 | P | 28.0353
2040 | 2 | 3 | 23 | O | 35.1344
2040 | 2 | 4 | 0 | O | 27.9555
2040 | 2 | 4 | 1 | O | 27.0608
2040 | 2 | 4 | 2 | O | 26.7574
2040 | 2 | 4 | 3 | O | 26.7913
2040 | 2 | 4 | 4 | O | 27.5705
2040 | 2 | 4 | 5 | O | 30.6841
2040 | 2 | 4 | 6 | O | 38.74
2040 | 2 | 4 | 7 | W | 32.758
2040 | 2 | 4 | 8 | W | 34.4784
2040 | 2 | 4 | 9 | W | 34.179
2040 | 2 | 4 | 10 | W | 32.2576
2040 | 2 | 4 | 11 | W | 30.5678
2040 | 2 | 4 | 12 | W | 29.7041
2040 | 2 | 4 | 13 | W | 28.6228
2040 | 2 | 4 | 14 | W | 27.731
2040 | 2 | 4 | 15 | W | 27.4711
2040 | 2 | 4 | 16 | W | 28.1646
2040 | 2 | 4 | 17 | W | 31.4254
2040 | 2 | 4 | 18 | W | 36.8755
2040 | 2 | 4 | 19 | W | 35.6055
2040 | 2 | 4 | 20 | W | 33.7208
2040 | 2 | 4 | 21 | W | 31.3519
2040 | 2 | 4 | 22 | W | 29.1521
2040 | 2 | 4 | 23 | O | 28.3022
2040 | 2 | 5 | 0 | O | 27.5922
2040 | 2 | 5 | 1 | O | 26.7091
2040 | 2 | 5 | 2 | O | 26.4097
2040 | 2 | 5 | 3 | O | 26.4432
2040 | 2 | 5 | 4 | O | 27.2122
2040 | 2 | 5 | 5 | O | 30.2854
2040 | 2 | 5 | 6 | O | 38.2366
2040 | 2 | 5 | 7 | W | 32.1942
2040 | 2 | 5 | 8 | W | 33.885
2040 | 2 | 5 | 9 | W | 33.5907
2040 | 2 | 5 | 10 | W | 31.7024
2040 | 2 | 5 | 11 | W | 30.0417
2040 | 2 | 5 | 12 | W | 29.1929
2040 | 2 | 5 | 13 | W | 28.1302
2040 | 2 | 5 | 14 | W | 27.2537
2040 | 2 | 5 | 15 | W | 26.9984
2040 | 2 | 5 | 16 | W | 27.6798
2040 | 2 | 5 | 17 | W | 30.8845
2040 | 2 | 5 | 18 | W | 36.2408
2040 | 2 | 5 | 19 | W | 34.9927
2040 | 2 | 5 | 20 | W | 33.1405
2040 | 2 | 5 | 21 | W | 30.8124
2040 | 2 | 5 | 22 | W | 28.6504
2040 | 2 | 5 | 23 | O | 27.9344
2040 | 2 | 6 | 0 | O | 37.4658
2040 | 2 | 6 | 1 | O | 36.2667
2040 | 2 | 6 | 2 | O | 35.8602
2040 | 2 | 6 | 3 | O | 35.9056
2040 | 2 | 6 | 4 | O | 36.9498
2040 | 2 | 6 | 5 | O | 41.1227
2040 | 2 | 6 | 6 | O | 51.9192
2040 | 2 | 6 | 7 | P | 46.5267
2040 | 2 | 6 | 8 | P | 42.6586
2040 | 2 | 6 | 9 | P | 40.8417
2040 | 2 | 6 | 10 | P | 39.9588
2040 | 2 | 6 | 11 | P | 37.8591
2040 | 2 | 6 | 12 | P | 35.9299
2040 | 2 | 6 | 13 | P | 34.5952
2040 | 2 | 6 | 14 | P | 33.1451
2040 | 2 | 6 | 15 | P | 32.6181
2040 | 2 | 6 | 16 | P | 33.4565
2040 | 2 | 6 | 17 | P | 37.7085
2040 | 2 | 6 | 18 | P | 44.6943
2040 | 2 | 6 | 19 | P | 42.8984
2040 | 2 | 6 | 20 | P | 40.3006
2040 | 2 | 6 | 21 | P | 36.8025
2040 | 2 | 6 | 22 | P | 32.8125
2040 | 2 | 6 | 23 | O | 37.9304
2040 | 2 | 7 | 0 | O | 40.5889
2040 | 2 | 7 | 1 | O | 39.2899
2040 | 2 | 7 | 2 | O | 38.8494
2040 | 2 | 7 | 3 | O | 38.8986
2040 | 2 | 7 | 4 | O | 40.03
2040 | 2 | 7 | 5 | O | 44.5507
2040 | 2 | 7 | 6 | O | 56.2471
2040 | 2 | 7 | 7 | P | 47.0233
2040 | 2 | 7 | 8 | P | 43.1139
2040 | 2 | 7 | 9 | P | 41.2776
2040 | 2 | 7 | 10 | P | 40.3853
2040 | 2 | 7 | 11 | P | 38.2632
2040 | 2 | 7 | 12 | P | 36.3134
2040 | 2 | 7 | 13 | P | 34.9645
2040 | 2 | 7 | 14 | P | 33.4989
2040 | 2 | 7 | 15 | P | 32.9662
2040 | 2 | 7 | 16 | P | 33.8136
2040 | 2 | 7 | 17 | P | 38.111
2040 | 2 | 7 | 18 | P | 45.1714
2040 | 2 | 7 | 19 | P | 43.3563
2040 | 2 | 7 | 20 | P | 40.7307
2040 | 2 | 7 | 21 | P | 37.1953
2040 | 2 | 7 | 22 | P | 33.1627
2040 | 2 | 7 | 23 | O | 41.0923
2040 | 2 | 8 | 0 | O | 38.5653
2040 | 2 | 8 | 1 | O | 37.331
2040 | 2 | 8 | 2 | O | 36.9125
2040 | 2 | 8 | 3 | O | 36.9593
2040 | 2 | 8 | 4 | O | 38.0342
2040 | 2 | 8 | 5 | O | 42.3295
2040 | 2 | 8 | 6 | O | 53.4429
2040 | 2 | 8 | 7 | P | 55.1053
2040 | 2 | 8 | 8 | P | 50.5239
2040 | 2 | 8 | 9 | P | 48.372
2040 | 2 | 8 | 10 | P | 47.3263
2040 | 2 | 8 | 11 | P | 44.8395
2040 | 2 | 8 | 12 | P | 42.5546
2040 | 2 | 8 | 13 | P | 40.9738
2040 | 2 | 8 | 14 | P | 39.2563
2040 | 2 | 8 | 15 | P | 38.6321
2040 | 2 | 8 | 16 | P | 39.6252
2040 | 2 | 8 | 17 | P | 44.6611
2040 | 2 | 8 | 18 | P | 52.935
2040 | 2 | 8 | 19 | P | 50.808
2040 | 2 | 8 | 20 | P | 47.7312
2040 | 2 | 8 | 21 | P | 43.588
2040 | 2 | 8 | 22 | P | 38.8624
2040 | 2 | 8 | 23 | O | 39.0436
2040 | 2 | 9 | 0 | O | 40.6275
2040 | 2 | 9 | 1 | O | 39.3273
2040 | 2 | 9 | 2 | O | 38.8864
2040 | 2 | 9 | 3 | O | 38.9356
2040 | 2 | 9 | 4 | O | 40.068
2040 | 2 | 9 | 5 | O | 44.5931
2040 | 2 | 9 | 6 | O | 56.3007
2040 | 2 | 9 | 7 | P | 54.9843
2040 | 2 | 9 | 8 | P | 50.413
2040 | 2 | 9 | 9 | P | 48.2658
2040 | 2 | 9 | 10 | P | 47.2225
2040 | 2 | 9 | 11 | P | 44.7411
2040 | 2 | 9 | 12 | P | 42.4612
2040 | 2 | 9 | 13 | P | 40.8839
2040 | 2 | 9 | 14 | P | 39.1702
2040 | 2 | 9 | 15 | P | 38.5474
2040 | 2 | 9 | 16 | P | 39.5382
2040 | 2 | 9 | 17 | P | 44.5631
2040 | 2 | 9 | 18 | P | 52.8188
2040 | 2 | 9 | 19 | P | 50.6965
2040 | 2 | 9 | 20 | P | 47.6264
2040 | 2 | 9 | 21 | P | 43.4924
2040 | 2 | 9 | 22 | P | 38.7771
2040 | 2 | 9 | 23 | O | 41.1314
2040 | 2 | 10 | 0 | O | 42.8634
2040 | 2 | 10 | 1 | O | 41.4915
2040 | 2 | 10 | 2 | O | 41.0264
2040 | 2 | 10 | 3 | O | 41.0784
2040 | 2 | 10 | 4 | O | 42.2731
2040 | 2 | 10 | 5 | O | 47.0471
2040 | 2 | 10 | 6 | O | 59.399
2040 | 2 | 10 | 7 | P | 55.8691
2040 | 2 | 10 | 8 | P | 51.2242
2040 | 2 | 10 | 9 | P | 49.0425
2040 | 2 | 10 | 10 | P | 47.9823
2040 | 2 | 10 | 11 | P | 45.461
2040 | 2 | 10 | 12 | P | 43.1444
2040 | 2 | 10 | 13 | P | 41.5418
2040 | 2 | 10 | 14 | P | 39.8005
2040 | 2 | 10 | 15 | P | 39.1676
2040 | 2 | 10 | 16 | P | 40.1745
2040 | 2 | 10 | 17 | P | 45.2802
2040 | 2 | 10 | 18 | P | 53.6687
2040 | 2 | 10 | 19 | P | 51.5122
2040 | 2 | 10 | 20 | P | 48.3928
2040 | 2 | 10 | 21 | P | 44.1922
2040 | 2 | 10 | 22 | P | 39.4011
2040 | 2 | 10 | 23 | O | 43.3949
2040 | 2 | 11 | 0 | O | 42.7521
2040 | 2 | 11 | 1 | O | 41.3839
2040 | 2 | 11 | 2 | O | 40.9199
2040 | 2 | 11 | 3 | O | 40.9717
2040 | 2 | 11 | 4 | O | 42.1634
2040 | 2 | 11 | 5 | O | 46.925
2040 | 2 | 11 | 6 | O | 59.2449
2040 | 2 | 11 | 7 | W | 42.9855
2040 | 2 | 11 | 8 | W | 45.243
2040 | 2 | 11 | 9 | W | 44.8501
2040 | 2 | 11 | 10 | W | 42.3288
2040 | 2 | 11 | 11 | W | 40.1115
2040 | 2 | 11 | 12 | W | 38.9781
2040 | 2 | 11 | 13 | W | 37.5592
2040 | 2 | 11 | 14 | W | 36.389
2040 | 2 | 11 | 15 | W | 36.048
2040 | 2 | 11 | 16 | W | 36.9579
2040 | 2 | 11 | 17 | W | 41.2368
2040 | 2 | 11 | 18 | W | 48.3885
2040 | 2 | 11 | 19 | W | 46.722
2040 | 2 | 11 | 20 | W | 44.2489
2040 | 2 | 11 | 21 | W | 41.1404
2040 | 2 | 11 | 22 | W | 38.2538
2040 | 2 | 11 | 23 | O | 43.2823
2040 | 2 | 12 | 0 | O | 47.9687
2040 | 2 | 12 | 1 | O | 46.4335
2040 | 2 | 12 | 2 | O | 45.9129
2040 | 2 | 12 | 3 | O | 45.9711
2040 | 2 | 12 | 4 | O | 47.3081
2040 | 2 | 12 | 5 | O | 52.6508
2040 | 2 | 12 | 6 | O | 66.4738
2040 | 2 | 12 | 7 | W | 38.8185
2040 | 2 | 12 | 8 | W | 40.8572
2040 | 2 | 12 | 9 | W | 40.5024
2040 | 2 | 12 | 10 | W | 38.2255
2040 | 2 | 12 | 11 | W | 36.2231
2040 | 2 | 12 | 12 | W | 35.1996
2040 | 2 | 12 | 13 | W | 33.9182
2040 | 2 | 12 | 14 | W | 32.8614
2040 | 2 | 12 | 15 | W | 32.5535
2040 | 2 | 12 | 16 | W | 33.3752
2040 | 2 | 12 | 17 | W | 37.2393
2040 | 2 | 12 | 18 | W | 43.6977
2040 | 2 | 12 | 19 | W | 42.1928
2040 | 2 | 12 | 20 | W | 39.9594
2040 | 2 | 12 | 21 | W | 37.1523
2040 | 2 | 12 | 22 | W | 34.5455
2040 | 2 | 12 | 23 | O | 48.5636
2040 | 2 | 13 | 0 | O | 47.1338
2040 | 2 | 13 | 1 | O | 45.6253
2040 | 2 | 13 | 2 | O | 45.1139
2040 | 2 | 13 | 3 | O | 45.171
2040 | 2 | 13 | 4 | O | 46.4847
2040 | 2 | 13 | 5 | O | 51.7344
2040 | 2 | 13 | 6 | O | 65.3169
2040 | 2 | 13 | 7 | P | 59.9417
2040 | 2 | 13 | 8 | P | 54.9583
2040 | 2 | 13 | 9 | P | 52.6174
2040 | 2 | 13 | 10 | P | 51.48
2040 | 2 | 13 | 11 | P | 48.7749
2040 | 2 | 13 | 12 | P | 46.2895
2040 | 2 | 13 | 13 | P | 44.57
2040 | 2 | 13 | 14 | P | 42.7017
2040 | 2 | 13 | 15 | P | 42.0228
2040 | 2 | 13 | 16 | P | 43.103
2040 | 2 | 13 | 17 | P | 48.5809
2040 | 2 | 13 | 18 | P | 57.5809
2040 | 2 | 13 | 19 | P | 55.2673
2040 | 2 | 13 | 20 | P | 51.9204
2040 | 2 | 13 | 21 | P | 47.4136
2040 | 2 | 13 | 22 | P | 42.2732
2040 | 2 | 13 | 23 | O | 47.7183
2040 | 2 | 14 | 0 | O | 41.0559
2040 | 2 | 14 | 1 | O | 39.742
2040 | 2 | 14 | 2 | O | 39.2964
2040 | 2 | 14 | 3 | O | 39.3462
2040 | 2 | 14 | 4 | O | 40.4905
2040 | 2 | 14 | 5 | O | 45.0633
2040 | 2 | 14 | 6 | O | 56.8943
2040 | 2 | 14 | 7 | P | 55.8356
2040 | 2 | 14 | 8 | P | 51.1936
2040 | 2 | 14 | 9 | P | 49.0131
2040 | 2 | 14 | 10 | P | 47.9536
2040 | 2 | 14 | 11 | P | 45.4338
2040 | 2 | 14 | 12 | P | 43.1186
2040 | 2 | 14 | 13 | P | 41.5169
2040 | 2 | 14 | 14 | P | 39.7766
2040 | 2 | 14 | 15 | P | 39.1442
2040 | 2 | 14 | 16 | P | 40.1504
2040 | 2 | 14 | 17 | P | 45.2531
2040 | 2 | 14 | 18 | P | 53.6366
2040 | 2 | 14 | 19 | P | 51.4814
2040 | 2 | 14 | 20 | P | 48.3638
2040 | 2 | 14 | 21 | P | 44.1657
2040 | 2 | 14 | 22 | P | 39.3775
2040 | 2 | 14 | 23 | O | 41.5651
2040 | 2 | 15 | 0 | O | 40.7332
2040 | 2 | 15 | 1 | O | 39.4295
2040 | 2 | 15 | 2 | O | 38.9875
2040 | 2 | 15 | 3 | O | 39.0369
2040 | 2 | 15 | 4 | O | 40.1722
2040 | 2 | 15 | 5 | O | 44.709
2040 | 2 | 15 | 6 | O | 56.447
2040 | 2 | 15 | 7 | P | 47.4915
2040 | 2 | 15 | 8 | P | 43.5431
2040 | 2 | 15 | 9 | P | 41.6885
2040 | 2 | 15 | 10 | P | 40.7873
2040 | 2 | 15 | 11 | P | 38.6441
2040 | 2 | 15 | 12 | P | 36.6749
2040 | 2 | 15 | 13 | P | 35.3125
2040 | 2 | 15 | 14 | P | 33.8323
2040 | 2 | 15 | 15 | P | 33.2944
2040 | 2 | 15 | 16 | P | 34.1503
2040 | 2 | 15 | 17 | P | 38.4904
2040 | 2 | 15 | 18 | P | 45.621
2040 | 2 | 15 | 19 | P | 43.7879
2040 | 2 | 15 | 20 | P | 41.1362
2040 | 2 | 15 | 21 | P | 37.5655
2040 | 2 | 15 | 22 | P | 33.4928
2040 | 2 | 15 | 23 | O | 41.2383
2040 | 2 | 16 | 0 | O | 33.3015
2040 | 2 | 16 | 1 | O | 32.2357
2040 | 2 | 16 | 2 | O | 31.8744
2040 | 2 | 16 | 3 | O | 31.9147
2040 | 2 | 16 | 4 | O | 32.8429
2040 | 2 | 16 | 5 | O | 36.552
2040 | 2 | 16 | 6 | O | 46.1485
2040 | 2 | 16 | 7 | P | 44.7747
2040 | 2 | 16 | 8 | P | 41.0522
2040 | 2 | 16 | 9 | P | 39.3037
2040 | 2 | 16 | 10 | P | 38.4541
2040 | 2 | 16 | 11 | P | 36.4334
2040 | 2 | 16 | 12 | P | 34.5769
2040 | 2 | 16 | 13 | P | 33.2925
2040 | 2 | 16 | 14 | P | 31.897
2040 | 2 | 16 | 15 | P | 31.3898
2040 | 2 | 16 | 16 | P | 32.1967
2040 | 2 | 16 | 17 | P | 36.2885
2040 | 2 | 16 | 18 | P | 43.0113
2040 | 2 | 16 | 19 | P | 41.283
2040 | 2 | 16 | 20 | P | 38.783
2040 | 2 | 16 | 21 | P | 35.4166
2040 | 2 | 16 | 22 | P | 31.5769
2040 | 2 | 16 | 23 | O | 33.7145
2040 | 2 | 17 | 0 | O | 36.0242
2040 | 2 | 17 | 1 | O | 34.8712
2040 | 2 | 17 | 2 | O | 34.4803
2040 | 2 | 17 | 3 | O | 34.524
2040 | 2 | 17 | 4 | O | 35.5281
2040 | 2 | 17 | 5 | O | 39.5404
2040 | 2 | 17 | 6 | O | 49.9214
2040 | 2 | 17 | 7 | P | 41.1977
2040 | 2 | 17 | 8 | P | 37.7726
2040 | 2 | 17 | 9 | P | 36.1638
2040 | 2 | 17 | 10 | P | 35.3821
2040 | 2 | 17 | 11 | P | 33.5228
2040 | 2 | 17 | 12 | P | 31.8146
2040 | 2 | 17 | 13 | P | 30.6328
2040 | 2 | 17 | 14 | P | 29.3488
2040 | 2 | 17 | 15 | P | 28.8821
2040 | 2 | 17 | 16 | P | 29.6246
2040 | 2 | 17 | 17 | P | 33.3895
2040 | 2 | 17 | 18 | P | 39.5752
2040 | 2 | 17 | 19 | P | 37.985
2040 | 2 | 17 | 20 | P | 35.6847
2040 | 2 | 17 | 21 | P | 32.5872
2040 | 2 | 17 | 22 | P | 29.0543
2040 | 2 | 17 | 23 | O | 36.4709
2040 | 2 | 18 | 0 | O | 32.508
2040 | 2 | 18 | 1 | O | 31.4676
2040 | 2 | 18 | 2 | O | 31.1149
2040 | 2 | 18 | 3 | O | 31.1543
2040 | 2 | 18 | 4 | O | 32.0603
2040 | 2 | 18 | 5 | O | 35.681
2040 | 2 | 18 | 6 | O | 45.0488
2040 | 2 | 18 | 7 | W | 32.5733
2040 | 2 | 18 | 8 | W | 34.284
2040 | 2 | 18 | 9 | W | 33.9863
2040 | 2 | 18 | 10 | W | 32.0757
2040 | 2 | 18 | 11 | W | 30.3955
2040 | 2 | 18 | 12 | W | 29.5366
2040 | 2 | 18 | 13 | W | 28.4614
2040 | 2 | 18 | 14 | W | 27.5746
2040 | 2 | 18 | 15 | W | 27.3162
2040 | 2 | 18 | 16 | W | 28.0057
2040 | 2 | 18 | 17 | W | 31.2482
2040 | 2 | 18 | 18 | W | 36.6675
2040 | 2 | 18 | 19 | W | 35.4047
2040 | 2 | 18 | 20 | W | 33.5307
2040 | 2 | 18 | 21 | W | 31.1752
2040 | 2 | 18 | 22 | W | 28.9878
2040 | 2 | 18 | 23 | O | 32.9112
2040 | 2 | 19 | 0 | O | 31.0996
2040 | 2 | 19 | 1 | O | 30.1043
2040 | 2 | 19 | 2 | O | 29.7668
2040 | 2 | 19 | 3 | O | 29.8045
2040 | 2 | 19 | 4 | O | 30.6714
2040 | 2 | 19 | 5 | O | 34.1352
2040 | 2 | 19 | 6 | O | 43.0971
2040 | 2 | 19 | 7 | W | 35.5259
2040 | 2 | 19 | 8 | W | 37.3916
2040 | 2 | 19 | 9 | W | 37.0669
2040 | 2 | 19 | 10 | W | 34.9831
2040 | 2 | 19 | 11 | W | 33.1506
2040 | 2 | 19 | 12 | W | 32.2139
2040 | 2 | 19 | 13 | W | 31.0412
2040 | 2 | 19 | 14 | W | 30.0741
2040 | 2 | 19 | 15 | W | 29.7923
2040 | 2 | 19 | 16 | W | 30.5443
2040 | 2 | 19 | 17 | W | 34.0806
2040 | 2 | 19 | 18 | W | 39.9912
2040 | 2 | 19 | 19 | W | 38.6139
2040 | 2 | 19 | 20 | W | 36.57
2040 | 2 | 19 | 21 | W | 34.001
2040 | 2 | 19 | 22 | W | 31.6153
2040 | 2 | 19 | 23 | O | 31.4853
2040 | 2 | 20 | 0 | O | 40.9899
2040 | 2 | 20 | 1 | O | 39.6781
2040 | 2 | 20 | 2 | O | 39.2333
2040 | 2 | 20 | 3 | O | 39.2829
2040 | 2 | 20 | 4 | O | 40.4255
2040 | 2 | 20 | 5 | O | 44.9909
2040 | 2 | 20 | 6 | O | 56.8029
2040 | 2 | 20 | 7 | P | 50.4723
2040 | 2 | 20 | 8 | P | 46.2762
2040 | 2 | 20 | 9 | P | 44.3052
2040 | 2 | 20 | 10 | P | 43.3474
2040 | 2 | 20 | 11 | P | 41.0696
2040 | 2 | 20 | 12 | P | 38.9769
2040 | 2 | 20 | 13 | P | 37.529
2040 | 2 | 20 | 14 | P | 35.9559
2040 | 2 | 20 | 15 | P | 35.3842
2040 | 2 | 20 | 16 | P | 36.2938
2040 | 2 | 20 | 17 | P | 40.9063
2040 | 2 | 20 | 18 | P | 48.4845
2040 | 2 | 20 | 19 | P | 46.5364
2040 | 2 | 20 | 20 | P | 43.7182
2040 | 2 | 20 | 21 | P | 39.9234
2040 | 2 | 20 | 22 | P | 35.5951
2040 | 2 | 20 | 23 | O | 41.4983
2040 | 2 | 21 | 0 | O | 38.2637
2040 | 2 | 21 | 1 | O | 37.0391
2040 | 2 | 21 | 2 | O | 36.6239
2040 | 2 | 21 | 3 | O | 36.6702
2040 | 2 | 21 | 4 | O | 37.7367
2040 | 2 | 21 | 5 | O | 41.9985
2040 | 2 | 21 | 6 | O | 53.0249
2040 | 2 | 21 | 7 | P | 45.3701
2040 | 2 | 21 | 8 | P | 41.5981
2040 | 2 | 21 | 9 | P | 39.8263
2040 | 2 | 21 | 10 | P | 38.9654
2040 | 2 | 21 | 11 | P | 36.9179
2040 | 2 | 21 | 12 | P | 35.0367
2040 | 2 | 21 | 13 | P | 33.7352
2040 | 2 | 21 | 14 | P | 32.3211
2040 | 2 | 21 | 15 | P | 31.8072
2040 | 2 | 21 | 16 | P | 32.6248
2040 | 2 | 21 | 17 | P | 36.7711
2040 | 2 | 21 | 18 | P | 43.5832
2040 | 2 | 21 | 19 | P | 41.832
2040 | 2 | 21 | 20 | P | 39.2987
2040 | 2 | 21 | 21 | P | 35.8876
2040 | 2 | 21 | 22 | P | 31.9968
2040 | 2 | 21 | 23 | O | 38.7382
2040 | 2 | 22 | 0 | O | 35.5043
2040 | 2 | 22 | 1 | O | 34.3681
2040 | 2 | 22 | 2 | O | 33.9828
2040 | 2 | 22 | 3 | O | 34.0258
2040 | 2 | 22 | 4 | O | 35.0154
2040 | 2 | 22 | 5 | O | 38.9698
2040 | 2 | 22 | 6 | O | 49.2011
2040 | 2 | 22 | 7 | P | 41.5179
2040 | 2 | 22 | 8 | P | 38.0662
2040 | 2 | 22 | 9 | P | 36.4448
2040 | 2 | 22 | 10 | P | 35.657
2040 | 2 | 22 | 11 | P | 33.7834
2040 | 2 | 22 | 12 | P | 32.0619
2040 | 2 | 22 | 13 | P | 30.8709
2040 | 2 | 22 | 14 | P | 29.5769
2040 | 2 | 22 | 15 | P | 29.1066
2040 | 2 | 22 | 16 | P | 29.8548
2040 | 2 | 22 | 17 | P | 33.649
2040 | 2 | 22 | 18 | P | 39.8827
2040 | 2 | 22 | 19 | P | 38.2802
2040 | 2 | 22 | 20 | P | 35.962
2040 | 2 | 22 | 21 | P | 32.8405
2040 | 2 | 22 | 22 | P | 29.28
2040 | 2 | 22 | 23 | O | 35.9447
2040 | 2 | 23 | 0 | O | 31.1342
2040 | 2 | 23 | 1 | O | 30.1378
2040 | 2 | 23 | 2 | O | 29.8
2040 | 2 | 23 | 3 | O | 29.8377
2040 | 2 | 23 | 4 | O | 30.7055
2040 | 2 | 23 | 5 | O | 34.1732
2040 | 2 | 23 | 6 | O | 43.1451
2040 | 2 | 23 | 7 | P | 36.699
2040 | 2 | 23 | 8 | P | 33.6479
2040 | 2 | 23 | 9 | P | 32.2148
2040 | 2 | 23 | 10 | P | 31.5184
2040 | 2 | 23 | 11 | P | 29.8622
2040 | 2 | 23 | 12 | P | 28.3405
2040 | 2 | 23 | 13 | P | 27.2878
2040 | 2 | 23 | 14 | P | 26.144
2040 | 2 | 23 | 15 | P | 25.7283
2040 | 2 | 23 | 16 | P | 26.3896
2040 | 2 | 23 | 17 | P | 29.7435
2040 | 2 | 23 | 18 | P | 35.2537
2040 | 2 | 23 | 19 | P | 33.8371
2040 | 2 | 23 | 20 | P | 31.788
2040 | 2 | 23 | 21 | P | 29.0288
2040 | 2 | 23 | 22 | P | 25.8816
2040 | 2 | 23 | 23 | O | 31.5203
2040 | 2 | 24 | 0 | O | 28.5671
2040 | 2 | 24 | 1 | O | 27.6528
2040 | 2 | 24 | 2 | O | 27.3428
2040 | 2 | 24 | 3 | O | 27.3775
2040 | 2 | 24 | 4 | O | 28.1737
2040 | 2 | 24 | 5 | O | 31.3555
2040 | 2 | 24 | 6 | O | 39.5876
2040 | 2 | 24 | 7 | P | 44.1362
2040 | 2 | 24 | 8 | P | 40.4668
2040 | 2 | 24 | 9 | P | 38.7432
2040 | 2 | 24 | 10 | P | 37.9057
2040 | 2 | 24 | 11 | P | 35.9139
2040 | 2 | 24 | 12 | P | 34.0838
2040 | 2 | 24 | 13 | P | 32.8177
2040 | 2 | 24 | 14 | P | 31.4421
2040 | 2 | 24 | 15 | P | 30.9422
2040 | 2 | 24 | 16 | P | 31.7376
2040 | 2 | 24 | 17 | P | 35.7711
2040 | 2 | 24 | 18 | P | 42.3979
2040 | 2 | 24 | 19 | P | 40.6943
2040 | 2 | 24 | 20 | P | 38.23
2040 | 2 | 24 | 21 | P | 34.9116
2040 | 2 | 24 | 22 | P | 31.1266
2040 | 2 | 24 | 23 | O | 28.9214
2040 | 2 | 25 | 0 | O | 36.57
2040 | 2 | 25 | 1 | O | 35.3996
2040 | 2 | 25 | 2 | O | 35.0027
2040 | 2 | 25 | 3 | O | 35.0471
2040 | 2 | 25 | 4 | O | 36.0664
2040 | 2 | 25 | 5 | O | 40.1395
2040 | 2 | 25 | 6 | O | 50.6778
2040 | 2 | 25 | 7 | W | 35.7164
2040 | 2 | 25 | 8 | W | 37.5921
2040 | 2 | 25 | 9 | W | 37.2657
2040 | 2 | 25 | 10 | W | 35.1708
2040 | 2 | 25 | 11 | W | 33.3284
2040 | 2 | 25 | 12 | W | 32.3867
2040 | 2 | 25 | 13 | W | 31.2077
2040 | 2 | 25 | 14 | W | 30.2354
2040 | 2 | 25 | 15 | W | 29.9521
2040 | 2 | 25 | 16 | W | 30.7081
2040 | 2 | 25 | 17 | W | 34.2634
2040 | 2 | 25 | 18 | W | 40.2057
2040 | 2 | 25 | 19 | W | 38.821
2040 | 2 | 25 | 20 | W | 36.7661
2040 | 2 | 25 | 21 | W | 34.1833
2040 | 2 | 25 | 22 | W | 31.7849
2040 | 2 | 25 | 23 | O | 37.0235
2040 | 2 | 26 | 0 | O | 38.0655
2040 | 2 | 26 | 1 | O | 36.8472
2040 | 2 | 26 | 2 | O | 36.4342
2040 | 2 | 26 | 3 | O | 36.4803
2040 | 2 | 26 | 4 | O | 37.5413
2040 | 2 | 26 | 5 | O | 41.781
2040 | 2 | 26 | 6 | O | 52.7502
2040 | 2 | 26 | 7 | W | 31.9832
2040 | 2 | 26 | 8 | W | 33.663
2040 | 2 | 26 | 9 | W | 33.3706
2040 | 2 | 26 | 10 | W | 31.4946
2040 | 2 | 26 | 11 | W | 29.8449
2040 | 2 | 26 | 12 | W | 29.0016
2040 | 2 | 26 | 13 | W | 27.9458
2040 | 2 | 26 | 14 | W | 27.0751
2040 | 2 | 26 | 15 | W | 26.8214
2040 | 2 | 26 | 16 | W | 27.4984
2040 | 2 | 26 | 17 | W | 30.6821
2040 | 2 | 26 | 18 | W | 36.0033
2040 | 2 | 26 | 19 | W | 34.7634
2040 | 2 | 26 | 20 | W | 32.9233
2040 | 2 | 26 | 21 | W | 30.6104
2040 | 2 | 26 | 22 | W | 28.4626
2040 | 2 | 26 | 23 | O | 38.5376
2040 | 2 | 27 | 0 | O | 32.3334
2040 | 2 | 27 | 1 | O | 31.2986
2040 | 2 | 27 | 2 | O | 30.9477
2040 | 2 | 27 | 3 | O | 30.9869
2040 | 2 | 27 | 4 | O | 31.8881
2040 | 2 | 27 | 5 | O | 35.4894
2040 | 2 | 27 | 6 | O | 44.8069
2040 | 2 | 27 | 7 | P | 37.4033
2040 | 2 | 27 | 8 | P | 34.2936
2040 | 2 | 27 | 9 | P | 32.833
2040 | 2 | 27 | 10 | P | 32.1232
2040 | 2 | 27 | 11 | P | 30.4352
2040 | 2 | 27 | 12 | P | 28.8844
2040 | 2 | 27 | 13 | P | 27.8114
2040 | 2 | 27 | 14 | P | 26.6456
2040 | 2 | 27 | 15 | P | 26.222
2040 | 2 | 27 | 16 | P | 26.896
2040 | 2 | 27 | 17 | P | 30.3142
2040 | 2 | 27 | 18 | P | 35.9302
2040 | 2 | 27 | 19 | P | 34.4864
2040 | 2 | 27 | 20 | P | 32.398
2040 | 2 | 27 | 21 | P | 29.5858
2040 | 2 | 27 | 22 | P | 26.3782
2040 | 2 | 27 | 23 | O | 32.7344
2040 | 2 | 28 | 0 | O | 33.2384
2040 | 2 | 28 | 1 | O | 32.1746
2040 | 2 | 28 | 2 | O | 31.814
2040 | 2 | 28 | 3 | O | 31.8542
2040 | 2 | 28 | 4 | O | 32.7807
2040 | 2 | 28 | 5 | O | 36.4827
2040 | 2 | 28 | 6 | O | 46.061
2040 | 2 | 28 | 7 | P | 36.9261
2040 | 2 | 28 | 8 | P | 33.8561
2040 | 2 | 28 | 9 | P | 32.4141
2040 | 2 | 28 | 10 | P | 31.7134
2040 | 2 | 28 | 11 | P | 30.047
2040 | 2 | 28 | 12 | P | 28.5159
2040 | 2 | 28 | 13 | P | 27.4566
2040 | 2 | 28 | 14 | P | 26.3057
2040 | 2 | 28 | 15 | P | 25.8874
2040 | 2 | 28 | 16 | P | 26.5529
2040 | 2 | 28 | 17 | P | 29.9275
2040 | 2 | 28 | 18 | P | 35.4718
2040 | 2 | 28 | 19 | P | 34.0465
2040 | 2 | 28 | 20 | P | 31.9847
2040 | 2 | 28 | 21 | P | 29.2084
2040 | 2 | 28 | 22 | P | 26.0417
2040 | 2 | 28 | 23 | O | 33.6506
2040 | 2 | 29 | 0 | O | 25.9441
2040 | 2 | 29 | 1 | O | 25.1138
2040 | 2 | 29 | 2 | O | 24.8322
2040 | 2 | 29 | 3 | O | 24.8637
2040 | 2 | 29 | 4 | O | 25.5868
2040 | 2 | 29 | 5 | O | 28.4764
2040 | 2 | 29 | 6 | O | 35.9527
2040 | 2 | 29 | 7 | P | 33.1871
2040 | 2 | 29 | 8 | P | 30.428
2040 | 2 | 29 | 9 | P | 29.132
2040 | 2 | 29 | 10 | P | 28.5023
2040 | 2 | 29 | 11 | P | 27.0046
2040 | 2 | 29 | 12 | P | 25.6285
2040 | 2 | 29 | 13 | P | 24.6765
2040 | 2 | 29 | 14 | P | 23.6421
2040 | 2 | 29 | 15 | P | 23.2662
2040 | 2 | 29 | 16 | P | 23.8643
2040 | 2 | 29 | 17 | P | 26.8972
2040 | 2 | 29 | 18 | P | 31.8801
2040 | 2 | 29 | 19 | P | 30.5991
2040 | 2 | 29 | 20 | P | 28.7461
2040 | 2 | 29 | 21 | P | 26.2509
2040 | 2 | 29 | 22 | P | 23.4049
2040 | 2 | 29 | 23 | O | 26.2658
2040 | 3 | 1 | 0 | O | 37.2785
2040 | 3 | 1 | 1 | O | 36.3862
2040 | 3 | 1 | 2 | O | 35.6142
2040 | 3 | 1 | 3 | O | 35.7592
2040 | 3 | 1 | 4 | O | 37.2528
2040 | 3 | 1 | 5 | O | 41.8286
2040 | 3 | 1 | 6 | O | 54.2875
2040 | 3 | 1 | 7 | P | 52.1697
2040 | 3 | 1 | 8 | P | 43.4882
2040 | 3 | 1 | 9 | P | 41.7274
2040 | 3 | 1 | 10 | P | 41.0417
2040 | 3 | 1 | 11 | P | 38.8644
2040 | 3 | 1 | 12 | P | 36.6161
2040 | 3 | 1 | 13 | P | 35.1629
2040 | 3 | 1 | 14 | P | 33.3214
2040 | 3 | 1 | 15 | P | 32.3012
2040 | 3 | 1 | 16 | P | 32.0392
2040 | 3 | 1 | 17 | P | 32.9889
2040 | 3 | 1 | 18 | P | 37.093
2040 | 3 | 1 | 19 | P | 43.2282
2040 | 3 | 1 | 20 | P | 42.0394
2040 | 3 | 1 | 21 | P | 37.0034
2040 | 3 | 1 | 22 | P | 33.1248
2040 | 3 | 1 | 23 | O | 38.4735
2040 | 3 | 2 | 0 | O | 38.959
2040 | 3 | 2 | 1 | O | 38.0264
2040 | 3 | 2 | 2 | O | 37.2196
2040 | 3 | 2 | 3 | O | 37.3711
2040 | 3 | 2 | 4 | O | 38.9321
2040 | 3 | 2 | 5 | O | 43.7141
2040 | 3 | 2 | 6 | O | 56.7347
2040 | 3 | 2 | 7 | P | 51.7047
2040 | 3 | 2 | 8 | P | 43.1006
2040 | 3 | 2 | 9 | P | 41.3555
2040 | 3 | 2 | 10 | P | 40.6759
2040 | 3 | 2 | 11 | P | 38.518
2040 | 3 | 2 | 12 | P | 36.2897
2040 | 3 | 2 | 13 | P | 34.8495
2040 | 3 | 2 | 14 | P | 33.0244
2040 | 3 | 2 | 15 | P | 32.0133
2040 | 3 | 2 | 16 | P | 31.7537
2040 | 3 | 2 | 17 | P | 32.6949
2040 | 3 | 2 | 18 | P | 36.7624
2040 | 3 | 2 | 19 | P | 42.8429
2040 | 3 | 2 | 20 | P | 41.6647
2040 | 3 | 2 | 21 | P | 36.6736
2040 | 3 | 2 | 22 | P | 32.8296
2040 | 3 | 2 | 23 | O | 40.2078
2040 | 3 | 3 | 0 | O | 36.837
2040 | 3 | 3 | 1 | O | 35.9552
2040 | 3 | 3 | 2 | O | 35.1923
2040 | 3 | 3 | 3 | O | 35.3356
2040 | 3 | 3 | 4 | O | 36.8116
2040 | 3 | 3 | 5 | O | 41.3331
2040 | 3 | 3 | 6 | O | 53.6445
2040 | 3 | 3 | 7 | W | 38.9158
2040 | 3 | 3 | 8 | W | 40.9436
2040 | 3 | 3 | 9 | W | 41.1201
2040 | 3 | 3 | 10 | W | 39.4409
2040 | 3 | 3 | 11 | W | 36.8366
2040 | 3 | 3 | 12 | W | 34.8236
2040 | 3 | 3 | 13 | W | 33.5336
2040 | 3 | 3 | 14 | W | 32.3642
2040 | 3 | 3 | 15 | W | 31.9187
2040 | 3 | 3 | 16 | W | 32.2554
2040 | 3 | 3 | 17 | W | 33.4734
2040 | 3 | 3 | 18 | W | 37.769
2040 | 3 | 3 | 19 | W | 44.7784
2040 | 3 | 3 | 20 | W | 44.2695
2040 | 3 | 3 | 21 | W | 39.3333
2040 | 3 | 3 | 22 | W | 34.3908
2040 | 3 | 3 | 23 | O | 38.0178
2040 | 3 | 4 | 0 | O | 41.9975
2040 | 3 | 4 | 1 | O | 40.9922
2040 | 3 | 4 | 2 | O | 40.1225
2040 | 3 | 4 | 3 | O | 40.2858
2040 | 3 | 4 | 4 | O | 41.9686
2040 | 3 | 4 | 5 | O | 47.1235
2040 | 3 | 4 | 6 | O | 61.1597
2040 | 3 | 4 | 7 | W | 39.8508
2040 | 3 | 4 | 8 | W | 41.9273
2040 | 3 | 4 | 9 | W | 42.1081
2040 | 3 | 4 | 10 | W | 40.3885
2040 | 3 | 4 | 11 | W | 37.7216
2040 | 3 | 4 | 12 | W | 35.6603
2040 | 3 | 4 | 13 | W | 34.3393
2040 | 3 | 4 | 14 | W | 33.1417
2040 | 3 | 4 | 15 | W | 32.6856
2040 | 3 | 4 | 16 | W | 33.0303
2040 | 3 | 4 | 17 | W | 34.2776
2040 | 3 | 4 | 18 | W | 38.6765
2040 | 3 | 4 | 19 | W | 45.8542
2040 | 3 | 4 | 20 | W | 45.3331
2040 | 3 | 4 | 21 | W | 40.2784
2040 | 3 | 4 | 22 | W | 35.217
2040 | 3 | 4 | 23 | O | 43.3438
2040 | 3 | 5 | 0 | O | 46.0108
2040 | 3 | 5 | 1 | O | 44.9094
2040 | 3 | 5 | 2 | O | 43.9566
2040 | 3 | 5 | 3 | O | 44.1356
2040 | 3 | 5 | 4 | O | 45.9791
2040 | 3 | 5 | 5 | O | 51.6267
2040 | 3 | 5 | 6 | O | 67.0041
2040 | 3 | 5 | 7 | P | 54.8575
2040 | 3 | 5 | 8 | P | 45.7288
2040 | 3 | 5 | 9 | P | 43.8772
2040 | 3 | 5 | 10 | P | 43.1562
2040 | 3 | 5 | 11 | P | 40.8667
2040 | 3 | 5 | 12 | P | 38.5026
2040 | 3 | 5 | 13 | P | 36.9745
2040 | 3 | 5 | 14 | P | 35.0381
2040 | 3 | 5 | 15 | P | 33.9654
2040 | 3 | 5 | 16 | P | 33.6899
2040 | 3 | 5 | 17 | P | 34.6885
2040 | 3 | 5 | 18 | P | 39.0041
2040 | 3 | 5 | 19 | P | 45.4553
2040 | 3 | 5 | 20 | P | 44.2053
2040 | 3 | 5 | 21 | P | 38.9099
2040 | 3 | 5 | 22 | P | 34.8314
2040 | 3 | 5 | 23 | O | 47.4858
2040 | 3 | 6 | 0 | O | 43.8041
2040 | 3 | 6 | 1 | O | 42.7555
2040 | 3 | 6 | 2 | O | 41.8484
2040 | 3 | 6 | 3 | O | 42.0188
2040 | 3 | 6 | 4 | O | 43.7739
2040 | 3 | 6 | 5 | O | 49.1506
2040 | 3 | 6 | 6 | O | 63.7905
2040 | 3 | 6 | 7 | P | 58.5166
2040 | 3 | 6 | 8 | P | 48.779
2040 | 3 | 6 | 9 | P | 46.8039
2040 | 3 | 6 | 10 | P | 46.0348
2040 | 3 | 6 | 11 | P | 43.5926
2040 | 3 | 6 | 12 | P | 41.0707
2040 | 3 | 6 | 13 | P | 39.4407
2040 | 3 | 6 | 14 | P | 37.3752
2040 | 3 | 6 | 15 | P | 36.2309
2040 | 3 | 6 | 16 | P | 35.9371
2040 | 3 | 6 | 17 | P | 37.0023
2040 | 3 | 6 | 18 | P | 41.6057
2040 | 3 | 6 | 19 | P | 48.4873
2040 | 3 | 6 | 20 | P | 47.1539
2040 | 3 | 6 | 21 | P | 41.5052
2040 | 3 | 6 | 22 | P | 37.1547
2040 | 3 | 6 | 23 | O | 45.2083
2040 | 3 | 7 | 0 | O | 41.5698
2040 | 3 | 7 | 1 | O | 40.5748
2040 | 3 | 7 | 2 | O | 39.7139
2040 | 3 | 7 | 3 | O | 39.8756
2040 | 3 | 7 | 4 | O | 41.5412
2040 | 3 | 7 | 5 | O | 46.6436
2040 | 3 | 7 | 6 | O | 60.5368
2040 | 3 | 7 | 7 | P | 50.4984
2040 | 3 | 7 | 8 | P | 42.095
2040 | 3 | 7 | 9 | P | 40.3906
2040 | 3 | 7 | 10 | P | 39.7269
2040 | 3 | 7 | 11 | P | 37.6193
2040 | 3 | 7 | 12 | P | 35.443
2040 | 3 | 7 | 13 | P | 34.0364
2040 | 3 | 7 | 14 | P | 32.2539
2040 | 3 | 7 | 15 | P | 31.2664
2040 | 3 | 7 | 16 | P | 31.0128
2040 | 3 | 7 | 17 | P | 31.932
2040 | 3 | 7 | 18 | P | 35.9047
2040 | 3 | 7 | 19 | P | 41.8433
2040 | 3 | 7 | 20 | P | 40.6926
2040 | 3 | 7 | 21 | P | 35.818
2040 | 3 | 7 | 22 | P | 32.0636
2040 | 3 | 7 | 23 | O | 42.9024
2040 | 3 | 8 | 0 | O | 41.9496
2040 | 3 | 8 | 1 | O | 40.9454
2040 | 3 | 8 | 2 | O | 40.0767
2040 | 3 | 8 | 3 | O | 40.2398
2040 | 3 | 8 | 4 | O | 41.9207
2040 | 3 | 8 | 5 | O | 47.0697
2040 | 3 | 8 | 6 | O | 61.0898
2040 | 3 | 8 | 7 | P | 51.9464
2040 | 3 | 8 | 8 | P | 43.302
2040 | 3 | 8 | 9 | P | 41.5487
2040 | 3 | 8 | 10 | P | 40.866
2040 | 3 | 8 | 11 | P | 38.698
2040 | 3 | 8 | 12 | P | 36.4593
2040 | 3 | 8 | 13 | P | 35.0123
2040 | 3 | 8 | 14 | P | 33.1787
2040 | 3 | 8 | 15 | P | 32.1629
2040 | 3 | 8 | 16 | P | 31.902
2040 | 3 | 8 | 17 | P | 32.8477
2040 | 3 | 8 | 18 | P | 36.9342
2040 | 3 | 8 | 19 | P | 43.0431
2040 | 3 | 8 | 20 | P | 41.8594
2040 | 3 | 8 | 21 | P | 36.845
2040 | 3 | 8 | 22 | P | 32.983
2040 | 3 | 8 | 23 | O | 43.2943
2040 | 3 | 9 | 0 | O | 38.9533
2040 | 3 | 9 | 1 | O | 38.0209
2040 | 3 | 9 | 2 | O | 37.2142
2040 | 3 | 9 | 3 | O | 37.3657
2040 | 3 | 9 | 4 | O | 38.9265
2040 | 3 | 9 | 5 | O | 43.7077
2040 | 3 | 9 | 6 | O | 56.7265
2040 | 3 | 9 | 7 | P | 46.8576
2040 | 3 | 9 | 8 | P | 39.0601
2040 | 3 | 9 | 9 | P | 37.4785
2040 | 3 | 9 | 10 | P | 36.8627
2040 | 3 | 9 | 11 | P | 34.907
2040 | 3 | 9 | 12 | P | 32.8877
2040 | 3 | 9 | 13 | P | 31.5824
2040 | 3 | 9 | 14 | P | 29.9285
2040 | 3 | 9 | 15 | P | 29.0121
2040 | 3 | 9 | 16 | P | 28.7768
2040 | 3 | 9 | 17 | P | 29.6298
2040 | 3 | 9 | 18 | P | 33.3161
2040 | 3 | 9 | 19 | P | 38.8265
2040 | 3 | 9 | 20 | P | 37.7588
2040 | 3 | 9 | 21 | P | 33.2356
2040 | 3 | 9 | 22 | P | 29.7519
2040 | 3 | 9 | 23 | O | 40.202
2040 | 3 | 10 | 0 | O | 31.762
2040 | 3 | 10 | 1 | O | 31.0017
2040 | 3 | 10 | 2 | O | 30.344
2040 | 3 | 10 | 3 | O | 30.4675
2040 | 3 | 10 | 4 | O | 31.7401
2040 | 3 | 10 | 5 | O | 35.6387
2040 | 3 | 10 | 6 | O | 46.254
2040 | 3 | 10 | 7 | W | 34.1362
2040 | 3 | 10 | 8 | W | 35.9149
2040 | 3 | 10 | 9 | W | 36.0698
2040 | 3 | 10 | 10 | W | 34.5968
2040 | 3 | 10 | 11 | W | 32.3123
2040 | 3 | 10 | 12 | W | 30.5466
2040 | 3 | 10 | 13 | W | 29.415
2040 | 3 | 10 | 14 | W | 28.3892
2040 | 3 | 10 | 15 | W | 27.9985
2040 | 3 | 10 | 16 | W | 28.2938
2040 | 3 | 10 | 17 | W | 29.3622
2040 | 3 | 10 | 18 | W | 33.1303
2040 | 3 | 10 | 19 | W | 39.2787
2040 | 3 | 10 | 20 | W | 38.8324
2040 | 3 | 10 | 21 | W | 34.5024
2040 | 3 | 10 | 22 | W | 30.1669
2040 | 3 | 10 | 23 | O | 32.7802
2040 | 3 | 11 | 0 | O | 32.2834
2040 | 3 | 11 | 1 | O | 31.5106
2040 | 3 | 11 | 2 | O | 30.8421
2040 | 3 | 11 | 3 | O | 30.9676
2040 | 3 | 11 | 4 | O | 32.2612
2040 | 3 | 11 | 5 | O | 36.2237
2040 | 3 | 11 | 6 | W | 30.0463
2040 | 3 | 11 | 7 | W | 33.2663
2040 | 3 | 11 | 8 | W | 34.9997
2040 | 3 | 11 | 9 | W | 35.1507
2040 | 3 | 11 | 10 | W | 33.7153
2040 | 3 | 11 | 11 | W | 31.489
2040 | 3 | 11 | 12 | W | 29.7682
2040 | 3 | 11 | 13 | W | 28.6655
2040 | 3 | 11 | 14 | W | 27.6658
2040 | 3 | 11 | 15 | W | 27.285
2040 | 3 | 11 | 16 | W | 27.5728
2040 | 3 | 11 | 17 | W | 28.614
2040 | 3 | 11 | 18 | W | 32.286
2040 | 3 | 11 | 19 | W | 38.2778
2040 | 3 | 11 | 20 | W | 37.8428
2040 | 3 | 11 | 21 | W | 33.6233
2040 | 3 | 11 | 22 | O | 36.6577
2040 | 3 | 11 | 23 | O | 33.3183
2040 | 3 | 12 | 0 | O | 35.8
2040 | 3 | 12 | 1 | O | 34.9431
2040 | 3 | 12 | 2 | O | 34.2017
2040 | 3 | 12 | 3 | O | 34.3409
2040 | 3 | 12 | 4 | O | 35.7754
2040 | 3 | 12 | 5 | O | 40.1696
2040 | 3 | 12 | 6 | P | 42.0793
2040 | 3 | 12 | 7 | P | 47.8861
2040 | 3 | 12 | 8 | P | 39.9174
2040 | 3 | 12 | 9 | P | 38.3011
2040 | 3 | 12 | 10 | P | 37.6718
2040 | 3 | 12 | 11 | P | 35.6732
2040 | 3 | 12 | 12 | P | 33.6095
2040 | 3 | 12 | 13 | P | 32.2756
2040 | 3 | 12 | 14 | P | 30.5854
2040 | 3 | 12 | 15 | P | 29.6489
2040 | 3 | 12 | 16 | P | 29.4085
2040 | 3 | 12 | 17 | P | 30.2802
2040 | 3 | 12 | 18 | P | 34.0473
2040 | 3 | 12 | 19 | P | 39.6787
2040 | 3 | 12 | 20 | P | 38.5875
2040 | 3 | 12 | 21 | P | 33.9651
2040 | 3 | 12 | 22 | O | 40.6509
2040 | 3 | 12 | 23 | O | 36.9477
2040 | 3 | 13 | 0 | O | 33.7242
2040 | 3 | 13 | 1 | O | 32.9169
2040 | 3 | 13 | 2 | O | 32.2185
2040 | 3 | 13 | 3 | O | 32.3497
2040 | 3 | 13 | 4 | O | 33.7009
2040 | 3 | 13 | 5 | O | 37.8404
2040 | 3 | 13 | 6 | P | 40.4669
2040 | 3 | 13 | 7 | P | 46.0511
2040 | 3 | 13 | 8 | P | 38.3878
2040 | 3 | 13 | 9 | P | 36.8335
2040 | 3 | 13 | 10 | P | 36.2282
2040 | 3 | 13 | 11 | P | 34.3062
2040 | 3 | 13 | 12 | P | 32.3216
2040 | 3 | 13 | 13 | P | 31.0388
2040 | 3 | 13 | 14 | P | 29.4133
2040 | 3 | 13 | 15 | P | 28.5128
2040 | 3 | 13 | 16 | P | 28.2816
2040 | 3 | 13 | 17 | P | 29.1199
2040 | 3 | 13 | 18 | P | 32.7427
2040 | 3 | 13 | 19 | P | 38.1582
2040 | 3 | 13 | 20 | P | 37.1089
2040 | 3 | 13 | 21 | P | 32.6636
2040 | 3 | 13 | 22 | O | 38.2937
2040 | 3 | 13 | 23 | O | 34.8052
2040 | 3 | 14 | 0 | O | 32.8988
2040 | 3 | 14 | 1 | O | 32.1113
2040 | 3 | 14 | 2 | O | 31.43
2040 | 3 | 14 | 3 | O | 31.558
2040 | 3 | 14 | 4 | O | 32.8761
2040 | 3 | 14 | 5 | O | 36.9143
2040 | 3 | 14 | 6 | P | 40.5476
2040 | 3 | 14 | 7 | P | 46.1429
2040 | 3 | 14 | 8 | P | 38.4644
2040 | 3 | 14 | 9 | P | 36.9069
2040 | 3 | 14 | 10 | P | 36.3005
2040 | 3 | 14 | 11 | P | 34.3747
2040 | 3 | 14 | 12 | P | 32.3861
2040 | 3 | 14 | 13 | P | 31.1008
2040 | 3 | 14 | 14 | P | 29.472
2040 | 3 | 14 | 15 | P | 28.5697
2040 | 3 | 14 | 16 | P | 28.338
2040 | 3 | 14 | 17 | P | 29.1779
2040 | 3 | 14 | 18 | P | 32.808
2040 | 3 | 14 | 19 | P | 38.2344
2040 | 3 | 14 | 20 | P | 37.1829
2040 | 3 | 14 | 21 | P | 32.7287
2040 | 3 | 14 | 22 | O | 37.3565
2040 | 3 | 14 | 23 | O | 33.9534
2040 | 3 | 15 | 0 | O | 34.0124
2040 | 3 | 15 | 1 | O | 33.1982
2040 | 3 | 15 | 2 | O | 32.4939
2040 | 3 | 15 | 3 | O | 32.6261
2040 | 3 | 15 | 4 | O | 33.989
2040 | 3 | 15 | 5 | O | 38.1638
2040 | 3 | 15 | 6 | P | 42.7995
2040 | 3 | 15 | 7 | P | 48.7055
2040 | 3 | 15 | 8 | P | 40.6005
2040 | 3 | 15 | 9 | P | 38.9566
2040 | 3 | 15 | 10 | P | 38.3165
2040 | 3 | 15 | 11 | P | 36.2837
2040 | 3 | 15 | 12 | P | 34.1847
2040 | 3 | 15 | 13 | P | 32.828
2040 | 3 | 15 | 14 | P | 31.1088
2040 | 3 | 15 | 15 | P | 30.1563
2040 | 3 | 15 | 16 | P | 29.9118
2040 | 3 | 15 | 17 | P | 30.7984
2040 | 3 | 15 | 18 | P | 34.63
2040 | 3 | 15 | 19 | P | 40.3578
2040 | 3 | 15 | 20 | P | 39.2479
2040 | 3 | 15 | 21 | P | 34.5463
2040 | 3 | 15 | 22 | O | 38.621
2040 | 3 | 15 | 23 | O | 35.1027
2040 | 3 | 16 | 0 | O | 39.0729
2040 | 3 | 16 | 1 | O | 38.1376
2040 | 3 | 16 | 2 | O | 37.3284
2040 | 3 | 16 | 3 | O | 37.4804
2040 | 3 | 16 | 4 | O | 39.0459
2040 | 3 | 16 | 5 | O | 43.8419
2040 | 3 | 16 | 6 | P | 48.9321
2040 | 3 | 16 | 7 | P | 55.6845
2040 | 3 | 16 | 8 | P | 46.4181
2040 | 3 | 16 | 9 | P | 44.5386
2040 | 3 | 16 | 10 | P | 43.8068
2040 | 3 | 16 | 11 | P | 41.4827
2040 | 3 | 16 | 12 | P | 39.083
2040 | 3 | 16 | 13 | P | 37.5318
2040 | 3 | 16 | 14 | P | 35.5663
2040 | 3 | 16 | 15 | P | 34.4774
2040 | 3 | 16 | 16 | P | 34.1977
2040 | 3 | 16 | 17 | P | 35.2114
2040 | 3 | 16 | 18 | P | 39.5921
2040 | 3 | 16 | 19 | P | 46.1405
2040 | 3 | 16 | 20 | P | 44.8717
2040 | 3 | 16 | 21 | P | 39.4964
2040 | 3 | 16 | 22 | O | 44.3671
2040 | 3 | 16 | 23 | O | 40.3254
2040 | 3 | 17 | 0 | O | 39.6182
2040 | 3 | 17 | 1 | O | 38.6698
2040 | 3 | 17 | 2 | O | 37.8494
2040 | 3 | 17 | 3 | O | 38.0035
2040 | 3 | 17 | 4 | O | 39.5909
2040 | 3 | 17 | 5 | O | 44.4538
2040 | 3 | 17 | 6 | W | 33.8117
2040 | 3 | 17 | 7 | W | 37.4353
2040 | 3 | 17 | 8 | W | 39.3859
2040 | 3 | 17 | 9 | W | 39.5558
2040 | 3 | 17 | 10 | W | 37.9405
2040 | 3 | 17 | 11 | W | 35.4352
2040 | 3 | 17 | 12 | W | 33.4988
2040 | 3 | 17 | 13 | W | 32.2579
2040 | 3 | 17 | 14 | W | 31.1329
2040 | 3 | 17 | 15 | W | 30.7044
2040 | 3 | 17 | 16 | W | 31.0282
2040 | 3 | 17 | 17 | W | 32.1999
2040 | 3 | 17 | 18 | W | 36.3321
2040 | 3 | 17 | 19 | W | 43.0748
2040 | 3 | 17 | 20 | W | 42.5853
2040 | 3 | 17 | 21 | W | 37.8369
2040 | 3 | 17 | 22 | O | 44.9863
2040 | 3 | 17 | 23 | O | 40.8882
2040 | 3 | 18 | 0 | O | 37.9914
2040 | 3 | 18 | 1 | O | 37.082
2040 | 3 | 18 | 2 | O | 36.2953
2040 | 3 | 18 | 3 | O | 36.443
2040 | 3 | 18 | 4 | O | 37.9652
2040 | 3 | 18 | 5 | O | 42.6285
2040 | 3 | 18 | 6 | W | 32.2666
2040 | 3 | 18 | 7 | W | 35.7245
2040 | 3 | 18 | 8 | W | 37.586
2040 | 3 | 18 | 9 | W | 37.7481
2040 | 3 | 18 | 10 | W | 36.2066
2040 | 3 | 18 | 11 | W | 33.8158
2040 | 3 | 18 | 12 | W | 31.968
2040 | 3 | 18 | 13 | W | 30.7837
2040 | 3 | 18 | 14 | W | 29.7102
2040 | 3 | 18 | 15 | W | 29.3012
2040 | 3 | 18 | 16 | W | 29.6103
2040 | 3 | 18 | 17 | W | 30.7284
2040 | 3 | 18 | 18 | W | 34.6718
2040 | 3 | 18 | 19 | W | 41.1064
2040 | 3 | 18 | 20 | W | 40.6392
2040 | 3 | 18 | 21 | W | 36.1078
2040 | 3 | 18 | 22 | O | 43.1392
2040 | 3 | 18 | 23 | O | 39.2093
2040 | 3 | 19 | 0 | O | 39.3434
2040 | 3 | 19 | 1 | O | 38.4016
2040 | 3 | 19 | 2 | O | 37.5869
2040 | 3 | 19 | 3 | O | 37.7399
2040 | 3 | 19 | 4 | O | 39.3163
2040 | 3 | 19 | 5 | O | 44.1454
2040 | 3 | 19 | 6 | P | 47.0548
2040 | 3 | 19 | 7 | P | 53.5481
2040 | 3 | 19 | 8 | P | 44.6372
2040 | 3 | 19 | 9 | P | 42.8298
2040 | 3 | 19 | 10 | P | 42.1261
2040 | 3 | 19 | 11 | P | 39.8912
2040 | 3 | 19 | 12 | P | 37.5835
2040 | 3 | 19 | 13 | P | 36.0919
2040 | 3 | 19 | 14 | P | 34.2018
2040 | 3 | 19 | 15 | P | 33.1546
2040 | 3 | 19 | 16 | P | 32.8857
2040 | 3 | 19 | 17 | P | 33.8605
2040 | 3 | 19 | 18 | P | 38.0731
2040 | 3 | 19 | 19 | P | 44.3703
2040 | 3 | 19 | 20 | P | 43.1501
2040 | 3 | 19 | 21 | P | 37.9811
2040 | 3 | 19 | 22 | O | 44.6743
2040 | 3 | 19 | 23 | O | 40.6046
2040 | 3 | 20 | 0 | O | 34.5162
2040 | 3 | 20 | 1 | O | 33.69
2040 | 3 | 20 | 2 | O | 32.9752
2040 | 3 | 20 | 3 | O | 33.1094
2040 | 3 | 20 | 4 | O | 34.4924
2040 | 3 | 20 | 5 | O | 38.7291
2040 | 3 | 20 | 6 | P | 41.4766
2040 | 3 | 20 | 7 | P | 47.2001
2040 | 3 | 20 | 8 | P | 39.3456
2040 | 3 | 20 | 9 | P | 37.7525
2040 | 3 | 20 | 10 | P | 37.1322
2040 | 3 | 20 | 11 | P | 35.1622
2040 | 3 | 20 | 12 | P | 33.1281
2040 | 3 | 20 | 13 | P | 31.8133
2040 | 3 | 20 | 14 | P | 30.1473
2040 | 3 | 20 | 15 | P | 29.2242
2040 | 3 | 20 | 16 | P | 28.9872
2040 | 3 | 20 | 17 | P | 29.8464
2040 | 3 | 20 | 18 | P | 33.5596
2040 | 3 | 20 | 19 | P | 39.1104
2040 | 3 | 20 | 20 | P | 38.0348
2040 | 3 | 20 | 21 | P | 33.4786
2040 | 3 | 20 | 22 | O | 39.1931
2040 | 3 | 20 | 23 | O | 35.6227
2040 | 3 | 21 | 0 | O | 34.4418
2040 | 3 | 21 | 1 | O | 33.6174
2040 | 3 | 21 | 2 | O | 32.9042
2040 | 3 | 21 | 3 | O | 33.0381
2040 | 3 | 21 | 4 | O | 34.4181
2040 | 3 | 21 | 5 | O | 38.6456
2040 | 3 | 21 | 6 | P | 40.4051
2040 | 3 | 21 | 7 | P | 45.9807
2040 | 3 | 21 | 8 | P | 38.3292
2040 | 3 | 21 | 9 | P | 36.7772
2040 | 3 | 21 | 10 | P | 36.1729
2040 | 3 | 21 | 11 | P | 34.2538
2040 | 3 | 21 | 12 | P | 32.2723
2040 | 3 | 21 | 13 | P | 30.9914
2040 | 3 | 21 | 14 | P | 29.3684
2040 | 3 | 21 | 15 | P | 28.4693
2040 | 3 | 21 | 16 | P | 28.2384
2040 | 3 | 21 | 17 | P | 29.0754
2040 | 3 | 21 | 18 | P | 32.6926
2040 | 3 | 21 | 19 | P | 38.1
2040 | 3 | 21 | 20 | P | 37.0522
2040 | 3 | 21 | 21 | P | 32.6137
2040 | 3 | 21 | 22 | O | 39.1086
2040 | 3 | 21 | 23 | O | 35.5459
2040 | 3 | 22 | 0 | O | 33.4035
2040 | 3 | 22 | 1 | O | 32.6039
2040 | 3 | 22 | 2 | O | 31.9122
2040 | 3 | 22 | 3 | O | 32.0421
2040 | 3 | 22 | 4 | O | 33.3805
2040 | 3 | 22 | 5 | O | 37.4806
2040 | 3 | 22 | 6 | P | 40.0213
2040 | 3 | 22 | 7 | P | 45.544
2040 | 3 | 22 | 8 | P | 37.9651
2040 | 3 | 22 | 9 | P | 36.4279
2040 | 3 | 22 | 10 | P | 35.8293
2040 | 3 | 22 | 11 | P | 33.9285
2040 | 3 | 22 | 12 | P | 31.9657
2040 | 3 | 22 | 13 | P | 30.6971
2040 | 3 | 22 | 14 | P | 29.0895
2040 | 3 | 22 | 15 | P | 28.1988
2040 | 3 | 22 | 16 | P | 27.9701
2040 | 3 | 22 | 17 | P | 28.7992
2040 | 3 | 22 | 18 | P | 32.3821
2040 | 3 | 22 | 19 | P | 37.7381
2040 | 3 | 22 | 20 | P | 36.7003
2040 | 3 | 22 | 21 | P | 32.3039
2040 | 3 | 22 | 22 | O | 37.9296
2040 | 3 | 22 | 23 | O | 34.4743
2040 | 3 | 23 | 0 | O | 32.6604
2040 | 3 | 23 | 1 | O | 31.8786
2040 | 3 | 23 | 2 | O | 31.2022
2040 | 3 | 23 | 3 | O | 31.3292
2040 | 3 | 23 | 4 | O | 32.6379
2040 | 3 | 23 | 5 | O | 36.6467
2040 | 3 | 23 | 6 | P | 39.9013
2040 | 3 | 23 | 7 | P | 45.4074
2040 | 3 | 23 | 8 | P | 37.8512
2040 | 3 | 23 | 9 | P | 36.3186
2040 | 3 | 23 | 10 | P | 35.7218
2040 | 3 | 23 | 11 | P | 33.8267
2040 | 3 | 23 | 12 | P | 31.8699
2040 | 3 | 23 | 13 | P | 30.605
2040 | 3 | 23 | 14 | P | 29.0022
2040 | 3 | 23 | 15 | P | 28.1143
2040 | 3 | 23 | 16 | P | 27.8863
2040 | 3 | 23 | 17 | P | 28.7128
2040 | 3 | 23 | 18 | P | 32.285
2040 | 3 | 23 | 19 | P | 37.6249
2040 | 3 | 23 | 20 | P | 36.5902
2040 | 3 | 23 | 21 | P | 32.207
2040 | 3 | 23 | 22 | O | 37.0858
2040 | 3 | 23 | 23 | O | 33.7073
2040 | 3 | 24 | 0 | O | 30.3553
2040 | 3 | 24 | 1 | O | 29.6287
2040 | 3 | 24 | 2 | O | 29.0001
2040 | 3 | 24 | 3 | O | 29.1181
2040 | 3 | 24 | 4 | O | 30.3344
2040 | 3 | 24 | 5 | O | 34.0603
2040 | 3 | 24 | 6 | W | 31.243
2040 | 3 | 24 | 7 | W | 34.5913
2040 | 3 | 24 | 8 | W | 36.3938
2040 | 3 | 24 | 9 | W | 36.5507
2040 | 3 | 24 | 10 | W | 35.0581
2040 | 3 | 24 | 11 | W | 32.7432
2040 | 3 | 24 | 12 | W | 30.9539
2040 | 3 | 24 | 13 | W | 29.8072
2040 | 3 | 24 | 14 | W | 28.7678
2040 | 3 | 24 | 15 | W | 28.3718
2040 | 3 | 24 | 16 | W | 28.671
2040 | 3 | 24 | 17 | W | 29.7537
2040 | 3 | 24 | 18 | W | 33.572
2040 | 3 | 24 | 19 | W | 39.8024
2040 | 3 | 24 | 20 | W | 39.3501
2040 | 3 | 24 | 21 | W | 34.9625
2040 | 3 | 24 | 22 | O | 34.4684
2040 | 3 | 24 | 23 | O | 31.3284
2040 | 3 | 25 | 0 | O | 29.1945
2040 | 3 | 25 | 1 | O | 28.4957
2040 | 3 | 25 | 2 | O | 27.8911
2040 | 3 | 25 | 3 | O | 28.0046
2040 | 3 | 25 | 4 | O | 29.1744
2040 | 3 | 25 | 5 | O | 32.7578
2040 | 3 | 25 | 6 | W | 31.1606
2040 | 3 | 25 | 7 | W | 34.5001
2040 | 3 | 25 | 8 | W | 36.2977
2040 | 3 | 25 | 9 | W | 36.4543
2040 | 3 | 25 | 10 | W | 34.9656
2040 | 3 | 25 | 11 | W | 32.6568
2040 | 3 | 25 | 12 | W | 30.8722
2040 | 3 | 25 | 13 | W | 29.7286
2040 | 3 | 25 | 14 | W | 28.6918
2040 | 3 | 25 | 15 | W | 28.2969
2040 | 3 | 25 | 16 | W | 28.5954
2040 | 3 | 25 | 17 | W | 29.6752
2040 | 3 | 25 | 18 | W | 33.4834
2040 | 3 | 25 | 19 | W | 39.6974
2040 | 3 | 25 | 20 | W | 39.2463
2040 | 3 | 25 | 21 | W | 34.8702
2040 | 3 | 25 | 22 | O | 33.1503
2040 | 3 | 25 | 23 | O | 30.1304
2040 | 3 | 26 | 0 | O | 32.5915
2040 | 3 | 26 | 1 | O | 31.8113
2040 | 3 | 26 | 2 | O | 31.1364
2040 | 3 | 26 | 3 | O | 31.2631
2040 | 3 | 26 | 4 | O | 32.569
2040 | 3 | 26 | 5 | O | 36.5694
2040 | 3 | 26 | 6 | P | 44.5507
2040 | 3 | 26 | 7 | P | 50.6984
2040 | 3 | 26 | 8 | P | 42.2618
2040 | 3 | 26 | 9 | P | 40.5506
2040 | 3 | 26 | 10 | P | 39.8843
2040 | 3 | 26 | 11 | P | 37.7683
2040 | 3 | 26 | 12 | P | 35.5835
2040 | 3 | 26 | 13 | P | 34.1712
2040 | 3 | 26 | 14 | P | 32.3817
2040 | 3 | 26 | 15 | P | 31.3903
2040 | 3 | 26 | 16 | P | 31.1357
2040 | 3 | 26 | 17 | P | 32.0586
2040 | 3 | 26 | 18 | P | 36.047
2040 | 3 | 26 | 19 | P | 42.0091
2040 | 3 | 26 | 20 | P | 40.8538
2040 | 3 | 26 | 21 | P | 35.9599
2040 | 3 | 26 | 22 | O | 37.0075
2040 | 3 | 26 | 23 | O | 33.6362
2040 | 3 | 27 | 0 | O | 33.6299
2040 | 3 | 27 | 1 | O | 32.8249
2040 | 3 | 27 | 2 | O | 32.1285
2040 | 3 | 27 | 3 | O | 32.2592
2040 | 3 | 27 | 4 | O | 33.6067
2040 | 3 | 27 | 5 | O | 37.7346
2040 | 3 | 27 | 6 | P | 45.5722
2040 | 3 | 27 | 7 | P | 51.8609
2040 | 3 | 27 | 8 | P | 43.2308
2040 | 3 | 27 | 9 | P | 41.4804
2040 | 3 | 27 | 10 | P | 40.7988
2040 | 3 | 27 | 11 | P | 38.6343
2040 | 3 | 27 | 12 | P | 36.3993
2040 | 3 | 27 | 13 | P | 34.9547
2040 | 3 | 27 | 14 | P | 33.1241
2040 | 3 | 27 | 15 | P | 32.11
2040 | 3 | 27 | 16 | P | 31.8496
2040 | 3 | 27 | 17 | P | 32.7936
2040 | 3 | 27 | 18 | P | 36.8735
2040 | 3 | 27 | 19 | P | 42.9723
2040 | 3 | 27 | 20 | P | 41.7906
2040 | 3 | 27 | 21 | P | 36.7844
2040 | 3 | 27 | 22 | O | 38.1866
2040 | 3 | 27 | 23 | O | 34.7079
2040 | 3 | 28 | 0 | O | 33.7739
2040 | 3 | 28 | 1 | O | 32.9654
2040 | 3 | 28 | 2 | O | 32.266
2040 | 3 | 28 | 3 | O | 32.3974
2040 | 3 | 28 | 4 | O | 33.7506
2040 | 3 | 28 | 5 | O | 37.8962
2040 | 3 | 28 | 6 | P | 42.8092
2040 | 3 | 28 | 7 | P | 48.7166
2040 | 3 | 28 | 8 | P | 40.6097
2040 | 3 | 28 | 9 | P | 38.9654
2040 | 3 | 28 | 10 | P | 38.3252
2040 | 3 | 28 | 11 | P | 36.2919
2040 | 3 | 28 | 12 | P | 34.1925
2040 | 3 | 28 | 13 | P | 32.8354
2040 | 3 | 28 | 14 | P | 31.1158
2040 | 3 | 28 | 15 | P | 30.1632
2040 | 3 | 28 | 16 | P | 29.9185
2040 | 3 | 28 | 17 | P | 30.8054
2040 | 3 | 28 | 18 | P | 34.6379
2040 | 3 | 28 | 19 | P | 40.3669
2040 | 3 | 28 | 20 | P | 39.2568
2040 | 3 | 28 | 21 | P | 34.5542
2040 | 3 | 28 | 22 | O | 38.3502
2040 | 3 | 28 | 23 | O | 34.8566
2040 | 3 | 29 | 0 | O | 33.5856
2040 | 3 | 29 | 1 | O | 32.7817
2040 | 3 | 29 | 2 | O | 32.0862
2040 | 3 | 29 | 3 | O | 32.2168
2040 | 3 | 29 | 4 | O | 33.5625
2040 | 3 | 29 | 5 | O | 37.6849
2040 | 3 | 29 | 6 | P | 42.1039
2040 | 3 | 29 | 7 | P | 47.9141
2040 | 3 | 29 | 8 | P | 39.9408
2040 | 3 | 29 | 9 | P | 38.3235
2040 | 3 | 29 | 10 | P | 37.6938
2040 | 3 | 29 | 11 | P | 35.6941
2040 | 3 | 29 | 12 | P | 33.6292
2040 | 3 | 29 | 13 | P | 32.2945
2040 | 3 | 29 | 14 | P | 30.6033
2040 | 3 | 29 | 15 | P | 29.6663
2040 | 3 | 29 | 16 | P | 29.4257
2040 | 3 | 29 | 17 | P | 30.2979
2040 | 3 | 29 | 18 | P | 34.0672
2040 | 3 | 29 | 19 | P | 39.7019
2040 | 3 | 29 | 20 | P | 38.6101
2040 | 3 | 29 | 21 | P | 33.985
2040 | 3 | 29 | 22 | O | 38.1364
2040 | 3 | 29 | 23 | O | 34.6623
2040 | 3 | 30 | 0 | O | 32.9592
2040 | 3 | 30 | 1 | O | 32.1703
2040 | 3 | 30 | 2 | O | 31.4877
2040 | 3 | 30 | 3 | O | 31.6159
2040 | 3 | 30 | 4 | O | 32.9365
2040 | 3 | 30 | 5 | O | 36.9821
2040 | 3 | 30 | 6 | P | 43.1394
2040 | 3 | 30 | 7 | P | 49.0924
2040 | 3 | 30 | 8 | P | 40.923
2040 | 3 | 30 | 9 | P | 39.266
2040 | 3 | 30 | 10 | P | 38.6208
2040 | 3 | 30 | 11 | P | 36.5719
2040 | 3 | 30 | 12 | P | 34.4562
2040 | 3 | 30 | 13 | P | 33.0887
2040 | 3 | 30 | 14 | P | 31.3558
2040 | 3 | 30 | 15 | P | 30.3958
2040 | 3 | 30 | 16 | P | 30.1493
2040 | 3 | 30 | 17 | P | 31.043
2040 | 3 | 30 | 18 | P | 34.905
2040 | 3 | 30 | 19 | P | 40.6783
2040 | 3 | 30 | 20 | P | 39.5596
2040 | 3 | 30 | 21 | P | 34.8207
2040 | 3 | 30 | 22 | O | 37.4251
2040 | 3 | 30 | 23 | O | 34.0158
2040 | 3 | 31 | 0 | O | 30.9146
2040 | 3 | 31 | 1 | O | 30.1746
2040 | 3 | 31 | 2 | O | 29.5344
2040 | 3 | 31 | 3 | O | 29.6546
2040 | 3 | 31 | 4 | O | 30.8933
2040 | 3 | 31 | 5 | O | 34.6879
2040 | 3 | 31 | 6 | W | 30.9756
2040 | 3 | 31 | 7 | W | 34.2953
2040 | 3 | 31 | 8 | W | 36.0823
2040 | 3 | 31 | 9 | W | 36.2379
2040 | 3 | 31 | 10 | W | 34.7581
2040 | 3 | 31 | 11 | W | 32.4629
2040 | 3 | 31 | 12 | W | 30.689
2040 | 3 | 31 | 13 | W | 29.5521
2040 | 3 | 31 | 14 | W | 28.5215
2040 | 3 | 31 | 15 | W | 28.1289
2040 | 3 | 31 | 16 | W | 28.4256
2040 | 3 | 31 | 17 | W | 29.499
2040 | 3 | 31 | 18 | W | 33.2846
2040 | 3 | 31 | 19 | W | 39.4618
2040 | 3 | 31 | 20 | W | 39.0133
2040 | 3 | 31 | 21 | W | 34.6632
2040 | 3 | 31 | 22 | O | 35.1035
2040 | 3 | 31 | 23 | O | 31.9056
2040 | 4 | 1 | 0 | O | 31.1877
2040 | 4 | 1 | 1 | O | 30.6126
2040 | 4 | 1 | 2 | O | 29.8986
2040 | 4 | 1 | 3 | O | 29.7225
2040 | 4 | 1 | 4 | O | 30.8624
2040 | 4 | 1 | 5 | O | 34.15
2040 | 4 | 1 | 6 | W | 27.7202
2040 | 4 | 1 | 7 | W | 28.9875
2040 | 4 | 1 | 8 | W | 31.6684
2040 | 4 | 1 | 9 | W | 33.1219
2040 | 4 | 1 | 10 | W | 32.9495
2040 | 4 | 1 | 11 | W | 32.0293
2040 | 4 | 1 | 12 | W | 30.8528
2040 | 4 | 1 | 13 | W | 29.6811
2040 | 4 | 1 | 14 | W | 29.3054
2040 | 4 | 1 | 15 | W | 29.0956
2040 | 4 | 1 | 16 | W | 30.0327
2040 | 4 | 1 | 17 | W | 30.5101
2040 | 4 | 1 | 18 | W | 30.4386
2040 | 4 | 1 | 19 | W | 34.3393
2040 | 4 | 1 | 20 | W | 41.2997
2040 | 4 | 1 | 21 | W | 34.5352
2040 | 4 | 1 | 22 | O | 36.1247
2040 | 4 | 1 | 23 | O | 32.9799
2040 | 4 | 2 | 0 | O | 33.6029
2040 | 4 | 2 | 1 | O | 32.9833
2040 | 4 | 2 | 2 | O | 32.214
2040 | 4 | 2 | 3 | O | 32.0242
2040 | 4 | 2 | 4 | O | 33.2525
2040 | 4 | 2 | 5 | O | 36.7946
2040 | 4 | 2 | 6 | P | 36.2753
2040 | 4 | 2 | 7 | P | 35.9019
2040 | 4 | 2 | 8 | P | 34.1758
2040 | 4 | 2 | 9 | P | 34.5179
2040 | 4 | 2 | 10 | P | 35.4683
2040 | 4 | 2 | 11 | P | 35.0367
2040 | 4 | 2 | 12 | P | 34.8423
2040 | 4 | 2 | 13 | P | 34.7235
2040 | 4 | 2 | 14 | P | 33.5834
2040 | 4 | 2 | 15 | P | 32.4257
2040 | 4 | 2 | 16 | P | 32.5987
2040 | 4 | 2 | 17 | P | 31.8611
2040 | 4 | 2 | 18 | P | 30.5454
2040 | 4 | 2 | 19 | P | 32.8073
2040 | 4 | 2 | 20 | P | 39.1967
2040 | 4 | 2 | 21 | P | 32.8963
2040 | 4 | 2 | 22 | O | 38.9223
2040 | 4 | 2 | 23 | O | 35.534
2040 | 4 | 3 | 0 | O | 34.7699
2040 | 4 | 3 | 1 | O | 34.1287
2040 | 4 | 3 | 2 | O | 33.3328
2040 | 4 | 3 | 3 | O | 33.1363
2040 | 4 | 3 | 4 | O | 34.4073
2040 | 4 | 3 | 5 | O | 38.0724
2040 | 4 | 3 | 6 | P | 37.9766
2040 | 4 | 3 | 7 | P | 37.5857
2040 | 4 | 3 | 8 | P | 35.7786
2040 | 4 | 3 | 9 | P | 36.1368
2040 | 4 | 3 | 10 | P | 37.1318
2040 | 4 | 3 | 11 | P | 36.6799
2040 | 4 | 3 | 12 | P | 36.4765
2040 | 4 | 3 | 13 | P | 36.352
2040 | 4 | 3 | 14 | P | 35.1585
2040 | 4 | 3 | 15 | P | 33.9464
2040 | 4 | 3 | 16 | P | 34.1276
2040 | 4 | 3 | 17 | P | 33.3554
2040 | 4 | 3 | 18 | P | 31.978
2040 | 4 | 3 | 19 | P | 34.346
2040 | 4 | 3 | 20 | P | 41.035
2040 | 4 | 3 | 21 | P | 34.4392
2040 | 4 | 3 | 22 | O | 40.2739
2040 | 4 | 3 | 23 | O | 36.768
2040 | 4 | 4 | 0 | O | 35.2684
2040 | 4 | 4 | 1 | O | 34.618
2040 | 4 | 4 | 2 | O | 33.8107
2040 | 4 | 4 | 3 | O | 33.6114
2040 | 4 | 4 | 4 | O | 34.9006
2040 | 4 | 4 | 5 | O | 38.6183
2040 | 4 | 4 | 6 | P | 37.5194
2040 | 4 | 4 | 7 | P | 37.1332
2040 | 4 | 4 | 8 | P | 35.3478
2040 | 4 | 4 | 9 | P | 35.7017
2040 | 4 | 4 | 10 | P | 36.6847
2040 | 4 | 4 | 11 | P | 36.2383
2040 | 4 | 4 | 12 | P | 36.0373
2040 | 4 | 4 | 13 | P | 35.9143
2040 | 4 | 4 | 14 | P | 34.7351
2040 | 4 | 4 | 15 | P | 33.5377
2040 | 4 | 4 | 16 | P | 33.7167
2040 | 4 | 4 | 17 | P | 32.9538
2040 | 4 | 4 | 18 | P | 31.593
2040 | 4 | 4 | 19 | P | 33.9325
2040 | 4 | 4 | 20 | P | 40.5409
2040 | 4 | 4 | 21 | P | 34.0245
2040 | 4 | 4 | 22 | O | 40.8514
2040 | 4 | 4 | 23 | O | 37.2951
2040 | 4 | 5 | 0 | O | 34.0077
2040 | 4 | 5 | 1 | O | 33.3806
2040 | 4 | 5 | 2 | O | 32.602
2040 | 4 | 5 | 3 | O | 32.4099
2040 | 4 | 5 | 4 | O | 33.653
2040 | 4 | 5 | 5 | O | 37.2378
2040 | 4 | 5 | 6 | P | 34.9131
2040 | 4 | 5 | 7 | P | 34.5537
2040 | 4 | 5 | 8 | P | 32.8924
2040 | 4 | 5 | 9 | P | 33.2216
2040 | 4 | 5 | 10 | P | 34.1364
2040 | 4 | 5 | 11 | P | 33.721
2040 | 4 | 5 | 12 | P | 33.5339
2040 | 4 | 5 | 13 | P | 33.4195
2040 | 4 | 5 | 14 | P | 32.3222
2040 | 4 | 5 | 15 | P | 31.208
2040 | 4 | 5 | 16 | P | 31.3746
2040 | 4 | 5 | 17 | P | 30.6646
2040 | 4 | 5 | 18 | P | 29.3983
2040 | 4 | 5 | 19 | P | 31.5753
2040 | 4 | 5 | 20 | P | 37.7247
2040 | 4 | 5 | 21 | P | 31.661
2040 | 4 | 5 | 22 | O | 39.3911
2040 | 4 | 5 | 23 | O | 35.962
2040 | 4 | 6 | 0 | O | 33.6508
2040 | 4 | 6 | 1 | O | 33.0302
2040 | 4 | 6 | 2 | O | 32.2599
2040 | 4 | 6 | 3 | O | 32.0698
2040 | 4 | 6 | 4 | O | 33.2998
2040 | 4 | 6 | 5 | O | 36.847
2040 | 4 | 6 | 6 | P | 33.3919
2040 | 4 | 6 | 7 | P | 33.0482
2040 | 4 | 6 | 8 | P | 31.4592
2040 | 4 | 6 | 9 | P | 31.7741
2040 | 4 | 6 | 10 | P | 32.649
2040 | 4 | 6 | 11 | P | 32.2517
2040 | 4 | 6 | 12 | P | 32.0728
2040 | 4 | 6 | 13 | P | 31.9634
2040 | 4 | 6 | 14 | P | 30.9139
2040 | 4 | 6 | 15 | P | 29.8482
2040 | 4 | 6 | 16 | P | 30.0075
2040 | 4 | 6 | 17 | P | 29.3285
2040 | 4 | 6 | 18 | P | 28.1174
2040 | 4 | 6 | 19 | P | 30.1996
2040 | 4 | 6 | 20 | P | 36.081
2040 | 4 | 6 | 21 | P | 30.2815
2040 | 4 | 6 | 22 | O | 38.9777
2040 | 4 | 6 | 23 | O | 35.5845
2040 | 4 | 7 | 0 | O | 32.3966
2040 | 4 | 7 | 1 | O | 31.7992
2040 | 4 | 7 | 2 | O | 31.0576
2040 | 4 | 7 | 3 | O | 30.8746
2040 | 4 | 7 | 4 | O | 32.0588
2040 | 4 | 7 | 5 | O | 35.4737
2040 | 4 | 7 | 6 | W | 26.8779
2040 | 4 | 7 | 7 | W | 28.1067
2040 | 4 | 7 | 8 | W | 30.7061
2040 | 4 | 7 | 9 | W | 32.1155
2040 | 4 | 7 | 10 | W | 31.9483
2040 | 4 | 7 | 11 | W | 31.056
2040 | 4 | 7 | 12 | W | 29.9153
2040 | 4 | 7 | 13 | W | 28.7792
2040 | 4 | 7 | 14 | W | 28.4149
2040 | 4 | 7 | 15 | W | 28.2115
2040 | 4 | 7 | 16 | W | 29.1202
2040 | 4 | 7 | 17 | W | 29.583
2040 | 4 | 7 | 18 | W | 29.5137
2040 | 4 | 7 | 19 | W | 33.2959
2040 | 4 | 7 | 20 | W | 40.0448
2040 | 4 | 7 | 21 | W | 33.4858
2040 | 4 | 7 | 22 | O | 37.525
2040 | 4 | 7 | 23 | O | 34.2583
2040 | 4 | 8 | 0 | O | 30.9486
2040 | 4 | 8 | 1 | O | 30.3779
2040 | 4 | 8 | 2 | O | 29.6695
2040 | 4 | 8 | 3 | O | 29.4946
2040 | 4 | 8 | 4 | O | 30.6259
2040 | 4 | 8 | 5 | O | 33.8882
2040 | 4 | 8 | 6 | W | 24.9056
2040 | 4 | 8 | 7 | W | 26.0442
2040 | 4 | 8 | 8 | W | 28.4529
2040 | 4 | 8 | 9 | W | 29.7588
2040 | 4 | 8 | 10 | W | 29.6039
2040 | 4 | 8 | 11 | W | 28.7771
2040 | 4 | 8 | 12 | W | 27.7201
2040 | 4 | 8 | 13 | W | 26.6673
2040 | 4 | 8 | 14 | W | 26.3298
2040 | 4 | 8 | 15 | W | 26.1413
2040 | 4 | 8 | 16 | W | 26.9833
2040 | 4 | 8 | 17 | W | 27.4122
2040 | 4 | 8 | 18 | W | 27.3479
2040 | 4 | 8 | 19 | W | 30.8526
2040 | 4 | 8 | 20 | W | 37.1063
2040 | 4 | 8 | 21 | W | 31.0286
2040 | 4 | 8 | 22 | O | 35.8478
2040 | 4 | 8 | 23 | O | 32.7271
2040 | 4 | 9 | 0 | O | 33.3469
2040 | 4 | 9 | 1 | O | 32.732
2040 | 4 | 9 | 2 | O | 31.9686
2040 | 4 | 9 | 3 | O | 31.7802
2040 | 4 | 9 | 4 | O | 32.9991
2040 | 4 | 9 | 5 | O | 36.5143
2040 | 4 | 9 | 6 | P | 35.2481
2040 | 4 | 9 | 7 | P | 34.8853
2040 | 4 | 9 | 8 | P | 33.2079
2040 | 4 | 9 | 9 | P | 33.5404
2040 | 4 | 9 | 10 | P | 34.4639
2040 | 4 | 9 | 11 | P | 34.0445
2040 | 4 | 9 | 12 | P | 33.8557
2040 | 4 | 9 | 13 | P | 33.7402
2040 | 4 | 9 | 14 | P | 32.6324
2040 | 4 | 9 | 15 | P | 31.5074
2040 | 4 | 9 | 16 | P | 31.6756
2040 | 4 | 9 | 17 | P | 30.9588
2040 | 4 | 9 | 18 | P | 29.6804
2040 | 4 | 9 | 19 | P | 31.8783
2040 | 4 | 9 | 20 | P | 38.0867
2040 | 4 | 9 | 21 | P | 31.9647
2040 | 4 | 9 | 22 | O | 38.6257
2040 | 4 | 9 | 23 | O | 35.2632
2040 | 4 | 10 | 0 | O | 34.681
2040 | 4 | 10 | 1 | O | 34.0415
2040 | 4 | 10 | 2 | O | 33.2475
2040 | 4 | 10 | 3 | O | 33.0516
2040 | 4 | 10 | 4 | O | 34.3193
2040 | 4 | 10 | 5 | O | 37.9751
2040 | 4 | 10 | 6 | P | 35.3934
2040 | 4 | 10 | 7 | P | 35.0291
2040 | 4 | 10 | 8 | P | 33.3449
2040 | 4 | 10 | 9 | P | 33.6787
2040 | 4 | 10 | 10 | P | 34.606
2040 | 4 | 10 | 11 | P | 34.1849
2040 | 4 | 10 | 12 | P | 33.9953
2040 | 4 | 10 | 13 | P | 33.8793
2040 | 4 | 10 | 14 | P | 32.7669
2040 | 4 | 10 | 15 | P | 31.6373
2040 | 4 | 10 | 16 | P | 31.8062
2040 | 4 | 10 | 17 | P | 31.0865
2040 | 4 | 10 | 18 | P | 29.8028
2040 | 4 | 10 | 19 | P | 32.0097
2040 | 4 | 10 | 20 | P | 38.2437
2040 | 4 | 10 | 21 | P | 32.0965
2040 | 4 | 10 | 22 | O | 40.171
2040 | 4 | 10 | 23 | O | 36.674
2040 | 4 | 11 | 0 | O | 36.5976
2040 | 4 | 11 | 1 | O | 35.9228
2040 | 4 | 11 | 2 | O | 35.085
2040 | 4 | 11 | 3 | O | 34.8782
2040 | 4 | 11 | 4 | O | 36.216
2040 | 4 | 11 | 5 | O | 40.0738
2040 | 4 | 11 | 6 | P | 36.5648
2040 | 4 | 11 | 7 | P | 36.1885
2040 | 4 | 11 | 8 | P | 34.4485
2040 | 4 | 11 | 9 | P | 34.7934
2040 | 4 | 11 | 10 | P | 35.7514
2040 | 4 | 11 | 11 | P | 35.3164
2040 | 4 | 11 | 12 | P | 35.1204
2040 | 4 | 11 | 13 | P | 35.0006
2040 | 4 | 11 | 14 | P | 33.8514
2040 | 4 | 11 | 15 | P | 32.6845
2040 | 4 | 11 | 16 | P | 32.8589
2040 | 4 | 11 | 17 | P | 32.1154
2040 | 4 | 11 | 18 | P | 30.7892
2040 | 4 | 11 | 19 | P | 33.0692
2040 | 4 | 11 | 20 | P | 39.5095
2040 | 4 | 11 | 21 | P | 33.1589
2040 | 4 | 11 | 22 | O | 42.391
2040 | 4 | 11 | 23 | O | 38.7008
2040 | 4 | 12 | 0 | O | 37.1884
2040 | 4 | 12 | 1 | O | 36.5026
2040 | 4 | 12 | 2 | O | 35.6513
2040 | 4 | 12 | 3 | O | 35.4412
2040 | 4 | 12 | 4 | O | 36.8005
2040 | 4 | 12 | 5 | O | 40.7206
2040 | 4 | 12 | 6 | P | 36.0567
2040 | 4 | 12 | 7 | P | 35.6856
2040 | 4 | 12 | 8 | P | 33.9698
2040 | 4 | 12 | 9 | P | 34.3098
2040 | 4 | 12 | 10 | P | 35.2545
2040 | 4 | 12 | 11 | P | 34.8256
2040 | 4 | 12 | 12 | P | 34.6324
2040 | 4 | 12 | 13 | P | 34.5142
2040 | 4 | 12 | 14 | P | 33.381
2040 | 4 | 12 | 15 | P | 32.2302
2040 | 4 | 12 | 16 | P | 32.4023
2040 | 4 | 12 | 17 | P | 31.6691
2040 | 4 | 12 | 18 | P | 30.3613
2040 | 4 | 12 | 19 | P | 32.6096
2040 | 4 | 12 | 20 | P | 38.9604
2040 | 4 | 12 | 21 | P | 32.698
2040 | 4 | 12 | 22 | O | 43.0753
2040 | 4 | 12 | 23 | O | 39.3254
2040 | 4 | 13 | 0 | O | 35.6613
2040 | 4 | 13 | 1 | O | 35.0037
2040 | 4 | 13 | 2 | O | 34.1874
2040 | 4 | 13 | 3 | O | 33.9859
2040 | 4 | 13 | 4 | O | 35.2894
2040 | 4 | 13 | 5 | O | 39.0485
2040 | 4 | 13 | 6 | P | 35.3224
2040 | 4 | 13 | 7 | P | 34.9588
2040 | 4 | 13 | 8 | P | 33.278
2040 | 4 | 13 | 9 | P | 33.6111
2040 | 4 | 13 | 10 | P | 34.5366
2040 | 4 | 13 | 11 | P | 34.1163
2040 | 4 | 13 | 12 | P | 33.927
2040 | 4 | 13 | 13 | P | 33.8113
2040 | 4 | 13 | 14 | P | 32.7012
2040 | 4 | 13 | 15 | P | 31.5738
2040 | 4 | 13 | 16 | P | 31.7424
2040 | 4 | 13 | 17 | P | 31.0241
2040 | 4 | 13 | 18 | P | 29.743
2040 | 4 | 13 | 19 | P | 31.9455
2040 | 4 | 13 | 20 | P | 38.167
2040 | 4 | 13 | 21 | P | 32.0321
2040 | 4 | 13 | 22 | O | 41.3065
2040 | 4 | 13 | 23 | O | 37.7106
2040 | 4 | 14 | 0 | O | 32.439
2040 | 4 | 14 | 1 | O | 31.8408
2040 | 4 | 14 | 2 | O | 31.0982
2040 | 4 | 14 | 3 | O | 30.915
2040 | 4 | 14 | 4 | O | 32.1007
2040 | 4 | 14 | 5 | O | 35.5202
2040 | 4 | 14 | 6 | W | 28.6894
2040 | 4 | 14 | 7 | W | 30.001
2040 | 4 | 14 | 8 | W | 32.7756
2040 | 4 | 14 | 9 | W | 34.28
2040 | 4 | 14 | 10 | W | 34.1016
2040 | 4 | 14 | 11 | W | 33.1491
2040 | 4 | 14 | 12 | W | 31.9315
2040 | 4 | 14 | 13 | W | 30.7188
2040 | 4 | 14 | 14 | W | 30.33
2040 | 4 | 14 | 15 | W | 30.1129
2040 | 4 | 14 | 16 | W | 31.0828
2040 | 4 | 14 | 17 | W | 31.5769
2040 | 4 | 14 | 18 | W | 31.5028
2040 | 4 | 14 | 19 | W | 35.54
2040 | 4 | 14 | 20 | W | 42.7437
2040 | 4 | 14 | 21 | W | 35.7427
2040 | 4 | 14 | 22 | O | 37.5741
2040 | 4 | 14 | 23 | O | 34.3032
2040 | 4 | 15 | 0 | O | 31.858
2040 | 4 | 15 | 1 | O | 31.2705
2040 | 4 | 15 | 2 | O | 30.5412
2040 | 4 | 15 | 3 | O | 30.3612
2040 | 4 | 15 | 4 | O | 31.5257
2040 | 4 | 15 | 5 | O | 34.8839
2040 | 4 | 15 | 6 | W | 30.3424
2040 | 4 | 15 | 7 | W | 31.7295
2040 | 4 | 15 | 8 | W | 34.664
2040 | 4 | 15 | 9 | W | 36.2551
2040 | 4 | 15 | 10 | W | 36.0664
2040 | 4 | 15 | 11 | W | 35.059
2040 | 4 | 15 | 12 | W | 33.7713
2040 | 4 | 15 | 13 | W | 32.4887
2040 | 4 | 15 | 14 | W | 32.0775
2040 | 4 | 15 | 15 | W | 31.8478
2040 | 4 | 15 | 16 | W | 32.8737
2040 | 4 | 15 | 17 | W | 33.3962
2040 | 4 | 15 | 18 | W | 33.3179
2040 | 4 | 15 | 19 | W | 37.5876
2040 | 4 | 15 | 20 | W | 45.2064
2040 | 4 | 15 | 21 | W | 37.8021
2040 | 4 | 15 | 22 | O | 36.9011
2040 | 4 | 15 | 23 | O | 33.6887
2040 | 4 | 16 | 0 | O | 34.5979
2040 | 4 | 16 | 1 | O | 33.9599
2040 | 4 | 16 | 2 | O | 33.1679
2040 | 4 | 16 | 3 | O | 32.9724
2040 | 4 | 16 | 4 | O | 34.237
2040 | 4 | 16 | 5 | O | 37.8841
2040 | 4 | 16 | 6 | P | 37.1208
2040 | 4 | 16 | 7 | P | 36.7387
2040 | 4 | 16 | 8 | P | 34.9723
2040 | 4 | 16 | 9 | P | 35.3223
2040 | 4 | 16 | 10 | P | 36.2949
2040 | 4 | 16 | 11 | P | 35.8533
2040 | 4 | 16 | 12 | P | 35.6544
2040 | 4 | 16 | 13 | P | 35.5327
2040 | 4 | 16 | 14 | P | 34.3661
2040 | 4 | 16 | 15 | P | 33.1814
2040 | 4 | 16 | 16 | P | 33.3585
2040 | 4 | 16 | 17 | P | 32.6036
2040 | 4 | 16 | 18 | P | 31.2573
2040 | 4 | 16 | 19 | P | 33.5719
2040 | 4 | 16 | 20 | P | 40.1102
2040 | 4 | 16 | 21 | P | 33.663
2040 | 4 | 16 | 22 | O | 40.0747
2040 | 4 | 16 | 23 | O | 36.5861
2040 | 4 | 17 | 0 | O | 34.178
2040 | 4 | 17 | 1 | O | 33.5477
2040 | 4 | 17 | 2 | O | 32.7653
2040 | 4 | 17 | 3 | O | 32.5723
2040 | 4 | 17 | 4 | O | 33.8215
2040 | 4 | 17 | 5 | O | 37.4243
2040 | 4 | 17 | 6 | P | 35.5409
2040 | 4 | 17 | 7 | P | 35.1751
2040 | 4 | 17 | 8 | P | 33.4839
2040 | 4 | 17 | 9 | P | 33.819
2040 | 4 | 17 | 10 | P | 34.7502
2040 | 4 | 17 | 11 | P | 34.3274
2040 | 4 | 17 | 12 | P | 34.137
2040 | 4 | 17 | 13 | P | 34.0205
2040 | 4 | 17 | 14 | P | 32.9035
2040 | 4 | 17 | 15 | P | 31.7692
2040 | 4 | 17 | 16 | P | 31.9388
2040 | 4 | 17 | 17 | P | 31.2161
2040 | 4 | 17 | 18 | P | 29.927
2040 | 4 | 17 | 19 | P | 32.1431
2040 | 4 | 17 | 20 | P | 38.4031
2040 | 4 | 17 | 21 | P | 32.2303
2040 | 4 | 17 | 22 | O | 39.5884
2040 | 4 | 17 | 23 | O | 36.1421
2040 | 4 | 18 | 0 | O | 34.551
2040 | 4 | 18 | 1 | O | 33.9138
2040 | 4 | 18 | 2 | O | 33.1229
2040 | 4 | 18 | 3 | O | 32.9277
2040 | 4 | 18 | 4 | O | 34.1906
2040 | 4 | 18 | 5 | O | 37.8327
2040 | 4 | 18 | 6 | P | 35.9069
2040 | 4 | 18 | 7 | P | 35.5373
2040 | 4 | 18 | 8 | P | 33.8286
2040 | 4 | 18 | 9 | P | 34.1673
2040 | 4 | 18 | 10 | P | 35.1081
2040 | 4 | 18 | 11 | P | 34.6809
2040 | 4 | 18 | 12 | P | 34.4885
2040 | 4 | 18 | 13 | P | 34.3708
2040 | 4 | 18 | 14 | P | 33.2423
2040 | 4 | 18 | 15 | P | 32.0963
2040 | 4 | 18 | 16 | P | 32.2676
2040 | 4 | 18 | 17 | P | 31.5375
2040 | 4 | 18 | 18 | P | 30.2352
2040 | 4 | 18 | 19 | P | 32.4741
2040 | 4 | 18 | 20 | P | 38.7986
2040 | 4 | 18 | 21 | P | 32.5622
2040 | 4 | 18 | 22 | O | 40.0204
2040 | 4 | 18 | 23 | O | 36.5365
2040 | 4 | 19 | 0 | O | 34.6474
2040 | 4 | 19 | 1 | O | 34.0085
2040 | 4 | 19 | 2 | O | 33.2154
2040 | 4 | 19 | 3 | O | 33.0197
2040 | 4 | 19 | 4 | O | 34.2861
2040 | 4 | 19 | 5 | O | 37.9383
2040 | 4 | 19 | 6 | P | 36.5337
2040 | 4 | 19 | 7 | P | 36.1576
2040 | 4 | 19 | 8 | P | 34.4192
2040 | 4 | 19 | 9 | P | 34.7637
2040 | 4 | 19 | 10 | P | 35.7209
2040 | 4 | 19 | 11 | P | 35.2863
2040 | 4 | 19 | 12 | P | 35.0905
2040 | 4 | 19 | 13 | P | 34.9708
2040 | 4 | 19 | 14 | P | 33.8226
2040 | 4 | 19 | 15 | P | 32.6566
2040 | 4 | 19 | 16 | P | 32.8309
2040 | 4 | 19 | 17 | P | 32.088
2040 | 4 | 19 | 18 | P | 30.7629
2040 | 4 | 19 | 19 | P | 33.041
2040 | 4 | 19 | 20 | P | 39.4758
2040 | 4 | 19 | 21 | P | 33.1306
2040 | 4 | 19 | 22 | O | 40.1321
2040 | 4 | 19 | 23 | O | 36.6385
2040 | 4 | 20 | 0 | O | 34.0651
2040 | 4 | 20 | 1 | O | 33.437
2040 | 4 | 20 | 2 | O | 32.6571
2040 | 4 | 20 | 3 | O | 32.4647
2040 | 4 | 20 | 4 | O | 33.7099
2040 | 4 | 20 | 5 | O | 37.3007
2040 | 4 | 20 | 6 | P | 36.1286
2040 | 4 | 20 | 7 | P | 35.7568
2040 | 4 | 20 | 8 | P | 34.0376
2040 | 4 | 20 | 9 | P | 34.3783
2040 | 4 | 20 | 10 | P | 35.3249
2040 | 4 | 20 | 11 | P | 34.895
2040 | 4 | 20 | 12 | P | 34.7015
2040 | 4 | 20 | 13 | P | 34.5831
2040 | 4 | 20 | 14 | P | 33.4476
2040 | 4 | 20 | 15 | P | 32.2945
2040 | 4 | 20 | 16 | P | 32.4669
2040 | 4 | 20 | 17 | P | 31.7323
2040 | 4 | 20 | 18 | P | 30.4219
2040 | 4 | 20 | 19 | P | 32.6747
2040 | 4 | 20 | 20 | P | 39.0382
2040 | 4 | 20 | 21 | P | 32.7633
2040 | 4 | 20 | 22 | O | 39.4576
2040 | 4 | 20 | 23 | O | 36.0227
2040 | 4 | 21 | 0 | O | 32.4138
2040 | 4 | 21 | 1 | O | 31.8161
2040 | 4 | 21 | 2 | O | 31.074
2040 | 4 | 21 | 3 | O | 30.8909
2040 | 4 | 21 | 4 | O | 32.0757
2040 | 4 | 21 | 5 | O | 35.4925
2040 | 4 | 21 | 6 | W | 28.9242
2040 | 4 | 21 | 7 | W | 30.2466
2040 | 4 | 21 | 8 | W | 33.0439
2040 | 4 | 21 | 9 | W | 34.5606
2040 | 4 | 21 | 10 | W | 34.3807
2040 | 4 | 21 | 11 | W | 33.4205
2040 | 4 | 21 | 12 | W | 32.1929
2040 | 4 | 21 | 13 | W | 30.9703
2040 | 4 | 21 | 14 | W | 30.5783
2040 | 4 | 21 | 15 | W | 30.3593
2040 | 4 | 21 | 16 | W | 31.3372
2040 | 4 | 21 | 17 | W | 31.8353
2040 | 4 | 21 | 18 | W | 31.7607
2040 | 4 | 21 | 19 | W | 35.8309
2040 | 4 | 21 | 20 | W | 43.0936
2040 | 4 | 21 | 21 | W | 36.0353
2040 | 4 | 21 | 22 | O | 37.5449
2040 | 4 | 21 | 23 | O | 34.2765
2040 | 4 | 22 | 0 | O | 32.5507
2040 | 4 | 22 | 1 | O | 31.9504
2040 | 4 | 22 | 2 | O | 31.2053
2040 | 4 | 22 | 3 | O | 31.0214
2040 | 4 | 22 | 4 | O | 32.2112
2040 | 4 | 22 | 5 | O | 35.6424
2040 | 4 | 22 | 6 | W | 29.0159
2040 | 4 | 22 | 7 | W | 30.3424
2040 | 4 | 22 | 8 | W | 33.1486
2040 | 4 | 22 | 9 | W | 34.6701
2040 | 4 | 22 | 10 | W | 34.4896
2040 | 4 | 22 | 11 | W | 33.5264
2040 | 4 | 22 | 12 | W | 32.2949
2040 | 4 | 22 | 13 | W | 31.0684
2040 | 4 | 22 | 14 | W | 30.6752
2040 | 4 | 22 | 15 | W | 30.4555
2040 | 4 | 22 | 16 | W | 31.4365
2040 | 4 | 22 | 17 | W | 31.9362
2040 | 4 | 22 | 18 | W | 31.8613
2040 | 4 | 22 | 19 | W | 35.9444
2040 | 4 | 22 | 20 | W | 43.2301
2040 | 4 | 22 | 21 | W | 36.1495
2040 | 4 | 22 | 22 | O | 37.7034
2040 | 4 | 22 | 23 | O | 34.4212
2040 | 4 | 23 | 0 | O | 35.8037
2040 | 4 | 23 | 1 | O | 35.1434
2040 | 4 | 23 | 2 | O | 34.3238
2040 | 4 | 23 | 3 | O | 34.1216
2040 | 4 | 23 | 4 | O | 35.4303
2040 | 4 | 23 | 5 | O | 39.2044
2040 | 4 | 23 | 6 | P | 36.4165
2040 | 4 | 23 | 7 | P | 36.0417
2040 | 4 | 23 | 8 | P | 34.3088
2040 | 4 | 23 | 9 | P | 34.6522
2040 | 4 | 23 | 10 | P | 35.6064
2040 | 4 | 23 | 11 | P | 35.1731
2040 | 4 | 23 | 12 | P | 34.978
2040 | 4 | 23 | 13 | P | 34.8586
2040 | 4 | 23 | 14 | P | 33.7141
2040 | 4 | 23 | 15 | P | 32.5519
2040 | 4 | 23 | 16 | P | 32.7256
2040 | 4 | 23 | 17 | P | 31.9851
2040 | 4 | 23 | 18 | P | 30.6643
2040 | 4 | 23 | 19 | P | 32.935
2040 | 4 | 23 | 20 | P | 39.3492
2040 | 4 | 23 | 21 | P | 33.0243
2040 | 4 | 23 | 22 | O | 41.4714
2040 | 4 | 23 | 23 | O | 37.8612
2040 | 4 | 24 | 0 | O | 36.4132
2040 | 4 | 24 | 1 | O | 35.7417
2040 | 4 | 24 | 2 | O | 34.9081
2040 | 4 | 24 | 3 | O | 34.7024
2040 | 4 | 24 | 4 | O | 36.0334
2040 | 4 | 24 | 5 | O | 39.8718
2040 | 4 | 24 | 6 | P | 35.9897
2040 | 4 | 24 | 7 | P | 35.6193
2040 | 4 | 24 | 8 | P | 33.9067
2040 | 4 | 24 | 9 | P | 34.2461
2040 | 4 | 24 | 10 | P | 35.189
2040 | 4 | 24 | 11 | P | 34.7609
2040 | 4 | 24 | 12 | P | 34.568
2040 | 4 | 24 | 13 | P | 34.4501
2040 | 4 | 24 | 14 | P | 33.319
2040 | 4 | 24 | 15 | P | 32.1704
2040 | 4 | 24 | 16 | P | 32.3421
2040 | 4 | 24 | 17 | P | 31.6102
2040 | 4 | 24 | 18 | P | 30.3049
2040 | 4 | 24 | 19 | P | 32.549
2040 | 4 | 24 | 20 | P | 38.8881
2040 | 4 | 24 | 21 | P | 32.6373
2040 | 4 | 24 | 22 | O | 42.1774
2040 | 4 | 24 | 23 | O | 38.5057
2040 | 4 | 25 | 0 | O | 35.0081
2040 | 4 | 25 | 1 | O | 34.3625
2040 | 4 | 25 | 2 | O | 33.5611
2040 | 4 | 25 | 3 | O | 33.3634
2040 | 4 | 25 | 4 | O | 34.643
2040 | 4 | 25 | 5 | O | 38.3332
2040 | 4 | 25 | 6 | P | 36.0398
2040 | 4 | 25 | 7 | P | 35.6688
2040 | 4 | 25 | 8 | P | 33.9539
2040 | 4 | 25 | 9 | P | 34.2937
2040 | 4 | 25 | 10 | P | 35.238
2040 | 4 | 25 | 11 | P | 34.8092
2040 | 4 | 25 | 12 | P | 34.6161
2040 | 4 | 25 | 13 | P | 34.498
2040 | 4 | 25 | 14 | P | 33.3653
2040 | 4 | 25 | 15 | P | 32.2151
2040 | 4 | 25 | 16 | P | 32.3871
2040 | 4 | 25 | 17 | P | 31.6542
2040 | 4 | 25 | 18 | P | 30.3471
2040 | 4 | 25 | 19 | P | 32.5943
2040 | 4 | 25 | 20 | P | 38.9422
2040 | 4 | 25 | 21 | P | 32.6827
2040 | 4 | 25 | 22 | O | 40.5499
2040 | 4 | 25 | 23 | O | 37.0199
2040 | 4 | 26 | 0 | O | 34.7175
2040 | 4 | 26 | 1 | O | 34.0773
2040 | 4 | 26 | 2 | O | 33.2825
2040 | 4 | 26 | 3 | O | 33.0864
2040 | 4 | 26 | 4 | O | 34.3554
2040 | 4 | 26 | 5 | O | 38.0151
2040 | 4 | 26 | 6 | P | 37.5944
2040 | 4 | 26 | 7 | P | 37.2075
2040 | 4 | 26 | 8 | P | 35.4185
2040 | 4 | 26 | 9 | P | 35.7731
2040 | 4 | 26 | 10 | P | 36.7581
2040 | 4 | 26 | 11 | P | 36.3108
2040 | 4 | 26 | 12 | P | 36.1093
2040 | 4 | 26 | 13 | P | 35.9862
2040 | 4 | 26 | 14 | P | 34.8046
2040 | 4 | 26 | 15 | P | 33.6048
2040 | 4 | 26 | 16 | P | 33.7842
2040 | 4 | 26 | 17 | P | 33.0197
2040 | 4 | 26 | 18 | P | 31.6561
2040 | 4 | 26 | 19 | P | 34.0003
2040 | 4 | 26 | 20 | P | 40.622
2040 | 4 | 26 | 21 | P | 34.0925
2040 | 4 | 26 | 22 | O | 40.2133
2040 | 4 | 26 | 23 | O | 36.7126
2040 | 4 | 27 | 0 | O | 33.5743
2040 | 4 | 27 | 1 | O | 32.9552
2040 | 4 | 27 | 2 | O | 32.1866
2040 | 4 | 27 | 3 | O | 31.997
2040 | 4 | 27 | 4 | O | 33.2242
2040 | 4 | 27 | 5 | O | 36.7633
2040 | 4 | 27 | 6 | P | 34.6088
2040 | 4 | 27 | 7 | P | 34.2526
2040 | 4 | 27 | 8 | P | 32.6057
2040 | 4 | 27 | 9 | P | 32.9321
2040 | 4 | 27 | 10 | P | 33.8389
2040 | 4 | 27 | 11 | P | 33.4271
2040 | 4 | 27 | 12 | P | 33.2417
2040 | 4 | 27 | 13 | P | 33.1283
2040 | 4 | 27 | 14 | P | 32.0405
2040 | 4 | 27 | 15 | P | 30.936
2040 | 4 | 27 | 16 | P | 31.1011
2040 | 4 | 27 | 17 | P | 30.3974
2040 | 4 | 27 | 18 | P | 29.1421
2040 | 4 | 27 | 19 | P | 31.3001
2040 | 4 | 27 | 20 | P | 37.3959
2040 | 4 | 27 | 21 | P | 31.385
2040 | 4 | 27 | 22 | O | 38.8891
2040 | 4 | 27 | 23 | O | 35.5037
2040 | 4 | 28 | 0 | O | 31.8643
2040 | 4 | 28 | 1 | O | 31.2767
2040 | 4 | 28 | 2 | O | 30.5473
2040 | 4 | 28 | 3 | O | 30.3673
2040 | 4 | 28 | 4 | O | 31.532
2040 | 4 | 28 | 5 | O | 34.8909
2040 | 4 | 28 | 6 | W | 29.3025
2040 | 4 | 28 | 7 | W | 30.6421
2040 | 4 | 28 | 8 | W | 33.476
2040 | 4 | 28 | 9 | W | 35.0125
2040 | 4 | 28 | 10 | W | 34.8303
2040 | 4 | 28 | 11 | W | 33.8575
2040 | 4 | 28 | 12 | W | 32.6139
2040 | 4 | 28 | 13 | W | 31.3753
2040 | 4 | 28 | 14 | W | 30.9782
2040 | 4 | 28 | 15 | W | 30.7563
2040 | 4 | 28 | 16 | W | 31.747
2040 | 4 | 28 | 17 | W | 32.2516
2040 | 4 | 28 | 18 | W | 32.176
2040 | 4 | 28 | 19 | W | 36.2994
2040 | 4 | 28 | 20 | W | 43.6571
2040 | 4 | 28 | 21 | W | 36.5065
2040 | 4 | 28 | 22 | O | 36.9084
2040 | 4 | 28 | 23 | O | 33.6954
2040 | 4 | 29 | 0 | O | 31.1766
2040 | 4 | 29 | 1 | O | 30.6017
2040 | 4 | 29 | 2 | O | 29.888
2040 | 4 | 29 | 3 | O | 29.7119
2040 | 4 | 29 | 4 | O | 30.8515
2040 | 4 | 29 | 5 | O | 34.1379
2040 | 4 | 29 | 6 | W | 29.4838
2040 | 4 | 29 | 7 | W | 30.8317
2040 | 4 | 29 | 8 | W | 33.6832
2040 | 4 | 29 | 9 | W | 35.2292
2040 | 4 | 29 | 10 | W | 35.0458
2040 | 4 | 29 | 11 | W | 34.067
2040 | 4 | 29 | 12 | W | 32.8157
2040 | 4 | 29 | 13 | W | 31.5694
2040 | 4 | 29 | 14 | W | 31.1699
2040 | 4 | 29 | 15 | W | 30.9467
2040 | 4 | 29 | 16 | W | 31.9435
2040 | 4 | 29 | 17 | W | 32.4512
2040 | 4 | 29 | 18 | W | 32.3751
2040 | 4 | 29 | 19 | W | 36.524
2040 | 4 | 29 | 20 | W | 43.9273
2040 | 4 | 29 | 21 | W | 36.7324
2040 | 4 | 29 | 22 | O | 36.1119
2040 | 4 | 29 | 23 | O | 32.9682
2040 | 4 | 30 | 0 | O | 34.1705
2040 | 4 | 30 | 1 | O | 33.5404
2040 | 4 | 30 | 2 | O | 32.7582
2040 | 4 | 30 | 3 | O | 32.5652
2040 | 4 | 30 | 4 | O | 33.8142
2040 | 4 | 30 | 5 | O | 37.4162
2040 | 4 | 30 | 6 | P | 38.9921
2040 | 4 | 30 | 7 | P | 38.5908
2040 | 4 | 30 | 8 | P | 36.7353
2040 | 4 | 30 | 9 | P | 37.1031
2040 | 4 | 30 | 10 | P | 38.1247
2040 | 4 | 30 | 11 | P | 37.6608
2040 | 4 | 30 | 12 | P | 37.4518
2040 | 4 | 30 | 13 | P | 37.3241
2040 | 4 | 30 | 14 | P | 36.0986
2040 | 4 | 30 | 15 | P | 34.8542
2040 | 4 | 30 | 16 | P | 35.0402
2040 | 4 | 30 | 17 | P | 34.2473
2040 | 4 | 30 | 18 | P | 32.8331
2040 | 4 | 30 | 19 | P | 35.2644
2040 | 4 | 30 | 20 | P | 42.1323
2040 | 4 | 30 | 21 | P | 35.3601
2040 | 4 | 30 | 22 | O | 39.5797
2040 | 4 | 30 | 23 | O | 36.1342
2040 | 5 | 1 | 0 | O | 34.7725
2040 | 5 | 1 | 1 | O | 33.3109
2040 | 5 | 1 | 2 | O | 31.1897
2040 | 5 | 1 | 3 | O | 29.8819
2040 | 5 | 1 | 4 | O | 30.9571
2040 | 5 | 1 | 5 | O | 34.2373
2040 | 5 | 1 | 6 | P | 29.0225
2040 | 5 | 1 | 7 | P | 30.5943
2040 | 5 | 1 | 8 | P | 31.338
2040 | 5 | 1 | 9 | P | 33.0277
2040 | 5 | 1 | 10 | P | 35.081
2040 | 5 | 1 | 11 | P | 36.4946
2040 | 5 | 1 | 12 | P | 37.9008
2040 | 5 | 1 | 13 | P | 39.4966
2040 | 5 | 1 | 14 | P | 40.7151
2040 | 5 | 1 | 15 | P | 42.8184
2040 | 5 | 1 | 16 | P | 44.7671
2040 | 5 | 1 | 17 | P | 42.4364
2040 | 5 | 1 | 18 | P | 36.9486
2040 | 5 | 1 | 19 | P | 34.2421
2040 | 5 | 1 | 20 | P | 37.7986
2040 | 5 | 1 | 21 | P | 35.0968
2040 | 5 | 1 | 22 | O | 43.5647
2040 | 5 | 1 | 23 | O | 38.152
2040 | 5 | 2 | 0 | O | 35.3778
2040 | 5 | 2 | 1 | O | 33.8908
2040 | 5 | 2 | 2 | O | 31.7327
2040 | 5 | 2 | 3 | O | 30.4021
2040 | 5 | 2 | 4 | O | 31.496
2040 | 5 | 2 | 5 | O | 34.8333
2040 | 5 | 2 | 6 | P | 32.6544
2040 | 5 | 2 | 7 | P | 34.4228
2040 | 5 | 2 | 8 | P | 35.2596
2040 | 5 | 2 | 9 | P | 37.1607
2040 | 5 | 2 | 10 | P | 39.471
2040 | 5 | 2 | 11 | P | 41.0615
2040 | 5 | 2 | 12 | P | 42.6436
2040 | 5 | 2 | 13 | P | 44.4392
2040 | 5 | 2 | 14 | P | 45.8102
2040 | 5 | 2 | 15 | P | 48.1767
2040 | 5 | 2 | 16 | P | 50.3692
2040 | 5 | 2 | 17 | P | 47.7468
2040 | 5 | 2 | 18 | P | 41.5723
2040 | 5 | 2 | 19 | P | 38.5271
2040 | 5 | 2 | 20 | P | 42.5287
2040 | 5 | 2 | 21 | P | 39.4888
2040 | 5 | 2 | 22 | O | 44.3231
2040 | 5 | 2 | 23 | O | 38.8162
2040 | 5 | 3 | 0 | O | 35.6177
2040 | 5 | 3 | 1 | O | 34.1207
2040 | 5 | 3 | 2 | O | 31.9479
2040 | 5 | 3 | 3 | O | 30.6083
2040 | 5 | 3 | 4 | O | 31.7096
2040 | 5 | 3 | 5 | O | 35.0696
2040 | 5 | 3 | 6 | P | 30.8726
2040 | 5 | 3 | 7 | P | 32.5445
2040 | 5 | 3 | 8 | P | 33.3356
2040 | 5 | 3 | 9 | P | 35.133
2040 | 5 | 3 | 10 | P | 37.3172
2040 | 5 | 3 | 11 | P | 38.8209
2040 | 5 | 3 | 12 | P | 40.3167
2040 | 5 | 3 | 13 | P | 42.0143
2040 | 5 | 3 | 14 | P | 43.3105
2040 | 5 | 3 | 15 | P | 45.5479
2040 | 5 | 3 | 16 | P | 47.6207
2040 | 5 | 3 | 17 | P | 45.1414
2040 | 5 | 3 | 18 | P | 39.3038
2040 | 5 | 3 | 19 | P | 36.4248
2040 | 5 | 3 | 20 | P | 40.208
2040 | 5 | 3 | 21 | P | 37.334
2040 | 5 | 3 | 22 | O | 44.6237
2040 | 5 | 3 | 23 | O | 39.0795
2040 | 5 | 4 | 0 | O | 35.187
2040 | 5 | 4 | 1 | O | 33.708
2040 | 5 | 4 | 2 | O | 31.5616
2040 | 5 | 4 | 3 | O | 30.2381
2040 | 5 | 4 | 4 | O | 31.3262
2040 | 5 | 4 | 5 | O | 34.6454
2040 | 5 | 4 | 6 | P | 30.3587
2040 | 5 | 4 | 7 | P | 32.0028
2040 | 5 | 4 | 8 | P | 32.7808
2040 | 5 | 4 | 9 | P | 34.5483
2040 | 5 | 4 | 10 | P | 36.6961
2040 | 5 | 4 | 11 | P | 38.1748
2040 | 5 | 4 | 12 | P | 39.6457
2040 | 5 | 4 | 13 | P | 41.315
2040 | 5 | 4 | 14 | P | 42.5896
2040 | 5 | 4 | 15 | P | 44.7898
2040 | 5 | 4 | 16 | P | 46.8281
2040 | 5 | 4 | 17 | P | 44.3901
2040 | 5 | 4 | 18 | P | 38.6496
2040 | 5 | 4 | 19 | P | 35.8186
2040 | 5 | 4 | 20 | P | 39.5388
2040 | 5 | 4 | 21 | P | 36.7126
2040 | 5 | 4 | 22 | O | 44.084
2040 | 5 | 4 | 23 | O | 38.6068
2040 | 5 | 5 | 0 | O | 34.1491
2040 | 5 | 5 | 1 | O | 32.7137
2040 | 5 | 5 | 2 | O | 30.6306
2040 | 5 | 5 | 3 | O | 29.3462
2040 | 5 | 5 | 4 | O | 30.4021
2040 | 5 | 5 | 5 | O | 33.6235
2040 | 5 | 5 | 6 | W | 21.939
2040 | 5 | 5 | 7 | W | 24.6184
2040 | 5 | 5 | 8 | W | 28.0811
2040 | 5 | 5 | 9 | W | 30.5572
2040 | 5 | 5 | 10 | W | 32.1495
2040 | 5 | 5 | 11 | W | 33.5364
2040 | 5 | 5 | 12 | W | 34.8628
2040 | 5 | 5 | 13 | W | 35.66
2040 | 5 | 5 | 14 | W | 36.1894
2040 | 5 | 5 | 15 | W | 36.8162
2040 | 5 | 5 | 16 | W | 39.2068
2040 | 5 | 5 | 17 | W | 38.8995
2040 | 5 | 5 | 18 | W | 36.4173
2040 | 5 | 5 | 19 | W | 35.2693
2040 | 5 | 5 | 20 | W | 38.7984
2040 | 5 | 5 | 21 | W | 36.3216
2040 | 5 | 5 | 22 | O | 42.7837
2040 | 5 | 5 | 23 | O | 37.468
2040 | 5 | 6 | 0 | O | 33.7123
2040 | 5 | 6 | 1 | O | 32.2953
2040 | 5 | 6 | 2 | O | 30.2388
2040 | 5 | 6 | 3 | O | 28.9708
2040 | 5 | 6 | 4 | O | 30.0133
2040 | 5 | 6 | 5 | O | 33.1935
2040 | 5 | 6 | 6 | W | 22.4916
2040 | 5 | 6 | 7 | W | 25.2385
2040 | 5 | 6 | 8 | W | 28.7885
2040 | 5 | 6 | 9 | W | 31.327
2040 | 5 | 6 | 10 | W | 32.9594
2040 | 5 | 6 | 11 | W | 34.3812
2040 | 5 | 6 | 12 | W | 35.741
2040 | 5 | 6 | 13 | W | 36.5583
2040 | 5 | 6 | 14 | W | 37.101
2040 | 5 | 6 | 15 | W | 37.7437
2040 | 5 | 6 | 16 | W | 40.1944
2040 | 5 | 6 | 17 | W | 39.8794
2040 | 5 | 6 | 18 | W | 37.3347
2040 | 5 | 6 | 19 | W | 36.1578
2040 | 5 | 6 | 20 | W | 39.7757
2040 | 5 | 6 | 21 | W | 37.2366
2040 | 5 | 6 | 22 | O | 42.2365
2040 | 5 | 6 | 23 | O | 36.9889
2040 | 5 | 7 | 0 | O | 34.9357
2040 | 5 | 7 | 1 | O | 33.4673
2040 | 5 | 7 | 2 | O | 31.3361
2040 | 5 | 7 | 3 | O | 30.0221
2040 | 5 | 7 | 4 | O | 31.1024
2040 | 5 | 7 | 5 | O | 34.398
2040 | 5 | 7 | 6 | P | 31.388
2040 | 5 | 7 | 7 | P | 33.0878
2040 | 5 | 7 | 8 | P | 33.8922
2040 | 5 | 7 | 9 | P | 35.7196
2040 | 5 | 7 | 10 | P | 37.9403
2040 | 5 | 7 | 11 | P | 39.469
2040 | 5 | 7 | 12 | P | 40.9898
2040 | 5 | 7 | 13 | P | 42.7157
2040 | 5 | 7 | 14 | P | 44.0336
2040 | 5 | 7 | 15 | P | 46.3083
2040 | 5 | 7 | 16 | P | 48.4158
2040 | 5 | 7 | 17 | P | 45.8951
2040 | 5 | 7 | 18 | P | 39.96
2040 | 5 | 7 | 19 | P | 37.0329
2040 | 5 | 7 | 20 | P | 40.8793
2040 | 5 | 7 | 21 | P | 37.9573
2040 | 5 | 7 | 22 | O | 43.7692
2040 | 5 | 7 | 23 | O | 38.3311
2040 | 5 | 8 | 0 | O | 35.0234
2040 | 5 | 8 | 1 | O | 33.5513
2040 | 5 | 8 | 2 | O | 31.4148
2040 | 5 | 8 | 3 | O | 30.0975
2040 | 5 | 8 | 4 | O | 31.1805
2040 | 5 | 8 | 5 | O | 34.4843
2040 | 5 | 8 | 6 | P | 28.4747
2040 | 5 | 8 | 7 | P | 30.0168
2040 | 5 | 8 | 8 | P | 30.7465
2040 | 5 | 8 | 9 | P | 32.4043
2040 | 5 | 8 | 10 | P | 34.4189
2040 | 5 | 8 | 11 | P | 35.8058
2040 | 5 | 8 | 12 | P | 37.1854
2040 | 5 | 8 | 13 | P | 38.7511
2040 | 5 | 8 | 14 | P | 39.9466
2040 | 5 | 8 | 15 | P | 42.0103
2040 | 5 | 8 | 16 | P | 43.9221
2040 | 5 | 8 | 17 | P | 41.6354
2040 | 5 | 8 | 18 | P | 36.2512
2040 | 5 | 8 | 19 | P | 33.5958
2040 | 5 | 8 | 20 | P | 37.0852
2040 | 5 | 8 | 21 | P | 34.4344
2040 | 5 | 8 | 22 | O | 43.8791
2040 | 5 | 8 | 23 | O | 38.4273
2040 | 5 | 9 | 0 | O | 34.2489
2040 | 5 | 9 | 1 | O | 32.8094
2040 | 5 | 9 | 2 | O | 30.7202
2040 | 5 | 9 | 3 | O | 29.432
2040 | 5 | 9 | 4 | O | 30.491
2040 | 5 | 9 | 5 | O | 33.7218
2040 | 5 | 9 | 6 | P | 26.995
2040 | 5 | 9 | 7 | P | 28.4569
2040 | 5 | 9 | 8 | P | 29.1487
2040 | 5 | 9 | 9 | P | 30.7203
2040 | 5 | 9 | 10 | P | 32.6302
2040 | 5 | 9 | 11 | P | 33.945
2040 | 5 | 9 | 12 | P | 35.253
2040 | 5 | 9 | 13 | P | 36.7373
2040 | 5 | 9 | 14 | P | 37.8707
2040 | 5 | 9 | 15 | P | 39.8271
2040 | 5 | 9 | 16 | P | 41.6396
2040 | 5 | 9 | 17 | P | 39.4717
2040 | 5 | 9 | 18 | P | 34.3673
2040 | 5 | 9 | 19 | P | 31.8499
2040 | 5 | 9 | 20 | P | 35.1579
2040 | 5 | 9 | 21 | P | 32.6449
2040 | 5 | 9 | 22 | O | 42.9088
2040 | 5 | 9 | 23 | O | 37.5776
2040 | 5 | 10 | 0 | O | 33.7776
2040 | 5 | 10 | 1 | O | 32.3578
2040 | 5 | 10 | 2 | O | 30.2973
2040 | 5 | 10 | 3 | O | 29.0269
2040 | 5 | 10 | 4 | O | 30.0714
2040 | 5 | 10 | 5 | O | 33.2577
2040 | 5 | 10 | 6 | P | 26.1764
2040 | 5 | 10 | 7 | P | 27.594
2040 | 5 | 10 | 8 | P | 28.2648
2040 | 5 | 10 | 9 | P | 29.7888
2040 | 5 | 10 | 10 | P | 31.6407
2040 | 5 | 10 | 11 | P | 32.9157
2040 | 5 | 10 | 12 | P | 34.184
2040 | 5 | 10 | 13 | P | 35.6233
2040 | 5 | 10 | 14 | P | 36.7223
2040 | 5 | 10 | 15 | P | 38.6194
2040 | 5 | 10 | 16 | P | 40.3769
2040 | 5 | 10 | 17 | P | 38.2747
2040 | 5 | 10 | 18 | P | 33.3251
2040 | 5 | 10 | 19 | P | 30.8841
2040 | 5 | 10 | 20 | P | 34.0918
2040 | 5 | 10 | 21 | P | 31.655
2040 | 5 | 10 | 22 | O | 42.3182
2040 | 5 | 10 | 23 | O | 37.0604
2040 | 5 | 11 | 0 | O | 33.7163
2040 | 5 | 11 | 1 | O | 32.2991
2040 | 5 | 11 | 2 | O | 30.2424
2040 | 5 | 11 | 3 | O | 28.9742
2040 | 5 | 11 | 4 | O | 30.0168
2040 | 5 | 11 | 5 | O | 33.1973
2040 | 5 | 11 | 6 | P | 26.0553
2040 | 5 | 11 | 7 | P | 27.4663
2040 | 5 | 11 | 8 | P | 28.134
2040 | 5 | 11 | 9 | P | 29.6509
2040 | 5 | 11 | 10 | P | 31.4943
2040 | 5 | 11 | 11 | P | 32.7634
2040 | 5 | 11 | 12 | P | 34.0258
2040 | 5 | 11 | 13 | P | 35.4585
2040 | 5 | 11 | 14 | P | 36.5524
2040 | 5 | 11 | 15 | P | 38.4407
2040 | 5 | 11 | 16 | P | 40.1901
2040 | 5 | 11 | 17 | P | 38.0977
2040 | 5 | 11 | 18 | P | 33.1709
2040 | 5 | 11 | 19 | P | 30.7412
2040 | 5 | 11 | 20 | P | 33.9341
2040 | 5 | 11 | 21 | P | 31.5085
2040 | 5 | 11 | 22 | O | 42.2414
2040 | 5 | 11 | 23 | O | 36.9932
2040 | 5 | 12 | 0 | O | 32.8897
2040 | 5 | 12 | 1 | O | 31.5073
2040 | 5 | 12 | 2 | O | 29.501
2040 | 5 | 12 | 3 | O | 28.2639
2040 | 5 | 12 | 4 | O | 29.2809
2040 | 5 | 12 | 5 | O | 32.3835
2040 | 5 | 12 | 6 | W | 20.6297
2040 | 5 | 12 | 7 | W | 23.1491
2040 | 5 | 12 | 8 | W | 26.4052
2040 | 5 | 12 | 9 | W | 28.7336
2040 | 5 | 12 | 10 | W | 30.2308
2040 | 5 | 12 | 11 | W | 31.5349
2040 | 5 | 12 | 12 | W | 32.7821
2040 | 5 | 12 | 13 | W | 33.5318
2040 | 5 | 12 | 14 | W | 34.0295
2040 | 5 | 12 | 15 | W | 34.619
2040 | 5 | 12 | 16 | W | 36.8669
2040 | 5 | 12 | 17 | W | 36.5779
2040 | 5 | 12 | 18 | W | 34.2439
2040 | 5 | 12 | 19 | W | 33.1644
2040 | 5 | 12 | 20 | W | 36.4829
2040 | 5 | 12 | 21 | W | 34.1539
2040 | 5 | 12 | 22 | O | 41.2059
2040 | 5 | 12 | 23 | O | 36.0863
2040 | 5 | 13 | 0 | O | 32.4742
2040 | 5 | 13 | 1 | O | 31.1093
2040 | 5 | 13 | 2 | O | 29.1283
2040 | 5 | 13 | 3 | O | 27.9069
2040 | 5 | 13 | 4 | O | 28.9111
2040 | 5 | 13 | 5 | O | 31.9744
2040 | 5 | 13 | 6 | W | 20.2694
2040 | 5 | 13 | 7 | W | 22.7448
2040 | 5 | 13 | 8 | W | 25.9441
2040 | 5 | 13 | 9 | W | 28.2317
2040 | 5 | 13 | 10 | W | 29.7028
2040 | 5 | 13 | 11 | W | 30.9842
2040 | 5 | 13 | 12 | W | 32.2096
2040 | 5 | 13 | 13 | W | 32.9462
2040 | 5 | 13 | 14 | W | 33.4352
2040 | 5 | 13 | 15 | W | 34.0144
2040 | 5 | 13 | 16 | W | 36.223
2040 | 5 | 13 | 17 | W | 35.9391
2040 | 5 | 13 | 18 | W | 33.6458
2040 | 5 | 13 | 19 | W | 32.5852
2040 | 5 | 13 | 20 | W | 35.8457
2040 | 5 | 13 | 21 | W | 33.5574
2040 | 5 | 13 | 22 | O | 40.6854
2040 | 5 | 13 | 23 | O | 35.6304
2040 | 5 | 14 | 0 | O | 33.653
2040 | 5 | 14 | 1 | O | 32.2385
2040 | 5 | 14 | 2 | O | 30.1856
2040 | 5 | 14 | 3 | O | 28.9198
2040 | 5 | 14 | 4 | O | 29.9604
2040 | 5 | 14 | 5 | O | 33.135
2040 | 5 | 14 | 6 | P | 26.7832
2040 | 5 | 14 | 7 | P | 28.2337
2040 | 5 | 14 | 8 | P | 28.92
2040 | 5 | 14 | 9 | P | 30.4794
2040 | 5 | 14 | 10 | P | 32.3743
2040 | 5 | 14 | 11 | P | 33.6788
2040 | 5 | 14 | 12 | P | 34.9765
2040 | 5 | 14 | 13 | P | 36.4492
2040 | 5 | 14 | 14 | P | 37.5737
2040 | 5 | 14 | 15 | P | 39.5147
2040 | 5 | 14 | 16 | P | 41.313
2040 | 5 | 14 | 17 | P | 39.1621
2040 | 5 | 14 | 18 | P | 34.0977
2040 | 5 | 14 | 19 | P | 31.6001
2040 | 5 | 14 | 20 | P | 34.8822
2040 | 5 | 14 | 21 | P | 32.3888
2040 | 5 | 14 | 22 | O | 42.1621
2040 | 5 | 14 | 23 | O | 36.9237
2040 | 5 | 15 | 0 | O | 34.316
2040 | 5 | 15 | 1 | O | 32.8736
2040 | 5 | 15 | 2 | O | 30.7803
2040 | 5 | 15 | 3 | O | 29.4896
2040 | 5 | 15 | 4 | O | 30.5507
2040 | 5 | 15 | 5 | O | 33.7878
2040 | 5 | 15 | 6 | P | 27.8332
2040 | 5 | 15 | 7 | P | 29.3406
2040 | 5 | 15 | 8 | P | 30.0538
2040 | 5 | 15 | 9 | P | 31.6743
2040 | 5 | 15 | 10 | P | 33.6435
2040 | 5 | 15 | 11 | P | 34.9991
2040 | 5 | 15 | 12 | P | 36.3477
2040 | 5 | 15 | 13 | P | 37.8781
2040 | 5 | 15 | 14 | P | 39.0467
2040 | 5 | 15 | 15 | P | 41.0638
2040 | 5 | 15 | 16 | P | 42.9326
2040 | 5 | 15 | 17 | P | 40.6974
2040 | 5 | 15 | 18 | P | 35.4345
2040 | 5 | 15 | 19 | P | 32.8389
2040 | 5 | 15 | 20 | P | 36.2497
2040 | 5 | 15 | 21 | P | 33.6586
2040 | 5 | 15 | 22 | O | 42.9928
2040 | 5 | 15 | 23 | O | 37.6512
2040 | 5 | 16 | 0 | O | 34.5023
2040 | 5 | 16 | 1 | O | 33.0521
2040 | 5 | 16 | 2 | O | 30.9474
2040 | 5 | 16 | 3 | O | 29.6497
2040 | 5 | 16 | 4 | O | 30.7166
2040 | 5 | 16 | 5 | O | 33.9712
2040 | 5 | 16 | 6 | P | 29.0372
2040 | 5 | 16 | 7 | P | 30.6098
2040 | 5 | 16 | 8 | P | 31.3539
2040 | 5 | 16 | 9 | P | 33.0444
2040 | 5 | 16 | 10 | P | 35.0988
2040 | 5 | 16 | 11 | P | 36.5131
2040 | 5 | 16 | 12 | P | 37.92
2040 | 5 | 16 | 13 | P | 39.5166
2040 | 5 | 16 | 14 | P | 40.7357
2040 | 5 | 16 | 15 | P | 42.8401
2040 | 5 | 16 | 16 | P | 44.7898
2040 | 5 | 16 | 17 | P | 42.4578
2040 | 5 | 16 | 18 | P | 36.9673
2040 | 5 | 16 | 19 | P | 34.2594
2040 | 5 | 16 | 20 | P | 37.8177
2040 | 5 | 16 | 21 | P | 35.1146
2040 | 5 | 16 | 22 | O | 43.2262
2040 | 5 | 16 | 23 | O | 37.8556
2040 | 5 | 17 | 0 | O | 34.4978
2040 | 5 | 17 | 1 | O | 33.0478
2040 | 5 | 17 | 2 | O | 30.9434
2040 | 5 | 17 | 3 | O | 29.6458
2040 | 5 | 17 | 4 | O | 30.7126
2040 | 5 | 17 | 5 | O | 33.9669
2040 | 5 | 17 | 6 | P | 27.7055
2040 | 5 | 17 | 7 | P | 29.2059
2040 | 5 | 17 | 8 | P | 29.9158
2040 | 5 | 17 | 9 | P | 31.5288
2040 | 5 | 17 | 10 | P | 33.489
2040 | 5 | 17 | 11 | P | 34.8384
2040 | 5 | 17 | 12 | P | 36.1808
2040 | 5 | 17 | 13 | P | 37.7042
2040 | 5 | 17 | 14 | P | 38.8674
2040 | 5 | 17 | 15 | P | 40.8753
2040 | 5 | 17 | 16 | P | 42.7355
2040 | 5 | 17 | 17 | P | 40.5105
2040 | 5 | 17 | 18 | P | 35.2718
2040 | 5 | 17 | 19 | P | 32.6881
2040 | 5 | 17 | 20 | P | 36.0832
2040 | 5 | 17 | 21 | P | 33.5041
2040 | 5 | 17 | 22 | O | 43.2206
2040 | 5 | 17 | 23 | O | 37.8507
2040 | 5 | 18 | 0 | O | 34.3614
2040 | 5 | 18 | 1 | O | 32.9172
2040 | 5 | 18 | 2 | O | 30.821
2040 | 5 | 18 | 3 | O | 29.5286
2040 | 5 | 18 | 4 | O | 30.5912
2040 | 5 | 18 | 5 | O | 33.8326
2040 | 5 | 18 | 6 | P | 28.7013
2040 | 5 | 18 | 7 | P | 30.2557
2040 | 5 | 18 | 8 | P | 30.9912
2040 | 5 | 18 | 9 | P | 32.6621
2040 | 5 | 18 | 10 | P | 34.6927
2040 | 5 | 18 | 11 | P | 36.0907
2040 | 5 | 18 | 12 | P | 37.4813
2040 | 5 | 18 | 13 | P | 39.0595
2040 | 5 | 18 | 14 | P | 40.2645
2040 | 5 | 18 | 15 | P | 42.3445
2040 | 5 | 18 | 16 | P | 44.2716
2040 | 5 | 18 | 17 | P | 41.9667
2040 | 5 | 18 | 18 | P | 36.5396
2040 | 5 | 18 | 19 | P | 33.8631
2040 | 5 | 18 | 20 | P | 37.3802
2040 | 5 | 18 | 21 | P | 34.7084
2040 | 5 | 18 | 22 | O | 43.0497
2040 | 5 | 18 | 23 | O | 37.701
2040 | 5 | 19 | 0 | O | 33.9176
2040 | 5 | 19 | 1 | O | 32.492
2040 | 5 | 19 | 2 | O | 30.423
2040 | 5 | 19 | 3 | O | 29.1473
2040 | 5 | 19 | 4 | O | 30.1961
2040 | 5 | 19 | 5 | O | 33.3956
2040 | 5 | 19 | 6 | W | 22.5644
2040 | 5 | 19 | 7 | W | 25.3202
2040 | 5 | 19 | 8 | W | 28.8817
2040 | 5 | 19 | 9 | W | 31.4284
2040 | 5 | 19 | 10 | W | 33.066
2040 | 5 | 19 | 11 | W | 34.4925
2040 | 5 | 19 | 12 | W | 35.8566
2040 | 5 | 19 | 13 | W | 36.6766
2040 | 5 | 19 | 14 | W | 37.221
2040 | 5 | 19 | 15 | W | 37.8658
2040 | 5 | 19 | 16 | W | 40.3244
2040 | 5 | 19 | 17 | W | 40.0084
2040 | 5 | 19 | 18 | W | 37.4555
2040 | 5 | 19 | 19 | W | 36.2747
2040 | 5 | 19 | 20 | W | 39.9044
2040 | 5 | 19 | 21 | W | 37.357
2040 | 5 | 19 | 22 | O | 42.4937
2040 | 5 | 19 | 23 | O | 37.2141
2040 | 5 | 20 | 0 | O | 33.8024
2040 | 5 | 20 | 1 | O | 32.3816
2040 | 5 | 20 | 2 | O | 30.3196
2040 | 5 | 20 | 3 | O | 29.0482
2040 | 5 | 20 | 4 | O | 30.0935
2040 | 5 | 20 | 5 | O | 33.2821
2040 | 5 | 20 | 6 | W | 22.3775
2040 | 5 | 20 | 7 | W | 25.1104
2040 | 5 | 20 | 8 | W | 28.6424
2040 | 5 | 20 | 9 | W | 31.168
2040 | 5 | 20 | 10 | W | 32.792
2040 | 5 | 20 | 11 | W | 34.2067
2040 | 5 | 20 | 12 | W | 35.5596
2040 | 5 | 20 | 13 | W | 36.3727
2040 | 5 | 20 | 14 | W | 36.9126
2040 | 5 | 20 | 15 | W | 37.552
2040 | 5 | 20 | 16 | W | 39.9903
2040 | 5 | 20 | 17 | W | 39.6769
2040 | 5 | 20 | 18 | W | 37.1451
2040 | 5 | 20 | 19 | W | 35.9742
2040 | 5 | 20 | 20 | W | 39.5738
2040 | 5 | 20 | 21 | W | 37.0475
2040 | 5 | 20 | 22 | O | 42.3493
2040 | 5 | 20 | 23 | O | 37.0876
2040 | 5 | 21 | 0 | O | 34.5148
2040 | 5 | 21 | 1 | O | 33.0641
2040 | 5 | 21 | 2 | O | 30.9587
2040 | 5 | 21 | 3 | O | 29.6605
2040 | 5 | 21 | 4 | O | 30.7278
2040 | 5 | 21 | 5 | O | 33.9836
2040 | 5 | 21 | 6 | P | 29.1639
2040 | 5 | 21 | 7 | P | 30.7433
2040 | 5 | 21 | 8 | P | 31.4907
2040 | 5 | 21 | 9 | P | 33.1886
2040 | 5 | 21 | 10 | P | 35.2519
2040 | 5 | 21 | 11 | P | 36.6724
2040 | 5 | 21 | 12 | P | 38.0854
2040 | 5 | 21 | 13 | P | 39.689
2040 | 5 | 21 | 14 | P | 40.9135
2040 | 5 | 21 | 15 | P | 43.0271
2040 | 5 | 21 | 16 | P | 44.9852
2040 | 5 | 21 | 17 | P | 42.6431
2040 | 5 | 21 | 18 | P | 37.1286
2040 | 5 | 21 | 19 | P | 34.4089
2040 | 5 | 21 | 20 | P | 37.9828
2040 | 5 | 21 | 21 | P | 35.2678
2040 | 5 | 21 | 22 | O | 43.2419
2040 | 5 | 21 | 23 | O | 37.8694
2040 | 5 | 22 | 0 | O | 34.4856
2040 | 5 | 22 | 1 | O | 33.0361
2040 | 5 | 22 | 2 | O | 30.9324
2040 | 5 | 22 | 3 | O | 29.6353
2040 | 5 | 22 | 4 | O | 30.7017
2040 | 5 | 22 | 5 | O | 33.9548
2040 | 5 | 22 | 6 | P | 28.0297
2040 | 5 | 22 | 7 | P | 29.5476
2040 | 5 | 22 | 8 | P | 30.2659
2040 | 5 | 22 | 9 | P | 31.8978
2040 | 5 | 22 | 10 | P | 33.8809
2040 | 5 | 22 | 11 | P | 35.2461
2040 | 5 | 22 | 12 | P | 36.6042
2040 | 5 | 22 | 13 | P | 38.1454
2040 | 5 | 22 | 14 | P | 39.3222
2040 | 5 | 22 | 15 | P | 41.3536
2040 | 5 | 22 | 16 | P | 43.2356
2040 | 5 | 22 | 17 | P | 40.9846
2040 | 5 | 22 | 18 | P | 35.6845
2040 | 5 | 22 | 19 | P | 33.0706
2040 | 5 | 22 | 20 | P | 36.5055
2040 | 5 | 22 | 21 | P | 33.8961
2040 | 5 | 22 | 22 | O | 43.2053
2040 | 5 | 22 | 23 | O | 37.8373
2040 | 5 | 23 | 0 | O | 34.8166
2040 | 5 | 23 | 1 | O | 33.3532
2040 | 5 | 23 | 2 | O | 31.2293
2040 | 5 | 23 | 3 | O | 29.9198
2040 | 5 | 23 | 4 | O | 30.9964
2040 | 5 | 23 | 5 | O | 34.2807
2040 | 5 | 23 | 6 | P | 29.7921
2040 | 5 | 23 | 7 | P | 31.4055
2040 | 5 | 23 | 8 | P | 32.1689
2040 | 5 | 23 | 9 | P | 33.9034
2040 | 5 | 23 | 10 | P | 36.0112
2040 | 5 | 23 | 11 | P | 37.4622
2040 | 5 | 23 | 12 | P | 38.9057
2040 | 5 | 23 | 13 | P | 40.5439
2040 | 5 | 23 | 14 | P | 41.7947
2040 | 5 | 23 | 15 | P | 43.9538
2040 | 5 | 23 | 16 | P | 45.9541
2040 | 5 | 23 | 17 | P | 43.5616
2040 | 5 | 23 | 18 | P | 37.9283
2040 | 5 | 23 | 19 | P | 35.15
2040 | 5 | 23 | 20 | P | 38.8008
2040 | 5 | 23 | 21 | P | 36.0274
2040 | 5 | 23 | 22 | O | 43.62
2040 | 5 | 23 | 23 | O | 38.2004
2040 | 5 | 24 | 0 | O | 35.2633
2040 | 5 | 24 | 1 | O | 33.7812
2040 | 5 | 24 | 2 | O | 31.63
2040 | 5 | 24 | 3 | O | 30.3037
2040 | 5 | 24 | 4 | O | 31.3941
2040 | 5 | 24 | 5 | O | 34.7206
2040 | 5 | 24 | 6 | P | 31.7981
2040 | 5 | 24 | 7 | P | 33.5201
2040 | 5 | 24 | 8 | P | 34.335
2040 | 5 | 24 | 9 | P | 36.1863
2040 | 5 | 24 | 10 | P | 38.436
2040 | 5 | 24 | 11 | P | 39.9847
2040 | 5 | 24 | 12 | P | 41.5254
2040 | 5 | 24 | 13 | P | 43.2738
2040 | 5 | 24 | 14 | P | 44.6089
2040 | 5 | 24 | 15 | P | 46.9133
2040 | 5 | 24 | 16 | P | 49.0484
2040 | 5 | 24 | 17 | P | 46.4947
2040 | 5 | 24 | 18 | P | 40.4821
2040 | 5 | 24 | 19 | P | 37.5168
2040 | 5 | 24 | 20 | P | 41.4134
2040 | 5 | 24 | 21 | P | 38.4533
2040 | 5 | 24 | 22 | O | 44.1797
2040 | 5 | 24 | 23 | O | 38.6906
2040 | 5 | 25 | 0 | O | 35.7166
2040 | 5 | 25 | 1 | O | 34.2154
2040 | 5 | 25 | 2 | O | 32.0366
2040 | 5 | 25 | 3 | O | 30.6932
2040 | 5 | 25 | 4 | O | 31.7976
2040 | 5 | 25 | 5 | O | 35.1669
2040 | 5 | 25 | 6 | P | 33.7455
2040 | 5 | 25 | 7 | P | 35.573
2040 | 5 | 25 | 8 | P | 36.4377
2040 | 5 | 25 | 9 | P | 38.4024
2040 | 5 | 25 | 10 | P | 40.7899
2040 | 5 | 25 | 11 | P | 42.4335
2040 | 5 | 25 | 12 | P | 44.0685
2040 | 5 | 25 | 13 | P | 45.924
2040 | 5 | 25 | 14 | P | 47.3408
2040 | 5 | 25 | 15 | P | 49.7864
2040 | 5 | 25 | 16 | P | 52.0522
2040 | 5 | 25 | 17 | P | 49.3422
2040 | 5 | 25 | 18 | P | 42.9613
2040 | 5 | 25 | 19 | P | 39.8144
2040 | 5 | 25 | 20 | P | 43.9497
2040 | 5 | 25 | 21 | P | 40.8082
2040 | 5 | 25 | 22 | O | 44.7475
2040 | 5 | 25 | 23 | O | 39.1879
2040 | 5 | 26 | 0 | O | 35.2127
2040 | 5 | 26 | 1 | O | 33.7327
2040 | 5 | 26 | 2 | O | 31.5846
2040 | 5 | 26 | 3 | O | 30.2602
2040 | 5 | 26 | 4 | O | 31.3491
2040 | 5 | 26 | 5 | O | 34.6708
2040 | 5 | 26 | 6 | W | 23.9166
2040 | 5 | 26 | 7 | W | 26.8374
2040 | 5 | 26 | 8 | W | 30.6124
2040 | 5 | 26 | 9 | W | 33.3117
2040 | 5 | 26 | 10 | W | 35.0474
2040 | 5 | 26 | 11 | W | 36.5594
2040 | 5 | 26 | 12 | W | 38.0053
2040 | 5 | 26 | 13 | W | 38.8744
2040 | 5 | 26 | 14 | W | 39.4514
2040 | 5 | 26 | 15 | W | 40.1348
2040 | 5 | 26 | 16 | W | 42.7408
2040 | 5 | 26 | 17 | W | 42.4058
2040 | 5 | 26 | 18 | W | 39.6999
2040 | 5 | 26 | 19 | W | 38.4485
2040 | 5 | 26 | 20 | W | 42.2957
2040 | 5 | 26 | 21 | W | 39.5956
2040 | 5 | 26 | 22 | O | 44.1163
2040 | 5 | 26 | 23 | O | 38.6351
2040 | 5 | 27 | 0 | O | 35.0777
2040 | 5 | 27 | 1 | O | 33.6033
2040 | 5 | 27 | 2 | O | 31.4635
2040 | 5 | 27 | 3 | O | 30.1442
2040 | 5 | 27 | 4 | O | 31.2288
2040 | 5 | 27 | 5 | O | 34.5378
2040 | 5 | 27 | 6 | W | 23.816
2040 | 5 | 27 | 7 | W | 26.7246
2040 | 5 | 27 | 8 | W | 30.4837
2040 | 5 | 27 | 9 | W | 33.1716
2040 | 5 | 27 | 10 | W | 34.9001
2040 | 5 | 27 | 11 | W | 36.4057
2040 | 5 | 27 | 12 | W | 37.8455
2040 | 5 | 27 | 13 | W | 38.711
2040 | 5 | 27 | 14 | W | 39.2856
2040 | 5 | 27 | 15 | W | 39.9661
2040 | 5 | 27 | 16 | W | 42.5611
2040 | 5 | 27 | 17 | W | 42.2276
2040 | 5 | 27 | 18 | W | 39.533
2040 | 5 | 27 | 19 | W | 38.2868
2040 | 5 | 27 | 20 | W | 42.1178
2040 | 5 | 27 | 21 | W | 39.4292
2040 | 5 | 27 | 22 | O | 43.9471
2040 | 5 | 27 | 23 | O | 38.4869
2040 | 5 | 28 | 0 | O | 35.4662
2040 | 5 | 28 | 1 | O | 33.9755
2040 | 5 | 28 | 2 | O | 31.812
2040 | 5 | 28 | 3 | O | 30.478
2040 | 5 | 28 | 4 | O | 31.5747
2040 | 5 | 28 | 5 | O | 34.9204
2040 | 5 | 28 | 6 | W | 24.1746
2040 | 5 | 28 | 7 | W | 27.127
2040 | 5 | 28 | 8 | W | 30.9427
2040 | 5 | 28 | 9 | W | 33.6711
2040 | 5 | 28 | 10 | W | 35.4256
2040 | 5 | 28 | 11 | W | 36.9538
2040 | 5 | 28 | 12 | W | 38.4154
2040 | 5 | 28 | 13 | W | 39.2938
2040 | 5 | 28 | 14 | W | 39.8771
2040 | 5 | 28 | 15 | W | 40.5679
2040 | 5 | 28 | 16 | W | 43.202
2040 | 5 | 28 | 17 | W | 42.8634
2040 | 5 | 28 | 18 | W | 40.1283
2040 | 5 | 28 | 19 | W | 38.8633
2040 | 5 | 28 | 20 | W | 42.752
2040 | 5 | 28 | 21 | W | 40.0228
2040 | 5 | 28 | 22 | O | 44.4338
2040 | 5 | 28 | 23 | O | 38.9132
2040 | 5 | 29 | 0 | O | 36.0858
2040 | 5 | 29 | 1 | O | 34.5691
2040 | 5 | 29 | 2 | O | 32.3678
2040 | 5 | 29 | 3 | O | 31.0105
2040 | 5 | 29 | 4 | O | 32.1264
2040 | 5 | 29 | 5 | O | 35.5304
2040 | 5 | 29 | 6 | P | 30.2998
2040 | 5 | 29 | 7 | P | 31.9407
2040 | 5 | 29 | 8 | P | 32.7172
2040 | 5 | 29 | 9 | P | 34.4812
2040 | 5 | 29 | 10 | P | 36.6249
2040 | 5 | 29 | 11 | P | 38.1007
2040 | 5 | 29 | 12 | P | 39.5688
2040 | 5 | 29 | 13 | P | 41.2348
2040 | 5 | 29 | 14 | P | 42.507
2040 | 5 | 29 | 15 | P | 44.7028
2040 | 5 | 29 | 16 | P | 46.7373
2040 | 5 | 29 | 17 | P | 44.3039
2040 | 5 | 29 | 18 | P | 38.5746
2040 | 5 | 29 | 19 | P | 35.749
2040 | 5 | 29 | 20 | P | 39.4621
2040 | 5 | 29 | 21 | P | 36.6414
2040 | 5 | 29 | 22 | O | 45.2101
2040 | 5 | 29 | 23 | O | 39.593
2040 | 5 | 30 | 0 | O | 34.8807
2040 | 5 | 30 | 1 | O | 33.4146
2040 | 5 | 30 | 2 | O | 31.2869
2040 | 5 | 30 | 3 | O | 29.9749
2040 | 5 | 30 | 4 | O | 31.0535
2040 | 5 | 30 | 5 | O | 34.3439
2040 | 5 | 30 | 6 | P | 30.1441
2040 | 5 | 30 | 7 | P | 31.7766
2040 | 5 | 30 | 8 | P | 32.5491
2040 | 5 | 30 | 9 | P | 34.3041
2040 | 5 | 30 | 10 | P | 36.4367
2040 | 5 | 30 | 11 | P | 37.9049
2040 | 5 | 30 | 12 | P | 39.3655
2040 | 5 | 30 | 13 | P | 41.023
2040 | 5 | 30 | 14 | P | 42.2886
2040 | 5 | 30 | 15 | P | 44.4732
2040 | 5 | 30 | 16 | P | 46.4971
2040 | 5 | 30 | 17 | P | 44.0763
2040 | 5 | 30 | 18 | P | 38.3765
2040 | 5 | 30 | 19 | P | 35.5654
2040 | 5 | 30 | 20 | P | 39.2593
2040 | 5 | 30 | 21 | P | 36.4532
2040 | 5 | 30 | 22 | O | 43.7004
2040 | 5 | 30 | 23 | O | 38.2708
2040 | 5 | 31 | 0 | O | 34.5275
2040 | 5 | 31 | 1 | O | 33.0762
2040 | 5 | 31 | 2 | O | 30.97
2040 | 5 | 31 | 3 | O | 29.6714
2040 | 5 | 31 | 4 | O | 30.739
2040 | 5 | 31 | 5 | O | 33.9961
2040 | 5 | 31 | 6 | P | 29.9651
2040 | 5 | 31 | 7 | P | 31.5879
2040 | 5 | 31 | 8 | P | 32.3558
2040 | 5 | 31 | 9 | P | 34.1004
2040 | 5 | 31 | 10 | P | 36.2204
2040 | 5 | 31 | 11 | P | 37.6799
2040 | 5 | 31 | 12 | P | 39.1317
2040 | 5 | 31 | 13 | P | 40.7794
2040 | 5 | 31 | 14 | P | 42.0375
2040 | 5 | 31 | 15 | P | 44.2091
2040 | 5 | 31 | 16 | P | 46.221
2040 | 5 | 31 | 17 | P | 43.8146
2040 | 5 | 31 | 18 | P | 38.1486
2040 | 5 | 31 | 19 | P | 35.3542
2040 | 5 | 31 | 20 | P | 39.0262
2040 | 5 | 31 | 21 | P | 36.2367
2040 | 5 | 31 | 22 | O | 43.2578
2040 | 5 | 31 | 23 | O | 37.8832
2040 | 6 | 1 | 0 | O | 32.2819
2040 | 6 | 1 | 1 | O | 30.3501
2040 | 6 | 1 | 2 | O | 28.2139
2040 | 6 | 1 | 3 | O | 25.9815
2040 | 6 | 1 | 4 | O | 26.4896
2040 | 6 | 1 | 5 | O | 28.5411
2040 | 6 | 1 | 6 | P | 22.469
2040 | 6 | 1 | 7 | P | 24.2836
2040 | 6 | 1 | 8 | P | 25.6531
2040 | 6 | 1 | 9 | P | 27.7659
2040 | 6 | 1 | 10 | P | 30.3234
2040 | 6 | 1 | 11 | P | 32.3839
2040 | 6 | 1 | 12 | P | 34.5936
2040 | 6 | 1 | 13 | P | 36.9751
2040 | 6 | 1 | 14 | P | 39.0468
2040 | 6 | 1 | 15 | P | 42.2129
2040 | 6 | 1 | 16 | P | 45.1888
2040 | 6 | 1 | 17 | P | 41.812
2040 | 6 | 1 | 18 | P | 36.6005
2040 | 6 | 1 | 19 | P | 33.6994
2040 | 6 | 1 | 20 | P | 32.8235
2040 | 6 | 1 | 21 | P | 31.1313
2040 | 6 | 1 | 22 | O | 39.7837
2040 | 6 | 1 | 23 | O | 35.512
2040 | 6 | 2 | 0 | O | 28.7854
2040 | 6 | 2 | 1 | O | 27.0628
2040 | 6 | 2 | 2 | O | 25.1579
2040 | 6 | 2 | 3 | O | 23.1674
2040 | 6 | 2 | 4 | O | 23.6204
2040 | 6 | 2 | 5 | O | 25.4497
2040 | 6 | 2 | 6 | W | 14.5563
2040 | 6 | 2 | 7 | W | 18.1696
2040 | 6 | 2 | 8 | W | 20.9361
2040 | 6 | 2 | 9 | W | 23.2972
2040 | 6 | 2 | 10 | W | 25.4686
2040 | 6 | 2 | 11 | W | 27.5761
2040 | 6 | 2 | 12 | W | 29.5731
2040 | 6 | 2 | 13 | W | 31.1593
2040 | 6 | 2 | 14 | W | 32.6701
2040 | 6 | 2 | 15 | W | 34.4443
2040 | 6 | 2 | 16 | W | 37.3571
2040 | 6 | 2 | 17 | W | 36.9242
2040 | 6 | 2 | 18 | W | 33.2343
2040 | 6 | 2 | 19 | W | 30.9153
2040 | 6 | 2 | 20 | W | 30.1373
2040 | 6 | 2 | 21 | W | 28.8314
2040 | 6 | 2 | 22 | O | 35.4746
2040 | 6 | 2 | 23 | O | 31.6656
2040 | 6 | 3 | 0 | O | 28.9312
2040 | 6 | 3 | 1 | O | 27.1999
2040 | 6 | 3 | 2 | O | 25.2854
2040 | 6 | 3 | 3 | O | 23.2848
2040 | 6 | 3 | 4 | O | 23.7401
2040 | 6 | 3 | 5 | O | 25.5787
2040 | 6 | 3 | 6 | W | 16.6628
2040 | 6 | 3 | 7 | W | 20.799
2040 | 6 | 3 | 8 | W | 23.9658
2040 | 6 | 3 | 9 | W | 26.6686
2040 | 6 | 3 | 10 | W | 29.1542
2040 | 6 | 3 | 11 | W | 31.5667
2040 | 6 | 3 | 12 | W | 33.8527
2040 | 6 | 3 | 13 | W | 35.6684
2040 | 6 | 3 | 14 | W | 37.3978
2040 | 6 | 3 | 15 | W | 39.4289
2040 | 6 | 3 | 16 | W | 42.7631
2040 | 6 | 3 | 17 | W | 42.2676
2040 | 6 | 3 | 18 | W | 38.0437
2040 | 6 | 3 | 19 | W | 35.3891
2040 | 6 | 3 | 20 | W | 34.4985
2040 | 6 | 3 | 21 | W | 33.0036
2040 | 6 | 3 | 22 | O | 35.6544
2040 | 6 | 3 | 23 | O | 31.826
2040 | 6 | 4 | 0 | O | 31.2954
2040 | 6 | 4 | 1 | O | 29.4226
2040 | 6 | 4 | 2 | O | 27.3517
2040 | 6 | 4 | 3 | O | 25.1875
2040 | 6 | 4 | 4 | O | 25.6801
2040 | 6 | 4 | 5 | O | 27.6689
2040 | 6 | 4 | 6 | P | 24.4764
2040 | 6 | 4 | 7 | P | 26.4531
2040 | 6 | 4 | 8 | P | 27.9449
2040 | 6 | 4 | 9 | P | 30.2464
2040 | 6 | 4 | 10 | P | 33.0324
2040 | 6 | 4 | 11 | P | 35.277
2040 | 6 | 4 | 12 | P | 37.6842
2040 | 6 | 4 | 13 | P | 40.2784
2040 | 6 | 4 | 14 | P | 42.5352
2040 | 6 | 4 | 15 | P | 45.9841
2040 | 6 | 4 | 16 | P | 49.2259
2040 | 6 | 4 | 17 | P | 45.5475
2040 | 6 | 4 | 18 | P | 39.8703
2040 | 6 | 4 | 19 | P | 36.71
2040 | 6 | 4 | 20 | P | 35.7559
2040 | 6 | 4 | 21 | P | 33.9125
2040 | 6 | 4 | 22 | O | 38.568
2040 | 6 | 4 | 23 | O | 34.4268
2040 | 6 | 5 | 0 | O | 31.3705
2040 | 6 | 5 | 1 | O | 29.4933
2040 | 6 | 5 | 2 | O | 27.4173
2040 | 6 | 5 | 3 | O | 25.248
2040 | 6 | 5 | 4 | O | 25.7417
2040 | 6 | 5 | 5 | O | 27.7353
2040 | 6 | 5 | 6 | P | 24.7893
2040 | 6 | 5 | 7 | P | 26.7912
2040 | 6 | 5 | 8 | P | 28.3022
2040 | 6 | 5 | 9 | P | 30.6331
2040 | 6 | 5 | 10 | P | 33.4547
2040 | 6 | 5 | 11 | P | 35.728
2040 | 6 | 5 | 12 | P | 38.1659
2040 | 6 | 5 | 13 | P | 40.7933
2040 | 6 | 5 | 14 | P | 43.0789
2040 | 6 | 5 | 15 | P | 46.572
2040 | 6 | 5 | 16 | P | 49.8553
2040 | 6 | 5 | 17 | P | 46.1298
2040 | 6 | 5 | 18 | P | 40.3801
2040 | 6 | 5 | 19 | P | 37.1793
2040 | 6 | 5 | 20 | P | 36.213
2040 | 6 | 5 | 21 | P | 34.346
2040 | 6 | 5 | 22 | O | 38.6605
2040 | 6 | 5 | 23 | O | 34.5094
2040 | 6 | 6 | 0 | O | 31.3704
2040 | 6 | 6 | 1 | O | 29.4931
2040 | 6 | 6 | 2 | O | 27.4172
2040 | 6 | 6 | 3 | O | 25.2479
2040 | 6 | 6 | 4 | O | 25.7416
2040 | 6 | 6 | 5 | O | 27.7352
2040 | 6 | 6 | 6 | P | 24.3831
2040 | 6 | 6 | 7 | P | 26.3522
2040 | 6 | 6 | 8 | P | 27.8384
2040 | 6 | 6 | 9 | P | 30.1312
2040 | 6 | 6 | 10 | P | 32.9065
2040 | 6 | 6 | 11 | P | 35.1426
2040 | 6 | 6 | 12 | P | 37.5405
2040 | 6 | 6 | 13 | P | 40.1249
2040 | 6 | 6 | 14 | P | 42.3731
2040 | 6 | 6 | 15 | P | 45.8088
2040 | 6 | 6 | 16 | P | 49.0383
2040 | 6 | 6 | 17 | P | 45.3739
2040 | 6 | 6 | 18 | P | 39.7184
2040 | 6 | 6 | 19 | P | 36.5701
2040 | 6 | 6 | 20 | P | 35.6196
2040 | 6 | 6 | 21 | P | 33.7832
2040 | 6 | 6 | 22 | O | 38.6603
2040 | 6 | 6 | 23 | O | 34.5092
2040 | 6 | 7 | 0 | O | 31.8095
2040 | 6 | 7 | 1 | O | 29.906
2040 | 6 | 7 | 2 | O | 27.801
2040 | 6 | 7 | 3 | O | 25.6013
2040 | 6 | 7 | 4 | O | 26.102
2040 | 6 | 7 | 5 | O | 28.1235
2040 | 6 | 7 | 6 | P | 25.8604
2040 | 6 | 7 | 7 | P | 27.9489
2040 | 6 | 7 | 8 | P | 29.5251
2040 | 6 | 7 | 9 | P | 31.9567
2040 | 6 | 7 | 10 | P | 34.9003
2040 | 6 | 7 | 11 | P | 37.2718
2040 | 6 | 7 | 12 | P | 39.815
2040 | 6 | 7 | 13 | P | 42.556
2040 | 6 | 7 | 14 | P | 44.9403
2040 | 6 | 7 | 15 | P | 48.5843
2040 | 6 | 7 | 16 | P | 52.0095
2040 | 6 | 7 | 17 | P | 48.123
2040 | 6 | 7 | 18 | P | 42.1248
2040 | 6 | 7 | 19 | P | 38.7858
2040 | 6 | 7 | 20 | P | 37.7777
2040 | 6 | 7 | 21 | P | 35.8301
2040 | 6 | 7 | 22 | O | 39.2015
2040 | 6 | 7 | 23 | O | 34.9923
2040 | 6 | 8 | 0 | O | 32.2188
2040 | 6 | 8 | 1 | O | 30.2907
2040 | 6 | 8 | 2 | O | 28.1587
2040 | 6 | 8 | 3 | O | 25.9307
2040 | 6 | 8 | 4 | O | 26.4378
2040 | 6 | 8 | 5 | O | 28.4853
2040 | 6 | 8 | 6 | P | 26.9583
2040 | 6 | 8 | 7 | P | 29.1354
2040 | 6 | 8 | 8 | P | 30.7785
2040 | 6 | 8 | 9 | P | 33.3134
2040 | 6 | 8 | 10 | P | 36.3819
2040 | 6 | 8 | 11 | P | 38.8541
2040 | 6 | 8 | 12 | P | 41.5053
2040 | 6 | 8 | 13 | P | 44.3627
2040 | 6 | 8 | 14 | P | 46.8482
2040 | 6 | 8 | 15 | P | 50.6469
2040 | 6 | 8 | 16 | P | 54.2175
2040 | 6 | 8 | 17 | P | 50.166
2040 | 6 | 8 | 18 | P | 43.9132
2040 | 6 | 8 | 19 | P | 40.4324
2040 | 6 | 8 | 20 | P | 39.3815
2040 | 6 | 8 | 21 | P | 37.3512
2040 | 6 | 8 | 22 | O | 39.7059
2040 | 6 | 8 | 23 | O | 35.4425
2040 | 6 | 9 | 0 | O | 31.407
2040 | 6 | 9 | 1 | O | 29.5276
2040 | 6 | 9 | 2 | O | 27.4492
2040 | 6 | 9 | 3 | O | 25.2774
2040 | 6 | 9 | 4 | O | 25.7717
2040 | 6 | 9 | 5 | O | 27.7676
2040 | 6 | 9 | 6 | W | 19.8291
2040 | 6 | 9 | 7 | W | 24.7513
2040 | 6 | 9 | 8 | W | 28.5199
2040 | 6 | 9 | 9 | W | 31.7363
2040 | 6 | 9 | 10 | W | 34.6942
2040 | 6 | 9 | 11 | W | 37.5652
2040 | 6 | 9 | 12 | W | 40.2855
2040 | 6 | 9 | 13 | W | 42.4463
2040 | 6 | 9 | 14 | W | 44.5044
2040 | 6 | 9 | 15 | W | 46.9213
2040 | 6 | 9 | 16 | W | 50.8892
2040 | 6 | 9 | 17 | W | 50.2995
2040 | 6 | 9 | 18 | W | 45.273
2040 | 6 | 9 | 19 | W | 42.1139
2040 | 6 | 9 | 20 | W | 41.0541
2040 | 6 | 9 | 21 | W | 39.2751
2040 | 6 | 9 | 22 | O | 38.7055
2040 | 6 | 9 | 23 | O | 34.5495
2040 | 6 | 10 | 0 | O | 31.1962
2040 | 6 | 10 | 1 | O | 29.3294
2040 | 6 | 10 | 2 | O | 27.265
2040 | 6 | 10 | 3 | O | 25.1077
2040 | 6 | 10 | 4 | O | 25.5987
2040 | 6 | 10 | 5 | O | 27.5812
2040 | 6 | 10 | 6 | W | 18.769
2040 | 6 | 10 | 7 | W | 23.428
2040 | 6 | 10 | 8 | W | 26.9952
2040 | 6 | 10 | 9 | W | 30.0396
2040 | 6 | 10 | 10 | W | 32.8393
2040 | 6 | 10 | 11 | W | 35.5568
2040 | 6 | 10 | 12 | W | 38.1317
2040 | 6 | 10 | 13 | W | 40.177
2040 | 6 | 10 | 14 | W | 42.125
2040 | 6 | 10 | 15 | W | 44.4128
2040 | 6 | 10 | 16 | W | 48.1685
2040 | 6 | 10 | 17 | W | 47.6103
2040 | 6 | 10 | 18 | W | 42.8525
2040 | 6 | 10 | 19 | W | 39.8624
2040 | 6 | 10 | 20 | W | 38.8593
2040 | 6 | 10 | 21 | W | 37.1754
2040 | 6 | 10 | 22 | O | 38.4457
2040 | 6 | 10 | 23 | O | 34.3176
2040 | 6 | 11 | 0 | O | 33.9807
2040 | 6 | 11 | 1 | O | 31.9472
2040 | 6 | 11 | 2 | O | 29.6985
2040 | 6 | 11 | 3 | O | 27.3487
2040 | 6 | 11 | 4 | O | 27.8835
2040 | 6 | 11 | 5 | O | 30.043
2040 | 6 | 11 | 6 | P | 28.0615
2040 | 6 | 11 | 7 | P | 30.3277
2040 | 6 | 11 | 8 | P | 32.0381
2040 | 6 | 11 | 9 | P | 34.6767
2040 | 6 | 11 | 10 | P | 37.8708
2040 | 6 | 11 | 11 | P | 40.4442
2040 | 6 | 11 | 12 | P | 43.2039
2040 | 6 | 11 | 13 | P | 46.1781
2040 | 6 | 11 | 14 | P | 48.7654
2040 | 6 | 11 | 15 | P | 52.7196
2040 | 6 | 11 | 16 | P | 56.4362
2040 | 6 | 11 | 17 | P | 52.219
2040 | 6 | 11 | 18 | P | 45.7103
2040 | 6 | 11 | 19 | P | 42.0871
2040 | 6 | 11 | 20 | P | 40.9932
2040 | 6 | 11 | 21 | P | 38.8798
2040 | 6 | 11 | 22 | O | 41.8772
2040 | 6 | 11 | 23 | O | 37.3807
2040 | 6 | 12 | 0 | O | 35.0103
2040 | 6 | 12 | 1 | O | 32.9152
2040 | 6 | 12 | 2 | O | 30.5984
2040 | 6 | 12 | 3 | O | 28.1774
2040 | 6 | 12 | 4 | O | 28.7284
2040 | 6 | 12 | 5 | O | 30.9533
2040 | 6 | 12 | 6 | P | 28.9033
2040 | 6 | 12 | 7 | P | 31.2375
2040 | 6 | 12 | 8 | P | 32.9991
2040 | 6 | 12 | 9 | P | 35.7169
2040 | 6 | 12 | 10 | P | 39.0068
2040 | 6 | 12 | 11 | P | 41.6573
2040 | 6 | 12 | 12 | P | 44.4998
2040 | 6 | 12 | 13 | P | 47.5633
2040 | 6 | 12 | 14 | P | 50.2282
2040 | 6 | 12 | 15 | P | 54.3009
2040 | 6 | 12 | 16 | P | 58.1291
2040 | 6 | 12 | 17 | P | 53.7853
2040 | 6 | 12 | 18 | P | 47.0814
2040 | 6 | 12 | 19 | P | 43.3495
2040 | 6 | 12 | 20 | P | 42.2228
2040 | 6 | 12 | 21 | P | 40.046
2040 | 6 | 12 | 22 | O | 43.1461
2040 | 6 | 12 | 23 | O | 38.5134
2040 | 6 | 13 | 0 | O | 33.3902
2040 | 6 | 13 | 1 | O | 31.3921
2040 | 6 | 13 | 2 | O | 29.1825
2040 | 6 | 13 | 3 | O | 26.8735
2040 | 6 | 13 | 4 | O | 27.399
2040 | 6 | 13 | 5 | O | 29.521
2040 | 6 | 13 | 6 | P | 27.3869
2040 | 6 | 13 | 7 | P | 29.5987
2040 | 6 | 13 | 8 | P | 31.2679
2040 | 6 | 13 | 9 | P | 33.8431
2040 | 6 | 13 | 10 | P | 36.9604
2040 | 6 | 13 | 11 | P | 39.4719
2040 | 6 | 13 | 12 | P | 42.1653
2040 | 6 | 13 | 13 | P | 45.0681
2040 | 6 | 13 | 14 | P | 47.5932
2040 | 6 | 13 | 15 | P | 51.4522
2040 | 6 | 13 | 16 | P | 55.0796
2040 | 6 | 13 | 17 | P | 50.9637
2040 | 6 | 13 | 18 | P | 44.6115
2040 | 6 | 13 | 19 | P | 41.0753
2040 | 6 | 13 | 20 | P | 40.0077
2040 | 6 | 13 | 21 | P | 37.9451
2040 | 6 | 13 | 22 | O | 41.1496
2040 | 6 | 13 | 23 | O | 36.7312
2040 | 6 | 14 | 0 | O | 32.7747
2040 | 6 | 14 | 1 | O | 30.8134
2040 | 6 | 14 | 2 | O | 28.6445
2040 | 6 | 14 | 3 | O | 26.3781
2040 | 6 | 14 | 4 | O | 26.8939
2040 | 6 | 14 | 5 | O | 28.9768
2040 | 6 | 14 | 6 | P | 27.534
2040 | 6 | 14 | 7 | P | 29.7576
2040 | 6 | 14 | 8 | P | 31.4358
2040 | 6 | 14 | 9 | P | 34.0248
2040 | 6 | 14 | 10 | P | 37.1589
2040 | 6 | 14 | 11 | P | 39.6838
2040 | 6 | 14 | 12 | P | 42.3917
2040 | 6 | 14 | 13 | P | 45.31
2040 | 6 | 14 | 14 | P | 47.8487
2040 | 6 | 14 | 15 | P | 51.7284
2040 | 6 | 14 | 16 | P | 55.3753
2040 | 6 | 14 | 17 | P | 51.2373
2040 | 6 | 14 | 18 | P | 44.851
2040 | 6 | 14 | 19 | P | 41.2958
2040 | 6 | 14 | 20 | P | 40.2225
2040 | 6 | 14 | 21 | P | 38.1488
2040 | 6 | 14 | 22 | O | 40.3909
2040 | 6 | 14 | 23 | O | 36.054
2040 | 6 | 15 | 0 | O | 33.9019
2040 | 6 | 15 | 1 | O | 31.8731
2040 | 6 | 15 | 2 | O | 29.6297
2040 | 6 | 15 | 3 | O | 27.2853
2040 | 6 | 15 | 4 | O | 27.8189
2040 | 6 | 15 | 5 | O | 29.9733
2040 | 6 | 15 | 6 | P | 29.0892
2040 | 6 | 15 | 7 | P | 31.4385
2040 | 6 | 15 | 8 | P | 33.2114
2040 | 6 | 15 | 9 | P | 35.9467
2040 | 6 | 15 | 10 | P | 39.2578
2040 | 6 | 15 | 11 | P | 41.9254
2040 | 6 | 15 | 12 | P | 44.7862
2040 | 6 | 15 | 13 | P | 47.8694
2040 | 6 | 15 | 14 | P | 50.5514
2040 | 6 | 15 | 15 | P | 54.6503
2040 | 6 | 15 | 16 | P | 58.5032
2040 | 6 | 15 | 17 | P | 54.1314
2040 | 6 | 15 | 18 | P | 47.3844
2040 | 6 | 15 | 19 | P | 43.6284
2040 | 6 | 15 | 20 | P | 42.4945
2040 | 6 | 15 | 21 | P | 40.3037
2040 | 6 | 15 | 22 | O | 41.7801
2040 | 6 | 15 | 23 | O | 37.294
2040 | 6 | 16 | 0 | O | 34.1308
2040 | 6 | 16 | 1 | O | 32.0883
2040 | 6 | 16 | 2 | O | 29.8297
2040 | 6 | 16 | 3 | O | 27.4695
2040 | 6 | 16 | 4 | O | 28.0067
2040 | 6 | 16 | 5 | O | 30.1757
2040 | 6 | 16 | 6 | W | 20.301
2040 | 6 | 16 | 7 | W | 25.3402
2040 | 6 | 16 | 8 | W | 29.1986
2040 | 6 | 16 | 9 | W | 32.4915
2040 | 6 | 16 | 10 | W | 35.5198
2040 | 6 | 16 | 11 | W | 38.459
2040 | 6 | 16 | 12 | W | 41.2441
2040 | 6 | 16 | 13 | W | 43.4564
2040 | 6 | 16 | 14 | W | 45.5634
2040 | 6 | 16 | 15 | W | 48.0378
2040 | 6 | 16 | 16 | W | 52.1001
2040 | 6 | 16 | 17 | W | 51.4964
2040 | 6 | 16 | 18 | W | 46.3503
2040 | 6 | 16 | 19 | W | 43.1161
2040 | 6 | 16 | 20 | W | 42.031
2040 | 6 | 16 | 21 | W | 40.2097
2040 | 6 | 16 | 22 | O | 42.0622
2040 | 6 | 16 | 23 | O | 37.5458
2040 | 6 | 17 | 0 | O | 32.4281
2040 | 6 | 17 | 1 | O | 30.4876
2040 | 6 | 17 | 2 | O | 28.3416
2040 | 6 | 17 | 3 | O | 26.0992
2040 | 6 | 17 | 4 | O | 26.6096
2040 | 6 | 17 | 5 | O | 28.6704
2040 | 6 | 17 | 6 | W | 18.8056
2040 | 6 | 17 | 7 | W | 23.4737
2040 | 6 | 17 | 8 | W | 27.0478
2040 | 6 | 17 | 9 | W | 30.0983
2040 | 6 | 17 | 10 | W | 32.9034
2040 | 6 | 17 | 11 | W | 35.6262
2040 | 6 | 17 | 12 | W | 38.2062
2040 | 6 | 17 | 13 | W | 40.2555
2040 | 6 | 17 | 14 | W | 42.2072
2040 | 6 | 17 | 15 | W | 44.4995
2040 | 6 | 17 | 16 | W | 48.2625
2040 | 6 | 17 | 17 | W | 47.7032
2040 | 6 | 17 | 18 | W | 42.9362
2040 | 6 | 17 | 19 | W | 39.9402
2040 | 6 | 17 | 20 | W | 38.9351
2040 | 6 | 17 | 21 | W | 37.2479
2040 | 6 | 17 | 22 | O | 39.9639
2040 | 6 | 17 | 23 | O | 35.6728
2040 | 6 | 18 | 0 | O | 34.6465
2040 | 6 | 18 | 1 | O | 32.5732
2040 | 6 | 18 | 2 | O | 30.2805
2040 | 6 | 18 | 3 | O | 27.8846
2040 | 6 | 18 | 4 | O | 28.4299
2040 | 6 | 18 | 5 | O | 30.6317
2040 | 6 | 18 | 6 | P | 30.3899
2040 | 6 | 18 | 7 | P | 32.8441
2040 | 6 | 18 | 8 | P | 34.6964
2040 | 6 | 18 | 9 | P | 37.554
2040 | 6 | 18 | 10 | P | 41.0131
2040 | 6 | 18 | 11 | P | 43.8
2040 | 6 | 18 | 12 | P | 46.7887
2040 | 6 | 18 | 13 | P | 50.0097
2040 | 6 | 18 | 14 | P | 52.8117
2040 | 6 | 18 | 15 | P | 57.0939
2040 | 6 | 18 | 16 | P | 61.119
2040 | 6 | 18 | 17 | P | 56.5518
2040 | 6 | 18 | 18 | P | 49.503
2040 | 6 | 18 | 19 | P | 45.5792
2040 | 6 | 18 | 20 | P | 44.3945
2040 | 6 | 18 | 21 | P | 42.1058
2040 | 6 | 18 | 22 | O | 42.6978
2040 | 6 | 18 | 23 | O | 38.1132
2040 | 6 | 19 | 0 | O | 36.9361
2040 | 6 | 19 | 1 | O | 34.7257
2040 | 6 | 19 | 2 | O | 32.2815
2040 | 6 | 19 | 3 | O | 29.7273
2040 | 6 | 19 | 4 | O | 30.3086
2040 | 6 | 19 | 5 | O | 32.6559
2040 | 6 | 19 | 6 | P | 31.3195
2040 | 6 | 19 | 7 | P | 33.8489
2040 | 6 | 19 | 8 | P | 35.7578
2040 | 6 | 19 | 9 | P | 38.7028
2040 | 6 | 19 | 10 | P | 42.2677
2040 | 6 | 19 | 11 | P | 45.1398
2040 | 6 | 19 | 12 | P | 48.22
2040 | 6 | 19 | 13 | P | 51.5395
2040 | 6 | 19 | 14 | P | 54.4272
2040 | 6 | 19 | 15 | P | 58.8404
2040 | 6 | 19 | 16 | P | 62.9886
2040 | 6 | 19 | 17 | P | 58.2817
2040 | 6 | 19 | 18 | P | 51.0174
2040 | 6 | 19 | 19 | P | 46.9735
2040 | 6 | 19 | 20 | P | 45.7526
2040 | 6 | 19 | 21 | P | 43.3938
2040 | 6 | 19 | 22 | O | 45.5194
2040 | 6 | 19 | 23 | O | 40.6318
2040 | 6 | 20 | 0 | O | 37.2736
2040 | 6 | 20 | 1 | O | 35.043
2040 | 6 | 20 | 2 | O | 32.5765
2040 | 6 | 20 | 3 | O | 29.9989
2040 | 6 | 20 | 4 | O | 30.5856
2040 | 6 | 20 | 5 | O | 32.9543
2040 | 6 | 20 | 6 | P | 32.0675
2040 | 6 | 20 | 7 | P | 34.6573
2040 | 6 | 20 | 8 | P | 36.6118
2040 | 6 | 20 | 9 | P | 39.6271
2040 | 6 | 20 | 10 | P | 43.2772
2040 | 6 | 20 | 11 | P | 46.2179
2040 | 6 | 20 | 12 | P | 49.3716
2040 | 6 | 20 | 13 | P | 52.7705
2040 | 6 | 20 | 14 | P | 55.7271
2040 | 6 | 20 | 15 | P | 60.2457
2040 | 6 | 20 | 16 | P | 64.493
2040 | 6 | 20 | 17 | P | 59.6737
2040 | 6 | 20 | 18 | P | 52.2358
2040 | 6 | 20 | 19 | P | 48.0953
2040 | 6 | 20 | 20 | P | 46.8453
2040 | 6 | 20 | 21 | P | 44.4302
2040 | 6 | 20 | 22 | O | 45.9353
2040 | 6 | 20 | 23 | O | 41.0031
2040 | 6 | 21 | 0 | O | 37.8423
2040 | 6 | 21 | 1 | O | 35.5778
2040 | 6 | 21 | 2 | O | 33.0736
2040 | 6 | 21 | 3 | O | 30.4567
2040 | 6 | 21 | 4 | O | 31.0523
2040 | 6 | 21 | 5 | O | 33.4572
2040 | 6 | 21 | 6 | P | 32.0138
2040 | 6 | 21 | 7 | P | 34.5993
2040 | 6 | 21 | 8 | P | 36.5505
2040 | 6 | 21 | 9 | P | 39.5608
2040 | 6 | 21 | 10 | P | 43.2047
2040 | 6 | 21 | 11 | P | 46.1405
2040 | 6 | 21 | 12 | P | 49.289
2040 | 6 | 21 | 13 | P | 52.6821
2040 | 6 | 21 | 14 | P | 55.6338
2040 | 6 | 21 | 15 | P | 60.1449
2040 | 6 | 21 | 16 | P | 64.385
2040 | 6 | 21 | 17 | P | 59.5738
2040 | 6 | 21 | 18 | P | 52.1484
2040 | 6 | 21 | 19 | P | 48.0148
2040 | 6 | 21 | 20 | P | 46.7669
2040 | 6 | 21 | 21 | P | 44.3558
2040 | 6 | 21 | 22 | O | 46.6362
2040 | 6 | 21 | 23 | O | 41.6287
2040 | 6 | 22 | 0 | O | 37.1547
2040 | 6 | 22 | 1 | O | 34.9313
2040 | 6 | 22 | 2 | O | 32.4726
2040 | 6 | 22 | 3 | O | 29.9033
2040 | 6 | 22 | 4 | O | 30.488
2040 | 6 | 22 | 5 | O | 32.8492
2040 | 6 | 22 | 6 | P | 30.3163
2040 | 6 | 22 | 7 | P | 32.7646
2040 | 6 | 22 | 8 | P | 34.6124
2040 | 6 | 22 | 9 | P | 37.4631
2040 | 6 | 22 | 10 | P | 40.9138
2040 | 6 | 22 | 11 | P | 43.6939
2040 | 6 | 22 | 12 | P | 46.6754
2040 | 6 | 22 | 13 | P | 49.8886
2040 | 6 | 22 | 14 | P | 52.6838
2040 | 6 | 22 | 15 | P | 56.9557
2040 | 6 | 22 | 16 | P | 60.971
2040 | 6 | 22 | 17 | P | 56.4148
2040 | 6 | 22 | 18 | P | 49.3832
2040 | 6 | 22 | 19 | P | 45.4688
2040 | 6 | 22 | 20 | P | 44.287
2040 | 6 | 22 | 21 | P | 42.0038
2040 | 6 | 22 | 22 | O | 45.7888
2040 | 6 | 22 | 23 | O | 40.8723
2040 | 6 | 23 | 0 | O | 33.8353
2040 | 6 | 23 | 1 | O | 31.8105
2040 | 6 | 23 | 2 | O | 29.5715
2040 | 6 | 23 | 3 | O | 27.2317
2040 | 6 | 23 | 4 | O | 27.7642
2040 | 6 | 23 | 5 | O | 29.9145
2040 | 6 | 23 | 6 | W | 21.1968
2040 | 6 | 23 | 7 | W | 26.4585
2040 | 6 | 23 | 8 | W | 30.4871
2040 | 6 | 23 | 9 | W | 33.9254
2040 | 6 | 23 | 10 | W | 37.0872
2040 | 6 | 23 | 11 | W | 40.1562
2040 | 6 | 23 | 12 | W | 43.0642
2040 | 6 | 23 | 13 | W | 45.3741
2040 | 6 | 23 | 14 | W | 47.5741
2040 | 6 | 23 | 15 | W | 50.1577
2040 | 6 | 23 | 16 | W | 54.3993
2040 | 6 | 23 | 17 | W | 53.7689
2040 | 6 | 23 | 18 | W | 48.3957
2040 | 6 | 23 | 19 | W | 45.0187
2040 | 6 | 23 | 20 | W | 43.8858
2040 | 6 | 23 | 21 | W | 41.9841
2040 | 6 | 23 | 22 | O | 41.6981
2040 | 6 | 23 | 23 | O | 37.2208
2040 | 6 | 24 | 0 | O | 33.7951
2040 | 6 | 24 | 1 | O | 31.7727
2040 | 6 | 24 | 2 | O | 29.5363
2040 | 6 | 24 | 3 | O | 27.1993
2040 | 6 | 24 | 4 | O | 27.7312
2040 | 6 | 24 | 5 | O | 29.8789
2040 | 6 | 24 | 6 | W | 21.7194
2040 | 6 | 24 | 7 | W | 27.1107
2040 | 6 | 24 | 8 | W | 31.2386
2040 | 6 | 24 | 9 | W | 34.7616
2040 | 6 | 24 | 10 | W | 38.0014
2040 | 6 | 24 | 11 | W | 41.1461
2040 | 6 | 24 | 12 | W | 44.1258
2040 | 6 | 24 | 13 | W | 46.4926
2040 | 6 | 24 | 14 | W | 48.7468
2040 | 6 | 24 | 15 | W | 51.3941
2040 | 6 | 24 | 16 | W | 55.7402
2040 | 6 | 24 | 17 | W | 55.0943
2040 | 6 | 24 | 18 | W | 49.5886
2040 | 6 | 24 | 19 | W | 46.1285
2040 | 6 | 24 | 20 | W | 44.9677
2040 | 6 | 24 | 21 | W | 43.019
2040 | 6 | 24 | 22 | O | 41.6485
2040 | 6 | 24 | 23 | O | 37.1765
2040 | 6 | 25 | 0 | O | 35.4165
2040 | 6 | 25 | 1 | O | 33.2971
2040 | 6 | 25 | 2 | O | 30.9534
2040 | 6 | 25 | 3 | O | 28.5043
2040 | 6 | 25 | 4 | O | 29.0617
2040 | 6 | 25 | 5 | O | 31.3124
2040 | 6 | 25 | 6 | P | 30.6562
2040 | 6 | 25 | 7 | P | 33.132
2040 | 6 | 25 | 8 | P | 35.0005
2040 | 6 | 25 | 9 | P | 37.8831
2040 | 6 | 25 | 10 | P | 41.3725
2040 | 6 | 25 | 11 | P | 44.1838
2040 | 6 | 25 | 12 | P | 47.1987
2040 | 6 | 25 | 13 | P | 50.448
2040 | 6 | 25 | 14 | P | 53.2745
2040 | 6 | 25 | 15 | P | 57.5943
2040 | 6 | 25 | 16 | P | 61.6546
2040 | 6 | 25 | 17 | P | 57.0474
2040 | 6 | 25 | 18 | P | 49.9369
2040 | 6 | 25 | 19 | P | 45.9786
2040 | 6 | 25 | 20 | P | 44.7836
2040 | 6 | 25 | 21 | P | 42.4748
2040 | 6 | 25 | 22 | O | 43.6466
2040 | 6 | 25 | 23 | O | 38.9601
2040 | 6 | 26 | 0 | O | 33.1164
2040 | 6 | 26 | 1 | O | 31.1346
2040 | 6 | 26 | 2 | O | 28.9431
2040 | 6 | 26 | 3 | O | 26.6531
2040 | 6 | 26 | 4 | O | 27.1743
2040 | 6 | 26 | 5 | O | 29.2788
2040 | 6 | 26 | 6 | P | 26.3241
2040 | 6 | 26 | 7 | P | 28.45
2040 | 6 | 26 | 8 | P | 30.0545
2040 | 6 | 26 | 9 | P | 32.5297
2040 | 6 | 26 | 10 | P | 35.5261
2040 | 6 | 26 | 11 | P | 37.9401
2040 | 6 | 26 | 12 | P | 40.5289
2040 | 6 | 26 | 13 | P | 43.319
2040 | 6 | 26 | 14 | P | 45.7461
2040 | 6 | 26 | 15 | P | 49.4554
2040 | 6 | 26 | 16 | P | 52.942
2040 | 6 | 26 | 17 | P | 48.9858
2040 | 6 | 26 | 18 | P | 42.8802
2040 | 6 | 26 | 19 | P | 39.4812
2040 | 6 | 26 | 20 | P | 38.4551
2040 | 6 | 26 | 21 | P | 36.4725
2040 | 6 | 26 | 22 | O | 40.812
2040 | 6 | 26 | 23 | O | 36.4299
2040 | 6 | 27 | 0 | O | 32.7587
2040 | 6 | 27 | 1 | O | 30.7984
2040 | 6 | 27 | 2 | O | 28.6306
2040 | 6 | 27 | 3 | O | 26.3653
2040 | 6 | 27 | 4 | O | 26.8808
2040 | 6 | 27 | 5 | O | 28.9627
2040 | 6 | 27 | 6 | P | 28.1061
2040 | 6 | 27 | 7 | P | 30.376
2040 | 6 | 27 | 8 | P | 32.089
2040 | 6 | 27 | 9 | P | 34.7319
2040 | 6 | 27 | 10 | P | 37.931
2040 | 6 | 27 | 11 | P | 40.5085
2040 | 6 | 27 | 12 | P | 43.2726
2040 | 6 | 27 | 13 | P | 46.2516
2040 | 6 | 27 | 14 | P | 48.843
2040 | 6 | 27 | 15 | P | 52.8034
2040 | 6 | 27 | 16 | P | 56.526
2040 | 6 | 27 | 17 | P | 52.302
2040 | 6 | 27 | 18 | P | 45.783
2040 | 6 | 27 | 19 | P | 42.154
2040 | 6 | 27 | 20 | P | 41.0583
2040 | 6 | 27 | 21 | P | 38.9416
2040 | 6 | 27 | 22 | O | 40.3713
2040 | 6 | 27 | 23 | O | 36.0365
2040 | 6 | 28 | 0 | O | 35.6953
2040 | 6 | 28 | 1 | O | 33.5592
2040 | 6 | 28 | 2 | O | 31.1971
2040 | 6 | 28 | 3 | O | 28.7287
2040 | 6 | 28 | 4 | O | 29.2905
2040 | 6 | 28 | 5 | O | 31.5589
2040 | 6 | 28 | 6 | P | 31.6965
2040 | 6 | 28 | 7 | P | 34.2563
2040 | 6 | 28 | 8 | P | 36.1882
2040 | 6 | 28 | 9 | P | 39.1687
2040 | 6 | 28 | 10 | P | 42.7765
2040 | 6 | 28 | 11 | P | 45.6832
2040 | 6 | 28 | 12 | P | 48.8004
2040 | 6 | 28 | 13 | P | 52.1599
2040 | 6 | 28 | 14 | P | 55.0824
2040 | 6 | 28 | 15 | P | 59.5487
2040 | 6 | 28 | 16 | P | 63.7468
2040 | 6 | 28 | 17 | P | 58.9832
2040 | 6 | 28 | 18 | P | 51.6315
2040 | 6 | 28 | 19 | P | 47.5389
2040 | 6 | 28 | 20 | P | 46.3033
2040 | 6 | 28 | 21 | P | 43.9161
2040 | 6 | 28 | 22 | O | 43.9902
2040 | 6 | 28 | 23 | O | 39.2669
2040 | 6 | 29 | 0 | O | 39.4362
2040 | 6 | 29 | 1 | O | 37.0763
2040 | 6 | 29 | 2 | O | 34.4666
2040 | 6 | 29 | 3 | O | 31.7395
2040 | 6 | 29 | 4 | O | 32.3602
2040 | 6 | 29 | 5 | O | 34.8664
2040 | 6 | 29 | 6 | P | 33.5392
2040 | 6 | 29 | 7 | P | 36.2478
2040 | 6 | 29 | 8 | P | 38.292
2040 | 6 | 29 | 9 | P | 41.4458
2040 | 6 | 29 | 10 | P | 45.2633
2040 | 6 | 29 | 11 | P | 48.339
2040 | 6 | 29 | 12 | P | 51.6375
2040 | 6 | 29 | 13 | P | 55.1923
2040 | 6 | 29 | 14 | P | 58.2846
2040 | 6 | 29 | 15 | P | 63.0106
2040 | 6 | 29 | 16 | P | 67.4528
2040 | 6 | 29 | 17 | P | 62.4123
2040 | 6 | 29 | 18 | P | 54.6331
2040 | 6 | 29 | 19 | P | 50.3026
2040 | 6 | 29 | 20 | P | 48.9952
2040 | 6 | 29 | 21 | P | 46.4692
2040 | 6 | 29 | 22 | O | 48.6005
2040 | 6 | 29 | 23 | O | 43.3821
2040 | 6 | 30 | 0 | O | 38.3473
2040 | 6 | 30 | 1 | O | 36.0525
2040 | 6 | 30 | 2 | O | 33.5149
2040 | 6 | 30 | 3 | O | 30.8631
2040 | 6 | 30 | 4 | O | 31.4667
2040 | 6 | 30 | 5 | O | 33.9036
2040 | 6 | 30 | 6 | W | 24.6179
2040 | 6 | 30 | 7 | W | 30.7288
2040 | 6 | 30 | 8 | W | 35.4076
2040 | 6 | 30 | 9 | W | 39.4008
2040 | 6 | 30 | 10 | W | 43.0729
2040 | 6 | 30 | 11 | W | 46.6372
2040 | 6 | 30 | 12 | W | 50.0146
2040 | 6 | 30 | 13 | W | 52.6973
2040 | 6 | 30 | 14 | W | 55.2523
2040 | 6 | 30 | 15 | W | 58.253
2040 | 6 | 30 | 16 | W | 63.1791
2040 | 6 | 30 | 17 | W | 62.4469
2040 | 6 | 30 | 18 | W | 56.2065
2040 | 6 | 30 | 19 | W | 52.2846
2040 | 6 | 30 | 20 | W | 50.9688
2040 | 6 | 30 | 21 | W | 48.7602
2040 | 6 | 30 | 22 | O | 47.2586
2040 | 6 | 30 | 23 | O | 42.1842
2040 | 7 | 1 | 0 | O | 28.5136
2040 | 7 | 1 | 1 | O | 26.8637
2040 | 7 | 1 | 2 | O | 25.1141
2040 | 7 | 1 | 3 | O | 23.5806
2040 | 7 | 1 | 4 | O | 23.3017
2040 | 7 | 1 | 5 | O | 24.4812
2040 | 7 | 1 | 6 | W | 22.3601
2040 | 7 | 1 | 7 | W | 25.914
2040 | 7 | 1 | 8 | W | 30.0628
2040 | 7 | 1 | 9 | W | 33.2571
2040 | 7 | 1 | 10 | W | 36.4597
2040 | 7 | 1 | 11 | W | 40.1406
2040 | 7 | 1 | 12 | W | 42.8018
2040 | 7 | 1 | 13 | W | 44.912
2040 | 7 | 1 | 14 | W | 47.6906
2040 | 7 | 1 | 15 | W | 51.7561
2040 | 7 | 1 | 16 | W | 55.3788
2040 | 7 | 1 | 17 | W | 56.1366
2040 | 7 | 1 | 18 | W | 49.721
2040 | 7 | 1 | 19 | W | 45.6341
2040 | 7 | 1 | 20 | W | 43.3949
2040 | 7 | 1 | 21 | W | 40.9159
2040 | 7 | 1 | 22 | O | 34.6554
2040 | 7 | 1 | 23 | O | 31.1819
2040 | 7 | 2 | 0 | O | 28.6995
2040 | 7 | 2 | 1 | O | 27.0389
2040 | 7 | 2 | 2 | O | 25.2779
2040 | 7 | 2 | 3 | O | 23.7344
2040 | 7 | 2 | 4 | O | 23.4537
2040 | 7 | 2 | 5 | O | 24.6408
2040 | 7 | 2 | 6 | P | 26.3928
2040 | 7 | 2 | 7 | P | 28.1382
2040 | 7 | 2 | 8 | P | 30.3233
2040 | 7 | 2 | 9 | P | 33.8423
2040 | 7 | 2 | 10 | P | 38.4592
2040 | 7 | 2 | 11 | P | 41.9651
2040 | 7 | 2 | 12 | P | 45.0646
2040 | 7 | 2 | 13 | P | 48.5337
2040 | 7 | 2 | 14 | P | 52.7561
2040 | 7 | 2 | 15 | P | 58.2243
2040 | 7 | 2 | 16 | P | 63.2376
2040 | 7 | 2 | 17 | P | 59.4377
2040 | 7 | 2 | 18 | P | 49.0291
2040 | 7 | 2 | 19 | P | 43.8748
2040 | 7 | 2 | 20 | P | 41.9544
2040 | 7 | 2 | 21 | P | 38.7788
2040 | 7 | 2 | 22 | O | 34.8814
2040 | 7 | 2 | 23 | O | 31.3853
2040 | 7 | 3 | 0 | O | 29.9917
2040 | 7 | 3 | 1 | O | 28.2562
2040 | 7 | 3 | 2 | O | 26.416
2040 | 7 | 3 | 3 | O | 24.803
2040 | 7 | 3 | 4 | O | 24.5096
2040 | 7 | 3 | 5 | O | 25.7502
2040 | 7 | 3 | 6 | P | 28.9928
2040 | 7 | 3 | 7 | P | 30.9101
2040 | 7 | 3 | 8 | P | 33.3105
2040 | 7 | 3 | 9 | P | 37.1762
2040 | 7 | 3 | 10 | P | 42.2478
2040 | 7 | 3 | 11 | P | 46.0991
2040 | 7 | 3 | 12 | P | 49.5039
2040 | 7 | 3 | 13 | P | 53.3149
2040 | 7 | 3 | 14 | P | 57.9532
2040 | 7 | 3 | 15 | P | 63.9601
2040 | 7 | 3 | 16 | P | 69.4672
2040 | 7 | 3 | 17 | P | 65.293
2040 | 7 | 3 | 18 | P | 53.859
2040 | 7 | 3 | 19 | P | 48.197
2040 | 7 | 3 | 20 | P | 46.0874
2040 | 7 | 3 | 21 | P | 42.5989
2040 | 7 | 3 | 22 | O | 36.4518
2040 | 7 | 3 | 23 | O | 32.7983
2040 | 7 | 4 | 0 | O | 30.7379
2040 | 7 | 4 | 1 | O | 28.9593
2040 | 7 | 4 | 2 | O | 27.0732
2040 | 7 | 4 | 3 | O | 25.4201
2040 | 7 | 4 | 4 | O | 25.1195
2040 | 7 | 4 | 5 | O | 26.3909
2040 | 7 | 4 | 6 | W | 25.5263
2040 | 7 | 4 | 7 | W | 29.5834
2040 | 7 | 4 | 8 | W | 34.3197
2040 | 7 | 4 | 9 | W | 37.9663
2040 | 7 | 4 | 10 | W | 41.6225
2040 | 7 | 4 | 11 | W | 45.8245
2040 | 7 | 4 | 12 | W | 48.8625
2040 | 7 | 4 | 13 | W | 51.2716
2040 | 7 | 4 | 14 | W | 54.4436
2040 | 7 | 4 | 15 | W | 59.0848
2040 | 7 | 4 | 16 | W | 63.2204
2040 | 7 | 4 | 17 | W | 64.0855
2040 | 7 | 4 | 18 | W | 56.7615
2040 | 7 | 4 | 19 | W | 52.0959
2040 | 7 | 4 | 20 | W | 49.5396
2040 | 7 | 4 | 21 | W | 46.7096
2040 | 7 | 4 | 22 | O | 37.3588
2040 | 7 | 4 | 23 | O | 33.6144
2040 | 7 | 5 | 0 | O | 31.6492
2040 | 7 | 5 | 1 | O | 29.8178
2040 | 7 | 5 | 2 | O | 27.8759
2040 | 7 | 5 | 3 | O | 26.1738
2040 | 7 | 5 | 4 | O | 25.8642
2040 | 7 | 5 | 5 | O | 27.1733
2040 | 7 | 5 | 6 | P | 28.0142
2040 | 7 | 5 | 7 | P | 29.8667
2040 | 7 | 5 | 8 | P | 32.1861
2040 | 7 | 5 | 9 | P | 35.9213
2040 | 7 | 5 | 10 | P | 40.8218
2040 | 7 | 5 | 11 | P | 44.5431
2040 | 7 | 5 | 12 | P | 47.833
2040 | 7 | 5 | 13 | P | 51.5152
2040 | 7 | 5 | 14 | P | 55.997
2040 | 7 | 5 | 15 | P | 61.8011
2040 | 7 | 5 | 16 | P | 67.1224
2040 | 7 | 5 | 17 | P | 63.0891
2040 | 7 | 5 | 18 | P | 52.041
2040 | 7 | 5 | 19 | P | 46.5701
2040 | 7 | 5 | 20 | P | 44.5318
2040 | 7 | 5 | 21 | P | 41.161
2040 | 7 | 5 | 22 | O | 38.4664
2040 | 7 | 5 | 23 | O | 34.611
2040 | 7 | 6 | 0 | O | 32.3492
2040 | 7 | 6 | 1 | O | 30.4773
2040 | 7 | 6 | 2 | O | 28.4924
2040 | 7 | 6 | 3 | O | 26.7526
2040 | 7 | 6 | 4 | O | 26.4362
2040 | 7 | 6 | 5 | O | 27.7743
2040 | 7 | 6 | 6 | P | 31.3426
2040 | 7 | 6 | 7 | P | 33.4153
2040 | 7 | 6 | 8 | P | 36.0102
2040 | 7 | 6 | 9 | P | 40.1891
2040 | 7 | 6 | 10 | P | 45.6719
2040 | 7 | 6 | 11 | P | 49.8353
2040 | 7 | 6 | 12 | P | 53.5161
2040 | 7 | 6 | 13 | P | 57.6359
2040 | 7 | 6 | 14 | P | 62.6501
2040 | 7 | 6 | 15 | P | 69.1438
2040 | 7 | 6 | 16 | P | 75.0973
2040 | 7 | 6 | 17 | P | 70.5848
2040 | 7 | 6 | 18 | P | 58.2241
2040 | 7 | 6 | 19 | P | 52.1032
2040 | 7 | 6 | 20 | P | 49.8227
2040 | 7 | 6 | 21 | P | 46.0514
2040 | 7 | 6 | 22 | O | 39.3171
2040 | 7 | 6 | 23 | O | 35.3764
2040 | 7 | 7 | 0 | O | 31.0122
2040 | 7 | 7 | 1 | O | 29.2178
2040 | 7 | 7 | 2 | O | 27.3149
2040 | 7 | 7 | 3 | O | 25.647
2040 | 7 | 7 | 4 | O | 25.3436
2040 | 7 | 7 | 5 | O | 26.6265
2040 | 7 | 7 | 6 | W | 27.3391
2040 | 7 | 7 | 7 | W | 31.6843
2040 | 7 | 7 | 8 | W | 36.7569
2040 | 7 | 7 | 9 | W | 40.6625
2040 | 7 | 7 | 10 | W | 44.5783
2040 | 7 | 7 | 11 | W | 49.0787
2040 | 7 | 7 | 12 | W | 52.3325
2040 | 7 | 7 | 13 | W | 54.9126
2040 | 7 | 7 | 14 | W | 58.31
2040 | 7 | 7 | 15 | W | 63.2807
2040 | 7 | 7 | 16 | W | 67.71
2040 | 7 | 7 | 17 | W | 68.6366
2040 | 7 | 7 | 18 | W | 60.7924
2040 | 7 | 7 | 19 | W | 55.7955
2040 | 7 | 7 | 20 | W | 53.0577
2040 | 7 | 7 | 21 | W | 50.0267
2040 | 7 | 7 | 22 | O | 37.6923
2040 | 7 | 7 | 23 | O | 33.9144
2040 | 7 | 8 | 0 | O | 30.7474
2040 | 7 | 8 | 1 | O | 28.9682
2040 | 7 | 8 | 2 | O | 27.0816
2040 | 7 | 8 | 3 | O | 25.428
2040 | 7 | 8 | 4 | O | 25.1272
2040 | 7 | 8 | 5 | O | 26.399
2040 | 7 | 8 | 6 | W | 27.7704
2040 | 7 | 8 | 7 | W | 32.1841
2040 | 7 | 8 | 8 | W | 37.3368
2040 | 7 | 8 | 9 | W | 41.304
2040 | 7 | 8 | 10 | W | 45.2816
2040 | 7 | 8 | 11 | W | 49.853
2040 | 7 | 8 | 12 | W | 53.1581
2040 | 7 | 8 | 13 | W | 55.7789
2040 | 7 | 8 | 14 | W | 59.2299
2040 | 7 | 8 | 15 | W | 64.279
2040 | 7 | 8 | 16 | W | 68.7782
2040 | 7 | 8 | 17 | W | 69.7194
2040 | 7 | 8 | 18 | W | 61.7515
2040 | 7 | 8 | 19 | W | 56.6758
2040 | 7 | 8 | 20 | W | 53.8947
2040 | 7 | 8 | 21 | W | 50.816
2040 | 7 | 8 | 22 | O | 37.3703
2040 | 7 | 8 | 23 | O | 33.6247
2040 | 7 | 9 | 0 | O | 33.8914
2040 | 7 | 9 | 1 | O | 31.9303
2040 | 7 | 9 | 2 | O | 29.8507
2040 | 7 | 9 | 3 | O | 28.0281
2040 | 7 | 9 | 4 | O | 27.6965
2040 | 7 | 9 | 5 | O | 29.0984
2040 | 7 | 9 | 6 | P | 35.0288
2040 | 7 | 9 | 7 | P | 37.3452
2040 | 7 | 9 | 8 | P | 40.2453
2040 | 7 | 9 | 9 | P | 44.9158
2040 | 7 | 9 | 10 | P | 51.0433
2040 | 7 | 9 | 11 | P | 55.6964
2040 | 7 | 9 | 12 | P | 59.8101
2040 | 7 | 9 | 13 | P | 64.4144
2040 | 7 | 9 | 14 | P | 70.0183
2040 | 7 | 9 | 15 | P | 77.2758
2040 | 7 | 9 | 16 | P | 83.9295
2040 | 7 | 9 | 17 | P | 78.8862
2040 | 7 | 9 | 18 | P | 65.0719
2040 | 7 | 9 | 19 | P | 58.231
2040 | 7 | 9 | 20 | P | 55.6823
2040 | 7 | 9 | 21 | P | 51.4675
2040 | 7 | 9 | 22 | O | 41.1916
2040 | 7 | 9 | 23 | O | 37.063
2040 | 7 | 10 | 0 | O | 35.7991
2040 | 7 | 10 | 1 | O | 33.7276
2040 | 7 | 10 | 2 | O | 31.531
2040 | 7 | 10 | 3 | O | 29.6057
2040 | 7 | 10 | 4 | O | 29.2555
2040 | 7 | 10 | 5 | O | 30.7364
2040 | 7 | 10 | 6 | P | 33.1534
2040 | 7 | 10 | 7 | P | 35.3459
2040 | 7 | 10 | 8 | P | 38.0907
2040 | 7 | 10 | 9 | P | 42.5111
2040 | 7 | 10 | 10 | P | 48.3107
2040 | 7 | 10 | 11 | P | 52.7146
2040 | 7 | 10 | 12 | P | 56.608
2040 | 7 | 10 | 13 | P | 60.9659
2040 | 7 | 10 | 14 | P | 66.2698
2040 | 7 | 10 | 15 | P | 73.1387
2040 | 7 | 10 | 16 | P | 79.4362
2040 | 7 | 10 | 17 | P | 74.6629
2040 | 7 | 10 | 18 | P | 61.5881
2040 | 7 | 10 | 19 | P | 55.1135
2040 | 7 | 10 | 20 | P | 52.7013
2040 | 7 | 10 | 21 | P | 48.7121
2040 | 7 | 10 | 22 | O | 43.5102
2040 | 7 | 10 | 23 | O | 39.1493
2040 | 7 | 11 | 0 | O | 34.2387
2040 | 7 | 11 | 1 | O | 32.2575
2040 | 7 | 11 | 2 | O | 30.1566
2040 | 7 | 11 | 3 | O | 28.3153
2040 | 7 | 11 | 4 | O | 27.9803
2040 | 7 | 11 | 5 | O | 29.3966
2040 | 7 | 11 | 6 | P | 31.93
2040 | 7 | 11 | 7 | P | 34.0416
2040 | 7 | 11 | 8 | P | 36.6851
2040 | 7 | 11 | 9 | P | 40.9424
2040 | 7 | 11 | 10 | P | 46.5279
2040 | 7 | 11 | 11 | P | 50.7693
2040 | 7 | 11 | 12 | P | 54.5191
2040 | 7 | 11 | 13 | P | 58.7161
2040 | 7 | 11 | 14 | P | 63.8243
2040 | 7 | 11 | 15 | P | 70.4398
2040 | 7 | 11 | 16 | P | 76.5048
2040 | 7 | 11 | 17 | P | 71.9077
2040 | 7 | 11 | 18 | P | 59.3154
2040 | 7 | 11 | 19 | P | 53.0797
2040 | 7 | 11 | 20 | P | 50.7565
2040 | 7 | 11 | 21 | P | 46.9145
2040 | 7 | 11 | 22 | O | 41.6137
2040 | 7 | 11 | 23 | O | 37.4428
2040 | 7 | 12 | 0 | O | 31.0314
2040 | 7 | 12 | 1 | O | 29.2358
2040 | 7 | 12 | 2 | O | 27.3317
2040 | 7 | 12 | 3 | O | 25.6629
2040 | 7 | 12 | 4 | O | 25.3593
2040 | 7 | 12 | 5 | O | 26.6429
2040 | 7 | 12 | 6 | P | 28.2097
2040 | 7 | 12 | 7 | P | 30.0752
2040 | 7 | 12 | 8 | P | 32.4107
2040 | 7 | 12 | 9 | P | 36.172
2040 | 7 | 12 | 10 | P | 41.1067
2040 | 7 | 12 | 11 | P | 44.854
2040 | 7 | 12 | 12 | P | 48.1668
2040 | 7 | 12 | 13 | P | 51.8748
2040 | 7 | 12 | 14 | P | 56.3878
2040 | 7 | 12 | 15 | P | 62.2325
2040 | 7 | 12 | 16 | P | 67.5909
2040 | 7 | 12 | 17 | P | 63.5294
2040 | 7 | 12 | 18 | P | 52.4043
2040 | 7 | 12 | 19 | P | 46.8952
2040 | 7 | 12 | 20 | P | 44.8426
2040 | 7 | 12 | 21 | P | 41.4483
2040 | 7 | 12 | 22 | O | 37.7155
2040 | 7 | 12 | 23 | O | 33.9354
2040 | 7 | 13 | 0 | O | 31.0705
2040 | 7 | 13 | 1 | O | 29.2726
2040 | 7 | 13 | 2 | O | 27.3661
2040 | 7 | 13 | 3 | O | 25.6952
2040 | 7 | 13 | 4 | O | 25.3912
2040 | 7 | 13 | 5 | O | 26.6764
2040 | 7 | 13 | 6 | P | 26.7999
2040 | 7 | 13 | 7 | P | 28.5722
2040 | 7 | 13 | 8 | P | 30.791
2040 | 7 | 13 | 9 | P | 34.3643
2040 | 7 | 13 | 10 | P | 39.0524
2040 | 7 | 13 | 11 | P | 42.6123
2040 | 7 | 13 | 12 | P | 45.7596
2040 | 7 | 13 | 13 | P | 49.2823
2040 | 7 | 13 | 14 | P | 53.5698
2040 | 7 | 13 | 15 | P | 59.1224
2040 | 7 | 13 | 16 | P | 64.2129
2040 | 7 | 13 | 17 | P | 60.3545
2040 | 7 | 13 | 18 | P | 49.7853
2040 | 7 | 13 | 19 | P | 44.5515
2040 | 7 | 13 | 20 | P | 42.6015
2040 | 7 | 13 | 21 | P | 39.3769
2040 | 7 | 13 | 22 | O | 37.763
2040 | 7 | 13 | 23 | O | 33.9781
2040 | 7 | 14 | 0 | O | 29.5046
2040 | 7 | 14 | 1 | O | 27.7973
2040 | 7 | 14 | 2 | O | 25.9869
2040 | 7 | 14 | 3 | O | 24.4002
2040 | 7 | 14 | 4 | O | 24.1115
2040 | 7 | 14 | 5 | O | 25.332
2040 | 7 | 14 | 6 | W | 26.6021
2040 | 7 | 14 | 7 | W | 30.8301
2040 | 7 | 14 | 8 | W | 35.766
2040 | 7 | 14 | 9 | W | 39.5662
2040 | 7 | 14 | 10 | W | 43.3765
2040 | 7 | 14 | 11 | W | 47.7556
2040 | 7 | 14 | 12 | W | 50.9217
2040 | 7 | 14 | 13 | W | 53.4322
2040 | 7 | 14 | 14 | W | 56.738
2040 | 7 | 14 | 15 | W | 61.5747
2040 | 7 | 14 | 16 | W | 65.8846
2040 | 7 | 14 | 17 | W | 66.7862
2040 | 7 | 14 | 18 | W | 59.1535
2040 | 7 | 14 | 19 | W | 54.2913
2040 | 7 | 14 | 20 | W | 51.6273
2040 | 7 | 14 | 21 | W | 48.678
2040 | 7 | 14 | 22 | O | 35.8598
2040 | 7 | 14 | 23 | O | 32.2656
2040 | 7 | 15 | 0 | O | 30.4072
2040 | 7 | 15 | 1 | O | 28.6477
2040 | 7 | 15 | 2 | O | 26.7819
2040 | 7 | 15 | 3 | O | 25.1466
2040 | 7 | 15 | 4 | O | 24.8492
2040 | 7 | 15 | 5 | O | 26.107
2040 | 7 | 15 | 6 | W | 26.5059
2040 | 7 | 15 | 7 | W | 30.7186
2040 | 7 | 15 | 8 | W | 35.6367
2040 | 7 | 15 | 9 | W | 39.4232
2040 | 7 | 15 | 10 | W | 43.2196
2040 | 7 | 15 | 11 | W | 47.5829
2040 | 7 | 15 | 12 | W | 50.7376
2040 | 7 | 15 | 13 | W | 53.239
2040 | 7 | 15 | 14 | W | 56.5328
2040 | 7 | 15 | 15 | W | 61.352
2040 | 7 | 15 | 16 | W | 65.6464
2040 | 7 | 15 | 17 | W | 66.5447
2040 | 7 | 15 | 18 | W | 58.9396
2040 | 7 | 15 | 19 | W | 54.095
2040 | 7 | 15 | 20 | W | 51.4406
2040 | 7 | 15 | 21 | W | 48.502
2040 | 7 | 15 | 22 | O | 36.9569
2040 | 7 | 15 | 23 | O | 33.2527
2040 | 7 | 16 | 0 | O | 32.784
2040 | 7 | 16 | 1 | O | 30.887
2040 | 7 | 16 | 2 | O | 28.8754
2040 | 7 | 16 | 3 | O | 27.1123
2040 | 7 | 16 | 4 | O | 26.7916
2040 | 7 | 16 | 5 | O | 28.1477
2040 | 7 | 16 | 6 | P | 33.2431
2040 | 7 | 16 | 7 | P | 35.4415
2040 | 7 | 16 | 8 | P | 38.1937
2040 | 7 | 16 | 9 | P | 42.6261
2040 | 7 | 16 | 10 | P | 48.4413
2040 | 7 | 16 | 11 | P | 52.8571
2040 | 7 | 16 | 12 | P | 56.7611
2040 | 7 | 16 | 13 | P | 61.1307
2040 | 7 | 16 | 14 | P | 66.449
2040 | 7 | 16 | 15 | P | 73.3365
2040 | 7 | 16 | 16 | P | 79.6509
2040 | 7 | 16 | 17 | P | 74.8648
2040 | 7 | 16 | 18 | P | 61.7546
2040 | 7 | 16 | 19 | P | 55.2625
2040 | 7 | 16 | 20 | P | 52.8437
2040 | 7 | 16 | 21 | P | 48.8438
2040 | 7 | 16 | 22 | O | 39.8457
2040 | 7 | 16 | 23 | O | 35.852
2040 | 7 | 17 | 0 | O | 33.4971
2040 | 7 | 17 | 1 | O | 31.5589
2040 | 7 | 17 | 2 | O | 29.5035
2040 | 7 | 17 | 3 | O | 27.702
2040 | 7 | 17 | 4 | O | 27.3743
2040 | 7 | 17 | 5 | O | 28.7599
2040 | 7 | 17 | 6 | P | 33.0595
2040 | 7 | 17 | 7 | P | 35.2457
2040 | 7 | 17 | 8 | P | 37.9827
2040 | 7 | 17 | 9 | P | 42.3907
2040 | 7 | 17 | 10 | P | 48.1737
2040 | 7 | 17 | 11 | P | 52.5652
2040 | 7 | 17 | 12 | P | 56.4476
2040 | 7 | 17 | 13 | P | 60.7931
2040 | 7 | 17 | 14 | P | 66.082
2040 | 7 | 17 | 15 | P | 72.9315
2040 | 7 | 17 | 16 | P | 79.211
2040 | 7 | 17 | 17 | P | 74.4513
2040 | 7 | 17 | 18 | P | 61.4136
2040 | 7 | 17 | 19 | P | 54.9573
2040 | 7 | 17 | 20 | P | 52.5519
2040 | 7 | 17 | 21 | P | 48.574
2040 | 7 | 17 | 22 | O | 40.7124
2040 | 7 | 17 | 23 | O | 36.6319
2040 | 7 | 18 | 0 | O | 34.2023
2040 | 7 | 18 | 1 | O | 32.2232
2040 | 7 | 18 | 2 | O | 30.1246
2040 | 7 | 18 | 3 | O | 28.2852
2040 | 7 | 18 | 4 | O | 27.9506
2040 | 7 | 18 | 5 | O | 29.3654
2040 | 7 | 18 | 6 | P | 33.8207
2040 | 7 | 18 | 7 | P | 36.0573
2040 | 7 | 18 | 8 | P | 38.8574
2040 | 7 | 18 | 9 | P | 43.3668
2040 | 7 | 18 | 10 | P | 49.283
2040 | 7 | 18 | 11 | P | 53.7756
2040 | 7 | 18 | 12 | P | 57.7474
2040 | 7 | 18 | 13 | P | 62.1929
2040 | 7 | 18 | 14 | P | 67.6036
2040 | 7 | 18 | 15 | P | 74.6108
2040 | 7 | 18 | 16 | P | 81.035
2040 | 7 | 18 | 17 | P | 76.1657
2040 | 7 | 18 | 18 | P | 62.8277
2040 | 7 | 18 | 19 | P | 56.2228
2040 | 7 | 18 | 20 | P | 53.762
2040 | 7 | 18 | 21 | P | 49.6925
2040 | 7 | 18 | 22 | O | 41.5695
2040 | 7 | 18 | 23 | O | 37.403
2040 | 7 | 19 | 0 | O | 35.8244
2040 | 7 | 19 | 1 | O | 33.7514
2040 | 7 | 19 | 2 | O | 31.5533
2040 | 7 | 19 | 3 | O | 29.6266
2040 | 7 | 19 | 4 | O | 29.2762
2040 | 7 | 19 | 5 | O | 30.758
2040 | 7 | 19 | 6 | P | 34.5392
2040 | 7 | 19 | 7 | P | 36.8233
2040 | 7 | 19 | 8 | P | 39.6829
2040 | 7 | 19 | 9 | P | 44.2881
2040 | 7 | 19 | 10 | P | 50.33
2040 | 7 | 19 | 11 | P | 54.9181
2040 | 7 | 19 | 12 | P | 58.9743
2040 | 7 | 19 | 13 | P | 63.5142
2040 | 7 | 19 | 14 | P | 69.0399
2040 | 7 | 19 | 15 | P | 76.1959
2040 | 7 | 19 | 16 | P | 82.7566
2040 | 7 | 19 | 17 | P | 77.7838
2040 | 7 | 19 | 18 | P | 64.1625
2040 | 7 | 19 | 19 | P | 57.4173
2040 | 7 | 19 | 20 | P | 54.9042
2040 | 7 | 19 | 21 | P | 50.7483
2040 | 7 | 19 | 22 | O | 43.5409
2040 | 7 | 19 | 23 | O | 39.1769
2040 | 7 | 20 | 0 | O | 31.7288
2040 | 7 | 20 | 1 | O | 29.8928
2040 | 7 | 20 | 2 | O | 27.946
2040 | 7 | 20 | 3 | O | 26.2396
2040 | 7 | 20 | 4 | O | 25.9292
2040 | 7 | 20 | 5 | O | 27.2417
2040 | 7 | 20 | 6 | P | 27.2338
2040 | 7 | 20 | 7 | P | 29.0348
2040 | 7 | 20 | 8 | P | 31.2895
2040 | 7 | 20 | 9 | P | 34.9206
2040 | 7 | 20 | 10 | P | 39.6846
2040 | 7 | 20 | 11 | P | 43.3023
2040 | 7 | 20 | 12 | P | 46.5005
2040 | 7 | 20 | 13 | P | 50.0802
2040 | 7 | 20 | 14 | P | 54.4371
2040 | 7 | 20 | 15 | P | 60.0796
2040 | 7 | 20 | 16 | P | 65.2526
2040 | 7 | 20 | 17 | P | 61.3316
2040 | 7 | 20 | 18 | P | 50.5914
2040 | 7 | 20 | 19 | P | 45.2728
2040 | 7 | 20 | 20 | P | 43.2913
2040 | 7 | 20 | 21 | P | 40.0144
2040 | 7 | 20 | 22 | O | 38.5631
2040 | 7 | 20 | 23 | O | 34.698
2040 | 7 | 21 | 0 | O | 26.8664
2040 | 7 | 21 | 1 | O | 25.3119
2040 | 7 | 21 | 2 | O | 23.6633
2040 | 7 | 21 | 3 | O | 22.2185
2040 | 7 | 21 | 4 | O | 21.9556
2040 | 7 | 21 | 5 | O | 23.067
2040 | 7 | 21 | 6 | W | 21.6116
2040 | 7 | 21 | 7 | W | 25.0465
2040 | 7 | 21 | 8 | W | 29.0564
2040 | 7 | 21 | 9 | W | 32.1438
2040 | 7 | 21 | 10 | W | 35.2392
2040 | 7 | 21 | 11 | W | 38.7969
2040 | 7 | 21 | 12 | W | 41.369
2040 | 7 | 21 | 13 | W | 43.4086
2040 | 7 | 21 | 14 | W | 46.0942
2040 | 7 | 21 | 15 | W | 50.0235
2040 | 7 | 21 | 16 | W | 53.5249
2040 | 7 | 21 | 17 | W | 54.2574
2040 | 7 | 21 | 18 | W | 48.0566
2040 | 7 | 21 | 19 | W | 44.1065
2040 | 7 | 21 | 20 | W | 41.9422
2040 | 7 | 21 | 21 | W | 39.5463
2040 | 7 | 21 | 22 | O | 32.6535
2040 | 7 | 21 | 23 | O | 29.3806
2040 | 7 | 22 | 0 | O | 26.178
2040 | 7 | 22 | 1 | O | 24.6632
2040 | 7 | 22 | 2 | O | 23.0569
2040 | 7 | 22 | 3 | O | 21.6491
2040 | 7 | 22 | 4 | O | 21.393
2040 | 7 | 22 | 5 | O | 22.4758
2040 | 7 | 22 | 6 | W | 20.8715
2040 | 7 | 22 | 7 | W | 24.1888
2040 | 7 | 22 | 8 | W | 28.0614
2040 | 7 | 22 | 9 | W | 31.043
2040 | 7 | 22 | 10 | W | 34.0325
2040 | 7 | 22 | 11 | W | 37.4683
2040 | 7 | 22 | 12 | W | 39.9523
2040 | 7 | 22 | 13 | W | 41.922
2040 | 7 | 22 | 14 | W | 44.5157
2040 | 7 | 22 | 15 | W | 48.3105
2040 | 7 | 22 | 16 | W | 51.692
2040 | 7 | 22 | 17 | W | 52.3993
2040 | 7 | 22 | 18 | W | 46.4109
2040 | 7 | 22 | 19 | W | 42.5961
2040 | 7 | 22 | 20 | W | 40.5059
2040 | 7 | 22 | 21 | W | 38.192
2040 | 7 | 22 | 22 | O | 31.8167
2040 | 7 | 22 | 23 | O | 28.6277
2040 | 7 | 23 | 0 | O | 28.641
2040 | 7 | 23 | 1 | O | 26.9837
2040 | 7 | 23 | 2 | O | 25.2263
2040 | 7 | 23 | 3 | O | 23.686
2040 | 7 | 23 | 4 | O | 23.4058
2040 | 7 | 23 | 5 | O | 24.5906
2040 | 7 | 23 | 6 | P | 27.5603
2040 | 7 | 23 | 7 | P | 29.3828
2040 | 7 | 23 | 8 | P | 31.6646
2040 | 7 | 23 | 9 | P | 35.3393
2040 | 7 | 23 | 10 | P | 40.1604
2040 | 7 | 23 | 11 | P | 43.8214
2040 | 7 | 23 | 12 | P | 47.0579
2040 | 7 | 23 | 13 | P | 50.6806
2040 | 7 | 23 | 14 | P | 55.0897
2040 | 7 | 23 | 15 | P | 60.7998
2040 | 7 | 23 | 16 | P | 66.0348
2040 | 7 | 23 | 17 | P | 62.0669
2040 | 7 | 23 | 18 | P | 51.1979
2040 | 7 | 23 | 19 | P | 45.8156
2040 | 7 | 23 | 20 | P | 43.8103
2040 | 7 | 23 | 21 | P | 40.4941
2040 | 7 | 23 | 22 | O | 34.8102
2040 | 7 | 23 | 23 | O | 31.3213
2040 | 7 | 24 | 0 | O | 30.2804
2040 | 7 | 24 | 1 | O | 28.5282
2040 | 7 | 24 | 2 | O | 26.6702
2040 | 7 | 24 | 3 | O | 25.0418
2040 | 7 | 24 | 4 | O | 24.7456
2040 | 7 | 24 | 5 | O | 25.9981
2040 | 7 | 24 | 6 | P | 26.9553
2040 | 7 | 24 | 7 | P | 28.7378
2040 | 7 | 24 | 8 | P | 30.9695
2040 | 7 | 24 | 9 | P | 34.5635
2040 | 7 | 24 | 10 | P | 39.2788
2040 | 7 | 24 | 11 | P | 42.8594
2040 | 7 | 24 | 12 | P | 46.0249
2040 | 7 | 24 | 13 | P | 49.568
2040 | 7 | 24 | 14 | P | 53.8804
2040 | 7 | 24 | 15 | P | 59.4652
2040 | 7 | 24 | 16 | P | 64.5852
2040 | 7 | 24 | 17 | P | 60.7044
2040 | 7 | 24 | 18 | P | 50.074
2040 | 7 | 24 | 19 | P | 44.8098
2040 | 7 | 24 | 20 | P | 42.8485
2040 | 7 | 24 | 21 | P | 39.6052
2040 | 7 | 24 | 22 | O | 36.8027
2040 | 7 | 24 | 23 | O | 33.1141
2040 | 7 | 25 | 0 | O | 30.462
2040 | 7 | 25 | 1 | O | 28.6994
2040 | 7 | 25 | 2 | O | 26.8302
2040 | 7 | 25 | 3 | O | 25.192
2040 | 7 | 25 | 4 | O | 24.894
2040 | 7 | 25 | 5 | O | 26.1541
2040 | 7 | 25 | 6 | P | 29.345
2040 | 7 | 25 | 7 | P | 31.2856
2040 | 7 | 25 | 8 | P | 33.7151
2040 | 7 | 25 | 9 | P | 37.6277
2040 | 7 | 25 | 10 | P | 42.761
2040 | 7 | 25 | 11 | P | 46.6591
2040 | 7 | 25 | 12 | P | 50.1053
2040 | 7 | 25 | 13 | P | 53.9625
2040 | 7 | 25 | 14 | P | 58.6571
2040 | 7 | 25 | 15 | P | 64.737
2040 | 7 | 25 | 16 | P | 70.311
2040 | 7 | 25 | 17 | P | 66.0861
2040 | 7 | 25 | 18 | P | 54.5133
2040 | 7 | 25 | 19 | P | 48.7824
2040 | 7 | 25 | 20 | P | 46.6473
2040 | 7 | 25 | 21 | P | 43.1164
2040 | 7 | 25 | 22 | O | 37.0235
2040 | 7 | 25 | 23 | O | 33.3127
2040 | 7 | 26 | 0 | O | 32.2302
2040 | 7 | 26 | 1 | O | 30.3653
2040 | 7 | 26 | 2 | O | 28.3876
2040 | 7 | 26 | 3 | O | 26.6543
2040 | 7 | 26 | 4 | O | 26.339
2040 | 7 | 26 | 5 | O | 27.6722
2040 | 7 | 26 | 6 | P | 30.375
2040 | 7 | 26 | 7 | P | 32.3837
2040 | 7 | 26 | 8 | P | 34.8985
2040 | 7 | 26 | 9 | P | 38.9485
2040 | 7 | 26 | 10 | P | 44.262
2040 | 7 | 26 | 11 | P | 48.2968
2040 | 7 | 26 | 12 | P | 51.864
2040 | 7 | 26 | 13 | P | 55.8566
2040 | 7 | 26 | 14 | P | 60.716
2040 | 7 | 26 | 15 | P | 67.0093
2040 | 7 | 26 | 16 | P | 72.779
2040 | 7 | 26 | 17 | P | 68.4058
2040 | 7 | 26 | 18 | P | 56.4267
2040 | 7 | 26 | 19 | P | 50.4947
2040 | 7 | 26 | 20 | P | 48.2846
2040 | 7 | 26 | 21 | P | 44.6298
2040 | 7 | 26 | 22 | O | 39.1726
2040 | 7 | 26 | 23 | O | 35.2464
2040 | 7 | 27 | 0 | O | 32.4251
2040 | 7 | 27 | 1 | O | 30.5489
2040 | 7 | 27 | 2 | O | 28.5593
2040 | 7 | 27 | 3 | O | 26.8154
2040 | 7 | 27 | 4 | O | 26.4983
2040 | 7 | 27 | 5 | O | 27.8395
2040 | 7 | 27 | 6 | P | 29.1628
2040 | 7 | 27 | 7 | P | 31.0913
2040 | 7 | 27 | 8 | P | 33.5058
2040 | 7 | 27 | 9 | P | 37.3941
2040 | 7 | 27 | 10 | P | 42.4956
2040 | 7 | 27 | 11 | P | 46.3694
2040 | 7 | 27 | 12 | P | 49.7942
2040 | 7 | 27 | 13 | P | 53.6275
2040 | 7 | 27 | 14 | P | 58.293
2040 | 7 | 27 | 15 | P | 64.3351
2040 | 7 | 27 | 16 | P | 69.8745
2040 | 7 | 27 | 17 | P | 65.6758
2040 | 7 | 27 | 18 | P | 54.1748
2040 | 7 | 27 | 19 | P | 48.4796
2040 | 7 | 27 | 20 | P | 46.3577
2040 | 7 | 27 | 21 | P | 42.8487
2040 | 7 | 27 | 22 | O | 39.4094
2040 | 7 | 27 | 23 | O | 35.4595
2040 | 7 | 28 | 0 | O | 29.8759
2040 | 7 | 28 | 1 | O | 28.1471
2040 | 7 | 28 | 2 | O | 26.314
2040 | 7 | 28 | 3 | O | 24.7072
2040 | 7 | 28 | 4 | O | 24.415
2040 | 7 | 28 | 5 | O | 25.6508
2040 | 7 | 28 | 6 | W | 22.2614
2040 | 7 | 28 | 7 | W | 25.7995
2040 | 7 | 28 | 8 | W | 29.93
2040 | 7 | 28 | 9 | W | 33.1102
2040 | 7 | 28 | 10 | W | 36.2987
2040 | 7 | 28 | 11 | W | 39.9633
2040 | 7 | 28 | 12 | W | 42.6127
2040 | 7 | 28 | 13 | W | 44.7136
2040 | 7 | 28 | 14 | W | 47.48
2040 | 7 | 28 | 15 | W | 51.5275
2040 | 7 | 28 | 16 | W | 55.1341
2040 | 7 | 28 | 17 | W | 55.8886
2040 | 7 | 28 | 18 | W | 49.5014
2040 | 7 | 28 | 19 | W | 45.4326
2040 | 7 | 28 | 20 | W | 43.2032
2040 | 7 | 28 | 21 | W | 40.7352
2040 | 7 | 28 | 22 | O | 36.3111
2040 | 7 | 28 | 23 | O | 32.6717
2040 | 7 | 29 | 0 | O | 28.8012
2040 | 7 | 29 | 1 | O | 27.1346
2040 | 7 | 29 | 2 | O | 25.3674
2040 | 7 | 29 | 3 | O | 23.8185
2040 | 7 | 29 | 4 | O | 23.5367
2040 | 7 | 29 | 5 | O | 24.7281
2040 | 7 | 29 | 6 | W | 24.3225
2040 | 7 | 29 | 7 | W | 28.1882
2040 | 7 | 29 | 8 | W | 32.7011
2040 | 7 | 29 | 9 | W | 36.1757
2040 | 7 | 29 | 10 | W | 39.6595
2040 | 7 | 29 | 11 | W | 43.6633
2040 | 7 | 29 | 12 | W | 46.5581
2040 | 7 | 29 | 13 | W | 48.8535
2040 | 7 | 29 | 14 | W | 51.876
2040 | 7 | 29 | 15 | W | 56.2982
2040 | 7 | 29 | 16 | W | 60.2388
2040 | 7 | 29 | 17 | W | 61.0631
2040 | 7 | 29 | 18 | W | 54.0845
2040 | 7 | 29 | 19 | W | 49.639
2040 | 7 | 29 | 20 | W | 47.2032
2040 | 7 | 29 | 21 | W | 44.5067
2040 | 7 | 29 | 22 | O | 35.0049
2040 | 7 | 29 | 23 | O | 31.4965
2040 | 7 | 30 | 0 | O | 32.8278
2040 | 7 | 30 | 1 | O | 30.9283
2040 | 7 | 30 | 2 | O | 28.914
2040 | 7 | 30 | 3 | O | 27.1485
2040 | 7 | 30 | 4 | O | 26.8273
2040 | 7 | 30 | 5 | O | 28.1853
2040 | 7 | 30 | 6 | P | 33.2588
2040 | 7 | 30 | 7 | P | 35.4582
2040 | 7 | 30 | 8 | P | 38.2117
2040 | 7 | 30 | 9 | P | 42.6462
2040 | 7 | 30 | 10 | P | 48.4642
2040 | 7 | 30 | 11 | P | 52.8821
2040 | 7 | 30 | 12 | P | 56.7879
2040 | 7 | 30 | 13 | P | 61.1596
2040 | 7 | 30 | 14 | P | 66.4804
2040 | 7 | 30 | 15 | P | 73.3711
2040 | 7 | 30 | 16 | P | 79.6886
2040 | 7 | 30 | 17 | P | 74.9002
2040 | 7 | 30 | 18 | P | 61.7838
2040 | 7 | 30 | 19 | P | 55.2886
2040 | 7 | 30 | 20 | P | 52.8687
2040 | 7 | 30 | 21 | P | 48.8669
2040 | 7 | 30 | 22 | O | 39.8989
2040 | 7 | 30 | 23 | O | 35.8999
2040 | 7 | 31 | 0 | O | 33.9182
2040 | 7 | 31 | 1 | O | 31.9555
2040 | 7 | 31 | 2 | O | 29.8743
2040 | 7 | 31 | 3 | O | 28.0502
2040 | 7 | 31 | 4 | O | 27.7184
2040 | 7 | 31 | 5 | O | 29.1214
2040 | 7 | 31 | 6 | P | 34.0106
2040 | 7 | 31 | 7 | P | 36.2597
2040 | 7 | 31 | 8 | P | 39.0755
2040 | 7 | 31 | 9 | P | 43.6102
2040 | 7 | 31 | 10 | P | 49.5597
2040 | 7 | 31 | 11 | P | 54.0775
2040 | 7 | 31 | 12 | P | 58.0716
2040 | 7 | 31 | 13 | P | 62.5421
2040 | 7 | 31 | 14 | P | 67.9832
2040 | 7 | 31 | 15 | P | 75.0297
2040 | 7 | 31 | 16 | P | 81.4899
2040 | 7 | 31 | 17 | P | 76.5933
2040 | 7 | 31 | 18 | P | 63.1805
2040 | 7 | 31 | 19 | P | 56.5384
2040 | 7 | 31 | 20 | P | 54.0638
2040 | 7 | 31 | 21 | P | 49.9715
2040 | 7 | 31 | 22 | O | 41.2241
2040 | 7 | 31 | 23 | O | 37.0923
2040 | 8 | 1 | 0 | O | 39.2684
2040 | 8 | 1 | 1 | O | 36.964
2040 | 8 | 1 | 2 | O | 34.4974
2040 | 8 | 1 | 3 | O | 32.2776
2040 | 8 | 1 | 4 | O | 32.2349
2040 | 8 | 1 | 5 | O | 34.646
2040 | 8 | 1 | 6 | P | 34.3275
2040 | 8 | 1 | 7 | P | 35.6361
2040 | 8 | 1 | 8 | P | 37.3885
2040 | 8 | 1 | 9 | P | 40.7535
2040 | 8 | 1 | 10 | P | 45.9577
2040 | 8 | 1 | 11 | P | 50.5442
2040 | 8 | 1 | 12 | P | 53.53
2040 | 8 | 1 | 13 | P | 57.5756
2040 | 8 | 1 | 14 | P | 62.1198
2040 | 8 | 1 | 15 | P | 66.6263
2040 | 8 | 1 | 16 | P | 71.8966
2040 | 8 | 1 | 17 | P | 65.9257
2040 | 8 | 1 | 18 | P | 56.918
2040 | 8 | 1 | 19 | P | 52.1825
2040 | 8 | 1 | 20 | P | 51.9341
2040 | 8 | 1 | 21 | P | 46.1179
2040 | 8 | 1 | 22 | O | 45.9902
2040 | 8 | 1 | 23 | O | 42.2656
2040 | 8 | 2 | 0 | O | 37.9376
2040 | 8 | 2 | 1 | O | 35.7112
2040 | 8 | 2 | 2 | O | 33.3283
2040 | 8 | 2 | 3 | O | 31.1837
2040 | 8 | 2 | 4 | O | 31.1424
2040 | 8 | 2 | 5 | O | 33.4718
2040 | 8 | 2 | 6 | P | 33.8159
2040 | 8 | 2 | 7 | P | 35.105
2040 | 8 | 2 | 8 | P | 36.8313
2040 | 8 | 2 | 9 | P | 40.1462
2040 | 8 | 2 | 10 | P | 45.2728
2040 | 8 | 2 | 11 | P | 49.7909
2040 | 8 | 2 | 12 | P | 52.7322
2040 | 8 | 2 | 13 | P | 56.7175
2040 | 8 | 2 | 14 | P | 61.194
2040 | 8 | 2 | 15 | P | 65.6333
2040 | 8 | 2 | 16 | P | 70.8251
2040 | 8 | 2 | 17 | P | 64.9431
2040 | 8 | 2 | 18 | P | 56.0697
2040 | 8 | 2 | 19 | P | 51.4048
2040 | 8 | 2 | 20 | P | 51.1601
2040 | 8 | 2 | 21 | P | 45.4306
2040 | 8 | 2 | 22 | O | 44.4315
2040 | 8 | 2 | 23 | O | 40.8332
2040 | 8 | 3 | 0 | O | 38.8092
2040 | 8 | 3 | 1 | O | 36.5317
2040 | 8 | 3 | 2 | O | 34.094
2040 | 8 | 3 | 3 | O | 31.9001
2040 | 8 | 3 | 4 | O | 31.8579
2040 | 8 | 3 | 5 | O | 34.2408
2040 | 8 | 3 | 6 | P | 29.2289
2040 | 8 | 3 | 7 | P | 30.3432
2040 | 8 | 3 | 8 | P | 31.8353
2040 | 8 | 3 | 9 | P | 34.7006
2040 | 8 | 3 | 10 | P | 39.1318
2040 | 8 | 3 | 11 | P | 43.037
2040 | 8 | 3 | 12 | P | 45.5794
2040 | 8 | 3 | 13 | P | 49.0241
2040 | 8 | 3 | 14 | P | 52.8934
2040 | 8 | 3 | 15 | P | 56.7305
2040 | 8 | 3 | 16 | P | 61.2181
2040 | 8 | 3 | 17 | P | 56.134
2040 | 8 | 3 | 18 | P | 48.4642
2040 | 8 | 3 | 19 | P | 44.432
2040 | 8 | 3 | 20 | P | 44.2205
2040 | 8 | 3 | 21 | P | 39.2682
2040 | 8 | 3 | 22 | O | 45.4523
2040 | 8 | 3 | 23 | O | 41.7713
2040 | 8 | 4 | 0 | O | 36.3209
2040 | 8 | 4 | 1 | O | 34.1895
2040 | 8 | 4 | 2 | O | 31.908
2040 | 8 | 4 | 3 | O | 29.8548
2040 | 8 | 4 | 4 | O | 29.8153
2040 | 8 | 4 | 5 | O | 32.0454
2040 | 8 | 4 | 6 | W | 27.0721
2040 | 8 | 4 | 7 | W | 30.1289
2040 | 8 | 4 | 8 | W | 35.4314
2040 | 8 | 4 | 9 | W | 38.6831
2040 | 8 | 4 | 10 | W | 42.2204
2040 | 8 | 4 | 11 | W | 47.0737
2040 | 8 | 4 | 12 | W | 50.9607
2040 | 8 | 4 | 13 | W | 54.6995
2040 | 8 | 4 | 14 | W | 58.2903
2040 | 8 | 4 | 15 | W | 62.5339
2040 | 8 | 4 | 16 | W | 68.7611
2040 | 8 | 4 | 17 | W | 67.4477
2040 | 8 | 4 | 18 | W | 58.6003
2040 | 8 | 4 | 19 | W | 54.1789
2040 | 8 | 4 | 20 | W | 53.1758
2040 | 8 | 4 | 21 | W | 47.318
2040 | 8 | 4 | 22 | O | 42.5381
2040 | 8 | 4 | 23 | O | 39.0932
2040 | 8 | 5 | 0 | O | 35.4008
2040 | 8 | 5 | 1 | O | 33.3233
2040 | 8 | 5 | 2 | O | 31.0997
2040 | 8 | 5 | 3 | O | 29.0985
2040 | 8 | 5 | 4 | O | 29.06
2040 | 8 | 5 | 5 | O | 31.2336
2040 | 8 | 5 | 6 | W | 23.976
2040 | 8 | 5 | 7 | W | 26.6832
2040 | 8 | 5 | 8 | W | 31.3793
2040 | 8 | 5 | 9 | W | 34.2591
2040 | 8 | 5 | 10 | W | 37.3918
2040 | 8 | 5 | 11 | W | 41.6901
2040 | 8 | 5 | 12 | W | 45.1325
2040 | 8 | 5 | 13 | W | 48.4438
2040 | 8 | 5 | 14 | W | 51.6239
2040 | 8 | 5 | 15 | W | 55.3821
2040 | 8 | 5 | 16 | W | 60.8972
2040 | 8 | 5 | 17 | W | 59.734
2040 | 8 | 5 | 18 | W | 51.8984
2040 | 8 | 5 | 19 | W | 47.9827
2040 | 8 | 5 | 20 | W | 47.0944
2040 | 8 | 5 | 21 | W | 41.9064
2040 | 8 | 5 | 22 | O | 41.4605
2040 | 8 | 5 | 23 | O | 38.1028
2040 | 8 | 6 | 0 | O | 36.2783
2040 | 8 | 6 | 1 | O | 34.1493
2040 | 8 | 6 | 2 | O | 31.8706
2040 | 8 | 6 | 3 | O | 29.8198
2040 | 8 | 6 | 4 | O | 29.7803
2040 | 8 | 6 | 5 | O | 32.0078
2040 | 8 | 6 | 6 | P | 31.6706
2040 | 8 | 6 | 7 | P | 32.8779
2040 | 8 | 6 | 8 | P | 34.4947
2040 | 8 | 6 | 9 | P | 37.5993
2040 | 8 | 6 | 10 | P | 42.4007
2040 | 8 | 6 | 11 | P | 46.6322
2040 | 8 | 6 | 12 | P | 49.3869
2040 | 8 | 6 | 13 | P | 53.1194
2040 | 8 | 6 | 14 | P | 57.3118
2040 | 8 | 6 | 15 | P | 61.4696
2040 | 8 | 6 | 16 | P | 66.332
2040 | 8 | 6 | 17 | P | 60.8231
2040 | 8 | 6 | 18 | P | 52.5126
2040 | 8 | 6 | 19 | P | 48.1437
2040 | 8 | 6 | 20 | P | 47.9145
2040 | 8 | 6 | 21 | P | 42.5485
2040 | 8 | 6 | 22 | O | 42.4882
2040 | 8 | 6 | 23 | O | 39.0473
2040 | 8 | 7 | 0 | O | 37.5396
2040 | 8 | 7 | 1 | O | 35.3367
2040 | 8 | 7 | 2 | O | 32.9787
2040 | 8 | 7 | 3 | O | 30.8566
2040 | 8 | 7 | 4 | O | 30.8157
2040 | 8 | 7 | 5 | O | 33.1207
2040 | 8 | 7 | 6 | P | 33.3091
2040 | 8 | 7 | 7 | P | 34.5789
2040 | 8 | 7 | 8 | P | 36.2793
2040 | 8 | 7 | 9 | P | 39.5445
2040 | 8 | 7 | 10 | P | 44.5943
2040 | 8 | 7 | 11 | P | 49.0447
2040 | 8 | 7 | 12 | P | 51.9419
2040 | 8 | 7 | 13 | P | 55.8676
2040 | 8 | 7 | 14 | P | 60.2769
2040 | 8 | 7 | 15 | P | 64.6497
2040 | 8 | 7 | 16 | P | 69.7637
2040 | 8 | 7 | 17 | P | 63.9699
2040 | 8 | 7 | 18 | P | 55.2294
2040 | 8 | 7 | 19 | P | 50.6344
2040 | 8 | 7 | 20 | P | 50.3934
2040 | 8 | 7 | 21 | P | 44.7497
2040 | 8 | 7 | 22 | O | 43.9655
2040 | 8 | 7 | 23 | O | 40.4049
2040 | 8 | 8 | 0 | O | 38.8599
2040 | 8 | 8 | 1 | O | 36.5795
2040 | 8 | 8 | 2 | O | 34.1385
2040 | 8 | 8 | 3 | O | 31.9418
2040 | 8 | 8 | 4 | O | 31.8995
2040 | 8 | 8 | 5 | O | 34.2856
2040 | 8 | 8 | 6 | P | 35.0338
2040 | 8 | 8 | 7 | P | 36.3694
2040 | 8 | 8 | 8 | P | 38.1579
2040 | 8 | 8 | 9 | P | 41.5922
2040 | 8 | 8 | 10 | P | 46.9034
2040 | 8 | 8 | 11 | P | 51.5843
2040 | 8 | 8 | 12 | P | 54.6315
2040 | 8 | 8 | 13 | P | 58.7604
2040 | 8 | 8 | 14 | P | 63.3981
2040 | 8 | 8 | 15 | P | 67.9974
2040 | 8 | 8 | 16 | P | 73.3761
2040 | 8 | 8 | 17 | P | 67.2823
2040 | 8 | 8 | 18 | P | 58.0893
2040 | 8 | 8 | 19 | P | 53.2563
2040 | 8 | 8 | 20 | P | 53.0028
2040 | 8 | 8 | 21 | P | 47.0669
2040 | 8 | 8 | 22 | O | 45.5117
2040 | 8 | 8 | 23 | O | 41.8259
2040 | 8 | 9 | 0 | O | 39.3584
2040 | 8 | 9 | 1 | O | 37.0487
2040 | 8 | 9 | 2 | O | 34.5765
2040 | 8 | 9 | 3 | O | 32.3516
2040 | 8 | 9 | 4 | O | 32.3088
2040 | 8 | 9 | 5 | O | 34.7254
2040 | 8 | 9 | 6 | P | 31.912
2040 | 8 | 9 | 7 | P | 33.1285
2040 | 8 | 9 | 8 | P | 34.7576
2040 | 8 | 9 | 9 | P | 37.8859
2040 | 8 | 9 | 10 | P | 42.7239
2040 | 8 | 9 | 11 | P | 46.9876
2040 | 8 | 9 | 12 | P | 49.7633
2040 | 8 | 9 | 13 | P | 53.5243
2040 | 8 | 9 | 14 | P | 57.7487
2040 | 8 | 9 | 15 | P | 61.9381
2040 | 8 | 9 | 16 | P | 66.8375
2040 | 8 | 9 | 17 | P | 61.2867
2040 | 8 | 9 | 18 | P | 52.9129
2040 | 8 | 9 | 19 | P | 48.5106
2040 | 8 | 9 | 20 | P | 48.2797
2040 | 8 | 9 | 21 | P | 42.8728
2040 | 8 | 9 | 22 | O | 46.0956
2040 | 8 | 9 | 23 | O | 42.3625
2040 | 8 | 10 | 0 | O | 36.1604
2040 | 8 | 10 | 1 | O | 34.0384
2040 | 8 | 10 | 2 | O | 31.767
2040 | 8 | 10 | 3 | O | 29.7229
2040 | 8 | 10 | 4 | O | 29.6835
2040 | 8 | 10 | 5 | O | 31.9038
2040 | 8 | 10 | 6 | P | 27.9614
2040 | 8 | 10 | 7 | P | 29.0273
2040 | 8 | 10 | 8 | P | 30.4548
2040 | 8 | 10 | 9 | P | 33.1957
2040 | 8 | 10 | 10 | P | 37.4348
2040 | 8 | 10 | 11 | P | 41.1707
2040 | 8 | 10 | 12 | P | 43.6028
2040 | 8 | 10 | 13 | P | 46.8981
2040 | 8 | 10 | 14 | P | 50.5996
2040 | 8 | 10 | 15 | P | 54.2704
2040 | 8 | 10 | 16 | P | 58.5633
2040 | 8 | 10 | 17 | P | 53.6997
2040 | 8 | 10 | 18 | P | 46.3625
2040 | 8 | 10 | 19 | P | 42.5052
2040 | 8 | 10 | 20 | P | 42.3028
2040 | 8 | 10 | 21 | P | 37.5653
2040 | 8 | 10 | 22 | O | 42.3502
2040 | 8 | 10 | 23 | O | 38.9204
2040 | 8 | 11 | 0 | O | 31.0111
2040 | 8 | 11 | 1 | O | 29.1913
2040 | 8 | 11 | 2 | O | 27.2434
2040 | 8 | 11 | 3 | O | 25.4903
2040 | 8 | 11 | 4 | O | 25.4566
2040 | 8 | 11 | 5 | O | 27.3607
2040 | 8 | 11 | 6 | W | 20.1097
2040 | 8 | 11 | 7 | W | 22.3803
2040 | 8 | 11 | 8 | W | 26.3192
2040 | 8 | 11 | 9 | W | 28.7346
2040 | 8 | 11 | 10 | W | 31.3621
2040 | 8 | 11 | 11 | W | 34.9673
2040 | 8 | 11 | 12 | W | 37.8546
2040 | 8 | 11 | 13 | W | 40.6319
2040 | 8 | 11 | 14 | W | 43.2992
2040 | 8 | 11 | 15 | W | 46.4514
2040 | 8 | 11 | 16 | W | 51.0771
2040 | 8 | 11 | 17 | W | 50.1015
2040 | 8 | 11 | 18 | W | 43.5295
2040 | 8 | 11 | 19 | W | 40.2452
2040 | 8 | 11 | 20 | W | 39.5001
2040 | 8 | 11 | 21 | W | 35.1487
2040 | 8 | 11 | 22 | O | 36.3194
2040 | 8 | 11 | 23 | O | 33.3781
2040 | 8 | 12 | 0 | O | 30.1648
2040 | 8 | 12 | 1 | O | 28.3946
2040 | 8 | 12 | 2 | O | 26.4999
2040 | 8 | 12 | 3 | O | 24.7947
2040 | 8 | 12 | 4 | O | 24.7619
2040 | 8 | 12 | 5 | O | 26.614
2040 | 8 | 12 | 6 | W | 20.3425
2040 | 8 | 12 | 7 | W | 22.6394
2040 | 8 | 12 | 8 | W | 26.6239
2040 | 8 | 12 | 9 | W | 29.0673
2040 | 8 | 12 | 10 | W | 31.7252
2040 | 8 | 12 | 11 | W | 35.3721
2040 | 8 | 12 | 12 | W | 38.2929
2040 | 8 | 12 | 13 | W | 41.1023
2040 | 8 | 12 | 14 | W | 43.8005
2040 | 8 | 12 | 15 | W | 46.9892
2040 | 8 | 12 | 16 | W | 51.6685
2040 | 8 | 12 | 17 | W | 50.6815
2040 | 8 | 12 | 18 | W | 44.0334
2040 | 8 | 12 | 19 | W | 40.7111
2040 | 8 | 12 | 20 | W | 39.9574
2040 | 8 | 12 | 21 | W | 35.5557
2040 | 8 | 12 | 22 | O | 35.3283
2040 | 8 | 12 | 23 | O | 32.4672
2040 | 8 | 13 | 0 | O | 33.1264
2040 | 8 | 13 | 1 | O | 31.1825
2040 | 8 | 13 | 2 | O | 29.1017
2040 | 8 | 13 | 3 | O | 27.2291
2040 | 8 | 13 | 4 | O | 27.193
2040 | 8 | 13 | 5 | O | 29.227
2040 | 8 | 13 | 6 | P | 25.9594
2040 | 8 | 13 | 7 | P | 26.949
2040 | 8 | 13 | 8 | P | 28.2743
2040 | 8 | 13 | 9 | P | 30.819
2040 | 8 | 13 | 10 | P | 34.7546
2040 | 8 | 13 | 11 | P | 38.223
2040 | 8 | 13 | 12 | P | 40.4809
2040 | 8 | 13 | 13 | P | 43.5403
2040 | 8 | 13 | 14 | P | 46.9768
2040 | 8 | 13 | 15 | P | 50.3847
2040 | 8 | 13 | 16 | P | 54.3703
2040 | 8 | 13 | 17 | P | 49.8549
2040 | 8 | 13 | 18 | P | 43.043
2040 | 8 | 13 | 19 | P | 39.4619
2040 | 8 | 13 | 20 | P | 39.2741
2040 | 8 | 13 | 21 | P | 34.8757
2040 | 8 | 13 | 22 | O | 38.7969
2040 | 8 | 13 | 23 | O | 35.6549
2040 | 8 | 14 | 0 | O | 34.4438
2040 | 8 | 14 | 1 | O | 32.4225
2040 | 8 | 14 | 2 | O | 30.2589
2040 | 8 | 14 | 3 | O | 28.3119
2040 | 8 | 14 | 4 | O | 28.2744
2040 | 8 | 14 | 5 | O | 30.3892
2040 | 8 | 14 | 6 | P | 28.0641
2040 | 8 | 14 | 7 | P | 29.134
2040 | 8 | 14 | 8 | P | 30.5667
2040 | 8 | 14 | 9 | P | 33.3177
2040 | 8 | 14 | 10 | P | 37.5723
2040 | 8 | 14 | 11 | P | 41.322
2040 | 8 | 14 | 12 | P | 43.763
2040 | 8 | 14 | 13 | P | 47.0705
2040 | 8 | 14 | 14 | P | 50.7855
2040 | 8 | 14 | 15 | P | 54.4698
2040 | 8 | 14 | 16 | P | 58.7785
2040 | 8 | 14 | 17 | P | 53.897
2040 | 8 | 14 | 18 | P | 46.5328
2040 | 8 | 14 | 19 | P | 42.6614
2040 | 8 | 14 | 20 | P | 42.4583
2040 | 8 | 14 | 21 | P | 37.7033
2040 | 8 | 14 | 22 | O | 40.3397
2040 | 8 | 14 | 23 | O | 37.0727
2040 | 8 | 15 | 0 | O | 34.7901
2040 | 8 | 15 | 1 | O | 32.7485
2040 | 8 | 15 | 2 | O | 30.5632
2040 | 8 | 15 | 3 | O | 28.5966
2040 | 8 | 15 | 4 | O | 28.5587
2040 | 8 | 15 | 5 | O | 30.6949
2040 | 8 | 15 | 6 | P | 29.6922
2040 | 8 | 15 | 7 | P | 30.8241
2040 | 8 | 15 | 8 | P | 32.3399
2040 | 8 | 15 | 9 | P | 35.2505
2040 | 8 | 15 | 10 | P | 39.752
2040 | 8 | 15 | 11 | P | 43.7191
2040 | 8 | 15 | 12 | P | 46.3017
2040 | 8 | 15 | 13 | P | 49.8011
2040 | 8 | 15 | 14 | P | 53.7317
2040 | 8 | 15 | 15 | P | 57.6297
2040 | 8 | 15 | 16 | P | 62.1883
2040 | 8 | 15 | 17 | P | 57.0236
2040 | 8 | 15 | 18 | P | 49.2323
2040 | 8 | 15 | 19 | P | 45.1362
2040 | 8 | 15 | 20 | P | 44.9214
2040 | 8 | 15 | 21 | P | 39.8905
2040 | 8 | 15 | 22 | O | 40.7453
2040 | 8 | 15 | 23 | O | 37.4455
2040 | 8 | 16 | 0 | O | 34.9513
2040 | 8 | 16 | 1 | O | 32.9002
2040 | 8 | 16 | 2 | O | 30.7048
2040 | 8 | 16 | 3 | O | 28.7291
2040 | 8 | 16 | 4 | O | 28.691
2040 | 8 | 16 | 5 | O | 30.8371
2040 | 8 | 16 | 6 | P | 30.8875
2040 | 8 | 16 | 7 | P | 32.065
2040 | 8 | 16 | 8 | P | 33.6418
2040 | 8 | 16 | 9 | P | 36.6696
2040 | 8 | 16 | 10 | P | 41.3523
2040 | 8 | 16 | 11 | P | 45.4791
2040 | 8 | 16 | 12 | P | 48.1657
2040 | 8 | 16 | 13 | P | 51.8059
2040 | 8 | 16 | 14 | P | 55.8948
2040 | 8 | 16 | 15 | P | 59.9497
2040 | 8 | 16 | 16 | P | 64.6918
2040 | 8 | 16 | 17 | P | 59.3192
2040 | 8 | 16 | 18 | P | 51.2142
2040 | 8 | 16 | 19 | P | 46.9533
2040 | 8 | 16 | 20 | P | 46.7298
2040 | 8 | 16 | 21 | P | 41.4964
2040 | 8 | 16 | 22 | O | 40.9341
2040 | 8 | 16 | 23 | O | 37.619
2040 | 8 | 17 | 0 | O | 34.5498
2040 | 8 | 17 | 1 | O | 32.5222
2040 | 8 | 17 | 2 | O | 30.3521
2040 | 8 | 17 | 3 | O | 28.399
2040 | 8 | 17 | 4 | O | 28.3614
2040 | 8 | 17 | 5 | O | 30.4828
2040 | 8 | 17 | 6 | P | 26.7707
2040 | 8 | 17 | 7 | P | 27.7913
2040 | 8 | 17 | 8 | P | 29.1579
2040 | 8 | 17 | 9 | P | 31.7822
2040 | 8 | 17 | 10 | P | 35.8407
2040 | 8 | 17 | 11 | P | 39.4175
2040 | 8 | 17 | 12 | P | 41.746
2040 | 8 | 17 | 13 | P | 44.9011
2040 | 8 | 17 | 14 | P | 48.4449
2040 | 8 | 17 | 15 | P | 51.9594
2040 | 8 | 17 | 16 | P | 56.0695
2040 | 8 | 17 | 17 | P | 51.413
2040 | 8 | 17 | 18 | P | 44.3882
2040 | 8 | 17 | 19 | P | 40.6952
2040 | 8 | 17 | 20 | P | 40.5015
2040 | 8 | 17 | 21 | P | 35.9656
2040 | 8 | 17 | 22 | O | 40.4638
2040 | 8 | 17 | 23 | O | 37.1868
2040 | 8 | 18 | 0 | O | 30.8113
2040 | 8 | 18 | 1 | O | 29.0032
2040 | 8 | 18 | 2 | O | 27.0679
2040 | 8 | 18 | 3 | O | 25.3261
2040 | 8 | 18 | 4 | O | 25.2926
2040 | 8 | 18 | 5 | O | 27.1844
2040 | 8 | 18 | 6 | W | 20.572
2040 | 8 | 18 | 7 | W | 22.8948
2040 | 8 | 18 | 8 | W | 26.9242
2040 | 8 | 18 | 9 | W | 29.3952
2040 | 8 | 18 | 10 | W | 32.0831
2040 | 8 | 18 | 11 | W | 35.7711
2040 | 8 | 18 | 12 | W | 38.7248
2040 | 8 | 18 | 13 | W | 41.566
2040 | 8 | 18 | 14 | W | 44.2946
2040 | 8 | 18 | 15 | W | 47.5193
2040 | 8 | 18 | 16 | W | 52.2513
2040 | 8 | 18 | 17 | W | 51.2533
2040 | 8 | 18 | 18 | W | 44.5302
2040 | 8 | 18 | 19 | W | 41.1703
2040 | 8 | 18 | 20 | W | 40.4081
2040 | 8 | 18 | 21 | W | 35.9568
2040 | 8 | 18 | 22 | O | 36.0855
2040 | 8 | 18 | 23 | O | 33.1631
2040 | 8 | 19 | 0 | O | 30.1055
2040 | 8 | 19 | 1 | O | 28.3388
2040 | 8 | 19 | 2 | O | 26.4478
2040 | 8 | 19 | 3 | O | 24.7459
2040 | 8 | 19 | 4 | O | 24.7131
2040 | 8 | 19 | 5 | O | 26.5617
2040 | 8 | 19 | 6 | W | 20.394
2040 | 8 | 19 | 7 | W | 22.6968
2040 | 8 | 19 | 8 | W | 26.6913
2040 | 8 | 19 | 9 | W | 29.1409
2040 | 8 | 19 | 10 | W | 31.8056
2040 | 8 | 19 | 11 | W | 35.4617
2040 | 8 | 19 | 12 | W | 38.3898
2040 | 8 | 19 | 13 | W | 41.2064
2040 | 8 | 19 | 14 | W | 43.9114
2040 | 8 | 19 | 15 | W | 47.1082
2040 | 8 | 19 | 16 | W | 51.7993
2040 | 8 | 19 | 17 | W | 50.8099
2040 | 8 | 19 | 18 | W | 44.145
2040 | 8 | 19 | 19 | W | 40.8142
2040 | 8 | 19 | 20 | W | 40.0586
2040 | 8 | 19 | 21 | W | 35.6457
2040 | 8 | 19 | 22 | O | 35.2588
2040 | 8 | 19 | 23 | O | 32.4033
2040 | 8 | 20 | 0 | O | 31.8782
2040 | 8 | 20 | 1 | O | 30.0074
2040 | 8 | 20 | 2 | O | 28.0051
2040 | 8 | 20 | 3 | O | 26.203
2040 | 8 | 20 | 4 | O | 26.1683
2040 | 8 | 20 | 5 | O | 28.1257
2040 | 8 | 20 | 6 | P | 26.7335
2040 | 8 | 20 | 7 | P | 27.7527
2040 | 8 | 20 | 8 | P | 29.1174
2040 | 8 | 20 | 9 | P | 31.738
2040 | 8 | 20 | 10 | P | 35.7909
2040 | 8 | 20 | 11 | P | 39.3628
2040 | 8 | 20 | 12 | P | 41.6881
2040 | 8 | 20 | 13 | P | 44.8387
2040 | 8 | 20 | 14 | P | 48.3776
2040 | 8 | 20 | 15 | P | 51.8872
2040 | 8 | 20 | 16 | P | 55.9916
2040 | 8 | 20 | 17 | P | 51.3416
2040 | 8 | 20 | 18 | P | 44.3266
2040 | 8 | 20 | 19 | P | 40.6387
2040 | 8 | 20 | 20 | P | 40.4452
2040 | 8 | 20 | 21 | P | 35.9157
2040 | 8 | 20 | 22 | O | 37.3349
2040 | 8 | 20 | 23 | O | 34.3113
2040 | 8 | 21 | 0 | O | 32.5586
2040 | 8 | 21 | 1 | O | 30.6479
2040 | 8 | 21 | 2 | O | 28.6028
2040 | 8 | 21 | 3 | O | 26.7623
2040 | 8 | 21 | 4 | O | 26.7269
2040 | 8 | 21 | 5 | O | 28.726
2040 | 8 | 21 | 6 | P | 26.2297
2040 | 8 | 21 | 7 | P | 27.2297
2040 | 8 | 21 | 8 | P | 28.5687
2040 | 8 | 21 | 9 | P | 31.1399
2040 | 8 | 21 | 10 | P | 35.1164
2040 | 8 | 21 | 11 | P | 38.621
2040 | 8 | 21 | 12 | P | 40.9024
2040 | 8 | 21 | 13 | P | 43.9937
2040 | 8 | 21 | 14 | P | 47.4659
2040 | 8 | 21 | 15 | P | 50.9094
2040 | 8 | 21 | 16 | P | 54.9365
2040 | 8 | 21 | 17 | P | 50.374
2040 | 8 | 21 | 18 | P | 43.4912
2040 | 8 | 21 | 19 | P | 39.8728
2040 | 8 | 21 | 20 | P | 39.683
2040 | 8 | 21 | 21 | P | 35.2388
2040 | 8 | 21 | 22 | O | 38.1318
2040 | 8 | 21 | 23 | O | 35.0437
2040 | 8 | 22 | 0 | O | 32.6021
2040 | 8 | 22 | 1 | O | 30.6889
2040 | 8 | 22 | 2 | O | 28.6411
2040 | 8 | 22 | 3 | O | 26.7981
2040 | 8 | 22 | 4 | O | 26.7626
2040 | 8 | 22 | 5 | O | 28.7644
2040 | 8 | 22 | 6 | P | 27.6574
2040 | 8 | 22 | 7 | P | 28.7117
2040 | 8 | 22 | 8 | P | 30.1236
2040 | 8 | 22 | 9 | P | 32.8348
2040 | 8 | 22 | 10 | P | 37.0278
2040 | 8 | 22 | 11 | P | 40.723
2040 | 8 | 22 | 12 | P | 43.1287
2040 | 8 | 22 | 13 | P | 46.3882
2040 | 8 | 22 | 14 | P | 50.0494
2040 | 8 | 22 | 15 | P | 53.6803
2040 | 8 | 22 | 16 | P | 57.9265
2040 | 8 | 22 | 17 | P | 53.1158
2040 | 8 | 22 | 18 | P | 45.8584
2040 | 8 | 22 | 19 | P | 42.043
2040 | 8 | 22 | 20 | P | 41.8429
2040 | 8 | 22 | 21 | P | 37.1568
2040 | 8 | 22 | 22 | O | 38.1828
2040 | 8 | 22 | 23 | O | 35.0905
2040 | 8 | 23 | 0 | O | 33.688
2040 | 8 | 23 | 1 | O | 31.711
2040 | 8 | 23 | 2 | O | 29.595
2040 | 8 | 23 | 3 | O | 27.6906
2040 | 8 | 23 | 4 | O | 27.654
2040 | 8 | 23 | 5 | O | 29.7224
2040 | 8 | 23 | 6 | P | 29.3731
2040 | 8 | 23 | 7 | P | 30.4928
2040 | 8 | 23 | 8 | P | 31.9923
2040 | 8 | 23 | 9 | P | 34.8717
2040 | 8 | 23 | 10 | P | 39.3248
2040 | 8 | 23 | 11 | P | 43.2493
2040 | 8 | 23 | 12 | P | 45.8041
2040 | 8 | 23 | 13 | P | 49.2659
2040 | 8 | 23 | 14 | P | 53.1542
2040 | 8 | 23 | 15 | P | 57.0103
2040 | 8 | 23 | 16 | P | 61.52
2040 | 8 | 23 | 17 | P | 56.4108
2040 | 8 | 23 | 18 | P | 48.7032
2040 | 8 | 23 | 19 | P | 44.6512
2040 | 8 | 23 | 20 | P | 44.4386
2040 | 8 | 23 | 21 | P | 39.4618
2040 | 8 | 23 | 22 | O | 39.4545
2040 | 8 | 23 | 23 | O | 36.2593
2040 | 8 | 24 | 0 | O | 34.6566
2040 | 8 | 24 | 1 | O | 32.6228
2040 | 8 | 24 | 2 | O | 30.4459
2040 | 8 | 24 | 3 | O | 28.4868
2040 | 8 | 24 | 4 | O | 28.4491
2040 | 8 | 24 | 5 | O | 30.577
2040 | 8 | 24 | 6 | P | 30.4407
2040 | 8 | 24 | 7 | P | 31.6012
2040 | 8 | 24 | 8 | P | 33.1552
2040 | 8 | 24 | 9 | P | 36.1392
2040 | 8 | 24 | 10 | P | 40.7542
2040 | 8 | 24 | 11 | P | 44.8213
2040 | 8 | 24 | 12 | P | 47.4691
2040 | 8 | 24 | 13 | P | 51.0566
2040 | 8 | 24 | 14 | P | 55.0863
2040 | 8 | 24 | 15 | P | 59.0826
2040 | 8 | 24 | 16 | P | 63.7562
2040 | 8 | 24 | 17 | P | 58.4612
2040 | 8 | 24 | 18 | P | 50.4735
2040 | 8 | 24 | 19 | P | 46.2742
2040 | 8 | 24 | 20 | P | 46.0539
2040 | 8 | 24 | 21 | P | 40.8962
2040 | 8 | 24 | 22 | O | 40.5889
2040 | 8 | 24 | 23 | O | 37.3018
2040 | 8 | 25 | 0 | O | 33.7724
2040 | 8 | 25 | 1 | O | 31.7905
2040 | 8 | 25 | 2 | O | 29.6691
2040 | 8 | 25 | 3 | O | 27.76
2040 | 8 | 25 | 4 | O | 27.7232
2040 | 8 | 25 | 5 | O | 29.7969
2040 | 8 | 25 | 6 | W | 26.0093
2040 | 8 | 25 | 7 | W | 28.9461
2040 | 8 | 25 | 8 | W | 34.0404
2040 | 8 | 25 | 9 | W | 37.1645
2040 | 8 | 25 | 10 | W | 40.5629
2040 | 8 | 25 | 11 | W | 45.2256
2040 | 8 | 25 | 12 | W | 48.96
2040 | 8 | 25 | 13 | W | 52.5521
2040 | 8 | 25 | 14 | W | 56.0019
2040 | 8 | 25 | 15 | W | 60.0789
2040 | 8 | 25 | 16 | W | 66.0616
2040 | 8 | 25 | 17 | W | 64.7998
2040 | 8 | 25 | 18 | W | 56.2998
2040 | 8 | 25 | 19 | W | 52.0519
2040 | 8 | 25 | 20 | W | 51.0882
2040 | 8 | 25 | 21 | W | 45.4603
2040 | 8 | 25 | 22 | O | 39.5534
2040 | 8 | 25 | 23 | O | 36.3501
2040 | 8 | 26 | 0 | O | 33.3488
2040 | 8 | 26 | 1 | O | 31.3918
2040 | 8 | 26 | 2 | O | 29.297
2040 | 8 | 26 | 3 | O | 27.4118
2040 | 8 | 26 | 4 | O | 27.3756
2040 | 8 | 26 | 5 | O | 29.4232
2040 | 8 | 26 | 6 | W | 25.7356
2040 | 8 | 26 | 7 | W | 28.6415
2040 | 8 | 26 | 8 | W | 33.6822
2040 | 8 | 26 | 9 | W | 36.7734
2040 | 8 | 26 | 10 | W | 40.1361
2040 | 8 | 26 | 11 | W | 44.7498
2040 | 8 | 26 | 12 | W | 48.4448
2040 | 8 | 26 | 13 | W | 51.9991
2040 | 8 | 26 | 14 | W | 55.4126
2040 | 8 | 26 | 15 | W | 59.4467
2040 | 8 | 26 | 16 | W | 65.3665
2040 | 8 | 26 | 17 | W | 64.1179
2040 | 8 | 26 | 18 | W | 55.7073
2040 | 8 | 26 | 19 | W | 51.5042
2040 | 8 | 26 | 20 | W | 50.5507
2040 | 8 | 26 | 21 | W | 44.982
2040 | 8 | 26 | 22 | O | 39.0573
2040 | 8 | 26 | 23 | O | 35.8942
2040 | 8 | 27 | 0 | O | 36.4363
2040 | 8 | 27 | 1 | O | 34.298
2040 | 8 | 27 | 2 | O | 32.0094
2040 | 8 | 27 | 3 | O | 29.9496
2040 | 8 | 27 | 4 | O | 29.91
2040 | 8 | 27 | 5 | O | 32.1472
2040 | 8 | 27 | 6 | P | 32.1208
2040 | 8 | 27 | 7 | P | 33.3454
2040 | 8 | 27 | 8 | P | 34.9851
2040 | 8 | 27 | 9 | P | 38.1338
2040 | 8 | 27 | 10 | P | 43.0035
2040 | 8 | 27 | 11 | P | 47.2951
2040 | 8 | 27 | 12 | P | 50.089
2040 | 8 | 27 | 13 | P | 53.8746
2040 | 8 | 27 | 14 | P | 58.1266
2040 | 8 | 27 | 15 | P | 62.3435
2040 | 8 | 27 | 16 | P | 67.275
2040 | 8 | 27 | 17 | P | 61.6879
2040 | 8 | 27 | 18 | P | 53.2592
2040 | 8 | 27 | 19 | P | 48.8281
2040 | 8 | 27 | 20 | P | 48.5957
2040 | 8 | 27 | 21 | P | 43.1534
2040 | 8 | 27 | 22 | O | 42.6732
2040 | 8 | 27 | 23 | O | 39.2173
2040 | 8 | 28 | 0 | O | 37.1127
2040 | 8 | 28 | 1 | O | 34.9347
2040 | 8 | 28 | 2 | O | 32.6036
2040 | 8 | 28 | 3 | O | 30.5056
2040 | 8 | 28 | 4 | O | 30.4652
2040 | 8 | 28 | 5 | O | 32.744
2040 | 8 | 28 | 6 | P | 31.2391
2040 | 8 | 28 | 7 | P | 32.43
2040 | 8 | 28 | 8 | P | 34.0248
2040 | 8 | 28 | 9 | P | 37.0871
2040 | 8 | 28 | 10 | P | 41.823
2040 | 8 | 28 | 11 | P | 45.9969
2040 | 8 | 28 | 12 | P | 48.714
2040 | 8 | 28 | 13 | P | 52.3957
2040 | 8 | 28 | 14 | P | 56.5311
2040 | 8 | 28 | 15 | P | 60.6321
2040 | 8 | 28 | 16 | P | 65.4283
2040 | 8 | 28 | 17 | P | 59.9945
2040 | 8 | 28 | 18 | P | 51.7972
2040 | 8 | 28 | 19 | P | 47.4878
2040 | 8 | 28 | 20 | P | 47.2617
2040 | 8 | 28 | 21 | P | 41.9688
2040 | 8 | 28 | 22 | O | 43.4654
2040 | 8 | 28 | 23 | O | 39.9453
2040 | 8 | 29 | 0 | O | 35.1152
2040 | 8 | 29 | 1 | O | 33.0545
2040 | 8 | 29 | 2 | O | 30.8488
2040 | 8 | 29 | 3 | O | 28.8638
2040 | 8 | 29 | 4 | O | 28.8255
2040 | 8 | 29 | 5 | O | 30.9817
2040 | 8 | 29 | 6 | P | 30.6128
2040 | 8 | 29 | 7 | P | 31.7799
2040 | 8 | 29 | 8 | P | 33.3427
2040 | 8 | 29 | 9 | P | 36.3435
2040 | 8 | 29 | 10 | P | 40.9846
2040 | 8 | 29 | 11 | P | 45.0747
2040 | 8 | 29 | 12 | P | 47.7374
2040 | 8 | 29 | 13 | P | 51.3453
2040 | 8 | 29 | 14 | P | 55.3977
2040 | 8 | 29 | 15 | P | 59.4166
2040 | 8 | 29 | 16 | P | 64.1166
2040 | 8 | 29 | 17 | P | 58.7918
2040 | 8 | 29 | 18 | P | 50.7588
2040 | 8 | 29 | 19 | P | 46.5358
2040 | 8 | 29 | 20 | P | 46.3142
2040 | 8 | 29 | 21 | P | 41.1274
2040 | 8 | 29 | 22 | O | 41.126
2040 | 8 | 29 | 23 | O | 37.7954
2040 | 8 | 30 | 0 | O | 35.5793
2040 | 8 | 30 | 1 | O | 33.4913
2040 | 8 | 30 | 2 | O | 31.2565
2040 | 8 | 30 | 3 | O | 29.2452
2040 | 8 | 30 | 4 | O | 29.2065
2040 | 8 | 30 | 5 | O | 31.3911
2040 | 8 | 30 | 6 | P | 31.418
2040 | 8 | 30 | 7 | P | 32.6157
2040 | 8 | 30 | 8 | P | 34.2196
2040 | 8 | 30 | 9 | P | 37.2994
2040 | 8 | 30 | 10 | P | 42.0625
2040 | 8 | 30 | 11 | P | 46.2603
2040 | 8 | 30 | 12 | P | 48.993
2040 | 8 | 30 | 13 | P | 52.6958
2040 | 8 | 30 | 14 | P | 56.8548
2040 | 8 | 30 | 15 | P | 60.9793
2040 | 8 | 30 | 16 | P | 65.803
2040 | 8 | 30 | 17 | P | 60.3381
2040 | 8 | 30 | 18 | P | 52.0939
2040 | 8 | 30 | 19 | P | 47.7598
2040 | 8 | 30 | 20 | P | 47.5324
2040 | 8 | 30 | 21 | P | 42.2091
2040 | 8 | 30 | 22 | O | 41.6695
2040 | 8 | 30 | 23 | O | 38.2949
2040 | 8 | 31 | 0 | O | 38.194
2040 | 8 | 31 | 1 | O | 35.9526
2040 | 8 | 31 | 2 | O | 33.5535
2040 | 8 | 31 | 3 | O | 31.3945
2040 | 8 | 31 | 4 | O | 31.3529
2040 | 8 | 31 | 5 | O | 33.698
2040 | 8 | 31 | 6 | P | 31.4538
2040 | 8 | 31 | 7 | P | 32.6528
2040 | 8 | 31 | 8 | P | 34.2586
2040 | 8 | 31 | 9 | P | 37.3419
2040 | 8 | 31 | 10 | P | 42.1104
2040 | 8 | 31 | 11 | P | 46.3129
2040 | 8 | 31 | 12 | P | 49.0488
2040 | 8 | 31 | 13 | P | 52.7557
2040 | 8 | 31 | 14 | P | 56.9195
2040 | 8 | 31 | 15 | P | 61.0487
2040 | 8 | 31 | 16 | P | 65.8779
2040 | 8 | 31 | 17 | P | 60.4067
2040 | 8 | 31 | 18 | P | 52.1531
2040 | 8 | 31 | 19 | P | 47.8141
2040 | 8 | 31 | 20 | P | 47.5865
2040 | 8 | 31 | 21 | P | 42.2572
2040 | 8 | 31 | 22 | O | 44.7319
2040 | 8 | 31 | 23 | O | 41.1092
2040 | 9 | 1 | 0 | O | 36.4255
2040 | 9 | 1 | 1 | O | 34.649
2040 | 9 | 1 | 2 | O | 32.4424
2040 | 9 | 1 | 3 | O | 30.8348
2040 | 9 | 1 | 4 | O | 31.2944
2040 | 9 | 1 | 5 | O | 34.793
2040 | 9 | 1 | 6 | W | 29.9765
2040 | 9 | 1 | 7 | W | 31.8122
2040 | 9 | 1 | 8 | W | 35.8839
2040 | 9 | 1 | 9 | W | 39.8289
2040 | 9 | 1 | 10 | W | 42.6087
2040 | 9 | 1 | 11 | W | 45.6296
2040 | 9 | 1 | 12 | W | 48.89
2040 | 9 | 1 | 13 | W | 51.7953
2040 | 9 | 1 | 14 | W | 54.2984
2040 | 9 | 1 | 15 | W | 58.1716
2040 | 9 | 1 | 16 | W | 62.7811
2040 | 9 | 1 | 17 | W | 60.6176
2040 | 9 | 1 | 18 | W | 53.2556
2040 | 9 | 1 | 19 | W | 55.0589
2040 | 9 | 1 | 20 | W | 52.8444
2040 | 9 | 1 | 21 | W | 45.1562
2040 | 9 | 1 | 22 | O | 43.7855
2040 | 9 | 1 | 23 | O | 39.1996
2040 | 9 | 2 | 0 | O | 33.6513
2040 | 9 | 2 | 1 | O | 32.0101
2040 | 9 | 2 | 2 | O | 29.9716
2040 | 9 | 2 | 3 | O | 28.4865
2040 | 9 | 2 | 4 | O | 28.911
2040 | 9 | 2 | 5 | O | 32.1432
2040 | 9 | 2 | 6 | W | 25.5908
2040 | 9 | 2 | 7 | W | 27.158
2040 | 9 | 2 | 8 | W | 30.6339
2040 | 9 | 2 | 9 | W | 34.0018
2040 | 9 | 2 | 10 | W | 36.3749
2040 | 9 | 2 | 11 | W | 38.9538
2040 | 9 | 2 | 12 | W | 41.7372
2040 | 9 | 2 | 13 | W | 44.2174
2040 | 9 | 2 | 14 | W | 46.3543
2040 | 9 | 2 | 15 | W | 49.6609
2040 | 9 | 2 | 16 | W | 53.5959
2040 | 9 | 2 | 17 | W | 51.749
2040 | 9 | 2 | 18 | W | 45.4641
2040 | 9 | 2 | 19 | W | 47.0036
2040 | 9 | 2 | 20 | W | 45.113
2040 | 9 | 2 | 21 | W | 38.5497
2040 | 9 | 2 | 22 | O | 40.4508
2040 | 9 | 2 | 23 | O | 36.2141
2040 | 9 | 3 | 0 | O | 33.1773
2040 | 9 | 3 | 1 | O | 31.5592
2040 | 9 | 3 | 2 | O | 29.5494
2040 | 9 | 3 | 3 | O | 28.0852
2040 | 9 | 3 | 4 | O | 28.5038
2040 | 9 | 3 | 5 | O | 31.6904
2040 | 9 | 3 | 6 | W | 26.9889
2040 | 9 | 3 | 7 | W | 28.6417
2040 | 9 | 3 | 8 | W | 32.3075
2040 | 9 | 3 | 9 | W | 35.8594
2040 | 9 | 3 | 10 | W | 38.3621
2040 | 9 | 3 | 11 | W | 41.0819
2040 | 9 | 3 | 12 | W | 44.0174
2040 | 9 | 3 | 13 | W | 46.6331
2040 | 9 | 3 | 14 | W | 48.8868
2040 | 9 | 3 | 15 | W | 52.374
2040 | 9 | 3 | 16 | W | 56.524
2040 | 9 | 3 | 17 | W | 54.5762
2040 | 9 | 3 | 18 | W | 47.9479
2040 | 9 | 3 | 19 | W | 49.5715
2040 | 9 | 3 | 20 | W | 47.5776
2040 | 9 | 3 | 21 | W | 40.6557
2040 | 9 | 3 | 22 | O | 39.881
2040 | 9 | 3 | 23 | O | 35.704
2040 | 9 | 4 | 0 | O | 36.4768
2040 | 9 | 4 | 1 | O | 34.6978
2040 | 9 | 4 | 2 | O | 32.4881
2040 | 9 | 4 | 3 | O | 30.8783
2040 | 9 | 4 | 4 | O | 31.3385
2040 | 9 | 4 | 5 | O | 34.842
2040 | 9 | 4 | 6 | P | 36.7253
2040 | 9 | 4 | 7 | P | 36.0021
2040 | 9 | 4 | 8 | P | 36.8483
2040 | 9 | 4 | 9 | P | 40.2936
2040 | 9 | 4 | 10 | P | 43.6738
2040 | 9 | 4 | 11 | P | 47.1209
2040 | 9 | 4 | 12 | P | 50.103
2040 | 9 | 4 | 13 | P | 54.1248
2040 | 9 | 4 | 14 | P | 58.5101
2040 | 9 | 4 | 15 | P | 64.2618
2040 | 9 | 4 | 16 | P | 69.239
2040 | 9 | 4 | 17 | P | 61.4331
2040 | 9 | 4 | 18 | P | 51.4134
2040 | 9 | 4 | 19 | P | 51.9677
2040 | 9 | 4 | 20 | P | 49.452
2040 | 9 | 4 | 21 | P | 41.3744
2040 | 9 | 4 | 22 | O | 43.8472
2040 | 9 | 4 | 23 | O | 39.2548
2040 | 9 | 5 | 0 | O | 37.4246
2040 | 9 | 5 | 1 | O | 35.5993
2040 | 9 | 5 | 2 | O | 33.3322
2040 | 9 | 5 | 3 | O | 31.6806
2040 | 9 | 5 | 4 | O | 32.1528
2040 | 9 | 5 | 5 | O | 35.7473
2040 | 9 | 5 | 6 | P | 37.0404
2040 | 9 | 5 | 7 | P | 36.311
2040 | 9 | 5 | 8 | P | 37.1644
2040 | 9 | 5 | 9 | P | 40.6394
2040 | 9 | 5 | 10 | P | 44.0485
2040 | 9 | 5 | 11 | P | 47.5253
2040 | 9 | 5 | 12 | P | 50.5329
2040 | 9 | 5 | 13 | P | 54.5892
2040 | 9 | 5 | 14 | P | 59.0121
2040 | 9 | 5 | 15 | P | 64.8132
2040 | 9 | 5 | 16 | P | 69.8331
2040 | 9 | 5 | 17 | P | 61.9603
2040 | 9 | 5 | 18 | P | 51.8545
2040 | 9 | 5 | 19 | P | 52.4136
2040 | 9 | 5 | 20 | P | 49.8764
2040 | 9 | 5 | 21 | P | 41.7294
2040 | 9 | 5 | 22 | O | 44.9865
2040 | 9 | 5 | 23 | O | 40.2747
2040 | 9 | 6 | 0 | O | 36.5371
2040 | 9 | 6 | 1 | O | 34.7551
2040 | 9 | 6 | 2 | O | 32.5417
2040 | 9 | 6 | 3 | O | 30.9293
2040 | 9 | 6 | 4 | O | 31.3903
2040 | 9 | 6 | 5 | O | 34.8996
2040 | 9 | 6 | 6 | P | 36.2053
2040 | 9 | 6 | 7 | P | 35.4924
2040 | 9 | 6 | 8 | P | 36.3265
2040 | 9 | 6 | 9 | P | 39.7231
2040 | 9 | 6 | 10 | P | 43.0554
2040 | 9 | 6 | 11 | P | 46.4538
2040 | 9 | 6 | 12 | P | 49.3936
2040 | 9 | 6 | 13 | P | 53.3584
2040 | 9 | 6 | 14 | P | 57.6816
2040 | 9 | 6 | 15 | P | 63.352
2040 | 9 | 6 | 16 | P | 68.2587
2040 | 9 | 6 | 17 | P | 60.5633
2040 | 9 | 6 | 18 | P | 50.6854
2040 | 9 | 6 | 19 | P | 51.2319
2040 | 9 | 6 | 20 | P | 48.7519
2040 | 9 | 6 | 21 | P | 40.7886
2040 | 9 | 6 | 22 | O | 43.9196
2040 | 9 | 6 | 23 | O | 39.3196
2040 | 9 | 7 | 0 | O | 37.4903
2040 | 9 | 7 | 1 | O | 35.6619
2040 | 9 | 7 | 2 | O | 33.3907
2040 | 9 | 7 | 3 | O | 31.7362
2040 | 9 | 7 | 4 | O | 32.2093
2040 | 9 | 7 | 5 | O | 35.8101
2040 | 9 | 7 | 6 | P | 37.72
2040 | 9 | 7 | 7 | P | 36.9773
2040 | 9 | 7 | 8 | P | 37.8463
2040 | 9 | 7 | 9 | P | 41.385
2040 | 9 | 7 | 10 | P | 44.8567
2040 | 9 | 7 | 11 | P | 48.3973
2040 | 9 | 7 | 12 | P | 51.46
2040 | 9 | 7 | 13 | P | 55.5908
2040 | 9 | 7 | 14 | P | 60.0949
2040 | 9 | 7 | 15 | P | 66.0024
2040 | 9 | 7 | 16 | P | 71.1144
2040 | 9 | 7 | 17 | P | 63.0971
2040 | 9 | 7 | 18 | P | 52.8059
2040 | 9 | 7 | 19 | P | 53.3753
2040 | 9 | 7 | 20 | P | 50.7915
2040 | 9 | 7 | 21 | P | 42.4951
2040 | 9 | 7 | 22 | O | 45.0655
2040 | 9 | 7 | 23 | O | 40.3455
2040 | 9 | 8 | 0 | O | 33.719
2040 | 9 | 8 | 1 | O | 32.0744
2040 | 9 | 8 | 2 | O | 30.0318
2040 | 9 | 8 | 3 | O | 28.5437
2040 | 9 | 8 | 4 | O | 28.9691
2040 | 9 | 8 | 5 | O | 32.2077
2040 | 9 | 8 | 6 | W | 23.7001
2040 | 9 | 8 | 7 | W | 25.1515
2040 | 9 | 8 | 8 | W | 28.3707
2040 | 9 | 8 | 9 | W | 31.4897
2040 | 9 | 8 | 10 | W | 33.6874
2040 | 9 | 8 | 11 | W | 36.0758
2040 | 9 | 8 | 12 | W | 38.6536
2040 | 9 | 8 | 13 | W | 40.9506
2040 | 9 | 8 | 14 | W | 42.9296
2040 | 9 | 8 | 15 | W | 45.9919
2040 | 9 | 8 | 16 | W | 49.6362
2040 | 9 | 8 | 17 | W | 47.9257
2040 | 9 | 8 | 18 | W | 42.1051
2040 | 9 | 8 | 19 | W | 43.5309
2040 | 9 | 8 | 20 | W | 41.78
2040 | 9 | 8 | 21 | W | 35.7016
2040 | 9 | 8 | 22 | O | 40.5321
2040 | 9 | 8 | 23 | O | 36.2869
2040 | 9 | 9 | 0 | O | 29.5564
2040 | 9 | 9 | 1 | O | 28.1149
2040 | 9 | 9 | 2 | O | 26.3244
2040 | 9 | 9 | 3 | O | 25.02
2040 | 9 | 9 | 4 | O | 25.3929
2040 | 9 | 9 | 5 | O | 28.2317
2040 | 9 | 9 | 6 | W | 21.9551
2040 | 9 | 9 | 7 | W | 23.2996
2040 | 9 | 9 | 8 | W | 26.2818
2040 | 9 | 9 | 9 | W | 29.1712
2040 | 9 | 9 | 10 | W | 31.2071
2040 | 9 | 9 | 11 | W | 33.4196
2040 | 9 | 9 | 12 | W | 35.8076
2040 | 9 | 9 | 13 | W | 37.9355
2040 | 9 | 9 | 14 | W | 39.7688
2040 | 9 | 9 | 15 | W | 42.6056
2040 | 9 | 9 | 16 | W | 45.9816
2040 | 9 | 9 | 17 | W | 44.397
2040 | 9 | 9 | 18 | W | 39.005
2040 | 9 | 9 | 19 | W | 40.3258
2040 | 9 | 9 | 20 | W | 38.7038
2040 | 9 | 9 | 21 | W | 33.0729
2040 | 9 | 9 | 22 | O | 35.5285
2040 | 9 | 9 | 23 | O | 31.8073
2040 | 9 | 10 | 0 | O | 31.5563
2040 | 9 | 10 | 1 | O | 30.0172
2040 | 9 | 10 | 2 | O | 28.1056
2040 | 9 | 10 | 3 | O | 26.7129
2040 | 9 | 10 | 4 | O | 27.1111
2040 | 9 | 10 | 5 | O | 30.142
2040 | 9 | 10 | 6 | P | 28.7218
2040 | 9 | 10 | 7 | P | 28.1562
2040 | 9 | 10 | 8 | P | 28.818
2040 | 9 | 10 | 9 | P | 31.5125
2040 | 9 | 10 | 10 | P | 34.156
2040 | 9 | 10 | 11 | P | 36.8519
2040 | 9 | 10 | 12 | P | 39.1841
2040 | 9 | 10 | 13 | P | 42.3294
2040 | 9 | 10 | 14 | P | 45.759
2040 | 9 | 10 | 15 | P | 50.2573
2040 | 9 | 10 | 16 | P | 54.1498
2040 | 9 | 10 | 17 | P | 48.0451
2040 | 9 | 10 | 18 | P | 40.2089
2040 | 9 | 10 | 19 | P | 40.6424
2040 | 9 | 10 | 20 | P | 38.675
2040 | 9 | 10 | 21 | P | 32.3577
2040 | 9 | 10 | 22 | O | 37.9324
2040 | 9 | 10 | 23 | O | 33.9595
2040 | 9 | 11 | 0 | O | 32.4786
2040 | 9 | 11 | 1 | O | 30.8945
2040 | 9 | 11 | 2 | O | 28.927
2040 | 9 | 11 | 3 | O | 27.4937
2040 | 9 | 11 | 4 | O | 27.9035
2040 | 9 | 11 | 5 | O | 31.023
2040 | 9 | 11 | 6 | P | 29.5601
2040 | 9 | 11 | 7 | P | 28.9781
2040 | 9 | 11 | 8 | P | 29.6591
2040 | 9 | 11 | 9 | P | 32.4323
2040 | 9 | 11 | 10 | P | 35.1529
2040 | 9 | 11 | 11 | P | 37.9276
2040 | 9 | 11 | 12 | P | 40.3278
2040 | 9 | 11 | 13 | P | 43.5649
2040 | 9 | 11 | 14 | P | 47.0947
2040 | 9 | 11 | 15 | P | 51.7242
2040 | 9 | 11 | 16 | P | 55.7304
2040 | 9 | 11 | 17 | P | 49.4474
2040 | 9 | 11 | 18 | P | 41.3825
2040 | 9 | 11 | 19 | P | 41.8287
2040 | 9 | 11 | 20 | P | 39.8039
2040 | 9 | 11 | 21 | P | 33.3022
2040 | 9 | 11 | 22 | O | 39.0411
2040 | 9 | 11 | 23 | O | 34.9521
2040 | 9 | 12 | 0 | O | 33.5262
2040 | 9 | 12 | 1 | O | 31.891
2040 | 9 | 12 | 2 | O | 29.8601
2040 | 9 | 12 | 3 | O | 28.3805
2040 | 9 | 12 | 4 | O | 28.8035
2040 | 9 | 12 | 5 | O | 32.0236
2040 | 9 | 12 | 6 | P | 31.7405
2040 | 9 | 12 | 7 | P | 31.1155
2040 | 9 | 12 | 8 | P | 31.8468
2040 | 9 | 12 | 9 | P | 34.8246
2040 | 9 | 12 | 10 | P | 37.7459
2040 | 9 | 12 | 11 | P | 40.7252
2040 | 9 | 12 | 12 | P | 43.3025
2040 | 9 | 12 | 13 | P | 46.7784
2040 | 9 | 12 | 14 | P | 50.5685
2040 | 9 | 12 | 15 | P | 55.5395
2040 | 9 | 12 | 16 | P | 59.8412
2040 | 9 | 12 | 17 | P | 53.0948
2040 | 9 | 12 | 18 | P | 44.435
2040 | 9 | 12 | 19 | P | 44.9141
2040 | 9 | 12 | 20 | P | 42.7399
2040 | 9 | 12 | 21 | P | 35.7586
2040 | 9 | 12 | 22 | O | 40.3004
2040 | 9 | 12 | 23 | O | 36.0794
2040 | 9 | 13 | 0 | O | 34.2578
2040 | 9 | 13 | 1 | O | 32.587
2040 | 9 | 13 | 2 | O | 30.5117
2040 | 9 | 13 | 3 | O | 28.9999
2040 | 9 | 13 | 4 | O | 29.4321
2040 | 9 | 13 | 5 | O | 32.7225
2040 | 9 | 13 | 6 | P | 32.9243
2040 | 9 | 13 | 7 | P | 32.276
2040 | 9 | 13 | 8 | P | 33.0346
2040 | 9 | 13 | 9 | P | 36.1234
2040 | 9 | 13 | 10 | P | 39.1537
2040 | 9 | 13 | 11 | P | 42.2441
2040 | 9 | 13 | 12 | P | 44.9175
2040 | 9 | 13 | 13 | P | 48.523
2040 | 9 | 13 | 14 | P | 52.4545
2040 | 9 | 13 | 15 | P | 57.6109
2040 | 9 | 13 | 16 | P | 62.073
2040 | 9 | 13 | 17 | P | 55.075
2040 | 9 | 13 | 18 | P | 46.0922
2040 | 9 | 13 | 19 | P | 46.5892
2040 | 9 | 13 | 20 | P | 44.3339
2040 | 9 | 13 | 21 | P | 37.0923
2040 | 9 | 13 | 22 | O | 41.1799
2040 | 9 | 13 | 23 | O | 36.8668
2040 | 9 | 14 | 0 | O | 33.0513
2040 | 9 | 14 | 1 | O | 31.4393
2040 | 9 | 14 | 2 | O | 29.4371
2040 | 9 | 14 | 3 | O | 27.9785
2040 | 9 | 14 | 4 | O | 28.3955
2040 | 9 | 14 | 5 | O | 31.57
2040 | 9 | 14 | 6 | P | 29.3441
2040 | 9 | 14 | 7 | P | 28.7663
2040 | 9 | 14 | 8 | P | 29.4424
2040 | 9 | 14 | 9 | P | 32.1953
2040 | 9 | 14 | 10 | P | 34.8961
2040 | 9 | 14 | 11 | P | 37.6504
2040 | 9 | 14 | 12 | P | 40.0331
2040 | 9 | 14 | 13 | P | 43.2466
2040 | 9 | 14 | 14 | P | 46.7505
2040 | 9 | 14 | 15 | P | 51.3463
2040 | 9 | 14 | 16 | P | 55.3231
2040 | 9 | 14 | 17 | P | 49.0861
2040 | 9 | 14 | 18 | P | 41.0801
2040 | 9 | 14 | 19 | P | 41.523
2040 | 9 | 14 | 20 | P | 39.513
2040 | 9 | 14 | 21 | P | 33.0588
2040 | 9 | 14 | 22 | O | 39.7295
2040 | 9 | 14 | 23 | O | 35.5684
2040 | 9 | 15 | 0 | O | 30.0231
2040 | 9 | 15 | 1 | O | 28.5589
2040 | 9 | 15 | 2 | O | 26.7401
2040 | 9 | 15 | 3 | O | 25.4151
2040 | 9 | 15 | 4 | O | 25.7939
2040 | 9 | 15 | 5 | O | 28.6776
2040 | 9 | 15 | 6 | W | 21.5797
2040 | 9 | 15 | 7 | W | 22.9013
2040 | 9 | 15 | 8 | W | 25.8324
2040 | 9 | 15 | 9 | W | 28.6724
2040 | 9 | 15 | 10 | W | 30.6735
2040 | 9 | 15 | 11 | W | 32.8482
2040 | 9 | 15 | 12 | W | 35.1953
2040 | 9 | 15 | 13 | W | 37.2868
2040 | 9 | 15 | 14 | W | 39.0888
2040 | 9 | 15 | 15 | W | 41.8771
2040 | 9 | 15 | 16 | W | 45.1954
2040 | 9 | 15 | 17 | W | 43.6379
2040 | 9 | 15 | 18 | W | 38.3381
2040 | 9 | 15 | 19 | W | 39.6363
2040 | 9 | 15 | 20 | W | 38.0421
2040 | 9 | 15 | 21 | W | 32.5074
2040 | 9 | 15 | 22 | O | 36.0895
2040 | 9 | 15 | 23 | O | 32.3096
2040 | 9 | 16 | 0 | O | 29.7062
2040 | 9 | 16 | 1 | O | 28.2573
2040 | 9 | 16 | 2 | O | 26.4578
2040 | 9 | 16 | 3 | O | 25.1468
2040 | 9 | 16 | 4 | O | 25.5216
2040 | 9 | 16 | 5 | O | 28.3748
2040 | 9 | 16 | 6 | W | 22.4527
2040 | 9 | 16 | 7 | W | 23.8277
2040 | 9 | 16 | 8 | W | 26.8774
2040 | 9 | 16 | 9 | W | 29.8323
2040 | 9 | 16 | 10 | W | 31.9144
2040 | 9 | 16 | 11 | W | 34.1771
2040 | 9 | 16 | 12 | W | 36.6192
2040 | 9 | 16 | 13 | W | 38.7953
2040 | 9 | 16 | 14 | W | 40.6701
2040 | 9 | 16 | 15 | W | 43.5712
2040 | 9 | 16 | 16 | W | 47.0238
2040 | 9 | 16 | 17 | W | 45.4033
2040 | 9 | 16 | 18 | W | 39.889
2040 | 9 | 16 | 19 | W | 41.2398
2040 | 9 | 16 | 20 | W | 39.581
2040 | 9 | 16 | 21 | W | 33.8225
2040 | 9 | 16 | 22 | O | 35.7085
2040 | 9 | 16 | 23 | O | 31.9685
2040 | 9 | 17 | 0 | O | 32.4507
2040 | 9 | 17 | 1 | O | 30.868
2040 | 9 | 17 | 2 | O | 28.9022
2040 | 9 | 17 | 3 | O | 27.4701
2040 | 9 | 17 | 4 | O | 27.8795
2040 | 9 | 17 | 5 | O | 30.9963
2040 | 9 | 17 | 6 | P | 26.911
2040 | 9 | 17 | 7 | P | 26.3811
2040 | 9 | 17 | 8 | P | 27.0011
2040 | 9 | 17 | 9 | P | 29.5257
2040 | 9 | 17 | 10 | P | 32.0026
2040 | 9 | 17 | 11 | P | 34.5285
2040 | 9 | 17 | 12 | P | 36.7137
2040 | 9 | 17 | 13 | P | 39.6607
2040 | 9 | 17 | 14 | P | 42.8741
2040 | 9 | 17 | 15 | P | 47.0888
2040 | 9 | 17 | 16 | P | 50.7359
2040 | 9 | 17 | 17 | P | 45.016
2040 | 9 | 17 | 18 | P | 37.6739
2040 | 9 | 17 | 19 | P | 38.0801
2040 | 9 | 17 | 20 | P | 36.2367
2040 | 9 | 17 | 21 | P | 30.3177
2040 | 9 | 17 | 22 | O | 39.0076
2040 | 9 | 17 | 23 | O | 34.9221
2040 | 9 | 18 | 0 | O | 32.5158
2040 | 9 | 18 | 1 | O | 30.9299
2040 | 9 | 18 | 2 | O | 28.9602
2040 | 9 | 18 | 3 | O | 27.5252
2040 | 9 | 18 | 4 | O | 27.9354
2040 | 9 | 18 | 5 | O | 31.0585
2040 | 9 | 18 | 6 | P | 25.0887
2040 | 9 | 18 | 7 | P | 24.5947
2040 | 9 | 18 | 8 | P | 25.1727
2040 | 9 | 18 | 9 | P | 27.5264
2040 | 9 | 18 | 10 | P | 29.8356
2040 | 9 | 18 | 11 | P | 32.1905
2040 | 9 | 18 | 12 | P | 34.2276
2040 | 9 | 18 | 13 | P | 36.9751
2040 | 9 | 18 | 14 | P | 39.9709
2040 | 9 | 18 | 15 | P | 43.9002
2040 | 9 | 18 | 16 | P | 47.3004
2040 | 9 | 18 | 17 | P | 41.9678
2040 | 9 | 18 | 18 | P | 35.1228
2040 | 9 | 18 | 19 | P | 35.5015
2040 | 9 | 18 | 20 | P | 33.783
2040 | 9 | 18 | 21 | P | 28.2648
2040 | 9 | 18 | 22 | O | 39.0858
2040 | 9 | 18 | 23 | O | 34.9921
2040 | 9 | 19 | 0 | O | 30.9367
2040 | 9 | 19 | 1 | O | 29.4279
2040 | 9 | 19 | 2 | O | 27.5538
2040 | 9 | 19 | 3 | O | 26.1885
2040 | 9 | 19 | 4 | O | 26.5788
2040 | 9 | 19 | 5 | O | 29.5502
2040 | 9 | 19 | 6 | P | 23.2542
2040 | 9 | 19 | 7 | P | 22.7963
2040 | 9 | 19 | 8 | P | 23.332
2040 | 9 | 19 | 9 | P | 25.5136
2040 | 9 | 19 | 10 | P | 27.6539
2040 | 9 | 19 | 11 | P | 29.8366
2040 | 9 | 19 | 12 | P | 31.7248
2040 | 9 | 19 | 13 | P | 34.2714
2040 | 9 | 19 | 14 | P | 37.0481
2040 | 9 | 19 | 15 | P | 40.6901
2040 | 9 | 19 | 16 | P | 43.8416
2040 | 9 | 19 | 17 | P | 38.899
2040 | 9 | 19 | 18 | P | 32.5546
2040 | 9 | 19 | 19 | P | 32.9055
2040 | 9 | 19 | 20 | P | 31.3127
2040 | 9 | 19 | 21 | P | 26.198
2040 | 9 | 19 | 22 | O | 37.1877
2040 | 9 | 19 | 23 | O | 33.2928
2040 | 9 | 20 | 0 | O | 31.4805
2040 | 9 | 20 | 1 | O | 29.9452
2040 | 9 | 20 | 2 | O | 28.0381
2040 | 9 | 20 | 3 | O | 26.6488
2040 | 9 | 20 | 4 | O | 27.046
2040 | 9 | 20 | 5 | O | 30.0696
2040 | 9 | 20 | 6 | P | 25.0559
2040 | 9 | 20 | 7 | P | 24.5625
2040 | 9 | 20 | 8 | P | 25.1398
2040 | 9 | 20 | 9 | P | 27.4904
2040 | 9 | 20 | 10 | P | 29.7965
2040 | 9 | 20 | 11 | P | 32.1484
2040 | 9 | 20 | 12 | P | 34.1829
2040 | 9 | 20 | 13 | P | 36.9267
2040 | 9 | 20 | 14 | P | 39.9186
2040 | 9 | 20 | 15 | P | 43.8428
2040 | 9 | 20 | 16 | P | 47.2385
2040 | 9 | 20 | 17 | P | 41.9129
2040 | 9 | 20 | 18 | P | 35.0769
2040 | 9 | 20 | 19 | P | 35.4551
2040 | 9 | 20 | 20 | P | 33.7388
2040 | 9 | 20 | 21 | P | 28.2278
2040 | 9 | 20 | 22 | O | 37.8414
2040 | 9 | 20 | 23 | O | 33.878
2040 | 9 | 21 | 0 | O | 31.9405
2040 | 9 | 21 | 1 | O | 30.3827
2040 | 9 | 21 | 2 | O | 28.4478
2040 | 9 | 21 | 3 | O | 27.0382
2040 | 9 | 21 | 4 | O | 27.4412
2040 | 9 | 21 | 5 | O | 30.509
2040 | 9 | 21 | 6 | P | 25.5733
2040 | 9 | 21 | 7 | P | 25.0698
2040 | 9 | 21 | 8 | P | 25.659
2040 | 9 | 21 | 9 | P | 28.0582
2040 | 9 | 21 | 10 | P | 30.4119
2040 | 9 | 21 | 11 | P | 32.8123
2040 | 9 | 21 | 12 | P | 34.8888
2040 | 9 | 21 | 13 | P | 37.6894
2040 | 9 | 21 | 14 | P | 40.743
2040 | 9 | 21 | 15 | P | 44.7482
2040 | 9 | 21 | 16 | P | 48.214
2040 | 9 | 21 | 17 | P | 42.7785
2040 | 9 | 21 | 18 | P | 35.8013
2040 | 9 | 21 | 19 | P | 36.1873
2040 | 9 | 21 | 20 | P | 34.4355
2040 | 9 | 21 | 21 | P | 28.8107
2040 | 9 | 21 | 22 | O | 38.3943
2040 | 9 | 21 | 23 | O | 34.373
2040 | 9 | 22 | 0 | O | 30.0503
2040 | 9 | 22 | 1 | O | 28.5847
2040 | 9 | 22 | 2 | O | 26.7643
2040 | 9 | 22 | 3 | O | 25.4381
2040 | 9 | 22 | 4 | O | 25.8172
2040 | 9 | 22 | 5 | O | 28.7035
2040 | 9 | 22 | 6 | W | 21.2788
2040 | 9 | 22 | 7 | W | 22.5819
2040 | 9 | 22 | 8 | W | 25.4722
2040 | 9 | 22 | 9 | W | 28.2726
2040 | 9 | 22 | 10 | W | 30.2458
2040 | 9 | 22 | 11 | W | 32.3901
2040 | 9 | 22 | 12 | W | 34.7045
2040 | 9 | 22 | 13 | W | 36.7669
2040 | 9 | 22 | 14 | W | 38.5437
2040 | 9 | 22 | 15 | W | 41.2931
2040 | 9 | 22 | 16 | W | 44.5651
2040 | 9 | 22 | 17 | W | 43.0294
2040 | 9 | 22 | 18 | W | 37.8035
2040 | 9 | 22 | 19 | W | 39.0836
2040 | 9 | 22 | 20 | W | 37.5116
2040 | 9 | 22 | 21 | W | 32.0541
2040 | 9 | 22 | 22 | O | 36.1221
2040 | 9 | 22 | 23 | O | 32.3388
2040 | 9 | 23 | 0 | O | 28.2138
2040 | 9 | 23 | 1 | O | 26.8377
2040 | 9 | 23 | 2 | O | 25.1286
2040 | 9 | 23 | 3 | O | 23.8835
2040 | 9 | 23 | 4 | O | 24.2394
2040 | 9 | 23 | 5 | O | 26.9493
2040 | 9 | 23 | 6 | W | 18.3742
2040 | 9 | 23 | 7 | W | 19.4995
2040 | 9 | 23 | 8 | W | 21.9952
2040 | 9 | 23 | 9 | W | 24.4134
2040 | 9 | 23 | 10 | W | 26.1172
2040 | 9 | 23 | 11 | W | 27.9689
2040 | 9 | 23 | 12 | W | 29.9674
2040 | 9 | 23 | 13 | W | 31.7482
2040 | 9 | 23 | 14 | W | 33.2825
2040 | 9 | 23 | 15 | W | 35.6566
2040 | 9 | 23 | 16 | W | 38.482
2040 | 9 | 23 | 17 | W | 37.1559
2040 | 9 | 23 | 18 | W | 32.6433
2040 | 9 | 23 | 19 | W | 33.7487
2040 | 9 | 23 | 20 | W | 32.3912
2040 | 9 | 23 | 21 | W | 27.6787
2040 | 9 | 23 | 22 | O | 33.9146
2040 | 9 | 23 | 23 | O | 30.3625
2040 | 9 | 24 | 0 | O | 30.6541
2040 | 9 | 24 | 1 | O | 29.159
2040 | 9 | 24 | 2 | O | 27.3021
2040 | 9 | 24 | 3 | O | 25.9492
2040 | 9 | 24 | 4 | O | 26.336
2040 | 9 | 24 | 5 | O | 29.2802
2040 | 9 | 24 | 6 | P | 23.2616
2040 | 9 | 24 | 7 | P | 22.8036
2040 | 9 | 24 | 8 | P | 23.3395
2040 | 9 | 24 | 9 | P | 25.5218
2040 | 9 | 24 | 10 | P | 27.6627
2040 | 9 | 24 | 11 | P | 29.8462
2040 | 9 | 24 | 12 | P | 31.735
2040 | 9 | 24 | 13 | P | 34.2824
2040 | 9 | 24 | 14 | P | 37.06
2040 | 9 | 24 | 15 | P | 40.7031
2040 | 9 | 24 | 16 | P | 43.8556
2040 | 9 | 24 | 17 | P | 38.9114
2040 | 9 | 24 | 18 | P | 32.565
2040 | 9 | 24 | 19 | P | 32.9161
2040 | 9 | 24 | 20 | P | 31.3227
2040 | 9 | 24 | 21 | P | 26.2063
2040 | 9 | 24 | 22 | O | 36.848
2040 | 9 | 24 | 23 | O | 32.9886
2040 | 9 | 25 | 0 | O | 31.3722
2040 | 9 | 25 | 1 | O | 29.8421
2040 | 9 | 25 | 2 | O | 27.9416
2040 | 9 | 25 | 3 | O | 26.5571
2040 | 9 | 25 | 4 | O | 26.9529
2040 | 9 | 25 | 5 | O | 29.9661
2040 | 9 | 25 | 6 | P | 24.1425
2040 | 9 | 25 | 7 | P | 23.6671
2040 | 9 | 25 | 8 | P | 24.2233
2040 | 9 | 25 | 9 | P | 26.4882
2040 | 9 | 25 | 10 | P | 28.7103
2040 | 9 | 25 | 11 | P | 30.9764
2040 | 9 | 25 | 12 | P | 32.9367
2040 | 9 | 25 | 13 | P | 35.5806
2040 | 9 | 25 | 14 | P | 38.4634
2040 | 9 | 25 | 15 | P | 42.2445
2040 | 9 | 25 | 16 | P | 45.5164
2040 | 9 | 25 | 17 | P | 40.3849
2040 | 9 | 25 | 18 | P | 33.7981
2040 | 9 | 25 | 19 | P | 34.1625
2040 | 9 | 25 | 20 | P | 32.5088
2040 | 9 | 25 | 21 | P | 27.1987
2040 | 9 | 25 | 22 | O | 37.7111
2040 | 9 | 25 | 23 | O | 33.7614
2040 | 9 | 26 | 0 | O | 32.1492
2040 | 9 | 26 | 1 | O | 30.5812
2040 | 9 | 26 | 2 | O | 28.6336
2040 | 9 | 26 | 3 | O | 27.2148
2040 | 9 | 26 | 4 | O | 27.6205
2040 | 9 | 26 | 5 | O | 30.7083
2040 | 9 | 26 | 6 | P | 27.5243
2040 | 9 | 26 | 7 | P | 26.9823
2040 | 9 | 26 | 8 | P | 27.6164
2040 | 9 | 26 | 9 | P | 30.1986
2040 | 9 | 26 | 10 | P | 32.7319
2040 | 9 | 26 | 11 | P | 35.3155
2040 | 9 | 26 | 12 | P | 37.5504
2040 | 9 | 26 | 13 | P | 40.5646
2040 | 9 | 26 | 14 | P | 43.8512
2040 | 9 | 26 | 15 | P | 48.1619
2040 | 9 | 26 | 16 | P | 51.8922
2040 | 9 | 26 | 17 | P | 46.0419
2040 | 9 | 26 | 18 | P | 38.5325
2040 | 9 | 26 | 19 | P | 38.9479
2040 | 9 | 26 | 20 | P | 37.0625
2040 | 9 | 26 | 21 | P | 31.0086
2040 | 9 | 26 | 22 | O | 38.6451
2040 | 9 | 26 | 23 | O | 34.5976
2040 | 9 | 27 | 0 | O | 32.7777
2040 | 9 | 27 | 1 | O | 31.1791
2040 | 9 | 27 | 2 | O | 29.1935
2040 | 9 | 27 | 3 | O | 27.7469
2040 | 9 | 27 | 4 | O | 28.1605
2040 | 9 | 27 | 5 | O | 31.3087
2040 | 9 | 27 | 6 | P | 28.0417
2040 | 9 | 27 | 7 | P | 27.4896
2040 | 9 | 27 | 8 | P | 28.1356
2040 | 9 | 27 | 9 | P | 30.7664
2040 | 9 | 27 | 10 | P | 33.3473
2040 | 9 | 27 | 11 | P | 35.9794
2040 | 9 | 27 | 12 | P | 38.2563
2040 | 9 | 27 | 13 | P | 41.3272
2040 | 9 | 27 | 14 | P | 44.6756
2040 | 9 | 27 | 15 | P | 49.0674
2040 | 9 | 27 | 16 | P | 52.8677
2040 | 9 | 27 | 17 | P | 46.9075
2040 | 9 | 27 | 18 | P | 39.2569
2040 | 9 | 27 | 19 | P | 39.6801
2040 | 9 | 27 | 20 | P | 37.7593
2040 | 9 | 27 | 21 | P | 31.5916
2040 | 9 | 27 | 22 | O | 39.4007
2040 | 9 | 27 | 23 | O | 35.274
2040 | 9 | 28 | 0 | O | 32.636
2040 | 9 | 28 | 1 | O | 31.0443
2040 | 9 | 28 | 2 | O | 29.0673
2040 | 9 | 28 | 3 | O | 27.627
2040 | 9 | 28 | 4 | O | 28.0388
2040 | 9 | 28 | 5 | O | 31.1734
2040 | 9 | 28 | 6 | P | 26.1099
2040 | 9 | 28 | 7 | P | 25.5958
2040 | 9 | 28 | 8 | P | 26.1974
2040 | 9 | 28 | 9 | P | 28.6469
2040 | 9 | 28 | 10 | P | 31.05
2040 | 9 | 28 | 11 | P | 33.5008
2040 | 9 | 28 | 12 | P | 35.6209
2040 | 9 | 28 | 13 | P | 38.4802
2040 | 9 | 28 | 14 | P | 41.5979
2040 | 9 | 28 | 15 | P | 45.6871
2040 | 9 | 28 | 16 | P | 49.2257
2040 | 9 | 28 | 17 | P | 43.6761
2040 | 9 | 28 | 18 | P | 36.5525
2040 | 9 | 28 | 19 | P | 36.9466
2040 | 9 | 28 | 20 | P | 35.1581
2040 | 9 | 28 | 21 | P | 29.4153
2040 | 9 | 28 | 22 | O | 39.2304
2040 | 9 | 28 | 23 | O | 35.1215
2040 | 9 | 29 | 0 | O | 29.7161
2040 | 9 | 29 | 1 | O | 28.2668
2040 | 9 | 29 | 2 | O | 26.4666
2040 | 9 | 29 | 3 | O | 25.1552
2040 | 9 | 29 | 4 | O | 25.5301
2040 | 9 | 29 | 5 | O | 28.3843
2040 | 9 | 29 | 6 | W | 20.4597
2040 | 9 | 29 | 7 | W | 21.7126
2040 | 9 | 29 | 8 | W | 24.4916
2040 | 9 | 29 | 9 | W | 27.1842
2040 | 9 | 29 | 10 | W | 29.0815
2040 | 9 | 29 | 11 | W | 31.1433
2040 | 9 | 29 | 12 | W | 33.3686
2040 | 9 | 29 | 13 | W | 35.3516
2040 | 9 | 29 | 14 | W | 37.06
2040 | 9 | 29 | 15 | W | 39.7035
2040 | 9 | 29 | 16 | W | 42.8496
2040 | 9 | 29 | 17 | W | 41.373
2040 | 9 | 29 | 18 | W | 36.3482
2040 | 9 | 29 | 19 | W | 37.5791
2040 | 9 | 29 | 20 | W | 36.0676
2040 | 9 | 29 | 21 | W | 30.8202
2040 | 9 | 29 | 22 | O | 35.7204
2040 | 9 | 29 | 23 | O | 31.9792
2040 | 9 | 30 | 0 | O | 28.7086
2040 | 9 | 30 | 1 | O | 27.3085
2040 | 9 | 30 | 2 | O | 25.5693
2040 | 9 | 30 | 3 | O | 24.3024
2040 | 9 | 30 | 4 | O | 24.6646
2040 | 9 | 30 | 5 | O | 27.422
2040 | 9 | 30 | 6 | W | 19.6173
2040 | 9 | 30 | 7 | W | 20.8186
2040 | 9 | 30 | 8 | W | 23.4832
2040 | 9 | 30 | 9 | W | 26.0649
2040 | 9 | 30 | 10 | W | 27.8841
2040 | 9 | 30 | 11 | W | 29.861
2040 | 9 | 30 | 12 | W | 31.9947
2040 | 9 | 30 | 13 | W | 33.896
2040 | 9 | 30 | 14 | W | 35.5341
2040 | 9 | 30 | 15 | W | 38.0688
2040 | 9 | 30 | 16 | W | 41.0853
2040 | 9 | 30 | 17 | W | 39.6695
2040 | 9 | 30 | 18 | W | 34.8516
2040 | 9 | 30 | 19 | W | 36.0318
2040 | 9 | 30 | 20 | W | 34.5825
2040 | 9 | 30 | 21 | W | 29.5512
2040 | 9 | 30 | 22 | O | 34.5094
2040 | 9 | 30 | 23 | O | 30.895
2040 | 10 | 1 | 0 | O | 34.2128
2040 | 10 | 1 | 1 | O | 32.9811
2040 | 10 | 1 | 2 | O | 31.7622
2040 | 10 | 1 | 3 | O | 31.2361
2040 | 10 | 1 | 4 | O | 32.3339
2040 | 10 | 1 | 5 | O | 36.2881
2040 | 10 | 1 | 6 | P | 36.4074
2040 | 10 | 1 | 7 | P | 36.7888
2040 | 10 | 1 | 8 | P | 33.7744
2040 | 10 | 1 | 9 | P | 34.255
2040 | 10 | 1 | 10 | P | 35.345
2040 | 10 | 1 | 11 | P | 34.9928
2040 | 10 | 1 | 12 | P | 35.3163
2040 | 10 | 1 | 13 | P | 35.838
2040 | 10 | 1 | 14 | P | 36.2973
2040 | 10 | 1 | 15 | P | 36.53
2040 | 10 | 1 | 16 | P | 37.5189
2040 | 10 | 1 | 17 | P | 36.5501
2040 | 10 | 1 | 18 | P | 39.2102
2040 | 10 | 1 | 19 | P | 43.2336
2040 | 10 | 1 | 20 | P | 35.9292
2040 | 10 | 1 | 21 | P | 30.8578
2040 | 10 | 1 | 22 | O | 39.3646
2040 | 10 | 1 | 23 | O | 36.1589
2040 | 10 | 2 | 0 | O | 34.8406
2040 | 10 | 2 | 1 | O | 33.5863
2040 | 10 | 2 | 2 | O | 32.3451
2040 | 10 | 2 | 3 | O | 31.8093
2040 | 10 | 2 | 4 | O | 32.9273
2040 | 10 | 2 | 5 | O | 36.954
2040 | 10 | 2 | 6 | P | 38.6165
2040 | 10 | 2 | 7 | P | 39.021
2040 | 10 | 2 | 8 | P | 35.8237
2040 | 10 | 2 | 9 | P | 36.3335
2040 | 10 | 2 | 10 | P | 37.4896
2040 | 10 | 2 | 11 | P | 37.116
2040 | 10 | 2 | 12 | P | 37.4591
2040 | 10 | 2 | 13 | P | 38.0125
2040 | 10 | 2 | 14 | P | 38.4997
2040 | 10 | 2 | 15 | P | 38.7465
2040 | 10 | 2 | 16 | P | 39.7954
2040 | 10 | 2 | 17 | P | 38.7678
2040 | 10 | 2 | 18 | P | 41.5894
2040 | 10 | 2 | 19 | P | 45.8568
2040 | 10 | 2 | 20 | P | 38.1092
2040 | 10 | 2 | 21 | P | 32.7301
2040 | 10 | 2 | 22 | O | 40.087
2040 | 10 | 2 | 23 | O | 36.8225
2040 | 10 | 3 | 0 | O | 34.9389
2040 | 10 | 3 | 1 | O | 33.6811
2040 | 10 | 3 | 2 | O | 32.4364
2040 | 10 | 3 | 3 | O | 31.8991
2040 | 10 | 3 | 4 | O | 33.0201
2040 | 10 | 3 | 5 | O | 37.0583
2040 | 10 | 3 | 6 | P | 38.5952
2040 | 10 | 3 | 7 | P | 38.9995
2040 | 10 | 3 | 8 | P | 35.804
2040 | 10 | 3 | 9 | P | 36.3134
2040 | 10 | 3 | 10 | P | 37.469
2040 | 10 | 3 | 11 | P | 37.0956
2040 | 10 | 3 | 12 | P | 37.4385
2040 | 10 | 3 | 13 | P | 37.9915
2040 | 10 | 3 | 14 | P | 38.4784
2040 | 10 | 3 | 15 | P | 38.7252
2040 | 10 | 3 | 16 | P | 39.7734
2040 | 10 | 3 | 17 | P | 38.7464
2040 | 10 | 3 | 18 | P | 41.5664
2040 | 10 | 3 | 19 | P | 45.8316
2040 | 10 | 3 | 20 | P | 38.0882
2040 | 10 | 3 | 21 | P | 32.712
2040 | 10 | 3 | 22 | O | 40.2001
2040 | 10 | 3 | 23 | O | 36.9263
2040 | 10 | 4 | 0 | O | 35.0066
2040 | 10 | 4 | 1 | O | 33.7463
2040 | 10 | 4 | 2 | O | 32.4992
2040 | 10 | 4 | 3 | O | 31.9608
2040 | 10 | 4 | 4 | O | 33.0841
2040 | 10 | 4 | 5 | O | 37.13
2040 | 10 | 4 | 6 | P | 41.3551
2040 | 10 | 4 | 7 | P | 41.7883
2040 | 10 | 4 | 8 | P | 38.3643
2040 | 10 | 4 | 9 | P | 38.9102
2040 | 10 | 4 | 10 | P | 40.1484
2040 | 10 | 4 | 11 | P | 39.7483
2040 | 10 | 4 | 12 | P | 40.1157
2040 | 10 | 4 | 13 | P | 40.7083
2040 | 10 | 4 | 14 | P | 41.23
2040 | 10 | 4 | 15 | P | 41.4944
2040 | 10 | 4 | 16 | P | 42.6176
2040 | 10 | 4 | 17 | P | 41.5171
2040 | 10 | 4 | 18 | P | 44.5388
2040 | 10 | 4 | 19 | P | 49.109
2040 | 10 | 4 | 20 | P | 40.8119
2040 | 10 | 4 | 21 | P | 35.0513
2040 | 10 | 4 | 22 | O | 40.278
2040 | 10 | 4 | 23 | O | 36.9978
2040 | 10 | 5 | 0 | O | 34.937
2040 | 10 | 5 | 1 | O | 33.6792
2040 | 10 | 5 | 2 | O | 32.4346
2040 | 10 | 5 | 3 | O | 31.8973
2040 | 10 | 5 | 4 | O | 33.0183
2040 | 10 | 5 | 5 | O | 37.0562
2040 | 10 | 5 | 6 | P | 40.0676
2040 | 10 | 5 | 7 | P | 40.4873
2040 | 10 | 5 | 8 | P | 37.1699
2040 | 10 | 5 | 9 | P | 37.6988
2040 | 10 | 5 | 10 | P | 38.8984
2040 | 10 | 5 | 11 | P | 38.5108
2040 | 10 | 5 | 12 | P | 38.8668
2040 | 10 | 5 | 13 | P | 39.4409
2040 | 10 | 5 | 14 | P | 39.9464
2040 | 10 | 5 | 15 | P | 40.2025
2040 | 10 | 5 | 16 | P | 41.2908
2040 | 10 | 5 | 17 | P | 40.2246
2040 | 10 | 5 | 18 | P | 43.1522
2040 | 10 | 5 | 19 | P | 47.58
2040 | 10 | 5 | 20 | P | 39.5412
2040 | 10 | 5 | 21 | P | 33.96
2040 | 10 | 5 | 22 | O | 40.1979
2040 | 10 | 5 | 23 | O | 36.9243
2040 | 10 | 6 | 0 | O | 33.0569
2040 | 10 | 6 | 1 | O | 31.8669
2040 | 10 | 6 | 2 | O | 30.6892
2040 | 10 | 6 | 3 | O | 30.1808
2040 | 10 | 6 | 4 | O | 31.2415
2040 | 10 | 6 | 5 | O | 35.0621
2040 | 10 | 6 | 6 | W | 26.6559
2040 | 10 | 6 | 7 | W | 28.4738
2040 | 10 | 6 | 8 | W | 30.6455
2040 | 10 | 6 | 9 | W | 32.9553
2040 | 10 | 6 | 10 | W | 33.3143
2040 | 10 | 6 | 11 | W | 32.8684
2040 | 10 | 6 | 12 | W | 32.8752
2040 | 10 | 6 | 13 | W | 32.7312
2040 | 10 | 6 | 14 | W | 32.8537
2040 | 10 | 6 | 15 | W | 33.0262
2040 | 10 | 6 | 16 | W | 34.157
2040 | 10 | 6 | 17 | W | 35.3314
2040 | 10 | 6 | 18 | W | 40.7839
2040 | 10 | 6 | 19 | W | 44.6102
2040 | 10 | 6 | 20 | W | 38.0283
2040 | 10 | 6 | 21 | W | 33.5954
2040 | 10 | 6 | 22 | O | 38.0347
2040 | 10 | 6 | 23 | O | 34.9373
2040 | 10 | 7 | 0 | O | 32.6423
2040 | 10 | 7 | 1 | O | 31.4671
2040 | 10 | 7 | 2 | O | 30.3042
2040 | 10 | 7 | 3 | O | 29.8022
2040 | 10 | 7 | 4 | O | 30.8496
2040 | 10 | 7 | 5 | O | 34.6223
2040 | 10 | 7 | 6 | W | 26.4672
2040 | 10 | 7 | 7 | W | 28.2722
2040 | 10 | 7 | 8 | W | 30.4286
2040 | 10 | 7 | 9 | W | 32.722
2040 | 10 | 7 | 10 | W | 33.0785
2040 | 10 | 7 | 11 | W | 32.6357
2040 | 10 | 7 | 12 | W | 32.6425
2040 | 10 | 7 | 13 | W | 32.4994
2040 | 10 | 7 | 14 | W | 32.6212
2040 | 10 | 7 | 15 | W | 32.7924
2040 | 10 | 7 | 16 | W | 33.9152
2040 | 10 | 7 | 17 | W | 35.0813
2040 | 10 | 7 | 18 | W | 40.4952
2040 | 10 | 7 | 19 | W | 44.2944
2040 | 10 | 7 | 20 | W | 37.7591
2040 | 10 | 7 | 21 | W | 33.3576
2040 | 10 | 7 | 22 | O | 37.5576
2040 | 10 | 7 | 23 | O | 34.499
2040 | 10 | 8 | 0 | O | 34.6819
2040 | 10 | 8 | 1 | O | 33.4334
2040 | 10 | 8 | 2 | O | 32.1978
2040 | 10 | 8 | 3 | O | 31.6644
2040 | 10 | 8 | 4 | O | 32.7773
2040 | 10 | 8 | 5 | O | 36.7857
2040 | 10 | 8 | 6 | P | 37.5956
2040 | 10 | 8 | 7 | P | 37.9894
2040 | 10 | 8 | 8 | P | 34.8767
2040 | 10 | 8 | 9 | P | 35.373
2040 | 10 | 8 | 10 | P | 36.4985
2040 | 10 | 8 | 11 | P | 36.1348
2040 | 10 | 8 | 12 | P | 36.4689
2040 | 10 | 8 | 13 | P | 37.0075
2040 | 10 | 8 | 14 | P | 37.4819
2040 | 10 | 8 | 15 | P | 37.7222
2040 | 10 | 8 | 16 | P | 38.7433
2040 | 10 | 8 | 17 | P | 37.7429
2040 | 10 | 8 | 18 | P | 40.4899
2040 | 10 | 8 | 19 | P | 44.6446
2040 | 10 | 8 | 20 | P | 37.1017
2040 | 10 | 8 | 21 | P | 31.8648
2040 | 10 | 8 | 22 | O | 39.9044
2040 | 10 | 8 | 23 | O | 36.6547
2040 | 10 | 9 | 0 | O | 35.9471
2040 | 10 | 9 | 1 | O | 34.653
2040 | 10 | 9 | 2 | O | 33.3723
2040 | 10 | 9 | 3 | O | 32.8195
2040 | 10 | 9 | 4 | O | 33.973
2040 | 10 | 9 | 5 | O | 38.1276
2040 | 10 | 9 | 6 | P | 37.3403
2040 | 10 | 9 | 7 | P | 37.7315
2040 | 10 | 9 | 8 | P | 34.6399
2040 | 10 | 9 | 9 | P | 35.1328
2040 | 10 | 9 | 10 | P | 36.2507
2040 | 10 | 9 | 11 | P | 35.8895
2040 | 10 | 9 | 12 | P | 36.2213
2040 | 10 | 9 | 13 | P | 36.7563
2040 | 10 | 9 | 14 | P | 37.2274
2040 | 10 | 9 | 15 | P | 37.4661
2040 | 10 | 9 | 16 | P | 38.4803
2040 | 10 | 9 | 17 | P | 37.4866
2040 | 10 | 9 | 18 | P | 40.215
2040 | 10 | 9 | 19 | P | 44.3415
2040 | 10 | 9 | 20 | P | 36.8498
2040 | 10 | 9 | 21 | P | 31.6485
2040 | 10 | 9 | 22 | O | 41.3601
2040 | 10 | 9 | 23 | O | 37.9919
2040 | 10 | 10 | 0 | O | 35.2875
2040 | 10 | 10 | 1 | O | 34.0171
2040 | 10 | 10 | 2 | O | 32.76
2040 | 10 | 10 | 3 | O | 32.2173
2040 | 10 | 10 | 4 | O | 33.3496
2040 | 10 | 10 | 5 | O | 37.428
2040 | 10 | 10 | 6 | P | 36.306
2040 | 10 | 10 | 7 | P | 36.6863
2040 | 10 | 10 | 8 | P | 33.6804
2040 | 10 | 10 | 9 | P | 34.1596
2040 | 10 | 10 | 10 | P | 35.2466
2040 | 10 | 10 | 11 | P | 34.8953
2040 | 10 | 10 | 12 | P | 35.2179
2040 | 10 | 10 | 13 | P | 35.7381
2040 | 10 | 10 | 14 | P | 36.1962
2040 | 10 | 10 | 15 | P | 36.4283
2040 | 10 | 10 | 16 | P | 37.4144
2040 | 10 | 10 | 17 | P | 36.4483
2040 | 10 | 10 | 18 | P | 39.101
2040 | 10 | 10 | 19 | P | 43.1132
2040 | 10 | 10 | 20 | P | 35.8291
2040 | 10 | 10 | 21 | P | 30.7718
2040 | 10 | 10 | 22 | O | 40.6012
2040 | 10 | 10 | 23 | O | 37.2947
2040 | 10 | 11 | 0 | O | 36.2399
2040 | 10 | 11 | 1 | O | 34.9352
2040 | 10 | 11 | 2 | O | 33.6442
2040 | 10 | 11 | 3 | O | 33.0869
2040 | 10 | 11 | 4 | O | 34.2497
2040 | 10 | 11 | 5 | O | 38.4382
2040 | 10 | 11 | 6 | P | 37.3224
2040 | 10 | 11 | 7 | P | 37.7134
2040 | 10 | 11 | 8 | P | 34.6232
2040 | 10 | 11 | 9 | P | 35.1159
2040 | 10 | 11 | 10 | P | 36.2333
2040 | 10 | 11 | 11 | P | 35.8722
2040 | 10 | 11 | 12 | P | 36.2039
2040 | 10 | 11 | 13 | P | 36.7386
2040 | 10 | 11 | 14 | P | 37.2095
2040 | 10 | 11 | 15 | P | 37.4481
2040 | 10 | 11 | 16 | P | 38.4618
2040 | 10 | 11 | 17 | P | 37.4686
2040 | 10 | 11 | 18 | P | 40.1957
2040 | 10 | 11 | 19 | P | 44.3201
2040 | 10 | 11 | 20 | P | 36.8321
2040 | 10 | 11 | 21 | P | 31.6333
2040 | 10 | 11 | 22 | O | 41.697
2040 | 10 | 11 | 23 | O | 38.3013
2040 | 10 | 12 | 0 | O | 35.166
2040 | 10 | 12 | 1 | O | 33.9
2040 | 10 | 12 | 2 | O | 32.6472
2040 | 10 | 12 | 3 | O | 32.1064
2040 | 10 | 12 | 4 | O | 33.2348
2040 | 10 | 12 | 5 | O | 37.2991
2040 | 10 | 12 | 6 | P | 35.264
2040 | 10 | 12 | 7 | P | 35.6334
2040 | 10 | 12 | 8 | P | 32.7137
2040 | 10 | 12 | 9 | P | 33.1792
2040 | 10 | 12 | 10 | P | 34.235
2040 | 10 | 12 | 11 | P | 33.8938
2040 | 10 | 12 | 12 | P | 34.2071
2040 | 10 | 12 | 13 | P | 34.7124
2040 | 10 | 12 | 14 | P | 35.1573
2040 | 10 | 12 | 15 | P | 35.3827
2040 | 10 | 12 | 16 | P | 36.3405
2040 | 10 | 12 | 17 | P | 35.4021
2040 | 10 | 12 | 18 | P | 37.9788
2040 | 10 | 12 | 19 | P | 41.8758
2040 | 10 | 12 | 20 | P | 34.8007
2040 | 10 | 12 | 21 | P | 29.8886
2040 | 10 | 12 | 22 | O | 40.4614
2040 | 10 | 12 | 23 | O | 37.1663
2040 | 10 | 13 | 0 | O | 33.6521
2040 | 10 | 13 | 1 | O | 32.4406
2040 | 10 | 13 | 2 | O | 31.2417
2040 | 10 | 13 | 3 | O | 30.7242
2040 | 10 | 13 | 4 | O | 31.804
2040 | 10 | 13 | 5 | O | 35.6933
2040 | 10 | 13 | 6 | W | 27.3042
2040 | 10 | 13 | 7 | W | 29.1663
2040 | 10 | 13 | 8 | W | 31.3908
2040 | 10 | 13 | 9 | W | 33.7568
2040 | 10 | 13 | 10 | W | 34.1246
2040 | 10 | 13 | 11 | W | 33.6678
2040 | 10 | 13 | 12 | W | 33.6748
2040 | 10 | 13 | 13 | W | 33.5272
2040 | 10 | 13 | 14 | W | 33.6528
2040 | 10 | 13 | 15 | W | 33.8294
2040 | 10 | 13 | 16 | W | 34.9877
2040 | 10 | 13 | 17 | W | 36.1907
2040 | 10 | 13 | 18 | W | 41.7759
2040 | 10 | 13 | 19 | W | 45.6951
2040 | 10 | 13 | 20 | W | 38.9532
2040 | 10 | 13 | 21 | W | 34.4125
2040 | 10 | 13 | 22 | O | 38.7195
2040 | 10 | 13 | 23 | O | 35.5663
2040 | 10 | 14 | 0 | O | 32.4698
2040 | 10 | 14 | 1 | O | 31.3008
2040 | 10 | 14 | 2 | O | 30.1441
2040 | 10 | 14 | 3 | O | 29.6447
2040 | 10 | 14 | 4 | O | 30.6866
2040 | 10 | 14 | 5 | O | 34.4393
2040 | 10 | 14 | 6 | W | 26.8429
2040 | 10 | 14 | 7 | W | 28.6736
2040 | 10 | 14 | 8 | W | 30.8605
2040 | 10 | 14 | 9 | W | 33.1865
2040 | 10 | 14 | 10 | W | 33.5481
2040 | 10 | 14 | 11 | W | 33.099
2040 | 10 | 14 | 12 | W | 33.1059
2040 | 10 | 14 | 13 | W | 32.9608
2040 | 10 | 14 | 14 | W | 33.0842
2040 | 10 | 14 | 15 | W | 33.2579
2040 | 10 | 14 | 16 | W | 34.3966
2040 | 10 | 14 | 17 | W | 35.5793
2040 | 10 | 14 | 18 | W | 41.0701
2040 | 10 | 14 | 19 | W | 44.9232
2040 | 10 | 14 | 20 | W | 38.2951
2040 | 10 | 14 | 21 | W | 33.8312
2040 | 10 | 14 | 22 | O | 37.3591
2040 | 10 | 14 | 23 | O | 34.3167
2040 | 10 | 15 | 0 | O | 33.9729
2040 | 10 | 15 | 1 | O | 32.7499
2040 | 10 | 15 | 2 | O | 31.5396
2040 | 10 | 15 | 3 | O | 31.0171
2040 | 10 | 15 | 4 | O | 32.1072
2040 | 10 | 15 | 5 | O | 36.0337
2040 | 10 | 15 | 6 | P | 35.8977
2040 | 10 | 15 | 7 | P | 36.2737
2040 | 10 | 15 | 8 | P | 33.3015
2040 | 10 | 15 | 9 | P | 33.7754
2040 | 10 | 15 | 10 | P | 34.8502
2040 | 10 | 15 | 11 | P | 34.5029
2040 | 10 | 15 | 12 | P | 34.8218
2040 | 10 | 15 | 13 | P | 35.3362
2040 | 10 | 15 | 14 | P | 35.7891
2040 | 10 | 15 | 15 | P | 36.0186
2040 | 10 | 15 | 16 | P | 36.9936
2040 | 10 | 15 | 17 | P | 36.0383
2040 | 10 | 15 | 18 | P | 38.6612
2040 | 10 | 15 | 19 | P | 42.6283
2040 | 10 | 15 | 20 | P | 35.4261
2040 | 10 | 15 | 21 | P | 30.4257
2040 | 10 | 15 | 22 | O | 39.0887
2040 | 10 | 15 | 23 | O | 35.9054
2040 | 10 | 16 | 0 | O | 35.2908
2040 | 10 | 16 | 1 | O | 34.0203
2040 | 10 | 16 | 2 | O | 32.7631
2040 | 10 | 16 | 3 | O | 32.2204
2040 | 10 | 16 | 4 | O | 33.3527
2040 | 10 | 16 | 5 | O | 37.4315
2040 | 10 | 16 | 6 | P | 36.8783
2040 | 10 | 16 | 7 | P | 37.2646
2040 | 10 | 16 | 8 | P | 34.2113
2040 | 10 | 16 | 9 | P | 34.6981
2040 | 10 | 16 | 10 | P | 35.8022
2040 | 10 | 16 | 11 | P | 35.4454
2040 | 10 | 16 | 12 | P | 35.7731
2040 | 10 | 16 | 13 | P | 36.3015
2040 | 10 | 16 | 14 | P | 36.7667
2040 | 10 | 16 | 15 | P | 37.0025
2040 | 10 | 16 | 16 | P | 38.0041
2040 | 10 | 16 | 17 | P | 37.0228
2040 | 10 | 16 | 18 | P | 39.7174
2040 | 10 | 16 | 19 | P | 43.7928
2040 | 10 | 16 | 20 | P | 36.3939
2040 | 10 | 16 | 21 | P | 31.2569
2040 | 10 | 16 | 22 | O | 40.605
2040 | 10 | 16 | 23 | O | 37.2983
2040 | 10 | 17 | 0 | O | 35.2186
2040 | 10 | 17 | 1 | O | 33.9507
2040 | 10 | 17 | 2 | O | 32.696
2040 | 10 | 17 | 3 | O | 32.1544
2040 | 10 | 17 | 4 | O | 33.2845
2040 | 10 | 17 | 5 | O | 37.3549
2040 | 10 | 17 | 6 | P | 37.5225
2040 | 10 | 17 | 7 | P | 37.9156
2040 | 10 | 17 | 8 | P | 34.8089
2040 | 10 | 17 | 9 | P | 35.3042
2040 | 10 | 17 | 10 | P | 36.4276
2040 | 10 | 17 | 11 | P | 36.0646
2040 | 10 | 17 | 12 | P | 36.398
2040 | 10 | 17 | 13 | P | 36.9356
2040 | 10 | 17 | 14 | P | 37.409
2040 | 10 | 17 | 15 | P | 37.6489
2040 | 10 | 17 | 16 | P | 38.668
2040 | 10 | 17 | 17 | P | 37.6695
2040 | 10 | 17 | 18 | P | 40.4112
2040 | 10 | 17 | 19 | P | 44.5578
2040 | 10 | 17 | 20 | P | 37.0296
2040 | 10 | 17 | 21 | P | 31.8029
2040 | 10 | 17 | 22 | O | 40.5219
2040 | 10 | 17 | 23 | O | 37.2219
2040 | 10 | 18 | 0 | O | 34.9907
2040 | 10 | 18 | 1 | O | 33.731
2040 | 10 | 18 | 2 | O | 32.4844
2040 | 10 | 18 | 3 | O | 31.9463
2040 | 10 | 18 | 4 | O | 33.0691
2040 | 10 | 18 | 5 | O | 37.1132
2040 | 10 | 18 | 6 | P | 36.5146
2040 | 10 | 18 | 7 | P | 36.8971
2040 | 10 | 18 | 8 | P | 33.8739
2040 | 10 | 18 | 9 | P | 34.3559
2040 | 10 | 18 | 10 | P | 35.4491
2040 | 10 | 18 | 11 | P | 35.0958
2040 | 10 | 18 | 12 | P | 35.4203
2040 | 10 | 18 | 13 | P | 35.9435
2040 | 10 | 18 | 14 | P | 36.4042
2040 | 10 | 18 | 15 | P | 36.6376
2040 | 10 | 18 | 16 | P | 37.6293
2040 | 10 | 18 | 17 | P | 36.6577
2040 | 10 | 18 | 18 | P | 39.3257
2040 | 10 | 18 | 19 | P | 43.3609
2040 | 10 | 18 | 20 | P | 36.0349
2040 | 10 | 18 | 21 | P | 30.9486
2040 | 10 | 18 | 22 | O | 40.2597
2040 | 10 | 18 | 23 | O | 36.981
2040 | 10 | 19 | 0 | O | 35.0468
2040 | 10 | 19 | 1 | O | 33.7851
2040 | 10 | 19 | 2 | O | 32.5366
2040 | 10 | 19 | 3 | O | 31.9976
2040 | 10 | 19 | 4 | O | 33.1221
2040 | 10 | 19 | 5 | O | 37.1727
2040 | 10 | 19 | 6 | P | 36.3836
2040 | 10 | 19 | 7 | P | 36.7648
2040 | 10 | 19 | 8 | P | 33.7524
2040 | 10 | 19 | 9 | P | 34.2327
2040 | 10 | 19 | 10 | P | 35.322
2040 | 10 | 19 | 11 | P | 34.97
2040 | 10 | 19 | 12 | P | 35.2932
2040 | 10 | 19 | 13 | P | 35.8146
2040 | 10 | 19 | 14 | P | 36.2736
2040 | 10 | 19 | 15 | P | 36.5062
2040 | 10 | 19 | 16 | P | 37.4944
2040 | 10 | 19 | 17 | P | 36.5262
2040 | 10 | 19 | 18 | P | 39.1846
2040 | 10 | 19 | 19 | P | 43.2054
2040 | 10 | 19 | 20 | P | 35.9057
2040 | 10 | 19 | 21 | P | 30.8376
2040 | 10 | 19 | 22 | O | 40.3243
2040 | 10 | 19 | 23 | O | 37.0404
2040 | 10 | 20 | 0 | O | 33.9733
2040 | 10 | 20 | 1 | O | 32.7503
2040 | 10 | 20 | 2 | O | 31.5399
2040 | 10 | 20 | 3 | O | 31.0175
2040 | 10 | 20 | 4 | O | 32.1076
2040 | 10 | 20 | 5 | O | 36.0341
2040 | 10 | 20 | 6 | W | 27.8042
2040 | 10 | 20 | 7 | W | 29.7005
2040 | 10 | 20 | 8 | W | 31.9658
2040 | 10 | 20 | 9 | W | 34.375
2040 | 10 | 20 | 10 | W | 34.7495
2040 | 10 | 20 | 11 | W | 34.2844
2040 | 10 | 20 | 12 | W | 34.2915
2040 | 10 | 20 | 13 | W | 34.1412
2040 | 10 | 20 | 14 | W | 34.2691
2040 | 10 | 20 | 15 | W | 34.449
2040 | 10 | 20 | 16 | W | 35.6285
2040 | 10 | 20 | 17 | W | 36.8535
2040 | 10 | 20 | 18 | W | 42.541
2040 | 10 | 20 | 19 | W | 46.532
2040 | 10 | 20 | 20 | W | 39.6666
2040 | 10 | 20 | 21 | W | 35.0428
2040 | 10 | 20 | 22 | O | 39.0891
2040 | 10 | 20 | 23 | O | 35.9058
2040 | 10 | 21 | 0 | O | 33.0604
2040 | 10 | 21 | 1 | O | 31.8702
2040 | 10 | 21 | 2 | O | 30.6924
2040 | 10 | 21 | 3 | O | 30.184
2040 | 10 | 21 | 4 | O | 31.2448
2040 | 10 | 21 | 5 | O | 35.0658
2040 | 10 | 21 | 6 | W | 26.1404
2040 | 10 | 21 | 7 | W | 27.9232
2040 | 10 | 21 | 8 | W | 30.0529
2040 | 10 | 21 | 9 | W | 32.3181
2040 | 10 | 21 | 10 | W | 32.6701
2040 | 10 | 21 | 11 | W | 32.2328
2040 | 10 | 21 | 12 | W | 32.2395
2040 | 10 | 21 | 13 | W | 32.0983
2040 | 10 | 21 | 14 | W | 32.2185
2040 | 10 | 21 | 15 | W | 32.3876
2040 | 10 | 21 | 16 | W | 33.4965
2040 | 10 | 21 | 17 | W | 34.6483
2040 | 10 | 21 | 18 | W | 39.9953
2040 | 10 | 21 | 19 | W | 43.7476
2040 | 10 | 21 | 20 | W | 37.2929
2040 | 10 | 21 | 21 | W | 32.9458
2040 | 10 | 21 | 22 | O | 38.0388
2040 | 10 | 21 | 23 | O | 34.941
2040 | 10 | 22 | 0 | O | 33.7937
2040 | 10 | 22 | 1 | O | 32.5771
2040 | 10 | 22 | 2 | O | 31.3732
2040 | 10 | 22 | 3 | O | 30.8535
2040 | 10 | 22 | 4 | O | 31.9378
2040 | 10 | 22 | 5 | O | 35.8436
2040 | 10 | 22 | 6 | P | 36.9691
2040 | 10 | 22 | 7 | P | 37.3564
2040 | 10 | 22 | 8 | P | 34.2955
2040 | 10 | 22 | 9 | P | 34.7835
2040 | 10 | 22 | 10 | P | 35.8903
2040 | 10 | 22 | 11 | P | 35.5327
2040 | 10 | 22 | 12 | P | 35.8611
2040 | 10 | 22 | 13 | P | 36.3909
2040 | 10 | 22 | 14 | P | 36.8573
2040 | 10 | 22 | 15 | P | 37.0936
2040 | 10 | 22 | 16 | P | 38.0977
2040 | 10 | 22 | 17 | P | 37.1139
2040 | 10 | 22 | 18 | P | 39.8152
2040 | 10 | 22 | 19 | P | 43.9006
2040 | 10 | 22 | 20 | P | 36.4835
2040 | 10 | 22 | 21 | P | 31.3338
2040 | 10 | 22 | 22 | O | 38.8825
2040 | 10 | 22 | 23 | O | 35.716
2040 | 10 | 23 | 0 | O | 34.4885
2040 | 10 | 23 | 1 | O | 33.2469
2040 | 10 | 23 | 2 | O | 32.0182
2040 | 10 | 23 | 3 | O | 31.4878
2040 | 10 | 23 | 4 | O | 32.5945
2040 | 10 | 23 | 5 | O | 36.5805
2040 | 10 | 23 | 6 | P | 38.7275
2040 | 10 | 23 | 7 | P | 39.1332
2040 | 10 | 23 | 8 | P | 35.9267
2040 | 10 | 23 | 9 | P | 36.4379
2040 | 10 | 23 | 10 | P | 37.5974
2040 | 10 | 23 | 11 | P | 37.2227
2040 | 10 | 23 | 12 | P | 37.5668
2040 | 10 | 23 | 13 | P | 38.1217
2040 | 10 | 23 | 14 | P | 38.6103
2040 | 10 | 23 | 15 | P | 38.8579
2040 | 10 | 23 | 16 | P | 39.9098
2040 | 10 | 23 | 17 | P | 38.8792
2040 | 10 | 23 | 18 | P | 41.7089
2040 | 10 | 23 | 19 | P | 45.9887
2040 | 10 | 23 | 20 | P | 38.2187
2040 | 10 | 23 | 21 | P | 32.8242
2040 | 10 | 23 | 22 | O | 39.6819
2040 | 10 | 23 | 23 | O | 36.4503
2040 | 10 | 24 | 0 | O | 34.5991
2040 | 10 | 24 | 1 | O | 33.3535
2040 | 10 | 24 | 2 | O | 32.1209
2040 | 10 | 24 | 3 | O | 31.5888
2040 | 10 | 24 | 4 | O | 32.699
2040 | 10 | 24 | 5 | O | 36.6978
2040 | 10 | 24 | 6 | P | 40.3284
2040 | 10 | 24 | 7 | P | 40.7508
2040 | 10 | 24 | 8 | P | 37.4118
2040 | 10 | 24 | 9 | P | 37.9442
2040 | 10 | 24 | 10 | P | 39.1516
2040 | 10 | 24 | 11 | P | 38.7614
2040 | 10 | 24 | 12 | P | 39.1197
2040 | 10 | 24 | 13 | P | 39.6976
2040 | 10 | 24 | 14 | P | 40.2064
2040 | 10 | 24 | 15 | P | 40.4642
2040 | 10 | 24 | 16 | P | 41.5595
2040 | 10 | 24 | 17 | P | 40.4864
2040 | 10 | 24 | 18 | P | 43.433
2040 | 10 | 24 | 19 | P | 47.8897
2040 | 10 | 24 | 20 | P | 39.7986
2040 | 10 | 24 | 21 | P | 34.181
2040 | 10 | 24 | 22 | O | 39.8091
2040 | 10 | 24 | 23 | O | 36.5672
2040 | 10 | 25 | 0 | O | 34.4388
2040 | 10 | 25 | 1 | O | 33.1989
2040 | 10 | 25 | 2 | O | 31.972
2040 | 10 | 25 | 3 | O | 31.4424
2040 | 10 | 25 | 4 | O | 32.5475
2040 | 10 | 25 | 5 | O | 36.5278
2040 | 10 | 25 | 6 | P | 39.1805
2040 | 10 | 25 | 7 | P | 39.5909
2040 | 10 | 25 | 8 | P | 36.3469
2040 | 10 | 25 | 9 | P | 36.8641
2040 | 10 | 25 | 10 | P | 38.0372
2040 | 10 | 25 | 11 | P | 37.6581
2040 | 10 | 25 | 12 | P | 38.0063
2040 | 10 | 25 | 13 | P | 38.5676
2040 | 10 | 25 | 14 | P | 39.062
2040 | 10 | 25 | 15 | P | 39.3124
2040 | 10 | 25 | 16 | P | 40.3766
2040 | 10 | 25 | 17 | P | 39.334
2040 | 10 | 25 | 18 | P | 42.1968
2040 | 10 | 25 | 19 | P | 46.5266
2040 | 10 | 25 | 20 | P | 38.6658
2040 | 10 | 25 | 21 | P | 33.2081
2040 | 10 | 25 | 22 | O | 39.6246
2040 | 10 | 25 | 23 | O | 36.3977
2040 | 10 | 26 | 0 | O | 34.4738
2040 | 10 | 26 | 1 | O | 33.2327
2040 | 10 | 26 | 2 | O | 32.0046
2040 | 10 | 26 | 3 | O | 31.4744
2040 | 10 | 26 | 4 | O | 32.5806
2040 | 10 | 26 | 5 | O | 36.5649
2040 | 10 | 26 | 6 | P | 35.6324
2040 | 10 | 26 | 7 | P | 36.0057
2040 | 10 | 26 | 8 | P | 33.0555
2040 | 10 | 26 | 9 | P | 33.5259
2040 | 10 | 26 | 10 | P | 34.5927
2040 | 10 | 26 | 11 | P | 34.2479
2040 | 10 | 26 | 12 | P | 34.5646
2040 | 10 | 26 | 13 | P | 35.0751
2040 | 10 | 26 | 14 | P | 35.5247
2040 | 10 | 26 | 15 | P | 35.7524
2040 | 10 | 26 | 16 | P | 36.7203
2040 | 10 | 26 | 17 | P | 35.7721
2040 | 10 | 26 | 18 | P | 38.3756
2040 | 10 | 26 | 19 | P | 42.3133
2040 | 10 | 26 | 20 | P | 35.1644
2040 | 10 | 26 | 21 | P | 30.2009
2040 | 10 | 26 | 22 | O | 39.665
2040 | 10 | 26 | 23 | O | 36.4348
2040 | 10 | 27 | 0 | O | 33.9038
2040 | 10 | 27 | 1 | O | 32.6832
2040 | 10 | 27 | 2 | O | 31.4754
2040 | 10 | 27 | 3 | O | 30.954
2040 | 10 | 27 | 4 | O | 32.0419
2040 | 10 | 27 | 5 | O | 35.9603
2040 | 10 | 27 | 6 | W | 28.4215
2040 | 10 | 27 | 7 | W | 30.3599
2040 | 10 | 27 | 8 | W | 32.6755
2040 | 10 | 27 | 9 | W | 35.1382
2040 | 10 | 27 | 10 | W | 35.521
2040 | 10 | 27 | 11 | W | 35.0456
2040 | 10 | 27 | 12 | W | 35.0528
2040 | 10 | 27 | 13 | W | 34.8993
2040 | 10 | 27 | 14 | W | 35.0299
2040 | 10 | 27 | 15 | W | 35.2138
2040 | 10 | 27 | 16 | W | 36.4195
2040 | 10 | 27 | 17 | W | 37.6718
2040 | 10 | 27 | 18 | W | 43.4854
2040 | 10 | 27 | 19 | W | 47.5651
2040 | 10 | 27 | 20 | W | 40.5472
2040 | 10 | 27 | 21 | W | 35.8208
2040 | 10 | 27 | 22 | O | 39.0091
2040 | 10 | 27 | 23 | O | 35.8323
2040 | 10 | 28 | 0 | O | 33.6867
2040 | 10 | 28 | 1 | O | 32.474
2040 | 10 | 28 | 2 | O | 31.2739
2040 | 10 | 28 | 3 | O | 30.7558
2040 | 10 | 28 | 4 | O | 31.8367
2040 | 10 | 28 | 5 | O | 35.7301
2040 | 10 | 28 | 6 | W | 28.412
2040 | 10 | 28 | 7 | W | 30.3498
2040 | 10 | 28 | 8 | W | 32.6645
2040 | 10 | 28 | 9 | W | 35.1265
2040 | 10 | 28 | 10 | W | 35.5092
2040 | 10 | 28 | 11 | W | 35.0339
2040 | 10 | 28 | 12 | W | 35.0411
2040 | 10 | 28 | 13 | W | 34.8876
2040 | 10 | 28 | 14 | W | 35.0183
2040 | 10 | 28 | 15 | W | 35.2021
2040 | 10 | 28 | 16 | W | 36.4074
2040 | 10 | 28 | 17 | W | 37.6592
2040 | 10 | 28 | 18 | W | 43.4709
2040 | 10 | 28 | 19 | W | 47.5492
2040 | 10 | 28 | 20 | W | 40.5337
2040 | 10 | 28 | 21 | W | 35.8088
2040 | 10 | 28 | 22 | O | 38.7594
2040 | 10 | 28 | 23 | O | 35.6029
2040 | 10 | 29 | 0 | O | 36.4965
2040 | 10 | 29 | 1 | O | 35.1826
2040 | 10 | 29 | 2 | O | 33.8824
2040 | 10 | 29 | 3 | O | 33.3211
2040 | 10 | 29 | 4 | O | 34.4922
2040 | 10 | 29 | 5 | O | 38.7103
2040 | 10 | 29 | 6 | P | 42.1109
2040 | 10 | 29 | 7 | P | 42.552
2040 | 10 | 29 | 8 | P | 39.0654
2040 | 10 | 29 | 9 | P | 39.6213
2040 | 10 | 29 | 10 | P | 40.8821
2040 | 10 | 29 | 11 | P | 40.4747
2040 | 10 | 29 | 12 | P | 40.8489
2040 | 10 | 29 | 13 | P | 41.4522
2040 | 10 | 29 | 14 | P | 41.9835
2040 | 10 | 29 | 15 | P | 42.2527
2040 | 10 | 29 | 16 | P | 43.3965
2040 | 10 | 29 | 17 | P | 42.2759
2040 | 10 | 29 | 18 | P | 45.3528
2040 | 10 | 29 | 19 | P | 50.0065
2040 | 10 | 29 | 20 | P | 41.5577
2040 | 10 | 29 | 21 | P | 35.6918
2040 | 10 | 29 | 22 | O | 41.9923
2040 | 10 | 29 | 23 | O | 38.5725
2040 | 10 | 30 | 0 | O | 37.8081
2040 | 10 | 30 | 1 | O | 36.447
2040 | 10 | 30 | 2 | O | 35.1
2040 | 10 | 30 | 3 | O | 34.5186
2040 | 10 | 30 | 4 | O | 35.7318
2040 | 10 | 30 | 5 | O | 40.1015
2040 | 10 | 30 | 6 | P | 45.0366
2040 | 10 | 30 | 7 | P | 45.5084
2040 | 10 | 30 | 8 | P | 41.7796
2040 | 10 | 30 | 9 | P | 42.3741
2040 | 10 | 30 | 10 | P | 43.7224
2040 | 10 | 30 | 11 | P | 43.2867
2040 | 10 | 30 | 12 | P | 43.6869
2040 | 10 | 30 | 13 | P | 44.3322
2040 | 10 | 30 | 14 | P | 44.9004
2040 | 10 | 30 | 15 | P | 45.1883
2040 | 10 | 30 | 16 | P | 46.4115
2040 | 10 | 30 | 17 | P | 45.2131
2040 | 10 | 30 | 18 | P | 48.5038
2040 | 10 | 30 | 19 | P | 53.4808
2040 | 10 | 30 | 20 | P | 44.445
2040 | 10 | 30 | 21 | P | 38.1716
2040 | 10 | 30 | 22 | O | 43.5014
2040 | 10 | 30 | 23 | O | 39.9587
2040 | 10 | 31 | 0 | O | 37.7868
2040 | 10 | 31 | 1 | O | 36.4264
2040 | 10 | 31 | 2 | O | 35.0802
2040 | 10 | 31 | 3 | O | 34.4991
2040 | 10 | 31 | 4 | O | 35.7116
2040 | 10 | 31 | 5 | O | 40.0789
2040 | 10 | 31 | 6 | P | 41.142
2040 | 10 | 31 | 7 | P | 41.573
2040 | 10 | 31 | 8 | P | 38.1666
2040 | 10 | 31 | 9 | P | 38.7097
2040 | 10 | 31 | 10 | P | 39.9415
2040 | 10 | 31 | 11 | P | 39.5434
2040 | 10 | 31 | 12 | P | 39.909
2040 | 10 | 31 | 13 | P | 40.4985
2040 | 10 | 31 | 14 | P | 41.0175
2040 | 10 | 31 | 15 | P | 41.2805
2040 | 10 | 31 | 16 | P | 42.398
2040 | 10 | 31 | 17 | P | 41.3032
2040 | 10 | 31 | 18 | P | 44.3093
2040 | 10 | 31 | 19 | P | 48.8559
2040 | 10 | 31 | 20 | P | 40.6015
2040 | 10 | 31 | 21 | P | 34.8706
2040 | 10 | 31 | 22 | O | 43.4768
2040 | 10 | 31 | 23 | O | 39.9362
2040 | 11 | 1 | 0 | O | 33.3679
2040 | 11 | 1 | 1 | O | 32.4035
2040 | 11 | 1 | 2 | O | 31.714
2040 | 11 | 1 | 3 | O | 31.7189
2040 | 11 | 1 | 4 | O | 33.2739
2040 | 11 | 1 | 5 | O | 37.3188
2040 | 11 | 1 | 6 | P | 34.7357
2040 | 11 | 1 | 7 | P | 40.8226
2040 | 11 | 1 | 8 | P | 36.9921
2040 | 11 | 1 | 9 | P | 35.9081
2040 | 11 | 1 | 10 | P | 35.5808
2040 | 11 | 1 | 11 | P | 34.0855
2040 | 11 | 1 | 12 | P | 32.4869
2040 | 11 | 1 | 13 | P | 31.6344
2040 | 11 | 1 | 14 | P | 30.3545
2040 | 11 | 1 | 15 | P | 29.9852
2040 | 11 | 1 | 16 | P | 32.4034
2040 | 11 | 1 | 17 | P | 43.1522
2040 | 11 | 1 | 18 | P | 40.227
2040 | 11 | 1 | 19 | P | 37.1563
2040 | 11 | 1 | 20 | P | 35.4997
2040 | 11 | 1 | 21 | P | 31.854
2040 | 11 | 1 | 22 | O | 38.3106
2040 | 11 | 1 | 23 | O | 34.4033
2040 | 11 | 2 | 0 | O | 31.7175
2040 | 11 | 2 | 1 | O | 30.8008
2040 | 11 | 2 | 2 | O | 30.1454
2040 | 11 | 2 | 3 | O | 30.1501
2040 | 11 | 2 | 4 | O | 31.6281
2040 | 11 | 2 | 5 | O | 35.4729
2040 | 11 | 2 | 6 | P | 32.656
2040 | 11 | 2 | 7 | P | 38.3784
2040 | 11 | 2 | 8 | P | 34.7773
2040 | 11 | 2 | 9 | P | 33.7581
2040 | 11 | 2 | 10 | P | 33.4505
2040 | 11 | 2 | 11 | P | 32.0447
2040 | 11 | 2 | 12 | P | 30.5418
2040 | 11 | 2 | 13 | P | 29.7404
2040 | 11 | 2 | 14 | P | 28.537
2040 | 11 | 2 | 15 | P | 28.1899
2040 | 11 | 2 | 16 | P | 30.4633
2040 | 11 | 2 | 17 | P | 40.5685
2040 | 11 | 2 | 18 | P | 37.8185
2040 | 11 | 2 | 19 | P | 34.9316
2040 | 11 | 2 | 20 | P | 33.3742
2040 | 11 | 2 | 21 | P | 29.9467
2040 | 11 | 2 | 22 | O | 36.4158
2040 | 11 | 2 | 23 | O | 32.7017
2040 | 11 | 3 | 0 | O | 30.8384
2040 | 11 | 3 | 1 | O | 29.9471
2040 | 11 | 3 | 2 | O | 29.3099
2040 | 11 | 3 | 3 | O | 29.3144
2040 | 11 | 3 | 4 | O | 30.7515
2040 | 11 | 3 | 5 | O | 34.4898
2040 | 11 | 3 | 6 | W | 31.2209
2040 | 11 | 3 | 7 | W | 34.8553
2040 | 11 | 3 | 8 | W | 36.044
2040 | 11 | 3 | 9 | W | 35.8606
2040 | 11 | 3 | 10 | W | 34.9315
2040 | 11 | 3 | 11 | W | 33.3937
2040 | 11 | 3 | 12 | W | 32.0684
2040 | 11 | 3 | 13 | W | 31.1526
2040 | 11 | 3 | 14 | W | 30.3099
2040 | 11 | 3 | 15 | W | 30.2308
2040 | 11 | 3 | 16 | W | 32.3901
2040 | 11 | 3 | 17 | W | 42.7744
2040 | 11 | 3 | 18 | W | 40.6988
2040 | 11 | 3 | 19 | W | 38.7986
2040 | 11 | 3 | 20 | W | 37.2991
2040 | 11 | 3 | 21 | W | 34.1963
2040 | 11 | 3 | 22 | O | 35.4064
2040 | 11 | 3 | 23 | O | 31.7953
2040 | 11 | 4 | 0 | O | 28.9779
2040 | 11 | 4 | 1 | O | 28.1404
2040 | 11 | 4 | 2 | O | 27.5416
2040 | 11 | 4 | 3 | O | 27.5459
2040 | 11 | 4 | 4 | O | 28.8962
2040 | 11 | 4 | 5 | O | 32.409
2040 | 11 | 4 | 6 | O | 29.1813
2040 | 11 | 4 | 7 | W | 32.5783
2040 | 11 | 4 | 8 | W | 33.6894
2040 | 11 | 4 | 9 | W | 33.518
2040 | 11 | 4 | 10 | W | 32.6495
2040 | 11 | 4 | 11 | W | 31.2122
2040 | 11 | 4 | 12 | W | 29.9734
2040 | 11 | 4 | 13 | W | 29.1175
2040 | 11 | 4 | 14 | W | 28.3299
2040 | 11 | 4 | 15 | W | 28.2559
2040 | 11 | 4 | 16 | W | 30.2742
2040 | 11 | 4 | 17 | W | 39.9801
2040 | 11 | 4 | 18 | W | 38.0401
2040 | 11 | 4 | 19 | W | 36.264
2040 | 11 | 4 | 20 | W | 34.8625
2040 | 11 | 4 | 21 | W | 31.9624
2040 | 11 | 4 | 22 | W | 33.2704
2040 | 11 | 4 | 23 | O | 29.8771
2040 | 11 | 5 | 0 | O | 34.2728
2040 | 11 | 5 | 1 | O | 33.2822
2040 | 11 | 5 | 2 | O | 32.5741
2040 | 11 | 5 | 3 | O | 32.5791
2040 | 11 | 5 | 4 | O | 34.1762
2040 | 11 | 5 | 5 | O | 38.3308
2040 | 11 | 5 | 6 | O | 49.7461
2040 | 11 | 5 | 7 | P | 42.3147
2040 | 11 | 5 | 8 | P | 38.3442
2040 | 11 | 5 | 9 | P | 37.2205
2040 | 11 | 5 | 10 | P | 36.8813
2040 | 11 | 5 | 11 | P | 35.3314
2040 | 11 | 5 | 12 | P | 33.6743
2040 | 11 | 5 | 13 | P | 32.7907
2040 | 11 | 5 | 14 | P | 31.4639
2040 | 11 | 5 | 15 | P | 31.0811
2040 | 11 | 5 | 16 | P | 33.5877
2040 | 11 | 5 | 17 | P | 44.7294
2040 | 11 | 5 | 18 | P | 41.6973
2040 | 11 | 5 | 19 | P | 38.5143
2040 | 11 | 5 | 20 | P | 36.7972
2040 | 11 | 5 | 21 | P | 33.0182
2040 | 11 | 5 | 22 | P | 29.2114
2040 | 11 | 5 | 23 | O | 35.3362
2040 | 11 | 6 | 0 | O | 34.2049
2040 | 11 | 6 | 1 | O | 33.2162
2040 | 11 | 6 | 2 | O | 32.5095
2040 | 11 | 6 | 3 | O | 32.5145
2040 | 11 | 6 | 4 | O | 34.1084
2040 | 11 | 6 | 5 | O | 38.2548
2040 | 11 | 6 | 6 | O | 49.6475
2040 | 11 | 6 | 7 | P | 40.9139
2040 | 11 | 6 | 8 | P | 37.0749
2040 | 11 | 6 | 9 | P | 35.9884
2040 | 11 | 6 | 10 | P | 35.6604
2040 | 11 | 6 | 11 | P | 34.1618
2040 | 11 | 6 | 12 | P | 32.5595
2040 | 11 | 6 | 13 | P | 31.7052
2040 | 11 | 6 | 14 | P | 30.4224
2040 | 11 | 6 | 15 | P | 30.0522
2040 | 11 | 6 | 16 | P | 32.4759
2040 | 11 | 6 | 17 | P | 43.2487
2040 | 11 | 6 | 18 | P | 40.317
2040 | 11 | 6 | 19 | P | 37.2394
2040 | 11 | 6 | 20 | P | 35.5791
2040 | 11 | 6 | 21 | P | 31.9252
2040 | 11 | 6 | 22 | P | 28.2444
2040 | 11 | 6 | 23 | O | 35.2662
2040 | 11 | 7 | 0 | O | 32.4978
2040 | 11 | 7 | 1 | O | 31.5585
2040 | 11 | 7 | 2 | O | 30.887
2040 | 11 | 7 | 3 | O | 30.8917
2040 | 11 | 7 | 4 | O | 32.4061
2040 | 11 | 7 | 5 | O | 36.3456
2040 | 11 | 7 | 6 | O | 47.1697
2040 | 11 | 7 | 7 | P | 42.1796
2040 | 11 | 7 | 8 | P | 38.2218
2040 | 11 | 7 | 9 | P | 37.1017
2040 | 11 | 7 | 10 | P | 36.7635
2040 | 11 | 7 | 11 | P | 35.2186
2040 | 11 | 7 | 12 | P | 33.5667
2040 | 11 | 7 | 13 | P | 32.686
2040 | 11 | 7 | 14 | P | 31.3635
2040 | 11 | 7 | 15 | P | 30.9819
2040 | 11 | 7 | 16 | P | 33.4805
2040 | 11 | 7 | 17 | P | 44.5866
2040 | 11 | 7 | 18 | P | 41.5642
2040 | 11 | 7 | 19 | P | 38.3914
2040 | 11 | 7 | 20 | P | 36.6797
2040 | 11 | 7 | 21 | P | 32.9128
2040 | 11 | 7 | 22 | P | 29.1181
2040 | 11 | 7 | 23 | O | 33.5061
2040 | 11 | 8 | 0 | O | 35.9132
2040 | 11 | 8 | 1 | O | 34.8751
2040 | 11 | 8 | 2 | O | 34.1331
2040 | 11 | 8 | 3 | O | 34.1383
2040 | 11 | 8 | 4 | O | 35.8119
2040 | 11 | 8 | 5 | O | 40.1654
2040 | 11 | 8 | 6 | O | 52.127
2040 | 11 | 8 | 7 | P | 42.1178
2040 | 11 | 8 | 8 | P | 38.1657
2040 | 11 | 8 | 9 | P | 37.0473
2040 | 11 | 8 | 10 | P | 36.7096
2040 | 11 | 8 | 11 | P | 35.1669
2040 | 11 | 8 | 12 | P | 33.5175
2040 | 11 | 8 | 13 | P | 32.6381
2040 | 11 | 8 | 14 | P | 31.3175
2040 | 11 | 8 | 15 | P | 30.9365
2040 | 11 | 8 | 16 | P | 33.4314
2040 | 11 | 8 | 17 | P | 44.5212
2040 | 11 | 8 | 18 | P | 41.5032
2040 | 11 | 8 | 19 | P | 38.3351
2040 | 11 | 8 | 20 | P | 36.6259
2040 | 11 | 8 | 21 | P | 32.8645
2040 | 11 | 8 | 22 | P | 29.0754
2040 | 11 | 8 | 23 | O | 37.0275
2040 | 11 | 9 | 0 | O | 35.6982
2040 | 11 | 9 | 1 | O | 34.6664
2040 | 11 | 9 | 2 | O | 33.9288
2040 | 11 | 9 | 3 | O | 33.934
2040 | 11 | 9 | 4 | O | 35.5976
2040 | 11 | 9 | 5 | O | 39.9249
2040 | 11 | 9 | 6 | O | 51.815
2040 | 11 | 9 | 7 | P | 39.3589
2040 | 11 | 9 | 8 | P | 35.6658
2040 | 11 | 9 | 9 | P | 34.6206
2040 | 11 | 9 | 10 | P | 34.305
2040 | 11 | 9 | 11 | P | 32.8634
2040 | 11 | 9 | 12 | P | 31.322
2040 | 11 | 9 | 13 | P | 30.5002
2040 | 11 | 9 | 14 | P | 29.2661
2040 | 11 | 9 | 15 | P | 28.91
2040 | 11 | 9 | 16 | P | 31.2415
2040 | 11 | 9 | 17 | P | 41.6049
2040 | 11 | 9 | 18 | P | 38.7846
2040 | 11 | 9 | 19 | P | 35.824
2040 | 11 | 9 | 20 | P | 34.2268
2040 | 11 | 9 | 21 | P | 30.7118
2040 | 11 | 9 | 22 | P | 27.1709
2040 | 11 | 9 | 23 | O | 36.8059
2040 | 11 | 10 | 0 | O | 28.5626
2040 | 11 | 10 | 1 | O | 27.737
2040 | 11 | 10 | 2 | O | 27.1469
2040 | 11 | 10 | 3 | O | 27.1511
2040 | 11 | 10 | 4 | O | 28.4821
2040 | 11 | 10 | 5 | O | 31.9445
2040 | 11 | 10 | 6 | O | 41.4579
2040 | 11 | 10 | 7 | W | 31.3602
2040 | 11 | 10 | 8 | W | 32.4297
2040 | 11 | 10 | 9 | W | 32.2647
2040 | 11 | 10 | 10 | W | 31.4287
2040 | 11 | 10 | 11 | W | 30.0451
2040 | 11 | 10 | 12 | W | 28.8527
2040 | 11 | 10 | 13 | W | 28.0288
2040 | 11 | 10 | 14 | W | 27.2706
2040 | 11 | 10 | 15 | W | 27.1994
2040 | 11 | 10 | 16 | W | 29.1422
2040 | 11 | 10 | 17 | W | 38.4852
2040 | 11 | 10 | 18 | W | 36.6178
2040 | 11 | 10 | 19 | W | 34.9081
2040 | 11 | 10 | 20 | W | 33.5589
2040 | 11 | 10 | 21 | W | 30.7673
2040 | 11 | 10 | 22 | W | 28.4801
2040 | 11 | 10 | 23 | O | 29.4489
2040 | 11 | 11 | 0 | O | 25.9637
2040 | 11 | 11 | 1 | O | 25.2132
2040 | 11 | 11 | 2 | O | 24.6767
2040 | 11 | 11 | 3 | O | 24.6805
2040 | 11 | 11 | 4 | O | 25.8905
2040 | 11 | 11 | 5 | O | 29.0378
2040 | 11 | 11 | 6 | O | 37.6856
2040 | 11 | 11 | 7 | W | 30.0611
2040 | 11 | 11 | 8 | W | 31.0863
2040 | 11 | 11 | 9 | W | 30.9281
2040 | 11 | 11 | 10 | W | 30.1268
2040 | 11 | 11 | 11 | W | 28.8005
2040 | 11 | 11 | 12 | W | 27.6575
2040 | 11 | 11 | 13 | W | 26.8677
2040 | 11 | 11 | 14 | W | 26.1409
2040 | 11 | 11 | 15 | W | 26.0726
2040 | 11 | 11 | 16 | W | 27.935
2040 | 11 | 11 | 17 | W | 36.8909
2040 | 11 | 11 | 18 | W | 35.1008
2040 | 11 | 11 | 19 | W | 33.462
2040 | 11 | 11 | 20 | W | 32.1687
2040 | 11 | 11 | 21 | W | 29.4927
2040 | 11 | 11 | 22 | W | 27.3002
2040 | 11 | 11 | 23 | O | 26.7693
2040 | 11 | 12 | 0 | O | 28.1111
2040 | 11 | 12 | 1 | O | 27.2986
2040 | 11 | 12 | 2 | O | 26.7177
2040 | 11 | 12 | 3 | O | 26.7218
2040 | 11 | 12 | 4 | O | 28.0318
2040 | 11 | 12 | 5 | O | 31.4395
2040 | 11 | 12 | 6 | O | 40.8025
2040 | 11 | 12 | 7 | P | 40.2054
2040 | 11 | 12 | 8 | P | 36.4329
2040 | 11 | 12 | 9 | P | 35.3652
2040 | 11 | 12 | 10 | P | 35.0429
2040 | 11 | 12 | 11 | P | 33.5702
2040 | 11 | 12 | 12 | P | 31.9957
2040 | 11 | 12 | 13 | P | 31.1561
2040 | 11 | 12 | 14 | P | 29.8955
2040 | 11 | 12 | 15 | P | 29.5318
2040 | 11 | 12 | 16 | P | 31.9135
2040 | 11 | 12 | 17 | P | 42.4998
2040 | 11 | 12 | 18 | P | 39.6188
2040 | 11 | 12 | 19 | P | 36.5945
2040 | 11 | 12 | 20 | P | 34.963
2040 | 11 | 12 | 21 | P | 31.3724
2040 | 11 | 12 | 22 | P | 27.7553
2040 | 11 | 12 | 23 | O | 28.9833
2040 | 11 | 13 | 0 | O | 37.6472
2040 | 11 | 13 | 1 | O | 36.559
2040 | 11 | 13 | 2 | O | 35.7812
2040 | 11 | 13 | 3 | O | 35.7867
2040 | 11 | 13 | 4 | O | 37.541
2040 | 11 | 13 | 5 | O | 42.1047
2040 | 11 | 13 | 6 | O | 54.6439
2040 | 11 | 13 | 7 | P | 43.8456
2040 | 11 | 13 | 8 | P | 39.7315
2040 | 11 | 13 | 9 | P | 38.5671
2040 | 11 | 13 | 10 | P | 38.2156
2040 | 11 | 13 | 11 | P | 36.6096
2040 | 11 | 13 | 12 | P | 34.8926
2040 | 11 | 13 | 13 | P | 33.977
2040 | 11 | 13 | 14 | P | 32.6023
2040 | 11 | 13 | 15 | P | 32.2056
2040 | 11 | 13 | 16 | P | 34.8029
2040 | 11 | 13 | 17 | P | 46.3477
2040 | 11 | 13 | 18 | P | 43.2059
2040 | 11 | 13 | 19 | P | 39.9078
2040 | 11 | 13 | 20 | P | 38.1285
2040 | 11 | 13 | 21 | P | 34.2128
2040 | 11 | 13 | 22 | P | 30.2682
2040 | 11 | 13 | 23 | O | 38.8153
2040 | 11 | 14 | 0 | O | 38.4847
2040 | 11 | 14 | 1 | O | 37.3724
2040 | 11 | 14 | 2 | O | 36.5772
2040 | 11 | 14 | 3 | O | 36.5828
2040 | 11 | 14 | 4 | O | 38.3762
2040 | 11 | 14 | 5 | O | 43.0414
2040 | 11 | 14 | 6 | O | 55.8596
2040 | 11 | 14 | 7 | P | 44.6416
2040 | 11 | 14 | 8 | P | 40.4528
2040 | 11 | 14 | 9 | P | 39.2673
2040 | 11 | 14 | 10 | P | 38.9095
2040 | 11 | 14 | 11 | P | 37.2743
2040 | 11 | 14 | 12 | P | 35.5261
2040 | 11 | 14 | 13 | P | 34.5939
2040 | 11 | 14 | 14 | P | 33.1942
2040 | 11 | 14 | 15 | P | 32.7903
2040 | 11 | 14 | 16 | P | 35.4348
2040 | 11 | 14 | 17 | P | 47.1891
2040 | 11 | 14 | 18 | P | 43.9903
2040 | 11 | 14 | 19 | P | 40.6323
2040 | 11 | 14 | 20 | P | 38.8207
2040 | 11 | 14 | 21 | P | 34.8339
2040 | 11 | 14 | 22 | P | 30.8178
2040 | 11 | 14 | 23 | O | 39.6788
2040 | 11 | 15 | 0 | O | 38.3566
2040 | 11 | 15 | 1 | O | 37.2479
2040 | 11 | 15 | 2 | O | 36.4554
2040 | 11 | 15 | 3 | O | 36.461
2040 | 11 | 15 | 4 | O | 38.2484
2040 | 11 | 15 | 5 | O | 42.8981
2040 | 11 | 15 | 6 | O | 55.6736
2040 | 11 | 15 | 7 | P | 43.0043
2040 | 11 | 15 | 8 | P | 38.9691
2040 | 11 | 15 | 9 | P | 37.8271
2040 | 11 | 15 | 10 | P | 37.4824
2040 | 11 | 15 | 11 | P | 35.9072
2040 | 11 | 15 | 12 | P | 34.2231
2040 | 11 | 15 | 13 | P | 33.3251
2040 | 11 | 15 | 14 | P | 31.9767
2040 | 11 | 15 | 15 | P | 31.5877
2040 | 11 | 15 | 16 | P | 34.1351
2040 | 11 | 15 | 17 | P | 45.4584
2040 | 11 | 15 | 18 | P | 42.3768
2040 | 11 | 15 | 19 | P | 39.142
2040 | 11 | 15 | 20 | P | 37.3969
2040 | 11 | 15 | 21 | P | 33.5563
2040 | 11 | 15 | 22 | P | 29.6875
2040 | 11 | 15 | 23 | O | 39.5467
2040 | 11 | 16 | 0 | O | 37.5129
2040 | 11 | 16 | 1 | O | 36.4286
2040 | 11 | 16 | 2 | O | 35.6535
2040 | 11 | 16 | 3 | O | 35.659
2040 | 11 | 16 | 4 | O | 37.4071
2040 | 11 | 16 | 5 | O | 41.9545
2040 | 11 | 16 | 6 | O | 54.449
2040 | 11 | 16 | 7 | P | 41.7794
2040 | 11 | 16 | 8 | P | 37.8591
2040 | 11 | 16 | 9 | P | 36.7497
2040 | 11 | 16 | 10 | P | 36.4147
2040 | 11 | 16 | 11 | P | 34.8844
2040 | 11 | 16 | 12 | P | 33.2483
2040 | 11 | 16 | 13 | P | 32.3758
2040 | 11 | 16 | 14 | P | 31.0659
2040 | 11 | 16 | 15 | P | 30.6879
2040 | 11 | 16 | 16 | P | 33.1628
2040 | 11 | 16 | 17 | P | 44.1635
2040 | 11 | 16 | 18 | P | 41.1698
2040 | 11 | 16 | 19 | P | 38.0271
2040 | 11 | 16 | 20 | P | 36.3317
2040 | 11 | 16 | 21 | P | 32.6005
2040 | 11 | 16 | 22 | P | 28.8418
2040 | 11 | 16 | 23 | O | 38.6769
2040 | 11 | 17 | 0 | O | 34.1964
2040 | 11 | 17 | 1 | O | 33.208
2040 | 11 | 17 | 2 | O | 32.5015
2040 | 11 | 17 | 3 | O | 32.5065
2040 | 11 | 17 | 4 | O | 34.1
2040 | 11 | 17 | 5 | O | 38.2454
2040 | 11 | 17 | 6 | O | 49.6352
2040 | 11 | 17 | 7 | W | 34.7198
2040 | 11 | 17 | 8 | W | 35.9039
2040 | 11 | 17 | 9 | W | 35.7212
2040 | 11 | 17 | 10 | W | 34.7957
2040 | 11 | 17 | 11 | W | 33.2639
2040 | 11 | 17 | 12 | W | 31.9437
2040 | 11 | 17 | 13 | W | 31.0315
2040 | 11 | 17 | 14 | W | 30.1921
2040 | 11 | 17 | 15 | W | 30.1132
2040 | 11 | 17 | 16 | W | 32.2642
2040 | 11 | 17 | 17 | W | 42.6082
2040 | 11 | 17 | 18 | W | 40.5406
2040 | 11 | 17 | 19 | W | 38.6478
2040 | 11 | 17 | 20 | W | 37.1541
2040 | 11 | 17 | 21 | W | 34.0634
2040 | 11 | 17 | 22 | W | 31.5311
2040 | 11 | 17 | 23 | O | 35.2575
2040 | 11 | 18 | 0 | O | 30.9877
2040 | 11 | 18 | 1 | O | 30.092
2040 | 11 | 18 | 2 | O | 29.4517
2040 | 11 | 18 | 3 | O | 29.4563
2040 | 11 | 18 | 4 | O | 30.9003
2040 | 11 | 18 | 5 | O | 34.6567
2040 | 11 | 18 | 6 | O | 44.9778
2040 | 11 | 18 | 7 | W | 32.9177
2040 | 11 | 18 | 8 | W | 34.0404
2040 | 11 | 18 | 9 | W | 33.8672
2040 | 11 | 18 | 10 | W | 32.9897
2040 | 11 | 18 | 11 | W | 31.5374
2040 | 11 | 18 | 12 | W | 30.2857
2040 | 11 | 18 | 13 | W | 29.4209
2040 | 11 | 18 | 14 | W | 28.625
2040 | 11 | 18 | 15 | W | 28.5503
2040 | 11 | 18 | 16 | W | 30.5896
2040 | 11 | 18 | 17 | W | 40.3966
2040 | 11 | 18 | 18 | W | 38.4364
2040 | 11 | 18 | 19 | W | 36.6418
2040 | 11 | 18 | 20 | W | 35.2257
2040 | 11 | 18 | 21 | W | 32.2954
2040 | 11 | 18 | 22 | W | 29.8945
2040 | 11 | 18 | 23 | O | 31.9491
2040 | 11 | 19 | 0 | O | 33.1617
2040 | 11 | 19 | 1 | O | 32.2032
2040 | 11 | 19 | 2 | O | 31.518
2040 | 11 | 19 | 3 | O | 31.5229
2040 | 11 | 19 | 4 | O | 33.0682
2040 | 11 | 19 | 5 | O | 37.0881
2040 | 11 | 19 | 6 | O | 48.1333
2040 | 11 | 19 | 7 | P | 41.4458
2040 | 11 | 19 | 8 | P | 37.5569
2040 | 11 | 19 | 9 | P | 36.4562
2040 | 11 | 19 | 10 | P | 36.124
2040 | 11 | 19 | 11 | P | 34.6059
2040 | 11 | 19 | 12 | P | 32.9828
2040 | 11 | 19 | 13 | P | 32.1174
2040 | 11 | 19 | 14 | P | 30.8179
2040 | 11 | 19 | 15 | P | 30.4429
2040 | 11 | 19 | 16 | P | 32.898
2040 | 11 | 19 | 17 | P | 43.8109
2040 | 11 | 19 | 18 | P | 40.8411
2040 | 11 | 19 | 19 | P | 37.7235
2040 | 11 | 19 | 20 | P | 36.0416
2040 | 11 | 19 | 21 | P | 32.3402
2040 | 11 | 19 | 22 | P | 28.6116
2040 | 11 | 19 | 23 | O | 34.1906
2040 | 11 | 20 | 0 | O | 31.9556
2040 | 11 | 20 | 1 | O | 31.032
2040 | 11 | 20 | 2 | O | 30.3717
2040 | 11 | 20 | 3 | O | 30.3764
2040 | 11 | 20 | 4 | O | 31.8655
2040 | 11 | 20 | 5 | O | 35.7392
2040 | 11 | 20 | 6 | O | 46.3827
2040 | 11 | 20 | 7 | P | 39.0497
2040 | 11 | 20 | 8 | P | 35.3856
2040 | 11 | 20 | 9 | P | 34.3486
2040 | 11 | 20 | 10 | P | 34.0356
2040 | 11 | 20 | 11 | P | 32.6052
2040 | 11 | 20 | 12 | P | 31.076
2040 | 11 | 20 | 13 | P | 30.2606
2040 | 11 | 20 | 14 | P | 29.0362
2040 | 11 | 20 | 15 | P | 28.683
2040 | 11 | 20 | 16 | P | 30.9961
2040 | 11 | 20 | 17 | P | 41.2781
2040 | 11 | 20 | 18 | P | 38.48
2040 | 11 | 20 | 19 | P | 35.5426
2040 | 11 | 20 | 20 | P | 33.958
2040 | 11 | 20 | 21 | P | 30.4706
2040 | 11 | 20 | 22 | P | 26.9575
2040 | 11 | 20 | 23 | O | 32.9471
2040 | 11 | 21 | 0 | O | 29.7831
2040 | 11 | 21 | 1 | O | 28.9222
2040 | 11 | 21 | 2 | O | 28.3068
2040 | 11 | 21 | 3 | O | 28.3112
2040 | 11 | 21 | 4 | O | 29.6991
2040 | 11 | 21 | 5 | O | 33.3094
2040 | 11 | 21 | 6 | O | 43.2293
2040 | 11 | 21 | 7 | P | 37.5873
2040 | 11 | 21 | 8 | P | 34.0604
2040 | 11 | 21 | 9 | P | 33.0623
2040 | 11 | 21 | 10 | P | 32.7609
2040 | 11 | 21 | 11 | P | 31.3842
2040 | 11 | 21 | 12 | P | 29.9122
2040 | 11 | 21 | 13 | P | 29.1273
2040 | 11 | 21 | 14 | P | 27.9488
2040 | 11 | 21 | 15 | P | 27.6088
2040 | 11 | 21 | 16 | P | 29.8353
2040 | 11 | 21 | 17 | P | 39.7322
2040 | 11 | 21 | 18 | P | 37.0389
2040 | 11 | 21 | 19 | P | 34.2115
2040 | 11 | 21 | 20 | P | 32.6862
2040 | 11 | 21 | 21 | P | 29.3294
2040 | 11 | 21 | 22 | P | 25.9479
2040 | 11 | 21 | 23 | O | 30.7072
2040 | 11 | 22 | 0 | O | 27.2825
2040 | 11 | 22 | 1 | O | 26.494
2040 | 11 | 22 | 2 | O | 25.9302
2040 | 11 | 22 | 3 | O | 25.9342
2040 | 11 | 22 | 4 | O | 27.2056
2040 | 11 | 22 | 5 | O | 30.5128
2040 | 11 | 22 | 6 | O | 39.5999
2040 | 11 | 22 | 7 | W | 28.5014
2040 | 11 | 22 | 8 | W | 29.4735
2040 | 11 | 22 | 9 | W | 29.3235
2040 | 11 | 22 | 10 | W | 28.5637
2040 | 11 | 22 | 11 | W | 27.3063
2040 | 11 | 22 | 12 | W | 26.2225
2040 | 11 | 22 | 13 | W | 25.4737
2040 | 11 | 22 | 14 | W | 24.7846
2040 | 11 | 22 | 15 | W | 24.7199
2040 | 11 | 22 | 16 | W | 26.4857
2040 | 11 | 22 | 17 | W | 34.977
2040 | 11 | 22 | 18 | W | 33.2797
2040 | 11 | 22 | 19 | W | 31.7259
2040 | 11 | 22 | 20 | W | 30.4998
2040 | 11 | 22 | 21 | W | 27.9626
2040 | 11 | 22 | 22 | W | 25.8839
2040 | 11 | 22 | 23 | O | 28.1291
2040 | 11 | 23 | 0 | O | 25.3661
2040 | 11 | 23 | 1 | O | 24.6329
2040 | 11 | 23 | 2 | O | 24.1088
2040 | 11 | 23 | 3 | O | 24.1125
2040 | 11 | 23 | 4 | O | 25.2946
2040 | 11 | 23 | 5 | O | 28.3695
2040 | 11 | 23 | 6 | O | 36.8182
2040 | 11 | 23 | 7 | P | 32.1592
2040 | 11 | 23 | 8 | P | 29.1417
2040 | 11 | 23 | 9 | P | 28.2877
2040 | 11 | 23 | 10 | P | 28.0299
2040 | 11 | 23 | 11 | P | 26.8519
2040 | 11 | 23 | 12 | P | 25.5925
2040 | 11 | 23 | 13 | P | 24.921
2040 | 11 | 23 | 14 | P | 23.9126
2040 | 11 | 23 | 15 | P | 23.6217
2040 | 11 | 23 | 16 | P | 25.5267
2040 | 11 | 23 | 17 | P | 33.9944
2040 | 11 | 23 | 18 | P | 31.69
2040 | 11 | 23 | 19 | P | 29.271
2040 | 11 | 23 | 20 | P | 27.9659
2040 | 11 | 23 | 21 | P | 25.0939
2040 | 11 | 23 | 22 | P | 22.2007
2040 | 11 | 23 | 23 | O | 26.1532
2040 | 11 | 24 | 0 | O | 30.6303
2040 | 11 | 24 | 1 | O | 29.745
2040 | 11 | 24 | 2 | O | 29.1121
2040 | 11 | 24 | 3 | O | 29.1166
2040 | 11 | 24 | 4 | O | 30.544
2040 | 11 | 24 | 5 | O | 34.257
2040 | 11 | 24 | 6 | O | 44.4591
2040 | 11 | 24 | 7 | W | 35.5459
2040 | 11 | 24 | 8 | W | 36.7582
2040 | 11 | 24 | 9 | W | 36.5712
2040 | 11 | 24 | 10 | W | 35.6236
2040 | 11 | 24 | 11 | W | 34.0553
2040 | 11 | 24 | 12 | W | 32.7038
2040 | 11 | 24 | 13 | W | 31.7699
2040 | 11 | 24 | 14 | W | 30.9105
2040 | 11 | 24 | 15 | W | 30.8297
2040 | 11 | 24 | 16 | W | 33.0319
2040 | 11 | 24 | 17 | W | 43.622
2040 | 11 | 24 | 18 | W | 41.5052
2040 | 11 | 24 | 19 | W | 39.5674
2040 | 11 | 24 | 20 | W | 38.0382
2040 | 11 | 24 | 21 | W | 34.8739
2040 | 11 | 24 | 22 | W | 32.2814
2040 | 11 | 24 | 23 | O | 31.5807
2040 | 11 | 25 | 0 | O | 33.857
2040 | 11 | 25 | 1 | O | 32.8784
2040 | 11 | 25 | 2 | O | 32.1789
2040 | 11 | 25 | 3 | O | 32.1838
2040 | 11 | 25 | 4 | O | 33.7616
2040 | 11 | 25 | 5 | O | 37.8657
2040 | 11 | 25 | 6 | O | 49.1426
2040 | 11 | 25 | 7 | W | 34.6726
2040 | 11 | 25 | 8 | W | 35.8551
2040 | 11 | 25 | 9 | W | 35.6727
2040 | 11 | 25 | 10 | W | 34.7484
2040 | 11 | 25 | 11 | W | 33.2187
2040 | 11 | 25 | 12 | W | 31.9003
2040 | 11 | 25 | 13 | W | 30.9894
2040 | 11 | 25 | 14 | W | 30.1511
2040 | 11 | 25 | 15 | W | 30.0723
2040 | 11 | 25 | 16 | W | 32.2204
2040 | 11 | 25 | 17 | W | 42.5503
2040 | 11 | 25 | 18 | W | 40.4855
2040 | 11 | 25 | 19 | W | 38.5953
2040 | 11 | 25 | 20 | W | 37.1036
2040 | 11 | 25 | 21 | W | 34.0171
2040 | 11 | 25 | 22 | W | 31.4883
2040 | 11 | 25 | 23 | O | 34.9075
2040 | 11 | 26 | 0 | O | 33.3258
2040 | 11 | 26 | 1 | O | 32.3625
2040 | 11 | 26 | 2 | O | 31.6739
2040 | 11 | 26 | 3 | O | 31.6788
2040 | 11 | 26 | 4 | O | 33.2318
2040 | 11 | 26 | 5 | O | 37.2716
2040 | 11 | 26 | 6 | O | 48.3715
2040 | 11 | 26 | 7 | P | 42.946
2040 | 11 | 26 | 8 | P | 38.9163
2040 | 11 | 26 | 9 | P | 37.7758
2040 | 11 | 26 | 10 | P | 37.4316
2040 | 11 | 26 | 11 | P | 35.8585
2040 | 11 | 26 | 12 | P | 34.1767
2040 | 11 | 26 | 13 | P | 33.2799
2040 | 11 | 26 | 14 | P | 31.9334
2040 | 11 | 26 | 15 | P | 31.5449
2040 | 11 | 26 | 16 | P | 34.0888
2040 | 11 | 26 | 17 | P | 45.3967
2040 | 11 | 26 | 18 | P | 42.3194
2040 | 11 | 26 | 19 | P | 39.089
2040 | 11 | 26 | 20 | P | 37.3462
2040 | 11 | 26 | 21 | P | 33.5108
2040 | 11 | 26 | 22 | P | 29.6472
2040 | 11 | 26 | 23 | O | 34.3598
2040 | 11 | 27 | 0 | O | 35.1731
2040 | 11 | 27 | 1 | O | 34.1564
2040 | 11 | 27 | 2 | O | 33.4297
2040 | 11 | 27 | 3 | O | 33.4348
2040 | 11 | 27 | 4 | O | 35.0739
2040 | 11 | 27 | 5 | O | 39.3376
2040 | 11 | 27 | 6 | O | 51.0528
2040 | 11 | 27 | 7 | P | 46.1209
2040 | 11 | 27 | 8 | P | 41.7933
2040 | 11 | 27 | 9 | P | 40.5685
2040 | 11 | 27 | 10 | P | 40.1988
2040 | 11 | 27 | 11 | P | 38.5095
2040 | 11 | 27 | 12 | P | 36.7033
2040 | 11 | 27 | 13 | P | 35.7402
2040 | 11 | 27 | 14 | P | 34.2941
2040 | 11 | 27 | 15 | P | 33.8769
2040 | 11 | 27 | 16 | P | 36.609
2040 | 11 | 27 | 17 | P | 48.7528
2040 | 11 | 27 | 18 | P | 45.448
2040 | 11 | 27 | 19 | P | 41.9787
2040 | 11 | 27 | 20 | P | 40.1071
2040 | 11 | 27 | 21 | P | 35.9882
2040 | 11 | 27 | 22 | P | 31.839
2040 | 11 | 27 | 23 | O | 36.2644
2040 | 11 | 28 | 0 | O | 40.5297
2040 | 11 | 28 | 1 | O | 39.3583
2040 | 11 | 28 | 2 | O | 38.5208
2040 | 11 | 28 | 3 | O | 38.5268
2040 | 11 | 28 | 4 | O | 40.4155
2040 | 11 | 28 | 5 | O | 45.3285
2040 | 11 | 28 | 6 | O | 58.8279
2040 | 11 | 28 | 7 | P | 46.4955
2040 | 11 | 28 | 8 | P | 42.1327
2040 | 11 | 28 | 9 | P | 40.898
2040 | 11 | 28 | 10 | P | 40.5253
2040 | 11 | 28 | 11 | P | 38.8222
2040 | 11 | 28 | 12 | P | 37.0014
2040 | 11 | 28 | 13 | P | 36.0305
2040 | 11 | 28 | 14 | P | 34.5727
2040 | 11 | 28 | 15 | P | 34.1521
2040 | 11 | 28 | 16 | P | 36.9063
2040 | 11 | 28 | 17 | P | 49.1488
2040 | 11 | 28 | 18 | P | 45.8171
2040 | 11 | 28 | 19 | P | 42.3197
2040 | 11 | 28 | 20 | P | 40.4329
2040 | 11 | 28 | 21 | P | 36.2805
2040 | 11 | 28 | 22 | P | 32.0976
2040 | 11 | 28 | 23 | O | 41.7873
2040 | 11 | 29 | 0 | O | 41.4076
2040 | 11 | 29 | 1 | O | 40.2107
2040 | 11 | 29 | 2 | O | 39.3552
2040 | 11 | 29 | 3 | O | 39.3612
2040 | 11 | 29 | 4 | O | 41.2908
2040 | 11 | 29 | 5 | O | 46.3103
2040 | 11 | 29 | 6 | O | 60.102
2040 | 11 | 29 | 7 | P | 45.4019
2040 | 11 | 29 | 8 | P | 41.1417
2040 | 11 | 29 | 9 | P | 39.9361
2040 | 11 | 29 | 10 | P | 39.5721
2040 | 11 | 29 | 11 | P | 37.9091
2040 | 11 | 29 | 12 | P | 36.1311
2040 | 11 | 29 | 13 | P | 35.183
2040 | 11 | 29 | 14 | P | 33.7595
2040 | 11 | 29 | 15 | P | 33.3488
2040 | 11 | 29 | 16 | P | 36.0382
2040 | 11 | 29 | 17 | P | 47.9928
2040 | 11 | 29 | 18 | P | 44.7395
2040 | 11 | 29 | 19 | P | 41.3243
2040 | 11 | 29 | 20 | P | 39.4819
2040 | 11 | 29 | 21 | P | 35.4272
2040 | 11 | 29 | 22 | P | 31.3426
2040 | 11 | 29 | 23 | O | 42.6924
2040 | 11 | 30 | 0 | O | 35.7957
2040 | 11 | 30 | 1 | O | 34.761
2040 | 11 | 30 | 2 | O | 34.0214
2040 | 11 | 30 | 3 | O | 34.0267
2040 | 11 | 30 | 4 | O | 35.6948
2040 | 11 | 30 | 5 | O | 40.0339
2040 | 11 | 30 | 6 | O | 51.9565
2040 | 11 | 30 | 7 | P | 41.0235
2040 | 11 | 30 | 8 | P | 37.1741
2040 | 11 | 30 | 9 | P | 36.0848
2040 | 11 | 30 | 10 | P | 35.7559
2040 | 11 | 30 | 11 | P | 34.2532
2040 | 11 | 30 | 12 | P | 32.6467
2040 | 11 | 30 | 13 | P | 31.7901
2040 | 11 | 30 | 14 | P | 30.5038
2040 | 11 | 30 | 15 | P | 30.1327
2040 | 11 | 30 | 16 | P | 32.5628
2040 | 11 | 30 | 17 | P | 43.3645
2040 | 11 | 30 | 18 | P | 40.4249
2040 | 11 | 30 | 19 | P | 37.3391
2040 | 11 | 30 | 20 | P | 35.6743
2040 | 11 | 30 | 21 | P | 32.0107
2040 | 11 | 30 | 22 | P | 28.32
2040 | 11 | 30 | 23 | O | 36.9063
2040 | 12 | 1 | 0 | O | 32.9439
2040 | 12 | 1 | 1 | O | 31.6354
2040 | 12 | 1 | 2 | O | 30.69
2040 | 12 | 1 | 3 | O | 30.798
2040 | 12 | 1 | 4 | O | 31.8708
2040 | 12 | 1 | 5 | O | 34.7376
2040 | 12 | 1 | 6 | O | 42.7776
2040 | 12 | 1 | 7 | W | 31.9994
2040 | 12 | 1 | 8 | W | 33.4304
2040 | 12 | 1 | 9 | W | 33.8048
2040 | 12 | 1 | 10 | W | 32.6141
2040 | 12 | 1 | 11 | W | 31.2249
2040 | 12 | 1 | 12 | W | 29.9531
2040 | 12 | 1 | 13 | W | 29.0536
2040 | 12 | 1 | 14 | W | 28.3627
2040 | 12 | 1 | 15 | W | 28.3245
2040 | 12 | 1 | 16 | W | 31.2959
2040 | 12 | 1 | 17 | W | 39.8437
2040 | 12 | 1 | 18 | W | 38.2689
2040 | 12 | 1 | 19 | W | 37.1709
2040 | 12 | 1 | 20 | W | 36.086
2040 | 12 | 1 | 21 | W | 33.2563
2040 | 12 | 1 | 22 | W | 30.359
2040 | 12 | 1 | 23 | O | 34.1265
2040 | 12 | 2 | 0 | O | 27.8987
2040 | 12 | 2 | 1 | O | 26.7905
2040 | 12 | 2 | 2 | O | 25.99
2040 | 12 | 2 | 3 | O | 26.0814
2040 | 12 | 2 | 4 | O | 26.9899
2040 | 12 | 2 | 5 | O | 29.4177
2040 | 12 | 2 | 6 | O | 36.2264
2040 | 12 | 2 | 7 | W | 30.5355
2040 | 12 | 2 | 8 | W | 31.901
2040 | 12 | 2 | 9 | W | 32.2584
2040 | 12 | 2 | 10 | W | 31.1221
2040 | 12 | 2 | 11 | W | 29.7965
2040 | 12 | 2 | 12 | W | 28.5829
2040 | 12 | 2 | 13 | W | 27.7245
2040 | 12 | 2 | 14 | W | 27.0652
2040 | 12 | 2 | 15 | W | 27.0288
2040 | 12 | 2 | 16 | W | 29.8642
2040 | 12 | 2 | 17 | W | 38.021
2040 | 12 | 2 | 18 | W | 36.5183
2040 | 12 | 2 | 19 | W | 35.4705
2040 | 12 | 2 | 20 | W | 34.4352
2040 | 12 | 2 | 21 | W | 31.7349
2040 | 12 | 2 | 22 | W | 28.9702
2040 | 12 | 2 | 23 | O | 28.9001
2040 | 12 | 3 | 0 | O | 28.9864
2040 | 12 | 3 | 1 | O | 27.835
2040 | 12 | 3 | 2 | O | 27.0032
2040 | 12 | 3 | 3 | O | 27.0982
2040 | 12 | 3 | 4 | O | 28.0422
2040 | 12 | 3 | 5 | O | 30.5646
2040 | 12 | 3 | 6 | O | 37.6388
2040 | 12 | 3 | 7 | P | 38.1806
2040 | 12 | 3 | 8 | P | 34.0401
2040 | 12 | 3 | 9 | P | 33.1208
2040 | 12 | 3 | 10 | P | 32.253
2040 | 12 | 3 | 11 | P | 30.793
2040 | 12 | 3 | 12 | P | 29.266
2040 | 12 | 3 | 13 | P | 28.48
2040 | 12 | 3 | 14 | P | 27.7051
2040 | 12 | 3 | 15 | P | 27.5795
2040 | 12 | 3 | 16 | P | 30.3621
2040 | 12 | 3 | 17 | P | 38.9095
2040 | 12 | 3 | 18 | P | 36.6875
2040 | 12 | 3 | 19 | P | 35.5614
2040 | 12 | 3 | 20 | P | 34.3231
2040 | 12 | 3 | 21 | P | 31.3637
2040 | 12 | 3 | 22 | P | 27.566
2040 | 12 | 3 | 23 | O | 30.0269
2040 | 12 | 4 | 0 | O | 31.1609
2040 | 12 | 4 | 1 | O | 29.9232
2040 | 12 | 4 | 2 | O | 29.029
2040 | 12 | 4 | 3 | O | 29.1311
2040 | 12 | 4 | 4 | O | 30.1459
2040 | 12 | 4 | 5 | O | 32.8575
2040 | 12 | 4 | 6 | O | 40.4624
2040 | 12 | 4 | 7 | P | 39.2133
2040 | 12 | 4 | 8 | P | 34.9607
2040 | 12 | 4 | 9 | P | 34.0166
2040 | 12 | 4 | 10 | P | 33.1253
2040 | 12 | 4 | 11 | P | 31.6258
2040 | 12 | 4 | 12 | P | 30.0575
2040 | 12 | 4 | 13 | P | 29.2502
2040 | 12 | 4 | 14 | P | 28.4544
2040 | 12 | 4 | 15 | P | 28.3254
2040 | 12 | 4 | 16 | P | 31.1833
2040 | 12 | 4 | 17 | P | 39.9618
2040 | 12 | 4 | 18 | P | 37.6798
2040 | 12 | 4 | 19 | P | 36.5232
2040 | 12 | 4 | 20 | P | 35.2514
2040 | 12 | 4 | 21 | P | 32.212
2040 | 12 | 4 | 22 | P | 28.3115
2040 | 12 | 4 | 23 | O | 32.2795
2040 | 12 | 5 | 0 | O | 33.6639
2040 | 12 | 5 | 1 | O | 32.3268
2040 | 12 | 5 | 2 | O | 31.3608
2040 | 12 | 5 | 3 | O | 31.4711
2040 | 12 | 5 | 4 | O | 32.5674
2040 | 12 | 5 | 5 | O | 35.4968
2040 | 12 | 5 | 6 | O | 43.7125
2040 | 12 | 5 | 7 | P | 41.2147
2040 | 12 | 5 | 8 | P | 36.7451
2040 | 12 | 5 | 9 | P | 35.7528
2040 | 12 | 5 | 10 | P | 34.816
2040 | 12 | 5 | 11 | P | 33.24
2040 | 12 | 5 | 12 | P | 31.5916
2040 | 12 | 5 | 13 | P | 30.7432
2040 | 12 | 5 | 14 | P | 29.9067
2040 | 12 | 5 | 15 | P | 29.7711
2040 | 12 | 5 | 16 | P | 32.7749
2040 | 12 | 5 | 17 | P | 42.0015
2040 | 12 | 5 | 18 | P | 39.6029
2040 | 12 | 5 | 19 | P | 38.3873
2040 | 12 | 5 | 20 | P | 37.0506
2040 | 12 | 5 | 21 | P | 33.856
2040 | 12 | 5 | 22 | P | 29.7565
2040 | 12 | 5 | 23 | O | 34.8723
2040 | 12 | 6 | 0 | O | 39.0146
2040 | 12 | 6 | 1 | O | 37.465
2040 | 12 | 6 | 2 | O | 36.3454
2040 | 12 | 6 | 3 | O | 36.4733
2040 | 12 | 6 | 4 | O | 37.7438
2040 | 12 | 6 | 5 | O | 41.1388
2040 | 12 | 6 | 6 | O | 50.6604
2040 | 12 | 6 | 7 | P | 44.7908
2040 | 12 | 6 | 8 | P | 39.9334
2040 | 12 | 6 | 9 | P | 38.8551
2040 | 12 | 6 | 10 | P | 37.837
2040 | 12 | 6 | 11 | P | 36.1242
2040 | 12 | 6 | 12 | P | 34.3328
2040 | 12 | 6 | 13 | P | 33.4107
2040 | 12 | 6 | 14 | P | 32.5016
2040 | 12 | 6 | 15 | P | 32.3543
2040 | 12 | 6 | 16 | P | 35.6188
2040 | 12 | 6 | 17 | P | 45.6459
2040 | 12 | 6 | 18 | P | 43.0392
2040 | 12 | 6 | 19 | P | 41.7181
2040 | 12 | 6 | 20 | P | 40.2654
2040 | 12 | 6 | 21 | P | 36.7937
2040 | 12 | 6 | 22 | P | 32.3385
2040 | 12 | 6 | 23 | O | 40.4151
2040 | 12 | 7 | 0 | O | 34.6248
2040 | 12 | 7 | 1 | O | 33.2496
2040 | 12 | 7 | 2 | O | 32.2559
2040 | 12 | 7 | 3 | O | 32.3694
2040 | 12 | 7 | 4 | O | 33.497
2040 | 12 | 7 | 5 | O | 36.51
2040 | 12 | 7 | 6 | O | 44.9603
2040 | 12 | 7 | 7 | P | 40.2339
2040 | 12 | 7 | 8 | P | 35.8707
2040 | 12 | 7 | 9 | P | 34.902
2040 | 12 | 7 | 10 | P | 33.9875
2040 | 12 | 7 | 11 | P | 32.449
2040 | 12 | 7 | 12 | P | 30.8398
2040 | 12 | 7 | 13 | P | 30.0116
2040 | 12 | 7 | 14 | P | 29.195
2040 | 12 | 7 | 15 | P | 29.0626
2040 | 12 | 7 | 16 | P | 31.995
2040 | 12 | 7 | 17 | P | 41.002
2040 | 12 | 7 | 18 | P | 38.6605
2040 | 12 | 7 | 19 | P | 37.4738
2040 | 12 | 7 | 20 | P | 36.1689
2040 | 12 | 7 | 21 | P | 33.0504
2040 | 12 | 7 | 22 | P | 29.0484
2040 | 12 | 7 | 23 | O | 35.8677
2040 | 12 | 8 | 0 | O | 30.0012
2040 | 12 | 8 | 1 | O | 28.8096
2040 | 12 | 8 | 2 | O | 27.9486
2040 | 12 | 8 | 3 | O | 28.047
2040 | 12 | 8 | 4 | O | 29.024
2040 | 12 | 8 | 5 | O | 31.6347
2040 | 12 | 8 | 6 | O | 38.9565
2040 | 12 | 8 | 7 | W | 31.9614
2040 | 12 | 8 | 8 | W | 33.3907
2040 | 12 | 8 | 9 | W | 33.7647
2040 | 12 | 8 | 10 | W | 32.5754
2040 | 12 | 8 | 11 | W | 31.1878
2040 | 12 | 8 | 12 | W | 29.9176
2040 | 12 | 8 | 13 | W | 29.0191
2040 | 12 | 8 | 14 | W | 28.329
2040 | 12 | 8 | 15 | W | 28.2909
2040 | 12 | 8 | 16 | W | 31.2587
2040 | 12 | 8 | 17 | W | 39.7964
2040 | 12 | 8 | 18 | W | 38.2235
2040 | 12 | 8 | 19 | W | 37.1268
2040 | 12 | 8 | 20 | W | 36.0432
2040 | 12 | 8 | 21 | W | 33.2168
2040 | 12 | 8 | 22 | W | 30.323
2040 | 12 | 8 | 23 | O | 31.0781
2040 | 12 | 9 | 0 | O | 27.783
2040 | 12 | 9 | 1 | O | 26.6795
2040 | 12 | 9 | 2 | O | 25.8822
2040 | 12 | 9 | 3 | O | 25.9733
2040 | 12 | 9 | 4 | O | 26.878
2040 | 12 | 9 | 5 | O | 29.2957
2040 | 12 | 9 | 6 | O | 36.0762
2040 | 12 | 9 | 7 | W | 31.1518
2040 | 12 | 9 | 8 | W | 32.5449
2040 | 12 | 9 | 9 | W | 32.9094
2040 | 12 | 9 | 10 | W | 31.7502
2040 | 12 | 9 | 11 | W | 30.3978
2040 | 12 | 9 | 12 | W | 29.1597
2040 | 12 | 9 | 13 | W | 28.284
2040 | 12 | 9 | 14 | W | 27.6115
2040 | 12 | 9 | 15 | W | 27.5742
2040 | 12 | 9 | 16 | W | 30.4669
2040 | 12 | 9 | 17 | W | 38.7883
2040 | 12 | 9 | 18 | W | 37.2553
2040 | 12 | 9 | 19 | W | 36.1864
2040 | 12 | 9 | 20 | W | 35.1302
2040 | 12 | 9 | 21 | W | 32.3754
2040 | 12 | 9 | 22 | W | 29.5549
2040 | 12 | 9 | 23 | O | 28.7803
2040 | 12 | 10 | 0 | O | 31.4541
2040 | 12 | 10 | 1 | O | 30.2048
2040 | 12 | 10 | 2 | O | 29.3022
2040 | 12 | 10 | 3 | O | 29.4053
2040 | 12 | 10 | 4 | O | 30.4296
2040 | 12 | 10 | 5 | O | 33.1667
2040 | 12 | 10 | 6 | O | 40.8431
2040 | 12 | 10 | 7 | P | 46.3836
2040 | 12 | 10 | 8 | P | 41.3534
2040 | 12 | 10 | 9 | P | 40.2367
2040 | 12 | 10 | 10 | P | 39.1824
2040 | 12 | 10 | 11 | P | 37.4088
2040 | 12 | 10 | 12 | P | 35.5536
2040 | 12 | 10 | 13 | P | 34.5988
2040 | 12 | 10 | 14 | P | 33.6574
2040 | 12 | 10 | 15 | P | 33.5048
2040 | 12 | 10 | 16 | P | 36.8853
2040 | 12 | 10 | 17 | P | 47.269
2040 | 12 | 10 | 18 | P | 44.5697
2040 | 12 | 10 | 19 | P | 43.2016
2040 | 12 | 10 | 20 | P | 41.6972
2040 | 12 | 10 | 21 | P | 38.102
2040 | 12 | 10 | 22 | P | 33.4884
2040 | 12 | 10 | 23 | O | 32.5832
2040 | 12 | 11 | 0 | O | 42.1404
2040 | 12 | 11 | 1 | O | 40.4666
2040 | 12 | 11 | 2 | O | 39.2573
2040 | 12 | 11 | 3 | O | 39.3954
2040 | 12 | 11 | 4 | O | 40.7677
2040 | 12 | 11 | 5 | O | 44.4348
2040 | 12 | 11 | 6 | O | 54.7192
2040 | 12 | 11 | 7 | P | 51.734
2040 | 12 | 11 | 8 | P | 46.1236
2040 | 12 | 11 | 9 | P | 44.8781
2040 | 12 | 11 | 10 | P | 43.7022
2040 | 12 | 11 | 11 | P | 41.7239
2040 | 12 | 11 | 12 | P | 39.6548
2040 | 12 | 11 | 13 | P | 38.5898
2040 | 12 | 11 | 14 | P | 37.5398
2040 | 12 | 11 | 15 | P | 37.3696
2040 | 12 | 11 | 16 | P | 41.1401
2040 | 12 | 11 | 17 | P | 52.7216
2040 | 12 | 11 | 18 | P | 49.7108
2040 | 12 | 11 | 19 | P | 48.1849
2040 | 12 | 11 | 20 | P | 46.5071
2040 | 12 | 11 | 21 | P | 42.4972
2040 | 12 | 11 | 22 | P | 37.3513
2040 | 12 | 11 | 23 | O | 43.6531
2040 | 12 | 12 | 0 | O | 46.9747
2040 | 12 | 12 | 1 | O | 45.1089
2040 | 12 | 12 | 2 | O | 43.7609
2040 | 12 | 12 | 3 | O | 43.9148
2040 | 12 | 12 | 4 | O | 45.4446
2040 | 12 | 12 | 5 | O | 49.5323
2040 | 12 | 12 | 6 | O | 60.9965
2040 | 12 | 12 | 7 | P | 51.1273
2040 | 12 | 12 | 8 | P | 45.5827
2040 | 12 | 12 | 9 | P | 44.3518
2040 | 12 | 12 | 10 | P | 43.1897
2040 | 12 | 12 | 11 | P | 41.2346
2040 | 12 | 12 | 12 | P | 39.1898
2040 | 12 | 12 | 13 | P | 38.1372
2040 | 12 | 12 | 14 | P | 37.0996
2040 | 12 | 12 | 15 | P | 36.9314
2040 | 12 | 12 | 16 | P | 40.6576
2040 | 12 | 12 | 17 | P | 52.1033
2040 | 12 | 12 | 18 | P | 49.1279
2040 | 12 | 12 | 19 | P | 47.6199
2040 | 12 | 12 | 20 | P | 45.9617
2040 | 12 | 12 | 21 | P | 41.9988
2040 | 12 | 12 | 22 | P | 36.9133
2040 | 12 | 12 | 23 | O | 48.6609
2040 | 12 | 13 | 0 | O | 45.6792
2040 | 12 | 13 | 1 | O | 43.8648
2040 | 12 | 13 | 2 | O | 42.554
2040 | 12 | 13 | 3 | O | 42.7037
2040 | 12 | 13 | 4 | O | 44.1913
2040 | 12 | 13 | 5 | O | 48.1663
2040 | 12 | 13 | 6 | O | 59.3143
2040 | 12 | 13 | 7 | P | 48.6617
2040 | 12 | 13 | 8 | P | 43.3845
2040 | 12 | 13 | 9 | P | 42.213
2040 | 12 | 13 | 10 | P | 41.1069
2040 | 12 | 13 | 11 | P | 39.2461
2040 | 12 | 13 | 12 | P | 37.2999
2040 | 12 | 13 | 13 | P | 36.2981
2040 | 12 | 13 | 14 | P | 35.3105
2040 | 12 | 13 | 15 | P | 35.1504
2040 | 12 | 13 | 16 | P | 38.697
2040 | 12 | 13 | 17 | P | 49.5907
2040 | 12 | 13 | 18 | P | 46.7587
2040 | 12 | 13 | 19 | P | 45.3235
2040 | 12 | 13 | 20 | P | 43.7452
2040 | 12 | 13 | 21 | P | 39.9734
2040 | 12 | 13 | 22 | P | 35.1332
2040 | 12 | 13 | 23 | O | 47.3189
2040 | 12 | 14 | 0 | O | 43.352
2040 | 12 | 14 | 1 | O | 41.6301
2040 | 12 | 14 | 2 | O | 40.386
2040 | 12 | 14 | 3 | O | 40.5281
2040 | 12 | 14 | 4 | O | 41.9399
2040 | 12 | 14 | 5 | O | 45.7124
2040 | 12 | 14 | 6 | O | 56.2925
2040 | 12 | 14 | 7 | P | 44.4608
2040 | 12 | 14 | 8 | P | 39.6392
2040 | 12 | 14 | 9 | P | 38.5688
2040 | 12 | 14 | 10 | P | 37.5582
2040 | 12 | 14 | 11 | P | 35.8581
2040 | 12 | 14 | 12 | P | 34.0798
2040 | 12 | 14 | 13 | P | 33.1645
2040 | 12 | 14 | 14 | P | 32.2622
2040 | 12 | 14 | 15 | P | 32.1159
2040 | 12 | 14 | 16 | P | 35.3563
2040 | 12 | 14 | 17 | P | 45.3096
2040 | 12 | 14 | 18 | P | 42.7221
2040 | 12 | 14 | 19 | P | 41.4107
2040 | 12 | 14 | 20 | P | 39.9688
2040 | 12 | 14 | 21 | P | 36.5226
2040 | 12 | 14 | 22 | P | 32.1002
2040 | 12 | 14 | 23 | O | 44.9082
2040 | 12 | 15 | 0 | O | 35.0361
2040 | 12 | 15 | 1 | O | 33.6445
2040 | 12 | 15 | 2 | O | 32.6391
2040 | 12 | 15 | 3 | O | 32.7539
2040 | 12 | 15 | 4 | O | 33.8949
2040 | 12 | 15 | 5 | O | 36.9437
2040 | 12 | 15 | 6 | O | 45.4943
2040 | 12 | 15 | 7 | W | 34.7827
2040 | 12 | 15 | 8 | W | 36.3382
2040 | 12 | 15 | 9 | W | 36.7453
2040 | 12 | 15 | 10 | W | 35.4509
2040 | 12 | 15 | 11 | W | 33.9409
2040 | 12 | 15 | 12 | W | 32.5585
2040 | 12 | 15 | 13 | W | 31.5807
2040 | 12 | 15 | 14 | W | 30.8298
2040 | 12 | 15 | 15 | W | 30.7882
2040 | 12 | 15 | 16 | W | 34.0181
2040 | 12 | 15 | 17 | W | 43.3094
2040 | 12 | 15 | 18 | W | 41.5976
2040 | 12 | 15 | 19 | W | 40.4042
2040 | 12 | 15 | 20 | W | 39.2249
2040 | 12 | 15 | 21 | W | 36.149
2040 | 12 | 15 | 22 | W | 32.9997
2040 | 12 | 15 | 23 | O | 36.2938
2040 | 12 | 16 | 0 | O | 28.2893
2040 | 12 | 16 | 1 | O | 27.1656
2040 | 12 | 16 | 2 | O | 26.3538
2040 | 12 | 16 | 3 | O | 26.4465
2040 | 12 | 16 | 4 | O | 27.3678
2040 | 12 | 16 | 5 | O | 29.8295
2040 | 12 | 16 | 6 | O | 36.7336
2040 | 12 | 16 | 7 | W | 31.343
2040 | 12 | 16 | 8 | W | 32.7447
2040 | 12 | 16 | 9 | W | 33.1115
2040 | 12 | 16 | 10 | W | 31.9451
2040 | 12 | 16 | 11 | W | 30.5845
2040 | 12 | 16 | 12 | W | 29.3388
2040 | 12 | 16 | 13 | W | 28.4576
2040 | 12 | 16 | 14 | W | 27.781
2040 | 12 | 16 | 15 | W | 27.7435
2040 | 12 | 16 | 16 | W | 30.654
2040 | 12 | 16 | 17 | W | 39.0265
2040 | 12 | 16 | 18 | W | 37.484
2040 | 12 | 16 | 19 | W | 36.4085
2040 | 12 | 16 | 20 | W | 35.3459
2040 | 12 | 16 | 21 | W | 32.5742
2040 | 12 | 16 | 22 | W | 29.7363
2040 | 12 | 16 | 23 | O | 29.3048
2040 | 12 | 17 | 0 | O | 31.1342
2040 | 12 | 17 | 1 | O | 29.8976
2040 | 12 | 17 | 2 | O | 29.0041
2040 | 12 | 17 | 3 | O | 29.1062
2040 | 12 | 17 | 4 | O | 30.1201
2040 | 12 | 17 | 5 | O | 32.8294
2040 | 12 | 17 | 6 | O | 40.4277
2040 | 12 | 17 | 7 | P | 40.6675
2040 | 12 | 17 | 8 | P | 36.2572
2040 | 12 | 17 | 9 | P | 35.2781
2040 | 12 | 17 | 10 | P | 34.3538
2040 | 12 | 17 | 11 | P | 32.7987
2040 | 12 | 17 | 12 | P | 31.1722
2040 | 12 | 17 | 13 | P | 30.335
2040 | 12 | 17 | 14 | P | 29.5096
2040 | 12 | 17 | 15 | P | 29.3759
2040 | 12 | 17 | 16 | P | 32.3398
2040 | 12 | 17 | 17 | P | 41.4438
2040 | 12 | 17 | 18 | P | 39.0771
2040 | 12 | 17 | 19 | P | 37.8776
2040 | 12 | 17 | 20 | P | 36.5587
2040 | 12 | 17 | 21 | P | 33.4065
2040 | 12 | 17 | 22 | P | 29.3615
2040 | 12 | 17 | 23 | O | 32.2518
2040 | 12 | 18 | 0 | O | 36.2012
2040 | 12 | 18 | 1 | O | 34.7634
2040 | 12 | 18 | 2 | O | 33.7245
2040 | 12 | 18 | 3 | O | 33.8432
2040 | 12 | 18 | 4 | O | 35.0221
2040 | 12 | 18 | 5 | O | 38.1723
2040 | 12 | 18 | 6 | O | 47.0073
2040 | 12 | 18 | 7 | P | 45.6901
2040 | 12 | 18 | 8 | P | 40.7352
2040 | 12 | 18 | 9 | P | 39.6352
2040 | 12 | 18 | 10 | P | 38.5967
2040 | 12 | 18 | 11 | P | 36.8495
2040 | 12 | 18 | 12 | P | 35.0221
2040 | 12 | 18 | 13 | P | 34.0815
2040 | 12 | 18 | 14 | P | 33.1542
2040 | 12 | 18 | 15 | P | 33.0039
2040 | 12 | 18 | 16 | P | 36.3339
2040 | 12 | 18 | 17 | P | 46.5624
2040 | 12 | 18 | 18 | P | 43.9034
2040 | 12 | 18 | 19 | P | 42.5557
2040 | 12 | 18 | 20 | P | 41.0739
2040 | 12 | 18 | 21 | P | 37.5324
2040 | 12 | 18 | 22 | P | 32.9878
2040 | 12 | 18 | 23 | O | 37.5008
2040 | 12 | 19 | 0 | O | 38.6053
2040 | 12 | 19 | 1 | O | 37.0719
2040 | 12 | 19 | 2 | O | 35.9641
2040 | 12 | 19 | 3 | O | 36.0906
2040 | 12 | 19 | 4 | O | 37.3478
2040 | 12 | 19 | 5 | O | 40.7072
2040 | 12 | 19 | 6 | O | 50.1289
2040 | 12 | 19 | 7 | P | 43.0974
2040 | 12 | 19 | 8 | P | 38.4236
2040 | 12 | 19 | 9 | P | 37.3861
2040 | 12 | 19 | 10 | P | 36.4065
2040 | 12 | 19 | 11 | P | 34.7585
2040 | 12 | 19 | 12 | P | 33.0348
2040 | 12 | 19 | 13 | P | 32.1476
2040 | 12 | 19 | 14 | P | 31.2729
2040 | 12 | 19 | 15 | P | 31.1311
2040 | 12 | 19 | 16 | P | 34.2721
2040 | 12 | 19 | 17 | P | 43.9202
2040 | 12 | 19 | 18 | P | 41.412
2040 | 12 | 19 | 19 | P | 40.1409
2040 | 12 | 19 | 20 | P | 38.7431
2040 | 12 | 19 | 21 | P | 35.4026
2040 | 12 | 19 | 22 | P | 31.1159
2040 | 12 | 19 | 23 | O | 39.9911
2040 | 12 | 20 | 0 | O | 37.4107
2040 | 12 | 20 | 1 | O | 35.9248
2040 | 12 | 20 | 2 | O | 34.8512
2040 | 12 | 20 | 3 | O | 34.9738
2040 | 12 | 20 | 4 | O | 36.1921
2040 | 12 | 20 | 5 | O | 39.4476
2040 | 12 | 20 | 6 | O | 48.5777
2040 | 12 | 20 | 7 | P | 46.4798
2040 | 12 | 20 | 8 | P | 41.4392
2040 | 12 | 20 | 9 | P | 40.3202
2040 | 12 | 20 | 10 | P | 39.2637
2040 | 12 | 20 | 11 | P | 37.4864
2040 | 12 | 20 | 12 | P | 35.6274
2040 | 12 | 20 | 13 | P | 34.6705
2040 | 12 | 20 | 14 | P | 33.7272
2040 | 12 | 20 | 15 | P | 33.5743
2040 | 12 | 20 | 16 | P | 36.9618
2040 | 12 | 20 | 17 | P | 47.3671
2040 | 12 | 20 | 18 | P | 44.6621
2040 | 12 | 20 | 19 | P | 43.2912
2040 | 12 | 20 | 20 | P | 41.7837
2040 | 12 | 20 | 21 | P | 38.1811
2040 | 12 | 20 | 22 | P | 33.5579
2040 | 12 | 20 | 23 | O | 38.7536
2040 | 12 | 21 | 0 | O | 45.6572
2040 | 12 | 21 | 1 | O | 43.8438
2040 | 12 | 21 | 2 | O | 42.5336
2040 | 12 | 21 | 3 | O | 42.6832
2040 | 12 | 21 | 4 | O | 44.1701
2040 | 12 | 21 | 5 | O | 48.1431
2040 | 12 | 21 | 6 | O | 59.2858
2040 | 12 | 21 | 7 | P | 55.5735
2040 | 12 | 21 | 8 | P | 49.5467
2040 | 12 | 21 | 9 | P | 48.2088
2040 | 12 | 21 | 10 | P | 46.9456
2040 | 12 | 21 | 11 | P | 44.8205
2040 | 12 | 21 | 12 | P | 42.5978
2040 | 12 | 21 | 13 | P | 41.4538
2040 | 12 | 21 | 14 | P | 40.3259
2040 | 12 | 21 | 15 | P | 40.1431
2040 | 12 | 21 | 16 | P | 44.1934
2040 | 12 | 21 | 17 | P | 56.6344
2040 | 12 | 21 | 18 | P | 53.4002
2040 | 12 | 21 | 19 | P | 51.761
2040 | 12 | 21 | 20 | P | 49.9587
2040 | 12 | 21 | 21 | P | 45.6511
2040 | 12 | 21 | 22 | P | 40.1234
2040 | 12 | 21 | 23 | O | 47.2962
2040 | 12 | 22 | 0 | O | 42.5672
2040 | 12 | 22 | 1 | O | 40.8765
2040 | 12 | 22 | 2 | O | 39.655
2040 | 12 | 22 | 3 | O | 39.7945
2040 | 12 | 22 | 4 | O | 41.1807
2040 | 12 | 22 | 5 | O | 44.8849
2040 | 12 | 22 | 6 | O | 55.2735
2040 | 12 | 22 | 7 | W | 38.0064
2040 | 12 | 22 | 8 | W | 39.706
2040 | 12 | 22 | 9 | W | 40.1508
2040 | 12 | 22 | 10 | W | 38.7365
2040 | 12 | 22 | 11 | W | 37.0866
2040 | 12 | 22 | 12 | W | 35.576
2040 | 12 | 22 | 13 | W | 34.5076
2040 | 12 | 22 | 14 | W | 33.6871
2040 | 12 | 22 | 15 | W | 33.6417
2040 | 12 | 22 | 16 | W | 37.1709
2040 | 12 | 22 | 17 | W | 47.3233
2040 | 12 | 22 | 18 | W | 45.4529
2040 | 12 | 22 | 19 | W | 44.1488
2040 | 12 | 22 | 20 | W | 42.8602
2040 | 12 | 22 | 21 | W | 39.4993
2040 | 12 | 22 | 22 | W | 36.0581
2040 | 12 | 22 | 23 | O | 44.0953
2040 | 12 | 23 | 0 | O | 38.6344
2040 | 12 | 23 | 1 | O | 37.0999
2040 | 12 | 23 | 2 | O | 35.9912
2040 | 12 | 23 | 3 | O | 36.1178
2040 | 12 | 23 | 4 | O | 37.376
2040 | 12 | 23 | 5 | O | 40.738
2040 | 12 | 23 | 6 | O | 50.1667
2040 | 12 | 23 | 7 | W | 33.95
2040 | 12 | 23 | 8 | W | 35.4682
2040 | 12 | 23 | 9 | W | 35.8655
2040 | 12 | 23 | 10 | W | 34.6022
2040 | 12 | 23 | 11 | W | 33.1283
2040 | 12 | 23 | 12 | W | 31.779
2040 | 12 | 23 | 13 | W | 30.8246
2040 | 12 | 23 | 14 | W | 30.0917
2040 | 12 | 23 | 15 | W | 30.0511
2040 | 12 | 23 | 16 | W | 33.2037
2040 | 12 | 23 | 17 | W | 42.2725
2040 | 12 | 23 | 18 | W | 40.6017
2040 | 12 | 23 | 19 | W | 39.4368
2040 | 12 | 23 | 20 | W | 38.2858
2040 | 12 | 23 | 21 | W | 35.2835
2040 | 12 | 23 | 22 | W | 32.2096
2040 | 12 | 23 | 23 | O | 40.0213
2040 | 12 | 24 | 0 | O | 30.9337
2040 | 12 | 24 | 1 | O | 29.705
2040 | 12 | 24 | 2 | O | 28.8173
2040 | 12 | 24 | 3 | O | 28.9187
2040 | 12 | 24 | 4 | O | 29.9261
2040 | 12 | 24 | 5 | O | 32.6179
2040 | 12 | 24 | 6 | O | 40.1673
2040 | 12 | 24 | 7 | P | 32.8942
2040 | 12 | 24 | 8 | P | 29.3269
2040 | 12 | 24 | 9 | P | 28.535
2040 | 12 | 24 | 10 | P | 27.7873
2040 | 12 | 24 | 11 | P | 26.5295
2040 | 12 | 24 | 12 | P | 25.2139
2040 | 12 | 24 | 13 | P | 24.5367
2040 | 12 | 24 | 14 | P | 23.8691
2040 | 12 | 24 | 15 | P | 23.7609
2040 | 12 | 24 | 16 | P | 26.1583
2040 | 12 | 24 | 17 | P | 33.5222
2040 | 12 | 24 | 18 | P | 31.6078
2040 | 12 | 24 | 19 | P | 30.6376
2040 | 12 | 24 | 20 | P | 29.5708
2040 | 12 | 24 | 21 | P | 27.0211
2040 | 12 | 24 | 22 | P | 23.7492
2040 | 12 | 24 | 23 | O | 32.0441
2040 | 12 | 25 | 0 | O | 31.4176
2040 | 12 | 25 | 1 | O | 30.1697
2040 | 12 | 25 | 2 | O | 29.2681
2040 | 12 | 25 | 3 | O | 29.3711
2040 | 12 | 25 | 4 | O | 30.3942
2040 | 12 | 25 | 5 | O | 33.1282
2040 | 12 | 25 | 6 | O | 40.7957
2040 | 12 | 25 | 7 | W | 32.9044
2040 | 12 | 25 | 8 | W | 34.3759
2040 | 12 | 25 | 9 | W | 34.7609
2040 | 12 | 25 | 10 | W | 33.5365
2040 | 12 | 25 | 11 | W | 32.108
2040 | 12 | 25 | 12 | W | 30.8003
2040 | 12 | 25 | 13 | W | 29.8753
2040 | 12 | 25 | 14 | W | 29.1649
2040 | 12 | 25 | 15 | W | 29.1256
2040 | 12 | 25 | 16 | W | 32.181
2040 | 12 | 25 | 17 | W | 40.9706
2040 | 12 | 25 | 18 | W | 39.3513
2040 | 12 | 25 | 19 | W | 38.2222
2040 | 12 | 25 | 20 | W | 37.1066
2040 | 12 | 25 | 21 | W | 34.1969
2040 | 12 | 25 | 22 | W | 31.2177
2040 | 12 | 25 | 23 | O | 32.5453
2040 | 12 | 26 | 0 | O | 36.7656
2040 | 12 | 26 | 1 | O | 35.3053
2040 | 12 | 26 | 2 | O | 34.2502
2040 | 12 | 26 | 3 | O | 34.3707
2040 | 12 | 26 | 4 | O | 35.568
2040 | 12 | 26 | 5 | O | 38.7674
2040 | 12 | 26 | 6 | O | 47.7401
2040 | 12 | 26 | 7 | P | 46.2258
2040 | 12 | 26 | 8 | P | 41.2127
2040 | 12 | 26 | 9 | P | 40.0998
2040 | 12 | 26 | 10 | P | 39.0491
2040 | 12 | 26 | 11 | P | 37.2815
2040 | 12 | 26 | 12 | P | 35.4327
2040 | 12 | 26 | 13 | P | 34.4811
2040 | 12 | 26 | 14 | P | 33.5429
2040 | 12 | 26 | 15 | P | 33.3908
2040 | 12 | 26 | 16 | P | 36.7598
2040 | 12 | 26 | 17 | P | 47.1082
2040 | 12 | 26 | 18 | P | 44.418
2040 | 12 | 26 | 19 | P | 43.0546
2040 | 12 | 26 | 20 | P | 41.5554
2040 | 12 | 26 | 21 | P | 37.9724
2040 | 12 | 26 | 22 | P | 33.3745
2040 | 12 | 26 | 23 | O | 38.0854
2040 | 12 | 27 | 0 | O | 40.9235
2040 | 12 | 27 | 1 | O | 39.2981
2040 | 12 | 27 | 2 | O | 38.1237
2040 | 12 | 27 | 3 | O | 38.2578
2040 | 12 | 27 | 4 | O | 39.5905
2040 | 12 | 27 | 5 | O | 43.1517
2040 | 12 | 27 | 6 | O | 53.1391
2040 | 12 | 27 | 7 | P | 49.6261
2040 | 12 | 27 | 8 | P | 44.2443
2040 | 12 | 27 | 9 | P | 43.0496
2040 | 12 | 27 | 10 | P | 41.9216
2040 | 12 | 27 | 11 | P | 40.0239
2040 | 12 | 27 | 12 | P | 38.0391
2040 | 12 | 27 | 13 | P | 37.0175
2040 | 12 | 27 | 14 | P | 36.0103
2040 | 12 | 27 | 15 | P | 35.8471
2040 | 12 | 27 | 16 | P | 39.4639
2040 | 12 | 27 | 17 | P | 50.5735
2040 | 12 | 27 | 18 | P | 47.6854
2040 | 12 | 27 | 19 | P | 46.2217
2040 | 12 | 27 | 20 | P | 44.6122
2040 | 12 | 27 | 21 | P | 40.7657
2040 | 12 | 27 | 22 | P | 35.8295
2040 | 12 | 27 | 23 | O | 42.3925
2040 | 12 | 28 | 0 | O | 40.04
2040 | 12 | 28 | 1 | O | 38.4496
2040 | 12 | 28 | 2 | O | 37.3006
2040 | 12 | 28 | 3 | O | 37.4319
2040 | 12 | 28 | 4 | O | 38.7358
2040 | 12 | 28 | 5 | O | 42.22
2040 | 12 | 28 | 6 | O | 51.9919
2040 | 12 | 28 | 7 | P | 44.9572
2040 | 12 | 28 | 8 | P | 40.0817
2040 | 12 | 28 | 9 | P | 38.9994
2040 | 12 | 28 | 10 | P | 37.9775
2040 | 12 | 28 | 11 | P | 36.2584
2040 | 12 | 28 | 12 | P | 34.4603
2040 | 12 | 28 | 13 | P | 33.5348
2040 | 12 | 28 | 14 | P | 32.6224
2040 | 12 | 28 | 15 | P | 32.4745
2040 | 12 | 28 | 16 | P | 35.751
2040 | 12 | 28 | 17 | P | 45.8154
2040 | 12 | 28 | 18 | P | 43.1991
2040 | 12 | 28 | 19 | P | 41.8731
2040 | 12 | 28 | 20 | P | 40.415
2040 | 12 | 28 | 21 | P | 36.9303
2040 | 12 | 28 | 22 | P | 32.4586
2040 | 12 | 28 | 23 | O | 41.4773
2040 | 12 | 29 | 0 | O | 38.3204
2040 | 12 | 29 | 1 | O | 36.7983
2040 | 12 | 29 | 2 | O | 35.6987
2040 | 12 | 29 | 3 | O | 35.8242
2040 | 12 | 29 | 4 | O | 37.0722
2040 | 12 | 29 | 5 | O | 40.4068
2040 | 12 | 29 | 6 | O | 49.7589
2040 | 12 | 29 | 7 | W | 40.0772
2040 | 12 | 29 | 8 | W | 41.8695
2040 | 12 | 29 | 9 | W | 42.3385
2040 | 12 | 29 | 10 | W | 40.8472
2040 | 12 | 29 | 11 | W | 39.1073
2040 | 12 | 29 | 12 | W | 37.5145
2040 | 12 | 29 | 13 | W | 36.3878
2040 | 12 | 29 | 14 | W | 35.5226
2040 | 12 | 29 | 15 | W | 35.4747
2040 | 12 | 29 | 16 | W | 39.1962
2040 | 12 | 29 | 17 | W | 49.9018
2040 | 12 | 29 | 18 | W | 47.9295
2040 | 12 | 29 | 19 | W | 46.5543
2040 | 12 | 29 | 20 | W | 45.1955
2040 | 12 | 29 | 21 | W | 41.6515
2040 | 12 | 29 | 22 | W | 38.0228
2040 | 12 | 29 | 23 | O | 39.6959
2040 | 12 | 30 | 0 | O | 42.2054
2040 | 12 | 30 | 1 | O | 40.529
2040 | 12 | 30 | 2 | O | 39.3179
2040 | 12 | 30 | 3 | O | 39.4562
2040 | 12 | 30 | 4 | O | 40.8306
2040 | 12 | 30 | 5 | O | 44.5033
2040 | 12 | 30 | 6 | O | 54.8036
2040 | 12 | 30 | 7 | W | 38.4306
2040 | 12 | 30 | 8 | W | 40.1492
2040 | 12 | 30 | 9 | W | 40.599
2040 | 12 | 30 | 10 | W | 39.1689
2040 | 12 | 30 | 11 | W | 37.5005
2040 | 12 | 30 | 12 | W | 35.9732
2040 | 12 | 30 | 13 | W | 34.8928
2040 | 12 | 30 | 14 | W | 34.0631
2040 | 12 | 30 | 15 | W | 34.0172
2040 | 12 | 30 | 16 | W | 37.5858
2040 | 12 | 30 | 17 | W | 47.8515
2040 | 12 | 30 | 18 | W | 45.9603
2040 | 12 | 30 | 19 | W | 44.6416
2040 | 12 | 30 | 20 | W | 43.3386
2040 | 12 | 30 | 21 | W | 39.9402
2040 | 12 | 30 | 22 | W | 36.4606
2040 | 12 | 30 | 23 | O | 43.7204
2040 | 12 | 31 | 0 | O | 41.0303
2040 | 12 | 31 | 1 | O | 39.4006
2040 | 12 | 31 | 2 | O | 38.2232
2040 | 12 | 31 | 3 | O | 38.3577
2040 | 12 | 31 | 4 | O | 39.6939
2040 | 12 | 31 | 5 | O | 43.2643
2040 | 12 | 31 | 6 | O | 53.2778
2040 | 12 | 31 | 7 | P | 45.1054
2040 | 12 | 31 | 8 | P | 40.2139
2040 | 12 | 31 | 9 | P | 39.128
2040 | 12 | 31 | 10 | P | 38.1027
2040 | 12 | 31 | 11 | P | 36.3779
2040 | 12 | 31 | 12 | P | 34.5739
2040 | 12 | 31 | 13 | P | 33.6454
2040 | 12 | 31 | 14 | P | 32.7299
2040 | 12 | 31 | 15 | P | 32.5816
2040 | 12 | 31 | 16 | P | 35.8689
2040 | 12 | 31 | 17 | P | 45.9665
2040 | 12 | 31 | 18 | P | 43.3415
2040 | 12 | 31 | 19 | P | 42.0111
2040 | 12 | 31 | 20 | P | 40.5482
2040 | 12 | 31 | 21 | P | 37.0521
2040 | 12 | 31 | 22 | P | 32.5656
2040 | 12 | 31 | 23 | O | 42.5032
2041 | 1 | 1 | 0 | O | 47.2128
2041 | 1 | 1 | 1 | O | 46.3713
2041 | 1 | 1 | 2 | O | 45.6703
2041 | 1 | 1 | 3 | O | 45.848
2041 | 1 | 1 | 4 | O | 47.0866
2041 | 1 | 1 | 5 | O | 50.8807
2041 | 1 | 1 | 6 | O | 63.157
2041 | 1 | 1 | 7 | W | 45.7261
2041 | 1 | 1 | 8 | W | 47.2994
2041 | 1 | 1 | 9 | W | 47.7307
2041 | 1 | 1 | 10 | W | 46.7123
2041 | 1 | 1 | 11 | W | 44.3174
2041 | 1 | 1 | 12 | W | 42.3091
2041 | 1 | 1 | 13 | W | 40.6893
2041 | 1 | 1 | 14 | W | 39.4464
2041 | 1 | 1 | 15 | W | 39.4293
2041 | 1 | 1 | 16 | W | 41.8953
2041 | 1 | 1 | 17 | W | 52.3617
2041 | 1 | 1 | 18 | W | 53.6975
2041 | 1 | 1 | 19 | W | 51.272
2041 | 1 | 1 | 20 | W | 49.251
2041 | 1 | 1 | 21 | W | 46.2929
2041 | 1 | 1 | 22 | W | 43.0537
2041 | 1 | 1 | 23 | O | 47.7806
2041 | 1 | 2 | 0 | O | 53.9022
2041 | 1 | 2 | 1 | O | 52.9416
2041 | 1 | 2 | 2 | O | 52.1413
2041 | 1 | 2 | 3 | O | 52.3441
2041 | 1 | 2 | 4 | O | 53.7582
2041 | 1 | 2 | 5 | O | 58.0899
2041 | 1 | 2 | 6 | O | 72.1056
2041 | 1 | 2 | 7 | P | 79.9534
2041 | 1 | 2 | 8 | P | 70.6023
2041 | 1 | 2 | 9 | P | 66.8628
2041 | 1 | 2 | 10 | P | 63.969
2041 | 1 | 2 | 11 | P | 59.7608
2041 | 1 | 2 | 12 | P | 55.7195
2041 | 1 | 2 | 13 | P | 53.2469
2041 | 1 | 2 | 14 | P | 51.3658
2041 | 1 | 2 | 15 | P | 50.8567
2041 | 1 | 2 | 16 | P | 53.6599
2041 | 1 | 2 | 17 | P | 70.2827
2041 | 1 | 2 | 18 | P | 72.9882
2041 | 1 | 2 | 19 | P | 68.2682
2041 | 1 | 2 | 20 | P | 64.6175
2041 | 1 | 2 | 21 | P | 58.8785
2041 | 1 | 2 | 22 | P | 52.5784
2041 | 1 | 2 | 23 | O | 54.5505
2041 | 1 | 3 | 0 | O | 55.8602
2041 | 1 | 3 | 1 | O | 54.8646
2041 | 1 | 3 | 2 | O | 54.0353
2041 | 1 | 3 | 3 | O | 54.2454
2041 | 1 | 3 | 4 | O | 55.7109
2041 | 1 | 3 | 5 | O | 60.1999
2041 | 1 | 3 | 6 | O | 74.7247
2041 | 1 | 3 | 7 | P | 84.1929
2041 | 1 | 3 | 8 | P | 74.3459
2041 | 1 | 3 | 9 | P | 70.4082
2041 | 1 | 3 | 10 | P | 67.3609
2041 | 1 | 3 | 11 | P | 62.9297
2041 | 1 | 3 | 12 | P | 58.674
2041 | 1 | 3 | 13 | P | 56.0703
2041 | 1 | 3 | 14 | P | 54.0894
2041 | 1 | 3 | 15 | P | 53.5533
2041 | 1 | 3 | 16 | P | 56.5052
2041 | 1 | 3 | 17 | P | 74.0094
2041 | 1 | 3 | 18 | P | 76.8583
2041 | 1 | 3 | 19 | P | 71.8881
2041 | 1 | 3 | 20 | P | 68.0438
2041 | 1 | 3 | 21 | P | 62.0005
2041 | 1 | 3 | 22 | P | 55.3663
2041 | 1 | 3 | 23 | O | 56.532
2041 | 1 | 4 | 0 | O | 56.7857
2041 | 1 | 4 | 1 | O | 55.7736
2041 | 1 | 4 | 2 | O | 54.9305
2041 | 1 | 4 | 3 | O | 55.1442
2041 | 1 | 4 | 4 | O | 56.6339
2041 | 1 | 4 | 5 | O | 61.1973
2041 | 1 | 4 | 6 | O | 75.9628
2041 | 1 | 4 | 7 | P | 74.7258
2041 | 1 | 4 | 8 | P | 65.9861
2041 | 1 | 4 | 9 | P | 62.4911
2041 | 1 | 4 | 10 | P | 59.7865
2041 | 1 | 4 | 11 | P | 55.8535
2041 | 1 | 4 | 12 | P | 52.0764
2041 | 1 | 4 | 13 | P | 49.7655
2041 | 1 | 4 | 14 | P | 48.0073
2041 | 1 | 4 | 15 | P | 47.5315
2041 | 1 | 4 | 16 | P | 50.1515
2041 | 1 | 4 | 17 | P | 65.6874
2041 | 1 | 4 | 18 | P | 68.2159
2041 | 1 | 4 | 19 | P | 63.8046
2041 | 1 | 4 | 20 | P | 60.3926
2041 | 1 | 4 | 21 | P | 55.0288
2041 | 1 | 4 | 22 | P | 49.1406
2041 | 1 | 4 | 23 | O | 57.4686
2041 | 1 | 5 | 0 | O | 42.8295
2041 | 1 | 5 | 1 | O | 42.0661
2041 | 1 | 5 | 2 | O | 41.4303
2041 | 1 | 5 | 3 | O | 41.5914
2041 | 1 | 5 | 4 | O | 42.715
2041 | 1 | 5 | 5 | O | 46.1569
2041 | 1 | 5 | 6 | O | 57.2934
2041 | 1 | 5 | 7 | W | 43.6986
2041 | 1 | 5 | 8 | W | 45.2022
2041 | 1 | 5 | 9 | W | 45.6144
2041 | 1 | 5 | 10 | W | 44.6411
2041 | 1 | 5 | 11 | W | 42.3524
2041 | 1 | 5 | 12 | W | 40.4332
2041 | 1 | 5 | 13 | W | 38.8852
2041 | 1 | 5 | 14 | W | 37.6973
2041 | 1 | 5 | 15 | W | 37.681
2041 | 1 | 5 | 16 | W | 40.0377
2041 | 1 | 5 | 17 | W | 50.04
2041 | 1 | 5 | 18 | W | 51.3166
2041 | 1 | 5 | 19 | W | 48.9987
2041 | 1 | 5 | 20 | W | 47.0673
2041 | 1 | 5 | 21 | W | 44.2403
2041 | 1 | 5 | 22 | W | 41.1447
2041 | 1 | 5 | 23 | O | 43.3446
2041 | 1 | 6 | 0 | O | 31.8094
2041 | 1 | 6 | 1 | O | 31.2425
2041 | 1 | 6 | 2 | O | 30.7702
2041 | 1 | 6 | 3 | O | 30.8899
2041 | 1 | 6 | 4 | O | 31.7244
2041 | 1 | 6 | 5 | O | 34.2806
2041 | 1 | 6 | 6 | O | 42.5517
2041 | 1 | 6 | 7 | W | 43.064
2041 | 1 | 6 | 8 | W | 44.5457
2041 | 1 | 6 | 9 | W | 44.9519
2041 | 1 | 6 | 10 | W | 43.9928
2041 | 1 | 6 | 11 | W | 41.7373
2041 | 1 | 6 | 12 | W | 39.846
2041 | 1 | 6 | 13 | W | 38.3204
2041 | 1 | 6 | 14 | W | 37.1498
2041 | 1 | 6 | 15 | W | 37.1337
2041 | 1 | 6 | 16 | W | 39.4562
2041 | 1 | 6 | 17 | W | 49.3133
2041 | 1 | 6 | 18 | W | 50.5713
2041 | 1 | 6 | 19 | W | 48.287
2041 | 1 | 6 | 20 | W | 46.3837
2041 | 1 | 6 | 21 | W | 43.5978
2041 | 1 | 6 | 22 | W | 40.5471
2041 | 1 | 6 | 23 | O | 32.1919
2041 | 1 | 7 | 0 | O | 42.5203
2041 | 1 | 7 | 1 | O | 41.7625
2041 | 1 | 7 | 2 | O | 41.1312
2041 | 1 | 7 | 3 | O | 41.2912
2041 | 1 | 7 | 4 | O | 42.4067
2041 | 1 | 7 | 5 | O | 45.8237
2041 | 1 | 7 | 6 | O | 56.8799
2041 | 1 | 7 | 7 | P | 76.0481
2041 | 1 | 7 | 8 | P | 67.1537
2041 | 1 | 7 | 9 | P | 63.5968
2041 | 1 | 7 | 10 | P | 60.8444
2041 | 1 | 7 | 11 | P | 56.8418
2041 | 1 | 7 | 12 | P | 52.9979
2041 | 1 | 7 | 13 | P | 50.6461
2041 | 1 | 7 | 14 | P | 48.8568
2041 | 1 | 7 | 15 | P | 48.3726
2041 | 1 | 7 | 16 | P | 51.0389
2041 | 1 | 7 | 17 | P | 66.8497
2041 | 1 | 7 | 18 | P | 69.423
2041 | 1 | 7 | 19 | P | 64.9336
2041 | 1 | 7 | 20 | P | 61.4612
2041 | 1 | 7 | 21 | P | 56.0025
2041 | 1 | 7 | 22 | P | 50.0102
2041 | 1 | 7 | 23 | O | 43.0317
2041 | 1 | 8 | 0 | O | 51.1215
2041 | 1 | 8 | 1 | O | 50.2104
2041 | 1 | 8 | 2 | O | 49.4514
2041 | 1 | 8 | 3 | O | 49.6437
2041 | 1 | 8 | 4 | O | 50.9849
2041 | 1 | 8 | 5 | O | 55.0931
2041 | 1 | 8 | 6 | O | 68.3858
2041 | 1 | 8 | 7 | P | 74.3777
2041 | 1 | 8 | 8 | P | 65.6787
2041 | 1 | 8 | 9 | P | 62.2
2041 | 1 | 8 | 10 | P | 59.508
2041 | 1 | 8 | 11 | P | 55.5933
2041 | 1 | 8 | 12 | P | 51.8338
2041 | 1 | 8 | 13 | P | 49.5336
2041 | 1 | 8 | 14 | P | 47.7837
2041 | 1 | 8 | 15 | P | 47.3101
2041 | 1 | 8 | 16 | P | 49.9178
2041 | 1 | 8 | 17 | P | 65.3814
2041 | 1 | 8 | 18 | P | 67.8982
2041 | 1 | 8 | 19 | P | 63.5074
2041 | 1 | 8 | 20 | P | 60.1113
2041 | 1 | 8 | 21 | P | 54.7725
2041 | 1 | 8 | 22 | P | 48.9117
2041 | 1 | 8 | 23 | O | 51.7363
2041 | 1 | 9 | 0 | O | 44.0413
2041 | 1 | 9 | 1 | O | 43.2563
2041 | 1 | 9 | 2 | O | 42.6025
2041 | 1 | 9 | 3 | O | 42.7682
2041 | 1 | 9 | 4 | O | 43.9236
2041 | 1 | 9 | 5 | O | 47.4628
2041 | 1 | 9 | 6 | O | 58.9145
2041 | 1 | 9 | 7 | P | 56.9527
2041 | 1 | 9 | 8 | P | 50.2916
2041 | 1 | 9 | 9 | P | 47.6279
2041 | 1 | 9 | 10 | P | 45.5666
2041 | 1 | 9 | 11 | P | 42.569
2041 | 1 | 9 | 12 | P | 39.6903
2041 | 1 | 9 | 13 | P | 37.929
2041 | 1 | 9 | 14 | P | 36.589
2041 | 1 | 9 | 15 | P | 36.2264
2041 | 1 | 9 | 16 | P | 38.2232
2041 | 1 | 9 | 17 | P | 50.064
2041 | 1 | 9 | 18 | P | 51.9912
2041 | 1 | 9 | 19 | P | 48.629
2041 | 1 | 9 | 20 | P | 46.0285
2041 | 1 | 9 | 21 | P | 41.9405
2041 | 1 | 9 | 22 | P | 37.4528
2041 | 1 | 9 | 23 | O | 44.5709
2041 | 1 | 10 | 0 | O | 32.7671
2041 | 1 | 10 | 1 | O | 32.1831
2041 | 1 | 10 | 2 | O | 31.6966
2041 | 1 | 10 | 3 | O | 31.8199
2041 | 1 | 10 | 4 | O | 32.6795
2041 | 1 | 10 | 5 | O | 35.3127
2041 | 1 | 10 | 6 | O | 43.8328
2041 | 1 | 10 | 7 | P | 49.6778
2041 | 1 | 10 | 8 | P | 43.8676
2041 | 1 | 10 | 9 | P | 41.5441
2041 | 1 | 10 | 10 | P | 39.7461
2041 | 1 | 10 | 11 | P | 37.1314
2041 | 1 | 10 | 12 | P | 34.6204
2041 | 1 | 10 | 13 | P | 33.0841
2041 | 1 | 10 | 14 | P | 31.9153
2041 | 1 | 10 | 15 | P | 31.599
2041 | 1 | 10 | 16 | P | 33.3407
2041 | 1 | 10 | 17 | P | 43.669
2041 | 1 | 10 | 18 | P | 45.35
2041 | 1 | 10 | 19 | P | 42.4174
2041 | 1 | 10 | 20 | P | 40.149
2041 | 1 | 10 | 21 | P | 36.5832
2041 | 1 | 10 | 22 | P | 32.6687
2041 | 1 | 10 | 23 | O | 33.1611
2041 | 1 | 11 | 0 | O | 33.5681
2041 | 1 | 11 | 1 | O | 32.9698
2041 | 1 | 11 | 2 | O | 32.4714
2041 | 1 | 11 | 3 | O | 32.5977
2041 | 1 | 11 | 4 | O | 33.4784
2041 | 1 | 11 | 5 | O | 36.176
2041 | 1 | 11 | 6 | O | 44.9044
2041 | 1 | 11 | 7 | P | 53.3335
2041 | 1 | 11 | 8 | P | 47.0958
2041 | 1 | 11 | 9 | P | 44.6013
2041 | 1 | 11 | 10 | P | 42.671
2041 | 1 | 11 | 11 | P | 39.8639
2041 | 1 | 11 | 12 | P | 37.1681
2041 | 1 | 11 | 13 | P | 35.5188
2041 | 1 | 11 | 14 | P | 34.2639
2041 | 1 | 11 | 15 | P | 33.9243
2041 | 1 | 11 | 16 | P | 35.7943
2041 | 1 | 11 | 17 | P | 46.8826
2041 | 1 | 11 | 18 | P | 48.6873
2041 | 1 | 11 | 19 | P | 45.5388
2041 | 1 | 11 | 20 | P | 43.1036
2041 | 1 | 11 | 21 | P | 39.2753
2041 | 1 | 11 | 22 | P | 35.0728
2041 | 1 | 11 | 23 | O | 33.9718
2041 | 1 | 12 | 0 | O | 38.6155
2041 | 1 | 12 | 1 | O | 37.9273
2041 | 1 | 12 | 2 | O | 37.3539
2041 | 1 | 12 | 3 | O | 37.4992
2041 | 1 | 12 | 4 | O | 38.5123
2041 | 1 | 12 | 5 | O | 41.6155
2041 | 1 | 12 | 6 | O | 51.6563
2041 | 1 | 12 | 7 | W | 39.4798
2041 | 1 | 12 | 8 | W | 40.8382
2041 | 1 | 12 | 9 | W | 41.2106
2041 | 1 | 12 | 10 | W | 40.3313
2041 | 1 | 12 | 11 | W | 38.2635
2041 | 1 | 12 | 12 | W | 36.5296
2041 | 1 | 12 | 13 | W | 35.1311
2041 | 1 | 12 | 14 | W | 34.0579
2041 | 1 | 12 | 15 | W | 34.0431
2041 | 1 | 12 | 16 | W | 36.1723
2041 | 1 | 12 | 17 | W | 45.209
2041 | 1 | 12 | 18 | W | 46.3623
2041 | 1 | 12 | 19 | W | 44.2682
2041 | 1 | 12 | 20 | W | 42.5232
2041 | 1 | 12 | 21 | W | 39.9692
2041 | 1 | 12 | 22 | W | 37.1724
2041 | 1 | 12 | 23 | O | 39.0799
2041 | 1 | 13 | 0 | O | 30.4439
2041 | 1 | 13 | 1 | O | 29.9013
2041 | 1 | 13 | 2 | O | 29.4493
2041 | 1 | 13 | 3 | O | 29.5638
2041 | 1 | 13 | 4 | O | 30.3625
2041 | 1 | 13 | 5 | O | 32.809
2041 | 1 | 13 | 6 | O | 40.7251
2041 | 1 | 13 | 7 | W | 36.6033
2041 | 1 | 13 | 8 | W | 37.8627
2041 | 1 | 13 | 9 | W | 38.208
2041 | 1 | 13 | 10 | W | 37.3927
2041 | 1 | 13 | 11 | W | 35.4756
2041 | 1 | 13 | 12 | W | 33.868
2041 | 1 | 13 | 13 | W | 32.5714
2041 | 1 | 13 | 14 | W | 31.5764
2041 | 1 | 13 | 15 | W | 31.5627
2041 | 1 | 13 | 16 | W | 33.5368
2041 | 1 | 13 | 17 | W | 41.915
2041 | 1 | 13 | 18 | W | 42.9843
2041 | 1 | 13 | 19 | W | 41.0428
2041 | 1 | 13 | 20 | W | 39.425
2041 | 1 | 13 | 21 | W | 37.057
2041 | 1 | 13 | 22 | W | 34.464
2041 | 1 | 13 | 23 | O | 30.81
2041 | 1 | 14 | 0 | O | 34.1045
2041 | 1 | 14 | 1 | O | 33.4967
2041 | 1 | 14 | 2 | O | 32.9904
2041 | 1 | 14 | 3 | O | 33.1187
2041 | 1 | 14 | 4 | O | 34.0134
2041 | 1 | 14 | 5 | O | 36.7541
2041 | 1 | 14 | 6 | O | 45.622
2041 | 1 | 14 | 7 | P | 55.4946
2041 | 1 | 14 | 8 | P | 49.0041
2041 | 1 | 14 | 9 | P | 46.4085
2041 | 1 | 14 | 10 | P | 44.4
2041 | 1 | 14 | 11 | P | 41.4792
2041 | 1 | 14 | 12 | P | 38.6741
2041 | 1 | 14 | 13 | P | 36.958
2041 | 1 | 14 | 14 | P | 35.6523
2041 | 1 | 14 | 15 | P | 35.2989
2041 | 1 | 14 | 16 | P | 37.2446
2041 | 1 | 14 | 17 | P | 48.7823
2041 | 1 | 14 | 18 | P | 50.6601
2041 | 1 | 14 | 19 | P | 47.384
2041 | 1 | 14 | 20 | P | 44.8501
2041 | 1 | 14 | 21 | P | 40.8667
2041 | 1 | 14 | 22 | P | 36.4939
2041 | 1 | 14 | 23 | O | 34.5147
2041 | 1 | 15 | 0 | O | 37.7273
2041 | 1 | 15 | 1 | O | 37.055
2041 | 1 | 15 | 2 | O | 36.4948
2041 | 1 | 15 | 3 | O | 36.6368
2041 | 1 | 15 | 4 | O | 37.6265
2041 | 1 | 15 | 5 | O | 40.6583
2041 | 1 | 15 | 6 | O | 50.4683
2041 | 1 | 15 | 7 | P | 60.9508
2041 | 1 | 15 | 8 | P | 53.8222
2041 | 1 | 15 | 9 | P | 50.9714
2041 | 1 | 15 | 10 | P | 48.7654
2041 | 1 | 15 | 11 | P | 45.5574
2041 | 1 | 15 | 12 | P | 42.4766
2041 | 1 | 15 | 13 | P | 40.5917
2041 | 1 | 15 | 14 | P | 39.1576
2041 | 1 | 15 | 15 | P | 38.7695
2041 | 1 | 15 | 16 | P | 40.9065
2041 | 1 | 15 | 17 | P | 53.5785
2041 | 1 | 15 | 18 | P | 55.641
2041 | 1 | 15 | 19 | P | 52.0428
2041 | 1 | 15 | 20 | P | 49.2598
2041 | 1 | 15 | 21 | P | 44.8848
2041 | 1 | 15 | 22 | P | 40.082
2041 | 1 | 15 | 23 | O | 38.1811
2041 | 1 | 16 | 0 | O | 45.1117
2041 | 1 | 16 | 1 | O | 44.3077
2041 | 1 | 16 | 2 | O | 43.6379
2041 | 1 | 16 | 3 | O | 43.8076
2041 | 1 | 16 | 4 | O | 44.9911
2041 | 1 | 16 | 5 | O | 48.6163
2041 | 1 | 16 | 6 | O | 60.3463
2041 | 1 | 16 | 7 | P | 63.2846
2041 | 1 | 16 | 8 | P | 55.883
2041 | 1 | 16 | 9 | P | 52.9231
2041 | 1 | 16 | 10 | P | 50.6326
2041 | 1 | 16 | 11 | P | 47.3018
2041 | 1 | 16 | 12 | P | 44.103
2041 | 1 | 16 | 13 | P | 42.1459
2041 | 1 | 16 | 14 | P | 40.657
2041 | 1 | 16 | 15 | P | 40.254
2041 | 1 | 16 | 16 | P | 42.4728
2041 | 1 | 16 | 17 | P | 55.6301
2041 | 1 | 16 | 18 | P | 57.7715
2041 | 1 | 16 | 19 | P | 54.0356
2041 | 1 | 16 | 20 | P | 51.1459
2041 | 1 | 16 | 21 | P | 46.6034
2041 | 1 | 16 | 22 | P | 41.6168
2041 | 1 | 16 | 23 | O | 45.6542
2041 | 1 | 17 | 0 | O | 35.3328
2041 | 1 | 17 | 1 | O | 34.703
2041 | 1 | 17 | 2 | O | 34.1785
2041 | 1 | 17 | 3 | O | 34.3114
2041 | 1 | 17 | 4 | O | 35.2384
2041 | 1 | 17 | 5 | O | 38.0777
2041 | 1 | 17 | 6 | O | 47.265
2041 | 1 | 17 | 7 | P | 61.2862
2041 | 1 | 17 | 8 | P | 54.1183
2041 | 1 | 17 | 9 | P | 51.2519
2041 | 1 | 17 | 10 | P | 49.0337
2041 | 1 | 17 | 11 | P | 45.8081
2041 | 1 | 17 | 12 | P | 42.7103
2041 | 1 | 17 | 13 | P | 40.815
2041 | 1 | 17 | 14 | P | 39.3731
2041 | 1 | 17 | 15 | P | 38.9828
2041 | 1 | 17 | 16 | P | 41.1316
2041 | 1 | 17 | 17 | P | 53.8733
2041 | 1 | 17 | 18 | P | 55.9471
2041 | 1 | 17 | 19 | P | 52.3292
2041 | 1 | 17 | 20 | P | 49.5308
2041 | 1 | 17 | 21 | P | 45.1317
2041 | 1 | 17 | 22 | P | 40.3026
2041 | 1 | 17 | 23 | O | 35.7577
2041 | 1 | 18 | 0 | O | 43.4195
2041 | 1 | 18 | 1 | O | 42.6456
2041 | 1 | 18 | 2 | O | 42.001
2041 | 1 | 18 | 3 | O | 42.1644
2041 | 1 | 18 | 4 | O | 43.3035
2041 | 1 | 18 | 5 | O | 46.7927
2041 | 1 | 18 | 6 | O | 58.0827
2041 | 1 | 18 | 7 | P | 61.3596
2041 | 1 | 18 | 8 | P | 54.1831
2041 | 1 | 18 | 9 | P | 51.3133
2041 | 1 | 18 | 10 | P | 49.0924
2041 | 1 | 18 | 11 | P | 45.8629
2041 | 1 | 18 | 12 | P | 42.7615
2041 | 1 | 18 | 13 | P | 40.8639
2041 | 1 | 18 | 14 | P | 39.4202
2041 | 1 | 18 | 15 | P | 39.0295
2041 | 1 | 18 | 16 | P | 41.1808
2041 | 1 | 18 | 17 | P | 53.9379
2041 | 1 | 18 | 18 | P | 56.0141
2041 | 1 | 18 | 19 | P | 52.3918
2041 | 1 | 18 | 20 | P | 49.5901
2041 | 1 | 18 | 21 | P | 45.1858
2041 | 1 | 18 | 22 | P | 40.3508
2041 | 1 | 18 | 23 | O | 43.9417
2041 | 1 | 19 | 0 | O | 36.3951
2041 | 1 | 19 | 1 | O | 35.7465
2041 | 1 | 19 | 2 | O | 35.2061
2041 | 1 | 19 | 3 | O | 35.3431
2041 | 1 | 19 | 4 | O | 36.2979
2041 | 1 | 19 | 5 | O | 39.2226
2041 | 1 | 19 | 6 | O | 48.6862
2041 | 1 | 19 | 7 | W | 45.3245
2041 | 1 | 19 | 8 | W | 46.8841
2041 | 1 | 19 | 9 | W | 47.3116
2041 | 1 | 19 | 10 | W | 46.302
2041 | 1 | 19 | 11 | W | 43.9282
2041 | 1 | 19 | 12 | W | 41.9376
2041 | 1 | 19 | 13 | W | 40.332
2041 | 1 | 19 | 14 | W | 39.0999
2041 | 1 | 19 | 15 | W | 39.083
2041 | 1 | 19 | 16 | W | 41.5274
2041 | 1 | 19 | 17 | W | 51.9019
2041 | 1 | 19 | 18 | W | 53.2259
2041 | 1 | 19 | 19 | W | 50.8217
2041 | 1 | 19 | 20 | W | 48.8185
2041 | 1 | 19 | 21 | W | 45.8864
2041 | 1 | 19 | 22 | W | 42.6756
2041 | 1 | 19 | 23 | O | 36.8329
2041 | 1 | 20 | 0 | O | 35.7895
2041 | 1 | 20 | 1 | O | 35.1517
2041 | 1 | 20 | 2 | O | 34.6203
2041 | 1 | 20 | 3 | O | 34.755
2041 | 1 | 20 | 4 | O | 35.6939
2041 | 1 | 20 | 5 | O | 38.57
2041 | 1 | 20 | 6 | O | 47.876
2041 | 1 | 20 | 7 | W | 40.6479
2041 | 1 | 20 | 8 | W | 42.0466
2041 | 1 | 20 | 9 | W | 42.43
2041 | 1 | 20 | 10 | W | 41.5246
2041 | 1 | 20 | 11 | W | 39.3957
2041 | 1 | 20 | 12 | W | 37.6105
2041 | 1 | 20 | 13 | W | 36.1706
2041 | 1 | 20 | 14 | W | 35.0656
2041 | 1 | 20 | 15 | W | 35.0504
2041 | 1 | 20 | 16 | W | 37.2426
2041 | 1 | 20 | 17 | W | 46.5467
2041 | 1 | 20 | 18 | W | 47.7341
2041 | 1 | 20 | 19 | W | 45.578
2041 | 1 | 20 | 20 | W | 43.7814
2041 | 1 | 20 | 21 | W | 41.1518
2041 | 1 | 20 | 22 | W | 38.2723
2041 | 1 | 20 | 23 | O | 36.22
2041 | 1 | 21 | 0 | O | 35.3861
2041 | 1 | 21 | 1 | O | 34.7554
2041 | 1 | 21 | 2 | O | 34.2301
2041 | 1 | 21 | 3 | O | 34.3632
2041 | 1 | 21 | 4 | O | 35.2916
2041 | 1 | 21 | 5 | O | 38.1352
2041 | 1 | 21 | 6 | O | 47.3364
2041 | 1 | 21 | 7 | P | 55.1266
2041 | 1 | 21 | 8 | P | 48.6792
2041 | 1 | 21 | 9 | P | 46.1008
2041 | 1 | 21 | 10 | P | 44.1056
2041 | 1 | 21 | 11 | P | 41.2042
2041 | 1 | 21 | 12 | P | 38.4177
2041 | 1 | 21 | 13 | P | 36.7129
2041 | 1 | 21 | 14 | P | 35.4159
2041 | 1 | 21 | 15 | P | 35.0649
2041 | 1 | 21 | 16 | P | 36.9977
2041 | 1 | 21 | 17 | P | 48.4588
2041 | 1 | 21 | 18 | P | 50.3242
2041 | 1 | 21 | 19 | P | 47.0699
2041 | 1 | 21 | 20 | P | 44.5528
2041 | 1 | 21 | 21 | P | 40.5958
2041 | 1 | 21 | 22 | P | 36.252
2041 | 1 | 21 | 23 | O | 35.8117
2041 | 1 | 22 | 0 | O | 41.9677
2041 | 1 | 22 | 1 | O | 41.2197
2041 | 1 | 22 | 2 | O | 40.5966
2041 | 1 | 22 | 3 | O | 40.7545
2041 | 1 | 22 | 4 | O | 41.8556
2041 | 1 | 22 | 5 | O | 45.2281
2041 | 1 | 22 | 6 | O | 56.1406
2041 | 1 | 22 | 7 | P | 53.7451
2041 | 1 | 22 | 8 | P | 47.4592
2041 | 1 | 22 | 9 | P | 44.9455
2041 | 1 | 22 | 10 | P | 43.0003
2041 | 1 | 22 | 11 | P | 40.1716
2041 | 1 | 22 | 12 | P | 37.4549
2041 | 1 | 22 | 13 | P | 35.7929
2041 | 1 | 22 | 14 | P | 34.5283
2041 | 1 | 22 | 15 | P | 34.1861
2041 | 1 | 22 | 16 | P | 36.0705
2041 | 1 | 22 | 17 | P | 47.2444
2041 | 1 | 22 | 18 | P | 49.063
2041 | 1 | 22 | 19 | P | 45.8902
2041 | 1 | 22 | 20 | P | 43.4362
2041 | 1 | 22 | 21 | P | 39.5784
2041 | 1 | 22 | 22 | P | 35.3435
2041 | 1 | 22 | 23 | O | 42.4724
2041 | 1 | 23 | 0 | O | 31.2989
2041 | 1 | 23 | 1 | O | 30.741
2041 | 1 | 23 | 2 | O | 30.2763
2041 | 1 | 23 | 3 | O | 30.3941
2041 | 1 | 23 | 4 | O | 31.2152
2041 | 1 | 23 | 5 | O | 33.7304
2041 | 1 | 23 | 6 | O | 41.8688
2041 | 1 | 23 | 7 | P | 46.0986
2041 | 1 | 23 | 8 | P | 40.707
2041 | 1 | 23 | 9 | P | 38.5509
2041 | 1 | 23 | 10 | P | 36.8824
2041 | 1 | 23 | 11 | P | 34.4562
2041 | 1 | 23 | 12 | P | 32.1261
2041 | 1 | 23 | 13 | P | 30.7005
2041 | 1 | 23 | 14 | P | 29.6158
2041 | 1 | 23 | 15 | P | 29.3223
2041 | 1 | 23 | 16 | P | 30.9386
2041 | 1 | 23 | 17 | P | 40.5227
2041 | 1 | 23 | 18 | P | 42.0826
2041 | 1 | 23 | 19 | P | 39.3612
2041 | 1 | 23 | 20 | P | 37.2564
2041 | 1 | 23 | 21 | P | 33.9474
2041 | 1 | 23 | 22 | P | 30.315
2041 | 1 | 23 | 23 | O | 31.6753
2041 | 1 | 24 | 0 | O | 27.2181
2041 | 1 | 24 | 1 | O | 26.733
2041 | 1 | 24 | 2 | O | 26.3289
2041 | 1 | 24 | 3 | O | 26.4313
2041 | 1 | 24 | 4 | O | 27.1454
2041 | 1 | 24 | 5 | O | 29.3326
2041 | 1 | 24 | 6 | O | 36.4099
2041 | 1 | 24 | 7 | P | 48.1741
2041 | 1 | 24 | 8 | P | 42.5398
2041 | 1 | 24 | 9 | P | 40.2867
2041 | 1 | 24 | 10 | P | 38.5431
2041 | 1 | 24 | 11 | P | 36.0075
2041 | 1 | 24 | 12 | P | 33.5725
2041 | 1 | 24 | 13 | P | 32.0827
2041 | 1 | 24 | 14 | P | 30.9493
2041 | 1 | 24 | 15 | P | 30.6425
2041 | 1 | 24 | 16 | P | 32.3316
2041 | 1 | 24 | 17 | P | 42.3473
2041 | 1 | 24 | 18 | P | 43.9774
2041 | 1 | 24 | 19 | P | 41.1335
2041 | 1 | 24 | 20 | P | 38.9338
2041 | 1 | 24 | 21 | P | 35.4759
2041 | 1 | 24 | 22 | P | 31.6799
2041 | 1 | 24 | 23 | O | 27.5454
2041 | 1 | 25 | 0 | O | 38.4048
2041 | 1 | 25 | 1 | O | 37.7203
2041 | 1 | 25 | 2 | O | 37.1501
2041 | 1 | 25 | 3 | O | 37.2946
2041 | 1 | 25 | 4 | O | 38.3022
2041 | 1 | 25 | 5 | O | 41.3884
2041 | 1 | 25 | 6 | O | 51.3745
2041 | 1 | 25 | 7 | P | 50.8873
2041 | 1 | 25 | 8 | P | 44.9356
2041 | 1 | 25 | 9 | P | 42.5556
2041 | 1 | 25 | 10 | P | 40.7138
2041 | 1 | 25 | 11 | P | 38.0355
2041 | 1 | 25 | 12 | P | 35.4633
2041 | 1 | 25 | 13 | P | 33.8896
2041 | 1 | 25 | 14 | P | 32.6923
2041 | 1 | 25 | 15 | P | 32.3683
2041 | 1 | 25 | 16 | P | 34.1525
2041 | 1 | 25 | 17 | P | 44.7323
2041 | 1 | 25 | 18 | P | 46.4542
2041 | 1 | 25 | 19 | P | 43.4501
2041 | 1 | 25 | 20 | P | 41.1266
2041 | 1 | 25 | 21 | P | 37.4739
2041 | 1 | 25 | 22 | P | 33.4641
2041 | 1 | 25 | 23 | O | 38.8667
2041 | 1 | 26 | 0 | O | 34.9913
2041 | 1 | 26 | 1 | O | 34.3677
2041 | 1 | 26 | 2 | O | 33.8482
2041 | 1 | 26 | 3 | O | 33.9798
2041 | 1 | 26 | 4 | O | 34.8978
2041 | 1 | 26 | 5 | O | 37.7098
2041 | 1 | 26 | 6 | O | 46.8083
2041 | 1 | 26 | 7 | W | 35.0984
2041 | 1 | 26 | 8 | W | 36.3061
2041 | 1 | 26 | 9 | W | 36.6372
2041 | 1 | 26 | 10 | W | 35.8554
2041 | 1 | 26 | 11 | W | 34.0171
2041 | 1 | 26 | 12 | W | 32.4757
2041 | 1 | 26 | 13 | W | 31.2323
2041 | 1 | 26 | 14 | W | 30.2782
2041 | 1 | 26 | 15 | W | 30.2651
2041 | 1 | 26 | 16 | W | 32.158
2041 | 1 | 26 | 17 | W | 40.1918
2041 | 1 | 26 | 18 | W | 41.2171
2041 | 1 | 26 | 19 | W | 39.3554
2041 | 1 | 26 | 20 | W | 37.8041
2041 | 1 | 26 | 21 | W | 35.5335
2041 | 1 | 26 | 22 | W | 33.0471
2041 | 1 | 26 | 23 | O | 35.4122
2041 | 1 | 27 | 0 | O | 26.7644
2041 | 1 | 27 | 1 | O | 26.2874
2041 | 1 | 27 | 2 | O | 25.89
2041 | 1 | 27 | 3 | O | 25.9907
2041 | 1 | 27 | 4 | O | 26.6929
2041 | 1 | 27 | 5 | O | 28.8437
2041 | 1 | 27 | 6 | O | 35.803
2041 | 1 | 27 | 7 | W | 30.6628
2041 | 1 | 27 | 8 | W | 31.7178
2041 | 1 | 27 | 9 | W | 32.0071
2041 | 1 | 27 | 10 | W | 31.3241
2041 | 1 | 27 | 11 | W | 29.7181
2041 | 1 | 27 | 12 | W | 28.3715
2041 | 1 | 27 | 13 | W | 27.2853
2041 | 1 | 27 | 14 | W | 26.4517
2041 | 1 | 27 | 15 | W | 26.4403
2041 | 1 | 27 | 16 | W | 28.094
2041 | 1 | 27 | 17 | W | 35.1125
2041 | 1 | 27 | 18 | W | 36.0082
2041 | 1 | 27 | 19 | W | 34.3818
2041 | 1 | 27 | 20 | W | 33.0265
2041 | 1 | 27 | 21 | W | 31.0429
2041 | 1 | 27 | 22 | W | 28.8707
2041 | 1 | 27 | 23 | O | 27.0863
2041 | 1 | 28 | 0 | O | 28.7426
2041 | 1 | 28 | 1 | O | 28.2303
2041 | 1 | 28 | 2 | O | 27.8036
2041 | 1 | 28 | 3 | O | 27.9117
2041 | 1 | 28 | 4 | O | 28.6658
2041 | 1 | 28 | 5 | O | 30.9756
2041 | 1 | 28 | 6 | O | 38.4492
2041 | 1 | 28 | 7 | P | 38.0519
2041 | 1 | 28 | 8 | P | 33.6014
2041 | 1 | 28 | 9 | P | 31.8217
2041 | 1 | 28 | 10 | P | 30.4445
2041 | 1 | 28 | 11 | P | 28.4417
2041 | 1 | 28 | 12 | P | 26.5183
2041 | 1 | 28 | 13 | P | 25.3416
2041 | 1 | 28 | 14 | P | 24.4463
2041 | 1 | 28 | 15 | P | 24.204
2041 | 1 | 28 | 16 | P | 25.5381
2041 | 1 | 28 | 17 | P | 33.4493
2041 | 1 | 28 | 18 | P | 34.7369
2041 | 1 | 28 | 19 | P | 32.4906
2041 | 1 | 28 | 20 | P | 30.7531
2041 | 1 | 28 | 21 | P | 28.0218
2041 | 1 | 28 | 22 | P | 25.0234
2041 | 1 | 28 | 23 | O | 29.0883
2041 | 1 | 29 | 0 | O | 24.6521
2041 | 1 | 29 | 1 | O | 24.2127
2041 | 1 | 29 | 2 | O | 23.8467
2041 | 1 | 29 | 3 | O | 23.9395
2041 | 1 | 29 | 4 | O | 24.5862
2041 | 1 | 29 | 5 | O | 26.5673
2041 | 1 | 29 | 6 | O | 32.9773
2041 | 1 | 29 | 7 | P | 35.1988
2041 | 1 | 29 | 8 | P | 31.082
2041 | 1 | 29 | 9 | P | 29.4357
2041 | 1 | 29 | 10 | P | 28.1618
2041 | 1 | 29 | 11 | P | 26.3092
2041 | 1 | 29 | 12 | P | 24.53
2041 | 1 | 29 | 13 | P | 23.4415
2041 | 1 | 29 | 14 | P | 22.6133
2041 | 1 | 29 | 15 | P | 22.3892
2041 | 1 | 29 | 16 | P | 23.6233
2041 | 1 | 29 | 17 | P | 30.9413
2041 | 1 | 29 | 18 | P | 32.1324
2041 | 1 | 29 | 19 | P | 30.0545
2041 | 1 | 29 | 20 | P | 28.4473
2041 | 1 | 29 | 21 | P | 25.9207
2041 | 1 | 29 | 22 | P | 23.1472
2041 | 1 | 29 | 23 | O | 24.9486
2041 | 1 | 30 | 0 | O | 24.176
2041 | 1 | 30 | 1 | O | 23.7451
2041 | 1 | 30 | 2 | O | 23.3862
2041 | 1 | 30 | 3 | O | 23.4771
2041 | 1 | 30 | 4 | O | 24.1114
2041 | 1 | 30 | 5 | O | 26.0542
2041 | 1 | 30 | 6 | O | 32.3405
2041 | 1 | 30 | 7 | P | 37.1887
2041 | 1 | 30 | 8 | P | 32.8392
2041 | 1 | 30 | 9 | P | 31.0999
2041 | 1 | 30 | 10 | P | 29.7539
2041 | 1 | 30 | 11 | P | 27.7965
2041 | 1 | 30 | 12 | P | 25.9168
2041 | 1 | 30 | 13 | P | 24.7667
2041 | 1 | 30 | 14 | P | 23.8917
2041 | 1 | 30 | 15 | P | 23.6549
2041 | 1 | 30 | 16 | P | 24.9588
2041 | 1 | 30 | 17 | P | 32.6906
2041 | 1 | 30 | 18 | P | 33.949
2041 | 1 | 30 | 19 | P | 31.7536
2041 | 1 | 30 | 20 | P | 30.0555
2041 | 1 | 30 | 21 | P | 27.3861
2041 | 1 | 30 | 22 | P | 24.4558
2041 | 1 | 30 | 23 | O | 24.4667
2041 | 1 | 31 | 0 | O | 24.8189
2041 | 1 | 31 | 1 | O | 24.3765
2041 | 1 | 31 | 2 | O | 24.008
2041 | 1 | 31 | 3 | O | 24.1014
2041 | 1 | 31 | 4 | O | 24.7526
2041 | 1 | 31 | 5 | O | 26.747
2041 | 1 | 31 | 6 | O | 33.2005
2041 | 1 | 31 | 7 | P | 34.3459
2041 | 1 | 31 | 8 | P | 30.3289
2041 | 1 | 31 | 9 | P | 28.7225
2041 | 1 | 31 | 10 | P | 27.4794
2041 | 1 | 31 | 11 | P | 25.6717
2041 | 1 | 31 | 12 | P | 23.9356
2041 | 1 | 31 | 13 | P | 22.8735
2041 | 1 | 31 | 14 | P | 22.0654
2041 | 1 | 31 | 15 | P | 21.8467
2041 | 1 | 31 | 16 | P | 23.0509
2041 | 1 | 31 | 17 | P | 30.1916
2041 | 1 | 31 | 18 | P | 31.3538
2041 | 1 | 31 | 19 | P | 29.3262
2041 | 1 | 31 | 20 | P | 27.758
2041 | 1 | 31 | 21 | P | 25.2926
2041 | 1 | 31 | 22 | P | 22.5863
2041 | 1 | 31 | 23 | O | 25.1174
2041 | 2 | 1 | 0 | O | 51.4373
2041 | 2 | 1 | 1 | O | 49.7911
2041 | 2 | 1 | 2 | O | 49.233
2041 | 2 | 1 | 3 | O | 49.2953
2041 | 2 | 1 | 4 | O | 50.729
2041 | 2 | 1 | 5 | O | 56.458
2041 | 2 | 1 | 6 | O | 71.2807
2041 | 2 | 1 | 7 | P | 65.9671
2041 | 2 | 1 | 8 | P | 60.4827
2041 | 2 | 1 | 9 | P | 57.9066
2041 | 2 | 1 | 10 | P | 56.6549
2041 | 2 | 1 | 11 | P | 53.6778
2041 | 2 | 1 | 12 | P | 50.9426
2041 | 2 | 1 | 13 | P | 49.0502
2041 | 2 | 1 | 14 | P | 46.9942
2041 | 2 | 1 | 15 | P | 46.247
2041 | 2 | 1 | 16 | P | 47.4358
2041 | 2 | 1 | 17 | P | 53.4644
2041 | 2 | 1 | 18 | P | 63.369
2041 | 2 | 1 | 19 | P | 60.8228
2041 | 2 | 1 | 20 | P | 57.1395
2041 | 2 | 1 | 21 | P | 52.1797
2041 | 2 | 1 | 22 | P | 46.5226
2041 | 2 | 1 | 23 | O | 52.0753
2041 | 2 | 2 | 0 | O | 46.0864
2041 | 2 | 2 | 1 | O | 44.6114
2041 | 2 | 2 | 2 | O | 44.1114
2041 | 2 | 2 | 3 | O | 44.1672
2041 | 2 | 2 | 4 | O | 45.4518
2041 | 2 | 2 | 5 | O | 50.5848
2041 | 2 | 2 | 6 | O | 63.8655
2041 | 2 | 2 | 7 | W | 41.028
2041 | 2 | 2 | 8 | W | 43.1827
2041 | 2 | 2 | 9 | W | 42.8077
2041 | 2 | 2 | 10 | W | 40.4012
2041 | 2 | 2 | 11 | W | 38.2849
2041 | 2 | 2 | 12 | W | 37.2031
2041 | 2 | 2 | 13 | W | 35.8488
2041 | 2 | 2 | 14 | W | 34.7319
2041 | 2 | 2 | 15 | W | 34.4064
2041 | 2 | 2 | 16 | W | 35.2749
2041 | 2 | 2 | 17 | W | 39.3589
2041 | 2 | 2 | 18 | W | 46.1849
2041 | 2 | 2 | 19 | W | 44.5943
2041 | 2 | 2 | 20 | W | 42.2339
2041 | 2 | 2 | 21 | W | 39.267
2041 | 2 | 2 | 22 | W | 36.5118
2041 | 2 | 2 | 23 | O | 46.658
2041 | 2 | 3 | 0 | O | 36.3485
2041 | 2 | 3 | 1 | O | 35.1852
2041 | 2 | 3 | 2 | O | 34.7908
2041 | 2 | 3 | 3 | O | 34.8348
2041 | 2 | 3 | 4 | O | 35.848
2041 | 2 | 3 | 5 | O | 39.8964
2041 | 2 | 3 | 6 | O | 50.3709
2041 | 2 | 3 | 7 | W | 39.7416
2041 | 2 | 3 | 8 | W | 41.8287
2041 | 2 | 3 | 9 | W | 41.4655
2041 | 2 | 3 | 10 | W | 39.1345
2041 | 2 | 3 | 11 | W | 37.0845
2041 | 2 | 3 | 12 | W | 36.0366
2041 | 2 | 3 | 13 | W | 34.7248
2041 | 2 | 3 | 14 | W | 33.6428
2041 | 2 | 3 | 15 | W | 33.3276
2041 | 2 | 3 | 16 | W | 34.1689
2041 | 2 | 3 | 17 | W | 38.1248
2041 | 2 | 3 | 18 | W | 44.7368
2041 | 2 | 3 | 19 | W | 43.1961
2041 | 2 | 3 | 20 | W | 40.9096
2041 | 2 | 3 | 21 | W | 38.0358
2041 | 2 | 3 | 22 | W | 35.367
2041 | 2 | 3 | 23 | O | 36.7993
2041 | 2 | 4 | 0 | O | 43.8673
2041 | 2 | 4 | 1 | O | 42.4634
2041 | 2 | 4 | 2 | O | 41.9874
2041 | 2 | 4 | 3 | O | 42.0405
2041 | 2 | 4 | 4 | O | 43.2632
2041 | 2 | 4 | 5 | O | 48.1491
2041 | 2 | 4 | 6 | O | 60.7903
2041 | 2 | 4 | 7 | P | 53.9797
2041 | 2 | 4 | 8 | P | 49.4919
2041 | 2 | 4 | 9 | P | 47.3839
2041 | 2 | 4 | 10 | P | 46.3596
2041 | 2 | 4 | 11 | P | 43.9236
2041 | 2 | 4 | 12 | P | 41.6853
2041 | 2 | 4 | 13 | P | 40.1369
2041 | 2 | 4 | 14 | P | 38.4545
2041 | 2 | 4 | 15 | P | 37.843
2041 | 2 | 4 | 16 | P | 38.8158
2041 | 2 | 4 | 17 | P | 43.7489
2041 | 2 | 4 | 18 | P | 51.8537
2041 | 2 | 4 | 19 | P | 49.7702
2041 | 2 | 4 | 20 | P | 46.7562
2041 | 2 | 4 | 21 | P | 42.6977
2041 | 2 | 4 | 22 | P | 38.0686
2041 | 2 | 4 | 23 | O | 44.4113
2041 | 2 | 5 | 0 | O | 34.8332
2041 | 2 | 5 | 1 | O | 33.7184
2041 | 2 | 5 | 2 | O | 33.3404
2041 | 2 | 5 | 3 | O | 33.3826
2041 | 2 | 5 | 4 | O | 34.3535
2041 | 2 | 5 | 5 | O | 38.2332
2041 | 2 | 5 | 6 | O | 48.271
2041 | 2 | 5 | 7 | P | 41.4796
2041 | 2 | 5 | 8 | P | 38.0311
2041 | 2 | 5 | 9 | P | 36.4112
2041 | 2 | 5 | 10 | P | 35.6241
2041 | 2 | 5 | 11 | P | 33.7522
2041 | 2 | 5 | 12 | P | 32.0323
2041 | 2 | 5 | 13 | P | 30.8424
2041 | 2 | 5 | 14 | P | 29.5496
2041 | 2 | 5 | 15 | P | 29.0797
2041 | 2 | 5 | 16 | P | 29.8272
2041 | 2 | 5 | 17 | P | 33.618
2041 | 2 | 5 | 18 | P | 39.846
2041 | 2 | 5 | 19 | P | 38.2449
2041 | 2 | 5 | 20 | P | 35.9289
2041 | 2 | 5 | 21 | P | 32.8102
2041 | 2 | 5 | 22 | P | 29.253
2041 | 2 | 5 | 23 | O | 35.2652
2041 | 2 | 6 | 0 | O | 37.1073
2041 | 2 | 6 | 1 | O | 35.9197
2041 | 2 | 6 | 2 | O | 35.5171
2041 | 2 | 6 | 3 | O | 35.562
2041 | 2 | 6 | 4 | O | 36.5963
2041 | 2 | 6 | 5 | O | 40.7293
2041 | 2 | 6 | 6 | O | 51.4224
2041 | 2 | 6 | 7 | P | 44.4618
2041 | 2 | 6 | 8 | P | 40.7653
2041 | 2 | 6 | 9 | P | 39.029
2041 | 2 | 6 | 10 | P | 38.1854
2041 | 2 | 6 | 11 | P | 36.1788
2041 | 2 | 6 | 12 | P | 34.3353
2041 | 2 | 6 | 13 | P | 33.0598
2041 | 2 | 6 | 14 | P | 31.6741
2041 | 2 | 6 | 15 | P | 31.1704
2041 | 2 | 6 | 16 | P | 31.9717
2041 | 2 | 6 | 17 | P | 36.035
2041 | 2 | 6 | 18 | P | 42.7107
2041 | 2 | 6 | 19 | P | 40.9945
2041 | 2 | 6 | 20 | P | 38.512
2041 | 2 | 6 | 21 | P | 35.1691
2041 | 2 | 6 | 22 | P | 31.3562
2041 | 2 | 6 | 23 | O | 37.5675
2041 | 2 | 7 | 0 | O | 35.1065
2041 | 2 | 7 | 1 | O | 33.9829
2041 | 2 | 7 | 2 | O | 33.602
2041 | 2 | 7 | 3 | O | 33.6445
2041 | 2 | 7 | 4 | O | 34.623
2041 | 2 | 7 | 5 | O | 38.5332
2041 | 2 | 7 | 6 | O | 48.6498
2041 | 2 | 7 | 7 | P | 36.3155
2041 | 2 | 7 | 8 | P | 33.2963
2041 | 2 | 7 | 9 | P | 31.8782
2041 | 2 | 7 | 10 | P | 31.1891
2041 | 2 | 7 | 11 | P | 29.5502
2041 | 2 | 7 | 12 | P | 28.0444
2041 | 2 | 7 | 13 | P | 27.0026
2041 | 2 | 7 | 14 | P | 25.8708
2041 | 2 | 7 | 15 | P | 25.4594
2041 | 2 | 7 | 16 | P | 26.1139
2041 | 2 | 7 | 17 | P | 29.4327
2041 | 2 | 7 | 18 | P | 34.8853
2041 | 2 | 7 | 19 | P | 33.4835
2041 | 2 | 7 | 20 | P | 31.4559
2041 | 2 | 7 | 21 | P | 28.7254
2041 | 2 | 7 | 22 | P | 25.6111
2041 | 2 | 7 | 23 | O | 35.5419
2041 | 2 | 8 | 0 | O | 29.2108
2041 | 2 | 8 | 1 | O | 28.2759
2041 | 2 | 8 | 2 | O | 27.959
2041 | 2 | 8 | 3 | O | 27.9944
2041 | 2 | 8 | 4 | O | 28.8086
2041 | 2 | 8 | 5 | O | 32.062
2041 | 2 | 8 | 6 | O | 40.4797
2041 | 2 | 8 | 7 | P | 46.1441
2041 | 2 | 8 | 8 | P | 42.3077
2041 | 2 | 8 | 9 | P | 40.5057
2041 | 2 | 8 | 10 | P | 39.6301
2041 | 2 | 8 | 11 | P | 37.5477
2041 | 2 | 8 | 12 | P | 35.6344
2041 | 2 | 8 | 13 | P | 34.3107
2041 | 2 | 8 | 14 | P | 32.8725
2041 | 2 | 8 | 15 | P | 32.3498
2041 | 2 | 8 | 16 | P | 33.1814
2041 | 2 | 8 | 17 | P | 37.3984
2041 | 2 | 8 | 18 | P | 44.3267
2041 | 2 | 8 | 19 | P | 42.5456
2041 | 2 | 8 | 20 | P | 39.9691
2041 | 2 | 8 | 21 | P | 36.4998
2041 | 2 | 8 | 22 | P | 32.5426
2041 | 2 | 8 | 23 | O | 29.5731
2041 | 2 | 9 | 0 | O | 35.7145
2041 | 2 | 9 | 1 | O | 34.5715
2041 | 2 | 9 | 2 | O | 34.1839
2041 | 2 | 9 | 3 | O | 34.2272
2041 | 2 | 9 | 4 | O | 35.2227
2041 | 2 | 9 | 5 | O | 39.2005
2041 | 2 | 9 | 6 | O | 49.4923
2041 | 2 | 9 | 7 | W | 34.8011
2041 | 2 | 9 | 8 | W | 36.6288
2041 | 2 | 9 | 9 | W | 36.3107
2041 | 2 | 9 | 10 | W | 34.2695
2041 | 2 | 9 | 11 | W | 32.4744
2041 | 2 | 9 | 12 | W | 31.5568
2041 | 2 | 9 | 13 | W | 30.408
2041 | 2 | 9 | 14 | W | 29.4606
2041 | 2 | 9 | 15 | W | 29.1845
2041 | 2 | 9 | 16 | W | 29.9212
2041 | 2 | 9 | 17 | W | 33.3854
2041 | 2 | 9 | 18 | W | 39.1754
2041 | 2 | 9 | 19 | W | 37.8262
2041 | 2 | 9 | 20 | W | 35.824
2041 | 2 | 9 | 21 | W | 33.3074
2041 | 2 | 9 | 22 | W | 30.9704
2041 | 2 | 9 | 23 | O | 36.1574
2041 | 2 | 10 | 0 | O | 28.9106
2041 | 2 | 10 | 1 | O | 27.9853
2041 | 2 | 10 | 2 | O | 27.6716
2041 | 2 | 10 | 3 | O | 27.7066
2041 | 2 | 10 | 4 | O | 28.5124
2041 | 2 | 10 | 5 | O | 31.7324
2041 | 2 | 10 | 6 | O | 40.0636
2041 | 2 | 10 | 7 | W | 32.0871
2041 | 2 | 10 | 8 | W | 33.7723
2041 | 2 | 10 | 9 | W | 33.479
2041 | 2 | 10 | 10 | W | 31.5969
2041 | 2 | 10 | 11 | W | 29.9418
2041 | 2 | 10 | 12 | W | 29.0958
2041 | 2 | 10 | 13 | W | 28.0366
2041 | 2 | 10 | 14 | W | 27.163
2041 | 2 | 10 | 15 | W | 26.9085
2041 | 2 | 10 | 16 | W | 27.5877
2041 | 2 | 10 | 17 | W | 30.7818
2041 | 2 | 10 | 18 | W | 36.1203
2041 | 2 | 10 | 19 | W | 34.8763
2041 | 2 | 10 | 20 | W | 33.0302
2041 | 2 | 10 | 21 | W | 30.7099
2041 | 2 | 10 | 22 | W | 28.5551
2041 | 2 | 10 | 23 | O | 29.2691
2041 | 2 | 11 | 0 | O | 26.53
2041 | 2 | 11 | 1 | O | 25.6809
2041 | 2 | 11 | 2 | O | 25.393
2041 | 2 | 11 | 3 | O | 25.4252
2041 | 2 | 11 | 4 | O | 26.1647
2041 | 2 | 11 | 5 | O | 29.1195
2041 | 2 | 11 | 6 | O | 36.7647
2041 | 2 | 11 | 7 | P | 36.3208
2041 | 2 | 11 | 8 | P | 33.3011
2041 | 2 | 11 | 9 | P | 31.8827
2041 | 2 | 11 | 10 | P | 31.1935
2041 | 2 | 11 | 11 | P | 29.5544
2041 | 2 | 11 | 12 | P | 28.0484
2041 | 2 | 11 | 13 | P | 27.0065
2041 | 2 | 11 | 14 | P | 25.8745
2041 | 2 | 11 | 15 | P | 25.4631
2041 | 2 | 11 | 16 | P | 26.1176
2041 | 2 | 11 | 17 | P | 29.4369
2041 | 2 | 11 | 18 | P | 34.8903
2041 | 2 | 11 | 19 | P | 33.4884
2041 | 2 | 11 | 20 | P | 31.4604
2041 | 2 | 11 | 21 | P | 28.7296
2041 | 2 | 11 | 22 | P | 25.6148
2041 | 2 | 11 | 23 | O | 26.859
2041 | 2 | 12 | 0 | O | 34.8795
2041 | 2 | 12 | 1 | O | 33.7632
2041 | 2 | 12 | 2 | O | 33.3847
2041 | 2 | 12 | 3 | O | 33.427
2041 | 2 | 12 | 4 | O | 34.3992
2041 | 2 | 12 | 5 | O | 38.284
2041 | 2 | 12 | 6 | O | 48.3352
2041 | 2 | 12 | 7 | P | 39.5506
2041 | 2 | 12 | 8 | P | 36.2624
2041 | 2 | 12 | 9 | P | 34.7179
2041 | 2 | 12 | 10 | P | 33.9674
2041 | 2 | 12 | 11 | P | 32.1825
2041 | 2 | 12 | 12 | P | 30.5426
2041 | 2 | 12 | 13 | P | 29.4081
2041 | 2 | 12 | 14 | P | 28.1754
2041 | 2 | 12 | 15 | P | 27.7274
2041 | 2 | 12 | 16 | P | 28.4401
2041 | 2 | 12 | 17 | P | 32.0546
2041 | 2 | 12 | 18 | P | 37.9929
2041 | 2 | 12 | 19 | P | 36.4663
2041 | 2 | 12 | 20 | P | 34.258
2041 | 2 | 12 | 21 | P | 31.2843
2041 | 2 | 12 | 22 | P | 27.8926
2041 | 2 | 12 | 23 | O | 35.3121
2041 | 2 | 13 | 0 | O | 33.0876
2041 | 2 | 13 | 1 | O | 32.0287
2041 | 2 | 13 | 2 | O | 31.6696
2041 | 2 | 13 | 3 | O | 31.7097
2041 | 2 | 13 | 4 | O | 32.6319
2041 | 2 | 13 | 5 | O | 36.3172
2041 | 2 | 13 | 6 | O | 45.852
2041 | 2 | 13 | 7 | P | 46.6344
2041 | 2 | 13 | 8 | P | 42.7573
2041 | 2 | 13 | 9 | P | 40.9361
2041 | 2 | 13 | 10 | P | 40.0512
2041 | 2 | 13 | 11 | P | 37.9467
2041 | 2 | 13 | 12 | P | 36.013
2041 | 2 | 13 | 13 | P | 34.6752
2041 | 2 | 13 | 14 | P | 33.2218
2041 | 2 | 13 | 15 | P | 32.6935
2041 | 2 | 13 | 16 | P | 33.5339
2041 | 2 | 13 | 17 | P | 37.7957
2041 | 2 | 13 | 18 | P | 44.7977
2041 | 2 | 13 | 19 | P | 42.9977
2041 | 2 | 13 | 20 | P | 40.3938
2041 | 2 | 13 | 21 | P | 36.8876
2041 | 2 | 13 | 22 | P | 32.8884
2041 | 2 | 13 | 23 | O | 33.4979
2041 | 2 | 14 | 0 | O | 38.0797
2041 | 2 | 14 | 1 | O | 36.861
2041 | 2 | 14 | 2 | O | 36.4478
2041 | 2 | 14 | 3 | O | 36.4939
2041 | 2 | 14 | 4 | O | 37.5553
2041 | 2 | 14 | 5 | O | 41.7966
2041 | 2 | 14 | 6 | O | 52.77
2041 | 2 | 14 | 7 | P | 39.534
2041 | 2 | 14 | 8 | P | 36.2472
2041 | 2 | 14 | 9 | P | 34.7033
2041 | 2 | 14 | 10 | P | 33.9532
2041 | 2 | 14 | 11 | P | 32.169
2041 | 2 | 14 | 12 | P | 30.5298
2041 | 2 | 14 | 13 | P | 29.3957
2041 | 2 | 14 | 14 | P | 28.1635
2041 | 2 | 14 | 15 | P | 27.7157
2041 | 2 | 14 | 16 | P | 28.4282
2041 | 2 | 14 | 17 | P | 32.0411
2041 | 2 | 14 | 18 | P | 37.977
2041 | 2 | 14 | 19 | P | 36.451
2041 | 2 | 14 | 20 | P | 34.2436
2041 | 2 | 14 | 21 | P | 31.2712
2041 | 2 | 14 | 22 | P | 27.8809
2041 | 2 | 14 | 23 | O | 38.552
2041 | 2 | 15 | 0 | O | 33.7002
2041 | 2 | 15 | 1 | O | 32.6216
2041 | 2 | 15 | 2 | O | 32.2559
2041 | 2 | 15 | 3 | O | 32.2968
2041 | 2 | 15 | 4 | O | 33.2361
2041 | 2 | 15 | 5 | O | 36.9896
2041 | 2 | 15 | 6 | O | 46.7009
2041 | 2 | 15 | 7 | P | 43.6486
2041 | 2 | 15 | 8 | P | 40.0197
2041 | 2 | 15 | 9 | P | 38.3152
2041 | 2 | 15 | 10 | P | 37.487
2041 | 2 | 15 | 11 | P | 35.5171
2041 | 2 | 15 | 12 | P | 33.7073
2041 | 2 | 15 | 13 | P | 32.4552
2041 | 2 | 15 | 14 | P | 31.0947
2041 | 2 | 15 | 15 | P | 30.6003
2041 | 2 | 15 | 16 | P | 31.3869
2041 | 2 | 15 | 17 | P | 35.3759
2041 | 2 | 15 | 18 | P | 41.9295
2041 | 2 | 15 | 19 | P | 40.2448
2041 | 2 | 15 | 20 | P | 37.8076
2041 | 2 | 15 | 21 | P | 34.5259
2041 | 2 | 15 | 22 | P | 30.7827
2041 | 2 | 15 | 23 | O | 34.1181
2041 | 2 | 16 | 0 | O | 38.2942
2041 | 2 | 16 | 1 | O | 37.0686
2041 | 2 | 16 | 2 | O | 36.6531
2041 | 2 | 16 | 3 | O | 36.6995
2041 | 2 | 16 | 4 | O | 37.7668
2041 | 2 | 16 | 5 | O | 42.032
2041 | 2 | 16 | 6 | O | 53.0672
2041 | 2 | 16 | 7 | W | 38.8213
2041 | 2 | 16 | 8 | W | 40.8602
2041 | 2 | 16 | 9 | W | 40.5053
2041 | 2 | 16 | 10 | W | 38.2283
2041 | 2 | 16 | 11 | W | 36.2258
2041 | 2 | 16 | 12 | W | 35.2022
2041 | 2 | 16 | 13 | W | 33.9207
2041 | 2 | 16 | 14 | W | 32.8638
2041 | 2 | 16 | 15 | W | 32.5559
2041 | 2 | 16 | 16 | W | 33.3777
2041 | 2 | 16 | 17 | W | 37.242
2041 | 2 | 16 | 18 | W | 43.7009
2041 | 2 | 16 | 19 | W | 42.1958
2041 | 2 | 16 | 20 | W | 39.9623
2041 | 2 | 16 | 21 | W | 37.155
2041 | 2 | 16 | 22 | W | 34.548
2041 | 2 | 16 | 23 | O | 38.7691
2041 | 2 | 17 | 0 | O | 38.3347
2041 | 2 | 17 | 1 | O | 37.1078
2041 | 2 | 17 | 2 | O | 36.6918
2041 | 2 | 17 | 3 | O | 36.7383
2041 | 2 | 17 | 4 | O | 37.8067
2041 | 2 | 17 | 5 | O | 42.0764
2041 | 2 | 17 | 6 | O | 53.1233
2041 | 2 | 17 | 7 | W | 36.3621
2041 | 2 | 17 | 8 | W | 38.2717
2041 | 2 | 17 | 9 | W | 37.9393
2041 | 2 | 17 | 10 | W | 35.8066
2041 | 2 | 17 | 11 | W | 33.9309
2041 | 2 | 17 | 12 | W | 32.9722
2041 | 2 | 17 | 13 | W | 31.7719
2041 | 2 | 17 | 14 | W | 30.7819
2041 | 2 | 17 | 15 | W | 30.4935
2041 | 2 | 17 | 16 | W | 31.2632
2041 | 2 | 17 | 17 | W | 34.8828
2041 | 2 | 17 | 18 | W | 40.9325
2041 | 2 | 17 | 19 | W | 39.5228
2041 | 2 | 17 | 20 | W | 37.4308
2041 | 2 | 17 | 21 | W | 34.8013
2041 | 2 | 17 | 22 | W | 32.3595
2041 | 2 | 17 | 23 | O | 38.8101
2041 | 2 | 18 | 0 | O | 38.5908
2041 | 2 | 18 | 1 | O | 37.3557
2041 | 2 | 18 | 2 | O | 36.9369
2041 | 2 | 18 | 3 | O | 36.9837
2041 | 2 | 18 | 4 | O | 38.0593
2041 | 2 | 18 | 5 | O | 42.3575
2041 | 2 | 18 | 6 | O | 53.4781
2041 | 2 | 18 | 7 | P | 41.1644
2041 | 2 | 18 | 8 | P | 37.742
2041 | 2 | 18 | 9 | P | 36.1345
2041 | 2 | 18 | 10 | P | 35.3534
2041 | 2 | 18 | 11 | P | 33.4957
2041 | 2 | 18 | 12 | P | 31.7888
2041 | 2 | 18 | 13 | P | 30.608
2041 | 2 | 18 | 14 | P | 29.325
2041 | 2 | 18 | 15 | P | 28.8587
2041 | 2 | 18 | 16 | P | 29.6006
2041 | 2 | 18 | 17 | P | 33.3625
2041 | 2 | 18 | 18 | P | 39.5431
2041 | 2 | 18 | 19 | P | 37.9543
2041 | 2 | 18 | 20 | P | 35.6558
2041 | 2 | 18 | 21 | P | 32.5608
2041 | 2 | 18 | 22 | P | 29.0307
2041 | 2 | 18 | 23 | O | 39.0693
2041 | 2 | 19 | 0 | O | 32.698
2041 | 2 | 19 | 1 | O | 31.6515
2041 | 2 | 19 | 2 | O | 31.2967
2041 | 2 | 19 | 3 | O | 31.3363
2041 | 2 | 19 | 4 | O | 32.2477
2041 | 2 | 19 | 5 | O | 35.8896
2041 | 2 | 19 | 6 | O | 45.3121
2041 | 2 | 19 | 7 | P | 49.319
2041 | 2 | 19 | 8 | P | 45.2187
2041 | 2 | 19 | 9 | P | 43.2927
2041 | 2 | 19 | 10 | P | 42.3569
2041 | 2 | 19 | 11 | P | 40.1312
2041 | 2 | 19 | 12 | P | 38.0862
2041 | 2 | 19 | 13 | P | 36.6714
2041 | 2 | 19 | 14 | P | 35.1343
2041 | 2 | 19 | 15 | P | 34.5756
2041 | 2 | 19 | 16 | P | 35.4644
2041 | 2 | 19 | 17 | P | 39.9716
2041 | 2 | 19 | 18 | P | 47.3766
2041 | 2 | 19 | 19 | P | 45.473
2041 | 2 | 19 | 20 | P | 42.7192
2041 | 2 | 19 | 21 | P | 39.0111
2041 | 2 | 19 | 22 | P | 34.7817
2041 | 2 | 19 | 23 | O | 33.1035
2041 | 2 | 20 | 0 | O | 44.2824
2041 | 2 | 20 | 1 | O | 42.8652
2041 | 2 | 20 | 2 | O | 42.3847
2041 | 2 | 20 | 3 | O | 42.4383
2041 | 2 | 20 | 4 | O | 43.6726
2041 | 2 | 20 | 5 | O | 48.6047
2041 | 2 | 20 | 6 | O | 61.3655
2041 | 2 | 20 | 7 | P | 55.0002
2041 | 2 | 20 | 8 | P | 50.4276
2041 | 2 | 20 | 9 | P | 48.2797
2041 | 2 | 20 | 10 | P | 47.2361
2041 | 2 | 20 | 11 | P | 44.754
2041 | 2 | 20 | 12 | P | 42.4735
2041 | 2 | 20 | 13 | P | 40.8957
2041 | 2 | 20 | 14 | P | 39.1815
2041 | 2 | 20 | 15 | P | 38.5585
2041 | 2 | 20 | 16 | P | 39.5497
2041 | 2 | 20 | 17 | P | 44.576
2041 | 2 | 20 | 18 | P | 52.8341
2041 | 2 | 20 | 19 | P | 50.7111
2041 | 2 | 20 | 20 | P | 47.6402
2041 | 2 | 20 | 21 | P | 43.5049
2041 | 2 | 20 | 22 | P | 38.7883
2041 | 2 | 20 | 23 | O | 44.8316
2041 | 2 | 21 | 0 | O | 44.7327
2041 | 2 | 21 | 1 | O | 43.3011
2041 | 2 | 21 | 2 | O | 42.8157
2041 | 2 | 21 | 3 | O | 42.8699
2041 | 2 | 21 | 4 | O | 44.1167
2041 | 2 | 21 | 5 | O | 49.099
2041 | 2 | 21 | 6 | O | 61.9895
2041 | 2 | 21 | 7 | P | 53.7993
2041 | 2 | 21 | 8 | P | 49.3265
2041 | 2 | 21 | 9 | P | 47.2256
2041 | 2 | 21 | 10 | P | 46.2047
2041 | 2 | 21 | 11 | P | 43.7768
2041 | 2 | 21 | 12 | P | 41.546
2041 | 2 | 21 | 13 | P | 40.0027
2041 | 2 | 21 | 14 | P | 38.3259
2041 | 2 | 21 | 15 | P | 37.7166
2041 | 2 | 21 | 16 | P | 38.6861
2041 | 2 | 21 | 17 | P | 43.6027
2041 | 2 | 21 | 18 | P | 51.6804
2041 | 2 | 21 | 19 | P | 49.6038
2041 | 2 | 21 | 20 | P | 46.5999
2041 | 2 | 21 | 21 | P | 42.555
2041 | 2 | 21 | 22 | P | 37.9413
2041 | 2 | 21 | 23 | O | 45.2875
2041 | 2 | 22 | 0 | O | 37.106
2041 | 2 | 22 | 1 | O | 35.9184
2041 | 2 | 22 | 2 | O | 35.5158
2041 | 2 | 22 | 3 | O | 35.5608
2041 | 2 | 22 | 4 | O | 36.595
2041 | 2 | 22 | 5 | O | 40.7278
2041 | 2 | 22 | 6 | O | 51.4206
2041 | 2 | 22 | 7 | P | 37.8461
2041 | 2 | 22 | 8 | P | 34.6997
2041 | 2 | 22 | 9 | P | 33.2217
2041 | 2 | 22 | 10 | P | 32.5036
2041 | 2 | 22 | 11 | P | 30.7956
2041 | 2 | 22 | 12 | P | 29.2264
2041 | 2 | 22 | 13 | P | 28.1407
2041 | 2 | 22 | 14 | P | 26.9611
2041 | 2 | 22 | 15 | P | 26.5324
2041 | 2 | 22 | 16 | P | 27.2145
2041 | 2 | 22 | 17 | P | 30.6731
2041 | 2 | 22 | 18 | P | 36.3556
2041 | 2 | 22 | 19 | P | 34.8948
2041 | 2 | 22 | 20 | P | 32.7816
2041 | 2 | 22 | 21 | P | 29.9361
2041 | 2 | 22 | 22 | P | 26.6906
2041 | 2 | 22 | 23 | O | 37.5662
2041 | 2 | 23 | 0 | O | 28.3453
2041 | 2 | 23 | 1 | O | 27.4382
2041 | 2 | 23 | 2 | O | 27.1306
2041 | 2 | 23 | 3 | O | 27.1649
2041 | 2 | 23 | 4 | O | 27.955
2041 | 2 | 23 | 5 | O | 31.112
2041 | 2 | 23 | 6 | O | 39.2803
2041 | 2 | 23 | 7 | W | 32.6847
2041 | 2 | 23 | 8 | W | 34.4012
2041 | 2 | 23 | 9 | W | 34.1024
2041 | 2 | 23 | 10 | W | 32.1854
2041 | 2 | 23 | 11 | W | 30.4994
2041 | 2 | 23 | 12 | W | 29.6376
2041 | 2 | 23 | 13 | W | 28.5587
2041 | 2 | 23 | 14 | W | 27.6689
2041 | 2 | 23 | 15 | W | 27.4096
2041 | 2 | 23 | 16 | W | 28.1015
2041 | 2 | 23 | 17 | W | 31.355
2041 | 2 | 23 | 18 | W | 36.7929
2041 | 2 | 23 | 19 | W | 35.5257
2041 | 2 | 23 | 20 | W | 33.6453
2041 | 2 | 23 | 21 | W | 31.2817
2041 | 2 | 23 | 22 | W | 29.0869
2041 | 2 | 23 | 23 | O | 28.6969
2041 | 2 | 24 | 0 | O | 31.3587
2041 | 2 | 24 | 1 | O | 30.3551
2041 | 2 | 24 | 2 | O | 30.0148
2041 | 2 | 24 | 3 | O | 30.0528
2041 | 2 | 24 | 4 | O | 30.9269
2041 | 2 | 24 | 5 | O | 34.4195
2041 | 2 | 24 | 6 | O | 43.4561
2041 | 2 | 24 | 7 | W | 32.1907
2041 | 2 | 24 | 8 | W | 33.8813
2041 | 2 | 24 | 9 | W | 33.587
2041 | 2 | 24 | 10 | W | 31.6989
2041 | 2 | 24 | 11 | W | 30.0384
2041 | 2 | 24 | 12 | W | 29.1897
2041 | 2 | 24 | 13 | W | 28.1271
2041 | 2 | 24 | 14 | W | 27.2507
2041 | 2 | 24 | 15 | W | 26.9954
2041 | 2 | 24 | 16 | W | 27.6768
2041 | 2 | 24 | 17 | W | 30.8811
2041 | 2 | 24 | 18 | W | 36.2368
2041 | 2 | 24 | 19 | W | 34.9888
2041 | 2 | 24 | 20 | W | 33.1368
2041 | 2 | 24 | 21 | W | 30.8089
2041 | 2 | 24 | 22 | W | 28.6472
2041 | 2 | 24 | 23 | O | 31.7476
2041 | 2 | 25 | 0 | O | 35.7723
2041 | 2 | 25 | 1 | O | 34.6274
2041 | 2 | 25 | 2 | O | 34.2392
2041 | 2 | 25 | 3 | O | 34.2826
2041 | 2 | 25 | 4 | O | 35.2796
2041 | 2 | 25 | 5 | O | 39.2639
2041 | 2 | 25 | 6 | O | 49.5724
2041 | 2 | 25 | 7 | P | 42.8611
2041 | 2 | 25 | 8 | P | 39.2977
2041 | 2 | 25 | 9 | P | 37.6239
2041 | 2 | 25 | 10 | P | 36.8106
2041 | 2 | 25 | 11 | P | 34.8763
2041 | 2 | 25 | 12 | P | 33.0991
2041 | 2 | 25 | 13 | P | 31.8696
2041 | 2 | 25 | 14 | P | 30.5337
2041 | 2 | 25 | 15 | P | 30.0482
2041 | 2 | 25 | 16 | P | 30.8207
2041 | 2 | 25 | 17 | P | 34.7376
2041 | 2 | 25 | 18 | P | 41.173
2041 | 2 | 25 | 19 | P | 39.5187
2041 | 2 | 25 | 20 | P | 37.1255
2041 | 2 | 25 | 21 | P | 33.903
2041 | 2 | 25 | 22 | P | 30.2273
2041 | 2 | 25 | 23 | O | 36.2159
2041 | 2 | 26 | 0 | O | 32.4635
2041 | 2 | 26 | 1 | O | 31.4245
2041 | 2 | 26 | 2 | O | 31.0723
2041 | 2 | 26 | 3 | O | 31.1116
2041 | 2 | 26 | 4 | O | 32.0165
2041 | 2 | 26 | 5 | O | 35.6322
2041 | 2 | 26 | 6 | O | 44.9872
2041 | 2 | 26 | 7 | P | 40.1871
2041 | 2 | 26 | 8 | P | 36.846
2041 | 2 | 26 | 9 | P | 35.2767
2041 | 2 | 26 | 10 | P | 34.5141
2041 | 2 | 26 | 11 | P | 32.7005
2041 | 2 | 26 | 12 | P | 31.0342
2041 | 2 | 26 | 13 | P | 29.8814
2041 | 2 | 26 | 14 | P | 28.6288
2041 | 2 | 26 | 15 | P | 28.1736
2041 | 2 | 26 | 16 | P | 28.8978
2041 | 2 | 26 | 17 | P | 32.5704
2041 | 2 | 26 | 18 | P | 38.6044
2041 | 2 | 26 | 19 | P | 37.0532
2041 | 2 | 26 | 20 | P | 34.8093
2041 | 2 | 26 | 21 | P | 31.7878
2041 | 2 | 26 | 22 | P | 28.3415
2041 | 2 | 26 | 23 | O | 32.8661
2041 | 2 | 27 | 0 | O | 34.2473
2041 | 2 | 27 | 1 | O | 33.1512
2041 | 2 | 27 | 2 | O | 32.7796
2041 | 2 | 27 | 3 | O | 32.8211
2041 | 2 | 27 | 4 | O | 33.7757
2041 | 2 | 27 | 5 | O | 37.5901
2041 | 2 | 27 | 6 | O | 47.4591
2041 | 2 | 27 | 7 | P | 51.1423
2041 | 2 | 27 | 8 | P | 46.8904
2041 | 2 | 27 | 9 | P | 44.8932
2041 | 2 | 27 | 10 | P | 43.9228
2041 | 2 | 27 | 11 | P | 41.6148
2041 | 2 | 27 | 12 | P | 39.4942
2041 | 2 | 27 | 13 | P | 38.0271
2041 | 2 | 27 | 14 | P | 36.4331
2041 | 2 | 27 | 15 | P | 35.8538
2041 | 2 | 27 | 16 | P | 36.7755
2041 | 2 | 27 | 17 | P | 41.4493
2041 | 2 | 27 | 18 | P | 49.1281
2041 | 2 | 27 | 19 | P | 47.154
2041 | 2 | 27 | 20 | P | 44.2985
2041 | 2 | 27 | 21 | P | 40.4533
2041 | 2 | 27 | 22 | P | 36.0675
2041 | 2 | 27 | 23 | O | 34.672
2041 | 2 | 28 | 0 | O | 39.1959
2041 | 2 | 28 | 1 | O | 37.9415
2041 | 2 | 28 | 2 | O | 37.5162
2041 | 2 | 28 | 3 | O | 37.5637
2041 | 2 | 28 | 4 | O | 38.6562
2041 | 2 | 28 | 5 | O | 43.0218
2041 | 2 | 28 | 6 | O | 54.3168
2041 | 2 | 28 | 7 | P | 56.6774
2041 | 2 | 28 | 8 | P | 51.9653
2041 | 2 | 28 | 9 | P | 49.752
2041 | 2 | 28 | 10 | P | 48.6765
2041 | 2 | 28 | 11 | P | 46.1187
2041 | 2 | 28 | 12 | P | 43.7686
2041 | 2 | 28 | 13 | P | 42.1428
2041 | 2 | 28 | 14 | P | 40.3763
2041 | 2 | 28 | 15 | P | 39.7343
2041 | 2 | 28 | 16 | P | 40.7557
2041 | 2 | 28 | 17 | P | 45.9353
2041 | 2 | 28 | 18 | P | 54.4452
2041 | 2 | 28 | 19 | P | 52.2575
2041 | 2 | 28 | 20 | P | 49.0929
2041 | 2 | 28 | 21 | P | 44.8316
2041 | 2 | 28 | 22 | P | 39.9711
2041 | 2 | 28 | 23 | O | 39.682
2041 | 3 | 1 | 0 | O | 38.9836
2041 | 3 | 1 | 1 | O | 38.0504
2041 | 3 | 1 | 2 | O | 37.2431
2041 | 3 | 1 | 3 | O | 37.3947
2041 | 3 | 1 | 4 | O | 38.9567
2041 | 3 | 1 | 5 | O | 43.7417
2041 | 3 | 1 | 6 | O | 56.7705
2041 | 3 | 1 | 7 | P | 52.0082
2041 | 3 | 1 | 8 | P | 43.3536
2041 | 3 | 1 | 9 | P | 41.5982
2041 | 3 | 1 | 10 | P | 40.9146
2041 | 3 | 1 | 11 | P | 38.744
2041 | 3 | 1 | 12 | P | 36.5027
2041 | 3 | 1 | 13 | P | 35.054
2041 | 3 | 1 | 14 | P | 33.2182
2041 | 3 | 1 | 15 | P | 32.2012
2041 | 3 | 1 | 16 | P | 31.94
2041 | 3 | 1 | 17 | P | 32.8868
2041 | 3 | 1 | 18 | P | 36.9782
2041 | 3 | 1 | 19 | P | 43.0943
2041 | 3 | 1 | 20 | P | 41.9092
2041 | 3 | 1 | 21 | P | 36.8889
2041 | 3 | 1 | 22 | P | 33.0222
2041 | 3 | 1 | 23 | O | 40.2332
2041 | 3 | 2 | 0 | O | 38.0403
2041 | 3 | 2 | 1 | O | 37.1297
2041 | 3 | 2 | 2 | O | 36.3419
2041 | 3 | 2 | 3 | O | 36.4898
2041 | 3 | 2 | 4 | O | 38.014
2041 | 3 | 2 | 5 | O | 42.6833
2041 | 3 | 2 | 6 | O | 55.3968
2041 | 3 | 2 | 7 | W | 41.6009
2041 | 3 | 2 | 8 | W | 43.7686
2041 | 3 | 2 | 9 | W | 43.9573
2041 | 3 | 2 | 10 | W | 42.1623
2041 | 3 | 2 | 11 | W | 39.3782
2041 | 3 | 2 | 12 | W | 37.2264
2041 | 3 | 2 | 13 | W | 35.8474
2041 | 3 | 2 | 14 | W | 34.5972
2041 | 3 | 2 | 15 | W | 34.121
2041 | 3 | 2 | 16 | W | 34.4809
2041 | 3 | 2 | 17 | W | 35.783
2041 | 3 | 2 | 18 | W | 40.375
2041 | 3 | 2 | 19 | W | 47.868
2041 | 3 | 2 | 20 | W | 47.324
2041 | 3 | 2 | 21 | W | 42.0473
2041 | 3 | 2 | 22 | W | 36.7637
2041 | 3 | 2 | 23 | O | 39.2597
2041 | 3 | 3 | 0 | O | 38.1506
2041 | 3 | 3 | 1 | O | 37.2373
2041 | 3 | 3 | 2 | O | 36.4473
2041 | 3 | 3 | 3 | O | 36.5957
2041 | 3 | 3 | 4 | O | 38.1243
2041 | 3 | 3 | 5 | O | 42.807
2041 | 3 | 3 | 6 | O | 55.5575
2041 | 3 | 3 | 7 | W | 39.5939
2041 | 3 | 3 | 8 | W | 41.657
2041 | 3 | 3 | 9 | W | 41.8367
2041 | 3 | 3 | 10 | W | 40.1282
2041 | 3 | 3 | 11 | W | 37.4784
2041 | 3 | 3 | 12 | W | 35.4304
2041 | 3 | 3 | 13 | W | 34.1179
2041 | 3 | 3 | 14 | W | 32.9281
2041 | 3 | 3 | 15 | W | 32.4749
2041 | 3 | 3 | 16 | W | 32.8174
2041 | 3 | 3 | 17 | W | 34.0566
2041 | 3 | 3 | 18 | W | 38.4271
2041 | 3 | 3 | 19 | W | 45.5586
2041 | 3 | 3 | 20 | W | 45.0409
2041 | 3 | 3 | 21 | W | 40.0187
2041 | 3 | 3 | 22 | W | 34.99
2041 | 3 | 3 | 23 | O | 39.3735
2041 | 3 | 4 | 0 | O | 41.9564
2041 | 3 | 4 | 1 | O | 40.9521
2041 | 3 | 4 | 2 | O | 40.0833
2041 | 3 | 4 | 3 | O | 40.2464
2041 | 3 | 4 | 4 | O | 41.9275
2041 | 3 | 4 | 5 | O | 47.0774
2041 | 3 | 4 | 6 | O | 61.0998
2041 | 3 | 4 | 7 | P | 51.7719
2041 | 3 | 4 | 8 | P | 43.1566
2041 | 3 | 4 | 9 | P | 41.4092
2041 | 3 | 4 | 10 | P | 40.7287
2041 | 3 | 4 | 11 | P | 38.568
2041 | 3 | 4 | 12 | P | 36.3368
2041 | 3 | 4 | 13 | P | 34.8947
2041 | 3 | 4 | 14 | P | 33.0673
2041 | 3 | 4 | 15 | P | 32.0549
2041 | 3 | 4 | 16 | P | 31.7949
2041 | 3 | 4 | 17 | P | 32.7373
2041 | 3 | 4 | 18 | P | 36.8102
2041 | 3 | 4 | 19 | P | 42.8985
2041 | 3 | 4 | 20 | P | 41.7188
2041 | 3 | 4 | 21 | P | 36.7213
2041 | 3 | 4 | 22 | P | 32.8722
2041 | 3 | 4 | 23 | O | 43.3014
2041 | 3 | 5 | 0 | O | 36.9103
2041 | 3 | 5 | 1 | O | 36.0267
2041 | 3 | 5 | 2 | O | 35.2624
2041 | 3 | 5 | 3 | O | 35.4059
2041 | 3 | 5 | 4 | O | 36.8848
2041 | 3 | 5 | 5 | O | 41.4154
2041 | 3 | 5 | 6 | O | 53.7513
2041 | 3 | 5 | 7 | P | 51.453
2041 | 3 | 5 | 8 | P | 42.8907
2041 | 3 | 5 | 9 | P | 41.1541
2041 | 3 | 5 | 10 | P | 40.4778
2041 | 3 | 5 | 11 | P | 38.3304
2041 | 3 | 5 | 12 | P | 36.113
2041 | 3 | 5 | 13 | P | 34.6798
2041 | 3 | 5 | 14 | P | 32.8636
2041 | 3 | 5 | 15 | P | 31.8574
2041 | 3 | 5 | 16 | P | 31.599
2041 | 3 | 5 | 17 | P | 32.5357
2041 | 3 | 5 | 18 | P | 36.5834
2041 | 3 | 5 | 19 | P | 42.6343
2041 | 3 | 5 | 20 | P | 41.4618
2041 | 3 | 5 | 21 | P | 36.4951
2041 | 3 | 5 | 22 | P | 32.6697
2041 | 3 | 5 | 23 | O | 38.0935
2041 | 3 | 6 | 0 | O | 42.2094
2041 | 3 | 6 | 1 | O | 41.1991
2041 | 3 | 6 | 2 | O | 40.325
2041 | 3 | 6 | 3 | O | 40.4891
2041 | 3 | 6 | 4 | O | 42.1804
2041 | 3 | 6 | 5 | O | 47.3613
2041 | 3 | 6 | 6 | O | 61.4683
2041 | 3 | 6 | 7 | P | 61.2523
2041 | 3 | 6 | 8 | P | 51.0594
2041 | 3 | 6 | 9 | P | 48.992
2041 | 3 | 6 | 10 | P | 48.187
2041 | 3 | 6 | 11 | P | 45.6306
2041 | 3 | 6 | 12 | P | 42.9908
2041 | 3 | 6 | 13 | P | 41.2846
2041 | 3 | 6 | 14 | P | 39.1225
2041 | 3 | 6 | 15 | P | 37.9247
2041 | 3 | 6 | 16 | P | 37.6172
2041 | 3 | 6 | 17 | P | 38.7322
2041 | 3 | 6 | 18 | P | 43.5508
2041 | 3 | 6 | 19 | P | 50.7541
2041 | 3 | 6 | 20 | P | 49.3583
2041 | 3 | 6 | 21 | P | 43.4456
2041 | 3 | 6 | 22 | P | 38.8918
2041 | 3 | 6 | 23 | O | 43.5625
2041 | 3 | 7 | 0 | O | 40.753
2041 | 3 | 7 | 1 | O | 39.7774
2041 | 3 | 7 | 2 | O | 38.9335
2041 | 3 | 7 | 3 | O | 39.092
2041 | 3 | 7 | 4 | O | 40.7249
2041 | 3 | 7 | 5 | O | 45.7271
2041 | 3 | 7 | 6 | O | 59.3473
2041 | 3 | 7 | 7 | P | 54.9801
2041 | 3 | 7 | 8 | P | 45.831
2041 | 3 | 7 | 9 | P | 43.9753
2041 | 3 | 7 | 10 | P | 43.2527
2041 | 3 | 7 | 11 | P | 40.958
2041 | 3 | 7 | 12 | P | 38.5886
2041 | 3 | 7 | 13 | P | 37.0571
2041 | 3 | 7 | 14 | P | 35.1164
2041 | 3 | 7 | 15 | P | 34.0413
2041 | 3 | 7 | 16 | P | 33.7652
2041 | 3 | 7 | 17 | P | 34.7661
2041 | 3 | 7 | 18 | P | 39.0913
2041 | 3 | 7 | 19 | P | 45.5569
2041 | 3 | 7 | 20 | P | 44.3041
2041 | 3 | 7 | 21 | P | 38.9969
2041 | 3 | 7 | 22 | P | 34.9093
2041 | 3 | 7 | 23 | O | 42.0594
2041 | 3 | 8 | 0 | O | 39.8274
2041 | 3 | 8 | 1 | O | 38.874
2041 | 3 | 8 | 2 | O | 38.0492
2041 | 3 | 8 | 3 | O | 38.2041
2041 | 3 | 8 | 4 | O | 39.7999
2041 | 3 | 8 | 5 | O | 44.6885
2041 | 3 | 8 | 6 | O | 57.9993
2041 | 3 | 8 | 7 | P | 47.3236
2041 | 3 | 8 | 8 | P | 39.4486
2041 | 3 | 8 | 9 | P | 37.8513
2041 | 3 | 8 | 10 | P | 37.2293
2041 | 3 | 8 | 11 | P | 35.2542
2041 | 3 | 8 | 12 | P | 33.2148
2041 | 3 | 8 | 13 | P | 31.8965
2041 | 3 | 8 | 14 | P | 30.2261
2041 | 3 | 8 | 15 | P | 29.3007
2041 | 3 | 8 | 16 | P | 29.0631
2041 | 3 | 8 | 17 | P | 29.9245
2041 | 3 | 8 | 18 | P | 33.6474
2041 | 3 | 8 | 19 | P | 39.2127
2041 | 3 | 8 | 20 | P | 38.1343
2041 | 3 | 8 | 21 | P | 33.5662
2041 | 3 | 8 | 22 | P | 30.0478
2041 | 3 | 8 | 23 | O | 41.1041
2041 | 3 | 9 | 0 | O | 35.9105
2041 | 3 | 9 | 1 | O | 35.0509
2041 | 3 | 9 | 2 | O | 34.3072
2041 | 3 | 9 | 3 | O | 34.4469
2041 | 3 | 9 | 4 | O | 35.8857
2041 | 3 | 9 | 5 | O | 40.2935
2041 | 3 | 9 | 6 | O | 52.2953
2041 | 3 | 9 | 7 | W | 35.9668
2041 | 3 | 9 | 8 | W | 37.8409
2041 | 3 | 9 | 9 | W | 38.0041
2041 | 3 | 9 | 10 | W | 36.4522
2041 | 3 | 9 | 11 | W | 34.0452
2041 | 3 | 9 | 12 | W | 32.1847
2041 | 3 | 9 | 13 | W | 30.9925
2041 | 3 | 9 | 14 | W | 29.9117
2041 | 3 | 9 | 15 | W | 29.4999
2041 | 3 | 9 | 16 | W | 29.8111
2041 | 3 | 9 | 17 | W | 30.9368
2041 | 3 | 9 | 18 | W | 34.9069
2041 | 3 | 9 | 19 | W | 41.3851
2041 | 3 | 9 | 20 | W | 40.9148
2041 | 3 | 9 | 21 | W | 36.3527
2041 | 3 | 9 | 22 | W | 31.7847
2041 | 3 | 9 | 23 | O | 37.0616
2041 | 3 | 10 | 0 | O | 29.353
2041 | 3 | 10 | 1 | O | 28.6503
2041 | 3 | 10 | 2 | O | 28.0425
2041 | 3 | 10 | 3 | O | 28.1566
2041 | 3 | 10 | 4 | O | 29.3327
2041 | 3 | 10 | 5 | O | 32.9356
2041 | 3 | 10 | 6 | W | 30.7032
2041 | 3 | 10 | 7 | W | 33.9936
2041 | 3 | 10 | 8 | W | 35.7649
2041 | 3 | 10 | 9 | W | 35.9192
2041 | 3 | 10 | 10 | W | 34.4524
2041 | 3 | 10 | 11 | W | 32.1774
2041 | 3 | 10 | 12 | W | 30.4191
2041 | 3 | 10 | 13 | W | 29.2922
2041 | 3 | 10 | 14 | W | 28.2707
2041 | 3 | 10 | 15 | W | 27.8815
2041 | 3 | 10 | 16 | W | 28.1756
2041 | 3 | 10 | 17 | W | 29.2396
2041 | 3 | 10 | 18 | W | 32.9919
2041 | 3 | 10 | 19 | W | 39.1147
2041 | 3 | 10 | 20 | W | 38.6702
2041 | 3 | 10 | 21 | W | 34.3584
2041 | 3 | 10 | 22 | O | 33.3302
2041 | 3 | 10 | 23 | O | 30.2939
2041 | 3 | 11 | 0 | O | 31.1237
2041 | 3 | 11 | 1 | O | 30.3787
2041 | 3 | 11 | 2 | O | 29.7342
2041 | 3 | 11 | 3 | O | 29.8552
2041 | 3 | 11 | 4 | O | 31.1023
2041 | 3 | 11 | 5 | O | 34.9225
2041 | 3 | 11 | 6 | P | 39.1011
2041 | 3 | 11 | 7 | P | 44.4968
2041 | 3 | 11 | 8 | P | 37.0922
2041 | 3 | 11 | 9 | P | 35.5903
2041 | 3 | 11 | 10 | P | 35.0055
2041 | 3 | 11 | 11 | P | 33.1484
2041 | 3 | 11 | 12 | P | 31.2308
2041 | 3 | 11 | 13 | P | 29.9913
2041 | 3 | 11 | 14 | P | 28.4206
2041 | 3 | 11 | 15 | P | 27.5505
2041 | 3 | 11 | 16 | P | 27.327
2041 | 3 | 11 | 17 | P | 28.1371
2041 | 3 | 11 | 18 | P | 31.6376
2041 | 3 | 11 | 19 | P | 36.8704
2041 | 3 | 11 | 20 | P | 35.8564
2041 | 3 | 11 | 21 | P | 31.5612
2041 | 3 | 11 | 22 | O | 35.3409
2041 | 3 | 11 | 23 | O | 32.1214
2041 | 3 | 12 | 0 | O | 35.8474
2041 | 3 | 12 | 1 | O | 34.9893
2041 | 3 | 12 | 2 | O | 34.247
2041 | 3 | 12 | 3 | O | 34.3864
2041 | 3 | 12 | 4 | O | 35.8227
2041 | 3 | 12 | 5 | O | 40.2228
2041 | 3 | 12 | 6 | P | 41.4265
2041 | 3 | 12 | 7 | P | 47.1431
2041 | 3 | 12 | 8 | P | 39.2981
2041 | 3 | 12 | 9 | P | 37.7069
2041 | 3 | 12 | 10 | P | 37.0873
2041 | 3 | 12 | 11 | P | 35.1198
2041 | 3 | 12 | 12 | P | 33.0881
2041 | 3 | 12 | 13 | P | 31.7749
2041 | 3 | 12 | 14 | P | 30.1109
2041 | 3 | 12 | 15 | P | 29.189
2041 | 3 | 12 | 16 | P | 28.9522
2041 | 3 | 12 | 17 | P | 29.8104
2041 | 3 | 12 | 18 | P | 33.5191
2041 | 3 | 12 | 19 | P | 39.0631
2041 | 3 | 12 | 20 | P | 37.9889
2041 | 3 | 12 | 21 | P | 33.4382
2041 | 3 | 12 | 22 | O | 40.7047
2041 | 3 | 12 | 23 | O | 36.9966
2041 | 3 | 13 | 0 | O | 38.5394
2041 | 3 | 13 | 1 | O | 37.6168
2041 | 3 | 13 | 2 | O | 36.8188
2041 | 3 | 13 | 3 | O | 36.9686
2041 | 3 | 13 | 4 | O | 38.5128
2041 | 3 | 13 | 5 | O | 43.2433
2041 | 3 | 13 | 6 | P | 47.8291
2041 | 3 | 13 | 7 | P | 54.4292
2041 | 3 | 13 | 8 | P | 45.3717
2041 | 3 | 13 | 9 | P | 43.5346
2041 | 3 | 13 | 10 | P | 42.8193
2041 | 3 | 13 | 11 | P | 40.5476
2041 | 3 | 13 | 12 | P | 38.202
2041 | 3 | 13 | 13 | P | 36.6858
2041 | 3 | 13 | 14 | P | 34.7646
2041 | 3 | 13 | 15 | P | 33.7002
2041 | 3 | 13 | 16 | P | 33.4269
2041 | 3 | 13 | 17 | P | 34.4177
2041 | 3 | 13 | 18 | P | 38.6996
2041 | 3 | 13 | 19 | P | 45.1004
2041 | 3 | 13 | 20 | P | 43.8602
2041 | 3 | 13 | 21 | P | 38.6061
2041 | 3 | 13 | 22 | O | 43.7614
2041 | 3 | 13 | 23 | O | 39.7748
2041 | 3 | 14 | 0 | O | 41.6892
2041 | 3 | 14 | 1 | O | 40.6913
2041 | 3 | 14 | 2 | O | 39.8279
2041 | 3 | 14 | 3 | O | 39.9901
2041 | 3 | 14 | 4 | O | 41.6605
2041 | 3 | 14 | 5 | O | 46.7776
2041 | 3 | 14 | 6 | P | 45.1836
2041 | 3 | 14 | 7 | P | 51.4186
2041 | 3 | 14 | 8 | P | 42.8621
2041 | 3 | 14 | 9 | P | 41.1266
2041 | 3 | 14 | 10 | P | 40.4509
2041 | 3 | 14 | 11 | P | 38.3049
2041 | 3 | 14 | 12 | P | 36.0889
2041 | 3 | 14 | 13 | P | 34.6566
2041 | 3 | 14 | 14 | P | 32.8417
2041 | 3 | 14 | 15 | P | 31.8362
2041 | 3 | 14 | 16 | P | 31.578
2041 | 3 | 14 | 17 | P | 32.514
2041 | 3 | 14 | 18 | P | 36.559
2041 | 3 | 14 | 19 | P | 42.6058
2041 | 3 | 14 | 20 | P | 41.4342
2041 | 3 | 14 | 21 | P | 36.4707
2041 | 3 | 14 | 22 | O | 47.338
2041 | 3 | 14 | 23 | O | 43.0256
2041 | 3 | 15 | 0 | O | 36.5604
2041 | 3 | 15 | 1 | O | 35.6852
2041 | 3 | 15 | 2 | O | 34.9281
2041 | 3 | 15 | 3 | O | 35.0703
2041 | 3 | 15 | 4 | O | 36.5352
2041 | 3 | 15 | 5 | O | 41.0228
2041 | 3 | 15 | 6 | P | 38.6268
2041 | 3 | 15 | 7 | P | 43.9571
2041 | 3 | 15 | 8 | P | 36.6423
2041 | 3 | 15 | 9 | P | 35.1586
2041 | 3 | 15 | 10 | P | 34.5809
2041 | 3 | 15 | 11 | P | 32.7463
2041 | 3 | 15 | 12 | P | 30.8519
2041 | 3 | 15 | 13 | P | 29.6275
2041 | 3 | 15 | 14 | P | 28.0759
2041 | 3 | 15 | 15 | P | 27.2163
2041 | 3 | 15 | 16 | P | 26.9956
2041 | 3 | 15 | 17 | P | 27.7957
2041 | 3 | 15 | 18 | P | 31.2538
2041 | 3 | 15 | 19 | P | 36.4231
2041 | 3 | 15 | 20 | P | 35.4215
2041 | 3 | 15 | 21 | P | 31.1783
2041 | 3 | 15 | 22 | O | 41.5142
2041 | 3 | 15 | 23 | O | 37.7324
2041 | 3 | 16 | 0 | O | 29.1129
2041 | 3 | 16 | 1 | O | 28.416
2041 | 3 | 16 | 2 | O | 27.8131
2041 | 3 | 16 | 3 | O | 27.9264
2041 | 3 | 16 | 4 | O | 29.0929
2041 | 3 | 16 | 5 | O | 32.6663
2041 | 3 | 16 | 6 | W | 30.6667
2041 | 3 | 16 | 7 | W | 33.9532
2041 | 3 | 16 | 8 | W | 35.7224
2041 | 3 | 16 | 9 | W | 35.8765
2041 | 3 | 16 | 10 | W | 34.4114
2041 | 3 | 16 | 11 | W | 32.1392
2041 | 3 | 16 | 12 | W | 30.3829
2041 | 3 | 16 | 13 | W | 29.2574
2041 | 3 | 16 | 14 | W | 28.2371
2041 | 3 | 16 | 15 | W | 27.8484
2041 | 3 | 16 | 16 | W | 28.1421
2041 | 3 | 16 | 17 | W | 29.2048
2041 | 3 | 16 | 18 | W | 32.9527
2041 | 3 | 16 | 19 | W | 39.0682
2041 | 3 | 16 | 20 | W | 38.6242
2041 | 3 | 16 | 21 | W | 34.3175
2041 | 3 | 16 | 22 | O | 33.0576
2041 | 3 | 16 | 23 | O | 30.0462
2041 | 3 | 17 | 0 | O | 29.895
2041 | 3 | 17 | 1 | O | 29.1794
2041 | 3 | 17 | 2 | O | 28.5603
2041 | 3 | 17 | 3 | O | 28.6765
2041 | 3 | 17 | 4 | O | 29.8744
2041 | 3 | 17 | 5 | O | 33.5438
2041 | 3 | 17 | 6 | W | 34.0565
2041 | 3 | 17 | 7 | W | 37.7063
2041 | 3 | 17 | 8 | W | 39.671
2041 | 3 | 17 | 9 | W | 39.8421
2041 | 3 | 17 | 10 | W | 38.2151
2041 | 3 | 17 | 11 | W | 35.6917
2041 | 3 | 17 | 12 | W | 33.7413
2041 | 3 | 17 | 13 | W | 32.4914
2041 | 3 | 17 | 14 | W | 31.3583
2041 | 3 | 17 | 15 | W | 30.9266
2041 | 3 | 17 | 16 | W | 31.2528
2041 | 3 | 17 | 17 | W | 32.433
2041 | 3 | 17 | 18 | W | 36.5951
2041 | 3 | 17 | 19 | W | 43.3866
2041 | 3 | 17 | 20 | W | 42.8936
2041 | 3 | 17 | 21 | W | 38.1108
2041 | 3 | 17 | 22 | O | 33.9457
2041 | 3 | 17 | 23 | O | 30.8533
2041 | 3 | 18 | 0 | O | 35.809
2041 | 3 | 18 | 1 | O | 34.9519
2041 | 3 | 18 | 2 | O | 34.2103
2041 | 3 | 18 | 3 | O | 34.3496
2041 | 3 | 18 | 4 | O | 35.7844
2041 | 3 | 18 | 5 | O | 40.1797
2041 | 3 | 18 | 6 | P | 42.2505
2041 | 3 | 18 | 7 | P | 48.0808
2041 | 3 | 18 | 8 | P | 40.0797
2041 | 3 | 18 | 9 | P | 38.4569
2041 | 3 | 18 | 10 | P | 37.825
2041 | 3 | 18 | 11 | P | 35.8183
2041 | 3 | 18 | 12 | P | 33.7462
2041 | 3 | 18 | 13 | P | 32.4069
2041 | 3 | 18 | 14 | P | 30.7097
2041 | 3 | 18 | 15 | P | 29.7695
2041 | 3 | 18 | 16 | P | 29.5281
2041 | 3 | 18 | 17 | P | 30.4033
2041 | 3 | 18 | 18 | P | 34.1858
2041 | 3 | 18 | 19 | P | 39.8401
2041 | 3 | 18 | 20 | P | 38.7445
2041 | 3 | 18 | 21 | P | 34.1032
2041 | 3 | 18 | 22 | O | 40.6611
2041 | 3 | 18 | 23 | O | 36.957
2041 | 3 | 19 | 0 | O | 36.7797
2041 | 3 | 19 | 1 | O | 35.8993
2041 | 3 | 19 | 2 | O | 35.1376
2041 | 3 | 19 | 3 | O | 35.2807
2041 | 3 | 19 | 4 | O | 36.7544
2041 | 3 | 19 | 5 | O | 41.2688
2041 | 3 | 19 | 6 | P | 42.0038
2041 | 3 | 19 | 7 | P | 47.8
2041 | 3 | 19 | 8 | P | 39.8457
2041 | 3 | 19 | 9 | P | 38.2324
2041 | 3 | 19 | 10 | P | 37.6041
2041 | 3 | 19 | 11 | P | 35.6092
2041 | 3 | 19 | 12 | P | 33.5492
2041 | 3 | 19 | 13 | P | 32.2177
2041 | 3 | 19 | 14 | P | 30.5304
2041 | 3 | 19 | 15 | P | 29.5957
2041 | 3 | 19 | 16 | P | 29.3557
2041 | 3 | 19 | 17 | P | 30.2258
2041 | 3 | 19 | 18 | P | 33.9862
2041 | 3 | 19 | 19 | P | 39.6075
2041 | 3 | 19 | 20 | P | 38.5182
2041 | 3 | 19 | 21 | P | 33.9041
2041 | 3 | 19 | 22 | O | 41.7633
2041 | 3 | 19 | 23 | O | 37.9587
2041 | 3 | 20 | 0 | O | 39.5839
2041 | 3 | 20 | 1 | O | 38.6364
2041 | 3 | 20 | 2 | O | 37.8167
2041 | 3 | 20 | 3 | O | 37.9706
2041 | 3 | 20 | 4 | O | 39.5567
2041 | 3 | 20 | 5 | O | 44.4153
2041 | 3 | 20 | 6 | P | 44.686
2041 | 3 | 20 | 7 | P | 50.8524
2041 | 3 | 20 | 8 | P | 42.3901
2041 | 3 | 20 | 9 | P | 40.6738
2041 | 3 | 20 | 10 | P | 40.0054
2041 | 3 | 20 | 11 | P | 37.883
2041 | 3 | 20 | 12 | P | 35.6915
2041 | 3 | 20 | 13 | P | 34.275
2041 | 3 | 20 | 14 | P | 32.48
2041 | 3 | 20 | 15 | P | 31.4856
2041 | 3 | 20 | 16 | P | 31.2302
2041 | 3 | 20 | 17 | P | 32.1559
2041 | 3 | 20 | 18 | P | 36.1564
2041 | 3 | 20 | 19 | P | 42.1367
2041 | 3 | 20 | 20 | P | 40.9779
2041 | 3 | 20 | 21 | P | 36.0691
2041 | 3 | 20 | 22 | O | 44.9475
2041 | 3 | 20 | 23 | O | 40.8528
2041 | 3 | 21 | 0 | O | 43.3778
2041 | 3 | 21 | 1 | O | 42.3394
2041 | 3 | 21 | 2 | O | 41.4411
2041 | 3 | 21 | 3 | O | 41.6098
2041 | 3 | 21 | 4 | O | 43.3479
2041 | 3 | 21 | 5 | O | 48.6722
2041 | 3 | 21 | 6 | P | 49.7949
2041 | 3 | 21 | 7 | P | 56.6664
2041 | 3 | 21 | 8 | P | 47.2366
2041 | 3 | 21 | 9 | P | 45.324
2041 | 3 | 21 | 10 | P | 44.5792
2041 | 3 | 21 | 11 | P | 42.2142
2041 | 3 | 21 | 12 | P | 39.7721
2041 | 3 | 21 | 13 | P | 38.1936
2041 | 3 | 21 | 14 | P | 36.1934
2041 | 3 | 21 | 15 | P | 35.0853
2041 | 3 | 21 | 16 | P | 34.8008
2041 | 3 | 21 | 17 | P | 35.8323
2041 | 3 | 21 | 18 | P | 40.2902
2041 | 3 | 21 | 19 | P | 46.9541
2041 | 3 | 21 | 20 | P | 45.6629
2041 | 3 | 21 | 21 | P | 40.1929
2041 | 3 | 21 | 22 | O | 49.2553
2041 | 3 | 21 | 23 | O | 44.7683
2041 | 3 | 22 | 0 | O | 42.3239
2041 | 3 | 22 | 1 | O | 41.3108
2041 | 3 | 22 | 2 | O | 40.4343
2041 | 3 | 22 | 3 | O | 40.5989
2041 | 3 | 22 | 4 | O | 42.2947
2041 | 3 | 22 | 5 | O | 47.4897
2041 | 3 | 22 | 6 | P | 44.8103
2041 | 3 | 22 | 7 | P | 50.9939
2041 | 3 | 22 | 8 | P | 42.5081
2041 | 3 | 22 | 9 | P | 40.7869
2041 | 3 | 22 | 10 | P | 40.1167
2041 | 3 | 22 | 11 | P | 37.9884
2041 | 3 | 22 | 12 | P | 35.7908
2041 | 3 | 22 | 13 | P | 34.3704
2041 | 3 | 22 | 14 | P | 32.5704
2041 | 3 | 22 | 15 | P | 31.5732
2041 | 3 | 22 | 16 | P | 31.3171
2041 | 3 | 22 | 17 | P | 32.2454
2041 | 3 | 22 | 18 | P | 36.257
2041 | 3 | 22 | 19 | P | 42.2539
2041 | 3 | 22 | 20 | P | 41.0919
2041 | 3 | 22 | 21 | P | 36.1695
2041 | 3 | 22 | 22 | O | 48.0587
2041 | 3 | 22 | 23 | O | 43.6806
2041 | 3 | 23 | 0 | O | 33.734
2041 | 3 | 23 | 1 | O | 32.9265
2041 | 3 | 23 | 2 | O | 32.2279
2041 | 3 | 23 | 3 | O | 32.3591
2041 | 3 | 23 | 4 | O | 33.7108
2041 | 3 | 23 | 5 | O | 37.8514
2041 | 3 | 23 | 6 | W | 32.8756
2041 | 3 | 23 | 7 | W | 36.3988
2041 | 3 | 23 | 8 | W | 38.2954
2041 | 3 | 23 | 9 | W | 38.4606
2041 | 3 | 23 | 10 | W | 36.89
2041 | 3 | 23 | 11 | W | 34.4541
2041 | 3 | 23 | 12 | W | 32.5713
2041 | 3 | 23 | 13 | W | 31.3647
2041 | 3 | 23 | 14 | W | 30.2709
2041 | 3 | 23 | 15 | W | 29.8543
2041 | 3 | 23 | 16 | W | 30.1692
2041 | 3 | 23 | 17 | W | 31.3084
2041 | 3 | 23 | 18 | W | 35.3262
2041 | 3 | 23 | 19 | W | 41.8822
2041 | 3 | 23 | 20 | W | 41.4063
2041 | 3 | 23 | 21 | W | 36.7894
2041 | 3 | 23 | 22 | O | 38.3049
2041 | 3 | 23 | 23 | O | 34.8154
2041 | 3 | 24 | 0 | O | 32.391
2041 | 3 | 24 | 1 | O | 31.6157
2041 | 3 | 24 | 2 | O | 30.9449
2041 | 3 | 24 | 3 | O | 31.0709
2041 | 3 | 24 | 4 | O | 32.3687
2041 | 3 | 24 | 5 | O | 36.3445
2041 | 3 | 24 | 6 | W | 34.2997
2041 | 3 | 24 | 7 | W | 37.9756
2041 | 3 | 24 | 8 | W | 39.9544
2041 | 3 | 24 | 9 | W | 40.1267
2041 | 3 | 24 | 10 | W | 38.4881
2041 | 3 | 24 | 11 | W | 35.9466
2041 | 3 | 24 | 12 | W | 33.9823
2041 | 3 | 24 | 13 | W | 32.7235
2041 | 3 | 24 | 14 | W | 31.5823
2041 | 3 | 24 | 15 | W | 31.1476
2041 | 3 | 24 | 16 | W | 31.4761
2041 | 3 | 24 | 17 | W | 32.6647
2041 | 3 | 24 | 18 | W | 36.8565
2041 | 3 | 24 | 19 | W | 43.6966
2041 | 3 | 24 | 20 | W | 43.2
2041 | 3 | 24 | 21 | W | 38.3831
2041 | 3 | 24 | 22 | O | 36.7799
2041 | 3 | 24 | 23 | O | 33.4294
2041 | 3 | 25 | 0 | O | 39.5975
2041 | 3 | 25 | 1 | O | 38.6497
2041 | 3 | 25 | 2 | O | 37.8297
2041 | 3 | 25 | 3 | O | 37.9836
2041 | 3 | 25 | 4 | O | 39.5702
2041 | 3 | 25 | 5 | O | 44.4306
2041 | 3 | 25 | 6 | P | 51.6913
2041 | 3 | 25 | 7 | P | 58.8244
2041 | 3 | 25 | 8 | P | 49.0355
2041 | 3 | 25 | 9 | P | 47.0501
2041 | 3 | 25 | 10 | P | 46.2769
2041 | 3 | 25 | 11 | P | 43.8219
2041 | 3 | 25 | 12 | P | 41.2868
2041 | 3 | 25 | 13 | P | 39.6482
2041 | 3 | 25 | 14 | P | 37.5718
2041 | 3 | 25 | 15 | P | 36.4215
2041 | 3 | 25 | 16 | P | 36.1261
2041 | 3 | 25 | 17 | P | 37.1969
2041 | 3 | 25 | 18 | P | 41.8246
2041 | 3 | 25 | 19 | P | 48.7423
2041 | 3 | 25 | 20 | P | 47.4019
2041 | 3 | 25 | 21 | P | 41.7235
2041 | 3 | 25 | 22 | O | 44.9629
2041 | 3 | 25 | 23 | O | 40.8669
2041 | 3 | 26 | 0 | O | 40.6115
2041 | 3 | 26 | 1 | O | 39.6394
2041 | 3 | 26 | 2 | O | 38.7984
2041 | 3 | 26 | 3 | O | 38.9563
2041 | 3 | 26 | 4 | O | 40.5835
2041 | 3 | 26 | 5 | O | 45.5683
2041 | 3 | 26 | 6 | P | 48.1922
2041 | 3 | 26 | 7 | P | 54.8425
2041 | 3 | 26 | 8 | P | 45.7162
2041 | 3 | 26 | 9 | P | 43.8652
2041 | 3 | 26 | 10 | P | 43.1444
2041 | 3 | 26 | 11 | P | 40.8555
2041 | 3 | 26 | 12 | P | 38.492
2041 | 3 | 26 | 13 | P | 36.9643
2041 | 3 | 26 | 14 | P | 35.0285
2041 | 3 | 26 | 15 | P | 33.956
2041 | 3 | 26 | 16 | P | 33.6806
2041 | 3 | 26 | 17 | P | 34.679
2041 | 3 | 26 | 18 | P | 38.9934
2041 | 3 | 26 | 19 | P | 45.4428
2041 | 3 | 26 | 20 | P | 44.1932
2041 | 3 | 26 | 21 | P | 38.8992
2041 | 3 | 26 | 22 | O | 46.1143
2041 | 3 | 26 | 23 | O | 41.9134
2041 | 3 | 27 | 0 | O | 39.5366
2041 | 3 | 27 | 1 | O | 38.5902
2041 | 3 | 27 | 2 | O | 37.7714
2041 | 3 | 27 | 3 | O | 37.9252
2041 | 3 | 27 | 4 | O | 39.5093
2041 | 3 | 27 | 5 | O | 44.3622
2041 | 3 | 27 | 6 | P | 43.6334
2041 | 3 | 27 | 7 | P | 49.6545
2041 | 3 | 27 | 8 | P | 41.3916
2041 | 3 | 27 | 9 | P | 39.7156
2041 | 3 | 27 | 10 | P | 39.063
2041 | 3 | 27 | 11 | P | 36.9907
2041 | 3 | 27 | 12 | P | 34.8507
2041 | 3 | 27 | 13 | P | 33.4676
2041 | 3 | 27 | 14 | P | 31.7149
2041 | 3 | 27 | 15 | P | 30.7439
2041 | 3 | 27 | 16 | P | 30.4945
2041 | 3 | 27 | 17 | P | 31.3984
2041 | 3 | 27 | 18 | P | 35.3047
2041 | 3 | 27 | 19 | P | 41.1441
2041 | 3 | 27 | 20 | P | 40.0126
2041 | 3 | 27 | 21 | P | 35.2194
2041 | 3 | 27 | 22 | O | 44.8937
2041 | 3 | 27 | 23 | O | 40.804
2041 | 3 | 28 | 0 | O | 38.7745
2041 | 3 | 28 | 1 | O | 37.8464
2041 | 3 | 28 | 2 | O | 37.0434
2041 | 3 | 28 | 3 | O | 37.1942
2041 | 3 | 28 | 4 | O | 38.7478
2041 | 3 | 28 | 5 | O | 43.5071
2041 | 3 | 28 | 6 | P | 41.0487
2041 | 3 | 28 | 7 | P | 46.7132
2041 | 3 | 28 | 8 | P | 38.9397
2041 | 3 | 28 | 9 | P | 37.363
2041 | 3 | 28 | 10 | P | 36.7491
2041 | 3 | 28 | 11 | P | 34.7995
2041 | 3 | 28 | 12 | P | 32.7863
2041 | 3 | 28 | 13 | P | 31.4851
2041 | 3 | 28 | 14 | P | 29.8362
2041 | 3 | 28 | 15 | P | 28.9228
2041 | 3 | 28 | 16 | P | 28.6882
2041 | 3 | 28 | 17 | P | 29.5385
2041 | 3 | 28 | 18 | P | 33.2134
2041 | 3 | 28 | 19 | P | 38.7069
2041 | 3 | 28 | 20 | P | 37.6424
2041 | 3 | 28 | 21 | P | 33.1332
2041 | 3 | 28 | 22 | O | 44.0284
2041 | 3 | 28 | 23 | O | 40.0175
2041 | 3 | 29 | 0 | O | 35.1336
2041 | 3 | 29 | 1 | O | 34.2926
2041 | 3 | 29 | 2 | O | 33.565
2041 | 3 | 29 | 3 | O | 33.7016
2041 | 3 | 29 | 4 | O | 35.1094
2041 | 3 | 29 | 5 | O | 39.4218
2041 | 3 | 29 | 6 | P | 36.7156
2041 | 3 | 29 | 7 | P | 41.7822
2041 | 3 | 29 | 8 | P | 34.8292
2041 | 3 | 29 | 9 | P | 33.419
2041 | 3 | 29 | 10 | P | 32.8699
2041 | 3 | 29 | 11 | P | 31.1261
2041 | 3 | 29 | 12 | P | 29.3254
2041 | 3 | 29 | 13 | P | 28.1616
2041 | 3 | 29 | 14 | P | 26.6867
2041 | 3 | 29 | 15 | P | 25.8697
2041 | 3 | 29 | 16 | P | 25.6599
2041 | 3 | 29 | 17 | P | 26.4205
2041 | 3 | 29 | 18 | P | 29.7074
2041 | 3 | 29 | 19 | P | 34.621
2041 | 3 | 29 | 20 | P | 33.6689
2041 | 3 | 29 | 21 | P | 29.6357
2041 | 3 | 29 | 22 | O | 39.8941
2041 | 3 | 29 | 23 | O | 36.2598
2041 | 3 | 30 | 0 | O | 31.5176
2041 | 3 | 30 | 1 | O | 30.7631
2041 | 3 | 30 | 2 | O | 30.1105
2041 | 3 | 30 | 3 | O | 30.233
2041 | 3 | 30 | 4 | O | 31.4959
2041 | 3 | 30 | 5 | O | 35.3645
2041 | 3 | 30 | 6 | W | 31.3059
2041 | 3 | 30 | 7 | W | 34.6609
2041 | 3 | 30 | 8 | W | 36.4669
2041 | 3 | 30 | 9 | W | 36.6242
2041 | 3 | 30 | 10 | W | 35.1286
2041 | 3 | 30 | 11 | W | 32.809
2041 | 3 | 30 | 12 | W | 31.0161
2041 | 3 | 30 | 13 | W | 29.8672
2041 | 3 | 30 | 14 | W | 28.8256
2041 | 3 | 30 | 15 | W | 28.4288
2041 | 3 | 30 | 16 | W | 28.7287
2041 | 3 | 30 | 17 | W | 29.8135
2041 | 3 | 30 | 18 | W | 33.6395
2041 | 3 | 30 | 19 | W | 39.8825
2041 | 3 | 30 | 20 | W | 39.4292
2041 | 3 | 30 | 21 | W | 35.0328
2041 | 3 | 30 | 22 | O | 35.7881
2041 | 3 | 30 | 23 | O | 32.5279
2041 | 3 | 31 | 0 | O | 27.9162
2041 | 3 | 31 | 1 | O | 27.248
2041 | 3 | 31 | 2 | O | 26.6699
2041 | 3 | 31 | 3 | O | 26.7784
2041 | 3 | 31 | 4 | O | 27.897
2041 | 3 | 31 | 5 | O | 31.3235
2041 | 3 | 31 | 6 | W | 30.023
2041 | 3 | 31 | 7 | W | 33.2405
2041 | 3 | 31 | 8 | W | 34.9725
2041 | 3 | 31 | 9 | W | 35.1234
2041 | 3 | 31 | 10 | W | 33.6891
2041 | 3 | 31 | 11 | W | 31.4645
2041 | 3 | 31 | 12 | W | 29.7451
2041 | 3 | 31 | 13 | W | 28.6432
2041 | 3 | 31 | 14 | W | 27.6443
2041 | 3 | 31 | 15 | W | 27.2638
2041 | 3 | 31 | 16 | W | 27.5514
2041 | 3 | 31 | 17 | W | 28.5918
2041 | 3 | 31 | 18 | W | 32.261
2041 | 3 | 31 | 19 | W | 38.2481
2041 | 3 | 31 | 20 | W | 37.8134
2041 | 3 | 31 | 21 | W | 33.5972
2041 | 3 | 31 | 22 | O | 31.6988
2041 | 3 | 31 | 23 | O | 28.8111
2041 | 4 | 1 | 0 | O | 35.0814
2041 | 4 | 1 | 1 | O | 34.4345
2041 | 4 | 1 | 2 | O | 33.6314
2041 | 4 | 1 | 3 | O | 33.4333
2041 | 4 | 1 | 4 | O | 34.7155
2041 | 4 | 1 | 5 | O | 38.4135
2041 | 4 | 1 | 6 | P | 36.6925
2041 | 4 | 1 | 7 | P | 36.3148
2041 | 4 | 1 | 8 | P | 34.5688
2041 | 4 | 1 | 9 | P | 34.9148
2041 | 4 | 1 | 10 | P | 35.8762
2041 | 4 | 1 | 11 | P | 35.4396
2041 | 4 | 1 | 12 | P | 35.243
2041 | 4 | 1 | 13 | P | 35.1228
2041 | 4 | 1 | 14 | P | 33.9696
2041 | 4 | 1 | 15 | P | 32.7986
2041 | 4 | 1 | 16 | P | 32.9736
2041 | 4 | 1 | 17 | P | 32.2275
2041 | 4 | 1 | 18 | P | 30.8967
2041 | 4 | 1 | 19 | P | 33.1846
2041 | 4 | 1 | 20 | P | 39.6474
2041 | 4 | 1 | 21 | P | 33.2746
2041 | 4 | 1 | 22 | O | 40.6348
2041 | 4 | 1 | 23 | O | 37.0974
2041 | 4 | 2 | 0 | O | 38.7283
2041 | 4 | 2 | 1 | O | 38.0142
2041 | 4 | 2 | 2 | O | 37.1276
2041 | 4 | 2 | 3 | O | 36.9088
2041 | 4 | 2 | 4 | O | 38.3244
2041 | 4 | 2 | 5 | O | 42.4069
2041 | 4 | 2 | 6 | P | 37.8256
2041 | 4 | 2 | 7 | P | 37.4362
2041 | 4 | 2 | 8 | P | 35.6363
2041 | 4 | 2 | 9 | P | 35.993
2041 | 4 | 2 | 10 | P | 36.984
2041 | 4 | 2 | 11 | P | 36.534
2041 | 4 | 2 | 12 | P | 36.3313
2041 | 4 | 2 | 13 | P | 36.2074
2041 | 4 | 2 | 14 | P | 35.0186
2041 | 4 | 2 | 15 | P | 33.8114
2041 | 4 | 2 | 16 | P | 33.9918
2041 | 4 | 2 | 17 | P | 33.2227
2041 | 4 | 2 | 18 | P | 31.8508
2041 | 4 | 2 | 19 | P | 34.2094
2041 | 4 | 2 | 20 | P | 40.8718
2041 | 4 | 2 | 21 | P | 34.3021
2041 | 4 | 2 | 22 | O | 44.859
2041 | 4 | 2 | 23 | O | 40.9539
2041 | 4 | 3 | 0 | O | 39.3713
2041 | 4 | 3 | 1 | O | 38.6453
2041 | 4 | 3 | 2 | O | 37.744
2041 | 4 | 3 | 3 | O | 37.5216
2041 | 4 | 3 | 4 | O | 38.9607
2041 | 4 | 3 | 5 | O | 43.1109
2041 | 4 | 3 | 6 | P | 37.8984
2041 | 4 | 3 | 7 | P | 37.5083
2041 | 4 | 3 | 8 | P | 35.7049
2041 | 4 | 3 | 9 | P | 36.0623
2041 | 4 | 3 | 10 | P | 37.0553
2041 | 4 | 3 | 11 | P | 36.6044
2041 | 4 | 3 | 12 | P | 36.4013
2041 | 4 | 3 | 13 | P | 36.2771
2041 | 4 | 3 | 14 | P | 35.086
2041 | 4 | 3 | 15 | P | 33.8765
2041 | 4 | 3 | 16 | P | 34.0573
2041 | 4 | 3 | 17 | P | 33.2867
2041 | 4 | 3 | 18 | P | 31.9121
2041 | 4 | 3 | 19 | P | 34.2753
2041 | 4 | 3 | 20 | P | 40.9505
2041 | 4 | 3 | 21 | P | 34.3682
2041 | 4 | 3 | 22 | O | 45.6037
2041 | 4 | 3 | 23 | O | 41.6338
2041 | 4 | 4 | 0 | O | 37.8706
2041 | 4 | 4 | 1 | O | 37.1723
2041 | 4 | 4 | 2 | O | 36.3053
2041 | 4 | 4 | 3 | O | 36.0914
2041 | 4 | 4 | 4 | O | 37.4756
2041 | 4 | 4 | 5 | O | 41.4677
2041 | 4 | 4 | 6 | P | 38.0352
2041 | 4 | 4 | 7 | P | 37.6437
2041 | 4 | 4 | 8 | P | 35.8338
2041 | 4 | 4 | 9 | P | 36.1925
2041 | 4 | 4 | 10 | P | 37.189
2041 | 4 | 4 | 11 | P | 36.7365
2041 | 4 | 4 | 12 | P | 36.5327
2041 | 4 | 4 | 13 | P | 36.4081
2041 | 4 | 4 | 14 | P | 35.2127
2041 | 4 | 4 | 15 | P | 33.9988
2041 | 4 | 4 | 16 | P | 34.1803
2041 | 4 | 4 | 17 | P | 33.4068
2041 | 4 | 4 | 18 | P | 32.0273
2041 | 4 | 4 | 19 | P | 34.399
2041 | 4 | 4 | 20 | P | 41.0983
2041 | 4 | 4 | 21 | P | 34.4923
2041 | 4 | 4 | 22 | O | 43.8655
2041 | 4 | 4 | 23 | O | 40.0469
2041 | 4 | 5 | 0 | O | 37.0215
2041 | 4 | 5 | 1 | O | 36.3388
2041 | 4 | 5 | 2 | O | 35.4913
2041 | 4 | 5 | 3 | O | 35.2822
2041 | 4 | 5 | 4 | O | 36.6354
2041 | 4 | 5 | 5 | O | 40.5379
2041 | 4 | 5 | 6 | P | 35.7492
2041 | 4 | 5 | 7 | P | 35.3812
2041 | 4 | 5 | 8 | P | 33.6801
2041 | 4 | 5 | 9 | P | 34.0172
2041 | 4 | 5 | 10 | P | 34.9539
2041 | 4 | 5 | 11 | P | 34.5286
2041 | 4 | 5 | 12 | P | 34.337
2041 | 4 | 5 | 13 | P | 34.2199
2041 | 4 | 5 | 14 | P | 33.0963
2041 | 4 | 5 | 15 | P | 31.9554
2041 | 4 | 5 | 16 | P | 32.1259
2041 | 4 | 5 | 17 | P | 31.399
2041 | 4 | 5 | 18 | P | 30.1024
2041 | 4 | 5 | 19 | P | 32.3315
2041 | 4 | 5 | 20 | P | 38.6282
2041 | 4 | 5 | 21 | P | 32.4192
2041 | 4 | 5 | 22 | O | 42.882
2041 | 4 | 5 | 23 | O | 39.149
2041 | 4 | 6 | 0 | O | 33.5939
2041 | 4 | 6 | 1 | O | 32.9744
2041 | 4 | 6 | 2 | O | 32.2054
2041 | 4 | 6 | 3 | O | 32.0156
2041 | 4 | 6 | 4 | O | 33.2435
2041 | 4 | 6 | 5 | O | 36.7847
2041 | 4 | 6 | 6 | W | 29.0026
2041 | 4 | 6 | 7 | W | 30.3285
2041 | 4 | 6 | 8 | W | 33.1334
2041 | 4 | 6 | 9 | W | 34.6542
2041 | 4 | 6 | 10 | W | 34.4738
2041 | 4 | 6 | 11 | W | 33.511
2041 | 4 | 6 | 12 | W | 32.2801
2041 | 4 | 6 | 13 | W | 31.0542
2041 | 4 | 6 | 14 | W | 30.6611
2041 | 4 | 6 | 15 | W | 30.4416
2041 | 4 | 6 | 16 | W | 31.4221
2041 | 4 | 6 | 17 | W | 31.9216
2041 | 4 | 6 | 18 | W | 31.8467
2041 | 4 | 6 | 19 | W | 35.9279
2041 | 4 | 6 | 20 | W | 43.2103
2041 | 4 | 6 | 21 | W | 36.1329
2041 | 4 | 6 | 22 | O | 38.9118
2041 | 4 | 6 | 23 | O | 35.5244
2041 | 4 | 7 | 0 | O | 30.858
2041 | 4 | 7 | 1 | O | 30.289
2041 | 4 | 7 | 2 | O | 29.5826
2041 | 4 | 7 | 3 | O | 29.4083
2041 | 4 | 7 | 4 | O | 30.5362
2041 | 4 | 7 | 5 | O | 33.789
2041 | 4 | 7 | 6 | W | 27.1211
2041 | 4 | 7 | 7 | W | 28.361
2041 | 4 | 7 | 8 | W | 30.9839
2041 | 4 | 7 | 9 | W | 32.406
2041 | 4 | 7 | 10 | W | 32.2374
2041 | 4 | 7 | 11 | W | 31.337
2041 | 4 | 7 | 12 | W | 30.186
2041 | 4 | 7 | 13 | W | 29.0396
2041 | 4 | 7 | 14 | W | 28.672
2041 | 4 | 7 | 15 | W | 28.4667
2041 | 4 | 7 | 16 | W | 29.3836
2041 | 4 | 7 | 17 | W | 29.8507
2041 | 4 | 7 | 18 | W | 29.7807
2041 | 4 | 7 | 19 | W | 33.5971
2041 | 4 | 7 | 20 | W | 40.4071
2041 | 4 | 7 | 21 | W | 33.7888
2041 | 4 | 7 | 22 | O | 35.7429
2041 | 4 | 7 | 23 | O | 32.6313
2041 | 4 | 8 | 0 | O | 33.2491
2041 | 4 | 8 | 1 | O | 32.636
2041 | 4 | 8 | 2 | O | 31.8749
2041 | 4 | 8 | 3 | O | 31.6871
2041 | 4 | 8 | 4 | O | 32.9024
2041 | 4 | 8 | 5 | O | 36.4072
2041 | 4 | 8 | 6 | P | 35.6158
2041 | 4 | 8 | 7 | P | 35.2492
2041 | 4 | 8 | 8 | P | 33.5544
2041 | 4 | 8 | 9 | P | 33.8903
2041 | 4 | 8 | 10 | P | 34.8234
2041 | 4 | 8 | 11 | P | 34.3997
2041 | 4 | 8 | 12 | P | 34.2088
2041 | 4 | 8 | 13 | P | 34.0921
2041 | 4 | 8 | 14 | P | 32.9728
2041 | 4 | 8 | 15 | P | 31.8361
2041 | 4 | 8 | 16 | P | 32.006
2041 | 4 | 8 | 17 | P | 31.2818
2041 | 4 | 8 | 18 | P | 29.99
2041 | 4 | 8 | 19 | P | 32.2108
2041 | 4 | 8 | 20 | P | 38.484
2041 | 4 | 8 | 21 | P | 32.2982
2041 | 4 | 8 | 22 | O | 38.5125
2041 | 4 | 8 | 23 | O | 35.1598
2041 | 4 | 9 | 0 | O | 34.1792
2041 | 4 | 9 | 1 | O | 33.5489
2041 | 4 | 9 | 2 | O | 32.7665
2041 | 4 | 9 | 3 | O | 32.5734
2041 | 4 | 9 | 4 | O | 33.8227
2041 | 4 | 9 | 5 | O | 37.4256
2041 | 4 | 9 | 6 | P | 36.8939
2041 | 4 | 9 | 7 | P | 36.5142
2041 | 4 | 9 | 8 | P | 34.7586
2041 | 4 | 9 | 9 | P | 35.1065
2041 | 4 | 9 | 10 | P | 36.0732
2041 | 4 | 9 | 11 | P | 35.6342
2041 | 4 | 9 | 12 | P | 35.4365
2041 | 4 | 9 | 13 | P | 35.3156
2041 | 4 | 9 | 14 | P | 34.1561
2041 | 4 | 9 | 15 | P | 32.9786
2041 | 4 | 9 | 16 | P | 33.1547
2041 | 4 | 9 | 17 | P | 32.4044
2041 | 4 | 9 | 18 | P | 31.0663
2041 | 4 | 9 | 19 | P | 33.3668
2041 | 4 | 9 | 20 | P | 39.8651
2041 | 4 | 9 | 21 | P | 33.4573
2041 | 4 | 9 | 22 | O | 39.5897
2041 | 4 | 9 | 23 | O | 36.1433
2041 | 4 | 10 | 0 | O | 34.9842
2041 | 4 | 10 | 1 | O | 34.3391
2041 | 4 | 10 | 2 | O | 33.5382
2041 | 4 | 10 | 3 | O | 33.3406
2041 | 4 | 10 | 4 | O | 34.6193
2041 | 4 | 10 | 5 | O | 38.3071
2041 | 4 | 10 | 6 | P | 38.7142
2041 | 4 | 10 | 7 | P | 38.3157
2041 | 4 | 10 | 8 | P | 36.4735
2041 | 4 | 10 | 9 | P | 36.8386
2041 | 4 | 10 | 10 | P | 37.853
2041 | 4 | 10 | 11 | P | 37.3923
2041 | 4 | 10 | 12 | P | 37.1849
2041 | 4 | 10 | 13 | P | 37.0581
2041 | 4 | 10 | 14 | P | 35.8413
2041 | 4 | 10 | 15 | P | 34.6057
2041 | 4 | 10 | 16 | P | 34.7905
2041 | 4 | 10 | 17 | P | 34.0032
2041 | 4 | 10 | 18 | P | 32.5991
2041 | 4 | 10 | 19 | P | 35.0131
2041 | 4 | 10 | 20 | P | 41.832
2041 | 4 | 10 | 21 | P | 35.108
2041 | 4 | 10 | 22 | O | 40.5222
2041 | 4 | 10 | 23 | O | 36.9946
2041 | 4 | 11 | 0 | O | 35.4416
2041 | 4 | 11 | 1 | O | 34.7881
2041 | 4 | 11 | 2 | O | 33.9767
2041 | 4 | 11 | 3 | O | 33.7765
2041 | 4 | 11 | 4 | O | 35.072
2041 | 4 | 11 | 5 | O | 38.808
2041 | 4 | 11 | 6 | P | 37.102
2041 | 4 | 11 | 7 | P | 36.7201
2041 | 4 | 11 | 8 | P | 34.9546
2041 | 4 | 11 | 9 | P | 35.3045
2041 | 4 | 11 | 10 | P | 36.2766
2041 | 4 | 11 | 11 | P | 35.8352
2041 | 4 | 11 | 12 | P | 35.6364
2041 | 4 | 11 | 13 | P | 35.5148
2041 | 4 | 11 | 14 | P | 34.3487
2041 | 4 | 11 | 15 | P | 33.1646
2041 | 4 | 11 | 16 | P | 33.3416
2041 | 4 | 11 | 17 | P | 32.5872
2041 | 4 | 11 | 18 | P | 31.2415
2041 | 4 | 11 | 19 | P | 33.555
2041 | 4 | 11 | 20 | P | 40.0899
2041 | 4 | 11 | 21 | P | 33.646
2041 | 4 | 11 | 22 | O | 41.052
2041 | 4 | 11 | 23 | O | 37.4783
2041 | 4 | 12 | 0 | O | 34.2183
2041 | 4 | 12 | 1 | O | 33.5873
2041 | 4 | 12 | 2 | O | 32.8039
2041 | 4 | 12 | 3 | O | 32.6106
2041 | 4 | 12 | 4 | O | 33.8614
2041 | 4 | 12 | 5 | O | 37.4684
2041 | 4 | 12 | 6 | P | 35.5819
2041 | 4 | 12 | 7 | P | 35.2157
2041 | 4 | 12 | 8 | P | 33.5225
2041 | 4 | 12 | 9 | P | 33.8581
2041 | 4 | 12 | 10 | P | 34.7904
2041 | 4 | 12 | 11 | P | 34.367
2041 | 4 | 12 | 12 | P | 34.1764
2041 | 4 | 12 | 13 | P | 34.0598
2041 | 4 | 12 | 14 | P | 32.9415
2041 | 4 | 12 | 15 | P | 31.8059
2041 | 4 | 12 | 16 | P | 31.9756
2041 | 4 | 12 | 17 | P | 31.2521
2041 | 4 | 12 | 18 | P | 29.9615
2041 | 4 | 12 | 19 | P | 32.1802
2041 | 4 | 12 | 20 | P | 38.4475
2041 | 4 | 12 | 21 | P | 32.2675
2041 | 4 | 12 | 22 | O | 39.635
2041 | 4 | 12 | 23 | O | 36.1846
2041 | 4 | 13 | 0 | O | 33.8326
2041 | 4 | 13 | 1 | O | 33.2087
2041 | 4 | 13 | 2 | O | 32.4342
2041 | 4 | 13 | 3 | O | 32.2431
2041 | 4 | 13 | 4 | O | 33.4798
2041 | 4 | 13 | 5 | O | 37.0461
2041 | 4 | 13 | 6 | W | 30.07
2041 | 4 | 13 | 7 | W | 31.4447
2041 | 4 | 13 | 8 | W | 34.3528
2041 | 4 | 13 | 9 | W | 35.9296
2041 | 4 | 13 | 10 | W | 35.7426
2041 | 4 | 13 | 11 | W | 34.7443
2041 | 4 | 13 | 12 | W | 33.4681
2041 | 4 | 13 | 13 | W | 32.1971
2041 | 4 | 13 | 14 | W | 31.7896
2041 | 4 | 13 | 15 | W | 31.5619
2041 | 4 | 13 | 16 | W | 32.5786
2041 | 4 | 13 | 17 | W | 33.0964
2041 | 4 | 13 | 18 | W | 33.0188
2041 | 4 | 13 | 19 | W | 37.2502
2041 | 4 | 13 | 20 | W | 44.8006
2041 | 4 | 13 | 21 | W | 37.4627
2041 | 4 | 13 | 22 | O | 39.1883
2041 | 4 | 13 | 23 | O | 35.7768
2041 | 4 | 14 | 0 | O | 31.9994
2041 | 4 | 14 | 1 | O | 31.4093
2041 | 4 | 14 | 2 | O | 30.6768
2041 | 4 | 14 | 3 | O | 30.496
2041 | 4 | 14 | 4 | O | 31.6656
2041 | 4 | 14 | 5 | O | 35.0387
2041 | 4 | 14 | 6 | W | 28.1566
2041 | 4 | 14 | 7 | W | 29.4438
2041 | 4 | 14 | 8 | W | 32.167
2041 | 4 | 14 | 9 | W | 33.6434
2041 | 4 | 14 | 10 | W | 33.4683
2041 | 4 | 14 | 11 | W | 32.5335
2041 | 4 | 14 | 12 | W | 31.3385
2041 | 4 | 14 | 13 | W | 30.1483
2041 | 4 | 14 | 14 | W | 29.7668
2041 | 4 | 14 | 15 | W | 29.5536
2041 | 4 | 14 | 16 | W | 30.5056
2041 | 4 | 14 | 17 | W | 30.9905
2041 | 4 | 14 | 18 | W | 30.9178
2041 | 4 | 14 | 19 | W | 34.88
2041 | 4 | 14 | 20 | W | 41.9499
2041 | 4 | 14 | 21 | W | 35.0789
2041 | 4 | 14 | 22 | O | 37.0649
2041 | 4 | 14 | 23 | O | 33.8382
2041 | 4 | 15 | 0 | O | 33.2557
2041 | 4 | 15 | 1 | O | 32.6424
2041 | 4 | 15 | 2 | O | 31.8811
2041 | 4 | 15 | 3 | O | 31.6933
2041 | 4 | 15 | 4 | O | 32.9088
2041 | 4 | 15 | 5 | O | 36.4144
2041 | 4 | 15 | 6 | P | 36.3583
2041 | 4 | 15 | 7 | P | 35.984
2041 | 4 | 15 | 8 | P | 34.2539
2041 | 4 | 15 | 9 | P | 34.5968
2041 | 4 | 15 | 10 | P | 35.5494
2041 | 4 | 15 | 11 | P | 35.1168
2041 | 4 | 15 | 12 | P | 34.922
2041 | 4 | 15 | 13 | P | 34.8029
2041 | 4 | 15 | 14 | P | 33.6602
2041 | 4 | 15 | 15 | P | 32.4998
2041 | 4 | 15 | 16 | P | 32.6733
2041 | 4 | 15 | 17 | P | 31.9339
2041 | 4 | 15 | 18 | P | 30.6152
2041 | 4 | 15 | 19 | P | 32.8824
2041 | 4 | 15 | 20 | P | 39.2863
2041 | 4 | 15 | 21 | P | 32.9715
2041 | 4 | 15 | 22 | O | 38.52
2041 | 4 | 15 | 23 | O | 35.1667
2041 | 4 | 16 | 0 | O | 34.219
2041 | 4 | 16 | 1 | O | 33.588
2041 | 4 | 16 | 2 | O | 32.8047
2041 | 4 | 16 | 3 | O | 32.6114
2041 | 4 | 16 | 4 | O | 33.8621
2041 | 4 | 16 | 5 | O | 37.4692
2041 | 4 | 16 | 6 | P | 38.0743
2041 | 4 | 16 | 7 | P | 37.6824
2041 | 4 | 16 | 8 | P | 35.8706
2041 | 4 | 16 | 9 | P | 36.2297
2041 | 4 | 16 | 10 | P | 37.2273
2041 | 4 | 16 | 11 | P | 36.7743
2041 | 4 | 16 | 12 | P | 36.5703
2041 | 4 | 16 | 13 | P | 36.4455
2041 | 4 | 16 | 14 | P | 35.2489
2041 | 4 | 16 | 15 | P | 34.0338
2041 | 4 | 16 | 16 | P | 34.2154
2041 | 4 | 16 | 17 | P | 33.4412
2041 | 4 | 16 | 18 | P | 32.0602
2041 | 4 | 16 | 19 | P | 34.4344
2041 | 4 | 16 | 20 | P | 41.1406
2041 | 4 | 16 | 21 | P | 34.5277
2041 | 4 | 16 | 22 | O | 39.6359
2041 | 4 | 16 | 23 | O | 36.1854
2041 | 4 | 17 | 0 | O | 34.5421
2041 | 4 | 17 | 1 | O | 33.9051
2041 | 4 | 17 | 2 | O | 33.1144
2041 | 4 | 17 | 3 | O | 32.9193
2041 | 4 | 17 | 4 | O | 34.1819
2041 | 4 | 17 | 5 | O | 37.823
2041 | 4 | 17 | 6 | P | 37.5273
2041 | 4 | 17 | 7 | P | 37.141
2041 | 4 | 17 | 8 | P | 35.3553
2041 | 4 | 17 | 9 | P | 35.7092
2041 | 4 | 17 | 10 | P | 36.6924
2041 | 4 | 17 | 11 | P | 36.246
2041 | 4 | 17 | 12 | P | 36.0449
2041 | 4 | 17 | 13 | P | 35.9219
2041 | 4 | 17 | 14 | P | 34.7425
2041 | 4 | 17 | 15 | P | 33.5448
2041 | 4 | 17 | 16 | P | 33.7238
2041 | 4 | 17 | 17 | P | 32.9607
2041 | 4 | 17 | 18 | P | 31.5996
2041 | 4 | 17 | 19 | P | 33.9396
2041 | 4 | 17 | 20 | P | 40.5495
2041 | 4 | 17 | 21 | P | 34.0317
2041 | 4 | 17 | 22 | O | 40.0101
2041 | 4 | 17 | 23 | O | 36.5271
2041 | 4 | 18 | 0 | O | 35.2441
2041 | 4 | 18 | 1 | O | 34.5942
2041 | 4 | 18 | 2 | O | 33.7874
2041 | 4 | 18 | 3 | O | 33.5883
2041 | 4 | 18 | 4 | O | 34.8765
2041 | 4 | 18 | 5 | O | 38.5916
2041 | 4 | 18 | 6 | P | 39.0044
2041 | 4 | 18 | 7 | P | 38.6029
2041 | 4 | 18 | 8 | P | 36.7469
2041 | 4 | 18 | 9 | P | 37.1147
2041 | 4 | 18 | 10 | P | 38.1366
2041 | 4 | 18 | 11 | P | 37.6726
2041 | 4 | 18 | 12 | P | 37.4636
2041 | 4 | 18 | 13 | P | 37.3358
2041 | 4 | 18 | 14 | P | 36.1099
2041 | 4 | 18 | 15 | P | 34.8651
2041 | 4 | 18 | 16 | P | 35.0512
2041 | 4 | 18 | 17 | P | 34.2581
2041 | 4 | 18 | 18 | P | 32.8434
2041 | 4 | 18 | 19 | P | 35.2755
2041 | 4 | 18 | 20 | P | 42.1455
2041 | 4 | 18 | 21 | P | 35.3712
2041 | 4 | 18 | 22 | O | 40.8232
2041 | 4 | 18 | 23 | O | 37.2694
2041 | 4 | 19 | 0 | O | 34.9082
2041 | 4 | 19 | 1 | O | 34.2645
2041 | 4 | 19 | 2 | O | 33.4654
2041 | 4 | 19 | 3 | O | 33.2682
2041 | 4 | 19 | 4 | O | 34.5442
2041 | 4 | 19 | 5 | O | 38.2239
2041 | 4 | 19 | 6 | P | 36.1224
2041 | 4 | 19 | 7 | P | 35.7506
2041 | 4 | 19 | 8 | P | 34.0317
2041 | 4 | 19 | 9 | P | 34.3724
2041 | 4 | 19 | 10 | P | 35.3188
2041 | 4 | 19 | 11 | P | 34.8891
2041 | 4 | 19 | 12 | P | 34.6955
2041 | 4 | 19 | 13 | P | 34.5771
2041 | 4 | 19 | 14 | P | 33.4419
2041 | 4 | 19 | 15 | P | 32.289
2041 | 4 | 19 | 16 | P | 32.4614
2041 | 4 | 19 | 17 | P | 31.7268
2041 | 4 | 19 | 18 | P | 30.4167
2041 | 4 | 19 | 19 | P | 32.6691
2041 | 4 | 19 | 20 | P | 39.0315
2041 | 4 | 19 | 21 | P | 32.7577
2041 | 4 | 19 | 22 | O | 40.4342
2041 | 4 | 19 | 23 | O | 36.9143
2041 | 4 | 20 | 0 | O | 34.5461
2041 | 4 | 20 | 1 | O | 33.909
2041 | 4 | 20 | 2 | O | 33.1182
2041 | 4 | 20 | 3 | O | 32.923
2041 | 4 | 20 | 4 | O | 34.1858
2041 | 4 | 20 | 5 | O | 37.8273
2041 | 4 | 20 | 6 | W | 29.9145
2041 | 4 | 20 | 7 | W | 31.2821
2041 | 4 | 20 | 8 | W | 34.1752
2041 | 4 | 20 | 9 | W | 35.7438
2041 | 4 | 20 | 10 | W | 35.5578
2041 | 4 | 20 | 11 | W | 34.5647
2041 | 4 | 20 | 12 | W | 33.2951
2041 | 4 | 20 | 13 | W | 32.0306
2041 | 4 | 20 | 14 | W | 31.6252
2041 | 4 | 20 | 15 | W | 31.3987
2041 | 4 | 20 | 16 | W | 32.4101
2041 | 4 | 20 | 17 | W | 32.9253
2041 | 4 | 20 | 18 | W | 32.8481
2041 | 4 | 20 | 19 | W | 37.0576
2041 | 4 | 20 | 20 | W | 44.569
2041 | 4 | 20 | 21 | W | 37.269
2041 | 4 | 20 | 22 | O | 40.0147
2041 | 4 | 20 | 23 | O | 36.5313
2041 | 4 | 21 | 0 | O | 33.1136
2041 | 4 | 21 | 1 | O | 32.503
2041 | 4 | 21 | 2 | O | 31.7449
2041 | 4 | 21 | 3 | O | 31.5579
2041 | 4 | 21 | 4 | O | 32.7683
2041 | 4 | 21 | 5 | O | 36.2588
2041 | 4 | 21 | 6 | W | 28.6715
2041 | 4 | 21 | 7 | W | 29.9822
2041 | 4 | 21 | 8 | W | 32.7551
2041 | 4 | 21 | 9 | W | 34.2585
2041 | 4 | 21 | 10 | W | 34.0802
2041 | 4 | 21 | 11 | W | 33.1284
2041 | 4 | 21 | 12 | W | 31.9115
2041 | 4 | 21 | 13 | W | 30.6996
2041 | 4 | 21 | 14 | W | 30.3111
2041 | 4 | 21 | 15 | W | 30.094
2041 | 4 | 21 | 16 | W | 31.0634
2041 | 4 | 21 | 17 | W | 31.5571
2041 | 4 | 21 | 18 | W | 31.4831
2041 | 4 | 21 | 19 | W | 35.5177
2041 | 4 | 21 | 20 | W | 42.717
2041 | 4 | 21 | 21 | W | 35.7204
2041 | 4 | 21 | 22 | O | 38.3555
2041 | 4 | 21 | 23 | O | 35.0165
2041 | 4 | 22 | 0 | O | 34.5231
2041 | 4 | 22 | 1 | O | 33.8865
2041 | 4 | 22 | 2 | O | 33.0962
2041 | 4 | 22 | 3 | O | 32.9012
2041 | 4 | 22 | 4 | O | 34.1631
2041 | 4 | 22 | 5 | O | 37.8022
2041 | 4 | 22 | 6 | P | 36.3557
2041 | 4 | 22 | 7 | P | 35.9814
2041 | 4 | 22 | 8 | P | 34.2514
2041 | 4 | 22 | 9 | P | 34.5943
2041 | 4 | 22 | 10 | P | 35.5468
2041 | 4 | 22 | 11 | P | 35.1143
2041 | 4 | 22 | 12 | P | 34.9195
2041 | 4 | 22 | 13 | P | 34.8004
2041 | 4 | 22 | 14 | P | 33.6578
2041 | 4 | 22 | 15 | P | 32.4975
2041 | 4 | 22 | 16 | P | 32.6709
2041 | 4 | 22 | 17 | P | 31.9316
2041 | 4 | 22 | 18 | P | 30.613
2041 | 4 | 22 | 19 | P | 32.88
2041 | 4 | 22 | 20 | P | 39.2835
2041 | 4 | 22 | 21 | P | 32.9692
2041 | 4 | 22 | 22 | O | 39.9881
2041 | 4 | 22 | 23 | O | 36.5071
2041 | 4 | 23 | 0 | O | 34.1696
2041 | 4 | 23 | 1 | O | 33.5395
2041 | 4 | 23 | 2 | O | 32.7573
2041 | 4 | 23 | 3 | O | 32.5642
2041 | 4 | 23 | 4 | O | 33.8132
2041 | 4 | 23 | 5 | O | 37.4151
2041 | 4 | 23 | 6 | P | 35.7284
2041 | 4 | 23 | 7 | P | 35.3606
2041 | 4 | 23 | 8 | P | 33.6605
2041 | 4 | 23 | 9 | P | 33.9974
2041 | 4 | 23 | 10 | P | 34.9335
2041 | 4 | 23 | 11 | P | 34.5085
2041 | 4 | 23 | 12 | P | 34.317
2041 | 4 | 23 | 13 | P | 34.2
2041 | 4 | 23 | 14 | P | 33.077
2041 | 4 | 23 | 15 | P | 31.9368
2041 | 4 | 23 | 16 | P | 32.1072
2041 | 4 | 23 | 17 | P | 31.3807
2041 | 4 | 23 | 18 | P | 30.0849
2041 | 4 | 23 | 19 | P | 32.3127
2041 | 4 | 23 | 20 | P | 38.6057
2041 | 4 | 23 | 21 | P | 32.4003
2041 | 4 | 23 | 22 | O | 39.5786
2041 | 4 | 23 | 23 | O | 36.1332
2041 | 4 | 24 | 0 | O | 34.2858
2041 | 4 | 24 | 1 | O | 33.6535
2041 | 4 | 24 | 2 | O | 32.8686
2041 | 4 | 24 | 3 | O | 32.675
2041 | 4 | 24 | 4 | O | 33.9282
2041 | 4 | 24 | 5 | O | 37.5423
2041 | 4 | 24 | 6 | P | 36.5442
2041 | 4 | 24 | 7 | P | 36.168
2041 | 4 | 24 | 8 | P | 34.429
2041 | 4 | 24 | 9 | P | 34.7737
2041 | 4 | 24 | 10 | P | 35.7312
2041 | 4 | 24 | 11 | P | 35.2964
2041 | 4 | 24 | 12 | P | 35.1006
2041 | 4 | 24 | 13 | P | 34.9808
2041 | 4 | 24 | 14 | P | 33.8323
2041 | 4 | 24 | 15 | P | 32.666
2041 | 4 | 24 | 16 | P | 32.8403
2041 | 4 | 24 | 17 | P | 32.0972
2041 | 4 | 24 | 18 | P | 30.7718
2041 | 4 | 24 | 19 | P | 33.0505
2041 | 4 | 24 | 20 | P | 39.4872
2041 | 4 | 24 | 21 | P | 33.1401
2041 | 4 | 24 | 22 | O | 39.7132
2041 | 4 | 24 | 23 | O | 36.256
2041 | 4 | 25 | 0 | O | 36.4041
2041 | 4 | 25 | 1 | O | 35.7328
2041 | 4 | 25 | 2 | O | 34.8995
2041 | 4 | 25 | 3 | O | 34.6938
2041 | 4 | 25 | 4 | O | 36.0245
2041 | 4 | 25 | 5 | O | 39.8619
2041 | 4 | 25 | 6 | P | 35.9726
2041 | 4 | 25 | 7 | P | 35.6023
2041 | 4 | 25 | 8 | P | 33.8906
2041 | 4 | 25 | 9 | P | 34.2298
2041 | 4 | 25 | 10 | P | 35.1723
2041 | 4 | 25 | 11 | P | 34.7443
2041 | 4 | 25 | 12 | P | 34.5516
2041 | 4 | 25 | 13 | P | 34.4337
2041 | 4 | 25 | 14 | P | 33.3031
2041 | 4 | 25 | 15 | P | 32.1551
2041 | 4 | 25 | 16 | P | 32.3267
2041 | 4 | 25 | 17 | P | 31.5952
2041 | 4 | 25 | 18 | P | 30.2905
2041 | 4 | 25 | 19 | P | 32.5336
2041 | 4 | 25 | 20 | P | 38.8696
2041 | 4 | 25 | 21 | P | 32.6218
2041 | 4 | 25 | 22 | O | 42.1669
2041 | 4 | 25 | 23 | O | 38.4961
2041 | 4 | 26 | 0 | O | 35.1586
2041 | 4 | 26 | 1 | O | 34.5102
2041 | 4 | 26 | 2 | O | 33.7054
2041 | 4 | 26 | 3 | O | 33.5068
2041 | 4 | 26 | 4 | O | 34.7919
2041 | 4 | 26 | 5 | O | 38.498
2041 | 4 | 26 | 6 | P | 35.1774
2041 | 4 | 26 | 7 | P | 34.8153
2041 | 4 | 26 | 8 | P | 33.1414
2041 | 4 | 26 | 9 | P | 33.4732
2041 | 4 | 26 | 10 | P | 34.3948
2041 | 4 | 26 | 11 | P | 33.9763
2041 | 4 | 26 | 12 | P | 33.7878
2041 | 4 | 26 | 13 | P | 33.6725
2041 | 4 | 26 | 14 | P | 32.567
2041 | 4 | 26 | 15 | P | 31.4443
2041 | 4 | 26 | 16 | P | 31.6121
2041 | 4 | 26 | 17 | P | 30.8968
2041 | 4 | 26 | 18 | P | 29.6209
2041 | 4 | 26 | 19 | P | 31.8144
2041 | 4 | 26 | 20 | P | 38.0104
2041 | 4 | 26 | 21 | P | 31.9007
2041 | 4 | 26 | 22 | O | 40.7242
2041 | 4 | 26 | 23 | O | 37.179
2041 | 4 | 27 | 0 | O | 32.2021
2041 | 4 | 27 | 1 | O | 31.6083
2041 | 4 | 27 | 2 | O | 30.8711
2041 | 4 | 27 | 3 | O | 30.6892
2041 | 4 | 27 | 4 | O | 31.8663
2041 | 4 | 27 | 5 | O | 35.2607
2041 | 4 | 27 | 6 | W | 30.0995
2041 | 4 | 27 | 7 | W | 31.4755
2041 | 4 | 27 | 8 | W | 34.3865
2041 | 4 | 27 | 9 | W | 35.9648
2041 | 4 | 27 | 10 | W | 35.7776
2041 | 4 | 27 | 11 | W | 34.7784
2041 | 4 | 27 | 12 | W | 33.5009
2041 | 4 | 27 | 13 | W | 32.2286
2041 | 4 | 27 | 14 | W | 31.8207
2041 | 4 | 27 | 15 | W | 31.5929
2041 | 4 | 27 | 16 | W | 32.6105
2041 | 4 | 27 | 17 | W | 33.1288
2041 | 4 | 27 | 18 | W | 33.0512
2041 | 4 | 27 | 19 | W | 37.2867
2041 | 4 | 27 | 20 | W | 44.8445
2041 | 4 | 27 | 21 | W | 37.4994
2041 | 4 | 27 | 22 | O | 37.2997
2041 | 4 | 27 | 23 | O | 34.0526
2041 | 4 | 28 | 0 | O | 31.1889
2041 | 4 | 28 | 1 | O | 30.6137
2041 | 4 | 28 | 2 | O | 29.8998
2041 | 4 | 28 | 3 | O | 29.7236
2041 | 4 | 28 | 4 | O | 30.8636
2041 | 4 | 28 | 5 | O | 34.1513
2041 | 4 | 28 | 6 | W | 28.0042
2041 | 4 | 28 | 7 | W | 29.2845
2041 | 4 | 28 | 8 | W | 31.9928
2041 | 4 | 28 | 9 | W | 33.4613
2041 | 4 | 28 | 10 | W | 33.2871
2041 | 4 | 28 | 11 | W | 32.3574
2041 | 4 | 28 | 12 | W | 31.1689
2041 | 4 | 28 | 13 | W | 29.9852
2041 | 4 | 28 | 14 | W | 29.6056
2041 | 4 | 28 | 15 | W | 29.3937
2041 | 4 | 28 | 16 | W | 30.3404
2041 | 4 | 28 | 17 | W | 30.8227
2041 | 4 | 28 | 18 | W | 30.7504
2041 | 4 | 28 | 19 | W | 34.6911
2041 | 4 | 28 | 20 | W | 41.7229
2041 | 4 | 28 | 21 | W | 34.8891
2041 | 4 | 28 | 22 | O | 36.126
2041 | 4 | 28 | 23 | O | 32.9812
2041 | 4 | 29 | 0 | O | 33.196
2041 | 4 | 29 | 1 | O | 32.5838
2041 | 4 | 29 | 2 | O | 31.8239
2041 | 4 | 29 | 3 | O | 31.6364
2041 | 4 | 29 | 4 | O | 32.8498
2041 | 4 | 29 | 5 | O | 36.349
2041 | 4 | 29 | 6 | P | 35.7557
2041 | 4 | 29 | 7 | P | 35.3876
2041 | 4 | 29 | 8 | P | 33.6862
2041 | 4 | 29 | 9 | P | 34.0234
2041 | 4 | 29 | 10 | P | 34.9602
2041 | 4 | 29 | 11 | P | 34.5348
2041 | 4 | 29 | 12 | P | 34.3432
2041 | 4 | 29 | 13 | P | 34.226
2041 | 4 | 29 | 14 | P | 33.1023
2041 | 4 | 29 | 15 | P | 31.9611
2041 | 4 | 29 | 16 | P | 32.1317
2041 | 4 | 29 | 17 | P | 31.4047
2041 | 4 | 29 | 18 | P | 30.1078
2041 | 4 | 29 | 19 | P | 32.3374
2041 | 4 | 29 | 20 | P | 38.6352
2041 | 4 | 29 | 21 | P | 32.4251
2041 | 4 | 29 | 22 | O | 38.4509
2041 | 4 | 29 | 23 | O | 35.1036
2041 | 4 | 30 | 0 | O | 34.4844
2041 | 4 | 30 | 1 | O | 33.8485
2041 | 4 | 30 | 2 | O | 33.0591
2041 | 4 | 30 | 3 | O | 32.8643
2041 | 4 | 30 | 4 | O | 34.1248
2041 | 4 | 30 | 5 | O | 37.7598
2041 | 4 | 30 | 6 | P | 37.428
2041 | 4 | 30 | 7 | P | 37.0428
2041 | 4 | 30 | 8 | P | 35.2617
2041 | 4 | 30 | 9 | P | 35.6147
2041 | 4 | 30 | 10 | P | 36.5954
2041 | 4 | 30 | 11 | P | 36.1501
2041 | 4 | 30 | 12 | P | 35.9495
2041 | 4 | 30 | 13 | P | 35.8269
2041 | 4 | 30 | 14 | P | 34.6505
2041 | 4 | 30 | 15 | P | 33.456
2041 | 4 | 30 | 16 | P | 33.6346
2041 | 4 | 30 | 17 | P | 32.8735
2041 | 4 | 30 | 18 | P | 31.516
2041 | 4 | 30 | 19 | P | 33.8498
2041 | 4 | 30 | 20 | P | 40.4422
2041 | 4 | 30 | 21 | P | 33.9416
2041 | 4 | 30 | 22 | O | 39.9433
2041 | 4 | 30 | 23 | O | 36.4661
2041 | 5 | 1 | 0 | O | 35.3374
2041 | 5 | 1 | 1 | O | 33.8521
2041 | 5 | 1 | 2 | O | 31.6965
2041 | 5 | 1 | 3 | O | 30.3674
2041 | 5 | 1 | 4 | O | 31.4601
2041 | 5 | 1 | 5 | O | 34.7935
2041 | 5 | 1 | 6 | P | 29.89
2041 | 5 | 1 | 7 | P | 31.5087
2041 | 5 | 1 | 8 | P | 32.2747
2041 | 5 | 1 | 9 | P | 34.0148
2041 | 5 | 1 | 10 | P | 36.1296
2041 | 5 | 1 | 11 | P | 37.5854
2041 | 5 | 1 | 12 | P | 39.0336
2041 | 5 | 1 | 13 | P | 40.6771
2041 | 5 | 1 | 14 | P | 41.9321
2041 | 5 | 1 | 15 | P | 44.0982
2041 | 5 | 1 | 16 | P | 46.1051
2041 | 5 | 1 | 17 | P | 43.7047
2041 | 5 | 1 | 18 | P | 38.0529
2041 | 5 | 1 | 19 | P | 35.2655
2041 | 5 | 1 | 20 | P | 38.9283
2041 | 5 | 1 | 21 | P | 36.1458
2041 | 5 | 1 | 22 | O | 44.2725
2041 | 5 | 1 | 23 | O | 38.7719
2041 | 5 | 2 | 0 | O | 35.526
2041 | 5 | 2 | 1 | O | 34.0328
2041 | 5 | 2 | 2 | O | 31.8657
2041 | 5 | 2 | 3 | O | 30.5295
2041 | 5 | 2 | 4 | O | 31.628
2041 | 5 | 2 | 5 | O | 34.9793
2041 | 5 | 2 | 6 | P | 29.1727
2041 | 5 | 2 | 7 | P | 30.7526
2041 | 5 | 2 | 8 | P | 31.5002
2041 | 5 | 2 | 9 | P | 33.1986
2041 | 5 | 2 | 10 | P | 35.2626
2041 | 5 | 2 | 11 | P | 36.6834
2041 | 5 | 2 | 12 | P | 38.0969
2041 | 5 | 2 | 13 | P | 39.701
2041 | 5 | 2 | 14 | P | 40.9258
2041 | 5 | 2 | 15 | P | 43.04
2041 | 5 | 2 | 16 | P | 44.9988
2041 | 5 | 2 | 17 | P | 42.656
2041 | 5 | 2 | 18 | P | 37.1398
2041 | 5 | 2 | 19 | P | 34.4193
2041 | 5 | 2 | 20 | P | 37.9942
2041 | 5 | 2 | 21 | P | 35.2784
2041 | 5 | 2 | 22 | O | 44.5088
2041 | 5 | 2 | 23 | O | 38.9788
2041 | 5 | 3 | 0 | O | 35.2371
2041 | 5 | 3 | 1 | O | 33.756
2041 | 5 | 3 | 2 | O | 31.6065
2041 | 5 | 3 | 3 | O | 30.2812
2041 | 5 | 3 | 4 | O | 31.3708
2041 | 5 | 3 | 5 | O | 34.6948
2041 | 5 | 3 | 6 | P | 28.146
2041 | 5 | 3 | 7 | P | 29.6703
2041 | 5 | 3 | 8 | P | 30.3915
2041 | 5 | 3 | 9 | P | 32.0302
2041 | 5 | 3 | 10 | P | 34.0215
2041 | 5 | 3 | 11 | P | 35.3924
2041 | 5 | 3 | 12 | P | 36.7561
2041 | 5 | 3 | 13 | P | 38.3037
2041 | 5 | 3 | 14 | P | 39.4854
2041 | 5 | 3 | 15 | P | 41.5252
2041 | 5 | 3 | 16 | P | 43.415
2041 | 5 | 3 | 17 | P | 41.1547
2041 | 5 | 3 | 18 | P | 35.8326
2041 | 5 | 3 | 19 | P | 33.2079
2041 | 5 | 3 | 20 | P | 36.657
2041 | 5 | 3 | 21 | P | 34.0368
2041 | 5 | 3 | 22 | O | 44.1468
2041 | 5 | 3 | 23 | O | 38.6618
2041 | 5 | 4 | 0 | O | 33.8976
2041 | 5 | 4 | 1 | O | 32.4728
2041 | 5 | 4 | 2 | O | 30.405
2041 | 5 | 4 | 3 | O | 29.1301
2041 | 5 | 4 | 4 | O | 30.1782
2041 | 5 | 4 | 5 | O | 33.3759
2041 | 5 | 4 | 6 | W | 22.4351
2041 | 5 | 4 | 7 | W | 25.1751
2041 | 5 | 4 | 8 | W | 28.7162
2041 | 5 | 4 | 9 | W | 31.2483
2041 | 5 | 4 | 10 | W | 32.8765
2041 | 5 | 4 | 11 | W | 34.2948
2041 | 5 | 4 | 12 | W | 35.6512
2041 | 5 | 4 | 13 | W | 36.4665
2041 | 5 | 4 | 14 | W | 37.0077
2041 | 5 | 4 | 15 | W | 37.6488
2041 | 5 | 4 | 16 | W | 40.0934
2041 | 5 | 4 | 17 | W | 39.7791
2041 | 5 | 4 | 18 | W | 37.2408
2041 | 5 | 4 | 19 | W | 36.0669
2041 | 5 | 4 | 20 | W | 39.6758
2041 | 5 | 4 | 21 | W | 37.143
2041 | 5 | 4 | 22 | O | 42.4686
2041 | 5 | 4 | 23 | O | 37.1921
2041 | 5 | 5 | 0 | O | 33.3661
2041 | 5 | 5 | 1 | O | 31.9636
2041 | 5 | 5 | 2 | O | 29.9282
2041 | 5 | 5 | 3 | O | 28.6733
2041 | 5 | 5 | 4 | O | 29.705
2041 | 5 | 5 | 5 | O | 32.8525
2041 | 5 | 5 | 6 | W | 22.4075
2041 | 5 | 5 | 7 | W | 25.1441
2041 | 5 | 5 | 8 | W | 28.6809
2041 | 5 | 5 | 9 | W | 31.2099
2041 | 5 | 5 | 10 | W | 32.8361
2041 | 5 | 5 | 11 | W | 34.2527
2041 | 5 | 5 | 12 | W | 35.6074
2041 | 5 | 5 | 13 | W | 36.4216
2041 | 5 | 5 | 14 | W | 36.9623
2041 | 5 | 5 | 15 | W | 37.6025
2041 | 5 | 5 | 16 | W | 40.0441
2041 | 5 | 5 | 17 | W | 39.7302
2041 | 5 | 5 | 18 | W | 37.1951
2041 | 5 | 5 | 19 | W | 36.0225
2041 | 5 | 5 | 20 | W | 39.627
2041 | 5 | 5 | 21 | W | 37.0973
2041 | 5 | 5 | 22 | O | 41.8027
2041 | 5 | 5 | 23 | O | 36.6089
2041 | 5 | 6 | 0 | O | 34.8516
2041 | 5 | 6 | 1 | O | 33.3867
2041 | 5 | 6 | 2 | O | 31.2607
2041 | 5 | 6 | 3 | O | 29.9499
2041 | 5 | 6 | 4 | O | 31.0276
2041 | 5 | 6 | 5 | O | 34.3152
2041 | 5 | 6 | 6 | P | 27.2048
2041 | 5 | 6 | 7 | P | 28.6781
2041 | 5 | 6 | 8 | P | 29.3752
2041 | 5 | 6 | 9 | P | 30.959
2041 | 5 | 6 | 10 | P | 32.8838
2041 | 5 | 6 | 11 | P | 34.2088
2041 | 5 | 6 | 12 | P | 35.5269
2041 | 5 | 6 | 13 | P | 37.0228
2041 | 5 | 6 | 14 | P | 38.165
2041 | 5 | 6 | 15 | P | 40.1366
2041 | 5 | 6 | 16 | P | 41.9632
2041 | 5 | 6 | 17 | P | 39.7784
2041 | 5 | 6 | 18 | P | 34.6343
2041 | 5 | 6 | 19 | P | 32.0974
2041 | 5 | 6 | 20 | P | 35.4311
2041 | 5 | 6 | 21 | P | 32.8986
2041 | 5 | 6 | 22 | O | 43.6638
2041 | 5 | 6 | 23 | O | 38.2388
2041 | 5 | 7 | 0 | O | 35.2233
2041 | 5 | 7 | 1 | O | 33.7428
2041 | 5 | 7 | 2 | O | 31.5942
2041 | 5 | 7 | 3 | O | 30.2693
2041 | 5 | 7 | 4 | O | 31.3585
2041 | 5 | 7 | 5 | O | 34.6812
2041 | 5 | 7 | 6 | P | 27.6681
2041 | 5 | 7 | 7 | P | 29.1665
2041 | 5 | 7 | 8 | P | 29.8755
2041 | 5 | 7 | 9 | P | 31.4864
2041 | 5 | 7 | 10 | P | 33.4439
2041 | 5 | 7 | 11 | P | 34.7915
2041 | 5 | 7 | 12 | P | 36.1321
2041 | 5 | 7 | 13 | P | 37.6534
2041 | 5 | 7 | 14 | P | 38.8151
2041 | 5 | 7 | 15 | P | 40.8202
2041 | 5 | 7 | 16 | P | 42.678
2041 | 5 | 7 | 17 | P | 40.456
2041 | 5 | 7 | 18 | P | 35.2243
2041 | 5 | 7 | 19 | P | 32.6441
2041 | 5 | 7 | 20 | P | 36.0346
2041 | 5 | 7 | 21 | P | 33.4589
2041 | 5 | 7 | 22 | O | 44.1296
2041 | 5 | 7 | 23 | O | 38.6467
2041 | 5 | 8 | 0 | O | 35.2978
2041 | 5 | 8 | 1 | O | 33.8142
2041 | 5 | 8 | 2 | O | 31.661
2041 | 5 | 8 | 3 | O | 30.3334
2041 | 5 | 8 | 4 | O | 31.4248
2041 | 5 | 8 | 5 | O | 34.7546
2041 | 5 | 8 | 6 | P | 28.4177
2041 | 5 | 8 | 7 | P | 29.9567
2041 | 5 | 8 | 8 | P | 30.6849
2041 | 5 | 8 | 9 | P | 32.3394
2041 | 5 | 8 | 10 | P | 34.3499
2041 | 5 | 8 | 11 | P | 35.734
2041 | 5 | 8 | 12 | P | 37.1109
2041 | 5 | 8 | 13 | P | 38.6734
2041 | 5 | 8 | 14 | P | 39.8666
2041 | 5 | 8 | 15 | P | 41.9261
2041 | 5 | 8 | 16 | P | 43.8341
2041 | 5 | 8 | 17 | P | 41.5519
2041 | 5 | 8 | 18 | P | 36.1785
2041 | 5 | 8 | 19 | P | 33.5284
2041 | 5 | 8 | 20 | P | 37.0108
2041 | 5 | 8 | 21 | P | 34.3654
2041 | 5 | 8 | 22 | O | 44.2229
2041 | 5 | 8 | 23 | O | 38.7285
2041 | 5 | 9 | 0 | O | 35.3246
2041 | 5 | 9 | 1 | O | 33.8398
2041 | 5 | 9 | 2 | O | 31.685
2041 | 5 | 9 | 3 | O | 30.3564
2041 | 5 | 9 | 4 | O | 31.4487
2041 | 5 | 9 | 5 | O | 34.7809
2041 | 5 | 9 | 6 | P | 29.5692
2041 | 5 | 9 | 7 | P | 31.1705
2041 | 5 | 9 | 8 | P | 31.9282
2041 | 5 | 9 | 9 | P | 33.6498
2041 | 5 | 9 | 10 | P | 35.7418
2041 | 5 | 9 | 11 | P | 37.182
2041 | 5 | 9 | 12 | P | 38.6146
2041 | 5 | 9 | 13 | P | 40.2405
2041 | 5 | 9 | 14 | P | 41.482
2041 | 5 | 9 | 15 | P | 43.6249
2041 | 5 | 9 | 16 | P | 45.6103
2041 | 5 | 9 | 17 | P | 43.2356
2041 | 5 | 9 | 18 | P | 37.6445
2041 | 5 | 9 | 19 | P | 34.887
2041 | 5 | 9 | 20 | P | 38.5105
2041 | 5 | 9 | 21 | P | 35.7579
2041 | 5 | 9 | 22 | O | 44.2564
2041 | 5 | 9 | 23 | O | 38.7578
2041 | 5 | 10 | 0 | O | 35.234
2041 | 5 | 10 | 1 | O | 33.753
2041 | 5 | 10 | 2 | O | 31.6037
2041 | 5 | 10 | 3 | O | 30.2785
2041 | 5 | 10 | 4 | O | 31.368
2041 | 5 | 10 | 5 | O | 34.6917
2041 | 5 | 10 | 6 | P | 27.2833
2041 | 5 | 10 | 7 | P | 28.7608
2041 | 5 | 10 | 8 | P | 29.46
2041 | 5 | 10 | 9 | P | 31.0484
2041 | 5 | 10 | 10 | P | 32.9787
2041 | 5 | 10 | 11 | P | 34.3075
2041 | 5 | 10 | 12 | P | 35.6295
2041 | 5 | 10 | 13 | P | 37.1296
2041 | 5 | 10 | 14 | P | 38.2751
2041 | 5 | 10 | 15 | P | 40.2524
2041 | 5 | 10 | 16 | P | 42.0843
2041 | 5 | 10 | 17 | P | 39.8932
2041 | 5 | 10 | 18 | P | 34.7343
2041 | 5 | 10 | 19 | P | 32.19
2041 | 5 | 10 | 20 | P | 35.5334
2041 | 5 | 10 | 21 | P | 32.9935
2041 | 5 | 10 | 22 | O | 44.1429
2041 | 5 | 10 | 23 | O | 38.6584
2041 | 5 | 11 | 0 | O | 33.8349
2041 | 5 | 11 | 1 | O | 32.4128
2041 | 5 | 11 | 2 | O | 30.3488
2041 | 5 | 11 | 3 | O | 29.0762
2041 | 5 | 11 | 4 | O | 30.1225
2041 | 5 | 11 | 5 | O | 33.3142
2041 | 5 | 11 | 6 | W | 22.3404
2041 | 5 | 11 | 7 | W | 25.0688
2041 | 5 | 11 | 8 | W | 28.595
2041 | 5 | 11 | 9 | W | 31.1164
2041 | 5 | 11 | 10 | W | 32.7378
2041 | 5 | 11 | 11 | W | 34.1501
2041 | 5 | 11 | 12 | W | 35.5007
2041 | 5 | 11 | 13 | W | 36.3125
2041 | 5 | 11 | 14 | W | 36.8515
2041 | 5 | 11 | 15 | W | 37.4899
2041 | 5 | 11 | 16 | W | 39.9241
2041 | 5 | 11 | 17 | W | 39.6112
2041 | 5 | 11 | 18 | W | 37.0836
2041 | 5 | 11 | 19 | W | 35.9146
2041 | 5 | 11 | 20 | W | 39.5083
2041 | 5 | 11 | 21 | W | 36.9862
2041 | 5 | 11 | 22 | O | 42.3901
2041 | 5 | 11 | 23 | O | 37.1234
2041 | 5 | 12 | 0 | O | 33.3482
2041 | 5 | 12 | 1 | O | 31.9465
2041 | 5 | 12 | 2 | O | 29.9122
2041 | 5 | 12 | 3 | O | 28.6579
2041 | 5 | 12 | 4 | O | 29.6891
2041 | 5 | 12 | 5 | O | 32.8349
2041 | 5 | 12 | 6 | W | 21.7674
2041 | 5 | 12 | 7 | W | 24.4258
2041 | 5 | 12 | 8 | W | 27.8615
2041 | 5 | 12 | 9 | W | 30.3182
2041 | 5 | 12 | 10 | W | 31.898
2041 | 5 | 12 | 11 | W | 33.2741
2041 | 5 | 12 | 12 | W | 34.5901
2041 | 5 | 12 | 13 | W | 35.3811
2041 | 5 | 12 | 14 | W | 35.9063
2041 | 5 | 12 | 15 | W | 36.5282
2041 | 5 | 12 | 16 | W | 38.9
2041 | 5 | 12 | 17 | W | 38.5952
2041 | 5 | 12 | 18 | W | 36.1324
2041 | 5 | 12 | 19 | W | 34.9934
2041 | 5 | 12 | 20 | W | 38.4949
2041 | 5 | 12 | 21 | W | 36.0375
2041 | 5 | 12 | 22 | O | 41.7803
2041 | 5 | 12 | 23 | O | 36.5893
2041 | 5 | 13 | 0 | O | 34.9551
2041 | 5 | 13 | 1 | O | 33.4859
2041 | 5 | 13 | 2 | O | 31.3536
2041 | 5 | 13 | 3 | O | 30.0389
2041 | 5 | 13 | 4 | O | 31.1197
2041 | 5 | 13 | 5 | O | 34.4171
2041 | 5 | 13 | 6 | P | 26.9592
2041 | 5 | 13 | 7 | P | 28.4192
2041 | 5 | 13 | 8 | P | 29.1101
2041 | 5 | 13 | 9 | P | 30.6796
2041 | 5 | 13 | 10 | P | 32.587
2041 | 5 | 13 | 11 | P | 33.9001
2041 | 5 | 13 | 12 | P | 35.2063
2041 | 5 | 13 | 13 | P | 36.6886
2041 | 5 | 13 | 14 | P | 37.8205
2041 | 5 | 13 | 15 | P | 39.7743
2041 | 5 | 13 | 16 | P | 41.5844
2041 | 5 | 13 | 17 | P | 39.4194
2041 | 5 | 13 | 18 | P | 34.3218
2041 | 5 | 13 | 19 | P | 31.8077
2041 | 5 | 13 | 20 | P | 35.1113
2041 | 5 | 13 | 21 | P | 32.6017
2041 | 5 | 13 | 22 | O | 43.7936
2041 | 5 | 13 | 23 | O | 38.3525
2041 | 5 | 14 | 0 | O | 35.5622
2041 | 5 | 14 | 1 | O | 34.0674
2041 | 5 | 14 | 2 | O | 31.8981
2041 | 5 | 14 | 3 | O | 30.5605
2041 | 5 | 14 | 4 | O | 31.6602
2041 | 5 | 14 | 5 | O | 35.0148
2041 | 5 | 14 | 6 | P | 28.4686
2041 | 5 | 14 | 7 | P | 30.0103
2041 | 5 | 14 | 8 | P | 30.7399
2041 | 5 | 14 | 9 | P | 32.3973
2041 | 5 | 14 | 10 | P | 34.4114
2041 | 5 | 14 | 11 | P | 35.798
2041 | 5 | 14 | 12 | P | 37.1774
2041 | 5 | 14 | 13 | P | 38.7427
2041 | 5 | 14 | 14 | P | 39.938
2041 | 5 | 14 | 15 | P | 42.0012
2041 | 5 | 14 | 16 | P | 43.9127
2041 | 5 | 14 | 17 | P | 41.6264
2041 | 5 | 14 | 18 | P | 36.2433
2041 | 5 | 14 | 19 | P | 33.5885
2041 | 5 | 14 | 20 | P | 37.0771
2041 | 5 | 14 | 21 | P | 34.4269
2041 | 5 | 14 | 22 | O | 44.5541
2041 | 5 | 14 | 23 | O | 39.0185
2041 | 5 | 15 | 0 | O | 35.9222
2041 | 5 | 15 | 1 | O | 34.4123
2041 | 5 | 15 | 2 | O | 32.221
2041 | 5 | 15 | 3 | O | 30.8699
2041 | 5 | 15 | 4 | O | 31.9807
2041 | 5 | 15 | 5 | O | 35.3693
2041 | 5 | 15 | 6 | P | 31.4556
2041 | 5 | 15 | 7 | P | 33.1592
2041 | 5 | 15 | 8 | P | 33.9652
2041 | 5 | 15 | 9 | P | 35.7966
2041 | 5 | 15 | 10 | P | 38.022
2041 | 5 | 15 | 11 | P | 39.5541
2041 | 5 | 15 | 12 | P | 41.0782
2041 | 5 | 15 | 13 | P | 42.8078
2041 | 5 | 15 | 14 | P | 44.1285
2041 | 5 | 15 | 15 | P | 46.4081
2041 | 5 | 15 | 16 | P | 48.5202
2041 | 5 | 15 | 17 | P | 45.994
2041 | 5 | 15 | 18 | P | 40.0461
2041 | 5 | 15 | 19 | P | 37.1128
2041 | 5 | 15 | 20 | P | 40.9674
2041 | 5 | 15 | 21 | P | 38.0392
2041 | 5 | 15 | 22 | O | 45.0052
2041 | 5 | 15 | 23 | O | 39.4135
2041 | 5 | 16 | 0 | O | 35.8661
2041 | 5 | 16 | 1 | O | 34.3586
2041 | 5 | 16 | 2 | O | 32.1707
2041 | 5 | 16 | 3 | O | 30.8217
2041 | 5 | 16 | 4 | O | 31.9307
2041 | 5 | 16 | 5 | O | 35.3141
2041 | 5 | 16 | 6 | P | 29.2072
2041 | 5 | 16 | 7 | P | 30.7889
2041 | 5 | 16 | 8 | P | 31.5374
2041 | 5 | 16 | 9 | P | 33.2378
2041 | 5 | 16 | 10 | P | 35.3042
2041 | 5 | 16 | 11 | P | 36.7267
2041 | 5 | 16 | 12 | P | 38.1419
2041 | 5 | 16 | 13 | P | 39.7479
2041 | 5 | 16 | 14 | P | 40.9741
2041 | 5 | 16 | 15 | P | 43.0908
2041 | 5 | 16 | 16 | P | 45.0519
2041 | 5 | 16 | 17 | P | 42.7063
2041 | 5 | 16 | 18 | P | 37.1836
2041 | 5 | 16 | 19 | P | 34.4599
2041 | 5 | 16 | 20 | P | 38.039
2041 | 5 | 16 | 21 | P | 35.3201
2041 | 5 | 16 | 22 | O | 44.9348
2041 | 5 | 16 | 23 | O | 39.3519
2041 | 5 | 17 | 0 | O | 35.5005
2041 | 5 | 17 | 1 | O | 34.0084
2041 | 5 | 17 | 2 | O | 31.8428
2041 | 5 | 17 | 3 | O | 30.5075
2041 | 5 | 17 | 4 | O | 31.6053
2041 | 5 | 17 | 5 | O | 34.9541
2041 | 5 | 17 | 6 | P | 28.9824
2041 | 5 | 17 | 7 | P | 30.552
2041 | 5 | 17 | 8 | P | 31.2947
2041 | 5 | 17 | 9 | P | 32.9821
2041 | 5 | 17 | 10 | P | 35.0326
2041 | 5 | 17 | 11 | P | 36.4442
2041 | 5 | 17 | 12 | P | 37.8484
2041 | 5 | 17 | 13 | P | 39.442
2041 | 5 | 17 | 14 | P | 40.6589
2041 | 5 | 17 | 15 | P | 42.7593
2041 | 5 | 17 | 16 | P | 44.7053
2041 | 5 | 17 | 17 | P | 42.3777
2041 | 5 | 17 | 18 | P | 36.8975
2041 | 5 | 17 | 19 | P | 34.1948
2041 | 5 | 17 | 20 | P | 37.7464
2041 | 5 | 17 | 21 | P | 35.0483
2041 | 5 | 17 | 22 | O | 44.4768
2041 | 5 | 17 | 23 | O | 38.9508
2041 | 5 | 18 | 0 | O | 34.8515
2041 | 5 | 18 | 1 | O | 33.3867
2041 | 5 | 18 | 2 | O | 31.2607
2041 | 5 | 18 | 3 | O | 29.9498
2041 | 5 | 18 | 4 | O | 31.0275
2041 | 5 | 18 | 5 | O | 34.3151
2041 | 5 | 18 | 6 | W | 23.9463
2041 | 5 | 18 | 7 | W | 26.8709
2041 | 5 | 18 | 8 | W | 30.6505
2041 | 5 | 18 | 9 | W | 33.3531
2041 | 5 | 18 | 10 | W | 35.0911
2041 | 5 | 18 | 11 | W | 36.6049
2041 | 5 | 18 | 12 | W | 38.0526
2041 | 5 | 18 | 13 | W | 38.9228
2041 | 5 | 18 | 14 | W | 39.5006
2041 | 5 | 18 | 15 | W | 40.1848
2041 | 5 | 18 | 16 | W | 42.7941
2041 | 5 | 18 | 17 | W | 42.4587
2041 | 5 | 18 | 18 | W | 39.7494
2041 | 5 | 18 | 19 | W | 38.4963
2041 | 5 | 18 | 20 | W | 42.3483
2041 | 5 | 18 | 21 | W | 39.6449
2041 | 5 | 18 | 22 | O | 43.6638
2041 | 5 | 18 | 23 | O | 38.2388
2041 | 5 | 19 | 0 | O | 34.8252
2041 | 5 | 19 | 1 | O | 33.3614
2041 | 5 | 19 | 2 | O | 31.237
2041 | 5 | 19 | 3 | O | 29.9272
2041 | 5 | 19 | 4 | O | 31.004
2041 | 5 | 19 | 5 | O | 34.2892
2041 | 5 | 19 | 6 | W | 24.839
2041 | 5 | 19 | 7 | W | 27.8726
2041 | 5 | 19 | 8 | W | 31.7931
2041 | 5 | 19 | 9 | W | 34.5965
2041 | 5 | 19 | 10 | W | 36.3993
2041 | 5 | 19 | 11 | W | 37.9695
2041 | 5 | 19 | 12 | W | 39.4712
2041 | 5 | 19 | 13 | W | 40.3738
2041 | 5 | 19 | 14 | W | 40.9731
2041 | 5 | 19 | 15 | W | 41.6829
2041 | 5 | 19 | 16 | W | 44.3894
2041 | 5 | 19 | 17 | W | 44.0415
2041 | 5 | 19 | 18 | W | 41.2312
2041 | 5 | 19 | 19 | W | 39.9314
2041 | 5 | 19 | 20 | W | 43.927
2041 | 5 | 19 | 21 | W | 41.1229
2041 | 5 | 19 | 22 | O | 43.6307
2041 | 5 | 19 | 23 | O | 38.2098
2041 | 5 | 20 | 0 | O | 36.6979
2041 | 5 | 20 | 1 | O | 35.1554
2041 | 5 | 20 | 2 | O | 32.9168
2041 | 5 | 20 | 3 | O | 31.5365
2041 | 5 | 20 | 4 | O | 32.6713
2041 | 5 | 20 | 5 | O | 36.1331
2041 | 5 | 20 | 6 | P | 33.2744
2041 | 5 | 20 | 7 | P | 35.0764
2041 | 5 | 20 | 8 | P | 35.9291
2041 | 5 | 20 | 9 | P | 37.8663
2041 | 5 | 20 | 10 | P | 40.2205
2041 | 5 | 20 | 11 | P | 41.8412
2041 | 5 | 20 | 12 | P | 43.4534
2041 | 5 | 20 | 13 | P | 45.283
2041 | 5 | 20 | 14 | P | 46.68
2041 | 5 | 20 | 15 | P | 49.0915
2041 | 5 | 20 | 16 | P | 51.3256
2041 | 5 | 20 | 17 | P | 48.6534
2041 | 5 | 20 | 18 | P | 42.3616
2041 | 5 | 20 | 19 | P | 39.2587
2041 | 5 | 20 | 20 | P | 43.3362
2041 | 5 | 20 | 21 | P | 40.2386
2041 | 5 | 20 | 22 | O | 45.9769
2041 | 5 | 20 | 23 | O | 40.2646
2041 | 5 | 21 | 0 | O | 36.9162
2041 | 5 | 21 | 1 | O | 35.3645
2041 | 5 | 21 | 2 | O | 33.1126
2041 | 5 | 21 | 3 | O | 31.7241
2041 | 5 | 21 | 4 | O | 32.8656
2041 | 5 | 21 | 5 | O | 36.348
2041 | 5 | 21 | 6 | P | 32.0642
2041 | 5 | 21 | 7 | P | 33.8006
2041 | 5 | 21 | 8 | P | 34.6223
2041 | 5 | 21 | 9 | P | 36.4891
2041 | 5 | 21 | 10 | P | 38.7576
2041 | 5 | 21 | 11 | P | 40.3193
2041 | 5 | 21 | 12 | P | 41.8729
2041 | 5 | 21 | 13 | P | 43.636
2041 | 5 | 21 | 14 | P | 44.9822
2041 | 5 | 21 | 15 | P | 47.3059
2041 | 5 | 21 | 16 | P | 49.4588
2041 | 5 | 21 | 17 | P | 46.8838
2041 | 5 | 21 | 18 | P | 40.8209
2041 | 5 | 21 | 19 | P | 37.8308
2041 | 5 | 21 | 20 | P | 41.76
2041 | 5 | 21 | 21 | P | 38.7751
2041 | 5 | 21 | 22 | O | 46.2505
2041 | 5 | 21 | 23 | O | 40.5041
2041 | 5 | 22 | 0 | O | 36.0596
2041 | 5 | 22 | 1 | O | 34.544
2041 | 5 | 22 | 2 | O | 32.3443
2041 | 5 | 22 | 3 | O | 30.988
2041 | 5 | 22 | 4 | O | 32.103
2041 | 5 | 22 | 5 | O | 35.5046
2041 | 5 | 22 | 6 | P | 30.85
2041 | 5 | 22 | 7 | P | 32.5207
2041 | 5 | 22 | 8 | P | 33.3113
2041 | 5 | 22 | 9 | P | 35.1073
2041 | 5 | 22 | 10 | P | 37.29
2041 | 5 | 22 | 11 | P | 38.7925
2041 | 5 | 22 | 12 | P | 40.2873
2041 | 5 | 22 | 13 | P | 41.9836
2041 | 5 | 22 | 14 | P | 43.2788
2041 | 5 | 22 | 15 | P | 45.5146
2041 | 5 | 22 | 16 | P | 47.586
2041 | 5 | 22 | 17 | P | 45.1084
2041 | 5 | 22 | 18 | P | 39.2751
2041 | 5 | 22 | 19 | P | 36.3982
2041 | 5 | 22 | 20 | P | 40.1787
2041 | 5 | 22 | 21 | P | 37.3068
2041 | 5 | 22 | 22 | O | 45.1773
2041 | 5 | 22 | 23 | O | 39.5643
2041 | 5 | 23 | 0 | O | 35.6299
2041 | 5 | 23 | 1 | O | 34.1323
2041 | 5 | 23 | 2 | O | 31.9588
2041 | 5 | 23 | 3 | O | 30.6187
2041 | 5 | 23 | 4 | O | 31.7204
2041 | 5 | 23 | 5 | O | 35.0815
2041 | 5 | 23 | 6 | P | 28.807
2041 | 5 | 23 | 7 | P | 30.367
2041 | 5 | 23 | 8 | P | 31.1052
2041 | 5 | 23 | 9 | P | 32.7824
2041 | 5 | 23 | 10 | P | 34.8204
2041 | 5 | 23 | 11 | P | 36.2235
2041 | 5 | 23 | 12 | P | 37.6193
2041 | 5 | 23 | 13 | P | 39.2032
2041 | 5 | 23 | 14 | P | 40.4127
2041 | 5 | 23 | 15 | P | 42.5004
2041 | 5 | 23 | 16 | P | 44.4346
2041 | 5 | 23 | 17 | P | 42.1211
2041 | 5 | 23 | 18 | P | 36.6741
2041 | 5 | 23 | 19 | P | 33.9877
2041 | 5 | 23 | 20 | P | 37.5178
2041 | 5 | 23 | 21 | P | 34.8361
2041 | 5 | 23 | 22 | O | 44.6389
2041 | 5 | 23 | 23 | O | 39.0928
2041 | 5 | 24 | 0 | O | 34.6711
2041 | 5 | 24 | 1 | O | 33.2138
2041 | 5 | 24 | 2 | O | 31.0988
2041 | 5 | 24 | 3 | O | 29.7948
2041 | 5 | 24 | 4 | O | 30.8669
2041 | 5 | 24 | 5 | O | 34.1375
2041 | 5 | 24 | 6 | P | 26.5694
2041 | 5 | 24 | 7 | P | 28.0083
2041 | 5 | 24 | 8 | P | 28.6892
2041 | 5 | 24 | 9 | P | 30.236
2041 | 5 | 24 | 10 | P | 32.1158
2041 | 5 | 24 | 11 | P | 33.4099
2041 | 5 | 24 | 12 | P | 34.6972
2041 | 5 | 24 | 13 | P | 36.1582
2041 | 5 | 24 | 14 | P | 37.2737
2041 | 5 | 24 | 15 | P | 39.1992
2041 | 5 | 24 | 16 | P | 40.9832
2041 | 5 | 24 | 17 | P | 38.8495
2041 | 5 | 24 | 18 | P | 33.8255
2041 | 5 | 24 | 19 | P | 31.3478
2041 | 5 | 24 | 20 | P | 34.6037
2041 | 5 | 24 | 21 | P | 32.1303
2041 | 5 | 24 | 22 | O | 43.4377
2041 | 5 | 24 | 23 | O | 38.0408
2041 | 5 | 25 | 0 | O | 33.6209
2041 | 5 | 25 | 1 | O | 32.2077
2041 | 5 | 25 | 2 | O | 30.1568
2041 | 5 | 25 | 3 | O | 28.8923
2041 | 5 | 25 | 4 | O | 29.9319
2041 | 5 | 25 | 5 | O | 33.1034
2041 | 5 | 25 | 6 | W | 22.1464
2041 | 5 | 25 | 7 | W | 24.8511
2041 | 5 | 25 | 8 | W | 28.3466
2041 | 5 | 25 | 9 | W | 30.8461
2041 | 5 | 25 | 10 | W | 32.4534
2041 | 5 | 25 | 11 | W | 33.8534
2041 | 5 | 25 | 12 | W | 35.1923
2041 | 5 | 25 | 13 | W | 35.9971
2041 | 5 | 25 | 14 | W | 36.5314
2041 | 5 | 25 | 15 | W | 37.1642
2041 | 5 | 25 | 16 | W | 39.5773
2041 | 5 | 25 | 17 | W | 39.2672
2041 | 5 | 25 | 18 | W | 36.7615
2041 | 5 | 25 | 19 | W | 35.6027
2041 | 5 | 25 | 20 | W | 39.1651
2041 | 5 | 25 | 21 | W | 36.6649
2041 | 5 | 25 | 22 | O | 42.1219
2041 | 5 | 25 | 23 | O | 36.8885
2041 | 5 | 26 | 0 | O | 33.1945
2041 | 5 | 26 | 1 | O | 31.7993
2041 | 5 | 26 | 2 | O | 29.7743
2041 | 5 | 26 | 3 | O | 28.5258
2041 | 5 | 26 | 4 | O | 29.5523
2041 | 5 | 26 | 5 | O | 32.6836
2041 | 5 | 26 | 6 | W | 22.1597
2041 | 5 | 26 | 7 | W | 24.866
2041 | 5 | 26 | 8 | W | 28.3637
2041 | 5 | 26 | 9 | W | 30.8647
2041 | 5 | 26 | 10 | W | 32.473
2041 | 5 | 26 | 11 | W | 33.8738
2041 | 5 | 26 | 12 | W | 35.2135
2041 | 5 | 26 | 13 | W | 36.0188
2041 | 5 | 26 | 14 | W | 36.5535
2041 | 5 | 26 | 15 | W | 37.1866
2041 | 5 | 26 | 16 | W | 39.6012
2041 | 5 | 26 | 17 | W | 39.2908
2041 | 5 | 26 | 18 | W | 36.7837
2041 | 5 | 26 | 19 | W | 35.6241
2041 | 5 | 26 | 20 | W | 39.1887
2041 | 5 | 26 | 21 | W | 36.687
2041 | 5 | 26 | 22 | O | 41.5877
2041 | 5 | 26 | 23 | O | 36.4207
2041 | 5 | 27 | 0 | O | 33.7828
2041 | 5 | 27 | 1 | O | 32.3628
2041 | 5 | 27 | 2 | O | 30.302
2041 | 5 | 27 | 3 | O | 29.0314
2041 | 5 | 27 | 4 | O | 30.076
2041 | 5 | 27 | 5 | O | 33.2629
2041 | 5 | 27 | 6 | W | 23.8407
2041 | 5 | 27 | 7 | W | 26.7524
2041 | 5 | 27 | 8 | W | 30.5153
2041 | 5 | 27 | 9 | W | 33.206
2041 | 5 | 27 | 10 | W | 34.9363
2041 | 5 | 27 | 11 | W | 36.4435
2041 | 5 | 27 | 12 | W | 37.8848
2041 | 5 | 27 | 13 | W | 38.7512
2041 | 5 | 27 | 14 | W | 39.3264
2041 | 5 | 27 | 15 | W | 40.0076
2041 | 5 | 27 | 16 | W | 42.6053
2041 | 5 | 27 | 17 | W | 42.2714
2041 | 5 | 27 | 18 | W | 39.5741
2041 | 5 | 27 | 19 | W | 38.3266
2041 | 5 | 27 | 20 | W | 42.1616
2041 | 5 | 27 | 21 | W | 39.4701
2041 | 5 | 27 | 22 | O | 42.3248
2041 | 5 | 27 | 23 | O | 37.0662
2041 | 5 | 28 | 0 | O | 36.1132
2041 | 5 | 28 | 1 | O | 34.5953
2041 | 5 | 28 | 2 | O | 32.3923
2041 | 5 | 28 | 3 | O | 31.034
2041 | 5 | 28 | 4 | O | 32.1507
2041 | 5 | 28 | 5 | O | 35.5574
2041 | 5 | 28 | 6 | P | 32.8066
2041 | 5 | 28 | 7 | P | 34.5833
2041 | 5 | 28 | 8 | P | 35.424
2041 | 5 | 28 | 9 | P | 37.334
2041 | 5 | 28 | 10 | P | 39.655
2041 | 5 | 28 | 11 | P | 41.2529
2041 | 5 | 28 | 12 | P | 42.8424
2041 | 5 | 28 | 13 | P | 44.6463
2041 | 5 | 28 | 14 | P | 46.0237
2041 | 5 | 28 | 15 | P | 48.4013
2041 | 5 | 28 | 16 | P | 50.604
2041 | 5 | 28 | 17 | P | 47.9694
2041 | 5 | 28 | 18 | P | 41.7661
2041 | 5 | 28 | 19 | P | 38.7067
2041 | 5 | 28 | 20 | P | 42.7269
2041 | 5 | 28 | 21 | P | 39.6729
2041 | 5 | 28 | 22 | O | 45.2444
2041 | 5 | 28 | 23 | O | 39.6231
2041 | 5 | 29 | 0 | O | 36.9512
2041 | 5 | 29 | 1 | O | 35.3981
2041 | 5 | 29 | 2 | O | 33.144
2041 | 5 | 29 | 3 | O | 31.7542
2041 | 5 | 29 | 4 | O | 32.8968
2041 | 5 | 29 | 5 | O | 36.3825
2041 | 5 | 29 | 6 | P | 33.6986
2041 | 5 | 29 | 7 | P | 35.5236
2041 | 5 | 29 | 8 | P | 36.3871
2041 | 5 | 29 | 9 | P | 38.3491
2041 | 5 | 29 | 10 | P | 40.7332
2041 | 5 | 29 | 11 | P | 42.3745
2041 | 5 | 29 | 12 | P | 44.0073
2041 | 5 | 29 | 13 | P | 45.8602
2041 | 5 | 29 | 14 | P | 47.2751
2041 | 5 | 29 | 15 | P | 49.7173
2041 | 5 | 29 | 16 | P | 51.9799
2041 | 5 | 29 | 17 | P | 49.2736
2041 | 5 | 29 | 18 | P | 42.9017
2041 | 5 | 29 | 19 | P | 39.7591
2041 | 5 | 29 | 20 | P | 43.8886
2041 | 5 | 29 | 21 | P | 40.7516
2041 | 5 | 29 | 22 | O | 46.2943
2041 | 5 | 29 | 23 | O | 40.5425
2041 | 5 | 30 | 0 | O | 37.4173
2041 | 5 | 30 | 1 | O | 35.8446
2041 | 5 | 30 | 2 | O | 33.5621
2041 | 5 | 30 | 3 | O | 32.1547
2041 | 5 | 30 | 4 | O | 33.3118
2041 | 5 | 30 | 5 | O | 36.8414
2041 | 5 | 30 | 6 | P | 34.1599
2041 | 5 | 30 | 7 | P | 36.0099
2041 | 5 | 30 | 8 | P | 36.8853
2041 | 5 | 30 | 9 | P | 38.8741
2041 | 5 | 30 | 10 | P | 41.2909
2041 | 5 | 30 | 11 | P | 42.9546
2041 | 5 | 30 | 12 | P | 44.6098
2041 | 5 | 30 | 13 | P | 46.4881
2041 | 5 | 30 | 14 | P | 47.9223
2041 | 5 | 30 | 15 | P | 50.3979
2041 | 5 | 30 | 16 | P | 52.6915
2041 | 5 | 30 | 17 | P | 49.9482
2041 | 5 | 30 | 18 | P | 43.489
2041 | 5 | 30 | 19 | P | 40.3034
2041 | 5 | 30 | 20 | P | 44.4895
2041 | 5 | 30 | 21 | P | 41.3095
2041 | 5 | 30 | 22 | O | 46.8783
2041 | 5 | 30 | 23 | O | 41.0539
2041 | 5 | 31 | 0 | O | 37.2399
2041 | 5 | 31 | 1 | O | 35.6747
2041 | 5 | 31 | 2 | O | 33.403
2041 | 5 | 31 | 3 | O | 32.0023
2041 | 5 | 31 | 4 | O | 33.1539
2041 | 5 | 31 | 5 | O | 36.6668
2041 | 5 | 31 | 6 | P | 32.2022
2041 | 5 | 31 | 7 | P | 33.9461
2041 | 5 | 31 | 8 | P | 34.7713
2041 | 5 | 31 | 9 | P | 36.6461
2041 | 5 | 31 | 10 | P | 38.9244
2041 | 5 | 31 | 11 | P | 40.4929
2041 | 5 | 31 | 12 | P | 42.0531
2041 | 5 | 31 | 13 | P | 43.8238
2041 | 5 | 31 | 14 | P | 45.1758
2041 | 5 | 31 | 15 | P | 47.5096
2041 | 5 | 31 | 16 | P | 49.6717
2041 | 5 | 31 | 17 | P | 47.0856
2041 | 5 | 31 | 18 | P | 40.9966
2041 | 5 | 31 | 19 | P | 37.9936
2041 | 5 | 31 | 20 | P | 41.9397
2041 | 5 | 31 | 21 | P | 38.942
2041 | 5 | 31 | 22 | O | 46.6561
2041 | 5 | 31 | 23 | O | 40.8593
2041 | 6 | 1 | 0 | O | 32.5888
2041 | 6 | 1 | 1 | O | 30.6386
2041 | 6 | 1 | 2 | O | 28.482
2041 | 6 | 1 | 3 | O | 26.2285
2041 | 6 | 1 | 4 | O | 26.7414
2041 | 6 | 1 | 5 | O | 28.8124
2041 | 6 | 1 | 6 | W | 19.1305
2041 | 6 | 1 | 7 | W | 23.8792
2041 | 6 | 1 | 8 | W | 27.5151
2041 | 6 | 1 | 9 | W | 30.6182
2041 | 6 | 1 | 10 | W | 33.4719
2041 | 6 | 1 | 11 | W | 36.2417
2041 | 6 | 1 | 12 | W | 38.8662
2041 | 6 | 1 | 13 | W | 40.9509
2041 | 6 | 1 | 14 | W | 42.9364
2041 | 6 | 1 | 15 | W | 45.2682
2041 | 6 | 1 | 16 | W | 49.0963
2041 | 6 | 1 | 17 | W | 48.5273
2041 | 6 | 1 | 18 | W | 43.6779
2041 | 6 | 1 | 19 | W | 40.6302
2041 | 6 | 1 | 20 | W | 39.6077
2041 | 6 | 1 | 21 | W | 37.8914
2041 | 6 | 1 | 22 | O | 40.1619
2041 | 6 | 1 | 23 | O | 35.8495
2041 | 6 | 2 | 0 | O | 30.2813
2041 | 6 | 2 | 1 | O | 28.4692
2041 | 6 | 2 | 2 | O | 26.4653
2041 | 6 | 2 | 3 | O | 24.3713
2041 | 6 | 2 | 4 | O | 24.8479
2041 | 6 | 2 | 5 | O | 26.7723
2041 | 6 | 2 | 6 | W | 18.1491
2041 | 6 | 2 | 7 | W | 22.6541
2041 | 6 | 2 | 8 | W | 26.1035
2041 | 6 | 2 | 9 | W | 29.0474
2041 | 6 | 2 | 10 | W | 31.7546
2041 | 6 | 2 | 11 | W | 34.3823
2041 | 6 | 2 | 12 | W | 36.8722
2041 | 6 | 2 | 13 | W | 38.85
2041 | 6 | 2 | 14 | W | 40.7336
2041 | 6 | 2 | 15 | W | 42.9458
2041 | 6 | 2 | 16 | W | 46.5775
2041 | 6 | 2 | 17 | W | 46.0377
2041 | 6 | 2 | 18 | W | 41.4371
2041 | 6 | 2 | 19 | W | 38.5457
2041 | 6 | 2 | 20 | W | 37.5757
2041 | 6 | 2 | 21 | W | 35.9474
2041 | 6 | 2 | 22 | O | 37.3182
2041 | 6 | 2 | 23 | O | 33.3112
2041 | 6 | 3 | 0 | O | 31.743
2041 | 6 | 3 | 1 | O | 29.8434
2041 | 6 | 3 | 2 | O | 27.7428
2041 | 6 | 3 | 3 | O | 25.5477
2041 | 6 | 3 | 4 | O | 26.0473
2041 | 6 | 3 | 5 | O | 28.0646
2041 | 6 | 3 | 6 | P | 25.1176
2041 | 6 | 3 | 7 | P | 27.1461
2041 | 6 | 3 | 8 | P | 28.677
2041 | 6 | 3 | 9 | P | 31.0388
2041 | 6 | 3 | 10 | P | 33.8978
2041 | 6 | 3 | 11 | P | 36.2012
2041 | 6 | 3 | 12 | P | 38.6714
2041 | 6 | 3 | 13 | P | 41.3336
2041 | 6 | 3 | 14 | P | 43.6495
2041 | 6 | 3 | 15 | P | 47.1888
2041 | 6 | 3 | 16 | P | 50.5155
2041 | 6 | 3 | 17 | P | 46.7407
2041 | 6 | 3 | 18 | P | 40.9148
2041 | 6 | 3 | 19 | P | 37.6717
2041 | 6 | 3 | 20 | P | 36.6926
2041 | 6 | 3 | 21 | P | 34.8009
2041 | 6 | 3 | 22 | O | 39.1195
2041 | 6 | 3 | 23 | O | 34.9191
2041 | 6 | 4 | 0 | O | 32.2194
2041 | 6 | 4 | 1 | O | 30.2913
2041 | 6 | 4 | 2 | O | 28.1592
2041 | 6 | 4 | 3 | O | 25.9312
2041 | 6 | 4 | 4 | O | 26.4383
2041 | 6 | 4 | 5 | O | 28.4858
2041 | 6 | 4 | 6 | P | 25.8161
2041 | 6 | 4 | 7 | P | 27.901
2041 | 6 | 4 | 8 | P | 29.4745
2041 | 6 | 4 | 9 | P | 31.902
2041 | 6 | 4 | 10 | P | 34.8405
2041 | 6 | 4 | 11 | P | 37.2079
2041 | 6 | 4 | 12 | P | 39.7468
2041 | 6 | 4 | 13 | P | 42.4831
2041 | 6 | 4 | 14 | P | 44.8633
2041 | 6 | 4 | 15 | P | 48.5011
2041 | 6 | 4 | 16 | P | 51.9203
2041 | 6 | 4 | 17 | P | 48.0405
2041 | 6 | 4 | 18 | P | 42.0527
2041 | 6 | 4 | 19 | P | 38.7193
2041 | 6 | 4 | 20 | P | 37.713
2041 | 6 | 4 | 21 | P | 35.7687
2041 | 6 | 4 | 22 | O | 39.7066
2041 | 6 | 4 | 23 | O | 35.4432
2041 | 6 | 5 | 0 | O | 33.184
2041 | 6 | 5 | 1 | O | 31.1982
2041 | 6 | 5 | 2 | O | 29.0022
2041 | 6 | 5 | 3 | O | 26.7075
2041 | 6 | 5 | 4 | O | 27.2298
2041 | 6 | 5 | 5 | O | 29.3386
2041 | 6 | 5 | 6 | P | 27.8042
2041 | 6 | 5 | 7 | P | 30.0496
2041 | 6 | 5 | 8 | P | 31.7443
2041 | 6 | 5 | 9 | P | 34.3588
2041 | 6 | 5 | 10 | P | 37.5235
2041 | 6 | 5 | 11 | P | 40.0733
2041 | 6 | 5 | 12 | P | 42.8077
2041 | 6 | 5 | 13 | P | 45.7547
2041 | 6 | 5 | 14 | P | 48.3183
2041 | 6 | 5 | 15 | P | 52.2361
2041 | 6 | 5 | 16 | P | 55.9187
2041 | 6 | 5 | 17 | P | 51.7401
2041 | 6 | 5 | 18 | P | 45.2911
2041 | 6 | 5 | 19 | P | 41.7011
2041 | 6 | 5 | 20 | P | 40.6172
2041 | 6 | 5 | 21 | P | 38.5232
2041 | 6 | 5 | 22 | O | 40.8954
2041 | 6 | 5 | 23 | O | 36.5043
2041 | 6 | 6 | 0 | O | 34.6687
2041 | 6 | 6 | 1 | O | 32.5941
2041 | 6 | 6 | 2 | O | 30.2999
2041 | 6 | 6 | 3 | O | 27.9025
2041 | 6 | 6 | 4 | O | 28.4481
2041 | 6 | 6 | 5 | O | 30.6513
2041 | 6 | 6 | 6 | P | 27.2127
2041 | 6 | 6 | 7 | P | 29.4103
2041 | 6 | 6 | 8 | P | 31.069
2041 | 6 | 6 | 9 | P | 33.6278
2041 | 6 | 6 | 10 | P | 36.7252
2041 | 6 | 6 | 11 | P | 39.2207
2041 | 6 | 6 | 12 | P | 41.897
2041 | 6 | 6 | 13 | P | 44.7813
2041 | 6 | 6 | 14 | P | 47.2903
2041 | 6 | 6 | 15 | P | 51.1248
2041 | 6 | 6 | 16 | P | 54.7291
2041 | 6 | 6 | 17 | P | 50.6394
2041 | 6 | 6 | 18 | P | 44.3276
2041 | 6 | 6 | 19 | P | 40.8139
2041 | 6 | 6 | 20 | P | 39.7531
2041 | 6 | 6 | 21 | P | 37.7037
2041 | 6 | 6 | 22 | O | 42.7252
2041 | 6 | 6 | 23 | O | 38.1376
2041 | 6 | 7 | 0 | O | 33.4272
2041 | 6 | 7 | 1 | O | 31.4269
2041 | 6 | 7 | 2 | O | 29.2148
2041 | 6 | 7 | 3 | O | 26.9033
2041 | 6 | 7 | 4 | O | 27.4294
2041 | 6 | 7 | 5 | O | 29.5537
2041 | 6 | 7 | 6 | P | 25.9057
2041 | 6 | 7 | 7 | P | 27.9978
2041 | 6 | 7 | 8 | P | 29.5767
2041 | 6 | 7 | 9 | P | 32.0127
2041 | 6 | 7 | 10 | P | 34.9613
2041 | 6 | 7 | 11 | P | 37.337
2041 | 6 | 7 | 12 | P | 39.8847
2041 | 6 | 7 | 13 | P | 42.6305
2041 | 6 | 7 | 14 | P | 45.019
2041 | 6 | 7 | 15 | P | 48.6693
2041 | 6 | 7 | 16 | P | 52.1005
2041 | 6 | 7 | 17 | P | 48.2072
2041 | 6 | 7 | 18 | P | 42.1986
2041 | 6 | 7 | 19 | P | 38.8537
2041 | 6 | 7 | 20 | P | 37.8438
2041 | 6 | 7 | 21 | P | 35.8928
2041 | 6 | 7 | 22 | O | 41.1951
2041 | 6 | 7 | 23 | O | 36.7719
2041 | 6 | 8 | 0 | O | 31.2327
2041 | 6 | 8 | 1 | O | 29.3636
2041 | 6 | 8 | 2 | O | 27.2968
2041 | 6 | 8 | 3 | O | 25.137
2041 | 6 | 8 | 4 | O | 25.6286
2041 | 6 | 8 | 5 | O | 27.6134
2041 | 6 | 8 | 6 | W | 19.2074
2041 | 6 | 8 | 7 | W | 23.9752
2041 | 6 | 8 | 8 | W | 27.6257
2041 | 6 | 8 | 9 | W | 30.7413
2041 | 6 | 8 | 10 | W | 33.6064
2041 | 6 | 8 | 11 | W | 36.3874
2041 | 6 | 8 | 12 | W | 39.0224
2041 | 6 | 8 | 13 | W | 41.1155
2041 | 6 | 8 | 14 | W | 43.109
2041 | 6 | 8 | 15 | W | 45.4502
2041 | 6 | 8 | 16 | W | 49.2936
2041 | 6 | 8 | 17 | W | 48.7224
2041 | 6 | 8 | 18 | W | 43.8535
2041 | 6 | 8 | 19 | W | 40.7935
2041 | 6 | 8 | 20 | W | 39.7669
2041 | 6 | 8 | 21 | W | 38.0437
2041 | 6 | 8 | 22 | O | 38.4906
2041 | 6 | 8 | 23 | O | 34.3577
2041 | 6 | 9 | 0 | O | 29.9572
2041 | 6 | 9 | 1 | O | 28.1645
2041 | 6 | 9 | 2 | O | 26.1821
2041 | 6 | 9 | 3 | O | 24.1105
2041 | 6 | 9 | 4 | O | 24.582
2041 | 6 | 9 | 5 | O | 26.4858
2041 | 6 | 9 | 6 | W | 18.1003
2041 | 6 | 9 | 7 | W | 22.5933
2041 | 6 | 9 | 8 | W | 26.0333
2041 | 6 | 9 | 9 | W | 28.9693
2041 | 6 | 9 | 10 | W | 31.6693
2041 | 6 | 9 | 11 | W | 34.2899
2041 | 6 | 9 | 12 | W | 36.7731
2041 | 6 | 9 | 13 | W | 38.7455
2041 | 6 | 9 | 14 | W | 40.6241
2041 | 6 | 9 | 15 | W | 42.8304
2041 | 6 | 9 | 16 | W | 46.4523
2041 | 6 | 9 | 17 | W | 45.914
2041 | 6 | 9 | 18 | W | 41.3257
2041 | 6 | 9 | 19 | W | 38.4421
2041 | 6 | 9 | 20 | W | 37.4747
2041 | 6 | 9 | 21 | W | 35.8508
2041 | 6 | 9 | 22 | O | 36.9187
2041 | 6 | 9 | 23 | O | 32.9546
2041 | 6 | 10 | 0 | O | 32.7482
2041 | 6 | 10 | 1 | O | 30.7885
2041 | 6 | 10 | 2 | O | 28.6214
2041 | 6 | 10 | 3 | O | 26.3568
2041 | 6 | 10 | 4 | O | 26.8722
2041 | 6 | 10 | 5 | O | 28.9534
2041 | 6 | 10 | 6 | P | 26.3183
2041 | 6 | 10 | 7 | P | 28.4437
2041 | 6 | 10 | 8 | P | 30.0478
2041 | 6 | 10 | 9 | P | 32.5226
2041 | 6 | 10 | 10 | P | 35.5182
2041 | 6 | 10 | 11 | P | 37.9317
2041 | 6 | 10 | 12 | P | 40.52
2041 | 6 | 10 | 13 | P | 43.3095
2041 | 6 | 10 | 14 | P | 45.7361
2041 | 6 | 10 | 15 | P | 49.4445
2041 | 6 | 10 | 16 | P | 52.9304
2041 | 6 | 10 | 17 | P | 48.9751
2041 | 6 | 10 | 18 | P | 42.8707
2041 | 6 | 10 | 19 | P | 39.4726
2041 | 6 | 10 | 20 | P | 38.4466
2041 | 6 | 10 | 21 | P | 36.4645
2041 | 6 | 10 | 22 | O | 40.3584
2041 | 6 | 10 | 23 | O | 36.0249
2041 | 6 | 11 | 0 | O | 33.9193
2041 | 6 | 11 | 1 | O | 31.8895
2041 | 6 | 11 | 2 | O | 29.6449
2041 | 6 | 11 | 3 | O | 27.2993
2041 | 6 | 11 | 4 | O | 27.8332
2041 | 6 | 11 | 5 | O | 29.9888
2041 | 6 | 11 | 6 | P | 29.4139
2041 | 6 | 11 | 7 | P | 31.7893
2041 | 6 | 11 | 8 | P | 33.5821
2041 | 6 | 11 | 9 | P | 36.3479
2041 | 6 | 11 | 10 | P | 39.6959
2041 | 6 | 11 | 11 | P | 42.3933
2041 | 6 | 11 | 12 | P | 45.286
2041 | 6 | 11 | 13 | P | 48.4036
2041 | 6 | 11 | 14 | P | 51.1156
2041 | 6 | 11 | 15 | P | 55.2602
2041 | 6 | 11 | 16 | P | 59.1561
2041 | 6 | 11 | 17 | P | 54.7355
2041 | 6 | 11 | 18 | P | 47.9132
2041 | 6 | 11 | 19 | P | 44.1153
2041 | 6 | 11 | 20 | P | 42.9687
2041 | 6 | 11 | 21 | P | 40.7535
2041 | 6 | 11 | 22 | O | 41.8016
2041 | 6 | 11 | 23 | O | 37.3132
2041 | 6 | 12 | 0 | O | 38.1397
2041 | 6 | 12 | 1 | O | 35.8573
2041 | 6 | 12 | 2 | O | 33.3334
2041 | 6 | 12 | 3 | O | 30.696
2041 | 6 | 12 | 4 | O | 31.2963
2041 | 6 | 12 | 5 | O | 33.72
2041 | 6 | 12 | 6 | P | 33.8051
2041 | 6 | 12 | 7 | P | 36.5351
2041 | 6 | 12 | 8 | P | 38.5956
2041 | 6 | 12 | 9 | P | 41.7743
2041 | 6 | 12 | 10 | P | 45.6221
2041 | 6 | 12 | 11 | P | 48.7222
2041 | 6 | 12 | 12 | P | 52.0468
2041 | 6 | 12 | 13 | P | 55.6298
2041 | 6 | 12 | 14 | P | 58.7466
2041 | 6 | 12 | 15 | P | 63.5101
2041 | 6 | 12 | 16 | P | 67.9875
2041 | 6 | 12 | 17 | P | 62.907
2041 | 6 | 12 | 18 | P | 55.0662
2041 | 6 | 12 | 19 | P | 50.7013
2041 | 6 | 12 | 20 | P | 49.3835
2041 | 6 | 12 | 21 | P | 46.8376
2041 | 6 | 12 | 22 | O | 47.0027
2041 | 6 | 12 | 23 | O | 41.9558
2041 | 6 | 13 | 0 | O | 39.8054
2041 | 6 | 13 | 1 | O | 37.4233
2041 | 6 | 13 | 2 | O | 34.7892
2041 | 6 | 13 | 3 | O | 32.0366
2041 | 6 | 13 | 4 | O | 32.6631
2041 | 6 | 13 | 5 | O | 35.1927
2041 | 6 | 13 | 6 | P | 29.9671
2041 | 6 | 13 | 7 | P | 32.3872
2041 | 6 | 13 | 8 | P | 34.2137
2041 | 6 | 13 | 9 | P | 37.0316
2041 | 6 | 13 | 10 | P | 40.4425
2041 | 6 | 13 | 11 | P | 43.1906
2041 | 6 | 13 | 12 | P | 46.1378
2041 | 6 | 13 | 13 | P | 49.314
2041 | 6 | 13 | 14 | P | 52.077
2041 | 6 | 13 | 15 | P | 56.2996
2041 | 6 | 13 | 16 | P | 60.2687
2041 | 6 | 13 | 17 | P | 55.765
2041 | 6 | 13 | 18 | P | 48.8144
2041 | 6 | 13 | 19 | P | 44.9451
2041 | 6 | 13 | 20 | P | 43.7769
2041 | 6 | 13 | 21 | P | 41.52
2041 | 6 | 13 | 22 | O | 49.0554
2041 | 6 | 13 | 23 | O | 43.7882
2041 | 6 | 14 | 0 | O | 33.0809
2041 | 6 | 14 | 1 | O | 31.1013
2041 | 6 | 14 | 2 | O | 28.9121
2041 | 6 | 14 | 3 | O | 26.6245
2041 | 6 | 14 | 4 | O | 27.1452
2041 | 6 | 14 | 5 | O | 29.2475
2041 | 6 | 14 | 6 | P | 27.1668
2041 | 6 | 14 | 7 | P | 29.3608
2041 | 6 | 14 | 8 | P | 31.0166
2041 | 6 | 14 | 9 | P | 33.5711
2041 | 6 | 14 | 10 | P | 36.6633
2041 | 6 | 14 | 11 | P | 39.1546
2041 | 6 | 14 | 12 | P | 41.8264
2041 | 6 | 14 | 13 | P | 44.7058
2041 | 6 | 14 | 14 | P | 47.2106
2041 | 6 | 14 | 15 | P | 51.0386
2041 | 6 | 14 | 16 | P | 54.6368
2041 | 6 | 14 | 17 | P | 50.554
2041 | 6 | 14 | 18 | P | 44.2529
2041 | 6 | 14 | 19 | P | 40.7451
2041 | 6 | 14 | 20 | P | 39.6861
2041 | 6 | 14 | 21 | P | 37.6401
2041 | 6 | 14 | 22 | O | 40.7683
2041 | 6 | 14 | 23 | O | 36.3909
2041 | 6 | 15 | 0 | O | 31.9677
2041 | 6 | 15 | 1 | O | 30.0547
2041 | 6 | 15 | 2 | O | 27.9392
2041 | 6 | 15 | 3 | O | 25.7286
2041 | 6 | 15 | 4 | O | 26.2317
2041 | 6 | 15 | 5 | O | 28.2633
2041 | 6 | 15 | 6 | W | 21.0195
2041 | 6 | 15 | 7 | W | 26.2371
2041 | 6 | 15 | 8 | W | 30.232
2041 | 6 | 15 | 9 | W | 33.6415
2041 | 6 | 15 | 10 | W | 36.777
2041 | 6 | 15 | 11 | W | 39.8203
2041 | 6 | 15 | 12 | W | 42.7039
2041 | 6 | 15 | 13 | W | 44.9945
2041 | 6 | 15 | 14 | W | 47.1761
2041 | 6 | 15 | 15 | W | 49.7381
2041 | 6 | 15 | 16 | W | 53.9442
2041 | 6 | 15 | 17 | W | 53.319
2041 | 6 | 15 | 18 | W | 47.9908
2041 | 6 | 15 | 19 | W | 44.6421
2041 | 6 | 15 | 20 | W | 43.5187
2041 | 6 | 15 | 21 | W | 41.6329
2041 | 6 | 15 | 22 | O | 39.3964
2041 | 6 | 15 | 23 | O | 35.1663
2041 | 6 | 16 | 0 | O | 31.8615
2041 | 6 | 16 | 1 | O | 29.9548
2041 | 6 | 16 | 2 | O | 27.8464
2041 | 6 | 16 | 3 | O | 25.6431
2041 | 6 | 16 | 4 | O | 26.1446
2041 | 6 | 16 | 5 | O | 28.1694
2041 | 6 | 16 | 6 | W | 19.4522
2041 | 6 | 16 | 7 | W | 24.2807
2041 | 6 | 16 | 8 | W | 27.9777
2041 | 6 | 16 | 9 | W | 31.133
2041 | 6 | 16 | 10 | W | 34.0346
2041 | 6 | 16 | 11 | W | 36.851
2041 | 6 | 16 | 12 | W | 39.5197
2041 | 6 | 16 | 13 | W | 41.6394
2041 | 6 | 16 | 14 | W | 43.6583
2041 | 6 | 16 | 15 | W | 46.0293
2041 | 6 | 16 | 16 | W | 49.9218
2041 | 6 | 16 | 17 | W | 49.3432
2041 | 6 | 16 | 18 | W | 44.4123
2041 | 6 | 16 | 19 | W | 41.3133
2041 | 6 | 16 | 20 | W | 40.2737
2041 | 6 | 16 | 21 | W | 38.5285
2041 | 6 | 16 | 22 | O | 39.2656
2041 | 6 | 16 | 23 | O | 35.0495
2041 | 6 | 17 | 0 | O | 33.4386
2041 | 6 | 17 | 1 | O | 31.4376
2041 | 6 | 17 | 2 | O | 29.2248
2041 | 6 | 17 | 3 | O | 26.9125
2041 | 6 | 17 | 4 | O | 27.4387
2041 | 6 | 17 | 5 | O | 29.5638
2041 | 6 | 17 | 6 | P | 29.6371
2041 | 6 | 17 | 7 | P | 32.0305
2041 | 6 | 17 | 8 | P | 33.8369
2041 | 6 | 17 | 9 | P | 36.6237
2041 | 6 | 17 | 10 | P | 39.9971
2041 | 6 | 17 | 11 | P | 42.7149
2041 | 6 | 17 | 12 | P | 45.6296
2041 | 6 | 17 | 13 | P | 48.7709
2041 | 6 | 17 | 14 | P | 51.5034
2041 | 6 | 17 | 15 | P | 55.6795
2041 | 6 | 17 | 16 | P | 59.6049
2041 | 6 | 17 | 17 | P | 55.1508
2041 | 6 | 17 | 18 | P | 48.2767
2041 | 6 | 17 | 19 | P | 44.4501
2041 | 6 | 17 | 20 | P | 43.2948
2041 | 6 | 17 | 21 | P | 41.0627
2041 | 6 | 17 | 22 | O | 41.2092
2041 | 6 | 17 | 23 | O | 36.7844
2041 | 6 | 18 | 0 | O | 34.2549
2041 | 6 | 18 | 1 | O | 32.205
2041 | 6 | 18 | 2 | O | 29.9382
2041 | 6 | 18 | 3 | O | 27.5694
2041 | 6 | 18 | 4 | O | 28.1086
2041 | 6 | 18 | 5 | O | 30.2855
2041 | 6 | 18 | 6 | P | 28.7741
2041 | 6 | 18 | 7 | P | 31.0979
2041 | 6 | 18 | 8 | P | 32.8516
2041 | 6 | 18 | 9 | P | 35.5573
2041 | 6 | 18 | 10 | P | 38.8325
2041 | 6 | 18 | 11 | P | 41.4712
2041 | 6 | 18 | 12 | P | 44.301
2041 | 6 | 18 | 13 | P | 47.3507
2041 | 6 | 18 | 14 | P | 50.0037
2041 | 6 | 18 | 15 | P | 54.0583
2041 | 6 | 18 | 16 | P | 57.8693
2041 | 6 | 18 | 17 | P | 53.545
2041 | 6 | 18 | 18 | P | 46.871
2041 | 6 | 18 | 19 | P | 43.1558
2041 | 6 | 18 | 20 | P | 42.0341
2041 | 6 | 18 | 21 | P | 39.867
2041 | 6 | 18 | 22 | O | 42.2152
2041 | 6 | 18 | 23 | O | 37.6824
2041 | 6 | 19 | 0 | O | 33.9349
2041 | 6 | 19 | 1 | O | 31.9042
2041 | 6 | 19 | 2 | O | 29.6585
2041 | 6 | 19 | 3 | O | 27.3119
2041 | 6 | 19 | 4 | O | 27.846
2041 | 6 | 19 | 5 | O | 30.0025
2041 | 6 | 19 | 6 | P | 29.1177
2041 | 6 | 19 | 7 | P | 31.4692
2041 | 6 | 19 | 8 | P | 33.2439
2041 | 6 | 19 | 9 | P | 35.9819
2041 | 6 | 19 | 10 | P | 39.2961
2041 | 6 | 19 | 11 | P | 41.9663
2041 | 6 | 19 | 12 | P | 44.8299
2041 | 6 | 19 | 13 | P | 47.9161
2041 | 6 | 19 | 14 | P | 50.6008
2041 | 6 | 19 | 15 | P | 54.7037
2041 | 6 | 19 | 16 | P | 58.5603
2041 | 6 | 19 | 17 | P | 54.1843
2041 | 6 | 19 | 18 | P | 47.4307
2041 | 6 | 19 | 19 | P | 43.6711
2041 | 6 | 19 | 20 | P | 42.536
2041 | 6 | 19 | 21 | P | 40.3431
2041 | 6 | 19 | 22 | O | 41.8208
2041 | 6 | 19 | 23 | O | 37.3303
2041 | 6 | 20 | 0 | O | 34.8321
2041 | 6 | 20 | 1 | O | 32.7477
2041 | 6 | 20 | 2 | O | 30.4427
2041 | 6 | 20 | 3 | O | 28.0339
2041 | 6 | 20 | 4 | O | 28.5822
2041 | 6 | 20 | 5 | O | 30.7958
2041 | 6 | 20 | 6 | P | 30.3093
2041 | 6 | 20 | 7 | P | 32.757
2041 | 6 | 20 | 8 | P | 34.6044
2041 | 6 | 20 | 9 | P | 37.4544
2041 | 6 | 20 | 10 | P | 40.9043
2041 | 6 | 20 | 11 | P | 43.6838
2041 | 6 | 20 | 12 | P | 46.6646
2041 | 6 | 20 | 13 | P | 49.8771
2041 | 6 | 20 | 14 | P | 52.6716
2041 | 6 | 20 | 15 | P | 56.9424
2041 | 6 | 20 | 16 | P | 60.9568
2041 | 6 | 20 | 17 | P | 56.4017
2041 | 6 | 20 | 18 | P | 49.3717
2041 | 6 | 20 | 19 | P | 45.4583
2041 | 6 | 20 | 20 | P | 44.2767
2041 | 6 | 20 | 21 | P | 41.9941
2041 | 6 | 20 | 22 | O | 42.9265
2041 | 6 | 20 | 23 | O | 38.3173
2041 | 6 | 21 | 0 | O | 35.5851
2041 | 6 | 21 | 1 | O | 33.4556
2041 | 6 | 21 | 2 | O | 31.1008
2041 | 6 | 21 | 3 | O | 28.64
2041 | 6 | 21 | 4 | O | 29.2001
2041 | 6 | 21 | 5 | O | 31.4615
2041 | 6 | 21 | 6 | P | 30.9694
2041 | 6 | 21 | 7 | P | 33.4704
2041 | 6 | 21 | 8 | P | 35.358
2041 | 6 | 21 | 9 | P | 38.2701
2041 | 6 | 21 | 10 | P | 41.7952
2041 | 6 | 21 | 11 | P | 44.6352
2041 | 6 | 21 | 12 | P | 47.6809
2041 | 6 | 21 | 13 | P | 50.9633
2041 | 6 | 21 | 14 | P | 53.8187
2041 | 6 | 21 | 15 | P | 58.1826
2041 | 6 | 21 | 16 | P | 62.2844
2041 | 6 | 21 | 17 | P | 57.6301
2041 | 6 | 21 | 18 | P | 50.447
2041 | 6 | 21 | 19 | P | 46.4483
2041 | 6 | 21 | 20 | P | 45.241
2041 | 6 | 21 | 21 | P | 42.9086
2041 | 6 | 21 | 22 | O | 43.8545
2041 | 6 | 21 | 23 | O | 39.1457
2041 | 6 | 22 | 0 | O | 34.4756
2041 | 6 | 22 | 1 | O | 32.4125
2041 | 6 | 22 | 2 | O | 30.131
2041 | 6 | 22 | 3 | O | 27.747
2041 | 6 | 22 | 4 | O | 28.2896
2041 | 6 | 22 | 5 | O | 30.4805
2041 | 6 | 22 | 6 | W | 23.3605
2041 | 6 | 22 | 7 | W | 29.1592
2041 | 6 | 22 | 8 | W | 33.599
2041 | 6 | 22 | 9 | W | 37.3882
2041 | 6 | 22 | 10 | W | 40.8728
2041 | 6 | 22 | 11 | W | 44.2551
2041 | 6 | 22 | 12 | W | 47.4599
2041 | 6 | 22 | 13 | W | 50.0056
2041 | 6 | 22 | 14 | W | 52.4301
2041 | 6 | 22 | 15 | W | 55.2775
2041 | 6 | 22 | 16 | W | 59.952
2041 | 6 | 22 | 17 | W | 59.2572
2041 | 6 | 22 | 18 | W | 53.3356
2041 | 6 | 22 | 19 | W | 49.6139
2041 | 6 | 22 | 20 | W | 48.3654
2041 | 6 | 22 | 21 | W | 46.2696
2041 | 6 | 22 | 22 | O | 42.4871
2041 | 6 | 22 | 23 | O | 37.9251
2041 | 6 | 23 | 0 | O | 32.4559
2041 | 6 | 23 | 1 | O | 30.5136
2041 | 6 | 23 | 2 | O | 28.3659
2041 | 6 | 23 | 3 | O | 26.1215
2041 | 6 | 23 | 4 | O | 26.6323
2041 | 6 | 23 | 5 | O | 28.6949
2041 | 6 | 23 | 6 | W | 21.601
2041 | 6 | 23 | 7 | W | 26.963
2041 | 6 | 23 | 8 | W | 31.0684
2041 | 6 | 23 | 9 | W | 34.5723
2041 | 6 | 23 | 10 | W | 37.7944
2041 | 6 | 23 | 11 | W | 40.9219
2041 | 6 | 23 | 12 | W | 43.8854
2041 | 6 | 23 | 13 | W | 46.2393
2041 | 6 | 23 | 14 | W | 48.4812
2041 | 6 | 23 | 15 | W | 51.1141
2041 | 6 | 23 | 16 | W | 55.4366
2041 | 6 | 23 | 17 | W | 54.7941
2041 | 6 | 23 | 18 | W | 49.3185
2041 | 6 | 23 | 19 | W | 45.8772
2041 | 6 | 23 | 20 | W | 44.7227
2041 | 6 | 23 | 21 | W | 42.7847
2041 | 6 | 23 | 22 | O | 39.9981
2041 | 6 | 23 | 23 | O | 35.7033
2041 | 6 | 24 | 0 | O | 34.2997
2041 | 6 | 24 | 1 | O | 32.2471
2041 | 6 | 24 | 2 | O | 29.9773
2041 | 6 | 24 | 3 | O | 27.6054
2041 | 6 | 24 | 4 | O | 28.1453
2041 | 6 | 24 | 5 | O | 30.325
2041 | 6 | 24 | 6 | P | 28.0313
2041 | 6 | 24 | 7 | P | 30.2951
2041 | 6 | 24 | 8 | P | 32.0036
2041 | 6 | 24 | 9 | P | 34.6394
2041 | 6 | 24 | 10 | P | 37.8301
2041 | 6 | 24 | 11 | P | 40.4006
2041 | 6 | 24 | 12 | P | 43.1574
2041 | 6 | 24 | 13 | P | 46.1285
2041 | 6 | 24 | 14 | P | 48.713
2041 | 6 | 24 | 15 | P | 52.6628
2041 | 6 | 24 | 16 | P | 56.3755
2041 | 6 | 24 | 17 | P | 52.1628
2041 | 6 | 24 | 18 | P | 45.6611
2041 | 6 | 24 | 19 | P | 42.0418
2041 | 6 | 24 | 20 | P | 40.9491
2041 | 6 | 24 | 21 | P | 38.8379
2041 | 6 | 24 | 22 | O | 42.2703
2041 | 6 | 24 | 23 | O | 37.7316
2041 | 6 | 25 | 0 | O | 35.7482
2041 | 6 | 25 | 1 | O | 33.6089
2041 | 6 | 25 | 2 | O | 31.2433
2041 | 6 | 25 | 3 | O | 28.7712
2041 | 6 | 25 | 4 | O | 29.3339
2041 | 6 | 25 | 5 | O | 31.6057
2041 | 6 | 25 | 6 | P | 32.0873
2041 | 6 | 25 | 7 | P | 34.6786
2041 | 6 | 25 | 8 | P | 36.6343
2041 | 6 | 25 | 9 | P | 39.6515
2041 | 6 | 25 | 10 | P | 43.3038
2041 | 6 | 25 | 11 | P | 46.2463
2041 | 6 | 25 | 12 | P | 49.402
2041 | 6 | 25 | 13 | P | 52.8029
2041 | 6 | 25 | 14 | P | 55.7614
2041 | 6 | 25 | 15 | P | 60.2828
2041 | 6 | 25 | 16 | P | 64.5327
2041 | 6 | 25 | 17 | P | 59.7104
2041 | 6 | 25 | 18 | P | 52.268
2041 | 6 | 25 | 19 | P | 48.1249
2041 | 6 | 25 | 20 | P | 46.8741
2041 | 6 | 25 | 21 | P | 44.4575
2041 | 6 | 25 | 22 | O | 44.0554
2041 | 6 | 25 | 23 | O | 39.325
2041 | 6 | 26 | 0 | O | 37.0344
2041 | 6 | 26 | 1 | O | 34.8182
2041 | 6 | 26 | 2 | O | 32.3674
2041 | 6 | 26 | 3 | O | 29.8064
2041 | 6 | 26 | 4 | O | 30.3893
2041 | 6 | 26 | 5 | O | 32.7429
2041 | 6 | 26 | 6 | P | 29.8222
2041 | 6 | 26 | 7 | P | 32.2306
2041 | 6 | 26 | 8 | P | 34.0483
2041 | 6 | 26 | 9 | P | 36.8525
2041 | 6 | 26 | 10 | P | 40.247
2041 | 6 | 26 | 11 | P | 42.9818
2041 | 6 | 26 | 12 | P | 45.9147
2041 | 6 | 26 | 13 | P | 49.0756
2041 | 6 | 26 | 14 | P | 51.8252
2041 | 6 | 26 | 15 | P | 56.0274
2041 | 6 | 26 | 16 | P | 59.9773
2041 | 6 | 26 | 17 | P | 55.4954
2041 | 6 | 26 | 18 | P | 48.5784
2041 | 6 | 26 | 19 | P | 44.7278
2041 | 6 | 26 | 20 | P | 43.5653
2041 | 6 | 26 | 21 | P | 41.3193
2041 | 6 | 26 | 22 | O | 45.6406
2041 | 6 | 26 | 23 | O | 40.74
2041 | 6 | 27 | 0 | O | 35.6164
2041 | 6 | 27 | 1 | O | 33.485
2041 | 6 | 27 | 2 | O | 31.1281
2041 | 6 | 27 | 3 | O | 28.6652
2041 | 6 | 27 | 4 | O | 29.2257
2041 | 6 | 27 | 5 | O | 31.4892
2041 | 6 | 27 | 6 | P | 30.2853
2041 | 6 | 27 | 7 | P | 32.7311
2041 | 6 | 27 | 8 | P | 34.577
2041 | 6 | 27 | 9 | P | 37.4248
2041 | 6 | 27 | 10 | P | 40.8719
2041 | 6 | 27 | 11 | P | 43.6492
2041 | 6 | 27 | 12 | P | 46.6277
2041 | 6 | 27 | 13 | P | 49.8376
2041 | 6 | 27 | 14 | P | 52.6299
2041 | 6 | 27 | 15 | P | 56.8974
2041 | 6 | 27 | 16 | P | 60.9086
2041 | 6 | 27 | 17 | P | 56.3571
2041 | 6 | 27 | 18 | P | 49.3327
2041 | 6 | 27 | 19 | P | 45.4223
2041 | 6 | 27 | 20 | P | 44.2417
2041 | 6 | 27 | 21 | P | 41.9608
2041 | 6 | 27 | 22 | O | 43.893
2041 | 6 | 27 | 23 | O | 39.1801
2041 | 6 | 28 | 0 | O | 36.7087
2041 | 6 | 28 | 1 | O | 34.512
2041 | 6 | 28 | 2 | O | 32.0828
2041 | 6 | 28 | 3 | O | 29.5443
2041 | 6 | 28 | 4 | O | 30.1221
2041 | 6 | 28 | 5 | O | 32.4549
2041 | 6 | 28 | 6 | P | 30.704
2041 | 6 | 28 | 7 | P | 33.1836
2041 | 6 | 28 | 8 | P | 35.0551
2041 | 6 | 28 | 9 | P | 37.9422
2041 | 6 | 28 | 10 | P | 41.437
2041 | 6 | 28 | 11 | P | 44.2527
2041 | 6 | 28 | 12 | P | 47.2723
2041 | 6 | 28 | 13 | P | 50.5267
2041 | 6 | 28 | 14 | P | 53.3576
2041 | 6 | 28 | 15 | P | 57.6841
2041 | 6 | 28 | 16 | P | 61.7507
2041 | 6 | 28 | 17 | P | 57.1363
2041 | 6 | 28 | 18 | P | 50.0148
2041 | 6 | 28 | 19 | P | 46.0503
2041 | 6 | 28 | 20 | P | 44.8534
2041 | 6 | 28 | 21 | P | 42.541
2041 | 6 | 28 | 22 | O | 45.2392
2041 | 6 | 28 | 23 | O | 40.3817
2041 | 6 | 29 | 0 | O | 32.7492
2041 | 6 | 29 | 1 | O | 30.7894
2041 | 6 | 29 | 2 | O | 28.6222
2041 | 6 | 29 | 3 | O | 26.3575
2041 | 6 | 29 | 4 | O | 26.873
2041 | 6 | 29 | 5 | O | 28.9542
2041 | 6 | 29 | 6 | W | 20.4469
2041 | 6 | 29 | 7 | W | 25.5224
2041 | 6 | 29 | 8 | W | 29.4084
2041 | 6 | 29 | 9 | W | 32.7251
2041 | 6 | 29 | 10 | W | 35.7751
2041 | 6 | 29 | 11 | W | 38.7355
2041 | 6 | 29 | 12 | W | 41.5406
2041 | 6 | 29 | 13 | W | 43.7687
2041 | 6 | 29 | 14 | W | 45.8909
2041 | 6 | 29 | 15 | W | 48.3831
2041 | 6 | 29 | 16 | W | 52.4746
2041 | 6 | 29 | 17 | W | 51.8665
2041 | 6 | 29 | 18 | W | 46.6834
2041 | 6 | 29 | 19 | W | 43.426
2041 | 6 | 29 | 20 | W | 42.3332
2041 | 6 | 29 | 21 | W | 40.4987
2041 | 6 | 29 | 22 | O | 40.3595
2041 | 6 | 29 | 23 | O | 36.026
2041 | 6 | 30 | 0 | O | 30.5786
2041 | 6 | 30 | 1 | O | 28.7487
2041 | 6 | 30 | 2 | O | 26.7252
2041 | 6 | 30 | 3 | O | 24.6106
2041 | 6 | 30 | 4 | O | 25.0919
2041 | 6 | 30 | 5 | O | 27.0352
2041 | 6 | 30 | 6 | W | 19.1763
2041 | 6 | 30 | 7 | W | 23.9364
2041 | 6 | 30 | 8 | W | 27.581
2041 | 6 | 30 | 9 | W | 30.6916
2041 | 6 | 30 | 10 | W | 33.552
2041 | 6 | 30 | 11 | W | 36.3285
2041 | 6 | 30 | 12 | W | 38.9593
2041 | 6 | 30 | 13 | W | 41.049
2041 | 6 | 30 | 14 | W | 43.0392
2041 | 6 | 30 | 15 | W | 45.3766
2041 | 6 | 30 | 16 | W | 49.2139
2041 | 6 | 30 | 17 | W | 48.6435
2041 | 6 | 30 | 18 | W | 43.7825
2041 | 6 | 30 | 19 | W | 40.7275
2041 | 6 | 30 | 20 | W | 39.7026
2041 | 6 | 30 | 21 | W | 37.9821
2041 | 6 | 30 | 22 | O | 37.6846
2041 | 6 | 30 | 23 | O | 33.6382
2041 | 7 | 1 | 0 | O | 29.4902
2041 | 7 | 1 | 1 | O | 27.7838
2041 | 7 | 1 | 2 | O | 25.9743
2041 | 7 | 1 | 3 | O | 24.3883
2041 | 7 | 1 | 4 | O | 24.0998
2041 | 7 | 1 | 5 | O | 25.3196
2041 | 7 | 1 | 6 | P | 26.4188
2041 | 7 | 1 | 7 | P | 28.1659
2041 | 7 | 1 | 8 | P | 30.3531
2041 | 7 | 1 | 9 | P | 33.8756
2041 | 7 | 1 | 10 | P | 38.497
2041 | 7 | 1 | 11 | P | 42.0064
2041 | 7 | 1 | 12 | P | 45.1089
2041 | 7 | 1 | 13 | P | 48.5815
2041 | 7 | 1 | 14 | P | 52.808
2041 | 7 | 1 | 15 | P | 58.2816
2041 | 7 | 1 | 16 | P | 63.2998
2041 | 7 | 1 | 17 | P | 59.4962
2041 | 7 | 1 | 18 | P | 49.0773
2041 | 7 | 1 | 19 | P | 43.918
2041 | 7 | 1 | 20 | P | 41.9957
2041 | 7 | 1 | 21 | P | 38.8169
2041 | 7 | 1 | 22 | O | 35.8423
2041 | 7 | 1 | 23 | O | 32.2499
2041 | 7 | 2 | 0 | O | 29.7042
2041 | 7 | 2 | 1 | O | 27.9854
2041 | 7 | 2 | 2 | O | 26.1627
2041 | 7 | 2 | 3 | O | 24.5652
2041 | 7 | 2 | 4 | O | 24.2747
2041 | 7 | 2 | 5 | O | 25.5034
2041 | 7 | 2 | 6 | P | 27.6855
2041 | 7 | 2 | 7 | P | 29.5164
2041 | 7 | 2 | 8 | P | 31.8085
2041 | 7 | 2 | 9 | P | 35.4999
2041 | 7 | 2 | 10 | P | 40.3429
2041 | 7 | 2 | 11 | P | 44.0205
2041 | 7 | 2 | 12 | P | 47.2718
2041 | 7 | 2 | 13 | P | 50.9109
2041 | 7 | 2 | 14 | P | 55.3401
2041 | 7 | 2 | 15 | P | 61.0762
2041 | 7 | 2 | 16 | P | 66.335
2041 | 7 | 2 | 17 | P | 62.349
2041 | 7 | 2 | 18 | P | 51.4306
2041 | 7 | 2 | 19 | P | 46.0238
2041 | 7 | 2 | 20 | P | 44.0094
2041 | 7 | 2 | 21 | P | 40.6781
2041 | 7 | 2 | 22 | O | 36.1024
2041 | 7 | 2 | 23 | O | 32.4839
2041 | 7 | 3 | 0 | O | 30.8091
2041 | 7 | 3 | 1 | O | 29.0263
2041 | 7 | 3 | 2 | O | 27.1359
2041 | 7 | 3 | 3 | O | 25.479
2041 | 7 | 3 | 4 | O | 25.1776
2041 | 7 | 3 | 5 | O | 26.452
2041 | 7 | 3 | 6 | P | 27.6065
2041 | 7 | 3 | 7 | P | 29.4321
2041 | 7 | 3 | 8 | P | 31.7177
2041 | 7 | 3 | 9 | P | 35.3985
2041 | 7 | 3 | 10 | P | 40.2277
2041 | 7 | 3 | 11 | P | 43.8948
2041 | 7 | 3 | 12 | P | 47.1368
2041 | 7 | 3 | 13 | P | 50.7655
2041 | 7 | 3 | 14 | P | 55.1821
2041 | 7 | 3 | 15 | P | 60.9018
2041 | 7 | 3 | 16 | P | 66.1455
2041 | 7 | 3 | 17 | P | 62.1709
2041 | 7 | 3 | 18 | P | 51.2837
2041 | 7 | 3 | 19 | P | 45.8924
2041 | 7 | 3 | 20 | P | 43.8837
2041 | 7 | 3 | 21 | P | 40.562
2041 | 7 | 3 | 22 | O | 37.4453
2041 | 7 | 3 | 23 | O | 33.6922
2041 | 7 | 4 | 0 | O | 28.4668
2041 | 7 | 4 | 1 | O | 26.8196
2041 | 7 | 4 | 2 | O | 25.0729
2041 | 7 | 4 | 3 | O | 23.542
2041 | 7 | 4 | 4 | O | 23.2635
2041 | 7 | 4 | 5 | O | 24.441
2041 | 7 | 4 | 6 | W | 20.062
2041 | 7 | 4 | 7 | W | 23.2505
2041 | 7 | 4 | 8 | W | 26.973
2041 | 7 | 4 | 9 | W | 29.8389
2041 | 7 | 4 | 10 | W | 32.7124
2041 | 7 | 4 | 11 | W | 36.0149
2041 | 7 | 4 | 12 | W | 38.4026
2041 | 7 | 4 | 13 | W | 40.296
2041 | 7 | 4 | 14 | W | 42.789
2041 | 7 | 4 | 15 | W | 46.4366
2041 | 7 | 4 | 16 | W | 49.6869
2041 | 7 | 4 | 17 | W | 50.3669
2041 | 7 | 4 | 18 | W | 44.6107
2041 | 7 | 4 | 19 | W | 40.9439
2041 | 7 | 4 | 20 | W | 38.9348
2041 | 7 | 4 | 21 | W | 36.7106
2041 | 7 | 4 | 22 | O | 34.5986
2041 | 7 | 4 | 23 | O | 31.1308
2041 | 7 | 5 | 0 | O | 27.3205
2041 | 7 | 5 | 1 | O | 25.7396
2041 | 7 | 5 | 2 | O | 24.0633
2041 | 7 | 5 | 3 | O | 22.594
2041 | 7 | 5 | 4 | O | 22.3267
2041 | 7 | 5 | 5 | O | 23.4568
2041 | 7 | 5 | 6 | P | 22.7668
2041 | 7 | 5 | 7 | P | 24.2724
2041 | 7 | 5 | 8 | P | 26.1573
2041 | 7 | 5 | 9 | P | 29.1928
2041 | 7 | 5 | 10 | P | 33.1754
2041 | 7 | 5 | 11 | P | 36.1997
2041 | 7 | 5 | 12 | P | 38.8733
2041 | 7 | 5 | 13 | P | 41.8659
2041 | 7 | 5 | 14 | P | 45.5081
2041 | 7 | 5 | 15 | P | 50.2251
2041 | 7 | 5 | 16 | P | 54.5496
2041 | 7 | 5 | 17 | P | 51.2718
2041 | 7 | 5 | 18 | P | 42.2932
2041 | 7 | 5 | 19 | P | 37.847
2041 | 7 | 5 | 20 | P | 36.1905
2041 | 7 | 5 | 21 | P | 33.4511
2041 | 7 | 5 | 22 | O | 33.2053
2041 | 7 | 5 | 23 | O | 29.8772
2041 | 7 | 6 | 0 | O | 27.5599
2041 | 7 | 6 | 1 | O | 25.9652
2041 | 7 | 6 | 2 | O | 24.2741
2041 | 7 | 6 | 3 | O | 22.7919
2041 | 7 | 6 | 4 | O | 22.5224
2041 | 7 | 6 | 5 | O | 23.6624
2041 | 7 | 6 | 6 | W | 20.8271
2041 | 7 | 6 | 7 | W | 24.1373
2041 | 7 | 6 | 8 | W | 28.0017
2041 | 7 | 6 | 9 | W | 30.977
2041 | 7 | 6 | 10 | W | 33.9601
2041 | 7 | 6 | 11 | W | 37.3886
2041 | 7 | 6 | 12 | W | 39.8673
2041 | 7 | 6 | 13 | W | 41.8328
2041 | 7 | 6 | 14 | W | 44.421
2041 | 7 | 6 | 15 | W | 48.2077
2041 | 7 | 6 | 16 | W | 51.582
2041 | 7 | 6 | 17 | W | 52.2878
2041 | 7 | 6 | 18 | W | 46.3121
2041 | 7 | 6 | 19 | W | 42.5055
2041 | 7 | 6 | 20 | W | 40.4197
2041 | 7 | 6 | 21 | W | 38.1107
2041 | 7 | 6 | 22 | O | 33.4963
2041 | 7 | 6 | 23 | O | 30.139
2041 | 7 | 7 | 0 | O | 27.6212
2041 | 7 | 7 | 1 | O | 26.0229
2041 | 7 | 7 | 2 | O | 24.3281
2041 | 7 | 7 | 3 | O | 22.8426
2041 | 7 | 7 | 4 | O | 22.5724
2041 | 7 | 7 | 5 | O | 23.715
2041 | 7 | 7 | 6 | W | 24.9562
2041 | 7 | 7 | 7 | W | 28.9226
2041 | 7 | 7 | 8 | W | 33.5531
2041 | 7 | 7 | 9 | W | 37.1182
2041 | 7 | 7 | 10 | W | 40.6927
2041 | 7 | 7 | 11 | W | 44.8009
2041 | 7 | 7 | 12 | W | 47.7711
2041 | 7 | 7 | 13 | W | 50.1263
2041 | 7 | 7 | 14 | W | 53.2275
2041 | 7 | 7 | 15 | W | 57.765
2041 | 7 | 7 | 16 | W | 61.8083
2041 | 7 | 7 | 17 | W | 62.6541
2041 | 7 | 7 | 18 | W | 55.4936
2041 | 7 | 7 | 19 | W | 50.9323
2041 | 7 | 7 | 20 | W | 48.4331
2041 | 7 | 7 | 21 | W | 45.6663
2041 | 7 | 7 | 22 | O | 33.5708
2041 | 7 | 7 | 23 | O | 30.206
2041 | 7 | 8 | 0 | O | 32.372
2041 | 7 | 8 | 1 | O | 30.4989
2041 | 7 | 8 | 2 | O | 28.5125
2041 | 7 | 8 | 3 | O | 26.7716
2041 | 7 | 8 | 4 | O | 26.4549
2041 | 7 | 8 | 5 | O | 27.7939
2041 | 7 | 8 | 6 | P | 33.7261
2041 | 7 | 8 | 7 | P | 35.9565
2041 | 7 | 8 | 8 | P | 38.7487
2041 | 7 | 8 | 9 | P | 43.2455
2041 | 7 | 8 | 10 | P | 49.1452
2041 | 7 | 8 | 11 | P | 53.6252
2041 | 7 | 8 | 12 | P | 57.5859
2041 | 7 | 8 | 13 | P | 62.019
2041 | 7 | 8 | 14 | P | 67.4146
2041 | 7 | 8 | 15 | P | 74.4022
2041 | 7 | 8 | 16 | P | 80.8084
2041 | 7 | 8 | 17 | P | 75.9527
2041 | 7 | 8 | 18 | P | 62.652
2041 | 7 | 8 | 19 | P | 56.0656
2041 | 7 | 8 | 20 | P | 53.6116
2041 | 7 | 8 | 21 | P | 49.5536
2041 | 7 | 8 | 22 | O | 39.3449
2041 | 7 | 8 | 23 | O | 35.4015
2041 | 7 | 9 | 0 | O | 36.2595
2041 | 7 | 9 | 1 | O | 34.1613
2041 | 7 | 9 | 2 | O | 31.9365
2041 | 7 | 9 | 3 | O | 29.9864
2041 | 7 | 9 | 4 | O | 29.6317
2041 | 7 | 9 | 5 | O | 31.1316
2041 | 7 | 9 | 6 | P | 36.2083
2041 | 7 | 9 | 7 | P | 38.6028
2041 | 7 | 9 | 8 | P | 41.6005
2041 | 7 | 9 | 9 | P | 46.4282
2041 | 7 | 9 | 10 | P | 52.7621
2041 | 7 | 9 | 11 | P | 57.5719
2041 | 7 | 9 | 12 | P | 61.8241
2041 | 7 | 9 | 13 | P | 66.5834
2041 | 7 | 9 | 14 | P | 72.3761
2041 | 7 | 9 | 15 | P | 79.8779
2041 | 7 | 9 | 16 | P | 86.7556
2041 | 7 | 9 | 17 | P | 81.5426
2041 | 7 | 9 | 18 | P | 67.263
2041 | 7 | 9 | 19 | P | 60.1918
2041 | 7 | 9 | 20 | P | 57.5573
2041 | 7 | 9 | 21 | P | 53.2006
2041 | 7 | 9 | 22 | O | 44.0697
2041 | 7 | 9 | 23 | O | 39.6527
2041 | 7 | 10 | 0 | O | 36.5653
2041 | 7 | 10 | 1 | O | 34.4495
2041 | 7 | 10 | 2 | O | 32.2059
2041 | 7 | 10 | 3 | O | 30.2394
2041 | 7 | 10 | 4 | O | 29.8817
2041 | 7 | 10 | 5 | O | 31.3942
2041 | 7 | 10 | 6 | P | 33.7545
2041 | 7 | 10 | 7 | P | 35.9867
2041 | 7 | 10 | 8 | P | 38.7813
2041 | 7 | 10 | 9 | P | 43.2818
2041 | 7 | 10 | 10 | P | 49.1865
2041 | 7 | 10 | 11 | P | 53.6703
2041 | 7 | 10 | 12 | P | 57.6343
2041 | 7 | 10 | 13 | P | 62.0711
2041 | 7 | 10 | 14 | P | 67.4712
2041 | 7 | 10 | 15 | P | 74.4647
2041 | 7 | 10 | 16 | P | 80.8763
2041 | 7 | 10 | 17 | P | 76.0165
2041 | 7 | 10 | 18 | P | 62.7047
2041 | 7 | 10 | 19 | P | 56.1127
2041 | 7 | 10 | 20 | P | 53.6567
2041 | 7 | 10 | 21 | P | 49.5952
2041 | 7 | 10 | 22 | O | 44.4415
2041 | 7 | 10 | 23 | O | 39.9872
2041 | 7 | 11 | 0 | O | 32.7889
2041 | 7 | 11 | 1 | O | 30.8916
2041 | 7 | 11 | 2 | O | 28.8797
2041 | 7 | 11 | 3 | O | 27.1163
2041 | 7 | 11 | 4 | O | 26.7956
2041 | 7 | 11 | 5 | O | 28.1519
2041 | 7 | 11 | 6 | P | 31.6321
2041 | 7 | 11 | 7 | P | 33.724
2041 | 7 | 11 | 8 | P | 36.3428
2041 | 7 | 11 | 9 | P | 40.5604
2041 | 7 | 11 | 10 | P | 46.0938
2041 | 7 | 11 | 11 | P | 50.2957
2041 | 7 | 11 | 12 | P | 54.0105
2041 | 7 | 11 | 13 | P | 58.1683
2041 | 7 | 11 | 14 | P | 63.2289
2041 | 7 | 11 | 15 | P | 69.7826
2041 | 7 | 11 | 16 | P | 75.7911
2041 | 7 | 11 | 17 | P | 71.2369
2041 | 7 | 11 | 18 | P | 58.762
2041 | 7 | 11 | 19 | P | 52.5845
2041 | 7 | 11 | 20 | P | 50.283
2041 | 7 | 11 | 21 | P | 46.4769
2041 | 7 | 11 | 22 | O | 39.8516
2041 | 7 | 11 | 23 | O | 35.8574
2041 | 7 | 12 | 0 | O | 31.2517
2041 | 7 | 12 | 1 | O | 29.4434
2041 | 7 | 12 | 2 | O | 27.5258
2041 | 7 | 12 | 3 | O | 25.8451
2041 | 7 | 12 | 4 | O | 25.5394
2041 | 7 | 12 | 5 | O | 26.8321
2041 | 7 | 12 | 6 | P | 29.1091
2041 | 7 | 12 | 7 | P | 31.0341
2041 | 7 | 12 | 8 | P | 33.4441
2041 | 7 | 12 | 9 | P | 37.3253
2041 | 7 | 12 | 10 | P | 42.4173
2041 | 7 | 12 | 11 | P | 46.284
2041 | 7 | 12 | 12 | P | 49.7025
2041 | 7 | 12 | 13 | P | 53.5287
2041 | 7 | 12 | 14 | P | 58.1856
2041 | 7 | 12 | 15 | P | 64.2167
2041 | 7 | 12 | 16 | P | 69.7459
2041 | 7 | 12 | 17 | P | 65.5549
2041 | 7 | 12 | 18 | P | 54.0751
2041 | 7 | 12 | 19 | P | 48.3903
2041 | 7 | 12 | 20 | P | 46.2723
2041 | 7 | 12 | 21 | P | 42.7698
2041 | 7 | 12 | 22 | O | 37.9834
2041 | 7 | 12 | 23 | O | 34.1763
2041 | 7 | 13 | 0 | O | 29.1664
2041 | 7 | 13 | 1 | O | 27.4787
2041 | 7 | 13 | 2 | O | 25.689
2041 | 7 | 13 | 3 | O | 24.1205
2041 | 7 | 13 | 4 | O | 23.8352
2041 | 7 | 13 | 5 | O | 25.0416
2041 | 7 | 13 | 6 | W | 25.4905
2041 | 7 | 13 | 7 | W | 29.5419
2041 | 7 | 13 | 8 | W | 34.2716
2041 | 7 | 13 | 9 | W | 37.913
2041 | 7 | 13 | 10 | W | 41.5641
2041 | 7 | 13 | 11 | W | 45.7602
2041 | 7 | 13 | 12 | W | 48.794
2041 | 7 | 13 | 13 | W | 51.1997
2041 | 7 | 13 | 14 | W | 54.3673
2041 | 7 | 13 | 15 | W | 59.0019
2041 | 7 | 13 | 16 | W | 63.1317
2041 | 7 | 13 | 17 | W | 63.9956
2041 | 7 | 13 | 18 | W | 56.6819
2041 | 7 | 13 | 19 | W | 52.0229
2041 | 7 | 13 | 20 | W | 49.4701
2041 | 7 | 13 | 21 | W | 46.6441
2041 | 7 | 13 | 22 | O | 35.4488
2041 | 7 | 13 | 23 | O | 31.8958
2041 | 7 | 14 | 0 | O | 30.1215
2041 | 7 | 14 | 1 | O | 28.3786
2041 | 7 | 14 | 2 | O | 26.5303
2041 | 7 | 14 | 3 | O | 24.9104
2041 | 7 | 14 | 4 | O | 24.6157
2041 | 7 | 14 | 5 | O | 25.8617
2041 | 7 | 14 | 6 | W | 28.9775
2041 | 7 | 14 | 7 | W | 33.5831
2041 | 7 | 14 | 8 | W | 38.9598
2041 | 7 | 14 | 9 | W | 43.0994
2041 | 7 | 14 | 10 | W | 47.2498
2041 | 7 | 14 | 11 | W | 52.02
2041 | 7 | 14 | 12 | W | 55.4688
2041 | 7 | 14 | 13 | W | 58.2035
2041 | 7 | 14 | 14 | W | 61.8045
2041 | 7 | 14 | 15 | W | 67.0731
2041 | 7 | 14 | 16 | W | 71.7679
2041 | 7 | 14 | 17 | W | 72.7499
2041 | 7 | 14 | 18 | W | 64.4357
2041 | 7 | 14 | 19 | W | 59.1394
2041 | 7 | 14 | 20 | W | 56.2374
2041 | 7 | 14 | 21 | W | 53.0248
2041 | 7 | 14 | 22 | O | 36.6096
2041 | 7 | 14 | 23 | O | 32.9403
2041 | 7 | 15 | 0 | O | 35.0198
2041 | 7 | 15 | 1 | O | 32.9934
2041 | 7 | 15 | 2 | O | 30.8446
2041 | 7 | 15 | 3 | O | 28.9612
2041 | 7 | 15 | 4 | O | 28.6186
2041 | 7 | 15 | 5 | O | 30.0672
2041 | 7 | 15 | 6 | P | 35.6703
2041 | 7 | 15 | 7 | P | 38.0292
2041 | 7 | 15 | 8 | P | 40.9824
2041 | 7 | 15 | 9 | P | 45.7385
2041 | 7 | 15 | 10 | P | 51.9783
2041 | 7 | 15 | 11 | P | 56.7165
2041 | 7 | 15 | 12 | P | 60.9055
2041 | 7 | 15 | 13 | P | 65.5942
2041 | 7 | 15 | 14 | P | 71.3008
2041 | 7 | 15 | 15 | P | 78.6912
2041 | 7 | 15 | 16 | P | 85.4667
2041 | 7 | 15 | 17 | P | 80.3311
2041 | 7 | 15 | 18 | P | 66.2637
2041 | 7 | 15 | 19 | P | 59.2976
2041 | 7 | 15 | 20 | P | 56.7022
2041 | 7 | 15 | 21 | P | 52.4102
2041 | 7 | 15 | 22 | O | 42.563
2041 | 7 | 15 | 23 | O | 38.297
2041 | 7 | 16 | 0 | O | 36.4319
2041 | 7 | 16 | 1 | O | 34.3238
2041 | 7 | 16 | 2 | O | 32.0884
2041 | 7 | 16 | 3 | O | 30.1291
2041 | 7 | 16 | 4 | O | 29.7727
2041 | 7 | 16 | 5 | O | 31.2797
2041 | 7 | 16 | 6 | P | 36.7278
2041 | 7 | 16 | 7 | P | 39.1567
2041 | 7 | 16 | 8 | P | 42.1974
2041 | 7 | 16 | 9 | P | 47.0944
2041 | 7 | 16 | 10 | P | 53.5192
2041 | 7 | 16 | 11 | P | 58.398
2041 | 7 | 16 | 12 | P | 62.7112
2041 | 7 | 16 | 13 | P | 67.5388
2041 | 7 | 16 | 14 | P | 73.4146
2041 | 7 | 16 | 15 | P | 81.0241
2041 | 7 | 16 | 16 | P | 88.0005
2041 | 7 | 16 | 17 | P | 82.7126
2041 | 7 | 16 | 18 | P | 68.2282
2041 | 7 | 16 | 19 | P | 61.0555
2041 | 7 | 16 | 20 | P | 58.3832
2041 | 7 | 16 | 21 | P | 53.9639
2041 | 7 | 16 | 22 | O | 44.2793
2041 | 7 | 16 | 23 | O | 39.8413
2041 | 7 | 17 | 0 | O | 37.4306
2041 | 7 | 17 | 1 | O | 35.2648
2041 | 7 | 17 | 2 | O | 32.968
2041 | 7 | 17 | 3 | O | 30.955
2041 | 7 | 17 | 4 | O | 30.5889
2041 | 7 | 17 | 5 | O | 32.1372
2041 | 7 | 17 | 6 | P | 37.2918
2041 | 7 | 17 | 7 | P | 39.7579
2041 | 7 | 17 | 8 | P | 42.8453
2041 | 7 | 17 | 9 | P | 47.8176
2041 | 7 | 17 | 10 | P | 54.341
2041 | 7 | 17 | 11 | P | 59.2947
2041 | 7 | 17 | 12 | P | 63.6741
2041 | 7 | 17 | 13 | P | 68.5759
2041 | 7 | 17 | 14 | P | 74.5419
2041 | 7 | 17 | 15 | P | 82.2682
2041 | 7 | 17 | 16 | P | 89.3517
2041 | 7 | 17 | 17 | P | 83.9827
2041 | 7 | 17 | 18 | P | 69.2758
2041 | 7 | 17 | 19 | P | 61.993
2041 | 7 | 17 | 20 | P | 59.2797
2041 | 7 | 17 | 21 | P | 54.7926
2041 | 7 | 17 | 22 | O | 45.4932
2041 | 7 | 17 | 23 | O | 40.9335
2041 | 7 | 18 | 0 | O | 37.9303
2041 | 7 | 18 | 1 | O | 35.7356
2041 | 7 | 18 | 2 | O | 33.4082
2041 | 7 | 18 | 3 | O | 31.3683
2041 | 7 | 18 | 4 | O | 30.9972
2041 | 7 | 18 | 5 | O | 32.5662
2041 | 7 | 18 | 6 | P | 36.5626
2041 | 7 | 18 | 7 | P | 38.9805
2041 | 7 | 18 | 8 | P | 42.0076
2041 | 7 | 18 | 9 | P | 46.8826
2041 | 7 | 18 | 10 | P | 53.2785
2041 | 7 | 18 | 11 | P | 58.1353
2041 | 7 | 18 | 12 | P | 62.4291
2041 | 7 | 18 | 13 | P | 67.235
2041 | 7 | 18 | 14 | P | 73.0844
2041 | 7 | 18 | 15 | P | 80.6597
2041 | 7 | 18 | 16 | P | 87.6047
2041 | 7 | 18 | 17 | P | 82.3406
2041 | 7 | 18 | 18 | P | 67.9213
2041 | 7 | 18 | 19 | P | 60.7809
2041 | 7 | 18 | 20 | P | 58.1206
2041 | 7 | 18 | 21 | P | 53.7212
2041 | 7 | 18 | 22 | O | 46.1005
2041 | 7 | 18 | 23 | O | 41.4799
2041 | 7 | 19 | 0 | O | 37.1637
2041 | 7 | 19 | 1 | O | 35.0133
2041 | 7 | 19 | 2 | O | 32.7329
2041 | 7 | 19 | 3 | O | 30.7342
2041 | 7 | 19 | 4 | O | 30.3707
2041 | 7 | 19 | 5 | O | 31.908
2041 | 7 | 19 | 6 | P | 36.1346
2041 | 7 | 19 | 7 | P | 38.5242
2041 | 7 | 19 | 8 | P | 41.5158
2041 | 7 | 19 | 9 | P | 46.3337
2041 | 7 | 19 | 10 | P | 52.6547
2041 | 7 | 19 | 11 | P | 57.4547
2041 | 7 | 19 | 12 | P | 61.6982
2041 | 7 | 19 | 13 | P | 66.4479
2041 | 7 | 19 | 14 | P | 72.2288
2041 | 7 | 19 | 15 | P | 79.7154
2041 | 7 | 19 | 16 | P | 86.579
2041 | 7 | 19 | 17 | P | 81.3766
2041 | 7 | 19 | 18 | P | 67.1261
2041 | 7 | 19 | 19 | P | 60.0693
2041 | 7 | 19 | 20 | P | 57.4401
2041 | 7 | 19 | 21 | P | 53.0923
2041 | 7 | 19 | 22 | O | 45.1687
2041 | 7 | 19 | 23 | O | 40.6415
2041 | 7 | 20 | 0 | O | 34.4391
2041 | 7 | 20 | 1 | O | 32.4464
2041 | 7 | 20 | 2 | O | 30.3332
2041 | 7 | 20 | 3 | O | 28.481
2041 | 7 | 20 | 4 | O | 28.1442
2041 | 7 | 20 | 5 | O | 29.5687
2041 | 7 | 20 | 6 | W | 31.7958
2041 | 7 | 20 | 7 | W | 36.8494
2041 | 7 | 20 | 8 | W | 42.7489
2041 | 7 | 20 | 9 | W | 47.2911
2041 | 7 | 20 | 10 | W | 51.8453
2041 | 7 | 20 | 11 | W | 57.0794
2041 | 7 | 20 | 12 | W | 60.8636
2041 | 7 | 20 | 13 | W | 63.8643
2041 | 7 | 20 | 14 | W | 67.8155
2041 | 7 | 20 | 15 | W | 73.5965
2041 | 7 | 20 | 16 | W | 78.7479
2041 | 7 | 20 | 17 | W | 79.8255
2041 | 7 | 20 | 18 | W | 70.7026
2041 | 7 | 20 | 19 | W | 64.8912
2041 | 7 | 20 | 20 | W | 61.707
2041 | 7 | 20 | 21 | W | 58.1819
2041 | 7 | 20 | 22 | O | 41.8573
2041 | 7 | 20 | 23 | O | 37.662
2041 | 7 | 21 | 0 | O | 32.5176
2041 | 7 | 21 | 1 | O | 30.636
2041 | 7 | 21 | 2 | O | 28.6407
2041 | 7 | 21 | 3 | O | 26.8919
2041 | 7 | 21 | 4 | O | 26.5738
2041 | 7 | 21 | 5 | O | 27.9189
2041 | 7 | 21 | 6 | W | 28.3428
2041 | 7 | 21 | 7 | W | 32.8474
2041 | 7 | 21 | 8 | W | 38.1063
2041 | 7 | 21 | 9 | W | 42.1552
2041 | 7 | 21 | 10 | W | 46.2148
2041 | 7 | 21 | 11 | W | 50.8805
2041 | 7 | 21 | 12 | W | 54.2537
2041 | 7 | 21 | 13 | W | 56.9285
2041 | 7 | 21 | 14 | W | 60.4506
2041 | 7 | 21 | 15 | W | 65.6038
2041 | 7 | 21 | 16 | W | 70.1957
2041 | 7 | 21 | 17 | W | 71.1563
2041 | 7 | 21 | 18 | W | 63.0242
2041 | 7 | 21 | 19 | W | 57.8438
2041 | 7 | 21 | 20 | W | 55.0055
2041 | 7 | 21 | 21 | W | 51.8633
2041 | 7 | 21 | 22 | O | 39.5218
2041 | 7 | 21 | 23 | O | 35.5606
2041 | 7 | 22 | 0 | O | 33.6474
2041 | 7 | 22 | 1 | O | 31.7005
2041 | 7 | 22 | 2 | O | 29.6359
2041 | 7 | 22 | 3 | O | 27.8263
2041 | 7 | 22 | 4 | O | 27.4972
2041 | 7 | 22 | 5 | O | 28.889
2041 | 7 | 22 | 6 | P | 30.8145
2041 | 7 | 22 | 7 | P | 32.8523
2041 | 7 | 22 | 8 | P | 35.4034
2041 | 7 | 22 | 9 | P | 39.512
2041 | 7 | 22 | 10 | P | 44.9024
2041 | 7 | 22 | 11 | P | 48.9956
2041 | 7 | 22 | 12 | P | 52.6144
2041 | 7 | 22 | 13 | P | 56.6648
2041 | 7 | 22 | 14 | P | 61.5945
2041 | 7 | 22 | 15 | P | 67.9789
2041 | 7 | 22 | 16 | P | 73.832
2041 | 7 | 22 | 17 | P | 69.3955
2041 | 7 | 22 | 18 | P | 57.2431
2041 | 7 | 22 | 19 | P | 51.2253
2041 | 7 | 22 | 20 | P | 48.9832
2041 | 7 | 22 | 21 | P | 45.2755
2041 | 7 | 22 | 22 | O | 40.8951
2041 | 7 | 22 | 23 | O | 36.7962
2041 | 7 | 23 | 0 | O | 34.1606
2041 | 7 | 23 | 1 | O | 32.184
2041 | 7 | 23 | 2 | O | 30.0879
2041 | 7 | 23 | 3 | O | 28.2507
2041 | 7 | 23 | 4 | O | 27.9165
2041 | 7 | 23 | 5 | O | 29.3296
2041 | 7 | 23 | 6 | P | 34.4056
2041 | 7 | 23 | 7 | P | 36.6809
2041 | 7 | 23 | 8 | P | 39.5294
2041 | 7 | 23 | 9 | P | 44.1168
2041 | 7 | 23 | 10 | P | 50.1354
2041 | 7 | 23 | 11 | P | 54.7057
2041 | 7 | 23 | 12 | P | 58.7461
2041 | 7 | 23 | 13 | P | 63.2686
2041 | 7 | 23 | 14 | P | 68.7728
2041 | 7 | 23 | 15 | P | 75.9012
2041 | 7 | 23 | 16 | P | 82.4365
2041 | 7 | 23 | 17 | P | 77.483
2041 | 7 | 23 | 18 | P | 63.9143
2041 | 7 | 23 | 19 | P | 57.1952
2041 | 7 | 23 | 20 | P | 54.6918
2041 | 7 | 23 | 21 | P | 50.552
2041 | 7 | 23 | 22 | O | 41.5188
2041 | 7 | 23 | 23 | O | 37.3574
2041 | 7 | 24 | 0 | O | 33.3219
2041 | 7 | 24 | 1 | O | 31.3938
2041 | 7 | 24 | 2 | O | 29.3491
2041 | 7 | 24 | 3 | O | 27.5571
2041 | 7 | 24 | 4 | O | 27.2311
2041 | 7 | 24 | 5 | O | 28.6095
2041 | 7 | 24 | 6 | P | 29.6782
2041 | 7 | 24 | 7 | P | 31.6408
2041 | 7 | 24 | 8 | P | 34.0979
2041 | 7 | 24 | 9 | P | 38.055
2041 | 7 | 24 | 10 | P | 43.2466
2041 | 7 | 24 | 11 | P | 47.1889
2041 | 7 | 24 | 12 | P | 50.6742
2041 | 7 | 24 | 13 | P | 54.5752
2041 | 7 | 24 | 14 | P | 59.3232
2041 | 7 | 24 | 15 | P | 65.4721
2041 | 7 | 24 | 16 | P | 71.1094
2041 | 7 | 24 | 17 | P | 66.8365
2041 | 7 | 24 | 18 | P | 55.1323
2041 | 7 | 24 | 19 | P | 49.3364
2041 | 7 | 24 | 20 | P | 47.177
2041 | 7 | 24 | 21 | P | 43.606
2041 | 7 | 24 | 22 | O | 40.4994
2041 | 7 | 24 | 23 | O | 36.4402
2041 | 7 | 25 | 0 | O | 30.6368
2041 | 7 | 25 | 1 | O | 28.8641
2041 | 7 | 25 | 2 | O | 26.9842
2041 | 7 | 25 | 3 | O | 25.3366
2041 | 7 | 25 | 4 | O | 25.0369
2041 | 7 | 25 | 5 | O | 26.3042
2041 | 7 | 25 | 6 | P | 29.1253
2041 | 7 | 25 | 7 | P | 31.0514
2041 | 7 | 25 | 8 | P | 33.4627
2041 | 7 | 25 | 9 | P | 37.3461
2041 | 7 | 25 | 10 | P | 42.441
2041 | 7 | 25 | 11 | P | 46.3098
2041 | 7 | 25 | 12 | P | 49.7302
2041 | 7 | 25 | 13 | P | 53.5586
2041 | 7 | 25 | 14 | P | 58.2181
2041 | 7 | 25 | 15 | P | 64.2525
2041 | 7 | 25 | 16 | P | 69.7848
2041 | 7 | 25 | 17 | P | 65.5915
2041 | 7 | 25 | 18 | P | 54.1052
2041 | 7 | 25 | 19 | P | 48.4173
2041 | 7 | 25 | 20 | P | 46.2981
2041 | 7 | 25 | 21 | P | 42.7936
2041 | 7 | 25 | 22 | O | 37.236
2041 | 7 | 25 | 23 | O | 33.5039
2041 | 7 | 26 | 0 | O | 30.8185
2041 | 7 | 26 | 1 | O | 29.0352
2041 | 7 | 26 | 2 | O | 27.1442
2041 | 7 | 26 | 3 | O | 25.4868
2041 | 7 | 26 | 4 | O | 25.1853
2041 | 7 | 26 | 5 | O | 26.4601
2041 | 7 | 26 | 6 | P | 29.4776
2041 | 7 | 26 | 7 | P | 31.4269
2041 | 7 | 26 | 8 | P | 33.8674
2041 | 7 | 26 | 9 | P | 37.7978
2041 | 7 | 26 | 10 | P | 42.9543
2041 | 7 | 26 | 11 | P | 46.8699
2041 | 7 | 26 | 12 | P | 50.3317
2041 | 7 | 26 | 13 | P | 54.2063
2041 | 7 | 26 | 14 | P | 58.9222
2041 | 7 | 26 | 15 | P | 65.0296
2041 | 7 | 26 | 16 | P | 70.6287
2041 | 7 | 26 | 17 | P | 66.3847
2041 | 7 | 26 | 18 | P | 54.7596
2041 | 7 | 26 | 19 | P | 49.0029
2041 | 7 | 26 | 20 | P | 46.8581
2041 | 7 | 26 | 21 | P | 43.3112
2041 | 7 | 26 | 22 | O | 37.4567
2041 | 7 | 26 | 23 | O | 33.7025
2041 | 7 | 27 | 0 | O | 29.6744
2041 | 7 | 27 | 1 | O | 27.9573
2041 | 7 | 27 | 2 | O | 26.1365
2041 | 7 | 27 | 3 | O | 24.5406
2041 | 7 | 27 | 4 | O | 24.2503
2041 | 7 | 27 | 5 | O | 25.4778
2041 | 7 | 27 | 6 | W | 23.1564
2041 | 7 | 27 | 7 | W | 26.8367
2041 | 7 | 27 | 8 | W | 31.1333
2041 | 7 | 27 | 9 | W | 34.4413
2041 | 7 | 27 | 10 | W | 37.758
2041 | 7 | 27 | 11 | W | 41.5699
2041 | 7 | 27 | 12 | W | 44.3259
2041 | 7 | 27 | 13 | W | 46.5113
2041 | 7 | 27 | 14 | W | 49.3888
2041 | 7 | 27 | 15 | W | 53.599
2041 | 7 | 27 | 16 | W | 57.3507
2041 | 7 | 27 | 17 | W | 58.1355
2041 | 7 | 27 | 18 | W | 51.4915
2041 | 7 | 27 | 19 | W | 47.2591
2041 | 7 | 27 | 20 | W | 44.9401
2041 | 7 | 27 | 21 | W | 42.3729
2041 | 7 | 27 | 22 | O | 36.0662
2041 | 7 | 27 | 23 | O | 32.4513
2041 | 7 | 28 | 0 | O | 26.3979
2041 | 7 | 28 | 1 | O | 24.8705
2041 | 7 | 28 | 2 | O | 23.2507
2041 | 7 | 28 | 3 | O | 21.831
2041 | 7 | 28 | 4 | O | 21.5728
2041 | 7 | 28 | 5 | O | 22.6647
2041 | 7 | 28 | 6 | W | 21.0802
2041 | 7 | 28 | 7 | W | 24.4306
2041 | 7 | 28 | 8 | W | 28.342
2041 | 7 | 28 | 9 | W | 31.3534
2041 | 7 | 28 | 10 | W | 34.3727
2041 | 7 | 28 | 11 | W | 37.8429
2041 | 7 | 28 | 12 | W | 40.3518
2041 | 7 | 28 | 13 | W | 42.3412
2041 | 7 | 28 | 14 | W | 44.9607
2041 | 7 | 28 | 15 | W | 48.7935
2041 | 7 | 28 | 16 | W | 52.2088
2041 | 7 | 28 | 17 | W | 52.9232
2041 | 7 | 28 | 18 | W | 46.8749
2041 | 7 | 28 | 19 | W | 43.022
2041 | 7 | 28 | 20 | W | 40.9109
2041 | 7 | 28 | 21 | W | 38.5738
2041 | 7 | 28 | 22 | O | 32.084
2041 | 7 | 28 | 23 | O | 28.8683
2041 | 7 | 29 | 0 | O | 28.3648
2041 | 7 | 29 | 1 | O | 26.7235
2041 | 7 | 29 | 2 | O | 24.9831
2041 | 7 | 29 | 3 | O | 23.4576
2041 | 7 | 29 | 4 | O | 23.1801
2041 | 7 | 29 | 5 | O | 24.3534
2041 | 7 | 29 | 6 | P | 27.7268
2041 | 7 | 29 | 7 | P | 29.5604
2041 | 7 | 29 | 8 | P | 31.8559
2041 | 7 | 29 | 9 | P | 35.5528
2041 | 7 | 29 | 10 | P | 40.4031
2041 | 7 | 29 | 11 | P | 44.0862
2041 | 7 | 29 | 12 | P | 47.3423
2041 | 7 | 29 | 13 | P | 50.9868
2041 | 7 | 29 | 14 | P | 55.4226
2041 | 7 | 29 | 15 | P | 61.1672
2041 | 7 | 29 | 16 | P | 66.4339
2041 | 7 | 29 | 17 | P | 62.4419
2041 | 7 | 29 | 18 | P | 51.5072
2041 | 7 | 29 | 19 | P | 46.0924
2041 | 7 | 29 | 20 | P | 44.075
2041 | 7 | 29 | 21 | P | 40.7388
2041 | 7 | 29 | 22 | O | 34.4746
2041 | 7 | 29 | 23 | O | 31.0193
2041 | 7 | 30 | 0 | O | 30.0149
2041 | 7 | 30 | 1 | O | 28.2781
2041 | 7 | 30 | 2 | O | 26.4364
2041 | 7 | 30 | 3 | O | 24.8222
2041 | 7 | 30 | 4 | O | 24.5286
2041 | 7 | 30 | 5 | O | 25.7701
2041 | 7 | 30 | 6 | P | 26.4374
2041 | 7 | 30 | 7 | P | 28.1857
2041 | 7 | 30 | 8 | P | 30.3745
2041 | 7 | 30 | 9 | P | 33.8995
2041 | 7 | 30 | 10 | P | 38.5242
2041 | 7 | 30 | 11 | P | 42.036
2041 | 7 | 30 | 12 | P | 45.1407
2041 | 7 | 30 | 13 | P | 48.6158
2041 | 7 | 30 | 14 | P | 52.8452
2041 | 7 | 30 | 15 | P | 58.3227
2041 | 7 | 30 | 16 | P | 63.3445
2041 | 7 | 30 | 17 | P | 59.5382
2041 | 7 | 30 | 18 | P | 49.112
2041 | 7 | 30 | 19 | P | 43.9489
2041 | 7 | 30 | 20 | P | 42.0253
2041 | 7 | 30 | 21 | P | 38.8443
2041 | 7 | 30 | 22 | O | 36.48
2041 | 7 | 30 | 23 | O | 32.8237
2041 | 7 | 31 | 0 | O | 30.626
2041 | 7 | 31 | 1 | O | 28.8538
2041 | 7 | 31 | 2 | O | 26.9746
2041 | 7 | 31 | 3 | O | 25.3276
2041 | 7 | 31 | 4 | O | 25.028
2041 | 7 | 31 | 5 | O | 26.2948
2041 | 7 | 31 | 6 | P | 26.4027
2041 | 7 | 31 | 7 | P | 28.1487
2041 | 7 | 31 | 8 | P | 30.3346
2041 | 7 | 31 | 9 | P | 33.855
2041 | 7 | 31 | 10 | P | 38.4736
2041 | 7 | 31 | 11 | P | 41.9808
2041 | 7 | 31 | 12 | P | 45.0814
2041 | 7 | 31 | 13 | P | 48.5519
2041 | 7 | 31 | 14 | P | 52.7759
2041 | 7 | 31 | 15 | P | 58.2461
2041 | 7 | 31 | 16 | P | 63.2613
2041 | 7 | 31 | 17 | P | 59.46
2041 | 7 | 31 | 18 | P | 49.0475
2041 | 7 | 31 | 19 | P | 43.8912
2041 | 7 | 31 | 20 | P | 41.9702
2041 | 7 | 31 | 21 | P | 38.7933
2041 | 7 | 31 | 22 | O | 37.2228
2041 | 7 | 31 | 23 | O | 33.492
2041 | 8 | 1 | 0 | O | 34.1042
2041 | 8 | 1 | 1 | O | 32.1029
2041 | 8 | 1 | 2 | O | 29.9606
2041 | 8 | 1 | 3 | O | 28.0328
2041 | 8 | 1 | 4 | O | 27.9956
2041 | 8 | 1 | 5 | O | 30.0897
2041 | 8 | 1 | 6 | P | 28.8792
2041 | 8 | 1 | 7 | P | 29.9802
2041 | 8 | 1 | 8 | P | 31.4545
2041 | 8 | 1 | 9 | P | 34.2854
2041 | 8 | 1 | 10 | P | 38.6636
2041 | 8 | 1 | 11 | P | 42.5222
2041 | 8 | 1 | 12 | P | 45.0341
2041 | 8 | 1 | 13 | P | 48.4376
2041 | 8 | 1 | 14 | P | 52.2606
2041 | 8 | 1 | 15 | P | 56.0519
2041 | 8 | 1 | 16 | P | 60.4857
2041 | 8 | 1 | 17 | P | 55.4624
2041 | 8 | 1 | 18 | P | 47.8844
2041 | 8 | 1 | 19 | P | 43.9005
2041 | 8 | 1 | 20 | P | 43.6915
2041 | 8 | 1 | 21 | P | 38.7984
2041 | 8 | 1 | 22 | O | 39.942
2041 | 8 | 1 | 23 | O | 36.7073
2041 | 8 | 2 | 0 | O | 33.9727
2041 | 8 | 2 | 1 | O | 31.979
2041 | 8 | 2 | 2 | O | 29.8451
2041 | 8 | 2 | 3 | O | 27.9246
2041 | 8 | 2 | 4 | O | 27.8877
2041 | 8 | 2 | 5 | O | 29.9736
2041 | 8 | 2 | 6 | P | 28.3033
2041 | 8 | 2 | 7 | P | 29.3823
2041 | 8 | 2 | 8 | P | 30.8272
2041 | 8 | 2 | 9 | P | 33.6017
2041 | 8 | 2 | 10 | P | 37.8926
2041 | 8 | 2 | 11 | P | 41.6741
2041 | 8 | 2 | 12 | P | 44.136
2041 | 8 | 2 | 13 | P | 47.4716
2041 | 8 | 2 | 14 | P | 51.2184
2041 | 8 | 2 | 15 | P | 54.934
2041 | 8 | 2 | 16 | P | 59.2794
2041 | 8 | 2 | 17 | P | 54.3563
2041 | 8 | 2 | 18 | P | 46.9294
2041 | 8 | 2 | 19 | P | 43.025
2041 | 8 | 2 | 20 | P | 42.8202
2041 | 8 | 2 | 21 | P | 38.0246
2041 | 8 | 2 | 22 | O | 39.7879
2041 | 8 | 2 | 23 | O | 36.5657
2041 | 8 | 3 | 0 | O | 33.7398
2041 | 8 | 3 | 1 | O | 31.7598
2041 | 8 | 3 | 2 | O | 29.6405
2041 | 8 | 3 | 3 | O | 27.7332
2041 | 8 | 3 | 4 | O | 27.6965
2041 | 8 | 3 | 5 | O | 29.7682
2041 | 8 | 3 | 6 | W | 23.7271
2041 | 8 | 3 | 7 | W | 26.4062
2041 | 8 | 3 | 8 | W | 31.0536
2041 | 8 | 3 | 9 | W | 33.9035
2041 | 8 | 3 | 10 | W | 37.0037
2041 | 8 | 3 | 11 | W | 41.2573
2041 | 8 | 3 | 12 | W | 44.664
2041 | 8 | 3 | 13 | W | 47.9409
2041 | 8 | 3 | 14 | W | 51.088
2041 | 8 | 3 | 15 | W | 54.8073
2041 | 8 | 3 | 16 | W | 60.2651
2041 | 8 | 3 | 17 | W | 59.1139
2041 | 8 | 3 | 18 | W | 51.3597
2041 | 8 | 3 | 19 | W | 47.4846
2041 | 8 | 3 | 20 | W | 46.6055
2041 | 8 | 3 | 21 | W | 41.4714
2041 | 8 | 3 | 22 | O | 39.5152
2041 | 8 | 3 | 23 | O | 36.315
2041 | 8 | 4 | 0 | O | 31.3935
2041 | 8 | 4 | 1 | O | 29.5513
2041 | 8 | 4 | 2 | O | 27.5793
2041 | 8 | 4 | 3 | O | 25.8047
2041 | 8 | 4 | 4 | O | 25.7705
2041 | 8 | 4 | 5 | O | 27.6981
2041 | 8 | 4 | 6 | W | 20.3222
2041 | 8 | 4 | 7 | W | 22.6169
2041 | 8 | 4 | 8 | W | 26.5974
2041 | 8 | 4 | 9 | W | 29.0384
2041 | 8 | 4 | 10 | W | 31.6937
2041 | 8 | 4 | 11 | W | 35.3369
2041 | 8 | 4 | 12 | W | 38.2547
2041 | 8 | 4 | 13 | W | 41.0614
2041 | 8 | 4 | 14 | W | 43.7569
2041 | 8 | 4 | 15 | W | 46.9424
2041 | 8 | 4 | 16 | W | 51.617
2041 | 8 | 4 | 17 | W | 50.6311
2041 | 8 | 4 | 18 | W | 43.9896
2041 | 8 | 4 | 19 | W | 40.6706
2041 | 8 | 4 | 20 | W | 39.9176
2041 | 8 | 4 | 21 | W | 35.5203
2041 | 8 | 4 | 22 | O | 36.7673
2041 | 8 | 4 | 23 | O | 33.7897
2041 | 8 | 5 | 0 | O | 32.7324
2041 | 8 | 5 | 1 | O | 30.8115
2041 | 8 | 5 | 2 | O | 28.7555
2041 | 8 | 5 | 3 | O | 26.9051
2041 | 8 | 5 | 4 | O | 26.8695
2041 | 8 | 5 | 5 | O | 28.8793
2041 | 8 | 5 | 6 | P | 28.1554
2041 | 8 | 5 | 7 | P | 29.2287
2041 | 8 | 5 | 8 | P | 30.666
2041 | 8 | 5 | 9 | P | 33.426
2041 | 8 | 5 | 10 | P | 37.6945
2041 | 8 | 5 | 11 | P | 41.4563
2041 | 8 | 5 | 12 | P | 43.9052
2041 | 8 | 5 | 13 | P | 47.2235
2041 | 8 | 5 | 14 | P | 50.9506
2041 | 8 | 5 | 15 | P | 54.6468
2041 | 8 | 5 | 16 | P | 58.9696
2041 | 8 | 5 | 17 | P | 54.0722
2041 | 8 | 5 | 18 | P | 46.6841
2041 | 8 | 5 | 19 | P | 42.8001
2041 | 8 | 5 | 20 | P | 42.5963
2041 | 8 | 5 | 21 | P | 37.8259
2041 | 8 | 5 | 22 | O | 38.3353
2041 | 8 | 5 | 23 | O | 35.2307
2041 | 8 | 6 | 0 | O | 35.8702
2041 | 8 | 6 | 1 | O | 33.7652
2041 | 8 | 6 | 2 | O | 31.5121
2041 | 8 | 6 | 3 | O | 29.4844
2041 | 8 | 6 | 4 | O | 29.4453
2041 | 8 | 6 | 5 | O | 31.6478
2041 | 8 | 6 | 6 | P | 30.3514
2041 | 8 | 6 | 7 | P | 31.5084
2041 | 8 | 6 | 8 | P | 33.0579
2041 | 8 | 6 | 9 | P | 36.0331
2041 | 8 | 6 | 10 | P | 40.6345
2041 | 8 | 6 | 11 | P | 44.6897
2041 | 8 | 6 | 12 | P | 47.3297
2041 | 8 | 6 | 13 | P | 50.9067
2041 | 8 | 6 | 14 | P | 54.9246
2041 | 8 | 6 | 15 | P | 58.9091
2041 | 8 | 6 | 16 | P | 63.569
2041 | 8 | 6 | 17 | P | 58.2896
2041 | 8 | 6 | 18 | P | 50.3253
2041 | 8 | 6 | 19 | P | 46.1383
2041 | 8 | 6 | 20 | P | 45.9187
2041 | 8 | 6 | 21 | P | 40.7761
2041 | 8 | 6 | 22 | O | 42.0103
2041 | 8 | 6 | 23 | O | 38.6081
2041 | 8 | 7 | 0 | O | 37.6476
2041 | 8 | 7 | 1 | O | 35.4383
2041 | 8 | 7 | 2 | O | 33.0735
2041 | 8 | 7 | 3 | O | 30.9453
2041 | 8 | 7 | 4 | O | 30.9043
2041 | 8 | 7 | 5 | O | 33.2159
2041 | 8 | 7 | 6 | P | 31.7151
2041 | 8 | 7 | 7 | P | 32.9241
2041 | 8 | 7 | 8 | P | 34.5432
2041 | 8 | 7 | 9 | P | 37.6521
2041 | 8 | 7 | 10 | P | 42.4602
2041 | 8 | 7 | 11 | P | 46.6976
2041 | 8 | 7 | 12 | P | 49.4562
2041 | 8 | 7 | 13 | P | 53.194
2041 | 8 | 7 | 14 | P | 57.3923
2041 | 8 | 7 | 15 | P | 61.5559
2041 | 8 | 7 | 16 | P | 66.4251
2041 | 8 | 7 | 17 | P | 60.9086
2041 | 8 | 7 | 18 | P | 52.5864
2041 | 8 | 7 | 19 | P | 48.2113
2041 | 8 | 7 | 20 | P | 47.9818
2041 | 8 | 7 | 21 | P | 42.6082
2041 | 8 | 7 | 22 | O | 44.0919
2041 | 8 | 7 | 23 | O | 40.5211
2041 | 8 | 8 | 0 | O | 38.3447
2041 | 8 | 8 | 1 | O | 36.0945
2041 | 8 | 8 | 2 | O | 33.6859
2041 | 8 | 8 | 3 | O | 31.5183
2041 | 8 | 8 | 4 | O | 31.4766
2041 | 8 | 8 | 5 | O | 33.831
2041 | 8 | 8 | 6 | P | 32.4453
2041 | 8 | 8 | 7 | P | 33.6822
2041 | 8 | 8 | 8 | P | 35.3386
2041 | 8 | 8 | 9 | P | 38.5191
2041 | 8 | 8 | 10 | P | 43.4379
2041 | 8 | 8 | 11 | P | 47.7729
2041 | 8 | 8 | 12 | P | 50.595
2041 | 8 | 8 | 13 | P | 54.4188
2041 | 8 | 8 | 14 | P | 58.7139
2041 | 8 | 8 | 15 | P | 62.9733
2041 | 8 | 8 | 16 | P | 67.9546
2041 | 8 | 8 | 17 | P | 62.311
2041 | 8 | 8 | 18 | P | 53.7973
2041 | 8 | 8 | 19 | P | 49.3214
2041 | 8 | 8 | 20 | P | 49.0866
2041 | 8 | 8 | 21 | P | 43.5893
2041 | 8 | 8 | 22 | O | 44.9084
2041 | 8 | 8 | 23 | O | 41.2714
2041 | 8 | 9 | 0 | O | 38.2048
2041 | 8 | 9 | 1 | O | 35.9628
2041 | 8 | 9 | 2 | O | 33.5631
2041 | 8 | 9 | 3 | O | 31.4034
2041 | 8 | 9 | 4 | O | 31.3618
2041 | 8 | 9 | 5 | O | 33.7076
2041 | 8 | 9 | 6 | P | 30.8687
2041 | 8 | 9 | 7 | P | 32.0455
2041 | 8 | 9 | 8 | P | 33.6214
2041 | 8 | 9 | 9 | P | 36.6473
2041 | 8 | 9 | 10 | P | 41.3272
2041 | 8 | 9 | 11 | P | 45.4515
2041 | 8 | 9 | 12 | P | 48.1365
2041 | 8 | 9 | 13 | P | 51.7745
2041 | 8 | 9 | 14 | P | 55.8608
2041 | 8 | 9 | 15 | P | 59.9132
2041 | 8 | 9 | 16 | P | 64.6525
2041 | 8 | 9 | 17 | P | 59.2832
2041 | 8 | 9 | 18 | P | 51.1831
2041 | 8 | 9 | 19 | P | 46.9248
2041 | 8 | 9 | 20 | P | 46.7014
2041 | 8 | 9 | 21 | P | 41.4712
2041 | 8 | 9 | 22 | O | 44.7446
2041 | 8 | 9 | 23 | O | 41.1209
2041 | 8 | 10 | 0 | O | 34.9399
2041 | 8 | 10 | 1 | O | 32.8895
2041 | 8 | 10 | 2 | O | 30.6948
2041 | 8 | 10 | 3 | O | 28.7196
2041 | 8 | 10 | 4 | O | 28.6816
2041 | 8 | 10 | 5 | O | 30.827
2041 | 8 | 10 | 6 | W | 23.5404
2041 | 8 | 10 | 7 | W | 26.1984
2041 | 8 | 10 | 8 | W | 30.8092
2041 | 8 | 10 | 9 | W | 33.6367
2041 | 8 | 10 | 10 | W | 36.7125
2041 | 8 | 10 | 11 | W | 40.9326
2041 | 8 | 10 | 12 | W | 44.3125
2041 | 8 | 10 | 13 | W | 47.5637
2041 | 8 | 10 | 14 | W | 50.686
2041 | 8 | 10 | 15 | W | 54.376
2041 | 8 | 10 | 16 | W | 59.7908
2041 | 8 | 10 | 17 | W | 58.6487
2041 | 8 | 10 | 18 | W | 50.9556
2041 | 8 | 10 | 19 | W | 47.1109
2041 | 8 | 10 | 20 | W | 46.2388
2041 | 8 | 10 | 21 | W | 41.1451
2041 | 8 | 10 | 22 | O | 40.9207
2041 | 8 | 10 | 23 | O | 37.6067
2041 | 8 | 11 | 0 | O | 34.0981
2041 | 8 | 11 | 1 | O | 32.0971
2041 | 8 | 11 | 2 | O | 29.9553
2041 | 8 | 11 | 3 | O | 28.0278
2041 | 8 | 11 | 4 | O | 27.9906
2041 | 8 | 11 | 5 | O | 30.0843
2041 | 8 | 11 | 6 | W | 25.6153
2041 | 8 | 11 | 7 | W | 28.5076
2041 | 8 | 11 | 8 | W | 33.5248
2041 | 8 | 11 | 9 | W | 36.6015
2041 | 8 | 11 | 10 | W | 39.9484
2041 | 8 | 11 | 11 | W | 44.5406
2041 | 8 | 11 | 12 | W | 48.2184
2041 | 8 | 11 | 13 | W | 51.756
2041 | 8 | 11 | 14 | W | 55.1535
2041 | 8 | 11 | 15 | W | 59.1688
2041 | 8 | 11 | 16 | W | 65.0609
2041 | 8 | 11 | 17 | W | 63.8182
2041 | 8 | 11 | 18 | W | 55.4469
2041 | 8 | 11 | 19 | W | 51.2634
2041 | 8 | 11 | 20 | W | 50.3144
2041 | 8 | 11 | 21 | W | 44.7717
2041 | 8 | 11 | 22 | O | 39.9349
2041 | 8 | 11 | 23 | O | 36.7007
2041 | 8 | 12 | 0 | O | 35.4877
2041 | 8 | 12 | 1 | O | 33.4052
2041 | 8 | 12 | 2 | O | 31.1761
2041 | 8 | 12 | 3 | O | 29.17
2041 | 8 | 12 | 4 | O | 29.1314
2041 | 8 | 12 | 5 | O | 31.3103
2041 | 8 | 12 | 6 | P | 29.8426
2041 | 8 | 12 | 7 | P | 30.9803
2041 | 8 | 12 | 8 | P | 32.5038
2041 | 8 | 12 | 9 | P | 35.4292
2041 | 8 | 12 | 10 | P | 39.9534
2041 | 8 | 12 | 11 | P | 43.9407
2041 | 8 | 12 | 12 | P | 46.5364
2041 | 8 | 12 | 13 | P | 50.0535
2041 | 8 | 12 | 14 | P | 54.004
2041 | 8 | 12 | 15 | P | 57.9217
2041 | 8 | 12 | 16 | P | 62.5035
2041 | 8 | 12 | 17 | P | 57.3126
2041 | 8 | 12 | 18 | P | 49.4818
2041 | 8 | 12 | 19 | P | 45.365
2041 | 8 | 12 | 20 | P | 45.149
2041 | 8 | 12 | 21 | P | 40.0927
2041 | 8 | 12 | 22 | O | 41.5624
2041 | 8 | 12 | 23 | O | 38.1964
2041 | 8 | 13 | 0 | O | 34.9647
2041 | 8 | 13 | 1 | O | 32.9128
2041 | 8 | 13 | 2 | O | 30.7165
2041 | 8 | 13 | 3 | O | 28.74
2041 | 8 | 13 | 4 | O | 28.702
2041 | 8 | 13 | 5 | O | 30.8488
2041 | 8 | 13 | 6 | P | 29.0212
2041 | 8 | 13 | 7 | P | 30.1275
2041 | 8 | 13 | 8 | P | 31.6091
2041 | 8 | 13 | 9 | P | 34.4539
2041 | 8 | 13 | 10 | P | 38.8536
2041 | 8 | 13 | 11 | P | 42.7311
2041 | 8 | 13 | 12 | P | 45.2554
2041 | 8 | 13 | 13 | P | 48.6757
2041 | 8 | 13 | 14 | P | 52.5174
2041 | 8 | 13 | 15 | P | 56.3273
2041 | 8 | 13 | 16 | P | 60.7829
2041 | 8 | 13 | 17 | P | 55.735
2041 | 8 | 13 | 18 | P | 48.1197
2041 | 8 | 13 | 19 | P | 44.1162
2041 | 8 | 13 | 20 | P | 43.9062
2041 | 8 | 13 | 21 | P | 38.989
2041 | 8 | 13 | 22 | O | 40.9497
2041 | 8 | 13 | 23 | O | 37.6334
2041 | 8 | 14 | 0 | O | 32.2047
2041 | 8 | 14 | 1 | O | 30.3148
2041 | 8 | 14 | 2 | O | 28.2919
2041 | 8 | 14 | 3 | O | 26.4714
2041 | 8 | 14 | 4 | O | 26.4364
2041 | 8 | 14 | 5 | O | 28.4138
2041 | 8 | 14 | 6 | P | 24.7795
2041 | 8 | 14 | 7 | P | 25.7242
2041 | 8 | 14 | 8 | P | 26.9892
2041 | 8 | 14 | 9 | P | 29.4183
2041 | 8 | 14 | 10 | P | 33.1749
2041 | 8 | 14 | 11 | P | 36.4857
2041 | 8 | 14 | 12 | P | 38.641
2041 | 8 | 14 | 13 | P | 41.5614
2041 | 8 | 14 | 14 | P | 44.8417
2041 | 8 | 14 | 15 | P | 48.0947
2041 | 8 | 14 | 16 | P | 51.8992
2041 | 8 | 14 | 17 | P | 47.589
2041 | 8 | 14 | 18 | P | 41.0867
2041 | 8 | 14 | 19 | P | 37.6684
2041 | 8 | 14 | 20 | P | 37.489
2041 | 8 | 14 | 21 | P | 33.2906
2041 | 8 | 14 | 22 | O | 37.7173
2041 | 8 | 14 | 23 | O | 34.6628
2041 | 8 | 15 | 0 | O | 31.764
2041 | 8 | 15 | 1 | O | 29.9
2041 | 8 | 15 | 2 | O | 27.9048
2041 | 8 | 15 | 3 | O | 26.1092
2041 | 8 | 15 | 4 | O | 26.0746
2041 | 8 | 15 | 5 | O | 28.025
2041 | 8 | 15 | 6 | P | 24.6939
2041 | 8 | 15 | 7 | P | 25.6353
2041 | 8 | 15 | 8 | P | 26.8959
2041 | 8 | 15 | 9 | P | 29.3166
2041 | 8 | 15 | 10 | P | 33.0603
2041 | 8 | 15 | 11 | P | 36.3596
2041 | 8 | 15 | 12 | P | 38.5075
2041 | 8 | 15 | 13 | P | 41.4178
2041 | 8 | 15 | 14 | P | 44.6867
2041 | 8 | 15 | 15 | P | 47.9285
2041 | 8 | 15 | 16 | P | 51.7198
2041 | 8 | 15 | 17 | P | 47.4245
2041 | 8 | 15 | 18 | P | 40.9447
2041 | 8 | 15 | 19 | P | 37.5382
2041 | 8 | 15 | 20 | P | 37.3595
2041 | 8 | 15 | 21 | P | 33.1755
2041 | 8 | 15 | 22 | O | 37.2012
2041 | 8 | 15 | 23 | O | 34.1885
2041 | 8 | 16 | 0 | O | 32.2612
2041 | 8 | 16 | 1 | O | 30.368
2041 | 8 | 16 | 2 | O | 28.3416
2041 | 8 | 16 | 3 | O | 26.5179
2041 | 8 | 16 | 4 | O | 26.4828
2041 | 8 | 16 | 5 | O | 28.4636
2041 | 8 | 16 | 6 | P | 26.1306
2041 | 8 | 16 | 7 | P | 27.1268
2041 | 8 | 16 | 8 | P | 28.4607
2041 | 8 | 16 | 9 | P | 31.0222
2041 | 8 | 16 | 10 | P | 34.9837
2041 | 8 | 16 | 11 | P | 38.475
2041 | 8 | 16 | 12 | P | 40.7479
2041 | 8 | 16 | 13 | P | 43.8275
2041 | 8 | 16 | 14 | P | 47.2866
2041 | 8 | 16 | 15 | P | 50.717
2041 | 8 | 16 | 16 | P | 54.7288
2041 | 8 | 16 | 17 | P | 50.1836
2041 | 8 | 16 | 18 | P | 43.3269
2041 | 8 | 16 | 19 | P | 39.7221
2041 | 8 | 16 | 20 | P | 39.5331
2041 | 8 | 16 | 21 | P | 35.1057
2041 | 8 | 16 | 22 | O | 37.7836
2041 | 8 | 16 | 23 | O | 34.7236
2041 | 8 | 17 | 0 | O | 31.466
2041 | 8 | 17 | 1 | O | 29.6194
2041 | 8 | 17 | 2 | O | 27.6429
2041 | 8 | 17 | 3 | O | 25.8642
2041 | 8 | 17 | 4 | O | 25.8299
2041 | 8 | 17 | 5 | O | 27.762
2041 | 8 | 17 | 6 | W | 20.8959
2041 | 8 | 17 | 7 | W | 23.2554
2041 | 8 | 17 | 8 | W | 27.3482
2041 | 8 | 17 | 9 | W | 29.8581
2041 | 8 | 17 | 10 | W | 32.5883
2041 | 8 | 17 | 11 | W | 36.3344
2041 | 8 | 17 | 12 | W | 39.3346
2041 | 8 | 17 | 13 | W | 42.2205
2041 | 8 | 17 | 14 | W | 44.9921
2041 | 8 | 17 | 15 | W | 48.2676
2041 | 8 | 17 | 16 | W | 53.0741
2041 | 8 | 17 | 17 | W | 52.0604
2041 | 8 | 17 | 18 | W | 45.2314
2041 | 8 | 17 | 19 | W | 41.8187
2041 | 8 | 17 | 20 | W | 41.0445
2041 | 8 | 17 | 21 | W | 36.523
2041 | 8 | 17 | 22 | O | 36.8522
2041 | 8 | 17 | 23 | O | 33.8677
2041 | 8 | 18 | 0 | O | 30.8702
2041 | 8 | 18 | 1 | O | 29.0586
2041 | 8 | 18 | 2 | O | 27.1195
2041 | 8 | 18 | 3 | O | 25.3745
2041 | 8 | 18 | 4 | O | 25.3409
2041 | 8 | 18 | 5 | O | 27.2363
2041 | 8 | 18 | 6 | W | 20.8767
2041 | 8 | 18 | 7 | W | 23.234
2041 | 8 | 18 | 8 | W | 27.3231
2041 | 8 | 18 | 9 | W | 29.8306
2041 | 8 | 18 | 10 | W | 32.5584
2041 | 8 | 18 | 11 | W | 36.301
2041 | 8 | 18 | 12 | W | 39.2985
2041 | 8 | 18 | 13 | W | 42.1817
2041 | 8 | 18 | 14 | W | 44.9507
2041 | 8 | 18 | 15 | W | 48.2232
2041 | 8 | 18 | 16 | W | 53.0254
2041 | 8 | 18 | 17 | W | 52.0125
2041 | 8 | 18 | 18 | W | 45.1898
2041 | 8 | 18 | 19 | W | 41.7802
2041 | 8 | 18 | 20 | W | 41.0068
2041 | 8 | 18 | 21 | W | 36.4894
2041 | 8 | 18 | 22 | O | 36.1544
2041 | 8 | 18 | 23 | O | 33.2264
2041 | 8 | 19 | 0 | O | 34.4702
2041 | 8 | 19 | 1 | O | 32.4474
2041 | 8 | 19 | 2 | O | 30.2822
2041 | 8 | 19 | 3 | O | 28.3336
2041 | 8 | 19 | 4 | O | 28.2961
2041 | 8 | 19 | 5 | O | 30.4126
2041 | 8 | 19 | 6 | P | 30.728
2041 | 8 | 19 | 7 | P | 31.8995
2041 | 8 | 19 | 8 | P | 33.4681
2041 | 8 | 19 | 9 | P | 36.4803
2041 | 8 | 19 | 10 | P | 41.1388
2041 | 8 | 19 | 11 | P | 45.2444
2041 | 8 | 19 | 12 | P | 47.9171
2041 | 8 | 19 | 13 | P | 51.5385
2041 | 8 | 19 | 14 | P | 55.6062
2041 | 8 | 19 | 15 | P | 59.6402
2041 | 8 | 19 | 16 | P | 64.3579
2041 | 8 | 19 | 17 | P | 59.013
2041 | 8 | 19 | 18 | P | 50.9498
2041 | 8 | 19 | 19 | P | 46.7109
2041 | 8 | 19 | 20 | P | 46.4885
2041 | 8 | 19 | 21 | P | 41.2822
2041 | 8 | 19 | 22 | O | 40.3707
2041 | 8 | 19 | 23 | O | 37.1012
2041 | 8 | 20 | 0 | O | 35.7549
2041 | 8 | 20 | 1 | O | 33.6567
2041 | 8 | 20 | 2 | O | 31.4108
2041 | 8 | 20 | 3 | O | 29.3896
2041 | 8 | 20 | 4 | O | 29.3507
2041 | 8 | 20 | 5 | O | 31.5461
2041 | 8 | 20 | 6 | P | 31.2066
2041 | 8 | 20 | 7 | P | 32.3962
2041 | 8 | 20 | 8 | P | 33.9893
2041 | 8 | 20 | 9 | P | 37.0484
2041 | 8 | 20 | 10 | P | 41.7795
2041 | 8 | 20 | 11 | P | 45.9489
2041 | 8 | 20 | 12 | P | 48.6633
2041 | 8 | 20 | 13 | P | 52.3411
2041 | 8 | 20 | 14 | P | 56.4722
2041 | 8 | 20 | 15 | P | 60.569
2041 | 8 | 20 | 16 | P | 65.3601
2041 | 8 | 20 | 17 | P | 59.932
2041 | 8 | 20 | 18 | P | 51.7433
2041 | 8 | 20 | 19 | P | 47.4383
2041 | 8 | 20 | 20 | P | 47.2125
2041 | 8 | 20 | 21 | P | 41.9251
2041 | 8 | 20 | 22 | O | 41.8753
2041 | 8 | 20 | 23 | O | 38.484
2041 | 8 | 21 | 0 | O | 36.3654
2041 | 8 | 21 | 1 | O | 34.2313
2041 | 8 | 21 | 2 | O | 31.9471
2041 | 8 | 21 | 3 | O | 29.8914
2041 | 8 | 21 | 4 | O | 29.8518
2041 | 8 | 21 | 5 | O | 32.0847
2041 | 8 | 21 | 6 | P | 31.9016
2041 | 8 | 21 | 7 | P | 33.1178
2041 | 8 | 21 | 8 | P | 34.7464
2041 | 8 | 21 | 9 | P | 37.8736
2041 | 8 | 21 | 10 | P | 42.71
2041 | 8 | 21 | 11 | P | 46.9723
2041 | 8 | 21 | 12 | P | 49.7471
2041 | 8 | 21 | 13 | P | 53.5069
2041 | 8 | 21 | 14 | P | 57.7299
2041 | 8 | 21 | 15 | P | 61.918
2041 | 8 | 21 | 16 | P | 66.8158
2041 | 8 | 21 | 17 | P | 61.2668
2041 | 8 | 21 | 18 | P | 52.8957
2041 | 8 | 21 | 19 | P | 48.4949
2041 | 8 | 21 | 20 | P | 48.264
2041 | 8 | 21 | 21 | P | 42.8588
2041 | 8 | 21 | 22 | O | 42.5902
2041 | 8 | 21 | 23 | O | 39.141
2041 | 8 | 22 | 0 | O | 37.068
2041 | 8 | 22 | 1 | O | 34.8927
2041 | 8 | 22 | 2 | O | 32.5643
2041 | 8 | 22 | 3 | O | 30.4689
2041 | 8 | 22 | 4 | O | 30.4286
2041 | 8 | 22 | 5 | O | 32.7046
2041 | 8 | 22 | 6 | P | 33.4201
2041 | 8 | 22 | 7 | P | 34.6941
2041 | 8 | 22 | 8 | P | 36.4002
2041 | 8 | 22 | 9 | P | 39.6763
2041 | 8 | 22 | 10 | P | 44.7429
2041 | 8 | 22 | 11 | P | 49.2081
2041 | 8 | 22 | 12 | P | 52.115
2041 | 8 | 22 | 13 | P | 56.0537
2041 | 8 | 22 | 14 | P | 60.4778
2041 | 8 | 22 | 15 | P | 64.8652
2041 | 8 | 22 | 16 | P | 69.9962
2041 | 8 | 22 | 17 | P | 64.183
2041 | 8 | 22 | 18 | P | 55.4135
2041 | 8 | 22 | 19 | P | 50.8032
2041 | 8 | 22 | 20 | P | 50.5613
2041 | 8 | 22 | 21 | P | 44.8988
2041 | 8 | 22 | 22 | O | 43.4131
2041 | 8 | 22 | 23 | O | 39.8972
2041 | 8 | 23 | 0 | O | 37.272
2041 | 8 | 23 | 1 | O | 35.0847
2041 | 8 | 23 | 2 | O | 32.7436
2041 | 8 | 23 | 3 | O | 30.6366
2041 | 8 | 23 | 4 | O | 30.596
2041 | 8 | 23 | 5 | O | 32.8846
2041 | 8 | 23 | 6 | P | 32.1921
2041 | 8 | 23 | 7 | P | 33.4194
2041 | 8 | 23 | 8 | P | 35.0628
2041 | 8 | 23 | 9 | P | 38.2185
2041 | 8 | 23 | 10 | P | 43.099
2041 | 8 | 23 | 11 | P | 47.4001
2041 | 8 | 23 | 12 | P | 50.2002
2041 | 8 | 23 | 13 | P | 53.9942
2041 | 8 | 23 | 14 | P | 58.2557
2041 | 8 | 23 | 15 | P | 62.4819
2041 | 8 | 23 | 16 | P | 67.4244
2041 | 8 | 23 | 17 | P | 61.8248
2041 | 8 | 23 | 18 | P | 53.3775
2041 | 8 | 23 | 19 | P | 48.9365
2041 | 8 | 23 | 20 | P | 48.7036
2041 | 8 | 23 | 21 | P | 43.2492
2041 | 8 | 23 | 22 | O | 43.652
2041 | 8 | 23 | 23 | O | 40.1168
2041 | 8 | 24 | 0 | O | 33.4919
2041 | 8 | 24 | 1 | O | 31.5264
2041 | 8 | 24 | 2 | O | 29.4227
2041 | 8 | 24 | 3 | O | 27.5294
2041 | 8 | 24 | 4 | O | 27.493
2041 | 8 | 24 | 5 | O | 29.5494
2041 | 8 | 24 | 6 | W | 25.1714
2041 | 8 | 24 | 7 | W | 28.0136
2041 | 8 | 24 | 8 | W | 32.9438
2041 | 8 | 24 | 9 | W | 35.9672
2041 | 8 | 24 | 10 | W | 39.2561
2041 | 8 | 24 | 11 | W | 43.7687
2041 | 8 | 24 | 12 | W | 47.3828
2041 | 8 | 24 | 13 | W | 50.8591
2041 | 8 | 24 | 14 | W | 54.1978
2041 | 8 | 24 | 15 | W | 58.1434
2041 | 8 | 24 | 16 | W | 63.9335
2041 | 8 | 24 | 17 | W | 62.7123
2041 | 8 | 24 | 18 | W | 54.4861
2041 | 8 | 24 | 19 | W | 50.375
2041 | 8 | 24 | 20 | W | 49.4424
2041 | 8 | 24 | 21 | W | 43.9958
2041 | 8 | 24 | 22 | O | 39.2248
2041 | 8 | 24 | 23 | O | 36.0482
2041 | 8 | 25 | 0 | O | 32.1398
2041 | 8 | 25 | 1 | O | 30.2537
2041 | 8 | 25 | 2 | O | 28.2349
2041 | 8 | 25 | 3 | O | 26.4181
2041 | 8 | 25 | 4 | O | 26.3831
2041 | 8 | 25 | 5 | O | 28.3565
2041 | 8 | 25 | 6 | W | 24.2279
2041 | 8 | 25 | 7 | W | 26.9635
2041 | 8 | 25 | 8 | W | 31.709
2041 | 8 | 25 | 9 | W | 34.6191
2041 | 8 | 25 | 10 | W | 37.7847
2041 | 8 | 25 | 11 | W | 42.1281
2041 | 8 | 25 | 12 | W | 45.6067
2041 | 8 | 25 | 13 | W | 48.9528
2041 | 8 | 25 | 14 | W | 52.1663
2041 | 8 | 25 | 15 | W | 55.9641
2041 | 8 | 25 | 16 | W | 61.5371
2041 | 8 | 25 | 17 | W | 60.3616
2041 | 8 | 25 | 18 | W | 52.4438
2041 | 8 | 25 | 19 | W | 48.4868
2041 | 8 | 25 | 20 | W | 47.5892
2041 | 8 | 25 | 21 | W | 42.3468
2041 | 8 | 25 | 22 | O | 37.6413
2041 | 8 | 25 | 23 | O | 34.5929
2041 | 8 | 26 | 0 | O | 35.8561
2041 | 8 | 26 | 1 | O | 33.7519
2041 | 8 | 26 | 2 | O | 31.4996
2041 | 8 | 26 | 3 | O | 29.4727
2041 | 8 | 26 | 4 | O | 29.4337
2041 | 8 | 26 | 5 | O | 31.6353
2041 | 8 | 26 | 6 | P | 32.8098
2041 | 8 | 26 | 7 | P | 34.0606
2041 | 8 | 26 | 8 | P | 35.7355
2041 | 8 | 26 | 9 | P | 38.9518
2041 | 8 | 26 | 10 | P | 43.9259
2041 | 8 | 26 | 11 | P | 48.3095
2041 | 8 | 26 | 12 | P | 51.1633
2041 | 8 | 26 | 13 | P | 55.0301
2041 | 8 | 26 | 14 | P | 59.3734
2041 | 8 | 26 | 15 | P | 63.6807
2041 | 8 | 26 | 16 | P | 68.718
2041 | 8 | 26 | 17 | P | 63.011
2041 | 8 | 26 | 18 | P | 54.4016
2041 | 8 | 26 | 19 | P | 49.8755
2041 | 8 | 26 | 20 | P | 49.638
2041 | 8 | 26 | 21 | P | 44.0789
2041 | 8 | 26 | 22 | O | 41.9937
2041 | 8 | 26 | 23 | O | 38.5928
2041 | 8 | 27 | 0 | O | 38.8311
2041 | 8 | 27 | 1 | O | 36.5523
2041 | 8 | 27 | 2 | O | 34.1132
2041 | 8 | 27 | 3 | O | 31.9181
2041 | 8 | 27 | 4 | O | 31.8758
2041 | 8 | 27 | 5 | O | 34.2601
2041 | 8 | 27 | 6 | P | 34.7063
2041 | 8 | 27 | 7 | P | 36.0294
2041 | 8 | 27 | 8 | P | 37.8012
2041 | 8 | 27 | 9 | P | 41.2033
2041 | 8 | 27 | 10 | P | 46.4649
2041 | 8 | 27 | 11 | P | 51.102
2041 | 8 | 27 | 12 | P | 54.1208
2041 | 8 | 27 | 13 | P | 58.211
2041 | 8 | 27 | 14 | P | 62.8054
2041 | 8 | 27 | 15 | P | 67.3616
2041 | 8 | 27 | 16 | P | 72.6901
2041 | 8 | 27 | 17 | P | 66.6532
2041 | 8 | 27 | 18 | P | 57.5462
2041 | 8 | 27 | 19 | P | 52.7584
2041 | 8 | 27 | 20 | P | 52.5073
2041 | 8 | 27 | 21 | P | 46.6269
2041 | 8 | 27 | 22 | O | 45.478
2041 | 8 | 27 | 23 | O | 41.7949
2041 | 8 | 28 | 0 | O | 39.8833
2041 | 8 | 28 | 1 | O | 37.5428
2041 | 8 | 28 | 2 | O | 35.0376
2041 | 8 | 28 | 3 | O | 32.783
2041 | 8 | 28 | 4 | O | 32.7396
2041 | 8 | 28 | 5 | O | 35.1885
2041 | 8 | 28 | 6 | P | 35.7821
2041 | 8 | 28 | 7 | P | 37.1462
2041 | 8 | 28 | 8 | P | 38.9729
2041 | 8 | 28 | 9 | P | 42.4805
2041 | 8 | 28 | 10 | P | 47.9052
2041 | 8 | 28 | 11 | P | 52.686
2041 | 8 | 28 | 12 | P | 55.7984
2041 | 8 | 28 | 13 | P | 60.0154
2041 | 8 | 28 | 14 | P | 64.7522
2041 | 8 | 28 | 15 | P | 69.4497
2041 | 8 | 28 | 16 | P | 74.9433
2041 | 8 | 28 | 17 | P | 68.7193
2041 | 8 | 28 | 18 | P | 59.3299
2041 | 8 | 28 | 19 | P | 54.3938
2041 | 8 | 28 | 20 | P | 54.1349
2041 | 8 | 28 | 21 | P | 48.0722
2041 | 8 | 28 | 22 | O | 46.7103
2041 | 8 | 28 | 23 | O | 42.9274
2041 | 8 | 29 | 0 | O | 40.1297
2041 | 8 | 29 | 1 | O | 37.7748
2041 | 8 | 29 | 2 | O | 35.2541
2041 | 8 | 29 | 3 | O | 32.9856
2041 | 8 | 29 | 4 | O | 32.9419
2041 | 8 | 29 | 5 | O | 35.4059
2041 | 8 | 29 | 6 | P | 35.3808
2041 | 8 | 29 | 7 | P | 36.7296
2041 | 8 | 29 | 8 | P | 38.5358
2041 | 8 | 29 | 9 | P | 42.004
2041 | 8 | 29 | 10 | P | 47.3679
2041 | 8 | 29 | 11 | P | 52.0951
2041 | 8 | 29 | 12 | P | 55.1725
2041 | 8 | 29 | 13 | P | 59.3423
2041 | 8 | 29 | 14 | P | 64.0259
2041 | 8 | 29 | 15 | P | 68.6707
2041 | 8 | 29 | 16 | P | 74.1027
2041 | 8 | 29 | 17 | P | 67.9485
2041 | 8 | 29 | 18 | P | 58.6645
2041 | 8 | 29 | 19 | P | 53.7837
2041 | 8 | 29 | 20 | P | 53.5277
2041 | 8 | 29 | 21 | P | 47.533
2041 | 8 | 29 | 22 | O | 46.9989
2041 | 8 | 29 | 23 | O | 43.1927
2041 | 8 | 30 | 0 | O | 38.525
2041 | 8 | 30 | 1 | O | 36.2642
2041 | 8 | 30 | 2 | O | 33.8443
2041 | 8 | 30 | 3 | O | 31.6665
2041 | 8 | 30 | 4 | O | 31.6246
2041 | 8 | 30 | 5 | O | 33.9901
2041 | 8 | 30 | 6 | P | 34.512
2041 | 8 | 30 | 7 | P | 35.8277
2041 | 8 | 30 | 8 | P | 37.5895
2041 | 8 | 30 | 9 | P | 40.9726
2041 | 8 | 30 | 10 | P | 46.2048
2041 | 8 | 30 | 11 | P | 50.8159
2041 | 8 | 30 | 12 | P | 53.8177
2041 | 8 | 30 | 13 | P | 57.8851
2041 | 8 | 30 | 14 | P | 62.4537
2041 | 8 | 30 | 15 | P | 66.9845
2041 | 8 | 30 | 16 | P | 72.2831
2041 | 8 | 30 | 17 | P | 66.28
2041 | 8 | 30 | 18 | P | 57.2239
2041 | 8 | 30 | 19 | P | 52.463
2041 | 8 | 30 | 20 | P | 52.2133
2041 | 8 | 30 | 21 | P | 46.3658
2041 | 8 | 30 | 22 | O | 45.1195
2041 | 8 | 30 | 23 | O | 41.4655
2041 | 8 | 31 | 0 | O | 36.4257
2041 | 8 | 31 | 1 | O | 34.2881
2041 | 8 | 31 | 2 | O | 32.0001
2041 | 8 | 31 | 3 | O | 29.941
2041 | 8 | 31 | 4 | O | 29.9013
2041 | 8 | 31 | 5 | O | 32.1379
2041 | 8 | 31 | 6 | W | 26.6557
2041 | 8 | 31 | 7 | W | 29.6655
2041 | 8 | 31 | 8 | W | 34.8865
2041 | 8 | 31 | 9 | W | 38.0883
2041 | 8 | 31 | 10 | W | 41.5711
2041 | 8 | 31 | 11 | W | 46.3498
2041 | 8 | 31 | 12 | W | 50.177
2041 | 8 | 31 | 13 | W | 53.8584
2041 | 8 | 31 | 14 | W | 57.3939
2041 | 8 | 31 | 15 | W | 61.5722
2041 | 8 | 31 | 16 | W | 67.7037
2041 | 8 | 31 | 17 | W | 66.4105
2041 | 8 | 31 | 18 | W | 57.6991
2041 | 8 | 31 | 19 | W | 53.3457
2041 | 8 | 31 | 20 | W | 52.3581
2041 | 8 | 31 | 21 | W | 46.5903
2041 | 8 | 31 | 22 | O | 42.6609
2041 | 8 | 31 | 23 | O | 39.2059
2041 | 9 | 1 | 0 | O | 33.9442
2041 | 9 | 1 | 1 | O | 32.2887
2041 | 9 | 1 | 2 | O | 30.2324
2041 | 9 | 1 | 3 | O | 28.7343
2041 | 9 | 1 | 4 | O | 29.1626
2041 | 9 | 1 | 5 | O | 32.4229
2041 | 9 | 1 | 6 | W | 26.5982
2041 | 9 | 1 | 7 | W | 28.227
2041 | 9 | 1 | 8 | W | 31.8398
2041 | 9 | 1 | 9 | W | 35.3403
2041 | 9 | 1 | 10 | W | 37.8067
2041 | 9 | 1 | 11 | W | 40.4872
2041 | 9 | 1 | 12 | W | 43.3801
2041 | 9 | 1 | 13 | W | 45.9581
2041 | 9 | 1 | 14 | W | 48.179
2041 | 9 | 1 | 15 | W | 51.6158
2041 | 9 | 1 | 16 | W | 55.7057
2041 | 9 | 1 | 17 | W | 53.7861
2041 | 9 | 1 | 18 | W | 47.2538
2041 | 9 | 1 | 19 | W | 48.8539
2041 | 9 | 1 | 20 | W | 46.8889
2041 | 9 | 1 | 21 | W | 40.0671
2041 | 9 | 1 | 22 | O | 40.8028
2041 | 9 | 1 | 23 | O | 36.5293
2041 | 9 | 2 | 0 | O | 34.2514
2041 | 9 | 2 | 1 | O | 32.5809
2041 | 9 | 2 | 2 | O | 30.506
2041 | 9 | 2 | 3 | O | 28.9944
2041 | 9 | 2 | 4 | O | 29.4265
2041 | 9 | 2 | 5 | O | 32.7163
2041 | 9 | 2 | 6 | W | 27.1097
2041 | 9 | 2 | 7 | W | 28.7699
2041 | 9 | 2 | 8 | W | 32.4522
2041 | 9 | 2 | 9 | W | 36.02
2041 | 9 | 2 | 10 | W | 38.5339
2041 | 9 | 2 | 11 | W | 41.2659
2041 | 9 | 2 | 12 | W | 44.2145
2041 | 9 | 2 | 13 | W | 46.842
2041 | 9 | 2 | 14 | W | 49.1057
2041 | 9 | 2 | 15 | W | 52.6085
2041 | 9 | 2 | 16 | W | 56.7771
2041 | 9 | 2 | 17 | W | 54.8206
2041 | 9 | 2 | 18 | W | 48.1626
2041 | 9 | 2 | 19 | W | 49.7935
2041 | 9 | 2 | 20 | W | 47.7907
2041 | 9 | 2 | 21 | W | 40.8378
2041 | 9 | 2 | 22 | O | 41.1721
2041 | 9 | 2 | 23 | O | 36.8599
2041 | 9 | 3 | 0 | O | 34.4113
2041 | 9 | 3 | 1 | O | 32.733
2041 | 9 | 3 | 2 | O | 30.6484
2041 | 9 | 3 | 3 | O | 29.1298
2041 | 9 | 3 | 4 | O | 29.5639
2041 | 9 | 3 | 5 | O | 32.869
2041 | 9 | 3 | 6 | P | 31.3998
2041 | 9 | 3 | 7 | P | 30.7815
2041 | 9 | 3 | 8 | P | 31.505
2041 | 9 | 3 | 9 | P | 34.4507
2041 | 9 | 3 | 10 | P | 37.3407
2041 | 9 | 3 | 11 | P | 40.288
2041 | 9 | 3 | 12 | P | 42.8376
2041 | 9 | 3 | 13 | P | 46.2763
2041 | 9 | 3 | 14 | P | 50.0256
2041 | 9 | 3 | 15 | P | 54.9434
2041 | 9 | 3 | 16 | P | 59.1988
2041 | 9 | 3 | 17 | P | 52.5248
2041 | 9 | 3 | 18 | P | 43.958
2041 | 9 | 3 | 19 | P | 44.4319
2041 | 9 | 3 | 20 | P | 42.2811
2041 | 9 | 3 | 21 | P | 35.3748
2041 | 9 | 3 | 22 | O | 41.3643
2041 | 9 | 3 | 23 | O | 37.032
2041 | 9 | 4 | 0 | O | 34.0513
2041 | 9 | 4 | 1 | O | 32.3905
2041 | 9 | 4 | 2 | O | 30.3278
2041 | 9 | 4 | 3 | O | 28.825
2041 | 9 | 4 | 4 | O | 29.2547
2041 | 9 | 4 | 5 | O | 32.5252
2041 | 9 | 4 | 6 | P | 30.5794
2041 | 9 | 4 | 7 | P | 29.9773
2041 | 9 | 4 | 8 | P | 30.6818
2041 | 9 | 4 | 9 | P | 33.5506
2041 | 9 | 4 | 10 | P | 36.3651
2041 | 9 | 4 | 11 | P | 39.2354
2041 | 9 | 4 | 12 | P | 41.7184
2041 | 9 | 4 | 13 | P | 45.0672
2041 | 9 | 4 | 14 | P | 48.7186
2041 | 9 | 4 | 15 | P | 53.5078
2041 | 9 | 4 | 16 | P | 57.6521
2041 | 9 | 4 | 17 | P | 51.1525
2041 | 9 | 4 | 18 | P | 42.8095
2041 | 9 | 4 | 19 | P | 43.2711
2041 | 9 | 4 | 20 | P | 41.1764
2041 | 9 | 4 | 21 | P | 34.4505
2041 | 9 | 4 | 22 | O | 40.9316
2041 | 9 | 4 | 23 | O | 36.6445
2041 | 9 | 5 | 0 | O | 34.8021
2041 | 9 | 5 | 1 | O | 33.1047
2041 | 9 | 5 | 2 | O | 30.9965
2041 | 9 | 5 | 3 | O | 29.4606
2041 | 9 | 5 | 4 | O | 29.8997
2041 | 9 | 5 | 5 | O | 33.2423
2041 | 9 | 5 | 6 | P | 32.2724
2041 | 9 | 5 | 7 | P | 31.637
2041 | 9 | 5 | 8 | P | 32.3805
2041 | 9 | 5 | 9 | P | 35.4082
2041 | 9 | 5 | 10 | P | 38.3784
2041 | 9 | 5 | 11 | P | 41.4077
2041 | 9 | 5 | 12 | P | 44.0281
2041 | 9 | 5 | 13 | P | 47.5623
2041 | 9 | 5 | 14 | P | 51.4159
2041 | 9 | 5 | 15 | P | 56.4703
2041 | 9 | 5 | 16 | P | 60.844
2041 | 9 | 5 | 17 | P | 53.9845
2041 | 9 | 5 | 18 | P | 45.1796
2041 | 9 | 5 | 19 | P | 45.6668
2041 | 9 | 5 | 20 | P | 43.4561
2041 | 9 | 5 | 21 | P | 36.3579
2041 | 9 | 5 | 22 | O | 41.8341
2041 | 9 | 5 | 23 | O | 37.4525
2041 | 9 | 6 | 0 | O | 35.4464
2041 | 9 | 6 | 1 | O | 33.7176
2041 | 9 | 6 | 2 | O | 31.5703
2041 | 9 | 6 | 3 | O | 30.006
2041 | 9 | 6 | 4 | O | 30.4533
2041 | 9 | 6 | 5 | O | 33.8578
2041 | 9 | 6 | 6 | P | 32.1929
2041 | 9 | 6 | 7 | P | 31.559
2041 | 9 | 6 | 8 | P | 32.3007
2041 | 9 | 6 | 9 | P | 35.3209
2041 | 9 | 6 | 10 | P | 38.2838
2041 | 9 | 6 | 11 | P | 41.3056
2041 | 9 | 6 | 12 | P | 43.9196
2041 | 9 | 6 | 13 | P | 47.445
2041 | 9 | 6 | 14 | P | 51.2891
2041 | 9 | 6 | 15 | P | 56.331
2041 | 9 | 6 | 16 | P | 60.694
2041 | 9 | 6 | 17 | P | 53.8514
2041 | 9 | 6 | 18 | P | 45.0682
2041 | 9 | 6 | 19 | P | 45.5542
2041 | 9 | 6 | 20 | P | 43.349
2041 | 9 | 6 | 21 | P | 36.2682
2041 | 9 | 6 | 22 | O | 42.6086
2041 | 9 | 6 | 23 | O | 38.1459
2041 | 9 | 7 | 0 | O | 33.7261
2041 | 9 | 7 | 1 | O | 32.0812
2041 | 9 | 7 | 2 | O | 30.0381
2041 | 9 | 7 | 3 | O | 28.5497
2041 | 9 | 7 | 4 | O | 28.9752
2041 | 9 | 7 | 5 | O | 32.2145
2041 | 9 | 7 | 6 | W | 27.5567
2041 | 9 | 7 | 7 | W | 29.2443
2041 | 9 | 7 | 8 | W | 32.9873
2041 | 9 | 7 | 9 | W | 36.6139
2041 | 9 | 7 | 10 | W | 39.1693
2041 | 9 | 7 | 11 | W | 41.9463
2041 | 9 | 7 | 12 | W | 44.9435
2041 | 9 | 7 | 13 | W | 47.6143
2041 | 9 | 7 | 14 | W | 49.9154
2041 | 9 | 7 | 15 | W | 53.476
2041 | 9 | 7 | 16 | W | 57.7133
2041 | 9 | 7 | 17 | W | 55.7245
2041 | 9 | 7 | 18 | W | 48.9567
2041 | 9 | 7 | 19 | W | 50.6146
2041 | 9 | 7 | 20 | W | 48.5787
2041 | 9 | 7 | 21 | W | 41.5111
2041 | 9 | 7 | 22 | O | 40.5406
2041 | 9 | 7 | 23 | O | 36.2945
2041 | 9 | 8 | 0 | O | 34.22
2041 | 9 | 8 | 1 | O | 32.551
2041 | 9 | 8 | 2 | O | 30.478
2041 | 9 | 8 | 3 | O | 28.9678
2041 | 9 | 8 | 4 | O | 29.3996
2041 | 9 | 8 | 5 | O | 32.6863
2041 | 9 | 8 | 6 | W | 28.5907
2041 | 9 | 8 | 7 | W | 30.3416
2041 | 9 | 8 | 8 | W | 34.2251
2041 | 9 | 8 | 9 | W | 37.9877
2041 | 9 | 8 | 10 | W | 40.639
2041 | 9 | 8 | 11 | W | 43.5202
2041 | 9 | 8 | 12 | W | 46.6299
2041 | 9 | 8 | 13 | W | 49.4009
2041 | 9 | 8 | 14 | W | 51.7883
2041 | 9 | 8 | 15 | W | 55.4825
2041 | 9 | 8 | 16 | W | 59.8789
2041 | 9 | 8 | 17 | W | 57.8154
2041 | 9 | 8 | 18 | W | 50.7937
2041 | 9 | 8 | 19 | W | 52.5137
2041 | 9 | 8 | 20 | W | 50.4015
2041 | 9 | 8 | 21 | W | 43.0687
2041 | 9 | 8 | 22 | O | 41.1344
2041 | 9 | 8 | 23 | O | 36.8261
2041 | 9 | 9 | 0 | O | 37.3661
2041 | 9 | 9 | 1 | O | 35.5437
2041 | 9 | 9 | 2 | O | 33.2801
2041 | 9 | 9 | 3 | O | 31.6311
2041 | 9 | 9 | 4 | O | 32.1026
2041 | 9 | 9 | 5 | O | 35.6914
2041 | 9 | 9 | 6 | P | 38.4566
2041 | 9 | 9 | 7 | P | 37.6993
2041 | 9 | 9 | 8 | P | 38.5853
2041 | 9 | 9 | 9 | P | 42.1931
2041 | 9 | 9 | 10 | P | 45.7326
2041 | 9 | 9 | 11 | P | 49.3423
2041 | 9 | 9 | 12 | P | 52.4649
2041 | 9 | 9 | 13 | P | 56.6763
2041 | 9 | 9 | 14 | P | 61.2683
2041 | 9 | 9 | 15 | P | 67.2912
2041 | 9 | 9 | 16 | P | 72.503
2041 | 9 | 9 | 17 | P | 64.3292
2041 | 9 | 9 | 18 | P | 53.8371
2041 | 9 | 9 | 19 | P | 54.4175
2041 | 9 | 9 | 20 | P | 51.7833
2041 | 9 | 9 | 21 | P | 43.3249
2041 | 9 | 9 | 22 | O | 44.9162
2041 | 9 | 9 | 23 | O | 40.2118
2041 | 9 | 10 | 0 | O | 39.4964
2041 | 9 | 10 | 1 | O | 37.5701
2041 | 9 | 10 | 2 | O | 35.1775
2041 | 9 | 10 | 3 | O | 33.4344
2041 | 9 | 10 | 4 | O | 33.9328
2041 | 9 | 10 | 5 | O | 37.7263
2041 | 9 | 10 | 6 | P | 39.3829
2041 | 9 | 10 | 7 | P | 38.6074
2041 | 9 | 10 | 8 | P | 39.5148
2041 | 9 | 10 | 9 | P | 43.2095
2041 | 9 | 10 | 10 | P | 46.8342
2041 | 9 | 10 | 11 | P | 50.5309
2041 | 9 | 10 | 12 | P | 53.7287
2041 | 9 | 10 | 13 | P | 58.0415
2041 | 9 | 10 | 14 | P | 62.7442
2041 | 9 | 10 | 15 | P | 68.9121
2041 | 9 | 10 | 16 | P | 74.2495
2041 | 9 | 10 | 17 | P | 65.8787
2041 | 9 | 10 | 18 | P | 55.1339
2041 | 9 | 10 | 19 | P | 55.7283
2041 | 9 | 10 | 20 | P | 53.0306
2041 | 9 | 10 | 21 | P | 44.3685
2041 | 9 | 10 | 22 | O | 47.477
2041 | 9 | 10 | 23 | O | 42.5044
2041 | 9 | 11 | 0 | O | 38.6986
2041 | 9 | 11 | 1 | O | 36.8112
2041 | 9 | 11 | 2 | O | 34.4669
2041 | 9 | 11 | 3 | O | 32.759
2041 | 9 | 11 | 4 | O | 33.2473
2041 | 9 | 11 | 5 | O | 36.9642
2041 | 9 | 11 | 6 | P | 37.708
2041 | 9 | 11 | 7 | P | 36.9655
2041 | 9 | 11 | 8 | P | 37.8343
2041 | 9 | 11 | 9 | P | 41.3719
2041 | 9 | 11 | 10 | P | 44.8424
2041 | 9 | 11 | 11 | P | 48.3819
2041 | 9 | 11 | 12 | P | 51.4437
2041 | 9 | 11 | 13 | P | 55.5731
2041 | 9 | 11 | 14 | P | 60.0757
2041 | 9 | 11 | 15 | P | 65.9814
2041 | 9 | 11 | 16 | P | 71.0918
2041 | 9 | 11 | 17 | P | 63.077
2041 | 9 | 11 | 18 | P | 52.7891
2041 | 9 | 11 | 19 | P | 53.3583
2041 | 9 | 11 | 20 | P | 50.7753
2041 | 9 | 11 | 21 | P | 42.4815
2041 | 9 | 11 | 22 | O | 46.5179
2041 | 9 | 11 | 23 | O | 41.6457
2041 | 9 | 12 | 0 | O | 37.1719
2041 | 9 | 12 | 1 | O | 35.359
2041 | 9 | 12 | 2 | O | 33.1071
2041 | 9 | 12 | 3 | O | 31.4667
2041 | 9 | 12 | 4 | O | 31.9357
2041 | 9 | 12 | 5 | O | 35.5059
2041 | 9 | 12 | 6 | P | 33.945
2041 | 9 | 12 | 7 | P | 33.2766
2041 | 9 | 12 | 8 | P | 34.0586
2041 | 9 | 12 | 9 | P | 37.2432
2041 | 9 | 12 | 10 | P | 40.3674
2041 | 9 | 12 | 11 | P | 43.5536
2041 | 9 | 12 | 12 | P | 46.3099
2041 | 9 | 12 | 13 | P | 50.0272
2041 | 9 | 12 | 14 | P | 54.0805
2041 | 9 | 12 | 15 | P | 59.3968
2041 | 9 | 12 | 16 | P | 63.9972
2041 | 9 | 12 | 17 | P | 56.7823
2041 | 9 | 12 | 18 | P | 47.5211
2041 | 9 | 12 | 19 | P | 48.0334
2041 | 9 | 12 | 20 | P | 45.7082
2041 | 9 | 12 | 21 | P | 38.2421
2041 | 9 | 12 | 22 | O | 44.6827
2041 | 9 | 12 | 23 | O | 40.0028
2041 | 9 | 13 | 0 | O | 33.9767
2041 | 9 | 13 | 1 | O | 32.3196
2041 | 9 | 13 | 2 | O | 30.2614
2041 | 9 | 13 | 3 | O | 28.7619
2041 | 9 | 13 | 4 | O | 29.1906
2041 | 9 | 13 | 5 | O | 32.454
2041 | 9 | 13 | 6 | P | 24.9871
2041 | 9 | 13 | 7 | P | 24.4951
2041 | 9 | 13 | 8 | P | 25.0708
2041 | 9 | 13 | 9 | P | 27.415
2041 | 9 | 13 | 10 | P | 29.7147
2041 | 9 | 13 | 11 | P | 32.0601
2041 | 9 | 13 | 12 | P | 34.089
2041 | 9 | 13 | 13 | P | 36.8254
2041 | 9 | 13 | 14 | P | 39.809
2041 | 9 | 13 | 15 | P | 43.7224
2041 | 9 | 13 | 16 | P | 47.1088
2041 | 9 | 13 | 17 | P | 41.7978
2041 | 9 | 13 | 18 | P | 34.9806
2041 | 9 | 13 | 19 | P | 35.3577
2041 | 9 | 13 | 20 | P | 33.6461
2041 | 9 | 13 | 21 | P | 28.1503
2041 | 9 | 13 | 22 | O | 40.842
2041 | 9 | 13 | 23 | O | 36.5643
2041 | 9 | 14 | 0 | O | 30.3471
2041 | 9 | 14 | 1 | O | 28.867
2041 | 9 | 14 | 2 | O | 27.0286
2041 | 9 | 14 | 3 | O | 25.6893
2041 | 9 | 14 | 4 | O | 26.0722
2041 | 9 | 14 | 5 | O | 28.987
2041 | 9 | 14 | 6 | W | 19.9855
2041 | 9 | 14 | 7 | W | 21.2095
2041 | 9 | 14 | 8 | W | 23.9241
2041 | 9 | 14 | 9 | W | 26.5543
2041 | 9 | 14 | 10 | W | 28.4075
2041 | 9 | 14 | 11 | W | 30.4216
2041 | 9 | 14 | 12 | W | 32.5953
2041 | 9 | 14 | 13 | W | 34.5323
2041 | 9 | 14 | 14 | W | 36.2012
2041 | 9 | 14 | 15 | W | 38.7835
2041 | 9 | 14 | 16 | W | 41.8566
2041 | 9 | 14 | 17 | W | 40.4142
2041 | 9 | 14 | 18 | W | 35.5059
2041 | 9 | 14 | 19 | W | 36.7082
2041 | 9 | 14 | 20 | W | 35.2318
2041 | 9 | 14 | 21 | W | 30.106
2041 | 9 | 14 | 22 | O | 36.4789
2041 | 9 | 14 | 23 | O | 32.6582
2041 | 9 | 15 | 0 | O | 29.9026
2041 | 9 | 15 | 1 | O | 28.4442
2041 | 9 | 15 | 2 | O | 26.6328
2041 | 9 | 15 | 3 | O | 25.3131
2041 | 9 | 15 | 4 | O | 25.6904
2041 | 9 | 15 | 5 | O | 28.5625
2041 | 9 | 15 | 6 | W | 21.1095
2041 | 9 | 15 | 7 | W | 22.4022
2041 | 9 | 15 | 8 | W | 25.2695
2041 | 9 | 15 | 9 | W | 28.0476
2041 | 9 | 15 | 10 | W | 30.0051
2041 | 9 | 15 | 11 | W | 32.1325
2041 | 9 | 15 | 12 | W | 34.4284
2041 | 9 | 15 | 13 | W | 36.4744
2041 | 9 | 15 | 14 | W | 38.2371
2041 | 9 | 15 | 15 | W | 40.9646
2041 | 9 | 15 | 16 | W | 44.2106
2041 | 9 | 15 | 17 | W | 42.6871
2041 | 9 | 15 | 18 | W | 37.5027
2041 | 9 | 15 | 19 | W | 38.7727
2041 | 9 | 15 | 20 | W | 37.2131
2041 | 9 | 15 | 21 | W | 31.7991
2041 | 9 | 15 | 22 | O | 35.9447
2041 | 9 | 15 | 23 | O | 32.1799
2041 | 9 | 16 | 0 | O | 32.7963
2041 | 9 | 16 | 1 | O | 31.1968
2041 | 9 | 16 | 2 | O | 29.21
2041 | 9 | 16 | 3 | O | 27.7626
2041 | 9 | 16 | 4 | O | 28.1764
2041 | 9 | 16 | 5 | O | 31.3264
2041 | 9 | 16 | 6 | P | 25.9958
2041 | 9 | 16 | 7 | P | 25.4839
2041 | 9 | 16 | 8 | P | 26.0828
2041 | 9 | 16 | 9 | P | 28.5216
2041 | 9 | 16 | 10 | P | 30.9142
2041 | 9 | 16 | 11 | P | 33.3543
2041 | 9 | 16 | 12 | P | 35.4651
2041 | 9 | 16 | 13 | P | 38.3119
2041 | 9 | 16 | 14 | P | 41.416
2041 | 9 | 16 | 15 | P | 45.4873
2041 | 9 | 16 | 16 | P | 49.0104
2041 | 9 | 16 | 17 | P | 43.4851
2041 | 9 | 16 | 18 | P | 36.3926
2041 | 9 | 16 | 19 | P | 36.785
2041 | 9 | 16 | 20 | P | 35.0043
2041 | 9 | 16 | 21 | P | 29.2866
2041 | 9 | 16 | 22 | O | 39.423
2041 | 9 | 16 | 23 | O | 35.294
2041 | 9 | 17 | 0 | O | 32.8318
2041 | 9 | 17 | 1 | O | 31.2305
2041 | 9 | 17 | 2 | O | 29.2416
2041 | 9 | 17 | 3 | O | 27.7927
2041 | 9 | 17 | 4 | O | 28.2069
2041 | 9 | 17 | 5 | O | 31.3603
2041 | 9 | 17 | 6 | P | 26.2662
2041 | 9 | 17 | 7 | P | 25.749
2041 | 9 | 17 | 8 | P | 26.3542
2041 | 9 | 17 | 9 | P | 28.8183
2041 | 9 | 17 | 10 | P | 31.2358
2041 | 9 | 17 | 11 | P | 33.7013
2041 | 9 | 17 | 12 | P | 35.834
2041 | 9 | 17 | 13 | P | 38.7105
2041 | 9 | 17 | 14 | P | 41.8469
2041 | 9 | 17 | 15 | P | 45.9606
2041 | 9 | 17 | 16 | P | 49.5203
2041 | 9 | 17 | 17 | P | 43.9375
2041 | 9 | 17 | 18 | P | 36.7712
2041 | 9 | 17 | 19 | P | 37.1677
2041 | 9 | 17 | 20 | P | 35.3685
2041 | 9 | 17 | 21 | P | 29.5913
2041 | 9 | 17 | 22 | O | 39.4657
2041 | 9 | 17 | 23 | O | 35.3322
2041 | 9 | 18 | 0 | O | 33.5055
2041 | 9 | 18 | 1 | O | 31.8714
2041 | 9 | 18 | 2 | O | 29.8417
2041 | 9 | 18 | 3 | O | 28.363
2041 | 9 | 18 | 4 | O | 28.7858
2041 | 9 | 18 | 5 | O | 32.0039
2041 | 9 | 18 | 6 | P | 26.5937
2041 | 9 | 18 | 7 | P | 26.07
2041 | 9 | 18 | 8 | P | 26.6828
2041 | 9 | 18 | 9 | P | 29.1776
2041 | 9 | 18 | 10 | P | 31.6253
2041 | 9 | 18 | 11 | P | 34.1215
2041 | 9 | 18 | 12 | P | 36.2808
2041 | 9 | 18 | 13 | P | 39.1931
2041 | 9 | 18 | 14 | P | 42.3686
2041 | 9 | 18 | 15 | P | 46.5336
2041 | 9 | 18 | 16 | P | 50.1377
2041 | 9 | 18 | 17 | P | 44.4853
2041 | 9 | 18 | 18 | P | 37.2297
2041 | 9 | 18 | 19 | P | 37.6311
2041 | 9 | 18 | 20 | P | 35.8095
2041 | 9 | 18 | 21 | P | 29.9603
2041 | 9 | 18 | 22 | O | 40.2756
2041 | 9 | 18 | 23 | O | 36.0572
2041 | 9 | 19 | 0 | O | 34.68
2041 | 9 | 19 | 1 | O | 32.9886
2041 | 9 | 19 | 2 | O | 30.8877
2041 | 9 | 19 | 3 | O | 29.3573
2041 | 9 | 19 | 4 | O | 29.7948
2041 | 9 | 19 | 5 | O | 33.1257
2041 | 9 | 19 | 6 | P | 29.5124
2041 | 9 | 19 | 7 | P | 28.9313
2041 | 9 | 19 | 8 | P | 29.6112
2041 | 9 | 19 | 9 | P | 32.3799
2041 | 9 | 19 | 10 | P | 35.0962
2041 | 9 | 19 | 11 | P | 37.8664
2041 | 9 | 19 | 12 | P | 40.2627
2041 | 9 | 19 | 13 | P | 43.4946
2041 | 9 | 19 | 14 | P | 47.0187
2041 | 9 | 19 | 15 | P | 51.6408
2041 | 9 | 19 | 16 | P | 55.6404
2041 | 9 | 19 | 17 | P | 49.3676
2041 | 9 | 19 | 18 | P | 41.3157
2041 | 9 | 19 | 19 | P | 41.7612
2041 | 9 | 19 | 20 | P | 39.7396
2041 | 9 | 19 | 21 | P | 33.2484
2041 | 9 | 19 | 22 | O | 41.6874
2041 | 9 | 19 | 23 | O | 37.3212
2041 | 9 | 20 | 0 | O | 35.3457
2041 | 9 | 20 | 1 | O | 33.6218
2041 | 9 | 20 | 2 | O | 31.4806
2041 | 9 | 20 | 3 | O | 29.9208
2041 | 9 | 20 | 4 | O | 30.3667
2041 | 9 | 20 | 5 | O | 33.7616
2041 | 9 | 20 | 6 | P | 31.5206
2041 | 9 | 20 | 7 | P | 30.9
2041 | 9 | 20 | 8 | P | 31.6262
2041 | 9 | 20 | 9 | P | 34.5833
2041 | 9 | 20 | 10 | P | 37.4844
2041 | 9 | 20 | 11 | P | 40.443
2041 | 9 | 20 | 12 | P | 43.0024
2041 | 9 | 20 | 13 | P | 46.4543
2041 | 9 | 20 | 14 | P | 50.2181
2041 | 9 | 20 | 15 | P | 55.1547
2041 | 9 | 20 | 16 | P | 59.4265
2041 | 9 | 20 | 17 | P | 52.7269
2041 | 9 | 20 | 18 | P | 44.1271
2041 | 9 | 20 | 19 | P | 44.6029
2041 | 9 | 20 | 20 | P | 42.4438
2041 | 9 | 20 | 21 | P | 35.5109
2041 | 9 | 20 | 22 | O | 42.4876
2041 | 9 | 20 | 23 | O | 38.0375
2041 | 9 | 21 | 0 | O | 32.3951
2041 | 9 | 21 | 1 | O | 30.8151
2041 | 9 | 21 | 2 | O | 28.8527
2041 | 9 | 21 | 3 | O | 27.423
2041 | 9 | 21 | 4 | O | 27.8318
2041 | 9 | 21 | 5 | O | 30.9432
2041 | 9 | 21 | 6 | W | 21.5035
2041 | 9 | 21 | 7 | W | 22.8203
2041 | 9 | 21 | 8 | W | 25.7411
2041 | 9 | 21 | 9 | W | 28.5711
2041 | 9 | 21 | 10 | W | 30.5651
2041 | 9 | 21 | 11 | W | 32.7322
2041 | 9 | 21 | 12 | W | 35.071
2041 | 9 | 21 | 13 | W | 37.1551
2041 | 9 | 21 | 14 | W | 38.9507
2041 | 9 | 21 | 15 | W | 41.7291
2041 | 9 | 21 | 16 | W | 45.0357
2041 | 9 | 21 | 17 | W | 43.4838
2041 | 9 | 21 | 18 | W | 38.2026
2041 | 9 | 21 | 19 | W | 39.4963
2041 | 9 | 21 | 20 | W | 37.9076
2041 | 9 | 21 | 21 | W | 32.3926
2041 | 9 | 21 | 22 | O | 38.9408
2041 | 9 | 21 | 23 | O | 34.8622
2041 | 9 | 22 | 0 | O | 29.4514
2041 | 9 | 22 | 1 | O | 28.015
2041 | 9 | 22 | 2 | O | 26.2308
2041 | 9 | 22 | 3 | O | 24.9311
2041 | 9 | 22 | 4 | O | 25.3027
2041 | 9 | 22 | 5 | O | 28.1314
2041 | 9 | 22 | 6 | W | 19.5768
2041 | 9 | 22 | 7 | W | 20.7756
2041 | 9 | 22 | 8 | W | 23.4347
2041 | 9 | 22 | 9 | W | 26.0111
2041 | 9 | 22 | 10 | W | 27.8265
2041 | 9 | 22 | 11 | W | 29.7993
2041 | 9 | 22 | 12 | W | 31.9286
2041 | 9 | 22 | 13 | W | 33.826
2041 | 9 | 22 | 14 | W | 35.4607
2041 | 9 | 22 | 15 | W | 37.9902
2041 | 9 | 22 | 16 | W | 41.0005
2041 | 9 | 22 | 17 | W | 39.5876
2041 | 9 | 22 | 18 | W | 34.7797
2041 | 9 | 22 | 19 | W | 35.9574
2041 | 9 | 22 | 20 | W | 34.5111
2041 | 9 | 22 | 21 | W | 29.4902
2041 | 9 | 22 | 22 | O | 35.4022
2041 | 9 | 22 | 23 | O | 31.6943
2041 | 9 | 23 | 0 | O | 31.298
2041 | 9 | 23 | 1 | O | 29.7715
2041 | 9 | 23 | 2 | O | 27.8756
2041 | 9 | 23 | 3 | O | 26.4943
2041 | 9 | 23 | 4 | O | 26.8892
2041 | 9 | 23 | 5 | O | 29.8953
2041 | 9 | 23 | 6 | P | 23.8202
2041 | 9 | 23 | 7 | P | 23.3512
2041 | 9 | 23 | 8 | P | 23.9
2041 | 9 | 23 | 9 | P | 26.1347
2041 | 9 | 23 | 10 | P | 28.327
2041 | 9 | 23 | 11 | P | 30.5629
2041 | 9 | 23 | 12 | P | 32.4971
2041 | 9 | 23 | 13 | P | 35.1056
2041 | 9 | 23 | 14 | P | 37.9499
2041 | 9 | 23 | 15 | P | 41.6806
2041 | 9 | 23 | 16 | P | 44.9088
2041 | 9 | 23 | 17 | P | 39.8459
2041 | 9 | 23 | 18 | P | 33.347
2041 | 9 | 23 | 19 | P | 33.7065
2041 | 9 | 23 | 20 | P | 32.0749
2041 | 9 | 23 | 21 | P | 26.8357
2041 | 9 | 23 | 22 | O | 37.622
2041 | 9 | 23 | 23 | O | 33.6816
2041 | 9 | 24 | 0 | O | 32.2766
2041 | 9 | 24 | 1 | O | 30.7024
2041 | 9 | 24 | 2 | O | 28.7471
2041 | 9 | 24 | 3 | O | 27.3227
2041 | 9 | 24 | 4 | O | 27.73
2041 | 9 | 24 | 5 | O | 30.83
2041 | 9 | 24 | 6 | P | 25.5571
2041 | 9 | 24 | 7 | P | 25.0539
2041 | 9 | 24 | 8 | P | 25.6427
2041 | 9 | 24 | 9 | P | 28.0403
2041 | 9 | 24 | 10 | P | 30.3926
2041 | 9 | 24 | 11 | P | 32.7915
2041 | 9 | 24 | 12 | P | 34.8666
2041 | 9 | 24 | 13 | P | 37.6654
2041 | 9 | 24 | 14 | P | 40.7171
2041 | 9 | 24 | 15 | P | 44.7198
2041 | 9 | 24 | 16 | P | 48.1834
2041 | 9 | 24 | 17 | P | 42.7513
2041 | 9 | 24 | 18 | P | 35.7785
2041 | 9 | 24 | 19 | P | 36.1643
2041 | 9 | 24 | 20 | P | 34.4137
2041 | 9 | 24 | 21 | P | 28.7924
2041 | 9 | 24 | 22 | O | 38.7983
2041 | 9 | 24 | 23 | O | 34.7347
2041 | 9 | 25 | 0 | O | 32.9702
2041 | 9 | 25 | 1 | O | 31.3622
2041 | 9 | 25 | 2 | O | 29.3649
2041 | 9 | 25 | 3 | O | 27.9099
2041 | 9 | 25 | 4 | O | 28.3259
2041 | 9 | 25 | 5 | O | 31.4926
2041 | 9 | 25 | 6 | P | 26.8956
2041 | 9 | 25 | 7 | P | 26.366
2041 | 9 | 25 | 8 | P | 26.9856
2041 | 9 | 25 | 9 | P | 29.5088
2041 | 9 | 25 | 10 | P | 31.9842
2041 | 9 | 25 | 11 | P | 34.5088
2041 | 9 | 25 | 12 | P | 36.6926
2041 | 9 | 25 | 13 | P | 39.638
2041 | 9 | 25 | 14 | P | 42.8495
2041 | 9 | 25 | 15 | P | 47.0618
2041 | 9 | 25 | 16 | P | 50.7068
2041 | 9 | 25 | 17 | P | 44.9902
2041 | 9 | 25 | 18 | P | 37.6523
2041 | 9 | 25 | 19 | P | 38.0582
2041 | 9 | 25 | 20 | P | 36.2159
2041 | 9 | 25 | 21 | P | 30.3003
2041 | 9 | 25 | 22 | O | 39.6321
2041 | 9 | 25 | 23 | O | 35.4812
2041 | 9 | 26 | 0 | O | 32.4608
2041 | 9 | 26 | 1 | O | 30.8777
2041 | 9 | 26 | 2 | O | 28.9112
2041 | 9 | 26 | 3 | O | 27.4787
2041 | 9 | 26 | 4 | O | 27.8882
2041 | 9 | 26 | 5 | O | 31.006
2041 | 9 | 26 | 6 | P | 26.0713
2041 | 9 | 26 | 7 | P | 25.558
2041 | 9 | 26 | 8 | P | 26.1586
2041 | 9 | 26 | 9 | P | 28.6045
2041 | 9 | 26 | 10 | P | 31.0041
2041 | 9 | 26 | 11 | P | 33.4512
2041 | 9 | 26 | 12 | P | 35.5682
2041 | 9 | 26 | 13 | P | 38.4233
2041 | 9 | 26 | 14 | P | 41.5364
2041 | 9 | 26 | 15 | P | 45.6196
2041 | 9 | 26 | 16 | P | 49.1529
2041 | 9 | 26 | 17 | P | 43.6115
2041 | 9 | 26 | 18 | P | 36.4984
2041 | 9 | 26 | 19 | P | 36.8919
2041 | 9 | 26 | 20 | P | 35.1061
2041 | 9 | 26 | 21 | P | 29.3717
2041 | 9 | 26 | 22 | O | 39.0198
2041 | 9 | 26 | 23 | O | 34.933
2041 | 9 | 27 | 0 | O | 31.9288
2041 | 9 | 27 | 1 | O | 30.3716
2041 | 9 | 27 | 2 | O | 28.4373
2041 | 9 | 27 | 3 | O | 27.0283
2041 | 9 | 27 | 4 | O | 27.4311
2041 | 9 | 27 | 5 | O | 30.4978
2041 | 9 | 27 | 6 | P | 25.841
2041 | 9 | 27 | 7 | P | 25.3322
2041 | 9 | 27 | 8 | P | 25.9276
2041 | 9 | 27 | 9 | P | 28.3518
2041 | 9 | 27 | 10 | P | 30.7302
2041 | 9 | 27 | 11 | P | 33.1557
2041 | 9 | 27 | 12 | P | 35.254
2041 | 9 | 27 | 13 | P | 38.0838
2041 | 9 | 27 | 14 | P | 41.1695
2041 | 9 | 27 | 15 | P | 45.2166
2041 | 9 | 27 | 16 | P | 48.7187
2041 | 9 | 27 | 17 | P | 43.2262
2041 | 9 | 27 | 18 | P | 36.176
2041 | 9 | 27 | 19 | P | 36.566
2041 | 9 | 27 | 20 | P | 34.796
2041 | 9 | 27 | 21 | P | 29.1123
2041 | 9 | 27 | 22 | O | 38.3802
2041 | 9 | 27 | 23 | O | 34.3604
2041 | 9 | 28 | 0 | O | 30.5173
2041 | 9 | 28 | 1 | O | 29.0289
2041 | 9 | 28 | 2 | O | 27.1802
2041 | 9 | 28 | 3 | O | 25.8334
2041 | 9 | 28 | 4 | O | 26.2185
2041 | 9 | 28 | 5 | O | 29.1496
2041 | 9 | 28 | 6 | W | 21.909
2041 | 9 | 28 | 7 | W | 23.2507
2041 | 9 | 28 | 8 | W | 26.2266
2041 | 9 | 28 | 9 | W | 29.1099
2041 | 9 | 28 | 10 | W | 31.1416
2041 | 9 | 28 | 11 | W | 33.3495
2041 | 9 | 28 | 12 | W | 35.7324
2041 | 9 | 28 | 13 | W | 37.8558
2041 | 9 | 28 | 14 | W | 39.6853
2041 | 9 | 28 | 15 | W | 42.5161
2041 | 9 | 28 | 16 | W | 45.885
2041 | 9 | 28 | 17 | W | 44.3038
2041 | 9 | 28 | 18 | W | 38.9231
2041 | 9 | 28 | 19 | W | 40.2412
2041 | 9 | 28 | 20 | W | 38.6226
2041 | 9 | 28 | 21 | W | 33.0035
2041 | 9 | 28 | 22 | O | 36.6835
2041 | 9 | 28 | 23 | O | 32.8414
2041 | 9 | 29 | 0 | O | 29.5313
2041 | 9 | 29 | 1 | O | 28.091
2041 | 9 | 29 | 2 | O | 26.302
2041 | 9 | 29 | 3 | O | 24.9987
2041 | 9 | 29 | 4 | O | 25.3714
2041 | 9 | 29 | 5 | O | 28.2077
2041 | 9 | 29 | 6 | W | 19.3682
2041 | 9 | 29 | 7 | W | 20.5543
2041 | 9 | 29 | 8 | W | 23.1851
2041 | 9 | 29 | 9 | W | 25.734
2041 | 9 | 29 | 10 | W | 27.5301
2041 | 9 | 29 | 11 | W | 29.4819
2041 | 9 | 29 | 12 | W | 31.5885
2041 | 9 | 29 | 13 | W | 33.4657
2041 | 9 | 29 | 14 | W | 35.083
2041 | 9 | 29 | 15 | W | 37.5855
2041 | 9 | 29 | 16 | W | 40.5638
2041 | 9 | 29 | 17 | W | 39.1659
2041 | 9 | 29 | 18 | W | 34.4092
2041 | 9 | 29 | 19 | W | 35.5744
2041 | 9 | 29 | 20 | W | 34.1435
2041 | 9 | 29 | 21 | W | 29.1761
2041 | 9 | 29 | 22 | O | 35.4983
2041 | 9 | 29 | 23 | O | 31.7803
2041 | 9 | 30 | 0 | O | 31.8347
2041 | 9 | 30 | 1 | O | 30.282
2041 | 9 | 30 | 2 | O | 28.3535
2041 | 9 | 30 | 3 | O | 26.9486
2041 | 9 | 30 | 4 | O | 27.3503
2041 | 9 | 30 | 5 | O | 30.4079
2041 | 9 | 30 | 6 | P | 25.8122
2041 | 9 | 30 | 7 | P | 25.3039
2041 | 9 | 30 | 8 | P | 25.8986
2041 | 9 | 30 | 9 | P | 28.3202
2041 | 9 | 30 | 10 | P | 30.6959
2041 | 9 | 30 | 11 | P | 33.1187
2041 | 9 | 30 | 12 | P | 35.2146
2041 | 9 | 30 | 13 | P | 38.0414
2041 | 9 | 30 | 14 | P | 41.1235
2041 | 9 | 30 | 15 | P | 45.1661
2041 | 9 | 30 | 16 | P | 48.6643
2041 | 9 | 30 | 17 | P | 43.178
2041 | 9 | 30 | 18 | P | 36.1356
2041 | 9 | 30 | 19 | P | 36.5252
2041 | 9 | 30 | 20 | P | 34.7571
2041 | 9 | 30 | 21 | P | 29.0798
2041 | 9 | 30 | 22 | O | 38.2671
2041 | 9 | 30 | 23 | O | 34.2591
2041 | 10 | 1 | 0 | O | 35.6339
2041 | 10 | 1 | 1 | O | 34.3511
2041 | 10 | 1 | 2 | O | 33.0816
2041 | 10 | 1 | 3 | O | 32.5336
2041 | 10 | 1 | 4 | O | 33.677
2041 | 10 | 1 | 5 | O | 37.7954
2041 | 10 | 1 | 6 | P | 42.581
2041 | 10 | 1 | 7 | P | 43.0271
2041 | 10 | 1 | 8 | P | 39.5015
2041 | 10 | 1 | 9 | P | 40.0636
2041 | 10 | 1 | 10 | P | 41.3385
2041 | 10 | 1 | 11 | P | 40.9265
2041 | 10 | 1 | 12 | P | 41.3049
2041 | 10 | 1 | 13 | P | 41.915
2041 | 10 | 1 | 14 | P | 42.4522
2041 | 10 | 1 | 15 | P | 42.7244
2041 | 10 | 1 | 16 | P | 43.8809
2041 | 10 | 1 | 17 | P | 42.7478
2041 | 10 | 1 | 18 | P | 45.8591
2041 | 10 | 1 | 19 | P | 50.5647
2041 | 10 | 1 | 20 | P | 42.0216
2041 | 10 | 1 | 21 | P | 36.0903
2041 | 10 | 1 | 22 | O | 40.9998
2041 | 10 | 1 | 23 | O | 37.6609
2041 | 10 | 2 | 0 | O | 36.3646
2041 | 10 | 2 | 1 | O | 35.0554
2041 | 10 | 2 | 2 | O | 33.7599
2041 | 10 | 2 | 3 | O | 33.2007
2041 | 10 | 2 | 4 | O | 34.3675
2041 | 10 | 2 | 5 | O | 38.5704
2041 | 10 | 2 | 6 | P | 44.724
2041 | 10 | 2 | 7 | P | 45.1926
2041 | 10 | 2 | 8 | P | 41.4896
2041 | 10 | 2 | 9 | P | 42.08
2041 | 10 | 2 | 10 | P | 43.419
2041 | 10 | 2 | 11 | P | 42.9863
2041 | 10 | 2 | 12 | P | 43.3837
2041 | 10 | 2 | 13 | P | 44.0245
2041 | 10 | 2 | 14 | P | 44.5888
2041 | 10 | 2 | 15 | P | 44.8747
2041 | 10 | 2 | 16 | P | 46.0894
2041 | 10 | 2 | 17 | P | 44.8993
2041 | 10 | 2 | 18 | P | 48.1671
2041 | 10 | 2 | 19 | P | 53.1096
2041 | 10 | 2 | 20 | P | 44.1365
2041 | 10 | 2 | 21 | P | 37.9067
2041 | 10 | 2 | 22 | O | 41.8405
2041 | 10 | 2 | 23 | O | 38.4331
2041 | 10 | 3 | 0 | O | 37.2238
2041 | 10 | 3 | 1 | O | 35.8837
2041 | 10 | 3 | 2 | O | 34.5576
2041 | 10 | 3 | 3 | O | 33.9852
2041 | 10 | 3 | 4 | O | 35.1796
2041 | 10 | 3 | 5 | O | 39.4818
2041 | 10 | 3 | 6 | P | 46.1761
2041 | 10 | 3 | 7 | P | 46.6598
2041 | 10 | 3 | 8 | P | 42.8366
2041 | 10 | 3 | 9 | P | 43.4461
2041 | 10 | 3 | 10 | P | 44.8286
2041 | 10 | 3 | 11 | P | 44.3819
2041 | 10 | 3 | 12 | P | 44.7922
2041 | 10 | 3 | 13 | P | 45.4538
2041 | 10 | 3 | 14 | P | 46.0364
2041 | 10 | 3 | 15 | P | 46.3316
2041 | 10 | 3 | 16 | P | 47.5857
2041 | 10 | 3 | 17 | P | 46.357
2041 | 10 | 3 | 18 | P | 49.7309
2041 | 10 | 3 | 19 | P | 54.8338
2041 | 10 | 3 | 20 | P | 45.5695
2041 | 10 | 3 | 21 | P | 39.1373
2041 | 10 | 3 | 22 | O | 42.8291
2041 | 10 | 3 | 23 | O | 39.3412
2041 | 10 | 4 | 0 | O | 36.9443
2041 | 10 | 4 | 1 | O | 35.6143
2041 | 10 | 4 | 2 | O | 34.2981
2041 | 10 | 4 | 3 | O | 33.73
2041 | 10 | 4 | 4 | O | 34.9154
2041 | 10 | 4 | 5 | O | 39.1853
2041 | 10 | 4 | 6 | P | 46.8205
2041 | 10 | 4 | 7 | P | 47.311
2041 | 10 | 4 | 8 | P | 43.4345
2041 | 10 | 4 | 9 | P | 44.0525
2041 | 10 | 4 | 10 | P | 45.4543
2041 | 10 | 4 | 11 | P | 45.0013
2041 | 10 | 4 | 12 | P | 45.4174
2041 | 10 | 4 | 13 | P | 46.0882
2041 | 10 | 4 | 14 | P | 46.6789
2041 | 10 | 4 | 15 | P | 46.9782
2041 | 10 | 4 | 16 | P | 48.2499
2041 | 10 | 4 | 17 | P | 47.004
2041 | 10 | 4 | 18 | P | 50.425
2041 | 10 | 4 | 19 | P | 55.5992
2041 | 10 | 4 | 20 | P | 46.2055
2041 | 10 | 4 | 21 | P | 39.6836
2041 | 10 | 4 | 22 | O | 42.5075
2041 | 10 | 4 | 23 | O | 39.0458
2041 | 10 | 5 | 0 | O | 35.7085
2041 | 10 | 5 | 1 | O | 34.423
2041 | 10 | 5 | 2 | O | 33.1508
2041 | 10 | 5 | 3 | O | 32.6017
2041 | 10 | 5 | 4 | O | 33.7475
2041 | 10 | 5 | 5 | O | 37.8745
2041 | 10 | 5 | 6 | W | 31.7106
2041 | 10 | 5 | 7 | W | 33.8733
2041 | 10 | 5 | 8 | W | 36.4568
2041 | 10 | 5 | 9 | W | 39.2046
2041 | 10 | 5 | 10 | W | 39.6317
2041 | 10 | 5 | 11 | W | 39.1012
2041 | 10 | 5 | 12 | W | 39.1093
2041 | 10 | 5 | 13 | W | 38.9379
2041 | 10 | 5 | 14 | W | 39.0838
2041 | 10 | 5 | 15 | W | 39.2889
2041 | 10 | 5 | 16 | W | 40.6341
2041 | 10 | 5 | 17 | W | 42.0313
2041 | 10 | 5 | 18 | W | 48.5178
2041 | 10 | 5 | 19 | W | 53.0696
2041 | 10 | 5 | 20 | W | 45.2395
2041 | 10 | 5 | 21 | W | 39.9661
2041 | 10 | 5 | 22 | O | 41.0856
2041 | 10 | 5 | 23 | O | 37.7397
2041 | 10 | 6 | 0 | O | 33.884
2041 | 10 | 6 | 1 | O | 32.6641
2041 | 10 | 6 | 2 | O | 31.457
2041 | 10 | 6 | 3 | O | 30.9359
2041 | 10 | 6 | 4 | O | 32.0231
2041 | 10 | 6 | 5 | O | 35.9393
2041 | 10 | 6 | 6 | W | 27.1224
2041 | 10 | 6 | 7 | W | 28.9722
2041 | 10 | 6 | 8 | W | 31.1819
2041 | 10 | 6 | 9 | W | 33.5321
2041 | 10 | 6 | 10 | W | 33.8974
2041 | 10 | 6 | 11 | W | 33.4436
2041 | 10 | 6 | 12 | W | 33.4506
2041 | 10 | 6 | 13 | W | 33.304
2041 | 10 | 6 | 14 | W | 33.4287
2041 | 10 | 6 | 15 | W | 33.6042
2041 | 10 | 6 | 16 | W | 34.7548
2041 | 10 | 6 | 17 | W | 35.9498
2041 | 10 | 6 | 18 | W | 41.4977
2041 | 10 | 6 | 19 | W | 45.3909
2041 | 10 | 6 | 20 | W | 38.6938
2041 | 10 | 6 | 21 | W | 34.1834
2041 | 10 | 6 | 22 | O | 38.9863
2041 | 10 | 6 | 23 | O | 35.8114
2041 | 10 | 7 | 0 | O | 34.0555
2041 | 10 | 7 | 1 | O | 32.8295
2041 | 10 | 7 | 2 | O | 31.6162
2041 | 10 | 7 | 3 | O | 31.0925
2041 | 10 | 7 | 4 | O | 32.1853
2041 | 10 | 7 | 5 | O | 36.1213
2041 | 10 | 7 | 6 | P | 35.5763
2041 | 10 | 7 | 7 | P | 35.949
2041 | 10 | 7 | 8 | P | 33.0034
2041 | 10 | 7 | 9 | P | 33.473
2041 | 10 | 7 | 10 | P | 34.5381
2041 | 10 | 7 | 11 | P | 34.194
2041 | 10 | 7 | 12 | P | 34.5101
2041 | 10 | 7 | 13 | P | 35.0198
2041 | 10 | 7 | 14 | P | 35.4687
2041 | 10 | 7 | 15 | P | 35.6961
2041 | 10 | 7 | 16 | P | 36.6624
2041 | 10 | 7 | 17 | P | 35.7157
2041 | 10 | 7 | 18 | P | 38.3151
2041 | 10 | 7 | 19 | P | 42.2466
2041 | 10 | 7 | 20 | P | 35.1089
2041 | 10 | 7 | 21 | P | 30.1533
2041 | 10 | 7 | 22 | O | 39.1837
2041 | 10 | 7 | 23 | O | 35.9927
2041 | 10 | 8 | 0 | O | 34.6546
2041 | 10 | 8 | 1 | O | 33.407
2041 | 10 | 8 | 2 | O | 32.1724
2041 | 10 | 8 | 3 | O | 31.6394
2041 | 10 | 8 | 4 | O | 32.7514
2041 | 10 | 8 | 5 | O | 36.7567
2041 | 10 | 8 | 6 | P | 35.9032
2041 | 10 | 8 | 7 | P | 36.2793
2041 | 10 | 8 | 8 | P | 33.3067
2041 | 10 | 8 | 9 | P | 33.7806
2041 | 10 | 8 | 10 | P | 34.8556
2041 | 10 | 8 | 11 | P | 34.5082
2041 | 10 | 8 | 12 | P | 34.8272
2041 | 10 | 8 | 13 | P | 35.3417
2041 | 10 | 8 | 14 | P | 35.7946
2041 | 10 | 8 | 15 | P | 36.0241
2041 | 10 | 8 | 16 | P | 36.9993
2041 | 10 | 8 | 17 | P | 36.0439
2041 | 10 | 8 | 18 | P | 38.6672
2041 | 10 | 8 | 19 | P | 42.6349
2041 | 10 | 8 | 20 | P | 35.4316
2041 | 10 | 8 | 21 | P | 30.4304
2041 | 10 | 8 | 22 | O | 39.873
2041 | 10 | 8 | 23 | O | 36.6258
2041 | 10 | 9 | 0 | O | 34.6344
2041 | 10 | 9 | 1 | O | 33.3875
2041 | 10 | 9 | 2 | O | 32.1536
2041 | 10 | 9 | 3 | O | 31.621
2041 | 10 | 9 | 4 | O | 32.7323
2041 | 10 | 9 | 5 | O | 36.7352
2041 | 10 | 9 | 6 | P | 37.1779
2041 | 10 | 9 | 7 | P | 37.5673
2041 | 10 | 9 | 8 | P | 34.4892
2041 | 10 | 9 | 9 | P | 34.9799
2041 | 10 | 9 | 10 | P | 36.093
2041 | 10 | 9 | 11 | P | 35.7333
2041 | 10 | 9 | 12 | P | 36.0637
2041 | 10 | 9 | 13 | P | 36.5964
2041 | 10 | 9 | 14 | P | 37.0654
2041 | 10 | 9 | 15 | P | 37.3031
2041 | 10 | 9 | 16 | P | 38.3129
2041 | 10 | 9 | 17 | P | 37.3235
2041 | 10 | 9 | 18 | P | 40.04
2041 | 10 | 9 | 19 | P | 44.1485
2041 | 10 | 9 | 20 | P | 36.6895
2041 | 10 | 9 | 21 | P | 31.5108
2041 | 10 | 9 | 22 | O | 39.8497
2041 | 10 | 9 | 23 | O | 36.6045
2041 | 10 | 10 | 0 | O | 34.6553
2041 | 10 | 10 | 1 | O | 33.4077
2041 | 10 | 10 | 2 | O | 32.173
2041 | 10 | 10 | 3 | O | 31.6401
2041 | 10 | 10 | 4 | O | 32.7521
2041 | 10 | 10 | 5 | O | 36.7574
2041 | 10 | 10 | 6 | P | 37.7239
2041 | 10 | 10 | 7 | P | 38.1191
2041 | 10 | 10 | 8 | P | 34.9957
2041 | 10 | 10 | 9 | P | 35.4937
2041 | 10 | 10 | 10 | P | 36.6231
2041 | 10 | 10 | 11 | P | 36.2582
2041 | 10 | 10 | 12 | P | 36.5934
2041 | 10 | 10 | 13 | P | 37.1339
2041 | 10 | 10 | 14 | P | 37.6098
2041 | 10 | 10 | 15 | P | 37.851
2041 | 10 | 10 | 16 | P | 38.8756
2041 | 10 | 10 | 17 | P | 37.8717
2041 | 10 | 10 | 18 | P | 40.6281
2041 | 10 | 10 | 19 | P | 44.797
2041 | 10 | 10 | 20 | P | 37.2284
2041 | 10 | 10 | 21 | P | 31.9736
2041 | 10 | 10 | 22 | O | 39.8738
2041 | 10 | 10 | 23 | O | 36.6266
2041 | 10 | 11 | 0 | O | 34.7906
2041 | 10 | 11 | 1 | O | 33.5381
2041 | 10 | 11 | 2 | O | 32.2986
2041 | 10 | 11 | 3 | O | 31.7636
2041 | 10 | 11 | 4 | O | 32.8799
2041 | 10 | 11 | 5 | O | 36.9009
2041 | 10 | 11 | 6 | P | 37.9451
2041 | 10 | 11 | 7 | P | 38.3426
2041 | 10 | 11 | 8 | P | 35.2009
2041 | 10 | 11 | 9 | P | 35.7018
2041 | 10 | 11 | 10 | P | 36.8379
2041 | 10 | 11 | 11 | P | 36.4708
2041 | 10 | 11 | 12 | P | 36.8079
2041 | 10 | 11 | 13 | P | 37.3516
2041 | 10 | 11 | 14 | P | 37.8303
2041 | 10 | 11 | 15 | P | 38.0729
2041 | 10 | 11 | 16 | P | 39.1035
2041 | 10 | 11 | 17 | P | 38.0938
2041 | 10 | 11 | 18 | P | 40.8663
2041 | 10 | 11 | 19 | P | 45.0596
2041 | 10 | 11 | 20 | P | 37.4467
2041 | 10 | 11 | 21 | P | 32.1611
2041 | 10 | 11 | 22 | O | 40.0294
2041 | 10 | 11 | 23 | O | 36.7695
2041 | 10 | 12 | 0 | O | 33.5045
2041 | 10 | 12 | 1 | O | 32.2983
2041 | 10 | 12 | 2 | O | 31.1047
2041 | 10 | 12 | 3 | O | 30.5894
2041 | 10 | 12 | 4 | O | 31.6645
2041 | 10 | 12 | 5 | O | 35.5368
2041 | 10 | 12 | 6 | W | 27.4404
2041 | 10 | 12 | 7 | W | 29.3119
2041 | 10 | 12 | 8 | W | 31.5475
2041 | 10 | 12 | 9 | W | 33.9253
2041 | 10 | 12 | 10 | W | 34.2949
2041 | 10 | 12 | 11 | W | 33.8358
2041 | 10 | 12 | 12 | W | 33.8428
2041 | 10 | 12 | 13 | W | 33.6945
2041 | 10 | 12 | 14 | W | 33.8207
2041 | 10 | 12 | 15 | W | 33.9982
2041 | 10 | 12 | 16 | W | 35.1623
2041 | 10 | 12 | 17 | W | 36.3713
2041 | 10 | 12 | 18 | W | 41.9843
2041 | 10 | 12 | 19 | W | 45.9232
2041 | 10 | 12 | 20 | W | 39.1476
2041 | 10 | 12 | 21 | W | 34.5843
2041 | 10 | 12 | 22 | O | 38.5497
2041 | 10 | 12 | 23 | O | 35.4103
2041 | 10 | 13 | 0 | O | 32.9808
2041 | 10 | 13 | 1 | O | 31.7934
2041 | 10 | 13 | 2 | O | 30.6185
2041 | 10 | 13 | 3 | O | 30.1113
2041 | 10 | 13 | 4 | O | 31.1695
2041 | 10 | 13 | 5 | O | 34.9813
2041 | 10 | 13 | 6 | W | 27.3487
2041 | 10 | 13 | 7 | W | 29.214
2041 | 10 | 13 | 8 | W | 31.4421
2041 | 10 | 13 | 9 | W | 33.8119
2041 | 10 | 13 | 10 | W | 34.1803
2041 | 10 | 13 | 11 | W | 33.7228
2041 | 10 | 13 | 12 | W | 33.7297
2041 | 10 | 13 | 13 | W | 33.582
2041 | 10 | 13 | 14 | W | 33.7077
2041 | 10 | 13 | 15 | W | 33.8847
2041 | 10 | 13 | 16 | W | 35.0448
2041 | 10 | 13 | 17 | W | 36.2498
2041 | 10 | 13 | 18 | W | 41.8441
2041 | 10 | 13 | 19 | W | 45.7698
2041 | 10 | 13 | 20 | W | 39.0168
2041 | 10 | 13 | 21 | W | 34.4687
2041 | 10 | 13 | 22 | O | 37.9471
2041 | 10 | 13 | 23 | O | 34.8568
2041 | 10 | 14 | 0 | O | 34.1617
2041 | 10 | 14 | 1 | O | 32.9318
2041 | 10 | 14 | 2 | O | 31.7148
2041 | 10 | 14 | 3 | O | 31.1894
2041 | 10 | 14 | 4 | O | 32.2856
2041 | 10 | 14 | 5 | O | 36.2339
2041 | 10 | 14 | 6 | P | 38.446
2041 | 10 | 14 | 7 | P | 38.8488
2041 | 10 | 14 | 8 | P | 35.6656
2041 | 10 | 14 | 9 | P | 36.1731
2041 | 10 | 14 | 10 | P | 37.3242
2041 | 10 | 14 | 11 | P | 36.9522
2041 | 10 | 14 | 12 | P | 37.2938
2041 | 10 | 14 | 13 | P | 37.8447
2041 | 10 | 14 | 14 | P | 38.3298
2041 | 10 | 14 | 15 | P | 38.5755
2041 | 10 | 14 | 16 | P | 39.6198
2041 | 10 | 14 | 17 | P | 38.5967
2041 | 10 | 14 | 18 | P | 41.4058
2041 | 10 | 14 | 19 | P | 45.6545
2041 | 10 | 14 | 20 | P | 37.941
2041 | 10 | 14 | 21 | P | 32.5856
2041 | 10 | 14 | 22 | O | 39.3058
2041 | 10 | 14 | 23 | O | 36.1049
2041 | 10 | 15 | 0 | O | 35.1817
2041 | 10 | 15 | 1 | O | 33.9152
2041 | 10 | 15 | 2 | O | 32.6618
2041 | 10 | 15 | 3 | O | 32.1207
2041 | 10 | 15 | 4 | O | 33.2496
2041 | 10 | 15 | 5 | O | 37.3158
2041 | 10 | 15 | 6 | P | 38.5111
2041 | 10 | 15 | 7 | P | 38.9145
2041 | 10 | 15 | 8 | P | 35.726
2041 | 10 | 15 | 9 | P | 36.2343
2041 | 10 | 15 | 10 | P | 37.3873
2041 | 10 | 15 | 11 | P | 37.0147
2041 | 10 | 15 | 12 | P | 37.3569
2041 | 10 | 15 | 13 | P | 37.9087
2041 | 10 | 15 | 14 | P | 38.3946
2041 | 10 | 15 | 15 | P | 38.6408
2041 | 10 | 15 | 16 | P | 39.6868
2041 | 10 | 15 | 17 | P | 38.662
2041 | 10 | 15 | 18 | P | 41.4759
2041 | 10 | 15 | 19 | P | 45.7317
2041 | 10 | 15 | 20 | P | 38.0052
2041 | 10 | 15 | 21 | P | 32.6408
2041 | 10 | 15 | 22 | O | 40.4795
2041 | 10 | 15 | 23 | O | 37.183
2041 | 10 | 16 | 0 | O | 35.199
2041 | 10 | 16 | 1 | O | 33.9318
2041 | 10 | 16 | 2 | O | 32.6778
2041 | 10 | 16 | 3 | O | 32.1365
2041 | 10 | 16 | 4 | O | 33.2659
2041 | 10 | 16 | 5 | O | 37.3341
2041 | 10 | 16 | 6 | P | 37.7079
2041 | 10 | 16 | 7 | P | 38.1029
2041 | 10 | 16 | 8 | P | 34.9809
2041 | 10 | 16 | 9 | P | 35.4786
2041 | 10 | 16 | 10 | P | 36.6076
2041 | 10 | 16 | 11 | P | 36.2428
2041 | 10 | 16 | 12 | P | 36.5778
2041 | 10 | 16 | 13 | P | 37.1181
2041 | 10 | 16 | 14 | P | 37.5938
2041 | 10 | 16 | 15 | P | 37.8349
2041 | 10 | 16 | 16 | P | 38.8591
2041 | 10 | 16 | 17 | P | 37.8556
2041 | 10 | 16 | 18 | P | 40.6108
2041 | 10 | 16 | 19 | P | 44.7779
2041 | 10 | 16 | 20 | P | 37.2126
2041 | 10 | 16 | 21 | P | 31.96
2041 | 10 | 16 | 22 | O | 40.4993
2041 | 10 | 16 | 23 | O | 37.2012
2041 | 10 | 17 | 0 | O | 34.7528
2041 | 10 | 17 | 1 | O | 33.5016
2041 | 10 | 17 | 2 | O | 32.2635
2041 | 10 | 17 | 3 | O | 31.7291
2041 | 10 | 17 | 4 | O | 32.8442
2041 | 10 | 17 | 5 | O | 36.8608
2041 | 10 | 17 | 6 | P | 35.8577
2041 | 10 | 17 | 7 | P | 36.2334
2041 | 10 | 17 | 8 | P | 33.2645
2041 | 10 | 17 | 9 | P | 33.7378
2041 | 10 | 17 | 10 | P | 34.8114
2041 | 10 | 17 | 11 | P | 34.4645
2041 | 10 | 17 | 12 | P | 34.7831
2041 | 10 | 17 | 13 | P | 35.2969
2041 | 10 | 17 | 14 | P | 35.7493
2041 | 10 | 17 | 15 | P | 35.9785
2041 | 10 | 17 | 16 | P | 36.9524
2041 | 10 | 17 | 17 | P | 35.9982
2041 | 10 | 17 | 18 | P | 38.6182
2041 | 10 | 17 | 19 | P | 42.5808
2041 | 10 | 17 | 20 | P | 35.3867
2041 | 10 | 17 | 21 | P | 30.3918
2041 | 10 | 17 | 22 | O | 39.9859
2041 | 10 | 17 | 23 | O | 36.7296
2041 | 10 | 18 | 0 | O | 35.0768
2041 | 10 | 18 | 1 | O | 33.814
2041 | 10 | 18 | 2 | O | 32.5643
2041 | 10 | 18 | 3 | O | 32.0249
2041 | 10 | 18 | 4 | O | 33.1504
2041 | 10 | 18 | 5 | O | 37.2045
2041 | 10 | 18 | 6 | P | 35.206
2041 | 10 | 18 | 7 | P | 35.5748
2041 | 10 | 18 | 8 | P | 32.6599
2041 | 10 | 18 | 9 | P | 33.1246
2041 | 10 | 18 | 10 | P | 34.1786
2041 | 10 | 18 | 11 | P | 33.838
2041 | 10 | 18 | 12 | P | 34.1508
2041 | 10 | 18 | 13 | P | 34.6553
2041 | 10 | 18 | 14 | P | 35.0995
2041 | 10 | 18 | 15 | P | 35.3245
2041 | 10 | 18 | 16 | P | 36.2807
2041 | 10 | 18 | 17 | P | 35.3439
2041 | 10 | 18 | 18 | P | 37.9163
2041 | 10 | 18 | 19 | P | 41.8069
2041 | 10 | 18 | 20 | P | 34.7435
2041 | 10 | 18 | 21 | P | 29.8394
2041 | 10 | 18 | 22 | O | 40.3587
2041 | 10 | 18 | 23 | O | 37.072
2041 | 10 | 19 | 0 | O | 33.7692
2041 | 10 | 19 | 1 | O | 32.5535
2041 | 10 | 19 | 2 | O | 31.3504
2041 | 10 | 19 | 3 | O | 30.8311
2041 | 10 | 19 | 4 | O | 31.9147
2041 | 10 | 19 | 5 | O | 35.8176
2041 | 10 | 19 | 6 | W | 26.4445
2041 | 10 | 19 | 7 | W | 28.248
2041 | 10 | 19 | 8 | W | 30.4025
2041 | 10 | 19 | 9 | W | 32.694
2041 | 10 | 19 | 10 | W | 33.0501
2041 | 10 | 19 | 11 | W | 32.6078
2041 | 10 | 19 | 12 | W | 32.6145
2041 | 10 | 19 | 13 | W | 32.4716
2041 | 10 | 19 | 14 | W | 32.5932
2041 | 10 | 19 | 15 | W | 32.7643
2041 | 10 | 19 | 16 | W | 33.8861
2041 | 10 | 19 | 17 | W | 35.0512
2041 | 10 | 19 | 18 | W | 40.4605
2041 | 10 | 19 | 19 | W | 44.2564
2041 | 10 | 19 | 20 | W | 37.7267
2041 | 10 | 19 | 21 | W | 33.329
2041 | 10 | 19 | 22 | O | 38.8543
2041 | 10 | 19 | 23 | O | 35.6901
2041 | 10 | 20 | 0 | O | 34.3479
2041 | 10 | 20 | 1 | O | 33.1114
2041 | 10 | 20 | 2 | O | 31.8877
2041 | 10 | 20 | 3 | O | 31.3595
2041 | 10 | 20 | 4 | O | 32.4616
2041 | 10 | 20 | 5 | O | 36.4314
2041 | 10 | 20 | 6 | W | 25.9415
2041 | 10 | 20 | 7 | W | 27.7107
2041 | 10 | 20 | 8 | W | 29.8242
2041 | 10 | 20 | 9 | W | 32.0721
2041 | 10 | 20 | 10 | W | 32.4215
2041 | 10 | 20 | 11 | W | 31.9876
2041 | 10 | 20 | 12 | W | 31.9942
2041 | 10 | 20 | 13 | W | 31.854
2041 | 10 | 20 | 14 | W | 31.9733
2041 | 10 | 20 | 15 | W | 32.1411
2041 | 10 | 20 | 16 | W | 33.2416
2041 | 10 | 20 | 17 | W | 34.3846
2041 | 10 | 20 | 18 | W | 39.691
2041 | 10 | 20 | 19 | W | 43.4147
2041 | 10 | 20 | 20 | W | 37.0091
2041 | 10 | 20 | 21 | W | 32.6951
2041 | 10 | 20 | 22 | O | 39.5201
2041 | 10 | 20 | 23 | O | 36.3017
2041 | 10 | 21 | 0 | O | 35.5362
2041 | 10 | 21 | 1 | O | 34.2569
2041 | 10 | 21 | 2 | O | 32.9909
2041 | 10 | 21 | 3 | O | 32.4444
2041 | 10 | 21 | 4 | O | 33.5846
2041 | 10 | 21 | 5 | O | 37.6918
2041 | 10 | 21 | 6 | P | 37.3747
2041 | 10 | 21 | 7 | P | 37.7663
2041 | 10 | 21 | 8 | P | 34.6718
2041 | 10 | 21 | 9 | P | 35.1652
2041 | 10 | 21 | 10 | P | 36.2842
2041 | 10 | 21 | 11 | P | 35.9226
2041 | 10 | 21 | 12 | P | 36.2546
2041 | 10 | 21 | 13 | P | 36.7902
2041 | 10 | 21 | 14 | P | 37.2617
2041 | 10 | 21 | 15 | P | 37.5006
2041 | 10 | 21 | 16 | P | 38.5158
2041 | 10 | 21 | 17 | P | 37.5212
2041 | 10 | 21 | 18 | P | 40.252
2041 | 10 | 21 | 19 | P | 44.3823
2041 | 10 | 21 | 20 | P | 36.8838
2041 | 10 | 21 | 21 | P | 31.6776
2041 | 10 | 21 | 22 | O | 40.8873
2041 | 10 | 21 | 23 | O | 37.5576
2041 | 10 | 22 | 0 | O | 35.7044
2041 | 10 | 22 | 1 | O | 34.419
2041 | 10 | 22 | 2 | O | 33.147
2041 | 10 | 22 | 3 | O | 32.5979
2041 | 10 | 22 | 4 | O | 33.7436
2041 | 10 | 22 | 5 | O | 37.8701
2041 | 10 | 22 | 6 | P | 37.3429
2041 | 10 | 22 | 7 | P | 37.7341
2041 | 10 | 22 | 8 | P | 34.6422
2041 | 10 | 22 | 9 | P | 35.1352
2041 | 10 | 22 | 10 | P | 36.2532
2041 | 10 | 22 | 11 | P | 35.8919
2041 | 10 | 22 | 12 | P | 36.2237
2041 | 10 | 22 | 13 | P | 36.7588
2041 | 10 | 22 | 14 | P | 37.2299
2041 | 10 | 22 | 15 | P | 37.4686
2041 | 10 | 22 | 16 | P | 38.4829
2041 | 10 | 22 | 17 | P | 37.4892
2041 | 10 | 22 | 18 | P | 40.2177
2041 | 10 | 22 | 19 | P | 44.3445
2041 | 10 | 22 | 20 | P | 36.8523
2041 | 10 | 22 | 21 | P | 31.6506
2041 | 10 | 22 | 22 | O | 41.0808
2041 | 10 | 22 | 23 | O | 37.7353
2041 | 10 | 23 | 0 | O | 36.2539
2041 | 10 | 23 | 1 | O | 34.9488
2041 | 10 | 23 | 2 | O | 33.6572
2041 | 10 | 23 | 3 | O | 33.0997
2041 | 10 | 23 | 4 | O | 34.2629
2041 | 10 | 23 | 5 | O | 38.453
2041 | 10 | 23 | 6 | P | 40.563
2041 | 10 | 23 | 7 | P | 40.988
2041 | 10 | 23 | 8 | P | 37.6295
2041 | 10 | 23 | 9 | P | 38.165
2041 | 10 | 23 | 10 | P | 39.3794
2041 | 10 | 23 | 11 | P | 38.987
2041 | 10 | 23 | 12 | P | 39.3474
2041 | 10 | 23 | 13 | P | 39.9286
2041 | 10 | 23 | 14 | P | 40.4403
2041 | 10 | 23 | 15 | P | 40.6996
2041 | 10 | 23 | 16 | P | 41.8014
2041 | 10 | 23 | 17 | P | 40.722
2041 | 10 | 23 | 18 | P | 43.6858
2041 | 10 | 23 | 19 | P | 48.1684
2041 | 10 | 23 | 20 | P | 40.0302
2041 | 10 | 23 | 21 | P | 34.3799
2041 | 10 | 23 | 22 | O | 41.7132
2041 | 10 | 23 | 23 | O | 38.3161
2041 | 10 | 24 | 0 | O | 37.9447
2041 | 10 | 24 | 1 | O | 36.5787
2041 | 10 | 24 | 2 | O | 35.2269
2041 | 10 | 24 | 3 | O | 34.6433
2041 | 10 | 24 | 4 | O | 35.8609
2041 | 10 | 24 | 5 | O | 40.2464
2041 | 10 | 24 | 6 | P | 41.656
2041 | 10 | 24 | 7 | P | 42.0924
2041 | 10 | 24 | 8 | P | 38.6435
2041 | 10 | 24 | 9 | P | 39.1934
2041 | 10 | 24 | 10 | P | 40.4405
2041 | 10 | 24 | 11 | P | 40.0375
2041 | 10 | 24 | 12 | P | 40.4076
2041 | 10 | 24 | 13 | P | 41.0045
2041 | 10 | 24 | 14 | P | 41.53
2041 | 10 | 24 | 15 | P | 41.7963
2041 | 10 | 24 | 16 | P | 42.9278
2041 | 10 | 24 | 17 | P | 41.8193
2041 | 10 | 24 | 18 | P | 44.8629
2041 | 10 | 24 | 19 | P | 49.4663
2041 | 10 | 24 | 20 | P | 41.1088
2041 | 10 | 24 | 21 | P | 35.3063
2041 | 10 | 24 | 22 | O | 43.6585
2041 | 10 | 24 | 23 | O | 40.1031
2041 | 10 | 25 | 0 | O | 39.1093
2041 | 10 | 25 | 1 | O | 37.7013
2041 | 10 | 25 | 2 | O | 36.3081
2041 | 10 | 25 | 3 | O | 35.7066
2041 | 10 | 25 | 4 | O | 36.9615
2041 | 10 | 25 | 5 | O | 41.4816
2041 | 10 | 25 | 6 | P | 40.2698
2041 | 10 | 25 | 7 | P | 40.6917
2041 | 10 | 25 | 8 | P | 37.3575
2041 | 10 | 25 | 9 | P | 37.8891
2041 | 10 | 25 | 10 | P | 39.0947
2041 | 10 | 25 | 11 | P | 38.7051
2041 | 10 | 25 | 12 | P | 39.0629
2041 | 10 | 25 | 13 | P | 39.6399
2041 | 10 | 25 | 14 | P | 40.148
2041 | 10 | 25 | 15 | P | 40.4054
2041 | 10 | 25 | 16 | P | 41.4992
2041 | 10 | 25 | 17 | P | 40.4276
2041 | 10 | 25 | 18 | P | 43.37
2041 | 10 | 25 | 19 | P | 47.8202
2041 | 10 | 25 | 20 | P | 39.7408
2041 | 10 | 25 | 21 | P | 34.1314
2041 | 10 | 25 | 22 | O | 44.9985
2041 | 10 | 25 | 23 | O | 41.334
2041 | 10 | 26 | 0 | O | 37.4001
2041 | 10 | 26 | 1 | O | 36.0536
2041 | 10 | 26 | 2 | O | 34.7212
2041 | 10 | 26 | 3 | O | 34.1461
2041 | 10 | 26 | 4 | O | 35.3461
2041 | 10 | 26 | 5 | O | 39.6687
2041 | 10 | 26 | 6 | W | 29.4207
2041 | 10 | 26 | 7 | W | 31.4273
2041 | 10 | 26 | 8 | W | 33.8242
2041 | 10 | 26 | 9 | W | 36.3736
2041 | 10 | 26 | 10 | W | 36.7698
2041 | 10 | 26 | 11 | W | 36.2777
2041 | 10 | 26 | 12 | W | 36.2852
2041 | 10 | 26 | 13 | W | 36.1262
2041 | 10 | 26 | 14 | W | 36.2615
2041 | 10 | 26 | 15 | W | 36.4518
2041 | 10 | 26 | 16 | W | 37.6999
2041 | 10 | 26 | 17 | W | 38.9962
2041 | 10 | 26 | 18 | W | 45.0142
2041 | 10 | 26 | 19 | W | 49.2373
2041 | 10 | 26 | 20 | W | 41.9727
2041 | 10 | 26 | 21 | W | 37.0801
2041 | 10 | 26 | 22 | O | 43.0319
2041 | 10 | 26 | 23 | O | 39.5275
2041 | 10 | 27 | 0 | O | 34.9588
2041 | 10 | 27 | 1 | O | 33.7003
2041 | 10 | 27 | 2 | O | 32.4549
2041 | 10 | 27 | 3 | O | 31.9172
2041 | 10 | 27 | 4 | O | 33.039
2041 | 10 | 27 | 5 | O | 37.0794
2041 | 10 | 27 | 6 | W | 26.5748
2041 | 10 | 27 | 7 | W | 28.3872
2041 | 10 | 27 | 8 | W | 30.5523
2041 | 10 | 27 | 9 | W | 32.8551
2041 | 10 | 27 | 10 | W | 33.213
2041 | 10 | 27 | 11 | W | 32.7684
2041 | 10 | 27 | 12 | W | 32.7752
2041 | 10 | 27 | 13 | W | 32.6316
2041 | 10 | 27 | 14 | W | 32.7538
2041 | 10 | 27 | 15 | W | 32.9257
2041 | 10 | 27 | 16 | W | 34.0531
2041 | 10 | 27 | 17 | W | 35.224
2041 | 10 | 27 | 18 | W | 40.6599
2041 | 10 | 27 | 19 | W | 44.4745
2041 | 10 | 27 | 20 | W | 37.9126
2041 | 10 | 27 | 21 | W | 33.4933
2041 | 10 | 27 | 22 | O | 40.223
2041 | 10 | 27 | 23 | O | 36.9474
2041 | 10 | 28 | 0 | O | 35.5393
2041 | 10 | 28 | 1 | O | 34.2598
2041 | 10 | 28 | 2 | O | 32.9937
2041 | 10 | 28 | 3 | O | 32.4472
2041 | 10 | 28 | 4 | O | 33.5875
2041 | 10 | 28 | 5 | O | 37.695
2041 | 10 | 28 | 6 | P | 37.5033
2041 | 10 | 28 | 7 | P | 37.8962
2041 | 10 | 28 | 8 | P | 34.7911
2041 | 10 | 28 | 9 | P | 35.2862
2041 | 10 | 28 | 10 | P | 36.409
2041 | 10 | 28 | 11 | P | 36.0461
2041 | 10 | 28 | 12 | P | 36.3794
2041 | 10 | 28 | 13 | P | 36.9167
2041 | 10 | 28 | 14 | P | 37.3899
2041 | 10 | 28 | 15 | P | 37.6296
2041 | 10 | 28 | 16 | P | 38.6483
2041 | 10 | 28 | 17 | P | 37.6503
2041 | 10 | 28 | 18 | P | 40.3905
2041 | 10 | 28 | 19 | P | 44.535
2041 | 10 | 28 | 20 | P | 37.0107
2041 | 10 | 28 | 21 | P | 31.7866
2041 | 10 | 28 | 22 | O | 40.8909
2041 | 10 | 28 | 23 | O | 37.5608
2041 | 10 | 29 | 0 | O | 35.8615
2041 | 10 | 29 | 1 | O | 34.5704
2041 | 10 | 29 | 2 | O | 33.2929
2041 | 10 | 29 | 3 | O | 32.7414
2041 | 10 | 29 | 4 | O | 33.8921
2041 | 10 | 29 | 5 | O | 38.0368
2041 | 10 | 29 | 6 | P | 37.8083
2041 | 10 | 29 | 7 | P | 38.2043
2041 | 10 | 29 | 8 | P | 35.074
2041 | 10 | 29 | 9 | P | 35.5731
2041 | 10 | 29 | 10 | P | 36.705
2041 | 10 | 29 | 11 | P | 36.3392
2041 | 10 | 29 | 12 | P | 36.6752
2041 | 10 | 29 | 13 | P | 37.2169
2041 | 10 | 29 | 14 | P | 37.6939
2041 | 10 | 29 | 15 | P | 37.9356
2041 | 10 | 29 | 16 | P | 38.9625
2041 | 10 | 29 | 17 | P | 37.9564
2041 | 10 | 29 | 18 | P | 40.7189
2041 | 10 | 29 | 19 | P | 44.8971
2041 | 10 | 29 | 20 | P | 37.3116
2041 | 10 | 29 | 21 | P | 32.0451
2041 | 10 | 29 | 22 | O | 41.2616
2041 | 10 | 29 | 23 | O | 37.9014
2041 | 10 | 30 | 0 | O | 35.2871
2041 | 10 | 30 | 1 | O | 34.0167
2041 | 10 | 30 | 2 | O | 32.7596
2041 | 10 | 30 | 3 | O | 32.2169
2041 | 10 | 30 | 4 | O | 33.3492
2041 | 10 | 30 | 5 | O | 37.4275
2041 | 10 | 30 | 6 | P | 37.523
2041 | 10 | 30 | 7 | P | 37.9161
2041 | 10 | 30 | 8 | P | 34.8093
2041 | 10 | 30 | 9 | P | 35.3047
2041 | 10 | 30 | 10 | P | 36.4281
2041 | 10 | 30 | 11 | P | 36.0651
2041 | 10 | 30 | 12 | P | 36.3985
2041 | 10 | 30 | 13 | P | 36.9361
2041 | 10 | 30 | 14 | P | 37.4095
2041 | 10 | 30 | 15 | P | 37.6494
2041 | 10 | 30 | 16 | P | 38.6685
2041 | 10 | 30 | 17 | P | 37.67
2041 | 10 | 30 | 18 | P | 40.4117
2041 | 10 | 30 | 19 | P | 44.5584
2041 | 10 | 30 | 20 | P | 37.0301
2041 | 10 | 30 | 21 | P | 31.8033
2041 | 10 | 30 | 22 | O | 40.6007
2041 | 10 | 30 | 23 | O | 37.2943
2041 | 10 | 31 | 0 | O | 34.8603
2041 | 10 | 31 | 1 | O | 33.6053
2041 | 10 | 31 | 2 | O | 32.3634
2041 | 10 | 31 | 3 | O | 31.8273
2041 | 10 | 31 | 4 | O | 32.9459
2041 | 10 | 31 | 5 | O | 36.9749
2041 | 10 | 31 | 6 | P | 36.8858
2041 | 10 | 31 | 7 | P | 37.2722
2041 | 10 | 31 | 8 | P | 34.2182
2041 | 10 | 31 | 9 | P | 34.7051
2041 | 10 | 31 | 10 | P | 35.8095
2041 | 10 | 31 | 11 | P | 35.4526
2041 | 10 | 31 | 12 | P | 35.7803
2041 | 10 | 31 | 13 | P | 36.3088
2041 | 10 | 31 | 14 | P | 36.7742
2041 | 10 | 31 | 15 | P | 37.01
2041 | 10 | 31 | 16 | P | 38.0119
2041 | 10 | 31 | 17 | P | 37.0303
2041 | 10 | 31 | 18 | P | 39.7254
2041 | 10 | 31 | 19 | P | 43.8017
2041 | 10 | 31 | 20 | P | 36.4012
2041 | 10 | 31 | 21 | P | 31.2632
2041 | 10 | 31 | 22 | O | 40.1097
2041 | 10 | 31 | 23 | O | 36.8433
2041 | 11 | 1 | 0 | O | 27.9429
2041 | 11 | 1 | 1 | O | 27.1352
2041 | 11 | 1 | 2 | O | 26.5579
2041 | 11 | 1 | 3 | O | 26.5619
2041 | 11 | 1 | 4 | O | 27.8641
2041 | 11 | 1 | 5 | O | 31.2514
2041 | 11 | 1 | 6 | P | 30.8218
2041 | 11 | 1 | 7 | P | 36.2228
2041 | 11 | 1 | 8 | P | 32.824
2041 | 11 | 1 | 9 | P | 31.8621
2041 | 11 | 1 | 10 | P | 31.5717
2041 | 11 | 1 | 11 | P | 30.2449
2041 | 11 | 1 | 12 | P | 28.8263
2041 | 11 | 1 | 13 | P | 28.0699
2041 | 11 | 1 | 14 | P | 26.9342
2041 | 11 | 1 | 15 | P | 26.6065
2041 | 11 | 1 | 16 | P | 28.7522
2041 | 11 | 1 | 17 | P | 38.2899
2041 | 11 | 1 | 18 | P | 35.6943
2041 | 11 | 1 | 19 | P | 32.9696
2041 | 11 | 1 | 20 | P | 31.4997
2041 | 11 | 1 | 21 | P | 28.2647
2041 | 11 | 1 | 22 | O | 32.082
2041 | 11 | 1 | 23 | O | 28.8099
2041 | 11 | 2 | 0 | O | 26.8115
2041 | 11 | 2 | 1 | O | 26.0365
2041 | 11 | 2 | 2 | O | 25.4825
2041 | 11 | 2 | 3 | O | 25.4864
2041 | 11 | 2 | 4 | O | 26.7359
2041 | 11 | 2 | 5 | O | 29.986
2041 | 11 | 2 | 6 | W | 27.3219
2041 | 11 | 2 | 7 | W | 30.5024
2041 | 11 | 2 | 8 | W | 31.5427
2041 | 11 | 2 | 9 | W | 31.3822
2041 | 11 | 2 | 10 | W | 30.5691
2041 | 11 | 2 | 11 | W | 29.2234
2041 | 11 | 2 | 12 | W | 28.0636
2041 | 11 | 2 | 13 | W | 27.2622
2041 | 11 | 2 | 14 | W | 26.5247
2041 | 11 | 2 | 15 | W | 26.4554
2041 | 11 | 2 | 16 | W | 28.3452
2041 | 11 | 2 | 17 | W | 37.4326
2041 | 11 | 2 | 18 | W | 35.6162
2041 | 11 | 2 | 19 | W | 33.9533
2041 | 11 | 2 | 20 | W | 32.6411
2041 | 11 | 2 | 21 | W | 29.9258
2041 | 11 | 2 | 22 | O | 30.783
2041 | 11 | 2 | 23 | O | 27.6434
2041 | 11 | 3 | 0 | O | 28.1219
2041 | 11 | 3 | 1 | O | 27.309
2041 | 11 | 3 | 2 | O | 26.728
2041 | 11 | 3 | 3 | O | 26.7321
2041 | 11 | 3 | 4 | O | 28.0426
2041 | 11 | 3 | 5 | O | 31.4516
2041 | 11 | 3 | 6 | O | 27.6343
2041 | 11 | 3 | 7 | W | 30.8512
2041 | 11 | 3 | 8 | W | 31.9034
2041 | 11 | 3 | 9 | W | 31.741
2041 | 11 | 3 | 10 | W | 30.9186
2041 | 11 | 3 | 11 | W | 29.5575
2041 | 11 | 3 | 12 | W | 28.3844
2041 | 11 | 3 | 13 | W | 27.5739
2041 | 11 | 3 | 14 | W | 26.828
2041 | 11 | 3 | 15 | W | 26.7579
2041 | 11 | 3 | 16 | W | 28.6692
2041 | 11 | 3 | 17 | W | 37.8606
2041 | 11 | 3 | 18 | W | 36.0234
2041 | 11 | 3 | 19 | W | 34.3415
2041 | 11 | 3 | 20 | W | 33.0143
2041 | 11 | 3 | 21 | W | 30.2679
2041 | 11 | 3 | 22 | W | 32.2875
2041 | 11 | 3 | 23 | O | 28.9944
2041 | 11 | 4 | 0 | O | 31.5653
2041 | 11 | 4 | 1 | O | 30.653
2041 | 11 | 4 | 2 | O | 30.0008
2041 | 11 | 4 | 3 | O | 30.0054
2041 | 11 | 4 | 4 | O | 31.4763
2041 | 11 | 4 | 5 | O | 35.3027
2041 | 11 | 4 | 6 | O | 45.8162
2041 | 11 | 4 | 7 | P | 40.1842
2041 | 11 | 4 | 8 | P | 36.4137
2041 | 11 | 4 | 9 | P | 35.3466
2041 | 11 | 4 | 10 | P | 35.0244
2041 | 11 | 4 | 11 | P | 33.5525
2041 | 11 | 4 | 12 | P | 31.9788
2041 | 11 | 4 | 13 | P | 31.1397
2041 | 11 | 4 | 14 | P | 29.8798
2041 | 11 | 4 | 15 | P | 29.5163
2041 | 11 | 4 | 16 | P | 31.8967
2041 | 11 | 4 | 17 | P | 42.4774
2041 | 11 | 4 | 18 | P | 39.5979
2041 | 11 | 4 | 19 | P | 36.5752
2041 | 11 | 4 | 20 | P | 34.9445
2041 | 11 | 4 | 21 | P | 31.3558
2041 | 11 | 4 | 22 | P | 27.7407
2041 | 11 | 4 | 23 | O | 32.5447
2041 | 11 | 5 | 0 | O | 31.0455
2041 | 11 | 5 | 1 | O | 30.1482
2041 | 11 | 5 | 2 | O | 29.5067
2041 | 11 | 5 | 3 | O | 29.5112
2041 | 11 | 5 | 4 | O | 30.958
2041 | 11 | 5 | 5 | O | 34.7213
2041 | 11 | 5 | 6 | O | 45.0617
2041 | 11 | 5 | 7 | P | 39.1225
2041 | 11 | 5 | 8 | P | 35.4515
2041 | 11 | 5 | 9 | P | 34.4126
2041 | 11 | 5 | 10 | P | 34.099
2041 | 11 | 5 | 11 | P | 32.666
2041 | 11 | 5 | 12 | P | 31.1339
2041 | 11 | 5 | 13 | P | 30.3169
2041 | 11 | 5 | 14 | P | 29.0903
2041 | 11 | 5 | 15 | P | 28.7364
2041 | 11 | 5 | 16 | P | 31.0539
2041 | 11 | 5 | 17 | P | 41.355
2041 | 11 | 5 | 18 | P | 38.5517
2041 | 11 | 5 | 19 | P | 35.6088
2041 | 11 | 5 | 20 | P | 34.0212
2041 | 11 | 5 | 21 | P | 30.5273
2041 | 11 | 5 | 22 | P | 27.0077
2041 | 11 | 5 | 23 | O | 32.0088
2041 | 11 | 6 | 0 | O | 30.5882
2041 | 11 | 6 | 1 | O | 29.7041
2041 | 11 | 6 | 2 | O | 29.0721
2041 | 11 | 6 | 3 | O | 29.0766
2041 | 11 | 6 | 4 | O | 30.502
2041 | 11 | 6 | 5 | O | 34.2099
2041 | 11 | 6 | 6 | O | 44.398
2041 | 11 | 6 | 7 | P | 39.2737
2041 | 11 | 6 | 8 | P | 35.5885
2041 | 11 | 6 | 9 | P | 34.5456
2041 | 11 | 6 | 10 | P | 34.2307
2041 | 11 | 6 | 11 | P | 32.7922
2041 | 11 | 6 | 12 | P | 31.2542
2041 | 11 | 6 | 13 | P | 30.4341
2041 | 11 | 6 | 14 | P | 29.2027
2041 | 11 | 6 | 15 | P | 28.8474
2041 | 11 | 6 | 16 | P | 31.1739
2041 | 11 | 6 | 17 | P | 41.5148
2041 | 11 | 6 | 18 | P | 38.7006
2041 | 11 | 6 | 19 | P | 35.7464
2041 | 11 | 6 | 20 | P | 34.1527
2041 | 11 | 6 | 21 | P | 30.6453
2041 | 11 | 6 | 22 | P | 27.1121
2041 | 11 | 6 | 23 | O | 31.5373
2041 | 11 | 7 | 0 | O | 30.4483
2041 | 11 | 7 | 1 | O | 29.5682
2041 | 11 | 7 | 2 | O | 28.9391
2041 | 11 | 7 | 3 | O | 28.9436
2041 | 11 | 7 | 4 | O | 30.3625
2041 | 11 | 7 | 5 | O | 34.0534
2041 | 11 | 7 | 6 | O | 44.1949
2041 | 11 | 7 | 7 | P | 40.5313
2041 | 11 | 7 | 8 | P | 36.7282
2041 | 11 | 7 | 9 | P | 35.6518
2041 | 11 | 7 | 10 | P | 35.3269
2041 | 11 | 7 | 11 | P | 33.8423
2041 | 11 | 7 | 12 | P | 32.255
2041 | 11 | 7 | 13 | P | 31.4087
2041 | 11 | 7 | 14 | P | 30.1379
2041 | 11 | 7 | 15 | P | 29.7712
2041 | 11 | 7 | 16 | P | 32.1721
2041 | 11 | 7 | 17 | P | 42.8442
2041 | 11 | 7 | 18 | P | 39.9399
2041 | 11 | 7 | 19 | P | 36.8911
2041 | 11 | 7 | 20 | P | 35.2464
2041 | 11 | 7 | 21 | P | 31.6266
2041 | 11 | 7 | 22 | P | 27.9803
2041 | 11 | 7 | 23 | O | 31.3931
2041 | 11 | 8 | 0 | O | 35.6959
2041 | 11 | 8 | 1 | O | 34.6642
2041 | 11 | 8 | 2 | O | 33.9266
2041 | 11 | 8 | 3 | O | 33.9319
2041 | 11 | 8 | 4 | O | 35.5953
2041 | 11 | 8 | 5 | O | 39.9224
2041 | 11 | 8 | 6 | O | 51.8117
2041 | 11 | 8 | 7 | P | 40.7979
2041 | 11 | 8 | 8 | P | 36.9698
2041 | 11 | 8 | 9 | P | 35.8864
2041 | 11 | 8 | 10 | P | 35.5593
2041 | 11 | 8 | 11 | P | 34.0649
2041 | 11 | 8 | 12 | P | 32.4672
2041 | 11 | 8 | 13 | P | 31.6153
2041 | 11 | 8 | 14 | P | 30.3361
2041 | 11 | 8 | 15 | P | 29.967
2041 | 11 | 8 | 16 | P | 32.3838
2041 | 11 | 8 | 17 | P | 43.1261
2041 | 11 | 8 | 18 | P | 40.2027
2041 | 11 | 8 | 19 | P | 37.1338
2041 | 11 | 8 | 20 | P | 35.4782
2041 | 11 | 8 | 21 | P | 31.8347
2041 | 11 | 8 | 22 | P | 28.1643
2041 | 11 | 8 | 23 | O | 36.8035
2041 | 11 | 9 | 0 | O | 32.7752
2041 | 11 | 9 | 1 | O | 31.8279
2041 | 11 | 9 | 2 | O | 31.1507
2041 | 11 | 9 | 3 | O | 31.1555
2041 | 11 | 9 | 4 | O | 32.6828
2041 | 11 | 9 | 5 | O | 36.6558
2041 | 11 | 9 | 6 | O | 47.5724
2041 | 11 | 9 | 7 | W | 32.1643
2041 | 11 | 9 | 8 | W | 33.2613
2041 | 11 | 9 | 9 | W | 33.092
2041 | 11 | 9 | 10 | W | 32.2346
2041 | 11 | 9 | 11 | W | 30.8155
2041 | 11 | 9 | 12 | W | 29.5925
2041 | 11 | 9 | 13 | W | 28.7475
2041 | 11 | 9 | 14 | W | 27.9698
2041 | 11 | 9 | 15 | W | 27.8968
2041 | 11 | 9 | 16 | W | 29.8895
2041 | 11 | 9 | 17 | W | 39.472
2041 | 11 | 9 | 18 | W | 37.5567
2041 | 11 | 9 | 19 | W | 35.8032
2041 | 11 | 9 | 20 | W | 34.4194
2041 | 11 | 9 | 21 | W | 31.5562
2041 | 11 | 9 | 22 | W | 29.2103
2041 | 11 | 9 | 23 | O | 33.7922
2041 | 11 | 10 | 0 | O | 28.4242
2041 | 11 | 10 | 1 | O | 27.6027
2041 | 11 | 10 | 2 | O | 27.0154
2041 | 11 | 10 | 3 | O | 27.0195
2041 | 11 | 10 | 4 | O | 28.3441
2041 | 11 | 10 | 5 | O | 31.7897
2041 | 11 | 10 | 6 | O | 41.257
2041 | 11 | 10 | 7 | W | 30.7364
2041 | 11 | 10 | 8 | W | 31.7846
2041 | 11 | 10 | 9 | W | 31.6229
2041 | 11 | 10 | 10 | W | 30.8036
2041 | 11 | 10 | 11 | W | 29.4475
2041 | 11 | 10 | 12 | W | 28.2788
2041 | 11 | 10 | 13 | W | 27.4713
2041 | 11 | 10 | 14 | W | 26.7281
2041 | 11 | 10 | 15 | W | 26.6583
2041 | 11 | 10 | 16 | W | 28.5625
2041 | 11 | 10 | 17 | W | 37.7197
2041 | 11 | 10 | 18 | W | 35.8894
2041 | 11 | 10 | 19 | W | 34.2137
2041 | 11 | 10 | 20 | W | 32.8914
2041 | 11 | 10 | 21 | W | 30.1553
2041 | 11 | 10 | 22 | W | 27.9135
2041 | 11 | 10 | 23 | O | 29.3062
2041 | 11 | 11 | 0 | O | 32.7813
2041 | 11 | 11 | 1 | O | 31.8338
2041 | 11 | 11 | 2 | O | 31.1564
2041 | 11 | 11 | 3 | O | 31.1612
2041 | 11 | 11 | 4 | O | 32.6889
2041 | 11 | 11 | 5 | O | 36.6626
2041 | 11 | 11 | 6 | O | 47.5812
2041 | 11 | 11 | 7 | P | 40.4084
2041 | 11 | 11 | 8 | P | 36.6167
2041 | 11 | 11 | 9 | P | 35.5437
2041 | 11 | 11 | 10 | P | 35.2197
2041 | 11 | 11 | 11 | P | 33.7396
2041 | 11 | 11 | 12 | P | 32.1572
2041 | 11 | 11 | 13 | P | 31.3134
2041 | 11 | 11 | 14 | P | 30.0464
2041 | 11 | 11 | 15 | P | 29.6809
2041 | 11 | 11 | 16 | P | 32.0745
2041 | 11 | 11 | 17 | P | 42.7143
2041 | 11 | 11 | 18 | P | 39.8188
2041 | 11 | 11 | 19 | P | 36.7792
2041 | 11 | 11 | 20 | P | 35.1394
2041 | 11 | 11 | 21 | P | 31.5307
2041 | 11 | 11 | 22 | P | 27.8954
2041 | 11 | 11 | 23 | O | 33.7984
2041 | 11 | 12 | 0 | O | 34.0188
2041 | 11 | 12 | 1 | O | 33.0355
2041 | 11 | 12 | 2 | O | 32.3326
2041 | 11 | 12 | 3 | O | 32.3376
2041 | 11 | 12 | 4 | O | 33.9229
2041 | 11 | 12 | 5 | O | 38.0467
2041 | 11 | 12 | 6 | O | 49.3774
2041 | 11 | 12 | 7 | P | 45.6874
2041 | 11 | 12 | 8 | P | 41.4004
2041 | 11 | 12 | 9 | P | 40.1872
2041 | 11 | 12 | 10 | P | 39.8209
2041 | 11 | 12 | 11 | P | 38.1475
2041 | 11 | 12 | 12 | P | 36.3583
2041 | 11 | 12 | 13 | P | 35.4043
2041 | 11 | 12 | 14 | P | 33.9718
2041 | 11 | 12 | 15 | P | 33.5585
2041 | 11 | 12 | 16 | P | 36.2648
2041 | 11 | 12 | 17 | P | 48.2946
2041 | 11 | 12 | 18 | P | 45.0208
2041 | 11 | 12 | 19 | P | 41.5841
2041 | 11 | 12 | 20 | P | 39.7301
2041 | 11 | 12 | 21 | P | 35.6499
2041 | 11 | 12 | 22 | P | 31.5397
2041 | 11 | 12 | 23 | O | 35.0743
2041 | 11 | 13 | 0 | O | 41.5543
2041 | 11 | 13 | 1 | O | 40.3532
2041 | 11 | 13 | 2 | O | 39.4946
2041 | 11 | 13 | 3 | O | 39.5007
2041 | 11 | 13 | 4 | O | 41.4371
2041 | 11 | 13 | 5 | O | 46.4744
2041 | 11 | 13 | 6 | O | 60.315
2041 | 11 | 13 | 7 | P | 46.1129
2041 | 11 | 13 | 8 | P | 41.786
2041 | 11 | 13 | 9 | P | 40.5615
2041 | 11 | 13 | 10 | P | 40.1918
2041 | 11 | 13 | 11 | P | 38.5027
2041 | 11 | 13 | 12 | P | 36.6969
2041 | 11 | 13 | 13 | P | 35.734
2041 | 11 | 13 | 14 | P | 34.2881
2041 | 11 | 13 | 15 | P | 33.871
2041 | 11 | 13 | 16 | P | 36.6026
2041 | 11 | 13 | 17 | P | 48.7443
2041 | 11 | 13 | 18 | P | 45.4401
2041 | 11 | 13 | 19 | P | 41.9714
2041 | 11 | 13 | 20 | P | 40.1001
2041 | 11 | 13 | 21 | P | 35.9819
2041 | 11 | 13 | 22 | P | 31.8334
2041 | 11 | 13 | 23 | O | 42.8437
2041 | 11 | 14 | 0 | O | 40.004
2041 | 11 | 14 | 1 | O | 38.8477
2041 | 11 | 14 | 2 | O | 38.0212
2041 | 11 | 14 | 3 | O | 38.027
2041 | 11 | 14 | 4 | O | 39.8912
2041 | 11 | 14 | 5 | O | 44.7406
2041 | 11 | 14 | 6 | O | 58.0648
2041 | 11 | 14 | 7 | P | 43.4244
2041 | 11 | 14 | 8 | P | 39.3498
2041 | 11 | 14 | 9 | P | 38.1967
2041 | 11 | 14 | 10 | P | 37.8485
2041 | 11 | 14 | 11 | P | 36.258
2041 | 11 | 14 | 12 | P | 34.5574
2041 | 11 | 14 | 13 | P | 33.6506
2041 | 11 | 14 | 14 | P | 32.2891
2041 | 11 | 14 | 15 | P | 31.8963
2041 | 11 | 14 | 16 | P | 34.4686
2041 | 11 | 14 | 17 | P | 45.9024
2041 | 11 | 14 | 18 | P | 42.7908
2041 | 11 | 14 | 19 | P | 39.5244
2041 | 11 | 14 | 20 | P | 37.7622
2041 | 11 | 14 | 21 | P | 33.8841
2041 | 11 | 14 | 22 | P | 29.9775
2041 | 11 | 14 | 23 | O | 41.2453
2041 | 11 | 15 | 0 | O | 35.7955
2041 | 11 | 15 | 1 | O | 34.7608
2041 | 11 | 15 | 2 | O | 34.0212
2041 | 11 | 15 | 3 | O | 34.0265
2041 | 11 | 15 | 4 | O | 35.6946
2041 | 11 | 15 | 5 | O | 40.0337
2041 | 11 | 15 | 6 | O | 51.9562
2041 | 11 | 15 | 7 | P | 41.3531
2041 | 11 | 15 | 8 | P | 37.4728
2041 | 11 | 15 | 9 | P | 36.3747
2041 | 11 | 15 | 10 | P | 36.0432
2041 | 11 | 15 | 11 | P | 34.5285
2041 | 11 | 15 | 12 | P | 32.909
2041 | 11 | 15 | 13 | P | 32.0455
2041 | 11 | 15 | 14 | P | 30.7489
2041 | 11 | 15 | 15 | P | 30.3748
2041 | 11 | 15 | 16 | P | 32.8244
2041 | 11 | 15 | 17 | P | 43.7129
2041 | 11 | 15 | 18 | P | 40.7497
2041 | 11 | 15 | 19 | P | 37.6391
2041 | 11 | 15 | 20 | P | 35.961
2041 | 11 | 15 | 21 | P | 32.2679
2041 | 11 | 15 | 22 | P | 28.5476
2041 | 11 | 15 | 23 | O | 36.9061
2041 | 11 | 16 | 0 | O | 29.2438
2041 | 11 | 16 | 1 | O | 28.3985
2041 | 11 | 16 | 2 | O | 27.7943
2041 | 11 | 16 | 3 | O | 27.7986
2041 | 11 | 16 | 4 | O | 29.1613
2041 | 11 | 16 | 5 | O | 32.7063
2041 | 11 | 16 | 6 | O | 42.4466
2041 | 11 | 16 | 7 | W | 31.758
2041 | 11 | 16 | 8 | W | 32.8412
2041 | 11 | 16 | 9 | W | 32.6741
2041 | 11 | 16 | 10 | W | 31.8275
2041 | 11 | 16 | 11 | W | 30.4263
2041 | 11 | 16 | 12 | W | 29.2188
2041 | 11 | 16 | 13 | W | 28.3844
2041 | 11 | 16 | 14 | W | 27.6166
2041 | 11 | 16 | 15 | W | 27.5445
2041 | 11 | 16 | 16 | W | 29.512
2041 | 11 | 16 | 17 | W | 38.9735
2041 | 11 | 16 | 18 | W | 37.0823
2041 | 11 | 16 | 19 | W | 35.351
2041 | 11 | 16 | 20 | W | 33.9847
2041 | 11 | 16 | 21 | W | 31.1576
2041 | 11 | 16 | 22 | W | 28.8414
2041 | 11 | 16 | 23 | O | 30.1512
2041 | 11 | 17 | 0 | O | 25.2982
2041 | 11 | 17 | 1 | O | 24.5669
2041 | 11 | 17 | 2 | O | 24.0442
2041 | 11 | 17 | 3 | O | 24.0479
2041 | 11 | 17 | 4 | O | 25.2268
2041 | 11 | 17 | 5 | O | 28.2935
2041 | 11 | 17 | 6 | O | 36.7196
2041 | 11 | 17 | 7 | W | 30.4955
2041 | 11 | 17 | 8 | W | 31.5355
2041 | 11 | 17 | 9 | W | 31.3751
2041 | 11 | 17 | 10 | W | 30.5622
2041 | 11 | 17 | 11 | W | 29.2167
2041 | 11 | 17 | 12 | W | 28.0572
2041 | 11 | 17 | 13 | W | 27.256
2041 | 11 | 17 | 14 | W | 26.5187
2041 | 11 | 17 | 15 | W | 26.4494
2041 | 11 | 17 | 16 | W | 28.3387
2041 | 11 | 17 | 17 | W | 37.4241
2041 | 11 | 17 | 18 | W | 35.6081
2041 | 11 | 17 | 19 | W | 33.9456
2041 | 11 | 17 | 20 | W | 32.6336
2041 | 11 | 17 | 21 | W | 29.9189
2041 | 11 | 17 | 22 | W | 27.6948
2041 | 11 | 17 | 23 | O | 26.0831
2041 | 11 | 18 | 0 | O | 29.1282
2041 | 11 | 18 | 1 | O | 28.2863
2041 | 11 | 18 | 2 | O | 27.6844
2041 | 11 | 18 | 3 | O | 27.6887
2041 | 11 | 18 | 4 | O | 29.0461
2041 | 11 | 18 | 5 | O | 32.577
2041 | 11 | 18 | 6 | O | 42.2788
2041 | 11 | 18 | 7 | P | 40.1043
2041 | 11 | 18 | 8 | P | 36.3412
2041 | 11 | 18 | 9 | P | 35.2763
2041 | 11 | 18 | 10 | P | 34.9547
2041 | 11 | 18 | 11 | P | 33.4858
2041 | 11 | 18 | 12 | P | 31.9152
2041 | 11 | 18 | 13 | P | 31.0778
2041 | 11 | 18 | 14 | P | 29.8204
2041 | 11 | 18 | 15 | P | 29.4576
2041 | 11 | 18 | 16 | P | 31.8332
2041 | 11 | 18 | 17 | P | 42.3929
2041 | 11 | 18 | 18 | P | 39.5192
2041 | 11 | 18 | 19 | P | 36.5025
2041 | 11 | 18 | 20 | P | 34.875
2041 | 11 | 18 | 21 | P | 31.2935
2041 | 11 | 18 | 22 | P | 27.6855
2041 | 11 | 18 | 23 | O | 30.032
2041 | 11 | 19 | 0 | O | 35.7469
2041 | 11 | 19 | 1 | O | 34.7136
2041 | 11 | 19 | 2 | O | 33.975
2041 | 11 | 19 | 3 | O | 33.9803
2041 | 11 | 19 | 4 | O | 35.6461
2041 | 11 | 19 | 5 | O | 39.9794
2041 | 11 | 19 | 6 | O | 51.8856
2041 | 11 | 19 | 7 | P | 44.1271
2041 | 11 | 19 | 8 | P | 39.9865
2041 | 11 | 19 | 9 | P | 38.8147
2041 | 11 | 19 | 10 | P | 38.461
2041 | 11 | 19 | 11 | P | 36.8447
2041 | 11 | 19 | 12 | P | 35.1166
2041 | 11 | 19 | 13 | P | 34.1951
2041 | 11 | 19 | 14 | P | 32.8116
2041 | 11 | 19 | 15 | P | 32.4124
2041 | 11 | 19 | 16 | P | 35.0263
2041 | 11 | 19 | 17 | P | 46.6452
2041 | 11 | 19 | 18 | P | 43.4833
2041 | 11 | 19 | 19 | P | 40.164
2041 | 11 | 19 | 20 | P | 38.3733
2041 | 11 | 19 | 21 | P | 34.4324
2041 | 11 | 19 | 22 | P | 30.4626
2041 | 11 | 19 | 23 | O | 36.856
2041 | 11 | 20 | 0 | O | 38.0123
2041 | 11 | 20 | 1 | O | 36.9136
2041 | 11 | 20 | 2 | O | 36.1281
2041 | 11 | 20 | 3 | O | 36.1337
2041 | 11 | 20 | 4 | O | 37.9051
2041 | 11 | 20 | 5 | O | 42.513
2041 | 11 | 20 | 6 | O | 55.1738
2041 | 11 | 20 | 7 | P | 43.0039
2041 | 11 | 20 | 8 | P | 38.9687
2041 | 11 | 20 | 9 | P | 37.8268
2041 | 11 | 20 | 10 | P | 37.482
2041 | 11 | 20 | 11 | P | 35.9068
2041 | 11 | 20 | 12 | P | 34.2227
2041 | 11 | 20 | 13 | P | 33.3248
2041 | 11 | 20 | 14 | P | 31.9764
2041 | 11 | 20 | 15 | P | 31.5874
2041 | 11 | 20 | 16 | P | 34.1348
2041 | 11 | 20 | 17 | P | 45.4579
2041 | 11 | 20 | 18 | P | 42.3765
2041 | 11 | 20 | 19 | P | 39.1417
2041 | 11 | 20 | 20 | P | 37.3965
2041 | 11 | 20 | 21 | P | 33.556
2041 | 11 | 20 | 22 | P | 29.6872
2041 | 11 | 20 | 23 | O | 39.1917
2041 | 11 | 21 | 0 | O | 34.116
2041 | 11 | 21 | 1 | O | 33.1299
2041 | 11 | 21 | 2 | O | 32.425
2041 | 11 | 21 | 3 | O | 32.43
2041 | 11 | 21 | 4 | O | 34.0198
2041 | 11 | 21 | 5 | O | 38.1554
2041 | 11 | 21 | 6 | O | 49.5184
2041 | 11 | 21 | 7 | P | 40.1393
2041 | 11 | 21 | 8 | P | 36.3729
2041 | 11 | 21 | 9 | P | 35.307
2041 | 11 | 21 | 10 | P | 34.9852
2041 | 11 | 21 | 11 | P | 33.515
2041 | 11 | 21 | 12 | P | 31.9431
2041 | 11 | 21 | 13 | P | 31.1049
2041 | 11 | 21 | 14 | P | 29.8464
2041 | 11 | 21 | 15 | P | 29.4833
2041 | 11 | 21 | 16 | P | 31.861
2041 | 11 | 21 | 17 | P | 42.4299
2041 | 11 | 21 | 18 | P | 39.5537
2041 | 11 | 21 | 19 | P | 36.5343
2041 | 11 | 21 | 20 | P | 34.9055
2041 | 11 | 21 | 21 | P | 31.3208
2041 | 11 | 21 | 22 | P | 27.7096
2041 | 11 | 21 | 23 | O | 35.1745
2041 | 11 | 22 | 0 | O | 30.0441
2041 | 11 | 22 | 1 | O | 29.1757
2041 | 11 | 22 | 2 | O | 28.555
2041 | 11 | 22 | 3 | O | 28.5593
2041 | 11 | 22 | 4 | O | 29.9594
2041 | 11 | 22 | 5 | O | 33.6014
2041 | 11 | 22 | 6 | O | 43.6083
2041 | 11 | 22 | 7 | P | 40.0153
2041 | 11 | 22 | 8 | P | 36.2606
2041 | 11 | 22 | 9 | P | 35.198
2041 | 11 | 22 | 10 | P | 34.8772
2041 | 11 | 22 | 11 | P | 33.4115
2041 | 11 | 22 | 12 | P | 31.8444
2041 | 11 | 22 | 13 | P | 31.0088
2041 | 11 | 22 | 14 | P | 29.7542
2041 | 11 | 22 | 15 | P | 29.3922
2041 | 11 | 22 | 16 | P | 31.7626
2041 | 11 | 22 | 17 | P | 42.2988
2041 | 11 | 22 | 18 | P | 39.4315
2041 | 11 | 22 | 19 | P | 36.4215
2041 | 11 | 22 | 20 | P | 34.7976
2041 | 11 | 22 | 21 | P | 31.224
2041 | 11 | 22 | 22 | P | 27.624
2041 | 11 | 22 | 23 | O | 30.9763
2041 | 11 | 23 | 0 | O | 32.5867
2041 | 11 | 23 | 1 | O | 31.6448
2041 | 11 | 23 | 2 | O | 30.9715
2041 | 11 | 23 | 3 | O | 30.9763
2041 | 11 | 23 | 4 | O | 32.4949
2041 | 11 | 23 | 5 | O | 36.4451
2041 | 11 | 23 | 6 | O | 47.2988
2041 | 11 | 23 | 7 | W | 36.6586
2041 | 11 | 23 | 8 | W | 37.9088
2041 | 11 | 23 | 9 | W | 37.7159
2041 | 11 | 23 | 10 | W | 36.7387
2041 | 11 | 23 | 11 | W | 35.1214
2041 | 11 | 23 | 12 | W | 33.7275
2041 | 11 | 23 | 13 | W | 32.7644
2041 | 11 | 23 | 14 | W | 31.878
2041 | 11 | 23 | 15 | W | 31.7948
2041 | 11 | 23 | 16 | W | 34.0659
2041 | 11 | 23 | 17 | W | 44.9874
2041 | 11 | 23 | 18 | W | 42.8045
2041 | 11 | 23 | 19 | W | 40.8059
2041 | 11 | 23 | 20 | W | 39.2288
2041 | 11 | 23 | 21 | W | 35.9655
2041 | 11 | 23 | 22 | W | 33.2919
2041 | 11 | 23 | 23 | O | 33.5978
2041 | 11 | 24 | 0 | O | 38.6681
2041 | 11 | 24 | 1 | O | 37.5504
2041 | 11 | 24 | 2 | O | 36.7515
2041 | 11 | 24 | 3 | O | 36.7571
2041 | 11 | 24 | 4 | O | 38.5591
2041 | 11 | 24 | 5 | O | 43.2465
2041 | 11 | 24 | 6 | O | 56.1257
2041 | 11 | 24 | 7 | W | 39.9607
2041 | 11 | 24 | 8 | W | 41.3236
2041 | 11 | 24 | 9 | W | 41.1133
2041 | 11 | 24 | 10 | W | 40.0481
2041 | 11 | 24 | 11 | W | 38.285
2041 | 11 | 24 | 12 | W | 36.7656
2041 | 11 | 24 | 13 | W | 35.7157
2041 | 11 | 24 | 14 | W | 34.7495
2041 | 11 | 24 | 15 | W | 34.6588
2041 | 11 | 24 | 16 | W | 37.1345
2041 | 11 | 24 | 17 | W | 49.0398
2041 | 11 | 24 | 18 | W | 46.6602
2041 | 11 | 24 | 19 | W | 44.4816
2041 | 11 | 24 | 20 | W | 42.7625
2041 | 11 | 24 | 21 | W | 39.2052
2041 | 11 | 24 | 22 | W | 36.2907
2041 | 11 | 24 | 23 | O | 39.8679
2041 | 11 | 25 | 0 | O | 41.1455
2041 | 11 | 25 | 1 | O | 39.9562
2041 | 11 | 25 | 2 | O | 39.106
2041 | 11 | 25 | 3 | O | 39.112
2041 | 11 | 25 | 4 | O | 41.0294
2041 | 11 | 25 | 5 | O | 46.0171
2041 | 11 | 25 | 6 | O | 59.7215
2041 | 11 | 25 | 7 | P | 47.354
2041 | 11 | 25 | 8 | P | 42.9106
2041 | 11 | 25 | 9 | P | 41.6531
2041 | 11 | 25 | 10 | P | 41.2735
2041 | 11 | 25 | 11 | P | 39.539
2041 | 11 | 25 | 12 | P | 37.6845
2041 | 11 | 25 | 13 | P | 36.6957
2041 | 11 | 25 | 14 | P | 35.211
2041 | 11 | 25 | 15 | P | 34.7826
2041 | 11 | 25 | 16 | P | 37.5877
2041 | 11 | 25 | 17 | P | 50.0562
2041 | 11 | 25 | 18 | P | 46.663
2041 | 11 | 25 | 19 | P | 43.101
2041 | 11 | 25 | 20 | P | 41.1794
2041 | 11 | 25 | 21 | P | 36.9504
2041 | 11 | 25 | 22 | P | 32.6902
2041 | 11 | 25 | 23 | O | 42.4221
2041 | 11 | 26 | 0 | O | 38.4201
2041 | 11 | 26 | 1 | O | 37.3096
2041 | 11 | 26 | 2 | O | 36.5158
2041 | 11 | 26 | 3 | O | 36.5214
2041 | 11 | 26 | 4 | O | 38.3118
2041 | 11 | 26 | 5 | O | 42.9691
2041 | 11 | 26 | 6 | O | 55.7658
2041 | 11 | 26 | 7 | P | 47.3751
2041 | 11 | 26 | 8 | P | 42.9297
2041 | 11 | 26 | 9 | P | 41.6717
2041 | 11 | 26 | 10 | P | 41.2919
2041 | 11 | 26 | 11 | P | 39.5566
2041 | 11 | 26 | 12 | P | 37.7013
2041 | 11 | 26 | 13 | P | 36.7121
2041 | 11 | 26 | 14 | P | 35.2267
2041 | 11 | 26 | 15 | P | 34.7981
2041 | 11 | 26 | 16 | P | 37.6044
2041 | 11 | 26 | 17 | P | 50.0785
2041 | 11 | 26 | 18 | P | 46.6838
2041 | 11 | 26 | 19 | P | 43.1202
2041 | 11 | 26 | 20 | P | 41.1977
2041 | 11 | 26 | 21 | P | 36.9668
2041 | 11 | 26 | 22 | P | 32.7047
2041 | 11 | 26 | 23 | O | 39.6122
2041 | 11 | 27 | 0 | O | 39.9696
2041 | 11 | 27 | 1 | O | 38.8143
2041 | 11 | 27 | 2 | O | 37.9885
2041 | 11 | 27 | 3 | O | 37.9943
2041 | 11 | 27 | 4 | O | 39.8569
2041 | 11 | 27 | 5 | O | 44.7021
2041 | 11 | 27 | 6 | O | 58.0149
2041 | 11 | 27 | 7 | P | 50.7146
2041 | 11 | 27 | 8 | P | 45.9559
2041 | 11 | 27 | 9 | P | 44.6092
2041 | 11 | 27 | 10 | P | 44.2026
2041 | 11 | 27 | 11 | P | 42.345
2041 | 11 | 27 | 12 | P | 40.3589
2041 | 11 | 27 | 13 | P | 39.2999
2041 | 11 | 27 | 14 | P | 37.7098
2041 | 11 | 27 | 15 | P | 37.251
2041 | 11 | 27 | 16 | P | 40.2552
2041 | 11 | 27 | 17 | P | 53.6086
2041 | 11 | 27 | 18 | P | 49.9746
2041 | 11 | 27 | 19 | P | 46.1598
2041 | 11 | 27 | 20 | P | 44.1018
2041 | 11 | 27 | 21 | P | 39.5727
2041 | 11 | 27 | 22 | P | 35.0101
2041 | 11 | 27 | 23 | O | 41.2098
2041 | 11 | 28 | 0 | O | 41.0921
2041 | 11 | 28 | 1 | O | 39.9043
2041 | 11 | 28 | 2 | O | 39.0553
2041 | 11 | 28 | 3 | O | 39.0613
2041 | 11 | 28 | 4 | O | 40.9762
2041 | 11 | 28 | 5 | O | 45.9574
2041 | 11 | 28 | 6 | O | 59.6441
2041 | 11 | 28 | 7 | W | 36.8175
2041 | 11 | 28 | 8 | W | 38.0732
2041 | 11 | 28 | 9 | W | 37.8795
2041 | 11 | 28 | 10 | W | 36.898
2041 | 11 | 28 | 11 | W | 35.2736
2041 | 11 | 28 | 12 | W | 33.8737
2041 | 11 | 28 | 13 | W | 32.9064
2041 | 11 | 28 | 14 | W | 32.0162
2041 | 11 | 28 | 15 | W | 31.9326
2041 | 11 | 28 | 16 | W | 34.2136
2041 | 11 | 28 | 17 | W | 45.1825
2041 | 11 | 28 | 18 | W | 42.99
2041 | 11 | 28 | 19 | W | 40.9828
2041 | 11 | 28 | 20 | W | 39.3989
2041 | 11 | 28 | 21 | W | 36.1214
2041 | 11 | 28 | 22 | W | 33.4362
2041 | 11 | 28 | 23 | O | 42.3671
2041 | 11 | 29 | 0 | O | 37.3579
2041 | 11 | 29 | 1 | O | 36.2781
2041 | 11 | 29 | 2 | O | 35.5062
2041 | 11 | 29 | 3 | O | 35.5117
2041 | 11 | 29 | 4 | O | 37.2526
2041 | 11 | 29 | 5 | O | 41.7812
2041 | 11 | 29 | 6 | O | 54.2241
2041 | 11 | 29 | 7 | P | 39.6683
2041 | 11 | 29 | 8 | P | 35.9461
2041 | 11 | 29 | 9 | P | 34.8927
2041 | 11 | 29 | 10 | P | 34.5747
2041 | 11 | 29 | 11 | P | 33.1217
2041 | 11 | 29 | 12 | P | 31.5682
2041 | 11 | 29 | 13 | P | 30.7399
2041 | 11 | 29 | 14 | P | 29.4961
2041 | 11 | 29 | 15 | P | 29.1373
2041 | 11 | 29 | 16 | P | 31.4871
2041 | 11 | 29 | 17 | P | 41.932
2041 | 11 | 29 | 18 | P | 39.0895
2041 | 11 | 29 | 19 | P | 36.1056
2041 | 11 | 29 | 20 | P | 34.4959
2041 | 11 | 29 | 21 | P | 30.9532
2041 | 11 | 29 | 22 | P | 27.3845
2041 | 11 | 29 | 23 | O | 38.5171
2041 | 11 | 30 | 0 | O | 35.6505
2041 | 11 | 30 | 1 | O | 34.62
2041 | 11 | 30 | 2 | O | 33.8834
2041 | 11 | 30 | 3 | O | 33.8886
2041 | 11 | 30 | 4 | O | 35.5499
2041 | 11 | 30 | 5 | O | 39.8715
2041 | 11 | 30 | 6 | O | 51.7457
2041 | 11 | 30 | 7 | W | 34.0823
2041 | 11 | 30 | 8 | W | 35.2447
2041 | 11 | 30 | 9 | W | 35.0653
2041 | 11 | 30 | 10 | W | 34.1568
2041 | 11 | 30 | 11 | W | 32.6531
2041 | 11 | 30 | 12 | W | 31.3572
2041 | 11 | 30 | 13 | W | 30.4618
2041 | 11 | 30 | 14 | W | 29.6377
2041 | 11 | 30 | 15 | W | 29.5603
2041 | 11 | 30 | 16 | W | 31.6718
2041 | 11 | 30 | 17 | W | 41.8258
2041 | 11 | 30 | 18 | W | 39.7962
2041 | 11 | 30 | 19 | W | 37.9382
2041 | 11 | 30 | 20 | W | 36.4719
2041 | 11 | 30 | 21 | W | 33.4379
2041 | 11 | 30 | 22 | W | 30.9522
2041 | 11 | 30 | 23 | O | 36.7566
2041 | 12 | 1 | 0 | O | 30.9751
2041 | 12 | 1 | 1 | O | 29.7448
2041 | 12 | 1 | 2 | O | 28.8559
2041 | 12 | 1 | 3 | O | 28.9575
2041 | 12 | 1 | 4 | O | 29.9662
2041 | 12 | 1 | 5 | O | 32.6616
2041 | 12 | 1 | 6 | O | 40.2212
2041 | 12 | 1 | 7 | W | 31.2034
2041 | 12 | 1 | 8 | W | 32.5989
2041 | 12 | 1 | 9 | W | 32.964
2041 | 12 | 1 | 10 | W | 31.8029
2041 | 12 | 1 | 11 | W | 30.4483
2041 | 12 | 1 | 12 | W | 29.2081
2041 | 12 | 1 | 13 | W | 28.3309
2041 | 12 | 1 | 14 | W | 27.6573
2041 | 12 | 1 | 15 | W | 27.62
2041 | 12 | 1 | 16 | W | 30.5175
2041 | 12 | 1 | 17 | W | 38.8527
2041 | 12 | 1 | 18 | W | 37.3171
2041 | 12 | 1 | 19 | W | 36.2464
2041 | 12 | 1 | 20 | W | 35.1885
2041 | 12 | 1 | 21 | W | 32.4291
2041 | 12 | 1 | 22 | W | 29.6039
2041 | 12 | 1 | 23 | O | 32.087
2041 | 12 | 2 | 0 | O | 32.5927
2041 | 12 | 2 | 1 | O | 31.2981
2041 | 12 | 2 | 2 | O | 30.3628
2041 | 12 | 2 | 3 | O | 30.4697
2041 | 12 | 2 | 4 | O | 31.5311
2041 | 12 | 2 | 5 | O | 34.3673
2041 | 12 | 2 | 6 | O | 42.3216
2041 | 12 | 2 | 7 | P | 40.1313
2041 | 12 | 2 | 8 | P | 35.7792
2041 | 12 | 2 | 9 | P | 34.813
2041 | 12 | 2 | 10 | P | 33.9009
2041 | 12 | 2 | 11 | P | 32.3663
2041 | 12 | 2 | 12 | P | 30.7612
2041 | 12 | 2 | 13 | P | 29.935
2041 | 12 | 2 | 14 | P | 29.1205
2041 | 12 | 2 | 15 | P | 28.9885
2041 | 12 | 2 | 16 | P | 31.9134
2041 | 12 | 2 | 17 | P | 40.8974
2041 | 12 | 2 | 18 | P | 38.5619
2041 | 12 | 2 | 19 | P | 37.3782
2041 | 12 | 2 | 20 | P | 36.0767
2041 | 12 | 2 | 21 | P | 32.9661
2041 | 12 | 2 | 22 | P | 28.9743
2041 | 12 | 2 | 23 | O | 33.7627
2041 | 12 | 3 | 0 | O | 32.3581
2041 | 12 | 3 | 1 | O | 31.0728
2041 | 12 | 3 | 2 | O | 30.1443
2041 | 12 | 3 | 3 | O | 30.2503
2041 | 12 | 3 | 4 | O | 31.3041
2041 | 12 | 3 | 5 | O | 34.1199
2041 | 12 | 3 | 6 | O | 42.0169
2041 | 12 | 3 | 7 | P | 39.272
2041 | 12 | 3 | 8 | P | 35.0131
2041 | 12 | 3 | 9 | P | 34.0676
2041 | 12 | 3 | 10 | P | 33.175
2041 | 12 | 3 | 11 | P | 31.6732
2041 | 12 | 3 | 12 | P | 30.1026
2041 | 12 | 3 | 13 | P | 29.2941
2041 | 12 | 3 | 14 | P | 28.497
2041 | 12 | 3 | 15 | P | 28.3678
2041 | 12 | 3 | 16 | P | 31.2301
2041 | 12 | 3 | 17 | P | 40.0217
2041 | 12 | 3 | 18 | P | 37.7362
2041 | 12 | 3 | 19 | P | 36.5779
2041 | 12 | 3 | 20 | P | 35.3042
2041 | 12 | 3 | 21 | P | 32.2602
2041 | 12 | 3 | 22 | P | 28.354
2041 | 12 | 3 | 23 | O | 33.5196
2041 | 12 | 4 | 0 | O | 31.6523
2041 | 12 | 4 | 1 | O | 30.3951
2041 | 12 | 4 | 2 | O | 29.4868
2041 | 12 | 4 | 3 | O | 29.5905
2041 | 12 | 4 | 4 | O | 30.6213
2041 | 12 | 4 | 5 | O | 33.3757
2041 | 12 | 4 | 6 | O | 41.1005
2041 | 12 | 4 | 7 | P | 37.7831
2041 | 12 | 4 | 8 | P | 33.6856
2041 | 12 | 4 | 9 | P | 32.776
2041 | 12 | 4 | 10 | P | 31.9172
2041 | 12 | 4 | 11 | P | 30.4724
2041 | 12 | 4 | 12 | P | 28.9612
2041 | 12 | 4 | 13 | P | 28.1834
2041 | 12 | 4 | 14 | P | 27.4166
2041 | 12 | 4 | 15 | P | 27.2923
2041 | 12 | 4 | 16 | P | 30.046
2041 | 12 | 4 | 17 | P | 38.5044
2041 | 12 | 4 | 18 | P | 36.3055
2041 | 12 | 4 | 19 | P | 35.1911
2041 | 12 | 4 | 20 | P | 33.9657
2041 | 12 | 4 | 21 | P | 31.0371
2041 | 12 | 4 | 22 | P | 27.2789
2041 | 12 | 4 | 23 | O | 32.7885
2041 | 12 | 5 | 0 | O | 30.3978
2041 | 12 | 5 | 1 | O | 29.1904
2041 | 12 | 5 | 2 | O | 28.3181
2041 | 12 | 5 | 3 | O | 28.4177
2041 | 12 | 5 | 4 | O | 29.4077
2041 | 12 | 5 | 5 | O | 32.0529
2041 | 12 | 5 | 6 | O | 39.4715
2041 | 12 | 5 | 7 | P | 39.7781
2041 | 12 | 5 | 8 | P | 35.4643
2041 | 12 | 5 | 9 | P | 34.5066
2041 | 12 | 5 | 10 | P | 33.6025
2041 | 12 | 5 | 11 | P | 32.0814
2041 | 12 | 5 | 12 | P | 30.4905
2041 | 12 | 5 | 13 | P | 29.6716
2041 | 12 | 5 | 14 | P | 28.8642
2041 | 12 | 5 | 15 | P | 28.7334
2041 | 12 | 5 | 16 | P | 31.6325
2041 | 12 | 5 | 17 | P | 40.5375
2041 | 12 | 5 | 18 | P | 38.2225
2041 | 12 | 5 | 19 | P | 37.0493
2041 | 12 | 5 | 20 | P | 35.7591
2041 | 12 | 5 | 21 | P | 32.6759
2041 | 12 | 5 | 22 | P | 28.7193
2041 | 12 | 5 | 23 | O | 31.489
2041 | 12 | 6 | 0 | O | 37.6154
2041 | 12 | 6 | 1 | O | 36.1213
2041 | 12 | 6 | 2 | O | 35.0419
2041 | 12 | 6 | 3 | O | 35.1652
2041 | 12 | 6 | 4 | O | 36.3901
2041 | 12 | 6 | 5 | O | 39.6634
2041 | 12 | 6 | 6 | O | 48.8435
2041 | 12 | 6 | 7 | P | 51.486
2041 | 12 | 6 | 8 | P | 45.9025
2041 | 12 | 6 | 9 | P | 44.663
2041 | 12 | 6 | 10 | P | 43.4927
2041 | 12 | 6 | 11 | P | 41.5239
2041 | 12 | 6 | 12 | P | 39.4647
2041 | 12 | 6 | 13 | P | 38.4048
2041 | 12 | 6 | 14 | P | 37.3599
2041 | 12 | 6 | 15 | P | 37.1905
2041 | 12 | 6 | 16 | P | 40.9429
2041 | 12 | 6 | 17 | P | 52.4689
2041 | 12 | 6 | 18 | P | 49.4726
2041 | 12 | 6 | 19 | P | 47.954
2041 | 12 | 6 | 20 | P | 46.2842
2041 | 12 | 6 | 21 | P | 42.2935
2041 | 12 | 6 | 22 | P | 37.1723
2041 | 12 | 6 | 23 | O | 38.9656
2041 | 12 | 7 | 0 | O | 41.0897
2041 | 12 | 7 | 1 | O | 39.4577
2041 | 12 | 7 | 2 | O | 38.2785
2041 | 12 | 7 | 3 | O | 38.4132
2041 | 12 | 7 | 4 | O | 39.7513
2041 | 12 | 7 | 5 | O | 43.3269
2041 | 12 | 7 | 6 | O | 53.3549
2041 | 12 | 7 | 7 | W | 41.082
2041 | 12 | 7 | 8 | W | 42.9192
2041 | 12 | 7 | 9 | W | 43.4
2041 | 12 | 7 | 10 | W | 41.8712
2041 | 12 | 7 | 11 | W | 40.0878
2041 | 12 | 7 | 12 | W | 38.455
2041 | 12 | 7 | 13 | W | 37.3001
2041 | 12 | 7 | 14 | W | 36.4132
2041 | 12 | 7 | 15 | W | 36.3641
2041 | 12 | 7 | 16 | W | 40.1789
2041 | 12 | 7 | 17 | W | 51.1529
2041 | 12 | 7 | 18 | W | 49.1311
2041 | 12 | 7 | 19 | W | 47.7215
2041 | 12 | 7 | 20 | W | 46.3286
2041 | 12 | 7 | 21 | W | 42.6957
2041 | 12 | 7 | 22 | W | 38.9761
2041 | 12 | 7 | 23 | O | 42.5647
2041 | 12 | 8 | 0 | O | 40.2257
2041 | 12 | 8 | 1 | O | 38.628
2041 | 12 | 8 | 2 | O | 37.4736
2041 | 12 | 8 | 3 | O | 37.6055
2041 | 12 | 8 | 4 | O | 38.9154
2041 | 12 | 8 | 5 | O | 42.4159
2041 | 12 | 8 | 6 | O | 52.233
2041 | 12 | 8 | 7 | W | 39.375
2041 | 12 | 8 | 8 | W | 41.1358
2041 | 12 | 8 | 9 | W | 41.5966
2041 | 12 | 8 | 10 | W | 40.1314
2041 | 12 | 8 | 11 | W | 38.422
2041 | 12 | 8 | 12 | W | 36.8571
2041 | 12 | 8 | 13 | W | 35.7502
2041 | 12 | 8 | 14 | W | 34.9001
2041 | 12 | 8 | 15 | W | 34.8531
2041 | 12 | 8 | 16 | W | 38.5094
2041 | 12 | 8 | 17 | W | 49.0274
2041 | 12 | 8 | 18 | W | 47.0896
2041 | 12 | 8 | 19 | W | 45.7386
2041 | 12 | 8 | 20 | W | 44.4036
2041 | 12 | 8 | 21 | W | 40.9216
2041 | 12 | 8 | 22 | W | 37.3565
2041 | 12 | 8 | 23 | O | 41.6697
2041 | 12 | 9 | 0 | O | 38.8993
2041 | 12 | 9 | 1 | O | 37.3542
2041 | 12 | 9 | 2 | O | 36.238
2041 | 12 | 9 | 3 | O | 36.3655
2041 | 12 | 9 | 4 | O | 37.6322
2041 | 12 | 9 | 5 | O | 41.0172
2041 | 12 | 9 | 6 | O | 50.5107
2041 | 12 | 9 | 7 | P | 52.1076
2041 | 12 | 9 | 8 | P | 46.4567
2041 | 12 | 9 | 9 | P | 45.2022
2041 | 12 | 9 | 10 | P | 44.0178
2041 | 12 | 9 | 11 | P | 42.0253
2041 | 12 | 9 | 12 | P | 39.9412
2041 | 12 | 9 | 13 | P | 38.8685
2041 | 12 | 9 | 14 | P | 37.8109
2041 | 12 | 9 | 15 | P | 37.6395
2041 | 12 | 9 | 16 | P | 41.4372
2041 | 12 | 9 | 17 | P | 53.1024
2041 | 12 | 9 | 18 | P | 50.0699
2041 | 12 | 9 | 19 | P | 48.533
2041 | 12 | 9 | 20 | P | 46.843
2041 | 12 | 9 | 21 | P | 42.8041
2041 | 12 | 9 | 22 | P | 37.6211
2041 | 12 | 9 | 23 | O | 40.2957
2041 | 12 | 10 | 0 | O | 44.2793
2041 | 12 | 10 | 1 | O | 42.5206
2041 | 12 | 10 | 2 | O | 41.2499
2041 | 12 | 10 | 3 | O | 41.395
2041 | 12 | 10 | 4 | O | 42.837
2041 | 12 | 10 | 5 | O | 46.6902
2041 | 12 | 10 | 6 | O | 57.4966
2041 | 12 | 10 | 7 | P | 54.6464
2041 | 12 | 10 | 8 | P | 48.7202
2041 | 12 | 10 | 9 | P | 47.4045
2041 | 12 | 10 | 10 | P | 46.1625
2041 | 12 | 10 | 11 | P | 44.0728
2041 | 12 | 10 | 12 | P | 41.8872
2041 | 12 | 10 | 13 | P | 40.7622
2041 | 12 | 10 | 14 | P | 39.6531
2041 | 12 | 10 | 15 | P | 39.4734
2041 | 12 | 10 | 16 | P | 43.4561
2041 | 12 | 10 | 17 | P | 55.6896
2041 | 12 | 10 | 18 | P | 52.5094
2041 | 12 | 10 | 19 | P | 50.8976
2041 | 12 | 10 | 20 | P | 49.1252
2041 | 12 | 10 | 21 | P | 44.8896
2041 | 12 | 10 | 22 | P | 39.4541
2041 | 12 | 10 | 23 | O | 45.8688
2041 | 12 | 11 | 0 | O | 48.534
2041 | 12 | 11 | 1 | O | 46.6062
2041 | 12 | 11 | 2 | O | 45.2135
2041 | 12 | 11 | 3 | O | 45.3726
2041 | 12 | 11 | 4 | O | 46.9531
2041 | 12 | 11 | 5 | O | 51.1765
2041 | 12 | 11 | 6 | O | 63.0213
2041 | 12 | 11 | 7 | P | 52.6641
2041 | 12 | 11 | 8 | P | 46.9528
2041 | 12 | 11 | 9 | P | 45.6849
2041 | 12 | 11 | 10 | P | 44.4879
2041 | 12 | 11 | 11 | P | 42.474
2041 | 12 | 11 | 12 | P | 40.3677
2041 | 12 | 11 | 13 | P | 39.2836
2041 | 12 | 11 | 14 | P | 38.2147
2041 | 12 | 11 | 15 | P | 38.0415
2041 | 12 | 11 | 16 | P | 41.8797
2041 | 12 | 11 | 17 | P | 53.6694
2041 | 12 | 11 | 18 | P | 50.6046
2041 | 12 | 11 | 19 | P | 49.0512
2041 | 12 | 11 | 20 | P | 47.3432
2041 | 12 | 11 | 21 | P | 43.2612
2041 | 12 | 11 | 22 | P | 38.0229
2041 | 12 | 11 | 23 | O | 50.2762
2041 | 12 | 12 | 0 | O | 47.7516
2041 | 12 | 12 | 1 | O | 45.855
2041 | 12 | 12 | 2 | O | 44.4847
2041 | 12 | 12 | 3 | O | 44.6412
2041 | 12 | 12 | 4 | O | 46.1962
2041 | 12 | 12 | 5 | O | 50.3516
2041 | 12 | 12 | 6 | O | 62.0054
2041 | 12 | 12 | 7 | P | 56.3738
2041 | 12 | 12 | 8 | P | 50.2602
2041 | 12 | 12 | 9 | P | 48.903
2041 | 12 | 12 | 10 | P | 47.6217
2041 | 12 | 12 | 11 | P | 45.466
2041 | 12 | 12 | 12 | P | 43.2113
2041 | 12 | 12 | 13 | P | 42.0508
2041 | 12 | 12 | 14 | P | 40.9066
2041 | 12 | 12 | 15 | P | 40.7212
2041 | 12 | 12 | 16 | P | 44.8298
2041 | 12 | 12 | 17 | P | 57.45
2041 | 12 | 12 | 18 | P | 54.1692
2041 | 12 | 12 | 19 | P | 52.5065
2041 | 12 | 12 | 20 | P | 50.6781
2041 | 12 | 12 | 21 | P | 46.3086
2041 | 12 | 12 | 22 | P | 40.7012
2041 | 12 | 12 | 23 | O | 49.4658
2041 | 12 | 13 | 0 | O | 47.3368
2041 | 12 | 13 | 1 | O | 45.4567
2041 | 12 | 13 | 2 | O | 44.0983
2041 | 12 | 13 | 3 | O | 44.2534
2041 | 12 | 13 | 4 | O | 45.795
2041 | 12 | 13 | 5 | O | 49.9142
2041 | 12 | 13 | 6 | O | 61.4668
2041 | 12 | 13 | 7 | P | 49.4742
2041 | 12 | 13 | 8 | P | 44.1088
2041 | 12 | 13 | 9 | P | 42.9177
2041 | 12 | 13 | 10 | P | 41.7932
2041 | 12 | 13 | 11 | P | 39.9014
2041 | 12 | 13 | 12 | P | 37.9226
2041 | 12 | 13 | 13 | P | 36.9041
2041 | 12 | 13 | 14 | P | 35.9
2041 | 12 | 13 | 15 | P | 35.7373
2041 | 12 | 13 | 16 | P | 39.343
2041 | 12 | 13 | 17 | P | 50.4186
2041 | 12 | 13 | 18 | P | 47.5394
2041 | 12 | 13 | 19 | P | 46.0802
2041 | 12 | 13 | 20 | P | 44.4756
2041 | 12 | 13 | 21 | P | 40.6408
2041 | 12 | 13 | 22 | P | 35.7198
2041 | 12 | 13 | 23 | O | 49.0361
2041 | 12 | 14 | 0 | O | 36.9396
2041 | 12 | 14 | 1 | O | 35.4724
2041 | 12 | 14 | 2 | O | 34.4123
2041 | 12 | 14 | 3 | O | 34.5334
2041 | 12 | 14 | 4 | O | 35.7364
2041 | 12 | 14 | 5 | O | 38.9508
2041 | 12 | 14 | 6 | O | 47.966
2041 | 12 | 14 | 7 | W | 37.4333
2041 | 12 | 14 | 8 | W | 39.1073
2041 | 12 | 14 | 9 | W | 39.5453
2041 | 12 | 14 | 10 | W | 38.1524
2041 | 12 | 14 | 11 | W | 36.5273
2041 | 12 | 14 | 12 | W | 35.0396
2041 | 12 | 14 | 13 | W | 33.9872
2041 | 12 | 14 | 14 | W | 33.1791
2041 | 12 | 14 | 15 | W | 33.1344
2041 | 12 | 14 | 16 | W | 36.6104
2041 | 12 | 14 | 17 | W | 46.6097
2041 | 12 | 14 | 18 | W | 44.7675
2041 | 12 | 14 | 19 | W | 43.483
2041 | 12 | 14 | 20 | W | 42.2139
2041 | 12 | 14 | 21 | W | 38.9036
2041 | 12 | 14 | 22 | W | 35.5144
2041 | 12 | 14 | 23 | O | 38.2656
2041 | 12 | 15 | 0 | O | 37.1166
2041 | 12 | 15 | 1 | O | 35.6424
2041 | 12 | 15 | 2 | O | 34.5773
2041 | 12 | 15 | 3 | O | 34.6989
2041 | 12 | 15 | 4 | O | 35.9076
2041 | 12 | 15 | 5 | O | 39.1375
2041 | 12 | 15 | 6 | O | 48.1959
2041 | 12 | 15 | 7 | W | 40.2067
2041 | 12 | 15 | 8 | W | 42.0048
2041 | 12 | 15 | 9 | W | 42.4753
2041 | 12 | 15 | 10 | W | 40.9791
2041 | 12 | 15 | 11 | W | 39.2337
2041 | 12 | 15 | 12 | W | 37.6357
2041 | 12 | 15 | 13 | W | 36.5054
2041 | 12 | 15 | 14 | W | 35.6374
2041 | 12 | 15 | 15 | W | 35.5893
2041 | 12 | 15 | 16 | W | 39.3229
2041 | 12 | 15 | 17 | W | 50.063
2041 | 12 | 15 | 18 | W | 48.0844
2041 | 12 | 15 | 19 | W | 46.7048
2041 | 12 | 15 | 20 | W | 45.3416
2041 | 12 | 15 | 21 | W | 41.7861
2041 | 12 | 15 | 22 | W | 38.1457
2041 | 12 | 15 | 23 | O | 38.449
2041 | 12 | 16 | 0 | O | 41.5366
2041 | 12 | 16 | 1 | O | 39.8868
2041 | 12 | 16 | 2 | O | 38.6949
2041 | 12 | 16 | 3 | O | 38.831
2041 | 12 | 16 | 4 | O | 40.1837
2041 | 12 | 16 | 5 | O | 43.7982
2041 | 12 | 16 | 6 | O | 53.9352
2041 | 12 | 16 | 7 | P | 48.6869
2041 | 12 | 16 | 8 | P | 43.407
2041 | 12 | 16 | 9 | P | 42.2348
2041 | 12 | 16 | 10 | P | 41.1282
2041 | 12 | 16 | 11 | P | 39.2665
2041 | 12 | 16 | 12 | P | 37.3192
2041 | 12 | 16 | 13 | P | 36.3169
2041 | 12 | 16 | 14 | P | 35.3288
2041 | 12 | 16 | 15 | P | 35.1686
2041 | 12 | 16 | 16 | P | 38.717
2041 | 12 | 16 | 17 | P | 49.6164
2041 | 12 | 16 | 18 | P | 46.783
2041 | 12 | 16 | 19 | P | 45.3469
2041 | 12 | 16 | 20 | P | 43.7679
2041 | 12 | 16 | 21 | P | 39.9942
2041 | 12 | 16 | 22 | P | 35.1514
2041 | 12 | 16 | 23 | O | 43.0276
2041 | 12 | 17 | 0 | O | 39.3545
2041 | 12 | 17 | 1 | O | 37.7914
2041 | 12 | 17 | 2 | O | 36.6621
2041 | 12 | 17 | 3 | O | 36.791
2041 | 12 | 17 | 4 | O | 38.0726
2041 | 12 | 17 | 5 | O | 41.4973
2041 | 12 | 17 | 6 | O | 51.1018
2041 | 12 | 17 | 7 | P | 49.3457
2041 | 12 | 17 | 8 | P | 43.9944
2041 | 12 | 17 | 9 | P | 42.8063
2041 | 12 | 17 | 10 | P | 41.6847
2041 | 12 | 17 | 11 | P | 39.7978
2041 | 12 | 17 | 12 | P | 37.8242
2041 | 12 | 17 | 13 | P | 36.8083
2041 | 12 | 17 | 14 | P | 35.8068
2041 | 12 | 17 | 15 | P | 35.6445
2041 | 12 | 17 | 16 | P | 39.2409
2041 | 12 | 17 | 17 | P | 50.2878
2041 | 12 | 17 | 18 | P | 47.416
2041 | 12 | 17 | 19 | P | 45.9606
2041 | 12 | 17 | 20 | P | 44.3601
2041 | 12 | 17 | 21 | P | 40.5353
2041 | 12 | 17 | 22 | P | 35.6271
2041 | 12 | 17 | 23 | O | 40.7672
2041 | 12 | 18 | 0 | O | 43.7723
2041 | 12 | 18 | 1 | O | 42.0337
2041 | 12 | 18 | 2 | O | 40.7776
2041 | 12 | 18 | 3 | O | 40.9211
2041 | 12 | 18 | 4 | O | 42.3466
2041 | 12 | 18 | 5 | O | 46.1556
2041 | 12 | 18 | 6 | O | 56.8383
2041 | 12 | 18 | 7 | P | 49.5686
2041 | 12 | 18 | 8 | P | 44.193
2041 | 12 | 18 | 9 | P | 42.9996
2041 | 12 | 18 | 10 | P | 41.873
2041 | 12 | 18 | 11 | P | 39.9775
2041 | 12 | 18 | 12 | P | 37.995
2041 | 12 | 18 | 13 | P | 36.9746
2041 | 12 | 18 | 14 | P | 35.9685
2041 | 12 | 18 | 15 | P | 35.8055
2041 | 12 | 18 | 16 | P | 39.4181
2041 | 12 | 18 | 17 | P | 50.5149
2041 | 12 | 18 | 18 | P | 47.6301
2041 | 12 | 18 | 19 | P | 46.1681
2041 | 12 | 18 | 20 | P | 44.5605
2041 | 12 | 18 | 21 | P | 40.7184
2041 | 12 | 18 | 22 | P | 35.788
2041 | 12 | 18 | 23 | O | 45.3436
2041 | 12 | 19 | 0 | O | 39.5781
2041 | 12 | 19 | 1 | O | 38.0061
2041 | 12 | 19 | 2 | O | 36.8704
2041 | 12 | 19 | 3 | O | 37.0001
2041 | 12 | 19 | 4 | O | 38.289
2041 | 12 | 19 | 5 | O | 41.7331
2041 | 12 | 19 | 6 | O | 51.3922
2041 | 12 | 19 | 7 | P | 42.8979
2041 | 12 | 19 | 8 | P | 38.2457
2041 | 12 | 19 | 9 | P | 37.213
2041 | 12 | 19 | 10 | P | 36.2379
2041 | 12 | 19 | 11 | P | 34.5975
2041 | 12 | 19 | 12 | P | 32.8818
2041 | 12 | 19 | 13 | P | 31.9987
2041 | 12 | 19 | 14 | P | 31.1281
2041 | 12 | 19 | 15 | P | 30.987
2041 | 12 | 19 | 16 | P | 34.1134
2041 | 12 | 19 | 17 | P | 43.7168
2041 | 12 | 19 | 18 | P | 41.2203
2041 | 12 | 19 | 19 | P | 39.955
2041 | 12 | 19 | 20 | P | 38.5637
2041 | 12 | 19 | 21 | P | 35.2387
2041 | 12 | 19 | 22 | P | 30.9718
2041 | 12 | 19 | 23 | O | 40.9989
2041 | 12 | 20 | 0 | O | 32.9595
2041 | 12 | 20 | 1 | O | 31.6504
2041 | 12 | 20 | 2 | O | 30.7046
2041 | 12 | 20 | 3 | O | 30.8126
2041 | 12 | 20 | 4 | O | 31.886
2041 | 12 | 20 | 5 | O | 34.7541
2041 | 12 | 20 | 6 | O | 42.7979
2041 | 12 | 20 | 7 | P | 38.058
2041 | 12 | 20 | 8 | P | 33.9307
2041 | 12 | 20 | 9 | P | 33.0145
2041 | 12 | 20 | 10 | P | 32.1495
2041 | 12 | 20 | 11 | P | 30.6941
2041 | 12 | 20 | 12 | P | 29.172
2041 | 12 | 20 | 13 | P | 28.3885
2041 | 12 | 20 | 14 | P | 27.6161
2041 | 12 | 20 | 15 | P | 27.4909
2041 | 12 | 20 | 16 | P | 30.2647
2041 | 12 | 20 | 17 | P | 38.7846
2041 | 12 | 20 | 18 | P | 36.5697
2041 | 12 | 20 | 19 | P | 35.4472
2041 | 12 | 20 | 20 | P | 34.2129
2041 | 12 | 20 | 21 | P | 31.263
2041 | 12 | 20 | 22 | P | 27.4775
2041 | 12 | 20 | 23 | O | 34.1427
2041 | 12 | 21 | 0 | O | 26.9117
2041 | 12 | 21 | 1 | O | 25.8428
2041 | 12 | 21 | 2 | O | 25.0705
2041 | 12 | 21 | 3 | O | 25.1587
2041 | 12 | 21 | 4 | O | 26.0351
2041 | 12 | 21 | 5 | O | 28.3769
2041 | 12 | 21 | 6 | O | 34.9448
2041 | 12 | 21 | 7 | W | 29.865
2041 | 12 | 21 | 8 | W | 31.2005
2041 | 12 | 21 | 9 | W | 31.55
2041 | 12 | 21 | 10 | W | 30.4387
2041 | 12 | 21 | 11 | W | 29.1422
2041 | 12 | 21 | 12 | W | 27.9552
2041 | 12 | 21 | 13 | W | 27.1157
2041 | 12 | 21 | 14 | W | 26.4709
2041 | 12 | 21 | 15 | W | 26.4352
2041 | 12 | 21 | 16 | W | 29.2084
2041 | 12 | 21 | 17 | W | 37.1861
2041 | 12 | 21 | 18 | W | 35.7164
2041 | 12 | 21 | 19 | W | 34.6916
2041 | 12 | 21 | 20 | W | 33.6791
2041 | 12 | 21 | 21 | W | 31.0381
2041 | 12 | 21 | 22 | W | 28.334
2041 | 12 | 21 | 23 | O | 27.8777
2041 | 12 | 22 | 0 | O | 25.8737
2041 | 12 | 22 | 1 | O | 24.846
2041 | 12 | 22 | 2 | O | 24.1035
2041 | 12 | 22 | 3 | O | 24.1883
2041 | 12 | 22 | 4 | O | 25.0309
2041 | 12 | 22 | 5 | O | 27.2824
2041 | 12 | 22 | 6 | O | 33.5969
2041 | 12 | 22 | 7 | W | 29.0852
2041 | 12 | 22 | 8 | W | 30.3859
2041 | 12 | 22 | 9 | W | 30.7262
2041 | 12 | 22 | 10 | W | 29.6439
2041 | 12 | 22 | 11 | W | 28.3812
2041 | 12 | 22 | 12 | W | 27.2253
2041 | 12 | 22 | 13 | W | 26.4076
2041 | 12 | 22 | 14 | W | 25.7797
2041 | 12 | 22 | 15 | W | 25.745
2041 | 12 | 22 | 16 | W | 28.4458
2041 | 12 | 22 | 17 | W | 36.2151
2041 | 12 | 22 | 18 | W | 34.7838
2041 | 12 | 22 | 19 | W | 33.7858
2041 | 12 | 22 | 20 | W | 32.7997
2041 | 12 | 22 | 21 | W | 30.2276
2041 | 12 | 22 | 22 | W | 27.5942
2041 | 12 | 22 | 23 | O | 26.8025
2041 | 12 | 23 | 0 | O | 31.2432
2041 | 12 | 23 | 1 | O | 30.0023
2041 | 12 | 23 | 2 | O | 29.1057
2041 | 12 | 23 | 3 | O | 29.2081
2041 | 12 | 23 | 4 | O | 30.2256
2041 | 12 | 23 | 5 | O | 32.9443
2041 | 12 | 23 | 6 | O | 40.5693
2041 | 12 | 23 | 7 | P | 42.5718
2041 | 12 | 23 | 8 | P | 37.955
2041 | 12 | 23 | 9 | P | 36.9301
2041 | 12 | 23 | 10 | P | 35.9624
2041 | 12 | 23 | 11 | P | 34.3345
2041 | 12 | 23 | 12 | P | 32.6318
2041 | 12 | 23 | 13 | P | 31.7554
2041 | 12 | 23 | 14 | P | 30.8914
2041 | 12 | 23 | 15 | P | 30.7514
2041 | 12 | 23 | 16 | P | 33.8541
2041 | 12 | 23 | 17 | P | 43.3845
2041 | 12 | 23 | 18 | P | 40.9069
2041 | 12 | 23 | 19 | P | 39.6513
2041 | 12 | 23 | 20 | P | 38.2706
2041 | 12 | 23 | 21 | P | 34.9708
2041 | 12 | 23 | 22 | P | 30.7363
2041 | 12 | 23 | 23 | O | 32.3648
2041 | 12 | 24 | 0 | O | 38.3591
2041 | 12 | 24 | 1 | O | 36.8355
2041 | 12 | 24 | 2 | O | 35.7347
2041 | 12 | 24 | 3 | O | 35.8605
2041 | 12 | 24 | 4 | O | 37.1096
2041 | 12 | 24 | 5 | O | 40.4476
2041 | 12 | 24 | 6 | O | 49.8092
2041 | 12 | 24 | 7 | P | 43.5434
2041 | 12 | 24 | 8 | P | 38.8212
2041 | 12 | 24 | 9 | P | 37.7729
2041 | 12 | 24 | 10 | P | 36.7832
2041 | 12 | 24 | 11 | P | 35.1181
2041 | 12 | 24 | 12 | P | 33.3766
2041 | 12 | 24 | 13 | P | 32.4802
2041 | 12 | 24 | 14 | P | 31.5964
2041 | 12 | 24 | 15 | P | 31.4532
2041 | 12 | 24 | 16 | P | 34.6267
2041 | 12 | 24 | 17 | P | 44.3746
2041 | 12 | 24 | 18 | P | 41.8405
2041 | 12 | 24 | 19 | P | 40.5562
2041 | 12 | 24 | 20 | P | 39.144
2041 | 12 | 24 | 21 | P | 35.7689
2041 | 12 | 24 | 22 | P | 31.4378
2041 | 12 | 24 | 23 | O | 39.7361
2041 | 12 | 25 | 0 | O | 39.669
2041 | 12 | 25 | 1 | O | 38.0933
2041 | 12 | 25 | 2 | O | 36.955
2041 | 12 | 25 | 3 | O | 37.085
2041 | 12 | 25 | 4 | O | 38.3768
2041 | 12 | 25 | 5 | O | 41.8288
2041 | 12 | 25 | 6 | O | 51.5101
2041 | 12 | 25 | 7 | W | 33.2266
2041 | 12 | 25 | 8 | W | 34.7125
2041 | 12 | 25 | 9 | W | 35.1014
2041 | 12 | 25 | 10 | W | 33.8649
2041 | 12 | 25 | 11 | W | 32.4225
2041 | 12 | 25 | 12 | W | 31.1019
2041 | 12 | 25 | 13 | W | 30.1679
2041 | 12 | 25 | 14 | W | 29.4505
2041 | 12 | 25 | 15 | W | 29.4108
2041 | 12 | 25 | 16 | W | 32.4962
2041 | 12 | 25 | 17 | W | 41.3718
2041 | 12 | 25 | 18 | W | 39.7367
2041 | 12 | 25 | 19 | W | 38.5966
2041 | 12 | 25 | 20 | W | 37.47
2041 | 12 | 25 | 21 | W | 34.5318
2041 | 12 | 25 | 22 | W | 31.5234
2041 | 12 | 25 | 23 | O | 41.093
2041 | 12 | 26 | 0 | O | 33.2846
2041 | 12 | 26 | 1 | O | 31.9626
2041 | 12 | 26 | 2 | O | 31.0074
2041 | 12 | 26 | 3 | O | 31.1165
2041 | 12 | 26 | 4 | O | 32.2005
2041 | 12 | 26 | 5 | O | 35.0969
2041 | 12 | 26 | 6 | O | 43.22
2041 | 12 | 26 | 7 | P | 39.8132
2041 | 12 | 26 | 8 | P | 35.4956
2041 | 12 | 26 | 9 | P | 34.5371
2041 | 12 | 26 | 10 | P | 33.6322
2041 | 12 | 26 | 11 | P | 32.1097
2041 | 12 | 26 | 12 | P | 30.5174
2041 | 12 | 26 | 13 | P | 29.6978
2041 | 12 | 26 | 14 | P | 28.8897
2041 | 12 | 26 | 15 | P | 28.7588
2041 | 12 | 26 | 16 | P | 31.6605
2041 | 12 | 26 | 17 | P | 40.5733
2041 | 12 | 26 | 18 | P | 38.2563
2041 | 12 | 26 | 19 | P | 37.082
2041 | 12 | 26 | 20 | P | 35.7907
2041 | 12 | 26 | 21 | P | 32.7048
2041 | 12 | 26 | 22 | P | 28.7447
2041 | 12 | 26 | 23 | O | 34.4794
2041 | 12 | 27 | 0 | O | 38.7507
2041 | 12 | 27 | 1 | O | 37.2115
2041 | 12 | 27 | 2 | O | 36.0995
2041 | 12 | 27 | 3 | O | 36.2265
2041 | 12 | 27 | 4 | O | 37.4885
2041 | 12 | 27 | 5 | O | 40.8606
2041 | 12 | 27 | 6 | O | 50.3177
2041 | 12 | 27 | 7 | P | 40.2069
2041 | 12 | 27 | 8 | P | 35.8466
2041 | 12 | 27 | 9 | P | 34.8786
2041 | 12 | 27 | 10 | P | 33.9647
2041 | 12 | 27 | 11 | P | 32.4273
2041 | 12 | 27 | 12 | P | 30.8192
2041 | 12 | 27 | 13 | P | 29.9914
2041 | 12 | 27 | 14 | P | 29.1754
2041 | 12 | 27 | 15 | P | 29.0432
2041 | 12 | 27 | 16 | P | 31.9735
2041 | 12 | 27 | 17 | P | 40.9745
2041 | 12 | 27 | 18 | P | 38.6346
2041 | 12 | 27 | 19 | P | 37.4487
2041 | 12 | 27 | 20 | P | 36.1447
2041 | 12 | 27 | 21 | P | 33.0282
2041 | 12 | 27 | 22 | P | 29.0289
2041 | 12 | 27 | 23 | O | 40.1417
2041 | 12 | 28 | 0 | O | 35.2406
2041 | 12 | 28 | 1 | O | 33.8409
2041 | 12 | 28 | 2 | O | 32.8296
2041 | 12 | 28 | 3 | O | 32.9451
2041 | 12 | 28 | 4 | O | 34.0927
2041 | 12 | 28 | 5 | O | 37.1593
2041 | 12 | 28 | 6 | O | 45.7599
2041 | 12 | 28 | 7 | W | 33.6629
2041 | 12 | 28 | 8 | W | 35.1683
2041 | 12 | 28 | 9 | W | 35.5623
2041 | 12 | 28 | 10 | W | 34.3096
2041 | 12 | 28 | 11 | W | 32.8482
2041 | 12 | 28 | 12 | W | 31.5103
2041 | 12 | 28 | 13 | W | 30.564
2041 | 12 | 28 | 14 | W | 29.8372
2041 | 12 | 28 | 15 | W | 29.797
2041 | 12 | 28 | 16 | W | 32.9229
2041 | 12 | 28 | 17 | W | 41.9151
2041 | 12 | 28 | 18 | W | 40.2584
2041 | 12 | 28 | 19 | W | 39.1034
2041 | 12 | 28 | 20 | W | 37.9621
2041 | 12 | 28 | 21 | W | 34.9852
2041 | 12 | 28 | 22 | W | 31.9373
2041 | 12 | 28 | 23 | O | 36.5056
2041 | 12 | 29 | 0 | O | 30.1118
2041 | 12 | 29 | 1 | O | 28.9158
2041 | 12 | 29 | 2 | O | 28.0517
2041 | 12 | 29 | 3 | O | 28.1504
2041 | 12 | 29 | 4 | O | 29.131
2041 | 12 | 29 | 5 | O | 31.7513
2041 | 12 | 29 | 6 | O | 39.1001
2041 | 12 | 29 | 7 | W | 32.1024
2041 | 12 | 29 | 8 | W | 33.538
2041 | 12 | 29 | 9 | W | 33.9137
2041 | 12 | 29 | 10 | W | 32.7191
2041 | 12 | 29 | 11 | W | 31.3254
2041 | 12 | 29 | 12 | W | 30.0496
2041 | 12 | 29 | 13 | W | 29.1471
2041 | 12 | 29 | 14 | W | 28.454
2041 | 12 | 29 | 15 | W | 28.4157
2041 | 12 | 29 | 16 | W | 31.3967
2041 | 12 | 29 | 17 | W | 39.972
2041 | 12 | 29 | 18 | W | 38.3921
2041 | 12 | 29 | 19 | W | 37.2906
2041 | 12 | 29 | 20 | W | 36.2022
2041 | 12 | 29 | 21 | W | 33.3633
2041 | 12 | 29 | 22 | W | 30.4567
2041 | 12 | 29 | 23 | O | 31.1927
2041 | 12 | 30 | 0 | O | 35.3168
2041 | 12 | 30 | 1 | O | 33.914
2041 | 12 | 30 | 2 | O | 32.9006
2041 | 12 | 30 | 3 | O | 33.0163
2041 | 12 | 30 | 4 | O | 34.1664
2041 | 12 | 30 | 5 | O | 37.2397
2041 | 12 | 30 | 6 | O | 45.8588
2041 | 12 | 30 | 7 | P | 46.617
2041 | 12 | 30 | 8 | P | 41.5615
2041 | 12 | 30 | 9 | P | 40.4392
2041 | 12 | 30 | 10 | P | 39.3796
2041 | 12 | 30 | 11 | P | 37.597
2041 | 12 | 30 | 12 | P | 35.7326
2041 | 12 | 30 | 13 | P | 34.7729
2041 | 12 | 30 | 14 | P | 33.8267
2041 | 12 | 30 | 15 | P | 33.6734
2041 | 12 | 30 | 16 | P | 37.0709
2041 | 12 | 30 | 17 | P | 47.5069
2041 | 12 | 30 | 18 | P | 44.7939
2041 | 12 | 30 | 19 | P | 43.419
2041 | 12 | 30 | 20 | P | 41.9071
2041 | 12 | 30 | 21 | P | 38.2938
2041 | 12 | 30 | 22 | P | 33.6569
2041 | 12 | 30 | 23 | O | 36.5846
2041 | 12 | 31 | 0 | O | 39.8603
2041 | 12 | 31 | 1 | O | 38.2771
2041 | 12 | 31 | 2 | O | 37.1332
2041 | 12 | 31 | 3 | O | 37.2639
2041 | 12 | 31 | 4 | O | 38.5619
2041 | 12 | 31 | 5 | O | 42.0306
2041 | 12 | 31 | 6 | O | 51.7585
2041 | 12 | 31 | 7 | P | 43.4632
2041 | 12 | 31 | 8 | P | 38.7497
2041 | 12 | 31 | 9 | P | 37.7033
2041 | 12 | 31 | 10 | P | 36.7154
2041 | 12 | 31 | 11 | P | 35.0534
2041 | 12 | 31 | 12 | P | 33.3151
2041 | 12 | 31 | 13 | P | 32.4204
2041 | 12 | 31 | 14 | P | 31.5382
2041 | 12 | 31 | 15 | P | 31.3953
2041 | 12 | 31 | 16 | P | 34.5629
2041 | 12 | 31 | 17 | P | 44.2929
2041 | 12 | 31 | 18 | P | 41.7635
2041 | 12 | 31 | 19 | P | 40.4815
2041 | 12 | 31 | 20 | P | 39.0719
2041 | 12 | 31 | 21 | P | 35.7031
2041 | 12 | 31 | 22 | P | 31.3799
2041 | 12 | 31 | 23 | O | 41.2911
2042 | 1 | 1 | 0 | O | 25.9389
2042 | 1 | 1 | 1 | O | 25.4766
2042 | 1 | 1 | 2 | O | 25.0915
2042 | 1 | 1 | 3 | O | 25.1891
2042 | 1 | 1 | 4 | O | 25.8696
2042 | 1 | 1 | 5 | O | 27.9541
2042 | 1 | 1 | 6 | O | 34.6988
2042 | 1 | 1 | 7 | W | 34.1141
2042 | 1 | 1 | 8 | W | 35.2879
2042 | 1 | 1 | 9 | W | 35.6097
2042 | 1 | 1 | 10 | W | 34.8499
2042 | 1 | 1 | 11 | W | 33.0631
2042 | 1 | 1 | 12 | W | 31.5649
2042 | 1 | 1 | 13 | W | 30.3564
2042 | 1 | 1 | 14 | W | 29.4291
2042 | 1 | 1 | 15 | W | 29.4163
2042 | 1 | 1 | 16 | W | 31.2561
2042 | 1 | 1 | 17 | W | 39.0646
2042 | 1 | 1 | 18 | W | 40.0612
2042 | 1 | 1 | 19 | W | 38.2517
2042 | 1 | 1 | 20 | W | 36.7439
2042 | 1 | 1 | 21 | W | 34.537
2042 | 1 | 1 | 22 | W | 32.1203
2042 | 1 | 1 | 23 | O | 26.2509
2042 | 1 | 2 | 0 | O | 25.3475
2042 | 1 | 2 | 1 | O | 24.8957
2042 | 1 | 2 | 2 | O | 24.5194
2042 | 1 | 2 | 3 | O | 24.6148
2042 | 1 | 2 | 4 | O | 25.2798
2042 | 1 | 2 | 5 | O | 27.3167
2042 | 1 | 2 | 6 | O | 33.9076
2042 | 1 | 2 | 7 | P | 52.3246
2042 | 1 | 2 | 8 | P | 46.2048
2042 | 1 | 2 | 9 | P | 43.7576
2042 | 1 | 2 | 10 | P | 41.8637
2042 | 1 | 2 | 11 | P | 39.1098
2042 | 1 | 2 | 12 | P | 36.465
2042 | 1 | 2 | 13 | P | 34.8468
2042 | 1 | 2 | 14 | P | 33.6157
2042 | 1 | 2 | 15 | P | 33.2826
2042 | 1 | 2 | 16 | P | 35.1171
2042 | 1 | 2 | 17 | P | 45.9957
2042 | 1 | 2 | 18 | P | 47.7662
2042 | 1 | 2 | 19 | P | 44.6773
2042 | 1 | 2 | 20 | P | 42.2882
2042 | 1 | 2 | 21 | P | 38.5323
2042 | 1 | 2 | 22 | P | 34.4093
2042 | 1 | 2 | 23 | O | 25.6523
2042 | 1 | 3 | 0 | O | 46.5051
2042 | 1 | 3 | 1 | O | 45.6763
2042 | 1 | 3 | 2 | O | 44.9858
2042 | 1 | 3 | 3 | O | 45.1608
2042 | 1 | 3 | 4 | O | 46.3809
2042 | 1 | 3 | 5 | O | 50.1181
2042 | 1 | 3 | 6 | O | 62.2104
2042 | 1 | 3 | 7 | P | 59.2304
2042 | 1 | 3 | 8 | P | 52.3029
2042 | 1 | 3 | 9 | P | 49.5327
2042 | 1 | 3 | 10 | P | 47.3889
2042 | 1 | 3 | 11 | P | 44.2715
2042 | 1 | 3 | 12 | P | 41.2776
2042 | 1 | 3 | 13 | P | 39.4459
2042 | 1 | 3 | 14 | P | 38.0523
2042 | 1 | 3 | 15 | P | 37.6752
2042 | 1 | 3 | 16 | P | 39.7519
2042 | 1 | 3 | 17 | P | 52.0662
2042 | 1 | 3 | 18 | P | 54.0704
2042 | 1 | 3 | 19 | P | 50.5738
2042 | 1 | 3 | 20 | P | 47.8693
2042 | 1 | 3 | 21 | P | 43.6178
2042 | 1 | 3 | 22 | P | 38.9506
2042 | 1 | 3 | 23 | O | 47.0644
2042 | 1 | 4 | 0 | O | 40.3892
2042 | 1 | 4 | 1 | O | 39.6694
2042 | 1 | 4 | 2 | O | 39.0697
2042 | 1 | 4 | 3 | O | 39.2217
2042 | 1 | 4 | 4 | O | 40.2813
2042 | 1 | 4 | 5 | O | 43.527
2042 | 1 | 4 | 6 | O | 54.0291
2042 | 1 | 4 | 7 | W | 44.0725
2042 | 1 | 4 | 8 | W | 45.589
2042 | 1 | 4 | 9 | W | 46.0047
2042 | 1 | 4 | 10 | W | 45.0231
2042 | 1 | 4 | 11 | W | 42.7148
2042 | 1 | 4 | 12 | W | 40.7791
2042 | 1 | 4 | 13 | W | 39.2179
2042 | 1 | 4 | 14 | W | 38.0199
2042 | 1 | 4 | 15 | W | 38.0034
2042 | 1 | 4 | 16 | W | 40.3803
2042 | 1 | 4 | 17 | W | 50.4682
2042 | 1 | 4 | 18 | W | 51.7557
2042 | 1 | 4 | 19 | W | 49.4179
2042 | 1 | 4 | 20 | W | 47.47
2042 | 1 | 4 | 21 | W | 44.6189
2042 | 1 | 4 | 22 | W | 41.4967
2042 | 1 | 4 | 23 | O | 40.875
2042 | 1 | 5 | 0 | O | 25.8116
2042 | 1 | 5 | 1 | O | 25.3516
2042 | 1 | 5 | 2 | O | 24.9684
2042 | 1 | 5 | 3 | O | 25.0655
2042 | 1 | 5 | 4 | O | 25.7427
2042 | 1 | 5 | 5 | O | 27.8169
2042 | 1 | 5 | 6 | O | 34.5285
2042 | 1 | 5 | 7 | W | 37.9944
2042 | 1 | 5 | 8 | W | 39.3017
2042 | 1 | 5 | 9 | W | 39.6601
2042 | 1 | 5 | 10 | W | 38.8138
2042 | 1 | 5 | 11 | W | 36.8239
2042 | 1 | 5 | 12 | W | 35.1552
2042 | 1 | 5 | 13 | W | 33.8093
2042 | 1 | 5 | 14 | W | 32.7765
2042 | 1 | 5 | 15 | W | 32.7623
2042 | 1 | 5 | 16 | W | 34.8113
2042 | 1 | 5 | 17 | W | 43.508
2042 | 1 | 5 | 18 | W | 44.6179
2042 | 1 | 5 | 19 | W | 42.6026
2042 | 1 | 5 | 20 | W | 40.9233
2042 | 1 | 5 | 21 | W | 38.4654
2042 | 1 | 5 | 22 | W | 35.7738
2042 | 1 | 5 | 23 | O | 26.1221
2042 | 1 | 6 | 0 | O | 44.8661
2042 | 1 | 6 | 1 | O | 44.0664
2042 | 1 | 6 | 2 | O | 43.4003
2042 | 1 | 6 | 3 | O | 43.5691
2042 | 1 | 6 | 4 | O | 44.7462
2042 | 1 | 6 | 5 | O | 48.3517
2042 | 1 | 6 | 6 | O | 60.0178
2042 | 1 | 6 | 7 | P | 88.4142
2042 | 1 | 6 | 8 | P | 78.0735
2042 | 1 | 6 | 9 | P | 73.9383
2042 | 1 | 6 | 10 | P | 70.7382
2042 | 1 | 6 | 11 | P | 66.0848
2042 | 1 | 6 | 12 | P | 61.6158
2042 | 1 | 6 | 13 | P | 58.8816
2042 | 1 | 6 | 14 | P | 56.8013
2042 | 1 | 6 | 15 | P | 56.2384
2042 | 1 | 6 | 16 | P | 59.3383
2042 | 1 | 6 | 17 | P | 77.7201
2042 | 1 | 6 | 18 | P | 80.7118
2042 | 1 | 6 | 19 | P | 75.4924
2042 | 1 | 6 | 20 | P | 71.4554
2042 | 1 | 6 | 21 | P | 65.109
2042 | 1 | 6 | 22 | P | 58.1423
2042 | 1 | 6 | 23 | O | 45.4056
2042 | 1 | 7 | 0 | O | 61.7244
2042 | 1 | 7 | 1 | O | 60.6243
2042 | 1 | 7 | 2 | O | 59.7078
2042 | 1 | 7 | 3 | O | 59.9401
2042 | 1 | 7 | 4 | O | 61.5594
2042 | 1 | 7 | 5 | O | 66.5197
2042 | 1 | 7 | 6 | O | 82.5693
2042 | 1 | 7 | 7 | P | 82.7235
2042 | 1 | 7 | 8 | P | 73.0484
2042 | 1 | 7 | 9 | P | 69.1794
2042 | 1 | 7 | 10 | P | 66.1853
2042 | 1 | 7 | 11 | P | 61.8314
2042 | 1 | 7 | 12 | P | 57.65
2042 | 1 | 7 | 13 | P | 55.0918
2042 | 1 | 7 | 14 | P | 53.1454
2042 | 1 | 7 | 15 | P | 52.6187
2042 | 1 | 7 | 16 | P | 55.5191
2042 | 1 | 7 | 17 | P | 72.7178
2042 | 1 | 7 | 18 | P | 75.517
2042 | 1 | 7 | 19 | P | 70.6335
2042 | 1 | 7 | 20 | P | 66.8563
2042 | 1 | 7 | 21 | P | 60.9184
2042 | 1 | 7 | 22 | P | 54.4001
2042 | 1 | 7 | 23 | O | 62.4667
2042 | 1 | 8 | 0 | O | 50.219
2042 | 1 | 8 | 1 | O | 49.324
2042 | 1 | 8 | 2 | O | 48.5784
2042 | 1 | 8 | 3 | O | 48.7673
2042 | 1 | 8 | 4 | O | 50.0848
2042 | 1 | 8 | 5 | O | 54.1205
2042 | 1 | 8 | 6 | O | 67.1785
2042 | 1 | 8 | 7 | P | 58.1276
2042 | 1 | 8 | 8 | P | 51.3291
2042 | 1 | 8 | 9 | P | 48.6105
2042 | 1 | 8 | 10 | P | 46.5066
2042 | 1 | 8 | 11 | P | 43.4472
2042 | 1 | 8 | 12 | P | 40.5091
2042 | 1 | 8 | 13 | P | 38.7115
2042 | 1 | 8 | 14 | P | 37.3438
2042 | 1 | 8 | 15 | P | 36.9737
2042 | 1 | 8 | 16 | P | 39.0117
2042 | 1 | 8 | 17 | P | 51.0968
2042 | 1 | 8 | 18 | P | 53.0637
2042 | 1 | 8 | 19 | P | 49.6322
2042 | 1 | 8 | 20 | P | 46.9781
2042 | 1 | 8 | 21 | P | 42.8057
2042 | 1 | 8 | 22 | P | 38.2255
2042 | 1 | 8 | 23 | O | 50.823
2042 | 1 | 9 | 0 | O | 37.621
2042 | 1 | 9 | 1 | O | 36.9505
2042 | 1 | 9 | 2 | O | 36.392
2042 | 1 | 9 | 3 | O | 36.5335
2042 | 1 | 9 | 4 | O | 37.5205
2042 | 1 | 9 | 5 | O | 40.5438
2042 | 1 | 9 | 6 | O | 50.326
2042 | 1 | 9 | 7 | P | 46.6498
2042 | 1 | 9 | 8 | P | 41.1937
2042 | 1 | 9 | 9 | P | 39.0119
2042 | 1 | 9 | 10 | P | 37.3235
2042 | 1 | 9 | 11 | P | 34.8682
2042 | 1 | 9 | 12 | P | 32.5102
2042 | 1 | 9 | 13 | P | 31.0676
2042 | 1 | 9 | 14 | P | 29.97
2042 | 1 | 9 | 15 | P | 29.6729
2042 | 1 | 9 | 16 | P | 31.3085
2042 | 1 | 9 | 17 | P | 41.0073
2042 | 1 | 9 | 18 | P | 42.5858
2042 | 1 | 9 | 19 | P | 39.8319
2042 | 1 | 9 | 20 | P | 37.7019
2042 | 1 | 9 | 21 | P | 34.3534
2042 | 1 | 9 | 22 | P | 30.6775
2042 | 1 | 9 | 23 | O | 38.0735
2042 | 1 | 10 | 0 | O | 30.3228
2042 | 1 | 10 | 1 | O | 29.7823
2042 | 1 | 10 | 2 | O | 29.3321
2042 | 1 | 10 | 3 | O | 29.4462
2042 | 1 | 10 | 4 | O | 30.2417
2042 | 1 | 10 | 5 | O | 32.6785
2042 | 1 | 10 | 6 | O | 40.5631
2042 | 1 | 10 | 7 | P | 33.9026
2042 | 1 | 10 | 8 | P | 29.9374
2042 | 1 | 10 | 9 | P | 28.3517
2042 | 1 | 10 | 10 | P | 27.1247
2042 | 1 | 10 | 11 | P | 25.3403
2042 | 1 | 10 | 12 | P | 23.6267
2042 | 1 | 10 | 13 | P | 22.5782
2042 | 1 | 10 | 14 | P | 21.7806
2042 | 1 | 10 | 15 | P | 21.5647
2042 | 1 | 10 | 16 | P | 22.7534
2042 | 1 | 10 | 17 | P | 29.8019
2042 | 1 | 10 | 18 | P | 30.9491
2042 | 1 | 10 | 19 | P | 28.9477
2042 | 1 | 10 | 20 | P | 27.3997
2042 | 1 | 10 | 21 | P | 24.9662
2042 | 1 | 10 | 22 | P | 22.2948
2042 | 1 | 10 | 23 | O | 30.6874
2042 | 1 | 11 | 0 | O | 17.7555
2042 | 1 | 11 | 1 | O | 17.439
2042 | 1 | 11 | 2 | O | 17.1754
2042 | 1 | 11 | 3 | O | 17.2422
2042 | 1 | 11 | 4 | O | 17.708
2042 | 1 | 11 | 5 | O | 19.1349
2042 | 1 | 11 | 6 | O | 23.7517
2042 | 1 | 11 | 7 | W | 35.1974
2042 | 1 | 11 | 8 | W | 36.4085
2042 | 1 | 11 | 9 | W | 36.7405
2042 | 1 | 11 | 10 | W | 35.9566
2042 | 1 | 11 | 11 | W | 34.1131
2042 | 1 | 11 | 12 | W | 32.5672
2042 | 1 | 11 | 13 | W | 31.3204
2042 | 1 | 11 | 14 | W | 30.3636
2042 | 1 | 11 | 15 | W | 30.3505
2042 | 1 | 11 | 16 | W | 32.2487
2042 | 1 | 11 | 17 | W | 40.3052
2042 | 1 | 11 | 18 | W | 41.3334
2042 | 1 | 11 | 19 | W | 39.4664
2042 | 1 | 11 | 20 | W | 37.9107
2042 | 1 | 11 | 21 | W | 35.6337
2042 | 1 | 11 | 22 | W | 33.1403
2042 | 1 | 11 | 23 | O | 17.969
2042 | 1 | 12 | 0 | O | 23.539
2042 | 1 | 12 | 1 | O | 23.1195
2042 | 1 | 12 | 2 | O | 22.77
2042 | 1 | 12 | 3 | O | 22.8585
2042 | 1 | 12 | 4 | O | 23.4761
2042 | 1 | 12 | 5 | O | 25.3677
2042 | 1 | 12 | 6 | O | 31.4883
2042 | 1 | 12 | 7 | W | 34.8416
2042 | 1 | 12 | 8 | W | 36.0404
2042 | 1 | 12 | 9 | W | 36.3691
2042 | 1 | 12 | 10 | W | 35.593
2042 | 1 | 12 | 11 | W | 33.7682
2042 | 1 | 12 | 12 | W | 32.238
2042 | 1 | 12 | 13 | W | 31.0038
2042 | 1 | 12 | 14 | W | 30.0567
2042 | 1 | 12 | 15 | W | 30.0436
2042 | 1 | 12 | 16 | W | 31.9227
2042 | 1 | 12 | 17 | W | 39.8977
2042 | 1 | 12 | 18 | W | 40.9155
2042 | 1 | 12 | 19 | W | 39.0674
2042 | 1 | 12 | 20 | W | 37.5275
2042 | 1 | 12 | 21 | W | 35.2735
2042 | 1 | 12 | 22 | W | 32.8053
2042 | 1 | 12 | 23 | O | 23.8221
2042 | 1 | 13 | 0 | O | 22.9957
2042 | 1 | 13 | 1 | O | 22.5859
2042 | 1 | 13 | 2 | O | 22.2445
2042 | 1 | 13 | 3 | O | 22.331
2042 | 1 | 13 | 4 | O | 22.9343
2042 | 1 | 13 | 5 | O | 24.7823
2042 | 1 | 13 | 6 | O | 30.7616
2042 | 1 | 13 | 7 | P | 35.2139
2042 | 1 | 13 | 8 | P | 31.0953
2042 | 1 | 13 | 9 | P | 29.4484
2042 | 1 | 13 | 10 | P | 28.1738
2042 | 1 | 13 | 11 | P | 26.3204
2042 | 1 | 13 | 12 | P | 24.5405
2042 | 1 | 13 | 13 | P | 23.4515
2042 | 1 | 13 | 14 | P | 22.623
2042 | 1 | 13 | 15 | P | 22.3988
2042 | 1 | 13 | 16 | P | 23.6334
2042 | 1 | 13 | 17 | P | 30.9546
2042 | 1 | 13 | 18 | P | 32.1462
2042 | 1 | 13 | 19 | P | 30.0673
2042 | 1 | 13 | 20 | P | 28.4595
2042 | 1 | 13 | 21 | P | 25.9318
2042 | 1 | 13 | 22 | P | 23.1571
2042 | 1 | 13 | 23 | O | 23.2723
2042 | 1 | 14 | 0 | O | 25.2562
2042 | 1 | 14 | 1 | O | 24.8061
2042 | 1 | 14 | 2 | O | 24.4311
2042 | 1 | 14 | 3 | O | 24.5262
2042 | 1 | 14 | 4 | O | 25.1887
2042 | 1 | 14 | 5 | O | 27.2184
2042 | 1 | 14 | 6 | O | 33.7855
2042 | 1 | 14 | 7 | P | 33.6162
2042 | 1 | 14 | 8 | P | 29.6845
2042 | 1 | 14 | 9 | P | 28.1123
2042 | 1 | 14 | 10 | P | 26.8956
2042 | 1 | 14 | 11 | P | 25.1263
2042 | 1 | 14 | 12 | P | 23.4271
2042 | 1 | 14 | 13 | P | 22.3875
2042 | 1 | 14 | 14 | P | 21.5966
2042 | 1 | 14 | 15 | P | 21.3826
2042 | 1 | 14 | 16 | P | 22.5612
2042 | 1 | 14 | 17 | P | 29.5502
2042 | 1 | 14 | 18 | P | 30.6877
2042 | 1 | 14 | 19 | P | 28.7032
2042 | 1 | 14 | 20 | P | 27.1683
2042 | 1 | 14 | 21 | P | 24.7553
2042 | 1 | 14 | 22 | P | 22.1064
2042 | 1 | 14 | 23 | O | 25.56
2042 | 1 | 15 | 0 | O | 32.5223
2042 | 1 | 15 | 1 | O | 31.9427
2042 | 1 | 15 | 2 | O | 31.4598
2042 | 1 | 15 | 3 | O | 31.5822
2042 | 1 | 15 | 4 | O | 32.4354
2042 | 1 | 15 | 5 | O | 35.0489
2042 | 1 | 15 | 6 | O | 43.5054
2042 | 1 | 15 | 7 | P | 48.8259
2042 | 1 | 15 | 8 | P | 43.1153
2042 | 1 | 15 | 9 | P | 40.8317
2042 | 1 | 15 | 10 | P | 39.0645
2042 | 1 | 15 | 11 | P | 36.4947
2042 | 1 | 15 | 12 | P | 34.0267
2042 | 1 | 15 | 13 | P | 32.5168
2042 | 1 | 15 | 14 | P | 31.368
2042 | 1 | 15 | 15 | P | 31.0571
2042 | 1 | 15 | 16 | P | 32.769
2042 | 1 | 15 | 17 | P | 42.9202
2042 | 1 | 15 | 18 | P | 44.5723
2042 | 1 | 15 | 19 | P | 41.6899
2042 | 1 | 15 | 20 | P | 39.4605
2042 | 1 | 15 | 21 | P | 35.9558
2042 | 1 | 15 | 22 | P | 32.1085
2042 | 1 | 15 | 23 | O | 32.9135
2042 | 1 | 16 | 0 | O | 40.583
2042 | 1 | 16 | 1 | O | 39.8597
2042 | 1 | 16 | 2 | O | 39.2572
2042 | 1 | 16 | 3 | O | 39.4099
2042 | 1 | 16 | 4 | O | 40.4745
2042 | 1 | 16 | 5 | O | 43.7358
2042 | 1 | 16 | 6 | O | 54.2883
2042 | 1 | 16 | 7 | P | 52.8151
2042 | 1 | 16 | 8 | P | 46.638
2042 | 1 | 16 | 9 | P | 44.1678
2042 | 1 | 16 | 10 | P | 42.2562
2042 | 1 | 16 | 11 | P | 39.4764
2042 | 1 | 16 | 12 | P | 36.8068
2042 | 1 | 16 | 13 | P | 35.1735
2042 | 1 | 16 | 14 | P | 33.9309
2042 | 1 | 16 | 15 | P | 33.5946
2042 | 1 | 16 | 16 | P | 35.4463
2042 | 1 | 16 | 17 | P | 46.4269
2042 | 1 | 16 | 18 | P | 48.214
2042 | 1 | 16 | 19 | P | 45.0962
2042 | 1 | 16 | 20 | P | 42.6846
2042 | 1 | 16 | 21 | P | 38.8935
2042 | 1 | 16 | 22 | P | 34.7319
2042 | 1 | 16 | 23 | O | 41.0711
2042 | 1 | 17 | 0 | O | 35.8417
2042 | 1 | 17 | 1 | O | 35.2029
2042 | 1 | 17 | 2 | O | 34.6707
2042 | 1 | 17 | 3 | O | 34.8056
2042 | 1 | 17 | 4 | O | 35.7459
2042 | 1 | 17 | 5 | O | 38.6262
2042 | 1 | 17 | 6 | O | 47.9458
2042 | 1 | 17 | 7 | P | 55.2667
2042 | 1 | 17 | 8 | P | 48.8029
2042 | 1 | 17 | 9 | P | 46.218
2042 | 1 | 17 | 10 | P | 44.2177
2042 | 1 | 17 | 11 | P | 41.3089
2042 | 1 | 17 | 12 | P | 38.5154
2042 | 1 | 17 | 13 | P | 36.8062
2042 | 1 | 17 | 14 | P | 35.5059
2042 | 1 | 17 | 15 | P | 35.154
2042 | 1 | 17 | 16 | P | 37.0917
2042 | 1 | 17 | 17 | P | 48.582
2042 | 1 | 17 | 18 | P | 50.4521
2042 | 1 | 17 | 19 | P | 47.1895
2042 | 1 | 17 | 20 | P | 44.666
2042 | 1 | 17 | 21 | P | 40.699
2042 | 1 | 17 | 22 | P | 36.3441
2042 | 1 | 17 | 23 | O | 36.2727
2042 | 1 | 18 | 0 | O | 39.9311
2042 | 1 | 18 | 1 | O | 39.2194
2042 | 1 | 18 | 2 | O | 38.6266
2042 | 1 | 18 | 3 | O | 38.7768
2042 | 1 | 18 | 4 | O | 39.8244
2042 | 1 | 18 | 5 | O | 43.0333
2042 | 1 | 18 | 6 | O | 53.4162
2042 | 1 | 18 | 7 | W | 47.2825
2042 | 1 | 18 | 8 | W | 48.9094
2042 | 1 | 18 | 9 | W | 49.3554
2042 | 1 | 18 | 10 | W | 48.3023
2042 | 1 | 18 | 11 | W | 45.8258
2042 | 1 | 18 | 12 | W | 43.7492
2042 | 1 | 18 | 13 | W | 42.0743
2042 | 1 | 18 | 14 | W | 40.789
2042 | 1 | 18 | 15 | W | 40.7713
2042 | 1 | 18 | 16 | W | 43.3213
2042 | 1 | 18 | 17 | W | 54.144
2042 | 1 | 18 | 18 | W | 55.5252
2042 | 1 | 18 | 19 | W | 53.0172
2042 | 1 | 18 | 20 | W | 50.9274
2042 | 1 | 18 | 21 | W | 47.8686
2042 | 1 | 18 | 22 | W | 44.5191
2042 | 1 | 18 | 23 | O | 40.4113
2042 | 1 | 19 | 0 | O | 27.8468
2042 | 1 | 19 | 1 | O | 27.3505
2042 | 1 | 19 | 2 | O | 26.9371
2042 | 1 | 19 | 3 | O | 27.0418
2042 | 1 | 19 | 4 | O | 27.7724
2042 | 1 | 19 | 5 | O | 30.0102
2042 | 1 | 19 | 6 | O | 37.251
2042 | 1 | 19 | 7 | W | 40.8615
2042 | 1 | 19 | 8 | W | 42.2675
2042 | 1 | 19 | 9 | W | 42.6529
2042 | 1 | 19 | 10 | W | 41.7428
2042 | 1 | 19 | 11 | W | 39.6026
2042 | 1 | 19 | 12 | W | 37.808
2042 | 1 | 19 | 13 | W | 36.3606
2042 | 1 | 19 | 14 | W | 35.2498
2042 | 1 | 19 | 15 | W | 35.2345
2042 | 1 | 19 | 16 | W | 37.4382
2042 | 1 | 19 | 17 | W | 46.7912
2042 | 1 | 19 | 18 | W | 47.9848
2042 | 1 | 19 | 19 | W | 45.8174
2042 | 1 | 19 | 20 | W | 44.0114
2042 | 1 | 19 | 21 | W | 41.368
2042 | 1 | 19 | 22 | W | 38.4734
2042 | 1 | 19 | 23 | O | 28.1817
2042 | 1 | 20 | 0 | O | 29.5655
2042 | 1 | 20 | 1 | O | 29.0386
2042 | 1 | 20 | 2 | O | 28.5996
2042 | 1 | 20 | 3 | O | 28.7109
2042 | 1 | 20 | 4 | O | 29.4865
2042 | 1 | 20 | 5 | O | 31.8624
2042 | 1 | 20 | 6 | O | 39.5501
2042 | 1 | 20 | 7 | P | 32.8152
2042 | 1 | 20 | 8 | P | 28.9772
2042 | 1 | 20 | 9 | P | 27.4424
2042 | 1 | 20 | 10 | P | 26.2547
2042 | 1 | 20 | 11 | P | 24.5276
2042 | 1 | 20 | 12 | P | 22.8689
2042 | 1 | 20 | 13 | P | 21.8541
2042 | 1 | 20 | 14 | P | 21.082
2042 | 1 | 20 | 15 | P | 20.873
2042 | 1 | 20 | 16 | P | 22.0236
2042 | 1 | 20 | 17 | P | 28.846
2042 | 1 | 20 | 18 | P | 29.9564
2042 | 1 | 20 | 19 | P | 28.0192
2042 | 1 | 20 | 20 | P | 26.5209
2042 | 1 | 20 | 21 | P | 24.1654
2042 | 1 | 20 | 22 | P | 21.5797
2042 | 1 | 20 | 23 | O | 29.9211
2042 | 1 | 21 | 0 | O | 33.3718
2042 | 1 | 21 | 1 | O | 32.777
2042 | 1 | 21 | 2 | O | 32.2815
2042 | 1 | 21 | 3 | O | 32.4071
2042 | 1 | 21 | 4 | O | 33.2826
2042 | 1 | 21 | 5 | O | 35.9644
2042 | 1 | 21 | 6 | O | 44.6417
2042 | 1 | 21 | 7 | P | 60.7042
2042 | 1 | 21 | 8 | P | 53.6044
2042 | 1 | 21 | 9 | P | 50.7652
2042 | 1 | 21 | 10 | P | 48.5681
2042 | 1 | 21 | 11 | P | 45.3731
2042 | 1 | 21 | 12 | P | 42.3047
2042 | 1 | 21 | 13 | P | 40.4274
2042 | 1 | 21 | 14 | P | 38.9992
2042 | 1 | 21 | 15 | P | 38.6127
2042 | 1 | 21 | 16 | P | 40.741
2042 | 1 | 21 | 17 | P | 53.3618
2042 | 1 | 21 | 18 | P | 55.4159
2042 | 1 | 21 | 19 | P | 51.8323
2042 | 1 | 21 | 20 | P | 49.0605
2042 | 1 | 21 | 21 | P | 44.7031
2042 | 1 | 21 | 22 | P | 39.9198
2042 | 1 | 21 | 23 | O | 33.7731
2042 | 1 | 22 | 0 | O | 52.2364
2042 | 1 | 22 | 1 | O | 51.3054
2042 | 1 | 22 | 2 | O | 50.5298
2042 | 1 | 22 | 3 | O | 50.7264
2042 | 1 | 22 | 4 | O | 52.0968
2042 | 1 | 22 | 5 | O | 56.2946
2042 | 1 | 22 | 6 | O | 69.8771
2042 | 1 | 22 | 7 | P | 72.5684
2042 | 1 | 22 | 8 | P | 64.081
2042 | 1 | 22 | 9 | P | 60.6869
2042 | 1 | 22 | 10 | P | 58.0604
2042 | 1 | 22 | 11 | P | 54.2409
2042 | 1 | 22 | 12 | P | 50.5729
2042 | 1 | 22 | 13 | P | 48.3287
2042 | 1 | 22 | 14 | P | 46.6213
2042 | 1 | 22 | 15 | P | 46.1592
2042 | 1 | 22 | 16 | P | 48.7035
2042 | 1 | 22 | 17 | P | 63.7909
2042 | 1 | 22 | 18 | P | 66.2465
2042 | 1 | 22 | 19 | P | 61.9625
2042 | 1 | 22 | 20 | P | 58.649
2042 | 1 | 22 | 21 | P | 53.4401
2042 | 1 | 22 | 22 | P | 47.7219
2042 | 1 | 22 | 23 | O | 52.8646
2042 | 1 | 23 | 0 | O | 49.3812
2042 | 1 | 23 | 1 | O | 48.5011
2042 | 1 | 23 | 2 | O | 47.7679
2042 | 1 | 23 | 3 | O | 47.9537
2042 | 1 | 23 | 4 | O | 49.2493
2042 | 1 | 23 | 5 | O | 53.2176
2042 | 1 | 23 | 6 | O | 66.0577
2042 | 1 | 23 | 7 | P | 76.4341
2042 | 1 | 23 | 8 | P | 67.4946
2042 | 1 | 23 | 9 | P | 63.9197
2042 | 1 | 23 | 10 | P | 61.1533
2042 | 1 | 23 | 11 | P | 57.1304
2042 | 1 | 23 | 12 | P | 53.2669
2042 | 1 | 23 | 13 | P | 50.9032
2042 | 1 | 23 | 14 | P | 49.1048
2042 | 1 | 23 | 15 | P | 48.6181
2042 | 1 | 23 | 16 | P | 51.298
2042 | 1 | 23 | 17 | P | 67.1891
2042 | 1 | 23 | 18 | P | 69.7755
2042 | 1 | 23 | 19 | P | 65.2633
2042 | 1 | 23 | 20 | P | 61.7732
2042 | 1 | 23 | 21 | P | 56.2868
2042 | 1 | 23 | 22 | P | 50.2641
2042 | 1 | 23 | 23 | O | 49.9751
2042 | 1 | 24 | 0 | O | 57.6765
2042 | 1 | 24 | 1 | O | 56.6485
2042 | 1 | 24 | 2 | O | 55.7922
2042 | 1 | 24 | 3 | O | 56.0092
2042 | 1 | 24 | 4 | O | 57.5224
2042 | 1 | 24 | 5 | O | 62.1573
2042 | 1 | 24 | 6 | O | 77.1544
2042 | 1 | 24 | 7 | P | 73.7039
2042 | 1 | 24 | 8 | P | 65.0837
2042 | 1 | 24 | 9 | P | 61.6365
2042 | 1 | 24 | 10 | P | 58.9689
2042 | 1 | 24 | 11 | P | 55.0897
2042 | 1 | 24 | 12 | P | 51.3643
2042 | 1 | 24 | 13 | P | 49.0849
2042 | 1 | 24 | 14 | P | 47.3508
2042 | 1 | 24 | 15 | P | 46.8815
2042 | 1 | 24 | 16 | P | 49.4657
2042 | 1 | 24 | 17 | P | 64.7891
2042 | 1 | 24 | 18 | P | 67.2831
2042 | 1 | 24 | 19 | P | 62.9321
2042 | 1 | 24 | 20 | P | 59.5667
2042 | 1 | 24 | 21 | P | 54.2763
2042 | 1 | 24 | 22 | P | 48.4687
2042 | 1 | 24 | 23 | O | 58.3701
2042 | 1 | 25 | 0 | O | 43.8622
2042 | 1 | 25 | 1 | O | 43.0805
2042 | 1 | 25 | 2 | O | 42.4293
2042 | 1 | 25 | 3 | O | 42.5943
2042 | 1 | 25 | 4 | O | 43.745
2042 | 1 | 25 | 5 | O | 47.2699
2042 | 1 | 25 | 6 | O | 58.675
2042 | 1 | 25 | 7 | W | 50.0915
2042 | 1 | 25 | 8 | W | 51.8151
2042 | 1 | 25 | 9 | W | 52.2876
2042 | 1 | 25 | 10 | W | 51.1719
2042 | 1 | 25 | 11 | W | 48.5483
2042 | 1 | 25 | 12 | W | 46.3484
2042 | 1 | 25 | 13 | W | 44.5739
2042 | 1 | 25 | 14 | W | 43.2123
2042 | 1 | 25 | 15 | W | 43.1936
2042 | 1 | 25 | 16 | W | 45.895
2042 | 1 | 25 | 17 | W | 57.3607
2042 | 1 | 25 | 18 | W | 58.824
2042 | 1 | 25 | 19 | W | 56.167
2042 | 1 | 25 | 20 | W | 53.953
2042 | 1 | 25 | 21 | W | 50.7125
2042 | 1 | 25 | 22 | W | 47.164
2042 | 1 | 25 | 23 | O | 44.3898
2042 | 1 | 26 | 0 | O | 38.7768
2042 | 1 | 26 | 1 | O | 38.0857
2042 | 1 | 26 | 2 | O | 37.51
2042 | 1 | 26 | 3 | O | 37.6559
2042 | 1 | 26 | 4 | O | 38.6732
2042 | 1 | 26 | 5 | O | 41.7893
2042 | 1 | 26 | 6 | O | 51.8721
2042 | 1 | 26 | 7 | W | 42.2639
2042 | 1 | 26 | 8 | W | 43.7181
2042 | 1 | 26 | 9 | W | 44.1168
2042 | 1 | 26 | 10 | W | 43.1754
2042 | 1 | 26 | 11 | W | 40.9618
2042 | 1 | 26 | 12 | W | 39.1057
2042 | 1 | 26 | 13 | W | 37.6085
2042 | 1 | 26 | 14 | W | 36.4596
2042 | 1 | 26 | 15 | W | 36.4438
2042 | 1 | 26 | 16 | W | 38.7232
2042 | 1 | 26 | 17 | W | 48.3971
2042 | 1 | 26 | 18 | W | 49.6317
2042 | 1 | 26 | 19 | W | 47.3899
2042 | 1 | 26 | 20 | W | 45.5219
2042 | 1 | 26 | 21 | W | 42.7878
2042 | 1 | 26 | 22 | W | 39.7938
2042 | 1 | 26 | 23 | O | 39.2431
2042 | 1 | 27 | 0 | O | 31.9857
2042 | 1 | 27 | 1 | O | 31.4156
2042 | 1 | 27 | 2 | O | 30.9407
2042 | 1 | 27 | 3 | O | 31.061
2042 | 1 | 27 | 4 | O | 31.9002
2042 | 1 | 27 | 5 | O | 34.4706
2042 | 1 | 27 | 6 | O | 42.7875
2042 | 1 | 27 | 7 | P | 62.2845
2042 | 1 | 27 | 8 | P | 54.9998
2042 | 1 | 27 | 9 | P | 52.0867
2042 | 1 | 27 | 10 | P | 49.8324
2042 | 1 | 27 | 11 | P | 46.5543
2042 | 1 | 27 | 12 | P | 43.406
2042 | 1 | 27 | 13 | P | 41.4799
2042 | 1 | 27 | 14 | P | 40.0144
2042 | 1 | 27 | 15 | P | 39.6178
2042 | 1 | 27 | 16 | P | 41.8016
2042 | 1 | 27 | 17 | P | 54.7509
2042 | 1 | 27 | 18 | P | 56.8585
2042 | 1 | 27 | 19 | P | 53.1816
2042 | 1 | 27 | 20 | P | 50.3376
2042 | 1 | 27 | 21 | P | 45.8669
2042 | 1 | 27 | 22 | P | 40.9591
2042 | 1 | 27 | 23 | O | 32.3703
2042 | 1 | 28 | 0 | O | 53.2566
2042 | 1 | 28 | 1 | O | 52.3074
2042 | 1 | 28 | 2 | O | 51.5167
2042 | 1 | 28 | 3 | O | 51.7171
2042 | 1 | 28 | 4 | O | 53.1143
2042 | 1 | 28 | 5 | O | 57.394
2042 | 1 | 28 | 6 | O | 71.2419
2042 | 1 | 28 | 7 | P | 78.0731
2042 | 1 | 28 | 8 | P | 68.9419
2042 | 1 | 28 | 9 | P | 65.2903
2042 | 1 | 28 | 10 | P | 62.4646
2042 | 1 | 28 | 11 | P | 58.3554
2042 | 1 | 28 | 12 | P | 54.4091
2042 | 1 | 28 | 13 | P | 51.9947
2042 | 1 | 28 | 14 | P | 50.1578
2042 | 1 | 28 | 15 | P | 49.6607
2042 | 1 | 28 | 16 | P | 52.398
2042 | 1 | 28 | 17 | P | 68.6298
2042 | 1 | 28 | 18 | P | 71.2717
2042 | 1 | 28 | 19 | P | 66.6627
2042 | 1 | 28 | 20 | P | 63.0978
2042 | 1 | 28 | 21 | P | 57.4938
2042 | 1 | 28 | 22 | P | 51.3419
2042 | 1 | 28 | 23 | O | 53.8971
2042 | 1 | 29 | 0 | O | 56.683
2042 | 1 | 29 | 1 | O | 55.6728
2042 | 1 | 29 | 2 | O | 54.8312
2042 | 1 | 29 | 3 | O | 55.0445
2042 | 1 | 29 | 4 | O | 56.5316
2042 | 1 | 29 | 5 | O | 61.0867
2042 | 1 | 29 | 6 | O | 75.8255
2042 | 1 | 29 | 7 | P | 69.6373
2042 | 1 | 29 | 8 | P | 61.4927
2042 | 1 | 29 | 9 | P | 58.2357
2042 | 1 | 29 | 10 | P | 55.7153
2042 | 1 | 29 | 11 | P | 52.0501
2042 | 1 | 29 | 12 | P | 48.5302
2042 | 1 | 29 | 13 | P | 46.3766
2042 | 1 | 29 | 14 | P | 44.7382
2042 | 1 | 29 | 15 | P | 44.2948
2042 | 1 | 29 | 16 | P | 46.7364
2042 | 1 | 29 | 17 | P | 61.2144
2042 | 1 | 29 | 18 | P | 63.5707
2042 | 1 | 29 | 19 | P | 59.4598
2042 | 1 | 29 | 20 | P | 56.2801
2042 | 1 | 29 | 21 | P | 51.2816
2042 | 1 | 29 | 22 | P | 45.7944
2042 | 1 | 29 | 23 | O | 57.3648
2042 | 1 | 30 | 0 | O | 50.3871
2042 | 1 | 30 | 1 | O | 49.489
2042 | 1 | 30 | 2 | O | 48.7409
2042 | 1 | 30 | 3 | O | 48.9305
2042 | 1 | 30 | 4 | O | 50.2524
2042 | 1 | 30 | 5 | O | 54.3016
2042 | 1 | 30 | 6 | O | 67.4033
2042 | 1 | 30 | 7 | P | 58.5351
2042 | 1 | 30 | 8 | P | 51.689
2042 | 1 | 30 | 9 | P | 48.9512
2042 | 1 | 30 | 10 | P | 46.8326
2042 | 1 | 30 | 11 | P | 43.7518
2042 | 1 | 30 | 12 | P | 40.7931
2042 | 1 | 30 | 13 | P | 38.9829
2042 | 1 | 30 | 14 | P | 37.6056
2042 | 1 | 30 | 15 | P | 37.2329
2042 | 1 | 30 | 16 | P | 39.2852
2042 | 1 | 30 | 17 | P | 51.455
2042 | 1 | 30 | 18 | P | 53.4357
2042 | 1 | 30 | 19 | P | 49.9802
2042 | 1 | 30 | 20 | P | 47.3074
2042 | 1 | 30 | 21 | P | 43.1058
2042 | 1 | 30 | 22 | P | 38.4934
2042 | 1 | 30 | 23 | O | 50.993
2042 | 1 | 31 | 0 | O | 36.5364
2042 | 1 | 31 | 1 | O | 35.8852
2042 | 1 | 31 | 2 | O | 35.3427
2042 | 1 | 31 | 3 | O | 35.4802
2042 | 1 | 31 | 4 | O | 36.4387
2042 | 1 | 31 | 5 | O | 39.3748
2042 | 1 | 31 | 6 | O | 48.8751
2042 | 1 | 31 | 7 | P | 41.0966
2042 | 1 | 31 | 8 | P | 36.2901
2042 | 1 | 31 | 9 | P | 34.368
2042 | 1 | 31 | 10 | P | 32.8805
2042 | 1 | 31 | 11 | P | 30.7175
2042 | 1 | 31 | 12 | P | 28.6402
2042 | 1 | 31 | 13 | P | 27.3693
2042 | 1 | 31 | 14 | P | 26.4024
2042 | 1 | 31 | 15 | P | 26.1407
2042 | 1 | 31 | 16 | P | 27.5816
2042 | 1 | 31 | 17 | P | 36.1258
2042 | 1 | 31 | 18 | P | 37.5164
2042 | 1 | 31 | 19 | P | 35.0904
2042 | 1 | 31 | 20 | P | 33.2139
2042 | 1 | 31 | 21 | P | 30.264
2042 | 1 | 31 | 22 | P | 27.0257
2042 | 1 | 31 | 23 | O | 36.9758
2042 | 2 | 1 | 0 | O | 30.4835
2042 | 2 | 1 | 1 | O | 29.5079
2042 | 2 | 1 | 2 | O | 29.1771
2042 | 2 | 1 | 3 | O | 29.2141
2042 | 2 | 1 | 4 | O | 30.0637
2042 | 2 | 1 | 5 | O | 33.459
2042 | 2 | 1 | 6 | O | 42.2434
2042 | 2 | 1 | 7 | W | 33.2705
2042 | 2 | 1 | 8 | W | 35.0178
2042 | 2 | 1 | 9 | W | 34.7137
2042 | 2 | 1 | 10 | W | 32.7623
2042 | 2 | 1 | 11 | W | 31.0461
2042 | 2 | 1 | 12 | W | 30.1688
2042 | 2 | 1 | 13 | W | 29.0706
2042 | 2 | 1 | 14 | W | 28.1648
2042 | 2 | 1 | 15 | W | 27.9009
2042 | 2 | 1 | 16 | W | 28.6052
2042 | 2 | 1 | 17 | W | 31.917
2042 | 2 | 1 | 18 | W | 37.4524
2042 | 2 | 1 | 19 | W | 36.1625
2042 | 2 | 1 | 20 | W | 34.2484
2042 | 2 | 1 | 21 | W | 31.8424
2042 | 2 | 1 | 22 | W | 29.6082
2042 | 2 | 1 | 23 | O | 30.8616
2042 | 2 | 2 | 0 | O | 25.6973
2042 | 2 | 2 | 1 | O | 24.8748
2042 | 2 | 2 | 2 | O | 24.596
2042 | 2 | 2 | 3 | O | 24.6271
2042 | 2 | 2 | 4 | O | 25.3434
2042 | 2 | 2 | 5 | O | 28.2055
2042 | 2 | 2 | 6 | O | 35.6107
2042 | 2 | 2 | 7 | W | 36.3853
2042 | 2 | 2 | 8 | W | 38.2962
2042 | 2 | 2 | 9 | W | 37.9636
2042 | 2 | 2 | 10 | W | 35.8295
2042 | 2 | 2 | 11 | W | 33.9526
2042 | 2 | 2 | 12 | W | 32.9933
2042 | 2 | 2 | 13 | W | 31.7922
2042 | 2 | 2 | 14 | W | 30.8016
2042 | 2 | 2 | 15 | W | 30.513
2042 | 2 | 2 | 16 | W | 31.2832
2042 | 2 | 2 | 17 | W | 34.9051
2042 | 2 | 2 | 18 | W | 40.9587
2042 | 2 | 2 | 19 | W | 39.5481
2042 | 2 | 2 | 20 | W | 37.4547
2042 | 2 | 2 | 21 | W | 34.8236
2042 | 2 | 2 | 22 | W | 32.3802
2042 | 2 | 2 | 23 | O | 26.016
2042 | 2 | 3 | 0 | O | 36.8244
2042 | 2 | 3 | 1 | O | 35.6458
2042 | 2 | 3 | 2 | O | 35.2462
2042 | 2 | 3 | 3 | O | 35.2909
2042 | 2 | 3 | 4 | O | 36.3173
2042 | 2 | 3 | 5 | O | 40.4187
2042 | 2 | 3 | 6 | O | 51.0303
2042 | 2 | 3 | 7 | P | 47.6528
2042 | 2 | 3 | 8 | P | 43.691
2042 | 2 | 3 | 9 | P | 41.8301
2042 | 2 | 3 | 10 | P | 40.9259
2042 | 2 | 3 | 11 | P | 38.7754
2042 | 2 | 3 | 12 | P | 36.7995
2042 | 2 | 3 | 13 | P | 35.4325
2042 | 2 | 3 | 14 | P | 33.9473
2042 | 2 | 3 | 15 | P | 33.4075
2042 | 2 | 3 | 16 | P | 34.2663
2042 | 2 | 3 | 17 | P | 38.6212
2042 | 2 | 3 | 18 | P | 45.776
2042 | 2 | 3 | 19 | P | 43.9367
2042 | 2 | 3 | 20 | P | 41.276
2042 | 2 | 3 | 21 | P | 37.6932
2042 | 2 | 3 | 22 | P | 33.6066
2042 | 2 | 3 | 23 | O | 37.2811
2042 | 2 | 4 | 0 | O | 40.0294
2042 | 2 | 4 | 1 | O | 38.7483
2042 | 2 | 4 | 2 | O | 38.3139
2042 | 2 | 4 | 3 | O | 38.3624
2042 | 2 | 4 | 4 | O | 39.4782
2042 | 2 | 4 | 5 | O | 43.9366
2042 | 2 | 4 | 6 | O | 55.4718
2042 | 2 | 4 | 7 | P | 52.0728
2042 | 2 | 4 | 8 | P | 47.7436
2042 | 2 | 4 | 9 | P | 45.7101
2042 | 2 | 4 | 10 | P | 44.722
2042 | 2 | 4 | 11 | P | 42.372
2042 | 2 | 4 | 12 | P | 40.2128
2042 | 2 | 4 | 13 | P | 38.719
2042 | 2 | 4 | 14 | P | 37.0961
2042 | 2 | 4 | 15 | P | 36.5062
2042 | 2 | 4 | 16 | P | 37.4446
2042 | 2 | 4 | 17 | P | 42.2035
2042 | 2 | 4 | 18 | P | 50.022
2042 | 2 | 4 | 19 | P | 48.012
2042 | 2 | 4 | 20 | P | 45.1045
2042 | 2 | 4 | 21 | P | 41.1894
2042 | 2 | 4 | 22 | P | 36.7238
2042 | 2 | 4 | 23 | O | 40.5259
2042 | 2 | 5 | 0 | O | 37.3984
2042 | 2 | 5 | 1 | O | 36.2015
2042 | 2 | 5 | 2 | O | 35.7957
2042 | 2 | 5 | 3 | O | 35.841
2042 | 2 | 5 | 4 | O | 36.8834
2042 | 2 | 5 | 5 | O | 41.0488
2042 | 2 | 5 | 6 | O | 51.8259
2042 | 2 | 5 | 7 | P | 55.1295
2042 | 2 | 5 | 8 | P | 50.5462
2042 | 2 | 5 | 9 | P | 48.3933
2042 | 2 | 5 | 10 | P | 47.3472
2042 | 2 | 5 | 11 | P | 44.8592
2042 | 2 | 5 | 12 | P | 42.5733
2042 | 2 | 5 | 13 | P | 40.9919
2042 | 2 | 5 | 14 | P | 39.2736
2042 | 2 | 5 | 15 | P | 38.6491
2042 | 2 | 5 | 16 | P | 39.6426
2042 | 2 | 5 | 17 | P | 44.6808
2042 | 2 | 5 | 18 | P | 52.9583
2042 | 2 | 5 | 19 | P | 50.8304
2042 | 2 | 5 | 20 | P | 47.7522
2042 | 2 | 5 | 21 | P | 43.6072
2042 | 2 | 5 | 22 | P | 38.8795
2042 | 2 | 5 | 23 | O | 37.8622
2042 | 2 | 6 | 0 | O | 42.9238
2042 | 2 | 6 | 1 | O | 41.55
2042 | 2 | 6 | 2 | O | 41.0842
2042 | 2 | 6 | 3 | O | 41.1363
2042 | 2 | 6 | 4 | O | 42.3327
2042 | 2 | 6 | 5 | O | 47.1134
2042 | 2 | 6 | 6 | O | 59.4827
2042 | 2 | 6 | 7 | P | 58.4418
2042 | 2 | 6 | 8 | P | 53.5831
2042 | 2 | 6 | 9 | P | 51.3008
2042 | 2 | 6 | 10 | P | 50.1919
2042 | 2 | 6 | 11 | P | 47.5544
2042 | 2 | 6 | 12 | P | 45.1312
2042 | 2 | 6 | 13 | P | 43.4547
2042 | 2 | 6 | 14 | P | 41.6332
2042 | 2 | 6 | 15 | P | 40.9713
2042 | 2 | 6 | 16 | P | 42.0244
2042 | 2 | 6 | 17 | P | 47.3653
2042 | 2 | 6 | 18 | P | 56.1401
2042 | 2 | 6 | 19 | P | 53.8843
2042 | 2 | 6 | 20 | P | 50.6212
2042 | 2 | 6 | 21 | P | 46.2272
2042 | 2 | 6 | 22 | P | 41.2154
2042 | 2 | 6 | 23 | O | 43.4561
2042 | 2 | 7 | 0 | O | 47.2908
2042 | 2 | 7 | 1 | O | 45.7773
2042 | 2 | 7 | 2 | O | 45.2641
2042 | 2 | 7 | 3 | O | 45.3214
2042 | 2 | 7 | 4 | O | 46.6396
2042 | 2 | 7 | 5 | O | 51.9068
2042 | 2 | 7 | 6 | O | 65.5345
2042 | 2 | 7 | 7 | P | 59.2177
2042 | 2 | 7 | 8 | P | 54.2945
2042 | 2 | 7 | 9 | P | 51.982
2042 | 2 | 7 | 10 | P | 50.8583
2042 | 2 | 7 | 11 | P | 48.1858
2042 | 2 | 7 | 12 | P | 45.7304
2042 | 2 | 7 | 13 | P | 44.0317
2042 | 2 | 7 | 14 | P | 42.186
2042 | 2 | 7 | 15 | P | 41.5152
2042 | 2 | 7 | 16 | P | 42.5824
2042 | 2 | 7 | 17 | P | 47.9942
2042 | 2 | 7 | 18 | P | 56.8855
2042 | 2 | 7 | 19 | P | 54.5998
2042 | 2 | 7 | 20 | P | 51.2933
2042 | 2 | 7 | 21 | P | 46.841
2042 | 2 | 7 | 22 | P | 41.7627
2042 | 2 | 7 | 23 | O | 47.8773
2042 | 2 | 8 | 0 | O | 41.1273
2042 | 2 | 8 | 1 | O | 39.8111
2042 | 2 | 8 | 2 | O | 39.3648
2042 | 2 | 8 | 3 | O | 39.4146
2042 | 2 | 8 | 4 | O | 40.561
2042 | 2 | 8 | 5 | O | 45.1417
2042 | 2 | 8 | 6 | O | 56.9933
2042 | 2 | 8 | 7 | W | 40.7579
2042 | 2 | 8 | 8 | W | 42.8985
2042 | 2 | 8 | 9 | W | 42.5259
2042 | 2 | 8 | 10 | W | 40.1353
2042 | 2 | 8 | 11 | W | 38.0329
2042 | 2 | 8 | 12 | W | 36.9582
2042 | 2 | 8 | 13 | W | 35.6128
2042 | 2 | 8 | 14 | W | 34.5032
2042 | 2 | 8 | 15 | W | 34.1799
2042 | 2 | 8 | 16 | W | 35.0427
2042 | 2 | 8 | 17 | W | 39.0998
2042 | 2 | 8 | 18 | W | 45.8809
2042 | 2 | 8 | 19 | W | 44.3008
2042 | 2 | 8 | 20 | W | 41.9559
2042 | 2 | 8 | 21 | W | 39.0085
2042 | 2 | 8 | 22 | W | 36.2714
2042 | 2 | 8 | 23 | O | 41.6374
2042 | 2 | 9 | 0 | O | 34.7351
2042 | 2 | 9 | 1 | O | 33.6235
2042 | 2 | 9 | 2 | O | 33.2465
2042 | 2 | 9 | 3 | O | 33.2886
2042 | 2 | 9 | 4 | O | 34.2568
2042 | 2 | 9 | 5 | O | 38.1256
2042 | 2 | 9 | 6 | O | 48.1351
2042 | 2 | 9 | 7 | W | 38.8027
2042 | 2 | 9 | 8 | W | 40.8406
2042 | 2 | 9 | 9 | W | 40.4859
2042 | 2 | 9 | 10 | W | 38.2099
2042 | 2 | 9 | 11 | W | 36.2084
2042 | 2 | 9 | 12 | W | 35.1853
2042 | 2 | 9 | 13 | W | 33.9044
2042 | 2 | 9 | 14 | W | 32.848
2042 | 2 | 9 | 15 | W | 32.5403
2042 | 2 | 9 | 16 | W | 33.3616
2042 | 2 | 9 | 17 | W | 37.2242
2042 | 2 | 9 | 18 | W | 43.6799
2042 | 2 | 9 | 19 | W | 42.1756
2042 | 2 | 9 | 20 | W | 39.9432
2042 | 2 | 9 | 21 | W | 37.1372
2042 | 2 | 9 | 22 | W | 34.5314
2042 | 2 | 9 | 23 | O | 35.1659
2042 | 2 | 10 | 0 | O | 40.8537
2042 | 2 | 10 | 1 | O | 39.5462
2042 | 2 | 10 | 2 | O | 39.1029
2042 | 2 | 10 | 3 | O | 39.1524
2042 | 2 | 10 | 4 | O | 40.2911
2042 | 2 | 10 | 5 | O | 44.8413
2042 | 2 | 10 | 6 | O | 56.6141
2042 | 2 | 10 | 7 | P | 56.7234
2042 | 2 | 10 | 8 | P | 52.0075
2042 | 2 | 10 | 9 | P | 49.7924
2042 | 2 | 10 | 10 | P | 48.716
2042 | 2 | 10 | 11 | P | 46.1561
2042 | 2 | 10 | 12 | P | 43.8042
2042 | 2 | 10 | 13 | P | 42.177
2042 | 2 | 10 | 14 | P | 40.409
2042 | 2 | 10 | 15 | P | 39.7665
2042 | 2 | 10 | 16 | P | 40.7888
2042 | 2 | 10 | 17 | P | 45.9726
2042 | 2 | 10 | 18 | P | 54.4894
2042 | 2 | 10 | 19 | P | 52.2999
2042 | 2 | 10 | 20 | P | 49.1327
2042 | 2 | 10 | 21 | P | 44.868
2042 | 2 | 10 | 22 | P | 40.0035
2042 | 2 | 10 | 23 | O | 41.3603
2042 | 2 | 11 | 0 | O | 50.361
2042 | 2 | 11 | 1 | O | 48.7492
2042 | 2 | 11 | 2 | O | 48.2027
2042 | 2 | 11 | 3 | O | 48.2637
2042 | 2 | 11 | 4 | O | 49.6674
2042 | 2 | 11 | 5 | O | 55.2766
2042 | 2 | 11 | 6 | O | 69.789
2042 | 2 | 11 | 7 | P | 59.8291
2042 | 2 | 11 | 8 | P | 54.855
2042 | 2 | 11 | 9 | P | 52.5186
2042 | 2 | 11 | 10 | P | 51.3834
2042 | 2 | 11 | 11 | P | 48.6833
2042 | 2 | 11 | 12 | P | 46.2025
2042 | 2 | 11 | 13 | P | 44.4863
2042 | 2 | 11 | 14 | P | 42.6216
2042 | 2 | 11 | 15 | P | 41.9439
2042 | 2 | 11 | 16 | P | 43.0221
2042 | 2 | 11 | 17 | P | 48.4897
2042 | 2 | 11 | 18 | P | 57.4728
2042 | 2 | 11 | 19 | P | 55.1635
2042 | 2 | 11 | 20 | P | 51.8229
2042 | 2 | 11 | 21 | P | 47.3246
2042 | 2 | 11 | 22 | P | 42.1938
2042 | 2 | 11 | 23 | O | 50.9855
2042 | 2 | 12 | 0 | O | 49.0749
2042 | 2 | 12 | 1 | O | 47.5043
2042 | 2 | 12 | 2 | O | 46.9718
2042 | 2 | 12 | 3 | O | 47.0313
2042 | 2 | 12 | 4 | O | 48.3991
2042 | 2 | 12 | 5 | O | 53.865
2042 | 2 | 12 | 6 | O | 68.0069
2042 | 2 | 12 | 7 | P | 55.3399
2042 | 2 | 12 | 8 | P | 50.739
2042 | 2 | 12 | 9 | P | 48.5779
2042 | 2 | 12 | 10 | P | 47.5278
2042 | 2 | 12 | 11 | P | 45.0304
2042 | 2 | 12 | 12 | P | 42.7358
2042 | 2 | 12 | 13 | P | 41.1483
2042 | 2 | 12 | 14 | P | 39.4235
2042 | 2 | 12 | 15 | P | 38.7966
2042 | 2 | 12 | 16 | P | 39.7939
2042 | 2 | 12 | 17 | P | 44.8513
2042 | 2 | 12 | 18 | P | 53.1603
2042 | 2 | 12 | 19 | P | 51.0243
2042 | 2 | 12 | 20 | P | 47.9344
2042 | 2 | 12 | 21 | P | 43.7736
2042 | 2 | 12 | 22 | P | 39.0278
2042 | 2 | 12 | 23 | O | 49.6835
2042 | 2 | 13 | 0 | O | 41.4234
2042 | 2 | 13 | 1 | O | 40.0976
2042 | 2 | 13 | 2 | O | 39.6481
2042 | 2 | 13 | 3 | O | 39.6983
2042 | 2 | 13 | 4 | O | 40.8529
2042 | 2 | 13 | 5 | O | 45.4666
2042 | 2 | 13 | 6 | O | 57.4035
2042 | 2 | 13 | 7 | P | 46.0255
2042 | 2 | 13 | 8 | P | 42.1991
2042 | 2 | 13 | 9 | P | 40.4017
2042 | 2 | 13 | 10 | P | 39.5283
2042 | 2 | 13 | 11 | P | 37.4512
2042 | 2 | 13 | 12 | P | 35.5428
2042 | 2 | 13 | 13 | P | 34.2225
2042 | 2 | 13 | 14 | P | 32.788
2042 | 2 | 13 | 15 | P | 32.2667
2042 | 2 | 13 | 16 | P | 33.0961
2042 | 2 | 13 | 17 | P | 37.3023
2042 | 2 | 13 | 18 | P | 44.2128
2042 | 2 | 13 | 19 | P | 42.4363
2042 | 2 | 13 | 20 | P | 39.8665
2042 | 2 | 13 | 21 | P | 36.406
2042 | 2 | 13 | 22 | P | 32.459
2042 | 2 | 13 | 23 | O | 41.9371
2042 | 2 | 14 | 0 | O | 38.1394
2042 | 2 | 14 | 1 | O | 36.9187
2042 | 2 | 14 | 2 | O | 36.5049
2042 | 2 | 14 | 3 | O | 36.5511
2042 | 2 | 14 | 4 | O | 37.6141
2042 | 2 | 14 | 5 | O | 41.8621
2042 | 2 | 14 | 6 | O | 52.8526
2042 | 2 | 14 | 7 | P | 42.7569
2042 | 2 | 14 | 8 | P | 39.2022
2042 | 2 | 14 | 9 | P | 37.5325
2042 | 2 | 14 | 10 | P | 36.7211
2042 | 2 | 14 | 11 | P | 34.7916
2042 | 2 | 14 | 12 | P | 33.0187
2042 | 2 | 14 | 13 | P | 31.7921
2042 | 2 | 14 | 14 | P | 30.4595
2042 | 2 | 14 | 15 | P | 29.9752
2042 | 2 | 14 | 16 | P | 30.7457
2042 | 2 | 14 | 17 | P | 34.6532
2042 | 2 | 14 | 18 | P | 41.073
2042 | 2 | 14 | 19 | P | 39.4226
2042 | 2 | 14 | 20 | P | 37.0353
2042 | 2 | 14 | 21 | P | 33.8205
2042 | 2 | 14 | 22 | P | 30.1538
2042 | 2 | 14 | 23 | O | 38.6124
2042 | 2 | 15 | 0 | O | 38.5559
2042 | 2 | 15 | 1 | O | 37.3219
2042 | 2 | 15 | 2 | O | 36.9035
2042 | 2 | 15 | 3 | O | 36.9503
2042 | 2 | 15 | 4 | O | 38.0249
2042 | 2 | 15 | 5 | O | 42.3192
2042 | 2 | 15 | 6 | O | 53.4298
2042 | 2 | 15 | 7 | W | 40.0578
2042 | 2 | 15 | 8 | W | 42.1616
2042 | 2 | 15 | 9 | W | 41.7954
2042 | 2 | 15 | 10 | W | 39.4459
2042 | 2 | 15 | 11 | W | 37.3796
2042 | 2 | 15 | 12 | W | 36.3234
2042 | 2 | 15 | 13 | W | 35.0011
2042 | 2 | 15 | 14 | W | 33.9106
2042 | 2 | 15 | 15 | W | 33.5928
2042 | 2 | 15 | 16 | W | 34.4408
2042 | 2 | 15 | 17 | W | 38.4282
2042 | 2 | 15 | 18 | W | 45.0928
2042 | 2 | 15 | 19 | W | 43.5398
2042 | 2 | 15 | 20 | W | 41.2352
2042 | 2 | 15 | 21 | W | 38.3384
2042 | 2 | 15 | 22 | W | 35.6484
2042 | 2 | 15 | 23 | O | 39.034
2042 | 2 | 16 | 0 | O | 35.7276
2042 | 2 | 16 | 1 | O | 34.5842
2042 | 2 | 16 | 2 | O | 34.1965
2042 | 2 | 16 | 3 | O | 34.2398
2042 | 2 | 16 | 4 | O | 35.2356
2042 | 2 | 16 | 5 | O | 39.2149
2042 | 2 | 16 | 6 | O | 49.5105
2042 | 2 | 16 | 7 | W | 37.4543
2042 | 2 | 16 | 8 | W | 39.4214
2042 | 2 | 16 | 9 | W | 39.079
2042 | 2 | 16 | 10 | W | 36.8822
2042 | 2 | 16 | 11 | W | 34.9502
2042 | 2 | 16 | 12 | W | 33.9626
2042 | 2 | 16 | 13 | W | 32.7263
2042 | 2 | 16 | 14 | W | 31.7066
2042 | 2 | 16 | 15 | W | 31.4095
2042 | 2 | 16 | 16 | W | 32.2023
2042 | 2 | 16 | 17 | W | 35.9306
2042 | 2 | 16 | 18 | W | 42.1621
2042 | 2 | 16 | 19 | W | 40.71
2042 | 2 | 16 | 20 | W | 38.5552
2042 | 2 | 16 | 21 | W | 35.8467
2042 | 2 | 16 | 22 | W | 33.3315
2042 | 2 | 16 | 23 | O | 36.1707
2042 | 2 | 17 | 0 | O | 38.2712
2042 | 2 | 17 | 1 | O | 37.0463
2042 | 2 | 17 | 2 | O | 36.6311
2042 | 2 | 17 | 3 | O | 36.6774
2042 | 2 | 17 | 4 | O | 37.7442
2042 | 2 | 17 | 5 | O | 42.0067
2042 | 2 | 17 | 6 | O | 53.0353
2042 | 2 | 17 | 7 | P | 46.2449
2042 | 2 | 17 | 8 | P | 42.4002
2042 | 2 | 17 | 9 | P | 40.5942
2042 | 2 | 17 | 10 | P | 39.7167
2042 | 2 | 17 | 11 | P | 37.6297
2042 | 2 | 17 | 12 | P | 35.7122
2042 | 2 | 17 | 13 | P | 34.3856
2042 | 2 | 17 | 14 | P | 32.9443
2042 | 2 | 17 | 15 | P | 32.4205
2042 | 2 | 17 | 16 | P | 33.2539
2042 | 2 | 17 | 17 | P | 37.4801
2042 | 2 | 17 | 18 | P | 44.4235
2042 | 2 | 17 | 19 | P | 42.6386
2042 | 2 | 17 | 20 | P | 40.0565
2042 | 2 | 17 | 21 | P | 36.5795
2042 | 2 | 17 | 22 | P | 32.6137
2042 | 2 | 17 | 23 | O | 38.7458
2042 | 2 | 18 | 0 | O | 34.6789
2042 | 2 | 18 | 1 | O | 33.569
2042 | 2 | 18 | 2 | O | 33.1927
2042 | 2 | 18 | 3 | O | 33.2347
2042 | 2 | 18 | 4 | O | 34.2013
2042 | 2 | 18 | 5 | O | 38.0638
2042 | 2 | 18 | 6 | O | 48.0571
2042 | 2 | 18 | 7 | P | 35.6951
2042 | 2 | 18 | 8 | P | 32.7275
2042 | 2 | 18 | 9 | P | 31.3335
2042 | 2 | 18 | 10 | P | 30.6562
2042 | 2 | 18 | 11 | P | 29.0453
2042 | 2 | 18 | 12 | P | 27.5652
2042 | 2 | 18 | 13 | P | 26.5413
2042 | 2 | 18 | 14 | P | 25.4288
2042 | 2 | 18 | 15 | P | 25.0244
2042 | 2 | 18 | 16 | P | 25.6677
2042 | 2 | 18 | 17 | P | 28.9298
2042 | 2 | 18 | 18 | P | 34.2893
2042 | 2 | 18 | 19 | P | 32.9115
2042 | 2 | 18 | 20 | P | 30.9184
2042 | 2 | 18 | 21 | P | 28.2347
2042 | 2 | 18 | 22 | P | 25.1736
2042 | 2 | 18 | 23 | O | 35.1089
2042 | 2 | 19 | 0 | O | 29.416
2042 | 2 | 19 | 1 | O | 28.4745
2042 | 2 | 19 | 2 | O | 28.1553
2042 | 2 | 19 | 3 | O | 28.191
2042 | 2 | 19 | 4 | O | 29.0109
2042 | 2 | 19 | 5 | O | 32.2872
2042 | 2 | 19 | 6 | O | 40.7639
2042 | 2 | 19 | 7 | P | 31.2876
2042 | 2 | 19 | 8 | P | 28.6864
2042 | 2 | 19 | 9 | P | 27.4646
2042 | 2 | 19 | 10 | P | 26.8709
2042 | 2 | 19 | 11 | P | 25.4589
2042 | 2 | 19 | 12 | P | 24.1616
2042 | 2 | 19 | 13 | P | 23.2641
2042 | 2 | 19 | 14 | P | 22.2889
2042 | 2 | 19 | 15 | P | 21.9345
2042 | 2 | 19 | 16 | P | 22.4984
2042 | 2 | 19 | 17 | P | 25.3577
2042 | 2 | 19 | 18 | P | 30.0554
2042 | 2 | 19 | 19 | P | 28.8477
2042 | 2 | 19 | 20 | P | 27.1008
2042 | 2 | 19 | 21 | P | 24.7484
2042 | 2 | 19 | 22 | P | 22.0653
2042 | 2 | 19 | 23 | O | 29.7808
2042 | 2 | 20 | 0 | O | 29.1862
2042 | 2 | 20 | 1 | O | 28.2522
2042 | 2 | 20 | 2 | O | 27.9354
2042 | 2 | 20 | 3 | O | 27.9708
2042 | 2 | 20 | 4 | O | 28.7843
2042 | 2 | 20 | 5 | O | 32.035
2042 | 2 | 20 | 6 | O | 40.4456
2042 | 2 | 20 | 7 | P | 30.4895
2042 | 2 | 20 | 8 | P | 27.9547
2042 | 2 | 20 | 9 | P | 26.764
2042 | 2 | 20 | 10 | P | 26.1855
2042 | 2 | 20 | 11 | P | 24.8095
2042 | 2 | 20 | 12 | P | 23.5453
2042 | 2 | 20 | 13 | P | 22.6706
2042 | 2 | 20 | 14 | P | 21.7204
2042 | 2 | 20 | 15 | P | 21.375
2042 | 2 | 20 | 16 | P | 21.9245
2042 | 2 | 20 | 17 | P | 24.7108
2042 | 2 | 20 | 18 | P | 29.2887
2042 | 2 | 20 | 19 | P | 28.1118
2042 | 2 | 20 | 20 | P | 26.4094
2042 | 2 | 20 | 21 | P | 24.1171
2042 | 2 | 20 | 22 | P | 21.5024
2042 | 2 | 20 | 23 | O | 29.5482
2042 | 2 | 21 | 0 | O | 27.6193
2042 | 2 | 21 | 1 | O | 26.7354
2042 | 2 | 21 | 2 | O | 26.4357
2042 | 2 | 21 | 3 | O | 26.4691
2042 | 2 | 21 | 4 | O | 27.239
2042 | 2 | 21 | 5 | O | 30.3152
2042 | 2 | 21 | 6 | O | 38.2742
2042 | 2 | 21 | 7 | P | 33.1808
2042 | 2 | 21 | 8 | P | 30.4223
2042 | 2 | 21 | 9 | P | 29.1265
2042 | 2 | 21 | 10 | P | 28.4969
2042 | 2 | 21 | 11 | P | 26.9995
2042 | 2 | 21 | 12 | P | 25.6236
2042 | 2 | 21 | 13 | P | 24.6718
2042 | 2 | 21 | 14 | P | 23.6376
2042 | 2 | 21 | 15 | P | 23.2618
2042 | 2 | 21 | 16 | P | 23.8598
2042 | 2 | 21 | 17 | P | 26.8921
2042 | 2 | 21 | 18 | P | 31.874
2042 | 2 | 21 | 19 | P | 30.5933
2042 | 2 | 21 | 20 | P | 28.7406
2042 | 2 | 21 | 21 | P | 26.2459
2042 | 2 | 21 | 22 | P | 23.4004
2042 | 2 | 21 | 23 | O | 27.9618
2042 | 2 | 22 | 0 | O | 30.1664
2042 | 2 | 22 | 1 | O | 29.2009
2042 | 2 | 22 | 2 | O | 28.8736
2042 | 2 | 22 | 3 | O | 28.9101
2042 | 2 | 22 | 4 | O | 29.7509
2042 | 2 | 22 | 5 | O | 33.1108
2042 | 2 | 22 | 6 | O | 41.8038
2042 | 2 | 22 | 7 | W | 32.389
2042 | 2 | 22 | 8 | W | 34.09
2042 | 2 | 22 | 9 | W | 33.7939
2042 | 2 | 22 | 10 | W | 31.8942
2042 | 2 | 22 | 11 | W | 30.2235
2042 | 2 | 22 | 12 | W | 29.3695
2042 | 2 | 22 | 13 | W | 28.3003
2042 | 2 | 22 | 14 | W | 27.4186
2042 | 2 | 22 | 15 | W | 27.1617
2042 | 2 | 22 | 16 | W | 27.8473
2042 | 2 | 22 | 17 | W | 31.0713
2042 | 2 | 22 | 18 | W | 36.46
2042 | 2 | 22 | 19 | W | 35.2043
2042 | 2 | 22 | 20 | W | 33.3409
2042 | 2 | 22 | 21 | W | 30.9987
2042 | 2 | 22 | 22 | W | 28.8237
2042 | 2 | 22 | 23 | O | 30.5405
2042 | 2 | 23 | 0 | O | 26.3482
2042 | 2 | 23 | 1 | O | 25.5049
2042 | 2 | 23 | 2 | O | 25.219
2042 | 2 | 23 | 3 | O | 25.251
2042 | 2 | 23 | 4 | O | 25.9853
2042 | 2 | 23 | 5 | O | 28.92
2042 | 2 | 23 | 6 | O | 36.5127
2042 | 2 | 23 | 7 | W | 33.7605
2042 | 2 | 23 | 8 | W | 35.5335
2042 | 2 | 23 | 9 | W | 35.2249
2042 | 2 | 23 | 10 | W | 33.2447
2042 | 2 | 23 | 11 | W | 31.5032
2042 | 2 | 23 | 12 | W | 30.6131
2042 | 2 | 23 | 13 | W | 29.4987
2042 | 2 | 23 | 14 | W | 28.5796
2042 | 2 | 23 | 15 | W | 28.3118
2042 | 2 | 23 | 16 | W | 29.0264
2042 | 2 | 23 | 17 | W | 32.387
2042 | 2 | 23 | 18 | W | 38.0039
2042 | 2 | 23 | 19 | W | 36.695
2042 | 2 | 23 | 20 | W | 34.7527
2042 | 2 | 23 | 21 | W | 32.3114
2042 | 2 | 23 | 22 | W | 30.0442
2042 | 2 | 23 | 23 | O | 26.675
2042 | 2 | 24 | 0 | O | 35.4566
2042 | 2 | 24 | 1 | O | 34.3218
2042 | 2 | 24 | 2 | O | 33.9371
2042 | 2 | 24 | 3 | O | 33.9801
2042 | 2 | 24 | 4 | O | 34.9683
2042 | 2 | 24 | 5 | O | 38.9174
2042 | 2 | 24 | 6 | O | 49.1349
2042 | 2 | 24 | 7 | P | 41.565
2042 | 2 | 24 | 8 | P | 38.1094
2042 | 2 | 24 | 9 | P | 36.4862
2042 | 2 | 24 | 10 | P | 35.6975
2042 | 2 | 24 | 11 | P | 33.8217
2042 | 2 | 24 | 12 | P | 32.0982
2042 | 2 | 24 | 13 | P | 30.9059
2042 | 2 | 24 | 14 | P | 29.6104
2042 | 2 | 24 | 15 | P | 29.1396
2042 | 2 | 24 | 16 | P | 29.8887
2042 | 2 | 24 | 17 | P | 33.6872
2042 | 2 | 24 | 18 | P | 39.928
2042 | 2 | 24 | 19 | P | 38.3236
2042 | 2 | 24 | 20 | P | 36.0028
2042 | 2 | 24 | 21 | P | 32.8778
2042 | 2 | 24 | 22 | P | 29.3133
2042 | 2 | 24 | 23 | O | 35.8963
2042 | 2 | 25 | 0 | O | 36.3091
2042 | 2 | 25 | 1 | O | 35.1471
2042 | 2 | 25 | 2 | O | 34.7531
2042 | 2 | 25 | 3 | O | 34.7971
2042 | 2 | 25 | 4 | O | 35.8091
2042 | 2 | 25 | 5 | O | 39.8532
2042 | 2 | 25 | 6 | O | 50.3163
2042 | 2 | 25 | 7 | P | 42.4368
2042 | 2 | 25 | 8 | P | 38.9087
2042 | 2 | 25 | 9 | P | 37.2515
2042 | 2 | 25 | 10 | P | 36.4462
2042 | 2 | 25 | 11 | P | 34.5311
2042 | 2 | 25 | 12 | P | 32.7715
2042 | 2 | 25 | 13 | P | 31.5541
2042 | 2 | 25 | 14 | P | 30.2315
2042 | 2 | 25 | 15 | P | 29.7508
2042 | 2 | 25 | 16 | P | 30.5155
2042 | 2 | 25 | 17 | P | 34.3937
2042 | 2 | 25 | 18 | P | 40.7655
2042 | 2 | 25 | 19 | P | 39.1275
2042 | 2 | 25 | 20 | P | 36.758
2042 | 2 | 25 | 21 | P | 33.5673
2042 | 2 | 25 | 22 | P | 29.9281
2042 | 2 | 25 | 23 | O | 36.7594
2042 | 2 | 26 | 0 | O | 39.2216
2042 | 2 | 26 | 1 | O | 37.9663
2042 | 2 | 26 | 2 | O | 37.5407
2042 | 2 | 26 | 3 | O | 37.5883
2042 | 2 | 26 | 4 | O | 38.6815
2042 | 2 | 26 | 5 | O | 43.0499
2042 | 2 | 26 | 6 | O | 54.3524
2042 | 2 | 26 | 7 | P | 50.7212
2042 | 2 | 26 | 8 | P | 46.5043
2042 | 2 | 26 | 9 | P | 44.5236
2042 | 2 | 26 | 10 | P | 43.5611
2042 | 2 | 26 | 11 | P | 41.2721
2042 | 2 | 26 | 12 | P | 39.169
2042 | 2 | 26 | 13 | P | 37.714
2042 | 2 | 26 | 14 | P | 36.1331
2042 | 2 | 26 | 15 | P | 35.5586
2042 | 2 | 26 | 16 | P | 36.4727
2042 | 2 | 26 | 17 | P | 41.108
2042 | 2 | 26 | 18 | P | 48.7235
2042 | 2 | 26 | 19 | P | 46.7658
2042 | 2 | 26 | 20 | P | 43.9337
2042 | 2 | 26 | 21 | P | 40.1202
2042 | 2 | 26 | 22 | P | 35.7705
2042 | 2 | 26 | 23 | O | 39.708
2042 | 2 | 27 | 0 | O | 44.7282
2042 | 2 | 27 | 1 | O | 43.2967
2042 | 2 | 27 | 2 | O | 42.8113
2042 | 2 | 27 | 3 | O | 42.8655
2042 | 2 | 27 | 4 | O | 44.1122
2042 | 2 | 27 | 5 | O | 49.094
2042 | 2 | 27 | 6 | O | 61.9832
2042 | 2 | 27 | 7 | P | 49.7375
2042 | 2 | 27 | 8 | P | 45.6024
2042 | 2 | 27 | 9 | P | 43.6601
2042 | 2 | 27 | 10 | P | 42.7163
2042 | 2 | 27 | 11 | P | 40.4717
2042 | 2 | 27 | 12 | P | 38.4093
2042 | 2 | 27 | 13 | P | 36.9826
2042 | 2 | 27 | 14 | P | 35.4324
2042 | 2 | 27 | 15 | P | 34.869
2042 | 2 | 27 | 16 | P | 35.7653
2042 | 2 | 27 | 17 | P | 40.3107
2042 | 2 | 27 | 18 | P | 47.7786
2042 | 2 | 27 | 19 | P | 45.8588
2042 | 2 | 27 | 20 | P | 43.0817
2042 | 2 | 27 | 21 | P | 39.3421
2042 | 2 | 27 | 22 | P | 35.0768
2042 | 2 | 27 | 23 | O | 45.2829
2042 | 2 | 28 | 0 | O | 43.4908
2042 | 2 | 28 | 1 | O | 42.0989
2042 | 2 | 28 | 2 | O | 41.627
2042 | 2 | 28 | 3 | O | 41.6797
2042 | 2 | 28 | 4 | O | 42.8919
2042 | 2 | 28 | 5 | O | 47.7358
2042 | 2 | 28 | 6 | O | 60.2685
2042 | 2 | 28 | 7 | P | 43.9887
2042 | 2 | 28 | 8 | P | 40.3315
2042 | 2 | 28 | 9 | P | 38.6137
2042 | 2 | 28 | 10 | P | 37.779
2042 | 2 | 28 | 11 | P | 35.7938
2042 | 2 | 28 | 12 | P | 33.9699
2042 | 2 | 28 | 13 | P | 32.708
2042 | 2 | 28 | 14 | P | 31.337
2042 | 2 | 28 | 15 | P | 30.8387
2042 | 2 | 28 | 16 | P | 31.6315
2042 | 2 | 28 | 17 | P | 35.6515
2042 | 2 | 28 | 18 | P | 42.2562
2042 | 2 | 28 | 19 | P | 40.5583
2042 | 2 | 28 | 20 | P | 38.1022
2042 | 2 | 28 | 21 | P | 34.7949
2042 | 2 | 28 | 22 | P | 31.0225
2042 | 2 | 28 | 23 | O | 44.0302
2042 | 3 | 1 | 0 | O | 37.4098
2042 | 3 | 1 | 1 | O | 36.5143
2042 | 3 | 1 | 2 | O | 35.7396
2042 | 3 | 1 | 3 | O | 35.8851
2042 | 3 | 1 | 4 | O | 37.384
2042 | 3 | 1 | 5 | O | 41.9759
2042 | 3 | 1 | 6 | O | 54.4787
2042 | 3 | 1 | 7 | W | 37.6697
2042 | 3 | 1 | 8 | W | 39.6325
2042 | 3 | 1 | 9 | W | 39.8035
2042 | 3 | 1 | 10 | W | 38.178
2042 | 3 | 1 | 11 | W | 35.6571
2042 | 3 | 1 | 12 | W | 33.7086
2042 | 3 | 1 | 13 | W | 32.4599
2042 | 3 | 1 | 14 | W | 31.3279
2042 | 3 | 1 | 15 | W | 30.8966
2042 | 3 | 1 | 16 | W | 31.2225
2042 | 3 | 1 | 17 | W | 32.4016
2042 | 3 | 1 | 18 | W | 36.5596
2042 | 3 | 1 | 19 | W | 43.3446
2042 | 3 | 1 | 20 | W | 42.852
2042 | 3 | 1 | 21 | W | 38.0739
2042 | 3 | 1 | 22 | W | 33.2896
2042 | 3 | 1 | 23 | O | 38.609
2042 | 3 | 2 | 0 | O | 31.931
2042 | 3 | 2 | 1 | O | 31.1666
2042 | 3 | 2 | 2 | O | 30.5054
2042 | 3 | 2 | 3 | O | 30.6296
2042 | 3 | 2 | 4 | O | 31.909
2042 | 3 | 2 | 5 | O | 35.8283
2042 | 3 | 2 | 6 | O | 46.5001
2042 | 3 | 2 | 7 | W | 41.2007
2042 | 3 | 2 | 8 | W | 43.3475
2042 | 3 | 2 | 9 | W | 43.5345
2042 | 3 | 2 | 10 | W | 41.7567
2042 | 3 | 2 | 11 | W | 38.9994
2042 | 3 | 2 | 12 | W | 36.8683
2042 | 3 | 2 | 13 | W | 35.5025
2042 | 3 | 2 | 14 | W | 34.2644
2042 | 3 | 2 | 15 | W | 33.7928
2042 | 3 | 2 | 16 | W | 34.1492
2042 | 3 | 2 | 17 | W | 35.4388
2042 | 3 | 2 | 18 | W | 39.9866
2042 | 3 | 2 | 19 | W | 47.4075
2042 | 3 | 2 | 20 | W | 46.8688
2042 | 3 | 2 | 21 | W | 41.6428
2042 | 3 | 2 | 22 | W | 36.41
2042 | 3 | 2 | 23 | O | 32.9546
2042 | 3 | 3 | 0 | O | 46.6508
2042 | 3 | 3 | 1 | O | 45.5341
2042 | 3 | 3 | 2 | O | 44.5681
2042 | 3 | 3 | 3 | O | 44.7495
2042 | 3 | 3 | 4 | O | 46.6187
2042 | 3 | 3 | 5 | O | 52.3448
2042 | 3 | 3 | 6 | O | 67.9361
2042 | 3 | 3 | 7 | P | 65.2932
2042 | 3 | 3 | 8 | P | 54.4279
2042 | 3 | 3 | 9 | P | 52.2241
2042 | 3 | 3 | 10 | P | 51.366
2042 | 3 | 3 | 11 | P | 48.6409
2042 | 3 | 3 | 12 | P | 45.827
2042 | 3 | 3 | 13 | P | 44.0082
2042 | 3 | 3 | 14 | P | 41.7035
2042 | 3 | 3 | 15 | P | 40.4267
2042 | 3 | 3 | 16 | P | 40.0988
2042 | 3 | 3 | 17 | P | 41.2874
2042 | 3 | 3 | 18 | P | 46.424
2042 | 3 | 3 | 19 | P | 54.1024
2042 | 3 | 3 | 20 | P | 52.6146
2042 | 3 | 3 | 21 | P | 46.3118
2042 | 3 | 3 | 22 | P | 41.4575
2042 | 3 | 3 | 23 | O | 48.1463
2042 | 3 | 4 | 0 | O | 51.1183
2042 | 3 | 4 | 1 | O | 49.8947
2042 | 3 | 4 | 2 | O | 48.8361
2042 | 3 | 4 | 3 | O | 49.0349
2042 | 3 | 4 | 4 | O | 51.0831
2042 | 3 | 4 | 5 | O | 57.3576
2042 | 3 | 4 | 6 | O | 74.442
2042 | 3 | 4 | 7 | P | 61.1197
2042 | 3 | 4 | 8 | P | 50.9488
2042 | 3 | 4 | 9 | P | 48.8859
2042 | 3 | 4 | 10 | P | 48.0826
2042 | 3 | 4 | 11 | P | 45.5317
2042 | 3 | 4 | 12 | P | 42.8977
2042 | 3 | 4 | 13 | P | 41.1952
2042 | 3 | 4 | 14 | P | 39.0378
2042 | 3 | 4 | 15 | P | 37.8426
2042 | 3 | 4 | 16 | P | 37.5357
2042 | 3 | 4 | 17 | P | 38.6483
2042 | 3 | 4 | 18 | P | 43.4565
2042 | 3 | 4 | 19 | P | 50.6442
2042 | 3 | 4 | 20 | P | 49.2514
2042 | 3 | 4 | 21 | P | 43.3515
2042 | 3 | 4 | 22 | P | 38.8075
2042 | 3 | 4 | 23 | O | 52.757
2042 | 3 | 5 | 0 | O | 46.0751
2042 | 3 | 5 | 1 | O | 44.9722
2042 | 3 | 5 | 2 | O | 44.018
2042 | 3 | 5 | 3 | O | 44.1972
2042 | 3 | 5 | 4 | O | 46.0433
2042 | 3 | 5 | 5 | O | 51.6988
2042 | 3 | 5 | 6 | O | 67.0977
2042 | 3 | 5 | 7 | P | 56.4059
2042 | 3 | 5 | 8 | P | 47.0195
2042 | 3 | 5 | 9 | P | 45.1156
2042 | 3 | 5 | 10 | P | 44.3743
2042 | 3 | 5 | 11 | P | 42.0202
2042 | 3 | 5 | 12 | P | 39.5893
2042 | 3 | 5 | 13 | P | 38.0181
2042 | 3 | 5 | 14 | P | 36.0271
2042 | 3 | 5 | 15 | P | 34.924
2042 | 3 | 5 | 16 | P | 34.6408
2042 | 3 | 5 | 17 | P | 35.6676
2042 | 3 | 5 | 18 | P | 40.105
2042 | 3 | 5 | 19 | P | 46.7383
2042 | 3 | 5 | 20 | P | 45.453
2042 | 3 | 5 | 21 | P | 40.0081
2042 | 3 | 5 | 22 | P | 35.8145
2042 | 3 | 5 | 23 | O | 47.5521
2042 | 3 | 6 | 0 | O | 43.6231
2042 | 3 | 6 | 1 | O | 42.5789
2042 | 3 | 6 | 2 | O | 41.6755
2042 | 3 | 6 | 3 | O | 41.8452
2042 | 3 | 6 | 4 | O | 43.5931
2042 | 3 | 6 | 5 | O | 48.9475
2042 | 3 | 6 | 6 | O | 63.527
2042 | 3 | 6 | 7 | P | 54.128
2042 | 3 | 6 | 8 | P | 45.1206
2042 | 3 | 6 | 9 | P | 43.2937
2042 | 3 | 6 | 10 | P | 42.5823
2042 | 3 | 6 | 11 | P | 40.3232
2042 | 3 | 6 | 12 | P | 37.9905
2042 | 3 | 6 | 13 | P | 36.4827
2042 | 3 | 6 | 14 | P | 34.5721
2042 | 3 | 6 | 15 | P | 33.5137
2042 | 3 | 6 | 16 | P | 33.2418
2042 | 3 | 6 | 17 | P | 34.2272
2042 | 3 | 6 | 18 | P | 38.4854
2042 | 3 | 6 | 19 | P | 44.8508
2042 | 3 | 6 | 20 | P | 43.6174
2042 | 3 | 6 | 21 | P | 38.3924
2042 | 3 | 6 | 22 | P | 34.3682
2042 | 3 | 6 | 23 | O | 45.0215
2042 | 3 | 7 | 0 | O | 41.2088
2042 | 3 | 7 | 1 | O | 40.2223
2042 | 3 | 7 | 2 | O | 39.369
2042 | 3 | 7 | 3 | O | 39.5292
2042 | 3 | 7 | 4 | O | 41.1804
2042 | 3 | 7 | 5 | O | 46.2385
2042 | 3 | 7 | 6 | O | 60.011
2042 | 3 | 7 | 7 | P | 48.5708
2042 | 3 | 7 | 8 | P | 40.4882
2042 | 3 | 7 | 9 | P | 38.8488
2042 | 3 | 7 | 10 | P | 38.2105
2042 | 3 | 7 | 11 | P | 36.1833
2042 | 3 | 7 | 12 | P | 34.0901
2042 | 3 | 7 | 13 | P | 32.7372
2042 | 3 | 7 | 14 | P | 31.0227
2042 | 3 | 7 | 15 | P | 30.0729
2042 | 3 | 7 | 16 | P | 29.829
2042 | 3 | 7 | 17 | P | 30.7132
2042 | 3 | 7 | 18 | P | 34.5342
2042 | 3 | 7 | 19 | P | 40.2461
2042 | 3 | 7 | 20 | P | 39.1393
2042 | 3 | 7 | 21 | P | 34.4508
2042 | 3 | 7 | 22 | P | 30.8397
2042 | 3 | 7 | 23 | O | 42.5298
2042 | 3 | 8 | 0 | O | 35.5208
2042 | 3 | 8 | 1 | O | 34.6705
2042 | 3 | 8 | 2 | O | 33.9349
2042 | 3 | 8 | 3 | O | 34.073
2042 | 3 | 8 | 4 | O | 35.4963
2042 | 3 | 8 | 5 | O | 39.8562
2042 | 3 | 8 | 6 | O | 51.7278
2042 | 3 | 8 | 7 | W | 36.6287
2042 | 3 | 8 | 8 | W | 38.5373
2042 | 3 | 8 | 9 | W | 38.7035
2042 | 3 | 8 | 10 | W | 37.123
2042 | 3 | 8 | 11 | W | 34.6717
2042 | 3 | 8 | 12 | W | 32.777
2042 | 3 | 8 | 13 | W | 31.5628
2042 | 3 | 8 | 14 | W | 30.4621
2042 | 3 | 8 | 15 | W | 30.0428
2042 | 3 | 8 | 16 | W | 30.3597
2042 | 3 | 8 | 17 | W | 31.5062
2042 | 3 | 8 | 18 | W | 35.5493
2042 | 3 | 8 | 19 | W | 42.1467
2042 | 3 | 8 | 20 | W | 41.6678
2042 | 3 | 8 | 21 | W | 37.0217
2042 | 3 | 8 | 22 | W | 32.3696
2042 | 3 | 8 | 23 | O | 36.6594
2042 | 3 | 9 | 0 | O | 32.4711
2042 | 3 | 9 | 1 | O | 31.6938
2042 | 3 | 9 | 2 | O | 31.0214
2042 | 3 | 9 | 3 | O | 31.1477
2042 | 3 | 9 | 4 | O | 32.4487
2042 | 3 | 9 | 5 | O | 36.4343
2042 | 3 | 9 | 6 | W | 32.9329
2042 | 3 | 9 | 7 | W | 36.4623
2042 | 3 | 9 | 8 | W | 38.3622
2042 | 3 | 9 | 9 | W | 38.5277
2042 | 3 | 9 | 10 | W | 36.9543
2042 | 3 | 9 | 11 | W | 34.5142
2042 | 3 | 9 | 12 | W | 32.6281
2042 | 3 | 9 | 13 | W | 31.4194
2042 | 3 | 9 | 14 | W | 30.3237
2042 | 3 | 9 | 15 | W | 29.9063
2042 | 3 | 9 | 16 | W | 30.2218
2042 | 3 | 9 | 17 | W | 31.363
2042 | 3 | 9 | 18 | W | 35.3878
2042 | 3 | 9 | 19 | W | 41.9553
2042 | 3 | 9 | 20 | W | 41.4785
2042 | 3 | 9 | 21 | W | 36.8535
2042 | 3 | 9 | 22 | O | 36.8708
2042 | 3 | 9 | 23 | O | 33.512
2042 | 3 | 10 | 0 | O | 35.858
2042 | 3 | 10 | 1 | O | 34.9997
2042 | 3 | 10 | 2 | O | 34.2571
2042 | 3 | 10 | 3 | O | 34.3966
2042 | 3 | 10 | 4 | O | 35.8333
2042 | 3 | 10 | 5 | O | 40.2347
2042 | 3 | 10 | 6 | P | 41.5517
2042 | 3 | 10 | 7 | P | 47.2856
2042 | 3 | 10 | 8 | P | 39.4169
2042 | 3 | 10 | 9 | P | 37.8209
2042 | 3 | 10 | 10 | P | 37.1994
2042 | 3 | 10 | 11 | P | 35.2259
2042 | 3 | 10 | 12 | P | 33.1881
2042 | 3 | 10 | 13 | P | 31.8709
2042 | 3 | 10 | 14 | P | 30.2018
2042 | 3 | 10 | 15 | P | 29.2772
2042 | 3 | 10 | 16 | P | 29.0397
2042 | 3 | 10 | 17 | P | 29.9005
2042 | 3 | 10 | 18 | P | 33.6204
2042 | 3 | 10 | 19 | P | 39.1812
2042 | 3 | 10 | 20 | P | 38.1037
2042 | 3 | 10 | 21 | P | 33.5392
2042 | 3 | 10 | 22 | O | 40.7167
2042 | 3 | 10 | 23 | O | 37.0075
2042 | 3 | 11 | 0 | O | 32.7925
2042 | 3 | 11 | 1 | O | 32.0075
2042 | 3 | 11 | 2 | O | 31.3285
2042 | 3 | 11 | 3 | O | 31.456
2042 | 3 | 11 | 4 | O | 32.7699
2042 | 3 | 11 | 5 | O | 36.795
2042 | 3 | 11 | 6 | P | 40.1738
2042 | 3 | 11 | 7 | P | 45.7176
2042 | 3 | 11 | 8 | P | 38.1098
2042 | 3 | 11 | 9 | P | 36.5667
2042 | 3 | 11 | 10 | P | 35.9658
2042 | 3 | 11 | 11 | P | 34.0578
2042 | 3 | 11 | 12 | P | 32.0875
2042 | 3 | 11 | 13 | P | 30.8141
2042 | 3 | 11 | 14 | P | 29.2003
2042 | 3 | 11 | 15 | P | 28.3063
2042 | 3 | 11 | 16 | P | 28.0767
2042 | 3 | 11 | 17 | P | 28.909
2042 | 3 | 11 | 18 | P | 32.5055
2042 | 3 | 11 | 19 | P | 37.8819
2042 | 3 | 11 | 20 | P | 36.8401
2042 | 3 | 11 | 21 | P | 32.427
2042 | 3 | 11 | 22 | O | 37.2358
2042 | 3 | 11 | 23 | O | 33.8437
2042 | 3 | 12 | 0 | O | 32.571
2042 | 3 | 12 | 1 | O | 31.7913
2042 | 3 | 12 | 2 | O | 31.1168
2042 | 3 | 12 | 3 | O | 31.2435
2042 | 3 | 12 | 4 | O | 32.5485
2042 | 3 | 12 | 5 | O | 36.5464
2042 | 3 | 12 | 6 | P | 44.67
2042 | 3 | 12 | 7 | P | 50.8342
2042 | 3 | 12 | 8 | P | 42.3749
2042 | 3 | 12 | 9 | P | 40.6592
2042 | 3 | 12 | 10 | P | 39.9911
2042 | 3 | 12 | 11 | P | 37.8695
2042 | 3 | 12 | 12 | P | 35.6787
2042 | 3 | 12 | 13 | P | 34.2627
2042 | 3 | 12 | 14 | P | 32.4684
2042 | 3 | 12 | 15 | P | 31.4743
2042 | 3 | 12 | 16 | P | 31.219
2042 | 3 | 12 | 17 | P | 32.1444
2042 | 3 | 12 | 18 | P | 36.1435
2042 | 3 | 12 | 19 | P | 42.1216
2042 | 3 | 12 | 20 | P | 40.9632
2042 | 3 | 12 | 21 | P | 36.0562
2042 | 3 | 12 | 22 | O | 36.9843
2042 | 3 | 12 | 23 | O | 33.6151
2042 | 3 | 13 | 0 | O | 43.0705
2042 | 3 | 13 | 1 | O | 42.0395
2042 | 3 | 13 | 2 | O | 41.1476
2042 | 3 | 13 | 3 | O | 41.3151
2042 | 3 | 13 | 4 | O | 43.0409
2042 | 3 | 13 | 5 | O | 48.3275
2042 | 3 | 13 | 6 | P | 48.2522
2042 | 3 | 13 | 7 | P | 54.9108
2042 | 3 | 13 | 8 | P | 45.7731
2042 | 3 | 13 | 9 | P | 43.9198
2042 | 3 | 13 | 10 | P | 43.1981
2042 | 3 | 13 | 11 | P | 40.9064
2042 | 3 | 13 | 12 | P | 38.5399
2042 | 3 | 13 | 13 | P | 37.0104
2042 | 3 | 13 | 14 | P | 35.0721
2042 | 3 | 13 | 15 | P | 33.9983
2042 | 3 | 13 | 16 | P | 33.7226
2042 | 3 | 13 | 17 | P | 34.7222
2042 | 3 | 13 | 18 | P | 39.042
2042 | 3 | 13 | 19 | P | 45.4994
2042 | 3 | 13 | 20 | P | 44.2482
2042 | 3 | 13 | 21 | P | 38.9476
2042 | 3 | 13 | 22 | O | 48.9065
2042 | 3 | 13 | 23 | O | 44.4512
2042 | 3 | 14 | 0 | O | 38.8681
2042 | 3 | 14 | 1 | O | 37.9377
2042 | 3 | 14 | 2 | O | 37.1328
2042 | 3 | 14 | 3 | O | 37.284
2042 | 3 | 14 | 4 | O | 38.8413
2042 | 3 | 14 | 5 | O | 43.6122
2042 | 3 | 14 | 6 | P | 42.3797
2042 | 3 | 14 | 7 | P | 48.2278
2042 | 3 | 14 | 8 | P | 40.2023
2042 | 3 | 14 | 9 | P | 38.5745
2042 | 3 | 14 | 10 | P | 37.9407
2042 | 3 | 14 | 11 | P | 35.9278
2042 | 3 | 14 | 12 | P | 33.8494
2042 | 3 | 14 | 13 | P | 32.506
2042 | 3 | 14 | 14 | P | 30.8037
2042 | 3 | 14 | 15 | P | 29.8606
2042 | 3 | 14 | 16 | P | 29.6184
2042 | 3 | 14 | 17 | P | 30.4963
2042 | 3 | 14 | 18 | P | 34.2903
2042 | 3 | 14 | 19 | P | 39.9619
2042 | 3 | 14 | 20 | P | 38.863
2042 | 3 | 14 | 21 | P | 34.2075
2042 | 3 | 14 | 22 | O | 44.1347
2042 | 3 | 14 | 23 | O | 40.1141
2042 | 3 | 15 | 0 | O | 30.5562
2042 | 3 | 15 | 1 | O | 29.8247
2042 | 3 | 15 | 2 | O | 29.192
2042 | 3 | 15 | 3 | O | 29.3108
2042 | 3 | 15 | 4 | O | 30.5351
2042 | 3 | 15 | 5 | O | 34.2857
2042 | 3 | 15 | 6 | W | 31.4846
2042 | 3 | 15 | 7 | W | 34.8588
2042 | 3 | 15 | 8 | W | 36.6751
2042 | 3 | 15 | 9 | W | 36.8333
2042 | 3 | 15 | 10 | W | 35.3291
2042 | 3 | 15 | 11 | W | 32.9963
2042 | 3 | 15 | 12 | W | 31.1932
2042 | 3 | 15 | 13 | W | 30.0377
2042 | 3 | 15 | 14 | W | 28.9901
2042 | 3 | 15 | 15 | W | 28.5911
2042 | 3 | 15 | 16 | W | 28.8927
2042 | 3 | 15 | 17 | W | 29.9837
2042 | 3 | 15 | 18 | W | 33.8315
2042 | 3 | 15 | 19 | W | 40.1101
2042 | 3 | 15 | 20 | W | 39.6543
2042 | 3 | 15 | 21 | W | 35.2328
2042 | 3 | 15 | 22 | O | 34.6964
2042 | 3 | 15 | 23 | O | 31.5357
2042 | 3 | 16 | 0 | O | 31.7425
2042 | 3 | 16 | 1 | O | 30.9826
2042 | 3 | 16 | 2 | O | 30.3253
2042 | 3 | 16 | 3 | O | 30.4487
2042 | 3 | 16 | 4 | O | 31.7206
2042 | 3 | 16 | 5 | O | 35.6168
2042 | 3 | 16 | 6 | W | 36.1716
2042 | 3 | 16 | 7 | W | 40.048
2042 | 3 | 16 | 8 | W | 42.1348
2042 | 3 | 16 | 9 | W | 42.3165
2042 | 3 | 16 | 10 | W | 40.5885
2042 | 3 | 16 | 11 | W | 37.9083
2042 | 3 | 16 | 12 | W | 35.8368
2042 | 3 | 16 | 13 | W | 34.5093
2042 | 3 | 16 | 14 | W | 33.3058
2042 | 3 | 16 | 15 | W | 32.8474
2042 | 3 | 16 | 16 | W | 33.1938
2042 | 3 | 16 | 17 | W | 34.4473
2042 | 3 | 16 | 18 | W | 38.8679
2042 | 3 | 16 | 19 | W | 46.0812
2042 | 3 | 16 | 20 | W | 45.5575
2042 | 3 | 16 | 21 | W | 40.4777
2042 | 3 | 16 | 22 | O | 36.0435
2042 | 3 | 16 | 23 | O | 32.76
2042 | 3 | 17 | 0 | O | 41.5211
2042 | 3 | 17 | 1 | O | 40.5272
2042 | 3 | 17 | 2 | O | 39.6674
2042 | 3 | 17 | 3 | O | 39.8289
2042 | 3 | 17 | 4 | O | 41.4925
2042 | 3 | 17 | 5 | O | 46.589
2042 | 3 | 17 | 6 | P | 48.6789
2042 | 3 | 17 | 7 | P | 55.3963
2042 | 3 | 17 | 8 | P | 46.1779
2042 | 3 | 17 | 9 | P | 44.3082
2042 | 3 | 17 | 10 | P | 43.5801
2042 | 3 | 17 | 11 | P | 41.2681
2042 | 3 | 17 | 12 | P | 38.8807
2042 | 3 | 17 | 13 | P | 37.3376
2042 | 3 | 17 | 14 | P | 35.3823
2042 | 3 | 17 | 15 | P | 34.299
2042 | 3 | 17 | 16 | P | 34.0208
2042 | 3 | 17 | 17 | P | 35.0292
2042 | 3 | 17 | 18 | P | 39.3872
2042 | 3 | 17 | 19 | P | 45.9018
2042 | 3 | 17 | 20 | P | 44.6395
2042 | 3 | 17 | 21 | P | 39.2921
2042 | 3 | 17 | 22 | O | 47.1471
2042 | 3 | 17 | 23 | O | 42.8522
2042 | 3 | 18 | 0 | O | 38.9791
2042 | 3 | 18 | 1 | O | 38.0461
2042 | 3 | 18 | 2 | O | 37.2389
2042 | 3 | 18 | 3 | O | 37.3905
2042 | 3 | 18 | 4 | O | 38.9523
2042 | 3 | 18 | 5 | O | 43.7367
2042 | 3 | 18 | 6 | P | 44.3601
2042 | 3 | 18 | 7 | P | 50.4816
2042 | 3 | 18 | 8 | P | 42.081
2042 | 3 | 18 | 9 | P | 40.3771
2042 | 3 | 18 | 10 | P | 39.7137
2042 | 3 | 18 | 11 | P | 37.6068
2042 | 3 | 18 | 12 | P | 35.4312
2042 | 3 | 18 | 13 | P | 34.025
2042 | 3 | 18 | 14 | P | 32.2431
2042 | 3 | 18 | 15 | P | 31.256
2042 | 3 | 18 | 16 | P | 31.0025
2042 | 3 | 18 | 17 | P | 31.9214
2042 | 3 | 18 | 18 | P | 35.8928
2042 | 3 | 18 | 19 | P | 41.8294
2042 | 3 | 18 | 20 | P | 40.6791
2042 | 3 | 18 | 21 | P | 35.8061
2042 | 3 | 18 | 22 | O | 44.2607
2042 | 3 | 18 | 23 | O | 40.2287
2042 | 3 | 19 | 0 | O | 35.9193
2042 | 3 | 19 | 1 | O | 35.0594
2042 | 3 | 19 | 2 | O | 34.3156
2042 | 3 | 19 | 3 | O | 34.4553
2042 | 3 | 19 | 4 | O | 35.8945
2042 | 3 | 19 | 5 | O | 40.3034
2042 | 3 | 19 | 6 | P | 43.3847
2042 | 3 | 19 | 7 | P | 49.3715
2042 | 3 | 19 | 8 | P | 41.1557
2042 | 3 | 19 | 9 | P | 39.4893
2042 | 3 | 19 | 10 | P | 38.8404
2042 | 3 | 19 | 11 | P | 36.7798
2042 | 3 | 19 | 12 | P | 34.6521
2042 | 3 | 19 | 13 | P | 33.2768
2042 | 3 | 19 | 14 | P | 31.5341
2042 | 3 | 19 | 15 | P | 30.5687
2042 | 3 | 19 | 16 | P | 30.3207
2042 | 3 | 19 | 17 | P | 31.2195
2042 | 3 | 19 | 18 | P | 35.1035
2042 | 3 | 19 | 19 | P | 40.9096
2042 | 3 | 19 | 20 | P | 39.7845
2042 | 3 | 19 | 21 | P | 35.0187
2042 | 3 | 19 | 22 | O | 40.7862
2042 | 3 | 19 | 23 | O | 37.0707
2042 | 3 | 20 | 0 | O | 36.8706
2042 | 3 | 20 | 1 | O | 35.9881
2042 | 3 | 20 | 2 | O | 35.2245
2042 | 3 | 20 | 3 | O | 35.3679
2042 | 3 | 20 | 4 | O | 36.8452
2042 | 3 | 20 | 5 | O | 41.3709
2042 | 3 | 20 | 6 | P | 42.4782
2042 | 3 | 20 | 7 | P | 48.34
2042 | 3 | 20 | 8 | P | 40.2958
2042 | 3 | 20 | 9 | P | 38.6642
2042 | 3 | 20 | 10 | P | 38.0289
2042 | 3 | 20 | 11 | P | 36.0114
2042 | 3 | 20 | 12 | P | 33.9281
2042 | 3 | 20 | 13 | P | 32.5816
2042 | 3 | 20 | 14 | P | 30.8753
2042 | 3 | 20 | 15 | P | 29.93
2042 | 3 | 20 | 16 | P | 29.6872
2042 | 3 | 20 | 17 | P | 30.5672
2042 | 3 | 20 | 18 | P | 34.3701
2042 | 3 | 20 | 19 | P | 40.0548
2042 | 3 | 20 | 20 | P | 38.9533
2042 | 3 | 20 | 21 | P | 34.2871
2042 | 3 | 20 | 22 | O | 41.8665
2042 | 3 | 20 | 23 | O | 38.0526
2042 | 3 | 21 | 0 | O | 35.2745
2042 | 3 | 21 | 1 | O | 34.4301
2042 | 3 | 21 | 2 | O | 33.6996
2042 | 3 | 21 | 3 | O | 33.8368
2042 | 3 | 21 | 4 | O | 35.2502
2042 | 3 | 21 | 5 | O | 39.5799
2042 | 3 | 21 | 6 | P | 39.501
2042 | 3 | 21 | 7 | P | 44.9519
2042 | 3 | 21 | 8 | P | 37.4715
2042 | 3 | 21 | 9 | P | 35.9543
2042 | 3 | 21 | 10 | P | 35.3635
2042 | 3 | 21 | 11 | P | 33.4874
2042 | 3 | 21 | 12 | P | 31.5502
2042 | 3 | 21 | 13 | P | 30.298
2042 | 3 | 21 | 14 | P | 28.7113
2042 | 3 | 21 | 15 | P | 27.8323
2042 | 3 | 21 | 16 | P | 27.6065
2042 | 3 | 21 | 17 | P | 28.4248
2042 | 3 | 21 | 18 | P | 31.9611
2042 | 3 | 21 | 19 | P | 37.2475
2042 | 3 | 21 | 20 | P | 36.2232
2042 | 3 | 21 | 21 | P | 31.8839
2042 | 3 | 21 | 22 | O | 40.0541
2042 | 3 | 21 | 23 | O | 36.4053
2042 | 3 | 22 | 0 | O | 28.8905
2042 | 3 | 22 | 1 | O | 28.1989
2042 | 3 | 22 | 2 | O | 27.6006
2042 | 3 | 22 | 3 | O | 27.713
2042 | 3 | 22 | 4 | O | 28.8705
2042 | 3 | 22 | 5 | O | 32.4167
2042 | 3 | 22 | 6 | W | 30.9757
2042 | 3 | 22 | 7 | W | 34.2953
2042 | 3 | 22 | 8 | W | 36.0823
2042 | 3 | 22 | 9 | W | 36.2379
2042 | 3 | 22 | 10 | W | 34.7581
2042 | 3 | 22 | 11 | W | 32.463
2042 | 3 | 22 | 12 | W | 30.689
2042 | 3 | 22 | 13 | W | 29.5522
2042 | 3 | 22 | 14 | W | 28.5216
2042 | 3 | 22 | 15 | W | 28.129
2042 | 3 | 22 | 16 | W | 28.4257
2042 | 3 | 22 | 17 | W | 29.4991
2042 | 3 | 22 | 18 | W | 33.2847
2042 | 3 | 22 | 19 | W | 39.4618
2042 | 3 | 22 | 20 | W | 39.0134
2042 | 3 | 22 | 21 | W | 34.6633
2042 | 3 | 22 | 22 | O | 32.805
2042 | 3 | 22 | 23 | O | 29.8166
2042 | 3 | 23 | 0 | O | 31.2631
2042 | 3 | 23 | 1 | O | 30.5147
2042 | 3 | 23 | 2 | O | 29.8673
2042 | 3 | 23 | 3 | O | 29.9889
2042 | 3 | 23 | 4 | O | 31.2415
2042 | 3 | 23 | 5 | O | 35.0789
2042 | 3 | 23 | 6 | W | 32.9829
2042 | 3 | 23 | 7 | W | 36.5177
2042 | 3 | 23 | 8 | W | 38.4205
2042 | 3 | 23 | 9 | W | 38.5862
2042 | 3 | 23 | 10 | W | 37.0105
2042 | 3 | 23 | 11 | W | 34.5666
2042 | 3 | 23 | 12 | W | 32.6777
2042 | 3 | 23 | 13 | W | 31.4672
2042 | 3 | 23 | 14 | W | 30.3698
2042 | 3 | 23 | 15 | W | 29.9518
2042 | 3 | 23 | 16 | W | 30.2677
2042 | 3 | 23 | 17 | W | 31.4106
2042 | 3 | 23 | 18 | W | 35.4416
2042 | 3 | 23 | 19 | W | 42.019
2042 | 3 | 23 | 20 | W | 41.5415
2042 | 3 | 23 | 21 | W | 36.9095
2042 | 3 | 23 | 22 | O | 35.4992
2042 | 3 | 23 | 23 | O | 32.2653
2042 | 3 | 24 | 0 | O | 40.0513
2042 | 3 | 24 | 1 | O | 39.0926
2042 | 3 | 24 | 2 | O | 38.2632
2042 | 3 | 24 | 3 | O | 38.4189
2042 | 3 | 24 | 4 | O | 40.0237
2042 | 3 | 24 | 5 | O | 44.9397
2042 | 3 | 24 | 6 | P | 45.7333
2042 | 3 | 24 | 7 | P | 52.0443
2042 | 3 | 24 | 8 | P | 43.3837
2042 | 3 | 24 | 9 | P | 41.627
2042 | 3 | 24 | 10 | P | 40.943
2042 | 3 | 24 | 11 | P | 38.7709
2042 | 3 | 24 | 12 | P | 36.528
2042 | 3 | 24 | 13 | P | 35.0783
2042 | 3 | 24 | 14 | P | 33.2413
2042 | 3 | 24 | 15 | P | 32.2235
2042 | 3 | 24 | 16 | P | 31.9622
2042 | 3 | 24 | 17 | P | 32.9096
2042 | 3 | 24 | 18 | P | 37.0039
2042 | 3 | 24 | 19 | P | 43.1243
2042 | 3 | 24 | 20 | P | 41.9383
2042 | 3 | 24 | 21 | P | 36.9145
2042 | 3 | 24 | 22 | O | 45.4781
2042 | 3 | 24 | 23 | O | 41.3352
2042 | 3 | 25 | 0 | O | 40.3972
2042 | 3 | 25 | 1 | O | 39.4302
2042 | 3 | 25 | 2 | O | 38.5937
2042 | 3 | 25 | 3 | O | 38.7508
2042 | 3 | 25 | 4 | O | 40.3694
2042 | 3 | 25 | 5 | O | 45.3279
2042 | 3 | 25 | 6 | P | 49.7765
2042 | 3 | 25 | 7 | P | 56.6454
2042 | 3 | 25 | 8 | P | 47.2191
2042 | 3 | 25 | 9 | P | 45.3072
2042 | 3 | 25 | 10 | P | 44.5627
2042 | 3 | 25 | 11 | P | 42.1986
2042 | 3 | 25 | 12 | P | 39.7574
2042 | 3 | 25 | 13 | P | 38.1795
2042 | 3 | 25 | 14 | P | 36.18
2042 | 3 | 25 | 15 | P | 35.0723
2042 | 3 | 25 | 16 | P | 34.7879
2042 | 3 | 25 | 17 | P | 35.819
2042 | 3 | 25 | 18 | P | 40.2753
2042 | 3 | 25 | 19 | P | 46.9367
2042 | 3 | 25 | 20 | P | 45.646
2042 | 3 | 25 | 21 | P | 40.178
2042 | 3 | 25 | 22 | O | 45.871
2042 | 3 | 25 | 23 | O | 41.6922
2042 | 3 | 26 | 0 | O | 44.4097
2042 | 3 | 26 | 1 | O | 43.3467
2042 | 3 | 26 | 2 | O | 42.427
2042 | 3 | 26 | 3 | O | 42.5997
2042 | 3 | 26 | 4 | O | 44.3791
2042 | 3 | 26 | 5 | O | 49.8302
2042 | 3 | 26 | 6 | P | 47.9172
2042 | 3 | 26 | 7 | P | 54.5295
2042 | 3 | 26 | 8 | P | 45.4553
2042 | 3 | 26 | 9 | P | 43.6148
2042 | 3 | 26 | 10 | P | 42.8981
2042 | 3 | 26 | 11 | P | 40.6223
2042 | 3 | 26 | 12 | P | 38.2723
2042 | 3 | 26 | 13 | P | 36.7534
2042 | 3 | 26 | 14 | P | 34.8286
2042 | 3 | 26 | 15 | P | 33.7623
2042 | 3 | 26 | 16 | P | 33.4884
2042 | 3 | 26 | 17 | P | 34.4811
2042 | 3 | 26 | 18 | P | 38.7709
2042 | 3 | 26 | 19 | P | 45.1835
2042 | 3 | 26 | 20 | P | 43.941
2042 | 3 | 26 | 21 | P | 38.6772
2042 | 3 | 26 | 22 | O | 50.4272
2042 | 3 | 26 | 23 | O | 45.8334
2042 | 3 | 27 | 0 | O | 39.8413
2042 | 3 | 27 | 1 | O | 38.8876
2042 | 3 | 27 | 2 | O | 38.0626
2042 | 3 | 27 | 3 | O | 38.2175
2042 | 3 | 27 | 4 | O | 39.8139
2042 | 3 | 27 | 5 | O | 44.7041
2042 | 3 | 27 | 6 | P | 44.5757
2042 | 3 | 27 | 7 | P | 50.7269
2042 | 3 | 27 | 8 | P | 42.2855
2042 | 3 | 27 | 9 | P | 40.5734
2042 | 3 | 27 | 10 | P | 39.9067
2042 | 3 | 27 | 11 | P | 37.7895
2042 | 3 | 27 | 12 | P | 35.6034
2042 | 3 | 27 | 13 | P | 34.1904
2042 | 3 | 27 | 14 | P | 32.3999
2042 | 3 | 27 | 15 | P | 31.4079
2042 | 3 | 27 | 16 | P | 31.1531
2042 | 3 | 27 | 17 | P | 32.0766
2042 | 3 | 27 | 18 | P | 36.0672
2042 | 3 | 27 | 19 | P | 42.0327
2042 | 3 | 27 | 20 | P | 40.8768
2042 | 3 | 27 | 21 | P | 35.9801
2042 | 3 | 27 | 22 | O | 45.2397
2042 | 3 | 27 | 23 | O | 41.1185
2042 | 3 | 28 | 0 | O | 32.6658
2042 | 3 | 28 | 1 | O | 31.8839
2042 | 3 | 28 | 2 | O | 31.2074
2042 | 3 | 28 | 3 | O | 31.3344
2042 | 3 | 28 | 4 | O | 32.6433
2042 | 3 | 28 | 5 | O | 36.6528
2042 | 3 | 28 | 6 | P | 38.9871
2042 | 3 | 28 | 7 | P | 44.3671
2042 | 3 | 28 | 8 | P | 36.9841
2042 | 3 | 28 | 9 | P | 35.4866
2042 | 3 | 28 | 10 | P | 34.9035
2042 | 3 | 28 | 11 | P | 33.0518
2042 | 3 | 28 | 12 | P | 31.1397
2042 | 3 | 28 | 13 | P | 29.9039
2042 | 3 | 28 | 14 | P | 28.3378
2042 | 3 | 28 | 15 | P | 27.4702
2042 | 3 | 28 | 16 | P | 27.2474
2042 | 3 | 28 | 17 | P | 28.055
2042 | 3 | 28 | 18 | P | 31.5454
2042 | 3 | 28 | 19 | P | 36.7629
2042 | 3 | 28 | 20 | P | 35.7519
2042 | 3 | 28 | 21 | P | 31.4692
2042 | 3 | 28 | 22 | O | 37.0919
2042 | 3 | 28 | 23 | O | 33.713
2042 | 3 | 29 | 0 | O | 30.0671
2042 | 3 | 29 | 1 | O | 29.3474
2042 | 3 | 29 | 2 | O | 28.7247
2042 | 3 | 29 | 3 | O | 28.8416
2042 | 3 | 29 | 4 | O | 30.0464
2042 | 3 | 29 | 5 | O | 33.7369
2042 | 3 | 29 | 6 | W | 34.3657
2042 | 3 | 29 | 7 | W | 38.0486
2042 | 3 | 29 | 8 | W | 40.0312
2042 | 3 | 29 | 9 | W | 40.2038
2042 | 3 | 29 | 10 | W | 38.5621
2042 | 3 | 29 | 11 | W | 36.0157
2042 | 3 | 29 | 12 | W | 34.0476
2042 | 3 | 29 | 13 | W | 32.7864
2042 | 3 | 29 | 14 | W | 31.643
2042 | 3 | 29 | 15 | W | 31.2074
2042 | 3 | 29 | 16 | W | 31.5366
2042 | 3 | 29 | 17 | W | 32.7275
2042 | 3 | 29 | 18 | W | 36.9274
2042 | 3 | 29 | 19 | W | 43.7805
2042 | 3 | 29 | 20 | W | 43.283
2042 | 3 | 29 | 21 | W | 38.4568
2042 | 3 | 29 | 22 | O | 34.1411
2042 | 3 | 29 | 23 | O | 31.0309
2042 | 3 | 30 | 0 | O | 34.1998
2042 | 3 | 30 | 1 | O | 33.3812
2042 | 3 | 30 | 2 | O | 32.673
2042 | 3 | 30 | 3 | O | 32.8059
2042 | 3 | 30 | 4 | O | 34.1763
2042 | 3 | 30 | 5 | O | 38.3741
2042 | 3 | 30 | 6 | W | 32.4935
2042 | 3 | 30 | 7 | W | 35.9758
2042 | 3 | 30 | 8 | W | 37.8504
2042 | 3 | 30 | 9 | W | 38.0136
2042 | 3 | 30 | 10 | W | 36.4613
2042 | 3 | 30 | 11 | W | 34.0537
2042 | 3 | 30 | 12 | W | 32.1928
2042 | 3 | 30 | 13 | W | 31.0002
2042 | 3 | 30 | 14 | W | 29.9191
2042 | 3 | 30 | 15 | W | 29.5073
2042 | 3 | 30 | 16 | W | 29.8185
2042 | 3 | 30 | 17 | W | 30.9446
2042 | 3 | 30 | 18 | W | 34.9157
2042 | 3 | 30 | 19 | W | 41.3955
2042 | 3 | 30 | 20 | W | 40.925
2042 | 3 | 30 | 21 | W | 36.3618
2042 | 3 | 30 | 22 | O | 38.8338
2042 | 3 | 30 | 23 | O | 35.2961
2042 | 3 | 31 | 0 | O | 34.8585
2042 | 3 | 31 | 1 | O | 34.0241
2042 | 3 | 31 | 2 | O | 33.3023
2042 | 3 | 31 | 3 | O | 33.4378
2042 | 3 | 31 | 4 | O | 34.8345
2042 | 3 | 31 | 5 | O | 39.1132
2042 | 3 | 31 | 6 | P | 40.5613
2042 | 3 | 31 | 7 | P | 46.1586
2042 | 3 | 31 | 8 | P | 38.4774
2042 | 3 | 31 | 9 | P | 36.9194
2042 | 3 | 31 | 10 | P | 36.3128
2042 | 3 | 31 | 11 | P | 34.3863
2042 | 3 | 31 | 12 | P | 32.3971
2042 | 3 | 31 | 13 | P | 31.1113
2042 | 3 | 31 | 14 | P | 29.482
2042 | 3 | 31 | 15 | P | 28.5794
2042 | 3 | 31 | 16 | P | 28.3476
2042 | 3 | 31 | 17 | P | 29.1878
2042 | 3 | 31 | 18 | P | 32.8191
2042 | 3 | 31 | 19 | P | 38.2473
2042 | 3 | 31 | 20 | P | 37.1955
2042 | 3 | 31 | 21 | P | 32.7398
2042 | 3 | 31 | 22 | O | 39.5818
2042 | 3 | 31 | 23 | O | 35.976
2042 | 4 | 1 | 0 | O | 35.9032
2042 | 4 | 1 | 1 | O | 35.2412
2042 | 4 | 1 | 2 | O | 34.4193
2042 | 4 | 1 | 3 | O | 34.2165
2042 | 4 | 1 | 4 | O | 35.5288
2042 | 4 | 1 | 5 | O | 39.3134
2042 | 4 | 1 | 6 | P | 36.9933
2042 | 4 | 1 | 7 | P | 36.6125
2042 | 4 | 1 | 8 | P | 34.8522
2042 | 4 | 1 | 9 | P | 35.201
2042 | 4 | 1 | 10 | P | 36.1703
2042 | 4 | 1 | 11 | P | 35.7302
2042 | 4 | 1 | 12 | P | 35.5319
2042 | 4 | 1 | 13 | P | 35.4107
2042 | 4 | 1 | 14 | P | 34.2481
2042 | 4 | 1 | 15 | P | 33.0674
2042 | 4 | 1 | 16 | P | 33.2439
2042 | 4 | 1 | 17 | P | 32.4917
2042 | 4 | 1 | 18 | P | 31.1499
2042 | 4 | 1 | 19 | P | 33.4567
2042 | 4 | 1 | 20 | P | 39.9725
2042 | 4 | 1 | 21 | P | 33.5474
2042 | 4 | 1 | 22 | O | 41.5867
2042 | 4 | 1 | 23 | O | 37.9664
2042 | 4 | 2 | 0 | O | 35.1551
2042 | 4 | 2 | 1 | O | 34.5068
2042 | 4 | 2 | 2 | O | 33.7021
2042 | 4 | 2 | 3 | O | 33.5035
2042 | 4 | 2 | 4 | O | 34.7885
2042 | 4 | 2 | 5 | O | 38.4942
2042 | 4 | 2 | 6 | P | 36.846
2042 | 4 | 2 | 7 | P | 36.4668
2042 | 4 | 2 | 8 | P | 34.7134
2042 | 4 | 2 | 9 | P | 35.0609
2042 | 4 | 2 | 10 | P | 36.0263
2042 | 4 | 2 | 11 | P | 35.5879
2042 | 4 | 2 | 12 | P | 35.3905
2042 | 4 | 2 | 13 | P | 35.2698
2042 | 4 | 2 | 14 | P | 34.1117
2042 | 4 | 2 | 15 | P | 32.9358
2042 | 4 | 2 | 16 | P | 33.1116
2042 | 4 | 2 | 17 | P | 32.3623
2042 | 4 | 2 | 18 | P | 31.0259
2042 | 4 | 2 | 19 | P | 33.3235
2042 | 4 | 2 | 20 | P | 39.8133
2042 | 4 | 2 | 21 | P | 33.4138
2042 | 4 | 2 | 22 | O | 40.7201
2042 | 4 | 2 | 23 | O | 37.1753
2042 | 4 | 3 | 0 | O | 35.4016
2042 | 4 | 3 | 1 | O | 34.7488
2042 | 4 | 3 | 2 | O | 33.9384
2042 | 4 | 3 | 3 | O | 33.7384
2042 | 4 | 3 | 4 | O | 35.0324
2042 | 4 | 3 | 5 | O | 38.7642
2042 | 4 | 3 | 6 | P | 37.5489
2042 | 4 | 3 | 7 | P | 37.1624
2042 | 4 | 3 | 8 | P | 35.3756
2042 | 4 | 3 | 9 | P | 35.7297
2042 | 4 | 3 | 10 | P | 36.7136
2042 | 4 | 3 | 11 | P | 36.2668
2042 | 4 | 3 | 12 | P | 36.0656
2042 | 4 | 3 | 13 | P | 35.9426
2042 | 4 | 3 | 14 | P | 34.7625
2042 | 4 | 3 | 15 | P | 33.5641
2042 | 4 | 3 | 16 | P | 33.7432
2042 | 4 | 3 | 17 | P | 32.9797
2042 | 4 | 3 | 18 | P | 31.6178
2042 | 4 | 3 | 19 | P | 33.9592
2042 | 4 | 3 | 20 | P | 40.5728
2042 | 4 | 3 | 21 | P | 34.0513
2042 | 4 | 3 | 22 | O | 41.0057
2042 | 4 | 3 | 23 | O | 37.436
2042 | 4 | 4 | 0 | O | 35.123
2042 | 4 | 4 | 1 | O | 34.4753
2042 | 4 | 4 | 2 | O | 33.6713
2042 | 4 | 4 | 3 | O | 33.4729
2042 | 4 | 4 | 4 | O | 34.7567
2042 | 4 | 4 | 5 | O | 38.4591
2042 | 4 | 4 | 6 | P | 36.9131
2042 | 4 | 4 | 7 | P | 36.5332
2042 | 4 | 4 | 8 | P | 34.7767
2042 | 4 | 4 | 9 | P | 35.1248
2042 | 4 | 4 | 10 | P | 36.0919
2042 | 4 | 4 | 11 | P | 35.6528
2042 | 4 | 4 | 12 | P | 35.455
2042 | 4 | 4 | 13 | P | 35.334
2042 | 4 | 4 | 14 | P | 34.1739
2042 | 4 | 4 | 15 | P | 32.9958
2042 | 4 | 4 | 16 | P | 33.1719
2042 | 4 | 4 | 17 | P | 32.4213
2042 | 4 | 4 | 18 | P | 31.0825
2042 | 4 | 4 | 19 | P | 33.3842
2042 | 4 | 4 | 20 | P | 39.8859
2042 | 4 | 4 | 21 | P | 33.4747
2042 | 4 | 4 | 22 | O | 40.683
2042 | 4 | 4 | 23 | O | 37.1414
2042 | 4 | 5 | 0 | O | 35.545
2042 | 4 | 5 | 1 | O | 34.8896
2042 | 4 | 5 | 2 | O | 34.0759
2042 | 4 | 5 | 3 | O | 33.8751
2042 | 4 | 5 | 4 | O | 35.1743
2042 | 4 | 5 | 5 | O | 38.9212
2042 | 4 | 5 | 6 | W | 30.4029
2042 | 4 | 5 | 7 | W | 31.7928
2042 | 4 | 5 | 8 | W | 34.7332
2042 | 4 | 5 | 9 | W | 36.3274
2042 | 4 | 5 | 10 | W | 36.1383
2042 | 4 | 5 | 11 | W | 35.129
2042 | 4 | 5 | 12 | W | 33.8387
2042 | 4 | 5 | 13 | W | 32.5535
2042 | 4 | 5 | 14 | W | 32.1415
2042 | 4 | 5 | 15 | W | 31.9114
2042 | 4 | 5 | 16 | W | 32.9393
2042 | 4 | 5 | 17 | W | 33.4628
2042 | 4 | 5 | 18 | W | 33.3844
2042 | 4 | 5 | 19 | W | 37.6626
2042 | 4 | 5 | 20 | W | 45.2966
2042 | 4 | 5 | 21 | W | 37.8775
2042 | 4 | 5 | 22 | O | 41.1718
2042 | 4 | 5 | 23 | O | 37.5876
2042 | 4 | 6 | 0 | O | 35.2039
2042 | 4 | 6 | 1 | O | 34.5548
2042 | 4 | 6 | 2 | O | 33.7489
2042 | 4 | 6 | 3 | O | 33.55
2042 | 4 | 6 | 4 | O | 34.8368
2042 | 4 | 6 | 5 | O | 38.5477
2042 | 4 | 6 | 6 | W | 28.9399
2042 | 4 | 6 | 7 | W | 30.2629
2042 | 4 | 6 | 8 | W | 33.0618
2042 | 4 | 6 | 9 | W | 34.5792
2042 | 4 | 6 | 10 | W | 34.3993
2042 | 4 | 6 | 11 | W | 33.4385
2042 | 4 | 6 | 12 | W | 32.2103
2042 | 4 | 6 | 13 | W | 30.987
2042 | 4 | 6 | 14 | W | 30.5948
2042 | 4 | 6 | 15 | W | 30.3757
2042 | 4 | 6 | 16 | W | 31.3541
2042 | 4 | 6 | 17 | W | 31.8525
2042 | 4 | 6 | 18 | W | 31.7779
2042 | 4 | 6 | 19 | W | 35.8502
2042 | 4 | 6 | 20 | W | 43.1169
2042 | 4 | 6 | 21 | W | 36.0547
2042 | 4 | 6 | 22 | O | 40.7767
2042 | 4 | 6 | 23 | O | 37.227
2042 | 4 | 7 | 0 | O | 35.6212
2042 | 4 | 7 | 1 | O | 34.9643
2042 | 4 | 7 | 2 | O | 34.1489
2042 | 4 | 7 | 3 | O | 33.9477
2042 | 4 | 7 | 4 | O | 35.2497
2042 | 4 | 7 | 5 | O | 39.0046
2042 | 4 | 7 | 6 | P | 38.3265
2042 | 4 | 7 | 7 | P | 37.932
2042 | 4 | 7 | 8 | P | 36.1082
2042 | 4 | 7 | 9 | P | 36.4696
2042 | 4 | 7 | 10 | P | 37.4738
2042 | 4 | 7 | 11 | P | 37.0178
2042 | 4 | 7 | 12 | P | 36.8125
2042 | 4 | 7 | 13 | P | 36.6869
2042 | 4 | 7 | 14 | P | 35.4823
2042 | 4 | 7 | 15 | P | 34.2591
2042 | 4 | 7 | 16 | P | 34.442
2042 | 4 | 7 | 17 | P | 33.6626
2042 | 4 | 7 | 18 | P | 32.2726
2042 | 4 | 7 | 19 | P | 34.6624
2042 | 4 | 7 | 20 | P | 41.413
2042 | 4 | 7 | 21 | P | 34.7564
2042 | 4 | 7 | 22 | O | 41.26
2042 | 4 | 7 | 23 | O | 37.6682
2042 | 4 | 8 | 0 | O | 37.1996
2042 | 4 | 8 | 1 | O | 36.5136
2042 | 4 | 8 | 2 | O | 35.662
2042 | 4 | 8 | 3 | O | 35.4519
2042 | 4 | 8 | 4 | O | 36.8116
2042 | 4 | 8 | 5 | O | 40.7329
2042 | 4 | 8 | 6 | P | 37.838
2042 | 4 | 8 | 7 | P | 37.4485
2042 | 4 | 8 | 8 | P | 35.648
2042 | 4 | 8 | 9 | P | 36.0048
2042 | 4 | 8 | 10 | P | 36.9962
2042 | 4 | 8 | 11 | P | 36.5461
2042 | 4 | 8 | 12 | P | 36.3433
2042 | 4 | 8 | 13 | P | 36.2193
2042 | 4 | 8 | 14 | P | 35.0301
2042 | 4 | 8 | 15 | P | 33.8225
2042 | 4 | 8 | 16 | P | 34.003
2042 | 4 | 8 | 17 | P | 33.2336
2042 | 4 | 8 | 18 | P | 31.8612
2042 | 4 | 8 | 19 | P | 34.2206
2042 | 4 | 8 | 20 | P | 40.8852
2042 | 4 | 8 | 21 | P | 34.3134
2042 | 4 | 8 | 22 | O | 43.0883
2042 | 4 | 8 | 23 | O | 39.3373
2042 | 4 | 9 | 0 | O | 36.9625
2042 | 4 | 9 | 1 | O | 36.2809
2042 | 4 | 9 | 2 | O | 35.4348
2042 | 4 | 9 | 3 | O | 35.226
2042 | 4 | 9 | 4 | O | 36.577
2042 | 4 | 9 | 5 | O | 40.4733
2042 | 4 | 9 | 6 | P | 37.2159
2042 | 4 | 9 | 7 | P | 36.8329
2042 | 4 | 9 | 8 | P | 35.0619
2042 | 4 | 9 | 9 | P | 35.4129
2042 | 4 | 9 | 10 | P | 36.388
2042 | 4 | 9 | 11 | P | 35.9452
2042 | 4 | 9 | 12 | P | 35.7458
2042 | 4 | 9 | 13 | P | 35.6238
2042 | 4 | 9 | 14 | P | 34.4542
2042 | 4 | 9 | 15 | P | 33.2664
2042 | 4 | 9 | 16 | P | 33.444
2042 | 4 | 9 | 17 | P | 32.6872
2042 | 4 | 9 | 18 | P | 31.3374
2042 | 4 | 9 | 19 | P | 33.658
2042 | 4 | 9 | 20 | P | 40.213
2042 | 4 | 9 | 21 | P | 33.7493
2042 | 4 | 9 | 22 | O | 42.8137
2042 | 4 | 9 | 23 | O | 39.0866
2042 | 4 | 10 | 0 | O | 36.9606
2042 | 4 | 10 | 1 | O | 36.279
2042 | 4 | 10 | 2 | O | 35.4329
2042 | 4 | 10 | 3 | O | 35.2241
2042 | 4 | 10 | 4 | O | 36.5751
2042 | 4 | 10 | 5 | O | 40.4712
2042 | 4 | 10 | 6 | P | 36.9593
2042 | 4 | 10 | 7 | P | 36.5789
2042 | 4 | 10 | 8 | P | 34.8202
2042 | 4 | 10 | 9 | P | 35.1687
2042 | 4 | 10 | 10 | P | 36.1371
2042 | 4 | 10 | 11 | P | 35.6973
2042 | 4 | 10 | 12 | P | 35.4993
2042 | 4 | 10 | 13 | P | 35.3782
2042 | 4 | 10 | 14 | P | 34.2166
2042 | 4 | 10 | 15 | P | 33.0371
2042 | 4 | 10 | 16 | P | 33.2134
2042 | 4 | 10 | 17 | P | 32.4618
2042 | 4 | 10 | 18 | P | 31.1213
2042 | 4 | 10 | 19 | P | 33.4259
2042 | 4 | 10 | 20 | P | 39.9357
2042 | 4 | 10 | 21 | P | 33.5166
2042 | 4 | 10 | 22 | O | 42.8114
2042 | 4 | 10 | 23 | O | 39.0845
2042 | 4 | 11 | 0 | O | 34.9998
2042 | 4 | 11 | 1 | O | 34.3544
2042 | 4 | 11 | 2 | O | 33.5532
2042 | 4 | 11 | 3 | O | 33.3555
2042 | 4 | 11 | 4 | O | 34.6348
2042 | 4 | 11 | 5 | O | 38.3242
2042 | 4 | 11 | 6 | P | 36.1214
2042 | 4 | 11 | 7 | P | 35.7496
2042 | 4 | 11 | 8 | P | 34.0308
2042 | 4 | 11 | 9 | P | 34.3714
2042 | 4 | 11 | 10 | P | 35.3178
2042 | 4 | 11 | 11 | P | 34.8881
2042 | 4 | 11 | 12 | P | 34.6945
2042 | 4 | 11 | 13 | P | 34.5762
2042 | 4 | 11 | 14 | P | 33.4409
2042 | 4 | 11 | 15 | P | 32.2881
2042 | 4 | 11 | 16 | P | 32.4604
2042 | 4 | 11 | 17 | P | 31.7259
2042 | 4 | 11 | 18 | P | 30.4158
2042 | 4 | 11 | 19 | P | 32.6682
2042 | 4 | 11 | 20 | P | 39.0304
2042 | 4 | 11 | 21 | P | 32.7568
2042 | 4 | 11 | 22 | O | 40.5403
2042 | 4 | 11 | 23 | O | 37.0111
2042 | 4 | 12 | 0 | O | 33.2191
2042 | 4 | 12 | 1 | O | 32.6066
2042 | 4 | 12 | 2 | O | 31.8461
2042 | 4 | 12 | 3 | O | 31.6584
2042 | 4 | 12 | 4 | O | 32.8727
2042 | 4 | 12 | 5 | O | 36.3744
2042 | 4 | 12 | 6 | W | 29.7692
2042 | 4 | 12 | 7 | W | 31.1302
2042 | 4 | 12 | 8 | W | 34.0092
2042 | 4 | 12 | 9 | W | 35.5702
2042 | 4 | 12 | 10 | W | 35.3851
2042 | 4 | 12 | 11 | W | 34.3968
2042 | 4 | 12 | 12 | W | 33.1334
2042 | 4 | 12 | 13 | W | 31.875
2042 | 4 | 12 | 14 | W | 31.4716
2042 | 4 | 12 | 15 | W | 31.2463
2042 | 4 | 12 | 16 | W | 32.2527
2042 | 4 | 12 | 17 | W | 32.7654
2042 | 4 | 12 | 18 | W | 32.6886
2042 | 4 | 12 | 19 | W | 36.8776
2042 | 4 | 12 | 20 | W | 44.3525
2042 | 4 | 12 | 21 | W | 37.088
2042 | 4 | 12 | 22 | O | 38.4777
2042 | 4 | 12 | 23 | O | 35.1281
2042 | 4 | 13 | 0 | O | 32.9152
2042 | 4 | 13 | 1 | O | 32.3083
2042 | 4 | 13 | 2 | O | 31.5548
2042 | 4 | 13 | 3 | O | 31.3688
2042 | 4 | 13 | 4 | O | 32.5719
2042 | 4 | 13 | 5 | O | 36.0416
2042 | 4 | 13 | 6 | W | 31.3556
2042 | 4 | 13 | 7 | W | 32.789
2042 | 4 | 13 | 8 | W | 35.8215
2042 | 4 | 13 | 9 | W | 37.4657
2042 | 4 | 13 | 10 | W | 37.2707
2042 | 4 | 13 | 11 | W | 36.2298
2042 | 4 | 13 | 12 | W | 34.899
2042 | 4 | 13 | 13 | W | 33.5736
2042 | 4 | 13 | 14 | W | 33.1487
2042 | 4 | 13 | 15 | W | 32.9113
2042 | 4 | 13 | 16 | W | 33.9714
2042 | 4 | 13 | 17 | W | 34.5114
2042 | 4 | 13 | 18 | W | 34.4305
2042 | 4 | 13 | 19 | W | 38.8428
2042 | 4 | 13 | 20 | W | 46.716
2042 | 4 | 13 | 21 | W | 39.0644
2042 | 4 | 13 | 22 | O | 38.1257
2042 | 4 | 13 | 23 | O | 34.8067
2042 | 4 | 14 | 0 | O | 35.2744
2042 | 4 | 14 | 1 | O | 34.624
2042 | 4 | 14 | 2 | O | 33.8165
2042 | 4 | 14 | 3 | O | 33.6172
2042 | 4 | 14 | 4 | O | 34.9065
2042 | 4 | 14 | 5 | O | 38.6249
2042 | 4 | 14 | 6 | P | 37.7616
2042 | 4 | 14 | 7 | P | 37.373
2042 | 4 | 14 | 8 | P | 35.5761
2042 | 4 | 14 | 9 | P | 35.9322
2042 | 4 | 14 | 10 | P | 36.9216
2042 | 4 | 14 | 11 | P | 36.4723
2042 | 4 | 14 | 12 | P | 36.2699
2042 | 4 | 14 | 13 | P | 36.1462
2042 | 4 | 14 | 14 | P | 34.9594
2042 | 4 | 14 | 15 | P | 33.7542
2042 | 4 | 14 | 16 | P | 33.9344
2042 | 4 | 14 | 17 | P | 33.1665
2042 | 4 | 14 | 18 | P | 31.7969
2042 | 4 | 14 | 19 | P | 34.1516
2042 | 4 | 14 | 20 | P | 40.8027
2042 | 4 | 14 | 21 | P | 34.2442
2042 | 4 | 14 | 22 | O | 40.8584
2042 | 4 | 14 | 23 | O | 37.3015
2042 | 4 | 15 | 0 | O | 37.4698
2042 | 4 | 15 | 1 | O | 36.7789
2042 | 4 | 15 | 2 | O | 35.9211
2042 | 4 | 15 | 3 | O | 35.7095
2042 | 4 | 15 | 4 | O | 37.0791
2042 | 4 | 15 | 5 | O | 41.0288
2042 | 4 | 15 | 6 | P | 40.3816
2042 | 4 | 15 | 7 | P | 39.9659
2042 | 4 | 15 | 8 | P | 38.0444
2042 | 4 | 15 | 9 | P | 38.4252
2042 | 4 | 15 | 10 | P | 39.4832
2042 | 4 | 15 | 11 | P | 39.0028
2042 | 4 | 15 | 12 | P | 38.7864
2042 | 4 | 15 | 13 | P | 38.6541
2042 | 4 | 15 | 14 | P | 37.3849
2042 | 4 | 15 | 15 | P | 36.0961
2042 | 4 | 15 | 16 | P | 36.2888
2042 | 4 | 15 | 17 | P | 35.4677
2042 | 4 | 15 | 18 | P | 34.003
2042 | 4 | 15 | 19 | P | 36.521
2042 | 4 | 15 | 20 | P | 43.6336
2042 | 4 | 15 | 21 | P | 36.6201
2042 | 4 | 15 | 22 | O | 43.4013
2042 | 4 | 15 | 23 | O | 39.6231
2042 | 4 | 16 | 0 | O | 41.6376
2042 | 4 | 16 | 1 | O | 40.8698
2042 | 4 | 16 | 2 | O | 39.9166
2042 | 4 | 16 | 3 | O | 39.6814
2042 | 4 | 16 | 4 | O | 41.2034
2042 | 4 | 16 | 5 | O | 45.5925
2042 | 4 | 16 | 6 | P | 39.2356
2042 | 4 | 16 | 7 | P | 38.8318
2042 | 4 | 16 | 8 | P | 36.9647
2042 | 4 | 16 | 9 | P | 37.3347
2042 | 4 | 16 | 10 | P | 38.3627
2042 | 4 | 16 | 11 | P | 37.8959
2042 | 4 | 16 | 12 | P | 37.6857
2042 | 4 | 16 | 13 | P | 37.5571
2042 | 4 | 16 | 14 | P | 36.324
2042 | 4 | 16 | 15 | P | 35.0718
2042 | 4 | 16 | 16 | P | 35.259
2042 | 4 | 16 | 17 | P | 34.4612
2042 | 4 | 16 | 18 | P | 33.0381
2042 | 4 | 16 | 19 | P | 35.4846
2042 | 4 | 16 | 20 | P | 42.3954
2042 | 4 | 16 | 21 | P | 35.5809
2042 | 4 | 16 | 22 | O | 48.2288
2042 | 4 | 16 | 23 | O | 44.0304
2042 | 4 | 17 | 0 | O | 38.0379
2042 | 4 | 17 | 1 | O | 37.3365
2042 | 4 | 17 | 2 | O | 36.4657
2042 | 4 | 17 | 3 | O | 36.2509
2042 | 4 | 17 | 4 | O | 37.6412
2042 | 4 | 17 | 5 | O | 41.6509
2042 | 4 | 17 | 6 | P | 37.4533
2042 | 4 | 17 | 7 | P | 37.0678
2042 | 4 | 17 | 8 | P | 35.2856
2042 | 4 | 17 | 9 | P | 35.6388
2042 | 4 | 17 | 10 | P | 36.6201
2042 | 4 | 17 | 11 | P | 36.1745
2042 | 4 | 17 | 12 | P | 35.9738
2042 | 4 | 17 | 13 | P | 35.8511
2042 | 4 | 17 | 14 | P | 34.6739
2042 | 4 | 17 | 15 | P | 33.4786
2042 | 4 | 17 | 16 | P | 33.6573
2042 | 4 | 17 | 17 | P | 32.8957
2042 | 4 | 17 | 18 | P | 31.5373
2042 | 4 | 17 | 19 | P | 33.8727
2042 | 4 | 17 | 20 | P | 40.4695
2042 | 4 | 17 | 21 | P | 33.9646
2042 | 4 | 17 | 22 | O | 44.0593
2042 | 4 | 17 | 23 | O | 40.2238
2042 | 4 | 18 | 0 | O | 34.5917
2042 | 4 | 18 | 1 | O | 33.9538
2042 | 4 | 18 | 2 | O | 33.1619
2042 | 4 | 18 | 3 | O | 32.9665
2042 | 4 | 18 | 4 | O | 34.2309
2042 | 4 | 18 | 5 | O | 37.8773
2042 | 4 | 18 | 6 | P | 34.6197
2042 | 4 | 18 | 7 | P | 34.2634
2042 | 4 | 18 | 8 | P | 32.616
2042 | 4 | 18 | 9 | P | 32.9425
2042 | 4 | 18 | 10 | P | 33.8495
2042 | 4 | 18 | 11 | P | 33.4377
2042 | 4 | 18 | 12 | P | 33.2521
2042 | 4 | 18 | 13 | P | 33.1387
2042 | 4 | 18 | 14 | P | 32.0506
2042 | 4 | 18 | 15 | P | 30.9458
2042 | 4 | 18 | 16 | P | 31.1109
2042 | 4 | 18 | 17 | P | 30.407
2042 | 4 | 18 | 18 | P | 29.1513
2042 | 4 | 18 | 19 | P | 31.31
2042 | 4 | 18 | 20 | P | 37.4078
2042 | 4 | 18 | 21 | P | 31.3949
2042 | 4 | 18 | 22 | O | 40.0675
2042 | 4 | 18 | 23 | O | 36.5795
2042 | 4 | 19 | 0 | O | 32.5075
2042 | 4 | 19 | 1 | O | 31.9081
2042 | 4 | 19 | 2 | O | 31.1639
2042 | 4 | 19 | 3 | O | 30.9803
2042 | 4 | 19 | 4 | O | 32.1685
2042 | 4 | 19 | 5 | O | 35.5952
2042 | 4 | 19 | 6 | W | 27.7175
2042 | 4 | 19 | 7 | W | 28.9846
2042 | 4 | 19 | 8 | W | 31.6652
2042 | 4 | 19 | 9 | W | 33.1186
2042 | 4 | 19 | 10 | W | 32.9463
2042 | 4 | 19 | 11 | W | 32.0261
2042 | 4 | 19 | 12 | W | 30.8497
2042 | 4 | 19 | 13 | W | 29.6781
2042 | 4 | 19 | 14 | W | 29.3025
2042 | 4 | 19 | 15 | W | 29.0927
2042 | 4 | 19 | 16 | W | 30.0298
2042 | 4 | 19 | 17 | W | 30.5071
2042 | 4 | 19 | 18 | W | 30.4356
2042 | 4 | 19 | 19 | W | 34.3359
2042 | 4 | 19 | 20 | W | 41.2956
2042 | 4 | 19 | 21 | W | 34.5318
2042 | 4 | 19 | 22 | O | 37.6535
2042 | 4 | 19 | 23 | O | 34.3756
2042 | 4 | 20 | 0 | O | 31.9002
2042 | 4 | 20 | 1 | O | 31.3119
2042 | 4 | 20 | 2 | O | 30.5817
2042 | 4 | 20 | 3 | O | 30.4015
2042 | 4 | 20 | 4 | O | 31.5675
2042 | 4 | 20 | 5 | O | 34.9301
2042 | 4 | 20 | 6 | W | 26.7989
2042 | 4 | 20 | 7 | W | 28.0241
2042 | 4 | 20 | 8 | W | 30.6159
2042 | 4 | 20 | 9 | W | 32.0211
2042 | 4 | 20 | 10 | W | 31.8545
2042 | 4 | 20 | 11 | W | 30.9648
2042 | 4 | 20 | 12 | W | 29.8274
2042 | 4 | 20 | 13 | W | 28.6946
2042 | 4 | 20 | 14 | W | 28.3315
2042 | 4 | 20 | 15 | W | 28.1286
2042 | 4 | 20 | 16 | W | 29.0346
2042 | 4 | 20 | 17 | W | 29.4961
2042 | 4 | 20 | 18 | W | 29.427
2042 | 4 | 20 | 19 | W | 33.1981
2042 | 4 | 20 | 20 | W | 39.9272
2042 | 4 | 20 | 21 | W | 33.3875
2042 | 4 | 20 | 22 | O | 36.95
2042 | 4 | 20 | 23 | O | 33.7333
2042 | 4 | 21 | 0 | O | 34.1026
2042 | 4 | 21 | 1 | O | 33.4738
2042 | 4 | 21 | 2 | O | 32.6931
2042 | 4 | 21 | 3 | O | 32.5004
2042 | 4 | 21 | 4 | O | 33.747
2042 | 4 | 21 | 5 | O | 37.3418
2042 | 4 | 21 | 6 | P | 38.196
2042 | 4 | 21 | 7 | P | 37.8028
2042 | 4 | 21 | 8 | P | 35.9853
2042 | 4 | 21 | 9 | P | 36.3455
2042 | 4 | 21 | 10 | P | 37.3462
2042 | 4 | 21 | 11 | P | 36.8918
2042 | 4 | 21 | 12 | P | 36.6871
2042 | 4 | 21 | 13 | P | 36.562
2042 | 4 | 21 | 14 | P | 35.3615
2042 | 4 | 21 | 15 | P | 34.1425
2042 | 4 | 21 | 16 | P | 34.3247
2042 | 4 | 21 | 17 | P | 33.548
2042 | 4 | 21 | 18 | P | 32.1627
2042 | 4 | 21 | 19 | P | 34.5444
2042 | 4 | 21 | 20 | P | 41.272
2042 | 4 | 21 | 21 | P | 34.6381
2042 | 4 | 21 | 22 | O | 39.5011
2042 | 4 | 21 | 23 | O | 36.0624
2042 | 4 | 22 | 0 | O | 35.2549
2042 | 4 | 22 | 1 | O | 34.6048
2042 | 4 | 22 | 2 | O | 33.7977
2042 | 4 | 22 | 3 | O | 33.5986
2042 | 4 | 22 | 4 | O | 34.8872
2042 | 4 | 22 | 5 | O | 38.6035
2042 | 4 | 22 | 6 | P | 38.5676
2042 | 4 | 22 | 7 | P | 38.1706
2042 | 4 | 22 | 8 | P | 36.3354
2042 | 4 | 22 | 9 | P | 36.6991
2042 | 4 | 22 | 10 | P | 37.7096
2042 | 4 | 22 | 11 | P | 37.2507
2042 | 4 | 22 | 12 | P | 37.0441
2042 | 4 | 22 | 13 | P | 36.9177
2042 | 4 | 22 | 14 | P | 35.7056
2042 | 4 | 22 | 15 | P | 34.4747
2042 | 4 | 22 | 16 | P | 34.6587
2042 | 4 | 22 | 17 | P | 33.8744
2042 | 4 | 22 | 18 | P | 32.4756
2042 | 4 | 22 | 19 | P | 34.8805
2042 | 4 | 22 | 20 | P | 41.6736
2042 | 4 | 22 | 21 | P | 34.9751
2042 | 4 | 22 | 22 | O | 40.8358
2042 | 4 | 22 | 23 | O | 37.2809
2042 | 4 | 23 | 0 | O | 35.2471
2042 | 4 | 23 | 1 | O | 34.5972
2042 | 4 | 23 | 2 | O | 33.7903
2042 | 4 | 23 | 3 | O | 33.5912
2042 | 4 | 23 | 4 | O | 34.8795
2042 | 4 | 23 | 5 | O | 38.595
2042 | 4 | 23 | 6 | P | 36.6376
2042 | 4 | 23 | 7 | P | 36.2605
2042 | 4 | 23 | 8 | P | 34.5171
2042 | 4 | 23 | 9 | P | 34.8626
2042 | 4 | 23 | 10 | P | 35.8226
2042 | 4 | 23 | 11 | P | 35.3867
2042 | 4 | 23 | 12 | P | 35.1904
2042 | 4 | 23 | 13 | P | 35.0703
2042 | 4 | 23 | 14 | P | 33.9188
2042 | 4 | 23 | 15 | P | 32.7495
2042 | 4 | 23 | 16 | P | 32.9243
2042 | 4 | 23 | 17 | P | 32.1793
2042 | 4 | 23 | 18 | P | 30.8505
2042 | 4 | 23 | 19 | P | 33.135
2042 | 4 | 23 | 20 | P | 39.5882
2042 | 4 | 23 | 21 | P | 33.2249
2042 | 4 | 23 | 22 | O | 40.8267
2042 | 4 | 23 | 23 | O | 37.2727
2042 | 4 | 24 | 0 | O | 35.605
2042 | 4 | 24 | 1 | O | 34.9485
2042 | 4 | 24 | 2 | O | 34.1334
2042 | 4 | 24 | 3 | O | 33.9323
2042 | 4 | 24 | 4 | O | 35.2337
2042 | 4 | 24 | 5 | O | 38.9869
2042 | 4 | 24 | 6 | P | 37.0068
2042 | 4 | 24 | 7 | P | 36.6259
2042 | 4 | 24 | 8 | P | 34.8649
2042 | 4 | 24 | 9 | P | 35.2139
2042 | 4 | 24 | 10 | P | 36.1835
2042 | 4 | 24 | 11 | P | 35.7433
2042 | 4 | 24 | 12 | P | 35.545
2042 | 4 | 24 | 13 | P | 35.4237
2042 | 4 | 24 | 14 | P | 34.2606
2042 | 4 | 24 | 15 | P | 33.0795
2042 | 4 | 24 | 16 | P | 33.2561
2042 | 4 | 24 | 17 | P | 32.5036
2042 | 4 | 24 | 18 | P | 31.1614
2042 | 4 | 24 | 19 | P | 33.4689
2042 | 4 | 24 | 20 | P | 39.9871
2042 | 4 | 24 | 21 | P | 33.5597
2042 | 4 | 24 | 22 | O | 41.2413
2042 | 4 | 24 | 23 | O | 37.6511
2042 | 4 | 25 | 0 | O | 35.0002
2042 | 4 | 25 | 1 | O | 34.3548
2042 | 4 | 25 | 2 | O | 33.5536
2042 | 4 | 25 | 3 | O | 33.3559
2042 | 4 | 25 | 4 | O | 34.6352
2042 | 4 | 25 | 5 | O | 38.3246
2042 | 4 | 25 | 6 | P | 36.3717
2042 | 4 | 25 | 7 | P | 35.9973
2042 | 4 | 25 | 8 | P | 34.2665
2042 | 4 | 25 | 9 | P | 34.6095
2042 | 4 | 25 | 10 | P | 35.5625
2042 | 4 | 25 | 11 | P | 35.1298
2042 | 4 | 25 | 12 | P | 34.9349
2042 | 4 | 25 | 13 | P | 34.8157
2042 | 4 | 25 | 14 | P | 33.6726
2042 | 4 | 25 | 15 | P | 32.5118
2042 | 4 | 25 | 16 | P | 32.6853
2042 | 4 | 25 | 17 | P | 31.9457
2042 | 4 | 25 | 18 | P | 30.6265
2042 | 4 | 25 | 19 | P | 32.8945
2042 | 4 | 25 | 20 | P | 39.3008
2042 | 4 | 25 | 21 | P | 32.9837
2042 | 4 | 25 | 22 | O | 40.5408
2042 | 4 | 25 | 23 | O | 37.0116
2042 | 4 | 26 | 0 | O | 33.0744
2042 | 4 | 26 | 1 | O | 32.4645
2042 | 4 | 26 | 2 | O | 31.7074
2042 | 4 | 26 | 3 | O | 31.5206
2042 | 4 | 26 | 4 | O | 32.7295
2042 | 4 | 26 | 5 | O | 36.2159
2042 | 4 | 26 | 6 | W | 29.8183
2042 | 4 | 26 | 7 | W | 31.1815
2042 | 4 | 26 | 8 | W | 34.0653
2042 | 4 | 26 | 9 | W | 35.6288
2042 | 4 | 26 | 10 | W | 35.4434
2042 | 4 | 26 | 11 | W | 34.4535
2042 | 4 | 26 | 12 | W | 33.188
2042 | 4 | 26 | 13 | W | 31.9275
2042 | 4 | 26 | 14 | W | 31.5235
2042 | 4 | 26 | 15 | W | 31.2977
2042 | 4 | 26 | 16 | W | 32.3058
2042 | 4 | 26 | 17 | W | 32.8194
2042 | 4 | 26 | 18 | W | 32.7424
2042 | 4 | 26 | 19 | W | 36.9384
2042 | 4 | 26 | 20 | W | 44.4256
2042 | 4 | 26 | 21 | W | 37.1491
2042 | 4 | 26 | 22 | O | 38.3101
2042 | 4 | 26 | 23 | O | 34.9751
2042 | 4 | 27 | 0 | O | 32.4495
2042 | 4 | 27 | 1 | O | 31.8511
2042 | 4 | 27 | 2 | O | 31.1083
2042 | 4 | 27 | 3 | O | 30.925
2042 | 4 | 27 | 4 | O | 32.1111
2042 | 4 | 27 | 5 | O | 35.5316
2042 | 4 | 27 | 6 | W | 30.3782
2042 | 4 | 27 | 7 | W | 31.767
2042 | 4 | 27 | 8 | W | 34.7049
2042 | 4 | 27 | 9 | W | 36.2978
2042 | 4 | 27 | 10 | W | 36.1089
2042 | 4 | 27 | 11 | W | 35.1004
2042 | 4 | 27 | 12 | W | 33.8111
2042 | 4 | 27 | 13 | W | 32.5271
2042 | 4 | 27 | 14 | W | 32.1154
2042 | 4 | 27 | 15 | W | 31.8854
2042 | 4 | 27 | 16 | W | 32.9125
2042 | 4 | 27 | 17 | W | 33.4356
2042 | 4 | 27 | 18 | W | 33.3572
2042 | 4 | 27 | 19 | W | 37.632
2042 | 4 | 27 | 20 | W | 45.2598
2042 | 4 | 27 | 21 | W | 37.8467
2042 | 4 | 27 | 22 | O | 37.5862
2042 | 4 | 27 | 23 | O | 34.3142
2042 | 4 | 28 | 0 | O | 34.7415
2042 | 4 | 28 | 1 | O | 34.1008
2042 | 4 | 28 | 2 | O | 33.3055
2042 | 4 | 28 | 3 | O | 33.1093
2042 | 4 | 28 | 4 | O | 34.3792
2042 | 4 | 28 | 5 | O | 38.0413
2042 | 4 | 28 | 6 | P | 37.9239
2042 | 4 | 28 | 7 | P | 37.5335
2042 | 4 | 28 | 8 | P | 35.7289
2042 | 4 | 28 | 9 | P | 36.0865
2042 | 4 | 28 | 10 | P | 37.0802
2042 | 4 | 28 | 11 | P | 36.629
2042 | 4 | 28 | 12 | P | 36.4258
2042 | 4 | 28 | 13 | P | 36.3015
2042 | 4 | 28 | 14 | P | 35.1096
2042 | 4 | 28 | 15 | P | 33.8993
2042 | 4 | 28 | 16 | P | 34.0802
2042 | 4 | 28 | 17 | P | 33.309
2042 | 4 | 28 | 18 | P | 31.9335
2042 | 4 | 28 | 19 | P | 34.2983
2042 | 4 | 28 | 20 | P | 40.978
2042 | 4 | 28 | 21 | P | 34.3913
2042 | 4 | 28 | 22 | O | 40.241
2042 | 4 | 28 | 23 | O | 36.7379
2042 | 4 | 29 | 0 | O | 35.1173
2042 | 4 | 29 | 1 | O | 34.4697
2042 | 4 | 29 | 2 | O | 33.6658
2042 | 4 | 29 | 3 | O | 33.4674
2042 | 4 | 29 | 4 | O | 34.751
2042 | 4 | 29 | 5 | O | 38.4528
2042 | 4 | 29 | 6 | P | 38.8141
2042 | 4 | 29 | 7 | P | 38.4146
2042 | 4 | 29 | 8 | P | 36.5676
2042 | 4 | 29 | 9 | P | 36.9337
2042 | 4 | 29 | 10 | P | 37.9506
2042 | 4 | 29 | 11 | P | 37.4888
2042 | 4 | 29 | 12 | P | 37.2808
2042 | 4 | 29 | 13 | P | 37.1537
2042 | 4 | 29 | 14 | P | 35.9338
2042 | 4 | 29 | 15 | P | 34.695
2042 | 4 | 29 | 16 | P | 34.8802
2042 | 4 | 29 | 17 | P | 34.0909
2042 | 4 | 29 | 18 | P | 32.6832
2042 | 4 | 29 | 19 | P | 35.1034
2042 | 4 | 29 | 20 | P | 41.9399
2042 | 4 | 29 | 21 | P | 35.1986
2042 | 4 | 29 | 22 | O | 40.6763
2042 | 4 | 29 | 23 | O | 37.1353
2042 | 4 | 30 | 0 | O | 35.0788
2042 | 4 | 30 | 1 | O | 34.4319
2042 | 4 | 30 | 2 | O | 33.6289
2042 | 4 | 30 | 3 | O | 33.4307
2042 | 4 | 30 | 4 | O | 34.7129
2042 | 4 | 30 | 5 | O | 38.4106
2042 | 4 | 30 | 6 | P | 37.1029
2042 | 4 | 30 | 7 | P | 36.721
2042 | 4 | 30 | 8 | P | 34.9554
2042 | 4 | 30 | 9 | P | 35.3054
2042 | 4 | 30 | 10 | P | 36.2775
2042 | 4 | 30 | 11 | P | 35.8361
2042 | 4 | 30 | 12 | P | 35.6372
2042 | 4 | 30 | 13 | P | 35.5157
2042 | 4 | 30 | 14 | P | 34.3496
2042 | 4 | 30 | 15 | P | 33.1654
2042 | 4 | 30 | 16 | P | 33.3424
2042 | 4 | 30 | 17 | P | 32.588
2042 | 4 | 30 | 18 | P | 31.2423
2042 | 4 | 30 | 19 | P | 33.5558
2042 | 4 | 30 | 20 | P | 40.0909
2042 | 4 | 30 | 21 | P | 33.6468
2042 | 4 | 30 | 22 | O | 40.6317
2042 | 4 | 30 | 23 | O | 37.0946
2042 | 5 | 1 | 0 | O | 35.4711
2042 | 5 | 1 | 1 | O | 33.9802
2042 | 5 | 1 | 2 | O | 31.8164
2042 | 5 | 1 | 3 | O | 30.4822
2042 | 5 | 1 | 4 | O | 31.5791
2042 | 5 | 1 | 5 | O | 34.9252
2042 | 5 | 1 | 6 | P | 27.2189
2042 | 5 | 1 | 7 | P | 28.693
2042 | 5 | 1 | 8 | P | 29.3905
2042 | 5 | 1 | 9 | P | 30.9752
2042 | 5 | 1 | 10 | P | 32.9009
2042 | 5 | 1 | 11 | P | 34.2267
2042 | 5 | 1 | 12 | P | 35.5455
2042 | 5 | 1 | 13 | P | 37.0421
2042 | 5 | 1 | 14 | P | 38.1849
2042 | 5 | 1 | 15 | P | 40.1575
2042 | 5 | 1 | 16 | P | 41.9851
2042 | 5 | 1 | 17 | P | 39.7992
2042 | 5 | 1 | 18 | P | 34.6524
2042 | 5 | 1 | 19 | P | 32.1141
2042 | 5 | 1 | 20 | P | 35.4496
2042 | 5 | 1 | 21 | P | 32.9157
2042 | 5 | 1 | 22 | O | 44.44
2042 | 5 | 1 | 23 | O | 38.9186
2042 | 5 | 2 | 0 | O | 35.5134
2042 | 5 | 2 | 1 | O | 34.0208
2042 | 5 | 2 | 2 | O | 31.8544
2042 | 5 | 2 | 3 | O | 30.5186
2042 | 5 | 2 | 4 | O | 31.6168
2042 | 5 | 2 | 5 | O | 34.9669
2042 | 5 | 2 | 6 | P | 26.5698
2042 | 5 | 2 | 7 | P | 28.0087
2042 | 5 | 2 | 8 | P | 28.6896
2042 | 5 | 2 | 9 | P | 30.2365
2042 | 5 | 2 | 10 | P | 32.1163
2042 | 5 | 2 | 11 | P | 33.4104
2042 | 5 | 2 | 12 | P | 34.6978
2042 | 5 | 2 | 13 | P | 36.1587
2042 | 5 | 2 | 14 | P | 37.2743
2042 | 5 | 2 | 15 | P | 39.1998
2042 | 5 | 2 | 16 | P | 40.9838
2042 | 5 | 2 | 17 | P | 38.85
2042 | 5 | 2 | 18 | P | 33.826
2042 | 5 | 2 | 19 | P | 31.3483
2042 | 5 | 2 | 20 | P | 34.6042
2042 | 5 | 2 | 21 | P | 32.1308
2042 | 5 | 2 | 22 | O | 44.493
2042 | 5 | 2 | 23 | O | 38.965
2042 | 5 | 3 | 0 | O | 34.5307
2042 | 5 | 3 | 1 | O | 33.0793
2042 | 5 | 3 | 2 | O | 30.9729
2042 | 5 | 3 | 3 | O | 29.6741
2042 | 5 | 3 | 4 | O | 30.7419
2042 | 5 | 3 | 5 | O | 33.9992
2042 | 5 | 3 | 6 | W | 22.3129
2042 | 5 | 3 | 7 | W | 25.0379
2042 | 5 | 3 | 8 | W | 28.5597
2042 | 5 | 3 | 9 | W | 31.078
2042 | 5 | 3 | 10 | W | 32.6974
2042 | 5 | 3 | 11 | W | 34.1079
2042 | 5 | 3 | 12 | W | 35.4569
2042 | 5 | 3 | 13 | W | 36.2677
2042 | 5 | 3 | 14 | W | 36.8061
2042 | 5 | 3 | 15 | W | 37.4436
2042 | 5 | 3 | 16 | W | 39.8749
2042 | 5 | 3 | 17 | W | 39.5624
2042 | 5 | 3 | 18 | W | 37.0379
2042 | 5 | 3 | 19 | W | 35.8703
2042 | 5 | 3 | 20 | W | 39.4596
2042 | 5 | 3 | 21 | W | 36.9406
2042 | 5 | 3 | 22 | O | 43.2618
2042 | 5 | 3 | 23 | O | 37.8867
2042 | 5 | 4 | 0 | O | 34.0129
2042 | 5 | 4 | 1 | O | 32.5833
2042 | 5 | 4 | 2 | O | 30.5084
2042 | 5 | 4 | 3 | O | 29.2291
2042 | 5 | 4 | 4 | O | 30.2809
2042 | 5 | 4 | 5 | O | 33.4894
2042 | 5 | 4 | 6 | W | 22.7048
2042 | 5 | 4 | 7 | W | 25.4777
2042 | 5 | 4 | 8 | W | 29.0614
2042 | 5 | 4 | 9 | W | 31.6239
2042 | 5 | 4 | 10 | W | 33.2717
2042 | 5 | 4 | 11 | W | 34.7071
2042 | 5 | 4 | 12 | W | 36.0797
2042 | 5 | 4 | 13 | W | 36.9048
2042 | 5 | 4 | 14 | W | 37.4526
2042 | 5 | 4 | 15 | W | 38.1014
2042 | 5 | 4 | 16 | W | 40.5753
2042 | 5 | 4 | 17 | W | 40.2573
2042 | 5 | 4 | 18 | W | 37.6885
2042 | 5 | 4 | 19 | W | 36.5004
2042 | 5 | 4 | 20 | W | 40.1527
2042 | 5 | 4 | 21 | W | 37.5895
2042 | 5 | 4 | 22 | O | 42.6131
2042 | 5 | 4 | 23 | O | 37.3186
2042 | 5 | 5 | 0 | O | 35.3931
2042 | 5 | 5 | 1 | O | 33.9055
2042 | 5 | 5 | 2 | O | 31.7464
2042 | 5 | 5 | 3 | O | 30.4152
2042 | 5 | 5 | 4 | O | 31.5097
2042 | 5 | 5 | 5 | O | 34.8484
2042 | 5 | 5 | 6 | P | 29.1493
2042 | 5 | 5 | 7 | P | 30.7279
2042 | 5 | 5 | 8 | P | 31.4748
2042 | 5 | 5 | 9 | P | 33.1719
2042 | 5 | 5 | 10 | P | 35.2342
2042 | 5 | 5 | 11 | P | 36.6539
2042 | 5 | 5 | 12 | P | 38.0663
2042 | 5 | 5 | 13 | P | 39.6691
2042 | 5 | 5 | 14 | P | 40.8929
2042 | 5 | 5 | 15 | P | 43.0054
2042 | 5 | 5 | 16 | P | 44.9626
2042 | 5 | 5 | 17 | P | 42.6216
2042 | 5 | 5 | 18 | P | 37.1099
2042 | 5 | 5 | 19 | P | 34.3916
2042 | 5 | 5 | 20 | P | 37.9636
2042 | 5 | 5 | 21 | P | 35.2501
2042 | 5 | 5 | 22 | O | 44.3423
2042 | 5 | 5 | 23 | O | 38.833
2042 | 5 | 6 | 0 | O | 35.8677
2042 | 5 | 6 | 1 | O | 34.3601
2042 | 5 | 6 | 2 | O | 32.1721
2042 | 5 | 6 | 3 | O | 30.8231
2042 | 5 | 6 | 4 | O | 31.9322
2042 | 5 | 6 | 5 | O | 35.3157
2042 | 5 | 6 | 6 | P | 29.849
2042 | 5 | 6 | 7 | P | 31.4655
2042 | 5 | 6 | 8 | P | 32.2304
2042 | 5 | 6 | 9 | P | 33.9682
2042 | 5 | 6 | 10 | P | 36.08
2042 | 5 | 6 | 11 | P | 37.5338
2042 | 5 | 6 | 12 | P | 38.98
2042 | 5 | 6 | 13 | P | 40.6213
2042 | 5 | 6 | 14 | P | 41.8745
2042 | 5 | 6 | 15 | P | 44.0377
2042 | 5 | 6 | 16 | P | 46.0418
2042 | 5 | 6 | 17 | P | 43.6447
2042 | 5 | 6 | 18 | P | 38.0007
2042 | 5 | 6 | 19 | P | 35.2171
2042 | 5 | 6 | 20 | P | 38.8749
2042 | 5 | 6 | 21 | P | 36.0962
2042 | 5 | 6 | 22 | O | 44.9368
2042 | 5 | 6 | 23 | O | 39.3537
2042 | 5 | 7 | 0 | O | 36.2173
2042 | 5 | 7 | 1 | O | 34.6951
2042 | 5 | 7 | 2 | O | 32.4857
2042 | 5 | 7 | 3 | O | 31.1235
2042 | 5 | 7 | 4 | O | 32.2434
2042 | 5 | 7 | 5 | O | 35.6599
2042 | 5 | 7 | 6 | P | 30.6345
2042 | 5 | 7 | 7 | P | 32.2935
2042 | 5 | 7 | 8 | P | 33.0785
2042 | 5 | 7 | 9 | P | 34.8621
2042 | 5 | 7 | 10 | P | 37.0295
2042 | 5 | 7 | 11 | P | 38.5215
2042 | 5 | 7 | 12 | P | 40.0058
2042 | 5 | 7 | 13 | P | 41.6903
2042 | 5 | 7 | 14 | P | 42.9765
2042 | 5 | 7 | 15 | P | 45.1966
2042 | 5 | 7 | 16 | P | 47.2535
2042 | 5 | 7 | 17 | P | 44.7933
2042 | 5 | 7 | 18 | P | 39.0007
2042 | 5 | 7 | 19 | P | 36.1439
2042 | 5 | 7 | 20 | P | 39.898
2042 | 5 | 7 | 21 | P | 37.0461
2042 | 5 | 7 | 22 | O | 45.3749
2042 | 5 | 7 | 23 | O | 39.7373
2042 | 5 | 8 | 0 | O | 36.5088
2042 | 5 | 8 | 1 | O | 34.9743
2042 | 5 | 8 | 2 | O | 32.7472
2042 | 5 | 8 | 3 | O | 31.374
2042 | 5 | 8 | 4 | O | 32.5029
2042 | 5 | 8 | 5 | O | 35.9469
2042 | 5 | 8 | 6 | P | 31.3925
2042 | 5 | 8 | 7 | P | 33.0926
2042 | 5 | 8 | 8 | P | 33.897
2042 | 5 | 8 | 9 | P | 35.7247
2042 | 5 | 8 | 10 | P | 37.9457
2042 | 5 | 8 | 11 | P | 39.4747
2042 | 5 | 8 | 12 | P | 40.9957
2042 | 5 | 8 | 13 | P | 42.7219
2042 | 5 | 8 | 14 | P | 44.0399
2042 | 5 | 8 | 15 | P | 46.315
2042 | 5 | 8 | 16 | P | 48.4227
2042 | 5 | 8 | 17 | P | 45.9017
2042 | 5 | 8 | 18 | P | 39.9657
2042 | 5 | 8 | 19 | P | 37.0383
2042 | 5 | 8 | 20 | P | 40.8852
2042 | 5 | 8 | 21 | P | 37.9628
2042 | 5 | 8 | 22 | O | 45.7401
2042 | 5 | 8 | 23 | O | 40.0571
2042 | 5 | 9 | 0 | O | 36.5861
2042 | 5 | 9 | 1 | O | 35.0483
2042 | 5 | 9 | 2 | O | 32.8165
2042 | 5 | 9 | 3 | O | 31.4404
2042 | 5 | 9 | 4 | O | 32.5718
2042 | 5 | 9 | 5 | O | 36.023
2042 | 5 | 9 | 6 | P | 29.361
2042 | 5 | 9 | 7 | P | 30.9511
2042 | 5 | 9 | 8 | P | 31.7035
2042 | 5 | 9 | 9 | P | 33.4129
2042 | 5 | 9 | 10 | P | 35.4902
2042 | 5 | 9 | 11 | P | 36.9202
2042 | 5 | 9 | 12 | P | 38.3428
2042 | 5 | 9 | 13 | P | 39.9573
2042 | 5 | 9 | 14 | P | 41.19
2042 | 5 | 9 | 15 | P | 43.3178
2042 | 5 | 9 | 16 | P | 45.2892
2042 | 5 | 9 | 17 | P | 42.9313
2042 | 5 | 9 | 18 | P | 37.3795
2042 | 5 | 9 | 19 | P | 34.6415
2042 | 5 | 9 | 20 | P | 38.2394
2042 | 5 | 9 | 21 | P | 35.5062
2042 | 5 | 9 | 22 | O | 45.8369
2042 | 5 | 9 | 23 | O | 40.142
2042 | 5 | 10 | 0 | O | 34.897
2042 | 5 | 10 | 1 | O | 33.4302
2042 | 5 | 10 | 2 | O | 31.3014
2042 | 5 | 10 | 3 | O | 29.9889
2042 | 5 | 10 | 4 | O | 31.068
2042 | 5 | 10 | 5 | O | 34.3599
2042 | 5 | 10 | 6 | W | 23.3328
2042 | 5 | 10 | 7 | W | 26.1824
2042 | 5 | 10 | 8 | W | 29.8652
2042 | 5 | 10 | 9 | W | 32.4986
2042 | 5 | 10 | 10 | W | 34.192
2042 | 5 | 10 | 11 | W | 35.667
2042 | 5 | 10 | 12 | W | 37.0777
2042 | 5 | 10 | 13 | W | 37.9256
2042 | 5 | 10 | 14 | W | 38.4885
2042 | 5 | 10 | 15 | W | 39.1552
2042 | 5 | 10 | 16 | W | 41.6976
2042 | 5 | 10 | 17 | W | 41.3708
2042 | 5 | 10 | 18 | W | 38.731
2042 | 5 | 10 | 19 | W | 37.51
2042 | 5 | 10 | 20 | W | 41.2633
2042 | 5 | 10 | 21 | W | 38.6292
2042 | 5 | 10 | 22 | O | 43.7207
2042 | 5 | 10 | 23 | O | 38.2886
2042 | 5 | 11 | 0 | O | 34.4713
2042 | 5 | 11 | 1 | O | 33.0224
2042 | 5 | 11 | 2 | O | 30.9196
2042 | 5 | 11 | 3 | O | 29.623
2042 | 5 | 11 | 4 | O | 30.689
2042 | 5 | 11 | 5 | O | 33.9407
2042 | 5 | 11 | 6 | W | 23.727
2042 | 5 | 11 | 7 | W | 26.6247
2042 | 5 | 11 | 8 | W | 30.3698
2042 | 5 | 11 | 9 | W | 33.0477
2042 | 5 | 11 | 10 | W | 34.7697
2042 | 5 | 11 | 11 | W | 36.2696
2042 | 5 | 11 | 12 | W | 37.7041
2042 | 5 | 11 | 13 | W | 38.5663
2042 | 5 | 11 | 14 | W | 39.1388
2042 | 5 | 11 | 15 | W | 39.8168
2042 | 5 | 11 | 16 | W | 42.4021
2042 | 5 | 11 | 17 | W | 42.0698
2042 | 5 | 11 | 18 | W | 39.3853
2042 | 5 | 11 | 19 | W | 38.1438
2042 | 5 | 11 | 20 | W | 41.9605
2042 | 5 | 11 | 21 | W | 39.2818
2042 | 5 | 11 | 22 | O | 43.1873
2042 | 5 | 11 | 23 | O | 37.8215
2042 | 5 | 12 | 0 | O | 36.5844
2042 | 5 | 12 | 1 | O | 35.0467
2042 | 5 | 12 | 2 | O | 32.815
2042 | 5 | 12 | 3 | O | 31.439
2042 | 5 | 12 | 4 | O | 32.5703
2042 | 5 | 12 | 5 | O | 36.0214
2042 | 5 | 12 | 6 | P | 33.2557
2042 | 5 | 12 | 7 | P | 35.0567
2042 | 5 | 12 | 8 | P | 35.9089
2042 | 5 | 12 | 9 | P | 37.845
2042 | 5 | 12 | 10 | P | 40.1979
2042 | 5 | 12 | 11 | P | 41.8176
2042 | 5 | 12 | 12 | P | 43.4289
2042 | 5 | 12 | 13 | P | 45.2575
2042 | 5 | 12 | 14 | P | 46.6538
2042 | 5 | 12 | 15 | P | 49.0639
2042 | 5 | 12 | 16 | P | 51.2968
2042 | 5 | 12 | 17 | P | 48.626
2042 | 5 | 12 | 18 | P | 42.3378
2042 | 5 | 12 | 19 | P | 39.2366
2042 | 5 | 12 | 20 | P | 43.3118
2042 | 5 | 12 | 21 | P | 40.216
2042 | 5 | 12 | 22 | O | 45.8348
2042 | 5 | 12 | 23 | O | 40.1401
2042 | 5 | 13 | 0 | O | 37.5058
2042 | 5 | 13 | 1 | O | 35.9294
2042 | 5 | 13 | 2 | O | 33.6414
2042 | 5 | 13 | 3 | O | 32.2308
2042 | 5 | 13 | 4 | O | 33.3905
2042 | 5 | 13 | 5 | O | 36.9285
2042 | 5 | 13 | 6 | P | 33.4026
2042 | 5 | 13 | 7 | P | 35.2115
2042 | 5 | 13 | 8 | P | 36.0675
2042 | 5 | 13 | 9 | P | 38.0122
2042 | 5 | 13 | 10 | P | 40.3754
2042 | 5 | 13 | 11 | P | 42.0023
2042 | 5 | 13 | 12 | P | 43.6207
2042 | 5 | 13 | 13 | P | 45.4573
2042 | 5 | 13 | 14 | P | 46.8598
2042 | 5 | 13 | 15 | P | 49.2805
2042 | 5 | 13 | 16 | P | 51.5233
2042 | 5 | 13 | 17 | P | 48.8407
2042 | 5 | 13 | 18 | P | 42.5248
2042 | 5 | 13 | 19 | P | 39.4098
2042 | 5 | 13 | 20 | P | 43.5031
2042 | 5 | 13 | 21 | P | 40.3936
2042 | 5 | 13 | 22 | O | 46.9891
2042 | 5 | 13 | 23 | O | 41.151
2042 | 5 | 14 | 0 | O | 36.6824
2042 | 5 | 14 | 1 | O | 35.1406
2042 | 5 | 14 | 2 | O | 32.9029
2042 | 5 | 14 | 3 | O | 31.5232
2042 | 5 | 14 | 4 | O | 32.6575
2042 | 5 | 14 | 5 | O | 36.1178
2042 | 5 | 14 | 6 | P | 29.3642
2042 | 5 | 14 | 7 | P | 30.9544
2042 | 5 | 14 | 8 | P | 31.7069
2042 | 5 | 14 | 9 | P | 33.4165
2042 | 5 | 14 | 10 | P | 35.494
2042 | 5 | 14 | 11 | P | 36.9242
2042 | 5 | 14 | 12 | P | 38.3469
2042 | 5 | 14 | 13 | P | 39.9616
2042 | 5 | 14 | 14 | P | 41.1944
2042 | 5 | 14 | 15 | P | 43.3225
2042 | 5 | 14 | 16 | P | 45.2941
2042 | 5 | 14 | 17 | P | 42.9359
2042 | 5 | 14 | 18 | P | 37.3835
2042 | 5 | 14 | 19 | P | 34.6452
2042 | 5 | 14 | 20 | P | 38.2435
2042 | 5 | 14 | 21 | P | 35.51
2042 | 5 | 14 | 22 | O | 45.9575
2042 | 5 | 14 | 23 | O | 40.2476
2042 | 5 | 15 | 0 | O | 35.5251
2042 | 5 | 15 | 1 | O | 34.0319
2042 | 5 | 15 | 2 | O | 31.8648
2042 | 5 | 15 | 3 | O | 30.5286
2042 | 5 | 15 | 4 | O | 31.6271
2042 | 5 | 15 | 5 | O | 34.9783
2042 | 5 | 15 | 6 | P | 27.092
2042 | 5 | 15 | 7 | P | 28.5592
2042 | 5 | 15 | 8 | P | 29.2535
2042 | 5 | 15 | 9 | P | 30.8308
2042 | 5 | 15 | 10 | P | 32.7475
2042 | 5 | 15 | 11 | P | 34.067
2042 | 5 | 15 | 12 | P | 35.3797
2042 | 5 | 15 | 13 | P | 36.8694
2042 | 5 | 15 | 14 | P | 38.0068
2042 | 5 | 15 | 15 | P | 39.9702
2042 | 5 | 15 | 16 | P | 41.7893
2042 | 5 | 15 | 17 | P | 39.6136
2042 | 5 | 15 | 18 | P | 34.4908
2042 | 5 | 15 | 19 | P | 31.9644
2042 | 5 | 15 | 20 | P | 35.2843
2042 | 5 | 15 | 21 | P | 32.7623
2042 | 5 | 15 | 22 | O | 44.5076
2042 | 5 | 15 | 23 | O | 38.9778
2042 | 5 | 16 | 0 | O | 35.3816
2042 | 5 | 16 | 1 | O | 33.8945
2042 | 5 | 16 | 2 | O | 31.7361
2042 | 5 | 16 | 3 | O | 30.4053
2042 | 5 | 16 | 4 | O | 31.4994
2042 | 5 | 16 | 5 | O | 34.8371
2042 | 5 | 16 | 6 | P | 26.5627
2042 | 5 | 16 | 7 | P | 28.0012
2042 | 5 | 16 | 8 | P | 28.6819
2042 | 5 | 16 | 9 | P | 30.2284
2042 | 5 | 16 | 10 | P | 32.1077
2042 | 5 | 16 | 11 | P | 33.4014
2042 | 5 | 16 | 12 | P | 34.6885
2042 | 5 | 16 | 13 | P | 36.149
2042 | 5 | 16 | 14 | P | 37.2643
2042 | 5 | 16 | 15 | P | 39.1893
2042 | 5 | 16 | 16 | P | 40.9728
2042 | 5 | 16 | 17 | P | 38.8396
2042 | 5 | 16 | 18 | P | 33.8169
2042 | 5 | 16 | 19 | P | 31.3399
2042 | 5 | 16 | 20 | P | 34.5949
2042 | 5 | 16 | 21 | P | 32.1221
2042 | 5 | 16 | 22 | O | 44.3279
2042 | 5 | 16 | 23 | O | 38.8204
2042 | 5 | 17 | 0 | O | 34.7235
2042 | 5 | 17 | 1 | O | 33.264
2042 | 5 | 17 | 2 | O | 31.1458
2042 | 5 | 17 | 3 | O | 29.8398
2042 | 5 | 17 | 4 | O | 30.9135
2042 | 5 | 17 | 5 | O | 34.1891
2042 | 5 | 17 | 6 | W | 22.3387
2042 | 5 | 17 | 7 | W | 25.0668
2042 | 5 | 17 | 8 | W | 28.5927
2042 | 5 | 17 | 9 | W | 31.1139
2042 | 5 | 17 | 10 | W | 32.7352
2042 | 5 | 17 | 11 | W | 34.1474
2042 | 5 | 17 | 12 | W | 35.4979
2042 | 5 | 17 | 13 | W | 36.3097
2042 | 5 | 17 | 14 | W | 36.8486
2042 | 5 | 17 | 15 | W | 37.4869
2042 | 5 | 17 | 16 | W | 39.921
2042 | 5 | 17 | 17 | W | 39.6081
2042 | 5 | 17 | 18 | W | 37.0807
2042 | 5 | 17 | 19 | W | 35.9118
2042 | 5 | 17 | 20 | W | 39.5052
2042 | 5 | 17 | 21 | W | 36.9833
2042 | 5 | 17 | 22 | O | 43.5034
2042 | 5 | 17 | 23 | O | 38.0983
2042 | 5 | 18 | 0 | O | 34.1188
2042 | 5 | 18 | 1 | O | 32.6847
2042 | 5 | 18 | 2 | O | 30.6034
2042 | 5 | 18 | 3 | O | 29.3201
2042 | 5 | 18 | 4 | O | 30.3752
2042 | 5 | 18 | 5 | O | 33.5937
2042 | 5 | 18 | 6 | W | 22.0865
2042 | 5 | 18 | 7 | W | 24.7839
2042 | 5 | 18 | 8 | W | 28.2699
2042 | 5 | 18 | 9 | W | 30.7627
2042 | 5 | 18 | 10 | W | 32.3656
2042 | 5 | 18 | 11 | W | 33.7619
2042 | 5 | 18 | 12 | W | 35.0972
2042 | 5 | 18 | 13 | W | 35.8998
2042 | 5 | 18 | 14 | W | 36.4327
2042 | 5 | 18 | 15 | W | 37.0638
2042 | 5 | 18 | 16 | W | 39.4703
2042 | 5 | 18 | 17 | W | 39.161
2042 | 5 | 18 | 18 | W | 36.6621
2042 | 5 | 18 | 19 | W | 35.5064
2042 | 5 | 18 | 20 | W | 39.0592
2042 | 5 | 18 | 21 | W | 36.5658
2042 | 5 | 18 | 22 | O | 42.7458
2042 | 5 | 18 | 23 | O | 37.4348
2042 | 5 | 19 | 0 | O | 35.2557
2042 | 5 | 19 | 1 | O | 33.7738
2042 | 5 | 19 | 2 | O | 31.6232
2042 | 5 | 19 | 3 | O | 30.2971
2042 | 5 | 19 | 4 | O | 31.3873
2042 | 5 | 19 | 5 | O | 34.7131
2042 | 5 | 19 | 6 | P | 28.0908
2042 | 5 | 19 | 7 | P | 29.6121
2042 | 5 | 19 | 8 | P | 30.3319
2042 | 5 | 19 | 9 | P | 31.9673
2042 | 5 | 19 | 10 | P | 33.9548
2042 | 5 | 19 | 11 | P | 35.3229
2042 | 5 | 19 | 12 | P | 36.684
2042 | 5 | 19 | 13 | P | 38.2286
2042 | 5 | 19 | 14 | P | 39.408
2042 | 5 | 19 | 15 | P | 41.4438
2042 | 5 | 19 | 16 | P | 43.3299
2042 | 5 | 19 | 17 | P | 41.074
2042 | 5 | 19 | 18 | P | 35.7623
2042 | 5 | 19 | 19 | P | 33.1428
2042 | 5 | 19 | 20 | P | 36.5851
2042 | 5 | 19 | 21 | P | 33.9701
2042 | 5 | 19 | 22 | O | 44.1701
2042 | 5 | 19 | 23 | O | 38.6822
2042 | 5 | 20 | 0 | O | 35.8343
2042 | 5 | 20 | 1 | O | 34.3282
2042 | 5 | 20 | 2 | O | 32.1422
2042 | 5 | 20 | 3 | O | 30.7944
2042 | 5 | 20 | 4 | O | 31.9025
2042 | 5 | 20 | 5 | O | 35.2828
2042 | 5 | 20 | 6 | P | 29.946
2042 | 5 | 20 | 7 | P | 31.5677
2042 | 5 | 20 | 8 | P | 32.3351
2042 | 5 | 20 | 9 | P | 34.0785
2042 | 5 | 20 | 10 | P | 36.1972
2042 | 5 | 20 | 11 | P | 37.6558
2042 | 5 | 20 | 12 | P | 39.1067
2042 | 5 | 20 | 13 | P | 40.7533
2042 | 5 | 20 | 14 | P | 42.0106
2042 | 5 | 20 | 15 | P | 44.1808
2042 | 5 | 20 | 16 | P | 46.1915
2042 | 5 | 20 | 17 | P | 43.7866
2042 | 5 | 20 | 18 | P | 38.1242
2042 | 5 | 20 | 19 | P | 35.3316
2042 | 5 | 20 | 20 | P | 39.0012
2042 | 5 | 20 | 21 | P | 36.2135
2042 | 5 | 20 | 22 | O | 44.8951
2042 | 5 | 20 | 23 | O | 39.3171
2042 | 5 | 21 | 0 | O | 36.658
2042 | 5 | 21 | 1 | O | 35.1172
2042 | 5 | 21 | 2 | O | 32.881
2042 | 5 | 21 | 3 | O | 31.5022
2042 | 5 | 21 | 4 | O | 32.6357
2042 | 5 | 21 | 5 | O | 36.0938
2042 | 5 | 21 | 6 | P | 31.379
2042 | 5 | 21 | 7 | P | 33.0783
2042 | 5 | 21 | 8 | P | 33.8824
2042 | 5 | 21 | 9 | P | 35.7093
2042 | 5 | 21 | 10 | P | 37.9294
2042 | 5 | 21 | 11 | P | 39.4577
2042 | 5 | 21 | 12 | P | 40.9781
2042 | 5 | 21 | 13 | P | 42.7035
2042 | 5 | 21 | 14 | P | 44.0209
2042 | 5 | 21 | 15 | P | 46.295
2042 | 5 | 21 | 16 | P | 48.4019
2042 | 5 | 21 | 17 | P | 45.8819
2042 | 5 | 21 | 18 | P | 39.9485
2042 | 5 | 21 | 19 | P | 37.0223
2042 | 5 | 21 | 20 | P | 40.8676
2042 | 5 | 21 | 21 | P | 37.9464
2042 | 5 | 21 | 22 | O | 45.927
2042 | 5 | 21 | 23 | O | 40.2208
2042 | 5 | 22 | 0 | O | 36.7368
2042 | 5 | 22 | 1 | O | 35.1927
2042 | 5 | 22 | 2 | O | 32.9517
2042 | 5 | 22 | 3 | O | 31.57
2042 | 5 | 22 | 4 | O | 32.7059
2042 | 5 | 22 | 5 | O | 36.1714
2042 | 5 | 22 | 6 | P | 32.2242
2042 | 5 | 22 | 7 | P | 33.9693
2042 | 5 | 22 | 8 | P | 34.7951
2042 | 5 | 22 | 9 | P | 36.6712
2042 | 5 | 22 | 10 | P | 38.951
2042 | 5 | 22 | 11 | P | 40.5206
2042 | 5 | 22 | 12 | P | 42.0819
2042 | 5 | 22 | 13 | P | 43.8537
2042 | 5 | 22 | 14 | P | 45.2067
2042 | 5 | 22 | 15 | P | 47.542
2042 | 5 | 22 | 16 | P | 49.7057
2042 | 5 | 22 | 17 | P | 47.1178
2042 | 5 | 22 | 18 | P | 41.0246
2042 | 5 | 22 | 19 | P | 38.0196
2042 | 5 | 22 | 20 | P | 41.9684
2042 | 5 | 22 | 21 | P | 38.9686
2042 | 5 | 22 | 22 | O | 46.0257
2042 | 5 | 22 | 23 | O | 40.3073
2042 | 5 | 23 | 0 | O | 36.3411
2042 | 5 | 23 | 1 | O | 34.8136
2042 | 5 | 23 | 2 | O | 32.5967
2042 | 5 | 23 | 3 | O | 31.2299
2042 | 5 | 23 | 4 | O | 32.3536
2042 | 5 | 23 | 5 | O | 35.7818
2042 | 5 | 23 | 6 | P | 29.7114
2042 | 5 | 23 | 7 | P | 31.3204
2042 | 5 | 23 | 8 | P | 32.0818
2042 | 5 | 23 | 9 | P | 33.8116
2042 | 5 | 23 | 10 | P | 35.9136
2042 | 5 | 23 | 11 | P | 37.3608
2042 | 5 | 23 | 12 | P | 38.8003
2042 | 5 | 23 | 13 | P | 40.434
2042 | 5 | 23 | 14 | P | 41.6815
2042 | 5 | 23 | 15 | P | 43.8347
2042 | 5 | 23 | 16 | P | 45.8296
2042 | 5 | 23 | 17 | P | 43.4435
2042 | 5 | 23 | 18 | P | 37.8255
2042 | 5 | 23 | 19 | P | 35.0548
2042 | 5 | 23 | 20 | P | 38.6957
2042 | 5 | 23 | 21 | P | 35.9298
2042 | 5 | 23 | 22 | O | 45.5299
2042 | 5 | 23 | 23 | O | 39.8731
2042 | 5 | 24 | 0 | O | 34.6515
2042 | 5 | 24 | 1 | O | 33.1951
2042 | 5 | 24 | 2 | O | 31.0813
2042 | 5 | 24 | 3 | O | 29.778
2042 | 5 | 24 | 4 | O | 30.8495
2042 | 5 | 24 | 5 | O | 34.1182
2042 | 5 | 24 | 6 | W | 23.5493
2042 | 5 | 24 | 7 | W | 26.4253
2042 | 5 | 24 | 8 | W | 30.1423
2042 | 5 | 24 | 9 | W | 32.8001
2042 | 5 | 24 | 10 | W | 34.5093
2042 | 5 | 24 | 11 | W | 35.998
2042 | 5 | 24 | 12 | W | 37.4217
2042 | 5 | 24 | 13 | W | 38.2775
2042 | 5 | 24 | 14 | W | 38.8456
2042 | 5 | 24 | 15 | W | 39.5185
2042 | 5 | 24 | 16 | W | 42.0845
2042 | 5 | 24 | 17 | W | 41.7547
2042 | 5 | 24 | 18 | W | 39.0903
2042 | 5 | 24 | 19 | W | 37.8581
2042 | 5 | 24 | 20 | W | 41.6462
2042 | 5 | 24 | 21 | W | 38.9876
2042 | 5 | 24 | 22 | O | 43.4132
2042 | 5 | 24 | 23 | O | 38.0194
2042 | 5 | 25 | 0 | O | 34.139
2042 | 5 | 25 | 1 | O | 32.7041
2042 | 5 | 25 | 2 | O | 30.6216
2042 | 5 | 25 | 3 | O | 29.3375
2042 | 5 | 25 | 4 | O | 30.3932
2042 | 5 | 25 | 5 | O | 33.6136
2042 | 5 | 25 | 6 | W | 22.9476
2042 | 5 | 25 | 7 | W | 25.7502
2042 | 5 | 25 | 8 | W | 29.3722
2042 | 5 | 25 | 9 | W | 31.9621
2042 | 5 | 25 | 10 | W | 33.6276
2042 | 5 | 25 | 11 | W | 35.0783
2042 | 5 | 25 | 12 | W | 36.4656
2042 | 5 | 25 | 13 | W | 37.2995
2042 | 5 | 25 | 14 | W | 37.8532
2042 | 5 | 25 | 15 | W | 38.5089
2042 | 5 | 25 | 16 | W | 41.0093
2042 | 5 | 25 | 17 | W | 40.6879
2042 | 5 | 25 | 18 | W | 38.0916
2042 | 5 | 25 | 19 | W | 36.8908
2042 | 5 | 25 | 20 | W | 40.5822
2042 | 5 | 25 | 21 | W | 37.9915
2042 | 5 | 25 | 22 | O | 42.7711
2042 | 5 | 25 | 23 | O | 37.457
2042 | 5 | 26 | 0 | O | 34.7587
2042 | 5 | 26 | 1 | O | 33.2978
2042 | 5 | 26 | 2 | O | 31.1774
2042 | 5 | 26 | 3 | O | 29.8701
2042 | 5 | 26 | 4 | O | 30.9449
2042 | 5 | 26 | 5 | O | 34.2238
2042 | 5 | 26 | 6 | W | 24.6316
2042 | 5 | 26 | 7 | W | 27.6398
2042 | 5 | 26 | 8 | W | 31.5276
2042 | 5 | 26 | 9 | W | 34.3076
2042 | 5 | 26 | 10 | W | 36.0953
2042 | 5 | 26 | 11 | W | 37.6524
2042 | 5 | 26 | 12 | W | 39.1415
2042 | 5 | 26 | 13 | W | 40.0366
2042 | 5 | 26 | 14 | W | 40.6309
2042 | 5 | 26 | 15 | W | 41.3347
2042 | 5 | 26 | 16 | W | 44.0186
2042 | 5 | 26 | 17 | W | 43.6736
2042 | 5 | 26 | 18 | W | 40.8868
2042 | 5 | 26 | 19 | W | 39.5979
2042 | 5 | 26 | 20 | W | 43.5602
2042 | 5 | 26 | 21 | W | 40.7794
2042 | 5 | 26 | 22 | O | 43.5475
2042 | 5 | 26 | 23 | O | 38.137
2042 | 5 | 27 | 0 | O | 37.1752
2042 | 5 | 27 | 1 | O | 35.6126
2042 | 5 | 27 | 2 | O | 33.3449
2042 | 5 | 27 | 3 | O | 31.9467
2042 | 5 | 27 | 4 | O | 33.0962
2042 | 5 | 27 | 5 | O | 36.603
2042 | 5 | 27 | 6 | P | 34.1393
2042 | 5 | 27 | 7 | P | 35.9881
2042 | 5 | 27 | 8 | P | 36.8629
2042 | 5 | 27 | 9 | P | 38.8505
2042 | 5 | 27 | 10 | P | 41.2659
2042 | 5 | 27 | 11 | P | 42.9286
2042 | 5 | 27 | 12 | P | 44.5828
2042 | 5 | 27 | 13 | P | 46.4599
2042 | 5 | 27 | 14 | P | 47.8933
2042 | 5 | 27 | 15 | P | 50.3674
2042 | 5 | 27 | 16 | P | 52.6596
2042 | 5 | 27 | 17 | P | 49.9179
2042 | 5 | 27 | 18 | P | 43.4627
2042 | 5 | 27 | 19 | P | 40.279
2042 | 5 | 27 | 20 | P | 44.4625
2042 | 5 | 27 | 21 | P | 41.2844
2042 | 5 | 27 | 22 | O | 46.5749
2042 | 5 | 27 | 23 | O | 40.7883
2042 | 5 | 28 | 0 | O | 37.5421
2042 | 5 | 28 | 1 | O | 35.9641
2042 | 5 | 28 | 2 | O | 33.674
2042 | 5 | 28 | 3 | O | 32.262
2042 | 5 | 28 | 4 | O | 33.4229
2042 | 5 | 28 | 5 | O | 36.9643
2042 | 5 | 28 | 6 | P | 33.2498
2042 | 5 | 28 | 7 | P | 35.0504
2042 | 5 | 28 | 8 | P | 35.9025
2042 | 5 | 28 | 9 | P | 37.8383
2042 | 5 | 28 | 10 | P | 40.1907
2042 | 5 | 28 | 11 | P | 41.8101
2042 | 5 | 28 | 12 | P | 43.4212
2042 | 5 | 28 | 13 | P | 45.2494
2042 | 5 | 28 | 14 | P | 46.6454
2042 | 5 | 28 | 15 | P | 49.0551
2042 | 5 | 28 | 16 | P | 51.2876
2042 | 5 | 28 | 17 | P | 48.6173
2042 | 5 | 28 | 18 | P | 42.3302
2042 | 5 | 28 | 19 | P | 39.2296
2042 | 5 | 28 | 20 | P | 43.3041
2042 | 5 | 28 | 21 | P | 40.2088
2042 | 5 | 28 | 22 | O | 47.0346
2042 | 5 | 28 | 23 | O | 41.1909
2042 | 5 | 29 | 0 | O | 37.5565
2042 | 5 | 29 | 1 | O | 35.9779
2042 | 5 | 29 | 2 | O | 33.6869
2042 | 5 | 29 | 3 | O | 32.2743
2042 | 5 | 29 | 4 | O | 33.4356
2042 | 5 | 29 | 5 | O | 36.9784
2042 | 5 | 29 | 6 | P | 32.7105
2042 | 5 | 29 | 7 | P | 34.482
2042 | 5 | 29 | 8 | P | 35.3202
2042 | 5 | 29 | 9 | P | 37.2246
2042 | 5 | 29 | 10 | P | 39.5389
2042 | 5 | 29 | 11 | P | 41.1321
2042 | 5 | 29 | 12 | P | 42.7169
2042 | 5 | 29 | 13 | P | 44.5156
2042 | 5 | 29 | 14 | P | 45.8889
2042 | 5 | 29 | 15 | P | 48.2595
2042 | 5 | 29 | 16 | P | 50.4558
2042 | 5 | 29 | 17 | P | 47.8289
2042 | 5 | 29 | 18 | P | 41.6437
2042 | 5 | 29 | 19 | P | 38.5933
2042 | 5 | 29 | 20 | P | 42.6018
2042 | 5 | 29 | 21 | P | 39.5567
2042 | 5 | 29 | 22 | O | 47.0526
2042 | 5 | 29 | 23 | O | 41.2066
2042 | 5 | 30 | 0 | O | 37.5836
2042 | 5 | 30 | 1 | O | 36.0039
2042 | 5 | 30 | 2 | O | 33.7113
2042 | 5 | 30 | 3 | O | 32.2977
2042 | 5 | 30 | 4 | O | 33.4598
2042 | 5 | 30 | 5 | O | 37.0052
2042 | 5 | 30 | 6 | P | 33.0187
2042 | 5 | 30 | 7 | P | 34.8069
2042 | 5 | 30 | 8 | P | 35.653
2042 | 5 | 30 | 9 | P | 37.5753
2042 | 5 | 30 | 10 | P | 39.9114
2042 | 5 | 30 | 11 | P | 41.5196
2042 | 5 | 30 | 12 | P | 43.1194
2042 | 5 | 30 | 13 | P | 44.935
2042 | 5 | 30 | 14 | P | 46.3213
2042 | 5 | 30 | 15 | P | 48.7142
2042 | 5 | 30 | 16 | P | 50.9312
2042 | 5 | 30 | 17 | P | 48.2795
2042 | 5 | 30 | 18 | P | 42.0361
2042 | 5 | 30 | 19 | P | 38.9569
2042 | 5 | 30 | 20 | P | 43.0032
2042 | 5 | 30 | 21 | P | 39.9294
2042 | 5 | 30 | 22 | O | 47.0867
2042 | 5 | 30 | 23 | O | 41.2364
2042 | 5 | 31 | 0 | O | 36.1793
2042 | 5 | 31 | 1 | O | 34.6586
2042 | 5 | 31 | 2 | O | 32.4516
2042 | 5 | 31 | 3 | O | 31.0908
2042 | 5 | 31 | 4 | O | 32.2096
2042 | 5 | 31 | 5 | O | 35.6225
2042 | 5 | 31 | 6 | W | 25.2428
2042 | 5 | 31 | 7 | W | 28.3257
2042 | 5 | 31 | 8 | W | 32.3099
2042 | 5 | 31 | 9 | W | 35.1589
2042 | 5 | 31 | 10 | W | 36.991
2042 | 5 | 31 | 11 | W | 38.5867
2042 | 5 | 31 | 12 | W | 40.1128
2042 | 5 | 31 | 13 | W | 41.0302
2042 | 5 | 31 | 14 | W | 41.6392
2042 | 5 | 31 | 15 | W | 42.3605
2042 | 5 | 31 | 16 | W | 45.111
2042 | 5 | 31 | 17 | W | 44.7574
2042 | 5 | 31 | 18 | W | 41.9015
2042 | 5 | 31 | 19 | W | 40.5806
2042 | 5 | 31 | 20 | W | 44.6411
2042 | 5 | 31 | 21 | W | 41.7913
2042 | 5 | 31 | 22 | O | 45.3272
2042 | 5 | 31 | 23 | O | 39.6956
2042 | 6 | 1 | 0 | O | 31.6449
2042 | 6 | 1 | 1 | O | 29.7512
2042 | 6 | 1 | 2 | O | 27.6571
2042 | 6 | 1 | 3 | O | 25.4688
2042 | 6 | 1 | 4 | O | 25.9668
2042 | 6 | 1 | 5 | O | 27.9779
2042 | 6 | 1 | 6 | W | 20.3268
2042 | 6 | 1 | 7 | W | 25.3725
2042 | 6 | 1 | 8 | W | 29.2357
2042 | 6 | 1 | 9 | W | 32.5329
2042 | 6 | 1 | 10 | W | 35.565
2042 | 6 | 1 | 11 | W | 38.508
2042 | 6 | 1 | 12 | W | 41.2966
2042 | 6 | 1 | 13 | W | 43.5117
2042 | 6 | 1 | 14 | W | 45.6213
2042 | 6 | 1 | 15 | W | 48.099
2042 | 6 | 1 | 16 | W | 52.1664
2042 | 6 | 1 | 17 | W | 51.5619
2042 | 6 | 1 | 18 | W | 46.4092
2042 | 6 | 1 | 19 | W | 43.1709
2042 | 6 | 1 | 20 | W | 42.0845
2042 | 6 | 1 | 21 | W | 40.2608
2042 | 6 | 1 | 22 | O | 38.9986
2042 | 6 | 1 | 23 | O | 34.8112
2042 | 6 | 2 | 0 | O | 34.9694
2042 | 6 | 2 | 1 | O | 32.8767
2042 | 6 | 2 | 2 | O | 30.5627
2042 | 6 | 2 | 3 | O | 28.1445
2042 | 6 | 2 | 4 | O | 28.6948
2042 | 6 | 2 | 5 | O | 30.9171
2042 | 6 | 2 | 6 | P | 28.4172
2042 | 6 | 2 | 7 | P | 30.7122
2042 | 6 | 2 | 8 | P | 32.4442
2042 | 6 | 2 | 9 | P | 35.1163
2042 | 6 | 2 | 10 | P | 38.3509
2042 | 6 | 2 | 11 | P | 40.9568
2042 | 6 | 2 | 12 | P | 43.7515
2042 | 6 | 2 | 13 | P | 46.7635
2042 | 6 | 2 | 14 | P | 49.3836
2042 | 6 | 2 | 15 | P | 53.3878
2042 | 6 | 2 | 16 | P | 57.1516
2042 | 6 | 2 | 17 | P | 52.8809
2042 | 6 | 2 | 18 | P | 46.2897
2042 | 6 | 2 | 19 | P | 42.6205
2042 | 6 | 2 | 20 | P | 41.5128
2042 | 6 | 2 | 21 | P | 39.3726
2042 | 6 | 2 | 22 | O | 43.0957
2042 | 6 | 2 | 23 | O | 38.4683
2042 | 6 | 3 | 0 | O | 35.9787
2042 | 6 | 3 | 1 | O | 33.8256
2042 | 6 | 3 | 2 | O | 31.4447
2042 | 6 | 3 | 3 | O | 28.9567
2042 | 6 | 3 | 4 | O | 29.523
2042 | 6 | 3 | 5 | O | 31.8095
2042 | 6 | 3 | 6 | P | 29.5642
2042 | 6 | 3 | 7 | P | 31.9518
2042 | 6 | 3 | 8 | P | 33.7537
2042 | 6 | 3 | 9 | P | 36.5337
2042 | 6 | 3 | 10 | P | 39.8988
2042 | 6 | 3 | 11 | P | 42.61
2042 | 6 | 3 | 12 | P | 45.5175
2042 | 6 | 3 | 13 | P | 48.651
2042 | 6 | 3 | 14 | P | 51.3768
2042 | 6 | 3 | 15 | P | 55.5427
2042 | 6 | 3 | 16 | P | 59.4584
2042 | 6 | 3 | 17 | P | 55.0153
2042 | 6 | 3 | 18 | P | 48.1581
2042 | 6 | 3 | 19 | P | 44.3408
2042 | 6 | 3 | 20 | P | 43.1884
2042 | 6 | 3 | 21 | P | 40.9618
2042 | 6 | 3 | 22 | O | 44.3395
2042 | 6 | 3 | 23 | O | 39.5786
2042 | 6 | 4 | 0 | O | 35.748
2042 | 6 | 4 | 1 | O | 33.6088
2042 | 6 | 4 | 2 | O | 31.2432
2042 | 6 | 4 | 3 | O | 28.7711
2042 | 6 | 4 | 4 | O | 29.3338
2042 | 6 | 4 | 5 | O | 31.6056
2042 | 6 | 4 | 6 | P | 29.6436
2042 | 6 | 4 | 7 | P | 32.0376
2042 | 6 | 4 | 8 | P | 33.8444
2042 | 6 | 4 | 9 | P | 36.6318
2042 | 6 | 4 | 10 | P | 40.006
2042 | 6 | 4 | 11 | P | 42.7244
2042 | 6 | 4 | 12 | P | 45.6398
2042 | 6 | 4 | 13 | P | 48.7817
2042 | 6 | 4 | 14 | P | 51.5149
2042 | 6 | 4 | 15 | P | 55.6919
2042 | 6 | 4 | 16 | P | 59.6182
2042 | 6 | 4 | 17 | P | 55.1631
2042 | 6 | 4 | 18 | P | 48.2875
2042 | 6 | 4 | 19 | P | 44.4599
2042 | 6 | 4 | 20 | P | 43.3044
2042 | 6 | 4 | 21 | P | 41.0718
2042 | 6 | 4 | 22 | O | 44.0553
2042 | 6 | 4 | 23 | O | 39.3249
2042 | 6 | 5 | 0 | O | 34.2555
2042 | 6 | 5 | 1 | O | 32.2055
2042 | 6 | 5 | 2 | O | 29.9387
2042 | 6 | 5 | 3 | O | 27.5698
2042 | 6 | 5 | 4 | O | 28.109
2042 | 6 | 5 | 5 | O | 30.2859
2042 | 6 | 5 | 6 | P | 25.6627
2042 | 6 | 5 | 7 | P | 27.7351
2042 | 6 | 5 | 8 | P | 29.2993
2042 | 6 | 5 | 9 | P | 31.7124
2042 | 6 | 5 | 10 | P | 34.6334
2042 | 6 | 5 | 11 | P | 36.9868
2042 | 6 | 5 | 12 | P | 39.5106
2042 | 6 | 5 | 13 | P | 42.2306
2042 | 6 | 5 | 14 | P | 44.5967
2042 | 6 | 5 | 15 | P | 48.2128
2042 | 6 | 5 | 16 | P | 51.6117
2042 | 6 | 5 | 17 | P | 47.755
2042 | 6 | 5 | 18 | P | 41.8027
2042 | 6 | 5 | 19 | P | 38.4892
2042 | 6 | 5 | 20 | P | 37.4888
2042 | 6 | 5 | 21 | P | 35.5561
2042 | 6 | 5 | 22 | O | 42.2158
2042 | 6 | 5 | 23 | O | 37.683
2042 | 6 | 6 | 0 | O | 33.0785
2042 | 6 | 6 | 1 | O | 31.099
2042 | 6 | 6 | 2 | O | 28.91
2042 | 6 | 6 | 3 | O | 26.6226
2042 | 6 | 6 | 4 | O | 27.1432
2042 | 6 | 6 | 5 | O | 29.2453
2042 | 6 | 6 | 6 | P | 26.9606
2042 | 6 | 6 | 7 | P | 29.1379
2042 | 6 | 6 | 8 | P | 30.7811
2042 | 6 | 6 | 9 | P | 33.3163
2042 | 6 | 6 | 10 | P | 36.385
2042 | 6 | 6 | 11 | P | 38.8574
2042 | 6 | 6 | 12 | P | 41.5089
2042 | 6 | 6 | 13 | P | 44.3664
2042 | 6 | 6 | 14 | P | 46.8522
2042 | 6 | 6 | 15 | P | 50.6512
2042 | 6 | 6 | 16 | P | 54.2221
2042 | 6 | 6 | 17 | P | 50.1703
2042 | 6 | 6 | 18 | P | 43.917
2042 | 6 | 6 | 19 | P | 40.4359
2042 | 6 | 6 | 20 | P | 39.3849
2042 | 6 | 6 | 21 | P | 37.3544
2042 | 6 | 6 | 22 | O | 40.7653
2042 | 6 | 6 | 23 | O | 36.3882
2042 | 6 | 7 | 0 | O | 31.7686
2042 | 6 | 7 | 1 | O | 29.8675
2042 | 6 | 7 | 2 | O | 27.7652
2042 | 6 | 7 | 3 | O | 25.5684
2042 | 6 | 7 | 4 | O | 26.0684
2042 | 6 | 7 | 5 | O | 28.0873
2042 | 6 | 7 | 6 | W | 20.016
2042 | 6 | 7 | 7 | W | 24.9845
2042 | 6 | 7 | 8 | W | 28.7887
2042 | 6 | 7 | 9 | W | 32.0354
2042 | 6 | 7 | 10 | W | 35.0212
2042 | 6 | 7 | 11 | W | 37.9192
2042 | 6 | 7 | 12 | W | 40.6652
2042 | 6 | 7 | 13 | W | 42.8464
2042 | 6 | 7 | 14 | W | 44.9238
2042 | 6 | 7 | 15 | W | 47.3635
2042 | 6 | 7 | 16 | W | 51.3688
2042 | 6 | 7 | 17 | W | 50.7735
2042 | 6 | 7 | 18 | W | 45.6996
2042 | 6 | 7 | 19 | W | 42.5108
2042 | 6 | 7 | 20 | W | 41.4411
2042 | 6 | 7 | 21 | W | 39.6453
2042 | 6 | 7 | 22 | O | 39.1511
2042 | 6 | 7 | 23 | O | 34.9473
2042 | 6 | 8 | 0 | O | 31.665
2042 | 6 | 8 | 1 | O | 29.77
2042 | 6 | 8 | 2 | O | 27.6746
2042 | 6 | 8 | 3 | O | 25.4849
2042 | 6 | 8 | 4 | O | 25.9833
2042 | 6 | 8 | 5 | O | 27.9956
2042 | 6 | 8 | 6 | W | 17.143
2042 | 6 | 8 | 7 | W | 21.3984
2042 | 6 | 8 | 8 | W | 24.6565
2042 | 6 | 8 | 9 | W | 27.4372
2042 | 6 | 8 | 10 | W | 29.9944
2042 | 6 | 8 | 11 | W | 32.4765
2042 | 6 | 8 | 12 | W | 34.8283
2042 | 6 | 8 | 13 | W | 36.6964
2042 | 6 | 8 | 14 | W | 38.4757
2042 | 6 | 8 | 15 | W | 40.5652
2042 | 6 | 8 | 16 | W | 43.9956
2042 | 6 | 8 | 17 | W | 43.4857
2042 | 6 | 8 | 18 | W | 39.1402
2042 | 6 | 8 | 19 | W | 36.4091
2042 | 6 | 8 | 20 | W | 35.4928
2042 | 6 | 8 | 21 | W | 33.9548
2042 | 6 | 8 | 22 | O | 39.0233
2042 | 6 | 8 | 23 | O | 34.8333
2042 | 6 | 9 | 0 | O | 31.9941
2042 | 6 | 9 | 1 | O | 30.0795
2042 | 6 | 9 | 2 | O | 27.9623
2042 | 6 | 9 | 3 | O | 25.7498
2042 | 6 | 9 | 4 | O | 26.2534
2042 | 6 | 9 | 5 | O | 28.2866
2042 | 6 | 9 | 6 | P | 24.9994
2042 | 6 | 9 | 7 | P | 27.0183
2042 | 6 | 9 | 8 | P | 28.542
2042 | 6 | 9 | 9 | P | 30.8928
2042 | 6 | 9 | 10 | P | 33.7383
2042 | 6 | 9 | 11 | P | 36.0308
2042 | 6 | 9 | 12 | P | 38.4894
2042 | 6 | 9 | 13 | P | 41.1391
2042 | 6 | 9 | 14 | P | 43.4441
2042 | 6 | 9 | 15 | P | 46.9667
2042 | 6 | 9 | 16 | P | 50.2778
2042 | 6 | 9 | 17 | P | 46.5207
2042 | 6 | 9 | 18 | P | 40.7223
2042 | 6 | 9 | 19 | P | 37.4944
2042 | 6 | 9 | 20 | P | 36.5199
2042 | 6 | 9 | 21 | P | 34.6371
2042 | 6 | 9 | 22 | O | 39.429
2042 | 6 | 9 | 23 | O | 35.1953
2042 | 6 | 10 | 0 | O | 33.1221
2042 | 6 | 10 | 1 | O | 31.14
2042 | 6 | 10 | 2 | O | 28.9482
2042 | 6 | 10 | 3 | O | 26.6577
2042 | 6 | 10 | 4 | O | 27.179
2042 | 6 | 10 | 5 | O | 29.2839
2042 | 6 | 10 | 6 | P | 26.7381
2042 | 6 | 10 | 7 | P | 28.8975
2042 | 6 | 10 | 8 | P | 30.5272
2042 | 6 | 10 | 9 | P | 33.0414
2042 | 6 | 10 | 10 | P | 36.0848
2042 | 6 | 10 | 11 | P | 38.5368
2042 | 6 | 10 | 12 | P | 41.1664
2042 | 6 | 10 | 13 | P | 44.0004
2042 | 6 | 10 | 14 | P | 46.4657
2042 | 6 | 10 | 15 | P | 50.2333
2042 | 6 | 10 | 16 | P | 53.7747
2042 | 6 | 10 | 17 | P | 49.7563
2042 | 6 | 10 | 18 | P | 43.5546
2042 | 6 | 10 | 19 | P | 40.1022
2042 | 6 | 10 | 20 | P | 39.0599
2042 | 6 | 10 | 21 | P | 37.0462
2042 | 6 | 10 | 22 | O | 40.8191
2042 | 6 | 10 | 23 | O | 36.4362
2042 | 6 | 11 | 0 | O | 33.249
2042 | 6 | 11 | 1 | O | 31.2593
2042 | 6 | 11 | 2 | O | 29.059
2042 | 6 | 11 | 3 | O | 26.7598
2042 | 6 | 11 | 4 | O | 27.2831
2042 | 6 | 11 | 5 | O | 29.3961
2042 | 6 | 11 | 6 | P | 25.7645
2042 | 6 | 11 | 7 | P | 27.8452
2042 | 6 | 11 | 8 | P | 29.4155
2042 | 6 | 11 | 9 | P | 31.8382
2042 | 6 | 11 | 10 | P | 34.7708
2042 | 6 | 11 | 11 | P | 37.1335
2042 | 6 | 11 | 12 | P | 39.6673
2042 | 6 | 11 | 13 | P | 42.3981
2042 | 6 | 11 | 14 | P | 44.7736
2042 | 6 | 11 | 15 | P | 48.404
2042 | 6 | 11 | 16 | P | 51.8165
2042 | 6 | 11 | 17 | P | 47.9444
2042 | 6 | 11 | 18 | P | 41.9686
2042 | 6 | 11 | 19 | P | 38.6419
2042 | 6 | 11 | 20 | P | 37.6375
2042 | 6 | 11 | 21 | P | 35.6971
2042 | 6 | 11 | 22 | O | 40.9755
2042 | 6 | 11 | 23 | O | 36.5758
2042 | 6 | 12 | 0 | O | 33.1184
2042 | 6 | 12 | 1 | O | 31.1366
2042 | 6 | 12 | 2 | O | 28.945
2042 | 6 | 12 | 3 | O | 26.6547
2042 | 6 | 12 | 4 | O | 27.176
2042 | 6 | 12 | 5 | O | 29.2807
2042 | 6 | 12 | 6 | P | 27.1913
2042 | 6 | 12 | 7 | P | 29.3872
2042 | 6 | 12 | 8 | P | 31.0445
2042 | 6 | 12 | 9 | P | 33.6014
2042 | 6 | 12 | 10 | P | 36.6964
2042 | 6 | 12 | 11 | P | 39.1899
2042 | 6 | 12 | 12 | P | 41.8641
2042 | 6 | 12 | 13 | P | 44.7461
2042 | 6 | 12 | 14 | P | 47.2531
2042 | 6 | 12 | 15 | P | 51.0846
2042 | 6 | 12 | 16 | P | 54.6861
2042 | 6 | 12 | 17 | P | 50.5996
2042 | 6 | 12 | 18 | P | 44.2927
2042 | 6 | 12 | 19 | P | 40.7819
2042 | 6 | 12 | 20 | P | 39.7219
2042 | 6 | 12 | 21 | P | 37.674
2042 | 6 | 12 | 22 | O | 40.8146
2042 | 6 | 12 | 23 | O | 36.4322
2042 | 6 | 13 | 0 | O | 33.0342
2042 | 6 | 13 | 1 | O | 31.0573
2042 | 6 | 13 | 2 | O | 28.8713
2042 | 6 | 13 | 3 | O | 26.5869
2042 | 6 | 13 | 4 | O | 27.1068
2042 | 6 | 13 | 5 | O | 29.2062
2042 | 6 | 13 | 6 | P | 25.6287
2042 | 6 | 13 | 7 | P | 27.6985
2042 | 6 | 13 | 8 | P | 29.2605
2042 | 6 | 13 | 9 | P | 31.6704
2042 | 6 | 13 | 10 | P | 34.5876
2042 | 6 | 13 | 11 | P | 36.9378
2042 | 6 | 13 | 12 | P | 39.4583
2042 | 6 | 13 | 13 | P | 42.1747
2042 | 6 | 13 | 14 | P | 44.5377
2042 | 6 | 13 | 15 | P | 48.149
2042 | 6 | 13 | 16 | P | 51.5435
2042 | 6 | 13 | 17 | P | 47.6918
2042 | 6 | 13 | 18 | P | 41.7474
2042 | 6 | 13 | 19 | P | 38.4383
2042 | 6 | 13 | 20 | P | 37.4392
2042 | 6 | 13 | 21 | P | 35.5091
2042 | 6 | 13 | 22 | O | 40.7107
2042 | 6 | 13 | 23 | O | 36.3395
2042 | 6 | 14 | 0 | O | 30.481
2042 | 6 | 14 | 1 | O | 28.657
2042 | 6 | 14 | 2 | O | 26.6399
2042 | 6 | 14 | 3 | O | 24.5321
2042 | 6 | 14 | 4 | O | 25.0118
2042 | 6 | 14 | 5 | O | 26.9489
2042 | 6 | 14 | 6 | W | 17.5342
2042 | 6 | 14 | 7 | W | 21.8867
2042 | 6 | 14 | 8 | W | 25.2191
2042 | 6 | 14 | 9 | W | 28.0633
2042 | 6 | 14 | 10 | W | 30.6788
2042 | 6 | 14 | 11 | W | 33.2175
2042 | 6 | 14 | 12 | W | 35.623
2042 | 6 | 14 | 13 | W | 37.5338
2042 | 6 | 14 | 14 | W | 39.3536
2042 | 6 | 14 | 15 | W | 41.4908
2042 | 6 | 14 | 16 | W | 44.9995
2042 | 6 | 14 | 17 | W | 44.478
2042 | 6 | 14 | 18 | W | 40.0332
2042 | 6 | 14 | 19 | W | 37.2398
2042 | 6 | 14 | 20 | W | 36.3027
2042 | 6 | 14 | 21 | W | 34.7296
2042 | 6 | 14 | 22 | O | 37.5643
2042 | 6 | 14 | 23 | O | 33.5309
2042 | 6 | 15 | 0 | O | 30.8175
2042 | 6 | 15 | 1 | O | 28.9733
2042 | 6 | 15 | 2 | O | 26.934
2042 | 6 | 15 | 3 | O | 24.8029
2042 | 6 | 15 | 4 | O | 25.2879
2042 | 6 | 15 | 5 | O | 27.2464
2042 | 6 | 15 | 6 | W | 19.963
2042 | 6 | 15 | 7 | W | 24.9183
2042 | 6 | 15 | 8 | W | 28.7124
2042 | 6 | 15 | 9 | W | 31.9506
2042 | 6 | 15 | 10 | W | 34.9284
2042 | 6 | 15 | 11 | W | 37.8187
2042 | 6 | 15 | 12 | W | 40.5574
2042 | 6 | 15 | 13 | W | 42.7328
2042 | 6 | 15 | 14 | W | 44.8048
2042 | 6 | 15 | 15 | W | 47.238
2042 | 6 | 15 | 16 | W | 51.2327
2042 | 6 | 15 | 17 | W | 50.639
2042 | 6 | 15 | 18 | W | 45.5785
2042 | 6 | 15 | 19 | W | 42.3982
2042 | 6 | 15 | 20 | W | 41.3312
2042 | 6 | 15 | 21 | W | 39.5402
2042 | 6 | 15 | 22 | O | 37.979
2042 | 6 | 15 | 23 | O | 33.901
2042 | 6 | 16 | 0 | O | 35.6035
2042 | 6 | 16 | 1 | O | 33.4729
2042 | 6 | 16 | 2 | O | 31.1168
2042 | 6 | 16 | 3 | O | 28.6548
2042 | 6 | 16 | 4 | O | 29.2151
2042 | 6 | 16 | 5 | O | 31.4778
2042 | 6 | 16 | 6 | P | 31.9007
2042 | 6 | 16 | 7 | P | 34.477
2042 | 6 | 16 | 8 | P | 36.4214
2042 | 6 | 16 | 9 | P | 39.421
2042 | 6 | 16 | 10 | P | 43.0521
2042 | 6 | 16 | 11 | P | 45.9775
2042 | 6 | 16 | 12 | P | 49.1148
2042 | 6 | 16 | 13 | P | 52.496
2042 | 6 | 16 | 14 | P | 55.4373
2042 | 6 | 16 | 15 | P | 59.9324
2042 | 6 | 16 | 16 | P | 64.1576
2042 | 6 | 16 | 17 | P | 59.3633
2042 | 6 | 16 | 18 | P | 51.9641
2042 | 6 | 16 | 19 | P | 47.8452
2042 | 6 | 16 | 20 | P | 46.6016
2042 | 6 | 16 | 21 | P | 44.1991
2042 | 6 | 16 | 22 | O | 43.8771
2042 | 6 | 16 | 23 | O | 39.1659
2042 | 6 | 17 | 0 | O | 38.1937
2042 | 6 | 17 | 1 | O | 35.9081
2042 | 6 | 17 | 2 | O | 33.3806
2042 | 6 | 17 | 3 | O | 30.7395
2042 | 6 | 17 | 4 | O | 31.3406
2042 | 6 | 17 | 5 | O | 33.7678
2042 | 6 | 17 | 6 | P | 32.9328
2042 | 6 | 17 | 7 | P | 35.5924
2042 | 6 | 17 | 8 | P | 37.5997
2042 | 6 | 17 | 9 | P | 40.6964
2042 | 6 | 17 | 10 | P | 44.4449
2042 | 6 | 17 | 11 | P | 47.465
2042 | 6 | 17 | 12 | P | 50.7038
2042 | 6 | 17 | 13 | P | 54.1944
2042 | 6 | 17 | 14 | P | 57.2308
2042 | 6 | 17 | 15 | P | 61.8713
2042 | 6 | 17 | 16 | P | 66.2332
2042 | 6 | 17 | 17 | P | 61.2838
2042 | 6 | 17 | 18 | P | 53.6453
2042 | 6 | 17 | 19 | P | 49.3931
2042 | 6 | 17 | 20 | P | 48.1093
2042 | 6 | 17 | 21 | P | 45.629
2042 | 6 | 17 | 22 | O | 47.0692
2042 | 6 | 17 | 23 | O | 42.0152
2042 | 6 | 18 | 0 | O | 39.4337
2042 | 6 | 18 | 1 | O | 37.0739
2042 | 6 | 18 | 2 | O | 34.4644
2042 | 6 | 18 | 3 | O | 31.7375
2042 | 6 | 18 | 4 | O | 32.3581
2042 | 6 | 18 | 5 | O | 34.8642
2042 | 6 | 18 | 6 | P | 33.6793
2042 | 6 | 18 | 7 | P | 36.3992
2042 | 6 | 18 | 8 | P | 38.4519
2042 | 6 | 18 | 9 | P | 41.6188
2042 | 6 | 18 | 10 | P | 45.4523
2042 | 6 | 18 | 11 | P | 48.5408
2042 | 6 | 18 | 12 | P | 51.853
2042 | 6 | 18 | 13 | P | 55.4227
2042 | 6 | 18 | 14 | P | 58.528
2042 | 6 | 18 | 15 | P | 63.2737
2042 | 6 | 18 | 16 | P | 67.7344
2042 | 6 | 18 | 17 | P | 62.6729
2042 | 6 | 18 | 18 | P | 54.8612
2042 | 6 | 18 | 19 | P | 50.5126
2042 | 6 | 18 | 20 | P | 49.1997
2042 | 6 | 18 | 21 | P | 46.6632
2042 | 6 | 18 | 22 | O | 48.5974
2042 | 6 | 18 | 23 | O | 43.3794
2042 | 6 | 19 | 0 | O | 39.4591
2042 | 6 | 19 | 1 | O | 37.0978
2042 | 6 | 19 | 2 | O | 34.4866
2042 | 6 | 19 | 3 | O | 31.7579
2042 | 6 | 19 | 4 | O | 32.379
2042 | 6 | 19 | 5 | O | 34.8866
2042 | 6 | 19 | 6 | P | 33.2353
2042 | 6 | 19 | 7 | P | 35.9194
2042 | 6 | 19 | 8 | P | 37.9451
2042 | 6 | 19 | 9 | P | 41.0702
2042 | 6 | 19 | 10 | P | 44.8532
2042 | 6 | 19 | 11 | P | 47.901
2042 | 6 | 19 | 12 | P | 51.1696
2042 | 6 | 19 | 13 | P | 54.6922
2042 | 6 | 19 | 14 | P | 57.7565
2042 | 6 | 19 | 15 | P | 62.4397
2042 | 6 | 19 | 16 | P | 66.8416
2042 | 6 | 19 | 17 | P | 61.8468
2042 | 6 | 19 | 18 | P | 54.1381
2042 | 6 | 19 | 19 | P | 49.8468
2042 | 6 | 19 | 20 | P | 48.5512
2042 | 6 | 19 | 21 | P | 46.0482
2042 | 6 | 19 | 22 | O | 48.6287
2042 | 6 | 19 | 23 | O | 43.4073
2042 | 6 | 20 | 0 | O | 37.3167
2042 | 6 | 20 | 1 | O | 35.0835
2042 | 6 | 20 | 2 | O | 32.6141
2042 | 6 | 20 | 3 | O | 30.0336
2042 | 6 | 20 | 4 | O | 30.6209
2042 | 6 | 20 | 5 | O | 32.9924
2042 | 6 | 20 | 6 | P | 30.8322
2042 | 6 | 20 | 7 | P | 33.3222
2042 | 6 | 20 | 8 | P | 35.2014
2042 | 6 | 20 | 9 | P | 38.1006
2042 | 6 | 20 | 10 | P | 41.61
2042 | 6 | 20 | 11 | P | 44.4374
2042 | 6 | 20 | 12 | P | 47.4697
2042 | 6 | 20 | 13 | P | 50.7376
2042 | 6 | 20 | 14 | P | 53.5803
2042 | 6 | 20 | 15 | P | 57.9248
2042 | 6 | 20 | 16 | P | 62.0085
2042 | 6 | 20 | 17 | P | 57.3748
2042 | 6 | 20 | 18 | P | 50.2235
2042 | 6 | 20 | 19 | P | 46.2425
2042 | 6 | 20 | 20 | P | 45.0406
2042 | 6 | 20 | 21 | P | 42.7186
2042 | 6 | 20 | 22 | O | 45.9884
2042 | 6 | 20 | 23 | O | 41.0505
2042 | 6 | 21 | 0 | O | 34.4679
2042 | 6 | 21 | 1 | O | 32.4052
2042 | 6 | 21 | 2 | O | 30.1243
2042 | 6 | 21 | 3 | O | 27.7408
2042 | 6 | 21 | 4 | O | 28.2833
2042 | 6 | 21 | 5 | O | 30.4738
2042 | 6 | 21 | 6 | W | 23.0552
2042 | 6 | 21 | 7 | W | 28.7781
2042 | 6 | 21 | 8 | W | 33.1599
2042 | 6 | 21 | 9 | W | 36.8996
2042 | 6 | 21 | 10 | W | 40.3386
2042 | 6 | 21 | 11 | W | 43.6767
2042 | 6 | 21 | 12 | W | 46.8396
2042 | 6 | 21 | 13 | W | 49.352
2042 | 6 | 21 | 14 | W | 51.7448
2042 | 6 | 21 | 15 | W | 54.555
2042 | 6 | 21 | 16 | W | 59.1684
2042 | 6 | 21 | 17 | W | 58.4827
2042 | 6 | 21 | 18 | W | 52.6385
2042 | 6 | 21 | 19 | W | 48.9655
2042 | 6 | 21 | 20 | W | 47.7333
2042 | 6 | 21 | 21 | W | 45.6648
2042 | 6 | 21 | 22 | O | 42.4776
2042 | 6 | 21 | 23 | O | 37.9167
2042 | 6 | 22 | 0 | O | 33.8278
2042 | 6 | 22 | 1 | O | 31.8034
2042 | 6 | 22 | 2 | O | 29.5649
2042 | 6 | 22 | 3 | O | 27.2257
2042 | 6 | 22 | 4 | O | 27.7581
2042 | 6 | 22 | 5 | O | 29.9078
2042 | 6 | 22 | 6 | W | 22.4655
2042 | 6 | 22 | 7 | W | 28.042
2042 | 6 | 22 | 8 | W | 32.3117
2042 | 6 | 22 | 9 | W | 35.9558
2042 | 6 | 22 | 10 | W | 39.3069
2042 | 6 | 22 | 11 | W | 42.5595
2042 | 6 | 22 | 12 | W | 45.6416
2042 | 6 | 22 | 13 | W | 48.0897
2042 | 6 | 22 | 14 | W | 50.4213
2042 | 6 | 22 | 15 | W | 53.1596
2042 | 6 | 22 | 16 | W | 57.6551
2042 | 6 | 22 | 17 | W | 56.9869
2042 | 6 | 22 | 18 | W | 51.2921
2042 | 6 | 22 | 19 | W | 47.7131
2042 | 6 | 22 | 20 | W | 46.5124
2042 | 6 | 22 | 21 | W | 44.4969
2042 | 6 | 22 | 22 | O | 41.6888
2042 | 6 | 22 | 23 | O | 37.2125
2042 | 6 | 23 | 0 | O | 36.3399
2042 | 6 | 23 | 1 | O | 34.1653
2042 | 6 | 23 | 2 | O | 31.7605
2042 | 6 | 23 | 3 | O | 29.2475
2042 | 6 | 23 | 4 | O | 29.8195
2042 | 6 | 23 | 5 | O | 32.1289
2042 | 6 | 23 | 6 | P | 32.1883
2042 | 6 | 23 | 7 | P | 34.7878
2042 | 6 | 23 | 8 | P | 36.7497
2042 | 6 | 23 | 9 | P | 39.7764
2042 | 6 | 23 | 10 | P | 43.4402
2042 | 6 | 23 | 11 | P | 46.392
2042 | 6 | 23 | 12 | P | 49.5576
2042 | 6 | 23 | 13 | P | 52.9692
2042 | 6 | 23 | 14 | P | 55.937
2042 | 6 | 23 | 15 | P | 60.4727
2042 | 6 | 23 | 16 | P | 64.7359
2042 | 6 | 23 | 17 | P | 59.8984
2042 | 6 | 23 | 18 | P | 52.4326
2042 | 6 | 23 | 19 | P | 48.2765
2042 | 6 | 23 | 20 | P | 47.0217
2042 | 6 | 23 | 21 | P | 44.5975
2042 | 6 | 23 | 22 | O | 44.7847
2042 | 6 | 23 | 23 | O | 39.976
2042 | 6 | 24 | 0 | O | 36.3872
2042 | 6 | 24 | 1 | O | 34.2097
2042 | 6 | 24 | 2 | O | 31.8018
2042 | 6 | 24 | 3 | O | 29.2855
2042 | 6 | 24 | 4 | O | 29.8582
2042 | 6 | 24 | 5 | O | 32.1706
2042 | 6 | 24 | 6 | P | 30.153
2042 | 6 | 24 | 7 | P | 32.5882
2042 | 6 | 24 | 8 | P | 34.426
2042 | 6 | 24 | 9 | P | 37.2613
2042 | 6 | 24 | 10 | P | 40.6935
2042 | 6 | 24 | 11 | P | 43.4586
2042 | 6 | 24 | 12 | P | 46.4241
2042 | 6 | 24 | 13 | P | 49.62
2042 | 6 | 24 | 14 | P | 52.4001
2042 | 6 | 24 | 15 | P | 56.649
2042 | 6 | 24 | 16 | P | 60.6427
2042 | 6 | 24 | 17 | P | 56.111
2042 | 6 | 24 | 18 | P | 49.1173
2042 | 6 | 24 | 19 | P | 45.224
2042 | 6 | 24 | 20 | P | 44.0485
2042 | 6 | 24 | 21 | P | 41.7776
2042 | 6 | 24 | 22 | O | 44.8429
2042 | 6 | 24 | 23 | O | 40.028
2042 | 6 | 25 | 0 | O | 36.5423
2042 | 6 | 25 | 1 | O | 34.3555
2042 | 6 | 25 | 2 | O | 31.9374
2042 | 6 | 25 | 3 | O | 29.4104
2042 | 6 | 25 | 4 | O | 29.9855
2042 | 6 | 25 | 5 | O | 32.3078
2042 | 6 | 25 | 6 | P | 30.2845
2042 | 6 | 25 | 7 | P | 32.7303
2042 | 6 | 25 | 8 | P | 34.5761
2042 | 6 | 25 | 9 | P | 37.4238
2042 | 6 | 25 | 10 | P | 40.8709
2042 | 6 | 25 | 11 | P | 43.6481
2042 | 6 | 25 | 12 | P | 46.6265
2042 | 6 | 25 | 13 | P | 49.8363
2042 | 6 | 25 | 14 | P | 52.6286
2042 | 6 | 25 | 15 | P | 56.896
2042 | 6 | 25 | 16 | P | 60.9071
2042 | 6 | 25 | 17 | P | 56.3557
2042 | 6 | 25 | 18 | P | 49.3314
2042 | 6 | 25 | 19 | P | 45.4212
2042 | 6 | 25 | 20 | P | 44.2406
2042 | 6 | 25 | 21 | P | 41.9598
2042 | 6 | 25 | 22 | O | 45.0341
2042 | 6 | 25 | 23 | O | 40.1987
2042 | 6 | 26 | 0 | O | 36.503
2042 | 6 | 26 | 1 | O | 34.3185
2042 | 6 | 26 | 2 | O | 31.903
2042 | 6 | 26 | 3 | O | 29.3787
2042 | 6 | 26 | 4 | O | 29.9532
2042 | 6 | 26 | 5 | O | 32.273
2042 | 6 | 26 | 6 | P | 31.0183
2042 | 6 | 26 | 7 | P | 33.5233
2042 | 6 | 26 | 8 | P | 35.4139
2042 | 6 | 26 | 9 | P | 38.3306
2042 | 6 | 26 | 10 | P | 41.8612
2042 | 6 | 26 | 11 | P | 44.7057
2042 | 6 | 26 | 12 | P | 47.7562
2042 | 6 | 26 | 13 | P | 51.0438
2042 | 6 | 26 | 14 | P | 53.9038
2042 | 6 | 26 | 15 | P | 58.2745
2042 | 6 | 26 | 16 | P | 62.3828
2042 | 6 | 26 | 17 | P | 57.7212
2042 | 6 | 26 | 18 | P | 50.5267
2042 | 6 | 26 | 19 | P | 46.5217
2042 | 6 | 26 | 20 | P | 45.3125
2042 | 6 | 26 | 21 | P | 42.9764
2042 | 6 | 26 | 22 | O | 44.9856
2042 | 6 | 26 | 23 | O | 40.1554
2042 | 6 | 27 | 0 | O | 36.5161
2042 | 6 | 27 | 1 | O | 34.3309
2042 | 6 | 27 | 2 | O | 31.9144
2042 | 6 | 27 | 3 | O | 29.3893
2042 | 6 | 27 | 4 | O | 29.964
2042 | 6 | 27 | 5 | O | 32.2846
2042 | 6 | 27 | 6 | P | 30.771
2042 | 6 | 27 | 7 | P | 33.256
2042 | 6 | 27 | 8 | P | 35.1315
2042 | 6 | 27 | 9 | P | 38.0249
2042 | 6 | 27 | 10 | P | 41.5274
2042 | 6 | 27 | 11 | P | 44.3492
2042 | 6 | 27 | 12 | P | 47.3754
2042 | 6 | 27 | 13 | P | 50.6368
2042 | 6 | 27 | 14 | P | 53.4739
2042 | 6 | 27 | 15 | P | 57.8098
2042 | 6 | 27 | 16 | P | 61.8854
2042 | 6 | 27 | 17 | P | 57.2609
2042 | 6 | 27 | 18 | P | 50.1238
2042 | 6 | 27 | 19 | P | 46.1507
2042 | 6 | 27 | 20 | P | 44.9512
2042 | 6 | 27 | 21 | P | 42.6338
2042 | 6 | 27 | 22 | O | 45.0018
2042 | 6 | 27 | 23 | O | 40.1698
2042 | 6 | 28 | 0 | O | 34.9358
2042 | 6 | 28 | 1 | O | 32.8452
2042 | 6 | 28 | 2 | O | 30.5333
2042 | 6 | 28 | 3 | O | 28.1174
2042 | 6 | 28 | 4 | O | 28.6673
2042 | 6 | 28 | 5 | O | 30.8875
2042 | 6 | 28 | 6 | W | 21.3055
2042 | 6 | 28 | 7 | W | 26.5941
2042 | 6 | 28 | 8 | W | 30.6433
2042 | 6 | 28 | 9 | W | 34.0992
2042 | 6 | 28 | 10 | W | 37.2773
2042 | 6 | 28 | 11 | W | 40.362
2042 | 6 | 28 | 12 | W | 43.2849
2042 | 6 | 28 | 13 | W | 45.6066
2042 | 6 | 28 | 14 | W | 47.8179
2042 | 6 | 28 | 15 | W | 50.4148
2042 | 6 | 28 | 16 | W | 54.6781
2042 | 6 | 28 | 17 | W | 54.0444
2042 | 6 | 28 | 18 | W | 48.6437
2042 | 6 | 28 | 19 | W | 45.2495
2042 | 6 | 28 | 20 | W | 44.1108
2042 | 6 | 28 | 21 | W | 42.1993
2042 | 6 | 28 | 22 | O | 43.0543
2042 | 6 | 28 | 23 | O | 38.4314
2042 | 6 | 29 | 0 | O | 33.7075
2042 | 6 | 29 | 1 | O | 31.6904
2042 | 6 | 29 | 2 | O | 29.4598
2042 | 6 | 29 | 3 | O | 27.1289
2042 | 6 | 29 | 4 | O | 27.6594
2042 | 6 | 29 | 5 | O | 29.8015
2042 | 6 | 29 | 6 | W | 21.1363
2042 | 6 | 29 | 7 | W | 26.3829
2042 | 6 | 29 | 8 | W | 30.4
2042 | 6 | 29 | 9 | W | 33.8285
2042 | 6 | 29 | 10 | W | 36.9813
2042 | 6 | 29 | 11 | W | 40.0415
2042 | 6 | 29 | 12 | W | 42.9412
2042 | 6 | 29 | 13 | W | 45.2445
2042 | 6 | 29 | 14 | W | 47.4382
2042 | 6 | 29 | 15 | W | 50.0145
2042 | 6 | 29 | 16 | W | 54.2439
2042 | 6 | 29 | 17 | W | 53.6153
2042 | 6 | 29 | 18 | W | 48.2574
2042 | 6 | 29 | 19 | W | 44.8902
2042 | 6 | 29 | 20 | W | 43.7605
2042 | 6 | 29 | 21 | W | 41.8642
2042 | 6 | 29 | 22 | O | 41.5406
2042 | 6 | 29 | 23 | O | 37.0802
2042 | 6 | 30 | 0 | O | 36.1404
2042 | 6 | 30 | 1 | O | 33.9777
2042 | 6 | 30 | 2 | O | 31.5861
2042 | 6 | 30 | 3 | O | 29.0869
2042 | 6 | 30 | 4 | O | 29.6558
2042 | 6 | 30 | 5 | O | 31.9525
2042 | 6 | 30 | 6 | P | 30.5888
2042 | 6 | 30 | 7 | P | 33.0591
2042 | 6 | 30 | 8 | P | 34.9235
2042 | 6 | 30 | 9 | P | 37.7998
2042 | 6 | 30 | 10 | P | 41.2816
2042 | 6 | 30 | 11 | P | 44.0867
2042 | 6 | 30 | 12 | P | 47.095
2042 | 6 | 30 | 13 | P | 50.3371
2042 | 6 | 30 | 14 | P | 53.1574
2042 | 6 | 30 | 15 | P | 57.4676
2042 | 6 | 30 | 16 | P | 61.5191
2042 | 6 | 30 | 17 | P | 56.922
2042 | 6 | 30 | 18 | P | 49.8271
2042 | 6 | 30 | 19 | P | 45.8775
2042 | 6 | 30 | 20 | P | 44.6851
2042 | 6 | 30 | 21 | P | 42.3814
2042 | 6 | 30 | 22 | O | 44.5389
2042 | 6 | 30 | 23 | O | 39.7566
2042 | 7 | 1 | 0 | O | 38.1935
2042 | 7 | 1 | 1 | O | 35.9835
2042 | 7 | 1 | 2 | O | 33.64
2042 | 7 | 1 | 3 | O | 31.5859
2042 | 7 | 1 | 4 | O | 31.2123
2042 | 7 | 1 | 5 | O | 32.7922
2042 | 7 | 1 | 6 | P | 38.1241
2042 | 7 | 1 | 7 | P | 40.6453
2042 | 7 | 1 | 8 | P | 43.8016
2042 | 7 | 1 | 9 | P | 48.8848
2042 | 7 | 1 | 10 | P | 55.5538
2042 | 7 | 1 | 11 | P | 60.6181
2042 | 7 | 1 | 12 | P | 65.0952
2042 | 7 | 1 | 13 | P | 70.1064
2042 | 7 | 1 | 14 | P | 76.2056
2042 | 7 | 1 | 15 | P | 84.1044
2042 | 7 | 1 | 16 | P | 91.3459
2042 | 7 | 1 | 17 | P | 85.8571
2042 | 7 | 1 | 18 | P | 70.822
2042 | 7 | 1 | 19 | P | 63.3766
2042 | 7 | 1 | 20 | P | 60.6027
2042 | 7 | 1 | 21 | P | 56.0155
2042 | 7 | 1 | 22 | O | 46.4204
2042 | 7 | 1 | 23 | O | 41.7677
2042 | 7 | 2 | 0 | O | 34.9553
2042 | 7 | 2 | 1 | O | 32.9326
2042 | 7 | 2 | 2 | O | 30.7878
2042 | 7 | 2 | 3 | O | 28.9079
2042 | 7 | 2 | 4 | O | 28.5659
2042 | 7 | 2 | 5 | O | 30.0118
2042 | 7 | 2 | 6 | P | 33.6597
2042 | 7 | 2 | 7 | P | 35.8857
2042 | 7 | 2 | 8 | P | 38.6724
2042 | 7 | 2 | 9 | P | 43.1604
2042 | 7 | 2 | 10 | P | 49.0484
2042 | 7 | 2 | 11 | P | 53.5196
2042 | 7 | 2 | 12 | P | 57.4725
2042 | 7 | 2 | 13 | P | 61.8969
2042 | 7 | 2 | 14 | P | 67.2818
2042 | 7 | 2 | 15 | P | 74.2557
2042 | 7 | 2 | 16 | P | 80.6493
2042 | 7 | 2 | 17 | P | 75.8031
2042 | 7 | 2 | 18 | P | 62.5287
2042 | 7 | 2 | 19 | P | 55.9552
2042 | 7 | 2 | 20 | P | 53.5061
2042 | 7 | 2 | 21 | P | 49.456
2042 | 7 | 2 | 22 | O | 42.4846
2042 | 7 | 2 | 23 | O | 38.2264
2042 | 7 | 3 | 0 | O | 31.8677
2042 | 7 | 3 | 1 | O | 30.0238
2042 | 7 | 3 | 2 | O | 28.0684
2042 | 7 | 3 | 3 | O | 26.3545
2042 | 7 | 3 | 4 | O | 26.0428
2042 | 7 | 3 | 5 | O | 27.361
2042 | 7 | 3 | 6 | P | 26.6807
2042 | 7 | 3 | 7 | P | 28.4451
2042 | 7 | 3 | 8 | P | 30.6541
2042 | 7 | 3 | 9 | P | 34.2115
2042 | 7 | 3 | 10 | P | 38.8787
2042 | 7 | 3 | 11 | P | 42.4229
2042 | 7 | 3 | 12 | P | 45.5562
2042 | 7 | 3 | 13 | P | 49.0632
2042 | 7 | 3 | 14 | P | 53.3316
2042 | 7 | 3 | 15 | P | 58.8595
2042 | 7 | 3 | 16 | P | 63.9274
2042 | 7 | 3 | 17 | P | 60.0861
2042 | 7 | 3 | 18 | P | 49.5639
2042 | 7 | 3 | 19 | P | 44.3534
2042 | 7 | 3 | 20 | P | 42.4121
2042 | 7 | 3 | 21 | P | 39.2018
2042 | 7 | 3 | 22 | O | 38.732
2042 | 7 | 3 | 23 | O | 34.85
2042 | 7 | 4 | 0 | O | 27.3689
2042 | 7 | 4 | 1 | O | 25.7852
2042 | 7 | 4 | 2 | O | 24.1059
2042 | 7 | 4 | 3 | O | 22.634
2042 | 7 | 4 | 4 | O | 22.3663
2042 | 7 | 4 | 5 | O | 23.4984
2042 | 7 | 4 | 6 | W | 20.6095
2042 | 7 | 4 | 7 | W | 23.8851
2042 | 7 | 4 | 8 | W | 27.7091
2042 | 7 | 4 | 9 | W | 30.6533
2042 | 7 | 4 | 10 | W | 33.6052
2042 | 7 | 4 | 11 | W | 36.9978
2042 | 7 | 4 | 12 | W | 39.4507
2042 | 7 | 4 | 13 | W | 41.3957
2042 | 7 | 4 | 14 | W | 43.9568
2042 | 7 | 4 | 15 | W | 47.7039
2042 | 7 | 4 | 16 | W | 51.043
2042 | 7 | 4 | 17 | W | 51.7414
2042 | 7 | 4 | 18 | W | 45.8281
2042 | 7 | 4 | 19 | W | 42.0613
2042 | 7 | 4 | 20 | W | 39.9973
2042 | 7 | 4 | 21 | W | 37.7125
2042 | 7 | 4 | 22 | O | 33.2642
2042 | 7 | 4 | 23 | O | 29.9301
2042 | 7 | 5 | 0 | O | 26.9635
2042 | 7 | 5 | 1 | O | 25.4033
2042 | 7 | 5 | 2 | O | 23.7488
2042 | 7 | 5 | 3 | O | 22.2987
2042 | 7 | 5 | 4 | O | 22.035
2042 | 7 | 5 | 5 | O | 23.1503
2042 | 7 | 5 | 6 | W | 22.1605
2042 | 7 | 5 | 7 | W | 25.6826
2042 | 7 | 5 | 8 | W | 29.7944
2042 | 7 | 5 | 9 | W | 32.9601
2042 | 7 | 5 | 10 | W | 36.1342
2042 | 7 | 5 | 11 | W | 39.7821
2042 | 7 | 5 | 12 | W | 42.4196
2042 | 7 | 5 | 13 | W | 44.511
2042 | 7 | 5 | 14 | W | 47.2648
2042 | 7 | 5 | 15 | W | 51.2939
2042 | 7 | 5 | 16 | W | 54.8842
2042 | 7 | 5 | 17 | W | 55.6353
2042 | 7 | 5 | 18 | W | 49.277
2042 | 7 | 5 | 19 | W | 45.2266
2042 | 7 | 5 | 20 | W | 43.0074
2042 | 7 | 5 | 21 | W | 40.5506
2042 | 7 | 5 | 22 | O | 32.7714
2042 | 7 | 5 | 23 | O | 29.4868
2042 | 7 | 6 | 0 | O | 28.9014
2042 | 7 | 6 | 1 | O | 27.229
2042 | 7 | 6 | 2 | O | 25.4556
2042 | 7 | 6 | 3 | O | 23.9013
2042 | 7 | 6 | 4 | O | 23.6186
2042 | 7 | 6 | 5 | O | 24.8141
2042 | 7 | 6 | 6 | W | 25.4523
2042 | 7 | 6 | 7 | W | 29.4976
2042 | 7 | 6 | 8 | W | 34.2201
2042 | 7 | 6 | 9 | W | 37.8561
2042 | 7 | 6 | 10 | W | 41.5017
2042 | 7 | 6 | 11 | W | 45.6915
2042 | 7 | 6 | 12 | W | 48.7207
2042 | 7 | 6 | 13 | W | 51.1228
2042 | 7 | 6 | 14 | W | 54.2856
2042 | 7 | 6 | 15 | W | 58.9133
2042 | 7 | 6 | 16 | W | 63.0369
2042 | 7 | 6 | 17 | W | 63.8995
2042 | 7 | 6 | 18 | W | 56.5968
2042 | 7 | 6 | 19 | W | 51.9448
2042 | 7 | 6 | 20 | W | 49.3958
2042 | 7 | 6 | 21 | W | 46.5741
2042 | 7 | 6 | 22 | O | 35.1267
2042 | 7 | 6 | 23 | O | 31.606
2042 | 7 | 7 | 0 | O | 33.6942
2042 | 7 | 7 | 1 | O | 31.7445
2042 | 7 | 7 | 2 | O | 29.6771
2042 | 7 | 7 | 3 | O | 27.865
2042 | 7 | 7 | 4 | O | 27.5354
2042 | 7 | 7 | 5 | O | 28.9291
2042 | 7 | 7 | 6 | P | 35.5446
2042 | 7 | 7 | 7 | P | 37.8952
2042 | 7 | 7 | 8 | P | 40.838
2042 | 7 | 7 | 9 | P | 45.5772
2042 | 7 | 7 | 10 | P | 51.795
2042 | 7 | 7 | 11 | P | 56.5166
2042 | 7 | 7 | 12 | P | 60.6908
2042 | 7 | 7 | 13 | P | 65.363
2042 | 7 | 7 | 14 | P | 71.0494
2042 | 7 | 7 | 15 | P | 78.4138
2042 | 7 | 7 | 16 | P | 85.1654
2042 | 7 | 7 | 17 | P | 80.0479
2042 | 7 | 7 | 18 | P | 66.0301
2042 | 7 | 7 | 19 | P | 59.0885
2042 | 7 | 7 | 20 | P | 56.5023
2042 | 7 | 7 | 21 | P | 52.2254
2042 | 7 | 7 | 22 | O | 40.9519
2042 | 7 | 7 | 23 | O | 36.8474
2042 | 7 | 8 | 0 | O | 36.3271
2042 | 7 | 8 | 1 | O | 34.2251
2042 | 7 | 8 | 2 | O | 31.996
2042 | 7 | 8 | 3 | O | 30.0424
2042 | 7 | 8 | 4 | O | 29.687
2042 | 7 | 8 | 5 | O | 31.1897
2042 | 7 | 8 | 6 | P | 35.9053
2042 | 7 | 8 | 7 | P | 38.2798
2042 | 7 | 8 | 8 | P | 41.2524
2042 | 7 | 8 | 9 | P | 46.0398
2042 | 7 | 8 | 10 | P | 52.3207
2042 | 7 | 8 | 11 | P | 57.0902
2042 | 7 | 8 | 12 | P | 61.3068
2042 | 7 | 8 | 13 | P | 66.0264
2042 | 7 | 8 | 14 | P | 71.7705
2042 | 7 | 8 | 15 | P | 79.2096
2042 | 7 | 8 | 16 | P | 86.0298
2042 | 7 | 8 | 17 | P | 80.8603
2042 | 7 | 8 | 18 | P | 66.7003
2042 | 7 | 8 | 19 | P | 59.6882
2042 | 7 | 8 | 20 | P | 57.0757
2042 | 7 | 8 | 21 | P | 52.7555
2042 | 7 | 8 | 22 | O | 44.1519
2042 | 7 | 8 | 23 | O | 39.7266
2042 | 7 | 9 | 0 | O | 35.485
2042 | 7 | 9 | 1 | O | 33.4317
2042 | 7 | 9 | 2 | O | 31.2543
2042 | 7 | 9 | 3 | O | 29.346
2042 | 7 | 9 | 4 | O | 28.9988
2042 | 7 | 9 | 5 | O | 30.4667
2042 | 7 | 9 | 6 | P | 34.9726
2042 | 7 | 9 | 7 | P | 37.2854
2042 | 7 | 9 | 8 | P | 40.1808
2042 | 7 | 9 | 9 | P | 44.8438
2042 | 7 | 9 | 10 | P | 50.9616
2042 | 7 | 9 | 11 | P | 55.6072
2042 | 7 | 9 | 12 | P | 59.7143
2042 | 7 | 9 | 13 | P | 64.3112
2042 | 7 | 9 | 14 | P | 69.9062
2042 | 7 | 9 | 15 | P | 77.152
2042 | 7 | 9 | 16 | P | 83.795
2042 | 7 | 9 | 17 | P | 78.7599
2042 | 7 | 9 | 18 | P | 64.9676
2042 | 7 | 9 | 19 | P | 58.1377
2042 | 7 | 9 | 20 | P | 55.5931
2042 | 7 | 9 | 21 | P | 51.385
2042 | 7 | 9 | 22 | O | 43.1284
2042 | 7 | 9 | 23 | O | 38.8057
2042 | 7 | 10 | 0 | O | 34.369
2042 | 7 | 10 | 1 | O | 32.3802
2042 | 7 | 10 | 2 | O | 30.2714
2042 | 7 | 10 | 3 | O | 28.423
2042 | 7 | 10 | 4 | O | 28.0868
2042 | 7 | 10 | 5 | O | 29.5085
2042 | 7 | 10 | 6 | P | 34.4488
2042 | 7 | 10 | 7 | P | 36.7269
2042 | 7 | 10 | 8 | P | 39.5789
2042 | 7 | 10 | 9 | P | 44.1721
2042 | 7 | 10 | 10 | P | 50.1982
2042 | 7 | 10 | 11 | P | 54.7742
2042 | 7 | 10 | 12 | P | 58.8198
2042 | 7 | 10 | 13 | P | 63.3479
2042 | 7 | 10 | 14 | P | 68.859
2042 | 7 | 10 | 15 | P | 75.9963
2042 | 7 | 10 | 16 | P | 82.5398
2042 | 7 | 10 | 17 | P | 77.5801
2042 | 7 | 10 | 18 | P | 63.9944
2042 | 7 | 10 | 19 | P | 57.2669
2042 | 7 | 10 | 20 | P | 54.7603
2042 | 7 | 10 | 21 | P | 50.6153
2042 | 7 | 10 | 22 | O | 41.772
2042 | 7 | 10 | 23 | O | 37.5853
2042 | 7 | 11 | 0 | O | 33.9279
2042 | 7 | 11 | 1 | O | 31.9647
2042 | 7 | 11 | 2 | O | 29.8829
2042 | 7 | 11 | 3 | O | 28.0583
2042 | 7 | 11 | 4 | O | 27.7264
2042 | 7 | 11 | 5 | O | 29.1298
2042 | 7 | 11 | 6 | P | 34.3134
2042 | 7 | 11 | 7 | P | 36.5825
2042 | 7 | 11 | 8 | P | 39.4234
2042 | 7 | 11 | 9 | P | 43.9985
2042 | 7 | 11 | 10 | P | 50.0009
2042 | 7 | 11 | 11 | P | 54.5589
2042 | 7 | 11 | 12 | P | 58.5886
2042 | 7 | 11 | 13 | P | 63.0989
2042 | 7 | 11 | 14 | P | 68.5884
2042 | 7 | 11 | 15 | P | 75.6976
2042 | 7 | 11 | 16 | P | 82.2154
2042 | 7 | 11 | 17 | P | 77.2752
2042 | 7 | 11 | 18 | P | 63.7429
2042 | 7 | 11 | 19 | P | 57.0418
2042 | 7 | 11 | 20 | P | 54.5451
2042 | 7 | 11 | 21 | P | 50.4164
2042 | 7 | 11 | 22 | O | 41.236
2042 | 7 | 11 | 23 | O | 37.103
2042 | 7 | 12 | 0 | O | 32.6445
2042 | 7 | 12 | 1 | O | 30.7556
2042 | 7 | 12 | 2 | O | 28.7525
2042 | 7 | 12 | 3 | O | 26.9969
2042 | 7 | 12 | 4 | O | 26.6775
2042 | 7 | 12 | 5 | O | 28.0279
2042 | 7 | 12 | 6 | W | 29.2264
2042 | 7 | 12 | 7 | W | 33.8716
2042 | 7 | 12 | 8 | W | 39.2944
2042 | 7 | 12 | 9 | W | 43.4695
2042 | 7 | 12 | 10 | W | 47.6557
2042 | 7 | 12 | 11 | W | 52.4668
2042 | 7 | 12 | 12 | W | 55.9452
2042 | 7 | 12 | 13 | W | 58.7034
2042 | 7 | 12 | 14 | W | 62.3353
2042 | 7 | 12 | 15 | W | 67.6492
2042 | 7 | 12 | 16 | W | 72.3843
2042 | 7 | 12 | 17 | W | 73.3748
2042 | 7 | 12 | 18 | W | 64.9891
2042 | 7 | 12 | 19 | W | 59.6473
2042 | 7 | 12 | 20 | W | 56.7204
2042 | 7 | 12 | 21 | W | 53.4803
2042 | 7 | 12 | 22 | O | 39.6761
2042 | 7 | 12 | 23 | O | 35.6994
2042 | 7 | 13 | 0 | O | 34.6402
2042 | 7 | 13 | 1 | O | 32.6358
2042 | 7 | 13 | 2 | O | 30.5103
2042 | 7 | 13 | 3 | O | 28.6473
2042 | 7 | 13 | 4 | O | 28.3085
2042 | 7 | 13 | 5 | O | 29.7414
2042 | 7 | 13 | 6 | W | 31.3599
2042 | 7 | 13 | 7 | W | 36.3441
2042 | 7 | 13 | 8 | W | 42.1628
2042 | 7 | 13 | 9 | W | 46.6427
2042 | 7 | 13 | 10 | W | 51.1345
2042 | 7 | 13 | 11 | W | 56.2968
2042 | 7 | 13 | 12 | W | 60.0291
2042 | 7 | 13 | 13 | W | 62.9887
2042 | 7 | 13 | 14 | W | 66.8857
2042 | 7 | 13 | 15 | W | 72.5875
2042 | 7 | 13 | 16 | W | 77.6682
2042 | 7 | 13 | 17 | W | 78.731
2042 | 7 | 13 | 18 | W | 69.7332
2042 | 7 | 13 | 19 | W | 64.0015
2042 | 7 | 13 | 20 | W | 60.861
2042 | 7 | 13 | 21 | W | 57.3842
2042 | 7 | 13 | 22 | O | 42.1017
2042 | 7 | 13 | 23 | O | 37.8819
2042 | 7 | 14 | 0 | O | 36.2837
2042 | 7 | 14 | 1 | O | 34.1842
2042 | 7 | 14 | 2 | O | 31.9578
2042 | 7 | 14 | 3 | O | 30.0065
2042 | 7 | 14 | 4 | O | 29.6516
2042 | 7 | 14 | 5 | O | 31.1524
2042 | 7 | 14 | 6 | P | 34.0876
2042 | 7 | 14 | 7 | P | 36.3419
2042 | 7 | 14 | 8 | P | 39.164
2042 | 7 | 14 | 9 | P | 43.709
2042 | 7 | 14 | 10 | P | 49.6719
2042 | 7 | 14 | 11 | P | 54.2
2042 | 7 | 14 | 12 | P | 58.2031
2042 | 7 | 14 | 13 | P | 62.6837
2042 | 7 | 14 | 14 | P | 68.1371
2042 | 7 | 14 | 15 | P | 75.1996
2042 | 7 | 14 | 16 | P | 81.6745
2042 | 7 | 14 | 17 | P | 76.7668
2042 | 7 | 14 | 18 | P | 63.3235
2042 | 7 | 14 | 19 | P | 56.6665
2042 | 7 | 14 | 20 | P | 54.1863
2042 | 7 | 14 | 21 | P | 50.0847
2042 | 7 | 14 | 22 | O | 44.0992
2042 | 7 | 14 | 23 | O | 39.6792
2042 | 7 | 15 | 0 | O | 33.1362
2042 | 7 | 15 | 1 | O | 31.2188
2042 | 7 | 15 | 2 | O | 29.1856
2042 | 7 | 15 | 3 | O | 27.4035
2042 | 7 | 15 | 4 | O | 27.0794
2042 | 7 | 15 | 5 | O | 28.45
2042 | 7 | 15 | 6 | P | 29.852
2042 | 7 | 15 | 7 | P | 31.8261
2042 | 7 | 15 | 8 | P | 34.2976
2042 | 7 | 15 | 9 | P | 38.2778
2042 | 7 | 15 | 10 | P | 43.4998
2042 | 7 | 15 | 11 | P | 47.4652
2042 | 7 | 15 | 12 | P | 50.9709
2042 | 7 | 15 | 13 | P | 54.8948
2042 | 7 | 15 | 14 | P | 59.6706
2042 | 7 | 15 | 15 | P | 65.8555
2042 | 7 | 15 | 16 | P | 71.5258
2042 | 7 | 15 | 17 | P | 67.2279
2042 | 7 | 15 | 18 | P | 55.4551
2042 | 7 | 15 | 19 | P | 49.6253
2042 | 7 | 15 | 20 | P | 47.4532
2042 | 7 | 15 | 21 | P | 43.8613
2042 | 7 | 15 | 22 | O | 40.2737
2042 | 7 | 15 | 23 | O | 36.2371
2042 | 7 | 16 | 0 | O | 29.9121
2042 | 7 | 16 | 1 | O | 28.1812
2042 | 7 | 16 | 2 | O | 26.3458
2042 | 7 | 16 | 3 | O | 24.7372
2042 | 7 | 16 | 4 | O | 24.4446
2042 | 7 | 16 | 5 | O | 25.6819
2042 | 7 | 16 | 6 | P | 26.6028
2042 | 7 | 16 | 7 | P | 28.362
2042 | 7 | 16 | 8 | P | 30.5645
2042 | 7 | 16 | 9 | P | 34.1115
2042 | 7 | 16 | 10 | P | 38.7651
2042 | 7 | 16 | 11 | P | 42.2989
2042 | 7 | 16 | 12 | P | 45.4231
2042 | 7 | 16 | 13 | P | 48.9198
2042 | 7 | 16 | 14 | P | 53.1758
2042 | 7 | 16 | 15 | P | 58.6875
2042 | 7 | 16 | 16 | P | 63.7407
2042 | 7 | 16 | 17 | P | 59.9106
2042 | 7 | 16 | 18 | P | 49.4192
2042 | 7 | 16 | 19 | P | 44.2238
2042 | 7 | 16 | 20 | P | 42.2882
2042 | 7 | 16 | 21 | P | 39.0873
2042 | 7 | 16 | 22 | O | 36.3551
2042 | 7 | 16 | 23 | O | 32.7113
2042 | 7 | 17 | 0 | O | 30.3543
2042 | 7 | 17 | 1 | O | 28.5978
2042 | 7 | 17 | 2 | O | 26.7353
2042 | 7 | 17 | 3 | O | 25.1029
2042 | 7 | 17 | 4 | O | 24.8059
2042 | 7 | 17 | 5 | O | 26.0615
2042 | 7 | 17 | 6 | P | 27.8406
2042 | 7 | 17 | 7 | P | 29.6817
2042 | 7 | 17 | 8 | P | 31.9867
2042 | 7 | 17 | 9 | P | 35.6988
2042 | 7 | 17 | 10 | P | 40.5689
2042 | 7 | 17 | 11 | P | 44.2671
2042 | 7 | 17 | 12 | P | 47.5366
2042 | 7 | 17 | 13 | P | 51.1961
2042 | 7 | 17 | 14 | P | 55.6501
2042 | 7 | 17 | 15 | P | 61.4183
2042 | 7 | 17 | 16 | P | 66.7066
2042 | 7 | 17 | 17 | P | 62.6982
2042 | 7 | 17 | 18 | P | 51.7187
2042 | 7 | 17 | 19 | P | 46.2816
2042 | 7 | 17 | 20 | P | 44.2559
2042 | 7 | 17 | 21 | P | 40.906
2042 | 7 | 17 | 22 | O | 36.8925
2042 | 7 | 17 | 23 | O | 33.1949
2042 | 7 | 18 | 0 | O | 29.7958
2042 | 7 | 18 | 1 | O | 28.0717
2042 | 7 | 18 | 2 | O | 26.2435
2042 | 7 | 18 | 3 | O | 24.641
2042 | 7 | 18 | 4 | O | 24.3496
2042 | 7 | 18 | 5 | O | 25.5821
2042 | 7 | 18 | 6 | P | 23.257
2042 | 7 | 18 | 7 | P | 24.795
2042 | 7 | 18 | 8 | P | 26.7204
2042 | 7 | 18 | 9 | P | 29.8213
2042 | 7 | 18 | 10 | P | 33.8897
2042 | 7 | 18 | 11 | P | 36.979
2042 | 7 | 18 | 12 | P | 39.7102
2042 | 7 | 18 | 13 | P | 42.7672
2042 | 7 | 18 | 14 | P | 46.4879
2042 | 7 | 18 | 15 | P | 51.3065
2042 | 7 | 18 | 16 | P | 55.7241
2042 | 7 | 18 | 17 | P | 52.3757
2042 | 7 | 18 | 18 | P | 43.2038
2042 | 7 | 18 | 19 | P | 38.6619
2042 | 7 | 18 | 20 | P | 36.9697
2042 | 7 | 18 | 21 | P | 34.1713
2042 | 7 | 18 | 22 | O | 36.2138
2042 | 7 | 18 | 23 | O | 32.5842
2042 | 7 | 19 | 0 | O | 28.6028
2042 | 7 | 19 | 1 | O | 26.9478
2042 | 7 | 19 | 2 | O | 25.1927
2042 | 7 | 19 | 3 | O | 23.6544
2042 | 7 | 19 | 4 | O | 23.3746
2042 | 7 | 19 | 5 | O | 24.5578
2042 | 7 | 19 | 6 | W | 21.2872
2042 | 7 | 19 | 7 | W | 24.6705
2042 | 7 | 19 | 8 | W | 28.6203
2042 | 7 | 19 | 9 | W | 31.6613
2042 | 7 | 19 | 10 | W | 34.7103
2042 | 7 | 19 | 11 | W | 38.2145
2042 | 7 | 19 | 12 | W | 40.748
2042 | 7 | 19 | 13 | W | 42.757
2042 | 7 | 19 | 14 | W | 45.4023
2042 | 7 | 19 | 15 | W | 49.2727
2042 | 7 | 19 | 16 | W | 52.7215
2042 | 7 | 19 | 17 | W | 53.4429
2042 | 7 | 19 | 18 | W | 47.3352
2042 | 7 | 19 | 19 | W | 43.4445
2042 | 7 | 19 | 20 | W | 41.3127
2042 | 7 | 19 | 21 | W | 38.9526
2042 | 7 | 19 | 22 | O | 34.7638
2042 | 7 | 19 | 23 | O | 31.2795
2042 | 7 | 20 | 0 | O | 29.5291
2042 | 7 | 20 | 1 | O | 27.8204
2042 | 7 | 20 | 2 | O | 26.0085
2042 | 7 | 20 | 3 | O | 24.4205
2042 | 7 | 20 | 4 | O | 24.1316
2042 | 7 | 20 | 5 | O | 25.3531
2042 | 7 | 20 | 6 | W | 24.8938
2042 | 7 | 20 | 7 | W | 28.8504
2042 | 7 | 20 | 8 | W | 33.4693
2042 | 7 | 20 | 9 | W | 37.0255
2042 | 7 | 20 | 10 | W | 40.5911
2042 | 7 | 20 | 11 | W | 44.689
2042 | 7 | 20 | 12 | W | 47.6518
2042 | 7 | 20 | 13 | W | 50.0011
2042 | 7 | 20 | 14 | W | 53.0946
2042 | 7 | 20 | 15 | W | 57.6207
2042 | 7 | 20 | 16 | W | 61.6539
2042 | 7 | 20 | 17 | W | 62.4975
2042 | 7 | 20 | 18 | W | 55.355
2042 | 7 | 20 | 19 | W | 50.805
2042 | 7 | 20 | 20 | W | 48.3121
2042 | 7 | 20 | 21 | W | 45.5522
2042 | 7 | 20 | 22 | O | 35.8896
2042 | 7 | 20 | 23 | O | 32.2925
2042 | 7 | 21 | 0 | O | 33.2778
2042 | 7 | 21 | 1 | O | 31.3523
2042 | 7 | 21 | 2 | O | 29.3103
2042 | 7 | 21 | 3 | O | 27.5207
2042 | 7 | 21 | 4 | O | 27.1951
2042 | 7 | 21 | 5 | O | 28.5717
2042 | 7 | 21 | 6 | P | 35.364
2042 | 7 | 21 | 7 | P | 37.7026
2042 | 7 | 21 | 8 | P | 40.6305
2042 | 7 | 21 | 9 | P | 45.3457
2042 | 7 | 21 | 10 | P | 51.5319
2042 | 7 | 21 | 11 | P | 56.2295
2042 | 7 | 21 | 12 | P | 60.3825
2042 | 7 | 21 | 13 | P | 65.0309
2042 | 7 | 21 | 14 | P | 70.6885
2042 | 7 | 21 | 15 | P | 78.0154
2042 | 7 | 21 | 16 | P | 84.7327
2042 | 7 | 21 | 17 | P | 79.6412
2042 | 7 | 21 | 18 | P | 65.6946
2042 | 7 | 21 | 19 | P | 58.7883
2042 | 7 | 21 | 20 | P | 56.2152
2042 | 7 | 21 | 21 | P | 51.9601
2042 | 7 | 21 | 22 | O | 40.4459
2042 | 7 | 21 | 23 | O | 36.392
2042 | 7 | 22 | 0 | O | 36.6994
2042 | 7 | 22 | 1 | O | 34.5758
2042 | 7 | 22 | 2 | O | 32.324
2042 | 7 | 22 | 3 | O | 30.3503
2042 | 7 | 22 | 4 | O | 29.9913
2042 | 7 | 22 | 5 | O | 31.5093
2042 | 7 | 22 | 6 | P | 38.4992
2042 | 7 | 22 | 7 | P | 41.0452
2042 | 7 | 22 | 8 | P | 44.2326
2042 | 7 | 22 | 9 | P | 49.3658
2042 | 7 | 22 | 10 | P | 56.1005
2042 | 7 | 22 | 11 | P | 61.2146
2042 | 7 | 22 | 12 | P | 65.7358
2042 | 7 | 22 | 13 | P | 70.7963
2042 | 7 | 22 | 14 | P | 76.9555
2042 | 7 | 22 | 15 | P | 84.932
2042 | 7 | 22 | 16 | P | 92.2448
2042 | 7 | 22 | 17 | P | 86.7019
2042 | 7 | 22 | 18 | P | 71.5189
2042 | 7 | 22 | 19 | P | 64.0003
2042 | 7 | 22 | 20 | P | 61.1991
2042 | 7 | 22 | 21 | P | 56.5667
2042 | 7 | 22 | 22 | O | 44.6044
2042 | 7 | 22 | 23 | O | 40.1338
2042 | 7 | 23 | 0 | O | 37.6159
2042 | 7 | 23 | 1 | O | 35.4393
2042 | 7 | 23 | 2 | O | 33.1312
2042 | 7 | 23 | 3 | O | 31.1083
2042 | 7 | 23 | 4 | O | 30.7403
2042 | 7 | 23 | 5 | O | 32.2963
2042 | 7 | 23 | 6 | P | 35.7557
2042 | 7 | 23 | 7 | P | 38.1202
2042 | 7 | 23 | 8 | P | 41.0805
2042 | 7 | 23 | 9 | P | 45.8479
2042 | 7 | 23 | 10 | P | 52.1026
2042 | 7 | 23 | 11 | P | 56.8523
2042 | 7 | 23 | 12 | P | 61.0513
2042 | 7 | 23 | 13 | P | 65.7512
2042 | 7 | 23 | 14 | P | 71.4714
2042 | 7 | 23 | 15 | P | 78.8795
2042 | 7 | 23 | 16 | P | 85.6712
2042 | 7 | 23 | 17 | P | 80.5233
2042 | 7 | 23 | 18 | P | 66.4223
2042 | 7 | 23 | 19 | P | 59.4395
2042 | 7 | 23 | 20 | P | 56.8379
2042 | 7 | 23 | 21 | P | 52.5356
2042 | 7 | 23 | 22 | O | 45.7184
2042 | 7 | 23 | 23 | O | 41.1361
2042 | 7 | 24 | 0 | O | 34.1133
2042 | 7 | 24 | 1 | O | 32.1394
2042 | 7 | 24 | 2 | O | 30.0462
2042 | 7 | 24 | 3 | O | 28.2116
2042 | 7 | 24 | 4 | O | 27.8779
2042 | 7 | 24 | 5 | O | 29.289
2042 | 7 | 24 | 6 | P | 30.1557
2042 | 7 | 24 | 7 | P | 32.1499
2042 | 7 | 24 | 8 | P | 34.6466
2042 | 7 | 24 | 9 | P | 38.6673
2042 | 7 | 24 | 10 | P | 43.9424
2042 | 7 | 24 | 11 | P | 47.9482
2042 | 7 | 24 | 12 | P | 51.4896
2042 | 7 | 24 | 13 | P | 55.4534
2042 | 7 | 24 | 14 | P | 60.2777
2042 | 7 | 24 | 15 | P | 66.5256
2042 | 7 | 24 | 16 | P | 72.2536
2042 | 7 | 24 | 17 | P | 67.912
2042 | 7 | 24 | 18 | P | 56.0194
2042 | 7 | 24 | 19 | P | 50.1302
2042 | 7 | 24 | 20 | P | 47.936
2042 | 7 | 24 | 21 | P | 44.3076
2042 | 7 | 24 | 22 | O | 41.4613
2042 | 7 | 24 | 23 | O | 37.3057
2042 | 7 | 25 | 0 | O | 31.9237
2042 | 7 | 25 | 1 | O | 30.0765
2042 | 7 | 25 | 2 | O | 28.1177
2042 | 7 | 25 | 3 | O | 26.4008
2042 | 7 | 25 | 4 | O | 26.0885
2042 | 7 | 25 | 5 | O | 27.4091
2042 | 7 | 25 | 6 | P | 30.1062
2042 | 7 | 25 | 7 | P | 32.0971
2042 | 7 | 25 | 8 | P | 34.5896
2042 | 7 | 25 | 9 | P | 38.6038
2042 | 7 | 25 | 10 | P | 43.8702
2042 | 7 | 25 | 11 | P | 47.8694
2042 | 7 | 25 | 12 | P | 51.405
2042 | 7 | 25 | 13 | P | 55.3622
2042 | 7 | 25 | 14 | P | 60.1787
2042 | 7 | 25 | 15 | P | 66.4163
2042 | 7 | 25 | 16 | P | 72.1349
2042 | 7 | 25 | 17 | P | 67.8003
2042 | 7 | 25 | 18 | P | 55.9273
2042 | 7 | 25 | 19 | P | 50.0478
2042 | 7 | 25 | 20 | P | 47.8573
2042 | 7 | 25 | 21 | P | 44.2348
2042 | 7 | 25 | 22 | O | 38.8001
2042 | 7 | 25 | 23 | O | 34.9112
2042 | 7 | 26 | 0 | O | 31.8096
2042 | 7 | 26 | 1 | O | 29.969
2042 | 7 | 26 | 2 | O | 28.0171
2042 | 7 | 26 | 3 | O | 26.3064
2042 | 7 | 26 | 4 | O | 25.9952
2042 | 7 | 26 | 5 | O | 27.311
2042 | 7 | 26 | 6 | W | 28.1332
2042 | 7 | 26 | 7 | W | 32.6046
2042 | 7 | 26 | 8 | W | 37.8246
2042 | 7 | 26 | 9 | W | 41.8436
2042 | 7 | 26 | 10 | W | 45.8732
2042 | 7 | 26 | 11 | W | 50.5044
2042 | 7 | 26 | 12 | W | 53.8526
2042 | 7 | 26 | 13 | W | 56.5077
2042 | 7 | 26 | 14 | W | 60.0037
2042 | 7 | 26 | 15 | W | 65.1188
2042 | 7 | 26 | 16 | W | 69.6768
2042 | 7 | 26 | 17 | W | 70.6303
2042 | 7 | 26 | 18 | W | 62.5583
2042 | 7 | 26 | 19 | W | 57.4163
2042 | 7 | 26 | 20 | W | 54.5989
2042 | 7 | 26 | 21 | W | 51.4799
2042 | 7 | 26 | 22 | O | 38.6613
2042 | 7 | 26 | 23 | O | 34.7864
2042 | 7 | 27 | 0 | O | 32.1977
2042 | 7 | 27 | 1 | O | 30.3347
2042 | 7 | 27 | 2 | O | 28.359
2042 | 7 | 27 | 3 | O | 26.6274
2042 | 7 | 27 | 4 | O | 26.3124
2042 | 7 | 27 | 5 | O | 27.6443
2042 | 7 | 27 | 6 | W | 25.6003
2042 | 7 | 27 | 7 | W | 29.6691
2042 | 7 | 27 | 8 | W | 34.4192
2042 | 7 | 27 | 9 | W | 38.0763
2042 | 7 | 27 | 10 | W | 41.7431
2042 | 7 | 27 | 11 | W | 45.9573
2042 | 7 | 27 | 12 | W | 49.0042
2042 | 7 | 27 | 13 | W | 51.4202
2042 | 7 | 27 | 14 | W | 54.6014
2042 | 7 | 27 | 15 | W | 59.256
2042 | 7 | 27 | 16 | W | 63.4036
2042 | 7 | 27 | 17 | W | 64.2713
2042 | 7 | 27 | 18 | W | 56.926
2042 | 7 | 27 | 19 | W | 52.2469
2042 | 7 | 27 | 20 | W | 49.6832
2042 | 7 | 27 | 21 | W | 46.845
2042 | 7 | 27 | 22 | O | 39.1331
2042 | 7 | 27 | 23 | O | 35.2109
2042 | 7 | 28 | 0 | O | 31.0757
2042 | 7 | 28 | 1 | O | 29.2776
2042 | 7 | 28 | 2 | O | 27.3708
2042 | 7 | 28 | 3 | O | 25.6995
2042 | 7 | 28 | 4 | O | 25.3955
2042 | 7 | 28 | 5 | O | 26.681
2042 | 7 | 28 | 6 | P | 27.7998
2042 | 7 | 28 | 7 | P | 29.6383
2042 | 7 | 28 | 8 | P | 31.9399
2042 | 7 | 28 | 9 | P | 35.6465
2042 | 7 | 28 | 10 | P | 40.5095
2042 | 7 | 28 | 11 | P | 44.2023
2042 | 7 | 28 | 12 | P | 47.467
2042 | 7 | 28 | 13 | P | 51.1212
2042 | 7 | 28 | 14 | P | 55.5686
2042 | 7 | 28 | 15 | P | 61.3284
2042 | 7 | 28 | 16 | P | 66.6089
2042 | 7 | 28 | 17 | P | 62.6064
2042 | 7 | 28 | 18 | P | 51.6429
2042 | 7 | 28 | 19 | P | 46.2139
2042 | 7 | 28 | 20 | P | 44.1911
2042 | 7 | 28 | 21 | P | 40.8461
2042 | 7 | 28 | 22 | O | 37.7694
2042 | 7 | 28 | 23 | O | 33.9838
2042 | 7 | 29 | 0 | O | 29.4789
2042 | 7 | 29 | 1 | O | 27.7731
2042 | 7 | 29 | 2 | O | 25.9643
2042 | 7 | 29 | 3 | O | 24.3789
2042 | 7 | 29 | 4 | O | 24.0906
2042 | 7 | 29 | 5 | O | 25.31
2042 | 7 | 29 | 6 | P | 25.4034
2042 | 7 | 29 | 7 | P | 27.0833
2042 | 7 | 29 | 8 | P | 29.1865
2042 | 7 | 29 | 9 | P | 32.5736
2042 | 7 | 29 | 10 | P | 37.0174
2042 | 7 | 29 | 11 | P | 40.3919
2042 | 7 | 29 | 12 | P | 43.3752
2042 | 7 | 29 | 13 | P | 46.7143
2042 | 7 | 29 | 14 | P | 50.7784
2042 | 7 | 29 | 15 | P | 56.0416
2042 | 7 | 29 | 16 | P | 60.8669
2042 | 7 | 29 | 17 | P | 57.2095
2042 | 7 | 29 | 18 | P | 47.1911
2042 | 7 | 29 | 19 | P | 42.23
2042 | 7 | 29 | 20 | P | 40.3816
2042 | 7 | 29 | 21 | P | 37.325
2042 | 7 | 29 | 22 | O | 35.8286
2042 | 7 | 29 | 23 | O | 32.2376
2042 | 7 | 30 | 0 | O | 29.8155
2042 | 7 | 30 | 1 | O | 28.0903
2042 | 7 | 30 | 2 | O | 26.2608
2042 | 7 | 30 | 3 | O | 24.6573
2042 | 7 | 30 | 4 | O | 24.3657
2042 | 7 | 30 | 5 | O | 25.599
2042 | 7 | 30 | 6 | P | 28.3546
2042 | 7 | 30 | 7 | P | 30.2297
2042 | 7 | 30 | 8 | P | 32.5772
2042 | 7 | 30 | 9 | P | 36.3578
2042 | 7 | 30 | 10 | P | 41.3179
2042 | 7 | 30 | 11 | P | 45.0844
2042 | 7 | 30 | 12 | P | 48.4143
2042 | 7 | 30 | 13 | P | 52.1413
2042 | 7 | 30 | 14 | P | 56.6775
2042 | 7 | 30 | 15 | P | 62.5522
2042 | 7 | 30 | 16 | P | 67.9381
2042 | 7 | 30 | 17 | P | 63.8558
2042 | 7 | 30 | 18 | P | 52.6735
2042 | 7 | 30 | 19 | P | 47.1361
2042 | 7 | 30 | 20 | P | 45.073
2042 | 7 | 30 | 21 | P | 41.6612
2042 | 7 | 30 | 22 | O | 36.2377
2042 | 7 | 30 | 23 | O | 32.6057
2042 | 7 | 31 | 0 | O | 31.0408
2042 | 7 | 31 | 1 | O | 29.2447
2042 | 7 | 31 | 2 | O | 27.34
2042 | 7 | 31 | 3 | O | 25.6707
2042 | 7 | 31 | 4 | O | 25.367
2042 | 7 | 31 | 5 | O | 26.651
2042 | 7 | 31 | 6 | P | 30.851
2042 | 7 | 31 | 7 | P | 32.8912
2042 | 7 | 31 | 8 | P | 35.4454
2042 | 7 | 31 | 9 | P | 39.5588
2042 | 7 | 31 | 10 | P | 44.9556
2042 | 7 | 31 | 11 | P | 49.0537
2042 | 7 | 31 | 12 | P | 52.6767
2042 | 7 | 31 | 13 | P | 56.7319
2042 | 7 | 31 | 14 | P | 61.6675
2042 | 7 | 31 | 15 | P | 68.0594
2042 | 7 | 31 | 16 | P | 73.9195
2042 | 7 | 31 | 17 | P | 69.4777
2042 | 7 | 31 | 18 | P | 57.3109
2042 | 7 | 31 | 19 | P | 51.286
2042 | 7 | 31 | 20 | P | 49.0413
2042 | 7 | 31 | 21 | P | 45.3291
2042 | 7 | 31 | 22 | O | 37.727
2042 | 7 | 31 | 23 | O | 33.9457
2042 | 8 | 1 | 0 | O | 35.9693
2042 | 8 | 1 | 1 | O | 33.8585
2042 | 8 | 1 | 2 | O | 31.5991
2042 | 8 | 1 | 3 | O | 29.5658
2042 | 8 | 1 | 4 | O | 29.5267
2042 | 8 | 1 | 5 | O | 31.7352
2042 | 8 | 1 | 6 | P | 30.9993
2042 | 8 | 1 | 7 | P | 32.1811
2042 | 8 | 1 | 8 | P | 33.7636
2042 | 8 | 1 | 9 | P | 36.8024
2042 | 8 | 1 | 10 | P | 41.502
2042 | 8 | 1 | 11 | P | 45.6438
2042 | 8 | 1 | 12 | P | 48.3401
2042 | 8 | 1 | 13 | P | 51.9935
2042 | 8 | 1 | 14 | P | 56.0971
2042 | 8 | 1 | 15 | P | 60.1667
2042 | 8 | 1 | 16 | P | 64.926
2042 | 8 | 1 | 17 | P | 59.534
2042 | 8 | 1 | 18 | P | 51.3996
2042 | 8 | 1 | 19 | P | 47.1233
2042 | 8 | 1 | 20 | P | 46.8989
2042 | 8 | 1 | 21 | P | 41.6466
2042 | 8 | 1 | 22 | O | 42.1264
2042 | 8 | 1 | 23 | O | 38.7147
2042 | 8 | 2 | 0 | O | 34.2421
2042 | 8 | 2 | 1 | O | 32.2326
2042 | 8 | 2 | 2 | O | 30.0817
2042 | 8 | 2 | 3 | O | 28.1461
2042 | 8 | 2 | 4 | O | 28.1088
2042 | 8 | 2 | 5 | O | 30.2113
2042 | 8 | 2 | 6 | W | 22.6783
2042 | 8 | 2 | 7 | W | 25.239
2042 | 8 | 2 | 8 | W | 29.6809
2042 | 8 | 2 | 9 | W | 32.4049
2042 | 8 | 2 | 10 | W | 35.3681
2042 | 8 | 2 | 11 | W | 39.4337
2042 | 8 | 2 | 12 | W | 42.6898
2042 | 8 | 2 | 13 | W | 45.8219
2042 | 8 | 2 | 14 | W | 48.8298
2042 | 8 | 2 | 15 | W | 52.3847
2042 | 8 | 2 | 16 | W | 57.6013
2042 | 8 | 2 | 17 | W | 56.501
2042 | 8 | 2 | 18 | W | 49.0896
2042 | 8 | 2 | 19 | W | 45.3857
2042 | 8 | 2 | 20 | W | 44.5455
2042 | 8 | 2 | 21 | W | 39.6383
2042 | 8 | 2 | 22 | O | 40.1034
2042 | 8 | 2 | 23 | O | 36.8556
2042 | 8 | 3 | 0 | O | 31.6271
2042 | 8 | 3 | 1 | O | 29.7711
2042 | 8 | 3 | 2 | O | 27.7845
2042 | 8 | 3 | 3 | O | 25.9966
2042 | 8 | 3 | 4 | O | 25.9622
2042 | 8 | 3 | 5 | O | 27.9041
2042 | 8 | 3 | 6 | W | 22.1702
2042 | 8 | 3 | 7 | W | 24.6735
2042 | 8 | 3 | 8 | W | 29.0159
2042 | 8 | 3 | 9 | W | 31.6789
2042 | 8 | 3 | 10 | W | 34.5756
2042 | 8 | 3 | 11 | W | 38.5501
2042 | 8 | 3 | 12 | W | 41.7333
2042 | 8 | 3 | 13 | W | 44.7952
2042 | 8 | 3 | 14 | W | 47.7357
2042 | 8 | 3 | 15 | W | 51.211
2042 | 8 | 3 | 16 | W | 56.3107
2042 | 8 | 3 | 17 | W | 55.2351
2042 | 8 | 3 | 18 | W | 47.9897
2042 | 8 | 3 | 19 | W | 44.3688
2042 | 8 | 3 | 20 | W | 43.5474
2042 | 8 | 3 | 21 | W | 38.7502
2042 | 8 | 3 | 22 | O | 37.0409
2042 | 8 | 3 | 23 | O | 34.0411
2042 | 8 | 4 | 0 | O | 33.9192
2042 | 8 | 4 | 1 | O | 31.9287
2042 | 8 | 4 | 2 | O | 29.7981
2042 | 8 | 4 | 3 | O | 27.8807
2042 | 8 | 4 | 4 | O | 27.8438
2042 | 8 | 4 | 5 | O | 29.9265
2042 | 8 | 4 | 6 | P | 28.0793
2042 | 8 | 4 | 7 | P | 29.1497
2042 | 8 | 4 | 8 | P | 30.5832
2042 | 8 | 4 | 9 | P | 33.3357
2042 | 8 | 4 | 10 | P | 37.5926
2042 | 8 | 4 | 11 | P | 41.3442
2042 | 8 | 4 | 12 | P | 43.7866
2042 | 8 | 4 | 13 | P | 47.0958
2042 | 8 | 4 | 14 | P | 50.8129
2042 | 8 | 4 | 15 | P | 54.4991
2042 | 8 | 4 | 16 | P | 58.8102
2042 | 8 | 4 | 17 | P | 53.926
2042 | 8 | 4 | 18 | P | 46.5579
2042 | 8 | 4 | 19 | P | 42.6844
2042 | 8 | 4 | 20 | P | 42.4812
2042 | 8 | 4 | 21 | P | 37.7236
2042 | 8 | 4 | 22 | O | 39.7254
2042 | 8 | 4 | 23 | O | 36.5082
2042 | 8 | 5 | 0 | O | 33.3329
2042 | 8 | 5 | 1 | O | 31.3768
2042 | 8 | 5 | 2 | O | 29.2831
2042 | 8 | 5 | 3 | O | 27.3988
2042 | 8 | 5 | 4 | O | 27.3625
2042 | 8 | 5 | 5 | O | 29.4092
2042 | 8 | 5 | 6 | P | 28.7957
2042 | 8 | 5 | 7 | P | 29.8935
2042 | 8 | 5 | 8 | P | 31.3635
2042 | 8 | 5 | 9 | P | 34.1863
2042 | 8 | 5 | 10 | P | 38.5518
2042 | 8 | 5 | 11 | P | 42.3992
2042 | 8 | 5 | 12 | P | 44.9038
2042 | 8 | 5 | 13 | P | 48.2975
2042 | 8 | 5 | 14 | P | 52.1094
2042 | 8 | 5 | 15 | P | 55.8897
2042 | 8 | 5 | 16 | P | 60.3108
2042 | 8 | 5 | 17 | P | 55.302
2042 | 8 | 5 | 18 | P | 47.7459
2042 | 8 | 5 | 19 | P | 43.7735
2042 | 8 | 5 | 20 | P | 43.5651
2042 | 8 | 5 | 21 | P | 38.6862
2042 | 8 | 5 | 22 | O | 39.0387
2042 | 8 | 5 | 23 | O | 35.8771
2042 | 8 | 6 | 0 | O | 34.3223
2042 | 8 | 6 | 1 | O | 32.3081
2042 | 8 | 6 | 2 | O | 30.1522
2042 | 8 | 6 | 3 | O | 28.212
2042 | 8 | 6 | 4 | O | 28.1747
2042 | 8 | 6 | 5 | O | 30.2821
2042 | 8 | 6 | 6 | P | 27.8716
2042 | 8 | 6 | 7 | P | 28.9341
2042 | 8 | 6 | 8 | P | 30.357
2042 | 8 | 6 | 9 | P | 33.0891
2042 | 8 | 6 | 10 | P | 37.3146
2042 | 8 | 6 | 11 | P | 41.0385
2042 | 8 | 6 | 12 | P | 43.4628
2042 | 8 | 6 | 13 | P | 46.7475
2042 | 8 | 6 | 14 | P | 50.4371
2042 | 8 | 6 | 15 | P | 54.0961
2042 | 8 | 6 | 16 | P | 58.3752
2042 | 8 | 6 | 17 | P | 53.5272
2042 | 8 | 6 | 18 | P | 46.2136
2042 | 8 | 6 | 19 | P | 42.3687
2042 | 8 | 6 | 20 | P | 42.167
2042 | 8 | 6 | 21 | P | 37.4446
2042 | 8 | 6 | 22 | O | 40.1974
2042 | 8 | 6 | 23 | O | 36.942
2042 | 8 | 7 | 0 | O | 34.1679
2042 | 8 | 7 | 1 | O | 32.1628
2042 | 8 | 7 | 2 | O | 30.0166
2042 | 8 | 7 | 3 | O | 28.0851
2042 | 8 | 7 | 4 | O | 28.0479
2042 | 8 | 7 | 5 | O | 30.1459
2042 | 8 | 7 | 6 | P | 28.555
2042 | 8 | 7 | 7 | P | 29.6436
2042 | 8 | 7 | 8 | P | 31.1013
2042 | 8 | 7 | 9 | P | 33.9004
2042 | 8 | 7 | 10 | P | 38.2295
2042 | 8 | 7 | 11 | P | 42.0447
2042 | 8 | 7 | 12 | P | 44.5284
2042 | 8 | 7 | 13 | P | 47.8937
2042 | 8 | 7 | 14 | P | 51.6738
2042 | 8 | 7 | 15 | P | 55.4225
2042 | 8 | 7 | 16 | P | 59.8065
2042 | 8 | 7 | 17 | P | 54.8396
2042 | 8 | 7 | 18 | P | 47.3467
2042 | 8 | 7 | 19 | P | 43.4075
2042 | 8 | 7 | 20 | P | 43.2009
2042 | 8 | 7 | 21 | P | 38.3627
2042 | 8 | 7 | 22 | O | 40.0166
2042 | 8 | 7 | 23 | O | 36.7758
2042 | 8 | 8 | 0 | O | 33.8593
2042 | 8 | 8 | 1 | O | 31.8723
2042 | 8 | 8 | 2 | O | 29.7455
2042 | 8 | 8 | 3 | O | 27.8314
2042 | 8 | 8 | 4 | O | 27.7946
2042 | 8 | 8 | 5 | O | 29.8736
2042 | 8 | 8 | 6 | P | 28.696
2042 | 8 | 8 | 7 | P | 29.79
2042 | 8 | 8 | 8 | P | 31.2549
2042 | 8 | 8 | 9 | P | 34.0679
2042 | 8 | 8 | 10 | P | 38.4183
2042 | 8 | 8 | 11 | P | 42.2523
2042 | 8 | 8 | 12 | P | 44.7483
2042 | 8 | 8 | 13 | P | 48.1303
2042 | 8 | 8 | 14 | P | 51.929
2042 | 8 | 8 | 15 | P | 55.6962
2042 | 8 | 8 | 16 | P | 60.1019
2042 | 8 | 8 | 17 | P | 55.1105
2042 | 8 | 8 | 18 | P | 47.5805
2042 | 8 | 8 | 19 | P | 43.6219
2042 | 8 | 8 | 20 | P | 43.4143
2042 | 8 | 8 | 21 | P | 38.5522
2042 | 8 | 8 | 22 | O | 39.6551
2042 | 8 | 8 | 23 | O | 36.4436
2042 | 8 | 9 | 0 | O | 32.0761
2042 | 8 | 9 | 1 | O | 30.1938
2042 | 8 | 9 | 2 | O | 28.179
2042 | 8 | 9 | 3 | O | 26.3657
2042 | 8 | 9 | 4 | O | 26.3308
2042 | 8 | 9 | 5 | O | 28.3003
2042 | 8 | 9 | 6 | W | 23.4185
2042 | 8 | 9 | 7 | W | 26.0627
2042 | 8 | 9 | 8 | W | 30.6496
2042 | 8 | 9 | 9 | W | 33.4625
2042 | 8 | 9 | 10 | W | 36.5224
2042 | 8 | 9 | 11 | W | 40.7207
2042 | 8 | 9 | 12 | W | 44.0831
2042 | 8 | 9 | 13 | W | 47.3173
2042 | 8 | 9 | 14 | W | 50.4235
2042 | 8 | 9 | 15 | W | 54.0944
2042 | 8 | 9 | 16 | W | 59.4812
2042 | 8 | 9 | 17 | W | 58.345
2042 | 8 | 9 | 18 | W | 50.6917
2042 | 8 | 9 | 19 | W | 46.867
2042 | 8 | 9 | 20 | W | 45.9993
2042 | 8 | 9 | 21 | W | 40.932
2042 | 8 | 9 | 22 | O | 37.5668
2042 | 8 | 9 | 23 | O | 34.5244
2042 | 8 | 10 | 0 | O | 30.6859
2042 | 8 | 10 | 1 | O | 28.8851
2042 | 8 | 10 | 2 | O | 26.9576
2042 | 8 | 10 | 3 | O | 25.223
2042 | 8 | 10 | 4 | O | 25.1896
2042 | 8 | 10 | 5 | O | 27.0737
2042 | 8 | 10 | 6 | W | 21.4183
2042 | 8 | 10 | 7 | W | 23.8367
2042 | 8 | 10 | 8 | W | 28.0319
2042 | 8 | 10 | 9 | W | 30.6045
2042 | 8 | 10 | 10 | W | 33.403
2042 | 8 | 10 | 11 | W | 37.2428
2042 | 8 | 10 | 12 | W | 40.318
2042 | 8 | 10 | 13 | W | 43.276
2042 | 8 | 10 | 14 | W | 46.1169
2042 | 8 | 10 | 15 | W | 49.4742
2042 | 8 | 10 | 16 | W | 54.401
2042 | 8 | 10 | 17 | W | 53.3618
2042 | 8 | 10 | 18 | W | 46.3622
2042 | 8 | 10 | 19 | W | 42.8641
2042 | 8 | 10 | 20 | W | 42.0706
2042 | 8 | 10 | 21 | W | 37.436
2042 | 8 | 10 | 22 | O | 35.9385
2042 | 8 | 10 | 23 | O | 33.028
2042 | 8 | 11 | 0 | O | 32.9915
2042 | 8 | 11 | 1 | O | 31.0555
2042 | 8 | 11 | 2 | O | 28.9832
2042 | 8 | 11 | 3 | O | 27.1182
2042 | 8 | 11 | 4 | O | 27.0823
2042 | 8 | 11 | 5 | O | 29.108
2042 | 8 | 11 | 6 | P | 27.259
2042 | 8 | 11 | 7 | P | 28.2982
2042 | 8 | 11 | 8 | P | 29.6897
2042 | 8 | 11 | 9 | P | 32.3619
2042 | 8 | 11 | 10 | P | 36.4944
2042 | 8 | 11 | 11 | P | 40.1365
2042 | 8 | 11 | 12 | P | 42.5075
2042 | 8 | 11 | 13 | P | 45.7201
2042 | 8 | 11 | 14 | P | 49.3285
2042 | 8 | 11 | 15 | P | 52.9071
2042 | 8 | 11 | 16 | P | 57.0922
2042 | 8 | 11 | 17 | P | 52.3507
2042 | 8 | 11 | 18 | P | 45.1978
2042 | 8 | 11 | 19 | P | 41.4375
2042 | 8 | 11 | 20 | P | 41.2402
2042 | 8 | 11 | 21 | P | 36.6216
2042 | 8 | 11 | 22 | O | 38.6389
2042 | 8 | 11 | 23 | O | 35.5097
2042 | 8 | 12 | 0 | O | 33.7007
2042 | 8 | 12 | 1 | O | 31.723
2042 | 8 | 12 | 2 | O | 29.6062
2042 | 8 | 12 | 3 | O | 27.7011
2042 | 8 | 12 | 4 | O | 27.6644
2042 | 8 | 12 | 5 | O | 29.7337
2042 | 8 | 12 | 6 | P | 29.1346
2042 | 8 | 12 | 7 | P | 30.2453
2042 | 8 | 12 | 8 | P | 31.7326
2042 | 8 | 12 | 9 | P | 34.5886
2042 | 8 | 12 | 10 | P | 39.0055
2042 | 8 | 12 | 11 | P | 42.8981
2042 | 8 | 12 | 12 | P | 45.4323
2042 | 8 | 12 | 13 | P | 48.8659
2042 | 8 | 12 | 14 | P | 52.7227
2042 | 8 | 12 | 15 | P | 56.5475
2042 | 8 | 12 | 16 | P | 61.0205
2042 | 8 | 12 | 17 | P | 55.9528
2042 | 8 | 12 | 18 | P | 48.3078
2042 | 8 | 12 | 19 | P | 44.2887
2042 | 8 | 12 | 20 | P | 44.0778
2042 | 8 | 12 | 21 | P | 39.1414
2042 | 8 | 12 | 22 | O | 39.4694
2042 | 8 | 12 | 23 | O | 36.273
2042 | 8 | 13 | 0 | O | 36.3759
2042 | 8 | 13 | 1 | O | 34.2412
2042 | 8 | 13 | 2 | O | 31.9563
2042 | 8 | 13 | 3 | O | 29.9
2042 | 8 | 13 | 4 | O | 29.8604
2042 | 8 | 13 | 5 | O | 32.094
2042 | 8 | 13 | 6 | P | 30.7517
2042 | 8 | 13 | 7 | P | 31.924
2042 | 8 | 13 | 8 | P | 33.4939
2042 | 8 | 13 | 9 | P | 36.5084
2042 | 8 | 13 | 10 | P | 41.1705
2042 | 8 | 13 | 11 | P | 45.2792
2042 | 8 | 13 | 12 | P | 47.9539
2042 | 8 | 13 | 13 | P | 51.5782
2042 | 8 | 13 | 14 | P | 55.649
2042 | 8 | 13 | 15 | P | 59.6861
2042 | 8 | 13 | 16 | P | 64.4074
2042 | 8 | 13 | 17 | P | 59.0584
2042 | 8 | 13 | 18 | P | 50.989
2042 | 8 | 13 | 19 | P | 46.7468
2042 | 8 | 13 | 20 | P | 46.5243
2042 | 8 | 13 | 21 | P | 41.3139
2042 | 8 | 13 | 22 | O | 42.6025
2042 | 8 | 13 | 23 | O | 39.1523
2042 | 8 | 14 | 0 | O | 38.2616
2042 | 8 | 14 | 1 | O | 36.0162
2042 | 8 | 14 | 2 | O | 33.6129
2042 | 8 | 14 | 3 | O | 31.45
2042 | 8 | 14 | 4 | O | 31.4084
2042 | 8 | 14 | 5 | O | 33.7577
2042 | 8 | 14 | 6 | P | 34.1859
2042 | 8 | 14 | 7 | P | 35.4891
2042 | 8 | 14 | 8 | P | 37.2343
2042 | 8 | 14 | 9 | P | 40.5854
2042 | 8 | 14 | 10 | P | 45.7682
2042 | 8 | 14 | 11 | P | 50.3357
2042 | 8 | 14 | 12 | P | 53.3092
2042 | 8 | 14 | 13 | P | 57.3381
2042 | 8 | 14 | 14 | P | 61.8636
2042 | 8 | 14 | 15 | P | 66.3515
2042 | 8 | 14 | 16 | P | 71.6001
2042 | 8 | 14 | 17 | P | 65.6537
2042 | 8 | 14 | 18 | P | 56.6832
2042 | 8 | 14 | 19 | P | 51.9673
2042 | 8 | 14 | 20 | P | 51.7199
2042 | 8 | 14 | 21 | P | 45.9277
2042 | 8 | 14 | 22 | O | 44.811
2042 | 8 | 14 | 23 | O | 41.1819
2042 | 8 | 15 | 0 | O | 39.0623
2042 | 8 | 15 | 1 | O | 36.7699
2042 | 8 | 15 | 2 | O | 34.3163
2042 | 8 | 15 | 3 | O | 32.1081
2042 | 8 | 15 | 4 | O | 32.0656
2042 | 8 | 15 | 5 | O | 34.4641
2042 | 8 | 15 | 6 | P | 33.566
2042 | 8 | 15 | 7 | P | 34.8456
2042 | 8 | 15 | 8 | P | 36.5591
2042 | 8 | 15 | 9 | P | 39.8495
2042 | 8 | 15 | 10 | P | 44.9382
2042 | 8 | 15 | 11 | P | 49.4229
2042 | 8 | 15 | 12 | P | 52.3425
2042 | 8 | 15 | 13 | P | 56.2984
2042 | 8 | 15 | 14 | P | 60.7418
2042 | 8 | 15 | 15 | P | 65.1483
2042 | 8 | 15 | 16 | P | 70.3017
2042 | 8 | 15 | 17 | P | 64.4632
2042 | 8 | 15 | 18 | P | 55.6554
2042 | 8 | 15 | 19 | P | 51.0249
2042 | 8 | 15 | 20 | P | 50.782
2042 | 8 | 15 | 21 | P | 45.0948
2042 | 8 | 15 | 22 | O | 45.7487
2042 | 8 | 15 | 23 | O | 42.0437
2042 | 8 | 16 | 0 | O | 36.7488
2042 | 8 | 16 | 1 | O | 34.5922
2042 | 8 | 16 | 2 | O | 32.2839
2042 | 8 | 16 | 3 | O | 30.2065
2042 | 8 | 16 | 4 | O | 30.1665
2042 | 8 | 16 | 5 | O | 32.4229
2042 | 8 | 16 | 6 | W | 28.8278
2042 | 8 | 16 | 7 | W | 32.0828
2042 | 8 | 16 | 8 | W | 37.7293
2042 | 8 | 16 | 9 | W | 41.1919
2042 | 8 | 16 | 10 | W | 44.9585
2042 | 8 | 16 | 11 | W | 50.1266
2042 | 8 | 16 | 12 | W | 54.2657
2042 | 8 | 16 | 13 | W | 58.247
2042 | 8 | 16 | 14 | W | 62.0706
2042 | 8 | 16 | 15 | W | 66.5894
2042 | 8 | 16 | 16 | W | 73.2205
2042 | 8 | 16 | 17 | W | 71.8219
2042 | 8 | 16 | 18 | W | 62.4008
2042 | 8 | 16 | 19 | W | 57.6926
2042 | 8 | 16 | 20 | W | 56.6245
2042 | 8 | 16 | 21 | W | 50.3867
2042 | 8 | 16 | 22 | O | 43.0392
2042 | 8 | 16 | 23 | O | 39.5537
2042 | 8 | 17 | 0 | O | 35.1648
2042 | 8 | 17 | 1 | O | 33.1012
2042 | 8 | 17 | 2 | O | 30.8924
2042 | 8 | 17 | 3 | O | 28.9045
2042 | 8 | 17 | 4 | O | 28.8663
2042 | 8 | 17 | 5 | O | 31.0254
2042 | 8 | 17 | 6 | W | 26.8008
2042 | 8 | 17 | 7 | W | 29.827
2042 | 8 | 17 | 8 | W | 35.0764
2042 | 8 | 17 | 9 | W | 38.2956
2042 | 8 | 17 | 10 | W | 41.7974
2042 | 8 | 17 | 11 | W | 46.602
2042 | 8 | 17 | 12 | W | 50.4501
2042 | 8 | 17 | 13 | W | 54.1515
2042 | 8 | 17 | 14 | W | 57.7062
2042 | 8 | 17 | 15 | W | 61.9073
2042 | 8 | 17 | 16 | W | 68.0722
2042 | 8 | 17 | 17 | W | 66.7719
2042 | 8 | 17 | 18 | W | 58.0132
2042 | 8 | 17 | 19 | W | 53.636
2042 | 8 | 17 | 20 | W | 52.6431
2042 | 8 | 17 | 21 | W | 46.8439
2042 | 8 | 17 | 22 | O | 41.1841
2042 | 8 | 17 | 23 | O | 37.8488
2042 | 8 | 18 | 0 | O | 35.2602
2042 | 8 | 18 | 1 | O | 33.191
2042 | 8 | 18 | 2 | O | 30.9761
2042 | 8 | 18 | 3 | O | 28.9829
2042 | 8 | 18 | 4 | O | 28.9445
2042 | 8 | 18 | 5 | O | 31.1095
2042 | 8 | 18 | 6 | P | 30.7138
2042 | 8 | 18 | 7 | P | 31.8847
2042 | 8 | 18 | 8 | P | 33.4527
2042 | 8 | 18 | 9 | P | 36.4634
2042 | 8 | 18 | 10 | P | 41.1198
2042 | 8 | 18 | 11 | P | 45.2234
2042 | 8 | 18 | 12 | P | 47.8949
2042 | 8 | 18 | 13 | P | 51.5147
2042 | 8 | 18 | 14 | P | 55.5805
2042 | 8 | 18 | 15 | P | 59.6126
2042 | 8 | 18 | 16 | P | 64.3281
2042 | 8 | 18 | 17 | P | 58.9857
2042 | 8 | 18 | 18 | P | 50.9263
2042 | 8 | 18 | 19 | P | 46.6893
2042 | 8 | 18 | 20 | P | 46.467
2042 | 8 | 18 | 21 | P | 41.2631
2042 | 8 | 18 | 22 | O | 41.2958
2042 | 8 | 18 | 23 | O | 37.9514
2042 | 8 | 19 | 0 | O | 35.3404
2042 | 8 | 19 | 1 | O | 33.2665
2042 | 8 | 19 | 2 | O | 31.0466
2042 | 8 | 19 | 3 | O | 29.0488
2042 | 8 | 19 | 4 | O | 29.0104
2042 | 8 | 19 | 5 | O | 31.1803
2042 | 8 | 19 | 6 | P | 30.9784
2042 | 8 | 19 | 7 | P | 32.1593
2042 | 8 | 19 | 8 | P | 33.7408
2042 | 8 | 19 | 9 | P | 36.7775
2042 | 8 | 19 | 10 | P | 41.474
2042 | 8 | 19 | 11 | P | 45.6129
2042 | 8 | 19 | 12 | P | 48.3074
2042 | 8 | 19 | 13 | P | 51.9584
2042 | 8 | 19 | 14 | P | 56.0592
2042 | 8 | 19 | 15 | P | 60.1261
2042 | 8 | 19 | 16 | P | 64.8822
2042 | 8 | 19 | 17 | P | 59.4938
2042 | 8 | 19 | 18 | P | 51.3649
2042 | 8 | 19 | 19 | P | 47.0914
2042 | 8 | 19 | 20 | P | 46.8673
2042 | 8 | 19 | 21 | P | 41.6185
2042 | 8 | 19 | 22 | O | 41.3898
2042 | 8 | 19 | 23 | O | 38.0378
2042 | 8 | 20 | 0 | O | 37.0564
2042 | 8 | 20 | 1 | O | 34.8818
2042 | 8 | 20 | 2 | O | 32.5542
2042 | 8 | 20 | 3 | O | 30.4594
2042 | 8 | 20 | 4 | O | 30.4191
2042 | 8 | 20 | 5 | O | 32.6944
2042 | 8 | 20 | 6 | P | 33.3128
2042 | 8 | 20 | 7 | P | 34.5828
2042 | 8 | 20 | 8 | P | 36.2834
2042 | 8 | 20 | 9 | P | 39.549
2042 | 8 | 20 | 10 | P | 44.5993
2042 | 8 | 20 | 11 | P | 49.0502
2042 | 8 | 20 | 12 | P | 51.9478
2042 | 8 | 20 | 13 | P | 55.8739
2042 | 8 | 20 | 14 | P | 60.2837
2042 | 8 | 20 | 15 | P | 64.657
2042 | 8 | 20 | 16 | P | 69.7716
2042 | 8 | 20 | 17 | P | 63.9771
2042 | 8 | 20 | 18 | P | 55.2357
2042 | 8 | 20 | 19 | P | 50.6402
2042 | 8 | 20 | 20 | P | 50.3991
2042 | 8 | 20 | 21 | P | 44.7548
2042 | 8 | 20 | 22 | O | 43.3996
2042 | 8 | 20 | 23 | O | 39.8848
2042 | 8 | 21 | 0 | O | 40.3064
2042 | 8 | 21 | 1 | O | 37.9411
2042 | 8 | 21 | 2 | O | 35.4093
2042 | 8 | 21 | 3 | O | 33.1308
2042 | 8 | 21 | 4 | O | 33.0869
2042 | 8 | 21 | 5 | O | 35.5618
2042 | 8 | 21 | 6 | P | 35.607
2042 | 8 | 21 | 7 | P | 36.9644
2042 | 8 | 21 | 8 | P | 38.7822
2042 | 8 | 21 | 9 | P | 42.2726
2042 | 8 | 21 | 10 | P | 47.6708
2042 | 8 | 21 | 11 | P | 52.4282
2042 | 8 | 21 | 12 | P | 55.5253
2042 | 8 | 21 | 13 | P | 59.7217
2042 | 8 | 21 | 14 | P | 64.4353
2042 | 8 | 21 | 15 | P | 69.1098
2042 | 8 | 21 | 16 | P | 74.5765
2042 | 8 | 21 | 17 | P | 68.383
2042 | 8 | 21 | 18 | P | 59.0396
2042 | 8 | 21 | 19 | P | 54.1276
2042 | 8 | 21 | 20 | P | 53.8699
2042 | 8 | 21 | 21 | P | 47.8369
2042 | 8 | 21 | 22 | O | 47.2058
2042 | 8 | 21 | 23 | O | 43.3828
2042 | 8 | 22 | 0 | O | 38.573
2042 | 8 | 22 | 1 | O | 36.3093
2042 | 8 | 22 | 2 | O | 33.8864
2042 | 8 | 22 | 3 | O | 31.7059
2042 | 8 | 22 | 4 | O | 31.664
2042 | 8 | 22 | 5 | O | 34.0324
2042 | 8 | 22 | 6 | P | 31.1107
2042 | 8 | 22 | 7 | P | 32.2967
2042 | 8 | 22 | 8 | P | 33.8849
2042 | 8 | 22 | 9 | P | 36.9346
2042 | 8 | 22 | 10 | P | 41.6511
2042 | 8 | 22 | 11 | P | 45.8077
2042 | 8 | 22 | 12 | P | 48.5138
2042 | 8 | 22 | 13 | P | 52.1803
2042 | 8 | 22 | 14 | P | 56.2986
2042 | 8 | 22 | 15 | P | 60.3829
2042 | 8 | 22 | 16 | P | 65.1593
2042 | 8 | 22 | 17 | P | 59.7479
2042 | 8 | 22 | 18 | P | 51.5843
2042 | 8 | 22 | 19 | P | 47.2926
2042 | 8 | 22 | 20 | P | 47.0674
2042 | 8 | 22 | 21 | P | 41.7962
2042 | 8 | 22 | 22 | O | 45.1757
2042 | 8 | 22 | 23 | O | 41.5171
2042 | 8 | 23 | 0 | O | 33.0513
2042 | 8 | 23 | 1 | O | 31.1118
2042 | 8 | 23 | 2 | O | 29.0357
2042 | 8 | 23 | 3 | O | 27.1673
2042 | 8 | 23 | 4 | O | 27.1313
2042 | 8 | 23 | 5 | O | 29.1607
2042 | 8 | 23 | 6 | W | 25.2248
2042 | 8 | 23 | 7 | W | 28.073
2042 | 8 | 23 | 8 | W | 33.0137
2042 | 8 | 23 | 9 | W | 36.0436
2042 | 8 | 23 | 10 | W | 39.3395
2042 | 8 | 23 | 11 | W | 43.8616
2042 | 8 | 23 | 12 | W | 47.4833
2042 | 8 | 23 | 13 | W | 50.9671
2042 | 8 | 23 | 14 | W | 54.3128
2042 | 8 | 23 | 15 | W | 58.2668
2042 | 8 | 23 | 16 | W | 64.0692
2042 | 8 | 23 | 17 | W | 62.8453
2042 | 8 | 23 | 18 | W | 54.6017
2042 | 8 | 23 | 19 | W | 50.4819
2042 | 8 | 23 | 20 | W | 49.5474
2042 | 8 | 23 | 21 | W | 44.0892
2042 | 8 | 23 | 22 | O | 38.7089
2042 | 8 | 23 | 23 | O | 35.574
2042 | 8 | 24 | 0 | O | 31.444
2042 | 8 | 24 | 1 | O | 29.5987
2042 | 8 | 24 | 2 | O | 27.6236
2042 | 8 | 24 | 3 | O | 25.8461
2042 | 8 | 24 | 4 | O | 25.8119
2042 | 8 | 24 | 5 | O | 27.7426
2042 | 8 | 24 | 6 | W | 23.5416
2042 | 8 | 24 | 7 | W | 26.1998
2042 | 8 | 24 | 8 | W | 30.8108
2042 | 8 | 24 | 9 | W | 33.6385
2042 | 8 | 24 | 10 | W | 36.7144
2042 | 8 | 24 | 11 | W | 40.9348
2042 | 8 | 24 | 12 | W | 44.3149
2042 | 8 | 24 | 13 | W | 47.5662
2042 | 8 | 24 | 14 | W | 50.6886
2042 | 8 | 24 | 15 | W | 54.3788
2042 | 8 | 24 | 16 | W | 59.794
2042 | 8 | 24 | 17 | W | 58.6518
2042 | 8 | 24 | 18 | W | 50.9582
2042 | 8 | 24 | 19 | W | 47.1134
2042 | 8 | 24 | 20 | W | 46.2412
2042 | 8 | 24 | 21 | W | 41.1472
2042 | 8 | 24 | 22 | O | 36.8264
2042 | 8 | 24 | 23 | O | 33.844
2042 | 8 | 25 | 0 | O | 35.1921
2042 | 8 | 25 | 1 | O | 33.1269
2042 | 8 | 25 | 2 | O | 30.9164
2042 | 8 | 25 | 3 | O | 28.927
2042 | 8 | 25 | 4 | O | 28.8887
2042 | 8 | 25 | 5 | O | 31.0495
2042 | 8 | 25 | 6 | P | 32.2458
2042 | 8 | 25 | 7 | P | 33.4751
2042 | 8 | 25 | 8 | P | 35.1212
2042 | 8 | 25 | 9 | P | 38.2822
2042 | 8 | 25 | 10 | P | 43.1708
2042 | 8 | 25 | 11 | P | 47.4791
2042 | 8 | 25 | 12 | P | 50.2838
2042 | 8 | 25 | 13 | P | 54.0841
2042 | 8 | 25 | 14 | P | 58.3528
2042 | 8 | 25 | 15 | P | 62.586
2042 | 8 | 25 | 16 | P | 67.5367
2042 | 8 | 25 | 17 | P | 61.9278
2042 | 8 | 25 | 18 | P | 53.4664
2042 | 8 | 25 | 19 | P | 49.0181
2042 | 8 | 25 | 20 | P | 48.7847
2042 | 8 | 25 | 21 | P | 43.3212
2042 | 8 | 25 | 22 | O | 41.2161
2042 | 8 | 25 | 23 | O | 37.8782
2042 | 8 | 26 | 0 | O | 38.4468
2042 | 8 | 26 | 1 | O | 36.1906
2042 | 8 | 26 | 2 | O | 33.7756
2042 | 8 | 26 | 3 | O | 31.6023
2042 | 8 | 26 | 4 | O | 31.5604
2042 | 8 | 26 | 5 | O | 33.9211
2042 | 8 | 26 | 6 | P | 34.9615
2042 | 8 | 26 | 7 | P | 36.2943
2042 | 8 | 26 | 8 | P | 38.0791
2042 | 8 | 26 | 9 | P | 41.5063
2042 | 8 | 26 | 10 | P | 46.8066
2042 | 8 | 26 | 11 | P | 51.4777
2042 | 8 | 26 | 12 | P | 54.5187
2042 | 8 | 26 | 13 | P | 58.639
2042 | 8 | 26 | 14 | P | 63.2672
2042 | 8 | 26 | 15 | P | 67.8569
2042 | 8 | 26 | 16 | P | 73.2246
2042 | 8 | 26 | 17 | P | 67.1433
2042 | 8 | 26 | 18 | P | 57.9693
2042 | 8 | 26 | 19 | P | 53.1463
2042 | 8 | 26 | 20 | P | 52.8933
2042 | 8 | 26 | 21 | P | 46.9697
2042 | 8 | 26 | 22 | O | 45.028
2042 | 8 | 26 | 23 | O | 41.3813
2042 | 8 | 27 | 0 | O | 40.245
2042 | 8 | 27 | 1 | O | 37.8833
2042 | 8 | 27 | 2 | O | 35.3554
2042 | 8 | 27 | 3 | O | 33.0803
2042 | 8 | 27 | 4 | O | 33.0365
2042 | 8 | 27 | 5 | O | 35.5076
2042 | 8 | 27 | 6 | P | 35.6018
2042 | 8 | 27 | 7 | P | 36.959
2042 | 8 | 27 | 8 | P | 38.7765
2042 | 8 | 27 | 9 | P | 42.2664
2042 | 8 | 27 | 10 | P | 47.6638
2042 | 8 | 27 | 11 | P | 52.4205
2042 | 8 | 27 | 12 | P | 55.5171
2042 | 8 | 27 | 13 | P | 59.7129
2042 | 8 | 27 | 14 | P | 64.4258
2042 | 8 | 27 | 15 | P | 69.0996
2042 | 8 | 27 | 16 | P | 74.5656
2042 | 8 | 27 | 17 | P | 68.373
2042 | 8 | 27 | 18 | P | 59.0309
2042 | 8 | 27 | 19 | P | 54.1196
2042 | 8 | 27 | 20 | P | 53.862
2042 | 8 | 27 | 21 | P | 47.8299
2042 | 8 | 27 | 22 | O | 47.134
2042 | 8 | 27 | 23 | O | 43.3168
2042 | 8 | 28 | 0 | O | 39.1069
2042 | 8 | 28 | 1 | O | 36.812
2042 | 8 | 28 | 2 | O | 34.3556
2042 | 8 | 28 | 3 | O | 32.1449
2042 | 8 | 28 | 4 | O | 32.1023
2042 | 8 | 28 | 5 | O | 34.5035
2042 | 8 | 28 | 6 | P | 33.6394
2042 | 8 | 28 | 7 | P | 34.9218
2042 | 8 | 28 | 8 | P | 36.6391
2042 | 8 | 28 | 9 | P | 39.9367
2042 | 8 | 28 | 10 | P | 45.0366
2042 | 8 | 28 | 11 | P | 49.5311
2042 | 8 | 28 | 12 | P | 52.457
2042 | 8 | 28 | 13 | P | 56.4216
2042 | 8 | 28 | 14 | P | 60.8747
2042 | 8 | 28 | 15 | P | 65.2909
2042 | 8 | 28 | 16 | P | 70.4556
2042 | 8 | 28 | 17 | P | 64.6043
2042 | 8 | 28 | 18 | P | 55.7771
2042 | 8 | 28 | 19 | P | 51.1366
2042 | 8 | 28 | 20 | P | 50.8932
2042 | 8 | 28 | 21 | P | 45.1935
2042 | 8 | 28 | 22 | O | 45.8011
2042 | 8 | 28 | 23 | O | 42.0918
2042 | 8 | 29 | 0 | O | 38.2262
2042 | 8 | 29 | 1 | O | 35.983
2042 | 8 | 29 | 2 | O | 33.5818
2042 | 8 | 29 | 3 | O | 31.4209
2042 | 8 | 29 | 4 | O | 31.3793
2042 | 8 | 29 | 5 | O | 33.7265
2042 | 8 | 29 | 6 | P | 32.5678
2042 | 8 | 29 | 7 | P | 33.8093
2042 | 8 | 29 | 8 | P | 35.4719
2042 | 8 | 29 | 9 | P | 38.6644
2042 | 8 | 29 | 10 | P | 43.6019
2042 | 8 | 29 | 11 | P | 47.9532
2042 | 8 | 29 | 12 | P | 50.7859
2042 | 8 | 29 | 13 | P | 54.6242
2042 | 8 | 29 | 14 | P | 58.9354
2042 | 8 | 29 | 15 | P | 63.2109
2042 | 8 | 29 | 16 | P | 68.2111
2042 | 8 | 29 | 17 | P | 62.5462
2042 | 8 | 29 | 18 | P | 54.0003
2042 | 8 | 29 | 19 | P | 49.5076
2042 | 8 | 29 | 20 | P | 49.2719
2042 | 8 | 29 | 21 | P | 43.7538
2042 | 8 | 29 | 22 | O | 44.7696
2042 | 8 | 29 | 23 | O | 41.1439
2042 | 8 | 30 | 0 | O | 34.8141
2042 | 8 | 30 | 1 | O | 32.7711
2042 | 8 | 30 | 2 | O | 30.5843
2042 | 8 | 30 | 3 | O | 28.6163
2042 | 8 | 30 | 4 | O | 28.5784
2042 | 8 | 30 | 5 | O | 30.716
2042 | 8 | 30 | 6 | W | 23.0717
2042 | 8 | 30 | 7 | W | 25.6768
2042 | 8 | 30 | 8 | W | 30.1958
2042 | 8 | 30 | 9 | W | 32.967
2042 | 8 | 30 | 10 | W | 35.9815
2042 | 8 | 30 | 11 | W | 40.1177
2042 | 8 | 30 | 12 | W | 43.4303
2042 | 8 | 30 | 13 | W | 46.6167
2042 | 8 | 30 | 14 | W | 49.6768
2042 | 8 | 30 | 15 | W | 53.2933
2042 | 8 | 30 | 16 | W | 58.6004
2042 | 8 | 30 | 17 | W | 57.481
2042 | 8 | 30 | 18 | W | 49.941
2042 | 8 | 30 | 19 | W | 46.1729
2042 | 8 | 30 | 20 | W | 45.3181
2042 | 8 | 30 | 21 | W | 40.3259
2042 | 8 | 30 | 22 | O | 40.7734
2042 | 8 | 30 | 23 | O | 37.4714
2042 | 8 | 31 | 0 | O | 31.8382
2042 | 8 | 31 | 1 | O | 29.9699
2042 | 8 | 31 | 2 | O | 27.97
2042 | 8 | 31 | 3 | O | 26.1702
2042 | 8 | 31 | 4 | O | 26.1355
2042 | 8 | 31 | 5 | O | 28.0904
2042 | 8 | 31 | 6 | W | 21.5456
2042 | 8 | 31 | 7 | W | 23.9784
2042 | 8 | 31 | 8 | W | 28.1985
2042 | 8 | 31 | 9 | W | 30.7865
2042 | 8 | 31 | 10 | W | 33.6016
2042 | 8 | 31 | 11 | W | 37.4642
2042 | 8 | 31 | 12 | W | 40.5577
2042 | 8 | 31 | 13 | W | 43.5333
2042 | 8 | 31 | 14 | W | 46.391
2042 | 8 | 31 | 15 | W | 49.7683
2042 | 8 | 31 | 16 | W | 54.7244
2042 | 8 | 31 | 17 | W | 53.6791
2042 | 8 | 31 | 18 | W | 46.6378
2042 | 8 | 31 | 19 | W | 43.1189
2042 | 8 | 31 | 20 | W | 42.3207
2042 | 8 | 31 | 21 | W | 37.6586
2042 | 8 | 31 | 22 | O | 37.2882
2042 | 8 | 31 | 23 | O | 34.2683
2042 | 9 | 1 | 0 | O | 35.4437
2042 | 9 | 1 | 1 | O | 33.715
2042 | 9 | 1 | 2 | O | 31.5679
2042 | 9 | 1 | 3 | O | 30.0037
2042 | 9 | 1 | 4 | O | 30.4509
2042 | 9 | 1 | 5 | O | 33.8551
2042 | 9 | 1 | 6 | W | 28.2231
2042 | 9 | 1 | 7 | W | 29.9515
2042 | 9 | 1 | 8 | W | 33.785
2042 | 9 | 1 | 9 | W | 37.4993
2042 | 9 | 1 | 10 | W | 40.1164
2042 | 9 | 1 | 11 | W | 42.9606
2042 | 9 | 1 | 12 | W | 46.0303
2042 | 9 | 1 | 13 | W | 48.7657
2042 | 9 | 1 | 14 | W | 51.1224
2042 | 9 | 1 | 15 | W | 54.7691
2042 | 9 | 1 | 16 | W | 59.1089
2042 | 9 | 1 | 17 | W | 57.072
2042 | 9 | 1 | 18 | W | 50.1406
2042 | 9 | 1 | 19 | W | 51.8385
2042 | 9 | 1 | 20 | W | 49.7534
2042 | 9 | 1 | 21 | W | 42.5149
2042 | 9 | 1 | 22 | O | 42.6053
2042 | 9 | 1 | 23 | O | 38.1429
2042 | 9 | 2 | 0 | O | 38.1029
2042 | 9 | 2 | 1 | O | 36.2445
2042 | 9 | 2 | 2 | O | 33.9363
2042 | 9 | 2 | 3 | O | 32.2548
2042 | 9 | 2 | 4 | O | 32.7355
2042 | 9 | 2 | 5 | O | 36.3952
2042 | 9 | 2 | 6 | P | 36.688
2042 | 9 | 2 | 7 | P | 35.9656
2042 | 9 | 2 | 8 | P | 36.8108
2042 | 9 | 2 | 9 | P | 40.2527
2042 | 9 | 2 | 10 | P | 43.6294
2042 | 9 | 2 | 11 | P | 47.0731
2042 | 9 | 2 | 12 | P | 50.0521
2042 | 9 | 2 | 13 | P | 54.0698
2042 | 9 | 2 | 14 | P | 58.4506
2042 | 9 | 2 | 15 | P | 64.1965
2042 | 9 | 2 | 16 | P | 69.1687
2042 | 9 | 2 | 17 | P | 61.3707
2042 | 9 | 2 | 18 | P | 51.3611
2042 | 9 | 2 | 19 | P | 51.9149
2042 | 9 | 2 | 20 | P | 49.4018
2042 | 9 | 2 | 21 | P | 41.3324
2042 | 9 | 2 | 22 | O | 45.8018
2042 | 9 | 2 | 23 | O | 41.0047
2042 | 9 | 3 | 0 | O | 38.1889
2042 | 9 | 3 | 1 | O | 36.3264
2042 | 9 | 3 | 2 | O | 34.0129
2042 | 9 | 3 | 3 | O | 32.3276
2042 | 9 | 3 | 4 | O | 32.8094
2042 | 9 | 3 | 5 | O | 36.4773
2042 | 9 | 3 | 6 | P | 37.5614
2042 | 9 | 3 | 7 | P | 36.8218
2042 | 9 | 3 | 8 | P | 37.6872
2042 | 9 | 3 | 9 | P | 41.211
2042 | 9 | 3 | 10 | P | 44.6681
2042 | 9 | 3 | 11 | P | 48.1937
2042 | 9 | 3 | 12 | P | 51.2436
2042 | 9 | 3 | 13 | P | 55.357
2042 | 9 | 3 | 14 | P | 59.8422
2042 | 9 | 3 | 15 | P | 65.7249
2042 | 9 | 3 | 16 | P | 70.8153
2042 | 9 | 3 | 17 | P | 62.8318
2042 | 9 | 3 | 18 | P | 52.5839
2042 | 9 | 3 | 19 | P | 53.1508
2042 | 9 | 3 | 20 | P | 50.5779
2042 | 9 | 3 | 21 | P | 42.3164
2042 | 9 | 3 | 22 | O | 45.9052
2042 | 9 | 3 | 23 | O | 41.0973
2042 | 9 | 4 | 0 | O | 39.0365
2042 | 9 | 4 | 1 | O | 37.1326
2042 | 9 | 4 | 2 | O | 34.7678
2042 | 9 | 4 | 3 | O | 33.0451
2042 | 9 | 4 | 4 | O | 33.5376
2042 | 9 | 4 | 5 | O | 37.2869
2042 | 9 | 4 | 6 | P | 39.9478
2042 | 9 | 4 | 7 | P | 39.1612
2042 | 9 | 4 | 8 | P | 40.0815
2042 | 9 | 4 | 9 | P | 43.8292
2042 | 9 | 4 | 10 | P | 47.5059
2042 | 9 | 4 | 11 | P | 51.2556
2042 | 9 | 4 | 12 | P | 54.4993
2042 | 9 | 4 | 13 | P | 58.874
2042 | 9 | 4 | 14 | P | 63.6441
2042 | 9 | 4 | 15 | P | 69.9005
2042 | 9 | 4 | 16 | P | 75.3144
2042 | 9 | 4 | 17 | P | 66.8236
2042 | 9 | 4 | 18 | P | 55.9247
2042 | 9 | 4 | 19 | P | 56.5276
2042 | 9 | 4 | 20 | P | 53.7913
2042 | 9 | 4 | 21 | P | 45.0048
2042 | 9 | 4 | 22 | O | 46.9241
2042 | 9 | 4 | 23 | O | 42.0094
2042 | 9 | 5 | 0 | O | 40.0979
2042 | 9 | 5 | 1 | O | 38.1422
2042 | 9 | 5 | 2 | O | 35.7131
2042 | 9 | 5 | 3 | O | 33.9436
2042 | 9 | 5 | 4 | O | 34.4495
2042 | 9 | 5 | 5 | O | 38.3008
2042 | 9 | 5 | 6 | P | 40.407
2042 | 9 | 5 | 7 | P | 39.6113
2042 | 9 | 5 | 8 | P | 40.5423
2042 | 9 | 5 | 9 | P | 44.3331
2042 | 9 | 5 | 10 | P | 48.052
2042 | 9 | 5 | 11 | P | 51.8448
2042 | 9 | 5 | 12 | P | 55.1258
2042 | 9 | 5 | 13 | P | 59.5508
2042 | 9 | 5 | 14 | P | 64.3757
2042 | 9 | 5 | 15 | P | 70.704
2042 | 9 | 5 | 16 | P | 76.1802
2042 | 9 | 5 | 17 | P | 67.5918
2042 | 9 | 5 | 18 | P | 56.5675
2042 | 9 | 5 | 19 | P | 57.1774
2042 | 9 | 5 | 20 | P | 54.4096
2042 | 9 | 5 | 21 | P | 45.5222
2042 | 9 | 5 | 22 | O | 48.1999
2042 | 9 | 5 | 23 | O | 43.1516
2042 | 9 | 6 | 0 | O | 37.7453
2042 | 9 | 6 | 1 | O | 35.9044
2042 | 9 | 6 | 2 | O | 33.6178
2042 | 9 | 6 | 3 | O | 31.9521
2042 | 9 | 6 | 4 | O | 32.4283
2042 | 9 | 6 | 5 | O | 36.0536
2042 | 9 | 6 | 6 | W | 28.9584
2042 | 9 | 6 | 7 | W | 30.7319
2042 | 9 | 6 | 8 | W | 34.6653
2042 | 9 | 6 | 9 | W | 38.4763
2042 | 9 | 6 | 10 | W | 41.1617
2042 | 9 | 6 | 11 | W | 44.08
2042 | 9 | 6 | 12 | W | 47.2297
2042 | 9 | 6 | 13 | W | 50.0363
2042 | 9 | 6 | 14 | W | 52.4544
2042 | 9 | 6 | 15 | W | 56.1961
2042 | 9 | 6 | 16 | W | 60.649
2042 | 9 | 6 | 17 | W | 58.559
2042 | 9 | 6 | 18 | W | 51.447
2042 | 9 | 6 | 19 | W | 53.1891
2042 | 9 | 6 | 20 | W | 51.0498
2042 | 9 | 6 | 21 | W | 43.6227
2042 | 9 | 6 | 22 | O | 45.372
2042 | 9 | 6 | 23 | O | 40.6199
2042 | 9 | 7 | 0 | O | 33.1553
2042 | 9 | 7 | 1 | O | 31.5383
2042 | 9 | 7 | 2 | O | 29.5298
2042 | 9 | 7 | 3 | O | 28.0666
2042 | 9 | 7 | 4 | O | 28.4849
2042 | 9 | 7 | 5 | O | 31.6694
2042 | 9 | 7 | 6 | W | 23.3034
2042 | 9 | 7 | 7 | W | 24.7305
2042 | 9 | 7 | 8 | W | 27.8958
2042 | 9 | 7 | 9 | W | 30.9626
2042 | 9 | 7 | 10 | W | 33.1236
2042 | 9 | 7 | 11 | W | 35.472
2042 | 9 | 7 | 12 | W | 38.0066
2042 | 9 | 7 | 13 | W | 40.2652
2042 | 9 | 7 | 14 | W | 42.2111
2042 | 9 | 7 | 15 | W | 45.2221
2042 | 9 | 7 | 16 | W | 48.8054
2042 | 9 | 7 | 17 | W | 47.1236
2042 | 9 | 7 | 18 | W | 41.4004
2042 | 9 | 7 | 19 | W | 42.8023
2042 | 9 | 7 | 20 | W | 41.0807
2042 | 9 | 7 | 21 | W | 35.104
2042 | 9 | 7 | 22 | O | 39.8546
2042 | 9 | 7 | 23 | O | 35.6804
2042 | 9 | 8 | 0 | O | 34.3771
2042 | 9 | 8 | 1 | O | 32.7005
2042 | 9 | 8 | 2 | O | 30.618
2042 | 9 | 8 | 3 | O | 29.1008
2042 | 9 | 8 | 4 | O | 29.5346
2042 | 9 | 8 | 5 | O | 32.8364
2042 | 9 | 8 | 6 | P | 32.0818
2042 | 9 | 8 | 7 | P | 31.4501
2042 | 9 | 8 | 8 | P | 32.1892
2042 | 9 | 8 | 9 | P | 35.199
2042 | 9 | 8 | 10 | P | 38.1517
2042 | 9 | 8 | 11 | P | 41.163
2042 | 9 | 8 | 12 | P | 43.768
2042 | 9 | 8 | 13 | P | 47.2813
2042 | 9 | 8 | 14 | P | 51.1121
2042 | 9 | 8 | 15 | P | 56.1366
2042 | 9 | 8 | 16 | P | 60.4845
2042 | 9 | 8 | 17 | P | 53.6656
2042 | 9 | 8 | 18 | P | 44.9127
2042 | 9 | 8 | 19 | P | 45.3969
2042 | 9 | 8 | 20 | P | 43.1994
2042 | 9 | 8 | 21 | P | 36.1431
2042 | 9 | 8 | 22 | O | 41.3233
2042 | 9 | 8 | 23 | O | 36.9952
2042 | 9 | 9 | 0 | O | 35.6981
2042 | 9 | 9 | 1 | O | 33.957
2042 | 9 | 9 | 2 | O | 31.7945
2042 | 9 | 9 | 3 | O | 30.219
2042 | 9 | 9 | 4 | O | 30.6694
2042 | 9 | 9 | 5 | O | 34.0981
2042 | 9 | 9 | 6 | P | 33.8615
2042 | 9 | 9 | 7 | P | 33.1947
2042 | 9 | 9 | 8 | P | 33.9749
2042 | 9 | 9 | 9 | P | 37.1516
2042 | 9 | 9 | 10 | P | 40.2681
2042 | 9 | 9 | 11 | P | 43.4465
2042 | 9 | 9 | 12 | P | 46.196
2042 | 9 | 9 | 13 | P | 49.9042
2042 | 9 | 9 | 14 | P | 53.9475
2042 | 9 | 9 | 15 | P | 59.2508
2042 | 9 | 9 | 16 | P | 63.8398
2042 | 9 | 9 | 17 | P | 56.6426
2042 | 9 | 9 | 18 | P | 47.4042
2042 | 9 | 9 | 19 | P | 47.9153
2042 | 9 | 9 | 20 | P | 45.5958
2042 | 9 | 9 | 21 | P | 38.1481
2042 | 9 | 9 | 22 | O | 42.9111
2042 | 9 | 9 | 23 | O | 38.4167
2042 | 9 | 10 | 0 | O | 37.7229
2042 | 9 | 10 | 1 | O | 35.8831
2042 | 9 | 10 | 2 | O | 33.5979
2042 | 9 | 10 | 3 | O | 31.9331
2042 | 9 | 10 | 4 | O | 32.4091
2042 | 9 | 10 | 5 | O | 36.0323
2042 | 9 | 10 | 6 | P | 35.9262
2042 | 9 | 10 | 7 | P | 35.2188
2042 | 9 | 10 | 8 | P | 36.0465
2042 | 9 | 10 | 9 | P | 39.417
2042 | 9 | 10 | 10 | P | 42.7235
2042 | 9 | 10 | 11 | P | 46.0957
2042 | 9 | 10 | 12 | P | 49.0129
2042 | 9 | 10 | 13 | P | 52.9472
2042 | 9 | 10 | 14 | P | 57.2371
2042 | 9 | 10 | 15 | P | 62.8637
2042 | 9 | 10 | 16 | P | 67.7326
2042 | 9 | 10 | 17 | P | 60.0965
2042 | 9 | 10 | 18 | P | 50.2948
2042 | 9 | 10 | 19 | P | 50.837
2042 | 9 | 10 | 20 | P | 48.3761
2042 | 9 | 10 | 21 | P | 40.4742
2042 | 9 | 10 | 22 | O | 45.3451
2042 | 9 | 10 | 23 | O | 40.5958
2042 | 9 | 11 | 0 | O | 37.1193
2042 | 9 | 11 | 1 | O | 35.3089
2042 | 9 | 11 | 2 | O | 33.0603
2042 | 9 | 11 | 3 | O | 31.4222
2042 | 9 | 11 | 4 | O | 31.8905
2042 | 9 | 11 | 5 | O | 35.4557
2042 | 9 | 11 | 6 | P | 30.0431
2042 | 9 | 11 | 7 | P | 29.4516
2042 | 9 | 11 | 8 | P | 30.1437
2042 | 9 | 11 | 9 | P | 32.9622
2042 | 9 | 11 | 10 | P | 35.7273
2042 | 9 | 11 | 11 | P | 38.5473
2042 | 9 | 11 | 12 | P | 40.9868
2042 | 9 | 11 | 13 | P | 44.2768
2042 | 9 | 11 | 14 | P | 47.8642
2042 | 9 | 11 | 15 | P | 52.5694
2042 | 9 | 11 | 16 | P | 56.641
2042 | 9 | 11 | 17 | P | 50.2554
2042 | 9 | 11 | 18 | P | 42.0587
2042 | 9 | 11 | 19 | P | 42.5122
2042 | 9 | 11 | 20 | P | 40.4543
2042 | 9 | 11 | 21 | P | 33.8464
2042 | 9 | 11 | 22 | O | 44.6195
2042 | 9 | 11 | 23 | O | 39.9462
2042 | 9 | 12 | 0 | O | 33.9263
2042 | 9 | 12 | 1 | O | 32.2717
2042 | 9 | 12 | 2 | O | 30.2165
2042 | 9 | 12 | 3 | O | 28.7192
2042 | 9 | 12 | 4 | O | 29.1473
2042 | 9 | 12 | 5 | O | 32.4058
2042 | 9 | 12 | 6 | P | 24.3605
2042 | 9 | 12 | 7 | P | 23.8808
2042 | 9 | 12 | 8 | P | 24.4421
2042 | 9 | 12 | 9 | P | 26.7275
2042 | 9 | 12 | 10 | P | 28.9696
2042 | 9 | 12 | 11 | P | 31.2561
2042 | 9 | 12 | 12 | P | 33.2342
2042 | 9 | 12 | 13 | P | 35.9019
2042 | 9 | 12 | 14 | P | 38.8108
2042 | 9 | 12 | 15 | P | 42.626
2042 | 9 | 12 | 16 | P | 45.9274
2042 | 9 | 12 | 17 | P | 40.7497
2042 | 9 | 12 | 18 | P | 34.1034
2042 | 9 | 12 | 19 | P | 34.4711
2042 | 9 | 12 | 20 | P | 32.8024
2042 | 9 | 12 | 21 | P | 27.4444
2042 | 9 | 12 | 22 | O | 40.7814
2042 | 9 | 12 | 23 | O | 36.5101
2042 | 9 | 13 | 0 | O | 31.1198
2042 | 9 | 13 | 1 | O | 29.6021
2042 | 9 | 13 | 2 | O | 27.7169
2042 | 9 | 13 | 3 | O | 26.3435
2042 | 9 | 13 | 4 | O | 26.7361
2042 | 9 | 13 | 5 | O | 29.7251
2042 | 9 | 13 | 6 | W | 19.5785
2042 | 9 | 13 | 7 | W | 20.7774
2042 | 9 | 13 | 8 | W | 23.4368
2042 | 9 | 13 | 9 | W | 26.0134
2042 | 9 | 13 | 10 | W | 27.8289
2042 | 9 | 13 | 11 | W | 29.8019
2042 | 9 | 13 | 12 | W | 31.9314
2042 | 9 | 13 | 13 | W | 33.8289
2042 | 9 | 13 | 14 | W | 35.4638
2042 | 9 | 13 | 15 | W | 37.9935
2042 | 9 | 13 | 16 | W | 41.004
2042 | 9 | 13 | 17 | W | 39.5911
2042 | 9 | 13 | 18 | W | 34.7827
2042 | 9 | 13 | 19 | W | 35.9605
2042 | 9 | 13 | 20 | W | 34.5141
2042 | 9 | 13 | 21 | W | 29.4927
2042 | 9 | 13 | 22 | O | 37.4078
2042 | 9 | 13 | 23 | O | 33.4898
2042 | 9 | 14 | 0 | O | 29.8758
2042 | 9 | 14 | 1 | O | 28.4187
2042 | 9 | 14 | 2 | O | 26.6089
2042 | 9 | 14 | 3 | O | 25.2904
2042 | 9 | 14 | 4 | O | 25.6674
2042 | 9 | 14 | 5 | O | 28.5368
2042 | 9 | 14 | 6 | W | 19.0047
2042 | 9 | 14 | 7 | W | 20.1686
2042 | 9 | 14 | 8 | W | 22.75
2042 | 9 | 14 | 9 | W | 25.2511
2042 | 9 | 14 | 10 | W | 27.0134
2042 | 9 | 14 | 11 | W | 28.9286
2042 | 9 | 14 | 12 | W | 30.9957
2042 | 9 | 14 | 13 | W | 32.8376
2042 | 9 | 14 | 14 | W | 34.4246
2042 | 9 | 14 | 15 | W | 36.8801
2042 | 9 | 14 | 16 | W | 39.8025
2042 | 9 | 14 | 17 | W | 38.4309
2042 | 9 | 14 | 18 | W | 33.7634
2042 | 9 | 14 | 19 | W | 34.9067
2042 | 9 | 14 | 20 | W | 33.5027
2042 | 9 | 14 | 21 | W | 28.6285
2042 | 9 | 14 | 22 | O | 35.9124
2042 | 9 | 14 | 23 | O | 32.1511
2042 | 9 | 15 | 0 | O | 32.0081
2042 | 9 | 15 | 1 | O | 30.447
2042 | 9 | 15 | 2 | O | 28.508
2042 | 9 | 15 | 3 | O | 27.0954
2042 | 9 | 15 | 4 | O | 27.4993
2042 | 9 | 15 | 5 | O | 30.5735
2042 | 9 | 15 | 6 | P | 25.3548
2042 | 9 | 15 | 7 | P | 24.8556
2042 | 9 | 15 | 8 | P | 25.4397
2042 | 9 | 15 | 9 | P | 27.8184
2042 | 9 | 15 | 10 | P | 30.152
2042 | 9 | 15 | 11 | P | 32.5319
2042 | 9 | 15 | 12 | P | 34.5907
2042 | 9 | 15 | 13 | P | 37.3673
2042 | 9 | 15 | 14 | P | 40.3949
2042 | 9 | 15 | 15 | P | 44.3658
2042 | 9 | 15 | 16 | P | 47.802
2042 | 9 | 15 | 17 | P | 42.4129
2042 | 9 | 15 | 18 | P | 35.4953
2042 | 9 | 15 | 19 | P | 35.878
2042 | 9 | 15 | 20 | P | 34.1413
2042 | 9 | 15 | 21 | P | 28.5645
2042 | 9 | 15 | 22 | O | 38.4755
2042 | 9 | 15 | 23 | O | 34.4457
2042 | 9 | 16 | 0 | O | 33.7469
2042 | 9 | 16 | 1 | O | 32.101
2042 | 9 | 16 | 2 | O | 30.0567
2042 | 9 | 16 | 3 | O | 28.5674
2042 | 9 | 16 | 4 | O | 28.9931
2042 | 9 | 16 | 5 | O | 32.2344
2042 | 9 | 16 | 6 | P | 25.7253
2042 | 9 | 16 | 7 | P | 25.2187
2042 | 9 | 16 | 8 | P | 25.8114
2042 | 9 | 16 | 9 | P | 28.2248
2042 | 9 | 16 | 10 | P | 30.5925
2042 | 9 | 16 | 11 | P | 33.0072
2042 | 9 | 16 | 12 | P | 35.0961
2042 | 9 | 16 | 13 | P | 37.9133
2042 | 9 | 16 | 14 | P | 40.9851
2042 | 9 | 16 | 15 | P | 45.014
2042 | 9 | 16 | 16 | P | 48.5004
2042 | 9 | 16 | 17 | P | 43.0326
2042 | 9 | 16 | 18 | P | 36.014
2042 | 9 | 16 | 19 | P | 36.4022
2042 | 9 | 16 | 20 | P | 34.6401
2042 | 9 | 16 | 21 | P | 28.9819
2042 | 9 | 16 | 22 | O | 40.5657
2042 | 9 | 16 | 23 | O | 36.317
2042 | 9 | 17 | 0 | O | 32.866
2042 | 9 | 17 | 1 | O | 31.2631
2042 | 9 | 17 | 2 | O | 29.2721
2042 | 9 | 17 | 3 | O | 27.8217
2042 | 9 | 17 | 4 | O | 28.2364
2042 | 9 | 17 | 5 | O | 31.3931
2042 | 9 | 17 | 6 | P | 24.8873
2042 | 9 | 17 | 7 | P | 24.3972
2042 | 9 | 17 | 8 | P | 24.9706
2042 | 9 | 17 | 9 | P | 27.3054
2042 | 9 | 17 | 10 | P | 29.596
2042 | 9 | 17 | 11 | P | 31.932
2042 | 9 | 17 | 12 | P | 33.9528
2042 | 9 | 17 | 13 | P | 36.6783
2042 | 9 | 17 | 14 | P | 39.65
2042 | 9 | 17 | 15 | P | 43.5477
2042 | 9 | 17 | 16 | P | 46.9206
2042 | 9 | 17 | 17 | P | 41.6308
2042 | 9 | 17 | 18 | P | 34.8408
2042 | 9 | 17 | 19 | P | 35.2165
2042 | 9 | 17 | 20 | P | 33.5117
2042 | 9 | 17 | 21 | P | 28.0378
2042 | 9 | 17 | 22 | O | 39.5069
2042 | 9 | 17 | 23 | O | 35.369
2042 | 9 | 18 | 0 | O | 33.3583
2042 | 9 | 18 | 1 | O | 31.7313
2042 | 9 | 18 | 2 | O | 29.7105
2042 | 9 | 18 | 3 | O | 28.2384
2042 | 9 | 18 | 4 | O | 28.6593
2042 | 9 | 18 | 5 | O | 31.8632
2042 | 9 | 18 | 6 | P | 26.5117
2042 | 9 | 18 | 7 | P | 25.9897
2042 | 9 | 18 | 8 | P | 26.6005
2042 | 9 | 18 | 9 | P | 29.0877
2042 | 9 | 18 | 10 | P | 31.5278
2042 | 9 | 18 | 11 | P | 34.0163
2042 | 9 | 18 | 12 | P | 36.169
2042 | 9 | 18 | 13 | P | 39.0723
2042 | 9 | 18 | 14 | P | 42.238
2042 | 9 | 18 | 15 | P | 46.3901
2042 | 9 | 18 | 16 | P | 49.9831
2042 | 9 | 18 | 17 | P | 44.3481
2042 | 9 | 18 | 18 | P | 37.1149
2042 | 9 | 18 | 19 | P | 37.5151
2042 | 9 | 18 | 20 | P | 35.6991
2042 | 9 | 18 | 21 | P | 29.8679
2042 | 9 | 18 | 22 | O | 40.0986
2042 | 9 | 18 | 23 | O | 35.8988
2042 | 9 | 19 | 0 | O | 33.4738
2042 | 9 | 19 | 1 | O | 31.8412
2042 | 9 | 19 | 2 | O | 29.8134
2042 | 9 | 19 | 3 | O | 28.3361
2042 | 9 | 19 | 4 | O | 28.7585
2042 | 9 | 19 | 5 | O | 31.9735
2042 | 9 | 19 | 6 | P | 26.6041
2042 | 9 | 19 | 7 | P | 26.0803
2042 | 9 | 19 | 8 | P | 26.6932
2042 | 9 | 19 | 9 | P | 29.1891
2042 | 9 | 19 | 10 | P | 31.6377
2042 | 9 | 19 | 11 | P | 34.1349
2042 | 9 | 19 | 12 | P | 36.2951
2042 | 9 | 19 | 13 | P | 39.2085
2042 | 9 | 19 | 14 | P | 42.3853
2042 | 9 | 19 | 15 | P | 46.5519
2042 | 9 | 19 | 16 | P | 50.1574
2042 | 9 | 19 | 17 | P | 44.5027
2042 | 9 | 19 | 18 | P | 37.2443
2042 | 9 | 19 | 19 | P | 37.6459
2042 | 9 | 19 | 20 | P | 35.8235
2042 | 9 | 19 | 21 | P | 29.972
2042 | 9 | 19 | 22 | O | 40.2374
2042 | 9 | 19 | 23 | O | 36.023
2042 | 9 | 20 | 0 | O | 32.6533
2042 | 9 | 20 | 1 | O | 31.0608
2042 | 9 | 20 | 2 | O | 29.0827
2042 | 9 | 20 | 3 | O | 27.6416
2042 | 9 | 20 | 4 | O | 28.0536
2042 | 9 | 20 | 5 | O | 31.1899
2042 | 9 | 20 | 6 | W | 24.1362
2042 | 9 | 20 | 7 | W | 25.6143
2042 | 9 | 20 | 8 | W | 28.8927
2042 | 9 | 20 | 9 | W | 32.0692
2042 | 9 | 20 | 10 | W | 34.3074
2042 | 9 | 20 | 11 | W | 36.7397
2042 | 9 | 20 | 12 | W | 39.3649
2042 | 9 | 20 | 13 | W | 41.7042
2042 | 9 | 20 | 14 | W | 43.7196
2042 | 9 | 20 | 15 | W | 46.8382
2042 | 9 | 20 | 16 | W | 50.5496
2042 | 9 | 20 | 17 | W | 48.8077
2042 | 9 | 20 | 18 | W | 42.8799
2042 | 9 | 20 | 19 | W | 44.332
2042 | 9 | 20 | 20 | W | 42.5489
2042 | 9 | 20 | 21 | W | 36.3585
2042 | 9 | 20 | 22 | O | 39.2512
2042 | 9 | 20 | 23 | O | 35.1401
2042 | 9 | 21 | 0 | O | 32.3388
2042 | 9 | 21 | 1 | O | 30.7616
2042 | 9 | 21 | 2 | O | 28.8026
2042 | 9 | 21 | 3 | O | 27.3754
2042 | 9 | 21 | 4 | O | 27.7834
2042 | 9 | 21 | 5 | O | 30.8895
2042 | 9 | 21 | 6 | W | 23.0927
2042 | 9 | 21 | 7 | W | 24.5069
2042 | 9 | 21 | 8 | W | 27.6436
2042 | 9 | 21 | 9 | W | 30.6827
2042 | 9 | 21 | 10 | W | 32.8241
2042 | 9 | 21 | 11 | W | 35.1513
2042 | 9 | 21 | 12 | W | 37.663
2042 | 9 | 21 | 13 | W | 39.9012
2042 | 9 | 21 | 14 | W | 41.8295
2042 | 9 | 21 | 15 | W | 44.8132
2042 | 9 | 21 | 16 | W | 48.3642
2042 | 9 | 21 | 17 | W | 46.6976
2042 | 9 | 21 | 18 | W | 41.0261
2042 | 9 | 21 | 19 | W | 42.4154
2042 | 9 | 21 | 20 | W | 40.7093
2042 | 9 | 21 | 21 | W | 34.7866
2042 | 9 | 21 | 22 | O | 38.8731
2042 | 9 | 21 | 23 | O | 34.8017
2042 | 9 | 22 | 0 | O | 32.3856
2042 | 9 | 22 | 1 | O | 30.8061
2042 | 9 | 22 | 2 | O | 28.8442
2042 | 9 | 22 | 3 | O | 27.415
2042 | 9 | 22 | 4 | O | 27.8236
2042 | 9 | 22 | 5 | O | 30.9342
2042 | 9 | 22 | 6 | P | 24.8779
2042 | 9 | 22 | 7 | P | 24.388
2042 | 9 | 22 | 8 | P | 24.9612
2042 | 9 | 22 | 9 | P | 27.2951
2042 | 9 | 22 | 10 | P | 29.5848
2042 | 9 | 22 | 11 | P | 31.92
2042 | 9 | 22 | 12 | P | 33.94
2042 | 9 | 22 | 13 | P | 36.6644
2042 | 9 | 22 | 14 | P | 39.635
2042 | 9 | 22 | 15 | P | 43.5313
2042 | 9 | 22 | 16 | P | 46.9028
2042 | 9 | 22 | 17 | P | 41.6151
2042 | 9 | 22 | 18 | P | 34.8277
2042 | 9 | 22 | 19 | P | 35.2032
2042 | 9 | 22 | 20 | P | 33.4991
2042 | 9 | 22 | 21 | P | 28.0272
2042 | 9 | 22 | 22 | O | 38.9294
2042 | 9 | 22 | 23 | O | 34.852
2042 | 9 | 23 | 0 | O | 32.8195
2042 | 9 | 23 | 1 | O | 31.2188
2042 | 9 | 23 | 2 | O | 29.2307
2042 | 9 | 23 | 3 | O | 27.7823
2042 | 9 | 23 | 4 | O | 28.1964
2042 | 9 | 23 | 5 | O | 31.3486
2042 | 9 | 23 | 6 | P | 25.0188
2042 | 9 | 23 | 7 | P | 24.5262
2042 | 9 | 23 | 8 | P | 25.1026
2042 | 9 | 23 | 9 | P | 27.4497
2042 | 9 | 23 | 10 | P | 29.7524
2042 | 9 | 23 | 11 | P | 32.1008
2042 | 9 | 23 | 12 | P | 34.1323
2042 | 9 | 23 | 13 | P | 36.8721
2042 | 9 | 23 | 14 | P | 39.8596
2042 | 9 | 23 | 15 | P | 43.7779
2042 | 9 | 23 | 16 | P | 47.1686
2042 | 9 | 23 | 17 | P | 41.8509
2042 | 9 | 23 | 18 | P | 35.025
2042 | 9 | 23 | 19 | P | 35.4026
2042 | 9 | 23 | 20 | P | 33.6888
2042 | 9 | 23 | 21 | P | 28.186
2042 | 9 | 23 | 22 | O | 39.4509
2042 | 9 | 23 | 23 | O | 35.3189
2042 | 9 | 24 | 0 | O | 32.9277
2042 | 9 | 24 | 1 | O | 31.3217
2042 | 9 | 24 | 2 | O | 29.327
2042 | 9 | 24 | 3 | O | 27.8739
2042 | 9 | 24 | 4 | O | 28.2893
2042 | 9 | 24 | 5 | O | 31.4519
2042 | 9 | 24 | 6 | P | 26.5875
2042 | 9 | 24 | 7 | P | 26.0639
2042 | 9 | 24 | 8 | P | 26.6765
2042 | 9 | 24 | 9 | P | 29.1708
2042 | 9 | 24 | 10 | P | 31.6179
2042 | 9 | 24 | 11 | P | 34.1135
2042 | 9 | 24 | 12 | P | 36.2723
2042 | 9 | 24 | 13 | P | 39.184
2042 | 9 | 24 | 14 | P | 42.3587
2042 | 9 | 24 | 15 | P | 46.5227
2042 | 9 | 24 | 16 | P | 50.126
2042 | 9 | 24 | 17 | P | 44.4749
2042 | 9 | 24 | 18 | P | 37.221
2042 | 9 | 24 | 19 | P | 37.6223
2042 | 9 | 24 | 20 | P | 35.8011
2042 | 9 | 24 | 21 | P | 29.9532
2042 | 9 | 24 | 22 | O | 39.581
2042 | 9 | 24 | 23 | O | 35.4354
2042 | 9 | 25 | 0 | O | 33.7533
2042 | 9 | 25 | 1 | O | 32.1071
2042 | 9 | 25 | 2 | O | 30.0623
2042 | 9 | 25 | 3 | O | 28.5727
2042 | 9 | 25 | 4 | O | 28.9986
2042 | 9 | 25 | 5 | O | 32.2405
2042 | 9 | 25 | 6 | P | 28.2058
2042 | 9 | 25 | 7 | P | 27.6504
2042 | 9 | 25 | 8 | P | 28.3003
2042 | 9 | 25 | 9 | P | 30.9464
2042 | 9 | 25 | 10 | P | 33.5424
2042 | 9 | 25 | 11 | P | 36.1899
2042 | 9 | 25 | 12 | P | 38.4802
2042 | 9 | 25 | 13 | P | 41.569
2042 | 9 | 25 | 14 | P | 44.937
2042 | 9 | 25 | 15 | P | 49.3545
2042 | 9 | 25 | 16 | P | 53.1771
2042 | 9 | 25 | 17 | P | 47.182
2042 | 9 | 25 | 18 | P | 39.4866
2042 | 9 | 25 | 19 | P | 39.9123
2042 | 9 | 25 | 20 | P | 37.9802
2042 | 9 | 25 | 21 | P | 31.7764
2042 | 9 | 25 | 22 | O | 40.5734
2042 | 9 | 25 | 23 | O | 36.3238
2042 | 9 | 26 | 0 | O | 33.9595
2042 | 9 | 26 | 1 | O | 32.3032
2042 | 9 | 26 | 2 | O | 30.246
2042 | 9 | 26 | 3 | O | 28.7473
2042 | 9 | 26 | 4 | O | 29.1758
2042 | 9 | 26 | 5 | O | 32.4375
2042 | 9 | 26 | 6 | P | 28.5617
2042 | 9 | 26 | 7 | P | 27.9993
2042 | 9 | 26 | 8 | P | 28.6574
2042 | 9 | 26 | 9 | P | 31.3369
2042 | 9 | 26 | 10 | P | 33.9657
2042 | 9 | 26 | 11 | P | 36.6466
2042 | 9 | 26 | 12 | P | 38.9658
2042 | 9 | 26 | 13 | P | 42.0936
2042 | 9 | 26 | 14 | P | 45.5041
2042 | 9 | 26 | 15 | P | 49.9773
2042 | 9 | 26 | 16 | P | 53.8481
2042 | 9 | 26 | 17 | P | 47.7774
2042 | 9 | 26 | 18 | P | 39.9849
2042 | 9 | 26 | 19 | P | 40.416
2042 | 9 | 26 | 20 | P | 38.4595
2042 | 9 | 26 | 21 | P | 32.1774
2042 | 9 | 26 | 22 | O | 40.8212
2042 | 9 | 26 | 23 | O | 36.5457
2042 | 9 | 27 | 0 | O | 32.0995
2042 | 9 | 27 | 1 | O | 30.534
2042 | 9 | 27 | 2 | O | 28.5894
2042 | 9 | 27 | 3 | O | 27.1728
2042 | 9 | 27 | 4 | O | 27.5778
2042 | 9 | 27 | 5 | O | 30.6609
2042 | 9 | 27 | 6 | W | 23.8382
2042 | 9 | 27 | 7 | W | 25.298
2042 | 9 | 27 | 8 | W | 28.536
2042 | 9 | 27 | 9 | W | 31.6732
2042 | 9 | 27 | 10 | W | 33.8837
2042 | 9 | 27 | 11 | W | 36.286
2042 | 9 | 27 | 12 | W | 38.8788
2042 | 9 | 27 | 13 | W | 41.1892
2042 | 9 | 27 | 14 | W | 43.1797
2042 | 9 | 27 | 15 | W | 46.2599
2042 | 9 | 27 | 16 | W | 49.9254
2042 | 9 | 27 | 17 | W | 48.205
2042 | 9 | 27 | 18 | W | 42.3505
2042 | 9 | 27 | 19 | W | 43.7846
2042 | 9 | 27 | 20 | W | 42.0235
2042 | 9 | 27 | 21 | W | 35.9096
2042 | 9 | 27 | 22 | O | 38.5855
2042 | 9 | 27 | 23 | O | 34.5441
2042 | 9 | 28 | 0 | O | 31.846
2042 | 9 | 28 | 1 | O | 30.2928
2042 | 9 | 28 | 2 | O | 28.3636
2042 | 9 | 28 | 3 | O | 26.9582
2042 | 9 | 28 | 4 | O | 27.36
2042 | 9 | 28 | 5 | O | 30.4187
2042 | 9 | 28 | 6 | W | 23.6032
2042 | 9 | 28 | 7 | W | 25.0486
2042 | 9 | 28 | 8 | W | 28.2546
2042 | 9 | 28 | 9 | W | 31.3609
2042 | 9 | 28 | 10 | W | 33.5496
2042 | 9 | 28 | 11 | W | 35.9283
2042 | 9 | 28 | 12 | W | 38.4955
2042 | 9 | 28 | 13 | W | 40.7831
2042 | 9 | 28 | 14 | W | 42.754
2042 | 9 | 28 | 15 | W | 45.8037
2042 | 9 | 28 | 16 | W | 49.4332
2042 | 9 | 28 | 17 | W | 47.7297
2042 | 9 | 28 | 18 | W | 41.9329
2042 | 9 | 28 | 19 | W | 43.3529
2042 | 9 | 28 | 20 | W | 41.6091
2042 | 9 | 28 | 21 | W | 35.5555
2042 | 9 | 28 | 22 | O | 38.2807
2042 | 9 | 28 | 23 | O | 34.2713
2042 | 9 | 29 | 0 | O | 34.271
2042 | 9 | 29 | 1 | O | 32.5995
2042 | 9 | 29 | 2 | O | 30.5234
2042 | 9 | 29 | 3 | O | 29.011
2042 | 9 | 29 | 4 | O | 29.4434
2042 | 9 | 29 | 5 | O | 32.735
2042 | 9 | 29 | 6 | P | 31.96
2042 | 9 | 29 | 7 | P | 31.3307
2042 | 9 | 29 | 8 | P | 32.067
2042 | 9 | 29 | 9 | P | 35.0654
2042 | 9 | 29 | 10 | P | 38.0069
2042 | 9 | 29 | 11 | P | 41.0068
2042 | 9 | 29 | 12 | P | 43.6019
2042 | 9 | 29 | 13 | P | 47.1018
2042 | 9 | 29 | 14 | P | 50.9181
2042 | 9 | 29 | 15 | P | 55.9236
2042 | 9 | 29 | 16 | P | 60.2549
2042 | 9 | 29 | 17 | P | 53.4619
2042 | 9 | 29 | 18 | P | 44.7422
2042 | 9 | 29 | 19 | P | 45.2246
2042 | 9 | 29 | 20 | P | 43.0354
2042 | 9 | 29 | 21 | P | 36.0059
2042 | 9 | 29 | 22 | O | 41.1957
2042 | 9 | 29 | 23 | O | 36.881
2042 | 9 | 30 | 0 | O | 34.3603
2042 | 9 | 30 | 1 | O | 32.6845
2042 | 9 | 30 | 2 | O | 30.603
2042 | 9 | 30 | 3 | O | 29.0866
2042 | 9 | 30 | 4 | O | 29.5202
2042 | 9 | 30 | 5 | O | 32.8204
2042 | 9 | 30 | 6 | P | 30.569
2042 | 9 | 30 | 7 | P | 29.9671
2042 | 9 | 30 | 8 | P | 30.6714
2042 | 9 | 30 | 9 | P | 33.5392
2042 | 9 | 30 | 10 | P | 36.3527
2042 | 9 | 30 | 11 | P | 39.2221
2042 | 9 | 30 | 12 | P | 41.7042
2042 | 9 | 30 | 13 | P | 45.0519
2042 | 9 | 30 | 14 | P | 48.702
2042 | 9 | 30 | 15 | P | 53.4896
2042 | 9 | 30 | 16 | P | 57.6325
2042 | 9 | 30 | 17 | P | 51.1351
2042 | 9 | 30 | 18 | P | 42.7949
2042 | 9 | 30 | 19 | P | 43.2563
2042 | 9 | 30 | 20 | P | 41.1624
2042 | 9 | 30 | 21 | P | 34.4388
2042 | 9 | 30 | 22 | O | 41.3031
2042 | 9 | 30 | 23 | O | 36.9771
2042 | 10 | 1 | 0 | O | 37.321
2042 | 10 | 1 | 1 | O | 35.9774
2042 | 10 | 1 | 2 | O | 34.6478
2042 | 10 | 1 | 3 | O | 34.0739
2042 | 10 | 1 | 4 | O | 35.2714
2042 | 10 | 1 | 5 | O | 39.5848
2042 | 10 | 1 | 6 | P | 45.9291
2042 | 10 | 1 | 7 | P | 46.4102
2042 | 10 | 1 | 8 | P | 42.6075
2042 | 10 | 1 | 9 | P | 43.2138
2042 | 10 | 1 | 10 | P | 44.5889
2042 | 10 | 1 | 11 | P | 44.1445
2042 | 10 | 1 | 12 | P | 44.5526
2042 | 10 | 1 | 13 | P | 45.2107
2042 | 10 | 1 | 14 | P | 45.7902
2042 | 10 | 1 | 15 | P | 46.0838
2042 | 10 | 1 | 16 | P | 47.3312
2042 | 10 | 1 | 17 | P | 46.109
2042 | 10 | 1 | 18 | P | 49.4649
2042 | 10 | 1 | 19 | P | 54.5406
2042 | 10 | 1 | 20 | P | 45.3258
2042 | 10 | 1 | 21 | P | 38.928
2042 | 10 | 1 | 22 | O | 42.9409
2042 | 10 | 1 | 23 | O | 39.4439
2042 | 10 | 2 | 0 | O | 38.2058
2042 | 10 | 2 | 1 | O | 36.8303
2042 | 10 | 2 | 2 | O | 35.4692
2042 | 10 | 2 | 3 | O | 34.8817
2042 | 10 | 2 | 4 | O | 36.1076
2042 | 10 | 2 | 5 | O | 40.5233
2042 | 10 | 2 | 6 | P | 47.8991
2042 | 10 | 2 | 7 | P | 48.4009
2042 | 10 | 2 | 8 | P | 44.4351
2042 | 10 | 2 | 9 | P | 45.0673
2042 | 10 | 2 | 10 | P | 46.5014
2042 | 10 | 2 | 11 | P | 46.038
2042 | 10 | 2 | 12 | P | 46.4636
2042 | 10 | 2 | 13 | P | 47.1499
2042 | 10 | 2 | 14 | P | 47.7542
2042 | 10 | 2 | 15 | P | 48.0604
2042 | 10 | 2 | 16 | P | 49.3614
2042 | 10 | 2 | 17 | P | 48.0868
2042 | 10 | 2 | 18 | P | 51.5866
2042 | 10 | 2 | 19 | P | 56.8799
2042 | 10 | 2 | 20 | P | 47.2699
2042 | 10 | 2 | 21 | P | 40.5977
2042 | 10 | 2 | 22 | O | 43.9589
2042 | 10 | 2 | 23 | O | 40.379
2042 | 10 | 3 | 0 | O | 38.3101
2042 | 10 | 3 | 1 | O | 36.9309
2042 | 10 | 3 | 2 | O | 35.5661
2042 | 10 | 3 | 3 | O | 34.977
2042 | 10 | 3 | 4 | O | 36.2062
2042 | 10 | 3 | 5 | O | 40.634
2042 | 10 | 3 | 6 | P | 41.9424
2042 | 10 | 3 | 7 | P | 42.3818
2042 | 10 | 3 | 8 | P | 38.9091
2042 | 10 | 3 | 9 | P | 39.4628
2042 | 10 | 3 | 10 | P | 40.7185
2042 | 10 | 3 | 11 | P | 40.3127
2042 | 10 | 3 | 12 | P | 40.6854
2042 | 10 | 3 | 13 | P | 41.2864
2042 | 10 | 3 | 14 | P | 41.8155
2042 | 10 | 3 | 15 | P | 42.0836
2042 | 10 | 3 | 16 | P | 43.2228
2042 | 10 | 3 | 17 | P | 42.1067
2042 | 10 | 3 | 18 | P | 45.1713
2042 | 10 | 3 | 19 | P | 49.8064
2042 | 10 | 3 | 20 | P | 41.3914
2042 | 10 | 3 | 21 | P | 35.549
2042 | 10 | 3 | 22 | O | 44.079
2042 | 10 | 3 | 23 | O | 40.4893
2042 | 10 | 4 | 0 | O | 34.6033
2042 | 10 | 4 | 1 | O | 33.3575
2042 | 10 | 4 | 2 | O | 32.1248
2042 | 10 | 4 | 3 | O | 31.5926
2042 | 10 | 4 | 4 | O | 32.7029
2042 | 10 | 4 | 5 | O | 36.7022
2042 | 10 | 4 | 6 | W | 28.1217
2042 | 10 | 4 | 7 | W | 30.0397
2042 | 10 | 4 | 8 | W | 32.3308
2042 | 10 | 4 | 9 | W | 34.7676
2042 | 10 | 4 | 10 | W | 35.1464
2042 | 10 | 4 | 11 | W | 34.6759
2042 | 10 | 4 | 12 | W | 34.6831
2042 | 10 | 4 | 13 | W | 34.5311
2042 | 10 | 4 | 14 | W | 34.6604
2042 | 10 | 4 | 15 | W | 34.8424
2042 | 10 | 4 | 16 | W | 36.0354
2042 | 10 | 4 | 17 | W | 37.2744
2042 | 10 | 4 | 18 | W | 43.0268
2042 | 10 | 4 | 19 | W | 47.0634
2042 | 10 | 4 | 20 | W | 40.1195
2042 | 10 | 4 | 21 | W | 35.4429
2042 | 10 | 4 | 22 | O | 39.8139
2042 | 10 | 4 | 23 | O | 36.5716
2042 | 10 | 5 | 0 | O | 34.5696
2042 | 10 | 5 | 1 | O | 33.325
2042 | 10 | 5 | 2 | O | 32.0935
2042 | 10 | 5 | 3 | O | 31.5618
2042 | 10 | 5 | 4 | O | 32.6711
2042 | 10 | 5 | 5 | O | 36.6665
2042 | 10 | 5 | 6 | W | 27.9952
2042 | 10 | 5 | 7 | W | 29.9045
2042 | 10 | 5 | 8 | W | 32.1853
2042 | 10 | 5 | 9 | W | 34.6111
2042 | 10 | 5 | 10 | W | 34.9882
2042 | 10 | 5 | 11 | W | 34.5199
2042 | 10 | 5 | 12 | W | 34.527
2042 | 10 | 5 | 13 | W | 34.3757
2042 | 10 | 5 | 14 | W | 34.5045
2042 | 10 | 5 | 15 | W | 34.6856
2042 | 10 | 5 | 16 | W | 35.8732
2042 | 10 | 5 | 17 | W | 37.1067
2042 | 10 | 5 | 18 | W | 42.8331
2042 | 10 | 5 | 19 | W | 46.8516
2042 | 10 | 5 | 20 | W | 39.939
2042 | 10 | 5 | 21 | W | 35.2834
2042 | 10 | 5 | 22 | O | 39.7751
2042 | 10 | 5 | 23 | O | 36.536
2042 | 10 | 6 | 0 | O | 35.7579
2042 | 10 | 6 | 1 | O | 34.4706
2042 | 10 | 6 | 2 | O | 33.1967
2042 | 10 | 6 | 3 | O | 32.6468
2042 | 10 | 6 | 4 | O | 33.7942
2042 | 10 | 6 | 5 | O | 37.927
2042 | 10 | 6 | 6 | P | 38.1275
2042 | 10 | 6 | 7 | P | 38.5269
2042 | 10 | 6 | 8 | P | 35.3701
2042 | 10 | 6 | 9 | P | 35.8734
2042 | 10 | 6 | 10 | P | 37.0149
2042 | 10 | 6 | 11 | P | 36.646
2042 | 10 | 6 | 12 | P | 36.9848
2042 | 10 | 6 | 13 | P | 37.5311
2042 | 10 | 6 | 14 | P | 38.0122
2042 | 10 | 6 | 15 | P | 38.2559
2042 | 10 | 6 | 16 | P | 39.2915
2042 | 10 | 6 | 17 | P | 38.2769
2042 | 10 | 6 | 18 | P | 41.0627
2042 | 10 | 6 | 19 | P | 45.2762
2042 | 10 | 6 | 20 | P | 37.6266
2042 | 10 | 6 | 21 | P | 32.3156
2042 | 10 | 6 | 22 | O | 41.1425
2042 | 10 | 6 | 23 | O | 37.7919
2042 | 10 | 7 | 0 | O | 36.438
2042 | 10 | 7 | 1 | O | 35.1262
2042 | 10 | 7 | 2 | O | 33.8281
2042 | 10 | 7 | 3 | O | 33.2677
2042 | 10 | 7 | 4 | O | 34.4369
2042 | 10 | 7 | 5 | O | 38.6483
2042 | 10 | 7 | 6 | P | 39.283
2042 | 10 | 7 | 7 | P | 39.6945
2042 | 10 | 7 | 8 | P | 36.4421
2042 | 10 | 7 | 9 | P | 36.9606
2042 | 10 | 7 | 10 | P | 38.1367
2042 | 10 | 7 | 11 | P | 37.7567
2042 | 10 | 7 | 12 | P | 38.1057
2042 | 10 | 7 | 13 | P | 38.6686
2042 | 10 | 7 | 14 | P | 39.1642
2042 | 10 | 7 | 15 | P | 39.4153
2042 | 10 | 7 | 16 | P | 40.4823
2042 | 10 | 7 | 17 | P | 39.4369
2042 | 10 | 7 | 18 | P | 42.3072
2042 | 10 | 7 | 19 | P | 46.6484
2042 | 10 | 7 | 20 | P | 38.767
2042 | 10 | 7 | 21 | P | 33.295
2042 | 10 | 7 | 22 | O | 41.925
2042 | 10 | 7 | 23 | O | 38.5107
2042 | 10 | 8 | 0 | O | 36.3016
2042 | 10 | 8 | 1 | O | 34.9948
2042 | 10 | 8 | 2 | O | 33.7015
2042 | 10 | 8 | 3 | O | 33.1432
2042 | 10 | 8 | 4 | O | 34.308
2042 | 10 | 8 | 5 | O | 38.5036
2042 | 10 | 8 | 6 | P | 39.103
2042 | 10 | 8 | 7 | P | 39.5126
2042 | 10 | 8 | 8 | P | 36.2751
2042 | 10 | 8 | 9 | P | 36.7913
2042 | 10 | 8 | 10 | P | 37.962
2042 | 10 | 8 | 11 | P | 37.5837
2042 | 10 | 8 | 12 | P | 37.9311
2042 | 10 | 8 | 13 | P | 38.4914
2042 | 10 | 8 | 14 | P | 38.9847
2042 | 10 | 8 | 15 | P | 39.2347
2042 | 10 | 8 | 16 | P | 40.2968
2042 | 10 | 8 | 17 | P | 39.2562
2042 | 10 | 8 | 18 | P | 42.1134
2042 | 10 | 8 | 19 | P | 46.4346
2042 | 10 | 8 | 20 | P | 38.5893
2042 | 10 | 8 | 21 | P | 33.1425
2042 | 10 | 8 | 22 | O | 41.7681
2042 | 10 | 8 | 23 | O | 38.3666
2042 | 10 | 9 | 0 | O | 36.1203
2042 | 10 | 9 | 1 | O | 34.82
2042 | 10 | 9 | 2 | O | 33.5332
2042 | 10 | 9 | 3 | O | 32.9777
2042 | 10 | 9 | 4 | O | 34.1367
2042 | 10 | 9 | 5 | O | 38.3114
2042 | 10 | 9 | 6 | P | 38.1406
2042 | 10 | 9 | 7 | P | 38.5402
2042 | 10 | 9 | 8 | P | 35.3823
2042 | 10 | 9 | 9 | P | 35.8858
2042 | 10 | 9 | 10 | P | 37.0277
2042 | 10 | 9 | 11 | P | 36.6587
2042 | 10 | 9 | 12 | P | 36.9976
2042 | 10 | 9 | 13 | P | 37.5441
2042 | 10 | 9 | 14 | P | 38.0253
2042 | 10 | 9 | 15 | P | 38.2691
2042 | 10 | 9 | 16 | P | 39.305
2042 | 10 | 9 | 17 | P | 38.2901
2042 | 10 | 9 | 18 | P | 41.0769
2042 | 10 | 9 | 19 | P | 45.2918
2042 | 10 | 9 | 20 | P | 37.6396
2042 | 10 | 9 | 21 | P | 32.3268
2042 | 10 | 9 | 22 | O | 41.5595
2042 | 10 | 9 | 23 | O | 38.175
2042 | 10 | 10 | 0 | O | 36.0304
2042 | 10 | 10 | 1 | O | 34.7333
2042 | 10 | 10 | 2 | O | 33.4497
2042 | 10 | 10 | 3 | O | 32.8956
2042 | 10 | 10 | 4 | O | 34.0517
2042 | 10 | 10 | 5 | O | 38.2159
2042 | 10 | 10 | 6 | P | 37.3533
2042 | 10 | 10 | 7 | P | 37.7446
2042 | 10 | 10 | 8 | P | 34.6519
2042 | 10 | 10 | 9 | P | 35.145
2042 | 10 | 10 | 10 | P | 36.2633
2042 | 10 | 10 | 11 | P | 35.9019
2042 | 10 | 10 | 12 | P | 36.2338
2042 | 10 | 10 | 13 | P | 36.769
2042 | 10 | 10 | 14 | P | 37.2403
2042 | 10 | 10 | 15 | P | 37.4791
2042 | 10 | 10 | 16 | P | 38.4936
2042 | 10 | 10 | 17 | P | 37.4996
2042 | 10 | 10 | 18 | P | 40.2289
2042 | 10 | 10 | 19 | P | 44.3568
2042 | 10 | 10 | 20 | P | 36.8626
2042 | 10 | 10 | 21 | P | 31.6595
2042 | 10 | 10 | 22 | O | 41.4559
2042 | 10 | 10 | 23 | O | 38.0799
2042 | 10 | 11 | 0 | O | 34.5211
2042 | 10 | 11 | 1 | O | 33.2783
2042 | 10 | 11 | 2 | O | 32.0485
2042 | 10 | 11 | 3 | O | 31.5176
2042 | 10 | 11 | 4 | O | 32.6253
2042 | 10 | 11 | 5 | O | 36.6151
2042 | 10 | 11 | 6 | W | 29.3853
2042 | 10 | 11 | 7 | W | 31.3894
2042 | 10 | 11 | 8 | W | 33.7835
2042 | 10 | 11 | 9 | W | 36.3298
2042 | 10 | 11 | 10 | W | 36.7256
2042 | 10 | 11 | 11 | W | 36.234
2042 | 10 | 11 | 12 | W | 36.2415
2042 | 10 | 11 | 13 | W | 36.0827
2042 | 10 | 11 | 14 | W | 36.2178
2042 | 10 | 11 | 15 | W | 36.4079
2042 | 10 | 11 | 16 | W | 37.6545
2042 | 10 | 11 | 17 | W | 38.9492
2042 | 10 | 11 | 18 | W | 44.9601
2042 | 10 | 11 | 19 | W | 49.1781
2042 | 10 | 11 | 20 | W | 41.9222
2042 | 10 | 11 | 21 | W | 37.0355
2042 | 10 | 11 | 22 | O | 39.7194
2042 | 10 | 11 | 23 | O | 36.4848
2042 | 10 | 12 | 0 | O | 33.9737
2042 | 10 | 12 | 1 | O | 32.7506
2042 | 10 | 12 | 2 | O | 31.5402
2042 | 10 | 12 | 3 | O | 31.0178
2042 | 10 | 12 | 4 | O | 32.1079
2042 | 10 | 12 | 5 | O | 36.0344
2042 | 10 | 12 | 6 | W | 27.9534
2042 | 10 | 12 | 7 | W | 29.8599
2042 | 10 | 12 | 8 | W | 32.1373
2042 | 10 | 12 | 9 | W | 34.5595
2042 | 10 | 12 | 10 | W | 34.936
2042 | 10 | 12 | 11 | W | 34.4684
2042 | 10 | 12 | 12 | W | 34.4755
2042 | 10 | 12 | 13 | W | 34.3245
2042 | 10 | 12 | 14 | W | 34.453
2042 | 10 | 12 | 15 | W | 34.6338
2042 | 10 | 12 | 16 | W | 35.8197
2042 | 10 | 12 | 17 | W | 37.0513
2042 | 10 | 12 | 18 | W | 42.7692
2042 | 10 | 12 | 19 | W | 46.7817
2042 | 10 | 12 | 20 | W | 39.8794
2042 | 10 | 12 | 21 | W | 35.2308
2042 | 10 | 12 | 22 | O | 39.0895
2042 | 10 | 12 | 23 | O | 35.9062
2042 | 10 | 13 | 0 | O | 35.7642
2042 | 10 | 13 | 1 | O | 34.4766
2042 | 10 | 13 | 2 | O | 33.2025
2042 | 10 | 13 | 3 | O | 32.6525
2042 | 10 | 13 | 4 | O | 33.8001
2042 | 10 | 13 | 5 | O | 37.9336
2042 | 10 | 13 | 6 | P | 43.0669
2042 | 10 | 13 | 7 | P | 43.5181
2042 | 10 | 13 | 8 | P | 39.9523
2042 | 10 | 13 | 9 | P | 40.5208
2042 | 10 | 13 | 10 | P | 41.8102
2042 | 10 | 13 | 11 | P | 41.3936
2042 | 10 | 13 | 12 | P | 41.7762
2042 | 10 | 13 | 13 | P | 42.3933
2042 | 10 | 13 | 14 | P | 42.9367
2042 | 10 | 13 | 15 | P | 43.212
2042 | 10 | 13 | 16 | P | 44.3817
2042 | 10 | 13 | 17 | P | 43.2357
2042 | 10 | 13 | 18 | P | 46.3824
2042 | 10 | 13 | 19 | P | 51.1418
2042 | 10 | 13 | 20 | P | 42.5012
2042 | 10 | 13 | 21 | P | 36.5022
2042 | 10 | 13 | 22 | O | 41.1496
2042 | 10 | 13 | 23 | O | 37.7985
2042 | 10 | 14 | 0 | O | 36.6357
2042 | 10 | 14 | 1 | O | 35.3168
2042 | 10 | 14 | 2 | O | 34.0116
2042 | 10 | 14 | 3 | O | 33.4482
2042 | 10 | 14 | 4 | O | 34.6237
2042 | 10 | 14 | 5 | O | 38.8579
2042 | 10 | 14 | 6 | P | 39.8009
2042 | 10 | 14 | 7 | P | 40.2179
2042 | 10 | 14 | 8 | P | 36.9225
2042 | 10 | 14 | 9 | P | 37.4479
2042 | 10 | 14 | 10 | P | 38.6395
2042 | 10 | 14 | 11 | P | 38.2545
2042 | 10 | 14 | 12 | P | 38.6081
2042 | 10 | 14 | 13 | P | 39.1784
2042 | 10 | 14 | 14 | P | 39.6805
2042 | 10 | 14 | 15 | P | 39.935
2042 | 10 | 14 | 16 | P | 41.016
2042 | 10 | 14 | 17 | P | 39.9569
2042 | 10 | 14 | 18 | P | 42.865
2042 | 10 | 14 | 19 | P | 47.2634
2042 | 10 | 14 | 20 | P | 39.2781
2042 | 10 | 14 | 21 | P | 33.734
2042 | 10 | 14 | 22 | O | 42.1524
2042 | 10 | 14 | 23 | O | 38.7196
2042 | 10 | 15 | 0 | O | 35.9249
2042 | 10 | 15 | 1 | O | 34.6316
2042 | 10 | 15 | 2 | O | 33.3517
2042 | 10 | 15 | 3 | O | 32.7993
2042 | 10 | 15 | 4 | O | 33.952
2042 | 10 | 15 | 5 | O | 38.104
2042 | 10 | 15 | 6 | P | 38.076
2042 | 10 | 15 | 7 | P | 38.4748
2042 | 10 | 15 | 8 | P | 35.3223
2042 | 10 | 15 | 9 | P | 35.8249
2042 | 10 | 15 | 10 | P | 36.9649
2042 | 10 | 15 | 11 | P | 36.5965
2042 | 10 | 15 | 12 | P | 36.9348
2042 | 10 | 15 | 13 | P | 37.4804
2042 | 10 | 15 | 14 | P | 37.9608
2042 | 10 | 15 | 15 | P | 38.2042
2042 | 10 | 15 | 16 | P | 39.2384
2042 | 10 | 15 | 17 | P | 38.2251
2042 | 10 | 15 | 18 | P | 41.0072
2042 | 10 | 15 | 19 | P | 45.215
2042 | 10 | 15 | 20 | P | 37.5758
2042 | 10 | 15 | 21 | P | 32.272
2042 | 10 | 15 | 22 | O | 41.3346
2042 | 10 | 15 | 23 | O | 37.9684
2042 | 10 | 16 | 0 | O | 36.288
2042 | 10 | 16 | 1 | O | 34.9816
2042 | 10 | 16 | 2 | O | 33.6889
2042 | 10 | 16 | 3 | O | 33.1308
2042 | 10 | 16 | 4 | O | 34.2952
2042 | 10 | 16 | 5 | O | 38.4892
2042 | 10 | 16 | 6 | P | 37.9801
2042 | 10 | 16 | 7 | P | 38.378
2042 | 10 | 16 | 8 | P | 35.2334
2042 | 10 | 16 | 9 | P | 35.7347
2042 | 10 | 16 | 10 | P | 36.8718
2042 | 10 | 16 | 11 | P | 36.5044
2042 | 10 | 16 | 12 | P | 36.8418
2042 | 10 | 16 | 13 | P | 37.386
2042 | 10 | 16 | 14 | P | 37.8652
2042 | 10 | 16 | 15 | P | 38.108
2042 | 10 | 16 | 16 | P | 39.1396
2042 | 10 | 16 | 17 | P | 38.1289
2042 | 10 | 16 | 18 | P | 40.904
2042 | 10 | 16 | 19 | P | 45.1012
2042 | 10 | 16 | 20 | P | 37.4812
2042 | 10 | 16 | 21 | P | 32.1907
2042 | 10 | 16 | 22 | O | 41.7524
2042 | 10 | 16 | 23 | O | 38.3522
2042 | 10 | 17 | 0 | O | 36.2108
2042 | 10 | 17 | 1 | O | 34.9072
2042 | 10 | 17 | 2 | O | 33.6171
2042 | 10 | 17 | 3 | O | 33.0603
2042 | 10 | 17 | 4 | O | 34.2222
2042 | 10 | 17 | 5 | O | 38.4073
2042 | 10 | 17 | 6 | P | 37.1317
2042 | 10 | 17 | 7 | P | 37.5206
2042 | 10 | 17 | 8 | P | 34.4463
2042 | 10 | 17 | 9 | P | 34.9365
2042 | 10 | 17 | 10 | P | 36.0482
2042 | 10 | 17 | 11 | P | 35.6889
2042 | 10 | 17 | 12 | P | 36.0188
2042 | 10 | 17 | 13 | P | 36.5509
2042 | 10 | 17 | 14 | P | 37.0193
2042 | 10 | 17 | 15 | P | 37.2567
2042 | 10 | 17 | 16 | P | 38.2652
2042 | 10 | 17 | 17 | P | 37.2771
2042 | 10 | 17 | 18 | P | 39.9902
2042 | 10 | 17 | 19 | P | 44.0937
2042 | 10 | 17 | 20 | P | 36.6439
2042 | 10 | 17 | 21 | P | 31.4716
2042 | 10 | 17 | 22 | O | 41.6635
2042 | 10 | 17 | 23 | O | 38.2706
2042 | 10 | 18 | 0 | O | 34.0203
2042 | 10 | 18 | 1 | O | 32.7955
2042 | 10 | 18 | 2 | O | 31.5835
2042 | 10 | 18 | 3 | O | 31.0603
2042 | 10 | 18 | 4 | O | 32.1519
2042 | 10 | 18 | 5 | O | 36.0839
2042 | 10 | 18 | 6 | W | 28.1576
2042 | 10 | 18 | 7 | W | 30.078
2042 | 10 | 18 | 8 | W | 32.372
2042 | 10 | 18 | 9 | W | 34.8119
2042 | 10 | 18 | 10 | W | 35.1912
2042 | 10 | 18 | 11 | W | 34.7201
2042 | 10 | 18 | 12 | W | 34.7273
2042 | 10 | 18 | 13 | W | 34.5751
2042 | 10 | 18 | 14 | W | 34.7046
2042 | 10 | 18 | 15 | W | 34.8868
2042 | 10 | 18 | 16 | W | 36.0813
2042 | 10 | 18 | 17 | W | 37.3219
2042 | 10 | 18 | 18 | W | 43.0816
2042 | 10 | 18 | 19 | W | 47.1234
2042 | 10 | 18 | 20 | W | 40.1707
2042 | 10 | 18 | 21 | W | 35.4881
2042 | 10 | 18 | 22 | O | 39.1431
2042 | 10 | 18 | 23 | O | 35.9554
2042 | 10 | 19 | 0 | O | 33.9527
2042 | 10 | 19 | 1 | O | 32.7304
2042 | 10 | 19 | 2 | O | 31.5208
2042 | 10 | 19 | 3 | O | 30.9986
2042 | 10 | 19 | 4 | O | 32.0881
2042 | 10 | 19 | 5 | O | 36.0122
2042 | 10 | 19 | 6 | W | 27.2975
2042 | 10 | 19 | 7 | W | 29.1593
2042 | 10 | 19 | 8 | W | 31.3832
2042 | 10 | 19 | 9 | W | 33.7486
2042 | 10 | 19 | 10 | W | 34.1163
2042 | 10 | 19 | 11 | W | 33.6596
2042 | 10 | 19 | 12 | W | 33.6666
2042 | 10 | 19 | 13 | W | 33.5191
2042 | 10 | 19 | 14 | W | 33.6446
2042 | 10 | 19 | 15 | W | 33.8212
2042 | 10 | 19 | 16 | W | 34.9792
2042 | 10 | 19 | 17 | W | 36.1819
2042 | 10 | 19 | 18 | W | 41.7657
2042 | 10 | 19 | 19 | W | 45.6841
2042 | 10 | 19 | 20 | W | 38.9437
2042 | 10 | 19 | 21 | W | 34.4042
2042 | 10 | 19 | 22 | O | 39.0654
2042 | 10 | 19 | 23 | O | 35.884
2042 | 10 | 20 | 0 | O | 35.9069
2042 | 10 | 20 | 1 | O | 34.6142
2042 | 10 | 20 | 2 | O | 33.335
2042 | 10 | 20 | 3 | O | 32.7828
2042 | 10 | 20 | 4 | O | 33.935
2042 | 10 | 20 | 5 | O | 38.085
2042 | 10 | 20 | 6 | P | 38.2327
2042 | 10 | 20 | 7 | P | 38.6332
2042 | 10 | 20 | 8 | P | 35.4677
2042 | 10 | 20 | 9 | P | 35.9724
2042 | 10 | 20 | 10 | P | 37.1171
2042 | 10 | 20 | 11 | P | 36.7472
2042 | 10 | 20 | 12 | P | 37.0869
2042 | 10 | 20 | 13 | P | 37.6347
2042 | 10 | 20 | 14 | P | 38.1171
2042 | 10 | 20 | 15 | P | 38.3615
2042 | 10 | 20 | 16 | P | 39.3999
2042 | 10 | 20 | 17 | P | 38.3825
2042 | 10 | 20 | 18 | P | 41.1761
2042 | 10 | 20 | 19 | P | 45.4012
2042 | 10 | 20 | 20 | P | 37.7305
2042 | 10 | 20 | 21 | P | 32.4048
2042 | 10 | 20 | 22 | O | 41.3139
2042 | 10 | 20 | 23 | O | 37.9494
2042 | 10 | 21 | 0 | O | 36.2243
2042 | 10 | 21 | 1 | O | 34.9202
2042 | 10 | 21 | 2 | O | 33.6297
2042 | 10 | 21 | 3 | O | 33.0726
2042 | 10 | 21 | 4 | O | 34.235
2042 | 10 | 21 | 5 | O | 38.4217
2042 | 10 | 21 | 6 | P | 37.8786
2042 | 10 | 21 | 7 | P | 38.2754
2042 | 10 | 21 | 8 | P | 35.1392
2042 | 10 | 21 | 9 | P | 35.6392
2042 | 10 | 21 | 10 | P | 36.7733
2042 | 10 | 21 | 11 | P | 36.4068
2042 | 10 | 21 | 12 | P | 36.7434
2042 | 10 | 21 | 13 | P | 37.2861
2042 | 10 | 21 | 14 | P | 37.764
2042 | 10 | 21 | 15 | P | 38.0062
2042 | 10 | 21 | 16 | P | 39.035
2042 | 10 | 21 | 17 | P | 38.027
2042 | 10 | 21 | 18 | P | 40.7947
2042 | 10 | 21 | 19 | P | 44.9806
2042 | 10 | 21 | 20 | P | 37.381
2042 | 10 | 21 | 21 | P | 32.1047
2042 | 10 | 21 | 22 | O | 41.6791
2042 | 10 | 21 | 23 | O | 38.2849
2042 | 10 | 22 | 0 | O | 36.8796
2042 | 10 | 22 | 1 | O | 35.5519
2042 | 10 | 22 | 2 | O | 34.2381
2042 | 10 | 22 | 3 | O | 33.6709
2042 | 10 | 22 | 4 | O | 34.8543
2042 | 10 | 22 | 5 | O | 39.1167
2042 | 10 | 22 | 6 | P | 38.8933
2042 | 10 | 22 | 7 | P | 39.3007
2042 | 10 | 22 | 8 | P | 36.0805
2042 | 10 | 22 | 9 | P | 36.5939
2042 | 10 | 22 | 10 | P | 37.7584
2042 | 10 | 22 | 11 | P | 37.3821
2042 | 10 | 22 | 12 | P | 37.7277
2042 | 10 | 22 | 13 | P | 38.285
2042 | 10 | 22 | 14 | P | 38.7757
2042 | 10 | 22 | 15 | P | 39.0243
2042 | 10 | 22 | 16 | P | 40.0807
2042 | 10 | 22 | 17 | P | 39.0457
2042 | 10 | 22 | 18 | P | 41.8875
2042 | 10 | 22 | 19 | P | 46.1856
2042 | 10 | 22 | 20 | P | 38.3824
2042 | 10 | 22 | 21 | P | 32.9647
2042 | 10 | 22 | 22 | O | 42.433
2042 | 10 | 22 | 23 | O | 38.9774
2042 | 10 | 23 | 0 | O | 36.8533
2042 | 10 | 23 | 1 | O | 35.5265
2042 | 10 | 23 | 2 | O | 34.2136
2042 | 10 | 23 | 3 | O | 33.6468
2042 | 10 | 23 | 4 | O | 34.8294
2042 | 10 | 23 | 5 | O | 39.0887
2042 | 10 | 23 | 6 | P | 37.8507
2042 | 10 | 23 | 7 | P | 38.2472
2042 | 10 | 23 | 8 | P | 35.1133
2042 | 10 | 23 | 9 | P | 35.613
2042 | 10 | 23 | 10 | P | 36.7462
2042 | 10 | 23 | 11 | P | 36.38
2042 | 10 | 23 | 12 | P | 36.7163
2042 | 10 | 23 | 13 | P | 37.2587
2042 | 10 | 23 | 14 | P | 37.7362
2042 | 10 | 23 | 15 | P | 37.9782
2042 | 10 | 23 | 16 | P | 39.0062
2042 | 10 | 23 | 17 | P | 37.999
2042 | 10 | 23 | 18 | P | 40.7646
2042 | 10 | 23 | 19 | P | 44.9475
2042 | 10 | 23 | 20 | P | 37.3535
2042 | 10 | 23 | 21 | P | 32.081
2042 | 10 | 23 | 22 | O | 42.4027
2042 | 10 | 23 | 23 | O | 38.9496
2042 | 10 | 24 | 0 | O | 36.5403
2042 | 10 | 24 | 1 | O | 35.2249
2042 | 10 | 24 | 2 | O | 33.9231
2042 | 10 | 24 | 3 | O | 33.3611
2042 | 10 | 24 | 4 | O | 34.5336
2042 | 10 | 24 | 5 | O | 38.7568
2042 | 10 | 24 | 6 | P | 36.8851
2042 | 10 | 24 | 7 | P | 37.2715
2042 | 10 | 24 | 8 | P | 34.2176
2042 | 10 | 24 | 9 | P | 34.7045
2042 | 10 | 24 | 10 | P | 35.8088
2042 | 10 | 24 | 11 | P | 35.452
2042 | 10 | 24 | 12 | P | 35.7797
2042 | 10 | 24 | 13 | P | 36.3082
2042 | 10 | 24 | 14 | P | 36.7736
2042 | 10 | 24 | 15 | P | 37.0094
2042 | 10 | 24 | 16 | P | 38.0112
2042 | 10 | 24 | 17 | P | 37.0297
2042 | 10 | 24 | 18 | P | 39.7247
2042 | 10 | 24 | 19 | P | 43.8009
2042 | 10 | 24 | 20 | P | 36.4006
2042 | 10 | 24 | 21 | P | 31.2627
2042 | 10 | 24 | 22 | O | 42.0427
2042 | 10 | 24 | 23 | O | 38.6188
2042 | 10 | 25 | 0 | O | 35.0386
2042 | 10 | 25 | 1 | O | 33.7772
2042 | 10 | 25 | 2 | O | 32.5289
2042 | 10 | 25 | 3 | O | 31.9901
2042 | 10 | 25 | 4 | O | 33.1143
2042 | 10 | 25 | 5 | O | 37.164
2042 | 10 | 25 | 6 | W | 29.3154
2042 | 10 | 25 | 7 | W | 31.3147
2042 | 10 | 25 | 8 | W | 33.7031
2042 | 10 | 25 | 9 | W | 36.2434
2042 | 10 | 25 | 10 | W | 36.6382
2042 | 10 | 25 | 11 | W | 36.1478
2042 | 10 | 25 | 12 | W | 36.1553
2042 | 10 | 25 | 13 | W | 35.9969
2042 | 10 | 25 | 14 | W | 36.1317
2042 | 10 | 25 | 15 | W | 36.3213
2042 | 10 | 25 | 16 | W | 37.5649
2042 | 10 | 25 | 17 | W | 38.8566
2042 | 10 | 25 | 18 | W | 44.8531
2042 | 10 | 25 | 19 | W | 49.0611
2042 | 10 | 25 | 20 | W | 41.8225
2042 | 10 | 25 | 21 | W | 36.9474
2042 | 10 | 25 | 22 | O | 40.3148
2042 | 10 | 25 | 23 | O | 37.0317
2042 | 10 | 26 | 0 | O | 33.5846
2042 | 10 | 26 | 1 | O | 32.3755
2042 | 10 | 26 | 2 | O | 31.1791
2042 | 10 | 26 | 3 | O | 30.6626
2042 | 10 | 26 | 4 | O | 31.7402
2042 | 10 | 26 | 5 | O | 35.6218
2042 | 10 | 26 | 6 | W | 27.7956
2042 | 10 | 26 | 7 | W | 29.6913
2042 | 10 | 26 | 8 | W | 31.9559
2042 | 10 | 26 | 9 | W | 34.3644
2042 | 10 | 26 | 10 | W | 34.7388
2042 | 10 | 26 | 11 | W | 34.2738
2042 | 10 | 26 | 12 | W | 34.2809
2042 | 10 | 26 | 13 | W | 34.1307
2042 | 10 | 26 | 14 | W | 34.2585
2042 | 10 | 26 | 15 | W | 34.4383
2042 | 10 | 26 | 16 | W | 35.6175
2042 | 10 | 26 | 17 | W | 36.8421
2042 | 10 | 26 | 18 | W | 42.5278
2042 | 10 | 26 | 19 | W | 46.5176
2042 | 10 | 26 | 20 | W | 39.6543
2042 | 10 | 26 | 21 | W | 35.0319
2042 | 10 | 26 | 22 | O | 38.6419
2042 | 10 | 26 | 23 | O | 35.495
2042 | 10 | 27 | 0 | O | 35.7011
2042 | 10 | 27 | 1 | O | 34.4158
2042 | 10 | 27 | 2 | O | 33.144
2042 | 10 | 27 | 3 | O | 32.5949
2042 | 10 | 27 | 4 | O | 33.7405
2042 | 10 | 27 | 5 | O | 37.8667
2042 | 10 | 27 | 6 | P | 41.3237
2042 | 10 | 27 | 7 | P | 41.7566
2042 | 10 | 27 | 8 | P | 38.3352
2042 | 10 | 27 | 9 | P | 38.8807
2042 | 10 | 27 | 10 | P | 40.1179
2042 | 10 | 27 | 11 | P | 39.7181
2042 | 10 | 27 | 12 | P | 40.0853
2042 | 10 | 27 | 13 | P | 40.6774
2042 | 10 | 27 | 14 | P | 41.1987
2042 | 10 | 27 | 15 | P | 41.4629
2042 | 10 | 27 | 16 | P | 42.5853
2042 | 10 | 27 | 17 | P | 41.4856
2042 | 10 | 27 | 18 | P | 44.505
2042 | 10 | 27 | 19 | P | 49.0717
2042 | 10 | 27 | 20 | P | 40.7809
2042 | 10 | 27 | 21 | P | 35.0247
2042 | 10 | 27 | 22 | O | 41.0771
2042 | 10 | 27 | 23 | O | 37.7319
2042 | 10 | 28 | 0 | O | 36.1416
2042 | 10 | 28 | 1 | O | 34.8405
2042 | 10 | 28 | 2 | O | 33.5529
2042 | 10 | 28 | 3 | O | 32.9971
2042 | 10 | 28 | 4 | O | 34.1568
2042 | 10 | 28 | 5 | O | 38.3339
2042 | 10 | 28 | 6 | P | 38.8577
2042 | 10 | 28 | 7 | P | 39.2647
2042 | 10 | 28 | 8 | P | 36.0475
2042 | 10 | 28 | 9 | P | 36.5604
2042 | 10 | 28 | 10 | P | 37.7238
2042 | 10 | 28 | 11 | P | 37.3479
2042 | 10 | 28 | 12 | P | 37.6931
2042 | 10 | 28 | 13 | P | 38.2499
2042 | 10 | 28 | 14 | P | 38.7401
2042 | 10 | 28 | 15 | P | 38.9885
2042 | 10 | 28 | 16 | P | 40.0439
2042 | 10 | 28 | 17 | P | 39.0099
2042 | 10 | 28 | 18 | P | 41.8491
2042 | 10 | 28 | 19 | P | 46.1433
2042 | 10 | 28 | 20 | P | 38.3472
2042 | 10 | 28 | 21 | P | 32.9345
2042 | 10 | 28 | 22 | O | 41.5839
2042 | 10 | 28 | 23 | O | 38.1974
2042 | 10 | 29 | 0 | O | 35.8902
2042 | 10 | 29 | 1 | O | 34.5982
2042 | 10 | 29 | 2 | O | 33.3196
2042 | 10 | 29 | 3 | O | 32.7676
2042 | 10 | 29 | 4 | O | 33.9192
2042 | 10 | 29 | 5 | O | 38.0673
2042 | 10 | 29 | 6 | P | 37.0741
2042 | 10 | 29 | 7 | P | 37.4625
2042 | 10 | 29 | 8 | P | 34.3929
2042 | 10 | 29 | 9 | P | 34.8823
2042 | 10 | 29 | 10 | P | 35.9923
2042 | 10 | 29 | 11 | P | 35.6336
2042 | 10 | 29 | 12 | P | 35.963
2042 | 10 | 29 | 13 | P | 36.4942
2042 | 10 | 29 | 14 | P | 36.9619
2042 | 10 | 29 | 15 | P | 37.1989
2042 | 10 | 29 | 16 | P | 38.2059
2042 | 10 | 29 | 17 | P | 37.2193
2042 | 10 | 29 | 18 | P | 39.9282
2042 | 10 | 29 | 19 | P | 44.0253
2042 | 10 | 29 | 20 | P | 36.5871
2042 | 10 | 29 | 21 | P | 31.4228
2042 | 10 | 29 | 22 | O | 41.2947
2042 | 10 | 29 | 23 | O | 37.9318
2042 | 10 | 30 | 0 | O | 37.6521
2042 | 10 | 30 | 1 | O | 36.2966
2042 | 10 | 30 | 2 | O | 34.9552
2042 | 10 | 30 | 3 | O | 34.3762
2042 | 10 | 30 | 4 | O | 35.5843
2042 | 10 | 30 | 5 | O | 39.936
2042 | 10 | 30 | 6 | P | 39.9403
2042 | 10 | 30 | 7 | P | 40.3588
2042 | 10 | 30 | 8 | P | 37.0519
2042 | 10 | 30 | 9 | P | 37.5791
2042 | 10 | 30 | 10 | P | 38.7749
2042 | 10 | 30 | 11 | P | 38.3885
2042 | 10 | 30 | 12 | P | 38.7434
2042 | 10 | 30 | 13 | P | 39.3156
2042 | 10 | 30 | 14 | P | 39.8195
2042 | 10 | 30 | 15 | P | 40.0749
2042 | 10 | 30 | 16 | P | 41.1597
2042 | 10 | 30 | 17 | P | 40.0968
2042 | 10 | 30 | 18 | P | 43.0152
2042 | 10 | 30 | 19 | P | 47.429
2042 | 10 | 30 | 20 | P | 39.4157
2042 | 10 | 30 | 21 | P | 33.8522
2042 | 10 | 30 | 22 | O | 43.3219
2042 | 10 | 30 | 23 | O | 39.7938
2042 | 10 | 31 | 0 | O | 38.1772
2042 | 10 | 31 | 1 | O | 36.8028
2042 | 10 | 31 | 2 | O | 35.4427
2042 | 10 | 31 | 3 | O | 34.8556
2042 | 10 | 31 | 4 | O | 36.0806
2042 | 10 | 31 | 5 | O | 40.4929
2042 | 10 | 31 | 6 | P | 42.6033
2042 | 10 | 31 | 7 | P | 43.0496
2042 | 10 | 31 | 8 | P | 39.5222
2042 | 10 | 31 | 9 | P | 40.0846
2042 | 10 | 31 | 10 | P | 41.3602
2042 | 10 | 31 | 11 | P | 40.948
2042 | 10 | 31 | 12 | P | 41.3265
2042 | 10 | 31 | 13 | P | 41.937
2042 | 10 | 31 | 14 | P | 42.4745
2042 | 10 | 31 | 15 | P | 42.7468
2042 | 10 | 31 | 16 | P | 43.9039
2042 | 10 | 31 | 17 | P | 42.7702
2042 | 10 | 31 | 18 | P | 45.8831
2042 | 10 | 31 | 19 | P | 50.5912
2042 | 10 | 31 | 20 | P | 42.0437
2042 | 10 | 31 | 21 | P | 36.1092
2042 | 10 | 31 | 22 | O | 43.926
2042 | 10 | 31 | 23 | O | 40.3488
2042 | 11 | 1 | 0 | O | 28.3799
2042 | 11 | 1 | 1 | O | 27.5596
2042 | 11 | 1 | 2 | O | 26.9732
2042 | 11 | 1 | 3 | O | 26.9774
2042 | 11 | 1 | 4 | O | 28.2999
2042 | 11 | 1 | 5 | O | 31.7401
2042 | 11 | 1 | 6 | W | 27.7124
2042 | 11 | 1 | 7 | W | 30.9384
2042 | 11 | 1 | 8 | W | 31.9935
2042 | 11 | 1 | 9 | W | 31.8307
2042 | 11 | 1 | 10 | W | 31.006
2042 | 11 | 1 | 11 | W | 29.641
2042 | 11 | 1 | 12 | W | 28.4646
2042 | 11 | 1 | 13 | W | 27.6518
2042 | 11 | 1 | 14 | W | 26.9038
2042 | 11 | 1 | 15 | W | 26.8335
2042 | 11 | 1 | 16 | W | 28.7503
2042 | 11 | 1 | 17 | W | 37.9676
2042 | 11 | 1 | 18 | W | 36.1252
2042 | 11 | 1 | 19 | W | 34.4385
2042 | 11 | 1 | 20 | W | 33.1076
2042 | 11 | 1 | 21 | W | 30.3534
2042 | 11 | 1 | 22 | O | 32.5837
2042 | 11 | 1 | 23 | O | 29.2605
2042 | 11 | 2 | 0 | O | 26.1746
2042 | 11 | 2 | 1 | O | 25.418
2042 | 11 | 2 | 2 | O | 24.8772
2042 | 11 | 2 | 3 | O | 24.881
2042 | 11 | 2 | 4 | O | 26.1008
2042 | 11 | 2 | 5 | O | 29.2737
2042 | 11 | 2 | 6 | O | 26.4743
2042 | 11 | 2 | 7 | W | 29.5562
2042 | 11 | 2 | 8 | W | 30.5642
2042 | 11 | 2 | 9 | W | 30.4087
2042 | 11 | 2 | 10 | W | 29.6208
2042 | 11 | 2 | 11 | W | 28.3168
2042 | 11 | 2 | 12 | W | 27.193
2042 | 11 | 2 | 13 | W | 26.4164
2042 | 11 | 2 | 14 | W | 25.7018
2042 | 11 | 2 | 15 | W | 25.6347
2042 | 11 | 2 | 16 | W | 27.4658
2042 | 11 | 2 | 17 | W | 36.2714
2042 | 11 | 2 | 18 | W | 34.5113
2042 | 11 | 2 | 19 | W | 32.9
2042 | 11 | 2 | 20 | W | 31.6285
2042 | 11 | 2 | 21 | W | 28.9974
2042 | 11 | 2 | 22 | W | 30.0517
2042 | 11 | 2 | 23 | O | 26.9867
2042 | 11 | 3 | 0 | O | 29.0379
2042 | 11 | 3 | 1 | O | 28.1986
2042 | 11 | 3 | 2 | O | 27.5986
2042 | 11 | 3 | 3 | O | 27.6029
2042 | 11 | 3 | 4 | O | 28.956
2042 | 11 | 3 | 5 | O | 32.476
2042 | 11 | 3 | 6 | O | 42.1478
2042 | 11 | 3 | 7 | P | 39.6408
2042 | 11 | 3 | 8 | P | 35.9212
2042 | 11 | 3 | 9 | P | 34.8685
2042 | 11 | 3 | 10 | P | 34.5507
2042 | 11 | 3 | 11 | P | 33.0988
2042 | 11 | 3 | 12 | P | 31.5464
2042 | 11 | 3 | 13 | P | 30.7186
2042 | 11 | 3 | 14 | P | 29.4757
2042 | 11 | 3 | 15 | P | 29.1171
2042 | 11 | 3 | 16 | P | 31.4653
2042 | 11 | 3 | 17 | P | 41.9029
2042 | 11 | 3 | 18 | P | 39.0624
2042 | 11 | 3 | 19 | P | 36.0806
2042 | 11 | 3 | 20 | P | 34.472
2042 | 11 | 3 | 21 | P | 30.9318
2042 | 11 | 3 | 22 | P | 27.3655
2042 | 11 | 3 | 23 | O | 29.9389
2042 | 11 | 4 | 0 | O | 30.9336
2042 | 11 | 4 | 1 | O | 30.0394
2042 | 11 | 4 | 2 | O | 29.4003
2042 | 11 | 4 | 3 | O | 29.4048
2042 | 11 | 4 | 4 | O | 30.8463
2042 | 11 | 4 | 5 | O | 34.5961
2042 | 11 | 4 | 6 | O | 44.8992
2042 | 11 | 4 | 7 | P | 39.2677
2042 | 11 | 4 | 8 | P | 35.5831
2042 | 11 | 4 | 9 | P | 34.5403
2042 | 11 | 4 | 10 | P | 34.2255
2042 | 11 | 4 | 11 | P | 32.7872
2042 | 11 | 4 | 12 | P | 31.2494
2042 | 11 | 4 | 13 | P | 30.4294
2042 | 11 | 4 | 14 | P | 29.1982
2042 | 11 | 4 | 15 | P | 28.843
2042 | 11 | 4 | 16 | P | 31.1691
2042 | 11 | 4 | 17 | P | 41.5085
2042 | 11 | 4 | 18 | P | 38.6947
2042 | 11 | 4 | 19 | P | 35.741
2042 | 11 | 4 | 20 | P | 34.1475
2042 | 11 | 4 | 21 | P | 30.6406
2042 | 11 | 4 | 22 | P | 27.1079
2042 | 11 | 4 | 23 | O | 31.8934
2042 | 11 | 5 | 0 | O | 31.5712
2042 | 11 | 5 | 1 | O | 30.6587
2042 | 11 | 5 | 2 | O | 30.0064
2042 | 11 | 5 | 3 | O | 30.011
2042 | 11 | 5 | 4 | O | 31.4822
2042 | 11 | 5 | 5 | O | 35.3093
2042 | 11 | 5 | 6 | O | 45.8248
2042 | 11 | 5 | 7 | P | 40.2979
2042 | 11 | 5 | 8 | P | 36.5166
2042 | 11 | 5 | 9 | P | 35.4465
2042 | 11 | 5 | 10 | P | 35.1235
2042 | 11 | 5 | 11 | P | 33.6474
2042 | 11 | 5 | 12 | P | 32.0693
2042 | 11 | 5 | 13 | P | 31.2278
2042 | 11 | 5 | 14 | P | 29.9643
2042 | 11 | 5 | 15 | P | 29.5997
2042 | 11 | 5 | 16 | P | 31.9869
2042 | 11 | 5 | 17 | P | 42.5975
2042 | 11 | 5 | 18 | P | 39.7099
2042 | 11 | 5 | 19 | P | 36.6787
2042 | 11 | 5 | 20 | P | 35.0434
2042 | 11 | 5 | 21 | P | 31.4445
2042 | 11 | 5 | 22 | P | 27.8191
2042 | 11 | 5 | 23 | O | 32.5508
2042 | 11 | 6 | 0 | O | 31.5125
2042 | 11 | 6 | 1 | O | 30.6016
2042 | 11 | 6 | 2 | O | 29.9505
2042 | 11 | 6 | 3 | O | 29.9551
2042 | 11 | 6 | 4 | O | 31.4236
2042 | 11 | 6 | 5 | O | 35.2436
2042 | 11 | 6 | 6 | O | 45.7395
2042 | 11 | 6 | 7 | P | 40.5358
2042 | 11 | 6 | 8 | P | 36.7323
2042 | 11 | 6 | 9 | P | 35.6558
2042 | 11 | 6 | 10 | P | 35.3309
2042 | 11 | 6 | 11 | P | 33.8461
2042 | 11 | 6 | 12 | P | 32.2586
2042 | 11 | 6 | 13 | P | 31.4122
2042 | 11 | 6 | 14 | P | 30.1412
2042 | 11 | 6 | 15 | P | 29.7745
2042 | 11 | 6 | 16 | P | 32.1757
2042 | 11 | 6 | 17 | P | 42.849
2042 | 11 | 6 | 18 | P | 39.9444
2042 | 11 | 6 | 19 | P | 36.8953
2042 | 11 | 6 | 20 | P | 35.2503
2042 | 11 | 6 | 21 | P | 31.6302
2042 | 11 | 6 | 22 | P | 27.9834
2042 | 11 | 6 | 23 | O | 32.4902
2042 | 11 | 7 | 0 | O | 30.7437
2042 | 11 | 7 | 1 | O | 29.855
2042 | 11 | 7 | 2 | O | 29.2198
2042 | 11 | 7 | 3 | O | 29.2243
2042 | 11 | 7 | 4 | O | 30.657
2042 | 11 | 7 | 5 | O | 34.3838
2042 | 11 | 7 | 6 | O | 44.6236
2042 | 11 | 7 | 7 | P | 38.9408
2042 | 11 | 7 | 8 | P | 35.2869
2042 | 11 | 7 | 9 | P | 34.2528
2042 | 11 | 7 | 10 | P | 33.9406
2042 | 11 | 7 | 11 | P | 32.5143
2042 | 11 | 7 | 12 | P | 30.9893
2042 | 11 | 7 | 13 | P | 30.1761
2042 | 11 | 7 | 14 | P | 28.9552
2042 | 11 | 7 | 15 | P | 28.6029
2042 | 11 | 7 | 16 | P | 30.9096
2042 | 11 | 7 | 17 | P | 41.1629
2042 | 11 | 7 | 18 | P | 38.3726
2042 | 11 | 7 | 19 | P | 35.4435
2042 | 11 | 7 | 20 | P | 33.8632
2042 | 11 | 7 | 21 | P | 30.3855
2042 | 11 | 7 | 22 | P | 26.8823
2042 | 11 | 7 | 23 | O | 31.6976
2042 | 11 | 8 | 0 | O | 29.4802
2042 | 11 | 8 | 1 | O | 28.6281
2042 | 11 | 8 | 2 | O | 28.019
2042 | 11 | 8 | 3 | O | 28.0233
2042 | 11 | 8 | 4 | O | 29.3971
2042 | 11 | 8 | 5 | O | 32.9707
2042 | 11 | 8 | 6 | O | 42.7897
2042 | 11 | 8 | 7 | W | 31.817
2042 | 11 | 8 | 8 | W | 32.9021
2042 | 11 | 8 | 9 | W | 32.7347
2042 | 11 | 8 | 10 | W | 31.8865
2042 | 11 | 8 | 11 | W | 30.4827
2042 | 11 | 8 | 12 | W | 29.273
2042 | 11 | 8 | 13 | W | 28.4371
2042 | 11 | 8 | 14 | W | 27.6678
2042 | 11 | 8 | 15 | W | 27.5955
2042 | 11 | 8 | 16 | W | 29.5667
2042 | 11 | 8 | 17 | W | 39.0458
2042 | 11 | 8 | 18 | W | 37.1511
2042 | 11 | 8 | 19 | W | 35.4165
2042 | 11 | 8 | 20 | W | 34.0477
2042 | 11 | 8 | 21 | W | 31.2154
2042 | 11 | 8 | 22 | W | 28.8949
2042 | 11 | 8 | 23 | O | 30.3949
2042 | 11 | 9 | 0 | O | 29.872
2042 | 11 | 9 | 1 | O | 29.0086
2042 | 11 | 9 | 2 | O | 28.3914
2042 | 11 | 9 | 3 | O | 28.3957
2042 | 11 | 9 | 4 | O | 29.7878
2042 | 11 | 9 | 5 | O | 33.4089
2042 | 11 | 9 | 6 | O | 43.3584
2042 | 11 | 9 | 7 | W | 33.9723
2042 | 11 | 9 | 8 | W | 35.1309
2042 | 11 | 9 | 9 | W | 34.9522
2042 | 11 | 9 | 10 | W | 34.0465
2042 | 11 | 9 | 11 | W | 32.5477
2042 | 11 | 9 | 12 | W | 31.256
2042 | 11 | 9 | 13 | W | 30.3634
2042 | 11 | 9 | 14 | W | 29.542
2042 | 11 | 9 | 15 | W | 29.4649
2042 | 11 | 9 | 16 | W | 31.5696
2042 | 11 | 9 | 17 | W | 41.6908
2042 | 11 | 9 | 18 | W | 39.6678
2042 | 11 | 9 | 19 | W | 37.8157
2042 | 11 | 9 | 20 | W | 36.3542
2042 | 11 | 9 | 21 | W | 33.33
2042 | 11 | 9 | 22 | W | 30.8523
2042 | 11 | 9 | 23 | O | 30.7989
2042 | 11 | 10 | 0 | O | 35.2043
2042 | 11 | 10 | 1 | O | 34.1867
2042 | 11 | 10 | 2 | O | 33.4593
2042 | 11 | 10 | 3 | O | 33.4645
2042 | 11 | 10 | 4 | O | 35.105
2042 | 11 | 10 | 5 | O | 39.3725
2042 | 11 | 10 | 6 | O | 51.0981
2042 | 11 | 10 | 7 | P | 42.6857
2042 | 11 | 10 | 8 | P | 38.6804
2042 | 11 | 10 | 9 | P | 37.5469
2042 | 11 | 10 | 10 | P | 37.2047
2042 | 11 | 10 | 11 | P | 35.6412
2042 | 11 | 10 | 12 | P | 33.9695
2042 | 11 | 10 | 13 | P | 33.0782
2042 | 11 | 10 | 14 | P | 31.7398
2042 | 11 | 10 | 15 | P | 31.3537
2042 | 11 | 10 | 16 | P | 33.8822
2042 | 11 | 10 | 17 | P | 45.1216
2042 | 11 | 10 | 18 | P | 42.0629
2042 | 11 | 10 | 19 | P | 38.8521
2042 | 11 | 10 | 20 | P | 37.1198
2042 | 11 | 10 | 21 | P | 33.3077
2042 | 11 | 10 | 22 | P | 29.4675
2042 | 11 | 10 | 23 | O | 36.2966
2042 | 11 | 11 | 0 | O | 36.5795
2042 | 11 | 11 | 1 | O | 35.5222
2042 | 11 | 11 | 2 | O | 34.7664
2042 | 11 | 11 | 3 | O | 34.7717
2042 | 11 | 11 | 4 | O | 36.4764
2042 | 11 | 11 | 5 | O | 40.9106
2042 | 11 | 11 | 6 | O | 53.0942
2042 | 11 | 11 | 7 | P | 44.2191
2042 | 11 | 11 | 8 | P | 40.0699
2042 | 11 | 11 | 9 | P | 38.8957
2042 | 11 | 11 | 10 | P | 38.5412
2042 | 11 | 11 | 11 | P | 36.9215
2042 | 11 | 11 | 12 | P | 35.1898
2042 | 11 | 11 | 13 | P | 34.2664
2042 | 11 | 11 | 14 | P | 32.88
2042 | 11 | 11 | 15 | P | 32.48
2042 | 11 | 11 | 16 | P | 35.0994
2042 | 11 | 11 | 17 | P | 46.7425
2042 | 11 | 11 | 18 | P | 43.5739
2042 | 11 | 11 | 19 | P | 40.2477
2042 | 11 | 11 | 20 | P | 38.4533
2042 | 11 | 11 | 21 | P | 34.5042
2042 | 11 | 11 | 22 | P | 30.5261
2042 | 11 | 11 | 23 | O | 37.7145
2042 | 11 | 12 | 0 | O | 34.6609
2042 | 11 | 12 | 1 | O | 33.659
2042 | 11 | 12 | 2 | O | 32.9429
2042 | 11 | 12 | 3 | O | 32.948
2042 | 11 | 12 | 4 | O | 34.5632
2042 | 11 | 12 | 5 | O | 38.7648
2042 | 11 | 12 | 6 | O | 50.3094
2042 | 11 | 12 | 7 | P | 42.2205
2042 | 11 | 12 | 8 | P | 38.2588
2042 | 11 | 12 | 9 | P | 37.1377
2042 | 11 | 12 | 10 | P | 36.7992
2042 | 11 | 12 | 11 | P | 35.2527
2042 | 11 | 12 | 12 | P | 33.5993
2042 | 11 | 12 | 13 | P | 32.7177
2042 | 11 | 12 | 14 | P | 31.3939
2042 | 11 | 12 | 15 | P | 31.0119
2042 | 11 | 12 | 16 | P | 33.5129
2042 | 11 | 12 | 17 | P | 44.6298
2042 | 11 | 12 | 18 | P | 41.6045
2042 | 11 | 12 | 19 | P | 38.4286
2042 | 11 | 12 | 20 | P | 36.7153
2042 | 11 | 12 | 21 | P | 32.9447
2042 | 11 | 12 | 22 | P | 29.1464
2042 | 11 | 12 | 23 | O | 35.7363
2042 | 11 | 13 | 0 | O | 33.0904
2042 | 11 | 13 | 1 | O | 32.134
2042 | 11 | 13 | 2 | O | 31.4502
2042 | 11 | 13 | 3 | O | 31.4551
2042 | 11 | 13 | 4 | O | 32.9971
2042 | 11 | 13 | 5 | O | 37.0084
2042 | 11 | 13 | 6 | O | 48.0299
2042 | 11 | 13 | 7 | P | 41.1032
2042 | 11 | 13 | 8 | P | 37.2464
2042 | 11 | 13 | 9 | P | 36.1549
2042 | 11 | 13 | 10 | P | 35.8254
2042 | 11 | 13 | 11 | P | 34.3198
2042 | 11 | 13 | 12 | P | 32.7102
2042 | 11 | 13 | 13 | P | 31.8519
2042 | 11 | 13 | 14 | P | 30.5631
2042 | 11 | 13 | 15 | P | 30.1913
2042 | 11 | 13 | 16 | P | 32.6261
2042 | 11 | 13 | 17 | P | 43.4488
2042 | 11 | 13 | 18 | P | 40.5035
2042 | 11 | 13 | 19 | P | 37.4117
2042 | 11 | 13 | 20 | P | 35.7437
2042 | 11 | 13 | 21 | P | 32.0729
2042 | 11 | 13 | 22 | P | 28.3751
2042 | 11 | 13 | 23 | O | 34.1171
2042 | 11 | 14 | 0 | O | 31.9701
2042 | 11 | 14 | 1 | O | 31.046
2042 | 11 | 14 | 2 | O | 30.3854
2042 | 11 | 14 | 3 | O | 30.3901
2042 | 11 | 14 | 4 | O | 31.8799
2042 | 11 | 14 | 5 | O | 35.7554
2042 | 11 | 14 | 6 | O | 46.4037
2042 | 11 | 14 | 7 | P | 38.8742
2042 | 11 | 14 | 8 | P | 35.2266
2042 | 11 | 14 | 9 | P | 34.1942
2042 | 11 | 14 | 10 | P | 33.8826
2042 | 11 | 14 | 11 | P | 32.4587
2042 | 11 | 14 | 12 | P | 30.9363
2042 | 11 | 14 | 13 | P | 30.1246
2042 | 11 | 14 | 14 | P | 28.9057
2042 | 11 | 14 | 15 | P | 28.554
2042 | 11 | 14 | 16 | P | 30.8568
2042 | 11 | 14 | 17 | P | 41.0926
2042 | 11 | 14 | 18 | P | 38.307
2042 | 11 | 14 | 19 | P | 35.3829
2042 | 11 | 14 | 20 | P | 33.8053
2042 | 11 | 14 | 21 | P | 30.3336
2042 | 11 | 14 | 22 | P | 26.8363
2042 | 11 | 14 | 23 | O | 32.962
2042 | 11 | 15 | 0 | O | 28.5392
2042 | 11 | 15 | 1 | O | 27.7143
2042 | 11 | 15 | 2 | O | 27.1246
2042 | 11 | 15 | 3 | O | 27.1288
2042 | 11 | 15 | 4 | O | 28.4587
2042 | 11 | 15 | 5 | O | 31.9183
2042 | 11 | 15 | 6 | O | 41.4239
2042 | 11 | 15 | 7 | W | 34.2531
2042 | 11 | 15 | 8 | W | 35.4213
2042 | 11 | 15 | 9 | W | 35.241
2042 | 11 | 15 | 10 | W | 34.3279
2042 | 11 | 15 | 11 | W | 32.8167
2042 | 11 | 15 | 12 | W | 31.5143
2042 | 11 | 15 | 13 | W | 30.6144
2042 | 11 | 15 | 14 | W | 29.7862
2042 | 11 | 15 | 15 | W | 29.7084
2042 | 11 | 15 | 16 | W | 31.8305
2042 | 11 | 15 | 17 | W | 42.0354
2042 | 11 | 15 | 18 | W | 39.9956
2042 | 11 | 15 | 19 | W | 38.1282
2042 | 11 | 15 | 20 | W | 36.6547
2042 | 11 | 15 | 21 | W | 33.6055
2042 | 11 | 15 | 22 | W | 31.1073
2042 | 11 | 15 | 23 | O | 29.4247
2042 | 11 | 16 | 0 | O | 32.7333
2042 | 11 | 16 | 1 | O | 31.7871
2042 | 11 | 16 | 2 | O | 31.1108
2042 | 11 | 16 | 3 | O | 31.1156
2042 | 11 | 16 | 4 | O | 32.641
2042 | 11 | 16 | 5 | O | 36.6089
2042 | 11 | 16 | 6 | O | 47.5115
2042 | 11 | 16 | 7 | W | 36.1208
2042 | 11 | 16 | 8 | W | 37.3528
2042 | 11 | 16 | 9 | W | 37.1627
2042 | 11 | 16 | 10 | W | 36.1998
2042 | 11 | 16 | 11 | W | 34.6062
2042 | 11 | 16 | 12 | W | 33.2327
2042 | 11 | 16 | 13 | W | 32.2838
2042 | 11 | 16 | 14 | W | 31.4104
2042 | 11 | 16 | 15 | W | 31.3284
2042 | 11 | 16 | 16 | W | 33.5662
2042 | 11 | 16 | 17 | W | 44.3275
2042 | 11 | 16 | 18 | W | 42.1766
2042 | 11 | 16 | 19 | W | 40.2073
2042 | 11 | 16 | 20 | W | 38.6534
2042 | 11 | 16 | 21 | W | 35.438
2042 | 11 | 16 | 22 | W | 32.8035
2042 | 11 | 16 | 23 | O | 33.7489
2042 | 11 | 17 | 0 | O | 36.8207
2042 | 11 | 17 | 1 | O | 35.7564
2042 | 11 | 17 | 2 | O | 34.9957
2042 | 11 | 17 | 3 | O | 35.001
2042 | 11 | 17 | 4 | O | 36.7169
2042 | 11 | 17 | 5 | O | 41.1803
2042 | 11 | 17 | 6 | O | 53.4443
2042 | 11 | 17 | 7 | P | 47.0018
2042 | 11 | 17 | 8 | P | 42.5915
2042 | 11 | 17 | 9 | P | 41.3434
2042 | 11 | 17 | 10 | P | 40.9666
2042 | 11 | 17 | 11 | P | 39.245
2042 | 11 | 17 | 12 | P | 37.4043
2042 | 11 | 17 | 13 | P | 36.4229
2042 | 11 | 17 | 14 | P | 34.9492
2042 | 11 | 17 | 15 | P | 34.524
2042 | 11 | 17 | 16 | P | 37.3082
2042 | 11 | 17 | 17 | P | 49.684
2042 | 11 | 17 | 18 | P | 46.3161
2042 | 11 | 17 | 19 | P | 42.7805
2042 | 11 | 17 | 20 | P | 40.8732
2042 | 11 | 17 | 21 | P | 36.6756
2042 | 11 | 17 | 22 | P | 32.4471
2042 | 11 | 17 | 23 | O | 37.9632
2042 | 11 | 18 | 0 | O | 41.327
2042 | 11 | 18 | 1 | O | 40.1325
2042 | 11 | 18 | 2 | O | 39.2786
2042 | 11 | 18 | 3 | O | 39.2847
2042 | 11 | 18 | 4 | O | 41.2105
2042 | 11 | 18 | 5 | O | 46.2202
2042 | 11 | 18 | 6 | O | 59.9851
2042 | 11 | 18 | 7 | P | 48.5802
2042 | 11 | 18 | 8 | P | 44.0218
2042 | 11 | 18 | 9 | P | 42.7317
2042 | 11 | 18 | 10 | P | 42.3423
2042 | 11 | 18 | 11 | P | 40.5629
2042 | 11 | 18 | 12 | P | 38.6604
2042 | 11 | 18 | 13 | P | 37.646
2042 | 11 | 18 | 14 | P | 36.1228
2042 | 11 | 18 | 15 | P | 35.6833
2042 | 11 | 18 | 16 | P | 38.561
2042 | 11 | 18 | 17 | P | 51.3524
2042 | 11 | 18 | 18 | P | 47.8714
2042 | 11 | 18 | 19 | P | 44.2171
2042 | 11 | 18 | 20 | P | 42.2457
2042 | 11 | 18 | 21 | P | 37.9072
2042 | 11 | 18 | 22 | P | 33.5367
2042 | 11 | 18 | 23 | O | 42.6093
2042 | 11 | 19 | 0 | O | 43.5804
2042 | 11 | 19 | 1 | O | 42.3207
2042 | 11 | 19 | 2 | O | 41.4203
2042 | 11 | 19 | 3 | O | 41.4266
2042 | 11 | 19 | 4 | O | 43.4575
2042 | 11 | 19 | 5 | O | 48.7404
2042 | 11 | 19 | 6 | O | 63.2558
2042 | 11 | 19 | 7 | P | 47.7469
2042 | 11 | 19 | 8 | P | 43.2667
2042 | 11 | 19 | 9 | P | 41.9988
2042 | 11 | 19 | 10 | P | 41.616
2042 | 11 | 19 | 11 | P | 39.8671
2042 | 11 | 19 | 12 | P | 37.9972
2042 | 11 | 19 | 13 | P | 37.0002
2042 | 11 | 19 | 14 | P | 35.5032
2042 | 11 | 19 | 15 | P | 35.0712
2042 | 11 | 19 | 16 | P | 37.8996
2042 | 11 | 19 | 17 | P | 50.4716
2042 | 11 | 19 | 18 | P | 47.0502
2042 | 11 | 19 | 19 | P | 43.4587
2042 | 11 | 19 | 20 | P | 41.5211
2042 | 11 | 19 | 21 | P | 37.257
2042 | 11 | 19 | 22 | P | 32.9614
2042 | 11 | 19 | 23 | O | 44.9326
2042 | 11 | 20 | 0 | O | 39.9521
2042 | 11 | 20 | 1 | O | 38.7974
2042 | 11 | 20 | 2 | O | 37.9719
2042 | 11 | 20 | 3 | O | 37.9777
2042 | 11 | 20 | 4 | O | 39.8395
2042 | 11 | 20 | 5 | O | 44.6825
2042 | 11 | 20 | 6 | O | 57.9895
2042 | 11 | 20 | 7 | P | 46.66
2042 | 11 | 20 | 8 | P | 42.2818
2042 | 11 | 20 | 9 | P | 41.0427
2042 | 11 | 20 | 10 | P | 40.6687
2042 | 11 | 20 | 11 | P | 38.9596
2042 | 11 | 20 | 12 | P | 37.1323
2042 | 11 | 20 | 13 | P | 36.158
2042 | 11 | 20 | 14 | P | 34.695
2042 | 11 | 20 | 15 | P | 34.2729
2042 | 11 | 20 | 16 | P | 37.0369
2042 | 11 | 20 | 17 | P | 49.3227
2042 | 11 | 20 | 18 | P | 45.9792
2042 | 11 | 20 | 19 | P | 42.4694
2042 | 11 | 20 | 20 | P | 40.5759
2042 | 11 | 20 | 21 | P | 36.4089
2042 | 11 | 20 | 22 | P | 32.2111
2042 | 11 | 20 | 23 | O | 41.1918
2042 | 11 | 21 | 0 | O | 41.9055
2042 | 11 | 21 | 1 | O | 40.6942
2042 | 11 | 21 | 2 | O | 39.8284
2042 | 11 | 21 | 3 | O | 39.8345
2042 | 11 | 21 | 4 | O | 41.7873
2042 | 11 | 21 | 5 | O | 46.8671
2042 | 11 | 21 | 6 | O | 60.8247
2042 | 11 | 21 | 7 | P | 48.7894
2042 | 11 | 21 | 8 | P | 44.2114
2042 | 11 | 21 | 9 | P | 42.9158
2042 | 11 | 21 | 10 | P | 42.5247
2042 | 11 | 21 | 11 | P | 40.7376
2042 | 11 | 21 | 12 | P | 38.8269
2042 | 11 | 21 | 13 | P | 37.8081
2042 | 11 | 21 | 14 | P | 36.2783
2042 | 11 | 21 | 15 | P | 35.837
2042 | 11 | 21 | 16 | P | 38.7271
2042 | 11 | 21 | 17 | P | 51.5736
2042 | 11 | 21 | 18 | P | 48.0776
2042 | 11 | 21 | 19 | P | 44.4076
2042 | 11 | 21 | 20 | P | 42.4277
2042 | 11 | 21 | 21 | P | 38.0705
2042 | 11 | 21 | 22 | P | 33.6811
2042 | 11 | 21 | 23 | O | 43.2057
2042 | 11 | 22 | 0 | O | 43.0573
2042 | 11 | 22 | 1 | O | 41.8127
2042 | 11 | 22 | 2 | O | 40.9231
2042 | 11 | 22 | 3 | O | 40.9294
2042 | 11 | 22 | 4 | O | 42.9359
2042 | 11 | 22 | 5 | O | 48.1553
2042 | 11 | 22 | 6 | O | 62.4965
2042 | 11 | 22 | 7 | W | 41.0076
2042 | 11 | 22 | 8 | W | 42.4062
2042 | 11 | 22 | 9 | W | 42.1904
2042 | 11 | 22 | 10 | W | 41.0972
2042 | 11 | 22 | 11 | W | 39.288
2042 | 11 | 22 | 12 | W | 37.7288
2042 | 11 | 22 | 13 | W | 36.6514
2042 | 11 | 22 | 14 | W | 35.6599
2042 | 11 | 22 | 15 | W | 35.5668
2042 | 11 | 22 | 16 | W | 38.1073
2042 | 11 | 22 | 17 | W | 50.3246
2042 | 11 | 22 | 18 | W | 47.8826
2042 | 11 | 22 | 19 | W | 45.647
2042 | 11 | 22 | 20 | W | 43.8828
2042 | 11 | 22 | 21 | W | 40.2323
2042 | 11 | 22 | 22 | W | 37.2415
2042 | 11 | 22 | 23 | O | 44.3932
2042 | 11 | 23 | 0 | O | 38.5034
2042 | 11 | 23 | 1 | O | 37.3905
2042 | 11 | 23 | 2 | O | 36.595
2042 | 11 | 23 | 3 | O | 36.6006
2042 | 11 | 23 | 4 | O | 38.3949
2042 | 11 | 23 | 5 | O | 43.0623
2042 | 11 | 23 | 6 | O | 55.8867
2042 | 11 | 23 | 7 | W | 36.4333
2042 | 11 | 23 | 8 | W | 37.6759
2042 | 11 | 23 | 9 | W | 37.4842
2042 | 11 | 23 | 10 | W | 36.5129
2042 | 11 | 23 | 11 | W | 34.9055
2042 | 11 | 23 | 12 | W | 33.5202
2042 | 11 | 23 | 13 | W | 32.563
2042 | 11 | 23 | 14 | W | 31.6821
2042 | 11 | 23 | 15 | W | 31.5994
2042 | 11 | 23 | 16 | W | 33.8566
2042 | 11 | 23 | 17 | W | 44.711
2042 | 11 | 23 | 18 | W | 42.5414
2042 | 11 | 23 | 19 | W | 40.5551
2042 | 11 | 23 | 20 | W | 38.9878
2042 | 11 | 23 | 21 | W | 35.7445
2042 | 11 | 23 | 22 | W | 33.0873
2042 | 11 | 23 | 23 | O | 39.6981
2042 | 11 | 24 | 0 | O | 36.6675
2042 | 11 | 24 | 1 | O | 35.6077
2042 | 11 | 24 | 2 | O | 34.8501
2042 | 11 | 24 | 3 | O | 34.8554
2042 | 11 | 24 | 4 | O | 36.5642
2042 | 11 | 24 | 5 | O | 41.009
2042 | 11 | 24 | 6 | O | 53.222
2042 | 11 | 24 | 7 | P | 44.7049
2042 | 11 | 24 | 8 | P | 40.5102
2042 | 11 | 24 | 9 | P | 39.323
2042 | 11 | 24 | 10 | P | 38.9646
2042 | 11 | 24 | 11 | P | 37.3272
2042 | 11 | 24 | 12 | P | 35.5764
2042 | 11 | 24 | 13 | P | 34.6429
2042 | 11 | 24 | 14 | P | 33.2412
2042 | 11 | 24 | 15 | P | 32.8368
2042 | 11 | 24 | 16 | P | 35.485
2042 | 11 | 24 | 17 | P | 47.256
2042 | 11 | 24 | 18 | P | 44.0527
2042 | 11 | 24 | 19 | P | 40.6899
2042 | 11 | 24 | 20 | P | 38.8758
2042 | 11 | 24 | 21 | P | 34.8833
2042 | 11 | 24 | 22 | P | 30.8615
2042 | 11 | 24 | 23 | O | 37.8053
2042 | 11 | 25 | 0 | O | 39.4768
2042 | 11 | 25 | 1 | O | 38.3358
2042 | 11 | 25 | 2 | O | 37.5201
2042 | 11 | 25 | 3 | O | 37.5259
2042 | 11 | 25 | 4 | O | 39.3655
2042 | 11 | 25 | 5 | O | 44.1509
2042 | 11 | 25 | 6 | O | 57.2996
2042 | 11 | 25 | 7 | P | 45.8306
2042 | 11 | 25 | 8 | P | 41.5302
2042 | 11 | 25 | 9 | P | 40.3132
2042 | 11 | 25 | 10 | P | 39.9458
2042 | 11 | 25 | 11 | P | 38.267
2042 | 11 | 25 | 12 | P | 36.4723
2042 | 11 | 25 | 13 | P | 35.5152
2042 | 11 | 25 | 14 | P | 34.0783
2042 | 11 | 25 | 15 | P | 33.6637
2042 | 11 | 25 | 16 | P | 36.3785
2042 | 11 | 25 | 17 | P | 48.4459
2042 | 11 | 25 | 18 | P | 45.1619
2042 | 11 | 25 | 19 | P | 41.7145
2042 | 11 | 25 | 20 | P | 39.8547
2042 | 11 | 25 | 21 | P | 35.7617
2042 | 11 | 25 | 22 | P | 31.6386
2042 | 11 | 25 | 23 | O | 40.7017
2042 | 11 | 26 | 0 | O | 40.9786
2042 | 11 | 26 | 1 | O | 39.7941
2042 | 11 | 26 | 2 | O | 38.9474
2042 | 11 | 26 | 3 | O | 38.9534
2042 | 11 | 26 | 4 | O | 40.863
2042 | 11 | 26 | 5 | O | 45.8305
2042 | 11 | 26 | 6 | O | 59.4793
2042 | 11 | 26 | 7 | P | 44.3251
2042 | 11 | 26 | 8 | P | 40.166
2042 | 11 | 26 | 9 | P | 38.9889
2042 | 11 | 26 | 10 | P | 38.6336
2042 | 11 | 26 | 11 | P | 37.01
2042 | 11 | 26 | 12 | P | 35.2742
2042 | 11 | 26 | 13 | P | 34.3486
2042 | 11 | 26 | 14 | P | 32.9588
2042 | 11 | 26 | 15 | P | 32.5579
2042 | 11 | 26 | 16 | P | 35.1835
2042 | 11 | 26 | 17 | P | 46.8546
2042 | 11 | 26 | 18 | P | 43.6784
2042 | 11 | 26 | 19 | P | 40.3442
2042 | 11 | 26 | 20 | P | 38.5455
2042 | 11 | 26 | 21 | P | 34.587
2042 | 11 | 26 | 22 | P | 30.5993
2042 | 11 | 26 | 23 | O | 42.25
2042 | 11 | 27 | 0 | O | 35.1982
2042 | 11 | 27 | 1 | O | 34.1808
2042 | 11 | 27 | 2 | O | 33.4536
2042 | 11 | 27 | 3 | O | 33.4587
2042 | 11 | 27 | 4 | O | 35.099
2042 | 11 | 27 | 5 | O | 39.3657
2042 | 11 | 27 | 6 | O | 51.0893
2042 | 11 | 27 | 7 | W | 31.4603
2042 | 11 | 27 | 8 | W | 32.5333
2042 | 11 | 27 | 9 | W | 32.3678
2042 | 11 | 27 | 10 | W | 31.5291
2042 | 11 | 27 | 11 | W | 30.1411
2042 | 11 | 27 | 12 | W | 28.9449
2042 | 11 | 27 | 13 | W | 28.1183
2042 | 11 | 27 | 14 | W | 27.3577
2042 | 11 | 27 | 15 | W | 27.2862
2042 | 11 | 27 | 16 | W | 29.2353
2042 | 11 | 27 | 17 | W | 38.6081
2042 | 11 | 27 | 18 | W | 36.7347
2042 | 11 | 27 | 19 | W | 35.0196
2042 | 11 | 27 | 20 | W | 33.6661
2042 | 11 | 27 | 21 | W | 30.8656
2042 | 11 | 27 | 22 | W | 28.571
2042 | 11 | 27 | 23 | O | 36.2903
2042 | 11 | 28 | 0 | O | 30.8416
2042 | 11 | 28 | 1 | O | 29.9502
2042 | 11 | 28 | 2 | O | 29.3129
2042 | 11 | 28 | 3 | O | 29.3174
2042 | 11 | 28 | 4 | O | 30.7547
2042 | 11 | 28 | 5 | O | 34.4933
2042 | 11 | 28 | 6 | O | 44.7658
2042 | 11 | 28 | 7 | P | 36.2753
2042 | 11 | 28 | 8 | P | 32.8715
2042 | 11 | 28 | 9 | P | 31.9082
2042 | 11 | 28 | 10 | P | 31.6174
2042 | 11 | 28 | 11 | P | 30.2886
2042 | 11 | 28 | 12 | P | 28.8681
2042 | 11 | 28 | 13 | P | 28.1106
2042 | 11 | 28 | 14 | P | 26.9732
2042 | 11 | 28 | 15 | P | 26.645
2042 | 11 | 28 | 16 | P | 28.7939
2042 | 11 | 28 | 17 | P | 38.3453
2042 | 11 | 28 | 18 | P | 35.746
2042 | 11 | 28 | 19 | P | 33.0173
2042 | 11 | 28 | 20 | P | 31.5453
2042 | 11 | 28 | 21 | P | 28.3056
2042 | 11 | 28 | 22 | P | 25.0421
2042 | 11 | 28 | 23 | O | 31.7986
2042 | 11 | 29 | 0 | O | 32.6822
2042 | 11 | 29 | 1 | O | 31.7375
2042 | 11 | 29 | 2 | O | 31.0622
2042 | 11 | 29 | 3 | O | 31.067
2042 | 11 | 29 | 4 | O | 32.59
2042 | 11 | 29 | 5 | O | 36.5518
2042 | 11 | 29 | 6 | O | 47.4373
2042 | 11 | 29 | 7 | W | 33.9078
2042 | 11 | 29 | 8 | W | 35.0642
2042 | 11 | 29 | 9 | W | 34.8858
2042 | 11 | 29 | 10 | W | 33.9819
2042 | 11 | 29 | 11 | W | 32.4859
2042 | 11 | 29 | 12 | W | 31.1966
2042 | 11 | 29 | 13 | W | 30.3058
2042 | 11 | 29 | 14 | W | 29.486
2042 | 11 | 29 | 15 | W | 29.409
2042 | 11 | 29 | 16 | W | 31.5097
2042 | 11 | 29 | 17 | W | 41.6117
2042 | 11 | 29 | 18 | W | 39.5925
2042 | 11 | 29 | 19 | W | 37.7439
2042 | 11 | 29 | 20 | W | 36.2852
2042 | 11 | 29 | 21 | W | 33.2667
2042 | 11 | 29 | 22 | W | 30.7937
2042 | 11 | 29 | 23 | O | 33.6962
2042 | 11 | 30 | 0 | O | 30.7713
2042 | 11 | 30 | 1 | O | 29.8819
2042 | 11 | 30 | 2 | O | 29.2461
2042 | 11 | 30 | 3 | O | 29.2506
2042 | 11 | 30 | 4 | O | 30.6846
2042 | 11 | 30 | 5 | O | 34.4147
2042 | 11 | 30 | 6 | O | 44.6638
2042 | 11 | 30 | 7 | W | 34.5775
2042 | 11 | 30 | 8 | W | 35.7568
2042 | 11 | 30 | 9 | W | 35.5748
2042 | 11 | 30 | 10 | W | 34.6531
2042 | 11 | 30 | 11 | W | 33.1275
2042 | 11 | 30 | 12 | W | 31.8128
2042 | 11 | 30 | 13 | W | 30.9044
2042 | 11 | 30 | 14 | W | 30.0683
2042 | 11 | 30 | 15 | W | 29.9898
2042 | 11 | 30 | 16 | W | 32.132
2042 | 11 | 30 | 17 | W | 42.4335
2042 | 11 | 30 | 18 | W | 40.3745
2042 | 11 | 30 | 19 | W | 38.4894
2042 | 11 | 30 | 20 | W | 37.0019
2042 | 11 | 30 | 21 | W | 33.9238
2042 | 11 | 30 | 22 | W | 31.4019
2042 | 11 | 30 | 23 | O | 31.7261
2042 | 12 | 1 | 0 | O | 30.7347
2042 | 12 | 1 | 1 | O | 29.5139
2042 | 12 | 1 | 2 | O | 28.632
2042 | 12 | 1 | 3 | O | 28.7327
2042 | 12 | 1 | 4 | O | 29.7336
2042 | 12 | 1 | 5 | O | 32.4081
2042 | 12 | 1 | 6 | O | 39.909
2042 | 12 | 1 | 7 | P | 45.115
2042 | 12 | 1 | 8 | P | 40.2224
2042 | 12 | 1 | 9 | P | 39.1363
2042 | 12 | 1 | 10 | P | 38.1108
2042 | 12 | 1 | 11 | P | 36.3856
2042 | 12 | 1 | 12 | P | 34.5813
2042 | 12 | 1 | 13 | P | 33.6525
2042 | 12 | 1 | 14 | P | 32.7369
2042 | 12 | 1 | 15 | P | 32.5885
2042 | 12 | 1 | 16 | P | 35.8765
2042 | 12 | 1 | 17 | P | 45.9762
2042 | 12 | 1 | 18 | P | 43.3507
2042 | 12 | 1 | 19 | P | 42.02
2042 | 12 | 1 | 20 | P | 40.5568
2042 | 12 | 1 | 21 | P | 37.06
2042 | 12 | 1 | 22 | P | 32.5725
2042 | 12 | 1 | 23 | O | 31.838
2042 | 12 | 2 | 0 | O | 40.0421
2042 | 12 | 2 | 1 | O | 38.4516
2042 | 12 | 2 | 2 | O | 37.3026
2042 | 12 | 2 | 3 | O | 37.4338
2042 | 12 | 2 | 4 | O | 38.7378
2042 | 12 | 2 | 5 | O | 42.2222
2042 | 12 | 2 | 6 | O | 51.9946
2042 | 12 | 2 | 7 | P | 47.3728
2042 | 12 | 2 | 8 | P | 42.2354
2042 | 12 | 2 | 9 | P | 41.0949
2042 | 12 | 2 | 10 | P | 40.0181
2042 | 12 | 2 | 11 | P | 38.2066
2042 | 12 | 2 | 12 | P | 36.3119
2042 | 12 | 2 | 13 | P | 35.3367
2042 | 12 | 2 | 14 | P | 34.3752
2042 | 12 | 2 | 15 | P | 34.2194
2042 | 12 | 2 | 16 | P | 37.672
2042 | 12 | 2 | 17 | P | 48.2772
2042 | 12 | 2 | 18 | P | 45.5202
2042 | 12 | 2 | 19 | P | 44.123
2042 | 12 | 2 | 20 | P | 42.5865
2042 | 12 | 2 | 21 | P | 38.9147
2042 | 12 | 2 | 22 | P | 34.2026
2042 | 12 | 2 | 23 | O | 41.4795
2042 | 12 | 3 | 0 | O | 38.1535
2042 | 12 | 3 | 1 | O | 36.6381
2042 | 12 | 3 | 2 | O | 35.5432
2042 | 12 | 3 | 3 | O | 35.6683
2042 | 12 | 3 | 4 | O | 36.9108
2042 | 12 | 3 | 5 | O | 40.2309
2042 | 12 | 3 | 6 | O | 49.5423
2042 | 12 | 3 | 7 | P | 48.3596
2042 | 12 | 3 | 8 | P | 43.1151
2042 | 12 | 3 | 9 | P | 41.9509
2042 | 12 | 3 | 10 | P | 40.8517
2042 | 12 | 3 | 11 | P | 39.0024
2042 | 12 | 3 | 12 | P | 37.0683
2042 | 12 | 3 | 13 | P | 36.0727
2042 | 12 | 3 | 14 | P | 35.0912
2042 | 12 | 3 | 15 | P | 34.9322
2042 | 12 | 3 | 16 | P | 38.4567
2042 | 12 | 3 | 17 | P | 49.2828
2042 | 12 | 3 | 18 | P | 46.4684
2042 | 12 | 3 | 19 | P | 45.042
2042 | 12 | 3 | 20 | P | 43.4736
2042 | 12 | 3 | 21 | P | 39.7252
2042 | 12 | 3 | 22 | P | 34.9151
2042 | 12 | 3 | 23 | O | 39.5231
2042 | 12 | 4 | 0 | O | 41.9874
2042 | 12 | 4 | 1 | O | 40.3197
2042 | 12 | 4 | 2 | O | 39.1148
2042 | 12 | 4 | 3 | O | 39.2524
2042 | 12 | 4 | 4 | O | 40.6198
2042 | 12 | 4 | 5 | O | 44.2735
2042 | 12 | 4 | 6 | O | 54.5206
2042 | 12 | 4 | 7 | P | 51.8897
2042 | 12 | 4 | 8 | P | 46.2624
2042 | 12 | 4 | 9 | P | 45.0132
2042 | 12 | 4 | 10 | P | 43.8338
2042 | 12 | 4 | 11 | P | 41.8495
2042 | 12 | 4 | 12 | P | 39.7742
2042 | 12 | 4 | 13 | P | 38.706
2042 | 12 | 4 | 14 | P | 37.6528
2042 | 12 | 4 | 15 | P | 37.4821
2042 | 12 | 4 | 16 | P | 41.2639
2042 | 12 | 4 | 17 | P | 52.8803
2042 | 12 | 4 | 18 | P | 49.8605
2042 | 12 | 4 | 19 | P | 48.33
2042 | 12 | 4 | 20 | P | 46.6471
2042 | 12 | 4 | 21 | P | 42.6251
2042 | 12 | 4 | 22 | P | 37.4638
2042 | 12 | 4 | 23 | O | 43.4946
2042 | 12 | 5 | 0 | O | 37.6263
2042 | 12 | 5 | 1 | O | 36.1318
2042 | 12 | 5 | 2 | O | 35.0521
2042 | 12 | 5 | 3 | O | 35.1754
2042 | 12 | 5 | 4 | O | 36.4007
2042 | 12 | 5 | 5 | O | 39.675
2042 | 12 | 5 | 6 | O | 48.8577
2042 | 12 | 5 | 7 | P | 41.976
2042 | 12 | 5 | 8 | P | 37.4239
2042 | 12 | 5 | 9 | P | 36.4133
2042 | 12 | 5 | 10 | P | 35.4592
2042 | 12 | 5 | 11 | P | 33.8541
2042 | 12 | 5 | 12 | P | 32.1752
2042 | 12 | 5 | 13 | P | 31.3111
2042 | 12 | 5 | 14 | P | 30.4591
2042 | 12 | 5 | 15 | P | 30.3211
2042 | 12 | 5 | 16 | P | 33.3804
2042 | 12 | 5 | 17 | P | 42.7774
2042 | 12 | 5 | 18 | P | 40.3345
2042 | 12 | 5 | 19 | P | 39.0964
2042 | 12 | 5 | 20 | P | 37.735
2042 | 12 | 5 | 21 | P | 34.4815
2042 | 12 | 5 | 22 | P | 30.3062
2042 | 12 | 5 | 23 | O | 38.977
2042 | 12 | 6 | 0 | O | 32.3133
2042 | 12 | 6 | 1 | O | 31.0298
2042 | 12 | 6 | 2 | O | 30.1025
2042 | 12 | 6 | 3 | O | 30.2084
2042 | 12 | 6 | 4 | O | 31.2607
2042 | 12 | 6 | 5 | O | 34.0726
2042 | 12 | 6 | 6 | O | 41.9587
2042 | 12 | 6 | 7 | W | 36.296
2042 | 12 | 6 | 8 | W | 37.9191
2042 | 12 | 6 | 9 | W | 38.3439
2042 | 12 | 6 | 10 | W | 36.9933
2042 | 12 | 6 | 11 | W | 35.4176
2042 | 12 | 6 | 12 | W | 33.975
2042 | 12 | 6 | 13 | W | 32.9547
2042 | 12 | 6 | 14 | W | 32.1711
2042 | 12 | 6 | 15 | W | 32.1277
2042 | 12 | 6 | 16 | W | 35.4981
2042 | 12 | 6 | 17 | W | 45.1936
2042 | 12 | 6 | 18 | W | 43.4074
2042 | 12 | 6 | 19 | W | 42.162
2042 | 12 | 6 | 20 | W | 40.9314
2042 | 12 | 6 | 21 | W | 37.7217
2042 | 12 | 6 | 22 | W | 34.4354
2042 | 12 | 6 | 23 | O | 33.4732
2042 | 12 | 7 | 0 | O | 36.0016
2042 | 12 | 7 | 1 | O | 34.5716
2042 | 12 | 7 | 2 | O | 33.5385
2042 | 12 | 7 | 3 | O | 33.6565
2042 | 12 | 7 | 4 | O | 34.8289
2042 | 12 | 7 | 5 | O | 37.9618
2042 | 12 | 7 | 6 | O | 46.748
2042 | 12 | 7 | 7 | W | 35.9282
2042 | 12 | 7 | 8 | W | 37.535
2042 | 12 | 7 | 9 | W | 37.9554
2042 | 12 | 7 | 10 | W | 36.6185
2042 | 12 | 7 | 11 | W | 35.0587
2042 | 12 | 7 | 12 | W | 33.6308
2042 | 12 | 7 | 13 | W | 32.6208
2042 | 12 | 7 | 14 | W | 31.8451
2042 | 12 | 7 | 15 | W | 31.8022
2042 | 12 | 7 | 16 | W | 35.1384
2042 | 12 | 7 | 17 | W | 44.7357
2042 | 12 | 7 | 18 | W | 42.9676
2042 | 12 | 7 | 19 | W | 41.7348
2042 | 12 | 7 | 20 | W | 40.5167
2042 | 12 | 7 | 21 | W | 37.3395
2042 | 12 | 7 | 22 | W | 34.0865
2042 | 12 | 7 | 23 | O | 37.2939
2042 | 12 | 8 | 0 | O | 38.7684
2042 | 12 | 8 | 1 | O | 37.2285
2042 | 12 | 8 | 2 | O | 36.116
2042 | 12 | 8 | 3 | O | 36.2431
2042 | 12 | 8 | 4 | O | 37.5056
2042 | 12 | 8 | 5 | O | 40.8792
2042 | 12 | 8 | 6 | O | 50.3407
2042 | 12 | 8 | 7 | P | 47.4458
2042 | 12 | 8 | 8 | P | 42.3005
2042 | 12 | 8 | 9 | P | 41.1582
2042 | 12 | 8 | 10 | P | 40.0798
2042 | 12 | 8 | 11 | P | 38.2655
2042 | 12 | 8 | 12 | P | 36.3679
2042 | 12 | 8 | 13 | P | 35.3911
2042 | 12 | 8 | 14 | P | 34.4282
2042 | 12 | 8 | 15 | P | 34.2721
2042 | 12 | 8 | 16 | P | 37.7301
2042 | 12 | 8 | 17 | P | 48.3516
2042 | 12 | 8 | 18 | P | 45.5904
2042 | 12 | 8 | 19 | P | 44.191
2042 | 12 | 8 | 20 | P | 42.6522
2042 | 12 | 8 | 21 | P | 38.9747
2042 | 12 | 8 | 22 | P | 34.2554
2042 | 12 | 8 | 23 | O | 40.1601
2042 | 12 | 9 | 0 | O | 38.6255
2042 | 12 | 9 | 1 | O | 37.0913
2042 | 12 | 9 | 2 | O | 35.9829
2042 | 12 | 9 | 3 | O | 36.1095
2042 | 12 | 9 | 4 | O | 37.3674
2042 | 12 | 9 | 5 | O | 40.7285
2042 | 12 | 9 | 6 | O | 50.1551
2042 | 12 | 9 | 7 | P | 51.2923
2042 | 12 | 9 | 8 | P | 45.7298
2042 | 12 | 9 | 9 | P | 44.4949
2042 | 12 | 9 | 10 | P | 43.3291
2042 | 12 | 9 | 11 | P | 41.3677
2042 | 12 | 9 | 12 | P | 39.3163
2042 | 12 | 9 | 13 | P | 38.2603
2042 | 12 | 9 | 14 | P | 37.2193
2042 | 12 | 9 | 15 | P | 37.0506
2042 | 12 | 9 | 16 | P | 40.7889
2042 | 12 | 9 | 17 | P | 52.2715
2042 | 12 | 9 | 18 | P | 49.2864
2042 | 12 | 9 | 19 | P | 47.7736
2042 | 12 | 9 | 20 | P | 46.11
2042 | 12 | 9 | 21 | P | 42.1343
2042 | 12 | 9 | 22 | P | 37.0325
2042 | 12 | 9 | 23 | O | 40.012
2042 | 12 | 10 | 0 | O | 41.1794
2042 | 12 | 10 | 1 | O | 39.5438
2042 | 12 | 10 | 2 | O | 38.3621
2042 | 12 | 10 | 3 | O | 38.4971
2042 | 12 | 10 | 4 | O | 39.8381
2042 | 12 | 10 | 5 | O | 43.4215
2042 | 12 | 10 | 6 | O | 53.4714
2042 | 12 | 10 | 7 | P | 52.3462
2042 | 12 | 10 | 8 | P | 46.6694
2042 | 12 | 10 | 9 | P | 45.4091
2042 | 12 | 10 | 10 | P | 44.2194
2042 | 12 | 10 | 11 | P | 42.2177
2042 | 12 | 10 | 12 | P | 40.1241
2042 | 12 | 10 | 13 | P | 39.0464
2042 | 12 | 10 | 14 | P | 37.984
2042 | 12 | 10 | 15 | P | 37.8119
2042 | 12 | 10 | 16 | P | 41.6269
2042 | 12 | 10 | 17 | P | 53.3455
2042 | 12 | 10 | 18 | P | 50.2991
2042 | 12 | 10 | 19 | P | 48.7551
2042 | 12 | 10 | 20 | P | 47.0574
2042 | 12 | 10 | 21 | P | 43.0001
2042 | 12 | 10 | 22 | P | 37.7933
2042 | 12 | 10 | 23 | O | 42.6576
2042 | 12 | 11 | 0 | O | 43.7077
2042 | 12 | 11 | 1 | O | 41.9717
2042 | 12 | 11 | 2 | O | 40.7174
2042 | 12 | 11 | 3 | O | 40.8607
2042 | 12 | 11 | 4 | O | 42.284
2042 | 12 | 11 | 5 | O | 46.0875
2042 | 12 | 11 | 6 | O | 56.7544
2042 | 12 | 11 | 7 | P | 50.2823
2042 | 12 | 11 | 8 | P | 44.8293
2042 | 12 | 11 | 9 | P | 43.6188
2042 | 12 | 11 | 10 | P | 42.4759
2042 | 12 | 11 | 11 | P | 40.5531
2042 | 12 | 11 | 12 | P | 38.5421
2042 | 12 | 11 | 13 | P | 37.5069
2042 | 12 | 11 | 14 | P | 36.4864
2042 | 12 | 11 | 15 | P | 36.321
2042 | 12 | 11 | 16 | P | 39.9857
2042 | 12 | 11 | 17 | P | 51.2422
2042 | 12 | 11 | 18 | P | 48.3159
2042 | 12 | 11 | 19 | P | 46.8329
2042 | 12 | 11 | 20 | P | 45.2021
2042 | 12 | 11 | 21 | P | 41.3047
2042 | 12 | 11 | 22 | P | 36.3032
2042 | 12 | 11 | 23 | O | 45.2767
2042 | 12 | 12 | 0 | O | 47.6403
2042 | 12 | 12 | 1 | O | 45.7481
2042 | 12 | 12 | 2 | O | 44.381
2042 | 12 | 12 | 3 | O | 44.5371
2042 | 12 | 12 | 4 | O | 46.0885
2042 | 12 | 12 | 5 | O | 50.2342
2042 | 12 | 12 | 6 | O | 61.8609
2042 | 12 | 12 | 7 | P | 49.8801
2042 | 12 | 12 | 8 | P | 44.4708
2042 | 12 | 12 | 9 | P | 43.2699
2042 | 12 | 12 | 10 | P | 42.1362
2042 | 12 | 12 | 11 | P | 40.2288
2042 | 12 | 12 | 12 | P | 38.2338
2042 | 12 | 12 | 13 | P | 37.207
2042 | 12 | 12 | 14 | P | 36.1946
2042 | 12 | 12 | 15 | P | 36.0305
2042 | 12 | 12 | 16 | P | 39.6659
2042 | 12 | 12 | 17 | P | 50.8324
2042 | 12 | 12 | 18 | P | 47.9295
2042 | 12 | 12 | 19 | P | 46.4583
2042 | 12 | 12 | 20 | P | 44.8405
2042 | 12 | 12 | 21 | P | 40.9743
2042 | 12 | 12 | 22 | P | 36.0129
2042 | 12 | 12 | 23 | O | 49.3504
2042 | 12 | 13 | 0 | O | 38.2626
2042 | 12 | 13 | 1 | O | 36.7429
2042 | 12 | 13 | 2 | O | 35.6449
2042 | 12 | 13 | 3 | O | 35.7703
2042 | 12 | 13 | 4 | O | 37.0163
2042 | 12 | 13 | 5 | O | 40.3459
2042 | 12 | 13 | 6 | O | 49.684
2042 | 12 | 13 | 7 | W | 37.2033
2042 | 12 | 13 | 8 | W | 38.867
2042 | 12 | 13 | 9 | W | 39.3023
2042 | 12 | 13 | 10 | W | 37.918
2042 | 12 | 13 | 11 | W | 36.3029
2042 | 12 | 13 | 12 | W | 34.8243
2042 | 12 | 13 | 13 | W | 33.7784
2042 | 12 | 13 | 14 | W | 32.9752
2042 | 12 | 13 | 15 | W | 32.9308
2042 | 12 | 13 | 16 | W | 36.3854
2042 | 12 | 13 | 17 | W | 46.3233
2042 | 12 | 13 | 18 | W | 44.4924
2042 | 12 | 13 | 19 | W | 43.2159
2042 | 12 | 13 | 20 | W | 41.9545
2042 | 12 | 13 | 21 | W | 38.6646
2042 | 12 | 13 | 22 | W | 35.2962
2042 | 12 | 13 | 23 | O | 39.6361
2042 | 12 | 14 | 0 | O | 33.8668
2042 | 12 | 14 | 1 | O | 32.5216
2042 | 12 | 14 | 2 | O | 31.5498
2042 | 12 | 14 | 3 | O | 31.6608
2042 | 12 | 14 | 4 | O | 32.7636
2042 | 12 | 14 | 5 | O | 35.7107
2042 | 12 | 14 | 6 | O | 43.976
2042 | 12 | 14 | 7 | W | 34.9854
2042 | 12 | 14 | 8 | W | 36.55
2042 | 12 | 14 | 9 | W | 36.9594
2042 | 12 | 14 | 10 | W | 35.6575
2042 | 12 | 14 | 11 | W | 34.1387
2042 | 12 | 14 | 12 | W | 32.7483
2042 | 12 | 14 | 13 | W | 31.7647
2042 | 12 | 14 | 14 | W | 31.0094
2042 | 12 | 14 | 15 | W | 30.9677
2042 | 12 | 14 | 16 | W | 34.2163
2042 | 12 | 14 | 17 | W | 43.5618
2042 | 12 | 14 | 18 | W | 41.8401
2042 | 12 | 14 | 19 | W | 40.6396
2042 | 12 | 14 | 20 | W | 39.4534
2042 | 12 | 14 | 21 | W | 36.3596
2042 | 12 | 14 | 22 | W | 33.192
2042 | 12 | 14 | 23 | O | 35.0825
2042 | 12 | 15 | 0 | O | 35.9898
2042 | 12 | 15 | 1 | O | 34.5603
2042 | 12 | 15 | 2 | O | 33.5276
2042 | 12 | 15 | 3 | O | 33.6455
2042 | 12 | 15 | 4 | O | 34.8176
2042 | 12 | 15 | 5 | O | 37.9494
2042 | 12 | 15 | 6 | O | 46.7327
2042 | 12 | 15 | 7 | P | 44.2038
2042 | 12 | 15 | 8 | P | 39.41
2042 | 12 | 15 | 9 | P | 38.3458
2042 | 12 | 15 | 10 | P | 37.3411
2042 | 12 | 15 | 11 | P | 35.6508
2042 | 12 | 15 | 12 | P | 33.8828
2042 | 12 | 15 | 13 | P | 32.9728
2042 | 12 | 15 | 14 | P | 32.0757
2042 | 12 | 15 | 15 | P | 31.9303
2042 | 12 | 15 | 16 | P | 35.1519
2042 | 12 | 15 | 17 | P | 45.0476
2042 | 12 | 15 | 18 | P | 42.4751
2042 | 12 | 15 | 19 | P | 41.1713
2042 | 12 | 15 | 20 | P | 39.7377
2042 | 12 | 15 | 21 | P | 36.3115
2042 | 12 | 15 | 22 | P | 31.9146
2042 | 12 | 15 | 23 | O | 37.2818
2042 | 12 | 16 | 0 | O | 35.4116
2042 | 12 | 16 | 1 | O | 34.005
2042 | 12 | 16 | 2 | O | 32.9889
2042 | 12 | 16 | 3 | O | 33.1049
2042 | 12 | 16 | 4 | O | 34.2581
2042 | 12 | 16 | 5 | O | 37.3396
2042 | 12 | 16 | 6 | O | 45.9819
2042 | 12 | 16 | 7 | P | 45.3848
2042 | 12 | 16 | 8 | P | 40.463
2042 | 12 | 16 | 9 | P | 39.3703
2042 | 12 | 16 | 10 | P | 38.3387
2042 | 12 | 16 | 11 | P | 36.6033
2042 | 12 | 16 | 12 | P | 34.7881
2042 | 12 | 16 | 13 | P | 33.8538
2042 | 12 | 16 | 14 | P | 32.9326
2042 | 12 | 16 | 15 | P | 32.7834
2042 | 12 | 16 | 16 | P | 36.0911
2042 | 12 | 16 | 17 | P | 46.2512
2042 | 12 | 16 | 18 | P | 43.61
2042 | 12 | 16 | 19 | P | 42.2713
2042 | 12 | 16 | 20 | P | 40.7994
2042 | 12 | 16 | 21 | P | 37.2816
2042 | 12 | 16 | 22 | P | 32.7673
2042 | 12 | 16 | 23 | O | 36.6827
2042 | 12 | 17 | 0 | O | 40.4926
2042 | 12 | 17 | 1 | O | 38.8843
2042 | 12 | 17 | 2 | O | 37.7223
2042 | 12 | 17 | 3 | O | 37.855
2042 | 12 | 17 | 4 | O | 39.1737
2042 | 12 | 17 | 5 | O | 42.6973
2042 | 12 | 17 | 6 | O | 52.5796
2042 | 12 | 17 | 7 | P | 53.2945
2042 | 12 | 17 | 8 | P | 47.5149
2042 | 12 | 17 | 9 | P | 46.2318
2042 | 12 | 17 | 10 | P | 45.0205
2042 | 12 | 17 | 11 | P | 42.9825
2042 | 12 | 17 | 12 | P | 40.851
2042 | 12 | 17 | 13 | P | 39.7538
2042 | 12 | 17 | 14 | P | 38.6722
2042 | 12 | 17 | 15 | P | 38.4969
2042 | 12 | 17 | 16 | P | 42.3811
2042 | 12 | 17 | 17 | P | 54.3119
2042 | 12 | 17 | 18 | P | 51.2104
2042 | 12 | 17 | 19 | P | 49.6384
2042 | 12 | 17 | 20 | P | 47.91
2042 | 12 | 17 | 21 | P | 43.7791
2042 | 12 | 17 | 22 | P | 38.478
2042 | 12 | 17 | 23 | O | 41.9462
2042 | 12 | 18 | 0 | O | 45.2769
2042 | 12 | 18 | 1 | O | 43.4786
2042 | 12 | 18 | 2 | O | 42.1793
2042 | 12 | 18 | 3 | O | 42.3277
2042 | 12 | 18 | 4 | O | 43.8021
2042 | 12 | 18 | 5 | O | 47.7421
2042 | 12 | 18 | 6 | O | 58.792
2042 | 12 | 18 | 7 | P | 56.2359
2042 | 12 | 18 | 8 | P | 50.1373
2042 | 12 | 18 | 9 | P | 48.7834
2042 | 12 | 18 | 10 | P | 47.5052
2042 | 12 | 18 | 11 | P | 45.3547
2042 | 12 | 18 | 12 | P | 43.1056
2042 | 12 | 18 | 13 | P | 41.9479
2042 | 12 | 18 | 14 | P | 40.8065
2042 | 12 | 18 | 15 | P | 40.6215
2042 | 12 | 18 | 16 | P | 44.7201
2042 | 12 | 18 | 17 | P | 57.3094
2042 | 12 | 18 | 18 | P | 54.0367
2042 | 12 | 18 | 19 | P | 52.378
2042 | 12 | 18 | 20 | P | 50.5541
2042 | 12 | 18 | 21 | P | 46.1953
2042 | 12 | 18 | 22 | P | 40.6017
2042 | 12 | 18 | 23 | O | 46.9022
2042 | 12 | 19 | 0 | O | 44.7886
2042 | 12 | 19 | 1 | O | 43.0097
2042 | 12 | 19 | 2 | O | 41.7244
2042 | 12 | 19 | 3 | O | 41.8712
2042 | 12 | 19 | 4 | O | 43.3298
2042 | 12 | 19 | 5 | O | 47.2272
2042 | 12 | 19 | 6 | O | 58.158
2042 | 12 | 19 | 7 | P | 53.0939
2042 | 12 | 19 | 8 | P | 47.336
2042 | 12 | 19 | 9 | P | 46.0577
2042 | 12 | 19 | 10 | P | 44.851
2042 | 12 | 19 | 11 | P | 42.8207
2042 | 12 | 19 | 12 | P | 40.6972
2042 | 12 | 19 | 13 | P | 39.6042
2042 | 12 | 19 | 14 | P | 38.5266
2042 | 12 | 19 | 15 | P | 38.3519
2042 | 12 | 19 | 16 | P | 42.2215
2042 | 12 | 19 | 17 | P | 54.1074
2042 | 12 | 19 | 18 | P | 51.0175
2042 | 12 | 19 | 19 | P | 49.4515
2042 | 12 | 19 | 20 | P | 47.7296
2042 | 12 | 19 | 21 | P | 43.6142
2042 | 12 | 19 | 22 | P | 38.3332
2042 | 12 | 19 | 23 | O | 46.3964
2042 | 12 | 20 | 0 | O | 42.9721
2042 | 12 | 20 | 1 | O | 41.2653
2042 | 12 | 20 | 2 | O | 40.0321
2042 | 12 | 20 | 3 | O | 40.173
2042 | 12 | 20 | 4 | O | 41.5724
2042 | 12 | 20 | 5 | O | 45.3118
2042 | 12 | 20 | 6 | O | 55.7992
2042 | 12 | 20 | 7 | W | 40.2956
2042 | 12 | 20 | 8 | W | 42.0976
2042 | 12 | 20 | 9 | W | 42.5691
2042 | 12 | 20 | 10 | W | 41.0697
2042 | 12 | 20 | 11 | W | 39.3203
2042 | 12 | 20 | 12 | W | 37.7189
2042 | 12 | 20 | 13 | W | 36.586
2042 | 12 | 20 | 14 | W | 35.7161
2042 | 12 | 20 | 15 | W | 35.668
2042 | 12 | 20 | 16 | W | 39.4098
2042 | 12 | 20 | 17 | W | 50.1737
2042 | 12 | 20 | 18 | W | 48.1906
2042 | 12 | 20 | 19 | W | 46.808
2042 | 12 | 20 | 20 | W | 45.4418
2042 | 12 | 20 | 21 | W | 41.8784
2042 | 12 | 20 | 22 | W | 38.23
2042 | 12 | 20 | 23 | O | 44.5146
2042 | 12 | 21 | 0 | O | 42.6136
2042 | 12 | 21 | 1 | O | 40.9211
2042 | 12 | 21 | 2 | O | 39.6982
2042 | 12 | 21 | 3 | O | 39.8379
2042 | 12 | 21 | 4 | O | 41.2256
2042 | 12 | 21 | 5 | O | 44.9338
2042 | 12 | 21 | 6 | O | 55.3338
2042 | 12 | 21 | 7 | W | 37.8583
2042 | 12 | 21 | 8 | W | 39.5513
2042 | 12 | 21 | 9 | W | 39.9943
2042 | 12 | 21 | 10 | W | 38.5856
2042 | 12 | 21 | 11 | W | 36.9421
2042 | 12 | 21 | 12 | W | 35.4374
2042 | 12 | 21 | 13 | W | 34.3731
2042 | 12 | 21 | 14 | W | 33.5558
2042 | 12 | 21 | 15 | W | 33.5106
2042 | 12 | 21 | 16 | W | 37.0261
2042 | 12 | 21 | 17 | W | 47.1389
2042 | 12 | 21 | 18 | W | 45.2758
2042 | 12 | 21 | 19 | W | 43.9768
2042 | 12 | 21 | 20 | W | 42.6932
2042 | 12 | 21 | 21 | W | 39.3454
2042 | 12 | 21 | 22 | W | 35.9176
2042 | 12 | 21 | 23 | O | 44.1434
2042 | 12 | 22 | 0 | O | 38.8909
2042 | 12 | 22 | 1 | O | 37.3461
2042 | 12 | 22 | 2 | O | 36.2301
2042 | 12 | 22 | 3 | O | 36.3576
2042 | 12 | 22 | 4 | O | 37.6241
2042 | 12 | 22 | 5 | O | 41.0084
2042 | 12 | 22 | 6 | O | 50.4997
2042 | 12 | 22 | 7 | P | 42.6692
2042 | 12 | 22 | 8 | P | 38.0419
2042 | 12 | 22 | 9 | P | 37.0146
2042 | 12 | 22 | 10 | P | 36.0448
2042 | 12 | 22 | 11 | P | 34.4131
2042 | 12 | 22 | 12 | P | 32.7066
2042 | 12 | 22 | 13 | P | 31.8281
2042 | 12 | 22 | 14 | P | 30.9621
2042 | 12 | 22 | 15 | P | 30.8218
2042 | 12 | 22 | 16 | P | 33.9316
2042 | 12 | 22 | 17 | P | 43.4838
2042 | 12 | 22 | 18 | P | 41.0006
2042 | 12 | 22 | 19 | P | 39.742
2042 | 12 | 22 | 20 | P | 38.3582
2042 | 12 | 22 | 21 | P | 35.0509
2042 | 12 | 22 | 22 | P | 30.8067
2042 | 12 | 22 | 23 | O | 40.2869
2042 | 12 | 23 | 0 | O | 32.9959
2042 | 12 | 23 | 1 | O | 31.6854
2042 | 12 | 23 | 2 | O | 30.7385
2042 | 12 | 23 | 3 | O | 30.8466
2042 | 12 | 23 | 4 | O | 31.9212
2042 | 12 | 23 | 5 | O | 34.7925
2042 | 12 | 23 | 6 | O | 42.8452
2042 | 12 | 23 | 7 | P | 38.3935
2042 | 12 | 23 | 8 | P | 34.2299
2042 | 12 | 23 | 9 | P | 33.3055
2042 | 12 | 23 | 10 | P | 32.4329
2042 | 12 | 23 | 11 | P | 30.9647
2042 | 12 | 23 | 12 | P | 29.4292
2042 | 12 | 23 | 13 | P | 28.6388
2042 | 12 | 23 | 14 | P | 27.8596
2042 | 12 | 23 | 15 | P | 27.7333
2042 | 12 | 23 | 16 | P | 30.5315
2042 | 12 | 23 | 17 | P | 39.1265
2042 | 12 | 23 | 18 | P | 36.8921
2042 | 12 | 23 | 19 | P | 35.7597
2042 | 12 | 23 | 20 | P | 34.5145
2042 | 12 | 23 | 21 | P | 31.5386
2042 | 12 | 23 | 22 | P | 27.7197
2042 | 12 | 23 | 23 | O | 34.1804
2042 | 12 | 24 | 0 | O | 27.9754
2042 | 12 | 24 | 1 | O | 26.8643
2042 | 12 | 24 | 2 | O | 26.0615
2042 | 12 | 24 | 3 | O | 26.1532
2042 | 12 | 24 | 4 | O | 27.0642
2042 | 12 | 24 | 5 | O | 29.4986
2042 | 12 | 24 | 6 | O | 36.3261
2042 | 12 | 24 | 7 | P | 30.7902
2042 | 12 | 24 | 8 | P | 27.4511
2042 | 12 | 24 | 9 | P | 26.7098
2042 | 12 | 24 | 10 | P | 26.01
2042 | 12 | 24 | 11 | P | 24.8326
2042 | 12 | 24 | 12 | P | 23.6011
2042 | 12 | 24 | 13 | P | 22.9672
2042 | 12 | 24 | 14 | P | 22.3423
2042 | 12 | 24 | 15 | P | 22.2411
2042 | 12 | 24 | 16 | P | 24.4851
2042 | 12 | 24 | 17 | P | 31.378
2042 | 12 | 24 | 18 | P | 29.5861
2042 | 12 | 24 | 19 | P | 28.6779
2042 | 12 | 24 | 20 | P | 27.6793
2042 | 12 | 24 | 21 | P | 25.2928
2042 | 12 | 24 | 22 | P | 22.2302
2042 | 12 | 24 | 23 | O | 28.9797
2042 | 12 | 25 | 0 | O | 30.0056
2042 | 12 | 25 | 1 | O | 28.8138
2042 | 12 | 25 | 2 | O | 27.9527
2042 | 12 | 25 | 3 | O | 28.0511
2042 | 12 | 25 | 4 | O | 29.0282
2042 | 12 | 25 | 5 | O | 31.6393
2042 | 12 | 25 | 6 | O | 38.9622
2042 | 12 | 25 | 7 | W | 30.9959
2042 | 12 | 25 | 8 | W | 32.3821
2042 | 12 | 25 | 9 | W | 32.7448
2042 | 12 | 25 | 10 | W | 31.5914
2042 | 12 | 25 | 11 | W | 30.2458
2042 | 12 | 25 | 12 | W | 29.0139
2042 | 12 | 25 | 13 | W | 28.1425
2042 | 12 | 25 | 14 | W | 27.4733
2042 | 12 | 25 | 15 | W | 27.4363
2042 | 12 | 25 | 16 | W | 30.3145
2042 | 12 | 25 | 17 | W | 38.5943
2042 | 12 | 25 | 18 | W | 37.0689
2042 | 12 | 25 | 19 | W | 36.0053
2042 | 12 | 25 | 20 | W | 34.9544
2042 | 12 | 25 | 21 | W | 32.2134
2042 | 12 | 25 | 22 | W | 29.407
2042 | 12 | 25 | 23 | O | 31.0827
2042 | 12 | 26 | 0 | O | 34.1873
2042 | 12 | 26 | 1 | O | 32.8294
2042 | 12 | 26 | 2 | O | 31.8484
2042 | 12 | 26 | 3 | O | 31.9604
2042 | 12 | 26 | 4 | O | 33.0738
2042 | 12 | 26 | 5 | O | 36.0487
2042 | 12 | 26 | 6 | O | 44.3922
2042 | 12 | 26 | 7 | P | 34.3051
2042 | 12 | 26 | 8 | P | 30.5848
2042 | 12 | 26 | 9 | P | 29.7589
2042 | 12 | 26 | 10 | P | 28.9792
2042 | 12 | 26 | 11 | P | 27.6674
2042 | 12 | 26 | 12 | P | 26.2953
2042 | 12 | 26 | 13 | P | 25.5891
2042 | 12 | 26 | 14 | P | 24.8928
2042 | 12 | 26 | 15 | P | 24.78
2042 | 12 | 26 | 16 | P | 27.2802
2042 | 12 | 26 | 17 | P | 34.96
2042 | 12 | 26 | 18 | P | 32.9635
2042 | 12 | 26 | 19 | P | 31.9517
2042 | 12 | 26 | 20 | P | 30.8391
2042 | 12 | 26 | 21 | P | 28.1801
2042 | 12 | 26 | 22 | P | 24.7679
2042 | 12 | 26 | 23 | O | 35.4146
2042 | 12 | 27 | 0 | O | 29.4193
2042 | 12 | 27 | 1 | O | 28.2508
2042 | 12 | 27 | 2 | O | 27.4066
2042 | 12 | 27 | 3 | O | 27.503
2042 | 12 | 27 | 4 | O | 28.4611
2042 | 12 | 27 | 5 | O | 31.0212
2042 | 12 | 27 | 6 | O | 38.201
2042 | 12 | 27 | 7 | W | 30.8644
2042 | 12 | 27 | 8 | W | 32.2446
2042 | 12 | 27 | 9 | W | 32.6058
2042 | 12 | 27 | 10 | W | 31.4573
2042 | 12 | 27 | 11 | W | 30.1174
2042 | 12 | 27 | 12 | W | 28.8907
2042 | 12 | 27 | 13 | W | 28.023
2042 | 12 | 27 | 14 | W | 27.3567
2042 | 12 | 27 | 15 | W | 27.3199
2042 | 12 | 27 | 16 | W | 30.1859
2042 | 12 | 27 | 17 | W | 38.4305
2042 | 12 | 27 | 18 | W | 36.9116
2042 | 12 | 27 | 19 | W | 35.8525
2042 | 12 | 27 | 20 | W | 34.8061
2042 | 12 | 27 | 21 | W | 32.0767
2042 | 12 | 27 | 22 | W | 29.2822
2042 | 12 | 27 | 23 | O | 30.4754
2042 | 12 | 28 | 0 | O | 28.7749
2042 | 12 | 28 | 1 | O | 27.6319
2042 | 12 | 28 | 2 | O | 26.8062
2042 | 12 | 28 | 3 | O | 26.9005
2042 | 12 | 28 | 4 | O | 27.8376
2042 | 12 | 28 | 5 | O | 30.3416
2042 | 12 | 28 | 6 | O | 37.3641
2042 | 12 | 28 | 7 | W | 33.7569
2042 | 12 | 28 | 8 | W | 35.2665
2042 | 12 | 28 | 9 | W | 35.6616
2042 | 12 | 28 | 10 | W | 34.4054
2042 | 12 | 28 | 11 | W | 32.9399
2042 | 12 | 28 | 12 | W | 31.5983
2042 | 12 | 28 | 13 | W | 30.6493
2042 | 12 | 28 | 14 | W | 29.9205
2042 | 12 | 28 | 15 | W | 29.8802
2042 | 12 | 28 | 16 | W | 33.0148
2042 | 12 | 28 | 17 | W | 42.0321
2042 | 12 | 28 | 18 | W | 40.3708
2042 | 12 | 28 | 19 | W | 39.2126
2042 | 12 | 28 | 20 | W | 38.068
2042 | 12 | 28 | 21 | W | 35.0829
2042 | 12 | 28 | 22 | W | 32.0265
2042 | 12 | 28 | 23 | O | 29.8078
2042 | 12 | 29 | 0 | O | 35.8579
2042 | 12 | 29 | 1 | O | 34.4336
2042 | 12 | 29 | 2 | O | 33.4046
2042 | 12 | 29 | 3 | O | 33.5221
2042 | 12 | 29 | 4 | O | 34.6899
2042 | 12 | 29 | 5 | O | 37.8102
2042 | 12 | 29 | 6 | O | 46.5614
2042 | 12 | 29 | 7 | P | 44.0955
2042 | 12 | 29 | 8 | P | 39.3135
2042 | 12 | 29 | 9 | P | 38.2519
2042 | 12 | 29 | 10 | P | 37.2496
2042 | 12 | 29 | 11 | P | 35.5635
2042 | 12 | 29 | 12 | P | 33.7998
2042 | 12 | 29 | 13 | P | 32.8921
2042 | 12 | 29 | 14 | P | 31.9971
2042 | 12 | 29 | 15 | P | 31.8521
2042 | 12 | 29 | 16 | P | 35.0658
2042 | 12 | 29 | 17 | P | 44.9373
2042 | 12 | 29 | 18 | P | 42.3711
2042 | 12 | 29 | 19 | P | 41.0705
2042 | 12 | 29 | 20 | P | 39.6404
2042 | 12 | 29 | 21 | P | 36.2225
2042 | 12 | 29 | 22 | P | 31.8365
2042 | 12 | 29 | 23 | O | 37.145
2042 | 12 | 30 | 0 | O | 40.2366
2042 | 12 | 30 | 1 | O | 38.6385
2042 | 12 | 30 | 2 | O | 37.4838
2042 | 12 | 30 | 3 | O | 37.6157
2042 | 12 | 30 | 4 | O | 38.926
2042 | 12 | 30 | 5 | O | 42.4274
2042 | 12 | 30 | 6 | O | 52.2472
2042 | 12 | 30 | 7 | P | 46.198
2042 | 12 | 30 | 8 | P | 41.1879
2042 | 12 | 30 | 9 | P | 40.0757
2042 | 12 | 30 | 10 | P | 39.0257
2042 | 12 | 30 | 11 | P | 37.2591
2042 | 12 | 30 | 12 | P | 35.4114
2042 | 12 | 30 | 13 | P | 34.4603
2042 | 12 | 30 | 14 | P | 33.5227
2042 | 12 | 30 | 15 | P | 33.3707
2042 | 12 | 30 | 16 | P | 36.7377
2042 | 12 | 30 | 17 | P | 47.0799
2042 | 12 | 30 | 18 | P | 44.3913
2042 | 12 | 30 | 19 | P | 43.0287
2042 | 12 | 30 | 20 | P | 41.5304
2042 | 12 | 30 | 21 | P | 37.9496
2042 | 12 | 30 | 22 | P | 33.3544
2042 | 12 | 30 | 23 | O | 41.681
2042 | 12 | 31 | 0 | O | 43.2366
2042 | 12 | 31 | 1 | O | 41.5193
2042 | 12 | 31 | 2 | O | 40.2785
2042 | 12 | 31 | 3 | O | 40.4202
2042 | 12 | 31 | 4 | O | 41.8283
2042 | 12 | 31 | 5 | O | 45.5907
2042 | 12 | 31 | 6 | O | 56.1427
2042 | 12 | 31 | 7 | P | 47.4469
2042 | 12 | 31 | 8 | P | 42.3014
2042 | 12 | 31 | 9 | P | 41.1591
2042 | 12 | 31 | 10 | P | 40.0807
2042 | 12 | 31 | 11 | P | 38.2663
2042 | 12 | 31 | 12 | P | 36.3687
2042 | 12 | 31 | 13 | P | 35.3919
2042 | 12 | 31 | 14 | P | 34.4289
2042 | 12 | 31 | 15 | P | 34.2729
2042 | 12 | 31 | 16 | P | 37.7309
2042 | 12 | 31 | 17 | P | 48.3526
2042 | 12 | 31 | 18 | P | 45.5914
2042 | 12 | 31 | 19 | P | 44.1919
2042 | 12 | 31 | 20 | P | 42.6531
2042 | 12 | 31 | 21 | P | 38.9755
2042 | 12 | 31 | 22 | P | 34.2561
2042 | 12 | 31 | 23 | O | 44.7887
2043 | 1 | 1 | 0 | O | 36.6244
2043 | 1 | 1 | 1 | O | 35.9717
2043 | 1 | 1 | 2 | O | 35.4279
2043 | 1 | 1 | 3 | O | 35.5657
2043 | 1 | 1 | 4 | O | 36.5266
2043 | 1 | 1 | 5 | O | 39.4697
2043 | 1 | 1 | 6 | O | 48.9929
2043 | 1 | 1 | 7 | W | 41.9076
2043 | 1 | 1 | 8 | W | 43.3496
2043 | 1 | 1 | 9 | W | 43.7449
2043 | 1 | 1 | 10 | W | 42.8114
2043 | 1 | 1 | 11 | W | 40.6165
2043 | 1 | 1 | 12 | W | 38.776
2043 | 1 | 1 | 13 | W | 37.2914
2043 | 1 | 1 | 14 | W | 36.1523
2043 | 1 | 1 | 15 | W | 36.1366
2043 | 1 | 1 | 16 | W | 38.3967
2043 | 1 | 1 | 17 | W | 47.9891
2043 | 1 | 1 | 18 | W | 49.2133
2043 | 1 | 1 | 19 | W | 46.9904
2043 | 1 | 1 | 20 | W | 45.1382
2043 | 1 | 1 | 21 | W | 42.4271
2043 | 1 | 1 | 22 | W | 39.4583
2043 | 1 | 1 | 23 | O | 37.0649
2043 | 1 | 2 | 0 | O | 27.2653
2043 | 1 | 2 | 1 | O | 26.7793
2043 | 1 | 2 | 2 | O | 26.3745
2043 | 1 | 2 | 3 | O | 26.4771
2043 | 1 | 2 | 4 | O | 27.1924
2043 | 1 | 2 | 5 | O | 29.3835
2043 | 1 | 2 | 6 | O | 36.473
2043 | 1 | 2 | 7 | P | 37.2809
2043 | 1 | 2 | 8 | P | 32.9206
2043 | 1 | 2 | 9 | P | 31.177
2043 | 1 | 2 | 10 | P | 29.8276
2043 | 1 | 2 | 11 | P | 27.8654
2043 | 1 | 2 | 12 | P | 25.981
2043 | 1 | 2 | 13 | P | 24.8281
2043 | 1 | 2 | 14 | P | 23.951
2043 | 1 | 2 | 15 | P | 23.7136
2043 | 1 | 2 | 16 | P | 25.0207
2043 | 1 | 2 | 17 | P | 32.7716
2043 | 1 | 2 | 18 | P | 34.0331
2043 | 1 | 2 | 19 | P | 31.8323
2043 | 1 | 2 | 20 | P | 30.13
2043 | 1 | 2 | 21 | P | 27.454
2043 | 1 | 2 | 22 | P | 24.5164
2043 | 1 | 2 | 23 | O | 27.5932
2043 | 1 | 3 | 0 | O | 23.6499
2043 | 1 | 3 | 1 | O | 23.2284
2043 | 1 | 3 | 2 | O | 22.8772
2043 | 1 | 3 | 3 | O | 22.9662
2043 | 1 | 3 | 4 | O | 23.5867
2043 | 1 | 3 | 5 | O | 25.4872
2043 | 1 | 3 | 6 | O | 31.6367
2043 | 1 | 3 | 7 | W | 32.9816
2043 | 1 | 3 | 8 | W | 34.1165
2043 | 1 | 3 | 9 | W | 34.4275
2043 | 1 | 3 | 10 | W | 33.6929
2043 | 1 | 3 | 11 | W | 31.9655
2043 | 1 | 3 | 12 | W | 30.517
2043 | 1 | 3 | 13 | W | 29.3487
2043 | 1 | 3 | 14 | W | 28.4521
2043 | 1 | 3 | 15 | W | 28.4398
2043 | 1 | 3 | 16 | W | 30.2185
2043 | 1 | 3 | 17 | W | 37.7678
2043 | 1 | 3 | 18 | W | 38.7313
2043 | 1 | 3 | 19 | W | 36.9818
2043 | 1 | 3 | 20 | W | 35.5241
2043 | 1 | 3 | 21 | W | 33.3905
2043 | 1 | 3 | 22 | W | 31.054
2043 | 1 | 3 | 23 | O | 23.9343
2043 | 1 | 4 | 0 | O | 20.1928
2043 | 1 | 4 | 1 | O | 19.8329
2043 | 1 | 4 | 2 | O | 19.5331
2043 | 1 | 4 | 3 | O | 19.6091
2043 | 1 | 4 | 4 | O | 20.1389
2043 | 1 | 4 | 5 | O | 21.7616
2043 | 1 | 4 | 6 | O | 27.0122
2043 | 1 | 4 | 7 | W | 36.3286
2043 | 1 | 4 | 8 | W | 37.5786
2043 | 1 | 4 | 9 | W | 37.9213
2043 | 1 | 4 | 10 | W | 37.1121
2043 | 1 | 4 | 11 | W | 35.2094
2043 | 1 | 4 | 12 | W | 33.6139
2043 | 1 | 4 | 13 | W | 32.327
2043 | 1 | 4 | 14 | W | 31.3395
2043 | 1 | 4 | 15 | W | 31.3259
2043 | 1 | 4 | 16 | W | 33.2851
2043 | 1 | 4 | 17 | W | 41.6005
2043 | 1 | 4 | 18 | W | 42.6618
2043 | 1 | 4 | 19 | W | 40.7348
2043 | 1 | 4 | 20 | W | 39.1291
2043 | 1 | 4 | 21 | W | 36.7789
2043 | 1 | 4 | 22 | W | 34.2054
2043 | 1 | 4 | 23 | O | 20.4357
2043 | 1 | 5 | 0 | O | 42.7429
2043 | 1 | 5 | 1 | O | 41.9811
2043 | 1 | 5 | 2 | O | 41.3465
2043 | 1 | 5 | 3 | O | 41.5073
2043 | 1 | 5 | 4 | O | 42.6287
2043 | 1 | 5 | 5 | O | 46.0636
2043 | 1 | 5 | 6 | O | 57.1776
2043 | 1 | 5 | 7 | P | 70.0922
2043 | 1 | 5 | 8 | P | 61.8944
2043 | 1 | 5 | 9 | P | 58.6161
2043 | 1 | 5 | 10 | P | 56.0792
2043 | 1 | 5 | 11 | P | 52.3901
2043 | 1 | 5 | 12 | P | 48.8472
2043 | 1 | 5 | 13 | P | 46.6796
2043 | 1 | 5 | 14 | P | 45.0304
2043 | 1 | 5 | 15 | P | 44.5841
2043 | 1 | 5 | 16 | P | 47.0416
2043 | 1 | 5 | 17 | P | 61.6142
2043 | 1 | 5 | 18 | P | 63.986
2043 | 1 | 5 | 19 | P | 59.8482
2043 | 1 | 5 | 20 | P | 56.6477
2043 | 1 | 5 | 21 | P | 51.6165
2043 | 1 | 5 | 22 | P | 46.0935
2043 | 1 | 5 | 23 | O | 43.257
2043 | 1 | 6 | 0 | O | 45.8575
2043 | 1 | 6 | 1 | O | 45.0402
2043 | 1 | 6 | 2 | O | 44.3594
2043 | 1 | 6 | 3 | O | 44.5319
2043 | 1 | 6 | 4 | O | 45.735
2043 | 1 | 6 | 5 | O | 49.4201
2043 | 1 | 6 | 6 | O | 61.3441
2043 | 1 | 6 | 7 | P | 64.4259
2043 | 1 | 6 | 8 | P | 56.8908
2043 | 1 | 6 | 9 | P | 53.8775
2043 | 1 | 6 | 10 | P | 51.5457
2043 | 1 | 6 | 11 | P | 48.1548
2043 | 1 | 6 | 12 | P | 44.8984
2043 | 1 | 6 | 13 | P | 42.906
2043 | 1 | 6 | 14 | P | 41.3902
2043 | 1 | 6 | 15 | P | 40.9799
2043 | 1 | 6 | 16 | P | 43.2388
2043 | 1 | 6 | 17 | P | 56.6333
2043 | 1 | 6 | 18 | P | 58.8133
2043 | 1 | 6 | 19 | P | 55.01
2043 | 1 | 6 | 20 | P | 52.0683
2043 | 1 | 6 | 21 | P | 47.4438
2043 | 1 | 6 | 22 | P | 42.3673
2043 | 1 | 6 | 23 | O | 46.409
2043 | 1 | 7 | 0 | O | 51.0927
2043 | 1 | 7 | 1 | O | 50.1821
2043 | 1 | 7 | 2 | O | 49.4235
2043 | 1 | 7 | 3 | O | 49.6158
2043 | 1 | 7 | 4 | O | 50.9562
2043 | 1 | 7 | 5 | O | 55.062
2043 | 1 | 7 | 6 | O | 68.3472
2043 | 1 | 7 | 7 | P | 88.791
2043 | 1 | 7 | 8 | P | 78.4062
2043 | 1 | 7 | 9 | P | 74.2534
2043 | 1 | 7 | 10 | P | 71.0397
2043 | 1 | 7 | 11 | P | 66.3665
2043 | 1 | 7 | 12 | P | 61.8784
2043 | 1 | 7 | 13 | P | 59.1325
2043 | 1 | 7 | 14 | P | 57.0434
2043 | 1 | 7 | 15 | P | 56.4781
2043 | 1 | 7 | 16 | P | 59.5912
2043 | 1 | 7 | 17 | P | 78.0514
2043 | 1 | 7 | 18 | P | 81.0559
2043 | 1 | 7 | 19 | P | 75.8142
2043 | 1 | 7 | 20 | P | 71.7599
2043 | 1 | 7 | 21 | P | 65.3866
2043 | 1 | 7 | 22 | P | 58.3901
2043 | 1 | 7 | 23 | O | 51.7072
2043 | 1 | 8 | 0 | O | 66.6166
2043 | 1 | 8 | 1 | O | 65.4293
2043 | 1 | 8 | 2 | O | 64.4402
2043 | 1 | 8 | 3 | O | 64.6909
2043 | 1 | 8 | 4 | O | 66.4386
2043 | 1 | 8 | 5 | O | 71.792
2043 | 1 | 8 | 6 | O | 89.1137
2043 | 1 | 8 | 7 | P | 89.8382
2043 | 1 | 8 | 8 | P | 79.331
2043 | 1 | 8 | 9 | P | 75.1292
2043 | 1 | 8 | 10 | P | 71.8776
2043 | 1 | 8 | 11 | P | 67.1492
2043 | 1 | 8 | 12 | P | 62.6082
2043 | 1 | 8 | 13 | P | 59.8299
2043 | 1 | 8 | 14 | P | 57.7162
2043 | 1 | 8 | 15 | P | 57.1442
2043 | 1 | 8 | 16 | P | 60.294
2043 | 1 | 8 | 17 | P | 78.9719
2043 | 1 | 8 | 18 | P | 82.0118
2043 | 1 | 8 | 19 | P | 76.7083
2043 | 1 | 8 | 20 | P | 72.6063
2043 | 1 | 8 | 21 | P | 66.1577
2043 | 1 | 8 | 22 | P | 59.0788
2043 | 1 | 8 | 23 | O | 67.4178
2043 | 1 | 9 | 0 | O | 53.4952
2043 | 1 | 9 | 1 | O | 52.5418
2043 | 1 | 9 | 2 | O | 51.7475
2043 | 1 | 9 | 3 | O | 51.9488
2043 | 1 | 9 | 4 | O | 53.3522
2043 | 1 | 9 | 5 | O | 57.6512
2043 | 1 | 9 | 6 | O | 71.561
2043 | 1 | 9 | 7 | P | 76.1316
2043 | 1 | 9 | 8 | P | 67.2275
2043 | 1 | 9 | 9 | P | 63.6667
2043 | 1 | 9 | 10 | P | 60.9112
2043 | 1 | 9 | 11 | P | 56.9043
2043 | 1 | 9 | 12 | P | 53.0561
2043 | 1 | 9 | 13 | P | 50.7017
2043 | 1 | 9 | 14 | P | 48.9105
2043 | 1 | 9 | 15 | P | 48.4257
2043 | 1 | 9 | 16 | P | 51.095
2043 | 1 | 9 | 17 | P | 66.9232
2043 | 1 | 9 | 18 | P | 69.4993
2043 | 1 | 9 | 19 | P | 65.005
2043 | 1 | 9 | 20 | P | 61.5288
2043 | 1 | 9 | 21 | P | 56.0641
2043 | 1 | 9 | 22 | P | 50.0651
2043 | 1 | 9 | 23 | O | 54.1386
2043 | 1 | 10 | 0 | O | 58.2533
2043 | 1 | 10 | 1 | O | 57.215
2043 | 1 | 10 | 2 | O | 56.3502
2043 | 1 | 10 | 3 | O | 56.5693
2043 | 1 | 10 | 4 | O | 58.0976
2043 | 1 | 10 | 5 | O | 62.7789
2043 | 1 | 10 | 6 | O | 77.926
2043 | 1 | 10 | 7 | W | 57.3892
2043 | 1 | 10 | 8 | W | 59.3639
2043 | 1 | 10 | 9 | W | 59.9052
2043 | 1 | 10 | 10 | W | 58.627
2043 | 1 | 10 | 11 | W | 55.6212
2043 | 1 | 10 | 12 | W | 53.1007
2043 | 1 | 10 | 13 | W | 51.0678
2043 | 1 | 10 | 14 | W | 49.5078
2043 | 1 | 10 | 15 | W | 49.4863
2043 | 1 | 10 | 16 | W | 52.5814
2043 | 1 | 10 | 17 | W | 65.7174
2043 | 1 | 10 | 18 | W | 67.3939
2043 | 1 | 10 | 19 | W | 64.3498
2043 | 1 | 10 | 20 | W | 61.8132
2043 | 1 | 10 | 21 | W | 58.1006
2043 | 1 | 10 | 22 | W | 54.0352
2043 | 1 | 10 | 23 | O | 58.9539
2043 | 1 | 11 | 0 | O | 45.0922
2043 | 1 | 11 | 1 | O | 44.2885
2043 | 1 | 11 | 2 | O | 43.6191
2043 | 1 | 11 | 3 | O | 43.7887
2043 | 1 | 11 | 4 | O | 44.9717
2043 | 1 | 11 | 5 | O | 48.5954
2043 | 1 | 11 | 6 | O | 60.3203
2043 | 1 | 11 | 7 | W | 46.732
2043 | 1 | 11 | 8 | W | 48.34
2043 | 1 | 11 | 9 | W | 48.7807
2043 | 1 | 11 | 10 | W | 47.7399
2043 | 1 | 11 | 11 | W | 45.2923
2043 | 1 | 11 | 12 | W | 43.2399
2043 | 1 | 11 | 13 | W | 41.5844
2043 | 1 | 11 | 14 | W | 40.3141
2043 | 1 | 11 | 15 | W | 40.2966
2043 | 1 | 11 | 16 | W | 42.8169
2043 | 1 | 11 | 17 | W | 53.5136
2043 | 1 | 11 | 18 | W | 54.8787
2043 | 1 | 11 | 19 | W | 52.3999
2043 | 1 | 11 | 20 | W | 50.3345
2043 | 1 | 11 | 21 | W | 47.3113
2043 | 1 | 11 | 22 | W | 44.0008
2043 | 1 | 11 | 23 | O | 45.6345
2043 | 1 | 12 | 0 | O | 33.1286
2043 | 1 | 12 | 1 | O | 32.5381
2043 | 1 | 12 | 2 | O | 32.0463
2043 | 1 | 12 | 3 | O | 32.1709
2043 | 1 | 12 | 4 | O | 33.0401
2043 | 1 | 12 | 5 | O | 35.7023
2043 | 1 | 12 | 6 | O | 44.3164
2043 | 1 | 12 | 7 | P | 55.0152
2043 | 1 | 12 | 8 | P | 48.5808
2043 | 1 | 12 | 9 | P | 46.0076
2043 | 1 | 12 | 10 | P | 44.0164
2043 | 1 | 12 | 11 | P | 41.1209
2043 | 1 | 12 | 12 | P | 38.3401
2043 | 1 | 12 | 13 | P | 36.6387
2043 | 1 | 12 | 14 | P | 35.3443
2043 | 1 | 12 | 15 | P | 34.994
2043 | 1 | 12 | 16 | P | 36.9229
2043 | 1 | 12 | 17 | P | 48.3609
2043 | 1 | 12 | 18 | P | 50.2225
2043 | 1 | 12 | 19 | P | 46.9747
2043 | 1 | 12 | 20 | P | 44.4627
2043 | 1 | 12 | 21 | P | 40.5137
2043 | 1 | 12 | 22 | P | 36.1787
2043 | 1 | 12 | 23 | O | 33.527
2043 | 1 | 13 | 0 | O | 43.5251
2043 | 1 | 13 | 1 | O | 42.7493
2043 | 1 | 13 | 2 | O | 42.1031
2043 | 1 | 13 | 3 | O | 42.2669
2043 | 1 | 13 | 4 | O | 43.4087
2043 | 1 | 13 | 5 | O | 46.9065
2043 | 1 | 13 | 6 | O | 58.2239
2043 | 1 | 13 | 7 | P | 71.6086
2043 | 1 | 13 | 8 | P | 63.2334
2043 | 1 | 13 | 9 | P | 59.8842
2043 | 1 | 13 | 10 | P | 57.2924
2043 | 1 | 13 | 11 | P | 53.5235
2043 | 1 | 13 | 12 | P | 49.904
2043 | 1 | 13 | 13 | P | 47.6895
2043 | 1 | 13 | 14 | P | 46.0046
2043 | 1 | 13 | 15 | P | 45.5487
2043 | 1 | 13 | 16 | P | 48.0594
2043 | 1 | 13 | 17 | P | 62.9472
2043 | 1 | 13 | 18 | P | 65.3703
2043 | 1 | 13 | 19 | P | 61.143
2043 | 1 | 13 | 20 | P | 57.8733
2043 | 1 | 13 | 21 | P | 52.7332
2043 | 1 | 13 | 22 | P | 47.0907
2043 | 1 | 13 | 23 | O | 44.0485
2043 | 1 | 14 | 0 | O | 45.046
2043 | 1 | 14 | 1 | O | 44.2432
2043 | 1 | 14 | 2 | O | 43.5744
2043 | 1 | 14 | 3 | O | 43.7439
2043 | 1 | 14 | 4 | O | 44.9256
2043 | 1 | 14 | 5 | O | 48.5456
2043 | 1 | 14 | 6 | O | 60.2585
2043 | 1 | 14 | 7 | P | 67.0049
2043 | 1 | 14 | 8 | P | 59.1681
2043 | 1 | 14 | 9 | P | 56.0343
2043 | 1 | 14 | 10 | P | 53.6091
2043 | 1 | 14 | 11 | P | 50.0825
2043 | 1 | 14 | 12 | P | 46.6957
2043 | 1 | 14 | 13 | P | 44.6235
2043 | 1 | 14 | 14 | P | 43.047
2043 | 1 | 14 | 15 | P | 42.6204
2043 | 1 | 14 | 16 | P | 44.9696
2043 | 1 | 14 | 17 | P | 58.9003
2043 | 1 | 14 | 18 | P | 61.1676
2043 | 1 | 14 | 19 | P | 57.2121
2043 | 1 | 14 | 20 | P | 54.1526
2043 | 1 | 14 | 21 | P | 49.343
2043 | 1 | 14 | 22 | P | 44.0633
2043 | 1 | 14 | 23 | O | 45.5878
2043 | 1 | 15 | 0 | O | 44.4979
2043 | 1 | 15 | 1 | O | 43.7048
2043 | 1 | 15 | 2 | O | 43.0442
2043 | 1 | 15 | 3 | O | 43.2116
2043 | 1 | 15 | 4 | O | 44.379
2043 | 1 | 15 | 5 | O | 47.9549
2043 | 1 | 15 | 6 | O | 59.5253
2043 | 1 | 15 | 7 | P | 63.0993
2043 | 1 | 15 | 8 | P | 55.7194
2043 | 1 | 15 | 9 | P | 52.7682
2043 | 1 | 15 | 10 | P | 50.4844
2043 | 1 | 15 | 11 | P | 47.1633
2043 | 1 | 15 | 12 | P | 43.9739
2043 | 1 | 15 | 13 | P | 42.0225
2043 | 1 | 15 | 14 | P | 40.5379
2043 | 1 | 15 | 15 | P | 40.1362
2043 | 1 | 15 | 16 | P | 42.3485
2043 | 1 | 15 | 17 | P | 55.4672
2043 | 1 | 15 | 18 | P | 57.6024
2043 | 1 | 15 | 19 | P | 53.8774
2043 | 1 | 15 | 20 | P | 50.9962
2043 | 1 | 15 | 21 | P | 46.467
2043 | 1 | 15 | 22 | P | 41.4949
2043 | 1 | 15 | 23 | O | 45.0331
2043 | 1 | 16 | 0 | O | 44.9827
2043 | 1 | 16 | 1 | O | 44.181
2043 | 1 | 16 | 2 | O | 43.5131
2043 | 1 | 16 | 3 | O | 43.6824
2043 | 1 | 16 | 4 | O | 44.8625
2043 | 1 | 16 | 5 | O | 48.4773
2043 | 1 | 16 | 6 | O | 60.1738
2043 | 1 | 16 | 7 | P | 49.8435
2043 | 1 | 16 | 8 | P | 44.0139
2043 | 1 | 16 | 9 | P | 41.6827
2043 | 1 | 16 | 10 | P | 39.8787
2043 | 1 | 16 | 11 | P | 37.2553
2043 | 1 | 16 | 12 | P | 34.7359
2043 | 1 | 16 | 13 | P | 33.1945
2043 | 1 | 16 | 14 | P | 32.0217
2043 | 1 | 16 | 15 | P | 31.7044
2043 | 1 | 16 | 16 | P | 33.4519
2043 | 1 | 16 | 17 | P | 43.8147
2043 | 1 | 16 | 18 | P | 45.5013
2043 | 1 | 16 | 19 | P | 42.5588
2043 | 1 | 16 | 20 | P | 40.2829
2043 | 1 | 16 | 21 | P | 36.7052
2043 | 1 | 16 | 22 | P | 32.7777
2043 | 1 | 16 | 23 | O | 45.5237
2043 | 1 | 17 | 0 | O | 34.9274
2043 | 1 | 17 | 1 | O | 34.3049
2043 | 1 | 17 | 2 | O | 33.7863
2043 | 1 | 17 | 3 | O | 33.9177
2043 | 1 | 17 | 4 | O | 34.834
2043 | 1 | 17 | 5 | O | 37.6408
2043 | 1 | 17 | 6 | O | 46.7227
2043 | 1 | 17 | 7 | W | 38.2079
2043 | 1 | 17 | 8 | W | 39.5226
2043 | 1 | 17 | 9 | W | 39.883
2043 | 1 | 17 | 10 | W | 39.0319
2043 | 1 | 17 | 11 | W | 37.0308
2043 | 1 | 17 | 12 | W | 35.3528
2043 | 1 | 17 | 13 | W | 33.9993
2043 | 1 | 17 | 14 | W | 32.9607
2043 | 1 | 17 | 15 | W | 32.9464
2043 | 1 | 17 | 16 | W | 35.007
2043 | 1 | 17 | 17 | W | 43.7525
2043 | 1 | 17 | 18 | W | 44.8687
2043 | 1 | 17 | 19 | W | 42.842
2043 | 1 | 17 | 20 | W | 41.1533
2043 | 1 | 17 | 21 | W | 38.6815
2043 | 1 | 17 | 22 | W | 35.9749
2043 | 1 | 17 | 23 | O | 35.3474
2043 | 1 | 18 | 0 | O | 22.7331
2043 | 1 | 18 | 1 | O | 22.3279
2043 | 1 | 18 | 2 | O | 21.9904
2043 | 1 | 18 | 3 | O | 22.0759
2043 | 1 | 18 | 4 | O | 22.6723
2043 | 1 | 18 | 5 | O | 24.4992
2043 | 1 | 18 | 6 | O | 30.4102
2043 | 1 | 18 | 7 | W | 35.0018
2043 | 1 | 18 | 8 | W | 36.2061
2043 | 1 | 18 | 9 | W | 36.5363
2043 | 1 | 18 | 10 | W | 35.7567
2043 | 1 | 18 | 11 | W | 33.9234
2043 | 1 | 18 | 12 | W | 32.3862
2043 | 1 | 18 | 13 | W | 31.1463
2043 | 1 | 18 | 14 | W | 30.1948
2043 | 1 | 18 | 15 | W | 30.1818
2043 | 1 | 18 | 16 | W | 32.0694
2043 | 1 | 18 | 17 | W | 40.0811
2043 | 1 | 18 | 18 | W | 41.1036
2043 | 1 | 18 | 19 | W | 39.247
2043 | 1 | 18 | 20 | W | 37.7
2043 | 1 | 18 | 21 | W | 35.4357
2043 | 1 | 18 | 22 | W | 32.9561
2043 | 1 | 18 | 23 | O | 23.0065
2043 | 1 | 19 | 0 | O | 32.0712
2043 | 1 | 19 | 1 | O | 31.4996
2043 | 1 | 19 | 2 | O | 31.0235
2043 | 1 | 19 | 3 | O | 31.1441
2043 | 1 | 19 | 4 | O | 31.9855
2043 | 1 | 19 | 5 | O | 34.5628
2043 | 1 | 19 | 6 | O | 42.902
2043 | 1 | 19 | 7 | P | 38.0219
2043 | 1 | 19 | 8 | P | 33.5749
2043 | 1 | 19 | 9 | P | 31.7966
2043 | 1 | 19 | 10 | P | 30.4205
2043 | 1 | 19 | 11 | P | 28.4193
2043 | 1 | 19 | 12 | P | 26.4974
2043 | 1 | 19 | 13 | P | 25.3216
2043 | 1 | 19 | 14 | P | 24.427
2043 | 1 | 19 | 15 | P | 24.1849
2043 | 1 | 19 | 16 | P | 25.518
2043 | 1 | 19 | 17 | P | 33.423
2043 | 1 | 19 | 18 | P | 34.7096
2043 | 1 | 19 | 19 | P | 32.465
2043 | 1 | 19 | 20 | P | 30.7289
2043 | 1 | 19 | 21 | P | 27.9997
2043 | 1 | 19 | 22 | P | 25.0037
2043 | 1 | 19 | 23 | O | 32.4569
2043 | 1 | 20 | 0 | O | 33.3514
2043 | 1 | 20 | 1 | O | 32.757
2043 | 1 | 20 | 2 | O | 32.2618
2043 | 1 | 20 | 3 | O | 32.3873
2043 | 1 | 20 | 4 | O | 33.2623
2043 | 1 | 20 | 5 | O | 35.9424
2043 | 1 | 20 | 6 | O | 44.6145
2043 | 1 | 20 | 7 | P | 37.1364
2043 | 1 | 20 | 8 | P | 32.793
2043 | 1 | 20 | 9 | P | 31.0561
2043 | 1 | 20 | 10 | P | 29.712
2043 | 1 | 20 | 11 | P | 27.7574
2043 | 1 | 20 | 12 | P | 25.8803
2043 | 1 | 20 | 13 | P | 24.7319
2043 | 1 | 20 | 14 | P | 23.8581
2043 | 1 | 20 | 15 | P | 23.6217
2043 | 1 | 20 | 16 | P | 24.9237
2043 | 1 | 20 | 17 | P | 32.6446
2043 | 1 | 20 | 18 | P | 33.9012
2043 | 1 | 20 | 19 | P | 31.7089
2043 | 1 | 20 | 20 | P | 30.0132
2043 | 1 | 20 | 21 | P | 27.3476
2043 | 1 | 20 | 22 | P | 24.4214
2043 | 1 | 20 | 23 | O | 33.7525
2043 | 1 | 21 | 0 | O | 28.8853
2043 | 1 | 21 | 1 | O | 28.3705
2043 | 1 | 21 | 2 | O | 27.9416
2043 | 1 | 21 | 3 | O | 28.0503
2043 | 1 | 21 | 4 | O | 28.8081
2043 | 1 | 21 | 5 | O | 31.1294
2043 | 1 | 21 | 6 | O | 38.6402
2043 | 1 | 21 | 7 | P | 36.852
2043 | 1 | 21 | 8 | P | 32.5419
2043 | 1 | 21 | 9 | P | 30.8183
2043 | 1 | 21 | 10 | P | 29.4845
2043 | 1 | 21 | 11 | P | 27.5449
2043 | 1 | 21 | 12 | P | 25.6822
2043 | 1 | 21 | 13 | P | 24.5425
2043 | 1 | 21 | 14 | P | 23.6754
2043 | 1 | 21 | 15 | P | 23.4408
2043 | 1 | 21 | 16 | P | 24.7329
2043 | 1 | 21 | 17 | P | 32.3946
2043 | 1 | 21 | 18 | P | 33.6416
2043 | 1 | 21 | 19 | P | 31.4661
2043 | 1 | 21 | 20 | P | 29.7834
2043 | 1 | 21 | 21 | P | 27.1382
2043 | 1 | 21 | 22 | P | 24.2344
2043 | 1 | 21 | 23 | O | 29.2327
2043 | 1 | 22 | 0 | O | 35.7144
2043 | 1 | 22 | 1 | O | 35.0778
2043 | 1 | 22 | 2 | O | 34.5476
2043 | 1 | 22 | 3 | O | 34.682
2043 | 1 | 22 | 4 | O | 35.6189
2043 | 1 | 22 | 5 | O | 38.489
2043 | 1 | 22 | 6 | O | 47.7755
2043 | 1 | 22 | 7 | P | 52.5619
2043 | 1 | 22 | 8 | P | 46.4144
2043 | 1 | 22 | 9 | P | 43.9561
2043 | 1 | 22 | 10 | P | 42.0537
2043 | 1 | 22 | 11 | P | 39.2872
2043 | 1 | 22 | 12 | P | 36.6304
2043 | 1 | 22 | 13 | P | 35.0049
2043 | 1 | 22 | 14 | P | 33.7682
2043 | 1 | 22 | 15 | P | 33.4335
2043 | 1 | 22 | 16 | P | 35.2764
2043 | 1 | 22 | 17 | P | 46.2043
2043 | 1 | 22 | 18 | P | 47.9829
2043 | 1 | 22 | 19 | P | 44.88
2043 | 1 | 22 | 20 | P | 42.48
2043 | 1 | 22 | 21 | P | 38.7071
2043 | 1 | 22 | 22 | P | 34.5654
2043 | 1 | 22 | 23 | O | 36.1439
2043 | 1 | 23 | 0 | O | 36.8333
2043 | 1 | 23 | 1 | O | 36.1768
2043 | 1 | 23 | 2 | O | 35.6299
2043 | 1 | 23 | 3 | O | 35.7685
2043 | 1 | 23 | 4 | O | 36.7348
2043 | 1 | 23 | 5 | O | 39.6948
2043 | 1 | 23 | 6 | O | 49.2722
2043 | 1 | 23 | 7 | P | 54.7885
2043 | 1 | 23 | 8 | P | 48.3806
2043 | 1 | 23 | 9 | P | 45.8181
2043 | 1 | 23 | 10 | P | 43.8351
2043 | 1 | 23 | 11 | P | 40.9515
2043 | 1 | 23 | 12 | P | 38.1821
2043 | 1 | 23 | 13 | P | 36.4878
2043 | 1 | 23 | 14 | P | 35.1987
2043 | 1 | 23 | 15 | P | 34.8498
2043 | 1 | 23 | 16 | P | 36.7708
2043 | 1 | 23 | 17 | P | 48.1616
2043 | 1 | 23 | 18 | P | 50.0156
2043 | 1 | 23 | 19 | P | 46.7812
2043 | 1 | 23 | 20 | P | 44.2795
2043 | 1 | 23 | 21 | P | 40.3468
2043 | 1 | 23 | 22 | P | 36.0297
2043 | 1 | 23 | 23 | O | 37.2762
2043 | 1 | 24 | 0 | O | 34.2241
2043 | 1 | 24 | 1 | O | 33.6141
2043 | 1 | 24 | 2 | O | 33.106
2043 | 1 | 24 | 3 | O | 33.2347
2043 | 1 | 24 | 4 | O | 34.1326
2043 | 1 | 24 | 5 | O | 36.8829
2043 | 1 | 24 | 6 | O | 45.7819
2043 | 1 | 24 | 7 | W | 43.9575
2043 | 1 | 24 | 8 | W | 45.47
2043 | 1 | 24 | 9 | W | 45.8846
2043 | 1 | 24 | 10 | W | 44.9055
2043 | 1 | 24 | 11 | W | 42.6033
2043 | 1 | 24 | 12 | W | 40.6727
2043 | 1 | 24 | 13 | W | 39.1155
2043 | 1 | 24 | 14 | W | 37.9206
2043 | 1 | 24 | 15 | W | 37.9042
2043 | 1 | 24 | 16 | W | 40.2749
2043 | 1 | 24 | 17 | W | 50.3364
2043 | 1 | 24 | 18 | W | 51.6206
2043 | 1 | 24 | 19 | W | 49.2889
2043 | 1 | 24 | 20 | W | 47.3461
2043 | 1 | 24 | 21 | W | 44.5024
2043 | 1 | 24 | 22 | W | 41.3884
2043 | 1 | 24 | 23 | O | 34.6357
2043 | 1 | 25 | 0 | O | 28.2915
2043 | 1 | 25 | 1 | O | 27.7873
2043 | 1 | 25 | 2 | O | 27.3672
2043 | 1 | 25 | 3 | O | 27.4737
2043 | 1 | 25 | 4 | O | 28.2159
2043 | 1 | 25 | 5 | O | 30.4894
2043 | 1 | 25 | 6 | O | 37.8458
2043 | 1 | 25 | 7 | W | 39.1151
2043 | 1 | 25 | 8 | W | 40.461
2043 | 1 | 25 | 9 | W | 40.8299
2043 | 1 | 25 | 10 | W | 39.9587
2043 | 1 | 25 | 11 | W | 37.91
2043 | 1 | 25 | 12 | W | 36.1922
2043 | 1 | 25 | 13 | W | 34.8065
2043 | 1 | 25 | 14 | W | 33.7433
2043 | 1 | 25 | 15 | W | 33.7286
2043 | 1 | 25 | 16 | W | 35.8382
2043 | 1 | 25 | 17 | W | 44.7913
2043 | 1 | 25 | 18 | W | 45.934
2043 | 1 | 25 | 19 | W | 43.8592
2043 | 1 | 25 | 20 | W | 42.1304
2043 | 1 | 25 | 21 | W | 39.6
2043 | 1 | 25 | 22 | W | 36.829
2043 | 1 | 25 | 23 | O | 28.6317
2043 | 1 | 26 | 0 | O | 34.3236
2043 | 1 | 26 | 1 | O | 33.7119
2043 | 1 | 26 | 2 | O | 33.2023
2043 | 1 | 26 | 3 | O | 33.3314
2043 | 1 | 26 | 4 | O | 34.2319
2043 | 1 | 26 | 5 | O | 36.9902
2043 | 1 | 26 | 6 | O | 45.9151
2043 | 1 | 26 | 7 | P | 66.1603
2043 | 1 | 26 | 8 | P | 58.4223
2043 | 1 | 26 | 9 | P | 55.328
2043 | 1 | 26 | 10 | P | 52.9334
2043 | 1 | 26 | 11 | P | 49.4512
2043 | 1 | 26 | 12 | P | 46.1071
2043 | 1 | 26 | 13 | P | 44.061
2043 | 1 | 26 | 14 | P | 42.5044
2043 | 1 | 26 | 15 | P | 42.0832
2043 | 1 | 26 | 16 | P | 44.4028
2043 | 1 | 26 | 17 | P | 58.1579
2043 | 1 | 26 | 18 | P | 60.3966
2043 | 1 | 26 | 19 | P | 56.4909
2043 | 1 | 26 | 20 | P | 53.47
2043 | 1 | 26 | 21 | P | 48.7211
2043 | 1 | 26 | 22 | P | 43.5078
2043 | 1 | 26 | 23 | O | 34.7364
2043 | 1 | 27 | 0 | O | 42.0989
2043 | 1 | 27 | 1 | O | 41.3485
2043 | 1 | 27 | 2 | O | 40.7235
2043 | 1 | 27 | 3 | O | 40.8819
2043 | 1 | 27 | 4 | O | 41.9864
2043 | 1 | 27 | 5 | O | 45.3695
2043 | 1 | 27 | 6 | O | 56.3161
2043 | 1 | 27 | 7 | P | 61.6646
2043 | 1 | 27 | 8 | P | 54.4524
2043 | 1 | 27 | 9 | P | 51.5683
2043 | 1 | 27 | 10 | P | 49.3365
2043 | 1 | 27 | 11 | P | 46.0909
2043 | 1 | 27 | 12 | P | 42.974
2043 | 1 | 27 | 13 | P | 41.067
2043 | 1 | 27 | 14 | P | 39.6162
2043 | 1 | 27 | 15 | P | 39.2235
2043 | 1 | 27 | 16 | P | 41.3856
2043 | 1 | 27 | 17 | P | 54.206
2043 | 1 | 27 | 18 | P | 56.2926
2043 | 1 | 27 | 19 | P | 52.6523
2043 | 1 | 27 | 20 | P | 49.8366
2043 | 1 | 27 | 21 | P | 45.4104
2043 | 1 | 27 | 22 | P | 40.5514
2043 | 1 | 27 | 23 | O | 42.6052
2043 | 1 | 28 | 0 | O | 48.2694
2043 | 1 | 28 | 1 | O | 47.4091
2043 | 1 | 28 | 2 | O | 46.6925
2043 | 1 | 28 | 3 | O | 46.8741
2043 | 1 | 28 | 4 | O | 48.1404
2043 | 1 | 28 | 5 | O | 52.0194
2043 | 1 | 28 | 6 | O | 64.5705
2043 | 1 | 28 | 7 | P | 58.5662
2043 | 1 | 28 | 8 | P | 51.7165
2043 | 1 | 28 | 9 | P | 48.9773
2043 | 1 | 28 | 10 | P | 46.8575
2043 | 1 | 28 | 11 | P | 43.7751
2043 | 1 | 28 | 12 | P | 40.8148
2043 | 1 | 28 | 13 | P | 39.0036
2043 | 1 | 28 | 14 | P | 37.6256
2043 | 1 | 28 | 15 | P | 37.2527
2043 | 1 | 28 | 16 | P | 39.3061
2043 | 1 | 28 | 17 | P | 51.4824
2043 | 1 | 28 | 18 | P | 53.4641
2043 | 1 | 28 | 19 | P | 50.0068
2043 | 1 | 28 | 20 | P | 47.3326
2043 | 1 | 28 | 21 | P | 43.1287
2043 | 1 | 28 | 22 | P | 38.5139
2043 | 1 | 28 | 23 | O | 48.8499
2043 | 1 | 29 | 0 | O | 37.9866
2043 | 1 | 29 | 1 | O | 37.3096
2043 | 1 | 29 | 2 | O | 36.7456
2043 | 1 | 29 | 3 | O | 36.8886
2043 | 1 | 29 | 4 | O | 37.8851
2043 | 1 | 29 | 5 | O | 40.9378
2043 | 1 | 29 | 6 | O | 50.8151
2043 | 1 | 29 | 7 | P | 48.4032
2043 | 1 | 29 | 8 | P | 42.7421
2043 | 1 | 29 | 9 | P | 40.4783
2043 | 1 | 29 | 10 | P | 38.7264
2043 | 1 | 29 | 11 | P | 36.1788
2043 | 1 | 29 | 12 | P | 33.7322
2043 | 1 | 29 | 13 | P | 32.2353
2043 | 1 | 29 | 14 | P | 31.0965
2043 | 1 | 29 | 15 | P | 30.7883
2043 | 1 | 29 | 16 | P | 32.4853
2043 | 1 | 29 | 17 | P | 42.5487
2043 | 1 | 29 | 18 | P | 44.1865
2043 | 1 | 29 | 19 | P | 41.3291
2043 | 1 | 29 | 20 | P | 39.119
2043 | 1 | 29 | 21 | P | 35.6446
2043 | 1 | 29 | 22 | P | 31.8306
2043 | 1 | 29 | 23 | O | 38.4435
2043 | 1 | 30 | 0 | O | 36.7792
2043 | 1 | 30 | 1 | O | 36.1237
2043 | 1 | 30 | 2 | O | 35.5776
2043 | 1 | 30 | 3 | O | 35.716
2043 | 1 | 30 | 4 | O | 36.6809
2043 | 1 | 30 | 5 | O | 39.6365
2043 | 1 | 30 | 6 | O | 49.1999
2043 | 1 | 30 | 7 | P | 49.2996
2043 | 1 | 30 | 8 | P | 43.5336
2043 | 1 | 30 | 9 | P | 41.2278
2043 | 1 | 30 | 10 | P | 39.4435
2043 | 1 | 30 | 11 | P | 36.8488
2043 | 1 | 30 | 12 | P | 34.3569
2043 | 1 | 30 | 13 | P | 32.8322
2043 | 1 | 30 | 14 | P | 31.6723
2043 | 1 | 30 | 15 | P | 31.3584
2043 | 1 | 30 | 16 | P | 33.0869
2043 | 1 | 30 | 17 | P | 43.3366
2043 | 1 | 30 | 18 | P | 45.0048
2043 | 1 | 30 | 19 | P | 42.0944
2043 | 1 | 30 | 20 | P | 39.8434
2043 | 1 | 30 | 21 | P | 36.3047
2043 | 1 | 30 | 22 | P | 32.42
2043 | 1 | 30 | 23 | O | 37.2215
2043 | 1 | 31 | 0 | O | 41.4065
2043 | 1 | 31 | 1 | O | 40.6686
2043 | 1 | 31 | 2 | O | 40.0538
2043 | 1 | 31 | 3 | O | 40.2096
2043 | 1 | 31 | 4 | O | 41.2959
2043 | 1 | 31 | 5 | O | 44.6234
2043 | 1 | 31 | 6 | O | 55.39
2043 | 1 | 31 | 7 | W | 43.0605
2043 | 1 | 31 | 8 | W | 44.5422
2043 | 1 | 31 | 9 | W | 44.9483
2043 | 1 | 31 | 10 | W | 43.9892
2043 | 1 | 31 | 11 | W | 41.7339
2043 | 1 | 31 | 12 | W | 39.8428
2043 | 1 | 31 | 13 | W | 38.3174
2043 | 1 | 31 | 14 | W | 37.1469
2043 | 1 | 31 | 15 | W | 37.1307
2043 | 1 | 31 | 16 | W | 39.453
2043 | 1 | 31 | 17 | W | 49.3093
2043 | 1 | 31 | 18 | W | 50.5672
2043 | 1 | 31 | 19 | W | 48.2832
2043 | 1 | 31 | 20 | W | 46.38
2043 | 1 | 31 | 21 | W | 43.5943
2043 | 1 | 31 | 22 | W | 40.5439
2043 | 1 | 31 | 23 | O | 41.9045
2043 | 2 | 1 | 0 | O | 31.8179
2043 | 2 | 1 | 1 | O | 30.7996
2043 | 2 | 1 | 2 | O | 30.4543
2043 | 2 | 1 | 3 | O | 30.4929
2043 | 2 | 1 | 4 | O | 31.3797
2043 | 2 | 1 | 5 | O | 34.9235
2043 | 2 | 1 | 6 | O | 44.0925
2043 | 2 | 1 | 7 | W | 33.2805
2043 | 2 | 1 | 8 | W | 35.0283
2043 | 2 | 1 | 9 | W | 34.7241
2043 | 2 | 1 | 10 | W | 32.7721
2043 | 2 | 1 | 11 | W | 31.0554
2043 | 2 | 1 | 12 | W | 30.1779
2043 | 2 | 1 | 13 | W | 29.0793
2043 | 2 | 1 | 14 | W | 28.1733
2043 | 2 | 1 | 15 | W | 27.9093
2043 | 2 | 1 | 16 | W | 28.6138
2043 | 2 | 1 | 17 | W | 31.9266
2043 | 2 | 1 | 18 | W | 37.4636
2043 | 2 | 1 | 19 | W | 36.1734
2043 | 2 | 1 | 20 | W | 34.2587
2043 | 2 | 1 | 21 | W | 31.852
2043 | 2 | 1 | 22 | W | 29.6171
2043 | 2 | 1 | 23 | O | 32.2125
2043 | 2 | 2 | 0 | O | 33.5524
2043 | 2 | 2 | 1 | O | 32.4785
2043 | 2 | 2 | 2 | O | 32.1145
2043 | 2 | 2 | 3 | O | 32.1551
2043 | 2 | 2 | 4 | O | 33.0903
2043 | 2 | 2 | 5 | O | 36.8273
2043 | 2 | 2 | 6 | O | 46.4961
2043 | 2 | 2 | 7 | P | 46.5077
2043 | 2 | 2 | 8 | P | 42.6411
2043 | 2 | 2 | 9 | P | 40.8249
2043 | 2 | 2 | 10 | P | 39.9424
2043 | 2 | 2 | 11 | P | 37.8436
2043 | 2 | 2 | 12 | P | 35.9152
2043 | 2 | 2 | 13 | P | 34.5811
2043 | 2 | 2 | 14 | P | 33.1315
2043 | 2 | 2 | 15 | P | 32.6047
2043 | 2 | 2 | 16 | P | 33.4429
2043 | 2 | 2 | 17 | P | 37.6931
2043 | 2 | 2 | 18 | P | 44.676
2043 | 2 | 2 | 19 | P | 42.8809
2043 | 2 | 2 | 20 | P | 40.2841
2043 | 2 | 2 | 21 | P | 36.7874
2043 | 2 | 2 | 22 | P | 32.799
2043 | 2 | 2 | 23 | O | 33.9685
2043 | 2 | 3 | 0 | O | 43.983
2043 | 2 | 3 | 1 | O | 42.5753
2043 | 2 | 3 | 2 | O | 42.098
2043 | 2 | 3 | 3 | O | 42.1513
2043 | 2 | 3 | 4 | O | 43.3773
2043 | 2 | 3 | 5 | O | 48.276
2043 | 2 | 3 | 6 | O | 60.9505
2043 | 2 | 3 | 7 | P | 61.859
2043 | 2 | 3 | 8 | P | 56.7162
2043 | 2 | 3 | 9 | P | 54.3005
2043 | 2 | 3 | 10 | P | 53.1267
2043 | 2 | 3 | 11 | P | 50.3351
2043 | 2 | 3 | 12 | P | 47.7701
2043 | 2 | 3 | 13 | P | 45.9956
2043 | 2 | 3 | 14 | P | 44.0676
2043 | 2 | 3 | 15 | P | 43.3669
2043 | 2 | 3 | 16 | P | 44.4817
2043 | 2 | 3 | 17 | P | 50.1349
2043 | 2 | 3 | 18 | P | 59.4228
2043 | 2 | 3 | 19 | P | 57.0351
2043 | 2 | 3 | 20 | P | 53.5812
2043 | 2 | 3 | 21 | P | 48.9302
2043 | 2 | 3 | 22 | P | 43.6254
2043 | 2 | 3 | 23 | O | 44.5284
2043 | 2 | 4 | 0 | O | 52.0584
2043 | 2 | 4 | 1 | O | 50.3923
2043 | 2 | 4 | 2 | O | 49.8274
2043 | 2 | 4 | 3 | O | 49.8905
2043 | 2 | 4 | 4 | O | 51.3415
2043 | 2 | 4 | 5 | O | 57.1397
2043 | 2 | 4 | 6 | O | 72.1413
2043 | 2 | 4 | 7 | P | 64.8715
2043 | 2 | 4 | 8 | P | 59.4782
2043 | 2 | 4 | 9 | P | 56.9449
2043 | 2 | 4 | 10 | P | 55.714
2043 | 2 | 4 | 11 | P | 52.7864
2043 | 2 | 4 | 12 | P | 50.0965
2043 | 2 | 4 | 13 | P | 48.2356
2043 | 2 | 4 | 14 | P | 46.2137
2043 | 2 | 4 | 15 | P | 45.4789
2043 | 2 | 4 | 16 | P | 46.648
2043 | 2 | 4 | 17 | P | 52.5764
2043 | 2 | 4 | 18 | P | 62.3166
2043 | 2 | 4 | 19 | P | 59.8127
2043 | 2 | 4 | 20 | P | 56.1905
2043 | 2 | 4 | 21 | P | 51.3131
2043 | 2 | 4 | 22 | P | 45.7499
2043 | 2 | 4 | 23 | O | 52.704
2043 | 2 | 5 | 0 | O | 53.5686
2043 | 2 | 5 | 1 | O | 51.8542
2043 | 2 | 5 | 2 | O | 51.2729
2043 | 2 | 5 | 3 | O | 51.3378
2043 | 2 | 5 | 4 | O | 52.8309
2043 | 2 | 5 | 5 | O | 58.7973
2043 | 2 | 5 | 6 | O | 74.2341
2043 | 2 | 5 | 7 | P | 61.2443
2043 | 2 | 5 | 8 | P | 56.1526
2043 | 2 | 5 | 9 | P | 53.7609
2043 | 2 | 5 | 10 | P | 52.5987
2043 | 2 | 5 | 11 | P | 49.8348
2043 | 2 | 5 | 12 | P | 47.2954
2043 | 2 | 5 | 13 | P | 45.5385
2043 | 2 | 5 | 14 | P | 43.6297
2043 | 2 | 5 | 15 | P | 42.936
2043 | 2 | 5 | 16 | P | 44.0397
2043 | 2 | 5 | 17 | P | 49.6366
2043 | 2 | 5 | 18 | P | 58.8322
2043 | 2 | 5 | 19 | P | 56.4683
2043 | 2 | 5 | 20 | P | 53.0487
2043 | 2 | 5 | 21 | P | 48.444
2043 | 2 | 5 | 22 | P | 43.1919
2043 | 2 | 5 | 23 | O | 54.2329
2043 | 2 | 6 | 0 | O | 44.9289
2043 | 2 | 6 | 1 | O | 43.491
2043 | 2 | 6 | 2 | O | 43.0034
2043 | 2 | 6 | 3 | O | 43.0579
2043 | 2 | 6 | 4 | O | 44.3102
2043 | 2 | 6 | 5 | O | 49.3143
2043 | 2 | 6 | 6 | O | 62.2614
2043 | 2 | 6 | 7 | P | 45.1435
2043 | 2 | 6 | 8 | P | 41.3904
2043 | 2 | 6 | 9 | P | 39.6274
2043 | 2 | 6 | 10 | P | 38.7708
2043 | 2 | 6 | 11 | P | 36.7335
2043 | 2 | 6 | 12 | P | 34.8617
2043 | 2 | 6 | 13 | P | 33.5667
2043 | 2 | 6 | 14 | P | 32.1597
2043 | 2 | 6 | 15 | P | 31.6484
2043 | 2 | 6 | 16 | P | 32.4619
2043 | 2 | 6 | 17 | P | 36.5875
2043 | 2 | 6 | 18 | P | 43.3656
2043 | 2 | 6 | 19 | P | 41.6231
2043 | 2 | 6 | 20 | P | 39.1025
2043 | 2 | 6 | 21 | P | 35.7083
2043 | 2 | 6 | 22 | P | 31.837
2043 | 2 | 6 | 23 | O | 45.4861
2043 | 2 | 7 | 0 | O | 32.8878
2043 | 2 | 7 | 1 | O | 31.8352
2043 | 2 | 7 | 2 | O | 31.4784
2043 | 2 | 7 | 3 | O | 31.5182
2043 | 2 | 7 | 4 | O | 32.4349
2043 | 2 | 7 | 5 | O | 36.0979
2043 | 2 | 7 | 6 | O | 45.5751
2043 | 2 | 7 | 7 | W | 35.3981
2043 | 2 | 7 | 8 | W | 37.2572
2043 | 2 | 7 | 9 | W | 36.9336
2043 | 2 | 7 | 10 | W | 34.8573
2043 | 2 | 7 | 11 | W | 33.0314
2043 | 2 | 7 | 12 | W | 32.0981
2043 | 2 | 7 | 13 | W | 30.9296
2043 | 2 | 7 | 14 | W | 29.9659
2043 | 2 | 7 | 15 | W | 29.6852
2043 | 2 | 7 | 16 | W | 30.4345
2043 | 2 | 7 | 17 | W | 33.9581
2043 | 2 | 7 | 18 | W | 39.8474
2043 | 2 | 7 | 19 | W | 38.4751
2043 | 2 | 7 | 20 | W | 36.4385
2043 | 2 | 7 | 21 | W | 33.8787
2043 | 2 | 7 | 22 | W | 31.5016
2043 | 2 | 7 | 23 | O | 33.2957
2043 | 2 | 8 | 0 | O | 25.5153
2043 | 2 | 8 | 1 | O | 24.6987
2043 | 2 | 8 | 2 | O | 24.4218
2043 | 2 | 8 | 3 | O | 24.4527
2043 | 2 | 8 | 4 | O | 25.1639
2043 | 2 | 8 | 5 | O | 28.0058
2043 | 2 | 8 | 6 | O | 35.3585
2043 | 2 | 8 | 7 | W | 32.7583
2043 | 2 | 8 | 8 | W | 34.4787
2043 | 2 | 8 | 9 | W | 34.1792
2043 | 2 | 8 | 10 | W | 32.2578
2043 | 2 | 8 | 11 | W | 30.5681
2043 | 2 | 8 | 12 | W | 29.7043
2043 | 2 | 8 | 13 | W | 28.623
2043 | 2 | 8 | 14 | W | 27.7312
2043 | 2 | 8 | 15 | W | 27.4713
2043 | 2 | 8 | 16 | W | 28.1648
2043 | 2 | 8 | 17 | W | 31.4256
2043 | 2 | 8 | 18 | W | 36.8757
2043 | 2 | 8 | 19 | W | 35.6057
2043 | 2 | 8 | 20 | W | 33.7211
2043 | 2 | 8 | 21 | W | 31.3522
2043 | 2 | 8 | 22 | W | 29.1523
2043 | 2 | 8 | 23 | O | 25.8317
2043 | 2 | 9 | 0 | O | 31.7604
2043 | 2 | 9 | 1 | O | 30.7439
2043 | 2 | 9 | 2 | O | 30.3993
2043 | 2 | 9 | 3 | O | 30.4377
2043 | 2 | 9 | 4 | O | 31.323
2043 | 2 | 9 | 5 | O | 34.8604
2043 | 2 | 9 | 6 | O | 44.0128
2043 | 2 | 9 | 7 | P | 38.9157
2043 | 2 | 9 | 8 | P | 35.6803
2043 | 2 | 9 | 9 | P | 34.1606
2043 | 2 | 9 | 10 | P | 33.4221
2043 | 2 | 9 | 11 | P | 31.6659
2043 | 2 | 9 | 12 | P | 30.0523
2043 | 2 | 9 | 13 | P | 28.936
2043 | 2 | 9 | 14 | P | 27.7231
2043 | 2 | 9 | 15 | P | 27.2823
2043 | 2 | 9 | 16 | P | 27.9836
2043 | 2 | 9 | 17 | P | 31.54
2043 | 2 | 9 | 18 | P | 37.383
2043 | 2 | 9 | 19 | P | 35.8809
2043 | 2 | 9 | 20 | P | 33.708
2043 | 2 | 9 | 21 | P | 30.7821
2043 | 2 | 9 | 22 | P | 27.4448
2043 | 2 | 9 | 23 | O | 32.1542
2043 | 2 | 10 | 0 | O | 29.7513
2043 | 2 | 10 | 1 | O | 28.7992
2043 | 2 | 10 | 2 | O | 28.4763
2043 | 2 | 10 | 3 | O | 28.5124
2043 | 2 | 10 | 4 | O | 29.3416
2043 | 2 | 10 | 5 | O | 32.6553
2043 | 2 | 10 | 6 | O | 41.2287
2043 | 2 | 10 | 7 | P | 39.5674
2043 | 2 | 10 | 8 | P | 36.2778
2043 | 2 | 10 | 9 | P | 34.7327
2043 | 2 | 10 | 10 | P | 33.9819
2043 | 2 | 10 | 11 | P | 32.1962
2043 | 2 | 10 | 12 | P | 30.5556
2043 | 2 | 10 | 13 | P | 29.4205
2043 | 2 | 10 | 14 | P | 28.1873
2043 | 2 | 10 | 15 | P | 27.7391
2043 | 2 | 10 | 16 | P | 28.4522
2043 | 2 | 10 | 17 | P | 32.0682
2043 | 2 | 10 | 18 | P | 38.009
2043 | 2 | 10 | 19 | P | 36.4818
2043 | 2 | 10 | 20 | P | 34.2725
2043 | 2 | 10 | 21 | P | 31.2976
2043 | 2 | 10 | 22 | P | 27.9045
2043 | 2 | 10 | 23 | O | 30.1203
2043 | 2 | 11 | 0 | O | 30.5934
2043 | 2 | 11 | 1 | O | 29.6143
2043 | 2 | 11 | 2 | O | 29.2823
2043 | 2 | 11 | 3 | O | 29.3194
2043 | 2 | 11 | 4 | O | 30.1721
2043 | 2 | 11 | 5 | O | 33.5795
2043 | 2 | 11 | 6 | O | 42.3956
2043 | 2 | 11 | 7 | P | 36.4853
2043 | 2 | 11 | 8 | P | 33.452
2043 | 2 | 11 | 9 | P | 32.0272
2043 | 2 | 11 | 10 | P | 31.3349
2043 | 2 | 11 | 11 | P | 29.6883
2043 | 2 | 11 | 12 | P | 28.1755
2043 | 2 | 11 | 13 | P | 27.1289
2043 | 2 | 11 | 14 | P | 25.9917
2043 | 2 | 11 | 15 | P | 25.5784
2043 | 2 | 11 | 16 | P | 26.2359
2043 | 2 | 11 | 17 | P | 29.5702
2043 | 2 | 11 | 18 | P | 35.0484
2043 | 2 | 11 | 19 | P | 33.6401
2043 | 2 | 11 | 20 | P | 31.6029
2043 | 2 | 11 | 21 | P | 28.8597
2043 | 2 | 11 | 22 | P | 25.7309
2043 | 2 | 11 | 23 | O | 30.9728
2043 | 2 | 12 | 0 | O | 33.3042
2043 | 2 | 12 | 1 | O | 32.2383
2043 | 2 | 12 | 2 | O | 31.8769
2043 | 2 | 12 | 3 | O | 31.9173
2043 | 2 | 12 | 4 | O | 32.8455
2043 | 2 | 12 | 5 | O | 36.5549
2043 | 2 | 12 | 6 | O | 46.1521
2043 | 2 | 12 | 7 | P | 40.1246
2043 | 2 | 12 | 8 | P | 36.7887
2043 | 2 | 12 | 9 | P | 35.2218
2043 | 2 | 12 | 10 | P | 34.4604
2043 | 2 | 12 | 11 | P | 32.6496
2043 | 2 | 12 | 12 | P | 30.9859
2043 | 2 | 12 | 13 | P | 29.8349
2043 | 2 | 12 | 14 | P | 28.5843
2043 | 2 | 12 | 15 | P | 28.1298
2043 | 2 | 12 | 16 | P | 28.8529
2043 | 2 | 12 | 17 | P | 32.5198
2043 | 2 | 12 | 18 | P | 38.5443
2043 | 2 | 12 | 19 | P | 36.9956
2043 | 2 | 12 | 20 | P | 34.7552
2043 | 2 | 12 | 21 | P | 31.7384
2043 | 2 | 12 | 22 | P | 28.2974
2043 | 2 | 12 | 23 | O | 33.7172
2043 | 2 | 13 | 0 | O | 35.9053
2043 | 2 | 13 | 1 | O | 34.7562
2043 | 2 | 13 | 2 | O | 34.3666
2043 | 2 | 13 | 3 | O | 34.4101
2043 | 2 | 13 | 4 | O | 35.4109
2043 | 2 | 13 | 5 | O | 39.41
2043 | 2 | 13 | 6 | O | 49.7568
2043 | 2 | 13 | 7 | P | 41.2206
2043 | 2 | 13 | 8 | P | 37.7936
2043 | 2 | 13 | 9 | P | 36.1838
2043 | 2 | 13 | 10 | P | 35.4017
2043 | 2 | 13 | 11 | P | 33.5414
2043 | 2 | 13 | 12 | P | 31.8322
2043 | 2 | 13 | 13 | P | 30.6498
2043 | 2 | 13 | 14 | P | 29.365
2043 | 2 | 13 | 15 | P | 28.8981
2043 | 2 | 13 | 16 | P | 29.641
2043 | 2 | 13 | 17 | P | 33.408
2043 | 2 | 13 | 18 | P | 39.5971
2043 | 2 | 13 | 19 | P | 38.0061
2043 | 2 | 13 | 20 | P | 35.7045
2043 | 2 | 13 | 21 | P | 32.6053
2043 | 2 | 13 | 22 | P | 29.0703
2043 | 2 | 13 | 23 | O | 36.3506
2043 | 2 | 14 | 0 | O | 32.5304
2043 | 2 | 14 | 1 | O | 31.4893
2043 | 2 | 14 | 2 | O | 31.1363
2043 | 2 | 14 | 3 | O | 31.1757
2043 | 2 | 14 | 4 | O | 32.0825
2043 | 2 | 14 | 5 | O | 35.7056
2043 | 2 | 14 | 6 | O | 45.0799
2043 | 2 | 14 | 7 | W | 36.4831
2043 | 2 | 14 | 8 | W | 38.3991
2043 | 2 | 14 | 9 | W | 38.0657
2043 | 2 | 14 | 10 | W | 35.9258
2043 | 2 | 14 | 11 | W | 34.0439
2043 | 2 | 14 | 12 | W | 33.0819
2043 | 2 | 14 | 13 | W | 31.8776
2043 | 2 | 14 | 14 | W | 30.8844
2043 | 2 | 14 | 15 | W | 30.595
2043 | 2 | 14 | 16 | W | 31.3673
2043 | 2 | 14 | 17 | W | 34.9989
2043 | 2 | 14 | 18 | W | 41.0688
2043 | 2 | 14 | 19 | W | 39.6544
2043 | 2 | 14 | 20 | W | 37.5554
2043 | 2 | 14 | 21 | W | 34.9172
2043 | 2 | 14 | 22 | W | 32.4672
2043 | 2 | 14 | 23 | O | 32.9339
2043 | 2 | 15 | 0 | O | 34.5116
2043 | 2 | 15 | 1 | O | 33.4071
2043 | 2 | 15 | 2 | O | 33.0326
2043 | 2 | 15 | 3 | O | 33.0744
2043 | 2 | 15 | 4 | O | 34.0363
2043 | 2 | 15 | 5 | O | 37.8802
2043 | 2 | 15 | 6 | O | 47.8253
2043 | 2 | 15 | 7 | W | 37.5128
2043 | 2 | 15 | 8 | W | 39.4829
2043 | 2 | 15 | 9 | W | 39.14
2043 | 2 | 15 | 10 | W | 36.9397
2043 | 2 | 15 | 11 | W | 35.0047
2043 | 2 | 15 | 12 | W | 34.0156
2043 | 2 | 15 | 13 | W | 32.7773
2043 | 2 | 15 | 14 | W | 31.7561
2043 | 2 | 15 | 15 | W | 31.4585
2043 | 2 | 15 | 16 | W | 32.2526
2043 | 2 | 15 | 17 | W | 35.9867
2043 | 2 | 15 | 18 | W | 42.2279
2043 | 2 | 15 | 19 | W | 40.7735
2043 | 2 | 15 | 20 | W | 38.6153
2043 | 2 | 15 | 21 | W | 35.9026
2043 | 2 | 15 | 22 | W | 33.3835
2043 | 2 | 15 | 23 | O | 34.9396
2043 | 2 | 16 | 0 | O | 40.6163
2043 | 2 | 16 | 1 | O | 39.3164
2043 | 2 | 16 | 2 | O | 38.8757
2043 | 2 | 16 | 3 | O | 38.9249
2043 | 2 | 16 | 4 | O | 40.057
2043 | 2 | 16 | 5 | O | 44.5808
2043 | 2 | 16 | 6 | O | 56.2851
2043 | 2 | 16 | 7 | P | 50.9336
2043 | 2 | 16 | 8 | P | 46.6991
2043 | 2 | 16 | 9 | P | 44.7101
2043 | 2 | 16 | 10 | P | 43.7436
2043 | 2 | 16 | 11 | P | 41.445
2043 | 2 | 16 | 12 | P | 39.3331
2043 | 2 | 16 | 13 | P | 37.872
2043 | 2 | 16 | 14 | P | 36.2845
2043 | 2 | 16 | 15 | P | 35.7076
2043 | 2 | 16 | 16 | P | 36.6254
2043 | 2 | 16 | 17 | P | 41.2802
2043 | 2 | 16 | 18 | P | 48.9276
2043 | 2 | 16 | 19 | P | 46.9617
2043 | 2 | 16 | 20 | P | 44.1178
2043 | 2 | 16 | 21 | P | 40.2883
2043 | 2 | 16 | 22 | P | 35.9204
2043 | 2 | 16 | 23 | O | 41.12
2043 | 2 | 17 | 0 | O | 43.9762
2043 | 2 | 17 | 1 | O | 42.5687
2043 | 2 | 17 | 2 | O | 42.0915
2043 | 2 | 17 | 3 | O | 42.1448
2043 | 2 | 17 | 4 | O | 43.3705
2043 | 2 | 17 | 5 | O | 48.2685
2043 | 2 | 17 | 6 | O | 60.9411
2043 | 2 | 17 | 7 | P | 49.4381
2043 | 2 | 17 | 8 | P | 45.3279
2043 | 2 | 17 | 9 | P | 43.3973
2043 | 2 | 17 | 10 | P | 42.4592
2043 | 2 | 17 | 11 | P | 40.228
2043 | 2 | 17 | 12 | P | 38.1781
2043 | 2 | 17 | 13 | P | 36.76
2043 | 2 | 17 | 14 | P | 35.2191
2043 | 2 | 17 | 15 | P | 34.6591
2043 | 2 | 17 | 16 | P | 35.55
2043 | 2 | 17 | 17 | P | 40.0681
2043 | 2 | 17 | 18 | P | 47.491
2043 | 2 | 17 | 19 | P | 45.5827
2043 | 2 | 17 | 20 | P | 42.8223
2043 | 2 | 17 | 21 | P | 39.1053
2043 | 2 | 17 | 22 | P | 34.8657
2043 | 2 | 17 | 23 | O | 44.5215
2043 | 2 | 18 | 0 | O | 36.6317
2043 | 2 | 18 | 1 | O | 35.4593
2043 | 2 | 18 | 2 | O | 35.0618
2043 | 2 | 18 | 3 | O | 35.1062
2043 | 2 | 18 | 4 | O | 36.1273
2043 | 2 | 18 | 5 | O | 40.2073
2043 | 2 | 18 | 6 | O | 50.7634
2043 | 2 | 18 | 7 | P | 42.6088
2043 | 2 | 18 | 8 | P | 39.0664
2043 | 2 | 18 | 9 | P | 37.4025
2043 | 2 | 18 | 10 | P | 36.594
2043 | 2 | 18 | 11 | P | 34.6711
2043 | 2 | 18 | 12 | P | 32.9043
2043 | 2 | 18 | 13 | P | 31.682
2043 | 2 | 18 | 14 | P | 30.354
2043 | 2 | 18 | 15 | P | 29.8714
2043 | 2 | 18 | 16 | P | 30.6393
2043 | 2 | 18 | 17 | P | 34.5332
2043 | 2 | 18 | 18 | P | 40.9307
2043 | 2 | 18 | 19 | P | 39.2861
2043 | 2 | 18 | 20 | P | 36.907
2043 | 2 | 18 | 21 | P | 33.7034
2043 | 2 | 18 | 22 | P | 30.0494
2043 | 2 | 18 | 23 | O | 37.086
2043 | 2 | 19 | 0 | O | 39.7515
2043 | 2 | 19 | 1 | O | 38.4793
2043 | 2 | 19 | 2 | O | 38.0479
2043 | 2 | 19 | 3 | O | 38.0961
2043 | 2 | 19 | 4 | O | 39.2041
2043 | 2 | 19 | 5 | O | 43.6315
2043 | 2 | 19 | 6 | O | 55.0867
2043 | 2 | 19 | 7 | P | 56.1297
2043 | 2 | 19 | 8 | P | 51.4632
2043 | 2 | 19 | 9 | P | 49.2712
2043 | 2 | 19 | 10 | P | 48.2061
2043 | 2 | 19 | 11 | P | 45.673
2043 | 2 | 19 | 12 | P | 43.3457
2043 | 2 | 19 | 13 | P | 41.7355
2043 | 2 | 19 | 14 | P | 39.9861
2043 | 2 | 19 | 15 | P | 39.3503
2043 | 2 | 19 | 16 | P | 40.3618
2043 | 2 | 19 | 17 | P | 45.4914
2043 | 2 | 19 | 18 | P | 53.919
2043 | 2 | 19 | 19 | P | 51.7525
2043 | 2 | 19 | 20 | P | 48.6185
2043 | 2 | 19 | 21 | P | 44.3983
2043 | 2 | 19 | 22 | P | 39.5848
2043 | 2 | 19 | 23 | O | 40.2445
2043 | 2 | 20 | 0 | O | 47.5564
2043 | 2 | 20 | 1 | O | 46.0344
2043 | 2 | 20 | 2 | O | 45.5184
2043 | 2 | 20 | 3 | O | 45.576
2043 | 2 | 20 | 4 | O | 46.9015
2043 | 2 | 20 | 5 | O | 52.1983
2043 | 2 | 20 | 6 | O | 65.9026
2043 | 2 | 20 | 7 | P | 53.203
2043 | 2 | 20 | 8 | P | 48.7798
2043 | 2 | 20 | 9 | P | 46.7022
2043 | 2 | 20 | 10 | P | 45.6926
2043 | 2 | 20 | 11 | P | 43.2916
2043 | 2 | 20 | 12 | P | 41.0856
2043 | 2 | 20 | 13 | P | 39.5594
2043 | 2 | 20 | 14 | P | 37.9012
2043 | 2 | 20 | 15 | P | 37.2986
2043 | 2 | 20 | 16 | P | 38.2574
2043 | 2 | 20 | 17 | P | 43.1195
2043 | 2 | 20 | 18 | P | 51.1077
2043 | 2 | 20 | 19 | P | 49.0541
2043 | 2 | 20 | 20 | P | 46.0835
2043 | 2 | 20 | 21 | P | 42.0834
2043 | 2 | 20 | 22 | P | 37.5209
2043 | 2 | 20 | 23 | O | 48.1462
2043 | 2 | 21 | 0 | O | 40.865
2043 | 2 | 21 | 1 | O | 39.5572
2043 | 2 | 21 | 2 | O | 39.1137
2043 | 2 | 21 | 3 | O | 39.1632
2043 | 2 | 21 | 4 | O | 40.3023
2043 | 2 | 21 | 5 | O | 44.8537
2043 | 2 | 21 | 6 | O | 56.6298
2043 | 2 | 21 | 7 | W | 40.0104
2043 | 2 | 21 | 8 | W | 42.1117
2043 | 2 | 21 | 9 | W | 41.746
2043 | 2 | 21 | 10 | W | 39.3992
2043 | 2 | 21 | 11 | W | 37.3353
2043 | 2 | 21 | 12 | W | 36.2804
2043 | 2 | 21 | 13 | W | 34.9597
2043 | 2 | 21 | 14 | W | 33.8704
2043 | 2 | 21 | 15 | W | 33.5531
2043 | 2 | 21 | 16 | W | 34.4
2043 | 2 | 21 | 17 | W | 38.3827
2043 | 2 | 21 | 18 | W | 45.0394
2043 | 2 | 21 | 19 | W | 43.4883
2043 | 2 | 21 | 20 | W | 41.1864
2043 | 2 | 21 | 21 | W | 38.293
2043 | 2 | 21 | 22 | W | 35.6062
2043 | 2 | 21 | 23 | O | 41.3718
2043 | 2 | 22 | 0 | O | 40.1976
2043 | 2 | 22 | 1 | O | 38.9111
2043 | 2 | 22 | 2 | O | 38.4749
2043 | 2 | 22 | 3 | O | 38.5236
2043 | 2 | 22 | 4 | O | 39.644
2043 | 2 | 22 | 5 | O | 44.1212
2043 | 2 | 22 | 6 | O | 55.7049
2043 | 2 | 22 | 7 | W | 41.8501
2043 | 2 | 22 | 8 | W | 44.048
2043 | 2 | 22 | 9 | W | 43.6655
2043 | 2 | 22 | 10 | W | 41.2108
2043 | 2 | 22 | 11 | W | 39.052
2043 | 2 | 22 | 12 | W | 37.9486
2043 | 2 | 22 | 13 | W | 36.5671
2043 | 2 | 22 | 14 | W | 35.4278
2043 | 2 | 22 | 15 | W | 35.0958
2043 | 2 | 22 | 16 | W | 35.9817
2043 | 2 | 22 | 17 | W | 40.1476
2043 | 2 | 22 | 18 | W | 47.1104
2043 | 2 | 22 | 19 | W | 45.4879
2043 | 2 | 22 | 20 | W | 43.0801
2043 | 2 | 22 | 21 | W | 40.0538
2043 | 2 | 22 | 22 | W | 37.2434
2043 | 2 | 22 | 23 | O | 40.6961
2043 | 2 | 23 | 0 | O | 46.877
2043 | 2 | 23 | 1 | O | 45.3767
2043 | 2 | 23 | 2 | O | 44.8681
2043 | 2 | 23 | 3 | O | 44.9249
2043 | 2 | 23 | 4 | O | 46.2314
2043 | 2 | 23 | 5 | O | 51.4525
2043 | 2 | 23 | 6 | O | 64.961
2043 | 2 | 23 | 7 | P | 54.897
2043 | 2 | 23 | 8 | P | 50.333
2043 | 2 | 23 | 9 | P | 48.1892
2043 | 2 | 23 | 10 | P | 47.1475
2043 | 2 | 23 | 11 | P | 44.67
2043 | 2 | 23 | 12 | P | 42.3938
2043 | 2 | 23 | 13 | P | 40.819
2043 | 2 | 23 | 14 | P | 39.108
2043 | 2 | 23 | 15 | P | 38.4862
2043 | 2 | 23 | 16 | P | 39.4755
2043 | 2 | 23 | 17 | P | 44.4924
2043 | 2 | 23 | 18 | P | 52.735
2043 | 2 | 23 | 19 | P | 50.616
2043 | 2 | 23 | 20 | P | 47.5508
2043 | 2 | 23 | 21 | P | 43.4233
2043 | 2 | 23 | 22 | P | 38.7155
2043 | 2 | 23 | 23 | O | 47.4583
2043 | 2 | 24 | 0 | O | 45.6037
2043 | 2 | 24 | 1 | O | 44.1442
2043 | 2 | 24 | 2 | O | 43.6493
2043 | 2 | 24 | 3 | O | 43.7046
2043 | 2 | 24 | 4 | O | 44.9757
2043 | 2 | 24 | 5 | O | 50.0549
2043 | 2 | 24 | 6 | O | 63.1965
2043 | 2 | 24 | 7 | P | 50.5366
2043 | 2 | 24 | 8 | P | 46.335
2043 | 2 | 24 | 9 | P | 44.3615
2043 | 2 | 24 | 10 | P | 43.4026
2043 | 2 | 24 | 11 | P | 41.1219
2043 | 2 | 24 | 12 | P | 39.0264
2043 | 2 | 24 | 13 | P | 37.5767
2043 | 2 | 24 | 14 | P | 36.0016
2043 | 2 | 24 | 15 | P | 35.4292
2043 | 2 | 24 | 16 | P | 36.3399
2043 | 2 | 24 | 17 | P | 40.9584
2043 | 2 | 24 | 18 | P | 48.5462
2043 | 2 | 24 | 19 | P | 46.5956
2043 | 2 | 24 | 20 | P | 43.7738
2043 | 2 | 24 | 21 | P | 39.9742
2043 | 2 | 24 | 22 | P | 35.6403
2043 | 2 | 24 | 23 | O | 46.1692
2043 | 2 | 25 | 0 | O | 38.7868
2043 | 2 | 25 | 1 | O | 37.5455
2043 | 2 | 25 | 2 | O | 37.1246
2043 | 2 | 25 | 3 | O | 37.1716
2043 | 2 | 25 | 4 | O | 38.2527
2043 | 2 | 25 | 5 | O | 42.5727
2043 | 2 | 25 | 6 | O | 53.7499
2043 | 2 | 25 | 7 | P | 43.2669
2043 | 2 | 25 | 8 | P | 39.6698
2043 | 2 | 25 | 9 | P | 37.9801
2043 | 2 | 25 | 10 | P | 37.1591
2043 | 2 | 25 | 11 | P | 35.2065
2043 | 2 | 25 | 12 | P | 33.4125
2043 | 2 | 25 | 13 | P | 32.1713
2043 | 2 | 25 | 14 | P | 30.8228
2043 | 2 | 25 | 15 | P | 30.3327
2043 | 2 | 25 | 16 | P | 31.1125
2043 | 2 | 25 | 17 | P | 35.0665
2043 | 2 | 25 | 18 | P | 41.5629
2043 | 2 | 25 | 19 | P | 39.8928
2043 | 2 | 25 | 20 | P | 37.477
2043 | 2 | 25 | 21 | P | 34.2239
2043 | 2 | 25 | 22 | P | 30.5135
2043 | 2 | 25 | 23 | O | 39.2678
2043 | 2 | 26 | 0 | O | 32.0682
2043 | 2 | 26 | 1 | O | 31.0418
2043 | 2 | 26 | 2 | O | 30.6939
2043 | 2 | 26 | 3 | O | 30.7327
2043 | 2 | 26 | 4 | O | 31.6265
2043 | 2 | 26 | 5 | O | 35.1982
2043 | 2 | 26 | 6 | O | 44.4393
2043 | 2 | 26 | 7 | P | 38.5016
2043 | 2 | 26 | 8 | P | 35.3006
2043 | 2 | 26 | 9 | P | 33.7971
2043 | 2 | 26 | 10 | P | 33.0665
2043 | 2 | 26 | 11 | P | 31.3289
2043 | 2 | 26 | 12 | P | 29.7325
2043 | 2 | 26 | 13 | P | 28.6281
2043 | 2 | 26 | 14 | P | 27.4281
2043 | 2 | 26 | 15 | P | 26.9919
2043 | 2 | 26 | 16 | P | 27.6858
2043 | 2 | 26 | 17 | P | 31.2044
2043 | 2 | 26 | 18 | P | 36.9852
2043 | 2 | 26 | 19 | P | 35.4991
2043 | 2 | 26 | 20 | P | 33.3493
2043 | 2 | 26 | 21 | P | 30.4546
2043 | 2 | 26 | 22 | P | 27.1528
2043 | 2 | 26 | 23 | O | 32.4659
2043 | 2 | 27 | 0 | O | 29.0633
2043 | 2 | 27 | 1 | O | 28.1331
2043 | 2 | 27 | 2 | O | 27.8177
2043 | 2 | 27 | 3 | O | 27.853
2043 | 2 | 27 | 4 | O | 28.663
2043 | 2 | 27 | 5 | O | 31.9001
2043 | 2 | 27 | 6 | O | 40.2752
2043 | 2 | 27 | 7 | P | 39.5853
2043 | 2 | 27 | 8 | P | 36.2943
2043 | 2 | 27 | 9 | P | 34.7484
2043 | 2 | 27 | 10 | P | 33.9972
2043 | 2 | 27 | 11 | P | 32.2108
2043 | 2 | 27 | 12 | P | 30.5694
2043 | 2 | 27 | 13 | P | 29.4339
2043 | 2 | 27 | 14 | P | 28.2001
2043 | 2 | 27 | 15 | P | 27.7517
2043 | 2 | 27 | 16 | P | 28.4651
2043 | 2 | 27 | 17 | P | 32.0827
2043 | 2 | 27 | 18 | P | 38.0263
2043 | 2 | 27 | 19 | P | 36.4983
2043 | 2 | 27 | 20 | P | 34.2881
2043 | 2 | 27 | 21 | P | 31.3118
2043 | 2 | 27 | 22 | P | 27.9171
2043 | 2 | 27 | 23 | O | 29.4237
2043 | 2 | 28 | 0 | O | 35.3038
2043 | 2 | 28 | 1 | O | 34.174
2043 | 2 | 28 | 2 | O | 33.7909
2043 | 2 | 28 | 3 | O | 33.8337
2043 | 2 | 28 | 4 | O | 34.8177
2043 | 2 | 28 | 5 | O | 38.7498
2043 | 2 | 28 | 6 | O | 48.9232
2043 | 2 | 28 | 7 | W | 40.7463
2043 | 2 | 28 | 8 | W | 42.8862
2043 | 2 | 28 | 9 | W | 42.5137
2043 | 2 | 28 | 10 | W | 40.1238
2043 | 2 | 28 | 11 | W | 38.022
2043 | 2 | 28 | 12 | W | 36.9477
2043 | 2 | 28 | 13 | W | 35.6026
2043 | 2 | 28 | 14 | W | 34.4934
2043 | 2 | 28 | 15 | W | 34.1702
2043 | 2 | 28 | 16 | W | 35.0327
2043 | 2 | 28 | 17 | W | 39.0887
2043 | 2 | 28 | 18 | W | 45.8678
2043 | 2 | 28 | 19 | W | 44.2881
2043 | 2 | 28 | 20 | W | 41.9439
2043 | 2 | 28 | 21 | W | 38.9973
2043 | 2 | 28 | 22 | W | 36.2611
2043 | 2 | 28 | 23 | O | 35.7417
2043 | 3 | 1 | 0 | O | 41.6194
2043 | 3 | 1 | 1 | O | 40.6231
2043 | 3 | 1 | 2 | O | 39.7613
2043 | 3 | 1 | 3 | O | 39.9231
2043 | 3 | 1 | 4 | O | 41.5907
2043 | 3 | 1 | 5 | O | 46.6992
2043 | 3 | 1 | 6 | O | 60.609
2043 | 3 | 1 | 7 | W | 41.7952
2043 | 3 | 1 | 8 | W | 43.973
2043 | 3 | 1 | 9 | W | 44.1627
2043 | 3 | 1 | 10 | W | 42.3592
2043 | 3 | 1 | 11 | W | 39.5621
2043 | 3 | 1 | 12 | W | 37.4003
2043 | 3 | 1 | 13 | W | 36.0148
2043 | 3 | 1 | 14 | W | 34.7588
2043 | 3 | 1 | 15 | W | 34.2804
2043 | 3 | 1 | 16 | W | 34.642
2043 | 3 | 1 | 17 | W | 35.9501
2043 | 3 | 1 | 18 | W | 40.5636
2043 | 3 | 1 | 19 | W | 48.0916
2043 | 3 | 1 | 20 | W | 47.545
2043 | 3 | 1 | 21 | W | 42.2436
2043 | 3 | 1 | 22 | W | 36.9354
2043 | 3 | 1 | 23 | O | 42.9536
2043 | 3 | 2 | 0 | O | 44.9238
2043 | 3 | 2 | 1 | O | 43.8485
2043 | 3 | 2 | 2 | O | 42.9182
2043 | 3 | 2 | 3 | O | 43.0929
2043 | 3 | 2 | 4 | O | 44.8929
2043 | 3 | 2 | 5 | O | 50.407
2043 | 3 | 2 | 6 | O | 65.4212
2043 | 3 | 2 | 7 | P | 59.5084
2043 | 3 | 2 | 8 | P | 49.6057
2043 | 3 | 2 | 9 | P | 47.5972
2043 | 3 | 2 | 10 | P | 46.8151
2043 | 3 | 2 | 11 | P | 44.3314
2043 | 3 | 2 | 12 | P | 41.7669
2043 | 3 | 2 | 13 | P | 40.1092
2043 | 3 | 2 | 14 | P | 38.0087
2043 | 3 | 2 | 15 | P | 36.845
2043 | 3 | 2 | 16 | P | 36.5462
2043 | 3 | 2 | 17 | P | 37.6295
2043 | 3 | 2 | 18 | P | 42.3109
2043 | 3 | 2 | 19 | P | 49.3091
2043 | 3 | 2 | 20 | P | 47.9531
2043 | 3 | 2 | 21 | P | 42.2087
2043 | 3 | 2 | 22 | P | 37.7845
2043 | 3 | 2 | 23 | O | 46.3639
2043 | 3 | 3 | 0 | O | 45.0268
2043 | 3 | 3 | 1 | O | 43.949
2043 | 3 | 3 | 2 | O | 43.0166
2043 | 3 | 3 | 3 | O | 43.1917
2043 | 3 | 3 | 4 | O | 44.9958
2043 | 3 | 3 | 5 | O | 50.5226
2043 | 3 | 3 | 6 | O | 65.5712
2043 | 3 | 3 | 7 | P | 56.7547
2043 | 3 | 3 | 8 | P | 47.3103
2043 | 3 | 3 | 9 | P | 45.3947
2043 | 3 | 3 | 10 | P | 44.6487
2043 | 3 | 3 | 11 | P | 42.28
2043 | 3 | 3 | 12 | P | 39.8342
2043 | 3 | 3 | 13 | P | 38.2532
2043 | 3 | 3 | 14 | P | 36.2499
2043 | 3 | 3 | 15 | P | 35.14
2043 | 3 | 3 | 16 | P | 34.855
2043 | 3 | 3 | 17 | P | 35.8882
2043 | 3 | 3 | 18 | P | 40.353
2043 | 3 | 3 | 19 | P | 47.0274
2043 | 3 | 3 | 20 | P | 45.7341
2043 | 3 | 3 | 21 | P | 40.2556
2043 | 3 | 3 | 22 | P | 36.0361
2043 | 3 | 3 | 23 | O | 46.4702
2043 | 3 | 4 | 0 | O | 39.2901
2043 | 3 | 4 | 1 | O | 38.3496
2043 | 3 | 4 | 2 | O | 37.536
2043 | 3 | 4 | 3 | O | 37.6887
2043 | 3 | 4 | 4 | O | 39.263
2043 | 3 | 4 | 5 | O | 44.0856
2043 | 3 | 4 | 6 | O | 57.2169
2043 | 3 | 4 | 7 | P | 60.0799
2043 | 3 | 4 | 8 | P | 50.0821
2043 | 3 | 4 | 9 | P | 48.0542
2043 | 3 | 4 | 10 | P | 47.2646
2043 | 3 | 4 | 11 | P | 44.7571
2043 | 3 | 4 | 12 | P | 42.1679
2043 | 3 | 4 | 13 | P | 40.4944
2043 | 3 | 4 | 14 | P | 38.3737
2043 | 3 | 4 | 15 | P | 37.1988
2043 | 3 | 4 | 16 | P | 36.8971
2043 | 3 | 4 | 17 | P | 37.9908
2043 | 3 | 4 | 18 | P | 42.7172
2043 | 3 | 4 | 19 | P | 49.7826
2043 | 3 | 4 | 20 | P | 48.4136
2043 | 3 | 4 | 21 | P | 42.614
2043 | 3 | 4 | 22 | P | 38.1473
2043 | 3 | 4 | 23 | O | 40.5496
2043 | 3 | 5 | 0 | O | 49.1195
2043 | 3 | 5 | 1 | O | 47.9437
2043 | 3 | 5 | 2 | O | 46.9265
2043 | 3 | 5 | 3 | O | 47.1175
2043 | 3 | 5 | 4 | O | 49.0857
2043 | 3 | 5 | 5 | O | 55.1148
2043 | 3 | 5 | 6 | O | 71.5312
2043 | 3 | 5 | 7 | P | 64.8041
2043 | 3 | 5 | 8 | P | 54.0201
2043 | 3 | 5 | 9 | P | 51.8328
2043 | 3 | 5 | 10 | P | 50.9811
2043 | 3 | 5 | 11 | P | 48.2765
2043 | 3 | 5 | 12 | P | 45.4837
2043 | 3 | 5 | 13 | P | 43.6785
2043 | 3 | 5 | 14 | P | 41.3911
2043 | 3 | 5 | 15 | P | 40.1238
2043 | 3 | 5 | 16 | P | 39.7984
2043 | 3 | 5 | 17 | P | 40.9781
2043 | 3 | 5 | 18 | P | 46.0762
2043 | 3 | 5 | 19 | P | 53.6971
2043 | 3 | 5 | 20 | P | 52.2204
2043 | 3 | 5 | 21 | P | 45.9649
2043 | 3 | 5 | 22 | P | 41.1469
2043 | 3 | 5 | 23 | O | 50.6941
2043 | 3 | 6 | 0 | O | 54.9736
2043 | 3 | 6 | 1 | O | 53.6576
2043 | 3 | 6 | 2 | O | 52.5192
2043 | 3 | 6 | 3 | O | 52.733
2043 | 3 | 6 | 4 | O | 54.9357
2043 | 3 | 6 | 5 | O | 61.6834
2043 | 3 | 6 | 6 | O | 80.0563
2043 | 3 | 6 | 7 | P | 65.2359
2043 | 3 | 6 | 8 | P | 54.3801
2043 | 3 | 6 | 9 | P | 52.1783
2043 | 3 | 6 | 10 | P | 51.3209
2043 | 3 | 6 | 11 | P | 48.5982
2043 | 3 | 6 | 12 | P | 45.7868
2043 | 3 | 6 | 13 | P | 43.9696
2043 | 3 | 6 | 14 | P | 41.6669
2043 | 3 | 6 | 15 | P | 40.3912
2043 | 3 | 6 | 16 | P | 40.0636
2043 | 3 | 6 | 17 | P | 41.2512
2043 | 3 | 6 | 18 | P | 46.3832
2043 | 3 | 6 | 19 | P | 54.055
2043 | 3 | 6 | 20 | P | 52.5684
2043 | 3 | 6 | 21 | P | 46.2712
2043 | 3 | 6 | 22 | P | 41.4211
2043 | 3 | 6 | 23 | O | 56.7358
2043 | 3 | 7 | 0 | O | 48.6688
2043 | 3 | 7 | 1 | O | 47.5038
2043 | 3 | 7 | 2 | O | 46.496
2043 | 3 | 7 | 3 | O | 46.6852
2043 | 3 | 7 | 4 | O | 48.6353
2043 | 3 | 7 | 5 | O | 54.6091
2043 | 3 | 7 | 6 | O | 70.8749
2043 | 3 | 7 | 7 | W | 41.5785
2043 | 3 | 7 | 8 | W | 43.745
2043 | 3 | 7 | 9 | W | 43.9336
2043 | 3 | 7 | 10 | W | 42.1395
2043 | 3 | 7 | 11 | W | 39.357
2043 | 3 | 7 | 12 | W | 37.2063
2043 | 3 | 7 | 13 | W | 35.828
2043 | 3 | 7 | 14 | W | 34.5786
2043 | 3 | 7 | 15 | W | 34.1026
2043 | 3 | 7 | 16 | W | 34.4623
2043 | 3 | 7 | 17 | W | 35.7637
2043 | 3 | 7 | 18 | W | 40.3532
2043 | 3 | 7 | 19 | W | 47.8422
2043 | 3 | 7 | 20 | W | 47.2985
2043 | 3 | 7 | 21 | W | 42.0246
2043 | 3 | 7 | 22 | W | 36.7438
2043 | 3 | 7 | 23 | O | 50.229
2043 | 3 | 8 | 0 | O | 39.4933
2043 | 3 | 8 | 1 | O | 38.548
2043 | 3 | 8 | 2 | O | 37.7301
2043 | 3 | 8 | 3 | O | 37.8837
2043 | 3 | 8 | 4 | O | 39.4661
2043 | 3 | 8 | 5 | O | 44.3137
2043 | 3 | 8 | 6 | W | 34.5743
2043 | 3 | 8 | 7 | W | 38.2796
2043 | 3 | 8 | 8 | W | 40.2742
2043 | 3 | 8 | 9 | W | 40.4479
2043 | 3 | 8 | 10 | W | 38.7961
2043 | 3 | 8 | 11 | W | 36.2343
2043 | 3 | 8 | 12 | W | 34.2543
2043 | 3 | 8 | 13 | W | 32.9854
2043 | 3 | 8 | 14 | W | 31.835
2043 | 3 | 8 | 15 | W | 31.3969
2043 | 3 | 8 | 16 | W | 31.728
2043 | 3 | 8 | 17 | W | 32.9261
2043 | 3 | 8 | 18 | W | 37.1515
2043 | 3 | 8 | 19 | W | 44.0463
2043 | 3 | 8 | 20 | W | 43.5457
2043 | 3 | 8 | 21 | W | 38.6903
2043 | 3 | 8 | 22 | O | 44.8446
2043 | 3 | 8 | 23 | O | 40.7594
2043 | 3 | 9 | 0 | O | 38.526
2043 | 3 | 9 | 1 | O | 37.6038
2043 | 3 | 9 | 2 | O | 36.806
2043 | 3 | 9 | 3 | O | 36.9558
2043 | 3 | 9 | 4 | O | 38.4995
2043 | 3 | 9 | 5 | O | 43.2283
2043 | 3 | 9 | 6 | P | 46.0338
2043 | 3 | 9 | 7 | P | 52.3862
2043 | 3 | 9 | 8 | P | 43.6687
2043 | 3 | 9 | 9 | P | 41.9005
2043 | 3 | 9 | 10 | P | 41.212
2043 | 3 | 9 | 11 | P | 39.0256
2043 | 3 | 9 | 12 | P | 36.768
2043 | 3 | 9 | 13 | P | 35.3087
2043 | 3 | 9 | 14 | P | 33.4596
2043 | 3 | 9 | 15 | P | 32.4352
2043 | 3 | 9 | 16 | P | 32.1721
2043 | 3 | 9 | 17 | P | 33.1258
2043 | 3 | 9 | 18 | P | 37.2469
2043 | 3 | 9 | 19 | P | 43.4075
2043 | 3 | 9 | 20 | P | 42.2138
2043 | 3 | 9 | 21 | P | 37.157
2043 | 3 | 9 | 22 | O | 43.7462
2043 | 3 | 9 | 23 | O | 39.761
2043 | 3 | 10 | 0 | O | 37.2183
2043 | 3 | 10 | 1 | O | 36.3274
2043 | 3 | 10 | 2 | O | 35.5567
2043 | 3 | 10 | 3 | O | 35.7014
2043 | 3 | 10 | 4 | O | 37.1927
2043 | 3 | 10 | 5 | O | 41.761
2043 | 3 | 10 | 6 | P | 46.6763
2043 | 3 | 10 | 7 | P | 53.1174
2043 | 3 | 10 | 8 | P | 44.2782
2043 | 3 | 10 | 9 | P | 42.4854
2043 | 3 | 10 | 10 | P | 41.7872
2043 | 3 | 10 | 11 | P | 39.5703
2043 | 3 | 10 | 12 | P | 37.2812
2043 | 3 | 10 | 13 | P | 35.8016
2043 | 3 | 10 | 14 | P | 33.9267
2043 | 3 | 10 | 15 | P | 32.8879
2043 | 3 | 10 | 16 | P | 32.6212
2043 | 3 | 10 | 17 | P | 33.5881
2043 | 3 | 10 | 18 | P | 37.7668
2043 | 3 | 10 | 19 | P | 44.0134
2043 | 3 | 10 | 20 | P | 42.803
2043 | 3 | 10 | 21 | P | 37.6756
2043 | 3 | 10 | 22 | O | 42.2613
2043 | 3 | 10 | 23 | O | 38.4114
2043 | 3 | 11 | 0 | O | 35.4038
2043 | 3 | 11 | 1 | O | 34.5563
2043 | 3 | 11 | 2 | O | 33.8231
2043 | 3 | 11 | 3 | O | 33.9608
2043 | 3 | 11 | 4 | O | 35.3794
2043 | 3 | 11 | 5 | O | 39.725
2043 | 3 | 11 | 6 | P | 43.0343
2043 | 3 | 11 | 7 | P | 48.9728
2043 | 3 | 11 | 8 | P | 40.8233
2043 | 3 | 11 | 9 | P | 39.1703
2043 | 3 | 11 | 10 | P | 38.5267
2043 | 3 | 11 | 11 | P | 36.4828
2043 | 3 | 11 | 12 | P | 34.3723
2043 | 3 | 11 | 13 | P | 33.0081
2043 | 3 | 11 | 14 | P | 31.2795
2043 | 3 | 11 | 15 | P | 30.3218
2043 | 3 | 11 | 16 | P | 30.0759
2043 | 3 | 11 | 17 | P | 30.9674
2043 | 3 | 11 | 18 | P | 34.82
2043 | 3 | 11 | 19 | P | 40.5792
2043 | 3 | 11 | 20 | P | 39.4633
2043 | 3 | 11 | 21 | P | 34.7359
2043 | 3 | 11 | 22 | O | 40.2009
2043 | 3 | 11 | 23 | O | 36.5387
2043 | 3 | 12 | 0 | O | 35.9701
2043 | 3 | 12 | 1 | O | 35.1091
2043 | 3 | 12 | 2 | O | 34.3642
2043 | 3 | 12 | 3 | O | 34.5041
2043 | 3 | 12 | 4 | O | 35.9453
2043 | 3 | 12 | 5 | O | 40.3605
2043 | 3 | 12 | 6 | P | 43.2422
2043 | 3 | 12 | 7 | P | 49.2093
2043 | 3 | 12 | 8 | P | 41.0205
2043 | 3 | 12 | 9 | P | 39.3596
2043 | 3 | 12 | 10 | P | 38.7128
2043 | 3 | 12 | 11 | P | 36.659
2043 | 3 | 12 | 12 | P | 34.5383
2043 | 3 | 12 | 13 | P | 33.1675
2043 | 3 | 12 | 14 | P | 31.4306
2043 | 3 | 12 | 15 | P | 30.4683
2043 | 3 | 12 | 16 | P | 30.2211
2043 | 3 | 12 | 17 | P | 31.1169
2043 | 3 | 12 | 18 | P | 34.9882
2043 | 3 | 12 | 19 | P | 40.7752
2043 | 3 | 12 | 20 | P | 39.6539
2043 | 3 | 12 | 21 | P | 34.9037
2043 | 3 | 12 | 22 | O | 40.844
2043 | 3 | 12 | 23 | O | 37.1232
2043 | 3 | 13 | 0 | O | 34.2308
2043 | 3 | 13 | 1 | O | 33.4114
2043 | 3 | 13 | 2 | O | 32.7026
2043 | 3 | 13 | 3 | O | 32.8357
2043 | 3 | 13 | 4 | O | 34.2072
2043 | 3 | 13 | 5 | O | 38.4089
2043 | 3 | 13 | 6 | P | 43.9753
2043 | 3 | 13 | 7 | P | 50.0436
2043 | 3 | 13 | 8 | P | 41.7159
2043 | 3 | 13 | 9 | P | 40.0268
2043 | 3 | 13 | 10 | P | 39.3691
2043 | 3 | 13 | 11 | P | 37.2805
2043 | 3 | 13 | 12 | P | 35.1238
2043 | 3 | 13 | 13 | P | 33.7298
2043 | 3 | 13 | 14 | P | 31.9634
2043 | 3 | 13 | 15 | P | 30.9848
2043 | 3 | 13 | 16 | P | 30.7335
2043 | 3 | 13 | 17 | P | 31.6445
2043 | 3 | 13 | 18 | P | 35.5814
2043 | 3 | 13 | 19 | P | 41.4665
2043 | 3 | 13 | 20 | P | 40.3261
2043 | 3 | 13 | 21 | P | 35.4954
2043 | 3 | 13 | 22 | O | 38.869
2043 | 3 | 13 | 23 | O | 35.3281
2043 | 3 | 14 | 0 | O | 31.8962
2043 | 3 | 14 | 1 | O | 31.1327
2043 | 3 | 14 | 2 | O | 30.4722
2043 | 3 | 14 | 3 | O | 30.5962
2043 | 3 | 14 | 4 | O | 31.8742
2043 | 3 | 14 | 5 | O | 35.7893
2043 | 3 | 14 | 6 | W | 32.6774
2043 | 3 | 14 | 7 | W | 36.1795
2043 | 3 | 14 | 8 | W | 38.0646
2043 | 3 | 14 | 9 | W | 38.2288
2043 | 3 | 14 | 10 | W | 36.6677
2043 | 3 | 14 | 11 | W | 34.2464
2043 | 3 | 14 | 12 | W | 32.375
2043 | 3 | 14 | 13 | W | 31.1757
2043 | 3 | 14 | 14 | W | 30.0885
2043 | 3 | 14 | 15 | W | 29.6744
2043 | 3 | 14 | 16 | W | 29.9873
2043 | 3 | 14 | 17 | W | 31.1197
2043 | 3 | 14 | 18 | W | 35.1133
2043 | 3 | 14 | 19 | W | 41.6298
2043 | 3 | 14 | 20 | W | 41.1567
2043 | 3 | 14 | 21 | W | 36.5676
2043 | 3 | 14 | 22 | O | 36.2181
2043 | 3 | 14 | 23 | O | 32.9187
2043 | 3 | 15 | 0 | O | 30.6184
2043 | 3 | 15 | 1 | O | 29.8855
2043 | 3 | 15 | 2 | O | 29.2514
2043 | 3 | 15 | 3 | O | 29.3705
2043 | 3 | 15 | 4 | O | 30.5973
2043 | 3 | 15 | 5 | O | 34.3555
2043 | 3 | 15 | 6 | W | 31.4695
2043 | 3 | 15 | 7 | W | 34.8421
2043 | 3 | 15 | 8 | W | 36.6576
2043 | 3 | 15 | 9 | W | 36.8157
2043 | 3 | 15 | 10 | W | 35.3122
2043 | 3 | 15 | 11 | W | 32.9805
2043 | 3 | 15 | 12 | W | 31.1783
2043 | 3 | 15 | 13 | W | 30.0233
2043 | 3 | 15 | 14 | W | 28.9763
2043 | 3 | 15 | 15 | W | 28.5774
2043 | 3 | 15 | 16 | W | 28.8789
2043 | 3 | 15 | 17 | W | 29.9694
2043 | 3 | 15 | 18 | W | 33.8153
2043 | 3 | 15 | 19 | W | 40.0909
2043 | 3 | 15 | 20 | W | 39.6353
2043 | 3 | 15 | 21 | W | 35.2159
2043 | 3 | 15 | 22 | O | 34.7671
2043 | 3 | 15 | 23 | O | 31.5999
2043 | 3 | 16 | 0 | O | 32.8783
2043 | 3 | 16 | 1 | O | 32.0912
2043 | 3 | 16 | 2 | O | 31.4104
2043 | 3 | 16 | 3 | O | 31.5382
2043 | 3 | 16 | 4 | O | 32.8556
2043 | 3 | 16 | 5 | O | 36.8912
2043 | 3 | 16 | 6 | P | 41.5371
2043 | 3 | 16 | 7 | P | 47.269
2043 | 3 | 16 | 8 | P | 39.403
2043 | 3 | 16 | 9 | P | 37.8076
2043 | 3 | 16 | 10 | P | 37.1863
2043 | 3 | 16 | 11 | P | 35.2135
2043 | 3 | 16 | 12 | P | 33.1764
2043 | 3 | 16 | 13 | P | 31.8597
2043 | 3 | 16 | 14 | P | 30.1912
2043 | 3 | 16 | 15 | P | 29.2669
2043 | 3 | 16 | 16 | P | 29.0295
2043 | 3 | 16 | 17 | P | 29.89
2043 | 3 | 16 | 18 | P | 33.6086
2043 | 3 | 16 | 19 | P | 39.1674
2043 | 3 | 16 | 20 | P | 38.0903
2043 | 3 | 16 | 21 | P | 33.5274
2043 | 3 | 16 | 22 | O | 37.3332
2043 | 3 | 16 | 23 | O | 33.9322
2043 | 3 | 17 | 0 | O | 32.8944
2043 | 3 | 17 | 1 | O | 32.107
2043 | 3 | 17 | 2 | O | 31.4258
2043 | 3 | 17 | 3 | O | 31.5537
2043 | 3 | 17 | 4 | O | 32.8717
2043 | 3 | 17 | 5 | O | 36.9093
2043 | 3 | 17 | 6 | P | 41.0513
2043 | 3 | 17 | 7 | P | 46.7162
2043 | 3 | 17 | 8 | P | 38.9422
2043 | 3 | 17 | 9 | P | 37.3654
2043 | 3 | 17 | 10 | P | 36.7514
2043 | 3 | 17 | 11 | P | 34.8017
2043 | 3 | 17 | 12 | P | 32.7884
2043 | 3 | 17 | 13 | P | 31.4871
2043 | 3 | 17 | 14 | P | 29.8381
2043 | 3 | 17 | 15 | P | 28.9246
2043 | 3 | 17 | 16 | P | 28.69
2043 | 3 | 17 | 17 | P | 29.5404
2043 | 3 | 17 | 18 | P | 33.2155
2043 | 3 | 17 | 19 | P | 38.7093
2043 | 3 | 17 | 20 | P | 37.6448
2043 | 3 | 17 | 21 | P | 33.1353
2043 | 3 | 17 | 22 | O | 37.3515
2043 | 3 | 17 | 23 | O | 33.9488
2043 | 3 | 18 | 0 | O | 38.4067
2043 | 3 | 18 | 1 | O | 37.4874
2043 | 3 | 18 | 2 | O | 36.6921
2043 | 3 | 18 | 3 | O | 36.8414
2043 | 3 | 18 | 4 | O | 38.3803
2043 | 3 | 18 | 5 | O | 43.0945
2043 | 3 | 18 | 6 | P | 46.833
2043 | 3 | 18 | 7 | P | 53.2956
2043 | 3 | 18 | 8 | P | 44.4268
2043 | 3 | 18 | 9 | P | 42.6279
2043 | 3 | 18 | 10 | P | 41.9275
2043 | 3 | 18 | 11 | P | 39.7032
2043 | 3 | 18 | 12 | P | 37.4063
2043 | 3 | 18 | 13 | P | 35.9218
2043 | 3 | 18 | 14 | P | 34.0405
2043 | 3 | 18 | 15 | P | 32.9983
2043 | 3 | 18 | 16 | P | 32.7307
2043 | 3 | 18 | 17 | P | 33.7009
2043 | 3 | 18 | 18 | P | 37.8936
2043 | 3 | 18 | 19 | P | 44.1611
2043 | 3 | 18 | 20 | P | 42.9467
2043 | 3 | 18 | 21 | P | 37.8021
2043 | 3 | 18 | 22 | O | 43.6108
2043 | 3 | 18 | 23 | O | 39.6379
2043 | 3 | 19 | 0 | O | 38.3354
2043 | 3 | 19 | 1 | O | 37.4177
2043 | 3 | 19 | 2 | O | 36.6239
2043 | 3 | 19 | 3 | O | 36.773
2043 | 3 | 19 | 4 | O | 38.309
2043 | 3 | 19 | 5 | O | 43.0144
2043 | 3 | 19 | 6 | P | 47.4467
2043 | 3 | 19 | 7 | P | 53.994
2043 | 3 | 19 | 8 | P | 45.009
2043 | 3 | 19 | 9 | P | 43.1866
2043 | 3 | 19 | 10 | P | 42.4769
2043 | 3 | 19 | 11 | P | 40.2234
2043 | 3 | 19 | 12 | P | 37.8965
2043 | 3 | 19 | 13 | P | 36.3925
2043 | 3 | 19 | 14 | P | 34.4866
2043 | 3 | 19 | 15 | P | 33.4307
2043 | 3 | 19 | 16 | P | 33.1596
2043 | 3 | 19 | 17 | P | 34.1425
2043 | 3 | 19 | 18 | P | 38.3902
2043 | 3 | 19 | 19 | P | 44.7398
2043 | 3 | 19 | 20 | P | 43.5095
2043 | 3 | 19 | 21 | P | 38.2974
2043 | 3 | 19 | 22 | O | 43.5298
2043 | 3 | 19 | 23 | O | 39.5643
2043 | 3 | 20 | 0 | O | 36.5692
2043 | 3 | 20 | 1 | O | 35.6939
2043 | 3 | 20 | 2 | O | 34.9366
2043 | 3 | 20 | 3 | O | 35.0788
2043 | 3 | 20 | 4 | O | 36.544
2043 | 3 | 20 | 5 | O | 41.0327
2043 | 3 | 20 | 6 | P | 44.6661
2043 | 3 | 20 | 7 | P | 50.8298
2043 | 3 | 20 | 8 | P | 42.3713
2043 | 3 | 20 | 9 | P | 40.6557
2043 | 3 | 20 | 10 | P | 39.9876
2043 | 3 | 20 | 11 | P | 37.8662
2043 | 3 | 20 | 12 | P | 35.6756
2043 | 3 | 20 | 13 | P | 34.2597
2043 | 3 | 20 | 14 | P | 32.4656
2043 | 3 | 20 | 15 | P | 31.4716
2043 | 3 | 20 | 16 | P | 31.2163
2043 | 3 | 20 | 17 | P | 32.1416
2043 | 3 | 20 | 18 | P | 36.1403
2043 | 3 | 20 | 19 | P | 42.1179
2043 | 3 | 20 | 20 | P | 40.9597
2043 | 3 | 20 | 21 | P | 36.0531
2043 | 3 | 20 | 22 | O | 41.5243
2043 | 3 | 20 | 23 | O | 37.7415
2043 | 3 | 21 | 0 | O | 32.6055
2043 | 3 | 21 | 1 | O | 31.825
2043 | 3 | 21 | 2 | O | 31.1498
2043 | 3 | 21 | 3 | O | 31.2766
2043 | 3 | 21 | 4 | O | 32.583
2043 | 3 | 21 | 5 | O | 36.5852
2043 | 3 | 21 | 6 | W | 31.7665
2043 | 3 | 21 | 7 | W | 35.1709
2043 | 3 | 21 | 8 | W | 37.0035
2043 | 3 | 21 | 9 | W | 37.1631
2043 | 3 | 21 | 10 | W | 35.6455
2043 | 3 | 21 | 11 | W | 33.2918
2043 | 3 | 21 | 12 | W | 31.4725
2043 | 3 | 21 | 13 | W | 30.3067
2043 | 3 | 21 | 14 | W | 29.2498
2043 | 3 | 21 | 15 | W | 28.8471
2043 | 3 | 21 | 16 | W | 29.1514
2043 | 3 | 21 | 17 | W | 30.2522
2043 | 3 | 21 | 18 | W | 34.1345
2043 | 3 | 21 | 19 | W | 40.4693
2043 | 3 | 21 | 20 | W | 40.0094
2043 | 3 | 21 | 21 | W | 35.5483
2043 | 3 | 21 | 22 | O | 37.0235
2043 | 3 | 21 | 23 | O | 33.6507
2043 | 3 | 22 | 0 | O | 29.8511
2043 | 3 | 22 | 1 | O | 29.1365
2043 | 3 | 22 | 2 | O | 28.5183
2043 | 3 | 22 | 3 | O | 28.6344
2043 | 3 | 22 | 4 | O | 29.8305
2043 | 3 | 22 | 5 | O | 33.4945
2043 | 3 | 22 | 6 | W | 31.6336
2043 | 3 | 22 | 7 | W | 35.0238
2043 | 3 | 22 | 8 | W | 36.8487
2043 | 3 | 22 | 9 | W | 37.0076
2043 | 3 | 22 | 10 | W | 35.4964
2043 | 3 | 22 | 11 | W | 33.1525
2043 | 3 | 22 | 12 | W | 31.3409
2043 | 3 | 22 | 13 | W | 30.1798
2043 | 3 | 22 | 14 | W | 29.1274
2043 | 3 | 22 | 15 | W | 28.7264
2043 | 3 | 22 | 16 | W | 29.0294
2043 | 3 | 22 | 17 | W | 30.1256
2043 | 3 | 22 | 18 | W | 33.9917
2043 | 3 | 22 | 19 | W | 40.3
2043 | 3 | 22 | 20 | W | 39.842
2043 | 3 | 22 | 21 | W | 35.3995
2043 | 3 | 22 | 22 | O | 33.8958
2043 | 3 | 22 | 23 | O | 30.808
2043 | 3 | 23 | 0 | O | 35.9625
2043 | 3 | 23 | 1 | O | 35.1016
2043 | 3 | 23 | 2 | O | 34.3569
2043 | 3 | 23 | 3 | O | 34.4967
2043 | 3 | 23 | 4 | O | 35.9377
2043 | 3 | 23 | 5 | O | 40.3519
2043 | 3 | 23 | 6 | P | 43.4934
2043 | 3 | 23 | 7 | P | 49.4952
2043 | 3 | 23 | 8 | P | 41.2588
2043 | 3 | 23 | 9 | P | 39.5882
2043 | 3 | 23 | 10 | P | 38.9377
2043 | 3 | 23 | 11 | P | 36.872
2043 | 3 | 23 | 12 | P | 34.7389
2043 | 3 | 23 | 13 | P | 33.3602
2043 | 3 | 23 | 14 | P | 31.6132
2043 | 3 | 23 | 15 | P | 30.6453
2043 | 3 | 23 | 16 | P | 30.3967
2043 | 3 | 23 | 17 | P | 31.2977
2043 | 3 | 23 | 18 | P | 35.1915
2043 | 3 | 23 | 19 | P | 41.0121
2043 | 3 | 23 | 20 | P | 39.8842
2043 | 3 | 23 | 21 | P | 35.1065
2043 | 3 | 23 | 22 | O | 40.8353
2043 | 3 | 23 | 23 | O | 37.1153
2043 | 3 | 24 | 0 | O | 36.7425
2043 | 3 | 24 | 1 | O | 35.863
2043 | 3 | 24 | 2 | O | 35.1021
2043 | 3 | 24 | 3 | O | 35.245
2043 | 3 | 24 | 4 | O | 36.7172
2043 | 3 | 24 | 5 | O | 41.2271
2043 | 3 | 24 | 6 | P | 45.5718
2043 | 3 | 24 | 7 | P | 51.8605
2043 | 3 | 24 | 8 | P | 43.2305
2043 | 3 | 24 | 9 | P | 41.4801
2043 | 3 | 24 | 10 | P | 40.7985
2043 | 3 | 24 | 11 | P | 38.634
2043 | 3 | 24 | 12 | P | 36.3991
2043 | 3 | 24 | 13 | P | 34.9545
2043 | 3 | 24 | 14 | P | 33.1239
2043 | 3 | 24 | 15 | P | 32.1097
2043 | 3 | 24 | 16 | P | 31.8493
2043 | 3 | 24 | 17 | P | 32.7934
2043 | 3 | 24 | 18 | P | 36.8732
2043 | 3 | 24 | 19 | P | 42.972
2043 | 3 | 24 | 20 | P | 41.7902
2043 | 3 | 24 | 21 | P | 36.7841
2043 | 3 | 24 | 22 | O | 41.721
2043 | 3 | 24 | 23 | O | 37.9203
2043 | 3 | 25 | 0 | O | 34.4381
2043 | 3 | 25 | 1 | O | 33.6138
2043 | 3 | 25 | 2 | O | 32.9006
2043 | 3 | 25 | 3 | O | 33.0345
2043 | 3 | 25 | 4 | O | 34.4144
2043 | 3 | 25 | 5 | O | 38.6415
2043 | 3 | 25 | 6 | P | 40.5594
2043 | 3 | 25 | 7 | P | 46.1564
2043 | 3 | 25 | 8 | P | 38.4756
2043 | 3 | 25 | 9 | P | 36.9177
2043 | 3 | 25 | 10 | P | 36.3111
2043 | 3 | 25 | 11 | P | 34.3847
2043 | 3 | 25 | 12 | P | 32.3956
2043 | 3 | 25 | 13 | P | 31.1098
2043 | 3 | 25 | 14 | P | 29.4806
2043 | 3 | 25 | 15 | P | 28.578
2043 | 3 | 25 | 16 | P | 28.3462
2043 | 3 | 25 | 17 | P | 29.1865
2043 | 3 | 25 | 18 | P | 32.8175
2043 | 3 | 25 | 19 | P | 38.2455
2043 | 3 | 25 | 20 | P | 37.1938
2043 | 3 | 25 | 21 | P | 32.7383
2043 | 3 | 25 | 22 | O | 39.1044
2043 | 3 | 25 | 23 | O | 35.5421
2043 | 3 | 26 | 0 | O | 32.4197
2043 | 3 | 26 | 1 | O | 31.6437
2043 | 3 | 26 | 2 | O | 30.9723
2043 | 3 | 26 | 3 | O | 31.0984
2043 | 3 | 26 | 4 | O | 32.3974
2043 | 3 | 26 | 5 | O | 36.3767
2043 | 3 | 26 | 6 | P | 42.938
2043 | 3 | 26 | 7 | P | 48.8632
2043 | 3 | 26 | 8 | P | 40.7319
2043 | 3 | 26 | 9 | P | 39.0827
2043 | 3 | 26 | 10 | P | 38.4405
2043 | 3 | 26 | 11 | P | 36.4011
2043 | 3 | 26 | 12 | P | 34.2953
2043 | 3 | 26 | 13 | P | 32.9342
2043 | 3 | 26 | 14 | P | 31.2095
2043 | 3 | 26 | 15 | P | 30.2539
2043 | 3 | 26 | 16 | P | 30.0086
2043 | 3 | 26 | 17 | P | 30.8981
2043 | 3 | 26 | 18 | P | 34.7421
2043 | 3 | 26 | 19 | P | 40.4884
2043 | 3 | 26 | 20 | P | 39.3749
2043 | 3 | 26 | 21 | P | 34.6581
2043 | 3 | 26 | 22 | O | 36.8125
2043 | 3 | 26 | 23 | O | 33.459
2043 | 3 | 27 | 0 | O | 38.9852
2043 | 3 | 27 | 1 | O | 38.052
2043 | 3 | 27 | 2 | O | 37.2447
2043 | 3 | 27 | 3 | O | 37.3963
2043 | 3 | 27 | 4 | O | 38.9584
2043 | 3 | 27 | 5 | O | 43.7436
2043 | 3 | 27 | 6 | P | 48.1795
2043 | 3 | 27 | 7 | P | 54.828
2043 | 3 | 27 | 8 | P | 45.7041
2043 | 3 | 27 | 9 | P | 43.8536
2043 | 3 | 27 | 10 | P | 43.133
2043 | 3 | 27 | 11 | P | 40.8447
2043 | 3 | 27 | 12 | P | 38.4818
2043 | 3 | 27 | 13 | P | 36.9546
2043 | 3 | 27 | 14 | P | 35.0193
2043 | 3 | 27 | 15 | P | 33.9471
2043 | 3 | 27 | 16 | P | 33.6718
2043 | 3 | 27 | 17 | P | 34.6698
2043 | 3 | 27 | 18 | P | 38.9831
2043 | 3 | 27 | 19 | P | 45.4309
2043 | 3 | 27 | 20 | P | 44.1815
2043 | 3 | 27 | 21 | P | 38.8889
2043 | 3 | 27 | 22 | O | 44.2676
2043 | 3 | 27 | 23 | O | 40.235
2043 | 3 | 28 | 0 | O | 42.6054
2043 | 3 | 28 | 1 | O | 41.5855
2043 | 3 | 28 | 2 | O | 40.7032
2043 | 3 | 28 | 3 | O | 40.8689
2043 | 3 | 28 | 4 | O | 42.576
2043 | 3 | 28 | 5 | O | 47.8056
2043 | 3 | 28 | 6 | W | 36.2309
2043 | 3 | 28 | 7 | W | 40.1138
2043 | 3 | 28 | 8 | W | 42.2039
2043 | 3 | 28 | 9 | W | 42.386
2043 | 3 | 28 | 10 | W | 40.6551
2043 | 3 | 28 | 11 | W | 37.9705
2043 | 3 | 28 | 12 | W | 35.8956
2043 | 3 | 28 | 13 | W | 34.5659
2043 | 3 | 28 | 14 | W | 33.3604
2043 | 3 | 28 | 15 | W | 32.9013
2043 | 3 | 28 | 16 | W | 33.2483
2043 | 3 | 28 | 17 | W | 34.5038
2043 | 3 | 28 | 18 | W | 38.9317
2043 | 3 | 28 | 19 | W | 46.1568
2043 | 3 | 28 | 20 | W | 45.6323
2043 | 3 | 28 | 21 | W | 40.5441
2043 | 3 | 28 | 22 | O | 48.3783
2043 | 3 | 28 | 23 | O | 43.9711
2043 | 3 | 29 | 0 | O | 39.2964
2043 | 3 | 29 | 1 | O | 38.3558
2043 | 3 | 29 | 2 | O | 37.542
2043 | 3 | 29 | 3 | O | 37.6948
2043 | 3 | 29 | 4 | O | 39.2693
2043 | 3 | 29 | 5 | O | 44.0927
2043 | 3 | 29 | 6 | W | 33.796
2043 | 3 | 29 | 7 | W | 37.4179
2043 | 3 | 29 | 8 | W | 39.3676
2043 | 3 | 29 | 9 | W | 39.5374
2043 | 3 | 29 | 10 | W | 37.9228
2043 | 3 | 29 | 11 | W | 35.4187
2043 | 3 | 29 | 12 | W | 33.4832
2043 | 3 | 29 | 13 | W | 32.2428
2043 | 3 | 29 | 14 | W | 31.1184
2043 | 3 | 29 | 15 | W | 30.6901
2043 | 3 | 29 | 16 | W | 31.0138
2043 | 3 | 29 | 17 | W | 32.1849
2043 | 3 | 29 | 18 | W | 36.3152
2043 | 3 | 29 | 19 | W | 43.0548
2043 | 3 | 29 | 20 | W | 42.5655
2043 | 3 | 29 | 21 | W | 37.8193
2043 | 3 | 29 | 22 | O | 44.621
2043 | 3 | 29 | 23 | O | 40.5561
2043 | 3 | 30 | 0 | O | 33.6764
2043 | 3 | 30 | 1 | O | 32.8703
2043 | 3 | 30 | 2 | O | 32.1729
2043 | 3 | 30 | 3 | O | 32.3038
2043 | 3 | 30 | 4 | O | 33.6532
2043 | 3 | 30 | 5 | O | 37.7868
2043 | 3 | 30 | 6 | P | 41.0992
2043 | 3 | 30 | 7 | P | 46.7706
2043 | 3 | 30 | 8 | P | 38.9876
2043 | 3 | 30 | 9 | P | 37.409
2043 | 3 | 30 | 10 | P | 36.7943
2043 | 3 | 30 | 11 | P | 34.8423
2043 | 3 | 30 | 12 | P | 32.8267
2043 | 3 | 30 | 13 | P | 31.5238
2043 | 3 | 30 | 14 | P | 29.8729
2043 | 3 | 30 | 15 | P | 28.9583
2043 | 3 | 30 | 16 | P | 28.7235
2043 | 3 | 30 | 17 | P | 29.5749
2043 | 3 | 30 | 18 | P | 33.2543
2043 | 3 | 30 | 19 | P | 38.7545
2043 | 3 | 30 | 20 | P | 37.6887
2043 | 3 | 30 | 21 | P | 33.1739
2043 | 3 | 30 | 22 | O | 38.2395
2043 | 3 | 30 | 23 | O | 34.7559
2043 | 3 | 31 | 0 | O | 34.4227
2043 | 3 | 31 | 1 | O | 33.5987
2043 | 3 | 31 | 2 | O | 32.8858
2043 | 3 | 31 | 3 | O | 33.0197
2043 | 3 | 31 | 4 | O | 34.3989
2043 | 3 | 31 | 5 | O | 38.6241
2043 | 3 | 31 | 6 | P | 41.5204
2043 | 3 | 31 | 7 | P | 47.25
2043 | 3 | 31 | 8 | P | 39.3872
2043 | 3 | 31 | 9 | P | 37.7924
2043 | 3 | 31 | 10 | P | 37.1714
2043 | 3 | 31 | 11 | P | 35.1994
2043 | 3 | 31 | 12 | P | 33.1631
2043 | 3 | 31 | 13 | P | 31.8469
2043 | 3 | 31 | 14 | P | 30.1791
2043 | 3 | 31 | 15 | P | 29.2551
2043 | 3 | 31 | 16 | P | 29.0179
2043 | 3 | 31 | 17 | P | 29.878
2043 | 3 | 31 | 18 | P | 33.5951
2043 | 3 | 31 | 19 | P | 39.1517
2043 | 3 | 31 | 20 | P | 38.075
2043 | 3 | 31 | 21 | P | 33.514
2043 | 3 | 31 | 22 | O | 39.0869
2043 | 3 | 31 | 23 | O | 35.5261
2043 | 4 | 1 | 0 | O | 37.078
2043 | 4 | 1 | 1 | O | 36.3942
2043 | 4 | 1 | 2 | O | 35.5454
2043 | 4 | 1 | 3 | O | 35.336
2043 | 4 | 1 | 4 | O | 36.6913
2043 | 4 | 1 | 5 | O | 40.5997
2043 | 4 | 1 | 6 | P | 37.9613
2043 | 4 | 1 | 7 | P | 37.5706
2043 | 4 | 1 | 8 | P | 35.7642
2043 | 4 | 1 | 9 | P | 36.1222
2043 | 4 | 1 | 10 | P | 37.1168
2043 | 4 | 1 | 11 | P | 36.6651
2043 | 4 | 1 | 12 | P | 36.4617
2043 | 4 | 1 | 13 | P | 36.3373
2043 | 4 | 1 | 14 | P | 35.1443
2043 | 4 | 1 | 15 | P | 33.9327
2043 | 4 | 1 | 16 | P | 34.1138
2043 | 4 | 1 | 17 | P | 33.3419
2043 | 4 | 1 | 18 | P | 31.9651
2043 | 4 | 1 | 19 | P | 34.3321
2043 | 4 | 1 | 20 | P | 41.0184
2043 | 4 | 1 | 21 | P | 34.4252
2043 | 4 | 1 | 22 | O | 42.9474
2043 | 4 | 1 | 23 | O | 39.2087
2043 | 4 | 2 | 0 | O | 36.5077
2043 | 4 | 2 | 1 | O | 35.8345
2043 | 4 | 2 | 2 | O | 34.9987
2043 | 4 | 2 | 3 | O | 34.7925
2043 | 4 | 2 | 4 | O | 36.1269
2043 | 4 | 2 | 5 | O | 39.9753
2043 | 4 | 2 | 6 | P | 38.2629
2043 | 4 | 2 | 7 | P | 37.8691
2043 | 4 | 2 | 8 | P | 36.0483
2043 | 4 | 2 | 9 | P | 36.4091
2043 | 4 | 2 | 10 | P | 37.4117
2043 | 4 | 2 | 11 | P | 36.9564
2043 | 4 | 2 | 12 | P | 36.7514
2043 | 4 | 2 | 13 | P | 36.626
2043 | 4 | 2 | 14 | P | 35.4235
2043 | 4 | 2 | 15 | P | 34.2023
2043 | 4 | 2 | 16 | P | 34.3849
2043 | 4 | 2 | 17 | P | 33.6068
2043 | 4 | 2 | 18 | P | 32.219
2043 | 4 | 2 | 19 | P | 34.6049
2043 | 4 | 2 | 20 | P | 41.3443
2043 | 4 | 2 | 21 | P | 34.6987
2043 | 4 | 2 | 22 | O | 42.2868
2043 | 4 | 2 | 23 | O | 38.6056
2043 | 4 | 3 | 0 | O | 35.1493
2043 | 4 | 3 | 1 | O | 34.5011
2043 | 4 | 3 | 2 | O | 33.6965
2043 | 4 | 3 | 3 | O | 33.4979
2043 | 4 | 3 | 4 | O | 34.7827
2043 | 4 | 3 | 5 | O | 38.4878
2043 | 4 | 3 | 6 | P | 36.1005
2043 | 4 | 3 | 7 | P | 35.7289
2043 | 4 | 3 | 8 | P | 34.0111
2043 | 4 | 3 | 9 | P | 34.3515
2043 | 4 | 3 | 10 | P | 35.2974
2043 | 4 | 3 | 11 | P | 34.8679
2043 | 4 | 3 | 12 | P | 34.6744
2043 | 4 | 3 | 13 | P | 34.5561
2043 | 4 | 3 | 14 | P | 33.4215
2043 | 4 | 3 | 15 | P | 32.2694
2043 | 4 | 3 | 16 | P | 32.4416
2043 | 4 | 3 | 17 | P | 31.7075
2043 | 4 | 3 | 18 | P | 30.3982
2043 | 4 | 3 | 19 | P | 32.6492
2043 | 4 | 3 | 20 | P | 39.0078
2043 | 4 | 3 | 21 | P | 32.7378
2043 | 4 | 3 | 22 | O | 40.7134
2043 | 4 | 3 | 23 | O | 37.1691
2043 | 4 | 4 | 0 | O | 35.0271
2043 | 4 | 4 | 1 | O | 34.3812
2043 | 4 | 4 | 2 | O | 33.5794
2043 | 4 | 4 | 3 | O | 33.3815
2043 | 4 | 4 | 4 | O | 34.6618
2043 | 4 | 4 | 5 | O | 38.3541
2043 | 4 | 4 | 6 | W | 29.9235
2043 | 4 | 4 | 7 | W | 31.2915
2043 | 4 | 4 | 8 | W | 34.1855
2043 | 4 | 4 | 9 | W | 35.7546
2043 | 4 | 4 | 10 | W | 35.5685
2043 | 4 | 4 | 11 | W | 34.5751
2043 | 4 | 4 | 12 | W | 33.3051
2043 | 4 | 4 | 13 | W | 32.0403
2043 | 4 | 4 | 14 | W | 31.6347
2043 | 4 | 4 | 15 | W | 31.4082
2043 | 4 | 4 | 16 | W | 32.4199
2043 | 4 | 4 | 17 | W | 32.9352
2043 | 4 | 4 | 18 | W | 32.858
2043 | 4 | 4 | 19 | W | 37.0688
2043 | 4 | 4 | 20 | W | 44.5824
2043 | 4 | 4 | 21 | W | 37.2803
2043 | 4 | 4 | 22 | O | 40.5719
2043 | 4 | 4 | 23 | O | 37.04
2043 | 4 | 5 | 0 | O | 35.6782
2043 | 4 | 5 | 1 | O | 35.0202
2043 | 4 | 5 | 2 | O | 34.2035
2043 | 4 | 5 | 3 | O | 34.002
2043 | 4 | 5 | 4 | O | 35.3061
2043 | 4 | 5 | 5 | O | 39.067
2043 | 4 | 5 | 6 | W | 28.265
2043 | 4 | 5 | 7 | W | 29.5572
2043 | 4 | 5 | 8 | W | 32.2908
2043 | 4 | 5 | 9 | W | 33.7729
2043 | 4 | 5 | 10 | W | 33.5971
2043 | 4 | 5 | 11 | W | 32.6588
2043 | 4 | 5 | 12 | W | 31.4592
2043 | 4 | 5 | 13 | W | 30.2644
2043 | 4 | 5 | 14 | W | 29.8814
2043 | 4 | 5 | 15 | W | 29.6674
2043 | 4 | 5 | 16 | W | 30.623
2043 | 4 | 5 | 17 | W | 31.1098
2043 | 4 | 5 | 18 | W | 31.0368
2043 | 4 | 5 | 19 | W | 35.0142
2043 | 4 | 5 | 20 | W | 42.1115
2043 | 4 | 5 | 21 | W | 35.214
2043 | 4 | 5 | 22 | O | 41.326
2043 | 4 | 5 | 23 | O | 37.7284
2043 | 4 | 6 | 0 | O | 35.6843
2043 | 4 | 6 | 1 | O | 35.0263
2043 | 4 | 6 | 2 | O | 34.2094
2043 | 4 | 6 | 3 | O | 34.0078
2043 | 4 | 6 | 4 | O | 35.3121
2043 | 4 | 6 | 5 | O | 39.0737
2043 | 4 | 6 | 6 | P | 37.7255
2043 | 4 | 6 | 7 | P | 37.3372
2043 | 4 | 6 | 8 | P | 35.542
2043 | 4 | 6 | 9 | P | 35.8978
2043 | 4 | 6 | 10 | P | 36.8862
2043 | 4 | 6 | 11 | P | 36.4374
2043 | 4 | 6 | 12 | P | 36.2352
2043 | 4 | 6 | 13 | P | 36.1116
2043 | 4 | 6 | 14 | P | 34.9259
2043 | 4 | 6 | 15 | P | 33.7219
2043 | 4 | 6 | 16 | P | 33.9019
2043 | 4 | 6 | 17 | P | 33.1348
2043 | 4 | 6 | 18 | P | 31.7665
2043 | 4 | 6 | 19 | P | 34.1189
2043 | 4 | 6 | 20 | P | 40.7636
2043 | 4 | 6 | 21 | P | 34.2114
2043 | 4 | 6 | 22 | O | 41.3331
2043 | 4 | 6 | 23 | O | 37.7349
2043 | 4 | 7 | 0 | O | 36.0147
2043 | 4 | 7 | 1 | O | 35.3506
2043 | 4 | 7 | 2 | O | 34.5262
2043 | 4 | 7 | 3 | O | 34.3227
2043 | 4 | 7 | 4 | O | 35.6391
2043 | 4 | 7 | 5 | O | 39.4355
2043 | 4 | 7 | 6 | P | 38.3948
2043 | 4 | 7 | 7 | P | 37.9996
2043 | 4 | 7 | 8 | P | 36.1726
2043 | 4 | 7 | 9 | P | 36.5347
2043 | 4 | 7 | 10 | P | 37.5406
2043 | 4 | 7 | 11 | P | 37.0838
2043 | 4 | 7 | 12 | P | 36.8781
2043 | 4 | 7 | 13 | P | 36.7523
2043 | 4 | 7 | 14 | P | 35.5456
2043 | 4 | 7 | 15 | P | 34.3202
2043 | 4 | 7 | 16 | P | 34.5034
2043 | 4 | 7 | 17 | P | 33.7227
2043 | 4 | 7 | 18 | P | 32.3301
2043 | 4 | 7 | 19 | P | 34.7242
2043 | 4 | 7 | 20 | P | 41.4869
2043 | 4 | 7 | 21 | P | 34.8184
2043 | 4 | 7 | 22 | O | 41.7158
2043 | 4 | 7 | 23 | O | 38.0844
2043 | 4 | 8 | 0 | O | 36.6451
2043 | 4 | 8 | 1 | O | 35.9694
2043 | 4 | 8 | 2 | O | 35.1305
2043 | 4 | 8 | 3 | O | 34.9235
2043 | 4 | 8 | 4 | O | 36.2629
2043 | 4 | 8 | 5 | O | 40.1258
2043 | 4 | 8 | 6 | P | 39.5342
2043 | 4 | 8 | 7 | P | 39.1273
2043 | 4 | 8 | 8 | P | 37.246
2043 | 4 | 8 | 9 | P | 37.6188
2043 | 4 | 8 | 10 | P | 38.6547
2043 | 4 | 8 | 11 | P | 38.1843
2043 | 4 | 8 | 12 | P | 37.9725
2043 | 4 | 8 | 13 | P | 37.8429
2043 | 4 | 8 | 14 | P | 36.6004
2043 | 4 | 8 | 15 | P | 35.3387
2043 | 4 | 8 | 16 | P | 35.5273
2043 | 4 | 8 | 17 | P | 34.7234
2043 | 4 | 8 | 18 | P | 33.2895
2043 | 4 | 8 | 19 | P | 35.7546
2043 | 4 | 8 | 20 | P | 42.718
2043 | 4 | 8 | 21 | P | 35.8516
2043 | 4 | 8 | 22 | O | 42.446
2043 | 4 | 8 | 23 | O | 38.751
2043 | 4 | 9 | 0 | O | 37.3294
2043 | 4 | 9 | 1 | O | 36.641
2043 | 4 | 9 | 2 | O | 35.7865
2043 | 4 | 9 | 3 | O | 35.5756
2043 | 4 | 9 | 4 | O | 36.9401
2043 | 4 | 9 | 5 | O | 40.875
2043 | 4 | 9 | 6 | P | 41.3117
2043 | 4 | 9 | 7 | P | 40.8864
2043 | 4 | 9 | 8 | P | 38.9206
2043 | 4 | 9 | 9 | P | 39.3102
2043 | 4 | 9 | 10 | P | 40.3926
2043 | 4 | 9 | 11 | P | 39.9011
2043 | 4 | 9 | 12 | P | 39.6797
2043 | 4 | 9 | 13 | P | 39.5444
2043 | 4 | 9 | 14 | P | 38.246
2043 | 4 | 9 | 15 | P | 36.9275
2043 | 4 | 9 | 16 | P | 37.1246
2043 | 4 | 9 | 17 | P | 36.2846
2043 | 4 | 9 | 18 | P | 34.7862
2043 | 4 | 9 | 19 | P | 37.3622
2043 | 4 | 9 | 20 | P | 44.6386
2043 | 4 | 9 | 21 | P | 37.4635
2043 | 4 | 9 | 22 | O | 43.2386
2043 | 4 | 9 | 23 | O | 39.4746
2043 | 4 | 10 | 0 | O | 36.8316
2043 | 4 | 10 | 1 | O | 36.1524
2043 | 4 | 10 | 2 | O | 35.3093
2043 | 4 | 10 | 3 | O | 35.1012
2043 | 4 | 10 | 4 | O | 36.4475
2043 | 4 | 10 | 5 | O | 40.33
2043 | 4 | 10 | 6 | P | 36.8407
2043 | 4 | 10 | 7 | P | 36.4615
2043 | 4 | 10 | 8 | P | 34.7084
2043 | 4 | 10 | 9 | P | 35.0558
2043 | 4 | 10 | 10 | P | 36.0211
2043 | 4 | 10 | 11 | P | 35.5828
2043 | 4 | 10 | 12 | P | 35.3854
2043 | 4 | 10 | 13 | P | 35.2646
2043 | 4 | 10 | 14 | P | 34.1068
2043 | 4 | 10 | 15 | P | 32.931
2043 | 4 | 10 | 16 | P | 33.1068
2043 | 4 | 10 | 17 | P | 32.3576
2043 | 4 | 10 | 18 | P | 31.0214
2043 | 4 | 10 | 19 | P | 33.3186
2043 | 4 | 10 | 20 | P | 39.8076
2043 | 4 | 10 | 21 | P | 33.409
2043 | 4 | 10 | 22 | O | 42.6621
2043 | 4 | 10 | 23 | O | 38.9482
2043 | 4 | 11 | 0 | O | 34.2995
2043 | 4 | 11 | 1 | O | 33.667
2043 | 4 | 11 | 2 | O | 32.8818
2043 | 4 | 11 | 3 | O | 32.688
2043 | 4 | 11 | 4 | O | 33.9417
2043 | 4 | 11 | 5 | O | 37.5573
2043 | 4 | 11 | 6 | W | 30.0298
2043 | 4 | 11 | 7 | W | 31.4027
2043 | 4 | 11 | 8 | W | 34.307
2043 | 4 | 11 | 9 | W | 35.8816
2043 | 4 | 11 | 10 | W | 35.6949
2043 | 4 | 11 | 11 | W | 34.6979
2043 | 4 | 11 | 12 | W | 33.4234
2043 | 4 | 11 | 13 | W | 32.1541
2043 | 4 | 11 | 14 | W | 31.7471
2043 | 4 | 11 | 15 | W | 31.5198
2043 | 4 | 11 | 16 | W | 32.535
2043 | 4 | 11 | 17 | W | 33.0522
2043 | 4 | 11 | 18 | W | 32.9747
2043 | 4 | 11 | 19 | W | 37.2004
2043 | 4 | 11 | 20 | W | 44.7408
2043 | 4 | 11 | 21 | W | 37.4127
2043 | 4 | 11 | 22 | O | 39.729
2043 | 4 | 11 | 23 | O | 36.2705
2043 | 4 | 12 | 0 | O | 33.4564
2043 | 4 | 12 | 1 | O | 32.8395
2043 | 4 | 12 | 2 | O | 32.0736
2043 | 4 | 12 | 3 | O | 31.8846
2043 | 4 | 12 | 4 | O | 33.1075
2043 | 4 | 12 | 5 | O | 36.6342
2043 | 4 | 12 | 6 | W | 29.6356
2043 | 4 | 12 | 7 | W | 30.9905
2043 | 4 | 12 | 8 | W | 33.8566
2043 | 4 | 12 | 9 | W | 35.4106
2043 | 4 | 12 | 10 | W | 35.2263
2043 | 4 | 12 | 11 | W | 34.2424
2043 | 4 | 12 | 12 | W | 32.9847
2043 | 4 | 12 | 13 | W | 31.732
2043 | 4 | 12 | 14 | W | 31.3304
2043 | 4 | 12 | 15 | W | 31.106
2043 | 4 | 12 | 16 | W | 32.108
2043 | 4 | 12 | 17 | W | 32.6183
2043 | 4 | 12 | 18 | W | 32.5418
2043 | 4 | 12 | 19 | W | 36.7121
2043 | 4 | 12 | 20 | W | 44.1535
2043 | 4 | 12 | 21 | W | 36.9216
2043 | 4 | 12 | 22 | O | 38.7526
2043 | 4 | 12 | 23 | O | 35.379
2043 | 4 | 13 | 0 | O | 34.9115
2043 | 4 | 13 | 1 | O | 34.2677
2043 | 4 | 13 | 2 | O | 33.4685
2043 | 4 | 13 | 3 | O | 33.2713
2043 | 4 | 13 | 4 | O | 34.5474
2043 | 4 | 13 | 5 | O | 38.2275
2043 | 4 | 13 | 6 | P | 40.2582
2043 | 4 | 13 | 7 | P | 39.8438
2043 | 4 | 13 | 8 | P | 37.9281
2043 | 4 | 13 | 9 | P | 38.3077
2043 | 4 | 13 | 10 | P | 39.3625
2043 | 4 | 13 | 11 | P | 38.8836
2043 | 4 | 13 | 12 | P | 38.6678
2043 | 4 | 13 | 13 | P | 38.5359
2043 | 4 | 13 | 14 | P | 37.2707
2043 | 4 | 13 | 15 | P | 35.9858
2043 | 4 | 13 | 16 | P | 36.1779
2043 | 4 | 13 | 17 | P | 35.3593
2043 | 4 | 13 | 18 | P | 33.8991
2043 | 4 | 13 | 19 | P | 36.4094
2043 | 4 | 13 | 20 | P | 43.5003
2043 | 4 | 13 | 21 | P | 36.5081
2043 | 4 | 13 | 22 | O | 40.438
2043 | 4 | 13 | 23 | O | 36.9178
2043 | 4 | 14 | 0 | O | 36.4179
2043 | 4 | 14 | 1 | O | 35.7463
2043 | 4 | 14 | 2 | O | 34.9126
2043 | 4 | 14 | 3 | O | 34.7069
2043 | 4 | 14 | 4 | O | 36.0381
2043 | 4 | 14 | 5 | O | 39.8769
2043 | 4 | 14 | 6 | P | 38.4445
2043 | 4 | 14 | 7 | P | 38.0488
2043 | 4 | 14 | 8 | P | 36.2194
2043 | 4 | 14 | 9 | P | 36.582
2043 | 4 | 14 | 10 | P | 37.5892
2043 | 4 | 14 | 11 | P | 37.1318
2043 | 4 | 14 | 12 | P | 36.9258
2043 | 4 | 14 | 13 | P | 36.7999
2043 | 4 | 14 | 14 | P | 35.5916
2043 | 4 | 14 | 15 | P | 34.3646
2043 | 4 | 14 | 16 | P | 34.5481
2043 | 4 | 14 | 17 | P | 33.7663
2043 | 4 | 14 | 18 | P | 32.3719
2043 | 4 | 14 | 19 | P | 34.7691
2043 | 4 | 14 | 20 | P | 41.5406
2043 | 4 | 14 | 21 | P | 34.8634
2043 | 4 | 14 | 22 | O | 42.1828
2043 | 4 | 14 | 23 | O | 38.5107
2043 | 4 | 15 | 0 | O | 36.2511
2043 | 4 | 15 | 1 | O | 35.5827
2043 | 4 | 15 | 2 | O | 34.7528
2043 | 4 | 15 | 3 | O | 34.548
2043 | 4 | 15 | 4 | O | 35.8731
2043 | 4 | 15 | 5 | O | 39.6944
2043 | 4 | 15 | 6 | P | 38.2138
2043 | 4 | 15 | 7 | P | 37.8205
2043 | 4 | 15 | 8 | P | 36.0021
2043 | 4 | 15 | 9 | P | 36.3625
2043 | 4 | 15 | 10 | P | 37.3637
2043 | 4 | 15 | 11 | P | 36.9091
2043 | 4 | 15 | 12 | P | 36.7043
2043 | 4 | 15 | 13 | P | 36.5791
2043 | 4 | 15 | 14 | P | 35.3781
2043 | 4 | 15 | 15 | P | 34.1585
2043 | 4 | 15 | 16 | P | 34.3408
2043 | 4 | 15 | 17 | P | 33.5637
2043 | 4 | 15 | 18 | P | 32.1777
2043 | 4 | 15 | 19 | P | 34.5605
2043 | 4 | 15 | 20 | P | 41.2913
2043 | 4 | 15 | 21 | P | 34.6543
2043 | 4 | 15 | 22 | O | 41.9897
2043 | 4 | 15 | 23 | O | 38.3344
2043 | 4 | 16 | 0 | O | 36.8489
2043 | 4 | 16 | 1 | O | 36.1694
2043 | 4 | 16 | 2 | O | 35.3259
2043 | 4 | 16 | 3 | O | 35.1177
2043 | 4 | 16 | 4 | O | 36.4646
2043 | 4 | 16 | 5 | O | 40.3489
2043 | 4 | 16 | 6 | P | 38.9129
2043 | 4 | 16 | 7 | P | 38.5124
2043 | 4 | 16 | 8 | P | 36.6607
2043 | 4 | 16 | 9 | P | 37.0277
2043 | 4 | 16 | 10 | P | 38.0472
2043 | 4 | 16 | 11 | P | 37.5842
2043 | 4 | 16 | 12 | P | 37.3757
2043 | 4 | 16 | 13 | P | 37.2482
2043 | 4 | 16 | 14 | P | 36.0252
2043 | 4 | 16 | 15 | P | 34.7833
2043 | 4 | 16 | 16 | P | 34.969
2043 | 4 | 16 | 17 | P | 34.1777
2043 | 4 | 16 | 18 | P | 32.7664
2043 | 4 | 16 | 19 | P | 35.1928
2043 | 4 | 16 | 20 | P | 42.0467
2043 | 4 | 16 | 21 | P | 35.2882
2043 | 4 | 16 | 22 | O | 42.6821
2043 | 4 | 16 | 23 | O | 38.9665
2043 | 4 | 17 | 0 | O | 36.571
2043 | 4 | 17 | 1 | O | 35.8966
2043 | 4 | 17 | 2 | O | 35.0594
2043 | 4 | 17 | 3 | O | 34.8528
2043 | 4 | 17 | 4 | O | 36.1896
2043 | 4 | 17 | 5 | O | 40.0446
2043 | 4 | 17 | 6 | P | 39.5166
2043 | 4 | 17 | 7 | P | 39.1098
2043 | 4 | 17 | 8 | P | 37.2294
2043 | 4 | 17 | 9 | P | 37.6021
2043 | 4 | 17 | 10 | P | 38.6375
2043 | 4 | 17 | 11 | P | 38.1673
2043 | 4 | 17 | 12 | P | 37.9556
2043 | 4 | 17 | 13 | P | 37.8261
2043 | 4 | 17 | 14 | P | 36.5841
2043 | 4 | 17 | 15 | P | 35.3229
2043 | 4 | 17 | 16 | P | 35.5115
2043 | 4 | 17 | 17 | P | 34.7079
2043 | 4 | 17 | 18 | P | 33.2747
2043 | 4 | 17 | 19 | P | 35.7387
2043 | 4 | 17 | 20 | P | 42.699
2043 | 4 | 17 | 21 | P | 35.8356
2043 | 4 | 17 | 22 | O | 42.3602
2043 | 4 | 17 | 23 | O | 38.6726
2043 | 4 | 18 | 0 | O | 34.3022
2043 | 4 | 18 | 1 | O | 33.6697
2043 | 4 | 18 | 2 | O | 32.8845
2043 | 4 | 18 | 3 | O | 32.6907
2043 | 4 | 18 | 4 | O | 33.9445
2043 | 4 | 18 | 5 | O | 37.5604
2043 | 4 | 18 | 6 | W | 33.3828
2043 | 4 | 18 | 7 | W | 34.9089
2043 | 4 | 18 | 8 | W | 38.1374
2043 | 4 | 18 | 9 | W | 39.8879
2043 | 4 | 18 | 10 | W | 39.6803
2043 | 4 | 18 | 11 | W | 38.572
2043 | 4 | 18 | 12 | W | 37.1552
2043 | 4 | 18 | 13 | W | 35.7442
2043 | 4 | 18 | 14 | W | 35.2918
2043 | 4 | 18 | 15 | W | 35.0391
2043 | 4 | 18 | 16 | W | 36.1677
2043 | 4 | 18 | 17 | W | 36.7426
2043 | 4 | 18 | 18 | W | 36.6564
2043 | 4 | 18 | 19 | W | 41.354
2043 | 4 | 18 | 20 | W | 49.7362
2043 | 4 | 18 | 21 | W | 41.5899
2043 | 4 | 18 | 22 | O | 39.7323
2043 | 4 | 18 | 23 | O | 36.2735
2043 | 4 | 19 | 0 | O | 33.0979
2043 | 4 | 19 | 1 | O | 32.4875
2043 | 4 | 19 | 2 | O | 31.7299
2043 | 4 | 19 | 3 | O | 31.5429
2043 | 4 | 19 | 4 | O | 32.7527
2043 | 4 | 19 | 5 | O | 36.2416
2043 | 4 | 19 | 6 | W | 30.0311
2043 | 4 | 19 | 7 | W | 31.404
2043 | 4 | 19 | 8 | W | 34.3084
2043 | 4 | 19 | 9 | W | 35.8831
2043 | 4 | 19 | 10 | W | 35.6963
2043 | 4 | 19 | 11 | W | 34.6993
2043 | 4 | 19 | 12 | W | 33.4248
2043 | 4 | 19 | 13 | W | 32.1554
2043 | 4 | 19 | 14 | W | 31.7484
2043 | 4 | 19 | 15 | W | 31.5211
2043 | 4 | 19 | 16 | W | 32.5364
2043 | 4 | 19 | 17 | W | 33.0536
2043 | 4 | 19 | 18 | W | 32.9761
2043 | 4 | 19 | 19 | W | 37.202
2043 | 4 | 19 | 20 | W | 44.7426
2043 | 4 | 19 | 21 | W | 37.4142
2043 | 4 | 19 | 22 | O | 38.3372
2043 | 4 | 19 | 23 | O | 34.9999
2043 | 4 | 20 | 0 | O | 35.481
2043 | 4 | 20 | 1 | O | 34.8268
2043 | 4 | 20 | 2 | O | 34.0145
2043 | 4 | 20 | 3 | O | 33.8141
2043 | 4 | 20 | 4 | O | 35.111
2043 | 4 | 20 | 5 | O | 38.8511
2043 | 4 | 20 | 6 | P | 37.9773
2043 | 4 | 20 | 7 | P | 37.5864
2043 | 4 | 20 | 8 | P | 35.7792
2043 | 4 | 20 | 9 | P | 36.1374
2043 | 4 | 20 | 10 | P | 37.1324
2043 | 4 | 20 | 11 | P | 36.6806
2043 | 4 | 20 | 12 | P | 36.4771
2043 | 4 | 20 | 13 | P | 36.3527
2043 | 4 | 20 | 14 | P | 35.1591
2043 | 4 | 20 | 15 | P | 33.947
2043 | 4 | 20 | 16 | P | 34.1282
2043 | 4 | 20 | 17 | P | 33.356
2043 | 4 | 20 | 18 | P | 31.9785
2043 | 4 | 20 | 19 | P | 34.3466
2043 | 4 | 20 | 20 | P | 41.0357
2043 | 4 | 20 | 21 | P | 34.4398
2043 | 4 | 20 | 22 | O | 41.0977
2043 | 4 | 20 | 23 | O | 37.52
2043 | 4 | 21 | 0 | O | 36.4771
2043 | 4 | 21 | 1 | O | 35.8044
2043 | 4 | 21 | 2 | O | 34.9694
2043 | 4 | 21 | 3 | O | 34.7633
2043 | 4 | 21 | 4 | O | 36.0966
2043 | 4 | 21 | 5 | O | 39.9418
2043 | 4 | 21 | 6 | P | 37.4693
2043 | 4 | 21 | 7 | P | 37.0836
2043 | 4 | 21 | 8 | P | 35.3006
2043 | 4 | 21 | 9 | P | 35.654
2043 | 4 | 21 | 10 | P | 36.6357
2043 | 4 | 21 | 11 | P | 36.1899
2043 | 4 | 21 | 12 | P | 35.9892
2043 | 4 | 21 | 13 | P | 35.8664
2043 | 4 | 21 | 14 | P | 34.6888
2043 | 4 | 21 | 15 | P | 33.4929
2043 | 4 | 21 | 16 | P | 33.6717
2043 | 4 | 21 | 17 | P | 32.9098
2043 | 4 | 21 | 18 | P | 31.5508
2043 | 4 | 21 | 19 | P | 33.8872
2043 | 4 | 21 | 20 | P | 40.4868
2043 | 4 | 21 | 21 | P | 33.9791
2043 | 4 | 21 | 22 | O | 42.2514
2043 | 4 | 21 | 23 | O | 38.5733
2043 | 4 | 22 | 0 | O | 36.8869
2043 | 4 | 22 | 1 | O | 36.2067
2043 | 4 | 22 | 2 | O | 35.3623
2043 | 4 | 22 | 3 | O | 35.1539
2043 | 4 | 22 | 4 | O | 36.5022
2043 | 4 | 22 | 5 | O | 40.3905
2043 | 4 | 22 | 6 | P | 37.9602
2043 | 4 | 22 | 7 | P | 37.5695
2043 | 4 | 22 | 8 | P | 35.7631
2043 | 4 | 22 | 9 | P | 36.1211
2043 | 4 | 22 | 10 | P | 37.1157
2043 | 4 | 22 | 11 | P | 36.6641
2043 | 4 | 22 | 12 | P | 36.4607
2043 | 4 | 22 | 13 | P | 36.3363
2043 | 4 | 22 | 14 | P | 35.1432
2043 | 4 | 22 | 15 | P | 33.9317
2043 | 4 | 22 | 16 | P | 34.1129
2043 | 4 | 22 | 17 | P | 33.3409
2043 | 4 | 22 | 18 | P | 31.9641
2043 | 4 | 22 | 19 | P | 34.3311
2043 | 4 | 22 | 20 | P | 41.0173
2043 | 4 | 22 | 21 | P | 34.4242
2043 | 4 | 22 | 22 | O | 42.7261
2043 | 4 | 22 | 23 | O | 39.0066
2043 | 4 | 23 | 0 | O | 38.315
2043 | 4 | 23 | 1 | O | 37.6084
2043 | 4 | 23 | 2 | O | 36.7313
2043 | 4 | 23 | 3 | O | 36.5149
2043 | 4 | 23 | 4 | O | 37.9154
2043 | 4 | 23 | 5 | O | 41.9542
2043 | 4 | 23 | 6 | P | 38.6139
2043 | 4 | 23 | 7 | P | 38.2164
2043 | 4 | 23 | 8 | P | 36.3789
2043 | 4 | 23 | 9 | P | 36.7431
2043 | 4 | 23 | 10 | P | 37.7548
2043 | 4 | 23 | 11 | P | 37.2954
2043 | 4 | 23 | 12 | P | 37.0885
2043 | 4 | 23 | 13 | P | 36.962
2043 | 4 | 23 | 14 | P | 35.7484
2043 | 4 | 23 | 15 | P | 34.516
2043 | 4 | 23 | 16 | P | 34.7003
2043 | 4 | 23 | 17 | P | 33.9151
2043 | 4 | 23 | 18 | P | 32.5145
2043 | 4 | 23 | 19 | P | 34.9223
2043 | 4 | 23 | 20 | P | 41.7235
2043 | 4 | 23 | 21 | P | 35.017
2043 | 4 | 23 | 22 | O | 44.3802
2043 | 4 | 23 | 23 | O | 40.5168
2043 | 4 | 24 | 0 | O | 38.2601
2043 | 4 | 24 | 1 | O | 37.5546
2043 | 4 | 24 | 2 | O | 36.6787
2043 | 4 | 24 | 3 | O | 36.4626
2043 | 4 | 24 | 4 | O | 37.8611
2043 | 4 | 24 | 5 | O | 41.8941
2043 | 4 | 24 | 6 | P | 37.943
2043 | 4 | 24 | 7 | P | 37.5525
2043 | 4 | 24 | 8 | P | 35.7469
2043 | 4 | 24 | 9 | P | 36.1048
2043 | 4 | 24 | 10 | P | 37.0989
2043 | 4 | 24 | 11 | P | 36.6475
2043 | 4 | 24 | 12 | P | 36.4442
2043 | 4 | 24 | 13 | P | 36.3198
2043 | 4 | 24 | 14 | P | 35.1273
2043 | 4 | 24 | 15 | P | 33.9164
2043 | 4 | 24 | 16 | P | 34.0974
2043 | 4 | 24 | 17 | P | 33.3259
2043 | 4 | 24 | 18 | P | 31.9497
2043 | 4 | 24 | 19 | P | 34.3156
2043 | 4 | 24 | 20 | P | 40.9987
2043 | 4 | 24 | 21 | P | 34.4087
2043 | 4 | 24 | 22 | O | 44.3166
2043 | 4 | 24 | 23 | O | 40.4587
2043 | 4 | 25 | 0 | O | 34.0597
2043 | 4 | 25 | 1 | O | 33.4316
2043 | 4 | 25 | 2 | O | 32.6519
2043 | 4 | 25 | 3 | O | 32.4596
2043 | 4 | 25 | 4 | O | 33.7045
2043 | 4 | 25 | 5 | O | 37.2948
2043 | 4 | 25 | 6 | W | 30.6766
2043 | 4 | 25 | 7 | W | 32.079
2043 | 4 | 25 | 8 | W | 35.0459
2043 | 4 | 25 | 9 | W | 36.6544
2043 | 4 | 25 | 10 | W | 36.4637
2043 | 4 | 25 | 11 | W | 35.4452
2043 | 4 | 25 | 12 | W | 34.1433
2043 | 4 | 25 | 13 | W | 32.8466
2043 | 4 | 25 | 14 | W | 32.4309
2043 | 4 | 25 | 15 | W | 32.1986
2043 | 4 | 25 | 16 | W | 33.2358
2043 | 4 | 25 | 17 | W | 33.7641
2043 | 4 | 25 | 18 | W | 33.6849
2043 | 4 | 25 | 19 | W | 38.0017
2043 | 4 | 25 | 20 | W | 45.7044
2043 | 4 | 25 | 21 | W | 38.2185
2043 | 4 | 25 | 22 | O | 39.4514
2043 | 4 | 25 | 23 | O | 36.017
2043 | 4 | 26 | 0 | O | 32.7742
2043 | 4 | 26 | 1 | O | 32.1698
2043 | 4 | 26 | 2 | O | 31.4195
2043 | 4 | 26 | 3 | O | 31.2344
2043 | 4 | 26 | 4 | O | 32.4324
2043 | 4 | 26 | 5 | O | 35.8872
2043 | 4 | 26 | 6 | W | 27.4455
2043 | 4 | 26 | 7 | W | 28.7002
2043 | 4 | 26 | 8 | W | 31.3546
2043 | 4 | 26 | 9 | W | 32.7937
2043 | 4 | 26 | 10 | W | 32.623
2043 | 4 | 26 | 11 | W | 31.7119
2043 | 4 | 26 | 12 | W | 30.547
2043 | 4 | 26 | 13 | W | 29.3869
2043 | 4 | 26 | 14 | W | 29.015
2043 | 4 | 26 | 15 | W | 28.8072
2043 | 4 | 26 | 16 | W | 29.7351
2043 | 4 | 26 | 17 | W | 30.2078
2043 | 4 | 26 | 18 | W | 30.137
2043 | 4 | 26 | 19 | W | 33.999
2043 | 4 | 26 | 20 | W | 40.8905
2043 | 4 | 26 | 21 | W | 34.193
2043 | 4 | 26 | 22 | O | 37.9623
2043 | 4 | 26 | 23 | O | 34.6576
2043 | 4 | 27 | 0 | O | 35.6635
2043 | 4 | 27 | 1 | O | 35.0059
2043 | 4 | 27 | 2 | O | 34.1895
2043 | 4 | 27 | 3 | O | 33.988
2043 | 4 | 27 | 4 | O | 35.2916
2043 | 4 | 27 | 5 | O | 39.0509
2043 | 4 | 27 | 6 | P | 37.2191
2043 | 4 | 27 | 7 | P | 36.836
2043 | 4 | 27 | 8 | P | 35.0649
2043 | 4 | 27 | 9 | P | 35.4159
2043 | 4 | 27 | 10 | P | 36.3911
2043 | 4 | 27 | 11 | P | 35.9483
2043 | 4 | 27 | 12 | P | 35.7489
2043 | 4 | 27 | 13 | P | 35.6269
2043 | 4 | 27 | 14 | P | 34.4571
2043 | 4 | 27 | 15 | P | 33.2693
2043 | 4 | 27 | 16 | P | 33.4469
2043 | 4 | 27 | 17 | P | 32.69
2043 | 4 | 27 | 18 | P | 31.3401
2043 | 4 | 27 | 19 | P | 33.6609
2043 | 4 | 27 | 20 | P | 40.2165
2043 | 4 | 27 | 21 | P | 33.7522
2043 | 4 | 27 | 22 | O | 41.309
2043 | 4 | 27 | 23 | O | 37.713
2043 | 4 | 28 | 0 | O | 36.2788
2043 | 4 | 28 | 1 | O | 35.6098
2043 | 4 | 28 | 2 | O | 34.7793
2043 | 4 | 28 | 3 | O | 34.5744
2043 | 4 | 28 | 4 | O | 35.9005
2043 | 4 | 28 | 5 | O | 39.7247
2043 | 4 | 28 | 6 | P | 37.1273
2043 | 4 | 28 | 7 | P | 36.7452
2043 | 4 | 28 | 8 | P | 34.9784
2043 | 4 | 28 | 9 | P | 35.3286
2043 | 4 | 28 | 10 | P | 36.3013
2043 | 4 | 28 | 11 | P | 35.8596
2043 | 4 | 28 | 12 | P | 35.6607
2043 | 4 | 28 | 13 | P | 35.539
2043 | 4 | 28 | 14 | P | 34.3722
2043 | 4 | 28 | 15 | P | 33.1872
2043 | 4 | 28 | 16 | P | 33.3644
2043 | 4 | 28 | 17 | P | 32.6094
2043 | 4 | 28 | 18 | P | 31.2628
2043 | 4 | 28 | 19 | P | 33.5779
2043 | 4 | 28 | 20 | P | 40.1173
2043 | 4 | 28 | 21 | P | 33.6689
2043 | 4 | 28 | 22 | O | 42.0217
2043 | 4 | 28 | 23 | O | 38.3636
2043 | 4 | 29 | 0 | O | 35.5201
2043 | 4 | 29 | 1 | O | 34.8651
2043 | 4 | 29 | 2 | O | 34.0519
2043 | 4 | 29 | 3 | O | 33.8513
2043 | 4 | 29 | 4 | O | 35.1496
2043 | 4 | 29 | 5 | O | 38.8939
2043 | 4 | 29 | 6 | P | 36.8323
2043 | 4 | 29 | 7 | P | 36.4532
2043 | 4 | 29 | 8 | P | 34.7005
2043 | 4 | 29 | 9 | P | 35.0478
2043 | 4 | 29 | 10 | P | 36.0129
2043 | 4 | 29 | 11 | P | 35.5746
2043 | 4 | 29 | 12 | P | 35.3773
2043 | 4 | 29 | 13 | P | 35.2566
2043 | 4 | 29 | 14 | P | 34.099
2043 | 4 | 29 | 15 | P | 32.9235
2043 | 4 | 29 | 16 | P | 33.0992
2043 | 4 | 29 | 17 | P | 32.3503
2043 | 4 | 29 | 18 | P | 31.0144
2043 | 4 | 29 | 19 | P | 33.311
2043 | 4 | 29 | 20 | P | 39.7985
2043 | 4 | 29 | 21 | P | 33.4014
2043 | 4 | 29 | 22 | O | 41.1429
2043 | 4 | 29 | 23 | O | 37.5613
2043 | 4 | 30 | 0 | O | 35.41
2043 | 4 | 30 | 1 | O | 34.757
2043 | 4 | 30 | 2 | O | 33.9464
2043 | 4 | 30 | 3 | O | 33.7464
2043 | 4 | 30 | 4 | O | 35.0407
2043 | 4 | 30 | 5 | O | 38.7733
2043 | 4 | 30 | 6 | P | 36.6703
2043 | 4 | 30 | 7 | P | 36.2928
2043 | 4 | 30 | 8 | P | 34.5478
2043 | 4 | 30 | 9 | P | 34.8937
2043 | 4 | 30 | 10 | P | 35.8545
2043 | 4 | 30 | 11 | P | 35.4182
2043 | 4 | 30 | 12 | P | 35.2217
2043 | 4 | 30 | 13 | P | 35.1015
2043 | 4 | 30 | 14 | P | 33.949
2043 | 4 | 30 | 15 | P | 32.7787
2043 | 4 | 30 | 16 | P | 32.9536
2043 | 4 | 30 | 17 | P | 32.208
2043 | 4 | 30 | 18 | P | 30.878
2043 | 4 | 30 | 19 | P | 33.1645
2043 | 4 | 30 | 20 | P | 39.6234
2043 | 4 | 30 | 21 | P | 33.2545
2043 | 4 | 30 | 22 | O | 41.0154
2043 | 4 | 30 | 23 | O | 37.4449
2043 | 5 | 1 | 0 | O | 36.2092
2043 | 5 | 1 | 1 | O | 34.6872
2043 | 5 | 1 | 2 | O | 32.4784
2043 | 5 | 1 | 3 | O | 31.1165
2043 | 5 | 1 | 4 | O | 32.2362
2043 | 5 | 1 | 5 | O | 35.6519
2043 | 5 | 1 | 6 | P | 26.9734
2043 | 5 | 1 | 7 | P | 28.4342
2043 | 5 | 1 | 8 | P | 29.1254
2043 | 5 | 1 | 9 | P | 30.6958
2043 | 5 | 1 | 10 | P | 32.6041
2043 | 5 | 1 | 11 | P | 33.9179
2043 | 5 | 1 | 12 | P | 35.2248
2043 | 5 | 1 | 13 | P | 36.708
2043 | 5 | 1 | 14 | P | 37.8405
2043 | 5 | 1 | 15 | P | 39.7953
2043 | 5 | 1 | 16 | P | 41.6063
2043 | 5 | 1 | 17 | P | 39.4402
2043 | 5 | 1 | 18 | P | 34.3398
2043 | 5 | 1 | 19 | P | 31.8244
2043 | 5 | 1 | 20 | P | 35.1298
2043 | 5 | 1 | 21 | P | 32.6188
2043 | 5 | 1 | 22 | O | 45.3647
2043 | 5 | 1 | 23 | O | 39.7284
2043 | 5 | 2 | 0 | O | 34.8588
2043 | 5 | 2 | 1 | O | 33.3937
2043 | 5 | 2 | 2 | O | 31.2672
2043 | 5 | 2 | 3 | O | 29.9561
2043 | 5 | 2 | 4 | O | 31.034
2043 | 5 | 2 | 5 | O | 34.3223
2043 | 5 | 2 | 6 | W | 22.1534
2043 | 5 | 2 | 7 | W | 24.859
2043 | 5 | 2 | 8 | W | 28.3556
2043 | 5 | 2 | 9 | W | 30.8559
2043 | 5 | 2 | 10 | W | 32.4637
2043 | 5 | 2 | 11 | W | 33.8642
2043 | 5 | 2 | 12 | W | 35.2035
2043 | 5 | 2 | 13 | W | 36.0086
2043 | 5 | 2 | 14 | W | 36.543
2043 | 5 | 2 | 15 | W | 37.1761
2043 | 5 | 2 | 16 | W | 39.5899
2043 | 5 | 2 | 17 | W | 39.2796
2043 | 5 | 2 | 18 | W | 36.7732
2043 | 5 | 2 | 19 | W | 35.614
2043 | 5 | 2 | 20 | W | 39.1776
2043 | 5 | 2 | 21 | W | 36.6766
2043 | 5 | 2 | 22 | O | 43.6729
2043 | 5 | 2 | 23 | O | 38.2468
2043 | 5 | 3 | 0 | O | 34.4532
2043 | 5 | 3 | 1 | O | 33.005
2043 | 5 | 3 | 2 | O | 30.9033
2043 | 5 | 3 | 3 | O | 29.6075
2043 | 5 | 3 | 4 | O | 30.6728
2043 | 5 | 3 | 5 | O | 33.9229
2043 | 5 | 3 | 6 | W | 22.4783
2043 | 5 | 3 | 7 | W | 25.2236
2043 | 5 | 3 | 8 | W | 28.7715
2043 | 5 | 3 | 9 | W | 31.3085
2043 | 5 | 3 | 10 | W | 32.9399
2043 | 5 | 3 | 11 | W | 34.3609
2043 | 5 | 3 | 12 | W | 35.7199
2043 | 5 | 3 | 13 | W | 36.5367
2043 | 5 | 3 | 14 | W | 37.079
2043 | 5 | 3 | 15 | W | 37.7213
2043 | 5 | 3 | 16 | W | 40.1706
2043 | 5 | 3 | 17 | W | 39.8558
2043 | 5 | 3 | 18 | W | 37.3126
2043 | 5 | 3 | 19 | W | 36.1364
2043 | 5 | 3 | 20 | W | 39.7522
2043 | 5 | 3 | 21 | W | 37.2145
2043 | 5 | 3 | 22 | O | 43.1647
2043 | 5 | 3 | 23 | O | 37.8017
2043 | 5 | 4 | 0 | O | 35.9424
2043 | 5 | 4 | 1 | O | 34.4317
2043 | 5 | 4 | 2 | O | 32.2391
2043 | 5 | 4 | 3 | O | 30.8873
2043 | 5 | 4 | 4 | O | 31.9987
2043 | 5 | 4 | 5 | O | 35.3892
2043 | 5 | 4 | 6 | P | 30.2686
2043 | 5 | 4 | 7 | P | 31.9078
2043 | 5 | 4 | 8 | P | 32.6835
2043 | 5 | 4 | 9 | P | 34.4457
2043 | 5 | 4 | 10 | P | 36.5872
2043 | 5 | 4 | 11 | P | 38.0615
2043 | 5 | 4 | 12 | P | 39.528
2043 | 5 | 4 | 13 | P | 41.1924
2043 | 5 | 4 | 14 | P | 42.4632
2043 | 5 | 4 | 15 | P | 44.6568
2043 | 5 | 4 | 16 | P | 46.6892
2043 | 5 | 4 | 17 | P | 44.2583
2043 | 5 | 4 | 18 | P | 38.5349
2043 | 5 | 4 | 19 | P | 35.7123
2043 | 5 | 4 | 20 | P | 39.4215
2043 | 5 | 4 | 21 | P | 36.6037
2043 | 5 | 4 | 22 | O | 45.0305
2043 | 5 | 4 | 23 | O | 39.4357
2043 | 5 | 5 | 0 | O | 36.8542
2043 | 5 | 5 | 1 | O | 35.3052
2043 | 5 | 5 | 2 | O | 33.057
2043 | 5 | 5 | 3 | O | 31.6709
2043 | 5 | 5 | 4 | O | 32.8105
2043 | 5 | 5 | 5 | O | 36.287
2043 | 5 | 5 | 6 | P | 31.9526
2043 | 5 | 5 | 7 | P | 33.683
2043 | 5 | 5 | 8 | P | 34.5018
2043 | 5 | 5 | 9 | P | 36.3621
2043 | 5 | 5 | 10 | P | 38.6227
2043 | 5 | 5 | 11 | P | 40.179
2043 | 5 | 5 | 12 | P | 41.7272
2043 | 5 | 5 | 13 | P | 43.4841
2043 | 5 | 5 | 14 | P | 44.8257
2043 | 5 | 5 | 15 | P | 47.1413
2043 | 5 | 5 | 16 | P | 49.2867
2043 | 5 | 5 | 17 | P | 46.7206
2043 | 5 | 5 | 18 | P | 40.6788
2043 | 5 | 5 | 19 | P | 37.6991
2043 | 5 | 5 | 20 | P | 41.6147
2043 | 5 | 5 | 21 | P | 38.6401
2043 | 5 | 5 | 22 | O | 46.1728
2043 | 5 | 5 | 23 | O | 40.4361
2043 | 5 | 6 | 0 | O | 36.9803
2043 | 5 | 6 | 1 | O | 35.4259
2043 | 5 | 6 | 2 | O | 33.1701
2043 | 5 | 6 | 3 | O | 31.7792
2043 | 5 | 6 | 4 | O | 32.9227
2043 | 5 | 6 | 5 | O | 36.4111
2043 | 5 | 6 | 6 | P | 32.6088
2043 | 5 | 6 | 7 | P | 34.3748
2043 | 5 | 6 | 8 | P | 35.2104
2043 | 5 | 6 | 9 | P | 37.1089
2043 | 5 | 6 | 10 | P | 39.416
2043 | 5 | 6 | 11 | P | 41.0042
2043 | 5 | 6 | 12 | P | 42.5842
2043 | 5 | 6 | 13 | P | 44.3772
2043 | 5 | 6 | 14 | P | 45.7463
2043 | 5 | 6 | 15 | P | 48.1095
2043 | 5 | 6 | 16 | P | 50.2989
2043 | 5 | 6 | 17 | P | 47.6802
2043 | 5 | 6 | 18 | P | 41.5143
2043 | 5 | 6 | 19 | P | 38.4734
2043 | 5 | 6 | 20 | P | 42.4693
2043 | 5 | 6 | 21 | P | 39.4337
2043 | 5 | 6 | 22 | O | 46.3308
2043 | 5 | 6 | 23 | O | 40.5744
2043 | 5 | 7 | 0 | O | 37.4981
2043 | 5 | 7 | 1 | O | 35.922
2043 | 5 | 7 | 2 | O | 33.6346
2043 | 5 | 7 | 3 | O | 32.2242
2043 | 5 | 7 | 4 | O | 33.3837
2043 | 5 | 7 | 5 | O | 36.921
2043 | 5 | 7 | 6 | P | 34.1559
2043 | 5 | 7 | 7 | P | 36.0057
2043 | 5 | 7 | 8 | P | 36.881
2043 | 5 | 7 | 9 | P | 38.8695
2043 | 5 | 7 | 10 | P | 41.286
2043 | 5 | 7 | 11 | P | 42.9496
2043 | 5 | 7 | 12 | P | 44.6045
2043 | 5 | 7 | 13 | P | 46.4826
2043 | 5 | 7 | 14 | P | 47.9167
2043 | 5 | 7 | 15 | P | 50.392
2043 | 5 | 7 | 16 | P | 52.6854
2043 | 5 | 7 | 17 | P | 49.9423
2043 | 5 | 7 | 18 | P | 43.4839
2043 | 5 | 7 | 19 | P | 40.2987
2043 | 5 | 7 | 20 | P | 44.4843
2043 | 5 | 7 | 21 | P | 41.3046
2043 | 5 | 7 | 22 | O | 46.9796
2043 | 5 | 7 | 23 | O | 41.1426
2043 | 5 | 8 | 0 | O | 37.5326
2043 | 5 | 8 | 1 | O | 35.955
2043 | 5 | 8 | 2 | O | 33.6655
2043 | 5 | 8 | 3 | O | 32.2538
2043 | 5 | 8 | 4 | O | 33.4144
2043 | 5 | 8 | 5 | O | 36.9549
2043 | 5 | 8 | 6 | P | 34.1165
2043 | 5 | 8 | 7 | P | 35.9641
2043 | 5 | 8 | 8 | P | 36.8384
2043 | 5 | 8 | 9 | P | 38.8246
2043 | 5 | 8 | 10 | P | 41.2384
2043 | 5 | 8 | 11 | P | 42.9001
2043 | 5 | 8 | 12 | P | 44.5531
2043 | 5 | 8 | 13 | P | 46.429
2043 | 5 | 8 | 14 | P | 47.8614
2043 | 5 | 8 | 15 | P | 50.3339
2043 | 5 | 8 | 16 | P | 52.6245
2043 | 5 | 8 | 17 | P | 49.8847
2043 | 5 | 8 | 18 | P | 43.4337
2043 | 5 | 8 | 19 | P | 40.2522
2043 | 5 | 8 | 20 | P | 44.4329
2043 | 5 | 8 | 21 | P | 41.2569
2043 | 5 | 8 | 22 | O | 47.0227
2043 | 5 | 8 | 23 | O | 41.1804
2043 | 5 | 9 | 0 | O | 36.8941
2043 | 5 | 9 | 1 | O | 35.3433
2043 | 5 | 9 | 2 | O | 33.0927
2043 | 5 | 9 | 3 | O | 31.7051
2043 | 5 | 9 | 4 | O | 32.8459
2043 | 5 | 9 | 5 | O | 36.3262
2043 | 5 | 9 | 6 | W | 25.146
2043 | 5 | 9 | 7 | W | 28.217
2043 | 5 | 9 | 8 | W | 32.186
2043 | 5 | 9 | 9 | W | 35.0241
2043 | 5 | 9 | 10 | W | 36.8491
2043 | 5 | 9 | 11 | W | 38.4388
2043 | 5 | 9 | 12 | W | 39.959
2043 | 5 | 9 | 13 | W | 40.8728
2043 | 5 | 9 | 14 | W | 41.4795
2043 | 5 | 9 | 15 | W | 42.198
2043 | 5 | 9 | 16 | W | 44.938
2043 | 5 | 9 | 17 | W | 44.5858
2043 | 5 | 9 | 18 | W | 41.7408
2043 | 5 | 9 | 19 | W | 40.4249
2043 | 5 | 9 | 20 | W | 44.4699
2043 | 5 | 9 | 21 | W | 41.6311
2043 | 5 | 9 | 22 | O | 46.2227
2043 | 5 | 9 | 23 | O | 40.4798
2043 | 5 | 10 | 0 | O | 36.3072
2043 | 5 | 10 | 1 | O | 34.7811
2043 | 5 | 10 | 2 | O | 32.5663
2043 | 5 | 10 | 3 | O | 31.2007
2043 | 5 | 10 | 4 | O | 32.3234
2043 | 5 | 10 | 5 | O | 35.7484
2043 | 5 | 10 | 6 | W | 24.6259
2043 | 5 | 10 | 7 | W | 27.6334
2043 | 5 | 10 | 8 | W | 31.5203
2043 | 5 | 10 | 9 | W | 34.2996
2043 | 5 | 10 | 10 | W | 36.0869
2043 | 5 | 10 | 11 | W | 37.6437
2043 | 5 | 10 | 12 | W | 39.1325
2043 | 5 | 10 | 13 | W | 40.0274
2043 | 5 | 10 | 14 | W | 40.6215
2043 | 5 | 10 | 15 | W | 41.3251
2043 | 5 | 10 | 16 | W | 44.0084
2043 | 5 | 10 | 17 | W | 43.6635
2043 | 5 | 10 | 18 | W | 40.8774
2043 | 5 | 10 | 19 | W | 39.5888
2043 | 5 | 10 | 20 | W | 43.5501
2043 | 5 | 10 | 21 | W | 40.7699
2043 | 5 | 10 | 22 | O | 45.4874
2043 | 5 | 10 | 23 | O | 39.8359
2043 | 5 | 11 | 0 | O | 37.2292
2043 | 5 | 11 | 1 | O | 35.6644
2043 | 5 | 11 | 2 | O | 33.3934
2043 | 5 | 11 | 3 | O | 31.9931
2043 | 5 | 11 | 4 | O | 33.1443
2043 | 5 | 11 | 5 | O | 36.6562
2043 | 5 | 11 | 6 | P | 34.0769
2043 | 5 | 11 | 7 | P | 35.9223
2043 | 5 | 11 | 8 | P | 36.7956
2043 | 5 | 11 | 9 | P | 38.7795
2043 | 5 | 11 | 10 | P | 41.1904
2043 | 5 | 11 | 11 | P | 42.8502
2043 | 5 | 11 | 12 | P | 44.5013
2043 | 5 | 11 | 13 | P | 46.375
2043 | 5 | 11 | 14 | P | 47.8057
2043 | 5 | 11 | 15 | P | 50.2753
2043 | 5 | 11 | 16 | P | 52.5634
2043 | 5 | 11 | 17 | P | 49.8267
2043 | 5 | 11 | 18 | P | 43.3832
2043 | 5 | 11 | 19 | P | 40.2054
2043 | 5 | 11 | 20 | P | 44.3813
2043 | 5 | 11 | 21 | P | 41.209
2043 | 5 | 11 | 22 | O | 46.6427
2043 | 5 | 11 | 23 | O | 40.8476
2043 | 5 | 12 | 0 | O | 36.8924
2043 | 5 | 12 | 1 | O | 35.3417
2043 | 5 | 12 | 2 | O | 33.0912
2043 | 5 | 12 | 3 | O | 31.7036
2043 | 5 | 12 | 4 | O | 32.8444
2043 | 5 | 12 | 5 | O | 36.3246
2043 | 5 | 12 | 6 | P | 29.6714
2043 | 5 | 12 | 7 | P | 31.2783
2043 | 5 | 12 | 8 | P | 32.0387
2043 | 5 | 12 | 9 | P | 33.7661
2043 | 5 | 12 | 10 | P | 35.8654
2043 | 5 | 12 | 11 | P | 37.3106
2043 | 5 | 12 | 12 | P | 38.7482
2043 | 5 | 12 | 13 | P | 40.3797
2043 | 5 | 12 | 14 | P | 41.6255
2043 | 5 | 12 | 15 | P | 43.7758
2043 | 5 | 12 | 16 | P | 45.768
2043 | 5 | 12 | 17 | P | 43.3852
2043 | 5 | 12 | 18 | P | 37.7747
2043 | 5 | 12 | 19 | P | 35.0077
2043 | 5 | 12 | 20 | P | 38.6437
2043 | 5 | 12 | 21 | P | 35.8815
2043 | 5 | 12 | 22 | O | 46.2206
2043 | 5 | 12 | 23 | O | 40.478
2043 | 5 | 13 | 0 | O | 36.0326
2043 | 5 | 13 | 1 | O | 34.5181
2043 | 5 | 13 | 2 | O | 32.32
2043 | 5 | 13 | 3 | O | 30.9648
2043 | 5 | 13 | 4 | O | 32.079
2043 | 5 | 13 | 5 | O | 35.478
2043 | 5 | 13 | 6 | P | 28.551
2043 | 5 | 13 | 7 | P | 30.0972
2043 | 5 | 13 | 8 | P | 30.8288
2043 | 5 | 13 | 9 | P | 32.4911
2043 | 5 | 13 | 10 | P | 34.511
2043 | 5 | 13 | 11 | P | 35.9016
2043 | 5 | 13 | 12 | P | 37.285
2043 | 5 | 13 | 13 | P | 38.8549
2043 | 5 | 13 | 14 | P | 40.0536
2043 | 5 | 13 | 15 | P | 42.1227
2043 | 5 | 13 | 16 | P | 44.0397
2043 | 5 | 13 | 17 | P | 41.7468
2043 | 5 | 13 | 18 | P | 36.3482
2043 | 5 | 13 | 19 | P | 33.6857
2043 | 5 | 13 | 20 | P | 37.1844
2043 | 5 | 13 | 21 | P | 34.5266
2043 | 5 | 13 | 22 | O | 45.1435
2043 | 5 | 13 | 23 | O | 39.5346
2043 | 5 | 14 | 0 | O | 36.1773
2043 | 5 | 14 | 1 | O | 34.6567
2043 | 5 | 14 | 2 | O | 32.4498
2043 | 5 | 14 | 3 | O | 31.0891
2043 | 5 | 14 | 4 | O | 32.2078
2043 | 5 | 14 | 5 | O | 35.6205
2043 | 5 | 14 | 6 | P | 28.8453
2043 | 5 | 14 | 7 | P | 30.4074
2043 | 5 | 14 | 8 | P | 31.1466
2043 | 5 | 14 | 9 | P | 32.8259
2043 | 5 | 14 | 10 | P | 34.8667
2043 | 5 | 14 | 11 | P | 36.2717
2043 | 5 | 14 | 12 | P | 37.6693
2043 | 5 | 14 | 13 | P | 39.2554
2043 | 5 | 14 | 14 | P | 40.4664
2043 | 5 | 14 | 15 | P | 42.5569
2043 | 5 | 14 | 16 | P | 44.4937
2043 | 5 | 14 | 17 | P | 42.1771
2043 | 5 | 14 | 18 | P | 36.7229
2043 | 5 | 14 | 19 | P | 34.0329
2043 | 5 | 14 | 20 | P | 37.5677
2043 | 5 | 14 | 21 | P | 34.8824
2043 | 5 | 14 | 22 | O | 45.3247
2043 | 5 | 14 | 23 | O | 39.6934
2043 | 5 | 15 | 0 | O | 37.0684
2043 | 5 | 15 | 1 | O | 35.5103
2043 | 5 | 15 | 2 | O | 33.2491
2043 | 5 | 15 | 3 | O | 31.8549
2043 | 5 | 15 | 4 | O | 33.0011
2043 | 5 | 15 | 5 | O | 36.4979
2043 | 5 | 15 | 6 | P | 32.7147
2043 | 5 | 15 | 7 | P | 34.4864
2043 | 5 | 15 | 8 | P | 35.3247
2043 | 5 | 15 | 9 | P | 37.2294
2043 | 5 | 15 | 10 | P | 39.5439
2043 | 5 | 15 | 11 | P | 41.1373
2043 | 5 | 15 | 12 | P | 42.7224
2043 | 5 | 15 | 13 | P | 44.5213
2043 | 5 | 15 | 14 | P | 45.8948
2043 | 5 | 15 | 15 | P | 48.2657
2043 | 5 | 15 | 16 | P | 50.4623
2043 | 5 | 15 | 17 | P | 47.835
2043 | 5 | 15 | 18 | P | 41.6491
2043 | 5 | 15 | 19 | P | 38.5983
2043 | 5 | 15 | 20 | P | 42.6072
2043 | 5 | 15 | 21 | P | 39.5618
2043 | 5 | 15 | 22 | O | 46.4411
2043 | 5 | 15 | 23 | O | 40.6711
2043 | 5 | 16 | 0 | O | 36.6357
2043 | 5 | 16 | 1 | O | 35.0958
2043 | 5 | 16 | 2 | O | 32.861
2043 | 5 | 16 | 3 | O | 31.483
2043 | 5 | 16 | 4 | O | 32.6159
2043 | 5 | 16 | 5 | O | 36.0718
2043 | 5 | 16 | 6 | W | 23.6573
2043 | 5 | 16 | 7 | W | 26.5466
2043 | 5 | 16 | 8 | W | 30.2806
2043 | 5 | 16 | 9 | W | 32.9506
2043 | 5 | 16 | 10 | W | 34.6676
2043 | 5 | 16 | 11 | W | 36.1631
2043 | 5 | 16 | 12 | W | 37.5934
2043 | 5 | 16 | 13 | W | 38.4531
2043 | 5 | 16 | 14 | W | 39.0238
2043 | 5 | 16 | 15 | W | 39.6998
2043 | 5 | 16 | 16 | W | 42.2776
2043 | 5 | 16 | 17 | W | 41.9462
2043 | 5 | 16 | 18 | W | 39.2697
2043 | 5 | 16 | 19 | W | 38.0317
2043 | 5 | 16 | 20 | W | 41.8372
2043 | 5 | 16 | 21 | W | 39.1665
2043 | 5 | 16 | 22 | O | 45.899
2043 | 5 | 16 | 23 | O | 40.1963
2043 | 5 | 17 | 0 | O | 35.7263
2043 | 5 | 17 | 1 | O | 34.2246
2043 | 5 | 17 | 2 | O | 32.0453
2043 | 5 | 17 | 3 | O | 30.7015
2043 | 5 | 17 | 4 | O | 31.8063
2043 | 5 | 17 | 5 | O | 35.1764
2043 | 5 | 17 | 6 | W | 24.4453
2043 | 5 | 17 | 7 | W | 27.4308
2043 | 5 | 17 | 8 | W | 31.2892
2043 | 5 | 17 | 9 | W | 34.0481
2043 | 5 | 17 | 10 | W | 35.8223
2043 | 5 | 17 | 11 | W | 37.3676
2043 | 5 | 17 | 12 | W | 38.8455
2043 | 5 | 17 | 13 | W | 39.7339
2043 | 5 | 17 | 14 | W | 40.3237
2043 | 5 | 17 | 15 | W | 41.0221
2043 | 5 | 17 | 16 | W | 43.6858
2043 | 5 | 17 | 17 | W | 43.3434
2043 | 5 | 17 | 18 | W | 40.5776
2043 | 5 | 17 | 19 | W | 39.2985
2043 | 5 | 17 | 20 | W | 43.2307
2043 | 5 | 17 | 21 | W | 40.471
2043 | 5 | 17 | 22 | O | 44.7597
2043 | 5 | 17 | 23 | O | 39.1985
2043 | 5 | 18 | 0 | O | 37.285
2043 | 5 | 18 | 1 | O | 35.7179
2043 | 5 | 18 | 2 | O | 33.4434
2043 | 5 | 18 | 3 | O | 32.0411
2043 | 5 | 18 | 4 | O | 33.194
2043 | 5 | 18 | 5 | O | 36.7112
2043 | 5 | 18 | 6 | P | 31.4539
2043 | 5 | 18 | 7 | P | 33.1573
2043 | 5 | 18 | 8 | P | 33.9633
2043 | 5 | 18 | 9 | P | 35.7946
2043 | 5 | 18 | 10 | P | 38.0199
2043 | 5 | 18 | 11 | P | 39.5519
2043 | 5 | 18 | 12 | P | 41.0759
2043 | 5 | 18 | 13 | P | 42.8054
2043 | 5 | 18 | 14 | P | 44.126
2043 | 5 | 18 | 15 | P | 46.4055
2043 | 5 | 18 | 16 | P | 48.5174
2043 | 5 | 18 | 17 | P | 45.9914
2043 | 5 | 18 | 18 | P | 40.0439
2043 | 5 | 18 | 19 | P | 37.1107
2043 | 5 | 18 | 20 | P | 40.9651
2043 | 5 | 18 | 21 | P | 38.037
2043 | 5 | 18 | 22 | O | 46.7126
2043 | 5 | 18 | 23 | O | 40.9088
2043 | 5 | 19 | 0 | O | 36.9101
2043 | 5 | 19 | 1 | O | 35.3587
2043 | 5 | 19 | 2 | O | 33.1071
2043 | 5 | 19 | 3 | O | 31.7189
2043 | 5 | 19 | 4 | O | 32.8602
2043 | 5 | 19 | 5 | O | 36.3421
2043 | 5 | 19 | 6 | P | 30.839
2043 | 5 | 19 | 7 | P | 32.5091
2043 | 5 | 19 | 8 | P | 33.2993
2043 | 5 | 19 | 9 | P | 35.0948
2043 | 5 | 19 | 10 | P | 37.2766
2043 | 5 | 19 | 11 | P | 38.7787
2043 | 5 | 19 | 12 | P | 40.2729
2043 | 5 | 19 | 13 | P | 41.9686
2043 | 5 | 19 | 14 | P | 43.2634
2043 | 5 | 19 | 15 | P | 45.4983
2043 | 5 | 19 | 16 | P | 47.5689
2043 | 5 | 19 | 17 | P | 45.0923
2043 | 5 | 19 | 18 | P | 39.2611
2043 | 5 | 19 | 19 | P | 36.3852
2043 | 5 | 19 | 20 | P | 40.1643
2043 | 5 | 19 | 21 | P | 37.2934
2043 | 5 | 19 | 22 | O | 46.2429
2043 | 5 | 19 | 23 | O | 40.4974
2043 | 5 | 20 | 0 | O | 36.1408
2043 | 5 | 20 | 1 | O | 34.6218
2043 | 5 | 20 | 2 | O | 32.4171
2043 | 5 | 20 | 3 | O | 31.0578
2043 | 5 | 20 | 4 | O | 32.1753
2043 | 5 | 20 | 5 | O | 35.5846
2043 | 5 | 20 | 6 | P | 28.5643
2043 | 5 | 20 | 7 | P | 30.1112
2043 | 5 | 20 | 8 | P | 30.8431
2043 | 5 | 20 | 9 | P | 32.5062
2043 | 5 | 20 | 10 | P | 34.5271
2043 | 5 | 20 | 11 | P | 35.9183
2043 | 5 | 20 | 12 | P | 37.3023
2043 | 5 | 20 | 13 | P | 38.8729
2043 | 5 | 20 | 14 | P | 40.0722
2043 | 5 | 20 | 15 | P | 42.1423
2043 | 5 | 20 | 16 | P | 44.0602
2043 | 5 | 20 | 17 | P | 41.7662
2043 | 5 | 20 | 18 | P | 36.3651
2043 | 5 | 20 | 19 | P | 33.7014
2043 | 5 | 20 | 20 | P | 37.2017
2043 | 5 | 20 | 21 | P | 34.5426
2043 | 5 | 20 | 22 | O | 45.2791
2043 | 5 | 20 | 23 | O | 39.6534
2043 | 5 | 21 | 0 | O | 35.9552
2043 | 5 | 21 | 1 | O | 34.444
2043 | 5 | 21 | 2 | O | 32.2506
2043 | 5 | 21 | 3 | O | 30.8983
2043 | 5 | 21 | 4 | O | 32.0101
2043 | 5 | 21 | 5 | O | 35.4018
2043 | 5 | 21 | 6 | P | 27.3216
2043 | 5 | 21 | 7 | P | 28.8013
2043 | 5 | 21 | 8 | P | 29.5014
2043 | 5 | 21 | 9 | P | 31.0921
2043 | 5 | 21 | 10 | P | 33.0251
2043 | 5 | 21 | 11 | P | 34.3558
2043 | 5 | 21 | 12 | P | 35.6796
2043 | 5 | 21 | 13 | P | 37.1819
2043 | 5 | 21 | 14 | P | 38.329
2043 | 5 | 21 | 15 | P | 40.309
2043 | 5 | 21 | 16 | P | 42.1435
2043 | 5 | 21 | 17 | P | 39.9493
2043 | 5 | 21 | 18 | P | 34.7831
2043 | 5 | 21 | 19 | P | 32.2353
2043 | 5 | 21 | 20 | P | 35.5834
2043 | 5 | 21 | 21 | P | 33.0399
2043 | 5 | 21 | 22 | O | 45.0465
2043 | 5 | 21 | 23 | O | 39.4497
2043 | 5 | 22 | 0 | O | 35.9631
2043 | 5 | 22 | 1 | O | 34.4515
2043 | 5 | 22 | 2 | O | 32.2577
2043 | 5 | 22 | 3 | O | 30.9051
2043 | 5 | 22 | 4 | O | 32.0171
2043 | 5 | 22 | 5 | O | 35.4096
2043 | 5 | 22 | 6 | P | 27.7037
2043 | 5 | 22 | 7 | P | 29.204
2043 | 5 | 22 | 8 | P | 29.9139
2043 | 5 | 22 | 9 | P | 31.5268
2043 | 5 | 22 | 10 | P | 33.4869
2043 | 5 | 22 | 11 | P | 34.8362
2043 | 5 | 22 | 12 | P | 36.1785
2043 | 5 | 22 | 13 | P | 37.7018
2043 | 5 | 22 | 14 | P | 38.8649
2043 | 5 | 22 | 15 | P | 40.8727
2043 | 5 | 22 | 16 | P | 42.7328
2043 | 5 | 22 | 17 | P | 40.5079
2043 | 5 | 22 | 18 | P | 35.2695
2043 | 5 | 22 | 19 | P | 32.686
2043 | 5 | 22 | 20 | P | 36.0809
2043 | 5 | 22 | 21 | P | 33.5019
2043 | 5 | 22 | 22 | O | 45.0564
2043 | 5 | 22 | 23 | O | 39.4584
2043 | 5 | 23 | 0 | O | 34.7875
2043 | 5 | 23 | 1 | O | 33.3253
2043 | 5 | 23 | 2 | O | 31.2032
2043 | 5 | 23 | 3 | O | 29.8948
2043 | 5 | 23 | 4 | O | 30.9705
2043 | 5 | 23 | 5 | O | 34.2521
2043 | 5 | 23 | 6 | W | 22.6934
2043 | 5 | 23 | 7 | W | 25.4649
2043 | 5 | 23 | 8 | W | 29.0468
2043 | 5 | 23 | 9 | W | 31.6081
2043 | 5 | 23 | 10 | W | 33.2551
2043 | 5 | 23 | 11 | W | 34.6897
2043 | 5 | 23 | 12 | W | 36.0617
2043 | 5 | 23 | 13 | W | 36.8863
2043 | 5 | 23 | 14 | W | 37.4339
2043 | 5 | 23 | 15 | W | 38.0823
2043 | 5 | 23 | 16 | W | 40.555
2043 | 5 | 23 | 17 | W | 40.2372
2043 | 5 | 23 | 18 | W | 37.6697
2043 | 5 | 23 | 19 | W | 36.4822
2043 | 5 | 23 | 20 | W | 40.1326
2043 | 5 | 23 | 21 | W | 37.5707
2043 | 5 | 23 | 22 | O | 43.5835
2043 | 5 | 23 | 23 | O | 38.1685
2043 | 5 | 24 | 0 | O | 34.8178
2043 | 5 | 24 | 1 | O | 33.3543
2043 | 5 | 24 | 2 | O | 31.2304
2043 | 5 | 24 | 3 | O | 29.9208
2043 | 5 | 24 | 4 | O | 30.9975
2043 | 5 | 24 | 5 | O | 34.2819
2043 | 5 | 24 | 6 | W | 23.515
2043 | 5 | 24 | 7 | W | 26.3869
2043 | 5 | 24 | 8 | W | 30.0984
2043 | 5 | 24 | 9 | W | 32.7524
2043 | 5 | 24 | 10 | W | 34.459
2043 | 5 | 24 | 11 | W | 35.9456
2043 | 5 | 24 | 12 | W | 37.3672
2043 | 5 | 24 | 13 | W | 38.2217
2043 | 5 | 24 | 14 | W | 38.7891
2043 | 5 | 24 | 15 | W | 39.461
2043 | 5 | 24 | 16 | W | 42.0232
2043 | 5 | 24 | 17 | W | 41.6939
2043 | 5 | 24 | 18 | W | 39.0334
2043 | 5 | 24 | 19 | W | 37.8029
2043 | 5 | 24 | 20 | W | 41.5855
2043 | 5 | 24 | 21 | W | 38.9308
2043 | 5 | 24 | 22 | O | 43.6215
2043 | 5 | 24 | 23 | O | 38.2017
2043 | 5 | 25 | 0 | O | 35.4798
2043 | 5 | 25 | 1 | O | 33.9885
2043 | 5 | 25 | 2 | O | 31.8242
2043 | 5 | 25 | 3 | O | 30.4897
2043 | 5 | 25 | 4 | O | 31.5868
2043 | 5 | 25 | 5 | O | 34.9337
2043 | 5 | 25 | 6 | W | 23.2539
2043 | 5 | 25 | 7 | W | 26.0939
2043 | 5 | 25 | 8 | W | 29.7642
2043 | 5 | 25 | 9 | W | 32.3887
2043 | 5 | 25 | 10 | W | 34.0764
2043 | 5 | 25 | 11 | W | 35.5465
2043 | 5 | 25 | 12 | W | 36.9523
2043 | 5 | 25 | 13 | W | 37.7974
2043 | 5 | 25 | 14 | W | 38.3584
2043 | 5 | 25 | 15 | W | 39.0228
2043 | 5 | 25 | 16 | W | 41.5566
2043 | 5 | 25 | 17 | W | 41.2309
2043 | 5 | 25 | 18 | W | 38.6
2043 | 5 | 25 | 19 | W | 37.3832
2043 | 5 | 25 | 20 | W | 41.1238
2043 | 5 | 25 | 21 | W | 38.4986
2043 | 5 | 25 | 22 | O | 44.4509
2043 | 5 | 25 | 23 | O | 38.9281
2043 | 5 | 26 | 0 | O | 36.5064
2043 | 5 | 26 | 1 | O | 34.972
2043 | 5 | 26 | 2 | O | 32.745
2043 | 5 | 26 | 3 | O | 31.3719
2043 | 5 | 26 | 4 | O | 32.5008
2043 | 5 | 26 | 5 | O | 35.9445
2043 | 5 | 26 | 6 | P | 32.5261
2043 | 5 | 26 | 7 | P | 34.2876
2043 | 5 | 26 | 8 | P | 35.1211
2043 | 5 | 26 | 9 | P | 37.0148
2043 | 5 | 26 | 10 | P | 39.316
2043 | 5 | 26 | 11 | P | 40.9002
2043 | 5 | 26 | 12 | P | 42.4762
2043 | 5 | 26 | 13 | P | 44.2646
2043 | 5 | 26 | 14 | P | 45.6303
2043 | 5 | 26 | 15 | P | 47.9875
2043 | 5 | 26 | 16 | P | 50.1714
2043 | 5 | 26 | 17 | P | 47.5593
2043 | 5 | 26 | 18 | P | 41.409
2043 | 5 | 26 | 19 | P | 38.3758
2043 | 5 | 26 | 20 | P | 42.3616
2043 | 5 | 26 | 21 | P | 39.3337
2043 | 5 | 26 | 22 | O | 45.737
2043 | 5 | 26 | 23 | O | 40.0545
2043 | 5 | 27 | 0 | O | 36.9213
2043 | 5 | 27 | 1 | O | 35.3694
2043 | 5 | 27 | 2 | O | 33.1171
2043 | 5 | 27 | 3 | O | 31.7285
2043 | 5 | 27 | 4 | O | 32.8701
2043 | 5 | 27 | 5 | O | 36.353
2043 | 5 | 27 | 6 | P | 31.4525
2043 | 5 | 27 | 7 | P | 33.1558
2043 | 5 | 27 | 8 | P | 33.9618
2043 | 5 | 27 | 9 | P | 35.793
2043 | 5 | 27 | 10 | P | 38.0183
2043 | 5 | 27 | 11 | P | 39.5502
2043 | 5 | 27 | 12 | P | 41.0741
2043 | 5 | 27 | 13 | P | 42.8035
2043 | 5 | 27 | 14 | P | 44.1241
2043 | 5 | 27 | 15 | P | 46.4035
2043 | 5 | 27 | 16 | P | 48.5153
2043 | 5 | 27 | 17 | P | 45.9894
2043 | 5 | 27 | 18 | P | 40.0422
2043 | 5 | 27 | 19 | P | 37.1091
2043 | 5 | 27 | 20 | P | 40.9634
2043 | 5 | 27 | 21 | P | 38.0354
2043 | 5 | 27 | 22 | O | 46.2568
2043 | 5 | 27 | 23 | O | 40.5097
2043 | 5 | 28 | 0 | O | 36.7035
2043 | 5 | 28 | 1 | O | 35.1608
2043 | 5 | 28 | 2 | O | 32.9218
2043 | 5 | 28 | 3 | O | 31.5413
2043 | 5 | 28 | 4 | O | 32.6763
2043 | 5 | 28 | 5 | O | 36.1386
2043 | 5 | 28 | 6 | P | 31.7611
2043 | 5 | 28 | 7 | P | 33.4811
2043 | 5 | 28 | 8 | P | 34.295
2043 | 5 | 28 | 9 | P | 36.1442
2043 | 5 | 28 | 10 | P | 38.3912
2043 | 5 | 28 | 11 | P | 39.9382
2043 | 5 | 28 | 12 | P | 41.4771
2043 | 5 | 28 | 13 | P | 43.2235
2043 | 5 | 28 | 14 | P | 44.557
2043 | 5 | 28 | 15 | P | 46.8588
2043 | 5 | 28 | 16 | P | 48.9913
2043 | 5 | 28 | 17 | P | 46.4406
2043 | 5 | 28 | 18 | P | 40.435
2043 | 5 | 28 | 19 | P | 37.4731
2043 | 5 | 28 | 20 | P | 41.3652
2043 | 5 | 28 | 21 | P | 38.4085
2043 | 5 | 28 | 22 | O | 45.984
2043 | 5 | 28 | 23 | O | 40.2708
2043 | 5 | 29 | 0 | O | 37.3242
2043 | 5 | 29 | 1 | O | 35.7554
2043 | 5 | 29 | 2 | O | 33.4786
2043 | 5 | 29 | 3 | O | 32.0747
2043 | 5 | 29 | 4 | O | 33.2289
2043 | 5 | 29 | 5 | O | 36.7498
2043 | 5 | 29 | 6 | P | 32.9988
2043 | 5 | 29 | 7 | P | 34.7859
2043 | 5 | 29 | 8 | P | 35.6315
2043 | 5 | 29 | 9 | P | 37.5527
2043 | 5 | 29 | 10 | P | 39.8874
2043 | 5 | 29 | 11 | P | 41.4946
2043 | 5 | 29 | 12 | P | 43.0935
2043 | 5 | 29 | 13 | P | 44.9079
2043 | 5 | 29 | 14 | P | 46.2934
2043 | 5 | 29 | 15 | P | 48.6849
2043 | 5 | 29 | 16 | P | 50.9005
2043 | 5 | 29 | 17 | P | 48.2504
2043 | 5 | 29 | 18 | P | 42.0108
2043 | 5 | 29 | 19 | P | 38.9335
2043 | 5 | 29 | 20 | P | 42.9773
2043 | 5 | 29 | 21 | P | 39.9053
2043 | 5 | 29 | 22 | O | 46.7617
2043 | 5 | 29 | 23 | O | 40.9518
2043 | 5 | 30 | 0 | O | 36.7504
2043 | 5 | 30 | 1 | O | 35.2057
2043 | 5 | 30 | 2 | O | 32.9638
2043 | 5 | 30 | 3 | O | 31.5816
2043 | 5 | 30 | 4 | O | 32.718
2043 | 5 | 30 | 5 | O | 36.1847
2043 | 5 | 30 | 6 | W | 25.3235
2043 | 5 | 30 | 7 | W | 28.4162
2043 | 5 | 30 | 8 | W | 32.4132
2043 | 5 | 30 | 9 | W | 35.2713
2043 | 5 | 30 | 10 | W | 37.1092
2043 | 5 | 30 | 11 | W | 38.7101
2043 | 5 | 30 | 12 | W | 40.2411
2043 | 5 | 30 | 13 | W | 41.1613
2043 | 5 | 30 | 14 | W | 41.7723
2043 | 5 | 30 | 15 | W | 42.4959
2043 | 5 | 30 | 16 | W | 45.2552
2043 | 5 | 30 | 17 | W | 44.9005
2043 | 5 | 30 | 18 | W | 42.0354
2043 | 5 | 30 | 19 | W | 40.7103
2043 | 5 | 30 | 20 | W | 44.7838
2043 | 5 | 30 | 21 | W | 41.9249
2043 | 5 | 30 | 22 | O | 46.0427
2043 | 5 | 30 | 23 | O | 40.3222
2043 | 5 | 31 | 0 | O | 35.8355
2043 | 5 | 31 | 1 | O | 34.3293
2043 | 5 | 31 | 2 | O | 32.1433
2043 | 5 | 31 | 3 | O | 30.7954
2043 | 5 | 31 | 4 | O | 31.9035
2043 | 5 | 31 | 5 | O | 35.284
2043 | 5 | 31 | 6 | W | 23.3963
2043 | 5 | 31 | 7 | W | 26.2536
2043 | 5 | 31 | 8 | W | 29.9464
2043 | 5 | 31 | 9 | W | 32.587
2043 | 5 | 31 | 10 | W | 34.285
2043 | 5 | 31 | 11 | W | 35.7641
2043 | 5 | 31 | 12 | W | 37.1785
2043 | 5 | 31 | 13 | W | 38.0287
2043 | 5 | 31 | 14 | W | 38.5932
2043 | 5 | 31 | 15 | W | 39.2617
2043 | 5 | 31 | 16 | W | 41.811
2043 | 5 | 31 | 17 | W | 41.4833
2043 | 5 | 31 | 18 | W | 38.8363
2043 | 5 | 31 | 19 | W | 37.612
2043 | 5 | 31 | 20 | W | 41.3756
2043 | 5 | 31 | 21 | W | 38.7342
2043 | 5 | 31 | 22 | O | 44.8966
2043 | 5 | 31 | 23 | O | 39.3184
2043 | 6 | 1 | 0 | O | 32.1863
2043 | 6 | 1 | 1 | O | 30.2602
2043 | 6 | 1 | 2 | O | 28.1302
2043 | 6 | 1 | 3 | O | 25.9045
2043 | 6 | 1 | 4 | O | 26.4111
2043 | 6 | 1 | 5 | O | 28.4565
2043 | 6 | 1 | 6 | P | 23.3229
2043 | 6 | 1 | 7 | P | 25.2064
2043 | 6 | 1 | 8 | P | 26.628
2043 | 6 | 1 | 9 | P | 28.821
2043 | 6 | 1 | 10 | P | 31.4758
2043 | 6 | 1 | 11 | P | 33.6145
2043 | 6 | 1 | 12 | P | 35.9083
2043 | 6 | 1 | 13 | P | 38.3803
2043 | 6 | 1 | 14 | P | 40.5307
2043 | 6 | 1 | 15 | P | 43.8171
2043 | 6 | 1 | 16 | P | 46.9061
2043 | 6 | 1 | 17 | P | 43.401
2043 | 6 | 1 | 18 | P | 37.9914
2043 | 6 | 1 | 19 | P | 34.98
2043 | 6 | 1 | 20 | P | 34.0708
2043 | 6 | 1 | 21 | P | 32.3143
2043 | 6 | 1 | 22 | O | 39.6658
2043 | 6 | 1 | 23 | O | 35.4067
2043 | 6 | 2 | 0 | O | 32.3072
2043 | 6 | 2 | 1 | O | 30.3739
2043 | 6 | 2 | 2 | O | 28.236
2043 | 6 | 2 | 3 | O | 26.0018
2043 | 6 | 2 | 4 | O | 26.5103
2043 | 6 | 2 | 5 | O | 28.5635
2043 | 6 | 2 | 6 | P | 23.3241
2043 | 6 | 2 | 7 | P | 25.2078
2043 | 6 | 2 | 8 | P | 26.6294
2043 | 6 | 2 | 9 | P | 28.8226
2043 | 6 | 2 | 10 | P | 31.4774
2043 | 6 | 2 | 11 | P | 33.6163
2043 | 6 | 2 | 12 | P | 35.9102
2043 | 6 | 2 | 13 | P | 38.3823
2043 | 6 | 2 | 14 | P | 40.5328
2043 | 6 | 2 | 15 | P | 43.8194
2043 | 6 | 2 | 16 | P | 46.9086
2043 | 6 | 2 | 17 | P | 43.4033
2043 | 6 | 2 | 18 | P | 37.9934
2043 | 6 | 2 | 19 | P | 34.9819
2043 | 6 | 2 | 20 | P | 34.0727
2043 | 6 | 2 | 21 | P | 32.316
2043 | 6 | 2 | 22 | O | 39.8149
2043 | 6 | 2 | 23 | O | 35.5398
2043 | 6 | 3 | 0 | O | 32.727
2043 | 6 | 3 | 1 | O | 30.7685
2043 | 6 | 3 | 2 | O | 28.6029
2043 | 6 | 3 | 3 | O | 26.3397
2043 | 6 | 3 | 4 | O | 26.8548
2043 | 6 | 3 | 5 | O | 28.9346
2043 | 6 | 3 | 6 | P | 24.3809
2043 | 6 | 3 | 7 | P | 26.3499
2043 | 6 | 3 | 8 | P | 27.8359
2043 | 6 | 3 | 9 | P | 30.1285
2043 | 6 | 3 | 10 | P | 32.9036
2043 | 6 | 3 | 11 | P | 35.1394
2043 | 6 | 3 | 12 | P | 37.5372
2043 | 6 | 3 | 13 | P | 40.1214
2043 | 6 | 3 | 14 | P | 42.3693
2043 | 6 | 3 | 15 | P | 45.8048
2043 | 6 | 3 | 16 | P | 49.034
2043 | 6 | 3 | 17 | P | 45.3699
2043 | 6 | 3 | 18 | P | 39.7149
2043 | 6 | 3 | 19 | P | 36.5669
2043 | 6 | 3 | 20 | P | 35.6164
2043 | 6 | 3 | 21 | P | 33.7802
2043 | 6 | 3 | 22 | O | 40.3322
2043 | 6 | 3 | 23 | O | 36.0016
2043 | 6 | 4 | 0 | O | 33.5188
2043 | 6 | 4 | 1 | O | 31.5129
2043 | 6 | 4 | 2 | O | 29.2948
2043 | 6 | 4 | 3 | O | 26.9769
2043 | 6 | 4 | 4 | O | 27.5045
2043 | 6 | 4 | 5 | O | 29.6346
2043 | 6 | 4 | 6 | P | 27.4893
2043 | 6 | 4 | 7 | P | 29.7093
2043 | 6 | 4 | 8 | P | 31.3848
2043 | 6 | 4 | 9 | P | 33.9696
2043 | 6 | 4 | 10 | P | 37.0986
2043 | 6 | 4 | 11 | P | 39.6194
2043 | 6 | 4 | 12 | P | 42.3229
2043 | 6 | 4 | 13 | P | 45.2365
2043 | 6 | 4 | 14 | P | 47.771
2043 | 6 | 4 | 15 | P | 51.6445
2043 | 6 | 4 | 16 | P | 55.2854
2043 | 6 | 4 | 17 | P | 51.1541
2043 | 6 | 4 | 18 | P | 44.7782
2043 | 6 | 4 | 19 | P | 41.2288
2043 | 6 | 4 | 20 | P | 40.1573
2043 | 6 | 4 | 21 | P | 38.0869
2043 | 6 | 4 | 22 | O | 41.3079
2043 | 6 | 4 | 23 | O | 36.8726
2043 | 6 | 5 | 0 | O | 34.6068
2043 | 6 | 5 | 1 | O | 32.5358
2043 | 6 | 5 | 2 | O | 30.2457
2043 | 6 | 5 | 3 | O | 27.8526
2043 | 6 | 5 | 4 | O | 28.3973
2043 | 6 | 5 | 5 | O | 30.5965
2043 | 6 | 5 | 6 | P | 28.7382
2043 | 6 | 5 | 7 | P | 31.0591
2043 | 6 | 5 | 8 | P | 32.8107
2043 | 6 | 5 | 9 | P | 35.513
2043 | 6 | 5 | 10 | P | 38.7841
2043 | 6 | 5 | 11 | P | 41.4195
2043 | 6 | 5 | 12 | P | 44.2458
2043 | 6 | 5 | 13 | P | 47.2918
2043 | 6 | 5 | 14 | P | 49.9414
2043 | 6 | 5 | 15 | P | 53.9909
2043 | 6 | 5 | 16 | P | 57.7972
2043 | 6 | 5 | 17 | P | 53.4783
2043 | 6 | 5 | 18 | P | 46.8126
2043 | 6 | 5 | 19 | P | 43.102
2043 | 6 | 5 | 20 | P | 41.9817
2043 | 6 | 5 | 21 | P | 39.8174
2043 | 6 | 5 | 22 | O | 42.6488
2043 | 6 | 5 | 23 | O | 38.0694
2043 | 6 | 6 | 0 | O | 33.5463
2043 | 6 | 6 | 1 | O | 31.5388
2043 | 6 | 6 | 2 | O | 29.3189
2043 | 6 | 6 | 3 | O | 26.9991
2043 | 6 | 6 | 4 | O | 27.527
2043 | 6 | 6 | 5 | O | 29.6589
2043 | 6 | 6 | 6 | W | 20.2569
2043 | 6 | 6 | 7 | W | 25.2852
2043 | 6 | 6 | 8 | W | 29.1352
2043 | 6 | 6 | 9 | W | 32.421
2043 | 6 | 6 | 10 | W | 35.4427
2043 | 6 | 6 | 11 | W | 38.3756
2043 | 6 | 6 | 12 | W | 41.1546
2043 | 6 | 6 | 13 | W | 43.3621
2043 | 6 | 6 | 14 | W | 45.4645
2043 | 6 | 6 | 15 | W | 47.9336
2043 | 6 | 6 | 16 | W | 51.9871
2043 | 6 | 6 | 17 | W | 51.3846
2043 | 6 | 6 | 18 | W | 46.2497
2043 | 6 | 6 | 19 | W | 43.0225
2043 | 6 | 6 | 20 | W | 41.9398
2043 | 6 | 6 | 21 | W | 40.1224
2043 | 6 | 6 | 22 | O | 41.3418
2043 | 6 | 6 | 23 | O | 36.9028
2043 | 6 | 7 | 0 | O | 33.3754
2043 | 6 | 7 | 1 | O | 31.3781
2043 | 6 | 7 | 2 | O | 29.1695
2043 | 6 | 7 | 3 | O | 26.8616
2043 | 6 | 7 | 4 | O | 27.3869
2043 | 6 | 7 | 5 | O | 29.5079
2043 | 6 | 7 | 6 | W | 21.1509
2043 | 6 | 7 | 7 | W | 26.4012
2043 | 6 | 7 | 8 | W | 30.4211
2043 | 6 | 7 | 9 | W | 33.8519
2043 | 6 | 7 | 10 | W | 37.0069
2043 | 6 | 7 | 11 | W | 40.0693
2043 | 6 | 7 | 12 | W | 42.971
2043 | 6 | 7 | 13 | W | 45.2758
2043 | 6 | 7 | 14 | W | 47.471
2043 | 6 | 7 | 15 | W | 50.0491
2043 | 6 | 7 | 16 | W | 54.2815
2043 | 6 | 7 | 17 | W | 53.6524
2043 | 6 | 7 | 18 | W | 48.2909
2043 | 6 | 7 | 19 | W | 44.9213
2043 | 6 | 7 | 20 | W | 43.7908
2043 | 6 | 7 | 21 | W | 41.8932
2043 | 6 | 7 | 22 | O | 41.1313
2043 | 6 | 7 | 23 | O | 36.7149
2043 | 6 | 8 | 0 | O | 36.5918
2043 | 6 | 8 | 1 | O | 34.402
2043 | 6 | 8 | 2 | O | 31.9806
2043 | 6 | 8 | 3 | O | 29.4502
2043 | 6 | 8 | 4 | O | 30.0261
2043 | 6 | 8 | 5 | O | 32.3515
2043 | 6 | 8 | 6 | P | 28.1548
2043 | 6 | 8 | 7 | P | 30.4285
2043 | 6 | 8 | 8 | P | 32.1446
2043 | 6 | 8 | 9 | P | 34.792
2043 | 6 | 8 | 10 | P | 37.9967
2043 | 6 | 8 | 11 | P | 40.5786
2043 | 6 | 8 | 12 | P | 43.3475
2043 | 6 | 8 | 13 | P | 46.3316
2043 | 6 | 8 | 14 | P | 48.9275
2043 | 6 | 8 | 15 | P | 52.8948
2043 | 6 | 8 | 16 | P | 56.6238
2043 | 6 | 8 | 17 | P | 52.3925
2043 | 6 | 8 | 18 | P | 45.8622
2043 | 6 | 8 | 19 | P | 42.2269
2043 | 6 | 8 | 20 | P | 41.1294
2043 | 6 | 8 | 21 | P | 39.009
2043 | 6 | 8 | 22 | O | 45.0951
2043 | 6 | 8 | 23 | O | 40.2531
2043 | 6 | 9 | 0 | O | 35.0327
2043 | 6 | 9 | 1 | O | 32.9362
2043 | 6 | 9 | 2 | O | 30.618
2043 | 6 | 9 | 3 | O | 28.1954
2043 | 6 | 9 | 4 | O | 28.7468
2043 | 6 | 9 | 5 | O | 30.9731
2043 | 6 | 9 | 6 | P | 29.8778
2043 | 6 | 9 | 7 | P | 32.2907
2043 | 6 | 9 | 8 | P | 34.1118
2043 | 6 | 9 | 9 | P | 36.9212
2043 | 6 | 9 | 10 | P | 40.322
2043 | 6 | 9 | 11 | P | 43.0619
2043 | 6 | 9 | 12 | P | 46.0003
2043 | 6 | 9 | 13 | P | 49.167
2043 | 6 | 9 | 14 | P | 51.9218
2043 | 6 | 9 | 15 | P | 56.1318
2043 | 6 | 9 | 16 | P | 60.0891
2043 | 6 | 9 | 17 | P | 55.5989
2043 | 6 | 9 | 18 | P | 48.6689
2043 | 6 | 9 | 19 | P | 44.8112
2043 | 6 | 9 | 20 | P | 43.6465
2043 | 6 | 9 | 21 | P | 41.3963
2043 | 6 | 9 | 22 | O | 43.1737
2043 | 6 | 9 | 23 | O | 38.5379
2043 | 6 | 10 | 0 | O | 36.0844
2043 | 6 | 10 | 1 | O | 33.9251
2043 | 6 | 10 | 2 | O | 31.5372
2043 | 6 | 10 | 3 | O | 29.0419
2043 | 6 | 10 | 4 | O | 29.6098
2043 | 6 | 10 | 5 | O | 31.903
2043 | 6 | 10 | 6 | P | 31.7105
2043 | 6 | 10 | 7 | P | 34.2714
2043 | 6 | 10 | 8 | P | 36.2042
2043 | 6 | 10 | 9 | P | 39.1859
2043 | 6 | 10 | 10 | P | 42.7954
2043 | 6 | 10 | 11 | P | 45.7033
2043 | 6 | 10 | 12 | P | 48.8219
2043 | 6 | 10 | 13 | P | 52.1829
2043 | 6 | 10 | 14 | P | 55.1067
2043 | 6 | 10 | 15 | P | 59.575
2043 | 6 | 10 | 16 | P | 63.7749
2043 | 6 | 10 | 17 | P | 59.0093
2043 | 6 | 10 | 18 | P | 51.6542
2043 | 6 | 10 | 19 | P | 47.5598
2043 | 6 | 10 | 20 | P | 46.3237
2043 | 6 | 10 | 21 | P | 43.9355
2043 | 6 | 10 | 22 | O | 44.4698
2043 | 6 | 10 | 23 | O | 39.695
2043 | 6 | 11 | 0 | O | 37.8576
2043 | 6 | 11 | 1 | O | 35.5921
2043 | 6 | 11 | 2 | O | 33.0869
2043 | 6 | 11 | 3 | O | 30.469
2043 | 6 | 11 | 4 | O | 31.0648
2043 | 6 | 11 | 5 | O | 33.4707
2043 | 6 | 11 | 6 | P | 33.3346
2043 | 6 | 11 | 7 | P | 36.0267
2043 | 6 | 11 | 8 | P | 38.0585
2043 | 6 | 11 | 9 | P | 41.193
2043 | 6 | 11 | 10 | P | 44.9872
2043 | 6 | 11 | 11 | P | 48.0442
2043 | 6 | 11 | 12 | P | 51.3225
2043 | 6 | 11 | 13 | P | 54.8556
2043 | 6 | 11 | 14 | P | 57.9291
2043 | 6 | 11 | 15 | P | 62.6263
2043 | 6 | 11 | 16 | P | 67.0414
2043 | 6 | 11 | 17 | P | 62.0316
2043 | 6 | 11 | 18 | P | 54.2999
2043 | 6 | 11 | 19 | P | 49.9958
2043 | 6 | 11 | 20 | P | 48.6963
2043 | 6 | 11 | 21 | P | 46.1858
2043 | 6 | 11 | 22 | O | 46.6551
2043 | 6 | 11 | 23 | O | 41.6456
2043 | 6 | 12 | 0 | O | 39.605
2043 | 6 | 12 | 1 | O | 37.2349
2043 | 6 | 12 | 2 | O | 34.6141
2043 | 6 | 12 | 3 | O | 31.8753
2043 | 6 | 12 | 4 | O | 32.4987
2043 | 6 | 12 | 5 | O | 35.0156
2043 | 6 | 12 | 6 | P | 33.3898
2043 | 6 | 12 | 7 | P | 36.0864
2043 | 6 | 12 | 8 | P | 38.1215
2043 | 6 | 12 | 9 | P | 41.2612
2043 | 6 | 12 | 10 | P | 45.0617
2043 | 6 | 12 | 11 | P | 48.1237
2043 | 6 | 12 | 12 | P | 51.4075
2043 | 6 | 12 | 13 | P | 54.9465
2043 | 6 | 12 | 14 | P | 58.025
2043 | 6 | 12 | 15 | P | 62.7299
2043 | 6 | 12 | 16 | P | 67.1524
2043 | 6 | 12 | 17 | P | 62.1343
2043 | 6 | 12 | 18 | P | 54.3898
2043 | 6 | 12 | 19 | P | 50.0785
2043 | 6 | 12 | 20 | P | 48.7769
2043 | 6 | 12 | 21 | P | 46.2623
2043 | 6 | 12 | 22 | O | 48.8085
2043 | 6 | 12 | 23 | O | 43.5678
2043 | 6 | 13 | 0 | O | 38.2418
2043 | 6 | 13 | 1 | O | 35.9534
2043 | 6 | 13 | 2 | O | 33.4227
2043 | 6 | 13 | 3 | O | 30.7782
2043 | 6 | 13 | 4 | O | 31.3801
2043 | 6 | 13 | 5 | O | 33.8104
2043 | 6 | 13 | 6 | W | 23.3529
2043 | 6 | 13 | 7 | W | 29.1498
2043 | 6 | 13 | 8 | W | 33.5882
2043 | 6 | 13 | 9 | W | 37.3762
2043 | 6 | 13 | 10 | W | 40.8597
2043 | 6 | 13 | 11 | W | 44.2408
2043 | 6 | 13 | 12 | W | 47.4446
2043 | 6 | 13 | 13 | W | 49.9894
2043 | 6 | 13 | 14 | W | 52.4132
2043 | 6 | 13 | 15 | W | 55.2597
2043 | 6 | 13 | 16 | W | 59.9326
2043 | 6 | 13 | 17 | W | 59.2381
2043 | 6 | 13 | 18 | W | 53.3184
2043 | 6 | 13 | 19 | W | 49.5979
2043 | 6 | 13 | 20 | W | 48.3498
2043 | 6 | 13 | 21 | W | 46.2546
2043 | 6 | 13 | 22 | O | 47.1286
2043 | 6 | 13 | 23 | O | 42.0682
2043 | 6 | 14 | 0 | O | 37.0794
2043 | 6 | 14 | 1 | O | 34.8605
2043 | 6 | 14 | 2 | O | 32.4068
2043 | 6 | 14 | 3 | O | 29.8427
2043 | 6 | 14 | 4 | O | 30.4263
2043 | 6 | 14 | 5 | O | 32.7827
2043 | 6 | 14 | 6 | W | 23.3177
2043 | 6 | 14 | 7 | W | 29.1058
2043 | 6 | 14 | 8 | W | 33.5374
2043 | 6 | 14 | 9 | W | 37.3197
2043 | 6 | 14 | 10 | W | 40.7979
2043 | 6 | 14 | 11 | W | 44.174
2043 | 6 | 14 | 12 | W | 47.3729
2043 | 6 | 14 | 13 | W | 49.9139
2043 | 6 | 14 | 14 | W | 52.334
2043 | 6 | 14 | 15 | W | 55.1762
2043 | 6 | 14 | 16 | W | 59.8421
2043 | 6 | 14 | 17 | W | 59.1486
2043 | 6 | 14 | 18 | W | 53.2378
2043 | 6 | 14 | 19 | W | 49.523
2043 | 6 | 14 | 20 | W | 48.2768
2043 | 6 | 14 | 21 | W | 46.1848
2043 | 6 | 14 | 22 | O | 45.6961
2043 | 6 | 14 | 23 | O | 40.7895
2043 | 6 | 15 | 0 | O | 40.0717
2043 | 6 | 15 | 1 | O | 37.6737
2043 | 6 | 15 | 2 | O | 35.022
2043 | 6 | 15 | 3 | O | 32.2509
2043 | 6 | 15 | 4 | O | 32.8816
2043 | 6 | 15 | 5 | O | 35.4282
2043 | 6 | 15 | 6 | P | 34.8857
2043 | 6 | 15 | 7 | P | 37.703
2043 | 6 | 15 | 8 | P | 39.8293
2043 | 6 | 15 | 9 | P | 43.1097
2043 | 6 | 15 | 10 | P | 47.0805
2043 | 6 | 15 | 11 | P | 50.2796
2043 | 6 | 15 | 12 | P | 53.7105
2043 | 6 | 15 | 13 | P | 57.408
2043 | 6 | 15 | 14 | P | 60.6245
2043 | 6 | 15 | 15 | P | 65.5402
2043 | 6 | 15 | 16 | P | 70.1608
2043 | 6 | 15 | 17 | P | 64.9179
2043 | 6 | 15 | 18 | P | 56.8264
2043 | 6 | 15 | 19 | P | 52.3221
2043 | 6 | 15 | 20 | P | 50.9621
2043 | 6 | 15 | 21 | P | 48.3348
2043 | 6 | 15 | 22 | O | 49.3837
2043 | 6 | 15 | 23 | O | 44.0812
2043 | 6 | 16 | 0 | O | 41.0683
2043 | 6 | 16 | 1 | O | 38.6107
2043 | 6 | 16 | 2 | O | 35.893
2043 | 6 | 16 | 3 | O | 33.0531
2043 | 6 | 16 | 4 | O | 33.6994
2043 | 6 | 16 | 5 | O | 36.3093
2043 | 6 | 16 | 6 | P | 33.539
2043 | 6 | 16 | 7 | P | 36.2476
2043 | 6 | 16 | 8 | P | 38.2918
2043 | 6 | 16 | 9 | P | 41.4455
2043 | 6 | 16 | 10 | P | 45.2631
2043 | 6 | 16 | 11 | P | 48.3387
2043 | 6 | 16 | 12 | P | 51.6371
2043 | 6 | 16 | 13 | P | 55.192
2043 | 6 | 16 | 14 | P | 58.2843
2043 | 6 | 16 | 15 | P | 63.0102
2043 | 6 | 16 | 16 | P | 67.4524
2043 | 6 | 16 | 17 | P | 62.4119
2043 | 6 | 16 | 18 | P | 54.6328
2043 | 6 | 16 | 19 | P | 50.3023
2043 | 6 | 16 | 20 | P | 48.9949
2043 | 6 | 16 | 21 | P | 46.469
2043 | 6 | 16 | 22 | O | 50.6119
2043 | 6 | 16 | 23 | O | 45.1775
2043 | 6 | 17 | 0 | O | 39.1925
2043 | 6 | 17 | 1 | O | 36.8471
2043 | 6 | 17 | 2 | O | 34.2536
2043 | 6 | 17 | 3 | O | 31.5433
2043 | 6 | 17 | 4 | O | 32.1602
2043 | 6 | 17 | 5 | O | 34.6509
2043 | 6 | 17 | 6 | P | 32.4342
2043 | 6 | 17 | 7 | P | 35.0536
2043 | 6 | 17 | 8 | P | 37.0304
2043 | 6 | 17 | 9 | P | 40.0803
2043 | 6 | 17 | 10 | P | 43.772
2043 | 6 | 17 | 11 | P | 46.7464
2043 | 6 | 17 | 12 | P | 49.9362
2043 | 6 | 17 | 13 | P | 53.3739
2043 | 6 | 17 | 14 | P | 56.3643
2043 | 6 | 17 | 15 | P | 60.9346
2043 | 6 | 17 | 16 | P | 65.2304
2043 | 6 | 17 | 17 | P | 60.356
2043 | 6 | 17 | 18 | P | 52.8331
2043 | 6 | 17 | 19 | P | 48.6453
2043 | 6 | 17 | 20 | P | 47.3809
2043 | 6 | 17 | 21 | P | 44.9382
2043 | 6 | 17 | 22 | O | 48.3002
2043 | 6 | 17 | 23 | O | 43.114
2043 | 6 | 18 | 0 | O | 37.9424
2043 | 6 | 18 | 1 | O | 35.6719
2043 | 6 | 18 | 2 | O | 33.161
2043 | 6 | 18 | 3 | O | 30.5372
2043 | 6 | 18 | 4 | O | 31.1344
2043 | 6 | 18 | 5 | O | 33.5457
2043 | 6 | 18 | 6 | P | 32.5927
2043 | 6 | 18 | 7 | P | 35.2249
2043 | 6 | 18 | 8 | P | 37.2114
2043 | 6 | 18 | 9 | P | 40.2761
2043 | 6 | 18 | 10 | P | 43.9859
2043 | 6 | 18 | 11 | P | 46.9748
2043 | 6 | 18 | 12 | P | 50.1802
2043 | 6 | 18 | 13 | P | 53.6347
2043 | 6 | 18 | 14 | P | 56.6397
2043 | 6 | 18 | 15 | P | 61.2323
2043 | 6 | 18 | 16 | P | 65.5492
2043 | 6 | 18 | 17 | P | 60.6509
2043 | 6 | 18 | 18 | P | 53.0913
2043 | 6 | 18 | 19 | P | 48.883
2043 | 6 | 18 | 20 | P | 47.6125
2043 | 6 | 18 | 21 | P | 45.1578
2043 | 6 | 18 | 22 | O | 46.7596
2043 | 6 | 18 | 23 | O | 41.7388
2043 | 6 | 19 | 0 | O | 37.1434
2043 | 6 | 19 | 1 | O | 34.9206
2043 | 6 | 19 | 2 | O | 32.4627
2043 | 6 | 19 | 3 | O | 29.8941
2043 | 6 | 19 | 4 | O | 30.4787
2043 | 6 | 19 | 5 | O | 32.8392
2043 | 6 | 19 | 6 | P | 29.7084
2043 | 6 | 19 | 7 | P | 32.1076
2043 | 6 | 19 | 8 | P | 33.9183
2043 | 6 | 19 | 9 | P | 36.7118
2043 | 6 | 19 | 10 | P | 40.0933
2043 | 6 | 19 | 11 | P | 42.8177
2043 | 6 | 19 | 12 | P | 45.7394
2043 | 6 | 19 | 13 | P | 48.8882
2043 | 6 | 19 | 14 | P | 51.6273
2043 | 6 | 19 | 15 | P | 55.8135
2043 | 6 | 19 | 16 | P | 59.7483
2043 | 6 | 19 | 17 | P | 55.2835
2043 | 6 | 19 | 18 | P | 48.3929
2043 | 6 | 19 | 19 | P | 44.557
2043 | 6 | 19 | 20 | P | 43.3989
2043 | 6 | 19 | 21 | P | 41.1615
2043 | 6 | 19 | 22 | O | 45.7749
2043 | 6 | 19 | 23 | O | 40.8598
2043 | 6 | 20 | 0 | O | 34.8571
2043 | 6 | 20 | 1 | O | 32.7712
2043 | 6 | 20 | 2 | O | 30.4645
2043 | 6 | 20 | 3 | O | 28.0541
2043 | 6 | 20 | 4 | O | 28.6027
2043 | 6 | 20 | 5 | O | 30.8179
2043 | 6 | 20 | 6 | W | 20.1207
2043 | 6 | 20 | 7 | W | 25.1152
2043 | 6 | 20 | 8 | W | 28.9392
2043 | 6 | 20 | 9 | W | 32.203
2043 | 6 | 20 | 10 | W | 35.2043
2043 | 6 | 20 | 11 | W | 38.1175
2043 | 6 | 20 | 12 | W | 40.8778
2043 | 6 | 20 | 13 | W | 43.0704
2043 | 6 | 20 | 14 | W | 45.1587
2043 | 6 | 20 | 15 | W | 47.6112
2043 | 6 | 20 | 16 | W | 51.6374
2043 | 6 | 20 | 17 | W | 51.039
2043 | 6 | 20 | 18 | W | 45.9386
2043 | 6 | 20 | 19 | W | 42.7331
2043 | 6 | 20 | 20 | W | 41.6578
2043 | 6 | 20 | 21 | W | 39.8526
2043 | 6 | 20 | 22 | O | 42.9573
2043 | 6 | 20 | 23 | O | 38.3448
2043 | 6 | 21 | 0 | O | 34.3625
2043 | 6 | 21 | 1 | O | 32.3062
2043 | 6 | 21 | 2 | O | 30.0323
2043 | 6 | 21 | 3 | O | 27.656
2043 | 6 | 21 | 4 | O | 28.1969
2043 | 6 | 21 | 5 | O | 30.3806
2043 | 6 | 21 | 6 | W | 21.7276
2043 | 6 | 21 | 7 | W | 27.1209
2043 | 6 | 21 | 8 | W | 31.2504
2043 | 6 | 21 | 9 | W | 34.7748
2043 | 6 | 21 | 10 | W | 38.0158
2043 | 6 | 21 | 11 | W | 41.1616
2043 | 6 | 21 | 12 | W | 44.1424
2043 | 6 | 21 | 13 | W | 46.5101
2043 | 6 | 21 | 14 | W | 48.7652
2043 | 6 | 21 | 15 | W | 51.4136
2043 | 6 | 21 | 16 | W | 55.7613
2043 | 6 | 21 | 17 | W | 55.1151
2043 | 6 | 21 | 18 | W | 49.6074
2043 | 6 | 21 | 19 | W | 46.1459
2043 | 6 | 21 | 20 | W | 44.9846
2043 | 6 | 21 | 21 | W | 43.0353
2043 | 6 | 21 | 22 | O | 42.3478
2043 | 6 | 21 | 23 | O | 37.8008
2043 | 6 | 22 | 0 | O | 37.2294
2043 | 6 | 22 | 1 | O | 35.0015
2043 | 6 | 22 | 2 | O | 32.5378
2043 | 6 | 22 | 3 | O | 29.9634
2043 | 6 | 22 | 4 | O | 30.5493
2043 | 6 | 22 | 5 | O | 32.9152
2043 | 6 | 22 | 6 | P | 31.6502
2043 | 6 | 22 | 7 | P | 34.2063
2043 | 6 | 22 | 8 | P | 36.1353
2043 | 6 | 22 | 9 | P | 39.1115
2043 | 6 | 22 | 10 | P | 42.714
2043 | 6 | 22 | 11 | P | 45.6164
2043 | 6 | 22 | 12 | P | 48.7291
2043 | 6 | 22 | 13 | P | 52.0837
2043 | 6 | 22 | 14 | P | 55.0019
2043 | 6 | 22 | 15 | P | 59.4617
2043 | 6 | 22 | 16 | P | 63.6537
2043 | 6 | 22 | 17 | P | 58.8971
2043 | 6 | 22 | 18 | P | 51.5561
2043 | 6 | 22 | 19 | P | 47.4694
2043 | 6 | 22 | 20 | P | 46.2357
2043 | 6 | 22 | 21 | P | 43.852
2043 | 6 | 22 | 22 | O | 45.8808
2043 | 6 | 22 | 23 | O | 40.9545
2043 | 6 | 23 | 0 | O | 40.0044
2043 | 6 | 23 | 1 | O | 37.6104
2043 | 6 | 23 | 2 | O | 34.9631
2043 | 6 | 23 | 3 | O | 32.1968
2043 | 6 | 23 | 4 | O | 32.8264
2043 | 6 | 23 | 5 | O | 35.3687
2043 | 6 | 23 | 6 | P | 33.8793
2043 | 6 | 23 | 7 | P | 36.6154
2043 | 6 | 23 | 8 | P | 38.6804
2043 | 6 | 23 | 9 | P | 41.8661
2043 | 6 | 23 | 10 | P | 45.7224
2043 | 6 | 23 | 11 | P | 48.8292
2043 | 6 | 23 | 12 | P | 52.1611
2043 | 6 | 23 | 13 | P | 55.752
2043 | 6 | 23 | 14 | P | 58.8757
2043 | 6 | 23 | 15 | P | 63.6496
2043 | 6 | 23 | 16 | P | 68.1369
2043 | 6 | 23 | 17 | P | 63.0452
2043 | 6 | 23 | 18 | P | 55.1872
2043 | 6 | 23 | 19 | P | 50.8127
2043 | 6 | 23 | 20 | P | 49.492
2043 | 6 | 23 | 21 | P | 46.9405
2043 | 6 | 23 | 22 | O | 49.3007
2043 | 6 | 23 | 23 | O | 44.0071
2043 | 6 | 24 | 0 | O | 37.1966
2043 | 6 | 24 | 1 | O | 34.9706
2043 | 6 | 24 | 2 | O | 32.5092
2043 | 6 | 24 | 3 | O | 29.9369
2043 | 6 | 24 | 4 | O | 30.5224
2043 | 6 | 24 | 5 | O | 32.8862
2043 | 6 | 24 | 6 | P | 30.31
2043 | 6 | 24 | 7 | P | 32.7578
2043 | 6 | 24 | 8 | P | 34.6052
2043 | 6 | 24 | 9 | P | 37.4553
2043 | 6 | 24 | 10 | P | 40.9053
2043 | 6 | 24 | 11 | P | 43.6849
2043 | 6 | 24 | 12 | P | 46.6657
2043 | 6 | 24 | 13 | P | 49.8783
2043 | 6 | 24 | 14 | P | 52.6729
2043 | 6 | 24 | 15 | P | 56.9439
2043 | 6 | 24 | 16 | P | 60.9584
2043 | 6 | 24 | 17 | P | 56.4032
2043 | 6 | 24 | 18 | P | 49.373
2043 | 6 | 24 | 19 | P | 45.4594
2043 | 6 | 24 | 20 | P | 44.2779
2043 | 6 | 24 | 21 | P | 41.9951
2043 | 6 | 24 | 22 | O | 45.8404
2043 | 6 | 24 | 23 | O | 40.9183
2043 | 6 | 25 | 0 | O | 36.7067
2043 | 6 | 25 | 1 | O | 34.5101
2043 | 6 | 25 | 2 | O | 32.081
2043 | 6 | 25 | 3 | O | 29.5427
2043 | 6 | 25 | 4 | O | 30.1204
2043 | 6 | 25 | 5 | O | 32.4531
2043 | 6 | 25 | 6 | P | 30.8384
2043 | 6 | 25 | 7 | P | 33.3288
2043 | 6 | 25 | 8 | P | 35.2084
2043 | 6 | 25 | 9 | P | 38.1082
2043 | 6 | 25 | 10 | P | 41.6183
2043 | 6 | 25 | 11 | P | 44.4463
2043 | 6 | 25 | 12 | P | 47.4792
2043 | 6 | 25 | 13 | P | 50.7477
2043 | 6 | 25 | 14 | P | 53.5911
2043 | 6 | 25 | 15 | P | 57.9365
2043 | 6 | 25 | 16 | P | 62.0209
2043 | 6 | 25 | 17 | P | 57.3863
2043 | 6 | 25 | 18 | P | 50.2336
2043 | 6 | 25 | 19 | P | 46.2518
2043 | 6 | 25 | 20 | P | 45.0497
2043 | 6 | 25 | 21 | P | 42.7271
2043 | 6 | 25 | 22 | O | 45.2367
2043 | 6 | 25 | 23 | O | 40.3795
2043 | 6 | 26 | 0 | O | 37.3817
2043 | 6 | 26 | 1 | O | 35.1447
2043 | 6 | 26 | 2 | O | 32.6709
2043 | 6 | 26 | 3 | O | 30.0859
2043 | 6 | 26 | 4 | O | 30.6743
2043 | 6 | 26 | 5 | O | 33.0499
2043 | 6 | 26 | 6 | P | 29.9118
2043 | 6 | 26 | 7 | P | 32.3275
2043 | 6 | 26 | 8 | P | 34.1506
2043 | 6 | 26 | 9 | P | 36.9633
2043 | 6 | 26 | 10 | P | 40.3679
2043 | 6 | 26 | 11 | P | 43.111
2043 | 6 | 26 | 12 | P | 46.0527
2043 | 6 | 26 | 13 | P | 49.223
2043 | 6 | 26 | 14 | P | 51.9809
2043 | 6 | 26 | 15 | P | 56.1958
2043 | 6 | 26 | 16 | P | 60.1575
2043 | 6 | 26 | 17 | P | 55.6622
2043 | 6 | 26 | 18 | P | 48.7243
2043 | 6 | 26 | 19 | P | 44.8622
2043 | 6 | 26 | 20 | P | 43.6962
2043 | 6 | 26 | 21 | P | 41.4434
2043 | 6 | 26 | 22 | O | 46.0685
2043 | 6 | 26 | 23 | O | 41.122
2043 | 6 | 27 | 0 | O | 33.1661
2043 | 6 | 27 | 1 | O | 31.1813
2043 | 6 | 27 | 2 | O | 28.9866
2043 | 6 | 27 | 3 | O | 26.6931
2043 | 6 | 27 | 4 | O | 27.2151
2043 | 6 | 27 | 5 | O | 29.3228
2043 | 6 | 27 | 6 | W | 17.9437
2043 | 6 | 27 | 7 | W | 22.3979
2043 | 6 | 27 | 8 | W | 25.8082
2043 | 6 | 27 | 9 | W | 28.7188
2043 | 6 | 27 | 10 | W | 31.3954
2043 | 6 | 27 | 11 | W | 33.9934
2043 | 6 | 27 | 12 | W | 36.4551
2043 | 6 | 27 | 13 | W | 38.4105
2043 | 6 | 27 | 14 | W | 40.2728
2043 | 6 | 27 | 15 | W | 42.46
2043 | 6 | 27 | 16 | W | 46.0505
2043 | 6 | 27 | 17 | W | 45.5169
2043 | 6 | 27 | 18 | W | 40.9683
2043 | 6 | 27 | 19 | W | 38.1097
2043 | 6 | 27 | 20 | W | 37.1506
2043 | 6 | 27 | 21 | W | 35.5408
2043 | 6 | 27 | 22 | O | 40.8733
2043 | 6 | 27 | 23 | O | 36.4846
2043 | 6 | 28 | 0 | O | 30.8535
2043 | 6 | 28 | 1 | O | 29.0071
2043 | 6 | 28 | 2 | O | 26.9654
2043 | 6 | 28 | 3 | O | 24.8319
2043 | 6 | 28 | 4 | O | 25.3175
2043 | 6 | 28 | 5 | O | 27.2782
2043 | 6 | 28 | 6 | W | 17.6111
2043 | 6 | 28 | 7 | W | 21.9827
2043 | 6 | 28 | 8 | W | 25.3298
2043 | 6 | 28 | 9 | W | 28.1864
2043 | 6 | 28 | 10 | W | 30.8134
2043 | 6 | 28 | 11 | W | 33.3632
2043 | 6 | 28 | 12 | W | 35.7793
2043 | 6 | 28 | 13 | W | 37.6984
2043 | 6 | 28 | 14 | W | 39.5262
2043 | 6 | 28 | 15 | W | 41.6728
2043 | 6 | 28 | 16 | W | 45.1969
2043 | 6 | 28 | 17 | W | 44.6731
2043 | 6 | 28 | 18 | W | 40.2089
2043 | 6 | 28 | 19 | W | 37.4032
2043 | 6 | 28 | 20 | W | 36.4619
2043 | 6 | 28 | 21 | W | 34.8819
2043 | 6 | 28 | 22 | O | 38.0233
2043 | 6 | 28 | 23 | O | 33.9406
2043 | 6 | 29 | 0 | O | 33.3695
2043 | 6 | 29 | 1 | O | 31.3726
2043 | 6 | 29 | 2 | O | 29.1644
2043 | 6 | 29 | 3 | O | 26.8568
2043 | 6 | 29 | 4 | O | 27.382
2043 | 6 | 29 | 5 | O | 29.5027
2043 | 6 | 29 | 6 | P | 27.4214
2043 | 6 | 29 | 7 | P | 29.6359
2043 | 6 | 29 | 8 | P | 31.3072
2043 | 6 | 29 | 9 | P | 33.8857
2043 | 6 | 29 | 10 | P | 37.0069
2043 | 6 | 29 | 11 | P | 39.5216
2043 | 6 | 29 | 12 | P | 42.2183
2043 | 6 | 29 | 13 | P | 45.1247
2043 | 6 | 29 | 14 | P | 47.653
2043 | 6 | 29 | 15 | P | 51.5169
2043 | 6 | 29 | 16 | P | 55.1488
2043 | 6 | 29 | 17 | P | 51.0278
2043 | 6 | 29 | 18 | P | 44.6676
2043 | 6 | 29 | 19 | P | 41.127
2043 | 6 | 29 | 20 | P | 40.058
2043 | 6 | 29 | 21 | P | 37.9929
2043 | 6 | 29 | 22 | O | 41.124
2043 | 6 | 29 | 23 | O | 36.7084
2043 | 6 | 30 | 0 | O | 34.4252
2043 | 6 | 30 | 1 | O | 32.3651
2043 | 6 | 30 | 2 | O | 30.087
2043 | 6 | 30 | 3 | O | 27.7065
2043 | 6 | 30 | 4 | O | 28.2483
2043 | 6 | 30 | 5 | O | 30.436
2043 | 6 | 30 | 6 | P | 28.1954
2043 | 6 | 30 | 7 | P | 30.4724
2043 | 6 | 30 | 8 | P | 32.191
2043 | 6 | 30 | 9 | P | 34.8422
2043 | 6 | 30 | 10 | P | 38.0515
2043 | 6 | 30 | 11 | P | 40.6371
2043 | 6 | 30 | 12 | P | 43.41
2043 | 6 | 30 | 13 | P | 46.3985
2043 | 6 | 30 | 14 | P | 48.9981
2043 | 6 | 30 | 15 | P | 52.9711
2043 | 6 | 30 | 16 | P | 56.7055
2043 | 6 | 30 | 17 | P | 52.4681
2043 | 6 | 30 | 18 | P | 45.9284
2043 | 6 | 30 | 19 | P | 42.2879
2043 | 6 | 30 | 20 | P | 41.1888
2043 | 6 | 30 | 21 | P | 39.0653
2043 | 6 | 30 | 22 | O | 42.425
2043 | 6 | 30 | 23 | O | 37.8697
2043 | 7 | 1 | 0 | O | 30.3558
2043 | 7 | 1 | 1 | O | 28.5993
2043 | 7 | 1 | 2 | O | 26.7367
2043 | 7 | 1 | 3 | O | 25.1041
2043 | 7 | 1 | 4 | O | 24.8072
2043 | 7 | 1 | 5 | O | 26.0628
2043 | 7 | 1 | 6 | P | 26.3892
2043 | 7 | 1 | 7 | P | 28.1343
2043 | 7 | 1 | 8 | P | 30.3191
2043 | 7 | 1 | 9 | P | 33.8377
2043 | 7 | 1 | 10 | P | 38.4539
2043 | 7 | 1 | 11 | P | 41.9594
2043 | 7 | 1 | 12 | P | 45.0584
2043 | 7 | 1 | 13 | P | 48.5271
2043 | 7 | 1 | 14 | P | 52.7489
2043 | 7 | 1 | 15 | P | 58.2164
2043 | 7 | 1 | 16 | P | 63.229
2043 | 7 | 1 | 17 | P | 59.4296
2043 | 7 | 1 | 18 | P | 49.0224
2043 | 7 | 1 | 19 | P | 43.8688
2043 | 7 | 1 | 20 | P | 41.9487
2043 | 7 | 1 | 21 | P | 38.7735
2043 | 7 | 1 | 22 | O | 36.8944
2043 | 7 | 1 | 23 | O | 33.1965
2043 | 7 | 2 | 0 | O | 30.8629
2043 | 7 | 2 | 1 | O | 29.0771
2043 | 7 | 2 | 2 | O | 27.1833
2043 | 7 | 2 | 3 | O | 25.5235
2043 | 7 | 2 | 4 | O | 25.2216
2043 | 7 | 2 | 5 | O | 26.4983
2043 | 7 | 2 | 6 | P | 26.1421
2043 | 7 | 2 | 7 | P | 27.8709
2043 | 7 | 2 | 8 | P | 30.0352
2043 | 7 | 2 | 9 | P | 33.5208
2043 | 7 | 2 | 10 | P | 38.0938
2043 | 7 | 2 | 11 | P | 41.5664
2043 | 7 | 2 | 12 | P | 44.6365
2043 | 7 | 2 | 13 | P | 48.0727
2043 | 7 | 2 | 14 | P | 52.2549
2043 | 7 | 2 | 15 | P | 57.6712
2043 | 7 | 2 | 16 | P | 62.6368
2043 | 7 | 2 | 17 | P | 58.8731
2043 | 7 | 2 | 18 | P | 48.5633
2043 | 7 | 2 | 19 | P | 43.458
2043 | 7 | 2 | 20 | P | 41.5559
2043 | 7 | 2 | 21 | P | 38.4104
2043 | 7 | 2 | 22 | O | 37.5108
2043 | 7 | 2 | 23 | O | 33.7511
2043 | 7 | 3 | 0 | O | 28.5645
2043 | 7 | 3 | 1 | O | 26.9117
2043 | 7 | 3 | 2 | O | 25.159
2043 | 7 | 3 | 3 | O | 23.6227
2043 | 7 | 3 | 4 | O | 23.3433
2043 | 7 | 3 | 5 | O | 24.5249
2043 | 7 | 3 | 6 | P | 22.0802
2043 | 7 | 3 | 7 | P | 23.5404
2043 | 7 | 3 | 8 | P | 25.3684
2043 | 7 | 3 | 9 | P | 28.3124
2043 | 7 | 3 | 10 | P | 32.1749
2043 | 7 | 3 | 11 | P | 35.1079
2043 | 7 | 3 | 12 | P | 37.7009
2043 | 7 | 3 | 13 | P | 40.6033
2043 | 7 | 3 | 14 | P | 44.1357
2043 | 7 | 3 | 15 | P | 48.7104
2043 | 7 | 3 | 16 | P | 52.9045
2043 | 7 | 3 | 17 | P | 49.7255
2043 | 7 | 3 | 18 | P | 41.0177
2043 | 7 | 3 | 19 | P | 36.7056
2043 | 7 | 3 | 20 | P | 35.099
2043 | 7 | 3 | 21 | P | 32.4423
2043 | 7 | 3 | 22 | O | 34.7173
2043 | 7 | 3 | 23 | O | 31.2376
2043 | 7 | 4 | 0 | O | 27.3697
2043 | 7 | 4 | 1 | O | 25.786
2043 | 7 | 4 | 2 | O | 24.1066
2043 | 7 | 4 | 3 | O | 22.6346
2043 | 7 | 4 | 4 | O | 22.3669
2043 | 7 | 4 | 5 | O | 23.499
2043 | 7 | 4 | 6 | W | 20.8059
2043 | 7 | 4 | 7 | W | 24.1127
2043 | 7 | 4 | 8 | W | 27.9731
2043 | 7 | 4 | 9 | W | 30.9454
2043 | 7 | 4 | 10 | W | 33.9254
2043 | 7 | 4 | 11 | W | 37.3504
2043 | 7 | 4 | 12 | W | 39.8266
2043 | 7 | 4 | 13 | W | 41.7902
2043 | 7 | 4 | 14 | W | 44.3756
2043 | 7 | 4 | 15 | W | 48.1585
2043 | 7 | 4 | 16 | W | 51.5294
2043 | 7 | 4 | 17 | W | 52.2345
2043 | 7 | 4 | 18 | W | 46.2649
2043 | 7 | 4 | 19 | W | 42.4621
2043 | 7 | 4 | 20 | W | 40.3785
2043 | 7 | 4 | 21 | W | 38.0719
2043 | 7 | 4 | 22 | O | 33.2651
2043 | 7 | 4 | 23 | O | 29.931
2043 | 7 | 5 | 0 | O | 27.659
2043 | 7 | 5 | 1 | O | 26.0586
2043 | 7 | 5 | 2 | O | 24.3614
2043 | 7 | 5 | 3 | O | 22.8739
2043 | 7 | 5 | 4 | O | 22.6034
2043 | 7 | 5 | 5 | O | 23.7475
2043 | 7 | 5 | 6 | W | 20.1298
2043 | 7 | 5 | 7 | W | 23.3292
2043 | 7 | 5 | 8 | W | 27.0642
2043 | 7 | 5 | 9 | W | 29.9399
2043 | 7 | 5 | 10 | W | 32.8231
2043 | 7 | 5 | 11 | W | 36.1368
2043 | 7 | 5 | 12 | W | 38.5325
2043 | 7 | 5 | 13 | W | 40.4323
2043 | 7 | 5 | 14 | W | 42.9337
2043 | 7 | 5 | 15 | W | 46.5937
2043 | 7 | 5 | 16 | W | 49.855
2043 | 7 | 5 | 17 | W | 50.5373
2043 | 7 | 5 | 18 | W | 44.7616
2043 | 7 | 5 | 19 | W | 41.0824
2043 | 7 | 5 | 20 | W | 39.0665
2043 | 7 | 5 | 21 | W | 36.8348
2043 | 7 | 5 | 22 | O | 33.6168
2043 | 7 | 5 | 23 | O | 30.2474
2043 | 7 | 6 | 0 | O | 30.6951
2043 | 7 | 6 | 1 | O | 28.919
2043 | 7 | 6 | 2 | O | 27.0355
2043 | 7 | 6 | 3 | O | 25.3847
2043 | 7 | 6 | 4 | O | 25.0845
2043 | 7 | 6 | 5 | O | 26.3542
2043 | 7 | 6 | 6 | P | 31.9442
2043 | 7 | 6 | 7 | P | 34.0567
2043 | 7 | 6 | 8 | P | 36.7014
2043 | 7 | 6 | 9 | P | 40.9606
2043 | 7 | 6 | 10 | P | 46.5486
2043 | 7 | 6 | 11 | P | 50.7919
2043 | 7 | 6 | 12 | P | 54.5434
2043 | 7 | 6 | 13 | P | 58.7422
2043 | 7 | 6 | 14 | P | 63.8527
2043 | 7 | 6 | 15 | P | 70.4711
2043 | 7 | 6 | 16 | P | 76.5389
2043 | 7 | 6 | 17 | P | 71.9397
2043 | 7 | 6 | 18 | P | 59.3418
2043 | 7 | 6 | 19 | P | 53.1034
2043 | 7 | 6 | 20 | P | 50.7791
2043 | 7 | 6 | 21 | P | 46.9354
2043 | 7 | 6 | 22 | O | 37.3068
2043 | 7 | 6 | 23 | O | 33.5676
2043 | 7 | 7 | 0 | O | 33.5823
2043 | 7 | 7 | 1 | O | 31.6391
2043 | 7 | 7 | 2 | O | 29.5785
2043 | 7 | 7 | 3 | O | 27.7724
2043 | 7 | 7 | 4 | O | 27.4439
2043 | 7 | 7 | 5 | O | 28.833
2043 | 7 | 7 | 6 | P | 28.8206
2043 | 7 | 7 | 7 | P | 30.7265
2043 | 7 | 7 | 8 | P | 33.1126
2043 | 7 | 7 | 9 | P | 36.9554
2043 | 7 | 7 | 10 | P | 41.9969
2043 | 7 | 7 | 11 | P | 45.8253
2043 | 7 | 7 | 12 | P | 49.2099
2043 | 7 | 7 | 13 | P | 52.9982
2043 | 7 | 7 | 14 | P | 57.609
2043 | 7 | 7 | 15 | P | 63.5802
2043 | 7 | 7 | 16 | P | 69.0546
2043 | 7 | 7 | 17 | P | 64.9052
2043 | 7 | 7 | 18 | P | 53.5392
2043 | 7 | 7 | 19 | P | 47.9107
2043 | 7 | 7 | 20 | P | 45.8137
2043 | 7 | 7 | 21 | P | 42.3459
2043 | 7 | 7 | 22 | O | 40.8158
2043 | 7 | 7 | 23 | O | 36.7249
2043 | 7 | 8 | 0 | O | 32.9254
2043 | 7 | 8 | 1 | O | 31.0202
2043 | 7 | 8 | 2 | O | 28.9999
2043 | 7 | 8 | 3 | O | 27.2291
2043 | 7 | 8 | 4 | O | 26.9071
2043 | 7 | 8 | 5 | O | 28.269
2043 | 7 | 8 | 6 | P | 29.4845
2043 | 7 | 8 | 7 | P | 31.4343
2043 | 7 | 8 | 8 | P | 33.8754
2043 | 7 | 8 | 9 | P | 37.8066
2043 | 7 | 8 | 10 | P | 42.9643
2043 | 7 | 8 | 11 | P | 46.8809
2043 | 7 | 8 | 12 | P | 50.3435
2043 | 7 | 8 | 13 | P | 54.219
2043 | 7 | 8 | 14 | P | 58.936
2043 | 7 | 8 | 15 | P | 65.0448
2043 | 7 | 8 | 16 | P | 70.6453
2043 | 7 | 8 | 17 | P | 66.4003
2043 | 7 | 8 | 18 | P | 54.7724
2043 | 7 | 8 | 19 | P | 49.0143
2043 | 7 | 8 | 20 | P | 46.869
2043 | 7 | 8 | 21 | P | 43.3213
2043 | 7 | 8 | 22 | O | 40.0174
2043 | 7 | 8 | 23 | O | 36.0066
2043 | 7 | 9 | 0 | O | 34.0436
2043 | 7 | 9 | 1 | O | 32.0737
2043 | 7 | 9 | 2 | O | 29.9848
2043 | 7 | 9 | 3 | O | 28.154
2043 | 7 | 9 | 4 | O | 27.8209
2043 | 7 | 9 | 5 | O | 29.2291
2043 | 7 | 9 | 6 | P | 31.0177
2043 | 7 | 9 | 7 | P | 33.0689
2043 | 7 | 9 | 8 | P | 35.6369
2043 | 7 | 9 | 9 | P | 39.7726
2043 | 7 | 9 | 10 | P | 45.1985
2043 | 7 | 9 | 11 | P | 49.3187
2043 | 7 | 9 | 12 | P | 52.9613
2043 | 7 | 9 | 13 | P | 57.0384
2043 | 7 | 9 | 14 | P | 62.0007
2043 | 7 | 9 | 15 | P | 68.4271
2043 | 7 | 9 | 16 | P | 74.3188
2043 | 7 | 9 | 17 | P | 69.8531
2043 | 7 | 9 | 18 | P | 57.6206
2043 | 7 | 9 | 19 | P | 51.5631
2043 | 7 | 9 | 20 | P | 49.3062
2043 | 7 | 9 | 21 | P | 45.574
2043 | 7 | 9 | 22 | O | 41.3766
2043 | 7 | 9 | 23 | O | 37.2295
2043 | 7 | 10 | 0 | O | 32.492
2043 | 7 | 10 | 1 | O | 30.6119
2043 | 7 | 10 | 2 | O | 28.6182
2043 | 7 | 10 | 3 | O | 26.8708
2043 | 7 | 10 | 4 | O | 26.553
2043 | 7 | 10 | 5 | O | 27.897
2043 | 7 | 10 | 6 | P | 29.6469
2043 | 7 | 10 | 7 | P | 31.6075
2043 | 7 | 10 | 8 | P | 34.062
2043 | 7 | 10 | 9 | P | 38.0149
2043 | 7 | 10 | 10 | P | 43.201
2043 | 7 | 10 | 11 | P | 47.1392
2043 | 7 | 10 | 12 | P | 50.6208
2043 | 7 | 10 | 13 | P | 54.5177
2043 | 7 | 10 | 14 | P | 59.2607
2043 | 7 | 10 | 15 | P | 65.4031
2043 | 7 | 10 | 16 | P | 71.0345
2043 | 7 | 10 | 17 | P | 66.7661
2043 | 7 | 10 | 18 | P | 55.0742
2043 | 7 | 10 | 19 | P | 49.2844
2043 | 7 | 10 | 20 | P | 47.1272
2043 | 7 | 10 | 21 | P | 43.56
2043 | 7 | 10 | 22 | O | 39.4908
2043 | 7 | 10 | 23 | O | 35.5327
2043 | 7 | 11 | 0 | O | 29.9751
2043 | 7 | 11 | 1 | O | 28.2406
2043 | 7 | 11 | 2 | O | 26.4014
2043 | 7 | 11 | 3 | O | 24.7893
2043 | 7 | 11 | 4 | O | 24.4961
2043 | 7 | 11 | 5 | O | 25.736
2043 | 7 | 11 | 6 | W | 24.5308
2043 | 7 | 11 | 7 | W | 28.4296
2043 | 7 | 11 | 8 | W | 32.9812
2043 | 7 | 11 | 9 | W | 36.4855
2043 | 7 | 11 | 10 | W | 39.9991
2043 | 7 | 11 | 11 | W | 44.0373
2043 | 7 | 11 | 12 | W | 46.9568
2043 | 7 | 11 | 13 | W | 49.2719
2043 | 7 | 11 | 14 | W | 52.3202
2043 | 7 | 11 | 15 | W | 56.7803
2043 | 7 | 11 | 16 | W | 60.7547
2043 | 7 | 11 | 17 | W | 61.5861
2043 | 7 | 11 | 18 | W | 54.5477
2043 | 7 | 11 | 19 | W | 50.0641
2043 | 7 | 11 | 20 | W | 47.6075
2043 | 7 | 11 | 21 | W | 44.8879
2043 | 7 | 11 | 22 | O | 36.4317
2043 | 7 | 11 | 23 | O | 32.7802
2043 | 7 | 12 | 0 | O | 31.1761
2043 | 7 | 12 | 1 | O | 29.3721
2043 | 7 | 12 | 2 | O | 27.4592
2043 | 7 | 12 | 3 | O | 25.7825
2043 | 7 | 12 | 4 | O | 25.4776
2043 | 7 | 12 | 5 | O | 26.7671
2043 | 7 | 12 | 6 | W | 25.341
2043 | 7 | 12 | 7 | W | 29.3687
2043 | 7 | 12 | 8 | W | 34.0706
2043 | 7 | 12 | 9 | W | 37.6907
2043 | 7 | 12 | 10 | W | 41.3203
2043 | 7 | 12 | 11 | W | 45.4919
2043 | 7 | 12 | 12 | W | 48.5078
2043 | 7 | 12 | 13 | W | 50.8994
2043 | 7 | 12 | 14 | W | 54.0484
2043 | 7 | 12 | 15 | W | 58.6559
2043 | 7 | 12 | 16 | W | 62.7615
2043 | 7 | 12 | 17 | W | 63.6203
2043 | 7 | 12 | 18 | W | 56.3495
2043 | 7 | 12 | 19 | W | 51.7178
2043 | 7 | 12 | 20 | W | 49.18
2043 | 7 | 12 | 21 | W | 46.3706
2043 | 7 | 12 | 22 | O | 37.8914
2043 | 7 | 12 | 23 | O | 34.0936
2043 | 7 | 13 | 0 | O | 33.2842
2043 | 7 | 13 | 1 | O | 31.3582
2043 | 7 | 13 | 2 | O | 29.3159
2043 | 7 | 13 | 3 | O | 27.5259
2043 | 7 | 13 | 4 | O | 27.2003
2043 | 7 | 13 | 5 | O | 28.5771
2043 | 7 | 13 | 6 | P | 33.037
2043 | 7 | 13 | 7 | P | 35.2217
2043 | 7 | 13 | 8 | P | 37.9569
2043 | 7 | 13 | 9 | P | 42.3618
2043 | 7 | 13 | 10 | P | 48.1409
2043 | 7 | 13 | 11 | P | 52.5294
2043 | 7 | 13 | 12 | P | 56.4092
2043 | 7 | 13 | 13 | P | 60.7517
2043 | 7 | 13 | 14 | P | 66.037
2043 | 7 | 13 | 15 | P | 72.8818
2043 | 7 | 13 | 16 | P | 79.1571
2043 | 7 | 13 | 17 | P | 74.4006
2043 | 7 | 13 | 18 | P | 61.3718
2043 | 7 | 13 | 19 | P | 54.9199
2043 | 7 | 13 | 20 | P | 52.5161
2043 | 7 | 13 | 21 | P | 48.541
2043 | 7 | 13 | 22 | O | 40.4536
2043 | 7 | 13 | 23 | O | 36.399
2043 | 7 | 14 | 0 | O | 34.2331
2043 | 7 | 14 | 1 | O | 32.2523
2043 | 7 | 14 | 2 | O | 30.1517
2043 | 7 | 14 | 3 | O | 28.3107
2043 | 7 | 14 | 4 | O | 27.9758
2043 | 7 | 14 | 5 | O | 29.3918
2043 | 7 | 14 | 6 | P | 34.1331
2043 | 7 | 14 | 7 | P | 36.3903
2043 | 7 | 14 | 8 | P | 39.2163
2043 | 7 | 14 | 9 | P | 43.7673
2043 | 7 | 14 | 10 | P | 49.7382
2043 | 7 | 14 | 11 | P | 54.2723
2043 | 7 | 14 | 12 | P | 58.2808
2043 | 7 | 14 | 13 | P | 62.7674
2043 | 7 | 14 | 14 | P | 68.228
2043 | 7 | 14 | 15 | P | 75.3
2043 | 7 | 14 | 16 | P | 81.7835
2043 | 7 | 14 | 17 | P | 76.8692
2043 | 7 | 14 | 18 | P | 63.408
2043 | 7 | 14 | 19 | P | 56.7421
2043 | 7 | 14 | 20 | P | 54.2586
2043 | 7 | 14 | 21 | P | 50.1515
2043 | 7 | 14 | 22 | O | 41.6069
2043 | 7 | 14 | 23 | O | 37.4367
2043 | 7 | 15 | 0 | O | 33.4252
2043 | 7 | 15 | 1 | O | 31.4911
2043 | 7 | 15 | 2 | O | 29.4401
2043 | 7 | 15 | 3 | O | 27.6425
2043 | 7 | 15 | 4 | O | 27.3155
2043 | 7 | 15 | 5 | O | 28.6981
2043 | 7 | 15 | 6 | P | 29.7231
2043 | 7 | 15 | 7 | P | 31.6888
2043 | 7 | 15 | 8 | P | 34.1496
2043 | 7 | 15 | 9 | P | 38.1127
2043 | 7 | 15 | 10 | P | 43.3121
2043 | 7 | 15 | 11 | P | 47.2604
2043 | 7 | 15 | 12 | P | 50.751
2043 | 7 | 15 | 13 | P | 54.6579
2043 | 7 | 15 | 14 | P | 59.4131
2043 | 7 | 15 | 15 | P | 65.5713
2043 | 7 | 15 | 16 | P | 71.2172
2043 | 7 | 15 | 17 | P | 66.9378
2043 | 7 | 15 | 18 | P | 55.2158
2043 | 7 | 15 | 19 | P | 49.4111
2043 | 7 | 15 | 20 | P | 47.2484
2043 | 7 | 15 | 21 | P | 43.672
2043 | 7 | 15 | 22 | O | 40.6249
2043 | 7 | 15 | 23 | O | 36.5531
2043 | 7 | 16 | 0 | O | 32.8712
2043 | 7 | 16 | 1 | O | 30.9691
2043 | 7 | 16 | 2 | O | 28.9522
2043 | 7 | 16 | 3 | O | 27.1844
2043 | 7 | 16 | 4 | O | 26.8628
2043 | 7 | 16 | 5 | O | 28.2225
2043 | 7 | 16 | 6 | P | 32.8088
2043 | 7 | 16 | 7 | P | 34.9785
2043 | 7 | 16 | 8 | P | 37.6948
2043 | 7 | 16 | 9 | P | 42.0693
2043 | 7 | 16 | 10 | P | 47.8085
2043 | 7 | 16 | 11 | P | 52.1667
2043 | 7 | 16 | 12 | P | 56.0196
2043 | 7 | 16 | 13 | P | 60.3322
2043 | 7 | 16 | 14 | P | 65.581
2043 | 7 | 16 | 15 | P | 72.3785
2043 | 7 | 16 | 16 | P | 78.6105
2043 | 7 | 16 | 17 | P | 73.8869
2043 | 7 | 16 | 18 | P | 60.948
2043 | 7 | 16 | 19 | P | 54.5407
2043 | 7 | 16 | 20 | P | 52.1535
2043 | 7 | 16 | 21 | P | 48.2058
2043 | 7 | 16 | 22 | O | 39.9516
2043 | 7 | 16 | 23 | O | 35.9473
2043 | 7 | 17 | 0 | O | 34.2434
2043 | 7 | 17 | 1 | O | 32.2619
2043 | 7 | 17 | 2 | O | 30.1608
2043 | 7 | 17 | 3 | O | 28.3191
2043 | 7 | 17 | 4 | O | 27.9842
2043 | 7 | 17 | 5 | O | 29.4006
2043 | 7 | 17 | 6 | P | 36.3796
2043 | 7 | 17 | 7 | P | 38.7854
2043 | 7 | 17 | 8 | P | 41.7973
2043 | 7 | 17 | 9 | P | 46.6479
2043 | 7 | 17 | 10 | P | 53.0118
2043 | 7 | 17 | 11 | P | 57.8443
2043 | 7 | 17 | 12 | P | 62.1166
2043 | 7 | 17 | 13 | P | 66.8984
2043 | 7 | 17 | 14 | P | 72.7185
2043 | 7 | 17 | 15 | P | 80.2559
2043 | 7 | 17 | 16 | P | 87.1661
2043 | 7 | 17 | 17 | P | 81.9284
2043 | 7 | 17 | 18 | P | 67.5813
2043 | 7 | 17 | 19 | P | 60.4766
2043 | 7 | 17 | 20 | P | 57.8296
2043 | 7 | 17 | 21 | P | 53.4523
2043 | 7 | 17 | 22 | O | 41.6194
2043 | 7 | 17 | 23 | O | 37.4479
2043 | 7 | 18 | 0 | O | 34.1339
2043 | 7 | 18 | 1 | O | 32.1588
2043 | 7 | 18 | 2 | O | 30.0644
2043 | 7 | 18 | 3 | O | 28.2286
2043 | 7 | 18 | 4 | O | 27.8947
2043 | 7 | 18 | 5 | O | 29.3067
2043 | 7 | 18 | 6 | W | 30.234
2043 | 7 | 18 | 7 | W | 35.0393
2043 | 7 | 18 | 8 | W | 40.649
2043 | 7 | 18 | 9 | W | 44.9681
2043 | 7 | 18 | 10 | W | 49.2986
2043 | 7 | 18 | 11 | W | 54.2756
2043 | 7 | 18 | 12 | W | 57.8739
2043 | 7 | 18 | 13 | W | 60.7272
2043 | 7 | 18 | 14 | W | 64.4843
2043 | 7 | 18 | 15 | W | 69.9813
2043 | 7 | 18 | 16 | W | 74.8797
2043 | 7 | 18 | 17 | W | 75.9043
2043 | 7 | 18 | 18 | W | 67.2296
2043 | 7 | 18 | 19 | W | 61.7036
2043 | 7 | 18 | 20 | W | 58.6758
2043 | 7 | 18 | 21 | W | 55.324
2043 | 7 | 18 | 22 | O | 41.4864
2043 | 7 | 18 | 23 | O | 37.3283
2043 | 7 | 19 | 0 | O | 35.2447
2043 | 7 | 19 | 1 | O | 33.2054
2043 | 7 | 19 | 2 | O | 31.0427
2043 | 7 | 19 | 3 | O | 29.1473
2043 | 7 | 19 | 4 | O | 28.8025
2043 | 7 | 19 | 5 | O | 30.2604
2043 | 7 | 19 | 6 | W | 29.885
2043 | 7 | 19 | 7 | W | 34.6348
2043 | 7 | 19 | 8 | W | 40.1798
2043 | 7 | 19 | 9 | W | 44.449
2043 | 7 | 19 | 10 | W | 48.7295
2043 | 7 | 19 | 11 | W | 53.649
2043 | 7 | 19 | 12 | W | 57.2058
2043 | 7 | 19 | 13 | W | 60.0262
2043 | 7 | 19 | 14 | W | 63.7399
2043 | 7 | 19 | 15 | W | 69.1735
2043 | 7 | 19 | 16 | W | 74.0153
2043 | 7 | 19 | 17 | W | 75.0281
2043 | 7 | 19 | 18 | W | 66.4535
2043 | 7 | 19 | 19 | W | 60.9913
2043 | 7 | 19 | 20 | W | 57.9985
2043 | 7 | 19 | 21 | W | 54.6853
2043 | 7 | 19 | 22 | O | 42.8364
2043 | 7 | 19 | 23 | O | 38.543
2043 | 7 | 20 | 0 | O | 36.2832
2043 | 7 | 20 | 1 | O | 34.1837
2043 | 7 | 20 | 2 | O | 31.9574
2043 | 7 | 20 | 3 | O | 30.006
2043 | 7 | 20 | 4 | O | 29.6511
2043 | 7 | 20 | 5 | O | 31.152
2043 | 7 | 20 | 6 | P | 36.4278
2043 | 7 | 20 | 7 | P | 38.8367
2043 | 7 | 20 | 8 | P | 41.8526
2043 | 7 | 20 | 9 | P | 46.7097
2043 | 7 | 20 | 10 | P | 53.0819
2043 | 7 | 20 | 11 | P | 57.9208
2043 | 7 | 20 | 12 | P | 62.1988
2043 | 7 | 20 | 13 | P | 66.987
2043 | 7 | 20 | 14 | P | 72.8148
2043 | 7 | 20 | 15 | P | 80.3621
2043 | 7 | 20 | 16 | P | 87.2815
2043 | 7 | 20 | 17 | P | 82.0368
2043 | 7 | 20 | 18 | P | 67.6707
2043 | 7 | 20 | 19 | P | 60.5567
2043 | 7 | 20 | 20 | P | 57.9062
2043 | 7 | 20 | 21 | P | 53.523
2043 | 7 | 20 | 22 | O | 44.0985
2043 | 7 | 20 | 23 | O | 39.6786
2043 | 7 | 21 | 0 | O | 36.4545
2043 | 7 | 21 | 1 | O | 34.3451
2043 | 7 | 21 | 2 | O | 32.1083
2043 | 7 | 21 | 3 | O | 30.1478
2043 | 7 | 21 | 4 | O | 29.7912
2043 | 7 | 21 | 5 | O | 31.2991
2043 | 7 | 21 | 6 | P | 36.0325
2043 | 7 | 21 | 7 | P | 38.4154
2043 | 7 | 21 | 8 | P | 41.3985
2043 | 7 | 21 | 9 | P | 46.2029
2043 | 7 | 21 | 10 | P | 52.506
2043 | 7 | 21 | 11 | P | 57.2924
2043 | 7 | 21 | 12 | P | 61.5239
2043 | 7 | 21 | 13 | P | 66.2602
2043 | 7 | 21 | 14 | P | 72.0247
2043 | 7 | 21 | 15 | P | 79.4902
2043 | 7 | 21 | 16 | P | 86.3345
2043 | 7 | 21 | 17 | P | 81.1467
2043 | 7 | 21 | 18 | P | 66.9365
2043 | 7 | 21 | 19 | P | 59.8996
2043 | 7 | 21 | 20 | P | 57.2779
2043 | 7 | 21 | 21 | P | 52.9423
2043 | 7 | 21 | 22 | O | 44.3068
2043 | 7 | 21 | 23 | O | 39.866
2043 | 7 | 22 | 0 | O | 34.0848
2043 | 7 | 22 | 1 | O | 32.1126
2043 | 7 | 22 | 2 | O | 30.0211
2043 | 7 | 22 | 3 | O | 28.188
2043 | 7 | 22 | 4 | O | 27.8546
2043 | 7 | 22 | 5 | O | 29.2645
2043 | 7 | 22 | 6 | P | 32.7541
2043 | 7 | 22 | 7 | P | 34.9201
2043 | 7 | 22 | 8 | P | 37.6319
2043 | 7 | 22 | 9 | P | 41.9991
2043 | 7 | 22 | 10 | P | 47.7287
2043 | 7 | 22 | 11 | P | 52.0796
2043 | 7 | 22 | 12 | P | 55.9262
2043 | 7 | 22 | 13 | P | 60.2315
2043 | 7 | 22 | 14 | P | 65.4715
2043 | 7 | 22 | 15 | P | 72.2577
2043 | 7 | 22 | 16 | P | 78.4793
2043 | 7 | 22 | 17 | P | 73.7636
2043 | 7 | 22 | 18 | P | 60.8463
2043 | 7 | 22 | 19 | P | 54.4496
2043 | 7 | 22 | 20 | P | 52.0664
2043 | 7 | 22 | 21 | P | 48.1253
2043 | 7 | 22 | 22 | O | 41.4267
2043 | 7 | 22 | 23 | O | 37.2745
2043 | 7 | 23 | 0 | O | 33.1585
2043 | 7 | 23 | 1 | O | 31.2399
2043 | 7 | 23 | 2 | O | 29.2053
2043 | 7 | 23 | 3 | O | 27.422
2043 | 7 | 23 | 4 | O | 27.0976
2043 | 7 | 23 | 5 | O | 28.4692
2043 | 7 | 23 | 6 | P | 32.1025
2043 | 7 | 23 | 7 | P | 34.2255
2043 | 7 | 23 | 8 | P | 36.8833
2043 | 7 | 23 | 9 | P | 41.1636
2043 | 7 | 23 | 10 | P | 46.7792
2043 | 7 | 23 | 11 | P | 51.0436
2043 | 7 | 23 | 12 | P | 54.8136
2043 | 7 | 23 | 13 | P | 59.0333
2043 | 7 | 23 | 14 | P | 64.1691
2043 | 7 | 23 | 15 | P | 70.8203
2043 | 7 | 23 | 16 | P | 76.9181
2043 | 7 | 23 | 17 | P | 72.2962
2043 | 7 | 23 | 18 | P | 59.6358
2043 | 7 | 23 | 19 | P | 53.3665
2043 | 7 | 23 | 20 | P | 51.0307
2043 | 7 | 23 | 21 | P | 47.168
2043 | 7 | 23 | 22 | O | 40.3009
2043 | 7 | 23 | 23 | O | 36.2616
2043 | 7 | 24 | 0 | O | 33.0835
2043 | 7 | 24 | 1 | O | 31.1692
2043 | 7 | 24 | 2 | O | 29.1392
2043 | 7 | 24 | 3 | O | 27.3599
2043 | 7 | 24 | 4 | O | 27.0363
2043 | 7 | 24 | 5 | O | 28.4048
2043 | 7 | 24 | 6 | P | 33.0451
2043 | 7 | 24 | 7 | P | 35.2304
2043 | 7 | 24 | 8 | P | 37.9663
2043 | 7 | 24 | 9 | P | 42.3723
2043 | 7 | 24 | 10 | P | 48.1528
2043 | 7 | 24 | 11 | P | 52.5424
2043 | 7 | 24 | 12 | P | 56.4231
2043 | 7 | 24 | 13 | P | 60.7667
2043 | 7 | 24 | 14 | P | 66.0533
2043 | 7 | 24 | 15 | P | 72.8998
2043 | 7 | 24 | 16 | P | 79.1767
2043 | 7 | 24 | 17 | P | 74.419
2043 | 7 | 24 | 18 | P | 61.3869
2043 | 7 | 24 | 19 | P | 54.9335
2043 | 7 | 24 | 20 | P | 52.5291
2043 | 7 | 24 | 21 | P | 48.553
2043 | 7 | 24 | 22 | O | 40.2096
2043 | 7 | 24 | 23 | O | 36.1795
2043 | 7 | 25 | 0 | O | 31.8382
2043 | 7 | 25 | 1 | O | 29.9959
2043 | 7 | 25 | 2 | O | 28.0423
2043 | 7 | 25 | 3 | O | 26.3301
2043 | 7 | 25 | 4 | O | 26.0186
2043 | 7 | 25 | 5 | O | 27.3356
2043 | 7 | 25 | 6 | W | 27.5206
2043 | 7 | 25 | 7 | W | 31.8946
2043 | 7 | 25 | 8 | W | 37.0009
2043 | 7 | 25 | 9 | W | 40.9324
2043 | 7 | 25 | 10 | W | 44.8742
2043 | 7 | 25 | 11 | W | 49.4045
2043 | 7 | 25 | 12 | W | 52.6799
2043 | 7 | 25 | 13 | W | 55.2772
2043 | 7 | 25 | 14 | W | 58.697
2043 | 7 | 25 | 15 | W | 63.7007
2043 | 7 | 25 | 16 | W | 68.1595
2043 | 7 | 25 | 17 | W | 69.0922
2043 | 7 | 25 | 18 | W | 61.196
2043 | 7 | 25 | 19 | W | 56.1659
2043 | 7 | 25 | 20 | W | 53.4099
2043 | 7 | 25 | 21 | W | 50.3588
2043 | 7 | 25 | 22 | O | 38.6961
2043 | 7 | 25 | 23 | O | 34.8177
2043 | 7 | 26 | 0 | O | 32.8939
2043 | 7 | 26 | 1 | O | 30.9905
2043 | 7 | 26 | 2 | O | 28.9721
2043 | 7 | 26 | 3 | O | 27.2031
2043 | 7 | 26 | 4 | O | 26.8813
2043 | 7 | 26 | 5 | O | 28.242
2043 | 7 | 26 | 6 | W | 28.49
2043 | 7 | 26 | 7 | W | 33.0181
2043 | 7 | 26 | 8 | W | 38.3043
2043 | 7 | 26 | 9 | W | 42.3742
2043 | 7 | 26 | 10 | W | 46.4548
2043 | 7 | 26 | 11 | W | 51.1448
2043 | 7 | 26 | 12 | W | 54.5355
2043 | 7 | 26 | 13 | W | 57.2242
2043 | 7 | 26 | 14 | W | 60.7646
2043 | 7 | 26 | 15 | W | 65.9445
2043 | 7 | 26 | 16 | W | 70.5603
2043 | 7 | 26 | 17 | W | 71.5259
2043 | 7 | 26 | 18 | W | 63.3515
2043 | 7 | 26 | 19 | W | 58.1443
2043 | 7 | 26 | 20 | W | 55.2912
2043 | 7 | 26 | 21 | W | 52.1327
2043 | 7 | 26 | 22 | O | 39.9792
2043 | 7 | 26 | 23 | O | 35.9721
2043 | 7 | 27 | 0 | O | 37.2582
2043 | 7 | 27 | 1 | O | 35.1023
2043 | 7 | 27 | 2 | O | 32.8161
2043 | 7 | 27 | 3 | O | 30.8124
2043 | 7 | 27 | 4 | O | 30.4479
2043 | 7 | 27 | 5 | O | 31.9891
2043 | 7 | 27 | 6 | P | 37.4957
2043 | 7 | 27 | 7 | P | 39.9753
2043 | 7 | 27 | 8 | P | 43.0797
2043 | 7 | 27 | 9 | P | 48.0791
2043 | 7 | 27 | 10 | P | 54.6382
2043 | 7 | 27 | 11 | P | 59.6189
2043 | 7 | 27 | 12 | P | 64.0223
2043 | 7 | 27 | 13 | P | 68.9509
2043 | 7 | 27 | 14 | P | 74.9495
2043 | 7 | 27 | 15 | P | 82.7181
2043 | 7 | 27 | 16 | P | 89.8404
2043 | 7 | 27 | 17 | P | 84.442
2043 | 7 | 27 | 18 | P | 69.6547
2043 | 7 | 27 | 19 | P | 62.3321
2043 | 7 | 27 | 20 | P | 59.6038
2043 | 7 | 27 | 21 | P | 55.0922
2043 | 7 | 27 | 22 | O | 45.2836
2043 | 7 | 27 | 23 | O | 40.7449
2043 | 7 | 28 | 0 | O | 37.6138
2043 | 7 | 28 | 1 | O | 35.4373
2043 | 7 | 28 | 2 | O | 33.1294
2043 | 7 | 28 | 3 | O | 31.1065
2043 | 7 | 28 | 4 | O | 30.7385
2043 | 7 | 28 | 5 | O | 32.2944
2043 | 7 | 28 | 6 | P | 38.1801
2043 | 7 | 28 | 7 | P | 40.705
2043 | 7 | 28 | 8 | P | 43.8659
2043 | 7 | 28 | 9 | P | 48.9566
2043 | 7 | 28 | 10 | P | 55.6354
2043 | 7 | 28 | 11 | P | 60.7071
2043 | 7 | 28 | 12 | P | 65.1909
2043 | 7 | 28 | 13 | P | 70.2094
2043 | 7 | 28 | 14 | P | 76.3175
2043 | 7 | 28 | 15 | P | 84.2279
2043 | 7 | 28 | 16 | P | 91.4801
2043 | 7 | 28 | 17 | P | 85.9832
2043 | 7 | 28 | 18 | P | 70.926
2043 | 7 | 28 | 19 | P | 63.4697
2043 | 7 | 28 | 20 | P | 60.6917
2043 | 7 | 28 | 21 | P | 56.0977
2043 | 7 | 28 | 22 | O | 45.7158
2043 | 7 | 28 | 23 | O | 41.1338
2043 | 7 | 29 | 0 | O | 36.5394
2043 | 7 | 29 | 1 | O | 34.4251
2043 | 7 | 29 | 2 | O | 32.1831
2043 | 7 | 29 | 3 | O | 30.218
2043 | 7 | 29 | 4 | O | 29.8605
2043 | 7 | 29 | 5 | O | 31.372
2043 | 7 | 29 | 6 | P | 37.5332
2043 | 7 | 29 | 7 | P | 40.0153
2043 | 7 | 29 | 8 | P | 43.1227
2043 | 7 | 29 | 9 | P | 48.1271
2043 | 7 | 29 | 10 | P | 54.6927
2043 | 7 | 29 | 11 | P | 59.6785
2043 | 7 | 29 | 12 | P | 64.0862
2043 | 7 | 29 | 13 | P | 69.0198
2043 | 7 | 29 | 14 | P | 75.0244
2043 | 7 | 29 | 15 | P | 82.8007
2043 | 7 | 29 | 16 | P | 89.9301
2043 | 7 | 29 | 17 | P | 84.5263
2043 | 7 | 29 | 18 | P | 69.7242
2043 | 7 | 29 | 19 | P | 62.3943
2043 | 7 | 29 | 20 | P | 59.6634
2043 | 7 | 29 | 21 | P | 55.1472
2043 | 7 | 29 | 22 | O | 44.41
2043 | 7 | 29 | 23 | O | 39.9588
2043 | 7 | 30 | 0 | O | 34.9318
2043 | 7 | 30 | 1 | O | 32.9105
2043 | 7 | 30 | 2 | O | 30.7671
2043 | 7 | 30 | 3 | O | 28.8885
2043 | 7 | 30 | 4 | O | 28.5468
2043 | 7 | 30 | 5 | O | 29.9917
2043 | 7 | 30 | 6 | P | 34.0549
2043 | 7 | 30 | 7 | P | 36.307
2043 | 7 | 30 | 8 | P | 39.1265
2043 | 7 | 30 | 9 | P | 43.6671
2043 | 7 | 30 | 10 | P | 49.6243
2043 | 7 | 30 | 11 | P | 54.148
2043 | 7 | 30 | 12 | P | 58.1473
2043 | 7 | 30 | 13 | P | 62.6236
2043 | 7 | 30 | 14 | P | 68.0718
2043 | 7 | 30 | 15 | P | 75.1275
2043 | 7 | 30 | 16 | P | 81.5962
2043 | 7 | 30 | 17 | P | 76.6931
2043 | 7 | 30 | 18 | P | 63.2628
2043 | 7 | 30 | 19 | P | 56.6121
2043 | 7 | 30 | 20 | P | 54.1343
2043 | 7 | 30 | 21 | P | 50.0367
2043 | 7 | 30 | 22 | O | 42.4561
2043 | 7 | 30 | 23 | O | 38.2008
2043 | 7 | 31 | 0 | O | 32.3111
2043 | 7 | 31 | 1 | O | 30.4414
2043 | 7 | 31 | 2 | O | 28.4588
2043 | 7 | 31 | 3 | O | 26.7211
2043 | 7 | 31 | 4 | O | 26.405
2043 | 7 | 31 | 5 | O | 27.7416
2043 | 7 | 31 | 6 | P | 32.9583
2043 | 7 | 31 | 7 | P | 35.1379
2043 | 7 | 31 | 8 | P | 37.8666
2043 | 7 | 31 | 9 | P | 42.261
2043 | 7 | 31 | 10 | P | 48.0264
2043 | 7 | 31 | 11 | P | 52.4044
2043 | 7 | 31 | 12 | P | 56.2749
2043 | 7 | 31 | 13 | P | 60.6071
2043 | 7 | 31 | 14 | P | 65.8798
2043 | 7 | 31 | 15 | P | 72.7084
2043 | 7 | 31 | 16 | P | 78.9687
2043 | 7 | 31 | 17 | P | 74.2236
2043 | 7 | 31 | 18 | P | 61.2257
2043 | 7 | 31 | 19 | P | 54.7892
2043 | 7 | 31 | 20 | P | 52.3911
2043 | 7 | 31 | 21 | P | 48.4254
2043 | 7 | 31 | 22 | O | 39.2708
2043 | 7 | 31 | 23 | O | 35.3348
2043 | 8 | 1 | 0 | O | 33.6157
2043 | 8 | 1 | 1 | O | 31.643
2043 | 8 | 1 | 2 | O | 29.5315
2043 | 8 | 1 | 3 | O | 27.6312
2043 | 8 | 1 | 4 | O | 27.5946
2043 | 8 | 1 | 5 | O | 29.6587
2043 | 8 | 1 | 6 | W | 24.4093
2043 | 8 | 1 | 7 | W | 27.1654
2043 | 8 | 1 | 8 | W | 31.9464
2043 | 8 | 1 | 9 | W | 34.8783
2043 | 8 | 1 | 10 | W | 38.0676
2043 | 8 | 1 | 11 | W | 42.4435
2043 | 8 | 1 | 12 | W | 45.9482
2043 | 8 | 1 | 13 | W | 49.3193
2043 | 8 | 1 | 14 | W | 52.5569
2043 | 8 | 1 | 15 | W | 56.3831
2043 | 8 | 1 | 16 | W | 61.9978
2043 | 8 | 1 | 17 | W | 60.8136
2043 | 8 | 1 | 18 | W | 52.8364
2043 | 8 | 1 | 19 | W | 48.8499
2043 | 8 | 1 | 20 | W | 47.9455
2043 | 8 | 1 | 21 | W | 42.6638
2043 | 8 | 1 | 22 | O | 39.3699
2043 | 8 | 1 | 23 | O | 36.1815
2043 | 8 | 2 | 0 | O | 32.8879
2043 | 8 | 2 | 1 | O | 30.9579
2043 | 8 | 2 | 2 | O | 28.8921
2043 | 8 | 2 | 3 | O | 27.033
2043 | 8 | 2 | 4 | O | 26.9972
2043 | 8 | 2 | 5 | O | 29.0165
2043 | 8 | 2 | 6 | W | 22.749
2043 | 8 | 2 | 7 | W | 25.3176
2043 | 8 | 2 | 8 | W | 29.7734
2043 | 8 | 2 | 9 | W | 32.5059
2043 | 8 | 2 | 10 | W | 35.4783
2043 | 8 | 2 | 11 | W | 39.5566
2043 | 8 | 2 | 12 | W | 42.8228
2043 | 8 | 2 | 13 | W | 45.9646
2043 | 8 | 2 | 14 | W | 48.982
2043 | 8 | 2 | 15 | W | 52.5479
2043 | 8 | 2 | 16 | W | 57.7807
2043 | 8 | 2 | 17 | W | 56.6771
2043 | 8 | 2 | 18 | W | 49.2425
2043 | 8 | 2 | 19 | W | 45.5271
2043 | 8 | 2 | 20 | W | 44.6843
2043 | 8 | 2 | 21 | W | 39.7618
2043 | 8 | 2 | 22 | O | 38.5174
2043 | 8 | 2 | 23 | O | 35.3981
2043 | 8 | 3 | 0 | O | 34.2165
2043 | 8 | 3 | 1 | O | 32.2086
2043 | 8 | 3 | 2 | O | 30.0593
2043 | 8 | 3 | 3 | O | 28.1251
2043 | 8 | 3 | 4 | O | 28.0878
2043 | 8 | 3 | 5 | O | 30.1888
2043 | 8 | 3 | 6 | P | 30.5113
2043 | 8 | 3 | 7 | P | 31.6745
2043 | 8 | 3 | 8 | P | 33.2321
2043 | 8 | 3 | 9 | P | 36.223
2043 | 8 | 3 | 10 | P | 40.8487
2043 | 8 | 3 | 11 | P | 44.9252
2043 | 8 | 3 | 12 | P | 47.5791
2043 | 8 | 3 | 13 | P | 51.175
2043 | 8 | 3 | 14 | P | 55.214
2043 | 8 | 3 | 15 | P | 59.2196
2043 | 8 | 3 | 16 | P | 63.904
2043 | 8 | 3 | 17 | P | 58.5968
2043 | 8 | 3 | 18 | P | 50.5905
2043 | 8 | 3 | 19 | P | 46.3815
2043 | 8 | 3 | 20 | P | 46.1607
2043 | 8 | 3 | 21 | P | 40.991
2043 | 8 | 3 | 22 | O | 40.0735
2043 | 8 | 3 | 23 | O | 36.8281
2043 | 8 | 4 | 0 | O | 35.9213
2043 | 8 | 4 | 1 | O | 33.8133
2043 | 8 | 4 | 2 | O | 31.5569
2043 | 8 | 4 | 3 | O | 29.5263
2043 | 8 | 4 | 4 | O | 29.4872
2043 | 8 | 4 | 5 | O | 31.6928
2043 | 8 | 4 | 6 | P | 27.1235
2043 | 8 | 4 | 7 | P | 28.1575
2043 | 8 | 4 | 8 | P | 29.5422
2043 | 8 | 4 | 9 | P | 32.201
2043 | 8 | 4 | 10 | P | 36.313
2043 | 8 | 4 | 11 | P | 39.9369
2043 | 8 | 4 | 12 | P | 42.2961
2043 | 8 | 4 | 13 | P | 45.4928
2043 | 8 | 4 | 14 | P | 49.0833
2043 | 8 | 4 | 15 | P | 52.6441
2043 | 8 | 4 | 16 | P | 56.8084
2043 | 8 | 4 | 17 | P | 52.0905
2043 | 8 | 4 | 18 | P | 44.9731
2043 | 8 | 4 | 19 | P | 41.2315
2043 | 8 | 4 | 20 | P | 41.0352
2043 | 8 | 4 | 21 | P | 36.4396
2043 | 8 | 4 | 22 | O | 42.0701
2043 | 8 | 4 | 23 | O | 38.663
2043 | 8 | 5 | 0 | O | 34.1154
2043 | 8 | 5 | 1 | O | 32.1133
2043 | 8 | 5 | 2 | O | 29.9704
2043 | 8 | 5 | 3 | O | 28.0419
2043 | 8 | 5 | 4 | O | 28.0048
2043 | 8 | 5 | 5 | O | 30.0995
2043 | 8 | 5 | 6 | P | 28.7944
2043 | 8 | 5 | 7 | P | 29.8921
2043 | 8 | 5 | 8 | P | 31.3621
2043 | 8 | 5 | 9 | P | 34.1847
2043 | 8 | 5 | 10 | P | 38.5501
2043 | 8 | 5 | 11 | P | 42.3973
2043 | 8 | 5 | 12 | P | 44.9018
2043 | 8 | 5 | 13 | P | 48.2954
2043 | 8 | 5 | 14 | P | 52.1071
2043 | 8 | 5 | 15 | P | 55.8872
2043 | 8 | 5 | 16 | P | 60.3081
2043 | 8 | 5 | 17 | P | 55.2995
2043 | 8 | 5 | 18 | P | 47.7437
2043 | 8 | 5 | 19 | P | 43.7716
2043 | 8 | 5 | 20 | P | 43.5632
2043 | 8 | 5 | 21 | P | 38.6844
2043 | 8 | 5 | 22 | O | 39.9551
2043 | 8 | 5 | 23 | O | 36.7193
2043 | 8 | 6 | 0 | O | 36.0297
2043 | 8 | 6 | 1 | O | 33.9153
2043 | 8 | 6 | 2 | O | 31.6522
2043 | 8 | 6 | 3 | O | 29.6154
2043 | 8 | 6 | 4 | O | 29.5762
2043 | 8 | 6 | 5 | O | 31.7885
2043 | 8 | 6 | 6 | P | 30.986
2043 | 8 | 6 | 7 | P | 32.1672
2043 | 8 | 6 | 8 | P | 33.7491
2043 | 8 | 6 | 9 | P | 36.7865
2043 | 8 | 6 | 10 | P | 41.4841
2043 | 8 | 6 | 11 | P | 45.6241
2043 | 8 | 6 | 12 | P | 48.3193
2043 | 8 | 6 | 13 | P | 51.9711
2043 | 8 | 6 | 14 | P | 56.073
2043 | 8 | 6 | 15 | P | 60.1408
2043 | 8 | 6 | 16 | P | 64.8981
2043 | 8 | 6 | 17 | P | 59.5084
2043 | 8 | 6 | 18 | P | 51.3775
2043 | 8 | 6 | 19 | P | 47.103
2043 | 8 | 6 | 20 | P | 46.8788
2043 | 8 | 6 | 21 | P | 41.6287
2043 | 8 | 6 | 22 | O | 42.1971
2043 | 8 | 6 | 23 | O | 38.7797
2043 | 8 | 7 | 0 | O | 34.7084
2043 | 8 | 7 | 1 | O | 32.6716
2043 | 8 | 7 | 2 | O | 30.4914
2043 | 8 | 7 | 3 | O | 28.5294
2043 | 8 | 7 | 4 | O | 28.4916
2043 | 8 | 7 | 5 | O | 30.6227
2043 | 8 | 7 | 6 | P | 29.5686
2043 | 8 | 7 | 7 | P | 30.6958
2043 | 8 | 7 | 8 | P | 32.2053
2043 | 8 | 7 | 9 | P | 35.1038
2043 | 8 | 7 | 10 | P | 39.5865
2043 | 8 | 7 | 11 | P | 43.5372
2043 | 8 | 7 | 12 | P | 46.109
2043 | 8 | 7 | 13 | P | 49.5938
2043 | 8 | 7 | 14 | P | 53.508
2043 | 8 | 7 | 15 | P | 57.3898
2043 | 8 | 7 | 16 | P | 61.9295
2043 | 8 | 7 | 17 | P | 56.7863
2043 | 8 | 7 | 18 | P | 49.0274
2043 | 8 | 7 | 19 | P | 44.9484
2043 | 8 | 7 | 20 | P | 44.7344
2043 | 8 | 7 | 21 | P | 39.7245
2043 | 8 | 7 | 22 | O | 40.6496
2043 | 8 | 7 | 23 | O | 37.3576
2043 | 8 | 8 | 0 | O | 34.3729
2043 | 8 | 8 | 1 | O | 32.3558
2043 | 8 | 8 | 2 | O | 30.1967
2043 | 8 | 8 | 3 | O | 28.2536
2043 | 8 | 8 | 4 | O | 28.2162
2043 | 8 | 8 | 5 | O | 30.3268
2043 | 8 | 8 | 6 | W | 27.2677
2043 | 8 | 8 | 7 | W | 30.3466
2043 | 8 | 8 | 8 | W | 35.6875
2043 | 8 | 8 | 9 | W | 38.9627
2043 | 8 | 8 | 10 | W | 42.5255
2043 | 8 | 8 | 11 | W | 47.4139
2043 | 8 | 8 | 12 | W | 51.3289
2043 | 8 | 8 | 13 | W | 55.0948
2043 | 8 | 8 | 14 | W | 58.7115
2043 | 8 | 8 | 15 | W | 62.9858
2043 | 8 | 8 | 16 | W | 69.258
2043 | 8 | 8 | 17 | W | 67.9351
2043 | 8 | 8 | 18 | W | 59.0238
2043 | 8 | 8 | 19 | W | 54.5704
2043 | 8 | 8 | 20 | W | 53.5601
2043 | 8 | 8 | 21 | W | 47.6599
2043 | 8 | 8 | 22 | O | 40.2567
2043 | 8 | 8 | 23 | O | 36.9965
2043 | 8 | 9 | 0 | O | 36.5408
2043 | 8 | 9 | 1 | O | 34.3965
2043 | 8 | 9 | 2 | O | 32.1012
2043 | 8 | 9 | 3 | O | 30.0356
2043 | 8 | 9 | 4 | O | 29.9958
2043 | 8 | 9 | 5 | O | 32.2394
2043 | 8 | 9 | 6 | W | 29.1124
2043 | 8 | 9 | 7 | W | 32.3996
2043 | 8 | 9 | 8 | W | 38.1017
2043 | 8 | 9 | 9 | W | 41.5985
2043 | 8 | 9 | 10 | W | 45.4024
2043 | 8 | 9 | 11 | W | 50.6214
2043 | 8 | 9 | 12 | W | 54.8014
2043 | 8 | 9 | 13 | W | 58.822
2043 | 8 | 9 | 14 | W | 62.6834
2043 | 8 | 9 | 15 | W | 67.2468
2043 | 8 | 9 | 16 | W | 73.9434
2043 | 8 | 9 | 17 | W | 72.531
2043 | 8 | 9 | 18 | W | 63.0168
2043 | 8 | 9 | 19 | W | 58.2621
2043 | 8 | 9 | 20 | W | 57.1835
2043 | 8 | 9 | 21 | W | 50.8842
2043 | 8 | 9 | 22 | O | 42.7957
2043 | 8 | 9 | 23 | O | 39.3298
2043 | 8 | 10 | 0 | O | 40.3674
2043 | 8 | 10 | 1 | O | 37.9985
2043 | 8 | 10 | 2 | O | 35.4629
2043 | 8 | 10 | 3 | O | 33.1809
2043 | 8 | 10 | 4 | O | 33.137
2043 | 8 | 10 | 5 | O | 35.6156
2043 | 8 | 10 | 6 | P | 37.1899
2043 | 8 | 10 | 7 | P | 38.6076
2043 | 8 | 10 | 8 | P | 40.5062
2043 | 8 | 10 | 9 | P | 44.1518
2043 | 8 | 10 | 10 | P | 49.7899
2043 | 8 | 10 | 11 | P | 54.7588
2043 | 8 | 10 | 12 | P | 57.9936
2043 | 8 | 10 | 13 | P | 62.3766
2043 | 8 | 10 | 14 | P | 67.2997
2043 | 8 | 10 | 15 | P | 72.182
2043 | 8 | 10 | 16 | P | 77.8918
2043 | 8 | 10 | 17 | P | 71.4229
2043 | 8 | 10 | 18 | P | 61.6641
2043 | 8 | 10 | 19 | P | 56.5338
2043 | 8 | 10 | 20 | P | 56.2647
2043 | 8 | 10 | 21 | P | 49.9635
2043 | 8 | 10 | 22 | O | 47.2773
2043 | 8 | 10 | 23 | O | 43.4485
2043 | 8 | 11 | 0 | O | 39.1423
2043 | 8 | 11 | 1 | O | 36.8453
2043 | 8 | 11 | 2 | O | 34.3866
2043 | 8 | 11 | 3 | O | 32.174
2043 | 8 | 11 | 4 | O | 32.1314
2043 | 8 | 11 | 5 | O | 34.5347
2043 | 8 | 11 | 6 | P | 33.2957
2043 | 8 | 11 | 7 | P | 34.565
2043 | 8 | 11 | 8 | P | 36.2647
2043 | 8 | 11 | 9 | P | 39.5286
2043 | 8 | 11 | 10 | P | 44.5763
2043 | 8 | 11 | 11 | P | 49.0249
2043 | 8 | 11 | 12 | P | 51.921
2043 | 8 | 11 | 13 | P | 55.845
2043 | 8 | 11 | 14 | P | 60.2526
2043 | 8 | 11 | 15 | P | 64.6237
2043 | 8 | 11 | 16 | P | 69.7356
2043 | 8 | 11 | 17 | P | 63.9441
2043 | 8 | 11 | 18 | P | 55.2072
2043 | 8 | 11 | 19 | P | 50.614
2043 | 8 | 11 | 20 | P | 50.3731
2043 | 8 | 11 | 21 | P | 44.7317
2043 | 8 | 11 | 22 | O | 45.8425
2043 | 8 | 11 | 23 | O | 42.1299
2043 | 8 | 12 | 0 | O | 38.5863
2043 | 8 | 12 | 1 | O | 36.3219
2043 | 8 | 12 | 2 | O | 33.8981
2043 | 8 | 12 | 3 | O | 31.7169
2043 | 8 | 12 | 4 | O | 31.6749
2043 | 8 | 12 | 5 | O | 34.0441
2043 | 8 | 12 | 6 | P | 33.3334
2043 | 8 | 12 | 7 | P | 34.6042
2043 | 8 | 12 | 8 | P | 36.3059
2043 | 8 | 12 | 9 | P | 39.5734
2043 | 8 | 12 | 10 | P | 44.6269
2043 | 8 | 12 | 11 | P | 49.0806
2043 | 8 | 12 | 12 | P | 51.9799
2043 | 8 | 12 | 13 | P | 55.9084
2043 | 8 | 12 | 14 | P | 60.321
2043 | 8 | 12 | 15 | P | 64.697
2043 | 8 | 12 | 16 | P | 69.8147
2043 | 8 | 12 | 17 | P | 64.0166
2043 | 8 | 12 | 18 | P | 55.2698
2043 | 8 | 12 | 19 | P | 50.6715
2043 | 8 | 12 | 20 | P | 50.4302
2043 | 8 | 12 | 21 | P | 44.7824
2043 | 8 | 12 | 22 | O | 45.1913
2043 | 8 | 12 | 23 | O | 41.5314
2043 | 8 | 13 | 0 | O | 37.4141
2043 | 8 | 13 | 1 | O | 35.2185
2043 | 8 | 13 | 2 | O | 32.8684
2043 | 8 | 13 | 3 | O | 30.7534
2043 | 8 | 13 | 4 | O | 30.7127
2043 | 8 | 13 | 5 | O | 33.01
2043 | 8 | 13 | 6 | P | 33.0605
2043 | 8 | 13 | 7 | P | 34.3209
2043 | 8 | 13 | 8 | P | 36.0086
2043 | 8 | 13 | 9 | P | 39.2494
2043 | 8 | 13 | 10 | P | 44.2615
2043 | 8 | 13 | 11 | P | 48.6787
2043 | 8 | 13 | 12 | P | 51.5543
2043 | 8 | 13 | 13 | P | 55.4507
2043 | 8 | 13 | 14 | P | 59.8271
2043 | 8 | 13 | 15 | P | 64.1673
2043 | 8 | 13 | 16 | P | 69.2431
2043 | 8 | 13 | 17 | P | 63.4925
2043 | 8 | 13 | 18 | P | 54.8173
2043 | 8 | 13 | 19 | P | 50.2566
2043 | 8 | 13 | 20 | P | 50.0174
2043 | 8 | 13 | 21 | P | 44.4158
2043 | 8 | 13 | 22 | O | 43.8185
2043 | 8 | 13 | 23 | O | 40.2698
2043 | 8 | 14 | 0 | O | 36.6085
2043 | 8 | 14 | 1 | O | 34.4601
2043 | 8 | 14 | 2 | O | 32.1606
2043 | 8 | 14 | 3 | O | 30.0912
2043 | 8 | 14 | 4 | O | 30.0513
2043 | 8 | 14 | 5 | O | 32.2991
2043 | 8 | 14 | 6 | P | 32.708
2043 | 8 | 14 | 7 | P | 33.955
2043 | 8 | 14 | 8 | P | 35.6247
2043 | 8 | 14 | 9 | P | 38.831
2043 | 8 | 14 | 10 | P | 43.7896
2043 | 8 | 14 | 11 | P | 48.1597
2043 | 8 | 14 | 12 | P | 51.0047
2043 | 8 | 14 | 13 | P | 54.8595
2043 | 8 | 14 | 14 | P | 59.1893
2043 | 8 | 14 | 15 | P | 63.4832
2043 | 8 | 14 | 16 | P | 68.5049
2043 | 8 | 14 | 17 | P | 62.8156
2043 | 8 | 14 | 18 | P | 54.2329
2043 | 8 | 14 | 19 | P | 49.7208
2043 | 8 | 14 | 20 | P | 49.4841
2043 | 8 | 14 | 21 | P | 43.9423
2043 | 8 | 14 | 22 | O | 42.8749
2043 | 8 | 14 | 23 | O | 39.4027
2043 | 8 | 15 | 0 | O | 36.0755
2043 | 8 | 15 | 1 | O | 33.9585
2043 | 8 | 15 | 2 | O | 31.6924
2043 | 8 | 15 | 3 | O | 29.6531
2043 | 8 | 15 | 4 | O | 29.6139
2043 | 8 | 15 | 5 | O | 31.8289
2043 | 8 | 15 | 6 | W | 28.632
2043 | 8 | 15 | 7 | W | 31.8649
2043 | 8 | 15 | 8 | W | 37.473
2043 | 8 | 15 | 9 | W | 40.9121
2043 | 8 | 15 | 10 | W | 44.6532
2043 | 8 | 15 | 11 | W | 49.7861
2043 | 8 | 15 | 12 | W | 53.8971
2043 | 8 | 15 | 13 | W | 57.8514
2043 | 8 | 15 | 14 | W | 61.649
2043 | 8 | 15 | 15 | W | 66.1371
2043 | 8 | 15 | 16 | W | 72.7232
2043 | 8 | 15 | 17 | W | 71.3341
2043 | 8 | 15 | 18 | W | 61.9769
2043 | 8 | 15 | 19 | W | 57.3007
2043 | 8 | 15 | 20 | W | 56.2399
2043 | 8 | 15 | 21 | W | 50.0445
2043 | 8 | 15 | 22 | O | 42.2507
2043 | 8 | 15 | 23 | O | 38.829
2043 | 8 | 16 | 0 | O | 36.9808
2043 | 8 | 16 | 1 | O | 34.8106
2043 | 8 | 16 | 2 | O | 32.4877
2043 | 8 | 16 | 3 | O | 30.3972
2043 | 8 | 16 | 4 | O | 30.357
2043 | 8 | 16 | 5 | O | 32.6276
2043 | 8 | 16 | 6 | W | 29.3429
2043 | 8 | 16 | 7 | W | 32.6561
2043 | 8 | 16 | 8 | W | 38.4035
2043 | 8 | 16 | 9 | W | 41.928
2043 | 8 | 16 | 10 | W | 45.7619
2043 | 8 | 16 | 11 | W | 51.0223
2043 | 8 | 16 | 12 | W | 55.2354
2043 | 8 | 16 | 13 | W | 59.2879
2043 | 8 | 16 | 14 | W | 63.1798
2043 | 8 | 16 | 15 | W | 67.7794
2043 | 8 | 16 | 16 | W | 74.529
2043 | 8 | 16 | 17 | W | 73.1053
2043 | 8 | 16 | 18 | W | 63.5158
2043 | 8 | 16 | 19 | W | 58.7235
2043 | 8 | 16 | 20 | W | 57.6364
2043 | 8 | 16 | 21 | W | 51.2871
2043 | 8 | 16 | 22 | O | 43.3109
2043 | 8 | 16 | 23 | O | 39.8034
2043 | 8 | 17 | 0 | O | 39.5694
2043 | 8 | 17 | 1 | O | 37.2473
2043 | 8 | 17 | 2 | O | 34.7618
2043 | 8 | 17 | 3 | O | 32.525
2043 | 8 | 17 | 4 | O | 32.4819
2043 | 8 | 17 | 5 | O | 34.9115
2043 | 8 | 17 | 6 | P | 36.3659
2043 | 8 | 17 | 7 | P | 37.7523
2043 | 8 | 17 | 8 | P | 39.6088
2043 | 8 | 17 | 9 | P | 43.1736
2043 | 8 | 17 | 10 | P | 48.6869
2043 | 8 | 17 | 11 | P | 53.5457
2043 | 8 | 17 | 12 | P | 56.7088
2043 | 8 | 17 | 13 | P | 60.9947
2043 | 8 | 17 | 14 | P | 65.8087
2043 | 8 | 17 | 15 | P | 70.5828
2043 | 8 | 17 | 16 | P | 76.1661
2043 | 8 | 17 | 17 | P | 69.8406
2043 | 8 | 17 | 18 | P | 60.298
2043 | 8 | 17 | 19 | P | 55.2813
2043 | 8 | 17 | 20 | P | 55.0181
2043 | 8 | 17 | 21 | P | 48.8565
2043 | 8 | 17 | 22 | O | 46.3427
2043 | 8 | 17 | 23 | O | 42.5896
2043 | 8 | 18 | 0 | O | 40.0905
2043 | 8 | 18 | 1 | O | 37.7378
2043 | 8 | 18 | 2 | O | 35.2196
2043 | 8 | 18 | 3 | O | 32.9533
2043 | 8 | 18 | 4 | O | 32.9097
2043 | 8 | 18 | 5 | O | 35.3713
2043 | 8 | 18 | 6 | P | 33.6571
2043 | 8 | 18 | 7 | P | 34.9401
2043 | 8 | 18 | 8 | P | 36.6584
2043 | 8 | 18 | 9 | P | 39.9576
2043 | 8 | 18 | 10 | P | 45.0602
2043 | 8 | 18 | 11 | P | 49.5571
2043 | 8 | 18 | 12 | P | 52.4846
2043 | 8 | 18 | 13 | P | 56.4512
2043 | 8 | 18 | 14 | P | 60.9066
2043 | 8 | 18 | 15 | P | 65.3251
2043 | 8 | 18 | 16 | P | 70.4925
2043 | 8 | 18 | 17 | P | 64.6382
2043 | 8 | 18 | 18 | P | 55.8064
2043 | 8 | 18 | 19 | P | 51.1634
2043 | 8 | 18 | 20 | P | 50.9199
2043 | 8 | 18 | 21 | P | 45.2172
2043 | 8 | 18 | 22 | O | 46.9529
2043 | 8 | 18 | 23 | O | 43.1504
2043 | 8 | 19 | 0 | O | 39.8414
2043 | 8 | 19 | 1 | O | 37.5033
2043 | 8 | 19 | 2 | O | 35.0007
2043 | 8 | 19 | 3 | O | 32.7485
2043 | 8 | 19 | 4 | O | 32.7052
2043 | 8 | 19 | 5 | O | 35.1515
2043 | 8 | 19 | 6 | P | 35.0593
2043 | 8 | 19 | 7 | P | 36.3958
2043 | 8 | 19 | 8 | P | 38.1856
2043 | 8 | 19 | 9 | P | 41.6224
2043 | 8 | 19 | 10 | P | 46.9375
2043 | 8 | 19 | 11 | P | 51.6217
2043 | 8 | 19 | 12 | P | 54.6712
2043 | 8 | 19 | 13 | P | 58.8031
2043 | 8 | 19 | 14 | P | 63.4441
2043 | 8 | 19 | 15 | P | 68.0467
2043 | 8 | 19 | 16 | P | 73.4294
2043 | 8 | 19 | 17 | P | 67.3311
2043 | 8 | 19 | 18 | P | 58.1314
2043 | 8 | 19 | 19 | P | 53.295
2043 | 8 | 19 | 20 | P | 53.0413
2043 | 8 | 19 | 21 | P | 47.1011
2043 | 8 | 19 | 22 | O | 46.6612
2043 | 8 | 19 | 23 | O | 42.8823
2043 | 8 | 20 | 0 | O | 39.8134
2043 | 8 | 20 | 1 | O | 37.477
2043 | 8 | 20 | 2 | O | 34.9762
2043 | 8 | 20 | 3 | O | 32.7255
2043 | 8 | 20 | 4 | O | 32.6822
2043 | 8 | 20 | 5 | O | 35.1268
2043 | 8 | 20 | 6 | P | 33.9163
2043 | 8 | 20 | 7 | P | 35.2093
2043 | 8 | 20 | 8 | P | 36.9407
2043 | 8 | 20 | 9 | P | 40.2654
2043 | 8 | 20 | 10 | P | 45.4072
2043 | 8 | 20 | 11 | P | 49.9388
2043 | 8 | 20 | 12 | P | 52.8888
2043 | 8 | 20 | 13 | P | 56.886
2043 | 8 | 20 | 14 | P | 61.3757
2043 | 8 | 20 | 15 | P | 65.8283
2043 | 8 | 20 | 16 | P | 71.0355
2043 | 8 | 20 | 17 | P | 65.136
2043 | 8 | 20 | 18 | P | 56.2362
2043 | 8 | 20 | 19 | P | 51.5575
2043 | 8 | 20 | 20 | P | 51.312
2043 | 8 | 20 | 21 | P | 45.5655
2043 | 8 | 20 | 22 | O | 46.6284
2043 | 8 | 20 | 23 | O | 42.8522
2043 | 8 | 21 | 0 | O | 37.6782
2043 | 8 | 21 | 1 | O | 35.4671
2043 | 8 | 21 | 2 | O | 33.1004
2043 | 8 | 21 | 3 | O | 30.9705
2043 | 8 | 21 | 4 | O | 30.9295
2043 | 8 | 21 | 5 | O | 33.243
2043 | 8 | 21 | 6 | P | 30.9566
2043 | 8 | 21 | 7 | P | 32.1367
2043 | 8 | 21 | 8 | P | 33.717
2043 | 8 | 21 | 9 | P | 36.7516
2043 | 8 | 21 | 10 | P | 41.4447
2043 | 8 | 21 | 11 | P | 45.5808
2043 | 8 | 21 | 12 | P | 48.2734
2043 | 8 | 21 | 13 | P | 51.9218
2043 | 8 | 21 | 14 | P | 56.0197
2043 | 8 | 21 | 15 | P | 60.0837
2043 | 8 | 21 | 16 | P | 64.8365
2043 | 8 | 21 | 17 | P | 59.4519
2043 | 8 | 21 | 18 | P | 51.3287
2043 | 8 | 21 | 19 | P | 47.0583
2043 | 8 | 21 | 20 | P | 46.8343
2043 | 8 | 21 | 21 | P | 41.5892
2043 | 8 | 21 | 22 | O | 44.1278
2043 | 8 | 21 | 23 | O | 40.5541
2043 | 8 | 22 | 0 | O | 32.6512
2043 | 8 | 22 | 1 | O | 30.7351
2043 | 8 | 22 | 2 | O | 28.6841
2043 | 8 | 22 | 3 | O | 26.8384
2043 | 8 | 22 | 4 | O | 26.8029
2043 | 8 | 22 | 5 | O | 28.8077
2043 | 8 | 22 | 6 | W | 19.9237
2043 | 8 | 22 | 7 | W | 22.1734
2043 | 8 | 22 | 8 | W | 26.0758
2043 | 8 | 22 | 9 | W | 28.4689
2043 | 8 | 22 | 10 | W | 31.0722
2043 | 8 | 22 | 11 | W | 34.6439
2043 | 8 | 22 | 12 | W | 37.5046
2043 | 8 | 22 | 13 | W | 40.2562
2043 | 8 | 22 | 14 | W | 42.8988
2043 | 8 | 22 | 15 | W | 46.0219
2043 | 8 | 22 | 16 | W | 50.6048
2043 | 8 | 22 | 17 | W | 49.6382
2043 | 8 | 22 | 18 | W | 43.127
2043 | 8 | 22 | 19 | W | 39.873
2043 | 8 | 22 | 20 | W | 39.1348
2043 | 8 | 22 | 21 | W | 34.8237
2043 | 8 | 22 | 22 | O | 38.2402
2043 | 8 | 22 | 23 | O | 35.1433
2043 | 8 | 23 | 0 | O | 30.3108
2043 | 8 | 23 | 1 | O | 28.532
2043 | 8 | 23 | 2 | O | 26.6281
2043 | 8 | 23 | 3 | O | 24.9146
2043 | 8 | 23 | 4 | O | 24.8817
2043 | 8 | 23 | 5 | O | 26.7428
2043 | 8 | 23 | 6 | W | 18.383
2043 | 8 | 23 | 7 | W | 20.4587
2043 | 8 | 23 | 8 | W | 24.0593
2043 | 8 | 23 | 9 | W | 26.2673
2043 | 8 | 23 | 10 | W | 28.6693
2043 | 8 | 23 | 11 | W | 31.9648
2043 | 8 | 23 | 12 | W | 34.6042
2043 | 8 | 23 | 13 | W | 37.1431
2043 | 8 | 23 | 14 | W | 39.5813
2043 | 8 | 23 | 15 | W | 42.4629
2043 | 8 | 23 | 16 | W | 46.6914
2043 | 8 | 23 | 17 | W | 45.7996
2043 | 8 | 23 | 18 | W | 39.7919
2043 | 8 | 23 | 19 | W | 36.7895
2043 | 8 | 23 | 20 | W | 36.1084
2043 | 8 | 23 | 21 | W | 32.1307
2043 | 8 | 23 | 22 | O | 35.4992
2043 | 8 | 23 | 23 | O | 32.6243
2043 | 8 | 24 | 0 | O | 32.4946
2043 | 8 | 24 | 1 | O | 30.5877
2043 | 8 | 24 | 2 | O | 28.5466
2043 | 8 | 24 | 3 | O | 26.7097
2043 | 8 | 24 | 4 | O | 26.6743
2043 | 8 | 24 | 5 | O | 28.6695
2043 | 8 | 24 | 6 | P | 27.6965
2043 | 8 | 24 | 7 | P | 28.7523
2043 | 8 | 24 | 8 | P | 30.1662
2043 | 8 | 24 | 9 | P | 32.8812
2043 | 8 | 24 | 10 | P | 37.0801
2043 | 8 | 24 | 11 | P | 40.7806
2043 | 8 | 24 | 12 | P | 43.1897
2043 | 8 | 24 | 13 | P | 46.4538
2043 | 8 | 24 | 14 | P | 50.1202
2043 | 8 | 24 | 15 | P | 53.7562
2043 | 8 | 24 | 16 | P | 58.0084
2043 | 8 | 24 | 17 | P | 53.1909
2043 | 8 | 24 | 18 | P | 45.9232
2043 | 8 | 24 | 19 | P | 42.1025
2043 | 8 | 24 | 20 | P | 41.9021
2043 | 8 | 24 | 21 | P | 37.2093
2043 | 8 | 24 | 22 | O | 38.0568
2043 | 8 | 24 | 23 | O | 34.9748
2043 | 8 | 25 | 0 | O | 35.0331
2043 | 8 | 25 | 1 | O | 32.9772
2043 | 8 | 25 | 2 | O | 30.7767
2043 | 8 | 25 | 3 | O | 28.7963
2043 | 8 | 25 | 4 | O | 28.7581
2043 | 8 | 25 | 5 | O | 30.9092
2043 | 8 | 25 | 6 | P | 31.1289
2043 | 8 | 25 | 7 | P | 32.3156
2043 | 8 | 25 | 8 | P | 33.9047
2043 | 8 | 25 | 9 | P | 36.9562
2043 | 8 | 25 | 10 | P | 41.6755
2043 | 8 | 25 | 11 | P | 45.8346
2043 | 8 | 25 | 12 | P | 48.5422
2043 | 8 | 25 | 13 | P | 52.2108
2043 | 8 | 25 | 14 | P | 56.3316
2043 | 8 | 25 | 15 | P | 60.4182
2043 | 8 | 25 | 16 | P | 65.1975
2043 | 8 | 25 | 17 | P | 59.7829
2043 | 8 | 25 | 18 | P | 51.6145
2043 | 8 | 25 | 19 | P | 47.3203
2043 | 8 | 25 | 20 | P | 47.095
2043 | 8 | 25 | 21 | P | 41.8207
2043 | 8 | 25 | 22 | O | 41.0299
2043 | 8 | 25 | 23 | O | 37.707
2043 | 8 | 26 | 0 | O | 37.622
2043 | 8 | 26 | 1 | O | 35.4142
2043 | 8 | 26 | 2 | O | 33.0511
2043 | 8 | 26 | 3 | O | 30.9243
2043 | 8 | 26 | 4 | O | 30.8834
2043 | 8 | 26 | 5 | O | 33.1934
2043 | 8 | 26 | 6 | P | 34.5199
2043 | 8 | 26 | 7 | P | 35.8359
2043 | 8 | 26 | 8 | P | 37.5981
2043 | 8 | 26 | 9 | P | 40.982
2043 | 8 | 26 | 10 | P | 46.2154
2043 | 8 | 26 | 11 | P | 50.8275
2043 | 8 | 26 | 12 | P | 53.8301
2043 | 8 | 26 | 13 | P | 57.8984
2043 | 8 | 26 | 14 | P | 62.4681
2043 | 8 | 26 | 15 | P | 66.9998
2043 | 8 | 26 | 16 | P | 72.2997
2043 | 8 | 26 | 17 | P | 66.2953
2043 | 8 | 26 | 18 | P | 57.2371
2043 | 8 | 26 | 19 | P | 52.4751
2043 | 8 | 26 | 20 | P | 52.2253
2043 | 8 | 26 | 21 | P | 46.3764
2043 | 8 | 26 | 22 | O | 44.062
2043 | 8 | 26 | 23 | O | 40.4936
2043 | 8 | 27 | 0 | O | 38.2414
2043 | 8 | 27 | 1 | O | 35.9972
2043 | 8 | 27 | 2 | O | 33.5952
2043 | 8 | 27 | 3 | O | 31.4334
2043 | 8 | 27 | 4 | O | 31.3918
2043 | 8 | 27 | 5 | O | 33.7398
2043 | 8 | 27 | 6 | P | 33.8769
2043 | 8 | 27 | 7 | P | 35.1684
2043 | 8 | 27 | 8 | P | 36.8978
2043 | 8 | 27 | 9 | P | 40.2186
2043 | 8 | 27 | 10 | P | 45.3545
2043 | 8 | 27 | 11 | P | 49.8808
2043 | 8 | 27 | 12 | P | 52.8274
2043 | 8 | 27 | 13 | P | 56.8199
2043 | 8 | 27 | 14 | P | 61.3045
2043 | 8 | 27 | 15 | P | 65.7518
2043 | 8 | 27 | 16 | P | 70.953
2043 | 8 | 27 | 17 | P | 65.0604
2043 | 8 | 27 | 18 | P | 56.1709
2043 | 8 | 27 | 19 | P | 51.4976
2043 | 8 | 27 | 20 | P | 51.2525
2043 | 8 | 27 | 21 | P | 45.5126
2043 | 8 | 27 | 22 | O | 44.7873
2043 | 8 | 27 | 23 | O | 41.1602
2043 | 8 | 28 | 0 | O | 37.2462
2043 | 8 | 28 | 1 | O | 35.0604
2043 | 8 | 28 | 2 | O | 32.7208
2043 | 8 | 28 | 3 | O | 30.6153
2043 | 8 | 28 | 4 | O | 30.5748
2043 | 8 | 28 | 5 | O | 32.8618
2043 | 8 | 28 | 6 | P | 30.9239
2043 | 8 | 28 | 7 | P | 32.1028
2043 | 8 | 28 | 8 | P | 33.6815
2043 | 8 | 28 | 9 | P | 36.7129
2043 | 8 | 28 | 10 | P | 41.4011
2043 | 8 | 28 | 11 | P | 45.5328
2043 | 8 | 28 | 12 | P | 48.2226
2043 | 8 | 28 | 13 | P | 51.8671
2043 | 8 | 28 | 14 | P | 55.9607
2043 | 8 | 28 | 15 | P | 60.0204
2043 | 8 | 28 | 16 | P | 64.7682
2043 | 8 | 28 | 17 | P | 59.3892
2043 | 8 | 28 | 18 | P | 51.2747
2043 | 8 | 28 | 19 | P | 47.0087
2043 | 8 | 28 | 20 | P | 46.7849
2043 | 8 | 28 | 21 | P | 41.5454
2043 | 8 | 28 | 22 | O | 43.6218
2043 | 8 | 28 | 23 | O | 40.089
2043 | 8 | 29 | 0 | O | 34.0974
2043 | 8 | 29 | 1 | O | 32.0964
2043 | 8 | 29 | 2 | O | 29.9547
2043 | 8 | 29 | 3 | O | 28.0272
2043 | 8 | 29 | 4 | O | 27.99
2043 | 8 | 29 | 5 | O | 30.0837
2043 | 8 | 29 | 6 | W | 24.0287
2043 | 8 | 29 | 7 | W | 26.7418
2043 | 8 | 29 | 8 | W | 31.4483
2043 | 8 | 29 | 9 | W | 34.3345
2043 | 8 | 29 | 10 | W | 37.4741
2043 | 8 | 29 | 11 | W | 41.7818
2043 | 8 | 29 | 12 | W | 45.2318
2043 | 8 | 29 | 13 | W | 48.5503
2043 | 8 | 29 | 14 | W | 51.7374
2043 | 8 | 29 | 15 | W | 55.5039
2043 | 8 | 29 | 16 | W | 61.0311
2043 | 8 | 29 | 17 | W | 59.8654
2043 | 8 | 29 | 18 | W | 52.0126
2043 | 8 | 29 | 19 | W | 48.0882
2043 | 8 | 29 | 20 | W | 47.1979
2043 | 8 | 29 | 21 | W | 41.9986
2043 | 8 | 29 | 22 | O | 39.934
2043 | 8 | 29 | 23 | O | 36.6999
2043 | 8 | 30 | 0 | O | 30.5139
2043 | 8 | 30 | 1 | O | 28.7232
2043 | 8 | 30 | 2 | O | 26.8065
2043 | 8 | 30 | 3 | O | 25.0816
2043 | 8 | 30 | 4 | O | 25.0484
2043 | 8 | 30 | 5 | O | 26.922
2043 | 8 | 30 | 6 | W | 19.0658
2043 | 8 | 30 | 7 | W | 21.2186
2043 | 8 | 30 | 8 | W | 24.953
2043 | 8 | 30 | 9 | W | 27.2431
2043 | 8 | 30 | 10 | W | 29.7342
2043 | 8 | 30 | 11 | W | 33.1522
2043 | 8 | 30 | 12 | W | 35.8896
2043 | 8 | 30 | 13 | W | 38.5228
2043 | 8 | 30 | 14 | W | 41.0516
2043 | 8 | 30 | 15 | W | 44.0402
2043 | 8 | 30 | 16 | W | 48.4258
2043 | 8 | 30 | 17 | W | 47.5008
2043 | 8 | 30 | 18 | W | 41.27
2043 | 8 | 30 | 19 | W | 38.1561
2043 | 8 | 30 | 20 | W | 37.4497
2043 | 8 | 30 | 21 | W | 33.3242
2043 | 8 | 30 | 22 | O | 35.7371
2043 | 8 | 30 | 23 | O | 32.8429
2043 | 8 | 31 | 0 | O | 31.8567
2043 | 8 | 31 | 1 | O | 29.9872
2043 | 8 | 31 | 2 | O | 27.9862
2043 | 8 | 31 | 3 | O | 26.1854
2043 | 8 | 31 | 4 | O | 26.1507
2043 | 8 | 31 | 5 | O | 28.1067
2043 | 8 | 31 | 6 | P | 25.7098
2043 | 8 | 31 | 7 | P | 26.6899
2043 | 8 | 31 | 8 | P | 28.0024
2043 | 8 | 31 | 9 | P | 30.5227
2043 | 8 | 31 | 10 | P | 34.4204
2043 | 8 | 31 | 11 | P | 37.8554
2043 | 8 | 31 | 12 | P | 40.0917
2043 | 8 | 31 | 13 | P | 43.1217
2043 | 8 | 31 | 14 | P | 46.5251
2043 | 8 | 31 | 15 | P | 49.9003
2043 | 8 | 31 | 16 | P | 53.8475
2043 | 8 | 31 | 17 | P | 49.3755
2043 | 8 | 31 | 18 | P | 42.6291
2043 | 8 | 31 | 19 | P | 39.0825
2043 | 8 | 31 | 20 | P | 38.8964
2043 | 8 | 31 | 21 | P | 34.5403
2043 | 8 | 31 | 22 | O | 37.3098
2043 | 8 | 31 | 23 | O | 34.2882
2043 | 9 | 1 | 0 | O | 37.7098
2043 | 9 | 1 | 1 | O | 35.8706
2043 | 9 | 1 | 2 | O | 33.5862
2043 | 9 | 1 | 3 | O | 31.922
2043 | 9 | 1 | 4 | O | 32.3978
2043 | 9 | 1 | 5 | O | 36.0197
2043 | 9 | 1 | 6 | P | 36.6337
2043 | 9 | 1 | 7 | P | 35.9123
2043 | 9 | 1 | 8 | P | 36.7563
2043 | 9 | 1 | 9 | P | 40.1931
2043 | 9 | 1 | 10 | P | 43.5648
2043 | 9 | 1 | 11 | P | 47.0034
2043 | 9 | 1 | 12 | P | 49.978
2043 | 9 | 1 | 13 | P | 53.9898
2043 | 9 | 1 | 14 | P | 58.3641
2043 | 9 | 1 | 15 | P | 64.1015
2043 | 9 | 1 | 16 | P | 69.0663
2043 | 9 | 1 | 17 | P | 61.2799
2043 | 9 | 1 | 18 | P | 51.2851
2043 | 9 | 1 | 19 | P | 51.838
2043 | 9 | 1 | 20 | P | 49.3287
2043 | 9 | 1 | 21 | P | 41.2712
2043 | 9 | 1 | 22 | O | 45.3293
2043 | 9 | 1 | 23 | O | 40.5817
2043 | 9 | 2 | 0 | O | 38.3089
2043 | 9 | 2 | 1 | O | 36.4406
2043 | 9 | 2 | 2 | O | 34.1198
2043 | 9 | 2 | 3 | O | 32.4292
2043 | 9 | 2 | 4 | O | 32.9126
2043 | 9 | 2 | 5 | O | 36.592
2043 | 9 | 2 | 6 | P | 38.1941
2043 | 9 | 2 | 7 | P | 37.442
2043 | 9 | 2 | 8 | P | 38.322
2043 | 9 | 2 | 9 | P | 41.9052
2043 | 9 | 2 | 10 | P | 45.4205
2043 | 9 | 2 | 11 | P | 49.0055
2043 | 9 | 2 | 12 | P | 52.1068
2043 | 9 | 2 | 13 | P | 56.2895
2043 | 9 | 2 | 14 | P | 60.8502
2043 | 9 | 2 | 15 | P | 66.832
2043 | 9 | 2 | 16 | P | 72.0082
2043 | 9 | 2 | 17 | P | 63.8901
2043 | 9 | 2 | 18 | P | 53.4696
2043 | 9 | 2 | 19 | P | 54.0461
2043 | 9 | 2 | 20 | P | 51.4299
2043 | 9 | 2 | 21 | P | 43.0292
2043 | 9 | 2 | 22 | O | 46.0495
2043 | 9 | 2 | 23 | O | 41.2265
2043 | 9 | 3 | 0 | O | 39.0059
2043 | 9 | 3 | 1 | O | 37.1036
2043 | 9 | 3 | 2 | O | 34.7406
2043 | 9 | 3 | 3 | O | 33.0192
2043 | 9 | 3 | 4 | O | 33.5114
2043 | 9 | 3 | 5 | O | 37.2578
2043 | 9 | 3 | 6 | P | 38.6027
2043 | 9 | 3 | 7 | P | 37.8425
2043 | 9 | 3 | 8 | P | 38.7319
2043 | 9 | 3 | 9 | P | 42.3534
2043 | 9 | 3 | 10 | P | 45.9063
2043 | 9 | 3 | 11 | P | 49.5298
2043 | 9 | 3 | 12 | P | 52.6642
2043 | 9 | 3 | 13 | P | 56.8916
2043 | 9 | 3 | 14 | P | 61.5011
2043 | 9 | 3 | 15 | P | 67.5469
2043 | 9 | 3 | 16 | P | 72.7785
2043 | 9 | 3 | 17 | P | 64.5736
2043 | 9 | 3 | 18 | P | 54.0416
2043 | 9 | 3 | 19 | P | 54.6242
2043 | 9 | 3 | 20 | P | 51.98
2043 | 9 | 3 | 21 | P | 43.4894
2043 | 9 | 3 | 22 | O | 46.8874
2043 | 9 | 3 | 23 | O | 41.9765
2043 | 9 | 4 | 0 | O | 38.8653
2043 | 9 | 4 | 1 | O | 36.9698
2043 | 9 | 4 | 2 | O | 34.6153
2043 | 9 | 4 | 3 | O | 32.9001
2043 | 9 | 4 | 4 | O | 33.3905
2043 | 9 | 4 | 5 | O | 37.1234
2043 | 9 | 4 | 6 | P | 38.0282
2043 | 9 | 4 | 7 | P | 37.2794
2043 | 9 | 4 | 8 | P | 38.1555
2043 | 9 | 4 | 9 | P | 41.7231
2043 | 9 | 4 | 10 | P | 45.2232
2043 | 9 | 4 | 11 | P | 48.7927
2043 | 9 | 4 | 12 | P | 51.8805
2043 | 9 | 4 | 13 | P | 56.045
2043 | 9 | 4 | 14 | P | 60.5858
2043 | 9 | 4 | 15 | P | 66.5417
2043 | 9 | 4 | 16 | P | 71.6954
2043 | 9 | 4 | 17 | P | 63.6126
2043 | 9 | 4 | 18 | P | 53.2374
2043 | 9 | 4 | 19 | P | 53.8113
2043 | 9 | 4 | 20 | P | 51.2065
2043 | 9 | 4 | 21 | P | 42.8422
2043 | 9 | 4 | 22 | O | 46.7183
2043 | 9 | 4 | 23 | O | 41.8252
2043 | 9 | 5 | 0 | O | 36.2938
2043 | 9 | 5 | 1 | O | 34.5237
2043 | 9 | 5 | 2 | O | 32.3251
2043 | 9 | 5 | 3 | O | 30.7234
2043 | 9 | 5 | 4 | O | 31.1813
2043 | 9 | 5 | 5 | O | 34.6672
2043 | 9 | 5 | 6 | W | 29.6975
2043 | 9 | 5 | 7 | W | 31.5161
2043 | 9 | 5 | 8 | W | 35.5499
2043 | 9 | 5 | 9 | W | 39.4582
2043 | 9 | 5 | 10 | W | 42.2121
2043 | 9 | 5 | 11 | W | 45.2049
2043 | 9 | 5 | 12 | W | 48.4349
2043 | 9 | 5 | 13 | W | 51.3132
2043 | 9 | 5 | 14 | W | 53.793
2043 | 9 | 5 | 15 | W | 57.6302
2043 | 9 | 5 | 16 | W | 62.1967
2043 | 9 | 5 | 17 | W | 60.0534
2043 | 9 | 5 | 18 | W | 52.7599
2043 | 9 | 5 | 19 | W | 54.5465
2043 | 9 | 5 | 20 | W | 52.3525
2043 | 9 | 5 | 21 | W | 44.7359
2043 | 9 | 5 | 22 | O | 43.6272
2043 | 9 | 5 | 23 | O | 39.0579
2043 | 9 | 6 | 0 | O | 35.1998
2043 | 9 | 6 | 1 | O | 33.4831
2043 | 9 | 6 | 2 | O | 31.3507
2043 | 9 | 6 | 3 | O | 29.7973
2043 | 9 | 6 | 4 | O | 30.2414
2043 | 9 | 6 | 5 | O | 33.6222
2043 | 9 | 6 | 6 | W | 28.6889
2043 | 9 | 6 | 7 | W | 30.4458
2043 | 9 | 6 | 8 | W | 34.3426
2043 | 9 | 6 | 9 | W | 38.1182
2043 | 9 | 6 | 10 | W | 40.7785
2043 | 9 | 6 | 11 | W | 43.6696
2043 | 9 | 6 | 12 | W | 46.79
2043 | 9 | 6 | 13 | W | 49.5705
2043 | 9 | 6 | 14 | W | 51.9661
2043 | 9 | 6 | 15 | W | 55.673
2043 | 9 | 6 | 16 | W | 60.0844
2043 | 9 | 6 | 17 | W | 58.0139
2043 | 9 | 6 | 18 | W | 50.9681
2043 | 9 | 6 | 19 | W | 52.694
2043 | 9 | 6 | 20 | W | 50.5745
2043 | 9 | 6 | 21 | W | 43.2166
2043 | 9 | 6 | 22 | O | 42.3122
2043 | 9 | 6 | 23 | O | 37.8805
2043 | 9 | 7 | 0 | O | 35.6573
2043 | 9 | 7 | 1 | O | 33.9182
2043 | 9 | 7 | 2 | O | 31.7582
2043 | 9 | 7 | 3 | O | 30.1846
2043 | 9 | 7 | 4 | O | 30.6345
2043 | 9 | 7 | 5 | O | 34.0592
2043 | 9 | 7 | 6 | W | 29.4932
2043 | 9 | 7 | 7 | W | 31.2993
2043 | 9 | 7 | 8 | W | 35.3054
2043 | 9 | 7 | 9 | W | 39.1868
2043 | 9 | 7 | 10 | W | 41.9218
2043 | 9 | 7 | 11 | W | 44.894
2043 | 9 | 7 | 12 | W | 48.1018
2043 | 9 | 7 | 13 | W | 50.9603
2043 | 9 | 7 | 14 | W | 53.423
2043 | 9 | 7 | 15 | W | 57.2338
2043 | 9 | 7 | 16 | W | 61.7689
2043 | 9 | 7 | 17 | W | 59.6404
2043 | 9 | 7 | 18 | W | 52.397
2043 | 9 | 7 | 19 | W | 54.1713
2043 | 9 | 7 | 20 | W | 51.9924
2043 | 9 | 7 | 21 | W | 44.4282
2043 | 9 | 7 | 22 | O | 42.8621
2043 | 9 | 7 | 23 | O | 38.3729
2043 | 9 | 8 | 0 | O | 37.9823
2043 | 9 | 8 | 1 | O | 36.1298
2043 | 9 | 8 | 2 | O | 33.8289
2043 | 9 | 8 | 3 | O | 32.1527
2043 | 9 | 8 | 4 | O | 32.6319
2043 | 9 | 8 | 5 | O | 36.28
2043 | 9 | 8 | 6 | P | 38.4759
2043 | 9 | 8 | 7 | P | 37.7183
2043 | 9 | 8 | 8 | P | 38.6047
2043 | 9 | 8 | 9 | P | 42.2143
2043 | 9 | 8 | 10 | P | 45.7556
2043 | 9 | 8 | 11 | P | 49.3671
2043 | 9 | 8 | 12 | P | 52.4913
2043 | 9 | 8 | 13 | P | 56.7048
2043 | 9 | 8 | 14 | P | 61.2991
2043 | 9 | 8 | 15 | P | 67.325
2043 | 9 | 8 | 16 | P | 72.5395
2043 | 9 | 8 | 17 | P | 64.3615
2043 | 9 | 8 | 18 | P | 53.8641
2043 | 9 | 8 | 19 | P | 54.4449
2043 | 9 | 8 | 20 | P | 51.8093
2043 | 9 | 8 | 21 | P | 43.3466
2043 | 9 | 8 | 22 | O | 45.6568
2043 | 9 | 8 | 23 | O | 40.8749
2043 | 9 | 9 | 0 | O | 38.9006
2043 | 9 | 9 | 1 | O | 37.0034
2043 | 9 | 9 | 2 | O | 34.6468
2043 | 9 | 9 | 3 | O | 32.9301
2043 | 9 | 9 | 4 | O | 33.4209
2043 | 9 | 9 | 5 | O | 37.1572
2043 | 9 | 9 | 6 | P | 33.629
2043 | 9 | 9 | 7 | P | 32.9668
2043 | 9 | 9 | 8 | P | 33.7416
2043 | 9 | 9 | 9 | P | 36.8965
2043 | 9 | 9 | 10 | P | 39.9917
2043 | 9 | 9 | 11 | P | 43.1482
2043 | 9 | 9 | 12 | P | 45.8788
2043 | 9 | 9 | 13 | P | 49.5616
2043 | 9 | 9 | 14 | P | 53.5772
2043 | 9 | 9 | 15 | P | 58.844
2043 | 9 | 9 | 16 | P | 63.4015
2043 | 9 | 9 | 17 | P | 56.2538
2043 | 9 | 9 | 18 | P | 47.0787
2043 | 9 | 9 | 19 | P | 47.5863
2043 | 9 | 9 | 20 | P | 45.2828
2043 | 9 | 9 | 21 | P | 37.8862
2043 | 9 | 9 | 22 | O | 46.7608
2043 | 9 | 9 | 23 | O | 41.8632
2043 | 9 | 10 | 0 | O | 37.3209
2043 | 9 | 10 | 1 | O | 35.5007
2043 | 9 | 10 | 2 | O | 33.2399
2043 | 9 | 10 | 3 | O | 31.5928
2043 | 9 | 10 | 4 | O | 32.0637
2043 | 9 | 10 | 5 | O | 35.6483
2043 | 9 | 10 | 6 | P | 32.6025
2043 | 9 | 10 | 7 | P | 31.9605
2043 | 9 | 10 | 8 | P | 32.7117
2043 | 9 | 10 | 9 | P | 35.7703
2043 | 9 | 10 | 10 | P | 38.7709
2043 | 9 | 10 | 11 | P | 41.8312
2043 | 9 | 10 | 12 | P | 44.4784
2043 | 9 | 10 | 13 | P | 48.0487
2043 | 9 | 10 | 14 | P | 51.9417
2043 | 9 | 10 | 15 | P | 57.0478
2043 | 9 | 10 | 16 | P | 61.4662
2043 | 9 | 10 | 17 | P | 54.5366
2043 | 9 | 10 | 18 | P | 45.6417
2043 | 9 | 10 | 19 | P | 46.1338
2043 | 9 | 10 | 20 | P | 43.9006
2043 | 9 | 10 | 21 | P | 36.7297
2043 | 9 | 10 | 22 | O | 44.8619
2043 | 9 | 10 | 23 | O | 40.1632
2043 | 9 | 11 | 0 | O | 35.2712
2043 | 9 | 11 | 1 | O | 33.5509
2043 | 9 | 11 | 2 | O | 31.4142
2043 | 9 | 11 | 3 | O | 29.8577
2043 | 9 | 11 | 4 | O | 30.3027
2043 | 9 | 11 | 5 | O | 33.6904
2043 | 9 | 11 | 6 | P | 29.655
2043 | 9 | 11 | 7 | P | 29.0711
2043 | 9 | 11 | 8 | P | 29.7544
2043 | 9 | 11 | 9 | P | 32.5365
2043 | 9 | 11 | 10 | P | 35.2658
2043 | 9 | 11 | 11 | P | 38.0494
2043 | 9 | 11 | 12 | P | 40.4573
2043 | 9 | 11 | 13 | P | 43.7049
2043 | 9 | 11 | 14 | P | 47.2459
2043 | 9 | 11 | 15 | P | 51.8904
2043 | 9 | 11 | 16 | P | 55.9094
2043 | 9 | 11 | 17 | P | 49.6062
2043 | 9 | 11 | 18 | P | 41.5154
2043 | 9 | 11 | 19 | P | 41.963
2043 | 9 | 11 | 20 | P | 39.9317
2043 | 9 | 11 | 21 | P | 33.4091
2043 | 9 | 11 | 22 | O | 42.3979
2043 | 9 | 11 | 23 | O | 37.9573
2043 | 9 | 12 | 0 | O | 32.0131
2043 | 9 | 12 | 1 | O | 30.4518
2043 | 9 | 12 | 2 | O | 28.5124
2043 | 9 | 12 | 3 | O | 27.0996
2043 | 9 | 12 | 4 | O | 27.5036
2043 | 9 | 12 | 5 | O | 30.5783
2043 | 9 | 12 | 6 | W | 20.6743
2043 | 9 | 12 | 7 | W | 21.9403
2043 | 9 | 12 | 8 | W | 24.7485
2043 | 9 | 12 | 9 | W | 27.4693
2043 | 9 | 12 | 10 | W | 29.3865
2043 | 9 | 12 | 11 | W | 31.4699
2043 | 9 | 12 | 12 | W | 33.7186
2043 | 9 | 12 | 13 | W | 35.7223
2043 | 9 | 12 | 14 | W | 37.4487
2043 | 9 | 12 | 15 | W | 40.12
2043 | 9 | 12 | 16 | W | 43.299
2043 | 9 | 12 | 17 | W | 41.807
2043 | 9 | 12 | 18 | W | 36.7295
2043 | 9 | 12 | 19 | W | 37.9732
2043 | 9 | 12 | 20 | W | 36.4459
2043 | 9 | 12 | 21 | W | 31.1435
2043 | 9 | 12 | 22 | O | 38.4816
2043 | 9 | 12 | 23 | O | 34.4511
2043 | 9 | 13 | 0 | O | 30.1322
2043 | 9 | 13 | 1 | O | 28.6626
2043 | 9 | 13 | 2 | O | 26.8372
2043 | 9 | 13 | 3 | O | 25.5074
2043 | 9 | 13 | 4 | O | 25.8876
2043 | 9 | 13 | 5 | O | 28.7817
2043 | 9 | 13 | 6 | W | 19.5721
2043 | 9 | 13 | 7 | W | 20.7707
2043 | 9 | 13 | 8 | W | 23.4292
2043 | 9 | 13 | 9 | W | 26.005
2043 | 9 | 13 | 10 | W | 27.8199
2043 | 9 | 13 | 11 | W | 29.7923
2043 | 9 | 13 | 12 | W | 31.9211
2043 | 9 | 13 | 13 | W | 33.818
2043 | 9 | 13 | 14 | W | 35.4524
2043 | 9 | 13 | 15 | W | 37.9812
2043 | 9 | 13 | 16 | W | 40.9908
2043 | 9 | 13 | 17 | W | 39.5783
2043 | 9 | 13 | 18 | W | 34.7715
2043 | 9 | 13 | 19 | W | 35.9489
2043 | 9 | 13 | 20 | W | 34.503
2043 | 9 | 13 | 21 | W | 29.4832
2043 | 9 | 13 | 22 | O | 36.2206
2043 | 9 | 13 | 23 | O | 32.427
2043 | 9 | 14 | 0 | O | 32.2942
2043 | 9 | 14 | 1 | O | 30.7191
2043 | 9 | 14 | 2 | O | 28.7628
2043 | 9 | 14 | 3 | O | 27.3376
2043 | 9 | 14 | 4 | O | 27.7451
2043 | 9 | 14 | 5 | O | 30.8468
2043 | 9 | 14 | 6 | P | 25.183
2043 | 9 | 14 | 7 | P | 24.6871
2043 | 9 | 14 | 8 | P | 25.2673
2043 | 9 | 14 | 9 | P | 27.6299
2043 | 9 | 14 | 10 | P | 29.9477
2043 | 9 | 14 | 11 | P | 32.3115
2043 | 9 | 14 | 12 | P | 34.3563
2043 | 9 | 14 | 13 | P | 37.1141
2043 | 9 | 14 | 14 | P | 40.1211
2043 | 9 | 14 | 15 | P | 44.0652
2043 | 9 | 14 | 16 | P | 47.4781
2043 | 9 | 14 | 17 | P | 42.1255
2043 | 9 | 14 | 18 | P | 35.2548
2043 | 9 | 14 | 19 | P | 35.6349
2043 | 9 | 14 | 20 | P | 33.9099
2043 | 9 | 14 | 21 | P | 28.371
2043 | 9 | 14 | 22 | O | 38.8195
2043 | 9 | 14 | 23 | O | 34.7536
2043 | 9 | 15 | 0 | O | 33.4393
2043 | 9 | 15 | 1 | O | 31.8084
2043 | 9 | 15 | 2 | O | 29.7827
2043 | 9 | 15 | 3 | O | 28.307
2043 | 9 | 15 | 4 | O | 28.7289
2043 | 9 | 15 | 5 | O | 31.9406
2043 | 9 | 15 | 6 | P | 27.4392
2043 | 9 | 15 | 7 | P | 26.8989
2043 | 9 | 15 | 8 | P | 27.5311
2043 | 9 | 15 | 9 | P | 30.1053
2043 | 9 | 15 | 10 | P | 32.6307
2043 | 9 | 15 | 11 | P | 35.2063
2043 | 9 | 15 | 12 | P | 37.4343
2043 | 9 | 15 | 13 | P | 40.4392
2043 | 9 | 15 | 14 | P | 43.7156
2043 | 9 | 15 | 15 | P | 48.013
2043 | 9 | 15 | 16 | P | 51.7317
2043 | 9 | 15 | 17 | P | 45.8996
2043 | 9 | 15 | 18 | P | 38.4133
2043 | 9 | 15 | 19 | P | 38.8275
2043 | 9 | 15 | 20 | P | 36.9479
2043 | 9 | 15 | 21 | P | 30.9128
2043 | 9 | 15 | 22 | O | 40.196
2043 | 9 | 15 | 23 | O | 35.986
2043 | 9 | 16 | 0 | O | 33.8031
2043 | 9 | 16 | 1 | O | 32.1544
2043 | 9 | 16 | 2 | O | 30.1067
2043 | 9 | 16 | 3 | O | 28.6149
2043 | 9 | 16 | 4 | O | 29.0414
2043 | 9 | 16 | 5 | O | 32.2881
2043 | 9 | 16 | 6 | P | 28.8994
2043 | 9 | 16 | 7 | P | 28.3303
2043 | 9 | 16 | 8 | P | 28.9961
2043 | 9 | 16 | 9 | P | 31.7073
2043 | 9 | 16 | 10 | P | 34.3672
2043 | 9 | 16 | 11 | P | 37.0798
2043 | 9 | 16 | 12 | P | 39.4263
2043 | 9 | 16 | 13 | P | 42.5911
2043 | 9 | 16 | 14 | P | 46.042
2043 | 9 | 16 | 15 | P | 50.568
2043 | 9 | 16 | 16 | P | 54.4846
2043 | 9 | 16 | 17 | P | 48.3421
2043 | 9 | 16 | 18 | P | 40.4575
2043 | 9 | 16 | 19 | P | 40.8937
2043 | 9 | 16 | 20 | P | 38.9141
2043 | 9 | 16 | 21 | P | 32.5578
2043 | 9 | 16 | 22 | O | 40.6332
2043 | 9 | 16 | 23 | O | 36.3774
2043 | 9 | 17 | 0 | O | 34.0922
2043 | 9 | 17 | 1 | O | 32.4294
2043 | 9 | 17 | 2 | O | 30.3642
2043 | 9 | 17 | 3 | O | 28.8596
2043 | 9 | 17 | 4 | O | 29.2898
2043 | 9 | 17 | 5 | O | 32.5642
2043 | 9 | 17 | 6 | P | 29.1777
2043 | 9 | 17 | 7 | P | 28.6032
2043 | 9 | 17 | 8 | P | 29.2754
2043 | 9 | 17 | 9 | P | 32.0127
2043 | 9 | 17 | 10 | P | 34.6982
2043 | 9 | 17 | 11 | P | 37.4369
2043 | 9 | 17 | 12 | P | 39.8061
2043 | 9 | 17 | 13 | P | 43.0013
2043 | 9 | 17 | 14 | P | 46.4854
2043 | 9 | 17 | 15 | P | 51.0551
2043 | 9 | 17 | 16 | P | 55.0094
2043 | 9 | 17 | 17 | P | 48.8077
2043 | 9 | 17 | 18 | P | 40.8472
2043 | 9 | 17 | 19 | P | 41.2876
2043 | 9 | 17 | 20 | P | 39.2889
2043 | 9 | 17 | 21 | P | 32.8714
2043 | 9 | 17 | 22 | O | 40.9807
2043 | 9 | 17 | 23 | O | 36.6885
2043 | 9 | 18 | 0 | O | 34.7795
2043 | 9 | 18 | 1 | O | 33.0832
2043 | 9 | 18 | 2 | O | 30.9763
2043 | 9 | 18 | 3 | O | 29.4415
2043 | 9 | 18 | 4 | O | 29.8803
2043 | 9 | 18 | 5 | O | 33.2208
2043 | 9 | 18 | 6 | P | 30.4459
2043 | 9 | 18 | 7 | P | 29.8464
2043 | 9 | 18 | 8 | P | 30.5479
2043 | 9 | 18 | 9 | P | 33.4042
2043 | 9 | 18 | 10 | P | 36.2064
2043 | 9 | 18 | 11 | P | 39.0642
2043 | 9 | 18 | 12 | P | 41.5363
2043 | 9 | 18 | 13 | P | 44.8705
2043 | 9 | 18 | 14 | P | 48.506
2043 | 9 | 18 | 15 | P | 53.2743
2043 | 9 | 18 | 16 | P | 57.4004
2043 | 9 | 18 | 17 | P | 50.9292
2043 | 9 | 18 | 18 | P | 42.6226
2043 | 9 | 18 | 19 | P | 43.0822
2043 | 9 | 18 | 20 | P | 40.9967
2043 | 9 | 18 | 21 | P | 34.3002
2043 | 9 | 18 | 22 | O | 41.8069
2043 | 9 | 18 | 23 | O | 37.4282
2043 | 9 | 19 | 0 | O | 33.4799
2043 | 9 | 19 | 1 | O | 31.847
2043 | 9 | 19 | 2 | O | 29.8189
2043 | 9 | 19 | 3 | O | 28.3413
2043 | 9 | 19 | 4 | O | 28.7638
2043 | 9 | 19 | 5 | O | 31.9794
2043 | 9 | 19 | 6 | W | 24.2671
2043 | 9 | 19 | 7 | W | 25.7532
2043 | 9 | 19 | 8 | W | 29.0494
2043 | 9 | 19 | 9 | W | 32.243
2043 | 9 | 19 | 10 | W | 34.4933
2043 | 9 | 19 | 11 | W | 36.9389
2043 | 9 | 19 | 12 | W | 39.5783
2043 | 9 | 19 | 13 | W | 41.9303
2043 | 9 | 19 | 14 | W | 43.9566
2043 | 9 | 19 | 15 | W | 47.0921
2043 | 9 | 19 | 16 | W | 50.8237
2043 | 9 | 19 | 17 | W | 49.0723
2043 | 9 | 19 | 18 | W | 43.1124
2043 | 9 | 19 | 19 | W | 44.5723
2043 | 9 | 19 | 20 | W | 42.7795
2043 | 9 | 19 | 21 | W | 36.5556
2043 | 9 | 19 | 22 | O | 40.2448
2043 | 9 | 19 | 23 | O | 36.0297
2043 | 9 | 20 | 0 | O | 31.006
2043 | 9 | 20 | 1 | O | 29.4938
2043 | 9 | 20 | 2 | O | 27.6155
2043 | 9 | 20 | 3 | O | 26.2471
2043 | 9 | 20 | 4 | O | 26.6383
2043 | 9 | 20 | 5 | O | 29.6163
2043 | 9 | 20 | 6 | W | 21.2515
2043 | 9 | 20 | 7 | W | 22.553
2043 | 9 | 20 | 8 | W | 25.4395
2043 | 9 | 20 | 9 | W | 28.2363
2043 | 9 | 20 | 10 | W | 30.207
2043 | 9 | 20 | 11 | W | 32.3487
2043 | 9 | 20 | 12 | W | 34.6601
2043 | 9 | 20 | 13 | W | 36.7198
2043 | 9 | 20 | 14 | W | 38.4943
2043 | 9 | 20 | 15 | W | 41.2402
2043 | 9 | 20 | 16 | W | 44.508
2043 | 9 | 20 | 17 | W | 42.9743
2043 | 9 | 20 | 18 | W | 37.755
2043 | 9 | 20 | 19 | W | 39.0335
2043 | 9 | 20 | 20 | W | 37.4635
2043 | 9 | 20 | 21 | W | 32.013
2043 | 9 | 20 | 22 | O | 37.2709
2043 | 9 | 20 | 23 | O | 33.3673
2043 | 9 | 21 | 0 | O | 32.5414
2043 | 9 | 21 | 1 | O | 30.9543
2043 | 9 | 21 | 2 | O | 28.983
2043 | 9 | 21 | 3 | O | 27.5469
2043 | 9 | 21 | 4 | O | 27.9575
2043 | 9 | 21 | 5 | O | 31.083
2043 | 9 | 21 | 6 | P | 26.4457
2043 | 9 | 21 | 7 | P | 25.925
2043 | 9 | 21 | 8 | P | 26.5342
2043 | 9 | 21 | 9 | P | 29.0153
2043 | 9 | 21 | 10 | P | 31.4493
2043 | 9 | 21 | 11 | P | 33.9316
2043 | 9 | 21 | 12 | P | 36.0789
2043 | 9 | 21 | 13 | P | 38.975
2043 | 9 | 21 | 14 | P | 42.1328
2043 | 9 | 21 | 15 | P | 46.2746
2043 | 9 | 21 | 16 | P | 49.8587
2043 | 9 | 21 | 17 | P | 44.2377
2043 | 9 | 21 | 18 | P | 37.0225
2043 | 9 | 21 | 19 | P | 37.4217
2043 | 9 | 21 | 20 | P | 35.6102
2043 | 9 | 21 | 21 | P | 29.7935
2043 | 9 | 21 | 22 | O | 39.1166
2043 | 9 | 21 | 23 | O | 35.0197
2043 | 9 | 22 | 0 | O | 33.696
2043 | 9 | 22 | 1 | O | 32.0526
2043 | 9 | 22 | 2 | O | 30.0113
2043 | 9 | 22 | 3 | O | 28.5243
2043 | 9 | 22 | 4 | O | 28.9494
2043 | 9 | 22 | 5 | O | 32.1858
2043 | 9 | 22 | 6 | P | 27.406
2043 | 9 | 22 | 7 | P | 26.8663
2043 | 9 | 22 | 8 | P | 27.4978
2043 | 9 | 22 | 9 | P | 30.0689
2043 | 9 | 22 | 10 | P | 32.5912
2043 | 9 | 22 | 11 | P | 35.1637
2043 | 9 | 22 | 12 | P | 37.389
2043 | 9 | 22 | 13 | P | 40.3903
2043 | 9 | 22 | 14 | P | 43.6627
2043 | 9 | 22 | 15 | P | 47.955
2043 | 9 | 22 | 16 | P | 51.6691
2043 | 9 | 22 | 17 | P | 45.8441
2043 | 9 | 22 | 18 | P | 38.3669
2043 | 9 | 22 | 19 | P | 38.7805
2043 | 9 | 22 | 20 | P | 36.9033
2043 | 9 | 22 | 21 | P | 30.8754
2043 | 9 | 22 | 22 | O | 40.5045
2043 | 9 | 22 | 23 | O | 36.2622
2043 | 9 | 23 | 0 | O | 34.1859
2043 | 9 | 23 | 1 | O | 32.5186
2043 | 9 | 23 | 2 | O | 30.4477
2043 | 9 | 23 | 3 | O | 28.939
2043 | 9 | 23 | 4 | O | 29.3703
2043 | 9 | 23 | 5 | O | 32.6538
2043 | 9 | 23 | 6 | P | 28.9184
2043 | 9 | 23 | 7 | P | 28.349
2043 | 9 | 23 | 8 | P | 29.0152
2043 | 9 | 23 | 9 | P | 31.7282
2043 | 9 | 23 | 10 | P | 34.3898
2043 | 9 | 23 | 11 | P | 37.1042
2043 | 9 | 23 | 12 | P | 39.4523
2043 | 9 | 23 | 13 | P | 42.6192
2043 | 9 | 23 | 14 | P | 46.0723
2043 | 9 | 23 | 15 | P | 50.6014
2043 | 9 | 23 | 16 | P | 54.5205
2043 | 9 | 23 | 17 | P | 48.374
2043 | 9 | 23 | 18 | P | 40.4841
2043 | 9 | 23 | 19 | P | 40.9206
2043 | 9 | 23 | 20 | P | 38.9398
2043 | 9 | 23 | 21 | P | 32.5792
2043 | 9 | 23 | 22 | O | 41.0934
2043 | 9 | 23 | 23 | O | 36.7894
2043 | 9 | 24 | 0 | O | 34.1263
2043 | 9 | 24 | 1 | O | 32.4619
2043 | 9 | 24 | 2 | O | 30.3945
2043 | 9 | 24 | 3 | O | 28.8885
2043 | 9 | 24 | 4 | O | 29.3191
2043 | 9 | 24 | 5 | O | 32.5968
2043 | 9 | 24 | 6 | P | 29.2069
2043 | 9 | 24 | 7 | P | 28.6318
2043 | 9 | 24 | 8 | P | 29.3047
2043 | 9 | 24 | 9 | P | 32.0448
2043 | 9 | 24 | 10 | P | 34.7329
2043 | 9 | 24 | 11 | P | 37.4744
2043 | 9 | 24 | 12 | P | 39.8459
2043 | 9 | 24 | 13 | P | 43.0444
2043 | 9 | 24 | 14 | P | 46.5319
2043 | 9 | 24 | 15 | P | 51.1062
2043 | 9 | 24 | 16 | P | 55.0644
2043 | 9 | 24 | 17 | P | 48.8566
2043 | 9 | 24 | 18 | P | 40.888
2043 | 9 | 24 | 19 | P | 41.3289
2043 | 9 | 24 | 20 | P | 39.3282
2043 | 9 | 24 | 21 | P | 32.9043
2043 | 9 | 24 | 22 | O | 41.0217
2043 | 9 | 24 | 23 | O | 36.7252
2043 | 9 | 25 | 0 | O | 33.6611
2043 | 9 | 25 | 1 | O | 32.0194
2043 | 9 | 25 | 2 | O | 29.9802
2043 | 9 | 25 | 3 | O | 28.4947
2043 | 9 | 25 | 4 | O | 28.9194
2043 | 9 | 25 | 5 | O | 32.1524
2043 | 9 | 25 | 6 | P | 25.0045
2043 | 9 | 25 | 7 | P | 24.5121
2043 | 9 | 25 | 8 | P | 25.0882
2043 | 9 | 25 | 9 | P | 27.434
2043 | 9 | 25 | 10 | P | 29.7353
2043 | 9 | 25 | 11 | P | 32.0824
2043 | 9 | 25 | 12 | P | 34.1127
2043 | 9 | 25 | 13 | P | 36.8509
2043 | 9 | 25 | 14 | P | 39.8367
2043 | 9 | 25 | 15 | P | 43.7528
2043 | 9 | 25 | 16 | P | 47.1415
2043 | 9 | 25 | 17 | P | 41.8268
2043 | 9 | 25 | 18 | P | 35.0049
2043 | 9 | 25 | 19 | P | 35.3823
2043 | 9 | 25 | 20 | P | 33.6695
2043 | 9 | 25 | 21 | P | 28.1698
2043 | 9 | 25 | 22 | O | 40.4625
2043 | 9 | 25 | 23 | O | 36.2246
2043 | 9 | 26 | 0 | O | 31.6867
2043 | 9 | 26 | 1 | O | 30.1413
2043 | 9 | 26 | 2 | O | 28.2217
2043 | 9 | 26 | 3 | O | 26.8233
2043 | 9 | 26 | 4 | O | 27.2231
2043 | 9 | 26 | 5 | O | 30.2665
2043 | 9 | 26 | 6 | W | 21.3784
2043 | 9 | 26 | 7 | W | 22.6876
2043 | 9 | 26 | 8 | W | 25.5914
2043 | 9 | 26 | 9 | W | 28.4049
2043 | 9 | 26 | 10 | W | 30.3873
2043 | 9 | 26 | 11 | W | 32.5417
2043 | 9 | 26 | 12 | W | 34.867
2043 | 9 | 26 | 13 | W | 36.939
2043 | 9 | 26 | 14 | W | 38.7241
2043 | 9 | 26 | 15 | W | 41.4864
2043 | 9 | 26 | 16 | W | 44.7737
2043 | 9 | 26 | 17 | W | 43.2308
2043 | 9 | 26 | 18 | W | 37.9804
2043 | 9 | 26 | 19 | W | 39.2665
2043 | 9 | 26 | 20 | W | 37.6871
2043 | 9 | 26 | 21 | W | 32.2041
2043 | 9 | 26 | 22 | O | 38.0892
2043 | 9 | 26 | 23 | O | 34.0999
2043 | 9 | 27 | 0 | O | 31.5608
2043 | 9 | 27 | 1 | O | 30.0215
2043 | 9 | 27 | 2 | O | 28.1096
2043 | 9 | 27 | 3 | O | 26.7168
2043 | 9 | 27 | 4 | O | 27.115
2043 | 9 | 27 | 5 | O | 30.1463
2043 | 9 | 27 | 6 | W | 22.477
2043 | 9 | 27 | 7 | W | 23.8535
2043 | 9 | 27 | 8 | W | 26.9066
2043 | 9 | 27 | 9 | W | 29.8646
2043 | 9 | 27 | 10 | W | 31.949
2043 | 9 | 27 | 11 | W | 34.2141
2043 | 9 | 27 | 12 | W | 36.6588
2043 | 9 | 27 | 13 | W | 38.8373
2043 | 9 | 27 | 14 | W | 40.7142
2043 | 9 | 27 | 15 | W | 43.6184
2043 | 9 | 27 | 16 | W | 47.0747
2043 | 9 | 27 | 17 | W | 45.4525
2043 | 9 | 27 | 18 | W | 39.9322
2043 | 9 | 27 | 19 | W | 41.2845
2043 | 9 | 27 | 20 | W | 39.6239
2043 | 9 | 27 | 21 | W | 33.8591
2043 | 9 | 27 | 22 | O | 37.9378
2043 | 9 | 27 | 23 | O | 33.9644
2043 | 9 | 28 | 0 | O | 34.6493
2043 | 9 | 28 | 1 | O | 32.9594
2043 | 9 | 28 | 2 | O | 30.8604
2043 | 9 | 28 | 3 | O | 29.3312
2043 | 9 | 28 | 4 | O | 29.7684
2043 | 9 | 28 | 5 | O | 33.0964
2043 | 9 | 28 | 6 | P | 30.3668
2043 | 9 | 28 | 7 | P | 29.7689
2043 | 9 | 28 | 8 | P | 30.4685
2043 | 9 | 28 | 9 | P | 33.3174
2043 | 9 | 28 | 10 | P | 36.1123
2043 | 9 | 28 | 11 | P | 38.9627
2043 | 9 | 28 | 12 | P | 41.4284
2043 | 9 | 28 | 13 | P | 44.7539
2043 | 9 | 28 | 14 | P | 48.3799
2043 | 9 | 28 | 15 | P | 53.1359
2043 | 9 | 28 | 16 | P | 57.2513
2043 | 9 | 28 | 17 | P | 50.7969
2043 | 9 | 28 | 18 | P | 42.5119
2043 | 9 | 28 | 19 | P | 42.9702
2043 | 9 | 28 | 20 | P | 40.8902
2043 | 9 | 28 | 21 | P | 34.211
2043 | 9 | 28 | 22 | O | 41.6504
2043 | 9 | 28 | 23 | O | 37.2881
2043 | 9 | 29 | 0 | O | 35.955
2043 | 9 | 29 | 1 | O | 34.2014
2043 | 9 | 29 | 2 | O | 32.0233
2043 | 9 | 29 | 3 | O | 30.4365
2043 | 9 | 29 | 4 | O | 30.8902
2043 | 9 | 29 | 5 | O | 34.3435
2043 | 9 | 29 | 6 | P | 27.9329
2043 | 9 | 29 | 7 | P | 27.3828
2043 | 9 | 29 | 8 | P | 28.0264
2043 | 9 | 29 | 9 | P | 30.6469
2043 | 9 | 29 | 10 | P | 33.2178
2043 | 9 | 29 | 11 | P | 35.8397
2043 | 9 | 29 | 12 | P | 38.1078
2043 | 9 | 29 | 13 | P | 41.1667
2043 | 9 | 29 | 14 | P | 44.5022
2043 | 9 | 29 | 15 | P | 48.8769
2043 | 9 | 29 | 16 | P | 52.6625
2043 | 9 | 29 | 17 | P | 46.7254
2043 | 9 | 29 | 18 | P | 39.1045
2043 | 9 | 29 | 19 | P | 39.5261
2043 | 9 | 29 | 20 | P | 37.6127
2043 | 9 | 29 | 21 | P | 31.4689
2043 | 9 | 29 | 22 | O | 43.2199
2043 | 9 | 29 | 23 | O | 38.6932
2043 | 9 | 30 | 0 | O | 34.2073
2043 | 9 | 30 | 1 | O | 32.539
2043 | 9 | 30 | 2 | O | 30.4667
2043 | 9 | 30 | 3 | O | 28.9571
2043 | 9 | 30 | 4 | O | 29.3887
2043 | 9 | 30 | 5 | O | 32.6742
2043 | 9 | 30 | 6 | P | 24.8356
2043 | 9 | 30 | 7 | P | 24.3466
2043 | 9 | 30 | 8 | P | 24.9188
2043 | 9 | 30 | 9 | P | 27.2487
2043 | 9 | 30 | 10 | P | 29.5345
2043 | 9 | 30 | 11 | P | 31.8657
2043 | 9 | 30 | 12 | P | 33.8823
2043 | 9 | 30 | 13 | P | 36.6021
2043 | 9 | 30 | 14 | P | 39.5677
2043 | 9 | 30 | 15 | P | 43.4573
2043 | 9 | 30 | 16 | P | 46.8231
2043 | 9 | 30 | 17 | P | 41.5444
2043 | 9 | 30 | 18 | P | 34.7685
2043 | 9 | 30 | 19 | P | 35.1433
2043 | 9 | 30 | 20 | P | 33.4421
2043 | 9 | 30 | 21 | P | 27.9796
2043 | 9 | 30 | 22 | O | 41.1192
2043 | 9 | 30 | 23 | O | 36.8125
2043 | 10 | 1 | 0 | O | 36.7213
2043 | 10 | 1 | 1 | O | 35.3993
2043 | 10 | 1 | 2 | O | 34.0911
2043 | 10 | 1 | 3 | O | 33.5263
2043 | 10 | 1 | 4 | O | 34.7046
2043 | 10 | 1 | 5 | O | 38.9487
2043 | 10 | 1 | 6 | P | 38.0823
2043 | 10 | 1 | 7 | P | 38.4812
2043 | 10 | 1 | 8 | P | 35.3281
2043 | 10 | 1 | 9 | P | 35.8309
2043 | 10 | 1 | 10 | P | 36.971
2043 | 10 | 1 | 11 | P | 36.6026
2043 | 10 | 1 | 12 | P | 36.9409
2043 | 10 | 1 | 13 | P | 37.4866
2043 | 10 | 1 | 14 | P | 37.9671
2043 | 10 | 1 | 15 | P | 38.2105
2043 | 10 | 1 | 16 | P | 39.2449
2043 | 10 | 1 | 17 | P | 38.2315
2043 | 10 | 1 | 18 | P | 41.014
2043 | 10 | 1 | 19 | P | 45.2225
2043 | 10 | 1 | 20 | P | 37.582
2043 | 10 | 1 | 21 | P | 32.2773
2043 | 10 | 1 | 22 | O | 42.2509
2043 | 10 | 1 | 23 | O | 38.8101
2043 | 10 | 2 | 0 | O | 36.5573
2043 | 10 | 2 | 1 | O | 35.2412
2043 | 10 | 2 | 2 | O | 33.9388
2043 | 10 | 2 | 3 | O | 33.3766
2043 | 10 | 2 | 4 | O | 34.5496
2043 | 10 | 2 | 5 | O | 38.7748
2043 | 10 | 2 | 6 | P | 37.3822
2043 | 10 | 2 | 7 | P | 37.7738
2043 | 10 | 2 | 8 | P | 34.6787
2043 | 10 | 2 | 9 | P | 35.1722
2043 | 10 | 2 | 10 | P | 36.2914
2043 | 10 | 2 | 11 | P | 35.9297
2043 | 10 | 2 | 12 | P | 36.2619
2043 | 10 | 2 | 13 | P | 36.7975
2043 | 10 | 2 | 14 | P | 37.2692
2043 | 10 | 2 | 15 | P | 37.5081
2043 | 10 | 2 | 16 | P | 38.5235
2043 | 10 | 2 | 17 | P | 37.5287
2043 | 10 | 2 | 18 | P | 40.2601
2043 | 10 | 2 | 19 | P | 44.3912
2043 | 10 | 2 | 20 | P | 36.8912
2043 | 10 | 2 | 21 | P | 31.684
2043 | 10 | 2 | 22 | O | 42.0622
2043 | 10 | 2 | 23 | O | 38.6368
2043 | 10 | 3 | 0 | O | 35.3387
2043 | 10 | 3 | 1 | O | 34.0664
2043 | 10 | 3 | 2 | O | 32.8075
2043 | 10 | 3 | 3 | O | 32.264
2043 | 10 | 3 | 4 | O | 33.3979
2043 | 10 | 3 | 5 | O | 37.4823
2043 | 10 | 3 | 6 | W | 29.2794
2043 | 10 | 3 | 7 | W | 31.2763
2043 | 10 | 3 | 8 | W | 33.6618
2043 | 10 | 3 | 9 | W | 36.1989
2043 | 10 | 3 | 10 | W | 36.5932
2043 | 10 | 3 | 11 | W | 36.1034
2043 | 10 | 3 | 12 | W | 36.1109
2043 | 10 | 3 | 13 | W | 35.9527
2043 | 10 | 3 | 14 | W | 36.0873
2043 | 10 | 3 | 15 | W | 36.2767
2043 | 10 | 3 | 16 | W | 37.5188
2043 | 10 | 3 | 17 | W | 38.8089
2043 | 10 | 3 | 18 | W | 44.7981
2043 | 10 | 3 | 19 | W | 49.0009
2043 | 10 | 3 | 20 | W | 41.7712
2043 | 10 | 3 | 21 | W | 36.902
2043 | 10 | 3 | 22 | O | 40.6601
2043 | 10 | 3 | 23 | O | 37.3488
2043 | 10 | 4 | 0 | O | 34.7827
2043 | 10 | 4 | 1 | O | 33.5305
2043 | 10 | 4 | 2 | O | 32.2914
2043 | 10 | 4 | 3 | O | 31.7565
2043 | 10 | 4 | 4 | O | 32.8726
2043 | 10 | 4 | 5 | O | 36.8926
2043 | 10 | 4 | 6 | W | 28.6375
2043 | 10 | 4 | 7 | W | 30.5906
2043 | 10 | 4 | 8 | W | 32.9237
2043 | 10 | 4 | 9 | W | 35.4052
2043 | 10 | 4 | 10 | W | 35.7909
2043 | 10 | 4 | 11 | W | 35.3118
2043 | 10 | 4 | 12 | W | 35.3191
2043 | 10 | 4 | 13 | W | 35.1644
2043 | 10 | 4 | 14 | W | 35.2961
2043 | 10 | 4 | 15 | W | 35.4813
2043 | 10 | 4 | 16 | W | 36.6962
2043 | 10 | 4 | 17 | W | 37.958
2043 | 10 | 4 | 18 | W | 43.8158
2043 | 10 | 4 | 19 | W | 47.9265
2043 | 10 | 4 | 20 | W | 40.8553
2043 | 10 | 4 | 21 | W | 36.0929
2043 | 10 | 4 | 22 | O | 40.0204
2043 | 10 | 4 | 23 | O | 36.7613
2043 | 10 | 5 | 0 | O | 36.8675
2043 | 10 | 5 | 1 | O | 35.5403
2043 | 10 | 5 | 2 | O | 34.2269
2043 | 10 | 5 | 3 | O | 33.6599
2043 | 10 | 5 | 4 | O | 34.8429
2043 | 10 | 5 | 5 | O | 39.1039
2043 | 10 | 5 | 6 | P | 44.1225
2043 | 10 | 5 | 7 | P | 44.5847
2043 | 10 | 5 | 8 | P | 40.9315
2043 | 10 | 5 | 9 | P | 41.514
2043 | 10 | 5 | 10 | P | 42.835
2043 | 10 | 5 | 11 | P | 42.4081
2043 | 10 | 5 | 12 | P | 42.8001
2043 | 10 | 5 | 13 | P | 43.4323
2043 | 10 | 5 | 14 | P | 43.989
2043 | 10 | 5 | 15 | P | 44.2711
2043 | 10 | 5 | 16 | P | 45.4695
2043 | 10 | 5 | 17 | P | 44.2953
2043 | 10 | 5 | 18 | P | 47.5192
2043 | 10 | 5 | 19 | P | 52.3952
2043 | 10 | 5 | 20 | P | 43.5429
2043 | 10 | 5 | 21 | P | 37.3968
2043 | 10 | 5 | 22 | O | 42.4192
2043 | 10 | 5 | 23 | O | 38.9647
2043 | 10 | 6 | 0 | O | 37.6907
2043 | 10 | 6 | 1 | O | 36.3338
2043 | 10 | 6 | 2 | O | 34.991
2043 | 10 | 6 | 3 | O | 34.4114
2043 | 10 | 6 | 4 | O | 35.6208
2043 | 10 | 6 | 5 | O | 39.9769
2043 | 10 | 6 | 6 | P | 45.2428
2043 | 10 | 6 | 7 | P | 45.7167
2043 | 10 | 6 | 8 | P | 41.9708
2043 | 10 | 6 | 9 | P | 42.568
2043 | 10 | 6 | 10 | P | 43.9226
2043 | 10 | 6 | 11 | P | 43.4849
2043 | 10 | 6 | 12 | P | 43.8869
2043 | 10 | 6 | 13 | P | 44.5351
2043 | 10 | 6 | 14 | P | 45.1059
2043 | 10 | 6 | 15 | P | 45.3951
2043 | 10 | 6 | 16 | P | 46.624
2043 | 10 | 6 | 17 | P | 45.42
2043 | 10 | 6 | 18 | P | 48.7258
2043 | 10 | 6 | 19 | P | 53.7256
2043 | 10 | 6 | 20 | P | 44.6485
2043 | 10 | 6 | 21 | P | 38.3463
2043 | 10 | 6 | 22 | O | 43.3662
2043 | 10 | 6 | 23 | O | 39.8346
2043 | 10 | 7 | 0 | O | 37.6817
2043 | 10 | 7 | 1 | O | 36.3252
2043 | 10 | 7 | 2 | O | 34.9827
2043 | 10 | 7 | 3 | O | 34.4032
2043 | 10 | 7 | 4 | O | 35.6123
2043 | 10 | 7 | 5 | O | 39.9674
2043 | 10 | 7 | 6 | P | 46.2018
2043 | 10 | 7 | 7 | P | 46.6858
2043 | 10 | 7 | 8 | P | 42.8605
2043 | 10 | 7 | 9 | P | 43.4704
2043 | 10 | 7 | 10 | P | 44.8536
2043 | 10 | 7 | 11 | P | 44.4066
2043 | 10 | 7 | 12 | P | 44.8171
2043 | 10 | 7 | 13 | P | 45.4791
2043 | 10 | 7 | 14 | P | 46.062
2043 | 10 | 7 | 15 | P | 46.3574
2043 | 10 | 7 | 16 | P | 47.6123
2043 | 10 | 7 | 17 | P | 46.3828
2043 | 10 | 7 | 18 | P | 49.7586
2043 | 10 | 7 | 19 | P | 54.8644
2043 | 10 | 7 | 20 | P | 45.5949
2043 | 10 | 7 | 21 | P | 39.1592
2043 | 10 | 7 | 22 | O | 43.3559
2043 | 10 | 7 | 23 | O | 39.8252
2043 | 10 | 8 | 0 | O | 37.958
2043 | 10 | 8 | 1 | O | 36.5915
2043 | 10 | 8 | 2 | O | 35.2392
2043 | 10 | 8 | 3 | O | 34.6555
2043 | 10 | 8 | 4 | O | 35.8735
2043 | 10 | 8 | 5 | O | 40.2605
2043 | 10 | 8 | 6 | P | 46.7349
2043 | 10 | 8 | 7 | P | 47.2245
2043 | 10 | 8 | 8 | P | 43.355
2043 | 10 | 8 | 9 | P | 43.972
2043 | 10 | 8 | 10 | P | 45.3712
2043 | 10 | 8 | 11 | P | 44.919
2043 | 10 | 8 | 12 | P | 45.3343
2043 | 10 | 8 | 13 | P | 46.0039
2043 | 10 | 8 | 14 | P | 46.5936
2043 | 10 | 8 | 15 | P | 46.8923
2043 | 10 | 8 | 16 | P | 48.1617
2043 | 10 | 8 | 17 | P | 46.918
2043 | 10 | 8 | 18 | P | 50.3328
2043 | 10 | 8 | 19 | P | 55.4975
2043 | 10 | 8 | 20 | P | 46.121
2043 | 10 | 8 | 21 | P | 39.611
2043 | 10 | 8 | 22 | O | 43.6739
2043 | 10 | 8 | 23 | O | 40.1172
2043 | 10 | 9 | 0 | O | 37.6146
2043 | 10 | 9 | 1 | O | 36.2604
2043 | 10 | 9 | 2 | O | 34.9204
2043 | 10 | 9 | 3 | O | 34.3419
2043 | 10 | 9 | 4 | O | 35.5488
2043 | 10 | 9 | 5 | O | 39.8962
2043 | 10 | 9 | 6 | P | 41.5672
2043 | 10 | 9 | 7 | P | 42.0027
2043 | 10 | 9 | 8 | P | 38.5611
2043 | 10 | 9 | 9 | P | 39.1098
2043 | 10 | 9 | 10 | P | 40.3543
2043 | 10 | 9 | 11 | P | 39.9521
2043 | 10 | 9 | 12 | P | 40.3215
2043 | 10 | 9 | 13 | P | 40.9171
2043 | 10 | 9 | 14 | P | 41.4415
2043 | 10 | 9 | 15 | P | 41.7072
2043 | 10 | 9 | 16 | P | 42.8362
2043 | 10 | 9 | 17 | P | 41.7301
2043 | 10 | 9 | 18 | P | 44.7673
2043 | 10 | 9 | 19 | P | 49.3609
2043 | 10 | 9 | 20 | P | 41.0212
2043 | 10 | 9 | 21 | P | 35.231
2043 | 10 | 9 | 22 | O | 43.2787
2043 | 10 | 9 | 23 | O | 39.7542
2043 | 10 | 10 | 0 | O | 35.1267
2043 | 10 | 10 | 1 | O | 33.8621
2043 | 10 | 10 | 2 | O | 32.6107
2043 | 10 | 10 | 3 | O | 32.0705
2043 | 10 | 10 | 4 | O | 33.1976
2043 | 10 | 10 | 5 | O | 37.2574
2043 | 10 | 10 | 6 | W | 28.4045
2043 | 10 | 10 | 7 | W | 30.3417
2043 | 10 | 10 | 8 | W | 32.6559
2043 | 10 | 10 | 9 | W | 35.1172
2043 | 10 | 10 | 10 | W | 35.4997
2043 | 10 | 10 | 11 | W | 35.0246
2043 | 10 | 10 | 12 | W | 35.0318
2043 | 10 | 10 | 13 | W | 34.8783
2043 | 10 | 10 | 14 | W | 35.0089
2043 | 10 | 10 | 15 | W | 35.1927
2043 | 10 | 10 | 16 | W | 36.3977
2043 | 10 | 10 | 17 | W | 37.6492
2043 | 10 | 10 | 18 | W | 43.4594
2043 | 10 | 10 | 19 | W | 47.5366
2043 | 10 | 10 | 20 | W | 40.5229
2043 | 10 | 10 | 21 | W | 35.7993
2043 | 10 | 10 | 22 | O | 40.4162
2043 | 10 | 10 | 23 | O | 37.1248
2043 | 10 | 11 | 0 | O | 34.2368
2043 | 10 | 11 | 1 | O | 33.0043
2043 | 10 | 11 | 2 | O | 31.7846
2043 | 10 | 11 | 3 | O | 31.258
2043 | 10 | 11 | 4 | O | 32.3566
2043 | 10 | 11 | 5 | O | 36.3136
2043 | 10 | 11 | 6 | W | 28.0269
2043 | 10 | 11 | 7 | W | 29.9384
2043 | 10 | 11 | 8 | W | 32.2218
2043 | 10 | 11 | 9 | W | 34.6504
2043 | 10 | 11 | 10 | W | 35.0279
2043 | 10 | 11 | 11 | W | 34.559
2043 | 10 | 11 | 12 | W | 34.5662
2043 | 10 | 11 | 13 | W | 34.4147
2043 | 10 | 11 | 14 | W | 34.5436
2043 | 10 | 11 | 15 | W | 34.7249
2043 | 10 | 11 | 16 | W | 35.9139
2043 | 10 | 11 | 17 | W | 37.1487
2043 | 10 | 11 | 18 | W | 42.8817
2043 | 10 | 11 | 19 | W | 46.9047
2043 | 10 | 11 | 20 | W | 39.9843
2043 | 10 | 11 | 21 | W | 35.3234
2043 | 10 | 11 | 22 | O | 39.3923
2043 | 10 | 11 | 23 | O | 36.1843
2043 | 10 | 12 | 0 | O | 35.881
2043 | 10 | 12 | 1 | O | 34.5893
2043 | 10 | 12 | 2 | O | 33.311
2043 | 10 | 12 | 3 | O | 32.7592
2043 | 10 | 12 | 4 | O | 33.9105
2043 | 10 | 12 | 5 | O | 38.0575
2043 | 10 | 12 | 6 | P | 41.2093
2043 | 10 | 12 | 7 | P | 41.641
2043 | 10 | 12 | 8 | P | 38.2291
2043 | 10 | 12 | 9 | P | 38.773
2043 | 10 | 12 | 10 | P | 40.0068
2043 | 10 | 12 | 11 | P | 39.6081
2043 | 10 | 12 | 12 | P | 39.9743
2043 | 10 | 12 | 13 | P | 40.5647
2043 | 10 | 12 | 14 | P | 41.0847
2043 | 10 | 12 | 15 | P | 41.3481
2043 | 10 | 12 | 16 | P | 42.4674
2043 | 10 | 12 | 17 | P | 41.3708
2043 | 10 | 12 | 18 | P | 44.3818
2043 | 10 | 12 | 19 | P | 48.9358
2043 | 10 | 12 | 20 | P | 40.668
2043 | 10 | 12 | 21 | P | 34.9277
2043 | 10 | 12 | 22 | O | 41.2841
2043 | 10 | 12 | 23 | O | 37.922
2043 | 10 | 13 | 0 | O | 37.0153
2043 | 10 | 13 | 1 | O | 35.6827
2043 | 10 | 13 | 2 | O | 34.364
2043 | 10 | 13 | 3 | O | 33.7948
2043 | 10 | 13 | 4 | O | 34.9825
2043 | 10 | 13 | 5 | O | 39.2606
2043 | 10 | 13 | 6 | P | 39.9461
2043 | 10 | 13 | 7 | P | 40.3645
2043 | 10 | 13 | 8 | P | 37.0572
2043 | 10 | 13 | 9 | P | 37.5845
2043 | 10 | 13 | 10 | P | 38.7804
2043 | 10 | 13 | 11 | P | 38.394
2043 | 10 | 13 | 12 | P | 38.7489
2043 | 10 | 13 | 13 | P | 39.3213
2043 | 10 | 13 | 14 | P | 39.8252
2043 | 10 | 13 | 15 | P | 40.0806
2043 | 10 | 13 | 16 | P | 41.1656
2043 | 10 | 13 | 17 | P | 40.1026
2043 | 10 | 13 | 18 | P | 43.0213
2043 | 10 | 13 | 19 | P | 47.4358
2043 | 10 | 13 | 20 | P | 39.4213
2043 | 10 | 13 | 21 | P | 33.857
2043 | 10 | 13 | 22 | O | 42.5892
2043 | 10 | 13 | 23 | O | 39.1208
2043 | 10 | 14 | 0 | O | 36.7304
2043 | 10 | 14 | 1 | O | 35.4081
2043 | 10 | 14 | 2 | O | 34.0996
2043 | 10 | 14 | 3 | O | 33.5347
2043 | 10 | 14 | 4 | O | 34.7133
2043 | 10 | 14 | 5 | O | 38.9584
2043 | 10 | 14 | 6 | P | 38.9428
2043 | 10 | 14 | 7 | P | 39.3508
2043 | 10 | 14 | 8 | P | 36.1265
2043 | 10 | 14 | 9 | P | 36.6405
2043 | 10 | 14 | 10 | P | 37.8065
2043 | 10 | 14 | 11 | P | 37.4297
2043 | 10 | 14 | 12 | P | 37.7757
2043 | 10 | 14 | 13 | P | 38.3337
2043 | 10 | 14 | 14 | P | 38.825
2043 | 10 | 14 | 15 | P | 39.074
2043 | 10 | 14 | 16 | P | 40.1317
2043 | 10 | 14 | 17 | P | 39.0954
2043 | 10 | 14 | 18 | P | 41.9408
2043 | 10 | 14 | 19 | P | 46.2444
2043 | 10 | 14 | 20 | P | 38.4313
2043 | 10 | 14 | 21 | P | 33.0067
2043 | 10 | 14 | 22 | O | 42.2614
2043 | 10 | 14 | 23 | O | 38.8197
2043 | 10 | 15 | 0 | O | 36.7911
2043 | 10 | 15 | 1 | O | 35.4665
2043 | 10 | 15 | 2 | O | 34.1558
2043 | 10 | 15 | 3 | O | 33.59
2043 | 10 | 15 | 4 | O | 34.7706
2043 | 10 | 15 | 5 | O | 39.0227
2043 | 10 | 15 | 6 | P | 38.4697
2043 | 10 | 15 | 7 | P | 38.8727
2043 | 10 | 15 | 8 | P | 35.6876
2043 | 10 | 15 | 9 | P | 36.1954
2043 | 10 | 15 | 10 | P | 37.3472
2043 | 10 | 15 | 11 | P | 36.975
2043 | 10 | 15 | 12 | P | 37.3168
2043 | 10 | 15 | 13 | P | 37.868
2043 | 10 | 15 | 14 | P | 38.3534
2043 | 10 | 15 | 15 | P | 38.5993
2043 | 10 | 15 | 16 | P | 39.6442
2043 | 10 | 15 | 17 | P | 38.6205
2043 | 10 | 15 | 18 | P | 41.4313
2043 | 10 | 15 | 19 | P | 45.6826
2043 | 10 | 15 | 20 | P | 37.9644
2043 | 10 | 15 | 21 | P | 32.6057
2043 | 10 | 15 | 22 | O | 42.3312
2043 | 10 | 15 | 23 | O | 38.8838
2043 | 10 | 16 | 0 | O | 36.5445
2043 | 10 | 16 | 1 | O | 35.2289
2043 | 10 | 16 | 2 | O | 33.927
2043 | 10 | 16 | 3 | O | 33.365
2043 | 10 | 16 | 4 | O | 34.5376
2043 | 10 | 16 | 5 | O | 38.7613
2043 | 10 | 16 | 6 | P | 37.1677
2043 | 10 | 16 | 7 | P | 37.5571
2043 | 10 | 16 | 8 | P | 34.4798
2043 | 10 | 16 | 9 | P | 34.9704
2043 | 10 | 16 | 10 | P | 36.0832
2043 | 10 | 16 | 11 | P | 35.7236
2043 | 10 | 16 | 12 | P | 36.0538
2043 | 10 | 16 | 13 | P | 36.5864
2043 | 10 | 16 | 14 | P | 37.0553
2043 | 10 | 16 | 15 | P | 37.2929
2043 | 10 | 16 | 16 | P | 38.3024
2043 | 10 | 16 | 17 | P | 37.3134
2043 | 10 | 16 | 18 | P | 40.0291
2043 | 10 | 16 | 19 | P | 44.1365
2043 | 10 | 16 | 20 | P | 36.6795
2043 | 10 | 16 | 21 | P | 31.5022
2043 | 10 | 16 | 22 | O | 42.0475
2043 | 10 | 16 | 23 | O | 38.6233
2043 | 10 | 17 | 0 | O | 35.9895
2043 | 10 | 17 | 1 | O | 34.6939
2043 | 10 | 17 | 2 | O | 33.4117
2043 | 10 | 17 | 3 | O | 32.8583
2043 | 10 | 17 | 4 | O | 34.0131
2043 | 10 | 17 | 5 | O | 38.1726
2043 | 10 | 17 | 6 | W | 29.0259
2043 | 10 | 17 | 7 | W | 31.0055
2043 | 10 | 17 | 8 | W | 33.3703
2043 | 10 | 17 | 9 | W | 35.8854
2043 | 10 | 17 | 10 | W | 36.2764
2043 | 10 | 17 | 11 | W | 35.7908
2043 | 10 | 17 | 12 | W | 35.7982
2043 | 10 | 17 | 13 | W | 35.6414
2043 | 10 | 17 | 14 | W | 35.7748
2043 | 10 | 17 | 15 | W | 35.9626
2043 | 10 | 17 | 16 | W | 37.194
2043 | 10 | 17 | 17 | W | 38.4728
2043 | 10 | 17 | 18 | W | 44.4101
2043 | 10 | 17 | 19 | W | 48.5766
2043 | 10 | 17 | 20 | W | 41.4095
2043 | 10 | 17 | 21 | W | 36.5825
2043 | 10 | 17 | 22 | O | 41.4089
2043 | 10 | 17 | 23 | O | 38.0367
2043 | 10 | 18 | 0 | O | 36.5266
2043 | 10 | 18 | 1 | O | 35.2116
2043 | 10 | 18 | 2 | O | 33.9103
2043 | 10 | 18 | 3 | O | 33.3486
2043 | 10 | 18 | 4 | O | 34.5206
2043 | 10 | 18 | 5 | O | 38.7422
2043 | 10 | 18 | 6 | W | 29.402
2043 | 10 | 18 | 7 | W | 31.4073
2043 | 10 | 18 | 8 | W | 33.8027
2043 | 10 | 18 | 9 | W | 36.3504
2043 | 10 | 18 | 10 | W | 36.7465
2043 | 10 | 18 | 11 | W | 36.2546
2043 | 10 | 18 | 12 | W | 36.2621
2043 | 10 | 18 | 13 | W | 36.1032
2043 | 10 | 18 | 14 | W | 36.2384
2043 | 10 | 18 | 15 | W | 36.4286
2043 | 10 | 18 | 16 | W | 37.6759
2043 | 10 | 18 | 17 | W | 38.9714
2043 | 10 | 18 | 18 | W | 44.9856
2043 | 10 | 18 | 19 | W | 49.206
2043 | 10 | 18 | 20 | W | 41.946
2043 | 10 | 18 | 21 | W | 37.0565
2043 | 10 | 18 | 22 | O | 42.0268
2043 | 10 | 18 | 23 | O | 38.6043
2043 | 10 | 19 | 0 | O | 38.3852
2043 | 10 | 19 | 1 | O | 37.0033
2043 | 10 | 19 | 2 | O | 35.6358
2043 | 10 | 19 | 3 | O | 35.0455
2043 | 10 | 19 | 4 | O | 36.2772
2043 | 10 | 19 | 5 | O | 40.7136
2043 | 10 | 19 | 6 | P | 40.3594
2043 | 10 | 19 | 7 | P | 40.7822
2043 | 10 | 19 | 8 | P | 37.4406
2043 | 10 | 19 | 9 | P | 37.9734
2043 | 10 | 19 | 10 | P | 39.1817
2043 | 10 | 19 | 11 | P | 38.7913
2043 | 10 | 19 | 12 | P | 39.1499
2043 | 10 | 19 | 13 | P | 39.7282
2043 | 10 | 19 | 14 | P | 40.2373
2043 | 10 | 19 | 15 | P | 40.4953
2043 | 10 | 19 | 16 | P | 41.5915
2043 | 10 | 19 | 17 | P | 40.5175
2043 | 10 | 19 | 18 | P | 43.4665
2043 | 10 | 19 | 19 | P | 47.9266
2043 | 10 | 19 | 20 | P | 39.8293
2043 | 10 | 19 | 21 | P | 34.2074
2043 | 10 | 19 | 22 | O | 44.1653
2043 | 10 | 19 | 23 | O | 40.5686
2043 | 10 | 20 | 0 | O | 37.9284
2043 | 10 | 20 | 1 | O | 36.5629
2043 | 10 | 20 | 2 | O | 35.2117
2043 | 10 | 20 | 3 | O | 34.6284
2043 | 10 | 20 | 4 | O | 35.8454
2043 | 10 | 20 | 5 | O | 40.2291
2043 | 10 | 20 | 6 | P | 39.9425
2043 | 10 | 20 | 7 | P | 40.361
2043 | 10 | 20 | 8 | P | 37.0539
2043 | 10 | 20 | 9 | P | 37.5811
2043 | 10 | 20 | 10 | P | 38.777
2043 | 10 | 20 | 11 | P | 38.3906
2043 | 10 | 20 | 12 | P | 38.7455
2043 | 10 | 20 | 13 | P | 39.3178
2043 | 10 | 20 | 14 | P | 39.8217
2043 | 10 | 20 | 15 | P | 40.077
2043 | 10 | 20 | 16 | P | 41.1619
2043 | 10 | 20 | 17 | P | 40.099
2043 | 10 | 20 | 18 | P | 43.0175
2043 | 10 | 20 | 19 | P | 47.4315
2043 | 10 | 20 | 20 | P | 39.4178
2043 | 10 | 20 | 21 | P | 33.854
2043 | 10 | 20 | 22 | O | 43.6397
2043 | 10 | 20 | 23 | O | 40.0858
2043 | 10 | 21 | 0 | O | 37.6223
2043 | 10 | 21 | 1 | O | 36.2679
2043 | 10 | 21 | 2 | O | 34.9276
2043 | 10 | 21 | 3 | O | 34.349
2043 | 10 | 21 | 4 | O | 35.5562
2043 | 10 | 21 | 5 | O | 39.9044
2043 | 10 | 21 | 6 | P | 40.2304
2043 | 10 | 21 | 7 | P | 40.6518
2043 | 10 | 21 | 8 | P | 37.3209
2043 | 10 | 21 | 9 | P | 37.852
2043 | 10 | 21 | 10 | P | 39.0564
2043 | 10 | 21 | 11 | P | 38.6672
2043 | 10 | 21 | 12 | P | 39.0247
2043 | 10 | 21 | 13 | P | 39.6011
2043 | 10 | 21 | 14 | P | 40.1087
2043 | 10 | 21 | 15 | P | 40.3659
2043 | 10 | 21 | 16 | P | 41.4586
2043 | 10 | 21 | 17 | P | 40.388
2043 | 10 | 21 | 18 | P | 43.3275
2043 | 10 | 21 | 19 | P | 47.7734
2043 | 10 | 21 | 20 | P | 39.7019
2043 | 10 | 21 | 21 | P | 34.098
2043 | 10 | 21 | 22 | O | 43.2876
2043 | 10 | 21 | 23 | O | 39.7624
2043 | 10 | 22 | 0 | O | 37.2225
2043 | 10 | 22 | 1 | O | 35.8825
2043 | 10 | 22 | 2 | O | 34.5564
2043 | 10 | 22 | 3 | O | 33.984
2043 | 10 | 22 | 4 | O | 35.1783
2043 | 10 | 22 | 5 | O | 39.4804
2043 | 10 | 22 | 6 | P | 41.6027
2043 | 10 | 22 | 7 | P | 42.0386
2043 | 10 | 22 | 8 | P | 38.594
2043 | 10 | 22 | 9 | P | 39.1432
2043 | 10 | 22 | 10 | P | 40.3888
2043 | 10 | 22 | 11 | P | 39.9863
2043 | 10 | 22 | 12 | P | 40.3559
2043 | 10 | 22 | 13 | P | 40.952
2043 | 10 | 22 | 14 | P | 41.4769
2043 | 10 | 22 | 15 | P | 41.7429
2043 | 10 | 22 | 16 | P | 42.8728
2043 | 10 | 22 | 17 | P | 41.7658
2043 | 10 | 22 | 18 | P | 44.8055
2043 | 10 | 22 | 19 | P | 49.4031
2043 | 10 | 22 | 20 | P | 41.0563
2043 | 10 | 22 | 21 | P | 35.2612
2043 | 10 | 22 | 22 | O | 42.8276
2043 | 10 | 22 | 23 | O | 39.3398
2043 | 10 | 23 | 0 | O | 36.8149
2043 | 10 | 23 | 1 | O | 35.4895
2043 | 10 | 23 | 2 | O | 34.178
2043 | 10 | 23 | 3 | O | 33.6118
2043 | 10 | 23 | 4 | O | 34.7931
2043 | 10 | 23 | 5 | O | 39.048
2043 | 10 | 23 | 6 | P | 40.0068
2043 | 10 | 23 | 7 | P | 40.4259
2043 | 10 | 23 | 8 | P | 37.1136
2043 | 10 | 23 | 9 | P | 37.6417
2043 | 10 | 23 | 10 | P | 38.8394
2043 | 10 | 23 | 11 | P | 38.4524
2043 | 10 | 23 | 12 | P | 38.8079
2043 | 10 | 23 | 13 | P | 39.3811
2043 | 10 | 23 | 14 | P | 39.8858
2043 | 10 | 23 | 15 | P | 40.1416
2043 | 10 | 23 | 16 | P | 41.2282
2043 | 10 | 23 | 17 | P | 40.1636
2043 | 10 | 23 | 18 | P | 43.0868
2043 | 10 | 23 | 19 | P | 47.5079
2043 | 10 | 23 | 20 | P | 39.4813
2043 | 10 | 23 | 21 | P | 33.9085
2043 | 10 | 23 | 22 | O | 42.3586
2043 | 10 | 23 | 23 | O | 38.909
2043 | 10 | 24 | 0 | O | 35.3791
2043 | 10 | 24 | 1 | O | 34.1055
2043 | 10 | 24 | 2 | O | 32.8451
2043 | 10 | 24 | 3 | O | 32.301
2043 | 10 | 24 | 4 | O | 33.4362
2043 | 10 | 24 | 5 | O | 37.5252
2043 | 10 | 24 | 6 | W | 29.5203
2043 | 10 | 24 | 7 | W | 31.5337
2043 | 10 | 24 | 8 | W | 33.9387
2043 | 10 | 24 | 9 | W | 36.4967
2043 | 10 | 24 | 10 | W | 36.8943
2043 | 10 | 24 | 11 | W | 36.4005
2043 | 10 | 24 | 12 | W | 36.408
2043 | 10 | 24 | 13 | W | 36.2485
2043 | 10 | 24 | 14 | W | 36.3842
2043 | 10 | 24 | 15 | W | 36.5752
2043 | 10 | 24 | 16 | W | 37.8275
2043 | 10 | 24 | 17 | W | 39.1282
2043 | 10 | 24 | 18 | W | 45.1666
2043 | 10 | 24 | 19 | W | 49.404
2043 | 10 | 24 | 20 | W | 42.1148
2043 | 10 | 24 | 21 | W | 37.2057
2043 | 10 | 24 | 22 | O | 40.7066
2043 | 10 | 24 | 23 | O | 37.3916
2043 | 10 | 25 | 0 | O | 34.2039
2043 | 10 | 25 | 1 | O | 32.9725
2043 | 10 | 25 | 2 | O | 31.754
2043 | 10 | 25 | 3 | O | 31.228
2043 | 10 | 25 | 4 | O | 32.3255
2043 | 10 | 25 | 5 | O | 36.2787
2043 | 10 | 25 | 6 | W | 27.5365
2043 | 10 | 25 | 7 | W | 29.4146
2043 | 10 | 25 | 8 | W | 31.658
2043 | 10 | 25 | 9 | W | 34.0441
2043 | 10 | 25 | 10 | W | 34.415
2043 | 10 | 25 | 11 | W | 33.9543
2043 | 10 | 25 | 12 | W | 33.9614
2043 | 10 | 25 | 13 | W | 33.8126
2043 | 10 | 25 | 14 | W | 33.9392
2043 | 10 | 25 | 15 | W | 34.1173
2043 | 10 | 25 | 16 | W | 35.2855
2043 | 10 | 25 | 17 | W | 36.4987
2043 | 10 | 25 | 18 | W | 42.1314
2043 | 10 | 25 | 19 | W | 46.084
2043 | 10 | 25 | 20 | W | 39.2847
2043 | 10 | 25 | 21 | W | 34.7054
2043 | 10 | 25 | 22 | O | 39.3544
2043 | 10 | 25 | 23 | O | 36.1495
2043 | 10 | 26 | 0 | O | 36.0501
2043 | 10 | 26 | 1 | O | 34.7523
2043 | 10 | 26 | 2 | O | 33.468
2043 | 10 | 26 | 3 | O | 32.9136
2043 | 10 | 26 | 4 | O | 34.0703
2043 | 10 | 26 | 5 | O | 38.2369
2043 | 10 | 26 | 6 | P | 38.0649
2043 | 10 | 26 | 7 | P | 38.4636
2043 | 10 | 26 | 8 | P | 35.312
2043 | 10 | 26 | 9 | P | 35.8145
2043 | 10 | 26 | 10 | P | 36.9541
2043 | 10 | 26 | 11 | P | 36.5859
2043 | 10 | 26 | 12 | P | 36.9241
2043 | 10 | 26 | 13 | P | 37.4695
2043 | 10 | 26 | 14 | P | 37.9497
2043 | 10 | 26 | 15 | P | 38.1931
2043 | 10 | 26 | 16 | P | 39.2269
2043 | 10 | 26 | 17 | P | 38.214
2043 | 10 | 26 | 18 | P | 40.9953
2043 | 10 | 26 | 19 | P | 45.2018
2043 | 10 | 26 | 20 | P | 37.5648
2043 | 10 | 26 | 21 | P | 32.2626
2043 | 10 | 26 | 22 | O | 41.4787
2043 | 10 | 26 | 23 | O | 38.1007
2043 | 10 | 27 | 0 | O | 37.0028
2043 | 10 | 27 | 1 | O | 35.6707
2043 | 10 | 27 | 2 | O | 34.3525
2043 | 10 | 27 | 3 | O | 33.7834
2043 | 10 | 27 | 4 | O | 34.9707
2043 | 10 | 27 | 5 | O | 39.2474
2043 | 10 | 27 | 6 | P | 39.5893
2043 | 10 | 27 | 7 | P | 40.004
2043 | 10 | 27 | 8 | P | 36.7262
2043 | 10 | 27 | 9 | P | 37.2488
2043 | 10 | 27 | 10 | P | 38.4341
2043 | 10 | 27 | 11 | P | 38.051
2043 | 10 | 27 | 12 | P | 38.4028
2043 | 10 | 27 | 13 | P | 38.9701
2043 | 10 | 27 | 14 | P | 39.4695
2043 | 10 | 27 | 15 | P | 39.7226
2043 | 10 | 27 | 16 | P | 40.7979
2043 | 10 | 27 | 17 | P | 39.7444
2043 | 10 | 27 | 18 | P | 42.6371
2043 | 10 | 27 | 19 | P | 47.0121
2043 | 10 | 27 | 20 | P | 39.0692
2043 | 10 | 27 | 21 | P | 33.5546
2043 | 10 | 27 | 22 | O | 42.5748
2043 | 10 | 27 | 23 | O | 39.1077
2043 | 10 | 28 | 0 | O | 36.9777
2043 | 10 | 28 | 1 | O | 35.6465
2043 | 10 | 28 | 2 | O | 34.3292
2043 | 10 | 28 | 3 | O | 33.7605
2043 | 10 | 28 | 4 | O | 34.947
2043 | 10 | 28 | 5 | O | 39.2207
2043 | 10 | 28 | 6 | P | 38.3946
2043 | 10 | 28 | 7 | P | 38.7968
2043 | 10 | 28 | 8 | P | 35.6179
2043 | 10 | 28 | 9 | P | 36.1248
2043 | 10 | 28 | 10 | P | 37.2743
2043 | 10 | 28 | 11 | P | 36.9028
2043 | 10 | 28 | 12 | P | 37.244
2043 | 10 | 28 | 13 | P | 37.7941
2043 | 10 | 28 | 14 | P | 38.2785
2043 | 10 | 28 | 15 | P | 38.5239
2043 | 10 | 28 | 16 | P | 39.5668
2043 | 10 | 28 | 17 | P | 38.5451
2043 | 10 | 28 | 18 | P | 41.3504
2043 | 10 | 28 | 19 | P | 45.5934
2043 | 10 | 28 | 20 | P | 37.8903
2043 | 10 | 28 | 21 | P | 32.5421
2043 | 10 | 28 | 22 | O | 42.5459
2043 | 10 | 28 | 23 | O | 39.0811
2043 | 10 | 29 | 0 | O | 36.7486
2043 | 10 | 29 | 1 | O | 35.4256
2043 | 10 | 29 | 2 | O | 34.1164
2043 | 10 | 29 | 3 | O | 33.5513
2043 | 10 | 29 | 4 | O | 34.7304
2043 | 10 | 29 | 5 | O | 38.9777
2043 | 10 | 29 | 6 | P | 37.218
2043 | 10 | 29 | 7 | P | 37.6079
2043 | 10 | 29 | 8 | P | 34.5264
2043 | 10 | 29 | 9 | P | 35.0177
2043 | 10 | 29 | 10 | P | 36.132
2043 | 10 | 29 | 11 | P | 35.7719
2043 | 10 | 29 | 12 | P | 36.1026
2043 | 10 | 29 | 13 | P | 36.6359
2043 | 10 | 29 | 14 | P | 37.1054
2043 | 10 | 29 | 15 | P | 37.3433
2043 | 10 | 29 | 16 | P | 38.3542
2043 | 10 | 29 | 17 | P | 37.3638
2043 | 10 | 29 | 18 | P | 40.0832
2043 | 10 | 29 | 19 | P | 44.1962
2043 | 10 | 29 | 20 | P | 36.7291
2043 | 10 | 29 | 21 | P | 31.5448
2043 | 10 | 29 | 22 | O | 42.2823
2043 | 10 | 29 | 23 | O | 38.8389
2043 | 10 | 30 | 0 | O | 38.1816
2043 | 10 | 30 | 1 | O | 36.807
2043 | 10 | 30 | 2 | O | 35.4468
2043 | 10 | 30 | 3 | O | 34.8596
2043 | 10 | 30 | 4 | O | 36.0848
2043 | 10 | 30 | 5 | O | 40.4976
2043 | 10 | 30 | 6 | P | 38.5733
2043 | 10 | 30 | 7 | P | 38.9774
2043 | 10 | 30 | 8 | P | 35.7837
2043 | 10 | 30 | 9 | P | 36.2929
2043 | 10 | 30 | 10 | P | 37.4477
2043 | 10 | 30 | 11 | P | 37.0745
2043 | 10 | 30 | 12 | P | 37.4173
2043 | 10 | 30 | 13 | P | 37.97
2043 | 10 | 30 | 14 | P | 38.4566
2043 | 10 | 30 | 15 | P | 38.7032
2043 | 10 | 30 | 16 | P | 39.7509
2043 | 10 | 30 | 17 | P | 38.7244
2043 | 10 | 30 | 18 | P | 41.5429
2043 | 10 | 30 | 19 | P | 45.8056
2043 | 10 | 30 | 20 | P | 38.0666
2043 | 10 | 30 | 21 | P | 32.6935
2043 | 10 | 30 | 22 | O | 43.9311
2043 | 10 | 30 | 23 | O | 40.3535
2043 | 10 | 31 | 0 | O | 36.5275
2043 | 10 | 31 | 1 | O | 35.2125
2043 | 10 | 31 | 2 | O | 33.9112
2043 | 10 | 31 | 3 | O | 33.3494
2043 | 10 | 31 | 4 | O | 34.5215
2043 | 10 | 31 | 5 | O | 38.7432
2043 | 10 | 31 | 6 | W | 28.9619
2043 | 10 | 31 | 7 | W | 30.9371
2043 | 10 | 31 | 8 | W | 33.2967
2043 | 10 | 31 | 9 | W | 35.8063
2043 | 10 | 31 | 10 | W | 36.1964
2043 | 10 | 31 | 11 | W | 35.7119
2043 | 10 | 31 | 12 | W | 35.7193
2043 | 10 | 31 | 13 | W | 35.5628
2043 | 10 | 31 | 14 | W | 35.696
2043 | 10 | 31 | 15 | W | 35.8833
2043 | 10 | 31 | 16 | W | 37.1119
2043 | 10 | 31 | 17 | W | 38.388
2043 | 10 | 31 | 18 | W | 44.3122
2043 | 10 | 31 | 19 | W | 48.4695
2043 | 10 | 31 | 20 | W | 41.3182
2043 | 10 | 31 | 21 | W | 36.5018
2043 | 10 | 31 | 22 | O | 42.0279
2043 | 10 | 31 | 23 | O | 38.6053
2043 | 11 | 1 | 0 | O | 29.264
2043 | 11 | 1 | 1 | O | 28.4182
2043 | 11 | 1 | 2 | O | 27.8135
2043 | 11 | 1 | 3 | O | 27.8178
2043 | 11 | 1 | 4 | O | 29.1815
2043 | 11 | 1 | 5 | O | 32.7289
2043 | 11 | 1 | 6 | O | 28.7653
2043 | 11 | 1 | 7 | W | 32.1138
2043 | 11 | 1 | 8 | W | 33.2091
2043 | 11 | 1 | 9 | W | 33.0401
2043 | 11 | 1 | 10 | W | 32.184
2043 | 11 | 1 | 11 | W | 30.7672
2043 | 11 | 1 | 12 | W | 29.5461
2043 | 11 | 1 | 13 | W | 28.7024
2043 | 11 | 1 | 14 | W | 27.9259
2043 | 11 | 1 | 15 | W | 27.853
2043 | 11 | 1 | 16 | W | 29.8426
2043 | 11 | 1 | 17 | W | 39.4101
2043 | 11 | 1 | 18 | W | 37.4978
2043 | 11 | 1 | 19 | W | 35.747
2043 | 11 | 1 | 20 | W | 34.3654
2043 | 11 | 1 | 21 | W | 31.5067
2043 | 11 | 1 | 22 | W | 33.5988
2043 | 11 | 1 | 23 | O | 30.172
2043 | 11 | 2 | 0 | O | 32.2306
2043 | 11 | 2 | 1 | O | 31.299
2043 | 11 | 2 | 2 | O | 30.6331
2043 | 11 | 2 | 3 | O | 30.6378
2043 | 11 | 2 | 4 | O | 32.1398
2043 | 11 | 2 | 5 | O | 36.0468
2043 | 11 | 2 | 6 | O | 46.7819
2043 | 11 | 2 | 7 | P | 41.3994
2043 | 11 | 2 | 8 | P | 37.5148
2043 | 11 | 2 | 9 | P | 36.4154
2043 | 11 | 2 | 10 | P | 36.0835
2043 | 11 | 2 | 11 | P | 34.5671
2043 | 11 | 2 | 12 | P | 32.9458
2043 | 11 | 2 | 13 | P | 32.0813
2043 | 11 | 2 | 14 | P | 30.7833
2043 | 11 | 2 | 15 | P | 30.4088
2043 | 11 | 2 | 16 | P | 32.8612
2043 | 11 | 2 | 17 | P | 43.7618
2043 | 11 | 2 | 18 | P | 40.7953
2043 | 11 | 2 | 19 | P | 37.6812
2043 | 11 | 2 | 20 | P | 36.0012
2043 | 11 | 2 | 21 | P | 32.304
2043 | 11 | 2 | 22 | P | 28.5795
2043 | 11 | 2 | 23 | O | 33.2307
2043 | 11 | 3 | 0 | O | 33.8954
2043 | 11 | 3 | 1 | O | 32.9157
2043 | 11 | 3 | 2 | O | 32.2154
2043 | 11 | 3 | 3 | O | 32.2203
2043 | 11 | 3 | 4 | O | 33.7998
2043 | 11 | 3 | 5 | O | 37.9087
2043 | 11 | 3 | 6 | O | 49.1983
2043 | 11 | 3 | 7 | P | 43.4385
2043 | 11 | 3 | 8 | P | 39.3625
2043 | 11 | 3 | 9 | P | 38.209
2043 | 11 | 3 | 10 | P | 37.8608
2043 | 11 | 3 | 11 | P | 36.2697
2043 | 11 | 3 | 12 | P | 34.5686
2043 | 11 | 3 | 13 | P | 33.6615
2043 | 11 | 3 | 14 | P | 32.2996
2043 | 11 | 3 | 15 | P | 31.9066
2043 | 11 | 3 | 16 | P | 34.4797
2043 | 11 | 3 | 17 | P | 45.9173
2043 | 11 | 3 | 18 | P | 42.8047
2043 | 11 | 3 | 19 | P | 39.5372
2043 | 11 | 3 | 20 | P | 37.7745
2043 | 11 | 3 | 21 | P | 33.8951
2043 | 11 | 3 | 22 | P | 29.9872
2043 | 11 | 3 | 23 | O | 34.9471
2043 | 11 | 4 | 0 | O | 33.1995
2043 | 11 | 4 | 1 | O | 32.2399
2043 | 11 | 4 | 2 | O | 31.5539
2043 | 11 | 4 | 3 | O | 31.5587
2043 | 11 | 4 | 4 | O | 33.1059
2043 | 11 | 4 | 5 | O | 37.1303
2043 | 11 | 4 | 6 | O | 48.1881
2043 | 11 | 4 | 7 | P | 44.3441
2043 | 11 | 4 | 8 | P | 40.1832
2043 | 11 | 4 | 9 | P | 39.0057
2043 | 11 | 4 | 10 | P | 38.6502
2043 | 11 | 4 | 11 | P | 37.0259
2043 | 11 | 4 | 12 | P | 35.2893
2043 | 11 | 4 | 13 | P | 34.3633
2043 | 11 | 4 | 14 | P | 32.973
2043 | 11 | 4 | 15 | P | 32.5718
2043 | 11 | 4 | 16 | P | 35.1986
2043 | 11 | 4 | 17 | P | 46.8746
2043 | 11 | 4 | 18 | P | 43.6971
2043 | 11 | 4 | 19 | P | 40.3615
2043 | 11 | 4 | 20 | P | 38.562
2043 | 11 | 4 | 21 | P | 34.6018
2043 | 11 | 4 | 22 | P | 30.6124
2043 | 11 | 4 | 23 | O | 34.2296
2043 | 11 | 5 | 0 | O | 33.9121
2043 | 11 | 5 | 1 | O | 32.9319
2043 | 11 | 5 | 2 | O | 32.2312
2043 | 11 | 5 | 3 | O | 32.2362
2043 | 11 | 5 | 4 | O | 33.8165
2043 | 11 | 5 | 5 | O | 37.9273
2043 | 11 | 5 | 6 | O | 49.2225
2043 | 11 | 5 | 7 | P | 45.1139
2043 | 11 | 5 | 8 | P | 40.8807
2043 | 11 | 5 | 9 | P | 39.6827
2043 | 11 | 5 | 10 | P | 39.321
2043 | 11 | 5 | 11 | P | 37.6686
2043 | 11 | 5 | 12 | P | 35.9019
2043 | 11 | 5 | 13 | P | 34.9598
2043 | 11 | 5 | 14 | P | 33.5453
2043 | 11 | 5 | 15 | P | 33.1372
2043 | 11 | 5 | 16 | P | 35.8096
2043 | 11 | 5 | 17 | P | 47.6883
2043 | 11 | 5 | 18 | P | 44.4556
2043 | 11 | 5 | 19 | P | 41.0621
2043 | 11 | 5 | 20 | P | 39.2314
2043 | 11 | 5 | 21 | P | 35.2024
2043 | 11 | 5 | 22 | P | 31.1438
2043 | 11 | 5 | 23 | O | 34.9643
2043 | 11 | 6 | 0 | O | 34.2723
2043 | 11 | 6 | 1 | O | 33.2817
2043 | 11 | 6 | 2 | O | 32.5736
2043 | 11 | 6 | 3 | O | 32.5786
2043 | 11 | 6 | 4 | O | 34.1757
2043 | 11 | 6 | 5 | O | 38.3302
2043 | 11 | 6 | 6 | O | 49.7454
2043 | 11 | 6 | 7 | P | 42.5113
2043 | 11 | 6 | 8 | P | 38.5224
2043 | 11 | 6 | 9 | P | 37.3935
2043 | 11 | 6 | 10 | P | 37.0527
2043 | 11 | 6 | 11 | P | 35.4955
2043 | 11 | 6 | 12 | P | 33.8307
2043 | 11 | 6 | 13 | P | 32.943
2043 | 11 | 6 | 14 | P | 31.6101
2043 | 11 | 6 | 15 | P | 31.2256
2043 | 11 | 6 | 16 | P | 33.7438
2043 | 11 | 6 | 17 | P | 44.9372
2043 | 11 | 6 | 18 | P | 41.891
2043 | 11 | 6 | 19 | P | 38.6933
2043 | 11 | 6 | 20 | P | 36.9682
2043 | 11 | 6 | 21 | P | 33.1716
2043 | 11 | 6 | 22 | P | 29.3471
2043 | 11 | 6 | 23 | O | 35.3357
2043 | 11 | 7 | 0 | O | 29.9357
2043 | 11 | 7 | 1 | O | 29.0704
2043 | 11 | 7 | 2 | O | 28.4519
2043 | 11 | 7 | 3 | O | 28.4563
2043 | 11 | 7 | 4 | O | 29.8513
2043 | 11 | 7 | 5 | O | 33.4801
2043 | 11 | 7 | 6 | O | 43.4509
2043 | 11 | 7 | 7 | W | 33.1276
2043 | 11 | 7 | 8 | W | 34.2574
2043 | 11 | 7 | 9 | W | 34.0831
2043 | 11 | 7 | 10 | W | 33.2
2043 | 11 | 7 | 11 | W | 31.7384
2043 | 11 | 7 | 12 | W | 30.4788
2043 | 11 | 7 | 13 | W | 29.6084
2043 | 11 | 7 | 14 | W | 28.8075
2043 | 11 | 7 | 15 | W | 28.7323
2043 | 11 | 7 | 16 | W | 30.7846
2043 | 11 | 7 | 17 | W | 40.6542
2043 | 11 | 7 | 18 | W | 38.6815
2043 | 11 | 7 | 19 | W | 36.8754
2043 | 11 | 7 | 20 | W | 35.4503
2043 | 11 | 7 | 21 | W | 32.5013
2043 | 11 | 7 | 22 | W | 30.0851
2043 | 11 | 7 | 23 | O | 30.8646
2043 | 11 | 8 | 0 | O | 31.5671
2043 | 11 | 8 | 1 | O | 30.6547
2043 | 11 | 8 | 2 | O | 30.0025
2043 | 11 | 8 | 3 | O | 30.0071
2043 | 11 | 8 | 4 | O | 31.4781
2043 | 11 | 8 | 5 | O | 35.3047
2043 | 11 | 8 | 6 | O | 45.8188
2043 | 11 | 8 | 7 | W | 33.6871
2043 | 11 | 8 | 8 | W | 34.836
2043 | 11 | 8 | 9 | W | 34.6588
2043 | 11 | 8 | 10 | W | 33.7608
2043 | 11 | 8 | 11 | W | 32.2745
2043 | 11 | 8 | 12 | W | 30.9936
2043 | 11 | 8 | 13 | W | 30.1086
2043 | 11 | 8 | 14 | W | 29.2941
2043 | 11 | 8 | 15 | W | 29.2176
2043 | 11 | 8 | 16 | W | 31.3046
2043 | 11 | 8 | 17 | W | 41.3408
2043 | 11 | 8 | 18 | W | 39.3348
2043 | 11 | 8 | 19 | W | 37.4983
2043 | 11 | 8 | 20 | W | 36.049
2043 | 11 | 8 | 21 | W | 33.0502
2043 | 11 | 8 | 22 | W | 30.5933
2043 | 11 | 8 | 23 | O | 32.5466
2043 | 11 | 9 | 0 | O | 36.0177
2043 | 11 | 9 | 1 | O | 34.9767
2043 | 11 | 9 | 2 | O | 34.2325
2043 | 11 | 9 | 3 | O | 34.2377
2043 | 11 | 9 | 4 | O | 35.9162
2043 | 11 | 9 | 5 | O | 40.2823
2043 | 11 | 9 | 6 | O | 52.2788
2043 | 11 | 9 | 7 | P | 44.8567
2043 | 11 | 9 | 8 | P | 40.6477
2043 | 11 | 9 | 9 | P | 39.4565
2043 | 11 | 9 | 10 | P | 39.0969
2043 | 11 | 9 | 11 | P | 37.4539
2043 | 11 | 9 | 12 | P | 35.6972
2043 | 11 | 9 | 13 | P | 34.7605
2043 | 11 | 9 | 14 | P | 33.3541
2043 | 11 | 9 | 15 | P | 32.9483
2043 | 11 | 9 | 16 | P | 35.6055
2043 | 11 | 9 | 17 | P | 47.4165
2043 | 11 | 9 | 18 | P | 44.2022
2043 | 11 | 9 | 19 | P | 40.8281
2043 | 11 | 9 | 20 | P | 39.0078
2043 | 11 | 9 | 21 | P | 35.0018
2043 | 11 | 9 | 22 | P | 30.9662
2043 | 11 | 9 | 23 | O | 37.1353
2043 | 11 | 10 | 0 | O | 35.3022
2043 | 11 | 10 | 1 | O | 34.2818
2043 | 11 | 10 | 2 | O | 33.5524
2043 | 11 | 10 | 3 | O | 33.5576
2043 | 11 | 10 | 4 | O | 35.2027
2043 | 11 | 10 | 5 | O | 39.4821
2043 | 11 | 10 | 6 | O | 51.2402
2043 | 11 | 10 | 7 | P | 43.1898
2043 | 11 | 10 | 8 | P | 39.1372
2043 | 11 | 10 | 9 | P | 37.9903
2043 | 11 | 10 | 10 | P | 37.644
2043 | 11 | 10 | 11 | P | 36.062
2043 | 11 | 10 | 12 | P | 34.3707
2043 | 11 | 10 | 13 | P | 33.4688
2043 | 11 | 10 | 14 | P | 32.1146
2043 | 11 | 10 | 15 | P | 31.7239
2043 | 11 | 10 | 16 | P | 34.2823
2043 | 11 | 10 | 17 | P | 45.6544
2043 | 11 | 10 | 18 | P | 42.5596
2043 | 11 | 10 | 19 | P | 39.3108
2043 | 11 | 10 | 20 | P | 37.5582
2043 | 11 | 10 | 21 | P | 33.701
2043 | 11 | 10 | 22 | P | 29.8155
2043 | 11 | 10 | 23 | O | 36.3976
2043 | 11 | 11 | 0 | O | 37.5095
2043 | 11 | 11 | 1 | O | 36.4253
2043 | 11 | 11 | 2 | O | 35.6503
2043 | 11 | 11 | 3 | O | 35.6558
2043 | 11 | 11 | 4 | O | 37.4037
2043 | 11 | 11 | 5 | O | 41.9507
2043 | 11 | 11 | 6 | O | 54.4441
2043 | 11 | 11 | 7 | P | 43.8672
2043 | 11 | 11 | 8 | P | 39.751
2043 | 11 | 11 | 9 | P | 38.5861
2043 | 11 | 11 | 10 | P | 38.2344
2043 | 11 | 11 | 11 | P | 36.6276
2043 | 11 | 11 | 12 | P | 34.9097
2043 | 11 | 11 | 13 | P | 33.9937
2043 | 11 | 11 | 14 | P | 32.6183
2043 | 11 | 11 | 15 | P | 32.2215
2043 | 11 | 11 | 16 | P | 34.82
2043 | 11 | 11 | 17 | P | 46.3705
2043 | 11 | 11 | 18 | P | 43.2271
2043 | 11 | 11 | 19 | P | 39.9274
2043 | 11 | 11 | 20 | P | 38.1472
2043 | 11 | 11 | 21 | P | 34.2296
2043 | 11 | 11 | 22 | P | 30.2831
2043 | 11 | 11 | 23 | O | 38.6733
2043 | 11 | 12 | 0 | O | 34.0846
2043 | 11 | 12 | 1 | O | 33.0994
2043 | 11 | 12 | 2 | O | 32.3951
2043 | 11 | 12 | 3 | O | 32.4001
2043 | 11 | 12 | 4 | O | 33.9885
2043 | 11 | 12 | 5 | O | 38.1202
2043 | 11 | 12 | 6 | O | 49.4728
2043 | 11 | 12 | 7 | P | 41.5389
2043 | 11 | 12 | 8 | P | 37.6412
2043 | 11 | 12 | 9 | P | 36.5381
2043 | 11 | 12 | 10 | P | 36.2051
2043 | 11 | 12 | 11 | P | 34.6836
2043 | 11 | 12 | 12 | P | 33.0569
2043 | 11 | 12 | 13 | P | 32.1895
2043 | 11 | 12 | 14 | P | 30.8871
2043 | 11 | 12 | 15 | P | 30.5113
2043 | 11 | 12 | 16 | P | 32.9719
2043 | 11 | 12 | 17 | P | 43.9093
2043 | 11 | 12 | 18 | P | 40.9328
2043 | 11 | 12 | 19 | P | 37.8082
2043 | 11 | 12 | 20 | P | 36.1225
2043 | 11 | 12 | 21 | P | 32.4128
2043 | 11 | 12 | 22 | P | 28.6758
2043 | 11 | 12 | 23 | O | 35.1421
2043 | 11 | 13 | 0 | O | 36.3289
2043 | 11 | 13 | 1 | O | 35.2789
2043 | 11 | 13 | 2 | O | 34.5283
2043 | 11 | 13 | 3 | O | 34.5336
2043 | 11 | 13 | 4 | O | 36.2265
2043 | 11 | 13 | 5 | O | 40.6303
2043 | 11 | 13 | 6 | O | 52.7305
2043 | 11 | 13 | 7 | P | 42.8655
2043 | 11 | 13 | 8 | P | 38.8433
2043 | 11 | 13 | 9 | P | 37.705
2043 | 11 | 13 | 10 | P | 37.3614
2043 | 11 | 13 | 11 | P | 35.7913
2043 | 11 | 13 | 12 | P | 34.1126
2043 | 11 | 13 | 13 | P | 33.2175
2043 | 11 | 13 | 14 | P | 31.8735
2043 | 11 | 13 | 15 | P | 31.4857
2043 | 11 | 13 | 16 | P | 34.0249
2043 | 11 | 13 | 17 | P | 45.3116
2043 | 11 | 13 | 18 | P | 42.2401
2043 | 11 | 13 | 19 | P | 39.0157
2043 | 11 | 13 | 20 | P | 37.2762
2043 | 11 | 13 | 21 | P | 33.448
2043 | 11 | 13 | 22 | P | 29.5916
2043 | 11 | 13 | 23 | O | 37.4561
2043 | 11 | 14 | 0 | O | 37.0672
2043 | 11 | 14 | 1 | O | 35.9958
2043 | 11 | 14 | 2 | O | 35.2299
2043 | 11 | 14 | 3 | O | 35.2354
2043 | 11 | 14 | 4 | O | 36.9627
2043 | 11 | 14 | 5 | O | 41.456
2043 | 11 | 14 | 6 | O | 53.8021
2043 | 11 | 14 | 7 | W | 35.7499
2043 | 11 | 14 | 8 | W | 36.9692
2043 | 11 | 14 | 9 | W | 36.7811
2043 | 11 | 14 | 10 | W | 35.8281
2043 | 11 | 14 | 11 | W | 34.2508
2043 | 11 | 14 | 12 | W | 32.8915
2043 | 11 | 14 | 13 | W | 31.9522
2043 | 11 | 14 | 14 | W | 31.0879
2043 | 11 | 14 | 15 | W | 31.0067
2043 | 11 | 14 | 16 | W | 33.2215
2043 | 11 | 14 | 17 | W | 43.8723
2043 | 11 | 14 | 18 | W | 41.7435
2043 | 11 | 14 | 19 | W | 39.7945
2043 | 11 | 14 | 20 | W | 38.2565
2043 | 11 | 14 | 21 | W | 35.0741
2043 | 11 | 14 | 22 | W | 32.4667
2043 | 11 | 14 | 23 | O | 38.2173
2043 | 11 | 15 | 0 | O | 35.0396
2043 | 11 | 15 | 1 | O | 34.0268
2043 | 11 | 15 | 2 | O | 33.3029
2043 | 11 | 15 | 3 | O | 33.308
2043 | 11 | 15 | 4 | O | 34.9408
2043 | 11 | 15 | 5 | O | 39.1884
2043 | 11 | 15 | 6 | O | 50.8591
2043 | 11 | 15 | 7 | W | 34.2023
2043 | 11 | 15 | 8 | W | 35.3688
2043 | 11 | 15 | 9 | W | 35.1889
2043 | 11 | 15 | 10 | W | 34.2771
2043 | 11 | 15 | 11 | W | 32.7681
2043 | 11 | 15 | 12 | W | 31.4676
2043 | 11 | 15 | 13 | W | 30.569
2043 | 11 | 15 | 14 | W | 29.7421
2043 | 11 | 15 | 15 | W | 29.6644
2043 | 11 | 15 | 16 | W | 31.7834
2043 | 11 | 15 | 17 | W | 41.9731
2043 | 11 | 15 | 18 | W | 39.9364
2043 | 11 | 15 | 19 | W | 38.0718
2043 | 11 | 15 | 20 | W | 36.6004
2043 | 11 | 15 | 21 | W | 33.5557
2043 | 11 | 15 | 22 | W | 31.0612
2043 | 11 | 15 | 23 | O | 36.1268
2043 | 11 | 16 | 0 | O | 36.7481
2043 | 11 | 16 | 1 | O | 35.6859
2043 | 11 | 16 | 2 | O | 34.9266
2043 | 11 | 16 | 3 | O | 34.932
2043 | 11 | 16 | 4 | O | 36.6445
2043 | 11 | 16 | 5 | O | 41.0991
2043 | 11 | 16 | 6 | O | 53.3389
2043 | 11 | 16 | 7 | P | 45.7619
2043 | 11 | 16 | 8 | P | 41.4679
2043 | 11 | 16 | 9 | P | 40.2527
2043 | 11 | 16 | 10 | P | 39.8858
2043 | 11 | 16 | 11 | P | 38.2097
2043 | 11 | 16 | 12 | P | 36.4176
2043 | 11 | 16 | 13 | P | 35.462
2043 | 11 | 16 | 14 | P | 34.0272
2043 | 11 | 16 | 15 | P | 33.6132
2043 | 11 | 16 | 16 | P | 36.324
2043 | 11 | 16 | 17 | P | 48.3733
2043 | 11 | 16 | 18 | P | 45.0942
2043 | 11 | 16 | 19 | P | 41.6519
2043 | 11 | 16 | 20 | P | 39.7949
2043 | 11 | 16 | 21 | P | 35.7081
2043 | 11 | 16 | 22 | P | 31.5911
2043 | 11 | 16 | 23 | O | 37.8883
2043 | 11 | 17 | 0 | O | 35.6966
2043 | 11 | 17 | 1 | O | 34.6649
2043 | 11 | 17 | 2 | O | 33.9273
2043 | 11 | 17 | 3 | O | 33.9325
2043 | 11 | 17 | 4 | O | 35.596
2043 | 11 | 17 | 5 | O | 39.9232
2043 | 11 | 17 | 6 | O | 51.8127
2043 | 11 | 17 | 7 | P | 43.6226
2043 | 11 | 17 | 8 | P | 39.5294
2043 | 11 | 17 | 9 | P | 38.371
2043 | 11 | 17 | 10 | P | 38.0213
2043 | 11 | 17 | 11 | P | 36.4235
2043 | 11 | 17 | 12 | P | 34.7151
2043 | 11 | 17 | 13 | P | 33.8042
2043 | 11 | 17 | 14 | P | 32.4365
2043 | 11 | 17 | 15 | P | 32.0418
2043 | 11 | 17 | 16 | P | 34.6259
2043 | 11 | 17 | 17 | P | 46.112
2043 | 11 | 17 | 18 | P | 42.9861
2043 | 11 | 17 | 19 | P | 39.7048
2043 | 11 | 17 | 20 | P | 37.9346
2043 | 11 | 17 | 21 | P | 34.0388
2043 | 11 | 17 | 22 | P | 30.1143
2043 | 11 | 17 | 23 | O | 36.8042
2043 | 11 | 18 | 0 | O | 33.6064
2043 | 11 | 18 | 1 | O | 32.635
2043 | 11 | 18 | 2 | O | 31.9407
2043 | 11 | 18 | 3 | O | 31.9456
2043 | 11 | 18 | 4 | O | 33.5116
2043 | 11 | 18 | 5 | O | 37.5854
2043 | 11 | 18 | 6 | O | 48.7788
2043 | 11 | 18 | 7 | P | 42.902
2043 | 11 | 18 | 8 | P | 38.8764
2043 | 11 | 18 | 9 | P | 37.7371
2043 | 11 | 18 | 10 | P | 37.3932
2043 | 11 | 18 | 11 | P | 35.8217
2043 | 11 | 18 | 12 | P | 34.1416
2043 | 11 | 18 | 13 | P | 33.2458
2043 | 11 | 18 | 14 | P | 31.9006
2043 | 11 | 18 | 15 | P | 31.5125
2043 | 11 | 18 | 16 | P | 34.0539
2043 | 11 | 18 | 17 | P | 45.3502
2043 | 11 | 18 | 18 | P | 42.276
2043 | 11 | 18 | 19 | P | 39.0489
2043 | 11 | 18 | 20 | P | 37.3079
2043 | 11 | 18 | 21 | P | 33.4765
2043 | 11 | 18 | 22 | P | 29.6168
2043 | 11 | 18 | 23 | O | 34.6491
2043 | 11 | 19 | 0 | O | 34.0971
2043 | 11 | 19 | 1 | O | 33.1115
2043 | 11 | 19 | 2 | O | 32.407
2043 | 11 | 19 | 3 | O | 32.412
2043 | 11 | 19 | 4 | O | 34.0009
2043 | 11 | 19 | 5 | O | 38.1342
2043 | 11 | 19 | 6 | O | 49.491
2043 | 11 | 19 | 7 | P | 41.9298
2043 | 11 | 19 | 8 | P | 37.9954
2043 | 11 | 19 | 9 | P | 36.882
2043 | 11 | 19 | 10 | P | 36.5458
2043 | 11 | 19 | 11 | P | 35.01
2043 | 11 | 19 | 12 | P | 33.368
2043 | 11 | 19 | 13 | P | 32.4924
2043 | 11 | 19 | 14 | P | 31.1777
2043 | 11 | 19 | 15 | P | 30.7984
2043 | 11 | 19 | 16 | P | 33.2822
2043 | 11 | 19 | 17 | P | 44.3225
2043 | 11 | 19 | 18 | P | 41.318
2043 | 11 | 19 | 19 | P | 38.164
2043 | 11 | 19 | 20 | P | 36.4625
2043 | 11 | 19 | 21 | P | 32.7179
2043 | 11 | 19 | 22 | P | 28.9457
2043 | 11 | 19 | 23 | O | 35.155
2043 | 11 | 20 | 0 | O | 39.5868
2043 | 11 | 20 | 1 | O | 38.4425
2043 | 11 | 20 | 2 | O | 37.6246
2043 | 11 | 20 | 3 | O | 37.6304
2043 | 11 | 20 | 4 | O | 39.4751
2043 | 11 | 20 | 5 | O | 44.2739
2043 | 11 | 20 | 6 | O | 57.4591
2043 | 11 | 20 | 7 | P | 45.429
2043 | 11 | 20 | 8 | P | 41.1663
2043 | 11 | 20 | 9 | P | 39.9599
2043 | 11 | 20 | 10 | P | 39.5957
2043 | 11 | 20 | 11 | P | 37.9317
2043 | 11 | 20 | 12 | P | 36.1526
2043 | 11 | 20 | 13 | P | 35.204
2043 | 11 | 20 | 14 | P | 33.7796
2043 | 11 | 20 | 15 | P | 33.3687
2043 | 11 | 20 | 16 | P | 36.0597
2043 | 11 | 20 | 17 | P | 48.0214
2043 | 11 | 20 | 18 | P | 44.7662
2043 | 11 | 20 | 19 | P | 41.3489
2043 | 11 | 20 | 20 | P | 39.5054
2043 | 11 | 20 | 21 | P | 35.4483
2043 | 11 | 20 | 22 | P | 31.3613
2043 | 11 | 20 | 23 | O | 40.8151
2043 | 11 | 21 | 0 | O | 37.6538
2043 | 11 | 21 | 1 | O | 36.5655
2043 | 11 | 21 | 2 | O | 35.7875
2043 | 11 | 21 | 3 | O | 35.793
2043 | 11 | 21 | 4 | O | 37.5477
2043 | 11 | 21 | 5 | O | 42.1121
2043 | 11 | 21 | 6 | O | 54.6535
2043 | 11 | 21 | 7 | W | 37.5905
2043 | 11 | 21 | 8 | W | 38.8725
2043 | 11 | 21 | 9 | W | 38.6747
2043 | 11 | 21 | 10 | W | 37.6727
2043 | 11 | 21 | 11 | W | 36.0142
2043 | 11 | 21 | 12 | W | 34.5849
2043 | 11 | 21 | 13 | W | 33.5973
2043 | 11 | 21 | 14 | W | 32.6884
2043 | 11 | 21 | 15 | W | 32.6031
2043 | 11 | 21 | 16 | W | 34.9319
2043 | 11 | 21 | 17 | W | 46.1311
2043 | 11 | 21 | 18 | W | 43.8926
2043 | 11 | 21 | 19 | W | 41.8433
2043 | 11 | 21 | 20 | W | 40.2261
2043 | 11 | 21 | 21 | W | 36.8798
2043 | 11 | 21 | 22 | W | 34.1382
2043 | 11 | 21 | 23 | O | 38.8221
2043 | 11 | 22 | 0 | O | 38.5112
2043 | 11 | 22 | 1 | O | 37.3981
2043 | 11 | 22 | 2 | O | 36.6024
2043 | 11 | 22 | 3 | O | 36.608
2043 | 11 | 22 | 4 | O | 38.4026
2043 | 11 | 22 | 5 | O | 43.071
2043 | 11 | 22 | 6 | O | 55.898
2043 | 11 | 22 | 7 | W | 41.3929
2043 | 11 | 22 | 8 | W | 42.8046
2043 | 11 | 22 | 9 | W | 42.5868
2043 | 11 | 22 | 10 | W | 41.4833
2043 | 11 | 22 | 11 | W | 39.6571
2043 | 11 | 22 | 12 | W | 38.0832
2043 | 11 | 22 | 13 | W | 36.9957
2043 | 11 | 22 | 14 | W | 35.9949
2043 | 11 | 22 | 15 | W | 35.9009
2043 | 11 | 22 | 16 | W | 38.4653
2043 | 11 | 22 | 17 | W | 50.7973
2043 | 11 | 22 | 18 | W | 48.3324
2043 | 11 | 22 | 19 | W | 46.0758
2043 | 11 | 22 | 20 | W | 44.295
2043 | 11 | 22 | 21 | W | 40.6103
2043 | 11 | 22 | 22 | W | 37.5913
2043 | 11 | 22 | 23 | O | 39.7061
2043 | 11 | 23 | 0 | O | 47.7365
2043 | 11 | 23 | 1 | O | 46.3567
2043 | 11 | 23 | 2 | O | 45.3704
2043 | 11 | 23 | 3 | O | 45.3773
2043 | 11 | 23 | 4 | O | 47.6019
2043 | 11 | 23 | 5 | O | 53.3885
2043 | 11 | 23 | 6 | O | 69.2882
2043 | 11 | 23 | 7 | P | 50.7488
2043 | 11 | 23 | 8 | P | 45.987
2043 | 11 | 23 | 9 | P | 44.6393
2043 | 11 | 23 | 10 | P | 44.2325
2043 | 11 | 23 | 11 | P | 42.3736
2043 | 11 | 23 | 12 | P | 40.3862
2043 | 11 | 23 | 13 | P | 39.3265
2043 | 11 | 23 | 14 | P | 37.7353
2043 | 11 | 23 | 15 | P | 37.2762
2043 | 11 | 23 | 16 | P | 40.2824
2043 | 11 | 23 | 17 | P | 53.6448
2043 | 11 | 23 | 18 | P | 50.0084
2043 | 11 | 23 | 19 | P | 46.191
2043 | 11 | 23 | 20 | P | 44.1316
2043 | 11 | 23 | 21 | P | 39.5994
2043 | 11 | 23 | 22 | P | 35.0338
2043 | 11 | 23 | 23 | O | 49.2176
2043 | 11 | 24 | 0 | O | 45.2009
2043 | 11 | 24 | 1 | O | 43.8944
2043 | 11 | 24 | 2 | O | 42.9604
2043 | 11 | 24 | 3 | O | 42.967
2043 | 11 | 24 | 4 | O | 45.0734
2043 | 11 | 24 | 5 | O | 50.5527
2043 | 11 | 24 | 6 | O | 65.6079
2043 | 11 | 24 | 7 | P | 47.0054
2043 | 11 | 24 | 8 | P | 42.5948
2043 | 11 | 24 | 9 | P | 41.3465
2043 | 11 | 24 | 10 | P | 40.9697
2043 | 11 | 24 | 11 | P | 39.248
2043 | 11 | 24 | 12 | P | 37.4072
2043 | 11 | 24 | 13 | P | 36.4256
2043 | 11 | 24 | 14 | P | 34.9518
2043 | 11 | 24 | 15 | P | 34.5266
2043 | 11 | 24 | 16 | P | 37.311
2043 | 11 | 24 | 17 | P | 49.6878
2043 | 11 | 24 | 18 | P | 46.3196
2043 | 11 | 24 | 19 | P | 42.7838
2043 | 11 | 24 | 20 | P | 40.8763
2043 | 11 | 24 | 21 | P | 36.6784
2043 | 11 | 24 | 22 | P | 32.4496
2043 | 11 | 24 | 23 | O | 46.6033
2043 | 11 | 25 | 0 | O | 39.485
2043 | 11 | 25 | 1 | O | 38.3437
2043 | 11 | 25 | 2 | O | 37.5279
2043 | 11 | 25 | 3 | O | 37.5336
2043 | 11 | 25 | 4 | O | 39.3737
2043 | 11 | 25 | 5 | O | 44.1601
2043 | 11 | 25 | 6 | O | 57.3114
2043 | 11 | 25 | 7 | P | 43.7352
2043 | 11 | 25 | 8 | P | 39.6314
2043 | 11 | 25 | 9 | P | 38.47
2043 | 11 | 25 | 10 | P | 38.1194
2043 | 11 | 25 | 11 | P | 36.5174
2043 | 11 | 25 | 12 | P | 34.8047
2043 | 11 | 25 | 13 | P | 33.8914
2043 | 11 | 25 | 14 | P | 32.5201
2043 | 11 | 25 | 15 | P | 32.1245
2043 | 11 | 25 | 16 | P | 34.7152
2043 | 11 | 25 | 17 | P | 46.2309
2043 | 11 | 25 | 18 | P | 43.097
2043 | 11 | 25 | 19 | P | 39.8072
2043 | 11 | 25 | 20 | P | 38.0324
2043 | 11 | 25 | 21 | P | 34.1266
2043 | 11 | 25 | 22 | P | 30.192
2043 | 11 | 25 | 23 | O | 40.7101
2043 | 11 | 26 | 0 | O | 31.4461
2043 | 11 | 26 | 1 | O | 30.5372
2043 | 11 | 26 | 2 | O | 29.8874
2043 | 11 | 26 | 3 | O | 29.892
2043 | 11 | 26 | 4 | O | 31.3574
2043 | 11 | 26 | 5 | O | 35.1694
2043 | 11 | 26 | 6 | O | 45.6432
2043 | 11 | 26 | 7 | W | 30.1813
2043 | 11 | 26 | 8 | W | 31.2106
2043 | 11 | 26 | 9 | W | 31.0518
2043 | 11 | 26 | 10 | W | 30.2473
2043 | 11 | 26 | 11 | W | 28.9157
2043 | 11 | 26 | 12 | W | 27.7681
2043 | 11 | 26 | 13 | W | 26.9751
2043 | 11 | 26 | 14 | W | 26.2454
2043 | 11 | 26 | 15 | W | 26.1769
2043 | 11 | 26 | 16 | W | 28.0467
2043 | 11 | 26 | 17 | W | 37.0385
2043 | 11 | 26 | 18 | W | 35.2412
2043 | 11 | 26 | 19 | W | 33.5958
2043 | 11 | 26 | 20 | W | 32.2974
2043 | 11 | 26 | 21 | W | 29.6107
2043 | 11 | 26 | 22 | W | 27.4094
2043 | 11 | 26 | 23 | O | 32.4218
2043 | 11 | 27 | 0 | O | 27.6657
2043 | 11 | 27 | 1 | O | 26.866
2043 | 11 | 27 | 2 | O | 26.2944
2043 | 11 | 27 | 3 | O | 26.2984
2043 | 11 | 27 | 4 | O | 27.5877
2043 | 11 | 27 | 5 | O | 30.9413
2043 | 11 | 27 | 6 | O | 40.156
2043 | 11 | 27 | 7 | P | 34.7121
2043 | 11 | 27 | 8 | P | 31.455
2043 | 11 | 27 | 9 | P | 30.5332
2043 | 11 | 27 | 10 | P | 30.2549
2043 | 11 | 27 | 11 | P | 28.9835
2043 | 11 | 27 | 12 | P | 27.6241
2043 | 11 | 27 | 13 | P | 26.8992
2043 | 11 | 27 | 14 | P | 25.8109
2043 | 11 | 27 | 15 | P | 25.4969
2043 | 11 | 27 | 16 | P | 27.5531
2043 | 11 | 27 | 17 | P | 36.693
2043 | 11 | 27 | 18 | P | 34.2056
2043 | 11 | 27 | 19 | P | 31.5946
2043 | 11 | 27 | 20 | P | 30.1859
2043 | 11 | 27 | 21 | P | 27.0859
2043 | 11 | 27 | 22 | P | 23.9631
2043 | 11 | 27 | 23 | O | 28.5241
2043 | 11 | 28 | 0 | O | 27.9509
2043 | 11 | 28 | 1 | O | 27.143
2043 | 11 | 28 | 2 | O | 26.5655
2043 | 11 | 28 | 3 | O | 26.5696
2043 | 11 | 28 | 4 | O | 27.8721
2043 | 11 | 28 | 5 | O | 31.2603
2043 | 11 | 28 | 6 | O | 40.57
2043 | 11 | 28 | 7 | W | 32.7655
2043 | 11 | 28 | 8 | W | 33.883
2043 | 11 | 28 | 9 | W | 33.7106
2043 | 11 | 28 | 10 | W | 32.8371
2043 | 11 | 28 | 11 | W | 31.3915
2043 | 11 | 28 | 12 | W | 30.1457
2043 | 11 | 28 | 13 | W | 29.2849
2043 | 11 | 28 | 14 | W | 28.4927
2043 | 11 | 28 | 15 | W | 28.4183
2043 | 11 | 28 | 16 | W | 30.4482
2043 | 11 | 28 | 17 | W | 40.2099
2043 | 11 | 28 | 18 | W | 38.2587
2043 | 11 | 28 | 19 | W | 36.4724
2043 | 11 | 28 | 20 | W | 35.0628
2043 | 11 | 28 | 21 | W | 32.1461
2043 | 11 | 28 | 22 | W | 29.7563
2043 | 11 | 28 | 23 | O | 28.8181
2043 | 11 | 29 | 0 | O | 29.9318
2043 | 11 | 29 | 1 | O | 29.0666
2043 | 11 | 29 | 2 | O | 28.4482
2043 | 11 | 29 | 3 | O | 28.4526
2043 | 11 | 29 | 4 | O | 29.8474
2043 | 11 | 29 | 5 | O | 33.4758
2043 | 11 | 29 | 6 | O | 43.4452
2043 | 11 | 29 | 7 | W | 35.2425
2043 | 11 | 29 | 8 | W | 36.4445
2043 | 11 | 29 | 9 | W | 36.259
2043 | 11 | 29 | 10 | W | 35.3195
2043 | 11 | 29 | 11 | W | 33.7647
2043 | 11 | 29 | 12 | W | 32.4246
2043 | 11 | 29 | 13 | W | 31.4987
2043 | 11 | 29 | 14 | W | 30.6466
2043 | 11 | 29 | 15 | W | 30.5666
2043 | 11 | 29 | 16 | W | 32.75
2043 | 11 | 29 | 17 | W | 43.2496
2043 | 11 | 29 | 18 | W | 41.151
2043 | 11 | 29 | 19 | W | 39.2296
2043 | 11 | 29 | 20 | W | 37.7135
2043 | 11 | 29 | 21 | W | 34.5762
2043 | 11 | 29 | 22 | W | 32.0058
2043 | 11 | 29 | 23 | O | 30.8605
2043 | 11 | 30 | 0 | O | 35.4956
2043 | 11 | 30 | 1 | O | 34.4696
2043 | 11 | 30 | 2 | O | 33.7362
2043 | 11 | 30 | 3 | O | 33.7414
2043 | 11 | 30 | 4 | O | 35.3955
2043 | 11 | 30 | 5 | O | 39.6983
2043 | 11 | 30 | 6 | O | 51.5209
2043 | 11 | 30 | 7 | P | 47.1071
2043 | 11 | 30 | 8 | P | 42.6869
2043 | 11 | 30 | 9 | P | 41.436
2043 | 11 | 30 | 10 | P | 41.0583
2043 | 11 | 30 | 11 | P | 39.3329
2043 | 11 | 30 | 12 | P | 37.4881
2043 | 11 | 30 | 13 | P | 36.5044
2043 | 11 | 30 | 14 | P | 35.0274
2043 | 11 | 30 | 15 | P | 34.6013
2043 | 11 | 30 | 16 | P | 37.3917
2043 | 11 | 30 | 17 | P | 49.7953
2043 | 11 | 30 | 18 | P | 46.4198
2043 | 11 | 30 | 19 | P | 42.8763
2043 | 11 | 30 | 20 | P | 40.9647
2043 | 11 | 30 | 21 | P | 36.7577
2043 | 11 | 30 | 22 | P | 32.5198
2043 | 11 | 30 | 23 | O | 36.5969
2043 | 12 | 1 | 0 | O | 39.6289
2043 | 12 | 1 | 1 | O | 38.0549
2043 | 12 | 1 | 2 | O | 36.9177
2043 | 12 | 1 | 3 | O | 37.0475
2043 | 12 | 1 | 4 | O | 38.3381
2043 | 12 | 1 | 5 | O | 41.7866
2043 | 12 | 1 | 6 | O | 51.4581
2043 | 12 | 1 | 7 | P | 44.1783
2043 | 12 | 1 | 8 | P | 39.3873
2043 | 12 | 1 | 9 | P | 38.3237
2043 | 12 | 1 | 10 | P | 37.3196
2043 | 12 | 1 | 11 | P | 35.6302
2043 | 12 | 1 | 12 | P | 33.8633
2043 | 12 | 1 | 13 | P | 32.9538
2043 | 12 | 1 | 14 | P | 32.0572
2043 | 12 | 1 | 15 | P | 31.9119
2043 | 12 | 1 | 16 | P | 35.1317
2043 | 12 | 1 | 17 | P | 45.0217
2043 | 12 | 1 | 18 | P | 42.4507
2043 | 12 | 1 | 19 | P | 41.1476
2043 | 12 | 1 | 20 | P | 39.7148
2043 | 12 | 1 | 21 | P | 36.2905
2043 | 12 | 1 | 22 | P | 31.8963
2043 | 12 | 1 | 23 | O | 41.0514
2043 | 12 | 2 | 0 | O | 36.6528
2043 | 12 | 2 | 1 | O | 35.197
2043 | 12 | 2 | 2 | O | 34.1452
2043 | 12 | 2 | 3 | O | 34.2653
2043 | 12 | 2 | 4 | O | 35.4589
2043 | 12 | 2 | 5 | O | 38.6484
2043 | 12 | 2 | 6 | O | 47.5936
2043 | 12 | 2 | 7 | P | 43.8093
2043 | 12 | 2 | 8 | P | 39.0583
2043 | 12 | 2 | 9 | P | 38.0036
2043 | 12 | 2 | 10 | P | 37.0078
2043 | 12 | 2 | 11 | P | 35.3326
2043 | 12 | 2 | 12 | P | 33.5804
2043 | 12 | 2 | 13 | P | 32.6785
2043 | 12 | 2 | 14 | P | 31.7894
2043 | 12 | 2 | 15 | P | 31.6453
2043 | 12 | 2 | 16 | P | 34.8382
2043 | 12 | 2 | 17 | P | 44.6456
2043 | 12 | 2 | 18 | P | 42.096
2043 | 12 | 2 | 19 | P | 40.8039
2043 | 12 | 2 | 20 | P | 39.383
2043 | 12 | 2 | 21 | P | 35.9874
2043 | 12 | 2 | 22 | P | 31.6298
2043 | 12 | 2 | 23 | O | 37.9685
2043 | 12 | 3 | 0 | O | 35.682
2043 | 12 | 3 | 1 | O | 34.2647
2043 | 12 | 3 | 2 | O | 33.2408
2043 | 12 | 3 | 3 | O | 33.3577
2043 | 12 | 3 | 4 | O | 34.5197
2043 | 12 | 3 | 5 | O | 37.6248
2043 | 12 | 3 | 6 | O | 46.333
2043 | 12 | 3 | 7 | P | 47.5926
2043 | 12 | 3 | 8 | P | 42.4313
2043 | 12 | 3 | 9 | P | 41.2855
2043 | 12 | 3 | 10 | P | 40.2038
2043 | 12 | 3 | 11 | P | 38.3839
2043 | 12 | 3 | 12 | P | 36.4804
2043 | 12 | 3 | 13 | P | 35.5006
2043 | 12 | 3 | 14 | P | 34.5347
2043 | 12 | 3 | 15 | P | 34.3782
2043 | 12 | 3 | 16 | P | 37.8468
2043 | 12 | 3 | 17 | P | 48.5012
2043 | 12 | 3 | 18 | P | 45.7314
2043 | 12 | 3 | 19 | P | 44.3277
2043 | 12 | 3 | 20 | P | 42.7841
2043 | 12 | 3 | 21 | P | 39.0952
2043 | 12 | 3 | 22 | P | 34.3613
2043 | 12 | 3 | 23 | O | 36.9628
2043 | 12 | 4 | 0 | O | 39.7938
2043 | 12 | 4 | 1 | O | 38.2132
2043 | 12 | 4 | 2 | O | 37.0713
2043 | 12 | 4 | 3 | O | 37.2017
2043 | 12 | 4 | 4 | O | 38.4976
2043 | 12 | 4 | 5 | O | 41.9605
2043 | 12 | 4 | 6 | O | 51.6722
2043 | 12 | 4 | 7 | P | 46.968
2043 | 12 | 4 | 8 | P | 41.8744
2043 | 12 | 4 | 9 | P | 40.7437
2043 | 12 | 4 | 10 | P | 39.6761
2043 | 12 | 4 | 11 | P | 37.8801
2043 | 12 | 4 | 12 | P | 36.0016
2043 | 12 | 4 | 13 | P | 35.0347
2043 | 12 | 4 | 14 | P | 34.0814
2043 | 12 | 4 | 15 | P | 33.927
2043 | 12 | 4 | 16 | P | 37.3501
2043 | 12 | 4 | 17 | P | 47.8646
2043 | 12 | 4 | 18 | P | 45.1312
2043 | 12 | 4 | 19 | P | 43.7459
2043 | 12 | 4 | 20 | P | 42.2226
2043 | 12 | 4 | 21 | P | 38.5821
2043 | 12 | 4 | 22 | P | 33.9103
2043 | 12 | 4 | 23 | O | 41.2223
2043 | 12 | 5 | 0 | O | 39.2163
2043 | 12 | 5 | 1 | O | 37.6587
2043 | 12 | 5 | 2 | O | 36.5333
2043 | 12 | 5 | 3 | O | 36.6618
2043 | 12 | 5 | 4 | O | 37.9389
2043 | 12 | 5 | 5 | O | 41.3515
2043 | 12 | 5 | 6 | O | 50.9223
2043 | 12 | 5 | 7 | W | 38.8308
2043 | 12 | 5 | 8 | W | 40.5673
2043 | 12 | 5 | 9 | W | 41.0217
2043 | 12 | 5 | 10 | W | 39.5767
2043 | 12 | 5 | 11 | W | 37.891
2043 | 12 | 5 | 12 | W | 36.3477
2043 | 12 | 5 | 13 | W | 35.2561
2043 | 12 | 5 | 14 | W | 34.4178
2043 | 12 | 5 | 15 | W | 34.3714
2043 | 12 | 5 | 16 | W | 37.9771
2043 | 12 | 5 | 17 | W | 48.3498
2043 | 12 | 5 | 18 | W | 46.4388
2043 | 12 | 5 | 19 | W | 45.1064
2043 | 12 | 5 | 20 | W | 43.7899
2043 | 12 | 5 | 21 | W | 40.356
2043 | 12 | 5 | 22 | W | 36.8402
2043 | 12 | 5 | 23 | O | 40.624
2043 | 12 | 6 | 0 | O | 41.7558
2043 | 12 | 6 | 1 | O | 40.0973
2043 | 12 | 6 | 2 | O | 38.8991
2043 | 12 | 6 | 3 | O | 39.0359
2043 | 12 | 6 | 4 | O | 40.3957
2043 | 12 | 6 | 5 | O | 44.0293
2043 | 12 | 6 | 6 | O | 54.2199
2043 | 12 | 6 | 7 | W | 38.2217
2043 | 12 | 6 | 8 | W | 39.931
2043 | 12 | 6 | 9 | W | 40.3783
2043 | 12 | 6 | 10 | W | 38.956
2043 | 12 | 6 | 11 | W | 37.2967
2043 | 12 | 6 | 12 | W | 35.7776
2043 | 12 | 6 | 13 | W | 34.7031
2043 | 12 | 6 | 14 | W | 33.8779
2043 | 12 | 6 | 15 | W | 33.8323
2043 | 12 | 6 | 16 | W | 37.3815
2043 | 12 | 6 | 17 | W | 47.5914
2043 | 12 | 6 | 18 | W | 45.7104
2043 | 12 | 6 | 19 | W | 44.3989
2043 | 12 | 6 | 20 | W | 43.103
2043 | 12 | 6 | 21 | W | 39.723
2043 | 12 | 6 | 22 | W | 36.2624
2043 | 12 | 6 | 23 | O | 43.2547
2043 | 12 | 7 | 0 | O | 40.0403
2043 | 12 | 7 | 1 | O | 38.4499
2043 | 12 | 7 | 2 | O | 37.3009
2043 | 12 | 7 | 3 | O | 37.4322
2043 | 12 | 7 | 4 | O | 38.7361
2043 | 12 | 7 | 5 | O | 42.2204
2043 | 12 | 7 | 6 | O | 51.9923
2043 | 12 | 7 | 7 | P | 51.2921
2043 | 12 | 7 | 8 | P | 45.7297
2043 | 12 | 7 | 9 | P | 44.4948
2043 | 12 | 7 | 10 | P | 43.329
2043 | 12 | 7 | 11 | P | 41.3676
2043 | 12 | 7 | 12 | P | 39.3161
2043 | 12 | 7 | 13 | P | 38.2602
2043 | 12 | 7 | 14 | P | 37.2192
2043 | 12 | 7 | 15 | P | 37.0505
2043 | 12 | 7 | 16 | P | 40.7887
2043 | 12 | 7 | 17 | P | 52.2713
2043 | 12 | 7 | 18 | P | 49.2863
2043 | 12 | 7 | 19 | P | 47.7734
2043 | 12 | 7 | 20 | P | 46.1099
2043 | 12 | 7 | 21 | P | 42.1342
2043 | 12 | 7 | 22 | P | 37.0323
2043 | 12 | 7 | 23 | O | 41.4776
2043 | 12 | 8 | 0 | O | 38.6798
2043 | 12 | 8 | 1 | O | 37.1435
2043 | 12 | 8 | 2 | O | 36.0335
2043 | 12 | 8 | 3 | O | 36.1603
2043 | 12 | 8 | 4 | O | 37.4199
2043 | 12 | 8 | 5 | O | 40.7858
2043 | 12 | 8 | 6 | O | 50.2257
2043 | 12 | 8 | 7 | P | 50.1059
2043 | 12 | 8 | 8 | P | 44.672
2043 | 12 | 8 | 9 | P | 43.4657
2043 | 12 | 8 | 10 | P | 42.3269
2043 | 12 | 8 | 11 | P | 40.4108
2043 | 12 | 8 | 12 | P | 38.4068
2043 | 12 | 8 | 13 | P | 37.3753
2043 | 12 | 8 | 14 | P | 36.3584
2043 | 12 | 8 | 15 | P | 36.1936
2043 | 12 | 8 | 16 | P | 39.8454
2043 | 12 | 8 | 17 | P | 51.0624
2043 | 12 | 8 | 18 | P | 48.1464
2043 | 12 | 8 | 19 | P | 46.6685
2043 | 12 | 8 | 20 | P | 45.0435
2043 | 12 | 8 | 21 | P | 41.1598
2043 | 12 | 8 | 22 | P | 36.1759
2043 | 12 | 8 | 23 | O | 40.0683
2043 | 12 | 9 | 0 | O | 35.4821
2043 | 12 | 9 | 1 | O | 34.0727
2043 | 12 | 9 | 2 | O | 33.0545
2043 | 12 | 9 | 3 | O | 33.1708
2043 | 12 | 9 | 4 | O | 34.3263
2043 | 12 | 9 | 5 | O | 37.414
2043 | 12 | 9 | 6 | O | 46.0734
2043 | 12 | 9 | 7 | P | 47.8713
2043 | 12 | 9 | 8 | P | 42.6798
2043 | 12 | 9 | 9 | P | 41.5273
2043 | 12 | 9 | 10 | P | 40.4392
2043 | 12 | 9 | 11 | P | 38.6087
2043 | 12 | 9 | 12 | P | 36.694
2043 | 12 | 9 | 13 | P | 35.7085
2043 | 12 | 9 | 14 | P | 34.7369
2043 | 12 | 9 | 15 | P | 34.5795
2043 | 12 | 9 | 16 | P | 38.0684
2043 | 12 | 9 | 17 | P | 48.7852
2043 | 12 | 9 | 18 | P | 45.9992
2043 | 12 | 9 | 19 | P | 44.5873
2043 | 12 | 9 | 20 | P | 43.0347
2043 | 12 | 9 | 21 | P | 39.3242
2043 | 12 | 9 | 22 | P | 34.5626
2043 | 12 | 9 | 23 | O | 36.7558
2043 | 12 | 10 | 0 | O | 46.7587
2043 | 12 | 10 | 1 | O | 44.9015
2043 | 12 | 10 | 2 | O | 43.5597
2043 | 12 | 10 | 3 | O | 43.713
2043 | 12 | 10 | 4 | O | 45.2357
2043 | 12 | 10 | 5 | O | 49.3046
2043 | 12 | 10 | 6 | O | 60.7162
2043 | 12 | 10 | 7 | P | 58.931
2043 | 12 | 10 | 8 | P | 52.5401
2043 | 12 | 10 | 9 | P | 51.1213
2043 | 12 | 10 | 10 | P | 49.7819
2043 | 12 | 10 | 11 | P | 47.5284
2043 | 12 | 10 | 12 | P | 45.1714
2043 | 12 | 10 | 13 | P | 43.9582
2043 | 12 | 10 | 14 | P | 42.7622
2043 | 12 | 10 | 15 | P | 42.5683
2043 | 12 | 10 | 16 | P | 46.8633
2043 | 12 | 10 | 17 | P | 60.056
2043 | 12 | 10 | 18 | P | 56.6264
2043 | 12 | 10 | 19 | P | 54.8882
2043 | 12 | 10 | 20 | P | 52.9769
2043 | 12 | 10 | 21 | P | 48.4092
2043 | 12 | 10 | 22 | P | 42.5475
2043 | 12 | 10 | 23 | O | 48.4372
2043 | 12 | 11 | 0 | O | 50.8186
2043 | 12 | 11 | 1 | O | 48.8002
2043 | 12 | 11 | 2 | O | 47.3419
2043 | 12 | 11 | 3 | O | 47.5084
2043 | 12 | 11 | 4 | O | 49.1634
2043 | 12 | 11 | 5 | O | 53.5856
2043 | 12 | 11 | 6 | O | 65.9879
2043 | 12 | 11 | 7 | P | 54.5949
2043 | 12 | 11 | 8 | P | 48.6742
2043 | 12 | 11 | 9 | P | 47.3599
2043 | 12 | 11 | 10 | P | 46.119
2043 | 12 | 11 | 11 | P | 44.0313
2043 | 12 | 11 | 12 | P | 41.8477
2043 | 12 | 11 | 13 | P | 40.7238
2043 | 12 | 11 | 14 | P | 39.6158
2043 | 12 | 11 | 15 | P | 39.4362
2043 | 12 | 11 | 16 | P | 43.4152
2043 | 12 | 11 | 17 | P | 55.6371
2043 | 12 | 11 | 18 | P | 52.4599
2043 | 12 | 11 | 19 | P | 50.8496
2043 | 12 | 11 | 20 | P | 49.0789
2043 | 12 | 11 | 21 | P | 44.8473
2043 | 12 | 11 | 22 | P | 39.4169
2043 | 12 | 11 | 23 | O | 52.6429
2043 | 12 | 12 | 0 | O | 44.84
2043 | 12 | 12 | 1 | O | 43.059
2043 | 12 | 12 | 2 | O | 41.7722
2043 | 12 | 12 | 3 | O | 41.9192
2043 | 12 | 12 | 4 | O | 43.3794
2043 | 12 | 12 | 5 | O | 47.2814
2043 | 12 | 12 | 6 | O | 58.2247
2043 | 12 | 12 | 7 | W | 39.4593
2043 | 12 | 12 | 8 | W | 41.2239
2043 | 12 | 12 | 9 | W | 41.6857
2043 | 12 | 12 | 10 | W | 40.2174
2043 | 12 | 12 | 11 | W | 38.5043
2043 | 12 | 12 | 12 | W | 36.9361
2043 | 12 | 12 | 13 | W | 35.8268
2043 | 12 | 12 | 14 | W | 34.9749
2043 | 12 | 12 | 15 | W | 34.9278
2043 | 12 | 12 | 16 | W | 38.5919
2043 | 12 | 12 | 17 | W | 49.1324
2043 | 12 | 12 | 18 | W | 47.1905
2043 | 12 | 12 | 19 | W | 45.8365
2043 | 12 | 12 | 20 | W | 44.4987
2043 | 12 | 12 | 21 | W | 41.0093
2043 | 12 | 12 | 22 | W | 37.4366
2043 | 12 | 12 | 23 | O | 46.4496
2043 | 12 | 13 | 0 | O | 32.6908
2043 | 12 | 13 | 1 | O | 31.3923
2043 | 12 | 13 | 2 | O | 30.4542
2043 | 12 | 13 | 3 | O | 30.5613
2043 | 12 | 13 | 4 | O | 31.6259
2043 | 12 | 13 | 5 | O | 34.4707
2043 | 12 | 13 | 6 | O | 42.4489
2043 | 12 | 13 | 7 | W | 33.7601
2043 | 12 | 13 | 8 | W | 35.2699
2043 | 12 | 13 | 9 | W | 35.6649
2043 | 12 | 13 | 10 | W | 34.4087
2043 | 12 | 13 | 11 | W | 32.9431
2043 | 12 | 13 | 12 | W | 31.6013
2043 | 12 | 13 | 13 | W | 30.6522
2043 | 12 | 13 | 14 | W | 29.9234
2043 | 12 | 13 | 15 | W | 29.8831
2043 | 12 | 13 | 16 | W | 33.018
2043 | 12 | 13 | 17 | W | 42.0361
2043 | 12 | 13 | 18 | W | 40.3747
2043 | 12 | 13 | 19 | W | 39.2163
2043 | 12 | 13 | 20 | W | 38.0716
2043 | 12 | 13 | 21 | W | 35.0862
2043 | 12 | 13 | 22 | W | 32.0295
2043 | 12 | 13 | 23 | O | 33.8643
2043 | 12 | 14 | 0 | O | 32.7998
2043 | 12 | 14 | 1 | O | 31.497
2043 | 12 | 14 | 2 | O | 30.5558
2043 | 12 | 14 | 3 | O | 30.6633
2043 | 12 | 14 | 4 | O | 31.7314
2043 | 12 | 14 | 5 | O | 34.5857
2043 | 12 | 14 | 6 | O | 42.5905
2043 | 12 | 14 | 7 | P | 41.2471
2043 | 12 | 14 | 8 | P | 36.774
2043 | 12 | 14 | 9 | P | 35.7809
2043 | 12 | 14 | 10 | P | 34.8434
2043 | 12 | 14 | 11 | P | 33.2662
2043 | 12 | 14 | 12 | P | 31.6165
2043 | 12 | 14 | 13 | P | 30.7673
2043 | 12 | 14 | 14 | P | 29.9302
2043 | 12 | 14 | 15 | P | 29.7945
2043 | 12 | 14 | 16 | P | 32.8007
2043 | 12 | 14 | 17 | P | 42.0345
2043 | 12 | 14 | 18 | P | 39.6341
2043 | 12 | 14 | 19 | P | 38.4175
2043 | 12 | 14 | 20 | P | 37.0797
2043 | 12 | 14 | 21 | P | 33.8827
2043 | 12 | 14 | 22 | P | 29.7799
2043 | 12 | 14 | 23 | O | 33.9772
2043 | 12 | 15 | 0 | O | 34.0232
2043 | 12 | 15 | 1 | O | 32.6718
2043 | 12 | 15 | 2 | O | 31.6955
2043 | 12 | 15 | 3 | O | 31.807
2043 | 12 | 15 | 4 | O | 32.915
2043 | 12 | 15 | 5 | O | 35.8757
2043 | 12 | 15 | 6 | O | 44.1791
2043 | 12 | 15 | 7 | P | 49.7576
2043 | 12 | 15 | 8 | P | 44.3615
2043 | 12 | 15 | 9 | P | 43.1636
2043 | 12 | 15 | 10 | P | 42.0327
2043 | 12 | 15 | 11 | P | 40.1299
2043 | 12 | 15 | 12 | P | 38.1399
2043 | 12 | 15 | 13 | P | 37.1155
2043 | 12 | 15 | 14 | P | 36.1057
2043 | 12 | 15 | 15 | P | 35.942
2043 | 12 | 15 | 16 | P | 39.5684
2043 | 12 | 15 | 17 | P | 50.7075
2043 | 12 | 15 | 18 | P | 47.8118
2043 | 12 | 15 | 19 | P | 46.3441
2043 | 12 | 15 | 20 | P | 44.7304
2043 | 12 | 15 | 21 | P | 40.8737
2043 | 12 | 15 | 22 | P | 35.9244
2043 | 12 | 15 | 23 | O | 35.2445
2043 | 12 | 16 | 0 | O | 46.8765
2043 | 12 | 16 | 1 | O | 45.0146
2043 | 12 | 16 | 2 | O | 43.6694
2043 | 12 | 16 | 3 | O | 43.823
2043 | 12 | 16 | 4 | O | 45.3496
2043 | 12 | 16 | 5 | O | 49.4288
2043 | 12 | 16 | 6 | O | 60.8691
2043 | 12 | 16 | 7 | P | 54.399
2043 | 12 | 16 | 8 | P | 48.4996
2043 | 12 | 16 | 9 | P | 47.1899
2043 | 12 | 16 | 10 | P | 45.9535
2043 | 12 | 16 | 11 | P | 43.8733
2043 | 12 | 16 | 12 | P | 41.6976
2043 | 12 | 16 | 13 | P | 40.5777
2043 | 12 | 16 | 14 | P | 39.4736
2043 | 12 | 16 | 15 | P | 39.2947
2043 | 12 | 16 | 16 | P | 43.2594
2043 | 12 | 16 | 17 | P | 55.4375
2043 | 12 | 16 | 18 | P | 52.2717
2043 | 12 | 16 | 19 | P | 50.6672
2043 | 12 | 16 | 20 | P | 48.9028
2043 | 12 | 16 | 21 | P | 44.6864
2043 | 12 | 16 | 22 | P | 39.2755
2043 | 12 | 16 | 23 | O | 48.5592
2043 | 12 | 17 | 0 | O | 46.7488
2043 | 12 | 17 | 1 | O | 44.892
2043 | 12 | 17 | 2 | O | 43.5505
2043 | 12 | 17 | 3 | O | 43.7037
2043 | 12 | 17 | 4 | O | 45.2261
2043 | 12 | 17 | 5 | O | 49.2942
2043 | 12 | 17 | 6 | O | 60.7033
2043 | 12 | 17 | 7 | P | 51.0484
2043 | 12 | 17 | 8 | P | 45.5124
2043 | 12 | 17 | 9 | P | 44.2834
2043 | 12 | 17 | 10 | P | 43.1231
2043 | 12 | 17 | 11 | P | 41.171
2043 | 12 | 17 | 12 | P | 39.1293
2043 | 12 | 17 | 13 | P | 38.0784
2043 | 12 | 17 | 14 | P | 37.0423
2043 | 12 | 17 | 15 | P | 36.8744
2043 | 12 | 17 | 16 | P | 40.5949
2043 | 12 | 17 | 17 | P | 52.023
2043 | 12 | 17 | 18 | P | 49.0521
2043 | 12 | 17 | 19 | P | 47.5464
2043 | 12 | 17 | 20 | P | 45.8908
2043 | 12 | 17 | 21 | P | 41.934
2043 | 12 | 17 | 22 | P | 36.8564
2043 | 12 | 17 | 23 | O | 48.427
2043 | 12 | 18 | 0 | O | 40.8242
2043 | 12 | 18 | 1 | O | 39.2027
2043 | 12 | 18 | 2 | O | 38.0312
2043 | 12 | 18 | 3 | O | 38.165
2043 | 12 | 18 | 4 | O | 39.4944
2043 | 12 | 18 | 5 | O | 43.0469
2043 | 12 | 18 | 6 | O | 53.0101
2043 | 12 | 18 | 7 | P | 48.4684
2043 | 12 | 18 | 8 | P | 43.2121
2043 | 12 | 18 | 9 | P | 42.0452
2043 | 12 | 18 | 10 | P | 40.9436
2043 | 12 | 18 | 11 | P | 39.0902
2043 | 12 | 18 | 12 | P | 37.1517
2043 | 12 | 18 | 13 | P | 36.1539
2043 | 12 | 18 | 14 | P | 35.1702
2043 | 12 | 18 | 15 | P | 35.0107
2043 | 12 | 18 | 16 | P | 38.5432
2043 | 12 | 18 | 17 | P | 49.3936
2043 | 12 | 18 | 18 | P | 46.5729
2043 | 12 | 18 | 19 | P | 45.1434
2043 | 12 | 18 | 20 | P | 43.5714
2043 | 12 | 18 | 21 | P | 39.8146
2043 | 12 | 18 | 22 | P | 34.9936
2043 | 12 | 18 | 23 | O | 42.2896
2043 | 12 | 19 | 0 | O | 35.4014
2043 | 12 | 19 | 1 | O | 33.9953
2043 | 12 | 19 | 2 | O | 32.9794
2043 | 12 | 19 | 3 | O | 33.0955
2043 | 12 | 19 | 4 | O | 34.2483
2043 | 12 | 19 | 5 | O | 37.329
2043 | 12 | 19 | 6 | O | 45.9687
2043 | 12 | 19 | 7 | W | 37.9851
2043 | 12 | 19 | 8 | W | 39.6838
2043 | 12 | 19 | 9 | W | 40.1283
2043 | 12 | 19 | 10 | W | 38.7148
2043 | 12 | 19 | 11 | W | 37.0658
2043 | 12 | 19 | 12 | W | 35.5561
2043 | 12 | 19 | 13 | W | 34.4882
2043 | 12 | 19 | 14 | W | 33.6682
2043 | 12 | 19 | 15 | W | 33.6228
2043 | 12 | 19 | 16 | W | 37.15
2043 | 12 | 19 | 17 | W | 47.2968
2043 | 12 | 19 | 18 | W | 45.4274
2043 | 12 | 19 | 19 | W | 44.124
2043 | 12 | 19 | 20 | W | 42.8362
2043 | 12 | 19 | 21 | W | 39.4771
2043 | 12 | 19 | 22 | W | 36.0379
2043 | 12 | 19 | 23 | O | 36.6722
2043 | 12 | 20 | 0 | O | 35.9216
2043 | 12 | 20 | 1 | O | 34.4948
2043 | 12 | 20 | 2 | O | 33.464
2043 | 12 | 20 | 3 | O | 33.5817
2043 | 12 | 20 | 4 | O | 34.7515
2043 | 12 | 20 | 5 | O | 37.8774
2043 | 12 | 20 | 6 | O | 46.6441
2043 | 12 | 20 | 7 | W | 37.8206
2043 | 12 | 20 | 8 | W | 39.5119
2043 | 12 | 20 | 9 | W | 39.9545
2043 | 12 | 20 | 10 | W | 38.5471
2043 | 12 | 20 | 11 | W | 36.9052
2043 | 12 | 20 | 12 | W | 35.4021
2043 | 12 | 20 | 13 | W | 34.3389
2043 | 12 | 20 | 14 | W | 33.5224
2043 | 12 | 20 | 15 | W | 33.4772
2043 | 12 | 20 | 16 | W | 36.9891
2043 | 12 | 20 | 17 | W | 47.0919
2043 | 12 | 20 | 18 | W | 45.2307
2043 | 12 | 20 | 19 | W | 43.9329
2043 | 12 | 20 | 20 | W | 42.6507
2043 | 12 | 20 | 21 | W | 39.3061
2043 | 12 | 20 | 22 | W | 35.8818
2043 | 12 | 20 | 23 | O | 37.2111
2043 | 12 | 21 | 0 | O | 38.9657
2043 | 12 | 21 | 1 | O | 37.418
2043 | 12 | 21 | 2 | O | 36.2999
2043 | 12 | 21 | 3 | O | 36.4276
2043 | 12 | 21 | 4 | O | 37.6965
2043 | 12 | 21 | 5 | O | 41.0873
2043 | 12 | 21 | 6 | O | 50.5969
2043 | 12 | 21 | 7 | P | 50.3651
2043 | 12 | 21 | 8 | P | 44.9032
2043 | 12 | 21 | 9 | P | 43.6906
2043 | 12 | 21 | 10 | P | 42.5459
2043 | 12 | 21 | 11 | P | 40.6199
2043 | 12 | 21 | 12 | P | 38.6056
2043 | 12 | 21 | 13 | P | 37.5687
2043 | 12 | 21 | 14 | P | 36.5465
2043 | 12 | 21 | 15 | P | 36.3809
2043 | 12 | 21 | 16 | P | 40.0516
2043 | 12 | 21 | 17 | P | 51.3266
2043 | 12 | 21 | 18 | P | 48.3955
2043 | 12 | 21 | 19 | P | 46.91
2043 | 12 | 21 | 20 | P | 45.2765
2043 | 12 | 21 | 21 | P | 41.3727
2043 | 12 | 21 | 22 | P | 36.3631
2043 | 12 | 21 | 23 | O | 40.3645
2043 | 12 | 22 | 0 | O | 39.2648
2043 | 12 | 22 | 1 | O | 37.7052
2043 | 12 | 22 | 2 | O | 36.5785
2043 | 12 | 22 | 3 | O | 36.7072
2043 | 12 | 22 | 4 | O | 37.9858
2043 | 12 | 22 | 5 | O | 41.4027
2043 | 12 | 22 | 6 | O | 50.9853
2043 | 12 | 22 | 7 | P | 44.3439
2043 | 12 | 22 | 8 | P | 39.535
2043 | 12 | 22 | 9 | P | 38.4674
2043 | 12 | 22 | 10 | P | 37.4595
2043 | 12 | 22 | 11 | P | 35.7638
2043 | 12 | 22 | 12 | P | 33.9902
2043 | 12 | 22 | 13 | P | 33.0773
2043 | 12 | 22 | 14 | P | 32.1773
2043 | 12 | 22 | 15 | P | 32.0315
2043 | 12 | 22 | 16 | P | 35.2634
2043 | 12 | 22 | 17 | P | 45.1905
2043 | 12 | 22 | 18 | P | 42.6098
2043 | 12 | 22 | 19 | P | 41.3019
2043 | 12 | 22 | 20 | P | 39.8637
2043 | 12 | 22 | 21 | P | 36.4266
2043 | 12 | 22 | 22 | P | 32.0158
2043 | 12 | 22 | 23 | O | 40.6743
2043 | 12 | 23 | 0 | O | 35.7967
2043 | 12 | 23 | 1 | O | 34.3749
2043 | 12 | 23 | 2 | O | 33.3476
2043 | 12 | 23 | 3 | O | 33.4649
2043 | 12 | 23 | 4 | O | 34.6307
2043 | 12 | 23 | 5 | O | 37.7457
2043 | 12 | 23 | 6 | O | 46.4819
2043 | 12 | 23 | 7 | P | 40.8658
2043 | 12 | 23 | 8 | P | 36.4341
2043 | 12 | 23 | 9 | P | 35.4502
2043 | 12 | 23 | 10 | P | 34.5213
2043 | 12 | 23 | 11 | P | 32.9587
2043 | 12 | 23 | 12 | P | 31.3242
2043 | 12 | 23 | 13 | P | 30.4829
2043 | 12 | 23 | 14 | P | 29.6535
2043 | 12 | 23 | 15 | P | 29.5191
2043 | 12 | 23 | 16 | P | 32.4975
2043 | 12 | 23 | 17 | P | 41.646
2043 | 12 | 23 | 18 | P | 39.2677
2043 | 12 | 23 | 19 | P | 38.0624
2043 | 12 | 23 | 20 | P | 36.737
2043 | 12 | 23 | 21 | P | 33.5695
2043 | 12 | 23 | 22 | P | 29.5047
2043 | 12 | 23 | 23 | O | 37.0817
2043 | 12 | 24 | 0 | O | 29.8294
2043 | 12 | 24 | 1 | O | 28.6446
2043 | 12 | 24 | 2 | O | 27.7886
2043 | 12 | 24 | 3 | O | 27.8864
2043 | 12 | 24 | 4 | O | 28.8578
2043 | 12 | 24 | 5 | O | 31.4535
2043 | 12 | 24 | 6 | O | 38.7334
2043 | 12 | 24 | 7 | P | 30.3168
2043 | 12 | 24 | 8 | P | 27.029
2043 | 12 | 24 | 9 | P | 26.2991
2043 | 12 | 24 | 10 | P | 25.6101
2043 | 12 | 24 | 11 | P | 24.4508
2043 | 12 | 24 | 12 | P | 23.2382
2043 | 12 | 24 | 13 | P | 22.6141
2043 | 12 | 24 | 14 | P | 21.9988
2043 | 12 | 24 | 15 | P | 21.8991
2043 | 12 | 24 | 16 | P | 24.1086
2043 | 12 | 24 | 17 | P | 30.8956
2043 | 12 | 24 | 18 | P | 29.1312
2043 | 12 | 24 | 19 | P | 28.237
2043 | 12 | 24 | 20 | P | 27.2538
2043 | 12 | 24 | 21 | P | 24.9039
2043 | 12 | 24 | 22 | P | 21.8884
2043 | 12 | 24 | 23 | O | 30.9002
2043 | 12 | 25 | 0 | O | 27.4495
2043 | 12 | 25 | 1 | O | 26.3592
2043 | 12 | 25 | 2 | O | 25.5715
2043 | 12 | 25 | 3 | O | 25.6615
2043 | 12 | 25 | 4 | O | 26.5554
2043 | 12 | 25 | 5 | O | 28.9441
2043 | 12 | 25 | 6 | O | 35.6431
2043 | 12 | 25 | 7 | W | 29.4296
2043 | 12 | 25 | 8 | W | 30.7457
2043 | 12 | 25 | 9 | W | 31.0901
2043 | 12 | 25 | 10 | W | 29.995
2043 | 12 | 25 | 11 | W | 28.7174
2043 | 12 | 25 | 12 | W | 27.5477
2043 | 12 | 25 | 13 | W | 26.7204
2043 | 12 | 25 | 14 | W | 26.085
2043 | 12 | 25 | 15 | W | 26.0499
2043 | 12 | 25 | 16 | W | 28.7827
2043 | 12 | 25 | 17 | W | 36.644
2043 | 12 | 25 | 18 | W | 35.1957
2043 | 12 | 25 | 19 | W | 34.1859
2043 | 12 | 25 | 20 | W | 33.1881
2043 | 12 | 25 | 21 | W | 30.5856
2043 | 12 | 25 | 22 | W | 27.921
2043 | 12 | 25 | 23 | O | 28.4349
2043 | 12 | 26 | 0 | O | 33.0286
2043 | 12 | 26 | 1 | O | 31.7167
2043 | 12 | 26 | 2 | O | 30.7689
2043 | 12 | 26 | 3 | O | 30.8772
2043 | 12 | 26 | 4 | O | 31.9528
2043 | 12 | 26 | 5 | O | 34.8269
2043 | 12 | 26 | 6 | O | 42.8876
2043 | 12 | 26 | 7 | W | 33.722
2043 | 12 | 26 | 8 | W | 35.23
2043 | 12 | 26 | 9 | W | 35.6246
2043 | 12 | 26 | 10 | W | 34.3698
2043 | 12 | 26 | 11 | W | 32.9058
2043 | 12 | 26 | 12 | W | 31.5656
2043 | 12 | 26 | 13 | W | 30.6176
2043 | 12 | 26 | 14 | W | 29.8896
2043 | 12 | 26 | 15 | W | 29.8493
2043 | 12 | 26 | 16 | W | 32.9807
2043 | 12 | 26 | 17 | W | 41.9886
2043 | 12 | 26 | 18 | W | 40.329
2043 | 12 | 26 | 19 | W | 39.172
2043 | 12 | 26 | 20 | W | 38.0286
2043 | 12 | 26 | 21 | W | 35.0466
2043 | 12 | 26 | 22 | W | 31.9933
2043 | 12 | 26 | 23 | O | 34.2142
2043 | 12 | 27 | 0 | O | 33.7173
2043 | 12 | 27 | 1 | O | 32.3781
2043 | 12 | 27 | 2 | O | 31.4105
2043 | 12 | 27 | 3 | O | 31.5211
2043 | 12 | 27 | 4 | O | 32.6191
2043 | 12 | 27 | 5 | O | 35.5531
2043 | 12 | 27 | 6 | O | 43.7819
2043 | 12 | 27 | 7 | W | 34.5385
2043 | 12 | 27 | 8 | W | 36.0831
2043 | 12 | 27 | 9 | W | 36.4872
2043 | 12 | 27 | 10 | W | 35.202
2043 | 12 | 27 | 11 | W | 33.7026
2043 | 12 | 27 | 12 | W | 32.3299
2043 | 12 | 27 | 13 | W | 31.3589
2043 | 12 | 27 | 14 | W | 30.6133
2043 | 12 | 27 | 15 | W | 30.572
2043 | 12 | 27 | 16 | W | 33.7792
2043 | 12 | 27 | 17 | W | 43.0053
2043 | 12 | 27 | 18 | W | 41.3055
2043 | 12 | 27 | 19 | W | 40.1204
2043 | 12 | 27 | 20 | W | 38.9494
2043 | 12 | 27 | 21 | W | 35.8952
2043 | 12 | 27 | 22 | W | 32.768
2043 | 12 | 27 | 23 | O | 34.9277
2043 | 12 | 28 | 0 | O | 40.8503
2043 | 12 | 28 | 1 | O | 39.2277
2043 | 12 | 28 | 2 | O | 38.0555
2043 | 12 | 28 | 3 | O | 38.1894
2043 | 12 | 28 | 4 | O | 39.5197
2043 | 12 | 28 | 5 | O | 43.0744
2043 | 12 | 28 | 6 | O | 53.044
2043 | 12 | 28 | 7 | P | 53.9957
2043 | 12 | 28 | 8 | P | 48.14
2043 | 12 | 28 | 9 | P | 46.84
2043 | 12 | 28 | 10 | P | 45.6128
2043 | 12 | 28 | 11 | P | 43.548
2043 | 12 | 28 | 12 | P | 41.3884
2043 | 12 | 28 | 13 | P | 40.2768
2043 | 12 | 28 | 14 | P | 39.181
2043 | 12 | 28 | 15 | P | 39.0034
2043 | 12 | 28 | 16 | P | 42.9386
2043 | 12 | 28 | 17 | P | 55.0265
2043 | 12 | 28 | 18 | P | 51.8841
2043 | 12 | 28 | 19 | P | 50.2915
2043 | 12 | 28 | 20 | P | 48.5403
2043 | 12 | 28 | 21 | P | 44.355
2043 | 12 | 28 | 22 | P | 38.9843
2043 | 12 | 28 | 23 | O | 42.3167
2043 | 12 | 29 | 0 | O | 41.8959
2043 | 12 | 29 | 1 | O | 40.2318
2043 | 12 | 29 | 2 | O | 39.0295
2043 | 12 | 29 | 3 | O | 39.1668
2043 | 12 | 29 | 4 | O | 40.5312
2043 | 12 | 29 | 5 | O | 44.177
2043 | 12 | 29 | 6 | O | 54.4017
2043 | 12 | 29 | 7 | P | 47.5876
2043 | 12 | 29 | 8 | P | 42.4269
2043 | 12 | 29 | 9 | P | 41.2812
2043 | 12 | 29 | 10 | P | 40.1996
2043 | 12 | 29 | 11 | P | 38.3799
2043 | 12 | 29 | 12 | P | 36.4766
2043 | 12 | 29 | 13 | P | 35.4969
2043 | 12 | 29 | 14 | P | 34.5311
2043 | 12 | 29 | 15 | P | 34.3746
2043 | 12 | 29 | 16 | P | 37.8428
2043 | 12 | 29 | 17 | P | 48.4961
2043 | 12 | 29 | 18 | P | 45.7267
2043 | 12 | 29 | 19 | P | 44.3231
2043 | 12 | 29 | 20 | P | 42.7797
2043 | 12 | 29 | 21 | P | 39.0911
2043 | 12 | 29 | 22 | P | 34.3577
2043 | 12 | 29 | 23 | O | 43.3998
2043 | 12 | 30 | 0 | O | 39.6526
2043 | 12 | 30 | 1 | O | 38.0777
2043 | 12 | 30 | 2 | O | 36.9398
2043 | 12 | 30 | 3 | O | 37.0697
2043 | 12 | 30 | 4 | O | 38.361
2043 | 12 | 30 | 5 | O | 41.8116
2043 | 12 | 30 | 6 | O | 51.4889
2043 | 12 | 30 | 7 | P | 43.7295
2043 | 12 | 30 | 8 | P | 38.9871
2043 | 12 | 30 | 9 | P | 37.9343
2043 | 12 | 30 | 10 | P | 36.9404
2043 | 12 | 30 | 11 | P | 35.2682
2043 | 12 | 30 | 12 | P | 33.5193
2043 | 12 | 30 | 13 | P | 32.619
2043 | 12 | 30 | 14 | P | 31.7315
2043 | 12 | 30 | 15 | P | 31.5876
2043 | 12 | 30 | 16 | P | 34.7747
2043 | 12 | 30 | 17 | P | 44.5643
2043 | 12 | 30 | 18 | P | 42.0194
2043 | 12 | 30 | 19 | P | 40.7296
2043 | 12 | 30 | 20 | P | 39.3113
2043 | 12 | 30 | 21 | P | 35.9218
2043 | 12 | 30 | 22 | P | 31.5722
2043 | 12 | 30 | 23 | O | 41.076
2043 | 12 | 31 | 0 | O | 33.7038
2043 | 12 | 31 | 1 | O | 32.3651
2043 | 12 | 31 | 2 | O | 31.398
2043 | 12 | 31 | 3 | O | 31.5084
2043 | 12 | 31 | 4 | O | 32.606
2043 | 12 | 31 | 5 | O | 35.5389
2043 | 12 | 31 | 6 | O | 43.7644
2043 | 12 | 31 | 7 | P | 38.7847
2043 | 12 | 31 | 8 | P | 34.5786
2043 | 12 | 31 | 9 | P | 33.6449
2043 | 12 | 31 | 10 | P | 32.7633
2043 | 12 | 31 | 11 | P | 31.2802
2043 | 12 | 31 | 12 | P | 29.729
2043 | 12 | 31 | 13 | P | 28.9306
2043 | 12 | 31 | 14 | P | 28.1434
2043 | 12 | 31 | 15 | P | 28.0158
2043 | 12 | 31 | 16 | P | 30.8425
2043 | 12 | 31 | 17 | P | 39.5251
2043 | 12 | 31 | 18 | P | 37.268
2043 | 12 | 31 | 19 | P | 36.124
2043 | 12 | 31 | 20 | P | 34.8661
2043 | 12 | 31 | 21 | P | 31.8599
2043 | 12 | 31 | 22 | P | 28.0021
2043 | 12 | 31 | 23 | O | 34.9137
2044 | 1 | 1 | 0 | O | 27.9054
2044 | 1 | 1 | 1 | O | 27.408
2044 | 1 | 1 | 2 | O | 26.9937
2044 | 1 | 1 | 3 | O | 27.0987
2044 | 1 | 1 | 4 | O | 27.8308
2044 | 1 | 1 | 5 | O | 30.0733
2044 | 1 | 1 | 6 | O | 37.3293
2044 | 1 | 1 | 7 | W | 36.9429
2044 | 1 | 1 | 8 | W | 38.214
2044 | 1 | 1 | 9 | W | 38.5625
2044 | 1 | 1 | 10 | W | 37.7396
2044 | 1 | 1 | 11 | W | 35.8048
2044 | 1 | 1 | 12 | W | 34.1823
2044 | 1 | 1 | 13 | W | 32.8736
2044 | 1 | 1 | 14 | W | 31.8694
2044 | 1 | 1 | 15 | W | 31.8556
2044 | 1 | 1 | 16 | W | 33.8479
2044 | 1 | 1 | 17 | W | 42.3039
2044 | 1 | 1 | 18 | W | 43.3831
2044 | 1 | 1 | 19 | W | 41.4235
2044 | 1 | 1 | 20 | W | 39.7907
2044 | 1 | 1 | 21 | W | 37.4008
2044 | 1 | 1 | 22 | W | 34.7838
2044 | 1 | 1 | 23 | O | 28.241
2044 | 1 | 2 | 0 | O | 30.9115
2044 | 1 | 2 | 1 | O | 30.3606
2044 | 1 | 2 | 2 | O | 29.9016
2044 | 1 | 2 | 3 | O | 30.018
2044 | 1 | 2 | 4 | O | 30.8289
2044 | 1 | 2 | 5 | O | 33.313
2044 | 1 | 2 | 6 | O | 41.3506
2044 | 1 | 2 | 7 | W | 38.3538
2044 | 1 | 2 | 8 | W | 39.6735
2044 | 1 | 2 | 9 | W | 40.0353
2044 | 1 | 2 | 10 | W | 39.181
2044 | 1 | 2 | 11 | W | 37.1722
2044 | 1 | 2 | 12 | W | 35.4878
2044 | 1 | 2 | 13 | W | 34.1291
2044 | 1 | 2 | 14 | W | 33.0865
2044 | 1 | 2 | 15 | W | 33.0722
2044 | 1 | 2 | 16 | W | 35.1407
2044 | 1 | 2 | 17 | W | 43.9196
2044 | 1 | 2 | 18 | W | 45.04
2044 | 1 | 2 | 19 | W | 43.0056
2044 | 1 | 2 | 20 | W | 41.3104
2044 | 1 | 2 | 21 | W | 38.8292
2044 | 1 | 2 | 22 | W | 36.1123
2044 | 1 | 2 | 23 | O | 31.2833
2044 | 1 | 3 | 0 | O | 30.5686
2044 | 1 | 3 | 1 | O | 30.0238
2044 | 1 | 3 | 2 | O | 29.5699
2044 | 1 | 3 | 3 | O | 29.6849
2044 | 1 | 3 | 4 | O | 30.4869
2044 | 1 | 3 | 5 | O | 32.9434
2044 | 1 | 3 | 6 | O | 40.8919
2044 | 1 | 3 | 7 | W | 38.837
2044 | 1 | 3 | 8 | W | 40.1733
2044 | 1 | 3 | 9 | W | 40.5396
2044 | 1 | 3 | 10 | W | 39.6746
2044 | 1 | 3 | 11 | W | 37.6405
2044 | 1 | 3 | 12 | W | 35.9348
2044 | 1 | 3 | 13 | W | 34.5591
2044 | 1 | 3 | 14 | W | 33.5034
2044 | 1 | 3 | 15 | W | 33.4888
2044 | 1 | 3 | 16 | W | 35.5834
2044 | 1 | 3 | 17 | W | 44.4729
2044 | 1 | 3 | 18 | W | 45.6074
2044 | 1 | 3 | 19 | W | 43.5474
2044 | 1 | 3 | 20 | W | 41.8309
2044 | 1 | 3 | 21 | W | 39.3184
2044 | 1 | 3 | 22 | W | 36.5672
2044 | 1 | 3 | 23 | O | 30.9362
2044 | 1 | 4 | 0 | O | 34.4169
2044 | 1 | 4 | 1 | O | 33.8035
2044 | 1 | 4 | 2 | O | 33.2925
2044 | 1 | 4 | 3 | O | 33.422
2044 | 1 | 4 | 4 | O | 34.325
2044 | 1 | 4 | 5 | O | 37.0907
2044 | 1 | 4 | 6 | O | 46.0399
2044 | 1 | 4 | 7 | P | 56.5267
2044 | 1 | 4 | 8 | P | 49.9154
2044 | 1 | 4 | 9 | P | 47.2716
2044 | 1 | 4 | 10 | P | 45.2257
2044 | 1 | 4 | 11 | P | 42.2506
2044 | 1 | 4 | 12 | P | 39.3934
2044 | 1 | 4 | 13 | P | 37.6453
2044 | 1 | 4 | 14 | P | 36.3153
2044 | 1 | 4 | 15 | P | 35.9554
2044 | 1 | 4 | 16 | P | 37.9373
2044 | 1 | 4 | 17 | P | 49.6895
2044 | 1 | 4 | 18 | P | 51.6023
2044 | 1 | 4 | 19 | P | 48.2653
2044 | 1 | 4 | 20 | P | 45.6842
2044 | 1 | 4 | 21 | P | 41.6268
2044 | 1 | 4 | 22 | P | 37.1727
2044 | 1 | 4 | 23 | O | 34.8308
2044 | 1 | 5 | 0 | O | 45.6183
2044 | 1 | 5 | 1 | O | 44.8053
2044 | 1 | 5 | 2 | O | 44.128
2044 | 1 | 5 | 3 | O | 44.2996
2044 | 1 | 5 | 4 | O | 45.4964
2044 | 1 | 5 | 5 | O | 49.1623
2044 | 1 | 5 | 6 | O | 61.0241
2044 | 1 | 5 | 7 | P | 59.9853
2044 | 1 | 5 | 8 | P | 52.9696
2044 | 1 | 5 | 9 | P | 50.164
2044 | 1 | 5 | 10 | P | 47.9929
2044 | 1 | 5 | 11 | P | 44.8357
2044 | 1 | 5 | 12 | P | 41.8037
2044 | 1 | 5 | 13 | P | 39.9487
2044 | 1 | 5 | 14 | P | 38.5373
2044 | 1 | 5 | 15 | P | 38.1554
2044 | 1 | 5 | 16 | P | 40.2585
2044 | 1 | 5 | 17 | P | 52.7298
2044 | 1 | 5 | 18 | P | 54.7596
2044 | 1 | 5 | 19 | P | 51.2184
2044 | 1 | 5 | 20 | P | 48.4795
2044 | 1 | 5 | 21 | P | 44.1737
2044 | 1 | 5 | 22 | P | 39.4471
2044 | 1 | 5 | 23 | O | 46.1669
2044 | 1 | 6 | 0 | O | 45.2102
2044 | 1 | 6 | 1 | O | 44.4044
2044 | 1 | 6 | 2 | O | 43.7332
2044 | 1 | 6 | 3 | O | 43.9033
2044 | 1 | 6 | 4 | O | 45.0894
2044 | 1 | 6 | 5 | O | 48.7225
2044 | 1 | 6 | 6 | O | 60.4781
2044 | 1 | 6 | 7 | P | 53.7316
2044 | 1 | 6 | 8 | P | 47.4473
2044 | 1 | 6 | 9 | P | 44.9342
2044 | 1 | 6 | 10 | P | 42.9895
2044 | 1 | 6 | 11 | P | 40.1615
2044 | 1 | 6 | 12 | P | 37.4455
2044 | 1 | 6 | 13 | P | 35.7839
2044 | 1 | 6 | 14 | P | 34.5197
2044 | 1 | 6 | 15 | P | 34.1775
2044 | 1 | 6 | 16 | P | 36.0614
2044 | 1 | 6 | 17 | P | 47.2325
2044 | 1 | 6 | 18 | P | 49.0507
2044 | 1 | 6 | 19 | P | 45.8787
2044 | 1 | 6 | 20 | P | 43.4253
2044 | 1 | 6 | 21 | P | 39.5685
2044 | 1 | 6 | 22 | P | 35.3346
2044 | 1 | 6 | 23 | O | 45.7539
2044 | 1 | 7 | 0 | O | 39.3934
2044 | 1 | 7 | 1 | O | 38.6913
2044 | 1 | 7 | 2 | O | 38.1064
2044 | 1 | 7 | 3 | O | 38.2547
2044 | 1 | 7 | 4 | O | 39.2881
2044 | 1 | 7 | 5 | O | 42.4538
2044 | 1 | 7 | 6 | O | 52.697
2044 | 1 | 7 | 7 | P | 44.0109
2044 | 1 | 7 | 8 | P | 38.8635
2044 | 1 | 7 | 9 | P | 36.8051
2044 | 1 | 7 | 10 | P | 35.2122
2044 | 1 | 7 | 11 | P | 32.8958
2044 | 1 | 7 | 12 | P | 30.6712
2044 | 1 | 7 | 13 | P | 29.3102
2044 | 1 | 7 | 14 | P | 28.2747
2044 | 1 | 7 | 15 | P | 27.9944
2044 | 1 | 7 | 16 | P | 29.5375
2044 | 1 | 7 | 17 | P | 38.6876
2044 | 1 | 7 | 18 | P | 40.1769
2044 | 1 | 7 | 19 | P | 37.5787
2044 | 1 | 7 | 20 | P | 35.5692
2044 | 1 | 7 | 21 | P | 32.4101
2044 | 1 | 7 | 22 | P | 28.9422
2044 | 1 | 7 | 23 | O | 39.8672
2044 | 1 | 8 | 0 | O | 28.1288
2044 | 1 | 8 | 1 | O | 27.6274
2044 | 1 | 8 | 2 | O | 27.2098
2044 | 1 | 8 | 3 | O | 27.3157
2044 | 1 | 8 | 4 | O | 28.0536
2044 | 1 | 8 | 5 | O | 30.3141
2044 | 1 | 8 | 6 | O | 37.6282
2044 | 1 | 8 | 7 | P | 34.2594
2044 | 1 | 8 | 8 | P | 30.2525
2044 | 1 | 8 | 9 | P | 28.6502
2044 | 1 | 8 | 10 | P | 27.4102
2044 | 1 | 8 | 11 | P | 25.6071
2044 | 1 | 8 | 12 | P | 23.8754
2044 | 1 | 8 | 13 | P | 22.8159
2044 | 1 | 8 | 14 | P | 22.0098
2044 | 1 | 8 | 15 | P | 21.7917
2044 | 1 | 8 | 16 | P | 22.9929
2044 | 1 | 8 | 17 | P | 30.1156
2044 | 1 | 8 | 18 | P | 31.2749
2044 | 1 | 8 | 19 | P | 29.2524
2044 | 1 | 8 | 20 | P | 27.6881
2044 | 1 | 8 | 21 | P | 25.229
2044 | 1 | 8 | 22 | P | 22.5294
2044 | 1 | 8 | 23 | O | 28.4671
2044 | 1 | 9 | 0 | O | 22.4819
2044 | 1 | 9 | 1 | O | 22.0812
2044 | 1 | 9 | 2 | O | 21.7474
2044 | 1 | 9 | 3 | O | 21.832
2044 | 1 | 9 | 4 | O | 22.4218
2044 | 1 | 9 | 5 | O | 24.2285
2044 | 1 | 9 | 6 | O | 30.0743
2044 | 1 | 9 | 7 | W | 35.2486
2044 | 1 | 9 | 8 | W | 36.4614
2044 | 1 | 9 | 9 | W | 36.7939
2044 | 1 | 9 | 10 | W | 36.0088
2044 | 1 | 9 | 11 | W | 34.1627
2044 | 1 | 9 | 12 | W | 32.6146
2044 | 1 | 9 | 13 | W | 31.3659
2044 | 1 | 9 | 14 | W | 30.4078
2044 | 1 | 9 | 15 | W | 30.3946
2044 | 1 | 9 | 16 | W | 32.2956
2044 | 1 | 9 | 17 | W | 40.3638
2044 | 1 | 9 | 18 | W | 41.3935
2044 | 1 | 9 | 19 | W | 39.5238
2044 | 1 | 9 | 20 | W | 37.9658
2044 | 1 | 9 | 21 | W | 35.6855
2044 | 1 | 9 | 22 | W | 33.1885
2044 | 1 | 9 | 23 | O | 22.7523
2044 | 1 | 10 | 0 | O | 25.9115
2044 | 1 | 10 | 1 | O | 25.4497
2044 | 1 | 10 | 2 | O | 25.065
2044 | 1 | 10 | 3 | O | 25.1625
2044 | 1 | 10 | 4 | O | 25.8423
2044 | 1 | 10 | 5 | O | 27.9246
2044 | 1 | 10 | 6 | O | 34.6621
2044 | 1 | 10 | 7 | W | 53.1676
2044 | 1 | 10 | 8 | W | 54.997
2044 | 1 | 10 | 9 | W | 55.4985
2044 | 1 | 10 | 10 | W | 54.3143
2044 | 1 | 10 | 11 | W | 51.5296
2044 | 1 | 10 | 12 | W | 49.1946
2044 | 1 | 10 | 13 | W | 47.3111
2044 | 1 | 10 | 14 | W | 45.8659
2044 | 1 | 10 | 15 | W | 45.846
2044 | 1 | 10 | 16 | W | 48.7134
2044 | 1 | 10 | 17 | W | 60.8831
2044 | 1 | 10 | 18 | W | 62.4363
2044 | 1 | 10 | 19 | W | 59.6161
2044 | 1 | 10 | 20 | W | 57.2662
2044 | 1 | 10 | 21 | W | 53.8267
2044 | 1 | 10 | 22 | W | 50.0603
2044 | 1 | 10 | 23 | O | 26.2232
2044 | 1 | 11 | 0 | O | 55.4642
2044 | 1 | 11 | 1 | O | 54.4757
2044 | 1 | 11 | 2 | O | 53.6522
2044 | 1 | 11 | 3 | O | 53.8609
2044 | 1 | 11 | 4 | O | 55.316
2044 | 1 | 11 | 5 | O | 59.7731
2044 | 1 | 11 | 6 | O | 74.195
2044 | 1 | 11 | 7 | P | 76.4345
2044 | 1 | 11 | 8 | P | 67.4949
2044 | 1 | 11 | 9 | P | 63.92
2044 | 1 | 11 | 10 | P | 61.1536
2044 | 1 | 11 | 11 | P | 57.1306
2044 | 1 | 11 | 12 | P | 53.2672
2044 | 1 | 11 | 13 | P | 50.9034
2044 | 1 | 11 | 14 | P | 49.105
2044 | 1 | 11 | 15 | P | 48.6184
2044 | 1 | 11 | 16 | P | 51.2982
2044 | 1 | 11 | 17 | P | 67.1894
2044 | 1 | 11 | 18 | P | 69.7758
2044 | 1 | 11 | 19 | P | 65.2636
2044 | 1 | 11 | 20 | P | 61.7735
2044 | 1 | 11 | 21 | P | 56.2871
2044 | 1 | 11 | 22 | P | 50.2643
2044 | 1 | 11 | 23 | O | 56.1312
2044 | 1 | 12 | 0 | O | 44.1054
2044 | 1 | 12 | 1 | O | 43.3194
2044 | 1 | 12 | 2 | O | 42.6645
2044 | 1 | 12 | 3 | O | 42.8305
2044 | 1 | 12 | 4 | O | 43.9876
2044 | 1 | 12 | 5 | O | 47.532
2044 | 1 | 12 | 6 | O | 59.0003
2044 | 1 | 12 | 7 | P | 67.3835
2044 | 1 | 12 | 8 | P | 59.5025
2044 | 1 | 12 | 9 | P | 56.3509
2044 | 1 | 12 | 10 | P | 53.9121
2044 | 1 | 12 | 11 | P | 50.3655
2044 | 1 | 12 | 12 | P | 46.9596
2044 | 1 | 12 | 13 | P | 44.8757
2044 | 1 | 12 | 14 | P | 43.2903
2044 | 1 | 12 | 15 | P | 42.8612
2044 | 1 | 12 | 16 | P | 45.2238
2044 | 1 | 12 | 17 | P | 59.2332
2044 | 1 | 12 | 18 | P | 61.5133
2044 | 1 | 12 | 19 | P | 57.5354
2044 | 1 | 12 | 20 | P | 54.4587
2044 | 1 | 12 | 21 | P | 49.6219
2044 | 1 | 12 | 22 | P | 44.3123
2044 | 1 | 12 | 23 | O | 44.6359
2044 | 1 | 13 | 0 | O | 53.9342
2044 | 1 | 13 | 1 | O | 52.9729
2044 | 1 | 13 | 2 | O | 52.1722
2044 | 1 | 13 | 3 | O | 52.3751
2044 | 1 | 13 | 4 | O | 53.7901
2044 | 1 | 13 | 5 | O | 58.1243
2044 | 1 | 13 | 6 | O | 72.1483
2044 | 1 | 13 | 7 | P | 71.87
2044 | 1 | 13 | 8 | P | 63.4643
2044 | 1 | 13 | 9 | P | 60.1029
2044 | 1 | 13 | 10 | P | 57.5016
2044 | 1 | 13 | 11 | P | 53.7189
2044 | 1 | 13 | 12 | P | 50.0862
2044 | 1 | 13 | 13 | P | 47.8636
2044 | 1 | 13 | 14 | P | 46.1726
2044 | 1 | 13 | 15 | P | 45.715
2044 | 1 | 13 | 16 | P | 48.2348
2044 | 1 | 13 | 17 | P | 63.177
2044 | 1 | 13 | 18 | P | 65.609
2044 | 1 | 13 | 19 | P | 61.3662
2044 | 1 | 13 | 20 | P | 58.0846
2044 | 1 | 13 | 21 | P | 52.9258
2044 | 1 | 13 | 22 | P | 47.2626
2044 | 1 | 13 | 23 | O | 54.5828
2044 | 1 | 14 | 0 | O | 41.6304
2044 | 1 | 14 | 1 | O | 40.8884
2044 | 1 | 14 | 2 | O | 40.2703
2044 | 1 | 14 | 3 | O | 40.427
2044 | 1 | 14 | 4 | O | 41.5191
2044 | 1 | 14 | 5 | O | 44.8646
2044 | 1 | 14 | 6 | O | 55.6894
2044 | 1 | 14 | 7 | P | 43.1411
2044 | 1 | 14 | 8 | P | 38.0954
2044 | 1 | 14 | 9 | P | 36.0777
2044 | 1 | 14 | 10 | P | 34.5162
2044 | 1 | 14 | 11 | P | 32.2456
2044 | 1 | 14 | 12 | P | 30.065
2044 | 1 | 14 | 13 | P | 28.7309
2044 | 1 | 14 | 14 | P | 27.7158
2044 | 1 | 14 | 15 | P | 27.4411
2044 | 1 | 14 | 16 | P | 28.9537
2044 | 1 | 14 | 17 | P | 37.923
2044 | 1 | 14 | 18 | P | 39.3828
2044 | 1 | 14 | 19 | P | 36.836
2044 | 1 | 14 | 20 | P | 34.8662
2044 | 1 | 14 | 21 | P | 31.7695
2044 | 1 | 14 | 22 | P | 28.3701
2044 | 1 | 14 | 23 | O | 42.1311
2044 | 1 | 15 | 0 | O | 30.9831
2044 | 1 | 15 | 1 | O | 30.4309
2044 | 1 | 15 | 2 | O | 29.9709
2044 | 1 | 15 | 3 | O | 30.0875
2044 | 1 | 15 | 4 | O | 30.9003
2044 | 1 | 15 | 5 | O | 33.3901
2044 | 1 | 15 | 6 | O | 41.4464
2044 | 1 | 15 | 7 | P | 41.301
2044 | 1 | 15 | 8 | P | 36.4705
2044 | 1 | 15 | 9 | P | 34.5388
2044 | 1 | 15 | 10 | P | 33.044
2044 | 1 | 15 | 11 | P | 30.8702
2044 | 1 | 15 | 12 | P | 28.7826
2044 | 1 | 15 | 13 | P | 27.5054
2044 | 1 | 15 | 14 | P | 26.5337
2044 | 1 | 15 | 15 | P | 26.2707
2044 | 1 | 15 | 16 | P | 27.7187
2044 | 1 | 15 | 17 | P | 36.3055
2044 | 1 | 15 | 18 | P | 37.703
2044 | 1 | 15 | 19 | P | 35.2648
2044 | 1 | 15 | 20 | P | 33.379
2044 | 1 | 15 | 21 | P | 30.4144
2044 | 1 | 15 | 22 | P | 27.1601
2044 | 1 | 15 | 23 | O | 31.3557
2044 | 1 | 16 | 0 | O | 31.0387
2044 | 1 | 16 | 1 | O | 30.4855
2044 | 1 | 16 | 2 | O | 30.0247
2044 | 1 | 16 | 3 | O | 30.1415
2044 | 1 | 16 | 4 | O | 30.9558
2044 | 1 | 16 | 5 | O | 33.4501
2044 | 1 | 16 | 6 | O | 41.5208
2044 | 1 | 16 | 7 | W | 45.9374
2044 | 1 | 16 | 8 | W | 47.518
2044 | 1 | 16 | 9 | W | 47.9513
2044 | 1 | 16 | 10 | W | 46.9282
2044 | 1 | 16 | 11 | W | 44.5222
2044 | 1 | 16 | 12 | W | 42.5047
2044 | 1 | 16 | 13 | W | 40.8774
2044 | 1 | 16 | 14 | W | 39.6287
2044 | 1 | 16 | 15 | W | 39.6115
2044 | 1 | 16 | 16 | W | 42.0889
2044 | 1 | 16 | 17 | W | 52.6037
2044 | 1 | 16 | 18 | W | 53.9456
2044 | 1 | 16 | 19 | W | 51.509
2044 | 1 | 16 | 20 | W | 49.4786
2044 | 1 | 16 | 21 | W | 46.5069
2044 | 1 | 16 | 22 | W | 43.2526
2044 | 1 | 16 | 23 | O | 31.412
2044 | 1 | 17 | 0 | O | 35.2512
2044 | 1 | 17 | 1 | O | 34.6229
2044 | 1 | 17 | 2 | O | 34.0995
2044 | 1 | 17 | 3 | O | 34.2322
2044 | 1 | 17 | 4 | O | 35.157
2044 | 1 | 17 | 5 | O | 37.9898
2044 | 1 | 17 | 6 | O | 47.1559
2044 | 1 | 17 | 7 | W | 48.8705
2044 | 1 | 17 | 8 | W | 50.5521
2044 | 1 | 17 | 9 | W | 51.0131
2044 | 1 | 17 | 10 | W | 49.9246
2044 | 1 | 17 | 11 | W | 47.365
2044 | 1 | 17 | 12 | W | 45.2186
2044 | 1 | 17 | 13 | W | 43.4874
2044 | 1 | 17 | 14 | W | 42.159
2044 | 1 | 17 | 15 | W | 42.1407
2044 | 1 | 17 | 16 | W | 44.7763
2044 | 1 | 17 | 17 | W | 55.9625
2044 | 1 | 17 | 18 | W | 57.3901
2044 | 1 | 17 | 19 | W | 54.7979
2044 | 1 | 17 | 20 | W | 52.6379
2044 | 1 | 17 | 21 | W | 49.4764
2044 | 1 | 17 | 22 | W | 46.0143
2044 | 1 | 17 | 23 | O | 35.6751
2044 | 1 | 18 | 0 | O | 57.7266
2044 | 1 | 18 | 1 | O | 56.6978
2044 | 1 | 18 | 2 | O | 55.8407
2044 | 1 | 18 | 3 | O | 56.0579
2044 | 1 | 18 | 4 | O | 57.5723
2044 | 1 | 18 | 5 | O | 62.2113
2044 | 1 | 18 | 6 | O | 77.2214
2044 | 1 | 18 | 7 | P | 90.644
2044 | 1 | 18 | 8 | P | 80.0425
2044 | 1 | 18 | 9 | P | 75.803
2044 | 1 | 18 | 10 | P | 72.5223
2044 | 1 | 18 | 11 | P | 67.7515
2044 | 1 | 18 | 12 | P | 63.1698
2044 | 1 | 18 | 13 | P | 60.3666
2044 | 1 | 18 | 14 | P | 58.2339
2044 | 1 | 18 | 15 | P | 57.6567
2044 | 1 | 18 | 16 | P | 60.8348
2044 | 1 | 18 | 17 | P | 79.6802
2044 | 1 | 18 | 18 | P | 82.7474
2044 | 1 | 18 | 19 | P | 77.3964
2044 | 1 | 18 | 20 | P | 73.2575
2044 | 1 | 18 | 21 | P | 66.7511
2044 | 1 | 18 | 22 | P | 59.6086
2044 | 1 | 18 | 23 | O | 58.4209
2044 | 1 | 19 | 0 | O | 62.309
2044 | 1 | 19 | 1 | O | 61.1985
2044 | 1 | 19 | 2 | O | 60.2734
2044 | 1 | 19 | 3 | O | 60.5078
2044 | 1 | 19 | 4 | O | 62.1425
2044 | 1 | 19 | 5 | O | 67.1497
2044 | 1 | 19 | 6 | O | 83.3514
2044 | 1 | 19 | 7 | P | 84.4402
2044 | 1 | 19 | 8 | P | 74.5643
2044 | 1 | 19 | 9 | P | 70.615
2044 | 1 | 19 | 10 | P | 67.5588
2044 | 1 | 19 | 11 | P | 63.1145
2044 | 1 | 19 | 12 | P | 58.8464
2044 | 1 | 19 | 13 | P | 56.235
2044 | 1 | 19 | 14 | P | 54.2483
2044 | 1 | 19 | 15 | P | 53.7107
2044 | 1 | 19 | 16 | P | 56.6712
2044 | 1 | 19 | 17 | P | 74.2268
2044 | 1 | 19 | 18 | P | 77.0841
2044 | 1 | 19 | 19 | P | 72.0993
2044 | 1 | 19 | 20 | P | 68.2437
2044 | 1 | 19 | 21 | P | 62.1826
2044 | 1 | 19 | 22 | P | 55.529
2044 | 1 | 19 | 23 | O | 63.0584
2044 | 1 | 20 | 0 | O | 54.6796
2044 | 1 | 20 | 1 | O | 53.7051
2044 | 1 | 20 | 2 | O | 52.8933
2044 | 1 | 20 | 3 | O | 53.099
2044 | 1 | 20 | 4 | O | 54.5335
2044 | 1 | 20 | 5 | O | 58.9276
2044 | 1 | 20 | 6 | O | 73.1455
2044 | 1 | 20 | 7 | P | 79.874
2044 | 1 | 20 | 8 | P | 70.5321
2044 | 1 | 20 | 9 | P | 66.7964
2044 | 1 | 20 | 10 | P | 63.9054
2044 | 1 | 20 | 11 | P | 59.7015
2044 | 1 | 20 | 12 | P | 55.6642
2044 | 1 | 20 | 13 | P | 53.194
2044 | 1 | 20 | 14 | P | 51.3147
2044 | 1 | 20 | 15 | P | 50.8062
2044 | 1 | 20 | 16 | P | 53.6066
2044 | 1 | 20 | 17 | P | 70.2129
2044 | 1 | 20 | 18 | P | 72.9157
2044 | 1 | 20 | 19 | P | 68.2004
2044 | 1 | 20 | 20 | P | 64.5533
2044 | 1 | 20 | 21 | P | 58.82
2044 | 1 | 20 | 22 | P | 52.5262
2044 | 1 | 20 | 23 | O | 55.3373
2044 | 1 | 21 | 0 | O | 48.7199
2044 | 1 | 21 | 1 | O | 47.8516
2044 | 1 | 21 | 2 | O | 47.1283
2044 | 1 | 21 | 3 | O | 47.3116
2044 | 1 | 21 | 4 | O | 48.5897
2044 | 1 | 21 | 5 | O | 52.5049
2044 | 1 | 21 | 6 | O | 65.1731
2044 | 1 | 21 | 7 | P | 72.7377
2044 | 1 | 21 | 8 | P | 64.2305
2044 | 1 | 21 | 9 | P | 60.8285
2044 | 1 | 21 | 10 | P | 58.1958
2044 | 1 | 21 | 11 | P | 54.3675
2044 | 1 | 21 | 12 | P | 50.6909
2044 | 1 | 21 | 13 | P | 48.4414
2044 | 1 | 21 | 14 | P | 46.73
2044 | 1 | 21 | 15 | P | 46.2669
2044 | 1 | 21 | 16 | P | 48.8172
2044 | 1 | 21 | 17 | P | 63.9398
2044 | 1 | 21 | 18 | P | 66.401
2044 | 1 | 21 | 19 | P | 62.1071
2044 | 1 | 21 | 20 | P | 58.7858
2044 | 1 | 21 | 21 | P | 53.5647
2044 | 1 | 21 | 22 | P | 47.8332
2044 | 1 | 21 | 23 | O | 49.3059
2044 | 1 | 22 | 0 | O | 46.0053
2044 | 1 | 22 | 1 | O | 45.1854
2044 | 1 | 22 | 2 | O | 44.5023
2044 | 1 | 22 | 3 | O | 44.6754
2044 | 1 | 22 | 4 | O | 45.8824
2044 | 1 | 22 | 5 | O | 49.5794
2044 | 1 | 22 | 6 | O | 61.5418
2044 | 1 | 22 | 7 | P | 66.1642
2044 | 1 | 22 | 8 | P | 58.4258
2044 | 1 | 22 | 9 | P | 55.3312
2044 | 1 | 22 | 10 | P | 52.9365
2044 | 1 | 22 | 11 | P | 49.4541
2044 | 1 | 22 | 12 | P | 46.1098
2044 | 1 | 22 | 13 | P | 44.0637
2044 | 1 | 22 | 14 | P | 42.5069
2044 | 1 | 22 | 15 | P | 42.0856
2044 | 1 | 22 | 16 | P | 44.4054
2044 | 1 | 22 | 17 | P | 58.1614
2044 | 1 | 22 | 18 | P | 60.4002
2044 | 1 | 22 | 19 | P | 56.4943
2044 | 1 | 22 | 20 | P | 53.4732
2044 | 1 | 22 | 21 | P | 48.724
2044 | 1 | 22 | 22 | P | 43.5104
2044 | 1 | 22 | 23 | O | 46.5586
2044 | 1 | 23 | 0 | O | 42.9745
2044 | 1 | 23 | 1 | O | 42.2086
2044 | 1 | 23 | 2 | O | 41.5706
2044 | 1 | 23 | 3 | O | 41.7322
2044 | 1 | 23 | 4 | O | 42.8597
2044 | 1 | 23 | 5 | O | 46.3132
2044 | 1 | 23 | 6 | O | 57.4874
2044 | 1 | 23 | 7 | W | 50.4605
2044 | 1 | 23 | 8 | W | 52.1968
2044 | 1 | 23 | 9 | W | 52.6728
2044 | 1 | 23 | 10 | W | 51.5489
2044 | 1 | 23 | 11 | W | 48.906
2044 | 1 | 23 | 12 | W | 46.6898
2044 | 1 | 23 | 13 | W | 44.9023
2044 | 1 | 23 | 14 | W | 43.5306
2044 | 1 | 23 | 15 | W | 43.5117
2044 | 1 | 23 | 16 | W | 46.2331
2044 | 1 | 23 | 17 | W | 57.7832
2044 | 1 | 23 | 18 | W | 59.2573
2044 | 1 | 23 | 19 | W | 56.5807
2044 | 1 | 23 | 20 | W | 54.3504
2044 | 1 | 23 | 21 | W | 51.0861
2044 | 1 | 23 | 22 | W | 47.5114
2044 | 1 | 23 | 23 | O | 43.4914
2044 | 1 | 24 | 0 | O | 49.4736
2044 | 1 | 24 | 1 | O | 48.5918
2044 | 1 | 24 | 2 | O | 47.8573
2044 | 1 | 24 | 3 | O | 48.0434
2044 | 1 | 24 | 4 | O | 49.3414
2044 | 1 | 24 | 5 | O | 53.3171
2044 | 1 | 24 | 6 | O | 66.1813
2044 | 1 | 24 | 7 | W | 50.1671
2044 | 1 | 24 | 8 | W | 51.8933
2044 | 1 | 24 | 9 | W | 52.3664
2044 | 1 | 24 | 10 | W | 51.2491
2044 | 1 | 24 | 11 | W | 48.6216
2044 | 1 | 24 | 12 | W | 46.4183
2044 | 1 | 24 | 13 | W | 44.6411
2044 | 1 | 24 | 14 | W | 43.2775
2044 | 1 | 24 | 15 | W | 43.2587
2044 | 1 | 24 | 16 | W | 45.9643
2044 | 1 | 24 | 17 | W | 57.4472
2044 | 1 | 24 | 18 | W | 58.9127
2044 | 1 | 24 | 19 | W | 56.2517
2044 | 1 | 24 | 20 | W | 54.0344
2044 | 1 | 24 | 21 | W | 50.789
2044 | 1 | 24 | 22 | W | 47.2351
2044 | 1 | 24 | 23 | O | 50.0686
2044 | 1 | 25 | 0 | O | 42.7405
2044 | 1 | 25 | 1 | O | 41.9787
2044 | 1 | 25 | 2 | O | 41.3441
2044 | 1 | 25 | 3 | O | 41.505
2044 | 1 | 25 | 4 | O | 42.6262
2044 | 1 | 25 | 5 | O | 46.0609
2044 | 1 | 25 | 6 | O | 57.1743
2044 | 1 | 25 | 7 | P | 51.191
2044 | 1 | 25 | 8 | P | 45.2038
2044 | 1 | 25 | 9 | P | 42.8096
2044 | 1 | 25 | 10 | P | 40.9568
2044 | 1 | 25 | 11 | P | 38.2625
2044 | 1 | 25 | 12 | P | 35.675
2044 | 1 | 25 | 13 | P | 34.0919
2044 | 1 | 25 | 14 | P | 32.8875
2044 | 1 | 25 | 15 | P | 32.5615
2044 | 1 | 25 | 16 | P | 34.3563
2044 | 1 | 25 | 17 | P | 44.9992
2044 | 1 | 25 | 18 | P | 46.7314
2044 | 1 | 25 | 19 | P | 43.7094
2044 | 1 | 25 | 20 | P | 41.372
2044 | 1 | 25 | 21 | P | 37.6975
2044 | 1 | 25 | 22 | P | 33.6639
2044 | 1 | 25 | 23 | O | 43.2545
2044 | 1 | 26 | 0 | O | 31.8589
2044 | 1 | 26 | 1 | O | 31.2911
2044 | 1 | 26 | 2 | O | 30.8181
2044 | 1 | 26 | 3 | O | 30.9379
2044 | 1 | 26 | 4 | O | 31.7738
2044 | 1 | 26 | 5 | O | 34.334
2044 | 1 | 26 | 6 | O | 42.618
2044 | 1 | 26 | 7 | P | 51.8686
2044 | 1 | 26 | 8 | P | 45.8021
2044 | 1 | 26 | 9 | P | 43.3762
2044 | 1 | 26 | 10 | P | 41.4989
2044 | 1 | 26 | 11 | P | 38.7689
2044 | 1 | 26 | 12 | P | 36.1472
2044 | 1 | 26 | 13 | P | 34.5431
2044 | 1 | 26 | 14 | P | 33.3228
2044 | 1 | 26 | 15 | P | 32.9925
2044 | 1 | 26 | 16 | P | 34.8111
2044 | 1 | 26 | 17 | P | 45.5948
2044 | 1 | 26 | 18 | P | 47.35
2044 | 1 | 26 | 19 | P | 44.288
2044 | 1 | 26 | 20 | P | 41.9196
2044 | 1 | 26 | 21 | P | 38.1965
2044 | 1 | 26 | 22 | P | 34.1094
2044 | 1 | 26 | 23 | O | 32.242
2044 | 1 | 27 | 0 | O | 39.4523
2044 | 1 | 27 | 1 | O | 38.7492
2044 | 1 | 27 | 2 | O | 38.1634
2044 | 1 | 27 | 3 | O | 38.3119
2044 | 1 | 27 | 4 | O | 39.3469
2044 | 1 | 27 | 5 | O | 42.5174
2044 | 1 | 27 | 6 | O | 52.7758
2044 | 1 | 27 | 7 | P | 56.5497
2044 | 1 | 27 | 8 | P | 49.9358
2044 | 1 | 27 | 9 | P | 47.2909
2044 | 1 | 27 | 10 | P | 45.2441
2044 | 1 | 27 | 11 | P | 42.2678
2044 | 1 | 27 | 12 | P | 39.4094
2044 | 1 | 27 | 13 | P | 37.6606
2044 | 1 | 27 | 14 | P | 36.3301
2044 | 1 | 27 | 15 | P | 35.9701
2044 | 1 | 27 | 16 | P | 37.9527
2044 | 1 | 27 | 17 | P | 49.7097
2044 | 1 | 27 | 18 | P | 51.6233
2044 | 1 | 27 | 19 | P | 48.2849
2044 | 1 | 27 | 20 | P | 45.7028
2044 | 1 | 27 | 21 | P | 41.6437
2044 | 1 | 27 | 22 | P | 37.1878
2044 | 1 | 27 | 23 | O | 39.9268
2044 | 1 | 28 | 0 | O | 46.0634
2044 | 1 | 28 | 1 | O | 45.2424
2044 | 1 | 28 | 2 | O | 44.5585
2044 | 1 | 28 | 3 | O | 44.7318
2044 | 1 | 28 | 4 | O | 45.9403
2044 | 1 | 28 | 5 | O | 49.642
2044 | 1 | 28 | 6 | O | 61.6194
2044 | 1 | 28 | 7 | P | 51.5631
2044 | 1 | 28 | 8 | P | 45.5324
2044 | 1 | 28 | 9 | P | 43.1208
2044 | 1 | 28 | 10 | P | 41.2545
2044 | 1 | 28 | 11 | P | 38.5406
2044 | 1 | 28 | 12 | P | 35.9343
2044 | 1 | 28 | 13 | P | 34.3397
2044 | 1 | 28 | 14 | P | 33.1265
2044 | 1 | 28 | 15 | P | 32.7982
2044 | 1 | 28 | 16 | P | 34.6061
2044 | 1 | 28 | 17 | P | 45.3264
2044 | 1 | 28 | 18 | P | 47.0711
2044 | 1 | 28 | 19 | P | 44.0272
2044 | 1 | 28 | 20 | P | 41.6728
2044 | 1 | 28 | 21 | P | 37.9716
2044 | 1 | 28 | 22 | P | 33.9086
2044 | 1 | 28 | 23 | O | 46.6174
2044 | 1 | 29 | 0 | O | 34.7301
2044 | 1 | 29 | 1 | O | 34.1112
2044 | 1 | 29 | 2 | O | 33.5955
2044 | 1 | 29 | 3 | O | 33.7262
2044 | 1 | 29 | 4 | O | 34.6373
2044 | 1 | 29 | 5 | O | 37.4283
2044 | 1 | 29 | 6 | O | 46.4589
2044 | 1 | 29 | 7 | P | 44.4863
2044 | 1 | 29 | 8 | P | 39.2833
2044 | 1 | 29 | 9 | P | 37.2027
2044 | 1 | 29 | 10 | P | 35.5926
2044 | 1 | 29 | 11 | P | 33.2511
2044 | 1 | 29 | 12 | P | 31.0025
2044 | 1 | 29 | 13 | P | 29.6268
2044 | 1 | 29 | 14 | P | 28.5801
2044 | 1 | 29 | 15 | P | 28.2968
2044 | 1 | 29 | 16 | P | 29.8566
2044 | 1 | 29 | 17 | P | 39.1055
2044 | 1 | 29 | 18 | P | 40.6109
2044 | 1 | 29 | 19 | P | 37.9847
2044 | 1 | 29 | 20 | P | 35.9534
2044 | 1 | 29 | 21 | P | 32.7602
2044 | 1 | 29 | 22 | P | 29.2548
2044 | 1 | 29 | 23 | O | 35.1478
2044 | 1 | 30 | 0 | O | 33.323
2044 | 1 | 30 | 1 | O | 32.7291
2044 | 1 | 30 | 2 | O | 32.2344
2044 | 1 | 30 | 3 | O | 32.3597
2044 | 1 | 30 | 4 | O | 33.234
2044 | 1 | 30 | 5 | O | 35.9119
2044 | 1 | 30 | 6 | O | 44.5765
2044 | 1 | 30 | 7 | W | 35.7183
2044 | 1 | 30 | 8 | W | 36.9473
2044 | 1 | 30 | 9 | W | 37.2842
2044 | 1 | 30 | 10 | W | 36.4887
2044 | 1 | 30 | 11 | W | 34.6179
2044 | 1 | 30 | 12 | W | 33.0492
2044 | 1 | 30 | 13 | W | 31.7839
2044 | 1 | 30 | 14 | W | 30.813
2044 | 1 | 30 | 15 | W | 30.7996
2044 | 1 | 30 | 16 | W | 32.7259
2044 | 1 | 30 | 17 | W | 40.9016
2044 | 1 | 30 | 18 | W | 41.9451
2044 | 1 | 30 | 19 | W | 40.0504
2044 | 1 | 30 | 20 | W | 38.4718
2044 | 1 | 30 | 21 | W | 36.1611
2044 | 1 | 30 | 22 | W | 33.6308
2044 | 1 | 30 | 23 | O | 33.7238
2044 | 1 | 31 | 0 | O | 17.9057
2044 | 1 | 31 | 1 | O | 17.5866
2044 | 1 | 31 | 2 | O | 17.3208
2044 | 1 | 31 | 3 | O | 17.3881
2044 | 1 | 31 | 4 | O | 17.8579
2044 | 1 | 31 | 5 | O | 19.2968
2044 | 1 | 31 | 6 | O | 23.9527
2044 | 1 | 31 | 7 | W | 30.3835
2044 | 1 | 31 | 8 | W | 31.4289
2044 | 1 | 31 | 9 | W | 31.7155
2044 | 1 | 31 | 10 | W | 31.0388
2044 | 1 | 31 | 11 | W | 29.4474
2044 | 1 | 31 | 12 | W | 28.113
2044 | 1 | 31 | 13 | W | 27.0367
2044 | 1 | 31 | 14 | W | 26.2108
2044 | 1 | 31 | 15 | W | 26.1995
2044 | 1 | 31 | 16 | W | 27.8381
2044 | 1 | 31 | 17 | W | 34.7927
2044 | 1 | 31 | 18 | W | 35.6802
2044 | 1 | 31 | 19 | W | 34.0686
2044 | 1 | 31 | 20 | W | 32.7257
2044 | 1 | 31 | 21 | W | 30.7601
2044 | 1 | 31 | 22 | W | 28.6078
2044 | 1 | 31 | 23 | O | 18.1211
2044 | 2 | 1 | 0 | O | 29.2481
2044 | 2 | 1 | 1 | O | 28.3121
2044 | 2 | 1 | 2 | O | 27.9947
2044 | 2 | 1 | 3 | O | 28.0301
2044 | 2 | 1 | 4 | O | 28.8453
2044 | 2 | 1 | 5 | O | 32.103
2044 | 2 | 1 | 6 | O | 40.5314
2044 | 2 | 1 | 7 | P | 39.3859
2044 | 2 | 1 | 8 | P | 36.1114
2044 | 2 | 1 | 9 | P | 34.5733
2044 | 2 | 1 | 10 | P | 33.826
2044 | 2 | 1 | 11 | P | 32.0485
2044 | 2 | 1 | 12 | P | 30.4154
2044 | 2 | 1 | 13 | P | 29.2856
2044 | 2 | 1 | 14 | P | 28.058
2044 | 2 | 1 | 15 | P | 27.6119
2044 | 2 | 1 | 16 | P | 28.3217
2044 | 2 | 1 | 17 | P | 31.9211
2044 | 2 | 1 | 18 | P | 37.8347
2044 | 2 | 1 | 19 | P | 36.3144
2044 | 2 | 1 | 20 | P | 34.1153
2044 | 2 | 1 | 21 | P | 31.1541
2044 | 2 | 1 | 22 | P | 27.7764
2044 | 2 | 1 | 23 | O | 29.6108
2044 | 2 | 2 | 0 | O | 35.3706
2044 | 2 | 2 | 1 | O | 34.2386
2044 | 2 | 2 | 2 | O | 33.8548
2044 | 2 | 2 | 3 | O | 33.8976
2044 | 2 | 2 | 4 | O | 34.8835
2044 | 2 | 2 | 5 | O | 38.823
2044 | 2 | 2 | 6 | O | 49.0157
2044 | 2 | 2 | 7 | P | 39.8379
2044 | 2 | 2 | 8 | P | 36.5259
2044 | 2 | 2 | 9 | P | 34.9701
2044 | 2 | 2 | 10 | P | 34.2142
2044 | 2 | 2 | 11 | P | 32.4164
2044 | 2 | 2 | 12 | P | 30.7645
2044 | 2 | 2 | 13 | P | 29.6217
2044 | 2 | 2 | 14 | P | 28.3801
2044 | 2 | 2 | 15 | P | 27.9288
2044 | 2 | 2 | 16 | P | 28.6467
2044 | 2 | 2 | 17 | P | 32.2874
2044 | 2 | 2 | 18 | P | 38.2689
2044 | 2 | 2 | 19 | P | 36.7312
2044 | 2 | 2 | 20 | P | 34.5069
2044 | 2 | 2 | 21 | P | 31.5116
2044 | 2 | 2 | 22 | P | 28.0953
2044 | 2 | 2 | 23 | O | 35.8093
2044 | 2 | 3 | 0 | O | 31.0802
2044 | 2 | 3 | 1 | O | 30.0855
2044 | 2 | 3 | 2 | O | 29.7482
2044 | 2 | 3 | 3 | O | 29.7859
2044 | 2 | 3 | 4 | O | 30.6522
2044 | 2 | 3 | 5 | O | 34.1139
2044 | 2 | 3 | 6 | O | 43.0702
2044 | 2 | 3 | 7 | P | 38.0434
2044 | 2 | 3 | 8 | P | 34.8805
2044 | 2 | 3 | 9 | P | 33.3949
2044 | 2 | 3 | 10 | P | 32.673
2044 | 2 | 3 | 11 | P | 30.9561
2044 | 2 | 3 | 12 | P | 29.3787
2044 | 2 | 3 | 13 | P | 28.2874
2044 | 2 | 3 | 14 | P | 27.1016
2044 | 2 | 3 | 15 | P | 26.6707
2044 | 2 | 3 | 16 | P | 27.3563
2044 | 2 | 3 | 17 | P | 30.833
2044 | 2 | 3 | 18 | P | 36.545
2044 | 2 | 3 | 19 | P | 35.0766
2044 | 2 | 3 | 20 | P | 32.9525
2044 | 2 | 3 | 21 | P | 30.0921
2044 | 2 | 3 | 22 | P | 26.8297
2044 | 2 | 3 | 23 | O | 31.4656
2044 | 2 | 4 | 0 | O | 37.8169
2044 | 2 | 4 | 1 | O | 36.6066
2044 | 2 | 4 | 2 | O | 36.1963
2044 | 2 | 4 | 3 | O | 36.2421
2044 | 2 | 4 | 4 | O | 37.2961
2044 | 2 | 4 | 5 | O | 41.5081
2044 | 2 | 4 | 6 | O | 52.4058
2044 | 2 | 4 | 7 | P | 49.736
2044 | 2 | 4 | 8 | P | 45.601
2044 | 2 | 4 | 9 | P | 43.6588
2044 | 2 | 4 | 10 | P | 42.715
2044 | 2 | 4 | 11 | P | 40.4705
2044 | 2 | 4 | 12 | P | 38.4082
2044 | 2 | 4 | 13 | P | 36.9815
2044 | 2 | 4 | 14 | P | 35.4313
2044 | 2 | 4 | 15 | P | 34.868
2044 | 2 | 4 | 16 | P | 35.7643
2044 | 2 | 4 | 17 | P | 40.3095
2044 | 2 | 4 | 18 | P | 47.7772
2044 | 2 | 4 | 19 | P | 45.8574
2044 | 2 | 4 | 20 | P | 43.0804
2044 | 2 | 4 | 21 | P | 39.341
2044 | 2 | 4 | 22 | P | 35.0758
2044 | 2 | 4 | 23 | O | 38.2859
2044 | 2 | 5 | 0 | O | 43.8245
2044 | 2 | 5 | 1 | O | 42.422
2044 | 2 | 5 | 2 | O | 41.9464
2044 | 2 | 5 | 3 | O | 41.9995
2044 | 2 | 5 | 4 | O | 43.221
2044 | 2 | 5 | 5 | O | 48.1021
2044 | 2 | 5 | 6 | O | 60.731
2044 | 2 | 5 | 7 | P | 47.8579
2044 | 2 | 5 | 8 | P | 43.879
2044 | 2 | 5 | 9 | P | 42.0101
2044 | 2 | 5 | 10 | P | 41.102
2044 | 2 | 5 | 11 | P | 38.9422
2044 | 2 | 5 | 12 | P | 36.9578
2044 | 2 | 5 | 13 | P | 35.585
2044 | 2 | 5 | 14 | P | 34.0934
2044 | 2 | 5 | 15 | P | 33.5513
2044 | 2 | 5 | 16 | P | 34.4137
2044 | 2 | 5 | 17 | P | 38.7874
2044 | 2 | 5 | 18 | P | 45.973
2044 | 2 | 5 | 19 | P | 44.1258
2044 | 2 | 5 | 20 | P | 41.4536
2044 | 2 | 5 | 21 | P | 37.8554
2044 | 2 | 5 | 22 | P | 33.7512
2044 | 2 | 5 | 23 | O | 44.368
2044 | 2 | 6 | 0 | O | 39.2752
2044 | 2 | 6 | 1 | O | 38.0182
2044 | 2 | 6 | 2 | O | 37.592
2044 | 2 | 6 | 3 | O | 37.6396
2044 | 2 | 6 | 4 | O | 38.7343
2044 | 2 | 6 | 5 | O | 43.1087
2044 | 2 | 6 | 6 | O | 54.4266
2044 | 2 | 6 | 7 | W | 38.2543
2044 | 2 | 6 | 8 | W | 40.2633
2044 | 2 | 6 | 9 | W | 39.9136
2044 | 2 | 6 | 10 | W | 37.6699
2044 | 2 | 6 | 11 | W | 35.6966
2044 | 2 | 6 | 12 | W | 34.688
2044 | 2 | 6 | 13 | W | 33.4252
2044 | 2 | 6 | 14 | W | 32.3838
2044 | 2 | 6 | 15 | W | 32.0803
2044 | 2 | 6 | 16 | W | 32.8901
2044 | 2 | 6 | 17 | W | 36.698
2044 | 2 | 6 | 18 | W | 43.0625
2044 | 2 | 6 | 19 | W | 41.5795
2044 | 2 | 6 | 20 | W | 39.3786
2044 | 2 | 6 | 21 | W | 36.6123
2044 | 2 | 6 | 22 | W | 34.0434
2044 | 2 | 6 | 23 | O | 39.7622
2044 | 2 | 7 | 0 | O | 37.0252
2044 | 2 | 7 | 1 | O | 35.8402
2044 | 2 | 7 | 2 | O | 35.4385
2044 | 2 | 7 | 3 | O | 35.4833
2044 | 2 | 7 | 4 | O | 36.5153
2044 | 2 | 7 | 5 | O | 40.6391
2044 | 2 | 7 | 6 | O | 51.3086
2044 | 2 | 7 | 7 | W | 36.8749
2044 | 2 | 7 | 8 | W | 38.8115
2044 | 2 | 7 | 9 | W | 38.4744
2044 | 2 | 7 | 10 | W | 36.3115
2044 | 2 | 7 | 11 | W | 34.4094
2044 | 2 | 7 | 12 | W | 33.4372
2044 | 2 | 7 | 13 | W | 32.22
2044 | 2 | 7 | 14 | W | 31.2161
2044 | 2 | 7 | 15 | W | 30.9236
2044 | 2 | 7 | 16 | W | 31.7041
2044 | 2 | 7 | 17 | W | 35.3748
2044 | 2 | 7 | 18 | W | 41.5098
2044 | 2 | 7 | 19 | W | 40.0802
2044 | 2 | 7 | 20 | W | 37.9587
2044 | 2 | 7 | 21 | W | 35.2921
2044 | 2 | 7 | 22 | W | 32.8158
2044 | 2 | 7 | 23 | O | 37.4844
2044 | 2 | 8 | 0 | O | 36.9084
2044 | 2 | 8 | 1 | O | 35.7271
2044 | 2 | 8 | 2 | O | 35.3266
2044 | 2 | 8 | 3 | O | 35.3714
2044 | 2 | 8 | 4 | O | 36.4001
2044 | 2 | 8 | 5 | O | 40.5109
2044 | 2 | 8 | 6 | O | 51.1467
2044 | 2 | 8 | 7 | P | 52.2631
2044 | 2 | 8 | 8 | P | 47.918
2044 | 2 | 8 | 9 | P | 45.8771
2044 | 2 | 8 | 10 | P | 44.8853
2044 | 2 | 8 | 11 | P | 42.5268
2044 | 2 | 8 | 12 | P | 40.3597
2044 | 2 | 8 | 13 | P | 38.8605
2044 | 2 | 8 | 14 | P | 37.2316
2044 | 2 | 8 | 15 | P | 36.6396
2044 | 2 | 8 | 16 | P | 37.5814
2044 | 2 | 8 | 17 | P | 42.3576
2044 | 2 | 8 | 18 | P | 50.2047
2044 | 2 | 8 | 19 | P | 48.1874
2044 | 2 | 8 | 20 | P | 45.2693
2044 | 2 | 8 | 21 | P | 41.3399
2044 | 2 | 8 | 22 | P | 36.8579
2044 | 2 | 8 | 23 | O | 37.3661
2044 | 2 | 9 | 0 | O | 46.497
2044 | 2 | 9 | 1 | O | 45.0089
2044 | 2 | 9 | 2 | O | 44.5044
2044 | 2 | 9 | 3 | O | 44.5607
2044 | 2 | 9 | 4 | O | 45.8567
2044 | 2 | 9 | 5 | O | 51.0355
2044 | 2 | 9 | 6 | O | 64.4345
2044 | 2 | 9 | 7 | P | 66.0995
2044 | 2 | 9 | 8 | P | 60.6041
2044 | 2 | 9 | 9 | P | 58.0228
2044 | 2 | 9 | 10 | P | 56.7686
2044 | 2 | 9 | 11 | P | 53.7856
2044 | 2 | 9 | 12 | P | 51.0448
2044 | 2 | 9 | 13 | P | 49.1487
2044 | 2 | 9 | 14 | P | 47.0885
2044 | 2 | 9 | 15 | P | 46.3398
2044 | 2 | 9 | 16 | P | 47.531
2044 | 2 | 9 | 17 | P | 53.5717
2044 | 2 | 9 | 18 | P | 63.4962
2044 | 2 | 9 | 19 | P | 60.9449
2044 | 2 | 9 | 20 | P | 57.2542
2044 | 2 | 9 | 21 | P | 52.2844
2044 | 2 | 9 | 22 | P | 46.616
2044 | 2 | 9 | 23 | O | 47.0737
2044 | 2 | 10 | 0 | O | 51.7477
2044 | 2 | 10 | 1 | O | 50.0915
2044 | 2 | 10 | 2 | O | 49.53
2044 | 2 | 10 | 3 | O | 49.5927
2044 | 2 | 10 | 4 | O | 51.035
2044 | 2 | 10 | 5 | O | 56.7986
2044 | 2 | 10 | 6 | O | 71.7107
2044 | 2 | 10 | 7 | P | 70.6126
2044 | 2 | 10 | 8 | P | 64.742
2044 | 2 | 10 | 9 | P | 61.9845
2044 | 2 | 10 | 10 | P | 60.6446
2044 | 2 | 10 | 11 | P | 57.4579
2044 | 2 | 10 | 12 | P | 54.53
2044 | 2 | 10 | 13 | P | 52.5044
2044 | 2 | 10 | 14 | P | 50.3036
2044 | 2 | 10 | 15 | P | 49.5038
2044 | 2 | 10 | 16 | P | 50.7763
2044 | 2 | 10 | 17 | P | 57.2294
2044 | 2 | 10 | 18 | P | 67.8316
2044 | 2 | 10 | 19 | P | 65.1061
2044 | 2 | 10 | 20 | P | 61.1634
2044 | 2 | 10 | 21 | P | 55.8543
2044 | 2 | 10 | 22 | P | 49.7988
2044 | 2 | 10 | 23 | O | 52.3894
2044 | 2 | 11 | 0 | O | 50.1503
2044 | 2 | 11 | 1 | O | 48.5453
2044 | 2 | 11 | 2 | O | 48.0011
2044 | 2 | 11 | 3 | O | 48.0619
2044 | 2 | 11 | 4 | O | 49.4597
2044 | 2 | 11 | 5 | O | 55.0454
2044 | 2 | 11 | 6 | O | 69.4971
2044 | 2 | 11 | 7 | P | 58.8284
2044 | 2 | 11 | 8 | P | 53.9375
2044 | 2 | 11 | 9 | P | 51.6402
2044 | 2 | 11 | 10 | P | 50.5239
2044 | 2 | 11 | 11 | P | 47.869
2044 | 2 | 11 | 12 | P | 45.4298
2044 | 2 | 11 | 13 | P | 43.7422
2044 | 2 | 11 | 14 | P | 41.9087
2044 | 2 | 11 | 15 | P | 41.2423
2044 | 2 | 11 | 16 | P | 42.3025
2044 | 2 | 11 | 17 | P | 47.6787
2044 | 2 | 11 | 18 | P | 56.5115
2044 | 2 | 11 | 19 | P | 54.2408
2044 | 2 | 11 | 20 | P | 50.9561
2044 | 2 | 11 | 21 | P | 46.533
2044 | 2 | 11 | 22 | P | 41.4881
2044 | 2 | 11 | 23 | O | 50.7723
2044 | 2 | 12 | 0 | O | 45.8813
2044 | 2 | 12 | 1 | O | 44.4129
2044 | 2 | 12 | 2 | O | 43.915
2044 | 2 | 12 | 3 | O | 43.9706
2044 | 2 | 12 | 4 | O | 45.2494
2044 | 2 | 12 | 5 | O | 50.3596
2044 | 2 | 12 | 6 | O | 63.5812
2044 | 2 | 12 | 7 | P | 58.6948
2044 | 2 | 12 | 8 | P | 53.815
2044 | 2 | 12 | 9 | P | 51.5229
2044 | 2 | 12 | 10 | P | 50.4092
2044 | 2 | 12 | 11 | P | 47.7603
2044 | 2 | 12 | 12 | P | 45.3266
2044 | 2 | 12 | 13 | P | 43.6429
2044 | 2 | 12 | 14 | P | 41.8135
2044 | 2 | 12 | 15 | P | 41.1486
2044 | 2 | 12 | 16 | P | 42.2064
2044 | 2 | 12 | 17 | P | 47.5704
2044 | 2 | 12 | 18 | P | 56.3832
2044 | 2 | 12 | 19 | P | 54.1176
2044 | 2 | 12 | 20 | P | 50.8404
2044 | 2 | 12 | 21 | P | 46.4274
2044 | 2 | 12 | 22 | P | 41.3939
2044 | 2 | 12 | 23 | O | 46.4503
2044 | 2 | 13 | 0 | O | 47.1723
2044 | 2 | 13 | 1 | O | 45.6626
2044 | 2 | 13 | 2 | O | 45.1507
2044 | 2 | 13 | 3 | O | 45.2079
2044 | 2 | 13 | 4 | O | 46.5227
2044 | 2 | 13 | 5 | O | 51.7767
2044 | 2 | 13 | 6 | O | 65.3703
2044 | 2 | 13 | 7 | W | 44.4554
2044 | 2 | 13 | 8 | W | 46.7901
2044 | 2 | 13 | 9 | W | 46.3837
2044 | 2 | 13 | 10 | W | 43.7763
2044 | 2 | 13 | 11 | W | 41.4831
2044 | 2 | 13 | 12 | W | 40.311
2044 | 2 | 13 | 13 | W | 38.8435
2044 | 2 | 13 | 14 | W | 37.6333
2044 | 2 | 13 | 15 | W | 37.2807
2044 | 2 | 13 | 16 | W | 38.2217
2044 | 2 | 13 | 17 | W | 42.6469
2044 | 2 | 13 | 18 | W | 50.0431
2044 | 2 | 13 | 19 | W | 48.3196
2044 | 2 | 13 | 20 | W | 45.762
2044 | 2 | 13 | 21 | W | 42.5472
2044 | 2 | 13 | 22 | W | 39.5619
2044 | 2 | 13 | 23 | O | 47.7574
2044 | 2 | 14 | 0 | O | 46.8478
2044 | 2 | 14 | 1 | O | 45.3484
2044 | 2 | 14 | 2 | O | 44.8401
2044 | 2 | 14 | 3 | O | 44.8968
2044 | 2 | 14 | 4 | O | 46.2026
2044 | 2 | 14 | 5 | O | 51.4204
2044 | 2 | 14 | 6 | O | 64.9205
2044 | 2 | 14 | 7 | W | 46.2335
2044 | 2 | 14 | 8 | W | 48.6616
2044 | 2 | 14 | 9 | W | 48.239
2044 | 2 | 14 | 10 | W | 45.5272
2044 | 2 | 14 | 11 | W | 43.1424
2044 | 2 | 14 | 12 | W | 41.9234
2044 | 2 | 14 | 13 | W | 40.3972
2044 | 2 | 14 | 14 | W | 39.1385
2044 | 2 | 14 | 15 | W | 38.7718
2044 | 2 | 14 | 16 | W | 39.7505
2044 | 2 | 14 | 17 | W | 44.3527
2044 | 2 | 14 | 18 | W | 52.0448
2044 | 2 | 14 | 19 | W | 50.2523
2044 | 2 | 14 | 20 | W | 47.5924
2044 | 2 | 14 | 21 | W | 44.2491
2044 | 2 | 14 | 22 | W | 41.1443
2044 | 2 | 14 | 23 | O | 47.4288
2044 | 2 | 15 | 0 | O | 42.1699
2044 | 2 | 15 | 1 | O | 40.8203
2044 | 2 | 15 | 2 | O | 40.3627
2044 | 2 | 15 | 3 | O | 40.4138
2044 | 2 | 15 | 4 | O | 41.5892
2044 | 2 | 15 | 5 | O | 46.286
2044 | 2 | 15 | 6 | O | 58.4381
2044 | 2 | 15 | 7 | P | 53.3106
2044 | 2 | 15 | 8 | P | 48.8784
2044 | 2 | 15 | 9 | P | 46.7966
2044 | 2 | 15 | 10 | P | 45.785
2044 | 2 | 15 | 11 | P | 43.3791
2044 | 2 | 15 | 12 | P | 41.1687
2044 | 2 | 15 | 13 | P | 39.6394
2044 | 2 | 15 | 14 | P | 37.9778
2044 | 2 | 15 | 15 | P | 37.374
2044 | 2 | 15 | 16 | P | 38.3347
2044 | 2 | 15 | 17 | P | 43.2066
2044 | 2 | 15 | 18 | P | 51.211
2044 | 2 | 15 | 19 | P | 49.1533
2044 | 2 | 15 | 20 | P | 46.1766
2044 | 2 | 15 | 21 | P | 42.1684
2044 | 2 | 15 | 22 | P | 37.5967
2044 | 2 | 15 | 23 | O | 42.6929
2044 | 2 | 16 | 0 | O | 40.8968
2044 | 2 | 16 | 1 | O | 39.5879
2044 | 2 | 16 | 2 | O | 39.1442
2044 | 2 | 16 | 3 | O | 39.1937
2044 | 2 | 16 | 4 | O | 40.3336
2044 | 2 | 16 | 5 | O | 44.8887
2044 | 2 | 16 | 6 | O | 56.6738
2044 | 2 | 16 | 7 | P | 51.9473
2044 | 2 | 16 | 8 | P | 47.6285
2044 | 2 | 16 | 9 | P | 45.5999
2044 | 2 | 16 | 10 | P | 44.6142
2044 | 2 | 16 | 11 | P | 42.2698
2044 | 2 | 16 | 12 | P | 40.1159
2044 | 2 | 16 | 13 | P | 38.6257
2044 | 2 | 16 | 14 | P | 37.0066
2044 | 2 | 16 | 15 | P | 36.4182
2044 | 2 | 16 | 16 | P | 37.3544
2044 | 2 | 16 | 17 | P | 42.1017
2044 | 2 | 16 | 18 | P | 49.9014
2044 | 2 | 16 | 19 | P | 47.8963
2044 | 2 | 16 | 20 | P | 44.9958
2044 | 2 | 16 | 21 | P | 41.0901
2044 | 2 | 16 | 22 | P | 36.6353
2044 | 2 | 16 | 23 | O | 41.404
2044 | 2 | 17 | 0 | O | 41.693
2044 | 2 | 17 | 1 | O | 40.3586
2044 | 2 | 17 | 2 | O | 39.9062
2044 | 2 | 17 | 3 | O | 39.9567
2044 | 2 | 17 | 4 | O | 41.1188
2044 | 2 | 17 | 5 | O | 45.7625
2044 | 2 | 17 | 6 | O | 57.7771
2044 | 2 | 17 | 7 | P | 53.5578
2044 | 2 | 17 | 8 | P | 49.1051
2044 | 2 | 17 | 9 | P | 47.0136
2044 | 2 | 17 | 10 | P | 45.9973
2044 | 2 | 17 | 11 | P | 43.5803
2044 | 2 | 17 | 12 | P | 41.3595
2044 | 2 | 17 | 13 | P | 39.8232
2044 | 2 | 17 | 14 | P | 38.1539
2044 | 2 | 17 | 15 | P | 37.5473
2044 | 2 | 17 | 16 | P | 38.5124
2044 | 2 | 17 | 17 | P | 43.407
2044 | 2 | 17 | 18 | P | 51.4484
2044 | 2 | 17 | 19 | P | 49.3812
2044 | 2 | 17 | 20 | P | 46.3908
2044 | 2 | 17 | 21 | P | 42.364
2044 | 2 | 17 | 22 | P | 37.771
2044 | 2 | 17 | 23 | O | 42.21
2044 | 2 | 18 | 0 | O | 42.2967
2044 | 2 | 18 | 1 | O | 40.9431
2044 | 2 | 18 | 2 | O | 40.4841
2044 | 2 | 18 | 3 | O | 40.5353
2044 | 2 | 18 | 4 | O | 41.7143
2044 | 2 | 18 | 5 | O | 46.4252
2044 | 2 | 18 | 6 | O | 58.6138
2044 | 2 | 18 | 7 | P | 46.052
2044 | 2 | 18 | 8 | P | 42.2233
2044 | 2 | 18 | 9 | P | 40.4249
2044 | 2 | 18 | 10 | P | 39.5511
2044 | 2 | 18 | 11 | P | 37.4728
2044 | 2 | 18 | 12 | P | 35.5633
2044 | 2 | 18 | 13 | P | 34.2422
2044 | 2 | 18 | 14 | P | 32.8069
2044 | 2 | 18 | 15 | P | 32.2853
2044 | 2 | 18 | 16 | P | 33.1152
2044 | 2 | 18 | 17 | P | 37.3238
2044 | 2 | 18 | 18 | P | 44.2383
2044 | 2 | 18 | 19 | P | 42.4607
2044 | 2 | 18 | 20 | P | 39.8894
2044 | 2 | 18 | 21 | P | 36.427
2044 | 2 | 18 | 22 | P | 32.4777
2044 | 2 | 18 | 23 | O | 42.8213
2044 | 2 | 19 | 0 | O | 37.0152
2044 | 2 | 19 | 1 | O | 35.8306
2044 | 2 | 19 | 2 | O | 35.4289
2044 | 2 | 19 | 3 | O | 35.4738
2044 | 2 | 19 | 4 | O | 36.5055
2044 | 2 | 19 | 5 | O | 40.6282
2044 | 2 | 19 | 6 | O | 51.2949
2044 | 2 | 19 | 7 | P | 37.6658
2044 | 2 | 19 | 8 | P | 34.5343
2044 | 2 | 19 | 9 | P | 33.0634
2044 | 2 | 19 | 10 | P | 32.3487
2044 | 2 | 19 | 11 | P | 30.6489
2044 | 2 | 19 | 12 | P | 29.0871
2044 | 2 | 19 | 13 | P | 28.0066
2044 | 2 | 19 | 14 | P | 26.8327
2044 | 2 | 19 | 15 | P | 26.406
2044 | 2 | 19 | 16 | P | 27.0848
2044 | 2 | 19 | 17 | P | 30.527
2044 | 2 | 19 | 18 | P | 36.1824
2044 | 2 | 19 | 19 | P | 34.7285
2044 | 2 | 19 | 20 | P | 32.6254
2044 | 2 | 19 | 21 | P | 29.7935
2044 | 2 | 19 | 22 | P | 26.5634
2044 | 2 | 19 | 23 | O | 37.4743
2044 | 2 | 20 | 0 | O | 28.5767
2044 | 2 | 20 | 1 | O | 27.6621
2044 | 2 | 20 | 2 | O | 27.352
2044 | 2 | 20 | 3 | O | 27.3867
2044 | 2 | 20 | 4 | O | 28.1832
2044 | 2 | 20 | 5 | O | 31.366
2044 | 2 | 20 | 6 | O | 39.6009
2044 | 2 | 20 | 7 | W | 33.9546
2044 | 2 | 20 | 8 | W | 35.7378
2044 | 2 | 20 | 9 | W | 35.4275
2044 | 2 | 20 | 10 | W | 33.4359
2044 | 2 | 20 | 11 | W | 31.6844
2044 | 2 | 20 | 12 | W | 30.7892
2044 | 2 | 20 | 13 | W | 29.6683
2044 | 2 | 20 | 14 | W | 28.7439
2044 | 2 | 20 | 15 | W | 28.4746
2044 | 2 | 20 | 16 | W | 29.1934
2044 | 2 | 20 | 17 | W | 32.5733
2044 | 2 | 20 | 18 | W | 38.2225
2044 | 2 | 20 | 19 | W | 36.9061
2044 | 2 | 20 | 20 | W | 34.9526
2044 | 2 | 20 | 21 | W | 32.4972
2044 | 2 | 20 | 22 | W | 30.217
2044 | 2 | 20 | 23 | O | 28.9311
2044 | 2 | 21 | 0 | O | 25.1465
2044 | 2 | 21 | 1 | O | 24.3417
2044 | 2 | 21 | 2 | O | 24.0688
2044 | 2 | 21 | 3 | O | 24.0993
2044 | 2 | 21 | 4 | O | 24.8002
2044 | 2 | 21 | 5 | O | 27.6009
2044 | 2 | 21 | 6 | O | 34.8474
2044 | 2 | 21 | 7 | W | 33.4928
2044 | 2 | 21 | 8 | W | 35.2518
2044 | 2 | 21 | 9 | W | 34.9457
2044 | 2 | 21 | 10 | W | 32.9812
2044 | 2 | 21 | 11 | W | 31.2535
2044 | 2 | 21 | 12 | W | 30.3704
2044 | 2 | 21 | 13 | W | 29.2649
2044 | 2 | 21 | 14 | W | 28.353
2044 | 2 | 21 | 15 | W | 28.0874
2044 | 2 | 21 | 16 | W | 28.7963
2044 | 2 | 21 | 17 | W | 32.1303
2044 | 2 | 21 | 18 | W | 37.7027
2044 | 2 | 21 | 19 | W | 36.4042
2044 | 2 | 21 | 20 | W | 34.4772
2044 | 2 | 21 | 21 | W | 32.0552
2044 | 2 | 21 | 22 | W | 29.8061
2044 | 2 | 21 | 23 | O | 25.4583
2044 | 2 | 22 | 0 | O | 31.8814
2044 | 2 | 22 | 1 | O | 30.861
2044 | 2 | 22 | 2 | O | 30.5151
2044 | 2 | 22 | 3 | O | 30.5537
2044 | 2 | 22 | 4 | O | 31.4423
2044 | 2 | 22 | 5 | O | 34.9932
2044 | 2 | 22 | 6 | O | 44.1805
2044 | 2 | 22 | 7 | P | 40.5917
2044 | 2 | 22 | 8 | P | 37.217
2044 | 2 | 22 | 9 | P | 35.6318
2044 | 2 | 22 | 10 | P | 34.8616
2044 | 2 | 22 | 11 | P | 33.0297
2044 | 2 | 22 | 12 | P | 31.3466
2044 | 2 | 22 | 13 | P | 30.1822
2044 | 2 | 22 | 14 | P | 28.9171
2044 | 2 | 22 | 15 | P | 28.4573
2044 | 2 | 22 | 16 | P | 29.1888
2044 | 2 | 22 | 17 | P | 32.8984
2044 | 2 | 22 | 18 | P | 38.9931
2044 | 2 | 22 | 19 | P | 37.4263
2044 | 2 | 22 | 20 | P | 35.1598
2044 | 2 | 22 | 21 | P | 32.1079
2044 | 2 | 22 | 22 | P | 28.6269
2044 | 2 | 22 | 23 | O | 32.2768
2044 | 2 | 23 | 0 | O | 35.5888
2044 | 2 | 23 | 1 | O | 34.4498
2044 | 2 | 23 | 2 | O | 34.0636
2044 | 2 | 23 | 3 | O | 34.1068
2044 | 2 | 23 | 4 | O | 35.0987
2044 | 2 | 23 | 5 | O | 39.0625
2044 | 2 | 23 | 6 | O | 49.3181
2044 | 2 | 23 | 7 | P | 39.166
2044 | 2 | 23 | 8 | P | 35.9098
2044 | 2 | 23 | 9 | P | 34.3804
2044 | 2 | 23 | 10 | P | 33.6372
2044 | 2 | 23 | 11 | P | 31.8696
2044 | 2 | 23 | 12 | P | 30.2456
2044 | 2 | 23 | 13 | P | 29.1221
2044 | 2 | 23 | 14 | P | 27.9014
2044 | 2 | 23 | 15 | P | 27.4578
2044 | 2 | 23 | 16 | P | 28.1636
2044 | 2 | 23 | 17 | P | 31.7429
2044 | 2 | 23 | 18 | P | 37.6235
2044 | 2 | 23 | 19 | P | 36.1117
2044 | 2 | 23 | 20 | P | 33.9249
2044 | 2 | 23 | 21 | P | 30.9802
2044 | 2 | 23 | 22 | P | 27.6214
2044 | 2 | 23 | 23 | O | 36.0302
2044 | 2 | 24 | 0 | O | 33.2404
2044 | 2 | 24 | 1 | O | 32.1766
2044 | 2 | 24 | 2 | O | 31.8159
2044 | 2 | 24 | 3 | O | 31.8562
2044 | 2 | 24 | 4 | O | 32.7827
2044 | 2 | 24 | 5 | O | 36.4849
2044 | 2 | 24 | 6 | O | 46.0638
2044 | 2 | 24 | 7 | P | 42.3784
2044 | 2 | 24 | 8 | P | 38.8552
2044 | 2 | 24 | 9 | P | 37.2002
2044 | 2 | 24 | 10 | P | 36.3961
2044 | 2 | 24 | 11 | P | 34.4836
2044 | 2 | 24 | 12 | P | 32.7264
2044 | 2 | 24 | 13 | P | 31.5107
2044 | 2 | 24 | 14 | P | 30.1899
2044 | 2 | 24 | 15 | P | 29.7099
2044 | 2 | 24 | 16 | P | 30.4736
2044 | 2 | 24 | 17 | P | 34.3464
2044 | 2 | 24 | 18 | P | 40.7094
2044 | 2 | 24 | 19 | P | 39.0736
2044 | 2 | 24 | 20 | P | 36.7074
2044 | 2 | 24 | 21 | P | 33.5212
2044 | 2 | 24 | 22 | P | 29.8869
2044 | 2 | 24 | 23 | O | 33.6527
2044 | 2 | 25 | 0 | O | 40.5214
2044 | 2 | 25 | 1 | O | 39.2245
2044 | 2 | 25 | 2 | O | 38.7848
2044 | 2 | 25 | 3 | O | 38.8339
2044 | 2 | 25 | 4 | O | 39.9634
2044 | 2 | 25 | 5 | O | 44.4766
2044 | 2 | 25 | 6 | O | 56.1536
2044 | 2 | 25 | 7 | P | 51.3902
2044 | 2 | 25 | 8 | P | 47.1177
2044 | 2 | 25 | 9 | P | 45.1109
2044 | 2 | 25 | 10 | P | 44.1357
2044 | 2 | 25 | 11 | P | 41.8165
2044 | 2 | 25 | 12 | P | 39.6857
2044 | 2 | 25 | 13 | P | 38.2115
2044 | 2 | 25 | 14 | P | 36.6098
2044 | 2 | 25 | 15 | P | 36.0277
2044 | 2 | 25 | 16 | P | 36.9538
2044 | 2 | 25 | 17 | P | 41.6502
2044 | 2 | 25 | 18 | P | 49.3662
2044 | 2 | 25 | 19 | P | 47.3826
2044 | 2 | 25 | 20 | P | 44.5132
2044 | 2 | 25 | 21 | P | 40.6494
2044 | 2 | 25 | 22 | P | 36.2424
2044 | 2 | 25 | 23 | O | 41.0239
2044 | 2 | 26 | 0 | O | 40.2515
2044 | 2 | 26 | 1 | O | 38.9632
2044 | 2 | 26 | 2 | O | 38.5264
2044 | 2 | 26 | 3 | O | 38.5752
2044 | 2 | 26 | 4 | O | 39.6971
2044 | 2 | 26 | 5 | O | 44.1803
2044 | 2 | 26 | 6 | O | 55.7795
2044 | 2 | 26 | 7 | P | 45.8167
2044 | 2 | 26 | 8 | P | 42.0076
2044 | 2 | 26 | 9 | P | 40.2184
2044 | 2 | 26 | 10 | P | 39.349
2044 | 2 | 26 | 11 | P | 37.2813
2044 | 2 | 26 | 12 | P | 35.3816
2044 | 2 | 26 | 13 | P | 34.0673
2044 | 2 | 26 | 14 | P | 32.6393
2044 | 2 | 26 | 15 | P | 32.1203
2044 | 2 | 26 | 16 | P | 32.946
2044 | 2 | 26 | 17 | P | 37.1331
2044 | 2 | 26 | 18 | P | 44.0122
2044 | 2 | 26 | 19 | P | 42.2438
2044 | 2 | 26 | 20 | P | 39.6856
2044 | 2 | 26 | 21 | P | 36.2408
2044 | 2 | 26 | 22 | P | 32.3117
2044 | 2 | 26 | 23 | O | 40.7506
2044 | 2 | 27 | 0 | O | 36.5288
2044 | 2 | 27 | 1 | O | 35.3598
2044 | 2 | 27 | 2 | O | 34.9634
2044 | 2 | 27 | 3 | O | 35.0076
2044 | 2 | 27 | 4 | O | 36.0258
2044 | 2 | 27 | 5 | O | 40.0943
2044 | 2 | 27 | 6 | O | 50.6208
2044 | 2 | 27 | 7 | W | 36.0814
2044 | 2 | 27 | 8 | W | 37.9764
2044 | 2 | 27 | 9 | W | 37.6465
2044 | 2 | 27 | 10 | W | 35.5302
2044 | 2 | 27 | 11 | W | 33.669
2044 | 2 | 27 | 12 | W | 32.7177
2044 | 2 | 27 | 13 | W | 31.5267
2044 | 2 | 27 | 14 | W | 30.5444
2044 | 2 | 27 | 15 | W | 30.2582
2044 | 2 | 27 | 16 | W | 31.0219
2044 | 2 | 27 | 17 | W | 34.6136
2044 | 2 | 27 | 18 | W | 40.6166
2044 | 2 | 27 | 19 | W | 39.2178
2044 | 2 | 27 | 20 | W | 37.1419
2044 | 2 | 27 | 21 | W | 34.5327
2044 | 2 | 27 | 22 | W | 32.1097
2044 | 2 | 27 | 23 | O | 36.9819
2044 | 2 | 28 | 0 | O | 31.1804
2044 | 2 | 28 | 1 | O | 30.1825
2044 | 2 | 28 | 2 | O | 29.8442
2044 | 2 | 28 | 3 | O | 29.8819
2044 | 2 | 28 | 4 | O | 30.751
2044 | 2 | 28 | 5 | O | 34.2239
2044 | 2 | 28 | 6 | O | 43.2091
2044 | 2 | 28 | 7 | W | 33.8541
2044 | 2 | 28 | 8 | W | 35.6321
2044 | 2 | 28 | 9 | W | 35.3226
2044 | 2 | 28 | 10 | W | 33.3369
2044 | 2 | 28 | 11 | W | 31.5907
2044 | 2 | 28 | 12 | W | 30.698
2044 | 2 | 28 | 13 | W | 29.5805
2044 | 2 | 28 | 14 | W | 28.6589
2044 | 2 | 28 | 15 | W | 28.3903
2044 | 2 | 28 | 16 | W | 29.107
2044 | 2 | 28 | 17 | W | 32.4769
2044 | 2 | 28 | 18 | W | 38.1094
2044 | 2 | 28 | 19 | W | 36.7969
2044 | 2 | 28 | 20 | W | 34.8491
2044 | 2 | 28 | 21 | W | 32.401
2044 | 2 | 28 | 22 | W | 30.1276
2044 | 2 | 28 | 23 | O | 31.5671
2044 | 2 | 29 | 0 | O | 30.4465
2044 | 2 | 29 | 1 | O | 29.472
2044 | 2 | 29 | 2 | O | 29.1417
2044 | 2 | 29 | 3 | O | 29.1786
2044 | 2 | 29 | 4 | O | 30.0272
2044 | 2 | 29 | 5 | O | 33.4183
2044 | 2 | 29 | 6 | O | 42.192
2044 | 2 | 29 | 7 | P | 37.113
2044 | 2 | 29 | 8 | P | 34.0275
2044 | 2 | 29 | 9 | P | 32.5782
2044 | 2 | 29 | 10 | P | 31.8739
2044 | 2 | 29 | 11 | P | 30.199
2044 | 2 | 29 | 12 | P | 28.6602
2044 | 2 | 29 | 13 | P | 27.5956
2044 | 2 | 29 | 14 | P | 26.4388
2044 | 2 | 29 | 15 | P | 26.0185
2044 | 2 | 29 | 16 | P | 26.6873
2044 | 2 | 29 | 17 | P | 30.0789
2044 | 2 | 29 | 18 | P | 35.6513
2044 | 2 | 29 | 19 | P | 34.2188
2044 | 2 | 29 | 20 | P | 32.1466
2044 | 2 | 29 | 21 | P | 29.3562
2044 | 2 | 29 | 22 | P | 26.1735
2044 | 2 | 29 | 23 | O | 30.8241
2044 | 3 | 1 | 0 | O | 45.0103
2044 | 3 | 1 | 1 | O | 43.9329
2044 | 3 | 1 | 2 | O | 43.0008
2044 | 3 | 1 | 3 | O | 43.1758
2044 | 3 | 1 | 4 | O | 44.9793
2044 | 3 | 1 | 5 | O | 50.504
2044 | 3 | 1 | 6 | O | 65.5471
2044 | 3 | 1 | 7 | P | 55.0789
2044 | 3 | 1 | 8 | P | 45.9133
2044 | 3 | 1 | 9 | P | 44.0543
2044 | 3 | 1 | 10 | P | 43.3304
2044 | 3 | 1 | 11 | P | 41.0316
2044 | 3 | 1 | 12 | P | 38.658
2044 | 3 | 1 | 13 | P | 37.1237
2044 | 3 | 1 | 14 | P | 35.1795
2044 | 3 | 1 | 15 | P | 34.1025
2044 | 3 | 1 | 16 | P | 33.8259
2044 | 3 | 1 | 17 | P | 34.8285
2044 | 3 | 1 | 18 | P | 39.1615
2044 | 3 | 1 | 19 | P | 45.6388
2044 | 3 | 1 | 20 | P | 44.3837
2044 | 3 | 1 | 21 | P | 39.0669
2044 | 3 | 1 | 22 | P | 34.972
2044 | 3 | 1 | 23 | O | 46.4532
2044 | 3 | 2 | 0 | O | 44.2766
2044 | 3 | 2 | 1 | O | 43.2167
2044 | 3 | 2 | 2 | O | 42.2998
2044 | 3 | 2 | 3 | O | 42.472
2044 | 3 | 2 | 4 | O | 44.2461
2044 | 3 | 2 | 5 | O | 49.6807
2044 | 3 | 2 | 6 | O | 64.4786
2044 | 3 | 2 | 7 | P | 52.809
2044 | 3 | 2 | 8 | P | 44.0212
2044 | 3 | 2 | 9 | P | 42.2387
2044 | 3 | 2 | 10 | P | 41.5447
2044 | 3 | 2 | 11 | P | 39.3407
2044 | 3 | 2 | 12 | P | 37.0648
2044 | 3 | 2 | 13 | P | 35.5938
2044 | 3 | 2 | 14 | P | 33.7297
2044 | 3 | 2 | 15 | P | 32.697
2044 | 3 | 2 | 16 | P | 32.4319
2044 | 3 | 2 | 17 | P | 33.3932
2044 | 3 | 2 | 18 | P | 37.5476
2044 | 3 | 2 | 19 | P | 43.7579
2044 | 3 | 2 | 20 | P | 42.5546
2044 | 3 | 2 | 21 | P | 37.4569
2044 | 3 | 2 | 22 | P | 33.5308
2044 | 3 | 2 | 23 | O | 45.6959
2044 | 3 | 3 | 0 | O | 42.6629
2044 | 3 | 3 | 1 | O | 41.6416
2044 | 3 | 3 | 2 | O | 40.7582
2044 | 3 | 3 | 3 | O | 40.9241
2044 | 3 | 3 | 4 | O | 42.6335
2044 | 3 | 3 | 5 | O | 47.8701
2044 | 3 | 3 | 6 | O | 62.1286
2044 | 3 | 3 | 7 | P | 52.9663
2044 | 3 | 3 | 8 | P | 44.1523
2044 | 3 | 3 | 9 | P | 42.3646
2044 | 3 | 3 | 10 | P | 41.6684
2044 | 3 | 3 | 11 | P | 39.4578
2044 | 3 | 3 | 12 | P | 37.1752
2044 | 3 | 3 | 13 | P | 35.6998
2044 | 3 | 3 | 14 | P | 33.8302
2044 | 3 | 3 | 15 | P | 32.7944
2044 | 3 | 3 | 16 | P | 32.5285
2044 | 3 | 3 | 17 | P | 33.4926
2044 | 3 | 3 | 18 | P | 37.6595
2044 | 3 | 3 | 19 | P | 43.8883
2044 | 3 | 3 | 20 | P | 42.6813
2044 | 3 | 3 | 21 | P | 37.5685
2044 | 3 | 3 | 22 | P | 33.6306
2044 | 3 | 3 | 23 | O | 44.0305
2044 | 3 | 4 | 0 | O | 37.2216
2044 | 3 | 4 | 1 | O | 36.3306
2044 | 3 | 4 | 2 | O | 35.5598
2044 | 3 | 4 | 3 | O | 35.7045
2044 | 3 | 4 | 4 | O | 37.1959
2044 | 3 | 4 | 5 | O | 41.7647
2044 | 3 | 4 | 6 | O | 54.2046
2044 | 3 | 4 | 7 | P | 48.3153
2044 | 3 | 4 | 8 | P | 40.2752
2044 | 3 | 4 | 9 | P | 38.6445
2044 | 3 | 4 | 10 | P | 38.0095
2044 | 3 | 4 | 11 | P | 35.993
2044 | 3 | 4 | 12 | P | 33.9108
2044 | 3 | 4 | 13 | P | 32.565
2044 | 3 | 4 | 14 | P | 30.8595
2044 | 3 | 4 | 15 | P | 29.9147
2044 | 3 | 4 | 16 | P | 29.6721
2044 | 3 | 4 | 17 | P | 30.5516
2044 | 3 | 4 | 18 | P | 34.3525
2044 | 3 | 4 | 19 | P | 40.0344
2044 | 3 | 4 | 20 | P | 38.9334
2044 | 3 | 4 | 21 | P | 34.2696
2044 | 3 | 4 | 22 | P | 30.6775
2044 | 3 | 4 | 23 | O | 38.4148
2044 | 3 | 5 | 0 | O | 33.5131
2044 | 3 | 5 | 1 | O | 32.7109
2044 | 3 | 5 | 2 | O | 32.0169
2044 | 3 | 5 | 3 | O | 32.1472
2044 | 3 | 5 | 4 | O | 33.49
2044 | 3 | 5 | 5 | O | 37.6035
2044 | 3 | 5 | 6 | O | 48.8041
2044 | 3 | 5 | 7 | W | 39.0007
2044 | 3 | 5 | 8 | W | 41.0329
2044 | 3 | 5 | 9 | W | 41.2099
2044 | 3 | 5 | 10 | W | 39.527
2044 | 3 | 5 | 11 | W | 36.917
2044 | 3 | 5 | 12 | W | 34.8996
2044 | 3 | 5 | 13 | W | 33.6068
2044 | 3 | 5 | 14 | W | 32.4348
2044 | 3 | 5 | 15 | W | 31.9884
2044 | 3 | 5 | 16 | W | 32.3258
2044 | 3 | 5 | 17 | W | 33.5464
2044 | 3 | 5 | 18 | W | 37.8515
2044 | 3 | 5 | 19 | W | 44.8761
2044 | 3 | 5 | 20 | W | 44.3661
2044 | 3 | 5 | 21 | W | 39.4192
2044 | 3 | 5 | 22 | W | 34.4658
2044 | 3 | 5 | 23 | O | 34.5874
2044 | 3 | 6 | 0 | O | 37.3785
2044 | 3 | 6 | 1 | O | 36.4838
2044 | 3 | 6 | 2 | O | 35.7097
2044 | 3 | 6 | 3 | O | 35.8551
2044 | 3 | 6 | 4 | O | 37.3527
2044 | 3 | 6 | 5 | O | 41.9407
2044 | 3 | 6 | 6 | O | 54.4331
2044 | 3 | 6 | 7 | W | 42.7427
2044 | 3 | 6 | 8 | W | 44.9699
2044 | 3 | 6 | 9 | W | 45.1638
2044 | 3 | 6 | 10 | W | 43.3195
2044 | 3 | 6 | 11 | W | 40.459
2044 | 3 | 6 | 12 | W | 38.2481
2044 | 3 | 6 | 13 | W | 36.8313
2044 | 3 | 6 | 14 | W | 35.5468
2044 | 3 | 6 | 15 | W | 35.0575
2044 | 3 | 6 | 16 | W | 35.4273
2044 | 3 | 6 | 17 | W | 36.7651
2044 | 3 | 6 | 18 | W | 41.4832
2044 | 3 | 6 | 19 | W | 49.1818
2044 | 3 | 6 | 20 | W | 48.6229
2044 | 3 | 6 | 21 | W | 43.2013
2044 | 3 | 6 | 22 | W | 37.7727
2044 | 3 | 6 | 23 | O | 38.5767
2044 | 3 | 7 | 0 | O | 43.9359
2044 | 3 | 7 | 1 | O | 42.8841
2044 | 3 | 7 | 2 | O | 41.9743
2044 | 3 | 7 | 3 | O | 42.1452
2044 | 3 | 7 | 4 | O | 43.9056
2044 | 3 | 7 | 5 | O | 49.2984
2044 | 3 | 7 | 6 | O | 63.9824
2044 | 3 | 7 | 7 | P | 59.5528
2044 | 3 | 7 | 8 | P | 49.6427
2044 | 3 | 7 | 9 | P | 47.6326
2044 | 3 | 7 | 10 | P | 46.8499
2044 | 3 | 7 | 11 | P | 44.3645
2044 | 3 | 7 | 12 | P | 41.798
2044 | 3 | 7 | 13 | P | 40.1391
2044 | 3 | 7 | 14 | P | 38.037
2044 | 3 | 7 | 15 | P | 36.8725
2044 | 3 | 7 | 16 | P | 36.5734
2044 | 3 | 7 | 17 | P | 37.6575
2044 | 3 | 7 | 18 | P | 42.3425
2044 | 3 | 7 | 19 | P | 49.3458
2044 | 3 | 7 | 20 | P | 47.9888
2044 | 3 | 7 | 21 | P | 42.2402
2044 | 3 | 7 | 22 | P | 37.8126
2044 | 3 | 7 | 23 | O | 45.3443
2044 | 3 | 8 | 0 | O | 43.6405
2044 | 3 | 8 | 1 | O | 42.5959
2044 | 3 | 8 | 2 | O | 41.6922
2044 | 3 | 8 | 3 | O | 41.8619
2044 | 3 | 8 | 4 | O | 43.6105
2044 | 3 | 8 | 5 | O | 48.9671
2044 | 3 | 8 | 6 | O | 63.5524
2044 | 3 | 8 | 7 | P | 53.9347
2044 | 3 | 8 | 8 | P | 44.9595
2044 | 3 | 8 | 9 | P | 43.1391
2044 | 3 | 8 | 10 | P | 42.4302
2044 | 3 | 8 | 11 | P | 40.1792
2044 | 3 | 8 | 12 | P | 37.8549
2044 | 3 | 8 | 13 | P | 36.3525
2044 | 3 | 8 | 14 | P | 34.4487
2044 | 3 | 8 | 15 | P | 33.394
2044 | 3 | 8 | 16 | P | 33.1231
2044 | 3 | 8 | 17 | P | 34.105
2044 | 3 | 8 | 18 | P | 38.348
2044 | 3 | 8 | 19 | P | 44.6907
2044 | 3 | 8 | 20 | P | 43.4617
2044 | 3 | 8 | 21 | P | 38.2553
2044 | 3 | 8 | 22 | P | 34.2455
2044 | 3 | 8 | 23 | O | 45.0395
2044 | 3 | 9 | 0 | O | 39.4232
2044 | 3 | 9 | 1 | O | 38.4795
2044 | 3 | 9 | 2 | O | 37.6631
2044 | 3 | 9 | 3 | O | 37.8164
2044 | 3 | 9 | 4 | O | 39.396
2044 | 3 | 9 | 5 | O | 44.235
2044 | 3 | 9 | 6 | O | 57.4107
2044 | 3 | 9 | 7 | P | 54.3977
2044 | 3 | 9 | 8 | P | 45.3454
2044 | 3 | 9 | 9 | P | 43.5094
2044 | 3 | 9 | 10 | P | 42.7944
2044 | 3 | 9 | 11 | P | 40.5241
2044 | 3 | 9 | 12 | P | 38.1798
2044 | 3 | 9 | 13 | P | 36.6645
2044 | 3 | 9 | 14 | P | 34.7444
2044 | 3 | 9 | 15 | P | 33.6806
2044 | 3 | 9 | 16 | P | 33.4075
2044 | 3 | 9 | 17 | P | 34.3977
2044 | 3 | 9 | 18 | P | 38.6771
2044 | 3 | 9 | 19 | P | 45.0743
2044 | 3 | 9 | 20 | P | 43.8347
2044 | 3 | 9 | 21 | P | 38.5837
2044 | 3 | 9 | 22 | P | 34.5394
2044 | 3 | 9 | 23 | O | 40.687
2044 | 3 | 10 | 0 | O | 39.1071
2044 | 3 | 10 | 1 | O | 38.171
2044 | 3 | 10 | 2 | O | 37.3612
2044 | 3 | 10 | 3 | O | 37.5133
2044 | 3 | 10 | 4 | O | 39.0802
2044 | 3 | 10 | 5 | O | 43.8804
2044 | 3 | 10 | 6 | O | 56.9505
2044 | 3 | 10 | 7 | P | 64.5399
2044 | 3 | 10 | 8 | P | 53.7999
2044 | 3 | 10 | 9 | P | 51.6215
2044 | 3 | 10 | 10 | P | 50.7733
2044 | 3 | 10 | 11 | P | 48.0797
2044 | 3 | 10 | 12 | P | 45.2983
2044 | 3 | 10 | 13 | P | 43.5005
2044 | 3 | 10 | 14 | P | 41.2224
2044 | 3 | 10 | 15 | P | 39.9603
2044 | 3 | 10 | 16 | P | 39.6362
2044 | 3 | 10 | 17 | P | 40.811
2044 | 3 | 10 | 18 | P | 45.8883
2044 | 3 | 10 | 19 | P | 53.4782
2044 | 3 | 10 | 20 | P | 52.0075
2044 | 3 | 10 | 21 | P | 45.7775
2044 | 3 | 10 | 22 | P | 40.9792
2044 | 3 | 10 | 23 | O | 40.3608
2044 | 3 | 11 | 0 | O | 46.0406
2044 | 3 | 11 | 1 | O | 44.9385
2044 | 3 | 11 | 2 | O | 43.985
2044 | 3 | 11 | 3 | O | 44.1641
2044 | 3 | 11 | 4 | O | 46.0088
2044 | 3 | 11 | 5 | O | 51.66
2044 | 3 | 11 | 6 | O | 67.0474
2044 | 3 | 11 | 7 | P | 56.0432
2044 | 3 | 11 | 8 | P | 46.7171
2044 | 3 | 11 | 9 | P | 44.8255
2044 | 3 | 11 | 10 | P | 44.0889
2044 | 3 | 11 | 11 | P | 41.7499
2044 | 3 | 11 | 12 | P | 39.3347
2044 | 3 | 11 | 13 | P | 37.7736
2044 | 3 | 11 | 14 | P | 35.7954
2044 | 3 | 11 | 15 | P | 34.6995
2044 | 3 | 11 | 16 | P | 34.418
2044 | 3 | 11 | 17 | P | 35.4382
2044 | 3 | 11 | 18 | P | 39.8471
2044 | 3 | 11 | 19 | P | 46.4378
2044 | 3 | 11 | 20 | P | 45.1607
2044 | 3 | 11 | 21 | P | 39.7508
2044 | 3 | 11 | 22 | P | 35.5842
2044 | 3 | 11 | 23 | O | 47.5165
2044 | 3 | 12 | 0 | O | 39.1634
2044 | 3 | 12 | 1 | O | 38.2259
2044 | 3 | 12 | 2 | O | 37.4149
2044 | 3 | 12 | 3 | O | 37.5672
2044 | 3 | 12 | 4 | O | 39.1364
2044 | 3 | 12 | 5 | O | 43.9435
2044 | 3 | 12 | 6 | O | 57.0324
2044 | 3 | 12 | 7 | W | 37.5397
2044 | 3 | 12 | 8 | W | 39.4957
2044 | 3 | 12 | 9 | W | 39.6661
2044 | 3 | 12 | 10 | W | 38.0462
2044 | 3 | 12 | 11 | W | 35.534
2044 | 3 | 12 | 12 | W | 33.5922
2044 | 3 | 12 | 13 | W | 32.3478
2044 | 3 | 12 | 14 | W | 31.2197
2044 | 3 | 12 | 15 | W | 30.79
2044 | 3 | 12 | 16 | W | 31.1148
2044 | 3 | 12 | 17 | W | 32.2897
2044 | 3 | 12 | 18 | W | 36.4334
2044 | 3 | 12 | 19 | W | 43.1949
2044 | 3 | 12 | 20 | W | 42.704
2044 | 3 | 12 | 21 | W | 37.9424
2044 | 3 | 12 | 22 | W | 33.1747
2044 | 3 | 12 | 23 | O | 40.4189
2044 | 3 | 13 | 0 | O | 32.909
2044 | 3 | 13 | 1 | O | 32.1212
2044 | 3 | 13 | 2 | O | 31.4397
2044 | 3 | 13 | 3 | O | 31.5677
2044 | 3 | 13 | 4 | O | 32.8863
2044 | 3 | 13 | 5 | O | 36.9257
2044 | 3 | 13 | 6 | W | 32.9746
2044 | 3 | 13 | 7 | W | 36.5084
2044 | 3 | 13 | 8 | W | 38.4107
2044 | 3 | 13 | 9 | W | 38.5764
2044 | 3 | 13 | 10 | W | 37.0011
2044 | 3 | 13 | 11 | W | 34.5578
2044 | 3 | 13 | 12 | W | 32.6694
2044 | 3 | 13 | 13 | W | 31.4592
2044 | 3 | 13 | 14 | W | 30.3621
2044 | 3 | 13 | 15 | W | 29.9442
2044 | 3 | 13 | 16 | W | 30.26
2044 | 3 | 13 | 17 | W | 31.4027
2044 | 3 | 13 | 18 | W | 35.4326
2044 | 3 | 13 | 19 | W | 42.0083
2044 | 3 | 13 | 20 | W | 41.5309
2044 | 3 | 13 | 21 | W | 36.9001
2044 | 3 | 13 | 22 | O | 37.3681
2044 | 3 | 13 | 23 | O | 33.9639
2044 | 3 | 14 | 0 | O | 38.6191
2044 | 3 | 14 | 1 | O | 37.6946
2044 | 3 | 14 | 2 | O | 36.8949
2044 | 3 | 14 | 3 | O | 37.0451
2044 | 3 | 14 | 4 | O | 38.5925
2044 | 3 | 14 | 5 | O | 43.3327
2044 | 3 | 14 | 6 | P | 52.2056
2044 | 3 | 14 | 7 | P | 59.4097
2044 | 3 | 14 | 8 | P | 49.5234
2044 | 3 | 14 | 9 | P | 47.5182
2044 | 3 | 14 | 10 | P | 46.7374
2044 | 3 | 14 | 11 | P | 44.2579
2044 | 3 | 14 | 12 | P | 41.6976
2044 | 3 | 14 | 13 | P | 40.0427
2044 | 3 | 14 | 14 | P | 37.9457
2044 | 3 | 14 | 15 | P | 36.7839
2044 | 3 | 14 | 16 | P | 36.4855
2044 | 3 | 14 | 17 | P | 37.567
2044 | 3 | 14 | 18 | P | 42.2407
2044 | 3 | 14 | 19 | P | 49.2273
2044 | 3 | 14 | 20 | P | 47.8735
2044 | 3 | 14 | 21 | P | 42.1387
2044 | 3 | 14 | 22 | O | 43.8519
2044 | 3 | 14 | 23 | O | 39.8571
2044 | 3 | 15 | 0 | O | 40.2408
2044 | 3 | 15 | 1 | O | 39.2776
2044 | 3 | 15 | 2 | O | 38.4443
2044 | 3 | 15 | 3 | O | 38.6007
2044 | 3 | 15 | 4 | O | 40.2131
2044 | 3 | 15 | 5 | O | 45.1524
2044 | 3 | 15 | 6 | P | 47.9914
2044 | 3 | 15 | 7 | P | 54.6139
2044 | 3 | 15 | 8 | P | 45.5257
2044 | 3 | 15 | 9 | P | 43.6824
2044 | 3 | 15 | 10 | P | 42.9646
2044 | 3 | 15 | 11 | P | 40.6852
2044 | 3 | 15 | 12 | P | 38.3316
2044 | 3 | 15 | 13 | P | 36.8103
2044 | 3 | 15 | 14 | P | 34.8825
2044 | 3 | 15 | 15 | P | 33.8145
2044 | 3 | 15 | 16 | P | 33.5403
2044 | 3 | 15 | 17 | P | 34.5345
2044 | 3 | 15 | 18 | P | 38.8309
2044 | 3 | 15 | 19 | P | 45.2535
2044 | 3 | 15 | 20 | P | 44.009
2044 | 3 | 15 | 21 | P | 38.7371
2044 | 3 | 15 | 22 | O | 45.6934
2044 | 3 | 15 | 23 | O | 41.5308
2044 | 3 | 16 | 0 | O | 40.0002
2044 | 3 | 16 | 1 | O | 39.0427
2044 | 3 | 16 | 2 | O | 38.2144
2044 | 3 | 16 | 3 | O | 38.3699
2044 | 3 | 16 | 4 | O | 39.9726
2044 | 3 | 16 | 5 | O | 44.8824
2044 | 3 | 16 | 6 | P | 46.0126
2044 | 3 | 16 | 7 | P | 52.3621
2044 | 3 | 16 | 8 | P | 43.6486
2044 | 3 | 16 | 9 | P | 41.8813
2044 | 3 | 16 | 10 | P | 41.1931
2044 | 3 | 16 | 11 | P | 39.0077
2044 | 3 | 16 | 12 | P | 36.7511
2044 | 3 | 16 | 13 | P | 35.2925
2044 | 3 | 16 | 14 | P | 33.4443
2044 | 3 | 16 | 15 | P | 32.4203
2044 | 3 | 16 | 16 | P | 32.1574
2044 | 3 | 16 | 17 | P | 33.1106
2044 | 3 | 16 | 18 | P | 37.2298
2044 | 3 | 16 | 19 | P | 43.3876
2044 | 3 | 16 | 20 | P | 42.1944
2044 | 3 | 16 | 21 | P | 37.1399
2044 | 3 | 16 | 22 | O | 45.4201
2044 | 3 | 16 | 23 | O | 41.2824
2044 | 3 | 17 | 0 | O | 39.3149
2044 | 3 | 17 | 1 | O | 38.3738
2044 | 3 | 17 | 2 | O | 37.5597
2044 | 3 | 17 | 3 | O | 37.7126
2044 | 3 | 17 | 4 | O | 39.2878
2044 | 3 | 17 | 5 | O | 44.1135
2044 | 3 | 17 | 6 | P | 43.3233
2044 | 3 | 17 | 7 | P | 49.3016
2044 | 3 | 17 | 8 | P | 41.0974
2044 | 3 | 17 | 9 | P | 39.4334
2044 | 3 | 17 | 10 | P | 38.7854
2044 | 3 | 17 | 11 | P | 36.7278
2044 | 3 | 17 | 12 | P | 34.6031
2044 | 3 | 17 | 13 | P | 33.2298
2044 | 3 | 17 | 14 | P | 31.4895
2044 | 3 | 17 | 15 | P | 30.5254
2044 | 3 | 17 | 16 | P | 30.2778
2044 | 3 | 17 | 17 | P | 31.1753
2044 | 3 | 17 | 18 | P | 35.0538
2044 | 3 | 17 | 19 | P | 40.8517
2044 | 3 | 17 | 20 | P | 39.7282
2044 | 3 | 17 | 21 | P | 34.9691
2044 | 3 | 17 | 22 | O | 44.642
2044 | 3 | 17 | 23 | O | 40.5752
2044 | 3 | 18 | 0 | O | 34.309
2044 | 3 | 18 | 1 | O | 33.4878
2044 | 3 | 18 | 2 | O | 32.7773
2044 | 3 | 18 | 3 | O | 32.9107
2044 | 3 | 18 | 4 | O | 34.2854
2044 | 3 | 18 | 5 | O | 38.4966
2044 | 3 | 18 | 6 | P | 40.8366
2044 | 3 | 18 | 7 | P | 46.4719
2044 | 3 | 18 | 8 | P | 38.7385
2044 | 3 | 18 | 9 | P | 37.17
2044 | 3 | 18 | 10 | P | 36.5592
2044 | 3 | 18 | 11 | P | 34.6197
2044 | 3 | 18 | 12 | P | 32.617
2044 | 3 | 18 | 13 | P | 31.3225
2044 | 3 | 18 | 14 | P | 29.6821
2044 | 3 | 18 | 15 | P | 28.7733
2044 | 3 | 18 | 16 | P | 28.54
2044 | 3 | 18 | 17 | P | 29.3859
2044 | 3 | 18 | 18 | P | 33.0418
2044 | 3 | 18 | 19 | P | 38.5069
2044 | 3 | 18 | 20 | P | 37.448
2044 | 3 | 18 | 21 | P | 32.962
2044 | 3 | 18 | 22 | O | 38.9578
2044 | 3 | 18 | 23 | O | 35.4089
2044 | 3 | 19 | 0 | O | 31.2942
2044 | 3 | 19 | 1 | O | 30.5451
2044 | 3 | 19 | 2 | O | 29.8971
2044 | 3 | 19 | 3 | O | 30.0187
2044 | 3 | 19 | 4 | O | 31.2726
2044 | 3 | 19 | 5 | O | 35.1138
2044 | 3 | 19 | 6 | W | 32.9375
2044 | 3 | 19 | 7 | W | 36.4674
2044 | 3 | 19 | 8 | W | 38.3675
2044 | 3 | 19 | 9 | W | 38.533
2044 | 3 | 19 | 10 | W | 36.9595
2044 | 3 | 19 | 11 | W | 34.519
2044 | 3 | 19 | 12 | W | 32.6327
2044 | 3 | 19 | 13 | W | 31.4238
2044 | 3 | 19 | 14 | W | 30.3279
2044 | 3 | 19 | 15 | W | 29.9105
2044 | 3 | 19 | 16 | W | 30.226
2044 | 3 | 19 | 17 | W | 31.3674
2044 | 3 | 19 | 18 | W | 35.3927
2044 | 3 | 19 | 19 | W | 41.9611
2044 | 3 | 19 | 20 | W | 41.4842
2044 | 3 | 19 | 21 | W | 36.8586
2044 | 3 | 19 | 22 | O | 35.5345
2044 | 3 | 19 | 23 | O | 32.2974
2044 | 3 | 20 | 0 | O | 31.139
2044 | 3 | 20 | 1 | O | 30.3936
2044 | 3 | 20 | 2 | O | 29.7488
2044 | 3 | 20 | 3 | O | 29.8699
2044 | 3 | 20 | 4 | O | 31.1176
2044 | 3 | 20 | 5 | O | 34.9397
2044 | 3 | 20 | 6 | W | 32.4669
2044 | 3 | 20 | 7 | W | 35.9464
2044 | 3 | 20 | 8 | W | 37.8194
2044 | 3 | 20 | 9 | W | 37.9825
2044 | 3 | 20 | 10 | W | 36.4315
2044 | 3 | 20 | 11 | W | 34.0258
2044 | 3 | 20 | 12 | W | 32.1665
2044 | 3 | 20 | 13 | W | 30.9749
2044 | 3 | 20 | 14 | W | 29.8947
2044 | 3 | 20 | 15 | W | 29.4832
2044 | 3 | 20 | 16 | W | 29.7942
2044 | 3 | 20 | 17 | W | 30.9192
2044 | 3 | 20 | 18 | W | 34.8871
2044 | 3 | 20 | 19 | W | 41.3616
2044 | 3 | 20 | 20 | W | 40.8916
2044 | 3 | 20 | 21 | W | 36.3321
2044 | 3 | 20 | 22 | O | 35.3583
2044 | 3 | 20 | 23 | O | 32.1372
2044 | 3 | 21 | 0 | O | 32.7181
2044 | 3 | 21 | 1 | O | 31.9349
2044 | 3 | 21 | 2 | O | 31.2574
2044 | 3 | 21 | 3 | O | 31.3846
2044 | 3 | 21 | 4 | O | 32.6956
2044 | 3 | 21 | 5 | O | 36.7115
2044 | 3 | 21 | 6 | P | 41.9868
2044 | 3 | 21 | 7 | P | 47.7807
2044 | 3 | 21 | 8 | P | 39.8296
2044 | 3 | 21 | 9 | P | 38.2169
2044 | 3 | 21 | 10 | P | 37.5889
2044 | 3 | 21 | 11 | P | 35.5947
2044 | 3 | 21 | 12 | P | 33.5356
2044 | 3 | 21 | 13 | P | 32.2046
2044 | 3 | 21 | 14 | P | 30.5181
2044 | 3 | 21 | 15 | P | 29.5837
2044 | 3 | 21 | 16 | P | 29.3438
2044 | 3 | 21 | 17 | P | 30.2136
2044 | 3 | 21 | 18 | P | 33.9724
2044 | 3 | 21 | 19 | P | 39.5914
2044 | 3 | 21 | 20 | P | 38.5026
2044 | 3 | 21 | 21 | P | 33.8904
2044 | 3 | 21 | 22 | O | 37.1514
2044 | 3 | 21 | 23 | O | 33.767
2044 | 3 | 22 | 0 | O | 33.8548
2044 | 3 | 22 | 1 | O | 33.0444
2044 | 3 | 22 | 2 | O | 32.3433
2044 | 3 | 22 | 3 | O | 32.475
2044 | 3 | 22 | 4 | O | 33.8314
2044 | 3 | 22 | 5 | O | 37.9869
2044 | 3 | 22 | 6 | P | 42.1667
2044 | 3 | 22 | 7 | P | 47.9855
2044 | 3 | 22 | 8 | P | 40.0003
2044 | 3 | 22 | 9 | P | 38.3807
2044 | 3 | 22 | 10 | P | 37.75
2044 | 3 | 22 | 11 | P | 35.7473
2044 | 3 | 22 | 12 | P | 33.6793
2044 | 3 | 22 | 13 | P | 32.3427
2044 | 3 | 22 | 14 | P | 30.6489
2044 | 3 | 22 | 15 | P | 29.7105
2044 | 3 | 22 | 16 | P | 29.4696
2044 | 3 | 22 | 17 | P | 30.3431
2044 | 3 | 22 | 18 | P | 34.1181
2044 | 3 | 22 | 19 | P | 39.7611
2044 | 3 | 22 | 20 | P | 38.6677
2044 | 3 | 22 | 21 | P | 34.0356
2044 | 3 | 22 | 22 | O | 38.442
2044 | 3 | 22 | 23 | O | 34.94
2044 | 3 | 23 | 0 | O | 34.0346
2044 | 3 | 23 | 1 | O | 33.2199
2044 | 3 | 23 | 2 | O | 32.5151
2044 | 3 | 23 | 3 | O | 32.6475
2044 | 3 | 23 | 4 | O | 34.0112
2044 | 3 | 23 | 5 | O | 38.1887
2044 | 3 | 23 | 6 | P | 41.6918
2044 | 3 | 23 | 7 | P | 47.445
2044 | 3 | 23 | 8 | P | 39.5497
2044 | 3 | 23 | 9 | P | 37.9484
2044 | 3 | 23 | 10 | P | 37.3248
2044 | 3 | 23 | 11 | P | 35.3446
2044 | 3 | 23 | 12 | P | 33.3
2044 | 3 | 23 | 13 | P | 31.9784
2044 | 3 | 23 | 14 | P | 30.3037
2044 | 3 | 23 | 15 | P | 29.3759
2044 | 3 | 23 | 16 | P | 29.1376
2044 | 3 | 23 | 17 | P | 30.0013
2044 | 3 | 23 | 18 | P | 33.7337
2044 | 3 | 23 | 19 | P | 39.3133
2044 | 3 | 23 | 20 | P | 38.2321
2044 | 3 | 23 | 21 | P | 33.6523
2044 | 3 | 23 | 22 | O | 38.6462
2044 | 3 | 23 | 23 | O | 35.1257
2044 | 3 | 24 | 0 | O | 36.1705
2044 | 3 | 24 | 1 | O | 35.3047
2044 | 3 | 24 | 2 | O | 34.5557
2044 | 3 | 24 | 3 | O | 34.6963
2044 | 3 | 24 | 4 | O | 36.1456
2044 | 3 | 24 | 5 | O | 40.5853
2044 | 3 | 24 | 6 | P | 47.6335
2044 | 3 | 24 | 7 | P | 54.2067
2044 | 3 | 24 | 8 | P | 45.1862
2044 | 3 | 24 | 9 | P | 43.3566
2044 | 3 | 24 | 10 | P | 42.6442
2044 | 3 | 24 | 11 | P | 40.3818
2044 | 3 | 24 | 12 | P | 38.0458
2044 | 3 | 24 | 13 | P | 36.5358
2044 | 3 | 24 | 14 | P | 34.6224
2044 | 3 | 24 | 15 | P | 33.5624
2044 | 3 | 24 | 16 | P | 33.2902
2044 | 3 | 24 | 17 | P | 34.277
2044 | 3 | 24 | 18 | P | 38.5414
2044 | 3 | 24 | 19 | P | 44.916
2044 | 3 | 24 | 20 | P | 43.6808
2044 | 3 | 24 | 21 | P | 38.4483
2044 | 3 | 24 | 22 | O | 41.0716
2044 | 3 | 24 | 23 | O | 37.33
2044 | 3 | 25 | 0 | O | 40.4146
2044 | 3 | 25 | 1 | O | 39.4472
2044 | 3 | 25 | 2 | O | 38.6103
2044 | 3 | 25 | 3 | O | 38.7675
2044 | 3 | 25 | 4 | O | 40.3868
2044 | 3 | 25 | 5 | O | 45.3475
2044 | 3 | 25 | 6 | P | 47.1611
2044 | 3 | 25 | 7 | P | 53.6691
2044 | 3 | 25 | 8 | P | 44.7381
2044 | 3 | 25 | 9 | P | 42.9266
2044 | 3 | 25 | 10 | P | 42.2213
2044 | 3 | 25 | 11 | P | 39.9814
2044 | 3 | 25 | 12 | P | 37.6684
2044 | 3 | 25 | 13 | P | 36.1735
2044 | 3 | 25 | 14 | P | 34.2791
2044 | 3 | 25 | 15 | P | 33.2295
2044 | 3 | 25 | 16 | P | 32.96
2044 | 3 | 25 | 17 | P | 33.937
2044 | 3 | 25 | 18 | P | 38.1591
2044 | 3 | 25 | 19 | P | 44.4706
2044 | 3 | 25 | 20 | P | 43.2476
2044 | 3 | 25 | 21 | P | 38.0669
2044 | 3 | 25 | 22 | O | 45.8907
2044 | 3 | 25 | 23 | O | 41.7102
2044 | 3 | 26 | 0 | O | 36.9868
2044 | 3 | 26 | 1 | O | 36.1014
2044 | 3 | 26 | 2 | O | 35.3355
2044 | 3 | 26 | 3 | O | 35.4793
2044 | 3 | 26 | 4 | O | 36.9613
2044 | 3 | 26 | 5 | O | 41.5012
2044 | 3 | 26 | 6 | W | 36.1784
2044 | 3 | 26 | 7 | W | 40.0556
2044 | 3 | 26 | 8 | W | 42.1427
2044 | 3 | 26 | 9 | W | 42.3245
2044 | 3 | 26 | 10 | W | 40.5961
2044 | 3 | 26 | 11 | W | 37.9154
2044 | 3 | 26 | 12 | W | 35.8435
2044 | 3 | 26 | 13 | W | 34.5157
2044 | 3 | 26 | 14 | W | 33.3121
2044 | 3 | 26 | 15 | W | 32.8535
2044 | 3 | 26 | 16 | W | 33.2001
2044 | 3 | 26 | 17 | W | 34.4537
2044 | 3 | 26 | 18 | W | 38.8752
2044 | 3 | 26 | 19 | W | 46.0898
2044 | 3 | 26 | 20 | W | 45.5661
2044 | 3 | 26 | 21 | W | 40.4853
2044 | 3 | 26 | 22 | O | 41.9984
2044 | 3 | 26 | 23 | O | 38.1724
2044 | 3 | 27 | 0 | O | 37.7786
2044 | 3 | 27 | 1 | O | 36.8743
2044 | 3 | 27 | 2 | O | 36.092
2044 | 3 | 27 | 3 | O | 36.2389
2044 | 3 | 27 | 4 | O | 37.7526
2044 | 3 | 27 | 5 | O | 42.3897
2044 | 3 | 27 | 6 | W | 35.7758
2044 | 3 | 27 | 7 | W | 39.6099
2044 | 3 | 27 | 8 | W | 41.6738
2044 | 3 | 27 | 9 | W | 41.8535
2044 | 3 | 27 | 10 | W | 40.1444
2044 | 3 | 27 | 11 | W | 37.4936
2044 | 3 | 27 | 12 | W | 35.4447
2044 | 3 | 27 | 13 | W | 34.1317
2044 | 3 | 27 | 14 | W | 32.9414
2044 | 3 | 27 | 15 | W | 32.488
2044 | 3 | 27 | 16 | W | 32.8306
2044 | 3 | 27 | 17 | W | 34.0704
2044 | 3 | 27 | 18 | W | 38.4426
2044 | 3 | 27 | 19 | W | 45.577
2044 | 3 | 27 | 20 | W | 45.059
2044 | 3 | 27 | 21 | W | 40.0349
2044 | 3 | 27 | 22 | O | 42.8975
2044 | 3 | 27 | 23 | O | 38.9897
2044 | 3 | 28 | 0 | O | 40.6641
2044 | 3 | 28 | 1 | O | 39.6907
2044 | 3 | 28 | 2 | O | 38.8487
2044 | 3 | 28 | 3 | O | 39.0068
2044 | 3 | 28 | 4 | O | 40.6361
2044 | 3 | 28 | 5 | O | 45.6274
2044 | 3 | 28 | 6 | P | 46.2488
2044 | 3 | 28 | 7 | P | 52.6309
2044 | 3 | 28 | 8 | P | 43.8726
2044 | 3 | 28 | 9 | P | 42.0962
2044 | 3 | 28 | 10 | P | 41.4045
2044 | 3 | 28 | 11 | P | 39.2079
2044 | 3 | 28 | 12 | P | 36.9397
2044 | 3 | 28 | 13 | P | 35.4737
2044 | 3 | 28 | 14 | P | 33.6159
2044 | 3 | 28 | 15 | P | 32.5867
2044 | 3 | 28 | 16 | P | 32.3224
2044 | 3 | 28 | 17 | P | 33.2805
2044 | 3 | 28 | 18 | P | 37.4209
2044 | 3 | 28 | 19 | P | 43.6103
2044 | 3 | 28 | 20 | P | 42.411
2044 | 3 | 28 | 21 | P | 37.3305
2044 | 3 | 28 | 22 | O | 46.174
2044 | 3 | 28 | 23 | O | 41.9677
2044 | 3 | 29 | 0 | O | 41.0401
2044 | 3 | 29 | 1 | O | 40.0577
2044 | 3 | 29 | 2 | O | 39.2079
2044 | 3 | 29 | 3 | O | 39.3675
2044 | 3 | 29 | 4 | O | 41.0119
2044 | 3 | 29 | 5 | O | 46.0493
2044 | 3 | 29 | 6 | P | 47.1073
2044 | 3 | 29 | 7 | P | 53.6078
2044 | 3 | 29 | 8 | P | 44.687
2044 | 3 | 29 | 9 | P | 42.8777
2044 | 3 | 29 | 10 | P | 42.1731
2044 | 3 | 29 | 11 | P | 39.9357
2044 | 3 | 29 | 12 | P | 37.6255
2044 | 3 | 29 | 13 | P | 36.1322
2044 | 3 | 29 | 14 | P | 34.2399
2044 | 3 | 29 | 15 | P | 33.1916
2044 | 3 | 29 | 16 | P | 32.9224
2044 | 3 | 29 | 17 | P | 33.8983
2044 | 3 | 29 | 18 | P | 38.1156
2044 | 3 | 29 | 19 | P | 44.4198
2044 | 3 | 29 | 20 | P | 43.1983
2044 | 3 | 29 | 21 | P | 38.0235
2044 | 3 | 29 | 22 | O | 46.601
2044 | 3 | 29 | 23 | O | 42.3557
2044 | 3 | 30 | 0 | O | 39.7035
2044 | 3 | 30 | 1 | O | 38.7531
2044 | 3 | 30 | 2 | O | 37.9309
2044 | 3 | 30 | 3 | O | 38.0853
2044 | 3 | 30 | 4 | O | 39.6761
2044 | 3 | 30 | 5 | O | 44.5495
2044 | 3 | 30 | 6 | P | 49.9415
2044 | 3 | 30 | 7 | P | 56.8331
2044 | 3 | 30 | 8 | P | 47.3756
2044 | 3 | 30 | 9 | P | 45.4573
2044 | 3 | 30 | 10 | P | 44.7104
2044 | 3 | 30 | 11 | P | 42.3384
2044 | 3 | 30 | 12 | P | 39.8891
2044 | 3 | 30 | 13 | P | 38.306
2044 | 3 | 30 | 14 | P | 36.2999
2044 | 3 | 30 | 15 | P | 35.1886
2044 | 3 | 30 | 16 | P | 34.9032
2044 | 3 | 30 | 17 | P | 35.9377
2044 | 3 | 30 | 18 | P | 40.4087
2044 | 3 | 30 | 19 | P | 47.0923
2044 | 3 | 30 | 20 | P | 45.7973
2044 | 3 | 30 | 21 | P | 40.3111
2044 | 3 | 30 | 22 | O | 45.0832
2044 | 3 | 30 | 23 | O | 40.9762
2044 | 3 | 31 | 0 | O | 42.0625
2044 | 3 | 31 | 1 | O | 41.0556
2044 | 3 | 31 | 2 | O | 40.1846
2044 | 3 | 31 | 3 | O | 40.3481
2044 | 3 | 31 | 4 | O | 42.0335
2044 | 3 | 31 | 5 | O | 47.1964
2044 | 3 | 31 | 6 | P | 50.0651
2044 | 3 | 31 | 7 | P | 56.9738
2044 | 3 | 31 | 8 | P | 47.4928
2044 | 3 | 31 | 9 | P | 45.5698
2044 | 3 | 31 | 10 | P | 44.821
2044 | 3 | 31 | 11 | P | 42.4432
2044 | 3 | 31 | 12 | P | 39.9879
2044 | 3 | 31 | 13 | P | 38.4008
2044 | 3 | 31 | 14 | P | 36.3898
2044 | 3 | 31 | 15 | P | 35.2756
2044 | 3 | 31 | 16 | P | 34.9895
2044 | 3 | 31 | 17 | P | 36.0267
2044 | 3 | 31 | 18 | P | 40.5088
2044 | 3 | 31 | 19 | P | 47.2089
2044 | 3 | 31 | 20 | P | 45.9106
2044 | 3 | 31 | 21 | P | 40.4109
2044 | 3 | 31 | 22 | O | 47.7618
2044 | 3 | 31 | 23 | O | 43.4108
2044 | 4 | 1 | 0 | O | 35.5759
2044 | 4 | 1 | 1 | O | 34.9198
2044 | 4 | 1 | 2 | O | 34.1054
2044 | 4 | 1 | 3 | O | 33.9045
2044 | 4 | 1 | 4 | O | 35.2048
2044 | 4 | 1 | 5 | O | 38.955
2044 | 4 | 1 | 6 | P | 35.9287
2044 | 4 | 1 | 7 | P | 35.5589
2044 | 4 | 1 | 8 | P | 33.8492
2044 | 4 | 1 | 9 | P | 34.188
2044 | 4 | 1 | 10 | P | 35.1294
2044 | 4 | 1 | 11 | P | 34.7019
2044 | 4 | 1 | 12 | P | 34.5094
2044 | 4 | 1 | 13 | P | 34.3917
2044 | 4 | 1 | 14 | P | 33.2625
2044 | 4 | 1 | 15 | P | 32.1158
2044 | 4 | 1 | 16 | P | 32.2872
2044 | 4 | 1 | 17 | P | 31.5566
2044 | 4 | 1 | 18 | P | 30.2535
2044 | 4 | 1 | 19 | P | 32.4939
2044 | 4 | 1 | 20 | P | 38.8221
2044 | 4 | 1 | 21 | P | 32.582
2044 | 4 | 1 | 22 | O | 41.2075
2044 | 4 | 1 | 23 | O | 37.6203
2044 | 4 | 2 | 0 | O | 34.9671
2044 | 4 | 2 | 1 | O | 34.3223
2044 | 4 | 2 | 2 | O | 33.5218
2044 | 4 | 2 | 3 | O | 33.3243
2044 | 4 | 2 | 4 | O | 34.6024
2044 | 4 | 2 | 5 | O | 38.2884
2044 | 4 | 2 | 6 | W | 29.6304
2044 | 4 | 2 | 7 | W | 30.985
2044 | 4 | 2 | 8 | W | 33.8506
2044 | 4 | 2 | 9 | W | 35.4043
2044 | 4 | 2 | 10 | W | 35.22
2044 | 4 | 2 | 11 | W | 34.2364
2044 | 4 | 2 | 12 | W | 32.9788
2044 | 4 | 2 | 13 | W | 31.7263
2044 | 4 | 2 | 14 | W | 31.3248
2044 | 4 | 2 | 15 | W | 31.1005
2044 | 4 | 2 | 16 | W | 32.1023
2044 | 4 | 2 | 17 | W | 32.6125
2044 | 4 | 2 | 18 | W | 32.5361
2044 | 4 | 2 | 19 | W | 36.7056
2044 | 4 | 2 | 20 | W | 44.1456
2044 | 4 | 2 | 21 | W | 36.915
2044 | 4 | 2 | 22 | O | 40.5024
2044 | 4 | 2 | 23 | O | 36.9765
2044 | 4 | 3 | 0 | O | 36.3319
2044 | 4 | 3 | 1 | O | 35.662
2044 | 4 | 3 | 2 | O | 34.8302
2044 | 4 | 3 | 3 | O | 34.625
2044 | 4 | 3 | 4 | O | 35.953
2044 | 4 | 3 | 5 | O | 39.7828
2044 | 4 | 3 | 6 | W | 28.8801
2044 | 4 | 3 | 7 | W | 30.2004
2044 | 4 | 3 | 8 | W | 32.9935
2044 | 4 | 3 | 9 | W | 34.5078
2044 | 4 | 3 | 10 | W | 34.3282
2044 | 4 | 3 | 11 | W | 33.3695
2044 | 4 | 3 | 12 | W | 32.1438
2044 | 4 | 3 | 13 | W | 30.923
2044 | 4 | 3 | 14 | W | 30.5316
2044 | 4 | 3 | 15 | W | 30.313
2044 | 4 | 3 | 16 | W | 31.2894
2044 | 4 | 3 | 17 | W | 31.7868
2044 | 4 | 3 | 18 | W | 31.7122
2044 | 4 | 3 | 19 | W | 35.7762
2044 | 4 | 3 | 20 | W | 43.0278
2044 | 4 | 3 | 21 | W | 35.9803
2044 | 4 | 3 | 22 | O | 42.0833
2044 | 4 | 3 | 23 | O | 38.4198
2044 | 4 | 4 | 0 | O | 36.5355
2044 | 4 | 4 | 1 | O | 35.8618
2044 | 4 | 4 | 2 | O | 35.0254
2044 | 4 | 4 | 3 | O | 34.819
2044 | 4 | 4 | 4 | O | 36.1544
2044 | 4 | 4 | 5 | O | 40.0057
2044 | 4 | 4 | 6 | P | 37.3333
2044 | 4 | 4 | 7 | P | 36.9491
2044 | 4 | 4 | 8 | P | 35.1725
2044 | 4 | 4 | 9 | P | 35.5246
2044 | 4 | 4 | 10 | P | 36.5028
2044 | 4 | 4 | 11 | P | 36.0586
2044 | 4 | 4 | 12 | P | 35.8586
2044 | 4 | 4 | 13 | P | 35.7362
2044 | 4 | 4 | 14 | P | 34.5629
2044 | 4 | 4 | 15 | P | 33.3714
2044 | 4 | 4 | 16 | P | 33.5495
2044 | 4 | 4 | 17 | P | 32.7903
2044 | 4 | 4 | 18 | P | 31.4363
2044 | 4 | 4 | 19 | P | 33.7642
2044 | 4 | 4 | 20 | P | 40.3399
2044 | 4 | 4 | 21 | P | 33.8558
2044 | 4 | 4 | 22 | O | 42.319
2044 | 4 | 4 | 23 | O | 38.635
2044 | 4 | 5 | 0 | O | 39.133
2044 | 4 | 5 | 1 | O | 38.4113
2044 | 4 | 5 | 2 | O | 37.5155
2044 | 4 | 5 | 3 | O | 37.2945
2044 | 4 | 5 | 4 | O | 38.7248
2044 | 4 | 5 | 5 | O | 42.8499
2044 | 4 | 5 | 6 | P | 38.7276
2044 | 4 | 5 | 7 | P | 38.329
2044 | 4 | 5 | 8 | P | 36.4861
2044 | 4 | 5 | 9 | P | 36.8514
2044 | 4 | 5 | 10 | P | 37.8661
2044 | 4 | 5 | 11 | P | 37.4053
2044 | 4 | 5 | 12 | P | 37.1978
2044 | 4 | 5 | 13 | P | 37.0709
2044 | 4 | 5 | 14 | P | 35.8537
2044 | 4 | 5 | 15 | P | 34.6177
2044 | 4 | 5 | 16 | P | 34.8025
2044 | 4 | 5 | 17 | P | 34.015
2044 | 4 | 5 | 18 | P | 32.6104
2044 | 4 | 5 | 19 | P | 35.0252
2044 | 4 | 5 | 20 | P | 41.8465
2044 | 4 | 5 | 21 | P | 35.1202
2044 | 4 | 5 | 22 | O | 45.3277
2044 | 4 | 5 | 23 | O | 41.3818
2044 | 4 | 6 | 0 | O | 39.2459
2044 | 4 | 6 | 1 | O | 38.5222
2044 | 4 | 6 | 2 | O | 37.6237
2044 | 4 | 6 | 3 | O | 37.4021
2044 | 4 | 6 | 4 | O | 38.8366
2044 | 4 | 6 | 5 | O | 42.9735
2044 | 4 | 6 | 6 | P | 38.7545
2044 | 4 | 6 | 7 | P | 38.3556
2044 | 4 | 6 | 8 | P | 36.5115
2044 | 4 | 6 | 9 | P | 36.877
2044 | 4 | 6 | 10 | P | 37.8924
2044 | 4 | 6 | 11 | P | 37.4313
2044 | 4 | 6 | 12 | P | 37.2236
2044 | 4 | 6 | 13 | P | 37.0966
2044 | 4 | 6 | 14 | P | 35.8786
2044 | 4 | 6 | 15 | P | 34.6418
2044 | 4 | 6 | 16 | P | 34.8267
2044 | 4 | 6 | 17 | P | 34.0386
2044 | 4 | 6 | 18 | P | 32.633
2044 | 4 | 6 | 19 | P | 35.0495
2044 | 4 | 6 | 20 | P | 41.8755
2044 | 4 | 6 | 21 | P | 35.1446
2044 | 4 | 6 | 22 | O | 45.4585
2044 | 4 | 6 | 23 | O | 41.5012
2044 | 4 | 7 | 0 | O | 38.0871
2044 | 4 | 7 | 1 | O | 37.3848
2044 | 4 | 7 | 2 | O | 36.5129
2044 | 4 | 7 | 3 | O | 36.2977
2044 | 4 | 7 | 4 | O | 37.6899
2044 | 4 | 7 | 5 | O | 41.7047
2044 | 4 | 7 | 6 | P | 39.1825
2044 | 4 | 7 | 7 | P | 38.7792
2044 | 4 | 7 | 8 | P | 36.9147
2044 | 4 | 7 | 9 | P | 37.2842
2044 | 4 | 7 | 10 | P | 38.3108
2044 | 4 | 7 | 11 | P | 37.8446
2044 | 4 | 7 | 12 | P | 37.6347
2044 | 4 | 7 | 13 | P | 37.5063
2044 | 4 | 7 | 14 | P | 36.2748
2044 | 4 | 7 | 15 | P | 35.0243
2044 | 4 | 7 | 16 | P | 35.2113
2044 | 4 | 7 | 17 | P | 34.4145
2044 | 4 | 7 | 18 | P | 32.9934
2044 | 4 | 7 | 19 | P | 35.4366
2044 | 4 | 7 | 20 | P | 42.338
2044 | 4 | 7 | 21 | P | 35.5327
2044 | 4 | 7 | 22 | O | 44.1163
2044 | 4 | 7 | 23 | O | 40.2758
2044 | 4 | 8 | 0 | O | 40.3735
2044 | 4 | 8 | 1 | O | 39.6291
2044 | 4 | 8 | 2 | O | 38.7048
2044 | 4 | 8 | 3 | O | 38.4768
2044 | 4 | 8 | 4 | O | 39.9525
2044 | 4 | 8 | 5 | O | 44.2083
2044 | 4 | 8 | 6 | P | 39.6711
2044 | 4 | 8 | 7 | P | 39.2628
2044 | 4 | 8 | 8 | P | 37.375
2044 | 4 | 8 | 9 | P | 37.7491
2044 | 4 | 8 | 10 | P | 38.7886
2044 | 4 | 8 | 11 | P | 38.3166
2044 | 4 | 8 | 12 | P | 38.104
2044 | 4 | 8 | 13 | P | 37.974
2044 | 4 | 8 | 14 | P | 36.7272
2044 | 4 | 8 | 15 | P | 35.4611
2044 | 4 | 8 | 16 | P | 35.6504
2044 | 4 | 8 | 17 | P | 34.8437
2044 | 4 | 8 | 18 | P | 33.4048
2044 | 4 | 8 | 19 | P | 35.8785
2044 | 4 | 8 | 20 | P | 42.866
2044 | 4 | 8 | 21 | P | 35.9758
2044 | 4 | 8 | 22 | O | 46.7647
2044 | 4 | 8 | 23 | O | 42.6937
2044 | 4 | 9 | 0 | O | 39.8092
2044 | 4 | 9 | 1 | O | 39.0751
2044 | 4 | 9 | 2 | O | 38.1638
2044 | 4 | 9 | 3 | O | 37.9389
2044 | 4 | 9 | 4 | O | 39.394
2044 | 4 | 9 | 5 | O | 43.5903
2044 | 4 | 9 | 6 | W | 34.8102
2044 | 4 | 9 | 7 | W | 36.4016
2044 | 4 | 9 | 8 | W | 39.7682
2044 | 4 | 9 | 9 | W | 41.5935
2044 | 4 | 9 | 10 | W | 41.3771
2044 | 4 | 9 | 11 | W | 40.2214
2044 | 4 | 9 | 12 | W | 38.744
2044 | 4 | 9 | 13 | W | 37.2726
2044 | 4 | 9 | 14 | W | 36.8009
2044 | 4 | 9 | 15 | W | 36.5373
2044 | 4 | 9 | 16 | W | 37.7142
2044 | 4 | 9 | 17 | W | 38.3137
2044 | 4 | 9 | 18 | W | 38.2239
2044 | 4 | 9 | 19 | W | 43.1223
2044 | 4 | 9 | 20 | W | 51.863
2044 | 4 | 9 | 21 | W | 43.3683
2044 | 4 | 9 | 22 | O | 46.1109
2044 | 4 | 9 | 23 | O | 42.0968
2044 | 4 | 10 | 0 | O | 38.0282
2044 | 4 | 10 | 1 | O | 37.327
2044 | 4 | 10 | 2 | O | 36.4564
2044 | 4 | 10 | 3 | O | 36.2416
2044 | 4 | 10 | 4 | O | 37.6316
2044 | 4 | 10 | 5 | O | 41.6403
2044 | 4 | 10 | 6 | W | 31.9314
2044 | 4 | 10 | 7 | W | 33.3912
2044 | 4 | 10 | 8 | W | 36.4794
2044 | 4 | 10 | 9 | W | 38.1538
2044 | 4 | 10 | 10 | W | 37.9552
2044 | 4 | 10 | 11 | W | 36.8951
2044 | 4 | 10 | 12 | W | 35.5399
2044 | 4 | 10 | 13 | W | 34.1902
2044 | 4 | 10 | 14 | W | 33.7575
2044 | 4 | 10 | 15 | W | 33.5157
2044 | 4 | 10 | 16 | W | 34.5953
2044 | 4 | 10 | 17 | W | 35.1452
2044 | 4 | 10 | 18 | W | 35.0628
2044 | 4 | 10 | 19 | W | 39.5561
2044 | 4 | 10 | 20 | W | 47.5739
2044 | 4 | 10 | 21 | W | 39.7818
2044 | 4 | 10 | 22 | O | 44.0481
2044 | 4 | 10 | 23 | O | 40.2136
2044 | 4 | 11 | 0 | O | 36.6042
2044 | 4 | 11 | 1 | O | 35.9292
2044 | 4 | 11 | 2 | O | 35.0913
2044 | 4 | 11 | 3 | O | 34.8845
2044 | 4 | 11 | 4 | O | 36.2225
2044 | 4 | 11 | 5 | O | 40.081
2044 | 4 | 11 | 6 | P | 37.9428
2044 | 4 | 11 | 7 | P | 37.5523
2044 | 4 | 11 | 8 | P | 35.7467
2044 | 4 | 11 | 9 | P | 36.1046
2044 | 4 | 11 | 10 | P | 37.0987
2044 | 4 | 11 | 11 | P | 36.6473
2044 | 4 | 11 | 12 | P | 36.444
2044 | 4 | 11 | 13 | P | 36.3196
2044 | 4 | 11 | 14 | P | 35.1271
2044 | 4 | 11 | 15 | P | 33.9162
2044 | 4 | 11 | 16 | P | 34.0972
2044 | 4 | 11 | 17 | P | 33.3257
2044 | 4 | 11 | 18 | P | 31.9495
2044 | 4 | 11 | 19 | P | 34.3154
2044 | 4 | 11 | 20 | P | 40.9985
2044 | 4 | 11 | 21 | P | 34.4085
2044 | 4 | 11 | 22 | O | 42.3986
2044 | 4 | 11 | 23 | O | 38.7077
2044 | 4 | 12 | 0 | O | 37.8421
2044 | 4 | 12 | 1 | O | 37.1443
2044 | 4 | 12 | 2 | O | 36.278
2044 | 4 | 12 | 3 | O | 36.0643
2044 | 4 | 12 | 4 | O | 37.4475
2044 | 4 | 12 | 5 | O | 41.4365
2044 | 4 | 12 | 6 | P | 38.1306
2044 | 4 | 12 | 7 | P | 37.7382
2044 | 4 | 12 | 8 | P | 35.9237
2044 | 4 | 12 | 9 | P | 36.2833
2044 | 4 | 12 | 10 | P | 37.2823
2044 | 4 | 12 | 11 | P | 36.8287
2044 | 4 | 12 | 12 | P | 36.6244
2044 | 4 | 12 | 13 | P | 36.4994
2044 | 4 | 12 | 14 | P | 35.301
2044 | 4 | 12 | 15 | P | 34.0841
2044 | 4 | 12 | 16 | P | 34.266
2044 | 4 | 12 | 17 | P | 33.4906
2044 | 4 | 12 | 18 | P | 32.1076
2044 | 4 | 12 | 19 | P | 34.4853
2044 | 4 | 12 | 20 | P | 41.2014
2044 | 4 | 12 | 21 | P | 34.5788
2044 | 4 | 12 | 22 | O | 43.8325
2044 | 4 | 12 | 23 | O | 40.0168
2044 | 4 | 13 | 0 | O | 38.5673
2044 | 4 | 13 | 1 | O | 37.8561
2044 | 4 | 13 | 2 | O | 36.9732
2044 | 4 | 13 | 3 | O | 36.7553
2044 | 4 | 13 | 4 | O | 38.165
2044 | 4 | 13 | 5 | O | 42.2305
2044 | 4 | 13 | 6 | P | 38.1334
2044 | 4 | 13 | 7 | P | 37.7409
2044 | 4 | 13 | 8 | P | 35.9263
2044 | 4 | 13 | 9 | P | 36.2859
2044 | 4 | 13 | 10 | P | 37.285
2044 | 4 | 13 | 11 | P | 36.8314
2044 | 4 | 13 | 12 | P | 36.627
2044 | 4 | 13 | 13 | P | 36.5021
2044 | 4 | 13 | 14 | P | 35.3036
2044 | 4 | 13 | 15 | P | 34.0866
2044 | 4 | 13 | 16 | P | 34.2685
2044 | 4 | 13 | 17 | P | 33.4931
2044 | 4 | 13 | 18 | P | 32.11
2044 | 4 | 13 | 19 | P | 34.4878
2044 | 4 | 13 | 20 | P | 41.2044
2044 | 4 | 13 | 21 | P | 34.5813
2044 | 4 | 13 | 22 | O | 44.6724
2044 | 4 | 13 | 23 | O | 40.7836
2044 | 4 | 14 | 0 | O | 37.0134
2044 | 4 | 14 | 1 | O | 36.3308
2044 | 4 | 14 | 2 | O | 35.4835
2044 | 4 | 14 | 3 | O | 35.2744
2044 | 4 | 14 | 4 | O | 36.6274
2044 | 4 | 14 | 5 | O | 40.529
2044 | 4 | 14 | 6 | P | 37.8052
2044 | 4 | 14 | 7 | P | 37.416
2044 | 4 | 14 | 8 | P | 35.617
2044 | 4 | 14 | 9 | P | 35.9736
2044 | 4 | 14 | 10 | P | 36.9641
2044 | 4 | 14 | 11 | P | 36.5143
2044 | 4 | 14 | 12 | P | 36.3117
2044 | 4 | 14 | 13 | P | 36.1879
2044 | 4 | 14 | 14 | P | 34.9997
2044 | 4 | 14 | 15 | P | 33.7931
2044 | 4 | 14 | 16 | P | 33.9735
2044 | 4 | 14 | 17 | P | 33.2048
2044 | 4 | 14 | 18 | P | 31.8336
2044 | 4 | 14 | 19 | P | 34.1909
2044 | 4 | 14 | 20 | P | 40.8497
2044 | 4 | 14 | 21 | P | 34.2836
2044 | 4 | 14 | 22 | O | 42.8726
2044 | 4 | 14 | 23 | O | 39.1404
2044 | 4 | 15 | 0 | O | 35.706
2044 | 4 | 15 | 1 | O | 35.0476
2044 | 4 | 15 | 2 | O | 34.2302
2044 | 4 | 15 | 3 | O | 34.0285
2044 | 4 | 15 | 4 | O | 35.3336
2044 | 4 | 15 | 5 | O | 39.0974
2044 | 4 | 15 | 6 | P | 37.896
2044 | 4 | 15 | 7 | P | 37.5059
2044 | 4 | 15 | 8 | P | 35.7026
2044 | 4 | 15 | 9 | P | 36.06
2044 | 4 | 15 | 10 | P | 37.0529
2044 | 4 | 15 | 11 | P | 36.6021
2044 | 4 | 15 | 12 | P | 36.399
2044 | 4 | 15 | 13 | P | 36.2748
2044 | 4 | 15 | 14 | P | 35.0838
2044 | 4 | 15 | 15 | P | 33.8743
2044 | 4 | 15 | 16 | P | 34.0551
2044 | 4 | 15 | 17 | P | 33.2845
2044 | 4 | 15 | 18 | P | 31.9101
2044 | 4 | 15 | 19 | P | 34.2731
2044 | 4 | 15 | 20 | P | 40.9479
2044 | 4 | 15 | 21 | P | 34.366
2044 | 4 | 15 | 22 | O | 41.3582
2044 | 4 | 15 | 23 | O | 37.7579
2044 | 4 | 16 | 0 | O | 34.0109
2044 | 4 | 16 | 1 | O | 33.3838
2044 | 4 | 16 | 2 | O | 32.6052
2044 | 4 | 16 | 3 | O | 32.4131
2044 | 4 | 16 | 4 | O | 33.6562
2044 | 4 | 16 | 5 | O | 37.2414
2044 | 4 | 16 | 6 | W | 30.1465
2044 | 4 | 16 | 7 | W | 31.5247
2044 | 4 | 16 | 8 | W | 34.4402
2044 | 4 | 16 | 9 | W | 36.021
2044 | 4 | 16 | 10 | W | 35.8335
2044 | 4 | 16 | 11 | W | 34.8327
2044 | 4 | 16 | 12 | W | 33.5533
2044 | 4 | 16 | 13 | W | 32.279
2044 | 4 | 16 | 14 | W | 31.8704
2044 | 4 | 16 | 15 | W | 31.6422
2044 | 4 | 16 | 16 | W | 32.6614
2044 | 4 | 16 | 17 | W | 33.1806
2044 | 4 | 16 | 18 | W | 33.1028
2044 | 4 | 16 | 19 | W | 37.345
2044 | 4 | 16 | 20 | W | 44.9146
2044 | 4 | 16 | 21 | W | 37.558
2044 | 4 | 16 | 22 | O | 39.3948
2044 | 4 | 16 | 23 | O | 35.9654
2044 | 4 | 17 | 0 | O | 33.4065
2044 | 4 | 17 | 1 | O | 32.7905
2044 | 4 | 17 | 2 | O | 32.0257
2044 | 4 | 17 | 3 | O | 31.837
2044 | 4 | 17 | 4 | O | 33.0581
2044 | 4 | 17 | 5 | O | 36.5795
2044 | 4 | 17 | 6 | W | 30.9967
2044 | 4 | 17 | 7 | W | 32.4138
2044 | 4 | 17 | 8 | W | 35.4116
2044 | 4 | 17 | 9 | W | 37.0369
2044 | 4 | 17 | 10 | W | 36.8442
2044 | 4 | 17 | 11 | W | 35.8151
2044 | 4 | 17 | 12 | W | 34.4996
2044 | 4 | 17 | 13 | W | 33.1894
2044 | 4 | 17 | 14 | W | 32.7693
2044 | 4 | 17 | 15 | W | 32.5347
2044 | 4 | 17 | 16 | W | 33.5826
2044 | 4 | 17 | 17 | W | 34.1164
2044 | 4 | 17 | 18 | W | 34.0364
2044 | 4 | 17 | 19 | W | 38.3982
2044 | 4 | 17 | 20 | W | 46.1814
2044 | 4 | 17 | 21 | W | 38.6173
2044 | 4 | 17 | 22 | O | 38.6947
2044 | 4 | 17 | 23 | O | 35.3263
2044 | 4 | 18 | 0 | O | 35.8137
2044 | 4 | 18 | 1 | O | 35.1533
2044 | 4 | 18 | 2 | O | 34.3334
2044 | 4 | 18 | 3 | O | 34.1311
2044 | 4 | 18 | 4 | O | 35.4402
2044 | 4 | 18 | 5 | O | 39.2154
2044 | 4 | 18 | 6 | P | 40.1346
2044 | 4 | 18 | 7 | P | 39.7215
2044 | 4 | 18 | 8 | P | 37.8117
2044 | 4 | 18 | 9 | P | 38.1902
2044 | 4 | 18 | 10 | P | 39.2418
2044 | 4 | 18 | 11 | P | 38.7643
2044 | 4 | 18 | 12 | P | 38.5492
2044 | 4 | 18 | 13 | P | 38.4177
2044 | 4 | 18 | 14 | P | 37.1563
2044 | 4 | 18 | 15 | P | 35.8754
2044 | 4 | 18 | 16 | P | 36.0669
2044 | 4 | 18 | 17 | P | 35.2508
2044 | 4 | 18 | 18 | P | 33.7951
2044 | 4 | 18 | 19 | P | 36.2977
2044 | 4 | 18 | 20 | P | 43.3668
2044 | 4 | 18 | 21 | P | 36.3961
2044 | 4 | 18 | 22 | O | 41.483
2044 | 4 | 18 | 23 | O | 37.8718
2044 | 4 | 19 | 0 | O | 36.9364
2044 | 4 | 19 | 1 | O | 36.2553
2044 | 4 | 19 | 2 | O | 35.4097
2044 | 4 | 19 | 3 | O | 35.2011
2044 | 4 | 19 | 4 | O | 36.5512
2044 | 4 | 19 | 5 | O | 40.4447
2044 | 4 | 19 | 6 | P | 39.758
2044 | 4 | 19 | 7 | P | 39.3488
2044 | 4 | 19 | 8 | P | 37.4569
2044 | 4 | 19 | 9 | P | 37.8318
2044 | 4 | 19 | 10 | P | 38.8735
2044 | 4 | 19 | 11 | P | 38.4005
2044 | 4 | 19 | 12 | P | 38.1875
2044 | 4 | 19 | 13 | P | 38.0572
2044 | 4 | 19 | 14 | P | 36.8076
2044 | 4 | 19 | 15 | P | 35.5388
2044 | 4 | 19 | 16 | P | 35.7285
2044 | 4 | 19 | 17 | P | 34.92
2044 | 4 | 19 | 18 | P | 33.478
2044 | 4 | 19 | 19 | P | 35.9571
2044 | 4 | 19 | 20 | P | 42.9599
2044 | 4 | 19 | 21 | P | 36.0546
2044 | 4 | 19 | 22 | O | 42.7834
2044 | 4 | 19 | 23 | O | 39.059
2044 | 4 | 20 | 0 | O | 37.1678
2044 | 4 | 20 | 1 | O | 36.4824
2044 | 4 | 20 | 2 | O | 35.6316
2044 | 4 | 20 | 3 | O | 35.4216
2044 | 4 | 20 | 4 | O | 36.7802
2044 | 4 | 20 | 5 | O | 40.6981
2044 | 4 | 20 | 6 | P | 41.0322
2044 | 4 | 20 | 7 | P | 40.6098
2044 | 4 | 20 | 8 | P | 38.6573
2044 | 4 | 20 | 9 | P | 39.0443
2044 | 4 | 20 | 10 | P | 40.1193
2044 | 4 | 20 | 11 | P | 39.6312
2044 | 4 | 20 | 12 | P | 39.4113
2044 | 4 | 20 | 13 | P | 39.2768
2044 | 4 | 20 | 14 | P | 37.9872
2044 | 4 | 20 | 15 | P | 36.6777
2044 | 4 | 20 | 16 | P | 36.8735
2044 | 4 | 20 | 17 | P | 36.0391
2044 | 4 | 20 | 18 | P | 34.5509
2044 | 4 | 20 | 19 | P | 37.1094
2044 | 4 | 20 | 20 | P | 44.3366
2044 | 4 | 20 | 21 | P | 37.2101
2044 | 4 | 20 | 22 | O | 43.0515
2044 | 4 | 20 | 23 | O | 39.3037
2044 | 4 | 21 | 0 | O | 37.1242
2044 | 4 | 21 | 1 | O | 36.4396
2044 | 4 | 21 | 2 | O | 35.5898
2044 | 4 | 21 | 3 | O | 35.3801
2044 | 4 | 21 | 4 | O | 36.737
2044 | 4 | 21 | 5 | O | 40.6504
2044 | 4 | 21 | 6 | P | 38.8286
2044 | 4 | 21 | 7 | P | 38.429
2044 | 4 | 21 | 8 | P | 36.5813
2044 | 4 | 21 | 9 | P | 36.9475
2044 | 4 | 21 | 10 | P | 37.9648
2044 | 4 | 21 | 11 | P | 37.5028
2044 | 4 | 21 | 12 | P | 37.2948
2044 | 4 | 21 | 13 | P | 37.1676
2044 | 4 | 21 | 14 | P | 35.9472
2044 | 4 | 21 | 15 | P | 34.708
2044 | 4 | 21 | 16 | P | 34.8933
2044 | 4 | 21 | 17 | P | 34.1037
2044 | 4 | 21 | 18 | P | 32.6954
2044 | 4 | 21 | 19 | P | 35.1165
2044 | 4 | 21 | 20 | P | 41.9556
2044 | 4 | 21 | 21 | P | 35.2118
2044 | 4 | 21 | 22 | O | 43.0009
2044 | 4 | 21 | 23 | O | 39.2576
2044 | 4 | 22 | 0 | O | 36.0004
2044 | 4 | 22 | 1 | O | 35.3365
2044 | 4 | 22 | 2 | O | 34.5124
2044 | 4 | 22 | 3 | O | 34.309
2044 | 4 | 22 | 4 | O | 35.6249
2044 | 4 | 22 | 5 | O | 39.4198
2044 | 4 | 22 | 6 | P | 37.4375
2044 | 4 | 22 | 7 | P | 37.0522
2044 | 4 | 22 | 8 | P | 35.2707
2044 | 4 | 22 | 9 | P | 35.6237
2044 | 4 | 22 | 10 | P | 36.6046
2044 | 4 | 22 | 11 | P | 36.1592
2044 | 4 | 22 | 12 | P | 35.9586
2044 | 4 | 22 | 13 | P | 35.836
2044 | 4 | 22 | 14 | P | 34.6593
2044 | 4 | 22 | 15 | P | 33.4645
2044 | 4 | 22 | 16 | P | 33.6431
2044 | 4 | 22 | 17 | P | 32.8819
2044 | 4 | 22 | 18 | P | 31.524
2044 | 4 | 22 | 19 | P | 33.8584
2044 | 4 | 22 | 20 | P | 40.4525
2044 | 4 | 22 | 21 | P | 33.9502
2044 | 4 | 22 | 22 | O | 41.6992
2044 | 4 | 22 | 23 | O | 38.0692
2044 | 4 | 23 | 0 | O | 33.4399
2044 | 4 | 23 | 1 | O | 32.8233
2044 | 4 | 23 | 2 | O | 32.0578
2044 | 4 | 23 | 3 | O | 31.8689
2044 | 4 | 23 | 4 | O | 33.0912
2044 | 4 | 23 | 5 | O | 36.6161
2044 | 4 | 23 | 6 | W | 28.2069
2044 | 4 | 23 | 7 | W | 29.4964
2044 | 4 | 23 | 8 | W | 32.2244
2044 | 4 | 23 | 9 | W | 33.7034
2044 | 4 | 23 | 10 | W | 33.528
2044 | 4 | 23 | 11 | W | 32.5916
2044 | 4 | 23 | 12 | W | 31.3945
2044 | 4 | 23 | 13 | W | 30.2022
2044 | 4 | 23 | 14 | W | 29.8199
2044 | 4 | 23 | 15 | W | 29.6064
2044 | 4 | 23 | 16 | W | 30.56
2044 | 4 | 23 | 17 | W | 31.0458
2044 | 4 | 23 | 18 | W | 30.973
2044 | 4 | 23 | 19 | W | 34.9422
2044 | 4 | 23 | 20 | W | 42.0248
2044 | 4 | 23 | 21 | W | 35.1416
2044 | 4 | 23 | 22 | O | 38.7334
2044 | 4 | 23 | 23 | O | 35.3616
2044 | 4 | 24 | 0 | O | 33.2844
2044 | 4 | 24 | 1 | O | 32.6707
2044 | 4 | 24 | 2 | O | 31.9087
2044 | 4 | 24 | 3 | O | 31.7207
2044 | 4 | 24 | 4 | O | 32.9373
2044 | 4 | 24 | 5 | O | 36.4459
2044 | 4 | 24 | 6 | W | 30.0296
2044 | 4 | 24 | 7 | W | 31.4024
2044 | 4 | 24 | 8 | W | 34.3066
2044 | 4 | 24 | 9 | W | 35.8813
2044 | 4 | 24 | 10 | W | 35.6945
2044 | 4 | 24 | 11 | W | 34.6976
2044 | 4 | 24 | 12 | W | 33.4231
2044 | 4 | 24 | 13 | W | 32.1538
2044 | 4 | 24 | 14 | W | 31.7468
2044 | 4 | 24 | 15 | W | 31.5195
2044 | 4 | 24 | 16 | W | 32.5347
2044 | 4 | 24 | 17 | W | 33.0519
2044 | 4 | 24 | 18 | W | 32.9744
2044 | 4 | 24 | 19 | W | 37.2001
2044 | 4 | 24 | 20 | W | 44.7404
2044 | 4 | 24 | 21 | W | 37.4123
2044 | 4 | 24 | 22 | O | 38.5534
2044 | 4 | 24 | 23 | O | 35.1972
2044 | 4 | 25 | 0 | O | 35.772
2044 | 4 | 25 | 1 | O | 35.1124
2044 | 4 | 25 | 2 | O | 34.2935
2044 | 4 | 25 | 3 | O | 34.0914
2044 | 4 | 25 | 4 | O | 35.3989
2044 | 4 | 25 | 5 | O | 39.1697
2044 | 4 | 25 | 6 | P | 39.7374
2044 | 4 | 25 | 7 | P | 39.3284
2044 | 4 | 25 | 8 | P | 37.4375
2044 | 4 | 25 | 9 | P | 37.8122
2044 | 4 | 25 | 10 | P | 38.8534
2044 | 4 | 25 | 11 | P | 38.3806
2044 | 4 | 25 | 12 | P | 38.1677
2044 | 4 | 25 | 13 | P | 38.0375
2044 | 4 | 25 | 14 | P | 36.7886
2044 | 4 | 25 | 15 | P | 35.5204
2044 | 4 | 25 | 16 | P | 35.71
2044 | 4 | 25 | 17 | P | 34.9019
2044 | 4 | 25 | 18 | P | 33.4606
2044 | 4 | 25 | 19 | P | 35.9385
2044 | 4 | 25 | 20 | P | 42.9376
2044 | 4 | 25 | 21 | P | 36.0359
2044 | 4 | 25 | 22 | O | 41.4347
2044 | 4 | 25 | 23 | O | 37.8277
2044 | 4 | 26 | 0 | O | 37.2554
2044 | 4 | 26 | 1 | O | 36.5684
2044 | 4 | 26 | 2 | O | 35.7155
2044 | 4 | 26 | 3 | O | 35.5051
2044 | 4 | 26 | 4 | O | 36.8668
2044 | 4 | 26 | 5 | O | 40.794
2044 | 4 | 26 | 6 | P | 41.5994
2044 | 4 | 26 | 7 | P | 41.1712
2044 | 4 | 26 | 8 | P | 39.1917
2044 | 4 | 26 | 9 | P | 39.584
2044 | 4 | 26 | 10 | P | 40.6739
2044 | 4 | 26 | 11 | P | 40.179
2044 | 4 | 26 | 12 | P | 39.9561
2044 | 4 | 26 | 13 | P | 39.8198
2044 | 4 | 26 | 14 | P | 38.5123
2044 | 4 | 26 | 15 | P | 37.1847
2044 | 4 | 26 | 16 | P | 37.3832
2044 | 4 | 26 | 17 | P | 36.5373
2044 | 4 | 26 | 18 | P | 35.0285
2044 | 4 | 26 | 19 | P | 37.6224
2044 | 4 | 26 | 20 | P | 44.9495
2044 | 4 | 26 | 21 | P | 37.7244
2044 | 4 | 26 | 22 | O | 43.1529
2044 | 4 | 26 | 23 | O | 39.3963
2044 | 4 | 27 | 0 | O | 37.0054
2044 | 4 | 27 | 1 | O | 36.323
2044 | 4 | 27 | 2 | O | 35.4759
2044 | 4 | 27 | 3 | O | 35.2669
2044 | 4 | 27 | 4 | O | 36.6195
2044 | 4 | 27 | 5 | O | 40.5203
2044 | 4 | 27 | 6 | P | 39.0336
2044 | 4 | 27 | 7 | P | 38.6319
2044 | 4 | 27 | 8 | P | 36.7744
2044 | 4 | 27 | 9 | P | 37.1425
2044 | 4 | 27 | 10 | P | 38.1653
2044 | 4 | 27 | 11 | P | 37.7009
2044 | 4 | 27 | 12 | P | 37.4917
2044 | 4 | 27 | 13 | P | 37.3638
2044 | 4 | 27 | 14 | P | 36.137
2044 | 4 | 27 | 15 | P | 34.8913
2044 | 4 | 27 | 16 | P | 35.0775
2044 | 4 | 27 | 17 | P | 34.2838
2044 | 4 | 27 | 18 | P | 32.868
2044 | 4 | 27 | 19 | P | 35.302
2044 | 4 | 27 | 20 | P | 42.1771
2044 | 4 | 27 | 21 | P | 35.3977
2044 | 4 | 27 | 22 | O | 42.8634
2044 | 4 | 27 | 23 | O | 39.132
2044 | 4 | 28 | 0 | O | 36.6366
2044 | 4 | 28 | 1 | O | 35.9611
2044 | 4 | 28 | 2 | O | 35.1224
2044 | 4 | 28 | 3 | O | 34.9154
2044 | 4 | 28 | 4 | O | 36.2546
2044 | 4 | 28 | 5 | O | 40.1165
2044 | 4 | 28 | 6 | P | 39.992
2044 | 4 | 28 | 7 | P | 39.5804
2044 | 4 | 28 | 8 | P | 37.6773
2044 | 4 | 28 | 9 | P | 38.0545
2044 | 4 | 28 | 10 | P | 39.1023
2044 | 4 | 28 | 11 | P | 38.6265
2044 | 4 | 28 | 12 | P | 38.4122
2044 | 4 | 28 | 13 | P | 38.2812
2044 | 4 | 28 | 14 | P | 37.0243
2044 | 4 | 28 | 15 | P | 35.7479
2044 | 4 | 28 | 16 | P | 35.9387
2044 | 4 | 28 | 17 | P | 35.1255
2044 | 4 | 28 | 18 | P | 33.675
2044 | 4 | 28 | 19 | P | 36.1687
2044 | 4 | 28 | 20 | P | 43.2127
2044 | 4 | 28 | 21 | P | 36.2668
2044 | 4 | 28 | 22 | O | 42.4362
2044 | 4 | 28 | 23 | O | 38.742
2044 | 4 | 29 | 0 | O | 36.0438
2044 | 4 | 29 | 1 | O | 35.3791
2044 | 4 | 29 | 2 | O | 34.554
2044 | 4 | 29 | 3 | O | 34.3504
2044 | 4 | 29 | 4 | O | 35.6679
2044 | 4 | 29 | 5 | O | 39.4673
2044 | 4 | 29 | 6 | P | 38.0917
2044 | 4 | 29 | 7 | P | 37.6997
2044 | 4 | 29 | 8 | P | 35.8871
2044 | 4 | 29 | 9 | P | 36.2463
2044 | 4 | 29 | 10 | P | 37.2443
2044 | 4 | 29 | 11 | P | 36.7911
2044 | 4 | 29 | 12 | P | 36.587
2044 | 4 | 29 | 13 | P | 36.4622
2044 | 4 | 29 | 14 | P | 35.265
2044 | 4 | 29 | 15 | P | 34.0493
2044 | 4 | 29 | 16 | P | 34.2311
2044 | 4 | 29 | 17 | P | 33.4565
2044 | 4 | 29 | 18 | P | 32.0749
2044 | 4 | 29 | 19 | P | 34.4501
2044 | 4 | 29 | 20 | P | 41.1594
2044 | 4 | 29 | 21 | P | 34.5435
2044 | 4 | 29 | 22 | O | 41.7495
2044 | 4 | 29 | 23 | O | 38.1151
2044 | 4 | 30 | 0 | O | 34.1257
2044 | 4 | 30 | 1 | O | 33.4964
2044 | 4 | 30 | 2 | O | 32.7152
2044 | 4 | 30 | 3 | O | 32.5224
2044 | 4 | 30 | 4 | O | 33.7698
2044 | 4 | 30 | 5 | O | 37.367
2044 | 4 | 30 | 6 | W | 29.34
2044 | 4 | 30 | 7 | W | 30.6813
2044 | 4 | 30 | 8 | W | 33.5189
2044 | 4 | 30 | 9 | W | 35.0573
2044 | 4 | 30 | 10 | W | 34.8749
2044 | 4 | 30 | 11 | W | 33.9008
2044 | 4 | 30 | 12 | W | 32.6556
2044 | 4 | 30 | 13 | W | 31.4154
2044 | 4 | 30 | 14 | W | 31.0178
2044 | 4 | 30 | 15 | W | 30.7957
2044 | 4 | 30 | 16 | W | 31.7877
2044 | 4 | 30 | 17 | W | 32.2929
2044 | 4 | 30 | 18 | W | 32.2172
2044 | 4 | 30 | 19 | W | 36.3459
2044 | 4 | 30 | 20 | W | 43.713
2044 | 4 | 30 | 21 | W | 36.5532
2044 | 4 | 30 | 22 | O | 39.5277
2044 | 4 | 30 | 23 | O | 36.0867
2044 | 5 | 1 | 0 | O | 35.738
2044 | 5 | 1 | 1 | O | 34.2359
2044 | 5 | 1 | 2 | O | 32.0558
2044 | 5 | 1 | 3 | O | 30.7116
2044 | 5 | 1 | 4 | O | 31.8167
2044 | 5 | 1 | 5 | O | 35.188
2044 | 5 | 1 | 6 | W | 24.2789
2044 | 5 | 1 | 7 | W | 27.244
2044 | 5 | 1 | 8 | W | 31.0761
2044 | 5 | 1 | 9 | W | 33.8163
2044 | 5 | 1 | 10 | W | 35.5784
2044 | 5 | 1 | 11 | W | 37.1133
2044 | 5 | 1 | 12 | W | 38.5811
2044 | 5 | 1 | 13 | W | 39.4634
2044 | 5 | 1 | 14 | W | 40.0491
2044 | 5 | 1 | 15 | W | 40.7429
2044 | 5 | 1 | 16 | W | 43.3884
2044 | 5 | 1 | 17 | W | 43.0483
2044 | 5 | 1 | 18 | W | 40.3014
2044 | 5 | 1 | 19 | W | 39.031
2044 | 5 | 1 | 20 | W | 42.9364
2044 | 5 | 1 | 21 | W | 40.1955
2044 | 5 | 1 | 22 | O | 44.7744
2044 | 5 | 1 | 23 | O | 39.2114
2044 | 5 | 2 | 0 | O | 37.0842
2044 | 5 | 2 | 1 | O | 35.5255
2044 | 5 | 2 | 2 | O | 33.2633
2044 | 5 | 2 | 3 | O | 31.8685
2044 | 5 | 2 | 4 | O | 33.0152
2044 | 5 | 2 | 5 | O | 36.5135
2044 | 5 | 2 | 6 | P | 30.5069
2044 | 5 | 2 | 7 | P | 32.159
2044 | 5 | 2 | 8 | P | 32.9407
2044 | 5 | 2 | 9 | P | 34.7168
2044 | 5 | 2 | 10 | P | 36.8752
2044 | 5 | 2 | 11 | P | 38.361
2044 | 5 | 2 | 12 | P | 39.8392
2044 | 5 | 2 | 13 | P | 41.5166
2044 | 5 | 2 | 14 | P | 42.7974
2044 | 5 | 2 | 15 | P | 45.0083
2044 | 5 | 2 | 16 | P | 47.0566
2044 | 5 | 2 | 17 | P | 44.6067
2044 | 5 | 2 | 18 | P | 38.8382
2044 | 5 | 2 | 19 | P | 35.9933
2044 | 5 | 2 | 20 | P | 39.7317
2044 | 5 | 2 | 21 | P | 36.8918
2044 | 5 | 2 | 22 | O | 46.461
2044 | 5 | 2 | 23 | O | 40.6885
2044 | 5 | 3 | 0 | O | 37.1333
2044 | 5 | 3 | 1 | O | 35.5725
2044 | 5 | 3 | 2 | O | 33.3073
2044 | 5 | 3 | 3 | O | 31.9107
2044 | 5 | 3 | 4 | O | 33.0589
2044 | 5 | 3 | 5 | O | 36.5618
2044 | 5 | 3 | 6 | P | 29.3584
2044 | 5 | 3 | 7 | P | 30.9483
2044 | 5 | 3 | 8 | P | 31.7007
2044 | 5 | 3 | 9 | P | 33.4099
2044 | 5 | 3 | 10 | P | 35.487
2044 | 5 | 3 | 11 | P | 36.9169
2044 | 5 | 3 | 12 | P | 38.3394
2044 | 5 | 3 | 13 | P | 39.9537
2044 | 5 | 3 | 14 | P | 41.1863
2044 | 5 | 3 | 15 | P | 43.314
2044 | 5 | 3 | 16 | P | 45.2852
2044 | 5 | 3 | 17 | P | 42.9274
2044 | 5 | 3 | 18 | P | 37.3761
2044 | 5 | 3 | 19 | P | 34.6384
2044 | 5 | 3 | 20 | P | 38.236
2044 | 5 | 3 | 21 | P | 35.503
2044 | 5 | 3 | 22 | O | 46.5225
2044 | 5 | 3 | 23 | O | 40.7423
2044 | 5 | 4 | 0 | O | 37.1996
2044 | 5 | 4 | 1 | O | 35.6361
2044 | 5 | 4 | 2 | O | 33.3668
2044 | 5 | 4 | 3 | O | 31.9677
2044 | 5 | 4 | 4 | O | 33.118
2044 | 5 | 4 | 5 | O | 36.6271
2044 | 5 | 4 | 6 | P | 29.147
2044 | 5 | 4 | 7 | P | 30.7255
2044 | 5 | 4 | 8 | P | 31.4724
2044 | 5 | 4 | 9 | P | 33.1693
2044 | 5 | 4 | 10 | P | 35.2314
2044 | 5 | 4 | 11 | P | 36.6511
2044 | 5 | 4 | 12 | P | 38.0633
2044 | 5 | 4 | 13 | P | 39.6659
2044 | 5 | 4 | 14 | P | 40.8897
2044 | 5 | 4 | 15 | P | 43.002
2044 | 5 | 4 | 16 | P | 44.959
2044 | 5 | 4 | 17 | P | 42.6183
2044 | 5 | 4 | 18 | P | 37.107
2044 | 5 | 4 | 19 | P | 34.3889
2044 | 5 | 4 | 20 | P | 37.9607
2044 | 5 | 4 | 21 | P | 35.2473
2044 | 5 | 4 | 22 | O | 46.6056
2044 | 5 | 4 | 23 | O | 40.8151
2044 | 5 | 5 | 0 | O | 37.6168
2044 | 5 | 5 | 1 | O | 36.0357
2044 | 5 | 5 | 2 | O | 33.741
2044 | 5 | 5 | 3 | O | 32.3262
2044 | 5 | 5 | 4 | O | 33.4894
2044 | 5 | 5 | 5 | O | 37.0379
2044 | 5 | 5 | 6 | P | 29.7418
2044 | 5 | 5 | 7 | P | 31.3525
2044 | 5 | 5 | 8 | P | 32.1146
2044 | 5 | 5 | 9 | P | 33.8462
2044 | 5 | 5 | 10 | P | 35.9504
2044 | 5 | 5 | 11 | P | 37.399
2044 | 5 | 5 | 12 | P | 38.84
2044 | 5 | 5 | 13 | P | 40.4754
2044 | 5 | 5 | 14 | P | 41.7241
2044 | 5 | 5 | 15 | P | 43.8796
2044 | 5 | 5 | 16 | P | 45.8765
2044 | 5 | 5 | 17 | P | 43.488
2044 | 5 | 5 | 18 | P | 37.8642
2044 | 5 | 5 | 19 | P | 35.0907
2044 | 5 | 5 | 20 | P | 38.7353
2044 | 5 | 5 | 21 | P | 35.9666
2044 | 5 | 5 | 22 | O | 47.1283
2044 | 5 | 5 | 23 | O | 41.2728
2044 | 5 | 6 | 0 | O | 37.305
2044 | 5 | 6 | 1 | O | 35.737
2044 | 5 | 6 | 2 | O | 33.4614
2044 | 5 | 6 | 3 | O | 32.0582
2044 | 5 | 6 | 4 | O | 33.2118
2044 | 5 | 6 | 5 | O | 36.7309
2044 | 5 | 6 | 6 | P | 28.7063
2044 | 5 | 6 | 7 | P | 30.2609
2044 | 5 | 6 | 8 | P | 30.9965
2044 | 5 | 6 | 9 | P | 32.6678
2044 | 5 | 6 | 10 | P | 34.6988
2044 | 5 | 6 | 11 | P | 36.0969
2044 | 5 | 6 | 12 | P | 37.4878
2044 | 5 | 6 | 13 | P | 39.0663
2044 | 5 | 6 | 14 | P | 40.2715
2044 | 5 | 6 | 15 | P | 42.3519
2044 | 5 | 6 | 16 | P | 44.2793
2044 | 5 | 6 | 17 | P | 41.974
2044 | 5 | 6 | 18 | P | 36.546
2044 | 5 | 6 | 19 | P | 33.869
2044 | 5 | 6 | 20 | P | 37.3867
2044 | 5 | 6 | 21 | P | 34.7144
2044 | 5 | 6 | 22 | O | 46.7376
2044 | 5 | 6 | 23 | O | 40.9307
2044 | 5 | 7 | 0 | O | 35.6639
2044 | 5 | 7 | 1 | O | 34.1649
2044 | 5 | 7 | 2 | O | 31.9893
2044 | 5 | 7 | 3 | O | 30.6479
2044 | 5 | 7 | 4 | O | 31.7507
2044 | 5 | 7 | 5 | O | 35.115
2044 | 5 | 7 | 6 | W | 23.4381
2044 | 5 | 7 | 7 | W | 26.3005
2044 | 5 | 7 | 8 | W | 29.9999
2044 | 5 | 7 | 9 | W | 32.6452
2044 | 5 | 7 | 10 | W | 34.3463
2044 | 5 | 7 | 11 | W | 35.828
2044 | 5 | 7 | 12 | W | 37.245
2044 | 5 | 7 | 13 | W | 38.0967
2044 | 5 | 7 | 14 | W | 38.6622
2044 | 5 | 7 | 15 | W | 39.3319
2044 | 5 | 7 | 16 | W | 41.8858
2044 | 5 | 7 | 17 | W | 41.5575
2044 | 5 | 7 | 18 | W | 38.9057
2044 | 5 | 7 | 19 | W | 37.6793
2044 | 5 | 7 | 20 | W | 41.4495
2044 | 5 | 7 | 21 | W | 38.8035
2044 | 5 | 7 | 22 | O | 44.6815
2044 | 5 | 7 | 23 | O | 39.1301
2044 | 5 | 8 | 0 | O | 35.2054
2044 | 5 | 8 | 1 | O | 33.7256
2044 | 5 | 8 | 2 | O | 31.578
2044 | 5 | 8 | 3 | O | 30.2539
2044 | 5 | 8 | 4 | O | 31.3425
2044 | 5 | 8 | 5 | O | 34.6635
2044 | 5 | 8 | 6 | W | 22.8242
2044 | 5 | 8 | 7 | W | 25.6116
2044 | 5 | 8 | 8 | W | 29.2141
2044 | 5 | 8 | 9 | W | 31.7901
2044 | 5 | 8 | 10 | W | 33.4466
2044 | 5 | 8 | 11 | W | 34.8895
2044 | 5 | 8 | 12 | W | 36.2694
2044 | 5 | 8 | 13 | W | 37.0988
2044 | 5 | 8 | 14 | W | 37.6495
2044 | 5 | 8 | 15 | W | 38.3017
2044 | 5 | 8 | 16 | W | 40.7886
2044 | 5 | 8 | 17 | W | 40.469
2044 | 5 | 8 | 18 | W | 37.8866
2044 | 5 | 8 | 19 | W | 36.6923
2044 | 5 | 8 | 20 | W | 40.3638
2044 | 5 | 8 | 21 | W | 37.7871
2044 | 5 | 8 | 22 | O | 44.1071
2044 | 5 | 8 | 23 | O | 38.627
2044 | 5 | 9 | 0 | O | 36.939
2044 | 5 | 9 | 1 | O | 35.3864
2044 | 5 | 9 | 2 | O | 33.133
2044 | 5 | 9 | 3 | O | 31.7437
2044 | 5 | 9 | 4 | O | 32.8859
2044 | 5 | 9 | 5 | O | 36.3705
2044 | 5 | 9 | 6 | P | 31.0086
2044 | 5 | 9 | 7 | P | 32.6879
2044 | 5 | 9 | 8 | P | 33.4825
2044 | 5 | 9 | 9 | P | 35.2878
2044 | 5 | 9 | 10 | P | 37.4816
2044 | 5 | 9 | 11 | P | 38.9919
2044 | 5 | 9 | 12 | P | 40.4943
2044 | 5 | 9 | 13 | P | 42.1994
2044 | 5 | 9 | 14 | P | 43.5013
2044 | 5 | 9 | 15 | P | 45.7485
2044 | 5 | 9 | 16 | P | 47.8305
2044 | 5 | 9 | 17 | P | 45.3403
2044 | 5 | 9 | 18 | P | 39.477
2044 | 5 | 9 | 19 | P | 36.5853
2044 | 5 | 9 | 20 | P | 40.3852
2044 | 5 | 9 | 21 | P | 37.4985
2044 | 5 | 9 | 22 | O | 46.279
2044 | 5 | 9 | 23 | O | 40.5291
2044 | 5 | 10 | 0 | O | 37.3533
2044 | 5 | 10 | 1 | O | 35.7833
2044 | 5 | 10 | 2 | O | 33.5047
2044 | 5 | 10 | 3 | O | 32.0997
2044 | 5 | 10 | 4 | O | 33.2548
2044 | 5 | 10 | 5 | O | 36.7784
2044 | 5 | 10 | 6 | P | 31.5574
2044 | 5 | 10 | 7 | P | 33.2664
2044 | 5 | 10 | 8 | P | 34.0751
2044 | 5 | 10 | 9 | P | 35.9124
2044 | 5 | 10 | 10 | P | 38.1451
2044 | 5 | 10 | 11 | P | 39.6821
2044 | 5 | 10 | 12 | P | 41.2111
2044 | 5 | 10 | 13 | P | 42.9463
2044 | 5 | 10 | 14 | P | 44.2713
2044 | 5 | 10 | 15 | P | 46.5583
2044 | 5 | 10 | 16 | P | 48.6771
2044 | 5 | 10 | 17 | P | 46.1428
2044 | 5 | 10 | 18 | P | 40.1757
2044 | 5 | 10 | 19 | P | 37.2328
2044 | 5 | 10 | 20 | P | 41.1
2044 | 5 | 10 | 21 | P | 38.1622
2044 | 5 | 10 | 22 | O | 46.7981
2044 | 5 | 10 | 23 | O | 40.9837
2044 | 5 | 11 | 0 | O | 38.0243
2044 | 5 | 11 | 1 | O | 36.4261
2044 | 5 | 11 | 2 | O | 34.1065
2044 | 5 | 11 | 3 | O | 32.6764
2044 | 5 | 11 | 4 | O | 33.8521
2044 | 5 | 11 | 5 | O | 37.4391
2044 | 5 | 11 | 6 | P | 34.3546
2044 | 5 | 11 | 7 | P | 36.2151
2044 | 5 | 11 | 8 | P | 37.0954
2044 | 5 | 11 | 9 | P | 39.0955
2044 | 5 | 11 | 10 | P | 41.5261
2044 | 5 | 11 | 11 | P | 43.1994
2044 | 5 | 11 | 12 | P | 44.8639
2044 | 5 | 11 | 13 | P | 46.7529
2044 | 5 | 11 | 14 | P | 48.1953
2044 | 5 | 11 | 15 | P | 50.6851
2044 | 5 | 11 | 16 | P | 52.9917
2044 | 5 | 11 | 17 | P | 50.2328
2044 | 5 | 11 | 18 | P | 43.7368
2044 | 5 | 11 | 19 | P | 40.5331
2044 | 5 | 11 | 20 | P | 44.743
2044 | 5 | 11 | 21 | P | 41.5448
2044 | 5 | 11 | 22 | O | 47.6388
2044 | 5 | 11 | 23 | O | 41.7199
2044 | 5 | 12 | 0 | O | 38.1096
2044 | 5 | 12 | 1 | O | 36.5078
2044 | 5 | 12 | 2 | O | 34.183
2044 | 5 | 12 | 3 | O | 32.7496
2044 | 5 | 12 | 4 | O | 33.9281
2044 | 5 | 12 | 5 | O | 37.523
2044 | 5 | 12 | 6 | P | 33.3025
2044 | 5 | 12 | 7 | P | 35.106
2044 | 5 | 12 | 8 | P | 35.9594
2044 | 5 | 12 | 9 | P | 37.8982
2044 | 5 | 12 | 10 | P | 40.2544
2044 | 5 | 12 | 11 | P | 41.8764
2044 | 5 | 12 | 12 | P | 43.49
2044 | 5 | 12 | 13 | P | 45.3211
2044 | 5 | 12 | 14 | P | 46.7193
2044 | 5 | 12 | 15 | P | 49.1328
2044 | 5 | 12 | 16 | P | 51.3689
2044 | 5 | 12 | 17 | P | 48.6944
2044 | 5 | 12 | 18 | P | 42.3973
2044 | 5 | 12 | 19 | P | 39.2917
2044 | 5 | 12 | 20 | P | 43.3727
2044 | 5 | 12 | 21 | P | 40.2725
2044 | 5 | 12 | 22 | O | 47.7456
2044 | 5 | 12 | 23 | O | 41.8135
2044 | 5 | 13 | 0 | O | 37.5348
2044 | 5 | 13 | 1 | O | 35.9572
2044 | 5 | 13 | 2 | O | 33.6675
2044 | 5 | 13 | 3 | O | 32.2557
2044 | 5 | 13 | 4 | O | 33.4164
2044 | 5 | 13 | 5 | O | 36.9572
2044 | 5 | 13 | 6 | P | 30.6832
2044 | 5 | 13 | 7 | P | 32.3448
2044 | 5 | 13 | 8 | P | 33.1311
2044 | 5 | 13 | 9 | P | 34.9175
2044 | 5 | 13 | 10 | P | 37.0883
2044 | 5 | 13 | 11 | P | 38.5828
2044 | 5 | 13 | 12 | P | 40.0694
2044 | 5 | 13 | 13 | P | 41.7565
2044 | 5 | 13 | 14 | P | 43.0448
2044 | 5 | 13 | 15 | P | 45.2684
2044 | 5 | 13 | 16 | P | 47.3286
2044 | 5 | 13 | 17 | P | 44.8645
2044 | 5 | 13 | 18 | P | 39.0627
2044 | 5 | 13 | 19 | P | 36.2014
2044 | 5 | 13 | 20 | P | 39.9614
2044 | 5 | 13 | 21 | P | 37.105
2044 | 5 | 13 | 22 | O | 47.0256
2044 | 5 | 13 | 23 | O | 41.1829
2044 | 5 | 14 | 0 | O | 36.0375
2044 | 5 | 14 | 1 | O | 34.5228
2044 | 5 | 14 | 2 | O | 32.3244
2044 | 5 | 14 | 3 | O | 30.969
2044 | 5 | 14 | 4 | O | 32.0833
2044 | 5 | 14 | 5 | O | 35.4828
2044 | 5 | 14 | 6 | W | 22.9624
2044 | 5 | 14 | 7 | W | 25.7668
2044 | 5 | 14 | 8 | W | 29.3911
2044 | 5 | 14 | 9 | W | 31.9827
2044 | 5 | 14 | 10 | W | 33.6493
2044 | 5 | 14 | 11 | W | 35.1009
2044 | 5 | 14 | 12 | W | 36.4891
2044 | 5 | 14 | 13 | W | 37.3236
2044 | 5 | 14 | 14 | W | 37.8776
2044 | 5 | 14 | 15 | W | 38.5337
2044 | 5 | 14 | 16 | W | 41.0357
2044 | 5 | 14 | 17 | W | 40.7141
2044 | 5 | 14 | 18 | W | 38.1162
2044 | 5 | 14 | 19 | W | 36.9146
2044 | 5 | 14 | 20 | W | 40.6083
2044 | 5 | 14 | 21 | W | 38.016
2044 | 5 | 14 | 22 | O | 45.1496
2044 | 5 | 14 | 23 | O | 39.54
2044 | 5 | 15 | 0 | O | 35.9399
2044 | 5 | 15 | 1 | O | 34.4293
2044 | 5 | 15 | 2 | O | 32.2369
2044 | 5 | 15 | 3 | O | 30.8851
2044 | 5 | 15 | 4 | O | 31.9965
2044 | 5 | 15 | 5 | O | 35.3868
2044 | 5 | 15 | 6 | W | 22.7311
2044 | 5 | 15 | 7 | W | 25.5072
2044 | 5 | 15 | 8 | W | 29.0951
2044 | 5 | 15 | 9 | W | 31.6606
2044 | 5 | 15 | 10 | W | 33.3103
2044 | 5 | 15 | 11 | W | 34.7473
2044 | 5 | 15 | 12 | W | 36.1216
2044 | 5 | 15 | 13 | W | 36.9476
2044 | 5 | 15 | 14 | W | 37.496
2044 | 5 | 15 | 15 | W | 38.1455
2044 | 5 | 15 | 16 | W | 40.6224
2044 | 5 | 15 | 17 | W | 40.304
2044 | 5 | 15 | 18 | W | 37.7322
2044 | 5 | 15 | 19 | W | 36.5427
2044 | 5 | 15 | 20 | W | 40.1993
2044 | 5 | 15 | 21 | W | 37.633
2044 | 5 | 15 | 22 | O | 45.0273
2044 | 5 | 15 | 23 | O | 39.4329
2044 | 5 | 16 | 0 | O | 37.1782
2044 | 5 | 16 | 1 | O | 35.6155
2044 | 5 | 16 | 2 | O | 33.3476
2044 | 5 | 16 | 3 | O | 31.9492
2044 | 5 | 16 | 4 | O | 33.0988
2044 | 5 | 16 | 5 | O | 36.606
2044 | 5 | 16 | 6 | P | 29.2847
2044 | 5 | 16 | 7 | P | 30.8706
2044 | 5 | 16 | 8 | P | 31.621
2044 | 5 | 16 | 9 | P | 33.326
2044 | 5 | 16 | 10 | P | 35.3979
2044 | 5 | 16 | 11 | P | 36.8242
2044 | 5 | 16 | 12 | P | 38.2431
2044 | 5 | 16 | 13 | P | 39.8533
2044 | 5 | 16 | 14 | P | 41.0828
2044 | 5 | 16 | 15 | P | 43.2052
2044 | 5 | 16 | 16 | P | 45.1714
2044 | 5 | 16 | 17 | P | 42.8196
2044 | 5 | 16 | 18 | P | 37.2823
2044 | 5 | 16 | 19 | P | 34.5513
2044 | 5 | 16 | 20 | P | 38.14
2044 | 5 | 16 | 21 | P | 35.4138
2044 | 5 | 16 | 22 | O | 46.5787
2044 | 5 | 16 | 23 | O | 40.7915
2044 | 5 | 17 | 0 | O | 37.2806
2044 | 5 | 17 | 1 | O | 35.7136
2044 | 5 | 17 | 2 | O | 33.4395
2044 | 5 | 17 | 3 | O | 32.0373
2044 | 5 | 17 | 4 | O | 33.1901
2044 | 5 | 17 | 5 | O | 36.7068
2044 | 5 | 17 | 6 | P | 29.8341
2044 | 5 | 17 | 7 | P | 31.4498
2044 | 5 | 17 | 8 | P | 32.2143
2044 | 5 | 17 | 9 | P | 33.9513
2044 | 5 | 17 | 10 | P | 36.062
2044 | 5 | 17 | 11 | P | 37.5151
2044 | 5 | 17 | 12 | P | 38.9607
2044 | 5 | 17 | 13 | P | 40.6011
2044 | 5 | 17 | 14 | P | 41.8537
2044 | 5 | 17 | 15 | P | 44.0158
2044 | 5 | 17 | 16 | P | 46.019
2044 | 5 | 17 | 17 | P | 43.6231
2044 | 5 | 17 | 18 | P | 37.9818
2044 | 5 | 17 | 19 | P | 35.1996
2044 | 5 | 17 | 20 | P | 38.8556
2044 | 5 | 17 | 21 | P | 36.0783
2044 | 5 | 17 | 22 | O | 46.707
2044 | 5 | 17 | 23 | O | 40.9039
2044 | 5 | 18 | 0 | O | 37.5217
2044 | 5 | 18 | 1 | O | 35.9446
2044 | 5 | 18 | 2 | O | 33.6557
2044 | 5 | 18 | 3 | O | 32.2445
2044 | 5 | 18 | 4 | O | 33.4047
2044 | 5 | 18 | 5 | O | 36.9442
2044 | 5 | 18 | 6 | P | 29.71
2044 | 5 | 18 | 7 | P | 31.319
2044 | 5 | 18 | 8 | P | 32.0803
2044 | 5 | 18 | 9 | P | 33.81
2044 | 5 | 18 | 10 | P | 35.912
2044 | 5 | 18 | 11 | P | 37.3591
2044 | 5 | 18 | 12 | P | 38.7986
2044 | 5 | 18 | 13 | P | 40.4322
2044 | 5 | 18 | 14 | P | 41.6796
2044 | 5 | 18 | 15 | P | 43.8327
2044 | 5 | 18 | 16 | P | 45.8275
2044 | 5 | 18 | 17 | P | 43.4416
2044 | 5 | 18 | 18 | P | 37.8238
2044 | 5 | 18 | 19 | P | 35.0532
2044 | 5 | 18 | 20 | P | 38.694
2044 | 5 | 18 | 21 | P | 35.9282
2044 | 5 | 18 | 22 | O | 47.0091
2044 | 5 | 18 | 23 | O | 41.1685
2044 | 5 | 19 | 0 | O | 37.4782
2044 | 5 | 19 | 1 | O | 35.9029
2044 | 5 | 19 | 2 | O | 33.6167
2044 | 5 | 19 | 3 | O | 32.2071
2044 | 5 | 19 | 4 | O | 33.366
2044 | 5 | 19 | 5 | O | 36.9014
2044 | 5 | 19 | 6 | P | 29.8705
2044 | 5 | 19 | 7 | P | 31.4882
2044 | 5 | 19 | 8 | P | 32.2536
2044 | 5 | 19 | 9 | P | 33.9927
2044 | 5 | 19 | 10 | P | 36.106
2044 | 5 | 19 | 11 | P | 37.5609
2044 | 5 | 19 | 12 | P | 39.0081
2044 | 5 | 19 | 13 | P | 40.6506
2044 | 5 | 19 | 14 | P | 41.9047
2044 | 5 | 19 | 15 | P | 44.0695
2044 | 5 | 19 | 16 | P | 46.0751
2044 | 5 | 19 | 17 | P | 43.6762
2044 | 5 | 19 | 18 | P | 38.0281
2044 | 5 | 19 | 19 | P | 35.2425
2044 | 5 | 19 | 20 | P | 38.903
2044 | 5 | 19 | 21 | P | 36.1223
2044 | 5 | 19 | 22 | O | 46.9546
2044 | 5 | 19 | 23 | O | 41.1208
2044 | 5 | 20 | 0 | O | 37.0049
2044 | 5 | 20 | 1 | O | 35.4495
2044 | 5 | 20 | 2 | O | 33.1921
2044 | 5 | 20 | 3 | O | 31.8003
2044 | 5 | 20 | 4 | O | 32.9446
2044 | 5 | 20 | 5 | O | 36.4354
2044 | 5 | 20 | 6 | P | 28.9712
2044 | 5 | 20 | 7 | P | 30.5402
2044 | 5 | 20 | 8 | P | 31.2826
2044 | 5 | 20 | 9 | P | 32.9693
2044 | 5 | 20 | 10 | P | 35.019
2044 | 5 | 20 | 11 | P | 36.4301
2044 | 5 | 20 | 12 | P | 37.8338
2044 | 5 | 20 | 13 | P | 39.4268
2044 | 5 | 20 | 14 | P | 40.6431
2044 | 5 | 20 | 15 | P | 42.7427
2044 | 5 | 20 | 16 | P | 44.688
2044 | 5 | 20 | 17 | P | 42.3613
2044 | 5 | 20 | 18 | P | 36.8832
2044 | 5 | 20 | 19 | P | 34.1815
2044 | 5 | 20 | 20 | P | 37.7318
2044 | 5 | 20 | 21 | P | 35.0348
2044 | 5 | 20 | 22 | O | 46.3616
2044 | 5 | 20 | 23 | O | 40.6014
2044 | 5 | 21 | 0 | O | 35.8539
2044 | 5 | 21 | 1 | O | 34.3469
2044 | 5 | 21 | 2 | O | 32.1598
2044 | 5 | 21 | 3 | O | 30.8112
2044 | 5 | 21 | 4 | O | 31.9199
2044 | 5 | 21 | 5 | O | 35.3021
2044 | 5 | 21 | 6 | W | 23.0961
2044 | 5 | 21 | 7 | W | 25.9167
2044 | 5 | 21 | 8 | W | 29.5622
2044 | 5 | 21 | 9 | W | 32.1688
2044 | 5 | 21 | 10 | W | 33.8451
2044 | 5 | 21 | 11 | W | 35.3051
2044 | 5 | 21 | 12 | W | 36.7015
2044 | 5 | 21 | 13 | W | 37.5408
2044 | 5 | 21 | 14 | W | 38.098
2044 | 5 | 21 | 15 | W | 38.7579
2044 | 5 | 21 | 16 | W | 41.2745
2044 | 5 | 21 | 17 | W | 40.951
2044 | 5 | 21 | 18 | W | 38.338
2044 | 5 | 21 | 19 | W | 37.1294
2044 | 5 | 21 | 20 | W | 40.8446
2044 | 5 | 21 | 21 | W | 38.2372
2044 | 5 | 21 | 22 | O | 44.9196
2044 | 5 | 21 | 23 | O | 39.3386
2044 | 5 | 22 | 0 | O | 35.4339
2044 | 5 | 22 | 1 | O | 33.9446
2044 | 5 | 22 | 2 | O | 31.783
2044 | 5 | 22 | 3 | O | 30.4503
2044 | 5 | 22 | 4 | O | 31.546
2044 | 5 | 22 | 5 | O | 34.8886
2044 | 5 | 22 | 6 | W | 23.4617
2044 | 5 | 22 | 7 | W | 26.327
2044 | 5 | 22 | 8 | W | 30.0302
2044 | 5 | 22 | 9 | W | 32.6781
2044 | 5 | 22 | 10 | W | 34.3809
2044 | 5 | 22 | 11 | W | 35.8641
2044 | 5 | 22 | 12 | W | 37.2825
2044 | 5 | 22 | 13 | W | 38.1351
2044 | 5 | 22 | 14 | W | 38.7012
2044 | 5 | 22 | 15 | W | 39.3715
2044 | 5 | 22 | 16 | W | 41.928
2044 | 5 | 22 | 17 | W | 41.5994
2044 | 5 | 22 | 18 | W | 38.9449
2044 | 5 | 22 | 19 | W | 37.7172
2044 | 5 | 22 | 20 | W | 41.4913
2044 | 5 | 22 | 21 | W | 38.8426
2044 | 5 | 22 | 22 | O | 44.3934
2044 | 5 | 22 | 23 | O | 38.8778
2044 | 5 | 23 | 0 | O | 36.7526
2044 | 5 | 23 | 1 | O | 35.2078
2044 | 5 | 23 | 2 | O | 32.9658
2044 | 5 | 23 | 3 | O | 31.5835
2044 | 5 | 23 | 4 | O | 32.72
2044 | 5 | 23 | 5 | O | 36.1869
2044 | 5 | 23 | 6 | P | 31.7653
2044 | 5 | 23 | 7 | P | 33.4856
2044 | 5 | 23 | 8 | P | 34.2996
2044 | 5 | 23 | 9 | P | 36.1489
2044 | 5 | 23 | 10 | P | 38.3963
2044 | 5 | 23 | 11 | P | 39.9435
2044 | 5 | 23 | 12 | P | 41.4826
2044 | 5 | 23 | 13 | P | 43.2292
2044 | 5 | 23 | 14 | P | 44.5629
2044 | 5 | 23 | 15 | P | 46.865
2044 | 5 | 23 | 16 | P | 48.9978
2044 | 5 | 23 | 17 | P | 46.4468
2044 | 5 | 23 | 18 | P | 40.4403
2044 | 5 | 23 | 19 | P | 37.4781
2044 | 5 | 23 | 20 | P | 41.3707
2044 | 5 | 23 | 21 | P | 38.4136
2044 | 5 | 23 | 22 | O | 46.0455
2044 | 5 | 23 | 23 | O | 40.3246
2044 | 5 | 24 | 0 | O | 37.7371
2044 | 5 | 24 | 1 | O | 36.1509
2044 | 5 | 24 | 2 | O | 33.8489
2044 | 5 | 24 | 3 | O | 32.4295
2044 | 5 | 24 | 4 | O | 33.5964
2044 | 5 | 24 | 5 | O | 37.1563
2044 | 5 | 24 | 6 | P | 33.4097
2044 | 5 | 24 | 7 | P | 35.219
2044 | 5 | 24 | 8 | P | 36.0752
2044 | 5 | 24 | 9 | P | 38.0203
2044 | 5 | 24 | 10 | P | 40.384
2044 | 5 | 24 | 11 | P | 42.0112
2044 | 5 | 24 | 12 | P | 43.63
2044 | 5 | 24 | 13 | P | 45.4671
2044 | 5 | 24 | 14 | P | 46.8698
2044 | 5 | 24 | 15 | P | 49.291
2044 | 5 | 24 | 16 | P | 51.5343
2044 | 5 | 24 | 17 | P | 48.8512
2044 | 5 | 24 | 18 | P | 42.5338
2044 | 5 | 24 | 19 | P | 39.4182
2044 | 5 | 24 | 20 | P | 43.5124
2044 | 5 | 24 | 21 | P | 40.4022
2044 | 5 | 24 | 22 | O | 47.2789
2044 | 5 | 24 | 23 | O | 41.4048
2044 | 5 | 25 | 0 | O | 38.4376
2044 | 5 | 25 | 1 | O | 36.822
2044 | 5 | 25 | 2 | O | 34.4772
2044 | 5 | 25 | 3 | O | 33.0315
2044 | 5 | 25 | 4 | O | 34.2201
2044 | 5 | 25 | 5 | O | 37.846
2044 | 5 | 25 | 6 | P | 33.98
2044 | 5 | 25 | 7 | P | 35.8202
2044 | 5 | 25 | 8 | P | 36.691
2044 | 5 | 25 | 9 | P | 38.6693
2044 | 5 | 25 | 10 | P | 41.0734
2044 | 5 | 25 | 11 | P | 42.7284
2044 | 5 | 25 | 12 | P | 44.3748
2044 | 5 | 25 | 13 | P | 46.2432
2044 | 5 | 25 | 14 | P | 47.6699
2044 | 5 | 25 | 15 | P | 50.1325
2044 | 5 | 25 | 16 | P | 52.414
2044 | 5 | 25 | 17 | P | 49.6851
2044 | 5 | 25 | 18 | P | 43.2599
2044 | 5 | 25 | 19 | P | 40.0911
2044 | 5 | 25 | 20 | P | 44.2551
2044 | 5 | 25 | 21 | P | 41.0919
2044 | 5 | 25 | 22 | O | 48.1565
2044 | 5 | 25 | 23 | O | 42.1733
2044 | 5 | 26 | 0 | O | 38.4198
2044 | 5 | 26 | 1 | O | 36.805
2044 | 5 | 26 | 2 | O | 34.4613
2044 | 5 | 26 | 3 | O | 33.0162
2044 | 5 | 26 | 4 | O | 34.2042
2044 | 5 | 26 | 5 | O | 37.8285
2044 | 5 | 26 | 6 | P | 33.5584
2044 | 5 | 26 | 7 | P | 35.3757
2044 | 5 | 26 | 8 | P | 36.2357
2044 | 5 | 26 | 9 | P | 38.1894
2044 | 5 | 26 | 10 | P | 40.5637
2044 | 5 | 26 | 11 | P | 42.1982
2044 | 5 | 26 | 12 | P | 43.8241
2044 | 5 | 26 | 13 | P | 45.6694
2044 | 5 | 26 | 14 | P | 47.0783
2044 | 5 | 26 | 15 | P | 49.5104
2044 | 5 | 26 | 16 | P | 51.7636
2044 | 5 | 26 | 17 | P | 49.0685
2044 | 5 | 26 | 18 | P | 42.7231
2044 | 5 | 26 | 19 | P | 39.5936
2044 | 5 | 26 | 20 | P | 43.706
2044 | 5 | 26 | 21 | P | 40.582
2044 | 5 | 26 | 22 | O | 48.1343
2044 | 5 | 26 | 23 | O | 42.1538
2044 | 5 | 27 | 0 | O | 38.5833
2044 | 5 | 27 | 1 | O | 36.9616
2044 | 5 | 27 | 2 | O | 34.608
2044 | 5 | 27 | 3 | O | 33.1568
2044 | 5 | 27 | 4 | O | 34.3498
2044 | 5 | 27 | 5 | O | 37.9895
2044 | 5 | 27 | 6 | P | 35.6333
2044 | 5 | 27 | 7 | P | 37.563
2044 | 5 | 27 | 8 | P | 38.4761
2044 | 5 | 27 | 9 | P | 40.5507
2044 | 5 | 27 | 10 | P | 43.0717
2044 | 5 | 27 | 11 | P | 44.8073
2044 | 5 | 27 | 12 | P | 46.5338
2044 | 5 | 27 | 13 | P | 48.4931
2044 | 5 | 27 | 14 | P | 49.9892
2044 | 5 | 27 | 15 | P | 52.5716
2044 | 5 | 27 | 16 | P | 54.9641
2044 | 5 | 27 | 17 | P | 52.1024
2044 | 5 | 27 | 18 | P | 45.3647
2044 | 5 | 27 | 19 | P | 42.0417
2044 | 5 | 27 | 20 | P | 46.4083
2044 | 5 | 27 | 21 | P | 43.0911
2044 | 5 | 27 | 22 | O | 48.3391
2044 | 5 | 27 | 23 | O | 42.3333
2044 | 5 | 28 | 0 | O | 38.0675
2044 | 5 | 28 | 1 | O | 36.4675
2044 | 5 | 28 | 2 | O | 34.1453
2044 | 5 | 28 | 3 | O | 32.7135
2044 | 5 | 28 | 4 | O | 33.8906
2044 | 5 | 28 | 5 | O | 37.4816
2044 | 5 | 28 | 6 | W | 25.9103
2044 | 5 | 28 | 7 | W | 29.0747
2044 | 5 | 28 | 8 | W | 33.1643
2044 | 5 | 28 | 9 | W | 36.0886
2044 | 5 | 28 | 10 | W | 37.9691
2044 | 5 | 28 | 11 | W | 39.6071
2044 | 5 | 28 | 12 | W | 41.1735
2044 | 5 | 28 | 13 | W | 42.1151
2044 | 5 | 28 | 14 | W | 42.7402
2044 | 5 | 28 | 15 | W | 43.4806
2044 | 5 | 28 | 16 | W | 46.3038
2044 | 5 | 28 | 17 | W | 45.9409
2044 | 5 | 28 | 18 | W | 43.0094
2044 | 5 | 28 | 19 | W | 41.6536
2044 | 5 | 28 | 20 | W | 45.8215
2044 | 5 | 28 | 21 | W | 42.8964
2044 | 5 | 28 | 22 | O | 47.6929
2044 | 5 | 28 | 23 | O | 41.7673
2044 | 5 | 29 | 0 | O | 37.1138
2044 | 5 | 29 | 1 | O | 35.5538
2044 | 5 | 29 | 2 | O | 33.2898
2044 | 5 | 29 | 3 | O | 31.8939
2044 | 5 | 29 | 4 | O | 33.0415
2044 | 5 | 29 | 5 | O | 36.5426
2044 | 5 | 29 | 6 | W | 26.0856
2044 | 5 | 29 | 7 | W | 29.2714
2044 | 5 | 29 | 8 | W | 33.3887
2044 | 5 | 29 | 9 | W | 36.3328
2044 | 5 | 29 | 10 | W | 38.226
2044 | 5 | 29 | 11 | W | 39.8751
2044 | 5 | 29 | 12 | W | 41.4522
2044 | 5 | 29 | 13 | W | 42.4001
2044 | 5 | 29 | 14 | W | 43.0294
2044 | 5 | 29 | 15 | W | 43.7748
2044 | 5 | 29 | 16 | W | 46.6172
2044 | 5 | 29 | 17 | W | 46.2518
2044 | 5 | 29 | 18 | W | 43.3005
2044 | 5 | 29 | 19 | W | 41.9355
2044 | 5 | 29 | 20 | W | 46.1316
2044 | 5 | 29 | 21 | W | 43.1867
2044 | 5 | 29 | 22 | O | 46.498
2044 | 5 | 29 | 23 | O | 40.7209
2044 | 5 | 30 | 0 | O | 37.2121
2044 | 5 | 30 | 1 | O | 35.6481
2044 | 5 | 30 | 2 | O | 33.378
2044 | 5 | 30 | 3 | O | 31.9784
2044 | 5 | 30 | 4 | O | 33.1291
2044 | 5 | 30 | 5 | O | 36.6394
2044 | 5 | 30 | 6 | W | 26.3166
2044 | 5 | 30 | 7 | W | 29.5305
2044 | 5 | 30 | 8 | W | 33.6843
2044 | 5 | 30 | 9 | W | 36.6544
2044 | 5 | 30 | 10 | W | 38.5644
2044 | 5 | 30 | 11 | W | 40.2281
2044 | 5 | 30 | 12 | W | 41.8191
2044 | 5 | 30 | 13 | W | 42.7754
2044 | 5 | 30 | 14 | W | 43.4104
2044 | 5 | 30 | 15 | W | 44.1623
2044 | 5 | 30 | 16 | W | 47.0298
2044 | 5 | 30 | 17 | W | 46.6612
2044 | 5 | 30 | 18 | W | 43.6838
2044 | 5 | 30 | 19 | W | 42.3067
2044 | 5 | 30 | 20 | W | 46.54
2044 | 5 | 30 | 21 | W | 43.569
2044 | 5 | 30 | 22 | O | 46.6213
2044 | 5 | 30 | 23 | O | 40.8288
2044 | 5 | 31 | 0 | O | 38.4299
2044 | 5 | 31 | 1 | O | 36.8147
2044 | 5 | 31 | 2 | O | 34.4704
2044 | 5 | 31 | 3 | O | 33.0249
2044 | 5 | 31 | 4 | O | 34.2133
2044 | 5 | 31 | 5 | O | 37.8385
2044 | 5 | 31 | 6 | P | 36.4221
2044 | 5 | 31 | 7 | P | 38.3946
2044 | 5 | 31 | 8 | P | 39.3279
2044 | 5 | 31 | 9 | P | 41.4484
2044 | 5 | 31 | 10 | P | 44.0253
2044 | 5 | 31 | 11 | P | 45.7992
2044 | 5 | 31 | 12 | P | 47.564
2044 | 5 | 31 | 13 | P | 49.5666
2044 | 5 | 31 | 14 | P | 51.0958
2044 | 5 | 31 | 15 | P | 53.7354
2044 | 5 | 31 | 16 | P | 56.1809
2044 | 5 | 31 | 17 | P | 53.2559
2044 | 5 | 31 | 18 | P | 46.369
2044 | 5 | 31 | 19 | P | 42.9724
2044 | 5 | 31 | 20 | P | 47.4357
2044 | 5 | 31 | 21 | P | 44.0451
2044 | 5 | 31 | 22 | O | 48.147
2044 | 5 | 31 | 23 | O | 42.165
2044 | 6 | 1 | 0 | O | 36.0324
2044 | 6 | 1 | 1 | O | 33.8761
2044 | 6 | 1 | 2 | O | 31.4917
2044 | 6 | 1 | 3 | O | 29
2044 | 6 | 1 | 4 | O | 29.5671
2044 | 6 | 1 | 5 | O | 31.8569
2044 | 6 | 1 | 6 | P | 31.6875
2044 | 6 | 1 | 7 | P | 34.2466
2044 | 6 | 1 | 8 | P | 36.1779
2044 | 6 | 1 | 9 | P | 39.1575
2044 | 6 | 1 | 10 | P | 42.7643
2044 | 6 | 1 | 11 | P | 45.6702
2044 | 6 | 1 | 12 | P | 48.7865
2044 | 6 | 1 | 13 | P | 52.1451
2044 | 6 | 1 | 14 | P | 55.0667
2044 | 6 | 1 | 15 | P | 59.5318
2044 | 6 | 1 | 16 | P | 63.7287
2044 | 6 | 1 | 17 | P | 58.9665
2044 | 6 | 1 | 18 | P | 51.6168
2044 | 6 | 1 | 19 | P | 47.5254
2044 | 6 | 1 | 20 | P | 46.2901
2044 | 6 | 1 | 21 | P | 43.9036
2044 | 6 | 1 | 22 | O | 44.4057
2044 | 6 | 1 | 23 | O | 39.6377
2044 | 6 | 2 | 0 | O | 36.7811
2044 | 6 | 2 | 1 | O | 34.58
2044 | 6 | 2 | 2 | O | 32.146
2044 | 6 | 2 | 3 | O | 29.6025
2044 | 6 | 2 | 4 | O | 30.1814
2044 | 6 | 2 | 5 | O | 32.5189
2044 | 6 | 2 | 6 | P | 28.2849
2044 | 6 | 2 | 7 | P | 30.5692
2044 | 6 | 2 | 8 | P | 32.2932
2044 | 6 | 2 | 9 | P | 34.9529
2044 | 6 | 2 | 10 | P | 38.1724
2044 | 6 | 2 | 11 | P | 40.7662
2044 | 6 | 2 | 12 | P | 43.5479
2044 | 6 | 2 | 13 | P | 46.5458
2044 | 6 | 2 | 14 | P | 49.1537
2044 | 6 | 2 | 15 | P | 53.1393
2044 | 6 | 2 | 16 | P | 56.8856
2044 | 6 | 2 | 17 | P | 52.6347
2044 | 6 | 2 | 18 | P | 46.0743
2044 | 6 | 2 | 19 | P | 42.4222
2044 | 6 | 2 | 20 | P | 41.3196
2044 | 6 | 2 | 21 | P | 39.1893
2044 | 6 | 2 | 22 | O | 45.3283
2044 | 6 | 2 | 23 | O | 40.4613
2044 | 6 | 3 | 0 | O | 35.2304
2044 | 6 | 3 | 1 | O | 33.1221
2044 | 6 | 3 | 2 | O | 30.7907
2044 | 6 | 3 | 3 | O | 28.3545
2044 | 6 | 3 | 4 | O | 28.909
2044 | 6 | 3 | 5 | O | 31.1479
2044 | 6 | 3 | 6 | P | 28.5766
2044 | 6 | 3 | 7 | P | 30.8844
2044 | 6 | 3 | 8 | P | 32.6262
2044 | 6 | 3 | 9 | P | 35.3133
2044 | 6 | 3 | 10 | P | 38.566
2044 | 6 | 3 | 11 | P | 41.1866
2044 | 6 | 3 | 12 | P | 43.997
2044 | 6 | 3 | 13 | P | 47.0258
2044 | 6 | 3 | 14 | P | 49.6606
2044 | 6 | 3 | 15 | P | 53.6873
2044 | 6 | 3 | 16 | P | 57.4722
2044 | 6 | 3 | 17 | P | 53.1775
2044 | 6 | 3 | 18 | P | 46.5494
2044 | 6 | 3 | 19 | P | 42.8596
2044 | 6 | 3 | 20 | P | 41.7456
2044 | 6 | 3 | 21 | P | 39.5934
2044 | 6 | 3 | 22 | O | 43.4173
2044 | 6 | 3 | 23 | O | 38.7554
2044 | 6 | 4 | 0 | O | 33.7111
2044 | 6 | 4 | 1 | O | 31.6937
2044 | 6 | 4 | 2 | O | 29.4629
2044 | 6 | 4 | 3 | O | 27.1317
2044 | 6 | 4 | 4 | O | 27.6623
2044 | 6 | 4 | 5 | O | 29.8047
2044 | 6 | 4 | 6 | W | 18.625
2044 | 6 | 4 | 7 | W | 23.2483
2044 | 6 | 4 | 8 | W | 26.7881
2044 | 6 | 4 | 9 | W | 29.8092
2044 | 6 | 4 | 10 | W | 32.5874
2044 | 6 | 4 | 11 | W | 35.2841
2044 | 6 | 4 | 12 | W | 37.8392
2044 | 6 | 4 | 13 | W | 39.8688
2044 | 6 | 4 | 14 | W | 41.8019
2044 | 6 | 4 | 15 | W | 44.0721
2044 | 6 | 4 | 16 | W | 47.799
2044 | 6 | 4 | 17 | W | 47.2451
2044 | 6 | 4 | 18 | W | 42.5238
2044 | 6 | 4 | 19 | W | 39.5566
2044 | 6 | 4 | 20 | W | 38.5612
2044 | 6 | 4 | 21 | W | 36.8902
2044 | 6 | 4 | 22 | O | 41.545
2044 | 6 | 4 | 23 | O | 37.0841
2044 | 6 | 5 | 0 | O | 31.8277
2044 | 6 | 5 | 1 | O | 29.9231
2044 | 6 | 5 | 2 | O | 27.8169
2044 | 6 | 5 | 3 | O | 25.6159
2044 | 6 | 5 | 4 | O | 26.1169
2044 | 6 | 5 | 5 | O | 28.1395
2044 | 6 | 5 | 6 | W | 18.1692
2044 | 6 | 5 | 7 | W | 22.6793
2044 | 6 | 5 | 8 | W | 26.1325
2044 | 6 | 5 | 9 | W | 29.0797
2044 | 6 | 5 | 10 | W | 31.7899
2044 | 6 | 5 | 11 | W | 34.4205
2044 | 6 | 5 | 12 | W | 36.9132
2044 | 6 | 5 | 13 | W | 38.8931
2044 | 6 | 5 | 14 | W | 40.7789
2044 | 6 | 5 | 15 | W | 42.9935
2044 | 6 | 5 | 16 | W | 46.6292
2044 | 6 | 5 | 17 | W | 46.0888
2044 | 6 | 5 | 18 | W | 41.4831
2044 | 6 | 5 | 19 | W | 38.5885
2044 | 6 | 5 | 20 | W | 37.6174
2044 | 6 | 5 | 21 | W | 35.9874
2044 | 6 | 5 | 22 | O | 39.2239
2044 | 6 | 5 | 23 | O | 35.0123
2044 | 6 | 6 | 0 | O | 34.0425
2044 | 6 | 6 | 1 | O | 32.0053
2044 | 6 | 6 | 2 | O | 29.7526
2044 | 6 | 6 | 3 | O | 27.3985
2044 | 6 | 6 | 4 | O | 27.9342
2044 | 6 | 6 | 5 | O | 30.0977
2044 | 6 | 6 | 6 | P | 29.0586
2044 | 6 | 6 | 7 | P | 31.4053
2044 | 6 | 6 | 8 | P | 33.1764
2044 | 6 | 6 | 9 | P | 35.9088
2044 | 6 | 6 | 10 | P | 39.2164
2044 | 6 | 6 | 11 | P | 41.8812
2044 | 6 | 6 | 12 | P | 44.739
2044 | 6 | 6 | 13 | P | 47.8189
2044 | 6 | 6 | 14 | P | 50.4981
2044 | 6 | 6 | 15 | P | 54.5927
2044 | 6 | 6 | 16 | P | 58.4415
2044 | 6 | 6 | 17 | P | 54.0744
2044 | 6 | 6 | 18 | P | 47.3344
2044 | 6 | 6 | 19 | P | 43.5824
2044 | 6 | 6 | 20 | P | 42.4497
2044 | 6 | 6 | 21 | P | 40.2612
2044 | 6 | 6 | 22 | O | 41.9534
2044 | 6 | 6 | 23 | O | 37.4487
2044 | 6 | 7 | 0 | O | 35.0308
2044 | 6 | 7 | 1 | O | 32.9344
2044 | 6 | 7 | 2 | O | 30.6163
2044 | 6 | 7 | 3 | O | 28.1939
2044 | 6 | 7 | 4 | O | 28.7452
2044 | 6 | 7 | 5 | O | 30.9714
2044 | 6 | 7 | 6 | P | 27.3012
2044 | 6 | 7 | 7 | P | 29.5061
2044 | 6 | 7 | 8 | P | 31.1701
2044 | 6 | 7 | 9 | P | 33.7372
2044 | 6 | 7 | 10 | P | 36.8448
2044 | 6 | 7 | 11 | P | 39.3484
2044 | 6 | 7 | 12 | P | 42.0334
2044 | 6 | 7 | 13 | P | 44.927
2044 | 6 | 7 | 14 | P | 47.4442
2044 | 6 | 7 | 15 | P | 51.2912
2044 | 6 | 7 | 16 | P | 54.9072
2044 | 6 | 7 | 17 | P | 50.8042
2044 | 6 | 7 | 18 | P | 44.4719
2044 | 6 | 7 | 19 | P | 40.9468
2044 | 6 | 7 | 20 | P | 39.8825
2044 | 6 | 7 | 21 | P | 37.8264
2044 | 6 | 7 | 22 | O | 43.1713
2044 | 6 | 7 | 23 | O | 38.5359
2044 | 6 | 8 | 0 | O | 33.0948
2044 | 6 | 8 | 1 | O | 31.1143
2044 | 6 | 8 | 2 | O | 28.9243
2044 | 6 | 8 | 3 | O | 26.6357
2044 | 6 | 8 | 4 | O | 27.1566
2044 | 6 | 8 | 5 | O | 29.2598
2044 | 6 | 8 | 6 | P | 25.4631
2044 | 6 | 8 | 7 | P | 27.5195
2044 | 6 | 8 | 8 | P | 29.0714
2044 | 6 | 8 | 9 | P | 31.4658
2044 | 6 | 8 | 10 | P | 34.3641
2044 | 6 | 8 | 11 | P | 36.6991
2044 | 6 | 8 | 12 | P | 39.2033
2044 | 6 | 8 | 13 | P | 41.9022
2044 | 6 | 8 | 14 | P | 44.2499
2044 | 6 | 8 | 15 | P | 47.8379
2044 | 6 | 8 | 16 | P | 51.2104
2044 | 6 | 8 | 17 | P | 47.3836
2044 | 6 | 8 | 18 | P | 41.4776
2044 | 6 | 8 | 19 | P | 38.1899
2044 | 6 | 8 | 20 | P | 37.1973
2044 | 6 | 8 | 21 | P | 35.2796
2044 | 6 | 8 | 22 | O | 40.7854
2044 | 6 | 8 | 23 | O | 36.4061
2044 | 6 | 9 | 0 | O | 33.3256
2044 | 6 | 9 | 1 | O | 31.3313
2044 | 6 | 9 | 2 | O | 29.126
2044 | 6 | 9 | 3 | O | 26.8214
2044 | 6 | 9 | 4 | O | 27.346
2044 | 6 | 9 | 5 | O | 29.4638
2044 | 6 | 9 | 6 | P | 27.0225
2044 | 6 | 9 | 7 | P | 29.2048
2044 | 6 | 9 | 8 | P | 30.8518
2044 | 6 | 9 | 9 | P | 33.3928
2044 | 6 | 9 | 10 | P | 36.4686
2044 | 6 | 9 | 11 | P | 38.9466
2044 | 6 | 9 | 12 | P | 41.6042
2044 | 6 | 9 | 13 | P | 44.4683
2044 | 6 | 9 | 14 | P | 46.9598
2044 | 6 | 9 | 15 | P | 50.7675
2044 | 6 | 9 | 16 | P | 54.3466
2044 | 6 | 9 | 17 | P | 50.2855
2044 | 6 | 9 | 18 | P | 44.0178
2044 | 6 | 9 | 19 | P | 40.5287
2044 | 6 | 9 | 20 | P | 39.4753
2044 | 6 | 9 | 21 | P | 37.4402
2044 | 6 | 9 | 22 | O | 41.0699
2044 | 6 | 9 | 23 | O | 36.66
2044 | 6 | 10 | 0 | O | 35.122
2044 | 6 | 10 | 1 | O | 33.0202
2044 | 6 | 10 | 2 | O | 30.696
2044 | 6 | 10 | 3 | O | 28.2673
2044 | 6 | 10 | 4 | O | 28.8201
2044 | 6 | 10 | 5 | O | 31.0521
2044 | 6 | 10 | 6 | P | 29.6381
2044 | 6 | 10 | 7 | P | 32.0317
2044 | 6 | 10 | 8 | P | 33.8381
2044 | 6 | 10 | 9 | P | 36.625
2044 | 6 | 10 | 10 | P | 39.9986
2044 | 6 | 10 | 11 | P | 42.7165
2044 | 6 | 10 | 12 | P | 45.6313
2044 | 6 | 10 | 13 | P | 48.7726
2044 | 6 | 10 | 14 | P | 51.5053
2044 | 6 | 10 | 15 | P | 55.6816
2044 | 6 | 10 | 16 | P | 59.6071
2044 | 6 | 10 | 17 | P | 55.1528
2044 | 6 | 10 | 18 | P | 48.2785
2044 | 6 | 10 | 19 | P | 44.4517
2044 | 6 | 10 | 20 | P | 43.2963
2044 | 6 | 10 | 21 | P | 41.0642
2044 | 6 | 10 | 22 | O | 43.2838
2044 | 6 | 10 | 23 | O | 38.6362
2044 | 6 | 11 | 0 | O | 35.2867
2044 | 6 | 11 | 1 | O | 33.1751
2044 | 6 | 11 | 2 | O | 30.84
2044 | 6 | 11 | 3 | O | 28.3999
2044 | 6 | 11 | 4 | O | 28.9552
2044 | 6 | 11 | 5 | O | 31.1977
2044 | 6 | 11 | 6 | W | 22.1107
2044 | 6 | 11 | 7 | W | 27.5992
2044 | 6 | 11 | 8 | W | 31.8014
2044 | 6 | 11 | 9 | W | 35.3879
2044 | 6 | 11 | 10 | W | 38.6861
2044 | 6 | 11 | 11 | W | 41.8874
2044 | 6 | 11 | 12 | W | 44.9208
2044 | 6 | 11 | 13 | W | 47.3302
2044 | 6 | 11 | 14 | W | 49.6251
2044 | 6 | 11 | 15 | W | 52.3201
2044 | 6 | 11 | 16 | W | 56.7445
2044 | 6 | 11 | 17 | W | 56.0869
2044 | 6 | 11 | 18 | W | 50.4821
2044 | 6 | 11 | 19 | W | 46.9596
2044 | 6 | 11 | 20 | W | 45.7778
2044 | 6 | 11 | 21 | W | 43.7941
2044 | 6 | 11 | 22 | O | 43.4868
2044 | 6 | 11 | 23 | O | 38.8174
2044 | 6 | 12 | 0 | O | 35.2129
2044 | 6 | 12 | 1 | O | 33.1056
2044 | 6 | 12 | 2 | O | 30.7754
2044 | 6 | 12 | 3 | O | 28.3404
2044 | 6 | 12 | 4 | O | 28.8946
2044 | 6 | 12 | 5 | O | 31.1324
2044 | 6 | 12 | 6 | W | 21.8363
2044 | 6 | 12 | 7 | W | 27.2567
2044 | 6 | 12 | 8 | W | 31.4069
2044 | 6 | 12 | 9 | W | 34.9489
2044 | 6 | 12 | 10 | W | 38.2061
2044 | 6 | 12 | 11 | W | 41.3677
2044 | 6 | 12 | 12 | W | 44.3634
2044 | 6 | 12 | 13 | W | 46.743
2044 | 6 | 12 | 14 | W | 49.0093
2044 | 6 | 12 | 15 | W | 51.671
2044 | 6 | 12 | 16 | W | 56.0405
2044 | 6 | 12 | 17 | W | 55.391
2044 | 6 | 12 | 18 | W | 49.8557
2044 | 6 | 12 | 19 | W | 46.3769
2044 | 6 | 12 | 20 | W | 45.2099
2044 | 6 | 12 | 21 | W | 43.2508
2044 | 6 | 12 | 22 | O | 43.3957
2044 | 6 | 12 | 23 | O | 38.7362
2044 | 6 | 13 | 0 | O | 36.7735
2044 | 6 | 13 | 1 | O | 34.5728
2044 | 6 | 13 | 2 | O | 32.1394
2044 | 6 | 13 | 3 | O | 29.5964
2044 | 6 | 13 | 4 | O | 30.1752
2044 | 6 | 13 | 5 | O | 32.5122
2044 | 6 | 13 | 6 | P | 31.816
2044 | 6 | 13 | 7 | P | 34.3855
2044 | 6 | 13 | 8 | P | 36.3247
2044 | 6 | 13 | 9 | P | 39.3164
2044 | 6 | 13 | 10 | P | 42.9378
2044 | 6 | 13 | 11 | P | 45.8554
2044 | 6 | 13 | 12 | P | 48.9844
2044 | 6 | 13 | 13 | P | 52.3566
2044 | 6 | 13 | 14 | P | 55.2901
2044 | 6 | 13 | 15 | P | 59.7732
2044 | 6 | 13 | 16 | P | 63.9872
2044 | 6 | 13 | 17 | P | 59.2057
2044 | 6 | 13 | 18 | P | 51.8262
2044 | 6 | 13 | 19 | P | 47.7181
2044 | 6 | 13 | 20 | P | 46.4779
2044 | 6 | 13 | 21 | P | 44.0817
2044 | 6 | 13 | 22 | O | 45.319
2044 | 6 | 13 | 23 | O | 40.4529
2044 | 6 | 14 | 0 | O | 37.0197
2044 | 6 | 14 | 1 | O | 34.8043
2044 | 6 | 14 | 2 | O | 32.3546
2044 | 6 | 14 | 3 | O | 29.7946
2044 | 6 | 14 | 4 | O | 30.3772
2044 | 6 | 14 | 5 | O | 32.7298
2044 | 6 | 14 | 6 | P | 31.5756
2044 | 6 | 14 | 7 | P | 34.1257
2044 | 6 | 14 | 8 | P | 36.0502
2044 | 6 | 14 | 9 | P | 39.0193
2044 | 6 | 14 | 10 | P | 42.6134
2044 | 6 | 14 | 11 | P | 45.509
2044 | 6 | 14 | 12 | P | 48.6143
2044 | 6 | 14 | 13 | P | 51.961
2044 | 6 | 14 | 14 | P | 54.8723
2044 | 6 | 14 | 15 | P | 59.3216
2044 | 6 | 14 | 16 | P | 63.5037
2044 | 6 | 14 | 17 | P | 58.7583
2044 | 6 | 14 | 18 | P | 51.4346
2044 | 6 | 14 | 19 | P | 47.3576
2044 | 6 | 14 | 20 | P | 46.1267
2044 | 6 | 14 | 21 | P | 43.7487
2044 | 6 | 14 | 22 | O | 45.6224
2044 | 6 | 14 | 23 | O | 40.7238
2044 | 6 | 15 | 0 | O | 37.0909
2044 | 6 | 15 | 1 | O | 34.8713
2044 | 6 | 15 | 2 | O | 32.4168
2044 | 6 | 15 | 3 | O | 29.8519
2044 | 6 | 15 | 4 | O | 30.4357
2044 | 6 | 15 | 5 | O | 32.7928
2044 | 6 | 15 | 6 | P | 31.4386
2044 | 6 | 15 | 7 | P | 33.9775
2044 | 6 | 15 | 8 | P | 35.8937
2044 | 6 | 15 | 9 | P | 38.8499
2044 | 6 | 15 | 10 | P | 42.4284
2044 | 6 | 15 | 11 | P | 45.3114
2044 | 6 | 15 | 12 | P | 48.4033
2044 | 6 | 15 | 13 | P | 51.7355
2044 | 6 | 15 | 14 | P | 54.6341
2044 | 6 | 15 | 15 | P | 59.0641
2044 | 6 | 15 | 16 | P | 63.2281
2044 | 6 | 15 | 17 | P | 58.5033
2044 | 6 | 15 | 18 | P | 51.2113
2044 | 6 | 15 | 19 | P | 47.152
2044 | 6 | 15 | 20 | P | 45.9265
2044 | 6 | 15 | 21 | P | 43.5588
2044 | 6 | 15 | 22 | O | 45.7102
2044 | 6 | 15 | 23 | O | 40.8021
2044 | 6 | 16 | 0 | O | 37.4228
2044 | 6 | 16 | 1 | O | 35.1833
2044 | 6 | 16 | 2 | O | 32.7068
2044 | 6 | 16 | 3 | O | 30.119
2044 | 6 | 16 | 4 | O | 30.708
2044 | 6 | 16 | 5 | O | 33.0862
2044 | 6 | 16 | 6 | P | 34.2029
2044 | 6 | 16 | 7 | P | 36.9651
2044 | 6 | 16 | 8 | P | 39.0498
2044 | 6 | 16 | 9 | P | 42.266
2044 | 6 | 16 | 10 | P | 46.1591
2044 | 6 | 16 | 11 | P | 49.2956
2044 | 6 | 16 | 12 | P | 52.6593
2044 | 6 | 16 | 13 | P | 56.2845
2044 | 6 | 16 | 14 | P | 59.4381
2044 | 6 | 16 | 15 | P | 64.2575
2044 | 6 | 16 | 16 | P | 68.7877
2044 | 6 | 16 | 17 | P | 63.6474
2044 | 6 | 16 | 18 | P | 55.7143
2044 | 6 | 16 | 19 | P | 51.2981
2044 | 6 | 16 | 20 | P | 49.9648
2044 | 6 | 16 | 21 | P | 47.3888
2044 | 6 | 16 | 22 | O | 46.1192
2044 | 6 | 16 | 23 | O | 41.1672
2044 | 6 | 17 | 0 | O | 37.6438
2044 | 6 | 17 | 1 | O | 35.3911
2044 | 6 | 17 | 2 | O | 32.9001
2044 | 6 | 17 | 3 | O | 30.2969
2044 | 6 | 17 | 4 | O | 30.8894
2044 | 6 | 17 | 5 | O | 33.2817
2044 | 6 | 17 | 6 | P | 28.7137
2044 | 6 | 17 | 7 | P | 31.0326
2044 | 6 | 17 | 8 | P | 32.7827
2044 | 6 | 17 | 9 | P | 35.4826
2044 | 6 | 17 | 10 | P | 38.7509
2044 | 6 | 17 | 11 | P | 41.3841
2044 | 6 | 17 | 12 | P | 44.208
2044 | 6 | 17 | 13 | P | 47.2513
2044 | 6 | 17 | 14 | P | 49.8988
2044 | 6 | 17 | 15 | P | 53.9448
2044 | 6 | 17 | 16 | P | 57.7478
2044 | 6 | 17 | 17 | P | 53.4325
2044 | 6 | 17 | 18 | P | 46.7726
2044 | 6 | 17 | 19 | P | 43.0652
2044 | 6 | 17 | 20 | P | 41.9459
2044 | 6 | 17 | 21 | P | 39.7833
2044 | 6 | 17 | 22 | O | 46.3916
2044 | 6 | 17 | 23 | O | 41.4104
2044 | 6 | 18 | 0 | O | 34.4584
2044 | 6 | 18 | 1 | O | 32.3963
2044 | 6 | 18 | 2 | O | 30.116
2044 | 6 | 18 | 3 | O | 27.7332
2044 | 6 | 18 | 4 | O | 28.2755
2044 | 6 | 18 | 5 | O | 30.4653
2044 | 6 | 18 | 6 | W | 20.7869
2044 | 6 | 18 | 7 | W | 25.9468
2044 | 6 | 18 | 8 | W | 29.8974
2044 | 6 | 18 | 9 | W | 33.2692
2044 | 6 | 18 | 10 | W | 36.3699
2044 | 6 | 18 | 11 | W | 39.3796
2044 | 6 | 18 | 12 | W | 42.2313
2044 | 6 | 18 | 13 | W | 44.4965
2044 | 6 | 18 | 14 | W | 46.6539
2044 | 6 | 18 | 15 | W | 49.1876
2044 | 6 | 18 | 16 | W | 53.3472
2044 | 6 | 18 | 17 | W | 52.7289
2044 | 6 | 18 | 18 | W | 47.4597
2044 | 6 | 18 | 19 | W | 44.1481
2044 | 6 | 18 | 20 | W | 43.0371
2044 | 6 | 18 | 21 | W | 41.1721
2044 | 6 | 18 | 22 | O | 42.4659
2044 | 6 | 18 | 23 | O | 37.9062
2044 | 6 | 19 | 0 | O | 34.3765
2044 | 6 | 19 | 1 | O | 32.3193
2044 | 6 | 19 | 2 | O | 30.0444
2044 | 6 | 19 | 3 | O | 27.6672
2044 | 6 | 19 | 4 | O | 28.2083
2044 | 6 | 19 | 5 | O | 30.3929
2044 | 6 | 19 | 6 | W | 20.7121
2044 | 6 | 19 | 7 | W | 25.8534
2044 | 6 | 19 | 8 | W | 29.7899
2044 | 6 | 19 | 9 | W | 33.1496
2044 | 6 | 19 | 10 | W | 36.2391
2044 | 6 | 19 | 11 | W | 39.2379
2044 | 6 | 19 | 12 | W | 42.0794
2044 | 6 | 19 | 13 | W | 44.3365
2044 | 6 | 19 | 14 | W | 46.4861
2044 | 6 | 19 | 15 | W | 49.0107
2044 | 6 | 19 | 16 | W | 53.1553
2044 | 6 | 19 | 17 | W | 52.5393
2044 | 6 | 19 | 18 | W | 47.289
2044 | 6 | 19 | 19 | W | 43.9892
2044 | 6 | 19 | 20 | W | 42.8823
2044 | 6 | 19 | 21 | W | 41.024
2044 | 6 | 19 | 22 | O | 42.365
2044 | 6 | 19 | 23 | O | 37.8161
2044 | 6 | 20 | 0 | O | 38.4259
2044 | 6 | 20 | 1 | O | 36.1264
2044 | 6 | 20 | 2 | O | 33.5836
2044 | 6 | 20 | 3 | O | 30.9264
2044 | 6 | 20 | 4 | O | 31.5311
2044 | 6 | 20 | 5 | O | 33.9731
2044 | 6 | 20 | 6 | P | 34.0288
2044 | 6 | 20 | 7 | P | 36.7769
2044 | 6 | 20 | 8 | P | 38.851
2044 | 6 | 20 | 9 | P | 42.0507
2044 | 6 | 20 | 10 | P | 45.924
2044 | 6 | 20 | 11 | P | 49.0446
2044 | 6 | 20 | 12 | P | 52.3912
2044 | 6 | 20 | 13 | P | 55.9979
2044 | 6 | 20 | 14 | P | 59.1354
2044 | 6 | 20 | 15 | P | 63.9303
2044 | 6 | 20 | 16 | P | 68.4374
2044 | 6 | 20 | 17 | P | 63.3233
2044 | 6 | 20 | 18 | P | 55.4305
2044 | 6 | 20 | 19 | P | 51.0368
2044 | 6 | 20 | 20 | P | 49.7103
2044 | 6 | 20 | 21 | P | 47.1475
2044 | 6 | 20 | 22 | O | 47.3554
2044 | 6 | 20 | 23 | O | 42.2707
2044 | 6 | 21 | 0 | O | 40.5653
2044 | 6 | 21 | 1 | O | 38.1377
2044 | 6 | 21 | 2 | O | 35.4533
2044 | 6 | 21 | 3 | O | 32.6482
2044 | 6 | 21 | 4 | O | 33.2866
2044 | 6 | 21 | 5 | O | 35.8646
2044 | 6 | 21 | 6 | P | 34.3041
2044 | 6 | 21 | 7 | P | 37.0744
2044 | 6 | 21 | 8 | P | 39.1653
2044 | 6 | 21 | 9 | P | 42.3909
2044 | 6 | 21 | 10 | P | 46.2955
2044 | 6 | 21 | 11 | P | 49.4413
2044 | 6 | 21 | 12 | P | 52.815
2044 | 6 | 21 | 13 | P | 56.4509
2044 | 6 | 21 | 14 | P | 59.6138
2044 | 6 | 21 | 15 | P | 64.4475
2044 | 6 | 21 | 16 | P | 68.991
2044 | 6 | 21 | 17 | P | 63.8355
2044 | 6 | 21 | 18 | P | 55.879
2044 | 6 | 21 | 19 | P | 51.4497
2044 | 6 | 21 | 20 | P | 50.1125
2044 | 6 | 21 | 21 | P | 47.5289
2044 | 6 | 21 | 22 | O | 49.9919
2044 | 6 | 21 | 23 | O | 44.6241
2044 | 6 | 22 | 0 | O | 39.8777
2044 | 6 | 22 | 1 | O | 37.4913
2044 | 6 | 22 | 2 | O | 34.8524
2044 | 6 | 22 | 3 | O | 32.0948
2044 | 6 | 22 | 4 | O | 32.7224
2044 | 6 | 22 | 5 | O | 35.2567
2044 | 6 | 22 | 6 | P | 31.0337
2044 | 6 | 22 | 7 | P | 33.54
2044 | 6 | 22 | 8 | P | 35.4315
2044 | 6 | 22 | 9 | P | 38.3496
2044 | 6 | 22 | 10 | P | 41.882
2044 | 6 | 22 | 11 | P | 44.7279
2044 | 6 | 22 | 12 | P | 47.78
2044 | 6 | 22 | 13 | P | 51.0692
2044 | 6 | 22 | 14 | P | 53.9306
2044 | 6 | 22 | 15 | P | 58.3035
2044 | 6 | 22 | 16 | P | 62.4139
2044 | 6 | 22 | 17 | P | 57.7499
2044 | 6 | 22 | 18 | P | 50.5518
2044 | 6 | 22 | 19 | P | 46.5448
2044 | 6 | 22 | 20 | P | 45.3351
2044 | 6 | 22 | 21 | P | 42.9978
2044 | 6 | 22 | 22 | O | 49.1446
2044 | 6 | 22 | 23 | O | 43.8678
2044 | 6 | 23 | 0 | O | 40.1495
2044 | 6 | 23 | 1 | O | 37.7469
2044 | 6 | 23 | 2 | O | 35.09
2044 | 6 | 23 | 3 | O | 32.3136
2044 | 6 | 23 | 4 | O | 32.9455
2044 | 6 | 23 | 5 | O | 35.497
2044 | 6 | 23 | 6 | P | 33.8784
2044 | 6 | 23 | 7 | P | 36.6144
2044 | 6 | 23 | 8 | P | 38.6793
2044 | 6 | 23 | 9 | P | 41.8649
2044 | 6 | 23 | 10 | P | 45.7211
2044 | 6 | 23 | 11 | P | 48.8279
2044 | 6 | 23 | 12 | P | 52.1597
2044 | 6 | 23 | 13 | P | 55.7505
2044 | 6 | 23 | 14 | P | 58.8741
2044 | 6 | 23 | 15 | P | 63.6478
2044 | 6 | 23 | 16 | P | 68.135
2044 | 6 | 23 | 17 | P | 63.0435
2044 | 6 | 23 | 18 | P | 55.1856
2044 | 6 | 23 | 19 | P | 50.8113
2044 | 6 | 23 | 20 | P | 49.4907
2044 | 6 | 23 | 21 | P | 46.9392
2044 | 6 | 23 | 22 | O | 49.4795
2044 | 6 | 23 | 23 | O | 44.1668
2044 | 6 | 24 | 0 | O | 38.0773
2044 | 6 | 24 | 1 | O | 35.7986
2044 | 6 | 24 | 2 | O | 33.2789
2044 | 6 | 24 | 3 | O | 30.6457
2044 | 6 | 24 | 4 | O | 31.245
2044 | 6 | 24 | 5 | O | 33.6649
2044 | 6 | 24 | 6 | P | 31.6523
2044 | 6 | 24 | 7 | P | 34.2085
2044 | 6 | 24 | 8 | P | 36.1377
2044 | 6 | 24 | 9 | P | 39.114
2044 | 6 | 24 | 10 | P | 42.7168
2044 | 6 | 24 | 11 | P | 45.6195
2044 | 6 | 24 | 12 | P | 48.7324
2044 | 6 | 24 | 13 | P | 52.0872
2044 | 6 | 24 | 14 | P | 55.0056
2044 | 6 | 24 | 15 | P | 59.4657
2044 | 6 | 24 | 16 | P | 63.6579
2044 | 6 | 24 | 17 | P | 58.901
2044 | 6 | 24 | 18 | P | 51.5595
2044 | 6 | 24 | 19 | P | 47.4726
2044 | 6 | 24 | 20 | P | 46.2387
2044 | 6 | 24 | 21 | P | 43.8549
2044 | 6 | 24 | 22 | O | 46.9257
2044 | 6 | 24 | 23 | O | 41.8872
2044 | 6 | 25 | 0 | O | 36.21
2044 | 6 | 25 | 1 | O | 34.0431
2044 | 6 | 25 | 2 | O | 31.6469
2044 | 6 | 25 | 3 | O | 29.1429
2044 | 6 | 25 | 4 | O | 29.7128
2044 | 6 | 25 | 5 | O | 32.014
2044 | 6 | 25 | 6 | W | 22.8587
2044 | 6 | 25 | 7 | W | 28.5329
2044 | 6 | 25 | 8 | W | 32.8774
2044 | 6 | 25 | 9 | W | 36.5852
2044 | 6 | 25 | 10 | W | 39.995
2044 | 6 | 25 | 11 | W | 43.3046
2044 | 6 | 25 | 12 | W | 46.4406
2044 | 6 | 25 | 13 | W | 48.9315
2044 | 6 | 25 | 14 | W | 51.304
2044 | 6 | 25 | 15 | W | 54.0902
2044 | 6 | 25 | 16 | W | 58.6643
2044 | 6 | 25 | 17 | W | 57.9845
2044 | 6 | 25 | 18 | W | 52.19
2044 | 6 | 25 | 19 | W | 48.5483
2044 | 6 | 25 | 20 | W | 47.3266
2044 | 6 | 25 | 21 | W | 45.2758
2044 | 6 | 25 | 22 | O | 44.6246
2044 | 6 | 25 | 23 | O | 39.8331
2044 | 6 | 26 | 0 | O | 36.9306
2044 | 6 | 26 | 1 | O | 34.7206
2044 | 6 | 26 | 2 | O | 32.2767
2044 | 6 | 26 | 3 | O | 29.7229
2044 | 6 | 26 | 4 | O | 30.3042
2044 | 6 | 26 | 5 | O | 32.6511
2044 | 6 | 26 | 6 | W | 23.246
2044 | 6 | 26 | 7 | W | 29.0163
2044 | 6 | 26 | 8 | W | 33.4343
2044 | 6 | 26 | 9 | W | 37.205
2044 | 6 | 26 | 10 | W | 40.6725
2044 | 6 | 26 | 11 | W | 44.0381
2044 | 6 | 26 | 12 | W | 47.2273
2044 | 6 | 26 | 13 | W | 49.7604
2044 | 6 | 26 | 14 | W | 52.1731
2044 | 6 | 26 | 15 | W | 55.0065
2044 | 6 | 26 | 16 | W | 59.6581
2044 | 6 | 26 | 17 | W | 58.9667
2044 | 6 | 26 | 18 | W | 53.0741
2044 | 6 | 26 | 19 | W | 49.3707
2044 | 6 | 26 | 20 | W | 48.1283
2044 | 6 | 26 | 21 | W | 46.0428
2044 | 6 | 26 | 22 | O | 45.5127
2044 | 6 | 26 | 23 | O | 40.6258
2044 | 6 | 27 | 0 | O | 39.2912
2044 | 6 | 27 | 1 | O | 36.9399
2044 | 6 | 27 | 2 | O | 34.3398
2044 | 6 | 27 | 3 | O | 31.6228
2044 | 6 | 27 | 4 | O | 32.2412
2044 | 6 | 27 | 5 | O | 34.7381
2044 | 6 | 27 | 6 | P | 32.0945
2044 | 6 | 27 | 7 | P | 34.6864
2044 | 6 | 27 | 8 | P | 36.6425
2044 | 6 | 27 | 9 | P | 39.6604
2044 | 6 | 27 | 10 | P | 43.3135
2044 | 6 | 27 | 11 | P | 46.2567
2044 | 6 | 27 | 12 | P | 49.4131
2044 | 6 | 27 | 13 | P | 52.8148
2044 | 6 | 27 | 14 | P | 55.7739
2044 | 6 | 27 | 15 | P | 60.2963
2044 | 6 | 27 | 16 | P | 64.5471
2044 | 6 | 27 | 17 | P | 59.7238
2044 | 6 | 27 | 18 | P | 52.2797
2044 | 6 | 27 | 19 | P | 48.1357
2044 | 6 | 27 | 20 | P | 46.8846
2044 | 6 | 27 | 21 | P | 44.4675
2044 | 6 | 27 | 22 | O | 48.4218
2044 | 6 | 27 | 23 | O | 43.2226
2044 | 6 | 28 | 0 | O | 37.5682
2044 | 6 | 28 | 1 | O | 35.32
2044 | 6 | 28 | 2 | O | 32.8339
2044 | 6 | 28 | 3 | O | 30.236
2044 | 6 | 28 | 4 | O | 30.8273
2044 | 6 | 28 | 5 | O | 33.2148
2044 | 6 | 28 | 6 | P | 32.5919
2044 | 6 | 28 | 7 | P | 35.224
2044 | 6 | 28 | 8 | P | 37.2105
2044 | 6 | 28 | 9 | P | 40.2752
2044 | 6 | 28 | 10 | P | 43.9849
2044 | 6 | 28 | 11 | P | 46.9737
2044 | 6 | 28 | 12 | P | 50.179
2044 | 6 | 28 | 13 | P | 53.6334
2044 | 6 | 28 | 14 | P | 56.6384
2044 | 6 | 28 | 15 | P | 61.2309
2044 | 6 | 28 | 16 | P | 65.5477
2044 | 6 | 28 | 17 | P | 60.6495
2044 | 6 | 28 | 18 | P | 53.09
2044 | 6 | 28 | 19 | P | 48.8818
2044 | 6 | 28 | 20 | P | 47.6113
2044 | 6 | 28 | 21 | P | 45.1567
2044 | 6 | 28 | 22 | O | 46.2984
2044 | 6 | 28 | 23 | O | 41.3271
2044 | 6 | 29 | 0 | O | 35.4876
2044 | 6 | 29 | 1 | O | 33.3639
2044 | 6 | 29 | 2 | O | 31.0155
2044 | 6 | 29 | 3 | O | 28.5615
2044 | 6 | 29 | 4 | O | 29.12
2044 | 6 | 29 | 5 | O | 31.3753
2044 | 6 | 29 | 6 | P | 27.6952
2044 | 6 | 29 | 7 | P | 29.9319
2044 | 6 | 29 | 8 | P | 31.6199
2044 | 6 | 29 | 9 | P | 34.2241
2044 | 6 | 29 | 10 | P | 37.3765
2044 | 6 | 29 | 11 | P | 39.9162
2044 | 6 | 29 | 12 | P | 42.64
2044 | 6 | 29 | 13 | P | 45.5754
2044 | 6 | 29 | 14 | P | 48.1289
2044 | 6 | 29 | 15 | P | 52.0314
2044 | 6 | 29 | 16 | P | 55.6996
2044 | 6 | 29 | 17 | P | 51.5374
2044 | 6 | 29 | 18 | P | 45.1136
2044 | 6 | 29 | 19 | P | 41.5377
2044 | 6 | 29 | 20 | P | 40.4581
2044 | 6 | 29 | 21 | P | 38.3723
2044 | 6 | 29 | 22 | O | 43.7343
2044 | 6 | 29 | 23 | O | 39.0384
2044 | 6 | 30 | 0 | O | 34.7111
2044 | 6 | 30 | 1 | O | 32.6339
2044 | 6 | 30 | 2 | O | 30.3369
2044 | 6 | 30 | 3 | O | 27.9366
2044 | 6 | 30 | 4 | O | 28.4829
2044 | 6 | 30 | 5 | O | 30.6888
2044 | 6 | 30 | 6 | P | 28.3848
2044 | 6 | 30 | 7 | P | 30.6772
2044 | 6 | 30 | 8 | P | 32.4072
2044 | 6 | 30 | 9 | P | 35.0763
2044 | 6 | 30 | 10 | P | 38.3072
2044 | 6 | 30 | 11 | P | 40.9102
2044 | 6 | 30 | 12 | P | 43.7017
2044 | 6 | 30 | 13 | P | 46.7102
2044 | 6 | 30 | 14 | P | 49.3273
2044 | 6 | 30 | 15 | P | 53.327
2044 | 6 | 30 | 16 | P | 57.0865
2044 | 6 | 30 | 17 | P | 52.8206
2044 | 6 | 30 | 18 | P | 46.237
2044 | 6 | 30 | 19 | P | 42.572
2044 | 6 | 30 | 20 | P | 41.4655
2044 | 6 | 30 | 21 | P | 39.3277
2044 | 6 | 30 | 22 | O | 42.7774
2044 | 6 | 30 | 23 | O | 38.1842
2044 | 7 | 1 | 0 | O | 31.5081
2044 | 7 | 1 | 1 | O | 29.6849
2044 | 7 | 1 | 2 | O | 27.7516
2044 | 7 | 1 | 3 | O | 26.0571
2044 | 7 | 1 | 4 | O | 25.7489
2044 | 7 | 1 | 5 | O | 27.0522
2044 | 7 | 1 | 6 | P | 27.7742
2044 | 7 | 1 | 7 | P | 29.6109
2044 | 7 | 1 | 8 | P | 31.9104
2044 | 7 | 1 | 9 | P | 35.6136
2044 | 7 | 1 | 10 | P | 40.4721
2044 | 7 | 1 | 11 | P | 44.1615
2044 | 7 | 1 | 12 | P | 47.4232
2044 | 7 | 1 | 13 | P | 51.074
2044 | 7 | 1 | 14 | P | 55.5173
2044 | 7 | 1 | 15 | P | 61.2717
2044 | 7 | 1 | 16 | P | 66.5474
2044 | 7 | 1 | 17 | P | 62.5486
2044 | 7 | 1 | 18 | P | 51.5953
2044 | 7 | 1 | 19 | P | 46.1712
2044 | 7 | 1 | 20 | P | 44.1503
2044 | 7 | 1 | 21 | P | 40.8084
2044 | 7 | 1 | 22 | O | 38.2949
2044 | 7 | 1 | 23 | O | 34.4567
2044 | 7 | 2 | 0 | O | 28.4003
2044 | 7 | 2 | 1 | O | 26.7569
2044 | 7 | 2 | 2 | O | 25.0143
2044 | 7 | 2 | 3 | O | 23.4869
2044 | 7 | 2 | 4 | O | 23.2091
2044 | 7 | 2 | 5 | O | 24.3839
2044 | 7 | 2 | 6 | W | 22.2742
2044 | 7 | 2 | 7 | W | 25.8144
2044 | 7 | 2 | 8 | W | 29.9472
2044 | 7 | 2 | 9 | W | 33.1292
2044 | 7 | 2 | 10 | W | 36.3196
2044 | 7 | 2 | 11 | W | 39.9863
2044 | 7 | 2 | 12 | W | 42.6372
2044 | 7 | 2 | 13 | W | 44.7394
2044 | 7 | 2 | 14 | W | 47.5073
2044 | 7 | 2 | 15 | W | 51.5571
2044 | 7 | 2 | 16 | W | 55.1659
2044 | 7 | 2 | 17 | W | 55.9208
2044 | 7 | 2 | 18 | W | 49.5298
2044 | 7 | 2 | 19 | W | 45.4587
2044 | 7 | 2 | 20 | W | 43.2281
2044 | 7 | 2 | 21 | W | 40.7586
2044 | 7 | 2 | 22 | O | 34.5176
2044 | 7 | 2 | 23 | O | 31.058
2044 | 7 | 3 | 0 | O | 27.6327
2044 | 7 | 3 | 1 | O | 26.0338
2044 | 7 | 3 | 2 | O | 24.3382
2044 | 7 | 3 | 3 | O | 22.8521
2044 | 7 | 3 | 4 | O | 22.5818
2044 | 7 | 3 | 5 | O | 23.7248
2044 | 7 | 3 | 6 | W | 20.0749
2044 | 7 | 3 | 7 | W | 23.2655
2044 | 7 | 3 | 8 | W | 26.9903
2044 | 7 | 3 | 9 | W | 29.8581
2044 | 7 | 3 | 10 | W | 32.7334
2044 | 7 | 3 | 11 | W | 36.0381
2044 | 7 | 3 | 12 | W | 38.4273
2044 | 7 | 3 | 13 | W | 40.3219
2044 | 7 | 3 | 14 | W | 42.8165
2044 | 7 | 3 | 15 | W | 46.4664
2044 | 7 | 3 | 16 | W | 49.7189
2044 | 7 | 3 | 17 | W | 50.3992
2044 | 7 | 3 | 18 | W | 44.6393
2044 | 7 | 3 | 19 | W | 40.9702
2044 | 7 | 3 | 20 | W | 38.9598
2044 | 7 | 3 | 21 | W | 36.7342
2044 | 7 | 3 | 22 | O | 33.5847
2044 | 7 | 3 | 23 | O | 30.2186
2044 | 7 | 4 | 0 | O | 28.238
2044 | 7 | 4 | 1 | O | 26.604
2044 | 7 | 4 | 2 | O | 24.8714
2044 | 7 | 4 | 3 | O | 23.3527
2044 | 7 | 4 | 4 | O | 23.0765
2044 | 7 | 4 | 5 | O | 24.2446
2044 | 7 | 4 | 6 | W | 20.9866
2044 | 7 | 4 | 7 | W | 24.3221
2044 | 7 | 4 | 8 | W | 28.2161
2044 | 7 | 4 | 9 | W | 31.2142
2044 | 7 | 4 | 10 | W | 34.2201
2044 | 7 | 4 | 11 | W | 37.6748
2044 | 7 | 4 | 12 | W | 40.1726
2044 | 7 | 4 | 13 | W | 42.1532
2044 | 7 | 4 | 14 | W | 44.7611
2044 | 7 | 4 | 15 | W | 48.5768
2044 | 7 | 4 | 16 | W | 51.977
2044 | 7 | 4 | 17 | W | 52.6882
2044 | 7 | 4 | 18 | W | 46.6667
2044 | 7 | 4 | 19 | W | 42.8309
2044 | 7 | 4 | 20 | W | 40.7292
2044 | 7 | 4 | 21 | W | 38.4026
2044 | 7 | 4 | 22 | O | 34.3204
2044 | 7 | 4 | 23 | O | 30.8806
2044 | 7 | 5 | 0 | O | 32.0619
2044 | 7 | 5 | 1 | O | 30.2067
2044 | 7 | 5 | 2 | O | 28.2394
2044 | 7 | 5 | 3 | O | 26.5151
2044 | 7 | 5 | 4 | O | 26.2014
2044 | 7 | 5 | 5 | O | 27.5277
2044 | 7 | 5 | 6 | P | 31.2994
2044 | 7 | 5 | 7 | P | 33.3692
2044 | 7 | 5 | 8 | P | 35.9605
2044 | 7 | 5 | 9 | P | 40.1338
2044 | 7 | 5 | 10 | P | 45.609
2044 | 7 | 5 | 11 | P | 49.7666
2044 | 7 | 5 | 12 | P | 53.4423
2044 | 7 | 5 | 13 | P | 57.5564
2044 | 7 | 5 | 14 | P | 62.5637
2044 | 7 | 5 | 15 | P | 69.0486
2044 | 7 | 5 | 16 | P | 74.9938
2044 | 7 | 5 | 17 | P | 70.4875
2044 | 7 | 5 | 18 | P | 58.1439
2044 | 7 | 5 | 19 | P | 52.0314
2044 | 7 | 5 | 20 | P | 49.754
2044 | 7 | 5 | 21 | P | 45.9879
2044 | 7 | 5 | 22 | O | 38.968
2044 | 7 | 5 | 23 | O | 35.0623
2044 | 7 | 6 | 0 | O | 34.3804
2044 | 7 | 6 | 1 | O | 32.391
2044 | 7 | 6 | 2 | O | 30.2814
2044 | 7 | 6 | 3 | O | 28.4324
2044 | 7 | 6 | 4 | O | 28.0961
2044 | 7 | 6 | 5 | O | 29.5183
2044 | 7 | 6 | 6 | P | 31.129
2044 | 7 | 6 | 7 | P | 33.1876
2044 | 7 | 6 | 8 | P | 35.7648
2044 | 7 | 6 | 9 | P | 39.9153
2044 | 7 | 6 | 10 | P | 45.3607
2044 | 7 | 6 | 11 | P | 49.4957
2044 | 7 | 6 | 12 | P | 53.1514
2044 | 7 | 6 | 13 | P | 57.2432
2044 | 7 | 6 | 14 | P | 62.2232
2044 | 7 | 6 | 15 | P | 68.6727
2044 | 7 | 6 | 16 | P | 74.5856
2044 | 7 | 6 | 17 | P | 70.1038
2044 | 7 | 6 | 18 | P | 57.8274
2044 | 7 | 6 | 19 | P | 51.7482
2044 | 7 | 6 | 20 | P | 49.4832
2044 | 7 | 6 | 21 | P | 45.7376
2044 | 7 | 6 | 22 | O | 41.7859
2044 | 7 | 6 | 23 | O | 37.5977
2044 | 7 | 7 | 0 | O | 32.4503
2044 | 7 | 7 | 1 | O | 30.5726
2044 | 7 | 7 | 2 | O | 28.5815
2044 | 7 | 7 | 3 | O | 26.8363
2044 | 7 | 7 | 4 | O | 26.5189
2044 | 7 | 7 | 5 | O | 27.8612
2044 | 7 | 7 | 6 | P | 28.8524
2044 | 7 | 7 | 7 | P | 30.7604
2044 | 7 | 7 | 8 | P | 33.1491
2044 | 7 | 7 | 9 | P | 36.9961
2044 | 7 | 7 | 10 | P | 42.0432
2044 | 7 | 7 | 11 | P | 45.8759
2044 | 7 | 7 | 12 | P | 49.2642
2044 | 7 | 7 | 13 | P | 53.0567
2044 | 7 | 7 | 14 | P | 57.6725
2044 | 7 | 7 | 15 | P | 63.6503
2044 | 7 | 7 | 16 | P | 69.1308
2044 | 7 | 7 | 17 | P | 64.9768
2044 | 7 | 7 | 18 | P | 53.5982
2044 | 7 | 7 | 19 | P | 47.9636
2044 | 7 | 7 | 20 | P | 45.8642
2044 | 7 | 7 | 21 | P | 42.3926
2044 | 7 | 7 | 22 | O | 39.4401
2044 | 7 | 7 | 23 | O | 35.4871
2044 | 7 | 8 | 0 | O | 32.929
2044 | 7 | 8 | 1 | O | 31.0237
2044 | 7 | 8 | 2 | O | 29.0031
2044 | 7 | 8 | 3 | O | 27.2322
2044 | 7 | 8 | 4 | O | 26.9101
2044 | 7 | 8 | 5 | O | 28.2722
2044 | 7 | 8 | 6 | P | 28.3922
2044 | 7 | 8 | 7 | P | 30.2698
2044 | 7 | 8 | 8 | P | 32.6204
2044 | 7 | 8 | 9 | P | 36.406
2044 | 7 | 8 | 10 | P | 41.3726
2044 | 7 | 8 | 11 | P | 45.1441
2044 | 7 | 8 | 12 | P | 48.4784
2044 | 7 | 8 | 13 | P | 52.2104
2044 | 7 | 8 | 14 | P | 56.7526
2044 | 7 | 8 | 15 | P | 62.6351
2044 | 7 | 8 | 16 | P | 68.0281
2044 | 7 | 8 | 17 | P | 63.9404
2044 | 7 | 8 | 18 | P | 52.7433
2044 | 7 | 8 | 19 | P | 47.1985
2044 | 7 | 8 | 20 | P | 45.1327
2044 | 7 | 8 | 21 | P | 41.7164
2044 | 7 | 8 | 22 | O | 40.0219
2044 | 7 | 8 | 23 | O | 36.0106
2044 | 7 | 9 | 0 | O | 30.8025
2044 | 7 | 9 | 1 | O | 29.0202
2044 | 7 | 9 | 2 | O | 27.1302
2044 | 7 | 9 | 3 | O | 25.4736
2044 | 7 | 9 | 4 | O | 25.1723
2044 | 7 | 9 | 5 | O | 26.4464
2044 | 7 | 9 | 6 | W | 25.5821
2044 | 7 | 9 | 7 | W | 29.648
2044 | 7 | 9 | 8 | W | 34.3947
2044 | 7 | 9 | 9 | W | 38.0492
2044 | 7 | 9 | 10 | W | 41.7134
2044 | 7 | 9 | 11 | W | 45.9246
2044 | 7 | 9 | 12 | W | 48.9693
2044 | 7 | 9 | 13 | W | 51.3836
2044 | 7 | 9 | 14 | W | 54.5626
2044 | 7 | 9 | 15 | W | 59.2138
2044 | 7 | 9 | 16 | W | 63.3585
2044 | 7 | 9 | 17 | W | 64.2255
2044 | 7 | 9 | 18 | W | 56.8855
2044 | 7 | 9 | 19 | W | 52.2097
2044 | 7 | 9 | 20 | W | 49.6478
2044 | 7 | 9 | 21 | W | 46.8117
2044 | 7 | 9 | 22 | O | 37.4374
2044 | 7 | 9 | 23 | O | 33.6851
2044 | 7 | 10 | 0 | O | 29.345
2044 | 7 | 10 | 1 | O | 27.647
2044 | 7 | 10 | 2 | O | 25.8464
2044 | 7 | 10 | 3 | O | 24.2682
2044 | 7 | 10 | 4 | O | 23.9812
2044 | 7 | 10 | 5 | O | 25.195
2044 | 7 | 10 | 6 | W | 25.085
2044 | 7 | 10 | 7 | W | 29.0719
2044 | 7 | 10 | 8 | W | 33.7263
2044 | 7 | 10 | 9 | W | 37.3099
2044 | 7 | 10 | 10 | W | 40.9028
2044 | 7 | 10 | 11 | W | 45.0322
2044 | 7 | 10 | 12 | W | 48.0177
2044 | 7 | 10 | 13 | W | 50.3851
2044 | 7 | 10 | 14 | W | 53.5023
2044 | 7 | 10 | 15 | W | 58.0632
2044 | 7 | 10 | 16 | W | 62.1274
2044 | 7 | 10 | 17 | W | 62.9775
2044 | 7 | 10 | 18 | W | 55.7801
2044 | 7 | 10 | 19 | W | 51.1952
2044 | 7 | 10 | 20 | W | 48.6831
2044 | 7 | 10 | 21 | W | 45.9021
2044 | 7 | 10 | 22 | O | 35.6659
2044 | 7 | 10 | 23 | O | 32.0912
2044 | 7 | 11 | 0 | O | 32.583
2044 | 7 | 11 | 1 | O | 30.6977
2044 | 7 | 11 | 2 | O | 28.6984
2044 | 7 | 11 | 3 | O | 26.9461
2044 | 7 | 11 | 4 | O | 26.6273
2044 | 7 | 11 | 5 | O | 27.9751
2044 | 7 | 11 | 6 | P | 32.654
2044 | 7 | 11 | 7 | P | 34.8135
2044 | 7 | 11 | 8 | P | 37.5169
2044 | 7 | 11 | 9 | P | 41.8708
2044 | 7 | 11 | 10 | P | 47.5829
2044 | 7 | 11 | 11 | P | 51.9206
2044 | 7 | 11 | 12 | P | 55.7553
2044 | 7 | 11 | 13 | P | 60.0475
2044 | 7 | 11 | 14 | P | 65.2716
2044 | 7 | 11 | 15 | P | 72.037
2044 | 7 | 11 | 16 | P | 78.2396
2044 | 7 | 11 | 17 | P | 73.5383
2044 | 7 | 11 | 18 | P | 60.6604
2044 | 7 | 11 | 19 | P | 54.2833
2044 | 7 | 11 | 20 | P | 51.9074
2044 | 7 | 11 | 21 | P | 47.9783
2044 | 7 | 11 | 22 | O | 39.6014
2044 | 7 | 11 | 23 | O | 35.6322
2044 | 7 | 12 | 0 | O | 34.8051
2044 | 7 | 12 | 1 | O | 32.7911
2044 | 7 | 12 | 2 | O | 30.6555
2044 | 7 | 12 | 3 | O | 28.7837
2044 | 7 | 12 | 4 | O | 28.4432
2044 | 7 | 12 | 5 | O | 29.8829
2044 | 7 | 12 | 6 | P | 29.1556
2044 | 7 | 12 | 7 | P | 31.0837
2044 | 7 | 12 | 8 | P | 33.4975
2044 | 7 | 12 | 9 | P | 37.3849
2044 | 7 | 12 | 10 | P | 42.485
2044 | 7 | 12 | 11 | P | 46.3579
2044 | 7 | 12 | 12 | P | 49.7819
2044 | 7 | 12 | 13 | P | 53.6142
2044 | 7 | 12 | 14 | P | 58.2786
2044 | 7 | 12 | 15 | P | 64.3192
2044 | 7 | 12 | 16 | P | 69.8572
2044 | 7 | 12 | 17 | P | 65.6596
2044 | 7 | 12 | 18 | P | 54.1614
2044 | 7 | 12 | 19 | P | 48.4676
2044 | 7 | 12 | 20 | P | 46.3462
2044 | 7 | 12 | 21 | P | 42.8381
2044 | 7 | 12 | 22 | O | 42.3021
2044 | 7 | 12 | 23 | O | 38.0622
2044 | 7 | 13 | 0 | O | 35.0559
2044 | 7 | 13 | 1 | O | 33.0275
2044 | 7 | 13 | 2 | O | 30.8764
2044 | 7 | 13 | 3 | O | 28.9911
2044 | 7 | 13 | 4 | O | 28.6482
2044 | 7 | 13 | 5 | O | 30.0983
2044 | 7 | 13 | 6 | P | 36.6472
2044 | 7 | 13 | 7 | P | 39.0707
2044 | 7 | 13 | 8 | P | 42.1048
2044 | 7 | 13 | 9 | P | 46.991
2044 | 7 | 13 | 10 | P | 53.4017
2044 | 7 | 13 | 11 | P | 58.2698
2044 | 7 | 13 | 12 | P | 62.5735
2044 | 7 | 13 | 13 | P | 67.3905
2044 | 7 | 13 | 14 | P | 73.2534
2044 | 7 | 13 | 15 | P | 80.8462
2044 | 7 | 13 | 16 | P | 87.8073
2044 | 7 | 13 | 17 | P | 82.531
2044 | 7 | 13 | 18 | P | 68.0784
2044 | 7 | 13 | 19 | P | 60.9215
2044 | 7 | 13 | 20 | P | 58.255
2044 | 7 | 13 | 21 | P | 53.8455
2044 | 7 | 13 | 22 | O | 42.6069
2044 | 7 | 13 | 23 | O | 38.3365
2044 | 7 | 14 | 0 | O | 35.3845
2044 | 7 | 14 | 1 | O | 33.337
2044 | 7 | 14 | 2 | O | 31.1658
2044 | 7 | 14 | 3 | O | 29.2629
2044 | 7 | 14 | 4 | O | 28.9167
2044 | 7 | 14 | 5 | O | 30.3804
2044 | 7 | 14 | 6 | P | 32.6739
2044 | 7 | 14 | 7 | P | 34.8347
2044 | 7 | 14 | 8 | P | 37.5398
2044 | 7 | 14 | 9 | P | 41.8963
2044 | 7 | 14 | 10 | P | 47.6119
2044 | 7 | 14 | 11 | P | 51.9522
2044 | 7 | 14 | 12 | P | 55.7893
2044 | 7 | 14 | 13 | P | 60.0841
2044 | 7 | 14 | 14 | P | 65.3113
2044 | 7 | 14 | 15 | P | 72.081
2044 | 7 | 14 | 16 | P | 78.2873
2044 | 7 | 14 | 17 | P | 73.5831
2044 | 7 | 14 | 18 | P | 60.6974
2044 | 7 | 14 | 19 | P | 54.3164
2044 | 7 | 14 | 20 | P | 51.9391
2044 | 7 | 14 | 21 | P | 48.0076
2044 | 7 | 14 | 22 | O | 43.0063
2044 | 7 | 14 | 23 | O | 38.6958
2044 | 7 | 15 | 0 | O | 33.6041
2044 | 7 | 15 | 1 | O | 31.6597
2044 | 7 | 15 | 2 | O | 29.5977
2044 | 7 | 15 | 3 | O | 27.7905
2044 | 7 | 15 | 4 | O | 27.4618
2044 | 7 | 15 | 5 | O | 28.8518
2044 | 7 | 15 | 6 | P | 32.9571
2044 | 7 | 15 | 7 | P | 35.1366
2044 | 7 | 15 | 8 | P | 37.8651
2044 | 7 | 15 | 9 | P | 42.2594
2044 | 7 | 15 | 10 | P | 48.0246
2044 | 7 | 15 | 11 | P | 52.4024
2044 | 7 | 15 | 12 | P | 56.2728
2044 | 7 | 15 | 13 | P | 60.6048
2044 | 7 | 15 | 14 | P | 65.8773
2044 | 7 | 15 | 15 | P | 72.7056
2044 | 7 | 15 | 16 | P | 78.9657
2044 | 7 | 15 | 17 | P | 74.2208
2044 | 7 | 15 | 18 | P | 61.2234
2044 | 7 | 15 | 19 | P | 54.7871
2044 | 7 | 15 | 20 | P | 52.3892
2044 | 7 | 15 | 21 | P | 48.4236
2044 | 7 | 15 | 22 | O | 40.8424
2044 | 7 | 15 | 23 | O | 36.7489
2044 | 7 | 16 | 0 | O | 31.5967
2044 | 7 | 16 | 1 | O | 29.7684
2044 | 7 | 16 | 2 | O | 27.8297
2044 | 7 | 16 | 3 | O | 26.1304
2044 | 7 | 16 | 4 | O | 25.8213
2044 | 7 | 16 | 5 | O | 27.1283
2044 | 7 | 16 | 6 | W | 27.0819
2044 | 7 | 16 | 7 | W | 31.3861
2044 | 7 | 16 | 8 | W | 36.4111
2044 | 7 | 16 | 9 | W | 40.2798
2044 | 7 | 16 | 10 | W | 44.1588
2044 | 7 | 16 | 11 | W | 48.6169
2044 | 7 | 16 | 12 | W | 51.8401
2044 | 7 | 16 | 13 | W | 54.3959
2044 | 7 | 16 | 14 | W | 57.7613
2044 | 7 | 16 | 15 | W | 62.6852
2044 | 7 | 16 | 16 | W | 67.0729
2044 | 7 | 16 | 17 | W | 67.9907
2044 | 7 | 16 | 18 | W | 60.2204
2044 | 7 | 16 | 19 | W | 55.2705
2044 | 7 | 16 | 20 | W | 52.5584
2044 | 7 | 16 | 21 | W | 49.556
2044 | 7 | 16 | 22 | O | 38.4026
2044 | 7 | 16 | 23 | O | 34.5536
2044 | 7 | 17 | 0 | O | 31.721
2044 | 7 | 17 | 1 | O | 29.8855
2044 | 7 | 17 | 2 | O | 27.9391
2044 | 7 | 17 | 3 | O | 26.2332
2044 | 7 | 17 | 4 | O | 25.9229
2044 | 7 | 17 | 5 | O | 27.235
2044 | 7 | 17 | 6 | W | 28.9684
2044 | 7 | 17 | 7 | W | 33.5725
2044 | 7 | 17 | 8 | W | 38.9474
2044 | 7 | 17 | 9 | W | 43.0857
2044 | 7 | 17 | 10 | W | 47.2349
2044 | 7 | 17 | 11 | W | 52.0036
2044 | 7 | 17 | 12 | W | 55.4513
2044 | 7 | 17 | 13 | W | 58.1851
2044 | 7 | 17 | 14 | W | 61.7849
2044 | 7 | 17 | 15 | W | 67.0519
2044 | 7 | 17 | 16 | W | 71.7452
2044 | 7 | 17 | 17 | W | 72.7269
2044 | 7 | 17 | 18 | W | 64.4153
2044 | 7 | 17 | 19 | W | 59.1207
2044 | 7 | 17 | 20 | W | 56.2196
2044 | 7 | 17 | 21 | W | 53.0081
2044 | 7 | 17 | 22 | O | 38.5537
2044 | 7 | 17 | 23 | O | 34.6895
2044 | 7 | 18 | 0 | O | 35.6562
2044 | 7 | 18 | 1 | O | 33.593
2044 | 7 | 18 | 2 | O | 31.4051
2044 | 7 | 18 | 3 | O | 29.4875
2044 | 7 | 18 | 4 | O | 29.1387
2044 | 7 | 18 | 5 | O | 30.6136
2044 | 7 | 18 | 6 | P | 32.0254
2044 | 7 | 18 | 7 | P | 34.1433
2044 | 7 | 18 | 8 | P | 36.7947
2044 | 7 | 18 | 9 | P | 41.0647
2044 | 7 | 18 | 10 | P | 46.6669
2044 | 7 | 18 | 11 | P | 50.921
2044 | 7 | 18 | 12 | P | 54.682
2044 | 7 | 18 | 13 | P | 58.8916
2044 | 7 | 18 | 14 | P | 64.015
2044 | 7 | 18 | 15 | P | 70.6503
2044 | 7 | 18 | 16 | P | 76.7334
2044 | 7 | 18 | 17 | P | 72.1226
2044 | 7 | 18 | 18 | P | 59.4926
2044 | 7 | 18 | 19 | P | 53.2383
2044 | 7 | 18 | 20 | P | 50.9081
2044 | 7 | 18 | 21 | P | 47.0547
2044 | 7 | 18 | 22 | O | 43.3365
2044 | 7 | 18 | 23 | O | 38.9929
2044 | 7 | 19 | 0 | O | 35.6947
2044 | 7 | 19 | 1 | O | 33.6293
2044 | 7 | 19 | 2 | O | 31.439
2044 | 7 | 19 | 3 | O | 29.5194
2044 | 7 | 19 | 4 | O | 29.1702
2044 | 7 | 19 | 5 | O | 30.6467
2044 | 7 | 19 | 6 | P | 36.6252
2044 | 7 | 19 | 7 | P | 39.0473
2044 | 7 | 19 | 8 | P | 42.0795
2044 | 7 | 19 | 9 | P | 46.9628
2044 | 7 | 19 | 10 | P | 53.3697
2044 | 7 | 19 | 11 | P | 58.2348
2044 | 7 | 19 | 12 | P | 62.5359
2044 | 7 | 19 | 13 | P | 67.3501
2044 | 7 | 19 | 14 | P | 73.2094
2044 | 7 | 19 | 15 | P | 80.7977
2044 | 7 | 19 | 16 | P | 87.7546
2044 | 7 | 19 | 17 | P | 82.4815
2044 | 7 | 19 | 18 | P | 68.0375
2044 | 7 | 19 | 19 | P | 60.8849
2044 | 7 | 19 | 20 | P | 58.22
2044 | 7 | 19 | 21 | P | 53.8131
2044 | 7 | 19 | 22 | O | 43.3833
2044 | 7 | 19 | 23 | O | 39.035
2044 | 7 | 20 | 0 | O | 36.8806
2044 | 7 | 20 | 1 | O | 34.7466
2044 | 7 | 20 | 2 | O | 32.4836
2044 | 7 | 20 | 3 | O | 30.5002
2044 | 7 | 20 | 4 | O | 30.1394
2044 | 7 | 20 | 5 | O | 31.6649
2044 | 7 | 20 | 6 | P | 34.9853
2044 | 7 | 20 | 7 | P | 37.2989
2044 | 7 | 20 | 8 | P | 40.1954
2044 | 7 | 20 | 9 | P | 44.8601
2044 | 7 | 20 | 10 | P | 50.9801
2044 | 7 | 20 | 11 | P | 55.6274
2044 | 7 | 20 | 12 | P | 59.7359
2044 | 7 | 20 | 13 | P | 64.3346
2044 | 7 | 20 | 14 | P | 69.9316
2044 | 7 | 20 | 15 | P | 77.1801
2044 | 7 | 20 | 16 | P | 83.8254
2044 | 7 | 20 | 17 | P | 78.7885
2044 | 7 | 20 | 18 | P | 64.9912
2044 | 7 | 20 | 19 | P | 58.1588
2044 | 7 | 20 | 20 | P | 55.6133
2044 | 7 | 20 | 21 | P | 51.4037
2044 | 7 | 20 | 22 | O | 44.8247
2044 | 7 | 20 | 23 | O | 40.332
2044 | 7 | 21 | 0 | O | 35.8864
2044 | 7 | 21 | 1 | O | 33.8099
2044 | 7 | 21 | 2 | O | 31.6079
2044 | 7 | 21 | 3 | O | 29.6779
2044 | 7 | 21 | 4 | O | 29.3269
2044 | 7 | 21 | 5 | O | 30.8113
2044 | 7 | 21 | 6 | P | 36.1455
2044 | 7 | 21 | 7 | P | 38.5358
2044 | 7 | 21 | 8 | P | 41.5284
2044 | 7 | 21 | 9 | P | 46.3478
2044 | 7 | 21 | 10 | P | 52.6707
2044 | 7 | 21 | 11 | P | 57.4721
2044 | 7 | 21 | 12 | P | 61.7169
2044 | 7 | 21 | 13 | P | 66.468
2044 | 7 | 21 | 14 | P | 72.2506
2044 | 7 | 21 | 15 | P | 79.7395
2044 | 7 | 21 | 16 | P | 86.6053
2044 | 7 | 21 | 17 | P | 81.4012
2044 | 7 | 21 | 18 | P | 67.1464
2044 | 7 | 21 | 19 | P | 60.0875
2044 | 7 | 21 | 20 | P | 57.4575
2044 | 7 | 21 | 21 | P | 53.1084
2044 | 7 | 21 | 22 | O | 43.6163
2044 | 7 | 21 | 23 | O | 39.2447
2044 | 7 | 22 | 0 | O | 37.2336
2044 | 7 | 22 | 1 | O | 35.0792
2044 | 7 | 22 | 2 | O | 32.7945
2044 | 7 | 22 | 3 | O | 30.7921
2044 | 7 | 22 | 4 | O | 30.4279
2044 | 7 | 22 | 5 | O | 31.968
2044 | 7 | 22 | 6 | P | 34.2176
2044 | 7 | 22 | 7 | P | 36.4805
2044 | 7 | 22 | 8 | P | 39.3134
2044 | 7 | 22 | 9 | P | 43.8757
2044 | 7 | 22 | 10 | P | 49.8614
2044 | 7 | 22 | 11 | P | 54.4067
2044 | 7 | 22 | 12 | P | 58.4251
2044 | 7 | 22 | 13 | P | 62.9228
2044 | 7 | 22 | 14 | P | 68.397
2044 | 7 | 22 | 15 | P | 75.4865
2044 | 7 | 22 | 16 | P | 81.986
2044 | 7 | 22 | 17 | P | 77.0596
2044 | 7 | 22 | 18 | P | 63.5651
2044 | 7 | 22 | 19 | P | 56.8826
2044 | 7 | 22 | 20 | P | 54.3929
2044 | 7 | 22 | 21 | P | 50.2757
2044 | 7 | 22 | 22 | O | 45.2537
2044 | 7 | 22 | 23 | O | 40.718
2044 | 7 | 23 | 0 | O | 34.5976
2044 | 7 | 23 | 1 | O | 32.5957
2044 | 7 | 23 | 2 | O | 30.4728
2044 | 7 | 23 | 3 | O | 28.6121
2044 | 7 | 23 | 4 | O | 28.2737
2044 | 7 | 23 | 5 | O | 29.7048
2044 | 7 | 23 | 6 | W | 31.8606
2044 | 7 | 23 | 7 | W | 36.9244
2044 | 7 | 23 | 8 | W | 42.836
2044 | 7 | 23 | 9 | W | 47.3875
2044 | 7 | 23 | 10 | W | 51.9509
2044 | 7 | 23 | 11 | W | 57.1957
2044 | 7 | 23 | 12 | W | 60.9876
2044 | 7 | 23 | 13 | W | 63.9945
2044 | 7 | 23 | 14 | W | 67.9537
2044 | 7 | 23 | 15 | W | 73.7465
2044 | 7 | 23 | 16 | W | 78.9084
2044 | 7 | 23 | 17 | W | 79.9882
2044 | 7 | 23 | 18 | W | 70.8467
2044 | 7 | 23 | 19 | W | 65.0234
2044 | 7 | 23 | 20 | W | 61.8327
2044 | 7 | 23 | 21 | W | 58.3005
2044 | 7 | 23 | 22 | O | 42.0499
2044 | 7 | 23 | 23 | O | 37.8353
2044 | 7 | 24 | 0 | O | 36.5697
2044 | 7 | 24 | 1 | O | 34.4536
2044 | 7 | 24 | 2 | O | 32.2097
2044 | 7 | 24 | 3 | O | 30.243
2044 | 7 | 24 | 4 | O | 29.8853
2044 | 7 | 24 | 5 | O | 31.398
2044 | 7 | 24 | 6 | W | 32.7801
2044 | 7 | 24 | 7 | W | 37.99
2044 | 7 | 24 | 8 | W | 44.0723
2044 | 7 | 24 | 9 | W | 48.7551
2044 | 7 | 24 | 10 | W | 53.4502
2044 | 7 | 24 | 11 | W | 58.8463
2044 | 7 | 24 | 12 | W | 62.7477
2044 | 7 | 24 | 13 | W | 65.8413
2044 | 7 | 24 | 14 | W | 69.9147
2044 | 7 | 24 | 15 | W | 75.8747
2044 | 7 | 24 | 16 | W | 81.1856
2044 | 7 | 24 | 17 | W | 82.2965
2044 | 7 | 24 | 18 | W | 72.8913
2044 | 7 | 24 | 19 | W | 66.8999
2044 | 7 | 24 | 20 | W | 63.6172
2044 | 7 | 24 | 21 | W | 59.983
2044 | 7 | 24 | 22 | O | 44.4468
2044 | 7 | 24 | 23 | O | 39.9919
2044 | 7 | 25 | 0 | O | 38.4971
2044 | 7 | 25 | 1 | O | 36.2695
2044 | 7 | 25 | 2 | O | 33.9073
2044 | 7 | 25 | 3 | O | 31.8369
2044 | 7 | 25 | 4 | O | 31.4603
2044 | 7 | 25 | 5 | O | 33.0528
2044 | 7 | 25 | 6 | P | 36.2189
2044 | 7 | 25 | 7 | P | 38.6141
2044 | 7 | 25 | 8 | P | 41.6127
2044 | 7 | 25 | 9 | P | 46.4419
2044 | 7 | 25 | 10 | P | 52.7777
2044 | 7 | 25 | 11 | P | 57.5888
2044 | 7 | 25 | 12 | P | 61.8423
2044 | 7 | 25 | 13 | P | 66.603
2044 | 7 | 25 | 14 | P | 72.3974
2044 | 7 | 25 | 15 | P | 79.9015
2044 | 7 | 25 | 16 | P | 86.7812
2044 | 7 | 25 | 17 | P | 81.5666
2044 | 7 | 25 | 18 | P | 67.2828
2044 | 7 | 25 | 19 | P | 60.2096
2044 | 7 | 25 | 20 | P | 57.5742
2044 | 7 | 25 | 21 | P | 53.2162
2044 | 7 | 25 | 22 | O | 46.7893
2044 | 7 | 25 | 23 | O | 42.0997
2044 | 7 | 26 | 0 | O | 36.4063
2044 | 7 | 26 | 1 | O | 34.2997
2044 | 7 | 26 | 2 | O | 32.0658
2044 | 7 | 26 | 3 | O | 30.1079
2044 | 7 | 26 | 4 | O | 29.7517
2044 | 7 | 26 | 5 | O | 31.2577
2044 | 7 | 26 | 6 | P | 37.0579
2044 | 7 | 26 | 7 | P | 39.5086
2044 | 7 | 26 | 8 | P | 42.5767
2044 | 7 | 26 | 9 | P | 47.5177
2044 | 7 | 26 | 10 | P | 54.0002
2044 | 7 | 26 | 11 | P | 58.9229
2044 | 7 | 26 | 12 | P | 63.2748
2044 | 7 | 26 | 13 | P | 68.1459
2044 | 7 | 26 | 14 | P | 74.0744
2044 | 7 | 26 | 15 | P | 81.7524
2044 | 7 | 26 | 16 | P | 88.7914
2044 | 7 | 26 | 17 | P | 83.456
2044 | 7 | 26 | 18 | P | 68.8414
2044 | 7 | 26 | 19 | P | 61.6043
2044 | 7 | 26 | 20 | P | 58.9079
2044 | 7 | 26 | 21 | P | 54.449
2044 | 7 | 26 | 22 | O | 44.2482
2044 | 7 | 26 | 23 | O | 39.8132
2044 | 7 | 27 | 0 | O | 36.9372
2044 | 7 | 27 | 1 | O | 34.7998
2044 | 7 | 27 | 2 | O | 32.5334
2044 | 7 | 27 | 3 | O | 30.5469
2044 | 7 | 27 | 4 | O | 30.1856
2044 | 7 | 27 | 5 | O | 31.7135
2044 | 7 | 27 | 6 | P | 35.8905
2044 | 7 | 27 | 7 | P | 38.264
2044 | 7 | 27 | 8 | P | 41.2354
2044 | 7 | 27 | 9 | P | 46.0208
2044 | 7 | 27 | 10 | P | 52.2991
2044 | 7 | 27 | 11 | P | 57.0666
2044 | 7 | 27 | 12 | P | 61.2815
2044 | 7 | 27 | 13 | P | 65.9991
2044 | 7 | 27 | 14 | P | 71.7409
2044 | 7 | 27 | 15 | P | 79.1769
2044 | 7 | 27 | 16 | P | 85.9943
2044 | 7 | 27 | 17 | P | 80.8269
2044 | 7 | 27 | 18 | P | 66.6727
2044 | 7 | 27 | 19 | P | 59.6636
2044 | 7 | 27 | 20 | P | 57.0522
2044 | 7 | 27 | 21 | P | 52.7337
2044 | 7 | 27 | 22 | O | 44.8934
2044 | 7 | 27 | 23 | O | 40.3938
2044 | 7 | 28 | 0 | O | 36.0452
2044 | 7 | 28 | 1 | O | 33.9595
2044 | 7 | 28 | 2 | O | 31.7477
2044 | 7 | 28 | 3 | O | 29.8092
2044 | 7 | 28 | 4 | O | 29.4566
2044 | 7 | 28 | 5 | O | 30.9476
2044 | 7 | 28 | 6 | P | 30.0157
2044 | 7 | 28 | 7 | P | 32.0007
2044 | 7 | 28 | 8 | P | 34.4857
2044 | 7 | 28 | 9 | P | 38.4878
2044 | 7 | 28 | 10 | P | 43.7384
2044 | 7 | 28 | 11 | P | 47.7256
2044 | 7 | 28 | 12 | P | 51.2505
2044 | 7 | 28 | 13 | P | 55.1959
2044 | 7 | 28 | 14 | P | 59.9979
2044 | 7 | 28 | 15 | P | 66.2168
2044 | 7 | 28 | 16 | P | 71.9182
2044 | 7 | 28 | 17 | P | 67.5967
2044 | 7 | 28 | 18 | P | 55.7593
2044 | 7 | 28 | 19 | P | 49.8975
2044 | 7 | 28 | 20 | P | 47.7135
2044 | 7 | 28 | 21 | P | 44.1019
2044 | 7 | 28 | 22 | O | 43.8093
2044 | 7 | 28 | 23 | O | 39.4183
2044 | 7 | 29 | 0 | O | 34.2761
2044 | 7 | 29 | 1 | O | 32.2927
2044 | 7 | 29 | 2 | O | 30.1896
2044 | 7 | 29 | 3 | O | 28.3462
2044 | 7 | 29 | 4 | O | 28.0109
2044 | 7 | 29 | 5 | O | 29.4287
2044 | 7 | 29 | 6 | P | 31.8875
2044 | 7 | 29 | 7 | P | 33.9962
2044 | 7 | 29 | 8 | P | 36.6362
2044 | 7 | 29 | 9 | P | 40.8879
2044 | 7 | 29 | 10 | P | 46.4659
2044 | 7 | 29 | 11 | P | 50.7017
2044 | 7 | 29 | 12 | P | 54.4465
2044 | 7 | 29 | 13 | P | 58.6379
2044 | 7 | 29 | 14 | P | 63.7393
2044 | 7 | 29 | 15 | P | 70.3459
2044 | 7 | 29 | 16 | P | 76.4029
2044 | 7 | 29 | 17 | P | 71.8119
2044 | 7 | 29 | 18 | P | 59.2364
2044 | 7 | 29 | 19 | P | 53.009
2044 | 7 | 29 | 20 | P | 50.6889
2044 | 7 | 29 | 21 | P | 46.852
2044 | 7 | 29 | 22 | O | 41.6591
2044 | 7 | 29 | 23 | O | 37.4837
2044 | 7 | 30 | 0 | O | 32.7721
2044 | 7 | 30 | 1 | O | 30.8758
2044 | 7 | 30 | 2 | O | 28.8649
2044 | 7 | 30 | 3 | O | 27.1024
2044 | 7 | 30 | 4 | O | 26.7818
2044 | 7 | 30 | 5 | O | 28.1374
2044 | 7 | 30 | 6 | W | 27.2437
2044 | 7 | 30 | 7 | W | 31.5737
2044 | 7 | 30 | 8 | W | 36.6287
2044 | 7 | 30 | 9 | W | 40.5206
2044 | 7 | 30 | 10 | W | 44.4227
2044 | 7 | 30 | 11 | W | 48.9075
2044 | 7 | 30 | 12 | W | 52.1499
2044 | 7 | 30 | 13 | W | 54.721
2044 | 7 | 30 | 14 | W | 58.1065
2044 | 7 | 30 | 15 | W | 63.0598
2044 | 7 | 30 | 16 | W | 67.4737
2044 | 7 | 30 | 17 | W | 68.397
2044 | 7 | 30 | 18 | W | 60.5803
2044 | 7 | 30 | 19 | W | 55.6008
2044 | 7 | 30 | 20 | W | 52.8725
2044 | 7 | 30 | 21 | W | 49.8522
2044 | 7 | 30 | 22 | O | 39.8312
2044 | 7 | 30 | 23 | O | 35.839
2044 | 7 | 31 | 0 | O | 31.5439
2044 | 7 | 31 | 1 | O | 29.7186
2044 | 7 | 31 | 2 | O | 27.7831
2044 | 7 | 31 | 3 | O | 26.0867
2044 | 7 | 31 | 4 | O | 25.7781
2044 | 7 | 31 | 5 | O | 27.0829
2044 | 7 | 31 | 6 | W | 27.5323
2044 | 7 | 31 | 7 | W | 31.9081
2044 | 7 | 31 | 8 | W | 37.0166
2044 | 7 | 31 | 9 | W | 40.9498
2044 | 7 | 31 | 10 | W | 44.8933
2044 | 7 | 31 | 11 | W | 49.4255
2044 | 7 | 31 | 12 | W | 52.7023
2044 | 7 | 31 | 13 | W | 55.3006
2044 | 7 | 31 | 14 | W | 58.722
2044 | 7 | 31 | 15 | W | 63.7278
2044 | 7 | 31 | 16 | W | 68.1884
2044 | 7 | 31 | 17 | W | 69.1215
2044 | 7 | 31 | 18 | W | 61.222
2044 | 7 | 31 | 19 | W | 56.1898
2044 | 7 | 31 | 20 | W | 53.4326
2044 | 7 | 31 | 21 | W | 50.3802
2044 | 7 | 31 | 22 | O | 38.3384
2044 | 7 | 31 | 23 | O | 34.4958
2044 | 8 | 1 | 0 | O | 36.587
2044 | 8 | 1 | 1 | O | 34.4399
2044 | 8 | 1 | 2 | O | 32.1417
2044 | 8 | 1 | 3 | O | 30.0735
2044 | 8 | 1 | 4 | O | 30.0337
2044 | 8 | 1 | 5 | O | 32.2802
2044 | 8 | 1 | 6 | P | 30.4075
2044 | 8 | 1 | 7 | P | 31.5668
2044 | 8 | 1 | 8 | P | 33.1191
2044 | 8 | 1 | 9 | P | 36.0998
2044 | 8 | 1 | 10 | P | 40.7097
2044 | 8 | 1 | 11 | P | 44.7724
2044 | 8 | 1 | 12 | P | 47.4173
2044 | 8 | 1 | 13 | P | 51.001
2044 | 8 | 1 | 14 | P | 55.0262
2044 | 8 | 1 | 15 | P | 59.0181
2044 | 8 | 1 | 16 | P | 63.6866
2044 | 8 | 1 | 17 | P | 58.3975
2044 | 8 | 1 | 18 | P | 50.4184
2044 | 8 | 1 | 19 | P | 46.2237
2044 | 8 | 1 | 20 | P | 46.0037
2044 | 8 | 1 | 21 | P | 40.8516
2044 | 8 | 1 | 22 | O | 42.8497
2044 | 8 | 1 | 23 | O | 39.3795
2044 | 8 | 2 | 0 | O | 38.5381
2044 | 8 | 2 | 1 | O | 36.2765
2044 | 8 | 2 | 2 | O | 33.8558
2044 | 8 | 2 | 3 | O | 31.6773
2044 | 8 | 2 | 4 | O | 31.6353
2044 | 8 | 2 | 5 | O | 34.0016
2044 | 8 | 2 | 6 | P | 32.1699
2044 | 8 | 2 | 7 | P | 33.3963
2044 | 8 | 2 | 8 | P | 35.0386
2044 | 8 | 2 | 9 | P | 38.1921
2044 | 8 | 2 | 10 | P | 43.0692
2044 | 8 | 2 | 11 | P | 47.3673
2044 | 8 | 2 | 12 | P | 50.1655
2044 | 8 | 2 | 13 | P | 53.9568
2044 | 8 | 2 | 14 | P | 58.2154
2044 | 8 | 2 | 15 | P | 62.4387
2044 | 8 | 2 | 16 | P | 67.3777
2044 | 8 | 2 | 17 | P | 61.7821
2044 | 8 | 2 | 18 | P | 53.3405
2044 | 8 | 2 | 19 | P | 48.9027
2044 | 8 | 2 | 20 | P | 48.6699
2044 | 8 | 2 | 21 | P | 43.2193
2044 | 8 | 2 | 22 | O | 45.1348
2044 | 8 | 2 | 23 | O | 41.4796
2044 | 8 | 3 | 0 | O | 39.0821
2044 | 8 | 3 | 1 | O | 36.7886
2044 | 8 | 3 | 2 | O | 34.3338
2044 | 8 | 3 | 3 | O | 32.1245
2044 | 8 | 3 | 4 | O | 32.0819
2044 | 8 | 3 | 5 | O | 34.4816
2044 | 8 | 3 | 6 | P | 33.6135
2044 | 8 | 3 | 7 | P | 34.8949
2044 | 8 | 3 | 8 | P | 36.6109
2044 | 8 | 3 | 9 | P | 39.906
2044 | 8 | 3 | 10 | P | 45.0019
2044 | 8 | 3 | 11 | P | 49.493
2044 | 8 | 3 | 12 | P | 52.4167
2044 | 8 | 3 | 13 | P | 56.3782
2044 | 8 | 3 | 14 | P | 60.8278
2044 | 8 | 3 | 15 | P | 65.2406
2044 | 8 | 3 | 16 | P | 70.4013
2044 | 8 | 3 | 17 | P | 64.5546
2044 | 8 | 3 | 18 | P | 55.7342
2044 | 8 | 3 | 19 | P | 51.0972
2044 | 8 | 3 | 20 | P | 50.854
2044 | 8 | 3 | 21 | P | 45.1587
2044 | 8 | 3 | 22 | O | 45.772
2044 | 8 | 3 | 23 | O | 42.0651
2044 | 8 | 4 | 0 | O | 39.4964
2044 | 8 | 4 | 1 | O | 37.1786
2044 | 8 | 4 | 2 | O | 34.6977
2044 | 8 | 4 | 3 | O | 32.465
2044 | 8 | 4 | 4 | O | 32.422
2044 | 8 | 4 | 5 | O | 34.8472
2044 | 8 | 4 | 6 | P | 32.6427
2044 | 8 | 4 | 7 | P | 33.8872
2044 | 8 | 4 | 8 | P | 35.5536
2044 | 8 | 4 | 9 | P | 38.7534
2044 | 8 | 4 | 10 | P | 43.7022
2044 | 8 | 4 | 11 | P | 48.0636
2044 | 8 | 4 | 12 | P | 50.9029
2044 | 8 | 4 | 13 | P | 54.7499
2044 | 8 | 4 | 14 | P | 59.0711
2044 | 8 | 4 | 15 | P | 63.3564
2044 | 8 | 4 | 16 | P | 68.3681
2044 | 8 | 4 | 17 | P | 62.6902
2044 | 8 | 4 | 18 | P | 54.1246
2044 | 8 | 4 | 19 | P | 49.6215
2044 | 8 | 4 | 20 | P | 49.3853
2044 | 8 | 4 | 21 | P | 43.8545
2044 | 8 | 4 | 22 | O | 46.2572
2044 | 8 | 4 | 23 | O | 42.5111
2044 | 8 | 5 | 0 | O | 37.903
2044 | 8 | 5 | 1 | O | 35.6787
2044 | 8 | 5 | 2 | O | 33.2979
2044 | 8 | 5 | 3 | O | 31.1552
2044 | 8 | 5 | 4 | O | 31.114
2044 | 8 | 5 | 5 | O | 33.4413
2044 | 8 | 5 | 6 | P | 31.6992
2044 | 8 | 5 | 7 | P | 32.9076
2044 | 8 | 5 | 8 | P | 34.5259
2044 | 8 | 5 | 9 | P | 37.6332
2044 | 8 | 5 | 10 | P | 42.4389
2044 | 8 | 5 | 11 | P | 46.6742
2044 | 8 | 5 | 12 | P | 49.4314
2044 | 8 | 5 | 13 | P | 53.1673
2044 | 8 | 5 | 14 | P | 57.3636
2044 | 8 | 5 | 15 | P | 61.525
2044 | 8 | 5 | 16 | P | 66.3918
2044 | 8 | 5 | 17 | P | 60.878
2044 | 8 | 5 | 18 | P | 52.56
2044 | 8 | 5 | 19 | P | 48.1871
2044 | 8 | 5 | 20 | P | 47.9577
2044 | 8 | 5 | 21 | P | 42.5868
2044 | 8 | 5 | 22 | O | 44.391
2044 | 8 | 5 | 23 | O | 40.796
2044 | 8 | 6 | 0 | O | 35.4069
2044 | 8 | 6 | 1 | O | 33.3291
2044 | 8 | 6 | 2 | O | 31.1051
2044 | 8 | 6 | 3 | O | 29.1036
2044 | 8 | 6 | 4 | O | 29.065
2044 | 8 | 6 | 5 | O | 31.239
2044 | 8 | 6 | 6 | W | 24.957
2044 | 8 | 6 | 7 | W | 27.7749
2044 | 8 | 6 | 8 | W | 32.6632
2044 | 8 | 6 | 9 | W | 35.6609
2044 | 8 | 6 | 10 | W | 38.9218
2044 | 8 | 6 | 11 | W | 43.3959
2044 | 8 | 6 | 12 | W | 46.9792
2044 | 8 | 6 | 13 | W | 50.4259
2044 | 8 | 6 | 14 | W | 53.7361
2044 | 8 | 6 | 15 | W | 57.6482
2044 | 8 | 6 | 16 | W | 63.3889
2044 | 8 | 6 | 17 | W | 62.1781
2044 | 8 | 6 | 18 | W | 54.0219
2044 | 8 | 6 | 19 | W | 49.9459
2044 | 8 | 6 | 20 | W | 49.0213
2044 | 8 | 6 | 21 | W | 43.6211
2044 | 8 | 6 | 22 | O | 41.4677
2044 | 8 | 6 | 23 | O | 38.1094
2044 | 8 | 7 | 0 | O | 33.3861
2044 | 8 | 7 | 1 | O | 31.4269
2044 | 8 | 7 | 2 | O | 29.3298
2044 | 8 | 7 | 3 | O | 27.4425
2044 | 8 | 7 | 4 | O | 27.4062
2044 | 8 | 7 | 5 | O | 29.4561
2044 | 8 | 7 | 6 | W | 23.9716
2044 | 8 | 7 | 7 | W | 26.6784
2044 | 8 | 7 | 8 | W | 31.3736
2044 | 8 | 7 | 9 | W | 34.253
2044 | 8 | 7 | 10 | W | 37.3851
2044 | 8 | 7 | 11 | W | 41.6826
2044 | 8 | 7 | 12 | W | 45.1244
2044 | 8 | 7 | 13 | W | 48.4351
2044 | 8 | 7 | 14 | W | 51.6146
2044 | 8 | 7 | 15 | W | 55.3722
2044 | 8 | 7 | 16 | W | 60.8862
2044 | 8 | 7 | 17 | W | 59.7232
2044 | 8 | 7 | 18 | W | 51.8891
2044 | 8 | 7 | 19 | W | 47.974
2044 | 8 | 7 | 20 | W | 47.0859
2044 | 8 | 7 | 21 | W | 41.8989
2044 | 8 | 7 | 22 | O | 39.101
2044 | 8 | 7 | 23 | O | 35.9344
2044 | 8 | 8 | 0 | O | 35.7783
2044 | 8 | 8 | 1 | O | 33.6787
2044 | 8 | 8 | 2 | O | 31.4313
2044 | 8 | 8 | 3 | O | 29.4088
2044 | 8 | 8 | 4 | O | 29.3698
2044 | 8 | 8 | 5 | O | 31.5667
2044 | 8 | 8 | 6 | P | 31.5596
2044 | 8 | 8 | 7 | P | 32.7628
2044 | 8 | 8 | 8 | P | 34.3739
2044 | 8 | 8 | 9 | P | 37.4676
2044 | 8 | 8 | 10 | P | 42.2522
2044 | 8 | 8 | 11 | P | 46.4688
2044 | 8 | 8 | 12 | P | 49.2139
2044 | 8 | 8 | 13 | P | 52.9333
2044 | 8 | 8 | 14 | P | 57.1111
2044 | 8 | 8 | 15 | P | 61.2542
2044 | 8 | 8 | 16 | P | 66.0996
2044 | 8 | 8 | 17 | P | 60.6101
2044 | 8 | 8 | 18 | P | 52.3287
2044 | 8 | 8 | 19 | P | 47.9751
2044 | 8 | 8 | 20 | P | 47.7467
2044 | 8 | 8 | 21 | P | 42.3994
2044 | 8 | 8 | 22 | O | 41.9026
2044 | 8 | 8 | 23 | O | 38.5091
2044 | 8 | 9 | 0 | O | 39.3611
2044 | 8 | 9 | 1 | O | 37.0512
2044 | 8 | 9 | 2 | O | 34.5788
2044 | 8 | 9 | 3 | O | 32.3538
2044 | 8 | 9 | 4 | O | 32.3109
2044 | 8 | 9 | 5 | O | 34.7277
2044 | 8 | 9 | 6 | P | 34.102
2044 | 8 | 9 | 7 | P | 35.4021
2044 | 8 | 9 | 8 | P | 37.143
2044 | 8 | 9 | 9 | P | 40.4859
2044 | 8 | 9 | 10 | P | 45.6559
2044 | 8 | 9 | 11 | P | 50.2122
2044 | 8 | 9 | 12 | P | 53.1784
2044 | 8 | 9 | 13 | P | 57.1975
2044 | 8 | 9 | 14 | P | 61.7118
2044 | 8 | 9 | 15 | P | 66.1888
2044 | 8 | 9 | 16 | P | 71.4245
2044 | 8 | 9 | 17 | P | 65.4927
2044 | 8 | 9 | 18 | P | 56.5442
2044 | 8 | 9 | 19 | P | 51.8398
2044 | 8 | 9 | 20 | P | 51.593
2044 | 8 | 9 | 21 | P | 45.815
2044 | 8 | 9 | 22 | O | 46.0987
2044 | 8 | 9 | 23 | O | 42.3654
2044 | 8 | 10 | 0 | O | 40.8919
2044 | 8 | 10 | 1 | O | 38.4922
2044 | 8 | 10 | 2 | O | 35.9236
2044 | 8 | 10 | 3 | O | 33.612
2044 | 8 | 10 | 4 | O | 33.5675
2044 | 8 | 10 | 5 | O | 36.0783
2044 | 8 | 10 | 6 | P | 35.6586
2044 | 8 | 10 | 7 | P | 37.0179
2044 | 8 | 10 | 8 | P | 38.8383
2044 | 8 | 10 | 9 | P | 42.3338
2044 | 8 | 10 | 10 | P | 47.7398
2044 | 8 | 10 | 11 | P | 52.5041
2044 | 8 | 10 | 12 | P | 55.6057
2044 | 8 | 10 | 13 | P | 59.8082
2044 | 8 | 10 | 14 | P | 64.5286
2044 | 8 | 10 | 15 | P | 69.2098
2044 | 8 | 10 | 16 | P | 74.6845
2044 | 8 | 10 | 17 | P | 68.482
2044 | 8 | 10 | 18 | P | 59.1251
2044 | 8 | 10 | 19 | P | 54.206
2044 | 8 | 10 | 20 | P | 53.9479
2044 | 8 | 10 | 21 | P | 47.9062
2044 | 8 | 10 | 22 | O | 47.8915
2044 | 8 | 10 | 23 | O | 44.013
2044 | 8 | 11 | 0 | O | 42.3769
2044 | 8 | 11 | 1 | O | 39.8901
2044 | 8 | 11 | 2 | O | 37.2282
2044 | 8 | 11 | 3 | O | 34.8327
2044 | 8 | 11 | 4 | O | 34.7866
2044 | 8 | 11 | 5 | O | 37.3886
2044 | 8 | 11 | 6 | P | 36.6112
2044 | 8 | 11 | 7 | P | 38.0069
2044 | 8 | 11 | 8 | P | 39.8759
2044 | 8 | 11 | 9 | P | 43.4648
2044 | 8 | 11 | 10 | P | 49.0152
2044 | 8 | 11 | 11 | P | 53.9068
2044 | 8 | 11 | 12 | P | 57.0913
2044 | 8 | 11 | 13 | P | 61.4061
2044 | 8 | 11 | 14 | P | 66.2526
2044 | 8 | 11 | 15 | P | 71.0589
2044 | 8 | 11 | 16 | P | 76.6798
2044 | 8 | 11 | 17 | P | 70.3116
2044 | 8 | 11 | 18 | P | 60.7047
2044 | 8 | 11 | 19 | P | 55.6542
2044 | 8 | 11 | 20 | P | 55.3892
2044 | 8 | 11 | 21 | P | 49.1861
2044 | 8 | 11 | 22 | O | 49.6308
2044 | 8 | 11 | 23 | O | 45.6114
2044 | 8 | 12 | 0 | O | 42.1733
2044 | 8 | 12 | 1 | O | 39.6985
2044 | 8 | 12 | 2 | O | 37.0494
2044 | 8 | 12 | 3 | O | 34.6654
2044 | 8 | 12 | 4 | O | 34.6195
2044 | 8 | 12 | 5 | O | 37.209
2044 | 8 | 12 | 6 | P | 35.5766
2044 | 8 | 12 | 7 | P | 36.9329
2044 | 8 | 12 | 8 | P | 38.7491
2044 | 8 | 12 | 9 | P | 42.2366
2044 | 8 | 12 | 10 | P | 47.6301
2044 | 8 | 12 | 11 | P | 52.3835
2044 | 8 | 12 | 12 | P | 55.478
2044 | 8 | 12 | 13 | P | 59.6708
2044 | 8 | 12 | 14 | P | 64.3804
2044 | 8 | 12 | 15 | P | 69.0509
2044 | 8 | 12 | 16 | P | 74.513
2044 | 8 | 12 | 17 | P | 68.3247
2044 | 8 | 12 | 18 | P | 58.9893
2044 | 8 | 12 | 19 | P | 54.0815
2044 | 8 | 12 | 20 | P | 53.824
2044 | 8 | 12 | 21 | P | 47.7961
2044 | 8 | 12 | 22 | O | 49.3924
2044 | 8 | 12 | 23 | O | 45.3923
2044 | 8 | 13 | 0 | O | 39.8044
2044 | 8 | 13 | 1 | O | 37.4686
2044 | 8 | 13 | 2 | O | 34.9683
2044 | 8 | 13 | 3 | O | 32.7182
2044 | 8 | 13 | 4 | O | 32.6749
2044 | 8 | 13 | 5 | O | 35.1189
2044 | 8 | 13 | 6 | W | 27.0802
2044 | 8 | 13 | 7 | W | 30.1379
2044 | 8 | 13 | 8 | W | 35.442
2044 | 8 | 13 | 9 | W | 38.6947
2044 | 8 | 13 | 10 | W | 42.2331
2044 | 8 | 13 | 11 | W | 47.0878
2044 | 8 | 13 | 12 | W | 50.9759
2044 | 8 | 13 | 13 | W | 54.7159
2044 | 8 | 13 | 14 | W | 58.3077
2044 | 8 | 13 | 15 | W | 62.5526
2044 | 8 | 13 | 16 | W | 68.7817
2044 | 8 | 13 | 17 | W | 67.4679
2044 | 8 | 13 | 18 | W | 58.6179
2044 | 8 | 13 | 19 | W | 54.1951
2044 | 8 | 13 | 20 | W | 53.1918
2044 | 8 | 13 | 21 | W | 47.3322
2044 | 8 | 13 | 22 | O | 46.618
2044 | 8 | 13 | 23 | O | 42.8426
2044 | 8 | 14 | 0 | O | 35.7536
2044 | 8 | 14 | 1 | O | 33.6555
2044 | 8 | 14 | 2 | O | 31.4097
2044 | 8 | 14 | 3 | O | 29.3885
2044 | 8 | 14 | 4 | O | 29.3496
2044 | 8 | 14 | 5 | O | 31.5449
2044 | 8 | 14 | 6 | W | 25.1958
2044 | 8 | 14 | 7 | W | 28.0408
2044 | 8 | 14 | 8 | W | 32.9758
2044 | 8 | 14 | 9 | W | 36.0022
2044 | 8 | 14 | 10 | W | 39.2943
2044 | 8 | 14 | 11 | W | 43.8112
2044 | 8 | 14 | 12 | W | 47.4288
2044 | 8 | 14 | 13 | W | 50.9086
2044 | 8 | 14 | 14 | W | 54.2504
2044 | 8 | 14 | 15 | W | 58.1999
2044 | 8 | 14 | 16 | W | 63.9956
2044 | 8 | 14 | 17 | W | 62.7732
2044 | 8 | 14 | 18 | W | 54.539
2044 | 8 | 14 | 19 | W | 50.424
2044 | 8 | 14 | 20 | W | 49.4905
2044 | 8 | 14 | 21 | W | 44.0386
2044 | 8 | 14 | 22 | O | 41.8738
2044 | 8 | 14 | 23 | O | 38.4826
2044 | 8 | 15 | 0 | O | 38.0378
2044 | 8 | 15 | 1 | O | 35.8056
2044 | 8 | 15 | 2 | O | 33.4163
2044 | 8 | 15 | 3 | O | 31.2661
2044 | 8 | 15 | 4 | O | 31.2247
2044 | 8 | 15 | 5 | O | 33.5602
2044 | 8 | 15 | 6 | P | 33.7801
2044 | 8 | 15 | 7 | P | 35.0679
2044 | 8 | 15 | 8 | P | 36.7924
2044 | 8 | 15 | 9 | P | 40.1037
2044 | 8 | 15 | 10 | P | 45.225
2044 | 8 | 15 | 11 | P | 49.7383
2044 | 8 | 15 | 12 | P | 52.6765
2044 | 8 | 15 | 13 | P | 56.6576
2044 | 8 | 15 | 14 | P | 61.1293
2044 | 8 | 15 | 15 | P | 65.564
2044 | 8 | 15 | 16 | P | 70.7503
2044 | 8 | 15 | 17 | P | 64.8745
2044 | 8 | 15 | 18 | P | 56.0105
2044 | 8 | 15 | 19 | P | 51.3505
2044 | 8 | 15 | 20 | P | 51.106
2044 | 8 | 15 | 21 | P | 45.3826
2044 | 8 | 15 | 22 | O | 44.5489
2044 | 8 | 15 | 23 | O | 40.9411
2044 | 8 | 16 | 0 | O | 39.5074
2044 | 8 | 16 | 1 | O | 37.1889
2044 | 8 | 16 | 2 | O | 34.7073
2044 | 8 | 16 | 3 | O | 32.474
2044 | 8 | 16 | 4 | O | 32.431
2044 | 8 | 16 | 5 | O | 34.8568
2044 | 8 | 16 | 6 | P | 31.5321
2044 | 8 | 16 | 7 | P | 32.7342
2044 | 8 | 16 | 8 | P | 34.3439
2044 | 8 | 16 | 9 | P | 37.4349
2044 | 8 | 16 | 10 | P | 42.2153
2044 | 8 | 16 | 11 | P | 46.4283
2044 | 8 | 16 | 12 | P | 49.171
2044 | 8 | 16 | 13 | P | 52.8872
2044 | 8 | 16 | 14 | P | 57.0613
2044 | 8 | 16 | 15 | P | 61.2008
2044 | 8 | 16 | 16 | P | 66.042
2044 | 8 | 16 | 17 | P | 60.5572
2044 | 8 | 16 | 18 | P | 52.2831
2044 | 8 | 16 | 19 | P | 47.9332
2044 | 8 | 16 | 20 | P | 47.705
2044 | 8 | 16 | 21 | P | 42.3624
2044 | 8 | 16 | 22 | O | 46.27
2044 | 8 | 16 | 23 | O | 42.5228
2044 | 8 | 17 | 0 | O | 38.0351
2044 | 8 | 17 | 1 | O | 35.803
2044 | 8 | 17 | 2 | O | 33.4139
2044 | 8 | 17 | 3 | O | 31.2638
2044 | 8 | 17 | 4 | O | 31.2224
2044 | 8 | 17 | 5 | O | 33.5578
2044 | 8 | 17 | 6 | P | 28.7195
2044 | 8 | 17 | 7 | P | 29.8144
2044 | 8 | 17 | 8 | P | 31.2805
2044 | 8 | 17 | 9 | P | 34.0958
2044 | 8 | 17 | 10 | P | 38.4498
2044 | 8 | 17 | 11 | P | 42.287
2044 | 8 | 17 | 12 | P | 44.785
2044 | 8 | 17 | 13 | P | 48.1697
2044 | 8 | 17 | 14 | P | 51.9715
2044 | 8 | 17 | 15 | P | 55.7418
2044 | 8 | 17 | 16 | P | 60.1511
2044 | 8 | 17 | 17 | P | 55.1556
2044 | 8 | 17 | 18 | P | 47.6195
2044 | 8 | 17 | 19 | P | 43.6577
2044 | 8 | 17 | 20 | P | 43.4498
2044 | 8 | 17 | 21 | P | 38.5838
2044 | 8 | 17 | 22 | O | 44.5457
2044 | 8 | 17 | 23 | O | 40.9382
2044 | 8 | 18 | 0 | O | 37.2881
2044 | 8 | 18 | 1 | O | 35.0999
2044 | 8 | 18 | 2 | O | 32.7577
2044 | 8 | 18 | 3 | O | 30.6499
2044 | 8 | 18 | 4 | O | 30.6093
2044 | 8 | 18 | 5 | O | 32.8988
2044 | 8 | 18 | 6 | P | 29.3274
2044 | 8 | 18 | 7 | P | 30.4454
2044 | 8 | 18 | 8 | P | 31.9426
2044 | 8 | 18 | 9 | P | 34.8175
2044 | 8 | 18 | 10 | P | 39.2636
2044 | 8 | 18 | 11 | P | 43.182
2044 | 8 | 18 | 12 | P | 45.7329
2044 | 8 | 18 | 13 | P | 49.1893
2044 | 8 | 18 | 14 | P | 53.0716
2044 | 8 | 18 | 15 | P | 56.9217
2044 | 8 | 18 | 16 | P | 61.4243
2044 | 8 | 18 | 17 | P | 56.3231
2044 | 8 | 18 | 18 | P | 48.6274
2044 | 8 | 18 | 19 | P | 44.5817
2044 | 8 | 18 | 20 | P | 44.3695
2044 | 8 | 18 | 21 | P | 39.4005
2044 | 8 | 18 | 22 | O | 43.6709
2044 | 8 | 18 | 23 | O | 40.1342
2044 | 8 | 19 | 0 | O | 37.0096
2044 | 8 | 19 | 1 | O | 34.8377
2044 | 8 | 19 | 2 | O | 32.513
2044 | 8 | 19 | 3 | O | 30.4209
2044 | 8 | 19 | 4 | O | 30.3806
2044 | 8 | 19 | 5 | O | 32.653
2044 | 8 | 19 | 6 | P | 29.8435
2044 | 8 | 19 | 7 | P | 30.9812
2044 | 8 | 19 | 8 | P | 32.5047
2044 | 8 | 19 | 9 | P | 35.4301
2044 | 8 | 19 | 10 | P | 39.9545
2044 | 8 | 19 | 11 | P | 43.9419
2044 | 8 | 19 | 12 | P | 46.5377
2044 | 8 | 19 | 13 | P | 50.0549
2044 | 8 | 19 | 14 | P | 54.0055
2044 | 8 | 19 | 15 | P | 57.9233
2044 | 8 | 19 | 16 | P | 62.5052
2044 | 8 | 19 | 17 | P | 57.3142
2044 | 8 | 19 | 18 | P | 49.4831
2044 | 8 | 19 | 19 | P | 45.3662
2044 | 8 | 19 | 20 | P | 45.1503
2044 | 8 | 19 | 21 | P | 40.0938
2044 | 8 | 19 | 22 | O | 43.3447
2044 | 8 | 19 | 23 | O | 39.8344
2044 | 8 | 20 | 0 | O | 33.9321
2044 | 8 | 20 | 1 | O | 31.9409
2044 | 8 | 20 | 2 | O | 29.8095
2044 | 8 | 20 | 3 | O | 27.8913
2044 | 8 | 20 | 4 | O | 27.8544
2044 | 8 | 20 | 5 | O | 29.9378
2044 | 8 | 20 | 6 | W | 21.4016
2044 | 8 | 20 | 7 | W | 23.8181
2044 | 8 | 20 | 8 | W | 28.01
2044 | 8 | 20 | 9 | W | 30.5806
2044 | 8 | 20 | 10 | W | 33.3769
2044 | 8 | 20 | 11 | W | 37.2137
2044 | 8 | 20 | 12 | W | 40.2865
2044 | 8 | 20 | 13 | W | 43.2422
2044 | 8 | 20 | 14 | W | 46.0808
2044 | 8 | 20 | 15 | W | 49.4356
2044 | 8 | 20 | 16 | W | 54.3585
2044 | 8 | 20 | 17 | W | 53.3201
2044 | 8 | 20 | 18 | W | 46.3259
2044 | 8 | 20 | 19 | W | 42.8306
2044 | 8 | 20 | 20 | W | 42.0377
2044 | 8 | 20 | 21 | W | 37.4068
2044 | 8 | 20 | 22 | O | 39.7404
2044 | 8 | 20 | 23 | O | 36.522
2044 | 8 | 21 | 0 | O | 32.08
2044 | 8 | 21 | 1 | O | 30.1974
2044 | 8 | 21 | 2 | O | 28.1824
2044 | 8 | 21 | 3 | O | 26.3689
2044 | 8 | 21 | 4 | O | 26.334
2044 | 8 | 21 | 5 | O | 28.3038
2044 | 8 | 21 | 6 | W | 20.4339
2044 | 8 | 21 | 7 | W | 22.7412
2044 | 8 | 21 | 8 | W | 26.7436
2044 | 8 | 21 | 9 | W | 29.198
2044 | 8 | 21 | 10 | W | 31.8679
2044 | 8 | 21 | 11 | W | 35.5311
2044 | 8 | 21 | 12 | W | 38.465
2044 | 8 | 21 | 13 | W | 41.2871
2044 | 8 | 21 | 14 | W | 43.9974
2044 | 8 | 21 | 15 | W | 47.2004
2044 | 8 | 21 | 16 | W | 51.9007
2044 | 8 | 21 | 17 | W | 50.9094
2044 | 8 | 21 | 18 | W | 44.2314
2044 | 8 | 21 | 19 | W | 40.8941
2044 | 8 | 21 | 20 | W | 40.137
2044 | 8 | 21 | 21 | W | 35.7155
2044 | 8 | 21 | 22 | O | 37.5713
2044 | 8 | 21 | 23 | O | 34.5286
2044 | 8 | 22 | 0 | O | 32.5605
2044 | 8 | 22 | 1 | O | 30.6497
2044 | 8 | 22 | 2 | O | 28.6045
2044 | 8 | 22 | 3 | O | 26.7639
2044 | 8 | 22 | 4 | O | 26.7284
2044 | 8 | 22 | 5 | O | 28.7277
2044 | 8 | 22 | 6 | P | 26.5444
2044 | 8 | 22 | 7 | P | 27.5564
2044 | 8 | 22 | 8 | P | 28.9115
2044 | 8 | 22 | 9 | P | 31.5135
2044 | 8 | 22 | 10 | P | 35.5378
2044 | 8 | 22 | 11 | P | 39.0844
2044 | 8 | 22 | 12 | P | 41.3932
2044 | 8 | 22 | 13 | P | 44.5216
2044 | 8 | 22 | 14 | P | 48.0355
2044 | 8 | 22 | 15 | P | 51.5202
2044 | 8 | 22 | 16 | P | 55.5956
2044 | 8 | 22 | 17 | P | 50.9784
2044 | 8 | 22 | 18 | P | 44.0131
2044 | 8 | 22 | 19 | P | 40.3512
2044 | 8 | 22 | 20 | P | 40.1592
2044 | 8 | 22 | 21 | P | 35.6616
2044 | 8 | 22 | 22 | O | 38.134
2044 | 8 | 22 | 23 | O | 35.0457
2044 | 8 | 23 | 0 | O | 33.8854
2044 | 8 | 23 | 1 | O | 31.8969
2044 | 8 | 23 | 2 | O | 29.7684
2044 | 8 | 23 | 3 | O | 27.8529
2044 | 8 | 23 | 4 | O | 27.816
2044 | 8 | 23 | 5 | O | 29.8966
2044 | 8 | 23 | 6 | P | 28.0442
2044 | 8 | 23 | 7 | P | 29.1133
2044 | 8 | 23 | 8 | P | 30.545
2044 | 8 | 23 | 9 | P | 33.294
2044 | 8 | 23 | 10 | P | 37.5456
2044 | 8 | 23 | 11 | P | 41.2926
2044 | 8 | 23 | 12 | P | 43.7319
2044 | 8 | 23 | 13 | P | 47.037
2044 | 8 | 23 | 14 | P | 50.7494
2044 | 8 | 23 | 15 | P | 54.4311
2044 | 8 | 23 | 16 | P | 58.7367
2044 | 8 | 23 | 17 | P | 53.8587
2044 | 8 | 23 | 18 | P | 46.4997
2044 | 8 | 23 | 19 | P | 42.6311
2044 | 8 | 23 | 20 | P | 42.4281
2044 | 8 | 23 | 21 | P | 37.6765
2044 | 8 | 23 | 22 | O | 39.6858
2044 | 8 | 23 | 23 | O | 36.4718
2044 | 8 | 24 | 0 | O | 36.7374
2044 | 8 | 24 | 1 | O | 34.5815
2044 | 8 | 24 | 2 | O | 32.2739
2044 | 8 | 24 | 3 | O | 30.1971
2044 | 8 | 24 | 4 | O | 30.1571
2044 | 8 | 24 | 5 | O | 32.4129
2044 | 8 | 24 | 6 | P | 32.9592
2044 | 8 | 24 | 7 | P | 34.2157
2044 | 8 | 24 | 8 | P | 35.8982
2044 | 8 | 24 | 9 | P | 39.1291
2044 | 8 | 24 | 10 | P | 44.1259
2044 | 8 | 24 | 11 | P | 48.5295
2044 | 8 | 24 | 12 | P | 51.3963
2044 | 8 | 24 | 13 | P | 55.2807
2044 | 8 | 24 | 14 | P | 59.6437
2044 | 8 | 24 | 15 | P | 63.9706
2044 | 8 | 24 | 16 | P | 69.0308
2044 | 8 | 24 | 17 | P | 63.2979
2044 | 8 | 24 | 18 | P | 54.6493
2044 | 8 | 24 | 19 | P | 50.1025
2044 | 8 | 24 | 20 | P | 49.864
2044 | 8 | 24 | 21 | P | 44.2796
2044 | 8 | 24 | 22 | O | 43.0259
2044 | 8 | 24 | 23 | O | 39.5414
2044 | 8 | 25 | 0 | O | 40.5124
2044 | 8 | 25 | 1 | O | 38.1349
2044 | 8 | 25 | 2 | O | 35.5902
2044 | 8 | 25 | 3 | O | 33.3001
2044 | 8 | 25 | 4 | O | 33.256
2044 | 8 | 25 | 5 | O | 35.7435
2044 | 8 | 25 | 6 | P | 36.135
2044 | 8 | 25 | 7 | P | 37.5126
2044 | 8 | 25 | 8 | P | 39.3573
2044 | 8 | 25 | 9 | P | 42.8995
2044 | 8 | 25 | 10 | P | 48.3777
2044 | 8 | 25 | 11 | P | 53.2056
2044 | 8 | 25 | 12 | P | 56.3487
2044 | 8 | 25 | 13 | P | 60.6073
2044 | 8 | 25 | 14 | P | 65.3908
2044 | 8 | 25 | 15 | P | 70.1346
2044 | 8 | 25 | 16 | P | 75.6824
2044 | 8 | 25 | 17 | P | 69.397
2044 | 8 | 25 | 18 | P | 59.9151
2044 | 8 | 25 | 19 | P | 54.9302
2044 | 8 | 25 | 20 | P | 54.6687
2044 | 8 | 25 | 21 | P | 48.5463
2044 | 8 | 25 | 22 | O | 47.447
2044 | 8 | 25 | 23 | O | 43.6045
2044 | 8 | 26 | 0 | O | 40.0847
2044 | 8 | 26 | 1 | O | 37.7324
2044 | 8 | 26 | 2 | O | 35.2145
2044 | 8 | 26 | 3 | O | 32.9486
2044 | 8 | 26 | 4 | O | 32.9049
2044 | 8 | 26 | 5 | O | 35.3662
2044 | 8 | 26 | 6 | P | 35.5373
2044 | 8 | 26 | 7 | P | 36.8921
2044 | 8 | 26 | 8 | P | 38.7063
2044 | 8 | 26 | 9 | P | 42.1899
2044 | 8 | 26 | 10 | P | 47.5775
2044 | 8 | 26 | 11 | P | 52.3256
2044 | 8 | 26 | 12 | P | 55.4166
2044 | 8 | 26 | 13 | P | 59.6049
2044 | 8 | 26 | 14 | P | 64.3092
2044 | 8 | 26 | 15 | P | 68.9745
2044 | 8 | 26 | 16 | P | 74.4306
2044 | 8 | 26 | 17 | P | 68.2492
2044 | 8 | 26 | 18 | P | 58.9241
2044 | 8 | 26 | 19 | P | 54.0217
2044 | 8 | 26 | 20 | P | 53.7645
2044 | 8 | 26 | 21 | P | 47.7433
2044 | 8 | 26 | 22 | O | 46.9462
2044 | 8 | 26 | 23 | O | 43.1442
2044 | 8 | 27 | 0 | O | 38.0673
2044 | 8 | 27 | 1 | O | 35.8333
2044 | 8 | 27 | 2 | O | 33.4422
2044 | 8 | 27 | 3 | O | 31.2903
2044 | 8 | 27 | 4 | O | 31.2489
2044 | 8 | 27 | 5 | O | 33.5862
2044 | 8 | 27 | 6 | W | 28.4766
2044 | 8 | 27 | 7 | W | 31.692
2044 | 8 | 27 | 8 | W | 37.2697
2044 | 8 | 27 | 9 | W | 40.6901
2044 | 8 | 27 | 10 | W | 44.4109
2044 | 8 | 27 | 11 | W | 49.516
2044 | 8 | 27 | 12 | W | 53.6046
2044 | 8 | 27 | 13 | W | 57.5375
2044 | 8 | 27 | 14 | W | 61.3145
2044 | 8 | 27 | 15 | W | 65.7783
2044 | 8 | 27 | 16 | W | 72.3286
2044 | 8 | 27 | 17 | W | 70.947
2044 | 8 | 27 | 18 | W | 61.6406
2044 | 8 | 27 | 19 | W | 56.9898
2044 | 8 | 27 | 20 | W | 55.9348
2044 | 8 | 27 | 21 | W | 49.773
2044 | 8 | 27 | 22 | O | 44.5834
2044 | 8 | 27 | 23 | O | 40.9728
2044 | 8 | 28 | 0 | O | 35.6973
2044 | 8 | 28 | 1 | O | 33.6024
2044 | 8 | 28 | 2 | O | 31.3602
2044 | 8 | 28 | 3 | O | 29.3422
2044 | 8 | 28 | 4 | O | 29.3034
2044 | 8 | 28 | 5 | O | 31.4952
2044 | 8 | 28 | 6 | W | 26.1883
2044 | 8 | 28 | 7 | W | 29.1454
2044 | 8 | 28 | 8 | W | 34.2748
2044 | 8 | 28 | 9 | W | 37.4204
2044 | 8 | 28 | 10 | W | 40.8422
2044 | 8 | 28 | 11 | W | 45.537
2044 | 8 | 28 | 12 | W | 49.2971
2044 | 8 | 28 | 13 | W | 52.9139
2044 | 8 | 28 | 14 | W | 56.3875
2044 | 8 | 28 | 15 | W | 60.4925
2044 | 8 | 28 | 16 | W | 66.5165
2044 | 8 | 28 | 17 | W | 65.2459
2044 | 8 | 28 | 18 | W | 56.6874
2044 | 8 | 28 | 19 | W | 52.4103
2044 | 8 | 28 | 20 | W | 51.44
2044 | 8 | 28 | 21 | W | 45.7734
2044 | 8 | 28 | 22 | O | 41.8078
2044 | 8 | 28 | 23 | O | 38.4219
2044 | 8 | 29 | 0 | O | 36.8925
2044 | 8 | 29 | 1 | O | 34.7275
2044 | 8 | 29 | 2 | O | 32.4102
2044 | 8 | 29 | 3 | O | 30.3247
2044 | 8 | 29 | 4 | O | 30.2845
2044 | 8 | 29 | 5 | O | 32.5498
2044 | 8 | 29 | 6 | P | 33.8445
2044 | 8 | 29 | 7 | P | 35.1348
2044 | 8 | 29 | 8 | P | 36.8625
2044 | 8 | 29 | 9 | P | 40.1802
2044 | 8 | 29 | 10 | P | 45.3112
2044 | 8 | 29 | 11 | P | 49.8331
2044 | 8 | 29 | 12 | P | 52.7769
2044 | 8 | 29 | 13 | P | 56.7656
2044 | 8 | 29 | 14 | P | 61.2459
2044 | 8 | 29 | 15 | P | 65.689
2044 | 8 | 29 | 16 | P | 70.8852
2044 | 8 | 29 | 17 | P | 64.9982
2044 | 8 | 29 | 18 | P | 56.1173
2044 | 8 | 29 | 19 | P | 51.4484
2044 | 8 | 29 | 20 | P | 51.2035
2044 | 8 | 29 | 21 | P | 45.4691
2044 | 8 | 29 | 22 | O | 43.2076
2044 | 8 | 29 | 23 | O | 39.7084
2044 | 8 | 30 | 0 | O | 39.192
2044 | 8 | 30 | 1 | O | 36.892
2044 | 8 | 30 | 2 | O | 34.4303
2044 | 8 | 30 | 3 | O | 32.2148
2044 | 8 | 30 | 4 | O | 32.1721
2044 | 8 | 30 | 5 | O | 34.5785
2044 | 8 | 30 | 6 | P | 34.6799
2044 | 8 | 30 | 7 | P | 36.002
2044 | 8 | 30 | 8 | P | 37.7724
2044 | 8 | 30 | 9 | P | 41.172
2044 | 8 | 30 | 10 | P | 46.4296
2044 | 8 | 30 | 11 | P | 51.0632
2044 | 8 | 30 | 12 | P | 54.0796
2044 | 8 | 30 | 13 | P | 58.1668
2044 | 8 | 30 | 14 | P | 62.7577
2044 | 8 | 30 | 15 | P | 67.3104
2044 | 8 | 30 | 16 | P | 72.6349
2044 | 8 | 30 | 17 | P | 66.6026
2044 | 8 | 30 | 18 | P | 57.5024
2044 | 8 | 30 | 19 | P | 52.7183
2044 | 8 | 30 | 20 | P | 52.4674
2044 | 8 | 30 | 21 | P | 46.5914
2044 | 8 | 30 | 22 | O | 45.9007
2044 | 8 | 30 | 23 | O | 42.1834
2044 | 8 | 31 | 0 | O | 38.274
2044 | 8 | 31 | 1 | O | 36.0279
2044 | 8 | 31 | 2 | O | 33.6238
2044 | 8 | 31 | 3 | O | 31.4602
2044 | 8 | 31 | 4 | O | 31.4185
2044 | 8 | 31 | 5 | O | 33.7686
2044 | 8 | 31 | 6 | P | 31.9641
2044 | 8 | 31 | 7 | P | 33.1826
2044 | 8 | 31 | 8 | P | 34.8144
2044 | 8 | 31 | 9 | P | 37.9478
2044 | 8 | 31 | 10 | P | 42.7936
2044 | 8 | 31 | 11 | P | 47.0643
2044 | 8 | 31 | 12 | P | 49.8446
2044 | 8 | 31 | 13 | P | 53.6117
2044 | 8 | 31 | 14 | P | 57.843
2044 | 8 | 31 | 15 | P | 62.0393
2044 | 8 | 31 | 16 | P | 66.9467
2044 | 8 | 31 | 17 | P | 61.3869
2044 | 8 | 31 | 18 | P | 52.9993
2044 | 8 | 31 | 19 | P | 48.5899
2044 | 8 | 31 | 20 | P | 48.3586
2044 | 8 | 31 | 21 | P | 42.9428
2044 | 8 | 31 | 22 | O | 44.8255
2044 | 8 | 31 | 23 | O | 41.1953
2044 | 9 | 1 | 0 | O | 37.624
2044 | 9 | 1 | 1 | O | 35.789
2044 | 9 | 1 | 2 | O | 33.5098
2044 | 9 | 1 | 3 | O | 31.8494
2044 | 9 | 1 | 4 | O | 32.3241
2044 | 9 | 1 | 5 | O | 35.9377
2044 | 9 | 1 | 6 | P | 31.3671
2044 | 9 | 1 | 7 | P | 30.7495
2044 | 9 | 1 | 8 | P | 31.4721
2044 | 9 | 1 | 9 | P | 34.4148
2044 | 9 | 1 | 10 | P | 37.3018
2044 | 9 | 1 | 11 | P | 40.2461
2044 | 9 | 1 | 12 | P | 42.793
2044 | 9 | 1 | 13 | P | 46.228
2044 | 9 | 1 | 14 | P | 49.9735
2044 | 9 | 1 | 15 | P | 54.8861
2044 | 9 | 1 | 16 | P | 59.1371
2044 | 9 | 1 | 17 | P | 52.4701
2044 | 9 | 1 | 18 | P | 43.9122
2044 | 9 | 1 | 19 | P | 44.3857
2044 | 9 | 1 | 20 | P | 42.237
2044 | 9 | 1 | 21 | P | 35.3379
2044 | 9 | 1 | 22 | O | 45.2262
2044 | 9 | 1 | 23 | O | 40.4893
2044 | 9 | 2 | 0 | O | 34.8509
2044 | 9 | 2 | 1 | O | 33.1512
2044 | 9 | 2 | 2 | O | 31.04
2044 | 9 | 2 | 3 | O | 29.5019
2044 | 9 | 2 | 4 | O | 29.9417
2044 | 9 | 2 | 5 | O | 33.289
2044 | 9 | 2 | 6 | P | 27.8019
2044 | 9 | 2 | 7 | P | 27.2544
2044 | 9 | 2 | 8 | P | 27.895
2044 | 9 | 2 | 9 | P | 30.5032
2044 | 9 | 2 | 10 | P | 33.062
2044 | 9 | 2 | 11 | P | 35.6716
2044 | 9 | 2 | 12 | P | 37.9291
2044 | 9 | 2 | 13 | P | 40.9737
2044 | 9 | 2 | 14 | P | 44.2935
2044 | 9 | 2 | 15 | P | 48.6477
2044 | 9 | 2 | 16 | P | 52.4155
2044 | 9 | 2 | 17 | P | 46.5063
2044 | 9 | 2 | 18 | P | 38.9211
2044 | 9 | 2 | 19 | P | 39.3407
2044 | 9 | 2 | 20 | P | 37.4363
2044 | 9 | 2 | 21 | P | 31.3214
2044 | 9 | 2 | 22 | O | 41.8928
2044 | 9 | 2 | 23 | O | 37.5051
2044 | 9 | 3 | 0 | O | 32.4766
2044 | 9 | 3 | 1 | O | 30.8926
2044 | 9 | 3 | 2 | O | 28.9253
2044 | 9 | 3 | 3 | O | 27.492
2044 | 9 | 3 | 4 | O | 27.9018
2044 | 9 | 3 | 5 | O | 31.0211
2044 | 9 | 3 | 6 | W | 22.3847
2044 | 9 | 3 | 7 | W | 23.7555
2044 | 9 | 3 | 8 | W | 26.796
2044 | 9 | 3 | 9 | W | 29.7419
2044 | 9 | 3 | 10 | W | 31.8177
2044 | 9 | 3 | 11 | W | 34.0735
2044 | 9 | 3 | 12 | W | 36.5082
2044 | 9 | 3 | 13 | W | 38.6777
2044 | 9 | 3 | 14 | W | 40.5469
2044 | 9 | 3 | 15 | W | 43.4392
2044 | 9 | 3 | 16 | W | 46.8813
2044 | 9 | 3 | 17 | W | 45.2657
2044 | 9 | 3 | 18 | W | 39.7682
2044 | 9 | 3 | 19 | W | 41.1148
2044 | 9 | 3 | 20 | W | 39.4611
2044 | 9 | 3 | 21 | W | 33.72
2044 | 9 | 3 | 22 | O | 39.0387
2044 | 9 | 3 | 23 | O | 34.9499
2044 | 9 | 4 | 0 | O | 32.1622
2044 | 9 | 4 | 1 | O | 30.5936
2044 | 9 | 4 | 2 | O | 28.6453
2044 | 9 | 4 | 3 | O | 27.2259
2044 | 9 | 4 | 4 | O | 27.6317
2044 | 9 | 4 | 5 | O | 30.7208
2044 | 9 | 4 | 6 | W | 23.2899
2044 | 9 | 4 | 7 | W | 24.7162
2044 | 9 | 4 | 8 | W | 27.8796
2044 | 9 | 4 | 9 | W | 30.9447
2044 | 9 | 4 | 10 | W | 33.1044
2044 | 9 | 4 | 11 | W | 35.4515
2044 | 9 | 4 | 12 | W | 37.9846
2044 | 9 | 4 | 13 | W | 40.2419
2044 | 9 | 4 | 14 | W | 42.1866
2044 | 9 | 4 | 15 | W | 45.1959
2044 | 9 | 4 | 16 | W | 48.7772
2044 | 9 | 4 | 17 | W | 47.0963
2044 | 9 | 4 | 18 | W | 41.3764
2044 | 9 | 4 | 19 | W | 42.7775
2044 | 9 | 4 | 20 | W | 41.0569
2044 | 9 | 4 | 21 | W | 35.0837
2044 | 9 | 4 | 22 | O | 38.6608
2044 | 9 | 4 | 23 | O | 34.6116
2044 | 9 | 5 | 0 | O | 34.0475
2044 | 9 | 5 | 1 | O | 32.3869
2044 | 9 | 5 | 2 | O | 30.3244
2044 | 9 | 5 | 3 | O | 28.8218
2044 | 9 | 5 | 4 | O | 29.2514
2044 | 9 | 5 | 5 | O | 32.5216
2044 | 9 | 5 | 6 | W | 26.3916
2044 | 9 | 5 | 7 | W | 28.0078
2044 | 9 | 5 | 8 | W | 31.5925
2044 | 9 | 5 | 9 | W | 35.0658
2044 | 9 | 5 | 10 | W | 37.5131
2044 | 9 | 5 | 11 | W | 40.1727
2044 | 9 | 5 | 12 | W | 43.0432
2044 | 9 | 5 | 13 | W | 45.6011
2044 | 9 | 5 | 14 | W | 47.8049
2044 | 9 | 5 | 15 | W | 51.2149
2044 | 9 | 5 | 16 | W | 55.2731
2044 | 9 | 5 | 17 | W | 53.3684
2044 | 9 | 5 | 18 | W | 46.8867
2044 | 9 | 5 | 19 | W | 48.4745
2044 | 9 | 5 | 20 | W | 46.5247
2044 | 9 | 5 | 21 | W | 39.756
2044 | 9 | 5 | 22 | O | 40.927
2044 | 9 | 5 | 23 | O | 36.6405
2044 | 9 | 6 | 0 | O | 37.518
2044 | 9 | 6 | 1 | O | 35.6881
2044 | 9 | 6 | 2 | O | 33.4153
2044 | 9 | 6 | 3 | O | 31.7596
2044 | 9 | 6 | 4 | O | 32.233
2044 | 9 | 6 | 5 | O | 35.8365
2044 | 9 | 6 | 6 | P | 38.3393
2044 | 9 | 6 | 7 | P | 37.5844
2044 | 9 | 6 | 8 | P | 38.4677
2044 | 9 | 6 | 9 | P | 42.0645
2044 | 9 | 6 | 10 | P | 45.5932
2044 | 9 | 6 | 11 | P | 49.1919
2044 | 9 | 6 | 12 | P | 52.3049
2044 | 9 | 6 | 13 | P | 56.5035
2044 | 9 | 6 | 14 | P | 61.0815
2044 | 9 | 6 | 15 | P | 67.0861
2044 | 9 | 6 | 16 | P | 72.282
2044 | 9 | 6 | 17 | P | 64.133
2044 | 9 | 6 | 18 | P | 53.6729
2044 | 9 | 6 | 19 | P | 54.2516
2044 | 9 | 6 | 20 | P | 51.6254
2044 | 9 | 6 | 21 | P | 43.1928
2044 | 9 | 6 | 22 | O | 45.0987
2044 | 9 | 6 | 23 | O | 40.3752
2044 | 9 | 7 | 0 | O | 38.9395
2044 | 9 | 7 | 1 | O | 37.0403
2044 | 9 | 7 | 2 | O | 34.6814
2044 | 9 | 7 | 3 | O | 32.963
2044 | 9 | 7 | 4 | O | 33.4543
2044 | 9 | 7 | 5 | O | 37.1943
2044 | 9 | 7 | 6 | P | 39.7946
2044 | 9 | 7 | 7 | P | 39.011
2044 | 9 | 7 | 8 | P | 39.9278
2044 | 9 | 7 | 9 | P | 43.6612
2044 | 9 | 7 | 10 | P | 47.3238
2044 | 9 | 7 | 11 | P | 51.0591
2044 | 9 | 7 | 12 | P | 54.2903
2044 | 9 | 7 | 13 | P | 58.6483
2044 | 9 | 7 | 14 | P | 63.4001
2044 | 9 | 7 | 15 | P | 69.6325
2044 | 9 | 7 | 16 | P | 75.0257
2044 | 9 | 7 | 17 | P | 66.5674
2044 | 9 | 7 | 18 | P | 55.7102
2044 | 9 | 7 | 19 | P | 56.3109
2044 | 9 | 7 | 20 | P | 53.585
2044 | 9 | 7 | 21 | P | 44.8323
2044 | 9 | 7 | 22 | O | 46.8075
2044 | 9 | 7 | 23 | O | 41.905
2044 | 9 | 8 | 0 | O | 39.4479
2044 | 9 | 8 | 1 | O | 37.524
2044 | 9 | 8 | 2 | O | 35.1343
2044 | 9 | 8 | 3 | O | 33.3934
2044 | 9 | 8 | 4 | O | 33.8911
2044 | 9 | 8 | 5 | O | 37.6799
2044 | 9 | 8 | 6 | P | 39.8556
2044 | 9 | 8 | 7 | P | 39.0708
2044 | 9 | 8 | 8 | P | 39.9891
2044 | 9 | 8 | 9 | P | 43.7281
2044 | 9 | 8 | 10 | P | 47.3963
2044 | 9 | 8 | 11 | P | 51.1374
2044 | 9 | 8 | 12 | P | 54.3736
2044 | 9 | 8 | 13 | P | 58.7382
2044 | 9 | 8 | 14 | P | 63.4973
2044 | 9 | 8 | 15 | P | 69.7393
2044 | 9 | 8 | 16 | P | 75.1407
2044 | 9 | 8 | 17 | P | 66.6695
2044 | 9 | 8 | 18 | P | 55.7956
2044 | 9 | 8 | 19 | P | 56.3972
2044 | 9 | 8 | 20 | P | 53.6672
2044 | 9 | 8 | 21 | P | 44.901
2044 | 9 | 8 | 22 | O | 47.4186
2044 | 9 | 8 | 23 | O | 42.4521
2044 | 9 | 9 | 0 | O | 39.9589
2044 | 9 | 9 | 1 | O | 38.0101
2044 | 9 | 9 | 2 | O | 35.5894
2044 | 9 | 9 | 3 | O | 33.826
2044 | 9 | 9 | 4 | O | 34.3301
2044 | 9 | 9 | 5 | O | 38.1681
2044 | 9 | 9 | 6 | P | 35.1887
2044 | 9 | 9 | 7 | P | 34.4958
2044 | 9 | 9 | 8 | P | 35.3065
2044 | 9 | 9 | 9 | P | 38.6078
2044 | 9 | 9 | 10 | P | 41.8465
2044 | 9 | 9 | 11 | P | 45.1494
2044 | 9 | 9 | 12 | P | 48.0067
2044 | 9 | 9 | 13 | P | 51.8602
2044 | 9 | 9 | 14 | P | 56.062
2044 | 9 | 9 | 15 | P | 61.5731
2044 | 9 | 9 | 16 | P | 66.3421
2044 | 9 | 9 | 17 | P | 58.8628
2044 | 9 | 9 | 18 | P | 49.2622
2044 | 9 | 9 | 19 | P | 49.7934
2044 | 9 | 9 | 20 | P | 47.383
2044 | 9 | 9 | 21 | P | 39.6433
2044 | 9 | 9 | 22 | O | 48.0329
2044 | 9 | 9 | 23 | O | 43.0021
2044 | 9 | 10 | 0 | O | 36.5993
2044 | 9 | 10 | 1 | O | 34.8142
2044 | 9 | 10 | 2 | O | 32.5971
2044 | 9 | 10 | 3 | O | 30.9819
2044 | 9 | 10 | 4 | O | 31.4437
2044 | 9 | 10 | 5 | O | 34.9589
2044 | 9 | 10 | 6 | W | 26.7517
2044 | 9 | 10 | 7 | W | 28.39
2044 | 9 | 10 | 8 | W | 32.0237
2044 | 9 | 10 | 9 | W | 35.5443
2044 | 9 | 10 | 10 | W | 38.025
2044 | 9 | 10 | 11 | W | 40.721
2044 | 9 | 10 | 12 | W | 43.6306
2044 | 9 | 10 | 13 | W | 46.2234
2044 | 9 | 10 | 14 | W | 48.4572
2044 | 9 | 10 | 15 | W | 51.9138
2044 | 9 | 10 | 16 | W | 56.0274
2044 | 9 | 10 | 17 | W | 54.0967
2044 | 9 | 10 | 18 | W | 47.5266
2044 | 9 | 10 | 19 | W | 49.136
2044 | 9 | 10 | 20 | W | 47.1596
2044 | 9 | 10 | 21 | W | 40.2985
2044 | 9 | 10 | 22 | O | 43.9944
2044 | 9 | 10 | 23 | O | 39.3866
2044 | 9 | 11 | 0 | O | 32.6505
2044 | 9 | 11 | 1 | O | 31.0581
2044 | 9 | 11 | 2 | O | 29.0801
2044 | 9 | 11 | 3 | O | 27.6392
2044 | 9 | 11 | 4 | O | 28.0512
2044 | 9 | 11 | 5 | O | 31.1872
2044 | 9 | 11 | 6 | W | 22.475
2044 | 9 | 11 | 7 | W | 23.8513
2044 | 9 | 11 | 8 | W | 26.9041
2044 | 9 | 11 | 9 | W | 29.8619
2044 | 9 | 11 | 10 | W | 31.946
2044 | 9 | 11 | 11 | W | 34.211
2044 | 9 | 11 | 12 | W | 36.6555
2044 | 9 | 11 | 13 | W | 38.8337
2044 | 9 | 11 | 14 | W | 40.7104
2044 | 9 | 11 | 15 | W | 43.6144
2044 | 9 | 11 | 16 | W | 47.0704
2044 | 9 | 11 | 17 | W | 45.4483
2044 | 9 | 11 | 18 | W | 39.9286
2044 | 9 | 11 | 19 | W | 41.2807
2044 | 9 | 11 | 20 | W | 39.6203
2044 | 9 | 11 | 21 | W | 33.856
2044 | 9 | 11 | 22 | O | 39.2477
2044 | 9 | 11 | 23 | O | 35.1371
2044 | 9 | 12 | 0 | O | 33.9291
2044 | 9 | 12 | 1 | O | 32.2743
2044 | 9 | 12 | 2 | O | 30.2189
2044 | 9 | 12 | 3 | O | 28.7216
2044 | 9 | 12 | 4 | O | 29.1497
2044 | 9 | 12 | 5 | O | 32.4085
2044 | 9 | 12 | 6 | P | 29.0292
2044 | 9 | 12 | 7 | P | 28.4576
2044 | 9 | 12 | 8 | P | 29.1264
2044 | 9 | 12 | 9 | P | 31.8498
2044 | 9 | 12 | 10 | P | 34.5216
2044 | 9 | 12 | 11 | P | 37.2464
2044 | 9 | 12 | 12 | P | 39.6035
2044 | 9 | 12 | 13 | P | 42.7825
2044 | 9 | 12 | 14 | P | 46.2488
2044 | 9 | 12 | 15 | P | 50.7953
2044 | 9 | 12 | 16 | P | 54.7294
2044 | 9 | 12 | 17 | P | 48.5593
2044 | 9 | 12 | 18 | P | 40.6393
2044 | 9 | 12 | 19 | P | 41.0775
2044 | 9 | 12 | 20 | P | 39.089
2044 | 9 | 12 | 21 | P | 32.7041
2044 | 9 | 12 | 22 | O | 40.7847
2044 | 9 | 12 | 23 | O | 36.513
2044 | 9 | 13 | 0 | O | 35.0139
2044 | 9 | 13 | 1 | O | 33.3062
2044 | 9 | 13 | 2 | O | 31.1851
2044 | 9 | 13 | 3 | O | 29.6399
2044 | 9 | 13 | 4 | O | 30.0817
2044 | 9 | 13 | 5 | O | 33.4446
2044 | 9 | 13 | 6 | P | 31.7769
2044 | 9 | 13 | 7 | P | 31.1512
2044 | 9 | 13 | 8 | P | 31.8833
2044 | 9 | 13 | 9 | P | 34.8645
2044 | 9 | 13 | 10 | P | 37.7892
2044 | 9 | 13 | 11 | P | 40.7719
2044 | 9 | 13 | 12 | P | 43.3521
2044 | 9 | 13 | 13 | P | 46.832
2044 | 9 | 13 | 14 | P | 50.6264
2044 | 9 | 13 | 15 | P | 55.6032
2044 | 9 | 13 | 16 | P | 59.9098
2044 | 9 | 13 | 17 | P | 53.1556
2044 | 9 | 13 | 18 | P | 44.4859
2044 | 9 | 13 | 19 | P | 44.9656
2044 | 9 | 13 | 20 | P | 42.7889
2044 | 9 | 13 | 21 | P | 35.7996
2044 | 9 | 13 | 22 | O | 42.0887
2044 | 9 | 13 | 23 | O | 37.6805
2044 | 9 | 14 | 0 | O | 36.4756
2044 | 9 | 14 | 1 | O | 34.6966
2044 | 9 | 14 | 2 | O | 32.4869
2044 | 9 | 14 | 3 | O | 30.8772
2044 | 9 | 14 | 4 | O | 31.3374
2044 | 9 | 14 | 5 | O | 34.8408
2044 | 9 | 14 | 6 | P | 34.4614
2044 | 9 | 14 | 7 | P | 33.7828
2044 | 9 | 14 | 8 | P | 34.5768
2044 | 9 | 14 | 9 | P | 37.8098
2044 | 9 | 14 | 10 | P | 40.9816
2044 | 9 | 14 | 11 | P | 44.2163
2044 | 9 | 14 | 12 | P | 47.0145
2044 | 9 | 14 | 13 | P | 50.7884
2044 | 9 | 14 | 14 | P | 54.9033
2044 | 9 | 14 | 15 | P | 60.3005
2044 | 9 | 14 | 16 | P | 64.9709
2044 | 9 | 14 | 17 | P | 57.6462
2044 | 9 | 14 | 18 | P | 48.2441
2044 | 9 | 14 | 19 | P | 48.7642
2044 | 9 | 14 | 20 | P | 46.4037
2044 | 9 | 14 | 21 | P | 38.824
2044 | 9 | 14 | 22 | O | 43.8457
2044 | 9 | 14 | 23 | O | 39.2534
2044 | 9 | 15 | 0 | O | 37.7124
2044 | 9 | 15 | 1 | O | 35.8731
2044 | 9 | 15 | 2 | O | 33.5885
2044 | 9 | 15 | 3 | O | 31.9242
2044 | 9 | 15 | 4 | O | 32.4
2044 | 9 | 15 | 5 | O | 36.0222
2044 | 9 | 15 | 6 | P | 33.5539
2044 | 9 | 15 | 7 | P | 32.8932
2044 | 9 | 15 | 8 | P | 33.6663
2044 | 9 | 15 | 9 | P | 36.8142
2044 | 9 | 15 | 10 | P | 39.9024
2044 | 9 | 15 | 11 | P | 43.0519
2044 | 9 | 15 | 12 | P | 45.7764
2044 | 9 | 15 | 13 | P | 49.451
2044 | 9 | 15 | 14 | P | 53.4576
2044 | 9 | 15 | 15 | P | 58.7126
2044 | 9 | 15 | 16 | P | 63.26
2044 | 9 | 15 | 17 | P | 56.1282
2044 | 9 | 15 | 18 | P | 46.9737
2044 | 9 | 15 | 19 | P | 47.4801
2044 | 9 | 15 | 20 | P | 45.1817
2044 | 9 | 15 | 21 | P | 37.8016
2044 | 9 | 15 | 22 | O | 45.3324
2044 | 9 | 15 | 23 | O | 40.5844
2044 | 9 | 16 | 0 | O | 37.1028
2044 | 9 | 16 | 1 | O | 35.2933
2044 | 9 | 16 | 2 | O | 33.0456
2044 | 9 | 16 | 3 | O | 31.4082
2044 | 9 | 16 | 4 | O | 31.8763
2044 | 9 | 16 | 5 | O | 35.44
2044 | 9 | 16 | 6 | P | 33.9443
2044 | 9 | 16 | 7 | P | 33.276
2044 | 9 | 16 | 8 | P | 34.058
2044 | 9 | 16 | 9 | P | 37.2425
2044 | 9 | 16 | 10 | P | 40.3667
2044 | 9 | 16 | 11 | P | 43.5528
2044 | 9 | 16 | 12 | P | 46.309
2044 | 9 | 16 | 13 | P | 50.0263
2044 | 9 | 16 | 14 | P | 54.0795
2044 | 9 | 16 | 15 | P | 59.3958
2044 | 9 | 16 | 16 | P | 63.996
2044 | 9 | 16 | 17 | P | 56.7812
2044 | 9 | 16 | 18 | P | 47.5202
2044 | 9 | 16 | 19 | P | 48.0325
2044 | 9 | 16 | 20 | P | 45.7074
2044 | 9 | 16 | 21 | P | 38.2414
2044 | 9 | 16 | 22 | O | 44.5997
2044 | 9 | 16 | 23 | O | 39.9285
2044 | 9 | 17 | 0 | O | 35.4889
2044 | 9 | 17 | 1 | O | 33.758
2044 | 9 | 17 | 2 | O | 31.6082
2044 | 9 | 17 | 3 | O | 30.042
2044 | 9 | 17 | 4 | O | 30.4897
2044 | 9 | 17 | 5 | O | 33.8983
2044 | 9 | 17 | 6 | W | 23.4175
2044 | 9 | 17 | 7 | W | 24.8516
2044 | 9 | 17 | 8 | W | 28.0323
2044 | 9 | 17 | 9 | W | 31.1142
2044 | 9 | 17 | 10 | W | 33.2857
2044 | 9 | 17 | 11 | W | 35.6456
2044 | 9 | 17 | 12 | W | 38.1926
2044 | 9 | 17 | 13 | W | 40.4623
2044 | 9 | 17 | 14 | W | 42.4177
2044 | 9 | 17 | 15 | W | 45.4434
2044 | 9 | 17 | 16 | W | 49.0443
2044 | 9 | 17 | 17 | W | 47.3542
2044 | 9 | 17 | 18 | W | 41.603
2044 | 9 | 17 | 19 | W | 43.0118
2044 | 9 | 17 | 20 | W | 41.2818
2044 | 9 | 17 | 21 | W | 35.2758
2044 | 9 | 17 | 22 | O | 42.6597
2044 | 9 | 17 | 23 | O | 38.1916
2044 | 9 | 18 | 0 | O | 33.7897
2044 | 9 | 18 | 1 | O | 32.1417
2044 | 9 | 18 | 2 | O | 30.0948
2044 | 9 | 18 | 3 | O | 28.6036
2044 | 9 | 18 | 4 | O | 29.0299
2044 | 9 | 18 | 5 | O | 32.2753
2044 | 9 | 18 | 6 | W | 24.2004
2044 | 9 | 18 | 7 | W | 25.6824
2044 | 9 | 18 | 8 | W | 28.9695
2044 | 9 | 18 | 9 | W | 32.1544
2044 | 9 | 18 | 10 | W | 34.3985
2044 | 9 | 18 | 11 | W | 36.8373
2044 | 9 | 18 | 12 | W | 39.4695
2044 | 9 | 18 | 13 | W | 41.815
2044 | 9 | 18 | 14 | W | 43.8358
2044 | 9 | 18 | 15 | W | 46.9627
2044 | 9 | 18 | 16 | W | 50.684
2044 | 9 | 18 | 17 | W | 48.9374
2044 | 9 | 18 | 18 | W | 42.9939
2044 | 9 | 18 | 19 | W | 44.4498
2044 | 9 | 18 | 20 | W | 42.6619
2044 | 9 | 18 | 21 | W | 36.4552
2044 | 9 | 18 | 22 | O | 40.6172
2044 | 9 | 18 | 23 | O | 36.3631
2044 | 9 | 19 | 0 | O | 35.2934
2044 | 9 | 19 | 1 | O | 33.5721
2044 | 9 | 19 | 2 | O | 31.434
2044 | 9 | 19 | 3 | O | 29.8765
2044 | 9 | 19 | 4 | O | 30.3218
2044 | 9 | 19 | 5 | O | 33.7116
2044 | 9 | 19 | 6 | P | 31.5741
2044 | 9 | 19 | 7 | P | 30.9524
2044 | 9 | 19 | 8 | P | 31.6798
2044 | 9 | 19 | 9 | P | 34.6419
2044 | 9 | 19 | 10 | P | 37.5479
2044 | 9 | 19 | 11 | P | 40.5116
2044 | 9 | 19 | 12 | P | 43.0754
2044 | 9 | 19 | 13 | P | 46.5331
2044 | 9 | 19 | 14 | P | 50.3033
2044 | 9 | 19 | 15 | P | 55.2483
2044 | 9 | 19 | 16 | P | 59.5273
2044 | 9 | 19 | 17 | P | 52.8163
2044 | 9 | 19 | 18 | P | 44.202
2044 | 9 | 19 | 19 | P | 44.6785
2044 | 9 | 19 | 20 | P | 42.5157
2044 | 9 | 19 | 21 | P | 35.5711
2044 | 9 | 19 | 22 | O | 42.4247
2044 | 9 | 19 | 23 | O | 37.9812
2044 | 9 | 20 | 0 | O | 35.6866
2044 | 9 | 20 | 1 | O | 33.9461
2044 | 9 | 20 | 2 | O | 31.7842
2044 | 9 | 20 | 3 | O | 30.2093
2044 | 9 | 20 | 4 | O | 30.6596
2044 | 9 | 20 | 5 | O | 34.0872
2044 | 9 | 20 | 6 | P | 32.305
2044 | 9 | 20 | 7 | P | 31.6689
2044 | 9 | 20 | 8 | P | 32.4132
2044 | 9 | 20 | 9 | P | 35.4439
2044 | 9 | 20 | 10 | P | 38.4172
2044 | 9 | 20 | 11 | P | 41.4495
2044 | 9 | 20 | 12 | P | 44.0726
2044 | 9 | 20 | 13 | P | 47.6103
2044 | 9 | 20 | 14 | P | 51.4678
2044 | 9 | 20 | 15 | P | 56.5273
2044 | 9 | 20 | 16 | P | 60.9054
2044 | 9 | 20 | 17 | P | 54.039
2044 | 9 | 20 | 18 | P | 45.2252
2044 | 9 | 20 | 19 | P | 45.7128
2044 | 9 | 20 | 20 | P | 43.5
2044 | 9 | 20 | 21 | P | 36.3946
2044 | 9 | 20 | 22 | O | 42.8973
2044 | 9 | 20 | 23 | O | 38.4044
2044 | 9 | 21 | 0 | O | 35.9234
2044 | 9 | 21 | 1 | O | 34.1713
2044 | 9 | 21 | 2 | O | 31.9951
2044 | 9 | 21 | 3 | O | 30.4098
2044 | 9 | 21 | 4 | O | 30.863
2044 | 9 | 21 | 5 | O | 34.3134
2044 | 9 | 21 | 6 | P | 33.1274
2044 | 9 | 21 | 7 | P | 32.4751
2044 | 9 | 21 | 8 | P | 33.2384
2044 | 9 | 21 | 9 | P | 36.3462
2044 | 9 | 21 | 10 | P | 39.3952
2044 | 9 | 21 | 11 | P | 42.5047
2044 | 9 | 21 | 12 | P | 45.1946
2044 | 9 | 21 | 13 | P | 48.8224
2044 | 9 | 21 | 14 | P | 52.7781
2044 | 9 | 21 | 15 | P | 57.9663
2044 | 9 | 21 | 16 | P | 62.4559
2044 | 9 | 21 | 17 | P | 55.4148
2044 | 9 | 21 | 18 | P | 46.3766
2044 | 9 | 21 | 19 | P | 46.8766
2044 | 9 | 21 | 20 | P | 44.6074
2044 | 9 | 21 | 21 | P | 37.3211
2044 | 9 | 21 | 22 | O | 43.1819
2044 | 9 | 21 | 23 | O | 38.6592
2044 | 9 | 22 | 0 | O | 36.3025
2044 | 9 | 22 | 1 | O | 34.532
2044 | 9 | 22 | 2 | O | 32.3328
2044 | 9 | 22 | 3 | O | 30.7307
2044 | 9 | 22 | 4 | O | 31.1888
2044 | 9 | 22 | 5 | O | 34.6755
2044 | 9 | 22 | 6 | P | 33.9368
2044 | 9 | 22 | 7 | P | 33.2685
2044 | 9 | 22 | 8 | P | 34.0504
2044 | 9 | 22 | 9 | P | 37.2342
2044 | 9 | 22 | 10 | P | 40.3576
2044 | 9 | 22 | 11 | P | 43.5431
2044 | 9 | 22 | 12 | P | 46.2987
2044 | 9 | 22 | 13 | P | 50.0151
2044 | 9 | 22 | 14 | P | 54.0675
2044 | 9 | 22 | 15 | P | 59.3825
2044 | 9 | 22 | 16 | P | 63.9817
2044 | 9 | 22 | 17 | P | 56.7686
2044 | 9 | 22 | 18 | P | 47.5096
2044 | 9 | 22 | 19 | P | 48.0218
2044 | 9 | 22 | 20 | P | 45.6972
2044 | 9 | 22 | 21 | P | 38.2329
2044 | 9 | 22 | 22 | O | 43.6377
2044 | 9 | 22 | 23 | O | 39.0672
2044 | 9 | 23 | 0 | O | 36.6129
2044 | 9 | 23 | 1 | O | 34.8272
2044 | 9 | 23 | 2 | O | 32.6093
2044 | 9 | 23 | 3 | O | 30.9935
2044 | 9 | 23 | 4 | O | 31.4554
2044 | 9 | 23 | 5 | O | 34.972
2044 | 9 | 23 | 6 | P | 34.4231
2044 | 9 | 23 | 7 | P | 33.7453
2044 | 9 | 23 | 8 | P | 34.5384
2044 | 9 | 23 | 9 | P | 37.7678
2044 | 9 | 23 | 10 | P | 40.936
2044 | 9 | 23 | 11 | P | 44.1671
2044 | 9 | 23 | 12 | P | 46.9622
2044 | 9 | 23 | 13 | P | 50.7319
2044 | 9 | 23 | 14 | P | 54.8423
2044 | 9 | 23 | 15 | P | 60.2335
2044 | 9 | 23 | 16 | P | 64.8987
2044 | 9 | 23 | 17 | P | 57.5821
2044 | 9 | 23 | 18 | P | 48.1904
2044 | 9 | 23 | 19 | P | 48.71
2044 | 9 | 23 | 20 | P | 46.3521
2044 | 9 | 23 | 21 | P | 38.7808
2044 | 9 | 23 | 22 | O | 44.0108
2044 | 9 | 23 | 23 | O | 39.4012
2044 | 9 | 24 | 0 | O | 35.2061
2044 | 9 | 24 | 1 | O | 33.489
2044 | 9 | 24 | 2 | O | 31.3563
2044 | 9 | 24 | 3 | O | 29.8026
2044 | 9 | 24 | 4 | O | 30.2468
2044 | 9 | 24 | 5 | O | 33.6282
2044 | 9 | 24 | 6 | W | 26.4005
2044 | 9 | 24 | 7 | W | 28.0172
2044 | 9 | 24 | 8 | W | 31.6032
2044 | 9 | 24 | 9 | W | 35.0776
2044 | 9 | 24 | 10 | W | 37.5258
2044 | 9 | 24 | 11 | W | 40.1863
2044 | 9 | 24 | 12 | W | 43.0577
2044 | 9 | 24 | 13 | W | 45.6165
2044 | 9 | 24 | 14 | W | 47.821
2044 | 9 | 24 | 15 | W | 51.2321
2044 | 9 | 24 | 16 | W | 55.2917
2044 | 9 | 24 | 17 | W | 53.3864
2044 | 9 | 24 | 18 | W | 46.9026
2044 | 9 | 24 | 19 | W | 48.4908
2044 | 9 | 24 | 20 | W | 46.5404
2044 | 9 | 24 | 21 | W | 39.7694
2044 | 9 | 24 | 22 | O | 42.3197
2044 | 9 | 24 | 23 | O | 37.8873
2044 | 9 | 25 | 0 | O | 34.7266
2044 | 9 | 25 | 1 | O | 33.033
2044 | 9 | 25 | 2 | O | 30.9293
2044 | 9 | 25 | 3 | O | 29.3967
2044 | 9 | 25 | 4 | O | 29.8349
2044 | 9 | 25 | 5 | O | 33.1703
2044 | 9 | 25 | 6 | W | 25.9501
2044 | 9 | 25 | 7 | W | 27.5393
2044 | 9 | 25 | 8 | W | 31.0641
2044 | 9 | 25 | 9 | W | 34.4793
2044 | 9 | 25 | 10 | W | 36.8856
2044 | 9 | 25 | 11 | W | 39.5008
2044 | 9 | 25 | 12 | W | 42.3233
2044 | 9 | 25 | 13 | W | 44.8384
2044 | 9 | 25 | 14 | W | 47.0052
2044 | 9 | 25 | 15 | W | 50.3582
2044 | 9 | 25 | 16 | W | 54.3486
2044 | 9 | 25 | 17 | W | 52.4757
2044 | 9 | 25 | 18 | W | 46.1025
2044 | 9 | 25 | 19 | W | 47.6637
2044 | 9 | 25 | 20 | W | 45.7465
2044 | 9 | 25 | 21 | W | 39.091
2044 | 9 | 25 | 22 | O | 41.7434
2044 | 9 | 25 | 23 | O | 37.3713
2044 | 9 | 26 | 0 | O | 35.1698
2044 | 9 | 26 | 1 | O | 33.4545
2044 | 9 | 26 | 2 | O | 31.324
2044 | 9 | 26 | 3 | O | 29.7719
2044 | 9 | 26 | 4 | O | 30.2156
2044 | 9 | 26 | 5 | O | 33.5936
2044 | 9 | 26 | 6 | P | 26.2464
2044 | 9 | 26 | 7 | P | 25.7296
2044 | 9 | 26 | 8 | P | 26.3343
2044 | 9 | 26 | 9 | P | 28.7966
2044 | 9 | 26 | 10 | P | 31.2123
2044 | 9 | 26 | 11 | P | 33.6759
2044 | 9 | 26 | 12 | P | 35.8071
2044 | 9 | 26 | 13 | P | 38.6813
2044 | 9 | 26 | 14 | P | 41.8154
2044 | 9 | 26 | 15 | P | 45.926
2044 | 9 | 26 | 16 | P | 49.483
2044 | 9 | 26 | 17 | P | 43.9044
2044 | 9 | 26 | 18 | P | 36.7436
2044 | 9 | 26 | 19 | P | 37.1397
2044 | 9 | 26 | 20 | P | 35.3419
2044 | 9 | 26 | 21 | P | 29.569
2044 | 9 | 26 | 22 | O | 42.2761
2044 | 9 | 26 | 23 | O | 37.8483
2044 | 9 | 27 | 0 | O | 32.5589
2044 | 9 | 27 | 1 | O | 30.9709
2044 | 9 | 27 | 2 | O | 28.9985
2044 | 9 | 27 | 3 | O | 27.5617
2044 | 9 | 27 | 4 | O | 27.9725
2044 | 9 | 27 | 5 | O | 31.0996
2044 | 9 | 27 | 6 | P | 24.7075
2044 | 9 | 27 | 7 | P | 24.221
2044 | 9 | 27 | 8 | P | 24.7902
2044 | 9 | 27 | 9 | P | 27.1081
2044 | 9 | 27 | 10 | P | 29.3822
2044 | 9 | 27 | 11 | P | 31.7013
2044 | 9 | 27 | 12 | P | 33.7075
2044 | 9 | 27 | 13 | P | 36.4132
2044 | 9 | 27 | 14 | P | 39.3635
2044 | 9 | 27 | 15 | P | 43.2331
2044 | 9 | 27 | 16 | P | 46.5816
2044 | 9 | 27 | 17 | P | 41.33
2044 | 9 | 27 | 18 | P | 34.5891
2044 | 9 | 27 | 19 | P | 34.962
2044 | 9 | 27 | 20 | P | 33.2696
2044 | 9 | 27 | 21 | P | 27.8352
2044 | 9 | 27 | 22 | O | 39.1376
2044 | 9 | 27 | 23 | O | 35.0385
2044 | 9 | 28 | 0 | O | 32.283
2044 | 9 | 28 | 1 | O | 30.7085
2044 | 9 | 28 | 2 | O | 28.7529
2044 | 9 | 28 | 3 | O | 27.3282
2044 | 9 | 28 | 4 | O | 27.7355
2044 | 9 | 28 | 5 | O | 30.8362
2044 | 9 | 28 | 6 | P | 23.2429
2044 | 9 | 28 | 7 | P | 22.7852
2044 | 9 | 28 | 8 | P | 23.3207
2044 | 9 | 28 | 9 | P | 25.5012
2044 | 9 | 28 | 10 | P | 27.6404
2044 | 9 | 28 | 11 | P | 29.8221
2044 | 9 | 28 | 12 | P | 31.7094
2044 | 9 | 28 | 13 | P | 34.2547
2044 | 9 | 28 | 14 | P | 37.0301
2044 | 9 | 28 | 15 | P | 40.6703
2044 | 9 | 28 | 16 | P | 43.8203
2044 | 9 | 28 | 17 | P | 38.8801
2044 | 9 | 28 | 18 | P | 32.5387
2044 | 9 | 28 | 19 | P | 32.8895
2044 | 9 | 28 | 20 | P | 31.2974
2044 | 9 | 28 | 21 | P | 26.1852
2044 | 9 | 28 | 22 | O | 38.806
2044 | 9 | 28 | 23 | O | 34.7416
2044 | 9 | 29 | 0 | O | 32.2806
2044 | 9 | 29 | 1 | O | 30.7062
2044 | 9 | 29 | 2 | O | 28.7507
2044 | 9 | 29 | 3 | O | 27.3261
2044 | 9 | 29 | 4 | O | 27.7334
2044 | 9 | 29 | 5 | O | 30.8339
2044 | 9 | 29 | 6 | P | 22.1563
2044 | 9 | 29 | 7 | P | 21.7201
2044 | 9 | 29 | 8 | P | 22.2305
2044 | 9 | 29 | 9 | P | 24.3091
2044 | 9 | 29 | 10 | P | 26.3484
2044 | 9 | 29 | 11 | P | 28.4281
2044 | 9 | 29 | 12 | P | 30.2271
2044 | 9 | 29 | 13 | P | 32.6535
2044 | 9 | 29 | 14 | P | 35.2991
2044 | 9 | 29 | 15 | P | 38.7691
2044 | 9 | 29 | 16 | P | 41.7719
2044 | 9 | 29 | 17 | P | 37.0626
2044 | 9 | 29 | 18 | P | 31.0177
2044 | 9 | 29 | 19 | P | 31.3521
2044 | 9 | 29 | 20 | P | 29.8344
2044 | 9 | 29 | 21 | P | 24.9612
2044 | 9 | 29 | 22 | O | 38.8031
2044 | 9 | 29 | 23 | O | 34.739
2044 | 9 | 30 | 0 | O | 32.0883
2044 | 9 | 30 | 1 | O | 30.5233
2044 | 9 | 30 | 2 | O | 28.5794
2044 | 9 | 30 | 3 | O | 27.1633
2044 | 9 | 30 | 4 | O | 27.5682
2044 | 9 | 30 | 5 | O | 30.6502
2044 | 9 | 30 | 6 | P | 21.4409
2044 | 9 | 30 | 7 | P | 21.0187
2044 | 9 | 30 | 8 | P | 21.5127
2044 | 9 | 30 | 9 | P | 23.5242
2044 | 9 | 30 | 10 | P | 25.4976
2044 | 9 | 30 | 11 | P | 27.5101
2044 | 9 | 30 | 12 | P | 29.2511
2044 | 9 | 30 | 13 | P | 31.5991
2044 | 9 | 30 | 14 | P | 34.1593
2044 | 9 | 30 | 15 | P | 37.5173
2044 | 9 | 30 | 16 | P | 40.4231
2044 | 9 | 30 | 17 | P | 35.8659
2044 | 9 | 30 | 18 | P | 30.0161
2044 | 9 | 30 | 19 | P | 30.3397
2044 | 9 | 30 | 20 | P | 28.8711
2044 | 9 | 30 | 21 | P | 24.1552
2044 | 9 | 30 | 22 | O | 38.572
2044 | 9 | 30 | 23 | O | 34.5321
2044 | 10 | 1 | 0 | O | 35.4872
2044 | 10 | 1 | 1 | O | 34.2096
2044 | 10 | 1 | 2 | O | 32.9454
2044 | 10 | 1 | 3 | O | 32.3996
2044 | 10 | 1 | 4 | O | 33.5383
2044 | 10 | 1 | 5 | O | 37.6398
2044 | 10 | 1 | 6 | W | 28.4395
2044 | 10 | 1 | 7 | W | 30.3791
2044 | 10 | 1 | 8 | W | 32.6962
2044 | 10 | 1 | 9 | W | 35.1605
2044 | 10 | 1 | 10 | W | 35.5435
2044 | 10 | 1 | 11 | W | 35.0678
2044 | 10 | 1 | 12 | W | 35.075
2044 | 10 | 1 | 13 | W | 34.9214
2044 | 10 | 1 | 14 | W | 35.0521
2044 | 10 | 1 | 15 | W | 35.2361
2044 | 10 | 1 | 16 | W | 36.4426
2044 | 10 | 1 | 17 | W | 37.6956
2044 | 10 | 1 | 18 | W | 43.513
2044 | 10 | 1 | 19 | W | 47.5953
2044 | 10 | 1 | 20 | W | 40.5729
2044 | 10 | 1 | 21 | W | 35.8435
2044 | 10 | 1 | 22 | O | 40.8309
2044 | 10 | 1 | 23 | O | 37.5058
2044 | 10 | 2 | 0 | O | 35.5562
2044 | 10 | 2 | 1 | O | 34.2762
2044 | 10 | 2 | 2 | O | 33.0095
2044 | 10 | 2 | 3 | O | 32.4627
2044 | 10 | 2 | 4 | O | 33.6036
2044 | 10 | 2 | 5 | O | 37.713
2044 | 10 | 2 | 6 | W | 27.644
2044 | 10 | 2 | 7 | W | 29.5293
2044 | 10 | 2 | 8 | W | 31.7815
2044 | 10 | 2 | 9 | W | 34.1769
2044 | 10 | 2 | 10 | W | 34.5492
2044 | 10 | 2 | 11 | W | 34.0868
2044 | 10 | 2 | 12 | W | 34.0938
2044 | 10 | 2 | 13 | W | 33.9445
2044 | 10 | 2 | 14 | W | 34.0716
2044 | 10 | 2 | 15 | W | 34.2504
2044 | 10 | 2 | 16 | W | 35.4231
2044 | 10 | 2 | 17 | W | 36.6411
2044 | 10 | 2 | 18 | W | 42.2958
2044 | 10 | 2 | 19 | W | 46.2638
2044 | 10 | 2 | 20 | W | 39.4379
2044 | 10 | 2 | 21 | W | 34.8408
2044 | 10 | 2 | 22 | O | 40.9104
2044 | 10 | 2 | 23 | O | 37.5787
2044 | 10 | 3 | 0 | O | 37.2803
2044 | 10 | 3 | 1 | O | 35.9382
2044 | 10 | 3 | 2 | O | 34.6101
2044 | 10 | 3 | 3 | O | 34.0368
2044 | 10 | 3 | 4 | O | 35.233
2044 | 10 | 3 | 5 | O | 39.5417
2044 | 10 | 3 | 6 | P | 39.3165
2044 | 10 | 3 | 7 | P | 39.7284
2044 | 10 | 3 | 8 | P | 36.4732
2044 | 10 | 3 | 9 | P | 36.9922
2044 | 10 | 3 | 10 | P | 38.1693
2044 | 10 | 3 | 11 | P | 37.7889
2044 | 10 | 3 | 12 | P | 38.1382
2044 | 10 | 3 | 13 | P | 38.7016
2044 | 10 | 3 | 14 | P | 39.1976
2044 | 10 | 3 | 15 | P | 39.4489
2044 | 10 | 3 | 16 | P | 40.5168
2044 | 10 | 3 | 17 | P | 39.4706
2044 | 10 | 3 | 18 | P | 42.3433
2044 | 10 | 3 | 19 | P | 46.6882
2044 | 10 | 3 | 20 | P | 38.8001
2044 | 10 | 3 | 21 | P | 33.3234
2044 | 10 | 3 | 22 | O | 42.8941
2044 | 10 | 3 | 23 | O | 39.4009
2044 | 10 | 4 | 0 | O | 37.5722
2044 | 10 | 4 | 1 | O | 36.2195
2044 | 10 | 4 | 2 | O | 34.881
2044 | 10 | 4 | 3 | O | 34.3032
2044 | 10 | 4 | 4 | O | 35.5088
2044 | 10 | 4 | 5 | O | 39.8512
2044 | 10 | 4 | 6 | P | 40.6265
2044 | 10 | 4 | 7 | P | 41.0521
2044 | 10 | 4 | 8 | P | 37.6884
2044 | 10 | 4 | 9 | P | 38.2247
2044 | 10 | 4 | 10 | P | 39.441
2044 | 10 | 4 | 11 | P | 39.048
2044 | 10 | 4 | 12 | P | 39.4089
2044 | 10 | 4 | 13 | P | 39.9911
2044 | 10 | 4 | 14 | P | 40.5036
2044 | 10 | 4 | 15 | P | 40.7633
2044 | 10 | 4 | 16 | P | 41.8668
2044 | 10 | 4 | 17 | P | 40.7857
2044 | 10 | 4 | 18 | P | 43.7541
2044 | 10 | 4 | 19 | P | 48.2438
2044 | 10 | 4 | 20 | P | 40.0928
2044 | 10 | 4 | 21 | P | 34.4337
2044 | 10 | 4 | 22 | O | 43.2299
2044 | 10 | 4 | 23 | O | 39.7094
2044 | 10 | 5 | 0 | O | 37.5856
2044 | 10 | 5 | 1 | O | 36.2324
2044 | 10 | 5 | 2 | O | 34.8934
2044 | 10 | 5 | 3 | O | 34.3154
2044 | 10 | 5 | 4 | O | 35.5214
2044 | 10 | 5 | 5 | O | 39.8654
2044 | 10 | 5 | 6 | P | 42.8939
2044 | 10 | 5 | 7 | P | 43.3432
2044 | 10 | 5 | 8 | P | 39.7918
2044 | 10 | 5 | 9 | P | 40.358
2044 | 10 | 5 | 10 | P | 41.6422
2044 | 10 | 5 | 11 | P | 41.2272
2044 | 10 | 5 | 12 | P | 41.6084
2044 | 10 | 5 | 13 | P | 42.223
2044 | 10 | 5 | 14 | P | 42.7641
2044 | 10 | 5 | 15 | P | 43.0383
2044 | 10 | 5 | 16 | P | 44.2034
2044 | 10 | 5 | 17 | P | 43.0619
2044 | 10 | 5 | 18 | P | 46.1961
2044 | 10 | 5 | 19 | P | 50.9362
2044 | 10 | 5 | 20 | P | 42.3304
2044 | 10 | 5 | 21 | P | 36.3555
2044 | 10 | 5 | 22 | O | 43.2453
2044 | 10 | 5 | 23 | O | 39.7235
2044 | 10 | 6 | 0 | O | 37.6105
2044 | 10 | 6 | 1 | O | 36.2565
2044 | 10 | 6 | 2 | O | 34.9166
2044 | 10 | 6 | 3 | O | 34.3382
2044 | 10 | 6 | 4 | O | 35.545
2044 | 10 | 6 | 5 | O | 39.8919
2044 | 10 | 6 | 6 | P | 45.1727
2044 | 10 | 6 | 7 | P | 45.646
2044 | 10 | 6 | 8 | P | 41.9059
2044 | 10 | 6 | 9 | P | 42.5022
2044 | 10 | 6 | 10 | P | 43.8546
2044 | 10 | 6 | 11 | P | 43.4176
2044 | 10 | 6 | 12 | P | 43.8189
2044 | 10 | 6 | 13 | P | 44.4662
2044 | 10 | 6 | 14 | P | 45.0361
2044 | 10 | 6 | 15 | P | 45.3249
2044 | 10 | 6 | 16 | P | 46.5518
2044 | 10 | 6 | 17 | P | 45.3497
2044 | 10 | 6 | 18 | P | 48.6504
2044 | 10 | 6 | 19 | P | 53.6424
2044 | 10 | 6 | 20 | P | 44.5793
2044 | 10 | 6 | 21 | P | 38.287
2044 | 10 | 6 | 22 | O | 43.274
2044 | 10 | 6 | 23 | O | 39.7498
2044 | 10 | 7 | 0 | O | 37.6919
2044 | 10 | 7 | 1 | O | 36.335
2044 | 10 | 7 | 2 | O | 34.9922
2044 | 10 | 7 | 3 | O | 34.4125
2044 | 10 | 7 | 4 | O | 35.622
2044 | 10 | 7 | 5 | O | 39.9782
2044 | 10 | 7 | 6 | P | 44.7597
2044 | 10 | 7 | 7 | P | 45.2286
2044 | 10 | 7 | 8 | P | 41.5227
2044 | 10 | 7 | 9 | P | 42.1136
2044 | 10 | 7 | 10 | P | 43.4536
2044 | 10 | 7 | 11 | P | 43.0206
2044 | 10 | 7 | 12 | P | 43.4183
2044 | 10 | 7 | 13 | P | 44.0596
2044 | 10 | 7 | 14 | P | 44.6244
2044 | 10 | 7 | 15 | P | 44.9105
2044 | 10 | 7 | 16 | P | 46.1262
2044 | 10 | 7 | 17 | P | 44.9351
2044 | 10 | 7 | 18 | P | 48.2056
2044 | 10 | 7 | 19 | P | 53.152
2044 | 10 | 7 | 20 | P | 44.1718
2044 | 10 | 7 | 21 | P | 37.9369
2044 | 10 | 7 | 22 | O | 43.3677
2044 | 10 | 7 | 23 | O | 39.8359
2044 | 10 | 8 | 0 | O | 36.1479
2044 | 10 | 8 | 1 | O | 34.8465
2044 | 10 | 8 | 2 | O | 33.5588
2044 | 10 | 8 | 3 | O | 33.0028
2044 | 10 | 8 | 4 | O | 34.1627
2044 | 10 | 8 | 5 | O | 38.3406
2044 | 10 | 8 | 6 | W | 31.8884
2044 | 10 | 8 | 7 | W | 34.0632
2044 | 10 | 8 | 8 | W | 36.6612
2044 | 10 | 8 | 9 | W | 39.4244
2044 | 10 | 8 | 10 | W | 39.8539
2044 | 10 | 8 | 11 | W | 39.3204
2044 | 10 | 8 | 12 | W | 39.3286
2044 | 10 | 8 | 13 | W | 39.1563
2044 | 10 | 8 | 14 | W | 39.3029
2044 | 10 | 8 | 15 | W | 39.5092
2044 | 10 | 8 | 16 | W | 40.862
2044 | 10 | 8 | 17 | W | 42.2669
2044 | 10 | 8 | 18 | W | 48.7898
2044 | 10 | 8 | 19 | W | 53.3671
2044 | 10 | 8 | 20 | W | 45.4932
2044 | 10 | 8 | 21 | W | 40.1902
2044 | 10 | 8 | 22 | O | 41.5911
2044 | 10 | 8 | 23 | O | 38.2041
2044 | 10 | 9 | 0 | O | 34.9116
2044 | 10 | 9 | 1 | O | 33.6547
2044 | 10 | 9 | 2 | O | 32.411
2044 | 10 | 9 | 3 | O | 31.8741
2044 | 10 | 9 | 4 | O | 32.9943
2044 | 10 | 9 | 5 | O | 37.0293
2044 | 10 | 9 | 6 | W | 28.3845
2044 | 10 | 9 | 7 | W | 30.3203
2044 | 10 | 9 | 8 | W | 32.6329
2044 | 10 | 9 | 9 | W | 35.0924
2044 | 10 | 9 | 10 | W | 35.4747
2044 | 10 | 9 | 11 | W | 34.9999
2044 | 10 | 9 | 12 | W | 35.0071
2044 | 10 | 9 | 13 | W | 34.8538
2044 | 10 | 9 | 14 | W | 34.9843
2044 | 10 | 9 | 15 | W | 35.1679
2044 | 10 | 9 | 16 | W | 36.372
2044 | 10 | 9 | 17 | W | 37.6227
2044 | 10 | 9 | 18 | W | 43.4288
2044 | 10 | 9 | 19 | W | 47.5031
2044 | 10 | 9 | 20 | W | 40.4944
2044 | 10 | 9 | 21 | W | 35.7741
2044 | 10 | 9 | 22 | O | 40.1687
2044 | 10 | 9 | 23 | O | 36.8974
2044 | 10 | 10 | 0 | O | 36.4535
2044 | 10 | 10 | 1 | O | 35.1412
2044 | 10 | 10 | 2 | O | 33.8425
2044 | 10 | 10 | 3 | O | 33.2819
2044 | 10 | 10 | 4 | O | 34.4516
2044 | 10 | 10 | 5 | O | 38.6647
2044 | 10 | 10 | 6 | P | 44.9801
2044 | 10 | 10 | 7 | P | 45.4513
2044 | 10 | 10 | 8 | P | 41.7271
2044 | 10 | 10 | 9 | P | 42.3209
2044 | 10 | 10 | 10 | P | 43.6676
2044 | 10 | 10 | 11 | P | 43.2324
2044 | 10 | 10 | 12 | P | 43.632
2044 | 10 | 10 | 13 | P | 44.2765
2044 | 10 | 10 | 14 | P | 44.844
2044 | 10 | 10 | 15 | P | 45.1316
2044 | 10 | 10 | 16 | P | 46.3533
2044 | 10 | 10 | 17 | P | 45.1563
2044 | 10 | 10 | 18 | P | 48.4429
2044 | 10 | 10 | 19 | P | 53.4136
2044 | 10 | 10 | 20 | P | 44.3892
2044 | 10 | 10 | 21 | P | 38.1237
2044 | 10 | 10 | 22 | O | 41.9428
2044 | 10 | 10 | 23 | O | 38.5271
2044 | 10 | 11 | 0 | O | 37.4594
2044 | 10 | 11 | 1 | O | 36.1108
2044 | 10 | 11 | 2 | O | 34.7763
2044 | 10 | 11 | 3 | O | 34.2003
2044 | 10 | 11 | 4 | O | 35.4022
2044 | 10 | 11 | 5 | O | 39.7316
2044 | 10 | 11 | 6 | P | 42.0364
2044 | 10 | 11 | 7 | P | 42.4767
2044 | 10 | 11 | 8 | P | 38.9963
2044 | 10 | 11 | 9 | P | 39.5512
2044 | 10 | 11 | 10 | P | 40.8098
2044 | 10 | 11 | 11 | P | 40.4031
2044 | 10 | 11 | 12 | P | 40.7766
2044 | 10 | 11 | 13 | P | 41.3789
2044 | 10 | 11 | 14 | P | 41.9092
2044 | 10 | 11 | 15 | P | 42.178
2044 | 10 | 11 | 16 | P | 43.3197
2044 | 10 | 11 | 17 | P | 42.2011
2044 | 10 | 11 | 18 | P | 45.2726
2044 | 10 | 11 | 19 | P | 49.918
2044 | 10 | 11 | 20 | P | 41.4842
2044 | 10 | 11 | 21 | P | 35.6287
2044 | 10 | 11 | 22 | O | 43.1002
2044 | 10 | 11 | 23 | O | 39.5902
2044 | 10 | 12 | 0 | O | 37.8323
2044 | 10 | 12 | 1 | O | 36.4703
2044 | 10 | 12 | 2 | O | 35.1225
2044 | 10 | 12 | 3 | O | 34.5407
2044 | 10 | 12 | 4 | O | 35.7546
2044 | 10 | 12 | 5 | O | 40.1271
2044 | 10 | 12 | 6 | P | 41.5743
2044 | 10 | 12 | 7 | P | 42.0099
2044 | 10 | 12 | 8 | P | 38.5677
2044 | 10 | 12 | 9 | P | 39.1165
2044 | 10 | 12 | 10 | P | 40.3612
2044 | 10 | 12 | 11 | P | 39.959
2044 | 10 | 12 | 12 | P | 40.3284
2044 | 10 | 12 | 13 | P | 40.9241
2044 | 10 | 12 | 14 | P | 41.4486
2044 | 10 | 12 | 15 | P | 41.7144
2044 | 10 | 12 | 16 | P | 42.8436
2044 | 10 | 12 | 17 | P | 41.7372
2044 | 10 | 12 | 18 | P | 44.775
2044 | 10 | 12 | 19 | P | 49.3693
2044 | 10 | 12 | 20 | P | 41.0282
2044 | 10 | 12 | 21 | P | 35.2371
2044 | 10 | 12 | 22 | O | 43.5291
2044 | 10 | 12 | 23 | O | 39.9842
2044 | 10 | 13 | 0 | O | 37.5687
2044 | 10 | 13 | 1 | O | 36.2162
2044 | 10 | 13 | 2 | O | 34.8778
2044 | 10 | 13 | 3 | O | 34.3
2044 | 10 | 13 | 4 | O | 35.5055
2044 | 10 | 13 | 5 | O | 39.8475
2044 | 10 | 13 | 6 | P | 39.8309
2044 | 10 | 13 | 7 | P | 40.2482
2044 | 10 | 13 | 8 | P | 36.9503
2044 | 10 | 13 | 9 | P | 37.4761
2044 | 10 | 13 | 10 | P | 38.6686
2044 | 10 | 13 | 11 | P | 38.2833
2044 | 10 | 13 | 12 | P | 38.6372
2044 | 10 | 13 | 13 | P | 39.2079
2044 | 10 | 13 | 14 | P | 39.7104
2044 | 10 | 13 | 15 | P | 39.965
2044 | 10 | 13 | 16 | P | 41.0469
2044 | 10 | 13 | 17 | P | 39.9869
2044 | 10 | 13 | 18 | P | 42.8973
2044 | 10 | 13 | 19 | P | 47.299
2044 | 10 | 13 | 20 | P | 39.3077
2044 | 10 | 13 | 21 | P | 33.7594
2044 | 10 | 13 | 22 | O | 43.2259
2044 | 10 | 13 | 23 | O | 39.7057
2044 | 10 | 14 | 0 | O | 37.1109
2044 | 10 | 14 | 1 | O | 35.7749
2044 | 10 | 14 | 2 | O | 34.4528
2044 | 10 | 14 | 3 | O | 33.8821
2044 | 10 | 14 | 4 | O | 35.0729
2044 | 10 | 14 | 5 | O | 39.362
2044 | 10 | 14 | 6 | P | 37.7075
2044 | 10 | 14 | 7 | P | 38.1025
2044 | 10 | 14 | 8 | P | 34.9805
2044 | 10 | 14 | 9 | P | 35.4783
2044 | 10 | 14 | 10 | P | 36.6072
2044 | 10 | 14 | 11 | P | 36.2424
2044 | 10 | 14 | 12 | P | 36.5774
2044 | 10 | 14 | 13 | P | 37.1177
2044 | 10 | 14 | 14 | P | 37.5935
2044 | 10 | 14 | 15 | P | 37.8345
2044 | 10 | 14 | 16 | P | 38.8587
2044 | 10 | 14 | 17 | P | 37.8553
2044 | 10 | 14 | 18 | P | 40.6104
2044 | 10 | 14 | 19 | P | 44.7775
2044 | 10 | 14 | 20 | P | 37.2122
2044 | 10 | 14 | 21 | P | 31.9597
2044 | 10 | 14 | 22 | O | 42.6992
2044 | 10 | 14 | 23 | O | 39.2219
2044 | 10 | 15 | 0 | O | 35.5903
2044 | 10 | 15 | 1 | O | 34.309
2044 | 10 | 15 | 2 | O | 33.0411
2044 | 10 | 15 | 3 | O | 32.4938
2044 | 10 | 15 | 4 | O | 33.6358
2044 | 10 | 15 | 5 | O | 37.7491
2044 | 10 | 15 | 6 | W | 28.6062
2044 | 10 | 15 | 7 | W | 30.5572
2044 | 10 | 15 | 8 | W | 32.8878
2044 | 10 | 15 | 9 | W | 35.3665
2044 | 10 | 15 | 10 | W | 35.7518
2044 | 10 | 15 | 11 | W | 35.2733
2044 | 10 | 15 | 12 | W | 35.2806
2044 | 10 | 15 | 13 | W | 35.126
2044 | 10 | 15 | 14 | W | 35.2575
2044 | 10 | 15 | 15 | W | 35.4426
2044 | 10 | 15 | 16 | W | 36.6561
2044 | 10 | 15 | 17 | W | 37.9165
2044 | 10 | 15 | 18 | W | 43.768
2044 | 10 | 15 | 19 | W | 47.8742
2044 | 10 | 15 | 20 | W | 40.8107
2044 | 10 | 15 | 21 | W | 36.0535
2044 | 10 | 15 | 22 | O | 40.9496
2044 | 10 | 15 | 23 | O | 37.6148
2044 | 10 | 16 | 0 | O | 34.9358
2044 | 10 | 16 | 1 | O | 33.6781
2044 | 10 | 16 | 2 | O | 32.4335
2044 | 10 | 16 | 3 | O | 31.8962
2044 | 10 | 16 | 4 | O | 33.0172
2044 | 10 | 16 | 5 | O | 37.0549
2044 | 10 | 16 | 6 | W | 28.8349
2044 | 10 | 16 | 7 | W | 30.8015
2044 | 10 | 16 | 8 | W | 33.1507
2044 | 10 | 16 | 9 | W | 35.6493
2044 | 10 | 16 | 10 | W | 36.0377
2044 | 10 | 16 | 11 | W | 35.5553
2044 | 10 | 16 | 12 | W | 35.5627
2044 | 10 | 16 | 13 | W | 35.4069
2044 | 10 | 16 | 14 | W | 35.5395
2044 | 10 | 16 | 15 | W | 35.726
2044 | 10 | 16 | 16 | W | 36.9492
2044 | 10 | 16 | 17 | W | 38.2197
2044 | 10 | 16 | 18 | W | 44.118
2044 | 10 | 16 | 19 | W | 48.257
2044 | 10 | 16 | 20 | W | 41.137
2044 | 10 | 16 | 21 | W | 36.3418
2044 | 10 | 16 | 22 | O | 40.1965
2044 | 10 | 16 | 23 | O | 36.923
2044 | 10 | 17 | 0 | O | 36.7186
2044 | 10 | 17 | 1 | O | 35.3967
2044 | 10 | 17 | 2 | O | 34.0885
2044 | 10 | 17 | 3 | O | 33.5239
2044 | 10 | 17 | 4 | O | 34.7021
2044 | 10 | 17 | 5 | O | 38.9459
2044 | 10 | 17 | 6 | P | 39.7108
2044 | 10 | 17 | 7 | P | 40.1268
2044 | 10 | 17 | 8 | P | 36.8389
2044 | 10 | 17 | 9 | P | 37.3631
2044 | 10 | 17 | 10 | P | 38.552
2044 | 10 | 17 | 11 | P | 38.1678
2044 | 10 | 17 | 12 | P | 38.5206
2044 | 10 | 17 | 13 | P | 39.0896
2044 | 10 | 17 | 14 | P | 39.5906
2044 | 10 | 17 | 15 | P | 39.8445
2044 | 10 | 17 | 16 | P | 40.9231
2044 | 10 | 17 | 17 | P | 39.8663
2044 | 10 | 17 | 18 | P | 42.7679
2044 | 10 | 17 | 19 | P | 47.1563
2044 | 10 | 17 | 20 | P | 39.1891
2044 | 10 | 17 | 21 | P | 33.6576
2044 | 10 | 17 | 22 | O | 42.2478
2044 | 10 | 17 | 23 | O | 38.8072
2044 | 10 | 18 | 0 | O | 37.1093
2044 | 10 | 18 | 1 | O | 35.7733
2044 | 10 | 18 | 2 | O | 34.4513
2044 | 10 | 18 | 3 | O | 33.8806
2044 | 10 | 18 | 4 | O | 35.0713
2044 | 10 | 18 | 5 | O | 39.3603
2044 | 10 | 18 | 6 | P | 38.9159
2044 | 10 | 18 | 7 | P | 39.3235
2044 | 10 | 18 | 8 | P | 36.1015
2044 | 10 | 18 | 9 | P | 36.6152
2044 | 10 | 18 | 10 | P | 37.7803
2044 | 10 | 18 | 11 | P | 37.4038
2044 | 10 | 18 | 12 | P | 37.7496
2044 | 10 | 18 | 13 | P | 38.3072
2044 | 10 | 18 | 14 | P | 38.7982
2044 | 10 | 18 | 15 | P | 39.0469
2044 | 10 | 18 | 16 | P | 40.1039
2044 | 10 | 18 | 17 | P | 39.0683
2044 | 10 | 18 | 18 | P | 41.9118
2044 | 10 | 18 | 19 | P | 46.2124
2044 | 10 | 18 | 20 | P | 38.4047
2044 | 10 | 18 | 21 | P | 32.9838
2044 | 10 | 18 | 22 | O | 42.6973
2044 | 10 | 18 | 23 | O | 39.2202
2044 | 10 | 19 | 0 | O | 37.6753
2044 | 10 | 19 | 1 | O | 36.319
2044 | 10 | 19 | 2 | O | 34.9768
2044 | 10 | 19 | 3 | O | 34.3974
2044 | 10 | 19 | 4 | O | 35.6063
2044 | 10 | 19 | 5 | O | 39.9606
2044 | 10 | 19 | 6 | P | 40.9863
2044 | 10 | 19 | 7 | P | 41.4156
2044 | 10 | 19 | 8 | P | 38.0221
2044 | 10 | 19 | 9 | P | 38.5632
2044 | 10 | 19 | 10 | P | 39.7903
2044 | 10 | 19 | 11 | P | 39.3937
2044 | 10 | 19 | 12 | P | 39.7579
2044 | 10 | 19 | 13 | P | 40.3452
2044 | 10 | 19 | 14 | P | 40.8623
2044 | 10 | 19 | 15 | P | 41.1243
2044 | 10 | 19 | 16 | P | 42.2375
2044 | 10 | 19 | 17 | P | 41.1468
2044 | 10 | 19 | 18 | P | 44.1416
2044 | 10 | 19 | 19 | P | 48.671
2044 | 10 | 19 | 20 | P | 40.4479
2044 | 10 | 19 | 21 | P | 34.7386
2044 | 10 | 19 | 22 | O | 43.3486
2044 | 10 | 19 | 23 | O | 39.8184
2044 | 10 | 20 | 0 | O | 39.3696
2044 | 10 | 20 | 1 | O | 37.9523
2044 | 10 | 20 | 2 | O | 36.5497
2044 | 10 | 20 | 3 | O | 35.9443
2044 | 10 | 20 | 4 | O | 37.2076
2044 | 10 | 20 | 5 | O | 41.7577
2044 | 10 | 20 | 6 | P | 45.8092
2044 | 10 | 20 | 7 | P | 46.289
2044 | 10 | 20 | 8 | P | 42.4962
2044 | 10 | 20 | 9 | P | 43.1009
2044 | 10 | 20 | 10 | P | 44.4724
2044 | 10 | 20 | 11 | P | 44.0292
2044 | 10 | 20 | 12 | P | 44.4363
2044 | 10 | 20 | 13 | P | 45.0927
2044 | 10 | 20 | 14 | P | 45.6706
2044 | 10 | 20 | 15 | P | 45.9634
2044 | 10 | 20 | 16 | P | 47.2076
2044 | 10 | 20 | 17 | P | 45.9886
2044 | 10 | 20 | 18 | P | 49.3358
2044 | 10 | 20 | 19 | P | 54.3981
2044 | 10 | 20 | 20 | P | 45.2074
2044 | 10 | 20 | 21 | P | 38.8264
2044 | 10 | 20 | 22 | O | 45.298
2044 | 10 | 20 | 23 | O | 41.6091
2044 | 10 | 21 | 0 | O | 39.3794
2044 | 10 | 21 | 1 | O | 37.9617
2044 | 10 | 21 | 2 | O | 36.5588
2044 | 10 | 21 | 3 | O | 35.9532
2044 | 10 | 21 | 4 | O | 37.2167
2044 | 10 | 21 | 5 | O | 41.768
2044 | 10 | 21 | 6 | P | 40.0489
2044 | 10 | 21 | 7 | P | 40.4684
2044 | 10 | 21 | 8 | P | 37.1525
2044 | 10 | 21 | 9 | P | 37.6812
2044 | 10 | 21 | 10 | P | 38.8802
2044 | 10 | 21 | 11 | P | 38.4928
2044 | 10 | 21 | 12 | P | 38.8486
2044 | 10 | 21 | 13 | P | 39.4225
2044 | 10 | 21 | 14 | P | 39.9277
2044 | 10 | 21 | 15 | P | 40.1838
2044 | 10 | 21 | 16 | P | 41.2715
2044 | 10 | 21 | 17 | P | 40.2058
2044 | 10 | 21 | 18 | P | 43.132
2044 | 10 | 21 | 19 | P | 47.5578
2044 | 10 | 21 | 20 | P | 39.5228
2044 | 10 | 21 | 21 | P | 33.9441
2044 | 10 | 21 | 22 | O | 45.3092
2044 | 10 | 21 | 23 | O | 41.6193
2044 | 10 | 22 | 0 | O | 37.6103
2044 | 10 | 22 | 1 | O | 36.2563
2044 | 10 | 22 | 2 | O | 34.9165
2044 | 10 | 22 | 3 | O | 34.3381
2044 | 10 | 22 | 4 | O | 35.5449
2044 | 10 | 22 | 5 | O | 39.8917
2044 | 10 | 22 | 6 | W | 29.567
2044 | 10 | 22 | 7 | W | 31.5835
2044 | 10 | 22 | 8 | W | 33.9923
2044 | 10 | 22 | 9 | W | 36.5544
2044 | 10 | 22 | 10 | W | 36.9526
2044 | 10 | 22 | 11 | W | 36.458
2044 | 10 | 22 | 12 | W | 36.4655
2044 | 10 | 22 | 13 | W | 36.3058
2044 | 10 | 22 | 14 | W | 36.4417
2044 | 10 | 22 | 15 | W | 36.633
2044 | 10 | 22 | 16 | W | 37.8873
2044 | 10 | 22 | 17 | W | 39.19
2044 | 10 | 22 | 18 | W | 45.238
2044 | 10 | 22 | 19 | W | 49.4821
2044 | 10 | 22 | 20 | W | 42.1814
2044 | 10 | 22 | 21 | W | 37.2644
2044 | 10 | 22 | 22 | O | 43.2738
2044 | 10 | 22 | 23 | O | 39.7497
2044 | 10 | 23 | 0 | O | 36.0085
2044 | 10 | 23 | 1 | O | 34.7121
2044 | 10 | 23 | 2 | O | 33.4293
2044 | 10 | 23 | 3 | O | 32.8756
2044 | 10 | 23 | 4 | O | 34.031
2044 | 10 | 23 | 5 | O | 38.1927
2044 | 10 | 23 | 6 | W | 28.4322
2044 | 10 | 23 | 7 | W | 30.3714
2044 | 10 | 23 | 8 | W | 32.6878
2044 | 10 | 23 | 9 | W | 35.1515
2044 | 10 | 23 | 10 | W | 35.5344
2044 | 10 | 23 | 11 | W | 35.0588
2044 | 10 | 23 | 12 | W | 35.066
2044 | 10 | 23 | 13 | W | 34.9124
2044 | 10 | 23 | 14 | W | 35.0432
2044 | 10 | 23 | 15 | W | 35.2271
2044 | 10 | 23 | 16 | W | 36.4332
2044 | 10 | 23 | 17 | W | 37.686
2044 | 10 | 23 | 18 | W | 43.5018
2044 | 10 | 23 | 19 | W | 47.5831
2044 | 10 | 23 | 20 | W | 40.5625
2044 | 10 | 23 | 21 | W | 35.8343
2044 | 10 | 23 | 22 | O | 41.4307
2044 | 10 | 23 | 23 | O | 38.0567
2044 | 10 | 24 | 0 | O | 37.0561
2044 | 10 | 24 | 1 | O | 35.7221
2044 | 10 | 24 | 2 | O | 34.4019
2044 | 10 | 24 | 3 | O | 33.832
2044 | 10 | 24 | 4 | O | 35.0211
2044 | 10 | 24 | 5 | O | 39.3039
2044 | 10 | 24 | 6 | P | 38.6632
2044 | 10 | 24 | 7 | P | 39.0682
2044 | 10 | 24 | 8 | P | 35.8671
2044 | 10 | 24 | 9 | P | 36.3775
2044 | 10 | 24 | 10 | P | 37.535
2044 | 10 | 24 | 11 | P | 37.161
2044 | 10 | 24 | 12 | P | 37.5045
2044 | 10 | 24 | 13 | P | 38.0585
2044 | 10 | 24 | 14 | P | 38.5463
2044 | 10 | 24 | 15 | P | 38.7934
2044 | 10 | 24 | 16 | P | 39.8436
2044 | 10 | 24 | 17 | P | 38.8147
2044 | 10 | 24 | 18 | P | 41.6397
2044 | 10 | 24 | 19 | P | 45.9124
2044 | 10 | 24 | 20 | P | 38.1553
2044 | 10 | 24 | 21 | P | 32.7697
2044 | 10 | 24 | 22 | O | 42.6361
2044 | 10 | 24 | 23 | O | 39.1639
2044 | 10 | 25 | 0 | O | 37.7672
2044 | 10 | 25 | 1 | O | 36.4076
2044 | 10 | 25 | 2 | O | 35.0621
2044 | 10 | 25 | 3 | O | 34.4813
2044 | 10 | 25 | 4 | O | 35.6932
2044 | 10 | 25 | 5 | O | 40.0582
2044 | 10 | 25 | 6 | P | 39.3576
2044 | 10 | 25 | 7 | P | 39.7699
2044 | 10 | 25 | 8 | P | 36.5112
2044 | 10 | 25 | 9 | P | 37.0308
2044 | 10 | 25 | 10 | P | 38.2091
2044 | 10 | 25 | 11 | P | 37.8283
2044 | 10 | 25 | 12 | P | 38.178
2044 | 10 | 25 | 13 | P | 38.742
2044 | 10 | 25 | 14 | P | 39.2385
2044 | 10 | 25 | 15 | P | 39.4901
2044 | 10 | 25 | 16 | P | 40.5591
2044 | 10 | 25 | 17 | P | 39.5118
2044 | 10 | 25 | 18 | P | 42.3875
2044 | 10 | 25 | 19 | P | 46.7369
2044 | 10 | 25 | 20 | P | 38.8406
2044 | 10 | 25 | 21 | P | 33.3582
2044 | 10 | 25 | 22 | O | 43.4543
2044 | 10 | 25 | 23 | O | 39.9155
2044 | 10 | 26 | 0 | O | 37.0547
2044 | 10 | 26 | 1 | O | 35.7207
2044 | 10 | 26 | 2 | O | 34.4006
2044 | 10 | 26 | 3 | O | 33.8307
2044 | 10 | 26 | 4 | O | 35.0197
2044 | 10 | 26 | 5 | O | 39.3023
2044 | 10 | 26 | 6 | P | 38.4282
2044 | 10 | 26 | 7 | P | 38.8307
2044 | 10 | 26 | 8 | P | 35.6491
2044 | 10 | 26 | 9 | P | 36.1563
2044 | 10 | 26 | 10 | P | 37.3068
2044 | 10 | 26 | 11 | P | 36.935
2044 | 10 | 26 | 12 | P | 37.2765
2044 | 10 | 26 | 13 | P | 37.8271
2044 | 10 | 26 | 14 | P | 38.3119
2044 | 10 | 26 | 15 | P | 38.5576
2044 | 10 | 26 | 16 | P | 39.6013
2044 | 10 | 26 | 17 | P | 38.5787
2044 | 10 | 26 | 18 | P | 41.3866
2044 | 10 | 26 | 19 | P | 45.6333
2044 | 10 | 26 | 20 | P | 37.9234
2044 | 10 | 26 | 21 | P | 32.5705
2044 | 10 | 26 | 22 | O | 42.6345
2044 | 10 | 26 | 23 | O | 39.1624
2044 | 10 | 27 | 0 | O | 37.2228
2044 | 10 | 27 | 1 | O | 35.8828
2044 | 10 | 27 | 2 | O | 34.5567
2044 | 10 | 27 | 3 | O | 33.9842
2044 | 10 | 27 | 4 | O | 35.1786
2044 | 10 | 27 | 5 | O | 39.4807
2044 | 10 | 27 | 6 | P | 38.9797
2044 | 10 | 27 | 7 | P | 39.3881
2044 | 10 | 27 | 8 | P | 36.1607
2044 | 10 | 27 | 9 | P | 36.6753
2044 | 10 | 27 | 10 | P | 37.8423
2044 | 10 | 27 | 11 | P | 37.4652
2044 | 10 | 27 | 12 | P | 37.8115
2044 | 10 | 27 | 13 | P | 38.3701
2044 | 10 | 27 | 14 | P | 38.8618
2044 | 10 | 27 | 15 | P | 39.111
2044 | 10 | 27 | 16 | P | 40.1697
2044 | 10 | 27 | 17 | P | 39.1325
2044 | 10 | 27 | 18 | P | 41.9806
2044 | 10 | 27 | 19 | P | 46.2882
2044 | 10 | 27 | 20 | P | 38.4677
2044 | 10 | 27 | 21 | P | 33.038
2044 | 10 | 27 | 22 | O | 42.8279
2044 | 10 | 27 | 23 | O | 39.3401
2044 | 10 | 28 | 0 | O | 38.9342
2044 | 10 | 28 | 1 | O | 37.5326
2044 | 10 | 28 | 2 | O | 36.1455
2044 | 10 | 28 | 3 | O | 35.5468
2044 | 10 | 28 | 4 | O | 36.7961
2044 | 10 | 28 | 5 | O | 41.2959
2044 | 10 | 28 | 6 | P | 42.4437
2044 | 10 | 28 | 7 | P | 42.8883
2044 | 10 | 28 | 8 | P | 39.3741
2044 | 10 | 28 | 9 | P | 39.9344
2044 | 10 | 28 | 10 | P | 41.2052
2044 | 10 | 28 | 11 | P | 40.7945
2044 | 10 | 28 | 12 | P | 41.1717
2044 | 10 | 28 | 13 | P | 41.7798
2044 | 10 | 28 | 14 | P | 42.3153
2044 | 10 | 28 | 15 | P | 42.5866
2044 | 10 | 28 | 16 | P | 43.7394
2044 | 10 | 28 | 17 | P | 42.61
2044 | 10 | 28 | 18 | P | 45.7112
2044 | 10 | 28 | 19 | P | 50.4016
2044 | 10 | 28 | 20 | P | 41.8861
2044 | 10 | 28 | 21 | P | 35.9739
2044 | 10 | 28 | 22 | O | 44.7971
2044 | 10 | 28 | 23 | O | 41.1489
2044 | 10 | 29 | 0 | O | 38.9018
2044 | 10 | 29 | 1 | O | 37.5013
2044 | 10 | 29 | 2 | O | 36.1154
2044 | 10 | 29 | 3 | O | 35.5171
2044 | 10 | 29 | 4 | O | 36.7654
2044 | 10 | 29 | 5 | O | 41.2615
2044 | 10 | 29 | 6 | W | 30.6901
2044 | 10 | 29 | 7 | W | 32.7831
2044 | 10 | 29 | 8 | W | 35.2835
2044 | 10 | 29 | 9 | W | 37.9429
2044 | 10 | 29 | 10 | W | 38.3562
2044 | 10 | 29 | 11 | W | 37.8428
2044 | 10 | 29 | 12 | W | 37.8506
2044 | 10 | 29 | 13 | W | 37.6848
2044 | 10 | 29 | 14 | W | 37.8259
2044 | 10 | 29 | 15 | W | 38.0245
2044 | 10 | 29 | 16 | W | 39.3264
2044 | 10 | 29 | 17 | W | 40.6786
2044 | 10 | 29 | 18 | W | 46.9563
2044 | 10 | 29 | 19 | W | 51.3616
2044 | 10 | 29 | 20 | W | 43.7836
2044 | 10 | 29 | 21 | W | 38.6799
2044 | 10 | 29 | 22 | O | 44.7597
2044 | 10 | 29 | 23 | O | 41.1146
2044 | 10 | 30 | 0 | O | 38.2109
2044 | 10 | 30 | 1 | O | 36.8353
2044 | 10 | 30 | 2 | O | 35.474
2044 | 10 | 30 | 3 | O | 34.8864
2044 | 10 | 30 | 4 | O | 36.1125
2044 | 10 | 30 | 5 | O | 40.5287
2044 | 10 | 30 | 6 | W | 30.0075
2044 | 10 | 30 | 7 | W | 32.054
2044 | 10 | 30 | 8 | W | 34.4988
2044 | 10 | 30 | 9 | W | 37.099
2044 | 10 | 30 | 10 | W | 37.5031
2044 | 10 | 30 | 11 | W | 37.0012
2044 | 10 | 30 | 12 | W | 37.0088
2044 | 10 | 30 | 13 | W | 36.8467
2044 | 10 | 30 | 14 | W | 36.9846
2044 | 10 | 30 | 15 | W | 37.1788
2044 | 10 | 30 | 16 | W | 38.4517
2044 | 10 | 30 | 17 | W | 39.7739
2044 | 10 | 30 | 18 | W | 45.912
2044 | 10 | 30 | 19 | W | 50.2193
2044 | 10 | 30 | 20 | W | 42.8098
2044 | 10 | 30 | 21 | W | 37.8196
2044 | 10 | 30 | 22 | O | 43.9648
2044 | 10 | 30 | 23 | O | 40.3844
2044 | 10 | 31 | 0 | O | 38.8462
2044 | 10 | 31 | 1 | O | 37.4477
2044 | 10 | 31 | 2 | O | 36.0638
2044 | 10 | 31 | 3 | O | 35.4664
2044 | 10 | 31 | 4 | O | 36.7128
2044 | 10 | 31 | 5 | O | 41.2025
2044 | 10 | 31 | 6 | P | 41.3014
2044 | 10 | 31 | 7 | P | 41.734
2044 | 10 | 31 | 8 | P | 38.3145
2044 | 10 | 31 | 9 | P | 38.8597
2044 | 10 | 31 | 10 | P | 40.0962
2044 | 10 | 31 | 11 | P | 39.6966
2044 | 10 | 31 | 12 | P | 40.0636
2044 | 10 | 31 | 13 | P | 40.6554
2044 | 10 | 31 | 14 | P | 41.1765
2044 | 10 | 31 | 15 | P | 41.4405
2044 | 10 | 31 | 16 | P | 42.5623
2044 | 10 | 31 | 17 | P | 41.4632
2044 | 10 | 31 | 18 | P | 44.481
2044 | 10 | 31 | 19 | P | 49.0452
2044 | 10 | 31 | 20 | P | 40.7588
2044 | 10 | 31 | 21 | P | 35.0057
2044 | 10 | 31 | 22 | O | 44.6958
2044 | 10 | 31 | 23 | O | 41.0559
2044 | 11 | 1 | 0 | O | 33.3695
2044 | 11 | 1 | 1 | O | 32.405
2044 | 11 | 1 | 2 | O | 31.7155
2044 | 11 | 1 | 3 | O | 31.7204
2044 | 11 | 1 | 4 | O | 33.2754
2044 | 11 | 1 | 5 | O | 37.3205
2044 | 11 | 1 | 6 | P | 39.9221
2044 | 11 | 1 | 7 | P | 46.9178
2044 | 11 | 1 | 8 | P | 42.5154
2044 | 11 | 1 | 9 | P | 41.2695
2044 | 11 | 1 | 10 | P | 40.8934
2044 | 11 | 1 | 11 | P | 39.1748
2044 | 11 | 1 | 12 | P | 37.3375
2044 | 11 | 1 | 13 | P | 36.3577
2044 | 11 | 1 | 14 | P | 34.8867
2044 | 11 | 1 | 15 | P | 34.4622
2044 | 11 | 1 | 16 | P | 37.2415
2044 | 11 | 1 | 17 | P | 49.5952
2044 | 11 | 1 | 18 | P | 46.2333
2044 | 11 | 1 | 19 | P | 42.7041
2044 | 11 | 1 | 20 | P | 40.8001
2044 | 11 | 1 | 21 | P | 36.61
2044 | 11 | 1 | 22 | O | 38.3124
2044 | 11 | 1 | 23 | O | 34.4049
2044 | 11 | 2 | 0 | O | 34.5472
2044 | 11 | 2 | 1 | O | 33.5486
2044 | 11 | 2 | 2 | O | 32.8348
2044 | 11 | 2 | 3 | O | 32.8399
2044 | 11 | 2 | 4 | O | 34.4498
2044 | 11 | 2 | 5 | O | 38.6376
2044 | 11 | 2 | 6 | P | 40.4643
2044 | 11 | 2 | 7 | P | 47.555
2044 | 11 | 2 | 8 | P | 43.0928
2044 | 11 | 2 | 9 | P | 41.8299
2044 | 11 | 2 | 10 | P | 41.4487
2044 | 11 | 2 | 11 | P | 39.7068
2044 | 11 | 2 | 12 | P | 37.8445
2044 | 11 | 2 | 13 | P | 36.8515
2044 | 11 | 2 | 14 | P | 35.3605
2044 | 11 | 2 | 15 | P | 34.9303
2044 | 11 | 2 | 16 | P | 37.7473
2044 | 11 | 2 | 17 | P | 50.2687
2044 | 11 | 2 | 18 | P | 46.8611
2044 | 11 | 2 | 19 | P | 43.284
2044 | 11 | 2 | 20 | P | 41.3542
2044 | 11 | 2 | 21 | P | 37.1072
2044 | 11 | 2 | 22 | O | 39.6646
2044 | 11 | 2 | 23 | O | 35.6191
2044 | 11 | 3 | 0 | O | 34.0912
2044 | 11 | 3 | 1 | O | 33.1058
2044 | 11 | 3 | 2 | O | 32.4014
2044 | 11 | 3 | 3 | O | 32.4064
2044 | 11 | 3 | 4 | O | 33.9951
2044 | 11 | 3 | 5 | O | 38.1276
2044 | 11 | 3 | 6 | P | 38.3828
2044 | 11 | 3 | 7 | P | 45.1088
2044 | 11 | 3 | 8 | P | 40.8761
2044 | 11 | 3 | 9 | P | 39.6782
2044 | 11 | 3 | 10 | P | 39.3166
2044 | 11 | 3 | 11 | P | 37.6644
2044 | 11 | 3 | 12 | P | 35.8978
2044 | 11 | 3 | 13 | P | 34.9559
2044 | 11 | 3 | 14 | P | 33.5415
2044 | 11 | 3 | 15 | P | 33.1335
2044 | 11 | 3 | 16 | P | 35.8056
2044 | 11 | 3 | 17 | P | 47.6829
2044 | 11 | 3 | 18 | P | 44.4506
2044 | 11 | 3 | 19 | P | 41.0575
2044 | 11 | 3 | 20 | P | 39.227
2044 | 11 | 3 | 21 | P | 35.1985
2044 | 11 | 3 | 22 | O | 39.141
2044 | 11 | 3 | 23 | O | 35.149
2044 | 11 | 4 | 0 | O | 32.7708
2044 | 11 | 4 | 1 | O | 31.8235
2044 | 11 | 4 | 2 | O | 31.1464
2044 | 11 | 4 | 3 | O | 31.1512
2044 | 11 | 4 | 4 | O | 32.6784
2044 | 11 | 4 | 5 | O | 36.6509
2044 | 11 | 4 | 6 | P | 34.3816
2044 | 11 | 4 | 7 | P | 40.4065
2044 | 11 | 4 | 8 | P | 36.615
2044 | 11 | 4 | 9 | P | 35.542
2044 | 11 | 4 | 10 | P | 35.2181
2044 | 11 | 4 | 11 | P | 33.7381
2044 | 11 | 4 | 12 | P | 32.1557
2044 | 11 | 4 | 13 | P | 31.3119
2044 | 11 | 4 | 14 | P | 30.045
2044 | 11 | 4 | 15 | P | 29.6795
2044 | 11 | 4 | 16 | P | 32.0731
2044 | 11 | 4 | 17 | P | 42.7123
2044 | 11 | 4 | 18 | P | 39.8169
2044 | 11 | 4 | 19 | P | 36.7775
2044 | 11 | 4 | 20 | P | 35.1378
2044 | 11 | 4 | 21 | P | 31.5292
2044 | 11 | 4 | 22 | O | 37.625
2044 | 11 | 4 | 23 | O | 33.7876
2044 | 11 | 5 | 0 | O | 30.8922
2044 | 11 | 5 | 1 | O | 29.9993
2044 | 11 | 5 | 2 | O | 29.361
2044 | 11 | 5 | 3 | O | 29.3655
2044 | 11 | 5 | 4 | O | 30.8051
2044 | 11 | 5 | 5 | O | 34.5499
2044 | 11 | 5 | 6 | W | 29.9843
2044 | 11 | 5 | 7 | W | 33.4748
2044 | 11 | 5 | 8 | W | 34.6165
2044 | 11 | 5 | 9 | W | 34.4403
2044 | 11 | 5 | 10 | W | 33.548
2044 | 11 | 5 | 11 | W | 32.0711
2044 | 11 | 5 | 12 | W | 30.7983
2044 | 11 | 5 | 13 | W | 29.9188
2044 | 11 | 5 | 14 | W | 29.1095
2044 | 11 | 5 | 15 | W | 29.0334
2044 | 11 | 5 | 16 | W | 31.1073
2044 | 11 | 5 | 17 | W | 41.0803
2044 | 11 | 5 | 18 | W | 39.0869
2044 | 11 | 5 | 19 | W | 37.2619
2044 | 11 | 5 | 20 | W | 35.8218
2044 | 11 | 5 | 21 | W | 32.8419
2044 | 11 | 5 | 22 | O | 35.4682
2044 | 11 | 5 | 23 | O | 31.8508
2044 | 11 | 6 | 0 | O | 29.4887
2044 | 11 | 6 | 1 | O | 28.6363
2044 | 11 | 6 | 2 | O | 28.027
2044 | 11 | 6 | 3 | O | 28.0313
2044 | 11 | 6 | 4 | O | 29.4055
2044 | 11 | 6 | 5 | O | 32.9802
2044 | 11 | 6 | 6 | O | 28.9568
2044 | 11 | 6 | 7 | W | 32.3277
2044 | 11 | 6 | 8 | W | 33.4302
2044 | 11 | 6 | 9 | W | 33.2601
2044 | 11 | 6 | 10 | W | 32.3984
2044 | 11 | 6 | 11 | W | 30.9721
2044 | 11 | 6 | 12 | W | 29.7429
2044 | 11 | 6 | 13 | W | 28.8935
2044 | 11 | 6 | 14 | W | 28.1119
2044 | 11 | 6 | 15 | W | 28.0385
2044 | 11 | 6 | 16 | W | 30.0413
2044 | 11 | 6 | 17 | W | 39.6726
2044 | 11 | 6 | 18 | W | 37.7475
2044 | 11 | 6 | 19 | W | 35.9851
2044 | 11 | 6 | 20 | W | 34.5943
2044 | 11 | 6 | 21 | W | 31.7165
2044 | 11 | 6 | 22 | W | 33.8567
2044 | 11 | 6 | 23 | O | 30.4036
2044 | 11 | 7 | 0 | O | 32.7303
2044 | 11 | 7 | 1 | O | 31.7842
2044 | 11 | 7 | 2 | O | 31.108
2044 | 11 | 7 | 3 | O | 31.1128
2044 | 11 | 7 | 4 | O | 32.638
2044 | 11 | 7 | 5 | O | 36.6056
2044 | 11 | 7 | 6 | O | 47.5072
2044 | 11 | 7 | 7 | P | 42.143
2044 | 11 | 7 | 8 | P | 38.1886
2044 | 11 | 7 | 9 | P | 37.0695
2044 | 11 | 7 | 10 | P | 36.7316
2044 | 11 | 7 | 11 | P | 35.188
2044 | 11 | 7 | 12 | P | 33.5376
2044 | 11 | 7 | 13 | P | 32.6576
2044 | 11 | 7 | 14 | P | 31.3362
2044 | 11 | 7 | 15 | P | 30.955
2044 | 11 | 7 | 16 | P | 33.4514
2044 | 11 | 7 | 17 | P | 44.5478
2044 | 11 | 7 | 18 | P | 41.5281
2044 | 11 | 7 | 19 | P | 38.358
2044 | 11 | 7 | 20 | P | 36.6479
2044 | 11 | 7 | 21 | P | 32.8842
2044 | 11 | 7 | 22 | P | 29.0928
2044 | 11 | 7 | 23 | O | 33.7458
2044 | 11 | 8 | 0 | O | 34.3064
2044 | 11 | 8 | 1 | O | 33.3148
2044 | 11 | 8 | 2 | O | 32.606
2044 | 11 | 8 | 3 | O | 32.611
2044 | 11 | 8 | 4 | O | 34.2097
2044 | 11 | 8 | 5 | O | 38.3684
2044 | 11 | 8 | 6 | O | 49.7949
2044 | 11 | 8 | 7 | P | 42.8616
2044 | 11 | 8 | 8 | P | 38.8398
2044 | 11 | 8 | 9 | P | 37.7016
2044 | 11 | 8 | 10 | P | 37.3579
2044 | 11 | 8 | 11 | P | 35.788
2044 | 11 | 8 | 12 | P | 34.1095
2044 | 11 | 8 | 13 | P | 33.2144
2044 | 11 | 8 | 14 | P | 31.8706
2044 | 11 | 8 | 15 | P | 31.4828
2044 | 11 | 8 | 16 | P | 34.0218
2044 | 11 | 8 | 17 | P | 45.3075
2044 | 11 | 8 | 18 | P | 42.2362
2044 | 11 | 8 | 19 | P | 39.0121
2044 | 11 | 8 | 20 | P | 37.2728
2044 | 11 | 8 | 21 | P | 33.4449
2044 | 11 | 8 | 22 | P | 29.5889
2044 | 11 | 8 | 23 | O | 35.3709
2044 | 11 | 9 | 0 | O | 34.721
2044 | 11 | 9 | 1 | O | 33.7174
2044 | 11 | 9 | 2 | O | 33
2044 | 11 | 9 | 3 | O | 33.0051
2044 | 11 | 9 | 4 | O | 34.6231
2044 | 11 | 9 | 5 | O | 38.832
2044 | 11 | 9 | 6 | O | 50.3966
2044 | 11 | 9 | 7 | P | 44.6439
2044 | 11 | 9 | 8 | P | 40.4548
2044 | 11 | 9 | 9 | P | 39.2693
2044 | 11 | 9 | 10 | P | 38.9114
2044 | 11 | 9 | 11 | P | 37.2762
2044 | 11 | 9 | 12 | P | 35.5278
2044 | 11 | 9 | 13 | P | 34.5956
2044 | 11 | 9 | 14 | P | 33.1958
2044 | 11 | 9 | 15 | P | 32.792
2044 | 11 | 9 | 16 | P | 35.4365
2044 | 11 | 9 | 17 | P | 47.1915
2044 | 11 | 9 | 18 | P | 43.9925
2044 | 11 | 9 | 19 | P | 40.6343
2044 | 11 | 9 | 20 | P | 38.8227
2044 | 11 | 9 | 21 | P | 34.8357
2044 | 11 | 9 | 22 | P | 30.8193
2044 | 11 | 9 | 23 | O | 35.7983
2044 | 11 | 10 | 0 | O | 39.0808
2044 | 11 | 10 | 1 | O | 37.9512
2044 | 11 | 10 | 2 | O | 37.1437
2044 | 11 | 10 | 3 | O | 37.1494
2044 | 11 | 10 | 4 | O | 38.9706
2044 | 11 | 10 | 5 | O | 43.7081
2044 | 11 | 10 | 6 | O | 56.7248
2044 | 11 | 10 | 7 | P | 44.1459
2044 | 11 | 10 | 8 | P | 40.0036
2044 | 11 | 10 | 9 | P | 38.8313
2044 | 11 | 10 | 10 | P | 38.4773
2044 | 11 | 10 | 11 | P | 36.8604
2044 | 11 | 10 | 12 | P | 35.1315
2044 | 11 | 10 | 13 | P | 34.2097
2044 | 11 | 10 | 14 | P | 32.8255
2044 | 11 | 10 | 15 | P | 32.4262
2044 | 11 | 10 | 16 | P | 35.0412
2044 | 11 | 10 | 17 | P | 46.6651
2044 | 11 | 10 | 18 | P | 43.5018
2044 | 11 | 10 | 19 | P | 40.1811
2044 | 11 | 10 | 20 | P | 38.3896
2044 | 11 | 10 | 21 | P | 34.4471
2044 | 11 | 10 | 22 | P | 30.4755
2044 | 11 | 10 | 23 | O | 40.2934
2044 | 11 | 11 | 0 | O | 36.7021
2044 | 11 | 11 | 1 | O | 35.6413
2044 | 11 | 11 | 2 | O | 34.8829
2044 | 11 | 11 | 3 | O | 34.8883
2044 | 11 | 11 | 4 | O | 36.5986
2044 | 11 | 11 | 5 | O | 41.0477
2044 | 11 | 11 | 6 | O | 53.2721
2044 | 11 | 11 | 7 | P | 42.4843
2044 | 11 | 11 | 8 | P | 38.4979
2044 | 11 | 11 | 9 | P | 37.3697
2044 | 11 | 11 | 10 | P | 37.0292
2044 | 11 | 11 | 11 | P | 35.473
2044 | 11 | 11 | 12 | P | 33.8093
2044 | 11 | 11 | 13 | P | 32.9221
2044 | 11 | 11 | 14 | P | 31.5901
2044 | 11 | 11 | 15 | P | 31.2057
2044 | 11 | 11 | 16 | P | 33.7224
2044 | 11 | 11 | 17 | P | 44.9087
2044 | 11 | 11 | 18 | P | 41.8645
2044 | 11 | 11 | 19 | P | 38.6688
2044 | 11 | 11 | 20 | P | 36.9447
2044 | 11 | 11 | 21 | P | 33.1506
2044 | 11 | 11 | 22 | P | 29.3285
2044 | 11 | 11 | 23 | O | 37.8409
2044 | 11 | 12 | 0 | O | 34.408
2044 | 11 | 12 | 1 | O | 33.4135
2044 | 11 | 12 | 2 | O | 32.7025
2044 | 11 | 12 | 3 | O | 32.7076
2044 | 11 | 12 | 4 | O | 34.311
2044 | 11 | 12 | 5 | O | 38.482
2044 | 11 | 12 | 6 | O | 49.9423
2044 | 11 | 12 | 7 | W | 35.2019
2044 | 11 | 12 | 8 | W | 36.4024
2044 | 11 | 12 | 9 | W | 36.2172
2044 | 11 | 12 | 10 | W | 35.2788
2044 | 11 | 12 | 11 | W | 33.7257
2044 | 11 | 12 | 12 | W | 32.3872
2044 | 11 | 12 | 13 | W | 31.4624
2044 | 11 | 12 | 14 | W | 30.6113
2044 | 11 | 12 | 15 | W | 30.5313
2044 | 11 | 12 | 16 | W | 32.7122
2044 | 11 | 12 | 17 | W | 43.1997
2044 | 11 | 12 | 18 | W | 41.1035
2044 | 11 | 12 | 19 | W | 39.1844
2044 | 11 | 12 | 20 | W | 37.67
2044 | 11 | 12 | 21 | W | 34.5363
2044 | 11 | 12 | 22 | W | 31.9689
2044 | 11 | 12 | 23 | O | 35.4756
2044 | 11 | 13 | 0 | O | 35.9774
2044 | 11 | 13 | 1 | O | 34.9375
2044 | 11 | 13 | 2 | O | 34.1941
2044 | 11 | 13 | 3 | O | 34.1994
2044 | 11 | 13 | 4 | O | 35.876
2044 | 11 | 13 | 5 | O | 40.2372
2044 | 11 | 13 | 6 | O | 52.2203
2044 | 11 | 13 | 7 | W | 35.2438
2044 | 11 | 13 | 8 | W | 36.4458
2044 | 11 | 13 | 9 | W | 36.2603
2044 | 11 | 13 | 10 | W | 35.3208
2044 | 11 | 13 | 11 | W | 33.7659
2044 | 11 | 13 | 12 | W | 32.4258
2044 | 11 | 13 | 13 | W | 31.4999
2044 | 11 | 13 | 14 | W | 30.6477
2044 | 11 | 13 | 15 | W | 30.5677
2044 | 11 | 13 | 16 | W | 32.7512
2044 | 11 | 13 | 17 | W | 43.2512
2044 | 11 | 13 | 18 | W | 41.1525
2044 | 11 | 13 | 19 | W | 39.231
2044 | 11 | 13 | 20 | W | 37.7148
2044 | 11 | 13 | 21 | W | 34.5775
2044 | 11 | 13 | 22 | W | 32.007
2044 | 11 | 13 | 23 | O | 37.0937
2044 | 11 | 14 | 0 | O | 39.2545
2044 | 11 | 14 | 1 | O | 38.1199
2044 | 11 | 14 | 2 | O | 37.3088
2044 | 11 | 14 | 3 | O | 37.3145
2044 | 11 | 14 | 4 | O | 39.1438
2044 | 11 | 14 | 5 | O | 43.9023
2044 | 11 | 14 | 6 | O | 56.9769
2044 | 11 | 14 | 7 | P | 45.2954
2044 | 11 | 14 | 8 | P | 41.0452
2044 | 11 | 14 | 9 | P | 39.8424
2044 | 11 | 14 | 10 | P | 39.4792
2044 | 11 | 14 | 11 | P | 37.8201
2044 | 11 | 14 | 12 | P | 36.0463
2044 | 11 | 14 | 13 | P | 35.1005
2044 | 11 | 14 | 14 | P | 33.6803
2044 | 11 | 14 | 15 | P | 33.2705
2044 | 11 | 14 | 16 | P | 35.9537
2044 | 11 | 14 | 17 | P | 47.8802
2044 | 11 | 14 | 18 | P | 44.6345
2044 | 11 | 14 | 19 | P | 41.2273
2044 | 11 | 14 | 20 | P | 39.3892
2044 | 11 | 14 | 21 | P | 35.344
2044 | 11 | 14 | 22 | P | 31.2691
2044 | 11 | 14 | 23 | O | 40.4725
2044 | 11 | 15 | 0 | O | 39.6586
2044 | 11 | 15 | 1 | O | 38.5123
2044 | 11 | 15 | 2 | O | 37.6929
2044 | 11 | 15 | 3 | O | 37.6987
2044 | 11 | 15 | 4 | O | 39.5468
2044 | 11 | 15 | 5 | O | 44.3542
2044 | 11 | 15 | 6 | O | 57.5634
2044 | 11 | 15 | 7 | P | 45.1264
2044 | 11 | 15 | 8 | P | 40.8921
2044 | 11 | 15 | 9 | P | 39.6937
2044 | 11 | 15 | 10 | P | 39.332
2044 | 11 | 15 | 11 | P | 37.6791
2044 | 11 | 15 | 12 | P | 35.9118
2044 | 11 | 15 | 13 | P | 34.9695
2044 | 11 | 15 | 14 | P | 33.5546
2044 | 11 | 15 | 15 | P | 33.1464
2044 | 11 | 15 | 16 | P | 35.8195
2044 | 11 | 15 | 17 | P | 47.7016
2044 | 11 | 15 | 18 | P | 44.468
2044 | 11 | 15 | 19 | P | 41.0735
2044 | 11 | 15 | 20 | P | 39.2423
2044 | 11 | 15 | 21 | P | 35.2122
2044 | 11 | 15 | 22 | P | 31.1524
2044 | 11 | 15 | 23 | O | 40.8891
2044 | 11 | 16 | 0 | O | 37.7549
2044 | 11 | 16 | 1 | O | 36.6636
2044 | 11 | 16 | 2 | O | 35.8836
2044 | 11 | 16 | 3 | O | 35.8891
2044 | 11 | 16 | 4 | O | 37.6485
2044 | 11 | 16 | 5 | O | 42.2252
2044 | 11 | 16 | 6 | O | 54.8003
2044 | 11 | 16 | 7 | P | 44.1185
2044 | 11 | 16 | 8 | P | 39.9787
2044 | 11 | 16 | 9 | P | 38.8072
2044 | 11 | 16 | 10 | P | 38.4535
2044 | 11 | 16 | 11 | P | 36.8375
2044 | 11 | 16 | 12 | P | 35.1097
2044 | 11 | 16 | 13 | P | 34.1885
2044 | 11 | 16 | 14 | P | 32.8052
2044 | 11 | 16 | 15 | P | 32.4061
2044 | 11 | 16 | 16 | P | 35.0195
2044 | 11 | 16 | 17 | P | 46.6361
2044 | 11 | 16 | 18 | P | 43.4748
2044 | 11 | 16 | 19 | P | 40.1561
2044 | 11 | 16 | 20 | P | 38.3658
2044 | 11 | 16 | 21 | P | 34.4257
2044 | 11 | 16 | 22 | P | 30.4566
2044 | 11 | 16 | 23 | O | 38.9264
2044 | 11 | 17 | 0 | O | 36.8866
2044 | 11 | 17 | 1 | O | 35.8204
2044 | 11 | 17 | 2 | O | 35.0583
2044 | 11 | 17 | 3 | O | 35.0637
2044 | 11 | 17 | 4 | O | 36.7826
2044 | 11 | 17 | 5 | O | 41.2541
2044 | 11 | 17 | 6 | O | 53.54
2044 | 11 | 17 | 7 | P | 43.8532
2044 | 11 | 17 | 8 | P | 39.7383
2044 | 11 | 17 | 9 | P | 38.5738
2044 | 11 | 17 | 10 | P | 38.2222
2044 | 11 | 17 | 11 | P | 36.616
2044 | 11 | 17 | 12 | P | 34.8986
2044 | 11 | 17 | 13 | P | 33.9829
2044 | 11 | 17 | 14 | P | 32.6079
2044 | 11 | 17 | 15 | P | 32.2112
2044 | 11 | 17 | 16 | P | 34.8089
2044 | 11 | 17 | 17 | P | 46.3557
2044 | 11 | 17 | 18 | P | 43.2133
2044 | 11 | 17 | 19 | P | 39.9147
2044 | 11 | 17 | 20 | P | 38.1351
2044 | 11 | 17 | 21 | P | 34.2187
2044 | 11 | 17 | 22 | P | 30.2735
2044 | 11 | 17 | 23 | O | 38.0311
2044 | 11 | 18 | 0 | O | 34.0888
2044 | 11 | 18 | 1 | O | 33.1035
2044 | 11 | 18 | 2 | O | 32.3991
2044 | 11 | 18 | 3 | O | 32.4041
2044 | 11 | 18 | 4 | O | 33.9927
2044 | 11 | 18 | 5 | O | 38.1249
2044 | 11 | 18 | 6 | O | 49.479
2044 | 11 | 18 | 7 | P | 42.4218
2044 | 11 | 18 | 8 | P | 38.4413
2044 | 11 | 18 | 9 | P | 37.3148
2044 | 11 | 18 | 10 | P | 36.9747
2044 | 11 | 18 | 11 | P | 35.4208
2044 | 11 | 18 | 12 | P | 33.7595
2044 | 11 | 18 | 13 | P | 32.8737
2044 | 11 | 18 | 14 | P | 31.5436
2044 | 11 | 18 | 15 | P | 31.1598
2044 | 11 | 18 | 16 | P | 33.6728
2044 | 11 | 18 | 17 | P | 44.8426
2044 | 11 | 18 | 18 | P | 41.8029
2044 | 11 | 18 | 19 | P | 38.6119
2044 | 11 | 18 | 20 | P | 36.8904
2044 | 11 | 18 | 21 | P | 33.1018
2044 | 11 | 18 | 22 | P | 29.2854
2044 | 11 | 18 | 23 | O | 35.1465
2044 | 11 | 19 | 0 | O | 31.92
2044 | 11 | 19 | 1 | O | 30.9974
2044 | 11 | 19 | 2 | O | 30.3379
2044 | 11 | 19 | 3 | O | 30.3425
2044 | 11 | 19 | 4 | O | 31.83
2044 | 11 | 19 | 5 | O | 35.6994
2044 | 11 | 19 | 6 | O | 46.3311
2044 | 11 | 19 | 7 | W | 38.223
2044 | 11 | 19 | 8 | W | 39.5266
2044 | 11 | 19 | 9 | W | 39.3254
2044 | 11 | 19 | 10 | W | 38.3065
2044 | 11 | 19 | 11 | W | 36.6201
2044 | 11 | 19 | 12 | W | 35.1668
2044 | 11 | 19 | 13 | W | 34.1626
2044 | 11 | 19 | 14 | W | 33.2384
2044 | 11 | 19 | 15 | W | 33.1516
2044 | 11 | 19 | 16 | W | 35.5196
2044 | 11 | 19 | 17 | W | 46.9072
2044 | 11 | 19 | 18 | W | 44.6311
2044 | 11 | 19 | 19 | W | 42.5473
2044 | 11 | 19 | 20 | W | 40.9029
2044 | 11 | 19 | 21 | W | 37.5003
2044 | 11 | 19 | 22 | W | 34.7126
2044 | 11 | 19 | 23 | O | 32.9104
2044 | 11 | 20 | 0 | O | 38.378
2044 | 11 | 20 | 1 | O | 37.2687
2044 | 11 | 20 | 2 | O | 36.4757
2044 | 11 | 20 | 3 | O | 36.4813
2044 | 11 | 20 | 4 | O | 38.2698
2044 | 11 | 20 | 5 | O | 42.922
2044 | 11 | 20 | 6 | O | 55.7046
2044 | 11 | 20 | 7 | W | 39.3267
2044 | 11 | 20 | 8 | W | 40.668
2044 | 11 | 20 | 9 | W | 40.4611
2044 | 11 | 20 | 10 | W | 39.4127
2044 | 11 | 20 | 11 | W | 37.6776
2044 | 11 | 20 | 12 | W | 36.1823
2044 | 11 | 20 | 13 | W | 35.1491
2044 | 11 | 20 | 14 | W | 34.1982
2044 | 11 | 20 | 15 | W | 34.1089
2044 | 11 | 20 | 16 | W | 36.5454
2044 | 11 | 20 | 17 | W | 48.2618
2044 | 11 | 20 | 18 | W | 45.9199
2044 | 11 | 20 | 19 | W | 43.7759
2044 | 11 | 20 | 20 | W | 42.0841
2044 | 11 | 20 | 21 | W | 38.5832
2044 | 11 | 20 | 22 | W | 35.715
2044 | 11 | 20 | 23 | O | 39.5688
2044 | 11 | 21 | 0 | O | 45.8742
2044 | 11 | 21 | 1 | O | 44.5482
2044 | 11 | 21 | 2 | O | 43.6004
2044 | 11 | 21 | 3 | O | 43.6071
2044 | 11 | 21 | 4 | O | 45.7449
2044 | 11 | 21 | 5 | O | 51.3058
2044 | 11 | 21 | 6 | O | 66.5852
2044 | 11 | 21 | 7 | P | 51.2201
2044 | 11 | 21 | 8 | P | 46.414
2044 | 11 | 21 | 9 | P | 45.0538
2044 | 11 | 21 | 10 | P | 44.6432
2044 | 11 | 21 | 11 | P | 42.7671
2044 | 11 | 21 | 12 | P | 40.7612
2044 | 11 | 21 | 13 | P | 39.6917
2044 | 11 | 21 | 14 | P | 38.0857
2044 | 11 | 21 | 15 | P | 37.6223
2044 | 11 | 21 | 16 | P | 40.6565
2044 | 11 | 21 | 17 | P | 54.143
2044 | 11 | 21 | 18 | P | 50.4727
2044 | 11 | 21 | 19 | P | 46.6199
2044 | 11 | 21 | 20 | P | 44.5414
2044 | 11 | 21 | 21 | P | 39.9671
2044 | 11 | 21 | 22 | P | 35.3591
2044 | 11 | 21 | 23 | O | 47.2976
2044 | 11 | 22 | 0 | O | 46.5297
2044 | 11 | 22 | 1 | O | 45.1847
2044 | 11 | 22 | 2 | O | 44.2234
2044 | 11 | 22 | 3 | O | 44.2302
2044 | 11 | 22 | 4 | O | 46.3985
2044 | 11 | 22 | 5 | O | 52.0388
2044 | 11 | 22 | 6 | O | 67.5366
2044 | 11 | 22 | 7 | P | 49.7407
2044 | 11 | 22 | 8 | P | 45.0734
2044 | 11 | 22 | 9 | P | 43.7526
2044 | 11 | 22 | 10 | P | 43.3538
2044 | 11 | 22 | 11 | P | 41.5319
2044 | 11 | 22 | 12 | P | 39.584
2044 | 11 | 22 | 13 | P | 38.5453
2044 | 11 | 22 | 14 | P | 36.9857
2044 | 11 | 22 | 15 | P | 36.5357
2044 | 11 | 22 | 16 | P | 39.4822
2044 | 11 | 22 | 17 | P | 52.5792
2044 | 11 | 22 | 18 | P | 49.015
2044 | 11 | 22 | 19 | P | 45.2734
2044 | 11 | 22 | 20 | P | 43.2549
2044 | 11 | 22 | 21 | P | 38.8128
2044 | 11 | 22 | 22 | P | 34.3379
2044 | 11 | 22 | 23 | O | 47.9734
2044 | 11 | 23 | 0 | O | 39.7703
2044 | 11 | 23 | 1 | O | 38.6208
2044 | 11 | 23 | 2 | O | 37.7991
2044 | 11 | 23 | 3 | O | 37.8049
2044 | 11 | 23 | 4 | O | 39.6582
2044 | 11 | 23 | 5 | O | 44.4792
2044 | 11 | 23 | 6 | O | 57.7256
2044 | 11 | 23 | 7 | P | 44.7437
2044 | 11 | 23 | 8 | P | 40.5453
2044 | 11 | 23 | 9 | P | 39.3571
2044 | 11 | 23 | 10 | P | 38.9984
2044 | 11 | 23 | 11 | P | 37.3595
2044 | 11 | 23 | 12 | P | 35.6073
2044 | 11 | 23 | 13 | P | 34.6729
2044 | 11 | 23 | 14 | P | 33.27
2044 | 11 | 23 | 15 | P | 32.8653
2044 | 11 | 23 | 16 | P | 35.5157
2044 | 11 | 23 | 17 | P | 47.297
2044 | 11 | 23 | 18 | P | 44.0908
2044 | 11 | 23 | 19 | P | 40.7252
2044 | 11 | 23 | 20 | P | 38.9094
2044 | 11 | 23 | 21 | P | 34.9135
2044 | 11 | 23 | 22 | P | 30.8882
2044 | 11 | 23 | 23 | O | 41.0043
2044 | 11 | 24 | 0 | O | 28.6119
2044 | 11 | 24 | 1 | O | 27.7849
2044 | 11 | 24 | 2 | O | 27.1937
2044 | 11 | 24 | 3 | O | 27.1979
2044 | 11 | 24 | 4 | O | 28.5312
2044 | 11 | 24 | 5 | O | 31.9996
2044 | 11 | 24 | 6 | O | 41.5294
2044 | 11 | 24 | 7 | W | 30.4425
2044 | 11 | 24 | 8 | W | 31.4808
2044 | 11 | 24 | 9 | W | 31.3206
2044 | 11 | 24 | 10 | W | 30.5091
2044 | 11 | 24 | 11 | W | 29.166
2044 | 11 | 24 | 12 | W | 28.0084
2044 | 11 | 24 | 13 | W | 27.2086
2044 | 11 | 24 | 14 | W | 26.4726
2044 | 11 | 24 | 15 | W | 26.4035
2044 | 11 | 24 | 16 | W | 28.2895
2044 | 11 | 24 | 17 | W | 37.3591
2044 | 11 | 24 | 18 | W | 35.5463
2044 | 11 | 24 | 19 | W | 33.8866
2044 | 11 | 24 | 20 | W | 32.577
2044 | 11 | 24 | 21 | W | 29.867
2044 | 11 | 24 | 22 | W | 27.6467
2044 | 11 | 24 | 23 | O | 29.4996
2044 | 11 | 25 | 0 | O | 28.8191
2044 | 11 | 25 | 1 | O | 27.9861
2044 | 11 | 25 | 2 | O | 27.3907
2044 | 11 | 25 | 3 | O | 27.3949
2044 | 11 | 25 | 4 | O | 28.7379
2044 | 11 | 25 | 5 | O | 32.2313
2044 | 11 | 25 | 6 | O | 41.8302
2044 | 11 | 25 | 7 | P | 37.9294
2044 | 11 | 25 | 8 | P | 34.3704
2044 | 11 | 25 | 9 | P | 33.3632
2044 | 11 | 25 | 10 | P | 33.0591
2044 | 11 | 25 | 11 | P | 31.6698
2044 | 11 | 25 | 12 | P | 30.1844
2044 | 11 | 25 | 13 | P | 29.3924
2044 | 11 | 25 | 14 | P | 28.2031
2044 | 11 | 25 | 15 | P | 27.86
2044 | 11 | 25 | 16 | P | 30.1068
2044 | 11 | 25 | 17 | P | 40.0938
2044 | 11 | 25 | 18 | P | 37.376
2044 | 11 | 25 | 19 | P | 34.5229
2044 | 11 | 25 | 20 | P | 32.9837
2044 | 11 | 25 | 21 | P | 29.5964
2044 | 11 | 25 | 22 | P | 26.1841
2044 | 11 | 25 | 23 | O | 29.7133
2044 | 11 | 26 | 0 | O | 33.2875
2044 | 11 | 26 | 1 | O | 32.3254
2044 | 11 | 26 | 2 | O | 31.6376
2044 | 11 | 26 | 3 | O | 31.6425
2044 | 11 | 26 | 4 | O | 33.1937
2044 | 11 | 26 | 5 | O | 37.2288
2044 | 11 | 26 | 6 | O | 48.316
2044 | 11 | 26 | 7 | W | 35.712
2044 | 11 | 26 | 8 | W | 36.93
2044 | 11 | 26 | 9 | W | 36.7421
2044 | 11 | 26 | 10 | W | 35.7901
2044 | 11 | 26 | 11 | W | 34.2145
2044 | 11 | 26 | 12 | W | 32.8566
2044 | 11 | 26 | 13 | W | 31.9183
2044 | 11 | 26 | 14 | W | 31.0549
2044 | 11 | 26 | 15 | W | 30.9738
2044 | 11 | 26 | 16 | W | 33.1863
2044 | 11 | 26 | 17 | W | 43.8258
2044 | 11 | 26 | 18 | W | 41.6992
2044 | 11 | 26 | 19 | W | 39.7523
2044 | 11 | 26 | 20 | W | 38.2159
2044 | 11 | 26 | 21 | W | 35.0369
2044 | 11 | 26 | 22 | W | 32.4322
2044 | 11 | 26 | 23 | O | 34.3204
2044 | 11 | 27 | 0 | O | 38.6742
2044 | 11 | 27 | 1 | O | 37.5563
2044 | 11 | 27 | 2 | O | 36.7573
2044 | 11 | 27 | 3 | O | 36.7629
2044 | 11 | 27 | 4 | O | 38.5651
2044 | 11 | 27 | 5 | O | 43.2533
2044 | 11 | 27 | 6 | O | 56.1346
2044 | 11 | 27 | 7 | W | 36.9077
2044 | 11 | 27 | 8 | W | 38.1664
2044 | 11 | 27 | 9 | W | 37.9722
2044 | 11 | 27 | 10 | W | 36.9883
2044 | 11 | 27 | 11 | W | 35.36
2044 | 11 | 27 | 12 | W | 33.9566
2044 | 11 | 27 | 13 | W | 32.987
2044 | 11 | 27 | 14 | W | 32.0946
2044 | 11 | 27 | 15 | W | 32.0108
2044 | 11 | 27 | 16 | W | 34.2974
2044 | 11 | 27 | 17 | W | 45.2931
2044 | 11 | 27 | 18 | W | 43.0953
2044 | 11 | 27 | 19 | W | 41.0832
2044 | 11 | 27 | 20 | W | 39.4954
2044 | 11 | 27 | 21 | W | 36.2099
2044 | 11 | 27 | 22 | W | 33.5181
2044 | 11 | 27 | 23 | O | 39.8742
2044 | 11 | 28 | 0 | O | 36.0302
2044 | 11 | 28 | 1 | O | 34.9888
2044 | 11 | 28 | 2 | O | 34.2443
2044 | 11 | 28 | 3 | O | 34.2496
2044 | 11 | 28 | 4 | O | 35.9286
2044 | 11 | 28 | 5 | O | 40.2962
2044 | 11 | 28 | 6 | O | 52.2969
2044 | 11 | 28 | 7 | P | 46.8941
2044 | 11 | 28 | 8 | P | 42.4939
2044 | 11 | 28 | 9 | P | 41.2487
2044 | 11 | 28 | 10 | P | 40.8727
2044 | 11 | 28 | 11 | P | 39.1551
2044 | 11 | 28 | 12 | P | 37.3186
2044 | 11 | 28 | 13 | P | 36.3394
2044 | 11 | 28 | 14 | P | 34.8691
2044 | 11 | 28 | 15 | P | 34.4449
2044 | 11 | 28 | 16 | P | 37.2227
2044 | 11 | 28 | 17 | P | 49.5702
2044 | 11 | 28 | 18 | P | 46.2099
2044 | 11 | 28 | 19 | P | 42.6825
2044 | 11 | 28 | 20 | P | 40.7795
2044 | 11 | 28 | 21 | P | 36.5916
2044 | 11 | 28 | 22 | P | 32.3728
2044 | 11 | 28 | 23 | O | 37.1481
2044 | 11 | 29 | 0 | O | 35.4869
2044 | 11 | 29 | 1 | O | 34.4612
2044 | 11 | 29 | 2 | O | 33.728
2044 | 11 | 29 | 3 | O | 33.7332
2044 | 11 | 29 | 4 | O | 35.3869
2044 | 11 | 29 | 5 | O | 39.6886
2044 | 11 | 29 | 6 | O | 51.5084
2044 | 11 | 29 | 7 | P | 44.0399
2044 | 11 | 29 | 8 | P | 39.9076
2044 | 11 | 29 | 9 | P | 38.7381
2044 | 11 | 29 | 10 | P | 38.385
2044 | 11 | 29 | 11 | P | 36.7719
2044 | 11 | 29 | 12 | P | 35.0472
2044 | 11 | 29 | 13 | P | 34.1276
2044 | 11 | 29 | 14 | P | 32.7468
2044 | 11 | 29 | 15 | P | 32.3484
2044 | 11 | 29 | 16 | P | 34.9571
2044 | 11 | 29 | 17 | P | 46.5531
2044 | 11 | 29 | 18 | P | 43.3974
2044 | 11 | 29 | 19 | P | 40.0846
2044 | 11 | 29 | 20 | P | 38.2975
2044 | 11 | 29 | 21 | P | 34.3644
2044 | 11 | 29 | 22 | P | 30.4024
2044 | 11 | 29 | 23 | O | 36.588
2044 | 11 | 30 | 0 | O | 34.521
2044 | 11 | 30 | 1 | O | 33.5232
2044 | 11 | 30 | 2 | O | 32.8099
2044 | 11 | 30 | 3 | O | 32.8149
2044 | 11 | 30 | 4 | O | 34.4236
2044 | 11 | 30 | 5 | O | 38.6083
2044 | 11 | 30 | 6 | O | 50.1063
2044 | 11 | 30 | 7 | P | 44.1054
2044 | 11 | 30 | 8 | P | 39.9669
2044 | 11 | 30 | 9 | P | 38.7957
2044 | 11 | 30 | 10 | P | 38.4421
2044 | 11 | 30 | 11 | P | 36.8266
2044 | 11 | 30 | 12 | P | 35.0993
2044 | 11 | 30 | 13 | P | 34.1783
2044 | 11 | 30 | 14 | P | 32.7954
2044 | 11 | 30 | 15 | P | 32.3965
2044 | 11 | 30 | 16 | P | 35.0091
2044 | 11 | 30 | 17 | P | 46.6223
2044 | 11 | 30 | 18 | P | 43.4619
2044 | 11 | 30 | 19 | P | 40.1442
2044 | 11 | 30 | 20 | P | 38.3544
2044 | 11 | 30 | 21 | P | 34.4155
2044 | 11 | 30 | 22 | P | 30.4476
2044 | 11 | 30 | 23 | O | 35.5921
2044 | 12 | 1 | 0 | O | 36.4723
2044 | 12 | 1 | 1 | O | 35.0236
2044 | 12 | 1 | 2 | O | 33.977
2044 | 12 | 1 | 3 | O | 34.0965
2044 | 12 | 1 | 4 | O | 35.2843
2044 | 12 | 1 | 5 | O | 38.4581
2044 | 12 | 1 | 6 | O | 47.3592
2044 | 12 | 1 | 7 | P | 43.9821
2044 | 12 | 1 | 8 | P | 39.2124
2044 | 12 | 1 | 9 | P | 38.1535
2044 | 12 | 1 | 10 | P | 37.1538
2044 | 12 | 1 | 11 | P | 35.4719
2044 | 12 | 1 | 12 | P | 33.7129
2044 | 12 | 1 | 13 | P | 32.8074
2044 | 12 | 1 | 14 | P | 31.9148
2044 | 12 | 1 | 15 | P | 31.7701
2044 | 12 | 1 | 16 | P | 34.9756
2044 | 12 | 1 | 17 | P | 44.8217
2044 | 12 | 1 | 18 | P | 42.2621
2044 | 12 | 1 | 19 | P | 40.9648
2044 | 12 | 1 | 20 | P | 39.5384
2044 | 12 | 1 | 21 | P | 36.1293
2044 | 12 | 1 | 22 | P | 31.7546
2044 | 12 | 1 | 23 | O | 37.7815
2044 | 12 | 2 | 0 | O | 40.9427
2044 | 12 | 2 | 1 | O | 39.3165
2044 | 12 | 2 | 2 | O | 38.1416
2044 | 12 | 2 | 3 | O | 38.2758
2044 | 12 | 2 | 4 | O | 39.6091
2044 | 12 | 2 | 5 | O | 43.1719
2044 | 12 | 2 | 6 | O | 53.1641
2044 | 12 | 2 | 7 | P | 45.1112
2044 | 12 | 2 | 8 | P | 40.219
2044 | 12 | 2 | 9 | P | 39.133
2044 | 12 | 2 | 10 | P | 38.1076
2044 | 12 | 2 | 11 | P | 36.3826
2044 | 12 | 2 | 12 | P | 34.5784
2044 | 12 | 2 | 13 | P | 33.6497
2044 | 12 | 2 | 14 | P | 32.7341
2044 | 12 | 2 | 15 | P | 32.5857
2044 | 12 | 2 | 16 | P | 35.8735
2044 | 12 | 2 | 17 | P | 45.9724
2044 | 12 | 2 | 18 | P | 43.3471
2044 | 12 | 2 | 19 | P | 42.0165
2044 | 12 | 2 | 20 | P | 40.5534
2044 | 12 | 2 | 21 | P | 37.0569
2044 | 12 | 2 | 22 | P | 32.5698
2044 | 12 | 2 | 23 | O | 42.4124
2044 | 12 | 3 | 0 | O | 35.3193
2044 | 12 | 3 | 1 | O | 33.9164
2044 | 12 | 3 | 2 | O | 32.9029
2044 | 12 | 3 | 3 | O | 33.0186
2044 | 12 | 3 | 4 | O | 34.1688
2044 | 12 | 3 | 5 | O | 37.2423
2044 | 12 | 3 | 6 | O | 45.862
2044 | 12 | 3 | 7 | W | 37.5335
2044 | 12 | 3 | 8 | W | 39.212
2044 | 12 | 3 | 9 | W | 39.6513
2044 | 12 | 3 | 10 | W | 38.2546
2044 | 12 | 3 | 11 | W | 36.6252
2044 | 12 | 3 | 12 | W | 35.1334
2044 | 12 | 3 | 13 | W | 34.0783
2044 | 12 | 3 | 14 | W | 33.268
2044 | 12 | 3 | 15 | W | 33.2231
2044 | 12 | 3 | 16 | W | 36.7084
2044 | 12 | 3 | 17 | W | 46.7345
2044 | 12 | 3 | 18 | W | 44.8874
2044 | 12 | 3 | 19 | W | 43.5995
2044 | 12 | 3 | 20 | W | 42.327
2044 | 12 | 3 | 21 | W | 39.0078
2044 | 12 | 3 | 22 | W | 35.6095
2044 | 12 | 3 | 23 | O | 36.5871
2044 | 12 | 4 | 0 | O | 33.2064
2044 | 12 | 4 | 1 | O | 31.8875
2044 | 12 | 4 | 2 | O | 30.9346
2044 | 12 | 4 | 3 | O | 31.0434
2044 | 12 | 4 | 4 | O | 32.1248
2044 | 12 | 4 | 5 | O | 35.0144
2044 | 12 | 4 | 6 | O | 43.1185
2044 | 12 | 4 | 7 | W | 36.0353
2044 | 12 | 4 | 8 | W | 37.6468
2044 | 12 | 4 | 9 | W | 38.0684
2044 | 12 | 4 | 10 | W | 36.7275
2044 | 12 | 4 | 11 | W | 35.1631
2044 | 12 | 4 | 12 | W | 33.731
2044 | 12 | 4 | 13 | W | 32.7179
2044 | 12 | 4 | 14 | W | 31.94
2044 | 12 | 4 | 15 | W | 31.8969
2044 | 12 | 4 | 16 | W | 35.2431
2044 | 12 | 4 | 17 | W | 44.869
2044 | 12 | 4 | 18 | W | 43.0956
2044 | 12 | 4 | 19 | W | 41.8591
2044 | 12 | 4 | 20 | W | 40.6373
2044 | 12 | 4 | 21 | W | 37.4507
2044 | 12 | 4 | 22 | W | 34.188
2044 | 12 | 4 | 23 | O | 34.3984
2044 | 12 | 5 | 0 | O | 34.0075
2044 | 12 | 5 | 1 | O | 32.6567
2044 | 12 | 5 | 2 | O | 31.6808
2044 | 12 | 5 | 3 | O | 31.7923
2044 | 12 | 5 | 4 | O | 32.8998
2044 | 12 | 5 | 5 | O | 35.8591
2044 | 12 | 5 | 6 | O | 44.1587
2044 | 12 | 5 | 7 | P | 43.9173
2044 | 12 | 5 | 8 | P | 39.1546
2044 | 12 | 5 | 9 | P | 38.0973
2044 | 12 | 5 | 10 | P | 37.0991
2044 | 12 | 5 | 11 | P | 35.4197
2044 | 12 | 5 | 12 | P | 33.6632
2044 | 12 | 5 | 13 | P | 32.7591
2044 | 12 | 5 | 14 | P | 31.8678
2044 | 12 | 5 | 15 | P | 31.7233
2044 | 12 | 5 | 16 | P | 34.9241
2044 | 12 | 5 | 17 | P | 44.7557
2044 | 12 | 5 | 18 | P | 42.1999
2044 | 12 | 5 | 19 | P | 40.9045
2044 | 12 | 5 | 20 | P | 39.4802
2044 | 12 | 5 | 21 | P | 36.0761
2044 | 12 | 5 | 22 | P | 31.7078
2044 | 12 | 5 | 23 | O | 35.2283
2044 | 12 | 6 | 0 | O | 35.5022
2044 | 12 | 6 | 1 | O | 34.0921
2044 | 12 | 6 | 2 | O | 33.0733
2044 | 12 | 6 | 3 | O | 33.1897
2044 | 12 | 6 | 4 | O | 34.3458
2044 | 12 | 6 | 5 | O | 37.4352
2044 | 12 | 6 | 6 | O | 46.0996
2044 | 12 | 6 | 7 | P | 44.5726
2044 | 12 | 6 | 8 | P | 39.7389
2044 | 12 | 6 | 9 | P | 38.6658
2044 | 12 | 6 | 10 | P | 37.6527
2044 | 12 | 6 | 11 | P | 35.9482
2044 | 12 | 6 | 12 | P | 34.1656
2044 | 12 | 6 | 13 | P | 33.248
2044 | 12 | 6 | 14 | P | 32.3433
2044 | 12 | 6 | 15 | P | 32.1967
2044 | 12 | 6 | 16 | P | 35.4452
2044 | 12 | 6 | 17 | P | 45.4235
2044 | 12 | 6 | 18 | P | 42.8296
2044 | 12 | 6 | 19 | P | 41.5149
2044 | 12 | 6 | 20 | P | 40.0693
2044 | 12 | 6 | 21 | P | 36.6145
2044 | 12 | 6 | 22 | P | 32.1809
2044 | 12 | 6 | 23 | O | 36.7766
2044 | 12 | 7 | 0 | O | 37.9732
2044 | 12 | 7 | 1 | O | 36.465
2044 | 12 | 7 | 2 | O | 35.3753
2044 | 12 | 7 | 3 | O | 35.4997
2044 | 12 | 7 | 4 | O | 36.7364
2044 | 12 | 7 | 5 | O | 40.0408
2044 | 12 | 7 | 6 | O | 49.3082
2044 | 12 | 7 | 7 | P | 45.5335
2044 | 12 | 7 | 8 | P | 40.5956
2044 | 12 | 7 | 9 | P | 39.4993
2044 | 12 | 7 | 10 | P | 38.4644
2044 | 12 | 7 | 11 | P | 36.7232
2044 | 12 | 7 | 12 | P | 34.9021
2044 | 12 | 7 | 13 | P | 33.9647
2044 | 12 | 7 | 14 | P | 33.0406
2044 | 12 | 7 | 15 | P | 32.8908
2044 | 12 | 7 | 16 | P | 36.2094
2044 | 12 | 7 | 17 | P | 46.4028
2044 | 12 | 7 | 18 | P | 43.7529
2044 | 12 | 7 | 19 | P | 42.4099
2044 | 12 | 7 | 20 | P | 40.9331
2044 | 12 | 7 | 21 | P | 37.4038
2044 | 12 | 7 | 22 | P | 32.8747
2044 | 12 | 7 | 23 | O | 39.3364
2044 | 12 | 8 | 0 | O | 40.4655
2044 | 12 | 8 | 1 | O | 38.8583
2044 | 12 | 8 | 2 | O | 37.6971
2044 | 12 | 8 | 3 | O | 37.8297
2044 | 12 | 8 | 4 | O | 39.1475
2044 | 12 | 8 | 5 | O | 42.6688
2044 | 12 | 8 | 6 | O | 52.5445
2044 | 12 | 8 | 7 | P | 50.4179
2044 | 12 | 8 | 8 | P | 44.9503
2044 | 12 | 8 | 9 | P | 43.7364
2044 | 12 | 8 | 10 | P | 42.5905
2044 | 12 | 8 | 11 | P | 40.6625
2044 | 12 | 8 | 12 | P | 38.6461
2044 | 12 | 8 | 13 | P | 37.6081
2044 | 12 | 8 | 14 | P | 36.5848
2044 | 12 | 8 | 15 | P | 36.419
2044 | 12 | 8 | 16 | P | 40.0936
2044 | 12 | 8 | 17 | P | 51.3804
2044 | 12 | 8 | 18 | P | 48.4463
2044 | 12 | 8 | 19 | P | 46.9592
2044 | 12 | 8 | 20 | P | 45.324
2044 | 12 | 8 | 21 | P | 41.4161
2044 | 12 | 8 | 22 | P | 36.4012
2044 | 12 | 8 | 23 | O | 41.9181
2044 | 12 | 9 | 0 | O | 45.9718
2044 | 12 | 9 | 1 | O | 44.1459
2044 | 12 | 9 | 2 | O | 42.8267
2044 | 12 | 9 | 3 | O | 42.9773
2044 | 12 | 9 | 4 | O | 44.4744
2044 | 12 | 9 | 5 | O | 48.4749
2044 | 12 | 9 | 6 | O | 59.6944
2044 | 12 | 9 | 7 | P | 54.3501
2044 | 12 | 9 | 8 | P | 48.456
2044 | 12 | 9 | 9 | P | 47.1475
2044 | 12 | 9 | 10 | P | 45.9121
2044 | 12 | 9 | 11 | P | 43.8338
2044 | 12 | 9 | 12 | P | 41.6601
2044 | 12 | 9 | 13 | P | 40.5412
2044 | 12 | 9 | 14 | P | 39.4381
2044 | 12 | 9 | 15 | P | 39.2594
2044 | 12 | 9 | 16 | P | 43.2205
2044 | 12 | 9 | 17 | P | 55.3876
2044 | 12 | 9 | 18 | P | 52.2246
2044 | 12 | 9 | 19 | P | 50.6216
2044 | 12 | 9 | 20 | P | 48.8588
2044 | 12 | 9 | 21 | P | 44.6462
2044 | 12 | 9 | 22 | P | 39.2401
2044 | 12 | 9 | 23 | O | 47.6221
2044 | 12 | 10 | 0 | O | 46.2317
2044 | 12 | 10 | 1 | O | 44.3954
2044 | 12 | 10 | 2 | O | 43.0687
2044 | 12 | 10 | 3 | O | 43.2202
2044 | 12 | 10 | 4 | O | 44.7258
2044 | 12 | 10 | 5 | O | 48.7489
2044 | 12 | 10 | 6 | O | 60.0318
2044 | 12 | 10 | 7 | W | 42.7676
2044 | 12 | 10 | 8 | W | 44.6802
2044 | 12 | 10 | 9 | W | 45.1806
2044 | 12 | 10 | 10 | W | 43.5892
2044 | 12 | 10 | 11 | W | 41.7325
2044 | 12 | 10 | 12 | W | 40.0328
2044 | 12 | 10 | 13 | W | 38.8305
2044 | 12 | 10 | 14 | W | 37.9072
2044 | 12 | 10 | 15 | W | 37.8561
2044 | 12 | 10 | 16 | W | 41.8274
2044 | 12 | 10 | 17 | W | 53.2517
2044 | 12 | 10 | 18 | W | 51.147
2044 | 12 | 10 | 19 | W | 49.6795
2044 | 12 | 10 | 20 | W | 48.2295
2044 | 12 | 10 | 21 | W | 44.4475
2044 | 12 | 10 | 22 | W | 40.5752
2044 | 12 | 10 | 23 | O | 47.8913
2044 | 12 | 11 | 0 | O | 39.4937
2044 | 12 | 11 | 1 | O | 37.9251
2044 | 12 | 11 | 2 | O | 36.7917
2044 | 12 | 11 | 3 | O | 36.9212
2044 | 12 | 11 | 4 | O | 38.2073
2044 | 12 | 11 | 5 | O | 41.6441
2044 | 12 | 11 | 6 | O | 51.2826
2044 | 12 | 11 | 7 | W | 39.0582
2044 | 12 | 11 | 8 | W | 40.8049
2044 | 12 | 11 | 9 | W | 41.2619
2044 | 12 | 11 | 10 | W | 39.8085
2044 | 12 | 11 | 11 | W | 38.1129
2044 | 12 | 11 | 12 | W | 36.5606
2044 | 12 | 11 | 13 | W | 35.4626
2044 | 12 | 11 | 14 | W | 34.6193
2044 | 12 | 11 | 15 | W | 34.5727
2044 | 12 | 11 | 16 | W | 38.1996
2044 | 12 | 11 | 17 | W | 48.6329
2044 | 12 | 11 | 18 | W | 46.7108
2044 | 12 | 11 | 19 | W | 45.3706
2044 | 12 | 11 | 20 | W | 44.0463
2044 | 12 | 11 | 21 | W | 40.5924
2044 | 12 | 11 | 22 | W | 37.056
2044 | 12 | 11 | 23 | O | 40.9114
2044 | 12 | 12 | 0 | O | 35.9561
2044 | 12 | 12 | 1 | O | 34.5279
2044 | 12 | 12 | 2 | O | 33.4961
2044 | 12 | 12 | 3 | O | 33.614
2044 | 12 | 12 | 4 | O | 34.7849
2044 | 12 | 12 | 5 | O | 37.9138
2044 | 12 | 12 | 6 | O | 46.6889
2044 | 12 | 12 | 7 | P | 46.6512
2044 | 12 | 12 | 8 | P | 41.592
2044 | 12 | 12 | 9 | P | 40.4689
2044 | 12 | 12 | 10 | P | 39.4086
2044 | 12 | 12 | 11 | P | 37.6246
2044 | 12 | 12 | 12 | P | 35.7588
2044 | 12 | 12 | 13 | P | 34.7984
2044 | 12 | 12 | 14 | P | 33.8516
2044 | 12 | 12 | 15 | P | 33.6982
2044 | 12 | 12 | 16 | P | 37.0982
2044 | 12 | 12 | 17 | P | 47.5418
2044 | 12 | 12 | 18 | P | 44.8269
2044 | 12 | 12 | 19 | P | 43.4509
2044 | 12 | 12 | 20 | P | 41.9379
2044 | 12 | 12 | 21 | P | 38.3219
2044 | 12 | 12 | 22 | P | 33.6817
2044 | 12 | 12 | 23 | O | 37.2468
2044 | 12 | 13 | 0 | O | 41.8078
2044 | 12 | 13 | 1 | O | 40.1472
2044 | 12 | 13 | 2 | O | 38.9475
2044 | 12 | 13 | 3 | O | 39.0845
2044 | 12 | 13 | 4 | O | 40.446
2044 | 12 | 13 | 5 | O | 44.0841
2044 | 12 | 13 | 6 | O | 54.2874
2044 | 12 | 13 | 7 | P | 49.3941
2044 | 12 | 13 | 8 | P | 44.0374
2044 | 12 | 13 | 9 | P | 42.8483
2044 | 12 | 13 | 10 | P | 41.7256
2044 | 12 | 13 | 11 | P | 39.8368
2044 | 12 | 13 | 12 | P | 37.8612
2044 | 12 | 13 | 13 | P | 36.8444
2044 | 12 | 13 | 14 | P | 35.8419
2044 | 12 | 13 | 15 | P | 35.6794
2044 | 12 | 13 | 16 | P | 39.2794
2044 | 12 | 13 | 17 | P | 50.337
2044 | 12 | 13 | 18 | P | 47.4624
2044 | 12 | 13 | 19 | P | 46.0056
2044 | 12 | 13 | 20 | P | 44.4036
2044 | 12 | 13 | 21 | P | 40.575
2044 | 12 | 13 | 22 | P | 35.662
2044 | 12 | 13 | 23 | O | 43.3086
2044 | 12 | 14 | 0 | O | 43.591
2044 | 12 | 14 | 1 | O | 41.8596
2044 | 12 | 14 | 2 | O | 40.6087
2044 | 12 | 14 | 3 | O | 40.7515
2044 | 12 | 14 | 4 | O | 42.1711
2044 | 12 | 14 | 5 | O | 45.9644
2044 | 12 | 14 | 6 | O | 56.6028
2044 | 12 | 14 | 7 | P | 52.3856
2044 | 12 | 14 | 8 | P | 46.7045
2044 | 12 | 14 | 9 | P | 45.4433
2044 | 12 | 14 | 10 | P | 44.2526
2044 | 12 | 14 | 11 | P | 42.2494
2044 | 12 | 14 | 12 | P | 40.1543
2044 | 12 | 14 | 13 | P | 39.0758
2044 | 12 | 14 | 14 | P | 38.0126
2044 | 12 | 14 | 15 | P | 37.8403
2044 | 12 | 14 | 16 | P | 41.6582
2044 | 12 | 14 | 17 | P | 53.3856
2044 | 12 | 14 | 18 | P | 50.3369
2044 | 12 | 14 | 19 | P | 48.7918
2044 | 12 | 14 | 20 | P | 47.0928
2044 | 12 | 14 | 21 | P | 43.0324
2044 | 12 | 14 | 22 | P | 37.8218
2044 | 12 | 14 | 23 | O | 45.1558
2044 | 12 | 15 | 0 | O | 49.9152
2044 | 12 | 15 | 1 | O | 47.9326
2044 | 12 | 15 | 2 | O | 46.5002
2044 | 12 | 15 | 3 | O | 46.6638
2044 | 12 | 15 | 4 | O | 48.2893
2044 | 12 | 15 | 5 | O | 52.6329
2044 | 12 | 15 | 6 | O | 64.8148
2044 | 12 | 15 | 7 | P | 60.9044
2044 | 12 | 15 | 8 | P | 54.2995
2044 | 12 | 15 | 9 | P | 52.8332
2044 | 12 | 15 | 10 | P | 51.4489
2044 | 12 | 15 | 11 | P | 49.1199
2044 | 12 | 15 | 12 | P | 46.6841
2044 | 12 | 15 | 13 | P | 45.4302
2044 | 12 | 15 | 14 | P | 44.1941
2044 | 12 | 15 | 15 | P | 43.9938
2044 | 12 | 15 | 16 | P | 48.4326
2044 | 12 | 15 | 17 | P | 62.0671
2044 | 12 | 15 | 18 | P | 58.5226
2044 | 12 | 15 | 19 | P | 56.7263
2044 | 12 | 15 | 20 | P | 54.751
2044 | 12 | 15 | 21 | P | 50.0303
2044 | 12 | 15 | 22 | P | 43.9723
2044 | 12 | 15 | 23 | O | 51.707
2044 | 12 | 16 | 0 | O | 51.1305
2044 | 12 | 16 | 1 | O | 49.0996
2044 | 12 | 16 | 2 | O | 47.6323
2044 | 12 | 16 | 3 | O | 47.7999
2044 | 12 | 16 | 4 | O | 49.465
2044 | 12 | 16 | 5 | O | 53.9144
2044 | 12 | 16 | 6 | O | 66.3928
2044 | 12 | 16 | 7 | P | 56.5622
2044 | 12 | 16 | 8 | P | 50.4282
2044 | 12 | 16 | 9 | P | 49.0665
2044 | 12 | 16 | 10 | P | 47.7809
2044 | 12 | 16 | 11 | P | 45.618
2044 | 12 | 16 | 12 | P | 43.3557
2044 | 12 | 16 | 13 | P | 42.1913
2044 | 12 | 16 | 14 | P | 41.0433
2044 | 12 | 16 | 15 | P | 40.8573
2044 | 12 | 16 | 16 | P | 44.9797
2044 | 12 | 16 | 17 | P | 57.642
2044 | 12 | 16 | 18 | P | 54.3503
2044 | 12 | 16 | 19 | P | 52.682
2044 | 12 | 16 | 20 | P | 50.8475
2044 | 12 | 16 | 21 | P | 46.4634
2044 | 12 | 16 | 22 | P | 40.8373
2044 | 12 | 16 | 23 | O | 52.9659
2044 | 12 | 17 | 0 | O | 36.5269
2044 | 12 | 17 | 1 | O | 35.0761
2044 | 12 | 17 | 2 | O | 34.0279
2044 | 12 | 17 | 3 | O | 34.1476
2044 | 12 | 17 | 4 | O | 35.3371
2044 | 12 | 17 | 5 | O | 38.5157
2044 | 12 | 17 | 6 | O | 47.4301
2044 | 12 | 17 | 7 | W | 35.2149
2044 | 12 | 17 | 8 | W | 36.7897
2044 | 12 | 17 | 9 | W | 37.2018
2044 | 12 | 17 | 10 | W | 35.8914
2044 | 12 | 17 | 11 | W | 34.3626
2044 | 12 | 17 | 12 | W | 32.9631
2044 | 12 | 17 | 13 | W | 31.9731
2044 | 12 | 17 | 14 | W | 31.2128
2044 | 12 | 17 | 15 | W | 31.1708
2044 | 12 | 17 | 16 | W | 34.4408
2044 | 12 | 17 | 17 | W | 43.8475
2044 | 12 | 17 | 18 | W | 42.1145
2044 | 12 | 17 | 19 | W | 40.9062
2044 | 12 | 17 | 20 | W | 39.7122
2044 | 12 | 17 | 21 | W | 36.5981
2044 | 12 | 17 | 22 | W | 33.4097
2044 | 12 | 17 | 23 | O | 37.8381
2044 | 12 | 18 | 0 | O | 35.4061
2044 | 12 | 18 | 1 | O | 33.9998
2044 | 12 | 18 | 2 | O | 32.9838
2044 | 12 | 18 | 3 | O | 33.0998
2044 | 12 | 18 | 4 | O | 34.2528
2044 | 12 | 18 | 5 | O | 37.3339
2044 | 12 | 18 | 6 | O | 45.9748
2044 | 12 | 18 | 7 | W | 43.5136
2044 | 12 | 18 | 8 | W | 45.4595
2044 | 12 | 18 | 9 | W | 45.9687
2044 | 12 | 18 | 10 | W | 44.3495
2044 | 12 | 18 | 11 | W | 42.4605
2044 | 12 | 18 | 12 | W | 40.7311
2044 | 12 | 18 | 13 | W | 39.5078
2044 | 12 | 18 | 14 | W | 38.5684
2044 | 12 | 18 | 15 | W | 38.5164
2044 | 12 | 18 | 16 | W | 42.557
2044 | 12 | 18 | 17 | W | 54.1805
2044 | 12 | 18 | 18 | W | 52.0391
2044 | 12 | 18 | 19 | W | 50.546
2044 | 12 | 18 | 20 | W | 49.0707
2044 | 12 | 18 | 21 | W | 45.2228
2044 | 12 | 18 | 22 | W | 41.283
2044 | 12 | 18 | 23 | O | 36.6771
2044 | 12 | 19 | 0 | O | 48.4905
2044 | 12 | 19 | 1 | O | 46.5645
2044 | 12 | 19 | 2 | O | 45.173
2044 | 12 | 19 | 3 | O | 45.3319
2044 | 12 | 19 | 4 | O | 46.911
2044 | 12 | 19 | 5 | O | 51.1307
2044 | 12 | 19 | 6 | O | 62.9648
2044 | 12 | 19 | 7 | P | 57.1849
2044 | 12 | 19 | 8 | P | 50.9834
2044 | 12 | 19 | 9 | P | 49.6066
2044 | 12 | 19 | 10 | P | 48.3069
2044 | 12 | 19 | 11 | P | 46.1201
2044 | 12 | 19 | 12 | P | 43.833
2044 | 12 | 19 | 13 | P | 42.6558
2044 | 12 | 19 | 14 | P | 41.4952
2044 | 12 | 19 | 15 | P | 41.3071
2044 | 12 | 19 | 16 | P | 45.4748
2044 | 12 | 19 | 17 | P | 58.2766
2044 | 12 | 19 | 18 | P | 54.9486
2044 | 12 | 19 | 19 | P | 53.2619
2044 | 12 | 19 | 20 | P | 51.4073
2044 | 12 | 19 | 21 | P | 46.9749
2044 | 12 | 19 | 22 | P | 41.2868
2044 | 12 | 19 | 23 | O | 50.2312
2044 | 12 | 20 | 0 | O | 50.7031
2044 | 12 | 20 | 1 | O | 48.6892
2044 | 12 | 20 | 2 | O | 47.2342
2044 | 12 | 20 | 3 | O | 47.4004
2044 | 12 | 20 | 4 | O | 49.0516
2044 | 12 | 20 | 5 | O | 53.4637
2044 | 12 | 20 | 6 | O | 65.8379
2044 | 12 | 20 | 7 | P | 54.4737
2044 | 12 | 20 | 8 | P | 48.5662
2044 | 12 | 20 | 9 | P | 47.2547
2044 | 12 | 20 | 10 | P | 46.0166
2044 | 12 | 20 | 11 | P | 43.9335
2044 | 12 | 20 | 12 | P | 41.7548
2044 | 12 | 20 | 13 | P | 40.6334
2044 | 12 | 20 | 14 | P | 39.5278
2044 | 12 | 20 | 15 | P | 39.3487
2044 | 12 | 20 | 16 | P | 43.3188
2044 | 12 | 20 | 17 | P | 55.5136
2044 | 12 | 20 | 18 | P | 52.3434
2044 | 12 | 20 | 19 | P | 50.7367
2044 | 12 | 20 | 20 | P | 48.97
2044 | 12 | 20 | 21 | P | 44.7477
2044 | 12 | 20 | 22 | P | 39.3294
2044 | 12 | 20 | 23 | O | 52.5232
2044 | 12 | 21 | 0 | O | 46.8032
2044 | 12 | 21 | 1 | O | 44.9442
2044 | 12 | 21 | 2 | O | 43.6012
2044 | 12 | 21 | 3 | O | 43.7546
2044 | 12 | 21 | 4 | O | 45.2787
2044 | 12 | 21 | 5 | O | 49.3515
2044 | 12 | 21 | 6 | O | 60.7739
2044 | 12 | 21 | 7 | P | 51.1797
2044 | 12 | 21 | 8 | P | 45.6294
2044 | 12 | 21 | 9 | P | 44.3972
2044 | 12 | 21 | 10 | P | 43.234
2044 | 12 | 21 | 11 | P | 41.2769
2044 | 12 | 21 | 12 | P | 39.2299
2044 | 12 | 21 | 13 | P | 38.1763
2044 | 12 | 21 | 14 | P | 37.1376
2044 | 12 | 21 | 15 | P | 36.9693
2044 | 12 | 21 | 16 | P | 40.6993
2044 | 12 | 21 | 17 | P | 52.1567
2044 | 12 | 21 | 18 | P | 49.1782
2044 | 12 | 21 | 19 | P | 47.6687
2044 | 12 | 21 | 20 | P | 46.0088
2044 | 12 | 21 | 21 | P | 42.0418
2044 | 12 | 21 | 22 | P | 36.9512
2044 | 12 | 21 | 23 | O | 48.4833
2044 | 12 | 22 | 0 | O | 40.3204
2044 | 12 | 22 | 1 | O | 38.7189
2044 | 12 | 22 | 2 | O | 37.5619
2044 | 12 | 22 | 3 | O | 37.694
2044 | 12 | 22 | 4 | O | 39.0071
2044 | 12 | 22 | 5 | O | 42.5157
2044 | 12 | 22 | 6 | O | 52.356
2044 | 12 | 22 | 7 | P | 48.014
2044 | 12 | 22 | 8 | P | 42.807
2044 | 12 | 22 | 9 | P | 41.651
2044 | 12 | 22 | 10 | P | 40.5597
2044 | 12 | 22 | 11 | P | 38.7237
2044 | 12 | 22 | 12 | P | 36.8034
2044 | 12 | 22 | 13 | P | 35.8149
2044 | 12 | 22 | 14 | P | 34.8404
2044 | 12 | 22 | 15 | P | 34.6825
2044 | 12 | 22 | 16 | P | 38.1819
2044 | 12 | 22 | 17 | P | 48.9306
2044 | 12 | 22 | 18 | P | 46.1363
2044 | 12 | 22 | 19 | P | 44.7201
2044 | 12 | 22 | 20 | P | 43.1629
2044 | 12 | 22 | 21 | P | 39.4413
2044 | 12 | 22 | 22 | P | 34.6655
2044 | 12 | 22 | 23 | O | 41.7678
2044 | 12 | 23 | 0 | O | 41.6259
2044 | 12 | 23 | 1 | O | 39.9726
2044 | 12 | 23 | 2 | O | 38.7781
2044 | 12 | 23 | 3 | O | 38.9145
2044 | 12 | 23 | 4 | O | 40.2701
2044 | 12 | 23 | 5 | O | 43.8923
2044 | 12 | 23 | 6 | O | 54.0512
2044 | 12 | 23 | 7 | P | 44.0425
2044 | 12 | 23 | 8 | P | 39.2662
2044 | 12 | 23 | 9 | P | 38.2059
2044 | 12 | 23 | 10 | P | 37.2048
2044 | 12 | 23 | 11 | P | 35.5207
2044 | 12 | 23 | 12 | P | 33.7592
2044 | 12 | 23 | 13 | P | 32.8525
2044 | 12 | 23 | 14 | P | 31.9586
2044 | 12 | 23 | 15 | P | 31.8138
2044 | 12 | 23 | 16 | P | 35.0237
2044 | 12 | 23 | 17 | P | 44.8833
2044 | 12 | 23 | 18 | P | 42.3202
2044 | 12 | 23 | 19 | P | 41.0211
2044 | 12 | 23 | 20 | P | 39.5927
2044 | 12 | 23 | 21 | P | 36.179
2044 | 12 | 23 | 22 | P | 31.7982
2044 | 12 | 23 | 23 | O | 43.1202
2044 | 12 | 24 | 0 | O | 31.6063
2044 | 12 | 24 | 1 | O | 30.3509
2044 | 12 | 24 | 2 | O | 29.444
2044 | 12 | 24 | 3 | O | 29.5475
2044 | 12 | 24 | 4 | O | 30.5768
2044 | 12 | 24 | 5 | O | 33.3272
2044 | 12 | 24 | 6 | O | 41.0408
2044 | 12 | 24 | 7 | W | 33.0186
2044 | 12 | 24 | 8 | W | 34.4952
2044 | 12 | 24 | 9 | W | 34.8816
2044 | 12 | 24 | 10 | W | 33.6529
2044 | 12 | 24 | 11 | W | 32.2195
2044 | 12 | 24 | 12 | W | 30.9072
2044 | 12 | 24 | 13 | W | 29.979
2044 | 12 | 24 | 14 | W | 29.2661
2044 | 12 | 24 | 15 | W | 29.2267
2044 | 12 | 24 | 16 | W | 32.2927
2044 | 12 | 24 | 17 | W | 41.1128
2044 | 12 | 24 | 18 | W | 39.4879
2044 | 12 | 24 | 19 | W | 38.3549
2044 | 12 | 24 | 20 | W | 37.2354
2044 | 12 | 24 | 21 | W | 34.3156
2044 | 12 | 24 | 22 | W | 31.326
2044 | 12 | 24 | 23 | O | 32.7409
2044 | 12 | 25 | 0 | O | 28.3976
2044 | 12 | 25 | 1 | O | 27.2696
2044 | 12 | 25 | 2 | O | 26.4547
2044 | 12 | 25 | 3 | O | 26.5478
2044 | 12 | 25 | 4 | O | 27.4726
2044 | 12 | 25 | 5 | O | 29.9437
2044 | 12 | 25 | 6 | O | 36.8742
2044 | 12 | 25 | 7 | W | 30.2951
2044 | 12 | 25 | 8 | W | 31.6499
2044 | 12 | 25 | 9 | W | 32.0044
2044 | 12 | 25 | 10 | W | 30.8771
2044 | 12 | 25 | 11 | W | 29.5619
2044 | 12 | 25 | 12 | W | 28.3579
2044 | 12 | 25 | 13 | W | 27.5062
2044 | 12 | 25 | 14 | W | 26.8522
2044 | 12 | 25 | 15 | W | 26.816
2044 | 12 | 25 | 16 | W | 29.6291
2044 | 12 | 25 | 17 | W | 37.7217
2044 | 12 | 25 | 18 | W | 36.2308
2044 | 12 | 25 | 19 | W | 35.1913
2044 | 12 | 25 | 20 | W | 34.1641
2044 | 12 | 25 | 21 | W | 31.4851
2044 | 12 | 25 | 22 | W | 28.7421
2044 | 12 | 25 | 23 | O | 29.417
2044 | 12 | 26 | 0 | O | 26.6752
2044 | 12 | 26 | 1 | O | 25.6157
2044 | 12 | 26 | 2 | O | 24.8502
2044 | 12 | 26 | 3 | O | 24.9377
2044 | 12 | 26 | 4 | O | 25.8064
2044 | 12 | 26 | 5 | O | 28.1276
2044 | 12 | 26 | 6 | O | 34.6378
2044 | 12 | 26 | 7 | W | 30.8319
2044 | 12 | 26 | 8 | W | 32.2107
2044 | 12 | 26 | 9 | W | 32.5715
2044 | 12 | 26 | 10 | W | 31.4242
2044 | 12 | 26 | 11 | W | 30.0857
2044 | 12 | 26 | 12 | W | 28.8604
2044 | 12 | 26 | 13 | W | 27.9936
2044 | 12 | 26 | 14 | W | 27.328
2044 | 12 | 26 | 15 | W | 27.2912
2044 | 12 | 26 | 16 | W | 30.1541
2044 | 12 | 26 | 17 | W | 38.3901
2044 | 12 | 26 | 18 | W | 36.8728
2044 | 12 | 26 | 19 | W | 35.8148
2044 | 12 | 26 | 20 | W | 34.7695
2044 | 12 | 26 | 21 | W | 32.043
2044 | 12 | 26 | 22 | W | 29.2514
2044 | 12 | 26 | 23 | O | 27.6328
2044 | 12 | 27 | 0 | O | 28.5889
2044 | 12 | 27 | 1 | O | 27.4533
2044 | 12 | 27 | 2 | O | 26.6329
2044 | 12 | 27 | 3 | O | 26.7266
2044 | 12 | 27 | 4 | O | 27.6576
2044 | 12 | 27 | 5 | O | 30.1454
2044 | 12 | 27 | 6 | O | 37.1226
2044 | 12 | 27 | 7 | P | 36.6445
2044 | 12 | 27 | 8 | P | 32.6705
2044 | 12 | 27 | 9 | P | 31.7882
2044 | 12 | 27 | 10 | P | 30.9553
2044 | 12 | 27 | 11 | P | 29.5541
2044 | 12 | 27 | 12 | P | 28.0885
2044 | 12 | 27 | 13 | P | 27.3341
2044 | 12 | 27 | 14 | P | 26.5904
2044 | 12 | 27 | 15 | P | 26.4698
2044 | 12 | 27 | 16 | P | 29.1405
2044 | 12 | 27 | 17 | P | 37.344
2044 | 12 | 27 | 18 | P | 35.2114
2044 | 12 | 27 | 19 | P | 34.1306
2044 | 12 | 27 | 20 | P | 32.9421
2044 | 12 | 27 | 21 | P | 30.1018
2044 | 12 | 27 | 22 | P | 26.4569
2044 | 12 | 27 | 23 | O | 29.6151
2044 | 12 | 28 | 0 | O | 37.673
2044 | 12 | 28 | 1 | O | 36.1767
2044 | 12 | 28 | 2 | O | 35.0956
2044 | 12 | 28 | 3 | O | 35.2191
2044 | 12 | 28 | 4 | O | 36.4459
2044 | 12 | 28 | 5 | O | 39.7242
2044 | 12 | 28 | 6 | O | 48.9184
2044 | 12 | 28 | 7 | P | 40.7907
2044 | 12 | 28 | 8 | P | 36.3671
2044 | 12 | 28 | 9 | P | 35.385
2044 | 12 | 28 | 10 | P | 34.4579
2044 | 12 | 28 | 11 | P | 32.8981
2044 | 12 | 28 | 12 | P | 31.2666
2044 | 12 | 28 | 13 | P | 30.4269
2044 | 12 | 28 | 14 | P | 29.599
2044 | 12 | 28 | 15 | P | 29.4648
2044 | 12 | 28 | 16 | P | 32.4377
2044 | 12 | 28 | 17 | P | 41.5694
2044 | 12 | 28 | 18 | P | 39.1955
2044 | 12 | 28 | 19 | P | 37.9924
2044 | 12 | 28 | 20 | P | 36.6694
2044 | 12 | 28 | 21 | P | 33.5078
2044 | 12 | 28 | 22 | P | 29.4504
2044 | 12 | 28 | 23 | O | 39.0254
2044 | 12 | 29 | 0 | O | 33.3206
2044 | 12 | 29 | 1 | O | 31.9971
2044 | 12 | 29 | 2 | O | 31.0409
2044 | 12 | 29 | 3 | O | 31.1501
2044 | 12 | 29 | 4 | O | 32.2352
2044 | 12 | 29 | 5 | O | 35.1348
2044 | 12 | 29 | 6 | O | 43.2667
2044 | 12 | 29 | 7 | P | 40.8071
2044 | 12 | 29 | 8 | P | 36.3817
2044 | 12 | 29 | 9 | P | 35.3992
2044 | 12 | 29 | 10 | P | 34.4717
2044 | 12 | 29 | 11 | P | 32.9113
2044 | 12 | 29 | 12 | P | 31.2792
2044 | 12 | 29 | 13 | P | 30.4391
2044 | 12 | 29 | 14 | P | 29.6109
2044 | 12 | 29 | 15 | P | 29.4767
2044 | 12 | 29 | 16 | P | 32.4508
2044 | 12 | 29 | 17 | P | 41.5861
2044 | 12 | 29 | 18 | P | 39.2113
2044 | 12 | 29 | 19 | P | 38.0077
2044 | 12 | 29 | 20 | P | 36.6842
2044 | 12 | 29 | 21 | P | 33.5212
2044 | 12 | 29 | 22 | P | 29.4622
2044 | 12 | 29 | 23 | O | 34.5167
2044 | 12 | 30 | 0 | O | 37.756
2044 | 12 | 30 | 1 | O | 36.2563
2044 | 12 | 30 | 2 | O | 35.1729
2044 | 12 | 30 | 3 | O | 35.2966
2044 | 12 | 30 | 4 | O | 36.5262
2044 | 12 | 30 | 5 | O | 39.8117
2044 | 12 | 30 | 6 | O | 49.0261
2044 | 12 | 30 | 7 | P | 43.1737
2044 | 12 | 30 | 8 | P | 38.4917
2044 | 12 | 30 | 9 | P | 37.4522
2044 | 12 | 30 | 10 | P | 36.4709
2044 | 12 | 30 | 11 | P | 34.82
2044 | 12 | 30 | 12 | P | 33.0933
2044 | 12 | 30 | 13 | P | 32.2045
2044 | 12 | 30 | 14 | P | 31.3282
2044 | 12 | 30 | 15 | P | 31.1862
2044 | 12 | 30 | 16 | P | 34.3328
2044 | 12 | 30 | 17 | P | 43.9979
2044 | 12 | 30 | 18 | P | 41.4853
2044 | 12 | 30 | 19 | P | 40.2119
2044 | 12 | 30 | 20 | P | 38.8117
2044 | 12 | 30 | 21 | P | 35.4653
2044 | 12 | 30 | 22 | P | 31.1709
2044 | 12 | 30 | 23 | O | 39.1113
2044 | 12 | 31 | 0 | O | 37.376
2044 | 12 | 31 | 1 | O | 35.8915
2044 | 12 | 31 | 2 | O | 34.8189
2044 | 12 | 31 | 3 | O | 34.9414
2044 | 12 | 31 | 4 | O | 36.1586
2044 | 12 | 31 | 5 | O | 39.4111
2044 | 12 | 31 | 6 | O | 48.5327
2044 | 12 | 31 | 7 | W | 37.7684
2044 | 12 | 31 | 8 | W | 39.4574
2044 | 12 | 31 | 9 | W | 39.8993
2044 | 12 | 31 | 10 | W | 38.4939
2044 | 12 | 31 | 11 | W | 36.8543
2044 | 12 | 31 | 12 | W | 35.3532
2044 | 12 | 31 | 13 | W | 34.2915
2044 | 12 | 31 | 14 | W | 33.4761
2044 | 12 | 31 | 15 | W | 33.431
2044 | 12 | 31 | 16 | W | 36.9381
2044 | 12 | 31 | 17 | W | 47.0269
2044 | 12 | 31 | 18 | W | 45.1682
2044 | 12 | 31 | 19 | W | 43.8723
2044 | 12 | 31 | 20 | W | 42.5918
2044 | 12 | 31 | 21 | W | 39.2519
2044 | 12 | 31 | 22 | W | 35.8323
2044 | 12 | 31 | 23 | O | 38.7177
2045 | 1 | 1 | 0 | O | 22.4164
2045 | 1 | 1 | 1 | O | 22.0169
2045 | 1 | 1 | 2 | O | 21.6841
2045 | 1 | 1 | 3 | O | 21.7685
2045 | 1 | 1 | 4 | O | 22.3565
2045 | 1 | 1 | 5 | O | 24.158
2045 | 1 | 1 | 6 | O | 29.9867
2045 | 1 | 1 | 7 | W | 31.9731
2045 | 1 | 1 | 8 | W | 33.0733
2045 | 1 | 1 | 9 | W | 33.3749
2045 | 1 | 1 | 10 | W | 32.6627
2045 | 1 | 1 | 11 | W | 30.9881
2045 | 1 | 1 | 12 | W | 29.5839
2045 | 1 | 1 | 13 | W | 28.4513
2045 | 1 | 1 | 14 | W | 27.5822
2045 | 1 | 1 | 15 | W | 27.5702
2045 | 1 | 1 | 16 | W | 29.2946
2045 | 1 | 1 | 17 | W | 36.613
2045 | 1 | 1 | 18 | W | 37.547
2045 | 1 | 1 | 19 | W | 35.8511
2045 | 1 | 1 | 20 | W | 34.4379
2045 | 1 | 1 | 21 | W | 32.3695
2045 | 1 | 1 | 22 | W | 30.1045
2045 | 1 | 1 | 23 | O | 22.686
2045 | 1 | 2 | 0 | O | 36.6286
2045 | 1 | 2 | 1 | O | 35.9758
2045 | 1 | 2 | 2 | O | 35.432
2045 | 1 | 2 | 3 | O | 35.5698
2045 | 1 | 2 | 4 | O | 36.5307
2045 | 1 | 2 | 5 | O | 39.4743
2045 | 1 | 2 | 6 | O | 48.9985
2045 | 1 | 2 | 7 | W | 56.4453
2045 | 1 | 2 | 8 | W | 58.3875
2045 | 1 | 2 | 9 | W | 58.9199
2045 | 1 | 2 | 10 | W | 57.6627
2045 | 1 | 2 | 11 | W | 54.7064
2045 | 1 | 2 | 12 | W | 52.2273
2045 | 1 | 2 | 13 | W | 50.2278
2045 | 1 | 2 | 14 | W | 48.6935
2045 | 1 | 2 | 15 | W | 48.6724
2045 | 1 | 2 | 16 | W | 51.7165
2045 | 1 | 2 | 17 | W | 64.6365
2045 | 1 | 2 | 18 | W | 66.2854
2045 | 1 | 2 | 19 | W | 63.2913
2045 | 1 | 2 | 20 | W | 60.7966
2045 | 1 | 2 | 21 | W | 57.145
2045 | 1 | 2 | 22 | W | 53.1464
2045 | 1 | 2 | 23 | O | 37.0691
2045 | 1 | 3 | 0 | O | 59.6277
2045 | 1 | 3 | 1 | O | 58.565
2045 | 1 | 3 | 2 | O | 57.6797
2045 | 1 | 3 | 3 | O | 57.904
2045 | 1 | 3 | 4 | O | 59.4684
2045 | 1 | 3 | 5 | O | 64.2601
2045 | 1 | 3 | 6 | O | 79.7646
2045 | 1 | 3 | 7 | P | 87.3817
2045 | 1 | 3 | 8 | P | 77.1618
2045 | 1 | 3 | 9 | P | 73.0749
2045 | 1 | 3 | 10 | P | 69.9122
2045 | 1 | 3 | 11 | P | 65.3131
2045 | 1 | 3 | 12 | P | 60.8963
2045 | 1 | 3 | 13 | P | 58.194
2045 | 1 | 3 | 14 | P | 56.138
2045 | 1 | 3 | 15 | P | 55.5817
2045 | 1 | 3 | 16 | P | 58.6454
2045 | 1 | 3 | 17 | P | 76.8125
2045 | 1 | 3 | 18 | P | 79.7693
2045 | 1 | 3 | 19 | P | 74.6109
2045 | 1 | 3 | 20 | P | 70.621
2045 | 1 | 3 | 21 | P | 64.3487
2045 | 1 | 3 | 22 | P | 57.4633
2045 | 1 | 3 | 23 | O | 60.3448
2045 | 1 | 4 | 0 | O | 57.3254
2045 | 1 | 4 | 1 | O | 56.3037
2045 | 1 | 4 | 2 | O | 55.4526
2045 | 1 | 4 | 3 | O | 55.6683
2045 | 1 | 4 | 4 | O | 57.1722
2045 | 1 | 4 | 5 | O | 61.779
2045 | 1 | 4 | 6 | O | 76.6848
2045 | 1 | 4 | 7 | P | 73.9984
2045 | 1 | 4 | 8 | P | 65.3438
2045 | 1 | 4 | 9 | P | 61.8828
2045 | 1 | 4 | 10 | P | 59.2045
2045 | 1 | 4 | 11 | P | 55.3098
2045 | 1 | 4 | 12 | P | 51.5695
2045 | 1 | 4 | 13 | P | 49.2811
2045 | 1 | 4 | 14 | P | 47.54
2045 | 1 | 4 | 15 | P | 47.0688
2045 | 1 | 4 | 16 | P | 49.6633
2045 | 1 | 4 | 17 | P | 65.048
2045 | 1 | 4 | 18 | P | 67.552
2045 | 1 | 4 | 19 | P | 63.1835
2045 | 1 | 4 | 20 | P | 59.8047
2045 | 1 | 4 | 21 | P | 54.4932
2045 | 1 | 4 | 22 | P | 48.6623
2045 | 1 | 4 | 23 | O | 58.0149
2045 | 1 | 5 | 0 | O | 46.17
2045 | 1 | 5 | 1 | O | 45.3471
2045 | 1 | 5 | 2 | O | 44.6616
2045 | 1 | 5 | 3 | O | 44.8353
2045 | 1 | 5 | 4 | O | 46.0466
2045 | 1 | 5 | 5 | O | 49.7569
2045 | 1 | 5 | 6 | O | 61.762
2045 | 1 | 5 | 7 | P | 59.5112
2045 | 1 | 5 | 8 | P | 52.551
2045 | 1 | 5 | 9 | P | 49.7676
2045 | 1 | 5 | 10 | P | 47.6136
2045 | 1 | 5 | 11 | P | 44.4814
2045 | 1 | 5 | 12 | P | 41.4734
2045 | 1 | 5 | 13 | P | 39.633
2045 | 1 | 5 | 14 | P | 38.2328
2045 | 1 | 5 | 15 | P | 37.8538
2045 | 1 | 5 | 16 | P | 39.9404
2045 | 1 | 5 | 17 | P | 52.3131
2045 | 1 | 5 | 18 | P | 54.3268
2045 | 1 | 5 | 19 | P | 50.8137
2045 | 1 | 5 | 20 | P | 48.0963
2045 | 1 | 5 | 21 | P | 43.8247
2045 | 1 | 5 | 22 | P | 39.1354
2045 | 1 | 5 | 23 | O | 46.7252
2045 | 1 | 6 | 0 | O | 37.3295
2045 | 1 | 6 | 1 | O | 36.6642
2045 | 1 | 6 | 2 | O | 36.11
2045 | 1 | 6 | 3 | O | 36.2504
2045 | 1 | 6 | 4 | O | 37.2298
2045 | 1 | 6 | 5 | O | 40.2296
2045 | 1 | 6 | 6 | O | 49.9361
2045 | 1 | 6 | 7 | P | 41.4165
2045 | 1 | 6 | 8 | P | 36.5725
2045 | 1 | 6 | 9 | P | 34.6354
2045 | 1 | 6 | 10 | P | 33.1364
2045 | 1 | 6 | 11 | P | 30.9566
2045 | 1 | 6 | 12 | P | 28.8631
2045 | 1 | 6 | 13 | P | 27.5823
2045 | 1 | 6 | 14 | P | 26.6078
2045 | 1 | 6 | 15 | P | 26.3441
2045 | 1 | 6 | 16 | P | 27.7962
2045 | 1 | 6 | 17 | P | 36.407
2045 | 1 | 6 | 18 | P | 37.8084
2045 | 1 | 6 | 19 | P | 35.3634
2045 | 1 | 6 | 20 | P | 33.4723
2045 | 1 | 6 | 21 | P | 30.4995
2045 | 1 | 6 | 22 | P | 27.236
2045 | 1 | 6 | 23 | O | 37.7785
2045 | 1 | 7 | 0 | O | 25.8048
2045 | 1 | 7 | 1 | O | 25.3449
2045 | 1 | 7 | 2 | O | 24.9617
2045 | 1 | 7 | 3 | O | 25.0588
2045 | 1 | 7 | 4 | O | 25.7358
2045 | 1 | 7 | 5 | O | 27.8095
2045 | 1 | 7 | 6 | O | 34.5193
2045 | 1 | 7 | 7 | W | 33.3984
2045 | 1 | 7 | 8 | W | 34.5476
2045 | 1 | 7 | 9 | W | 34.8626
2045 | 1 | 7 | 10 | W | 34.1187
2045 | 1 | 7 | 11 | W | 32.3695
2045 | 1 | 7 | 12 | W | 30.9027
2045 | 1 | 7 | 13 | W | 29.7195
2045 | 1 | 7 | 14 | W | 28.8117
2045 | 1 | 7 | 15 | W | 28.7992
2045 | 1 | 7 | 16 | W | 30.6004
2045 | 1 | 7 | 17 | W | 38.2451
2045 | 1 | 7 | 18 | W | 39.2207
2045 | 1 | 7 | 19 | W | 37.4492
2045 | 1 | 7 | 20 | W | 35.973
2045 | 1 | 7 | 21 | W | 33.8124
2045 | 1 | 7 | 22 | W | 31.4465
2045 | 1 | 7 | 23 | O | 26.1151
2045 | 1 | 8 | 0 | O | 30.1774
2045 | 1 | 8 | 1 | O | 29.6395
2045 | 1 | 8 | 2 | O | 29.1915
2045 | 1 | 8 | 3 | O | 29.305
2045 | 1 | 8 | 4 | O | 30.0967
2045 | 1 | 8 | 5 | O | 32.5218
2045 | 1 | 8 | 6 | O | 40.3686
2045 | 1 | 8 | 7 | W | 36.9102
2045 | 1 | 8 | 8 | W | 38.1802
2045 | 1 | 8 | 9 | W | 38.5284
2045 | 1 | 8 | 10 | W | 37.7063
2045 | 1 | 8 | 11 | W | 35.7731
2045 | 1 | 8 | 12 | W | 34.152
2045 | 1 | 8 | 13 | W | 32.8445
2045 | 1 | 8 | 14 | W | 31.8412
2045 | 1 | 8 | 15 | W | 31.8274
2045 | 1 | 8 | 16 | W | 33.818
2045 | 1 | 8 | 17 | W | 42.2665
2045 | 1 | 8 | 18 | W | 43.3447
2045 | 1 | 8 | 19 | W | 41.3869
2045 | 1 | 8 | 20 | W | 39.7555
2045 | 1 | 8 | 21 | W | 37.3677
2045 | 1 | 8 | 22 | W | 34.753
2045 | 1 | 8 | 23 | O | 30.5403
2045 | 1 | 9 | 0 | O | 33.5452
2045 | 1 | 9 | 1 | O | 32.9473
2045 | 1 | 9 | 2 | O | 32.4493
2045 | 1 | 9 | 3 | O | 32.5755
2045 | 1 | 9 | 4 | O | 33.4555
2045 | 1 | 9 | 5 | O | 36.1513
2045 | 1 | 9 | 6 | O | 44.8737
2045 | 1 | 9 | 7 | P | 52.5093
2045 | 1 | 9 | 8 | P | 46.3679
2045 | 1 | 9 | 9 | P | 43.912
2045 | 1 | 9 | 10 | P | 42.0115
2045 | 1 | 9 | 11 | P | 39.2478
2045 | 1 | 9 | 12 | P | 36.5937
2045 | 1 | 9 | 13 | P | 34.9698
2045 | 1 | 9 | 14 | P | 33.7344
2045 | 1 | 9 | 15 | P | 33.4
2045 | 1 | 9 | 16 | P | 35.2411
2045 | 1 | 9 | 17 | P | 46.158
2045 | 1 | 9 | 18 | P | 47.9348
2045 | 1 | 9 | 19 | P | 44.835
2045 | 1 | 9 | 20 | P | 42.4374
2045 | 1 | 9 | 21 | P | 38.6683
2045 | 1 | 9 | 22 | P | 34.5308
2045 | 1 | 9 | 23 | O | 33.9486
2045 | 1 | 10 | 0 | O | 41.5439
2045 | 1 | 10 | 1 | O | 40.8035
2045 | 1 | 10 | 2 | O | 40.1867
2045 | 1 | 10 | 3 | O | 40.343
2045 | 1 | 10 | 4 | O | 41.4329
2045 | 1 | 10 | 5 | O | 44.7714
2045 | 1 | 10 | 6 | O | 55.5737
2045 | 1 | 10 | 7 | P | 54.5345
2045 | 1 | 10 | 8 | P | 48.1562
2045 | 1 | 10 | 9 | P | 45.6056
2045 | 1 | 10 | 10 | P | 43.6318
2045 | 1 | 10 | 11 | P | 40.7616
2045 | 1 | 10 | 12 | P | 38.005
2045 | 1 | 10 | 13 | P | 36.3186
2045 | 1 | 10 | 14 | P | 35.0355
2045 | 1 | 10 | 15 | P | 34.6882
2045 | 1 | 10 | 16 | P | 36.6002
2045 | 1 | 10 | 17 | P | 47.9383
2045 | 1 | 10 | 18 | P | 49.7836
2045 | 1 | 10 | 19 | P | 46.5642
2045 | 1 | 10 | 20 | P | 44.0742
2045 | 1 | 10 | 21 | P | 40.1597
2045 | 1 | 10 | 22 | P | 35.8626
2045 | 1 | 10 | 23 | O | 42.0436
2045 | 1 | 11 | 0 | O | 34.9366
2045 | 1 | 11 | 1 | O | 34.3139
2045 | 1 | 11 | 2 | O | 33.7952
2045 | 1 | 11 | 3 | O | 33.9267
2045 | 1 | 11 | 4 | O | 34.8432
2045 | 1 | 11 | 5 | O | 37.6508
2045 | 1 | 11 | 6 | O | 46.735
2045 | 1 | 11 | 7 | P | 51.007
2045 | 1 | 11 | 8 | P | 45.0413
2045 | 1 | 11 | 9 | P | 42.6557
2045 | 1 | 11 | 10 | P | 40.8096
2045 | 1 | 11 | 11 | P | 38.1249
2045 | 1 | 11 | 12 | P | 35.5467
2045 | 1 | 11 | 13 | P | 33.9693
2045 | 1 | 11 | 14 | P | 32.7692
2045 | 1 | 11 | 15 | P | 32.4445
2045 | 1 | 11 | 16 | P | 34.2328
2045 | 1 | 11 | 17 | P | 44.8375
2045 | 1 | 11 | 18 | P | 46.5634
2045 | 1 | 11 | 19 | P | 43.5523
2045 | 1 | 11 | 20 | P | 41.2233
2045 | 1 | 11 | 21 | P | 37.562
2045 | 1 | 11 | 22 | P | 33.5428
2045 | 1 | 11 | 23 | O | 35.3568
2045 | 1 | 12 | 0 | O | 36.4936
2045 | 1 | 12 | 1 | O | 35.8432
2045 | 1 | 12 | 2 | O | 35.3014
2045 | 1 | 12 | 3 | O | 35.4387
2045 | 1 | 12 | 4 | O | 36.3961
2045 | 1 | 12 | 5 | O | 39.3288
2045 | 1 | 12 | 6 | O | 48.8179
2045 | 1 | 12 | 7 | P | 71.4879
2045 | 1 | 12 | 8 | P | 63.1268
2045 | 1 | 12 | 9 | P | 59.7833
2045 | 1 | 12 | 10 | P | 57.1959
2045 | 1 | 12 | 11 | P | 53.4333
2045 | 1 | 12 | 12 | P | 49.8199
2045 | 1 | 12 | 13 | P | 47.6091
2045 | 1 | 12 | 14 | P | 45.9271
2045 | 1 | 12 | 15 | P | 45.4719
2045 | 1 | 12 | 16 | P | 47.9784
2045 | 1 | 12 | 17 | P | 62.8411
2045 | 1 | 12 | 18 | P | 65.2601
2045 | 1 | 12 | 19 | P | 61.0399
2045 | 1 | 12 | 20 | P | 57.7757
2045 | 1 | 12 | 21 | P | 52.6444
2045 | 1 | 12 | 22 | P | 47.0113
2045 | 1 | 12 | 23 | O | 36.9325
2045 | 1 | 13 | 0 | O | 63.4312
2045 | 1 | 13 | 1 | O | 62.3006
2045 | 1 | 13 | 2 | O | 61.3589
2045 | 1 | 13 | 3 | O | 61.5975
2045 | 1 | 13 | 4 | O | 63.2617
2045 | 1 | 13 | 5 | O | 68.3591
2045 | 1 | 13 | 6 | O | 84.8525
2045 | 1 | 13 | 7 | P | 97.5869
2045 | 1 | 13 | 8 | P | 86.1734
2045 | 1 | 13 | 9 | P | 81.6092
2045 | 1 | 13 | 10 | P | 78.0771
2045 | 1 | 13 | 11 | P | 72.9409
2045 | 1 | 13 | 12 | P | 68.0083
2045 | 1 | 13 | 13 | P | 64.9904
2045 | 1 | 13 | 14 | P | 62.6943
2045 | 1 | 13 | 15 | P | 62.073
2045 | 1 | 13 | 16 | P | 65.4945
2045 | 1 | 13 | 17 | P | 85.7834
2045 | 1 | 13 | 18 | P | 89.0855
2045 | 1 | 13 | 19 | P | 83.3246
2045 | 1 | 13 | 20 | P | 78.8687
2045 | 1 | 13 | 21 | P | 71.8639
2045 | 1 | 13 | 22 | P | 64.1744
2045 | 1 | 13 | 23 | O | 64.194
2045 | 1 | 14 | 0 | O | 55.1661
2045 | 1 | 14 | 1 | O | 54.1829
2045 | 1 | 14 | 2 | O | 53.3639
2045 | 1 | 14 | 3 | O | 53.5714
2045 | 1 | 14 | 4 | O | 55.0187
2045 | 1 | 14 | 5 | O | 59.4519
2045 | 1 | 14 | 6 | O | 73.7963
2045 | 1 | 14 | 7 | W | 52.794
2045 | 1 | 14 | 8 | W | 54.6105
2045 | 1 | 14 | 9 | W | 55.1085
2045 | 1 | 14 | 10 | W | 53.9326
2045 | 1 | 14 | 11 | W | 51.1675
2045 | 1 | 14 | 12 | W | 48.8489
2045 | 1 | 14 | 13 | W | 46.9787
2045 | 1 | 14 | 14 | W | 45.5436
2045 | 1 | 14 | 15 | W | 45.5238
2045 | 1 | 14 | 16 | W | 48.3711
2045 | 1 | 14 | 17 | W | 60.4553
2045 | 1 | 14 | 18 | W | 61.9975
2045 | 1 | 14 | 19 | W | 59.1972
2045 | 1 | 14 | 20 | W | 56.8638
2045 | 1 | 14 | 21 | W | 53.4484
2045 | 1 | 14 | 22 | W | 49.7085
2045 | 1 | 14 | 23 | O | 55.8296
2045 | 1 | 15 | 0 | O | 43.6804
2045 | 1 | 15 | 1 | O | 42.9019
2045 | 1 | 15 | 2 | O | 42.2534
2045 | 1 | 15 | 3 | O | 42.4178
2045 | 1 | 15 | 4 | O | 43.5637
2045 | 1 | 15 | 5 | O | 47.0739
2045 | 1 | 15 | 6 | O | 58.4318
2045 | 1 | 15 | 7 | W | 45.7615
2045 | 1 | 15 | 8 | W | 47.3361
2045 | 1 | 15 | 9 | W | 47.7677
2045 | 1 | 15 | 10 | W | 46.7485
2045 | 1 | 15 | 11 | W | 44.3517
2045 | 1 | 15 | 12 | W | 42.3419
2045 | 1 | 15 | 13 | W | 40.7209
2045 | 1 | 15 | 14 | W | 39.4769
2045 | 1 | 15 | 15 | W | 39.4598
2045 | 1 | 15 | 16 | W | 41.9278
2045 | 1 | 15 | 17 | W | 52.4023
2045 | 1 | 15 | 18 | W | 53.7391
2045 | 1 | 15 | 19 | W | 51.3118
2045 | 1 | 15 | 20 | W | 49.2892
2045 | 1 | 15 | 21 | W | 46.3288
2045 | 1 | 15 | 22 | W | 43.087
2045 | 1 | 15 | 23 | O | 44.2058
2045 | 1 | 16 | 0 | O | 42.3329
2045 | 1 | 16 | 1 | O | 41.5784
2045 | 1 | 16 | 2 | O | 40.9499
2045 | 1 | 16 | 3 | O | 41.1092
2045 | 1 | 16 | 4 | O | 42.2198
2045 | 1 | 16 | 5 | O | 45.6217
2045 | 1 | 16 | 6 | O | 56.6292
2045 | 1 | 16 | 7 | P | 61.1537
2045 | 1 | 16 | 8 | P | 54.0013
2045 | 1 | 16 | 9 | P | 51.1411
2045 | 1 | 16 | 10 | P | 48.9277
2045 | 1 | 16 | 11 | P | 45.709
2045 | 1 | 16 | 12 | P | 42.618
2045 | 1 | 16 | 13 | P | 40.7268
2045 | 1 | 16 | 14 | P | 39.2879
2045 | 1 | 16 | 15 | P | 38.8986
2045 | 1 | 16 | 16 | P | 41.0427
2045 | 1 | 16 | 17 | P | 53.7569
2045 | 1 | 16 | 18 | P | 55.8262
2045 | 1 | 16 | 19 | P | 52.216
2045 | 1 | 16 | 20 | P | 49.4237
2045 | 1 | 16 | 21 | P | 45.0341
2045 | 1 | 16 | 22 | P | 40.2154
2045 | 1 | 16 | 23 | O | 42.842
2045 | 1 | 17 | 0 | O | 31.6633
2045 | 1 | 17 | 1 | O | 31.0989
2045 | 1 | 17 | 2 | O | 30.6288
2045 | 1 | 17 | 3 | O | 30.748
2045 | 1 | 17 | 4 | O | 31.5786
2045 | 1 | 17 | 5 | O | 34.1231
2045 | 1 | 17 | 6 | O | 42.3563
2045 | 1 | 17 | 7 | P | 49.6469
2045 | 1 | 17 | 8 | P | 43.8403
2045 | 1 | 17 | 9 | P | 41.5183
2045 | 1 | 17 | 10 | P | 39.7214
2045 | 1 | 17 | 11 | P | 37.1084
2045 | 1 | 17 | 12 | P | 34.5989
2045 | 1 | 17 | 13 | P | 33.0636
2045 | 1 | 17 | 14 | P | 31.8955
2045 | 1 | 17 | 15 | P | 31.5794
2045 | 1 | 17 | 16 | P | 33.32
2045 | 1 | 17 | 17 | P | 43.6419
2045 | 1 | 17 | 18 | P | 45.3219
2045 | 1 | 17 | 19 | P | 42.391
2045 | 1 | 17 | 20 | P | 40.1241
2045 | 1 | 17 | 21 | P | 36.5605
2045 | 1 | 17 | 22 | P | 32.6485
2045 | 1 | 17 | 23 | O | 32.0441
2045 | 1 | 18 | 0 | O | 46.2873
2045 | 1 | 18 | 1 | O | 45.4623
2045 | 1 | 18 | 2 | O | 44.7751
2045 | 1 | 18 | 3 | O | 44.9493
2045 | 1 | 18 | 4 | O | 46.1636
2045 | 1 | 18 | 5 | O | 49.8833
2045 | 1 | 18 | 6 | O | 61.919
2045 | 1 | 18 | 7 | P | 73.9591
2045 | 1 | 18 | 8 | P | 65.309
2045 | 1 | 18 | 9 | P | 61.8499
2045 | 1 | 18 | 10 | P | 59.173
2045 | 1 | 18 | 11 | P | 55.2804
2045 | 1 | 18 | 12 | P | 51.5421
2045 | 1 | 18 | 13 | P | 49.2548
2045 | 1 | 18 | 14 | P | 47.5147
2045 | 1 | 18 | 15 | P | 47.0438
2045 | 1 | 18 | 16 | P | 49.6369
2045 | 1 | 18 | 17 | P | 65.0134
2045 | 1 | 18 | 18 | P | 67.516
2045 | 1 | 18 | 19 | P | 63.1499
2045 | 1 | 18 | 20 | P | 59.7729
2045 | 1 | 18 | 21 | P | 54.4642
2045 | 1 | 18 | 22 | P | 48.6364
2045 | 1 | 18 | 23 | O | 46.844
2045 | 1 | 19 | 0 | O | 55.0129
2045 | 1 | 19 | 1 | O | 54.0324
2045 | 1 | 19 | 2 | O | 53.2157
2045 | 1 | 19 | 3 | O | 53.4227
2045 | 1 | 19 | 4 | O | 54.8659
2045 | 1 | 19 | 5 | O | 59.2868
2045 | 1 | 19 | 6 | O | 73.5913
2045 | 1 | 19 | 7 | P | 74.431
2045 | 1 | 19 | 8 | P | 65.7258
2045 | 1 | 19 | 9 | P | 62.2446
2045 | 1 | 19 | 10 | P | 59.5506
2045 | 1 | 19 | 11 | P | 55.6332
2045 | 1 | 19 | 12 | P | 51.871
2045 | 1 | 19 | 13 | P | 49.5692
2045 | 1 | 19 | 14 | P | 47.8179
2045 | 1 | 19 | 15 | P | 47.344
2045 | 1 | 19 | 16 | P | 49.9536
2045 | 1 | 19 | 17 | P | 65.4283
2045 | 1 | 19 | 18 | P | 67.9469
2045 | 1 | 19 | 19 | P | 63.5529
2045 | 1 | 19 | 20 | P | 60.1544
2045 | 1 | 19 | 21 | P | 54.8117
2045 | 1 | 19 | 22 | P | 48.9468
2045 | 1 | 19 | 23 | O | 55.6745
2045 | 1 | 20 | 0 | O | 48.8153
2045 | 1 | 20 | 1 | O | 47.9453
2045 | 1 | 20 | 2 | O | 47.2206
2045 | 1 | 20 | 3 | O | 47.4042
2045 | 1 | 20 | 4 | O | 48.6849
2045 | 1 | 20 | 5 | O | 52.6078
2045 | 1 | 20 | 6 | O | 65.3008
2045 | 1 | 20 | 7 | P | 71.7623
2045 | 1 | 20 | 8 | P | 63.3691
2045 | 1 | 20 | 9 | P | 60.0128
2045 | 1 | 20 | 10 | P | 57.4154
2045 | 1 | 20 | 11 | P | 53.6384
2045 | 1 | 20 | 12 | P | 50.0111
2045 | 1 | 20 | 13 | P | 47.7918
2045 | 1 | 20 | 14 | P | 46.1034
2045 | 1 | 20 | 15 | P | 45.6465
2045 | 1 | 20 | 16 | P | 48.1625
2045 | 1 | 20 | 17 | P | 63.0823
2045 | 1 | 20 | 18 | P | 65.5106
2045 | 1 | 20 | 19 | P | 61.2742
2045 | 1 | 20 | 20 | P | 57.9975
2045 | 1 | 20 | 21 | P | 52.8464
2045 | 1 | 20 | 22 | P | 47.1918
2045 | 1 | 20 | 23 | O | 49.4024
2045 | 1 | 21 | 0 | O | 37.7971
2045 | 1 | 21 | 1 | O | 37.1235
2045 | 1 | 21 | 2 | O | 36.5623
2045 | 1 | 21 | 3 | O | 36.7045
2045 | 1 | 21 | 4 | O | 37.6961
2045 | 1 | 21 | 5 | O | 40.7335
2045 | 1 | 21 | 6 | O | 50.5616
2045 | 1 | 21 | 7 | W | 51.0357
2045 | 1 | 21 | 8 | W | 52.7917
2045 | 1 | 21 | 9 | W | 53.2731
2045 | 1 | 21 | 10 | W | 52.1364
2045 | 1 | 21 | 11 | W | 49.4634
2045 | 1 | 21 | 12 | W | 47.222
2045 | 1 | 21 | 13 | W | 45.4141
2045 | 1 | 21 | 14 | W | 44.0268
2045 | 1 | 21 | 15 | W | 44.0077
2045 | 1 | 21 | 16 | W | 46.7601
2045 | 1 | 21 | 17 | W | 58.4418
2045 | 1 | 21 | 18 | W | 59.9327
2045 | 1 | 21 | 19 | W | 57.2256
2045 | 1 | 21 | 20 | W | 54.9699
2045 | 1 | 21 | 21 | W | 51.6683
2045 | 1 | 21 | 22 | W | 48.0529
2045 | 1 | 21 | 23 | O | 38.2517
2045 | 1 | 22 | 0 | O | 37.3525
2045 | 1 | 22 | 1 | O | 36.6868
2045 | 1 | 22 | 2 | O | 36.1322
2045 | 1 | 22 | 3 | O | 36.2728
2045 | 1 | 22 | 4 | O | 37.2527
2045 | 1 | 22 | 5 | O | 40.2544
2045 | 1 | 22 | 6 | O | 49.9669
2045 | 1 | 22 | 7 | W | 39.6163
2045 | 1 | 22 | 8 | W | 40.9795
2045 | 1 | 22 | 9 | W | 41.3531
2045 | 1 | 22 | 10 | W | 40.4707
2045 | 1 | 22 | 11 | W | 38.3958
2045 | 1 | 22 | 12 | W | 36.6559
2045 | 1 | 22 | 13 | W | 35.2525
2045 | 1 | 22 | 14 | W | 34.1757
2045 | 1 | 22 | 15 | W | 34.1608
2045 | 1 | 22 | 16 | W | 36.2974
2045 | 1 | 22 | 17 | W | 45.3653
2045 | 1 | 22 | 18 | W | 46.5226
2045 | 1 | 22 | 19 | W | 44.4212
2045 | 1 | 22 | 20 | W | 42.6703
2045 | 1 | 22 | 21 | W | 40.1074
2045 | 1 | 22 | 22 | W | 37.301
2045 | 1 | 22 | 23 | O | 37.8018
2045 | 1 | 23 | 0 | O | 26.4751
2045 | 1 | 23 | 1 | O | 26.0033
2045 | 1 | 23 | 2 | O | 25.6102
2045 | 1 | 23 | 3 | O | 25.7098
2045 | 1 | 23 | 4 | O | 26.4044
2045 | 1 | 23 | 5 | O | 28.5319
2045 | 1 | 23 | 6 | O | 35.416
2045 | 1 | 23 | 7 | P | 42.7334
2045 | 1 | 23 | 8 | P | 37.7354
2045 | 1 | 23 | 9 | P | 35.7367
2045 | 1 | 23 | 10 | P | 34.19
2045 | 1 | 23 | 11 | P | 31.9409
2045 | 1 | 23 | 12 | P | 29.7809
2045 | 1 | 23 | 13 | P | 28.4593
2045 | 1 | 23 | 14 | P | 27.4539
2045 | 1 | 23 | 15 | P | 27.1818
2045 | 1 | 23 | 16 | P | 28.6801
2045 | 1 | 23 | 17 | P | 37.5646
2045 | 1 | 23 | 18 | P | 39.0106
2045 | 1 | 23 | 19 | P | 36.4879
2045 | 1 | 23 | 20 | P | 34.5367
2045 | 1 | 23 | 21 | P | 31.4693
2045 | 1 | 23 | 22 | P | 28.102
2045 | 1 | 23 | 23 | O | 26.7935
2045 | 1 | 24 | 0 | O | 37.2956
2045 | 1 | 24 | 1 | O | 36.6309
2045 | 1 | 24 | 2 | O | 36.0771
2045 | 1 | 24 | 3 | O | 36.2175
2045 | 1 | 24 | 4 | O | 37.1959
2045 | 1 | 24 | 5 | O | 40.193
2045 | 1 | 24 | 6 | O | 49.8907
2045 | 1 | 24 | 7 | P | 53.0583
2045 | 1 | 24 | 8 | P | 46.8528
2045 | 1 | 24 | 9 | P | 44.3712
2045 | 1 | 24 | 10 | P | 42.4508
2045 | 1 | 24 | 11 | P | 39.6582
2045 | 1 | 24 | 12 | P | 36.9763
2045 | 1 | 24 | 13 | P | 35.3355
2045 | 1 | 24 | 14 | P | 34.0871
2045 | 1 | 24 | 15 | P | 33.7493
2045 | 1 | 24 | 16 | P | 35.6096
2045 | 1 | 24 | 17 | P | 46.6407
2045 | 1 | 24 | 18 | P | 48.4361
2045 | 1 | 24 | 19 | P | 45.3039
2045 | 1 | 24 | 20 | P | 42.8812
2045 | 1 | 24 | 21 | P | 39.0727
2045 | 1 | 24 | 22 | P | 34.8918
2045 | 1 | 24 | 23 | O | 37.7441
2045 | 1 | 25 | 0 | O | 45.5817
2045 | 1 | 25 | 1 | O | 44.7693
2045 | 1 | 25 | 2 | O | 44.0926
2045 | 1 | 25 | 3 | O | 44.2641
2045 | 1 | 25 | 4 | O | 45.4599
2045 | 1 | 25 | 5 | O | 49.1229
2045 | 1 | 25 | 6 | O | 60.9751
2045 | 1 | 25 | 7 | P | 67.1167
2045 | 1 | 25 | 8 | P | 59.2669
2045 | 1 | 25 | 9 | P | 56.1278
2045 | 1 | 25 | 10 | P | 53.6986
2045 | 1 | 25 | 11 | P | 50.1661
2045 | 1 | 25 | 12 | P | 46.7736
2045 | 1 | 25 | 13 | P | 44.698
2045 | 1 | 25 | 14 | P | 43.1188
2045 | 1 | 25 | 15 | P | 42.6915
2045 | 1 | 25 | 16 | P | 45.0447
2045 | 1 | 25 | 17 | P | 58.9986
2045 | 1 | 25 | 18 | P | 61.2697
2045 | 1 | 25 | 19 | P | 57.3075
2045 | 1 | 25 | 20 | P | 54.243
2045 | 1 | 25 | 21 | P | 49.4254
2045 | 1 | 25 | 22 | P | 44.1368
2045 | 1 | 25 | 23 | O | 46.1299
2045 | 1 | 26 | 0 | O | 35.7797
2045 | 1 | 26 | 1 | O | 35.1421
2045 | 1 | 26 | 2 | O | 34.6108
2045 | 1 | 26 | 3 | O | 34.7455
2045 | 1 | 26 | 4 | O | 35.6841
2045 | 1 | 26 | 5 | O | 38.5594
2045 | 1 | 26 | 6 | O | 47.8629
2045 | 1 | 26 | 7 | P | 46.3769
2045 | 1 | 26 | 8 | P | 40.9528
2045 | 1 | 26 | 9 | P | 38.7837
2045 | 1 | 26 | 10 | P | 37.1051
2045 | 1 | 26 | 11 | P | 34.6642
2045 | 1 | 26 | 12 | P | 32.32
2045 | 1 | 26 | 13 | P | 30.8858
2045 | 1 | 26 | 14 | P | 29.7947
2045 | 1 | 26 | 15 | P | 29.4994
2045 | 1 | 26 | 16 | P | 31.1254
2045 | 1 | 26 | 17 | P | 40.7674
2045 | 1 | 26 | 18 | P | 42.3367
2045 | 1 | 26 | 19 | P | 39.5989
2045 | 1 | 26 | 20 | P | 37.4813
2045 | 1 | 26 | 21 | P | 34.1524
2045 | 1 | 26 | 22 | P | 30.498
2045 | 1 | 26 | 23 | O | 36.2101
2045 | 1 | 27 | 0 | O | 34.3678
2045 | 1 | 27 | 1 | O | 33.7552
2045 | 1 | 27 | 2 | O | 33.245
2045 | 1 | 27 | 3 | O | 33.3743
2045 | 1 | 27 | 4 | O | 34.2759
2045 | 1 | 27 | 5 | O | 37.0378
2045 | 1 | 27 | 6 | O | 45.9741
2045 | 1 | 27 | 7 | P | 60.4879
2045 | 1 | 27 | 8 | P | 53.4134
2045 | 1 | 27 | 9 | P | 50.5843
2045 | 1 | 27 | 10 | P | 48.3951
2045 | 1 | 27 | 11 | P | 45.2115
2045 | 1 | 27 | 12 | P | 42.154
2045 | 1 | 27 | 13 | P | 40.2834
2045 | 1 | 27 | 14 | P | 38.8602
2045 | 1 | 27 | 15 | P | 38.4751
2045 | 1 | 27 | 16 | P | 40.5959
2045 | 1 | 27 | 17 | P | 53.1717
2045 | 1 | 27 | 18 | P | 55.2184
2045 | 1 | 27 | 19 | P | 51.6476
2045 | 1 | 27 | 20 | P | 48.8857
2045 | 1 | 27 | 21 | P | 44.5439
2045 | 1 | 27 | 22 | P | 39.7776
2045 | 1 | 27 | 23 | O | 34.7811
2045 | 1 | 28 | 0 | O | 37.3464
2045 | 1 | 28 | 1 | O | 36.6808
2045 | 1 | 28 | 2 | O | 36.1263
2045 | 1 | 28 | 3 | O | 36.2668
2045 | 1 | 28 | 4 | O | 37.2466
2045 | 1 | 28 | 5 | O | 40.2478
2045 | 1 | 28 | 6 | O | 49.9587
2045 | 1 | 28 | 7 | W | 41.3928
2045 | 1 | 28 | 8 | W | 42.8171
2045 | 1 | 28 | 9 | W | 43.2075
2045 | 1 | 28 | 10 | W | 42.2856
2045 | 1 | 28 | 11 | W | 40.1176
2045 | 1 | 28 | 12 | W | 38.2997
2045 | 1 | 28 | 13 | W | 36.8334
2045 | 1 | 28 | 14 | W | 35.7082
2045 | 1 | 28 | 15 | W | 35.6927
2045 | 1 | 28 | 16 | W | 37.9251
2045 | 1 | 28 | 17 | W | 47.3997
2045 | 1 | 28 | 18 | W | 48.6088
2045 | 1 | 28 | 19 | W | 46.4132
2045 | 1 | 28 | 20 | W | 44.5837
2045 | 1 | 28 | 21 | W | 41.906
2045 | 1 | 28 | 22 | W | 38.9737
2045 | 1 | 28 | 23 | O | 37.7956
2045 | 1 | 29 | 0 | O | 38.6418
2045 | 1 | 29 | 1 | O | 37.9531
2045 | 1 | 29 | 2 | O | 37.3793
2045 | 1 | 29 | 3 | O | 37.5247
2045 | 1 | 29 | 4 | O | 38.5385
2045 | 1 | 29 | 5 | O | 41.6438
2045 | 1 | 29 | 6 | O | 51.6915
2045 | 1 | 29 | 7 | W | 39.7858
2045 | 1 | 29 | 8 | W | 41.1548
2045 | 1 | 29 | 9 | W | 41.5301
2045 | 1 | 29 | 10 | W | 40.6439
2045 | 1 | 29 | 11 | W | 38.5601
2045 | 1 | 29 | 12 | W | 36.8128
2045 | 1 | 29 | 13 | W | 35.4034
2045 | 1 | 29 | 14 | W | 34.3219
2045 | 1 | 29 | 15 | W | 34.307
2045 | 1 | 29 | 16 | W | 36.4527
2045 | 1 | 29 | 17 | W | 45.5594
2045 | 1 | 29 | 18 | W | 46.7217
2045 | 1 | 29 | 19 | W | 44.6113
2045 | 1 | 29 | 20 | W | 42.8528
2045 | 1 | 29 | 21 | W | 40.279
2045 | 1 | 29 | 22 | W | 37.4606
2045 | 1 | 29 | 23 | O | 39.1065
2045 | 1 | 30 | 0 | O | 41.3761
2045 | 1 | 30 | 1 | O | 40.6387
2045 | 1 | 30 | 2 | O | 40.0244
2045 | 1 | 30 | 3 | O | 40.18
2045 | 1 | 30 | 4 | O | 41.2655
2045 | 1 | 30 | 5 | O | 44.5906
2045 | 1 | 30 | 6 | O | 55.3492
2045 | 1 | 30 | 7 | P | 49.5499
2045 | 1 | 30 | 8 | P | 43.7547
2045 | 1 | 30 | 9 | P | 41.4372
2045 | 1 | 30 | 10 | P | 39.6438
2045 | 1 | 30 | 11 | P | 37.0359
2045 | 1 | 30 | 12 | P | 34.5313
2045 | 1 | 30 | 13 | P | 32.999
2045 | 1 | 30 | 14 | P | 31.8332
2045 | 1 | 30 | 15 | P | 31.5177
2045 | 1 | 30 | 16 | P | 33.2549
2045 | 1 | 30 | 17 | P | 43.5566
2045 | 1 | 30 | 18 | P | 45.2333
2045 | 1 | 30 | 19 | P | 42.3082
2045 | 1 | 30 | 20 | P | 40.0457
2045 | 1 | 30 | 21 | P | 36.489
2045 | 1 | 30 | 22 | P | 32.5847
2045 | 1 | 30 | 23 | O | 41.8737
2045 | 1 | 31 | 0 | O | 31.4711
2045 | 1 | 31 | 1 | O | 30.9102
2045 | 1 | 31 | 2 | O | 30.443
2045 | 1 | 31 | 3 | O | 30.5614
2045 | 1 | 31 | 4 | O | 31.387
2045 | 1 | 31 | 5 | O | 33.9161
2045 | 1 | 31 | 6 | O | 42.0992
2045 | 1 | 31 | 7 | P | 39.8466
2045 | 1 | 31 | 8 | P | 35.1863
2045 | 1 | 31 | 9 | P | 33.3226
2045 | 1 | 31 | 10 | P | 31.8804
2045 | 1 | 31 | 11 | P | 29.7832
2045 | 1 | 31 | 12 | P | 27.7691
2045 | 1 | 31 | 13 | P | 26.5368
2045 | 1 | 31 | 14 | P | 25.5993
2045 | 1 | 31 | 15 | P | 25.3456
2045 | 1 | 31 | 16 | P | 26.7427
2045 | 1 | 31 | 17 | P | 35.027
2045 | 1 | 31 | 18 | P | 36.3753
2045 | 1 | 31 | 19 | P | 34.023
2045 | 1 | 31 | 20 | P | 32.2036
2045 | 1 | 31 | 21 | P | 29.3434
2045 | 1 | 31 | 22 | P | 26.2036
2045 | 1 | 31 | 23 | O | 31.8496
2045 | 2 | 1 | 0 | O | 32.1856
2045 | 2 | 1 | 1 | O | 31.1555
2045 | 2 | 1 | 2 | O | 30.8062
2045 | 2 | 1 | 3 | O | 30.8452
2045 | 2 | 1 | 4 | O | 31.7423
2045 | 2 | 1 | 5 | O | 35.3271
2045 | 2 | 1 | 6 | O | 44.602
2045 | 2 | 1 | 7 | P | 40.6067
2045 | 2 | 1 | 8 | P | 37.2307
2045 | 2 | 1 | 9 | P | 35.645
2045 | 2 | 1 | 10 | P | 34.8745
2045 | 2 | 1 | 11 | P | 33.0419
2045 | 2 | 1 | 12 | P | 31.3582
2045 | 2 | 1 | 13 | P | 30.1933
2045 | 2 | 1 | 14 | P | 28.9277
2045 | 2 | 1 | 15 | P | 28.4678
2045 | 2 | 1 | 16 | P | 29.1996
2045 | 2 | 1 | 17 | P | 32.9105
2045 | 2 | 1 | 18 | P | 39.0074
2045 | 2 | 1 | 19 | P | 37.4401
2045 | 2 | 1 | 20 | P | 35.1728
2045 | 2 | 1 | 21 | P | 32.1197
2045 | 2 | 1 | 22 | P | 28.6374
2045 | 2 | 1 | 23 | O | 32.5847
2045 | 2 | 2 | 0 | O | 32.2662
2045 | 2 | 2 | 1 | O | 31.2335
2045 | 2 | 2 | 2 | O | 30.8834
2045 | 2 | 2 | 3 | O | 30.9225
2045 | 2 | 2 | 4 | O | 31.8218
2045 | 2 | 2 | 5 | O | 35.4156
2045 | 2 | 2 | 6 | O | 44.7137
2045 | 2 | 2 | 7 | P | 41.314
2045 | 2 | 2 | 8 | P | 37.8792
2045 | 2 | 2 | 9 | P | 36.2659
2045 | 2 | 2 | 10 | P | 35.4819
2045 | 2 | 2 | 11 | P | 33.6174
2045 | 2 | 2 | 12 | P | 31.9044
2045 | 2 | 2 | 13 | P | 30.7192
2045 | 2 | 2 | 14 | P | 29.4316
2045 | 2 | 2 | 15 | P | 28.9636
2045 | 2 | 2 | 16 | P | 29.7081
2045 | 2 | 2 | 17 | P | 33.4837
2045 | 2 | 2 | 18 | P | 39.6869
2045 | 2 | 2 | 19 | P | 38.0922
2045 | 2 | 2 | 20 | P | 35.7854
2045 | 2 | 2 | 21 | P | 32.6792
2045 | 2 | 2 | 22 | P | 29.1362
2045 | 2 | 2 | 23 | O | 32.6663
2045 | 2 | 3 | 0 | O | 37.6617
2045 | 2 | 3 | 1 | O | 36.4564
2045 | 2 | 3 | 2 | O | 36.0477
2045 | 2 | 3 | 3 | O | 36.0933
2045 | 2 | 3 | 4 | O | 37.1431
2045 | 2 | 3 | 5 | O | 41.3378
2045 | 2 | 3 | 6 | O | 52.1907
2045 | 2 | 3 | 7 | P | 42.6922
2045 | 2 | 3 | 8 | P | 39.1428
2045 | 2 | 3 | 9 | P | 37.4756
2045 | 2 | 3 | 10 | P | 36.6655
2045 | 2 | 3 | 11 | P | 34.7389
2045 | 2 | 3 | 12 | P | 32.9687
2045 | 2 | 3 | 13 | P | 31.744
2045 | 2 | 3 | 14 | P | 30.4134
2045 | 2 | 3 | 15 | P | 29.9298
2045 | 2 | 3 | 16 | P | 30.6992
2045 | 2 | 3 | 17 | P | 34.6007
2045 | 2 | 3 | 18 | P | 41.0108
2045 | 2 | 3 | 19 | P | 39.3629
2045 | 2 | 3 | 20 | P | 36.9792
2045 | 2 | 3 | 21 | P | 33.7693
2045 | 2 | 3 | 22 | P | 30.1082
2045 | 2 | 3 | 23 | O | 38.1288
2045 | 2 | 4 | 0 | O | 29.7567
2045 | 2 | 4 | 1 | O | 28.8043
2045 | 2 | 4 | 2 | O | 28.4814
2045 | 2 | 4 | 3 | O | 28.5175
2045 | 2 | 4 | 4 | O | 29.3469
2045 | 2 | 4 | 5 | O | 32.6611
2045 | 2 | 4 | 6 | O | 41.2361
2045 | 2 | 4 | 7 | W | 35.7419
2045 | 2 | 4 | 8 | W | 37.619
2045 | 2 | 4 | 9 | W | 37.2922
2045 | 2 | 4 | 10 | W | 35.1958
2045 | 2 | 4 | 11 | W | 33.3522
2045 | 2 | 4 | 12 | W | 32.4098
2045 | 2 | 4 | 13 | W | 31.23
2045 | 2 | 4 | 14 | W | 30.2569
2045 | 2 | 4 | 15 | W | 29.9734
2045 | 2 | 4 | 16 | W | 30.73
2045 | 2 | 4 | 17 | W | 34.2878
2045 | 2 | 4 | 18 | W | 40.2344
2045 | 2 | 4 | 19 | W | 38.8487
2045 | 2 | 4 | 20 | W | 36.7924
2045 | 2 | 4 | 21 | W | 34.2077
2045 | 2 | 4 | 22 | W | 31.8075
2045 | 2 | 4 | 23 | O | 30.1257
2045 | 2 | 5 | 0 | O | 29.2175
2045 | 2 | 5 | 1 | O | 28.2824
2045 | 2 | 5 | 2 | O | 27.9653
2045 | 2 | 5 | 3 | O | 28.0007
2045 | 2 | 5 | 4 | O | 28.8151
2045 | 2 | 5 | 5 | O | 32.0693
2045 | 2 | 5 | 6 | O | 40.4888
2045 | 2 | 5 | 7 | W | 35.1263
2045 | 2 | 5 | 8 | W | 36.9711
2045 | 2 | 5 | 9 | W | 36.65
2045 | 2 | 5 | 10 | W | 34.5897
2045 | 2 | 5 | 11 | W | 32.7778
2045 | 2 | 5 | 12 | W | 31.8517
2045 | 2 | 5 | 13 | W | 30.6922
2045 | 2 | 5 | 14 | W | 29.7359
2045 | 2 | 5 | 15 | W | 29.4572
2045 | 2 | 5 | 16 | W | 30.2008
2045 | 2 | 5 | 17 | W | 33.6974
2045 | 2 | 5 | 18 | W | 39.5415
2045 | 2 | 5 | 19 | W | 38.1797
2045 | 2 | 5 | 20 | W | 36.1588
2045 | 2 | 5 | 21 | W | 33.6186
2045 | 2 | 5 | 22 | W | 31.2598
2045 | 2 | 5 | 23 | O | 29.5798
2045 | 2 | 6 | 0 | O | 40.6897
2045 | 2 | 6 | 1 | O | 39.3874
2045 | 2 | 6 | 2 | O | 38.9459
2045 | 2 | 6 | 3 | O | 38.9952
2045 | 2 | 6 | 4 | O | 40.1294
2045 | 2 | 6 | 5 | O | 44.6613
2045 | 2 | 6 | 6 | O | 56.3868
2045 | 2 | 6 | 7 | P | 50.1163
2045 | 2 | 6 | 8 | P | 45.9497
2045 | 2 | 6 | 9 | P | 43.9926
2045 | 2 | 6 | 10 | P | 43.0416
2045 | 2 | 6 | 11 | P | 40.7799
2045 | 2 | 6 | 12 | P | 38.7019
2045 | 2 | 6 | 13 | P | 37.2642
2045 | 2 | 6 | 14 | P | 35.7022
2045 | 2 | 6 | 15 | P | 35.1346
2045 | 2 | 6 | 16 | P | 36.0377
2045 | 2 | 6 | 17 | P | 40.6177
2045 | 2 | 6 | 18 | P | 48.1425
2045 | 2 | 6 | 19 | P | 46.2081
2045 | 2 | 6 | 20 | P | 43.4098
2045 | 2 | 6 | 21 | P | 39.6418
2045 | 2 | 6 | 22 | P | 35.3439
2045 | 2 | 6 | 23 | O | 41.1943
2045 | 2 | 7 | 0 | O | 44.1019
2045 | 2 | 7 | 1 | O | 42.6904
2045 | 2 | 7 | 2 | O | 42.2119
2045 | 2 | 7 | 3 | O | 42.2653
2045 | 2 | 7 | 4 | O | 43.4946
2045 | 2 | 7 | 5 | O | 48.4066
2045 | 2 | 7 | 6 | O | 61.1153
2045 | 2 | 7 | 7 | P | 50.6643
2045 | 2 | 7 | 8 | P | 46.4522
2045 | 2 | 7 | 9 | P | 44.4737
2045 | 2 | 7 | 10 | P | 43.5123
2045 | 2 | 7 | 11 | P | 41.2258
2045 | 2 | 7 | 12 | P | 39.1251
2045 | 2 | 7 | 13 | P | 37.6717
2045 | 2 | 7 | 14 | P | 36.0926
2045 | 2 | 7 | 15 | P | 35.5188
2045 | 2 | 7 | 16 | P | 36.4318
2045 | 2 | 7 | 17 | P | 41.0619
2045 | 2 | 7 | 18 | P | 48.6689
2045 | 2 | 7 | 19 | P | 46.7133
2045 | 2 | 7 | 20 | P | 43.8845
2045 | 2 | 7 | 21 | P | 40.0753
2045 | 2 | 7 | 22 | P | 35.7304
2045 | 2 | 7 | 23 | O | 44.6488
2045 | 2 | 8 | 0 | O | 41.8671
2045 | 2 | 8 | 1 | O | 40.5271
2045 | 2 | 8 | 2 | O | 40.0728
2045 | 2 | 8 | 3 | O | 40.1236
2045 | 2 | 8 | 4 | O | 41.2905
2045 | 2 | 8 | 5 | O | 45.9536
2045 | 2 | 8 | 6 | O | 58.0184
2045 | 2 | 8 | 7 | P | 59.557
2045 | 2 | 8 | 8 | P | 54.6055
2045 | 2 | 8 | 9 | P | 52.2798
2045 | 2 | 8 | 10 | P | 51.1496
2045 | 2 | 8 | 11 | P | 48.4619
2045 | 2 | 8 | 12 | P | 45.9924
2045 | 2 | 8 | 13 | P | 44.2839
2045 | 2 | 8 | 14 | P | 42.4277
2045 | 2 | 8 | 15 | P | 41.7531
2045 | 2 | 8 | 16 | P | 42.8264
2045 | 2 | 8 | 17 | P | 48.2692
2045 | 2 | 8 | 18 | P | 57.2114
2045 | 2 | 8 | 19 | P | 54.9126
2045 | 2 | 8 | 20 | P | 51.5872
2045 | 2 | 8 | 21 | P | 47.1093
2045 | 2 | 8 | 22 | P | 42.0019
2045 | 2 | 8 | 23 | O | 42.3863
2045 | 2 | 9 | 0 | O | 44.1344
2045 | 2 | 9 | 1 | O | 42.7219
2045 | 2 | 9 | 2 | O | 42.243
2045 | 2 | 9 | 3 | O | 42.2965
2045 | 2 | 9 | 4 | O | 43.5266
2045 | 2 | 9 | 5 | O | 48.4422
2045 | 2 | 9 | 6 | O | 61.1604
2045 | 2 | 9 | 7 | P | 59.4191
2045 | 2 | 9 | 8 | P | 54.4791
2045 | 2 | 9 | 9 | P | 52.1587
2045 | 2 | 9 | 10 | P | 51.0312
2045 | 2 | 9 | 11 | P | 48.3497
2045 | 2 | 9 | 12 | P | 45.8859
2045 | 2 | 9 | 13 | P | 44.1814
2045 | 2 | 9 | 14 | P | 42.3295
2045 | 2 | 9 | 15 | P | 41.6564
2045 | 2 | 9 | 16 | P | 42.7272
2045 | 2 | 9 | 17 | P | 48.1574
2045 | 2 | 9 | 18 | P | 57.0789
2045 | 2 | 9 | 19 | P | 54.7854
2045 | 2 | 9 | 20 | P | 51.4678
2045 | 2 | 9 | 21 | P | 47.0003
2045 | 2 | 9 | 22 | P | 41.9047
2045 | 2 | 9 | 23 | O | 44.6817
2045 | 2 | 10 | 0 | O | 46.6134
2045 | 2 | 10 | 1 | O | 45.1216
2045 | 2 | 10 | 2 | O | 44.6158
2045 | 2 | 10 | 3 | O | 44.6723
2045 | 2 | 10 | 4 | O | 45.9715
2045 | 2 | 10 | 5 | O | 51.1632
2045 | 2 | 10 | 6 | O | 64.5958
2045 | 2 | 10 | 7 | P | 60.3804
2045 | 2 | 10 | 8 | P | 55.3605
2045 | 2 | 10 | 9 | P | 53.0026
2045 | 2 | 10 | 10 | P | 51.8568
2045 | 2 | 10 | 11 | P | 49.1319
2045 | 2 | 10 | 12 | P | 46.6283
2045 | 2 | 10 | 13 | P | 44.8962
2045 | 2 | 10 | 14 | P | 43.0143
2045 | 2 | 10 | 15 | P | 42.3304
2045 | 2 | 10 | 16 | P | 43.4185
2045 | 2 | 10 | 17 | P | 48.9365
2045 | 2 | 10 | 18 | P | 58.0024
2045 | 2 | 10 | 19 | P | 55.6718
2045 | 2 | 10 | 20 | P | 52.3004
2045 | 2 | 10 | 21 | P | 47.7607
2045 | 2 | 10 | 22 | P | 42.5826
2045 | 2 | 10 | 23 | O | 47.1915
2045 | 2 | 11 | 0 | O | 46.3145
2045 | 2 | 11 | 1 | O | 44.8323
2045 | 2 | 11 | 2 | O | 44.3297
2045 | 2 | 11 | 3 | O | 44.3858
2045 | 2 | 11 | 4 | O | 45.6767
2045 | 2 | 11 | 5 | O | 50.8352
2045 | 2 | 11 | 6 | O | 64.1816
2045 | 2 | 11 | 7 | W | 46.9864
2045 | 2 | 11 | 8 | W | 49.4541
2045 | 2 | 11 | 9 | W | 49.0246
2045 | 2 | 11 | 10 | W | 46.2686
2045 | 2 | 11 | 11 | W | 43.8449
2045 | 2 | 11 | 12 | W | 42.6061
2045 | 2 | 11 | 13 | W | 41.0551
2045 | 2 | 11 | 14 | W | 39.7759
2045 | 2 | 11 | 15 | W | 39.4032
2045 | 2 | 11 | 16 | W | 40.3978
2045 | 2 | 11 | 17 | W | 45.075
2045 | 2 | 11 | 18 | W | 52.8923
2045 | 2 | 11 | 19 | W | 51.0707
2045 | 2 | 11 | 20 | W | 48.3674
2045 | 2 | 11 | 21 | W | 44.9696
2045 | 2 | 11 | 22 | W | 41.8143
2045 | 2 | 11 | 23 | O | 46.8889
2045 | 2 | 12 | 0 | O | 51.9865
2045 | 2 | 12 | 1 | O | 50.3227
2045 | 2 | 12 | 2 | O | 49.7586
2045 | 2 | 12 | 3 | O | 49.8216
2045 | 2 | 12 | 4 | O | 51.2706
2045 | 2 | 12 | 5 | O | 57.0608
2045 | 2 | 12 | 6 | O | 72.0417
2045 | 2 | 12 | 7 | W | 42.4048
2045 | 2 | 12 | 8 | W | 44.6319
2045 | 2 | 12 | 9 | W | 44.2443
2045 | 2 | 12 | 10 | W | 41.757
2045 | 2 | 12 | 11 | W | 39.5697
2045 | 2 | 12 | 12 | W | 38.4516
2045 | 2 | 12 | 13 | W | 37.0518
2045 | 2 | 12 | 14 | W | 35.8974
2045 | 2 | 12 | 15 | W | 35.5611
2045 | 2 | 12 | 16 | W | 36.4587
2045 | 2 | 12 | 17 | W | 40.6798
2045 | 2 | 12 | 18 | W | 47.7348
2045 | 2 | 12 | 19 | W | 46.0908
2045 | 2 | 12 | 20 | W | 43.6512
2045 | 2 | 12 | 21 | W | 40.5847
2045 | 2 | 12 | 22 | W | 37.7371
2045 | 2 | 12 | 23 | O | 52.6313
2045 | 2 | 13 | 0 | O | 51.26
2045 | 2 | 13 | 1 | O | 49.6194
2045 | 2 | 13 | 2 | O | 49.0632
2045 | 2 | 13 | 3 | O | 49.1253
2045 | 2 | 13 | 4 | O | 50.5541
2045 | 2 | 13 | 5 | O | 56.2633
2045 | 2 | 13 | 6 | O | 71.0349
2045 | 2 | 13 | 7 | P | 64.8026
2045 | 2 | 13 | 8 | P | 59.415
2045 | 2 | 13 | 9 | P | 56.8844
2045 | 2 | 13 | 10 | P | 55.6547
2045 | 2 | 13 | 11 | P | 52.7302
2045 | 2 | 13 | 12 | P | 50.0433
2045 | 2 | 13 | 13 | P | 48.1843
2045 | 2 | 13 | 14 | P | 46.1646
2045 | 2 | 13 | 15 | P | 45.4306
2045 | 2 | 13 | 16 | P | 46.5984
2045 | 2 | 13 | 17 | P | 52.5205
2045 | 2 | 13 | 18 | P | 62.2504
2045 | 2 | 13 | 19 | P | 59.7491
2045 | 2 | 13 | 20 | P | 56.1308
2045 | 2 | 13 | 21 | P | 51.2586
2045 | 2 | 13 | 22 | P | 45.7013
2045 | 2 | 13 | 23 | O | 51.8957
2045 | 2 | 14 | 0 | O | 44.6017
2045 | 2 | 14 | 1 | O | 43.1743
2045 | 2 | 14 | 2 | O | 42.6903
2045 | 2 | 14 | 3 | O | 42.7443
2045 | 2 | 14 | 4 | O | 43.9875
2045 | 2 | 14 | 5 | O | 48.9552
2045 | 2 | 14 | 6 | O | 61.808
2045 | 2 | 14 | 7 | P | 60.3538
2045 | 2 | 14 | 8 | P | 55.3361
2045 | 2 | 14 | 9 | P | 52.9792
2045 | 2 | 14 | 10 | P | 51.834
2045 | 2 | 14 | 11 | P | 49.1103
2045 | 2 | 14 | 12 | P | 46.6077
2045 | 2 | 14 | 13 | P | 44.8764
2045 | 2 | 14 | 14 | P | 42.9953
2045 | 2 | 14 | 15 | P | 42.3117
2045 | 2 | 14 | 16 | P | 43.3994
2045 | 2 | 14 | 17 | P | 48.915
2045 | 2 | 14 | 18 | P | 57.9768
2045 | 2 | 14 | 19 | P | 55.6473
2045 | 2 | 14 | 20 | P | 52.2774
2045 | 2 | 14 | 21 | P | 47.7396
2045 | 2 | 14 | 22 | P | 42.5639
2045 | 2 | 14 | 23 | O | 45.1548
2045 | 2 | 15 | 0 | O | 44.2575
2045 | 2 | 15 | 1 | O | 42.8411
2045 | 2 | 15 | 2 | O | 42.3608
2045 | 2 | 15 | 3 | O | 42.4145
2045 | 2 | 15 | 4 | O | 43.6481
2045 | 2 | 15 | 5 | O | 48.5774
2045 | 2 | 15 | 6 | O | 61.331
2045 | 2 | 15 | 7 | P | 51.1949
2045 | 2 | 15 | 8 | P | 46.9386
2045 | 2 | 15 | 9 | P | 44.9394
2045 | 2 | 15 | 10 | P | 43.968
2045 | 2 | 15 | 11 | P | 41.6576
2045 | 2 | 15 | 12 | P | 39.5348
2045 | 2 | 15 | 13 | P | 38.0662
2045 | 2 | 15 | 14 | P | 36.4706
2045 | 2 | 15 | 15 | P | 35.8907
2045 | 2 | 15 | 16 | P | 36.8133
2045 | 2 | 15 | 17 | P | 41.4919
2045 | 2 | 15 | 18 | P | 49.1786
2045 | 2 | 15 | 19 | P | 47.2025
2045 | 2 | 15 | 20 | P | 44.3441
2045 | 2 | 15 | 21 | P | 40.4949
2045 | 2 | 15 | 22 | P | 36.1046
2045 | 2 | 15 | 23 | O | 44.8064
2045 | 2 | 16 | 0 | O | 36.1173
2045 | 2 | 16 | 1 | O | 34.9614
2045 | 2 | 16 | 2 | O | 34.5695
2045 | 2 | 16 | 3 | O | 34.6133
2045 | 2 | 16 | 4 | O | 35.6199
2045 | 2 | 16 | 5 | O | 39.6426
2045 | 2 | 16 | 6 | O | 50.0505
2045 | 2 | 16 | 7 | P | 48.2353
2045 | 2 | 16 | 8 | P | 44.2251
2045 | 2 | 16 | 9 | P | 42.3414
2045 | 2 | 16 | 10 | P | 41.4262
2045 | 2 | 16 | 11 | P | 39.2493
2045 | 2 | 16 | 12 | P | 37.2493
2045 | 2 | 16 | 13 | P | 35.8656
2045 | 2 | 16 | 14 | P | 34.3622
2045 | 2 | 16 | 15 | P | 33.8159
2045 | 2 | 16 | 16 | P | 34.6851
2045 | 2 | 16 | 17 | P | 39.0933
2045 | 2 | 16 | 18 | P | 46.3356
2045 | 2 | 16 | 19 | P | 44.4738
2045 | 2 | 16 | 20 | P | 41.7805
2045 | 2 | 16 | 21 | P | 38.1539
2045 | 2 | 16 | 22 | P | 34.0174
2045 | 2 | 16 | 23 | O | 36.5652
2045 | 2 | 17 | 0 | O | 39.1211
2045 | 2 | 17 | 1 | O | 37.869
2045 | 2 | 17 | 2 | O | 37.4445
2045 | 2 | 17 | 3 | O | 37.4919
2045 | 2 | 17 | 4 | O | 38.5824
2045 | 2 | 17 | 5 | O | 42.9396
2045 | 2 | 17 | 6 | O | 54.2131
2045 | 2 | 17 | 7 | P | 44.2711
2045 | 2 | 17 | 8 | P | 40.5905
2045 | 2 | 17 | 9 | P | 38.8616
2045 | 2 | 17 | 10 | P | 38.0215
2045 | 2 | 17 | 11 | P | 36.0236
2045 | 2 | 17 | 12 | P | 34.188
2045 | 2 | 17 | 13 | P | 32.918
2045 | 2 | 17 | 14 | P | 31.5382
2045 | 2 | 17 | 15 | P | 31.0367
2045 | 2 | 17 | 16 | P | 31.8345
2045 | 2 | 17 | 17 | P | 35.8804
2045 | 2 | 17 | 18 | P | 42.5275
2045 | 2 | 17 | 19 | P | 40.8187
2045 | 2 | 17 | 20 | P | 38.3468
2045 | 2 | 17 | 21 | P | 35.0182
2045 | 2 | 17 | 22 | P | 31.2217
2045 | 2 | 17 | 23 | O | 39.6063
2045 | 2 | 18 | 0 | O | 35.1375
2045 | 2 | 18 | 1 | O | 34.013
2045 | 2 | 18 | 2 | O | 33.6317
2045 | 2 | 18 | 3 | O | 33.6743
2045 | 2 | 18 | 4 | O | 34.6536
2045 | 2 | 18 | 5 | O | 38.5672
2045 | 2 | 18 | 6 | O | 48.6927
2045 | 2 | 18 | 7 | W | 35.5348
2045 | 2 | 18 | 8 | W | 37.4011
2045 | 2 | 18 | 9 | W | 37.0762
2045 | 2 | 18 | 10 | W | 34.992
2045 | 2 | 18 | 11 | W | 33.159
2045 | 2 | 18 | 12 | W | 32.2221
2045 | 2 | 18 | 13 | W | 31.0491
2045 | 2 | 18 | 14 | W | 30.0817
2045 | 2 | 18 | 15 | W | 29.7998
2045 | 2 | 18 | 16 | W | 30.552
2045 | 2 | 18 | 17 | W | 34.0892
2045 | 2 | 18 | 18 | W | 40.0013
2045 | 2 | 18 | 19 | W | 38.6236
2045 | 2 | 18 | 20 | W | 36.5792
2045 | 2 | 18 | 21 | W | 34.0096
2045 | 2 | 18 | 22 | W | 31.6233
2045 | 2 | 18 | 23 | O | 35.5733
2045 | 2 | 19 | 0 | O | 33.4707
2045 | 2 | 19 | 1 | O | 32.3995
2045 | 2 | 19 | 2 | O | 32.0363
2045 | 2 | 19 | 3 | O | 32.0769
2045 | 2 | 19 | 4 | O | 33.0098
2045 | 2 | 19 | 5 | O | 36.7377
2045 | 2 | 19 | 6 | O | 46.3829
2045 | 2 | 19 | 7 | W | 38.7811
2045 | 2 | 19 | 8 | W | 40.8179
2045 | 2 | 19 | 9 | W | 40.4634
2045 | 2 | 19 | 10 | W | 38.1887
2045 | 2 | 19 | 11 | W | 36.1882
2045 | 2 | 19 | 12 | W | 35.1657
2045 | 2 | 19 | 13 | W | 33.8856
2045 | 2 | 19 | 14 | W | 32.8298
2045 | 2 | 19 | 15 | W | 32.5222
2045 | 2 | 19 | 16 | W | 33.3431
2045 | 2 | 19 | 17 | W | 37.2035
2045 | 2 | 19 | 18 | W | 43.6557
2045 | 2 | 19 | 19 | W | 42.1521
2045 | 2 | 19 | 20 | W | 39.921
2045 | 2 | 19 | 21 | W | 37.1165
2045 | 2 | 19 | 22 | W | 34.5122
2045 | 2 | 19 | 23 | O | 33.8858
2045 | 2 | 20 | 0 | O | 44.3585
2045 | 2 | 20 | 1 | O | 42.9389
2045 | 2 | 20 | 2 | O | 42.4575
2045 | 2 | 20 | 3 | O | 42.5113
2045 | 2 | 20 | 4 | O | 43.7477
2045 | 2 | 20 | 5 | O | 48.6883
2045 | 2 | 20 | 6 | O | 61.471
2045 | 2 | 20 | 7 | P | 54.5382
2045 | 2 | 20 | 8 | P | 50.004
2045 | 2 | 20 | 9 | P | 47.8742
2045 | 2 | 20 | 10 | P | 46.8393
2045 | 2 | 20 | 11 | P | 44.3781
2045 | 2 | 20 | 12 | P | 42.1167
2045 | 2 | 20 | 13 | P | 40.5522
2045 | 2 | 20 | 14 | P | 38.8524
2045 | 2 | 20 | 15 | P | 38.2346
2045 | 2 | 20 | 16 | P | 39.2175
2045 | 2 | 20 | 17 | P | 44.2016
2045 | 2 | 20 | 18 | P | 52.3903
2045 | 2 | 20 | 19 | P | 50.2852
2045 | 2 | 20 | 20 | P | 47.24
2045 | 2 | 20 | 21 | P | 43.1395
2045 | 2 | 20 | 22 | P | 38.4625
2045 | 2 | 20 | 23 | O | 44.9087
2045 | 2 | 21 | 0 | O | 41.5451
2045 | 2 | 21 | 1 | O | 40.2155
2045 | 2 | 21 | 2 | O | 39.7647
2045 | 2 | 21 | 3 | O | 39.815
2045 | 2 | 21 | 4 | O | 40.973
2045 | 2 | 21 | 5 | O | 45.6002
2045 | 2 | 21 | 6 | O | 57.5722
2045 | 2 | 21 | 7 | P | 48.874
2045 | 2 | 21 | 8 | P | 44.8107
2045 | 2 | 21 | 9 | P | 42.9021
2045 | 2 | 21 | 10 | P | 41.9747
2045 | 2 | 21 | 11 | P | 39.769
2045 | 2 | 21 | 12 | P | 37.7425
2045 | 2 | 21 | 13 | P | 36.3405
2045 | 2 | 21 | 14 | P | 34.8172
2045 | 2 | 21 | 15 | P | 34.2636
2045 | 2 | 21 | 16 | P | 35.1444
2045 | 2 | 21 | 17 | P | 39.6109
2045 | 2 | 21 | 18 | P | 46.9491
2045 | 2 | 21 | 19 | P | 45.0626
2045 | 2 | 21 | 20 | P | 42.3337
2045 | 2 | 21 | 21 | P | 38.6591
2045 | 2 | 21 | 22 | P | 34.4678
2045 | 2 | 21 | 23 | O | 42.0603
2045 | 2 | 22 | 0 | O | 38.5197
2045 | 2 | 22 | 1 | O | 37.2869
2045 | 2 | 22 | 2 | O | 36.8689
2045 | 2 | 22 | 3 | O | 36.9156
2045 | 2 | 22 | 4 | O | 37.9892
2045 | 2 | 22 | 5 | O | 42.2795
2045 | 2 | 22 | 6 | O | 53.3797
2045 | 2 | 22 | 7 | P | 44.6305
2045 | 2 | 22 | 8 | P | 40.92
2045 | 2 | 22 | 9 | P | 39.1771
2045 | 2 | 22 | 10 | P | 38.3302
2045 | 2 | 22 | 11 | P | 36.3161
2045 | 2 | 22 | 12 | P | 34.4655
2045 | 2 | 22 | 13 | P | 33.1852
2045 | 2 | 22 | 14 | P | 31.7942
2045 | 2 | 22 | 15 | P | 31.2887
2045 | 2 | 22 | 16 | P | 32.093
2045 | 2 | 22 | 17 | P | 36.1716
2045 | 2 | 22 | 18 | P | 42.8727
2045 | 2 | 22 | 19 | P | 41.15
2045 | 2 | 22 | 20 | P | 38.6581
2045 | 2 | 22 | 21 | P | 35.3025
2045 | 2 | 22 | 22 | P | 31.4751
2045 | 2 | 22 | 23 | O | 38.9974
2045 | 2 | 23 | 0 | O | 33.7089
2045 | 2 | 23 | 1 | O | 32.6301
2045 | 2 | 23 | 2 | O | 32.2643
2045 | 2 | 23 | 3 | O | 32.3052
2045 | 2 | 23 | 4 | O | 33.2447
2045 | 2 | 23 | 5 | O | 36.9992
2045 | 2 | 23 | 6 | O | 46.7131
2045 | 2 | 23 | 7 | P | 39.3631
2045 | 2 | 23 | 8 | P | 36.0906
2045 | 2 | 23 | 9 | P | 34.5534
2045 | 2 | 23 | 10 | P | 33.8064
2045 | 2 | 23 | 11 | P | 32.03
2045 | 2 | 23 | 12 | P | 30.3979
2045 | 2 | 23 | 13 | P | 29.2687
2045 | 2 | 23 | 14 | P | 28.0418
2045 | 2 | 23 | 15 | P | 27.596
2045 | 2 | 23 | 16 | P | 28.3053
2045 | 2 | 23 | 17 | P | 31.9026
2045 | 2 | 23 | 18 | P | 37.8128
2045 | 2 | 23 | 19 | P | 36.2935
2045 | 2 | 23 | 20 | P | 34.0956
2045 | 2 | 23 | 21 | P | 31.1361
2045 | 2 | 23 | 22 | P | 27.7604
2045 | 2 | 23 | 23 | O | 34.127
2045 | 2 | 24 | 0 | O | 30.4995
2045 | 2 | 24 | 1 | O | 29.5234
2045 | 2 | 24 | 2 | O | 29.1924
2045 | 2 | 24 | 3 | O | 29.2294
2045 | 2 | 24 | 4 | O | 30.0795
2045 | 2 | 24 | 5 | O | 33.4765
2045 | 2 | 24 | 6 | O | 42.2655
2045 | 2 | 24 | 7 | P | 47.5193
2045 | 2 | 24 | 8 | P | 43.5686
2045 | 2 | 24 | 9 | P | 41.7129
2045 | 2 | 24 | 10 | P | 40.8112
2045 | 2 | 24 | 11 | P | 38.6667
2045 | 2 | 24 | 12 | P | 36.6964
2045 | 2 | 24 | 13 | P | 35.3332
2045 | 2 | 24 | 14 | P | 33.8522
2045 | 2 | 24 | 15 | P | 33.3139
2045 | 2 | 24 | 16 | P | 34.1703
2045 | 2 | 24 | 17 | P | 38.513
2045 | 2 | 24 | 18 | P | 45.6478
2045 | 2 | 24 | 19 | P | 43.8136
2045 | 2 | 24 | 20 | P | 41.1603
2045 | 2 | 24 | 21 | P | 37.5876
2045 | 2 | 24 | 22 | P | 33.5125
2045 | 2 | 24 | 23 | O | 30.8777
2045 | 2 | 25 | 0 | O | 39.4953
2045 | 2 | 25 | 1 | O | 38.2313
2045 | 2 | 25 | 2 | O | 37.8027
2045 | 2 | 25 | 3 | O | 37.8505
2045 | 2 | 25 | 4 | O | 38.9514
2045 | 2 | 25 | 5 | O | 43.3503
2045 | 2 | 25 | 6 | O | 54.7316
2045 | 2 | 25 | 7 | W | 38.999
2045 | 2 | 25 | 8 | W | 41.0472
2045 | 2 | 25 | 9 | W | 40.6907
2045 | 2 | 25 | 10 | W | 38.4032
2045 | 2 | 25 | 11 | W | 36.3915
2045 | 2 | 25 | 12 | W | 35.3633
2045 | 2 | 25 | 13 | W | 34.0759
2045 | 2 | 25 | 14 | W | 33.0142
2045 | 2 | 25 | 15 | W | 32.7049
2045 | 2 | 25 | 16 | W | 33.5304
2045 | 2 | 25 | 17 | W | 37.4125
2045 | 2 | 25 | 18 | W | 43.9009
2045 | 2 | 25 | 19 | W | 42.3889
2045 | 2 | 25 | 20 | W | 40.1452
2045 | 2 | 25 | 21 | W | 37.325
2045 | 2 | 25 | 22 | W | 34.7061
2045 | 2 | 25 | 23 | O | 39.9851
2045 | 2 | 26 | 0 | O | 41.1947
2045 | 2 | 26 | 1 | O | 39.8763
2045 | 2 | 26 | 2 | O | 39.4292
2045 | 2 | 26 | 3 | O | 39.4792
2045 | 2 | 26 | 4 | O | 40.6274
2045 | 2 | 26 | 5 | O | 45.2156
2045 | 2 | 26 | 6 | O | 57.0866
2045 | 2 | 26 | 7 | W | 34.8619
2045 | 2 | 26 | 8 | W | 36.6927
2045 | 2 | 26 | 9 | W | 36.3741
2045 | 2 | 26 | 10 | W | 34.3293
2045 | 2 | 26 | 11 | W | 32.531
2045 | 2 | 26 | 12 | W | 31.6118
2045 | 2 | 26 | 13 | W | 30.461
2045 | 2 | 26 | 14 | W | 29.512
2045 | 2 | 26 | 15 | W | 29.2354
2045 | 2 | 26 | 16 | W | 29.9734
2045 | 2 | 26 | 17 | W | 33.4436
2045 | 2 | 26 | 18 | W | 39.2437
2045 | 2 | 26 | 19 | W | 37.8922
2045 | 2 | 26 | 20 | W | 35.8865
2045 | 2 | 26 | 21 | W | 33.3655
2045 | 2 | 26 | 22 | W | 31.0244
2045 | 2 | 26 | 23 | O | 41.7056
2045 | 2 | 27 | 0 | O | 34.9743
2045 | 2 | 27 | 1 | O | 33.855
2045 | 2 | 27 | 2 | O | 33.4755
2045 | 2 | 27 | 3 | O | 33.5178
2045 | 2 | 27 | 4 | O | 34.4927
2045 | 2 | 27 | 5 | O | 38.388
2045 | 2 | 27 | 6 | O | 48.4666
2045 | 2 | 27 | 7 | P | 40.117
2045 | 2 | 27 | 8 | P | 36.7818
2045 | 2 | 27 | 9 | P | 35.2151
2045 | 2 | 27 | 10 | P | 34.4539
2045 | 2 | 27 | 11 | P | 32.6434
2045 | 2 | 27 | 12 | P | 30.98
2045 | 2 | 27 | 13 | P | 29.8292
2045 | 2 | 27 | 14 | P | 28.5789
2045 | 2 | 27 | 15 | P | 28.1245
2045 | 2 | 27 | 16 | P | 28.8474
2045 | 2 | 27 | 17 | P | 32.5136
2045 | 2 | 27 | 18 | P | 38.537
2045 | 2 | 27 | 19 | P | 36.9886
2045 | 2 | 27 | 20 | P | 34.7486
2045 | 2 | 27 | 21 | P | 31.7324
2045 | 2 | 27 | 22 | P | 28.2921
2045 | 2 | 27 | 23 | O | 35.408
2045 | 2 | 28 | 0 | O | 36.0074
2045 | 2 | 28 | 1 | O | 34.855
2045 | 2 | 28 | 2 | O | 34.4643
2045 | 2 | 28 | 3 | O | 34.5079
2045 | 2 | 28 | 4 | O | 35.5115
2045 | 2 | 28 | 5 | O | 39.522
2045 | 2 | 28 | 6 | O | 49.8982
2045 | 2 | 28 | 7 | P | 39.6149
2045 | 2 | 28 | 8 | P | 36.3214
2045 | 2 | 28 | 9 | P | 34.7744
2045 | 2 | 28 | 10 | P | 34.0227
2045 | 2 | 28 | 11 | P | 32.2349
2045 | 2 | 28 | 12 | P | 30.5923
2045 | 2 | 28 | 13 | P | 29.4559
2045 | 2 | 28 | 14 | P | 28.2212
2045 | 2 | 28 | 15 | P | 27.7725
2045 | 2 | 28 | 16 | P | 28.4864
2045 | 2 | 28 | 17 | P | 32.1067
2045 | 2 | 28 | 18 | P | 38.0547
2045 | 2 | 28 | 19 | P | 36.5256
2045 | 2 | 28 | 20 | P | 34.3137
2045 | 2 | 28 | 21 | P | 31.3352
2045 | 2 | 28 | 22 | P | 27.938
2045 | 2 | 28 | 23 | O | 36.4539
2045 | 3 | 1 | 0 | O | 35.1501
2045 | 3 | 1 | 1 | O | 34.3087
2045 | 3 | 1 | 2 | O | 33.5808
2045 | 3 | 1 | 3 | O | 33.7175
2045 | 3 | 1 | 4 | O | 35.1259
2045 | 3 | 1 | 5 | O | 39.4404
2045 | 3 | 1 | 6 | O | 51.188
2045 | 3 | 1 | 7 | P | 49.9358
2045 | 3 | 1 | 8 | P | 41.6261
2045 | 3 | 1 | 9 | P | 39.9406
2045 | 3 | 1 | 10 | P | 39.2843
2045 | 3 | 1 | 11 | P | 37.2002
2045 | 3 | 1 | 12 | P | 35.0482
2045 | 3 | 1 | 13 | P | 33.6572
2045 | 3 | 1 | 14 | P | 31.8946
2045 | 3 | 1 | 15 | P | 30.9181
2045 | 3 | 1 | 16 | P | 30.6673
2045 | 3 | 1 | 17 | P | 31.5763
2045 | 3 | 1 | 18 | P | 35.5048
2045 | 3 | 1 | 19 | P | 41.3772
2045 | 3 | 1 | 20 | P | 40.2393
2045 | 3 | 1 | 21 | P | 35.419
2045 | 3 | 1 | 22 | P | 31.7064
2045 | 3 | 1 | 23 | O | 36.2769
2045 | 3 | 2 | 0 | O | 41.5673
2045 | 3 | 2 | 1 | O | 40.5723
2045 | 3 | 2 | 2 | O | 39.7115
2045 | 3 | 2 | 3 | O | 39.8732
2045 | 3 | 2 | 4 | O | 41.5387
2045 | 3 | 2 | 5 | O | 46.6408
2045 | 3 | 2 | 6 | O | 60.5332
2045 | 3 | 2 | 7 | P | 57.3497
2045 | 3 | 2 | 8 | P | 47.8062
2045 | 3 | 2 | 9 | P | 45.8705
2045 | 3 | 2 | 10 | P | 45.1168
2045 | 3 | 2 | 11 | P | 42.7233
2045 | 3 | 2 | 12 | P | 40.2517
2045 | 3 | 2 | 13 | P | 38.6542
2045 | 3 | 2 | 14 | P | 36.6299
2045 | 3 | 2 | 15 | P | 35.5084
2045 | 3 | 2 | 16 | P | 35.2204
2045 | 3 | 2 | 17 | P | 36.2644
2045 | 3 | 2 | 18 | P | 40.7761
2045 | 3 | 2 | 19 | P | 47.5204
2045 | 3 | 2 | 20 | P | 46.2135
2045 | 3 | 2 | 21 | P | 40.6776
2045 | 3 | 2 | 22 | P | 36.4138
2045 | 3 | 2 | 23 | O | 42.8998
2045 | 3 | 3 | 0 | O | 44.8192
2045 | 3 | 3 | 1 | O | 43.7464
2045 | 3 | 3 | 2 | O | 42.8182
2045 | 3 | 3 | 3 | O | 42.9925
2045 | 3 | 3 | 4 | O | 44.7883
2045 | 3 | 3 | 5 | O | 50.2896
2045 | 3 | 3 | 6 | O | 65.2688
2045 | 3 | 3 | 7 | P | 58.5499
2045 | 3 | 3 | 8 | P | 48.8067
2045 | 3 | 3 | 9 | P | 46.8305
2045 | 3 | 3 | 10 | P | 46.061
2045 | 3 | 3 | 11 | P | 43.6174
2045 | 3 | 3 | 12 | P | 41.0941
2045 | 3 | 3 | 13 | P | 39.4632
2045 | 3 | 3 | 14 | P | 37.3965
2045 | 3 | 3 | 15 | P | 36.2515
2045 | 3 | 3 | 16 | P | 35.9575
2045 | 3 | 3 | 17 | P | 37.0233
2045 | 3 | 3 | 18 | P | 41.6294
2045 | 3 | 3 | 19 | P | 48.5148
2045 | 3 | 3 | 20 | P | 47.1807
2045 | 3 | 3 | 21 | P | 41.5288
2045 | 3 | 3 | 22 | P | 37.1759
2045 | 3 | 3 | 23 | O | 46.256
2045 | 3 | 4 | 0 | O | 43.8291
2045 | 3 | 4 | 1 | O | 42.78
2045 | 3 | 4 | 2 | O | 41.8724
2045 | 3 | 4 | 3 | O | 42.0428
2045 | 3 | 4 | 4 | O | 43.7989
2045 | 3 | 4 | 5 | O | 49.1787
2045 | 3 | 4 | 6 | O | 63.827
2045 | 3 | 4 | 7 | W | 40.1603
2045 | 3 | 4 | 8 | W | 42.2529
2045 | 3 | 4 | 9 | W | 42.4351
2045 | 3 | 4 | 10 | W | 40.7022
2045 | 3 | 4 | 11 | W | 38.0146
2045 | 3 | 4 | 12 | W | 35.9372
2045 | 3 | 4 | 13 | W | 34.606
2045 | 3 | 4 | 14 | W | 33.3991
2045 | 3 | 4 | 15 | W | 32.9394
2045 | 3 | 4 | 16 | W | 33.2868
2045 | 3 | 4 | 17 | W | 34.5438
2045 | 3 | 4 | 18 | W | 38.9768
2045 | 3 | 4 | 19 | W | 46.2103
2045 | 3 | 4 | 20 | W | 45.6852
2045 | 3 | 4 | 21 | W | 40.5912
2045 | 3 | 4 | 22 | W | 35.4905
2045 | 3 | 4 | 23 | O | 45.2341
2045 | 3 | 5 | 0 | O | 37.6386
2045 | 3 | 5 | 1 | O | 36.7376
2045 | 3 | 5 | 2 | O | 35.9582
2045 | 3 | 5 | 3 | O | 36.1045
2045 | 3 | 5 | 4 | O | 37.6126
2045 | 3 | 5 | 5 | O | 42.2325
2045 | 3 | 5 | 6 | O | 54.8119
2045 | 3 | 5 | 7 | W | 37.7845
2045 | 3 | 5 | 8 | W | 39.7532
2045 | 3 | 5 | 9 | W | 39.9247
2045 | 3 | 5 | 10 | W | 38.2943
2045 | 3 | 5 | 11 | W | 35.7657
2045 | 3 | 5 | 12 | W | 33.8112
2045 | 3 | 5 | 13 | W | 32.5587
2045 | 3 | 5 | 14 | W | 31.4233
2045 | 3 | 5 | 15 | W | 30.9908
2045 | 3 | 5 | 16 | W | 31.3176
2045 | 3 | 5 | 17 | W | 32.5003
2045 | 3 | 5 | 18 | W | 36.671
2045 | 3 | 5 | 19 | W | 43.4766
2045 | 3 | 5 | 20 | W | 42.9825
2045 | 3 | 5 | 21 | W | 38.1898
2045 | 3 | 5 | 22 | W | 33.391
2045 | 3 | 5 | 23 | O | 38.8451
2045 | 3 | 6 | 0 | O | 34.6608
2045 | 3 | 6 | 1 | O | 33.8311
2045 | 3 | 6 | 2 | O | 33.1134
2045 | 3 | 6 | 3 | O | 33.2482
2045 | 3 | 6 | 4 | O | 34.6369
2045 | 3 | 6 | 5 | O | 38.8913
2045 | 3 | 6 | 6 | O | 50.4755
2045 | 3 | 6 | 7 | P | 51.7719
2045 | 3 | 6 | 8 | P | 43.1566
2045 | 3 | 6 | 9 | P | 41.4092
2045 | 3 | 6 | 10 | P | 40.7287
2045 | 3 | 6 | 11 | P | 38.568
2045 | 3 | 6 | 12 | P | 36.3369
2045 | 3 | 6 | 13 | P | 34.8947
2045 | 3 | 6 | 14 | P | 33.0673
2045 | 3 | 6 | 15 | P | 32.0549
2045 | 3 | 6 | 16 | P | 31.7949
2045 | 3 | 6 | 17 | P | 32.7373
2045 | 3 | 6 | 18 | P | 36.8102
2045 | 3 | 6 | 19 | P | 42.8985
2045 | 3 | 6 | 20 | P | 41.7188
2045 | 3 | 6 | 21 | P | 36.7213
2045 | 3 | 6 | 22 | P | 32.8722
2045 | 3 | 6 | 23 | O | 35.7719
2045 | 3 | 7 | 0 | O | 35.1154
2045 | 3 | 7 | 1 | O | 34.2748
2045 | 3 | 7 | 2 | O | 33.5476
2045 | 3 | 7 | 3 | O | 33.6842
2045 | 3 | 7 | 4 | O | 35.0912
2045 | 3 | 7 | 5 | O | 39.4014
2045 | 3 | 7 | 6 | O | 51.1374
2045 | 3 | 7 | 7 | P | 51.8848
2045 | 3 | 7 | 8 | P | 43.2507
2045 | 3 | 7 | 9 | P | 41.4995
2045 | 3 | 7 | 10 | P | 40.8176
2045 | 3 | 7 | 11 | P | 38.6521
2045 | 3 | 7 | 12 | P | 36.4161
2045 | 3 | 7 | 13 | P | 34.9708
2045 | 3 | 7 | 14 | P | 33.1394
2045 | 3 | 7 | 15 | P | 32.1248
2045 | 3 | 7 | 16 | P | 31.8642
2045 | 3 | 7 | 17 | P | 32.8087
2045 | 3 | 7 | 18 | P | 36.8904
2045 | 3 | 7 | 19 | P | 42.9921
2045 | 3 | 7 | 20 | P | 41.8098
2045 | 3 | 7 | 21 | P | 36.8013
2045 | 3 | 7 | 22 | P | 32.9439
2045 | 3 | 7 | 23 | O | 36.241
2045 | 3 | 8 | 0 | O | 39.4164
2045 | 3 | 8 | 1 | O | 38.4729
2045 | 3 | 8 | 2 | O | 37.6566
2045 | 3 | 8 | 3 | O | 37.8099
2045 | 3 | 8 | 4 | O | 39.3893
2045 | 3 | 8 | 5 | O | 44.2274
2045 | 3 | 8 | 6 | O | 57.4009
2045 | 3 | 8 | 7 | P | 51.9698
2045 | 3 | 8 | 8 | P | 43.3216
2045 | 3 | 8 | 9 | P | 41.5675
2045 | 3 | 8 | 10 | P | 40.8845
2045 | 3 | 8 | 11 | P | 38.7155
2045 | 3 | 8 | 12 | P | 36.4758
2045 | 3 | 8 | 13 | P | 35.0281
2045 | 3 | 8 | 14 | P | 33.1937
2045 | 3 | 8 | 15 | P | 32.1774
2045 | 3 | 8 | 16 | P | 31.9165
2045 | 3 | 8 | 17 | P | 32.8625
2045 | 3 | 8 | 18 | P | 36.9509
2045 | 3 | 8 | 19 | P | 43.0626
2045 | 3 | 8 | 20 | P | 41.8783
2045 | 3 | 8 | 21 | P | 36.8617
2045 | 3 | 8 | 22 | P | 32.9979
2045 | 3 | 8 | 23 | O | 40.68
2045 | 3 | 9 | 0 | O | 38.8645
2045 | 3 | 9 | 1 | O | 37.9342
2045 | 3 | 9 | 2 | O | 37.1293
2045 | 3 | 9 | 3 | O | 37.2805
2045 | 3 | 9 | 4 | O | 38.8377
2045 | 3 | 9 | 5 | O | 43.6081
2045 | 3 | 9 | 6 | O | 56.5971
2045 | 3 | 9 | 7 | P | 51.2531
2045 | 3 | 9 | 8 | P | 42.7242
2045 | 3 | 9 | 9 | P | 40.9943
2045 | 3 | 9 | 10 | P | 40.3206
2045 | 3 | 9 | 11 | P | 38.1816
2045 | 3 | 9 | 12 | P | 35.9728
2045 | 3 | 9 | 13 | P | 34.5451
2045 | 3 | 9 | 14 | P | 32.736
2045 | 3 | 9 | 15 | P | 31.7337
2045 | 3 | 9 | 16 | P | 31.4763
2045 | 3 | 9 | 17 | P | 32.4093
2045 | 3 | 9 | 18 | P | 36.4413
2045 | 3 | 9 | 19 | P | 42.4687
2045 | 3 | 9 | 20 | P | 41.3008
2045 | 3 | 9 | 21 | P | 36.3533
2045 | 3 | 9 | 22 | P | 32.5428
2045 | 3 | 9 | 23 | O | 40.1103
2045 | 3 | 10 | 0 | O | 36.5308
2045 | 3 | 10 | 1 | O | 35.6563
2045 | 3 | 10 | 2 | O | 34.8998
2045 | 3 | 10 | 3 | O | 35.0419
2045 | 3 | 10 | 4 | O | 36.5056
2045 | 3 | 10 | 5 | O | 40.9895
2045 | 3 | 10 | 6 | O | 53.1986
2045 | 3 | 10 | 7 | P | 54.6239
2045 | 3 | 10 | 8 | P | 45.534
2045 | 3 | 10 | 9 | P | 43.6903
2045 | 3 | 10 | 10 | P | 42.9724
2045 | 3 | 10 | 11 | P | 40.6926
2045 | 3 | 10 | 12 | P | 38.3386
2045 | 3 | 10 | 13 | P | 36.817
2045 | 3 | 10 | 14 | P | 34.8889
2045 | 3 | 10 | 15 | P | 33.8207
2045 | 3 | 10 | 16 | P | 33.5464
2045 | 3 | 10 | 17 | P | 34.5408
2045 | 3 | 10 | 18 | P | 38.838
2045 | 3 | 10 | 19 | P | 45.2617
2045 | 3 | 10 | 20 | P | 44.017
2045 | 3 | 10 | 21 | P | 38.7442
2045 | 3 | 10 | 22 | P | 34.6831
2045 | 3 | 10 | 23 | O | 37.7018
2045 | 3 | 11 | 0 | O | 42.372
2045 | 3 | 11 | 1 | O | 41.3578
2045 | 3 | 11 | 2 | O | 40.4803
2045 | 3 | 11 | 3 | O | 40.6451
2045 | 3 | 11 | 4 | O | 42.3428
2045 | 3 | 11 | 5 | O | 47.5438
2045 | 3 | 11 | 6 | O | 61.7051
2045 | 3 | 11 | 7 | W | 42.7191
2045 | 3 | 11 | 8 | W | 44.9451
2045 | 3 | 11 | 9 | W | 45.1389
2045 | 3 | 11 | 10 | W | 43.2956
2045 | 3 | 11 | 11 | W | 40.4367
2045 | 3 | 11 | 12 | W | 38.227
2045 | 3 | 11 | 13 | W | 36.8109
2045 | 3 | 11 | 14 | W | 35.5272
2045 | 3 | 11 | 15 | W | 35.0382
2045 | 3 | 11 | 16 | W | 35.4078
2045 | 3 | 11 | 17 | W | 36.7448
2045 | 3 | 11 | 18 | W | 41.4603
2045 | 3 | 11 | 19 | W | 49.1547
2045 | 3 | 11 | 20 | W | 48.5961
2045 | 3 | 11 | 21 | W | 43.1775
2045 | 3 | 11 | 22 | W | 37.7519
2045 | 3 | 11 | 23 | O | 43.7303
2045 | 3 | 12 | 0 | O | 42.4339
2045 | 3 | 12 | 1 | O | 41.4181
2045 | 3 | 12 | 2 | O | 40.5394
2045 | 3 | 12 | 3 | O | 40.7044
2045 | 3 | 12 | 4 | O | 42.4046
2045 | 3 | 12 | 5 | O | 47.6131
2045 | 3 | 12 | 6 | W | 37.2895
2045 | 3 | 12 | 7 | W | 41.2858
2045 | 3 | 12 | 8 | W | 43.4371
2045 | 3 | 12 | 9 | W | 43.6244
2045 | 3 | 12 | 10 | W | 41.843
2045 | 3 | 12 | 11 | W | 39.08
2045 | 3 | 12 | 12 | W | 36.9444
2045 | 3 | 12 | 13 | W | 35.5759
2045 | 3 | 12 | 14 | W | 34.3352
2045 | 3 | 12 | 15 | W | 33.8626
2045 | 3 | 12 | 16 | W | 34.2198
2045 | 3 | 12 | 17 | W | 35.512
2045 | 3 | 12 | 18 | W | 40.0692
2045 | 3 | 12 | 19 | W | 47.5055
2045 | 3 | 12 | 20 | W | 46.9656
2045 | 3 | 12 | 21 | W | 41.7288
2045 | 3 | 12 | 22 | O | 48.1836
2045 | 3 | 12 | 23 | O | 43.7942
2045 | 3 | 13 | 0 | O | 45.315
2045 | 3 | 13 | 1 | O | 44.2303
2045 | 3 | 13 | 2 | O | 43.2919
2045 | 3 | 13 | 3 | O | 43.4681
2045 | 3 | 13 | 4 | O | 45.2838
2045 | 3 | 13 | 5 | O | 50.8459
2045 | 3 | 13 | 6 | P | 53.1871
2045 | 3 | 13 | 7 | P | 60.5266
2045 | 3 | 13 | 8 | P | 50.4545
2045 | 3 | 13 | 9 | P | 48.4116
2045 | 3 | 13 | 10 | P | 47.6161
2045 | 3 | 13 | 11 | P | 45.0899
2045 | 3 | 13 | 12 | P | 42.4815
2045 | 3 | 13 | 13 | P | 40.7955
2045 | 3 | 13 | 14 | P | 38.659
2045 | 3 | 13 | 15 | P | 37.4754
2045 | 3 | 13 | 16 | P | 37.1715
2045 | 3 | 13 | 17 | P | 38.2733
2045 | 3 | 13 | 18 | P | 43.0349
2045 | 3 | 13 | 19 | P | 50.1528
2045 | 3 | 13 | 20 | P | 48.7736
2045 | 3 | 13 | 21 | P | 42.9309
2045 | 3 | 13 | 22 | O | 51.4551
2045 | 3 | 13 | 23 | O | 46.7677
2045 | 3 | 14 | 0 | O | 47.3055
2045 | 3 | 14 | 1 | O | 46.1731
2045 | 3 | 14 | 2 | O | 45.1935
2045 | 3 | 14 | 3 | O | 45.3774
2045 | 3 | 14 | 4 | O | 47.2729
2045 | 3 | 14 | 5 | O | 53.0793
2045 | 3 | 14 | 6 | P | 58.2637
2045 | 3 | 14 | 7 | P | 66.3038
2045 | 3 | 14 | 8 | P | 55.2703
2045 | 3 | 14 | 9 | P | 53.0324
2045 | 3 | 14 | 10 | P | 52.1609
2045 | 3 | 14 | 11 | P | 49.3937
2045 | 3 | 14 | 12 | P | 46.5363
2045 | 3 | 14 | 13 | P | 44.6894
2045 | 3 | 14 | 14 | P | 42.349
2045 | 3 | 14 | 15 | P | 41.0524
2045 | 3 | 14 | 16 | P | 40.7194
2045 | 3 | 14 | 17 | P | 41.9264
2045 | 3 | 14 | 18 | P | 47.1425
2045 | 3 | 14 | 19 | P | 54.9398
2045 | 3 | 14 | 20 | P | 53.4289
2045 | 3 | 14 | 21 | P | 47.0286
2045 | 3 | 14 | 22 | O | 53.7152
2045 | 3 | 14 | 23 | O | 48.8219
2045 | 3 | 15 | 0 | O | 53.133
2045 | 3 | 15 | 1 | O | 51.8611
2045 | 3 | 15 | 2 | O | 50.7608
2045 | 3 | 15 | 3 | O | 50.9675
2045 | 3 | 15 | 4 | O | 53.0964
2045 | 3 | 15 | 5 | O | 59.6181
2045 | 3 | 15 | 6 | P | 58.5808
2045 | 3 | 15 | 7 | P | 66.6646
2045 | 3 | 15 | 8 | P | 55.5711
2045 | 3 | 15 | 9 | P | 53.321
2045 | 3 | 15 | 10 | P | 52.4448
2045 | 3 | 15 | 11 | P | 49.6625
2045 | 3 | 15 | 12 | P | 46.7896
2045 | 3 | 15 | 13 | P | 44.9326
2045 | 3 | 15 | 14 | P | 42.5795
2045 | 3 | 15 | 15 | P | 41.2758
2045 | 3 | 15 | 16 | P | 40.9411
2045 | 3 | 15 | 17 | P | 42.1546
2045 | 3 | 15 | 18 | P | 47.399
2045 | 3 | 15 | 19 | P | 55.2388
2045 | 3 | 15 | 20 | P | 53.7197
2045 | 3 | 15 | 21 | P | 47.2846
2045 | 3 | 15 | 22 | O | 60.3324
2045 | 3 | 15 | 23 | O | 54.8363
2045 | 3 | 16 | 0 | O | 51.5602
2045 | 3 | 16 | 1 | O | 50.326
2045 | 3 | 16 | 2 | O | 49.2583
2045 | 3 | 16 | 3 | O | 49.4588
2045 | 3 | 16 | 4 | O | 51.5247
2045 | 3 | 16 | 5 | O | 57.8534
2045 | 3 | 16 | 6 | P | 54.3262
2045 | 3 | 16 | 7 | P | 61.8229
2045 | 3 | 16 | 8 | P | 51.535
2045 | 3 | 16 | 9 | P | 49.4483
2045 | 3 | 16 | 10 | P | 48.6358
2045 | 3 | 16 | 11 | P | 46.0556
2045 | 3 | 16 | 12 | P | 43.3913
2045 | 3 | 16 | 13 | P | 41.6692
2045 | 3 | 16 | 14 | P | 39.487
2045 | 3 | 16 | 15 | P | 38.278
2045 | 3 | 16 | 16 | P | 37.9675
2045 | 3 | 16 | 17 | P | 39.093
2045 | 3 | 16 | 18 | P | 43.9565
2045 | 3 | 16 | 19 | P | 51.2269
2045 | 3 | 16 | 20 | P | 49.8181
2045 | 3 | 16 | 21 | P | 43.8503
2045 | 3 | 16 | 22 | O | 58.5465
2045 | 3 | 16 | 23 | O | 53.213
2045 | 3 | 17 | 0 | O | 44.0987
2045 | 3 | 17 | 1 | O | 43.043
2045 | 3 | 17 | 2 | O | 42.1298
2045 | 3 | 17 | 3 | O | 42.3013
2045 | 3 | 17 | 4 | O | 44.0683
2045 | 3 | 17 | 5 | O | 49.4811
2045 | 3 | 17 | 6 | P | 51.9621
2045 | 3 | 17 | 7 | P | 59.1326
2045 | 3 | 17 | 8 | P | 49.2924
2045 | 3 | 17 | 9 | P | 47.2966
2045 | 3 | 17 | 10 | P | 46.5194
2045 | 3 | 17 | 11 | P | 44.0515
2045 | 3 | 17 | 12 | P | 41.5031
2045 | 3 | 17 | 13 | P | 39.8559
2045 | 3 | 17 | 14 | P | 37.7687
2045 | 3 | 17 | 15 | P | 36.6123
2045 | 3 | 17 | 16 | P | 36.3154
2045 | 3 | 17 | 17 | P | 37.3918
2045 | 3 | 17 | 18 | P | 42.0437
2045 | 3 | 17 | 19 | P | 48.9977
2045 | 3 | 17 | 20 | P | 47.6502
2045 | 3 | 17 | 21 | P | 41.9422
2045 | 3 | 17 | 22 | O | 50.0739
2045 | 3 | 17 | 23 | O | 45.5123
2045 | 3 | 18 | 0 | O | 35.8067
2045 | 3 | 18 | 1 | O | 34.9496
2045 | 3 | 18 | 2 | O | 34.2081
2045 | 3 | 18 | 3 | O | 34.3473
2045 | 3 | 18 | 4 | O | 35.782
2045 | 3 | 18 | 5 | O | 40.1771
2045 | 3 | 18 | 6 | W | 35.4521
2045 | 3 | 18 | 7 | W | 39.2515
2045 | 3 | 18 | 8 | W | 41.2967
2045 | 3 | 18 | 9 | W | 41.4749
2045 | 3 | 18 | 10 | W | 39.7812
2045 | 3 | 18 | 11 | W | 37.1543
2045 | 3 | 18 | 12 | W | 35.124
2045 | 3 | 18 | 13 | W | 33.8229
2045 | 3 | 18 | 14 | W | 32.6434
2045 | 3 | 18 | 15 | W | 32.194
2045 | 3 | 18 | 16 | W | 32.5336
2045 | 3 | 18 | 17 | W | 33.7621
2045 | 3 | 18 | 18 | W | 38.0948
2045 | 3 | 18 | 19 | W | 45.1646
2045 | 3 | 18 | 20 | W | 44.6514
2045 | 3 | 18 | 21 | W | 39.6726
2045 | 3 | 18 | 22 | O | 40.6584
2045 | 3 | 18 | 23 | O | 36.9545
2045 | 3 | 19 | 0 | O | 37.3579
2045 | 3 | 19 | 1 | O | 36.4637
2045 | 3 | 19 | 2 | O | 35.6901
2045 | 3 | 19 | 3 | O | 35.8353
2045 | 3 | 19 | 4 | O | 37.3322
2045 | 3 | 19 | 5 | O | 41.9177
2045 | 3 | 19 | 6 | W | 35.2107
2045 | 3 | 19 | 7 | W | 38.9842
2045 | 3 | 19 | 8 | W | 41.0155
2045 | 3 | 19 | 9 | W | 41.1924
2045 | 3 | 19 | 10 | W | 39.5102
2045 | 3 | 19 | 11 | W | 36.9013
2045 | 3 | 19 | 12 | W | 34.8848
2045 | 3 | 19 | 13 | W | 33.5925
2045 | 3 | 19 | 14 | W | 32.421
2045 | 3 | 19 | 15 | W | 31.9748
2045 | 3 | 19 | 16 | W | 32.312
2045 | 3 | 19 | 17 | W | 33.5322
2045 | 3 | 19 | 18 | W | 37.8354
2045 | 3 | 19 | 19 | W | 44.857
2045 | 3 | 19 | 20 | W | 44.3473
2045 | 3 | 19 | 21 | W | 39.4024
2045 | 3 | 19 | 22 | O | 42.4199
2045 | 3 | 19 | 23 | O | 38.5555
2045 | 3 | 20 | 0 | O | 40.2317
2045 | 3 | 20 | 1 | O | 39.2686
2045 | 3 | 20 | 2 | O | 38.4355
2045 | 3 | 20 | 3 | O | 38.592
2045 | 3 | 20 | 4 | O | 40.204
2045 | 3 | 20 | 5 | O | 45.1421
2045 | 3 | 20 | 6 | P | 48.0993
2045 | 3 | 20 | 7 | P | 54.7367
2045 | 3 | 20 | 8 | P | 45.628
2045 | 3 | 20 | 9 | P | 43.7806
2045 | 3 | 20 | 10 | P | 43.0612
2045 | 3 | 20 | 11 | P | 40.7767
2045 | 3 | 20 | 12 | P | 38.4178
2045 | 3 | 20 | 13 | P | 36.893
2045 | 3 | 20 | 14 | P | 34.9609
2045 | 3 | 20 | 15 | P | 33.8906
2045 | 3 | 20 | 16 | P | 33.6157
2045 | 3 | 20 | 17 | P | 34.6121
2045 | 3 | 20 | 18 | P | 38.9182
2045 | 3 | 20 | 19 | P | 45.3552
2045 | 3 | 20 | 20 | P | 44.1079
2045 | 3 | 20 | 21 | P | 38.8242
2045 | 3 | 20 | 22 | O | 45.683
2045 | 3 | 20 | 23 | O | 41.5214
2045 | 3 | 21 | 0 | O | 36.0891
2045 | 3 | 21 | 1 | O | 35.2252
2045 | 3 | 21 | 2 | O | 34.4779
2045 | 3 | 21 | 3 | O | 34.6182
2045 | 3 | 21 | 4 | O | 36.0642
2045 | 3 | 21 | 5 | O | 40.494
2045 | 3 | 21 | 6 | P | 44.3377
2045 | 3 | 21 | 7 | P | 50.4561
2045 | 3 | 21 | 8 | P | 42.0597
2045 | 3 | 21 | 9 | P | 40.3567
2045 | 3 | 21 | 10 | P | 39.6936
2045 | 3 | 21 | 11 | P | 37.5878
2045 | 3 | 21 | 12 | P | 35.4133
2045 | 3 | 21 | 13 | P | 34.0078
2045 | 3 | 21 | 14 | P | 32.2269
2045 | 3 | 21 | 15 | P | 31.2402
2045 | 3 | 21 | 16 | P | 30.9868
2045 | 3 | 21 | 17 | P | 31.9053
2045 | 3 | 21 | 18 | P | 35.8746
2045 | 3 | 21 | 19 | P | 41.8082
2045 | 3 | 21 | 20 | P | 40.6585
2045 | 3 | 21 | 21 | P | 35.788
2045 | 3 | 21 | 22 | O | 40.9791
2045 | 3 | 21 | 23 | O | 37.246
2045 | 3 | 22 | 0 | O | 39.8043
2045 | 3 | 22 | 1 | O | 38.8515
2045 | 3 | 22 | 2 | O | 38.0272
2045 | 3 | 22 | 3 | O | 38.182
2045 | 3 | 22 | 4 | O | 39.7769
2045 | 3 | 22 | 5 | O | 44.6626
2045 | 3 | 22 | 6 | P | 49.1089
2045 | 3 | 22 | 7 | P | 55.8856
2045 | 3 | 22 | 8 | P | 46.5858
2045 | 3 | 22 | 9 | P | 44.6995
2045 | 3 | 22 | 10 | P | 43.965
2045 | 3 | 22 | 11 | P | 41.6326
2045 | 3 | 22 | 12 | P | 39.2241
2045 | 3 | 22 | 13 | P | 37.6674
2045 | 3 | 22 | 14 | P | 35.6948
2045 | 3 | 22 | 15 | P | 34.6019
2045 | 3 | 22 | 16 | P | 34.3213
2045 | 3 | 22 | 17 | P | 35.3386
2045 | 3 | 22 | 18 | P | 39.7351
2045 | 3 | 22 | 19 | P | 46.3072
2045 | 3 | 22 | 20 | P | 45.0337
2045 | 3 | 22 | 21 | P | 39.6391
2045 | 3 | 22 | 22 | O | 45.1977
2045 | 3 | 22 | 23 | O | 41.0803
2045 | 3 | 23 | 0 | O | 43.2656
2045 | 3 | 23 | 1 | O | 42.2299
2045 | 3 | 23 | 2 | O | 41.334
2045 | 3 | 23 | 3 | O | 41.5022
2045 | 3 | 23 | 4 | O | 43.2358
2045 | 3 | 23 | 5 | O | 48.5464
2045 | 3 | 23 | 6 | P | 47.7882
2045 | 3 | 23 | 7 | P | 54.3827
2045 | 3 | 23 | 8 | P | 45.333
2045 | 3 | 23 | 9 | P | 43.4974
2045 | 3 | 23 | 10 | P | 42.7827
2045 | 3 | 23 | 11 | P | 40.513
2045 | 3 | 23 | 12 | P | 38.1693
2045 | 3 | 23 | 13 | P | 36.6544
2045 | 3 | 23 | 14 | P | 34.7348
2045 | 3 | 23 | 15 | P | 33.6714
2045 | 3 | 23 | 16 | P | 33.3983
2045 | 3 | 23 | 17 | P | 34.3883
2045 | 3 | 23 | 18 | P | 38.6665
2045 | 3 | 23 | 19 | P | 45.0619
2045 | 3 | 23 | 20 | P | 43.8227
2045 | 3 | 23 | 21 | P | 38.5731
2045 | 3 | 23 | 22 | O | 49.128
2045 | 3 | 23 | 23 | O | 44.6525
2045 | 3 | 24 | 0 | O | 35.6491
2045 | 3 | 24 | 1 | O | 34.7958
2045 | 3 | 24 | 2 | O | 34.0576
2045 | 3 | 24 | 3 | O | 34.1962
2045 | 3 | 24 | 4 | O | 35.6246
2045 | 3 | 24 | 5 | O | 40.0003
2045 | 3 | 24 | 6 | P | 43.3476
2045 | 3 | 24 | 7 | P | 49.3293
2045 | 3 | 24 | 8 | P | 41.1205
2045 | 3 | 24 | 9 | P | 39.4555
2045 | 3 | 24 | 10 | P | 38.8072
2045 | 3 | 24 | 11 | P | 36.7484
2045 | 3 | 24 | 12 | P | 34.6225
2045 | 3 | 24 | 13 | P | 33.2484
2045 | 3 | 24 | 14 | P | 31.5072
2045 | 3 | 24 | 15 | P | 30.5426
2045 | 3 | 24 | 16 | P | 30.2949
2045 | 3 | 24 | 17 | P | 31.1928
2045 | 3 | 24 | 18 | P | 35.0735
2045 | 3 | 24 | 19 | P | 40.8746
2045 | 3 | 24 | 20 | P | 39.7506
2045 | 3 | 24 | 21 | P | 34.9888
2045 | 3 | 24 | 22 | O | 40.4795
2045 | 3 | 24 | 23 | O | 36.7919
2045 | 3 | 25 | 0 | O | 30.8733
2045 | 3 | 25 | 1 | O | 30.1343
2045 | 3 | 25 | 2 | O | 29.4949
2045 | 3 | 25 | 3 | O | 29.615
2045 | 3 | 25 | 4 | O | 30.852
2045 | 3 | 25 | 5 | O | 34.6415
2045 | 3 | 25 | 6 | W | 33.1836
2045 | 3 | 25 | 7 | W | 36.7398
2045 | 3 | 25 | 8 | W | 38.6542
2045 | 3 | 25 | 9 | W | 38.8209
2045 | 3 | 25 | 10 | W | 37.2356
2045 | 3 | 25 | 11 | W | 34.7769
2045 | 3 | 25 | 12 | W | 32.8765
2045 | 3 | 25 | 13 | W | 31.6586
2045 | 3 | 25 | 14 | W | 30.5545
2045 | 3 | 25 | 15 | W | 30.134
2045 | 3 | 25 | 16 | W | 30.4518
2045 | 3 | 25 | 17 | W | 31.6017
2045 | 3 | 25 | 18 | W | 35.6572
2045 | 3 | 25 | 19 | W | 42.2746
2045 | 3 | 25 | 20 | W | 41.7942
2045 | 3 | 25 | 21 | W | 37.134
2045 | 3 | 25 | 22 | O | 35.0566
2045 | 3 | 25 | 23 | O | 31.863
2045 | 3 | 26 | 0 | O | 29.7946
2045 | 3 | 26 | 1 | O | 29.0814
2045 | 3 | 26 | 2 | O | 28.4644
2045 | 3 | 26 | 3 | O | 28.5802
2045 | 3 | 26 | 4 | O | 29.774
2045 | 3 | 26 | 5 | O | 33.4311
2045 | 3 | 26 | 6 | W | 32.6596
2045 | 3 | 26 | 7 | W | 36.1597
2045 | 3 | 26 | 8 | W | 38.0439
2045 | 3 | 26 | 9 | W | 38.208
2045 | 3 | 26 | 10 | W | 36.6477
2045 | 3 | 26 | 11 | W | 34.2278
2045 | 3 | 26 | 12 | W | 32.3574
2045 | 3 | 26 | 13 | W | 31.1587
2045 | 3 | 26 | 14 | W | 30.0721
2045 | 3 | 26 | 15 | W | 29.6582
2045 | 3 | 26 | 16 | W | 29.971
2045 | 3 | 26 | 17 | W | 31.1028
2045 | 3 | 26 | 18 | W | 35.0942
2045 | 3 | 26 | 19 | W | 41.6071
2045 | 3 | 26 | 20 | W | 41.1343
2045 | 3 | 26 | 21 | W | 36.5477
2045 | 3 | 26 | 22 | O | 33.8317
2045 | 3 | 26 | 23 | O | 30.7497
2045 | 3 | 27 | 0 | O | 32.623
2045 | 3 | 27 | 1 | O | 31.842
2045 | 3 | 27 | 2 | O | 31.1665
2045 | 3 | 27 | 3 | O | 31.2933
2045 | 3 | 27 | 4 | O | 32.6005
2045 | 3 | 27 | 5 | O | 36.6047
2045 | 3 | 27 | 6 | P | 42.4016
2045 | 3 | 27 | 7 | P | 48.2527
2045 | 3 | 27 | 8 | P | 40.2231
2045 | 3 | 27 | 9 | P | 38.5944
2045 | 3 | 27 | 10 | P | 37.9602
2045 | 3 | 27 | 11 | P | 35.9464
2045 | 3 | 27 | 12 | P | 33.8669
2045 | 3 | 27 | 13 | P | 32.5228
2045 | 3 | 27 | 14 | P | 30.8196
2045 | 3 | 27 | 15 | P | 29.876
2045 | 3 | 27 | 16 | P | 29.6337
2045 | 3 | 27 | 17 | P | 30.5121
2045 | 3 | 27 | 18 | P | 34.308
2045 | 3 | 27 | 19 | P | 39.9826
2045 | 3 | 27 | 20 | P | 38.883
2045 | 3 | 27 | 21 | P | 34.2252
2045 | 3 | 27 | 22 | O | 37.0433
2045 | 3 | 27 | 23 | O | 33.6687
2045 | 3 | 28 | 0 | O | 33.872
2045 | 3 | 28 | 1 | O | 33.0612
2045 | 3 | 28 | 2 | O | 32.3598
2045 | 3 | 28 | 3 | O | 32.4915
2045 | 3 | 28 | 4 | O | 33.8487
2045 | 3 | 28 | 5 | O | 38.0063
2045 | 3 | 28 | 6 | P | 43.2291
2045 | 3 | 28 | 7 | P | 49.1945
2045 | 3 | 28 | 8 | P | 41.0081
2045 | 3 | 28 | 9 | P | 39.3477
2045 | 3 | 28 | 10 | P | 38.7011
2045 | 3 | 28 | 11 | P | 36.648
2045 | 3 | 28 | 12 | P | 34.5279
2045 | 3 | 28 | 13 | P | 33.1575
2045 | 3 | 28 | 14 | P | 31.4211
2045 | 3 | 28 | 15 | P | 30.4591
2045 | 3 | 28 | 16 | P | 30.212
2045 | 3 | 28 | 17 | P | 31.1076
2045 | 3 | 28 | 18 | P | 34.9776
2045 | 3 | 28 | 19 | P | 40.7629
2045 | 3 | 28 | 20 | P | 39.6419
2045 | 3 | 28 | 21 | P | 34.8932
2045 | 3 | 28 | 22 | O | 38.4616
2045 | 3 | 28 | 23 | O | 34.9579
2045 | 3 | 29 | 0 | O | 34.4079
2045 | 3 | 29 | 1 | O | 33.5843
2045 | 3 | 29 | 2 | O | 32.8718
2045 | 3 | 29 | 3 | O | 33.0056
2045 | 3 | 29 | 4 | O | 34.3842
2045 | 3 | 29 | 5 | O | 38.6076
2045 | 3 | 29 | 6 | P | 43.0105
2045 | 3 | 29 | 7 | P | 48.9457
2045 | 3 | 29 | 8 | P | 40.8007
2045 | 3 | 29 | 9 | P | 39.1487
2045 | 3 | 29 | 10 | P | 38.5054
2045 | 3 | 29 | 11 | P | 36.4626
2045 | 3 | 29 | 12 | P | 34.3532
2045 | 3 | 29 | 13 | P | 32.9898
2045 | 3 | 29 | 14 | P | 31.2622
2045 | 3 | 29 | 15 | P | 30.305
2045 | 3 | 29 | 16 | P | 30.0592
2045 | 3 | 29 | 17 | P | 30.9502
2045 | 3 | 29 | 18 | P | 34.8007
2045 | 3 | 29 | 19 | P | 40.5567
2045 | 3 | 29 | 20 | P | 39.4414
2045 | 3 | 29 | 21 | P | 34.7167
2045 | 3 | 29 | 22 | O | 39.0701
2045 | 3 | 29 | 23 | O | 35.5109
2045 | 3 | 30 | 0 | O | 34.0677
2045 | 3 | 30 | 1 | O | 33.2522
2045 | 3 | 30 | 2 | O | 32.5467
2045 | 3 | 30 | 3 | O | 32.6792
2045 | 3 | 30 | 4 | O | 34.0442
2045 | 3 | 30 | 5 | O | 38.2258
2045 | 3 | 30 | 6 | P | 44.8335
2045 | 3 | 30 | 7 | P | 51.0203
2045 | 3 | 30 | 8 | P | 42.5301
2045 | 3 | 30 | 9 | P | 40.808
2045 | 3 | 30 | 10 | P | 40.1375
2045 | 3 | 30 | 11 | P | 38.0081
2045 | 3 | 30 | 12 | P | 35.8093
2045 | 3 | 30 | 13 | P | 34.3881
2045 | 3 | 30 | 14 | P | 32.5872
2045 | 3 | 30 | 15 | P | 31.5895
2045 | 3 | 30 | 16 | P | 31.3333
2045 | 3 | 30 | 17 | P | 32.2621
2045 | 3 | 30 | 18 | P | 36.2758
2045 | 3 | 30 | 19 | P | 42.2758
2045 | 3 | 30 | 20 | P | 41.1132
2045 | 3 | 30 | 21 | P | 36.1882
2045 | 3 | 30 | 22 | O | 38.6838
2045 | 3 | 30 | 23 | O | 35.1598
2045 | 3 | 31 | 0 | O | 34.2513
2045 | 3 | 31 | 1 | O | 33.4314
2045 | 3 | 31 | 2 | O | 32.7222
2045 | 3 | 31 | 3 | O | 32.8553
2045 | 3 | 31 | 4 | O | 34.2277
2045 | 3 | 31 | 5 | O | 38.4319
2045 | 3 | 31 | 6 | P | 42.2676
2045 | 3 | 31 | 7 | P | 48.1003
2045 | 3 | 31 | 8 | P | 40.096
2045 | 3 | 31 | 9 | P | 38.4725
2045 | 3 | 31 | 10 | P | 37.8403
2045 | 3 | 31 | 11 | P | 35.8328
2045 | 3 | 31 | 12 | P | 33.7599
2045 | 3 | 31 | 13 | P | 32.42
2045 | 3 | 31 | 14 | P | 30.7222
2045 | 3 | 31 | 15 | P | 29.7816
2045 | 3 | 31 | 16 | P | 29.54
2045 | 3 | 31 | 17 | P | 30.4157
2045 | 3 | 31 | 18 | P | 34.1997
2045 | 3 | 31 | 19 | P | 39.8562
2045 | 3 | 31 | 20 | P | 38.7602
2045 | 3 | 31 | 21 | P | 34.117
2045 | 3 | 31 | 22 | O | 38.8923
2045 | 3 | 31 | 23 | O | 35.3493
2045 | 4 | 1 | 0 | O | 35.4523
2045 | 4 | 1 | 1 | O | 34.7986
2045 | 4 | 1 | 2 | O | 33.987
2045 | 4 | 1 | 3 | O | 33.7867
2045 | 4 | 1 | 4 | O | 35.0826
2045 | 4 | 1 | 5 | O | 38.8197
2045 | 4 | 1 | 6 | W | 28.8762
2045 | 4 | 1 | 7 | W | 30.1963
2045 | 4 | 1 | 8 | W | 32.989
2045 | 4 | 1 | 9 | W | 34.5031
2045 | 4 | 1 | 10 | W | 34.3236
2045 | 4 | 1 | 11 | W | 33.3649
2045 | 4 | 1 | 12 | W | 32.1394
2045 | 4 | 1 | 13 | W | 30.9188
2045 | 4 | 1 | 14 | W | 30.5275
2045 | 4 | 1 | 15 | W | 30.3089
2045 | 4 | 1 | 16 | W | 31.2851
2045 | 4 | 1 | 17 | W | 31.7824
2045 | 4 | 1 | 18 | W | 31.7079
2045 | 4 | 1 | 19 | W | 35.7713
2045 | 4 | 1 | 20 | W | 43.022
2045 | 4 | 1 | 21 | W | 35.9754
2045 | 4 | 1 | 22 | O | 41.0644
2045 | 4 | 1 | 23 | O | 37.4896
2045 | 4 | 2 | 0 | O | 34.3309
2045 | 4 | 2 | 1 | O | 33.6978
2045 | 4 | 2 | 2 | O | 32.9119
2045 | 4 | 2 | 3 | O | 32.718
2045 | 4 | 2 | 4 | O | 33.9728
2045 | 4 | 2 | 5 | O | 37.5917
2045 | 4 | 2 | 6 | W | 27.9712
2045 | 4 | 2 | 7 | W | 29.25
2045 | 4 | 2 | 8 | W | 31.9552
2045 | 4 | 2 | 9 | W | 33.4219
2045 | 4 | 2 | 10 | W | 33.2479
2045 | 4 | 2 | 11 | W | 32.3193
2045 | 4 | 2 | 12 | W | 31.1322
2045 | 4 | 2 | 13 | W | 29.9499
2045 | 4 | 2 | 14 | W | 29.5708
2045 | 4 | 2 | 15 | W | 29.359
2045 | 4 | 2 | 16 | W | 30.3047
2045 | 4 | 2 | 17 | W | 30.7864
2045 | 4 | 2 | 18 | W | 30.7142
2045 | 4 | 2 | 19 | W | 34.6503
2045 | 4 | 2 | 20 | W | 41.6737
2045 | 4 | 2 | 21 | W | 34.848
2045 | 4 | 2 | 22 | O | 39.7654
2045 | 4 | 2 | 23 | O | 36.3037
2045 | 4 | 3 | 0 | O | 36.5019
2045 | 4 | 3 | 1 | O | 35.8288
2045 | 4 | 3 | 2 | O | 34.9931
2045 | 4 | 3 | 3 | O | 34.787
2045 | 4 | 3 | 4 | O | 36.1212
2045 | 4 | 3 | 5 | O | 39.9689
2045 | 4 | 3 | 6 | P | 38.6257
2045 | 4 | 3 | 7 | P | 38.2281
2045 | 4 | 3 | 8 | P | 36.3901
2045 | 4 | 3 | 9 | P | 36.7544
2045 | 4 | 3 | 10 | P | 37.7664
2045 | 4 | 3 | 11 | P | 37.3068
2045 | 4 | 3 | 12 | P | 37.0999
2045 | 4 | 3 | 13 | P | 36.9733
2045 | 4 | 3 | 14 | P | 35.7593
2045 | 4 | 3 | 15 | P | 34.5266
2045 | 4 | 3 | 16 | P | 34.7109
2045 | 4 | 3 | 17 | P | 33.9254
2045 | 4 | 3 | 18 | P | 32.5245
2045 | 4 | 3 | 19 | P | 34.933
2045 | 4 | 3 | 20 | P | 41.7363
2045 | 4 | 3 | 21 | P | 35.0277
2045 | 4 | 3 | 22 | O | 42.2801
2045 | 4 | 3 | 23 | O | 38.5995
2045 | 4 | 4 | 0 | O | 39.9845
2045 | 4 | 4 | 1 | O | 39.2471
2045 | 4 | 4 | 2 | O | 38.3318
2045 | 4 | 4 | 3 | O | 38.106
2045 | 4 | 4 | 4 | O | 39.5675
2045 | 4 | 4 | 5 | O | 43.7823
2045 | 4 | 4 | 6 | P | 38.975
2045 | 4 | 4 | 7 | P | 38.5739
2045 | 4 | 4 | 8 | P | 36.7192
2045 | 4 | 4 | 9 | P | 37.0868
2045 | 4 | 4 | 10 | P | 38.108
2045 | 4 | 4 | 11 | P | 37.6443
2045 | 4 | 4 | 12 | P | 37.4354
2045 | 4 | 4 | 13 | P | 37.3077
2045 | 4 | 4 | 14 | P | 36.0828
2045 | 4 | 4 | 15 | P | 34.8389
2045 | 4 | 4 | 16 | P | 35.0248
2045 | 4 | 4 | 17 | P | 34.2323
2045 | 4 | 4 | 18 | P | 32.8187
2045 | 4 | 4 | 19 | P | 35.249
2045 | 4 | 4 | 20 | P | 42.1138
2045 | 4 | 4 | 21 | P | 35.3446
2045 | 4 | 4 | 22 | O | 46.314
2045 | 4 | 4 | 23 | O | 42.2822
2045 | 4 | 5 | 0 | O | 39.5997
2045 | 4 | 5 | 1 | O | 38.8695
2045 | 4 | 5 | 2 | O | 37.963
2045 | 4 | 5 | 3 | O | 37.7393
2045 | 4 | 5 | 4 | O | 39.1867
2045 | 4 | 5 | 5 | O | 43.361
2045 | 4 | 5 | 6 | P | 38.7651
2045 | 4 | 5 | 7 | P | 38.3661
2045 | 4 | 5 | 8 | P | 36.5214
2045 | 4 | 5 | 9 | P | 36.887
2045 | 4 | 5 | 10 | P | 37.9027
2045 | 4 | 5 | 11 | P | 37.4415
2045 | 4 | 5 | 12 | P | 37.2338
2045 | 4 | 5 | 13 | P | 37.1067
2045 | 4 | 5 | 14 | P | 35.8884
2045 | 4 | 5 | 15 | P | 34.6512
2045 | 4 | 5 | 16 | P | 34.8362
2045 | 4 | 5 | 17 | P | 34.0479
2045 | 4 | 5 | 18 | P | 32.6419
2045 | 4 | 5 | 19 | P | 35.0591
2045 | 4 | 5 | 20 | P | 41.887
2045 | 4 | 5 | 21 | P | 35.1542
2045 | 4 | 5 | 22 | O | 45.8683
2045 | 4 | 5 | 23 | O | 41.8754
2045 | 4 | 6 | 0 | O | 38.7932
2045 | 4 | 6 | 1 | O | 38.0779
2045 | 4 | 6 | 2 | O | 37.1898
2045 | 4 | 6 | 3 | O | 36.9707
2045 | 4 | 6 | 4 | O | 38.3886
2045 | 4 | 6 | 5 | O | 42.4779
2045 | 4 | 6 | 6 | P | 39.7188
2045 | 4 | 6 | 7 | P | 39.31
2045 | 4 | 6 | 8 | P | 37.4199
2045 | 4 | 6 | 9 | P | 37.7945
2045 | 4 | 6 | 10 | P | 38.8352
2045 | 4 | 6 | 11 | P | 38.3626
2045 | 4 | 6 | 12 | P | 38.1498
2045 | 4 | 6 | 13 | P | 38.0196
2045 | 4 | 6 | 14 | P | 36.7713
2045 | 4 | 6 | 15 | P | 35.5037
2045 | 4 | 6 | 16 | P | 35.6932
2045 | 4 | 6 | 17 | P | 34.8855
2045 | 4 | 6 | 18 | P | 33.4449
2045 | 4 | 6 | 19 | P | 35.9216
2045 | 4 | 6 | 20 | P | 42.9175
2045 | 4 | 6 | 21 | P | 36.019
2045 | 4 | 6 | 22 | O | 44.9342
2045 | 4 | 6 | 23 | O | 41.0225
2045 | 4 | 7 | 0 | O | 37.6546
2045 | 4 | 7 | 1 | O | 36.9602
2045 | 4 | 7 | 2 | O | 36.0982
2045 | 4 | 7 | 3 | O | 35.8855
2045 | 4 | 7 | 4 | O | 37.2619
2045 | 4 | 7 | 5 | O | 41.2311
2045 | 4 | 7 | 6 | P | 38.3099
2045 | 4 | 7 | 7 | P | 37.9156
2045 | 4 | 7 | 8 | P | 36.0926
2045 | 4 | 7 | 9 | P | 36.4539
2045 | 4 | 7 | 10 | P | 37.4576
2045 | 4 | 7 | 11 | P | 37.0018
2045 | 4 | 7 | 12 | P | 36.7965
2045 | 4 | 7 | 13 | P | 36.671
2045 | 4 | 7 | 14 | P | 35.467
2045 | 4 | 7 | 15 | P | 34.2443
2045 | 4 | 7 | 16 | P | 34.4271
2045 | 4 | 7 | 17 | P | 33.6481
2045 | 4 | 7 | 18 | P | 32.2586
2045 | 4 | 7 | 19 | P | 34.6474
2045 | 4 | 7 | 20 | P | 41.3951
2045 | 4 | 7 | 21 | P | 34.7414
2045 | 4 | 7 | 22 | O | 43.6153
2045 | 4 | 7 | 23 | O | 39.8184
2045 | 4 | 8 | 0 | O | 35.9361
2045 | 4 | 8 | 1 | O | 35.2734
2045 | 4 | 8 | 2 | O | 34.4508
2045 | 4 | 8 | 3 | O | 34.2478
2045 | 4 | 8 | 4 | O | 35.5613
2045 | 4 | 8 | 5 | O | 39.3494
2045 | 4 | 8 | 6 | W | 31.2613
2045 | 4 | 8 | 7 | W | 32.6905
2045 | 4 | 8 | 8 | W | 35.7139
2045 | 4 | 8 | 9 | W | 37.3531
2045 | 4 | 8 | 10 | W | 37.1587
2045 | 4 | 8 | 11 | W | 36.1209
2045 | 4 | 8 | 12 | W | 34.7941
2045 | 4 | 8 | 13 | W | 33.4727
2045 | 4 | 8 | 14 | W | 33.049
2045 | 4 | 8 | 15 | W | 32.8124
2045 | 4 | 8 | 16 | W | 33.8693
2045 | 4 | 8 | 17 | W | 34.4077
2045 | 4 | 8 | 18 | W | 34.327
2045 | 4 | 8 | 19 | W | 38.726
2045 | 4 | 8 | 20 | W | 46.5756
2045 | 4 | 8 | 21 | W | 38.9469
2045 | 4 | 8 | 22 | O | 41.6248
2045 | 4 | 8 | 23 | O | 38.0012
2045 | 4 | 9 | 0 | O | 37.7442
2045 | 4 | 9 | 1 | O | 37.0482
2045 | 4 | 9 | 2 | O | 36.1842
2045 | 4 | 9 | 3 | O | 35.9709
2045 | 4 | 9 | 4 | O | 37.3506
2045 | 4 | 9 | 5 | O | 41.3293
2045 | 4 | 9 | 6 | W | 30.1563
2045 | 4 | 9 | 7 | W | 31.5349
2045 | 4 | 9 | 8 | W | 34.4514
2045 | 4 | 9 | 9 | W | 36.0327
2045 | 4 | 9 | 10 | W | 35.8451
2045 | 4 | 9 | 11 | W | 34.844
2045 | 4 | 9 | 12 | W | 33.5641
2045 | 4 | 9 | 13 | W | 32.2894
2045 | 4 | 9 | 14 | W | 31.8808
2045 | 4 | 9 | 15 | W | 31.6525
2045 | 4 | 9 | 16 | W | 32.672
2045 | 4 | 9 | 17 | W | 33.1914
2045 | 4 | 9 | 18 | W | 33.1135
2045 | 4 | 9 | 19 | W | 37.3571
2045 | 4 | 9 | 20 | W | 44.9292
2045 | 4 | 9 | 21 | W | 37.5702
2045 | 4 | 9 | 22 | O | 43.7191
2045 | 4 | 9 | 23 | O | 39.9132
2045 | 4 | 10 | 0 | O | 39.1656
2045 | 4 | 10 | 1 | O | 38.4434
2045 | 4 | 10 | 2 | O | 37.5468
2045 | 4 | 10 | 3 | O | 37.3256
2045 | 4 | 10 | 4 | O | 38.7572
2045 | 4 | 10 | 5 | O | 42.8857
2045 | 4 | 10 | 6 | P | 39.39
2045 | 4 | 10 | 7 | P | 38.9846
2045 | 4 | 10 | 8 | P | 37.1102
2045 | 4 | 10 | 9 | P | 37.4817
2045 | 4 | 10 | 10 | P | 38.5137
2045 | 4 | 10 | 11 | P | 38.0451
2045 | 4 | 10 | 12 | P | 37.834
2045 | 4 | 10 | 13 | P | 37.705
2045 | 4 | 10 | 14 | P | 36.467
2045 | 4 | 10 | 15 | P | 35.2098
2045 | 4 | 10 | 16 | P | 35.3978
2045 | 4 | 10 | 17 | P | 34.5968
2045 | 4 | 10 | 18 | P | 33.1681
2045 | 4 | 10 | 19 | P | 35.6243
2045 | 4 | 10 | 20 | P | 42.5622
2045 | 4 | 10 | 21 | P | 35.7209
2045 | 4 | 10 | 22 | O | 45.3655
2045 | 4 | 10 | 23 | O | 41.4163
2045 | 4 | 11 | 0 | O | 38.3465
2045 | 4 | 11 | 1 | O | 37.6394
2045 | 4 | 11 | 2 | O | 36.7616
2045 | 4 | 11 | 3 | O | 36.545
2045 | 4 | 11 | 4 | O | 37.9466
2045 | 4 | 11 | 5 | O | 41.9888
2045 | 4 | 11 | 6 | P | 39.1622
2045 | 4 | 11 | 7 | P | 38.7591
2045 | 4 | 11 | 8 | P | 36.8956
2045 | 4 | 11 | 9 | P | 37.2649
2045 | 4 | 11 | 10 | P | 38.291
2045 | 4 | 11 | 11 | P | 37.8251
2045 | 4 | 11 | 12 | P | 37.6152
2045 | 4 | 11 | 13 | P | 37.4869
2045 | 4 | 11 | 14 | P | 36.2561
2045 | 4 | 11 | 15 | P | 35.0062
2045 | 4 | 11 | 16 | P | 35.193
2045 | 4 | 11 | 17 | P | 34.3967
2045 | 4 | 11 | 18 | P | 32.9763
2045 | 4 | 11 | 19 | P | 35.4182
2045 | 4 | 11 | 20 | P | 42.3161
2045 | 4 | 11 | 21 | P | 35.5143
2045 | 4 | 11 | 22 | O | 44.4168
2045 | 4 | 11 | 23 | O | 40.5502
2045 | 4 | 12 | 0 | O | 38.1045
2045 | 4 | 12 | 1 | O | 37.4019
2045 | 4 | 12 | 2 | O | 36.5296
2045 | 4 | 12 | 3 | O | 36.3143
2045 | 4 | 12 | 4 | O | 37.7071
2045 | 4 | 12 | 5 | O | 41.7238
2045 | 4 | 12 | 6 | P | 39.5668
2045 | 4 | 12 | 7 | P | 39.1596
2045 | 4 | 12 | 8 | P | 37.2768
2045 | 4 | 12 | 9 | P | 37.6499
2045 | 4 | 12 | 10 | P | 38.6866
2045 | 4 | 12 | 11 | P | 38.2158
2045 | 4 | 12 | 12 | P | 38.0038
2045 | 4 | 12 | 13 | P | 37.8742
2045 | 4 | 12 | 14 | P | 36.6306
2045 | 4 | 12 | 15 | P | 35.3679
2045 | 4 | 12 | 16 | P | 35.5566
2045 | 4 | 12 | 17 | P | 34.7521
2045 | 4 | 12 | 18 | P | 33.317
2045 | 4 | 12 | 19 | P | 35.7842
2045 | 4 | 12 | 20 | P | 42.7533
2045 | 4 | 12 | 21 | P | 35.8812
2045 | 4 | 12 | 22 | O | 44.1365
2045 | 4 | 12 | 23 | O | 40.2943
2045 | 4 | 13 | 0 | O | 38.4655
2045 | 4 | 13 | 1 | O | 37.7562
2045 | 4 | 13 | 2 | O | 36.8757
2045 | 4 | 13 | 3 | O | 36.6584
2045 | 4 | 13 | 4 | O | 38.0644
2045 | 4 | 13 | 5 | O | 42.1191
2045 | 4 | 13 | 6 | P | 41.5966
2045 | 4 | 13 | 7 | P | 41.1684
2045 | 4 | 13 | 8 | P | 39.189
2045 | 4 | 13 | 9 | P | 39.5813
2045 | 4 | 13 | 10 | P | 40.6712
2045 | 4 | 13 | 11 | P | 40.1763
2045 | 4 | 13 | 12 | P | 39.9534
2045 | 4 | 13 | 13 | P | 39.8171
2045 | 4 | 13 | 14 | P | 38.5097
2045 | 4 | 13 | 15 | P | 37.1822
2045 | 4 | 13 | 16 | P | 37.3806
2045 | 4 | 13 | 17 | P | 36.5348
2045 | 4 | 13 | 18 | P | 35.0261
2045 | 4 | 13 | 19 | P | 37.6198
2045 | 4 | 13 | 20 | P | 44.9464
2045 | 4 | 13 | 21 | P | 37.7219
2045 | 4 | 13 | 22 | O | 44.5546
2045 | 4 | 13 | 23 | O | 40.676
2045 | 4 | 14 | 0 | O | 38.7391
2045 | 4 | 14 | 1 | O | 38.0247
2045 | 4 | 14 | 2 | O | 37.1379
2045 | 4 | 14 | 3 | O | 36.9191
2045 | 4 | 14 | 4 | O | 38.3351
2045 | 4 | 14 | 5 | O | 42.4186
2045 | 4 | 14 | 6 | P | 41.0709
2045 | 4 | 14 | 7 | P | 40.6482
2045 | 4 | 14 | 8 | P | 38.6938
2045 | 4 | 14 | 9 | P | 39.0811
2045 | 4 | 14 | 10 | P | 40.1572
2045 | 4 | 14 | 11 | P | 39.6686
2045 | 4 | 14 | 12 | P | 39.4485
2045 | 4 | 14 | 13 | P | 39.3139
2045 | 4 | 14 | 14 | P | 38.0231
2045 | 4 | 14 | 15 | P | 36.7123
2045 | 4 | 14 | 16 | P | 36.9083
2045 | 4 | 14 | 17 | P | 36.0731
2045 | 4 | 14 | 18 | P | 34.5835
2045 | 4 | 14 | 19 | P | 37.1445
2045 | 4 | 14 | 20 | P | 44.3785
2045 | 4 | 14 | 21 | P | 37.2452
2045 | 4 | 14 | 22 | O | 44.8714
2045 | 4 | 14 | 23 | O | 40.9652
2045 | 4 | 15 | 0 | O | 37.5422
2045 | 4 | 15 | 1 | O | 36.8499
2045 | 4 | 15 | 2 | O | 35.9905
2045 | 4 | 15 | 3 | O | 35.7784
2045 | 4 | 15 | 4 | O | 37.1506
2045 | 4 | 15 | 5 | O | 41.108
2045 | 4 | 15 | 6 | W | 37.4212
2045 | 4 | 15 | 7 | W | 39.132
2045 | 4 | 15 | 8 | W | 42.7511
2045 | 4 | 15 | 9 | W | 44.7133
2045 | 4 | 15 | 10 | W | 44.4806
2045 | 4 | 15 | 11 | W | 43.2383
2045 | 4 | 15 | 12 | W | 41.6501
2045 | 4 | 15 | 13 | W | 40.0683
2045 | 4 | 15 | 14 | W | 39.5612
2045 | 4 | 15 | 15 | W | 39.2779
2045 | 4 | 15 | 16 | W | 40.5431
2045 | 4 | 15 | 17 | W | 41.1875
2045 | 4 | 15 | 18 | W | 41.0909
2045 | 4 | 15 | 19 | W | 46.3568
2045 | 4 | 15 | 20 | W | 55.7531
2045 | 4 | 15 | 21 | W | 46.6212
2045 | 4 | 15 | 22 | O | 43.4851
2045 | 4 | 15 | 23 | O | 39.6996
2045 | 4 | 16 | 0 | O | 36.1005
2045 | 4 | 16 | 1 | O | 35.4348
2045 | 4 | 16 | 2 | O | 34.6083
2045 | 4 | 16 | 3 | O | 34.4044
2045 | 4 | 16 | 4 | O | 35.724
2045 | 4 | 16 | 5 | O | 39.5294
2045 | 4 | 16 | 6 | W | 32.305
2045 | 4 | 16 | 7 | W | 33.7819
2045 | 4 | 16 | 8 | W | 36.9062
2045 | 4 | 16 | 9 | W | 38.6002
2045 | 4 | 16 | 10 | W | 38.3993
2045 | 4 | 16 | 11 | W | 37.3268
2045 | 4 | 16 | 12 | W | 35.9557
2045 | 4 | 16 | 13 | W | 34.5902
2045 | 4 | 16 | 14 | W | 34.1524
2045 | 4 | 16 | 15 | W | 33.9079
2045 | 4 | 16 | 16 | W | 35.0001
2045 | 4 | 16 | 17 | W | 35.5564
2045 | 4 | 16 | 18 | W | 35.473
2045 | 4 | 16 | 19 | W | 40.0189
2045 | 4 | 16 | 20 | W | 48.1306
2045 | 4 | 16 | 21 | W | 40.2472
2045 | 4 | 16 | 22 | O | 41.8151
2045 | 4 | 16 | 23 | O | 38.175
2045 | 4 | 17 | 0 | O | 36.893
2045 | 4 | 17 | 1 | O | 36.2127
2045 | 4 | 17 | 2 | O | 35.3682
2045 | 4 | 17 | 3 | O | 35.1598
2045 | 4 | 17 | 4 | O | 36.5083
2045 | 4 | 17 | 5 | O | 40.3972
2045 | 4 | 17 | 6 | P | 39.4024
2045 | 4 | 17 | 7 | P | 38.9968
2045 | 4 | 17 | 8 | P | 37.1219
2045 | 4 | 17 | 9 | P | 37.4934
2045 | 4 | 17 | 10 | P | 38.5258
2045 | 4 | 17 | 11 | P | 38.057
2045 | 4 | 17 | 12 | P | 37.8459
2045 | 4 | 17 | 13 | P | 37.7168
2045 | 4 | 17 | 14 | P | 36.4784
2045 | 4 | 17 | 15 | P | 35.2209
2045 | 4 | 17 | 16 | P | 35.4089
2045 | 4 | 17 | 17 | P | 34.6076
2045 | 4 | 17 | 18 | P | 33.1785
2045 | 4 | 17 | 19 | P | 35.6355
2045 | 4 | 17 | 20 | P | 42.5756
2045 | 4 | 17 | 21 | P | 35.7321
2045 | 4 | 17 | 22 | O | 42.7332
2045 | 4 | 17 | 23 | O | 39.0131
2045 | 4 | 18 | 0 | O | 37.3292
2045 | 4 | 18 | 1 | O | 36.6408
2045 | 4 | 18 | 2 | O | 35.7863
2045 | 4 | 18 | 3 | O | 35.5754
2045 | 4 | 18 | 4 | O | 36.9398
2045 | 4 | 18 | 5 | O | 40.8748
2045 | 4 | 18 | 6 | P | 39.3878
2045 | 4 | 18 | 7 | P | 38.9824
2045 | 4 | 18 | 8 | P | 37.1081
2045 | 4 | 18 | 9 | P | 37.4795
2045 | 4 | 18 | 10 | P | 38.5115
2045 | 4 | 18 | 11 | P | 38.0429
2045 | 4 | 18 | 12 | P | 37.8319
2045 | 4 | 18 | 13 | P | 37.7028
2045 | 4 | 18 | 14 | P | 36.4649
2045 | 4 | 18 | 15 | P | 35.2078
2045 | 4 | 18 | 16 | P | 35.3958
2045 | 4 | 18 | 17 | P | 34.5948
2045 | 4 | 18 | 18 | P | 33.1662
2045 | 4 | 18 | 19 | P | 35.6223
2045 | 4 | 18 | 20 | P | 42.5598
2045 | 4 | 18 | 21 | P | 35.7189
2045 | 4 | 18 | 22 | O | 43.2383
2045 | 4 | 18 | 23 | O | 39.4743
2045 | 4 | 19 | 0 | O | 37.648
2045 | 4 | 19 | 1 | O | 36.9537
2045 | 4 | 19 | 2 | O | 36.0919
2045 | 4 | 19 | 3 | O | 35.8792
2045 | 4 | 19 | 4 | O | 37.2553
2045 | 4 | 19 | 5 | O | 41.2239
2045 | 4 | 19 | 6 | P | 40.5613
2045 | 4 | 19 | 7 | P | 40.1438
2045 | 4 | 19 | 8 | P | 38.2137
2045 | 4 | 19 | 9 | P | 38.5962
2045 | 4 | 19 | 10 | P | 39.659
2045 | 4 | 19 | 11 | P | 39.1764
2045 | 4 | 19 | 12 | P | 38.959
2045 | 4 | 19 | 13 | P | 38.8261
2045 | 4 | 19 | 14 | P | 37.5513
2045 | 4 | 19 | 15 | P | 36.2568
2045 | 4 | 19 | 16 | P | 36.4503
2045 | 4 | 19 | 17 | P | 35.6255
2045 | 4 | 19 | 18 | P | 34.1544
2045 | 4 | 19 | 19 | P | 36.6836
2045 | 4 | 19 | 20 | P | 43.8278
2045 | 4 | 19 | 21 | P | 36.7831
2045 | 4 | 19 | 22 | O | 43.6076
2045 | 4 | 19 | 23 | O | 39.8114
2045 | 4 | 20 | 0 | O | 37.9973
2045 | 4 | 20 | 1 | O | 37.2966
2045 | 4 | 20 | 2 | O | 36.4268
2045 | 4 | 20 | 3 | O | 36.2121
2045 | 4 | 20 | 4 | O | 37.601
2045 | 4 | 20 | 5 | O | 41.6064
2045 | 4 | 20 | 6 | P | 39.5905
2045 | 4 | 20 | 7 | P | 39.183
2045 | 4 | 20 | 8 | P | 37.299
2045 | 4 | 20 | 9 | P | 37.6724
2045 | 4 | 20 | 10 | P | 38.7097
2045 | 4 | 20 | 11 | P | 38.2387
2045 | 4 | 20 | 12 | P | 38.0265
2045 | 4 | 20 | 13 | P | 37.8968
2045 | 4 | 20 | 14 | P | 36.6525
2045 | 4 | 20 | 15 | P | 35.389
2045 | 4 | 20 | 16 | P | 35.5779
2045 | 4 | 20 | 17 | P | 34.7728
2045 | 4 | 20 | 18 | P | 33.3369
2045 | 4 | 20 | 19 | P | 35.8056
2045 | 4 | 20 | 20 | P | 42.7788
2045 | 4 | 20 | 21 | P | 35.9027
2045 | 4 | 20 | 22 | O | 44.0122
2045 | 4 | 20 | 23 | O | 40.1808
2045 | 4 | 21 | 0 | O | 37.8739
2045 | 4 | 21 | 1 | O | 37.1755
2045 | 4 | 21 | 2 | O | 36.3085
2045 | 4 | 21 | 3 | O | 36.0945
2045 | 4 | 21 | 4 | O | 37.4789
2045 | 4 | 21 | 5 | O | 41.4713
2045 | 4 | 21 | 6 | P | 38.8789
2045 | 4 | 21 | 7 | P | 38.4787
2045 | 4 | 21 | 8 | P | 36.6286
2045 | 4 | 21 | 9 | P | 36.9953
2045 | 4 | 21 | 10 | P | 38.014
2045 | 4 | 21 | 11 | P | 37.5514
2045 | 4 | 21 | 12 | P | 37.3431
2045 | 4 | 21 | 13 | P | 37.2157
2045 | 4 | 21 | 14 | P | 35.9938
2045 | 4 | 21 | 15 | P | 34.7529
2045 | 4 | 21 | 16 | P | 34.9384
2045 | 4 | 21 | 17 | P | 34.1478
2045 | 4 | 21 | 18 | P | 32.7377
2045 | 4 | 21 | 19 | P | 35.162
2045 | 4 | 21 | 20 | P | 42.0099
2045 | 4 | 21 | 21 | P | 35.2574
2045 | 4 | 21 | 22 | O | 43.8693
2045 | 4 | 21 | 23 | O | 40.0504
2045 | 4 | 22 | 0 | O | 35.891
2045 | 4 | 22 | 1 | O | 35.2292
2045 | 4 | 22 | 2 | O | 34.4076
2045 | 4 | 22 | 3 | O | 34.2048
2045 | 4 | 22 | 4 | O | 35.5167
2045 | 4 | 22 | 5 | O | 39.3
2045 | 4 | 22 | 6 | W | 32.2573
2045 | 4 | 22 | 7 | W | 33.7319
2045 | 4 | 22 | 8 | W | 36.8516
2045 | 4 | 22 | 9 | W | 38.5431
2045 | 4 | 22 | 10 | W | 38.3425
2045 | 4 | 22 | 11 | W | 37.2716
2045 | 4 | 22 | 12 | W | 35.9026
2045 | 4 | 22 | 13 | W | 34.5391
2045 | 4 | 22 | 14 | W | 34.1019
2045 | 4 | 22 | 15 | W | 33.8577
2045 | 4 | 22 | 16 | W | 34.9483
2045 | 4 | 22 | 17 | W | 35.5038
2045 | 4 | 22 | 18 | W | 35.4206
2045 | 4 | 22 | 19 | W | 39.9598
2045 | 4 | 22 | 20 | W | 48.0594
2045 | 4 | 22 | 21 | W | 40.1877
2045 | 4 | 22 | 22 | O | 41.5725
2045 | 4 | 22 | 23 | O | 37.9535
2045 | 4 | 23 | 0 | O | 34.9673
2045 | 4 | 23 | 1 | O | 34.3225
2045 | 4 | 23 | 2 | O | 33.5221
2045 | 4 | 23 | 3 | O | 33.3245
2045 | 4 | 23 | 4 | O | 34.6027
2045 | 4 | 23 | 5 | O | 38.2886
2045 | 4 | 23 | 6 | W | 30.8203
2045 | 4 | 23 | 7 | W | 32.2293
2045 | 4 | 23 | 8 | W | 35.21
2045 | 4 | 23 | 9 | W | 36.8261
2045 | 4 | 23 | 10 | W | 36.6344
2045 | 4 | 23 | 11 | W | 35.6113
2045 | 4 | 23 | 12 | W | 34.3032
2045 | 4 | 23 | 13 | W | 33.0004
2045 | 4 | 23 | 14 | W | 32.5828
2045 | 4 | 23 | 15 | W | 32.3495
2045 | 4 | 23 | 16 | W | 33.3914
2045 | 4 | 23 | 17 | W | 33.9222
2045 | 4 | 23 | 18 | W | 33.8427
2045 | 4 | 23 | 19 | W | 38.1797
2045 | 4 | 23 | 20 | W | 45.9185
2045 | 4 | 23 | 21 | W | 38.3975
2045 | 4 | 23 | 22 | O | 40.5027
2045 | 4 | 23 | 23 | O | 36.9768
2045 | 4 | 24 | 0 | O | 37.5999
2045 | 4 | 24 | 1 | O | 36.9065
2045 | 4 | 24 | 2 | O | 36.0458
2045 | 4 | 24 | 3 | O | 35.8334
2045 | 4 | 24 | 4 | O | 37.2077
2045 | 4 | 24 | 5 | O | 41.1712
2045 | 4 | 24 | 6 | P | 40.8983
2045 | 4 | 24 | 7 | P | 40.4773
2045 | 4 | 24 | 8 | P | 38.5311
2045 | 4 | 24 | 9 | P | 38.9168
2045 | 4 | 24 | 10 | P | 39.9884
2045 | 4 | 24 | 11 | P | 39.5018
2045 | 4 | 24 | 12 | P | 39.2827
2045 | 4 | 24 | 13 | P | 39.1486
2045 | 4 | 24 | 14 | P | 37.8633
2045 | 4 | 24 | 15 | P | 36.558
2045 | 4 | 24 | 16 | P | 36.7531
2045 | 4 | 24 | 17 | P | 35.9215
2045 | 4 | 24 | 18 | P | 34.4381
2045 | 4 | 24 | 19 | P | 36.9883
2045 | 4 | 24 | 20 | P | 44.1919
2045 | 4 | 24 | 21 | P | 37.0886
2045 | 4 | 24 | 22 | O | 43.5519
2045 | 4 | 24 | 23 | O | 39.7606
2045 | 4 | 25 | 0 | O | 37.8035
2045 | 4 | 25 | 1 | O | 37.1064
2045 | 4 | 25 | 2 | O | 36.241
2045 | 4 | 25 | 3 | O | 36.0274
2045 | 4 | 25 | 4 | O | 37.4092
2045 | 4 | 25 | 5 | O | 41.3941
2045 | 4 | 25 | 6 | P | 39.6189
2045 | 4 | 25 | 7 | P | 39.2111
2045 | 4 | 25 | 8 | P | 37.3258
2045 | 4 | 25 | 9 | P | 37.6994
2045 | 4 | 25 | 10 | P | 38.7375
2045 | 4 | 25 | 11 | P | 38.2661
2045 | 4 | 25 | 12 | P | 38.0538
2045 | 4 | 25 | 13 | P | 37.924
2045 | 4 | 25 | 14 | P | 36.6788
2045 | 4 | 25 | 15 | P | 35.4144
2045 | 4 | 25 | 16 | P | 35.6034
2045 | 4 | 25 | 17 | P | 34.7978
2045 | 4 | 25 | 18 | P | 33.3608
2045 | 4 | 25 | 19 | P | 35.8312
2045 | 4 | 25 | 20 | P | 42.8095
2045 | 4 | 25 | 21 | P | 35.9284
2045 | 4 | 25 | 22 | O | 43.7877
2045 | 4 | 25 | 23 | O | 39.9759
2045 | 4 | 26 | 0 | O | 37.6255
2045 | 4 | 26 | 1 | O | 36.9316
2045 | 4 | 26 | 2 | O | 36.0703
2045 | 4 | 26 | 3 | O | 35.8578
2045 | 4 | 26 | 4 | O | 37.2331
2045 | 4 | 26 | 5 | O | 41.1992
2045 | 4 | 26 | 6 | P | 38.6731
2045 | 4 | 26 | 7 | P | 38.275
2045 | 4 | 26 | 8 | P | 36.4347
2045 | 4 | 26 | 9 | P | 36.7994
2045 | 4 | 26 | 10 | P | 37.8127
2045 | 4 | 26 | 11 | P | 37.3526
2045 | 4 | 26 | 12 | P | 37.1454
2045 | 4 | 26 | 13 | P | 37.0186
2045 | 4 | 26 | 14 | P | 35.8032
2045 | 4 | 26 | 15 | P | 34.5689
2045 | 4 | 26 | 16 | P | 34.7535
2045 | 4 | 26 | 17 | P | 33.9671
2045 | 4 | 26 | 18 | P | 32.5644
2045 | 4 | 26 | 19 | P | 34.9758
2045 | 4 | 26 | 20 | P | 41.7875
2045 | 4 | 26 | 21 | P | 35.0707
2045 | 4 | 26 | 22 | O | 43.5816
2045 | 4 | 26 | 23 | O | 39.7877
2045 | 4 | 27 | 0 | O | 37.9369
2045 | 4 | 27 | 1 | O | 37.2374
2045 | 4 | 27 | 2 | O | 36.3689
2045 | 4 | 27 | 3 | O | 36.1546
2045 | 4 | 27 | 4 | O | 37.5413
2045 | 4 | 27 | 5 | O | 41.5403
2045 | 4 | 27 | 6 | P | 38.6672
2045 | 4 | 27 | 7 | P | 38.2692
2045 | 4 | 27 | 8 | P | 36.4292
2045 | 4 | 27 | 9 | P | 36.7938
2045 | 4 | 27 | 10 | P | 37.8069
2045 | 4 | 27 | 11 | P | 37.3469
2045 | 4 | 27 | 12 | P | 37.1397
2045 | 4 | 27 | 13 | P | 37.013
2045 | 4 | 27 | 14 | P | 35.7977
2045 | 4 | 27 | 15 | P | 34.5637
2045 | 4 | 27 | 16 | P | 34.7482
2045 | 4 | 27 | 17 | P | 33.9619
2045 | 4 | 27 | 18 | P | 32.5594
2045 | 4 | 27 | 19 | P | 34.9705
2045 | 4 | 27 | 20 | P | 41.7812
2045 | 4 | 27 | 21 | P | 35.0654
2045 | 4 | 27 | 22 | O | 43.9423
2045 | 4 | 27 | 23 | O | 40.117
2045 | 4 | 28 | 0 | O | 37.8616
2045 | 4 | 28 | 1 | O | 37.1635
2045 | 4 | 28 | 2 | O | 36.2967
2045 | 4 | 28 | 3 | O | 36.0829
2045 | 4 | 28 | 4 | O | 37.4668
2045 | 4 | 28 | 5 | O | 41.4578
2045 | 4 | 28 | 6 | P | 38.6161
2045 | 4 | 28 | 7 | P | 38.2186
2045 | 4 | 28 | 8 | P | 36.381
2045 | 4 | 28 | 9 | P | 36.7452
2045 | 4 | 28 | 10 | P | 37.757
2045 | 4 | 28 | 11 | P | 37.2975
2045 | 4 | 28 | 12 | P | 37.0906
2045 | 4 | 28 | 13 | P | 36.9641
2045 | 4 | 28 | 14 | P | 35.7504
2045 | 4 | 28 | 15 | P | 34.518
2045 | 4 | 28 | 16 | P | 34.7022
2045 | 4 | 28 | 17 | P | 33.917
2045 | 4 | 28 | 18 | P | 32.5164
2045 | 4 | 28 | 19 | P | 34.9243
2045 | 4 | 28 | 20 | P | 41.7259
2045 | 4 | 28 | 21 | P | 35.019
2045 | 4 | 28 | 22 | O | 43.8551
2045 | 4 | 28 | 23 | O | 40.0374
2045 | 4 | 29 | 0 | O | 35.5941
2045 | 4 | 29 | 1 | O | 34.9378
2045 | 4 | 29 | 2 | O | 34.1229
2045 | 4 | 29 | 3 | O | 33.9219
2045 | 4 | 29 | 4 | O | 35.2229
2045 | 4 | 29 | 5 | O | 38.975
2045 | 4 | 29 | 6 | W | 29.936
2045 | 4 | 29 | 7 | W | 31.3045
2045 | 4 | 29 | 8 | W | 34.1997
2045 | 4 | 29 | 9 | W | 35.7694
2045 | 4 | 29 | 10 | W | 35.5833
2045 | 4 | 29 | 11 | W | 34.5895
2045 | 4 | 29 | 12 | W | 33.3189
2045 | 4 | 29 | 13 | W | 32.0535
2045 | 4 | 29 | 14 | W | 31.6479
2045 | 4 | 29 | 15 | W | 31.4212
2045 | 4 | 29 | 16 | W | 32.4333
2045 | 4 | 29 | 17 | W | 32.9489
2045 | 4 | 29 | 18 | W | 32.8716
2045 | 4 | 29 | 19 | W | 37.0842
2045 | 4 | 29 | 20 | W | 44.6009
2045 | 4 | 29 | 21 | W | 37.2957
2045 | 4 | 29 | 22 | O | 41.2287
2045 | 4 | 29 | 23 | O | 37.6396
2045 | 4 | 30 | 0 | O | 34.0804
2045 | 4 | 30 | 1 | O | 33.4519
2045 | 4 | 30 | 2 | O | 32.6718
2045 | 4 | 30 | 3 | O | 32.4792
2045 | 4 | 30 | 4 | O | 33.725
2045 | 4 | 30 | 5 | O | 37.3174
2045 | 4 | 30 | 6 | W | 28.5839
2045 | 4 | 30 | 7 | W | 29.8907
2045 | 4 | 30 | 8 | W | 32.6551
2045 | 4 | 30 | 9 | W | 34.1539
2045 | 4 | 30 | 10 | W | 33.9762
2045 | 4 | 30 | 11 | W | 33.0272
2045 | 4 | 30 | 12 | W | 31.8141
2045 | 4 | 30 | 13 | W | 30.6059
2045 | 4 | 30 | 14 | W | 30.2185
2045 | 4 | 30 | 15 | W | 30.0021
2045 | 4 | 30 | 16 | W | 30.9685
2045 | 4 | 30 | 17 | W | 31.4608
2045 | 4 | 30 | 18 | W | 31.387
2045 | 4 | 30 | 19 | W | 35.4093
2045 | 4 | 30 | 20 | W | 42.5866
2045 | 4 | 30 | 21 | W | 35.6113
2045 | 4 | 30 | 22 | O | 39.4753
2045 | 4 | 30 | 23 | O | 36.0388
2045 | 5 | 1 | 0 | O | 37.5547
2045 | 5 | 1 | 1 | O | 35.9762
2045 | 5 | 1 | 2 | O | 33.6853
2045 | 5 | 1 | 3 | O | 32.2728
2045 | 5 | 1 | 4 | O | 33.4341
2045 | 5 | 1 | 5 | O | 36.9767
2045 | 5 | 1 | 6 | P | 29.5223
2045 | 5 | 1 | 7 | P | 31.1211
2045 | 5 | 1 | 8 | P | 31.8776
2045 | 5 | 1 | 9 | P | 33.5964
2045 | 5 | 1 | 10 | P | 35.6851
2045 | 5 | 1 | 11 | P | 37.123
2045 | 5 | 1 | 12 | P | 38.5534
2045 | 5 | 1 | 13 | P | 40.1767
2045 | 5 | 1 | 14 | P | 41.4162
2045 | 5 | 1 | 15 | P | 43.5558
2045 | 5 | 1 | 16 | P | 45.538
2045 | 5 | 1 | 17 | P | 43.1671
2045 | 5 | 1 | 18 | P | 37.5848
2045 | 5 | 1 | 19 | P | 34.8317
2045 | 5 | 1 | 20 | P | 38.4495
2045 | 5 | 1 | 21 | P | 35.7012
2045 | 5 | 1 | 22 | O | 47.0505
2045 | 5 | 1 | 23 | O | 41.2047
2045 | 5 | 2 | 0 | O | 37.1791
2045 | 5 | 2 | 1 | O | 35.6165
2045 | 5 | 2 | 2 | O | 33.3485
2045 | 5 | 2 | 3 | O | 31.9501
2045 | 5 | 2 | 4 | O | 33.0997
2045 | 5 | 2 | 5 | O | 36.6069
2045 | 5 | 2 | 6 | P | 29.4002
2045 | 5 | 2 | 7 | P | 30.9924
2045 | 5 | 2 | 8 | P | 31.7458
2045 | 5 | 2 | 9 | P | 33.4575
2045 | 5 | 2 | 10 | P | 35.5376
2045 | 5 | 2 | 11 | P | 36.9695
2045 | 5 | 2 | 12 | P | 38.394
2045 | 5 | 2 | 13 | P | 40.0106
2045 | 5 | 2 | 14 | P | 41.245
2045 | 5 | 2 | 15 | P | 43.3757
2045 | 5 | 2 | 16 | P | 45.3497
2045 | 5 | 2 | 17 | P | 42.9886
2045 | 5 | 2 | 18 | P | 37.4294
2045 | 5 | 2 | 19 | P | 34.6877
2045 | 5 | 2 | 20 | P | 38.2905
2045 | 5 | 2 | 21 | P | 35.5536
2045 | 5 | 2 | 22 | O | 46.5799
2045 | 5 | 2 | 23 | O | 40.7926
2045 | 5 | 3 | 0 | O | 37.3109
2045 | 5 | 3 | 1 | O | 35.7427
2045 | 5 | 3 | 2 | O | 33.4667
2045 | 5 | 3 | 3 | O | 32.0633
2045 | 5 | 3 | 4 | O | 33.2171
2045 | 5 | 3 | 5 | O | 36.7367
2045 | 5 | 3 | 6 | P | 29.2871
2045 | 5 | 3 | 7 | P | 30.8732
2045 | 5 | 3 | 8 | P | 31.6237
2045 | 5 | 3 | 9 | P | 33.3288
2045 | 5 | 3 | 10 | P | 35.4008
2045 | 5 | 3 | 11 | P | 36.8273
2045 | 5 | 3 | 12 | P | 38.2463
2045 | 5 | 3 | 13 | P | 39.8567
2045 | 5 | 3 | 14 | P | 41.0863
2045 | 5 | 3 | 15 | P | 43.2088
2045 | 5 | 3 | 16 | P | 45.1752
2045 | 5 | 3 | 17 | P | 42.8232
2045 | 5 | 3 | 18 | P | 37.2854
2045 | 5 | 3 | 19 | P | 34.5542
2045 | 5 | 3 | 20 | P | 38.1432
2045 | 5 | 3 | 21 | P | 35.4168
2045 | 5 | 3 | 22 | O | 46.745
2045 | 5 | 3 | 23 | O | 40.9372
2045 | 5 | 4 | 0 | O | 37.3612
2045 | 5 | 4 | 1 | O | 35.7909
2045 | 5 | 4 | 2 | O | 33.5118
2045 | 5 | 4 | 3 | O | 32.1065
2045 | 5 | 4 | 4 | O | 33.2618
2045 | 5 | 4 | 5 | O | 36.7862
2045 | 5 | 4 | 6 | P | 29.3231
2045 | 5 | 4 | 7 | P | 30.9111
2045 | 5 | 4 | 8 | P | 31.6625
2045 | 5 | 4 | 9 | P | 33.3697
2045 | 5 | 4 | 10 | P | 35.4443
2045 | 5 | 4 | 11 | P | 36.8725
2045 | 5 | 4 | 12 | P | 38.2933
2045 | 5 | 4 | 13 | P | 39.9056
2045 | 5 | 4 | 14 | P | 41.1368
2045 | 5 | 4 | 15 | P | 43.2619
2045 | 5 | 4 | 16 | P | 45.2307
2045 | 5 | 4 | 17 | P | 42.8758
2045 | 5 | 4 | 18 | P | 37.3312
2045 | 5 | 4 | 19 | P | 34.5967
2045 | 5 | 4 | 20 | P | 38.19
2045 | 5 | 4 | 21 | P | 35.4603
2045 | 5 | 4 | 22 | O | 46.808
2045 | 5 | 4 | 23 | O | 40.9924
2045 | 5 | 5 | 0 | O | 37.4641
2045 | 5 | 5 | 1 | O | 35.8894
2045 | 5 | 5 | 2 | O | 33.6041
2045 | 5 | 5 | 3 | O | 32.195
2045 | 5 | 5 | 4 | O | 33.3534
2045 | 5 | 5 | 5 | O | 36.8875
2045 | 5 | 5 | 6 | P | 28.9439
2045 | 5 | 5 | 7 | P | 30.5114
2045 | 5 | 5 | 8 | P | 31.2531
2045 | 5 | 5 | 9 | P | 32.9382
2045 | 5 | 5 | 10 | P | 34.9859
2045 | 5 | 5 | 11 | P | 36.3957
2045 | 5 | 5 | 12 | P | 37.7981
2045 | 5 | 5 | 13 | P | 39.3896
2045 | 5 | 5 | 14 | P | 40.6048
2045 | 5 | 5 | 15 | P | 42.7024
2045 | 5 | 5 | 16 | P | 44.6458
2045 | 5 | 5 | 17 | P | 42.3213
2045 | 5 | 5 | 18 | P | 36.8484
2045 | 5 | 5 | 19 | P | 34.1493
2045 | 5 | 5 | 20 | P | 37.6961
2045 | 5 | 5 | 21 | P | 35.0017
2045 | 5 | 5 | 22 | O | 46.9369
2045 | 5 | 5 | 23 | O | 41.1053
2045 | 5 | 6 | 0 | O | 36.8971
2045 | 5 | 6 | 1 | O | 35.3462
2045 | 5 | 6 | 2 | O | 33.0954
2045 | 5 | 6 | 3 | O | 31.7077
2045 | 5 | 6 | 4 | O | 32.8486
2045 | 5 | 6 | 5 | O | 36.3292
2045 | 5 | 6 | 6 | W | 23.2566
2045 | 5 | 6 | 7 | W | 26.0968
2045 | 5 | 6 | 8 | W | 29.7676
2045 | 5 | 6 | 9 | W | 32.3924
2045 | 5 | 6 | 10 | W | 34.0803
2045 | 5 | 6 | 11 | W | 35.5505
2045 | 5 | 6 | 12 | W | 36.9565
2045 | 5 | 6 | 13 | W | 37.8016
2045 | 5 | 6 | 14 | W | 38.3627
2045 | 5 | 6 | 15 | W | 39.0273
2045 | 5 | 6 | 16 | W | 41.5613
2045 | 5 | 6 | 17 | W | 41.2356
2045 | 5 | 6 | 18 | W | 38.6044
2045 | 5 | 6 | 19 | W | 37.3874
2045 | 5 | 6 | 20 | W | 41.1285
2045 | 5 | 6 | 21 | W | 38.5029
2045 | 5 | 6 | 22 | O | 46.2265
2045 | 5 | 6 | 23 | O | 40.4831
2045 | 5 | 7 | 0 | O | 36.3138
2045 | 5 | 7 | 1 | O | 34.7874
2045 | 5 | 7 | 2 | O | 32.5722
2045 | 5 | 7 | 3 | O | 31.2064
2045 | 5 | 7 | 4 | O | 32.3293
2045 | 5 | 7 | 5 | O | 35.7549
2045 | 5 | 7 | 6 | W | 23.0038
2045 | 5 | 7 | 7 | W | 25.8132
2045 | 5 | 7 | 8 | W | 29.4441
2045 | 5 | 7 | 9 | W | 32.0404
2045 | 5 | 7 | 10 | W | 33.7099
2045 | 5 | 7 | 11 | W | 35.1642
2045 | 5 | 7 | 12 | W | 36.5549
2045 | 5 | 7 | 13 | W | 37.3909
2045 | 5 | 7 | 14 | W | 37.9459
2045 | 5 | 7 | 15 | W | 38.6032
2045 | 5 | 7 | 16 | W | 41.1097
2045 | 5 | 7 | 17 | W | 40.7875
2045 | 5 | 7 | 18 | W | 38.1849
2045 | 5 | 7 | 19 | W | 36.9811
2045 | 5 | 7 | 20 | W | 40.6815
2045 | 5 | 7 | 21 | W | 38.0845
2045 | 5 | 7 | 22 | O | 45.4957
2045 | 5 | 7 | 23 | O | 39.8431
2045 | 5 | 8 | 0 | O | 37.4332
2045 | 5 | 8 | 1 | O | 35.8598
2045 | 5 | 8 | 2 | O | 33.5763
2045 | 5 | 8 | 3 | O | 32.1684
2045 | 5 | 8 | 4 | O | 33.3259
2045 | 5 | 8 | 5 | O | 36.8571
2045 | 5 | 8 | 6 | P | 29.3615
2045 | 5 | 8 | 7 | P | 30.9516
2045 | 5 | 8 | 8 | P | 31.704
2045 | 5 | 8 | 9 | P | 33.4134
2045 | 5 | 8 | 10 | P | 35.4907
2045 | 5 | 8 | 11 | P | 36.9208
2045 | 5 | 8 | 12 | P | 38.3434
2045 | 5 | 8 | 13 | P | 39.9579
2045 | 5 | 8 | 14 | P | 41.1906
2045 | 5 | 8 | 15 | P | 43.3185
2045 | 5 | 8 | 16 | P | 45.2899
2045 | 5 | 8 | 17 | P | 42.9319
2045 | 5 | 8 | 18 | P | 37.3801
2045 | 5 | 8 | 19 | P | 34.642
2045 | 5 | 8 | 20 | P | 38.24
2045 | 5 | 8 | 21 | P | 35.5067
2045 | 5 | 8 | 22 | O | 46.8982
2045 | 5 | 8 | 23 | O | 41.0714
2045 | 5 | 9 | 0 | O | 37.6379
2045 | 5 | 9 | 1 | O | 36.056
2045 | 5 | 9 | 2 | O | 33.76
2045 | 5 | 9 | 3 | O | 32.3443
2045 | 5 | 9 | 4 | O | 33.5082
2045 | 5 | 9 | 5 | O | 37.0587
2045 | 5 | 9 | 6 | P | 31.4709
2045 | 5 | 9 | 7 | P | 33.1752
2045 | 5 | 9 | 8 | P | 33.9817
2045 | 5 | 9 | 9 | P | 35.8139
2045 | 5 | 9 | 10 | P | 38.0404
2045 | 5 | 9 | 11 | P | 39.5733
2045 | 5 | 9 | 12 | P | 41.0981
2045 | 5 | 9 | 13 | P | 42.8285
2045 | 5 | 9 | 14 | P | 44.1498
2045 | 5 | 9 | 15 | P | 46.4306
2045 | 5 | 9 | 16 | P | 48.5436
2045 | 5 | 9 | 17 | P | 46.0163
2045 | 5 | 9 | 18 | P | 40.0655
2045 | 5 | 9 | 19 | P | 37.1307
2045 | 5 | 9 | 20 | P | 40.9873
2045 | 5 | 9 | 21 | P | 38.0576
2045 | 5 | 9 | 22 | O | 47.1547
2045 | 5 | 9 | 23 | O | 41.296
2045 | 5 | 10 | 0 | O | 38.6263
2045 | 5 | 10 | 1 | O | 37.0028
2045 | 5 | 10 | 2 | O | 34.6465
2045 | 5 | 10 | 3 | O | 33.1937
2045 | 5 | 10 | 4 | O | 34.3881
2045 | 5 | 10 | 5 | O | 38.0318
2045 | 5 | 10 | 6 | P | 34.0194
2045 | 5 | 10 | 7 | P | 35.8618
2045 | 5 | 10 | 8 | P | 36.7336
2045 | 5 | 10 | 9 | P | 38.7142
2045 | 5 | 10 | 10 | P | 41.121
2045 | 5 | 10 | 11 | P | 42.778
2045 | 5 | 10 | 12 | P | 44.4263
2045 | 5 | 10 | 13 | P | 46.2968
2045 | 5 | 10 | 14 | P | 47.7252
2045 | 5 | 10 | 15 | P | 50.1906
2045 | 5 | 10 | 16 | P | 52.4748
2045 | 5 | 10 | 17 | P | 49.7427
2045 | 5 | 10 | 18 | P | 43.3101
2045 | 5 | 10 | 19 | P | 40.1376
2045 | 5 | 10 | 20 | P | 44.3065
2045 | 5 | 10 | 21 | P | 41.1395
2045 | 5 | 10 | 22 | O | 48.393
2045 | 5 | 10 | 23 | O | 42.3804
2045 | 5 | 11 | 0 | O | 39.1182
2045 | 5 | 11 | 1 | O | 37.474
2045 | 5 | 11 | 2 | O | 35.0877
2045 | 5 | 11 | 3 | O | 33.6164
2045 | 5 | 11 | 4 | O | 34.826
2045 | 5 | 11 | 5 | O | 38.5161
2045 | 5 | 11 | 6 | P | 33.1324
2045 | 5 | 11 | 7 | P | 34.9267
2045 | 5 | 11 | 8 | P | 35.7757
2045 | 5 | 11 | 9 | P | 37.7047
2045 | 5 | 11 | 10 | P | 40.0488
2045 | 5 | 11 | 11 | P | 41.6626
2045 | 5 | 11 | 12 | P | 43.2679
2045 | 5 | 11 | 13 | P | 45.0897
2045 | 5 | 11 | 14 | P | 46.4808
2045 | 5 | 11 | 15 | P | 48.8819
2045 | 5 | 11 | 16 | P | 51.1065
2045 | 5 | 11 | 17 | P | 48.4457
2045 | 5 | 11 | 18 | P | 42.1808
2045 | 5 | 11 | 19 | P | 39.0911
2045 | 5 | 11 | 20 | P | 43.1512
2045 | 5 | 11 | 21 | P | 40.0668
2045 | 5 | 11 | 22 | O | 49.0092
2045 | 5 | 11 | 23 | O | 42.9201
2045 | 5 | 12 | 0 | O | 37.7026
2045 | 5 | 12 | 1 | O | 36.1179
2045 | 5 | 12 | 2 | O | 33.818
2045 | 5 | 12 | 3 | O | 32.3999
2045 | 5 | 12 | 4 | O | 33.5658
2045 | 5 | 12 | 5 | O | 37.1223
2045 | 5 | 12 | 6 | P | 28.9271
2045 | 5 | 12 | 7 | P | 30.4937
2045 | 5 | 12 | 8 | P | 31.235
2045 | 5 | 12 | 9 | P | 32.9191
2045 | 5 | 12 | 10 | P | 34.9657
2045 | 5 | 12 | 11 | P | 36.3746
2045 | 5 | 12 | 12 | P | 37.7762
2045 | 5 | 12 | 13 | P | 39.3667
2045 | 5 | 12 | 14 | P | 40.5813
2045 | 5 | 12 | 15 | P | 42.6777
2045 | 5 | 12 | 16 | P | 44.6199
2045 | 5 | 12 | 17 | P | 42.2968
2045 | 5 | 12 | 18 | P | 36.8271
2045 | 5 | 12 | 19 | P | 34.1295
2045 | 5 | 12 | 20 | P | 37.6743
2045 | 5 | 12 | 21 | P | 34.9814
2045 | 5 | 12 | 22 | O | 47.2357
2045 | 5 | 12 | 23 | O | 41.367
2045 | 5 | 13 | 0 | O | 36.152
2045 | 5 | 13 | 1 | O | 34.6325
2045 | 5 | 13 | 2 | O | 32.4271
2045 | 5 | 13 | 3 | O | 31.0674
2045 | 5 | 13 | 4 | O | 32.1853
2045 | 5 | 13 | 5 | O | 35.5956
2045 | 5 | 13 | 6 | W | 23.6609
2045 | 5 | 13 | 7 | W | 26.5506
2045 | 5 | 13 | 8 | W | 30.2851
2045 | 5 | 13 | 9 | W | 32.9556
2045 | 5 | 13 | 10 | W | 34.6728
2045 | 5 | 13 | 11 | W | 36.1686
2045 | 5 | 13 | 12 | W | 37.599
2045 | 5 | 13 | 13 | W | 38.4589
2045 | 5 | 13 | 14 | W | 39.0297
2045 | 5 | 13 | 15 | W | 39.7058
2045 | 5 | 13 | 16 | W | 42.2839
2045 | 5 | 13 | 17 | W | 41.9525
2045 | 5 | 13 | 18 | W | 39.2756
2045 | 5 | 13 | 19 | W | 38.0375
2045 | 5 | 13 | 20 | W | 41.8435
2045 | 5 | 13 | 21 | W | 39.1724
2045 | 5 | 13 | 22 | O | 45.2931
2045 | 5 | 13 | 23 | O | 39.6657
2045 | 5 | 14 | 0 | O | 36.0498
2045 | 5 | 14 | 1 | O | 34.5346
2045 | 5 | 14 | 2 | O | 32.3355
2045 | 5 | 14 | 3 | O | 30.9796
2045 | 5 | 14 | 4 | O | 32.0943
2045 | 5 | 14 | 5 | O | 35.495
2045 | 5 | 14 | 6 | W | 24.4804
2045 | 5 | 14 | 7 | W | 27.4701
2045 | 5 | 14 | 8 | W | 31.334
2045 | 5 | 14 | 9 | W | 34.0969
2045 | 5 | 14 | 10 | W | 35.8736
2045 | 5 | 14 | 11 | W | 37.4212
2045 | 5 | 14 | 12 | W | 38.9012
2045 | 5 | 14 | 13 | W | 39.7908
2045 | 5 | 14 | 14 | W | 40.3815
2045 | 5 | 14 | 15 | W | 41.081
2045 | 5 | 14 | 16 | W | 43.7484
2045 | 5 | 14 | 17 | W | 43.4055
2045 | 5 | 14 | 18 | W | 40.6358
2045 | 5 | 14 | 19 | W | 39.3548
2045 | 5 | 14 | 20 | W | 43.2927
2045 | 5 | 14 | 21 | W | 40.529
2045 | 5 | 14 | 22 | O | 45.1651
2045 | 5 | 14 | 23 | O | 39.5535
2045 | 5 | 15 | 0 | O | 37.9228
2045 | 5 | 15 | 1 | O | 36.3289
2045 | 5 | 15 | 2 | O | 34.0155
2045 | 5 | 15 | 3 | O | 32.5891
2045 | 5 | 15 | 4 | O | 33.7618
2045 | 5 | 15 | 5 | O | 37.3392
2045 | 5 | 15 | 6 | P | 34.336
2045 | 5 | 15 | 7 | P | 36.1955
2045 | 5 | 15 | 8 | P | 37.0753
2045 | 5 | 15 | 9 | P | 39.0744
2045 | 5 | 15 | 10 | P | 41.5036
2045 | 5 | 15 | 11 | P | 43.176
2045 | 5 | 15 | 12 | P | 44.8396
2045 | 5 | 15 | 13 | P | 46.7276
2045 | 5 | 15 | 14 | P | 48.1692
2045 | 5 | 15 | 15 | P | 50.6576
2045 | 5 | 15 | 16 | P | 52.963
2045 | 5 | 15 | 17 | P | 50.2056
2045 | 5 | 15 | 18 | P | 43.7131
2045 | 5 | 15 | 19 | P | 40.5111
2045 | 5 | 15 | 20 | P | 44.7187
2045 | 5 | 15 | 21 | P | 41.5223
2045 | 5 | 15 | 22 | O | 47.5116
2045 | 5 | 15 | 23 | O | 41.6086
2045 | 5 | 16 | 0 | O | 39.0762
2045 | 5 | 16 | 1 | O | 37.4338
2045 | 5 | 16 | 2 | O | 35.05
2045 | 5 | 16 | 3 | O | 33.5803
2045 | 5 | 16 | 4 | O | 34.7886
2045 | 5 | 16 | 5 | O | 38.4748
2045 | 5 | 16 | 6 | P | 35.6024
2045 | 5 | 16 | 7 | P | 37.5304
2045 | 5 | 16 | 8 | P | 38.4428
2045 | 5 | 16 | 9 | P | 40.5155
2045 | 5 | 16 | 10 | P | 43.0344
2045 | 5 | 16 | 11 | P | 44.7684
2045 | 5 | 16 | 12 | P | 46.4934
2045 | 5 | 16 | 13 | P | 48.4511
2045 | 5 | 16 | 14 | P | 49.9458
2045 | 5 | 16 | 15 | P | 52.526
2045 | 5 | 16 | 16 | P | 54.9165
2045 | 5 | 16 | 17 | P | 52.0573
2045 | 5 | 16 | 18 | P | 45.3253
2045 | 5 | 16 | 19 | P | 42.0053
2045 | 5 | 16 | 20 | P | 46.3681
2045 | 5 | 16 | 21 | P | 43.0538
2045 | 5 | 16 | 22 | O | 48.9566
2045 | 5 | 16 | 23 | O | 42.874
2045 | 5 | 17 | 0 | O | 39.736
2045 | 5 | 17 | 1 | O | 38.0658
2045 | 5 | 17 | 2 | O | 35.6419
2045 | 5 | 17 | 3 | O | 34.1473
2045 | 5 | 17 | 4 | O | 35.376
2045 | 5 | 17 | 5 | O | 39.1244
2045 | 5 | 17 | 6 | P | 36.0107
2045 | 5 | 17 | 7 | P | 37.9609
2045 | 5 | 17 | 8 | P | 38.8837
2045 | 5 | 17 | 9 | P | 40.9802
2045 | 5 | 17 | 10 | P | 43.5279
2045 | 5 | 17 | 11 | P | 45.2819
2045 | 5 | 17 | 12 | P | 47.0267
2045 | 5 | 17 | 13 | P | 49.0067
2045 | 5 | 17 | 14 | P | 50.5186
2045 | 5 | 17 | 15 | P | 53.1284
2045 | 5 | 17 | 16 | P | 55.5463
2045 | 5 | 17 | 17 | P | 52.6543
2045 | 5 | 17 | 18 | P | 45.8451
2045 | 5 | 17 | 19 | P | 42.487
2045 | 5 | 17 | 20 | P | 46.8999
2045 | 5 | 17 | 21 | P | 43.5475
2045 | 5 | 17 | 22 | O | 49.7833
2045 | 5 | 17 | 23 | O | 43.598
2045 | 5 | 18 | 0 | O | 40.5782
2045 | 5 | 18 | 1 | O | 38.8726
2045 | 5 | 18 | 2 | O | 36.3973
2045 | 5 | 18 | 3 | O | 34.871
2045 | 5 | 18 | 4 | O | 36.1258
2045 | 5 | 18 | 5 | O | 39.9537
2045 | 5 | 18 | 6 | P | 37.1157
2045 | 5 | 18 | 7 | P | 39.1257
2045 | 5 | 18 | 8 | P | 40.0768
2045 | 5 | 18 | 9 | P | 42.2377
2045 | 5 | 18 | 10 | P | 44.8636
2045 | 5 | 18 | 11 | P | 46.6713
2045 | 5 | 18 | 12 | P | 48.4697
2045 | 5 | 18 | 13 | P | 50.5105
2045 | 5 | 18 | 14 | P | 52.0688
2045 | 5 | 18 | 15 | P | 54.7587
2045 | 5 | 18 | 16 | P | 57.2507
2045 | 5 | 18 | 17 | P | 54.27
2045 | 5 | 18 | 18 | P | 47.2519
2045 | 5 | 18 | 19 | P | 43.7907
2045 | 5 | 18 | 20 | P | 48.339
2045 | 5 | 18 | 21 | P | 44.8838
2045 | 5 | 18 | 22 | O | 50.8384
2045 | 5 | 18 | 23 | O | 44.522
2045 | 5 | 19 | 0 | O | 39.7597
2045 | 5 | 19 | 1 | O | 38.0886
2045 | 5 | 19 | 2 | O | 35.6631
2045 | 5 | 19 | 3 | O | 34.1677
2045 | 5 | 19 | 4 | O | 35.3972
2045 | 5 | 19 | 5 | O | 39.1478
2045 | 5 | 19 | 6 | P | 35.3809
2045 | 5 | 19 | 7 | P | 37.297
2045 | 5 | 19 | 8 | P | 38.2036
2045 | 5 | 19 | 9 | P | 40.2635
2045 | 5 | 19 | 10 | P | 42.7667
2045 | 5 | 19 | 11 | P | 44.4899
2045 | 5 | 19 | 12 | P | 46.2042
2045 | 5 | 19 | 13 | P | 48.1496
2045 | 5 | 19 | 14 | P | 49.6351
2045 | 5 | 19 | 15 | P | 52.1992
2045 | 5 | 19 | 16 | P | 54.5748
2045 | 5 | 19 | 17 | P | 51.7334
2045 | 5 | 19 | 18 | P | 45.0433
2045 | 5 | 19 | 19 | P | 41.7439
2045 | 5 | 19 | 20 | P | 46.0796
2045 | 5 | 19 | 21 | P | 42.7859
2045 | 5 | 19 | 22 | O | 49.813
2045 | 5 | 19 | 23 | O | 43.624
2045 | 5 | 20 | 0 | O | 37.9718
2045 | 5 | 20 | 1 | O | 36.3758
2045 | 5 | 20 | 2 | O | 34.0594
2045 | 5 | 20 | 3 | O | 32.6312
2045 | 5 | 20 | 4 | O | 33.8054
2045 | 5 | 20 | 5 | O | 37.3874
2045 | 5 | 20 | 6 | W | 26.7546
2045 | 5 | 20 | 7 | W | 30.0221
2045 | 5 | 20 | 8 | W | 34.2449
2045 | 5 | 20 | 9 | W | 37.2645
2045 | 5 | 20 | 10 | W | 39.2063
2045 | 5 | 20 | 11 | W | 40.8976
2045 | 5 | 20 | 12 | W | 42.5151
2045 | 5 | 20 | 13 | W | 43.4874
2045 | 5 | 20 | 14 | W | 44.1329
2045 | 5 | 20 | 15 | W | 44.8974
2045 | 5 | 20 | 16 | W | 47.8126
2045 | 5 | 20 | 17 | W | 47.4379
2045 | 5 | 20 | 18 | W | 44.4109
2045 | 5 | 20 | 19 | W | 43.0109
2045 | 5 | 20 | 20 | W | 47.3146
2045 | 5 | 20 | 21 | W | 44.2942
2045 | 5 | 20 | 22 | O | 47.573
2045 | 5 | 20 | 23 | O | 41.6623
2045 | 5 | 21 | 0 | O | 37.3693
2045 | 5 | 21 | 1 | O | 35.7986
2045 | 5 | 21 | 2 | O | 33.519
2045 | 5 | 21 | 3 | O | 32.1135
2045 | 5 | 21 | 4 | O | 33.269
2045 | 5 | 21 | 5 | O | 36.7942
2045 | 5 | 21 | 6 | W | 25.1118
2045 | 5 | 21 | 7 | W | 28.1786
2045 | 5 | 21 | 8 | W | 32.1422
2045 | 5 | 21 | 9 | W | 34.9764
2045 | 5 | 21 | 10 | W | 36.7989
2045 | 5 | 21 | 11 | W | 38.3864
2045 | 5 | 21 | 12 | W | 39.9046
2045 | 5 | 21 | 13 | W | 40.8171
2045 | 5 | 21 | 14 | W | 41.423
2045 | 5 | 21 | 15 | W | 42.1405
2045 | 5 | 21 | 16 | W | 44.8768
2045 | 5 | 21 | 17 | W | 44.525
2045 | 5 | 21 | 18 | W | 41.6839
2045 | 5 | 21 | 19 | W | 40.3699
2045 | 5 | 21 | 20 | W | 44.4093
2045 | 5 | 21 | 21 | W | 41.5744
2045 | 5 | 21 | 22 | O | 46.8181
2045 | 5 | 21 | 23 | O | 41.0012
2045 | 5 | 22 | 0 | O | 37.4781
2045 | 5 | 22 | 1 | O | 35.9029
2045 | 5 | 22 | 2 | O | 33.6166
2045 | 5 | 22 | 3 | O | 32.207
2045 | 5 | 22 | 4 | O | 33.3659
2045 | 5 | 22 | 5 | O | 36.9013
2045 | 5 | 22 | 6 | P | 30.7541
2045 | 5 | 22 | 7 | P | 32.4196
2045 | 5 | 22 | 8 | P | 33.2077
2045 | 5 | 22 | 9 | P | 34.9982
2045 | 5 | 22 | 10 | P | 37.1741
2045 | 5 | 22 | 11 | P | 38.672
2045 | 5 | 22 | 12 | P | 40.1621
2045 | 5 | 22 | 13 | P | 41.8531
2045 | 5 | 22 | 14 | P | 43.1443
2045 | 5 | 22 | 15 | P | 45.3732
2045 | 5 | 22 | 16 | P | 47.4381
2045 | 5 | 22 | 17 | P | 44.9683
2045 | 5 | 22 | 18 | P | 39.153
2045 | 5 | 22 | 19 | P | 36.2851
2045 | 5 | 22 | 20 | P | 40.0538
2045 | 5 | 22 | 21 | P | 37.1908
2045 | 5 | 22 | 22 | O | 46.9545
2045 | 5 | 22 | 23 | O | 41.1207
2045 | 5 | 23 | 0 | O | 37.8929
2045 | 5 | 23 | 1 | O | 36.3002
2045 | 5 | 23 | 2 | O | 33.9887
2045 | 5 | 23 | 3 | O | 32.5634
2045 | 5 | 23 | 4 | O | 33.7352
2045 | 5 | 23 | 5 | O | 37.3097
2045 | 5 | 23 | 6 | P | 31.7245
2045 | 5 | 23 | 7 | P | 33.4425
2045 | 5 | 23 | 8 | P | 34.2555
2045 | 5 | 23 | 9 | P | 36.1025
2045 | 5 | 23 | 10 | P | 38.347
2045 | 5 | 23 | 11 | P | 39.8921
2045 | 5 | 23 | 12 | P | 41.4293
2045 | 5 | 23 | 13 | P | 43.1736
2045 | 5 | 23 | 14 | P | 44.5056
2045 | 5 | 23 | 15 | P | 46.8047
2045 | 5 | 23 | 16 | P | 48.9348
2045 | 5 | 23 | 17 | P | 46.3871
2045 | 5 | 23 | 18 | P | 40.3884
2045 | 5 | 23 | 19 | P | 37.4299
2045 | 5 | 23 | 20 | P | 41.3175
2045 | 5 | 23 | 21 | P | 38.3642
2045 | 5 | 23 | 22 | O | 47.4741
2045 | 5 | 23 | 23 | O | 41.5757
2045 | 5 | 24 | 0 | O | 37.9297
2045 | 5 | 24 | 1 | O | 36.3354
2045 | 5 | 24 | 2 | O | 34.0217
2045 | 5 | 24 | 3 | O | 32.5951
2045 | 5 | 24 | 4 | O | 33.7679
2045 | 5 | 24 | 5 | O | 37.3459
2045 | 5 | 24 | 6 | P | 30.4719
2045 | 5 | 24 | 7 | P | 32.1221
2045 | 5 | 24 | 8 | P | 32.903
2045 | 5 | 24 | 9 | P | 34.6771
2045 | 5 | 24 | 10 | P | 36.8329
2045 | 5 | 24 | 11 | P | 38.3171
2045 | 5 | 24 | 12 | P | 39.7935
2045 | 5 | 24 | 13 | P | 41.469
2045 | 5 | 24 | 14 | P | 42.7484
2045 | 5 | 24 | 15 | P | 44.9568
2045 | 5 | 24 | 16 | P | 47.0027
2045 | 5 | 24 | 17 | P | 44.5556
2045 | 5 | 24 | 18 | P | 38.7937
2045 | 5 | 24 | 19 | P | 35.9521
2045 | 5 | 24 | 20 | P | 39.6862
2045 | 5 | 24 | 21 | P | 36.8495
2045 | 5 | 24 | 22 | O | 47.5202
2045 | 5 | 24 | 23 | O | 41.6161
2045 | 5 | 25 | 0 | O | 37.5991
2045 | 5 | 25 | 1 | O | 36.0187
2045 | 5 | 25 | 2 | O | 33.7251
2045 | 5 | 25 | 3 | O | 32.3109
2045 | 5 | 25 | 4 | O | 33.4736
2045 | 5 | 25 | 5 | O | 37.0204
2045 | 5 | 25 | 6 | P | 29.732
2045 | 5 | 25 | 7 | P | 31.3422
2045 | 5 | 25 | 8 | P | 32.1041
2045 | 5 | 25 | 9 | P | 33.8351
2045 | 5 | 25 | 10 | P | 35.9386
2045 | 5 | 25 | 11 | P | 37.3868
2045 | 5 | 25 | 12 | P | 38.8273
2045 | 5 | 25 | 13 | P | 40.4622
2045 | 5 | 25 | 14 | P | 41.7105
2045 | 5 | 25 | 15 | P | 43.8652
2045 | 5 | 25 | 16 | P | 45.8615
2045 | 5 | 25 | 17 | P | 43.4738
2045 | 5 | 25 | 18 | P | 37.8518
2045 | 5 | 25 | 19 | P | 35.0792
2045 | 5 | 25 | 20 | P | 38.7226
2045 | 5 | 25 | 21 | P | 35.9548
2045 | 5 | 25 | 22 | O | 47.106
2045 | 5 | 25 | 23 | O | 41.2534
2045 | 5 | 26 | 0 | O | 37.9833
2045 | 5 | 26 | 1 | O | 36.3868
2045 | 5 | 26 | 2 | O | 34.0697
2045 | 5 | 26 | 3 | O | 32.6411
2045 | 5 | 26 | 4 | O | 33.8156
2045 | 5 | 26 | 5 | O | 37.3987
2045 | 5 | 26 | 6 | P | 31.7185
2045 | 5 | 26 | 7 | P | 33.4362
2045 | 5 | 26 | 8 | P | 34.249
2045 | 5 | 26 | 9 | P | 36.0957
2045 | 5 | 26 | 10 | P | 38.3398
2045 | 5 | 26 | 11 | P | 39.8846
2045 | 5 | 26 | 12 | P | 41.4214
2045 | 5 | 26 | 13 | P | 43.1655
2045 | 5 | 26 | 14 | P | 44.4972
2045 | 5 | 26 | 15 | P | 46.7959
2045 | 5 | 26 | 16 | P | 48.9256
2045 | 5 | 26 | 17 | P | 46.3783
2045 | 5 | 26 | 18 | P | 40.3808
2045 | 5 | 26 | 19 | P | 37.4229
2045 | 5 | 26 | 20 | P | 41.3098
2045 | 5 | 26 | 21 | P | 38.357
2045 | 5 | 26 | 22 | O | 47.5873
2045 | 5 | 26 | 23 | O | 41.6749
2045 | 5 | 27 | 0 | O | 37.5236
2045 | 5 | 27 | 1 | O | 35.9464
2045 | 5 | 27 | 2 | O | 33.6574
2045 | 5 | 27 | 3 | O | 32.2461
2045 | 5 | 27 | 4 | O | 33.4064
2045 | 5 | 27 | 5 | O | 36.9461
2045 | 5 | 27 | 6 | W | 25.3889
2045 | 5 | 27 | 7 | W | 28.4896
2045 | 5 | 27 | 8 | W | 32.4969
2045 | 5 | 27 | 9 | W | 35.3624
2045 | 5 | 27 | 10 | W | 37.205
2045 | 5 | 27 | 11 | W | 38.8101
2045 | 5 | 27 | 12 | W | 40.345
2045 | 5 | 27 | 13 | W | 41.2676
2045 | 5 | 27 | 14 | W | 41.8802
2045 | 5 | 27 | 15 | W | 42.6056
2045 | 5 | 27 | 16 | W | 45.372
2045 | 5 | 27 | 17 | W | 45.0164
2045 | 5 | 27 | 18 | W | 42.144
2045 | 5 | 27 | 19 | W | 40.8154
2045 | 5 | 27 | 20 | W | 44.8995
2045 | 5 | 27 | 21 | W | 42.0332
2045 | 5 | 27 | 22 | O | 47.0115
2045 | 5 | 27 | 23 | O | 41.1706
2045 | 5 | 28 | 0 | O | 36.2192
2045 | 5 | 28 | 1 | O | 34.6969
2045 | 5 | 28 | 2 | O | 32.4874
2045 | 5 | 28 | 3 | O | 31.1252
2045 | 5 | 28 | 4 | O | 32.2451
2045 | 5 | 28 | 5 | O | 35.6618
2045 | 5 | 28 | 6 | W | 23.939
2045 | 5 | 28 | 7 | W | 26.8626
2045 | 5 | 28 | 8 | W | 30.6411
2045 | 5 | 28 | 9 | W | 33.3429
2045 | 5 | 28 | 10 | W | 35.0804
2045 | 5 | 28 | 11 | W | 36.5937
2045 | 5 | 28 | 12 | W | 38.041
2045 | 5 | 28 | 13 | W | 38.9109
2045 | 5 | 28 | 14 | W | 39.4885
2045 | 5 | 28 | 15 | W | 40.1725
2045 | 5 | 28 | 16 | W | 42.781
2045 | 5 | 28 | 17 | W | 42.4457
2045 | 5 | 28 | 18 | W | 39.7372
2045 | 5 | 28 | 19 | W | 38.4846
2045 | 5 | 28 | 20 | W | 42.3354
2045 | 5 | 28 | 21 | W | 39.6328
2045 | 5 | 28 | 22 | O | 45.3773
2045 | 5 | 28 | 23 | O | 39.7394
2045 | 5 | 29 | 0 | O | 36.4836
2045 | 5 | 29 | 1 | O | 34.9502
2045 | 5 | 29 | 2 | O | 32.7246
2045 | 5 | 29 | 3 | O | 31.3524
2045 | 5 | 29 | 4 | O | 32.4805
2045 | 5 | 29 | 5 | O | 35.9221
2045 | 5 | 29 | 6 | W | 25.1025
2045 | 5 | 29 | 7 | W | 28.1683
2045 | 5 | 29 | 8 | W | 32.1304
2045 | 5 | 29 | 9 | W | 34.9635
2045 | 5 | 29 | 10 | W | 36.7854
2045 | 5 | 29 | 11 | W | 38.3723
2045 | 5 | 29 | 12 | W | 39.8899
2045 | 5 | 29 | 13 | W | 40.8021
2045 | 5 | 29 | 14 | W | 41.4078
2045 | 5 | 29 | 15 | W | 42.125
2045 | 5 | 29 | 16 | W | 44.8603
2045 | 5 | 29 | 17 | W | 44.5087
2045 | 5 | 29 | 18 | W | 41.6686
2045 | 5 | 29 | 19 | W | 40.355
2045 | 5 | 29 | 20 | W | 44.393
2045 | 5 | 29 | 21 | W | 41.5591
2045 | 5 | 29 | 22 | O | 45.7086
2045 | 5 | 29 | 23 | O | 40.0295
2045 | 5 | 30 | 0 | O | 37.9997
2045 | 5 | 30 | 1 | O | 36.4026
2045 | 5 | 30 | 2 | O | 34.0845
2045 | 5 | 30 | 3 | O | 32.6553
2045 | 5 | 30 | 4 | O | 33.8303
2045 | 5 | 30 | 5 | O | 37.4149
2045 | 5 | 30 | 6 | P | 33.9451
2045 | 5 | 30 | 7 | P | 35.7834
2045 | 5 | 30 | 8 | P | 36.6532
2045 | 5 | 30 | 9 | P | 38.6295
2045 | 5 | 30 | 10 | P | 41.0311
2045 | 5 | 30 | 11 | P | 42.6844
2045 | 5 | 30 | 12 | P | 44.3291
2045 | 5 | 30 | 13 | P | 46.1956
2045 | 5 | 30 | 14 | P | 47.6208
2045 | 5 | 30 | 15 | P | 50.0809
2045 | 5 | 30 | 16 | P | 52.3601
2045 | 5 | 30 | 17 | P | 49.634
2045 | 5 | 30 | 18 | P | 43.2154
2045 | 5 | 30 | 19 | P | 40.0499
2045 | 5 | 30 | 20 | P | 44.2096
2045 | 5 | 30 | 21 | P | 41.0496
2045 | 5 | 30 | 22 | O | 47.608
2045 | 5 | 30 | 23 | O | 41.693
2045 | 5 | 31 | 0 | O | 38.4638
2045 | 5 | 31 | 1 | O | 36.8471
2045 | 5 | 31 | 2 | O | 34.5007
2045 | 5 | 31 | 3 | O | 33.054
2045 | 5 | 31 | 4 | O | 34.2434
2045 | 5 | 31 | 5 | O | 37.8718
2045 | 5 | 31 | 6 | P | 33.954
2045 | 5 | 31 | 7 | P | 35.7928
2045 | 5 | 31 | 8 | P | 36.6629
2045 | 5 | 31 | 9 | P | 38.6397
2045 | 5 | 31 | 10 | P | 41.0419
2045 | 5 | 31 | 11 | P | 42.6957
2045 | 5 | 31 | 12 | P | 44.3408
2045 | 5 | 31 | 13 | P | 46.2078
2045 | 5 | 31 | 14 | P | 47.6333
2045 | 5 | 31 | 15 | P | 50.094
2045 | 5 | 31 | 16 | P | 52.3738
2045 | 5 | 31 | 17 | P | 49.647
2045 | 5 | 31 | 18 | P | 43.2268
2045 | 5 | 31 | 19 | P | 40.0604
2045 | 5 | 31 | 20 | P | 44.2212
2045 | 5 | 31 | 21 | P | 41.0604
2045 | 5 | 31 | 22 | O | 48.1893
2045 | 5 | 31 | 23 | O | 42.2021
2045 | 6 | 1 | 0 | O | 36.2783
2045 | 6 | 1 | 1 | O | 34.1073
2045 | 6 | 1 | 2 | O | 31.7066
2045 | 6 | 1 | 3 | O | 29.1979
2045 | 6 | 1 | 4 | O | 29.7689
2045 | 6 | 1 | 5 | O | 32.0744
2045 | 6 | 1 | 6 | P | 30.1073
2045 | 6 | 1 | 7 | P | 32.5387
2045 | 6 | 1 | 8 | P | 34.3737
2045 | 6 | 1 | 9 | P | 37.2048
2045 | 6 | 1 | 10 | P | 40.6317
2045 | 6 | 1 | 11 | P | 43.3926
2045 | 6 | 1 | 12 | P | 46.3536
2045 | 6 | 1 | 13 | P | 49.5446
2045 | 6 | 1 | 14 | P | 52.3206
2045 | 6 | 1 | 15 | P | 56.5629
2045 | 6 | 1 | 16 | P | 60.5506
2045 | 6 | 1 | 17 | P | 56.0259
2045 | 6 | 1 | 18 | P | 49.0427
2045 | 6 | 1 | 19 | P | 45.1553
2045 | 6 | 1 | 20 | P | 43.9817
2045 | 6 | 1 | 21 | P | 41.7142
2045 | 6 | 1 | 22 | O | 44.7088
2045 | 6 | 1 | 23 | O | 39.9082
2045 | 6 | 2 | 0 | O | 35.9597
2045 | 6 | 2 | 1 | O | 33.8078
2045 | 6 | 2 | 2 | O | 31.4282
2045 | 6 | 2 | 3 | O | 28.9415
2045 | 6 | 2 | 4 | O | 29.5075
2045 | 6 | 2 | 5 | O | 31.7927
2045 | 6 | 2 | 6 | P | 30.1901
2045 | 6 | 2 | 7 | P | 32.6282
2045 | 6 | 2 | 8 | P | 34.4683
2045 | 6 | 2 | 9 | P | 37.3071
2045 | 6 | 2 | 10 | P | 40.7434
2045 | 6 | 2 | 11 | P | 43.512
2045 | 6 | 2 | 12 | P | 46.4811
2045 | 6 | 2 | 13 | P | 49.6809
2045 | 6 | 2 | 14 | P | 52.4645
2045 | 6 | 2 | 15 | P | 56.7185
2045 | 6 | 2 | 16 | P | 60.7171
2045 | 6 | 2 | 17 | P | 56.18
2045 | 6 | 2 | 18 | P | 49.1776
2045 | 6 | 2 | 19 | P | 45.2795
2045 | 6 | 2 | 20 | P | 44.1026
2045 | 6 | 2 | 21 | P | 41.8289
2045 | 6 | 2 | 22 | O | 44.3161
2045 | 6 | 2 | 23 | O | 39.5578
2045 | 6 | 3 | 0 | O | 34.5086
2045 | 6 | 3 | 1 | O | 32.4435
2045 | 6 | 3 | 2 | O | 30.1599
2045 | 6 | 3 | 3 | O | 27.7736
2045 | 6 | 3 | 4 | O | 28.3167
2045 | 6 | 3 | 5 | O | 30.5097
2045 | 6 | 3 | 6 | W | 21.4062
2045 | 6 | 3 | 7 | W | 26.7198
2045 | 6 | 3 | 8 | W | 30.7882
2045 | 6 | 3 | 9 | W | 34.2604
2045 | 6 | 3 | 10 | W | 37.4535
2045 | 6 | 3 | 11 | W | 40.5528
2045 | 6 | 3 | 12 | W | 43.4895
2045 | 6 | 3 | 13 | W | 45.8222
2045 | 6 | 3 | 14 | W | 48.0439
2045 | 6 | 3 | 15 | W | 50.6531
2045 | 6 | 3 | 16 | W | 54.9365
2045 | 6 | 3 | 17 | W | 54.2999
2045 | 6 | 3 | 18 | W | 48.8736
2045 | 6 | 3 | 19 | W | 45.4633
2045 | 6 | 3 | 20 | W | 44.3193
2045 | 6 | 3 | 21 | W | 42.3987
2045 | 6 | 3 | 22 | O | 42.5277
2045 | 6 | 3 | 23 | O | 37.9614
2045 | 6 | 4 | 0 | O | 34.4454
2045 | 6 | 4 | 1 | O | 32.3841
2045 | 6 | 4 | 2 | O | 30.1047
2045 | 6 | 4 | 3 | O | 27.7227
2045 | 6 | 4 | 4 | O | 28.2649
2045 | 6 | 4 | 5 | O | 30.4539
2045 | 6 | 4 | 6 | W | 21.4899
2045 | 6 | 4 | 7 | W | 26.8243
2045 | 6 | 4 | 8 | W | 30.9086
2045 | 6 | 4 | 9 | W | 34.3944
2045 | 6 | 4 | 10 | W | 37.6
2045 | 6 | 4 | 11 | W | 40.7114
2045 | 6 | 4 | 12 | W | 43.6596
2045 | 6 | 4 | 13 | W | 46.0014
2045 | 6 | 4 | 14 | W | 48.2318
2045 | 6 | 4 | 15 | W | 50.8512
2045 | 6 | 4 | 16 | W | 55.1514
2045 | 6 | 4 | 17 | W | 54.5122
2045 | 6 | 4 | 18 | W | 49.0647
2045 | 6 | 4 | 19 | W | 45.6411
2045 | 6 | 4 | 20 | W | 44.4926
2045 | 6 | 4 | 21 | W | 42.5646
2045 | 6 | 4 | 22 | O | 42.4499
2045 | 6 | 4 | 23 | O | 37.8919
2045 | 6 | 5 | 0 | O | 38.0469
2045 | 6 | 5 | 1 | O | 35.77
2045 | 6 | 5 | 2 | O | 33.2523
2045 | 6 | 5 | 3 | O | 30.6213
2045 | 6 | 5 | 4 | O | 31.2201
2045 | 6 | 5 | 5 | O | 33.638
2045 | 6 | 5 | 6 | P | 30.7492
2045 | 6 | 5 | 7 | P | 33.2325
2045 | 6 | 5 | 8 | P | 35.1067
2045 | 6 | 5 | 9 | P | 37.998
2045 | 6 | 5 | 10 | P | 41.498
2045 | 6 | 5 | 11 | P | 44.3178
2045 | 6 | 5 | 12 | P | 47.3419
2045 | 6 | 5 | 13 | P | 50.601
2045 | 6 | 5 | 14 | P | 53.4361
2045 | 6 | 5 | 15 | P | 57.769
2045 | 6 | 5 | 16 | P | 61.8416
2045 | 6 | 5 | 17 | P | 57.2204
2045 | 6 | 5 | 18 | P | 50.0884
2045 | 6 | 5 | 19 | P | 46.1181
2045 | 6 | 5 | 20 | P | 44.9194
2045 | 6 | 5 | 21 | P | 42.6036
2045 | 6 | 5 | 22 | O | 46.8883
2045 | 6 | 5 | 23 | O | 41.8537
2045 | 6 | 6 | 0 | O | 36.2519
2045 | 6 | 6 | 1 | O | 34.0825
2045 | 6 | 6 | 2 | O | 31.6836
2045 | 6 | 6 | 3 | O | 29.1767
2045 | 6 | 6 | 4 | O | 29.7473
2045 | 6 | 6 | 5 | O | 32.0511
2045 | 6 | 6 | 6 | P | 28.6167
2045 | 6 | 6 | 7 | P | 30.9278
2045 | 6 | 6 | 8 | P | 32.672
2045 | 6 | 6 | 9 | P | 35.3628
2045 | 6 | 6 | 10 | P | 38.6201
2045 | 6 | 6 | 11 | P | 41.2444
2045 | 6 | 6 | 12 | P | 44.0587
2045 | 6 | 6 | 13 | P | 47.0918
2045 | 6 | 6 | 14 | P | 49.7303
2045 | 6 | 6 | 15 | P | 53.7626
2045 | 6 | 6 | 16 | P | 57.5529
2045 | 6 | 6 | 17 | P | 53.2521
2045 | 6 | 6 | 18 | P | 46.6147
2045 | 6 | 6 | 19 | P | 42.9198
2045 | 6 | 6 | 20 | P | 41.8042
2045 | 6 | 6 | 21 | P | 39.649
2045 | 6 | 6 | 22 | O | 44.6763
2045 | 6 | 6 | 23 | O | 39.8792
2045 | 6 | 7 | 0 | O | 35.0229
2045 | 6 | 7 | 1 | O | 32.9271
2045 | 6 | 7 | 2 | O | 30.6094
2045 | 6 | 7 | 3 | O | 28.1875
2045 | 6 | 7 | 4 | O | 28.7388
2045 | 6 | 7 | 5 | O | 30.9645
2045 | 6 | 7 | 6 | P | 25.7721
2045 | 6 | 7 | 7 | P | 27.8535
2045 | 6 | 7 | 8 | P | 29.4243
2045 | 6 | 7 | 9 | P | 31.8477
2045 | 6 | 7 | 10 | P | 34.7812
2045 | 6 | 7 | 11 | P | 37.1446
2045 | 6 | 7 | 12 | P | 39.6791
2045 | 6 | 7 | 13 | P | 42.4107
2045 | 6 | 7 | 14 | P | 44.787
2045 | 6 | 7 | 15 | P | 48.4185
2045 | 6 | 7 | 16 | P | 51.8319
2045 | 6 | 7 | 17 | P | 47.9587
2045 | 6 | 7 | 18 | P | 41.9811
2045 | 6 | 7 | 19 | P | 38.6534
2045 | 6 | 7 | 20 | P | 37.6488
2045 | 6 | 7 | 21 | P | 35.7078
2045 | 6 | 7 | 22 | O | 43.1616
2045 | 6 | 7 | 23 | O | 38.5272
2045 | 6 | 8 | 0 | O | 34.4847
2045 | 6 | 8 | 1 | O | 32.421
2045 | 6 | 8 | 2 | O | 30.139
2045 | 6 | 8 | 3 | O | 27.7543
2045 | 6 | 8 | 4 | O | 28.2971
2045 | 6 | 8 | 5 | O | 30.4886
2045 | 6 | 8 | 6 | P | 26.0637
2045 | 6 | 8 | 7 | P | 28.1686
2045 | 6 | 8 | 8 | P | 29.7572
2045 | 6 | 8 | 9 | P | 32.208
2045 | 6 | 8 | 10 | P | 35.1747
2045 | 6 | 8 | 11 | P | 37.5648
2045 | 6 | 8 | 12 | P | 40.1281
2045 | 6 | 8 | 13 | P | 42.8906
2045 | 6 | 8 | 14 | P | 45.2937
2045 | 6 | 8 | 15 | P | 48.9663
2045 | 6 | 8 | 16 | P | 52.4184
2045 | 6 | 8 | 17 | P | 48.5013
2045 | 6 | 8 | 18 | P | 42.456
2045 | 6 | 8 | 19 | P | 39.0907
2045 | 6 | 8 | 20 | P | 38.0747
2045 | 6 | 8 | 21 | P | 36.1118
2045 | 6 | 8 | 22 | O | 42.4983
2045 | 6 | 8 | 23 | O | 37.9351
2045 | 6 | 9 | 0 | O | 34.6824
2045 | 6 | 9 | 1 | O | 32.6069
2045 | 6 | 9 | 2 | O | 30.3118
2045 | 6 | 9 | 3 | O | 27.9134
2045 | 6 | 9 | 4 | O | 28.4593
2045 | 6 | 9 | 5 | O | 30.6634
2045 | 6 | 9 | 6 | P | 28.1976
2045 | 6 | 9 | 7 | P | 30.4748
2045 | 6 | 9 | 8 | P | 32.1934
2045 | 6 | 9 | 9 | P | 34.8449
2045 | 6 | 9 | 10 | P | 38.0545
2045 | 6 | 9 | 11 | P | 40.6403
2045 | 6 | 9 | 12 | P | 43.4134
2045 | 6 | 9 | 13 | P | 46.4021
2045 | 6 | 9 | 14 | P | 49.0019
2045 | 6 | 9 | 15 | P | 52.9752
2045 | 6 | 9 | 16 | P | 56.7099
2045 | 6 | 9 | 17 | P | 52.4722
2045 | 6 | 9 | 18 | P | 45.932
2045 | 6 | 9 | 19 | P | 42.2911
2045 | 6 | 9 | 20 | P | 41.1919
2045 | 6 | 9 | 21 | P | 39.0683
2045 | 6 | 9 | 22 | O | 42.742
2045 | 6 | 9 | 23 | O | 38.1526
2045 | 6 | 10 | 0 | O | 34.1252
2045 | 6 | 10 | 1 | O | 32.0831
2045 | 6 | 10 | 2 | O | 29.8249
2045 | 6 | 10 | 3 | O | 27.465
2045 | 6 | 10 | 4 | O | 28.0021
2045 | 6 | 10 | 5 | O | 30.1708
2045 | 6 | 10 | 6 | W | 20.6598
2045 | 6 | 10 | 7 | W | 25.7882
2045 | 6 | 10 | 8 | W | 29.7147
2045 | 6 | 10 | 9 | W | 33.0658
2045 | 6 | 10 | 10 | W | 36.1476
2045 | 6 | 10 | 11 | W | 39.1388
2045 | 6 | 10 | 12 | W | 41.9732
2045 | 6 | 10 | 13 | W | 44.2245
2045 | 6 | 10 | 14 | W | 46.3687
2045 | 6 | 10 | 15 | W | 48.887
2045 | 6 | 10 | 16 | W | 53.021
2045 | 6 | 10 | 17 | W | 52.4066
2045 | 6 | 10 | 18 | W | 47.1695
2045 | 6 | 10 | 19 | W | 43.8782
2045 | 6 | 10 | 20 | W | 42.774
2045 | 6 | 10 | 21 | W | 40.9204
2045 | 6 | 10 | 22 | O | 42.0553
2045 | 6 | 10 | 23 | O | 37.5397
2045 | 6 | 11 | 0 | O | 34.8659
2045 | 6 | 11 | 1 | O | 32.7794
2045 | 6 | 11 | 2 | O | 30.4722
2045 | 6 | 11 | 3 | O | 28.0611
2045 | 6 | 11 | 4 | O | 28.6099
2045 | 6 | 11 | 5 | O | 30.8256
2045 | 6 | 11 | 6 | W | 22.1912
2045 | 6 | 11 | 7 | W | 27.6997
2045 | 6 | 11 | 8 | W | 31.9172
2045 | 6 | 11 | 9 | W | 35.5168
2045 | 6 | 11 | 10 | W | 38.827
2045 | 6 | 11 | 11 | W | 42.0399
2045 | 6 | 11 | 12 | W | 45.0843
2045 | 6 | 11 | 13 | W | 47.5026
2045 | 6 | 11 | 14 | W | 49.8057
2045 | 6 | 11 | 15 | W | 52.5106
2045 | 6 | 11 | 16 | W | 56.9511
2045 | 6 | 11 | 17 | W | 56.2911
2045 | 6 | 11 | 18 | W | 50.6659
2045 | 6 | 11 | 19 | W | 47.1306
2045 | 6 | 11 | 20 | W | 45.9445
2045 | 6 | 11 | 21 | W | 43.9536
2045 | 6 | 11 | 22 | O | 42.9681
2045 | 6 | 11 | 23 | O | 38.3545
2045 | 6 | 12 | 0 | O | 39.5913
2045 | 6 | 12 | 1 | O | 37.222
2045 | 6 | 12 | 2 | O | 34.6021
2045 | 6 | 12 | 3 | O | 31.8643
2045 | 6 | 12 | 4 | O | 32.4874
2045 | 6 | 12 | 5 | O | 35.0034
2045 | 6 | 12 | 6 | P | 35.6271
2045 | 6 | 12 | 7 | P | 38.5043
2045 | 6 | 12 | 8 | P | 40.6758
2045 | 6 | 12 | 9 | P | 44.0258
2045 | 6 | 12 | 10 | P | 48.081
2045 | 6 | 12 | 11 | P | 51.3482
2045 | 6 | 12 | 12 | P | 54.8519
2045 | 6 | 12 | 13 | P | 58.6281
2045 | 6 | 12 | 14 | P | 61.9129
2045 | 6 | 12 | 15 | P | 66.9331
2045 | 6 | 12 | 16 | P | 71.6518
2045 | 6 | 12 | 17 | P | 66.2975
2045 | 6 | 12 | 18 | P | 58.0341
2045 | 6 | 12 | 19 | P | 53.434
2045 | 6 | 12 | 20 | P | 52.0452
2045 | 6 | 12 | 21 | P | 49.362
2045 | 6 | 12 | 22 | O | 48.7916
2045 | 6 | 12 | 23 | O | 43.5527
2045 | 6 | 13 | 0 | O | 41.2398
2045 | 6 | 13 | 1 | O | 38.7719
2045 | 6 | 13 | 2 | O | 36.0429
2045 | 6 | 13 | 3 | O | 33.1911
2045 | 6 | 13 | 4 | O | 33.8402
2045 | 6 | 13 | 5 | O | 36.461
2045 | 6 | 13 | 6 | P | 35.0371
2045 | 6 | 13 | 7 | P | 37.8667
2045 | 6 | 13 | 8 | P | 40.0022
2045 | 6 | 13 | 9 | P | 43.2968
2045 | 6 | 13 | 10 | P | 47.2848
2045 | 6 | 13 | 11 | P | 50.4979
2045 | 6 | 13 | 12 | P | 53.9436
2045 | 6 | 13 | 13 | P | 57.6572
2045 | 6 | 13 | 14 | P | 60.8877
2045 | 6 | 13 | 15 | P | 65.8247
2045 | 6 | 13 | 16 | P | 70.4653
2045 | 6 | 13 | 17 | P | 65.1997
2045 | 6 | 13 | 18 | P | 57.0731
2045 | 6 | 13 | 19 | P | 52.5492
2045 | 6 | 13 | 20 | P | 51.1834
2045 | 6 | 13 | 21 | P | 48.5446
2045 | 6 | 13 | 22 | O | 50.8233
2045 | 6 | 13 | 23 | O | 45.3662
2045 | 6 | 14 | 0 | O | 39.9705
2045 | 6 | 14 | 1 | O | 37.5785
2045 | 6 | 14 | 2 | O | 34.9335
2045 | 6 | 14 | 3 | O | 32.1695
2045 | 6 | 14 | 4 | O | 32.7986
2045 | 6 | 14 | 5 | O | 35.3387
2045 | 6 | 14 | 6 | P | 35.3809
2045 | 6 | 14 | 7 | P | 38.2382
2045 | 6 | 14 | 8 | P | 40.3947
2045 | 6 | 14 | 9 | P | 43.7216
2045 | 6 | 14 | 10 | P | 47.7488
2045 | 6 | 14 | 11 | P | 50.9934
2045 | 6 | 14 | 12 | P | 54.4729
2045 | 6 | 14 | 13 | P | 58.223
2045 | 6 | 14 | 14 | P | 61.4851
2045 | 6 | 14 | 15 | P | 66.4706
2045 | 6 | 14 | 16 | P | 71.1567
2045 | 6 | 14 | 17 | P | 65.8394
2045 | 6 | 14 | 18 | P | 57.6331
2045 | 6 | 14 | 19 | P | 53.0648
2045 | 6 | 14 | 20 | P | 51.6856
2045 | 6 | 14 | 21 | P | 49.0209
2045 | 6 | 14 | 22 | O | 49.2589
2045 | 6 | 14 | 23 | O | 43.9698
2045 | 6 | 15 | 0 | O | 40.6505
2045 | 6 | 15 | 1 | O | 38.2179
2045 | 6 | 15 | 2 | O | 35.5279
2045 | 6 | 15 | 3 | O | 32.7168
2045 | 6 | 15 | 4 | O | 33.3566
2045 | 6 | 15 | 5 | O | 35.94
2045 | 6 | 15 | 6 | P | 32.649
2045 | 6 | 15 | 7 | P | 35.2858
2045 | 6 | 15 | 8 | P | 37.2757
2045 | 6 | 15 | 9 | P | 40.3457
2045 | 6 | 15 | 10 | P | 44.062
2045 | 6 | 15 | 11 | P | 47.056
2045 | 6 | 15 | 12 | P | 50.2669
2045 | 6 | 15 | 13 | P | 53.7274
2045 | 6 | 15 | 14 | P | 56.7377
2045 | 6 | 15 | 15 | P | 61.3382
2045 | 6 | 15 | 16 | P | 65.6625
2045 | 6 | 15 | 17 | P | 60.7558
2045 | 6 | 15 | 18 | P | 53.1831
2045 | 6 | 15 | 19 | P | 48.9675
2045 | 6 | 15 | 20 | P | 47.6948
2045 | 6 | 15 | 21 | P | 45.2359
2045 | 6 | 15 | 22 | O | 50.097
2045 | 6 | 15 | 23 | O | 44.7179
2045 | 6 | 16 | 0 | O | 39.1385
2045 | 6 | 16 | 1 | O | 36.7964
2045 | 6 | 16 | 2 | O | 34.2064
2045 | 6 | 16 | 3 | O | 31.4999
2045 | 6 | 16 | 4 | O | 32.1159
2045 | 6 | 16 | 5 | O | 34.6031
2045 | 6 | 16 | 6 | P | 33.2742
2045 | 6 | 16 | 7 | P | 35.9614
2045 | 6 | 16 | 8 | P | 37.9894
2045 | 6 | 16 | 9 | P | 41.1183
2045 | 6 | 16 | 10 | P | 44.9057
2045 | 6 | 16 | 11 | P | 47.957
2045 | 6 | 16 | 12 | P | 51.2294
2045 | 6 | 16 | 13 | P | 54.7561
2045 | 6 | 16 | 14 | P | 57.8241
2045 | 6 | 16 | 15 | P | 62.5127
2045 | 6 | 16 | 16 | P | 66.9198
2045 | 6 | 16 | 17 | P | 61.9191
2045 | 6 | 16 | 18 | P | 54.2014
2045 | 6 | 16 | 19 | P | 49.9051
2045 | 6 | 16 | 20 | P | 48.608
2045 | 6 | 16 | 21 | P | 46.102
2045 | 6 | 16 | 22 | O | 48.2336
2045 | 6 | 16 | 23 | O | 43.0546
2045 | 6 | 17 | 0 | O | 37.9107
2045 | 6 | 17 | 1 | O | 35.642
2045 | 6 | 17 | 2 | O | 33.1333
2045 | 6 | 17 | 3 | O | 30.5117
2045 | 6 | 17 | 4 | O | 31.1083
2045 | 6 | 17 | 5 | O | 33.5176
2045 | 6 | 17 | 6 | W | 24.4042
2045 | 6 | 17 | 7 | W | 30.4621
2045 | 6 | 17 | 8 | W | 35.1002
2045 | 6 | 17 | 9 | W | 39.0588
2045 | 6 | 17 | 10 | W | 42.6991
2045 | 6 | 17 | 11 | W | 46.2325
2045 | 6 | 17 | 12 | W | 49.5805
2045 | 6 | 17 | 13 | W | 52.2399
2045 | 6 | 17 | 14 | W | 54.7727
2045 | 6 | 17 | 15 | W | 57.7473
2045 | 6 | 17 | 16 | W | 62.6307
2045 | 6 | 17 | 17 | W | 61.9049
2045 | 6 | 17 | 18 | W | 55.7187
2045 | 6 | 17 | 19 | W | 51.8308
2045 | 6 | 17 | 20 | W | 50.5264
2045 | 6 | 17 | 21 | W | 48.3369
2045 | 6 | 17 | 22 | O | 46.7204
2045 | 6 | 17 | 23 | O | 41.7039
2045 | 6 | 18 | 0 | O | 37.4491
2045 | 6 | 18 | 1 | O | 35.2081
2045 | 6 | 18 | 2 | O | 32.7299
2045 | 6 | 18 | 3 | O | 30.1402
2045 | 6 | 18 | 4 | O | 30.7296
2045 | 6 | 18 | 5 | O | 33.1095
2045 | 6 | 18 | 6 | W | 22.3304
2045 | 6 | 18 | 7 | W | 27.8735
2045 | 6 | 18 | 8 | W | 32.1175
2045 | 6 | 18 | 9 | W | 35.7397
2045 | 6 | 18 | 10 | W | 39.0706
2045 | 6 | 18 | 11 | W | 42.3038
2045 | 6 | 18 | 12 | W | 45.3673
2045 | 6 | 18 | 13 | W | 47.8007
2045 | 6 | 18 | 14 | W | 50.1183
2045 | 6 | 18 | 15 | W | 52.8401
2045 | 6 | 18 | 16 | W | 57.3085
2045 | 6 | 18 | 17 | W | 56.6444
2045 | 6 | 18 | 18 | W | 50.9839
2045 | 6 | 18 | 19 | W | 47.4263
2045 | 6 | 18 | 20 | W | 46.2328
2045 | 6 | 18 | 21 | W | 44.2294
2045 | 6 | 18 | 22 | O | 46.1517
2045 | 6 | 18 | 23 | O | 41.1962
2045 | 6 | 19 | 0 | O | 37.487
2045 | 6 | 19 | 1 | O | 35.2437
2045 | 6 | 19 | 2 | O | 32.763
2045 | 6 | 19 | 3 | O | 30.1707
2045 | 6 | 19 | 4 | O | 30.7607
2045 | 6 | 19 | 5 | O | 33.143
2045 | 6 | 19 | 6 | P | 32.0485
2045 | 6 | 19 | 7 | P | 34.6368
2045 | 6 | 19 | 8 | P | 36.5901
2045 | 6 | 19 | 9 | P | 39.6037
2045 | 6 | 19 | 10 | P | 43.2516
2045 | 6 | 19 | 11 | P | 46.1905
2045 | 6 | 19 | 12 | P | 49.3424
2045 | 6 | 19 | 13 | P | 52.7392
2045 | 6 | 19 | 14 | P | 55.6941
2045 | 6 | 19 | 15 | P | 60.21
2045 | 6 | 19 | 16 | P | 64.4548
2045 | 6 | 19 | 17 | P | 59.6383
2045 | 6 | 19 | 18 | P | 52.2049
2045 | 6 | 19 | 19 | P | 48.0669
2045 | 6 | 19 | 20 | P | 46.8175
2045 | 6 | 19 | 21 | P | 44.4039
2045 | 6 | 19 | 22 | O | 46.1983
2045 | 6 | 19 | 23 | O | 41.2379
2045 | 6 | 20 | 0 | O | 37.9725
2045 | 6 | 20 | 1 | O | 35.7001
2045 | 6 | 20 | 2 | O | 33.1873
2045 | 6 | 20 | 3 | O | 30.5614
2045 | 6 | 20 | 4 | O | 31.1591
2045 | 6 | 20 | 5 | O | 33.5722
2045 | 6 | 20 | 6 | P | 33.0442
2045 | 6 | 20 | 7 | P | 35.7128
2045 | 6 | 20 | 8 | P | 37.7269
2045 | 6 | 20 | 9 | P | 40.8341
2045 | 6 | 20 | 10 | P | 44.5953
2045 | 6 | 20 | 11 | P | 47.6256
2045 | 6 | 20 | 12 | P | 50.8753
2045 | 6 | 20 | 13 | P | 54.3777
2045 | 6 | 20 | 14 | P | 57.4244
2045 | 6 | 20 | 15 | P | 62.0806
2045 | 6 | 20 | 16 | P | 66.4573
2045 | 6 | 20 | 17 | P | 61.4912
2045 | 6 | 20 | 18 | P | 53.8268
2045 | 6 | 20 | 19 | P | 49.5602
2045 | 6 | 20 | 20 | P | 48.2721
2045 | 6 | 20 | 21 | P | 45.7834
2045 | 6 | 20 | 22 | O | 46.7966
2045 | 6 | 20 | 23 | O | 41.7719
2045 | 6 | 21 | 0 | O | 39.1951
2045 | 6 | 21 | 1 | O | 36.8496
2045 | 6 | 21 | 2 | O | 34.2559
2045 | 6 | 21 | 3 | O | 31.5455
2045 | 6 | 21 | 4 | O | 32.1623
2045 | 6 | 21 | 5 | O | 34.6532
2045 | 6 | 21 | 6 | P | 34.7448
2045 | 6 | 21 | 7 | P | 37.5508
2045 | 6 | 21 | 8 | P | 39.6685
2045 | 6 | 21 | 9 | P | 42.9356
2045 | 6 | 21 | 10 | P | 46.8904
2045 | 6 | 21 | 11 | P | 50.0766
2045 | 6 | 21 | 12 | P | 53.4936
2045 | 6 | 21 | 13 | P | 57.1763
2045 | 6 | 21 | 14 | P | 60.3798
2045 | 6 | 21 | 15 | P | 65.2756
2045 | 6 | 21 | 16 | P | 69.8775
2045 | 6 | 21 | 17 | P | 64.6558
2045 | 6 | 21 | 18 | P | 56.597
2045 | 6 | 21 | 19 | P | 52.1108
2045 | 6 | 21 | 20 | P | 50.7564
2045 | 6 | 21 | 21 | P | 48.1396
2045 | 6 | 21 | 22 | O | 48.3034
2045 | 6 | 21 | 23 | O | 43.1169
2045 | 6 | 22 | 0 | O | 39.6127
2045 | 6 | 22 | 1 | O | 37.2421
2045 | 6 | 22 | 2 | O | 34.6208
2045 | 6 | 22 | 3 | O | 31.8815
2045 | 6 | 22 | 4 | O | 32.505
2045 | 6 | 22 | 5 | O | 35.0224
2045 | 6 | 22 | 6 | P | 29.7038
2045 | 6 | 22 | 7 | P | 32.1027
2045 | 6 | 22 | 8 | P | 33.9131
2045 | 6 | 22 | 9 | P | 36.7062
2045 | 6 | 22 | 10 | P | 40.0872
2045 | 6 | 22 | 11 | P | 42.8112
2045 | 6 | 22 | 12 | P | 45.7324
2045 | 6 | 22 | 13 | P | 48.8807
2045 | 6 | 22 | 14 | P | 51.6194
2045 | 6 | 22 | 15 | P | 55.805
2045 | 6 | 22 | 16 | P | 59.7392
2045 | 6 | 22 | 17 | P | 55.2751
2045 | 6 | 22 | 18 | P | 48.3855
2045 | 6 | 22 | 19 | P | 44.5502
2045 | 6 | 22 | 20 | P | 43.3923
2045 | 6 | 22 | 21 | P | 41.1552
2045 | 6 | 22 | 22 | O | 48.818
2045 | 6 | 22 | 23 | O | 43.5762
2045 | 6 | 23 | 0 | O | 37.8569
2045 | 6 | 23 | 1 | O | 35.5915
2045 | 6 | 23 | 2 | O | 33.0863
2045 | 6 | 23 | 3 | O | 30.4684
2045 | 6 | 23 | 4 | O | 31.0643
2045 | 6 | 23 | 5 | O | 33.4701
2045 | 6 | 23 | 6 | P | 30.3068
2045 | 6 | 23 | 7 | P | 32.7543
2045 | 6 | 23 | 8 | P | 34.6015
2045 | 6 | 23 | 9 | P | 37.4513
2045 | 6 | 23 | 10 | P | 40.9009
2045 | 6 | 23 | 11 | P | 43.6802
2045 | 6 | 23 | 12 | P | 46.6607
2045 | 6 | 23 | 13 | P | 49.8729
2045 | 6 | 23 | 14 | P | 52.6673
2045 | 6 | 23 | 15 | P | 56.9377
2045 | 6 | 23 | 16 | P | 60.9518
2045 | 6 | 23 | 17 | P | 56.3971
2045 | 6 | 23 | 18 | P | 49.3677
2045 | 6 | 23 | 19 | P | 45.4545
2045 | 6 | 23 | 20 | P | 44.2731
2045 | 6 | 23 | 21 | P | 41.9906
2045 | 6 | 23 | 22 | O | 46.6542
2045 | 6 | 23 | 23 | O | 41.6448
2045 | 6 | 24 | 0 | O | 34.1292
2045 | 6 | 24 | 1 | O | 32.0868
2045 | 6 | 24 | 2 | O | 29.8283
2045 | 6 | 24 | 3 | O | 27.4682
2045 | 6 | 24 | 4 | O | 28.0054
2045 | 6 | 24 | 5 | O | 30.1743
2045 | 6 | 24 | 6 | W | 20.0295
2045 | 6 | 24 | 7 | W | 25.0013
2045 | 6 | 24 | 8 | W | 28.808
2045 | 6 | 24 | 9 | W | 32.057
2045 | 6 | 24 | 10 | W | 35.0447
2045 | 6 | 24 | 11 | W | 37.9447
2045 | 6 | 24 | 12 | W | 40.6925
2045 | 6 | 24 | 13 | W | 42.8752
2045 | 6 | 24 | 14 | W | 44.954
2045 | 6 | 24 | 15 | W | 47.3954
2045 | 6 | 24 | 16 | W | 51.4033
2045 | 6 | 24 | 17 | W | 50.8076
2045 | 6 | 24 | 18 | W | 45.7304
2045 | 6 | 24 | 19 | W | 42.5394
2045 | 6 | 24 | 20 | W | 41.4689
2045 | 6 | 24 | 21 | W | 39.6719
2045 | 6 | 24 | 22 | O | 42.0602
2045 | 6 | 24 | 23 | O | 37.5441
2045 | 6 | 25 | 0 | O | 32.2662
2045 | 6 | 25 | 1 | O | 30.3353
2045 | 6 | 25 | 2 | O | 28.2001
2045 | 6 | 25 | 3 | O | 25.9688
2045 | 6 | 25 | 4 | O | 26.4766
2045 | 6 | 25 | 5 | O | 28.5272
2045 | 6 | 25 | 6 | W | 18.6972
2045 | 6 | 25 | 7 | W | 23.3383
2045 | 6 | 25 | 8 | W | 26.8918
2045 | 6 | 25 | 9 | W | 29.9246
2045 | 6 | 25 | 10 | W | 32.7136
2045 | 6 | 25 | 11 | W | 35.4207
2045 | 6 | 25 | 12 | W | 37.9858
2045 | 6 | 25 | 13 | W | 40.0232
2045 | 6 | 25 | 14 | W | 41.9638
2045 | 6 | 25 | 15 | W | 44.2427
2045 | 6 | 25 | 16 | W | 47.9841
2045 | 6 | 25 | 17 | W | 47.428
2045 | 6 | 25 | 18 | W | 42.6885
2045 | 6 | 25 | 19 | W | 39.7098
2045 | 6 | 25 | 20 | W | 38.7105
2045 | 6 | 25 | 21 | W | 37.033
2045 | 6 | 25 | 22 | O | 39.7642
2045 | 6 | 25 | 23 | O | 35.4946
2045 | 6 | 26 | 0 | O | 34.1945
2045 | 6 | 26 | 1 | O | 32.1482
2045 | 6 | 26 | 2 | O | 29.8854
2045 | 6 | 26 | 3 | O | 27.5208
2045 | 6 | 26 | 4 | O | 28.059
2045 | 6 | 26 | 5 | O | 30.232
2045 | 6 | 26 | 6 | P | 27.2699
2045 | 6 | 26 | 7 | P | 29.4722
2045 | 6 | 26 | 8 | P | 31.1343
2045 | 6 | 26 | 9 | P | 33.6985
2045 | 6 | 26 | 10 | P | 36.8025
2045 | 6 | 26 | 11 | P | 39.3032
2045 | 6 | 26 | 12 | P | 41.9851
2045 | 6 | 26 | 13 | P | 44.8754
2045 | 6 | 26 | 14 | P | 47.3897
2045 | 6 | 26 | 15 | P | 51.2323
2045 | 6 | 26 | 16 | P | 54.8442
2045 | 6 | 26 | 17 | P | 50.7458
2045 | 6 | 26 | 18 | P | 44.4208
2045 | 6 | 26 | 19 | P | 40.8998
2045 | 6 | 26 | 20 | P | 39.8367
2045 | 6 | 26 | 21 | P | 37.7829
2045 | 6 | 26 | 22 | O | 42.1407
2045 | 6 | 26 | 23 | O | 37.6159
2045 | 6 | 27 | 0 | O | 35.1289
2045 | 6 | 27 | 1 | O | 33.0267
2045 | 6 | 27 | 2 | O | 30.7021
2045 | 6 | 27 | 3 | O | 28.2728
2045 | 6 | 27 | 4 | O | 28.8257
2045 | 6 | 27 | 5 | O | 31.0582
2045 | 6 | 27 | 6 | P | 27.998
2045 | 6 | 27 | 7 | P | 30.2591
2045 | 6 | 27 | 8 | P | 31.9656
2045 | 6 | 27 | 9 | P | 34.5983
2045 | 6 | 27 | 10 | P | 37.7851
2045 | 6 | 27 | 11 | P | 40.3526
2045 | 6 | 27 | 12 | P | 43.1061
2045 | 6 | 27 | 13 | P | 46.0736
2045 | 6 | 27 | 14 | P | 48.6551
2045 | 6 | 27 | 15 | P | 52.6002
2045 | 6 | 27 | 16 | P | 56.3085
2045 | 6 | 27 | 17 | P | 52.1008
2045 | 6 | 27 | 18 | P | 45.6069
2045 | 6 | 27 | 19 | P | 41.9918
2045 | 6 | 27 | 20 | P | 40.9004
2045 | 6 | 27 | 21 | P | 38.7918
2045 | 6 | 27 | 22 | O | 43.2923
2045 | 6 | 27 | 23 | O | 38.6438
2045 | 6 | 28 | 0 | O | 35.1964
2045 | 6 | 28 | 1 | O | 33.0901
2045 | 6 | 28 | 2 | O | 30.761
2045 | 6 | 28 | 3 | O | 28.3271
2045 | 6 | 28 | 4 | O | 28.8811
2045 | 6 | 28 | 5 | O | 31.1178
2045 | 6 | 28 | 6 | P | 29.3457
2045 | 6 | 28 | 7 | P | 31.7156
2045 | 6 | 28 | 8 | P | 33.5042
2045 | 6 | 28 | 9 | P | 36.2636
2045 | 6 | 28 | 10 | P | 39.6039
2045 | 6 | 28 | 11 | P | 42.295
2045 | 6 | 28 | 12 | P | 45.181
2045 | 6 | 28 | 13 | P | 48.2913
2045 | 6 | 28 | 14 | P | 50.997
2045 | 6 | 28 | 15 | P | 55.1321
2045 | 6 | 28 | 16 | P | 59.0189
2045 | 6 | 28 | 17 | P | 54.6086
2045 | 6 | 28 | 18 | P | 47.8021
2045 | 6 | 28 | 19 | P | 44.013
2045 | 6 | 28 | 20 | P | 42.8691
2045 | 6 | 28 | 21 | P | 40.659
2045 | 6 | 28 | 22 | O | 43.3754
2045 | 6 | 28 | 23 | O | 38.718
2045 | 6 | 29 | 0 | O | 37.7944
2045 | 6 | 29 | 1 | O | 35.5326
2045 | 6 | 29 | 2 | O | 33.0316
2045 | 6 | 29 | 3 | O | 30.4181
2045 | 6 | 29 | 4 | O | 31.0129
2045 | 6 | 29 | 5 | O | 33.4148
2045 | 6 | 29 | 6 | P | 33.1998
2045 | 6 | 29 | 7 | P | 35.881
2045 | 6 | 29 | 8 | P | 37.9045
2045 | 6 | 29 | 9 | P | 41.0264
2045 | 6 | 29 | 10 | P | 44.8053
2045 | 6 | 29 | 11 | P | 47.8498
2045 | 6 | 29 | 12 | P | 51.1149
2045 | 6 | 29 | 13 | P | 54.6338
2045 | 6 | 29 | 14 | P | 57.6948
2045 | 6 | 29 | 15 | P | 62.373
2045 | 6 | 29 | 16 | P | 66.7702
2045 | 6 | 29 | 17 | P | 61.7807
2045 | 6 | 29 | 18 | P | 54.0803
2045 | 6 | 29 | 19 | P | 49.7936
2045 | 6 | 29 | 20 | P | 48.4994
2045 | 6 | 29 | 21 | P | 45.999
2045 | 6 | 29 | 22 | O | 46.5771
2045 | 6 | 29 | 23 | O | 41.576
2045 | 6 | 30 | 0 | O | 39.7257
2045 | 6 | 30 | 1 | O | 37.3484
2045 | 6 | 30 | 2 | O | 34.7196
2045 | 6 | 30 | 3 | O | 31.9725
2045 | 6 | 30 | 4 | O | 32.5977
2045 | 6 | 30 | 5 | O | 35.1223
2045 | 6 | 30 | 6 | P | 32.6157
2045 | 6 | 30 | 7 | P | 35.2497
2045 | 6 | 30 | 8 | P | 37.2376
2045 | 6 | 30 | 9 | P | 40.3045
2045 | 6 | 30 | 10 | P | 44.017
2045 | 6 | 30 | 11 | P | 47.0079
2045 | 6 | 30 | 12 | P | 50.2156
2045 | 6 | 30 | 13 | P | 53.6725
2045 | 6 | 30 | 14 | P | 56.6797
2045 | 6 | 30 | 15 | P | 61.2755
2045 | 6 | 30 | 16 | P | 65.5954
2045 | 6 | 30 | 17 | P | 60.6937
2045 | 6 | 30 | 18 | P | 53.1287
2045 | 6 | 30 | 19 | P | 48.9175
2045 | 6 | 30 | 20 | P | 47.646
2045 | 6 | 30 | 21 | P | 45.1897
2045 | 6 | 30 | 22 | O | 48.9572
2045 | 6 | 30 | 23 | O | 43.7005
2045 | 7 | 1 | 0 | O | 31.3005
2045 | 7 | 1 | 1 | O | 29.4894
2045 | 7 | 1 | 2 | O | 27.5688
2045 | 7 | 1 | 3 | O | 25.8854
2045 | 7 | 1 | 4 | O | 25.5792
2045 | 7 | 1 | 5 | O | 26.874
2045 | 7 | 1 | 6 | W | 26.254
2045 | 7 | 1 | 7 | W | 30.4267
2045 | 7 | 1 | 8 | W | 35.298
2045 | 7 | 1 | 9 | W | 39.0485
2045 | 7 | 1 | 10 | W | 42.8089
2045 | 7 | 1 | 11 | W | 47.1307
2045 | 7 | 1 | 12 | W | 50.2553
2045 | 7 | 1 | 13 | W | 52.733
2045 | 7 | 1 | 14 | W | 55.9955
2045 | 7 | 1 | 15 | W | 60.7689
2045 | 7 | 1 | 16 | W | 65.0224
2045 | 7 | 1 | 17 | W | 65.9122
2045 | 7 | 1 | 18 | W | 58.3794
2045 | 7 | 1 | 19 | W | 53.5809
2045 | 7 | 1 | 20 | W | 50.9517
2045 | 7 | 1 | 21 | W | 48.0411
2045 | 7 | 1 | 22 | O | 38.0426
2045 | 7 | 1 | 23 | O | 34.2297
2045 | 7 | 2 | 0 | O | 30.2715
2045 | 7 | 2 | 1 | O | 28.5199
2045 | 7 | 2 | 2 | O | 26.6625
2045 | 7 | 2 | 3 | O | 25.0344
2045 | 7 | 2 | 4 | O | 24.7383
2045 | 7 | 2 | 5 | O | 25.9905
2045 | 7 | 2 | 6 | W | 26.5511
2045 | 7 | 2 | 7 | W | 30.771
2045 | 7 | 2 | 8 | W | 35.6974
2045 | 7 | 2 | 9 | W | 39.4904
2045 | 7 | 2 | 10 | W | 43.2933
2045 | 7 | 2 | 11 | W | 47.6641
2045 | 7 | 2 | 12 | W | 50.8241
2045 | 7 | 2 | 13 | W | 53.3298
2045 | 7 | 2 | 14 | W | 56.6292
2045 | 7 | 2 | 15 | W | 61.4566
2045 | 7 | 2 | 16 | W | 65.7583
2045 | 7 | 2 | 17 | W | 66.6581
2045 | 7 | 2 | 18 | W | 59.0401
2045 | 7 | 2 | 19 | W | 54.1873
2045 | 7 | 2 | 20 | W | 51.5283
2045 | 7 | 2 | 21 | W | 48.5847
2045 | 7 | 2 | 22 | O | 36.792
2045 | 7 | 2 | 23 | O | 33.1044
2045 | 7 | 3 | 0 | O | 31.133
2045 | 7 | 3 | 1 | O | 29.3315
2045 | 7 | 3 | 2 | O | 27.4212
2045 | 7 | 3 | 3 | O | 25.7468
2045 | 7 | 3 | 4 | O | 25.4423
2045 | 7 | 3 | 5 | O | 26.7301
2045 | 7 | 3 | 6 | P | 27.271
2045 | 7 | 3 | 7 | P | 29.0745
2045 | 7 | 3 | 8 | P | 31.3323
2045 | 7 | 3 | 9 | P | 34.9684
2045 | 7 | 3 | 10 | P | 39.7389
2045 | 7 | 3 | 11 | P | 43.3614
2045 | 7 | 3 | 12 | P | 46.5641
2045 | 7 | 3 | 13 | P | 50.1487
2045 | 7 | 3 | 14 | P | 54.5115
2045 | 7 | 3 | 15 | P | 60.1617
2045 | 7 | 3 | 16 | P | 65.3418
2045 | 7 | 3 | 17 | P | 61.4155
2045 | 7 | 3 | 18 | P | 50.6605
2045 | 7 | 3 | 19 | P | 45.3347
2045 | 7 | 3 | 20 | P | 43.3505
2045 | 7 | 3 | 21 | P | 40.0691
2045 | 7 | 3 | 22 | O | 37.839
2045 | 7 | 3 | 23 | O | 34.0464
2045 | 7 | 4 | 0 | O | 31.0412
2045 | 7 | 4 | 1 | O | 29.2451
2045 | 7 | 4 | 2 | O | 27.3404
2045 | 7 | 4 | 3 | O | 25.671
2045 | 7 | 4 | 4 | O | 25.3673
2045 | 7 | 4 | 5 | O | 26.6514
2045 | 7 | 4 | 6 | W | 22.6655
2045 | 7 | 4 | 7 | W | 26.2679
2045 | 7 | 4 | 8 | W | 30.4734
2045 | 7 | 4 | 9 | W | 33.7112
2045 | 7 | 4 | 10 | W | 36.9576
2045 | 7 | 4 | 11 | W | 40.6888
2045 | 7 | 4 | 12 | W | 43.3863
2045 | 7 | 4 | 13 | W | 45.5254
2045 | 7 | 4 | 14 | W | 48.3419
2045 | 7 | 4 | 15 | W | 52.4629
2045 | 7 | 4 | 16 | W | 56.135
2045 | 7 | 4 | 17 | W | 56.9032
2045 | 7 | 4 | 18 | W | 50.4
2045 | 7 | 4 | 19 | W | 46.2573
2045 | 7 | 4 | 20 | W | 43.9875
2045 | 7 | 4 | 21 | W | 41.4747
2045 | 7 | 4 | 22 | O | 37.7275
2045 | 7 | 4 | 23 | O | 33.9461
2045 | 7 | 5 | 0 | O | 31.7202
2045 | 7 | 5 | 1 | O | 29.8848
2045 | 7 | 5 | 2 | O | 27.9384
2045 | 7 | 5 | 3 | O | 26.2325
2045 | 7 | 5 | 4 | O | 25.9222
2045 | 7 | 5 | 5 | O | 27.2343
2045 | 7 | 5 | 6 | P | 28.1335
2045 | 7 | 5 | 7 | P | 29.994
2045 | 7 | 5 | 8 | P | 32.3232
2045 | 7 | 5 | 9 | P | 36.0744
2045 | 7 | 5 | 10 | P | 40.9957
2045 | 7 | 5 | 11 | P | 44.7329
2045 | 7 | 5 | 12 | P | 48.0368
2045 | 7 | 5 | 13 | P | 51.7348
2045 | 7 | 5 | 14 | P | 56.2356
2045 | 7 | 5 | 15 | P | 62.0645
2045 | 7 | 5 | 16 | P | 67.4084
2045 | 7 | 5 | 17 | P | 63.3579
2045 | 7 | 5 | 18 | P | 52.2628
2045 | 7 | 5 | 19 | P | 46.7686
2045 | 7 | 5 | 20 | P | 44.7215
2045 | 7 | 5 | 21 | P | 41.3364
2045 | 7 | 5 | 22 | O | 38.5527
2045 | 7 | 5 | 23 | O | 34.6886
2045 | 7 | 6 | 0 | O | 33.0788
2045 | 7 | 6 | 1 | O | 31.1647
2045 | 7 | 6 | 2 | O | 29.135
2045 | 7 | 6 | 3 | O | 27.356
2045 | 7 | 6 | 4 | O | 27.0324
2045 | 7 | 6 | 5 | O | 28.4007
2045 | 7 | 6 | 6 | P | 26.4718
2045 | 7 | 6 | 7 | P | 28.2224
2045 | 7 | 6 | 8 | P | 30.414
2045 | 7 | 6 | 9 | P | 33.9435
2045 | 7 | 6 | 10 | P | 38.5742
2045 | 7 | 6 | 11 | P | 42.0906
2045 | 7 | 6 | 12 | P | 45.1994
2045 | 7 | 6 | 13 | P | 48.6789
2045 | 7 | 6 | 14 | P | 52.9139
2045 | 7 | 6 | 15 | P | 58.3985
2045 | 7 | 6 | 16 | P | 63.4268
2045 | 7 | 6 | 17 | P | 59.6155
2045 | 7 | 6 | 18 | P | 49.1758
2045 | 7 | 6 | 19 | P | 44.0061
2045 | 7 | 6 | 20 | P | 42.08
2045 | 7 | 6 | 21 | P | 38.8948
2045 | 7 | 6 | 22 | O | 40.2039
2045 | 7 | 6 | 23 | O | 36.1743
2045 | 7 | 7 | 0 | O | 32.4347
2045 | 7 | 7 | 1 | O | 30.5579
2045 | 7 | 7 | 2 | O | 28.5677
2045 | 7 | 7 | 3 | O | 26.8234
2045 | 7 | 7 | 4 | O | 26.5061
2045 | 7 | 7 | 5 | O | 27.8478
2045 | 7 | 7 | 6 | P | 31.3938
2045 | 7 | 7 | 7 | P | 33.4699
2045 | 7 | 7 | 8 | P | 36.069
2045 | 7 | 7 | 9 | P | 40.2548
2045 | 7 | 7 | 10 | P | 45.7465
2045 | 7 | 7 | 11 | P | 49.9167
2045 | 7 | 7 | 12 | P | 53.6035
2045 | 7 | 7 | 13 | P | 57.73
2045 | 7 | 7 | 14 | P | 62.7524
2045 | 7 | 7 | 15 | P | 69.2568
2045 | 7 | 7 | 16 | P | 75.22
2045 | 7 | 7 | 17 | P | 70.7001
2045 | 7 | 7 | 18 | P | 58.3193
2045 | 7 | 7 | 19 | P | 52.1883
2045 | 7 | 7 | 20 | P | 49.9041
2045 | 7 | 7 | 21 | P | 46.1266
2045 | 7 | 7 | 22 | O | 39.4211
2045 | 7 | 7 | 23 | O | 35.47
2045 | 7 | 8 | 0 | O | 31.1378
2045 | 7 | 8 | 1 | O | 29.336
2045 | 7 | 8 | 2 | O | 27.4254
2045 | 7 | 8 | 3 | O | 25.7508
2045 | 7 | 8 | 4 | O | 25.4462
2045 | 7 | 8 | 5 | O | 26.7342
2045 | 7 | 8 | 6 | W | 26.3978
2045 | 7 | 8 | 7 | W | 30.5933
2045 | 7 | 8 | 8 | W | 35.4913
2045 | 7 | 8 | 9 | W | 39.2624
2045 | 7 | 8 | 10 | W | 43.0434
2045 | 7 | 8 | 11 | W | 47.3889
2045 | 7 | 8 | 12 | W | 50.5306
2045 | 7 | 8 | 13 | W | 53.0219
2045 | 7 | 8 | 14 | W | 56.3022
2045 | 7 | 8 | 15 | W | 61.1018
2045 | 7 | 8 | 16 | W | 65.3786
2045 | 7 | 8 | 17 | W | 66.2733
2045 | 7 | 8 | 18 | W | 58.6992
2045 | 7 | 8 | 19 | W | 53.8744
2045 | 7 | 8 | 20 | W | 51.2308
2045 | 7 | 8 | 21 | W | 48.3042
2045 | 7 | 8 | 22 | O | 37.8448
2045 | 7 | 8 | 23 | O | 34.0517
2045 | 7 | 9 | 0 | O | 29.6014
2045 | 7 | 9 | 1 | O | 27.8885
2045 | 7 | 9 | 2 | O | 26.0722
2045 | 7 | 9 | 3 | O | 24.4802
2045 | 7 | 9 | 4 | O | 24.1907
2045 | 7 | 9 | 5 | O | 25.4151
2045 | 7 | 9 | 6 | W | 26.1355
2045 | 7 | 9 | 7 | W | 30.2894
2045 | 7 | 9 | 8 | W | 35.1387
2045 | 7 | 9 | 9 | W | 38.8723
2045 | 7 | 9 | 10 | W | 42.6157
2045 | 7 | 9 | 11 | W | 46.9181
2045 | 7 | 9 | 12 | W | 50.0286
2045 | 7 | 9 | 13 | W | 52.4951
2045 | 7 | 9 | 14 | W | 55.7429
2045 | 7 | 9 | 15 | W | 60.4948
2045 | 7 | 9 | 16 | W | 64.7291
2045 | 7 | 9 | 17 | W | 65.6149
2045 | 7 | 9 | 18 | W | 58.1161
2045 | 7 | 9 | 19 | W | 53.3392
2045 | 7 | 9 | 20 | W | 50.7218
2045 | 7 | 9 | 21 | W | 47.8243
2045 | 7 | 9 | 22 | O | 35.9775
2045 | 7 | 9 | 23 | O | 32.3715
2045 | 7 | 10 | 0 | O | 33.9224
2045 | 7 | 10 | 1 | O | 31.9595
2045 | 7 | 10 | 2 | O | 29.878
2045 | 7 | 10 | 3 | O | 28.0537
2045 | 7 | 10 | 4 | O | 27.7218
2045 | 7 | 10 | 5 | O | 29.125
2045 | 7 | 10 | 6 | P | 33.7119
2045 | 7 | 10 | 7 | P | 35.9413
2045 | 7 | 10 | 8 | P | 38.7324
2045 | 7 | 10 | 9 | P | 43.2273
2045 | 7 | 10 | 10 | P | 49.1245
2045 | 7 | 10 | 11 | P | 53.6026
2045 | 7 | 10 | 12 | P | 57.5617
2045 | 7 | 10 | 13 | P | 61.9929
2045 | 7 | 10 | 14 | P | 67.3862
2045 | 7 | 10 | 15 | P | 74.3708
2045 | 7 | 10 | 16 | P | 80.7743
2045 | 7 | 10 | 17 | P | 75.9207
2045 | 7 | 10 | 18 | P | 62.6256
2045 | 7 | 10 | 19 | P | 56.042
2045 | 7 | 10 | 20 | P | 53.5891
2045 | 7 | 10 | 21 | P | 49.5327
2045 | 7 | 10 | 22 | O | 41.2292
2045 | 7 | 10 | 23 | O | 37.0969
2045 | 7 | 11 | 0 | O | 36.1541
2045 | 7 | 11 | 1 | O | 34.0621
2045 | 7 | 11 | 2 | O | 31.8437
2045 | 7 | 11 | 3 | O | 29.8993
2045 | 7 | 11 | 4 | O | 29.5457
2045 | 7 | 11 | 5 | O | 31.0412
2045 | 7 | 11 | 6 | P | 32.1121
2045 | 7 | 11 | 7 | P | 34.2357
2045 | 7 | 11 | 8 | P | 36.8943
2045 | 7 | 11 | 9 | P | 41.1759
2045 | 7 | 11 | 10 | P | 46.7933
2045 | 7 | 11 | 11 | P | 51.0589
2045 | 7 | 11 | 12 | P | 54.83
2045 | 7 | 11 | 13 | P | 59.051
2045 | 7 | 11 | 14 | P | 64.1883
2045 | 7 | 11 | 15 | P | 70.8415
2045 | 7 | 11 | 16 | P | 76.9411
2045 | 7 | 11 | 17 | P | 72.3178
2045 | 7 | 11 | 18 | P | 59.6537
2045 | 7 | 11 | 19 | P | 53.3824
2045 | 7 | 11 | 20 | P | 51.0459
2045 | 7 | 11 | 21 | P | 47.1821
2045 | 7 | 11 | 22 | O | 43.9417
2045 | 7 | 11 | 23 | O | 39.5375
2045 | 7 | 12 | 0 | O | 35.9286
2045 | 7 | 12 | 1 | O | 33.8497
2045 | 7 | 12 | 2 | O | 31.6451
2045 | 7 | 12 | 3 | O | 29.7129
2045 | 7 | 12 | 4 | O | 29.3614
2045 | 7 | 12 | 5 | O | 30.8476
2045 | 7 | 12 | 6 | P | 36.3648
2045 | 7 | 12 | 7 | P | 38.7697
2045 | 7 | 12 | 8 | P | 41.7804
2045 | 7 | 12 | 9 | P | 46.629
2045 | 7 | 12 | 10 | P | 52.9903
2045 | 7 | 12 | 11 | P | 57.8208
2045 | 7 | 12 | 12 | P | 62.0914
2045 | 7 | 12 | 13 | P | 66.8713
2045 | 7 | 12 | 14 | P | 72.689
2045 | 7 | 12 | 15 | P | 80.2234
2045 | 7 | 12 | 16 | P | 87.1308
2045 | 7 | 12 | 17 | P | 81.8952
2045 | 7 | 12 | 18 | P | 67.5539
2045 | 7 | 12 | 19 | P | 60.4521
2045 | 7 | 12 | 20 | P | 57.8062
2045 | 7 | 12 | 21 | P | 53.4306
2045 | 7 | 12 | 22 | O | 43.6677
2045 | 7 | 12 | 23 | O | 39.2909
2045 | 7 | 13 | 0 | O | 38.7991
2045 | 7 | 13 | 1 | O | 36.554
2045 | 7 | 13 | 2 | O | 34.1733
2045 | 7 | 13 | 3 | O | 32.0867
2045 | 7 | 13 | 4 | O | 31.7071
2045 | 7 | 13 | 5 | O | 33.3121
2045 | 7 | 13 | 6 | P | 38.2688
2045 | 7 | 13 | 7 | P | 40.7996
2045 | 7 | 13 | 8 | P | 43.9679
2045 | 7 | 13 | 9 | P | 49.0704
2045 | 7 | 13 | 10 | P | 55.7647
2045 | 7 | 13 | 11 | P | 60.8482
2045 | 7 | 13 | 12 | P | 65.3424
2045 | 7 | 13 | 13 | P | 70.3726
2045 | 7 | 13 | 14 | P | 76.4949
2045 | 7 | 13 | 15 | P | 84.4237
2045 | 7 | 13 | 16 | P | 91.6927
2045 | 7 | 13 | 17 | P | 86.183
2045 | 7 | 13 | 18 | P | 71.0909
2045 | 7 | 13 | 19 | P | 63.6172
2045 | 7 | 13 | 20 | P | 60.8328
2045 | 7 | 13 | 21 | P | 56.2281
2045 | 7 | 13 | 22 | O | 47.1564
2045 | 7 | 13 | 23 | O | 42.4299
2045 | 7 | 14 | 0 | O | 38.2153
2045 | 7 | 14 | 1 | O | 36.004
2045 | 7 | 14 | 2 | O | 33.6591
2045 | 7 | 14 | 3 | O | 31.6039
2045 | 7 | 14 | 4 | O | 31.2301
2045 | 7 | 14 | 5 | O | 32.8108
2045 | 7 | 14 | 6 | P | 34.296
2045 | 7 | 14 | 7 | P | 36.564
2045 | 7 | 14 | 8 | P | 39.4034
2045 | 7 | 14 | 9 | P | 43.9762
2045 | 7 | 14 | 10 | P | 49.9756
2045 | 7 | 14 | 11 | P | 54.5313
2045 | 7 | 14 | 12 | P | 58.559
2045 | 7 | 14 | 13 | P | 63.067
2045 | 7 | 14 | 14 | P | 68.5537
2045 | 7 | 14 | 15 | P | 75.6594
2045 | 7 | 14 | 16 | P | 82.1738
2045 | 7 | 14 | 17 | P | 77.2361
2045 | 7 | 14 | 18 | P | 63.7107
2045 | 7 | 14 | 19 | P | 57.0129
2045 | 7 | 14 | 20 | P | 54.5175
2045 | 7 | 14 | 21 | P | 50.3909
2045 | 7 | 14 | 22 | O | 46.4468
2045 | 7 | 14 | 23 | O | 41.7915
2045 | 7 | 15 | 0 | O | 32.8311
2045 | 7 | 15 | 1 | O | 30.9314
2045 | 7 | 15 | 2 | O | 28.9169
2045 | 7 | 15 | 3 | O | 27.1512
2045 | 7 | 15 | 4 | O | 26.8301
2045 | 7 | 15 | 5 | O | 28.1881
2045 | 7 | 15 | 6 | W | 28.0033
2045 | 7 | 15 | 7 | W | 32.454
2045 | 7 | 15 | 8 | W | 37.6499
2045 | 7 | 15 | 9 | W | 41.6503
2045 | 7 | 15 | 10 | W | 45.6613
2045 | 7 | 15 | 11 | W | 50.2711
2045 | 7 | 15 | 12 | W | 53.6039
2045 | 7 | 15 | 13 | W | 56.2467
2045 | 7 | 15 | 14 | W | 59.7266
2045 | 7 | 15 | 15 | W | 64.8181
2045 | 7 | 15 | 16 | W | 69.355
2045 | 7 | 15 | 17 | W | 70.3041
2045 | 7 | 15 | 18 | W | 62.2693
2045 | 7 | 15 | 19 | W | 57.1511
2045 | 7 | 15 | 20 | W | 54.3467
2045 | 7 | 15 | 21 | W | 51.2421
2045 | 7 | 15 | 22 | O | 39.9029
2045 | 7 | 15 | 23 | O | 35.9035
2045 | 7 | 16 | 0 | O | 30.843
2045 | 7 | 16 | 1 | O | 29.0583
2045 | 7 | 16 | 2 | O | 27.1658
2045 | 7 | 16 | 3 | O | 25.5071
2045 | 7 | 16 | 4 | O | 25.2054
2045 | 7 | 16 | 5 | O | 26.4812
2045 | 7 | 16 | 6 | W | 27.7539
2045 | 7 | 16 | 7 | W | 32.165
2045 | 7 | 16 | 8 | W | 37.3147
2045 | 7 | 16 | 9 | W | 41.2795
2045 | 7 | 16 | 10 | W | 45.2547
2045 | 7 | 16 | 11 | W | 49.8235
2045 | 7 | 16 | 12 | W | 53.1266
2045 | 7 | 16 | 13 | W | 55.7459
2045 | 7 | 16 | 14 | W | 59.1947
2045 | 7 | 16 | 15 | W | 64.2409
2045 | 7 | 16 | 16 | W | 68.7374
2045 | 7 | 16 | 17 | W | 69.678
2045 | 7 | 16 | 18 | W | 61.7149
2045 | 7 | 16 | 19 | W | 56.6422
2045 | 7 | 16 | 20 | W | 53.8628
2045 | 7 | 16 | 21 | W | 50.7858
2045 | 7 | 16 | 22 | O | 37.4866
2045 | 7 | 16 | 23 | O | 33.7294
2045 | 7 | 17 | 0 | O | 34.0103
2045 | 7 | 17 | 1 | O | 32.0423
2045 | 7 | 17 | 2 | O | 29.9554
2045 | 7 | 17 | 3 | O | 28.1264
2045 | 7 | 17 | 4 | O | 27.7937
2045 | 7 | 17 | 5 | O | 29.2005
2045 | 7 | 17 | 6 | P | 33.6344
2045 | 7 | 17 | 7 | P | 35.8587
2045 | 7 | 17 | 8 | P | 38.6433
2045 | 7 | 17 | 9 | P | 43.1279
2045 | 7 | 17 | 10 | P | 49.0116
2045 | 7 | 17 | 11 | P | 53.4794
2045 | 7 | 17 | 12 | P | 57.4293
2045 | 7 | 17 | 13 | P | 61.8504
2045 | 7 | 17 | 14 | P | 67.2313
2045 | 7 | 17 | 15 | P | 74.1999
2045 | 7 | 17 | 16 | P | 80.5887
2045 | 7 | 17 | 17 | P | 75.7462
2045 | 7 | 17 | 18 | P | 62.4817
2045 | 7 | 17 | 19 | P | 55.9131
2045 | 7 | 17 | 20 | P | 53.4659
2045 | 7 | 17 | 21 | P | 49.4188
2045 | 7 | 17 | 22 | O | 41.336
2045 | 7 | 17 | 23 | O | 37.193
2045 | 7 | 18 | 0 | O | 35.9621
2045 | 7 | 18 | 1 | O | 33.8812
2045 | 7 | 18 | 2 | O | 31.6746
2045 | 7 | 18 | 3 | O | 29.7405
2045 | 7 | 18 | 4 | O | 29.3887
2045 | 7 | 18 | 5 | O | 30.8763
2045 | 7 | 18 | 6 | P | 35.4148
2045 | 7 | 18 | 7 | P | 37.7568
2045 | 7 | 18 | 8 | P | 40.6889
2045 | 7 | 18 | 9 | P | 45.4108
2045 | 7 | 18 | 10 | P | 51.6059
2045 | 7 | 18 | 11 | P | 56.3103
2045 | 7 | 18 | 12 | P | 60.4693
2045 | 7 | 18 | 13 | P | 65.1244
2045 | 7 | 18 | 14 | P | 70.7901
2045 | 7 | 18 | 15 | P | 78.1275
2045 | 7 | 18 | 16 | P | 84.8545
2045 | 7 | 18 | 17 | P | 79.7557
2045 | 7 | 18 | 18 | P | 65.7891
2045 | 7 | 18 | 19 | P | 58.8728
2045 | 7 | 18 | 20 | P | 56.296
2045 | 7 | 18 | 21 | P | 52.0348
2045 | 7 | 18 | 22 | O | 43.7083
2045 | 7 | 18 | 23 | O | 39.3275
2045 | 7 | 19 | 0 | O | 36.9479
2045 | 7 | 19 | 1 | O | 34.81
2045 | 7 | 19 | 2 | O | 32.5429
2045 | 7 | 19 | 3 | O | 30.5558
2045 | 7 | 19 | 4 | O | 30.1944
2045 | 7 | 19 | 5 | O | 31.7227
2045 | 7 | 19 | 6 | P | 36.1519
2045 | 7 | 19 | 7 | P | 38.5426
2045 | 7 | 19 | 8 | P | 41.5357
2045 | 7 | 19 | 9 | P | 46.3559
2045 | 7 | 19 | 10 | P | 52.6799
2045 | 7 | 19 | 11 | P | 57.4822
2045 | 7 | 19 | 12 | P | 61.7278
2045 | 7 | 19 | 13 | P | 66.4797
2045 | 7 | 19 | 14 | P | 72.2633
2045 | 7 | 19 | 15 | P | 79.7535
2045 | 7 | 19 | 16 | P | 86.6205
2045 | 7 | 19 | 17 | P | 81.4156
2045 | 7 | 19 | 18 | P | 67.1583
2045 | 7 | 19 | 19 | P | 60.0981
2045 | 7 | 19 | 20 | P | 57.4676
2045 | 7 | 19 | 21 | P | 53.1177
2045 | 7 | 19 | 22 | O | 44.9065
2045 | 7 | 19 | 23 | O | 40.4056
2045 | 7 | 20 | 0 | O | 37.456
2045 | 7 | 20 | 1 | O | 35.2886
2045 | 7 | 20 | 2 | O | 32.9903
2045 | 7 | 20 | 3 | O | 30.9759
2045 | 7 | 20 | 4 | O | 30.6095
2045 | 7 | 20 | 5 | O | 32.1589
2045 | 7 | 20 | 6 | P | 37.0404
2045 | 7 | 20 | 7 | P | 39.4899
2045 | 7 | 20 | 8 | P | 42.5565
2045 | 7 | 20 | 9 | P | 47.4953
2045 | 7 | 20 | 10 | P | 53.9747
2045 | 7 | 20 | 11 | P | 58.895
2045 | 7 | 20 | 12 | P | 63.2449
2045 | 7 | 20 | 13 | P | 68.1137
2045 | 7 | 20 | 14 | P | 74.0394
2045 | 7 | 20 | 15 | P | 81.7137
2045 | 7 | 20 | 16 | P | 88.7494
2045 | 7 | 20 | 17 | P | 83.4166
2045 | 7 | 20 | 18 | P | 68.8089
2045 | 7 | 20 | 19 | P | 61.5752
2045 | 7 | 20 | 20 | P | 58.8801
2045 | 7 | 20 | 21 | P | 54.4232
2045 | 7 | 20 | 22 | O | 45.524
2045 | 7 | 20 | 23 | O | 40.9612
2045 | 7 | 21 | 0 | O | 39.6845
2045 | 7 | 21 | 1 | O | 37.3882
2045 | 7 | 21 | 2 | O | 34.9532
2045 | 7 | 21 | 3 | O | 32.8189
2045 | 7 | 21 | 4 | O | 32.4307
2045 | 7 | 21 | 5 | O | 34.0723
2045 | 7 | 21 | 6 | P | 38.5597
2045 | 7 | 21 | 7 | P | 41.1097
2045 | 7 | 21 | 8 | P | 44.3021
2045 | 7 | 21 | 9 | P | 49.4433
2045 | 7 | 21 | 10 | P | 56.1886
2045 | 7 | 21 | 11 | P | 61.3107
2045 | 7 | 21 | 12 | P | 65.839
2045 | 7 | 21 | 13 | P | 70.9074
2045 | 7 | 21 | 14 | P | 77.0762
2045 | 7 | 21 | 15 | P | 85.0653
2045 | 7 | 21 | 16 | P | 92.3896
2045 | 7 | 21 | 17 | P | 86.838
2045 | 7 | 21 | 18 | P | 71.6312
2045 | 7 | 21 | 19 | P | 64.1008
2045 | 7 | 21 | 20 | P | 61.2951
2045 | 7 | 21 | 21 | P | 56.6555
2045 | 7 | 21 | 22 | O | 48.2325
2045 | 7 | 21 | 23 | O | 43.3982
2045 | 7 | 22 | 0 | O | 39.0799
2045 | 7 | 22 | 1 | O | 36.8186
2045 | 7 | 22 | 2 | O | 34.4207
2045 | 7 | 22 | 3 | O | 32.3189
2045 | 7 | 22 | 4 | O | 31.9366
2045 | 7 | 22 | 5 | O | 33.5532
2045 | 7 | 22 | 6 | W | 34.3188
2045 | 7 | 22 | 7 | W | 39.7733
2045 | 7 | 22 | 8 | W | 46.1411
2045 | 7 | 22 | 9 | W | 51.0437
2045 | 7 | 22 | 10 | W | 55.9592
2045 | 7 | 22 | 11 | W | 61.6087
2045 | 7 | 22 | 12 | W | 65.6931
2045 | 7 | 22 | 13 | W | 68.9319
2045 | 7 | 22 | 14 | W | 73.1966
2045 | 7 | 22 | 15 | W | 79.4364
2045 | 7 | 22 | 16 | W | 84.9965
2045 | 7 | 22 | 17 | W | 86.1596
2045 | 7 | 22 | 18 | W | 76.3129
2045 | 7 | 22 | 19 | W | 70.0403
2045 | 7 | 22 | 20 | W | 66.6034
2045 | 7 | 22 | 21 | W | 62.7987
2045 | 7 | 22 | 22 | O | 47.4977
2045 | 7 | 22 | 23 | O | 42.737
2045 | 7 | 23 | 0 | O | 36.3578
2045 | 7 | 23 | 1 | O | 34.254
2045 | 7 | 23 | 2 | O | 32.0231
2045 | 7 | 23 | 3 | O | 30.0678
2045 | 7 | 23 | 4 | O | 29.7121
2045 | 7 | 23 | 5 | O | 31.2161
2045 | 7 | 23 | 6 | W | 27.7654
2045 | 7 | 23 | 7 | W | 32.1783
2045 | 7 | 23 | 8 | W | 37.33
2045 | 7 | 23 | 9 | W | 41.2965
2045 | 7 | 23 | 10 | W | 45.2733
2045 | 7 | 23 | 11 | W | 49.844
2045 | 7 | 23 | 12 | W | 53.1485
2045 | 7 | 23 | 13 | W | 55.7688
2045 | 7 | 23 | 14 | W | 59.2191
2045 | 7 | 23 | 15 | W | 64.2673
2045 | 7 | 23 | 16 | W | 68.7657
2045 | 7 | 23 | 17 | W | 69.7067
2045 | 7 | 23 | 18 | W | 61.7403
2045 | 7 | 23 | 19 | W | 56.6655
2045 | 7 | 23 | 20 | W | 53.8849
2045 | 7 | 23 | 21 | W | 50.8067
2045 | 7 | 23 | 22 | O | 44.1893
2045 | 7 | 23 | 23 | O | 39.7603
2045 | 7 | 24 | 0 | O | 35.2317
2045 | 7 | 24 | 1 | O | 33.1931
2045 | 7 | 24 | 2 | O | 31.0312
2045 | 7 | 24 | 3 | O | 29.1365
2045 | 7 | 24 | 4 | O | 28.7918
2045 | 7 | 24 | 5 | O | 30.2492
2045 | 7 | 24 | 6 | P | 34.8209
2045 | 7 | 24 | 7 | P | 37.1236
2045 | 7 | 24 | 8 | P | 40.0065
2045 | 7 | 24 | 9 | P | 44.6493
2045 | 7 | 24 | 10 | P | 50.7405
2045 | 7 | 24 | 11 | P | 55.3659
2045 | 7 | 24 | 12 | P | 59.4552
2045 | 7 | 24 | 13 | P | 64.0322
2045 | 7 | 24 | 14 | P | 69.6029
2045 | 7 | 24 | 15 | P | 76.8173
2045 | 7 | 24 | 16 | P | 83.4314
2045 | 7 | 24 | 17 | P | 78.4181
2045 | 7 | 24 | 18 | P | 64.6857
2045 | 7 | 24 | 19 | P | 57.8855
2045 | 7 | 24 | 20 | P | 55.3519
2045 | 7 | 24 | 21 | P | 51.1621
2045 | 7 | 24 | 22 | O | 42.8206
2045 | 7 | 24 | 23 | O | 38.5287
2045 | 7 | 25 | 0 | O | 35.2756
2045 | 7 | 25 | 1 | O | 33.2344
2045 | 7 | 25 | 2 | O | 31.0699
2045 | 7 | 25 | 3 | O | 29.1728
2045 | 7 | 25 | 4 | O | 28.8277
2045 | 7 | 25 | 5 | O | 30.2869
2045 | 7 | 25 | 6 | P | 32.9365
2045 | 7 | 25 | 7 | P | 35.1147
2045 | 7 | 25 | 8 | P | 37.8415
2045 | 7 | 25 | 9 | P | 42.2331
2045 | 7 | 25 | 10 | P | 47.9946
2045 | 7 | 25 | 11 | P | 52.3698
2045 | 7 | 25 | 12 | P | 56.2377
2045 | 7 | 25 | 13 | P | 60.567
2045 | 7 | 25 | 14 | P | 65.8363
2045 | 7 | 25 | 15 | P | 72.6603
2045 | 7 | 25 | 16 | P | 78.9165
2045 | 7 | 25 | 17 | P | 74.1745
2045 | 7 | 25 | 18 | P | 61.1852
2045 | 7 | 25 | 19 | P | 54.753
2045 | 7 | 25 | 20 | P | 52.3565
2045 | 7 | 25 | 21 | P | 48.3934
2045 | 7 | 25 | 22 | O | 42.8739
2045 | 7 | 25 | 23 | O | 38.5767
2045 | 7 | 26 | 0 | O | 35.6919
2045 | 7 | 26 | 1 | O | 33.6266
2045 | 7 | 26 | 2 | O | 31.4366
2045 | 7 | 26 | 3 | O | 29.5171
2045 | 7 | 26 | 4 | O | 29.1679
2045 | 7 | 26 | 5 | O | 30.6443
2045 | 7 | 26 | 6 | P | 34.8557
2045 | 7 | 26 | 7 | P | 37.1607
2045 | 7 | 26 | 8 | P | 40.0465
2045 | 7 | 26 | 9 | P | 44.6939
2045 | 7 | 26 | 10 | P | 50.7912
2045 | 7 | 26 | 11 | P | 55.4212
2045 | 7 | 26 | 12 | P | 59.5146
2045 | 7 | 26 | 13 | P | 64.0962
2045 | 7 | 26 | 14 | P | 69.6724
2045 | 7 | 26 | 15 | P | 76.894
2045 | 7 | 26 | 16 | P | 83.5148
2045 | 7 | 26 | 17 | P | 78.4965
2045 | 7 | 26 | 18 | P | 64.7504
2045 | 7 | 26 | 19 | P | 57.9433
2045 | 7 | 26 | 20 | P | 55.4072
2045 | 7 | 26 | 21 | P | 51.2132
2045 | 7 | 26 | 22 | O | 43.3799
2045 | 7 | 26 | 23 | O | 39.032
2045 | 7 | 27 | 0 | O | 38.1591
2045 | 7 | 27 | 1 | O | 35.9511
2045 | 7 | 27 | 2 | O | 33.6097
2045 | 7 | 27 | 3 | O | 31.5575
2045 | 7 | 27 | 4 | O | 31.1842
2045 | 7 | 27 | 5 | O | 32.7626
2045 | 7 | 27 | 6 | P | 34.3734
2045 | 7 | 27 | 7 | P | 36.6466
2045 | 7 | 27 | 8 | P | 39.4924
2045 | 7 | 27 | 9 | P | 44.0755
2045 | 7 | 27 | 10 | P | 50.0885
2045 | 7 | 27 | 11 | P | 54.6545
2045 | 7 | 27 | 12 | P | 58.6912
2045 | 7 | 27 | 13 | P | 63.2094
2045 | 7 | 27 | 14 | P | 68.7085
2045 | 7 | 27 | 15 | P | 75.8302
2045 | 7 | 27 | 16 | P | 82.3593
2045 | 7 | 27 | 17 | P | 77.4105
2045 | 7 | 27 | 18 | P | 63.8545
2045 | 7 | 27 | 19 | P | 57.1417
2045 | 7 | 27 | 20 | P | 54.6406
2045 | 7 | 27 | 21 | P | 50.5047
2045 | 7 | 27 | 22 | O | 46.3786
2045 | 7 | 27 | 23 | O | 41.7301
2045 | 7 | 28 | 0 | O | 35.5583
2045 | 7 | 28 | 1 | O | 33.5007
2045 | 7 | 28 | 2 | O | 31.3189
2045 | 7 | 28 | 3 | O | 29.4066
2045 | 7 | 28 | 4 | O | 29.0587
2045 | 7 | 28 | 5 | O | 30.5296
2045 | 7 | 28 | 6 | P | 30.4835
2045 | 7 | 28 | 7 | P | 32.4994
2045 | 7 | 28 | 8 | P | 35.0231
2045 | 7 | 28 | 9 | P | 39.0876
2045 | 7 | 28 | 10 | P | 44.42
2045 | 7 | 28 | 11 | P | 48.4693
2045 | 7 | 28 | 12 | P | 52.0492
2045 | 7 | 28 | 13 | P | 56.0561
2045 | 7 | 28 | 14 | P | 60.9328
2045 | 7 | 28 | 15 | P | 67.2486
2045 | 7 | 28 | 16 | P | 73.0389
2045 | 7 | 28 | 17 | P | 68.65
2045 | 7 | 28 | 18 | P | 56.6282
2045 | 7 | 28 | 19 | P | 50.675
2045 | 7 | 28 | 20 | P | 48.457
2045 | 7 | 28 | 21 | P | 44.7891
2045 | 7 | 28 | 22 | O | 43.2175
2045 | 7 | 28 | 23 | O | 38.8859
2045 | 7 | 29 | 0 | O | 30.5504
2045 | 7 | 29 | 1 | O | 28.7827
2045 | 7 | 29 | 2 | O | 26.9081
2045 | 7 | 29 | 3 | O | 25.2651
2045 | 7 | 29 | 4 | O | 24.9662
2045 | 7 | 29 | 5 | O | 26.2299
2045 | 7 | 29 | 6 | W | 24.076
2045 | 7 | 29 | 7 | W | 27.9026
2045 | 7 | 29 | 8 | W | 32.3698
2045 | 7 | 29 | 9 | W | 35.8092
2045 | 7 | 29 | 10 | W | 39.2576
2045 | 7 | 29 | 11 | W | 43.2209
2045 | 7 | 29 | 12 | W | 46.0863
2045 | 7 | 29 | 13 | W | 48.3585
2045 | 7 | 29 | 14 | W | 51.3503
2045 | 7 | 29 | 15 | W | 55.7278
2045 | 7 | 29 | 16 | W | 59.6284
2045 | 7 | 29 | 17 | W | 60.4444
2045 | 7 | 29 | 18 | W | 53.5365
2045 | 7 | 29 | 19 | W | 49.136
2045 | 7 | 29 | 20 | W | 46.725
2045 | 7 | 29 | 21 | W | 44.0558
2045 | 7 | 29 | 22 | O | 37.131
2045 | 7 | 29 | 23 | O | 33.4094
2045 | 7 | 30 | 0 | O | 28.6765
2045 | 7 | 30 | 1 | O | 27.0172
2045 | 7 | 30 | 2 | O | 25.2576
2045 | 7 | 30 | 3 | O | 23.7154
2045 | 7 | 30 | 4 | O | 23.4348
2045 | 7 | 30 | 5 | O | 24.621
2045 | 7 | 30 | 6 | W | 24.4797
2045 | 7 | 30 | 7 | W | 28.3704
2045 | 7 | 30 | 8 | W | 32.9125
2045 | 7 | 30 | 9 | W | 36.4095
2045 | 7 | 30 | 10 | W | 39.9158
2045 | 7 | 30 | 11 | W | 43.9455
2045 | 7 | 30 | 12 | W | 46.859
2045 | 7 | 30 | 13 | W | 49.1692
2045 | 7 | 30 | 14 | W | 52.2112
2045 | 7 | 30 | 15 | W | 56.662
2045 | 7 | 30 | 16 | W | 60.6281
2045 | 7 | 30 | 17 | W | 61.4577
2045 | 7 | 30 | 18 | W | 54.434
2045 | 7 | 30 | 19 | W | 49.9598
2045 | 7 | 30 | 20 | W | 47.5083
2045 | 7 | 30 | 21 | W | 44.7943
2045 | 7 | 30 | 22 | O | 34.8534
2045 | 7 | 30 | 23 | O | 31.3601
2045 | 7 | 31 | 0 | O | 32.028
2045 | 7 | 31 | 1 | O | 30.1747
2045 | 7 | 31 | 2 | O | 28.2095
2045 | 7 | 31 | 3 | O | 26.487
2045 | 7 | 31 | 4 | O | 26.1737
2045 | 7 | 31 | 5 | O | 27.4985
2045 | 7 | 31 | 6 | P | 31.5306
2045 | 7 | 31 | 7 | P | 33.6157
2045 | 7 | 31 | 8 | P | 36.2262
2045 | 7 | 31 | 9 | P | 40.4303
2045 | 7 | 31 | 10 | P | 45.9459
2045 | 7 | 31 | 11 | P | 50.1343
2045 | 7 | 31 | 12 | P | 53.8371
2045 | 7 | 31 | 13 | P | 57.9817
2045 | 7 | 31 | 14 | P | 63.026
2045 | 7 | 31 | 15 | P | 69.5587
2045 | 7 | 31 | 16 | P | 75.5478
2045 | 7 | 31 | 17 | P | 71.0083
2045 | 7 | 31 | 18 | P | 58.5735
2045 | 7 | 31 | 19 | P | 52.4158
2045 | 7 | 31 | 20 | P | 50.1216
2045 | 7 | 31 | 21 | P | 46.3277
2045 | 7 | 31 | 22 | O | 38.9268
2045 | 7 | 31 | 23 | O | 35.0252
2045 | 8 | 1 | 0 | O | 38.2896
2045 | 8 | 1 | 1 | O | 36.0426
2045 | 8 | 1 | 2 | O | 33.6375
2045 | 8 | 1 | 3 | O | 31.4731
2045 | 8 | 1 | 4 | O | 31.4314
2045 | 8 | 1 | 5 | O | 33.7824
2045 | 8 | 1 | 6 | P | 31.9995
2045 | 8 | 1 | 7 | P | 33.2194
2045 | 8 | 1 | 8 | P | 34.853
2045 | 8 | 1 | 9 | P | 37.9898
2045 | 8 | 1 | 10 | P | 42.8411
2045 | 8 | 1 | 11 | P | 47.1165
2045 | 8 | 1 | 12 | P | 49.8998
2045 | 8 | 1 | 13 | P | 53.6711
2045 | 8 | 1 | 14 | P | 57.9071
2045 | 8 | 1 | 15 | P | 62.108
2045 | 8 | 1 | 16 | P | 67.0209
2045 | 8 | 1 | 17 | P | 61.4549
2045 | 8 | 1 | 18 | P | 53.0581
2045 | 8 | 1 | 19 | P | 48.6437
2045 | 8 | 1 | 20 | P | 48.4122
2045 | 8 | 1 | 21 | P | 42.9904
2045 | 8 | 1 | 22 | O | 44.8438
2045 | 8 | 1 | 23 | O | 41.2121
2045 | 8 | 2 | 0 | O | 39.7268
2045 | 8 | 2 | 1 | O | 37.3955
2045 | 8 | 2 | 2 | O | 34.9001
2045 | 8 | 2 | 3 | O | 32.6544
2045 | 8 | 2 | 4 | O | 32.6111
2045 | 8 | 2 | 5 | O | 35.0504
2045 | 8 | 2 | 6 | P | 33.7217
2045 | 8 | 2 | 7 | P | 35.0073
2045 | 8 | 2 | 8 | P | 36.7288
2045 | 8 | 2 | 9 | P | 40.0344
2045 | 8 | 2 | 10 | P | 45.1468
2045 | 8 | 2 | 11 | P | 49.6523
2045 | 8 | 2 | 12 | P | 52.5854
2045 | 8 | 2 | 13 | P | 56.5597
2045 | 8 | 2 | 14 | P | 61.0237
2045 | 8 | 2 | 15 | P | 65.4507
2045 | 8 | 2 | 16 | P | 70.628
2045 | 8 | 2 | 17 | P | 64.7624
2045 | 8 | 2 | 18 | P | 55.9137
2045 | 8 | 2 | 19 | P | 51.2617
2045 | 8 | 2 | 20 | P | 51.0177
2045 | 8 | 2 | 21 | P | 45.3041
2045 | 8 | 2 | 22 | O | 46.527
2045 | 8 | 2 | 23 | O | 42.759
2045 | 8 | 3 | 0 | O | 39.8447
2045 | 8 | 3 | 1 | O | 37.5064
2045 | 8 | 3 | 2 | O | 35.0037
2045 | 8 | 3 | 3 | O | 32.7513
2045 | 8 | 3 | 4 | O | 32.7079
2045 | 8 | 3 | 5 | O | 35.1544
2045 | 8 | 3 | 6 | P | 32.7033
2045 | 8 | 3 | 7 | P | 33.95
2045 | 8 | 3 | 8 | P | 35.6195
2045 | 8 | 3 | 9 | P | 38.8253
2045 | 8 | 3 | 10 | P | 43.7832
2045 | 8 | 3 | 11 | P | 48.1527
2045 | 8 | 3 | 12 | P | 50.9972
2045 | 8 | 3 | 13 | P | 54.8514
2045 | 8 | 3 | 14 | P | 59.1806
2045 | 8 | 3 | 15 | P | 63.4739
2045 | 8 | 3 | 16 | P | 68.4948
2045 | 8 | 3 | 17 | P | 62.8064
2045 | 8 | 3 | 18 | P | 54.2249
2045 | 8 | 3 | 19 | P | 49.7135
2045 | 8 | 3 | 20 | P | 49.4768
2045 | 8 | 3 | 21 | P | 43.9358
2045 | 8 | 3 | 22 | O | 46.6651
2045 | 8 | 3 | 23 | O | 42.8859
2045 | 8 | 4 | 0 | O | 37.9836
2045 | 8 | 4 | 1 | O | 35.7546
2045 | 8 | 4 | 2 | O | 33.3687
2045 | 8 | 4 | 3 | O | 31.2215
2045 | 8 | 4 | 4 | O | 31.1802
2045 | 8 | 4 | 5 | O | 33.5124
2045 | 8 | 4 | 6 | P | 30.5739
2045 | 8 | 4 | 7 | P | 31.7395
2045 | 8 | 4 | 8 | P | 33.3003
2045 | 8 | 4 | 9 | P | 36.2974
2045 | 8 | 4 | 10 | P | 40.9325
2045 | 8 | 4 | 11 | P | 45.0174
2045 | 8 | 4 | 12 | P | 47.6768
2045 | 8 | 4 | 13 | P | 51.28
2045 | 8 | 4 | 14 | P | 55.3273
2045 | 8 | 4 | 15 | P | 59.3411
2045 | 8 | 4 | 16 | P | 64.0351
2045 | 8 | 4 | 17 | P | 58.7171
2045 | 8 | 4 | 18 | P | 50.6943
2045 | 8 | 4 | 19 | P | 46.4766
2045 | 8 | 4 | 20 | P | 46.2554
2045 | 8 | 4 | 21 | P | 41.0751
2045 | 8 | 4 | 22 | O | 44.4854
2045 | 8 | 4 | 23 | O | 40.8827
2045 | 8 | 5 | 0 | O | 35.3518
2045 | 8 | 5 | 1 | O | 33.2772
2045 | 8 | 5 | 2 | O | 31.0566
2045 | 8 | 5 | 3 | O | 29.0582
2045 | 8 | 5 | 4 | O | 29.0198
2045 | 8 | 5 | 5 | O | 31.1904
2045 | 8 | 5 | 6 | W | 25.9477
2045 | 8 | 5 | 7 | W | 28.8775
2045 | 8 | 5 | 8 | W | 33.9598
2045 | 8 | 5 | 9 | W | 37.0765
2045 | 8 | 5 | 10 | W | 40.4668
2045 | 8 | 5 | 11 | W | 45.1186
2045 | 8 | 5 | 12 | W | 48.8441
2045 | 8 | 5 | 13 | W | 52.4277
2045 | 8 | 5 | 14 | W | 55.8693
2045 | 8 | 5 | 15 | W | 59.9366
2045 | 8 | 5 | 16 | W | 65.9053
2045 | 8 | 5 | 17 | W | 64.6464
2045 | 8 | 5 | 18 | W | 56.1665
2045 | 8 | 5 | 19 | W | 51.9287
2045 | 8 | 5 | 20 | W | 50.9673
2045 | 8 | 5 | 21 | W | 45.3527
2045 | 8 | 5 | 22 | O | 41.4031
2045 | 8 | 5 | 23 | O | 38.0501
2045 | 8 | 6 | 0 | O | 38.1546
2045 | 8 | 6 | 1 | O | 35.9156
2045 | 8 | 6 | 2 | O | 33.519
2045 | 8 | 6 | 3 | O | 31.3621
2045 | 8 | 6 | 4 | O | 31.3206
2045 | 8 | 6 | 5 | O | 33.6633
2045 | 8 | 6 | 6 | W | 30.9301
2045 | 8 | 6 | 7 | W | 34.4225
2045 | 8 | 6 | 8 | W | 40.4807
2045 | 8 | 6 | 9 | W | 44.1959
2045 | 8 | 6 | 10 | W | 48.2372
2045 | 8 | 6 | 11 | W | 53.7822
2045 | 8 | 6 | 12 | W | 58.2231
2045 | 8 | 6 | 13 | W | 62.4948
2045 | 8 | 6 | 14 | W | 66.5972
2045 | 8 | 6 | 15 | W | 71.4456
2045 | 8 | 6 | 16 | W | 78.5603
2045 | 8 | 6 | 17 | W | 77.0597
2045 | 8 | 6 | 18 | W | 66.9514
2045 | 8 | 6 | 19 | W | 61.8999
2045 | 8 | 6 | 20 | W | 60.754
2045 | 8 | 6 | 21 | W | 54.0613
2045 | 8 | 6 | 22 | O | 44.6858
2045 | 8 | 6 | 23 | O | 41.0669
2045 | 8 | 7 | 0 | O | 42.0256
2045 | 8 | 7 | 1 | O | 39.5594
2045 | 8 | 7 | 2 | O | 36.9196
2045 | 8 | 7 | 3 | O | 34.544
2045 | 8 | 7 | 4 | O | 34.4982
2045 | 8 | 7 | 5 | O | 37.0786
2045 | 8 | 7 | 6 | P | 34.0585
2045 | 8 | 7 | 7 | P | 35.3569
2045 | 8 | 7 | 8 | P | 37.0956
2045 | 8 | 7 | 9 | P | 40.4343
2045 | 8 | 7 | 10 | P | 45.5977
2045 | 8 | 7 | 11 | P | 50.1482
2045 | 8 | 7 | 12 | P | 53.1106
2045 | 8 | 7 | 13 | P | 57.1246
2045 | 8 | 7 | 14 | P | 61.6332
2045 | 8 | 7 | 15 | P | 66.1044
2045 | 8 | 7 | 16 | P | 71.3334
2045 | 8 | 7 | 17 | P | 65.4092
2045 | 8 | 7 | 18 | P | 56.4721
2045 | 8 | 7 | 19 | P | 51.7737
2045 | 8 | 7 | 20 | P | 51.5273
2045 | 8 | 7 | 21 | P | 45.7566
2045 | 8 | 7 | 22 | O | 49.2194
2045 | 8 | 7 | 23 | O | 45.2333
2045 | 8 | 8 | 0 | O | 39.6026
2045 | 8 | 8 | 1 | O | 37.2786
2045 | 8 | 8 | 2 | O | 34.791
2045 | 8 | 8 | 3 | O | 32.5523
2045 | 8 | 8 | 4 | O | 32.5092
2045 | 8 | 8 | 5 | O | 34.9408
2045 | 8 | 8 | 6 | P | 31.4992
2045 | 8 | 8 | 7 | P | 32.7
2045 | 8 | 8 | 8 | P | 34.308
2045 | 8 | 8 | 9 | P | 37.3958
2045 | 8 | 8 | 10 | P | 42.1712
2045 | 8 | 8 | 11 | P | 46.3798
2045 | 8 | 8 | 12 | P | 49.1196
2045 | 8 | 8 | 13 | P | 52.8319
2045 | 8 | 8 | 14 | P | 57.0017
2045 | 8 | 8 | 15 | P | 61.1369
2045 | 8 | 8 | 16 | P | 65.973
2045 | 8 | 8 | 17 | P | 60.494
2045 | 8 | 8 | 18 | P | 52.2285
2045 | 8 | 8 | 19 | P | 47.8831
2045 | 8 | 8 | 20 | P | 47.6552
2045 | 8 | 8 | 21 | P | 42.3182
2045 | 8 | 8 | 22 | O | 46.3816
2045 | 8 | 8 | 23 | O | 42.6253
2045 | 8 | 9 | 0 | O | 40.7792
2045 | 8 | 9 | 1 | O | 38.3861
2045 | 8 | 9 | 2 | O | 35.8246
2045 | 8 | 9 | 3 | O | 33.5194
2045 | 8 | 9 | 4 | O | 33.475
2045 | 8 | 9 | 5 | O | 35.9789
2045 | 8 | 9 | 6 | P | 38.337
2045 | 8 | 9 | 7 | P | 39.7985
2045 | 8 | 9 | 8 | P | 41.7556
2045 | 8 | 9 | 9 | P | 45.5137
2045 | 8 | 9 | 10 | P | 51.3257
2045 | 8 | 9 | 11 | P | 56.4479
2045 | 8 | 9 | 12 | P | 59.7824
2045 | 8 | 9 | 13 | P | 64.3006
2045 | 8 | 9 | 14 | P | 69.3756
2045 | 8 | 9 | 15 | P | 74.4084
2045 | 8 | 9 | 16 | P | 80.2944
2045 | 8 | 9 | 17 | P | 73.626
2045 | 8 | 9 | 18 | P | 63.5662
2045 | 8 | 9 | 19 | P | 58.2776
2045 | 8 | 9 | 20 | P | 58.0001
2045 | 8 | 9 | 21 | P | 51.5046
2045 | 8 | 9 | 22 | O | 47.7596
2045 | 8 | 9 | 23 | O | 43.8917
2045 | 8 | 10 | 0 | O | 42.175
2045 | 8 | 10 | 1 | O | 39.7
2045 | 8 | 10 | 2 | O | 37.0509
2045 | 8 | 10 | 3 | O | 34.6667
2045 | 8 | 10 | 4 | O | 34.6208
2045 | 8 | 10 | 5 | O | 37.2104
2045 | 8 | 10 | 6 | P | 34.4809
2045 | 8 | 10 | 7 | P | 35.7954
2045 | 8 | 10 | 8 | P | 37.5557
2045 | 8 | 10 | 9 | P | 40.9357
2045 | 8 | 10 | 10 | P | 46.1632
2045 | 8 | 10 | 11 | P | 50.7701
2045 | 8 | 10 | 12 | P | 53.7693
2045 | 8 | 10 | 13 | P | 57.833
2045 | 8 | 10 | 14 | P | 62.3975
2045 | 8 | 10 | 15 | P | 66.9242
2045 | 8 | 10 | 16 | P | 72.2181
2045 | 8 | 10 | 17 | P | 66.2204
2045 | 8 | 10 | 18 | P | 57.1724
2045 | 8 | 10 | 19 | P | 52.4158
2045 | 8 | 10 | 20 | P | 52.1663
2045 | 8 | 10 | 21 | P | 46.3241
2045 | 8 | 10 | 22 | O | 49.3943
2045 | 8 | 10 | 23 | O | 45.3941
2045 | 8 | 11 | 0 | O | 38.2804
2045 | 8 | 11 | 1 | O | 36.034
2045 | 8 | 11 | 2 | O | 33.6294
2045 | 8 | 11 | 3 | O | 31.4655
2045 | 8 | 11 | 4 | O | 31.4238
2045 | 8 | 11 | 5 | O | 33.7743
2045 | 8 | 11 | 6 | P | 31.4243
2045 | 8 | 11 | 7 | P | 32.6223
2045 | 8 | 11 | 8 | P | 34.2265
2045 | 8 | 11 | 9 | P | 37.3069
2045 | 8 | 11 | 10 | P | 42.071
2045 | 8 | 11 | 11 | P | 46.2695
2045 | 8 | 11 | 12 | P | 49.0028
2045 | 8 | 11 | 13 | P | 52.7063
2045 | 8 | 11 | 14 | P | 56.8662
2045 | 8 | 11 | 15 | P | 60.9916
2045 | 8 | 11 | 16 | P | 65.8162
2045 | 8 | 11 | 17 | P | 60.3502
2045 | 8 | 11 | 18 | P | 52.1043
2045 | 8 | 11 | 19 | P | 47.7693
2045 | 8 | 11 | 20 | P | 47.5419
2045 | 8 | 11 | 21 | P | 42.2176
2045 | 8 | 11 | 22 | O | 44.8331
2045 | 8 | 11 | 23 | O | 41.2022
2045 | 8 | 12 | 0 | O | 34.4787
2045 | 8 | 12 | 1 | O | 32.4554
2045 | 8 | 12 | 2 | O | 30.2896
2045 | 8 | 12 | 3 | O | 28.3406
2045 | 8 | 12 | 4 | O | 28.3031
2045 | 8 | 12 | 5 | O | 30.4201
2045 | 8 | 12 | 6 | W | 25.4062
2045 | 8 | 12 | 7 | W | 28.2749
2045 | 8 | 12 | 8 | W | 33.2512
2045 | 8 | 12 | 9 | W | 36.3028
2045 | 8 | 12 | 10 | W | 39.6224
2045 | 8 | 12 | 11 | W | 44.177
2045 | 8 | 12 | 12 | W | 47.8248
2045 | 8 | 12 | 13 | W | 51.3336
2045 | 8 | 12 | 14 | W | 54.7034
2045 | 8 | 12 | 15 | W | 58.6859
2045 | 8 | 12 | 16 | W | 64.5299
2045 | 8 | 12 | 17 | W | 63.2973
2045 | 8 | 12 | 18 | W | 54.9944
2045 | 8 | 12 | 19 | W | 50.845
2045 | 8 | 12 | 20 | W | 49.9037
2045 | 8 | 12 | 21 | W | 44.4063
2045 | 8 | 12 | 22 | O | 40.3806
2045 | 8 | 12 | 23 | O | 37.1103
2045 | 8 | 13 | 0 | O | 33.0006
2045 | 8 | 13 | 1 | O | 31.064
2045 | 8 | 13 | 2 | O | 28.9911
2045 | 8 | 13 | 3 | O | 27.1256
2045 | 8 | 13 | 4 | O | 27.0897
2045 | 8 | 13 | 5 | O | 29.1159
2045 | 8 | 13 | 6 | W | 23.6706
2045 | 8 | 13 | 7 | W | 26.3433
2045 | 8 | 13 | 8 | W | 30.9796
2045 | 8 | 13 | 9 | W | 33.8228
2045 | 8 | 13 | 10 | W | 36.9156
2045 | 8 | 13 | 11 | W | 41.1591
2045 | 8 | 13 | 12 | W | 44.5577
2045 | 8 | 13 | 13 | W | 47.8268
2045 | 8 | 13 | 14 | W | 50.9663
2045 | 8 | 13 | 15 | W | 54.6768
2045 | 8 | 13 | 16 | W | 60.1216
2045 | 8 | 13 | 17 | W | 58.9732
2045 | 8 | 13 | 18 | W | 51.2374
2045 | 8 | 13 | 19 | W | 47.3715
2045 | 8 | 13 | 20 | W | 46.4945
2045 | 8 | 13 | 21 | W | 41.3727
2045 | 8 | 13 | 22 | O | 38.6494
2045 | 8 | 13 | 23 | O | 35.5194
2045 | 8 | 14 | 0 | O | 36.9266
2045 | 8 | 14 | 1 | O | 34.7596
2045 | 8 | 14 | 2 | O | 32.4401
2045 | 8 | 14 | 3 | O | 30.3527
2045 | 8 | 14 | 4 | O | 30.3125
2045 | 8 | 14 | 5 | O | 32.5798
2045 | 8 | 14 | 6 | P | 32.2663
2045 | 8 | 14 | 7 | P | 33.4964
2045 | 8 | 14 | 8 | P | 35.1436
2045 | 8 | 14 | 9 | P | 38.3066
2045 | 8 | 14 | 10 | P | 43.1983
2045 | 8 | 14 | 11 | P | 47.5093
2045 | 8 | 14 | 12 | P | 50.3159
2045 | 8 | 14 | 13 | P | 54.1186
2045 | 8 | 14 | 14 | P | 58.3899
2045 | 8 | 14 | 15 | P | 62.6258
2045 | 8 | 14 | 16 | P | 67.5797
2045 | 8 | 14 | 17 | P | 61.9673
2045 | 8 | 14 | 18 | P | 53.5004
2045 | 8 | 14 | 19 | P | 49.0493
2045 | 8 | 14 | 20 | P | 48.8158
2045 | 8 | 14 | 21 | P | 43.3488
2045 | 8 | 14 | 22 | O | 43.2475
2045 | 8 | 14 | 23 | O | 39.745
2045 | 8 | 15 | 0 | O | 40.1808
2045 | 8 | 15 | 1 | O | 37.8229
2045 | 8 | 15 | 2 | O | 35.299
2045 | 8 | 15 | 3 | O | 33.0276
2045 | 8 | 15 | 4 | O | 32.9838
2045 | 8 | 15 | 5 | O | 35.451
2045 | 8 | 15 | 6 | P | 35.5769
2045 | 8 | 15 | 7 | P | 36.9332
2045 | 8 | 15 | 8 | P | 38.7494
2045 | 8 | 15 | 9 | P | 42.2369
2045 | 8 | 15 | 10 | P | 47.6305
2045 | 8 | 15 | 11 | P | 52.3839
2045 | 8 | 15 | 12 | P | 55.4784
2045 | 8 | 15 | 13 | P | 59.6713
2045 | 8 | 15 | 14 | P | 64.3808
2045 | 8 | 15 | 15 | P | 69.0514
2045 | 8 | 15 | 16 | P | 74.5135
2045 | 8 | 15 | 17 | P | 68.3252
2045 | 8 | 15 | 18 | P | 58.9897
2045 | 8 | 15 | 19 | P | 54.0819
2045 | 8 | 15 | 20 | P | 53.8244
2045 | 8 | 15 | 21 | P | 47.7965
2045 | 8 | 15 | 22 | O | 47.0588
2045 | 8 | 15 | 23 | O | 43.2477
2045 | 8 | 16 | 0 | O | 42.291
2045 | 8 | 16 | 1 | O | 39.8092
2045 | 8 | 16 | 2 | O | 37.1528
2045 | 8 | 16 | 3 | O | 34.7621
2045 | 8 | 16 | 4 | O | 34.7161
2045 | 8 | 16 | 5 | O | 37.3128
2045 | 8 | 16 | 6 | P | 36.7695
2045 | 8 | 16 | 7 | P | 38.1713
2045 | 8 | 16 | 8 | P | 40.0484
2045 | 8 | 16 | 9 | P | 43.6528
2045 | 8 | 16 | 10 | P | 49.2272
2045 | 8 | 16 | 11 | P | 54.1399
2045 | 8 | 16 | 12 | P | 57.3382
2045 | 8 | 16 | 13 | P | 61.6716
2045 | 8 | 16 | 14 | P | 66.5391
2045 | 8 | 16 | 15 | P | 71.3662
2045 | 8 | 16 | 16 | P | 77.0114
2045 | 8 | 16 | 17 | P | 70.6157
2045 | 8 | 16 | 18 | P | 60.9672
2045 | 8 | 16 | 19 | P | 55.8948
2045 | 8 | 16 | 20 | P | 55.6288
2045 | 8 | 16 | 21 | P | 49.3988
2045 | 8 | 16 | 22 | O | 49.5302
2045 | 8 | 16 | 23 | O | 45.519
2045 | 8 | 17 | 0 | O | 41.0501
2045 | 8 | 17 | 1 | O | 38.6411
2045 | 8 | 17 | 2 | O | 36.0626
2045 | 8 | 17 | 3 | O | 33.7421
2045 | 8 | 17 | 4 | O | 33.6974
2045 | 8 | 17 | 5 | O | 36.2179
2045 | 8 | 17 | 6 | P | 36.0218
2045 | 8 | 17 | 7 | P | 37.395
2045 | 8 | 17 | 8 | P | 39.2339
2045 | 8 | 17 | 9 | P | 42.765
2045 | 8 | 17 | 10 | P | 48.2261
2045 | 8 | 17 | 11 | P | 53.0389
2045 | 8 | 17 | 12 | P | 56.1721
2045 | 8 | 17 | 13 | P | 60.4174
2045 | 8 | 17 | 14 | P | 65.1859
2045 | 8 | 17 | 15 | P | 69.9148
2045 | 8 | 17 | 16 | P | 75.4452
2045 | 8 | 17 | 17 | P | 69.1796
2045 | 8 | 17 | 18 | P | 59.7273
2045 | 8 | 17 | 19 | P | 54.7581
2045 | 8 | 17 | 20 | P | 54.4974
2045 | 8 | 17 | 21 | P | 48.3941
2045 | 8 | 17 | 22 | O | 48.0768
2045 | 8 | 17 | 23 | O | 44.1833
2045 | 8 | 18 | 0 | O | 40.0834
2045 | 8 | 18 | 1 | O | 37.7312
2045 | 8 | 18 | 2 | O | 35.2134
2045 | 8 | 18 | 3 | O | 32.9475
2045 | 8 | 18 | 4 | O | 32.9039
2045 | 8 | 18 | 5 | O | 35.3651
2045 | 8 | 18 | 6 | P | 30.6504
2045 | 8 | 18 | 7 | P | 31.8189
2045 | 8 | 18 | 8 | P | 33.3836
2045 | 8 | 18 | 9 | P | 36.3882
2045 | 8 | 18 | 10 | P | 41.0349
2045 | 8 | 18 | 11 | P | 45.1301
2045 | 8 | 18 | 12 | P | 47.7961
2045 | 8 | 18 | 13 | P | 51.4084
2045 | 8 | 18 | 14 | P | 55.4658
2045 | 8 | 18 | 15 | P | 59.4896
2045 | 8 | 18 | 16 | P | 64.1954
2045 | 8 | 18 | 17 | P | 58.864
2045 | 8 | 18 | 18 | P | 50.8212
2045 | 8 | 18 | 19 | P | 46.5929
2045 | 8 | 18 | 20 | P | 46.3711
2045 | 8 | 18 | 21 | P | 41.1779
2045 | 8 | 18 | 22 | O | 46.9447
2045 | 8 | 18 | 23 | O | 43.1429
2045 | 8 | 19 | 0 | O | 34.0388
2045 | 8 | 19 | 1 | O | 32.0412
2045 | 8 | 19 | 2 | O | 29.9031
2045 | 8 | 19 | 3 | O | 27.979
2045 | 8 | 19 | 4 | O | 27.9419
2045 | 8 | 19 | 5 | O | 30.0319
2045 | 8 | 19 | 6 | W | 24.3609
2045 | 8 | 19 | 7 | W | 27.1116
2045 | 8 | 19 | 8 | W | 31.8831
2045 | 8 | 19 | 9 | W | 34.8092
2045 | 8 | 19 | 10 | W | 37.9922
2045 | 8 | 19 | 11 | W | 42.3594
2045 | 8 | 19 | 12 | W | 45.8571
2045 | 8 | 19 | 13 | W | 49.2216
2045 | 8 | 19 | 14 | W | 52.4527
2045 | 8 | 19 | 15 | W | 56.2713
2045 | 8 | 19 | 16 | W | 61.875
2045 | 8 | 19 | 17 | W | 60.6931
2045 | 8 | 19 | 18 | W | 52.7317
2045 | 8 | 19 | 19 | W | 48.7531
2045 | 8 | 19 | 20 | W | 47.8505
2045 | 8 | 19 | 21 | W | 42.5793
2045 | 8 | 19 | 22 | O | 39.8653
2045 | 8 | 19 | 23 | O | 36.6368
2045 | 8 | 20 | 0 | O | 33.1717
2045 | 8 | 20 | 1 | O | 31.225
2045 | 8 | 20 | 2 | O | 29.1414
2045 | 8 | 20 | 3 | O | 27.2662
2045 | 8 | 20 | 4 | O | 27.2301
2045 | 8 | 20 | 5 | O | 29.2669
2045 | 8 | 20 | 6 | W | 22.5624
2045 | 8 | 20 | 7 | W | 25.11
2045 | 8 | 20 | 8 | W | 29.5293
2045 | 8 | 20 | 9 | W | 32.2393
2045 | 8 | 20 | 10 | W | 35.1873
2045 | 8 | 20 | 11 | W | 39.2322
2045 | 8 | 20 | 12 | W | 42.4716
2045 | 8 | 20 | 13 | W | 45.5877
2045 | 8 | 20 | 14 | W | 48.5803
2045 | 8 | 20 | 15 | W | 52.117
2045 | 8 | 20 | 16 | W | 57.3069
2045 | 8 | 20 | 17 | W | 56.2123
2045 | 8 | 20 | 18 | W | 48.8387
2045 | 8 | 20 | 19 | W | 45.1538
2045 | 8 | 20 | 20 | W | 44.3178
2045 | 8 | 20 | 21 | W | 39.4358
2045 | 8 | 20 | 22 | O | 38.8498
2045 | 8 | 20 | 23 | O | 35.7035
2045 | 8 | 21 | 0 | O | 36.0279
2045 | 8 | 21 | 1 | O | 33.9136
2045 | 8 | 21 | 2 | O | 31.6506
2045 | 8 | 21 | 3 | O | 29.614
2045 | 8 | 21 | 4 | O | 29.5748
2045 | 8 | 21 | 5 | O | 31.7869
2045 | 8 | 21 | 6 | P | 30.4441
2045 | 8 | 21 | 7 | P | 31.6047
2045 | 8 | 21 | 8 | P | 33.1588
2045 | 8 | 21 | 9 | P | 36.1432
2045 | 8 | 21 | 10 | P | 40.7586
2045 | 8 | 21 | 11 | P | 44.8262
2045 | 8 | 21 | 12 | P | 47.4743
2045 | 8 | 21 | 13 | P | 51.0622
2045 | 8 | 21 | 14 | P | 55.0923
2045 | 8 | 21 | 15 | P | 59.089
2045 | 8 | 21 | 16 | P | 63.7631
2045 | 8 | 21 | 17 | P | 58.4676
2045 | 8 | 21 | 18 | P | 50.479
2045 | 8 | 21 | 19 | P | 46.2792
2045 | 8 | 21 | 20 | P | 46.0589
2045 | 8 | 21 | 21 | P | 40.9007
2045 | 8 | 21 | 22 | O | 42.1949
2045 | 8 | 21 | 23 | O | 38.7778
2045 | 8 | 22 | 0 | O | 38.6494
2045 | 8 | 22 | 1 | O | 36.3813
2045 | 8 | 22 | 2 | O | 33.9536
2045 | 8 | 22 | 3 | O | 31.7688
2045 | 8 | 22 | 4 | O | 31.7267
2045 | 8 | 22 | 5 | O | 34.0998
2045 | 8 | 22 | 6 | P | 32.0109
2045 | 8 | 22 | 7 | P | 33.2312
2045 | 8 | 22 | 8 | P | 34.8654
2045 | 8 | 22 | 9 | P | 38.0033
2045 | 8 | 22 | 10 | P | 42.8563
2045 | 8 | 22 | 11 | P | 47.1332
2045 | 8 | 22 | 12 | P | 49.9176
2045 | 8 | 22 | 13 | P | 53.6902
2045 | 8 | 22 | 14 | P | 57.9277
2045 | 8 | 22 | 15 | P | 62.1301
2045 | 8 | 22 | 16 | P | 67.0447
2045 | 8 | 22 | 17 | P | 61.4767
2045 | 8 | 22 | 18 | P | 53.0769
2045 | 8 | 22 | 19 | P | 48.661
2045 | 8 | 22 | 20 | P | 48.4294
2045 | 8 | 22 | 21 | P | 43.0057
2045 | 8 | 22 | 22 | O | 45.2652
2045 | 8 | 22 | 23 | O | 41.5993
2045 | 8 | 23 | 0 | O | 39.6659
2045 | 8 | 23 | 1 | O | 37.3381
2045 | 8 | 23 | 2 | O | 34.8466
2045 | 8 | 23 | 3 | O | 32.6043
2045 | 8 | 23 | 4 | O | 32.5611
2045 | 8 | 23 | 5 | O | 34.9966
2045 | 8 | 23 | 6 | P | 29.9781
2045 | 8 | 23 | 7 | P | 31.1209
2045 | 8 | 23 | 8 | P | 32.6513
2045 | 8 | 23 | 9 | P | 35.59
2045 | 8 | 23 | 10 | P | 40.1348
2045 | 8 | 23 | 11 | P | 44.1401
2045 | 8 | 23 | 12 | P | 46.7476
2045 | 8 | 23 | 13 | P | 50.2807
2045 | 8 | 23 | 14 | P | 54.2491
2045 | 8 | 23 | 15 | P | 58.1846
2045 | 8 | 23 | 16 | P | 62.7872
2045 | 8 | 23 | 17 | P | 57.5727
2045 | 8 | 23 | 18 | P | 49.7063
2045 | 8 | 23 | 19 | P | 45.5709
2045 | 8 | 23 | 20 | P | 45.3539
2045 | 8 | 23 | 21 | P | 40.2746
2045 | 8 | 23 | 22 | O | 46.4556
2045 | 8 | 23 | 23 | O | 42.6934
2045 | 8 | 24 | 0 | O | 38.2288
2045 | 8 | 24 | 1 | O | 35.9853
2045 | 8 | 24 | 2 | O | 33.5841
2045 | 8 | 24 | 3 | O | 31.423
2045 | 8 | 24 | 4 | O | 31.3814
2045 | 8 | 24 | 5 | O | 33.7287
2045 | 8 | 24 | 6 | P | 29.4974
2045 | 8 | 24 | 7 | P | 30.6219
2045 | 8 | 24 | 8 | P | 32.1277
2045 | 8 | 24 | 9 | P | 35.0193
2045 | 8 | 24 | 10 | P | 39.4912
2045 | 8 | 24 | 11 | P | 43.4323
2045 | 8 | 24 | 12 | P | 45.998
2045 | 8 | 24 | 13 | P | 49.4744
2045 | 8 | 24 | 14 | P | 53.3791
2045 | 8 | 24 | 15 | P | 57.2516
2045 | 8 | 24 | 16 | P | 61.7803
2045 | 8 | 24 | 17 | P | 56.6495
2045 | 8 | 24 | 18 | P | 48.9093
2045 | 8 | 24 | 19 | P | 44.8401
2045 | 8 | 24 | 20 | P | 44.6266
2045 | 8 | 24 | 21 | P | 39.6288
2045 | 8 | 24 | 22 | O | 44.7726
2045 | 8 | 24 | 23 | O | 41.1466
2045 | 8 | 25 | 0 | O | 36.9276
2045 | 8 | 25 | 1 | O | 34.7605
2045 | 8 | 25 | 2 | O | 32.441
2045 | 8 | 25 | 3 | O | 30.3535
2045 | 8 | 25 | 4 | O | 30.3133
2045 | 8 | 25 | 5 | O | 32.5807
2045 | 8 | 25 | 6 | P | 30.1298
2045 | 8 | 25 | 7 | P | 31.2784
2045 | 8 | 25 | 8 | P | 32.8165
2045 | 8 | 25 | 9 | P | 35.77
2045 | 8 | 25 | 10 | P | 40.3378
2045 | 8 | 25 | 11 | P | 44.3634
2045 | 8 | 25 | 12 | P | 46.9841
2045 | 8 | 25 | 13 | P | 50.535
2045 | 8 | 25 | 14 | P | 54.5235
2045 | 8 | 25 | 15 | P | 58.479
2045 | 8 | 25 | 16 | P | 63.1048
2045 | 8 | 25 | 17 | P | 57.864
2045 | 8 | 25 | 18 | P | 49.9578
2045 | 8 | 25 | 19 | P | 45.8014
2045 | 8 | 25 | 20 | P | 45.5834
2045 | 8 | 25 | 21 | P | 40.4784
2045 | 8 | 25 | 22 | O | 43.2487
2045 | 8 | 25 | 23 | O | 39.7461
2045 | 8 | 26 | 0 | O | 33.9119
2045 | 8 | 26 | 1 | O | 31.9218
2045 | 8 | 26 | 2 | O | 29.7917
2045 | 8 | 26 | 3 | O | 27.8747
2045 | 8 | 26 | 4 | O | 27.8377
2045 | 8 | 26 | 5 | O | 29.92
2045 | 8 | 26 | 6 | W | 23.885
2045 | 8 | 26 | 7 | W | 26.582
2045 | 8 | 26 | 8 | W | 31.2603
2045 | 8 | 26 | 9 | W | 34.1292
2045 | 8 | 26 | 10 | W | 37.25
2045 | 8 | 26 | 11 | W | 41.5319
2045 | 8 | 26 | 12 | W | 44.9613
2045 | 8 | 26 | 13 | W | 48.26
2045 | 8 | 26 | 14 | W | 51.428
2045 | 8 | 26 | 15 | W | 55.1721
2045 | 8 | 26 | 16 | W | 60.6662
2045 | 8 | 26 | 17 | W | 59.5074
2045 | 8 | 26 | 18 | W | 51.7016
2045 | 8 | 26 | 19 | W | 47.8007
2045 | 8 | 26 | 20 | W | 46.9157
2045 | 8 | 26 | 21 | W | 41.7475
2045 | 8 | 26 | 22 | O | 39.7167
2045 | 8 | 26 | 23 | O | 36.5002
2045 | 8 | 27 | 0 | O | 33.9067
2045 | 8 | 27 | 1 | O | 31.9169
2045 | 8 | 27 | 2 | O | 29.7871
2045 | 8 | 27 | 3 | O | 27.8704
2045 | 8 | 27 | 4 | O | 27.8335
2045 | 8 | 27 | 5 | O | 29.9154
2045 | 8 | 27 | 6 | W | 24.3157
2045 | 8 | 27 | 7 | W | 27.0613
2045 | 8 | 27 | 8 | W | 31.8239
2045 | 8 | 27 | 9 | W | 34.7446
2045 | 8 | 27 | 10 | W | 37.9217
2045 | 8 | 27 | 11 | W | 42.2809
2045 | 8 | 27 | 12 | W | 45.7721
2045 | 8 | 27 | 13 | W | 49.1303
2045 | 8 | 27 | 14 | W | 52.3554
2045 | 8 | 27 | 15 | W | 56.1669
2045 | 8 | 27 | 16 | W | 61.7602
2045 | 8 | 27 | 17 | W | 60.5805
2045 | 8 | 27 | 18 | W | 52.6339
2045 | 8 | 27 | 19 | W | 48.6626
2045 | 8 | 27 | 20 | W | 47.7617
2045 | 8 | 27 | 21 | W | 42.5003
2045 | 8 | 27 | 22 | O | 39.7107
2045 | 8 | 27 | 23 | O | 36.4947
2045 | 8 | 28 | 0 | O | 37.6462
2045 | 8 | 28 | 1 | O | 35.437
2045 | 8 | 28 | 2 | O | 33.0723
2045 | 8 | 28 | 3 | O | 30.9442
2045 | 8 | 28 | 4 | O | 30.9032
2045 | 8 | 28 | 5 | O | 33.2147
2045 | 8 | 28 | 6 | P | 32.3359
2045 | 8 | 28 | 7 | P | 33.5686
2045 | 8 | 28 | 8 | P | 35.2194
2045 | 8 | 28 | 9 | P | 38.3892
2045 | 8 | 28 | 10 | P | 43.2914
2045 | 8 | 28 | 11 | P | 47.6118
2045 | 8 | 28 | 12 | P | 50.4244
2045 | 8 | 28 | 13 | P | 54.2353
2045 | 8 | 28 | 14 | P | 58.5159
2045 | 8 | 28 | 15 | P | 62.7609
2045 | 8 | 28 | 16 | P | 67.7255
2045 | 8 | 28 | 17 | P | 62.1009
2045 | 8 | 28 | 18 | P | 53.6158
2045 | 8 | 28 | 19 | P | 49.1551
2045 | 8 | 28 | 20 | P | 48.9211
2045 | 8 | 28 | 21 | P | 43.4423
2045 | 8 | 28 | 22 | O | 44.0903
2045 | 8 | 28 | 23 | O | 40.5196
2045 | 8 | 29 | 0 | O | 39.3936
2045 | 8 | 29 | 1 | O | 37.0819
2045 | 8 | 29 | 2 | O | 34.6074
2045 | 8 | 29 | 3 | O | 32.3805
2045 | 8 | 29 | 4 | O | 32.3377
2045 | 8 | 29 | 5 | O | 34.7565
2045 | 8 | 29 | 6 | P | 34.0987
2045 | 8 | 29 | 7 | P | 35.3986
2045 | 8 | 29 | 8 | P | 37.1393
2045 | 8 | 29 | 9 | P | 40.4819
2045 | 8 | 29 | 10 | P | 45.6514
2045 | 8 | 29 | 11 | P | 50.2073
2045 | 8 | 29 | 12 | P | 53.1732
2045 | 8 | 29 | 13 | P | 57.1919
2045 | 8 | 29 | 14 | P | 61.7058
2045 | 8 | 29 | 15 | P | 66.1823
2045 | 8 | 29 | 16 | P | 71.4175
2045 | 8 | 29 | 17 | P | 65.4863
2045 | 8 | 29 | 18 | P | 56.5387
2045 | 8 | 29 | 19 | P | 51.8347
2045 | 8 | 29 | 20 | P | 51.588
2045 | 8 | 29 | 21 | P | 45.8105
2045 | 8 | 29 | 22 | O | 46.1368
2045 | 8 | 29 | 23 | O | 42.4004
2045 | 8 | 30 | 0 | O | 40.831
2045 | 8 | 30 | 1 | O | 38.4348
2045 | 8 | 30 | 2 | O | 35.8701
2045 | 8 | 30 | 3 | O | 33.562
2045 | 8 | 30 | 4 | O | 33.5175
2045 | 8 | 30 | 5 | O | 36.0246
2045 | 8 | 30 | 6 | P | 35.531
2045 | 8 | 30 | 7 | P | 36.8855
2045 | 8 | 30 | 8 | P | 38.6994
2045 | 8 | 30 | 9 | P | 42.1824
2045 | 8 | 30 | 10 | P | 47.5691
2045 | 8 | 30 | 11 | P | 52.3163
2045 | 8 | 30 | 12 | P | 55.4068
2045 | 8 | 30 | 13 | P | 59.5943
2045 | 8 | 30 | 14 | P | 64.2978
2045 | 8 | 30 | 15 | P | 68.9623
2045 | 8 | 30 | 16 | P | 74.4174
2045 | 8 | 30 | 17 | P | 68.2371
2045 | 8 | 30 | 18 | P | 58.9136
2045 | 8 | 30 | 19 | P | 54.0121
2045 | 8 | 30 | 20 | P | 53.755
2045 | 8 | 30 | 21 | P | 47.7348
2045 | 8 | 30 | 22 | O | 47.8202
2045 | 8 | 30 | 23 | O | 43.9474
2045 | 8 | 31 | 0 | O | 41.5839
2045 | 8 | 31 | 1 | O | 39.1436
2045 | 8 | 31 | 2 | O | 36.5316
2045 | 8 | 31 | 3 | O | 34.1809
2045 | 8 | 31 | 4 | O | 34.1356
2045 | 8 | 31 | 5 | O | 36.6889
2045 | 8 | 31 | 6 | P | 35.567
2045 | 8 | 31 | 7 | P | 36.9229
2045 | 8 | 31 | 8 | P | 38.7386
2045 | 8 | 31 | 9 | P | 42.2251
2045 | 8 | 31 | 10 | P | 47.6172
2045 | 8 | 31 | 11 | P | 52.3693
2045 | 8 | 31 | 12 | P | 55.4629
2045 | 8 | 31 | 13 | P | 59.6547
2045 | 8 | 31 | 14 | P | 64.3629
2045 | 8 | 31 | 15 | P | 69.0322
2045 | 8 | 31 | 16 | P | 74.4928
2045 | 8 | 31 | 17 | P | 68.3062
2045 | 8 | 31 | 18 | P | 58.9733
2045 | 8 | 31 | 19 | P | 54.0668
2045 | 8 | 31 | 20 | P | 53.8094
2045 | 8 | 31 | 21 | P | 47.7832
2045 | 8 | 31 | 22 | O | 48.702
2045 | 8 | 31 | 23 | O | 44.7578
2045 | 9 | 1 | 0 | O | 36.8218
2045 | 9 | 1 | 1 | O | 35.026
2045 | 9 | 1 | 2 | O | 32.7953
2045 | 9 | 1 | 3 | O | 31.1703
2045 | 9 | 1 | 4 | O | 31.6349
2045 | 9 | 1 | 5 | O | 35.1715
2045 | 9 | 1 | 6 | P | 26.0446
2045 | 9 | 1 | 7 | P | 25.5318
2045 | 9 | 1 | 8 | P | 26.1318
2045 | 9 | 1 | 9 | P | 28.5752
2045 | 9 | 1 | 10 | P | 30.9723
2045 | 9 | 1 | 11 | P | 33.417
2045 | 9 | 1 | 12 | P | 35.5317
2045 | 9 | 1 | 13 | P | 38.3839
2045 | 9 | 1 | 14 | P | 41.4939
2045 | 9 | 1 | 15 | P | 45.5728
2045 | 9 | 1 | 16 | P | 49.1025
2045 | 9 | 1 | 17 | P | 43.5668
2045 | 9 | 1 | 18 | P | 36.461
2045 | 9 | 1 | 19 | P | 36.8541
2045 | 9 | 1 | 20 | P | 35.0701
2045 | 9 | 1 | 21 | P | 29.3417
2045 | 9 | 1 | 22 | O | 44.2619
2045 | 9 | 1 | 23 | O | 39.6261
2045 | 9 | 2 | 0 | O | 32.2613
2045 | 9 | 2 | 1 | O | 30.6879
2045 | 9 | 2 | 2 | O | 28.7335
2045 | 9 | 2 | 3 | O | 27.3098
2045 | 9 | 2 | 4 | O | 27.7169
2045 | 9 | 2 | 5 | O | 30.8155
2045 | 9 | 2 | 6 | W | 20.1737
2045 | 9 | 2 | 7 | W | 21.4091
2045 | 9 | 2 | 8 | W | 24.1493
2045 | 9 | 2 | 9 | W | 26.8042
2045 | 9 | 2 | 10 | W | 28.675
2045 | 9 | 2 | 11 | W | 30.708
2045 | 9 | 2 | 12 | W | 32.9022
2045 | 9 | 2 | 13 | W | 34.8574
2045 | 9 | 2 | 14 | W | 36.5419
2045 | 9 | 2 | 15 | W | 39.1486
2045 | 9 | 2 | 16 | W | 42.2506
2045 | 9 | 2 | 17 | W | 40.7947
2045 | 9 | 2 | 18 | W | 35.8401
2045 | 9 | 2 | 19 | W | 37.0538
2045 | 9 | 2 | 20 | W | 35.5634
2045 | 9 | 2 | 21 | W | 30.3894
2045 | 9 | 2 | 22 | O | 38.78
2045 | 9 | 2 | 23 | O | 34.7183
2045 | 9 | 3 | 0 | O | 31.8921
2045 | 9 | 3 | 1 | O | 30.3366
2045 | 9 | 3 | 2 | O | 28.4047
2045 | 9 | 3 | 3 | O | 26.9972
2045 | 9 | 3 | 4 | O | 27.3996
2045 | 9 | 3 | 5 | O | 30.4627
2045 | 9 | 3 | 6 | W | 22.2653
2045 | 9 | 3 | 7 | W | 23.6288
2045 | 9 | 3 | 8 | W | 26.653
2045 | 9 | 3 | 9 | W | 29.5833
2045 | 9 | 3 | 10 | W | 31.6479
2045 | 9 | 3 | 11 | W | 33.8917
2045 | 9 | 3 | 12 | W | 36.3134
2045 | 9 | 3 | 13 | W | 38.4714
2045 | 9 | 3 | 14 | W | 40.3306
2045 | 9 | 3 | 15 | W | 43.2075
2045 | 9 | 3 | 16 | W | 46.6312
2045 | 9 | 3 | 17 | W | 45.0242
2045 | 9 | 3 | 18 | W | 39.556
2045 | 9 | 3 | 19 | W | 40.8955
2045 | 9 | 3 | 20 | W | 39.2506
2045 | 9 | 3 | 21 | W | 33.5401
2045 | 9 | 3 | 22 | O | 38.3361
2045 | 9 | 3 | 23 | O | 34.3209
2045 | 9 | 4 | 0 | O | 34.3434
2045 | 9 | 4 | 1 | O | 32.6684
2045 | 9 | 4 | 2 | O | 30.5879
2045 | 9 | 4 | 3 | O | 29.0723
2045 | 9 | 4 | 4 | O | 29.5056
2045 | 9 | 4 | 5 | O | 32.8042
2045 | 9 | 4 | 6 | W | 27.8322
2045 | 9 | 4 | 7 | W | 29.5366
2045 | 9 | 4 | 8 | W | 33.317
2045 | 9 | 4 | 9 | W | 36.9799
2045 | 9 | 4 | 10 | W | 39.5608
2045 | 9 | 4 | 11 | W | 42.3656
2045 | 9 | 4 | 12 | W | 45.3928
2045 | 9 | 4 | 13 | W | 48.0903
2045 | 9 | 4 | 14 | W | 50.4143
2045 | 9 | 4 | 15 | W | 54.0105
2045 | 9 | 4 | 16 | W | 58.2902
2045 | 9 | 4 | 17 | W | 56.2815
2045 | 9 | 4 | 18 | W | 49.4461
2045 | 9 | 4 | 19 | W | 51.1205
2045 | 9 | 4 | 20 | W | 49.0643
2045 | 9 | 4 | 21 | W | 41.9261
2045 | 9 | 4 | 22 | O | 41.2827
2045 | 9 | 4 | 23 | O | 36.9589
2045 | 9 | 5 | 0 | O | 37.0045
2045 | 9 | 5 | 1 | O | 35.1997
2045 | 9 | 5 | 2 | O | 32.9581
2045 | 9 | 5 | 3 | O | 31.325
2045 | 9 | 5 | 4 | O | 31.7919
2045 | 9 | 5 | 5 | O | 35.3461
2045 | 9 | 5 | 6 | P | 30.0487
2045 | 9 | 5 | 7 | P | 29.457
2045 | 9 | 5 | 8 | P | 30.1493
2045 | 9 | 5 | 9 | P | 32.9684
2045 | 9 | 5 | 10 | P | 35.734
2045 | 9 | 5 | 11 | P | 38.5545
2045 | 9 | 5 | 12 | P | 40.9944
2045 | 9 | 5 | 13 | P | 44.285
2045 | 9 | 5 | 14 | P | 47.8731
2045 | 9 | 5 | 15 | P | 52.5792
2045 | 9 | 5 | 16 | P | 56.6515
2045 | 9 | 5 | 17 | P | 50.2647
2045 | 9 | 5 | 18 | P | 42.0665
2045 | 9 | 5 | 19 | P | 42.5201
2045 | 9 | 5 | 20 | P | 40.4618
2045 | 9 | 5 | 21 | P | 33.8526
2045 | 9 | 5 | 22 | O | 44.4815
2045 | 9 | 5 | 23 | O | 39.8227
2045 | 9 | 6 | 0 | O | 34.6648
2045 | 9 | 6 | 1 | O | 32.9741
2045 | 9 | 6 | 2 | O | 30.8742
2045 | 9 | 6 | 3 | O | 29.3443
2045 | 9 | 6 | 4 | O | 29.7817
2045 | 9 | 6 | 5 | O | 33.1112
2045 | 9 | 6 | 6 | P | 26.3923
2045 | 9 | 6 | 7 | P | 25.8726
2045 | 9 | 6 | 8 | P | 26.4807
2045 | 9 | 6 | 9 | P | 28.9567
2045 | 9 | 6 | 10 | P | 31.3858
2045 | 9 | 6 | 11 | P | 33.8631
2045 | 9 | 6 | 12 | P | 36.0061
2045 | 9 | 6 | 13 | P | 38.8963
2045 | 9 | 6 | 14 | P | 42.0477
2045 | 9 | 6 | 15 | P | 46.1812
2045 | 9 | 6 | 16 | P | 49.758
2045 | 9 | 6 | 17 | P | 44.1484
2045 | 9 | 6 | 18 | P | 36.9478
2045 | 9 | 6 | 19 | P | 37.3461
2045 | 9 | 6 | 20 | P | 35.5383
2045 | 9 | 6 | 21 | P | 29.7333
2045 | 9 | 6 | 22 | O | 41.669
2045 | 9 | 6 | 23 | O | 37.3047
2045 | 9 | 7 | 0 | O | 34.5083
2045 | 9 | 7 | 1 | O | 32.8253
2045 | 9 | 7 | 2 | O | 30.7348
2045 | 9 | 7 | 3 | O | 29.2119
2045 | 9 | 7 | 4 | O | 29.6473
2045 | 9 | 7 | 5 | O | 32.9617
2045 | 9 | 7 | 6 | P | 26.1466
2045 | 9 | 7 | 7 | P | 25.6318
2045 | 9 | 7 | 8 | P | 26.2342
2045 | 9 | 7 | 9 | P | 28.6871
2045 | 9 | 7 | 10 | P | 31.0936
2045 | 9 | 7 | 11 | P | 33.5479
2045 | 9 | 7 | 12 | P | 35.6709
2045 | 9 | 7 | 13 | P | 38.5342
2045 | 9 | 7 | 14 | P | 41.6564
2045 | 9 | 7 | 15 | P | 45.7513
2045 | 9 | 7 | 16 | P | 49.2949
2045 | 9 | 7 | 17 | P | 43.7374
2045 | 9 | 7 | 18 | P | 36.6038
2045 | 9 | 7 | 19 | P | 36.9985
2045 | 9 | 7 | 20 | P | 35.2075
2045 | 9 | 7 | 21 | P | 29.4566
2045 | 9 | 7 | 22 | O | 41.4809
2045 | 9 | 7 | 23 | O | 37.1363
2045 | 9 | 8 | 0 | O | 34.7582
2045 | 9 | 8 | 1 | O | 33.063
2045 | 9 | 8 | 2 | O | 30.9573
2045 | 9 | 8 | 3 | O | 29.4234
2045 | 9 | 8 | 4 | O | 29.862
2045 | 9 | 8 | 5 | O | 33.2004
2045 | 9 | 8 | 6 | P | 27.6221
2045 | 9 | 8 | 7 | P | 27.0782
2045 | 9 | 8 | 8 | P | 27.7146
2045 | 9 | 8 | 9 | P | 30.3059
2045 | 9 | 8 | 10 | P | 32.8482
2045 | 9 | 8 | 11 | P | 35.4409
2045 | 9 | 8 | 12 | P | 37.6838
2045 | 9 | 8 | 13 | P | 40.7087
2045 | 9 | 8 | 14 | P | 44.007
2045 | 9 | 8 | 15 | P | 48.333
2045 | 9 | 8 | 16 | P | 52.0765
2045 | 9 | 8 | 17 | P | 46.2055
2045 | 9 | 8 | 18 | P | 38.6694
2045 | 9 | 8 | 19 | P | 39.0863
2045 | 9 | 8 | 20 | P | 37.1942
2045 | 9 | 8 | 21 | P | 31.1188
2045 | 9 | 8 | 22 | O | 41.7813
2045 | 9 | 8 | 23 | O | 37.4053
2045 | 9 | 9 | 0 | O | 32.7762
2045 | 9 | 9 | 1 | O | 31.1776
2045 | 9 | 9 | 2 | O | 29.1921
2045 | 9 | 9 | 3 | O | 27.7456
2045 | 9 | 9 | 4 | O | 28.1592
2045 | 9 | 9 | 5 | O | 31.3072
2045 | 9 | 9 | 6 | W | 22.7288
2045 | 9 | 9 | 7 | W | 24.1207
2045 | 9 | 9 | 8 | W | 27.208
2045 | 9 | 9 | 9 | W | 30.1992
2045 | 9 | 9 | 10 | W | 32.3069
2045 | 9 | 9 | 11 | W | 34.5974
2045 | 9 | 9 | 12 | W | 37.0695
2045 | 9 | 9 | 13 | W | 39.2724
2045 | 9 | 9 | 14 | W | 41.1703
2045 | 9 | 9 | 15 | W | 44.107
2045 | 9 | 9 | 16 | W | 47.602
2045 | 9 | 9 | 17 | W | 45.9617
2045 | 9 | 9 | 18 | W | 40.3796
2045 | 9 | 9 | 19 | W | 41.7469
2045 | 9 | 9 | 20 | W | 40.0678
2045 | 9 | 9 | 21 | W | 34.2384
2045 | 9 | 9 | 22 | O | 39.3988
2045 | 9 | 9 | 23 | O | 35.2723
2045 | 9 | 10 | 0 | O | 31.7972
2045 | 9 | 10 | 1 | O | 30.2464
2045 | 9 | 10 | 2 | O | 28.3202
2045 | 9 | 10 | 3 | O | 26.9169
2045 | 9 | 10 | 4 | O | 27.3181
2045 | 9 | 10 | 5 | O | 30.3721
2045 | 9 | 10 | 6 | W | 21.9197
2045 | 9 | 10 | 7 | W | 23.2621
2045 | 9 | 10 | 8 | W | 26.2394
2045 | 9 | 10 | 9 | W | 29.1241
2045 | 9 | 10 | 10 | W | 31.1568
2045 | 9 | 10 | 11 | W | 33.3657
2045 | 9 | 10 | 12 | W | 35.7498
2045 | 9 | 10 | 13 | W | 37.8743
2045 | 9 | 10 | 14 | W | 39.7046
2045 | 9 | 10 | 15 | W | 42.5369
2045 | 9 | 10 | 16 | W | 45.9074
2045 | 9 | 10 | 17 | W | 44.3255
2045 | 9 | 10 | 18 | W | 38.9421
2045 | 9 | 10 | 19 | W | 40.2608
2045 | 9 | 10 | 20 | W | 38.6414
2045 | 9 | 10 | 21 | W | 33.0196
2045 | 9 | 10 | 22 | O | 38.222
2045 | 9 | 10 | 23 | O | 34.2188
2045 | 9 | 11 | 0 | O | 33.6806
2045 | 9 | 11 | 1 | O | 32.0379
2045 | 9 | 11 | 2 | O | 29.9976
2045 | 9 | 11 | 3 | O | 28.5112
2045 | 9 | 11 | 4 | O | 28.9362
2045 | 9 | 11 | 5 | O | 32.1711
2045 | 9 | 11 | 6 | P | 26.0032
2045 | 9 | 11 | 7 | P | 25.4912
2045 | 9 | 11 | 8 | P | 26.0903
2045 | 9 | 11 | 9 | P | 28.5297
2045 | 9 | 11 | 10 | P | 30.923
2045 | 9 | 11 | 11 | P | 33.3638
2045 | 9 | 11 | 12 | P | 35.4752
2045 | 9 | 11 | 13 | P | 38.3228
2045 | 9 | 11 | 14 | P | 41.4278
2045 | 9 | 11 | 15 | P | 45.5003
2045 | 9 | 11 | 16 | P | 49.0244
2045 | 9 | 11 | 17 | P | 43.4975
2045 | 9 | 11 | 18 | P | 36.403
2045 | 9 | 11 | 19 | P | 36.7955
2045 | 9 | 11 | 20 | P | 35.0143
2045 | 9 | 11 | 21 | P | 29.295
2045 | 9 | 11 | 22 | O | 40.486
2045 | 9 | 11 | 23 | O | 36.2456
2045 | 9 | 12 | 0 | O | 34.8849
2045 | 9 | 12 | 1 | O | 33.1835
2045 | 9 | 12 | 2 | O | 31.0702
2045 | 9 | 12 | 3 | O | 29.5307
2045 | 9 | 12 | 4 | O | 29.9709
2045 | 9 | 12 | 5 | O | 33.3214
2045 | 9 | 12 | 6 | P | 27.8382
2045 | 9 | 12 | 7 | P | 27.29
2045 | 9 | 12 | 8 | P | 27.9314
2045 | 9 | 12 | 9 | P | 30.543
2045 | 9 | 12 | 10 | P | 33.1052
2045 | 9 | 12 | 11 | P | 35.7182
2045 | 9 | 12 | 12 | P | 37.9786
2045 | 9 | 12 | 13 | P | 41.0272
2045 | 9 | 12 | 14 | P | 44.3513
2045 | 9 | 12 | 15 | P | 48.7112
2045 | 9 | 12 | 16 | P | 52.4839
2045 | 9 | 12 | 17 | P | 46.567
2045 | 9 | 12 | 18 | P | 38.9719
2045 | 9 | 12 | 19 | P | 39.3921
2045 | 9 | 12 | 20 | P | 37.4852
2045 | 9 | 12 | 21 | P | 31.3622
2045 | 9 | 12 | 22 | O | 41.9336
2045 | 9 | 12 | 23 | O | 37.5417
2045 | 9 | 13 | 0 | O | 35.1017
2045 | 9 | 13 | 1 | O | 33.3898
2045 | 9 | 13 | 2 | O | 31.2633
2045 | 9 | 13 | 3 | O | 29.7142
2045 | 9 | 13 | 4 | O | 30.1571
2045 | 9 | 13 | 5 | O | 33.5285
2045 | 9 | 13 | 6 | P | 26.4025
2045 | 9 | 13 | 7 | P | 25.8826
2045 | 9 | 13 | 8 | P | 26.4909
2045 | 9 | 13 | 9 | P | 28.9679
2045 | 9 | 13 | 10 | P | 31.3979
2045 | 9 | 13 | 11 | P | 33.8762
2045 | 9 | 13 | 12 | P | 36.02
2045 | 9 | 13 | 13 | P | 38.9114
2045 | 9 | 13 | 14 | P | 42.064
2045 | 9 | 13 | 15 | P | 46.1991
2045 | 9 | 13 | 16 | P | 49.7773
2045 | 9 | 13 | 17 | P | 44.1655
2045 | 9 | 13 | 18 | P | 36.9621
2045 | 9 | 13 | 19 | P | 37.3606
2045 | 9 | 13 | 20 | P | 35.552
2045 | 9 | 13 | 21 | P | 29.7449
2045 | 9 | 13 | 22 | O | 42.1943
2045 | 9 | 13 | 23 | O | 37.775
2045 | 9 | 14 | 0 | O | 35.1029
2045 | 9 | 14 | 1 | O | 33.3908
2045 | 9 | 14 | 2 | O | 31.2643
2045 | 9 | 14 | 3 | O | 29.7152
2045 | 9 | 14 | 4 | O | 30.1581
2045 | 9 | 14 | 5 | O | 33.5296
2045 | 9 | 14 | 6 | P | 27.8236
2045 | 9 | 14 | 7 | P | 27.2757
2045 | 9 | 14 | 8 | P | 27.9168
2045 | 9 | 14 | 9 | P | 30.5271
2045 | 9 | 14 | 10 | P | 33.0879
2045 | 9 | 14 | 11 | P | 35.6995
2045 | 9 | 14 | 12 | P | 37.9587
2045 | 9 | 14 | 13 | P | 41.0057
2045 | 9 | 14 | 14 | P | 44.3281
2045 | 9 | 14 | 15 | P | 48.6857
2045 | 9 | 14 | 16 | P | 52.4565
2045 | 9 | 14 | 17 | P | 46.5426
2045 | 9 | 14 | 18 | P | 38.9515
2045 | 9 | 14 | 19 | P | 39.3715
2045 | 9 | 14 | 20 | P | 37.4656
2045 | 9 | 14 | 21 | P | 31.3459
2045 | 9 | 14 | 22 | O | 42.1956
2045 | 9 | 14 | 23 | O | 37.7762
2045 | 9 | 15 | 0 | O | 35.745
2045 | 9 | 15 | 1 | O | 34.0016
2045 | 9 | 15 | 2 | O | 31.8363
2045 | 9 | 15 | 3 | O | 30.2588
2045 | 9 | 15 | 4 | O | 30.7098
2045 | 9 | 15 | 5 | O | 34.143
2045 | 9 | 15 | 6 | P | 31.5442
2045 | 9 | 15 | 7 | P | 30.9231
2045 | 9 | 15 | 8 | P | 31.6498
2045 | 9 | 15 | 9 | P | 34.6091
2045 | 9 | 15 | 10 | P | 37.5124
2045 | 9 | 15 | 11 | P | 40.4733
2045 | 9 | 15 | 12 | P | 43.0346
2045 | 9 | 15 | 13 | P | 46.489
2045 | 9 | 15 | 14 | P | 50.2557
2045 | 9 | 15 | 15 | P | 55.196
2045 | 9 | 15 | 16 | P | 59.471
2045 | 9 | 15 | 17 | P | 52.7663
2045 | 9 | 15 | 18 | P | 44.1601
2045 | 9 | 15 | 19 | P | 44.6362
2045 | 9 | 15 | 20 | P | 42.4755
2045 | 9 | 15 | 21 | P | 35.5374
2045 | 9 | 15 | 22 | O | 42.9675
2045 | 9 | 15 | 23 | O | 38.4672
2045 | 9 | 16 | 0 | O | 34.6644
2045 | 9 | 16 | 1 | O | 32.9737
2045 | 9 | 16 | 2 | O | 30.8738
2045 | 9 | 16 | 3 | O | 29.344
2045 | 9 | 16 | 4 | O | 29.7814
2045 | 9 | 16 | 5 | O | 33.1108
2045 | 9 | 16 | 6 | W | 27.4521
2045 | 9 | 16 | 7 | W | 29.1332
2045 | 9 | 16 | 8 | W | 32.862
2045 | 9 | 16 | 9 | W | 36.4748
2045 | 9 | 16 | 10 | W | 39.0205
2045 | 9 | 16 | 11 | W | 41.787
2045 | 9 | 16 | 12 | W | 44.7728
2045 | 9 | 16 | 13 | W | 47.4335
2045 | 9 | 16 | 14 | W | 49.7258
2045 | 9 | 16 | 15 | W | 53.2728
2045 | 9 | 16 | 16 | W | 57.4941
2045 | 9 | 16 | 17 | W | 55.5129
2045 | 9 | 16 | 18 | W | 48.7708
2045 | 9 | 16 | 19 | W | 50.4223
2045 | 9 | 16 | 20 | W | 48.3942
2045 | 9 | 16 | 21 | W | 41.3535
2045 | 9 | 16 | 22 | O | 41.6685
2045 | 9 | 16 | 23 | O | 37.3043
2045 | 9 | 17 | 0 | O | 34.4861
2045 | 9 | 17 | 1 | O | 32.8042
2045 | 9 | 17 | 2 | O | 30.715
2045 | 9 | 17 | 3 | O | 29.1931
2045 | 9 | 17 | 4 | O | 29.6282
2045 | 9 | 17 | 5 | O | 32.9405
2045 | 9 | 17 | 6 | W | 27.6546
2045 | 9 | 17 | 7 | W | 29.3481
2045 | 9 | 17 | 8 | W | 33.1044
2045 | 9 | 17 | 9 | W | 36.7439
2045 | 9 | 17 | 10 | W | 39.3083
2045 | 9 | 17 | 11 | W | 42.0952
2045 | 9 | 17 | 12 | W | 45.1031
2045 | 9 | 17 | 13 | W | 47.7834
2045 | 9 | 17 | 14 | W | 50.0926
2045 | 9 | 17 | 15 | W | 53.6658
2045 | 9 | 17 | 16 | W | 57.9182
2045 | 9 | 17 | 17 | W | 55.9223
2045 | 9 | 17 | 18 | W | 49.1305
2045 | 9 | 17 | 19 | W | 50.7942
2045 | 9 | 17 | 20 | W | 48.7512
2045 | 9 | 17 | 21 | W | 41.6585
2045 | 9 | 17 | 22 | O | 41.4543
2045 | 9 | 17 | 23 | O | 37.1125
2045 | 9 | 18 | 0 | O | 37.4013
2045 | 9 | 18 | 1 | O | 35.5772
2045 | 9 | 18 | 2 | O | 33.3114
2045 | 9 | 18 | 3 | O | 31.6609
2045 | 9 | 18 | 4 | O | 32.1328
2045 | 9 | 18 | 5 | O | 35.725
2045 | 9 | 18 | 6 | P | 35.8514
2045 | 9 | 18 | 7 | P | 35.1455
2045 | 9 | 18 | 8 | P | 35.9715
2045 | 9 | 18 | 9 | P | 39.3349
2045 | 9 | 18 | 10 | P | 42.6346
2045 | 9 | 18 | 11 | P | 45.9997
2045 | 9 | 18 | 12 | P | 48.9108
2045 | 9 | 18 | 13 | P | 52.8369
2045 | 9 | 18 | 14 | P | 57.1179
2045 | 9 | 18 | 15 | P | 62.7328
2045 | 9 | 18 | 16 | P | 67.5915
2045 | 9 | 18 | 17 | P | 59.9714
2045 | 9 | 18 | 18 | P | 50.19
2045 | 9 | 18 | 19 | P | 50.7311
2045 | 9 | 18 | 20 | P | 48.2754
2045 | 9 | 18 | 21 | P | 40.3899
2045 | 9 | 18 | 22 | O | 44.9585
2045 | 9 | 18 | 23 | O | 40.2497
2045 | 9 | 19 | 0 | O | 38.5974
2045 | 9 | 19 | 1 | O | 36.715
2045 | 9 | 19 | 2 | O | 34.3768
2045 | 9 | 19 | 3 | O | 32.6734
2045 | 9 | 19 | 4 | O | 33.1604
2045 | 9 | 19 | 5 | O | 36.8676
2045 | 9 | 19 | 6 | P | 33.3753
2045 | 9 | 19 | 7 | P | 32.7182
2045 | 9 | 19 | 8 | P | 33.4871
2045 | 9 | 19 | 9 | P | 36.6182
2045 | 9 | 19 | 10 | P | 39.69
2045 | 9 | 19 | 11 | P | 42.8228
2045 | 9 | 19 | 12 | P | 45.5328
2045 | 9 | 19 | 13 | P | 49.1877
2045 | 9 | 19 | 14 | P | 53.173
2045 | 9 | 19 | 15 | P | 58.4001
2045 | 9 | 19 | 16 | P | 62.9233
2045 | 9 | 19 | 17 | P | 55.8294
2045 | 9 | 19 | 18 | P | 46.7236
2045 | 9 | 19 | 19 | P | 47.2274
2045 | 9 | 19 | 20 | P | 44.9412
2045 | 9 | 19 | 21 | P | 37.6004
2045 | 9 | 19 | 22 | O | 46.3963
2045 | 9 | 19 | 23 | O | 41.5369
2045 | 9 | 20 | 0 | O | 38.3853
2045 | 9 | 20 | 1 | O | 36.5132
2045 | 9 | 20 | 2 | O | 34.1879
2045 | 9 | 20 | 3 | O | 32.4938
2045 | 9 | 20 | 4 | O | 32.9782
2045 | 9 | 20 | 5 | O | 36.665
2045 | 9 | 20 | 6 | P | 37.4874
2045 | 9 | 20 | 7 | P | 36.7492
2045 | 9 | 20 | 8 | P | 37.6129
2045 | 9 | 20 | 9 | P | 41.1298
2045 | 9 | 20 | 10 | P | 44.5801
2045 | 9 | 20 | 11 | P | 48.0988
2045 | 9 | 20 | 12 | P | 51.1427
2045 | 9 | 20 | 13 | P | 55.248
2045 | 9 | 20 | 14 | P | 59.7243
2045 | 9 | 20 | 15 | P | 65.5954
2045 | 9 | 20 | 16 | P | 70.6759
2045 | 9 | 20 | 17 | P | 62.708
2045 | 9 | 20 | 18 | P | 52.4803
2045 | 9 | 20 | 19 | P | 53.0461
2045 | 9 | 20 | 20 | P | 50.4783
2045 | 9 | 20 | 21 | P | 42.233
2045 | 9 | 20 | 22 | O | 46.1413
2045 | 9 | 20 | 23 | O | 41.3086
2045 | 9 | 21 | 0 | O | 39.6895
2045 | 9 | 21 | 1 | O | 37.7538
2045 | 9 | 21 | 2 | O | 35.3494
2045 | 9 | 21 | 3 | O | 33.5979
2045 | 9 | 21 | 4 | O | 34.0987
2045 | 9 | 21 | 5 | O | 37.9107
2045 | 9 | 21 | 6 | P | 40.175
2045 | 9 | 21 | 7 | P | 39.3839
2045 | 9 | 21 | 8 | P | 40.3096
2045 | 9 | 21 | 9 | P | 44.0786
2045 | 9 | 21 | 10 | P | 47.7762
2045 | 9 | 21 | 11 | P | 51.5472
2045 | 9 | 21 | 12 | P | 54.8093
2045 | 9 | 21 | 13 | P | 59.2089
2045 | 9 | 21 | 14 | P | 64.0062
2045 | 9 | 21 | 15 | P | 70.2982
2045 | 9 | 21 | 16 | P | 75.7429
2045 | 9 | 21 | 17 | P | 67.2038
2045 | 9 | 21 | 18 | P | 56.2428
2045 | 9 | 21 | 19 | P | 56.8492
2045 | 9 | 21 | 20 | P | 54.0973
2045 | 9 | 21 | 21 | P | 45.2609
2045 | 9 | 21 | 22 | O | 47.7091
2045 | 9 | 21 | 23 | O | 42.7122
2045 | 9 | 22 | 0 | O | 39.7336
2045 | 9 | 22 | 1 | O | 37.7958
2045 | 9 | 22 | 2 | O | 35.3887
2045 | 9 | 22 | 3 | O | 33.6352
2045 | 9 | 22 | 4 | O | 34.1366
2045 | 9 | 22 | 5 | O | 37.9528
2045 | 9 | 22 | 6 | P | 38.8867
2045 | 9 | 22 | 7 | P | 38.121
2045 | 9 | 22 | 8 | P | 39.0169
2045 | 9 | 22 | 9 | P | 42.6651
2045 | 9 | 22 | 10 | P | 46.2441
2045 | 9 | 22 | 11 | P | 49.8942
2045 | 9 | 22 | 12 | P | 53.0517
2045 | 9 | 22 | 13 | P | 57.3102
2045 | 9 | 22 | 14 | P | 61.9536
2045 | 9 | 22 | 15 | P | 68.0439
2045 | 9 | 22 | 16 | P | 73.314
2045 | 9 | 22 | 17 | P | 65.0487
2045 | 9 | 22 | 18 | P | 54.4392
2045 | 9 | 22 | 19 | P | 55.0262
2045 | 9 | 22 | 20 | P | 52.3625
2045 | 9 | 22 | 21 | P | 43.8094
2045 | 9 | 22 | 22 | O | 47.7621
2045 | 9 | 22 | 23 | O | 42.7596
2045 | 9 | 23 | 0 | O | 36.7992
2045 | 9 | 23 | 1 | O | 35.0044
2045 | 9 | 23 | 2 | O | 32.7752
2045 | 9 | 23 | 3 | O | 31.1512
2045 | 9 | 23 | 4 | O | 31.6155
2045 | 9 | 23 | 5 | O | 35.1499
2045 | 9 | 23 | 6 | W | 29.9052
2045 | 9 | 23 | 7 | W | 31.7366
2045 | 9 | 23 | 8 | W | 35.7986
2045 | 9 | 23 | 9 | W | 39.7342
2045 | 9 | 23 | 10 | W | 42.5074
2045 | 9 | 23 | 11 | W | 45.5211
2045 | 9 | 23 | 12 | W | 48.7737
2045 | 9 | 23 | 13 | W | 51.6721
2045 | 9 | 23 | 14 | W | 54.1693
2045 | 9 | 23 | 15 | W | 58.0333
2045 | 9 | 23 | 16 | W | 62.6318
2045 | 9 | 23 | 17 | W | 60.4735
2045 | 9 | 23 | 18 | W | 53.1289
2045 | 9 | 23 | 19 | W | 54.928
2045 | 9 | 23 | 20 | W | 52.7187
2045 | 9 | 23 | 21 | W | 45.0488
2045 | 9 | 23 | 22 | O | 44.2347
2045 | 9 | 23 | 23 | O | 39.6017
2045 | 9 | 24 | 0 | O | 35.62
2045 | 9 | 24 | 1 | O | 33.8827
2045 | 9 | 24 | 2 | O | 31.7249
2045 | 9 | 24 | 3 | O | 30.1529
2045 | 9 | 24 | 4 | O | 30.6024
2045 | 9 | 24 | 5 | O | 34.0236
2045 | 9 | 24 | 6 | W | 29.1006
2045 | 9 | 24 | 7 | W | 30.8828
2045 | 9 | 24 | 8 | W | 34.8355
2045 | 9 | 24 | 9 | W | 38.6652
2045 | 9 | 24 | 10 | W | 41.3638
2045 | 9 | 24 | 11 | W | 44.2964
2045 | 9 | 24 | 12 | W | 47.4616
2045 | 9 | 24 | 13 | W | 50.282
2045 | 9 | 24 | 14 | W | 52.712
2045 | 9 | 24 | 15 | W | 56.472
2045 | 9 | 24 | 16 | W | 60.9468
2045 | 9 | 24 | 17 | W | 58.8466
2045 | 9 | 24 | 18 | W | 51.6996
2045 | 9 | 24 | 19 | W | 53.4503
2045 | 9 | 24 | 20 | W | 51.3004
2045 | 9 | 24 | 21 | W | 43.8369
2045 | 9 | 24 | 22 | O | 42.8172
2045 | 9 | 24 | 23 | O | 38.3327
2045 | 9 | 25 | 0 | O | 38.0664
2045 | 9 | 25 | 1 | O | 36.2098
2045 | 9 | 25 | 2 | O | 33.9038
2045 | 9 | 25 | 3 | O | 32.2239
2045 | 9 | 25 | 4 | O | 32.7042
2045 | 9 | 25 | 5 | O | 36.3603
2045 | 9 | 25 | 6 | P | 38.1037
2045 | 9 | 25 | 7 | P | 37.3534
2045 | 9 | 25 | 8 | P | 38.2313
2045 | 9 | 25 | 9 | P | 41.806
2045 | 9 | 25 | 10 | P | 45.313
2045 | 9 | 25 | 11 | P | 48.8895
2045 | 9 | 25 | 12 | P | 51.9835
2045 | 9 | 25 | 13 | P | 56.1563
2045 | 9 | 25 | 14 | P | 60.7061
2045 | 9 | 25 | 15 | P | 66.6738
2045 | 9 | 25 | 16 | P | 71.8378
2045 | 9 | 25 | 17 | P | 63.7389
2045 | 9 | 25 | 18 | P | 53.3431
2045 | 9 | 25 | 19 | P | 53.9182
2045 | 9 | 25 | 20 | P | 51.3081
2045 | 9 | 25 | 21 | P | 42.9273
2045 | 9 | 25 | 22 | O | 45.758
2045 | 9 | 25 | 23 | O | 40.9654
2045 | 9 | 26 | 0 | O | 39.0414
2045 | 9 | 26 | 1 | O | 37.1373
2045 | 9 | 26 | 2 | O | 34.7722
2045 | 9 | 26 | 3 | O | 33.0493
2045 | 9 | 26 | 4 | O | 33.5419
2045 | 9 | 26 | 5 | O | 37.2917
2045 | 9 | 26 | 6 | P | 39.1298
2045 | 9 | 26 | 7 | P | 38.3593
2045 | 9 | 26 | 8 | P | 39.2609
2045 | 9 | 26 | 9 | P | 42.9318
2045 | 9 | 26 | 10 | P | 46.5333
2045 | 9 | 26 | 11 | P | 50.2062
2045 | 9 | 26 | 12 | P | 53.3834
2045 | 9 | 26 | 13 | P | 57.6686
2045 | 9 | 26 | 14 | P | 62.341
2045 | 9 | 26 | 15 | P | 68.4693
2045 | 9 | 26 | 16 | P | 73.7724
2045 | 9 | 26 | 17 | P | 65.4554
2045 | 9 | 26 | 18 | P | 54.7796
2045 | 9 | 26 | 19 | P | 55.3702
2045 | 9 | 26 | 20 | P | 52.6899
2045 | 9 | 26 | 21 | P | 44.0834
2045 | 9 | 26 | 22 | O | 46.93
2045 | 9 | 26 | 23 | O | 42.0147
2045 | 9 | 27 | 0 | O | 39.0724
2045 | 9 | 27 | 1 | O | 37.1668
2045 | 9 | 27 | 2 | O | 34.7998
2045 | 9 | 27 | 3 | O | 33.0755
2045 | 9 | 27 | 4 | O | 33.5685
2045 | 9 | 27 | 5 | O | 37.3212
2045 | 9 | 27 | 6 | P | 38.9359
2045 | 9 | 27 | 7 | P | 38.1692
2045 | 9 | 27 | 8 | P | 39.0663
2045 | 9 | 27 | 9 | P | 42.7191
2045 | 9 | 27 | 10 | P | 46.3027
2045 | 9 | 27 | 11 | P | 49.9574
2045 | 9 | 27 | 12 | P | 53.1189
2045 | 9 | 27 | 13 | P | 57.3828
2045 | 9 | 27 | 14 | P | 62.032
2045 | 9 | 27 | 15 | P | 68.13
2045 | 9 | 27 | 16 | P | 73.4068
2045 | 9 | 27 | 17 | P | 65.131
2045 | 9 | 27 | 18 | P | 54.5081
2045 | 9 | 27 | 19 | P | 55.0958
2045 | 9 | 27 | 20 | P | 52.4288
2045 | 9 | 27 | 21 | P | 43.8649
2045 | 9 | 27 | 22 | O | 46.9672
2045 | 9 | 27 | 23 | O | 42.048
2045 | 9 | 28 | 0 | O | 37.4114
2045 | 9 | 28 | 1 | O | 35.5868
2045 | 9 | 28 | 2 | O | 33.3204
2045 | 9 | 28 | 3 | O | 31.6694
2045 | 9 | 28 | 4 | O | 32.1414
2045 | 9 | 28 | 5 | O | 35.7347
2045 | 9 | 28 | 6 | P | 31.0024
2045 | 9 | 28 | 7 | P | 30.3919
2045 | 9 | 28 | 8 | P | 31.1062
2045 | 9 | 28 | 9 | P | 34.0147
2045 | 9 | 28 | 10 | P | 36.8681
2045 | 9 | 28 | 11 | P | 39.7781
2045 | 9 | 28 | 12 | P | 42.2955
2045 | 9 | 28 | 13 | P | 45.6906
2045 | 9 | 28 | 14 | P | 49.3925
2045 | 9 | 28 | 15 | P | 54.248
2045 | 9 | 28 | 16 | P | 58.4495
2045 | 9 | 28 | 17 | P | 51.86
2045 | 9 | 28 | 18 | P | 43.4017
2045 | 9 | 28 | 19 | P | 43.8696
2045 | 9 | 28 | 20 | P | 41.746
2045 | 9 | 28 | 21 | P | 34.9271
2045 | 9 | 28 | 22 | O | 44.9706
2045 | 9 | 28 | 23 | O | 40.2605
2045 | 9 | 29 | 0 | O | 34.9503
2045 | 9 | 29 | 1 | O | 33.2457
2045 | 9 | 29 | 2 | O | 31.1285
2045 | 9 | 29 | 3 | O | 29.5861
2045 | 9 | 29 | 4 | O | 30.0271
2045 | 9 | 29 | 5 | O | 33.3839
2045 | 9 | 29 | 6 | P | 28.771
2045 | 9 | 29 | 7 | P | 28.2044
2045 | 9 | 29 | 8 | P | 28.8673
2045 | 9 | 29 | 9 | P | 31.5665
2045 | 9 | 29 | 10 | P | 34.2145
2045 | 9 | 29 | 11 | P | 36.915
2045 | 9 | 29 | 12 | P | 39.2512
2045 | 9 | 29 | 13 | P | 42.4019
2045 | 9 | 29 | 14 | P | 45.8374
2045 | 9 | 29 | 15 | P | 50.3434
2045 | 9 | 29 | 16 | P | 54.2426
2045 | 9 | 29 | 17 | P | 48.1274
2045 | 9 | 29 | 18 | P | 40.2778
2045 | 9 | 29 | 19 | P | 40.712
2045 | 9 | 29 | 20 | P | 38.7413
2045 | 9 | 29 | 21 | P | 32.4131
2045 | 9 | 29 | 22 | O | 42.0123
2045 | 9 | 29 | 23 | O | 37.6121
2045 | 9 | 30 | 0 | O | 31.699
2045 | 9 | 30 | 1 | O | 30.153
2045 | 9 | 30 | 2 | O | 28.2327
2045 | 9 | 30 | 3 | O | 26.8338
2045 | 9 | 30 | 4 | O | 27.2337
2045 | 9 | 30 | 5 | O | 30.2783
2045 | 9 | 30 | 6 | W | 21.0547
2045 | 9 | 30 | 7 | W | 22.3441
2045 | 9 | 30 | 8 | W | 25.204
2045 | 9 | 30 | 9 | W | 27.9749
2045 | 9 | 30 | 10 | W | 29.9273
2045 | 9 | 30 | 11 | W | 32.0491
2045 | 9 | 30 | 12 | W | 34.3391
2045 | 9 | 30 | 13 | W | 36.3797
2045 | 9 | 30 | 14 | W | 38.1379
2045 | 9 | 30 | 15 | W | 40.8583
2045 | 9 | 30 | 16 | W | 44.0959
2045 | 9 | 30 | 17 | W | 42.5763
2045 | 9 | 30 | 18 | W | 37.4054
2045 | 9 | 30 | 19 | W | 38.6721
2045 | 9 | 30 | 20 | W | 37.1166
2045 | 9 | 30 | 21 | W | 31.7166
2045 | 9 | 30 | 22 | O | 38.104
2045 | 9 | 30 | 23 | O | 34.1131
2045 | 10 | 1 | 0 | O | 35.4048
2045 | 10 | 1 | 1 | O | 34.1302
2045 | 10 | 1 | 2 | O | 32.8689
2045 | 10 | 1 | 3 | O | 32.3244
2045 | 10 | 1 | 4 | O | 33.4605
2045 | 10 | 1 | 5 | O | 37.5524
2045 | 10 | 1 | 6 | W | 27.7906
2045 | 10 | 1 | 7 | W | 29.686
2045 | 10 | 1 | 8 | W | 31.9501
2045 | 10 | 1 | 9 | W | 34.3583
2045 | 10 | 1 | 10 | W | 34.7326
2045 | 10 | 1 | 11 | W | 34.2677
2045 | 10 | 1 | 12 | W | 34.2748
2045 | 10 | 1 | 13 | W | 34.1246
2045 | 10 | 1 | 14 | W | 34.2524
2045 | 10 | 1 | 15 | W | 34.4322
2045 | 10 | 1 | 16 | W | 35.6111
2045 | 10 | 1 | 17 | W | 36.8355
2045 | 10 | 1 | 18 | W | 42.5202
2045 | 10 | 1 | 19 | W | 46.5093
2045 | 10 | 1 | 20 | W | 39.6472
2045 | 10 | 1 | 21 | W | 35.0257
2045 | 10 | 1 | 22 | O | 40.7362
2045 | 10 | 1 | 23 | O | 37.4188
2045 | 10 | 2 | 0 | O | 37.1403
2045 | 10 | 2 | 1 | O | 35.8033
2045 | 10 | 2 | 2 | O | 34.4801
2045 | 10 | 2 | 3 | O | 33.9089
2045 | 10 | 2 | 4 | O | 35.1007
2045 | 10 | 2 | 5 | O | 39.3932
2045 | 10 | 2 | 6 | P | 42.4941
2045 | 10 | 2 | 7 | P | 42.9393
2045 | 10 | 2 | 8 | P | 39.4209
2045 | 10 | 2 | 9 | P | 39.9819
2045 | 10 | 2 | 10 | P | 41.2541
2045 | 10 | 2 | 11 | P | 40.843
2045 | 10 | 2 | 12 | P | 41.2206
2045 | 10 | 2 | 13 | P | 41.8295
2045 | 10 | 2 | 14 | P | 42.3656
2045 | 10 | 2 | 15 | P | 42.6372
2045 | 10 | 2 | 16 | P | 43.7914
2045 | 10 | 2 | 17 | P | 42.6606
2045 | 10 | 2 | 18 | P | 45.7655
2045 | 10 | 2 | 19 | P | 50.4615
2045 | 10 | 2 | 20 | P | 41.9359
2045 | 10 | 2 | 21 | P | 36.0166
2045 | 10 | 2 | 22 | O | 42.733
2045 | 10 | 2 | 23 | O | 39.253
2045 | 10 | 3 | 0 | O | 38.0502
2045 | 10 | 3 | 1 | O | 36.6804
2045 | 10 | 3 | 2 | O | 35.3248
2045 | 10 | 3 | 3 | O | 34.7396
2045 | 10 | 3 | 4 | O | 35.9606
2045 | 10 | 3 | 5 | O | 40.3583
2045 | 10 | 3 | 6 | P | 46.0668
2045 | 10 | 3 | 7 | P | 46.5493
2045 | 10 | 3 | 8 | P | 42.7352
2045 | 10 | 3 | 9 | P | 43.3433
2045 | 10 | 3 | 10 | P | 44.7225
2045 | 10 | 3 | 11 | P | 44.2768
2045 | 10 | 3 | 12 | P | 44.6862
2045 | 10 | 3 | 13 | P | 45.3462
2045 | 10 | 3 | 14 | P | 45.9274
2045 | 10 | 3 | 15 | P | 46.2219
2045 | 10 | 3 | 16 | P | 47.4731
2045 | 10 | 3 | 17 | P | 46.2472
2045 | 10 | 3 | 18 | P | 49.6132
2045 | 10 | 3 | 19 | P | 54.704
2045 | 10 | 3 | 20 | P | 45.4616
2045 | 10 | 3 | 21 | P | 39.0447
2045 | 10 | 3 | 22 | O | 43.7799
2045 | 10 | 3 | 23 | O | 40.2146
2045 | 10 | 4 | 0 | O | 38.6825
2045 | 10 | 4 | 1 | O | 37.2899
2045 | 10 | 4 | 2 | O | 35.9118
2045 | 10 | 4 | 3 | O | 35.3169
2045 | 10 | 4 | 4 | O | 36.5581
2045 | 10 | 4 | 5 | O | 41.0289
2045 | 10 | 4 | 6 | P | 47.514
2045 | 10 | 4 | 7 | P | 48.0118
2045 | 10 | 4 | 8 | P | 44.0778
2045 | 10 | 4 | 9 | P | 44.705
2045 | 10 | 4 | 10 | P | 46.1275
2045 | 10 | 4 | 11 | P | 45.6679
2045 | 10 | 4 | 12 | P | 46.09
2045 | 10 | 4 | 13 | P | 46.7708
2045 | 10 | 4 | 14 | P | 47.3703
2045 | 10 | 4 | 15 | P | 47.674
2045 | 10 | 4 | 16 | P | 48.9645
2045 | 10 | 4 | 17 | P | 47.7002
2045 | 10 | 4 | 18 | P | 51.1719
2045 | 10 | 4 | 19 | P | 56.4226
2045 | 10 | 4 | 20 | P | 46.8899
2045 | 10 | 4 | 21 | P | 40.2713
2045 | 10 | 4 | 22 | O | 44.5074
2045 | 10 | 4 | 23 | O | 40.8828
2045 | 10 | 5 | 0 | O | 38.6972
2045 | 10 | 5 | 1 | O | 37.3041
2045 | 10 | 5 | 2 | O | 35.9254
2045 | 10 | 5 | 3 | O | 35.3303
2045 | 10 | 5 | 4 | O | 36.572
2045 | 10 | 5 | 5 | O | 41.0445
2045 | 10 | 5 | 6 | P | 45.8891
2045 | 10 | 5 | 7 | P | 46.3698
2045 | 10 | 5 | 8 | P | 42.5704
2045 | 10 | 5 | 9 | P | 43.1762
2045 | 10 | 5 | 10 | P | 44.55
2045 | 10 | 5 | 11 | P | 44.1061
2045 | 10 | 5 | 12 | P | 44.5138
2045 | 10 | 5 | 13 | P | 45.1713
2045 | 10 | 5 | 14 | P | 45.7503
2045 | 10 | 5 | 15 | P | 46.0436
2045 | 10 | 5 | 16 | P | 47.29
2045 | 10 | 5 | 17 | P | 46.0689
2045 | 10 | 5 | 18 | P | 49.4219
2045 | 10 | 5 | 19 | P | 54.4931
2045 | 10 | 5 | 20 | P | 45.2863
2045 | 10 | 5 | 21 | P | 38.8941
2045 | 10 | 5 | 22 | O | 44.5243
2045 | 10 | 5 | 23 | O | 40.8984
2045 | 10 | 6 | 0 | O | 38.4559
2045 | 10 | 6 | 1 | O | 37.0715
2045 | 10 | 6 | 2 | O | 35.7015
2045 | 10 | 6 | 3 | O | 35.1101
2045 | 10 | 6 | 4 | O | 36.344
2045 | 10 | 6 | 5 | O | 40.7886
2045 | 10 | 6 | 6 | P | 45.9812
2045 | 10 | 6 | 7 | P | 46.4629
2045 | 10 | 6 | 8 | P | 42.6558
2045 | 10 | 6 | 9 | P | 43.2628
2045 | 10 | 6 | 10 | P | 44.6395
2045 | 10 | 6 | 11 | P | 44.1946
2045 | 10 | 6 | 12 | P | 44.6032
2045 | 10 | 6 | 13 | P | 45.262
2045 | 10 | 6 | 14 | P | 45.8421
2045 | 10 | 6 | 15 | P | 46.1361
2045 | 10 | 6 | 16 | P | 47.3849
2045 | 10 | 6 | 17 | P | 46.1613
2045 | 10 | 6 | 18 | P | 49.5211
2045 | 10 | 6 | 19 | P | 54.6024
2045 | 10 | 6 | 20 | P | 45.3772
2045 | 10 | 6 | 21 | P | 38.9722
2045 | 10 | 6 | 22 | O | 44.2467
2045 | 10 | 6 | 23 | O | 40.6434
2045 | 10 | 7 | 0 | O | 37.8458
2045 | 10 | 7 | 1 | O | 36.4833
2045 | 10 | 7 | 2 | O | 35.135
2045 | 10 | 7 | 3 | O | 34.553
2045 | 10 | 7 | 4 | O | 35.7674
2045 | 10 | 7 | 5 | O | 40.1415
2045 | 10 | 7 | 6 | W | 33.6371
2045 | 10 | 7 | 7 | W | 35.9312
2045 | 10 | 7 | 8 | W | 38.6717
2045 | 10 | 7 | 9 | W | 41.5864
2045 | 10 | 7 | 10 | W | 42.0395
2045 | 10 | 7 | 11 | W | 41.4768
2045 | 10 | 7 | 12 | W | 41.4853
2045 | 10 | 7 | 13 | W | 41.3036
2045 | 10 | 7 | 14 | W | 41.4583
2045 | 10 | 7 | 15 | W | 41.6759
2045 | 10 | 7 | 16 | W | 43.1028
2045 | 10 | 7 | 17 | W | 44.5849
2045 | 10 | 7 | 18 | W | 51.4654
2045 | 10 | 7 | 19 | W | 56.2937
2045 | 10 | 7 | 20 | W | 47.988
2045 | 10 | 7 | 21 | W | 42.3942
2045 | 10 | 7 | 22 | O | 43.5447
2045 | 10 | 7 | 23 | O | 39.9986
2045 | 10 | 8 | 0 | O | 37.6665
2045 | 10 | 8 | 1 | O | 36.3105
2045 | 10 | 8 | 2 | O | 34.9686
2045 | 10 | 8 | 3 | O | 34.3894
2045 | 10 | 8 | 4 | O | 35.598
2045 | 10 | 8 | 5 | O | 39.9513
2045 | 10 | 8 | 6 | W | 28.9844
2045 | 10 | 8 | 7 | W | 30.9611
2045 | 10 | 8 | 8 | W | 33.3225
2045 | 10 | 8 | 9 | W | 35.8341
2045 | 10 | 8 | 10 | W | 36.2244
2045 | 10 | 8 | 11 | W | 35.7396
2045 | 10 | 8 | 12 | W | 35.747
2045 | 10 | 8 | 13 | W | 35.5903
2045 | 10 | 8 | 14 | W | 35.7236
2045 | 10 | 8 | 15 | W | 35.9111
2045 | 10 | 8 | 16 | W | 37.1407
2045 | 10 | 8 | 17 | W | 38.4178
2045 | 10 | 8 | 18 | W | 44.3466
2045 | 10 | 8 | 19 | W | 48.507
2045 | 10 | 8 | 20 | W | 41.3502
2045 | 10 | 8 | 21 | W | 36.5301
2045 | 10 | 8 | 22 | O | 43.3385
2045 | 10 | 8 | 23 | O | 39.8091
2045 | 10 | 9 | 0 | O | 38.5552
2045 | 10 | 9 | 1 | O | 37.1671
2045 | 10 | 9 | 2 | O | 35.7936
2045 | 10 | 9 | 3 | O | 35.2007
2045 | 10 | 9 | 4 | O | 36.4378
2045 | 10 | 9 | 5 | O | 40.8939
2045 | 10 | 9 | 6 | P | 47.7178
2045 | 10 | 9 | 7 | P | 48.2177
2045 | 10 | 9 | 8 | P | 44.2668
2045 | 10 | 9 | 9 | P | 44.8967
2045 | 10 | 9 | 10 | P | 46.3254
2045 | 10 | 9 | 11 | P | 45.8637
2045 | 10 | 9 | 12 | P | 46.2877
2045 | 10 | 9 | 13 | P | 46.9714
2045 | 10 | 9 | 14 | P | 47.5735
2045 | 10 | 9 | 15 | P | 47.8785
2045 | 10 | 9 | 16 | P | 49.1745
2045 | 10 | 9 | 17 | P | 47.9047
2045 | 10 | 9 | 18 | P | 51.3913
2045 | 10 | 9 | 19 | P | 56.6646
2045 | 10 | 9 | 20 | P | 47.091
2045 | 10 | 9 | 21 | P | 40.4441
2045 | 10 | 9 | 22 | O | 44.3609
2045 | 10 | 9 | 23 | O | 40.7483
2045 | 10 | 10 | 0 | O | 39.2944
2045 | 10 | 10 | 1 | O | 37.8798
2045 | 10 | 10 | 2 | O | 36.4799
2045 | 10 | 10 | 3 | O | 35.8756
2045 | 10 | 10 | 4 | O | 37.1364
2045 | 10 | 10 | 5 | O | 41.6779
2045 | 10 | 10 | 6 | P | 45.5492
2045 | 10 | 10 | 7 | P | 46.0264
2045 | 10 | 10 | 8 | P | 42.2551
2045 | 10 | 10 | 9 | P | 42.8564
2045 | 10 | 10 | 10 | P | 44.2201
2045 | 10 | 10 | 11 | P | 43.7794
2045 | 10 | 10 | 12 | P | 44.1841
2045 | 10 | 10 | 13 | P | 44.8368
2045 | 10 | 10 | 14 | P | 45.4114
2045 | 10 | 10 | 15 | P | 45.7026
2045 | 10 | 10 | 16 | P | 46.9398
2045 | 10 | 10 | 17 | P | 45.7277
2045 | 10 | 10 | 18 | P | 49.0558
2045 | 10 | 10 | 19 | P | 54.0895
2045 | 10 | 10 | 20 | P | 44.9509
2045 | 10 | 10 | 21 | P | 38.6061
2045 | 10 | 10 | 22 | O | 45.2115
2045 | 10 | 10 | 23 | O | 41.5296
2045 | 10 | 11 | 0 | O | 39.1765
2045 | 10 | 11 | 1 | O | 37.7661
2045 | 10 | 11 | 2 | O | 36.3705
2045 | 10 | 11 | 3 | O | 35.768
2045 | 10 | 11 | 4 | O | 37.025
2045 | 10 | 11 | 5 | O | 41.5529
2045 | 10 | 11 | 6 | P | 43.1314
2045 | 10 | 11 | 7 | P | 43.5832
2045 | 10 | 11 | 8 | P | 40.0121
2045 | 10 | 11 | 9 | P | 40.5815
2045 | 10 | 11 | 10 | P | 41.8728
2045 | 10 | 11 | 11 | P | 41.4555
2045 | 10 | 11 | 12 | P | 41.8387
2045 | 10 | 11 | 13 | P | 42.4568
2045 | 10 | 11 | 14 | P | 43.0009
2045 | 10 | 11 | 15 | P | 43.2766
2045 | 10 | 11 | 16 | P | 44.4481
2045 | 10 | 11 | 17 | P | 43.3004
2045 | 10 | 11 | 18 | P | 46.4518
2045 | 10 | 11 | 19 | P | 51.2183
2045 | 10 | 11 | 20 | P | 42.5648
2045 | 10 | 11 | 21 | P | 36.5568
2045 | 10 | 11 | 22 | O | 45.0758
2045 | 10 | 11 | 23 | O | 41.405
2045 | 10 | 12 | 0 | O | 37.6452
2045 | 10 | 12 | 1 | O | 36.29
2045 | 10 | 12 | 2 | O | 34.9488
2045 | 10 | 12 | 3 | O | 34.3699
2045 | 10 | 12 | 4 | O | 35.5778
2045 | 10 | 12 | 5 | O | 39.9287
2045 | 10 | 12 | 6 | P | 39.4442
2045 | 10 | 12 | 7 | P | 39.8574
2045 | 10 | 12 | 8 | P | 36.5916
2045 | 10 | 12 | 9 | P | 37.1122
2045 | 10 | 12 | 10 | P | 38.2932
2045 | 10 | 12 | 11 | P | 37.9116
2045 | 10 | 12 | 12 | P | 38.262
2045 | 10 | 12 | 13 | P | 38.8272
2045 | 10 | 12 | 14 | P | 39.3248
2045 | 10 | 12 | 15 | P | 39.577
2045 | 10 | 12 | 16 | P | 40.6483
2045 | 10 | 12 | 17 | P | 39.5987
2045 | 10 | 12 | 18 | P | 42.4808
2045 | 10 | 12 | 19 | P | 46.8397
2045 | 10 | 12 | 20 | P | 38.926
2045 | 10 | 12 | 21 | P | 33.4316
2045 | 10 | 12 | 22 | O | 43.3139
2045 | 10 | 12 | 23 | O | 39.7866
2045 | 10 | 13 | 0 | O | 37.1981
2045 | 10 | 13 | 1 | O | 35.859
2045 | 10 | 13 | 2 | O | 34.5338
2045 | 10 | 13 | 3 | O | 33.9617
2045 | 10 | 13 | 4 | O | 35.1553
2045 | 10 | 13 | 5 | O | 39.4545
2045 | 10 | 13 | 6 | P | 39.6634
2045 | 10 | 13 | 7 | P | 40.0789
2045 | 10 | 13 | 8 | P | 36.7949
2045 | 10 | 13 | 9 | P | 37.3185
2045 | 10 | 13 | 10 | P | 38.506
2045 | 10 | 13 | 11 | P | 38.1223
2045 | 10 | 13 | 12 | P | 38.4747
2045 | 10 | 13 | 13 | P | 39.043
2045 | 10 | 13 | 14 | P | 39.5434
2045 | 10 | 13 | 15 | P | 39.797
2045 | 10 | 13 | 16 | P | 40.8743
2045 | 10 | 13 | 17 | P | 39.8188
2045 | 10 | 13 | 18 | P | 42.7169
2045 | 10 | 13 | 19 | P | 47.1001
2045 | 10 | 13 | 20 | P | 39.1424
2045 | 10 | 13 | 21 | P | 33.6174
2045 | 10 | 13 | 22 | O | 42.7995
2045 | 10 | 13 | 23 | O | 39.314
2045 | 10 | 14 | 0 | O | 36.5307
2045 | 10 | 14 | 1 | O | 35.2155
2045 | 10 | 14 | 2 | O | 33.9141
2045 | 10 | 14 | 3 | O | 33.3523
2045 | 10 | 14 | 4 | O | 34.5245
2045 | 10 | 14 | 5 | O | 38.7465
2045 | 10 | 14 | 6 | W | 30.9448
2045 | 10 | 14 | 7 | W | 33.0552
2045 | 10 | 14 | 8 | W | 35.5764
2045 | 10 | 14 | 9 | W | 38.2578
2045 | 10 | 14 | 10 | W | 38.6746
2045 | 10 | 14 | 11 | W | 38.1569
2045 | 10 | 14 | 12 | W | 38.1648
2045 | 10 | 14 | 13 | W | 37.9976
2045 | 10 | 14 | 14 | W | 38.1399
2045 | 10 | 14 | 15 | W | 38.3401
2045 | 10 | 14 | 16 | W | 39.6528
2045 | 10 | 14 | 17 | W | 41.0162
2045 | 10 | 14 | 18 | W | 47.3461
2045 | 10 | 14 | 19 | W | 51.7879
2045 | 10 | 14 | 20 | W | 44.147
2045 | 10 | 14 | 21 | W | 39.0009
2045 | 10 | 14 | 22 | O | 42.0315
2045 | 10 | 14 | 23 | O | 38.6086
2045 | 10 | 15 | 0 | O | 36.6002
2045 | 10 | 15 | 1 | O | 35.2825
2045 | 10 | 15 | 2 | O | 33.9786
2045 | 10 | 15 | 3 | O | 33.4158
2045 | 10 | 15 | 4 | O | 34.5902
2045 | 10 | 15 | 5 | O | 38.8203
2045 | 10 | 15 | 6 | W | 28.8364
2045 | 10 | 15 | 7 | W | 30.8031
2045 | 10 | 15 | 8 | W | 33.1524
2045 | 10 | 15 | 9 | W | 35.6511
2045 | 10 | 15 | 10 | W | 36.0395
2045 | 10 | 15 | 11 | W | 35.5571
2045 | 10 | 15 | 12 | W | 35.5645
2045 | 10 | 15 | 13 | W | 35.4087
2045 | 10 | 15 | 14 | W | 35.5413
2045 | 10 | 15 | 15 | W | 35.7278
2045 | 10 | 15 | 16 | W | 36.9511
2045 | 10 | 15 | 17 | W | 38.2217
2045 | 10 | 15 | 18 | W | 44.1202
2045 | 10 | 15 | 19 | W | 48.2594
2045 | 10 | 15 | 20 | W | 41.1391
2045 | 10 | 15 | 21 | W | 36.3437
2045 | 10 | 15 | 22 | O | 42.1115
2045 | 10 | 15 | 23 | O | 38.6821
2045 | 10 | 16 | 0 | O | 36.7369
2045 | 10 | 16 | 1 | O | 35.4144
2045 | 10 | 16 | 2 | O | 34.1056
2045 | 10 | 16 | 3 | O | 33.5406
2045 | 10 | 16 | 4 | O | 34.7194
2045 | 10 | 16 | 5 | O | 38.9653
2045 | 10 | 16 | 6 | P | 37.7291
2045 | 10 | 16 | 7 | P | 38.1244
2045 | 10 | 16 | 8 | P | 35.0006
2045 | 10 | 16 | 9 | P | 35.4986
2045 | 10 | 16 | 10 | P | 36.6282
2045 | 10 | 16 | 11 | P | 36.2632
2045 | 10 | 16 | 12 | P | 36.5984
2045 | 10 | 16 | 13 | P | 37.139
2045 | 10 | 16 | 14 | P | 37.615
2045 | 10 | 16 | 15 | P | 37.8562
2045 | 10 | 16 | 16 | P | 38.881
2045 | 10 | 16 | 17 | P | 37.877
2045 | 10 | 16 | 18 | P | 40.6337
2045 | 10 | 16 | 19 | P | 44.8032
2045 | 10 | 16 | 20 | P | 37.2335
2045 | 10 | 16 | 21 | P | 31.978
2045 | 10 | 16 | 22 | O | 42.2689
2045 | 10 | 16 | 23 | O | 38.8266
2045 | 10 | 17 | 0 | O | 37.7619
2045 | 10 | 17 | 1 | O | 36.4024
2045 | 10 | 17 | 2 | O | 35.0571
2045 | 10 | 17 | 3 | O | 34.4764
2045 | 10 | 17 | 4 | O | 35.6881
2045 | 10 | 17 | 5 | O | 40.0525
2045 | 10 | 17 | 6 | P | 38.8884
2045 | 10 | 17 | 7 | P | 39.2958
2045 | 10 | 17 | 8 | P | 36.076
2045 | 10 | 17 | 9 | P | 36.5893
2045 | 10 | 17 | 10 | P | 37.7536
2045 | 10 | 17 | 11 | P | 37.3774
2045 | 10 | 17 | 12 | P | 37.7229
2045 | 10 | 17 | 13 | P | 38.2801
2045 | 10 | 17 | 14 | P | 38.7708
2045 | 10 | 17 | 15 | P | 39.0194
2045 | 10 | 17 | 16 | P | 40.0756
2045 | 10 | 17 | 17 | P | 39.0408
2045 | 10 | 17 | 18 | P | 41.8822
2045 | 10 | 17 | 19 | P | 46.1798
2045 | 10 | 17 | 20 | P | 38.3776
2045 | 10 | 17 | 21 | P | 32.9606
2045 | 10 | 17 | 22 | O | 43.4482
2045 | 10 | 17 | 23 | O | 39.9099
2045 | 10 | 18 | 0 | O | 37.9004
2045 | 10 | 18 | 1 | O | 36.536
2045 | 10 | 18 | 2 | O | 35.1857
2045 | 10 | 18 | 3 | O | 34.6029
2045 | 10 | 18 | 4 | O | 35.819
2045 | 10 | 18 | 5 | O | 40.1994
2045 | 10 | 18 | 6 | P | 39.3617
2045 | 10 | 18 | 7 | P | 39.774
2045 | 10 | 18 | 8 | P | 36.515
2045 | 10 | 18 | 9 | P | 37.0346
2045 | 10 | 18 | 10 | P | 38.2131
2045 | 10 | 18 | 11 | P | 37.8323
2045 | 10 | 18 | 12 | P | 38.182
2045 | 10 | 18 | 13 | P | 38.746
2045 | 10 | 18 | 14 | P | 39.2426
2045 | 10 | 18 | 15 | P | 39.4942
2045 | 10 | 18 | 16 | P | 40.5633
2045 | 10 | 18 | 17 | P | 39.5159
2045 | 10 | 18 | 18 | P | 42.3919
2045 | 10 | 18 | 19 | P | 46.7418
2045 | 10 | 18 | 20 | P | 38.8446
2045 | 10 | 18 | 21 | P | 33.3617
2045 | 10 | 18 | 22 | O | 43.6076
2045 | 10 | 18 | 23 | O | 40.0563
2045 | 10 | 19 | 0 | O | 37.7942
2045 | 10 | 19 | 1 | O | 36.4335
2045 | 10 | 19 | 2 | O | 35.0871
2045 | 10 | 19 | 3 | O | 34.5059
2045 | 10 | 19 | 4 | O | 35.7186
2045 | 10 | 19 | 5 | O | 40.0867
2045 | 10 | 19 | 6 | P | 39.441
2045 | 10 | 19 | 7 | P | 39.8542
2045 | 10 | 19 | 8 | P | 36.5887
2045 | 10 | 19 | 9 | P | 37.1093
2045 | 10 | 19 | 10 | P | 38.2902
2045 | 10 | 19 | 11 | P | 37.9086
2045 | 10 | 19 | 12 | P | 38.259
2045 | 10 | 19 | 13 | P | 38.8241
2045 | 10 | 19 | 14 | P | 39.3217
2045 | 10 | 19 | 15 | P | 39.5739
2045 | 10 | 19 | 16 | P | 40.6451
2045 | 10 | 19 | 17 | P | 39.5956
2045 | 10 | 19 | 18 | P | 42.4774
2045 | 10 | 19 | 19 | P | 46.836
2045 | 10 | 19 | 20 | P | 38.9229
2045 | 10 | 19 | 21 | P | 33.429
2045 | 10 | 19 | 22 | O | 43.4853
2045 | 10 | 19 | 23 | O | 39.944
2045 | 10 | 20 | 0 | O | 37.4734
2045 | 10 | 20 | 1 | O | 36.1243
2045 | 10 | 20 | 2 | O | 34.7893
2045 | 10 | 20 | 3 | O | 34.213
2045 | 10 | 20 | 4 | O | 35.4154
2045 | 10 | 20 | 5 | O | 39.7464
2045 | 10 | 20 | 6 | P | 39.7438
2045 | 10 | 20 | 7 | P | 40.1602
2045 | 10 | 20 | 8 | P | 36.8695
2045 | 10 | 20 | 9 | P | 37.3942
2045 | 10 | 20 | 10 | P | 38.5841
2045 | 10 | 20 | 11 | P | 38.1996
2045 | 10 | 20 | 12 | P | 38.5527
2045 | 10 | 20 | 13 | P | 39.1222
2045 | 10 | 20 | 14 | P | 39.6236
2045 | 10 | 20 | 15 | P | 39.8777
2045 | 10 | 20 | 16 | P | 40.9571
2045 | 10 | 20 | 17 | P | 39.8995
2045 | 10 | 20 | 18 | P | 42.8035
2045 | 10 | 20 | 19 | P | 47.1956
2045 | 10 | 20 | 20 | P | 39.2217
2045 | 10 | 20 | 21 | P | 33.6856
2045 | 10 | 20 | 22 | O | 43.1162
2045 | 10 | 20 | 23 | O | 39.6049
2045 | 10 | 21 | 0 | O | 35.9954
2045 | 10 | 21 | 1 | O | 34.6996
2045 | 10 | 21 | 2 | O | 33.4172
2045 | 10 | 21 | 3 | O | 32.8637
2045 | 10 | 21 | 4 | O | 34.0187
2045 | 10 | 21 | 5 | O | 38.1789
2045 | 10 | 21 | 6 | W | 27.4141
2045 | 10 | 21 | 7 | W | 29.2838
2045 | 10 | 21 | 8 | W | 31.5173
2045 | 10 | 21 | 9 | W | 33.8927
2045 | 10 | 21 | 10 | W | 34.262
2045 | 10 | 21 | 11 | W | 33.8034
2045 | 10 | 21 | 12 | W | 33.8104
2045 | 10 | 21 | 13 | W | 33.6622
2045 | 10 | 21 | 14 | W | 33.7883
2045 | 10 | 21 | 15 | W | 33.9656
2045 | 10 | 21 | 16 | W | 35.1286
2045 | 10 | 21 | 17 | W | 36.3365
2045 | 10 | 21 | 18 | W | 41.9441
2045 | 10 | 21 | 19 | W | 45.8791
2045 | 10 | 21 | 20 | W | 39.11
2045 | 10 | 21 | 21 | W | 34.5511
2045 | 10 | 21 | 22 | O | 41.4157
2045 | 10 | 21 | 23 | O | 38.043
2045 | 10 | 22 | 0 | O | 35.4007
2045 | 10 | 22 | 1 | O | 34.1262
2045 | 10 | 22 | 2 | O | 32.865
2045 | 10 | 22 | 3 | O | 32.3206
2045 | 10 | 22 | 4 | O | 33.4565
2045 | 10 | 22 | 5 | O | 37.548
2045 | 10 | 22 | 6 | W | 27.4348
2045 | 10 | 22 | 7 | W | 29.3059
2045 | 10 | 22 | 8 | W | 31.541
2045 | 10 | 22 | 9 | W | 33.9183
2045 | 10 | 22 | 10 | W | 34.2878
2045 | 10 | 22 | 11 | W | 33.8289
2045 | 10 | 22 | 12 | W | 33.8359
2045 | 10 | 22 | 13 | W | 33.6876
2045 | 10 | 22 | 14 | W | 33.8138
2045 | 10 | 22 | 15 | W | 33.9912
2045 | 10 | 22 | 16 | W | 35.1551
2045 | 10 | 22 | 17 | W | 36.3639
2045 | 10 | 22 | 18 | W | 41.9757
2045 | 10 | 22 | 19 | W | 45.9137
2045 | 10 | 22 | 20 | W | 39.1395
2045 | 10 | 22 | 21 | W | 34.5771
2045 | 10 | 22 | 22 | O | 40.7314
2045 | 10 | 22 | 23 | O | 37.4143
2045 | 10 | 23 | 0 | O | 37.0622
2045 | 10 | 23 | 1 | O | 35.7279
2045 | 10 | 23 | 2 | O | 34.4075
2045 | 10 | 23 | 3 | O | 33.8376
2045 | 10 | 23 | 4 | O | 35.0268
2045 | 10 | 23 | 5 | O | 39.3103
2045 | 10 | 23 | 6 | P | 38.7238
2045 | 10 | 23 | 7 | P | 39.1295
2045 | 10 | 23 | 8 | P | 35.9233
2045 | 10 | 23 | 9 | P | 36.4345
2045 | 10 | 23 | 10 | P | 37.5938
2045 | 10 | 23 | 11 | P | 37.2192
2045 | 10 | 23 | 12 | P | 37.5633
2045 | 10 | 23 | 13 | P | 38.1181
2045 | 10 | 23 | 14 | P | 38.6067
2045 | 10 | 23 | 15 | P | 38.8542
2045 | 10 | 23 | 16 | P | 39.906
2045 | 10 | 23 | 17 | P | 38.8755
2045 | 10 | 23 | 18 | P | 41.7049
2045 | 10 | 23 | 19 | P | 45.9843
2045 | 10 | 23 | 20 | P | 38.2151
2045 | 10 | 23 | 21 | P | 32.821
2045 | 10 | 23 | 22 | O | 42.6431
2045 | 10 | 23 | 23 | O | 39.1704
2045 | 10 | 24 | 0 | O | 37.5837
2045 | 10 | 24 | 1 | O | 36.2307
2045 | 10 | 24 | 2 | O | 34.8917
2045 | 10 | 24 | 3 | O | 34.3137
2045 | 10 | 24 | 4 | O | 35.5197
2045 | 10 | 24 | 5 | O | 39.8635
2045 | 10 | 24 | 6 | P | 38.9814
2045 | 10 | 24 | 7 | P | 39.3898
2045 | 10 | 24 | 8 | P | 36.1623
2045 | 10 | 24 | 9 | P | 36.6768
2045 | 10 | 24 | 10 | P | 37.8439
2045 | 10 | 24 | 11 | P | 37.4668
2045 | 10 | 24 | 12 | P | 37.8131
2045 | 10 | 24 | 13 | P | 38.3717
2045 | 10 | 24 | 14 | P | 38.8635
2045 | 10 | 24 | 15 | P | 39.1127
2045 | 10 | 24 | 16 | P | 40.1715
2045 | 10 | 24 | 17 | P | 39.1341
2045 | 10 | 24 | 18 | P | 41.9824
2045 | 10 | 24 | 19 | P | 46.2902
2045 | 10 | 24 | 20 | P | 38.4693
2045 | 10 | 24 | 21 | P | 33.0394
2045 | 10 | 24 | 22 | O | 43.2432
2045 | 10 | 24 | 23 | O | 39.7216
2045 | 10 | 25 | 0 | O | 38.5024
2045 | 10 | 25 | 1 | O | 37.1162
2045 | 10 | 25 | 2 | O | 35.7446
2045 | 10 | 25 | 3 | O | 35.1525
2045 | 10 | 25 | 4 | O | 36.3879
2045 | 10 | 25 | 5 | O | 40.8379
2045 | 10 | 25 | 6 | P | 40.189
2045 | 10 | 25 | 7 | P | 40.61
2045 | 10 | 25 | 8 | P | 37.2825
2045 | 10 | 25 | 9 | P | 37.813
2045 | 10 | 25 | 10 | P | 39.0162
2045 | 10 | 25 | 11 | P | 38.6274
2045 | 10 | 25 | 12 | P | 38.9845
2045 | 10 | 25 | 13 | P | 39.5604
2045 | 10 | 25 | 14 | P | 40.0674
2045 | 10 | 25 | 15 | P | 40.3243
2045 | 10 | 25 | 16 | P | 41.4159
2045 | 10 | 25 | 17 | P | 40.3464
2045 | 10 | 25 | 18 | P | 43.2829
2045 | 10 | 25 | 19 | P | 47.7242
2045 | 10 | 25 | 20 | P | 39.661
2045 | 10 | 25 | 21 | P | 34.0629
2045 | 10 | 25 | 22 | O | 44.3002
2045 | 10 | 25 | 23 | O | 40.6925
2045 | 10 | 26 | 0 | O | 39.338
2045 | 10 | 26 | 1 | O | 37.9218
2045 | 10 | 26 | 2 | O | 36.5204
2045 | 10 | 26 | 3 | O | 35.9154
2045 | 10 | 26 | 4 | O | 37.1777
2045 | 10 | 26 | 5 | O | 41.7242
2045 | 10 | 26 | 6 | P | 40.0043
2045 | 10 | 26 | 7 | P | 40.4234
2045 | 10 | 26 | 8 | P | 37.1112
2045 | 10 | 26 | 9 | P | 37.6393
2045 | 10 | 26 | 10 | P | 38.837
2045 | 10 | 26 | 11 | P | 38.4499
2045 | 10 | 26 | 12 | P | 38.8054
2045 | 10 | 26 | 13 | P | 39.3786
2045 | 10 | 26 | 14 | P | 39.8833
2045 | 10 | 26 | 15 | P | 40.139
2045 | 10 | 26 | 16 | P | 41.2256
2045 | 10 | 26 | 17 | P | 40.161
2045 | 10 | 26 | 18 | P | 43.084
2045 | 10 | 26 | 19 | P | 47.5049
2045 | 10 | 26 | 20 | P | 39.4788
2045 | 10 | 26 | 21 | P | 33.9064
2045 | 10 | 26 | 22 | O | 45.2617
2045 | 10 | 26 | 23 | O | 41.5757
2045 | 10 | 27 | 0 | O | 38.2573
2045 | 10 | 27 | 1 | O | 36.88
2045 | 10 | 27 | 2 | O | 35.5171
2045 | 10 | 27 | 3 | O | 34.9287
2045 | 10 | 27 | 4 | O | 36.1563
2045 | 10 | 27 | 5 | O | 40.5779
2045 | 10 | 27 | 6 | P | 38.3152
2045 | 10 | 27 | 7 | P | 38.7166
2045 | 10 | 27 | 8 | P | 35.5443
2045 | 10 | 27 | 9 | P | 36.0501
2045 | 10 | 27 | 10 | P | 37.1972
2045 | 10 | 27 | 11 | P | 36.8265
2045 | 10 | 27 | 12 | P | 37.167
2045 | 10 | 27 | 13 | P | 37.7159
2045 | 10 | 27 | 14 | P | 38.1993
2045 | 10 | 27 | 15 | P | 38.4443
2045 | 10 | 27 | 16 | P | 39.485
2045 | 10 | 27 | 17 | P | 38.4654
2045 | 10 | 27 | 18 | P | 41.2649
2045 | 10 | 27 | 19 | P | 45.4991
2045 | 10 | 27 | 20 | P | 37.8119
2045 | 10 | 27 | 21 | P | 32.4748
2045 | 10 | 27 | 22 | O | 44.0182
2045 | 10 | 27 | 23 | O | 40.4335
2045 | 10 | 28 | 0 | O | 37.6402
2045 | 10 | 28 | 1 | O | 36.2852
2045 | 10 | 28 | 2 | O | 34.9442
2045 | 10 | 28 | 3 | O | 34.3654
2045 | 10 | 28 | 4 | O | 35.5731
2045 | 10 | 28 | 5 | O | 39.9234
2045 | 10 | 28 | 6 | W | 30.4874
2045 | 10 | 28 | 7 | W | 32.5667
2045 | 10 | 28 | 8 | W | 35.0505
2045 | 10 | 28 | 9 | W | 37.6923
2045 | 10 | 28 | 10 | W | 38.1029
2045 | 10 | 28 | 11 | W | 37.5929
2045 | 10 | 28 | 12 | W | 37.6007
2045 | 10 | 28 | 13 | W | 37.436
2045 | 10 | 28 | 14 | W | 37.5762
2045 | 10 | 28 | 15 | W | 37.7734
2045 | 10 | 28 | 16 | W | 39.0667
2045 | 10 | 28 | 17 | W | 40.41
2045 | 10 | 28 | 18 | W | 46.6463
2045 | 10 | 28 | 19 | W | 51.0225
2045 | 10 | 28 | 20 | W | 43.4945
2045 | 10 | 28 | 21 | W | 38.4245
2045 | 10 | 28 | 22 | O | 43.3082
2045 | 10 | 28 | 23 | O | 39.7813
2045 | 10 | 29 | 0 | O | 38.5993
2045 | 10 | 29 | 1 | O | 37.2097
2045 | 10 | 29 | 2 | O | 35.8346
2045 | 10 | 29 | 3 | O | 35.241
2045 | 10 | 29 | 4 | O | 36.4795
2045 | 10 | 29 | 5 | O | 40.9407
2045 | 10 | 29 | 6 | W | 32.2356
2045 | 10 | 29 | 7 | W | 34.4341
2045 | 10 | 29 | 8 | W | 37.0604
2045 | 10 | 29 | 9 | W | 39.8537
2045 | 10 | 29 | 10 | W | 40.2879
2045 | 10 | 29 | 11 | W | 39.7486
2045 | 10 | 29 | 12 | W | 39.7568
2045 | 10 | 29 | 13 | W | 39.5827
2045 | 10 | 29 | 14 | W | 39.7309
2045 | 10 | 29 | 15 | W | 39.9394
2045 | 10 | 29 | 16 | W | 41.3069
2045 | 10 | 29 | 17 | W | 42.7272
2045 | 10 | 29 | 18 | W | 49.3211
2045 | 10 | 29 | 19 | W | 53.9483
2045 | 10 | 29 | 20 | W | 45.9886
2045 | 10 | 29 | 21 | W | 40.6279
2045 | 10 | 29 | 22 | O | 44.4117
2045 | 10 | 29 | 23 | O | 40.7949
2045 | 10 | 30 | 0 | O | 41.4252
2045 | 10 | 30 | 1 | O | 39.9338
2045 | 10 | 30 | 2 | O | 38.458
2045 | 10 | 30 | 3 | O | 37.821
2045 | 10 | 30 | 4 | O | 39.1502
2045 | 10 | 30 | 5 | O | 43.938
2045 | 10 | 30 | 6 | P | 43.8772
2045 | 10 | 30 | 7 | P | 44.3369
2045 | 10 | 30 | 8 | P | 40.704
2045 | 10 | 30 | 9 | P | 41.2832
2045 | 10 | 30 | 10 | P | 42.5969
2045 | 10 | 30 | 11 | P | 42.1724
2045 | 10 | 30 | 12 | P | 42.5623
2045 | 10 | 30 | 13 | P | 43.191
2045 | 10 | 30 | 14 | P | 43.7445
2045 | 10 | 30 | 15 | P | 44.025
2045 | 10 | 30 | 16 | P | 45.2168
2045 | 10 | 30 | 17 | P | 44.0492
2045 | 10 | 30 | 18 | P | 47.2551
2045 | 10 | 30 | 19 | P | 52.104
2045 | 10 | 30 | 20 | P | 43.3009
2045 | 10 | 30 | 21 | P | 37.1889
2045 | 10 | 30 | 22 | O | 47.6631
2045 | 10 | 30 | 23 | O | 43.7815
2045 | 10 | 31 | 0 | O | 40.1149
2045 | 10 | 31 | 1 | O | 38.6707
2045 | 10 | 31 | 2 | O | 37.2416
2045 | 10 | 31 | 3 | O | 36.6247
2045 | 10 | 31 | 4 | O | 37.9119
2045 | 10 | 31 | 5 | O | 42.5482
2045 | 10 | 31 | 6 | P | 41.3483
2045 | 10 | 31 | 7 | P | 41.7814
2045 | 10 | 31 | 8 | P | 38.358
2045 | 10 | 31 | 9 | P | 38.9038
2045 | 10 | 31 | 10 | P | 40.1417
2045 | 10 | 31 | 11 | P | 39.7417
2045 | 10 | 31 | 12 | P | 40.1091
2045 | 10 | 31 | 13 | P | 40.7015
2045 | 10 | 31 | 14 | P | 41.2232
2045 | 10 | 31 | 15 | P | 41.4875
2045 | 10 | 31 | 16 | P | 42.6106
2045 | 10 | 31 | 17 | P | 41.5103
2045 | 10 | 31 | 18 | P | 44.5315
2045 | 10 | 31 | 19 | P | 49.1008
2045 | 10 | 31 | 20 | P | 40.8051
2045 | 10 | 31 | 21 | P | 35.0455
2045 | 10 | 31 | 22 | O | 46.1555
2045 | 10 | 31 | 23 | O | 42.3967
2045 | 11 | 1 | 0 | O | 35.9777
2045 | 11 | 1 | 1 | O | 34.9378
2045 | 11 | 1 | 2 | O | 34.1944
2045 | 11 | 1 | 3 | O | 34.1997
2045 | 11 | 1 | 4 | O | 35.8762
2045 | 11 | 1 | 5 | O | 40.2375
2045 | 11 | 1 | 6 | P | 37.9212
2045 | 11 | 1 | 7 | P | 44.5663
2045 | 11 | 1 | 8 | P | 40.3846
2045 | 11 | 1 | 9 | P | 39.2011
2045 | 11 | 1 | 10 | P | 38.8438
2045 | 11 | 1 | 11 | P | 37.2114
2045 | 11 | 1 | 12 | P | 35.4661
2045 | 11 | 1 | 13 | P | 34.5355
2045 | 11 | 1 | 14 | P | 33.1382
2045 | 11 | 1 | 15 | P | 32.735
2045 | 11 | 1 | 16 | P | 35.375
2045 | 11 | 1 | 17 | P | 47.1095
2045 | 11 | 1 | 18 | P | 43.9161
2045 | 11 | 1 | 19 | P | 40.5638
2045 | 11 | 1 | 20 | P | 38.7552
2045 | 11 | 1 | 21 | P | 34.7752
2045 | 11 | 1 | 22 | O | 41.3069
2045 | 11 | 1 | 23 | O | 37.094
2045 | 11 | 2 | 0 | O | 32.5849
2045 | 11 | 2 | 1 | O | 31.6431
2045 | 11 | 2 | 2 | O | 30.9698
2045 | 11 | 2 | 3 | O | 30.9746
2045 | 11 | 2 | 4 | O | 32.493
2045 | 11 | 2 | 5 | O | 36.443
2045 | 11 | 2 | 6 | P | 35.7686
2045 | 11 | 2 | 7 | P | 42.0365
2045 | 11 | 2 | 8 | P | 38.0921
2045 | 11 | 2 | 9 | P | 36.9758
2045 | 11 | 2 | 10 | P | 36.6388
2045 | 11 | 2 | 11 | P | 35.0991
2045 | 11 | 2 | 12 | P | 33.4529
2045 | 11 | 2 | 13 | P | 32.5751
2045 | 11 | 2 | 14 | P | 31.2571
2045 | 11 | 2 | 15 | P | 30.8768
2045 | 11 | 2 | 16 | P | 33.3669
2045 | 11 | 2 | 17 | P | 44.4353
2045 | 11 | 2 | 18 | P | 41.4232
2045 | 11 | 2 | 19 | P | 38.2612
2045 | 11 | 2 | 20 | P | 36.5553
2045 | 11 | 2 | 21 | P | 32.8012
2045 | 11 | 2 | 22 | O | 37.4116
2045 | 11 | 2 | 23 | O | 33.596
2045 | 11 | 3 | 0 | O | 31.8126
2045 | 11 | 3 | 1 | O | 30.8931
2045 | 11 | 3 | 2 | O | 30.2358
2045 | 11 | 3 | 3 | O | 30.2405
2045 | 11 | 3 | 4 | O | 31.7229
2045 | 11 | 3 | 5 | O | 35.5793
2045 | 11 | 3 | 6 | P | 34.7027
2045 | 11 | 3 | 7 | P | 40.7838
2045 | 11 | 3 | 8 | P | 36.9569
2045 | 11 | 3 | 9 | P | 35.8739
2045 | 11 | 3 | 10 | P | 35.5469
2045 | 11 | 3 | 11 | P | 34.0531
2045 | 11 | 3 | 12 | P | 32.4559
2045 | 11 | 3 | 13 | P | 31.6043
2045 | 11 | 3 | 14 | P | 30.3256
2045 | 11 | 3 | 15 | P | 29.9566
2045 | 11 | 3 | 16 | P | 32.3725
2045 | 11 | 3 | 17 | P | 43.1111
2045 | 11 | 3 | 18 | P | 40.1887
2045 | 11 | 3 | 19 | P | 37.1209
2045 | 11 | 3 | 20 | P | 35.4659
2045 | 11 | 3 | 21 | P | 31.8236
2045 | 11 | 3 | 22 | O | 36.5249
2045 | 11 | 3 | 23 | O | 32.7997
2045 | 11 | 4 | 0 | O | 28.561
2045 | 11 | 4 | 1 | O | 27.7354
2045 | 11 | 4 | 2 | O | 27.1453
2045 | 11 | 4 | 3 | O | 27.1495
2045 | 11 | 4 | 4 | O | 28.4804
2045 | 11 | 4 | 5 | O | 31.9426
2045 | 11 | 4 | 6 | W | 29.3089
2045 | 11 | 4 | 7 | W | 32.7208
2045 | 11 | 4 | 8 | W | 33.8367
2045 | 11 | 4 | 9 | W | 33.6645
2045 | 11 | 4 | 10 | W | 32.7923
2045 | 11 | 4 | 11 | W | 31.3486
2045 | 11 | 4 | 12 | W | 30.1045
2045 | 11 | 4 | 13 | W | 29.2448
2045 | 11 | 4 | 14 | W | 28.4537
2045 | 11 | 4 | 15 | W | 28.3794
2045 | 11 | 4 | 16 | W | 30.4066
2045 | 11 | 4 | 17 | W | 40.1549
2045 | 11 | 4 | 18 | W | 38.2064
2045 | 11 | 4 | 19 | W | 36.4226
2045 | 11 | 4 | 20 | W | 35.0149
2045 | 11 | 4 | 21 | W | 32.1021
2045 | 11 | 4 | 22 | O | 32.7916
2045 | 11 | 4 | 23 | O | 29.4472
2045 | 11 | 5 | 0 | O | 28.2344
2045 | 11 | 5 | 1 | O | 27.4184
2045 | 11 | 5 | 2 | O | 26.835
2045 | 11 | 5 | 3 | O | 26.8391
2045 | 11 | 5 | 4 | O | 28.1548
2045 | 11 | 5 | 5 | O | 31.5774
2045 | 11 | 5 | 6 | O | 30.1809
2045 | 11 | 5 | 7 | W | 33.6943
2045 | 11 | 5 | 8 | W | 34.8434
2045 | 11 | 5 | 9 | W | 34.6661
2045 | 11 | 5 | 10 | W | 33.7679
2045 | 11 | 5 | 11 | W | 32.2813
2045 | 11 | 5 | 12 | W | 31.0002
2045 | 11 | 5 | 13 | W | 30.1149
2045 | 11 | 5 | 14 | W | 29.3003
2045 | 11 | 5 | 15 | W | 29.2238
2045 | 11 | 5 | 16 | W | 31.3112
2045 | 11 | 5 | 17 | W | 41.3496
2045 | 11 | 5 | 18 | W | 39.3432
2045 | 11 | 5 | 19 | W | 37.5062
2045 | 11 | 5 | 20 | W | 36.0567
2045 | 11 | 5 | 21 | W | 33.0572
2045 | 11 | 5 | 22 | W | 32.4167
2045 | 11 | 5 | 23 | O | 29.1105
2045 | 11 | 6 | 0 | O | 30.6332
2045 | 11 | 6 | 1 | O | 29.7478
2045 | 11 | 6 | 2 | O | 29.1149
2045 | 11 | 6 | 3 | O | 29.1193
2045 | 11 | 6 | 4 | O | 30.5469
2045 | 11 | 6 | 5 | O | 34.2602
2045 | 11 | 6 | 6 | O | 44.4633
2045 | 11 | 6 | 7 | P | 40.9572
2045 | 11 | 6 | 8 | P | 37.1141
2045 | 11 | 6 | 9 | P | 36.0265
2045 | 11 | 6 | 10 | P | 35.6982
2045 | 11 | 6 | 11 | P | 34.1979
2045 | 11 | 6 | 12 | P | 32.594
2045 | 11 | 6 | 13 | P | 31.7387
2045 | 11 | 6 | 14 | P | 30.4546
2045 | 11 | 6 | 15 | P | 30.0841
2045 | 11 | 6 | 16 | P | 32.5102
2045 | 11 | 6 | 17 | P | 43.2945
2045 | 11 | 6 | 18 | P | 40.3597
2045 | 11 | 6 | 19 | P | 37.2788
2045 | 11 | 6 | 20 | P | 35.6168
2045 | 11 | 6 | 21 | P | 31.959
2045 | 11 | 6 | 22 | P | 28.2743
2045 | 11 | 6 | 23 | O | 31.5837
2045 | 11 | 7 | 0 | O | 32.2794
2045 | 11 | 7 | 1 | O | 31.3464
2045 | 11 | 7 | 2 | O | 30.6795
2045 | 11 | 7 | 3 | O | 30.6842
2045 | 11 | 7 | 4 | O | 32.1884
2045 | 11 | 7 | 5 | O | 36.1014
2045 | 11 | 7 | 6 | O | 46.8527
2045 | 11 | 7 | 7 | P | 44.1743
2045 | 11 | 7 | 8 | P | 40.0293
2045 | 11 | 7 | 9 | P | 38.8563
2045 | 11 | 7 | 10 | P | 38.5021
2045 | 11 | 7 | 11 | P | 36.8841
2045 | 11 | 7 | 12 | P | 35.1542
2045 | 11 | 7 | 13 | P | 34.2317
2045 | 11 | 7 | 14 | P | 32.8467
2045 | 11 | 7 | 15 | P | 32.4471
2045 | 11 | 7 | 16 | P | 35.0638
2045 | 11 | 7 | 17 | P | 46.6951
2045 | 11 | 7 | 18 | P | 43.5298
2045 | 11 | 7 | 19 | P | 40.207
2045 | 11 | 7 | 20 | P | 38.4143
2045 | 11 | 7 | 21 | P | 34.4693
2045 | 11 | 7 | 22 | P | 30.4951
2045 | 11 | 7 | 23 | O | 33.281
2045 | 11 | 8 | 0 | O | 35.7989
2045 | 11 | 8 | 1 | O | 34.7642
2045 | 11 | 8 | 2 | O | 34.0245
2045 | 11 | 8 | 3 | O | 34.0297
2045 | 11 | 8 | 4 | O | 35.698
2045 | 11 | 8 | 5 | O | 40.0376
2045 | 11 | 8 | 6 | O | 51.9612
2045 | 11 | 8 | 7 | P | 44.2232
2045 | 11 | 8 | 8 | P | 40.0736
2045 | 11 | 8 | 9 | P | 38.8992
2045 | 11 | 8 | 10 | P | 38.5447
2045 | 11 | 8 | 11 | P | 36.9249
2045 | 11 | 8 | 12 | P | 35.193
2045 | 11 | 8 | 13 | P | 34.2696
2045 | 11 | 8 | 14 | P | 32.883
2045 | 11 | 8 | 15 | P | 32.483
2045 | 11 | 8 | 16 | P | 35.1026
2045 | 11 | 8 | 17 | P | 46.7468
2045 | 11 | 8 | 18 | P | 43.5779
2045 | 11 | 8 | 19 | P | 40.2514
2045 | 11 | 8 | 20 | P | 38.4568
2045 | 11 | 8 | 21 | P | 34.5074
2045 | 11 | 8 | 22 | P | 30.5289
2045 | 11 | 8 | 23 | O | 36.9097
2045 | 11 | 9 | 0 | O | 38.5896
2045 | 11 | 9 | 1 | O | 37.4742
2045 | 11 | 9 | 2 | O | 36.6769
2045 | 11 | 9 | 3 | O | 36.6825
2045 | 11 | 9 | 4 | O | 38.4808
2045 | 11 | 9 | 5 | O | 43.1587
2045 | 11 | 9 | 6 | O | 56.0118
2045 | 11 | 9 | 7 | P | 44.0564
2045 | 11 | 9 | 8 | P | 39.9225
2045 | 11 | 9 | 9 | P | 38.7525
2045 | 11 | 9 | 10 | P | 38.3993
2045 | 11 | 9 | 11 | P | 36.7856
2045 | 11 | 9 | 12 | P | 35.0603
2045 | 11 | 9 | 13 | P | 34.1403
2045 | 11 | 9 | 14 | P | 32.759
2045 | 11 | 9 | 15 | P | 32.3604
2045 | 11 | 9 | 16 | P | 34.9702
2045 | 11 | 9 | 17 | P | 46.5705
2045 | 11 | 9 | 18 | P | 43.4136
2045 | 11 | 9 | 19 | P | 40.0996
2045 | 11 | 9 | 20 | P | 38.3118
2045 | 11 | 9 | 21 | P | 34.3773
2045 | 11 | 9 | 22 | P | 30.4137
2045 | 11 | 9 | 23 | O | 39.7869
2045 | 11 | 10 | 0 | O | 39.3207
2045 | 11 | 10 | 1 | O | 38.1842
2045 | 11 | 10 | 2 | O | 37.3717
2045 | 11 | 10 | 3 | O | 37.3775
2045 | 11 | 10 | 4 | O | 39.2098
2045 | 11 | 10 | 5 | O | 43.9763
2045 | 11 | 10 | 6 | O | 57.073
2045 | 11 | 10 | 7 | P | 48.188
2045 | 11 | 10 | 8 | P | 43.6664
2045 | 11 | 10 | 9 | P | 42.3867
2045 | 11 | 10 | 10 | P | 42.0004
2045 | 11 | 10 | 11 | P | 40.2354
2045 | 11 | 10 | 12 | P | 38.3483
2045 | 11 | 10 | 13 | P | 37.342
2045 | 11 | 10 | 14 | P | 35.8311
2045 | 11 | 10 | 15 | P | 35.3952
2045 | 11 | 10 | 16 | P | 38.2497
2045 | 11 | 10 | 17 | P | 50.9378
2045 | 11 | 10 | 18 | P | 47.4849
2045 | 11 | 10 | 19 | P | 43.8602
2045 | 11 | 10 | 20 | P | 41.9047
2045 | 11 | 10 | 21 | P | 37.6012
2045 | 11 | 10 | 22 | P | 33.2659
2045 | 11 | 10 | 23 | O | 40.5407
2045 | 11 | 11 | 0 | O | 40.8447
2045 | 11 | 11 | 1 | O | 39.6642
2045 | 11 | 11 | 2 | O | 38.8202
2045 | 11 | 11 | 3 | O | 38.8262
2045 | 11 | 11 | 4 | O | 40.7296
2045 | 11 | 11 | 5 | O | 45.6808
2045 | 11 | 11 | 6 | O | 59.2851
2045 | 11 | 11 | 7 | W | 38.943
2045 | 11 | 11 | 8 | W | 40.2711
2045 | 11 | 11 | 9 | W | 40.0662
2045 | 11 | 11 | 10 | W | 39.0281
2045 | 11 | 11 | 11 | W | 37.31
2045 | 11 | 11 | 12 | W | 35.8292
2045 | 11 | 11 | 13 | W | 34.8061
2045 | 11 | 11 | 14 | W | 33.8645
2045 | 11 | 11 | 15 | W | 33.7761
2045 | 11 | 11 | 16 | W | 36.1887
2045 | 11 | 11 | 17 | W | 47.7908
2045 | 11 | 11 | 18 | W | 45.4718
2045 | 11 | 11 | 19 | W | 43.3487
2045 | 11 | 11 | 20 | W | 41.6734
2045 | 11 | 11 | 21 | W | 38.2067
2045 | 11 | 11 | 22 | W | 35.3664
2045 | 11 | 11 | 23 | O | 42.1121
2045 | 11 | 12 | 0 | O | 32.9105
2045 | 11 | 12 | 1 | O | 31.9593
2045 | 11 | 12 | 2 | O | 31.2793
2045 | 11 | 12 | 3 | O | 31.2841
2045 | 11 | 12 | 4 | O | 32.8177
2045 | 11 | 12 | 5 | O | 36.8072
2045 | 11 | 12 | 6 | O | 47.7687
2045 | 11 | 12 | 7 | W | 35.5941
2045 | 11 | 12 | 8 | W | 36.8081
2045 | 11 | 12 | 9 | W | 36.6208
2045 | 11 | 12 | 10 | W | 35.6719
2045 | 11 | 12 | 11 | W | 34.1015
2045 | 11 | 12 | 12 | W | 32.7481
2045 | 11 | 12 | 13 | W | 31.813
2045 | 11 | 12 | 14 | W | 30.9524
2045 | 11 | 12 | 15 | W | 30.8716
2045 | 11 | 12 | 16 | W | 33.0767
2045 | 11 | 12 | 17 | W | 43.6811
2045 | 11 | 12 | 18 | W | 41.5615
2045 | 11 | 12 | 19 | W | 39.621
2045 | 11 | 12 | 20 | W | 38.0898
2045 | 11 | 12 | 21 | W | 34.9212
2045 | 11 | 12 | 22 | W | 32.3252
2045 | 11 | 12 | 23 | O | 33.9317
2045 | 11 | 13 | 0 | O | 35.0784
2045 | 11 | 13 | 1 | O | 34.0645
2045 | 11 | 13 | 2 | O | 33.3397
2045 | 11 | 13 | 3 | O | 33.3448
2045 | 11 | 13 | 4 | O | 34.9795
2045 | 11 | 13 | 5 | O | 39.2317
2045 | 11 | 13 | 6 | O | 50.9153
2045 | 11 | 13 | 7 | P | 47.6886
2045 | 11 | 13 | 8 | P | 43.2139
2045 | 11 | 13 | 9 | P | 41.9475
2045 | 11 | 13 | 10 | P | 41.5652
2045 | 11 | 13 | 11 | P | 39.8184
2045 | 11 | 13 | 12 | P | 37.9508
2045 | 11 | 13 | 13 | P | 36.955
2045 | 11 | 13 | 14 | P | 35.4598
2045 | 11 | 13 | 15 | P | 35.0284
2045 | 11 | 13 | 16 | P | 37.8533
2045 | 11 | 13 | 17 | P | 50.41
2045 | 11 | 13 | 18 | P | 46.9928
2045 | 11 | 13 | 19 | P | 43.4056
2045 | 11 | 13 | 20 | P | 41.4704
2045 | 11 | 13 | 21 | P | 37.2115
2045 | 11 | 13 | 22 | P | 32.9212
2045 | 11 | 13 | 23 | O | 36.1668
2045 | 11 | 14 | 0 | O | 38.2506
2045 | 11 | 14 | 1 | O | 37.145
2045 | 11 | 14 | 2 | O | 36.3546
2045 | 11 | 14 | 3 | O | 36.3602
2045 | 11 | 14 | 4 | O | 38.1427
2045 | 11 | 14 | 5 | O | 42.7795
2045 | 11 | 14 | 6 | O | 55.5197
2045 | 11 | 14 | 7 | P | 46.1017
2045 | 11 | 14 | 8 | P | 41.7759
2045 | 11 | 14 | 9 | P | 40.5516
2045 | 11 | 14 | 10 | P | 40.1821
2045 | 11 | 14 | 11 | P | 38.4934
2045 | 11 | 14 | 12 | P | 36.688
2045 | 11 | 14 | 13 | P | 35.7253
2045 | 11 | 14 | 14 | P | 34.2798
2045 | 11 | 14 | 15 | P | 33.8628
2045 | 11 | 14 | 16 | P | 36.5937
2045 | 11 | 14 | 17 | P | 48.7325
2045 | 11 | 14 | 18 | P | 45.4291
2045 | 11 | 14 | 19 | P | 41.9613
2045 | 11 | 14 | 20 | P | 40.0904
2045 | 11 | 14 | 21 | P | 35.9732
2045 | 11 | 14 | 22 | P | 31.8257
2045 | 11 | 14 | 23 | O | 39.4374
2045 | 11 | 15 | 0 | O | 39.5988
2045 | 11 | 15 | 1 | O | 38.4542
2045 | 11 | 15 | 2 | O | 37.636
2045 | 11 | 15 | 3 | O | 37.6418
2045 | 11 | 15 | 4 | O | 39.4871
2045 | 11 | 15 | 5 | O | 44.2873
2045 | 11 | 15 | 6 | O | 57.4766
2045 | 11 | 15 | 7 | P | 47.6383
2045 | 11 | 15 | 8 | P | 43.1682
2045 | 11 | 15 | 9 | P | 41.9032
2045 | 11 | 15 | 10 | P | 41.5213
2045 | 11 | 15 | 11 | P | 39.7764
2045 | 11 | 15 | 12 | P | 37.9108
2045 | 11 | 15 | 13 | P | 36.916
2045 | 11 | 15 | 14 | P | 35.4224
2045 | 11 | 15 | 15 | P | 34.9914
2045 | 11 | 15 | 16 | P | 37.8134
2045 | 11 | 15 | 17 | P | 50.3567
2045 | 11 | 15 | 18 | P | 46.9432
2045 | 11 | 15 | 19 | P | 43.3598
2045 | 11 | 15 | 20 | P | 41.4266
2045 | 11 | 15 | 21 | P | 37.1722
2045 | 11 | 15 | 22 | P | 32.8864
2045 | 11 | 15 | 23 | O | 40.8274
2045 | 11 | 16 | 0 | O | 37.0332
2045 | 11 | 16 | 1 | O | 35.9627
2045 | 11 | 16 | 2 | O | 35.1976
2045 | 11 | 16 | 3 | O | 35.203
2045 | 11 | 16 | 4 | O | 36.9287
2045 | 11 | 16 | 5 | O | 41.4179
2045 | 11 | 16 | 6 | O | 53.7527
2045 | 11 | 16 | 7 | P | 49.0733
2045 | 11 | 16 | 8 | P | 44.4686
2045 | 11 | 16 | 9 | P | 43.1655
2045 | 11 | 16 | 10 | P | 42.7721
2045 | 11 | 16 | 11 | P | 40.9746
2045 | 11 | 16 | 12 | P | 39.0528
2045 | 11 | 16 | 13 | P | 38.0281
2045 | 11 | 16 | 14 | P | 36.4894
2045 | 11 | 16 | 15 | P | 36.0455
2045 | 11 | 16 | 16 | P | 38.9524
2045 | 11 | 16 | 17 | P | 51.8737
2045 | 11 | 16 | 18 | P | 48.3573
2045 | 11 | 16 | 19 | P | 44.6659
2045 | 11 | 16 | 20 | P | 42.6745
2045 | 11 | 16 | 21 | P | 38.292
2045 | 11 | 16 | 22 | P | 33.8771
2045 | 11 | 16 | 23 | O | 38.1822
2045 | 11 | 17 | 0 | O | 42.0371
2045 | 11 | 17 | 1 | O | 40.8221
2045 | 11 | 17 | 2 | O | 39.9535
2045 | 11 | 17 | 3 | O | 39.9596
2045 | 11 | 17 | 4 | O | 41.9186
2045 | 11 | 17 | 5 | O | 47.0144
2045 | 11 | 17 | 6 | O | 61.0158
2045 | 11 | 17 | 7 | P | 46.3011
2045 | 11 | 17 | 8 | P | 41.9565
2045 | 11 | 17 | 9 | P | 40.727
2045 | 11 | 17 | 10 | P | 40.3558
2045 | 11 | 17 | 11 | P | 38.6599
2045 | 11 | 17 | 12 | P | 36.8466
2045 | 11 | 17 | 13 | P | 35.8798
2045 | 11 | 17 | 14 | P | 34.4281
2045 | 11 | 17 | 15 | P | 34.0092
2045 | 11 | 17 | 16 | P | 36.7519
2045 | 11 | 17 | 17 | P | 48.9433
2045 | 11 | 17 | 18 | P | 45.6255
2045 | 11 | 17 | 19 | P | 42.1427
2045 | 11 | 17 | 20 | P | 40.2638
2045 | 11 | 17 | 21 | P | 36.1288
2045 | 11 | 17 | 22 | P | 31.9633
2045 | 11 | 17 | 23 | O | 43.3414
2045 | 11 | 18 | 0 | O | 31.867
2045 | 11 | 18 | 1 | O | 30.9459
2045 | 11 | 18 | 2 | O | 30.2875
2045 | 11 | 18 | 3 | O | 30.2921
2045 | 11 | 18 | 4 | O | 31.7771
2045 | 11 | 18 | 5 | O | 35.6401
2045 | 11 | 18 | 6 | O | 46.2541
2045 | 11 | 18 | 7 | W | 34.9516
2045 | 11 | 18 | 8 | W | 36.1436
2045 | 11 | 18 | 9 | W | 35.9597
2045 | 11 | 18 | 10 | W | 35.028
2045 | 11 | 18 | 11 | W | 33.4859
2045 | 11 | 18 | 12 | W | 32.1569
2045 | 11 | 18 | 13 | W | 31.2387
2045 | 11 | 18 | 14 | W | 30.3936
2045 | 11 | 18 | 15 | W | 30.3143
2045 | 11 | 18 | 16 | W | 32.4796
2045 | 11 | 18 | 17 | W | 42.8926
2045 | 11 | 18 | 18 | W | 40.8113
2045 | 11 | 18 | 19 | W | 38.9058
2045 | 11 | 18 | 20 | W | 37.4021
2045 | 11 | 18 | 21 | W | 34.2908
2045 | 11 | 18 | 22 | W | 31.7416
2045 | 11 | 18 | 23 | O | 32.8558
2045 | 11 | 19 | 0 | O | 33.4835
2045 | 11 | 19 | 1 | O | 32.5157
2045 | 11 | 19 | 2 | O | 31.8239
2045 | 11 | 19 | 3 | O | 31.8288
2045 | 11 | 19 | 4 | O | 33.3891
2045 | 11 | 19 | 5 | O | 37.448
2045 | 11 | 19 | 6 | O | 48.6005
2045 | 11 | 19 | 7 | W | 40.9316
2045 | 11 | 19 | 8 | W | 42.3276
2045 | 11 | 19 | 9 | W | 42.1123
2045 | 11 | 19 | 10 | W | 41.0211
2045 | 11 | 19 | 11 | W | 39.2152
2045 | 11 | 19 | 12 | W | 37.6589
2045 | 11 | 19 | 13 | W | 36.5835
2045 | 11 | 19 | 14 | W | 35.5939
2045 | 11 | 19 | 15 | W | 35.5009
2045 | 11 | 19 | 16 | W | 38.0368
2045 | 11 | 19 | 17 | W | 50.2313
2045 | 11 | 19 | 18 | W | 47.7939
2045 | 11 | 19 | 19 | W | 45.5624
2045 | 11 | 19 | 20 | W | 43.8015
2045 | 11 | 19 | 21 | W | 40.1578
2045 | 11 | 19 | 22 | W | 37.1725
2045 | 11 | 19 | 23 | O | 34.5224
2045 | 11 | 20 | 0 | O | 45.8379
2045 | 11 | 20 | 1 | O | 44.513
2045 | 11 | 20 | 2 | O | 43.5659
2045 | 11 | 20 | 3 | O | 43.5726
2045 | 11 | 20 | 4 | O | 45.7086
2045 | 11 | 20 | 5 | O | 51.2652
2045 | 11 | 20 | 6 | O | 66.5325
2045 | 11 | 20 | 7 | P | 50.6057
2045 | 11 | 20 | 8 | P | 45.8572
2045 | 11 | 20 | 9 | P | 44.5134
2045 | 11 | 20 | 10 | P | 44.1077
2045 | 11 | 20 | 11 | P | 42.2541
2045 | 11 | 20 | 12 | P | 40.2723
2045 | 11 | 20 | 13 | P | 39.2156
2045 | 11 | 20 | 14 | P | 37.6289
2045 | 11 | 20 | 15 | P | 37.1711
2045 | 11 | 20 | 16 | P | 40.1688
2045 | 11 | 20 | 17 | P | 53.4935
2045 | 11 | 20 | 18 | P | 49.8673
2045 | 11 | 20 | 19 | P | 46.0607
2045 | 11 | 20 | 20 | P | 44.0071
2045 | 11 | 20 | 21 | P | 39.4877
2045 | 11 | 20 | 22 | P | 34.935
2045 | 11 | 20 | 23 | O | 47.2601
2045 | 11 | 21 | 0 | O | 41.7624
2045 | 11 | 21 | 1 | O | 40.5553
2045 | 11 | 21 | 2 | O | 39.6924
2045 | 11 | 21 | 3 | O | 39.6985
2045 | 11 | 21 | 4 | O | 41.6446
2045 | 11 | 21 | 5 | O | 46.7071
2045 | 11 | 21 | 6 | O | 60.617
2045 | 11 | 21 | 7 | P | 46.1964
2045 | 11 | 21 | 8 | P | 41.8617
2045 | 11 | 21 | 9 | P | 40.6349
2045 | 11 | 21 | 10 | P | 40.2646
2045 | 11 | 21 | 11 | P | 38.5725
2045 | 11 | 21 | 12 | P | 36.7633
2045 | 11 | 21 | 13 | P | 35.7987
2045 | 11 | 21 | 14 | P | 34.3502
2045 | 11 | 21 | 15 | P | 33.9323
2045 | 11 | 21 | 16 | P | 36.6689
2045 | 11 | 21 | 17 | P | 48.8326
2045 | 11 | 21 | 18 | P | 45.5224
2045 | 11 | 21 | 19 | P | 42.0474
2045 | 11 | 21 | 20 | P | 40.1728
2045 | 11 | 21 | 21 | P | 36.0471
2045 | 11 | 21 | 22 | P | 31.8911
2045 | 11 | 21 | 23 | O | 43.0582
2045 | 11 | 22 | 0 | O | 39.9083
2045 | 11 | 22 | 1 | O | 38.7548
2045 | 11 | 22 | 2 | O | 37.9302
2045 | 11 | 22 | 3 | O | 37.9361
2045 | 11 | 22 | 4 | O | 39.7958
2045 | 11 | 22 | 5 | O | 44.6335
2045 | 11 | 22 | 6 | O | 57.9259
2045 | 11 | 22 | 7 | P | 49.3473
2045 | 11 | 22 | 8 | P | 44.7169
2045 | 11 | 22 | 9 | P | 43.4065
2045 | 11 | 22 | 10 | P | 43.0109
2045 | 11 | 22 | 11 | P | 41.2034
2045 | 11 | 22 | 12 | P | 39.2709
2045 | 11 | 22 | 13 | P | 38.2404
2045 | 11 | 22 | 14 | P | 36.6932
2045 | 11 | 22 | 15 | P | 36.2468
2045 | 11 | 22 | 16 | P | 39.1699
2045 | 11 | 22 | 17 | P | 52.1633
2045 | 11 | 22 | 18 | P | 48.6273
2045 | 11 | 22 | 19 | P | 44.9153
2045 | 11 | 22 | 20 | P | 42.9128
2045 | 11 | 22 | 21 | P | 38.5058
2045 | 11 | 22 | 22 | P | 34.0663
2045 | 11 | 22 | 23 | O | 41.1466
2045 | 11 | 23 | 0 | O | 41.2347
2045 | 11 | 23 | 1 | O | 40.0428
2045 | 11 | 23 | 2 | O | 39.1908
2045 | 11 | 23 | 3 | O | 39.1969
2045 | 11 | 23 | 4 | O | 41.1184
2045 | 11 | 23 | 5 | O | 46.1169
2045 | 11 | 23 | 6 | O | 59.8511
2045 | 11 | 23 | 7 | W | 35.9996
2045 | 11 | 23 | 8 | W | 37.2273
2045 | 11 | 23 | 9 | W | 37.0379
2045 | 11 | 23 | 10 | W | 36.0782
2045 | 11 | 23 | 11 | W | 34.49
2045 | 11 | 23 | 12 | W | 33.1211
2045 | 11 | 23 | 13 | W | 32.1753
2045 | 11 | 23 | 14 | W | 31.3049
2045 | 11 | 23 | 15 | W | 31.2232
2045 | 11 | 23 | 16 | W | 33.4535
2045 | 11 | 23 | 17 | W | 44.1787
2045 | 11 | 23 | 18 | W | 42.0349
2045 | 11 | 23 | 19 | W | 40.0723
2045 | 11 | 23 | 20 | W | 38.5236
2045 | 11 | 23 | 21 | W | 35.319
2045 | 11 | 23 | 22 | W | 32.6934
2045 | 11 | 23 | 23 | O | 42.5141
2045 | 11 | 24 | 0 | O | 36.4939
2045 | 11 | 24 | 1 | O | 35.4391
2045 | 11 | 24 | 2 | O | 34.685
2045 | 11 | 24 | 3 | O | 34.6904
2045 | 11 | 24 | 4 | O | 36.391
2045 | 11 | 24 | 5 | O | 40.8148
2045 | 11 | 24 | 6 | O | 52.9699
2045 | 11 | 24 | 7 | P | 38.2633
2045 | 11 | 24 | 8 | P | 34.6729
2045 | 11 | 24 | 9 | P | 33.6568
2045 | 11 | 24 | 10 | P | 33.3501
2045 | 11 | 24 | 11 | P | 31.9486
2045 | 11 | 24 | 12 | P | 30.4501
2045 | 11 | 24 | 13 | P | 29.6511
2045 | 11 | 24 | 14 | P | 28.4514
2045 | 11 | 24 | 15 | P | 28.1053
2045 | 11 | 24 | 16 | P | 30.3718
2045 | 11 | 24 | 17 | P | 40.4468
2045 | 11 | 24 | 18 | P | 37.705
2045 | 11 | 24 | 19 | P | 34.8268
2045 | 11 | 24 | 20 | P | 33.274
2045 | 11 | 24 | 21 | P | 29.8569
2045 | 11 | 24 | 22 | P | 26.4145
2045 | 11 | 24 | 23 | O | 37.6262
2045 | 11 | 25 | 0 | O | 30.52
2045 | 11 | 25 | 1 | O | 29.6378
2045 | 11 | 25 | 2 | O | 29.0072
2045 | 11 | 25 | 3 | O | 29.0117
2045 | 11 | 25 | 4 | O | 30.4339
2045 | 11 | 25 | 5 | O | 34.1336
2045 | 11 | 25 | 6 | O | 44.2989
2045 | 11 | 25 | 7 | W | 33.1373
2045 | 11 | 25 | 8 | W | 34.2674
2045 | 11 | 25 | 9 | W | 34.0931
2045 | 11 | 25 | 10 | W | 33.2097
2045 | 11 | 25 | 11 | W | 31.7477
2045 | 11 | 25 | 12 | W | 30.4877
2045 | 11 | 25 | 13 | W | 29.6171
2045 | 11 | 25 | 14 | W | 28.8159
2045 | 11 | 25 | 15 | W | 28.7407
2045 | 11 | 25 | 16 | W | 30.7937
2045 | 11 | 25 | 17 | W | 40.6661
2045 | 11 | 25 | 18 | W | 38.6928
2045 | 11 | 25 | 19 | W | 36.8862
2045 | 11 | 25 | 20 | W | 35.4607
2045 | 11 | 25 | 21 | W | 32.5108
2045 | 11 | 25 | 22 | W | 30.094
2045 | 11 | 25 | 23 | O | 31.4669
2045 | 11 | 26 | 0 | O | 33.4266
2045 | 11 | 26 | 1 | O | 32.4604
2045 | 11 | 26 | 2 | O | 31.7698
2045 | 11 | 26 | 3 | O | 31.7747
2045 | 11 | 26 | 4 | O | 33.3324
2045 | 11 | 26 | 5 | O | 37.3844
2045 | 11 | 26 | 6 | O | 48.5178
2045 | 11 | 26 | 7 | W | 36.2998
2045 | 11 | 26 | 8 | W | 37.5378
2045 | 11 | 26 | 9 | W | 37.3468
2045 | 11 | 26 | 10 | W | 36.3791
2045 | 11 | 26 | 11 | W | 34.7776
2045 | 11 | 26 | 12 | W | 33.3974
2045 | 11 | 26 | 13 | W | 32.4437
2045 | 11 | 26 | 14 | W | 31.566
2045 | 11 | 26 | 15 | W | 31.4836
2045 | 11 | 26 | 16 | W | 33.7325
2045 | 11 | 26 | 17 | W | 44.5471
2045 | 11 | 26 | 18 | W | 42.3855
2045 | 11 | 26 | 19 | W | 40.4065
2045 | 11 | 26 | 20 | W | 38.8449
2045 | 11 | 26 | 21 | W | 35.6135
2045 | 11 | 26 | 22 | W | 32.966
2045 | 11 | 26 | 23 | O | 34.4638
2045 | 11 | 27 | 0 | O | 40.2289
2045 | 11 | 27 | 1 | O | 39.0661
2045 | 11 | 27 | 2 | O | 38.2349
2045 | 11 | 27 | 3 | O | 38.2408
2045 | 11 | 27 | 4 | O | 40.1155
2045 | 11 | 27 | 5 | O | 44.9921
2045 | 11 | 27 | 6 | O | 58.3912
2045 | 11 | 27 | 7 | P | 46.2277
2045 | 11 | 27 | 8 | P | 41.8901
2045 | 11 | 27 | 9 | P | 40.6625
2045 | 11 | 27 | 10 | P | 40.2919
2045 | 11 | 27 | 11 | P | 38.5986
2045 | 11 | 27 | 12 | P | 36.7883
2045 | 11 | 27 | 13 | P | 35.823
2045 | 11 | 27 | 14 | P | 34.3736
2045 | 11 | 27 | 15 | P | 33.9554
2045 | 11 | 27 | 16 | P | 36.6937
2045 | 11 | 27 | 17 | P | 48.8657
2045 | 11 | 27 | 18 | P | 45.5533
2045 | 11 | 27 | 19 | P | 42.076
2045 | 11 | 27 | 20 | P | 40.2
2045 | 11 | 27 | 21 | P | 36.0716
2045 | 11 | 27 | 22 | P | 31.9127
2045 | 11 | 27 | 23 | O | 41.4771
2045 | 11 | 28 | 0 | O | 37.8194
2045 | 11 | 28 | 1 | O | 36.7263
2045 | 11 | 28 | 2 | O | 35.9448
2045 | 11 | 28 | 3 | O | 35.9504
2045 | 11 | 28 | 4 | O | 37.7128
2045 | 11 | 28 | 5 | O | 42.2973
2045 | 11 | 28 | 6 | O | 54.8939
2045 | 11 | 28 | 7 | P | 44.6851
2045 | 11 | 28 | 8 | P | 40.4922
2045 | 11 | 28 | 9 | P | 39.3056
2045 | 11 | 28 | 10 | P | 38.9473
2045 | 11 | 28 | 11 | P | 37.3106
2045 | 11 | 28 | 12 | P | 35.5606
2045 | 11 | 28 | 13 | P | 34.6275
2045 | 11 | 28 | 14 | P | 33.2265
2045 | 11 | 28 | 15 | P | 32.8223
2045 | 11 | 28 | 16 | P | 35.4692
2045 | 11 | 28 | 17 | P | 47.2351
2045 | 11 | 28 | 18 | P | 44.0331
2045 | 11 | 28 | 19 | P | 40.6719
2045 | 11 | 28 | 20 | P | 38.8585
2045 | 11 | 28 | 21 | P | 34.8678
2045 | 11 | 28 | 22 | P | 30.8478
2045 | 11 | 28 | 23 | O | 38.9928
2045 | 11 | 29 | 0 | O | 37.481
2045 | 11 | 29 | 1 | O | 36.3977
2045 | 11 | 29 | 2 | O | 35.6232
2045 | 11 | 29 | 3 | O | 35.6287
2045 | 11 | 29 | 4 | O | 37.3754
2045 | 11 | 29 | 5 | O | 41.9188
2045 | 11 | 29 | 6 | O | 54.4027
2045 | 11 | 29 | 7 | P | 44.7093
2045 | 11 | 29 | 8 | P | 40.5141
2045 | 11 | 29 | 9 | P | 39.3268
2045 | 11 | 29 | 10 | P | 38.9684
2045 | 11 | 29 | 11 | P | 37.3308
2045 | 11 | 29 | 12 | P | 35.5799
2045 | 11 | 29 | 13 | P | 34.6463
2045 | 11 | 29 | 14 | P | 33.2445
2045 | 11 | 29 | 15 | P | 32.84
2045 | 11 | 29 | 16 | P | 35.4885
2045 | 11 | 29 | 17 | P | 47.2606
2045 | 11 | 29 | 18 | P | 44.0569
2045 | 11 | 29 | 19 | P | 40.6939
2045 | 11 | 29 | 20 | P | 38.8796
2045 | 11 | 29 | 21 | P | 34.8867
2045 | 11 | 29 | 22 | P | 30.8645
2045 | 11 | 29 | 23 | O | 38.644
2045 | 11 | 30 | 0 | O | 37.2157
2045 | 11 | 30 | 1 | O | 36.14
2045 | 11 | 30 | 2 | O | 35.371
2045 | 11 | 30 | 3 | O | 35.3765
2045 | 11 | 30 | 4 | O | 37.1107
2045 | 11 | 30 | 5 | O | 41.6221
2045 | 11 | 30 | 6 | O | 54.0176
2045 | 11 | 30 | 7 | P | 45.8042
2045 | 11 | 30 | 8 | P | 41.5063
2045 | 11 | 30 | 9 | P | 40.29
2045 | 11 | 30 | 10 | P | 39.9228
2045 | 11 | 30 | 11 | P | 38.245
2045 | 11 | 30 | 12 | P | 36.4513
2045 | 11 | 30 | 13 | P | 35.4948
2045 | 11 | 30 | 14 | P | 34.0586
2045 | 11 | 30 | 15 | P | 33.6443
2045 | 11 | 30 | 16 | P | 36.3576
2045 | 11 | 30 | 17 | P | 48.418
2045 | 11 | 30 | 18 | P | 45.1359
2045 | 11 | 30 | 19 | P | 41.6905
2045 | 11 | 30 | 20 | P | 39.8317
2045 | 11 | 30 | 21 | P | 35.7411
2045 | 11 | 30 | 22 | P | 31.6203
2045 | 11 | 30 | 23 | O | 38.3704
2045 | 12 | 1 | 0 | O | 37.0978
2045 | 12 | 1 | 1 | O | 35.6243
2045 | 12 | 1 | 2 | O | 34.5598
2045 | 12 | 1 | 3 | O | 34.6814
2045 | 12 | 1 | 4 | O | 35.8895
2045 | 12 | 1 | 5 | O | 39.1177
2045 | 12 | 1 | 6 | O | 48.1715
2045 | 12 | 1 | 7 | P | 42.1431
2045 | 12 | 1 | 8 | P | 37.5728
2045 | 12 | 1 | 9 | P | 36.5582
2045 | 12 | 1 | 10 | P | 35.6003
2045 | 12 | 1 | 11 | P | 33.9888
2045 | 12 | 1 | 12 | P | 32.3033
2045 | 12 | 1 | 13 | P | 31.4357
2045 | 12 | 1 | 14 | P | 30.5804
2045 | 12 | 1 | 15 | P | 30.4417
2045 | 12 | 1 | 16 | P | 33.5132
2045 | 12 | 1 | 17 | P | 42.9476
2045 | 12 | 1 | 18 | P | 40.495
2045 | 12 | 1 | 19 | P | 39.252
2045 | 12 | 1 | 20 | P | 37.8852
2045 | 12 | 1 | 21 | P | 34.6187
2045 | 12 | 1 | 22 | P | 30.4268
2045 | 12 | 1 | 23 | O | 38.4295
2045 | 12 | 2 | 0 | O | 34.0748
2045 | 12 | 2 | 1 | O | 32.7214
2045 | 12 | 2 | 2 | O | 31.7435
2045 | 12 | 2 | 3 | O | 31.8552
2045 | 12 | 2 | 4 | O | 32.9649
2045 | 12 | 2 | 5 | O | 35.9301
2045 | 12 | 2 | 6 | O | 44.2461
2045 | 12 | 2 | 7 | W | 31.6088
2045 | 12 | 2 | 8 | W | 33.0223
2045 | 12 | 2 | 9 | W | 33.3922
2045 | 12 | 2 | 10 | W | 32.216
2045 | 12 | 2 | 11 | W | 30.8438
2045 | 12 | 2 | 12 | W | 29.5875
2045 | 12 | 2 | 13 | W | 28.6989
2045 | 12 | 2 | 14 | W | 28.0165
2045 | 12 | 2 | 15 | W | 27.9788
2045 | 12 | 2 | 16 | W | 30.9139
2045 | 12 | 2 | 17 | W | 39.3573
2045 | 12 | 2 | 18 | W | 37.8018
2045 | 12 | 2 | 19 | W | 36.7172
2045 | 12 | 2 | 20 | W | 35.6455
2045 | 12 | 2 | 21 | W | 32.8503
2045 | 12 | 2 | 22 | W | 29.9884
2045 | 12 | 2 | 23 | O | 35.298
2045 | 12 | 3 | 0 | O | 31.4063
2045 | 12 | 3 | 1 | O | 30.1589
2045 | 12 | 3 | 2 | O | 29.2577
2045 | 12 | 3 | 3 | O | 29.3606
2045 | 12 | 3 | 4 | O | 30.3834
2045 | 12 | 3 | 5 | O | 33.1163
2045 | 12 | 3 | 6 | O | 40.7811
2045 | 12 | 3 | 7 | W | 30.8707
2045 | 12 | 3 | 8 | W | 32.2512
2045 | 12 | 3 | 9 | W | 32.6125
2045 | 12 | 3 | 10 | W | 31.4637
2045 | 12 | 3 | 11 | W | 30.1235
2045 | 12 | 3 | 12 | W | 28.8966
2045 | 12 | 3 | 13 | W | 28.0288
2045 | 12 | 3 | 14 | W | 27.3623
2045 | 12 | 3 | 15 | W | 27.3254
2045 | 12 | 3 | 16 | W | 30.192
2045 | 12 | 3 | 17 | W | 38.4383
2045 | 12 | 3 | 18 | W | 36.9191
2045 | 12 | 3 | 19 | W | 35.8598
2045 | 12 | 3 | 20 | W | 34.8132
2045 | 12 | 3 | 21 | W | 32.0833
2045 | 12 | 3 | 22 | W | 29.2882
2045 | 12 | 3 | 23 | O | 32.5337
2045 | 12 | 4 | 0 | O | 33.3311
2045 | 12 | 4 | 1 | O | 32.0072
2045 | 12 | 4 | 2 | O | 31.0507
2045 | 12 | 4 | 3 | O | 31.16
2045 | 12 | 4 | 4 | O | 32.2454
2045 | 12 | 4 | 5 | O | 35.1459
2045 | 12 | 4 | 6 | O | 43.2804
2045 | 12 | 4 | 7 | P | 39.3068
2045 | 12 | 4 | 8 | P | 35.0441
2045 | 12 | 4 | 9 | P | 34.0978
2045 | 12 | 4 | 10 | P | 33.2044
2045 | 12 | 4 | 11 | P | 31.7013
2045 | 12 | 4 | 12 | P | 30.1292
2045 | 12 | 4 | 13 | P | 29.32
2045 | 12 | 4 | 14 | P | 28.5223
2045 | 12 | 4 | 15 | P | 28.393
2045 | 12 | 4 | 16 | P | 31.2577
2045 | 12 | 4 | 17 | P | 40.0572
2045 | 12 | 4 | 18 | P | 37.7697
2045 | 12 | 4 | 19 | P | 36.6103
2045 | 12 | 4 | 20 | P | 35.3355
2045 | 12 | 4 | 21 | P | 32.2888
2045 | 12 | 4 | 22 | P | 28.3791
2045 | 12 | 4 | 23 | O | 34.5276
2045 | 12 | 5 | 0 | O | 30.5099
2045 | 12 | 5 | 1 | O | 29.298
2045 | 12 | 5 | 2 | O | 28.4225
2045 | 12 | 5 | 3 | O | 28.5225
2045 | 12 | 5 | 4 | O | 29.5161
2045 | 12 | 5 | 5 | O | 32.171
2045 | 12 | 5 | 6 | O | 39.617
2045 | 12 | 5 | 7 | P | 42.3406
2045 | 12 | 5 | 8 | P | 37.7489
2045 | 12 | 5 | 9 | P | 36.7295
2045 | 12 | 5 | 10 | P | 35.7672
2045 | 12 | 5 | 11 | P | 34.1481
2045 | 12 | 5 | 12 | P | 32.4547
2045 | 12 | 5 | 13 | P | 31.583
2045 | 12 | 5 | 14 | P | 30.7237
2045 | 12 | 5 | 15 | P | 30.5844
2045 | 12 | 5 | 16 | P | 33.6703
2045 | 12 | 5 | 17 | P | 43.1489
2045 | 12 | 5 | 18 | P | 40.6848
2045 | 12 | 5 | 19 | P | 39.436
2045 | 12 | 5 | 20 | P | 38.0628
2045 | 12 | 5 | 21 | P | 34.7809
2045 | 12 | 5 | 22 | P | 30.5694
2045 | 12 | 5 | 23 | O | 31.6051
2045 | 12 | 6 | 0 | O | 40.3539
2045 | 12 | 6 | 1 | O | 38.7511
2045 | 12 | 6 | 2 | O | 37.5931
2045 | 12 | 6 | 3 | O | 37.7253
2045 | 12 | 6 | 4 | O | 39.0395
2045 | 12 | 6 | 5 | O | 42.5511
2045 | 12 | 6 | 6 | O | 52.3995
2045 | 12 | 6 | 7 | P | 47.8824
2045 | 12 | 6 | 8 | P | 42.6897
2045 | 12 | 6 | 9 | P | 41.5369
2045 | 12 | 6 | 10 | P | 40.4486
2045 | 12 | 6 | 11 | P | 38.6176
2045 | 12 | 6 | 12 | P | 36.7025
2045 | 12 | 6 | 13 | P | 35.7168
2045 | 12 | 6 | 14 | P | 34.7449
2045 | 12 | 6 | 15 | P | 34.5875
2045 | 12 | 6 | 16 | P | 38.0772
2045 | 12 | 6 | 17 | P | 48.7964
2045 | 12 | 6 | 18 | P | 46.0098
2045 | 12 | 6 | 19 | P | 44.5976
2045 | 12 | 6 | 20 | P | 43.0446
2045 | 12 | 6 | 21 | P | 39.3332
2045 | 12 | 6 | 22 | P | 34.5705
2045 | 12 | 6 | 23 | O | 41.8025
2045 | 12 | 7 | 0 | O | 41.8266
2045 | 12 | 7 | 1 | O | 40.1652
2045 | 12 | 7 | 2 | O | 38.965
2045 | 12 | 7 | 3 | O | 39.1021
2045 | 12 | 7 | 4 | O | 40.4642
2045 | 12 | 7 | 5 | O | 44.1039
2045 | 12 | 7 | 6 | O | 54.3117
2045 | 12 | 7 | 7 | P | 50.2755
2045 | 12 | 7 | 8 | P | 44.8233
2045 | 12 | 7 | 9 | P | 43.6129
2045 | 12 | 7 | 10 | P | 42.4701
2045 | 12 | 7 | 11 | P | 40.5476
2045 | 12 | 7 | 12 | P | 38.5369
2045 | 12 | 7 | 13 | P | 37.5019
2045 | 12 | 7 | 14 | P | 36.4815
2045 | 12 | 7 | 15 | P | 36.3161
2045 | 12 | 7 | 16 | P | 39.9803
2045 | 12 | 7 | 17 | P | 51.2353
2045 | 12 | 7 | 18 | P | 48.3094
2045 | 12 | 7 | 19 | P | 46.8265
2045 | 12 | 7 | 20 | P | 45.1959
2045 | 12 | 7 | 21 | P | 41.2991
2045 | 12 | 7 | 22 | P | 36.2983
2045 | 12 | 7 | 23 | O | 43.328
2045 | 12 | 8 | 0 | O | 45.6028
2045 | 12 | 8 | 1 | O | 43.7915
2045 | 12 | 8 | 2 | O | 42.4829
2045 | 12 | 8 | 3 | O | 42.6324
2045 | 12 | 8 | 4 | O | 44.1175
2045 | 12 | 8 | 5 | O | 48.0858
2045 | 12 | 8 | 6 | O | 59.2152
2045 | 12 | 8 | 7 | P | 54.5938
2045 | 12 | 8 | 8 | P | 48.6733
2045 | 12 | 8 | 9 | P | 47.3589
2045 | 12 | 8 | 10 | P | 46.118
2045 | 12 | 8 | 11 | P | 44.0304
2045 | 12 | 8 | 12 | P | 41.8469
2045 | 12 | 8 | 13 | P | 40.723
2045 | 12 | 8 | 14 | P | 39.615
2045 | 12 | 8 | 15 | P | 39.4354
2045 | 12 | 8 | 16 | P | 43.4143
2045 | 12 | 8 | 17 | P | 55.636
2045 | 12 | 8 | 18 | P | 52.4588
2045 | 12 | 8 | 19 | P | 50.8486
2045 | 12 | 8 | 20 | P | 49.078
2045 | 12 | 8 | 21 | P | 44.8464
2045 | 12 | 8 | 22 | P | 39.4161
2045 | 12 | 8 | 23 | O | 47.2399
2045 | 12 | 9 | 0 | O | 44.57
2045 | 12 | 9 | 1 | O | 42.7997
2045 | 12 | 9 | 2 | O | 41.5207
2045 | 12 | 9 | 3 | O | 41.6668
2045 | 12 | 9 | 4 | O | 43.1182
2045 | 12 | 9 | 5 | O | 46.9967
2045 | 12 | 9 | 6 | O | 57.874
2045 | 12 | 9 | 7 | W | 41.9021
2045 | 12 | 9 | 8 | W | 43.7759
2045 | 12 | 9 | 9 | W | 44.2663
2045 | 12 | 9 | 10 | W | 42.7071
2045 | 12 | 9 | 11 | W | 40.888
2045 | 12 | 9 | 12 | W | 39.2226
2045 | 12 | 9 | 13 | W | 38.0447
2045 | 12 | 9 | 14 | W | 37.14
2045 | 12 | 9 | 15 | W | 37.09
2045 | 12 | 9 | 16 | W | 40.9809
2045 | 12 | 9 | 17 | W | 52.174
2045 | 12 | 9 | 18 | W | 50.1119
2045 | 12 | 9 | 19 | W | 48.6741
2045 | 12 | 9 | 20 | W | 47.2534
2045 | 12 | 9 | 21 | W | 43.548
2045 | 12 | 9 | 22 | W | 39.7541
2045 | 12 | 9 | 23 | O | 46.1699
2045 | 12 | 10 | 0 | O | 43.0426
2045 | 12 | 10 | 1 | O | 41.333
2045 | 12 | 10 | 2 | O | 40.0978
2045 | 12 | 10 | 3 | O | 40.2389
2045 | 12 | 10 | 4 | O | 41.6406
2045 | 12 | 10 | 5 | O | 45.3862
2045 | 12 | 10 | 6 | O | 55.8908
2045 | 12 | 10 | 7 | W | 39.561
2045 | 12 | 10 | 8 | W | 41.3301
2045 | 12 | 10 | 9 | W | 41.7931
2045 | 12 | 10 | 10 | W | 40.321
2045 | 12 | 10 | 11 | W | 38.6035
2045 | 12 | 10 | 12 | W | 37.0312
2045 | 12 | 10 | 13 | W | 35.9191
2045 | 12 | 10 | 14 | W | 35.065
2045 | 12 | 10 | 15 | W | 35.0177
2045 | 12 | 10 | 16 | W | 38.6913
2045 | 12 | 10 | 17 | W | 49.259
2045 | 12 | 10 | 18 | W | 47.3121
2045 | 12 | 10 | 19 | W | 45.9546
2045 | 12 | 10 | 20 | W | 44.6133
2045 | 12 | 10 | 21 | W | 41.1149
2045 | 12 | 10 | 22 | W | 37.533
2045 | 12 | 10 | 23 | O | 44.5877
2045 | 12 | 11 | 0 | O | 42.7884
2045 | 12 | 11 | 1 | O | 41.0888
2045 | 12 | 11 | 2 | O | 39.861
2045 | 12 | 11 | 3 | O | 40.0012
2045 | 12 | 11 | 4 | O | 41.3946
2045 | 12 | 11 | 5 | O | 45.1181
2045 | 12 | 11 | 6 | O | 55.5606
2045 | 12 | 11 | 7 | P | 48.7177
2045 | 12 | 11 | 8 | P | 43.4344
2045 | 12 | 11 | 9 | P | 42.2615
2045 | 12 | 11 | 10 | P | 41.1542
2045 | 12 | 11 | 11 | P | 39.2912
2045 | 12 | 11 | 12 | P | 37.3428
2045 | 12 | 11 | 13 | P | 36.3398
2045 | 12 | 11 | 14 | P | 35.3511
2045 | 12 | 11 | 15 | P | 35.1908
2045 | 12 | 11 | 16 | P | 38.7415
2045 | 12 | 11 | 17 | P | 49.6477
2045 | 12 | 11 | 18 | P | 46.8125
2045 | 12 | 11 | 19 | P | 45.3756
2045 | 12 | 11 | 20 | P | 43.7955
2045 | 12 | 11 | 21 | P | 40.0194
2045 | 12 | 11 | 22 | P | 35.1736
2045 | 12 | 11 | 23 | O | 44.3243
2045 | 12 | 12 | 0 | O | 39.2266
2045 | 12 | 12 | 1 | O | 37.6685
2045 | 12 | 12 | 2 | O | 36.5429
2045 | 12 | 12 | 3 | O | 36.6714
2045 | 12 | 12 | 4 | O | 37.9488
2045 | 12 | 12 | 5 | O | 41.3623
2045 | 12 | 12 | 6 | O | 50.9356
2045 | 12 | 12 | 7 | P | 54.7267
2045 | 12 | 12 | 8 | P | 48.7918
2045 | 12 | 12 | 9 | P | 47.4742
2045 | 12 | 12 | 10 | P | 46.2303
2045 | 12 | 12 | 11 | P | 44.1376
2045 | 12 | 12 | 12 | P | 41.9488
2045 | 12 | 12 | 13 | P | 40.8221
2045 | 12 | 12 | 14 | P | 39.7114
2045 | 12 | 12 | 15 | P | 39.5314
2045 | 12 | 12 | 16 | P | 43.52
2045 | 12 | 12 | 17 | P | 55.7714
2045 | 12 | 12 | 18 | P | 52.5865
2045 | 12 | 12 | 19 | P | 50.9724
2045 | 12 | 12 | 20 | P | 49.1974
2045 | 12 | 12 | 21 | P | 44.9556
2045 | 12 | 12 | 22 | P | 39.5121
2045 | 12 | 12 | 23 | O | 40.6347
2045 | 12 | 13 | 0 | O | 49.4934
2045 | 12 | 13 | 1 | O | 47.5276
2045 | 12 | 13 | 2 | O | 46.1073
2045 | 12 | 13 | 3 | O | 46.2695
2045 | 12 | 13 | 4 | O | 47.8813
2045 | 12 | 13 | 5 | O | 52.1882
2045 | 12 | 13 | 6 | O | 64.2671
2045 | 12 | 13 | 7 | P | 55.4087
2045 | 12 | 13 | 8 | P | 49.3998
2045 | 12 | 13 | 9 | P | 48.0658
2045 | 12 | 13 | 10 | P | 46.8064
2045 | 12 | 13 | 11 | P | 44.6876
2045 | 12 | 13 | 12 | P | 42.4715
2045 | 12 | 13 | 13 | P | 41.3308
2045 | 12 | 13 | 14 | P | 40.2063
2045 | 12 | 13 | 15 | P | 40.024
2045 | 12 | 13 | 16 | P | 44.0623
2045 | 12 | 13 | 17 | P | 56.4664
2045 | 12 | 13 | 18 | P | 53.2418
2045 | 12 | 13 | 19 | P | 51.6075
2045 | 12 | 13 | 20 | P | 49.8105
2045 | 12 | 13 | 21 | P | 45.5158
2045 | 12 | 13 | 22 | P | 40.0044
2045 | 12 | 13 | 23 | O | 51.27
2045 | 12 | 14 | 0 | O | 40.9327
2045 | 12 | 14 | 1 | O | 39.3069
2045 | 12 | 14 | 2 | O | 38.1323
2045 | 12 | 14 | 3 | O | 38.2664
2045 | 12 | 14 | 4 | O | 39.5994
2045 | 12 | 14 | 5 | O | 43.1614
2045 | 12 | 14 | 6 | O | 53.1511
2045 | 12 | 14 | 7 | P | 52.807
2045 | 12 | 14 | 8 | P | 47.0803
2045 | 12 | 14 | 9 | P | 45.8089
2045 | 12 | 14 | 10 | P | 44.6087
2045 | 12 | 14 | 11 | P | 42.5893
2045 | 12 | 14 | 12 | P | 40.4773
2045 | 12 | 14 | 13 | P | 39.3902
2045 | 12 | 14 | 14 | P | 38.3184
2045 | 12 | 14 | 15 | P | 38.1448
2045 | 12 | 14 | 16 | P | 41.9934
2045 | 12 | 14 | 17 | P | 53.8151
2045 | 12 | 14 | 18 | P | 50.7419
2045 | 12 | 14 | 19 | P | 49.1844
2045 | 12 | 14 | 20 | P | 47.4717
2045 | 12 | 14 | 21 | P | 43.3786
2045 | 12 | 14 | 22 | P | 38.1261
2045 | 12 | 14 | 23 | O | 42.4021
2045 | 12 | 15 | 0 | O | 45.0953
2045 | 12 | 15 | 1 | O | 43.3041
2045 | 12 | 15 | 2 | O | 42.0101
2045 | 12 | 15 | 3 | O | 42.1579
2045 | 12 | 15 | 4 | O | 43.6264
2045 | 12 | 15 | 5 | O | 47.5506
2045 | 12 | 15 | 6 | O | 58.5562
2045 | 12 | 15 | 7 | P | 53.7897
2045 | 12 | 15 | 8 | P | 47.9563
2045 | 12 | 15 | 9 | P | 46.6613
2045 | 12 | 15 | 10 | P | 45.4387
2045 | 12 | 15 | 11 | P | 43.3818
2045 | 12 | 15 | 12 | P | 41.2305
2045 | 12 | 15 | 13 | P | 40.1232
2045 | 12 | 15 | 14 | P | 39.0315
2045 | 12 | 15 | 15 | P | 38.8545
2045 | 12 | 15 | 16 | P | 42.7748
2045 | 12 | 15 | 17 | P | 54.8165
2045 | 12 | 15 | 18 | P | 51.6861
2045 | 12 | 15 | 19 | P | 50.0996
2045 | 12 | 15 | 20 | P | 48.3551
2045 | 12 | 15 | 21 | P | 44.1858
2045 | 12 | 15 | 22 | P | 38.8355
2045 | 12 | 15 | 23 | O | 46.7141
2045 | 12 | 16 | 0 | O | 40.4851
2045 | 12 | 16 | 1 | O | 38.877
2045 | 12 | 16 | 2 | O | 37.7153
2045 | 12 | 16 | 3 | O | 37.848
2045 | 12 | 16 | 4 | O | 39.1664
2045 | 12 | 16 | 5 | O | 42.6894
2045 | 12 | 16 | 6 | O | 52.5698
2045 | 12 | 16 | 7 | W | 35.9387
2045 | 12 | 16 | 8 | W | 37.5459
2045 | 12 | 16 | 9 | W | 37.9664
2045 | 12 | 16 | 10 | W | 36.6291
2045 | 12 | 16 | 11 | W | 35.0689
2045 | 12 | 16 | 12 | W | 33.6406
2045 | 12 | 16 | 13 | W | 32.6303
2045 | 12 | 16 | 14 | W | 31.8544
2045 | 12 | 16 | 15 | W | 31.8115
2045 | 12 | 16 | 16 | W | 35.1487
2045 | 12 | 16 | 17 | W | 44.7487
2045 | 12 | 16 | 18 | W | 42.9801
2045 | 12 | 16 | 19 | W | 41.7469
2045 | 12 | 16 | 20 | W | 40.5285
2045 | 12 | 16 | 21 | W | 37.3504
2045 | 12 | 16 | 22 | W | 34.0964
2045 | 12 | 16 | 23 | O | 41.9384
2045 | 12 | 17 | 0 | O | 34.4748
2045 | 12 | 17 | 1 | O | 33.1055
2045 | 12 | 17 | 2 | O | 32.1162
2045 | 12 | 17 | 3 | O | 32.2292
2045 | 12 | 17 | 4 | O | 33.3519
2045 | 12 | 17 | 5 | O | 36.3518
2045 | 12 | 17 | 6 | O | 44.7655
2045 | 12 | 17 | 7 | W | 35.2677
2045 | 12 | 17 | 8 | W | 36.8449
2045 | 12 | 17 | 9 | W | 37.2576
2045 | 12 | 17 | 10 | W | 35.9452
2045 | 12 | 17 | 11 | W | 34.4142
2045 | 12 | 17 | 12 | W | 33.0125
2045 | 12 | 17 | 13 | W | 32.021
2045 | 12 | 17 | 14 | W | 31.2597
2045 | 12 | 17 | 15 | W | 31.2175
2045 | 12 | 17 | 16 | W | 34.4924
2045 | 12 | 17 | 17 | W | 43.9133
2045 | 12 | 17 | 18 | W | 42.1777
2045 | 12 | 17 | 19 | W | 40.9675
2045 | 12 | 17 | 20 | W | 39.7718
2045 | 12 | 17 | 21 | W | 36.653
2045 | 12 | 17 | 22 | W | 33.4598
2045 | 12 | 17 | 23 | O | 35.7123
2045 | 12 | 18 | 0 | O | 34.8374
2045 | 12 | 18 | 1 | O | 33.4537
2045 | 12 | 18 | 2 | O | 32.454
2045 | 12 | 18 | 3 | O | 32.5681
2045 | 12 | 18 | 4 | O | 33.7026
2045 | 12 | 18 | 5 | O | 36.7342
2045 | 12 | 18 | 6 | O | 45.2363
2045 | 12 | 18 | 7 | P | 45.5727
2045 | 12 | 18 | 8 | P | 40.6305
2045 | 12 | 18 | 9 | P | 39.5333
2045 | 12 | 18 | 10 | P | 38.4975
2045 | 12 | 18 | 11 | P | 36.7548
2045 | 12 | 18 | 12 | P | 34.9321
2045 | 12 | 18 | 13 | P | 33.9939
2045 | 12 | 18 | 14 | P | 33.069
2045 | 12 | 18 | 15 | P | 32.9191
2045 | 12 | 18 | 16 | P | 36.2405
2045 | 12 | 18 | 17 | P | 46.4427
2045 | 12 | 18 | 18 | P | 43.7905
2045 | 12 | 18 | 19 | P | 42.4463
2045 | 12 | 18 | 20 | P | 40.9683
2045 | 12 | 18 | 21 | P | 37.436
2045 | 12 | 18 | 22 | P | 32.903
2045 | 12 | 18 | 23 | O | 36.0879
2045 | 12 | 19 | 0 | O | 34.778
2045 | 12 | 19 | 1 | O | 33.3967
2045 | 12 | 19 | 2 | O | 32.3987
2045 | 12 | 19 | 3 | O | 32.5126
2045 | 12 | 19 | 4 | O | 33.6452
2045 | 12 | 19 | 5 | O | 36.6716
2045 | 12 | 19 | 6 | O | 45.1592
2045 | 12 | 19 | 7 | P | 42.6086
2045 | 12 | 19 | 8 | P | 37.9878
2045 | 12 | 19 | 9 | P | 36.962
2045 | 12 | 19 | 10 | P | 35.9936
2045 | 12 | 19 | 11 | P | 34.3642
2045 | 12 | 19 | 12 | P | 32.6601
2045 | 12 | 19 | 13 | P | 31.7829
2045 | 12 | 19 | 14 | P | 30.9182
2045 | 12 | 19 | 15 | P | 30.778
2045 | 12 | 19 | 16 | P | 33.8834
2045 | 12 | 19 | 17 | P | 43.422
2045 | 12 | 19 | 18 | P | 40.9423
2045 | 12 | 19 | 19 | P | 39.6856
2045 | 12 | 19 | 20 | P | 38.3037
2045 | 12 | 19 | 21 | P | 35.0011
2045 | 12 | 19 | 22 | P | 30.7629
2045 | 12 | 19 | 23 | O | 36.0264
2045 | 12 | 20 | 0 | O | 34.1655
2045 | 12 | 20 | 1 | O | 32.8085
2045 | 12 | 20 | 2 | O | 31.8281
2045 | 12 | 20 | 3 | O | 31.9401
2045 | 12 | 20 | 4 | O | 33.0527
2045 | 12 | 20 | 5 | O | 36.0258
2045 | 12 | 20 | 6 | O | 44.3639
2045 | 12 | 20 | 7 | P | 44.5721
2045 | 12 | 20 | 8 | P | 39.7384
2045 | 12 | 20 | 9 | P | 38.6653
2045 | 12 | 20 | 10 | P | 37.6522
2045 | 12 | 20 | 11 | P | 35.9478
2045 | 12 | 20 | 12 | P | 34.1651
2045 | 12 | 20 | 13 | P | 33.2475
2045 | 12 | 20 | 14 | P | 32.3429
2045 | 12 | 20 | 15 | P | 32.1963
2045 | 12 | 20 | 16 | P | 35.4448
2045 | 12 | 20 | 17 | P | 45.423
2045 | 12 | 20 | 18 | P | 42.829
2045 | 12 | 20 | 19 | P | 41.5144
2045 | 12 | 20 | 20 | P | 40.0688
2045 | 12 | 20 | 21 | P | 36.614
2045 | 12 | 20 | 22 | P | 32.1805
2045 | 12 | 20 | 23 | O | 35.392
2045 | 12 | 21 | 0 | O | 38.7747
2045 | 12 | 21 | 1 | O | 37.2346
2045 | 12 | 21 | 2 | O | 36.1219
2045 | 12 | 21 | 3 | O | 36.249
2045 | 12 | 21 | 4 | O | 37.5117
2045 | 12 | 21 | 5 | O | 40.8859
2045 | 12 | 21 | 6 | O | 50.3489
2045 | 12 | 21 | 7 | P | 43.5191
2045 | 12 | 21 | 8 | P | 38.7995
2045 | 12 | 21 | 9 | P | 37.7518
2045 | 12 | 21 | 10 | P | 36.7627
2045 | 12 | 21 | 11 | P | 35.0985
2045 | 12 | 21 | 12 | P | 33.358
2045 | 12 | 21 | 13 | P | 32.462
2045 | 12 | 21 | 14 | P | 31.5788
2045 | 12 | 21 | 15 | P | 31.4357
2045 | 12 | 21 | 16 | P | 34.6074
2045 | 12 | 21 | 17 | P | 44.3498
2045 | 12 | 21 | 18 | P | 41.8172
2045 | 12 | 21 | 19 | P | 40.5336
2045 | 12 | 21 | 20 | P | 39.1221
2045 | 12 | 21 | 21 | P | 35.749
2045 | 12 | 21 | 22 | P | 31.4203
2045 | 12 | 21 | 23 | O | 40.1666
2045 | 12 | 22 | 0 | O | 30.2866
2045 | 12 | 22 | 1 | O | 29.0837
2045 | 12 | 22 | 2 | O | 28.2145
2045 | 12 | 22 | 3 | O | 28.3138
2045 | 12 | 22 | 4 | O | 29.3001
2045 | 12 | 22 | 5 | O | 31.9356
2045 | 12 | 22 | 6 | O | 39.3271
2045 | 12 | 22 | 7 | P | 37.7176
2045 | 12 | 22 | 8 | P | 33.6272
2045 | 12 | 22 | 9 | P | 32.7192
2045 | 12 | 22 | 10 | P | 31.8619
2045 | 12 | 22 | 11 | P | 30.4196
2045 | 12 | 22 | 12 | P | 28.9111
2045 | 12 | 22 | 13 | P | 28.1346
2045 | 12 | 22 | 14 | P | 27.3691
2045 | 12 | 22 | 15 | P | 27.245
2045 | 12 | 22 | 16 | P | 29.9939
2045 | 12 | 22 | 17 | P | 38.4376
2045 | 12 | 22 | 18 | P | 36.2426
2045 | 12 | 22 | 19 | P | 35.1301
2045 | 12 | 22 | 20 | P | 33.9068
2045 | 12 | 22 | 21 | P | 30.9833
2045 | 12 | 22 | 22 | P | 27.2317
2045 | 12 | 22 | 23 | O | 31.3738
2045 | 12 | 23 | 0 | O | 28.3153
2045 | 12 | 23 | 1 | O | 27.1906
2045 | 12 | 23 | 2 | O | 26.3781
2045 | 12 | 23 | 3 | O | 26.4709
2045 | 12 | 23 | 4 | O | 27.393
2045 | 12 | 23 | 5 | O | 29.857
2045 | 12 | 23 | 6 | O | 36.7674
2045 | 12 | 23 | 7 | W | 32.6241
2045 | 12 | 23 | 8 | W | 34.083
2045 | 12 | 23 | 9 | W | 34.4648
2045 | 12 | 23 | 10 | W | 33.2508
2045 | 12 | 23 | 11 | W | 31.8345
2045 | 12 | 23 | 12 | W | 30.5379
2045 | 12 | 23 | 13 | W | 29.6208
2045 | 12 | 23 | 14 | W | 28.9165
2045 | 12 | 23 | 15 | W | 28.8775
2045 | 12 | 23 | 16 | W | 31.9069
2045 | 12 | 23 | 17 | W | 40.6216
2045 | 12 | 23 | 18 | W | 39.0161
2045 | 12 | 23 | 19 | W | 37.8966
2045 | 12 | 23 | 20 | W | 36.7905
2045 | 12 | 23 | 21 | W | 33.9055
2045 | 12 | 23 | 22 | W | 30.9517
2045 | 12 | 23 | 23 | O | 29.3317
2045 | 12 | 24 | 0 | O | 33.4139
2045 | 12 | 24 | 1 | O | 32.0868
2045 | 12 | 24 | 2 | O | 31.1279
2045 | 12 | 24 | 3 | O | 31.2374
2045 | 12 | 24 | 4 | O | 32.3256
2045 | 12 | 24 | 5 | O | 35.2332
2045 | 12 | 24 | 6 | O | 43.3879
2045 | 12 | 24 | 7 | W | 34.8214
2045 | 12 | 24 | 8 | W | 36.3786
2045 | 12 | 24 | 9 | W | 36.7861
2045 | 12 | 24 | 10 | W | 35.4903
2045 | 12 | 24 | 11 | W | 33.9786
2045 | 12 | 24 | 12 | W | 32.5947
2045 | 12 | 24 | 13 | W | 31.6158
2045 | 12 | 24 | 14 | W | 30.864
2045 | 12 | 24 | 15 | W | 30.8224
2045 | 12 | 24 | 16 | W | 34.0559
2045 | 12 | 24 | 17 | W | 43.3575
2045 | 12 | 24 | 18 | W | 41.6438
2045 | 12 | 24 | 19 | W | 40.449
2045 | 12 | 24 | 20 | W | 39.2684
2045 | 12 | 24 | 21 | W | 36.1891
2045 | 12 | 24 | 22 | W | 33.0364
2045 | 12 | 24 | 23 | O | 34.6134
2045 | 12 | 25 | 0 | O | 41.3099
2045 | 12 | 25 | 1 | O | 39.6691
2045 | 12 | 25 | 2 | O | 38.4836
2045 | 12 | 25 | 3 | O | 38.619
2045 | 12 | 25 | 4 | O | 39.9643
2045 | 12 | 25 | 5 | O | 43.5591
2045 | 12 | 25 | 6 | O | 53.6408
2045 | 12 | 25 | 7 | W | 37.4725
2045 | 12 | 25 | 8 | W | 39.1483
2045 | 12 | 25 | 9 | W | 39.5868
2045 | 12 | 25 | 10 | W | 38.1924
2045 | 12 | 25 | 11 | W | 36.5656
2045 | 12 | 25 | 12 | W | 35.0763
2045 | 12 | 25 | 13 | W | 34.0229
2045 | 12 | 25 | 14 | W | 33.2139
2045 | 12 | 25 | 15 | W | 33.1691
2045 | 12 | 25 | 16 | W | 36.6487
2045 | 12 | 25 | 17 | W | 46.6585
2045 | 12 | 25 | 18 | W | 44.8144
2045 | 12 | 25 | 19 | W | 43.5286
2045 | 12 | 25 | 20 | W | 42.2581
2045 | 12 | 25 | 21 | W | 38.9444
2045 | 12 | 25 | 22 | W | 35.5516
2045 | 12 | 25 | 23 | O | 42.7928
2045 | 12 | 26 | 0 | O | 40.4179
2045 | 12 | 26 | 1 | O | 38.8125
2045 | 12 | 26 | 2 | O | 37.6527
2045 | 12 | 26 | 3 | O | 37.7851
2045 | 12 | 26 | 4 | O | 39.1014
2045 | 12 | 26 | 5 | O | 42.6185
2045 | 12 | 26 | 6 | O | 52.4826
2045 | 12 | 26 | 7 | P | 49.1826
2045 | 12 | 26 | 8 | P | 43.8489
2045 | 12 | 26 | 9 | P | 42.6648
2045 | 12 | 26 | 10 | P | 41.5469
2045 | 12 | 26 | 11 | P | 39.6662
2045 | 12 | 26 | 12 | P | 37.6991
2045 | 12 | 26 | 13 | P | 36.6866
2045 | 12 | 26 | 14 | P | 35.6884
2045 | 12 | 26 | 15 | P | 35.5267
2045 | 12 | 26 | 16 | P | 39.1112
2045 | 12 | 26 | 17 | P | 50.1215
2045 | 12 | 26 | 18 | P | 47.2592
2045 | 12 | 26 | 19 | P | 45.8086
2045 | 12 | 26 | 20 | P | 44.2135
2045 | 12 | 26 | 21 | P | 40.4013
2045 | 12 | 26 | 22 | P | 35.5093
2045 | 12 | 26 | 23 | O | 41.8688
2045 | 12 | 27 | 0 | O | 47.7995
2045 | 12 | 27 | 1 | O | 45.9009
2045 | 12 | 27 | 2 | O | 44.5292
2045 | 12 | 27 | 3 | O | 44.6859
2045 | 12 | 27 | 4 | O | 46.2425
2045 | 12 | 27 | 5 | O | 50.402
2045 | 12 | 27 | 6 | O | 62.0675
2045 | 12 | 27 | 7 | P | 60.4706
2045 | 12 | 27 | 8 | P | 53.9128
2045 | 12 | 27 | 9 | P | 52.4569
2045 | 12 | 27 | 10 | P | 51.0825
2045 | 12 | 27 | 11 | P | 48.7701
2045 | 12 | 27 | 12 | P | 46.3516
2045 | 12 | 27 | 13 | P | 45.1067
2045 | 12 | 27 | 14 | P | 43.8794
2045 | 12 | 27 | 15 | P | 43.6805
2045 | 12 | 27 | 16 | P | 48.0877
2045 | 12 | 27 | 17 | P | 61.625
2045 | 12 | 27 | 18 | P | 58.1058
2045 | 12 | 27 | 19 | P | 56.3222
2045 | 12 | 27 | 20 | P | 54.361
2045 | 12 | 27 | 21 | P | 49.6739
2045 | 12 | 27 | 22 | P | 43.6591
2045 | 12 | 27 | 23 | O | 49.5153
2045 | 12 | 28 | 0 | O | 53.406
2045 | 12 | 28 | 1 | O | 51.2847
2045 | 12 | 28 | 2 | O | 49.7522
2045 | 12 | 28 | 3 | O | 49.9272
2045 | 12 | 28 | 4 | O | 51.6664
2045 | 12 | 28 | 5 | O | 56.3138
2045 | 12 | 28 | 6 | O | 69.3476
2045 | 12 | 28 | 7 | P | 60.6005
2045 | 12 | 28 | 8 | P | 54.0286
2045 | 12 | 28 | 9 | P | 52.5696
2045 | 12 | 28 | 10 | P | 51.1922
2045 | 12 | 28 | 11 | P | 48.8749
2045 | 12 | 28 | 12 | P | 46.4512
2045 | 12 | 28 | 13 | P | 45.2036
2045 | 12 | 28 | 14 | P | 43.9737
2045 | 12 | 28 | 15 | P | 43.7743
2045 | 12 | 28 | 16 | P | 48.191
2045 | 12 | 28 | 17 | P | 61.7574
2045 | 12 | 28 | 18 | P | 58.2307
2045 | 12 | 28 | 19 | P | 56.4432
2045 | 12 | 28 | 20 | P | 54.4778
2045 | 12 | 28 | 21 | P | 49.7807
2045 | 12 | 28 | 22 | P | 43.7529
2045 | 12 | 28 | 23 | O | 55.3231
2045 | 12 | 29 | 0 | O | 47.4659
2045 | 12 | 29 | 1 | O | 45.5806
2045 | 12 | 29 | 2 | O | 44.2185
2045 | 12 | 29 | 3 | O | 44.3741
2045 | 12 | 29 | 4 | O | 45.9198
2045 | 12 | 29 | 5 | O | 50.0503
2045 | 12 | 29 | 6 | O | 61.6344
2045 | 12 | 29 | 7 | P | 52.2867
2045 | 12 | 29 | 8 | P | 46.6164
2045 | 12 | 29 | 9 | P | 45.3576
2045 | 12 | 29 | 10 | P | 44.1691
2045 | 12 | 29 | 11 | P | 42.1697
2045 | 12 | 29 | 12 | P | 40.0785
2045 | 12 | 29 | 13 | P | 39.0021
2045 | 12 | 29 | 14 | P | 37.9409
2045 | 12 | 29 | 15 | P | 37.7689
2045 | 12 | 29 | 16 | P | 41.5797
2045 | 12 | 29 | 17 | P | 53.2849
2045 | 12 | 29 | 18 | P | 50.242
2045 | 12 | 29 | 19 | P | 48.6998
2045 | 12 | 29 | 20 | P | 47.004
2045 | 12 | 29 | 21 | P | 42.9512
2045 | 12 | 29 | 22 | P | 37.7504
2045 | 12 | 29 | 23 | O | 49.1698
2045 | 12 | 30 | 0 | O | 42.6313
2045 | 12 | 30 | 1 | O | 40.9381
2045 | 12 | 30 | 2 | O | 39.7147
2045 | 12 | 30 | 3 | O | 39.8544
2045 | 12 | 30 | 4 | O | 41.2427
2045 | 12 | 30 | 5 | O | 44.9525
2045 | 12 | 30 | 6 | O | 55.3567
2045 | 12 | 30 | 7 | W | 42.6524
2045 | 12 | 30 | 8 | W | 44.5598
2045 | 12 | 30 | 9 | W | 45.059
2045 | 12 | 30 | 10 | W | 43.4718
2045 | 12 | 30 | 11 | W | 41.6201
2045 | 12 | 30 | 12 | W | 39.925
2045 | 12 | 30 | 13 | W | 38.7259
2045 | 12 | 30 | 14 | W | 37.8051
2045 | 12 | 30 | 15 | W | 37.7542
2045 | 12 | 30 | 16 | W | 41.7148
2045 | 12 | 30 | 17 | W | 53.1083
2045 | 12 | 30 | 18 | W | 51.0092
2045 | 12 | 30 | 19 | W | 49.5457
2045 | 12 | 30 | 20 | W | 48.0996
2045 | 12 | 30 | 21 | W | 44.3278
2045 | 12 | 30 | 22 | W | 40.466
2045 | 12 | 30 | 23 | O | 44.1617
2045 | 12 | 31 | 0 | O | 52.4215
2045 | 12 | 31 | 1 | O | 50.3394
2045 | 12 | 31 | 2 | O | 48.8351
2045 | 12 | 31 | 3 | O | 49.0069
2045 | 12 | 31 | 4 | O | 50.714
2045 | 12 | 31 | 5 | O | 55.2757
2045 | 12 | 31 | 6 | O | 68.0692
2045 | 12 | 31 | 7 | W | 46.7459
2045 | 12 | 31 | 8 | W | 48.8364
2045 | 12 | 31 | 9 | W | 49.3834
2045 | 12 | 31 | 10 | W | 47.6439
2045 | 12 | 31 | 11 | W | 45.6146
2045 | 12 | 31 | 12 | W | 43.7567
2045 | 12 | 31 | 13 | W | 42.4426
2045 | 12 | 31 | 14 | W | 41.4334
2045 | 12 | 31 | 15 | W | 41.3775
2045 | 12 | 31 | 16 | W | 45.7183
2045 | 12 | 31 | 17 | W | 58.2052
2045 | 12 | 31 | 18 | W | 55.9047
2045 | 12 | 31 | 19 | W | 54.3008
2045 | 12 | 31 | 20 | W | 52.7159
2045 | 12 | 31 | 21 | W | 48.5821
2045 | 12 | 31 | 22 | W | 44.3496
2045 | 12 | 31 | 23 | O | 54.3033
2046 | 1 | 1 | 0 | O | 39.6771
2046 | 1 | 1 | 1 | O | 38.9699
2046 | 1 | 1 | 2 | O | 38.3809
2046 | 1 | 1 | 3 | O | 38.5301
2046 | 1 | 1 | 4 | O | 39.5711
2046 | 1 | 1 | 5 | O | 42.7596
2046 | 1 | 1 | 6 | O | 53.0764
2046 | 1 | 1 | 7 | W | 47.5116
2046 | 1 | 1 | 8 | W | 49.1464
2046 | 1 | 1 | 9 | W | 49.5946
2046 | 1 | 1 | 10 | W | 48.5363
2046 | 1 | 1 | 11 | W | 46.0479
2046 | 1 | 1 | 12 | W | 43.9612
2046 | 1 | 1 | 13 | W | 42.2782
2046 | 1 | 1 | 14 | W | 40.9867
2046 | 1 | 1 | 15 | W | 40.9689
2046 | 1 | 1 | 16 | W | 43.5313
2046 | 1 | 1 | 17 | W | 54.4064
2046 | 1 | 1 | 18 | W | 55.7943
2046 | 1 | 1 | 19 | W | 53.2741
2046 | 1 | 1 | 20 | W | 51.1742
2046 | 1 | 1 | 21 | W | 48.1006
2046 | 1 | 1 | 22 | W | 44.7348
2046 | 1 | 1 | 23 | O | 40.1543
2046 | 1 | 2 | 0 | O | 52.5182
2046 | 1 | 2 | 1 | O | 51.5822
2046 | 1 | 2 | 2 | O | 50.8025
2046 | 1 | 2 | 3 | O | 51.0001
2046 | 1 | 2 | 4 | O | 52.3779
2046 | 1 | 2 | 5 | O | 56.5983
2046 | 1 | 2 | 6 | O | 70.2542
2046 | 1 | 2 | 7 | P | 83.2339
2046 | 1 | 2 | 8 | P | 73.4991
2046 | 1 | 2 | 9 | P | 69.6062
2046 | 1 | 2 | 10 | P | 66.5936
2046 | 1 | 2 | 11 | P | 62.2128
2046 | 1 | 2 | 12 | P | 58.0057
2046 | 1 | 2 | 13 | P | 55.4316
2046 | 1 | 2 | 14 | P | 53.4733
2046 | 1 | 2 | 15 | P | 52.9433
2046 | 1 | 2 | 16 | P | 55.8616
2046 | 1 | 2 | 17 | P | 73.1664
2046 | 1 | 2 | 18 | P | 75.9829
2046 | 1 | 2 | 19 | P | 71.0693
2046 | 1 | 2 | 20 | P | 67.2687
2046 | 1 | 2 | 21 | P | 61.2943
2046 | 1 | 2 | 22 | P | 54.7357
2046 | 1 | 2 | 23 | O | 53.1498
2046 | 1 | 3 | 0 | O | 65.378
2046 | 1 | 3 | 1 | O | 64.2128
2046 | 1 | 3 | 2 | O | 63.2421
2046 | 1 | 3 | 3 | O | 63.4881
2046 | 1 | 3 | 4 | O | 65.2033
2046 | 1 | 3 | 5 | O | 70.4571
2046 | 1 | 3 | 6 | O | 87.4568
2046 | 1 | 3 | 7 | P | 87.8237
2046 | 1 | 3 | 8 | P | 77.552
2046 | 1 | 3 | 9 | P | 73.4445
2046 | 1 | 3 | 10 | P | 70.2658
2046 | 1 | 3 | 11 | P | 65.6434
2046 | 1 | 3 | 12 | P | 61.2043
2046 | 1 | 3 | 13 | P | 58.4883
2046 | 1 | 3 | 14 | P | 56.422
2046 | 1 | 3 | 15 | P | 55.8628
2046 | 1 | 3 | 16 | P | 58.942
2046 | 1 | 3 | 17 | P | 77.201
2046 | 1 | 3 | 18 | P | 80.1728
2046 | 1 | 3 | 19 | P | 74.9882
2046 | 1 | 3 | 20 | P | 70.9781
2046 | 1 | 3 | 21 | P | 64.6742
2046 | 1 | 3 | 22 | P | 57.754
2046 | 1 | 3 | 23 | O | 66.1642
2046 | 1 | 4 | 0 | O | 49.4322
2046 | 1 | 4 | 1 | O | 48.5512
2046 | 1 | 4 | 2 | O | 47.8172
2046 | 1 | 4 | 3 | O | 48.0032
2046 | 1 | 4 | 4 | O | 49.3001
2046 | 1 | 4 | 5 | O | 53.2725
2046 | 1 | 4 | 6 | O | 66.1259
2046 | 1 | 4 | 7 | P | 73.1156
2046 | 1 | 4 | 8 | P | 64.5642
2046 | 1 | 4 | 9 | P | 61.1445
2046 | 1 | 4 | 10 | P | 58.4982
2046 | 1 | 4 | 11 | P | 54.65
2046 | 1 | 4 | 12 | P | 50.9543
2046 | 1 | 4 | 13 | P | 48.6931
2046 | 1 | 4 | 14 | P | 46.9729
2046 | 1 | 4 | 15 | P | 46.5073
2046 | 1 | 4 | 16 | P | 49.0708
2046 | 1 | 4 | 17 | P | 64.272
2046 | 1 | 4 | 18 | P | 66.7461
2046 | 1 | 4 | 19 | P | 62.4298
2046 | 1 | 4 | 20 | P | 59.0913
2046 | 1 | 4 | 21 | P | 53.8431
2046 | 1 | 4 | 22 | P | 48.0818
2046 | 1 | 4 | 23 | O | 50.0267
2046 | 1 | 5 | 0 | O | 45.1131
2046 | 1 | 5 | 1 | O | 44.3091
2046 | 1 | 5 | 2 | O | 43.6393
2046 | 1 | 5 | 3 | O | 43.809
2046 | 1 | 5 | 4 | O | 44.9926
2046 | 1 | 5 | 5 | O | 48.6179
2046 | 1 | 5 | 6 | O | 60.3483
2046 | 1 | 5 | 7 | P | 56.0446
2046 | 1 | 5 | 8 | P | 49.4897
2046 | 1 | 5 | 9 | P | 46.8685
2046 | 1 | 5 | 10 | P | 44.84
2046 | 1 | 5 | 11 | P | 41.8903
2046 | 1 | 5 | 12 | P | 39.0575
2046 | 1 | 5 | 13 | P | 37.3243
2046 | 1 | 5 | 14 | P | 36.0056
2046 | 1 | 5 | 15 | P | 35.6488
2046 | 1 | 5 | 16 | P | 37.6138
2046 | 1 | 5 | 17 | P | 49.2658
2046 | 1 | 5 | 18 | P | 51.1622
2046 | 1 | 5 | 19 | P | 47.8537
2046 | 1 | 5 | 20 | P | 45.2946
2046 | 1 | 5 | 21 | P | 41.2718
2046 | 1 | 5 | 22 | P | 36.8556
2046 | 1 | 5 | 23 | O | 45.6557
2046 | 1 | 6 | 0 | O | 35.8599
2046 | 1 | 6 | 1 | O | 35.2208
2046 | 1 | 6 | 2 | O | 34.6884
2046 | 1 | 6 | 3 | O | 34.8233
2046 | 1 | 6 | 4 | O | 35.7641
2046 | 1 | 6 | 5 | O | 38.6458
2046 | 1 | 6 | 6 | O | 47.9701
2046 | 1 | 6 | 7 | W | 42.4831
2046 | 1 | 6 | 8 | W | 43.9449
2046 | 1 | 6 | 9 | W | 44.3456
2046 | 1 | 6 | 10 | W | 43.3994
2046 | 1 | 6 | 11 | W | 41.1743
2046 | 1 | 6 | 12 | W | 39.3085
2046 | 1 | 6 | 13 | W | 37.8036
2046 | 1 | 6 | 14 | W | 36.6488
2046 | 1 | 6 | 15 | W | 36.6329
2046 | 1 | 6 | 16 | W | 38.924
2046 | 1 | 6 | 17 | W | 48.6482
2046 | 1 | 6 | 18 | W | 49.8892
2046 | 1 | 6 | 19 | W | 47.6358
2046 | 1 | 6 | 20 | W | 45.7581
2046 | 1 | 6 | 21 | W | 43.0098
2046 | 1 | 6 | 22 | W | 40.0002
2046 | 1 | 6 | 23 | O | 36.2912
2046 | 1 | 7 | 0 | O | 29.9368
2046 | 1 | 7 | 1 | O | 29.4033
2046 | 1 | 7 | 2 | O | 28.9588
2046 | 1 | 7 | 3 | O | 29.0715
2046 | 1 | 7 | 4 | O | 29.8569
2046 | 1 | 7 | 5 | O | 32.2626
2046 | 1 | 7 | 6 | O | 40.0468
2046 | 1 | 7 | 7 | W | 37.1683
2046 | 1 | 7 | 8 | W | 38.4473
2046 | 1 | 7 | 9 | W | 38.7978
2046 | 1 | 7 | 10 | W | 37.97
2046 | 1 | 7 | 11 | W | 36.0233
2046 | 1 | 7 | 12 | W | 34.3909
2046 | 1 | 7 | 13 | W | 33.0742
2046 | 1 | 7 | 14 | W | 32.0639
2046 | 1 | 7 | 15 | W | 32.05
2046 | 1 | 7 | 16 | W | 34.0545
2046 | 1 | 7 | 17 | W | 42.5621
2046 | 1 | 7 | 18 | W | 43.6479
2046 | 1 | 7 | 19 | W | 41.6764
2046 | 1 | 7 | 20 | W | 40.0336
2046 | 1 | 7 | 21 | W | 37.6291
2046 | 1 | 7 | 22 | W | 34.9961
2046 | 1 | 7 | 23 | O | 30.2969
2046 | 1 | 8 | 0 | O | 36.8168
2046 | 1 | 8 | 1 | O | 36.1606
2046 | 1 | 8 | 2 | O | 35.614
2046 | 1 | 8 | 3 | O | 35.7525
2046 | 1 | 8 | 4 | O | 36.7184
2046 | 1 | 8 | 5 | O | 39.677
2046 | 1 | 8 | 6 | O | 49.2502
2046 | 1 | 8 | 7 | P | 71.377
2046 | 1 | 8 | 8 | P | 63.0289
2046 | 1 | 8 | 9 | P | 59.6905
2046 | 1 | 8 | 10 | P | 57.1071
2046 | 1 | 8 | 11 | P | 53.3504
2046 | 1 | 8 | 12 | P | 49.7426
2046 | 1 | 8 | 13 | P | 47.5352
2046 | 1 | 8 | 14 | P | 45.8559
2046 | 1 | 8 | 15 | P | 45.4014
2046 | 1 | 8 | 16 | P | 47.9039
2046 | 1 | 8 | 17 | P | 62.7436
2046 | 1 | 8 | 18 | P | 65.1589
2046 | 1 | 8 | 19 | P | 60.9452
2046 | 1 | 8 | 20 | P | 57.6861
2046 | 1 | 8 | 21 | P | 52.5627
2046 | 1 | 8 | 22 | P | 46.9384
2046 | 1 | 8 | 23 | O | 37.2596
2046 | 1 | 9 | 0 | O | 50.8775
2046 | 1 | 9 | 1 | O | 49.9707
2046 | 1 | 9 | 2 | O | 49.2153
2046 | 1 | 9 | 3 | O | 49.4068
2046 | 1 | 9 | 4 | O | 50.7415
2046 | 1 | 9 | 5 | O | 54.8301
2046 | 1 | 9 | 6 | O | 68.0593
2046 | 1 | 9 | 7 | P | 78.0269
2046 | 1 | 9 | 8 | P | 68.9011
2046 | 1 | 9 | 9 | P | 65.2517
2046 | 1 | 9 | 10 | P | 62.4276
2046 | 1 | 9 | 11 | P | 58.3209
2046 | 1 | 9 | 12 | P | 54.3769
2046 | 1 | 9 | 13 | P | 51.9639
2046 | 1 | 9 | 14 | P | 50.1281
2046 | 1 | 9 | 15 | P | 49.6313
2046 | 1 | 9 | 16 | P | 52.367
2046 | 1 | 9 | 17 | P | 68.5892
2046 | 1 | 9 | 18 | P | 71.2295
2046 | 1 | 9 | 19 | P | 66.6233
2046 | 1 | 9 | 20 | P | 63.0605
2046 | 1 | 9 | 21 | P | 57.4598
2046 | 1 | 9 | 22 | P | 51.3115
2046 | 1 | 9 | 23 | O | 51.4894
2046 | 1 | 10 | 0 | O | 55.1108
2046 | 1 | 10 | 1 | O | 54.1286
2046 | 1 | 10 | 2 | O | 53.3104
2046 | 1 | 10 | 3 | O | 53.5178
2046 | 1 | 10 | 4 | O | 54.9636
2046 | 1 | 10 | 5 | O | 59.3924
2046 | 1 | 10 | 6 | O | 73.7223
2046 | 1 | 10 | 7 | P | 68.8678
2046 | 1 | 10 | 8 | P | 60.8132
2046 | 1 | 10 | 9 | P | 57.5922
2046 | 1 | 10 | 10 | P | 55.0996
2046 | 1 | 10 | 11 | P | 51.475
2046 | 1 | 10 | 12 | P | 47.994
2046 | 1 | 10 | 13 | P | 45.8642
2046 | 1 | 10 | 14 | P | 44.2439
2046 | 1 | 10 | 15 | P | 43.8054
2046 | 1 | 10 | 16 | P | 46.22
2046 | 1 | 10 | 17 | P | 60.538
2046 | 1 | 10 | 18 | P | 62.8683
2046 | 1 | 10 | 19 | P | 58.8028
2046 | 1 | 10 | 20 | P | 55.6582
2046 | 1 | 10 | 21 | P | 50.7149
2046 | 1 | 10 | 22 | P | 45.2884
2046 | 1 | 10 | 23 | O | 55.7736
2046 | 1 | 11 | 0 | O | 48.5812
2046 | 1 | 11 | 1 | O | 47.7153
2046 | 1 | 11 | 2 | O | 46.994
2046 | 1 | 11 | 3 | O | 47.1768
2046 | 1 | 11 | 4 | O | 48.4514
2046 | 1 | 11 | 5 | O | 52.3554
2046 | 1 | 11 | 6 | O | 64.9875
2046 | 1 | 11 | 7 | P | 67.8533
2046 | 1 | 11 | 8 | P | 59.9174
2046 | 1 | 11 | 9 | P | 56.7438
2046 | 1 | 11 | 10 | P | 54.288
2046 | 1 | 11 | 11 | P | 50.7167
2046 | 1 | 11 | 12 | P | 47.287
2046 | 1 | 11 | 13 | P | 45.1886
2046 | 1 | 11 | 14 | P | 43.5921
2046 | 1 | 11 | 15 | P | 43.1601
2046 | 1 | 11 | 16 | P | 45.5391
2046 | 1 | 11 | 17 | P | 59.6462
2046 | 1 | 11 | 18 | P | 61.9422
2046 | 1 | 11 | 19 | P | 57.9365
2046 | 1 | 11 | 20 | P | 54.8383
2046 | 1 | 11 | 21 | P | 49.9678
2046 | 1 | 11 | 22 | P | 44.6212
2046 | 1 | 11 | 23 | O | 49.1654
2046 | 1 | 12 | 0 | O | 38.1464
2046 | 1 | 12 | 1 | O | 37.4665
2046 | 1 | 12 | 2 | O | 36.9001
2046 | 1 | 12 | 3 | O | 37.0437
2046 | 1 | 12 | 4 | O | 38.0444
2046 | 1 | 12 | 5 | O | 41.1099
2046 | 1 | 12 | 6 | O | 51.0288
2046 | 1 | 12 | 7 | P | 48.526
2046 | 1 | 12 | 8 | P | 42.8506
2046 | 1 | 12 | 9 | P | 40.581
2046 | 1 | 12 | 10 | P | 38.8246
2046 | 1 | 12 | 11 | P | 36.2706
2046 | 1 | 12 | 12 | P | 33.8178
2046 | 1 | 12 | 13 | P | 32.3171
2046 | 1 | 12 | 14 | P | 31.1754
2046 | 1 | 12 | 15 | P | 30.8664
2046 | 1 | 12 | 16 | P | 32.5678
2046 | 1 | 12 | 17 | P | 42.6566
2046 | 1 | 12 | 18 | P | 44.2986
2046 | 1 | 12 | 19 | P | 41.434
2046 | 1 | 12 | 20 | P | 39.2182
2046 | 1 | 12 | 21 | P | 35.7351
2046 | 1 | 12 | 22 | P | 31.9114
2046 | 1 | 12 | 23 | O | 38.6051
2046 | 1 | 13 | 0 | O | 34.4869
2046 | 1 | 13 | 1 | O | 33.8722
2046 | 1 | 13 | 2 | O | 33.3602
2046 | 1 | 13 | 3 | O | 33.4899
2046 | 1 | 13 | 4 | O | 34.3947
2046 | 1 | 13 | 5 | O | 37.1661
2046 | 1 | 13 | 6 | O | 46.1334
2046 | 1 | 13 | 7 | W | 39.062
2046 | 1 | 13 | 8 | W | 40.4061
2046 | 1 | 13 | 9 | W | 40.7745
2046 | 1 | 13 | 10 | W | 39.9045
2046 | 1 | 13 | 11 | W | 37.8586
2046 | 1 | 13 | 12 | W | 36.1431
2046 | 1 | 13 | 13 | W | 34.7593
2046 | 1 | 13 | 14 | W | 33.6975
2046 | 1 | 13 | 15 | W | 33.6829
2046 | 1 | 13 | 16 | W | 35.7896
2046 | 1 | 13 | 17 | W | 44.7306
2046 | 1 | 13 | 18 | W | 45.8717
2046 | 1 | 13 | 19 | W | 43.7997
2046 | 1 | 13 | 20 | W | 42.0733
2046 | 1 | 13 | 21 | W | 39.5463
2046 | 1 | 13 | 22 | W | 36.7791
2046 | 1 | 13 | 23 | O | 34.9016
2046 | 1 | 14 | 0 | O | 25.1601
2046 | 1 | 14 | 1 | O | 24.7117
2046 | 1 | 14 | 2 | O | 24.3381
2046 | 1 | 14 | 3 | O | 24.4328
2046 | 1 | 14 | 4 | O | 25.0929
2046 | 1 | 14 | 5 | O | 27.1148
2046 | 1 | 14 | 6 | O | 33.6569
2046 | 1 | 14 | 7 | W | 35.8672
2046 | 1 | 14 | 8 | W | 37.1013
2046 | 1 | 14 | 9 | W | 37.4396
2046 | 1 | 14 | 10 | W | 36.6408
2046 | 1 | 14 | 11 | W | 34.7622
2046 | 1 | 14 | 12 | W | 33.187
2046 | 1 | 14 | 13 | W | 31.9164
2046 | 1 | 14 | 14 | W | 30.9414
2046 | 1 | 14 | 15 | W | 30.928
2046 | 1 | 14 | 16 | W | 32.8624
2046 | 1 | 14 | 17 | W | 41.0721
2046 | 1 | 14 | 18 | W | 42.1199
2046 | 1 | 14 | 19 | W | 40.2174
2046 | 1 | 14 | 20 | W | 38.6321
2046 | 1 | 14 | 21 | W | 36.3118
2046 | 1 | 14 | 22 | W | 33.771
2046 | 1 | 14 | 23 | O | 25.4627
2046 | 1 | 15 | 0 | O | 25.8463
2046 | 1 | 15 | 1 | O | 25.3857
2046 | 1 | 15 | 2 | O | 25.0019
2046 | 1 | 15 | 3 | O | 25.0992
2046 | 1 | 15 | 4 | O | 25.7773
2046 | 1 | 15 | 5 | O | 27.8543
2046 | 1 | 15 | 6 | O | 34.5749
2046 | 1 | 15 | 7 | P | 43.4026
2046 | 1 | 15 | 8 | P | 38.3264
2046 | 1 | 15 | 9 | P | 36.2964
2046 | 1 | 15 | 10 | P | 34.7255
2046 | 1 | 15 | 11 | P | 32.4411
2046 | 1 | 15 | 12 | P | 30.2473
2046 | 1 | 15 | 13 | P | 28.905
2046 | 1 | 15 | 14 | P | 27.8839
2046 | 1 | 15 | 15 | P | 27.6075
2046 | 1 | 15 | 16 | P | 29.1292
2046 | 1 | 15 | 17 | P | 38.1529
2046 | 1 | 15 | 18 | P | 39.6216
2046 | 1 | 15 | 19 | P | 37.0593
2046 | 1 | 15 | 20 | P | 35.0775
2046 | 1 | 15 | 21 | P | 31.9621
2046 | 1 | 15 | 22 | P | 28.5421
2046 | 1 | 15 | 23 | O | 26.1572
2046 | 1 | 16 | 0 | O | 37.4259
2046 | 1 | 16 | 1 | O | 36.7589
2046 | 1 | 16 | 2 | O | 36.2032
2046 | 1 | 16 | 3 | O | 36.344
2046 | 1 | 16 | 4 | O | 37.3259
2046 | 1 | 16 | 5 | O | 40.3335
2046 | 1 | 16 | 6 | O | 50.065
2046 | 1 | 16 | 7 | P | 60.3336
2046 | 1 | 16 | 8 | P | 53.2772
2046 | 1 | 16 | 9 | P | 50.4553
2046 | 1 | 16 | 10 | P | 48.2716
2046 | 1 | 16 | 11 | P | 45.0961
2046 | 1 | 16 | 12 | P | 42.0465
2046 | 1 | 16 | 13 | P | 40.1806
2046 | 1 | 16 | 14 | P | 38.7611
2046 | 1 | 16 | 15 | P | 38.3769
2046 | 1 | 16 | 16 | P | 40.4923
2046 | 1 | 16 | 17 | P | 53.036
2046 | 1 | 16 | 18 | P | 55.0776
2046 | 1 | 16 | 19 | P | 51.5158
2046 | 1 | 16 | 20 | P | 48.761
2046 | 1 | 16 | 21 | P | 44.4303
2046 | 1 | 16 | 22 | P | 39.6762
2046 | 1 | 16 | 23 | O | 37.876
2046 | 1 | 17 | 0 | O | 40.3141
2046 | 1 | 17 | 1 | O | 39.5956
2046 | 1 | 17 | 2 | O | 38.997
2046 | 1 | 17 | 3 | O | 39.1487
2046 | 1 | 17 | 4 | O | 40.2064
2046 | 1 | 17 | 5 | O | 43.446
2046 | 1 | 17 | 6 | O | 53.9286
2046 | 1 | 17 | 7 | P | 56.3575
2046 | 1 | 17 | 8 | P | 49.7661
2046 | 1 | 17 | 9 | P | 47.1302
2046 | 1 | 17 | 10 | P | 45.0904
2046 | 1 | 17 | 11 | P | 42.1242
2046 | 1 | 17 | 12 | P | 39.2755
2046 | 1 | 17 | 13 | P | 37.5326
2046 | 1 | 17 | 14 | P | 36.2066
2046 | 1 | 17 | 15 | P | 35.8478
2046 | 1 | 17 | 16 | P | 37.8238
2046 | 1 | 17 | 17 | P | 49.5408
2046 | 1 | 17 | 18 | P | 51.4478
2046 | 1 | 17 | 19 | P | 48.1208
2046 | 1 | 17 | 20 | P | 45.5475
2046 | 1 | 17 | 21 | P | 41.5022
2046 | 1 | 17 | 22 | P | 37.0614
2046 | 1 | 17 | 23 | O | 40.7989
2046 | 1 | 18 | 0 | O | 36.8531
2046 | 1 | 18 | 1 | O | 36.1963
2046 | 1 | 18 | 2 | O | 35.6491
2046 | 1 | 18 | 3 | O | 35.7878
2046 | 1 | 18 | 4 | O | 36.7546
2046 | 1 | 18 | 5 | O | 39.7162
2046 | 1 | 18 | 6 | O | 49.2987
2046 | 1 | 18 | 7 | P | 53.8116
2046 | 1 | 18 | 8 | P | 47.5179
2046 | 1 | 18 | 9 | P | 45.0011
2046 | 1 | 18 | 10 | P | 43.0535
2046 | 1 | 18 | 11 | P | 40.2213
2046 | 1 | 18 | 12 | P | 37.5013
2046 | 1 | 18 | 13 | P | 35.8372
2046 | 1 | 18 | 14 | P | 34.5711
2046 | 1 | 18 | 15 | P | 34.2284
2046 | 1 | 18 | 16 | P | 36.1151
2046 | 1 | 18 | 17 | P | 47.3029
2046 | 1 | 18 | 18 | P | 49.1237
2046 | 1 | 18 | 19 | P | 45.947
2046 | 1 | 18 | 20 | P | 43.49
2046 | 1 | 18 | 21 | P | 39.6274
2046 | 1 | 18 | 22 | P | 35.3872
2046 | 1 | 18 | 23 | O | 37.2963
2046 | 1 | 19 | 0 | O | 35.1439
2046 | 1 | 19 | 1 | O | 34.5176
2046 | 1 | 19 | 2 | O | 33.9958
2046 | 1 | 19 | 3 | O | 34.128
2046 | 1 | 19 | 4 | O | 35.05
2046 | 1 | 19 | 5 | O | 37.8742
2046 | 1 | 19 | 6 | O | 47.0124
2046 | 1 | 19 | 7 | P | 60.523
2046 | 1 | 19 | 8 | P | 53.4444
2046 | 1 | 19 | 9 | P | 50.6137
2046 | 1 | 19 | 10 | P | 48.4231
2046 | 1 | 19 | 11 | P | 45.2376
2046 | 1 | 19 | 12 | P | 42.1784
2046 | 1 | 19 | 13 | P | 40.3067
2046 | 1 | 19 | 14 | P | 38.8828
2046 | 1 | 19 | 15 | P | 38.4974
2046 | 1 | 19 | 16 | P | 40.6194
2046 | 1 | 19 | 17 | P | 53.2025
2046 | 1 | 19 | 18 | P | 55.2504
2046 | 1 | 19 | 19 | P | 51.6775
2046 | 1 | 19 | 20 | P | 48.914
2046 | 1 | 19 | 21 | P | 44.5697
2046 | 1 | 19 | 22 | P | 39.8007
2046 | 1 | 19 | 23 | O | 35.5666
2046 | 1 | 20 | 0 | O | 38.0726
2046 | 1 | 20 | 1 | O | 37.394
2046 | 1 | 20 | 2 | O | 36.8287
2046 | 1 | 20 | 3 | O | 36.972
2046 | 1 | 20 | 4 | O | 37.9708
2046 | 1 | 20 | 5 | O | 41.0304
2046 | 1 | 20 | 6 | O | 50.93
2046 | 1 | 20 | 7 | W | 52.9311
2046 | 1 | 20 | 8 | W | 54.7524
2046 | 1 | 20 | 9 | W | 55.2516
2046 | 1 | 20 | 10 | W | 54.0727
2046 | 1 | 20 | 11 | W | 51.3004
2046 | 1 | 20 | 12 | W | 48.9757
2046 | 1 | 20 | 13 | W | 47.1007
2046 | 1 | 20 | 14 | W | 45.6619
2046 | 1 | 20 | 15 | W | 45.6421
2046 | 1 | 20 | 16 | W | 48.4967
2046 | 1 | 20 | 17 | W | 60.6123
2046 | 1 | 20 | 18 | W | 62.1585
2046 | 1 | 20 | 19 | W | 59.3509
2046 | 1 | 20 | 20 | W | 57.0114
2046 | 1 | 20 | 21 | W | 53.5872
2046 | 1 | 20 | 22 | W | 49.8376
2046 | 1 | 20 | 23 | O | 38.5304
2046 | 1 | 21 | 0 | O | 45.4734
2046 | 1 | 21 | 1 | O | 44.6629
2046 | 1 | 21 | 2 | O | 43.9878
2046 | 1 | 21 | 3 | O | 44.1589
2046 | 1 | 21 | 4 | O | 45.3518
2046 | 1 | 21 | 5 | O | 49.0061
2046 | 1 | 21 | 6 | O | 60.8302
2046 | 1 | 21 | 7 | W | 48.9636
2046 | 1 | 21 | 8 | W | 50.6484
2046 | 1 | 21 | 9 | W | 51.1103
2046 | 1 | 21 | 10 | W | 50.0197
2046 | 1 | 21 | 11 | W | 47.4552
2046 | 1 | 21 | 12 | W | 45.3048
2046 | 1 | 21 | 13 | W | 43.5703
2046 | 1 | 21 | 14 | W | 42.2393
2046 | 1 | 21 | 15 | W | 42.221
2046 | 1 | 21 | 16 | W | 44.8617
2046 | 1 | 21 | 17 | W | 56.0691
2046 | 1 | 21 | 18 | W | 57.4995
2046 | 1 | 21 | 19 | W | 54.9023
2046 | 1 | 21 | 20 | W | 52.7382
2046 | 1 | 21 | 21 | W | 49.5706
2046 | 1 | 21 | 22 | W | 46.102
2046 | 1 | 21 | 23 | O | 46.0202
2046 | 1 | 22 | 0 | O | 51.1736
2046 | 1 | 22 | 1 | O | 50.2615
2046 | 1 | 22 | 2 | O | 49.5017
2046 | 1 | 22 | 3 | O | 49.6943
2046 | 1 | 22 | 4 | O | 51.0368
2046 | 1 | 22 | 5 | O | 55.1492
2046 | 1 | 22 | 6 | O | 68.4554
2046 | 1 | 22 | 7 | P | 67.8717
2046 | 1 | 22 | 8 | P | 59.9336
2046 | 1 | 22 | 9 | P | 56.7592
2046 | 1 | 22 | 10 | P | 54.3027
2046 | 1 | 22 | 11 | P | 50.7304
2046 | 1 | 22 | 12 | P | 47.2998
2046 | 1 | 22 | 13 | P | 45.2008
2046 | 1 | 22 | 14 | P | 43.6039
2046 | 1 | 22 | 15 | P | 43.1718
2046 | 1 | 22 | 16 | P | 45.5514
2046 | 1 | 22 | 17 | P | 59.6624
2046 | 1 | 22 | 18 | P | 61.959
2046 | 1 | 22 | 19 | P | 57.9523
2046 | 1 | 22 | 20 | P | 54.8532
2046 | 1 | 22 | 21 | P | 49.9814
2046 | 1 | 22 | 22 | P | 44.6333
2046 | 1 | 22 | 23 | O | 51.789
2046 | 1 | 23 | 0 | O | 50.3539
2046 | 1 | 23 | 1 | O | 49.4565
2046 | 1 | 23 | 2 | O | 48.7089
2046 | 1 | 23 | 3 | O | 48.8983
2046 | 1 | 23 | 4 | O | 50.2194
2046 | 1 | 23 | 5 | O | 54.2659
2046 | 1 | 23 | 6 | O | 67.3589
2046 | 1 | 23 | 7 | P | 60.8412
2046 | 1 | 23 | 8 | P | 53.7254
2046 | 1 | 23 | 9 | P | 50.8798
2046 | 1 | 23 | 10 | P | 48.6777
2046 | 1 | 23 | 11 | P | 45.4755
2046 | 1 | 23 | 12 | P | 42.4002
2046 | 1 | 23 | 13 | P | 40.5187
2046 | 1 | 23 | 14 | P | 39.0872
2046 | 1 | 23 | 15 | P | 38.6998
2046 | 1 | 23 | 16 | P | 40.833
2046 | 1 | 23 | 17 | P | 53.4822
2046 | 1 | 23 | 18 | P | 55.5409
2046 | 1 | 23 | 19 | P | 51.9493
2046 | 1 | 23 | 20 | P | 49.1712
2046 | 1 | 23 | 21 | P | 44.8041
2046 | 1 | 23 | 22 | P | 40.01
2046 | 1 | 23 | 23 | O | 50.9595
2046 | 1 | 24 | 0 | O | 42.6585
2046 | 1 | 24 | 1 | O | 41.8982
2046 | 1 | 24 | 2 | O | 41.2648
2046 | 1 | 24 | 3 | O | 41.4253
2046 | 1 | 24 | 4 | O | 42.5445
2046 | 1 | 24 | 5 | O | 45.9726
2046 | 1 | 24 | 6 | O | 57.0647
2046 | 1 | 24 | 7 | P | 56.3051
2046 | 1 | 24 | 8 | P | 49.7198
2046 | 1 | 24 | 9 | P | 47.0864
2046 | 1 | 24 | 10 | P | 45.0485
2046 | 1 | 24 | 11 | P | 42.085
2046 | 1 | 24 | 12 | P | 39.239
2046 | 1 | 24 | 13 | P | 37.4978
2046 | 1 | 24 | 14 | P | 36.173
2046 | 1 | 24 | 15 | P | 35.8145
2046 | 1 | 24 | 16 | P | 37.7886
2046 | 1 | 24 | 17 | P | 49.4948
2046 | 1 | 24 | 18 | P | 51.4
2046 | 1 | 24 | 19 | P | 48.0761
2046 | 1 | 24 | 20 | P | 45.5052
2046 | 1 | 24 | 21 | P | 41.4636
2046 | 1 | 24 | 22 | P | 37.027
2046 | 1 | 24 | 23 | O | 43.1715
2046 | 1 | 25 | 0 | O | 47.1343
2046 | 1 | 25 | 1 | O | 46.2943
2046 | 1 | 25 | 2 | O | 45.5945
2046 | 1 | 25 | 3 | O | 45.7718
2046 | 1 | 25 | 4 | O | 47.0084
2046 | 1 | 25 | 5 | O | 50.7961
2046 | 1 | 25 | 6 | O | 63.0521
2046 | 1 | 25 | 7 | P | 67.3519
2046 | 1 | 25 | 8 | P | 59.4746
2046 | 1 | 25 | 9 | P | 56.3245
2046 | 1 | 25 | 10 | P | 53.8868
2046 | 1 | 25 | 11 | P | 50.3419
2046 | 1 | 25 | 12 | P | 46.9375
2046 | 1 | 25 | 13 | P | 44.8547
2046 | 1 | 25 | 14 | P | 43.27
2046 | 1 | 25 | 15 | P | 42.8411
2046 | 1 | 25 | 16 | P | 45.2026
2046 | 1 | 25 | 17 | P | 59.2054
2046 | 1 | 25 | 18 | P | 61.4845
2046 | 1 | 25 | 19 | P | 57.5084
2046 | 1 | 25 | 20 | P | 54.4331
2046 | 1 | 25 | 21 | P | 49.5986
2046 | 1 | 25 | 22 | P | 44.2915
2046 | 1 | 25 | 23 | O | 47.7012
2046 | 1 | 26 | 0 | O | 50.65
2046 | 1 | 26 | 1 | O | 49.7473
2046 | 1 | 26 | 2 | O | 48.9953
2046 | 1 | 26 | 3 | O | 49.1859
2046 | 1 | 26 | 4 | O | 50.5147
2046 | 1 | 26 | 5 | O | 54.5849
2046 | 1 | 26 | 6 | O | 67.755
2046 | 1 | 26 | 7 | P | 67.0127
2046 | 1 | 26 | 8 | P | 59.1751
2046 | 1 | 26 | 9 | P | 56.0408
2046 | 1 | 26 | 10 | P | 53.6154
2046 | 1 | 26 | 11 | P | 50.0884
2046 | 1 | 26 | 12 | P | 46.7011
2046 | 1 | 26 | 13 | P | 44.6287
2046 | 1 | 26 | 14 | P | 43.0521
2046 | 1 | 26 | 15 | P | 42.6254
2046 | 1 | 26 | 16 | P | 44.9749
2046 | 1 | 26 | 17 | P | 58.9072
2046 | 1 | 26 | 18 | P | 61.1748
2046 | 1 | 26 | 19 | P | 57.2188
2046 | 1 | 26 | 20 | P | 54.1589
2046 | 1 | 26 | 21 | P | 49.3488
2046 | 1 | 26 | 22 | P | 44.0684
2046 | 1 | 26 | 23 | O | 51.2592
2046 | 1 | 27 | 0 | O | 33.0498
2046 | 1 | 27 | 1 | O | 32.4608
2046 | 1 | 27 | 2 | O | 31.9701
2046 | 1 | 27 | 3 | O | 32.0945
2046 | 1 | 27 | 4 | O | 32.9615
2046 | 1 | 27 | 5 | O | 35.6174
2046 | 1 | 27 | 6 | O | 44.2111
2046 | 1 | 27 | 7 | W | 44.5621
2046 | 1 | 27 | 8 | W | 46.0954
2046 | 1 | 27 | 9 | W | 46.5157
2046 | 1 | 27 | 10 | W | 45.5232
2046 | 1 | 27 | 11 | W | 43.1892
2046 | 1 | 27 | 12 | W | 41.2321
2046 | 1 | 27 | 13 | W | 39.6535
2046 | 1 | 27 | 14 | W | 38.4422
2046 | 1 | 27 | 15 | W | 38.4255
2046 | 1 | 27 | 16 | W | 40.8288
2046 | 1 | 27 | 17 | W | 51.0288
2046 | 1 | 27 | 18 | W | 52.3306
2046 | 1 | 27 | 19 | W | 49.9668
2046 | 1 | 27 | 20 | W | 47.9973
2046 | 1 | 27 | 21 | W | 45.1145
2046 | 1 | 27 | 22 | W | 41.9577
2046 | 1 | 27 | 23 | O | 33.4473
2046 | 1 | 28 | 0 | O | 38.5541
2046 | 1 | 28 | 1 | O | 37.867
2046 | 1 | 28 | 2 | O | 37.2945
2046 | 1 | 28 | 3 | O | 37.4396
2046 | 1 | 28 | 4 | O | 38.4511
2046 | 1 | 28 | 5 | O | 41.5493
2046 | 1 | 28 | 6 | O | 51.5742
2046 | 1 | 28 | 7 | W | 44.1468
2046 | 1 | 28 | 8 | W | 45.6659
2046 | 1 | 28 | 9 | W | 46.0823
2046 | 1 | 28 | 10 | W | 45.099
2046 | 1 | 28 | 11 | W | 42.7868
2046 | 1 | 28 | 12 | W | 40.8479
2046 | 1 | 28 | 13 | W | 39.284
2046 | 1 | 28 | 14 | W | 38.084
2046 | 1 | 28 | 15 | W | 38.0675
2046 | 1 | 28 | 16 | W | 40.4484
2046 | 1 | 28 | 17 | W | 50.5533
2046 | 1 | 28 | 18 | W | 51.843
2046 | 1 | 28 | 19 | W | 49.5013
2046 | 1 | 28 | 20 | W | 47.55
2046 | 1 | 28 | 21 | W | 44.6941
2046 | 1 | 28 | 22 | W | 41.5667
2046 | 1 | 28 | 23 | O | 39.0178
2046 | 1 | 29 | 0 | O | 34.4105
2046 | 1 | 29 | 1 | O | 33.7972
2046 | 1 | 29 | 2 | O | 33.2863
2046 | 1 | 29 | 3 | O | 33.4158
2046 | 1 | 29 | 4 | O | 34.3185
2046 | 1 | 29 | 5 | O | 37.0838
2046 | 1 | 29 | 6 | O | 46.0312
2046 | 1 | 29 | 7 | P | 45.4996
2046 | 1 | 29 | 8 | P | 40.1781
2046 | 1 | 29 | 9 | P | 38.05
2046 | 1 | 29 | 10 | P | 36.4032
2046 | 1 | 29 | 11 | P | 34.0085
2046 | 1 | 29 | 12 | P | 31.7087
2046 | 1 | 29 | 13 | P | 30.3016
2046 | 1 | 29 | 14 | P | 29.2311
2046 | 1 | 29 | 15 | P | 28.9413
2046 | 1 | 29 | 16 | P | 30.5366
2046 | 1 | 29 | 17 | P | 39.9963
2046 | 1 | 29 | 18 | P | 41.5359
2046 | 1 | 29 | 19 | P | 38.8498
2046 | 1 | 29 | 20 | P | 36.7723
2046 | 1 | 29 | 21 | P | 33.5064
2046 | 1 | 29 | 22 | P | 29.9211
2046 | 1 | 29 | 23 | O | 34.8243
2046 | 1 | 30 | 0 | O | 27.7994
2046 | 1 | 30 | 1 | O | 27.3039
2046 | 1 | 30 | 2 | O | 26.8912
2046 | 1 | 30 | 3 | O | 26.9958
2046 | 1 | 30 | 4 | O | 27.7251
2046 | 1 | 30 | 5 | O | 29.9591
2046 | 1 | 30 | 6 | O | 37.1875
2046 | 1 | 30 | 7 | P | 36.9862
2046 | 1 | 30 | 8 | P | 32.6604
2046 | 1 | 30 | 9 | P | 30.9305
2046 | 1 | 30 | 10 | P | 29.5918
2046 | 1 | 30 | 11 | P | 27.6452
2046 | 1 | 30 | 12 | P | 25.7757
2046 | 1 | 30 | 13 | P | 24.6319
2046 | 1 | 30 | 14 | P | 23.7616
2046 | 1 | 30 | 15 | P | 23.5261
2046 | 1 | 30 | 16 | P | 24.8229
2046 | 1 | 30 | 17 | P | 32.5126
2046 | 1 | 30 | 18 | P | 33.7641
2046 | 1 | 30 | 19 | P | 31.5807
2046 | 1 | 30 | 20 | P | 29.8918
2046 | 1 | 30 | 21 | P | 27.237
2046 | 1 | 30 | 22 | P | 24.3226
2046 | 1 | 30 | 23 | O | 28.1337
2046 | 1 | 31 | 0 | O | 30.8228
2046 | 1 | 31 | 1 | O | 30.2734
2046 | 1 | 31 | 2 | O | 29.8158
2046 | 1 | 31 | 3 | O | 29.9318
2046 | 1 | 31 | 4 | O | 30.7404
2046 | 1 | 31 | 5 | O | 33.2174
2046 | 1 | 31 | 6 | O | 41.232
2046 | 1 | 31 | 7 | P | 51.8297
2046 | 1 | 31 | 8 | P | 45.7678
2046 | 1 | 31 | 9 | P | 43.3437
2046 | 1 | 31 | 10 | P | 41.4678
2046 | 1 | 31 | 11 | P | 38.7399
2046 | 1 | 31 | 12 | P | 36.1201
2046 | 1 | 31 | 13 | P | 34.5173
2046 | 1 | 31 | 14 | P | 33.2978
2046 | 1 | 31 | 15 | P | 32.9678
2046 | 1 | 31 | 16 | P | 34.785
2046 | 1 | 31 | 17 | P | 45.5607
2046 | 1 | 31 | 18 | P | 47.3145
2046 | 1 | 31 | 19 | P | 44.2548
2046 | 1 | 31 | 20 | P | 41.8882
2046 | 1 | 31 | 21 | P | 38.1679
2046 | 1 | 31 | 22 | P | 34.0839
2046 | 1 | 31 | 23 | O | 31.1935
2046 | 2 | 1 | 0 | O | 43.8063
2046 | 2 | 1 | 1 | O | 42.4043
2046 | 2 | 1 | 2 | O | 41.9289
2046 | 2 | 1 | 3 | O | 41.982
2046 | 2 | 1 | 4 | O | 43.203
2046 | 2 | 1 | 5 | O | 48.0821
2046 | 2 | 1 | 6 | O | 60.7057
2046 | 2 | 1 | 7 | P | 56.0328
2046 | 2 | 1 | 8 | P | 51.3744
2046 | 2 | 1 | 9 | P | 49.1862
2046 | 2 | 1 | 10 | P | 48.1229
2046 | 2 | 1 | 11 | P | 45.5942
2046 | 2 | 1 | 12 | P | 43.2709
2046 | 2 | 1 | 13 | P | 41.6635
2046 | 2 | 1 | 14 | P | 39.9171
2046 | 2 | 1 | 15 | P | 39.2824
2046 | 2 | 1 | 16 | P | 40.2922
2046 | 2 | 1 | 17 | P | 45.4129
2046 | 2 | 1 | 18 | P | 53.826
2046 | 2 | 1 | 19 | P | 51.6632
2046 | 2 | 1 | 20 | P | 48.5346
2046 | 2 | 1 | 21 | P | 44.3217
2046 | 2 | 1 | 22 | P | 39.5165
2046 | 2 | 1 | 23 | O | 44.3495
2046 | 2 | 2 | 0 | O | 46.6474
2046 | 2 | 2 | 1 | O | 45.1545
2046 | 2 | 2 | 2 | O | 44.6483
2046 | 2 | 2 | 3 | O | 44.7048
2046 | 2 | 2 | 4 | O | 46.005
2046 | 2 | 2 | 5 | O | 51.2005
2046 | 2 | 2 | 6 | O | 64.6429
2046 | 2 | 2 | 7 | P | 67.6796
2046 | 2 | 2 | 8 | P | 62.0529
2046 | 2 | 2 | 9 | P | 59.4099
2046 | 2 | 2 | 10 | P | 58.1256
2046 | 2 | 2 | 11 | P | 55.0713
2046 | 2 | 2 | 12 | P | 52.265
2046 | 2 | 2 | 13 | P | 50.3235
2046 | 2 | 2 | 14 | P | 48.2141
2046 | 2 | 2 | 15 | P | 47.4475
2046 | 2 | 2 | 16 | P | 48.6672
2046 | 2 | 2 | 17 | P | 54.8523
2046 | 2 | 2 | 18 | P | 65.0141
2046 | 2 | 2 | 19 | P | 62.4017
2046 | 2 | 2 | 20 | P | 58.6228
2046 | 2 | 2 | 21 | P | 53.5343
2046 | 2 | 2 | 22 | P | 47.7303
2046 | 2 | 2 | 23 | O | 47.2259
2046 | 2 | 3 | 0 | O | 50.0086
2046 | 2 | 3 | 1 | O | 48.4081
2046 | 2 | 3 | 2 | O | 47.8654
2046 | 2 | 3 | 3 | O | 47.926
2046 | 2 | 3 | 4 | O | 49.3199
2046 | 2 | 3 | 5 | O | 54.8898
2046 | 2 | 3 | 6 | O | 69.3007
2046 | 2 | 3 | 7 | W | 42.9302
2046 | 2 | 3 | 8 | W | 45.1848
2046 | 2 | 3 | 9 | W | 44.7924
2046 | 2 | 3 | 10 | W | 42.2744
2046 | 2 | 3 | 11 | W | 40.0599
2046 | 2 | 3 | 12 | W | 38.928
2046 | 2 | 3 | 13 | W | 37.5109
2046 | 2 | 3 | 14 | W | 36.3421
2046 | 2 | 3 | 15 | W | 36.0016
2046 | 2 | 3 | 16 | W | 36.9103
2046 | 2 | 3 | 17 | W | 41.1837
2046 | 2 | 3 | 18 | W | 48.3262
2046 | 2 | 3 | 19 | W | 46.6618
2046 | 2 | 3 | 20 | W | 44.192
2046 | 2 | 3 | 21 | W | 41.0875
2046 | 2 | 3 | 22 | W | 38.2046
2046 | 2 | 3 | 23 | O | 50.6288
2046 | 2 | 4 | 0 | O | 38.4342
2046 | 2 | 4 | 1 | O | 37.2041
2046 | 2 | 4 | 2 | O | 36.7871
2046 | 2 | 4 | 3 | O | 36.8336
2046 | 2 | 4 | 4 | O | 37.9049
2046 | 2 | 4 | 5 | O | 42.1857
2046 | 2 | 4 | 6 | O | 53.2612
2046 | 2 | 4 | 7 | W | 38.9125
2046 | 2 | 4 | 8 | W | 40.9561
2046 | 2 | 4 | 9 | W | 40.6004
2046 | 2 | 4 | 10 | W | 38.318
2046 | 2 | 4 | 11 | W | 36.3108
2046 | 2 | 4 | 12 | W | 35.2848
2046 | 2 | 4 | 13 | W | 34.0003
2046 | 2 | 4 | 14 | W | 32.941
2046 | 2 | 4 | 15 | W | 32.6323
2046 | 2 | 4 | 16 | W | 33.456
2046 | 2 | 4 | 17 | W | 37.3294
2046 | 2 | 4 | 18 | W | 43.8035
2046 | 2 | 4 | 19 | W | 42.2949
2046 | 2 | 4 | 20 | W | 40.0562
2046 | 2 | 4 | 21 | W | 37.2422
2046 | 2 | 4 | 22 | W | 34.6291
2046 | 2 | 4 | 23 | O | 38.9108
2046 | 2 | 5 | 0 | O | 42.3142
2046 | 2 | 5 | 1 | O | 40.9599
2046 | 2 | 5 | 2 | O | 40.5008
2046 | 2 | 5 | 3 | O | 40.552
2046 | 2 | 5 | 4 | O | 41.7315
2046 | 2 | 5 | 5 | O | 46.4443
2046 | 2 | 5 | 6 | O | 58.638
2046 | 2 | 5 | 7 | P | 62.2902
2046 | 2 | 5 | 8 | P | 57.1115
2046 | 2 | 5 | 9 | P | 54.679
2046 | 2 | 5 | 10 | P | 53.497
2046 | 2 | 5 | 11 | P | 50.6859
2046 | 2 | 5 | 12 | P | 48.1031
2046 | 2 | 5 | 13 | P | 46.3162
2046 | 2 | 5 | 14 | P | 44.3748
2046 | 2 | 5 | 15 | P | 43.6692
2046 | 2 | 5 | 16 | P | 44.7917
2046 | 2 | 5 | 17 | P | 50.4843
2046 | 2 | 5 | 18 | P | 59.8369
2046 | 2 | 5 | 19 | P | 57.4326
2046 | 2 | 5 | 20 | P | 53.9546
2046 | 2 | 5 | 21 | P | 49.2713
2046 | 2 | 5 | 22 | P | 43.9295
2046 | 2 | 5 | 23 | O | 42.8389
2046 | 2 | 6 | 0 | O | 46.3323
2046 | 2 | 6 | 1 | O | 44.8495
2046 | 2 | 6 | 2 | O | 44.3467
2046 | 2 | 6 | 3 | O | 44.4029
2046 | 2 | 6 | 4 | O | 45.6943
2046 | 2 | 6 | 5 | O | 50.8547
2046 | 2 | 6 | 6 | O | 64.2063
2046 | 2 | 6 | 7 | P | 51.9906
2046 | 2 | 6 | 8 | P | 47.6682
2046 | 2 | 6 | 9 | P | 45.6379
2046 | 2 | 6 | 10 | P | 44.6513
2046 | 2 | 6 | 11 | P | 42.305
2046 | 2 | 6 | 12 | P | 40.1493
2046 | 2 | 6 | 13 | P | 38.6579
2046 | 2 | 6 | 14 | P | 37.0375
2046 | 2 | 6 | 15 | P | 36.4485
2046 | 2 | 6 | 16 | P | 37.3855
2046 | 2 | 6 | 17 | P | 42.1368
2046 | 2 | 6 | 18 | P | 49.9429
2046 | 2 | 6 | 19 | P | 47.9362
2046 | 2 | 6 | 20 | P | 45.0333
2046 | 2 | 6 | 21 | P | 41.1243
2046 | 2 | 6 | 22 | P | 36.6658
2046 | 2 | 6 | 23 | O | 46.9069
2046 | 2 | 7 | 0 | O | 41.0121
2046 | 2 | 7 | 1 | O | 39.6995
2046 | 2 | 7 | 2 | O | 39.2545
2046 | 2 | 7 | 3 | O | 39.3042
2046 | 2 | 7 | 4 | O | 40.4473
2046 | 2 | 7 | 5 | O | 45.0151
2046 | 2 | 7 | 6 | O | 56.8335
2046 | 2 | 7 | 7 | P | 47.2247
2046 | 2 | 7 | 8 | P | 43.2985
2046 | 2 | 7 | 9 | P | 41.4543
2046 | 2 | 7 | 10 | P | 40.5582
2046 | 2 | 7 | 11 | P | 38.427
2046 | 2 | 7 | 12 | P | 36.4689
2046 | 2 | 7 | 13 | P | 35.1142
2046 | 2 | 7 | 14 | P | 33.6423
2046 | 2 | 7 | 15 | P | 33.1074
2046 | 2 | 7 | 16 | P | 33.9584
2046 | 2 | 7 | 17 | P | 38.2742
2046 | 2 | 7 | 18 | P | 45.3648
2046 | 2 | 7 | 19 | P | 43.542
2046 | 2 | 7 | 20 | P | 40.9052
2046 | 2 | 7 | 21 | P | 37.3546
2046 | 2 | 7 | 22 | P | 33.3047
2046 | 2 | 7 | 23 | O | 41.5207
2046 | 2 | 8 | 0 | O | 38.5638
2046 | 2 | 8 | 1 | O | 37.3296
2046 | 2 | 8 | 2 | O | 36.9111
2046 | 2 | 8 | 3 | O | 36.9579
2046 | 2 | 8 | 4 | O | 38.0327
2046 | 2 | 8 | 5 | O | 42.3279
2046 | 2 | 8 | 6 | O | 53.4408
2046 | 2 | 8 | 7 | P | 41.3831
2046 | 2 | 8 | 8 | P | 37.9426
2046 | 2 | 8 | 9 | P | 36.3265
2046 | 2 | 8 | 10 | P | 35.5412
2046 | 2 | 8 | 11 | P | 33.6737
2046 | 2 | 8 | 12 | P | 31.9577
2046 | 2 | 8 | 13 | P | 30.7706
2046 | 2 | 8 | 14 | P | 29.4808
2046 | 2 | 8 | 15 | P | 29.0121
2046 | 2 | 8 | 16 | P | 29.7578
2046 | 2 | 8 | 17 | P | 33.5397
2046 | 2 | 8 | 18 | P | 39.7532
2046 | 2 | 8 | 19 | P | 38.1559
2046 | 2 | 8 | 20 | P | 35.8453
2046 | 2 | 8 | 21 | P | 32.7338
2046 | 2 | 8 | 22 | P | 29.185
2046 | 2 | 8 | 23 | O | 39.0421
2046 | 2 | 9 | 0 | O | 33.9707
2046 | 2 | 9 | 1 | O | 32.8835
2046 | 2 | 9 | 2 | O | 32.5149
2046 | 2 | 9 | 3 | O | 32.556
2046 | 2 | 9 | 4 | O | 33.5029
2046 | 2 | 9 | 5 | O | 37.2865
2046 | 2 | 9 | 6 | O | 47.0758
2046 | 2 | 9 | 7 | P | 38.3639
2046 | 2 | 9 | 8 | P | 35.1744
2046 | 2 | 9 | 9 | P | 33.6762
2046 | 2 | 9 | 10 | P | 32.9482
2046 | 2 | 9 | 11 | P | 31.2169
2046 | 2 | 9 | 12 | P | 29.6262
2046 | 2 | 9 | 13 | P | 28.5257
2046 | 2 | 9 | 14 | P | 27.33
2046 | 2 | 9 | 15 | P | 26.8954
2046 | 2 | 9 | 16 | P | 27.5868
2046 | 2 | 9 | 17 | P | 31.0928
2046 | 2 | 9 | 18 | P | 36.8529
2046 | 2 | 9 | 19 | P | 35.3721
2046 | 2 | 9 | 20 | P | 33.2301
2046 | 2 | 9 | 21 | P | 30.3457
2046 | 2 | 9 | 22 | P | 27.0557
2046 | 2 | 9 | 23 | O | 34.392
2046 | 2 | 10 | 0 | O | 35.9466
2046 | 2 | 10 | 1 | O | 34.7961
2046 | 2 | 10 | 2 | O | 34.4061
2046 | 2 | 10 | 3 | O | 34.4496
2046 | 2 | 10 | 4 | O | 35.4516
2046 | 2 | 10 | 5 | O | 39.4552
2046 | 2 | 10 | 6 | O | 49.8139
2046 | 2 | 10 | 7 | W | 40.0472
2046 | 2 | 10 | 8 | W | 42.1504
2046 | 2 | 10 | 9 | W | 41.7843
2046 | 2 | 10 | 10 | W | 39.4354
2046 | 2 | 10 | 11 | W | 37.3696
2046 | 2 | 10 | 12 | W | 36.3137
2046 | 2 | 10 | 13 | W | 34.9918
2046 | 2 | 10 | 14 | W | 33.9016
2046 | 2 | 10 | 15 | W | 33.5839
2046 | 2 | 10 | 16 | W | 34.4316
2046 | 2 | 10 | 17 | W | 38.418
2046 | 2 | 10 | 18 | W | 45.0808
2046 | 2 | 10 | 19 | W | 43.5282
2046 | 2 | 10 | 20 | W | 41.2242
2046 | 2 | 10 | 21 | W | 38.3282
2046 | 2 | 10 | 22 | W | 35.6389
2046 | 2 | 10 | 23 | O | 36.3924
2046 | 2 | 11 | 0 | O | 40.9707
2046 | 2 | 11 | 1 | O | 39.6595
2046 | 2 | 11 | 2 | O | 39.2149
2046 | 2 | 11 | 3 | O | 39.2646
2046 | 2 | 11 | 4 | O | 40.4065
2046 | 2 | 11 | 5 | O | 44.9698
2046 | 2 | 11 | 6 | O | 56.7763
2046 | 2 | 11 | 7 | W | 39.9058
2046 | 2 | 11 | 8 | W | 42.0016
2046 | 2 | 11 | 9 | W | 41.6368
2046 | 2 | 11 | 10 | W | 39.2962
2046 | 2 | 11 | 11 | W | 37.2377
2046 | 2 | 11 | 12 | W | 36.1855
2046 | 2 | 11 | 13 | W | 34.8683
2046 | 2 | 11 | 14 | W | 33.7819
2046 | 2 | 11 | 15 | W | 33.4653
2046 | 2 | 11 | 16 | W | 34.31
2046 | 2 | 11 | 17 | W | 38.2824
2046 | 2 | 11 | 18 | W | 44.9217
2046 | 2 | 11 | 19 | W | 43.3746
2046 | 2 | 11 | 20 | W | 41.0787
2046 | 2 | 11 | 21 | W | 38.1929
2046 | 2 | 11 | 22 | W | 35.5131
2046 | 2 | 11 | 23 | O | 41.4789
2046 | 2 | 12 | 0 | O | 40.9497
2046 | 2 | 12 | 1 | O | 39.6391
2046 | 2 | 12 | 2 | O | 39.1947
2046 | 2 | 12 | 3 | O | 39.2444
2046 | 2 | 12 | 4 | O | 40.3857
2046 | 2 | 12 | 5 | O | 44.9466
2046 | 2 | 12 | 6 | O | 56.7471
2046 | 2 | 12 | 7 | P | 52.675
2046 | 2 | 12 | 8 | P | 48.2957
2046 | 2 | 12 | 9 | P | 46.2386
2046 | 2 | 12 | 10 | P | 45.2391
2046 | 2 | 12 | 11 | P | 42.8619
2046 | 2 | 12 | 12 | P | 40.6778
2046 | 2 | 12 | 13 | P | 39.1668
2046 | 2 | 12 | 14 | P | 37.525
2046 | 2 | 12 | 15 | P | 36.9284
2046 | 2 | 12 | 16 | P | 37.8776
2046 | 2 | 12 | 17 | P | 42.6915
2046 | 2 | 12 | 18 | P | 50.6004
2046 | 2 | 12 | 19 | P | 48.5672
2046 | 2 | 12 | 20 | P | 45.6261
2046 | 2 | 12 | 21 | P | 41.6657
2046 | 2 | 12 | 22 | P | 37.1484
2046 | 2 | 12 | 23 | O | 41.4575
2046 | 2 | 13 | 0 | O | 37.8893
2046 | 2 | 13 | 1 | O | 36.6767
2046 | 2 | 13 | 2 | O | 36.2655
2046 | 2 | 13 | 3 | O | 36.3114
2046 | 2 | 13 | 4 | O | 37.3675
2046 | 2 | 13 | 5 | O | 41.5876
2046 | 2 | 13 | 6 | O | 52.5061
2046 | 2 | 13 | 7 | P | 47.6498
2046 | 2 | 13 | 8 | P | 43.6883
2046 | 2 | 13 | 9 | P | 41.8275
2046 | 2 | 13 | 10 | P | 40.9233
2046 | 2 | 13 | 11 | P | 38.7729
2046 | 2 | 13 | 12 | P | 36.7972
2046 | 2 | 13 | 13 | P | 35.4303
2046 | 2 | 13 | 14 | P | 33.9451
2046 | 2 | 13 | 15 | P | 33.4054
2046 | 2 | 13 | 16 | P | 34.2641
2046 | 2 | 13 | 17 | P | 38.6187
2046 | 2 | 13 | 18 | P | 45.7731
2046 | 2 | 13 | 19 | P | 43.9339
2046 | 2 | 13 | 20 | P | 41.2734
2046 | 2 | 13 | 21 | P | 37.6908
2046 | 2 | 13 | 22 | P | 33.6045
2046 | 2 | 13 | 23 | O | 38.3592
2046 | 2 | 14 | 0 | O | 35.6039
2046 | 2 | 14 | 1 | O | 34.4644
2046 | 2 | 14 | 2 | O | 34.0781
2046 | 2 | 14 | 3 | O | 34.1212
2046 | 2 | 14 | 4 | O | 35.1136
2046 | 2 | 14 | 5 | O | 39.0791
2046 | 2 | 14 | 6 | O | 49.3391
2046 | 2 | 14 | 7 | P | 43.4676
2046 | 2 | 14 | 8 | P | 39.8538
2046 | 2 | 14 | 9 | P | 38.1563
2046 | 2 | 14 | 10 | P | 37.3315
2046 | 2 | 14 | 11 | P | 35.3699
2046 | 2 | 14 | 12 | P | 33.5675
2046 | 2 | 14 | 13 | P | 32.3206
2046 | 2 | 14 | 14 | P | 30.9658
2046 | 2 | 14 | 15 | P | 30.4735
2046 | 2 | 14 | 16 | P | 31.2568
2046 | 2 | 14 | 17 | P | 35.2292
2046 | 2 | 14 | 18 | P | 41.7557
2046 | 2 | 14 | 19 | P | 40.0779
2046 | 2 | 14 | 20 | P | 37.6509
2046 | 2 | 14 | 21 | P | 34.3827
2046 | 2 | 14 | 22 | P | 30.6551
2046 | 2 | 14 | 23 | O | 36.0455
2046 | 2 | 15 | 0 | O | 33.7723
2046 | 2 | 15 | 1 | O | 32.6914
2046 | 2 | 15 | 2 | O | 32.3249
2046 | 2 | 15 | 3 | O | 32.3659
2046 | 2 | 15 | 4 | O | 33.3072
2046 | 2 | 15 | 5 | O | 37.0687
2046 | 2 | 15 | 6 | O | 46.8008
2046 | 2 | 15 | 7 | P | 43.9856
2046 | 2 | 15 | 8 | P | 40.3287
2046 | 2 | 15 | 9 | P | 38.611
2046 | 2 | 15 | 10 | P | 37.7764
2046 | 2 | 15 | 11 | P | 35.7913
2046 | 2 | 15 | 12 | P | 33.9675
2046 | 2 | 15 | 13 | P | 32.7057
2046 | 2 | 15 | 14 | P | 31.3348
2046 | 2 | 15 | 15 | P | 30.8366
2046 | 2 | 15 | 16 | P | 31.6292
2046 | 2 | 15 | 17 | P | 35.649
2046 | 2 | 15 | 18 | P | 42.2532
2046 | 2 | 15 | 19 | P | 40.5555
2046 | 2 | 15 | 20 | P | 38.0995
2046 | 2 | 15 | 21 | P | 34.7924
2046 | 2 | 15 | 22 | P | 31.0203
2046 | 2 | 15 | 23 | O | 34.1911
2046 | 2 | 16 | 0 | O | 36.0226
2046 | 2 | 16 | 1 | O | 34.8697
2046 | 2 | 16 | 2 | O | 34.4788
2046 | 2 | 16 | 3 | O | 34.5225
2046 | 2 | 16 | 4 | O | 35.5265
2046 | 2 | 16 | 5 | O | 39.5387
2046 | 2 | 16 | 6 | O | 49.9192
2046 | 2 | 16 | 7 | P | 49.3174
2046 | 2 | 16 | 8 | P | 45.2173
2046 | 2 | 16 | 9 | P | 43.2913
2046 | 2 | 16 | 10 | P | 42.3555
2046 | 2 | 16 | 11 | P | 40.1299
2046 | 2 | 16 | 12 | P | 38.085
2046 | 2 | 16 | 13 | P | 36.6702
2046 | 2 | 16 | 14 | P | 35.1331
2046 | 2 | 16 | 15 | P | 34.5745
2046 | 2 | 16 | 16 | P | 35.4633
2046 | 2 | 16 | 17 | P | 39.9703
2046 | 2 | 16 | 18 | P | 47.3751
2046 | 2 | 16 | 19 | P | 45.4715
2046 | 2 | 16 | 20 | P | 42.7178
2046 | 2 | 16 | 21 | P | 39.0099
2046 | 2 | 16 | 22 | P | 34.7806
2046 | 2 | 16 | 23 | O | 36.4693
2046 | 2 | 17 | 0 | O | 40.7153
2046 | 2 | 17 | 1 | O | 39.4122
2046 | 2 | 17 | 2 | O | 38.9704
2046 | 2 | 17 | 3 | O | 39.0197
2046 | 2 | 17 | 4 | O | 40.1546
2046 | 2 | 17 | 5 | O | 44.6894
2046 | 2 | 17 | 6 | O | 56.4222
2046 | 2 | 17 | 7 | W | 42.4074
2046 | 2 | 17 | 8 | W | 44.6346
2046 | 2 | 17 | 9 | W | 44.2469
2046 | 2 | 17 | 10 | W | 41.7595
2046 | 2 | 17 | 11 | W | 39.5721
2046 | 2 | 17 | 12 | W | 38.4539
2046 | 2 | 17 | 13 | W | 37.0541
2046 | 2 | 17 | 14 | W | 35.8996
2046 | 2 | 17 | 15 | W | 35.5632
2046 | 2 | 17 | 16 | W | 36.4609
2046 | 2 | 17 | 17 | W | 40.6822
2046 | 2 | 17 | 18 | W | 47.7377
2046 | 2 | 17 | 19 | W | 46.0936
2046 | 2 | 17 | 20 | W | 43.6538
2046 | 2 | 17 | 21 | W | 40.5871
2046 | 2 | 17 | 22 | W | 37.7393
2046 | 2 | 17 | 23 | O | 41.2202
2046 | 2 | 18 | 0 | O | 43.6678
2046 | 2 | 18 | 1 | O | 42.2702
2046 | 2 | 18 | 2 | O | 41.7964
2046 | 2 | 18 | 3 | O | 41.8493
2046 | 2 | 18 | 4 | O | 43.0664
2046 | 2 | 18 | 5 | O | 47.9301
2046 | 2 | 18 | 6 | O | 60.5138
2046 | 2 | 18 | 7 | W | 40.2556
2046 | 2 | 18 | 8 | W | 42.3698
2046 | 2 | 18 | 9 | W | 42.0018
2046 | 2 | 18 | 10 | W | 39.6406
2046 | 2 | 18 | 11 | W | 37.5641
2046 | 2 | 18 | 12 | W | 36.5027
2046 | 2 | 18 | 13 | W | 35.1739
2046 | 2 | 18 | 14 | W | 34.078
2046 | 2 | 18 | 15 | W | 33.7587
2046 | 2 | 18 | 16 | W | 34.6108
2046 | 2 | 18 | 17 | W | 38.6179
2046 | 2 | 18 | 18 | W | 45.3154
2046 | 2 | 18 | 19 | W | 43.7548
2046 | 2 | 18 | 20 | W | 41.4388
2046 | 2 | 18 | 21 | W | 38.5277
2046 | 2 | 18 | 22 | W | 35.8244
2046 | 2 | 18 | 23 | O | 44.2093
2046 | 2 | 19 | 0 | O | 43.3823
2046 | 2 | 19 | 1 | O | 41.9939
2046 | 2 | 19 | 2 | O | 41.5231
2046 | 2 | 19 | 3 | O | 41.5757
2046 | 2 | 19 | 4 | O | 42.7849
2046 | 2 | 19 | 5 | O | 47.6167
2046 | 2 | 19 | 6 | O | 60.1182
2046 | 2 | 19 | 7 | P | 49.8049
2046 | 2 | 19 | 8 | P | 45.6642
2046 | 2 | 19 | 9 | P | 43.7192
2046 | 2 | 19 | 10 | P | 42.7742
2046 | 2 | 19 | 11 | P | 40.5265
2046 | 2 | 19 | 12 | P | 38.4614
2046 | 2 | 19 | 13 | P | 37.0327
2046 | 2 | 19 | 14 | P | 35.4804
2046 | 2 | 19 | 15 | P | 34.9163
2046 | 2 | 19 | 16 | P | 35.8138
2046 | 2 | 19 | 17 | P | 40.3654
2046 | 2 | 19 | 18 | P | 47.8433
2046 | 2 | 19 | 19 | P | 45.9209
2046 | 2 | 19 | 20 | P | 43.1401
2046 | 2 | 19 | 21 | P | 39.3955
2046 | 2 | 19 | 22 | P | 35.1243
2046 | 2 | 19 | 23 | O | 43.9203
2046 | 2 | 20 | 0 | O | 39.1364
2046 | 2 | 20 | 1 | O | 37.8839
2046 | 2 | 20 | 2 | O | 37.4592
2046 | 2 | 20 | 3 | O | 37.5067
2046 | 2 | 20 | 4 | O | 38.5975
2046 | 2 | 20 | 5 | O | 42.9565
2046 | 2 | 20 | 6 | O | 54.2344
2046 | 2 | 20 | 7 | P | 46.5591
2046 | 2 | 20 | 8 | P | 42.6883
2046 | 2 | 20 | 9 | P | 40.8701
2046 | 2 | 20 | 10 | P | 39.9866
2046 | 2 | 20 | 11 | P | 37.8854
2046 | 2 | 20 | 12 | P | 35.9549
2046 | 2 | 20 | 13 | P | 34.6193
2046 | 2 | 20 | 14 | P | 33.1682
2046 | 2 | 20 | 15 | P | 32.6408
2046 | 2 | 20 | 16 | P | 33.4798
2046 | 2 | 20 | 17 | P | 37.7348
2046 | 2 | 20 | 18 | P | 44.7254
2046 | 2 | 20 | 19 | P | 42.9283
2046 | 2 | 20 | 20 | P | 40.3286
2046 | 2 | 20 | 21 | P | 36.8281
2046 | 2 | 20 | 22 | P | 32.8353
2046 | 2 | 20 | 23 | O | 39.6218
2046 | 2 | 21 | 0 | O | 38.9812
2046 | 2 | 21 | 1 | O | 37.7336
2046 | 2 | 21 | 2 | O | 37.3107
2046 | 2 | 21 | 3 | O | 37.3579
2046 | 2 | 21 | 4 | O | 38.4444
2046 | 2 | 21 | 5 | O | 42.7861
2046 | 2 | 21 | 6 | O | 54.0192
2046 | 2 | 21 | 7 | P | 51.3629
2046 | 2 | 21 | 8 | P | 47.0927
2046 | 2 | 21 | 9 | P | 45.0869
2046 | 2 | 21 | 10 | P | 44.1123
2046 | 2 | 21 | 11 | P | 41.7943
2046 | 2 | 21 | 12 | P | 39.6646
2046 | 2 | 21 | 13 | P | 38.1912
2046 | 2 | 21 | 14 | P | 36.5903
2046 | 2 | 21 | 15 | P | 36.0085
2046 | 2 | 21 | 16 | P | 36.9342
2046 | 2 | 21 | 17 | P | 41.6281
2046 | 2 | 21 | 18 | P | 49.34
2046 | 2 | 21 | 19 | P | 47.3575
2046 | 2 | 21 | 20 | P | 44.4896
2046 | 2 | 21 | 21 | P | 40.6279
2046 | 2 | 21 | 22 | P | 36.2231
2046 | 2 | 21 | 23 | O | 39.4647
2046 | 2 | 22 | 0 | O | 45.4925
2046 | 2 | 22 | 1 | O | 44.0365
2046 | 2 | 22 | 2 | O | 43.5429
2046 | 2 | 22 | 3 | O | 43.598
2046 | 2 | 22 | 4 | O | 44.866
2046 | 2 | 22 | 5 | O | 49.9329
2046 | 2 | 22 | 6 | O | 63.0424
2046 | 2 | 22 | 7 | P | 63.1053
2046 | 2 | 22 | 8 | P | 57.8588
2046 | 2 | 22 | 9 | P | 55.3945
2046 | 2 | 22 | 10 | P | 54.197
2046 | 2 | 22 | 11 | P | 51.3491
2046 | 2 | 22 | 12 | P | 48.7325
2046 | 2 | 22 | 13 | P | 46.9223
2046 | 2 | 22 | 14 | P | 44.9554
2046 | 2 | 22 | 15 | P | 44.2406
2046 | 2 | 22 | 16 | P | 45.3779
2046 | 2 | 22 | 17 | P | 51.1449
2046 | 2 | 22 | 18 | P | 60.6199
2046 | 2 | 22 | 19 | P | 58.1841
2046 | 2 | 22 | 20 | P | 54.6606
2046 | 2 | 22 | 21 | P | 49.916
2046 | 2 | 22 | 22 | P | 44.5043
2046 | 2 | 22 | 23 | O | 46.0567
2046 | 2 | 23 | 0 | O | 45.0556
2046 | 2 | 23 | 1 | O | 43.6136
2046 | 2 | 23 | 2 | O | 43.1247
2046 | 2 | 23 | 3 | O | 43.1793
2046 | 2 | 23 | 4 | O | 44.4351
2046 | 2 | 23 | 5 | O | 49.4533
2046 | 2 | 23 | 6 | O | 62.437
2046 | 2 | 23 | 7 | P | 50.4466
2046 | 2 | 23 | 8 | P | 46.2526
2046 | 2 | 23 | 9 | P | 44.2826
2046 | 2 | 23 | 10 | P | 43.3253
2046 | 2 | 23 | 11 | P | 41.0487
2046 | 2 | 23 | 12 | P | 38.957
2046 | 2 | 23 | 13 | P | 37.5099
2046 | 2 | 23 | 14 | P | 35.9376
2046 | 2 | 23 | 15 | P | 35.3661
2046 | 2 | 23 | 16 | P | 36.2752
2046 | 2 | 23 | 17 | P | 40.8854
2046 | 2 | 23 | 18 | P | 48.4598
2046 | 2 | 23 | 19 | P | 46.5126
2046 | 2 | 23 | 20 | P | 43.6959
2046 | 2 | 23 | 21 | P | 39.9031
2046 | 2 | 23 | 22 | P | 35.5769
2046 | 2 | 23 | 23 | O | 45.6144
2046 | 2 | 24 | 0 | O | 35.3892
2046 | 2 | 24 | 1 | O | 34.2566
2046 | 2 | 24 | 2 | O | 33.8726
2046 | 2 | 24 | 3 | O | 33.9155
2046 | 2 | 24 | 4 | O | 34.9018
2046 | 2 | 24 | 5 | O | 38.8434
2046 | 2 | 24 | 6 | O | 49.0415
2046 | 2 | 24 | 7 | W | 36.0148
2046 | 2 | 24 | 8 | W | 37.9062
2046 | 2 | 24 | 9 | W | 37.577
2046 | 2 | 24 | 10 | W | 35.4646
2046 | 2 | 24 | 11 | W | 33.6069
2046 | 2 | 24 | 12 | W | 32.6573
2046 | 2 | 24 | 13 | W | 31.4685
2046 | 2 | 24 | 14 | W | 30.488
2046 | 2 | 24 | 15 | W | 30.2023
2046 | 2 | 24 | 16 | W | 30.9647
2046 | 2 | 24 | 17 | W | 34.5497
2046 | 2 | 24 | 18 | W | 40.5416
2046 | 2 | 24 | 19 | W | 39.1453
2046 | 2 | 24 | 20 | W | 37.0733
2046 | 2 | 24 | 21 | W | 34.4689
2046 | 2 | 24 | 22 | W | 32.0504
2046 | 2 | 24 | 23 | O | 35.8281
2046 | 2 | 25 | 0 | O | 27.9582
2046 | 2 | 25 | 1 | O | 27.0635
2046 | 2 | 25 | 2 | O | 26.7601
2046 | 2 | 25 | 3 | O | 26.7939
2046 | 2 | 25 | 4 | O | 27.5732
2046 | 2 | 25 | 5 | O | 30.6872
2046 | 2 | 25 | 6 | O | 38.7439
2046 | 2 | 25 | 7 | W | 33.1244
2046 | 2 | 25 | 8 | W | 34.864
2046 | 2 | 25 | 9 | W | 34.5612
2046 | 2 | 25 | 10 | W | 32.6183
2046 | 2 | 25 | 11 | W | 30.9097
2046 | 2 | 25 | 12 | W | 30.0363
2046 | 2 | 25 | 13 | W | 28.9429
2046 | 2 | 25 | 14 | W | 28.0411
2046 | 2 | 25 | 15 | W | 27.7784
2046 | 2 | 25 | 16 | W | 28.4795
2046 | 2 | 25 | 17 | W | 31.7768
2046 | 2 | 25 | 18 | W | 37.2879
2046 | 2 | 25 | 19 | W | 36.0037
2046 | 2 | 25 | 20 | W | 34.0979
2046 | 2 | 25 | 21 | W | 31.7026
2046 | 2 | 25 | 22 | W | 29.4782
2046 | 2 | 25 | 23 | O | 28.305
2046 | 2 | 26 | 0 | O | 36.3476
2046 | 2 | 26 | 1 | O | 35.1843
2046 | 2 | 26 | 2 | O | 34.7899
2046 | 2 | 26 | 3 | O | 34.834
2046 | 2 | 26 | 4 | O | 35.8471
2046 | 2 | 26 | 5 | O | 39.8954
2046 | 2 | 26 | 6 | O | 50.3697
2046 | 2 | 26 | 7 | P | 43.5892
2046 | 2 | 26 | 8 | P | 39.9652
2046 | 2 | 26 | 9 | P | 38.263
2046 | 2 | 26 | 10 | P | 37.4359
2046 | 2 | 26 | 11 | P | 35.4688
2046 | 2 | 26 | 12 | P | 33.6614
2046 | 2 | 26 | 13 | P | 32.411
2046 | 2 | 26 | 14 | P | 31.0524
2046 | 2 | 26 | 15 | P | 30.5587
2046 | 2 | 26 | 16 | P | 31.3442
2046 | 2 | 26 | 17 | P | 35.3277
2046 | 2 | 26 | 18 | P | 41.8724
2046 | 2 | 26 | 19 | P | 40.1899
2046 | 2 | 26 | 20 | P | 37.7561
2046 | 2 | 26 | 21 | P | 34.4788
2046 | 2 | 26 | 22 | P | 30.7408
2046 | 2 | 26 | 23 | O | 36.7984
2046 | 2 | 27 | 0 | O | 39.513
2046 | 2 | 27 | 1 | O | 38.2484
2046 | 2 | 27 | 2 | O | 37.8197
2046 | 2 | 27 | 3 | O | 37.8675
2046 | 2 | 27 | 4 | O | 38.9689
2046 | 2 | 27 | 5 | O | 43.3698
2046 | 2 | 27 | 6 | O | 54.7562
2046 | 2 | 27 | 7 | P | 48.3493
2046 | 2 | 27 | 8 | P | 44.3296
2046 | 2 | 27 | 9 | P | 42.4415
2046 | 2 | 27 | 10 | P | 41.5241
2046 | 2 | 27 | 11 | P | 39.3421
2046 | 2 | 27 | 12 | P | 37.3374
2046 | 2 | 27 | 13 | P | 35.9504
2046 | 2 | 27 | 14 | P | 34.4435
2046 | 2 | 27 | 15 | P | 33.8958
2046 | 2 | 27 | 16 | P | 34.7671
2046 | 2 | 27 | 17 | P | 39.1857
2046 | 2 | 27 | 18 | P | 46.4451
2046 | 2 | 27 | 19 | P | 44.5789
2046 | 2 | 27 | 20 | P | 41.8793
2046 | 2 | 27 | 21 | P | 38.2441
2046 | 2 | 27 | 22 | P | 34.0978
2046 | 2 | 27 | 23 | O | 40.003
2046 | 2 | 28 | 0 | O | 41.6085
2046 | 2 | 28 | 1 | O | 40.2769
2046 | 2 | 28 | 2 | O | 39.8254
2046 | 2 | 28 | 3 | O | 39.8758
2046 | 2 | 28 | 4 | O | 41.0355
2046 | 2 | 28 | 5 | O | 45.6698
2046 | 2 | 28 | 6 | O | 57.6601
2046 | 2 | 28 | 7 | P | 49.708
2046 | 2 | 28 | 8 | P | 45.5754
2046 | 2 | 28 | 9 | P | 43.6342
2046 | 2 | 28 | 10 | P | 42.691
2046 | 2 | 28 | 11 | P | 40.4477
2046 | 2 | 28 | 12 | P | 38.3866
2046 | 2 | 28 | 13 | P | 36.9607
2046 | 2 | 28 | 14 | P | 35.4114
2046 | 2 | 28 | 15 | P | 34.8483
2046 | 2 | 28 | 16 | P | 35.7441
2046 | 2 | 28 | 17 | P | 40.2868
2046 | 2 | 28 | 18 | P | 47.7503
2046 | 2 | 28 | 19 | P | 45.8316
2046 | 2 | 28 | 20 | P | 43.0562
2046 | 2 | 28 | 21 | P | 39.3188
2046 | 2 | 28 | 22 | P | 35.056
2046 | 2 | 28 | 23 | O | 42.1246
2046 | 3 | 1 | 0 | O | 41.3967
2046 | 3 | 1 | 1 | O | 40.4058
2046 | 3 | 1 | 2 | O | 39.5485
2046 | 3 | 1 | 3 | O | 39.7095
2046 | 3 | 1 | 4 | O | 41.3682
2046 | 3 | 1 | 5 | O | 46.4494
2046 | 3 | 1 | 6 | O | 60.2847
2046 | 3 | 1 | 7 | P | 57.9376
2046 | 3 | 1 | 8 | P | 48.2963
2046 | 3 | 1 | 9 | P | 46.3408
2046 | 3 | 1 | 10 | P | 45.5793
2046 | 3 | 1 | 11 | P | 43.1613
2046 | 3 | 1 | 12 | P | 40.6644
2046 | 3 | 1 | 13 | P | 39.0505
2046 | 3 | 1 | 14 | P | 37.0054
2046 | 3 | 1 | 15 | P | 35.8724
2046 | 3 | 1 | 16 | P | 35.5815
2046 | 3 | 1 | 17 | P | 36.6362
2046 | 3 | 1 | 18 | P | 41.1941
2046 | 3 | 1 | 19 | P | 48.0075
2046 | 3 | 1 | 20 | P | 46.6873
2046 | 3 | 1 | 21 | P | 41.0946
2046 | 3 | 1 | 22 | P | 36.7871
2046 | 3 | 1 | 23 | O | 42.7237
2046 | 3 | 2 | 0 | O | 43.2392
2046 | 3 | 2 | 1 | O | 42.2042
2046 | 3 | 2 | 2 | O | 41.3088
2046 | 3 | 2 | 3 | O | 41.4769
2046 | 3 | 2 | 4 | O | 43.2094
2046 | 3 | 2 | 5 | O | 48.5168
2046 | 3 | 2 | 6 | O | 62.9679
2046 | 3 | 2 | 7 | P | 57.4009
2046 | 3 | 2 | 8 | P | 47.8489
2046 | 3 | 2 | 9 | P | 45.9115
2046 | 3 | 2 | 10 | P | 45.157
2046 | 3 | 2 | 11 | P | 42.7614
2046 | 3 | 2 | 12 | P | 40.2876
2046 | 3 | 2 | 13 | P | 38.6887
2046 | 3 | 2 | 14 | P | 36.6626
2046 | 3 | 2 | 15 | P | 35.5401
2046 | 3 | 2 | 16 | P | 35.2519
2046 | 3 | 2 | 17 | P | 36.2968
2046 | 3 | 2 | 18 | P | 40.8124
2046 | 3 | 2 | 19 | P | 47.5628
2046 | 3 | 2 | 20 | P | 46.2548
2046 | 3 | 2 | 21 | P | 40.7139
2046 | 3 | 2 | 22 | P | 36.4463
2046 | 3 | 2 | 23 | O | 44.6253
2046 | 3 | 3 | 0 | O | 40.6836
2046 | 3 | 3 | 1 | O | 39.7098
2046 | 3 | 3 | 2 | O | 38.8673
2046 | 3 | 3 | 3 | O | 39.0255
2046 | 3 | 3 | 4 | O | 40.6556
2046 | 3 | 3 | 5 | O | 45.6493
2046 | 3 | 3 | 6 | O | 59.2463
2046 | 3 | 3 | 7 | W | 43.1797
2046 | 3 | 3 | 8 | W | 45.4296
2046 | 3 | 3 | 9 | W | 45.6255
2046 | 3 | 3 | 10 | W | 43.7624
2046 | 3 | 3 | 11 | W | 40.8726
2046 | 3 | 3 | 12 | W | 38.6391
2046 | 3 | 3 | 13 | W | 37.2078
2046 | 3 | 3 | 14 | W | 35.9102
2046 | 3 | 3 | 15 | W | 35.4159
2046 | 3 | 3 | 16 | W | 35.7895
2046 | 3 | 3 | 17 | W | 37.1409
2046 | 3 | 3 | 18 | W | 41.9072
2046 | 3 | 3 | 19 | W | 49.6846
2046 | 3 | 3 | 20 | W | 49.12
2046 | 3 | 3 | 21 | W | 43.643
2046 | 3 | 3 | 22 | W | 38.1589
2046 | 3 | 3 | 23 | O | 41.9878
2046 | 3 | 4 | 0 | O | 46.3413
2046 | 3 | 4 | 1 | O | 45.232
2046 | 3 | 4 | 2 | O | 44.2724
2046 | 3 | 4 | 3 | O | 44.4526
2046 | 3 | 4 | 4 | O | 46.3094
2046 | 3 | 4 | 5 | O | 51.9975
2046 | 3 | 4 | 6 | O | 67.4854
2046 | 3 | 4 | 7 | W | 44.2054
2046 | 3 | 4 | 8 | W | 46.5087
2046 | 3 | 4 | 9 | W | 46.7093
2046 | 3 | 4 | 10 | W | 44.8019
2046 | 3 | 4 | 11 | W | 41.8435
2046 | 3 | 4 | 12 | W | 39.557
2046 | 3 | 4 | 13 | W | 38.0916
2046 | 3 | 4 | 14 | W | 36.7632
2046 | 3 | 4 | 15 | W | 36.2572
2046 | 3 | 4 | 16 | W | 36.6396
2046 | 3 | 4 | 17 | W | 38.0232
2046 | 3 | 4 | 18 | W | 42.9027
2046 | 3 | 4 | 19 | W | 50.8648
2046 | 3 | 4 | 20 | W | 50.2868
2046 | 3 | 4 | 21 | W | 44.6797
2046 | 3 | 4 | 22 | W | 39.0653
2046 | 3 | 4 | 23 | O | 47.8268
2046 | 3 | 5 | 0 | O | 50.9693
2046 | 3 | 5 | 1 | O | 49.7492
2046 | 3 | 5 | 2 | O | 48.6937
2046 | 3 | 5 | 3 | O | 48.8919
2046 | 3 | 5 | 4 | O | 50.9342
2046 | 3 | 5 | 5 | O | 57.1903
2046 | 3 | 5 | 6 | O | 74.225
2046 | 3 | 5 | 7 | P | 60.8869
2046 | 3 | 5 | 8 | P | 50.7548
2046 | 3 | 5 | 9 | P | 48.6997
2046 | 3 | 5 | 10 | P | 47.8995
2046 | 3 | 5 | 11 | P | 45.3584
2046 | 3 | 5 | 12 | P | 42.7344
2046 | 3 | 5 | 13 | P | 41.0383
2046 | 3 | 5 | 14 | P | 38.8892
2046 | 3 | 5 | 15 | P | 37.6985
2046 | 3 | 5 | 16 | P | 37.3928
2046 | 3 | 5 | 17 | P | 38.5011
2046 | 3 | 5 | 18 | P | 43.291
2046 | 3 | 5 | 19 | P | 50.4513
2046 | 3 | 5 | 20 | P | 49.0639
2046 | 3 | 5 | 21 | P | 43.1865
2046 | 3 | 5 | 22 | P | 38.6598
2046 | 3 | 5 | 23 | O | 52.6032
2046 | 3 | 6 | 0 | O | 48.5518
2046 | 3 | 6 | 1 | O | 47.3896
2046 | 3 | 6 | 2 | O | 46.3841
2046 | 3 | 6 | 3 | O | 46.5729
2046 | 3 | 6 | 4 | O | 48.5183
2046 | 3 | 6 | 5 | O | 54.4778
2046 | 3 | 6 | 6 | O | 70.7044
2046 | 3 | 6 | 7 | P | 64.9401
2046 | 3 | 6 | 8 | P | 54.1335
2046 | 3 | 6 | 9 | P | 51.9417
2046 | 3 | 6 | 10 | P | 51.0882
2046 | 3 | 6 | 11 | P | 48.3778
2046 | 3 | 6 | 12 | P | 45.5792
2046 | 3 | 6 | 13 | P | 43.7702
2046 | 3 | 6 | 14 | P | 41.478
2046 | 3 | 6 | 15 | P | 40.2081
2046 | 3 | 6 | 16 | P | 39.882
2046 | 3 | 6 | 17 | P | 41.0641
2046 | 3 | 6 | 18 | P | 46.1729
2046 | 3 | 6 | 19 | P | 53.8099
2046 | 3 | 6 | 20 | P | 52.3301
2046 | 3 | 6 | 21 | P | 46.0614
2046 | 3 | 6 | 22 | P | 41.2333
2046 | 3 | 6 | 23 | O | 50.1082
2046 | 3 | 7 | 0 | O | 46.1019
2046 | 3 | 7 | 1 | O | 44.9984
2046 | 3 | 7 | 2 | O | 44.0437
2046 | 3 | 7 | 3 | O | 44.2229
2046 | 3 | 7 | 4 | O | 46.0702
2046 | 3 | 7 | 5 | O | 51.7289
2046 | 3 | 7 | 6 | O | 67.1368
2046 | 3 | 7 | 7 | P | 56.0685
2046 | 3 | 7 | 8 | P | 46.7382
2046 | 3 | 7 | 9 | P | 44.8458
2046 | 3 | 7 | 10 | P | 44.1088
2046 | 3 | 7 | 11 | P | 41.7688
2046 | 3 | 7 | 12 | P | 39.3525
2046 | 3 | 7 | 13 | P | 37.7907
2046 | 3 | 7 | 14 | P | 35.8116
2046 | 3 | 7 | 15 | P | 34.7151
2046 | 3 | 7 | 16 | P | 34.4336
2046 | 3 | 7 | 17 | P | 35.4542
2046 | 3 | 7 | 18 | P | 39.8651
2046 | 3 | 7 | 19 | P | 46.4587
2046 | 3 | 7 | 20 | P | 45.1811
2046 | 3 | 7 | 21 | P | 39.7688
2046 | 3 | 7 | 22 | P | 35.6003
2046 | 3 | 7 | 23 | O | 47.5798
2046 | 3 | 8 | 0 | O | 46.5181
2046 | 3 | 8 | 1 | O | 45.4046
2046 | 3 | 8 | 2 | O | 44.4413
2046 | 3 | 8 | 3 | O | 44.6222
2046 | 3 | 8 | 4 | O | 46.4861
2046 | 3 | 8 | 5 | O | 52.1959
2046 | 3 | 8 | 6 | O | 67.7429
2046 | 3 | 8 | 7 | P | 57.665
2046 | 3 | 8 | 8 | P | 48.0691
2046 | 3 | 8 | 9 | P | 46.1228
2046 | 3 | 8 | 10 | P | 45.3649
2046 | 3 | 8 | 11 | P | 42.9582
2046 | 3 | 8 | 12 | P | 40.4731
2046 | 3 | 8 | 13 | P | 38.8668
2046 | 3 | 8 | 14 | P | 36.8313
2046 | 3 | 8 | 15 | P | 35.7037
2046 | 3 | 8 | 16 | P | 35.4141
2046 | 3 | 8 | 17 | P | 36.4638
2046 | 3 | 8 | 18 | P | 41.0003
2046 | 3 | 8 | 19 | P | 47.7817
2046 | 3 | 8 | 20 | P | 46.4677
2046 | 3 | 8 | 21 | P | 40.9012
2046 | 3 | 8 | 22 | P | 36.614
2046 | 3 | 8 | 23 | O | 48.0093
2046 | 3 | 9 | 0 | O | 43.2328
2046 | 3 | 9 | 1 | O | 42.1979
2046 | 3 | 9 | 2 | O | 41.3027
2046 | 3 | 9 | 3 | O | 41.4708
2046 | 3 | 9 | 4 | O | 43.203
2046 | 3 | 9 | 5 | O | 48.5096
2046 | 3 | 9 | 6 | O | 62.9586
2046 | 3 | 9 | 7 | P | 52.0393
2046 | 3 | 9 | 8 | P | 43.3795
2046 | 3 | 9 | 9 | P | 41.6231
2046 | 3 | 9 | 10 | P | 40.9391
2046 | 3 | 9 | 11 | P | 38.7672
2046 | 3 | 9 | 12 | P | 36.5246
2046 | 3 | 9 | 13 | P | 35.075
2046 | 3 | 9 | 14 | P | 33.2381
2046 | 3 | 9 | 15 | P | 32.2205
2046 | 3 | 9 | 16 | P | 31.9591
2046 | 3 | 9 | 17 | P | 32.9064
2046 | 3 | 9 | 18 | P | 37.0003
2046 | 3 | 9 | 19 | P | 43.1201
2046 | 3 | 9 | 20 | P | 41.9343
2046 | 3 | 9 | 21 | P | 36.911
2046 | 3 | 9 | 22 | P | 33.042
2046 | 3 | 9 | 23 | O | 44.6187
2046 | 3 | 10 | 0 | O | 35.1175
2046 | 3 | 10 | 1 | O | 34.2768
2046 | 3 | 10 | 2 | O | 33.5496
2046 | 3 | 10 | 3 | O | 33.6862
2046 | 3 | 10 | 4 | O | 35.0933
2046 | 3 | 10 | 5 | O | 39.4037
2046 | 3 | 10 | 6 | O | 51.1405
2046 | 3 | 10 | 7 | W | 37.9053
2046 | 3 | 10 | 8 | W | 39.8804
2046 | 3 | 10 | 9 | W | 40.0524
2046 | 3 | 10 | 10 | W | 38.4168
2046 | 3 | 10 | 11 | W | 35.8801
2046 | 3 | 10 | 12 | W | 33.9194
2046 | 3 | 10 | 13 | W | 32.6629
2046 | 3 | 10 | 14 | W | 31.5238
2046 | 3 | 10 | 15 | W | 31.0899
2046 | 3 | 10 | 16 | W | 31.4178
2046 | 3 | 10 | 17 | W | 32.6042
2046 | 3 | 10 | 18 | W | 36.7883
2046 | 3 | 10 | 19 | W | 43.6156
2046 | 3 | 10 | 20 | W | 43.12
2046 | 3 | 10 | 21 | W | 38.312
2046 | 3 | 10 | 22 | W | 33.4978
2046 | 3 | 10 | 23 | O | 36.2432
2046 | 3 | 11 | 0 | O | 35.6989
2046 | 3 | 11 | 1 | O | 34.8443
2046 | 3 | 11 | 2 | O | 34.1051
2046 | 3 | 11 | 3 | O | 34.2439
2046 | 3 | 11 | 4 | O | 35.6743
2046 | 3 | 11 | 5 | O | 40.0561
2046 | 3 | 11 | 6 | W | 33.3582
2046 | 3 | 11 | 7 | W | 36.9332
2046 | 3 | 11 | 8 | W | 38.8577
2046 | 3 | 11 | 9 | W | 39.0253
2046 | 3 | 11 | 10 | W | 37.4316
2046 | 3 | 11 | 11 | W | 34.9599
2046 | 3 | 11 | 12 | W | 33.0495
2046 | 3 | 11 | 13 | W | 31.8252
2046 | 3 | 11 | 14 | W | 30.7154
2046 | 3 | 11 | 15 | W | 30.2926
2046 | 3 | 11 | 16 | W | 30.6121
2046 | 3 | 11 | 17 | W | 31.7681
2046 | 3 | 11 | 18 | W | 35.8449
2046 | 3 | 11 | 19 | W | 42.4971
2046 | 3 | 11 | 20 | W | 42.0142
2046 | 3 | 11 | 21 | W | 37.3295
2046 | 3 | 11 | 22 | O | 40.536
2046 | 3 | 11 | 23 | O | 36.8433
2046 | 3 | 12 | 0 | O | 39.8473
2046 | 3 | 12 | 1 | O | 38.8934
2046 | 3 | 12 | 2 | O | 38.0682
2046 | 3 | 12 | 3 | O | 38.2232
2046 | 3 | 12 | 4 | O | 39.8198
2046 | 3 | 12 | 5 | O | 44.7108
2046 | 3 | 12 | 6 | P | 46.689
2046 | 3 | 12 | 7 | P | 53.1318
2046 | 3 | 12 | 8 | P | 44.2902
2046 | 3 | 12 | 9 | P | 42.4969
2046 | 3 | 12 | 10 | P | 41.7986
2046 | 3 | 12 | 11 | P | 39.5811
2046 | 3 | 12 | 12 | P | 37.2913
2046 | 3 | 12 | 13 | P | 35.8113
2046 | 3 | 12 | 14 | P | 33.9359
2046 | 3 | 12 | 15 | P | 32.8969
2046 | 3 | 12 | 16 | P | 32.63
2046 | 3 | 12 | 17 | P | 33.5972
2046 | 3 | 12 | 18 | P | 37.7771
2046 | 3 | 12 | 19 | P | 44.0254
2046 | 3 | 12 | 20 | P | 42.8146
2046 | 3 | 12 | 21 | P | 37.6858
2046 | 3 | 12 | 22 | O | 45.2465
2046 | 3 | 12 | 23 | O | 41.1246
2046 | 3 | 13 | 0 | O | 37.5719
2046 | 3 | 13 | 1 | O | 36.6726
2046 | 3 | 13 | 2 | O | 35.8945
2046 | 3 | 13 | 3 | O | 36.0406
2046 | 3 | 13 | 4 | O | 37.546
2046 | 3 | 13 | 5 | O | 42.1578
2046 | 3 | 13 | 6 | P | 44.9056
2046 | 3 | 13 | 7 | P | 51.1023
2046 | 3 | 13 | 8 | P | 42.5985
2046 | 3 | 13 | 9 | P | 40.8737
2046 | 3 | 13 | 10 | P | 40.202
2046 | 3 | 13 | 11 | P | 38.0692
2046 | 3 | 13 | 12 | P | 35.8669
2046 | 3 | 13 | 13 | P | 34.4434
2046 | 3 | 13 | 14 | P | 32.6396
2046 | 3 | 13 | 15 | P | 31.6403
2046 | 3 | 13 | 16 | P | 31.3837
2046 | 3 | 13 | 17 | P | 32.314
2046 | 3 | 13 | 18 | P | 36.3341
2046 | 3 | 13 | 19 | P | 42.3438
2046 | 3 | 13 | 20 | P | 41.1793
2046 | 3 | 13 | 21 | P | 36.2464
2046 | 3 | 13 | 22 | O | 42.6628
2046 | 3 | 13 | 23 | O | 38.7764
2046 | 3 | 14 | 0 | O | 36.668
2046 | 3 | 14 | 1 | O | 35.7902
2046 | 3 | 14 | 2 | O | 35.0309
2046 | 3 | 14 | 3 | O | 35.1735
2046 | 3 | 14 | 4 | O | 36.6427
2046 | 3 | 14 | 5 | O | 41.1435
2046 | 3 | 14 | 6 | P | 45.0069
2046 | 3 | 14 | 7 | P | 51.2176
2046 | 3 | 14 | 8 | P | 42.6945
2046 | 3 | 14 | 9 | P | 40.9658
2046 | 3 | 14 | 10 | P | 40.2927
2046 | 3 | 14 | 11 | P | 38.1551
2046 | 3 | 14 | 12 | P | 35.9478
2046 | 3 | 14 | 13 | P | 34.5211
2046 | 3 | 14 | 14 | P | 32.7132
2046 | 3 | 14 | 15 | P | 31.7117
2046 | 3 | 14 | 16 | P | 31.4545
2046 | 3 | 14 | 17 | P | 32.3868
2046 | 3 | 14 | 18 | P | 36.4161
2046 | 3 | 14 | 19 | P | 42.4392
2046 | 3 | 14 | 20 | P | 41.2721
2046 | 3 | 14 | 21 | P | 36.3281
2046 | 3 | 14 | 22 | O | 41.6364
2046 | 3 | 14 | 23 | O | 37.8434
2046 | 3 | 15 | 0 | O | 37.889
2046 | 3 | 15 | 1 | O | 36.9821
2046 | 3 | 15 | 2 | O | 36.1975
2046 | 3 | 15 | 3 | O | 36.3448
2046 | 3 | 15 | 4 | O | 37.8629
2046 | 3 | 15 | 5 | O | 42.5136
2046 | 3 | 15 | 6 | P | 47.504
2046 | 3 | 15 | 7 | P | 54.0592
2046 | 3 | 15 | 8 | P | 45.0633
2046 | 3 | 15 | 9 | P | 43.2387
2046 | 3 | 15 | 10 | P | 42.5282
2046 | 3 | 15 | 11 | P | 40.272
2046 | 3 | 15 | 12 | P | 37.9423
2046 | 3 | 15 | 13 | P | 36.4364
2046 | 3 | 15 | 14 | P | 34.5282
2046 | 3 | 15 | 15 | P | 33.4711
2046 | 3 | 15 | 16 | P | 33.1996
2046 | 3 | 15 | 17 | P | 34.1837
2046 | 3 | 15 | 18 | P | 38.4365
2046 | 3 | 15 | 19 | P | 44.7939
2046 | 3 | 15 | 20 | P | 43.562
2046 | 3 | 15 | 21 | P | 38.3437
2046 | 3 | 15 | 22 | O | 43.0229
2046 | 3 | 15 | 23 | O | 39.1036
2046 | 3 | 16 | 0 | O | 43.4374
2046 | 3 | 16 | 1 | O | 42.3977
2046 | 3 | 16 | 2 | O | 41.4981
2046 | 3 | 16 | 3 | O | 41.6671
2046 | 3 | 16 | 4 | O | 43.4075
2046 | 3 | 16 | 5 | O | 48.7392
2046 | 3 | 16 | 6 | P | 54.2705
2046 | 3 | 16 | 7 | P | 61.7595
2046 | 3 | 16 | 8 | P | 51.4822
2046 | 3 | 16 | 9 | P | 49.3977
2046 | 3 | 16 | 10 | P | 48.586
2046 | 3 | 16 | 11 | P | 46.0084
2046 | 3 | 16 | 12 | P | 43.3468
2046 | 3 | 16 | 13 | P | 41.6265
2046 | 3 | 16 | 14 | P | 39.4465
2046 | 3 | 16 | 15 | P | 38.2388
2046 | 3 | 16 | 16 | P | 37.9287
2046 | 3 | 16 | 17 | P | 39.0529
2046 | 3 | 16 | 18 | P | 43.9115
2046 | 3 | 16 | 19 | P | 51.1744
2046 | 3 | 16 | 20 | P | 49.7671
2046 | 3 | 16 | 21 | P | 43.8054
2046 | 3 | 16 | 22 | O | 49.3231
2046 | 3 | 16 | 23 | O | 44.8299
2046 | 3 | 17 | 0 | O | 43.7422
2046 | 3 | 17 | 1 | O | 42.6951
2046 | 3 | 17 | 2 | O | 41.7893
2046 | 3 | 17 | 3 | O | 41.9594
2046 | 3 | 17 | 4 | O | 43.7121
2046 | 3 | 17 | 5 | O | 49.0812
2046 | 3 | 17 | 6 | W | 37.5137
2046 | 3 | 17 | 7 | W | 41.534
2046 | 3 | 17 | 8 | W | 43.6982
2046 | 3 | 17 | 9 | W | 43.8866
2046 | 3 | 17 | 10 | W | 42.0945
2046 | 3 | 17 | 11 | W | 39.3149
2046 | 3 | 17 | 12 | W | 37.1665
2046 | 3 | 17 | 13 | W | 35.7897
2046 | 3 | 17 | 14 | W | 34.5416
2046 | 3 | 17 | 15 | W | 34.0661
2046 | 3 | 17 | 16 | W | 34.4254
2046 | 3 | 17 | 17 | W | 35.7254
2046 | 3 | 17 | 18 | W | 40.3101
2046 | 3 | 17 | 19 | W | 47.791
2046 | 3 | 17 | 20 | W | 47.2479
2046 | 3 | 17 | 21 | W | 41.9796
2046 | 3 | 17 | 22 | O | 49.6692
2046 | 3 | 17 | 23 | O | 45.1444
2046 | 3 | 18 | 0 | O | 41.9584
2046 | 3 | 18 | 1 | O | 40.954
2046 | 3 | 18 | 2 | O | 40.0852
2046 | 3 | 18 | 3 | O | 40.2483
2046 | 3 | 18 | 4 | O | 41.9295
2046 | 3 | 18 | 5 | O | 47.0796
2046 | 3 | 18 | 6 | W | 35.8071
2046 | 3 | 18 | 7 | W | 39.6445
2046 | 3 | 18 | 8 | W | 41.7102
2046 | 3 | 18 | 9 | W | 41.8901
2046 | 3 | 18 | 10 | W | 40.1795
2046 | 3 | 18 | 11 | W | 37.5263
2046 | 3 | 18 | 12 | W | 35.4757
2046 | 3 | 18 | 13 | W | 34.1615
2046 | 3 | 18 | 14 | W | 32.9702
2046 | 3 | 18 | 15 | W | 32.5164
2046 | 3 | 18 | 16 | W | 32.8593
2046 | 3 | 18 | 17 | W | 34.1002
2046 | 3 | 18 | 18 | W | 38.4762
2046 | 3 | 18 | 19 | W | 45.6168
2046 | 3 | 18 | 20 | W | 45.0984
2046 | 3 | 18 | 21 | W | 40.0699
2046 | 3 | 18 | 22 | O | 47.6437
2046 | 3 | 18 | 23 | O | 43.3034
2046 | 3 | 19 | 0 | O | 43.7327
2046 | 3 | 19 | 1 | O | 42.6858
2046 | 3 | 19 | 2 | O | 41.7802
2046 | 3 | 19 | 3 | O | 41.9502
2046 | 3 | 19 | 4 | O | 43.7025
2046 | 3 | 19 | 5 | O | 49.0704
2046 | 3 | 19 | 6 | P | 52.2081
2046 | 3 | 19 | 7 | P | 59.4126
2046 | 3 | 19 | 8 | P | 49.5258
2046 | 3 | 19 | 9 | P | 47.5205
2046 | 3 | 19 | 10 | P | 46.7396
2046 | 3 | 19 | 11 | P | 44.26
2046 | 3 | 19 | 12 | P | 41.6996
2046 | 3 | 19 | 13 | P | 40.0446
2046 | 3 | 19 | 14 | P | 37.9475
2046 | 3 | 19 | 15 | P | 36.7857
2046 | 3 | 19 | 16 | P | 36.4873
2046 | 3 | 19 | 17 | P | 37.5688
2046 | 3 | 19 | 18 | P | 42.2428
2046 | 3 | 19 | 19 | P | 49.2297
2046 | 3 | 19 | 20 | P | 47.8758
2046 | 3 | 19 | 21 | P | 42.1407
2046 | 3 | 19 | 22 | O | 49.6583
2046 | 3 | 19 | 23 | O | 45.1346
2046 | 3 | 20 | 0 | O | 38.441
2046 | 3 | 20 | 1 | O | 37.5208
2046 | 3 | 20 | 2 | O | 36.7248
2046 | 3 | 20 | 3 | O | 36.8742
2046 | 3 | 20 | 4 | O | 38.4145
2046 | 3 | 20 | 5 | O | 43.1329
2046 | 3 | 20 | 6 | P | 46.0327
2046 | 3 | 20 | 7 | P | 52.385
2046 | 3 | 20 | 8 | P | 43.6677
2046 | 3 | 20 | 9 | P | 41.8996
2046 | 3 | 20 | 10 | P | 41.2111
2046 | 3 | 20 | 11 | P | 39.0248
2046 | 3 | 20 | 12 | P | 36.7672
2046 | 3 | 20 | 13 | P | 35.308
2046 | 3 | 20 | 14 | P | 33.4589
2046 | 3 | 20 | 15 | P | 32.4345
2046 | 3 | 20 | 16 | P | 32.1714
2046 | 3 | 20 | 17 | P | 33.125
2046 | 3 | 20 | 18 | P | 37.2461
2046 | 3 | 20 | 19 | P | 43.4066
2046 | 3 | 20 | 20 | P | 42.2129
2046 | 3 | 20 | 21 | P | 37.1561
2046 | 3 | 20 | 22 | O | 43.6496
2046 | 3 | 20 | 23 | O | 39.6733
2046 | 3 | 21 | 0 | O | 38.3592
2046 | 3 | 21 | 1 | O | 37.441
2046 | 3 | 21 | 2 | O | 36.6466
2046 | 3 | 21 | 3 | O | 36.7958
2046 | 3 | 21 | 4 | O | 38.3328
2046 | 3 | 21 | 5 | O | 43.0411
2046 | 3 | 21 | 6 | P | 44.8375
2046 | 3 | 21 | 7 | P | 51.0248
2046 | 3 | 21 | 8 | P | 42.5339
2046 | 3 | 21 | 9 | P | 40.8116
2046 | 3 | 21 | 10 | P | 40.141
2046 | 3 | 21 | 11 | P | 38.0115
2046 | 3 | 21 | 12 | P | 35.8125
2046 | 3 | 21 | 13 | P | 34.3912
2046 | 3 | 21 | 14 | P | 32.5901
2046 | 3 | 21 | 15 | P | 31.5923
2046 | 3 | 21 | 16 | P | 31.3361
2046 | 3 | 21 | 17 | P | 32.2649
2046 | 3 | 21 | 18 | P | 36.279
2046 | 3 | 21 | 19 | P | 42.2795
2046 | 3 | 21 | 20 | P | 41.1168
2046 | 3 | 21 | 21 | P | 36.1914
2046 | 3 | 21 | 22 | O | 43.5568
2046 | 3 | 21 | 23 | O | 39.5889
2046 | 3 | 22 | 0 | O | 37.2211
2046 | 3 | 22 | 1 | O | 36.3301
2046 | 3 | 22 | 2 | O | 35.5594
2046 | 3 | 22 | 3 | O | 35.7041
2046 | 3 | 22 | 4 | O | 37.1955
2046 | 3 | 22 | 5 | O | 41.7641
2046 | 3 | 22 | 6 | P | 44.4262
2046 | 3 | 22 | 7 | P | 50.5567
2046 | 3 | 22 | 8 | P | 42.1437
2046 | 3 | 22 | 9 | P | 40.4373
2046 | 3 | 22 | 10 | P | 39.7728
2046 | 3 | 22 | 11 | P | 37.6628
2046 | 3 | 22 | 12 | P | 35.484
2046 | 3 | 22 | 13 | P | 34.0757
2046 | 3 | 22 | 14 | P | 32.2912
2046 | 3 | 22 | 15 | P | 31.3025
2046 | 3 | 22 | 16 | P | 31.0486
2046 | 3 | 22 | 17 | P | 31.969
2046 | 3 | 22 | 18 | P | 35.9462
2046 | 3 | 22 | 19 | P | 41.8917
2046 | 3 | 22 | 20 | P | 40.7396
2046 | 3 | 22 | 21 | P | 35.8594
2046 | 3 | 22 | 22 | O | 42.2645
2046 | 3 | 22 | 23 | O | 38.4143
2046 | 3 | 23 | 0 | O | 35.6735
2046 | 3 | 23 | 1 | O | 34.8195
2046 | 3 | 23 | 2 | O | 34.0808
2046 | 3 | 23 | 3 | O | 34.2195
2046 | 3 | 23 | 4 | O | 35.6489
2046 | 3 | 23 | 5 | O | 40.0276
2046 | 3 | 23 | 6 | P | 44.5814
2046 | 3 | 23 | 7 | P | 50.7333
2046 | 3 | 23 | 8 | P | 42.2909
2046 | 3 | 23 | 9 | P | 40.5785
2046 | 3 | 23 | 10 | P | 39.9117
2046 | 3 | 23 | 11 | P | 37.7943
2046 | 3 | 23 | 12 | P | 35.6079
2046 | 3 | 23 | 13 | P | 34.1947
2046 | 3 | 23 | 14 | P | 32.404
2046 | 3 | 23 | 15 | P | 31.4119
2046 | 3 | 23 | 16 | P | 31.1571
2046 | 3 | 23 | 17 | P | 32.0806
2046 | 3 | 23 | 18 | P | 36.0718
2046 | 3 | 23 | 19 | P | 42.038
2046 | 3 | 23 | 20 | P | 40.8819
2046 | 3 | 23 | 21 | P | 35.9846
2046 | 3 | 23 | 22 | O | 40.5071
2046 | 3 | 23 | 23 | O | 36.817
2046 | 3 | 24 | 0 | O | 33.5876
2046 | 3 | 24 | 1 | O | 32.7836
2046 | 3 | 24 | 2 | O | 32.088
2046 | 3 | 24 | 3 | O | 32.2187
2046 | 3 | 24 | 4 | O | 33.5644
2046 | 3 | 24 | 5 | O | 37.6871
2046 | 3 | 24 | 6 | W | 34.6828
2046 | 3 | 24 | 7 | W | 38.3998
2046 | 3 | 24 | 8 | W | 40.4006
2046 | 3 | 24 | 9 | W | 40.5749
2046 | 3 | 24 | 10 | W | 38.9179
2046 | 3 | 24 | 11 | W | 36.3481
2046 | 3 | 24 | 12 | W | 34.3619
2046 | 3 | 24 | 13 | W | 33.0889
2046 | 3 | 24 | 14 | W | 31.935
2046 | 3 | 24 | 15 | W | 31.4954
2046 | 3 | 24 | 16 | W | 31.8276
2046 | 3 | 24 | 17 | W | 33.0295
2046 | 3 | 24 | 18 | W | 37.2682
2046 | 3 | 24 | 19 | W | 44.1846
2046 | 3 | 24 | 20 | W | 43.6825
2046 | 3 | 24 | 21 | W | 38.8118
2046 | 3 | 24 | 22 | O | 38.1386
2046 | 3 | 24 | 23 | O | 34.6643
2046 | 3 | 25 | 0 | O | 32.3142
2046 | 3 | 25 | 1 | O | 31.5406
2046 | 3 | 25 | 2 | O | 30.8715
2046 | 3 | 25 | 3 | O | 30.9971
2046 | 3 | 25 | 4 | O | 32.2919
2046 | 3 | 25 | 5 | O | 36.2583
2046 | 3 | 25 | 6 | W | 34.5904
2046 | 3 | 25 | 7 | W | 38.2975
2046 | 3 | 25 | 8 | W | 40.293
2046 | 3 | 25 | 9 | W | 40.4668
2046 | 3 | 25 | 10 | W | 38.8143
2046 | 3 | 25 | 11 | W | 36.2513
2046 | 3 | 25 | 12 | W | 34.2703
2046 | 3 | 25 | 13 | W | 33.0008
2046 | 3 | 25 | 14 | W | 31.8499
2046 | 3 | 25 | 15 | W | 31.4115
2046 | 3 | 25 | 16 | W | 31.7429
2046 | 3 | 25 | 17 | W | 32.9415
2046 | 3 | 25 | 18 | W | 37.1689
2046 | 3 | 25 | 19 | W | 44.0669
2046 | 3 | 25 | 20 | W | 43.5661
2046 | 3 | 25 | 21 | W | 38.7084
2046 | 3 | 25 | 22 | O | 36.6927
2046 | 3 | 25 | 23 | O | 33.35
2046 | 3 | 26 | 0 | O | 36.3326
2046 | 3 | 26 | 1 | O | 35.4629
2046 | 3 | 26 | 2 | O | 34.7105
2046 | 3 | 26 | 3 | O | 34.8518
2046 | 3 | 26 | 4 | O | 36.3076
2046 | 3 | 26 | 5 | O | 40.7672
2046 | 3 | 26 | 6 | P | 49.432
2046 | 3 | 26 | 7 | P | 56.2534
2046 | 3 | 26 | 8 | P | 46.8923
2046 | 3 | 26 | 9 | P | 44.9937
2046 | 3 | 26 | 10 | P | 44.2543
2046 | 3 | 26 | 11 | P | 41.9066
2046 | 3 | 26 | 12 | P | 39.4823
2046 | 3 | 26 | 13 | P | 37.9153
2046 | 3 | 26 | 14 | P | 35.9297
2046 | 3 | 26 | 15 | P | 34.8296
2046 | 3 | 26 | 16 | P | 34.5471
2046 | 3 | 26 | 17 | P | 35.5712
2046 | 3 | 26 | 18 | P | 39.9966
2046 | 3 | 26 | 19 | P | 46.6119
2046 | 3 | 26 | 20 | P | 45.3301
2046 | 3 | 26 | 21 | P | 39.9
2046 | 3 | 26 | 22 | O | 41.2556
2046 | 3 | 26 | 23 | O | 37.4973
2046 | 3 | 27 | 0 | O | 37.4715
2046 | 3 | 27 | 1 | O | 36.5746
2046 | 3 | 27 | 2 | O | 35.7986
2046 | 3 | 27 | 3 | O | 35.9443
2046 | 3 | 27 | 4 | O | 37.4457
2046 | 3 | 27 | 5 | O | 42.0451
2046 | 3 | 27 | 6 | P | 50.5602
2046 | 3 | 27 | 7 | P | 57.5372
2046 | 3 | 27 | 8 | P | 47.9626
2046 | 3 | 27 | 9 | P | 46.0205
2046 | 3 | 27 | 10 | P | 45.2643
2046 | 3 | 27 | 11 | P | 42.863
2046 | 3 | 27 | 12 | P | 40.3834
2046 | 3 | 27 | 13 | P | 38.7806
2046 | 3 | 27 | 14 | P | 36.7497
2046 | 3 | 27 | 15 | P | 35.6245
2046 | 3 | 27 | 16 | P | 35.3356
2046 | 3 | 27 | 17 | P | 36.383
2046 | 3 | 27 | 18 | P | 40.9094
2046 | 3 | 27 | 19 | P | 47.6758
2046 | 3 | 27 | 20 | P | 46.3647
2046 | 3 | 27 | 21 | P | 40.8106
2046 | 3 | 27 | 22 | O | 42.5488
2046 | 3 | 27 | 23 | O | 38.6727
2046 | 3 | 28 | 0 | O | 37.6293
2046 | 3 | 28 | 1 | O | 36.7286
2046 | 3 | 28 | 2 | O | 35.9494
2046 | 3 | 28 | 3 | O | 36.0957
2046 | 3 | 28 | 4 | O | 37.6034
2046 | 3 | 28 | 5 | O | 42.2222
2046 | 3 | 28 | 6 | P | 47.5108
2046 | 3 | 28 | 7 | P | 54.067
2046 | 3 | 28 | 8 | P | 45.0698
2046 | 3 | 28 | 9 | P | 43.2449
2046 | 3 | 28 | 10 | P | 42.5343
2046 | 3 | 28 | 11 | P | 40.2778
2046 | 3 | 28 | 12 | P | 37.9477
2046 | 3 | 28 | 13 | P | 36.4417
2046 | 3 | 28 | 14 | P | 34.5332
2046 | 3 | 28 | 15 | P | 33.4759
2046 | 3 | 28 | 16 | P | 33.2044
2046 | 3 | 28 | 17 | P | 34.1886
2046 | 3 | 28 | 18 | P | 38.442
2046 | 3 | 28 | 19 | P | 44.8003
2046 | 3 | 28 | 20 | P | 43.5683
2046 | 3 | 28 | 21 | P | 38.3492
2046 | 3 | 28 | 22 | O | 42.728
2046 | 3 | 28 | 23 | O | 38.8356
2046 | 3 | 29 | 0 | O | 37.4217
2046 | 3 | 29 | 1 | O | 36.5259
2046 | 3 | 29 | 2 | O | 35.751
2046 | 3 | 29 | 3 | O | 35.8965
2046 | 3 | 29 | 4 | O | 37.3959
2046 | 3 | 29 | 5 | O | 41.9892
2046 | 3 | 29 | 6 | P | 46.7283
2046 | 3 | 29 | 7 | P | 53.1765
2046 | 3 | 29 | 8 | P | 44.3275
2046 | 3 | 29 | 9 | P | 42.5326
2046 | 3 | 29 | 10 | P | 41.8337
2046 | 3 | 29 | 11 | P | 39.6144
2046 | 3 | 29 | 12 | P | 37.3227
2046 | 3 | 29 | 13 | P | 35.8414
2046 | 3 | 29 | 14 | P | 33.9644
2046 | 3 | 29 | 15 | P | 32.9245
2046 | 3 | 29 | 16 | P | 32.6575
2046 | 3 | 29 | 17 | P | 33.6255
2046 | 3 | 29 | 18 | P | 37.8089
2046 | 3 | 29 | 19 | P | 44.0624
2046 | 3 | 29 | 20 | P | 42.8507
2046 | 3 | 29 | 21 | P | 37.7175
2046 | 3 | 29 | 22 | O | 42.4922
2046 | 3 | 29 | 23 | O | 38.6213
2046 | 3 | 30 | 0 | O | 37.1757
2046 | 3 | 30 | 1 | O | 36.2858
2046 | 3 | 30 | 2 | O | 35.516
2046 | 3 | 30 | 3 | O | 35.6605
2046 | 3 | 30 | 4 | O | 37.1501
2046 | 3 | 30 | 5 | O | 41.7132
2046 | 3 | 30 | 6 | P | 47.6884
2046 | 3 | 30 | 7 | P | 54.2691
2046 | 3 | 30 | 8 | P | 45.2383
2046 | 3 | 30 | 9 | P | 43.4066
2046 | 3 | 30 | 10 | P | 42.6933
2046 | 3 | 30 | 11 | P | 40.4283
2046 | 3 | 30 | 12 | P | 38.0896
2046 | 3 | 30 | 13 | P | 36.5779
2046 | 3 | 30 | 14 | P | 34.6623
2046 | 3 | 30 | 15 | P | 33.601
2046 | 3 | 30 | 16 | P | 33.3285
2046 | 3 | 30 | 17 | P | 34.3164
2046 | 3 | 30 | 18 | P | 38.5857
2046 | 3 | 30 | 19 | P | 44.9678
2046 | 3 | 30 | 20 | P | 43.7311
2046 | 3 | 30 | 21 | P | 38.4925
2046 | 3 | 30 | 22 | O | 42.2129
2046 | 3 | 30 | 23 | O | 38.3674
2046 | 3 | 31 | 0 | O | 34.2022
2046 | 3 | 31 | 1 | O | 33.3835
2046 | 3 | 31 | 2 | O | 32.6752
2046 | 3 | 31 | 3 | O | 32.8082
2046 | 3 | 31 | 4 | O | 34.1786
2046 | 3 | 31 | 5 | O | 38.3767
2046 | 3 | 31 | 6 | W | 34.3893
2046 | 3 | 31 | 7 | W | 38.0748
2046 | 3 | 31 | 8 | W | 40.0587
2046 | 3 | 31 | 9 | W | 40.2315
2046 | 3 | 31 | 10 | W | 38.5886
2046 | 3 | 31 | 11 | W | 36.0405
2046 | 3 | 31 | 12 | W | 34.071
2046 | 3 | 31 | 13 | W | 32.8089
2046 | 3 | 31 | 14 | W | 31.6647
2046 | 3 | 31 | 15 | W | 31.2289
2046 | 3 | 31 | 16 | W | 31.5583
2046 | 3 | 31 | 17 | W | 32.75
2046 | 3 | 31 | 18 | W | 36.9528
2046 | 3 | 31 | 19 | W | 43.8106
2046 | 3 | 31 | 20 | W | 43.3128
2046 | 3 | 31 | 21 | W | 38.4833
2046 | 3 | 31 | 22 | O | 38.8365
2046 | 3 | 31 | 23 | O | 35.2986
2046 | 4 | 1 | 0 | O | 34.5289
2046 | 4 | 1 | 1 | O | 33.8922
2046 | 4 | 1 | 2 | O | 33.1017
2046 | 4 | 1 | 3 | O | 32.9067
2046 | 4 | 1 | 4 | O | 34.1688
2046 | 4 | 1 | 5 | O | 37.8085
2046 | 4 | 1 | 6 | W | 30.7732
2046 | 4 | 1 | 7 | W | 32.18
2046 | 4 | 1 | 8 | W | 35.1561
2046 | 4 | 1 | 9 | W | 36.7698
2046 | 4 | 1 | 10 | W | 36.5784
2046 | 4 | 1 | 11 | W | 35.5568
2046 | 4 | 1 | 12 | W | 34.2507
2046 | 4 | 1 | 13 | W | 32.95
2046 | 4 | 1 | 14 | W | 32.5329
2046 | 4 | 1 | 15 | W | 32.3
2046 | 4 | 1 | 16 | W | 33.3404
2046 | 4 | 1 | 17 | W | 33.8703
2046 | 4 | 1 | 18 | W | 33.7909
2046 | 4 | 1 | 19 | W | 38.1213
2046 | 4 | 1 | 20 | W | 45.8482
2046 | 4 | 1 | 21 | W | 38.3387
2046 | 4 | 1 | 22 | O | 39.9948
2046 | 4 | 1 | 23 | O | 36.5131
2046 | 4 | 2 | 0 | O | 37.355
2046 | 4 | 2 | 1 | O | 36.6662
2046 | 4 | 2 | 2 | O | 35.811
2046 | 4 | 2 | 3 | O | 35.6
2046 | 4 | 2 | 4 | O | 36.9654
2046 | 4 | 2 | 5 | O | 40.9031
2046 | 4 | 2 | 6 | P | 40.2631
2046 | 4 | 2 | 7 | P | 39.8487
2046 | 4 | 2 | 8 | P | 37.9328
2046 | 4 | 2 | 9 | P | 38.3125
2046 | 4 | 2 | 10 | P | 39.3674
2046 | 4 | 2 | 11 | P | 38.8884
2046 | 4 | 2 | 12 | P | 38.6726
2046 | 4 | 2 | 13 | P | 38.5407
2046 | 4 | 2 | 14 | P | 37.2753
2046 | 4 | 2 | 15 | P | 35.9903
2046 | 4 | 2 | 16 | P | 36.1824
2046 | 4 | 2 | 17 | P | 35.3636
2046 | 4 | 2 | 18 | P | 33.9033
2046 | 4 | 2 | 19 | P | 36.4139
2046 | 4 | 2 | 20 | P | 43.5056
2046 | 4 | 2 | 21 | P | 36.5127
2046 | 4 | 2 | 22 | O | 43.2683
2046 | 4 | 2 | 23 | O | 39.5016
2046 | 4 | 3 | 0 | O | 38.633
2046 | 4 | 3 | 1 | O | 37.9206
2046 | 4 | 3 | 2 | O | 37.0362
2046 | 4 | 3 | 3 | O | 36.818
2046 | 4 | 3 | 4 | O | 38.2301
2046 | 4 | 3 | 5 | O | 42.3025
2046 | 4 | 3 | 6 | P | 42.1452
2046 | 4 | 3 | 7 | P | 41.7114
2046 | 4 | 3 | 8 | P | 39.7059
2046 | 4 | 3 | 9 | P | 40.1034
2046 | 4 | 3 | 10 | P | 41.2076
2046 | 4 | 3 | 11 | P | 40.7062
2046 | 4 | 3 | 12 | P | 40.4804
2046 | 4 | 3 | 13 | P | 40.3423
2046 | 4 | 3 | 14 | P | 39.0177
2046 | 4 | 3 | 15 | P | 37.6726
2046 | 4 | 3 | 16 | P | 37.8737
2046 | 4 | 3 | 17 | P | 37.0167
2046 | 4 | 3 | 18 | P | 35.4881
2046 | 4 | 3 | 19 | P | 38.1161
2046 | 4 | 3 | 20 | P | 45.5393
2046 | 4 | 3 | 21 | P | 38.2194
2046 | 4 | 3 | 22 | O | 44.7486
2046 | 4 | 3 | 23 | O | 40.8531
2046 | 4 | 4 | 0 | O | 39.1793
2046 | 4 | 4 | 1 | O | 38.4568
2046 | 4 | 4 | 2 | O | 37.5599
2046 | 4 | 4 | 3 | O | 37.3386
2046 | 4 | 4 | 4 | O | 38.7707
2046 | 4 | 4 | 5 | O | 42.9006
2046 | 4 | 4 | 6 | P | 41.6438
2046 | 4 | 4 | 7 | P | 41.2152
2046 | 4 | 4 | 8 | P | 39.2335
2046 | 4 | 4 | 9 | P | 39.6263
2046 | 4 | 4 | 10 | P | 40.7174
2046 | 4 | 4 | 11 | P | 40.2219
2046 | 4 | 4 | 12 | P | 39.9988
2046 | 4 | 4 | 13 | P | 39.8623
2046 | 4 | 4 | 14 | P | 38.5535
2046 | 4 | 4 | 15 | P | 37.2244
2046 | 4 | 4 | 16 | P | 37.4231
2046 | 4 | 4 | 17 | P | 36.5763
2046 | 4 | 4 | 18 | P | 35.0659
2046 | 4 | 4 | 19 | P | 37.6626
2046 | 4 | 4 | 20 | P | 44.9975
2046 | 4 | 4 | 21 | P | 37.7647
2046 | 4 | 4 | 22 | O | 45.3814
2046 | 4 | 4 | 23 | O | 41.4308
2046 | 4 | 5 | 0 | O | 37.7975
2046 | 4 | 5 | 1 | O | 37.1005
2046 | 4 | 5 | 2 | O | 36.2352
2046 | 4 | 5 | 3 | O | 36.0217
2046 | 4 | 5 | 4 | O | 37.4033
2046 | 4 | 5 | 5 | O | 41.3876
2046 | 4 | 5 | 6 | P | 38.7537
2046 | 4 | 5 | 7 | P | 38.3548
2046 | 4 | 5 | 8 | P | 36.5107
2046 | 4 | 5 | 9 | P | 36.8762
2046 | 4 | 5 | 10 | P | 37.8915
2046 | 4 | 5 | 11 | P | 37.4305
2046 | 4 | 5 | 12 | P | 37.2228
2046 | 4 | 5 | 13 | P | 37.0958
2046 | 4 | 5 | 14 | P | 35.8778
2046 | 4 | 5 | 15 | P | 34.641
2046 | 4 | 5 | 16 | P | 34.8259
2046 | 4 | 5 | 17 | P | 34.0379
2046 | 4 | 5 | 18 | P | 32.6323
2046 | 4 | 5 | 19 | P | 35.0488
2046 | 4 | 5 | 20 | P | 41.8746
2046 | 4 | 5 | 21 | P | 35.1438
2046 | 4 | 5 | 22 | O | 43.7808
2046 | 4 | 5 | 23 | O | 39.9695
2046 | 4 | 6 | 0 | O | 37.4063
2046 | 4 | 6 | 1 | O | 36.7165
2046 | 4 | 6 | 2 | O | 35.8602
2046 | 4 | 6 | 3 | O | 35.6489
2046 | 4 | 6 | 4 | O | 37.0162
2046 | 4 | 6 | 5 | O | 40.9592
2046 | 4 | 6 | 6 | P | 37.0662
2046 | 4 | 6 | 7 | P | 36.6847
2046 | 4 | 6 | 8 | P | 34.9209
2046 | 4 | 6 | 9 | P | 35.2704
2046 | 4 | 6 | 10 | P | 36.2416
2046 | 4 | 6 | 11 | P | 35.8006
2046 | 4 | 6 | 12 | P | 35.602
2046 | 4 | 6 | 13 | P | 35.4805
2046 | 4 | 6 | 14 | P | 34.3156
2046 | 4 | 6 | 15 | P | 33.1326
2046 | 4 | 6 | 16 | P | 33.3095
2046 | 4 | 6 | 17 | P | 32.5557
2046 | 4 | 6 | 18 | P | 31.2114
2046 | 4 | 6 | 19 | P | 33.5226
2046 | 4 | 6 | 20 | P | 40.0513
2046 | 4 | 6 | 21 | P | 33.6135
2046 | 4 | 6 | 22 | O | 43.3277
2046 | 4 | 6 | 23 | O | 39.5559
2046 | 4 | 7 | 0 | O | 35.8524
2046 | 4 | 7 | 1 | O | 35.1913
2046 | 4 | 7 | 2 | O | 34.3705
2046 | 4 | 7 | 3 | O | 34.168
2046 | 4 | 7 | 4 | O | 35.4785
2046 | 4 | 7 | 5 | O | 39.2577
2046 | 4 | 7 | 6 | W | 29.8309
2046 | 4 | 7 | 7 | W | 31.1947
2046 | 4 | 7 | 8 | W | 34.0797
2046 | 4 | 7 | 9 | W | 35.644
2046 | 4 | 7 | 10 | W | 35.4585
2046 | 4 | 7 | 11 | W | 34.4681
2046 | 4 | 7 | 12 | W | 33.2021
2046 | 4 | 7 | 13 | W | 31.9411
2046 | 4 | 7 | 14 | W | 31.5368
2046 | 4 | 7 | 15 | W | 31.311
2046 | 4 | 7 | 16 | W | 32.3196
2046 | 4 | 7 | 17 | W | 32.8333
2046 | 4 | 7 | 18 | W | 32.7563
2046 | 4 | 7 | 19 | W | 36.9541
2046 | 4 | 7 | 20 | W | 44.4445
2046 | 4 | 7 | 21 | W | 37.1649
2046 | 4 | 7 | 22 | O | 41.5278
2046 | 4 | 7 | 23 | O | 37.9127
2046 | 4 | 8 | 0 | O | 34.2671
2046 | 4 | 8 | 1 | O | 33.6352
2046 | 4 | 8 | 2 | O | 32.8507
2046 | 4 | 8 | 3 | O | 32.6572
2046 | 4 | 8 | 4 | O | 33.9097
2046 | 4 | 8 | 5 | O | 37.5219
2046 | 4 | 8 | 6 | W | 27.6562
2046 | 4 | 8 | 7 | W | 28.9206
2046 | 4 | 8 | 8 | W | 31.5953
2046 | 4 | 8 | 9 | W | 33.0455
2046 | 4 | 8 | 10 | W | 32.8735
2046 | 4 | 8 | 11 | W | 31.9554
2046 | 4 | 8 | 12 | W | 30.7816
2046 | 4 | 8 | 13 | W | 29.6126
2046 | 4 | 8 | 14 | W | 29.2378
2046 | 4 | 8 | 15 | W | 29.0284
2046 | 4 | 8 | 16 | W | 29.9634
2046 | 4 | 8 | 17 | W | 30.4397
2046 | 4 | 8 | 18 | W | 30.3684
2046 | 4 | 8 | 19 | W | 34.2601
2046 | 4 | 8 | 20 | W | 41.2044
2046 | 4 | 8 | 21 | W | 34.4555
2046 | 4 | 8 | 22 | O | 39.6915
2046 | 4 | 8 | 23 | O | 36.2363
2046 | 4 | 9 | 0 | O | 37.0728
2046 | 4 | 9 | 1 | O | 36.3891
2046 | 4 | 9 | 2 | O | 35.5404
2046 | 4 | 9 | 3 | O | 35.331
2046 | 4 | 9 | 4 | O | 36.6861
2046 | 4 | 9 | 5 | O | 40.594
2046 | 4 | 9 | 6 | P | 39.1202
2046 | 4 | 9 | 7 | P | 38.7176
2046 | 4 | 9 | 8 | P | 36.856
2046 | 4 | 9 | 9 | P | 37.2249
2046 | 4 | 9 | 10 | P | 38.2499
2046 | 4 | 9 | 11 | P | 37.7845
2046 | 4 | 9 | 12 | P | 37.5749
2046 | 4 | 9 | 13 | P | 37.4467
2046 | 4 | 9 | 14 | P | 36.2172
2046 | 4 | 9 | 15 | P | 34.9686
2046 | 4 | 9 | 16 | P | 35.1553
2046 | 4 | 9 | 17 | P | 34.3598
2046 | 4 | 9 | 18 | P | 32.9409
2046 | 4 | 9 | 19 | P | 35.3802
2046 | 4 | 9 | 20 | P | 42.2707
2046 | 4 | 9 | 21 | P | 35.4762
2046 | 4 | 9 | 22 | O | 42.9414
2046 | 4 | 9 | 23 | O | 39.2032
2046 | 4 | 10 | 0 | O | 38.5333
2046 | 4 | 10 | 1 | O | 37.8227
2046 | 4 | 10 | 2 | O | 36.9406
2046 | 4 | 10 | 3 | O | 36.7229
2046 | 4 | 10 | 4 | O | 38.1314
2046 | 4 | 10 | 5 | O | 42.1932
2046 | 4 | 10 | 6 | P | 39.2801
2046 | 4 | 10 | 7 | P | 38.8758
2046 | 4 | 10 | 8 | P | 37.0066
2046 | 4 | 10 | 9 | P | 37.377
2046 | 4 | 10 | 10 | P | 38.4062
2046 | 4 | 10 | 11 | P | 37.9389
2046 | 4 | 10 | 12 | P | 37.7284
2046 | 4 | 10 | 13 | P | 37.5997
2046 | 4 | 10 | 14 | P | 36.3651
2046 | 4 | 10 | 15 | P | 35.1115
2046 | 4 | 10 | 16 | P | 35.2989
2046 | 4 | 10 | 17 | P | 34.5002
2046 | 4 | 10 | 18 | P | 33.0755
2046 | 4 | 10 | 19 | P | 35.5248
2046 | 4 | 10 | 20 | P | 42.4434
2046 | 4 | 10 | 21 | P | 35.6212
2046 | 4 | 10 | 22 | O | 44.6331
2046 | 4 | 10 | 23 | O | 40.7476
2046 | 4 | 11 | 0 | O | 40.6308
2046 | 4 | 11 | 1 | O | 39.8816
2046 | 4 | 11 | 2 | O | 38.9515
2046 | 4 | 11 | 3 | O | 38.722
2046 | 4 | 11 | 4 | O | 40.2071
2046 | 4 | 11 | 5 | O | 44.4901
2046 | 4 | 11 | 6 | P | 40.5792
2046 | 4 | 11 | 7 | P | 40.1616
2046 | 4 | 11 | 8 | P | 38.2306
2046 | 4 | 11 | 9 | P | 38.6133
2046 | 4 | 11 | 10 | P | 39.6765
2046 | 4 | 11 | 11 | P | 39.1937
2046 | 4 | 11 | 12 | P | 38.9763
2046 | 4 | 11 | 13 | P | 38.8433
2046 | 4 | 11 | 14 | P | 37.5679
2046 | 4 | 11 | 15 | P | 36.2728
2046 | 4 | 11 | 16 | P | 36.4664
2046 | 4 | 11 | 17 | P | 35.6413
2046 | 4 | 11 | 18 | P | 34.1695
2046 | 4 | 11 | 19 | P | 36.6998
2046 | 4 | 11 | 20 | P | 43.8472
2046 | 4 | 11 | 21 | P | 36.7993
2046 | 4 | 11 | 22 | O | 47.0627
2046 | 4 | 11 | 23 | O | 42.9657
2046 | 4 | 12 | 0 | O | 41.2777
2046 | 4 | 12 | 1 | O | 40.5165
2046 | 4 | 12 | 2 | O | 39.5716
2046 | 4 | 12 | 3 | O | 39.3384
2046 | 4 | 12 | 4 | O | 40.8472
2046 | 4 | 12 | 5 | O | 45.1983
2046 | 4 | 12 | 6 | P | 40.0133
2046 | 4 | 12 | 7 | P | 39.6014
2046 | 4 | 12 | 8 | P | 37.6973
2046 | 4 | 12 | 9 | P | 38.0747
2046 | 4 | 12 | 10 | P | 39.1231
2046 | 4 | 12 | 11 | P | 38.647
2046 | 4 | 12 | 12 | P | 38.4326
2046 | 4 | 12 | 13 | P | 38.3015
2046 | 4 | 12 | 14 | P | 37.0439
2046 | 4 | 12 | 15 | P | 35.7669
2046 | 4 | 12 | 16 | P | 35.9578
2046 | 4 | 12 | 17 | P | 35.1442
2046 | 4 | 12 | 18 | P | 33.6929
2046 | 4 | 12 | 19 | P | 36.1879
2046 | 4 | 12 | 20 | P | 43.2356
2046 | 4 | 12 | 21 | P | 36.2861
2046 | 4 | 12 | 22 | O | 47.8119
2046 | 4 | 12 | 23 | O | 43.6497
2046 | 4 | 13 | 0 | O | 39.6063
2046 | 4 | 13 | 1 | O | 38.8759
2046 | 4 | 13 | 2 | O | 37.9692
2046 | 4 | 13 | 3 | O | 37.7455
2046 | 4 | 13 | 4 | O | 39.1932
2046 | 4 | 13 | 5 | O | 43.3682
2046 | 4 | 13 | 6 | P | 39.203
2046 | 4 | 13 | 7 | P | 38.7995
2046 | 4 | 13 | 8 | P | 36.934
2046 | 4 | 13 | 9 | P | 37.3037
2046 | 4 | 13 | 10 | P | 38.3308
2046 | 4 | 13 | 11 | P | 37.8644
2046 | 4 | 13 | 12 | P | 37.6543
2046 | 4 | 13 | 13 | P | 37.5259
2046 | 4 | 13 | 14 | P | 36.2938
2046 | 4 | 13 | 15 | P | 35.0426
2046 | 4 | 13 | 16 | P | 35.2297
2046 | 4 | 13 | 17 | P | 34.4325
2046 | 4 | 13 | 18 | P | 33.0106
2046 | 4 | 13 | 19 | P | 35.4551
2046 | 4 | 13 | 20 | P | 42.3601
2046 | 4 | 13 | 21 | P | 35.5512
2046 | 4 | 13 | 22 | O | 45.8759
2046 | 4 | 13 | 23 | O | 41.8823
2046 | 4 | 14 | 0 | O | 35.8988
2046 | 4 | 14 | 1 | O | 35.2368
2046 | 4 | 14 | 2 | O | 34.415
2046 | 4 | 14 | 3 | O | 34.2123
2046 | 4 | 14 | 4 | O | 35.5244
2046 | 4 | 14 | 5 | O | 39.3086
2046 | 4 | 14 | 6 | W | 31.8437
2046 | 4 | 14 | 7 | W | 33.2995
2046 | 4 | 14 | 8 | W | 36.3792
2046 | 4 | 14 | 9 | W | 38.0489
2046 | 4 | 14 | 10 | W | 37.8509
2046 | 4 | 14 | 11 | W | 36.7937
2046 | 4 | 14 | 12 | W | 35.4423
2046 | 4 | 14 | 13 | W | 34.0962
2046 | 4 | 14 | 14 | W | 33.6647
2046 | 4 | 14 | 15 | W | 33.4236
2046 | 4 | 14 | 16 | W | 34.5002
2046 | 4 | 14 | 17 | W | 35.0486
2046 | 4 | 14 | 18 | W | 34.9664
2046 | 4 | 14 | 19 | W | 39.4474
2046 | 4 | 14 | 20 | W | 47.4432
2046 | 4 | 14 | 21 | W | 39.6725
2046 | 4 | 14 | 22 | O | 41.5816
2046 | 4 | 14 | 23 | O | 37.9618
2046 | 4 | 15 | 0 | O | 35.264
2046 | 4 | 15 | 1 | O | 34.6137
2046 | 4 | 15 | 2 | O | 33.8065
2046 | 4 | 15 | 3 | O | 33.6073
2046 | 4 | 15 | 4 | O | 34.8963
2046 | 4 | 15 | 5 | O | 38.6135
2046 | 4 | 15 | 6 | W | 33.6577
2046 | 4 | 15 | 7 | W | 35.1964
2046 | 4 | 15 | 8 | W | 38.4516
2046 | 4 | 15 | 9 | W | 40.2164
2046 | 4 | 15 | 10 | W | 40.0071
2046 | 4 | 15 | 11 | W | 38.8898
2046 | 4 | 15 | 12 | W | 37.4613
2046 | 4 | 15 | 13 | W | 36.0386
2046 | 4 | 15 | 14 | W | 35.5825
2046 | 4 | 15 | 15 | W | 35.3277
2046 | 4 | 15 | 16 | W | 36.4656
2046 | 4 | 15 | 17 | W | 37.0452
2046 | 4 | 15 | 18 | W | 36.9584
2046 | 4 | 15 | 19 | W | 41.6946
2046 | 4 | 15 | 20 | W | 50.1459
2046 | 4 | 15 | 21 | W | 41.9325
2046 | 4 | 15 | 22 | O | 40.8463
2046 | 4 | 15 | 23 | O | 37.2905
2046 | 4 | 16 | 0 | O | 38.4447
2046 | 4 | 16 | 1 | O | 37.7358
2046 | 4 | 16 | 2 | O | 36.8557
2046 | 4 | 16 | 3 | O | 36.6385
2046 | 4 | 16 | 4 | O | 38.0438
2046 | 4 | 16 | 5 | O | 42.0963
2046 | 4 | 16 | 6 | P | 41.1971
2046 | 4 | 16 | 7 | P | 40.7731
2046 | 4 | 16 | 8 | P | 38.8127
2046 | 4 | 16 | 9 | P | 39.2012
2046 | 4 | 16 | 10 | P | 40.2806
2046 | 4 | 16 | 11 | P | 39.7905
2046 | 4 | 16 | 12 | P | 39.5697
2046 | 4 | 16 | 13 | P | 39.4347
2046 | 4 | 16 | 14 | P | 38.14
2046 | 4 | 16 | 15 | P | 36.8251
2046 | 4 | 16 | 16 | P | 37.0217
2046 | 4 | 16 | 17 | P | 36.184
2046 | 4 | 16 | 18 | P | 34.6898
2046 | 4 | 16 | 19 | P | 37.2586
2046 | 4 | 16 | 20 | P | 44.5149
2046 | 4 | 16 | 21 | P | 37.3597
2046 | 4 | 16 | 22 | O | 44.5305
2046 | 4 | 16 | 23 | O | 40.654
2046 | 4 | 17 | 0 | O | 37.9837
2046 | 4 | 17 | 1 | O | 37.2833
2046 | 4 | 17 | 2 | O | 36.4138
2046 | 4 | 17 | 3 | O | 36.1992
2046 | 4 | 17 | 4 | O | 37.5876
2046 | 4 | 17 | 5 | O | 41.5915
2046 | 4 | 17 | 6 | P | 39.4518
2046 | 4 | 17 | 7 | P | 39.0457
2046 | 4 | 17 | 8 | P | 37.1683
2046 | 4 | 17 | 9 | P | 37.5404
2046 | 4 | 17 | 10 | P | 38.5741
2046 | 4 | 17 | 11 | P | 38.1047
2046 | 4 | 17 | 12 | P | 37.8933
2046 | 4 | 17 | 13 | P | 37.764
2046 | 4 | 17 | 14 | P | 36.5241
2046 | 4 | 17 | 15 | P | 35.265
2046 | 4 | 17 | 16 | P | 35.4532
2046 | 4 | 17 | 17 | P | 34.651
2046 | 4 | 17 | 18 | P | 33.2201
2046 | 4 | 17 | 19 | P | 35.6801
2046 | 4 | 17 | 20 | P | 42.6289
2046 | 4 | 17 | 21 | P | 35.7769
2046 | 4 | 17 | 22 | O | 43.9965
2046 | 4 | 17 | 23 | O | 40.1665
2046 | 4 | 18 | 0 | O | 38.3917
2046 | 4 | 18 | 1 | O | 37.6837
2046 | 4 | 18 | 2 | O | 36.8049
2046 | 4 | 18 | 3 | O | 36.588
2046 | 4 | 18 | 4 | O | 37.9913
2046 | 4 | 18 | 5 | O | 42.0382
2046 | 4 | 18 | 6 | P | 39.8489
2046 | 4 | 18 | 7 | P | 39.4387
2046 | 4 | 18 | 8 | P | 37.5425
2046 | 4 | 18 | 9 | P | 37.9183
2046 | 4 | 18 | 10 | P | 38.9623
2046 | 4 | 18 | 11 | P | 38.4882
2046 | 4 | 18 | 12 | P | 38.2747
2046 | 4 | 18 | 13 | P | 38.1441
2046 | 4 | 18 | 14 | P | 36.8917
2046 | 4 | 18 | 15 | P | 35.62
2046 | 4 | 18 | 16 | P | 35.8101
2046 | 4 | 18 | 17 | P | 34.9998
2046 | 4 | 18 | 18 | P | 33.5545
2046 | 4 | 18 | 19 | P | 36.0392
2046 | 4 | 18 | 20 | P | 43.058
2046 | 4 | 18 | 21 | P | 36.137
2046 | 4 | 18 | 22 | O | 44.4691
2046 | 4 | 18 | 23 | O | 40.5979
2046 | 4 | 19 | 0 | O | 38.4977
2046 | 4 | 19 | 1 | O | 37.7878
2046 | 4 | 19 | 2 | O | 36.9065
2046 | 4 | 19 | 3 | O | 36.689
2046 | 4 | 19 | 4 | O | 38.0962
2046 | 4 | 19 | 5 | O | 42.1543
2046 | 4 | 19 | 6 | P | 40.5431
2046 | 4 | 19 | 7 | P | 40.1258
2046 | 4 | 19 | 8 | P | 38.1965
2046 | 4 | 19 | 9 | P | 38.5789
2046 | 4 | 19 | 10 | P | 39.6411
2046 | 4 | 19 | 11 | P | 39.1588
2046 | 4 | 19 | 12 | P | 38.9415
2046 | 4 | 19 | 13 | P | 38.8087
2046 | 4 | 19 | 14 | P | 37.5345
2046 | 4 | 19 | 15 | P | 36.2405
2046 | 4 | 19 | 16 | P | 36.434
2046 | 4 | 19 | 17 | P | 35.6095
2046 | 4 | 19 | 18 | P | 34.139
2046 | 4 | 19 | 19 | P | 36.6671
2046 | 4 | 19 | 20 | P | 43.8081
2046 | 4 | 19 | 21 | P | 36.7665
2046 | 4 | 19 | 22 | O | 44.5918
2046 | 4 | 19 | 23 | O | 40.71
2046 | 4 | 20 | 0 | O | 37.8606
2046 | 4 | 20 | 1 | O | 37.1625
2046 | 4 | 20 | 2 | O | 36.2958
2046 | 4 | 20 | 3 | O | 36.0819
2046 | 4 | 20 | 4 | O | 37.4658
2046 | 4 | 20 | 5 | O | 41.4567
2046 | 4 | 20 | 6 | P | 40.099
2046 | 4 | 20 | 7 | P | 39.6862
2046 | 4 | 20 | 8 | P | 37.7781
2046 | 4 | 20 | 9 | P | 38.1563
2046 | 4 | 20 | 10 | P | 39.2069
2046 | 4 | 20 | 11 | P | 38.7298
2046 | 4 | 20 | 12 | P | 38.5149
2046 | 4 | 20 | 13 | P | 38.3835
2046 | 4 | 20 | 14 | P | 37.1233
2046 | 4 | 20 | 15 | P | 35.8435
2046 | 4 | 20 | 16 | P | 36.0348
2046 | 4 | 20 | 17 | P | 35.2194
2046 | 4 | 20 | 18 | P | 33.7651
2046 | 4 | 20 | 19 | P | 36.2654
2046 | 4 | 20 | 20 | P | 43.3282
2046 | 4 | 20 | 21 | P | 36.3638
2046 | 4 | 20 | 22 | O | 43.854
2046 | 4 | 20 | 23 | O | 40.0363
2046 | 4 | 21 | 0 | O | 35.8714
2046 | 4 | 21 | 1 | O | 35.2099
2046 | 4 | 21 | 2 | O | 34.3887
2046 | 4 | 21 | 3 | O | 34.1861
2046 | 4 | 21 | 4 | O | 35.4973
2046 | 4 | 21 | 5 | O | 39.2786
2046 | 4 | 21 | 6 | W | 32.1063
2046 | 4 | 21 | 7 | W | 33.5741
2046 | 4 | 21 | 8 | W | 36.6792
2046 | 4 | 21 | 9 | W | 38.3627
2046 | 4 | 21 | 10 | W | 38.1631
2046 | 4 | 21 | 11 | W | 37.0972
2046 | 4 | 21 | 12 | W | 35.7346
2046 | 4 | 21 | 13 | W | 34.3774
2046 | 4 | 21 | 14 | W | 33.9424
2046 | 4 | 21 | 15 | W | 33.6993
2046 | 4 | 21 | 16 | W | 34.7848
2046 | 4 | 21 | 17 | W | 35.3377
2046 | 4 | 21 | 18 | W | 35.2548
2046 | 4 | 21 | 19 | W | 39.7728
2046 | 4 | 21 | 20 | W | 47.8345
2046 | 4 | 21 | 21 | W | 39.9997
2046 | 4 | 21 | 22 | O | 41.5498
2046 | 4 | 21 | 23 | O | 37.9328
2046 | 4 | 22 | 0 | O | 36.0209
2046 | 4 | 22 | 1 | O | 35.3567
2046 | 4 | 22 | 2 | O | 34.5321
2046 | 4 | 22 | 3 | O | 34.3286
2046 | 4 | 22 | 4 | O | 35.6452
2046 | 4 | 22 | 5 | O | 39.4423
2046 | 4 | 22 | 6 | W | 32.1969
2046 | 4 | 22 | 7 | W | 33.6689
2046 | 4 | 22 | 8 | W | 36.7827
2046 | 4 | 22 | 9 | W | 38.471
2046 | 4 | 22 | 10 | W | 38.2708
2046 | 4 | 22 | 11 | W | 37.2019
2046 | 4 | 22 | 12 | W | 35.8354
2046 | 4 | 22 | 13 | W | 34.4745
2046 | 4 | 22 | 14 | W | 34.0381
2046 | 4 | 22 | 15 | W | 33.7944
2046 | 4 | 22 | 16 | W | 34.8829
2046 | 4 | 22 | 17 | W | 35.4374
2046 | 4 | 22 | 18 | W | 35.3543
2046 | 4 | 22 | 19 | W | 39.885
2046 | 4 | 22 | 20 | W | 47.9695
2046 | 4 | 22 | 21 | W | 40.1126
2046 | 4 | 22 | 22 | O | 41.723
2046 | 4 | 22 | 23 | O | 38.0909
2046 | 4 | 23 | 0 | O | 39.7619
2046 | 4 | 23 | 1 | O | 39.0287
2046 | 4 | 23 | 2 | O | 38.1184
2046 | 4 | 23 | 3 | O | 37.8938
2046 | 4 | 23 | 4 | O | 39.3472
2046 | 4 | 23 | 5 | O | 43.5386
2046 | 4 | 23 | 6 | P | 40.4107
2046 | 4 | 23 | 7 | P | 39.9948
2046 | 4 | 23 | 8 | P | 38.0718
2046 | 4 | 23 | 9 | P | 38.4529
2046 | 4 | 23 | 10 | P | 39.5117
2046 | 4 | 23 | 11 | P | 39.0309
2046 | 4 | 23 | 12 | P | 38.8144
2046 | 4 | 23 | 13 | P | 38.682
2046 | 4 | 23 | 14 | P | 37.4119
2046 | 4 | 23 | 15 | P | 36.1222
2046 | 4 | 23 | 16 | P | 36.315
2046 | 4 | 23 | 17 | P | 35.4933
2046 | 4 | 23 | 18 | P | 34.0276
2046 | 4 | 23 | 19 | P | 36.5474
2046 | 4 | 23 | 20 | P | 43.6651
2046 | 4 | 23 | 21 | P | 36.6465
2046 | 4 | 23 | 22 | O | 46.0562
2046 | 4 | 23 | 23 | O | 42.0469
2046 | 4 | 24 | 0 | O | 40.4293
2046 | 4 | 24 | 1 | O | 39.6838
2046 | 4 | 24 | 2 | O | 38.7583
2046 | 4 | 24 | 3 | O | 38.5299
2046 | 4 | 24 | 4 | O | 40.0077
2046 | 4 | 24 | 5 | O | 44.2694
2046 | 4 | 24 | 6 | P | 39.9436
2046 | 4 | 24 | 7 | P | 39.5325
2046 | 4 | 24 | 8 | P | 37.6317
2046 | 4 | 24 | 9 | P | 38.0085
2046 | 4 | 24 | 10 | P | 39.055
2046 | 4 | 24 | 11 | P | 38.5798
2046 | 4 | 24 | 12 | P | 38.3657
2046 | 4 | 24 | 13 | P | 38.2349
2046 | 4 | 24 | 14 | P | 36.9795
2046 | 4 | 24 | 15 | P | 35.7047
2046 | 4 | 24 | 16 | P | 35.8953
2046 | 4 | 24 | 17 | P | 35.083
2046 | 4 | 24 | 18 | P | 33.6343
2046 | 4 | 24 | 19 | P | 36.1249
2046 | 4 | 24 | 20 | P | 43.1604
2046 | 4 | 24 | 21 | P | 36.2229
2046 | 4 | 24 | 22 | O | 46.8293
2046 | 4 | 24 | 23 | O | 42.7527
2046 | 4 | 25 | 0 | O | 38.8922
2046 | 4 | 25 | 1 | O | 38.1751
2046 | 4 | 25 | 2 | O | 37.2847
2046 | 4 | 25 | 3 | O | 37.065
2046 | 4 | 25 | 4 | O | 38.4866
2046 | 4 | 25 | 5 | O | 42.5863
2046 | 4 | 25 | 6 | P | 39.999
2046 | 4 | 25 | 7 | P | 39.5873
2046 | 4 | 25 | 8 | P | 37.6839
2046 | 4 | 25 | 9 | P | 38.0611
2046 | 4 | 25 | 10 | P | 39.1091
2046 | 4 | 25 | 11 | P | 38.6332
2046 | 4 | 25 | 12 | P | 38.4189
2046 | 4 | 25 | 13 | P | 38.2878
2046 | 4 | 25 | 14 | P | 37.0307
2046 | 4 | 25 | 15 | P | 35.7541
2046 | 4 | 25 | 16 | P | 35.945
2046 | 4 | 25 | 17 | P | 35.1316
2046 | 4 | 25 | 18 | P | 33.6809
2046 | 4 | 25 | 19 | P | 36.175
2046 | 4 | 25 | 20 | P | 43.2202
2046 | 4 | 25 | 21 | P | 36.2731
2046 | 4 | 25 | 22 | O | 45.0489
2046 | 4 | 25 | 23 | O | 41.1272
2046 | 4 | 26 | 0 | O | 38.5746
2046 | 4 | 26 | 1 | O | 37.8633
2046 | 4 | 26 | 2 | O | 36.9802
2046 | 4 | 26 | 3 | O | 36.7623
2046 | 4 | 26 | 4 | O | 38.1723
2046 | 4 | 26 | 5 | O | 42.2385
2046 | 4 | 26 | 6 | P | 41.7195
2046 | 4 | 26 | 7 | P | 41.29
2046 | 4 | 26 | 8 | P | 39.3048
2046 | 4 | 26 | 9 | P | 39.6982
2046 | 4 | 26 | 10 | P | 40.7913
2046 | 4 | 26 | 11 | P | 40.295
2046 | 4 | 26 | 12 | P | 40.0714
2046 | 4 | 26 | 13 | P | 39.9347
2046 | 4 | 26 | 14 | P | 38.6235
2046 | 4 | 26 | 15 | P | 37.292
2046 | 4 | 26 | 16 | P | 37.4911
2046 | 4 | 26 | 17 | P | 36.6427
2046 | 4 | 26 | 18 | P | 35.1296
2046 | 4 | 26 | 19 | P | 37.731
2046 | 4 | 26 | 20 | P | 45.0793
2046 | 4 | 26 | 21 | P | 37.8333
2046 | 4 | 26 | 22 | O | 44.681
2046 | 4 | 26 | 23 | O | 40.7913
2046 | 4 | 27 | 0 | O | 37.3226
2046 | 4 | 27 | 1 | O | 36.6344
2046 | 4 | 27 | 2 | O | 35.78
2046 | 4 | 27 | 3 | O | 35.5692
2046 | 4 | 27 | 4 | O | 36.9334
2046 | 4 | 27 | 5 | O | 40.8676
2046 | 4 | 27 | 6 | P | 38.4119
2046 | 4 | 27 | 7 | P | 38.0165
2046 | 4 | 27 | 8 | P | 36.1887
2046 | 4 | 27 | 9 | P | 36.5509
2046 | 4 | 27 | 10 | P | 37.5573
2046 | 4 | 27 | 11 | P | 37.1003
2046 | 4 | 27 | 12 | P | 36.8945
2046 | 4 | 27 | 13 | P | 36.7687
2046 | 4 | 27 | 14 | P | 35.5614
2046 | 4 | 27 | 15 | P | 34.3355
2046 | 4 | 27 | 16 | P | 34.5188
2046 | 4 | 27 | 17 | P | 33.7377
2046 | 4 | 27 | 18 | P | 32.3445
2046 | 4 | 27 | 19 | P | 34.7397
2046 | 4 | 27 | 20 | P | 41.5053
2046 | 4 | 27 | 21 | P | 34.8339
2046 | 4 | 27 | 22 | O | 43.2308
2046 | 4 | 27 | 23 | O | 39.4674
2046 | 4 | 28 | 0 | O | 35.2701
2046 | 4 | 28 | 1 | O | 34.6197
2046 | 4 | 28 | 2 | O | 33.8123
2046 | 4 | 28 | 3 | O | 33.6131
2046 | 4 | 28 | 4 | O | 34.9023
2046 | 4 | 28 | 5 | O | 38.6202
2046 | 4 | 28 | 6 | W | 32.5107
2046 | 4 | 28 | 7 | W | 33.997
2046 | 4 | 28 | 8 | W | 37.1412
2046 | 4 | 28 | 9 | W | 38.8459
2046 | 4 | 28 | 10 | W | 38.6438
2046 | 4 | 28 | 11 | W | 37.5644
2046 | 4 | 28 | 12 | W | 36.1847
2046 | 4 | 28 | 13 | W | 34.8104
2046 | 4 | 28 | 14 | W | 34.3699
2046 | 4 | 28 | 15 | W | 34.1237
2046 | 4 | 28 | 16 | W | 35.2229
2046 | 4 | 28 | 17 | W | 35.7828
2046 | 4 | 28 | 18 | W | 35.6989
2046 | 4 | 28 | 19 | W | 40.2737
2046 | 4 | 28 | 20 | W | 48.437
2046 | 4 | 28 | 21 | W | 40.5035
2046 | 4 | 28 | 22 | O | 40.8534
2046 | 4 | 28 | 23 | O | 37.297
2046 | 4 | 29 | 0 | O | 34.5177
2046 | 4 | 29 | 1 | O | 33.8812
2046 | 4 | 29 | 2 | O | 33.091
2046 | 4 | 29 | 3 | O | 32.896
2046 | 4 | 29 | 4 | O | 34.1577
2046 | 4 | 29 | 5 | O | 37.7963
2046 | 4 | 29 | 6 | W | 32.7122
2046 | 4 | 29 | 7 | W | 34.2077
2046 | 4 | 29 | 8 | W | 37.3714
2046 | 4 | 29 | 9 | W | 39.0866
2046 | 4 | 29 | 10 | W | 38.8832
2046 | 4 | 29 | 11 | W | 37.7972
2046 | 4 | 29 | 12 | W | 36.4089
2046 | 4 | 29 | 13 | W | 35.0261
2046 | 4 | 29 | 14 | W | 34.5828
2046 | 4 | 29 | 15 | W | 34.3352
2046 | 4 | 29 | 16 | W | 35.4412
2046 | 4 | 29 | 17 | W | 36.0045
2046 | 4 | 29 | 18 | W | 35.9201
2046 | 4 | 29 | 19 | W | 40.5233
2046 | 4 | 29 | 20 | W | 48.7372
2046 | 4 | 29 | 21 | W | 40.7545
2046 | 4 | 29 | 22 | O | 39.9819
2046 | 4 | 29 | 23 | O | 36.5013
2046 | 4 | 30 | 0 | O | 37.977
2046 | 4 | 30 | 1 | O | 37.2767
2046 | 4 | 30 | 2 | O | 36.4074
2046 | 4 | 30 | 3 | O | 36.1928
2046 | 4 | 30 | 4 | O | 37.581
2046 | 4 | 30 | 5 | O | 41.5842
2046 | 4 | 30 | 6 | P | 43.2672
2046 | 4 | 30 | 7 | P | 42.8219
2046 | 4 | 30 | 8 | P | 40.763
2046 | 4 | 30 | 9 | P | 41.171
2046 | 4 | 30 | 10 | P | 42.3047
2046 | 4 | 30 | 11 | P | 41.7899
2046 | 4 | 30 | 12 | P | 41.5581
2046 | 4 | 30 | 13 | P | 41.4163
2046 | 4 | 30 | 14 | P | 40.0564
2046 | 4 | 30 | 15 | P | 38.6756
2046 | 4 | 30 | 16 | P | 38.882
2046 | 4 | 30 | 17 | P | 38.0022
2046 | 4 | 30 | 18 | P | 36.4329
2046 | 4 | 30 | 19 | P | 39.1308
2046 | 4 | 30 | 20 | P | 46.7517
2046 | 4 | 30 | 21 | P | 39.2369
2046 | 4 | 30 | 22 | O | 43.9888
2046 | 4 | 30 | 23 | O | 40.1594
2046 | 5 | 1 | 0 | O | 38.6262
2046 | 5 | 1 | 1 | O | 37.0027
2046 | 5 | 1 | 2 | O | 34.6465
2046 | 5 | 1 | 3 | O | 33.1936
2046 | 5 | 1 | 4 | O | 34.3881
2046 | 5 | 1 | 5 | O | 38.0318
2046 | 5 | 1 | 6 | P | 32.2201
2046 | 5 | 1 | 7 | P | 33.965
2046 | 5 | 1 | 8 | P | 34.7907
2046 | 5 | 1 | 9 | P | 36.6666
2046 | 5 | 1 | 10 | P | 38.9461
2046 | 5 | 1 | 11 | P | 40.5154
2046 | 5 | 1 | 12 | P | 42.0766
2046 | 5 | 1 | 13 | P | 43.8482
2046 | 5 | 1 | 14 | P | 45.201
2046 | 5 | 1 | 15 | P | 47.536
2046 | 5 | 1 | 16 | P | 49.6994
2046 | 5 | 1 | 17 | P | 47.1118
2046 | 5 | 1 | 18 | P | 41.0194
2046 | 5 | 1 | 19 | P | 38.0148
2046 | 5 | 1 | 20 | P | 41.9631
2046 | 5 | 1 | 21 | P | 38.9637
2046 | 5 | 1 | 22 | O | 48.3929
2046 | 5 | 1 | 23 | O | 42.3804
2046 | 5 | 2 | 0 | O | 39.2895
2046 | 5 | 2 | 1 | O | 37.6381
2046 | 5 | 2 | 2 | O | 35.2414
2046 | 5 | 2 | 3 | O | 33.7636
2046 | 5 | 2 | 4 | O | 34.9785
2046 | 5 | 2 | 5 | O | 38.6848
2046 | 5 | 2 | 6 | P | 36.2384
2046 | 5 | 2 | 7 | P | 38.201
2046 | 5 | 2 | 8 | P | 39.1296
2046 | 5 | 2 | 9 | P | 41.2394
2046 | 5 | 2 | 10 | P | 43.8032
2046 | 5 | 2 | 11 | P | 45.5683
2046 | 5 | 2 | 12 | P | 47.3241
2046 | 5 | 2 | 13 | P | 49.3167
2046 | 5 | 2 | 14 | P | 50.8382
2046 | 5 | 2 | 15 | P | 53.4644
2046 | 5 | 2 | 16 | P | 55.8976
2046 | 5 | 2 | 17 | P | 52.9873
2046 | 5 | 2 | 18 | P | 46.1351
2046 | 5 | 2 | 19 | P | 42.7557
2046 | 5 | 2 | 20 | P | 47.1965
2046 | 5 | 2 | 21 | P | 43.823
2046 | 5 | 2 | 22 | O | 49.2239
2046 | 5 | 2 | 23 | O | 43.1081
2046 | 5 | 3 | 0 | O | 39.5522
2046 | 5 | 3 | 1 | O | 37.8898
2046 | 5 | 3 | 2 | O | 35.477
2046 | 5 | 3 | 3 | O | 33.9894
2046 | 5 | 3 | 4 | O | 35.2124
2046 | 5 | 3 | 5 | O | 38.9435
2046 | 5 | 3 | 6 | P | 34.268
2046 | 5 | 3 | 7 | P | 36.1238
2046 | 5 | 3 | 8 | P | 37.0019
2046 | 5 | 3 | 9 | P | 38.997
2046 | 5 | 3 | 10 | P | 41.4215
2046 | 5 | 3 | 11 | P | 43.0905
2046 | 5 | 3 | 12 | P | 44.7508
2046 | 5 | 3 | 13 | P | 46.6351
2046 | 5 | 3 | 14 | P | 48.0738
2046 | 5 | 3 | 15 | P | 50.5573
2046 | 5 | 3 | 16 | P | 52.8582
2046 | 5 | 3 | 17 | P | 50.1062
2046 | 5 | 3 | 18 | P | 43.6265
2046 | 5 | 3 | 19 | P | 40.4309
2046 | 5 | 3 | 20 | P | 44.6302
2046 | 5 | 3 | 21 | P | 41.4401
2046 | 5 | 3 | 22 | O | 49.553
2046 | 5 | 3 | 23 | O | 43.3963
2046 | 5 | 4 | 0 | O | 39.0803
2046 | 5 | 4 | 1 | O | 37.4377
2046 | 5 | 4 | 2 | O | 35.0537
2046 | 5 | 4 | 3 | O | 33.5838
2046 | 5 | 4 | 4 | O | 34.7922
2046 | 5 | 4 | 5 | O | 38.4788
2046 | 5 | 4 | 6 | P | 33.6985
2046 | 5 | 4 | 7 | P | 35.5235
2046 | 5 | 4 | 8 | P | 36.387
2046 | 5 | 4 | 9 | P | 38.349
2046 | 5 | 4 | 10 | P | 40.7331
2046 | 5 | 4 | 11 | P | 42.3744
2046 | 5 | 4 | 12 | P | 44.0072
2046 | 5 | 4 | 13 | P | 45.8601
2046 | 5 | 4 | 14 | P | 47.275
2046 | 5 | 4 | 15 | P | 49.7172
2046 | 5 | 4 | 16 | P | 51.9798
2046 | 5 | 4 | 17 | P | 49.2735
2046 | 5 | 4 | 18 | P | 42.9016
2046 | 5 | 4 | 19 | P | 39.759
2046 | 5 | 4 | 20 | P | 43.8885
2046 | 5 | 4 | 21 | P | 40.7515
2046 | 5 | 4 | 22 | O | 48.9617
2046 | 5 | 4 | 23 | O | 42.8785
2046 | 5 | 5 | 0 | O | 37.8473
2046 | 5 | 5 | 1 | O | 36.2565
2046 | 5 | 5 | 2 | O | 33.9477
2046 | 5 | 5 | 3 | O | 32.5242
2046 | 5 | 5 | 4 | O | 33.6946
2046 | 5 | 5 | 5 | O | 37.2648
2046 | 5 | 5 | 6 | W | 24.3596
2046 | 5 | 5 | 7 | W | 27.3346
2046 | 5 | 5 | 8 | W | 31.1795
2046 | 5 | 5 | 9 | W | 33.9288
2046 | 5 | 5 | 10 | W | 35.6967
2046 | 5 | 5 | 11 | W | 37.2367
2046 | 5 | 5 | 12 | W | 38.7094
2046 | 5 | 5 | 13 | W | 39.5946
2046 | 5 | 5 | 14 | W | 40.1823
2046 | 5 | 5 | 15 | W | 40.8784
2046 | 5 | 5 | 16 | W | 43.5326
2046 | 5 | 5 | 17 | W | 43.1914
2046 | 5 | 5 | 18 | W | 40.4354
2046 | 5 | 5 | 19 | W | 39.1608
2046 | 5 | 5 | 20 | W | 43.0792
2046 | 5 | 5 | 21 | W | 40.3292
2046 | 5 | 5 | 22 | O | 47.417
2046 | 5 | 5 | 23 | O | 41.5257
2046 | 5 | 6 | 0 | O | 37.3699
2046 | 5 | 6 | 1 | O | 35.7991
2046 | 5 | 6 | 2 | O | 33.5195
2046 | 5 | 6 | 3 | O | 32.114
2046 | 5 | 6 | 4 | O | 33.2695
2046 | 5 | 6 | 5 | O | 36.7947
2046 | 5 | 6 | 6 | W | 24.9699
2046 | 5 | 6 | 7 | W | 28.0195
2046 | 5 | 6 | 8 | W | 31.9607
2046 | 5 | 6 | 9 | W | 34.7788
2046 | 5 | 6 | 10 | W | 36.5911
2046 | 5 | 6 | 11 | W | 38.1696
2046 | 5 | 6 | 12 | W | 39.6792
2046 | 5 | 6 | 13 | W | 40.5866
2046 | 5 | 6 | 14 | W | 41.1891
2046 | 5 | 6 | 15 | W | 41.9025
2046 | 5 | 6 | 16 | W | 44.6233
2046 | 5 | 6 | 17 | W | 44.2736
2046 | 5 | 6 | 18 | W | 41.4485
2046 | 5 | 6 | 19 | W | 40.1419
2046 | 5 | 6 | 20 | W | 44.1585
2046 | 5 | 6 | 21 | W | 41.3396
2046 | 5 | 6 | 22 | O | 46.8189
2046 | 5 | 6 | 23 | O | 41.0019
2046 | 5 | 7 | 0 | O | 38.8061
2046 | 5 | 7 | 1 | O | 37.175
2046 | 5 | 7 | 2 | O | 34.8077
2046 | 5 | 7 | 3 | O | 33.3482
2046 | 5 | 7 | 4 | O | 34.5481
2046 | 5 | 7 | 5 | O | 38.2088
2046 | 5 | 7 | 6 | P | 34.8382
2046 | 5 | 7 | 7 | P | 36.7249
2046 | 5 | 7 | 8 | P | 37.6176
2046 | 5 | 7 | 9 | P | 39.6459
2046 | 5 | 7 | 10 | P | 42.1107
2046 | 5 | 7 | 11 | P | 43.8075
2046 | 5 | 7 | 12 | P | 45.4955
2046 | 5 | 7 | 13 | P | 47.4111
2046 | 5 | 7 | 14 | P | 48.8738
2046 | 5 | 7 | 15 | P | 51.3986
2046 | 5 | 7 | 16 | P | 53.7377
2046 | 5 | 7 | 17 | P | 50.9399
2046 | 5 | 7 | 18 | P | 44.3524
2046 | 5 | 7 | 19 | P | 41.1036
2046 | 5 | 7 | 20 | P | 45.3728
2046 | 5 | 7 | 21 | P | 42.1296
2046 | 5 | 7 | 22 | O | 48.6182
2046 | 5 | 7 | 23 | O | 42.5777
2046 | 5 | 8 | 0 | O | 38.9016
2046 | 5 | 8 | 1 | O | 37.2665
2046 | 5 | 8 | 2 | O | 34.8934
2046 | 5 | 8 | 3 | O | 33.4302
2046 | 5 | 8 | 4 | O | 34.6332
2046 | 5 | 8 | 5 | O | 38.3028
2046 | 5 | 8 | 6 | P | 31.613
2046 | 5 | 8 | 7 | P | 33.325
2046 | 5 | 8 | 8 | P | 34.1351
2046 | 5 | 8 | 9 | P | 35.9756
2046 | 5 | 8 | 10 | P | 38.2123
2046 | 5 | 8 | 11 | P | 39.752
2046 | 5 | 8 | 12 | P | 41.2837
2046 | 5 | 8 | 13 | P | 43.022
2046 | 5 | 8 | 14 | P | 44.3492
2046 | 5 | 8 | 15 | P | 46.6403
2046 | 5 | 8 | 16 | P | 48.7629
2046 | 5 | 8 | 17 | P | 46.2241
2046 | 5 | 8 | 18 | P | 40.2465
2046 | 5 | 8 | 19 | P | 37.2984
2046 | 5 | 8 | 20 | P | 41.1724
2046 | 5 | 8 | 21 | P | 38.2295
2046 | 5 | 8 | 22 | O | 48.7378
2046 | 5 | 8 | 23 | O | 42.6824
2046 | 5 | 9 | 0 | O | 38.0528
2046 | 5 | 9 | 1 | O | 36.4534
2046 | 5 | 9 | 2 | O | 34.1321
2046 | 5 | 9 | 3 | O | 32.7008
2046 | 5 | 9 | 4 | O | 33.8775
2046 | 5 | 9 | 5 | O | 37.4671
2046 | 5 | 9 | 6 | P | 29.9707
2046 | 5 | 9 | 7 | P | 31.5938
2046 | 5 | 9 | 8 | P | 32.3618
2046 | 5 | 9 | 9 | P | 34.1067
2046 | 5 | 9 | 10 | P | 36.2271
2046 | 5 | 9 | 11 | P | 37.6869
2046 | 5 | 9 | 12 | P | 39.139
2046 | 5 | 9 | 13 | P | 40.787
2046 | 5 | 9 | 14 | P | 42.0453
2046 | 5 | 9 | 15 | P | 44.2173
2046 | 5 | 9 | 16 | P | 46.2296
2046 | 5 | 9 | 17 | P | 43.8227
2046 | 5 | 9 | 18 | P | 38.1557
2046 | 5 | 9 | 19 | P | 35.3608
2046 | 5 | 9 | 20 | P | 39.0335
2046 | 5 | 9 | 21 | P | 36.2434
2046 | 5 | 9 | 22 | O | 47.6745
2046 | 5 | 9 | 23 | O | 41.7512
2046 | 5 | 10 | 0 | O | 37.5366
2046 | 5 | 10 | 1 | O | 35.9588
2046 | 5 | 10 | 2 | O | 33.669
2046 | 5 | 10 | 3 | O | 32.2572
2046 | 5 | 10 | 4 | O | 33.4179
2046 | 5 | 10 | 5 | O | 36.9588
2046 | 5 | 10 | 6 | P | 29.0628
2046 | 5 | 10 | 7 | P | 30.6367
2046 | 5 | 10 | 8 | P | 31.3815
2046 | 5 | 10 | 9 | P | 33.0735
2046 | 5 | 10 | 10 | P | 35.1297
2046 | 5 | 10 | 11 | P | 36.5452
2046 | 5 | 10 | 12 | P | 37.9534
2046 | 5 | 10 | 13 | P | 39.5514
2046 | 5 | 10 | 14 | P | 40.7716
2046 | 5 | 10 | 15 | P | 42.8779
2046 | 5 | 10 | 16 | P | 44.8292
2046 | 5 | 10 | 17 | P | 42.4953
2046 | 5 | 10 | 18 | P | 36.9998
2046 | 5 | 10 | 19 | P | 34.2896
2046 | 5 | 10 | 20 | P | 37.8511
2046 | 5 | 10 | 21 | P | 35.1455
2046 | 5 | 10 | 22 | O | 47.0277
2046 | 5 | 10 | 23 | O | 41.1848
2046 | 5 | 11 | 0 | O | 37.4696
2046 | 5 | 11 | 1 | O | 35.8947
2046 | 5 | 11 | 2 | O | 33.609
2046 | 5 | 11 | 3 | O | 32.1997
2046 | 5 | 11 | 4 | O | 33.3583
2046 | 5 | 11 | 5 | O | 36.8929
2046 | 5 | 11 | 6 | P | 28.9294
2046 | 5 | 11 | 7 | P | 30.4961
2046 | 5 | 11 | 8 | P | 31.2374
2046 | 5 | 11 | 9 | P | 32.9217
2046 | 5 | 11 | 10 | P | 34.9684
2046 | 5 | 11 | 11 | P | 36.3774
2046 | 5 | 11 | 12 | P | 37.7791
2046 | 5 | 11 | 13 | P | 39.3698
2046 | 5 | 11 | 14 | P | 40.5844
2046 | 5 | 11 | 15 | P | 42.681
2046 | 5 | 11 | 16 | P | 44.6234
2046 | 5 | 11 | 17 | P | 42.3001
2046 | 5 | 11 | 18 | P | 36.83
2046 | 5 | 11 | 19 | P | 34.1322
2046 | 5 | 11 | 20 | P | 37.6773
2046 | 5 | 11 | 21 | P | 34.9842
2046 | 5 | 11 | 22 | O | 46.9438
2046 | 5 | 11 | 23 | O | 41.1113
2046 | 5 | 12 | 0 | O | 36.4676
2046 | 5 | 12 | 1 | O | 34.9349
2046 | 5 | 12 | 2 | O | 32.7103
2046 | 5 | 12 | 3 | O | 31.3386
2046 | 5 | 12 | 4 | O | 32.4663
2046 | 5 | 12 | 5 | O | 35.9064
2046 | 5 | 12 | 6 | W | 22.914
2046 | 5 | 12 | 7 | W | 25.7125
2046 | 5 | 12 | 8 | W | 29.3292
2046 | 5 | 12 | 9 | W | 31.9153
2046 | 5 | 12 | 10 | W | 33.5783
2046 | 5 | 12 | 11 | W | 35.0269
2046 | 5 | 12 | 12 | W | 36.4122
2046 | 5 | 12 | 13 | W | 37.2449
2046 | 5 | 12 | 14 | W | 37.7977
2046 | 5 | 12 | 15 | W | 38.4525
2046 | 5 | 12 | 16 | W | 40.9492
2046 | 5 | 12 | 17 | W | 40.6283
2046 | 5 | 12 | 18 | W | 38.0358
2046 | 5 | 12 | 19 | W | 36.8368
2046 | 5 | 12 | 20 | W | 40.5227
2046 | 5 | 12 | 21 | W | 37.9359
2046 | 5 | 12 | 22 | O | 45.6885
2046 | 5 | 12 | 23 | O | 40.012
2046 | 5 | 13 | 0 | O | 36.0127
2046 | 5 | 13 | 1 | O | 34.499
2046 | 5 | 13 | 2 | O | 32.3022
2046 | 5 | 13 | 3 | O | 30.9477
2046 | 5 | 13 | 4 | O | 32.0613
2046 | 5 | 13 | 5 | O | 35.4584
2046 | 5 | 13 | 6 | W | 22.5173
2046 | 5 | 13 | 7 | W | 25.2673
2046 | 5 | 13 | 8 | W | 28.8214
2046 | 5 | 13 | 9 | W | 31.3627
2046 | 5 | 13 | 10 | W | 32.997
2046 | 5 | 13 | 11 | W | 34.4204
2046 | 5 | 13 | 12 | W | 35.7818
2046 | 5 | 13 | 13 | W | 36.6
2046 | 5 | 13 | 14 | W | 37.1433
2046 | 5 | 13 | 15 | W | 37.7867
2046 | 5 | 13 | 16 | W | 40.2402
2046 | 5 | 13 | 17 | W | 39.9248
2046 | 5 | 13 | 18 | W | 37.3773
2046 | 5 | 13 | 19 | W | 36.199
2046 | 5 | 13 | 20 | W | 39.8211
2046 | 5 | 13 | 21 | W | 37.279
2046 | 5 | 13 | 22 | O | 45.1185
2046 | 5 | 13 | 23 | O | 39.5128
2046 | 5 | 14 | 0 | O | 37.4003
2046 | 5 | 14 | 1 | O | 35.8283
2046 | 5 | 14 | 2 | O | 33.5468
2046 | 5 | 14 | 3 | O | 32.1401
2046 | 5 | 14 | 4 | O | 33.2966
2046 | 5 | 14 | 5 | O | 36.8246
2046 | 5 | 14 | 6 | P | 29.741
2046 | 5 | 14 | 7 | P | 31.3517
2046 | 5 | 14 | 8 | P | 32.1138
2046 | 5 | 14 | 9 | P | 33.8453
2046 | 5 | 14 | 10 | P | 35.9495
2046 | 5 | 14 | 11 | P | 37.3981
2046 | 5 | 14 | 12 | P | 38.8391
2046 | 5 | 14 | 13 | P | 40.4744
2046 | 5 | 14 | 14 | P | 41.7231
2046 | 5 | 14 | 15 | P | 43.8785
2046 | 5 | 14 | 16 | P | 45.8754
2046 | 5 | 14 | 17 | P | 43.4869
2046 | 5 | 14 | 18 | P | 37.8633
2046 | 5 | 14 | 19 | P | 35.0898
2046 | 5 | 14 | 20 | P | 38.7343
2046 | 5 | 14 | 21 | P | 35.9657
2046 | 5 | 14 | 22 | O | 46.8569
2046 | 5 | 14 | 23 | O | 41.0352
2046 | 5 | 15 | 0 | O | 38.1263
2046 | 5 | 15 | 1 | O | 36.5238
2046 | 5 | 15 | 2 | O | 34.198
2046 | 5 | 15 | 3 | O | 32.764
2046 | 5 | 15 | 4 | O | 33.9429
2046 | 5 | 15 | 5 | O | 37.5395
2046 | 5 | 15 | 6 | P | 30.9006
2046 | 5 | 15 | 7 | P | 32.5741
2046 | 5 | 15 | 8 | P | 33.3659
2046 | 5 | 15 | 9 | P | 35.1649
2046 | 5 | 15 | 10 | P | 37.3511
2046 | 5 | 15 | 11 | P | 38.8562
2046 | 5 | 15 | 12 | P | 40.3534
2046 | 5 | 15 | 13 | P | 42.0525
2046 | 5 | 15 | 14 | P | 43.3498
2046 | 5 | 15 | 15 | P | 45.5893
2046 | 5 | 15 | 16 | P | 47.664
2046 | 5 | 15 | 17 | P | 45.1824
2046 | 5 | 15 | 18 | P | 39.3395
2046 | 5 | 15 | 19 | P | 36.4579
2046 | 5 | 15 | 20 | P | 40.2446
2046 | 5 | 15 | 21 | P | 37.368
2046 | 5 | 15 | 22 | O | 47.7665
2046 | 5 | 15 | 23 | O | 41.8318
2046 | 5 | 16 | 0 | O | 38.3306
2046 | 5 | 16 | 1 | O | 36.7195
2046 | 5 | 16 | 2 | O | 34.3812
2046 | 5 | 16 | 3 | O | 32.9396
2046 | 5 | 16 | 4 | O | 34.1248
2046 | 5 | 16 | 5 | O | 37.7406
2046 | 5 | 16 | 6 | P | 32.2322
2046 | 5 | 16 | 7 | P | 33.9778
2046 | 5 | 16 | 8 | P | 34.8037
2046 | 5 | 16 | 9 | P | 36.6803
2046 | 5 | 16 | 10 | P | 38.9607
2046 | 5 | 16 | 11 | P | 40.5306
2046 | 5 | 16 | 12 | P | 42.0923
2046 | 5 | 16 | 13 | P | 43.8646
2046 | 5 | 16 | 14 | P | 45.2179
2046 | 5 | 16 | 15 | P | 47.5538
2046 | 5 | 16 | 16 | P | 49.718
2046 | 5 | 16 | 17 | P | 47.1295
2046 | 5 | 16 | 18 | P | 41.0348
2046 | 5 | 16 | 19 | P | 38.029
2046 | 5 | 16 | 20 | P | 41.9788
2046 | 5 | 16 | 21 | P | 38.9783
2046 | 5 | 16 | 22 | O | 48.0225
2046 | 5 | 16 | 23 | O | 42.056
2046 | 5 | 17 | 0 | O | 38.3254
2046 | 5 | 17 | 1 | O | 36.7145
2046 | 5 | 17 | 2 | O | 34.3766
2046 | 5 | 17 | 3 | O | 32.9351
2046 | 5 | 17 | 4 | O | 34.1202
2046 | 5 | 17 | 5 | O | 37.7355
2046 | 5 | 17 | 6 | P | 30.7556
2046 | 5 | 17 | 7 | P | 32.4212
2046 | 5 | 17 | 8 | P | 33.2093
2046 | 5 | 17 | 9 | P | 34.9999
2046 | 5 | 17 | 10 | P | 37.1759
2046 | 5 | 17 | 11 | P | 38.6738
2046 | 5 | 17 | 12 | P | 40.164
2046 | 5 | 17 | 13 | P | 41.8551
2046 | 5 | 17 | 14 | P | 43.1464
2046 | 5 | 17 | 15 | P | 45.3753
2046 | 5 | 17 | 16 | P | 47.4403
2046 | 5 | 17 | 17 | P | 44.9704
2046 | 5 | 17 | 18 | P | 39.1549
2046 | 5 | 17 | 19 | P | 36.2868
2046 | 5 | 17 | 20 | P | 40.0557
2046 | 5 | 17 | 21 | P | 37.1926
2046 | 5 | 17 | 22 | O | 48.016
2046 | 5 | 17 | 23 | O | 42.0502
2046 | 5 | 18 | 0 | O | 38.1761
2046 | 5 | 18 | 1 | O | 36.5715
2046 | 5 | 18 | 2 | O | 34.2427
2046 | 5 | 18 | 3 | O | 32.8068
2046 | 5 | 18 | 4 | O | 33.9873
2046 | 5 | 18 | 5 | O | 37.5886
2046 | 5 | 18 | 6 | P | 31.8592
2046 | 5 | 18 | 7 | P | 33.5846
2046 | 5 | 18 | 8 | P | 34.401
2046 | 5 | 18 | 9 | P | 36.2558
2046 | 5 | 18 | 10 | P | 38.5098
2046 | 5 | 18 | 11 | P | 40.0616
2046 | 5 | 18 | 12 | P | 41.6052
2046 | 5 | 18 | 13 | P | 43.357
2046 | 5 | 18 | 14 | P | 44.6946
2046 | 5 | 18 | 15 | P | 47.0035
2046 | 5 | 18 | 16 | P | 49.1426
2046 | 5 | 18 | 17 | P | 46.5841
2046 | 5 | 18 | 18 | P | 40.5599
2046 | 5 | 18 | 19 | P | 37.5889
2046 | 5 | 18 | 20 | P | 41.493
2046 | 5 | 18 | 21 | P | 38.5272
2046 | 5 | 18 | 22 | O | 47.829
2046 | 5 | 18 | 23 | O | 41.8865
2046 | 5 | 19 | 0 | O | 37.5937
2046 | 5 | 19 | 1 | O | 36.0136
2046 | 5 | 19 | 2 | O | 33.7203
2046 | 5 | 19 | 3 | O | 32.3063
2046 | 5 | 19 | 4 | O | 33.4688
2046 | 5 | 19 | 5 | O | 37.0151
2046 | 5 | 19 | 6 | W | 25.0489
2046 | 5 | 19 | 7 | W | 28.1081
2046 | 5 | 19 | 8 | W | 32.0618
2046 | 5 | 19 | 9 | W | 34.8889
2046 | 5 | 19 | 10 | W | 36.7068
2046 | 5 | 19 | 11 | W | 38.2904
2046 | 5 | 19 | 12 | W | 39.8047
2046 | 5 | 19 | 13 | W | 40.715
2046 | 5 | 19 | 14 | W | 41.3194
2046 | 5 | 19 | 15 | W | 42.0351
2046 | 5 | 19 | 16 | W | 44.7645
2046 | 5 | 19 | 17 | W | 44.4136
2046 | 5 | 19 | 18 | W | 41.5796
2046 | 5 | 19 | 19 | W | 40.2689
2046 | 5 | 19 | 20 | W | 44.2982
2046 | 5 | 19 | 21 | W | 41.4704
2046 | 5 | 19 | 22 | O | 47.0993
2046 | 5 | 19 | 23 | O | 41.2475
2046 | 5 | 20 | 0 | O | 37.4683
2046 | 5 | 20 | 1 | O | 35.8935
2046 | 5 | 20 | 2 | O | 33.6078
2046 | 5 | 20 | 3 | O | 32.1986
2046 | 5 | 20 | 4 | O | 33.3572
2046 | 5 | 20 | 5 | O | 36.8917
2046 | 5 | 20 | 6 | W | 24.8435
2046 | 5 | 20 | 7 | W | 27.8776
2046 | 5 | 20 | 8 | W | 31.7988
2046 | 5 | 20 | 9 | W | 34.6027
2046 | 5 | 20 | 10 | W | 36.4058
2046 | 5 | 20 | 11 | W | 37.9763
2046 | 5 | 20 | 12 | W | 39.4783
2046 | 5 | 20 | 13 | W | 40.3811
2046 | 5 | 20 | 14 | W | 40.9805
2046 | 5 | 20 | 15 | W | 41.6903
2046 | 5 | 20 | 16 | W | 44.3973
2046 | 5 | 20 | 17 | W | 44.0494
2046 | 5 | 20 | 18 | W | 41.2386
2046 | 5 | 20 | 19 | W | 39.9386
2046 | 5 | 20 | 20 | W | 43.9349
2046 | 5 | 20 | 21 | W | 41.1302
2046 | 5 | 20 | 22 | O | 46.9422
2046 | 5 | 20 | 23 | O | 41.1099
2046 | 5 | 21 | 0 | O | 38.3458
2046 | 5 | 21 | 1 | O | 36.7341
2046 | 5 | 21 | 2 | O | 34.3949
2046 | 5 | 21 | 3 | O | 32.9526
2046 | 5 | 21 | 4 | O | 34.1384
2046 | 5 | 21 | 5 | O | 37.7556
2046 | 5 | 21 | 6 | P | 32.3781
2046 | 5 | 21 | 7 | P | 34.1316
2046 | 5 | 21 | 8 | P | 34.9613
2046 | 5 | 21 | 9 | P | 36.8464
2046 | 5 | 21 | 10 | P | 39.1371
2046 | 5 | 21 | 11 | P | 40.7141
2046 | 5 | 21 | 12 | P | 42.2829
2046 | 5 | 21 | 13 | P | 44.0632
2046 | 5 | 21 | 14 | P | 45.4226
2046 | 5 | 21 | 15 | P | 47.7691
2046 | 5 | 21 | 16 | P | 49.9431
2046 | 5 | 21 | 17 | P | 47.3428
2046 | 5 | 21 | 18 | P | 41.2206
2046 | 5 | 21 | 19 | P | 38.2012
2046 | 5 | 21 | 20 | P | 42.1689
2046 | 5 | 21 | 21 | P | 39.1547
2046 | 5 | 21 | 22 | O | 48.0416
2046 | 5 | 21 | 23 | O | 42.0727
2046 | 5 | 22 | 0 | O | 38.3128
2046 | 5 | 22 | 1 | O | 36.7024
2046 | 5 | 22 | 2 | O | 34.3653
2046 | 5 | 22 | 3 | O | 32.9243
2046 | 5 | 22 | 4 | O | 34.109
2046 | 5 | 22 | 5 | O | 37.7231
2046 | 5 | 22 | 6 | P | 31.12
2046 | 5 | 22 | 7 | P | 32.8053
2046 | 5 | 22 | 8 | P | 33.6028
2046 | 5 | 22 | 9 | P | 35.4146
2046 | 5 | 22 | 10 | P | 37.6163
2046 | 5 | 22 | 11 | P | 39.132
2046 | 5 | 22 | 12 | P | 40.6399
2046 | 5 | 22 | 13 | P | 42.351
2046 | 5 | 22 | 14 | P | 43.6576
2046 | 5 | 22 | 15 | P | 45.9129
2046 | 5 | 22 | 16 | P | 48.0024
2046 | 5 | 22 | 17 | P | 45.5032
2046 | 5 | 22 | 18 | P | 39.6188
2046 | 5 | 22 | 19 | P | 36.7168
2046 | 5 | 22 | 20 | P | 40.5303
2046 | 5 | 22 | 21 | P | 37.6333
2046 | 5 | 22 | 22 | O | 48.0002
2046 | 5 | 22 | 23 | O | 42.0364
2046 | 5 | 23 | 0 | O | 38.6752
2046 | 5 | 23 | 1 | O | 37.0496
2046 | 5 | 23 | 2 | O | 34.6903
2046 | 5 | 23 | 3 | O | 33.2357
2046 | 5 | 23 | 4 | O | 34.4316
2046 | 5 | 23 | 5 | O | 38.0799
2046 | 5 | 23 | 6 | P | 33.0721
2046 | 5 | 23 | 7 | P | 34.8631
2046 | 5 | 23 | 8 | P | 35.7106
2046 | 5 | 23 | 9 | P | 37.6361
2046 | 5 | 23 | 10 | P | 39.9759
2046 | 5 | 23 | 11 | P | 41.5867
2046 | 5 | 23 | 12 | P | 43.1891
2046 | 5 | 23 | 13 | P | 45.0076
2046 | 5 | 23 | 14 | P | 46.3962
2046 | 5 | 23 | 15 | P | 48.793
2046 | 5 | 23 | 16 | P | 51.0135
2046 | 5 | 23 | 17 | P | 48.3576
2046 | 5 | 23 | 18 | P | 42.1041
2046 | 5 | 23 | 19 | P | 39.0199
2046 | 5 | 23 | 20 | P | 43.0727
2046 | 5 | 23 | 21 | P | 39.9939
2046 | 5 | 23 | 22 | O | 48.4542
2046 | 5 | 23 | 23 | O | 42.434
2046 | 5 | 24 | 0 | O | 39.1648
2046 | 5 | 24 | 1 | O | 37.5186
2046 | 5 | 24 | 2 | O | 35.1295
2046 | 5 | 24 | 3 | O | 33.6564
2046 | 5 | 24 | 4 | O | 34.8675
2046 | 5 | 24 | 5 | O | 38.562
2046 | 5 | 24 | 6 | P | 35.2903
2046 | 5 | 24 | 7 | P | 37.2015
2046 | 5 | 24 | 8 | P | 38.1058
2046 | 5 | 24 | 9 | P | 40.1604
2046 | 5 | 24 | 10 | P | 42.6572
2046 | 5 | 24 | 11 | P | 44.376
2046 | 5 | 24 | 12 | P | 46.0859
2046 | 5 | 24 | 13 | P | 48.0264
2046 | 5 | 24 | 14 | P | 49.5081
2046 | 5 | 24 | 15 | P | 52.0656
2046 | 5 | 24 | 16 | P | 54.4351
2046 | 5 | 24 | 17 | P | 51.601
2046 | 5 | 24 | 18 | P | 44.9281
2046 | 5 | 24 | 19 | P | 41.6371
2046 | 5 | 24 | 20 | P | 45.9617
2046 | 5 | 24 | 21 | P | 42.6764
2046 | 5 | 24 | 22 | O | 49.0676
2046 | 5 | 24 | 23 | O | 42.9713
2046 | 5 | 25 | 0 | O | 39.6618
2046 | 5 | 25 | 1 | O | 37.9948
2046 | 5 | 25 | 2 | O | 35.5753
2046 | 5 | 25 | 3 | O | 34.0836
2046 | 5 | 25 | 4 | O | 35.31
2046 | 5 | 25 | 5 | O | 39.0514
2046 | 5 | 25 | 6 | P | 37.4494
2046 | 5 | 25 | 7 | P | 39.4775
2046 | 5 | 25 | 8 | P | 40.4372
2046 | 5 | 25 | 9 | P | 42.6175
2046 | 5 | 25 | 10 | P | 45.267
2046 | 5 | 25 | 11 | P | 47.091
2046 | 5 | 25 | 12 | P | 48.9055
2046 | 5 | 25 | 13 | P | 50.9647
2046 | 5 | 25 | 14 | P | 52.537
2046 | 5 | 25 | 15 | P | 55.251
2046 | 5 | 25 | 16 | P | 57.7655
2046 | 5 | 25 | 17 | P | 54.758
2046 | 5 | 25 | 18 | P | 47.6768
2046 | 5 | 25 | 19 | P | 44.1845
2046 | 5 | 25 | 20 | P | 48.7736
2046 | 5 | 25 | 21 | P | 45.2874
2046 | 5 | 25 | 22 | O | 49.6903
2046 | 5 | 25 | 23 | O | 43.5166
2046 | 5 | 26 | 0 | O | 39.0136
2046 | 5 | 26 | 1 | O | 37.3738
2046 | 5 | 26 | 2 | O | 34.9939
2046 | 5 | 26 | 3 | O | 33.5266
2046 | 5 | 26 | 4 | O | 34.7329
2046 | 5 | 26 | 5 | O | 38.4132
2046 | 5 | 26 | 6 | W | 26.5439
2046 | 5 | 26 | 7 | W | 29.7857
2046 | 5 | 26 | 8 | W | 33.9753
2046 | 5 | 26 | 9 | W | 36.9711
2046 | 5 | 26 | 10 | W | 38.8976
2046 | 5 | 26 | 11 | W | 40.5756
2046 | 5 | 26 | 12 | W | 42.1804
2046 | 5 | 26 | 13 | W | 43.145
2046 | 5 | 26 | 14 | W | 43.7854
2046 | 5 | 26 | 15 | W | 44.5439
2046 | 5 | 26 | 16 | W | 47.4362
2046 | 5 | 26 | 17 | W | 47.0644
2046 | 5 | 26 | 18 | W | 44.0612
2046 | 5 | 26 | 19 | W | 42.6722
2046 | 5 | 26 | 20 | W | 46.9421
2046 | 5 | 26 | 21 | W | 43.9454
2046 | 5 | 26 | 22 | O | 48.8783
2046 | 5 | 26 | 23 | O | 42.8054
2046 | 5 | 27 | 0 | O | 38.8657
2046 | 5 | 27 | 1 | O | 37.2321
2046 | 5 | 27 | 2 | O | 34.8612
2046 | 5 | 27 | 3 | O | 33.3994
2046 | 5 | 27 | 4 | O | 34.6012
2046 | 5 | 27 | 5 | O | 38.2675
2046 | 5 | 27 | 6 | W | 26.4327
2046 | 5 | 27 | 7 | W | 29.6609
2046 | 5 | 27 | 8 | W | 33.833
2046 | 5 | 27 | 9 | W | 36.8163
2046 | 5 | 27 | 10 | W | 38.7347
2046 | 5 | 27 | 11 | W | 40.4057
2046 | 5 | 27 | 12 | W | 42.0037
2046 | 5 | 27 | 13 | W | 42.9643
2046 | 5 | 27 | 14 | W | 43.602
2046 | 5 | 27 | 15 | W | 44.3573
2046 | 5 | 27 | 16 | W | 47.2375
2046 | 5 | 27 | 17 | W | 46.8672
2046 | 5 | 27 | 18 | W | 43.8766
2046 | 5 | 27 | 19 | W | 42.4935
2046 | 5 | 27 | 20 | W | 46.7455
2046 | 5 | 27 | 21 | W | 43.7613
2046 | 5 | 27 | 22 | O | 48.6929
2046 | 5 | 27 | 23 | O | 42.6431
2046 | 5 | 28 | 0 | O | 39.2913
2046 | 5 | 28 | 1 | O | 37.6399
2046 | 5 | 28 | 2 | O | 35.243
2046 | 5 | 28 | 3 | O | 33.7652
2046 | 5 | 28 | 4 | O | 34.9802
2046 | 5 | 28 | 5 | O | 38.6866
2046 | 5 | 28 | 6 | W | 26.8294
2046 | 5 | 28 | 7 | W | 30.106
2046 | 5 | 28 | 8 | W | 34.3407
2046 | 5 | 28 | 9 | W | 37.3687
2046 | 5 | 28 | 10 | W | 39.3159
2046 | 5 | 28 | 11 | W | 41.012
2046 | 5 | 28 | 12 | W | 42.634
2046 | 5 | 28 | 13 | W | 43.609
2046 | 5 | 28 | 14 | W | 44.2562
2046 | 5 | 28 | 15 | W | 45.0229
2046 | 5 | 28 | 16 | W | 47.9462
2046 | 5 | 28 | 17 | W | 47.5705
2046 | 5 | 28 | 18 | W | 44.535
2046 | 5 | 28 | 19 | W | 43.1311
2046 | 5 | 28 | 20 | W | 47.4469
2046 | 5 | 28 | 21 | W | 44.418
2046 | 5 | 28 | 22 | O | 49.2262
2046 | 5 | 28 | 23 | O | 43.1101
2046 | 5 | 29 | 0 | O | 40.0666
2046 | 5 | 29 | 1 | O | 38.3825
2046 | 5 | 29 | 2 | O | 35.9384
2046 | 5 | 29 | 3 | O | 34.4314
2046 | 5 | 29 | 4 | O | 35.6704
2046 | 5 | 29 | 5 | O | 39.4499
2046 | 5 | 29 | 6 | P | 33.6364
2046 | 5 | 29 | 7 | P | 35.458
2046 | 5 | 29 | 8 | P | 36.32
2046 | 5 | 29 | 9 | P | 38.2783
2046 | 5 | 29 | 10 | P | 40.6581
2046 | 5 | 29 | 11 | P | 42.2964
2046 | 5 | 29 | 12 | P | 43.9261
2046 | 5 | 29 | 13 | P | 45.7756
2046 | 5 | 29 | 14 | P | 47.1879
2046 | 5 | 29 | 15 | P | 49.6255
2046 | 5 | 29 | 16 | P | 51.884
2046 | 5 | 29 | 17 | P | 49.1827
2046 | 5 | 29 | 18 | P | 42.8225
2046 | 5 | 29 | 19 | P | 39.6858
2046 | 5 | 29 | 20 | P | 43.8077
2046 | 5 | 29 | 21 | P | 40.6764
2046 | 5 | 29 | 22 | O | 50.1975
2046 | 5 | 29 | 23 | O | 43.9607
2046 | 5 | 30 | 0 | O | 38.746
2046 | 5 | 30 | 1 | O | 37.1174
2046 | 5 | 30 | 2 | O | 34.7538
2046 | 5 | 30 | 3 | O | 33.2965
2046 | 5 | 30 | 4 | O | 34.4946
2046 | 5 | 30 | 5 | O | 38.1496
2046 | 5 | 30 | 6 | P | 33.4605
2046 | 5 | 30 | 7 | P | 35.2726
2046 | 5 | 30 | 8 | P | 36.1301
2046 | 5 | 30 | 9 | P | 38.0781
2046 | 5 | 30 | 10 | P | 40.4455
2046 | 5 | 30 | 11 | P | 42.0752
2046 | 5 | 30 | 12 | P | 43.6964
2046 | 5 | 30 | 13 | P | 45.5362
2046 | 5 | 30 | 14 | P | 46.9411
2046 | 5 | 30 | 15 | P | 49.366
2046 | 5 | 30 | 16 | P | 51.6127
2046 | 5 | 30 | 17 | P | 48.9255
2046 | 5 | 30 | 18 | P | 42.5986
2046 | 5 | 30 | 19 | P | 39.4782
2046 | 5 | 30 | 20 | P | 43.5786
2046 | 5 | 30 | 21 | P | 40.4637
2046 | 5 | 30 | 22 | O | 48.5429
2046 | 5 | 30 | 23 | O | 42.5117
2046 | 5 | 31 | 0 | O | 38.3585
2046 | 5 | 31 | 1 | O | 36.7463
2046 | 5 | 31 | 2 | O | 34.4063
2046 | 5 | 31 | 3 | O | 32.9636
2046 | 5 | 31 | 4 | O | 34.1497
2046 | 5 | 31 | 5 | O | 37.7682
2046 | 5 | 31 | 6 | P | 33.2596
2046 | 5 | 31 | 7 | P | 35.0608
2046 | 5 | 31 | 8 | P | 35.9131
2046 | 5 | 31 | 9 | P | 37.8495
2046 | 5 | 31 | 10 | P | 40.2026
2046 | 5 | 31 | 11 | P | 41.8226
2046 | 5 | 31 | 12 | P | 43.4341
2046 | 5 | 31 | 13 | P | 45.2629
2046 | 5 | 31 | 14 | P | 46.6593
2046 | 5 | 31 | 15 | P | 49.0697
2046 | 5 | 31 | 16 | P | 51.3028
2046 | 5 | 31 | 17 | P | 48.6318
2046 | 5 | 31 | 18 | P | 42.3428
2046 | 5 | 31 | 19 | P | 39.2412
2046 | 5 | 31 | 20 | P | 43.3169
2046 | 5 | 31 | 21 | P | 40.2207
2046 | 5 | 31 | 22 | O | 48.0575
2046 | 5 | 31 | 23 | O | 42.0866
2046 | 6 | 1 | 0 | O | 35.9061
2046 | 6 | 1 | 1 | O | 33.7574
2046 | 6 | 1 | 2 | O | 31.3813
2046 | 6 | 1 | 3 | O | 28.8983
2046 | 6 | 1 | 4 | O | 29.4635
2046 | 6 | 1 | 5 | O | 31.7453
2046 | 6 | 1 | 6 | P | 24.9557
2046 | 6 | 1 | 7 | P | 26.9711
2046 | 6 | 1 | 8 | P | 28.4921
2046 | 6 | 1 | 9 | P | 30.8387
2046 | 6 | 1 | 10 | P | 33.6793
2046 | 6 | 1 | 11 | P | 35.9678
2046 | 6 | 1 | 12 | P | 38.4221
2046 | 6 | 1 | 13 | P | 41.0671
2046 | 6 | 1 | 14 | P | 43.3681
2046 | 6 | 1 | 15 | P | 46.8845
2046 | 6 | 1 | 16 | P | 50.1899
2046 | 6 | 1 | 17 | P | 46.4394
2046 | 6 | 1 | 18 | P | 40.6511
2046 | 6 | 1 | 19 | P | 37.4289
2046 | 6 | 1 | 20 | P | 36.456
2046 | 6 | 1 | 21 | P | 34.5765
2046 | 6 | 1 | 22 | O | 44.2501
2046 | 6 | 1 | 23 | O | 39.4988
2046 | 6 | 2 | 0 | O | 31.8821
2046 | 6 | 2 | 1 | O | 29.9742
2046 | 6 | 2 | 2 | O | 27.8644
2046 | 6 | 2 | 3 | O | 25.6597
2046 | 6 | 2 | 4 | O | 26.1615
2046 | 6 | 2 | 5 | O | 28.1876
2046 | 6 | 2 | 6 | W | 16.1828
2046 | 6 | 2 | 7 | W | 20.1998
2046 | 6 | 2 | 8 | W | 23.2755
2046 | 6 | 2 | 9 | W | 25.9004
2046 | 6 | 2 | 10 | W | 28.3144
2046 | 6 | 2 | 11 | W | 30.6574
2046 | 6 | 2 | 12 | W | 32.8775
2046 | 6 | 2 | 13 | W | 34.641
2046 | 6 | 2 | 14 | W | 36.3206
2046 | 6 | 2 | 15 | W | 38.2931
2046 | 6 | 2 | 16 | W | 41.5313
2046 | 6 | 2 | 17 | W | 41.05
2046 | 6 | 2 | 18 | W | 36.9478
2046 | 6 | 2 | 19 | W | 34.3697
2046 | 6 | 2 | 20 | W | 33.5048
2046 | 6 | 2 | 21 | W | 32.0529
2046 | 6 | 2 | 22 | O | 39.2909
2046 | 6 | 2 | 23 | O | 35.0721
2046 | 6 | 3 | 0 | O | 32.0431
2046 | 6 | 3 | 1 | O | 30.1255
2046 | 6 | 3 | 2 | O | 28.0051
2046 | 6 | 3 | 3 | O | 25.7892
2046 | 6 | 3 | 4 | O | 26.2936
2046 | 6 | 3 | 5 | O | 28.3299
2046 | 6 | 3 | 6 | W | 18.5094
2046 | 6 | 3 | 7 | W | 23.1039
2046 | 6 | 3 | 8 | W | 26.6218
2046 | 6 | 3 | 9 | W | 29.6241
2046 | 6 | 3 | 10 | W | 32.3851
2046 | 6 | 3 | 11 | W | 35.065
2046 | 6 | 3 | 12 | W | 37.6043
2046 | 6 | 3 | 13 | W | 39.6213
2046 | 6 | 3 | 14 | W | 41.5423
2046 | 6 | 3 | 15 | W | 43.7984
2046 | 6 | 3 | 16 | W | 47.5022
2046 | 6 | 3 | 17 | W | 46.9517
2046 | 6 | 3 | 18 | W | 42.2598
2046 | 6 | 3 | 19 | W | 39.311
2046 | 6 | 3 | 20 | W | 38.3218
2046 | 6 | 3 | 21 | W | 36.6611
2046 | 6 | 3 | 22 | O | 39.4893
2046 | 6 | 3 | 23 | O | 35.2492
2046 | 6 | 4 | 0 | O | 34.8252
2046 | 6 | 4 | 1 | O | 32.7411
2046 | 6 | 4 | 2 | O | 30.4366
2046 | 6 | 4 | 3 | O | 28.0284
2046 | 6 | 4 | 4 | O | 28.5765
2046 | 6 | 4 | 5 | O | 30.7896
2046 | 6 | 4 | 6 | P | 27.1776
2046 | 6 | 4 | 7 | P | 29.3725
2046 | 6 | 4 | 8 | P | 31.0289
2046 | 6 | 4 | 9 | P | 33.5845
2046 | 6 | 4 | 10 | P | 36.6779
2046 | 6 | 4 | 11 | P | 39.1702
2046 | 6 | 4 | 12 | P | 41.843
2046 | 6 | 4 | 13 | P | 44.7236
2046 | 6 | 4 | 14 | P | 47.2294
2046 | 6 | 4 | 15 | P | 51.059
2046 | 6 | 4 | 16 | P | 54.6586
2046 | 6 | 4 | 17 | P | 50.5741
2046 | 6 | 4 | 18 | P | 44.2705
2046 | 6 | 4 | 19 | P | 40.7614
2046 | 6 | 4 | 20 | P | 39.7019
2046 | 6 | 4 | 21 | P | 37.6551
2046 | 6 | 4 | 22 | O | 42.9179
2046 | 6 | 4 | 23 | O | 38.3097
2046 | 6 | 5 | 0 | O | 34.9063
2046 | 6 | 5 | 1 | O | 32.8174
2046 | 6 | 5 | 2 | O | 30.5075
2046 | 6 | 5 | 3 | O | 28.0937
2046 | 6 | 5 | 4 | O | 28.6431
2046 | 6 | 5 | 5 | O | 30.8614
2046 | 6 | 5 | 6 | P | 27.516
2046 | 6 | 5 | 7 | P | 29.7382
2046 | 6 | 5 | 8 | P | 31.4153
2046 | 6 | 5 | 9 | P | 34.0027
2046 | 6 | 5 | 10 | P | 37.1346
2046 | 6 | 5 | 11 | P | 39.658
2046 | 6 | 5 | 12 | P | 42.364
2046 | 6 | 5 | 13 | P | 45.2805
2046 | 6 | 5 | 14 | P | 47.8175
2046 | 6 | 5 | 15 | P | 51.6947
2046 | 6 | 5 | 16 | P | 55.3392
2046 | 6 | 5 | 17 | P | 51.2039
2046 | 6 | 5 | 18 | P | 44.8217
2046 | 6 | 5 | 19 | P | 41.2689
2046 | 6 | 5 | 20 | P | 40.1963
2046 | 6 | 5 | 21 | P | 38.124
2046 | 6 | 5 | 22 | O | 43.0179
2046 | 6 | 5 | 23 | O | 38.399
2046 | 6 | 6 | 0 | O | 34.9061
2046 | 6 | 6 | 1 | O | 32.8172
2046 | 6 | 6 | 2 | O | 30.5073
2046 | 6 | 6 | 3 | O | 28.0935
2046 | 6 | 6 | 4 | O | 28.6429
2046 | 6 | 6 | 5 | O | 30.8612
2046 | 6 | 6 | 6 | P | 27.067
2046 | 6 | 6 | 7 | P | 29.2529
2046 | 6 | 6 | 8 | P | 30.9027
2046 | 6 | 6 | 9 | P | 33.4478
2046 | 6 | 6 | 10 | P | 36.5287
2046 | 6 | 6 | 11 | P | 39.0108
2046 | 6 | 6 | 12 | P | 41.6728
2046 | 6 | 6 | 13 | P | 44.5416
2046 | 6 | 6 | 14 | P | 47.0372
2046 | 6 | 6 | 15 | P | 50.8512
2046 | 6 | 6 | 16 | P | 54.4362
2046 | 6 | 6 | 17 | P | 50.3683
2046 | 6 | 6 | 18 | P | 44.0903
2046 | 6 | 6 | 19 | P | 40.5955
2046 | 6 | 6 | 20 | P | 39.5404
2046 | 6 | 6 | 21 | P | 37.5019
2046 | 6 | 6 | 22 | O | 43.0176
2046 | 6 | 6 | 23 | O | 38.3987
2046 | 6 | 7 | 0 | O | 35.388
2046 | 6 | 7 | 1 | O | 33.2703
2046 | 6 | 7 | 2 | O | 30.9285
2046 | 6 | 7 | 3 | O | 28.4814
2046 | 6 | 7 | 4 | O | 29.0383
2046 | 6 | 7 | 5 | O | 31.2872
2046 | 6 | 7 | 6 | P | 28.7012
2046 | 6 | 7 | 7 | P | 31.019
2046 | 6 | 7 | 8 | P | 32.7684
2046 | 6 | 7 | 9 | P | 35.4672
2046 | 6 | 7 | 10 | P | 38.7341
2046 | 6 | 7 | 11 | P | 41.3661
2046 | 6 | 7 | 12 | P | 44.1887
2046 | 6 | 7 | 13 | P | 47.2308
2046 | 6 | 7 | 14 | P | 49.877
2046 | 6 | 7 | 15 | P | 53.9213
2046 | 6 | 7 | 16 | P | 57.7227
2046 | 6 | 7 | 17 | P | 53.4093
2046 | 6 | 7 | 18 | P | 46.7523
2046 | 6 | 7 | 19 | P | 43.0464
2046 | 6 | 7 | 20 | P | 41.9276
2046 | 6 | 7 | 21 | P | 39.766
2046 | 6 | 7 | 22 | O | 43.6116
2046 | 6 | 7 | 23 | O | 38.9288
2046 | 6 | 8 | 0 | O | 35.8383
2046 | 6 | 8 | 1 | O | 33.6936
2046 | 6 | 8 | 2 | O | 31.322
2046 | 6 | 8 | 3 | O | 28.8438
2046 | 6 | 8 | 4 | O | 29.4078
2046 | 6 | 8 | 5 | O | 31.6853
2046 | 6 | 8 | 6 | P | 29.9174
2046 | 6 | 8 | 7 | P | 32.3335
2046 | 6 | 8 | 8 | P | 34.157
2046 | 6 | 8 | 9 | P | 36.9701
2046 | 6 | 8 | 10 | P | 40.3754
2046 | 6 | 8 | 11 | P | 43.119
2046 | 6 | 8 | 12 | P | 46.0612
2046 | 6 | 8 | 13 | P | 49.2322
2046 | 6 | 8 | 14 | P | 51.9906
2046 | 6 | 8 | 15 | P | 56.2062
2046 | 6 | 8 | 16 | P | 60.1687
2046 | 6 | 8 | 17 | P | 55.6725
2046 | 6 | 8 | 18 | P | 48.7334
2046 | 6 | 8 | 19 | P | 44.8705
2046 | 6 | 8 | 20 | P | 43.7043
2046 | 6 | 8 | 21 | P | 41.4511
2046 | 6 | 8 | 22 | O | 44.1665
2046 | 6 | 8 | 23 | O | 39.4242
2046 | 6 | 9 | 0 | O | 34.759
2046 | 6 | 9 | 1 | O | 32.6789
2046 | 6 | 9 | 2 | O | 30.3788
2046 | 6 | 9 | 3 | O | 27.9751
2046 | 6 | 9 | 4 | O | 28.5222
2046 | 6 | 9 | 5 | O | 30.7311
2046 | 6 | 9 | 6 | W | 22.0076
2046 | 6 | 9 | 7 | W | 27.4705
2046 | 6 | 9 | 8 | W | 31.6532
2046 | 6 | 9 | 9 | W | 35.223
2046 | 6 | 9 | 10 | W | 38.5058
2046 | 6 | 9 | 11 | W | 41.6922
2046 | 6 | 9 | 12 | W | 44.7114
2046 | 6 | 9 | 13 | W | 47.1096
2046 | 6 | 9 | 14 | W | 49.3937
2046 | 6 | 9 | 15 | W | 52.0762
2046 | 6 | 9 | 16 | W | 56.48
2046 | 6 | 9 | 17 | W | 55.8255
2046 | 6 | 9 | 18 | W | 50.2468
2046 | 6 | 9 | 19 | W | 46.7407
2046 | 6 | 9 | 20 | W | 45.5645
2046 | 6 | 9 | 21 | W | 43.59
2046 | 6 | 9 | 22 | O | 42.8364
2046 | 6 | 9 | 23 | O | 38.2369
2046 | 6 | 10 | 0 | O | 34.5297
2046 | 6 | 10 | 1 | O | 32.4633
2046 | 6 | 10 | 2 | O | 30.1783
2046 | 6 | 10 | 3 | O | 27.7905
2046 | 6 | 10 | 4 | O | 28.334
2046 | 6 | 10 | 5 | O | 30.5284
2046 | 6 | 10 | 6 | W | 20.8414
2046 | 6 | 10 | 7 | W | 26.0148
2046 | 6 | 10 | 8 | W | 29.9758
2046 | 6 | 10 | 9 | W | 33.3564
2046 | 6 | 10 | 10 | W | 36.4653
2046 | 6 | 10 | 11 | W | 39.4828
2046 | 6 | 10 | 12 | W | 42.342
2046 | 6 | 10 | 13 | W | 44.6132
2046 | 6 | 10 | 14 | W | 46.7763
2046 | 6 | 10 | 15 | W | 49.3166
2046 | 6 | 10 | 16 | W | 53.487
2046 | 6 | 10 | 17 | W | 52.8672
2046 | 6 | 10 | 18 | W | 47.5841
2046 | 6 | 10 | 19 | W | 44.2638
2046 | 6 | 10 | 20 | W | 43.1499
2046 | 6 | 10 | 21 | W | 41.2801
2046 | 6 | 10 | 22 | O | 42.5537
2046 | 6 | 10 | 23 | O | 37.9846
2046 | 6 | 11 | 0 | O | 37.7729
2046 | 6 | 11 | 1 | O | 35.5125
2046 | 6 | 11 | 2 | O | 33.0128
2046 | 6 | 11 | 3 | O | 30.4008
2046 | 6 | 11 | 4 | O | 30.9953
2046 | 6 | 11 | 5 | O | 33.3958
2046 | 6 | 11 | 6 | P | 31.1469
2046 | 6 | 11 | 7 | P | 33.6623
2046 | 6 | 11 | 8 | P | 35.5607
2046 | 6 | 11 | 9 | P | 38.4895
2046 | 6 | 11 | 10 | P | 42.0348
2046 | 6 | 11 | 11 | P | 44.8911
2046 | 6 | 11 | 12 | P | 47.9542
2046 | 6 | 11 | 13 | P | 51.2555
2046 | 6 | 11 | 14 | P | 54.1273
2046 | 6 | 11 | 15 | P | 58.5162
2046 | 6 | 11 | 16 | P | 62.6415
2046 | 6 | 11 | 17 | P | 57.9605
2046 | 6 | 11 | 18 | P | 50.7362
2046 | 6 | 11 | 19 | P | 46.7146
2046 | 6 | 11 | 20 | P | 45.5004
2046 | 6 | 11 | 21 | P | 43.1547
2046 | 6 | 11 | 22 | O | 46.5506
2046 | 6 | 11 | 23 | O | 41.5523
2046 | 6 | 12 | 0 | O | 38.8999
2046 | 6 | 12 | 1 | O | 36.572
2046 | 6 | 12 | 2 | O | 33.9979
2046 | 6 | 12 | 3 | O | 31.3078
2046 | 6 | 12 | 4 | O | 31.9201
2046 | 6 | 12 | 5 | O | 34.3922
2046 | 6 | 12 | 6 | P | 32.0742
2046 | 6 | 12 | 7 | P | 34.6645
2046 | 6 | 12 | 8 | P | 36.6194
2046 | 6 | 12 | 9 | P | 39.6354
2046 | 6 | 12 | 10 | P | 43.2862
2046 | 6 | 12 | 11 | P | 46.2275
2046 | 6 | 12 | 12 | P | 49.3819
2046 | 6 | 12 | 13 | P | 52.7814
2046 | 6 | 12 | 14 | P | 55.7387
2046 | 6 | 12 | 15 | P | 60.2582
2046 | 6 | 12 | 16 | P | 64.5064
2046 | 6 | 12 | 17 | P | 59.6861
2046 | 6 | 12 | 18 | P | 52.2467
2046 | 6 | 12 | 19 | P | 48.1053
2046 | 6 | 12 | 20 | P | 46.855
2046 | 6 | 12 | 21 | P | 44.4394
2046 | 6 | 12 | 22 | O | 47.9396
2046 | 6 | 12 | 23 | O | 42.7921
2046 | 6 | 13 | 0 | O | 37.1227
2046 | 6 | 13 | 1 | O | 34.9012
2046 | 6 | 13 | 2 | O | 32.4446
2046 | 6 | 13 | 3 | O | 29.8775
2046 | 6 | 13 | 4 | O | 30.4617
2046 | 6 | 13 | 5 | O | 32.8209
2046 | 6 | 13 | 6 | P | 30.3914
2046 | 6 | 13 | 7 | P | 32.8458
2046 | 6 | 13 | 8 | P | 34.6981
2046 | 6 | 13 | 9 | P | 37.5559
2046 | 6 | 13 | 10 | P | 41.0151
2046 | 6 | 13 | 11 | P | 43.8021
2046 | 6 | 13 | 12 | P | 46.791
2046 | 6 | 13 | 13 | P | 50.0122
2046 | 6 | 13 | 14 | P | 52.8143
2046 | 6 | 13 | 15 | P | 57.0967
2046 | 6 | 13 | 16 | P | 61.122
2046 | 6 | 13 | 17 | P | 56.5545
2046 | 6 | 13 | 18 | P | 49.5055
2046 | 6 | 13 | 19 | P | 45.5814
2046 | 6 | 13 | 20 | P | 44.3967
2046 | 6 | 13 | 21 | P | 42.1078
2046 | 6 | 13 | 22 | O | 45.7493
2046 | 6 | 13 | 23 | O | 40.8371
2046 | 6 | 14 | 0 | O | 36.4483
2046 | 6 | 14 | 1 | O | 34.2671
2046 | 6 | 14 | 2 | O | 31.8552
2046 | 6 | 14 | 3 | O | 29.3347
2046 | 6 | 14 | 4 | O | 29.9084
2046 | 6 | 14 | 5 | O | 32.2247
2046 | 6 | 14 | 6 | P | 30.5546
2046 | 6 | 14 | 7 | P | 33.0221
2046 | 6 | 14 | 8 | P | 34.8844
2046 | 6 | 14 | 9 | P | 37.7575
2046 | 6 | 14 | 10 | P | 41.2353
2046 | 6 | 14 | 11 | P | 44.0373
2046 | 6 | 14 | 12 | P | 47.0422
2046 | 6 | 14 | 13 | P | 50.2807
2046 | 6 | 14 | 14 | P | 53.0979
2046 | 6 | 14 | 15 | P | 57.4033
2046 | 6 | 14 | 16 | P | 61.4502
2046 | 6 | 14 | 17 | P | 56.8582
2046 | 6 | 14 | 18 | P | 49.7713
2046 | 6 | 14 | 19 | P | 45.8262
2046 | 6 | 14 | 20 | P | 44.6351
2046 | 6 | 14 | 21 | P | 42.3339
2046 | 6 | 14 | 22 | O | 44.9182
2046 | 6 | 14 | 23 | O | 40.0952
2046 | 6 | 15 | 0 | O | 37.6844
2046 | 6 | 15 | 1 | O | 35.4293
2046 | 6 | 15 | 2 | O | 32.9355
2046 | 6 | 15 | 3 | O | 30.3296
2046 | 6 | 15 | 4 | O | 30.9227
2046 | 6 | 15 | 5 | O | 33.3176
2046 | 6 | 15 | 6 | P | 32.2785
2046 | 6 | 15 | 7 | P | 34.8852
2046 | 6 | 15 | 8 | P | 36.8526
2046 | 6 | 15 | 9 | P | 39.8878
2046 | 6 | 15 | 10 | P | 43.5619
2046 | 6 | 15 | 11 | P | 46.5219
2046 | 6 | 15 | 12 | P | 49.6964
2046 | 6 | 15 | 13 | P | 53.1176
2046 | 6 | 15 | 14 | P | 56.0937
2046 | 6 | 15 | 15 | P | 60.642
2046 | 6 | 15 | 16 | P | 64.9172
2046 | 6 | 15 | 17 | P | 60.0662
2046 | 6 | 15 | 18 | P | 52.5794
2046 | 6 | 15 | 19 | P | 48.4117
2046 | 6 | 15 | 20 | P | 47.1534
2046 | 6 | 15 | 21 | P | 44.7224
2046 | 6 | 15 | 22 | O | 46.4416
2046 | 6 | 15 | 23 | O | 41.455
2046 | 6 | 16 | 0 | O | 37.7483
2046 | 6 | 16 | 1 | O | 35.4894
2046 | 6 | 16 | 2 | O | 32.9914
2046 | 6 | 16 | 3 | O | 30.381
2046 | 6 | 16 | 4 | O | 30.9752
2046 | 6 | 16 | 5 | O | 33.3741
2046 | 6 | 16 | 6 | W | 22.5322
2046 | 6 | 16 | 7 | W | 28.1253
2046 | 6 | 16 | 8 | W | 32.4077
2046 | 6 | 16 | 9 | W | 36.0626
2046 | 6 | 16 | 10 | W | 39.4236
2046 | 6 | 16 | 11 | W | 42.686
2046 | 6 | 16 | 12 | W | 45.7772
2046 | 6 | 16 | 13 | W | 48.2325
2046 | 6 | 16 | 14 | W | 50.5711
2046 | 6 | 16 | 15 | W | 53.3175
2046 | 6 | 16 | 16 | W | 57.8263
2046 | 6 | 16 | 17 | W | 57.1562
2046 | 6 | 16 | 18 | W | 51.4445
2046 | 6 | 16 | 19 | W | 47.8548
2046 | 6 | 16 | 20 | W | 46.6505
2046 | 6 | 16 | 21 | W | 44.629
2046 | 6 | 16 | 22 | O | 46.5204
2046 | 6 | 16 | 23 | O | 41.5253
2046 | 6 | 17 | 0 | O | 35.8811
2046 | 6 | 17 | 1 | O | 33.7339
2046 | 6 | 17 | 2 | O | 31.3595
2046 | 6 | 17 | 3 | O | 28.8782
2046 | 6 | 17 | 4 | O | 29.443
2046 | 6 | 17 | 5 | O | 31.7232
2046 | 6 | 17 | 6 | W | 20.8826
2046 | 6 | 17 | 7 | W | 26.0662
2046 | 6 | 17 | 8 | W | 30.0351
2046 | 6 | 17 | 9 | W | 33.4224
2046 | 6 | 17 | 10 | W | 36.5374
2046 | 6 | 17 | 11 | W | 39.5609
2046 | 6 | 17 | 12 | W | 42.4258
2046 | 6 | 17 | 13 | W | 44.7014
2046 | 6 | 17 | 14 | W | 46.8688
2046 | 6 | 17 | 15 | W | 49.4141
2046 | 6 | 17 | 16 | W | 53.5928
2046 | 6 | 17 | 17 | W | 52.9717
2046 | 6 | 17 | 18 | W | 47.6782
2046 | 6 | 17 | 19 | W | 44.3513
2046 | 6 | 17 | 20 | W | 43.2352
2046 | 6 | 17 | 21 | W | 41.3617
2046 | 6 | 17 | 22 | O | 44.2193
2046 | 6 | 17 | 23 | O | 39.4713
2046 | 6 | 18 | 0 | O | 38.5026
2046 | 6 | 18 | 1 | O | 36.1985
2046 | 6 | 18 | 2 | O | 33.6507
2046 | 6 | 18 | 3 | O | 30.9881
2046 | 6 | 18 | 4 | O | 31.5941
2046 | 6 | 18 | 5 | O | 34.041
2046 | 6 | 18 | 6 | P | 33.7201
2046 | 6 | 18 | 7 | P | 36.4433
2046 | 6 | 18 | 8 | P | 38.4986
2046 | 6 | 18 | 9 | P | 41.6693
2046 | 6 | 18 | 10 | P | 45.5075
2046 | 6 | 18 | 11 | P | 48.5998
2046 | 6 | 18 | 12 | P | 51.916
2046 | 6 | 18 | 13 | P | 55.49
2046 | 6 | 18 | 14 | P | 58.599
2046 | 6 | 18 | 15 | P | 63.3505
2046 | 6 | 18 | 16 | P | 67.8167
2046 | 6 | 18 | 17 | P | 62.749
2046 | 6 | 18 | 18 | P | 54.9278
2046 | 6 | 18 | 19 | P | 50.5739
2046 | 6 | 18 | 20 | P | 49.2595
2046 | 6 | 18 | 21 | P | 46.7199
2046 | 6 | 18 | 22 | O | 47.45
2046 | 6 | 18 | 23 | O | 42.3551
2046 | 6 | 19 | 0 | O | 41.0132
2046 | 6 | 19 | 1 | O | 38.5589
2046 | 6 | 19 | 2 | O | 35.8448
2046 | 6 | 19 | 3 | O | 33.0087
2046 | 6 | 19 | 4 | O | 33.6542
2046 | 6 | 19 | 5 | O | 36.2606
2046 | 6 | 19 | 6 | P | 34.7501
2046 | 6 | 19 | 7 | P | 37.5565
2046 | 6 | 19 | 8 | P | 39.6745
2046 | 6 | 19 | 9 | P | 42.9421
2046 | 6 | 19 | 10 | P | 46.8975
2046 | 6 | 19 | 11 | P | 50.0842
2046 | 6 | 19 | 12 | P | 53.5017
2046 | 6 | 19 | 13 | P | 57.1849
2046 | 6 | 19 | 14 | P | 60.3889
2046 | 6 | 19 | 15 | P | 65.2854
2046 | 6 | 19 | 16 | P | 69.888
2046 | 6 | 19 | 17 | P | 64.6655
2046 | 6 | 19 | 18 | P | 56.6055
2046 | 6 | 19 | 19 | P | 52.1186
2046 | 6 | 19 | 20 | P | 50.764
2046 | 6 | 19 | 21 | P | 48.1469
2046 | 6 | 19 | 22 | O | 50.544
2046 | 6 | 19 | 23 | O | 45.1169
2046 | 6 | 20 | 0 | O | 41.3836
2046 | 6 | 20 | 1 | O | 38.9071
2046 | 6 | 20 | 2 | O | 36.1685
2046 | 6 | 20 | 3 | O | 33.3068
2046 | 6 | 20 | 4 | O | 33.9581
2046 | 6 | 20 | 5 | O | 36.5881
2046 | 6 | 20 | 6 | P | 35.5782
2046 | 6 | 20 | 7 | P | 38.4515
2046 | 6 | 20 | 8 | P | 40.62
2046 | 6 | 20 | 9 | P | 43.9655
2046 | 6 | 20 | 10 | P | 48.0151
2046 | 6 | 20 | 11 | P | 51.2778
2046 | 6 | 20 | 12 | P | 54.7768
2046 | 6 | 20 | 13 | P | 58.5477
2046 | 6 | 20 | 14 | P | 61.828
2046 | 6 | 20 | 15 | P | 66.8413
2046 | 6 | 20 | 16 | P | 71.5536
2046 | 6 | 20 | 17 | P | 66.2066
2046 | 6 | 20 | 18 | P | 57.9545
2046 | 6 | 20 | 19 | P | 53.3607
2046 | 6 | 20 | 20 | P | 51.9738
2046 | 6 | 20 | 21 | P | 49.2943
2046 | 6 | 20 | 22 | O | 51.0004
2046 | 6 | 20 | 23 | O | 45.5243
2046 | 6 | 21 | 0 | O | 42.0077
2046 | 6 | 21 | 1 | O | 39.4938
2046 | 6 | 21 | 2 | O | 36.714
2046 | 6 | 21 | 3 | O | 33.8091
2046 | 6 | 21 | 4 | O | 34.4702
2046 | 6 | 21 | 5 | O | 37.1398
2046 | 6 | 21 | 6 | P | 35.5175
2046 | 6 | 21 | 7 | P | 38.3859
2046 | 6 | 21 | 8 | P | 40.5507
2046 | 6 | 21 | 9 | P | 43.8904
2046 | 6 | 21 | 10 | P | 47.9332
2046 | 6 | 21 | 11 | P | 51.1903
2046 | 6 | 21 | 12 | P | 54.6833
2046 | 6 | 21 | 13 | P | 58.4478
2046 | 6 | 21 | 14 | P | 61.7226
2046 | 6 | 21 | 15 | P | 66.7273
2046 | 6 | 21 | 16 | P | 71.4315
2046 | 6 | 21 | 17 | P | 66.0937
2046 | 6 | 21 | 18 | P | 57.8557
2046 | 6 | 21 | 19 | P | 53.2697
2046 | 6 | 21 | 20 | P | 51.8852
2046 | 6 | 21 | 21 | P | 49.2102
2046 | 6 | 21 | 22 | O | 51.7695
2046 | 6 | 21 | 23 | O | 46.2108
2046 | 6 | 22 | 0 | O | 41.2537
2046 | 6 | 22 | 1 | O | 38.7849
2046 | 6 | 22 | 2 | O | 36.055
2046 | 6 | 22 | 3 | O | 33.2022
2046 | 6 | 22 | 4 | O | 33.8515
2046 | 6 | 22 | 5 | O | 36.4732
2046 | 6 | 22 | 6 | P | 33.6383
2046 | 6 | 22 | 7 | P | 36.3549
2046 | 6 | 22 | 8 | P | 38.4052
2046 | 6 | 22 | 9 | P | 41.5683
2046 | 6 | 22 | 10 | P | 45.3971
2046 | 6 | 22 | 11 | P | 48.4819
2046 | 6 | 22 | 12 | P | 51.7901
2046 | 6 | 22 | 13 | P | 55.3554
2046 | 6 | 22 | 14 | P | 58.4569
2046 | 6 | 22 | 15 | P | 63.1968
2046 | 6 | 22 | 16 | P | 67.6522
2046 | 6 | 22 | 17 | P | 62.5967
2046 | 6 | 22 | 18 | P | 54.7946
2046 | 6 | 22 | 19 | P | 50.4513
2046 | 6 | 22 | 20 | P | 49.14
2046 | 6 | 22 | 21 | P | 46.6066
2046 | 6 | 22 | 22 | O | 50.8403
2046 | 6 | 22 | 23 | O | 45.3814
2046 | 6 | 23 | 0 | O | 37.4236
2046 | 6 | 23 | 1 | O | 35.1841
2046 | 6 | 23 | 2 | O | 32.7076
2046 | 6 | 23 | 3 | O | 30.1197
2046 | 6 | 23 | 4 | O | 30.7087
2046 | 6 | 23 | 5 | O | 33.087
2046 | 6 | 23 | 6 | W | 23.5197
2046 | 6 | 23 | 7 | W | 29.3579
2046 | 6 | 23 | 8 | W | 33.828
2046 | 6 | 23 | 9 | W | 37.643
2046 | 6 | 23 | 10 | W | 41.1514
2046 | 6 | 23 | 11 | W | 44.5567
2046 | 6 | 23 | 12 | W | 47.7833
2046 | 6 | 23 | 13 | W | 50.3463
2046 | 6 | 23 | 14 | W | 52.7874
2046 | 6 | 23 | 15 | W | 55.6542
2046 | 6 | 23 | 16 | W | 60.3605
2046 | 6 | 23 | 17 | W | 59.661
2046 | 6 | 23 | 18 | W | 53.699
2046 | 6 | 23 | 19 | W | 49.9521
2046 | 6 | 23 | 20 | W | 48.695
2046 | 6 | 23 | 21 | W | 46.5849
2046 | 6 | 23 | 22 | O | 46.1203
2046 | 6 | 23 | 23 | O | 41.1682
2046 | 6 | 24 | 0 | O | 37.38
2046 | 6 | 24 | 1 | O | 35.1431
2046 | 6 | 24 | 2 | O | 32.6695
2046 | 6 | 24 | 3 | O | 30.0846
2046 | 6 | 24 | 4 | O | 30.6729
2046 | 6 | 24 | 5 | O | 33.0485
2046 | 6 | 24 | 6 | W | 24.0981
2046 | 6 | 24 | 7 | W | 30.08
2046 | 6 | 24 | 8 | W | 34.66
2046 | 6 | 24 | 9 | W | 38.5688
2046 | 6 | 24 | 10 | W | 42.1635
2046 | 6 | 24 | 11 | W | 45.6525
2046 | 6 | 24 | 12 | W | 48.9586
2046 | 6 | 24 | 13 | W | 51.5846
2046 | 6 | 24 | 14 | W | 54.0857
2046 | 6 | 24 | 15 | W | 57.023
2046 | 6 | 24 | 16 | W | 61.8451
2046 | 6 | 24 | 17 | W | 61.1284
2046 | 6 | 24 | 18 | W | 55.0198
2046 | 6 | 24 | 19 | W | 51.1806
2046 | 6 | 24 | 20 | W | 49.8927
2046 | 6 | 24 | 21 | W | 47.7306
2046 | 6 | 24 | 22 | O | 46.0665
2046 | 6 | 24 | 23 | O | 41.1202
2046 | 6 | 25 | 0 | O | 39.3481
2046 | 6 | 25 | 1 | O | 36.9934
2046 | 6 | 25 | 2 | O | 34.3896
2046 | 6 | 25 | 3 | O | 31.6686
2046 | 6 | 25 | 4 | O | 32.2879
2046 | 6 | 25 | 5 | O | 34.7885
2046 | 6 | 25 | 6 | P | 34.0155
2046 | 6 | 25 | 7 | P | 36.7625
2046 | 6 | 25 | 8 | P | 38.8358
2046 | 6 | 25 | 9 | P | 42.0343
2046 | 6 | 25 | 10 | P | 45.906
2046 | 6 | 25 | 11 | P | 49.0254
2046 | 6 | 25 | 12 | P | 52.3707
2046 | 6 | 25 | 13 | P | 55.976
2046 | 6 | 25 | 14 | P | 59.1122
2046 | 6 | 25 | 15 | P | 63.9053
2046 | 6 | 25 | 16 | P | 68.4106
2046 | 6 | 25 | 17 | P | 63.2985
2046 | 6 | 25 | 18 | P | 55.4089
2046 | 6 | 25 | 19 | P | 51.0169
2046 | 6 | 25 | 20 | P | 49.6909
2046 | 6 | 25 | 21 | P | 47.1291
2046 | 6 | 25 | 22 | O | 48.492
2046 | 6 | 25 | 23 | O | 43.2852
2046 | 6 | 26 | 0 | O | 36.824
2046 | 6 | 26 | 1 | O | 34.6203
2046 | 6 | 26 | 2 | O | 32.1835
2046 | 6 | 26 | 3 | O | 29.6371
2046 | 6 | 26 | 4 | O | 30.2166
2046 | 6 | 26 | 5 | O | 32.5568
2046 | 6 | 26 | 6 | P | 29.2153
2046 | 6 | 26 | 7 | P | 31.5747
2046 | 6 | 26 | 8 | P | 33.3554
2046 | 6 | 26 | 9 | P | 36.1025
2046 | 6 | 26 | 10 | P | 39.428
2046 | 6 | 26 | 11 | P | 42.1071
2046 | 6 | 26 | 12 | P | 44.9803
2046 | 6 | 26 | 13 | P | 48.0769
2046 | 6 | 26 | 14 | P | 50.7705
2046 | 6 | 26 | 15 | P | 54.8872
2046 | 6 | 26 | 16 | P | 58.7567
2046 | 6 | 26 | 17 | P | 54.366
2046 | 6 | 26 | 18 | P | 47.5898
2046 | 6 | 26 | 19 | P | 43.8175
2046 | 6 | 26 | 20 | P | 42.6787
2046 | 6 | 26 | 21 | P | 40.4784
2046 | 6 | 26 | 22 | O | 45.3812
2046 | 6 | 26 | 23 | O | 40.5085
2046 | 6 | 27 | 0 | O | 36.4325
2046 | 6 | 27 | 1 | O | 34.2523
2046 | 6 | 27 | 2 | O | 31.8414
2046 | 6 | 27 | 3 | O | 29.322
2046 | 6 | 27 | 4 | O | 29.8954
2046 | 6 | 27 | 5 | O | 32.2107
2046 | 6 | 27 | 6 | P | 31.1902
2046 | 6 | 27 | 7 | P | 33.709
2046 | 6 | 27 | 8 | P | 35.6101
2046 | 6 | 27 | 9 | P | 38.5429
2046 | 6 | 27 | 10 | P | 42.0931
2046 | 6 | 27 | 11 | P | 44.9534
2046 | 6 | 27 | 12 | P | 48.0208
2046 | 6 | 27 | 13 | P | 51.3267
2046 | 6 | 27 | 14 | P | 54.2024
2046 | 6 | 27 | 15 | P | 58.5974
2046 | 6 | 27 | 16 | P | 62.7285
2046 | 6 | 27 | 17 | P | 58.041
2046 | 6 | 27 | 18 | P | 50.8067
2046 | 6 | 27 | 19 | P | 46.7794
2046 | 6 | 27 | 20 | P | 45.5636
2046 | 6 | 27 | 21 | P | 43.2146
2046 | 6 | 27 | 22 | O | 44.8988
2046 | 6 | 27 | 23 | O | 40.0778
2046 | 6 | 28 | 0 | O | 39.6544
2046 | 6 | 28 | 1 | O | 37.2814
2046 | 6 | 28 | 2 | O | 34.6572
2046 | 6 | 28 | 3 | O | 31.9151
2046 | 6 | 28 | 4 | O | 32.5392
2046 | 6 | 28 | 5 | O | 35.0592
2046 | 6 | 28 | 6 | P | 35.1677
2046 | 6 | 28 | 7 | P | 38.0078
2046 | 6 | 28 | 8 | P | 40.1513
2046 | 6 | 28 | 9 | P | 43.4581
2046 | 6 | 28 | 10 | P | 47.4611
2046 | 6 | 28 | 11 | P | 50.6861
2046 | 6 | 28 | 12 | P | 54.1447
2046 | 6 | 28 | 13 | P | 57.8721
2046 | 6 | 28 | 14 | P | 61.1146
2046 | 6 | 28 | 15 | P | 66.07
2046 | 6 | 28 | 16 | P | 70.7279
2046 | 6 | 28 | 17 | P | 65.4427
2046 | 6 | 28 | 18 | P | 57.2858
2046 | 6 | 28 | 19 | P | 52.745
2046 | 6 | 28 | 20 | P | 51.3741
2046 | 6 | 28 | 21 | P | 48.7255
2046 | 6 | 28 | 22 | O | 48.8694
2046 | 6 | 28 | 23 | O | 43.6221
2046 | 6 | 29 | 0 | O | 43.7588
2046 | 6 | 29 | 1 | O | 41.1402
2046 | 6 | 29 | 2 | O | 38.2445
2046 | 6 | 29 | 3 | O | 35.2185
2046 | 6 | 29 | 4 | O | 35.9072
2046 | 6 | 29 | 5 | O | 38.6881
2046 | 6 | 29 | 6 | P | 37.2091
2046 | 6 | 29 | 7 | P | 40.2141
2046 | 6 | 29 | 8 | P | 42.482
2046 | 6 | 29 | 9 | P | 45.9808
2046 | 6 | 29 | 10 | P | 50.2161
2046 | 6 | 29 | 11 | P | 53.6283
2046 | 6 | 29 | 12 | P | 57.2876
2046 | 6 | 29 | 13 | P | 61.2314
2046 | 6 | 29 | 14 | P | 64.6622
2046 | 6 | 29 | 15 | P | 69.9052
2046 | 6 | 29 | 16 | P | 74.8335
2046 | 6 | 29 | 17 | P | 69.2415
2046 | 6 | 29 | 18 | P | 60.6111
2046 | 6 | 29 | 19 | P | 55.8067
2046 | 6 | 29 | 20 | P | 54.3562
2046 | 6 | 29 | 21 | P | 51.5539
2046 | 6 | 29 | 22 | O | 53.9276
2046 | 6 | 29 | 23 | O | 48.1372
2046 | 6 | 30 | 0 | O | 42.3741
2046 | 6 | 30 | 1 | O | 39.8383
2046 | 6 | 30 | 2 | O | 37.0342
2046 | 6 | 30 | 3 | O | 34.104
2046 | 6 | 30 | 4 | O | 34.7709
2046 | 6 | 30 | 5 | O | 37.4638
2046 | 6 | 30 | 6 | W | 27.3017
2046 | 6 | 30 | 7 | W | 34.0788
2046 | 6 | 30 | 8 | W | 39.2676
2046 | 6 | 30 | 9 | W | 43.6961
2046 | 6 | 30 | 10 | W | 47.7687
2046 | 6 | 30 | 11 | W | 51.7215
2046 | 6 | 30 | 12 | W | 55.4671
2046 | 6 | 30 | 13 | W | 58.4422
2046 | 6 | 30 | 14 | W | 61.2758
2046 | 6 | 30 | 15 | W | 64.6036
2046 | 6 | 30 | 16 | W | 70.0667
2046 | 6 | 30 | 17 | W | 69.2547
2046 | 6 | 30 | 18 | W | 62.334
2046 | 6 | 30 | 19 | W | 57.9845
2046 | 6 | 30 | 20 | W | 56.5253
2046 | 6 | 30 | 21 | W | 54.0759
2046 | 6 | 30 | 22 | O | 52.2211
2046 | 6 | 30 | 23 | O | 46.6139
2046 | 7 | 1 | 0 | O | 31.5586
2046 | 7 | 1 | 1 | O | 29.7325
2046 | 7 | 1 | 2 | O | 27.7961
2046 | 7 | 1 | 3 | O | 26.0989
2046 | 7 | 1 | 4 | O | 25.7902
2046 | 7 | 1 | 5 | O | 27.0956
2046 | 7 | 1 | 6 | W | 24.8281
2046 | 7 | 1 | 7 | W | 28.7742
2046 | 7 | 1 | 8 | W | 33.381
2046 | 7 | 1 | 9 | W | 36.9278
2046 | 7 | 1 | 10 | W | 40.484
2046 | 7 | 1 | 11 | W | 44.5711
2046 | 7 | 1 | 12 | W | 47.526
2046 | 7 | 1 | 13 | W | 49.8692
2046 | 7 | 1 | 14 | W | 52.9545
2046 | 7 | 1 | 15 | W | 57.4687
2046 | 7 | 1 | 16 | W | 61.4912
2046 | 7 | 1 | 17 | W | 62.3326
2046 | 7 | 1 | 18 | W | 55.2089
2046 | 7 | 1 | 19 | W | 50.671
2046 | 7 | 1 | 20 | W | 48.1846
2046 | 7 | 1 | 21 | W | 45.432
2046 | 7 | 1 | 22 | O | 38.3563
2046 | 7 | 1 | 23 | O | 34.5119
2046 | 7 | 2 | 0 | O | 31.9502
2046 | 7 | 2 | 1 | O | 30.1015
2046 | 7 | 2 | 2 | O | 28.141
2046 | 7 | 2 | 3 | O | 26.4227
2046 | 7 | 2 | 4 | O | 26.1102
2046 | 7 | 2 | 5 | O | 27.4318
2046 | 7 | 2 | 6 | P | 29.2948
2046 | 7 | 2 | 7 | P | 31.2321
2046 | 7 | 2 | 8 | P | 33.6574
2046 | 7 | 2 | 9 | P | 37.5634
2046 | 7 | 2 | 10 | P | 42.6879
2046 | 7 | 2 | 11 | P | 46.5793
2046 | 7 | 2 | 12 | P | 50.0195
2046 | 7 | 2 | 13 | P | 53.8702
2046 | 7 | 2 | 14 | P | 58.5568
2046 | 7 | 2 | 15 | P | 64.6263
2046 | 7 | 2 | 16 | P | 70.1907
2046 | 7 | 2 | 17 | P | 65.9731
2046 | 7 | 2 | 18 | P | 54.42
2046 | 7 | 2 | 19 | P | 48.699
2046 | 7 | 2 | 20 | P | 46.5675
2046 | 7 | 2 | 21 | P | 43.0426
2046 | 7 | 2 | 22 | O | 38.8323
2046 | 7 | 2 | 23 | O | 34.9402
2046 | 7 | 3 | 0 | O | 33.3683
2046 | 7 | 3 | 1 | O | 31.4375
2046 | 7 | 3 | 2 | O | 29.39
2046 | 7 | 3 | 3 | O | 27.5954
2046 | 7 | 3 | 4 | O | 27.269
2046 | 7 | 3 | 5 | O | 28.6493
2046 | 7 | 3 | 6 | P | 32.1783
2046 | 7 | 3 | 7 | P | 34.3063
2046 | 7 | 3 | 8 | P | 36.9704
2046 | 7 | 3 | 9 | P | 41.2608
2046 | 7 | 3 | 10 | P | 46.8897
2046 | 7 | 3 | 11 | P | 51.1641
2046 | 7 | 3 | 12 | P | 54.9431
2046 | 7 | 3 | 13 | P | 59.1727
2046 | 7 | 3 | 14 | P | 64.3206
2046 | 7 | 3 | 15 | P | 70.9875
2046 | 7 | 3 | 16 | P | 77.0997
2046 | 7 | 3 | 17 | P | 72.4669
2046 | 7 | 3 | 18 | P | 59.7767
2046 | 7 | 3 | 19 | P | 53.4925
2046 | 7 | 3 | 20 | P | 51.1512
2046 | 7 | 3 | 21 | P | 47.2794
2046 | 7 | 3 | 22 | O | 40.5558
2046 | 7 | 3 | 23 | O | 36.4909
2046 | 7 | 4 | 0 | O | 34.001
2046 | 7 | 4 | 1 | O | 32.0335
2046 | 7 | 4 | 2 | O | 29.9473
2046 | 7 | 4 | 3 | O | 28.1187
2046 | 7 | 4 | 4 | O | 27.7861
2046 | 7 | 4 | 5 | O | 29.1925
2046 | 7 | 4 | 6 | W | 28.3309
2046 | 7 | 4 | 7 | W | 32.8338
2046 | 7 | 4 | 8 | W | 38.0904
2046 | 7 | 4 | 9 | W | 42.1377
2046 | 7 | 4 | 10 | W | 46.1955
2046 | 7 | 4 | 11 | W | 50.8593
2046 | 7 | 4 | 12 | W | 54.2311
2046 | 7 | 4 | 13 | W | 56.9048
2046 | 7 | 4 | 14 | W | 60.4254
2046 | 7 | 4 | 15 | W | 65.5764
2046 | 7 | 4 | 16 | W | 70.1665
2046 | 7 | 4 | 17 | W | 71.1266
2046 | 7 | 4 | 18 | W | 62.9979
2046 | 7 | 4 | 19 | W | 57.8198
2046 | 7 | 4 | 20 | W | 54.9826
2046 | 7 | 4 | 21 | W | 51.8417
2046 | 7 | 4 | 22 | O | 41.3247
2046 | 7 | 4 | 23 | O | 37.1828
2046 | 7 | 5 | 0 | O | 35.1905
2046 | 7 | 5 | 1 | O | 33.1543
2046 | 7 | 5 | 2 | O | 30.995
2046 | 7 | 5 | 3 | O | 29.1024
2046 | 7 | 5 | 4 | O | 28.7582
2046 | 7 | 5 | 5 | O | 30.2138
2046 | 7 | 5 | 6 | P | 31.1036
2046 | 7 | 5 | 7 | P | 33.1605
2046 | 7 | 5 | 8 | P | 35.7356
2046 | 7 | 5 | 9 | P | 39.8827
2046 | 7 | 5 | 10 | P | 45.3237
2046 | 7 | 5 | 11 | P | 49.4553
2046 | 7 | 5 | 12 | P | 53.1081
2046 | 7 | 5 | 13 | P | 57.1964
2046 | 7 | 5 | 14 | P | 62.1724
2046 | 7 | 5 | 15 | P | 68.6167
2046 | 7 | 5 | 16 | P | 74.5247
2046 | 7 | 5 | 17 | P | 70.0466
2046 | 7 | 5 | 18 | P | 57.7802
2046 | 7 | 5 | 19 | P | 51.7059
2046 | 7 | 5 | 20 | P | 49.4428
2046 | 7 | 5 | 21 | P | 45.7003
2046 | 7 | 5 | 22 | O | 42.7705
2046 | 7 | 5 | 23 | O | 38.4837
2046 | 7 | 6 | 0 | O | 35.9591
2046 | 7 | 6 | 1 | O | 33.8784
2046 | 7 | 6 | 2 | O | 31.6719
2046 | 7 | 6 | 3 | O | 29.738
2046 | 7 | 6 | 4 | O | 29.3863
2046 | 7 | 6 | 5 | O | 30.8737
2046 | 7 | 6 | 6 | P | 34.7828
2046 | 7 | 6 | 7 | P | 37.083
2046 | 7 | 6 | 8 | P | 39.9627
2046 | 7 | 6 | 9 | P | 44.6004
2046 | 7 | 6 | 10 | P | 50.6849
2046 | 7 | 6 | 11 | P | 55.3053
2046 | 7 | 6 | 12 | P | 59.39
2046 | 7 | 6 | 13 | P | 63.962
2046 | 7 | 6 | 14 | P | 69.5266
2046 | 7 | 6 | 15 | P | 76.7332
2046 | 7 | 6 | 16 | P | 83.3401
2046 | 7 | 6 | 17 | P | 78.3322
2046 | 7 | 6 | 18 | P | 64.6149
2046 | 7 | 6 | 19 | P | 57.8221
2046 | 7 | 6 | 20 | P | 55.2913
2046 | 7 | 6 | 21 | P | 51.1061
2046 | 7 | 6 | 22 | O | 43.7047
2046 | 7 | 6 | 23 | O | 39.3242
2046 | 7 | 7 | 0 | O | 34.3028
2046 | 7 | 7 | 1 | O | 32.3179
2046 | 7 | 7 | 2 | O | 30.2131
2046 | 7 | 7 | 3 | O | 28.3683
2046 | 7 | 7 | 4 | O | 28.0327
2046 | 7 | 7 | 5 | O | 29.4517
2046 | 7 | 7 | 6 | W | 30.3292
2046 | 7 | 7 | 7 | W | 35.1496
2046 | 7 | 7 | 8 | W | 40.7771
2046 | 7 | 7 | 9 | W | 45.1098
2046 | 7 | 7 | 10 | W | 49.4539
2046 | 7 | 7 | 11 | W | 54.4466
2046 | 7 | 7 | 12 | W | 58.0562
2046 | 7 | 7 | 13 | W | 60.9185
2046 | 7 | 7 | 14 | W | 64.6874
2046 | 7 | 7 | 15 | W | 70.2018
2046 | 7 | 7 | 16 | W | 75.1156
2046 | 7 | 7 | 17 | W | 76.1435
2046 | 7 | 7 | 18 | W | 67.4414
2046 | 7 | 7 | 19 | W | 61.898
2046 | 7 | 7 | 20 | W | 58.8607
2046 | 7 | 7 | 21 | W | 55.4982
2046 | 7 | 7 | 22 | O | 41.6916
2046 | 7 | 7 | 23 | O | 37.5129
2046 | 7 | 8 | 0 | O | 34.0114
2046 | 7 | 8 | 1 | O | 32.0434
2046 | 7 | 8 | 2 | O | 29.9565
2046 | 7 | 8 | 3 | O | 28.1273
2046 | 7 | 8 | 4 | O | 27.7946
2046 | 7 | 8 | 5 | O | 29.2015
2046 | 7 | 8 | 6 | W | 30.8045
2046 | 7 | 8 | 7 | W | 35.7005
2046 | 7 | 8 | 8 | W | 41.4161
2046 | 7 | 8 | 9 | W | 45.8167
2046 | 7 | 8 | 10 | W | 50.2289
2046 | 7 | 8 | 11 | W | 55.2998
2046 | 7 | 8 | 12 | W | 58.9661
2046 | 7 | 8 | 13 | W | 61.8732
2046 | 7 | 8 | 14 | W | 65.7012
2046 | 7 | 8 | 15 | W | 71.302
2046 | 7 | 8 | 16 | W | 76.2928
2046 | 7 | 8 | 17 | W | 77.3368
2046 | 7 | 8 | 18 | W | 68.4983
2046 | 7 | 8 | 19 | W | 62.8681
2046 | 7 | 8 | 20 | W | 59.7831
2046 | 7 | 8 | 21 | W | 56.368
2046 | 7 | 8 | 22 | O | 41.3375
2046 | 7 | 8 | 23 | O | 37.1943
2046 | 7 | 9 | 0 | O | 37.651
2046 | 7 | 9 | 1 | O | 35.4724
2046 | 7 | 9 | 2 | O | 33.1621
2046 | 7 | 9 | 3 | O | 31.1373
2046 | 7 | 9 | 4 | O | 30.769
2046 | 7 | 9 | 5 | O | 32.3264
2046 | 7 | 9 | 6 | P | 38.8641
2046 | 7 | 9 | 7 | P | 41.4342
2046 | 7 | 9 | 8 | P | 44.6519
2046 | 7 | 9 | 9 | P | 49.8337
2046 | 7 | 9 | 10 | P | 56.6322
2046 | 7 | 9 | 11 | P | 61.7947
2046 | 7 | 9 | 12 | P | 66.3588
2046 | 7 | 9 | 13 | P | 71.4673
2046 | 7 | 9 | 14 | P | 77.6848
2046 | 7 | 9 | 15 | P | 85.7369
2046 | 7 | 9 | 16 | P | 93.1191
2046 | 7 | 9 | 17 | P | 87.5237
2046 | 7 | 9 | 18 | P | 72.1967
2046 | 7 | 9 | 19 | P | 64.6069
2046 | 7 | 9 | 20 | P | 61.7791
2046 | 7 | 9 | 21 | P | 57.1028
2046 | 7 | 9 | 22 | O | 45.761
2046 | 7 | 9 | 23 | O | 41.1745
2046 | 7 | 10 | 0 | O | 39.746
2046 | 7 | 10 | 1 | O | 37.4462
2046 | 7 | 10 | 2 | O | 35.0074
2046 | 7 | 10 | 3 | O | 32.8698
2046 | 7 | 10 | 4 | O | 32.481
2046 | 7 | 10 | 5 | O | 34.1251
2046 | 7 | 10 | 6 | P | 36.7916
2046 | 7 | 10 | 7 | P | 39.2246
2046 | 7 | 10 | 8 | P | 42.2706
2046 | 7 | 10 | 9 | P | 47.1762
2046 | 7 | 10 | 10 | P | 53.6121
2046 | 7 | 10 | 11 | P | 58.4993
2046 | 7 | 10 | 12 | P | 62.82
2046 | 7 | 10 | 13 | P | 67.656
2046 | 7 | 10 | 14 | P | 73.542
2046 | 7 | 10 | 15 | P | 81.1647
2046 | 7 | 10 | 16 | P | 88.1532
2046 | 7 | 10 | 17 | P | 82.8561
2046 | 7 | 10 | 18 | P | 68.3466
2046 | 7 | 10 | 19 | P | 61.1615
2046 | 7 | 10 | 20 | P | 58.4845
2046 | 7 | 10 | 21 | P | 54.0576
2046 | 7 | 10 | 22 | O | 48.3073
2046 | 7 | 10 | 23 | O | 43.4655
2046 | 7 | 11 | 0 | O | 38.0315
2046 | 7 | 11 | 1 | O | 35.8309
2046 | 7 | 11 | 2 | O | 33.4973
2046 | 7 | 11 | 3 | O | 31.4519
2046 | 7 | 11 | 4 | O | 31.0799
2046 | 7 | 11 | 5 | O | 32.6531
2046 | 7 | 11 | 6 | P | 35.4303
2046 | 7 | 11 | 7 | P | 37.7734
2046 | 7 | 11 | 8 | P | 40.7067
2046 | 7 | 11 | 9 | P | 45.4307
2046 | 7 | 11 | 10 | P | 51.6285
2046 | 7 | 11 | 11 | P | 56.3349
2046 | 7 | 11 | 12 | P | 60.4958
2046 | 7 | 11 | 13 | P | 65.1529
2046 | 7 | 11 | 14 | P | 70.8211
2046 | 7 | 11 | 15 | P | 78.1617
2046 | 7 | 11 | 16 | P | 84.8917
2046 | 7 | 11 | 17 | P | 79.7906
2046 | 7 | 11 | 18 | P | 65.8179
2046 | 7 | 11 | 19 | P | 58.8986
2046 | 7 | 11 | 20 | P | 56.3207
2046 | 7 | 11 | 21 | P | 52.0575
2046 | 7 | 11 | 22 | O | 46.2235
2046 | 7 | 11 | 23 | O | 41.5906
2046 | 7 | 12 | 0 | O | 34.5095
2046 | 7 | 12 | 1 | O | 32.5126
2046 | 7 | 12 | 2 | O | 30.3951
2046 | 7 | 12 | 3 | O | 28.5392
2046 | 7 | 12 | 4 | O | 28.2016
2046 | 7 | 12 | 5 | O | 29.6291
2046 | 7 | 12 | 6 | P | 31.3103
2046 | 7 | 12 | 7 | P | 33.3809
2046 | 7 | 12 | 8 | P | 35.9731
2046 | 7 | 12 | 9 | P | 40.1478
2046 | 7 | 12 | 10 | P | 45.6249
2046 | 7 | 12 | 11 | P | 49.7841
2046 | 7 | 12 | 12 | P | 53.4611
2046 | 7 | 12 | 13 | P | 57.5766
2046 | 7 | 12 | 14 | P | 62.5857
2046 | 7 | 12 | 15 | P | 69.0728
2046 | 7 | 12 | 16 | P | 75.0201
2046 | 7 | 12 | 17 | P | 70.5122
2046 | 7 | 12 | 18 | P | 58.1643
2046 | 7 | 12 | 19 | P | 52.0496
2046 | 7 | 12 | 20 | P | 49.7715
2046 | 7 | 12 | 21 | P | 46.0041
2046 | 7 | 12 | 22 | O | 41.9428
2046 | 7 | 12 | 23 | O | 37.7389
2046 | 7 | 13 | 0 | O | 34.5533
2046 | 7 | 13 | 1 | O | 32.5539
2046 | 7 | 13 | 2 | O | 30.4337
2046 | 7 | 13 | 3 | O | 28.5754
2046 | 7 | 13 | 4 | O | 28.2374
2046 | 7 | 13 | 5 | O | 29.6667
2046 | 7 | 13 | 6 | P | 29.7555
2046 | 7 | 13 | 7 | P | 31.7233
2046 | 7 | 13 | 8 | P | 34.1868
2046 | 7 | 13 | 9 | P | 38.1541
2046 | 7 | 13 | 10 | P | 43.3593
2046 | 7 | 13 | 11 | P | 47.3118
2046 | 7 | 13 | 12 | P | 50.8062
2046 | 7 | 13 | 13 | P | 54.7174
2046 | 7 | 13 | 14 | P | 59.4777
2046 | 7 | 13 | 15 | P | 65.6427
2046 | 7 | 13 | 16 | P | 71.2947
2046 | 7 | 13 | 17 | P | 67.0107
2046 | 7 | 13 | 18 | P | 55.2759
2046 | 7 | 13 | 19 | P | 49.4649
2046 | 7 | 13 | 20 | P | 47.2999
2046 | 7 | 13 | 21 | P | 43.7196
2046 | 7 | 13 | 22 | O | 41.996
2046 | 7 | 13 | 23 | O | 37.7868
2046 | 7 | 14 | 0 | O | 32.6464
2046 | 7 | 14 | 1 | O | 30.7574
2046 | 7 | 14 | 2 | O | 28.7542
2046 | 7 | 14 | 3 | O | 26.9985
2046 | 7 | 14 | 4 | O | 26.6791
2046 | 7 | 14 | 5 | O | 28.0295
2046 | 7 | 14 | 6 | W | 29.513
2046 | 7 | 14 | 7 | W | 34.2036
2046 | 7 | 14 | 8 | W | 39.6796
2046 | 7 | 14 | 9 | W | 43.8957
2046 | 7 | 14 | 10 | W | 48.1229
2046 | 7 | 14 | 11 | W | 52.9812
2046 | 7 | 14 | 12 | W | 56.4937
2046 | 7 | 14 | 13 | W | 59.279
2046 | 7 | 14 | 14 | W | 62.9464
2046 | 7 | 14 | 15 | W | 68.3124
2046 | 7 | 14 | 16 | W | 73.0939
2046 | 7 | 14 | 17 | W | 74.0942
2046 | 7 | 14 | 18 | W | 65.6263
2046 | 7 | 14 | 19 | W | 60.2321
2046 | 7 | 14 | 20 | W | 57.2765
2046 | 7 | 14 | 21 | W | 54.0046
2046 | 7 | 14 | 22 | O | 39.6784
2046 | 7 | 14 | 23 | O | 35.7015
2046 | 7 | 15 | 0 | O | 33.6382
2046 | 7 | 15 | 1 | O | 31.6917
2046 | 7 | 15 | 2 | O | 29.6277
2046 | 7 | 15 | 3 | O | 27.8186
2046 | 7 | 15 | 4 | O | 27.4896
2046 | 7 | 15 | 5 | O | 28.881
2046 | 7 | 15 | 6 | W | 29.4107
2046 | 7 | 15 | 7 | W | 34.0851
2046 | 7 | 15 | 8 | W | 39.5422
2046 | 7 | 15 | 9 | W | 43.7437
2046 | 7 | 15 | 10 | W | 47.9562
2046 | 7 | 15 | 11 | W | 52.7977
2046 | 7 | 15 | 12 | W | 56.298
2046 | 7 | 15 | 13 | W | 59.0736
2046 | 7 | 15 | 14 | W | 62.7284
2046 | 7 | 15 | 15 | W | 68.0758
2046 | 7 | 15 | 16 | W | 72.8407
2046 | 7 | 15 | 17 | W | 73.8375
2046 | 7 | 15 | 18 | W | 65.399
2046 | 7 | 15 | 19 | W | 60.0234
2046 | 7 | 15 | 20 | W | 57.0781
2046 | 7 | 15 | 21 | W | 53.8175
2046 | 7 | 15 | 22 | O | 40.8838
2046 | 7 | 15 | 23 | O | 36.7861
2046 | 7 | 16 | 0 | O | 36.4348
2046 | 7 | 16 | 1 | O | 34.3265
2046 | 7 | 16 | 2 | O | 32.0909
2046 | 7 | 16 | 3 | O | 30.1314
2046 | 7 | 16 | 4 | O | 29.775
2046 | 7 | 16 | 5 | O | 31.2821
2046 | 7 | 16 | 6 | P | 36.8847
2046 | 7 | 16 | 7 | P | 39.3239
2046 | 7 | 16 | 8 | P | 42.3777
2046 | 7 | 16 | 9 | P | 47.2956
2046 | 7 | 16 | 10 | P | 53.7478
2046 | 7 | 16 | 11 | P | 58.6474
2046 | 7 | 16 | 12 | P | 62.9791
2046 | 7 | 16 | 13 | P | 67.8273
2046 | 7 | 16 | 14 | P | 73.7282
2046 | 7 | 16 | 15 | P | 81.3702
2046 | 7 | 16 | 16 | P | 88.3764
2046 | 7 | 16 | 17 | P | 83.066
2046 | 7 | 16 | 18 | P | 68.5196
2046 | 7 | 16 | 19 | P | 61.3163
2046 | 7 | 16 | 20 | P | 58.6326
2046 | 7 | 16 | 21 | P | 54.1945
2046 | 7 | 16 | 22 | O | 44.2828
2046 | 7 | 16 | 23 | O | 39.8444
2046 | 7 | 17 | 0 | O | 37.2183
2046 | 7 | 17 | 1 | O | 35.0647
2046 | 7 | 17 | 2 | O | 32.781
2046 | 7 | 17 | 3 | O | 30.7794
2046 | 7 | 17 | 4 | O | 30.4153
2046 | 7 | 17 | 5 | O | 31.9548
2046 | 7 | 17 | 6 | P | 36.6879
2046 | 7 | 17 | 7 | P | 39.1141
2046 | 7 | 17 | 8 | P | 42.1515
2046 | 7 | 17 | 9 | P | 47.0432
2046 | 7 | 17 | 10 | P | 53.461
2046 | 7 | 17 | 11 | P | 58.3344
2046 | 7 | 17 | 12 | P | 62.6429
2046 | 7 | 17 | 13 | P | 67.4653
2046 | 7 | 17 | 14 | P | 73.3347
2046 | 7 | 17 | 15 | P | 80.9359
2046 | 7 | 17 | 16 | P | 87.9047
2046 | 7 | 17 | 17 | P | 82.6226
2046 | 7 | 17 | 18 | P | 68.1539
2046 | 7 | 17 | 19 | P | 60.9891
2046 | 7 | 17 | 20 | P | 58.3197
2046 | 7 | 17 | 21 | P | 53.9052
2046 | 7 | 17 | 22 | O | 45.235
2046 | 7 | 17 | 23 | O | 40.7012
2046 | 7 | 18 | 0 | O | 37.9936
2046 | 7 | 18 | 1 | O | 35.7951
2046 | 7 | 18 | 2 | O | 33.4639
2046 | 7 | 18 | 3 | O | 31.4206
2046 | 7 | 18 | 4 | O | 31.0489
2046 | 7 | 18 | 5 | O | 32.6205
2046 | 7 | 18 | 6 | P | 37.5336
2046 | 7 | 18 | 7 | P | 40.0157
2046 | 7 | 18 | 8 | P | 43.1231
2046 | 7 | 18 | 9 | P | 48.1276
2046 | 7 | 18 | 10 | P | 54.6933
2046 | 7 | 18 | 11 | P | 59.6791
2046 | 7 | 18 | 12 | P | 64.0869
2046 | 7 | 18 | 13 | P | 69.0205
2046 | 7 | 18 | 14 | P | 75.0252
2046 | 7 | 18 | 15 | P | 82.8016
2046 | 7 | 18 | 16 | P | 89.931
2046 | 7 | 18 | 17 | P | 84.5272
2046 | 7 | 18 | 18 | P | 69.725
2046 | 7 | 18 | 19 | P | 62.3949
2046 | 7 | 18 | 20 | P | 59.664
2046 | 7 | 18 | 21 | P | 55.1478
2046 | 7 | 18 | 22 | O | 46.1774
2046 | 7 | 18 | 23 | O | 41.5491
2046 | 7 | 19 | 0 | O | 39.7758
2046 | 7 | 19 | 1 | O | 37.4742
2046 | 7 | 19 | 2 | O | 35.0336
2046 | 7 | 19 | 3 | O | 32.8944
2046 | 7 | 19 | 4 | O | 32.5054
2046 | 7 | 19 | 5 | O | 34.1507
2046 | 7 | 19 | 6 | P | 38.3281
2046 | 7 | 19 | 7 | P | 40.8628
2046 | 7 | 19 | 8 | P | 44.036
2046 | 7 | 19 | 9 | P | 49.1464
2046 | 7 | 19 | 10 | P | 55.8511
2046 | 7 | 19 | 11 | P | 60.9424
2046 | 7 | 19 | 12 | P | 65.4436
2046 | 7 | 19 | 13 | P | 70.4816
2046 | 7 | 19 | 14 | P | 76.6133
2046 | 7 | 19 | 15 | P | 84.5544
2046 | 7 | 19 | 16 | P | 91.8347
2046 | 7 | 19 | 17 | P | 86.3165
2046 | 7 | 19 | 18 | P | 71.2009
2046 | 7 | 19 | 19 | P | 63.7158
2046 | 7 | 19 | 20 | P | 60.927
2046 | 7 | 19 | 21 | P | 56.3152
2046 | 7 | 19 | 22 | O | 48.3435
2046 | 7 | 19 | 23 | O | 43.4981
2046 | 7 | 20 | 0 | O | 35.2773
2046 | 7 | 20 | 1 | O | 33.236
2046 | 7 | 20 | 2 | O | 31.0714
2046 | 7 | 20 | 3 | O | 29.1742
2046 | 7 | 20 | 4 | O | 28.8291
2046 | 7 | 20 | 5 | O | 30.2884
2046 | 7 | 20 | 6 | P | 30.2283
2046 | 7 | 20 | 7 | P | 32.2274
2046 | 7 | 20 | 8 | P | 34.73
2046 | 7 | 20 | 9 | P | 38.7604
2046 | 7 | 20 | 10 | P | 44.0483
2046 | 7 | 20 | 11 | P | 48.0636
2046 | 7 | 20 | 12 | P | 51.6136
2046 | 7 | 20 | 13 | P | 55.5869
2046 | 7 | 20 | 14 | P | 60.4229
2046 | 7 | 20 | 15 | P | 66.6858
2046 | 7 | 20 | 16 | P | 72.4276
2046 | 7 | 20 | 17 | P | 68.0755
2046 | 7 | 20 | 18 | P | 56.1543
2046 | 7 | 20 | 19 | P | 50.2509
2046 | 7 | 20 | 20 | P | 48.0515
2046 | 7 | 20 | 21 | P | 44.4143
2046 | 7 | 20 | 22 | O | 42.876
2046 | 7 | 20 | 23 | O | 38.5786
2046 | 7 | 21 | 0 | O | 29.7509
2046 | 7 | 21 | 1 | O | 28.0294
2046 | 7 | 21 | 2 | O | 26.2039
2046 | 7 | 21 | 3 | O | 24.6039
2046 | 7 | 21 | 4 | O | 24.3129
2046 | 7 | 21 | 5 | O | 25.5435
2046 | 7 | 21 | 6 | W | 23.9973
2046 | 7 | 21 | 7 | W | 27.8114
2046 | 7 | 21 | 8 | W | 32.264
2046 | 7 | 21 | 9 | W | 35.6921
2046 | 7 | 21 | 10 | W | 39.1293
2046 | 7 | 21 | 11 | W | 43.0796
2046 | 7 | 21 | 12 | W | 45.9357
2046 | 7 | 21 | 13 | W | 48.2004
2046 | 7 | 21 | 14 | W | 51.1825
2046 | 7 | 21 | 15 | W | 55.5456
2046 | 7 | 21 | 16 | W | 59.4335
2046 | 7 | 21 | 17 | W | 60.2468
2046 | 7 | 21 | 18 | W | 53.3615
2046 | 7 | 21 | 19 | W | 48.9754
2046 | 7 | 21 | 20 | W | 46.5722
2046 | 7 | 21 | 21 | W | 43.9117
2046 | 7 | 21 | 22 | O | 36.1593
2046 | 7 | 21 | 23 | O | 32.5351
2046 | 7 | 22 | 0 | O | 28.9947
2046 | 7 | 22 | 1 | O | 27.3169
2046 | 7 | 22 | 2 | O | 25.5378
2046 | 7 | 22 | 3 | O | 23.9785
2046 | 7 | 22 | 4 | O | 23.6949
2046 | 7 | 22 | 5 | O | 24.8942
2046 | 7 | 22 | 6 | W | 23.1801
2046 | 7 | 22 | 7 | W | 26.8643
2046 | 7 | 22 | 8 | W | 31.1652
2046 | 7 | 22 | 9 | W | 34.4767
2046 | 7 | 22 | 10 | W | 37.7968
2046 | 7 | 22 | 11 | W | 41.6126
2046 | 7 | 22 | 12 | W | 44.3714
2046 | 7 | 22 | 13 | W | 46.559
2046 | 7 | 22 | 14 | W | 49.4395
2046 | 7 | 22 | 15 | W | 53.6541
2046 | 7 | 22 | 16 | W | 57.4096
2046 | 7 | 22 | 17 | W | 58.1952
2046 | 7 | 22 | 18 | W | 51.5443
2046 | 7 | 22 | 19 | W | 47.3076
2046 | 7 | 22 | 20 | W | 44.9862
2046 | 7 | 22 | 21 | W | 42.4164
2046 | 7 | 22 | 22 | O | 35.2401
2046 | 7 | 22 | 23 | O | 31.708
2046 | 7 | 23 | 0 | O | 31.8876
2046 | 7 | 23 | 1 | O | 30.0425
2046 | 7 | 23 | 2 | O | 28.0859
2046 | 7 | 23 | 3 | O | 26.371
2046 | 7 | 23 | 4 | O | 26.059
2046 | 7 | 23 | 5 | O | 27.3781
2046 | 7 | 23 | 6 | P | 30.5937
2046 | 7 | 23 | 7 | P | 32.6169
2046 | 7 | 23 | 8 | P | 35.1498
2046 | 7 | 23 | 9 | P | 39.229
2046 | 7 | 23 | 10 | P | 44.5807
2046 | 7 | 23 | 11 | P | 48.6447
2046 | 7 | 23 | 12 | P | 52.2375
2046 | 7 | 23 | 13 | P | 56.2589
2046 | 7 | 23 | 14 | P | 61.1533
2046 | 7 | 23 | 15 | P | 67.4919
2046 | 7 | 23 | 16 | P | 73.3031
2046 | 7 | 23 | 17 | P | 68.8984
2046 | 7 | 23 | 18 | P | 56.8331
2046 | 7 | 23 | 19 | P | 50.8584
2046 | 7 | 23 | 20 | P | 48.6324
2046 | 7 | 23 | 21 | P | 44.9512
2046 | 7 | 23 | 22 | O | 38.7562
2046 | 7 | 23 | 23 | O | 34.8717
2046 | 7 | 24 | 0 | O | 33.6866
2046 | 7 | 24 | 1 | O | 31.7374
2046 | 7 | 24 | 2 | O | 29.6704
2046 | 7 | 24 | 3 | O | 27.8587
2046 | 7 | 24 | 4 | O | 27.5292
2046 | 7 | 24 | 5 | O | 28.9226
2046 | 7 | 24 | 6 | P | 29.9268
2046 | 7 | 24 | 7 | P | 31.9059
2046 | 7 | 24 | 8 | P | 34.3836
2046 | 7 | 24 | 9 | P | 38.3738
2046 | 7 | 24 | 10 | P | 43.6089
2046 | 7 | 24 | 11 | P | 47.5842
2046 | 7 | 24 | 12 | P | 51.0987
2046 | 7 | 24 | 13 | P | 55.0324
2046 | 7 | 24 | 14 | P | 59.8202
2046 | 7 | 24 | 15 | P | 66.0206
2046 | 7 | 24 | 16 | P | 71.7051
2046 | 7 | 24 | 17 | P | 67.3965
2046 | 7 | 24 | 18 | P | 55.5941
2046 | 7 | 24 | 19 | P | 49.7497
2046 | 7 | 24 | 20 | P | 47.5722
2046 | 7 | 24 | 21 | P | 43.9713
2046 | 7 | 24 | 22 | O | 40.9427
2046 | 7 | 24 | 23 | O | 36.8391
2046 | 7 | 25 | 0 | O | 33.8866
2046 | 7 | 25 | 1 | O | 31.9258
2046 | 7 | 25 | 2 | O | 29.8465
2046 | 7 | 25 | 3 | O | 28.0241
2046 | 7 | 25 | 4 | O | 27.6926
2046 | 7 | 25 | 5 | O | 29.0943
2046 | 7 | 25 | 6 | P | 32.5702
2046 | 7 | 25 | 7 | P | 34.7241
2046 | 7 | 25 | 8 | P | 37.4206
2046 | 7 | 25 | 9 | P | 41.7633
2046 | 7 | 25 | 10 | P | 47.4607
2046 | 7 | 25 | 11 | P | 51.7872
2046 | 7 | 25 | 12 | P | 55.6121
2046 | 7 | 25 | 13 | P | 59.8933
2046 | 7 | 25 | 14 | P | 65.1039
2046 | 7 | 25 | 15 | P | 71.852
2046 | 7 | 25 | 16 | P | 78.0386
2046 | 7 | 25 | 17 | P | 73.3494
2046 | 7 | 25 | 18 | P | 60.5046
2046 | 7 | 25 | 19 | P | 54.1439
2046 | 7 | 25 | 20 | P | 51.7741
2046 | 7 | 25 | 21 | P | 47.8551
2046 | 7 | 25 | 22 | O | 41.1858
2046 | 7 | 25 | 23 | O | 37.0578
2046 | 7 | 26 | 0 | O | 35.8289
2046 | 7 | 26 | 1 | O | 33.7557
2046 | 7 | 26 | 2 | O | 31.5573
2046 | 7 | 26 | 3 | O | 29.6304
2046 | 7 | 26 | 4 | O | 29.2799
2046 | 7 | 26 | 5 | O | 30.7619
2046 | 7 | 26 | 6 | P | 33.7147
2046 | 7 | 26 | 7 | P | 35.9443
2046 | 7 | 26 | 8 | P | 38.7356
2046 | 7 | 26 | 9 | P | 43.2308
2046 | 7 | 26 | 10 | P | 49.1285
2046 | 7 | 26 | 11 | P | 53.607
2046 | 7 | 26 | 12 | P | 57.5664
2046 | 7 | 26 | 13 | P | 61.998
2046 | 7 | 26 | 14 | P | 67.3917
2046 | 7 | 26 | 15 | P | 74.377
2046 | 7 | 26 | 16 | P | 80.781
2046 | 7 | 26 | 17 | P | 75.9269
2046 | 7 | 26 | 18 | P | 62.6308
2046 | 7 | 26 | 19 | P | 56.0466
2046 | 7 | 26 | 20 | P | 53.5935
2046 | 7 | 26 | 21 | P | 49.5368
2046 | 7 | 26 | 22 | O | 43.5464
2046 | 7 | 26 | 23 | O | 39.1818
2046 | 7 | 27 | 0 | O | 36.0429
2046 | 7 | 27 | 1 | O | 33.9574
2046 | 7 | 27 | 2 | O | 31.7458
2046 | 7 | 27 | 3 | O | 29.8074
2046 | 7 | 27 | 4 | O | 29.4548
2046 | 7 | 27 | 5 | O | 30.9457
2046 | 7 | 27 | 6 | P | 32.3775
2046 | 7 | 27 | 7 | P | 34.5187
2046 | 7 | 27 | 8 | P | 37.1993
2046 | 7 | 27 | 9 | P | 41.5163
2046 | 7 | 27 | 10 | P | 47.1801
2046 | 7 | 27 | 11 | P | 51.4809
2046 | 7 | 27 | 12 | P | 55.2833
2046 | 7 | 27 | 13 | P | 59.5391
2046 | 7 | 27 | 14 | P | 64.7189
2046 | 7 | 27 | 15 | P | 71.4271
2046 | 7 | 27 | 16 | P | 77.5771
2046 | 7 | 27 | 17 | P | 72.9156
2046 | 7 | 27 | 18 | P | 60.1468
2046 | 7 | 27 | 19 | P | 53.8237
2046 | 7 | 27 | 20 | P | 51.4679
2046 | 7 | 27 | 21 | P | 47.5721
2046 | 7 | 27 | 22 | O | 43.8066
2046 | 7 | 27 | 23 | O | 39.4159
2046 | 7 | 28 | 0 | O | 33.0547
2046 | 7 | 28 | 1 | O | 31.142
2046 | 7 | 28 | 2 | O | 29.1138
2046 | 7 | 28 | 3 | O | 27.3361
2046 | 7 | 28 | 4 | O | 27.0127
2046 | 7 | 28 | 5 | O | 28.38
2046 | 7 | 28 | 6 | W | 24.7261
2046 | 7 | 28 | 7 | W | 28.6559
2046 | 7 | 28 | 8 | W | 33.2437
2046 | 7 | 28 | 9 | W | 36.776
2046 | 7 | 28 | 10 | W | 40.3175
2046 | 7 | 28 | 11 | W | 44.3879
2046 | 7 | 28 | 12 | W | 47.3306
2046 | 7 | 28 | 13 | W | 49.6641
2046 | 7 | 28 | 14 | W | 52.7368
2046 | 7 | 28 | 15 | W | 57.2324
2046 | 7 | 28 | 16 | W | 61.2384
2046 | 7 | 28 | 17 | W | 62.0764
2046 | 7 | 28 | 18 | W | 54.982
2046 | 7 | 28 | 19 | W | 50.4627
2046 | 7 | 28 | 20 | W | 47.9865
2046 | 7 | 28 | 21 | W | 45.2452
2046 | 7 | 28 | 22 | O | 40.1746
2046 | 7 | 28 | 23 | O | 36.148
2046 | 7 | 29 | 0 | O | 31.8745
2046 | 7 | 29 | 1 | O | 30.0302
2046 | 7 | 29 | 2 | O | 28.0743
2046 | 7 | 29 | 3 | O | 26.3601
2046 | 7 | 29 | 4 | O | 26.0483
2046 | 7 | 29 | 5 | O | 27.3668
2046 | 7 | 29 | 6 | W | 27.0001
2046 | 7 | 29 | 7 | W | 31.2914
2046 | 7 | 29 | 8 | W | 36.3012
2046 | 7 | 29 | 9 | W | 40.1583
2046 | 7 | 29 | 10 | W | 44.0255
2046 | 7 | 29 | 11 | W | 48.4702
2046 | 7 | 29 | 12 | W | 51.6836
2046 | 7 | 29 | 13 | W | 54.2317
2046 | 7 | 29 | 14 | W | 57.587
2046 | 7 | 29 | 15 | W | 62.496
2046 | 7 | 29 | 16 | W | 66.8705
2046 | 7 | 29 | 17 | W | 67.7855
2046 | 7 | 29 | 18 | W | 60.0386
2046 | 7 | 29 | 19 | W | 55.1037
2046 | 7 | 29 | 20 | W | 52.3998
2046 | 7 | 29 | 21 | W | 49.4064
2046 | 7 | 29 | 22 | O | 38.7403
2046 | 7 | 29 | 23 | O | 34.8574
2046 | 7 | 30 | 0 | O | 36.484
2046 | 7 | 30 | 1 | O | 34.3729
2046 | 7 | 30 | 2 | O | 32.1342
2046 | 7 | 30 | 3 | O | 30.1721
2046 | 7 | 30 | 4 | O | 29.8152
2046 | 7 | 30 | 5 | O | 31.3244
2046 | 7 | 30 | 6 | P | 36.9055
2046 | 7 | 30 | 7 | P | 39.3461
2046 | 7 | 30 | 8 | P | 42.4015
2046 | 7 | 30 | 9 | P | 47.3222
2046 | 7 | 30 | 10 | P | 53.7781
2046 | 7 | 30 | 11 | P | 58.6804
2046 | 7 | 30 | 12 | P | 63.0145
2046 | 7 | 30 | 13 | P | 67.8655
2046 | 7 | 30 | 14 | P | 73.7697
2046 | 7 | 30 | 15 | P | 81.416
2046 | 7 | 30 | 16 | P | 88.4261
2046 | 7 | 30 | 17 | P | 83.1127
2046 | 7 | 30 | 18 | P | 68.5582
2046 | 7 | 30 | 19 | P | 61.3508
2046 | 7 | 30 | 20 | P | 58.6656
2046 | 7 | 30 | 21 | P | 54.225
2046 | 7 | 30 | 22 | O | 44.3426
2046 | 7 | 30 | 23 | O | 39.8982
2046 | 7 | 31 | 0 | O | 37.6808
2046 | 7 | 31 | 1 | O | 35.5004
2046 | 7 | 31 | 2 | O | 33.1884
2046 | 7 | 31 | 3 | O | 31.1619
2046 | 7 | 31 | 4 | O | 30.7933
2046 | 7 | 31 | 5 | O | 32.3519
2046 | 7 | 31 | 6 | P | 37.7368
2046 | 7 | 31 | 7 | P | 40.2323
2046 | 7 | 31 | 8 | P | 43.3566
2046 | 7 | 31 | 9 | P | 48.3881
2046 | 7 | 31 | 10 | P | 54.9894
2046 | 7 | 31 | 11 | P | 60.0022
2046 | 7 | 31 | 12 | P | 64.4339
2046 | 7 | 31 | 13 | P | 69.3941
2046 | 7 | 31 | 14 | P | 75.4313
2046 | 7 | 31 | 15 | P | 83.2499
2046 | 7 | 31 | 16 | P | 90.4179
2046 | 7 | 31 | 17 | P | 84.9848
2046 | 7 | 31 | 18 | P | 70.1024
2046 | 7 | 31 | 19 | P | 62.7327
2046 | 7 | 31 | 20 | P | 59.987
2046 | 7 | 31 | 21 | P | 55.4463
2046 | 7 | 31 | 22 | O | 45.7972
2046 | 7 | 31 | 23 | O | 41.207
2046 | 8 | 1 | 0 | O | 43.5677
2046 | 8 | 1 | 1 | O | 41.011
2046 | 8 | 1 | 2 | O | 38.2744
2046 | 8 | 1 | 3 | O | 35.8115
2046 | 8 | 1 | 4 | O | 35.7641
2046 | 8 | 1 | 5 | O | 38.4392
2046 | 8 | 1 | 6 | P | 38.0807
2046 | 8 | 1 | 7 | P | 39.5324
2046 | 8 | 1 | 8 | P | 41.4764
2046 | 8 | 1 | 9 | P | 45.2094
2046 | 8 | 1 | 10 | P | 50.9826
2046 | 8 | 1 | 11 | P | 56.0705
2046 | 8 | 1 | 12 | P | 59.3827
2046 | 8 | 1 | 13 | P | 63.8707
2046 | 8 | 1 | 14 | P | 68.9117
2046 | 8 | 1 | 15 | P | 73.911
2046 | 8 | 1 | 16 | P | 79.7575
2046 | 8 | 1 | 17 | P | 73.1337
2046 | 8 | 1 | 18 | P | 63.1412
2046 | 8 | 1 | 19 | P | 57.888
2046 | 8 | 1 | 20 | P | 57.6124
2046 | 8 | 1 | 21 | P | 51.1602
2046 | 8 | 1 | 22 | O | 51.0254
2046 | 8 | 1 | 23 | O | 46.8931
2046 | 8 | 2 | 0 | O | 42.1083
2046 | 8 | 2 | 1 | O | 39.6372
2046 | 8 | 2 | 2 | O | 36.9922
2046 | 8 | 2 | 3 | O | 34.6119
2046 | 8 | 2 | 4 | O | 34.566
2046 | 8 | 2 | 5 | O | 37.1515
2046 | 8 | 2 | 6 | P | 37.5127
2046 | 8 | 2 | 7 | P | 38.9428
2046 | 8 | 2 | 8 | P | 40.8578
2046 | 8 | 2 | 9 | P | 44.5351
2046 | 8 | 2 | 10 | P | 50.2222
2046 | 8 | 2 | 11 | P | 55.2342
2046 | 8 | 2 | 12 | P | 58.4971
2046 | 8 | 2 | 13 | P | 62.9181
2046 | 8 | 2 | 14 | P | 67.8839
2046 | 8 | 2 | 15 | P | 72.8086
2046 | 8 | 2 | 16 | P | 78.568
2046 | 8 | 2 | 17 | P | 72.0429
2046 | 8 | 2 | 18 | P | 62.1994
2046 | 8 | 2 | 19 | P | 57.0246
2046 | 8 | 2 | 20 | P | 56.7531
2046 | 8 | 2 | 21 | P | 50.3972
2046 | 8 | 2 | 22 | O | 49.3161
2046 | 8 | 2 | 23 | O | 45.3222
2046 | 8 | 3 | 0 | O | 43.0647
2046 | 8 | 3 | 1 | O | 40.5375
2046 | 8 | 3 | 2 | O | 37.8325
2046 | 8 | 3 | 3 | O | 35.3981
2046 | 8 | 3 | 4 | O | 35.3512
2046 | 8 | 3 | 5 | O | 37.9954
2046 | 8 | 3 | 6 | P | 32.4509
2046 | 8 | 3 | 7 | P | 33.688
2046 | 8 | 3 | 8 | P | 35.3446
2046 | 8 | 3 | 9 | P | 38.5257
2046 | 8 | 3 | 10 | P | 43.4454
2046 | 8 | 3 | 11 | P | 47.7811
2046 | 8 | 3 | 12 | P | 50.6037
2046 | 8 | 3 | 13 | P | 54.4282
2046 | 8 | 3 | 14 | P | 58.7239
2046 | 8 | 3 | 15 | P | 62.9841
2046 | 8 | 3 | 16 | P | 67.9663
2046 | 8 | 3 | 17 | P | 62.3217
2046 | 8 | 3 | 18 | P | 53.8065
2046 | 8 | 3 | 19 | P | 49.3299
2046 | 8 | 3 | 20 | P | 49.095
2046 | 8 | 3 | 21 | P | 43.5968
2046 | 8 | 3 | 22 | O | 50.4363
2046 | 8 | 3 | 23 | O | 46.3517
2046 | 8 | 4 | 0 | O | 40.1565
2046 | 8 | 4 | 1 | O | 37.8
2046 | 8 | 4 | 2 | O | 35.2776
2046 | 8 | 4 | 3 | O | 33.0076
2046 | 8 | 4 | 4 | O | 32.9639
2046 | 8 | 4 | 5 | O | 35.4296
2046 | 8 | 4 | 6 | W | 30.0187
2046 | 8 | 4 | 7 | W | 33.4083
2046 | 8 | 4 | 8 | W | 39.288
2046 | 8 | 4 | 9 | W | 42.8936
2046 | 8 | 4 | 10 | W | 46.8159
2046 | 8 | 4 | 11 | W | 52.1974
2046 | 8 | 4 | 12 | W | 56.5075
2046 | 8 | 4 | 13 | W | 60.6533
2046 | 8 | 4 | 14 | W | 64.6349
2046 | 8 | 4 | 15 | W | 69.3404
2046 | 8 | 4 | 16 | W | 76.2454
2046 | 8 | 4 | 17 | W | 74.789
2046 | 8 | 4 | 18 | W | 64.9787
2046 | 8 | 4 | 19 | W | 60.076
2046 | 8 | 4 | 20 | W | 58.9638
2046 | 8 | 4 | 21 | W | 52.4683
2046 | 8 | 4 | 22 | O | 47.0303
2046 | 8 | 4 | 23 | O | 43.2215
2046 | 8 | 5 | 0 | O | 39.1479
2046 | 8 | 5 | 1 | O | 36.8506
2046 | 8 | 5 | 2 | O | 34.3916
2046 | 8 | 5 | 3 | O | 32.1786
2046 | 8 | 5 | 4 | O | 32.136
2046 | 8 | 5 | 5 | O | 34.5397
2046 | 8 | 5 | 6 | W | 26.6106
2046 | 8 | 5 | 7 | W | 29.6153
2046 | 8 | 5 | 8 | W | 34.8274
2046 | 8 | 5 | 9 | W | 38.0237
2046 | 8 | 5 | 10 | W | 41.5007
2046 | 8 | 5 | 11 | W | 46.2712
2046 | 8 | 5 | 12 | W | 50.0919
2046 | 8 | 5 | 13 | W | 53.7671
2046 | 8 | 5 | 14 | W | 57.2966
2046 | 8 | 5 | 15 | W | 61.4679
2046 | 8 | 5 | 16 | W | 67.5889
2046 | 8 | 5 | 17 | W | 66.2979
2046 | 8 | 5 | 18 | W | 57.6014
2046 | 8 | 5 | 19 | W | 53.2553
2046 | 8 | 5 | 20 | W | 52.2694
2046 | 8 | 5 | 21 | W | 46.5114
2046 | 8 | 5 | 22 | O | 45.8491
2046 | 8 | 5 | 23 | O | 42.136
2046 | 8 | 6 | 0 | O | 40.2933
2046 | 8 | 6 | 1 | O | 37.9287
2046 | 8 | 6 | 2 | O | 35.3978
2046 | 8 | 6 | 3 | O | 33.12
2046 | 8 | 6 | 4 | O | 33.0761
2046 | 8 | 6 | 5 | O | 35.5502
2046 | 8 | 6 | 6 | P | 35.1444
2046 | 8 | 6 | 7 | P | 36.4842
2046 | 8 | 6 | 8 | P | 38.2783
2046 | 8 | 6 | 9 | P | 41.7234
2046 | 8 | 6 | 10 | P | 47.0514
2046 | 8 | 6 | 11 | P | 51.747
2046 | 8 | 6 | 12 | P | 54.8039
2046 | 8 | 6 | 13 | P | 58.9458
2046 | 8 | 6 | 14 | P | 63.5981
2046 | 8 | 6 | 15 | P | 68.2119
2046 | 8 | 6 | 16 | P | 73.6076
2046 | 8 | 6 | 17 | P | 67.4945
2046 | 8 | 6 | 18 | P | 58.2725
2046 | 8 | 6 | 19 | P | 53.4243
2046 | 8 | 6 | 20 | P | 53.17
2046 | 8 | 6 | 21 | P | 47.2154
2046 | 8 | 6 | 22 | O | 47.1905
2046 | 8 | 6 | 23 | O | 43.3687
2046 | 8 | 7 | 0 | O | 41.6736
2046 | 8 | 7 | 1 | O | 39.228
2046 | 8 | 7 | 2 | O | 36.6104
2046 | 8 | 7 | 3 | O | 34.2546
2046 | 8 | 7 | 4 | O | 34.2092
2046 | 8 | 7 | 5 | O | 36.768
2046 | 8 | 7 | 6 | P | 36.9547
2046 | 8 | 7 | 7 | P | 38.3635
2046 | 8 | 7 | 8 | P | 40.25
2046 | 8 | 7 | 9 | P | 43.8726
2046 | 8 | 7 | 10 | P | 49.4751
2046 | 8 | 7 | 11 | P | 54.4125
2046 | 8 | 7 | 12 | P | 57.6269
2046 | 8 | 7 | 13 | P | 61.9821
2046 | 8 | 7 | 14 | P | 66.8741
2046 | 8 | 7 | 15 | P | 71.7255
2046 | 8 | 7 | 16 | P | 77.3992
2046 | 8 | 7 | 17 | P | 70.9712
2046 | 8 | 7 | 18 | P | 61.2742
2046 | 8 | 7 | 19 | P | 56.1763
2046 | 8 | 7 | 20 | P | 55.9088
2046 | 8 | 7 | 21 | P | 49.6475
2046 | 8 | 7 | 22 | O | 48.8071
2046 | 8 | 7 | 23 | O | 44.8544
2046 | 8 | 8 | 0 | O | 43.1201
2046 | 8 | 8 | 1 | O | 40.5897
2046 | 8 | 8 | 2 | O | 37.8811
2046 | 8 | 8 | 3 | O | 35.4436
2046 | 8 | 8 | 4 | O | 35.3967
2046 | 8 | 8 | 5 | O | 38.0443
2046 | 8 | 8 | 6 | P | 38.8619
2046 | 8 | 8 | 7 | P | 40.3434
2046 | 8 | 8 | 8 | P | 42.3273
2046 | 8 | 8 | 9 | P | 46.1368
2046 | 8 | 8 | 10 | P | 52.0285
2046 | 8 | 8 | 11 | P | 57.2207
2046 | 8 | 8 | 12 | P | 60.601
2046 | 8 | 8 | 13 | P | 65.181
2046 | 8 | 8 | 14 | P | 70.3254
2046 | 8 | 8 | 15 | P | 75.4272
2046 | 8 | 8 | 16 | P | 81.3937
2046 | 8 | 8 | 17 | P | 74.634
2046 | 8 | 8 | 18 | P | 64.4365
2046 | 8 | 8 | 19 | P | 59.0755
2046 | 8 | 8 | 20 | P | 58.7943
2046 | 8 | 8 | 21 | P | 52.2098
2046 | 8 | 8 | 22 | O | 50.5012
2046 | 8 | 8 | 23 | O | 46.4113
2046 | 8 | 9 | 0 | O | 43.6676
2046 | 8 | 9 | 1 | O | 41.1051
2046 | 8 | 9 | 2 | O | 38.3621
2046 | 8 | 9 | 3 | O | 35.8936
2046 | 8 | 9 | 4 | O | 35.8461
2046 | 8 | 9 | 5 | O | 38.5274
2046 | 8 | 9 | 6 | P | 35.4168
2046 | 8 | 9 | 7 | P | 36.767
2046 | 8 | 9 | 8 | P | 38.575
2046 | 8 | 9 | 9 | P | 42.0468
2046 | 8 | 9 | 10 | P | 47.4161
2046 | 8 | 9 | 11 | P | 52.1481
2046 | 8 | 9 | 12 | P | 55.2287
2046 | 8 | 9 | 13 | P | 59.4027
2046 | 8 | 9 | 14 | P | 64.0911
2046 | 8 | 9 | 15 | P | 68.7406
2046 | 8 | 9 | 16 | P | 74.1782
2046 | 8 | 9 | 17 | P | 68.0177
2046 | 8 | 9 | 18 | P | 58.7242
2046 | 8 | 9 | 19 | P | 53.8385
2046 | 8 | 9 | 20 | P | 53.5822
2046 | 8 | 9 | 21 | P | 47.5814
2046 | 8 | 9 | 22 | O | 51.1424
2046 | 8 | 9 | 23 | O | 47.0006
2046 | 8 | 10 | 0 | O | 40.1652
2046 | 8 | 10 | 1 | O | 37.8082
2046 | 8 | 10 | 2 | O | 35.2853
2046 | 8 | 10 | 3 | O | 33.0147
2046 | 8 | 10 | 4 | O | 32.971
2046 | 8 | 10 | 5 | O | 35.4372
2046 | 8 | 10 | 6 | P | 31.0431
2046 | 8 | 10 | 7 | P | 32.2266
2046 | 8 | 10 | 8 | P | 33.8113
2046 | 8 | 10 | 9 | P | 36.8544
2046 | 8 | 10 | 10 | P | 41.5607
2046 | 8 | 10 | 11 | P | 45.7083
2046 | 8 | 10 | 12 | P | 48.4084
2046 | 8 | 10 | 13 | P | 52.067
2046 | 8 | 10 | 14 | P | 56.1764
2046 | 8 | 10 | 15 | P | 60.2518
2046 | 8 | 10 | 16 | P | 65.0178
2046 | 8 | 10 | 17 | P | 59.6181
2046 | 8 | 10 | 18 | P | 51.4723
2046 | 8 | 10 | 19 | P | 47.1899
2046 | 8 | 10 | 20 | P | 46.9652
2046 | 8 | 10 | 21 | P | 41.7055
2046 | 8 | 10 | 22 | O | 47.0405
2046 | 8 | 10 | 23 | O | 43.2309
2046 | 8 | 11 | 0 | O | 34.3449
2046 | 8 | 11 | 1 | O | 32.3295
2046 | 8 | 11 | 2 | O | 30.1721
2046 | 8 | 11 | 3 | O | 28.2306
2046 | 8 | 11 | 4 | O | 28.1933
2046 | 8 | 11 | 5 | O | 30.3021
2046 | 8 | 11 | 6 | W | 22.3377
2046 | 8 | 11 | 7 | W | 24.8599
2046 | 8 | 11 | 8 | W | 29.2352
2046 | 8 | 11 | 9 | W | 31.9182
2046 | 8 | 11 | 10 | W | 34.8369
2046 | 8 | 11 | 11 | W | 38.8414
2046 | 8 | 11 | 12 | W | 42.0486
2046 | 8 | 11 | 13 | W | 45.1337
2046 | 8 | 11 | 14 | W | 48.0964
2046 | 8 | 11 | 15 | W | 51.5979
2046 | 8 | 11 | 16 | W | 56.7361
2046 | 8 | 11 | 17 | W | 55.6524
2046 | 8 | 11 | 18 | W | 48.3523
2046 | 8 | 11 | 19 | W | 44.7041
2046 | 8 | 11 | 20 | W | 43.8764
2046 | 8 | 11 | 21 | W | 39.043
2046 | 8 | 11 | 22 | O | 40.2239
2046 | 8 | 11 | 23 | O | 36.9664
2046 | 8 | 12 | 0 | O | 33.4195
2046 | 8 | 12 | 1 | O | 31.4583
2046 | 8 | 12 | 2 | O | 29.3591
2046 | 8 | 12 | 3 | O | 27.4699
2046 | 8 | 12 | 4 | O | 27.4335
2046 | 8 | 12 | 5 | O | 29.4855
2046 | 8 | 12 | 6 | W | 22.5956
2046 | 8 | 12 | 7 | W | 25.1469
2046 | 8 | 12 | 8 | W | 29.5727
2046 | 8 | 12 | 9 | W | 32.2867
2046 | 8 | 12 | 10 | W | 35.2391
2046 | 8 | 12 | 11 | W | 39.2899
2046 | 8 | 12 | 12 | W | 42.5341
2046 | 8 | 12 | 13 | W | 45.6547
2046 | 8 | 12 | 14 | W | 48.6517
2046 | 8 | 12 | 15 | W | 52.1936
2046 | 8 | 12 | 16 | W | 57.3912
2046 | 8 | 12 | 17 | W | 56.2949
2046 | 8 | 12 | 18 | W | 48.9105
2046 | 8 | 12 | 19 | W | 45.2202
2046 | 8 | 12 | 20 | W | 44.383
2046 | 8 | 12 | 21 | W | 39.4938
2046 | 8 | 12 | 22 | O | 39.14
2046 | 8 | 12 | 23 | O | 35.9702
2046 | 8 | 13 | 0 | O | 36.8448
2046 | 8 | 13 | 1 | O | 34.6826
2046 | 8 | 13 | 2 | O | 32.3683
2046 | 8 | 13 | 3 | O | 30.2855
2046 | 8 | 13 | 4 | O | 30.2454
2046 | 8 | 13 | 5 | O | 32.5077
2046 | 8 | 13 | 6 | P | 28.8323
2046 | 8 | 13 | 7 | P | 29.9315
2046 | 8 | 13 | 8 | P | 31.4034
2046 | 8 | 13 | 9 | P | 34.2297
2046 | 8 | 13 | 10 | P | 38.6008
2046 | 8 | 13 | 11 | P | 42.4531
2046 | 8 | 13 | 12 | P | 44.9609
2046 | 8 | 13 | 13 | P | 48.3589
2046 | 8 | 13 | 14 | P | 52.1757
2046 | 8 | 13 | 15 | P | 55.9608
2046 | 8 | 13 | 16 | P | 60.3874
2046 | 8 | 13 | 17 | P | 55.3723
2046 | 8 | 13 | 18 | P | 47.8066
2046 | 8 | 13 | 19 | P | 43.8291
2046 | 8 | 13 | 20 | P | 43.6205
2046 | 8 | 13 | 21 | P | 38.7353
2046 | 8 | 13 | 22 | O | 43.1517
2046 | 8 | 13 | 23 | O | 39.6571
2046 | 8 | 14 | 0 | O | 38.2853
2046 | 8 | 14 | 1 | O | 36.0386
2046 | 8 | 14 | 2 | O | 33.6337
2046 | 8 | 14 | 3 | O | 31.4695
2046 | 8 | 14 | 4 | O | 31.4278
2046 | 8 | 14 | 5 | O | 33.7786
2046 | 8 | 14 | 6 | P | 31.1601
2046 | 8 | 14 | 7 | P | 32.348
2046 | 8 | 14 | 8 | P | 33.9387
2046 | 8 | 14 | 9 | P | 36.9932
2046 | 8 | 14 | 10 | P | 41.7172
2046 | 8 | 14 | 11 | P | 45.8805
2046 | 8 | 14 | 12 | P | 48.5908
2046 | 8 | 14 | 13 | P | 52.2632
2046 | 8 | 14 | 14 | P | 56.388
2046 | 8 | 14 | 15 | P | 60.4787
2046 | 8 | 14 | 16 | P | 65.2628
2046 | 8 | 14 | 17 | P | 59.8427
2046 | 8 | 14 | 18 | P | 51.6662
2046 | 8 | 14 | 19 | P | 47.3677
2046 | 8 | 14 | 20 | P | 47.1422
2046 | 8 | 14 | 21 | P | 41.8626
2046 | 8 | 14 | 22 | O | 44.8388
2046 | 8 | 14 | 23 | O | 41.2075
2046 | 8 | 15 | 0 | O | 38.6649
2046 | 8 | 15 | 1 | O | 36.3959
2046 | 8 | 15 | 2 | O | 33.9672
2046 | 8 | 15 | 3 | O | 31.7815
2046 | 8 | 15 | 4 | O | 31.7394
2046 | 8 | 15 | 5 | O | 34.1135
2046 | 8 | 15 | 6 | P | 32.957
2046 | 8 | 15 | 7 | P | 34.2134
2046 | 8 | 15 | 8 | P | 35.8959
2046 | 8 | 15 | 9 | P | 39.1265
2046 | 8 | 15 | 10 | P | 44.1229
2046 | 8 | 15 | 11 | P | 48.5263
2046 | 8 | 15 | 12 | P | 51.3929
2046 | 8 | 15 | 13 | P | 55.277
2046 | 8 | 15 | 14 | P | 59.6398
2046 | 8 | 15 | 15 | P | 63.9664
2046 | 8 | 15 | 16 | P | 69.0263
2046 | 8 | 15 | 17 | P | 63.2937
2046 | 8 | 15 | 18 | P | 54.6456
2046 | 8 | 15 | 19 | P | 50.0992
2046 | 8 | 15 | 20 | P | 49.8607
2046 | 8 | 15 | 21 | P | 44.2767
2046 | 8 | 15 | 22 | O | 45.2833
2046 | 8 | 15 | 23 | O | 41.616
2046 | 8 | 16 | 0 | O | 38.8408
2046 | 8 | 16 | 1 | O | 36.5615
2046 | 8 | 16 | 2 | O | 34.1218
2046 | 8 | 16 | 3 | O | 31.9261
2046 | 8 | 16 | 4 | O | 31.8839
2046 | 8 | 16 | 5 | O | 34.2687
2046 | 8 | 16 | 6 | P | 34.2796
2046 | 8 | 16 | 7 | P | 35.5864
2046 | 8 | 16 | 8 | P | 37.3364
2046 | 8 | 16 | 9 | P | 40.6967
2046 | 8 | 16 | 10 | P | 45.8936
2046 | 8 | 16 | 11 | P | 50.4737
2046 | 8 | 16 | 12 | P | 53.4553
2046 | 8 | 16 | 13 | P | 57.4953
2046 | 8 | 16 | 14 | P | 62.0332
2046 | 8 | 16 | 15 | P | 66.5334
2046 | 8 | 16 | 16 | P | 71.7964
2046 | 8 | 16 | 17 | P | 65.8337
2046 | 8 | 16 | 18 | P | 56.8386
2046 | 8 | 16 | 19 | P | 52.1097
2046 | 8 | 16 | 20 | P | 51.8617
2046 | 8 | 16 | 21 | P | 46.0536
2046 | 8 | 16 | 22 | O | 45.4894
2046 | 8 | 16 | 23 | O | 41.8054
2046 | 8 | 17 | 0 | O | 38.401
2046 | 8 | 17 | 1 | O | 36.1475
2046 | 8 | 17 | 2 | O | 33.7354
2046 | 8 | 17 | 3 | O | 31.5646
2046 | 8 | 17 | 4 | O | 31.5228
2046 | 8 | 17 | 5 | O | 33.8807
2046 | 8 | 17 | 6 | P | 29.7303
2046 | 8 | 17 | 7 | P | 30.8636
2046 | 8 | 17 | 8 | P | 32.3814
2046 | 8 | 17 | 9 | P | 35.2957
2046 | 8 | 17 | 10 | P | 39.803
2046 | 8 | 17 | 11 | P | 43.7752
2046 | 8 | 17 | 12 | P | 46.3611
2046 | 8 | 17 | 13 | P | 49.865
2046 | 8 | 17 | 14 | P | 53.8006
2046 | 8 | 17 | 15 | P | 57.7036
2046 | 8 | 17 | 16 | P | 62.2681
2046 | 8 | 17 | 17 | P | 57.0968
2046 | 8 | 17 | 18 | P | 49.2954
2046 | 8 | 17 | 19 | P | 45.1941
2046 | 8 | 17 | 20 | P | 44.979
2046 | 8 | 17 | 21 | P | 39.9417
2046 | 8 | 17 | 22 | O | 44.9743
2046 | 8 | 17 | 23 | O | 41.332
2046 | 8 | 18 | 0 | O | 34.1253
2046 | 8 | 18 | 1 | O | 32.1227
2046 | 8 | 18 | 2 | O | 29.9792
2046 | 8 | 18 | 3 | O | 28.0501
2046 | 8 | 18 | 4 | O | 28.0129
2046 | 8 | 18 | 5 | O | 30.1083
2046 | 8 | 18 | 6 | W | 22.8447
2046 | 8 | 18 | 7 | W | 25.4242
2046 | 8 | 18 | 8 | W | 29.8988
2046 | 8 | 18 | 9 | W | 32.6427
2046 | 8 | 18 | 10 | W | 35.6276
2046 | 8 | 18 | 11 | W | 39.7231
2046 | 8 | 18 | 12 | W | 43.0031
2046 | 8 | 18 | 13 | W | 46.1581
2046 | 8 | 18 | 14 | W | 49.1882
2046 | 8 | 18 | 15 | W | 52.7691
2046 | 8 | 18 | 16 | W | 58.024
2046 | 8 | 18 | 17 | W | 56.9156
2046 | 8 | 18 | 18 | W | 49.4498
2046 | 8 | 18 | 19 | W | 45.7188
2046 | 8 | 18 | 20 | W | 44.8724
2046 | 8 | 18 | 21 | W | 39.9292
2046 | 8 | 18 | 22 | O | 39.9667
2046 | 8 | 18 | 23 | O | 36.7299
2046 | 8 | 19 | 0 | O | 33.3528
2046 | 8 | 19 | 1 | O | 31.3955
2046 | 8 | 19 | 2 | O | 29.3005
2046 | 8 | 19 | 3 | O | 27.4151
2046 | 8 | 19 | 4 | O | 27.3788
2046 | 8 | 19 | 5 | O | 29.4267
2046 | 8 | 19 | 6 | W | 22.6504
2046 | 8 | 19 | 7 | W | 25.2079
2046 | 8 | 19 | 8 | W | 29.6444
2046 | 8 | 19 | 9 | W | 32.365
2046 | 8 | 19 | 10 | W | 35.3245
2046 | 8 | 19 | 11 | W | 39.3851
2046 | 8 | 19 | 12 | W | 42.6372
2046 | 8 | 19 | 13 | W | 45.7654
2046 | 8 | 19 | 14 | W | 48.7697
2046 | 8 | 19 | 15 | W | 52.3202
2046 | 8 | 19 | 16 | W | 57.5303
2046 | 8 | 19 | 17 | W | 56.4314
2046 | 8 | 19 | 18 | W | 49.0291
2046 | 8 | 19 | 19 | W | 45.3298
2046 | 8 | 19 | 20 | W | 44.4906
2046 | 8 | 19 | 21 | W | 39.5895
2046 | 8 | 19 | 22 | O | 39.0619
2046 | 8 | 19 | 23 | O | 35.8985
2046 | 8 | 20 | 0 | O | 35.4772
2046 | 8 | 20 | 1 | O | 33.3953
2046 | 8 | 20 | 2 | O | 31.1668
2046 | 8 | 20 | 3 | O | 29.1613
2046 | 8 | 20 | 4 | O | 29.1227
2046 | 8 | 20 | 5 | O | 31.301
2046 | 8 | 20 | 6 | P | 29.6843
2046 | 8 | 20 | 7 | P | 30.8159
2046 | 8 | 20 | 8 | P | 32.3313
2046 | 8 | 20 | 9 | P | 35.2412
2046 | 8 | 20 | 10 | P | 39.7414
2046 | 8 | 20 | 11 | P | 43.7075
2046 | 8 | 20 | 12 | P | 46.2895
2046 | 8 | 20 | 13 | P | 49.7879
2046 | 8 | 20 | 14 | P | 53.7174
2046 | 8 | 20 | 15 | P | 57.6144
2046 | 8 | 20 | 16 | P | 62.1718
2046 | 8 | 20 | 17 | P | 57.0085
2046 | 8 | 20 | 18 | P | 49.2192
2046 | 8 | 20 | 19 | P | 45.1243
2046 | 8 | 20 | 20 | P | 44.9094
2046 | 8 | 20 | 21 | P | 39.8799
2046 | 8 | 20 | 22 | O | 41.55
2046 | 8 | 20 | 23 | O | 38.185
2046 | 8 | 21 | 0 | O | 36.2219
2046 | 8 | 21 | 1 | O | 34.0963
2046 | 8 | 21 | 2 | O | 31.821
2046 | 8 | 21 | 3 | O | 29.7734
2046 | 8 | 21 | 4 | O | 29.734
2046 | 8 | 21 | 5 | O | 31.9581
2046 | 8 | 21 | 6 | P | 29.1309
2046 | 8 | 21 | 7 | P | 30.2415
2046 | 8 | 21 | 8 | P | 31.7286
2046 | 8 | 21 | 9 | P | 34.5842
2046 | 8 | 21 | 10 | P | 39.0006
2046 | 8 | 21 | 11 | P | 42.8927
2046 | 8 | 21 | 12 | P | 45.4265
2046 | 8 | 21 | 13 | P | 48.8597
2046 | 8 | 21 | 14 | P | 52.716
2046 | 8 | 21 | 15 | P | 56.5403
2046 | 8 | 21 | 16 | P | 61.0128
2046 | 8 | 21 | 17 | P | 55.9457
2046 | 8 | 21 | 18 | P | 48.3017
2046 | 8 | 21 | 19 | P | 44.283
2046 | 8 | 21 | 20 | P | 44.0722
2046 | 8 | 21 | 21 | P | 39.1365
2046 | 8 | 21 | 22 | O | 42.4222
2046 | 8 | 21 | 23 | O | 38.9866
2046 | 8 | 22 | 0 | O | 36.2696
2046 | 8 | 22 | 1 | O | 34.1411
2046 | 8 | 22 | 2 | O | 31.8629
2046 | 8 | 22 | 3 | O | 29.8126
2046 | 8 | 22 | 4 | O | 29.7732
2046 | 8 | 22 | 5 | O | 32.0002
2046 | 8 | 22 | 6 | P | 30.7049
2046 | 8 | 22 | 7 | P | 31.8754
2046 | 8 | 22 | 8 | P | 33.4429
2046 | 8 | 22 | 9 | P | 36.4528
2046 | 8 | 22 | 10 | P | 41.1078
2046 | 8 | 22 | 11 | P | 45.2102
2046 | 8 | 22 | 12 | P | 47.8809
2046 | 8 | 22 | 13 | P | 51.4996
2046 | 8 | 22 | 14 | P | 55.5642
2046 | 8 | 22 | 15 | P | 59.5952
2046 | 8 | 22 | 16 | P | 64.3093
2046 | 8 | 22 | 17 | P | 58.9685
2046 | 8 | 22 | 18 | P | 50.9114
2046 | 8 | 22 | 19 | P | 46.6757
2046 | 8 | 22 | 20 | P | 46.4535
2046 | 8 | 22 | 21 | P | 41.251
2046 | 8 | 22 | 22 | O | 42.478
2046 | 8 | 22 | 23 | O | 39.0379
2046 | 8 | 23 | 0 | O | 37.4579
2046 | 8 | 23 | 1 | O | 35.2597
2046 | 8 | 23 | 2 | O | 32.9069
2046 | 8 | 23 | 3 | O | 30.7894
2046 | 8 | 23 | 4 | O | 30.7486
2046 | 8 | 23 | 5 | O | 33.0486
2046 | 8 | 23 | 6 | P | 32.6028
2046 | 8 | 23 | 7 | P | 33.8457
2046 | 8 | 23 | 8 | P | 35.5101
2046 | 8 | 23 | 9 | P | 38.706
2046 | 8 | 23 | 10 | P | 43.6487
2046 | 8 | 23 | 11 | P | 48.0047
2046 | 8 | 23 | 12 | P | 50.8405
2046 | 8 | 23 | 13 | P | 54.6829
2046 | 8 | 23 | 14 | P | 58.9988
2046 | 8 | 23 | 15 | P | 63.2789
2046 | 8 | 23 | 16 | P | 68.2844
2046 | 8 | 23 | 17 | P | 62.6134
2046 | 8 | 23 | 18 | P | 54.0583
2046 | 8 | 23 | 19 | P | 49.5608
2046 | 8 | 23 | 20 | P | 49.3248
2046 | 8 | 23 | 21 | P | 43.8008
2046 | 8 | 23 | 22 | O | 43.8697
2046 | 8 | 23 | 23 | O | 40.3169
2046 | 8 | 24 | 0 | O | 38.5194
2046 | 8 | 24 | 1 | O | 36.2589
2046 | 8 | 24 | 2 | O | 33.8394
2046 | 8 | 24 | 3 | O | 31.6619
2046 | 8 | 24 | 4 | O | 31.62
2046 | 8 | 24 | 5 | O | 33.9851
2046 | 8 | 24 | 6 | P | 33.7852
2046 | 8 | 24 | 7 | P | 35.0732
2046 | 8 | 24 | 8 | P | 36.7979
2046 | 8 | 24 | 9 | P | 40.1098
2046 | 8 | 24 | 10 | P | 45.2317
2046 | 8 | 24 | 11 | P | 49.7457
2046 | 8 | 24 | 12 | P | 52.6844
2046 | 8 | 24 | 13 | P | 56.6661
2046 | 8 | 24 | 14 | P | 61.1385
2046 | 8 | 24 | 15 | P | 65.5738
2046 | 8 | 24 | 16 | P | 70.7609
2046 | 8 | 24 | 17 | P | 64.8843
2046 | 8 | 24 | 18 | P | 56.0189
2046 | 8 | 24 | 19 | P | 51.3582
2046 | 8 | 24 | 20 | P | 51.1137
2046 | 8 | 24 | 21 | P | 45.3894
2046 | 8 | 24 | 22 | O | 45.1129
2046 | 8 | 24 | 23 | O | 41.4594
2046 | 8 | 25 | 0 | O | 37.3687
2046 | 8 | 25 | 1 | O | 35.1758
2046 | 8 | 25 | 2 | O | 32.8285
2046 | 8 | 25 | 3 | O | 30.7161
2046 | 8 | 25 | 4 | O | 30.6754
2046 | 8 | 25 | 5 | O | 32.9699
2046 | 8 | 25 | 6 | W | 28.8474
2046 | 8 | 25 | 7 | W | 32.1046
2046 | 8 | 25 | 8 | W | 37.7549
2046 | 8 | 25 | 9 | W | 41.2199
2046 | 8 | 25 | 10 | W | 44.9891
2046 | 8 | 25 | 11 | W | 50.1606
2046 | 8 | 25 | 12 | W | 54.3025
2046 | 8 | 25 | 13 | W | 58.2866
2046 | 8 | 25 | 14 | W | 62.1128
2046 | 8 | 25 | 15 | W | 66.6347
2046 | 8 | 25 | 16 | W | 73.2703
2046 | 8 | 25 | 17 | W | 71.8707
2046 | 8 | 25 | 18 | W | 62.4432
2046 | 8 | 25 | 19 | W | 57.7318
2046 | 8 | 25 | 20 | W | 56.663
2046 | 8 | 25 | 21 | W | 50.421
2046 | 8 | 25 | 22 | O | 43.7653
2046 | 8 | 25 | 23 | O | 40.221
2046 | 8 | 26 | 0 | O | 36.9057
2046 | 8 | 26 | 1 | O | 34.7399
2046 | 8 | 26 | 2 | O | 32.4217
2046 | 8 | 26 | 3 | O | 30.3355
2046 | 8 | 26 | 4 | O | 30.2953
2046 | 8 | 26 | 5 | O | 32.5613
2046 | 8 | 26 | 6 | W | 28.5471
2046 | 8 | 26 | 7 | W | 31.7704
2046 | 8 | 26 | 8 | W | 37.3619
2046 | 8 | 26 | 9 | W | 40.7908
2046 | 8 | 26 | 10 | W | 44.5207
2046 | 8 | 26 | 11 | W | 49.6385
2046 | 8 | 26 | 12 | W | 53.7372
2046 | 8 | 26 | 13 | W | 57.6798
2046 | 8 | 26 | 14 | W | 61.4662
2046 | 8 | 26 | 15 | W | 65.941
2046 | 8 | 26 | 16 | W | 72.5075
2046 | 8 | 26 | 17 | W | 71.1225
2046 | 8 | 26 | 18 | W | 61.7931
2046 | 8 | 26 | 19 | W | 57.1308
2046 | 8 | 26 | 20 | W | 56.0731
2046 | 8 | 26 | 21 | W | 49.8961
2046 | 8 | 26 | 22 | O | 43.223
2046 | 8 | 26 | 23 | O | 39.7225
2046 | 8 | 27 | 0 | O | 40.4683
2046 | 8 | 27 | 1 | O | 38.0934
2046 | 8 | 27 | 2 | O | 35.5515
2046 | 8 | 27 | 3 | O | 33.2638
2046 | 8 | 27 | 4 | O | 33.2198
2046 | 8 | 27 | 5 | O | 35.7046
2046 | 8 | 27 | 6 | P | 35.6464
2046 | 8 | 27 | 7 | P | 37.0053
2046 | 8 | 27 | 8 | P | 38.8251
2046 | 8 | 27 | 9 | P | 42.3194
2046 | 8 | 27 | 10 | P | 47.7235
2046 | 8 | 27 | 11 | P | 52.4862
2046 | 8 | 27 | 12 | P | 55.5867
2046 | 8 | 27 | 13 | P | 59.7878
2046 | 8 | 27 | 14 | P | 64.5066
2046 | 8 | 27 | 15 | P | 69.1863
2046 | 8 | 27 | 16 | P | 74.6591
2046 | 8 | 27 | 17 | P | 68.4587
2046 | 8 | 27 | 18 | P | 59.1049
2046 | 8 | 27 | 19 | P | 54.1875
2046 | 8 | 27 | 20 | P | 53.9296
2046 | 8 | 27 | 21 | P | 47.8899
2046 | 8 | 27 | 22 | O | 47.3954
2046 | 8 | 27 | 23 | O | 43.5571
2046 | 8 | 28 | 0 | O | 41.2065
2046 | 8 | 28 | 1 | O | 38.7883
2046 | 8 | 28 | 2 | O | 36.2
2046 | 8 | 28 | 3 | O | 33.8707
2046 | 8 | 28 | 4 | O | 33.8258
2046 | 8 | 28 | 5 | O | 36.3559
2046 | 8 | 28 | 6 | P | 34.6692
2046 | 8 | 28 | 7 | P | 35.9909
2046 | 8 | 28 | 8 | P | 37.7608
2046 | 8 | 28 | 9 | P | 41.1593
2046 | 8 | 28 | 10 | P | 46.4153
2046 | 8 | 28 | 11 | P | 51.0474
2046 | 8 | 28 | 12 | P | 54.0629
2046 | 8 | 28 | 13 | P | 58.1488
2046 | 8 | 28 | 14 | P | 62.7383
2046 | 8 | 28 | 15 | P | 67.2896
2046 | 8 | 28 | 16 | P | 72.6124
2046 | 8 | 28 | 17 | P | 66.582
2046 | 8 | 28 | 18 | P | 57.4847
2046 | 8 | 28 | 19 | P | 52.7021
2046 | 8 | 28 | 20 | P | 52.4512
2046 | 8 | 28 | 21 | P | 46.577
2046 | 8 | 28 | 22 | O | 48.26
2046 | 8 | 28 | 23 | O | 44.3516
2046 | 8 | 29 | 0 | O | 39.0216
2046 | 8 | 29 | 1 | O | 36.7317
2046 | 8 | 29 | 2 | O | 34.2806
2046 | 8 | 29 | 3 | O | 32.0748
2046 | 8 | 29 | 4 | O | 32.0323
2046 | 8 | 29 | 5 | O | 34.4283
2046 | 8 | 29 | 6 | P | 33.9756
2046 | 8 | 29 | 7 | P | 35.2708
2046 | 8 | 29 | 8 | P | 37.0053
2046 | 8 | 29 | 9 | P | 40.3358
2046 | 8 | 29 | 10 | P | 45.4866
2046 | 8 | 29 | 11 | P | 50.0261
2046 | 8 | 29 | 12 | P | 52.9813
2046 | 8 | 29 | 13 | P | 56.9854
2046 | 8 | 29 | 14 | P | 61.483
2046 | 8 | 29 | 15 | P | 65.9434
2046 | 8 | 29 | 16 | P | 71.1597
2046 | 8 | 29 | 17 | P | 65.2499
2046 | 8 | 29 | 18 | P | 56.3346
2046 | 8 | 29 | 19 | P | 51.6476
2046 | 8 | 29 | 20 | P | 51.4018
2046 | 8 | 29 | 21 | P | 45.6452
2046 | 8 | 29 | 22 | O | 45.7012
2046 | 8 | 29 | 23 | O | 42
2046 | 8 | 30 | 0 | O | 39.5301
2046 | 8 | 30 | 1 | O | 37.2103
2046 | 8 | 30 | 2 | O | 34.7273
2046 | 8 | 30 | 3 | O | 32.4927
2046 | 8 | 30 | 4 | O | 32.4497
2046 | 8 | 30 | 5 | O | 34.8769
2046 | 8 | 30 | 6 | P | 34.8667
2046 | 8 | 30 | 7 | P | 36.1959
2046 | 8 | 30 | 8 | P | 37.9758
2046 | 8 | 30 | 9 | P | 41.3937
2046 | 8 | 30 | 10 | P | 46.6796
2046 | 8 | 30 | 11 | P | 51.3381
2046 | 8 | 30 | 12 | P | 54.3708
2046 | 8 | 30 | 13 | P | 58.48
2046 | 8 | 30 | 14 | P | 63.0956
2046 | 8 | 30 | 15 | P | 67.6728
2046 | 8 | 30 | 16 | P | 73.026
2046 | 8 | 30 | 17 | P | 66.9612
2046 | 8 | 30 | 18 | P | 57.812
2046 | 8 | 30 | 19 | P | 53.0022
2046 | 8 | 30 | 20 | P | 52.7499
2046 | 8 | 30 | 21 | P | 46.8423
2046 | 8 | 30 | 22 | O | 46.2967
2046 | 8 | 30 | 23 | O | 42.5473
2046 | 8 | 31 | 0 | O | 42.3928
2046 | 8 | 31 | 1 | O | 39.9051
2046 | 8 | 31 | 2 | O | 37.2422
2046 | 8 | 31 | 3 | O | 34.8458
2046 | 8 | 31 | 4 | O | 34.7996
2046 | 8 | 31 | 5 | O | 37.4026
2046 | 8 | 31 | 6 | P | 34.9098
2046 | 8 | 31 | 7 | P | 36.2406
2046 | 8 | 31 | 8 | P | 38.0228
2046 | 8 | 31 | 9 | P | 41.4449
2046 | 8 | 31 | 10 | P | 46.7373
2046 | 8 | 31 | 11 | P | 51.4016
2046 | 8 | 31 | 12 | P | 54.4381
2046 | 8 | 31 | 13 | P | 58.5523
2046 | 8 | 31 | 14 | P | 63.1736
2046 | 8 | 31 | 15 | P | 67.7566
2046 | 8 | 31 | 16 | P | 73.1163
2046 | 8 | 31 | 17 | P | 67.044
2046 | 8 | 31 | 18 | P | 57.8835
2046 | 8 | 31 | 19 | P | 53.0677
2046 | 8 | 31 | 20 | P | 52.8151
2046 | 8 | 31 | 21 | P | 46.9002
2046 | 8 | 31 | 22 | O | 49.6494
2046 | 8 | 31 | 23 | O | 45.6285
2046 | 9 | 1 | 0 | O | 40.271
2046 | 9 | 1 | 1 | O | 38.3069
2046 | 9 | 1 | 2 | O | 35.8674
2046 | 9 | 1 | 3 | O | 34.0901
2046 | 9 | 1 | 4 | O | 34.5982
2046 | 9 | 1 | 5 | O | 38.4661
2046 | 9 | 1 | 6 | W | 33.2372
2046 | 9 | 1 | 7 | W | 35.2727
2046 | 9 | 1 | 8 | W | 39.7872
2046 | 9 | 1 | 9 | W | 44.1614
2046 | 9 | 1 | 10 | W | 47.2436
2046 | 9 | 1 | 11 | W | 50.5931
2046 | 9 | 1 | 12 | W | 54.2081
2046 | 9 | 1 | 13 | W | 57.4295
2046 | 9 | 1 | 14 | W | 60.2048
2046 | 9 | 1 | 15 | W | 64.4994
2046 | 9 | 1 | 16 | W | 69.6102
2046 | 9 | 1 | 17 | W | 67.2115
2046 | 9 | 1 | 18 | W | 59.0486
2046 | 9 | 1 | 19 | W | 61.0481
2046 | 9 | 1 | 20 | W | 58.5927
2046 | 9 | 1 | 21 | W | 50.0682
2046 | 9 | 1 | 22 | O | 48.408
2046 | 9 | 1 | 23 | O | 43.3379
2046 | 9 | 2 | 0 | O | 37.227
2046 | 9 | 2 | 1 | O | 35.4114
2046 | 9 | 2 | 2 | O | 33.1562
2046 | 9 | 2 | 3 | O | 31.5133
2046 | 9 | 2 | 4 | O | 31.9831
2046 | 9 | 2 | 5 | O | 35.5586
2046 | 9 | 2 | 6 | W | 28.3959
2046 | 9 | 2 | 7 | W | 30.1349
2046 | 9 | 2 | 8 | W | 33.9918
2046 | 9 | 2 | 9 | W | 37.7289
2046 | 9 | 2 | 10 | W | 40.3621
2046 | 9 | 2 | 11 | W | 43.2237
2046 | 9 | 2 | 12 | W | 46.3122
2046 | 9 | 2 | 13 | W | 49.0643
2046 | 9 | 2 | 14 | W | 51.4354
2046 | 9 | 2 | 15 | W | 55.1044
2046 | 9 | 2 | 16 | W | 59.4708
2046 | 9 | 2 | 17 | W | 57.4215
2046 | 9 | 2 | 18 | W | 50.4476
2046 | 9 | 2 | 19 | W | 52.1559
2046 | 9 | 2 | 20 | W | 50.0581
2046 | 9 | 2 | 21 | W | 42.7752
2046 | 9 | 2 | 22 | O | 44.749
2046 | 9 | 2 | 23 | O | 40.0621
2046 | 9 | 3 | 0 | O | 36.7084
2046 | 9 | 3 | 1 | O | 34.9181
2046 | 9 | 3 | 2 | O | 32.6944
2046 | 9 | 3 | 3 | O | 31.0743
2046 | 9 | 3 | 4 | O | 31.5375
2046 | 9 | 3 | 5 | O | 35.0632
2046 | 9 | 3 | 6 | W | 29.9416
2046 | 9 | 3 | 7 | W | 31.7753
2046 | 9 | 3 | 8 | W | 35.8422
2046 | 9 | 3 | 9 | W | 39.7827
2046 | 9 | 3 | 10 | W | 42.5592
2046 | 9 | 3 | 11 | W | 45.5766
2046 | 9 | 3 | 12 | W | 48.8332
2046 | 9 | 3 | 13 | W | 51.7351
2046 | 9 | 3 | 14 | W | 54.2353
2046 | 9 | 3 | 15 | W | 58.104
2046 | 9 | 3 | 16 | W | 62.7081
2046 | 9 | 3 | 17 | W | 60.5472
2046 | 9 | 3 | 18 | W | 53.1937
2046 | 9 | 3 | 19 | W | 54.995
2046 | 9 | 3 | 20 | W | 52.783
2046 | 9 | 3 | 21 | W | 45.1037
2046 | 9 | 3 | 22 | O | 44.1256
2046 | 9 | 3 | 23 | O | 39.5041
2046 | 9 | 4 | 0 | O | 40.4917
2046 | 9 | 4 | 1 | O | 38.5169
2046 | 9 | 4 | 2 | O | 36.0639
2046 | 9 | 4 | 3 | O | 34.277
2046 | 9 | 4 | 4 | O | 34.7879
2046 | 9 | 4 | 5 | O | 38.677
2046 | 9 | 4 | 6 | P | 40.7467
2046 | 9 | 4 | 7 | P | 39.9444
2046 | 9 | 4 | 8 | P | 40.8832
2046 | 9 | 4 | 9 | P | 44.7058
2046 | 9 | 4 | 10 | P | 48.4561
2046 | 9 | 4 | 11 | P | 52.2807
2046 | 9 | 4 | 12 | P | 55.5893
2046 | 9 | 4 | 13 | P | 60.0515
2046 | 9 | 4 | 14 | P | 64.917
2046 | 9 | 4 | 15 | P | 71.2986
2046 | 9 | 4 | 16 | P | 76.8207
2046 | 9 | 4 | 17 | P | 68.1601
2046 | 9 | 4 | 18 | P | 57.0432
2046 | 9 | 4 | 19 | P | 57.6582
2046 | 9 | 4 | 20 | P | 54.8671
2046 | 9 | 4 | 21 | P | 45.9049
2046 | 9 | 4 | 22 | O | 48.6734
2046 | 9 | 4 | 23 | O | 43.5755
2046 | 9 | 5 | 0 | O | 41.53
2046 | 9 | 5 | 1 | O | 39.5045
2046 | 9 | 5 | 2 | O | 36.9887
2046 | 9 | 5 | 3 | O | 35.1559
2046 | 9 | 5 | 4 | O | 35.6799
2046 | 9 | 5 | 5 | O | 39.6687
2046 | 9 | 5 | 6 | P | 41.0941
2046 | 9 | 5 | 7 | P | 40.285
2046 | 9 | 5 | 8 | P | 41.2318
2046 | 9 | 5 | 9 | P | 45.087
2046 | 9 | 5 | 10 | P | 48.8692
2046 | 9 | 5 | 11 | P | 52.7265
2046 | 9 | 5 | 12 | P | 56.0633
2046 | 9 | 5 | 13 | P | 60.5635
2046 | 9 | 5 | 14 | P | 65.4705
2046 | 9 | 5 | 15 | P | 71.9065
2046 | 9 | 5 | 16 | P | 77.4758
2046 | 9 | 5 | 17 | P | 68.7413
2046 | 9 | 5 | 18 | P | 57.5295
2046 | 9 | 5 | 19 | P | 58.1498
2046 | 9 | 5 | 20 | P | 55.3349
2046 | 9 | 5 | 21 | P | 46.2963
2046 | 9 | 5 | 22 | O | 49.9215
2046 | 9 | 5 | 23 | O | 44.6928
2046 | 9 | 6 | 0 | O | 40.5557
2046 | 9 | 6 | 1 | O | 38.5778
2046 | 9 | 6 | 2 | O | 36.1209
2046 | 9 | 6 | 3 | O | 34.3312
2046 | 9 | 6 | 4 | O | 34.8429
2046 | 9 | 6 | 5 | O | 38.7381
2046 | 9 | 6 | 6 | P | 40.1676
2046 | 9 | 6 | 7 | P | 39.3767
2046 | 9 | 6 | 8 | P | 40.3021
2046 | 9 | 6 | 9 | P | 44.0704
2046 | 9 | 6 | 10 | P | 47.7674
2046 | 9 | 6 | 11 | P | 51.5377
2046 | 9 | 6 | 12 | P | 54.7992
2046 | 9 | 6 | 13 | P | 59.198
2046 | 9 | 6 | 14 | P | 63.9943
2046 | 9 | 6 | 15 | P | 70.2852
2046 | 9 | 6 | 16 | P | 75.7289
2046 | 9 | 6 | 17 | P | 67.1913
2046 | 9 | 6 | 18 | P | 56.2324
2046 | 9 | 6 | 19 | P | 56.8387
2046 | 9 | 6 | 20 | P | 54.0873
2046 | 9 | 6 | 21 | P | 45.2525
2046 | 9 | 6 | 22 | O | 48.7503
2046 | 9 | 6 | 23 | O | 43.6444
2046 | 9 | 7 | 0 | O | 41.6025
2046 | 9 | 7 | 1 | O | 39.5735
2046 | 9 | 7 | 2 | O | 37.0533
2046 | 9 | 7 | 3 | O | 35.2173
2046 | 9 | 7 | 4 | O | 35.7422
2046 | 9 | 7 | 5 | O | 39.738
2046 | 9 | 7 | 6 | P | 41.8448
2046 | 9 | 7 | 7 | P | 41.0209
2046 | 9 | 7 | 8 | P | 41.985
2046 | 9 | 7 | 9 | P | 45.9106
2046 | 9 | 7 | 10 | P | 49.7619
2046 | 9 | 7 | 11 | P | 53.6897
2046 | 9 | 7 | 12 | P | 57.0874
2046 | 9 | 7 | 13 | P | 61.6698
2046 | 9 | 7 | 14 | P | 66.6665
2046 | 9 | 7 | 15 | P | 73.22
2046 | 9 | 7 | 16 | P | 78.891
2046 | 9 | 7 | 17 | P | 69.997
2046 | 9 | 7 | 18 | P | 58.5804
2046 | 9 | 7 | 19 | P | 59.212
2046 | 9 | 7 | 20 | P | 56.3457
2046 | 9 | 7 | 21 | P | 47.142
2046 | 9 | 7 | 22 | O | 50.0086
2046 | 9 | 7 | 23 | O | 44.7709
2046 | 9 | 8 | 0 | O | 37.3017
2046 | 9 | 8 | 1 | O | 35.4824
2046 | 9 | 8 | 2 | O | 33.2227
2046 | 9 | 8 | 3 | O | 31.5765
2046 | 9 | 8 | 4 | O | 32.0472
2046 | 9 | 8 | 5 | O | 35.6299
2046 | 9 | 8 | 6 | W | 26.3036
2046 | 9 | 8 | 7 | W | 27.9145
2046 | 9 | 8 | 8 | W | 31.4873
2046 | 9 | 8 | 9 | W | 34.9489
2046 | 9 | 8 | 10 | W | 37.3881
2046 | 9 | 8 | 11 | W | 40.0389
2046 | 9 | 8 | 12 | W | 42.8998
2046 | 9 | 8 | 13 | W | 45.4491
2046 | 9 | 8 | 14 | W | 47.6455
2046 | 9 | 8 | 15 | W | 51.0442
2046 | 9 | 8 | 16 | W | 55.0889
2046 | 9 | 8 | 17 | W | 53.1905
2046 | 9 | 8 | 18 | W | 46.7305
2046 | 9 | 8 | 19 | W | 48.3129
2046 | 9 | 8 | 20 | W | 46.3697
2046 | 9 | 8 | 21 | W | 39.6235
2046 | 9 | 8 | 22 | O | 44.8388
2046 | 9 | 8 | 23 | O | 40.1425
2046 | 9 | 9 | 0 | O | 32.737
2046 | 9 | 9 | 1 | O | 31.1404
2046 | 9 | 9 | 2 | O | 29.1572
2046 | 9 | 9 | 3 | O | 27.7125
2046 | 9 | 9 | 4 | O | 28.1255
2046 | 9 | 9 | 5 | O | 31.2698
2046 | 9 | 9 | 6 | W | 24.3725
2046 | 9 | 9 | 7 | W | 25.8651
2046 | 9 | 9 | 8 | W | 29.1756
2046 | 9 | 9 | 9 | W | 32.3832
2046 | 9 | 9 | 10 | W | 34.6433
2046 | 9 | 9 | 11 | W | 37.0994
2046 | 9 | 9 | 12 | W | 39.7503
2046 | 9 | 9 | 13 | W | 42.1125
2046 | 9 | 9 | 14 | W | 44.1476
2046 | 9 | 9 | 15 | W | 47.2968
2046 | 9 | 9 | 16 | W | 51.0445
2046 | 9 | 9 | 17 | W | 49.2855
2046 | 9 | 9 | 18 | W | 43.2998
2046 | 9 | 9 | 19 | W | 44.766
2046 | 9 | 9 | 20 | W | 42.9654
2046 | 9 | 9 | 21 | W | 36.7145
2046 | 9 | 9 | 22 | O | 39.3517
2046 | 9 | 9 | 23 | O | 35.2302
2046 | 9 | 10 | 0 | O | 35.0946
2046 | 9 | 10 | 1 | O | 33.383
2046 | 9 | 10 | 2 | O | 31.257
2046 | 9 | 10 | 3 | O | 29.7082
2046 | 9 | 10 | 4 | O | 30.151
2046 | 9 | 10 | 5 | O | 33.5217
2046 | 9 | 10 | 6 | P | 31.8766
2046 | 9 | 10 | 7 | P | 31.2489
2046 | 9 | 10 | 8 | P | 31.9833
2046 | 9 | 10 | 9 | P | 34.9738
2046 | 9 | 10 | 10 | P | 37.9077
2046 | 9 | 10 | 11 | P | 40.8998
2046 | 9 | 10 | 12 | P | 43.4881
2046 | 9 | 10 | 13 | P | 46.9789
2046 | 9 | 10 | 14 | P | 50.7852
2046 | 9 | 10 | 15 | P | 55.7776
2046 | 9 | 10 | 16 | P | 60.0976
2046 | 9 | 10 | 17 | P | 53.3223
2046 | 9 | 10 | 18 | P | 44.6254
2046 | 9 | 10 | 19 | P | 45.1066
2046 | 9 | 10 | 20 | P | 42.9231
2046 | 9 | 10 | 21 | P | 35.9119
2046 | 9 | 10 | 22 | O | 42.1857
2046 | 9 | 10 | 23 | O | 37.7673
2046 | 9 | 11 | 0 | O | 36.1058
2046 | 9 | 11 | 1 | O | 34.3448
2046 | 9 | 11 | 2 | O | 32.1576
2046 | 9 | 11 | 3 | O | 30.5642
2046 | 9 | 11 | 4 | O | 31.0197
2046 | 9 | 11 | 5 | O | 34.4876
2046 | 9 | 11 | 6 | P | 32.8057
2046 | 9 | 11 | 7 | P | 32.1597
2046 | 9 | 11 | 8 | P | 32.9156
2046 | 9 | 11 | 9 | P | 35.9932
2046 | 9 | 11 | 10 | P | 39.0126
2046 | 9 | 11 | 11 | P | 42.0919
2046 | 9 | 11 | 12 | P | 44.7556
2046 | 9 | 11 | 13 | P | 48.3482
2046 | 9 | 11 | 14 | P | 52.2655
2046 | 9 | 11 | 15 | P | 57.4034
2046 | 9 | 11 | 16 | P | 61.8493
2046 | 9 | 11 | 17 | P | 54.8766
2046 | 9 | 11 | 18 | P | 45.9262
2046 | 9 | 11 | 19 | P | 46.4213
2046 | 9 | 11 | 20 | P | 44.1742
2046 | 9 | 11 | 21 | P | 36.9586
2046 | 9 | 11 | 22 | O | 43.4012
2046 | 9 | 11 | 23 | O | 38.8555
2046 | 9 | 12 | 0 | O | 37.2546
2046 | 9 | 12 | 1 | O | 35.4377
2046 | 9 | 12 | 2 | O | 33.1808
2046 | 9 | 12 | 3 | O | 31.5367
2046 | 9 | 12 | 4 | O | 32.0068
2046 | 9 | 12 | 5 | O | 35.5849
2046 | 9 | 12 | 6 | P | 35.2235
2046 | 9 | 12 | 7 | P | 34.5299
2046 | 9 | 12 | 8 | P | 35.3414
2046 | 9 | 12 | 9 | P | 38.6459
2046 | 9 | 12 | 10 | P | 41.8878
2046 | 9 | 12 | 11 | P | 45.194
2046 | 9 | 12 | 12 | P | 48.0541
2046 | 9 | 12 | 13 | P | 51.9114
2046 | 9 | 12 | 14 | P | 56.1174
2046 | 9 | 12 | 15 | P | 61.634
2046 | 9 | 12 | 16 | P | 66.4076
2046 | 9 | 12 | 17 | P | 58.9209
2046 | 9 | 12 | 18 | P | 49.3109
2046 | 9 | 12 | 19 | P | 49.8425
2046 | 9 | 12 | 20 | P | 47.4298
2046 | 9 | 12 | 21 | P | 39.6825
2046 | 9 | 12 | 22 | O | 44.7822
2046 | 9 | 12 | 23 | O | 40.0918
2046 | 9 | 13 | 0 | O | 38.0574
2046 | 9 | 13 | 1 | O | 36.2013
2046 | 9 | 13 | 2 | O | 33.8958
2046 | 9 | 13 | 3 | O | 32.2162
2046 | 9 | 13 | 4 | O | 32.6964
2046 | 9 | 13 | 5 | O | 36.3517
2046 | 9 | 13 | 6 | P | 36.536
2046 | 9 | 13 | 7 | P | 35.8166
2046 | 9 | 13 | 8 | P | 36.6583
2046 | 9 | 13 | 9 | P | 40.086
2046 | 9 | 13 | 10 | P | 43.4487
2046 | 9 | 13 | 11 | P | 46.8781
2046 | 9 | 13 | 12 | P | 49.8448
2046 | 9 | 13 | 13 | P | 53.8458
2046 | 9 | 13 | 14 | P | 58.2085
2046 | 9 | 13 | 15 | P | 63.9306
2046 | 9 | 13 | 16 | P | 68.8822
2046 | 9 | 13 | 17 | P | 61.1165
2046 | 9 | 13 | 18 | P | 51.1484
2046 | 9 | 13 | 19 | P | 51.6998
2046 | 9 | 13 | 20 | P | 49.1972
2046 | 9 | 13 | 21 | P | 41.1612
2046 | 9 | 13 | 22 | O | 45.7471
2046 | 9 | 13 | 23 | O | 40.9557
2046 | 9 | 14 | 0 | O | 36.7337
2046 | 9 | 14 | 1 | O | 34.9421
2046 | 9 | 14 | 2 | O | 32.7168
2046 | 9 | 14 | 3 | O | 31.0957
2046 | 9 | 14 | 4 | O | 31.5592
2046 | 9 | 14 | 5 | O | 35.0873
2046 | 9 | 14 | 6 | P | 32.5697
2046 | 9 | 14 | 7 | P | 31.9284
2046 | 9 | 14 | 8 | P | 32.6788
2046 | 9 | 14 | 9 | P | 35.7343
2046 | 9 | 14 | 10 | P | 38.7319
2046 | 9 | 14 | 11 | P | 41.7891
2046 | 9 | 14 | 12 | P | 44.4337
2046 | 9 | 14 | 13 | P | 48.0004
2046 | 9 | 14 | 14 | P | 51.8895
2046 | 9 | 14 | 15 | P | 56.9904
2046 | 9 | 14 | 16 | P | 61.4044
2046 | 9 | 14 | 17 | P | 54.4818
2046 | 9 | 14 | 18 | P | 45.5958
2046 | 9 | 14 | 19 | P | 46.0874
2046 | 9 | 14 | 20 | P | 43.8564
2046 | 9 | 14 | 21 | P | 36.6928
2046 | 9 | 14 | 22 | O | 44.1559
2046 | 9 | 14 | 23 | O | 39.5312
2046 | 9 | 15 | 0 | O | 33.2487
2046 | 9 | 15 | 1 | O | 31.6271
2046 | 9 | 15 | 2 | O | 29.6129
2046 | 9 | 15 | 3 | O | 28.1456
2046 | 9 | 15 | 4 | O | 28.5651
2046 | 9 | 15 | 5 | O | 31.7586
2046 | 9 | 15 | 6 | W | 23.958
2046 | 9 | 15 | 7 | W | 25.4252
2046 | 9 | 15 | 8 | W | 28.6794
2046 | 9 | 15 | 9 | W | 31.8324
2046 | 9 | 15 | 10 | W | 34.0541
2046 | 9 | 15 | 11 | W | 36.4684
2046 | 9 | 15 | 12 | W | 39.0742
2046 | 9 | 15 | 13 | W | 41.3963
2046 | 9 | 15 | 14 | W | 43.3968
2046 | 9 | 15 | 15 | W | 46.4924
2046 | 9 | 15 | 16 | W | 50.1764
2046 | 9 | 15 | 17 | W | 48.4473
2046 | 9 | 15 | 18 | W | 42.5633
2046 | 9 | 15 | 19 | W | 44.0047
2046 | 9 | 15 | 20 | W | 42.2347
2046 | 9 | 15 | 21 | W | 36.0901
2046 | 9 | 15 | 22 | O | 39.9668
2046 | 9 | 15 | 23 | O | 35.7808
2046 | 9 | 16 | 0 | O | 32.902
2046 | 9 | 16 | 1 | O | 31.2973
2046 | 9 | 16 | 2 | O | 29.3042
2046 | 9 | 16 | 3 | O | 27.8521
2046 | 9 | 16 | 4 | O | 28.2673
2046 | 9 | 16 | 5 | O | 31.4274
2046 | 9 | 16 | 6 | W | 24.9261
2046 | 9 | 16 | 7 | W | 26.4526
2046 | 9 | 16 | 8 | W | 29.8383
2046 | 9 | 16 | 9 | W | 33.1187
2046 | 9 | 16 | 10 | W | 35.4301
2046 | 9 | 16 | 11 | W | 37.9421
2046 | 9 | 16 | 12 | W | 40.6532
2046 | 9 | 16 | 13 | W | 43.069
2046 | 9 | 16 | 14 | W | 45.1504
2046 | 9 | 16 | 15 | W | 48.3711
2046 | 9 | 16 | 16 | W | 52.2039
2046 | 9 | 16 | 17 | W | 50.405
2046 | 9 | 16 | 18 | W | 44.2833
2046 | 9 | 16 | 19 | W | 45.7828
2046 | 9 | 16 | 20 | W | 43.9413
2046 | 9 | 16 | 21 | W | 37.5484
2046 | 9 | 16 | 22 | O | 39.5501
2046 | 9 | 16 | 23 | O | 35.4078
2046 | 9 | 17 | 0 | O | 36.0756
2046 | 9 | 17 | 1 | O | 34.3161
2046 | 9 | 17 | 2 | O | 32.1307
2046 | 9 | 17 | 3 | O | 30.5386
2046 | 9 | 17 | 4 | O | 30.9938
2046 | 9 | 17 | 5 | O | 34.4588
2046 | 9 | 17 | 6 | P | 29.8831
2046 | 9 | 17 | 7 | P | 29.2947
2046 | 9 | 17 | 8 | P | 29.9832
2046 | 9 | 17 | 9 | P | 32.7867
2046 | 9 | 17 | 10 | P | 35.537
2046 | 9 | 17 | 11 | P | 38.342
2046 | 9 | 17 | 12 | P | 40.7685
2046 | 9 | 17 | 13 | P | 44.041
2046 | 9 | 17 | 14 | P | 47.6093
2046 | 9 | 17 | 15 | P | 52.2894
2046 | 9 | 17 | 16 | P | 56.3393
2046 | 9 | 17 | 17 | P | 49.9877
2046 | 9 | 17 | 18 | P | 41.8347
2046 | 9 | 17 | 19 | P | 42.2858
2046 | 9 | 17 | 20 | P | 40.2388
2046 | 9 | 17 | 21 | P | 33.6661
2046 | 9 | 17 | 22 | O | 43.3649
2046 | 9 | 17 | 23 | O | 38.823
2046 | 9 | 18 | 0 | O | 36.1457
2046 | 9 | 18 | 1 | O | 34.3828
2046 | 9 | 18 | 2 | O | 32.1932
2046 | 9 | 18 | 3 | O | 30.598
2046 | 9 | 18 | 4 | O | 31.0541
2046 | 9 | 18 | 5 | O | 34.5257
2046 | 9 | 18 | 6 | P | 27.86
2046 | 9 | 18 | 7 | P | 27.3114
2046 | 9 | 18 | 8 | P | 27.9533
2046 | 9 | 18 | 9 | P | 30.567
2046 | 9 | 18 | 10 | P | 33.1312
2046 | 9 | 18 | 11 | P | 35.7462
2046 | 9 | 18 | 12 | P | 38.0084
2046 | 9 | 18 | 13 | P | 41.0594
2046 | 9 | 18 | 14 | P | 44.3861
2046 | 9 | 18 | 15 | P | 48.7494
2046 | 9 | 18 | 16 | P | 52.5251
2046 | 9 | 18 | 17 | P | 46.6035
2046 | 9 | 18 | 18 | P | 39.0025
2046 | 9 | 18 | 19 | P | 39.423
2046 | 9 | 18 | 20 | P | 37.5146
2046 | 9 | 18 | 21 | P | 31.3868
2046 | 9 | 18 | 22 | O | 43.4492
2046 | 9 | 18 | 23 | O | 38.8985
2046 | 9 | 19 | 0 | O | 34.4144
2046 | 9 | 19 | 1 | O | 32.7359
2046 | 9 | 19 | 2 | O | 30.6512
2046 | 9 | 19 | 3 | O | 29.1324
2046 | 9 | 19 | 4 | O | 29.5666
2046 | 9 | 19 | 5 | O | 32.872
2046 | 9 | 19 | 6 | P | 25.8196
2046 | 9 | 19 | 7 | P | 25.3112
2046 | 9 | 19 | 8 | P | 25.906
2046 | 9 | 19 | 9 | P | 28.3283
2046 | 9 | 19 | 10 | P | 30.7047
2046 | 9 | 19 | 11 | P | 33.1282
2046 | 9 | 19 | 12 | P | 35.2247
2046 | 9 | 19 | 13 | P | 38.0522
2046 | 9 | 19 | 14 | P | 41.1353
2046 | 9 | 19 | 15 | P | 45.1791
2046 | 9 | 19 | 16 | P | 48.6782
2046 | 9 | 19 | 17 | P | 43.1903
2046 | 9 | 19 | 18 | P | 36.146
2046 | 9 | 19 | 19 | P | 36.5357
2046 | 9 | 19 | 20 | P | 34.7671
2046 | 9 | 19 | 21 | P | 29.0881
2046 | 9 | 19 | 22 | O | 41.3681
2046 | 9 | 19 | 23 | O | 37.0353
2046 | 9 | 20 | 0 | O | 35.011
2046 | 9 | 20 | 1 | O | 33.3034
2046 | 9 | 20 | 2 | O | 31.1825
2046 | 9 | 20 | 3 | O | 29.6374
2046 | 9 | 20 | 4 | O | 30.0792
2046 | 9 | 20 | 5 | O | 33.4419
2046 | 9 | 20 | 6 | P | 27.8173
2046 | 9 | 20 | 7 | P | 27.2695
2046 | 9 | 20 | 8 | P | 27.9104
2046 | 9 | 20 | 9 | P | 30.5201
2046 | 9 | 20 | 10 | P | 33.0804
2046 | 9 | 20 | 11 | P | 35.6914
2046 | 9 | 20 | 12 | P | 37.9501
2046 | 9 | 20 | 13 | P | 40.9964
2046 | 9 | 20 | 14 | P | 44.318
2046 | 9 | 20 | 15 | P | 48.6747
2046 | 9 | 20 | 16 | P | 52.4446
2046 | 9 | 20 | 17 | P | 46.5321
2046 | 9 | 20 | 18 | P | 38.9427
2046 | 9 | 20 | 19 | P | 39.3625
2046 | 9 | 20 | 20 | P | 37.4571
2046 | 9 | 20 | 21 | P | 31.3387
2046 | 9 | 20 | 22 | O | 42.0852
2046 | 9 | 20 | 23 | O | 37.6773
2046 | 9 | 21 | 0 | O | 35.5155
2046 | 9 | 21 | 1 | O | 33.7833
2046 | 9 | 21 | 2 | O | 31.6318
2046 | 9 | 21 | 3 | O | 30.0645
2046 | 9 | 21 | 4 | O | 30.5126
2046 | 9 | 21 | 5 | O | 33.9237
2046 | 9 | 21 | 6 | P | 28.3941
2046 | 9 | 21 | 7 | P | 27.835
2046 | 9 | 21 | 8 | P | 28.4892
2046 | 9 | 21 | 9 | P | 31.153
2046 | 9 | 21 | 10 | P | 33.7663
2046 | 9 | 21 | 11 | P | 36.4315
2046 | 9 | 21 | 12 | P | 38.737
2046 | 9 | 21 | 13 | P | 41.8465
2046 | 9 | 21 | 14 | P | 45.237
2046 | 9 | 21 | 15 | P | 49.6839
2046 | 9 | 21 | 16 | P | 53.532
2046 | 9 | 21 | 17 | P | 47.4969
2046 | 9 | 21 | 18 | P | 39.7501
2046 | 9 | 21 | 19 | P | 40.1787
2046 | 9 | 21 | 20 | P | 38.2338
2046 | 9 | 21 | 21 | P | 31.9885
2046 | 9 | 21 | 22 | O | 42.6916
2046 | 9 | 21 | 23 | O | 38.2202
2046 | 9 | 22 | 0 | O | 33.2785
2046 | 9 | 22 | 1 | O | 31.6555
2046 | 9 | 22 | 2 | O | 29.6395
2046 | 9 | 22 | 3 | O | 28.1709
2046 | 9 | 22 | 4 | O | 28.5908
2046 | 9 | 22 | 5 | O | 31.787
2046 | 9 | 22 | 6 | W | 23.6252
2046 | 9 | 22 | 7 | W | 25.072
2046 | 9 | 22 | 8 | W | 28.281
2046 | 9 | 22 | 9 | W | 31.3902
2046 | 9 | 22 | 10 | W | 33.581
2046 | 9 | 22 | 11 | W | 35.9618
2046 | 9 | 22 | 12 | W | 38.5314
2046 | 9 | 22 | 13 | W | 40.8212
2046 | 9 | 22 | 14 | W | 42.794
2046 | 9 | 22 | 15 | W | 45.8466
2046 | 9 | 22 | 16 | W | 49.4794
2046 | 9 | 22 | 17 | W | 47.7743
2046 | 9 | 22 | 18 | W | 41.9721
2046 | 9 | 22 | 19 | W | 43.3934
2046 | 9 | 22 | 20 | W | 41.648
2046 | 9 | 22 | 21 | W | 35.5888
2046 | 9 | 22 | 22 | O | 40.0027
2046 | 9 | 22 | 23 | O | 35.8129
2046 | 9 | 23 | 0 | O | 31.2639
2046 | 9 | 23 | 1 | O | 29.7391
2046 | 9 | 23 | 2 | O | 27.8452
2046 | 9 | 23 | 3 | O | 26.4654
2046 | 9 | 23 | 4 | O | 26.8599
2046 | 9 | 23 | 5 | O | 29.8627
2046 | 9 | 23 | 6 | W | 20.4172
2046 | 9 | 23 | 7 | W | 21.6675
2046 | 9 | 23 | 8 | W | 24.4407
2046 | 9 | 23 | 9 | W | 27.1277
2046 | 9 | 23 | 10 | W | 29.021
2046 | 9 | 23 | 11 | W | 31.0786
2046 | 9 | 23 | 12 | W | 33.2993
2046 | 9 | 23 | 13 | W | 35.2781
2046 | 9 | 23 | 14 | W | 36.983
2046 | 9 | 23 | 15 | W | 39.6211
2046 | 9 | 23 | 16 | W | 42.7606
2046 | 9 | 23 | 17 | W | 41.2871
2046 | 9 | 23 | 18 | W | 36.2727
2046 | 9 | 23 | 19 | W | 37.501
2046 | 9 | 23 | 20 | W | 35.9926
2046 | 9 | 23 | 21 | W | 30.7562
2046 | 9 | 23 | 22 | O | 37.581
2046 | 9 | 23 | 23 | O | 33.6449
2046 | 9 | 24 | 0 | O | 34.1036
2046 | 9 | 24 | 1 | O | 32.4403
2046 | 9 | 24 | 2 | O | 30.3744
2046 | 9 | 24 | 3 | O | 28.8693
2046 | 9 | 24 | 4 | O | 29.2996
2046 | 9 | 24 | 5 | O | 32.5751
2046 | 9 | 24 | 6 | P | 25.8355
2046 | 9 | 24 | 7 | P | 25.3268
2046 | 9 | 24 | 8 | P | 25.922
2046 | 9 | 24 | 9 | P | 28.3458
2046 | 9 | 24 | 10 | P | 30.7236
2046 | 9 | 24 | 11 | P | 33.1486
2046 | 9 | 24 | 12 | P | 35.2464
2046 | 9 | 24 | 13 | P | 38.0757
2046 | 9 | 24 | 14 | P | 41.1606
2046 | 9 | 24 | 15 | P | 45.2069
2046 | 9 | 24 | 16 | P | 48.7082
2046 | 9 | 24 | 17 | P | 43.2169
2046 | 9 | 24 | 18 | P | 36.1682
2046 | 9 | 24 | 19 | P | 36.5582
2046 | 9 | 24 | 20 | P | 34.7885
2046 | 9 | 24 | 21 | P | 29.106
2046 | 9 | 24 | 22 | O | 40.9945
2046 | 9 | 24 | 23 | O | 36.7008
2046 | 9 | 25 | 0 | O | 34.891
2046 | 9 | 25 | 1 | O | 33.1893
2046 | 9 | 25 | 2 | O | 31.0757
2046 | 9 | 25 | 3 | O | 29.5359
2046 | 9 | 25 | 4 | O | 29.9761
2046 | 9 | 25 | 5 | O | 33.3273
2046 | 9 | 25 | 6 | P | 26.8125
2046 | 9 | 25 | 7 | P | 26.2845
2046 | 9 | 25 | 8 | P | 26.9023
2046 | 9 | 25 | 9 | P | 29.4177
2046 | 9 | 25 | 10 | P | 31.8855
2046 | 9 | 25 | 11 | P | 34.4022
2046 | 9 | 25 | 12 | P | 36.5793
2046 | 9 | 25 | 13 | P | 39.5156
2046 | 9 | 25 | 14 | P | 42.7172
2046 | 9 | 25 | 15 | P | 46.9165
2046 | 9 | 25 | 16 | P | 50.5502
2046 | 9 | 25 | 17 | P | 44.8513
2046 | 9 | 25 | 18 | P | 37.536
2046 | 9 | 25 | 19 | P | 37.9407
2046 | 9 | 25 | 20 | P | 36.1041
2046 | 9 | 25 | 21 | P | 30.2067
2046 | 9 | 25 | 22 | O | 41.941
2046 | 9 | 25 | 23 | O | 37.5482
2046 | 9 | 26 | 0 | O | 35.7434
2046 | 9 | 26 | 1 | O | 34.0001
2046 | 9 | 26 | 2 | O | 31.8348
2046 | 9 | 26 | 3 | O | 30.2574
2046 | 9 | 26 | 4 | O | 30.7084
2046 | 9 | 26 | 5 | O | 34.1414
2046 | 9 | 26 | 6 | P | 30.5556
2046 | 9 | 26 | 7 | P | 29.9539
2046 | 9 | 26 | 8 | P | 30.6579
2046 | 9 | 26 | 9 | P | 33.5245
2046 | 9 | 26 | 10 | P | 36.3368
2046 | 9 | 26 | 11 | P | 39.2048
2046 | 9 | 26 | 12 | P | 41.6859
2046 | 9 | 26 | 13 | P | 45.0321
2046 | 9 | 26 | 14 | P | 48.6806
2046 | 9 | 26 | 15 | P | 53.4661
2046 | 9 | 26 | 16 | P | 57.6072
2046 | 9 | 26 | 17 | P | 51.1126
2046 | 9 | 26 | 18 | P | 42.7761
2046 | 9 | 26 | 19 | P | 43.2373
2046 | 9 | 26 | 20 | P | 41.1443
2046 | 9 | 26 | 21 | P | 34.4237
2046 | 9 | 26 | 22 | O | 42.9656
2046 | 9 | 26 | 23 | O | 38.4655
2046 | 9 | 27 | 0 | O | 36.4331
2046 | 9 | 27 | 1 | O | 34.6562
2046 | 9 | 27 | 2 | O | 32.4491
2046 | 9 | 27 | 3 | O | 30.8413
2046 | 9 | 27 | 4 | O | 31.301
2046 | 9 | 27 | 5 | O | 34.8002
2046 | 9 | 27 | 6 | P | 31.1296
2046 | 9 | 27 | 7 | P | 30.5167
2046 | 9 | 27 | 8 | P | 31.2339
2046 | 9 | 27 | 9 | P | 34.1543
2046 | 9 | 27 | 10 | P | 37.0194
2046 | 9 | 27 | 11 | P | 39.9414
2046 | 9 | 27 | 12 | P | 42.4691
2046 | 9 | 27 | 13 | P | 45.8781
2046 | 9 | 27 | 14 | P | 49.5952
2046 | 9 | 27 | 15 | P | 54.4706
2046 | 9 | 27 | 16 | P | 58.6894
2046 | 9 | 27 | 17 | P | 52.0729
2046 | 9 | 27 | 18 | P | 43.5798
2046 | 9 | 27 | 19 | P | 44.0496
2046 | 9 | 27 | 20 | P | 41.9173
2046 | 9 | 27 | 21 | P | 35.0704
2046 | 9 | 27 | 22 | O | 43.7947
2046 | 9 | 27 | 23 | O | 39.2077
2046 | 9 | 28 | 0 | O | 36.2786
2046 | 9 | 28 | 1 | O | 34.5092
2046 | 9 | 28 | 2 | O | 32.3115
2046 | 9 | 28 | 3 | O | 30.7104
2046 | 9 | 28 | 4 | O | 31.1682
2046 | 9 | 28 | 5 | O | 34.6526
2046 | 9 | 28 | 6 | P | 28.995
2046 | 9 | 28 | 7 | P | 28.4241
2046 | 9 | 28 | 8 | P | 29.0921
2046 | 9 | 28 | 9 | P | 31.8123
2046 | 9 | 28 | 10 | P | 34.4809
2046 | 9 | 28 | 11 | P | 37.2025
2046 | 9 | 28 | 12 | P | 39.5569
2046 | 9 | 28 | 13 | P | 42.7321
2046 | 9 | 28 | 14 | P | 46.1944
2046 | 9 | 28 | 15 | P | 50.7355
2046 | 9 | 28 | 16 | P | 54.665
2046 | 9 | 28 | 17 | P | 48.5022
2046 | 9 | 28 | 18 | P | 40.5914
2046 | 9 | 28 | 19 | P | 41.0291
2046 | 9 | 28 | 20 | P | 39.043
2046 | 9 | 28 | 21 | P | 32.6656
2046 | 9 | 28 | 22 | O | 43.6089
2046 | 9 | 28 | 23 | O | 39.0414
2046 | 9 | 29 | 0 | O | 32.9115
2046 | 9 | 29 | 1 | O | 31.3063
2046 | 9 | 29 | 2 | O | 29.3126
2046 | 9 | 29 | 3 | O | 27.8601
2046 | 9 | 29 | 4 | O | 28.2754
2046 | 9 | 29 | 5 | O | 31.4364
2046 | 9 | 29 | 6 | W | 22.722
2046 | 9 | 29 | 7 | W | 24.1135
2046 | 9 | 29 | 8 | W | 27.1997
2046 | 9 | 29 | 9 | W | 30.1901
2046 | 9 | 29 | 10 | W | 32.2971
2046 | 9 | 29 | 11 | W | 34.5869
2046 | 9 | 29 | 12 | W | 37.0583
2046 | 9 | 29 | 13 | W | 39.2605
2046 | 9 | 29 | 14 | W | 41.1578
2046 | 9 | 29 | 15 | W | 44.0937
2046 | 9 | 29 | 16 | W | 47.5876
2046 | 9 | 29 | 17 | W | 45.9478
2046 | 9 | 29 | 18 | W | 40.3674
2046 | 9 | 29 | 19 | W | 41.7343
2046 | 9 | 29 | 20 | W | 40.0557
2046 | 9 | 29 | 21 | W | 34.2281
2046 | 9 | 29 | 22 | O | 39.5614
2046 | 9 | 29 | 23 | O | 35.4179
2046 | 9 | 30 | 0 | O | 31.807
2046 | 9 | 30 | 1 | O | 30.2557
2046 | 9 | 30 | 2 | O | 28.3288
2046 | 9 | 30 | 3 | O | 26.9252
2046 | 9 | 30 | 4 | O | 27.3265
2046 | 9 | 30 | 5 | O | 30.3814
2046 | 9 | 30 | 6 | W | 21.7934
2046 | 9 | 30 | 7 | W | 23.128
2046 | 9 | 30 | 8 | W | 26.0882
2046 | 9 | 30 | 9 | W | 28.9563
2046 | 9 | 30 | 10 | W | 30.9772
2046 | 9 | 30 | 11 | W | 33.1735
2046 | 9 | 30 | 12 | W | 35.5438
2046 | 9 | 30 | 13 | W | 37.6561
2046 | 9 | 30 | 14 | W | 39.4758
2046 | 9 | 30 | 15 | W | 42.2917
2046 | 9 | 30 | 16 | W | 45.6429
2046 | 9 | 30 | 17 | W | 44.07
2046 | 9 | 30 | 18 | W | 38.7177
2046 | 9 | 30 | 19 | W | 40.0288
2046 | 9 | 30 | 20 | W | 38.4187
2046 | 9 | 30 | 21 | W | 32.8293
2046 | 9 | 30 | 22 | O | 38.2338
2046 | 9 | 30 | 23 | O | 34.2293
2046 | 10 | 1 | 0 | O | 38.0225
2046 | 10 | 1 | 1 | O | 36.6536
2046 | 10 | 1 | 2 | O | 35.2991
2046 | 10 | 1 | 3 | O | 34.7143
2046 | 10 | 1 | 4 | O | 35.9344
2046 | 10 | 1 | 5 | O | 40.3289
2046 | 10 | 1 | 6 | P | 40.414
2046 | 10 | 1 | 7 | P | 40.8374
2046 | 10 | 1 | 8 | P | 37.4913
2046 | 10 | 1 | 9 | P | 38.0248
2046 | 10 | 1 | 10 | P | 39.2347
2046 | 10 | 1 | 11 | P | 38.8437
2046 | 10 | 1 | 12 | P | 39.2028
2046 | 10 | 1 | 13 | P | 39.7819
2046 | 10 | 1 | 14 | P | 40.2918
2046 | 10 | 1 | 15 | P | 40.5501
2046 | 10 | 1 | 16 | P | 41.6478
2046 | 10 | 1 | 17 | P | 40.5723
2046 | 10 | 1 | 18 | P | 43.5253
2046 | 10 | 1 | 19 | P | 47.9914
2046 | 10 | 1 | 20 | P | 39.8831
2046 | 10 | 1 | 21 | P | 34.2536
2046 | 10 | 1 | 22 | O | 43.748
2046 | 10 | 1 | 23 | O | 40.1853
2046 | 10 | 2 | 0 | O | 38.7096
2046 | 10 | 2 | 1 | O | 37.316
2046 | 10 | 2 | 2 | O | 35.937
2046 | 10 | 2 | 3 | O | 35.3417
2046 | 10 | 2 | 4 | O | 36.5837
2046 | 10 | 2 | 5 | O | 41.0577
2046 | 10 | 2 | 6 | P | 42.855
2046 | 10 | 2 | 7 | P | 43.3039
2046 | 10 | 2 | 8 | P | 39.7557
2046 | 10 | 2 | 9 | P | 40.3214
2046 | 10 | 2 | 10 | P | 41.6045
2046 | 10 | 2 | 11 | P | 41.1899
2046 | 10 | 2 | 12 | P | 41.5707
2046 | 10 | 2 | 13 | P | 42.1847
2046 | 10 | 2 | 14 | P | 42.7254
2046 | 10 | 2 | 15 | P | 42.9993
2046 | 10 | 2 | 16 | P | 44.1633
2046 | 10 | 2 | 17 | P | 43.0229
2046 | 10 | 2 | 18 | P | 46.1542
2046 | 10 | 2 | 19 | P | 50.8901
2046 | 10 | 2 | 20 | P | 42.2921
2046 | 10 | 2 | 21 | P | 36.3225
2046 | 10 | 2 | 22 | O | 44.5386
2046 | 10 | 2 | 23 | O | 40.9115
2046 | 10 | 3 | 0 | O | 38.817
2046 | 10 | 3 | 1 | O | 37.4195
2046 | 10 | 3 | 2 | O | 36.0367
2046 | 10 | 3 | 3 | O | 35.4397
2046 | 10 | 3 | 4 | O | 36.6852
2046 | 10 | 3 | 5 | O | 41.1716
2046 | 10 | 3 | 6 | P | 42.828
2046 | 10 | 3 | 7 | P | 43.2767
2046 | 10 | 3 | 8 | P | 39.7307
2046 | 10 | 3 | 9 | P | 40.2961
2046 | 10 | 3 | 10 | P | 41.5783
2046 | 10 | 3 | 11 | P | 41.164
2046 | 10 | 3 | 12 | P | 41.5445
2046 | 10 | 3 | 13 | P | 42.1582
2046 | 10 | 3 | 14 | P | 42.6985
2046 | 10 | 3 | 15 | P | 42.9723
2046 | 10 | 3 | 16 | P | 44.1355
2046 | 10 | 3 | 17 | P | 42.9958
2046 | 10 | 3 | 18 | P | 46.1252
2046 | 10 | 3 | 19 | P | 50.8581
2046 | 10 | 3 | 20 | P | 42.2654
2046 | 10 | 3 | 21 | P | 36.2997
2046 | 10 | 3 | 22 | O | 44.6622
2046 | 10 | 3 | 23 | O | 41.025
2046 | 10 | 4 | 0 | O | 38.8913
2046 | 10 | 4 | 1 | O | 37.4912
2046 | 10 | 4 | 2 | O | 36.1057
2046 | 10 | 4 | 3 | O | 35.5076
2046 | 10 | 4 | 4 | O | 36.7555
2046 | 10 | 4 | 5 | O | 41.2504
2046 | 10 | 4 | 6 | P | 45.8832
2046 | 10 | 4 | 7 | P | 46.3639
2046 | 10 | 4 | 8 | P | 42.5649
2046 | 10 | 4 | 9 | P | 43.1706
2046 | 10 | 4 | 10 | P | 44.5443
2046 | 10 | 4 | 11 | P | 44.1004
2046 | 10 | 4 | 12 | P | 44.5081
2046 | 10 | 4 | 13 | P | 45.1655
2046 | 10 | 4 | 14 | P | 45.7444
2046 | 10 | 4 | 15 | P | 46.0377
2046 | 10 | 4 | 16 | P | 47.284
2046 | 10 | 4 | 17 | P | 46.063
2046 | 10 | 4 | 18 | P | 49.4155
2046 | 10 | 4 | 19 | P | 54.4861
2046 | 10 | 4 | 20 | P | 45.2805
2046 | 10 | 4 | 21 | P | 38.8891
2046 | 10 | 4 | 22 | O | 44.7477
2046 | 10 | 4 | 23 | O | 41.1036
2046 | 10 | 5 | 0 | O | 38.8151
2046 | 10 | 5 | 1 | O | 37.4178
2046 | 10 | 5 | 2 | O | 36.0349
2046 | 10 | 5 | 3 | O | 35.438
2046 | 10 | 5 | 4 | O | 36.6835
2046 | 10 | 5 | 5 | O | 41.1696
2046 | 10 | 5 | 6 | P | 44.46
2046 | 10 | 5 | 7 | P | 44.9258
2046 | 10 | 5 | 8 | P | 41.2447
2046 | 10 | 5 | 9 | P | 41.8316
2046 | 10 | 5 | 10 | P | 43.1627
2046 | 10 | 5 | 11 | P | 42.7325
2046 | 10 | 5 | 12 | P | 43.1276
2046 | 10 | 5 | 13 | P | 43.7646
2046 | 10 | 5 | 14 | P | 44.3255
2046 | 10 | 5 | 15 | P | 44.6098
2046 | 10 | 5 | 16 | P | 45.8173
2046 | 10 | 5 | 17 | P | 44.6342
2046 | 10 | 5 | 18 | P | 47.8828
2046 | 10 | 5 | 19 | P | 52.796
2046 | 10 | 5 | 20 | P | 43.876
2046 | 10 | 5 | 21 | P | 37.6829
2046 | 10 | 5 | 22 | O | 44.66
2046 | 10 | 5 | 23 | O | 41.023
2046 | 10 | 6 | 0 | O | 36.6171
2046 | 10 | 6 | 1 | O | 35.2989
2046 | 10 | 6 | 2 | O | 33.9944
2046 | 10 | 6 | 3 | O | 33.4313
2046 | 10 | 6 | 4 | O | 34.6062
2046 | 10 | 6 | 5 | O | 38.8383
2046 | 10 | 6 | 6 | W | 29.5784
2046 | 10 | 6 | 7 | W | 31.5956
2046 | 10 | 6 | 8 | W | 34.0054
2046 | 10 | 6 | 9 | W | 36.5685
2046 | 10 | 6 | 10 | W | 36.9668
2046 | 10 | 6 | 11 | W | 36.472
2046 | 10 | 6 | 12 | W | 36.4796
2046 | 10 | 6 | 13 | W | 36.3197
2046 | 10 | 6 | 14 | W | 36.4558
2046 | 10 | 6 | 15 | W | 36.6471
2046 | 10 | 6 | 16 | W | 37.9019
2046 | 10 | 6 | 17 | W | 39.2051
2046 | 10 | 6 | 18 | W | 45.2554
2046 | 10 | 6 | 19 | W | 49.5011
2046 | 10 | 6 | 20 | W | 42.1976
2046 | 10 | 6 | 21 | W | 37.2788
2046 | 10 | 6 | 22 | O | 42.1311
2046 | 10 | 6 | 23 | O | 38.7
2046 | 10 | 7 | 0 | O | 36.1629
2046 | 10 | 7 | 1 | O | 34.861
2046 | 10 | 7 | 2 | O | 33.5727
2046 | 10 | 7 | 3 | O | 33.0165
2046 | 10 | 7 | 4 | O | 34.1769
2046 | 10 | 7 | 5 | O | 38.3565
2046 | 10 | 7 | 6 | W | 29.3731
2046 | 10 | 7 | 7 | W | 31.3764
2046 | 10 | 7 | 8 | W | 33.7694
2046 | 10 | 7 | 9 | W | 36.3147
2046 | 10 | 7 | 10 | W | 36.7103
2046 | 10 | 7 | 11 | W | 36.2189
2046 | 10 | 7 | 12 | W | 36.2264
2046 | 10 | 7 | 13 | W | 36.0677
2046 | 10 | 7 | 14 | W | 36.2028
2046 | 10 | 7 | 15 | W | 36.3928
2046 | 10 | 7 | 16 | W | 37.6389
2046 | 10 | 7 | 17 | W | 38.933
2046 | 10 | 7 | 18 | W | 44.9414
2046 | 10 | 7 | 19 | W | 49.1576
2046 | 10 | 7 | 20 | W | 41.9048
2046 | 10 | 7 | 21 | W | 37.0201
2046 | 10 | 7 | 22 | O | 41.6084
2046 | 10 | 7 | 23 | O | 38.2199
2046 | 10 | 8 | 0 | O | 38.3955
2046 | 10 | 8 | 1 | O | 37.0133
2046 | 10 | 8 | 2 | O | 35.6454
2046 | 10 | 8 | 3 | O | 35.0549
2046 | 10 | 8 | 4 | O | 36.2869
2046 | 10 | 8 | 5 | O | 40.7246
2046 | 10 | 8 | 6 | P | 41.8146
2046 | 10 | 8 | 7 | P | 42.2527
2046 | 10 | 8 | 8 | P | 38.7906
2046 | 10 | 8 | 9 | P | 39.3426
2046 | 10 | 8 | 10 | P | 40.5945
2046 | 10 | 8 | 11 | P | 40.1899
2046 | 10 | 8 | 12 | P | 40.5615
2046 | 10 | 8 | 13 | P | 41.1606
2046 | 10 | 8 | 14 | P | 41.6882
2046 | 10 | 8 | 15 | P | 41.9555
2046 | 10 | 8 | 16 | P | 43.0912
2046 | 10 | 8 | 17 | P | 41.9785
2046 | 10 | 8 | 18 | P | 45.0338
2046 | 10 | 8 | 19 | P | 49.6547
2046 | 10 | 8 | 20 | P | 41.2654
2046 | 10 | 8 | 21 | P | 35.4408
2046 | 10 | 8 | 22 | O | 44.1773
2046 | 10 | 8 | 23 | O | 40.5796
2046 | 10 | 9 | 0 | O | 39.9196
2046 | 10 | 9 | 1 | O | 38.4825
2046 | 10 | 9 | 2 | O | 37.0603
2046 | 10 | 9 | 3 | O | 36.4464
2046 | 10 | 9 | 4 | O | 37.7273
2046 | 10 | 9 | 5 | O | 42.3411
2046 | 10 | 9 | 6 | P | 41.4326
2046 | 10 | 9 | 7 | P | 41.8666
2046 | 10 | 9 | 8 | P | 38.4362
2046 | 10 | 9 | 9 | P | 38.9831
2046 | 10 | 9 | 10 | P | 40.2236
2046 | 10 | 9 | 11 | P | 39.8227
2046 | 10 | 9 | 12 | P | 40.1909
2046 | 10 | 9 | 13 | P | 40.7845
2046 | 10 | 9 | 14 | P | 41.3073
2046 | 10 | 9 | 15 | P | 41.5721
2046 | 10 | 9 | 16 | P | 42.6975
2046 | 10 | 9 | 17 | P | 41.5949
2046 | 10 | 9 | 18 | P | 44.6223
2046 | 10 | 9 | 19 | P | 49.201
2046 | 10 | 9 | 20 | P | 40.8883
2046 | 10 | 9 | 21 | P | 35.1169
2046 | 10 | 9 | 22 | O | 45.9308
2046 | 10 | 9 | 23 | O | 42.1903
2046 | 10 | 10 | 0 | O | 39.1974
2046 | 10 | 10 | 1 | O | 37.7863
2046 | 10 | 10 | 2 | O | 36.3899
2046 | 10 | 10 | 3 | O | 35.7871
2046 | 10 | 10 | 4 | O | 37.0448
2046 | 10 | 10 | 5 | O | 41.5751
2046 | 10 | 10 | 6 | P | 40.2886
2046 | 10 | 10 | 7 | P | 40.7107
2046 | 10 | 10 | 8 | P | 37.3749
2046 | 10 | 10 | 9 | P | 37.9068
2046 | 10 | 10 | 10 | P | 39.113
2046 | 10 | 10 | 11 | P | 38.7232
2046 | 10 | 10 | 12 | P | 39.0812
2046 | 10 | 10 | 13 | P | 39.6585
2046 | 10 | 10 | 14 | P | 40.1668
2046 | 10 | 10 | 15 | P | 40.4243
2046 | 10 | 10 | 16 | P | 41.5186
2046 | 10 | 10 | 17 | P | 40.4465
2046 | 10 | 10 | 18 | P | 43.3902
2046 | 10 | 10 | 19 | P | 47.8425
2046 | 10 | 10 | 20 | P | 39.7594
2046 | 10 | 10 | 21 | P | 34.1473
2046 | 10 | 10 | 22 | O | 45.0999
2046 | 10 | 10 | 23 | O | 41.4271
2046 | 10 | 11 | 0 | O | 40.2397
2046 | 10 | 11 | 1 | O | 38.791
2046 | 10 | 11 | 2 | O | 37.3574
2046 | 10 | 11 | 3 | O | 36.7386
2046 | 10 | 11 | 4 | O | 38.0298
2046 | 10 | 11 | 5 | O | 42.6805
2046 | 10 | 11 | 6 | P | 41.4135
2046 | 10 | 11 | 7 | P | 41.8473
2046 | 10 | 11 | 8 | P | 38.4185
2046 | 10 | 11 | 9 | P | 38.9651
2046 | 10 | 11 | 10 | P | 40.205
2046 | 10 | 11 | 11 | P | 39.8044
2046 | 10 | 11 | 12 | P | 40.1723
2046 | 10 | 11 | 13 | P | 40.7657
2046 | 10 | 11 | 14 | P | 41.2882
2046 | 10 | 11 | 15 | P | 41.553
2046 | 10 | 11 | 16 | P | 42.6778
2046 | 10 | 11 | 17 | P | 41.5757
2046 | 10 | 11 | 18 | P | 44.6017
2046 | 10 | 11 | 19 | P | 49.1783
2046 | 10 | 11 | 20 | P | 40.8695
2046 | 10 | 11 | 21 | P | 35.1007
2046 | 10 | 11 | 22 | O | 46.2991
2046 | 10 | 11 | 23 | O | 42.5286
2046 | 10 | 12 | 0 | O | 39.0651
2046 | 10 | 12 | 1 | O | 37.6587
2046 | 10 | 12 | 2 | O | 36.267
2046 | 10 | 12 | 3 | O | 35.6662
2046 | 10 | 12 | 4 | O | 36.9197
2046 | 10 | 12 | 5 | O | 41.4347
2046 | 10 | 12 | 6 | P | 39.1379
2046 | 10 | 12 | 7 | P | 39.5479
2046 | 10 | 12 | 8 | P | 36.3075
2046 | 10 | 12 | 9 | P | 36.8241
2046 | 10 | 12 | 10 | P | 37.9959
2046 | 10 | 12 | 11 | P | 37.6172
2046 | 10 | 12 | 12 | P | 37.965
2046 | 10 | 12 | 13 | P | 38.5258
2046 | 10 | 12 | 14 | P | 39.0196
2046 | 10 | 12 | 15 | P | 39.2697
2046 | 10 | 12 | 16 | P | 40.3328
2046 | 10 | 12 | 17 | P | 39.2913
2046 | 10 | 12 | 18 | P | 42.151
2046 | 10 | 12 | 19 | P | 46.4761
2046 | 10 | 12 | 20 | P | 38.6238
2046 | 10 | 12 | 21 | P | 33.1721
2046 | 10 | 12 | 22 | O | 44.9476
2046 | 10 | 12 | 23 | O | 41.2872
2046 | 10 | 13 | 0 | O | 37.2684
2046 | 10 | 13 | 1 | O | 35.9267
2046 | 10 | 13 | 2 | O | 34.599
2046 | 10 | 13 | 3 | O | 34.0258
2046 | 10 | 13 | 4 | O | 35.2217
2046 | 10 | 13 | 5 | O | 39.529
2046 | 10 | 13 | 6 | W | 30.2984
2046 | 10 | 13 | 7 | W | 32.3648
2046 | 10 | 13 | 8 | W | 34.8332
2046 | 10 | 13 | 9 | W | 37.4586
2046 | 10 | 13 | 10 | W | 37.8667
2046 | 10 | 13 | 11 | W | 37.3599
2046 | 10 | 13 | 12 | W | 37.3676
2046 | 10 | 13 | 13 | W | 37.2039
2046 | 10 | 13 | 14 | W | 37.3432
2046 | 10 | 13 | 15 | W | 37.5392
2046 | 10 | 13 | 16 | W | 38.8245
2046 | 10 | 13 | 17 | W | 40.1595
2046 | 10 | 13 | 18 | W | 46.3571
2046 | 10 | 13 | 19 | W | 50.7061
2046 | 10 | 13 | 20 | W | 43.2248
2046 | 10 | 13 | 21 | W | 38.1863
2046 | 10 | 13 | 22 | O | 42.8803
2046 | 10 | 13 | 23 | O | 39.3883
2046 | 10 | 14 | 0 | O | 35.9749
2046 | 10 | 14 | 1 | O | 34.6797
2046 | 10 | 14 | 2 | O | 33.3981
2046 | 10 | 14 | 3 | O | 32.8449
2046 | 10 | 14 | 4 | O | 33.9992
2046 | 10 | 14 | 5 | O | 38.157
2046 | 10 | 14 | 6 | W | 29.7942
2046 | 10 | 14 | 7 | W | 31.8262
2046 | 10 | 14 | 8 | W | 34.2536
2046 | 10 | 14 | 9 | W | 36.8353
2046 | 10 | 14 | 10 | W | 37.2366
2046 | 10 | 14 | 11 | W | 36.7382
2046 | 10 | 14 | 12 | W | 36.7458
2046 | 10 | 14 | 13 | W | 36.5848
2046 | 10 | 14 | 14 | W | 36.7218
2046 | 10 | 14 | 15 | W | 36.9145
2046 | 10 | 14 | 16 | W | 38.1784
2046 | 10 | 14 | 17 | W | 39.4912
2046 | 10 | 14 | 18 | W | 45.5856
2046 | 10 | 14 | 19 | W | 49.8623
2046 | 10 | 14 | 20 | W | 42.5055
2046 | 10 | 14 | 21 | W | 37.5508
2046 | 10 | 14 | 22 | O | 41.3921
2046 | 10 | 14 | 23 | O | 38.0212
2046 | 10 | 15 | 0 | O | 37.7593
2046 | 10 | 15 | 1 | O | 36.3999
2046 | 10 | 15 | 2 | O | 35.0547
2046 | 10 | 15 | 3 | O | 34.474
2046 | 10 | 15 | 4 | O | 35.6856
2046 | 10 | 15 | 5 | O | 40.0497
2046 | 10 | 15 | 6 | P | 39.8394
2046 | 10 | 15 | 7 | P | 40.2568
2046 | 10 | 15 | 8 | P | 36.9582
2046 | 10 | 15 | 9 | P | 37.4841
2046 | 10 | 15 | 10 | P | 38.6769
2046 | 10 | 15 | 11 | P | 38.2915
2046 | 10 | 15 | 12 | P | 38.6455
2046 | 10 | 15 | 13 | P | 39.2163
2046 | 10 | 15 | 14 | P | 39.7189
2046 | 10 | 15 | 15 | P | 39.9736
2046 | 10 | 15 | 16 | P | 41.0557
2046 | 10 | 15 | 17 | P | 39.9955
2046 | 10 | 15 | 18 | P | 42.9065
2046 | 10 | 15 | 19 | P | 47.3091
2046 | 10 | 15 | 20 | P | 39.3161
2046 | 10 | 15 | 21 | P | 33.7666
2046 | 10 | 15 | 22 | O | 43.4452
2046 | 10 | 15 | 23 | O | 39.9071
2046 | 10 | 16 | 0 | O | 39.2013
2046 | 10 | 16 | 1 | O | 37.79
2046 | 10 | 16 | 2 | O | 36.3935
2046 | 10 | 16 | 3 | O | 35.7906
2046 | 10 | 16 | 4 | O | 37.0484
2046 | 10 | 16 | 5 | O | 41.5792
2046 | 10 | 16 | 6 | P | 40.9246
2046 | 10 | 16 | 7 | P | 41.3534
2046 | 10 | 16 | 8 | P | 37.965
2046 | 10 | 16 | 9 | P | 38.5052
2046 | 10 | 16 | 10 | P | 39.7305
2046 | 10 | 16 | 11 | P | 39.3345
2046 | 10 | 16 | 12 | P | 39.6981
2046 | 10 | 16 | 13 | P | 40.2845
2046 | 10 | 16 | 14 | P | 40.8009
2046 | 10 | 16 | 15 | P | 41.0625
2046 | 10 | 16 | 16 | P | 42.174
2046 | 10 | 16 | 17 | P | 41.085
2046 | 10 | 16 | 18 | P | 44.0752
2046 | 10 | 16 | 19 | P | 48.5978
2046 | 10 | 16 | 20 | P | 40.387
2046 | 10 | 16 | 21 | P | 34.6864
2046 | 10 | 16 | 22 | O | 45.1043
2046 | 10 | 16 | 23 | O | 41.4312
2046 | 10 | 17 | 0 | O | 39.1228
2046 | 10 | 17 | 1 | O | 37.7143
2046 | 10 | 17 | 2 | O | 36.3206
2046 | 10 | 17 | 3 | O | 35.7189
2046 | 10 | 17 | 4 | O | 36.9743
2046 | 10 | 17 | 5 | O | 41.4959
2046 | 10 | 17 | 6 | P | 41.6424
2046 | 10 | 17 | 7 | P | 42.0786
2046 | 10 | 17 | 8 | P | 38.6308
2046 | 10 | 17 | 9 | P | 39.1805
2046 | 10 | 17 | 10 | P | 40.4272
2046 | 10 | 17 | 11 | P | 40.0244
2046 | 10 | 17 | 12 | P | 40.3944
2046 | 10 | 17 | 13 | P | 40.991
2046 | 10 | 17 | 14 | P | 41.5164
2046 | 10 | 17 | 15 | P | 41.7826
2046 | 10 | 17 | 16 | P | 42.9136
2046 | 10 | 17 | 17 | P | 41.8055
2046 | 10 | 17 | 18 | P | 44.8482
2046 | 10 | 17 | 19 | P | 49.4501
2046 | 10 | 17 | 20 | P | 41.0953
2046 | 10 | 17 | 21 | P | 35.2947
2046 | 10 | 17 | 22 | O | 45.014
2046 | 10 | 17 | 23 | O | 41.3482
2046 | 10 | 18 | 0 | O | 38.8737
2046 | 10 | 18 | 1 | O | 37.4742
2046 | 10 | 18 | 2 | O | 36.0893
2046 | 10 | 18 | 3 | O | 35.4915
2046 | 10 | 18 | 4 | O | 36.7389
2046 | 10 | 18 | 5 | O | 41.2317
2046 | 10 | 18 | 6 | P | 40.5257
2046 | 10 | 18 | 7 | P | 40.9502
2046 | 10 | 18 | 8 | P | 37.5949
2046 | 10 | 18 | 9 | P | 38.1298
2046 | 10 | 18 | 10 | P | 39.3432
2046 | 10 | 18 | 11 | P | 38.9511
2046 | 10 | 18 | 12 | P | 39.3112
2046 | 10 | 18 | 13 | P | 39.8918
2046 | 10 | 18 | 14 | P | 40.4031
2046 | 10 | 18 | 15 | P | 40.6622
2046 | 10 | 18 | 16 | P | 41.7629
2046 | 10 | 18 | 17 | P | 40.6845
2046 | 10 | 18 | 18 | P | 43.6456
2046 | 10 | 18 | 19 | P | 48.1241
2046 | 10 | 18 | 20 | P | 39.9934
2046 | 10 | 18 | 21 | P | 34.3483
2046 | 10 | 18 | 22 | O | 44.7274
2046 | 10 | 18 | 23 | O | 41.0849
2046 | 10 | 19 | 0 | O | 38.9346
2046 | 10 | 19 | 1 | O | 37.5329
2046 | 10 | 19 | 2 | O | 36.1458
2046 | 10 | 19 | 3 | O | 35.5471
2046 | 10 | 19 | 4 | O | 36.7964
2046 | 10 | 19 | 5 | O | 41.2963
2046 | 10 | 19 | 6 | P | 40.3859
2046 | 10 | 19 | 7 | P | 40.809
2046 | 10 | 19 | 8 | P | 37.4652
2046 | 10 | 19 | 9 | P | 37.9983
2046 | 10 | 19 | 10 | P | 39.2075
2046 | 10 | 19 | 11 | P | 38.8167
2046 | 10 | 19 | 12 | P | 39.1756
2046 | 10 | 19 | 13 | P | 39.7543
2046 | 10 | 19 | 14 | P | 40.2638
2046 | 10 | 19 | 15 | P | 40.5219
2046 | 10 | 19 | 16 | P | 41.6189
2046 | 10 | 19 | 17 | P | 40.5442
2046 | 10 | 19 | 18 | P | 43.495
2046 | 10 | 19 | 19 | P | 47.9581
2046 | 10 | 19 | 20 | P | 39.8554
2046 | 10 | 19 | 21 | P | 34.2298
2046 | 10 | 19 | 22 | O | 44.7975
2046 | 10 | 19 | 23 | O | 41.1493
2046 | 10 | 20 | 0 | O | 37.6195
2046 | 10 | 20 | 1 | O | 36.2651
2046 | 10 | 20 | 2 | O | 34.9249
2046 | 10 | 20 | 3 | O | 34.3464
2046 | 10 | 20 | 4 | O | 35.5535
2046 | 10 | 20 | 5 | O | 39.9014
2046 | 10 | 20 | 6 | W | 30.8537
2046 | 10 | 20 | 7 | W | 32.958
2046 | 10 | 20 | 8 | W | 35.4717
2046 | 10 | 20 | 9 | W | 38.1452
2046 | 10 | 20 | 10 | W | 38.5608
2046 | 10 | 20 | 11 | W | 38.0446
2046 | 10 | 20 | 12 | W | 38.0525
2046 | 10 | 20 | 13 | W | 37.8858
2046 | 10 | 20 | 14 | W | 38.0276
2046 | 10 | 20 | 15 | W | 38.2273
2046 | 10 | 20 | 16 | W | 39.5361
2046 | 10 | 20 | 17 | W | 40.8955
2046 | 10 | 20 | 18 | W | 47.2067
2046 | 10 | 20 | 19 | W | 51.6355
2046 | 10 | 20 | 20 | W | 44.0171
2046 | 10 | 20 | 21 | W | 38.8862
2046 | 10 | 20 | 22 | O | 43.2843
2046 | 10 | 20 | 23 | O | 39.7594
2046 | 10 | 21 | 0 | O | 36.6207
2046 | 10 | 21 | 1 | O | 35.3023
2046 | 10 | 21 | 2 | O | 33.9977
2046 | 10 | 21 | 3 | O | 33.4345
2046 | 10 | 21 | 4 | O | 34.6096
2046 | 10 | 21 | 5 | O | 38.8421
2046 | 10 | 21 | 6 | W | 29.0133
2046 | 10 | 21 | 7 | W | 30.992
2046 | 10 | 21 | 8 | W | 33.3558
2046 | 10 | 21 | 9 | W | 35.8698
2046 | 10 | 21 | 10 | W | 36.2606
2046 | 10 | 21 | 11 | W | 35.7753
2046 | 10 | 21 | 12 | W | 35.7827
2046 | 10 | 21 | 13 | W | 35.6259
2046 | 10 | 21 | 14 | W | 35.7593
2046 | 10 | 21 | 15 | W | 35.947
2046 | 10 | 21 | 16 | W | 37.1778
2046 | 10 | 21 | 17 | W | 38.4561
2046 | 10 | 21 | 18 | W | 44.3909
2046 | 10 | 21 | 19 | W | 48.5555
2046 | 10 | 21 | 20 | W | 41.3915
2046 | 10 | 21 | 21 | W | 36.5666
2046 | 10 | 21 | 22 | O | 42.1352
2046 | 10 | 21 | 23 | O | 38.7038
2046 | 10 | 22 | 0 | O | 37.5633
2046 | 10 | 22 | 1 | O | 36.211
2046 | 10 | 22 | 2 | O | 34.8728
2046 | 10 | 22 | 3 | O | 34.2951
2046 | 10 | 22 | 4 | O | 35.5004
2046 | 10 | 22 | 5 | O | 39.8418
2046 | 10 | 22 | 6 | P | 41.0333
2046 | 10 | 22 | 7 | P | 41.4632
2046 | 10 | 22 | 8 | P | 38.0658
2046 | 10 | 22 | 9 | P | 38.6075
2046 | 10 | 22 | 10 | P | 39.836
2046 | 10 | 22 | 11 | P | 39.439
2046 | 10 | 22 | 12 | P | 39.8036
2046 | 10 | 22 | 13 | P | 40.3915
2046 | 10 | 22 | 14 | P | 40.9092
2046 | 10 | 22 | 15 | P | 41.1715
2046 | 10 | 22 | 16 | P | 42.286
2046 | 10 | 22 | 17 | P | 41.1941
2046 | 10 | 22 | 18 | P | 44.1923
2046 | 10 | 22 | 19 | P | 48.7269
2046 | 10 | 22 | 20 | P | 40.4943
2046 | 10 | 22 | 21 | P | 34.7785
2046 | 10 | 22 | 22 | O | 43.2197
2046 | 10 | 22 | 23 | O | 39.7
2046 | 10 | 23 | 0 | O | 38.3247
2046 | 10 | 23 | 1 | O | 36.9449
2046 | 10 | 23 | 2 | O | 35.5796
2046 | 10 | 23 | 3 | O | 34.9902
2046 | 10 | 23 | 4 | O | 36.22
2046 | 10 | 23 | 5 | O | 40.6494
2046 | 10 | 23 | 6 | P | 42.9791
2046 | 10 | 23 | 7 | P | 43.4293
2046 | 10 | 23 | 8 | P | 39.8709
2046 | 10 | 23 | 9 | P | 40.4382
2046 | 10 | 23 | 10 | P | 41.725
2046 | 10 | 23 | 11 | P | 41.3092
2046 | 10 | 23 | 12 | P | 41.691
2046 | 10 | 23 | 13 | P | 42.3069
2046 | 10 | 23 | 14 | P | 42.8491
2046 | 10 | 23 | 15 | P | 43.1238
2046 | 10 | 23 | 16 | P | 44.2912
2046 | 10 | 23 | 17 | P | 43.1475
2046 | 10 | 23 | 18 | P | 46.2878
2046 | 10 | 23 | 19 | P | 51.0375
2046 | 10 | 23 | 20 | P | 42.4145
2046 | 10 | 23 | 21 | P | 36.4277
2046 | 10 | 23 | 22 | O | 44.0957
2046 | 10 | 23 | 23 | O | 40.5047
2046 | 10 | 24 | 0 | O | 38.446
2046 | 10 | 24 | 1 | O | 37.0619
2046 | 10 | 24 | 2 | O | 35.6923
2046 | 10 | 24 | 3 | O | 35.101
2046 | 10 | 24 | 4 | O | 36.3346
2046 | 10 | 24 | 5 | O | 40.7781
2046 | 10 | 24 | 6 | P | 44.7521
2046 | 10 | 24 | 7 | P | 45.221
2046 | 10 | 24 | 8 | P | 41.5157
2046 | 10 | 24 | 9 | P | 42.1064
2046 | 10 | 24 | 10 | P | 43.4463
2046 | 10 | 24 | 11 | P | 43.0133
2046 | 10 | 24 | 12 | P | 43.4109
2046 | 10 | 24 | 13 | P | 44.0522
2046 | 10 | 24 | 14 | P | 44.6168
2046 | 10 | 24 | 15 | P | 44.9029
2046 | 10 | 24 | 16 | P | 46.1184
2046 | 10 | 24 | 17 | P | 44.9275
2046 | 10 | 24 | 18 | P | 48.1974
2046 | 10 | 24 | 19 | P | 53.1429
2046 | 10 | 24 | 20 | P | 44.1643
2046 | 10 | 24 | 21 | P | 37.9305
2046 | 10 | 24 | 22 | O | 44.2353
2046 | 10 | 24 | 23 | O | 40.6329
2046 | 10 | 25 | 0 | O | 38.2703
2046 | 10 | 25 | 1 | O | 36.8925
2046 | 10 | 25 | 2 | O | 35.5291
2046 | 10 | 25 | 3 | O | 34.9406
2046 | 10 | 25 | 4 | O | 36.1686
2046 | 10 | 25 | 5 | O | 40.5917
2046 | 10 | 25 | 6 | P | 43.4801
2046 | 10 | 25 | 7 | P | 43.9356
2046 | 10 | 25 | 8 | P | 40.3357
2046 | 10 | 25 | 9 | P | 40.9096
2046 | 10 | 25 | 10 | P | 42.2114
2046 | 10 | 25 | 11 | P | 41.7907
2046 | 10 | 25 | 12 | P | 42.1771
2046 | 10 | 25 | 13 | P | 42.8001
2046 | 10 | 25 | 14 | P | 43.3486
2046 | 10 | 25 | 15 | P | 43.6266
2046 | 10 | 25 | 16 | P | 44.8075
2046 | 10 | 25 | 17 | P | 43.6505
2046 | 10 | 25 | 18 | P | 46.8275
2046 | 10 | 25 | 19 | P | 51.6324
2046 | 10 | 25 | 20 | P | 42.909
2046 | 10 | 25 | 21 | P | 36.8524
2046 | 10 | 25 | 22 | O | 44.0331
2046 | 10 | 25 | 23 | O | 40.4472
2046 | 10 | 26 | 0 | O | 38.3085
2046 | 10 | 26 | 1 | O | 36.9293
2046 | 10 | 26 | 2 | O | 35.5646
2046 | 10 | 26 | 3 | O | 34.9755
2046 | 10 | 26 | 4 | O | 36.2047
2046 | 10 | 26 | 5 | O | 40.6322
2046 | 10 | 26 | 6 | P | 39.5569
2046 | 10 | 26 | 7 | P | 39.9713
2046 | 10 | 26 | 8 | P | 36.6961
2046 | 10 | 26 | 9 | P | 37.2183
2046 | 10 | 26 | 10 | P | 38.4026
2046 | 10 | 26 | 11 | P | 38.0199
2046 | 10 | 26 | 12 | P | 38.3714
2046 | 10 | 26 | 13 | P | 38.9382
2046 | 10 | 26 | 14 | P | 39.4372
2046 | 10 | 26 | 15 | P | 39.6901
2046 | 10 | 26 | 16 | P | 40.7645
2046 | 10 | 26 | 17 | P | 39.7119
2046 | 10 | 26 | 18 | P | 42.6022
2046 | 10 | 26 | 19 | P | 46.9736
2046 | 10 | 26 | 20 | P | 39.0373
2046 | 10 | 26 | 21 | P | 33.5271
2046 | 10 | 26 | 22 | O | 44.0771
2046 | 10 | 26 | 23 | O | 40.4876
2046 | 10 | 27 | 0 | O | 37.5443
2046 | 10 | 27 | 1 | O | 36.1927
2046 | 10 | 27 | 2 | O | 34.8552
2046 | 10 | 27 | 3 | O | 34.2778
2046 | 10 | 27 | 4 | O | 35.4825
2046 | 10 | 27 | 5 | O | 39.8217
2046 | 10 | 27 | 6 | W | 31.5337
2046 | 10 | 27 | 7 | W | 33.6843
2046 | 10 | 27 | 8 | W | 36.2534
2046 | 10 | 27 | 9 | W | 38.9859
2046 | 10 | 27 | 10 | W | 39.4106
2046 | 10 | 27 | 11 | W | 38.8831
2046 | 10 | 27 | 12 | W | 38.8911
2046 | 10 | 27 | 13 | W | 38.7207
2046 | 10 | 27 | 14 | W | 38.8657
2046 | 10 | 27 | 15 | W | 39.0697
2046 | 10 | 27 | 16 | W | 40.4074
2046 | 10 | 27 | 17 | W | 41.7968
2046 | 10 | 27 | 18 | W | 48.2471
2046 | 10 | 27 | 19 | W | 52.7735
2046 | 10 | 27 | 20 | W | 44.9872
2046 | 10 | 27 | 21 | W | 39.7432
2046 | 10 | 27 | 22 | O | 43.1979
2046 | 10 | 27 | 23 | O | 39.68
2046 | 10 | 28 | 0 | O | 37.3056
2046 | 10 | 28 | 1 | O | 35.9625
2046 | 10 | 28 | 2 | O | 34.6335
2046 | 10 | 28 | 3 | O | 34.0598
2046 | 10 | 28 | 4 | O | 35.2568
2046 | 10 | 28 | 5 | O | 39.5685
2046 | 10 | 28 | 6 | W | 31.5242
2046 | 10 | 28 | 7 | W | 33.6742
2046 | 10 | 28 | 8 | W | 36.2425
2046 | 10 | 28 | 9 | W | 38.9742
2046 | 10 | 28 | 10 | W | 39.3988
2046 | 10 | 28 | 11 | W | 38.8714
2046 | 10 | 28 | 12 | W | 38.8794
2046 | 10 | 28 | 13 | W | 38.7091
2046 | 10 | 28 | 14 | W | 38.854
2046 | 10 | 28 | 15 | W | 39.058
2046 | 10 | 28 | 16 | W | 40.3953
2046 | 10 | 28 | 17 | W | 41.7843
2046 | 10 | 28 | 18 | W | 48.2326
2046 | 10 | 28 | 19 | W | 52.7576
2046 | 10 | 28 | 20 | W | 44.9736
2046 | 10 | 28 | 21 | W | 39.7312
2046 | 10 | 28 | 22 | O | 42.9231
2046 | 10 | 28 | 23 | O | 39.4276
2046 | 10 | 29 | 0 | O | 40.5206
2046 | 10 | 29 | 1 | O | 39.0618
2046 | 10 | 29 | 2 | O | 37.6182
2046 | 10 | 29 | 3 | O | 36.9951
2046 | 10 | 29 | 4 | O | 38.2953
2046 | 10 | 29 | 5 | O | 42.9785
2046 | 10 | 29 | 6 | P | 46.7148
2046 | 10 | 29 | 7 | P | 47.2042
2046 | 10 | 29 | 8 | P | 43.3364
2046 | 10 | 29 | 9 | P | 43.9531
2046 | 10 | 29 | 10 | P | 45.3517
2046 | 10 | 29 | 11 | P | 44.8997
2046 | 10 | 29 | 12 | P | 45.3148
2046 | 10 | 29 | 13 | P | 45.9842
2046 | 10 | 29 | 14 | P | 46.5735
2046 | 10 | 29 | 15 | P | 46.8722
2046 | 10 | 29 | 16 | P | 48.141
2046 | 10 | 29 | 17 | P | 46.8979
2046 | 10 | 29 | 18 | P | 50.3112
2046 | 10 | 29 | 19 | P | 55.4736
2046 | 10 | 29 | 20 | P | 46.1012
2046 | 10 | 29 | 21 | P | 39.594
2046 | 10 | 29 | 22 | O | 46.6223
2046 | 10 | 29 | 23 | O | 42.8255
2046 | 10 | 30 | 0 | O | 41.9559
2046 | 10 | 30 | 1 | O | 40.4455
2046 | 10 | 30 | 2 | O | 38.9508
2046 | 10 | 30 | 3 | O | 38.3055
2046 | 10 | 30 | 4 | O | 39.6518
2046 | 10 | 30 | 5 | O | 44.5009
2046 | 10 | 30 | 6 | P | 49.9595
2046 | 10 | 30 | 7 | P | 50.4829
2046 | 10 | 30 | 8 | P | 46.3465
2046 | 10 | 30 | 9 | P | 47.006
2046 | 10 | 30 | 10 | P | 48.5017
2046 | 10 | 30 | 11 | P | 48.0184
2046 | 10 | 30 | 12 | P | 48.4623
2046 | 10 | 30 | 13 | P | 49.1781
2046 | 10 | 30 | 14 | P | 49.8084
2046 | 10 | 30 | 15 | P | 50.1278
2046 | 10 | 30 | 16 | P | 51.4847
2046 | 10 | 30 | 17 | P | 50.1553
2046 | 10 | 30 | 18 | P | 53.8057
2046 | 10 | 30 | 19 | P | 59.3267
2046 | 10 | 30 | 20 | P | 49.3033
2046 | 10 | 30 | 21 | P | 42.3441
2046 | 10 | 30 | 22 | O | 48.2738
2046 | 10 | 30 | 23 | O | 44.3425
2046 | 10 | 31 | 0 | O | 41.9329
2046 | 10 | 31 | 1 | O | 40.4233
2046 | 10 | 31 | 2 | O | 38.9294
2046 | 10 | 31 | 3 | O | 38.2845
2046 | 10 | 31 | 4 | O | 39.63
2046 | 10 | 31 | 5 | O | 44.4765
2046 | 10 | 31 | 6 | P | 45.643
2046 | 10 | 31 | 7 | P | 46.1211
2046 | 10 | 31 | 8 | P | 42.3421
2046 | 10 | 31 | 9 | P | 42.9446
2046 | 10 | 31 | 10 | P | 44.3111
2046 | 10 | 31 | 11 | P | 43.8695
2046 | 10 | 31 | 12 | P | 44.2751
2046 | 10 | 31 | 13 | P | 44.9291
2046 | 10 | 31 | 14 | P | 45.5049
2046 | 10 | 31 | 15 | P | 45.7967
2046 | 10 | 31 | 16 | P | 47.0364
2046 | 10 | 31 | 17 | P | 45.8218
2046 | 10 | 31 | 18 | P | 49.1568
2046 | 10 | 31 | 19 | P | 54.2008
2046 | 10 | 31 | 20 | P | 45.0434
2046 | 10 | 31 | 21 | P | 38.6855
2046 | 10 | 31 | 22 | O | 48.2473
2046 | 10 | 31 | 23 | O | 44.3181
2046 | 11 | 1 | 0 | O | 37.1766
2046 | 11 | 1 | 1 | O | 36.102
2046 | 11 | 1 | 2 | O | 35.3339
2046 | 11 | 1 | 3 | O | 35.3393
2046 | 11 | 1 | 4 | O | 37.0717
2046 | 11 | 1 | 5 | O | 41.5783
2046 | 11 | 1 | 6 | P | 38.5277
2046 | 11 | 1 | 7 | P | 45.2791
2046 | 11 | 1 | 8 | P | 41.0305
2046 | 11 | 1 | 9 | P | 39.8281
2046 | 11 | 1 | 10 | P | 39.4651
2046 | 11 | 1 | 11 | P | 37.8066
2046 | 11 | 1 | 12 | P | 36.0334
2046 | 11 | 1 | 13 | P | 35.0879
2046 | 11 | 1 | 14 | P | 33.6682
2046 | 11 | 1 | 15 | P | 33.2586
2046 | 11 | 1 | 16 | P | 35.9408
2046 | 11 | 1 | 17 | P | 47.863
2046 | 11 | 1 | 18 | P | 44.6185
2046 | 11 | 1 | 19 | P | 41.2125
2046 | 11 | 1 | 20 | P | 39.3751
2046 | 11 | 1 | 21 | P | 35.3314
2046 | 11 | 1 | 22 | O | 42.6834
2046 | 11 | 1 | 23 | O | 38.3301
2046 | 11 | 2 | 0 | O | 35.3651
2046 | 11 | 2 | 1 | O | 34.3429
2046 | 11 | 2 | 2 | O | 33.6122
2046 | 11 | 2 | 3 | O | 33.6173
2046 | 11 | 2 | 4 | O | 35.2654
2046 | 11 | 2 | 5 | O | 39.5523
2046 | 11 | 2 | 6 | P | 36.227
2046 | 11 | 2 | 7 | P | 42.5752
2046 | 11 | 2 | 8 | P | 38.5803
2046 | 11 | 2 | 9 | P | 37.4497
2046 | 11 | 2 | 10 | P | 37.1084
2046 | 11 | 2 | 11 | P | 35.5489
2046 | 11 | 2 | 12 | P | 33.8816
2046 | 11 | 2 | 13 | P | 32.9926
2046 | 11 | 2 | 14 | P | 31.6577
2046 | 11 | 2 | 15 | P | 31.2725
2046 | 11 | 2 | 16 | P | 33.7945
2046 | 11 | 2 | 17 | P | 45.0048
2046 | 11 | 2 | 18 | P | 41.954
2046 | 11 | 2 | 19 | P | 38.7515
2046 | 11 | 2 | 20 | P | 37.0238
2046 | 11 | 2 | 21 | P | 33.2215
2046 | 11 | 2 | 22 | O | 40.6036
2046 | 11 | 2 | 23 | O | 36.4624
2046 | 11 | 3 | 0 | O | 34.1118
2046 | 11 | 3 | 1 | O | 33.1258
2046 | 11 | 3 | 2 | O | 32.421
2046 | 11 | 3 | 3 | O | 32.426
2046 | 11 | 3 | 4 | O | 34.0156
2046 | 11 | 3 | 5 | O | 38.1507
2046 | 11 | 3 | 6 | W | 34.643
2046 | 11 | 3 | 7 | W | 38.6759
2046 | 11 | 3 | 8 | W | 39.9949
2046 | 11 | 3 | 9 | W | 39.7914
2046 | 11 | 3 | 10 | W | 38.7604
2046 | 11 | 3 | 11 | W | 37.054
2046 | 11 | 3 | 12 | W | 35.5835
2046 | 11 | 3 | 13 | W | 34.5673
2046 | 11 | 3 | 14 | W | 33.6322
2046 | 11 | 3 | 15 | W | 33.5444
2046 | 11 | 3 | 16 | W | 35.9405
2046 | 11 | 3 | 17 | W | 47.463
2046 | 11 | 3 | 18 | W | 45.1599
2046 | 11 | 3 | 19 | W | 43.0514
2046 | 11 | 3 | 20 | W | 41.3876
2046 | 11 | 3 | 21 | W | 37.9447
2046 | 11 | 3 | 22 | O | 39.1646
2046 | 11 | 3 | 23 | O | 35.1702
2046 | 11 | 4 | 0 | O | 32.0701
2046 | 11 | 4 | 1 | O | 31.1431
2046 | 11 | 4 | 2 | O | 30.4805
2046 | 11 | 4 | 3 | O | 30.4851
2046 | 11 | 4 | 4 | O | 31.9796
2046 | 11 | 4 | 5 | O | 35.8672
2046 | 11 | 4 | 6 | O | 32.3871
2046 | 11 | 4 | 7 | W | 36.1573
2046 | 11 | 4 | 8 | W | 37.3904
2046 | 11 | 4 | 9 | W | 37.2002
2046 | 11 | 4 | 10 | W | 36.2363
2046 | 11 | 4 | 11 | W | 34.6411
2046 | 11 | 4 | 12 | W | 33.2662
2046 | 11 | 4 | 13 | W | 32.3163
2046 | 11 | 4 | 14 | W | 31.4421
2046 | 11 | 4 | 15 | W | 31.36
2046 | 11 | 4 | 16 | W | 33.6
2046 | 11 | 4 | 17 | W | 44.3722
2046 | 11 | 4 | 18 | W | 42.2191
2046 | 11 | 4 | 19 | W | 40.2479
2046 | 11 | 4 | 20 | W | 38.6924
2046 | 11 | 4 | 21 | W | 35.4737
2046 | 11 | 4 | 22 | W | 36.8205
2046 | 11 | 4 | 23 | O | 33.0651
2046 | 11 | 5 | 0 | O | 38.096
2046 | 11 | 5 | 1 | O | 36.9949
2046 | 11 | 5 | 2 | O | 36.2077
2046 | 11 | 5 | 3 | O | 36.2133
2046 | 11 | 5 | 4 | O | 37.9886
2046 | 11 | 5 | 5 | O | 42.6066
2046 | 11 | 5 | 6 | O | 55.2954
2046 | 11 | 5 | 7 | P | 46.9656
2046 | 11 | 5 | 8 | P | 42.5587
2046 | 11 | 5 | 9 | P | 41.3115
2046 | 11 | 5 | 10 | P | 40.935
2046 | 11 | 5 | 11 | P | 39.2147
2046 | 11 | 5 | 12 | P | 37.3755
2046 | 11 | 5 | 13 | P | 36.3948
2046 | 11 | 5 | 14 | P | 34.9222
2046 | 11 | 5 | 15 | P | 34.4973
2046 | 11 | 5 | 16 | P | 37.2794
2046 | 11 | 5 | 17 | P | 49.6457
2046 | 11 | 5 | 18 | P | 46.2804
2046 | 11 | 5 | 19 | P | 42.7476
2046 | 11 | 5 | 20 | P | 40.8417
2046 | 11 | 5 | 21 | P | 36.6473
2046 | 11 | 5 | 22 | P | 32.4221
2046 | 11 | 5 | 23 | O | 39.2781
2046 | 11 | 6 | 0 | O | 38.0207
2046 | 11 | 6 | 1 | O | 36.9218
2046 | 11 | 6 | 2 | O | 36.1362
2046 | 11 | 6 | 3 | O | 36.1417
2046 | 11 | 6 | 4 | O | 37.9135
2046 | 11 | 6 | 5 | O | 42.5224
2046 | 11 | 6 | 6 | O | 55.1861
2046 | 11 | 6 | 7 | P | 45.4146
2046 | 11 | 6 | 8 | P | 41.1533
2046 | 11 | 6 | 9 | P | 39.9473
2046 | 11 | 6 | 10 | P | 39.5832
2046 | 11 | 6 | 11 | P | 37.9197
2046 | 11 | 6 | 12 | P | 36.1412
2046 | 11 | 6 | 13 | P | 35.1929
2046 | 11 | 6 | 14 | P | 33.769
2046 | 11 | 6 | 15 | P | 33.3581
2046 | 11 | 6 | 16 | P | 36.0483
2046 | 11 | 6 | 17 | P | 48.0062
2046 | 11 | 6 | 18 | P | 44.752
2046 | 11 | 6 | 19 | P | 41.3359
2046 | 11 | 6 | 20 | P | 39.4929
2046 | 11 | 6 | 21 | P | 35.4371
2046 | 11 | 6 | 22 | P | 31.3514
2046 | 11 | 6 | 23 | O | 39.2004
2046 | 11 | 7 | 0 | O | 36.1487
2046 | 11 | 7 | 1 | O | 35.1038
2046 | 11 | 7 | 2 | O | 34.3569
2046 | 11 | 7 | 3 | O | 34.3622
2046 | 11 | 7 | 4 | O | 36.0468
2046 | 11 | 7 | 5 | O | 40.4287
2046 | 11 | 7 | 6 | O | 52.4688
2046 | 11 | 7 | 7 | P | 46.8223
2046 | 11 | 7 | 8 | P | 42.4289
2046 | 11 | 7 | 9 | P | 41.1855
2046 | 11 | 7 | 10 | P | 40.8102
2046 | 11 | 7 | 11 | P | 39.0951
2046 | 11 | 7 | 12 | P | 37.2615
2046 | 11 | 7 | 13 | P | 36.2838
2046 | 11 | 7 | 14 | P | 34.8157
2046 | 11 | 7 | 15 | P | 34.3921
2046 | 11 | 7 | 16 | P | 37.1657
2046 | 11 | 7 | 17 | P | 49.4943
2046 | 11 | 7 | 18 | P | 46.1392
2046 | 11 | 7 | 19 | P | 42.6172
2046 | 11 | 7 | 20 | P | 40.7171
2046 | 11 | 7 | 21 | P | 36.5355
2046 | 11 | 7 | 22 | P | 32.3232
2046 | 11 | 7 | 23 | O | 37.2703
2046 | 11 | 8 | 0 | O | 39.8963
2046 | 11 | 8 | 1 | O | 38.7431
2046 | 11 | 8 | 2 | O | 37.9188
2046 | 11 | 8 | 3 | O | 37.9246
2046 | 11 | 8 | 4 | O | 39.7838
2046 | 11 | 8 | 5 | O | 44.6201
2046 | 11 | 8 | 6 | O | 57.9084
2046 | 11 | 8 | 7 | P | 46.7458
2046 | 11 | 8 | 8 | P | 42.3595
2046 | 11 | 8 | 9 | P | 41.1181
2046 | 11 | 8 | 10 | P | 40.7434
2046 | 11 | 8 | 11 | P | 39.0312
2046 | 11 | 8 | 12 | P | 37.2005
2046 | 11 | 8 | 13 | P | 36.2244
2046 | 11 | 8 | 14 | P | 34.7587
2046 | 11 | 8 | 15 | P | 34.3359
2046 | 11 | 8 | 16 | P | 37.1049
2046 | 11 | 8 | 17 | P | 49.4133
2046 | 11 | 8 | 18 | P | 46.0637
2046 | 11 | 8 | 19 | P | 42.5475
2046 | 11 | 8 | 20 | P | 40.6505
2046 | 11 | 8 | 21 | P | 36.4758
2046 | 11 | 8 | 22 | P | 32.2703
2046 | 11 | 8 | 23 | O | 41.1342
2046 | 11 | 9 | 0 | O | 39.6598
2046 | 11 | 9 | 1 | O | 38.5134
2046 | 11 | 9 | 2 | O | 37.694
2046 | 11 | 9 | 3 | O | 37.6998
2046 | 11 | 9 | 4 | O | 39.548
2046 | 11 | 9 | 5 | O | 44.3555
2046 | 11 | 9 | 6 | O | 57.5651
2046 | 11 | 9 | 7 | P | 43.6971
2046 | 11 | 9 | 8 | P | 39.5969
2046 | 11 | 9 | 9 | P | 38.4365
2046 | 11 | 9 | 10 | P | 38.0862
2046 | 11 | 9 | 11 | P | 36.4856
2046 | 11 | 9 | 12 | P | 34.7744
2046 | 11 | 9 | 13 | P | 33.8619
2046 | 11 | 9 | 14 | P | 32.4918
2046 | 11 | 9 | 15 | P | 32.0965
2046 | 11 | 9 | 16 | P | 34.685
2046 | 11 | 9 | 17 | P | 46.1907
2046 | 11 | 9 | 18 | P | 43.0595
2046 | 11 | 9 | 19 | P | 39.7726
2046 | 11 | 9 | 20 | P | 37.9993
2046 | 11 | 9 | 21 | P | 34.0969
2046 | 11 | 9 | 22 | P | 30.1657
2046 | 11 | 9 | 23 | O | 40.8903
2046 | 11 | 10 | 0 | O | 31.6035
2046 | 11 | 10 | 1 | O | 30.69
2046 | 11 | 10 | 2 | O | 30.037
2046 | 11 | 10 | 3 | O | 30.0417
2046 | 11 | 10 | 4 | O | 31.5144
2046 | 11 | 10 | 5 | O | 35.3454
2046 | 11 | 10 | 6 | O | 45.8717
2046 | 11 | 10 | 7 | W | 34.818
2046 | 11 | 10 | 8 | W | 36.0055
2046 | 11 | 10 | 9 | W | 35.8223
2046 | 11 | 10 | 10 | W | 34.8941
2046 | 11 | 10 | 11 | W | 33.358
2046 | 11 | 10 | 12 | W | 32.0341
2046 | 11 | 10 | 13 | W | 31.1193
2046 | 11 | 10 | 14 | W | 30.2775
2046 | 11 | 10 | 15 | W | 30.1984
2046 | 11 | 10 | 16 | W | 32.3555
2046 | 11 | 10 | 17 | W | 42.7287
2046 | 11 | 10 | 18 | W | 40.6553
2046 | 11 | 10 | 19 | W | 38.7571
2046 | 11 | 10 | 20 | W | 37.2593
2046 | 11 | 10 | 21 | W | 34.1598
2046 | 11 | 10 | 22 | W | 31.6203
2046 | 11 | 10 | 23 | O | 32.5841
2046 | 11 | 11 | 0 | O | 28.7513
2046 | 11 | 11 | 1 | O | 27.9203
2046 | 11 | 11 | 2 | O | 27.3262
2046 | 11 | 11 | 3 | O | 27.3304
2046 | 11 | 11 | 4 | O | 28.6703
2046 | 11 | 11 | 5 | O | 32.1555
2046 | 11 | 11 | 6 | O | 41.7318
2046 | 11 | 11 | 7 | W | 33.3894
2046 | 11 | 11 | 8 | W | 34.5282
2046 | 11 | 11 | 9 | W | 34.3525
2046 | 11 | 11 | 10 | W | 33.4624
2046 | 11 | 11 | 11 | W | 31.9893
2046 | 11 | 11 | 12 | W | 30.7197
2046 | 11 | 11 | 13 | W | 29.8425
2046 | 11 | 11 | 14 | W | 29.0352
2046 | 11 | 11 | 15 | W | 28.9594
2046 | 11 | 11 | 16 | W | 31.028
2046 | 11 | 11 | 17 | W | 40.9755
2046 | 11 | 11 | 18 | W | 38.9872
2046 | 11 | 11 | 19 | W | 37.1669
2046 | 11 | 11 | 20 | W | 35.7305
2046 | 11 | 11 | 21 | W | 32.7582
2046 | 11 | 11 | 22 | W | 30.3229
2046 | 11 | 11 | 23 | O | 29.6434
2046 | 11 | 12 | 0 | O | 31.3355
2046 | 11 | 12 | 1 | O | 30.4298
2046 | 11 | 12 | 2 | O | 29.7823
2046 | 11 | 12 | 3 | O | 29.7869
2046 | 11 | 12 | 4 | O | 31.2471
2046 | 11 | 12 | 5 | O | 35.0457
2046 | 11 | 12 | 6 | O | 45.4826
2046 | 11 | 12 | 7 | P | 44.6416
2046 | 11 | 12 | 8 | P | 40.4527
2046 | 11 | 12 | 9 | P | 39.2673
2046 | 11 | 12 | 10 | P | 38.9094
2046 | 11 | 12 | 11 | P | 37.2742
2046 | 11 | 12 | 12 | P | 35.526
2046 | 11 | 12 | 13 | P | 34.5938
2046 | 11 | 12 | 14 | P | 33.1941
2046 | 11 | 12 | 15 | P | 32.7903
2046 | 11 | 12 | 16 | P | 35.4347
2046 | 11 | 12 | 17 | P | 47.189
2046 | 11 | 12 | 18 | P | 43.9902
2046 | 11 | 12 | 19 | P | 40.6322
2046 | 11 | 12 | 20 | P | 38.8207
2046 | 11 | 12 | 21 | P | 34.8339
2046 | 11 | 12 | 22 | P | 30.8177
2046 | 11 | 12 | 23 | O | 32.3078
2046 | 11 | 13 | 0 | O | 41.7993
2046 | 11 | 13 | 1 | O | 40.5911
2046 | 11 | 13 | 2 | O | 39.7275
2046 | 11 | 13 | 3 | O | 39.7336
2046 | 11 | 13 | 4 | O | 41.6815
2046 | 11 | 13 | 5 | O | 46.7484
2046 | 11 | 13 | 6 | O | 60.6706
2046 | 11 | 13 | 7 | P | 48.6576
2046 | 11 | 13 | 8 | P | 44.0919
2046 | 11 | 13 | 9 | P | 42.7998
2046 | 11 | 13 | 10 | P | 42.4097
2046 | 11 | 13 | 11 | P | 40.6275
2046 | 11 | 13 | 12 | P | 38.722
2046 | 11 | 13 | 13 | P | 37.7059
2046 | 11 | 13 | 14 | P | 36.1803
2046 | 11 | 13 | 15 | P | 35.7401
2046 | 11 | 13 | 16 | P | 38.6225
2046 | 11 | 13 | 17 | P | 51.4342
2046 | 11 | 13 | 18 | P | 47.9476
2046 | 11 | 13 | 19 | P | 44.2876
2046 | 11 | 13 | 20 | P | 42.313
2046 | 11 | 13 | 21 | P | 37.9676
2046 | 11 | 13 | 22 | P | 33.5901
2046 | 11 | 13 | 23 | O | 43.0962
2046 | 11 | 14 | 0 | O | 42.7174
2046 | 11 | 14 | 1 | O | 41.4827
2046 | 11 | 14 | 2 | O | 40.6001
2046 | 11 | 14 | 3 | O | 40.6063
2046 | 11 | 14 | 4 | O | 42.597
2046 | 11 | 14 | 5 | O | 47.7752
2046 | 11 | 14 | 6 | O | 62.0032
2046 | 11 | 14 | 7 | P | 49.5414
2046 | 11 | 14 | 8 | P | 44.8928
2046 | 11 | 14 | 9 | P | 43.5772
2046 | 11 | 14 | 10 | P | 43.1801
2046 | 11 | 14 | 11 | P | 41.3654
2046 | 11 | 14 | 12 | P | 39.4253
2046 | 11 | 14 | 13 | P | 38.3908
2046 | 11 | 14 | 14 | P | 36.8375
2046 | 11 | 14 | 15 | P | 36.3893
2046 | 11 | 14 | 16 | P | 39.324
2046 | 11 | 14 | 17 | P | 52.3685
2046 | 11 | 14 | 18 | P | 48.8186
2046 | 11 | 14 | 19 | P | 45.092
2046 | 11 | 14 | 20 | P | 43.0816
2046 | 11 | 14 | 21 | P | 38.6572
2046 | 11 | 14 | 22 | P | 34.2002
2046 | 11 | 14 | 23 | O | 44.0429
2046 | 11 | 15 | 0 | O | 42.5777
2046 | 11 | 15 | 1 | O | 41.347
2046 | 11 | 15 | 2 | O | 40.4673
2046 | 11 | 15 | 3 | O | 40.4735
2046 | 11 | 15 | 4 | O | 42.4576
2046 | 11 | 15 | 5 | O | 47.6189
2046 | 11 | 15 | 6 | O | 61.8004
2046 | 11 | 15 | 7 | P | 47.7307
2046 | 11 | 15 | 8 | P | 43.252
2046 | 11 | 15 | 9 | P | 41.9845
2046 | 11 | 15 | 10 | P | 41.6019
2046 | 11 | 15 | 11 | P | 39.8536
2046 | 11 | 15 | 12 | P | 37.9844
2046 | 11 | 15 | 13 | P | 36.9877
2046 | 11 | 15 | 14 | P | 35.4911
2046 | 11 | 15 | 15 | P | 35.0593
2046 | 11 | 15 | 16 | P | 37.8868
2046 | 11 | 15 | 17 | P | 50.4545
2046 | 11 | 15 | 18 | P | 47.0343
2046 | 11 | 15 | 19 | P | 43.444
2046 | 11 | 15 | 20 | P | 41.507
2046 | 11 | 15 | 21 | P | 37.2444
2046 | 11 | 15 | 22 | P | 32.9503
2046 | 11 | 15 | 23 | O | 43.8988
2046 | 11 | 16 | 0 | O | 41.6517
2046 | 11 | 16 | 1 | O | 40.4478
2046 | 11 | 16 | 2 | O | 39.5872
2046 | 11 | 16 | 3 | O | 39.5933
2046 | 11 | 16 | 4 | O | 41.5343
2046 | 11 | 16 | 5 | O | 46.5834
2046 | 11 | 16 | 6 | O | 60.4564
2046 | 11 | 16 | 7 | P | 46.373
2046 | 11 | 16 | 8 | P | 42.0217
2046 | 11 | 16 | 9 | P | 40.7903
2046 | 11 | 16 | 10 | P | 40.4185
2046 | 11 | 16 | 11 | P | 38.7199
2046 | 11 | 16 | 12 | P | 36.9039
2046 | 11 | 16 | 13 | P | 35.9355
2046 | 11 | 16 | 14 | P | 34.4816
2046 | 11 | 16 | 15 | P | 34.0621
2046 | 11 | 16 | 16 | P | 36.809
2046 | 11 | 16 | 17 | P | 49.0193
2046 | 11 | 16 | 18 | P | 45.6964
2046 | 11 | 16 | 19 | P | 42.2082
2046 | 11 | 16 | 20 | P | 40.3263
2046 | 11 | 16 | 21 | P | 36.1849
2046 | 11 | 16 | 22 | P | 32.013
2046 | 11 | 16 | 23 | O | 42.9441
2046 | 11 | 17 | 0 | O | 37.7852
2046 | 11 | 17 | 1 | O | 36.6931
2046 | 11 | 17 | 2 | O | 35.9123
2046 | 11 | 17 | 3 | O | 35.9179
2046 | 11 | 17 | 4 | O | 37.6787
2046 | 11 | 17 | 5 | O | 42.259
2046 | 11 | 17 | 6 | O | 54.8442
2046 | 11 | 17 | 7 | W | 38.5234
2046 | 11 | 17 | 8 | W | 39.8373
2046 | 11 | 17 | 9 | W | 39.6346
2046 | 11 | 17 | 10 | W | 38.6076
2046 | 11 | 17 | 11 | W | 36.908
2046 | 11 | 17 | 12 | W | 35.4432
2046 | 11 | 17 | 13 | W | 34.4311
2046 | 11 | 17 | 14 | W | 33.4997
2046 | 11 | 17 | 15 | W | 33.4122
2046 | 11 | 17 | 16 | W | 35.7989
2046 | 11 | 17 | 17 | W | 47.276
2046 | 11 | 17 | 18 | W | 44.9819
2046 | 11 | 17 | 19 | W | 42.8817
2046 | 11 | 17 | 20 | W | 41.2244
2046 | 11 | 17 | 21 | W | 37.7951
2046 | 11 | 17 | 22 | W | 34.9854
2046 | 11 | 17 | 23 | O | 38.9576
2046 | 11 | 18 | 0 | O | 34.264
2046 | 11 | 18 | 1 | O | 33.2736
2046 | 11 | 18 | 2 | O | 32.5657
2046 | 11 | 18 | 3 | O | 32.5707
2046 | 11 | 18 | 4 | O | 34.1674
2046 | 11 | 18 | 5 | O | 38.3209
2046 | 11 | 18 | 6 | O | 49.7333
2046 | 11 | 18 | 7 | W | 36.537
2046 | 11 | 18 | 8 | W | 37.7831
2046 | 11 | 18 | 9 | W | 37.5909
2046 | 11 | 18 | 10 | W | 36.6169
2046 | 11 | 18 | 11 | W | 35.0049
2046 | 11 | 18 | 12 | W | 33.6156
2046 | 11 | 18 | 13 | W | 32.6557
2046 | 11 | 18 | 14 | W | 31.7723
2046 | 11 | 18 | 15 | W | 31.6894
2046 | 11 | 18 | 16 | W | 33.9529
2046 | 11 | 18 | 17 | W | 44.8383
2046 | 11 | 18 | 18 | W | 42.6625
2046 | 11 | 18 | 19 | W | 40.6706
2046 | 11 | 18 | 20 | W | 39.0988
2046 | 11 | 18 | 21 | W | 35.8463
2046 | 11 | 18 | 22 | W | 33.1815
2046 | 11 | 18 | 23 | O | 35.3272
2046 | 11 | 19 | 0 | O | 36.8772
2046 | 11 | 19 | 1 | O | 35.8113
2046 | 11 | 19 | 2 | O | 35.0494
2046 | 11 | 19 | 3 | O | 35.0548
2046 | 11 | 19 | 4 | O | 36.7733
2046 | 11 | 19 | 5 | O | 41.2436
2046 | 11 | 19 | 6 | O | 53.5263
2046 | 11 | 19 | 7 | P | 46.0103
2046 | 11 | 19 | 8 | P | 41.6931
2046 | 11 | 19 | 9 | P | 40.4712
2046 | 11 | 19 | 10 | P | 40.1024
2046 | 11 | 19 | 11 | P | 38.4171
2046 | 11 | 19 | 12 | P | 36.6153
2046 | 11 | 19 | 13 | P | 35.6545
2046 | 11 | 19 | 14 | P | 34.2119
2046 | 11 | 19 | 15 | P | 33.7957
2046 | 11 | 19 | 16 | P | 36.5212
2046 | 11 | 19 | 17 | P | 48.6359
2046 | 11 | 19 | 18 | P | 45.339
2046 | 11 | 19 | 19 | P | 41.8781
2046 | 11 | 19 | 20 | P | 40.0109
2046 | 11 | 19 | 21 | P | 35.9019
2046 | 11 | 19 | 22 | P | 31.7626
2046 | 11 | 19 | 23 | O | 38.0215
2046 | 11 | 20 | 0 | O | 35.5543
2046 | 11 | 20 | 1 | O | 34.5266
2046 | 11 | 20 | 2 | O | 33.792
2046 | 11 | 20 | 3 | O | 33.7972
2046 | 11 | 20 | 4 | O | 35.4541
2046 | 11 | 20 | 5 | O | 39.764
2046 | 11 | 20 | 6 | O | 51.6061
2046 | 11 | 20 | 7 | P | 43.3621
2046 | 11 | 20 | 8 | P | 39.2934
2046 | 11 | 20 | 9 | P | 38.1419
2046 | 11 | 20 | 10 | P | 37.7943
2046 | 11 | 20 | 11 | P | 36.206
2046 | 11 | 20 | 12 | P | 34.5078
2046 | 11 | 20 | 13 | P | 33.6024
2046 | 11 | 20 | 14 | P | 32.2428
2046 | 11 | 20 | 15 | P | 31.8505
2046 | 11 | 20 | 16 | P | 34.4191
2046 | 11 | 20 | 17 | P | 45.8366
2046 | 11 | 20 | 18 | P | 42.7295
2046 | 11 | 20 | 19 | P | 39.4677
2046 | 11 | 20 | 20 | P | 37.7081
2046 | 11 | 20 | 21 | P | 33.8355
2046 | 11 | 20 | 22 | P | 29.9345
2046 | 11 | 20 | 23 | O | 36.6575
2046 | 11 | 21 | 0 | O | 33.1716
2046 | 11 | 21 | 1 | O | 32.2128
2046 | 11 | 21 | 2 | O | 31.5274
2046 | 11 | 21 | 3 | O | 31.5322
2046 | 11 | 21 | 4 | O | 33.0781
2046 | 11 | 21 | 5 | O | 37.0992
2046 | 11 | 21 | 6 | O | 48.1477
2046 | 11 | 21 | 7 | P | 41.744
2046 | 11 | 21 | 8 | P | 37.8271
2046 | 11 | 21 | 9 | P | 36.7185
2046 | 11 | 21 | 10 | P | 36.3839
2046 | 11 | 21 | 11 | P | 34.8549
2046 | 11 | 21 | 12 | P | 33.2201
2046 | 11 | 21 | 13 | P | 32.3484
2046 | 11 | 21 | 14 | P | 31.0396
2046 | 11 | 21 | 15 | P | 30.662
2046 | 11 | 21 | 16 | P | 33.1347
2046 | 11 | 21 | 17 | P | 44.1261
2046 | 11 | 21 | 18 | P | 41.1349
2046 | 11 | 21 | 19 | P | 37.9949
2046 | 11 | 21 | 20 | P | 36.3009
2046 | 11 | 21 | 21 | P | 32.5729
2046 | 11 | 21 | 22 | P | 28.8174
2046 | 11 | 21 | 23 | O | 34.2008
2046 | 11 | 22 | 0 | O | 30.2
2046 | 11 | 22 | 1 | O | 29.3271
2046 | 11 | 22 | 2 | O | 28.7031
2046 | 11 | 22 | 3 | O | 28.7075
2046 | 11 | 22 | 4 | O | 30.1149
2046 | 11 | 22 | 5 | O | 33.7757
2046 | 11 | 22 | 6 | O | 43.8345
2046 | 11 | 22 | 7 | W | 31.6671
2046 | 11 | 22 | 8 | W | 32.7472
2046 | 11 | 22 | 9 | W | 32.5805
2046 | 11 | 22 | 10 | W | 31.7364
2046 | 11 | 22 | 11 | W | 30.3392
2046 | 11 | 22 | 12 | W | 29.1351
2046 | 11 | 22 | 13 | W | 28.3032
2046 | 11 | 22 | 14 | W | 27.5375
2046 | 11 | 22 | 15 | W | 27.4656
2046 | 11 | 22 | 16 | W | 29.4275
2046 | 11 | 22 | 17 | W | 38.8619
2046 | 11 | 22 | 18 | W | 36.9762
2046 | 11 | 22 | 19 | W | 35.2498
2046 | 11 | 22 | 20 | W | 33.8874
2046 | 11 | 22 | 21 | W | 31.0685
2046 | 11 | 22 | 22 | W | 28.7588
2046 | 11 | 22 | 23 | O | 31.1371
2046 | 11 | 23 | 0 | O | 28.0968
2046 | 11 | 23 | 1 | O | 27.2847
2046 | 11 | 23 | 2 | O | 26.7042
2046 | 11 | 23 | 3 | O | 26.7083
2046 | 11 | 23 | 4 | O | 28.0176
2046 | 11 | 23 | 5 | O | 31.4235
2046 | 11 | 23 | 6 | O | 40.7818
2046 | 11 | 23 | 7 | P | 35.8124
2046 | 11 | 23 | 8 | P | 32.452
2046 | 11 | 23 | 9 | P | 31.501
2046 | 11 | 23 | 10 | P | 31.2139
2046 | 11 | 23 | 11 | P | 29.9022
2046 | 11 | 23 | 12 | P | 28.4997
2046 | 11 | 23 | 13 | P | 27.7519
2046 | 11 | 23 | 14 | P | 26.629
2046 | 11 | 23 | 15 | P | 26.3051
2046 | 11 | 23 | 16 | P | 28.4265
2046 | 11 | 23 | 17 | P | 37.8561
2046 | 11 | 23 | 18 | P | 35.2899
2046 | 11 | 23 | 19 | P | 32.5961
2046 | 11 | 23 | 20 | P | 31.1428
2046 | 11 | 23 | 21 | P | 27.9445
2046 | 11 | 23 | 22 | P | 24.7226
2046 | 11 | 23 | 23 | O | 28.9686
2046 | 11 | 24 | 0 | O | 33.8744
2046 | 11 | 24 | 1 | O | 32.8953
2046 | 11 | 24 | 2 | O | 32.1954
2046 | 11 | 24 | 3 | O | 32.2004
2046 | 11 | 24 | 4 | O | 33.7789
2046 | 11 | 24 | 5 | O | 37.8852
2046 | 11 | 24 | 6 | O | 49.1678
2046 | 11 | 24 | 7 | W | 39.4377
2046 | 11 | 24 | 8 | W | 40.7828
2046 | 11 | 24 | 9 | W | 40.5752
2046 | 11 | 24 | 10 | W | 39.5239
2046 | 11 | 24 | 11 | W | 37.784
2046 | 11 | 24 | 12 | W | 36.2844
2046 | 11 | 24 | 13 | W | 35.2483
2046 | 11 | 24 | 14 | W | 34.2948
2046 | 11 | 24 | 15 | W | 34.2052
2046 | 11 | 24 | 16 | W | 36.6485
2046 | 11 | 24 | 17 | W | 48.398
2046 | 11 | 24 | 18 | W | 46.0495
2046 | 11 | 24 | 19 | W | 43.8995
2046 | 11 | 24 | 20 | W | 42.2028
2046 | 11 | 24 | 21 | W | 38.6921
2046 | 11 | 24 | 22 | W | 35.8158
2046 | 11 | 24 | 23 | O | 34.9255
2046 | 11 | 25 | 0 | O | 37.4132
2046 | 11 | 25 | 1 | O | 36.3318
2046 | 11 | 25 | 2 | O | 35.5588
2046 | 11 | 25 | 3 | O | 35.5642
2046 | 11 | 25 | 4 | O | 37.3077
2046 | 11 | 25 | 5 | O | 41.843
2046 | 11 | 25 | 6 | O | 54.3043
2046 | 11 | 25 | 7 | W | 38.478
2046 | 11 | 25 | 8 | W | 39.7903
2046 | 11 | 25 | 9 | W | 39.5878
2046 | 11 | 25 | 10 | W | 38.5621
2046 | 11 | 25 | 11 | W | 36.8645
2046 | 11 | 25 | 12 | W | 35.4014
2046 | 11 | 25 | 13 | W | 34.3905
2046 | 11 | 25 | 14 | W | 33.4602
2046 | 11 | 25 | 15 | W | 33.3728
2046 | 11 | 25 | 16 | W | 35.7567
2046 | 11 | 25 | 17 | W | 47.2202
2046 | 11 | 25 | 18 | W | 44.9289
2046 | 11 | 25 | 19 | W | 42.8312
2046 | 11 | 25 | 20 | W | 41.1758
2046 | 11 | 25 | 21 | W | 37.7506
2046 | 11 | 25 | 22 | W | 34.9442
2046 | 11 | 25 | 23 | O | 38.574
2046 | 11 | 26 | 0 | O | 37.0578
2046 | 11 | 26 | 1 | O | 35.9866
2046 | 11 | 26 | 2 | O | 35.221
2046 | 11 | 26 | 3 | O | 35.2264
2046 | 11 | 26 | 4 | O | 36.9533
2046 | 11 | 26 | 5 | O | 41.4455
2046 | 11 | 26 | 6 | O | 53.7884
2046 | 11 | 26 | 7 | P | 47.6732
2046 | 11 | 26 | 8 | P | 43.1999
2046 | 11 | 26 | 9 | P | 41.934
2046 | 11 | 26 | 10 | P | 41.5518
2046 | 11 | 26 | 11 | P | 39.8056
2046 | 11 | 26 | 12 | P | 37.9386
2046 | 11 | 26 | 13 | P | 36.9431
2046 | 11 | 26 | 14 | P | 35.4484
2046 | 11 | 26 | 15 | P | 35.0171
2046 | 11 | 26 | 16 | P | 37.8411
2046 | 11 | 26 | 17 | P | 50.3937
2046 | 11 | 26 | 18 | P | 46.9776
2046 | 11 | 26 | 19 | P | 43.3916
2046 | 11 | 26 | 20 | P | 41.457
2046 | 11 | 26 | 21 | P | 37.1995
2046 | 11 | 26 | 22 | P | 32.9106
2046 | 11 | 26 | 23 | O | 38.2076
2046 | 11 | 27 | 0 | O | 39.0861
2046 | 11 | 27 | 1 | O | 37.9563
2046 | 11 | 27 | 2 | O | 37.1487
2046 | 11 | 27 | 3 | O | 37.1544
2046 | 11 | 27 | 4 | O | 38.9759
2046 | 11 | 27 | 5 | O | 43.7139
2046 | 11 | 27 | 6 | O | 56.7324
2046 | 11 | 27 | 7 | P | 51.177
2046 | 11 | 27 | 8 | P | 46.3749
2046 | 11 | 27 | 9 | P | 45.0159
2046 | 11 | 27 | 10 | P | 44.6056
2046 | 11 | 27 | 11 | P | 42.7311
2046 | 11 | 27 | 12 | P | 40.7269
2046 | 11 | 27 | 13 | P | 39.6583
2046 | 11 | 27 | 14 | P | 38.0537
2046 | 11 | 27 | 15 | P | 37.5907
2046 | 11 | 27 | 16 | P | 40.6223
2046 | 11 | 27 | 17 | P | 54.0974
2046 | 11 | 27 | 18 | P | 50.4303
2046 | 11 | 27 | 19 | P | 46.5807
2046 | 11 | 27 | 20 | P | 44.5039
2046 | 11 | 27 | 21 | P | 39.9335
2046 | 11 | 27 | 22 | P | 35.3294
2046 | 11 | 27 | 23 | O | 40.2988
2046 | 11 | 28 | 0 | O | 44.9631
2046 | 11 | 28 | 1 | O | 43.6635
2046 | 11 | 28 | 2 | O | 42.7344
2046 | 11 | 28 | 3 | O | 42.741
2046 | 11 | 28 | 4 | O | 44.8363
2046 | 11 | 28 | 5 | O | 50.2868
2046 | 11 | 28 | 6 | O | 65.2627
2046 | 11 | 28 | 7 | P | 51.5905
2046 | 11 | 28 | 8 | P | 46.7497
2046 | 11 | 28 | 9 | P | 45.3797
2046 | 11 | 28 | 10 | P | 44.9661
2046 | 11 | 28 | 11 | P | 43.0764
2046 | 11 | 28 | 12 | P | 41.056
2046 | 11 | 28 | 13 | P | 39.9787
2046 | 11 | 28 | 14 | P | 38.3612
2046 | 11 | 28 | 15 | P | 37.8945
2046 | 11 | 28 | 16 | P | 40.9505
2046 | 11 | 28 | 17 | P | 54.5346
2046 | 11 | 28 | 18 | P | 50.8378
2046 | 11 | 28 | 19 | P | 46.9571
2046 | 11 | 28 | 20 | P | 44.8636
2046 | 11 | 28 | 21 | P | 40.2562
2046 | 11 | 28 | 22 | P | 35.6149
2046 | 11 | 28 | 23 | O | 46.3582
2046 | 11 | 29 | 0 | O | 45.9252
2046 | 11 | 29 | 1 | O | 44.5978
2046 | 11 | 29 | 2 | O | 43.6489
2046 | 11 | 29 | 3 | O | 43.6556
2046 | 11 | 29 | 4 | O | 45.7957
2046 | 11 | 29 | 5 | O | 51.3628
2046 | 11 | 29 | 6 | O | 66.6592
2046 | 11 | 29 | 7 | P | 50.3815
2046 | 11 | 29 | 8 | P | 45.6541
2046 | 11 | 29 | 9 | P | 44.3162
2046 | 11 | 29 | 10 | P | 43.9123
2046 | 11 | 29 | 11 | P | 42.0669
2046 | 11 | 29 | 12 | P | 40.0939
2046 | 11 | 29 | 13 | P | 39.0418
2046 | 11 | 29 | 14 | P | 37.4622
2046 | 11 | 29 | 15 | P | 37.0064
2046 | 11 | 29 | 16 | P | 39.9908
2046 | 11 | 29 | 17 | P | 53.2565
2046 | 11 | 29 | 18 | P | 49.6464
2046 | 11 | 29 | 19 | P | 45.8567
2046 | 11 | 29 | 20 | P | 43.8122
2046 | 11 | 29 | 21 | P | 39.3128
2046 | 11 | 29 | 22 | P | 34.7802
2046 | 11 | 29 | 23 | O | 47.3502
2046 | 11 | 30 | 0 | O | 39.7678
2046 | 11 | 30 | 1 | O | 38.6183
2046 | 11 | 30 | 2 | O | 37.7966
2046 | 11 | 30 | 3 | O | 37.8024
2046 | 11 | 30 | 4 | O | 39.6556
2046 | 11 | 30 | 5 | O | 44.4763
2046 | 11 | 30 | 6 | O | 57.7219
2046 | 11 | 30 | 7 | P | 45.5415
2046 | 11 | 30 | 8 | P | 41.2683
2046 | 11 | 30 | 9 | P | 40.0589
2046 | 11 | 30 | 10 | P | 39.6938
2046 | 11 | 30 | 11 | P | 38.0257
2046 | 11 | 30 | 12 | P | 36.2422
2046 | 11 | 30 | 13 | P | 35.2912
2046 | 11 | 30 | 14 | P | 33.8633
2046 | 11 | 30 | 15 | P | 33.4513
2046 | 11 | 30 | 16 | P | 36.1491
2046 | 11 | 30 | 17 | P | 48.1404
2046 | 11 | 30 | 18 | P | 44.8771
2046 | 11 | 30 | 19 | P | 41.4514
2046 | 11 | 30 | 20 | P | 39.6033
2046 | 11 | 30 | 21 | P | 35.5361
2046 | 11 | 30 | 22 | P | 31.439
2046 | 11 | 30 | 23 | O | 41.0017
2046 | 12 | 1 | 0 | O | 36.4839
2046 | 12 | 1 | 1 | O | 35.0348
2046 | 12 | 1 | 2 | O | 33.9878
2046 | 12 | 1 | 3 | O | 34.1074
2046 | 12 | 1 | 4 | O | 35.2955
2046 | 12 | 1 | 5 | O | 38.4704
2046 | 12 | 1 | 6 | O | 47.3743
2046 | 12 | 1 | 7 | W | 35.5198
2046 | 12 | 1 | 8 | W | 37.1082
2046 | 12 | 1 | 9 | W | 37.5239
2046 | 12 | 1 | 10 | W | 36.2021
2046 | 12 | 1 | 11 | W | 34.6601
2046 | 12 | 1 | 12 | W | 33.2485
2046 | 12 | 1 | 13 | W | 32.2499
2046 | 12 | 1 | 14 | W | 31.4831
2046 | 12 | 1 | 15 | W | 31.4406
2046 | 12 | 1 | 16 | W | 34.7389
2046 | 12 | 1 | 17 | W | 44.2271
2046 | 12 | 1 | 18 | W | 42.4791
2046 | 12 | 1 | 19 | W | 41.2603
2046 | 12 | 1 | 20 | W | 40.056
2046 | 12 | 1 | 21 | W | 36.915
2046 | 12 | 1 | 22 | W | 33.699
2046 | 12 | 1 | 23 | O | 37.7936
2046 | 12 | 2 | 0 | O | 30.9384
2046 | 12 | 2 | 1 | O | 29.7095
2046 | 12 | 2 | 2 | O | 28.8217
2046 | 12 | 2 | 3 | O | 28.9231
2046 | 12 | 2 | 4 | O | 29.9307
2046 | 12 | 2 | 5 | O | 32.6229
2046 | 12 | 2 | 6 | O | 40.1735
2046 | 12 | 2 | 7 | W | 33.9116
2046 | 12 | 2 | 8 | W | 35.4282
2046 | 12 | 2 | 9 | W | 35.825
2046 | 12 | 2 | 10 | W | 34.5631
2046 | 12 | 2 | 11 | W | 33.0909
2046 | 12 | 2 | 12 | W | 31.7431
2046 | 12 | 2 | 13 | W | 30.7898
2046 | 12 | 2 | 14 | W | 30.0577
2046 | 12 | 2 | 15 | W | 30.0172
2046 | 12 | 2 | 16 | W | 33.1662
2046 | 12 | 2 | 17 | W | 42.2248
2046 | 12 | 2 | 18 | W | 40.5559
2046 | 12 | 2 | 19 | W | 39.3923
2046 | 12 | 2 | 20 | W | 38.2425
2046 | 12 | 2 | 21 | W | 35.2437
2046 | 12 | 2 | 22 | W | 32.1733
2046 | 12 | 2 | 23 | O | 32.049
2046 | 12 | 3 | 0 | O | 32.3786
2046 | 12 | 3 | 1 | O | 31.0925
2046 | 12 | 3 | 2 | O | 30.1634
2046 | 12 | 3 | 3 | O | 30.2695
2046 | 12 | 3 | 4 | O | 31.3239
2046 | 12 | 3 | 5 | O | 34.1415
2046 | 12 | 3 | 6 | O | 42.0435
2046 | 12 | 3 | 7 | P | 42.3809
2046 | 12 | 3 | 8 | P | 37.7848
2046 | 12 | 3 | 9 | P | 36.7645
2046 | 12 | 3 | 10 | P | 35.8012
2046 | 12 | 3 | 11 | P | 34.1806
2046 | 12 | 3 | 12 | P | 32.4856
2046 | 12 | 3 | 13 | P | 31.6131
2046 | 12 | 3 | 14 | P | 30.7529
2046 | 12 | 3 | 15 | P | 30.6135
2046 | 12 | 3 | 16 | P | 33.7023
2046 | 12 | 3 | 17 | P | 43.19
2046 | 12 | 3 | 18 | P | 40.7235
2046 | 12 | 3 | 19 | P | 39.4735
2046 | 12 | 3 | 20 | P | 38.099
2046 | 12 | 3 | 21 | P | 34.814
2046 | 12 | 3 | 22 | P | 30.5985
2046 | 12 | 3 | 23 | O | 33.5409
2046 | 12 | 4 | 0 | O | 34.7681
2046 | 12 | 4 | 1 | O | 33.3871
2046 | 12 | 4 | 2 | O | 32.3894
2046 | 12 | 4 | 3 | O | 32.5034
2046 | 12 | 4 | 4 | O | 33.6356
2046 | 12 | 4 | 5 | O | 36.6611
2046 | 12 | 4 | 6 | O | 45.1463
2046 | 12 | 4 | 7 | P | 43.5305
2046 | 12 | 4 | 8 | P | 38.8097
2046 | 12 | 4 | 9 | P | 37.7617
2046 | 12 | 4 | 10 | P | 36.7723
2046 | 12 | 4 | 11 | P | 35.1077
2046 | 12 | 4 | 12 | P | 33.3667
2046 | 12 | 4 | 13 | P | 32.4706
2046 | 12 | 4 | 14 | P | 31.5871
2046 | 12 | 4 | 15 | P | 31.4439
2046 | 12 | 4 | 16 | P | 34.6165
2046 | 12 | 4 | 17 | P | 44.3615
2046 | 12 | 4 | 18 | P | 41.8281
2046 | 12 | 4 | 19 | P | 40.5442
2046 | 12 | 4 | 20 | P | 39.1324
2046 | 12 | 4 | 21 | P | 35.7583
2046 | 12 | 4 | 22 | P | 31.4285
2046 | 12 | 4 | 23 | O | 36.0161
2046 | 12 | 5 | 0 | O | 37.5183
2046 | 12 | 5 | 1 | O | 36.0281
2046 | 12 | 5 | 2 | O | 34.9514
2046 | 12 | 5 | 3 | O | 35.0744
2046 | 12 | 5 | 4 | O | 36.2962
2046 | 12 | 5 | 5 | O | 39.561
2046 | 12 | 5 | 6 | O | 48.7174
2046 | 12 | 5 | 7 | P | 45.7287
2046 | 12 | 5 | 8 | P | 40.7696
2046 | 12 | 5 | 9 | P | 39.6686
2046 | 12 | 5 | 10 | P | 38.6293
2046 | 12 | 5 | 11 | P | 36.8806
2046 | 12 | 5 | 12 | P | 35.0517
2046 | 12 | 5 | 13 | P | 34.1103
2046 | 12 | 5 | 14 | P | 33.1822
2046 | 12 | 5 | 15 | P | 33.0318
2046 | 12 | 5 | 16 | P | 36.3646
2046 | 12 | 5 | 17 | P | 46.6017
2046 | 12 | 5 | 18 | P | 43.9404
2046 | 12 | 5 | 19 | P | 42.5916
2046 | 12 | 5 | 20 | P | 41.1085
2046 | 12 | 5 | 21 | P | 37.5641
2046 | 12 | 5 | 22 | P | 33.0156
2046 | 12 | 5 | 23 | O | 38.8651
2046 | 12 | 6 | 0 | O | 43.3961
2046 | 12 | 6 | 1 | O | 41.6725
2046 | 12 | 6 | 2 | O | 40.4272
2046 | 12 | 6 | 3 | O | 40.5694
2046 | 12 | 6 | 4 | O | 41.9826
2046 | 12 | 6 | 5 | O | 45.7589
2046 | 12 | 6 | 6 | O | 56.3498
2046 | 12 | 6 | 7 | P | 49.687
2046 | 12 | 6 | 8 | P | 44.2986
2046 | 12 | 6 | 9 | P | 43.1024
2046 | 12 | 6 | 10 | P | 41.973
2046 | 12 | 6 | 11 | P | 40.073
2046 | 12 | 6 | 12 | P | 38.0858
2046 | 12 | 6 | 13 | P | 37.0629
2046 | 12 | 6 | 14 | P | 36.0545
2046 | 12 | 6 | 15 | P | 35.891
2046 | 12 | 6 | 16 | P | 39.5123
2046 | 12 | 6 | 17 | P | 50.6356
2046 | 12 | 6 | 18 | P | 47.7439
2046 | 12 | 6 | 19 | P | 46.2784
2046 | 12 | 6 | 20 | P | 44.6669
2046 | 12 | 6 | 21 | P | 40.8157
2046 | 12 | 6 | 22 | P | 35.8735
2046 | 12 | 6 | 23 | O | 44.9539
2046 | 12 | 7 | 0 | O | 38.5742
2046 | 12 | 7 | 1 | O | 37.0421
2046 | 12 | 7 | 2 | O | 35.9352
2046 | 12 | 7 | 3 | O | 36.0616
2046 | 12 | 7 | 4 | O | 37.3178
2046 | 12 | 7 | 5 | O | 40.6745
2046 | 12 | 7 | 6 | O | 50.0886
2046 | 12 | 7 | 7 | P | 44.6593
2046 | 12 | 7 | 8 | P | 39.8162
2046 | 12 | 7 | 9 | P | 38.741
2046 | 12 | 7 | 10 | P | 37.7259
2046 | 12 | 7 | 11 | P | 36.0182
2046 | 12 | 7 | 12 | P | 34.232
2046 | 12 | 7 | 13 | P | 33.3126
2046 | 12 | 7 | 14 | P | 32.4062
2046 | 12 | 7 | 15 | P | 32.2593
2046 | 12 | 7 | 16 | P | 35.5142
2046 | 12 | 7 | 17 | P | 45.5119
2046 | 12 | 7 | 18 | P | 42.9129
2046 | 12 | 7 | 19 | P | 41.5956
2046 | 12 | 7 | 20 | P | 40.1472
2046 | 12 | 7 | 21 | P | 36.6857
2046 | 12 | 7 | 22 | P | 32.2435
2046 | 12 | 7 | 23 | O | 39.9589
2046 | 12 | 8 | 0 | O | 33.2516
2046 | 12 | 8 | 1 | O | 31.9309
2046 | 12 | 8 | 2 | O | 30.9767
2046 | 12 | 8 | 3 | O | 31.0857
2046 | 12 | 8 | 4 | O | 32.1685
2046 | 12 | 8 | 5 | O | 35.0621
2046 | 12 | 8 | 6 | O | 43.1772
2046 | 12 | 8 | 7 | W | 35.4836
2046 | 12 | 8 | 8 | W | 37.0704
2046 | 12 | 8 | 9 | W | 37.4857
2046 | 12 | 8 | 10 | W | 36.1653
2046 | 12 | 8 | 11 | W | 34.6248
2046 | 12 | 8 | 12 | W | 33.2146
2046 | 12 | 8 | 13 | W | 32.2171
2046 | 12 | 8 | 14 | W | 31.451
2046 | 12 | 8 | 15 | W | 31.4086
2046 | 12 | 8 | 16 | W | 34.7036
2046 | 12 | 8 | 17 | W | 44.1821
2046 | 12 | 8 | 18 | W | 42.4358
2046 | 12 | 8 | 19 | W | 41.2183
2046 | 12 | 8 | 20 | W | 40.0152
2046 | 12 | 8 | 21 | W | 36.8774
2046 | 12 | 8 | 22 | W | 33.6647
2046 | 12 | 8 | 23 | O | 34.4453
2046 | 12 | 9 | 0 | O | 30.814
2046 | 12 | 9 | 1 | O | 29.5901
2046 | 12 | 9 | 2 | O | 28.7058
2046 | 12 | 9 | 3 | O | 28.8068
2046 | 12 | 9 | 4 | O | 29.8103
2046 | 12 | 9 | 5 | O | 32.4917
2046 | 12 | 9 | 6 | O | 40.0119
2046 | 12 | 9 | 7 | W | 34.5906
2046 | 12 | 9 | 8 | W | 36.1375
2046 | 12 | 9 | 9 | W | 36.5423
2046 | 12 | 9 | 10 | W | 35.2551
2046 | 12 | 9 | 11 | W | 33.7535
2046 | 12 | 9 | 12 | W | 32.3787
2046 | 12 | 9 | 13 | W | 31.4063
2046 | 12 | 9 | 14 | W | 30.6595
2046 | 12 | 9 | 15 | W | 30.6182
2046 | 12 | 9 | 16 | W | 33.8302
2046 | 12 | 9 | 17 | W | 43.0702
2046 | 12 | 9 | 18 | W | 41.3679
2046 | 12 | 9 | 19 | W | 40.181
2046 | 12 | 9 | 20 | W | 39.0082
2046 | 12 | 9 | 21 | W | 35.9493
2046 | 12 | 9 | 22 | W | 32.8174
2046 | 12 | 9 | 23 | O | 31.9201
2046 | 12 | 10 | 0 | O | 35.0908
2046 | 12 | 10 | 1 | O | 33.697
2046 | 12 | 10 | 2 | O | 32.69
2046 | 12 | 10 | 3 | O | 32.805
2046 | 12 | 10 | 4 | O | 33.9478
2046 | 12 | 10 | 5 | O | 37.0014
2046 | 12 | 10 | 6 | O | 45.5653
2046 | 12 | 10 | 7 | P | 51.4595
2046 | 12 | 10 | 8 | P | 45.8789
2046 | 12 | 10 | 9 | P | 44.6399
2046 | 12 | 10 | 10 | P | 43.4703
2046 | 12 | 10 | 11 | P | 41.5025
2046 | 12 | 10 | 12 | P | 39.4444
2046 | 12 | 10 | 13 | P | 38.385
2046 | 12 | 10 | 14 | P | 37.3406
2046 | 12 | 10 | 15 | P | 37.1714
2046 | 12 | 10 | 16 | P | 40.9218
2046 | 12 | 10 | 17 | P | 52.4418
2046 | 12 | 10 | 18 | P | 49.4471
2046 | 12 | 10 | 19 | P | 47.9293
2046 | 12 | 10 | 20 | P | 46.2603
2046 | 12 | 10 | 21 | P | 42.2717
2046 | 12 | 10 | 22 | P | 37.1532
2046 | 12 | 10 | 23 | O | 36.3504
2046 | 12 | 11 | 0 | O | 46.8347
2046 | 12 | 11 | 1 | O | 44.9744
2046 | 12 | 11 | 2 | O | 43.6305
2046 | 12 | 11 | 3 | O | 43.784
2046 | 12 | 11 | 4 | O | 45.3092
2046 | 12 | 11 | 5 | O | 49.3847
2046 | 12 | 11 | 6 | O | 60.8148
2046 | 12 | 11 | 7 | P | 57.3595
2046 | 12 | 11 | 8 | P | 51.1391
2046 | 12 | 11 | 9 | P | 49.7581
2046 | 12 | 11 | 10 | P | 48.4544
2046 | 12 | 11 | 11 | P | 46.261
2046 | 12 | 11 | 12 | P | 43.9669
2046 | 12 | 11 | 13 | P | 42.786
2046 | 12 | 11 | 14 | P | 41.6219
2046 | 12 | 11 | 15 | P | 41.4332
2046 | 12 | 11 | 16 | P | 45.6137
2046 | 12 | 11 | 17 | P | 58.4545
2046 | 12 | 11 | 18 | P | 55.1164
2046 | 12 | 11 | 19 | P | 53.4246
2046 | 12 | 11 | 20 | P | 51.5643
2046 | 12 | 11 | 21 | P | 47.1183
2046 | 12 | 11 | 22 | P | 41.4129
2046 | 12 | 11 | 23 | O | 48.5159
2046 | 12 | 12 | 0 | O | 52.1449
2046 | 12 | 12 | 1 | O | 50.0738
2046 | 12 | 12 | 2 | O | 48.5774
2046 | 12 | 12 | 3 | O | 48.7483
2046 | 12 | 12 | 4 | O | 50.4465
2046 | 12 | 12 | 5 | O | 54.9841
2046 | 12 | 12 | 6 | O | 67.7101
2046 | 12 | 12 | 7 | P | 56.6851
2046 | 12 | 12 | 8 | P | 50.5378
2046 | 12 | 12 | 9 | P | 49.1731
2046 | 12 | 12 | 10 | P | 47.8847
2046 | 12 | 12 | 11 | P | 45.7171
2046 | 12 | 12 | 12 | P | 43.45
2046 | 12 | 12 | 13 | P | 42.283
2046 | 12 | 12 | 14 | P | 41.1325
2046 | 12 | 12 | 15 | P | 40.9461
2046 | 12 | 12 | 16 | P | 45.0774
2046 | 12 | 12 | 17 | P | 57.7673
2046 | 12 | 12 | 18 | P | 54.4684
2046 | 12 | 12 | 19 | P | 52.7965
2046 | 12 | 12 | 20 | P | 50.958
2046 | 12 | 12 | 21 | P | 46.5643
2046 | 12 | 12 | 22 | P | 40.926
2046 | 12 | 12 | 23 | O | 54.0168
2046 | 12 | 13 | 0 | O | 50.7219
2046 | 12 | 13 | 1 | O | 48.7073
2046 | 12 | 13 | 2 | O | 47.2517
2046 | 12 | 13 | 3 | O | 47.418
2046 | 12 | 13 | 4 | O | 49.0698
2046 | 12 | 13 | 5 | O | 53.4836
2046 | 12 | 13 | 6 | O | 65.8623
2046 | 12 | 13 | 7 | P | 53.9606
2046 | 12 | 13 | 8 | P | 48.1088
2046 | 12 | 13 | 9 | P | 46.8096
2046 | 12 | 13 | 10 | P | 45.5832
2046 | 12 | 13 | 11 | P | 43.5197
2046 | 12 | 13 | 12 | P | 41.3616
2046 | 12 | 13 | 13 | P | 40.2507
2046 | 12 | 13 | 14 | P | 39.1555
2046 | 12 | 13 | 15 | P | 38.978
2046 | 12 | 13 | 16 | P | 42.9108
2046 | 12 | 13 | 17 | P | 54.9907
2046 | 12 | 13 | 18 | P | 51.8504
2046 | 12 | 13 | 19 | P | 50.2588
2046 | 12 | 13 | 20 | P | 48.5088
2046 | 12 | 13 | 21 | P | 44.3263
2046 | 12 | 13 | 22 | P | 38.959
2046 | 12 | 13 | 23 | O | 52.5426
2046 | 12 | 14 | 0 | O | 48.1636
2046 | 12 | 14 | 1 | O | 46.2506
2046 | 12 | 14 | 2 | O | 44.8685
2046 | 12 | 14 | 3 | O | 45.0264
2046 | 12 | 14 | 4 | O | 46.5948
2046 | 12 | 14 | 5 | O | 50.786
2046 | 12 | 14 | 6 | O | 62.5404
2046 | 12 | 14 | 7 | P | 49.3179
2046 | 12 | 14 | 8 | P | 43.9695
2046 | 12 | 14 | 9 | P | 42.7822
2046 | 12 | 14 | 10 | P | 41.6612
2046 | 12 | 14 | 11 | P | 39.7753
2046 | 12 | 14 | 12 | P | 37.8029
2046 | 12 | 14 | 13 | P | 36.7876
2046 | 12 | 14 | 14 | P | 35.7866
2046 | 12 | 14 | 15 | P | 35.6244
2046 | 12 | 14 | 16 | P | 39.2188
2046 | 12 | 14 | 17 | P | 50.2594
2046 | 12 | 14 | 18 | P | 47.3893
2046 | 12 | 14 | 19 | P | 45.9346
2046 | 12 | 14 | 20 | P | 44.3351
2046 | 12 | 14 | 21 | P | 40.5125
2046 | 12 | 14 | 22 | P | 35.607
2046 | 12 | 14 | 23 | O | 49.8926
2046 | 12 | 15 | 0 | O | 38.7839
2046 | 12 | 15 | 1 | O | 37.2434
2046 | 12 | 15 | 2 | O | 36.1304
2046 | 12 | 15 | 3 | O | 36.2576
2046 | 12 | 15 | 4 | O | 37.5206
2046 | 12 | 15 | 5 | O | 40.8955
2046 | 12 | 15 | 6 | O | 50.3608
2046 | 12 | 15 | 7 | W | 38.5971
2046 | 12 | 15 | 8 | W | 40.3231
2046 | 12 | 15 | 9 | W | 40.7748
2046 | 12 | 15 | 10 | W | 39.3385
2046 | 12 | 15 | 11 | W | 37.6629
2046 | 12 | 15 | 12 | W | 36.129
2046 | 12 | 15 | 13 | W | 35.0439
2046 | 12 | 15 | 14 | W | 34.2106
2046 | 12 | 15 | 15 | W | 34.1645
2046 | 12 | 15 | 16 | W | 37.7486
2046 | 12 | 15 | 17 | W | 48.0588
2046 | 12 | 15 | 18 | W | 46.1593
2046 | 12 | 15 | 19 | W | 44.8349
2046 | 12 | 15 | 20 | W | 43.5263
2046 | 12 | 15 | 21 | W | 40.1132
2046 | 12 | 15 | 22 | W | 36.6185
2046 | 12 | 15 | 23 | O | 40.1761
2046 | 12 | 16 | 0 | O | 31.3703
2046 | 12 | 16 | 1 | O | 30.1243
2046 | 12 | 16 | 2 | O | 29.2241
2046 | 12 | 16 | 3 | O | 29.3269
2046 | 12 | 16 | 4 | O | 30.3485
2046 | 12 | 16 | 5 | O | 33.0783
2046 | 12 | 16 | 6 | O | 40.7343
2046 | 12 | 16 | 7 | W | 34.8004
2046 | 12 | 16 | 8 | W | 36.3567
2046 | 12 | 16 | 9 | W | 36.764
2046 | 12 | 16 | 10 | W | 35.469
2046 | 12 | 16 | 11 | W | 33.9582
2046 | 12 | 16 | 12 | W | 32.5751
2046 | 12 | 16 | 13 | W | 31.5968
2046 | 12 | 16 | 14 | W | 30.8455
2046 | 12 | 16 | 15 | W | 30.8039
2046 | 12 | 16 | 16 | W | 34.0354
2046 | 12 | 16 | 17 | W | 43.3314
2046 | 12 | 16 | 18 | W | 41.6188
2046 | 12 | 16 | 19 | W | 40.4247
2046 | 12 | 16 | 20 | W | 39.2448
2046 | 12 | 16 | 21 | W | 36.1674
2046 | 12 | 16 | 22 | W | 33.0165
2046 | 12 | 16 | 23 | O | 32.4964
2046 | 12 | 17 | 0 | O | 34.7379
2046 | 12 | 17 | 1 | O | 33.3581
2046 | 12 | 17 | 2 | O | 32.3613
2046 | 12 | 17 | 3 | O | 32.4751
2046 | 12 | 17 | 4 | O | 33.6064
2046 | 12 | 17 | 5 | O | 36.6293
2046 | 12 | 17 | 6 | O | 45.1071
2046 | 12 | 17 | 7 | P | 45.1356
2046 | 12 | 17 | 8 | P | 40.2408
2046 | 12 | 17 | 9 | P | 39.1541
2046 | 12 | 17 | 10 | P | 38.1282
2046 | 12 | 17 | 11 | P | 36.4023
2046 | 12 | 17 | 12 | P | 34.5971
2046 | 12 | 17 | 13 | P | 33.6679
2046 | 12 | 17 | 14 | P | 32.7518
2046 | 12 | 17 | 15 | P | 32.6034
2046 | 12 | 17 | 16 | P | 35.8929
2046 | 12 | 17 | 17 | P | 45.9973
2046 | 12 | 17 | 18 | P | 43.3705
2046 | 12 | 17 | 19 | P | 42.0392
2046 | 12 | 17 | 20 | P | 40.5754
2046 | 12 | 17 | 21 | P | 37.0769
2046 | 12 | 17 | 22 | P | 32.5874
2046 | 12 | 17 | 23 | O | 35.9849
2046 | 12 | 18 | 0 | O | 40.307
2046 | 12 | 18 | 1 | O | 38.706
2046 | 12 | 18 | 2 | O | 37.5494
2046 | 12 | 18 | 3 | O | 37.6815
2046 | 12 | 18 | 4 | O | 38.9941
2046 | 12 | 18 | 5 | O | 42.5016
2046 | 12 | 18 | 6 | O | 52.3386
2046 | 12 | 18 | 7 | P | 50.6841
2046 | 12 | 18 | 8 | P | 45.1875
2046 | 12 | 18 | 9 | P | 43.9673
2046 | 12 | 18 | 10 | P | 42.8153
2046 | 12 | 18 | 11 | P | 40.8772
2046 | 12 | 18 | 12 | P | 38.85
2046 | 12 | 18 | 13 | P | 37.8066
2046 | 12 | 18 | 14 | P | 36.778
2046 | 12 | 18 | 15 | P | 36.6112
2046 | 12 | 18 | 16 | P | 40.3052
2046 | 12 | 18 | 17 | P | 51.6516
2046 | 12 | 18 | 18 | P | 48.702
2046 | 12 | 18 | 19 | P | 47.2071
2046 | 12 | 18 | 20 | P | 45.5632
2046 | 12 | 18 | 21 | P | 41.6347
2046 | 12 | 18 | 22 | P | 36.5933
2046 | 12 | 18 | 23 | O | 41.7539
2046 | 12 | 19 | 0 | O | 42.948
2046 | 12 | 19 | 1 | O | 41.2421
2046 | 12 | 19 | 2 | O | 40.0097
2046 | 12 | 19 | 3 | O | 40.1504
2046 | 12 | 19 | 4 | O | 41.549
2046 | 12 | 19 | 5 | O | 45.2864
2046 | 12 | 19 | 6 | O | 55.7679
2046 | 12 | 19 | 7 | P | 47.8155
2046 | 12 | 19 | 8 | P | 42.6301
2046 | 12 | 19 | 9 | P | 41.4789
2046 | 12 | 19 | 10 | P | 40.3921
2046 | 12 | 19 | 11 | P | 38.5636
2046 | 12 | 19 | 12 | P | 36.6513
2046 | 12 | 19 | 13 | P | 35.6669
2046 | 12 | 19 | 14 | P | 34.6964
2046 | 12 | 19 | 15 | P | 34.5392
2046 | 12 | 19 | 16 | P | 38.024
2046 | 12 | 19 | 17 | P | 48.7283
2046 | 12 | 19 | 18 | P | 45.9456
2046 | 12 | 19 | 19 | P | 44.5353
2046 | 12 | 19 | 20 | P | 42.9845
2046 | 12 | 19 | 21 | P | 39.2783
2046 | 12 | 19 | 22 | P | 34.5223
2046 | 12 | 19 | 23 | O | 44.4897
2046 | 12 | 20 | 0 | O | 41.6362
2046 | 12 | 20 | 1 | O | 39.9824
2046 | 12 | 20 | 2 | O | 38.7876
2046 | 12 | 20 | 3 | O | 38.9241
2046 | 12 | 20 | 4 | O | 40.28
2046 | 12 | 20 | 5 | O | 43.9031
2046 | 12 | 20 | 6 | O | 54.0645
2046 | 12 | 20 | 7 | P | 51.564
2046 | 12 | 20 | 8 | P | 45.9721
2046 | 12 | 20 | 9 | P | 44.7306
2046 | 12 | 20 | 10 | P | 43.5586
2046 | 12 | 20 | 11 | P | 41.5869
2046 | 12 | 20 | 12 | P | 39.5245
2046 | 12 | 20 | 13 | P | 38.463
2046 | 12 | 20 | 14 | P | 37.4165
2046 | 12 | 20 | 15 | P | 37.2469
2046 | 12 | 20 | 16 | P | 41.005
2046 | 12 | 20 | 17 | P | 52.5484
2046 | 12 | 20 | 18 | P | 49.5475
2046 | 12 | 20 | 19 | P | 48.0267
2046 | 12 | 20 | 20 | P | 46.3543
2046 | 12 | 20 | 21 | P | 42.3576
2046 | 12 | 20 | 22 | P | 37.2286
2046 | 12 | 20 | 23 | O | 43.1308
2046 | 12 | 21 | 0 | O | 50.6976
2046 | 12 | 21 | 1 | O | 48.6839
2046 | 12 | 21 | 2 | O | 47.2291
2046 | 12 | 21 | 3 | O | 47.3952
2046 | 12 | 21 | 4 | O | 49.0462
2046 | 12 | 21 | 5 | O | 53.4579
2046 | 12 | 21 | 6 | O | 65.8307
2046 | 12 | 21 | 7 | P | 61.6043
2046 | 12 | 21 | 8 | P | 54.9235
2046 | 12 | 21 | 9 | P | 53.4404
2046 | 12 | 21 | 10 | P | 52.0402
2046 | 12 | 21 | 11 | P | 49.6844
2046 | 12 | 21 | 12 | P | 47.2206
2046 | 12 | 21 | 13 | P | 45.9524
2046 | 12 | 21 | 14 | P | 44.702
2046 | 12 | 21 | 15 | P | 44.4994
2046 | 12 | 21 | 16 | P | 48.9892
2046 | 12 | 21 | 17 | P | 62.7804
2046 | 12 | 21 | 18 | P | 59.1952
2046 | 12 | 21 | 19 | P | 57.3782
2046 | 12 | 21 | 20 | P | 55.3802
2046 | 12 | 21 | 21 | P | 50.6052
2046 | 12 | 21 | 22 | P | 44.4776
2046 | 12 | 21 | 23 | O | 52.5175
2046 | 12 | 22 | 0 | O | 47.0618
2046 | 12 | 22 | 1 | O | 45.1925
2046 | 12 | 22 | 2 | O | 43.842
2046 | 12 | 22 | 3 | O | 43.9963
2046 | 12 | 22 | 4 | O | 45.5289
2046 | 12 | 22 | 5 | O | 49.6242
2046 | 12 | 22 | 6 | O | 61.1097
2046 | 12 | 22 | 7 | W | 42.1448
2046 | 12 | 22 | 8 | W | 44.0295
2046 | 12 | 22 | 9 | W | 44.5227
2046 | 12 | 22 | 10 | W | 42.9544
2046 | 12 | 22 | 11 | W | 41.1248
2046 | 12 | 22 | 12 | W | 39.4498
2046 | 12 | 22 | 13 | W | 38.265
2046 | 12 | 22 | 14 | W | 37.3552
2046 | 12 | 22 | 15 | W | 37.3048
2046 | 12 | 22 | 16 | W | 41.2183
2046 | 12 | 22 | 17 | W | 52.4762
2046 | 12 | 22 | 18 | W | 50.4021
2046 | 12 | 22 | 19 | W | 48.956
2046 | 12 | 22 | 20 | W | 47.5271
2046 | 12 | 22 | 21 | W | 43.8002
2046 | 12 | 22 | 22 | W | 39.9844
2046 | 12 | 22 | 23 | O | 48.7511
2046 | 12 | 23 | 0 | O | 42.7374
2046 | 12 | 23 | 1 | O | 41.0399
2046 | 12 | 23 | 2 | O | 39.8135
2046 | 12 | 23 | 3 | O | 39.9536
2046 | 12 | 23 | 4 | O | 41.3454
2046 | 12 | 23 | 5 | O | 45.0644
2046 | 12 | 23 | 6 | O | 55.4945
2046 | 12 | 23 | 7 | W | 37.671
2046 | 12 | 23 | 8 | W | 39.3557
2046 | 12 | 23 | 9 | W | 39.7965
2046 | 12 | 23 | 10 | W | 38.3947
2046 | 12 | 23 | 11 | W | 36.7593
2046 | 12 | 23 | 12 | W | 35.2621
2046 | 12 | 23 | 13 | W | 34.2031
2046 | 12 | 23 | 14 | W | 33.3898
2046 | 12 | 23 | 15 | W | 33.3448
2046 | 12 | 23 | 16 | W | 36.8429
2046 | 12 | 23 | 17 | W | 46.9057
2046 | 12 | 23 | 18 | W | 45.0518
2046 | 12 | 23 | 19 | W | 43.7592
2046 | 12 | 23 | 20 | W | 42.482
2046 | 12 | 23 | 21 | W | 39.1507
2046 | 12 | 23 | 22 | W | 35.7399
2046 | 12 | 23 | 23 | O | 44.2716
2046 | 12 | 24 | 0 | O | 34.2758
2046 | 12 | 24 | 1 | O | 32.9144
2046 | 12 | 24 | 2 | O | 31.9308
2046 | 12 | 24 | 3 | O | 32.0432
2046 | 12 | 24 | 4 | O | 33.1594
2046 | 12 | 24 | 5 | O | 36.1421
2046 | 12 | 24 | 6 | O | 44.5071
2046 | 12 | 24 | 7 | P | 36.6406
2046 | 12 | 24 | 8 | P | 32.6671
2046 | 12 | 24 | 9 | P | 31.7849
2046 | 12 | 24 | 10 | P | 30.9521
2046 | 12 | 24 | 11 | P | 29.551
2046 | 12 | 24 | 12 | P | 28.0856
2046 | 12 | 24 | 13 | P | 27.3312
2046 | 12 | 24 | 14 | P | 26.5876
2046 | 12 | 24 | 15 | P | 26.4671
2046 | 12 | 24 | 16 | P | 29.1375
2046 | 12 | 24 | 17 | P | 37.3401
2046 | 12 | 24 | 18 | P | 35.2077
2046 | 12 | 24 | 19 | P | 34.127
2046 | 12 | 24 | 20 | P | 32.9387
2046 | 12 | 24 | 21 | P | 30.0987
2046 | 12 | 24 | 22 | P | 26.4541
2046 | 12 | 24 | 23 | O | 35.5062
2046 | 12 | 25 | 0 | O | 34.8081
2046 | 12 | 25 | 1 | O | 33.4256
2046 | 12 | 25 | 2 | O | 32.4267
2046 | 12 | 25 | 3 | O | 32.5408
2046 | 12 | 25 | 4 | O | 33.6743
2046 | 12 | 25 | 5 | O | 36.7033
2046 | 12 | 25 | 6 | O | 45.1983
2046 | 12 | 25 | 7 | W | 36.5215
2046 | 12 | 25 | 8 | W | 38.1548
2046 | 12 | 25 | 9 | W | 38.5821
2046 | 12 | 25 | 10 | W | 37.2231
2046 | 12 | 25 | 11 | W | 35.6376
2046 | 12 | 25 | 12 | W | 34.1861
2046 | 12 | 25 | 13 | W | 33.1594
2046 | 12 | 25 | 14 | W | 32.371
2046 | 12 | 25 | 15 | W | 32.3273
2046 | 12 | 25 | 16 | W | 35.7187
2046 | 12 | 25 | 17 | W | 45.4744
2046 | 12 | 25 | 18 | W | 43.6771
2046 | 12 | 25 | 19 | W | 42.4239
2046 | 12 | 25 | 20 | W | 41.1857
2046 | 12 | 25 | 21 | W | 37.9561
2046 | 12 | 25 | 22 | W | 34.6494
2046 | 12 | 25 | 23 | O | 36.0576
2046 | 12 | 26 | 0 | O | 40.6849
2046 | 12 | 26 | 1 | O | 39.0689
2046 | 12 | 26 | 2 | O | 37.9014
2046 | 12 | 26 | 3 | O | 38.0348
2046 | 12 | 26 | 4 | O | 39.3597
2046 | 12 | 26 | 5 | O | 42.9001
2046 | 12 | 26 | 6 | O | 52.8293
2046 | 12 | 26 | 7 | P | 51.3799
2046 | 12 | 26 | 8 | P | 45.8079
2046 | 12 | 26 | 9 | P | 44.5709
2046 | 12 | 26 | 10 | P | 43.4031
2046 | 12 | 26 | 11 | P | 41.4383
2046 | 12 | 26 | 12 | P | 39.3834
2046 | 12 | 26 | 13 | P | 38.3256
2046 | 12 | 26 | 14 | P | 37.2828
2046 | 12 | 26 | 15 | P | 37.1138
2046 | 12 | 26 | 16 | P | 40.8585
2046 | 12 | 26 | 17 | P | 52.3607
2046 | 12 | 26 | 18 | P | 49.3706
2046 | 12 | 26 | 19 | P | 47.8551
2046 | 12 | 26 | 20 | P | 46.1887
2046 | 12 | 26 | 21 | P | 42.2063
2046 | 12 | 26 | 22 | P | 37.0957
2046 | 12 | 26 | 23 | O | 42.1454
2046 | 12 | 27 | 0 | O | 45.2538
2046 | 12 | 27 | 1 | O | 43.4563
2046 | 12 | 27 | 2 | O | 42.1577
2046 | 12 | 27 | 3 | O | 42.306
2046 | 12 | 27 | 4 | O | 43.7797
2046 | 12 | 27 | 5 | O | 47.7177
2046 | 12 | 27 | 6 | O | 58.762
2046 | 12 | 27 | 7 | P | 55.1301
2046 | 12 | 27 | 8 | P | 49.1514
2046 | 12 | 27 | 9 | P | 47.8241
2046 | 12 | 27 | 10 | P | 46.5711
2046 | 12 | 27 | 11 | P | 44.4629
2046 | 12 | 27 | 12 | P | 42.258
2046 | 12 | 27 | 13 | P | 41.123
2046 | 12 | 27 | 14 | P | 40.0041
2046 | 12 | 27 | 15 | P | 39.8228
2046 | 12 | 27 | 16 | P | 43.8408
2046 | 12 | 27 | 17 | P | 56.1825
2046 | 12 | 27 | 18 | P | 52.9742
2046 | 12 | 27 | 19 | P | 51.3481
2046 | 12 | 27 | 20 | P | 49.5601
2046 | 12 | 27 | 21 | P | 45.2869
2046 | 12 | 27 | 22 | P | 39.8033
2046 | 12 | 27 | 23 | O | 46.8782
2046 | 12 | 28 | 0 | O | 44.2831
2046 | 12 | 28 | 1 | O | 42.5243
2046 | 12 | 28 | 2 | O | 41.2535
2046 | 12 | 28 | 3 | O | 41.3986
2046 | 12 | 28 | 4 | O | 42.8407
2046 | 12 | 28 | 5 | O | 46.6942
2046 | 12 | 28 | 6 | O | 57.5016
2046 | 12 | 28 | 7 | P | 49.9724
2046 | 12 | 28 | 8 | P | 44.5531
2046 | 12 | 28 | 9 | P | 43.35
2046 | 12 | 28 | 10 | P | 42.2141
2046 | 12 | 28 | 11 | P | 40.3032
2046 | 12 | 28 | 12 | P | 38.3046
2046 | 12 | 28 | 13 | P | 37.2758
2046 | 12 | 28 | 14 | P | 36.2616
2046 | 12 | 28 | 15 | P | 36.0972
2046 | 12 | 28 | 16 | P | 39.7393
2046 | 12 | 28 | 17 | P | 50.9264
2046 | 12 | 28 | 18 | P | 48.0182
2046 | 12 | 28 | 19 | P | 46.5443
2046 | 12 | 28 | 20 | P | 44.9235
2046 | 12 | 28 | 21 | P | 41.0501
2046 | 12 | 28 | 22 | P | 36.0795
2046 | 12 | 28 | 23 | O | 45.8728
2046 | 12 | 29 | 0 | O | 42.3943
2046 | 12 | 29 | 1 | O | 40.7105
2046 | 12 | 29 | 2 | O | 39.4939
2046 | 12 | 29 | 3 | O | 39.6328
2046 | 12 | 29 | 4 | O | 41.0134
2046 | 12 | 29 | 5 | O | 44.7026
2046 | 12 | 29 | 6 | O | 55.049
2046 | 12 | 29 | 7 | W | 44.4352
2046 | 12 | 29 | 8 | W | 46.4223
2046 | 12 | 29 | 9 | W | 46.9423
2046 | 12 | 29 | 10 | W | 45.2888
2046 | 12 | 29 | 11 | W | 43.3597
2046 | 12 | 29 | 12 | W | 41.5937
2046 | 12 | 29 | 13 | W | 40.3445
2046 | 12 | 29 | 14 | W | 39.3852
2046 | 12 | 29 | 15 | W | 39.3322
2046 | 12 | 29 | 16 | W | 43.4583
2046 | 12 | 29 | 17 | W | 55.328
2046 | 12 | 29 | 18 | W | 53.1412
2046 | 12 | 29 | 19 | W | 51.6166
2046 | 12 | 29 | 20 | W | 50.11
2046 | 12 | 29 | 21 | W | 46.1806
2046 | 12 | 29 | 22 | W | 42.1573
2046 | 12 | 29 | 23 | O | 43.9162
2046 | 12 | 30 | 0 | O | 46.6608
2046 | 12 | 30 | 1 | O | 44.8075
2046 | 12 | 30 | 2 | O | 43.4685
2046 | 12 | 30 | 3 | O | 43.6214
2046 | 12 | 30 | 4 | O | 45.141
2046 | 12 | 30 | 5 | O | 49.2014
2046 | 12 | 30 | 6 | O | 60.589
2046 | 12 | 30 | 7 | W | 42.614
2046 | 12 | 30 | 8 | W | 44.5197
2046 | 12 | 30 | 9 | W | 45.0183
2046 | 12 | 30 | 10 | W | 43.4326
2046 | 12 | 30 | 11 | W | 41.5826
2046 | 12 | 30 | 12 | W | 39.889
2046 | 12 | 30 | 13 | W | 38.691
2046 | 12 | 30 | 14 | W | 37.771
2046 | 12 | 30 | 15 | W | 37.7201
2046 | 12 | 30 | 16 | W | 41.6772
2046 | 12 | 30 | 17 | W | 53.0604
2046 | 12 | 30 | 18 | W | 50.9632
2046 | 12 | 30 | 19 | W | 49.501
2046 | 12 | 30 | 20 | W | 48.0562
2046 | 12 | 30 | 21 | W | 44.2878
2046 | 12 | 30 | 22 | W | 40.4295
2046 | 12 | 30 | 23 | O | 48.3358
2046 | 12 | 31 | 0 | O | 45.3701
2046 | 12 | 31 | 1 | O | 43.5681
2046 | 12 | 31 | 2 | O | 42.2661
2046 | 12 | 31 | 3 | O | 42.4148
2046 | 12 | 31 | 4 | O | 43.8923
2046 | 12 | 31 | 5 | O | 47.8404
2046 | 12 | 31 | 6 | O | 58.913
2046 | 12 | 31 | 7 | P | 50.1354
2046 | 12 | 31 | 8 | P | 44.6984
2046 | 12 | 31 | 9 | P | 43.4914
2046 | 12 | 31 | 10 | P | 42.3518
2046 | 12 | 31 | 11 | P | 40.4347
2046 | 12 | 31 | 12 | P | 38.4295
2046 | 12 | 31 | 13 | P | 37.3974
2046 | 12 | 31 | 14 | P | 36.3798
2046 | 12 | 31 | 15 | P | 36.2149
2046 | 12 | 31 | 16 | P | 39.8689
2046 | 12 | 31 | 17 | P | 51.0925
2046 | 12 | 31 | 18 | P | 48.1748
2046 | 12 | 31 | 19 | P | 46.696
2046 | 12 | 31 | 20 | P | 45.07
2046 | 12 | 31 | 21 | P | 41.184
2046 | 12 | 31 | 22 | P | 36.1972
2046 | 12 | 31 | 23 | O | 46.9988
2047 | 1 | 1 | 0 | O | 52.0277
2047 | 1 | 1 | 1 | O | 51.1004
2047 | 1 | 1 | 2 | O | 50.328
2047 | 1 | 1 | 3 | O | 50.5237
2047 | 1 | 1 | 4 | O | 51.8887
2047 | 1 | 1 | 5 | O | 56.0697
2047 | 1 | 1 | 6 | O | 69.598
2047 | 1 | 1 | 7 | W | 50.6129
2047 | 1 | 1 | 8 | W | 52.3544
2047 | 1 | 1 | 9 | W | 52.8318
2047 | 1 | 1 | 10 | W | 51.7045
2047 | 1 | 1 | 11 | W | 49.0536
2047 | 1 | 1 | 12 | W | 46.8308
2047 | 1 | 1 | 13 | W | 45.0378
2047 | 1 | 1 | 14 | W | 43.662
2047 | 1 | 1 | 15 | W | 43.6431
2047 | 1 | 1 | 16 | W | 46.3727
2047 | 1 | 1 | 17 | W | 57.9577
2047 | 1 | 1 | 18 | W | 59.4362
2047 | 1 | 1 | 19 | W | 56.7515
2047 | 1 | 1 | 20 | W | 54.5145
2047 | 1 | 1 | 21 | W | 51.2403
2047 | 1 | 1 | 22 | W | 47.6549
2047 | 1 | 1 | 23 | O | 52.6534
2047 | 1 | 2 | 0 | O | 59.3964
2047 | 1 | 2 | 1 | O | 58.3378
2047 | 1 | 2 | 2 | O | 57.456
2047 | 1 | 2 | 3 | O | 57.6795
2047 | 1 | 2 | 4 | O | 59.2377
2047 | 1 | 2 | 5 | O | 64.0109
2047 | 1 | 2 | 6 | O | 79.4552
2047 | 1 | 2 | 7 | P | 88.6575
2047 | 1 | 2 | 8 | P | 78.2883
2047 | 1 | 2 | 9 | P | 74.1417
2047 | 1 | 2 | 10 | P | 70.9329
2047 | 1 | 2 | 11 | P | 66.2666
2047 | 1 | 2 | 12 | P | 61.7854
2047 | 1 | 2 | 13 | P | 59.0436
2047 | 1 | 2 | 14 | P | 56.9576
2047 | 1 | 2 | 15 | P | 56.3931
2047 | 1 | 2 | 16 | P | 59.5016
2047 | 1 | 2 | 17 | P | 77.934
2047 | 1 | 2 | 18 | P | 80.9339
2047 | 1 | 2 | 19 | P | 75.7002
2047 | 1 | 2 | 20 | P | 71.652
2047 | 1 | 2 | 21 | P | 65.2882
2047 | 1 | 2 | 22 | P | 58.3023
2047 | 1 | 2 | 23 | O | 60.1108
2047 | 1 | 3 | 0 | O | 61.5759
2047 | 1 | 3 | 1 | O | 60.4784
2047 | 1 | 3 | 2 | O | 59.5642
2047 | 1 | 3 | 3 | O | 59.7959
2047 | 1 | 3 | 4 | O | 61.4113
2047 | 1 | 3 | 5 | O | 66.3597
2047 | 1 | 3 | 6 | O | 82.3707
2047 | 1 | 3 | 7 | P | 93.379
2047 | 1 | 3 | 8 | P | 82.4576
2047 | 1 | 3 | 9 | P | 78.0902
2047 | 1 | 3 | 10 | P | 74.7105
2047 | 1 | 3 | 11 | P | 69.7957
2047 | 1 | 3 | 12 | P | 65.0758
2047 | 1 | 3 | 13 | P | 62.188
2047 | 1 | 3 | 14 | P | 59.991
2047 | 1 | 3 | 15 | P | 59.3964
2047 | 1 | 3 | 16 | P | 62.6704
2047 | 1 | 3 | 17 | P | 82.0844
2047 | 1 | 3 | 18 | P | 85.2441
2047 | 1 | 3 | 19 | P | 79.7316
2047 | 1 | 3 | 20 | P | 75.4679
2047 | 1 | 3 | 21 | P | 68.7652
2047 | 1 | 3 | 22 | P | 61.4072
2047 | 1 | 3 | 23 | O | 62.3164
2047 | 1 | 4 | 0 | O | 62.585
2047 | 1 | 4 | 1 | O | 61.4695
2047 | 1 | 4 | 2 | O | 60.5403
2047 | 1 | 4 | 3 | O | 60.7758
2047 | 1 | 4 | 4 | O | 62.4177
2047 | 1 | 4 | 5 | O | 67.4471
2047 | 1 | 4 | 6 | O | 83.7205
2047 | 1 | 4 | 7 | P | 82.8689
2047 | 1 | 4 | 8 | P | 73.1768
2047 | 1 | 4 | 9 | P | 69.3009
2047 | 1 | 4 | 10 | P | 66.3016
2047 | 1 | 4 | 11 | P | 61.94
2047 | 1 | 4 | 12 | P | 57.7513
2047 | 1 | 4 | 13 | P | 55.1886
2047 | 1 | 4 | 14 | P | 53.2388
2047 | 1 | 4 | 15 | P | 52.7112
2047 | 1 | 4 | 16 | P | 55.6166
2047 | 1 | 4 | 17 | P | 72.8456
2047 | 1 | 4 | 18 | P | 75.6497
2047 | 1 | 4 | 19 | P | 70.7576
2047 | 1 | 4 | 20 | P | 66.9738
2047 | 1 | 4 | 21 | P | 61.0255
2047 | 1 | 4 | 22 | P | 54.4957
2047 | 1 | 4 | 23 | O | 63.3377
2047 | 1 | 5 | 0 | O | 47.2447
2047 | 1 | 5 | 1 | O | 46.4027
2047 | 1 | 5 | 2 | O | 45.7012
2047 | 1 | 5 | 3 | O | 45.879
2047 | 1 | 5 | 4 | O | 47.1184
2047 | 1 | 5 | 5 | O | 50.9151
2047 | 1 | 5 | 6 | O | 63.1997
2047 | 1 | 5 | 7 | P | 48.4113
2047 | 1 | 5 | 8 | P | 50.0771
2047 | 1 | 5 | 9 | P | 50.5337
2047 | 1 | 5 | 10 | P | 49.4554
2047 | 1 | 5 | 11 | P | 46.9199
2047 | 1 | 5 | 12 | P | 44.7937
2047 | 1 | 5 | 13 | P | 43.0788
2047 | 1 | 5 | 14 | P | 41.7628
2047 | 1 | 5 | 15 | P | 41.7447
2047 | 1 | 5 | 16 | P | 44.3556
2047 | 1 | 5 | 17 | P | 55.4366
2047 | 1 | 5 | 18 | P | 56.8508
2047 | 1 | 5 | 19 | P | 54.2829
2047 | 1 | 5 | 20 | P | 52.1432
2047 | 1 | 5 | 21 | P | 49.0114
2047 | 1 | 5 | 22 | P | 45.5819
2047 | 1 | 5 | 23 | O | 47.8129
2047 | 1 | 6 | 0 | O | 35.1071
2047 | 1 | 6 | 1 | O | 34.4814
2047 | 1 | 6 | 2 | O | 33.9602
2047 | 1 | 6 | 3 | O | 34.0923
2047 | 1 | 6 | 4 | O | 35.0133
2047 | 1 | 6 | 5 | O | 37.8346
2047 | 1 | 6 | 6 | O | 46.9632
2047 | 1 | 6 | 7 | W | 47.7289
2047 | 1 | 6 | 8 | W | 49.3712
2047 | 1 | 6 | 9 | W | 49.8213
2047 | 1 | 6 | 10 | W | 48.7583
2047 | 1 | 6 | 11 | W | 46.2585
2047 | 1 | 6 | 12 | W | 44.1623
2047 | 1 | 6 | 13 | W | 42.4715
2047 | 1 | 6 | 14 | W | 41.1741
2047 | 1 | 6 | 15 | W | 41.1562
2047 | 1 | 6 | 16 | W | 43.7303
2047 | 1 | 6 | 17 | W | 54.6551
2047 | 1 | 6 | 18 | W | 56.0494
2047 | 1 | 6 | 19 | W | 53.5177
2047 | 1 | 6 | 20 | W | 51.4082
2047 | 1 | 6 | 21 | W | 48.3205
2047 | 1 | 6 | 22 | W | 44.9394
2047 | 1 | 6 | 23 | O | 35.5293
2047 | 1 | 7 | 0 | O | 47.2349
2047 | 1 | 7 | 1 | O | 46.393
2047 | 1 | 7 | 2 | O | 45.6917
2047 | 1 | 7 | 3 | O | 45.8695
2047 | 1 | 7 | 4 | O | 47.1087
2047 | 1 | 7 | 5 | O | 50.9045
2047 | 1 | 7 | 6 | O | 63.1866
2047 | 1 | 7 | 7 | W | 84.239
2047 | 1 | 7 | 8 | W | 74.3866
2047 | 1 | 7 | 9 | W | 70.4467
2047 | 1 | 7 | 10 | W | 67.3978
2047 | 1 | 7 | 11 | W | 62.9641
2047 | 1 | 7 | 12 | W | 58.7061
2047 | 1 | 7 | 13 | W | 56.101
2047 | 1 | 7 | 14 | W | 54.119
2047 | 1 | 7 | 15 | W | 53.5826
2047 | 1 | 7 | 16 | W | 56.5361
2047 | 1 | 7 | 17 | W | 74.0499
2047 | 1 | 7 | 18 | W | 76.9004
2047 | 1 | 7 | 19 | W | 71.9274
2047 | 1 | 7 | 20 | W | 68.081
2047 | 1 | 7 | 21 | W | 62.0344
2047 | 1 | 7 | 22 | W | 55.3966
2047 | 1 | 7 | 23 | O | 47.803
2047 | 1 | 8 | 0 | O | 56.7001
2047 | 1 | 8 | 1 | O | 55.6896
2047 | 1 | 8 | 2 | O | 54.8478
2047 | 1 | 8 | 3 | O | 55.0611
2047 | 1 | 8 | 4 | O | 56.5486
2047 | 1 | 8 | 5 | O | 61.1051
2047 | 1 | 8 | 6 | O | 75.8484
2047 | 1 | 8 | 7 | P | 82.3401
2047 | 1 | 8 | 8 | P | 72.7098
2047 | 1 | 8 | 9 | P | 68.8587
2047 | 1 | 8 | 10 | P | 65.8785
2047 | 1 | 8 | 11 | P | 61.5448
2047 | 1 | 8 | 12 | P | 57.3828
2047 | 1 | 8 | 13 | P | 54.8364
2047 | 1 | 8 | 14 | P | 52.8991
2047 | 1 | 8 | 15 | P | 52.3748
2047 | 1 | 8 | 16 | P | 55.2617
2047 | 1 | 8 | 17 | P | 72.3807
2047 | 1 | 8 | 18 | P | 75.1669
2047 | 1 | 8 | 19 | P | 70.3061
2047 | 1 | 8 | 20 | P | 66.5464
2047 | 1 | 8 | 21 | P | 60.6361
2047 | 1 | 8 | 22 | P | 54.1479
2047 | 1 | 8 | 23 | O | 57.3821
2047 | 1 | 9 | 0 | O | 48.8698
2047 | 1 | 9 | 1 | O | 47.9988
2047 | 1 | 9 | 2 | O | 47.2733
2047 | 1 | 9 | 3 | O | 47.4571
2047 | 1 | 9 | 4 | O | 48.7392
2047 | 1 | 9 | 5 | O | 52.6665
2047 | 1 | 9 | 6 | O | 65.3737
2047 | 1 | 9 | 7 | P | 63.0504
2047 | 1 | 9 | 8 | P | 55.6762
2047 | 1 | 9 | 9 | P | 52.7273
2047 | 1 | 9 | 10 | P | 50.4453
2047 | 1 | 9 | 11 | P | 47.1268
2047 | 1 | 9 | 12 | P | 43.9398
2047 | 1 | 9 | 13 | P | 41.99
2047 | 1 | 9 | 14 | P | 40.5065
2047 | 1 | 9 | 15 | P | 40.1051
2047 | 1 | 9 | 16 | P | 42.3157
2047 | 1 | 9 | 17 | P | 55.4242
2047 | 1 | 9 | 18 | P | 57.5577
2047 | 1 | 9 | 19 | P | 53.8356
2047 | 1 | 9 | 20 | P | 50.9567
2047 | 1 | 9 | 21 | P | 46.431
2047 | 1 | 9 | 22 | P | 41.4628
2047 | 1 | 9 | 23 | O | 49.4576
2047 | 1 | 10 | 0 | O | 36.4692
2047 | 1 | 10 | 1 | O | 35.8192
2047 | 1 | 10 | 2 | O | 35.2778
2047 | 1 | 10 | 3 | O | 35.415
2047 | 1 | 10 | 4 | O | 36.3718
2047 | 1 | 10 | 5 | O | 39.3025
2047 | 1 | 10 | 6 | O | 48.7852
2047 | 1 | 10 | 7 | P | 55.0641
2047 | 1 | 10 | 8 | P | 48.6239
2047 | 1 | 10 | 9 | P | 46.0485
2047 | 1 | 10 | 10 | P | 44.0556
2047 | 1 | 10 | 11 | P | 41.1574
2047 | 1 | 10 | 12 | P | 38.3741
2047 | 1 | 10 | 13 | P | 36.6713
2047 | 1 | 10 | 14 | P | 35.3757
2047 | 1 | 10 | 15 | P | 35.0251
2047 | 1 | 10 | 16 | P | 36.9557
2047 | 1 | 10 | 17 | P | 48.4038
2047 | 1 | 10 | 18 | P | 50.2671
2047 | 1 | 10 | 19 | P | 47.0165
2047 | 1 | 10 | 20 | P | 44.5022
2047 | 1 | 10 | 21 | P | 40.5497
2047 | 1 | 10 | 22 | P | 36.2108
2047 | 1 | 10 | 23 | O | 36.9078
2047 | 1 | 11 | 0 | O | 37.3837
2047 | 1 | 11 | 1 | O | 36.7174
2047 | 1 | 11 | 2 | O | 36.1624
2047 | 1 | 11 | 3 | O | 36.303
2047 | 1 | 11 | 4 | O | 37.2838
2047 | 1 | 11 | 5 | O | 40.288
2047 | 1 | 11 | 6 | O | 50.0085
2047 | 1 | 11 | 7 | P | 59.0665
2047 | 1 | 11 | 8 | P | 52.1582
2047 | 1 | 11 | 9 | P | 49.3957
2047 | 1 | 11 | 10 | P | 47.2578
2047 | 1 | 11 | 11 | P | 44.149
2047 | 1 | 11 | 12 | P | 41.1634
2047 | 1 | 11 | 13 | P | 39.3368
2047 | 1 | 11 | 14 | P | 37.9471
2047 | 1 | 11 | 15 | P | 37.571
2047 | 1 | 11 | 16 | P | 39.6419
2047 | 1 | 11 | 17 | P | 51.9222
2047 | 1 | 11 | 18 | P | 53.9208
2047 | 1 | 11 | 19 | P | 50.4339
2047 | 1 | 11 | 20 | P | 47.7369
2047 | 1 | 11 | 21 | P | 43.4971
2047 | 1 | 11 | 22 | P | 38.8429
2047 | 1 | 11 | 23 | O | 37.8333
2047 | 1 | 12 | 0 | O | 42.619
2047 | 1 | 12 | 1 | O | 41.8594
2047 | 1 | 12 | 2 | O | 41.2267
2047 | 1 | 12 | 3 | O | 41.387
2047 | 1 | 12 | 4 | O | 42.5051
2047 | 1 | 12 | 5 | O | 45.93
2047 | 1 | 12 | 6 | O | 57.0119
2047 | 1 | 12 | 7 | P | 43.7413
2047 | 1 | 12 | 8 | P | 45.2464
2047 | 1 | 12 | 9 | P | 45.659
2047 | 1 | 12 | 10 | P | 44.6848
2047 | 1 | 12 | 11 | P | 42.3938
2047 | 1 | 12 | 12 | P | 40.4727
2047 | 1 | 12 | 13 | P | 38.9232
2047 | 1 | 12 | 14 | P | 37.7342
2047 | 1 | 12 | 15 | P | 37.7178
2047 | 1 | 12 | 16 | P | 40.0769
2047 | 1 | 12 | 17 | P | 50.089
2047 | 1 | 12 | 18 | P | 51.3668
2047 | 1 | 12 | 19 | P | 49.0466
2047 | 1 | 12 | 20 | P | 47.1133
2047 | 1 | 12 | 21 | P | 44.2836
2047 | 1 | 12 | 22 | P | 41.1849
2047 | 1 | 12 | 23 | O | 43.1316
2047 | 1 | 13 | 0 | O | 33.5996
2047 | 1 | 13 | 1 | O | 33.0008
2047 | 1 | 13 | 2 | O | 32.5019
2047 | 1 | 13 | 3 | O | 32.6284
2047 | 1 | 13 | 4 | O | 33.5098
2047 | 1 | 13 | 5 | O | 36.2099
2047 | 1 | 13 | 6 | O | 44.9466
2047 | 1 | 13 | 7 | W | 40.581
2047 | 1 | 13 | 8 | W | 41.9774
2047 | 1 | 13 | 9 | W | 42.3601
2047 | 1 | 13 | 10 | W | 41.4563
2047 | 1 | 13 | 11 | W | 39.3308
2047 | 1 | 13 | 12 | W | 37.5485
2047 | 1 | 13 | 13 | W | 36.111
2047 | 1 | 13 | 14 | W | 35.0079
2047 | 1 | 13 | 15 | W | 34.9927
2047 | 1 | 13 | 16 | W | 37.1813
2047 | 1 | 13 | 17 | W | 46.47
2047 | 1 | 13 | 18 | W | 47.6555
2047 | 1 | 13 | 19 | W | 45.5029
2047 | 1 | 13 | 20 | W | 43.7093
2047 | 1 | 13 | 21 | W | 41.0841
2047 | 1 | 13 | 22 | W | 38.2093
2047 | 1 | 13 | 23 | O | 34.0037
2047 | 1 | 14 | 0 | O | 37.9451
2047 | 1 | 14 | 1 | O | 37.2689
2047 | 1 | 14 | 2 | O | 36.7055
2047 | 1 | 14 | 3 | O | 36.8483
2047 | 1 | 14 | 4 | O | 37.8437
2047 | 1 | 14 | 5 | O | 40.8931
2047 | 1 | 14 | 6 | O | 50.7596
2047 | 1 | 14 | 7 | W | 61.4576
2047 | 1 | 14 | 8 | W | 54.2696
2047 | 1 | 14 | 9 | W | 51.3952
2047 | 1 | 14 | 10 | W | 49.1708
2047 | 1 | 14 | 11 | W | 45.9362
2047 | 1 | 14 | 12 | W | 42.8298
2047 | 1 | 14 | 13 | W | 40.9292
2047 | 1 | 14 | 14 | W | 39.4832
2047 | 1 | 14 | 15 | W | 39.0919
2047 | 1 | 14 | 16 | W | 41.2466
2047 | 1 | 14 | 17 | W | 54.024
2047 | 1 | 14 | 18 | W | 56.1036
2047 | 1 | 14 | 19 | W | 52.4755
2047 | 1 | 14 | 20 | W | 49.6693
2047 | 1 | 14 | 21 | W | 45.2579
2047 | 1 | 14 | 22 | W | 40.4153
2047 | 1 | 14 | 23 | O | 38.4015
2047 | 1 | 15 | 0 | O | 41.9536
2047 | 1 | 15 | 1 | O | 41.2059
2047 | 1 | 15 | 2 | O | 40.583
2047 | 1 | 15 | 3 | O | 40.7408
2047 | 1 | 15 | 4 | O | 41.8415
2047 | 1 | 15 | 5 | O | 45.2129
2047 | 1 | 15 | 6 | O | 56.1217
2047 | 1 | 15 | 7 | P | 67.479
2047 | 1 | 15 | 8 | P | 59.5868
2047 | 1 | 15 | 9 | P | 56.4308
2047 | 1 | 15 | 10 | P | 53.9885
2047 | 1 | 15 | 11 | P | 50.4369
2047 | 1 | 15 | 12 | P | 47.0261
2047 | 1 | 15 | 13 | P | 44.9393
2047 | 1 | 15 | 14 | P | 43.3516
2047 | 1 | 15 | 15 | P | 42.922
2047 | 1 | 15 | 16 | P | 45.2879
2047 | 1 | 15 | 17 | P | 59.3171
2047 | 1 | 15 | 18 | P | 61.6005
2047 | 1 | 15 | 19 | P | 57.6169
2047 | 1 | 15 | 20 | P | 54.5358
2047 | 1 | 15 | 21 | P | 49.6922
2047 | 1 | 15 | 22 | P | 44.3751
2047 | 1 | 15 | 23 | O | 42.4582
2047 | 1 | 16 | 0 | O | 50.0598
2047 | 1 | 16 | 1 | O | 49.1676
2047 | 1 | 16 | 2 | O | 48.4243
2047 | 1 | 16 | 3 | O | 48.6127
2047 | 1 | 16 | 4 | O | 49.926
2047 | 1 | 16 | 5 | O | 53.9488
2047 | 1 | 16 | 6 | O | 66.9654
2047 | 1 | 16 | 7 | P | 70.0295
2047 | 1 | 16 | 8 | P | 61.839
2047 | 1 | 16 | 9 | P | 58.5637
2047 | 1 | 16 | 10 | P | 56.0291
2047 | 1 | 16 | 11 | P | 52.3433
2047 | 1 | 16 | 12 | P | 48.8036
2047 | 1 | 16 | 13 | P | 46.6379
2047 | 1 | 16 | 14 | P | 44.9902
2047 | 1 | 16 | 15 | P | 44.5443
2047 | 1 | 16 | 16 | P | 46.9996
2047 | 1 | 16 | 17 | P | 61.5592
2047 | 1 | 16 | 18 | P | 63.9288
2047 | 1 | 16 | 19 | P | 59.7947
2047 | 1 | 16 | 20 | P | 56.5971
2047 | 1 | 16 | 21 | P | 51.5704
2047 | 1 | 16 | 22 | P | 46.0523
2047 | 1 | 16 | 23 | O | 50.6618
2047 | 1 | 17 | 0 | O | 39.294
2047 | 1 | 17 | 1 | O | 38.5937
2047 | 1 | 17 | 2 | O | 38.0103
2047 | 1 | 17 | 3 | O | 38.1581
2047 | 1 | 17 | 4 | O | 39.189
2047 | 1 | 17 | 5 | O | 42.3467
2047 | 1 | 17 | 6 | O | 52.564
2047 | 1 | 17 | 7 | P | 67.8923
2047 | 1 | 17 | 8 | P | 59.9518
2047 | 1 | 17 | 9 | P | 56.7764
2047 | 1 | 17 | 10 | P | 54.3191
2047 | 1 | 17 | 11 | P | 50.7458
2047 | 1 | 17 | 12 | P | 47.3141
2047 | 1 | 17 | 13 | P | 45.2145
2047 | 1 | 17 | 14 | P | 43.6171
2047 | 1 | 17 | 15 | P | 43.1848
2047 | 1 | 17 | 16 | P | 45.5652
2047 | 1 | 17 | 17 | P | 59.6804
2047 | 1 | 17 | 18 | P | 61.9777
2047 | 1 | 17 | 19 | P | 57.9698
2047 | 1 | 17 | 20 | P | 54.8698
2047 | 1 | 17 | 21 | P | 49.9965
2047 | 1 | 17 | 22 | P | 44.6468
2047 | 1 | 17 | 23 | O | 39.7666
2047 | 1 | 18 | 0 | O | 48.1999
2047 | 1 | 18 | 1 | O | 47.3408
2047 | 1 | 18 | 2 | O | 46.6252
2047 | 1 | 18 | 3 | O | 46.8066
2047 | 1 | 18 | 4 | O | 48.0711
2047 | 1 | 18 | 5 | O | 51.9445
2047 | 1 | 18 | 6 | O | 64.4775
2047 | 1 | 18 | 7 | P | 67.8511
2047 | 1 | 18 | 8 | P | 59.9154
2047 | 1 | 18 | 9 | P | 56.742
2047 | 1 | 18 | 10 | P | 54.2862
2047 | 1 | 18 | 11 | P | 50.715
2047 | 1 | 18 | 12 | P | 47.2854
2047 | 1 | 18 | 13 | P | 45.1871
2047 | 1 | 18 | 14 | P | 43.5907
2047 | 1 | 18 | 15 | P | 43.1587
2047 | 1 | 18 | 16 | P | 45.5376
2047 | 1 | 18 | 17 | P | 59.6442
2047 | 1 | 18 | 18 | P | 61.9402
2047 | 1 | 18 | 19 | P | 57.9347
2047 | 1 | 18 | 20 | P | 54.8365
2047 | 1 | 18 | 21 | P | 49.9662
2047 | 1 | 18 | 22 | P | 44.6198
2047 | 1 | 18 | 23 | O | 48.7796
2047 | 1 | 19 | 0 | O | 40.1511
2047 | 1 | 19 | 1 | O | 39.4355
2047 | 1 | 19 | 2 | O | 38.8394
2047 | 1 | 19 | 3 | O | 38.9904
2047 | 1 | 19 | 4 | O | 40.0438
2047 | 1 | 19 | 5 | O | 43.2704
2047 | 1 | 19 | 6 | O | 53.7105
2047 | 1 | 19 | 7 | P | 50.1984
2047 | 1 | 19 | 8 | P | 51.9256
2047 | 1 | 19 | 9 | P | 52.3991
2047 | 1 | 19 | 10 | P | 51.281
2047 | 1 | 19 | 11 | P | 48.6519
2047 | 1 | 19 | 12 | P | 46.4472
2047 | 1 | 19 | 13 | P | 44.669
2047 | 1 | 19 | 14 | P | 43.3045
2047 | 1 | 19 | 15 | P | 43.2857
2047 | 1 | 19 | 16 | P | 45.9929
2047 | 1 | 19 | 17 | P | 57.483
2047 | 1 | 19 | 18 | P | 58.9494
2047 | 1 | 19 | 19 | P | 56.2868
2047 | 1 | 19 | 20 | P | 54.0681
2047 | 1 | 19 | 21 | P | 50.8207
2047 | 1 | 19 | 22 | P | 47.2646
2047 | 1 | 19 | 23 | O | 40.634
2047 | 1 | 20 | 0 | O | 39.5047
2047 | 1 | 20 | 1 | O | 38.8006
2047 | 1 | 20 | 2 | O | 38.2141
2047 | 1 | 20 | 3 | O | 38.3627
2047 | 1 | 20 | 4 | O | 39.3991
2047 | 1 | 20 | 5 | O | 42.5737
2047 | 1 | 20 | 6 | O | 52.8458
2047 | 1 | 20 | 7 | W | 45.049
2047 | 1 | 20 | 8 | W | 46.5991
2047 | 1 | 20 | 9 | W | 47.024
2047 | 1 | 20 | 10 | W | 46.0206
2047 | 1 | 20 | 11 | W | 43.6612
2047 | 1 | 20 | 12 | W | 41.6827
2047 | 1 | 20 | 13 | W | 40.0869
2047 | 1 | 20 | 14 | W | 38.8623
2047 | 1 | 20 | 15 | W | 38.8454
2047 | 1 | 20 | 16 | W | 41.275
2047 | 1 | 20 | 17 | W | 51.5864
2047 | 1 | 20 | 18 | W | 52.9024
2047 | 1 | 20 | 19 | W | 50.5129
2047 | 1 | 20 | 20 | W | 48.5218
2047 | 1 | 20 | 21 | W | 45.6075
2047 | 1 | 20 | 22 | W | 42.4162
2047 | 1 | 20 | 23 | O | 39.9798
2047 | 1 | 21 | 0 | O | 39.0394
2047 | 1 | 21 | 1 | O | 38.3436
2047 | 1 | 21 | 2 | O | 37.764
2047 | 1 | 21 | 3 | O | 37.9109
2047 | 1 | 21 | 4 | O | 38.9351
2047 | 1 | 21 | 5 | O | 42.0723
2047 | 1 | 21 | 6 | O | 52.2234
2047 | 1 | 21 | 7 | W | 61.1169
2047 | 1 | 21 | 8 | W | 53.9688
2047 | 1 | 21 | 9 | W | 51.1103
2047 | 1 | 21 | 10 | W | 48.8983
2047 | 1 | 21 | 11 | W | 45.6816
2047 | 1 | 21 | 12 | W | 42.5924
2047 | 1 | 21 | 13 | W | 40.7023
2047 | 1 | 21 | 14 | W | 39.2643
2047 | 1 | 21 | 15 | W | 38.8752
2047 | 1 | 21 | 16 | W | 41.018
2047 | 1 | 21 | 17 | W | 53.7246
2047 | 1 | 21 | 18 | W | 55.7926
2047 | 1 | 21 | 19 | W | 52.1847
2047 | 1 | 21 | 20 | W | 49.394
2047 | 1 | 21 | 21 | W | 45.0071
2047 | 1 | 21 | 22 | W | 40.1913
2047 | 1 | 21 | 23 | O | 39.5089
2047 | 1 | 22 | 0 | O | 46.59
2047 | 1 | 22 | 1 | O | 45.7597
2047 | 1 | 22 | 2 | O | 45.0679
2047 | 1 | 22 | 3 | O | 45.2432
2047 | 1 | 22 | 4 | O | 46.4655
2047 | 1 | 22 | 5 | O | 50.2096
2047 | 1 | 22 | 6 | O | 62.324
2047 | 1 | 22 | 7 | P | 59.4848
2047 | 1 | 22 | 8 | P | 52.5276
2047 | 1 | 22 | 9 | P | 49.7455
2047 | 1 | 22 | 10 | P | 47.5925
2047 | 1 | 22 | 11 | P | 44.4617
2047 | 1 | 22 | 12 | P | 41.455
2047 | 1 | 22 | 13 | P | 39.6154
2047 | 1 | 22 | 14 | P | 38.2158
2047 | 1 | 22 | 15 | P | 37.8371
2047 | 1 | 22 | 16 | P | 39.9226
2047 | 1 | 22 | 17 | P | 52.2899
2047 | 1 | 22 | 18 | P | 54.3027
2047 | 1 | 22 | 19 | P | 50.7911
2047 | 1 | 22 | 20 | P | 48.075
2047 | 1 | 22 | 21 | P | 43.8052
2047 | 1 | 22 | 22 | P | 39.118
2047 | 1 | 22 | 23 | O | 47.1503
2047 | 1 | 23 | 0 | O | 34.8398
2047 | 1 | 23 | 1 | O | 34.2189
2047 | 1 | 23 | 2 | O | 33.7016
2047 | 1 | 23 | 3 | O | 33.8327
2047 | 1 | 23 | 4 | O | 34.7467
2047 | 1 | 23 | 5 | O | 37.5465
2047 | 1 | 23 | 6 | O | 46.6056
2047 | 1 | 23 | 7 | P | 51.0952
2047 | 1 | 23 | 8 | P | 45.1192
2047 | 1 | 23 | 9 | P | 42.7295
2047 | 1 | 23 | 10 | P | 40.8802
2047 | 1 | 23 | 11 | P | 38.1909
2047 | 1 | 23 | 12 | P | 35.6082
2047 | 1 | 23 | 13 | P | 34.0281
2047 | 1 | 23 | 14 | P | 32.8259
2047 | 1 | 23 | 15 | P | 32.5006
2047 | 1 | 23 | 16 | P | 34.292
2047 | 1 | 23 | 17 | P | 44.915
2047 | 1 | 23 | 18 | P | 46.644
2047 | 1 | 23 | 19 | P | 43.6276
2047 | 1 | 23 | 20 | P | 41.2946
2047 | 1 | 23 | 21 | P | 37.627
2047 | 1 | 23 | 22 | P | 33.6009
2047 | 1 | 23 | 23 | O | 35.2588
2047 | 1 | 24 | 0 | O | 30.3548
2047 | 1 | 24 | 1 | O | 29.8138
2047 | 1 | 24 | 2 | O | 29.3631
2047 | 1 | 24 | 3 | O | 29.4773
2047 | 1 | 24 | 4 | O | 30.2737
2047 | 1 | 24 | 5 | O | 32.713
2047 | 1 | 24 | 6 | O | 40.6059
2047 | 1 | 24 | 7 | P | 53.4082
2047 | 1 | 24 | 8 | P | 47.1617
2047 | 1 | 24 | 9 | P | 44.6638
2047 | 1 | 24 | 10 | P | 42.7307
2047 | 1 | 24 | 11 | P | 39.9197
2047 | 1 | 24 | 12 | P | 37.2202
2047 | 1 | 24 | 13 | P | 35.5685
2047 | 1 | 24 | 14 | P | 34.3119
2047 | 1 | 24 | 15 | P | 33.9718
2047 | 1 | 24 | 16 | P | 35.8444
2047 | 1 | 24 | 17 | P | 46.9482
2047 | 1 | 24 | 18 | P | 48.7555
2047 | 1 | 24 | 19 | P | 45.6026
2047 | 1 | 24 | 20 | P | 43.1639
2047 | 1 | 24 | 21 | P | 39.3303
2047 | 1 | 24 | 22 | P | 35.1219
2047 | 1 | 24 | 23 | O | 30.7199
2047 | 1 | 25 | 0 | O | 42.7021
2047 | 1 | 25 | 1 | O | 41.941
2047 | 1 | 25 | 2 | O | 41.307
2047 | 1 | 25 | 3 | O | 41.4677
2047 | 1 | 25 | 4 | O | 42.588
2047 | 1 | 25 | 5 | O | 46.0196
2047 | 1 | 25 | 6 | O | 57.123
2047 | 1 | 25 | 7 | P | 56.3246
2047 | 1 | 25 | 8 | P | 49.737
2047 | 1 | 25 | 9 | P | 47.1027
2047 | 1 | 25 | 10 | P | 45.0641
2047 | 1 | 25 | 11 | P | 42.0996
2047 | 1 | 25 | 12 | P | 39.2526
2047 | 1 | 25 | 13 | P | 37.5108
2047 | 1 | 25 | 14 | P | 36.1855
2047 | 1 | 25 | 15 | P | 35.8269
2047 | 1 | 25 | 16 | P | 37.8017
2047 | 1 | 25 | 17 | P | 49.5119
2047 | 1 | 25 | 18 | P | 51.4178
2047 | 1 | 25 | 19 | P | 48.0928
2047 | 1 | 25 | 20 | P | 45.521
2047 | 1 | 25 | 21 | P | 41.478
2047 | 1 | 25 | 22 | P | 37.0398
2047 | 1 | 25 | 23 | O | 43.2157
2047 | 1 | 26 | 0 | O | 38.6021
2047 | 1 | 26 | 1 | O | 37.9141
2047 | 1 | 26 | 2 | O | 37.341
2047 | 1 | 26 | 3 | O | 37.4862
2047 | 1 | 26 | 4 | O | 38.4989
2047 | 1 | 26 | 5 | O | 41.6011
2047 | 1 | 26 | 6 | O | 51.6384
2047 | 1 | 26 | 7 | P | 38.8873
2047 | 1 | 26 | 8 | P | 40.2254
2047 | 1 | 26 | 9 | P | 40.5922
2047 | 1 | 26 | 10 | P | 39.7261
2047 | 1 | 26 | 11 | P | 37.6893
2047 | 1 | 26 | 12 | P | 35.9814
2047 | 1 | 26 | 13 | P | 34.6039
2047 | 1 | 26 | 14 | P | 33.5468
2047 | 1 | 26 | 15 | P | 33.5323
2047 | 1 | 26 | 16 | P | 35.6295
2047 | 1 | 26 | 17 | P | 44.5306
2047 | 1 | 26 | 18 | P | 45.6666
2047 | 1 | 26 | 19 | P | 43.6038
2047 | 1 | 26 | 20 | P | 41.8851
2047 | 1 | 26 | 21 | P | 39.3694
2047 | 1 | 26 | 22 | P | 36.6146
2047 | 1 | 26 | 23 | O | 39.0664
2047 | 1 | 27 | 0 | O | 29.498
2047 | 1 | 27 | 1 | O | 28.9723
2047 | 1 | 27 | 2 | O | 28.5343
2047 | 1 | 27 | 3 | O | 28.6453
2047 | 1 | 27 | 4 | O | 29.4192
2047 | 1 | 27 | 5 | O | 31.7897
2047 | 1 | 27 | 6 | O | 39.4598
2047 | 1 | 27 | 7 | W | 33.98
2047 | 1 | 27 | 8 | W | 35.1492
2047 | 1 | 27 | 9 | W | 35.4697
2047 | 1 | 27 | 10 | W | 34.7128
2047 | 1 | 27 | 11 | W | 32.9331
2047 | 1 | 27 | 12 | W | 31.4408
2047 | 1 | 27 | 13 | W | 30.2371
2047 | 1 | 27 | 14 | W | 29.3134
2047 | 1 | 27 | 15 | W | 29.3007
2047 | 1 | 27 | 16 | W | 31.1332
2047 | 1 | 27 | 17 | W | 38.911
2047 | 1 | 27 | 18 | W | 39.9037
2047 | 1 | 27 | 19 | W | 38.1013
2047 | 1 | 27 | 20 | W | 36.5994
2047 | 1 | 27 | 21 | W | 34.4012
2047 | 1 | 27 | 22 | W | 31.994
2047 | 1 | 27 | 23 | O | 29.8528
2047 | 1 | 28 | 0 | O | 32.019
2047 | 1 | 28 | 1 | O | 31.4483
2047 | 1 | 28 | 2 | O | 30.9729
2047 | 1 | 28 | 3 | O | 31.0934
2047 | 1 | 28 | 4 | O | 31.9334
2047 | 1 | 28 | 5 | O | 34.5065
2047 | 1 | 28 | 6 | O | 42.8321
2047 | 1 | 28 | 7 | W | 42.163
2047 | 1 | 28 | 8 | W | 37.2317
2047 | 1 | 28 | 9 | W | 35.2597
2047 | 1 | 28 | 10 | W | 33.7337
2047 | 1 | 28 | 11 | W | 31.5146
2047 | 1 | 28 | 12 | W | 29.3834
2047 | 1 | 28 | 13 | W | 28.0795
2047 | 1 | 28 | 14 | W | 27.0875
2047 | 1 | 28 | 15 | W | 26.819
2047 | 1 | 28 | 16 | W | 28.2973
2047 | 1 | 28 | 17 | W | 37.0632
2047 | 1 | 28 | 18 | W | 38.4899
2047 | 1 | 28 | 19 | W | 36.0009
2047 | 1 | 28 | 20 | W | 34.0757
2047 | 1 | 28 | 21 | W | 31.0492
2047 | 1 | 28 | 22 | W | 27.7269
2047 | 1 | 28 | 23 | O | 32.4041
2047 | 1 | 29 | 0 | O | 27.5168
2047 | 1 | 29 | 1 | O | 27.0263
2047 | 1 | 29 | 2 | O | 26.6178
2047 | 1 | 29 | 3 | O | 26.7213
2047 | 1 | 29 | 4 | O | 27.4432
2047 | 1 | 29 | 5 | O | 29.6545
2047 | 1 | 29 | 6 | O | 36.8095
2047 | 1 | 29 | 7 | P | 39.0962
2047 | 1 | 29 | 8 | P | 34.5236
2047 | 1 | 29 | 9 | P | 32.6951
2047 | 1 | 29 | 10 | P | 31.28
2047 | 1 | 29 | 11 | P | 29.2223
2047 | 1 | 29 | 12 | P | 27.2462
2047 | 1 | 29 | 13 | P | 26.0371
2047 | 1 | 29 | 14 | P | 25.1172
2047 | 1 | 29 | 15 | P | 24.8683
2047 | 1 | 29 | 16 | P | 26.239
2047 | 1 | 29 | 17 | P | 34.3674
2047 | 1 | 29 | 18 | P | 35.6903
2047 | 1 | 29 | 19 | P | 33.3823
2047 | 1 | 29 | 20 | P | 31.5972
2047 | 1 | 29 | 21 | P | 28.7908
2047 | 1 | 29 | 22 | P | 25.7102
2047 | 1 | 29 | 23 | O | 27.8477
2047 | 1 | 30 | 0 | O | 27.0082
2047 | 1 | 30 | 1 | O | 26.5269
2047 | 1 | 30 | 2 | O | 26.1259
2047 | 1 | 30 | 3 | O | 26.2275
2047 | 1 | 30 | 4 | O | 26.9361
2047 | 1 | 30 | 5 | O | 29.1065
2047 | 1 | 30 | 6 | O | 36.1292
2047 | 1 | 30 | 7 | P | 41.2947
2047 | 1 | 30 | 8 | P | 36.4649
2047 | 1 | 30 | 9 | P | 34.5336
2047 | 1 | 30 | 10 | P | 33.039
2047 | 1 | 30 | 11 | P | 30.8655
2047 | 1 | 30 | 12 | P | 28.7782
2047 | 1 | 30 | 13 | P | 27.5012
2047 | 1 | 30 | 14 | P | 26.5296
2047 | 1 | 30 | 15 | P | 26.2667
2047 | 1 | 30 | 16 | P | 27.7145
2047 | 1 | 30 | 17 | P | 36.2999
2047 | 1 | 30 | 18 | P | 37.6972
2047 | 1 | 30 | 19 | P | 35.2594
2047 | 1 | 30 | 20 | P | 33.3739
2047 | 1 | 30 | 21 | P | 30.4098
2047 | 1 | 30 | 22 | P | 27.1559
2047 | 1 | 30 | 23 | O | 27.333
2047 | 1 | 31 | 0 | O | 27.6969
2047 | 1 | 31 | 1 | O | 27.2032
2047 | 1 | 31 | 2 | O | 26.792
2047 | 1 | 31 | 3 | O | 26.8962
2047 | 1 | 31 | 4 | O | 27.6229
2047 | 1 | 31 | 5 | O | 29.8486
2047 | 1 | 31 | 6 | O | 37.0504
2047 | 1 | 31 | 7 | P | 38.145
2047 | 1 | 31 | 8 | P | 33.6836
2047 | 1 | 31 | 9 | P | 31.8996
2047 | 1 | 31 | 10 | P | 30.519
2047 | 1 | 31 | 11 | P | 28.5113
2047 | 1 | 31 | 12 | P | 26.5832
2047 | 1 | 31 | 13 | P | 25.4036
2047 | 1 | 31 | 14 | P | 24.5061
2047 | 1 | 31 | 15 | P | 24.2632
2047 | 1 | 31 | 16 | P | 25.6006
2047 | 1 | 31 | 17 | P | 33.5312
2047 | 1 | 31 | 18 | P | 34.8219
2047 | 1 | 31 | 19 | P | 32.5701
2047 | 1 | 31 | 20 | P | 30.8284
2047 | 1 | 31 | 21 | P | 28.0903
2047 | 1 | 31 | 22 | P | 25.0846
2047 | 1 | 31 | 23 | O | 28.03
2047 | 2 | 1 | 0 | O | 57.2817
2047 | 2 | 1 | 1 | O | 55.4484
2047 | 2 | 1 | 2 | O | 54.8268
2047 | 2 | 1 | 3 | O | 54.8962
2047 | 2 | 1 | 4 | O | 56.4928
2047 | 2 | 1 | 5 | O | 62.8728
2047 | 2 | 1 | 6 | O | 79.3796
2047 | 2 | 1 | 7 | P | 72.9873
2047 | 2 | 1 | 8 | P | 66.9193
2047 | 2 | 1 | 9 | P | 64.069
2047 | 2 | 1 | 10 | P | 62.6841
2047 | 2 | 1 | 11 | P | 59.3902
2047 | 2 | 1 | 12 | P | 56.3639
2047 | 2 | 1 | 13 | P | 54.2701
2047 | 2 | 1 | 14 | P | 51.9953
2047 | 2 | 1 | 15 | P | 51.1686
2047 | 2 | 1 | 16 | P | 52.4839
2047 | 2 | 1 | 17 | P | 59.154
2047 | 2 | 1 | 18 | P | 70.1128
2047 | 2 | 1 | 19 | P | 67.2955
2047 | 2 | 1 | 20 | P | 63.2203
2047 | 2 | 1 | 21 | P | 57.7327
2047 | 2 | 1 | 22 | P | 51.4735
2047 | 2 | 1 | 23 | O | 57.9921
2047 | 2 | 2 | 0 | O | 51.1257
2047 | 2 | 2 | 1 | O | 49.4894
2047 | 2 | 2 | 2 | O | 48.9347
2047 | 2 | 2 | 3 | O | 48.9966
2047 | 2 | 2 | 4 | O | 50.4216
2047 | 2 | 2 | 5 | O | 56.1159
2047 | 2 | 2 | 6 | O | 70.8488
2047 | 2 | 2 | 7 | P | 45.4268
2047 | 2 | 2 | 8 | P | 47.8125
2047 | 2 | 2 | 9 | P | 47.3973
2047 | 2 | 2 | 10 | P | 44.7328
2047 | 2 | 2 | 11 | P | 42.3896
2047 | 2 | 2 | 12 | P | 41.1918
2047 | 2 | 2 | 13 | P | 39.6923
2047 | 2 | 2 | 14 | P | 38.4556
2047 | 2 | 2 | 15 | P | 38.0953
2047 | 2 | 2 | 16 | P | 39.0569
2047 | 2 | 2 | 17 | P | 43.5788
2047 | 2 | 2 | 18 | P | 51.1366
2047 | 2 | 2 | 19 | P | 49.3755
2047 | 2 | 2 | 20 | P | 46.762
2047 | 2 | 2 | 21 | P | 43.4769
2047 | 2 | 2 | 22 | P | 40.4264
2047 | 2 | 2 | 23 | O | 51.7597
2047 | 2 | 3 | 0 | O | 40.3729
2047 | 2 | 3 | 1 | O | 39.0808
2047 | 2 | 3 | 2 | O | 38.6427
2047 | 2 | 3 | 3 | O | 38.6916
2047 | 2 | 3 | 4 | O | 39.8169
2047 | 2 | 3 | 5 | O | 44.3136
2047 | 2 | 3 | 6 | O | 55.9478
2047 | 2 | 3 | 7 | W | 44.0136
2047 | 2 | 3 | 8 | W | 46.3252
2047 | 2 | 3 | 9 | W | 45.9228
2047 | 2 | 3 | 10 | W | 43.3413
2047 | 2 | 3 | 11 | W | 41.0709
2047 | 2 | 3 | 12 | W | 39.9104
2047 | 2 | 3 | 13 | W | 38.4576
2047 | 2 | 3 | 14 | W | 37.2593
2047 | 2 | 3 | 15 | W | 36.9102
2047 | 2 | 3 | 16 | W | 37.8419
2047 | 2 | 3 | 17 | W | 42.2231
2047 | 2 | 3 | 18 | W | 49.5459
2047 | 2 | 3 | 19 | W | 47.8395
2047 | 2 | 3 | 20 | W | 45.3073
2047 | 2 | 3 | 21 | W | 42.1245
2047 | 2 | 3 | 22 | W | 39.1688
2047 | 2 | 3 | 23 | O | 40.8736
2047 | 2 | 4 | 0 | O | 48.9207
2047 | 2 | 4 | 1 | O | 47.355
2047 | 2 | 4 | 2 | O | 46.8241
2047 | 2 | 4 | 3 | O | 46.8834
2047 | 2 | 4 | 4 | O | 48.247
2047 | 2 | 4 | 5 | O | 53.6957
2047 | 2 | 4 | 6 | O | 67.7931
2047 | 2 | 4 | 7 | W | 59.7699
2047 | 2 | 4 | 8 | W | 54.8007
2047 | 2 | 4 | 9 | W | 52.4666
2047 | 2 | 4 | 10 | W | 51.3325
2047 | 2 | 4 | 11 | W | 48.6351
2047 | 2 | 4 | 12 | W | 46.1568
2047 | 2 | 4 | 13 | W | 44.4422
2047 | 2 | 4 | 14 | W | 42.5793
2047 | 2 | 4 | 15 | W | 41.9023
2047 | 2 | 4 | 16 | W | 42.9795
2047 | 2 | 4 | 17 | W | 48.4417
2047 | 2 | 4 | 18 | W | 57.4159
2047 | 2 | 4 | 19 | W | 55.1088
2047 | 2 | 4 | 20 | W | 51.7716
2047 | 2 | 4 | 21 | W | 47.2777
2047 | 2 | 4 | 22 | W | 42.1521
2047 | 2 | 4 | 23 | O | 49.5274
2047 | 2 | 5 | 0 | O | 38.9458
2047 | 2 | 5 | 1 | O | 37.6994
2047 | 2 | 5 | 2 | O | 37.2768
2047 | 2 | 5 | 3 | O | 37.324
2047 | 2 | 5 | 4 | O | 38.4095
2047 | 2 | 5 | 5 | O | 42.7472
2047 | 2 | 5 | 6 | O | 53.9702
2047 | 2 | 5 | 7 | P | 45.971
2047 | 2 | 5 | 8 | P | 42.1491
2047 | 2 | 5 | 9 | P | 40.3538
2047 | 2 | 5 | 10 | P | 39.4815
2047 | 2 | 5 | 11 | P | 37.4069
2047 | 2 | 5 | 12 | P | 35.5007
2047 | 2 | 5 | 13 | P | 34.182
2047 | 2 | 5 | 14 | P | 32.7492
2047 | 2 | 5 | 15 | P | 32.2285
2047 | 2 | 5 | 16 | P | 33.0569
2047 | 2 | 5 | 17 | P | 37.2581
2047 | 2 | 5 | 18 | P | 44.1605
2047 | 2 | 5 | 19 | P | 42.386
2047 | 2 | 5 | 20 | P | 39.8192
2047 | 2 | 5 | 21 | P | 36.3629
2047 | 2 | 5 | 22 | P | 32.4205
2047 | 2 | 5 | 23 | O | 39.4288
2047 | 2 | 6 | 0 | O | 41.4564
2047 | 2 | 6 | 1 | O | 40.1296
2047 | 2 | 6 | 2 | O | 39.6798
2047 | 2 | 6 | 3 | O | 39.73
2047 | 2 | 6 | 4 | O | 40.8855
2047 | 2 | 6 | 5 | O | 45.5029
2047 | 2 | 6 | 6 | O | 57.4493
2047 | 2 | 6 | 7 | P | 49.2633
2047 | 2 | 6 | 8 | P | 45.1676
2047 | 2 | 6 | 9 | P | 43.2438
2047 | 2 | 6 | 10 | P | 42.309
2047 | 2 | 6 | 11 | P | 40.0858
2047 | 2 | 6 | 12 | P | 38.0431
2047 | 2 | 6 | 13 | P | 36.63
2047 | 2 | 6 | 14 | P | 35.0945
2047 | 2 | 6 | 15 | P | 34.5365
2047 | 2 | 6 | 16 | P | 35.4243
2047 | 2 | 6 | 17 | P | 39.9264
2047 | 2 | 6 | 18 | P | 47.3231
2047 | 2 | 6 | 19 | P | 45.4216
2047 | 2 | 6 | 20 | P | 42.6709
2047 | 2 | 6 | 21 | P | 38.967
2047 | 2 | 6 | 22 | P | 34.7424
2047 | 2 | 6 | 23 | O | 41.9705
2047 | 2 | 7 | 0 | O | 39.2488
2047 | 2 | 7 | 1 | O | 37.9926
2047 | 2 | 7 | 2 | O | 37.5667
2047 | 2 | 7 | 3 | O | 37.6143
2047 | 2 | 7 | 4 | O | 38.7083
2047 | 2 | 7 | 5 | O | 43.0797
2047 | 2 | 7 | 6 | O | 54.39
2047 | 2 | 7 | 7 | P | 40.2628
2047 | 2 | 7 | 8 | P | 36.9154
2047 | 2 | 7 | 9 | P | 35.3431
2047 | 2 | 7 | 10 | P | 34.5791
2047 | 2 | 7 | 11 | P | 32.7621
2047 | 2 | 7 | 12 | P | 31.0926
2047 | 2 | 7 | 13 | P | 29.9376
2047 | 2 | 7 | 14 | P | 28.6827
2047 | 2 | 7 | 15 | P | 28.2267
2047 | 2 | 7 | 16 | P | 28.9523
2047 | 2 | 7 | 17 | P | 32.6318
2047 | 2 | 7 | 18 | P | 38.6771
2047 | 2 | 7 | 19 | P | 37.123
2047 | 2 | 7 | 20 | P | 34.8749
2047 | 2 | 7 | 21 | P | 31.8477
2047 | 2 | 7 | 22 | P | 28.3949
2047 | 2 | 7 | 23 | O | 39.7355
2047 | 2 | 8 | 0 | O | 32.7356
2047 | 2 | 8 | 1 | O | 31.688
2047 | 2 | 8 | 2 | O | 31.3327
2047 | 2 | 8 | 3 | O | 31.3724
2047 | 2 | 8 | 4 | O | 32.2848
2047 | 2 | 8 | 5 | O | 35.9309
2047 | 2 | 8 | 6 | O | 45.3643
2047 | 2 | 8 | 7 | P | 51.1273
2047 | 2 | 8 | 8 | P | 46.8767
2047 | 2 | 8 | 9 | P | 44.8801
2047 | 2 | 8 | 10 | P | 43.9099
2047 | 2 | 8 | 11 | P | 41.6026
2047 | 2 | 8 | 12 | P | 39.4827
2047 | 2 | 8 | 13 | P | 38.016
2047 | 2 | 8 | 14 | P | 36.4225
2047 | 2 | 8 | 15 | P | 35.8434
2047 | 2 | 8 | 16 | P | 36.7647
2047 | 2 | 8 | 17 | P | 41.4372
2047 | 2 | 8 | 18 | P | 49.1137
2047 | 2 | 8 | 19 | P | 47.1403
2047 | 2 | 8 | 20 | P | 44.2855
2047 | 2 | 8 | 21 | P | 40.4415
2047 | 2 | 8 | 22 | P | 36.057
2047 | 2 | 8 | 23 | O | 33.1416
2047 | 2 | 9 | 0 | O | 39.6746
2047 | 2 | 9 | 1 | O | 38.4048
2047 | 2 | 9 | 2 | O | 37.9743
2047 | 2 | 9 | 3 | O | 38.0224
2047 | 2 | 9 | 4 | O | 39.1282
2047 | 2 | 9 | 5 | O | 43.5471
2047 | 2 | 9 | 6 | O | 54.9801
2047 | 2 | 9 | 7 | P | 38.5613
2047 | 2 | 9 | 8 | P | 40.5865
2047 | 2 | 9 | 9 | P | 40.234
2047 | 2 | 9 | 10 | P | 37.9722
2047 | 2 | 9 | 11 | P | 35.9831
2047 | 2 | 9 | 12 | P | 34.9664
2047 | 2 | 9 | 13 | P | 33.6935
2047 | 2 | 9 | 14 | P | 32.6437
2047 | 2 | 9 | 15 | P | 32.3379
2047 | 2 | 9 | 16 | P | 33.1541
2047 | 2 | 9 | 17 | P | 36.9926
2047 | 2 | 9 | 18 | P | 43.4082
2047 | 2 | 9 | 19 | P | 41.9132
2047 | 2 | 9 | 20 | P | 39.6947
2047 | 2 | 9 | 21 | P | 36.9062
2047 | 2 | 9 | 22 | P | 34.3166
2047 | 2 | 9 | 23 | O | 40.1666
2047 | 2 | 10 | 0 | O | 32.1575
2047 | 2 | 10 | 1 | O | 31.1283
2047 | 2 | 10 | 2 | O | 30.7794
2047 | 2 | 10 | 3 | O | 30.8184
2047 | 2 | 10 | 4 | O | 31.7147
2047 | 2 | 10 | 5 | O | 35.2963
2047 | 2 | 10 | 6 | O | 44.5631
2047 | 2 | 10 | 7 | W | 35.5787
2047 | 2 | 10 | 8 | W | 37.4473
2047 | 2 | 10 | 9 | W | 37.122
2047 | 2 | 10 | 10 | W | 35.0352
2047 | 2 | 10 | 11 | W | 33.2
2047 | 2 | 10 | 12 | W | 32.2619
2047 | 2 | 10 | 13 | W | 31.0874
2047 | 2 | 10 | 14 | W | 30.1188
2047 | 2 | 10 | 15 | W | 29.8366
2047 | 2 | 10 | 16 | W | 30.5897
2047 | 2 | 10 | 17 | W | 34.1313
2047 | 2 | 10 | 18 | W | 40.0507
2047 | 2 | 10 | 19 | W | 38.6714
2047 | 2 | 10 | 20 | W | 36.6244
2047 | 2 | 10 | 21 | W | 34.0516
2047 | 2 | 10 | 22 | W | 31.6623
2047 | 2 | 10 | 23 | O | 32.5563
2047 | 2 | 11 | 0 | O | 29.7736
2047 | 2 | 11 | 1 | O | 28.8207
2047 | 2 | 11 | 2 | O | 28.4977
2047 | 2 | 11 | 3 | O | 28.5337
2047 | 2 | 11 | 4 | O | 29.3636
2047 | 2 | 11 | 5 | O | 32.6798
2047 | 2 | 11 | 6 | O | 41.2596
2047 | 2 | 11 | 7 | W | 40.2673
2047 | 2 | 11 | 8 | W | 36.9195
2047 | 2 | 11 | 9 | W | 35.347
2047 | 2 | 11 | 10 | W | 34.5829
2047 | 2 | 11 | 11 | W | 32.7657
2047 | 2 | 11 | 12 | W | 31.0961
2047 | 2 | 11 | 13 | W | 29.941
2047 | 2 | 11 | 14 | W | 28.6859
2047 | 2 | 11 | 15 | W | 28.2298
2047 | 2 | 11 | 16 | W | 28.9555
2047 | 2 | 11 | 17 | W | 32.6354
2047 | 2 | 11 | 18 | W | 38.6814
2047 | 2 | 11 | 19 | W | 37.1271
2047 | 2 | 11 | 20 | W | 34.8788
2047 | 2 | 11 | 21 | W | 31.8512
2047 | 2 | 11 | 22 | W | 28.398
2047 | 2 | 11 | 23 | O | 30.1429
2047 | 2 | 12 | 0 | O | 38.9955
2047 | 2 | 12 | 1 | O | 37.7474
2047 | 2 | 12 | 2 | O | 37.3243
2047 | 2 | 12 | 3 | O | 37.3715
2047 | 2 | 12 | 4 | O | 38.4585
2047 | 2 | 12 | 5 | O | 42.8017
2047 | 2 | 12 | 6 | O | 54.039
2047 | 2 | 12 | 7 | P | 43.8305
2047 | 2 | 12 | 8 | P | 40.1865
2047 | 2 | 12 | 9 | P | 38.4749
2047 | 2 | 12 | 10 | P | 37.6432
2047 | 2 | 12 | 11 | P | 35.6651
2047 | 2 | 12 | 12 | P | 33.8477
2047 | 2 | 12 | 13 | P | 32.5904
2047 | 2 | 12 | 14 | P | 31.2243
2047 | 2 | 12 | 15 | P | 30.7278
2047 | 2 | 12 | 16 | P | 31.5177
2047 | 2 | 12 | 17 | P | 35.5233
2047 | 2 | 12 | 18 | P | 42.1043
2047 | 2 | 12 | 19 | P | 40.4125
2047 | 2 | 12 | 20 | P | 37.9652
2047 | 2 | 12 | 21 | P | 34.6697
2047 | 2 | 12 | 22 | P | 30.911
2047 | 2 | 12 | 23 | O | 39.4791
2047 | 2 | 13 | 0 | O | 37.0175
2047 | 2 | 13 | 1 | O | 35.8328
2047 | 2 | 13 | 2 | O | 35.4311
2047 | 2 | 13 | 3 | O | 35.4759
2047 | 2 | 13 | 4 | O | 36.5077
2047 | 2 | 13 | 5 | O | 40.6307
2047 | 2 | 13 | 6 | O | 51.2979
2047 | 2 | 13 | 7 | P | 51.6611
2047 | 2 | 13 | 8 | P | 47.3661
2047 | 2 | 13 | 9 | P | 45.3487
2047 | 2 | 13 | 10 | P | 44.3684
2047 | 2 | 13 | 11 | P | 42.037
2047 | 2 | 13 | 12 | P | 39.8949
2047 | 2 | 13 | 13 | P | 38.4129
2047 | 2 | 13 | 14 | P | 36.8028
2047 | 2 | 13 | 15 | P | 36.2176
2047 | 2 | 13 | 16 | P | 37.1486
2047 | 2 | 13 | 17 | P | 41.8698
2047 | 2 | 13 | 18 | P | 49.6265
2047 | 2 | 13 | 19 | P | 47.6324
2047 | 2 | 13 | 20 | P | 44.7479
2047 | 2 | 13 | 21 | P | 40.8637
2047 | 2 | 13 | 22 | P | 36.4334
2047 | 2 | 13 | 23 | O | 37.4766
2047 | 2 | 14 | 0 | O | 42.5285
2047 | 2 | 14 | 1 | O | 41.1674
2047 | 2 | 14 | 2 | O | 40.7059
2047 | 2 | 14 | 3 | O | 40.7575
2047 | 2 | 14 | 4 | O | 41.9429
2047 | 2 | 14 | 5 | O | 46.6796
2047 | 2 | 14 | 6 | O | 58.935
2047 | 2 | 14 | 7 | P | 43.8072
2047 | 2 | 14 | 8 | P | 40.1651
2047 | 2 | 14 | 9 | P | 38.4544
2047 | 2 | 14 | 10 | P | 37.6231
2047 | 2 | 14 | 11 | P | 35.6462
2047 | 2 | 14 | 12 | P | 33.8297
2047 | 2 | 14 | 13 | P | 32.5731
2047 | 2 | 14 | 14 | P | 31.2077
2047 | 2 | 14 | 15 | P | 30.7115
2047 | 2 | 14 | 16 | P | 31.501
2047 | 2 | 14 | 17 | P | 35.5044
2047 | 2 | 14 | 18 | P | 42.0819
2047 | 2 | 14 | 19 | P | 40.391
2047 | 2 | 14 | 20 | P | 37.945
2047 | 2 | 14 | 21 | P | 34.6513
2047 | 2 | 14 | 22 | P | 30.8945
2047 | 2 | 14 | 23 | O | 43.056
2047 | 2 | 15 | 0 | O | 37.6906
2047 | 2 | 15 | 1 | O | 36.4844
2047 | 2 | 15 | 2 | O | 36.0754
2047 | 2 | 15 | 3 | O | 36.121
2047 | 2 | 15 | 4 | O | 37.1716
2047 | 2 | 15 | 5 | O | 41.3695
2047 | 2 | 15 | 6 | O | 52.2308
2047 | 2 | 15 | 7 | P | 48.3619
2047 | 2 | 15 | 8 | P | 44.3412
2047 | 2 | 15 | 9 | P | 42.4526
2047 | 2 | 15 | 10 | P | 41.5349
2047 | 2 | 15 | 11 | P | 39.3524
2047 | 2 | 15 | 12 | P | 37.3471
2047 | 2 | 15 | 13 | P | 35.9598
2047 | 2 | 15 | 14 | P | 34.4525
2047 | 2 | 15 | 15 | P | 33.9047
2047 | 2 | 15 | 16 | P | 34.7762
2047 | 2 | 15 | 17 | P | 39.1959
2047 | 2 | 15 | 18 | P | 46.4572
2047 | 2 | 15 | 19 | P | 44.5905
2047 | 2 | 15 | 20 | P | 41.8902
2047 | 2 | 15 | 21 | P | 38.2541
2047 | 2 | 15 | 22 | P | 34.1067
2047 | 2 | 15 | 23 | O | 38.1581
2047 | 2 | 16 | 0 | O | 42.52
2047 | 2 | 16 | 1 | O | 41.1591
2047 | 2 | 16 | 2 | O | 40.6978
2047 | 2 | 16 | 3 | O | 40.7493
2047 | 2 | 16 | 4 | O | 41.9344
2047 | 2 | 16 | 5 | O | 46.6702
2047 | 2 | 16 | 6 | O | 58.9232
2047 | 2 | 16 | 7 | P | 42.9902
2047 | 2 | 16 | 8 | P | 45.248
2047 | 2 | 16 | 9 | P | 44.855
2047 | 2 | 16 | 10 | P | 42.3334
2047 | 2 | 16 | 11 | P | 40.1159
2047 | 2 | 16 | 12 | P | 38.9824
2047 | 2 | 16 | 13 | P | 37.5633
2047 | 2 | 16 | 14 | P | 36.3929
2047 | 2 | 16 | 15 | P | 36.0519
2047 | 2 | 16 | 16 | P | 36.9619
2047 | 2 | 16 | 17 | P | 41.2413
2047 | 2 | 16 | 18 | P | 48.3938
2047 | 2 | 16 | 19 | P | 46.7271
2047 | 2 | 16 | 20 | P | 44.2537
2047 | 2 | 16 | 21 | P | 41.1449
2047 | 2 | 16 | 22 | P | 38.258
2047 | 2 | 16 | 23 | O | 43.0473
2047 | 2 | 17 | 0 | O | 42.5625
2047 | 2 | 17 | 1 | O | 41.2003
2047 | 2 | 17 | 2 | O | 40.7384
2047 | 2 | 17 | 3 | O | 40.79
2047 | 2 | 17 | 4 | O | 41.9763
2047 | 2 | 17 | 5 | O | 46.7169
2047 | 2 | 17 | 6 | O | 58.982
2047 | 2 | 17 | 7 | W | 40.2785
2047 | 2 | 17 | 8 | W | 42.3939
2047 | 2 | 17 | 9 | W | 42.0257
2047 | 2 | 17 | 10 | W | 39.6632
2047 | 2 | 17 | 11 | W | 37.5855
2047 | 2 | 17 | 12 | W | 36.5235
2047 | 2 | 17 | 13 | W | 35.194
2047 | 2 | 17 | 14 | W | 34.0974
2047 | 2 | 17 | 15 | W | 33.7779
2047 | 2 | 17 | 16 | W | 34.6305
2047 | 2 | 17 | 17 | W | 38.64
2047 | 2 | 17 | 18 | W | 45.3413
2047 | 2 | 17 | 19 | W | 43.7797
2047 | 2 | 17 | 20 | W | 41.4624
2047 | 2 | 17 | 21 | W | 38.5497
2047 | 2 | 17 | 22 | W | 35.8448
2047 | 2 | 17 | 23 | O | 43.0903
2047 | 2 | 18 | 0 | O | 42.8467
2047 | 2 | 18 | 1 | O | 41.4755
2047 | 2 | 18 | 2 | O | 41.0105
2047 | 2 | 18 | 3 | O | 41.0624
2047 | 2 | 18 | 4 | O | 42.2567
2047 | 2 | 18 | 5 | O | 47.0289
2047 | 2 | 18 | 6 | O | 59.376
2047 | 2 | 18 | 7 | W | 45.7342
2047 | 2 | 18 | 8 | W | 41.9319
2047 | 2 | 18 | 9 | W | 40.1459
2047 | 2 | 18 | 10 | W | 39.2781
2047 | 2 | 18 | 11 | W | 37.2141
2047 | 2 | 18 | 12 | W | 35.3178
2047 | 2 | 18 | 13 | W | 34.0059
2047 | 2 | 18 | 14 | W | 32.5805
2047 | 2 | 18 | 15 | W | 32.0624
2047 | 2 | 18 | 16 | W | 32.8866
2047 | 2 | 18 | 17 | W | 37.0662
2047 | 2 | 18 | 18 | W | 43.9329
2047 | 2 | 18 | 19 | W | 42.1677
2047 | 2 | 18 | 20 | W | 39.6141
2047 | 2 | 18 | 21 | W | 36.1755
2047 | 2 | 18 | 22 | W | 32.2535
2047 | 2 | 18 | 23 | O | 43.3781
2047 | 2 | 19 | 0 | O | 36.5863
2047 | 2 | 19 | 1 | O | 35.4153
2047 | 2 | 19 | 2 | O | 35.0183
2047 | 2 | 19 | 3 | O | 35.0627
2047 | 2 | 19 | 4 | O | 36.0824
2047 | 2 | 19 | 5 | O | 40.1574
2047 | 2 | 19 | 6 | O | 50.7004
2047 | 2 | 19 | 7 | P | 54.6195
2047 | 2 | 19 | 8 | P | 50.0785
2047 | 2 | 19 | 9 | P | 47.9455
2047 | 2 | 19 | 10 | P | 46.9091
2047 | 2 | 19 | 11 | P | 44.4442
2047 | 2 | 19 | 12 | P | 42.1794
2047 | 2 | 19 | 13 | P | 40.6126
2047 | 2 | 19 | 14 | P | 38.9102
2047 | 2 | 19 | 15 | P | 38.2916
2047 | 2 | 19 | 16 | P | 39.2759
2047 | 2 | 19 | 17 | P | 44.2674
2047 | 2 | 19 | 18 | P | 52.4683
2047 | 2 | 19 | 19 | P | 50.3601
2047 | 2 | 19 | 20 | P | 47.3104
2047 | 2 | 19 | 21 | P | 43.2038
2047 | 2 | 19 | 22 | P | 38.5198
2047 | 2 | 19 | 23 | O | 37.04
2047 | 2 | 20 | 0 | O | 49.3797
2047 | 2 | 20 | 1 | O | 47.7994
2047 | 2 | 20 | 2 | O | 47.2635
2047 | 2 | 20 | 3 | O | 47.3234
2047 | 2 | 20 | 4 | O | 48.6997
2047 | 2 | 20 | 5 | O | 54.1996
2047 | 2 | 20 | 6 | O | 68.4293
2047 | 2 | 20 | 7 | P | 60.8809
2047 | 2 | 20 | 8 | P | 55.8194
2047 | 2 | 20 | 9 | P | 53.4419
2047 | 2 | 20 | 10 | P | 52.2867
2047 | 2 | 20 | 11 | P | 49.5392
2047 | 2 | 20 | 12 | P | 47.0148
2047 | 2 | 20 | 13 | P | 45.2684
2047 | 2 | 20 | 14 | P | 43.3709
2047 | 2 | 20 | 15 | P | 42.6813
2047 | 2 | 20 | 16 | P | 43.7784
2047 | 2 | 20 | 17 | P | 49.3422
2047 | 2 | 20 | 18 | P | 58.4832
2047 | 2 | 20 | 19 | P | 56.1333
2047 | 2 | 20 | 20 | P | 52.734
2047 | 2 | 20 | 21 | P | 48.1566
2047 | 2 | 20 | 22 | P | 42.9356
2047 | 2 | 20 | 23 | O | 49.9921
2047 | 2 | 21 | 0 | O | 49.8759
2047 | 2 | 21 | 1 | O | 48.2796
2047 | 2 | 21 | 2 | O | 47.7384
2047 | 2 | 21 | 3 | O | 47.7988
2047 | 2 | 21 | 4 | O | 49.189
2047 | 2 | 21 | 5 | O | 54.7441
2047 | 2 | 21 | 6 | O | 69.1168
2047 | 2 | 21 | 7 | P | 59.5578
2047 | 2 | 21 | 8 | P | 54.6063
2047 | 2 | 21 | 9 | P | 52.2804
2047 | 2 | 21 | 10 | P | 51.1503
2047 | 2 | 21 | 11 | P | 48.4625
2047 | 2 | 21 | 12 | P | 45.993
2047 | 2 | 21 | 13 | P | 44.2845
2047 | 2 | 21 | 14 | P | 42.4282
2047 | 2 | 21 | 15 | P | 41.7536
2047 | 2 | 21 | 16 | P | 42.8269
2047 | 2 | 21 | 17 | P | 48.2698
2047 | 2 | 21 | 18 | P | 57.2121
2047 | 2 | 21 | 19 | P | 54.9133
2047 | 2 | 21 | 20 | P | 51.5879
2047 | 2 | 21 | 21 | P | 47.11
2047 | 2 | 21 | 22 | P | 42.0025
2047 | 2 | 21 | 23 | O | 50.4944
2047 | 2 | 22 | 0 | O | 41.4559
2047 | 2 | 22 | 1 | O | 40.1291
2047 | 2 | 22 | 2 | O | 39.6793
2047 | 2 | 22 | 3 | O | 39.7295
2047 | 2 | 22 | 4 | O | 40.885
2047 | 2 | 22 | 5 | O | 45.5023
2047 | 2 | 22 | 6 | O | 57.4486
2047 | 2 | 22 | 7 | P | 41.9588
2047 | 2 | 22 | 8 | P | 38.4704
2047 | 2 | 22 | 9 | P | 36.8319
2047 | 2 | 22 | 10 | P | 36.0357
2047 | 2 | 22 | 11 | P | 34.1421
2047 | 2 | 22 | 12 | P | 32.4024
2047 | 2 | 22 | 13 | P | 31.1987
2047 | 2 | 22 | 14 | P | 29.891
2047 | 2 | 22 | 15 | P | 29.4157
2047 | 2 | 22 | 16 | P | 30.1718
2047 | 2 | 22 | 17 | P | 34.0064
2047 | 2 | 22 | 18 | P | 40.3063
2047 | 2 | 22 | 19 | P | 38.6867
2047 | 2 | 22 | 20 | P | 36.344
2047 | 2 | 22 | 21 | P | 33.1893
2047 | 2 | 22 | 22 | P | 29.591
2047 | 2 | 22 | 23 | O | 41.97
2047 | 2 | 23 | 0 | O | 31.537
2047 | 2 | 23 | 1 | O | 30.5276
2047 | 2 | 23 | 2 | O | 30.1854
2047 | 2 | 23 | 3 | O | 30.2236
2047 | 2 | 23 | 4 | O | 31.1027
2047 | 2 | 23 | 5 | O | 34.6152
2047 | 2 | 23 | 6 | O | 43.7032
2047 | 2 | 23 | 7 | P | 36.2276
2047 | 2 | 23 | 8 | P | 38.1303
2047 | 2 | 23 | 9 | P | 37.7991
2047 | 2 | 23 | 10 | P | 35.6742
2047 | 2 | 23 | 11 | P | 33.8055
2047 | 2 | 23 | 12 | P | 32.8503
2047 | 2 | 23 | 13 | P | 31.6544
2047 | 2 | 23 | 14 | P | 30.6682
2047 | 2 | 23 | 15 | P | 30.3808
2047 | 2 | 23 | 16 | P | 31.1477
2047 | 2 | 23 | 17 | P | 34.7539
2047 | 2 | 23 | 18 | P | 40.7812
2047 | 2 | 23 | 19 | P | 39.3767
2047 | 2 | 23 | 20 | P | 37.2924
2047 | 2 | 23 | 21 | P | 34.6727
2047 | 2 | 23 | 22 | P | 32.2398
2047 | 2 | 23 | 23 | O | 31.9281
2047 | 2 | 24 | 0 | O | 34.8608
2047 | 2 | 24 | 1 | O | 33.7451
2047 | 2 | 24 | 2 | O | 33.3668
2047 | 2 | 24 | 3 | O | 33.409
2047 | 2 | 24 | 4 | O | 34.3807
2047 | 2 | 24 | 5 | O | 38.2634
2047 | 2 | 24 | 6 | O | 48.3092
2047 | 2 | 24 | 7 | W | 35.6824
2047 | 2 | 24 | 8 | W | 37.5564
2047 | 2 | 24 | 9 | W | 37.2302
2047 | 2 | 24 | 10 | W | 35.1373
2047 | 2 | 24 | 11 | W | 33.2967
2047 | 2 | 24 | 12 | W | 32.3559
2047 | 2 | 24 | 13 | W | 31.178
2047 | 2 | 24 | 14 | W | 30.2066
2047 | 2 | 24 | 15 | W | 29.9235
2047 | 2 | 24 | 16 | W | 30.6789
2047 | 2 | 24 | 17 | W | 34.2308
2047 | 2 | 24 | 18 | W | 40.1674
2047 | 2 | 24 | 19 | W | 38.784
2047 | 2 | 24 | 20 | W | 36.7311
2047 | 2 | 24 | 21 | W | 34.1508
2047 | 2 | 24 | 22 | W | 31.7546
2047 | 2 | 24 | 23 | O | 35.2931
2047 | 2 | 25 | 0 | O | 39.9793
2047 | 2 | 25 | 1 | O | 38.6998
2047 | 2 | 25 | 2 | O | 38.266
2047 | 2 | 25 | 3 | O | 38.3144
2047 | 2 | 25 | 4 | O | 39.4288
2047 | 2 | 25 | 5 | O | 43.8816
2047 | 2 | 25 | 6 | O | 55.4024
2047 | 2 | 25 | 7 | W | 47.4791
2047 | 2 | 25 | 8 | W | 43.5318
2047 | 2 | 25 | 9 | W | 41.6777
2047 | 2 | 25 | 10 | W | 40.7767
2047 | 2 | 25 | 11 | W | 38.634
2047 | 2 | 25 | 12 | W | 36.6654
2047 | 2 | 25 | 13 | W | 35.3034
2047 | 2 | 25 | 14 | W | 33.8236
2047 | 2 | 25 | 15 | W | 33.2858
2047 | 2 | 25 | 16 | W | 34.1414
2047 | 2 | 25 | 17 | W | 38.4804
2047 | 2 | 25 | 18 | W | 45.6092
2047 | 2 | 25 | 19 | W | 43.7766
2047 | 2 | 25 | 20 | W | 41.1255
2047 | 2 | 25 | 21 | W | 37.5558
2047 | 2 | 25 | 22 | W | 33.4841
2047 | 2 | 25 | 23 | O | 40.4751
2047 | 2 | 26 | 0 | O | 36.3295
2047 | 2 | 26 | 1 | O | 35.1668
2047 | 2 | 26 | 2 | O | 34.7726
2047 | 2 | 26 | 3 | O | 34.8166
2047 | 2 | 26 | 4 | O | 35.8292
2047 | 2 | 26 | 5 | O | 39.8756
2047 | 2 | 26 | 6 | O | 50.3446
2047 | 2 | 26 | 7 | P | 44.5548
2047 | 2 | 26 | 8 | P | 40.8506
2047 | 2 | 26 | 9 | P | 39.1106
2047 | 2 | 26 | 10 | P | 38.2652
2047 | 2 | 26 | 11 | P | 36.2545
2047 | 2 | 26 | 12 | P | 34.407
2047 | 2 | 26 | 13 | P | 33.1289
2047 | 2 | 26 | 14 | P | 31.7403
2047 | 2 | 26 | 15 | P | 31.2356
2047 | 2 | 26 | 16 | P | 32.0385
2047 | 2 | 26 | 17 | P | 36.1103
2047 | 2 | 26 | 18 | P | 42.8
2047 | 2 | 26 | 19 | P | 41.0802
2047 | 2 | 26 | 20 | P | 38.5925
2047 | 2 | 26 | 21 | P | 35.2426
2047 | 2 | 26 | 22 | P | 31.4217
2047 | 2 | 26 | 23 | O | 36.7801
2047 | 2 | 27 | 0 | O | 38.2982
2047 | 2 | 27 | 1 | O | 37.0724
2047 | 2 | 27 | 2 | O | 36.6569
2047 | 2 | 27 | 3 | O | 36.7033
2047 | 2 | 27 | 4 | O | 37.7707
2047 | 2 | 27 | 5 | O | 42.0363
2047 | 2 | 27 | 6 | O | 53.0727
2047 | 2 | 27 | 7 | P | 56.643
2047 | 2 | 27 | 8 | P | 51.9338
2047 | 2 | 27 | 9 | P | 49.7218
2047 | 2 | 27 | 10 | P | 48.647
2047 | 2 | 27 | 11 | P | 46.0907
2047 | 2 | 27 | 12 | P | 43.7421
2047 | 2 | 27 | 13 | P | 42.1172
2047 | 2 | 27 | 14 | P | 40.3518
2047 | 2 | 27 | 15 | P | 39.7102
2047 | 2 | 27 | 16 | P | 40.731
2047 | 2 | 27 | 17 | P | 45.9074
2047 | 2 | 27 | 18 | P | 54.4121
2047 | 2 | 27 | 19 | P | 52.2258
2047 | 2 | 27 | 20 | P | 49.0631
2047 | 2 | 27 | 21 | P | 44.8044
2047 | 2 | 27 | 22 | P | 39.9468
2047 | 2 | 27 | 23 | O | 38.7731
2047 | 2 | 28 | 0 | O | 43.7631
2047 | 2 | 28 | 1 | O | 42.3624
2047 | 2 | 28 | 2 | O | 41.8876
2047 | 2 | 28 | 3 | O | 41.9406
2047 | 2 | 28 | 4 | O | 43.1604
2047 | 2 | 28 | 5 | O | 48.0346
2047 | 2 | 28 | 6 | O | 60.6458
2047 | 2 | 28 | 7 | P | 62.7515
2047 | 2 | 28 | 8 | P | 57.5344
2047 | 2 | 28 | 9 | P | 55.0839
2047 | 2 | 28 | 10 | P | 53.8932
2047 | 2 | 28 | 11 | P | 51.0613
2047 | 2 | 28 | 12 | P | 48.4593
2047 | 2 | 28 | 13 | P | 46.6592
2047 | 2 | 28 | 14 | P | 44.7034
2047 | 2 | 28 | 15 | P | 43.9926
2047 | 2 | 28 | 16 | P | 45.1235
2047 | 2 | 28 | 17 | P | 50.8582
2047 | 2 | 28 | 18 | P | 60.2801
2047 | 2 | 28 | 19 | P | 57.8579
2047 | 2 | 28 | 20 | P | 54.3542
2047 | 2 | 28 | 21 | P | 49.6362
2047 | 2 | 28 | 22 | P | 44.2548
2047 | 2 | 28 | 23 | O | 44.3058
2047 | 3 | 1 | 0 | O | 42.9841
2047 | 3 | 1 | 1 | O | 41.9552
2047 | 3 | 1 | 2 | O | 41.0651
2047 | 3 | 1 | 3 | O | 41.2322
2047 | 3 | 1 | 4 | O | 42.9545
2047 | 3 | 1 | 5 | O | 48.2305
2047 | 3 | 1 | 6 | O | 62.5964
2047 | 3 | 1 | 7 | P | 57.6561
2047 | 3 | 1 | 8 | P | 48.0616
2047 | 3 | 1 | 9 | P | 46.1156
2047 | 3 | 1 | 10 | P | 45.3578
2047 | 3 | 1 | 11 | P | 42.9515
2047 | 3 | 1 | 12 | P | 40.4668
2047 | 3 | 1 | 13 | P | 38.8607
2047 | 3 | 1 | 14 | P | 36.8256
2047 | 3 | 1 | 15 | P | 35.6981
2047 | 3 | 1 | 16 | P | 35.4086
2047 | 3 | 1 | 17 | P | 36.4581
2047 | 3 | 1 | 18 | P | 40.9939
2047 | 3 | 1 | 19 | P | 47.7742
2047 | 3 | 1 | 20 | P | 46.4604
2047 | 3 | 1 | 21 | P | 40.8949
2047 | 3 | 1 | 22 | P | 36.6084
2047 | 3 | 1 | 23 | O | 44.362
2047 | 3 | 2 | 0 | O | 41.7298
2047 | 3 | 2 | 1 | O | 40.7309
2047 | 3 | 2 | 2 | O | 39.8667
2047 | 3 | 2 | 3 | O | 40.029
2047 | 3 | 2 | 4 | O | 41.701
2047 | 3 | 2 | 5 | O | 46.8231
2047 | 3 | 2 | 6 | O | 60.7698
2047 | 3 | 2 | 7 | P | 46.0605
2047 | 3 | 2 | 8 | P | 48.4606
2047 | 3 | 2 | 9 | P | 48.6696
2047 | 3 | 2 | 10 | P | 46.6821
2047 | 3 | 2 | 11 | P | 43.5996
2047 | 3 | 2 | 12 | P | 41.2171
2047 | 3 | 2 | 13 | P | 39.6902
2047 | 3 | 2 | 14 | P | 38.3061
2047 | 3 | 2 | 15 | P | 37.7788
2047 | 3 | 2 | 16 | P | 38.1773
2047 | 3 | 2 | 17 | P | 39.6189
2047 | 3 | 2 | 18 | P | 44.7032
2047 | 3 | 2 | 19 | P | 52.9994
2047 | 3 | 2 | 20 | P | 52.3971
2047 | 3 | 2 | 21 | P | 46.5547
2047 | 3 | 2 | 22 | P | 40.7047
2047 | 3 | 2 | 23 | O | 43.0675
2047 | 3 | 3 | 0 | O | 41.8485
2047 | 3 | 3 | 1 | O | 40.8468
2047 | 3 | 3 | 2 | O | 39.9801
2047 | 3 | 3 | 3 | O | 40.1429
2047 | 3 | 3 | 4 | O | 41.8197
2047 | 3 | 3 | 5 | O | 46.9563
2047 | 3 | 3 | 6 | O | 60.9426
2047 | 3 | 3 | 7 | W | 43.8462
2047 | 3 | 3 | 8 | W | 46.1308
2047 | 3 | 3 | 9 | W | 46.3298
2047 | 3 | 3 | 10 | W | 44.4378
2047 | 3 | 3 | 11 | W | 41.5035
2047 | 3 | 3 | 12 | W | 39.2355
2047 | 3 | 3 | 13 | W | 37.7821
2047 | 3 | 3 | 14 | W | 36.4645
2047 | 3 | 3 | 15 | W | 35.9626
2047 | 3 | 3 | 16 | W | 36.3419
2047 | 3 | 3 | 17 | W | 37.7142
2047 | 3 | 3 | 18 | W | 42.5541
2047 | 3 | 3 | 19 | W | 50.4515
2047 | 3 | 3 | 20 | W | 49.8781
2047 | 3 | 3 | 21 | W | 44.3166
2047 | 3 | 3 | 22 | W | 38.7479
2047 | 3 | 3 | 23 | O | 43.19
2047 | 3 | 4 | 0 | O | 46.221
2047 | 3 | 4 | 1 | O | 45.1146
2047 | 3 | 4 | 2 | O | 44.1574
2047 | 3 | 4 | 3 | O | 44.3372
2047 | 3 | 4 | 4 | O | 46.1892
2047 | 3 | 4 | 5 | O | 51.8625
2047 | 3 | 4 | 6 | O | 67.3102
2047 | 3 | 4 | 7 | W | 57.3954
2047 | 3 | 4 | 8 | W | 47.8443
2047 | 3 | 4 | 9 | W | 45.9071
2047 | 3 | 4 | 10 | W | 45.1527
2047 | 3 | 4 | 11 | W | 42.7573
2047 | 3 | 4 | 12 | W | 40.2838
2047 | 3 | 4 | 13 | W | 38.685
2047 | 3 | 4 | 14 | W | 36.6591
2047 | 3 | 4 | 15 | W | 35.5367
2047 | 3 | 4 | 16 | W | 35.2485
2047 | 3 | 4 | 17 | W | 36.2933
2047 | 3 | 4 | 18 | W | 40.8085
2047 | 3 | 4 | 19 | W | 47.5582
2047 | 3 | 4 | 20 | W | 46.2503
2047 | 3 | 4 | 21 | W | 40.7099
2047 | 3 | 4 | 22 | W | 36.4428
2047 | 3 | 4 | 23 | O | 47.7027
2047 | 3 | 5 | 0 | O | 40.7257
2047 | 3 | 5 | 1 | O | 39.7509
2047 | 3 | 5 | 2 | O | 38.9075
2047 | 3 | 5 | 3 | O | 39.0659
2047 | 3 | 5 | 4 | O | 40.6977
2047 | 3 | 5 | 5 | O | 45.6965
2047 | 3 | 5 | 6 | O | 59.3076
2047 | 3 | 5 | 7 | P | 57.0569
2047 | 3 | 5 | 8 | P | 47.5622
2047 | 3 | 5 | 9 | P | 45.6364
2047 | 3 | 5 | 10 | P | 44.8865
2047 | 3 | 5 | 11 | P | 42.5052
2047 | 3 | 5 | 12 | P | 40.0463
2047 | 3 | 5 | 13 | P | 38.4569
2047 | 3 | 5 | 14 | P | 36.4429
2047 | 3 | 5 | 15 | P | 35.3272
2047 | 3 | 5 | 16 | P | 35.0406
2047 | 3 | 5 | 17 | P | 36.0793
2047 | 3 | 5 | 18 | P | 40.5679
2047 | 3 | 5 | 19 | P | 47.2778
2047 | 3 | 5 | 20 | P | 45.9776
2047 | 3 | 5 | 21 | P | 40.4699
2047 | 3 | 5 | 22 | P | 36.2279
2047 | 3 | 5 | 23 | O | 42.0313
2047 | 3 | 6 | 0 | O | 46.4985
2047 | 3 | 6 | 1 | O | 45.3855
2047 | 3 | 6 | 2 | O | 44.4226
2047 | 3 | 6 | 3 | O | 44.6034
2047 | 3 | 6 | 4 | O | 46.4665
2047 | 3 | 6 | 5 | O | 52.1739
2047 | 3 | 6 | 6 | O | 67.7143
2047 | 3 | 6 | 7 | P | 67.872
2047 | 3 | 6 | 8 | P | 56.5775
2047 | 3 | 6 | 9 | P | 54.2867
2047 | 3 | 6 | 10 | P | 53.3946
2047 | 3 | 6 | 11 | P | 50.562
2047 | 3 | 6 | 12 | P | 47.637
2047 | 3 | 6 | 13 | P | 45.7463
2047 | 3 | 6 | 14 | P | 43.3506
2047 | 3 | 6 | 15 | P | 42.0234
2047 | 3 | 6 | 16 | P | 41.6825
2047 | 3 | 6 | 17 | P | 42.9181
2047 | 3 | 6 | 18 | P | 48.2575
2047 | 3 | 6 | 19 | P | 56.2392
2047 | 3 | 6 | 20 | P | 54.6926
2047 | 3 | 6 | 21 | P | 48.1409
2047 | 3 | 6 | 22 | P | 43.0949
2047 | 3 | 6 | 23 | O | 47.9891
2047 | 3 | 7 | 0 | O | 44.912
2047 | 3 | 7 | 1 | O | 43.8369
2047 | 3 | 7 | 2 | O | 42.9069
2047 | 3 | 7 | 3 | O | 43.0815
2047 | 3 | 7 | 4 | O | 44.8811
2047 | 3 | 7 | 5 | O | 50.3937
2047 | 3 | 7 | 6 | O | 65.404
2047 | 3 | 7 | 7 | P | 60.943
2047 | 3 | 7 | 8 | P | 50.8016
2047 | 3 | 7 | 9 | P | 48.7446
2047 | 3 | 7 | 10 | P | 47.9436
2047 | 3 | 7 | 11 | P | 45.4001
2047 | 3 | 7 | 12 | P | 42.7737
2047 | 3 | 7 | 13 | P | 41.0761
2047 | 3 | 7 | 14 | P | 38.925
2047 | 3 | 7 | 15 | P | 37.7332
2047 | 3 | 7 | 16 | P | 37.4272
2047 | 3 | 7 | 17 | P | 38.5366
2047 | 3 | 7 | 18 | P | 43.3309
2047 | 3 | 7 | 19 | P | 50.4978
2047 | 3 | 7 | 20 | P | 49.1091
2047 | 3 | 7 | 21 | P | 43.2263
2047 | 3 | 7 | 22 | P | 38.6954
2047 | 3 | 7 | 23 | O | 46.3517
2047 | 3 | 8 | 0 | O | 43.9032
2047 | 3 | 8 | 1 | O | 42.8523
2047 | 3 | 8 | 2 | O | 41.9431
2047 | 3 | 8 | 3 | O | 42.1139
2047 | 3 | 8 | 4 | O | 43.873
2047 | 3 | 8 | 5 | O | 49.2618
2047 | 3 | 8 | 6 | O | 63.9349
2047 | 3 | 8 | 7 | P | 52.4713
2047 | 3 | 8 | 8 | P | 43.7396
2047 | 3 | 8 | 9 | P | 41.9686
2047 | 3 | 8 | 10 | P | 41.279
2047 | 3 | 8 | 11 | P | 39.0891
2047 | 3 | 8 | 12 | P | 36.8278
2047 | 3 | 8 | 13 | P | 35.3661
2047 | 3 | 8 | 14 | P | 33.514
2047 | 3 | 8 | 15 | P | 32.4879
2047 | 3 | 8 | 16 | P | 32.2244
2047 | 3 | 8 | 17 | P | 33.1796
2047 | 3 | 8 | 18 | P | 37.3075
2047 | 3 | 8 | 19 | P | 43.4781
2047 | 3 | 8 | 20 | P | 42.2824
2047 | 3 | 8 | 21 | P | 37.2174
2047 | 3 | 8 | 22 | P | 33.3163
2047 | 3 | 8 | 23 | O | 45.3106
2047 | 3 | 9 | 0 | O | 39.4085
2047 | 3 | 9 | 1 | O | 38.4652
2047 | 3 | 9 | 2 | O | 37.6491
2047 | 3 | 9 | 3 | O | 37.8024
2047 | 3 | 9 | 4 | O | 39.3814
2047 | 3 | 9 | 5 | O | 44.2185
2047 | 3 | 9 | 6 | O | 57.3894
2047 | 3 | 9 | 7 | P | 39.8513
2047 | 3 | 9 | 8 | P | 41.9277
2047 | 3 | 9 | 9 | P | 42.1086
2047 | 3 | 9 | 10 | P | 40.389
2047 | 3 | 9 | 11 | P | 37.7221
2047 | 3 | 9 | 12 | P | 35.6607
2047 | 3 | 9 | 13 | P | 34.3397
2047 | 3 | 9 | 14 | P | 33.1421
2047 | 3 | 9 | 15 | P | 32.686
2047 | 3 | 9 | 16 | P | 33.0307
2047 | 3 | 9 | 17 | P | 34.278
2047 | 3 | 9 | 18 | P | 38.6769
2047 | 3 | 9 | 19 | P | 45.8547
2047 | 3 | 9 | 20 | P | 45.3336
2047 | 3 | 9 | 21 | P | 40.2788
2047 | 3 | 9 | 22 | P | 35.2175
2047 | 3 | 9 | 23 | O | 40.6718
2047 | 3 | 10 | 0 | O | 32.2744
2047 | 3 | 10 | 1 | O | 31.5019
2047 | 3 | 10 | 2 | O | 30.8335
2047 | 3 | 10 | 3 | O | 30.959
2047 | 3 | 10 | 4 | O | 32.2522
2047 | 3 | 10 | 5 | O | 36.2137
2047 | 3 | 10 | 6 | O | 34.0302
2047 | 3 | 10 | 7 | W | 37.6772
2047 | 3 | 10 | 8 | W | 39.6404
2047 | 3 | 10 | 9 | W | 39.8114
2047 | 3 | 10 | 10 | W | 38.1856
2047 | 3 | 10 | 11 | W | 35.6642
2047 | 3 | 10 | 12 | W | 33.7153
2047 | 3 | 10 | 13 | W | 32.4663
2047 | 3 | 10 | 14 | W | 31.3341
2047 | 3 | 10 | 15 | W | 30.9028
2047 | 3 | 10 | 16 | W | 31.2287
2047 | 3 | 10 | 17 | W | 32.408
2047 | 3 | 10 | 18 | W | 36.5669
2047 | 3 | 10 | 19 | W | 43.3532
2047 | 3 | 10 | 20 | W | 42.8605
2047 | 3 | 10 | 21 | W | 38.0814
2047 | 3 | 10 | 22 | W | 36.6475
2047 | 3 | 10 | 23 | O | 33.309
2047 | 3 | 11 | 0 | O | 34.4941
2047 | 3 | 11 | 1 | O | 33.6684
2047 | 3 | 11 | 2 | O | 32.9541
2047 | 3 | 11 | 3 | O | 33.0882
2047 | 3 | 11 | 4 | O | 34.4703
2047 | 3 | 11 | 5 | O | 38.7043
2047 | 3 | 11 | 6 | W | 43.3443
2047 | 3 | 11 | 7 | W | 49.3255
2047 | 3 | 11 | 8 | W | 41.1173
2047 | 3 | 11 | 9 | W | 39.4525
2047 | 3 | 11 | 10 | W | 38.8042
2047 | 3 | 11 | 11 | W | 36.7456
2047 | 3 | 11 | 12 | W | 34.6198
2047 | 3 | 11 | 13 | W | 33.2459
2047 | 3 | 11 | 14 | W | 31.5048
2047 | 3 | 11 | 15 | W | 30.5402
2047 | 3 | 11 | 16 | W | 30.2925
2047 | 3 | 11 | 17 | W | 31.1904
2047 | 3 | 11 | 18 | W | 35.0708
2047 | 3 | 11 | 19 | W | 40.8715
2047 | 3 | 11 | 20 | W | 39.7475
2047 | 3 | 11 | 21 | W | 34.9861
2047 | 3 | 11 | 22 | O | 39.168
2047 | 3 | 11 | 23 | O | 35.5998
2047 | 3 | 12 | 0 | O | 39.6414
2047 | 3 | 12 | 1 | O | 38.6925
2047 | 3 | 12 | 2 | O | 37.8716
2047 | 3 | 12 | 3 | O | 38.0257
2047 | 3 | 12 | 4 | O | 39.6141
2047 | 3 | 12 | 5 | O | 44.4798
2047 | 3 | 12 | 6 | P | 45.8956
2047 | 3 | 12 | 7 | P | 52.2289
2047 | 3 | 12 | 8 | P | 43.5376
2047 | 3 | 12 | 9 | P | 41.7747
2047 | 3 | 12 | 10 | P | 41.0883
2047 | 3 | 12 | 11 | P | 38.9085
2047 | 3 | 12 | 12 | P | 36.6576
2047 | 3 | 12 | 13 | P | 35.2027
2047 | 3 | 12 | 14 | P | 33.3592
2047 | 3 | 12 | 15 | P | 32.3378
2047 | 3 | 12 | 16 | P | 32.0756
2047 | 3 | 12 | 17 | P | 33.0263
2047 | 3 | 12 | 18 | P | 37.1351
2047 | 3 | 12 | 19 | P | 43.2772
2047 | 3 | 12 | 20 | P | 42.0871
2047 | 3 | 12 | 21 | P | 37.0454
2047 | 3 | 12 | 22 | O | 45.0127
2047 | 3 | 12 | 23 | O | 40.9121
2047 | 3 | 13 | 0 | O | 42.5737
2047 | 3 | 13 | 1 | O | 41.5546
2047 | 3 | 13 | 2 | O | 40.673
2047 | 3 | 13 | 3 | O | 40.8386
2047 | 3 | 13 | 4 | O | 42.5444
2047 | 3 | 13 | 5 | O | 47.7701
2047 | 3 | 13 | 6 | P | 52.9744
2047 | 3 | 13 | 7 | P | 60.2845
2047 | 3 | 13 | 8 | P | 50.2527
2047 | 3 | 13 | 9 | P | 48.2179
2047 | 3 | 13 | 10 | P | 47.4256
2047 | 3 | 13 | 11 | P | 44.9096
2047 | 3 | 13 | 12 | P | 42.3116
2047 | 3 | 13 | 13 | P | 40.6323
2047 | 3 | 13 | 14 | P | 38.5044
2047 | 3 | 13 | 15 | P | 37.3255
2047 | 3 | 13 | 16 | P | 37.0228
2047 | 3 | 13 | 17 | P | 38.1202
2047 | 3 | 13 | 18 | P | 42.8627
2047 | 3 | 13 | 19 | P | 49.9522
2047 | 3 | 13 | 20 | P | 48.5785
2047 | 3 | 13 | 21 | P | 42.7592
2047 | 3 | 13 | 22 | O | 48.3424
2047 | 3 | 13 | 23 | O | 43.9385
2047 | 3 | 14 | 0 | O | 46.0057
2047 | 3 | 14 | 1 | O | 44.9044
2047 | 3 | 14 | 2 | O | 43.9518
2047 | 3 | 14 | 3 | O | 44.1306
2047 | 3 | 14 | 4 | O | 45.974
2047 | 3 | 14 | 5 | O | 51.6209
2047 | 3 | 14 | 6 | P | 50.0437
2047 | 3 | 14 | 7 | P | 56.9495
2047 | 3 | 14 | 8 | P | 47.4726
2047 | 3 | 14 | 9 | P | 45.5504
2047 | 3 | 14 | 10 | P | 44.8019
2047 | 3 | 14 | 11 | P | 42.4251
2047 | 3 | 14 | 12 | P | 39.9708
2047 | 3 | 14 | 13 | P | 38.3845
2047 | 3 | 14 | 14 | P | 36.3743
2047 | 3 | 14 | 15 | P | 35.2606
2047 | 3 | 14 | 16 | P | 34.9746
2047 | 3 | 14 | 17 | P | 36.0113
2047 | 3 | 14 | 18 | P | 40.4915
2047 | 3 | 14 | 19 | P | 47.1887
2047 | 3 | 14 | 20 | P | 45.891
2047 | 3 | 14 | 21 | P | 40.3937
2047 | 3 | 14 | 22 | O | 52.2394
2047 | 3 | 14 | 23 | O | 47.4805
2047 | 3 | 15 | 0 | O | 40.4178
2047 | 3 | 15 | 1 | O | 39.4503
2047 | 3 | 15 | 2 | O | 38.6134
2047 | 3 | 15 | 3 | O | 38.7705
2047 | 3 | 15 | 4 | O | 40.39
2047 | 3 | 15 | 5 | O | 45.351
2047 | 3 | 15 | 6 | P | 42.807
2047 | 3 | 15 | 7 | P | 48.7141
2047 | 3 | 15 | 8 | P | 40.6077
2047 | 3 | 15 | 9 | P | 38.9634
2047 | 3 | 15 | 10 | P | 38.3232
2047 | 3 | 15 | 11 | P | 36.2901
2047 | 3 | 15 | 12 | P | 34.1907
2047 | 3 | 15 | 13 | P | 32.8337
2047 | 3 | 15 | 14 | P | 31.1142
2047 | 3 | 15 | 15 | P | 30.1616
2047 | 3 | 15 | 16 | P | 29.917
2047 | 3 | 15 | 17 | P | 30.8038
2047 | 3 | 15 | 18 | P | 34.6361
2047 | 3 | 15 | 19 | P | 40.3648
2047 | 3 | 15 | 20 | P | 39.2548
2047 | 3 | 15 | 21 | P | 34.5524
2047 | 3 | 15 | 22 | O | 45.8944
2047 | 3 | 15 | 23 | O | 41.7135
2047 | 3 | 16 | 0 | O | 32.0146
2047 | 3 | 16 | 1 | O | 31.2482
2047 | 3 | 16 | 2 | O | 30.5853
2047 | 3 | 16 | 3 | O | 30.7098
2047 | 3 | 16 | 4 | O | 31.9925
2047 | 3 | 16 | 5 | O | 35.9221
2047 | 3 | 16 | 6 | P | 33.9888
2047 | 3 | 16 | 7 | P | 37.6314
2047 | 3 | 16 | 8 | P | 39.5922
2047 | 3 | 16 | 9 | P | 39.763
2047 | 3 | 16 | 10 | P | 38.1392
2047 | 3 | 16 | 11 | P | 35.6208
2047 | 3 | 16 | 12 | P | 33.6743
2047 | 3 | 16 | 13 | P | 32.4268
2047 | 3 | 16 | 14 | P | 31.296
2047 | 3 | 16 | 15 | P | 30.8652
2047 | 3 | 16 | 16 | P | 31.1908
2047 | 3 | 16 | 17 | P | 32.3686
2047 | 3 | 16 | 18 | P | 36.5224
2047 | 3 | 16 | 19 | P | 43.3004
2047 | 3 | 16 | 20 | P | 42.8084
2047 | 3 | 16 | 21 | P | 38.0351
2047 | 3 | 16 | 22 | O | 36.3525
2047 | 3 | 16 | 23 | O | 33.0409
2047 | 3 | 17 | 0 | O | 32.8673
2047 | 3 | 17 | 1 | O | 32.0806
2047 | 3 | 17 | 2 | O | 31.3999
2047 | 3 | 17 | 3 | O | 31.5278
2047 | 3 | 17 | 4 | O | 32.8447
2047 | 3 | 17 | 5 | O | 36.879
2047 | 3 | 17 | 6 | W | 37.731
2047 | 3 | 17 | 7 | W | 41.7746
2047 | 3 | 17 | 8 | W | 43.9513
2047 | 3 | 17 | 9 | W | 44.1409
2047 | 3 | 17 | 10 | W | 42.3383
2047 | 3 | 17 | 11 | W | 39.5426
2047 | 3 | 17 | 12 | W | 37.3818
2047 | 3 | 17 | 13 | W | 35.997
2047 | 3 | 17 | 14 | W | 34.7417
2047 | 3 | 17 | 15 | W | 34.2635
2047 | 3 | 17 | 16 | W | 34.6249
2047 | 3 | 17 | 17 | W | 35.9324
2047 | 3 | 17 | 18 | W | 40.5436
2047 | 3 | 17 | 19 | W | 48.0678
2047 | 3 | 17 | 20 | W | 47.5216
2047 | 3 | 17 | 21 | W | 42.2228
2047 | 3 | 17 | 22 | O | 37.3208
2047 | 3 | 17 | 23 | O | 33.9209
2047 | 3 | 18 | 0 | O | 39.6012
2047 | 3 | 18 | 1 | O | 38.6533
2047 | 3 | 18 | 2 | O | 37.8332
2047 | 3 | 18 | 3 | O | 37.9872
2047 | 3 | 18 | 4 | O | 39.5739
2047 | 3 | 18 | 5 | O | 44.4347
2047 | 3 | 18 | 6 | W | 46.8236
2047 | 3 | 18 | 7 | W | 53.285
2047 | 3 | 18 | 8 | W | 44.418
2047 | 3 | 18 | 9 | W | 42.6195
2047 | 3 | 18 | 10 | W | 41.9191
2047 | 3 | 18 | 11 | W | 39.6953
2047 | 3 | 18 | 12 | W | 37.3989
2047 | 3 | 18 | 13 | W | 35.9146
2047 | 3 | 18 | 14 | W | 34.0338
2047 | 3 | 18 | 15 | W | 32.9918
2047 | 3 | 18 | 16 | W | 32.7242
2047 | 3 | 18 | 17 | W | 33.6942
2047 | 3 | 18 | 18 | W | 37.8861
2047 | 3 | 18 | 19 | W | 44.1524
2047 | 3 | 18 | 20 | W | 42.9382
2047 | 3 | 18 | 21 | W | 37.7945
2047 | 3 | 18 | 22 | O | 44.9671
2047 | 3 | 18 | 23 | O | 40.8707
2047 | 3 | 19 | 0 | O | 40.658
2047 | 3 | 19 | 1 | O | 39.6848
2047 | 3 | 19 | 2 | O | 38.8428
2047 | 3 | 19 | 3 | O | 39.0009
2047 | 3 | 19 | 4 | O | 40.63
2047 | 3 | 19 | 5 | O | 45.6205
2047 | 3 | 19 | 6 | P | 46.5286
2047 | 3 | 19 | 7 | P | 52.9493
2047 | 3 | 19 | 8 | P | 44.1381
2047 | 3 | 19 | 9 | P | 42.3509
2047 | 3 | 19 | 10 | P | 41.655
2047 | 3 | 19 | 11 | P | 39.4451
2047 | 3 | 19 | 12 | P | 37.1632
2047 | 3 | 19 | 13 | P | 35.6883
2047 | 3 | 19 | 14 | P | 33.8193
2047 | 3 | 19 | 15 | P | 32.7839
2047 | 3 | 19 | 16 | P | 32.518
2047 | 3 | 19 | 17 | P | 33.4819
2047 | 3 | 19 | 18 | P | 37.6473
2047 | 3 | 19 | 19 | P | 43.8742
2047 | 3 | 19 | 20 | P | 42.6676
2047 | 3 | 19 | 21 | P | 37.5564
2047 | 3 | 19 | 22 | O | 46.1671
2047 | 3 | 19 | 23 | O | 41.9613
2047 | 3 | 20 | 0 | O | 43.7124
2047 | 3 | 20 | 1 | O | 42.666
2047 | 3 | 20 | 2 | O | 41.7608
2047 | 3 | 20 | 3 | O | 41.9308
2047 | 3 | 20 | 4 | O | 43.6823
2047 | 3 | 20 | 5 | O | 49.0477
2047 | 3 | 20 | 6 | P | 49.4921
2047 | 3 | 20 | 7 | P | 56.3218
2047 | 3 | 20 | 8 | P | 46.9494
2047 | 3 | 20 | 9 | P | 45.0484
2047 | 3 | 20 | 10 | P | 44.3081
2047 | 3 | 20 | 11 | P | 41.9575
2047 | 3 | 20 | 12 | P | 39.5303
2047 | 3 | 20 | 13 | P | 37.9614
2047 | 3 | 20 | 14 | P | 35.9734
2047 | 3 | 20 | 15 | P | 34.872
2047 | 3 | 20 | 16 | P | 34.5891
2047 | 3 | 20 | 17 | P | 35.6144
2047 | 3 | 20 | 18 | P | 40.0452
2047 | 3 | 20 | 19 | P | 46.6686
2047 | 3 | 20 | 20 | P | 45.3852
2047 | 3 | 20 | 21 | P | 39.9485
2047 | 3 | 20 | 22 | O | 49.6353
2047 | 3 | 20 | 23 | O | 45.1137
2047 | 3 | 21 | 0 | O | 47.8453
2047 | 3 | 21 | 1 | O | 46.7
2047 | 3 | 21 | 2 | O | 45.7092
2047 | 3 | 21 | 3 | O | 45.8952
2047 | 3 | 21 | 4 | O | 47.8123
2047 | 3 | 21 | 5 | O | 53.685
2047 | 3 | 21 | 6 | P | 55.1362
2047 | 3 | 21 | 7 | P | 62.7447
2047 | 3 | 21 | 8 | P | 52.3034
2047 | 3 | 21 | 9 | P | 50.1856
2047 | 3 | 21 | 10 | P | 49.361
2047 | 3 | 21 | 11 | P | 46.7423
2047 | 3 | 21 | 12 | P | 44.0383
2047 | 3 | 21 | 13 | P | 42.2905
2047 | 3 | 21 | 14 | P | 40.0757
2047 | 3 | 21 | 15 | P | 38.8487
2047 | 3 | 21 | 16 | P | 38.5337
2047 | 3 | 21 | 17 | P | 39.6759
2047 | 3 | 21 | 18 | P | 44.6119
2047 | 3 | 21 | 19 | P | 51.9907
2047 | 3 | 21 | 20 | P | 50.5609
2047 | 3 | 21 | 21 | P | 44.5042
2047 | 3 | 21 | 22 | O | 54.3282
2047 | 3 | 21 | 23 | O | 49.379
2047 | 3 | 22 | 0 | O | 46.6967
2047 | 3 | 22 | 1 | O | 45.5789
2047 | 3 | 22 | 2 | O | 44.6119
2047 | 3 | 22 | 3 | O | 44.7934
2047 | 3 | 22 | 4 | O | 46.6645
2047 | 3 | 22 | 5 | O | 52.3962
2047 | 3 | 22 | 6 | P | 49.6298
2047 | 3 | 22 | 7 | P | 56.4784
2047 | 3 | 22 | 8 | P | 47.0799
2047 | 3 | 22 | 9 | P | 45.1737
2047 | 3 | 22 | 10 | P | 44.4314
2047 | 3 | 22 | 11 | P | 42.0742
2047 | 3 | 22 | 12 | P | 39.6402
2047 | 3 | 22 | 13 | P | 38.067
2047 | 3 | 22 | 14 | P | 36.0734
2047 | 3 | 22 | 15 | P | 34.969
2047 | 3 | 22 | 16 | P | 34.6854
2047 | 3 | 22 | 17 | P | 35.7135
2047 | 3 | 22 | 18 | P | 40.1566
2047 | 3 | 22 | 19 | P | 46.7984
2047 | 3 | 22 | 20 | P | 45.5115
2047 | 3 | 22 | 21 | P | 40.0596
2047 | 3 | 22 | 22 | O | 53.0239
2047 | 3 | 22 | 23 | O | 48.1936
2047 | 3 | 23 | 0 | O | 37.0491
2047 | 3 | 23 | 1 | O | 36.1623
2047 | 3 | 23 | 2 | O | 35.3951
2047 | 3 | 23 | 3 | O | 35.5391
2047 | 3 | 23 | 4 | O | 37.0236
2047 | 3 | 23 | 5 | O | 41.5712
2047 | 3 | 23 | 6 | P | 36.4198
2047 | 3 | 23 | 7 | P | 40.3229
2047 | 3 | 23 | 8 | P | 42.4239
2047 | 3 | 23 | 9 | P | 42.6069
2047 | 3 | 23 | 10 | P | 40.867
2047 | 3 | 23 | 11 | P | 38.1685
2047 | 3 | 23 | 12 | P | 36.0827
2047 | 3 | 23 | 13 | P | 34.7461
2047 | 3 | 23 | 14 | P | 33.5344
2047 | 3 | 23 | 15 | P | 33.0728
2047 | 3 | 23 | 16 | P | 33.4216
2047 | 3 | 23 | 17 | P | 34.6837
2047 | 3 | 23 | 18 | P | 39.1346
2047 | 3 | 23 | 19 | P | 46.3974
2047 | 3 | 23 | 20 | P | 45.8701
2047 | 3 | 23 | 21 | P | 40.7555
2047 | 3 | 23 | 22 | O | 42.0692
2047 | 3 | 23 | 23 | O | 38.2368
2047 | 3 | 24 | 0 | O | 35.5856
2047 | 3 | 24 | 1 | O | 34.7338
2047 | 3 | 24 | 2 | O | 33.9969
2047 | 3 | 24 | 3 | O | 34.1353
2047 | 3 | 24 | 4 | O | 35.5611
2047 | 3 | 24 | 5 | O | 39.929
2047 | 3 | 24 | 6 | W | 37.997
2047 | 3 | 24 | 7 | W | 42.0691
2047 | 3 | 24 | 8 | W | 44.2611
2047 | 3 | 24 | 9 | W | 44.452
2047 | 3 | 24 | 10 | W | 42.6367
2047 | 3 | 24 | 11 | W | 39.8214
2047 | 3 | 24 | 12 | W | 37.6453
2047 | 3 | 24 | 13 | W | 36.2508
2047 | 3 | 24 | 14 | W | 34.9866
2047 | 3 | 24 | 15 | W | 34.505
2047 | 3 | 24 | 16 | W | 34.8689
2047 | 3 | 24 | 17 | W | 36.1857
2047 | 3 | 24 | 18 | W | 40.8294
2047 | 3 | 24 | 19 | W | 48.4067
2047 | 3 | 24 | 20 | W | 47.8565
2047 | 3 | 24 | 21 | W | 42.5204
2047 | 3 | 24 | 22 | O | 40.4074
2047 | 3 | 24 | 23 | O | 36.7264
2047 | 3 | 25 | 0 | O | 43.7268
2047 | 3 | 25 | 1 | O | 42.6801
2047 | 3 | 25 | 2 | O | 41.7746
2047 | 3 | 25 | 3 | O | 41.9446
2047 | 3 | 25 | 4 | O | 43.6966
2047 | 3 | 25 | 5 | O | 49.0638
2047 | 3 | 25 | 6 | W | 57.239
2047 | 3 | 25 | 7 | W | 65.1377
2047 | 3 | 25 | 8 | W | 54.2982
2047 | 3 | 25 | 9 | W | 52.0997
2047 | 3 | 25 | 10 | W | 51.2436
2047 | 3 | 25 | 11 | W | 48.525
2047 | 3 | 25 | 12 | W | 45.7179
2047 | 3 | 25 | 13 | W | 43.9034
2047 | 3 | 25 | 14 | W | 41.6042
2047 | 3 | 25 | 15 | W | 40.3304
2047 | 3 | 25 | 16 | W | 40.0033
2047 | 3 | 25 | 17 | W | 41.1891
2047 | 3 | 25 | 18 | W | 46.3134
2047 | 3 | 25 | 19 | W | 53.9736
2047 | 3 | 25 | 20 | W | 52.4893
2047 | 3 | 25 | 21 | W | 46.2015
2047 | 3 | 25 | 22 | O | 49.6516
2047 | 3 | 25 | 23 | O | 45.1285
2047 | 3 | 26 | 0 | O | 44.8317
2047 | 3 | 26 | 1 | O | 43.7585
2047 | 3 | 26 | 2 | O | 42.8301
2047 | 3 | 26 | 3 | O | 43.0045
2047 | 3 | 26 | 4 | O | 44.8008
2047 | 3 | 26 | 5 | O | 50.3036
2047 | 3 | 26 | 6 | P | 53.3713
2047 | 3 | 26 | 7 | P | 60.7363
2047 | 3 | 26 | 8 | P | 50.6292
2047 | 3 | 26 | 9 | P | 48.5793
2047 | 3 | 26 | 10 | P | 47.781
2047 | 3 | 26 | 11 | P | 45.2461
2047 | 3 | 26 | 12 | P | 42.6287
2047 | 3 | 26 | 13 | P | 40.9368
2047 | 3 | 26 | 14 | P | 38.793
2047 | 3 | 26 | 15 | P | 37.6052
2047 | 3 | 26 | 16 | P | 37.3002
2047 | 3 | 26 | 17 | P | 38.4059
2047 | 3 | 26 | 18 | P | 43.1839
2047 | 3 | 26 | 19 | P | 50.3265
2047 | 3 | 26 | 20 | P | 48.9425
2047 | 3 | 26 | 21 | P | 43.0796
2047 | 3 | 26 | 22 | O | 50.9062
2047 | 3 | 26 | 23 | O | 46.2688
2047 | 3 | 27 | 0 | O | 43.6602
2047 | 3 | 27 | 1 | O | 42.6151
2047 | 3 | 27 | 2 | O | 41.711
2047 | 3 | 27 | 3 | O | 41.8808
2047 | 3 | 27 | 4 | O | 43.6302
2047 | 3 | 27 | 5 | O | 48.9892
2047 | 3 | 27 | 6 | P | 48.3333
2047 | 3 | 27 | 7 | P | 55.0031
2047 | 3 | 27 | 8 | P | 45.8501
2047 | 3 | 27 | 9 | P | 43.9936
2047 | 3 | 27 | 10 | P | 43.2707
2047 | 3 | 27 | 11 | P | 40.9751
2047 | 3 | 27 | 12 | P | 38.6047
2047 | 3 | 27 | 13 | P | 37.0726
2047 | 3 | 27 | 14 | P | 35.1311
2047 | 3 | 27 | 15 | P | 34.0555
2047 | 3 | 27 | 16 | P | 33.7793
2047 | 3 | 27 | 17 | P | 34.7805
2047 | 3 | 27 | 18 | P | 39.1076
2047 | 3 | 27 | 19 | P | 45.5759
2047 | 3 | 27 | 20 | P | 44.3226
2047 | 3 | 27 | 21 | P | 39.0131
2047 | 3 | 27 | 22 | O | 49.5761
2047 | 3 | 27 | 23 | O | 45.0598
2047 | 3 | 28 | 0 | O | 42.8297
2047 | 3 | 28 | 1 | O | 41.8045
2047 | 3 | 28 | 2 | O | 40.9176
2047 | 3 | 28 | 3 | O | 41.0841
2047 | 3 | 28 | 4 | O | 42.8002
2047 | 3 | 28 | 5 | O | 48.0573
2047 | 3 | 28 | 6 | P | 45.4709
2047 | 3 | 28 | 7 | P | 51.7456
2047 | 3 | 28 | 8 | P | 43.1347
2047 | 3 | 28 | 9 | P | 41.3882
2047 | 3 | 28 | 10 | P | 40.7081
2047 | 3 | 28 | 11 | P | 38.5485
2047 | 3 | 28 | 12 | P | 36.3184
2047 | 3 | 28 | 13 | P | 34.877
2047 | 3 | 28 | 14 | P | 33.0505
2047 | 3 | 28 | 15 | P | 32.0386
2047 | 3 | 28 | 16 | P | 31.7788
2047 | 3 | 28 | 17 | P | 32.7207
2047 | 3 | 28 | 18 | P | 36.7915
2047 | 3 | 28 | 19 | P | 42.8768
2047 | 3 | 28 | 20 | P | 41.6977
2047 | 3 | 28 | 21 | P | 36.7026
2047 | 3 | 28 | 22 | O | 48.633
2047 | 3 | 28 | 23 | O | 44.2027
2047 | 3 | 29 | 0 | O | 38.8606
2047 | 3 | 29 | 1 | O | 37.9304
2047 | 3 | 29 | 2 | O | 37.1257
2047 | 3 | 29 | 3 | O | 37.2768
2047 | 3 | 29 | 4 | O | 38.8339
2047 | 3 | 29 | 5 | O | 43.6038
2047 | 3 | 29 | 6 | P | 40.6876
2047 | 3 | 29 | 7 | P | 46.3023
2047 | 3 | 29 | 8 | P | 38.5972
2047 | 3 | 29 | 9 | P | 37.0344
2047 | 3 | 29 | 10 | P | 36.4258
2047 | 3 | 29 | 11 | P | 34.4934
2047 | 3 | 29 | 12 | P | 32.4979
2047 | 3 | 29 | 13 | P | 31.2082
2047 | 3 | 29 | 14 | P | 29.5738
2047 | 3 | 29 | 15 | P | 28.6683
2047 | 3 | 29 | 16 | P | 28.4358
2047 | 3 | 29 | 17 | P | 29.2787
2047 | 3 | 29 | 18 | P | 32.9213
2047 | 3 | 29 | 19 | P | 38.3664
2047 | 3 | 29 | 20 | P | 37.3113
2047 | 3 | 29 | 21 | P | 32.8417
2047 | 3 | 29 | 22 | O | 44.1262
2047 | 3 | 29 | 23 | O | 40.1064
2047 | 3 | 30 | 0 | O | 34.6326
2047 | 3 | 30 | 1 | O | 33.8036
2047 | 3 | 30 | 2 | O | 33.0864
2047 | 3 | 30 | 3 | O | 33.2211
2047 | 3 | 30 | 4 | O | 34.6087
2047 | 3 | 30 | 5 | O | 38.8597
2047 | 3 | 30 | 6 | P | 34.6901
2047 | 3 | 30 | 7 | P | 38.4079
2047 | 3 | 30 | 8 | P | 40.4091
2047 | 3 | 30 | 9 | P | 40.5834
2047 | 3 | 30 | 10 | P | 38.9261
2047 | 3 | 30 | 11 | P | 36.3558
2047 | 3 | 30 | 12 | P | 34.3691
2047 | 3 | 30 | 13 | P | 33.0959
2047 | 3 | 30 | 14 | P | 31.9417
2047 | 3 | 30 | 15 | P | 31.5021
2047 | 3 | 30 | 16 | P | 31.8344
2047 | 3 | 30 | 17 | P | 33.0365
2047 | 3 | 30 | 18 | P | 37.2761
2047 | 3 | 30 | 19 | P | 44.1939
2047 | 3 | 30 | 20 | P | 43.6917
2047 | 3 | 30 | 21 | P | 38.8199
2047 | 3 | 30 | 22 | O | 39.3252
2047 | 3 | 30 | 23 | O | 35.7428
2047 | 3 | 31 | 0 | O | 30.709
2047 | 3 | 31 | 1 | O | 29.974
2047 | 3 | 31 | 2 | O | 29.338
2047 | 3 | 31 | 3 | O | 29.4574
2047 | 3 | 31 | 4 | O | 30.6879
2047 | 3 | 31 | 5 | O | 34.4572
2047 | 3 | 31 | 6 | W | 33.2813
2047 | 3 | 31 | 7 | W | 36.848
2047 | 3 | 31 | 8 | W | 38.768
2047 | 3 | 31 | 9 | W | 38.9352
2047 | 3 | 31 | 10 | W | 37.3453
2047 | 3 | 31 | 11 | W | 34.8793
2047 | 3 | 31 | 12 | W | 32.9733
2047 | 3 | 31 | 13 | W | 31.7518
2047 | 3 | 31 | 14 | W | 30.6445
2047 | 3 | 31 | 15 | W | 30.2227
2047 | 3 | 31 | 16 | W | 30.5415
2047 | 3 | 31 | 17 | W | 31.6948
2047 | 3 | 31 | 18 | W | 35.7622
2047 | 3 | 31 | 19 | W | 42.3991
2047 | 3 | 31 | 20 | W | 41.9172
2047 | 3 | 31 | 21 | W | 37.2434
2047 | 3 | 31 | 22 | O | 34.8701
2047 | 3 | 31 | 23 | O | 31.6935
2047 | 4 | 1 | 0 | O | 38.9241
2047 | 4 | 1 | 1 | O | 38.2063
2047 | 4 | 1 | 2 | O | 37.3153
2047 | 4 | 1 | 3 | O | 37.0954
2047 | 4 | 1 | 4 | O | 38.5181
2047 | 4 | 1 | 5 | O | 42.6212
2047 | 4 | 1 | 6 | W | 40.6463
2047 | 4 | 1 | 7 | W | 40.2279
2047 | 4 | 1 | 8 | W | 38.2937
2047 | 4 | 1 | 9 | W | 38.677
2047 | 4 | 1 | 10 | W | 39.742
2047 | 4 | 1 | 11 | W | 39.2584
2047 | 4 | 1 | 12 | W | 39.0406
2047 | 4 | 1 | 13 | W | 38.9074
2047 | 4 | 1 | 14 | W | 37.63
2047 | 4 | 1 | 15 | W | 36.3327
2047 | 4 | 1 | 16 | W | 36.5267
2047 | 4 | 1 | 17 | W | 35.7001
2047 | 4 | 1 | 18 | W | 34.2259
2047 | 4 | 1 | 19 | W | 36.7604
2047 | 4 | 1 | 20 | W | 43.9196
2047 | 4 | 1 | 21 | W | 36.8601
2047 | 4 | 1 | 22 | O | 45.0858
2047 | 4 | 1 | 23 | O | 41.1609
2047 | 4 | 2 | 0 | O | 42.9089
2047 | 4 | 2 | 1 | O | 42.1176
2047 | 4 | 2 | 2 | O | 41.1353
2047 | 4 | 2 | 3 | O | 40.8929
2047 | 4 | 2 | 4 | O | 42.4614
2047 | 4 | 2 | 5 | O | 46.9845
2047 | 4 | 2 | 6 | P | 41.8938
2047 | 4 | 2 | 7 | P | 41.4626
2047 | 4 | 2 | 8 | P | 39.469
2047 | 4 | 2 | 9 | P | 39.8641
2047 | 4 | 2 | 10 | P | 40.9618
2047 | 4 | 2 | 11 | P | 40.4633
2047 | 4 | 2 | 12 | P | 40.2389
2047 | 4 | 2 | 13 | P | 40.1016
2047 | 4 | 2 | 14 | P | 38.7849
2047 | 4 | 2 | 15 | P | 37.4479
2047 | 4 | 2 | 16 | P | 37.6477
2047 | 4 | 2 | 17 | P | 36.7958
2047 | 4 | 2 | 18 | P | 35.2764
2047 | 4 | 2 | 19 | P | 37.8887
2047 | 4 | 2 | 20 | P | 45.2676
2047 | 4 | 2 | 21 | P | 37.9914
2047 | 4 | 2 | 22 | O | 49.7013
2047 | 4 | 2 | 23 | O | 45.3747
2047 | 4 | 3 | 0 | O | 43.611
2047 | 4 | 3 | 1 | O | 42.8068
2047 | 4 | 3 | 2 | O | 41.8085
2047 | 4 | 3 | 3 | O | 41.5621
2047 | 4 | 3 | 4 | O | 43.1562
2047 | 4 | 3 | 5 | O | 47.7533
2047 | 4 | 3 | 6 | P | 41.9742
2047 | 4 | 3 | 7 | P | 41.5422
2047 | 4 | 3 | 8 | P | 39.5448
2047 | 4 | 3 | 9 | P | 39.9407
2047 | 4 | 3 | 10 | P | 41.0404
2047 | 4 | 3 | 11 | P | 40.541
2047 | 4 | 3 | 12 | P | 40.3161
2047 | 4 | 3 | 13 | P | 40.1786
2047 | 4 | 3 | 14 | P | 38.8594
2047 | 4 | 3 | 15 | P | 37.5198
2047 | 4 | 3 | 16 | P | 37.72
2047 | 4 | 3 | 17 | P | 36.8665
2047 | 4 | 3 | 18 | P | 35.3441
2047 | 4 | 3 | 19 | P | 37.9614
2047 | 4 | 3 | 20 | P | 45.3545
2047 | 4 | 3 | 21 | P | 38.0644
2047 | 4 | 3 | 22 | O | 50.5146
2047 | 4 | 3 | 23 | O | 46.1172
2047 | 4 | 4 | 0 | O | 41.9716
2047 | 4 | 4 | 1 | O | 41.1976
2047 | 4 | 4 | 2 | O | 40.2368
2047 | 4 | 4 | 3 | O | 39.9997
2047 | 4 | 4 | 4 | O | 41.5339
2047 | 4 | 4 | 5 | O | 45.9582
2047 | 4 | 4 | 6 | P | 42.1315
2047 | 4 | 4 | 7 | P | 41.6978
2047 | 4 | 4 | 8 | P | 39.693
2047 | 4 | 4 | 9 | P | 40.0903
2047 | 4 | 4 | 10 | P | 41.1942
2047 | 4 | 4 | 11 | P | 40.6929
2047 | 4 | 4 | 12 | P | 40.4672
2047 | 4 | 4 | 13 | P | 40.3291
2047 | 4 | 4 | 14 | P | 39.005
2047 | 4 | 4 | 15 | P | 37.6604
2047 | 4 | 4 | 16 | P | 37.8614
2047 | 4 | 4 | 17 | P | 37.0046
2047 | 4 | 4 | 18 | P | 35.4766
2047 | 4 | 4 | 19 | P | 38.1037
2047 | 4 | 4 | 20 | P | 45.5245
2047 | 4 | 4 | 21 | P | 38.207
2047 | 4 | 4 | 22 | O | 48.6157
2047 | 4 | 4 | 23 | O | 44.3835
2047 | 4 | 5 | 0 | O | 41.0442
2047 | 4 | 5 | 1 | O | 40.2873
2047 | 4 | 5 | 2 | O | 39.3478
2047 | 4 | 5 | 3 | O | 39.1159
2047 | 4 | 5 | 4 | O | 40.6162
2047 | 4 | 5 | 5 | O | 44.9427
2047 | 4 | 5 | 6 | P | 39.6018
2047 | 4 | 5 | 7 | P | 39.1942
2047 | 4 | 5 | 8 | P | 37.3097
2047 | 4 | 5 | 9 | P | 37.6832
2047 | 4 | 5 | 10 | P | 38.7208
2047 | 4 | 5 | 11 | P | 38.2496
2047 | 4 | 5 | 12 | P | 38.0374
2047 | 4 | 5 | 13 | P | 37.9077
2047 | 4 | 5 | 14 | P | 36.663
2047 | 4 | 5 | 15 | P | 35.3991
2047 | 4 | 5 | 16 | P | 35.5881
2047 | 4 | 5 | 17 | P | 34.7828
2047 | 4 | 5 | 18 | P | 33.3464
2047 | 4 | 5 | 19 | P | 35.8158
2047 | 4 | 5 | 20 | P | 42.7911
2047 | 4 | 5 | 21 | P | 35.9129
2047 | 4 | 5 | 22 | O | 47.5415
2047 | 4 | 5 | 23 | O | 43.4029
2047 | 4 | 6 | 0 | O | 37.1103
2047 | 4 | 6 | 1 | O | 36.426
2047 | 4 | 6 | 2 | O | 35.5765
2047 | 4 | 6 | 3 | O | 35.3669
2047 | 4 | 6 | 4 | O | 36.7233
2047 | 4 | 6 | 5 | O | 40.6352
2047 | 4 | 6 | 6 | P | 32.1249
2047 | 4 | 6 | 7 | P | 33.5935
2047 | 4 | 6 | 8 | P | 36.7004
2047 | 4 | 6 | 9 | P | 38.3849
2047 | 4 | 6 | 10 | P | 38.1851
2047 | 4 | 6 | 11 | P | 37.1186
2047 | 4 | 6 | 12 | P | 35.7552
2047 | 4 | 6 | 13 | P | 34.3973
2047 | 4 | 6 | 14 | P | 33.962
2047 | 4 | 6 | 15 | P | 33.7188
2047 | 4 | 6 | 16 | P | 34.8049
2047 | 4 | 6 | 17 | P | 35.3581
2047 | 4 | 6 | 18 | P | 35.2752
2047 | 4 | 6 | 19 | P | 39.7958
2047 | 4 | 6 | 20 | P | 47.8622
2047 | 4 | 6 | 21 | P | 40.0228
2047 | 4 | 6 | 22 | O | 42.9849
2047 | 4 | 6 | 23 | O | 39.2429
2047 | 4 | 7 | 0 | O | 34.1218
2047 | 4 | 7 | 1 | O | 33.4926
2047 | 4 | 7 | 2 | O | 32.7114
2047 | 4 | 7 | 3 | O | 32.5187
2047 | 4 | 7 | 4 | O | 33.7659
2047 | 4 | 7 | 5 | O | 37.3627
2047 | 4 | 7 | 6 | W | 30.0649
2047 | 4 | 7 | 7 | W | 31.4394
2047 | 4 | 7 | 8 | W | 34.347
2047 | 4 | 7 | 9 | W | 35.9235
2047 | 4 | 7 | 10 | W | 35.7366
2047 | 4 | 7 | 11 | W | 34.7385
2047 | 4 | 7 | 12 | W | 33.4625
2047 | 4 | 7 | 13 | W | 32.1916
2047 | 4 | 7 | 14 | W | 31.7842
2047 | 4 | 7 | 15 | W | 31.5566
2047 | 4 | 7 | 16 | W | 32.5731
2047 | 4 | 7 | 17 | W | 33.0908
2047 | 4 | 7 | 18 | W | 33.0132
2047 | 4 | 7 | 19 | W | 37.2439
2047 | 4 | 7 | 20 | W | 44.7931
2047 | 4 | 7 | 21 | W | 37.4564
2047 | 4 | 7 | 22 | O | 39.5232
2047 | 4 | 7 | 23 | O | 36.0826
2047 | 4 | 8 | 0 | O | 36.9227
2047 | 4 | 8 | 1 | O | 36.2418
2047 | 4 | 8 | 2 | O | 35.3966
2047 | 4 | 8 | 3 | O | 35.188
2047 | 4 | 8 | 4 | O | 36.5376
2047 | 4 | 8 | 5 | O | 40.4297
2047 | 4 | 8 | 6 | W | 39.4622
2047 | 4 | 8 | 7 | W | 39.056
2047 | 4 | 8 | 8 | W | 37.1782
2047 | 4 | 8 | 9 | W | 37.5503
2047 | 4 | 8 | 10 | W | 38.5843
2047 | 4 | 8 | 11 | W | 38.1148
2047 | 4 | 8 | 12 | W | 37.9033
2047 | 4 | 8 | 13 | W | 37.774
2047 | 4 | 8 | 14 | W | 36.5338
2047 | 4 | 8 | 15 | W | 35.2743
2047 | 4 | 8 | 16 | W | 35.4626
2047 | 4 | 8 | 17 | W | 34.6602
2047 | 4 | 8 | 18 | W | 33.2289
2047 | 4 | 8 | 19 | W | 35.6895
2047 | 4 | 8 | 20 | W | 42.6402
2047 | 4 | 8 | 21 | W | 35.7863
2047 | 4 | 8 | 22 | O | 42.7676
2047 | 4 | 8 | 23 | O | 39.0445
2047 | 4 | 9 | 0 | O | 37.9398
2047 | 4 | 9 | 1 | O | 37.2402
2047 | 4 | 9 | 2 | O | 36.3716
2047 | 4 | 9 | 3 | O | 36.1573
2047 | 4 | 9 | 4 | O | 37.5441
2047 | 4 | 9 | 5 | O | 41.5434
2047 | 4 | 9 | 6 | P | 40.8713
2047 | 4 | 9 | 7 | P | 40.4506
2047 | 4 | 9 | 8 | P | 38.5057
2047 | 4 | 9 | 9 | P | 38.8911
2047 | 4 | 9 | 10 | P | 39.962
2047 | 4 | 9 | 11 | P | 39.4757
2047 | 4 | 9 | 12 | P | 39.2567
2047 | 4 | 9 | 13 | P | 39.1228
2047 | 4 | 9 | 14 | P | 37.8383
2047 | 4 | 9 | 15 | P | 36.5339
2047 | 4 | 9 | 16 | P | 36.7289
2047 | 4 | 9 | 17 | P | 35.8978
2047 | 4 | 9 | 18 | P | 34.4154
2047 | 4 | 9 | 19 | P | 36.9639
2047 | 4 | 9 | 20 | P | 44.1627
2047 | 4 | 9 | 21 | P | 37.0641
2047 | 4 | 9 | 22 | O | 43.9456
2047 | 4 | 9 | 23 | O | 40.12
2047 | 4 | 10 | 0 | O | 38.8209
2047 | 4 | 10 | 1 | O | 38.1051
2047 | 4 | 10 | 2 | O | 37.2164
2047 | 4 | 10 | 3 | O | 36.9971
2047 | 4 | 10 | 4 | O | 38.416
2047 | 4 | 10 | 5 | O | 42.5082
2047 | 4 | 10 | 6 | P | 42.8825
2047 | 4 | 10 | 7 | P | 42.4412
2047 | 4 | 10 | 8 | P | 40.4006
2047 | 4 | 10 | 9 | P | 40.805
2047 | 4 | 10 | 10 | P | 41.9285
2047 | 4 | 10 | 11 | P | 41.4183
2047 | 4 | 10 | 12 | P | 41.1886
2047 | 4 | 10 | 13 | P | 41.048
2047 | 4 | 10 | 14 | P | 39.7003
2047 | 4 | 10 | 15 | P | 38.3317
2047 | 4 | 10 | 16 | P | 38.5363
2047 | 4 | 10 | 17 | P | 37.6643
2047 | 4 | 10 | 18 | P | 36.109
2047 | 4 | 10 | 19 | P | 38.7829
2047 | 4 | 10 | 20 | P | 46.336
2047 | 4 | 10 | 21 | P | 38.8881
2047 | 4 | 10 | 22 | O | 44.9663
2047 | 4 | 10 | 23 | O | 41.0518
2047 | 4 | 11 | 0 | O | 39.3208
2047 | 4 | 11 | 1 | O | 38.5957
2047 | 4 | 11 | 2 | O | 37.6956
2047 | 4 | 11 | 3 | O | 37.4734
2047 | 4 | 11 | 4 | O | 38.9107
2047 | 4 | 11 | 5 | O | 43.0556
2047 | 4 | 11 | 6 | P | 41.1077
2047 | 4 | 11 | 7 | P | 40.6846
2047 | 4 | 11 | 8 | P | 38.7284
2047 | 4 | 11 | 9 | P | 39.1161
2047 | 4 | 11 | 10 | P | 40.1932
2047 | 4 | 11 | 11 | P | 39.7041
2047 | 4 | 11 | 12 | P | 39.4838
2047 | 4 | 11 | 13 | P | 39.3491
2047 | 4 | 11 | 14 | P | 38.0572
2047 | 4 | 11 | 15 | P | 36.7452
2047 | 4 | 11 | 16 | P | 36.9413
2047 | 4 | 11 | 17 | P | 36.1054
2047 | 4 | 11 | 18 | P | 34.6145
2047 | 4 | 11 | 19 | P | 37.1777
2047 | 4 | 11 | 20 | P | 44.4182
2047 | 4 | 11 | 21 | P | 37.2786
2047 | 4 | 11 | 22 | O | 45.5452
2047 | 4 | 11 | 23 | O | 41.5804
2047 | 4 | 12 | 0 | O | 37.4846
2047 | 4 | 12 | 1 | O | 36.7934
2047 | 4 | 12 | 2 | O | 35.9353
2047 | 4 | 12 | 3 | O | 35.7235
2047 | 4 | 12 | 4 | O | 37.0936
2047 | 4 | 12 | 5 | O | 41.045
2047 | 4 | 12 | 6 | P | 39.589
2047 | 4 | 12 | 7 | P | 39.1815
2047 | 4 | 12 | 8 | P | 37.2976
2047 | 4 | 12 | 9 | P | 37.671
2047 | 4 | 12 | 10 | P | 38.7082
2047 | 4 | 12 | 11 | P | 38.2372
2047 | 4 | 12 | 12 | P | 38.0251
2047 | 4 | 12 | 13 | P | 37.8954
2047 | 4 | 12 | 14 | P | 36.6511
2047 | 4 | 12 | 15 | P | 35.3876
2047 | 4 | 12 | 16 | P | 35.5765
2047 | 4 | 12 | 17 | P | 34.7715
2047 | 4 | 12 | 18 | P | 33.3356
2047 | 4 | 12 | 19 | P | 35.8042
2047 | 4 | 12 | 20 | P | 42.7772
2047 | 4 | 12 | 21 | P | 35.9013
2047 | 4 | 12 | 22 | O | 43.4184
2047 | 4 | 12 | 23 | O | 39.6387
2047 | 4 | 13 | 0 | O | 37.3719
2047 | 4 | 13 | 1 | O | 36.6828
2047 | 4 | 13 | 2 | O | 35.8272
2047 | 4 | 13 | 3 | O | 35.6161
2047 | 4 | 13 | 4 | O | 36.9822
2047 | 4 | 13 | 5 | O | 40.9216
2047 | 4 | 13 | 6 | P | 33.2958
2047 | 4 | 13 | 7 | P | 34.8179
2047 | 4 | 13 | 8 | P | 38.0381
2047 | 4 | 13 | 9 | P | 39.784
2047 | 4 | 13 | 10 | P | 39.5769
2047 | 4 | 13 | 11 | P | 38.4715
2047 | 4 | 13 | 12 | P | 37.0584
2047 | 4 | 13 | 13 | P | 35.651
2047 | 4 | 13 | 14 | P | 35.1998
2047 | 4 | 13 | 15 | P | 34.9478
2047 | 4 | 13 | 16 | P | 36.0734
2047 | 4 | 13 | 17 | P | 36.6468
2047 | 4 | 13 | 18 | P | 36.5609
2047 | 4 | 13 | 19 | P | 41.2462
2047 | 4 | 13 | 20 | P | 49.6066
2047 | 4 | 13 | 21 | P | 41.4815
2047 | 4 | 13 | 22 | O | 43.2879
2047 | 4 | 13 | 23 | O | 39.5195
2047 | 4 | 14 | 0 | O | 35.3689
2047 | 4 | 14 | 1 | O | 34.7166
2047 | 4 | 14 | 2 | O | 33.907
2047 | 4 | 14 | 3 | O | 33.7072
2047 | 4 | 14 | 4 | O | 35
2047 | 4 | 14 | 5 | O | 38.7283
2047 | 4 | 14 | 6 | W | 31.1995
2047 | 4 | 14 | 7 | W | 32.6258
2047 | 4 | 14 | 8 | W | 35.6432
2047 | 4 | 14 | 9 | W | 37.2792
2047 | 4 | 14 | 10 | W | 37.0852
2047 | 4 | 14 | 11 | W | 36.0494
2047 | 4 | 14 | 12 | W | 34.7253
2047 | 4 | 14 | 13 | W | 33.4065
2047 | 4 | 14 | 14 | W | 32.9837
2047 | 4 | 14 | 15 | W | 32.7475
2047 | 4 | 14 | 16 | W | 33.8023
2047 | 4 | 14 | 17 | W | 34.3396
2047 | 4 | 14 | 18 | W | 34.2591
2047 | 4 | 14 | 19 | W | 38.6494
2047 | 4 | 14 | 20 | W | 46.4834
2047 | 4 | 14 | 21 | W | 38.8699
2047 | 4 | 14 | 22 | O | 40.9677
2047 | 4 | 14 | 23 | O | 37.4014
2047 | 4 | 15 | 0 | O | 36.93
2047 | 4 | 15 | 1 | O | 36.249
2047 | 4 | 15 | 2 | O | 35.4036
2047 | 4 | 15 | 3 | O | 35.195
2047 | 4 | 15 | 4 | O | 36.5449
2047 | 4 | 15 | 5 | O | 40.4377
2047 | 4 | 15 | 6 | W | 40.2809
2047 | 4 | 15 | 7 | W | 39.8663
2047 | 4 | 15 | 8 | W | 37.9495
2047 | 4 | 15 | 9 | W | 38.3293
2047 | 4 | 15 | 10 | W | 39.3847
2047 | 4 | 15 | 11 | W | 38.9055
2047 | 4 | 15 | 12 | W | 38.6897
2047 | 4 | 15 | 13 | W | 38.5577
2047 | 4 | 15 | 14 | W | 37.2917
2047 | 4 | 15 | 15 | W | 36.0061
2047 | 4 | 15 | 16 | W | 36.1983
2047 | 4 | 15 | 17 | W | 35.3792
2047 | 4 | 15 | 18 | W | 33.9182
2047 | 4 | 15 | 19 | W | 36.4299
2047 | 4 | 15 | 20 | W | 43.5248
2047 | 4 | 15 | 21 | W | 36.5287
2047 | 4 | 15 | 22 | O | 42.776
2047 | 4 | 15 | 23 | O | 39.0523
2047 | 4 | 16 | 0 | O | 37.9833
2047 | 4 | 16 | 1 | O | 37.2829
2047 | 4 | 16 | 2 | O | 36.4134
2047 | 4 | 16 | 3 | O | 36.1988
2047 | 4 | 16 | 4 | O | 37.5872
2047 | 4 | 16 | 5 | O | 41.5911
2047 | 4 | 16 | 6 | P | 42.1774
2047 | 4 | 16 | 7 | P | 41.7433
2047 | 4 | 16 | 8 | P | 39.7363
2047 | 4 | 16 | 9 | P | 40.134
2047 | 4 | 16 | 10 | P | 41.2391
2047 | 4 | 16 | 11 | P | 40.7373
2047 | 4 | 16 | 12 | P | 40.5113
2047 | 4 | 16 | 13 | P | 40.3731
2047 | 4 | 16 | 14 | P | 39.0475
2047 | 4 | 16 | 15 | P | 37.7014
2047 | 4 | 16 | 16 | P | 37.9026
2047 | 4 | 16 | 17 | P | 37.045
2047 | 4 | 16 | 18 | P | 35.5152
2047 | 4 | 16 | 19 | P | 38.1452
2047 | 4 | 16 | 20 | P | 45.5741
2047 | 4 | 16 | 21 | P | 38.2486
2047 | 4 | 16 | 22 | O | 43.9961
2047 | 4 | 16 | 23 | O | 40.1661
2047 | 4 | 17 | 0 | O | 38.3369
2047 | 4 | 17 | 1 | O | 37.63
2047 | 4 | 17 | 2 | O | 36.7524
2047 | 4 | 17 | 3 | O | 36.5358
2047 | 4 | 17 | 4 | O | 37.9371
2047 | 4 | 17 | 5 | O | 41.9783
2047 | 4 | 17 | 6 | P | 41.5754
2047 | 4 | 17 | 7 | P | 41.1475
2047 | 4 | 17 | 8 | P | 39.1691
2047 | 4 | 17 | 9 | P | 39.5612
2047 | 4 | 17 | 10 | P | 40.6505
2047 | 4 | 17 | 11 | P | 40.1559
2047 | 4 | 17 | 12 | P | 39.9331
2047 | 4 | 17 | 13 | P | 39.7969
2047 | 4 | 17 | 14 | P | 38.4902
2047 | 4 | 17 | 15 | P | 37.1633
2047 | 4 | 17 | 16 | P | 37.3617
2047 | 4 | 17 | 17 | P | 36.5163
2047 | 4 | 17 | 18 | P | 35.0083
2047 | 4 | 17 | 19 | P | 37.6008
2047 | 4 | 17 | 20 | P | 44.9236
2047 | 4 | 17 | 21 | P | 37.7027
2047 | 4 | 17 | 22 | O | 44.4056
2047 | 4 | 17 | 23 | O | 40.54
2047 | 4 | 18 | 0 | O | 39.1043
2047 | 4 | 18 | 1 | O | 38.3832
2047 | 4 | 18 | 2 | O | 37.488
2047 | 4 | 18 | 3 | O | 37.2671
2047 | 4 | 18 | 4 | O | 38.6965
2047 | 4 | 18 | 5 | O | 42.8185
2047 | 4 | 18 | 6 | P | 43.2015
2047 | 4 | 18 | 7 | P | 42.7568
2047 | 4 | 18 | 8 | P | 40.701
2047 | 4 | 18 | 9 | P | 41.1085
2047 | 4 | 18 | 10 | P | 42.2404
2047 | 4 | 18 | 11 | P | 41.7264
2047 | 4 | 18 | 12 | P | 41.4949
2047 | 4 | 18 | 13 | P | 41.3533
2047 | 4 | 18 | 14 | P | 39.9956
2047 | 4 | 18 | 15 | P | 38.6168
2047 | 4 | 18 | 16 | P | 38.8229
2047 | 4 | 18 | 17 | P | 37.9444
2047 | 4 | 18 | 18 | P | 36.3775
2047 | 4 | 18 | 19 | P | 39.0713
2047 | 4 | 18 | 20 | P | 46.6806
2047 | 4 | 18 | 21 | P | 39.1773
2047 | 4 | 18 | 22 | O | 45.2945
2047 | 4 | 18 | 23 | O | 41.3515
2047 | 4 | 19 | 0 | O | 39.0458
2047 | 4 | 19 | 1 | O | 38.3258
2047 | 4 | 19 | 2 | O | 37.4319
2047 | 4 | 19 | 3 | O | 37.2114
2047 | 4 | 19 | 4 | O | 38.6386
2047 | 4 | 19 | 5 | O | 42.7545
2047 | 4 | 19 | 6 | P | 39.9215
2047 | 4 | 19 | 7 | P | 39.5106
2047 | 4 | 19 | 8 | P | 37.6109
2047 | 4 | 19 | 9 | P | 37.9874
2047 | 4 | 19 | 10 | P | 39.0333
2047 | 4 | 19 | 11 | P | 38.5584
2047 | 4 | 19 | 12 | P | 38.3445
2047 | 4 | 19 | 13 | P | 38.2136
2047 | 4 | 19 | 14 | P | 36.959
2047 | 4 | 19 | 15 | P | 35.6849
2047 | 4 | 19 | 16 | P | 35.8753
2047 | 4 | 19 | 17 | P | 35.0635
2047 | 4 | 19 | 18 | P | 33.6156
2047 | 4 | 19 | 19 | P | 36.1049
2047 | 4 | 19 | 20 | P | 43.1365
2047 | 4 | 19 | 21 | P | 36.2028
2047 | 4 | 19 | 22 | O | 45.2267
2047 | 4 | 19 | 23 | O | 41.2896
2047 | 4 | 20 | 0 | O | 38.1509
2047 | 4 | 20 | 1 | O | 37.4474
2047 | 4 | 20 | 2 | O | 36.5741
2047 | 4 | 20 | 3 | O | 36.3586
2047 | 4 | 20 | 4 | O | 37.7531
2047 | 4 | 20 | 5 | O | 41.7746
2047 | 4 | 20 | 6 | P | 33.1216
2047 | 4 | 20 | 7 | P | 34.6358
2047 | 4 | 20 | 8 | P | 37.8391
2047 | 4 | 20 | 9 | P | 39.5758
2047 | 4 | 20 | 10 | P | 39.3699
2047 | 4 | 20 | 11 | P | 38.2703
2047 | 4 | 20 | 12 | P | 36.8646
2047 | 4 | 20 | 13 | P | 35.4645
2047 | 4 | 20 | 14 | P | 35.0157
2047 | 4 | 20 | 15 | P | 34.7649
2047 | 4 | 20 | 16 | P | 35.8847
2047 | 4 | 20 | 17 | P | 36.4551
2047 | 4 | 20 | 18 | P | 36.3697
2047 | 4 | 20 | 19 | P | 41.0305
2047 | 4 | 20 | 20 | P | 49.3471
2047 | 4 | 20 | 21 | P | 41.2646
2047 | 4 | 20 | 22 | O | 44.1902
2047 | 4 | 20 | 23 | O | 40.3433
2047 | 4 | 21 | 0 | O | 36.5857
2047 | 4 | 21 | 1 | O | 35.9111
2047 | 4 | 21 | 2 | O | 35.0736
2047 | 4 | 21 | 3 | O | 34.8669
2047 | 4 | 21 | 4 | O | 36.2042
2047 | 4 | 21 | 5 | O | 40.0608
2047 | 4 | 21 | 6 | W | 31.7563
2047 | 4 | 21 | 7 | W | 33.2081
2047 | 4 | 21 | 8 | W | 36.2793
2047 | 4 | 21 | 9 | W | 37.9445
2047 | 4 | 21 | 10 | W | 37.747
2047 | 4 | 21 | 11 | W | 36.6928
2047 | 4 | 21 | 12 | W | 35.345
2047 | 4 | 21 | 13 | W | 34.0026
2047 | 4 | 21 | 14 | W | 33.5723
2047 | 4 | 21 | 15 | W | 33.3319
2047 | 4 | 21 | 16 | W | 34.4055
2047 | 4 | 21 | 17 | W | 34.9524
2047 | 4 | 21 | 18 | W | 34.8705
2047 | 4 | 21 | 19 | W | 39.3392
2047 | 4 | 21 | 20 | W | 47.313
2047 | 4 | 21 | 21 | W | 39.5636
2047 | 4 | 21 | 22 | O | 42.3773
2047 | 4 | 21 | 23 | O | 38.6882
2047 | 4 | 22 | 0 | O | 38.3143
2047 | 4 | 22 | 1 | O | 37.6077
2047 | 4 | 22 | 2 | O | 36.7306
2047 | 4 | 22 | 3 | O | 36.5142
2047 | 4 | 22 | 4 | O | 37.9147
2047 | 4 | 22 | 5 | O | 41.9535
2047 | 4 | 22 | 6 | W | 40.2713
2047 | 4 | 22 | 7 | W | 39.8568
2047 | 4 | 22 | 8 | W | 37.9404
2047 | 4 | 22 | 9 | W | 38.3202
2047 | 4 | 22 | 10 | W | 39.3754
2047 | 4 | 22 | 11 | W | 38.8962
2047 | 4 | 22 | 12 | W | 38.6805
2047 | 4 | 22 | 13 | W | 38.5485
2047 | 4 | 22 | 14 | W | 37.2828
2047 | 4 | 22 | 15 | W | 35.9976
2047 | 4 | 22 | 16 | W | 36.1897
2047 | 4 | 22 | 17 | W | 35.3708
2047 | 4 | 22 | 18 | W | 33.9102
2047 | 4 | 22 | 19 | W | 36.4213
2047 | 4 | 22 | 20 | W | 43.5145
2047 | 4 | 22 | 21 | W | 36.5201
2047 | 4 | 22 | 22 | O | 44.3794
2047 | 4 | 22 | 23 | O | 40.516
2047 | 4 | 23 | 0 | O | 37.9283
2047 | 4 | 23 | 1 | O | 37.2289
2047 | 4 | 23 | 2 | O | 36.3606
2047 | 4 | 23 | 3 | O | 36.1464
2047 | 4 | 23 | 4 | O | 37.5327
2047 | 4 | 23 | 5 | O | 41.5308
2047 | 4 | 23 | 6 | P | 39.5842
2047 | 4 | 23 | 7 | P | 39.1767
2047 | 4 | 23 | 8 | P | 37.2931
2047 | 4 | 23 | 9 | P | 37.6664
2047 | 4 | 23 | 10 | P | 38.7035
2047 | 4 | 23 | 11 | P | 38.2326
2047 | 4 | 23 | 12 | P | 38.0205
2047 | 4 | 23 | 13 | P | 37.8908
2047 | 4 | 23 | 14 | P | 36.6467
2047 | 4 | 23 | 15 | P | 35.3834
2047 | 4 | 23 | 16 | P | 35.5722
2047 | 4 | 23 | 17 | P | 34.7673
2047 | 4 | 23 | 18 | P | 33.3316
2047 | 4 | 23 | 19 | P | 35.7998
2047 | 4 | 23 | 20 | P | 42.772
2047 | 4 | 23 | 21 | P | 35.8969
2047 | 4 | 23 | 22 | O | 43.9323
2047 | 4 | 23 | 23 | O | 40.1079
2047 | 4 | 24 | 0 | O | 38.0558
2047 | 4 | 24 | 1 | O | 37.354
2047 | 4 | 24 | 2 | O | 36.4829
2047 | 4 | 24 | 3 | O | 36.2679
2047 | 4 | 24 | 4 | O | 37.6589
2047 | 4 | 24 | 5 | O | 41.6704
2047 | 4 | 24 | 6 | P | 40.4911
2047 | 4 | 24 | 7 | P | 40.0743
2047 | 4 | 24 | 8 | P | 38.1475
2047 | 4 | 24 | 9 | P | 38.5294
2047 | 4 | 24 | 10 | P | 39.5903
2047 | 4 | 24 | 11 | P | 39.1086
2047 | 4 | 24 | 12 | P | 38.8916
2047 | 4 | 24 | 13 | P | 38.7589
2047 | 4 | 24 | 14 | P | 37.4863
2047 | 4 | 24 | 15 | P | 36.1941
2047 | 4 | 24 | 16 | P | 36.3872
2047 | 4 | 24 | 17 | P | 35.5639
2047 | 4 | 24 | 18 | P | 34.0953
2047 | 4 | 24 | 19 | P | 36.6201
2047 | 4 | 24 | 20 | P | 43.752
2047 | 4 | 24 | 21 | P | 36.7194
2047 | 4 | 24 | 22 | O | 44.08
2047 | 4 | 24 | 23 | O | 40.2427
2047 | 4 | 25 | 0 | O | 40.3691
2047 | 4 | 25 | 1 | O | 39.6247
2047 | 4 | 25 | 2 | O | 38.7006
2047 | 4 | 25 | 3 | O | 38.4725
2047 | 4 | 25 | 4 | O | 39.9481
2047 | 4 | 25 | 5 | O | 44.2035
2047 | 4 | 25 | 6 | P | 39.8477
2047 | 4 | 25 | 7 | P | 39.4375
2047 | 4 | 25 | 8 | P | 37.5413
2047 | 4 | 25 | 9 | P | 37.9171
2047 | 4 | 25 | 10 | P | 38.9612
2047 | 4 | 25 | 11 | P | 38.4871
2047 | 4 | 25 | 12 | P | 38.2736
2047 | 4 | 25 | 13 | P | 38.143
2047 | 4 | 25 | 14 | P | 36.8906
2047 | 4 | 25 | 15 | P | 35.6189
2047 | 4 | 25 | 16 | P | 35.809
2047 | 4 | 25 | 17 | P | 34.9987
2047 | 4 | 25 | 18 | P | 33.5535
2047 | 4 | 25 | 19 | P | 36.0381
2047 | 4 | 25 | 20 | P | 43.0567
2047 | 4 | 25 | 21 | P | 36.1359
2047 | 4 | 25 | 22 | O | 46.7595
2047 | 4 | 25 | 23 | O | 42.689
2047 | 4 | 26 | 0 | O | 39.0078
2047 | 4 | 26 | 1 | O | 38.2885
2047 | 4 | 26 | 2 | O | 37.3955
2047 | 4 | 26 | 3 | O | 37.1752
2047 | 4 | 26 | 4 | O | 38.601
2047 | 4 | 26 | 5 | O | 42.7129
2047 | 4 | 26 | 6 | P | 38.9715
2047 | 4 | 26 | 7 | P | 38.5704
2047 | 4 | 26 | 8 | P | 36.7159
2047 | 4 | 26 | 9 | P | 37.0834
2047 | 4 | 26 | 10 | P | 38.1045
2047 | 4 | 26 | 11 | P | 37.6408
2047 | 4 | 26 | 12 | P | 37.432
2047 | 4 | 26 | 13 | P | 37.3043
2047 | 4 | 26 | 14 | P | 36.0795
2047 | 4 | 26 | 15 | P | 34.8357
2047 | 4 | 26 | 16 | P | 35.0216
2047 | 4 | 26 | 17 | P | 34.2292
2047 | 4 | 26 | 18 | P | 32.8157
2047 | 4 | 26 | 19 | P | 35.2458
2047 | 4 | 26 | 20 | P | 42.11
2047 | 4 | 26 | 21 | P | 35.3413
2047 | 4 | 26 | 22 | O | 45.1827
2047 | 4 | 26 | 23 | O | 41.2495
2047 | 4 | 27 | 0 | O | 35.5898
2047 | 4 | 27 | 1 | O | 34.9335
2047 | 4 | 27 | 2 | O | 34.1188
2047 | 4 | 27 | 3 | O | 33.9177
2047 | 4 | 27 | 4 | O | 35.2186
2047 | 4 | 27 | 5 | O | 38.9702
2047 | 4 | 27 | 6 | P | 33.3492
2047 | 4 | 27 | 7 | P | 34.8738
2047 | 4 | 27 | 8 | P | 38.0991
2047 | 4 | 27 | 9 | P | 39.8478
2047 | 4 | 27 | 10 | P | 39.6404
2047 | 4 | 27 | 11 | P | 38.5333
2047 | 4 | 27 | 12 | P | 37.1179
2047 | 4 | 27 | 13 | P | 35.7083
2047 | 4 | 27 | 14 | P | 35.2563
2047 | 4 | 27 | 15 | P | 35.0039
2047 | 4 | 27 | 16 | P | 36.1314
2047 | 4 | 27 | 17 | P | 36.7057
2047 | 4 | 27 | 18 | P | 36.6196
2047 | 4 | 27 | 19 | P | 41.3125
2047 | 4 | 27 | 20 | P | 49.6863
2047 | 4 | 27 | 21 | P | 41.5481
2047 | 4 | 27 | 22 | O | 41.2236
2047 | 4 | 27 | 23 | O | 37.635
2047 | 4 | 28 | 0 | O | 34.4829
2047 | 4 | 28 | 1 | O | 33.847
2047 | 4 | 28 | 2 | O | 33.0576
2047 | 4 | 28 | 3 | O | 32.8629
2047 | 4 | 28 | 4 | O | 34.1233
2047 | 4 | 28 | 5 | O | 37.7582
2047 | 4 | 28 | 6 | W | 31.0398
2047 | 4 | 28 | 7 | W | 32.4588
2047 | 4 | 28 | 8 | W | 35.4608
2047 | 4 | 28 | 9 | W | 37.0884
2047 | 4 | 28 | 10 | W | 36.8954
2047 | 4 | 28 | 11 | W | 35.8649
2047 | 4 | 28 | 12 | W | 34.5475
2047 | 4 | 28 | 13 | W | 33.2355
2047 | 4 | 28 | 14 | W | 32.8148
2047 | 4 | 28 | 15 | W | 32.5799
2047 | 4 | 28 | 16 | W | 33.6293
2047 | 4 | 28 | 17 | W | 34.1638
2047 | 4 | 28 | 18 | W | 34.0837
2047 | 4 | 28 | 19 | W | 38.4516
2047 | 4 | 28 | 20 | W | 46.2455
2047 | 4 | 28 | 21 | W | 38.6709
2047 | 4 | 28 | 22 | O | 39.9415
2047 | 4 | 28 | 23 | O | 36.4645
2047 | 4 | 29 | 0 | O | 36.864
2047 | 4 | 29 | 1 | O | 36.1843
2047 | 4 | 29 | 2 | O | 35.3404
2047 | 4 | 29 | 3 | O | 35.1321
2047 | 4 | 29 | 4 | O | 36.4796
2047 | 4 | 29 | 5 | O | 40.3655
2047 | 4 | 29 | 6 | W | 39.6174
2047 | 4 | 29 | 7 | W | 39.2096
2047 | 4 | 29 | 8 | W | 37.3244
2047 | 4 | 29 | 9 | W | 37.698
2047 | 4 | 29 | 10 | W | 38.736
2047 | 4 | 29 | 11 | W | 38.2647
2047 | 4 | 29 | 12 | W | 38.0524
2047 | 4 | 29 | 13 | W | 37.9226
2047 | 4 | 29 | 14 | W | 36.6775
2047 | 4 | 29 | 15 | W | 35.4131
2047 | 4 | 29 | 16 | W | 35.6021
2047 | 4 | 29 | 17 | W | 34.7965
2047 | 4 | 29 | 18 | W | 33.3596
2047 | 4 | 29 | 19 | W | 35.8299
2047 | 4 | 29 | 20 | W | 42.8079
2047 | 4 | 29 | 21 | W | 35.9271
2047 | 4 | 29 | 22 | O | 42.6996
2047 | 4 | 29 | 23 | O | 38.9825
2047 | 4 | 30 | 0 | O | 38.2724
2047 | 4 | 30 | 1 | O | 37.5667
2047 | 4 | 30 | 2 | O | 36.6905
2047 | 4 | 30 | 3 | O | 36.4743
2047 | 4 | 30 | 4 | O | 37.8733
2047 | 4 | 30 | 5 | O | 41.9076
2047 | 4 | 30 | 6 | P | 41.4556
2047 | 4 | 30 | 7 | P | 41.0289
2047 | 4 | 30 | 8 | P | 39.0562
2047 | 4 | 30 | 9 | P | 39.4472
2047 | 4 | 30 | 10 | P | 40.5334
2047 | 4 | 30 | 11 | P | 40.0402
2047 | 4 | 30 | 12 | P | 39.818
2047 | 4 | 30 | 13 | P | 39.6822
2047 | 4 | 30 | 14 | P | 38.3793
2047 | 4 | 30 | 15 | P | 37.0562
2047 | 4 | 30 | 16 | P | 37.254
2047 | 4 | 30 | 17 | P | 36.411
2047 | 4 | 30 | 18 | P | 34.9074
2047 | 4 | 30 | 19 | P | 37.4924
2047 | 4 | 30 | 20 | P | 44.7942
2047 | 4 | 30 | 21 | P | 37.5941
2047 | 4 | 30 | 22 | O | 44.3309
2047 | 4 | 30 | 23 | O | 40.4718
2047 | 5 | 1 | 0 | O | 39.1804
2047 | 5 | 1 | 1 | O | 37.5336
2047 | 5 | 1 | 2 | O | 35.1435
2047 | 5 | 1 | 3 | O | 33.6699
2047 | 5 | 1 | 4 | O | 34.8814
2047 | 5 | 1 | 5 | O | 38.5774
2047 | 5 | 1 | 6 | P | 33.1113
2047 | 5 | 1 | 7 | P | 34.9045
2047 | 5 | 1 | 8 | P | 35.753
2047 | 5 | 1 | 9 | P | 37.6807
2047 | 5 | 1 | 10 | P | 40.0233
2047 | 5 | 1 | 11 | P | 41.636
2047 | 5 | 1 | 12 | P | 43.2403
2047 | 5 | 1 | 13 | P | 45.061
2047 | 5 | 1 | 14 | P | 46.4512
2047 | 5 | 1 | 15 | P | 48.8508
2047 | 5 | 1 | 16 | P | 51.074
2047 | 5 | 1 | 17 | P | 48.4149
2047 | 5 | 1 | 18 | P | 42.154
2047 | 5 | 1 | 19 | P | 39.0662
2047 | 5 | 1 | 20 | P | 43.1237
2047 | 5 | 1 | 21 | P | 40.0413
2047 | 5 | 1 | 22 | O | 49.0872
2047 | 5 | 1 | 23 | O | 42.9884
2047 | 5 | 2 | 0 | O | 39.3869
2047 | 5 | 2 | 1 | O | 37.7314
2047 | 5 | 2 | 2 | O | 35.3287
2047 | 5 | 2 | 3 | O | 33.8473
2047 | 5 | 2 | 4 | O | 35.0652
2047 | 5 | 2 | 5 | O | 38.7807
2047 | 5 | 2 | 6 | P | 32.3201
2047 | 5 | 2 | 7 | P | 34.0705
2047 | 5 | 2 | 8 | P | 34.8987
2047 | 5 | 2 | 9 | P | 36.7804
2047 | 5 | 2 | 10 | P | 39.067
2047 | 5 | 2 | 11 | P | 40.6412
2047 | 5 | 2 | 12 | P | 42.2072
2047 | 5 | 2 | 13 | P | 43.9843
2047 | 5 | 2 | 14 | P | 45.3413
2047 | 5 | 2 | 15 | P | 47.6836
2047 | 5 | 2 | 16 | P | 49.8536
2047 | 5 | 2 | 17 | P | 47.2581
2047 | 5 | 2 | 18 | P | 41.1467
2047 | 5 | 2 | 19 | P | 38.1327
2047 | 5 | 2 | 20 | P | 42.0933
2047 | 5 | 2 | 21 | P | 39.0846
2047 | 5 | 2 | 22 | O | 49.3459
2047 | 5 | 2 | 23 | O | 43.2149
2047 | 5 | 3 | 0 | O | 39.0707
2047 | 5 | 3 | 1 | O | 37.4285
2047 | 5 | 3 | 2 | O | 35.0451
2047 | 5 | 3 | 3 | O | 33.5755
2047 | 5 | 3 | 4 | O | 34.7837
2047 | 5 | 3 | 5 | O | 38.4693
2047 | 5 | 3 | 6 | P | 31.1851
2047 | 5 | 3 | 7 | P | 32.874
2047 | 5 | 3 | 8 | P | 33.6731
2047 | 5 | 3 | 9 | P | 35.4887
2047 | 5 | 3 | 10 | P | 37.695
2047 | 5 | 3 | 11 | P | 39.2139
2047 | 5 | 3 | 12 | P | 40.7249
2047 | 5 | 3 | 13 | P | 42.4396
2047 | 5 | 3 | 14 | P | 43.7489
2047 | 5 | 3 | 15 | P | 46.009
2047 | 5 | 3 | 16 | P | 48.1029
2047 | 5 | 3 | 17 | P | 45.5984
2047 | 5 | 3 | 18 | P | 39.7017
2047 | 5 | 3 | 19 | P | 36.7936
2047 | 5 | 3 | 20 | P | 40.6151
2047 | 5 | 3 | 21 | P | 37.712
2047 | 5 | 3 | 22 | O | 48.9497
2047 | 5 | 3 | 23 | O | 42.868
2047 | 5 | 4 | 0 | O | 37.5072
2047 | 5 | 4 | 1 | O | 35.9308
2047 | 5 | 4 | 2 | O | 33.6427
2047 | 5 | 4 | 3 | O | 32.232
2047 | 5 | 4 | 4 | O | 33.3918
2047 | 5 | 4 | 5 | O | 36.93
2047 | 5 | 4 | 6 | P | 24.8666
2047 | 5 | 4 | 7 | P | 27.9035
2047 | 5 | 4 | 8 | P | 31.8284
2047 | 5 | 4 | 9 | P | 34.6349
2047 | 5 | 4 | 10 | P | 36.4396
2047 | 5 | 4 | 11 | P | 38.0116
2047 | 5 | 4 | 12 | P | 39.515
2047 | 5 | 4 | 13 | P | 40.4186
2047 | 5 | 4 | 14 | P | 41.0186
2047 | 5 | 4 | 15 | P | 41.7291
2047 | 5 | 4 | 16 | P | 44.4386
2047 | 5 | 4 | 17 | P | 44.0903
2047 | 5 | 4 | 18 | P | 41.2769
2047 | 5 | 4 | 19 | P | 39.9757
2047 | 5 | 4 | 20 | P | 43.9758
2047 | 5 | 4 | 21 | P | 41.1685
2047 | 5 | 4 | 22 | O | 46.991
2047 | 5 | 4 | 23 | O | 41.1526
2047 | 5 | 5 | 0 | O | 36.9259
2047 | 5 | 5 | 1 | O | 35.3739
2047 | 5 | 5 | 2 | O | 33.1213
2047 | 5 | 5 | 3 | O | 31.7325
2047 | 5 | 5 | 4 | O | 32.8743
2047 | 5 | 5 | 5 | O | 36.3576
2047 | 5 | 5 | 6 | W | 24.8376
2047 | 5 | 5 | 7 | W | 27.8709
2047 | 5 | 5 | 8 | W | 31.7912
2047 | 5 | 5 | 9 | W | 34.5945
2047 | 5 | 5 | 10 | W | 36.3971
2047 | 5 | 5 | 11 | W | 37.9673
2047 | 5 | 5 | 12 | W | 39.4689
2047 | 5 | 5 | 13 | W | 40.3715
2047 | 5 | 5 | 14 | W | 40.9707
2047 | 5 | 5 | 15 | W | 41.6804
2047 | 5 | 5 | 16 | W | 44.3868
2047 | 5 | 5 | 17 | W | 44.0389
2047 | 5 | 5 | 18 | W | 41.2288
2047 | 5 | 5 | 19 | W | 39.9291
2047 | 5 | 5 | 20 | W | 43.9245
2047 | 5 | 5 | 21 | W | 41.1204
2047 | 5 | 5 | 22 | O | 46.2627
2047 | 5 | 5 | 23 | O | 40.5148
2047 | 5 | 6 | 0 | O | 38.6486
2047 | 5 | 6 | 1 | O | 37.0242
2047 | 5 | 6 | 2 | O | 34.6665
2047 | 5 | 6 | 3 | O | 33.2129
2047 | 5 | 6 | 4 | O | 34.408
2047 | 5 | 6 | 5 | O | 38.0538
2047 | 5 | 6 | 6 | W | 30.1476
2047 | 5 | 6 | 7 | W | 31.7802
2047 | 5 | 6 | 8 | W | 32.5528
2047 | 5 | 6 | 9 | W | 34.308
2047 | 5 | 6 | 10 | W | 36.4409
2047 | 5 | 6 | 11 | W | 37.9093
2047 | 5 | 6 | 12 | W | 39.37
2047 | 5 | 6 | 13 | W | 41.0276
2047 | 5 | 6 | 14 | W | 42.2934
2047 | 5 | 6 | 15 | W | 44.4783
2047 | 5 | 6 | 16 | W | 46.5025
2047 | 5 | 6 | 17 | W | 44.0813
2047 | 5 | 6 | 18 | W | 38.3808
2047 | 5 | 6 | 19 | W | 35.5694
2047 | 5 | 6 | 20 | W | 39.2638
2047 | 5 | 6 | 21 | W | 36.4573
2047 | 5 | 6 | 22 | O | 48.421
2047 | 5 | 6 | 23 | O | 42.4049
2047 | 5 | 7 | 0 | O | 39.0552
2047 | 5 | 7 | 1 | O | 37.4136
2047 | 5 | 7 | 2 | O | 35.0312
2047 | 5 | 7 | 3 | O | 33.5623
2047 | 5 | 7 | 4 | O | 34.7699
2047 | 5 | 7 | 5 | O | 38.4541
2047 | 5 | 7 | 6 | P | 30.6565
2047 | 5 | 7 | 7 | P | 32.3167
2047 | 5 | 7 | 8 | P | 33.1023
2047 | 5 | 7 | 9 | P | 34.8871
2047 | 5 | 7 | 10 | P | 37.0561
2047 | 5 | 7 | 11 | P | 38.5492
2047 | 5 | 7 | 12 | P | 40.0346
2047 | 5 | 7 | 13 | P | 41.7203
2047 | 5 | 7 | 14 | P | 43.0074
2047 | 5 | 7 | 15 | P | 45.2291
2047 | 5 | 7 | 16 | P | 47.2875
2047 | 5 | 7 | 17 | P | 44.8255
2047 | 5 | 7 | 18 | P | 39.0288
2047 | 5 | 7 | 19 | P | 36.1699
2047 | 5 | 7 | 20 | P | 39.9267
2047 | 5 | 7 | 21 | P | 37.0728
2047 | 5 | 7 | 22 | O | 48.9303
2047 | 5 | 7 | 23 | O | 42.851
2047 | 5 | 8 | 0 | O | 39.137
2047 | 5 | 8 | 1 | O | 37.492
2047 | 5 | 8 | 2 | O | 35.1046
2047 | 5 | 8 | 3 | O | 33.6326
2047 | 5 | 8 | 4 | O | 34.8428
2047 | 5 | 8 | 5 | O | 38.5347
2047 | 5 | 8 | 6 | P | 31.4854
2047 | 5 | 8 | 7 | P | 33.1905
2047 | 5 | 8 | 8 | P | 33.9973
2047 | 5 | 8 | 9 | P | 35.8304
2047 | 5 | 8 | 10 | P | 38.058
2047 | 5 | 8 | 11 | P | 39.5915
2047 | 5 | 8 | 12 | P | 41.117
2047 | 5 | 8 | 13 | P | 42.8483
2047 | 5 | 8 | 14 | P | 44.1702
2047 | 5 | 8 | 15 | P | 46.452
2047 | 5 | 8 | 16 | P | 48.566
2047 | 5 | 8 | 17 | P | 46.0375
2047 | 5 | 8 | 18 | P | 40.084
2047 | 5 | 8 | 19 | P | 37.1479
2047 | 5 | 8 | 20 | P | 41.0062
2047 | 5 | 8 | 21 | P | 38.0751
2047 | 5 | 8 | 22 | O | 49.0328
2047 | 5 | 8 | 23 | O | 42.9408
2047 | 5 | 9 | 0 | O | 39.1666
2047 | 5 | 9 | 1 | O | 37.5203
2047 | 5 | 9 | 2 | O | 35.1311
2047 | 5 | 9 | 3 | O | 33.658
2047 | 5 | 9 | 4 | O | 34.8691
2047 | 5 | 9 | 5 | O | 38.5638
2047 | 5 | 9 | 6 | P | 32.7584
2047 | 5 | 9 | 7 | P | 34.5325
2047 | 5 | 9 | 8 | P | 35.3719
2047 | 5 | 9 | 9 | P | 37.2791
2047 | 5 | 9 | 10 | P | 39.5967
2047 | 5 | 9 | 11 | P | 41.1923
2047 | 5 | 9 | 12 | P | 42.7795
2047 | 5 | 9 | 13 | P | 44.5807
2047 | 5 | 9 | 14 | P | 45.9561
2047 | 5 | 9 | 15 | P | 48.3301
2047 | 5 | 9 | 16 | P | 50.5296
2047 | 5 | 9 | 17 | P | 47.8989
2047 | 5 | 9 | 18 | P | 41.7047
2047 | 5 | 9 | 19 | P | 38.6498
2047 | 5 | 9 | 20 | P | 42.6641
2047 | 5 | 9 | 21 | P | 39.6146
2047 | 5 | 9 | 22 | O | 49.0699
2047 | 5 | 9 | 23 | O | 42.9732
2047 | 5 | 10 | 0 | O | 39.0679
2047 | 5 | 10 | 1 | O | 37.4258
2047 | 5 | 10 | 2 | O | 35.0426
2047 | 5 | 10 | 3 | O | 33.5732
2047 | 5 | 10 | 4 | O | 34.7812
2047 | 5 | 10 | 5 | O | 38.4666
2047 | 5 | 10 | 6 | P | 30.2389
2047 | 5 | 10 | 7 | P | 31.8765
2047 | 5 | 10 | 8 | P | 32.6514
2047 | 5 | 10 | 9 | P | 34.4119
2047 | 5 | 10 | 10 | P | 36.5513
2047 | 5 | 10 | 11 | P | 38.0241
2047 | 5 | 10 | 12 | P | 39.4893
2047 | 5 | 10 | 13 | P | 41.152
2047 | 5 | 10 | 14 | P | 42.4216
2047 | 5 | 10 | 15 | P | 44.613
2047 | 5 | 10 | 16 | P | 46.6434
2047 | 5 | 10 | 17 | P | 44.2149
2047 | 5 | 10 | 18 | P | 38.4971
2047 | 5 | 10 | 19 | P | 35.6772
2047 | 5 | 10 | 20 | P | 39.3828
2047 | 5 | 10 | 21 | P | 36.5678
2047 | 5 | 10 | 22 | O | 48.9462
2047 | 5 | 10 | 23 | O | 42.865
2047 | 5 | 11 | 0 | O | 37.439
2047 | 5 | 11 | 1 | O | 35.8654
2047 | 5 | 11 | 2 | O | 33.5815
2047 | 5 | 11 | 3 | O | 32.1734
2047 | 5 | 11 | 4 | O | 33.3311
2047 | 5 | 11 | 5 | O | 36.8628
2047 | 5 | 11 | 6 | P | 24.7624
2047 | 5 | 11 | 7 | P | 27.7866
2047 | 5 | 11 | 8 | P | 31.6951
2047 | 5 | 11 | 9 | P | 34.4898
2047 | 5 | 11 | 10 | P | 36.287
2047 | 5 | 11 | 11 | P | 37.8524
2047 | 5 | 11 | 12 | P | 39.3495
2047 | 5 | 11 | 13 | P | 40.2493
2047 | 5 | 11 | 14 | P | 40.8467
2047 | 5 | 11 | 15 | P | 41.5543
2047 | 5 | 11 | 16 | P | 44.2525
2047 | 5 | 11 | 17 | P | 43.9056
2047 | 5 | 11 | 18 | P | 41.104
2047 | 5 | 11 | 19 | P | 39.8083
2047 | 5 | 11 | 20 | P | 43.7916
2047 | 5 | 11 | 21 | P | 40.996
2047 | 5 | 11 | 22 | O | 46.9055
2047 | 5 | 11 | 23 | O | 41.0777
2047 | 5 | 12 | 0 | O | 36.9066
2047 | 5 | 12 | 1 | O | 35.3553
2047 | 5 | 12 | 2 | O | 33.1039
2047 | 5 | 12 | 3 | O | 31.7158
2047 | 5 | 12 | 4 | O | 32.857
2047 | 5 | 12 | 5 | O | 36.3385
2047 | 5 | 12 | 6 | W | 24.127
2047 | 5 | 12 | 7 | W | 27.0736
2047 | 5 | 12 | 8 | W | 30.8818
2047 | 5 | 12 | 9 | W | 33.6048
2047 | 5 | 12 | 10 | W | 35.3559
2047 | 5 | 12 | 11 | W | 36.8811
2047 | 5 | 12 | 12 | W | 38.3398
2047 | 5 | 12 | 13 | W | 39.2165
2047 | 5 | 12 | 14 | W | 39.7986
2047 | 5 | 12 | 15 | W | 40.488
2047 | 5 | 12 | 16 | W | 43.117
2047 | 5 | 12 | 17 | W | 42.779
2047 | 5 | 12 | 18 | W | 40.0493
2047 | 5 | 12 | 19 | W | 38.7868
2047 | 5 | 12 | 20 | W | 42.6679
2047 | 5 | 12 | 21 | W | 39.9441
2047 | 5 | 12 | 22 | O | 46.2384
2047 | 5 | 12 | 23 | O | 40.4935
2047 | 5 | 13 | 0 | O | 38.7616
2047 | 5 | 13 | 1 | O | 37.1324
2047 | 5 | 13 | 2 | O | 34.7679
2047 | 5 | 13 | 3 | O | 33.31
2047 | 5 | 13 | 4 | O | 34.5086
2047 | 5 | 13 | 5 | O | 38.1651
2047 | 5 | 13 | 6 | W | 29.8686
2047 | 5 | 13 | 7 | W | 31.4862
2047 | 5 | 13 | 8 | W | 32.2516
2047 | 5 | 13 | 9 | W | 33.9905
2047 | 5 | 13 | 10 | W | 36.1037
2047 | 5 | 13 | 11 | W | 37.5585
2047 | 5 | 13 | 12 | W | 39.0057
2047 | 5 | 13 | 13 | W | 40.648
2047 | 5 | 13 | 14 | W | 41.9021
2047 | 5 | 13 | 15 | W | 44.0667
2047 | 5 | 13 | 16 | W | 46.0722
2047 | 5 | 13 | 17 | W | 43.6735
2047 | 5 | 13 | 18 | W | 38.0257
2047 | 5 | 13 | 19 | W | 35.2403
2047 | 5 | 13 | 20 | W | 38.9005
2047 | 5 | 13 | 21 | W | 36.12
2047 | 5 | 13 | 22 | O | 48.5625
2047 | 5 | 13 | 23 | O | 42.5289
2047 | 5 | 14 | 0 | O | 39.4254
2047 | 5 | 14 | 1 | O | 37.7683
2047 | 5 | 14 | 2 | O | 35.3633
2047 | 5 | 14 | 3 | O | 33.8804
2047 | 5 | 14 | 4 | O | 35.0995
2047 | 5 | 14 | 5 | O | 38.8187
2047 | 5 | 14 | 6 | P | 31.5387
2047 | 5 | 14 | 7 | P | 33.2467
2047 | 5 | 14 | 8 | P | 34.0549
2047 | 5 | 14 | 9 | P | 35.8911
2047 | 5 | 14 | 10 | P | 38.1224
2047 | 5 | 14 | 11 | P | 39.6586
2047 | 5 | 14 | 12 | P | 41.1867
2047 | 5 | 14 | 13 | P | 42.9208
2047 | 5 | 14 | 14 | P | 44.245
2047 | 5 | 14 | 15 | P | 46.5307
2047 | 5 | 14 | 16 | P | 48.6483
2047 | 5 | 14 | 17 | P | 46.1155
2047 | 5 | 14 | 18 | P | 40.1519
2047 | 5 | 14 | 19 | P | 37.2108
2047 | 5 | 14 | 20 | P | 41.0756
2047 | 5 | 14 | 21 | P | 38.1396
2047 | 5 | 14 | 22 | O | 49.3942
2047 | 5 | 14 | 23 | O | 43.2572
2047 | 5 | 15 | 0 | O | 39.8205
2047 | 5 | 15 | 1 | O | 38.1468
2047 | 5 | 15 | 2 | O | 35.7176
2047 | 5 | 15 | 3 | O | 34.2199
2047 | 5 | 15 | 4 | O | 35.4512
2047 | 5 | 15 | 5 | O | 39.2076
2047 | 5 | 15 | 6 | P | 34.8411
2047 | 5 | 15 | 7 | P | 36.7279
2047 | 5 | 15 | 8 | P | 37.6208
2047 | 5 | 15 | 9 | P | 39.6492
2047 | 5 | 15 | 10 | P | 42.1142
2047 | 5 | 15 | 11 | P | 43.8112
2047 | 5 | 15 | 12 | P | 45.4993
2047 | 5 | 15 | 13 | P | 47.415
2047 | 5 | 15 | 14 | P | 48.8779
2047 | 5 | 15 | 15 | P | 51.4029
2047 | 5 | 15 | 16 | P | 53.7422
2047 | 5 | 15 | 17 | P | 50.9442
2047 | 5 | 15 | 18 | P | 44.3562
2047 | 5 | 15 | 19 | P | 41.1071
2047 | 5 | 15 | 20 | P | 45.3766
2047 | 5 | 15 | 21 | P | 42.1332
2047 | 5 | 15 | 22 | O | 49.8891
2047 | 5 | 15 | 23 | O | 43.6907
2047 | 5 | 16 | 0 | O | 39.7589
2047 | 5 | 16 | 1 | O | 38.0878
2047 | 5 | 16 | 2 | O | 35.6624
2047 | 5 | 16 | 3 | O | 34.167
2047 | 5 | 16 | 4 | O | 35.3965
2047 | 5 | 16 | 5 | O | 39.147
2047 | 5 | 16 | 6 | P | 32.3627
2047 | 5 | 16 | 7 | P | 34.1154
2047 | 5 | 16 | 8 | P | 34.9447
2047 | 5 | 16 | 9 | P | 36.8288
2047 | 5 | 16 | 10 | P | 39.1185
2047 | 5 | 16 | 11 | P | 40.6947
2047 | 5 | 16 | 12 | P | 42.2628
2047 | 5 | 16 | 13 | P | 44.0423
2047 | 5 | 16 | 14 | P | 45.401
2047 | 5 | 16 | 15 | P | 47.7464
2047 | 5 | 16 | 16 | P | 49.9193
2047 | 5 | 16 | 17 | P | 47.3203
2047 | 5 | 16 | 18 | P | 41.201
2047 | 5 | 16 | 19 | P | 38.183
2047 | 5 | 16 | 20 | P | 42.1488
2047 | 5 | 16 | 21 | P | 39.1361
2047 | 5 | 16 | 22 | O | 49.812
2047 | 5 | 16 | 23 | O | 43.6231
2047 | 5 | 17 | 0 | O | 39.3589
2047 | 5 | 17 | 1 | O | 37.7046
2047 | 5 | 17 | 2 | O | 35.3036
2047 | 5 | 17 | 3 | O | 33.8233
2047 | 5 | 17 | 4 | O | 35.0403
2047 | 5 | 17 | 5 | O | 38.7532
2047 | 5 | 17 | 6 | P | 32.1114
2047 | 5 | 17 | 7 | P | 33.8505
2047 | 5 | 17 | 8 | P | 34.6733
2047 | 5 | 17 | 9 | P | 36.5428
2047 | 5 | 17 | 10 | P | 38.8147
2047 | 5 | 17 | 11 | P | 40.3787
2047 | 5 | 17 | 12 | P | 41.9346
2047 | 5 | 17 | 13 | P | 43.7003
2047 | 5 | 17 | 14 | P | 45.0485
2047 | 5 | 17 | 15 | P | 47.3756
2047 | 5 | 17 | 16 | P | 49.5317
2047 | 5 | 17 | 17 | P | 46.9529
2047 | 5 | 17 | 18 | P | 40.881
2047 | 5 | 17 | 19 | P | 37.8865
2047 | 5 | 17 | 20 | P | 41.8215
2047 | 5 | 17 | 21 | P | 38.8322
2047 | 5 | 17 | 22 | O | 49.3108
2047 | 5 | 17 | 23 | O | 43.1842
2047 | 5 | 18 | 0 | O | 38.5505
2047 | 5 | 18 | 1 | O | 36.9302
2047 | 5 | 18 | 2 | O | 34.5785
2047 | 5 | 18 | 3 | O | 33.1286
2047 | 5 | 18 | 4 | O | 34.3206
2047 | 5 | 18 | 5 | O | 37.9572
2047 | 5 | 18 | 6 | P | 26.5319
2047 | 5 | 18 | 7 | P | 29.7722
2047 | 5 | 18 | 8 | P | 33.96
2047 | 5 | 18 | 9 | P | 36.9544
2047 | 5 | 18 | 10 | P | 38.88
2047 | 5 | 18 | 11 | P | 40.5573
2047 | 5 | 18 | 12 | P | 42.1613
2047 | 5 | 18 | 13 | P | 43.1255
2047 | 5 | 18 | 14 | P | 43.7656
2047 | 5 | 18 | 15 | P | 44.5237
2047 | 5 | 18 | 16 | P | 47.4147
2047 | 5 | 18 | 17 | P | 47.0431
2047 | 5 | 18 | 18 | P | 44.0413
2047 | 5 | 18 | 19 | P | 42.653
2047 | 5 | 18 | 20 | P | 46.9209
2047 | 5 | 18 | 21 | P | 43.9256
2047 | 5 | 18 | 22 | O | 48.298
2047 | 5 | 18 | 23 | O | 42.2973
2047 | 5 | 19 | 0 | O | 38.5225
2047 | 5 | 19 | 1 | O | 36.9034
2047 | 5 | 19 | 2 | O | 34.5534
2047 | 5 | 19 | 3 | O | 33.1045
2047 | 5 | 19 | 4 | O | 34.2957
2047 | 5 | 19 | 5 | O | 37.9297
2047 | 5 | 19 | 6 | W | 27.5152
2047 | 5 | 19 | 7 | W | 30.8756
2047 | 5 | 19 | 8 | W | 35.2185
2047 | 5 | 19 | 9 | W | 38.324
2047 | 5 | 19 | 10 | W | 40.3209
2047 | 5 | 19 | 11 | W | 42.0604
2047 | 5 | 19 | 12 | W | 43.7238
2047 | 5 | 19 | 13 | W | 44.7237
2047 | 5 | 19 | 14 | W | 45.3876
2047 | 5 | 19 | 15 | W | 46.1738
2047 | 5 | 19 | 16 | W | 49.1719
2047 | 5 | 19 | 17 | W | 48.7865
2047 | 5 | 19 | 18 | W | 45.6735
2047 | 5 | 19 | 19 | W | 44.2337
2047 | 5 | 19 | 20 | W | 48.6598
2047 | 5 | 19 | 21 | W | 45.5534
2047 | 5 | 19 | 22 | O | 48.263
2047 | 5 | 19 | 23 | O | 42.2666
2047 | 5 | 20 | 0 | O | 40.6691
2047 | 5 | 20 | 1 | O | 38.9597
2047 | 5 | 20 | 2 | O | 36.4788
2047 | 5 | 20 | 3 | O | 34.9492
2047 | 5 | 20 | 4 | O | 36.2067
2047 | 5 | 20 | 5 | O | 40.0432
2047 | 5 | 20 | 6 | W | 36.8532
2047 | 5 | 20 | 7 | W | 38.8491
2047 | 5 | 20 | 8 | W | 39.7935
2047 | 5 | 20 | 9 | W | 41.939
2047 | 5 | 20 | 10 | W | 44.5464
2047 | 5 | 20 | 11 | W | 46.3414
2047 | 5 | 20 | 12 | W | 48.127
2047 | 5 | 20 | 13 | W | 50.1534
2047 | 5 | 20 | 14 | W | 51.7007
2047 | 5 | 20 | 15 | W | 54.3715
2047 | 5 | 20 | 16 | W | 56.8459
2047 | 5 | 20 | 17 | W | 53.8863
2047 | 5 | 20 | 18 | W | 46.9178
2047 | 5 | 20 | 19 | W | 43.4811
2047 | 5 | 20 | 20 | W | 47.9972
2047 | 5 | 20 | 21 | W | 44.5665
2047 | 5 | 20 | 22 | O | 50.9523
2047 | 5 | 20 | 23 | O | 44.6218
2047 | 5 | 21 | 0 | O | 40.9073
2047 | 5 | 21 | 1 | O | 39.1879
2047 | 5 | 21 | 2 | O | 36.6925
2047 | 5 | 21 | 3 | O | 35.1539
2047 | 5 | 21 | 4 | O | 36.4188
2047 | 5 | 21 | 5 | O | 40.2777
2047 | 5 | 21 | 6 | P | 35.5182
2047 | 5 | 21 | 7 | P | 37.4417
2047 | 5 | 21 | 8 | P | 38.3519
2047 | 5 | 21 | 9 | P | 40.4197
2047 | 5 | 21 | 10 | P | 42.9327
2047 | 5 | 21 | 11 | P | 44.6626
2047 | 5 | 21 | 12 | P | 46.3835
2047 | 5 | 21 | 13 | P | 48.3365
2047 | 5 | 21 | 14 | P | 49.8277
2047 | 5 | 21 | 15 | P | 52.4018
2047 | 5 | 21 | 16 | P | 54.7866
2047 | 5 | 21 | 17 | P | 51.9342
2047 | 5 | 21 | 18 | P | 45.2182
2047 | 5 | 21 | 19 | P | 41.9059
2047 | 5 | 21 | 20 | P | 46.2584
2047 | 5 | 21 | 21 | P | 42.952
2047 | 5 | 21 | 22 | O | 51.2508
2047 | 5 | 21 | 23 | O | 44.8831
2047 | 5 | 22 | 0 | O | 39.9707
2047 | 5 | 22 | 1 | O | 38.2907
2047 | 5 | 22 | 2 | O | 35.8524
2047 | 5 | 22 | 3 | O | 34.349
2047 | 5 | 22 | 4 | O | 35.585
2047 | 5 | 22 | 5 | O | 39.3556
2047 | 5 | 22 | 6 | P | 34.1729
2047 | 5 | 22 | 7 | P | 36.0236
2047 | 5 | 22 | 8 | P | 36.8993
2047 | 5 | 22 | 9 | P | 38.8888
2047 | 5 | 22 | 10 | P | 41.3066
2047 | 5 | 22 | 11 | P | 42.971
2047 | 5 | 22 | 12 | P | 44.6267
2047 | 5 | 22 | 13 | P | 46.5058
2047 | 5 | 22 | 14 | P | 47.9405
2047 | 5 | 22 | 15 | P | 50.4171
2047 | 5 | 22 | 16 | P | 52.7116
2047 | 5 | 22 | 17 | P | 49.9672
2047 | 5 | 22 | 18 | P | 43.5055
2047 | 5 | 22 | 19 | P | 40.3188
2047 | 5 | 22 | 20 | P | 44.5064
2047 | 5 | 22 | 21 | P | 41.3252
2047 | 5 | 22 | 22 | O | 50.0774
2047 | 5 | 22 | 23 | O | 43.8555
2047 | 5 | 23 | 0 | O | 39.5004
2047 | 5 | 23 | 1 | O | 37.8401
2047 | 5 | 23 | 2 | O | 35.4305
2047 | 5 | 23 | 3 | O | 33.9448
2047 | 5 | 23 | 4 | O | 35.1663
2047 | 5 | 23 | 5 | O | 38.8924
2047 | 5 | 23 | 6 | P | 31.9175
2047 | 5 | 23 | 7 | P | 33.646
2047 | 5 | 23 | 8 | P | 34.4639
2047 | 5 | 23 | 9 | P | 36.3221
2047 | 5 | 23 | 10 | P | 38.5803
2047 | 5 | 23 | 11 | P | 40.1348
2047 | 5 | 23 | 12 | P | 41.6813
2047 | 5 | 23 | 13 | P | 43.4363
2047 | 5 | 23 | 14 | P | 44.7764
2047 | 5 | 23 | 15 | P | 47.0895
2047 | 5 | 23 | 16 | P | 49.2325
2047 | 5 | 23 | 17 | P | 46.6693
2047 | 5 | 23 | 18 | P | 40.6341
2047 | 5 | 23 | 19 | P | 37.6577
2047 | 5 | 23 | 20 | P | 41.5689
2047 | 5 | 23 | 21 | P | 38.5976
2047 | 5 | 23 | 22 | O | 49.4881
2047 | 5 | 23 | 23 | O | 43.3395
2047 | 5 | 24 | 0 | O | 38.4521
2047 | 5 | 24 | 1 | O | 36.8359
2047 | 5 | 24 | 2 | O | 34.4903
2047 | 5 | 24 | 3 | O | 33.044
2047 | 5 | 24 | 4 | O | 34.2331
2047 | 5 | 24 | 5 | O | 37.8603
2047 | 5 | 24 | 6 | P | 29.4394
2047 | 5 | 24 | 7 | P | 31.0338
2047 | 5 | 24 | 8 | P | 31.7882
2047 | 5 | 24 | 9 | P | 33.5021
2047 | 5 | 24 | 10 | P | 35.5849
2047 | 5 | 24 | 11 | P | 37.0188
2047 | 5 | 24 | 12 | P | 38.4452
2047 | 5 | 24 | 13 | P | 40.064
2047 | 5 | 24 | 14 | P | 41.3
2047 | 5 | 24 | 15 | P | 43.4335
2047 | 5 | 24 | 16 | P | 45.4102
2047 | 5 | 24 | 17 | P | 43.0459
2047 | 5 | 24 | 18 | P | 37.4793
2047 | 5 | 24 | 19 | P | 34.734
2047 | 5 | 24 | 20 | P | 38.3415
2047 | 5 | 24 | 21 | P | 35.601
2047 | 5 | 24 | 22 | O | 48.1748
2047 | 5 | 24 | 23 | O | 42.1893
2047 | 5 | 25 | 0 | O | 37.205
2047 | 5 | 25 | 1 | O | 35.6412
2047 | 5 | 25 | 2 | O | 33.3717
2047 | 5 | 25 | 3 | O | 31.9723
2047 | 5 | 25 | 4 | O | 33.1228
2047 | 5 | 25 | 5 | O | 36.6324
2047 | 5 | 25 | 6 | P | 24.5475
2047 | 5 | 25 | 7 | P | 27.5455
2047 | 5 | 25 | 8 | P | 31.42
2047 | 5 | 25 | 9 | P | 34.1905
2047 | 5 | 25 | 10 | P | 35.9721
2047 | 5 | 25 | 11 | P | 37.5239
2047 | 5 | 25 | 12 | P | 39.008
2047 | 5 | 25 | 13 | P | 39.9
2047 | 5 | 25 | 14 | P | 40.4923
2047 | 5 | 25 | 15 | P | 41.1937
2047 | 5 | 25 | 16 | P | 43.8684
2047 | 5 | 25 | 17 | P | 43.5246
2047 | 5 | 25 | 18 | P | 40.7473
2047 | 5 | 25 | 19 | P | 39.4628
2047 | 5 | 25 | 20 | P | 43.4115
2047 | 5 | 25 | 21 | P | 40.6403
2047 | 5 | 25 | 22 | O | 46.6123
2047 | 5 | 25 | 23 | O | 40.821
2047 | 5 | 26 | 0 | O | 36.7393
2047 | 5 | 26 | 1 | O | 35.1951
2047 | 5 | 26 | 2 | O | 32.9539
2047 | 5 | 26 | 3 | O | 31.572
2047 | 5 | 26 | 4 | O | 32.7081
2047 | 5 | 26 | 5 | O | 36.1738
2047 | 5 | 26 | 6 | W | 24.5616
2047 | 5 | 26 | 7 | W | 27.5613
2047 | 5 | 26 | 8 | W | 31.438
2047 | 5 | 26 | 9 | W | 34.2101
2047 | 5 | 26 | 10 | W | 35.9927
2047 | 5 | 26 | 11 | W | 37.5454
2047 | 5 | 26 | 12 | W | 39.0304
2047 | 5 | 26 | 13 | W | 39.9229
2047 | 5 | 26 | 14 | W | 40.5155
2047 | 5 | 26 | 15 | W | 41.2173
2047 | 5 | 26 | 16 | W | 43.8936
2047 | 5 | 26 | 17 | W | 43.5496
2047 | 5 | 26 | 18 | W | 40.7707
2047 | 5 | 26 | 19 | W | 39.4855
2047 | 5 | 26 | 20 | W | 43.4364
2047 | 5 | 26 | 21 | W | 40.6636
2047 | 5 | 26 | 22 | O | 46.0288
2047 | 5 | 26 | 23 | O | 40.31
2047 | 5 | 27 | 0 | O | 37.3827
2047 | 5 | 27 | 1 | O | 35.8114
2047 | 5 | 27 | 2 | O | 33.531
2047 | 5 | 27 | 3 | O | 32.125
2047 | 5 | 27 | 4 | O | 33.2809
2047 | 5 | 27 | 5 | O | 36.8073
2047 | 5 | 27 | 6 | W | 26.4134
2047 | 5 | 27 | 7 | W | 29.6392
2047 | 5 | 27 | 8 | W | 33.8082
2047 | 5 | 27 | 9 | W | 36.7893
2047 | 5 | 27 | 10 | W | 38.7063
2047 | 5 | 27 | 11 | W | 40.3761
2047 | 5 | 27 | 12 | W | 41.973
2047 | 5 | 27 | 13 | W | 42.9328
2047 | 5 | 27 | 14 | W | 43.5701
2047 | 5 | 27 | 15 | W | 44.3248
2047 | 5 | 27 | 16 | W | 47.2029
2047 | 5 | 27 | 17 | W | 46.8329
2047 | 5 | 27 | 18 | W | 43.8445
2047 | 5 | 27 | 19 | W | 42.4624
2047 | 5 | 27 | 20 | W | 46.7112
2047 | 5 | 27 | 21 | W | 43.7293
2047 | 5 | 27 | 22 | O | 46.8349
2047 | 5 | 27 | 23 | O | 41.0159
2047 | 5 | 28 | 0 | O | 40.0303
2047 | 5 | 28 | 1 | O | 38.3477
2047 | 5 | 28 | 2 | O | 35.9058
2047 | 5 | 28 | 3 | O | 34.4002
2047 | 5 | 28 | 4 | O | 35.638
2047 | 5 | 28 | 5 | O | 39.4142
2047 | 5 | 28 | 6 | W | 36.3367
2047 | 5 | 28 | 7 | W | 38.3046
2047 | 5 | 28 | 8 | W | 39.2357
2047 | 5 | 28 | 9 | W | 41.3512
2047 | 5 | 28 | 10 | W | 43.9221
2047 | 5 | 28 | 11 | W | 45.6919
2047 | 5 | 28 | 12 | W | 47.4525
2047 | 5 | 28 | 13 | W | 49.4504
2047 | 5 | 28 | 14 | W | 50.9761
2047 | 5 | 28 | 15 | W | 53.6095
2047 | 5 | 28 | 16 | W | 56.0492
2047 | 5 | 28 | 17 | W | 53.1311
2047 | 5 | 28 | 18 | W | 46.2603
2047 | 5 | 28 | 19 | W | 42.8717
2047 | 5 | 28 | 20 | W | 47.3245
2047 | 5 | 28 | 21 | W | 43.9418
2047 | 5 | 28 | 22 | O | 50.1519
2047 | 5 | 28 | 23 | O | 43.9208
2047 | 5 | 29 | 0 | O | 40.9459
2047 | 5 | 29 | 1 | O | 39.2248
2047 | 5 | 29 | 2 | O | 36.7271
2047 | 5 | 29 | 3 | O | 35.187
2047 | 5 | 29 | 4 | O | 36.4531
2047 | 5 | 29 | 5 | O | 40.3157
2047 | 5 | 29 | 6 | P | 37.3216
2047 | 5 | 29 | 7 | P | 39.3428
2047 | 5 | 29 | 8 | P | 40.2992
2047 | 5 | 29 | 9 | P | 42.472
2047 | 5 | 29 | 10 | P | 45.1125
2047 | 5 | 29 | 11 | P | 46.9303
2047 | 5 | 29 | 12 | P | 48.7386
2047 | 5 | 29 | 13 | P | 50.7908
2047 | 5 | 29 | 14 | P | 52.3577
2047 | 5 | 29 | 15 | P | 55.0625
2047 | 5 | 29 | 16 | P | 57.5684
2047 | 5 | 29 | 17 | P | 54.5711
2047 | 5 | 29 | 18 | P | 47.5141
2047 | 5 | 29 | 19 | P | 44.0337
2047 | 5 | 29 | 20 | P | 48.6072
2047 | 5 | 29 | 21 | P | 45.1328
2047 | 5 | 29 | 22 | O | 51.299
2047 | 5 | 29 | 23 | O | 44.9254
2047 | 5 | 30 | 0 | O | 41.4557
2047 | 5 | 30 | 1 | O | 39.7133
2047 | 5 | 30 | 2 | O | 37.1844
2047 | 5 | 30 | 3 | O | 35.6252
2047 | 5 | 30 | 4 | O | 36.9071
2047 | 5 | 30 | 5 | O | 40.8177
2047 | 5 | 30 | 6 | P | 37.8322
2047 | 5 | 30 | 7 | P | 39.881
2047 | 5 | 30 | 8 | P | 40.8505
2047 | 5 | 30 | 9 | P | 43.0531
2047 | 5 | 30 | 10 | P | 45.7297
2047 | 5 | 30 | 11 | P | 47.5723
2047 | 5 | 30 | 12 | P | 49.4054
2047 | 5 | 30 | 13 | P | 51.4856
2047 | 5 | 30 | 14 | P | 53.074
2047 | 5 | 30 | 15 | P | 55.8158
2047 | 5 | 30 | 16 | P | 58.3559
2047 | 5 | 30 | 17 | P | 55.3177
2047 | 5 | 30 | 18 | P | 48.1641
2047 | 5 | 30 | 19 | P | 44.6361
2047 | 5 | 30 | 20 | P | 49.2722
2047 | 5 | 30 | 21 | P | 45.7503
2047 | 5 | 30 | 22 | O | 51.9378
2047 | 5 | 30 | 23 | O | 45.4849
2047 | 5 | 31 | 0 | O | 41.2617
2047 | 5 | 31 | 1 | O | 39.5274
2047 | 5 | 31 | 2 | O | 37.0104
2047 | 5 | 31 | 3 | O | 35.4585
2047 | 5 | 31 | 4 | O | 36.7344
2047 | 5 | 31 | 5 | O | 40.6267
2047 | 5 | 31 | 6 | P | 35.6704
2047 | 5 | 31 | 7 | P | 37.6022
2047 | 5 | 31 | 8 | P | 38.5163
2047 | 5 | 31 | 9 | P | 40.593
2047 | 5 | 31 | 10 | P | 43.1167
2047 | 5 | 31 | 11 | P | 44.854
2047 | 5 | 31 | 12 | P | 46.5823
2047 | 5 | 31 | 13 | P | 48.5437
2047 | 5 | 31 | 14 | P | 50.0413
2047 | 5 | 31 | 15 | P | 52.6264
2047 | 5 | 31 | 16 | P | 55.0215
2047 | 5 | 31 | 17 | P | 52.1568
2047 | 5 | 31 | 18 | P | 45.412
2047 | 5 | 31 | 19 | P | 42.0856
2047 | 5 | 31 | 20 | P | 46.4567
2047 | 5 | 31 | 21 | P | 43.1361
2047 | 5 | 31 | 22 | O | 51.6948
2047 | 5 | 31 | 23 | O | 45.272
2047 | 6 | 1 | 0 | O | 35.9954
2047 | 6 | 1 | 1 | O | 33.8413
2047 | 6 | 1 | 2 | O | 31.4593
2047 | 6 | 1 | 3 | O | 28.9702
2047 | 6 | 1 | 4 | O | 29.5367
2047 | 6 | 1 | 5 | O | 31.8242
2047 | 6 | 1 | 6 | P | 21.2011
2047 | 6 | 1 | 7 | P | 26.4638
2047 | 6 | 1 | 8 | P | 30.4932
2047 | 6 | 1 | 9 | P | 33.9321
2047 | 6 | 1 | 10 | P | 37.0946
2047 | 6 | 1 | 11 | P | 40.1642
2047 | 6 | 1 | 12 | P | 43.0728
2047 | 6 | 1 | 13 | P | 45.3832
2047 | 6 | 1 | 14 | P | 47.5836
2047 | 6 | 1 | 15 | P | 50.1678
2047 | 6 | 1 | 16 | P | 54.4102
2047 | 6 | 1 | 17 | P | 53.7796
2047 | 6 | 1 | 18 | P | 48.4053
2047 | 6 | 1 | 19 | P | 45.0277
2047 | 6 | 1 | 20 | P | 43.8946
2047 | 6 | 1 | 21 | P | 41.9925
2047 | 6 | 1 | 22 | O | 44.3601
2047 | 6 | 1 | 23 | O | 39.597
2047 | 6 | 2 | 0 | O | 33.4692
2047 | 6 | 2 | 1 | O | 31.4663
2047 | 6 | 2 | 2 | O | 29.2515
2047 | 6 | 2 | 3 | O | 26.937
2047 | 6 | 2 | 4 | O | 27.4638
2047 | 6 | 2 | 5 | O | 29.5908
2047 | 6 | 2 | 6 | W | 20.1208
2047 | 6 | 2 | 7 | W | 25.1154
2047 | 6 | 2 | 8 | W | 28.9395
2047 | 6 | 2 | 9 | W | 32.2032
2047 | 6 | 2 | 10 | W | 35.2046
2047 | 6 | 2 | 11 | W | 38.1178
2047 | 6 | 2 | 12 | W | 40.8781
2047 | 6 | 2 | 13 | W | 43.0708
2047 | 6 | 2 | 14 | W | 45.1591
2047 | 6 | 2 | 15 | W | 47.6116
2047 | 6 | 2 | 16 | W | 51.6378
2047 | 6 | 2 | 17 | W | 51.0394
2047 | 6 | 2 | 18 | W | 45.939
2047 | 6 | 2 | 19 | W | 42.7335
2047 | 6 | 2 | 20 | W | 41.6581
2047 | 6 | 2 | 21 | W | 39.8529
2047 | 6 | 2 | 22 | O | 41.2468
2047 | 6 | 2 | 23 | O | 36.818
2047 | 6 | 3 | 0 | O | 35.2684
2047 | 6 | 3 | 1 | O | 33.1578
2047 | 6 | 3 | 2 | O | 30.8239
2047 | 6 | 3 | 3 | O | 28.3851
2047 | 6 | 3 | 4 | O | 28.9402
2047 | 6 | 3 | 5 | O | 31.1815
2047 | 6 | 3 | 6 | W | 27.8389
2047 | 6 | 3 | 7 | W | 30.0872
2047 | 6 | 3 | 8 | W | 31.7839
2047 | 6 | 3 | 9 | W | 34.4017
2047 | 6 | 3 | 10 | W | 37.5704
2047 | 6 | 3 | 11 | W | 40.1233
2047 | 6 | 3 | 12 | W | 42.8612
2047 | 6 | 3 | 13 | W | 45.8118
2047 | 6 | 3 | 14 | W | 48.3786
2047 | 6 | 3 | 15 | W | 52.3013
2047 | 6 | 3 | 16 | W | 55.9886
2047 | 6 | 3 | 17 | W | 51.8047
2047 | 6 | 3 | 18 | W | 45.3477
2047 | 6 | 3 | 19 | W | 41.7532
2047 | 6 | 3 | 20 | W | 40.668
2047 | 6 | 3 | 21 | W | 38.5713
2047 | 6 | 3 | 22 | O | 43.4641
2047 | 6 | 3 | 23 | O | 38.7972
2047 | 6 | 4 | 0 | O | 35.7885
2047 | 6 | 4 | 1 | O | 33.6469
2047 | 6 | 4 | 2 | O | 31.2786
2047 | 6 | 4 | 3 | O | 28.8037
2047 | 6 | 4 | 4 | O | 29.367
2047 | 6 | 4 | 5 | O | 31.6414
2047 | 6 | 4 | 6 | P | 28.607
2047 | 6 | 4 | 7 | P | 30.9172
2047 | 6 | 4 | 8 | P | 32.6608
2047 | 6 | 4 | 9 | P | 35.3508
2047 | 6 | 4 | 10 | P | 38.6069
2047 | 6 | 4 | 11 | P | 41.2303
2047 | 6 | 4 | 12 | P | 44.0437
2047 | 6 | 4 | 13 | P | 47.0757
2047 | 6 | 4 | 14 | P | 49.7133
2047 | 6 | 4 | 15 | P | 53.7443
2047 | 6 | 4 | 16 | P | 57.5332
2047 | 6 | 4 | 17 | P | 53.234
2047 | 6 | 4 | 18 | P | 46.5988
2047 | 6 | 4 | 19 | P | 42.9051
2047 | 6 | 4 | 20 | P | 41.79
2047 | 6 | 4 | 21 | P | 39.6355
2047 | 6 | 4 | 22 | O | 44.1052
2047 | 6 | 4 | 23 | O | 39.3694
2047 | 6 | 5 | 0 | O | 36.8452
2047 | 6 | 5 | 1 | O | 34.6403
2047 | 6 | 5 | 2 | O | 32.2021
2047 | 6 | 5 | 3 | O | 29.6542
2047 | 6 | 5 | 4 | O | 30.2341
2047 | 6 | 5 | 5 | O | 32.5756
2047 | 6 | 5 | 6 | P | 30.8107
2047 | 6 | 5 | 7 | P | 33.299
2047 | 6 | 5 | 8 | P | 35.1769
2047 | 6 | 5 | 9 | P | 38.074
2047 | 6 | 5 | 10 | P | 41.581
2047 | 6 | 5 | 11 | P | 44.4065
2047 | 6 | 5 | 12 | P | 47.4366
2047 | 6 | 5 | 13 | P | 50.7022
2047 | 6 | 5 | 14 | P | 53.543
2047 | 6 | 5 | 15 | P | 57.8845
2047 | 6 | 5 | 16 | P | 61.9653
2047 | 6 | 5 | 17 | P | 57.3349
2047 | 6 | 5 | 18 | P | 50.1886
2047 | 6 | 5 | 19 | P | 46.2103
2047 | 6 | 5 | 20 | P | 45.0093
2047 | 6 | 5 | 21 | P | 42.6888
2047 | 6 | 5 | 22 | O | 45.4074
2047 | 6 | 5 | 23 | O | 40.5319
2047 | 6 | 6 | 0 | O | 38.4712
2047 | 6 | 6 | 1 | O | 36.169
2047 | 6 | 6 | 2 | O | 33.6232
2047 | 6 | 6 | 3 | O | 30.9628
2047 | 6 | 6 | 4 | O | 31.5683
2047 | 6 | 6 | 5 | O | 34.0131
2047 | 6 | 6 | 6 | P | 30.1605
2047 | 6 | 6 | 7 | P | 32.5962
2047 | 6 | 6 | 8 | P | 34.4345
2047 | 6 | 6 | 9 | P | 37.2705
2047 | 6 | 6 | 10 | P | 40.7035
2047 | 6 | 6 | 11 | P | 43.4693
2047 | 6 | 6 | 12 | P | 46.4355
2047 | 6 | 6 | 13 | P | 49.6322
2047 | 6 | 6 | 14 | P | 52.4131
2047 | 6 | 6 | 15 | P | 56.6629
2047 | 6 | 6 | 16 | P | 60.6576
2047 | 6 | 6 | 17 | P | 56.1249
2047 | 6 | 6 | 18 | P | 49.1294
2047 | 6 | 6 | 19 | P | 45.2351
2047 | 6 | 6 | 20 | P | 44.0594
2047 | 6 | 6 | 21 | P | 41.7879
2047 | 6 | 6 | 22 | O | 47.4112
2047 | 6 | 6 | 23 | O | 42.3205
2047 | 6 | 7 | 0 | O | 37.1118
2047 | 6 | 7 | 1 | O | 34.891
2047 | 6 | 7 | 2 | O | 32.4351
2047 | 6 | 7 | 3 | O | 29.8688
2047 | 6 | 7 | 4 | O | 30.4529
2047 | 6 | 7 | 5 | O | 32.8113
2047 | 6 | 7 | 6 | P | 28.7124
2047 | 6 | 7 | 7 | P | 31.0312
2047 | 6 | 7 | 8 | P | 32.7812
2047 | 6 | 7 | 9 | P | 35.4811
2047 | 6 | 7 | 10 | P | 38.7493
2047 | 6 | 7 | 11 | P | 41.3823
2047 | 6 | 7 | 12 | P | 44.206
2047 | 6 | 7 | 13 | P | 47.2493
2047 | 6 | 7 | 14 | P | 49.8966
2047 | 6 | 7 | 15 | P | 53.9424
2047 | 6 | 7 | 16 | P | 57.7453
2047 | 6 | 7 | 17 | P | 53.4302
2047 | 6 | 7 | 18 | P | 46.7706
2047 | 6 | 7 | 19 | P | 43.0633
2047 | 6 | 7 | 20 | P | 41.944
2047 | 6 | 7 | 21 | P | 39.7816
2047 | 6 | 7 | 22 | O | 45.736
2047 | 6 | 7 | 23 | O | 40.8252
2047 | 6 | 8 | 0 | O | 34.5116
2047 | 6 | 8 | 1 | O | 32.4464
2047 | 6 | 8 | 2 | O | 30.1626
2047 | 6 | 8 | 3 | O | 27.776
2047 | 6 | 8 | 4 | O | 28.3192
2047 | 6 | 8 | 5 | O | 30.5124
2047 | 6 | 8 | 6 | P | 21.2872
2047 | 6 | 8 | 7 | P | 26.5713
2047 | 6 | 8 | 8 | P | 30.617
2047 | 6 | 8 | 9 | P | 34.07
2047 | 6 | 8 | 10 | P | 37.2453
2047 | 6 | 8 | 11 | P | 40.3274
2047 | 6 | 8 | 12 | P | 43.2477
2047 | 6 | 8 | 13 | P | 45.5675
2047 | 6 | 8 | 14 | P | 47.7768
2047 | 6 | 8 | 15 | P | 50.3715
2047 | 6 | 8 | 16 | P | 54.6311
2047 | 6 | 8 | 17 | P | 53.998
2047 | 6 | 8 | 18 | P | 48.6019
2047 | 6 | 8 | 19 | P | 45.2106
2047 | 6 | 8 | 20 | P | 44.0729
2047 | 6 | 8 | 21 | P | 42.1631
2047 | 6 | 8 | 22 | O | 42.5315
2047 | 6 | 8 | 23 | O | 37.9648
2047 | 6 | 9 | 0 | O | 33.1154
2047 | 6 | 9 | 1 | O | 31.1337
2047 | 6 | 9 | 2 | O | 28.9423
2047 | 6 | 9 | 3 | O | 26.6523
2047 | 6 | 9 | 4 | O | 27.1735
2047 | 6 | 9 | 5 | O | 29.278
2047 | 6 | 9 | 6 | W | 20.0687
2047 | 6 | 9 | 7 | W | 25.0504
2047 | 6 | 9 | 8 | W | 28.8646
2047 | 6 | 9 | 9 | W | 32.1199
2047 | 6 | 9 | 10 | W | 35.1134
2047 | 6 | 9 | 11 | W | 38.0191
2047 | 6 | 9 | 12 | W | 40.7723
2047 | 6 | 9 | 13 | W | 42.9593
2047 | 6 | 9 | 14 | W | 45.0422
2047 | 6 | 9 | 15 | W | 47.4883
2047 | 6 | 9 | 16 | W | 51.5041
2047 | 6 | 9 | 17 | W | 50.9073
2047 | 6 | 9 | 18 | W | 45.8201
2047 | 6 | 9 | 19 | W | 42.6228
2047 | 6 | 9 | 20 | W | 41.5502
2047 | 6 | 9 | 21 | W | 39.7497
2047 | 6 | 9 | 22 | O | 40.8108
2047 | 6 | 9 | 23 | O | 36.4288
2047 | 6 | 10 | 0 | O | 36.3691
2047 | 6 | 10 | 1 | O | 34.1927
2047 | 6 | 10 | 2 | O | 31.786
2047 | 6 | 10 | 3 | O | 29.271
2047 | 6 | 10 | 4 | O | 29.8434
2047 | 6 | 10 | 5 | O | 32.1547
2047 | 6 | 10 | 6 | W | 29.1682
2047 | 6 | 10 | 7 | W | 31.5238
2047 | 6 | 10 | 8 | W | 33.3016
2047 | 6 | 10 | 9 | W | 36.0444
2047 | 6 | 10 | 10 | W | 39.3644
2047 | 6 | 10 | 11 | W | 42.0392
2047 | 6 | 10 | 12 | W | 44.9078
2047 | 6 | 10 | 13 | W | 47.9994
2047 | 6 | 10 | 14 | W | 50.6887
2047 | 6 | 10 | 15 | W | 54.7988
2047 | 6 | 10 | 16 | W | 58.662
2047 | 6 | 10 | 17 | W | 54.2784
2047 | 6 | 10 | 18 | W | 47.5131
2047 | 6 | 10 | 19 | W | 43.7469
2047 | 6 | 10 | 20 | W | 42.6099
2047 | 6 | 10 | 21 | W | 40.4131
2047 | 6 | 10 | 22 | O | 44.8207
2047 | 6 | 10 | 23 | O | 40.0081
2047 | 6 | 11 | 0 | O | 37.6507
2047 | 6 | 11 | 1 | O | 35.3975
2047 | 6 | 11 | 2 | O | 32.906
2047 | 6 | 11 | 3 | O | 30.3024
2047 | 6 | 11 | 4 | O | 30.895
2047 | 6 | 11 | 5 | O | 33.2877
2047 | 6 | 11 | 6 | P | 32.5869
2047 | 6 | 11 | 7 | P | 35.2186
2047 | 6 | 11 | 8 | P | 37.2047
2047 | 6 | 11 | 9 | P | 40.2689
2047 | 6 | 11 | 10 | P | 43.9781
2047 | 6 | 11 | 11 | P | 46.9664
2047 | 6 | 11 | 12 | P | 50.1712
2047 | 6 | 11 | 13 | P | 53.6251
2047 | 6 | 11 | 14 | P | 56.6297
2047 | 6 | 11 | 15 | P | 61.2214
2047 | 6 | 11 | 16 | P | 65.5375
2047 | 6 | 11 | 17 | P | 60.6401
2047 | 6 | 11 | 18 | P | 53.0818
2047 | 6 | 11 | 19 | P | 48.8743
2047 | 6 | 11 | 20 | P | 47.604
2047 | 6 | 11 | 21 | P | 45.1497
2047 | 6 | 11 | 22 | O | 46.4
2047 | 6 | 11 | 23 | O | 41.4179
2047 | 6 | 12 | 0 | O | 42.2717
2047 | 6 | 12 | 1 | O | 39.742
2047 | 6 | 12 | 2 | O | 36.9447
2047 | 6 | 12 | 3 | O | 34.0216
2047 | 6 | 12 | 4 | O | 34.6869
2047 | 6 | 12 | 5 | O | 37.3733
2047 | 6 | 12 | 6 | P | 37.4447
2047 | 6 | 12 | 7 | P | 40.4687
2047 | 6 | 12 | 8 | P | 42.7509
2047 | 6 | 12 | 9 | P | 46.2719
2047 | 6 | 12 | 10 | P | 50.534
2047 | 6 | 12 | 11 | P | 53.9678
2047 | 6 | 12 | 12 | P | 57.6503
2047 | 6 | 12 | 13 | P | 61.6191
2047 | 6 | 12 | 14 | P | 65.0716
2047 | 6 | 12 | 15 | P | 70.3478
2047 | 6 | 12 | 16 | P | 75.3073
2047 | 6 | 12 | 17 | P | 69.6799
2047 | 6 | 12 | 18 | P | 60.9948
2047 | 6 | 12 | 19 | P | 56.1601
2047 | 6 | 12 | 20 | P | 54.7004
2047 | 6 | 12 | 21 | P | 51.8803
2047 | 6 | 12 | 22 | O | 52.0949
2047 | 6 | 12 | 23 | O | 46.5013
2047 | 6 | 13 | 0 | O | 44.0957
2047 | 6 | 13 | 1 | O | 41.4569
2047 | 6 | 13 | 2 | O | 38.5389
2047 | 6 | 13 | 3 | O | 35.4896
2047 | 6 | 13 | 4 | O | 36.1836
2047 | 6 | 13 | 5 | O | 38.9859
2047 | 6 | 13 | 6 | P | 33.203
2047 | 6 | 13 | 7 | P | 35.8845
2047 | 6 | 13 | 8 | P | 37.9082
2047 | 6 | 13 | 9 | P | 41.0303
2047 | 6 | 13 | 10 | P | 44.8096
2047 | 6 | 13 | 11 | P | 47.8545
2047 | 6 | 13 | 12 | P | 51.1198
2047 | 6 | 13 | 13 | P | 54.639
2047 | 6 | 13 | 14 | P | 57.7004
2047 | 6 | 13 | 15 | P | 62.379
2047 | 6 | 13 | 16 | P | 66.7767
2047 | 6 | 13 | 17 | P | 61.7867
2047 | 6 | 13 | 18 | P | 54.0855
2047 | 6 | 13 | 19 | P | 49.7984
2047 | 6 | 13 | 20 | P | 48.504
2047 | 6 | 13 | 21 | P | 46.0034
2047 | 6 | 13 | 22 | O | 54.3427
2047 | 6 | 13 | 23 | O | 48.5078
2047 | 6 | 14 | 0 | O | 36.7326
2047 | 6 | 14 | 1 | O | 34.5345
2047 | 6 | 14 | 2 | O | 32.1037
2047 | 6 | 14 | 3 | O | 29.5636
2047 | 6 | 14 | 4 | O | 30.1417
2047 | 6 | 14 | 5 | O | 32.4761
2047 | 6 | 14 | 6 | P | 30.1016
2047 | 6 | 14 | 7 | P | 32.5326
2047 | 6 | 14 | 8 | P | 34.3673
2047 | 6 | 14 | 9 | P | 37.1978
2047 | 6 | 14 | 10 | P | 40.6241
2047 | 6 | 14 | 11 | P | 43.3845
2047 | 6 | 14 | 12 | P | 46.3449
2047 | 6 | 14 | 13 | P | 49.5354
2047 | 6 | 14 | 14 | P | 52.3108
2047 | 6 | 14 | 15 | P | 56.5524
2047 | 6 | 14 | 16 | P | 60.5393
2047 | 6 | 14 | 17 | P | 56.0154
2047 | 6 | 14 | 18 | P | 49.0335
2047 | 6 | 14 | 19 | P | 45.1469
2047 | 6 | 14 | 20 | P | 43.9735
2047 | 6 | 14 | 21 | P | 41.7064
2047 | 6 | 14 | 22 | O | 45.2687
2047 | 6 | 14 | 23 | O | 40.408
2047 | 6 | 15 | 0 | O | 35.3156
2047 | 6 | 15 | 1 | O | 33.2023
2047 | 6 | 15 | 2 | O | 30.8653
2047 | 6 | 15 | 3 | O | 28.4231
2047 | 6 | 15 | 4 | O | 28.979
2047 | 6 | 15 | 5 | O | 31.2233
2047 | 6 | 15 | 6 | P | 23.283
2047 | 6 | 15 | 7 | P | 29.0625
2047 | 6 | 15 | 8 | P | 33.4876
2047 | 6 | 15 | 9 | P | 37.2643
2047 | 6 | 15 | 10 | P | 40.7373
2047 | 6 | 15 | 11 | P | 44.1084
2047 | 6 | 15 | 12 | P | 47.3026
2047 | 6 | 15 | 13 | P | 49.8398
2047 | 6 | 15 | 14 | P | 52.2563
2047 | 6 | 15 | 15 | P | 55.0942
2047 | 6 | 15 | 16 | P | 59.7532
2047 | 6 | 15 | 17 | P | 59.0608
2047 | 6 | 15 | 18 | P | 53.1588
2047 | 6 | 15 | 19 | P | 49.4495
2047 | 6 | 15 | 20 | P | 48.2051
2047 | 6 | 15 | 21 | P | 46.1162
2047 | 6 | 15 | 22 | O | 43.5224
2047 | 6 | 15 | 23 | O | 38.8492
2047 | 6 | 16 | 0 | O | 35.2004
2047 | 6 | 16 | 1 | O | 33.0939
2047 | 6 | 16 | 2 | O | 30.7645
2047 | 6 | 16 | 3 | O | 28.3303
2047 | 6 | 16 | 4 | O | 28.8844
2047 | 6 | 16 | 5 | O | 31.1214
2047 | 6 | 16 | 6 | W | 21.56
2047 | 6 | 16 | 7 | W | 26.9118
2047 | 6 | 16 | 8 | W | 31.0095
2047 | 6 | 16 | 9 | W | 34.5067
2047 | 6 | 16 | 10 | W | 37.7227
2047 | 6 | 16 | 11 | W | 40.8443
2047 | 6 | 16 | 12 | W | 43.8021
2047 | 6 | 16 | 13 | W | 46.1515
2047 | 6 | 16 | 14 | W | 48.3892
2047 | 6 | 16 | 15 | W | 51.0171
2047 | 6 | 16 | 16 | W | 55.3314
2047 | 6 | 16 | 17 | W | 54.6902
2047 | 6 | 16 | 18 | W | 49.2249
2047 | 6 | 16 | 19 | W | 45.7901
2047 | 6 | 16 | 20 | W | 44.6378
2047 | 6 | 16 | 21 | W | 42.7035
2047 | 6 | 16 | 22 | O | 43.3803
2047 | 6 | 16 | 23 | O | 38.7224
2047 | 6 | 17 | 0 | O | 37.1234
2047 | 6 | 17 | 1 | O | 34.9018
2047 | 6 | 17 | 2 | O | 32.4452
2047 | 6 | 17 | 3 | O | 29.8781
2047 | 6 | 17 | 4 | O | 30.4624
2047 | 6 | 17 | 5 | O | 32.8216
2047 | 6 | 17 | 6 | W | 32.8355
2047 | 6 | 17 | 7 | W | 35.4872
2047 | 6 | 17 | 8 | W | 37.4885
2047 | 6 | 17 | 9 | W | 40.5761
2047 | 6 | 17 | 10 | W | 44.3136
2047 | 6 | 17 | 11 | W | 47.3247
2047 | 6 | 17 | 12 | W | 50.5539
2047 | 6 | 17 | 13 | W | 54.0342
2047 | 6 | 17 | 14 | W | 57.0616
2047 | 6 | 17 | 15 | W | 61.6884
2047 | 6 | 17 | 16 | W | 66.0374
2047 | 6 | 17 | 17 | W | 61.1027
2047 | 6 | 17 | 18 | W | 53.4867
2047 | 6 | 17 | 19 | W | 49.2471
2047 | 6 | 17 | 20 | W | 47.9671
2047 | 6 | 17 | 21 | W | 45.4942
2047 | 6 | 17 | 22 | O | 45.7502
2047 | 6 | 17 | 23 | O | 40.8379
2047 | 6 | 18 | 0 | O | 38.0177
2047 | 6 | 18 | 1 | O | 35.7426
2047 | 6 | 18 | 2 | O | 33.2268
2047 | 6 | 18 | 3 | O | 30.5978
2047 | 6 | 18 | 4 | O | 31.1962
2047 | 6 | 18 | 5 | O | 33.6122
2047 | 6 | 18 | 6 | P | 31.8825
2047 | 6 | 18 | 7 | P | 34.4573
2047 | 6 | 18 | 8 | P | 36.4005
2047 | 6 | 18 | 9 | P | 39.3984
2047 | 6 | 18 | 10 | P | 43.0274
2047 | 6 | 18 | 11 | P | 45.9512
2047 | 6 | 18 | 12 | P | 49.0867
2047 | 6 | 18 | 13 | P | 52.4659
2047 | 6 | 18 | 14 | P | 55.4055
2047 | 6 | 18 | 15 | P | 59.898
2047 | 6 | 18 | 16 | P | 64.1208
2047 | 6 | 18 | 17 | P | 59.3293
2047 | 6 | 18 | 18 | P | 51.9344
2047 | 6 | 18 | 19 | P | 47.8178
2047 | 6 | 18 | 20 | P | 46.5749
2047 | 6 | 18 | 21 | P | 44.1737
2047 | 6 | 18 | 22 | O | 46.8524
2047 | 6 | 18 | 23 | O | 41.8217
2047 | 6 | 19 | 0 | O | 37.6687
2047 | 6 | 19 | 1 | O | 35.4145
2047 | 6 | 19 | 2 | O | 32.9218
2047 | 6 | 19 | 3 | O | 30.317
2047 | 6 | 19 | 4 | O | 30.9098
2047 | 6 | 19 | 5 | O | 33.3037
2047 | 6 | 19 | 6 | P | 32.2591
2047 | 6 | 19 | 7 | P | 34.8643
2047 | 6 | 19 | 8 | P | 36.8305
2047 | 6 | 19 | 9 | P | 39.8639
2047 | 6 | 19 | 10 | P | 43.5357
2047 | 6 | 19 | 11 | P | 46.494
2047 | 6 | 19 | 12 | P | 49.6666
2047 | 6 | 19 | 13 | P | 53.0857
2047 | 6 | 19 | 14 | P | 56.06
2047 | 6 | 19 | 15 | P | 60.6056
2047 | 6 | 19 | 16 | P | 64.8783
2047 | 6 | 19 | 17 | P | 60.0302
2047 | 6 | 19 | 18 | P | 52.5479
2047 | 6 | 19 | 19 | P | 48.3827
2047 | 6 | 19 | 20 | P | 47.1251
2047 | 6 | 19 | 21 | P | 44.6956
2047 | 6 | 19 | 22 | O | 46.4223
2047 | 6 | 19 | 23 | O | 41.4378
2047 | 6 | 20 | 0 | O | 38.6505
2047 | 6 | 20 | 1 | O | 36.3375
2047 | 6 | 20 | 2 | O | 33.7798
2047 | 6 | 20 | 3 | O | 31.1071
2047 | 6 | 20 | 4 | O | 31.7154
2047 | 6 | 20 | 5 | O | 34.1717
2047 | 6 | 20 | 6 | P | 33.5783
2047 | 6 | 20 | 7 | P | 36.29
2047 | 6 | 20 | 8 | P | 38.3366
2047 | 6 | 20 | 9 | P | 41.494
2047 | 6 | 20 | 10 | P | 45.316
2047 | 6 | 20 | 11 | P | 48.3953
2047 | 6 | 20 | 12 | P | 51.6976
2047 | 6 | 20 | 13 | P | 55.2566
2047 | 6 | 20 | 14 | P | 58.3525
2047 | 6 | 20 | 15 | P | 63.084
2047 | 6 | 20 | 16 | P | 67.5314
2047 | 6 | 20 | 17 | P | 62.485
2047 | 6 | 20 | 18 | P | 54.6967
2047 | 6 | 20 | 19 | P | 50.3612
2047 | 6 | 20 | 20 | P | 49.0522
2047 | 6 | 20 | 21 | P | 46.5233
2047 | 6 | 20 | 22 | O | 47.6322
2047 | 6 | 20 | 23 | O | 42.5177
2047 | 6 | 21 | 0 | O | 39.4746
2047 | 6 | 21 | 1 | O | 37.1123
2047 | 6 | 21 | 2 | O | 34.5001
2047 | 6 | 21 | 3 | O | 31.7704
2047 | 6 | 21 | 4 | O | 32.3916
2047 | 6 | 21 | 5 | O | 34.9003
2047 | 6 | 21 | 6 | P | 34.3091
2047 | 6 | 21 | 7 | P | 37.0799
2047 | 6 | 21 | 8 | P | 39.1711
2047 | 6 | 21 | 9 | P | 42.3972
2047 | 6 | 21 | 10 | P | 46.3024
2047 | 6 | 21 | 11 | P | 49.4487
2047 | 6 | 21 | 12 | P | 52.8228
2047 | 6 | 21 | 13 | P | 56.4593
2047 | 6 | 21 | 14 | P | 59.6226
2047 | 6 | 21 | 15 | P | 64.4571
2047 | 6 | 21 | 16 | P | 69.0012
2047 | 6 | 21 | 17 | P | 63.845
2047 | 6 | 21 | 18 | P | 55.8873
2047 | 6 | 21 | 19 | P | 51.4573
2047 | 6 | 21 | 20 | P | 50.1199
2047 | 6 | 21 | 21 | P | 47.536
2047 | 6 | 21 | 22 | O | 48.6478
2047 | 6 | 21 | 23 | O | 43.4243
2047 | 6 | 22 | 0 | O | 38.0612
2047 | 6 | 22 | 1 | O | 35.7836
2047 | 6 | 22 | 2 | O | 33.2649
2047 | 6 | 22 | 3 | O | 30.6329
2047 | 6 | 22 | 4 | O | 31.2319
2047 | 6 | 22 | 5 | O | 33.6507
2047 | 6 | 22 | 6 | P | 25.8663
2047 | 6 | 22 | 7 | P | 32.2871
2047 | 6 | 22 | 8 | P | 37.2031
2047 | 6 | 22 | 9 | P | 41.3988
2047 | 6 | 22 | 10 | P | 45.2572
2047 | 6 | 22 | 11 | P | 49.0023
2047 | 6 | 22 | 12 | P | 52.5509
2047 | 6 | 22 | 13 | P | 55.3696
2047 | 6 | 22 | 14 | P | 58.0542
2047 | 6 | 22 | 15 | P | 61.2071
2047 | 6 | 22 | 16 | P | 66.383
2047 | 6 | 22 | 17 | P | 65.6137
2047 | 6 | 22 | 18 | P | 59.0568
2047 | 6 | 22 | 19 | P | 54.936
2047 | 6 | 22 | 20 | P | 53.5535
2047 | 6 | 22 | 21 | P | 51.2329
2047 | 6 | 22 | 22 | O | 46.906
2047 | 6 | 22 | 23 | O | 41.8695
2047 | 6 | 23 | 0 | O | 35.8517
2047 | 6 | 23 | 1 | O | 33.7062
2047 | 6 | 23 | 2 | O | 31.3338
2047 | 6 | 23 | 3 | O | 28.8546
2047 | 6 | 23 | 4 | O | 29.4188
2047 | 6 | 23 | 5 | O | 31.6972
2047 | 6 | 23 | 6 | W | 23.9266
2047 | 6 | 23 | 7 | W | 29.8659
2047 | 6 | 23 | 8 | W | 34.4133
2047 | 6 | 23 | 9 | W | 38.2943
2047 | 6 | 23 | 10 | W | 41.8634
2047 | 6 | 23 | 11 | W | 45.3276
2047 | 6 | 23 | 12 | W | 48.6101
2047 | 6 | 23 | 13 | W | 51.2174
2047 | 6 | 23 | 14 | W | 53.7007
2047 | 6 | 23 | 15 | W | 56.6171
2047 | 6 | 23 | 16 | W | 61.4049
2047 | 6 | 23 | 17 | W | 60.6933
2047 | 6 | 23 | 18 | W | 54.6282
2047 | 6 | 23 | 19 | W | 50.8163
2047 | 6 | 23 | 20 | W | 49.5376
2047 | 6 | 23 | 21 | W | 47.3909
2047 | 6 | 23 | 22 | O | 44.183
2047 | 6 | 23 | 23 | O | 39.4389
2047 | 6 | 24 | 0 | O | 38.0684
2047 | 6 | 24 | 1 | O | 35.7902
2047 | 6 | 24 | 2 | O | 33.2711
2047 | 6 | 24 | 3 | O | 30.6386
2047 | 6 | 24 | 4 | O | 31.2377
2047 | 6 | 24 | 5 | O | 33.657
2047 | 6 | 24 | 6 | W | 31.0643
2047 | 6 | 24 | 7 | W | 33.5731
2047 | 6 | 24 | 8 | W | 35.4664
2047 | 6 | 24 | 9 | W | 38.3874
2047 | 6 | 24 | 10 | W | 41.9233
2047 | 6 | 24 | 11 | W | 44.772
2047 | 6 | 24 | 12 | W | 47.8271
2047 | 6 | 24 | 13 | W | 51.1196
2047 | 6 | 24 | 14 | W | 53.9837
2047 | 6 | 24 | 15 | W | 58.361
2047 | 6 | 24 | 16 | W | 62.4754
2047 | 6 | 24 | 17 | W | 57.8068
2047 | 6 | 24 | 18 | W | 50.6017
2047 | 6 | 24 | 19 | W | 46.5907
2047 | 6 | 24 | 20 | W | 45.3798
2047 | 6 | 24 | 21 | W | 43.0402
2047 | 6 | 24 | 22 | O | 46.9148
2047 | 6 | 24 | 23 | O | 41.8774
2047 | 6 | 25 | 0 | O | 39.6542
2047 | 6 | 25 | 1 | O | 37.2811
2047 | 6 | 25 | 2 | O | 34.6571
2047 | 6 | 25 | 3 | O | 31.9149
2047 | 6 | 25 | 4 | O | 32.539
2047 | 6 | 25 | 5 | O | 35.059
2047 | 6 | 25 | 6 | P | 35.5455
2047 | 6 | 25 | 7 | P | 38.4162
2047 | 6 | 25 | 8 | P | 40.5827
2047 | 6 | 25 | 9 | P | 43.925
2047 | 6 | 25 | 10 | P | 47.971
2047 | 6 | 25 | 11 | P | 51.2306
2047 | 6 | 25 | 12 | P | 54.7264
2047 | 6 | 25 | 13 | P | 58.4939
2047 | 6 | 25 | 14 | P | 61.7712
2047 | 6 | 25 | 15 | P | 66.7799
2047 | 6 | 25 | 16 | P | 71.4878
2047 | 6 | 25 | 17 | P | 66.1458
2047 | 6 | 25 | 18 | P | 57.9013
2047 | 6 | 25 | 19 | P | 53.3117
2047 | 6 | 25 | 20 | P | 51.926
2047 | 6 | 25 | 21 | P | 49.249
2047 | 6 | 25 | 22 | O | 48.8691
2047 | 6 | 25 | 23 | O | 43.6218
2047 | 6 | 26 | 0 | O | 41.0624
2047 | 6 | 26 | 1 | O | 38.6051
2047 | 6 | 26 | 2 | O | 35.8879
2047 | 6 | 26 | 3 | O | 33.0483
2047 | 6 | 26 | 4 | O | 33.6946
2047 | 6 | 26 | 5 | O | 36.3041
2047 | 6 | 26 | 6 | P | 33.0435
2047 | 6 | 26 | 7 | P | 35.712
2047 | 6 | 26 | 8 | P | 37.726
2047 | 6 | 26 | 9 | P | 40.8331
2047 | 6 | 26 | 10 | P | 44.5943
2047 | 6 | 26 | 11 | P | 47.6245
2047 | 6 | 26 | 12 | P | 50.8742
2047 | 6 | 26 | 13 | P | 54.3765
2047 | 6 | 26 | 14 | P | 57.4231
2047 | 6 | 26 | 15 | P | 62.0792
2047 | 6 | 26 | 16 | P | 66.4558
2047 | 6 | 26 | 17 | P | 61.4897
2047 | 6 | 26 | 18 | P | 53.8256
2047 | 6 | 26 | 19 | P | 49.5591
2047 | 6 | 26 | 20 | P | 48.271
2047 | 6 | 26 | 21 | P | 45.7823
2047 | 6 | 26 | 22 | O | 50.6046
2047 | 6 | 26 | 23 | O | 45.171
2047 | 6 | 27 | 0 | O | 39.5093
2047 | 6 | 27 | 1 | O | 37.145
2047 | 6 | 27 | 2 | O | 34.5305
2047 | 6 | 27 | 3 | O | 31.7983
2047 | 6 | 27 | 4 | O | 32.4202
2047 | 6 | 27 | 5 | O | 34.931
2047 | 6 | 27 | 6 | P | 33.5561
2047 | 6 | 27 | 7 | P | 36.266
2047 | 6 | 27 | 8 | P | 38.3113
2047 | 6 | 27 | 9 | P | 41.4666
2047 | 6 | 27 | 10 | P | 45.2861
2047 | 6 | 27 | 11 | P | 48.3633
2047 | 6 | 27 | 12 | P | 51.6634
2047 | 6 | 27 | 13 | P | 55.22
2047 | 6 | 27 | 14 | P | 58.3139
2047 | 6 | 27 | 15 | P | 63.0422
2047 | 6 | 27 | 16 | P | 67.4867
2047 | 6 | 27 | 17 | P | 62.4436
2047 | 6 | 27 | 18 | P | 54.6605
2047 | 6 | 27 | 19 | P | 50.3279
2047 | 6 | 27 | 20 | P | 49.0198
2047 | 6 | 27 | 21 | P | 46.4926
2047 | 6 | 27 | 22 | O | 48.6906
2047 | 6 | 27 | 23 | O | 43.4625
2047 | 6 | 28 | 0 | O | 40.7057
2047 | 6 | 28 | 1 | O | 38.2698
2047 | 6 | 28 | 2 | O | 35.5761
2047 | 6 | 28 | 3 | O | 32.7612
2047 | 6 | 28 | 4 | O | 33.4019
2047 | 6 | 28 | 5 | O | 35.9888
2047 | 6 | 28 | 6 | P | 34.015
2047 | 6 | 28 | 7 | P | 36.762
2047 | 6 | 28 | 8 | P | 38.8352
2047 | 6 | 28 | 9 | P | 42.0337
2047 | 6 | 28 | 10 | P | 45.9054
2047 | 6 | 28 | 11 | P | 49.0247
2047 | 6 | 28 | 12 | P | 52.3699
2047 | 6 | 28 | 13 | P | 55.9752
2047 | 6 | 28 | 14 | P | 59.1114
2047 | 6 | 28 | 15 | P | 63.9044
2047 | 6 | 28 | 16 | P | 68.4096
2047 | 6 | 28 | 17 | P | 63.2976
2047 | 6 | 28 | 18 | P | 55.4081
2047 | 6 | 28 | 19 | P | 51.0161
2047 | 6 | 28 | 20 | P | 49.6902
2047 | 6 | 28 | 21 | P | 47.1284
2047 | 6 | 28 | 22 | O | 50.165
2047 | 6 | 28 | 23 | O | 44.7786
2047 | 6 | 29 | 0 | O | 36.1719
2047 | 6 | 29 | 1 | O | 34.0073
2047 | 6 | 29 | 2 | O | 31.6136
2047 | 6 | 29 | 3 | O | 29.1123
2047 | 6 | 29 | 4 | O | 29.6816
2047 | 6 | 29 | 5 | O | 31.9803
2047 | 6 | 29 | 6 | P | 22.6535
2047 | 6 | 29 | 7 | P | 28.2767
2047 | 6 | 29 | 8 | P | 32.5822
2047 | 6 | 29 | 9 | P | 36.2567
2047 | 6 | 29 | 10 | P | 39.6359
2047 | 6 | 29 | 11 | P | 42.9158
2047 | 6 | 29 | 12 | P | 46.0236
2047 | 6 | 29 | 13 | P | 48.4922
2047 | 6 | 29 | 14 | P | 50.8434
2047 | 6 | 29 | 15 | P | 53.6046
2047 | 6 | 29 | 16 | P | 58.1376
2047 | 6 | 29 | 17 | P | 57.4639
2047 | 6 | 29 | 18 | P | 51.7215
2047 | 6 | 29 | 19 | P | 48.1125
2047 | 6 | 29 | 20 | P | 46.9017
2047 | 6 | 29 | 21 | P | 44.8693
2047 | 6 | 29 | 22 | O | 44.5776
2047 | 6 | 29 | 23 | O | 39.7912
2047 | 6 | 30 | 0 | O | 33.7939
2047 | 6 | 30 | 1 | O | 31.7715
2047 | 6 | 30 | 2 | O | 29.5353
2047 | 6 | 30 | 3 | O | 27.1983
2047 | 6 | 30 | 4 | O | 27.7302
2047 | 6 | 30 | 5 | O | 29.8778
2047 | 6 | 30 | 6 | W | 21.2513
2047 | 6 | 30 | 7 | W | 26.5265
2047 | 6 | 30 | 8 | W | 30.5654
2047 | 6 | 30 | 9 | W | 34.0126
2047 | 6 | 30 | 10 | W | 37.1826
2047 | 6 | 30 | 11 | W | 40.2594
2047 | 6 | 30 | 12 | W | 43.1749
2047 | 6 | 30 | 13 | W | 45.4907
2047 | 6 | 30 | 14 | W | 47.6963
2047 | 6 | 30 | 15 | W | 50.2867
2047 | 6 | 30 | 16 | W | 54.5391
2047 | 6 | 30 | 17 | W | 53.9071
2047 | 6 | 30 | 18 | W | 48.5201
2047 | 6 | 30 | 19 | W | 45.1345
2047 | 6 | 30 | 20 | W | 43.9987
2047 | 6 | 30 | 21 | W | 42.092
2047 | 6 | 30 | 22 | O | 41.647
2047 | 6 | 30 | 23 | O | 37.1752
2047 | 7 | 1 | 0 | O | 32.7528
2047 | 7 | 1 | 1 | O | 30.8576
2047 | 7 | 1 | 2 | O | 28.8479
2047 | 7 | 1 | 3 | O | 27.0864
2047 | 7 | 1 | 4 | O | 26.7661
2047 | 7 | 1 | 5 | O | 28.1209
2047 | 7 | 1 | 6 | W | 29.282
2047 | 7 | 1 | 7 | W | 31.2184
2047 | 7 | 1 | 8 | W | 33.6427
2047 | 7 | 1 | 9 | W | 37.547
2047 | 7 | 1 | 10 | W | 42.6692
2047 | 7 | 1 | 11 | W | 46.5589
2047 | 7 | 1 | 12 | W | 49.9977
2047 | 7 | 1 | 13 | W | 53.8467
2047 | 7 | 1 | 14 | W | 58.5312
2047 | 7 | 1 | 15 | W | 64.5981
2047 | 7 | 1 | 16 | W | 70.1601
2047 | 7 | 1 | 17 | W | 65.9443
2047 | 7 | 1 | 18 | W | 54.3963
2047 | 7 | 1 | 19 | W | 48.6777
2047 | 7 | 1 | 20 | W | 46.5471
2047 | 7 | 1 | 21 | W | 43.0238
2047 | 7 | 1 | 22 | O | 39.8077
2047 | 7 | 1 | 23 | O | 35.8179
2047 | 7 | 2 | 0 | O | 32.988
2047 | 7 | 2 | 1 | O | 31.0792
2047 | 7 | 2 | 2 | O | 29.0551
2047 | 7 | 2 | 3 | O | 27.281
2047 | 7 | 2 | 4 | O | 26.9583
2047 | 7 | 2 | 5 | O | 28.3228
2047 | 7 | 2 | 6 | P | 30.6803
2047 | 7 | 2 | 7 | P | 32.7092
2047 | 7 | 2 | 8 | P | 35.2493
2047 | 7 | 2 | 9 | P | 39.34
2047 | 7 | 2 | 10 | P | 44.7069
2047 | 7 | 2 | 11 | P | 48.7823
2047 | 7 | 2 | 12 | P | 52.3853
2047 | 7 | 2 | 13 | P | 56.418
2047 | 7 | 2 | 14 | P | 61.3263
2047 | 7 | 2 | 15 | P | 67.6829
2047 | 7 | 2 | 16 | P | 73.5105
2047 | 7 | 2 | 17 | P | 69.0933
2047 | 7 | 2 | 18 | P | 56.9939
2047 | 7 | 2 | 19 | P | 51.0022
2047 | 7 | 2 | 20 | P | 48.7699
2047 | 7 | 2 | 21 | P | 45.0784
2047 | 7 | 2 | 22 | O | 40.0936
2047 | 7 | 2 | 23 | O | 36.0751
2047 | 7 | 3 | 0 | O | 34.1975
2047 | 7 | 3 | 1 | O | 32.2187
2047 | 7 | 3 | 2 | O | 30.1203
2047 | 7 | 3 | 3 | O | 28.2812
2047 | 7 | 3 | 4 | O | 27.9466
2047 | 7 | 3 | 5 | O | 29.3612
2047 | 7 | 3 | 6 | P | 30.5968
2047 | 7 | 3 | 7 | P | 32.6202
2047 | 7 | 3 | 8 | P | 35.1533
2047 | 7 | 3 | 9 | P | 39.2329
2047 | 7 | 3 | 10 | P | 44.5851
2047 | 7 | 3 | 11 | P | 48.6495
2047 | 7 | 3 | 12 | P | 52.2427
2047 | 7 | 3 | 13 | P | 56.2644
2047 | 7 | 3 | 14 | P | 61.1593
2047 | 7 | 3 | 15 | P | 67.4986
2047 | 7 | 3 | 16 | P | 73.3104
2047 | 7 | 3 | 17 | P | 68.9052
2047 | 7 | 3 | 18 | P | 56.8387
2047 | 7 | 3 | 19 | P | 50.8634
2047 | 7 | 3 | 20 | P | 48.6372
2047 | 7 | 3 | 21 | P | 44.9556
2047 | 7 | 3 | 22 | O | 41.5636
2047 | 7 | 3 | 23 | O | 37.3977
2047 | 7 | 4 | 0 | O | 31.4402
2047 | 7 | 4 | 1 | O | 29.621
2047 | 7 | 4 | 2 | O | 27.6918
2047 | 7 | 4 | 3 | O | 26.0009
2047 | 7 | 4 | 4 | O | 25.6934
2047 | 7 | 4 | 5 | O | 26.9939
2047 | 7 | 4 | 6 | W | 22.2581
2047 | 7 | 4 | 7 | W | 25.7958
2047 | 7 | 4 | 8 | W | 29.9257
2047 | 7 | 4 | 9 | W | 33.1053
2047 | 7 | 4 | 10 | W | 36.2934
2047 | 7 | 4 | 11 | W | 39.9575
2047 | 7 | 4 | 12 | W | 42.6065
2047 | 7 | 4 | 13 | W | 44.7071
2047 | 7 | 4 | 14 | W | 47.4731
2047 | 7 | 4 | 15 | W | 51.52
2047 | 7 | 4 | 16 | W | 55.1261
2047 | 7 | 4 | 17 | W | 55.8805
2047 | 7 | 4 | 18 | W | 49.4942
2047 | 7 | 4 | 19 | W | 45.4259
2047 | 7 | 4 | 20 | W | 43.1969
2047 | 7 | 4 | 21 | W | 40.7293
2047 | 7 | 4 | 22 | O | 38.2124
2047 | 7 | 4 | 23 | O | 34.3824
2047 | 7 | 5 | 0 | O | 30.3778
2047 | 7 | 5 | 1 | O | 28.62
2047 | 7 | 5 | 2 | O | 26.756
2047 | 7 | 5 | 3 | O | 25.1223
2047 | 7 | 5 | 4 | O | 24.8251
2047 | 7 | 5 | 5 | O | 26.0817
2047 | 7 | 5 | 6 | P | 25.2495
2047 | 7 | 5 | 7 | P | 26.9193
2047 | 7 | 5 | 8 | P | 29.0097
2047 | 7 | 5 | 9 | P | 32.3763
2047 | 7 | 5 | 10 | P | 36.7932
2047 | 7 | 5 | 11 | P | 40.1472
2047 | 7 | 5 | 12 | P | 43.1124
2047 | 7 | 5 | 13 | P | 46.4313
2047 | 7 | 5 | 14 | P | 50.4708
2047 | 7 | 5 | 15 | P | 55.7021
2047 | 7 | 5 | 16 | P | 60.4982
2047 | 7 | 5 | 17 | P | 56.8629
2047 | 7 | 5 | 18 | P | 46.9052
2047 | 7 | 5 | 19 | P | 41.9742
2047 | 7 | 5 | 20 | P | 40.137
2047 | 7 | 5 | 21 | P | 37.0989
2047 | 7 | 5 | 22 | O | 36.9211
2047 | 7 | 5 | 23 | O | 33.2206
2047 | 7 | 6 | 0 | O | 30.4477
2047 | 7 | 6 | 1 | O | 28.6859
2047 | 7 | 6 | 2 | O | 26.8177
2047 | 7 | 6 | 3 | O | 25.1802
2047 | 7 | 6 | 4 | O | 24.8823
2047 | 7 | 6 | 5 | O | 26.1418
2047 | 7 | 6 | 6 | P | 23.0993
2047 | 7 | 6 | 7 | P | 26.7706
2047 | 7 | 6 | 8 | P | 31.0566
2047 | 7 | 6 | 9 | P | 34.3564
2047 | 7 | 6 | 10 | P | 37.665
2047 | 7 | 6 | 11 | P | 41.4675
2047 | 7 | 6 | 12 | P | 44.2167
2047 | 7 | 6 | 13 | P | 46.3966
2047 | 7 | 6 | 14 | P | 49.2671
2047 | 7 | 6 | 15 | P | 53.4669
2047 | 7 | 6 | 16 | P | 57.2094
2047 | 7 | 6 | 17 | P | 57.9922
2047 | 7 | 6 | 18 | P | 51.3646
2047 | 7 | 6 | 19 | P | 47.1426
2047 | 7 | 6 | 20 | P | 44.8294
2047 | 7 | 6 | 21 | P | 42.2685
2047 | 7 | 6 | 22 | O | 37.0062
2047 | 7 | 6 | 23 | O | 33.2971
2047 | 7 | 7 | 0 | O | 30.5143
2047 | 7 | 7 | 1 | O | 28.7487
2047 | 7 | 7 | 2 | O | 26.8763
2047 | 7 | 7 | 3 | O | 25.2352
2047 | 7 | 7 | 4 | O | 24.9367
2047 | 7 | 7 | 5 | O | 26.199
2047 | 7 | 7 | 6 | W | 27.6491
2047 | 7 | 7 | 7 | W | 32.0435
2047 | 7 | 7 | 8 | W | 37.1736
2047 | 7 | 7 | 9 | W | 41.1235
2047 | 7 | 7 | 10 | W | 45.0837
2047 | 7 | 7 | 11 | W | 49.6352
2047 | 7 | 7 | 12 | W | 52.9258
2047 | 7 | 7 | 13 | W | 55.5352
2047 | 7 | 7 | 14 | W | 58.971
2047 | 7 | 7 | 15 | W | 63.9981
2047 | 7 | 7 | 16 | W | 68.4777
2047 | 7 | 7 | 17 | W | 69.4147
2047 | 7 | 7 | 18 | W | 61.4816
2047 | 7 | 7 | 19 | W | 56.4281
2047 | 7 | 7 | 20 | W | 53.6592
2047 | 7 | 7 | 21 | W | 50.5939
2047 | 7 | 7 | 22 | O | 37.0871
2047 | 7 | 7 | 23 | O | 33.3699
2047 | 7 | 8 | 0 | O | 35.9109
2047 | 7 | 8 | 1 | O | 33.833
2047 | 7 | 8 | 2 | O | 31.6295
2047 | 7 | 8 | 3 | O | 29.6982
2047 | 7 | 8 | 4 | O | 29.3469
2047 | 7 | 8 | 5 | O | 30.8324
2047 | 7 | 8 | 6 | W | 37.3568
2047 | 7 | 8 | 7 | W | 39.8272
2047 | 7 | 8 | 8 | W | 42.92
2047 | 7 | 8 | 9 | W | 47.9009
2047 | 7 | 8 | 10 | W | 54.4357
2047 | 7 | 8 | 11 | W | 59.398
2047 | 7 | 8 | 12 | W | 63.7851
2047 | 7 | 8 | 13 | W | 68.6954
2047 | 7 | 8 | 14 | W | 74.6718
2047 | 7 | 8 | 15 | W | 82.4117
2047 | 7 | 8 | 16 | W | 89.5075
2047 | 7 | 8 | 17 | W | 84.1291
2047 | 7 | 8 | 18 | W | 69.3966
2047 | 7 | 8 | 19 | W | 62.1011
2047 | 7 | 8 | 20 | W | 59.383
2047 | 7 | 8 | 21 | W | 54.8881
2047 | 7 | 8 | 22 | O | 43.6461
2047 | 7 | 8 | 23 | O | 39.2716
2047 | 7 | 9 | 0 | O | 40.1694
2047 | 7 | 9 | 1 | O | 37.845
2047 | 7 | 9 | 2 | O | 35.3802
2047 | 7 | 9 | 3 | O | 33.2199
2047 | 7 | 9 | 4 | O | 32.827
2047 | 7 | 9 | 5 | O | 34.4886
2047 | 7 | 9 | 6 | P | 40.1026
2047 | 7 | 9 | 7 | P | 42.7546
2047 | 7 | 9 | 8 | P | 46.0747
2047 | 7 | 9 | 9 | P | 51.4217
2047 | 7 | 9 | 10 | P | 58.4368
2047 | 7 | 9 | 11 | P | 63.7639
2047 | 7 | 9 | 12 | P | 68.4734
2047 | 7 | 9 | 13 | P | 73.7446
2047 | 7 | 9 | 14 | P | 80.1603
2047 | 7 | 9 | 15 | P | 88.469
2047 | 7 | 9 | 16 | P | 96.0864
2047 | 7 | 9 | 17 | P | 90.3127
2047 | 7 | 9 | 18 | P | 74.4973
2047 | 7 | 9 | 19 | P | 66.6656
2047 | 7 | 9 | 20 | P | 63.7477
2047 | 7 | 9 | 21 | P | 58.9224
2047 | 7 | 9 | 22 | O | 48.8218
2047 | 7 | 9 | 23 | O | 43.9285
2047 | 7 | 10 | 0 | O | 40.5038
2047 | 7 | 10 | 1 | O | 38.1601
2047 | 7 | 10 | 2 | O | 35.6748
2047 | 7 | 10 | 3 | O | 33.4965
2047 | 7 | 10 | 4 | O | 33.1003
2047 | 7 | 10 | 5 | O | 34.7758
2047 | 7 | 10 | 6 | P | 37.3907
2047 | 7 | 10 | 7 | P | 39.8634
2047 | 7 | 10 | 8 | P | 42.959
2047 | 7 | 10 | 9 | P | 47.9445
2047 | 7 | 10 | 10 | P | 54.4852
2047 | 7 | 10 | 11 | P | 59.452
2047 | 7 | 10 | 12 | P | 63.8431
2047 | 7 | 10 | 13 | P | 68.7579
2047 | 7 | 10 | 14 | P | 74.7397
2047 | 7 | 10 | 15 | P | 82.4865
2047 | 7 | 10 | 16 | P | 89.5888
2047 | 7 | 10 | 17 | P | 84.2055
2047 | 7 | 10 | 18 | P | 69.4596
2047 | 7 | 10 | 19 | P | 62.1575
2047 | 7 | 10 | 20 | P | 59.437
2047 | 7 | 10 | 21 | P | 54.9379
2047 | 7 | 10 | 22 | O | 49.2283
2047 | 7 | 10 | 23 | O | 44.2943
2047 | 7 | 11 | 0 | O | 36.3654
2047 | 7 | 11 | 1 | O | 34.2611
2047 | 7 | 11 | 2 | O | 32.0298
2047 | 7 | 11 | 3 | O | 30.074
2047 | 7 | 11 | 4 | O | 29.7183
2047 | 7 | 11 | 5 | O | 31.2225
2047 | 7 | 11 | 6 | P | 35.04
2047 | 7 | 11 | 7 | P | 37.3572
2047 | 7 | 11 | 8 | P | 40.2582
2047 | 7 | 11 | 9 | P | 44.9302
2047 | 7 | 11 | 10 | P | 51.0597
2047 | 7 | 11 | 11 | P | 55.7143
2047 | 7 | 11 | 12 | P | 59.8293
2047 | 7 | 11 | 13 | P | 64.4351
2047 | 7 | 11 | 14 | P | 70.0408
2047 | 7 | 11 | 15 | P | 77.3007
2047 | 7 | 11 | 16 | P | 83.9564
2047 | 7 | 11 | 17 | P | 78.9116
2047 | 7 | 11 | 18 | P | 65.0928
2047 | 7 | 11 | 19 | P | 58.2497
2047 | 7 | 11 | 20 | P | 55.7002
2047 | 7 | 11 | 21 | P | 51.484
2047 | 7 | 11 | 22 | O | 44.1984
2047 | 7 | 11 | 23 | O | 39.7685
2047 | 7 | 12 | 0 | O | 34.6825
2047 | 7 | 12 | 1 | O | 32.6756
2047 | 7 | 12 | 2 | O | 30.5475
2047 | 7 | 12 | 3 | O | 28.6823
2047 | 7 | 12 | 4 | O | 28.343
2047 | 7 | 12 | 5 | O | 29.7776
2047 | 7 | 12 | 6 | P | 32.2474
2047 | 7 | 12 | 7 | P | 34.38
2047 | 7 | 12 | 8 | P | 37.0498
2047 | 7 | 12 | 9 | P | 41.3494
2047 | 7 | 12 | 10 | P | 46.9905
2047 | 7 | 12 | 11 | P | 51.2741
2047 | 7 | 12 | 12 | P | 55.0611
2047 | 7 | 12 | 13 | P | 59.2998
2047 | 7 | 12 | 14 | P | 64.4588
2047 | 7 | 12 | 15 | P | 71.1401
2047 | 7 | 12 | 16 | P | 77.2654
2047 | 7 | 12 | 17 | P | 72.6226
2047 | 7 | 12 | 18 | P | 59.9051
2047 | 7 | 12 | 19 | P | 53.6074
2047 | 7 | 12 | 20 | P | 51.2611
2047 | 7 | 12 | 21 | P | 47.3809
2047 | 7 | 12 | 22 | O | 42.1531
2047 | 7 | 12 | 23 | O | 37.9281
2047 | 7 | 13 | 0 | O | 32.2063
2047 | 7 | 13 | 1 | O | 30.3427
2047 | 7 | 13 | 2 | O | 28.3665
2047 | 7 | 13 | 3 | O | 26.6345
2047 | 7 | 13 | 4 | O | 26.3194
2047 | 7 | 13 | 5 | O | 27.6516
2047 | 7 | 13 | 6 | P | 28.2385
2047 | 7 | 13 | 7 | P | 32.7266
2047 | 7 | 13 | 8 | P | 37.9661
2047 | 7 | 13 | 9 | P | 42.0002
2047 | 7 | 13 | 10 | P | 46.0448
2047 | 7 | 13 | 11 | P | 50.6933
2047 | 7 | 13 | 12 | P | 54.0541
2047 | 7 | 13 | 13 | P | 56.7191
2047 | 7 | 13 | 14 | P | 60.2282
2047 | 7 | 13 | 15 | P | 65.3625
2047 | 7 | 13 | 16 | P | 69.9375
2047 | 7 | 13 | 17 | P | 70.8945
2047 | 7 | 13 | 18 | P | 62.7923
2047 | 7 | 13 | 19 | P | 57.6311
2047 | 7 | 13 | 20 | P | 54.8031
2047 | 7 | 13 | 21 | P | 51.6725
2047 | 7 | 13 | 22 | O | 39.1435
2047 | 7 | 13 | 23 | O | 35.2202
2047 | 7 | 14 | 0 | O | 33.2532
2047 | 7 | 14 | 1 | O | 31.3291
2047 | 7 | 14 | 2 | O | 29.2887
2047 | 7 | 14 | 3 | O | 27.5003
2047 | 7 | 14 | 4 | O | 27.175
2047 | 7 | 14 | 5 | O | 28.5505
2047 | 7 | 14 | 6 | W | 32.0845
2047 | 7 | 14 | 7 | W | 37.1839
2047 | 7 | 14 | 8 | W | 43.137
2047 | 7 | 14 | 9 | W | 47.7205
2047 | 7 | 14 | 10 | W | 52.316
2047 | 7 | 14 | 11 | W | 57.5976
2047 | 7 | 14 | 12 | W | 61.4162
2047 | 7 | 14 | 13 | W | 64.4441
2047 | 7 | 14 | 14 | W | 68.4311
2047 | 7 | 14 | 15 | W | 74.2646
2047 | 7 | 14 | 16 | W | 79.4628
2047 | 7 | 14 | 17 | W | 80.5502
2047 | 7 | 14 | 18 | W | 71.3445
2047 | 7 | 14 | 19 | W | 65.4803
2047 | 7 | 14 | 20 | W | 62.2672
2047 | 7 | 14 | 21 | W | 58.7101
2047 | 7 | 14 | 22 | O | 40.416
2047 | 7 | 14 | 23 | O | 36.3651
2047 | 7 | 15 | 0 | O | 38.8116
2047 | 7 | 15 | 1 | O | 36.5658
2047 | 7 | 15 | 2 | O | 34.1843
2047 | 7 | 15 | 3 | O | 32.097
2047 | 7 | 15 | 4 | O | 31.7174
2047 | 7 | 15 | 5 | O | 33.3228
2047 | 7 | 15 | 6 | W | 39.5061
2047 | 7 | 15 | 7 | W | 42.1187
2047 | 7 | 15 | 8 | W | 45.3895
2047 | 7 | 15 | 9 | W | 50.6569
2047 | 7 | 15 | 10 | W | 57.5677
2047 | 7 | 15 | 11 | W | 62.8156
2047 | 7 | 15 | 12 | W | 67.455
2047 | 7 | 15 | 13 | W | 72.6479
2047 | 7 | 15 | 14 | W | 78.9681
2047 | 7 | 15 | 15 | W | 87.1533
2047 | 7 | 15 | 16 | W | 94.6574
2047 | 7 | 15 | 17 | W | 88.9695
2047 | 7 | 15 | 18 | W | 73.3894
2047 | 7 | 15 | 19 | W | 65.6741
2047 | 7 | 15 | 20 | W | 62.7996
2047 | 7 | 15 | 21 | W | 58.0461
2047 | 7 | 15 | 22 | O | 47.1716
2047 | 7 | 15 | 23 | O | 42.4436
2047 | 7 | 16 | 0 | O | 40.3589
2047 | 7 | 16 | 1 | O | 38.0236
2047 | 7 | 16 | 2 | O | 35.5472
2047 | 7 | 16 | 3 | O | 33.3767
2047 | 7 | 16 | 4 | O | 32.9819
2047 | 7 | 16 | 5 | O | 34.6513
2047 | 7 | 16 | 6 | P | 40.6754
2047 | 7 | 16 | 7 | P | 43.3653
2047 | 7 | 16 | 8 | P | 46.7328
2047 | 7 | 16 | 9 | P | 52.1562
2047 | 7 | 16 | 10 | P | 59.2715
2047 | 7 | 16 | 11 | P | 64.6747
2047 | 7 | 16 | 12 | P | 69.4515
2047 | 7 | 16 | 13 | P | 74.798
2047 | 7 | 16 | 14 | P | 81.3053
2047 | 7 | 16 | 15 | P | 89.7327
2047 | 7 | 16 | 16 | P | 97.4589
2047 | 7 | 16 | 17 | P | 91.6027
2047 | 7 | 16 | 18 | P | 75.5614
2047 | 7 | 16 | 19 | P | 67.6179
2047 | 7 | 16 | 20 | P | 64.6583
2047 | 7 | 16 | 21 | P | 59.7641
2047 | 7 | 16 | 22 | O | 49.0522
2047 | 7 | 16 | 23 | O | 44.1357
2047 | 7 | 17 | 0 | O | 41.4529
2047 | 7 | 17 | 1 | O | 39.0543
2047 | 7 | 17 | 2 | O | 36.5108
2047 | 7 | 17 | 3 | O | 34.2814
2047 | 7 | 17 | 4 | O | 33.8759
2047 | 7 | 17 | 5 | O | 35.5906
2047 | 7 | 17 | 6 | P | 41.3008
2047 | 7 | 17 | 7 | P | 44.0321
2047 | 7 | 17 | 8 | P | 47.4514
2047 | 7 | 17 | 9 | P | 52.9582
2047 | 7 | 17 | 10 | P | 60.1829
2047 | 7 | 17 | 11 | P | 65.6691
2047 | 7 | 17 | 12 | P | 70.5193
2047 | 7 | 17 | 13 | P | 75.9481
2047 | 7 | 17 | 14 | P | 82.5554
2047 | 7 | 17 | 15 | P | 91.1124
2047 | 7 | 17 | 16 | P | 98.9574
2047 | 7 | 17 | 17 | P | 93.0112
2047 | 7 | 17 | 18 | P | 76.7233
2047 | 7 | 17 | 19 | P | 68.6575
2047 | 7 | 17 | 20 | P | 65.6525
2047 | 7 | 17 | 21 | P | 60.683
2047 | 7 | 17 | 22 | O | 50.3819
2047 | 7 | 17 | 23 | O | 45.3322
2047 | 7 | 18 | 0 | O | 42.0011
2047 | 7 | 18 | 1 | O | 39.5708
2047 | 7 | 18 | 2 | O | 36.9936
2047 | 7 | 18 | 3 | O | 34.7348
2047 | 7 | 18 | 4 | O | 34.3239
2047 | 7 | 18 | 5 | O | 36.0613
2047 | 7 | 18 | 6 | P | 40.4993
2047 | 7 | 18 | 7 | P | 43.1775
2047 | 7 | 18 | 8 | P | 46.5305
2047 | 7 | 18 | 9 | P | 51.9304
2047 | 7 | 18 | 10 | P | 59.0149
2047 | 7 | 18 | 11 | P | 64.3947
2047 | 7 | 18 | 12 | P | 69.1508
2047 | 7 | 18 | 13 | P | 74.4742
2047 | 7 | 18 | 14 | P | 80.9533
2047 | 7 | 18 | 15 | P | 89.3442
2047 | 7 | 18 | 16 | P | 97.037
2047 | 7 | 18 | 17 | P | 91.2061
2047 | 7 | 18 | 18 | P | 75.2343
2047 | 7 | 18 | 19 | P | 67.3251
2047 | 7 | 18 | 20 | P | 64.3784
2047 | 7 | 18 | 21 | P | 59.5053
2047 | 7 | 18 | 22 | O | 51.0481
2047 | 7 | 18 | 23 | O | 45.9317
2047 | 7 | 19 | 0 | O | 41.162
2047 | 7 | 19 | 1 | O | 38.7802
2047 | 7 | 19 | 2 | O | 36.2545
2047 | 7 | 19 | 3 | O | 34.0408
2047 | 7 | 19 | 4 | O | 33.6381
2047 | 7 | 19 | 5 | O | 35.3408
2047 | 7 | 19 | 6 | P | 40.0215
2047 | 7 | 19 | 7 | P | 42.6681
2047 | 7 | 19 | 8 | P | 45.9816
2047 | 7 | 19 | 9 | P | 51.3177
2047 | 7 | 19 | 10 | P | 58.3187
2047 | 7 | 19 | 11 | P | 63.6349
2047 | 7 | 19 | 12 | P | 68.3349
2047 | 7 | 19 | 13 | P | 73.5955
2047 | 7 | 19 | 14 | P | 79.9982
2047 | 7 | 19 | 15 | P | 88.2901
2047 | 7 | 19 | 16 | P | 95.8921
2047 | 7 | 19 | 17 | P | 90.1301
2047 | 7 | 19 | 18 | P | 74.3467
2047 | 7 | 19 | 19 | P | 66.5308
2047 | 7 | 19 | 20 | P | 63.6188
2047 | 7 | 19 | 21 | P | 58.8033
2047 | 7 | 19 | 22 | O | 50.0282
2047 | 7 | 19 | 23 | O | 45.014
2047 | 7 | 20 | 0 | O | 37.9837
2047 | 7 | 20 | 1 | O | 35.7858
2047 | 7 | 20 | 2 | O | 33.4552
2047 | 7 | 20 | 3 | O | 31.4124
2047 | 7 | 20 | 4 | O | 31.0408
2047 | 7 | 20 | 5 | O | 32.612
2047 | 7 | 20 | 6 | P | 35.1914
2047 | 7 | 20 | 7 | P | 40.7846
2047 | 7 | 20 | 8 | P | 47.3142
2047 | 7 | 20 | 9 | P | 52.3415
2047 | 7 | 20 | 10 | P | 57.382
2047 | 7 | 20 | 11 | P | 63.1751
2047 | 7 | 20 | 12 | P | 67.3635
2047 | 7 | 20 | 13 | P | 70.6846
2047 | 7 | 20 | 14 | P | 75.0577
2047 | 7 | 20 | 15 | P | 81.4561
2047 | 7 | 20 | 16 | P | 87.1577
2047 | 7 | 20 | 17 | P | 88.3503
2047 | 7 | 20 | 18 | P | 78.2532
2047 | 7 | 20 | 19 | P | 71.8211
2047 | 7 | 20 | 20 | P | 68.2969
2047 | 7 | 20 | 21 | P | 64.3954
2047 | 7 | 20 | 22 | O | 46.1654
2047 | 7 | 20 | 23 | O | 41.5383
2047 | 7 | 21 | 0 | O | 35.8777
2047 | 7 | 21 | 1 | O | 33.8017
2047 | 7 | 21 | 2 | O | 31.6002
2047 | 7 | 21 | 3 | O | 29.6707
2047 | 7 | 21 | 4 | O | 29.3197
2047 | 7 | 21 | 5 | O | 30.8038
2047 | 7 | 21 | 6 | W | 31.3885
2047 | 7 | 21 | 7 | W | 36.3772
2047 | 7 | 21 | 8 | W | 42.2012
2047 | 7 | 21 | 9 | W | 46.6852
2047 | 7 | 21 | 10 | W | 51.181
2047 | 7 | 21 | 11 | W | 56.3481
2047 | 7 | 21 | 12 | W | 60.0838
2047 | 7 | 21 | 13 | W | 63.0461
2047 | 7 | 21 | 14 | W | 66.9466
2047 | 7 | 21 | 15 | W | 72.6536
2047 | 7 | 21 | 16 | W | 77.739
2047 | 7 | 21 | 17 | W | 78.8027
2047 | 7 | 21 | 18 | W | 69.7968
2047 | 7 | 21 | 19 | W | 64.0598
2047 | 7 | 21 | 20 | W | 60.9164
2047 | 7 | 21 | 21 | W | 57.4365
2047 | 7 | 21 | 22 | O | 43.6057
2047 | 7 | 21 | 23 | O | 39.2352
2047 | 7 | 22 | 0 | O | 37.3073
2047 | 7 | 22 | 1 | O | 35.1486
2047 | 7 | 22 | 2 | O | 32.8594
2047 | 7 | 22 | 3 | O | 30.853
2047 | 7 | 22 | 4 | O | 30.4881
2047 | 7 | 22 | 5 | O | 32.0313
2047 | 7 | 22 | 6 | W | 34.1433
2047 | 7 | 22 | 7 | W | 36.4012
2047 | 7 | 22 | 8 | W | 39.2279
2047 | 7 | 22 | 9 | W | 43.7804
2047 | 7 | 22 | 10 | W | 49.753
2047 | 7 | 22 | 11 | W | 54.2884
2047 | 7 | 22 | 12 | W | 58.2981
2047 | 7 | 22 | 13 | W | 62.7861
2047 | 7 | 22 | 14 | W | 68.2483
2047 | 7 | 22 | 15 | W | 75.3224
2047 | 7 | 22 | 16 | W | 81.8078
2047 | 7 | 22 | 17 | W | 76.892
2047 | 7 | 22 | 18 | W | 63.4269
2047 | 7 | 22 | 19 | W | 56.759
2047 | 7 | 22 | 20 | W | 54.2747
2047 | 7 | 22 | 21 | W | 50.1664
2047 | 7 | 22 | 22 | O | 45.3433
2047 | 7 | 22 | 23 | O | 40.7986
2047 | 7 | 23 | 0 | O | 37.8689
2047 | 7 | 23 | 1 | O | 35.6776
2047 | 7 | 23 | 2 | O | 33.354
2047 | 7 | 23 | 3 | O | 31.3174
2047 | 7 | 23 | 4 | O | 30.947
2047 | 7 | 23 | 5 | O | 32.5134
2047 | 7 | 23 | 6 | P | 38.109
2047 | 7 | 23 | 7 | P | 40.6291
2047 | 7 | 23 | 8 | P | 43.7842
2047 | 7 | 23 | 9 | P | 48.8654
2047 | 7 | 23 | 10 | P | 55.5318
2047 | 7 | 23 | 11 | P | 60.594
2047 | 7 | 23 | 12 | P | 65.0694
2047 | 7 | 23 | 13 | P | 70.0786
2047 | 7 | 23 | 14 | P | 76.1753
2047 | 7 | 23 | 15 | P | 84.071
2047 | 7 | 23 | 16 | P | 91.3097
2047 | 7 | 23 | 17 | P | 85.823
2047 | 7 | 23 | 18 | P | 70.7939
2047 | 7 | 23 | 19 | P | 63.3515
2047 | 7 | 23 | 20 | P | 60.5787
2047 | 7 | 23 | 21 | P | 55.9932
2047 | 7 | 23 | 22 | O | 46.0258
2047 | 7 | 23 | 23 | O | 41.4127
2047 | 7 | 24 | 0 | O | 36.95
2047 | 7 | 24 | 1 | O | 34.812
2047 | 7 | 24 | 2 | O | 32.5447
2047 | 7 | 24 | 3 | O | 30.5575
2047 | 7 | 24 | 4 | O | 30.1961
2047 | 7 | 24 | 5 | O | 31.7245
2047 | 7 | 24 | 6 | P | 32.8782
2047 | 7 | 24 | 7 | P | 35.0525
2047 | 7 | 24 | 8 | P | 37.7745
2047 | 7 | 24 | 9 | P | 42.1582
2047 | 7 | 24 | 10 | P | 47.9096
2047 | 7 | 24 | 11 | P | 52.277
2047 | 7 | 24 | 12 | P | 56.1381
2047 | 7 | 24 | 13 | P | 60.4598
2047 | 7 | 24 | 14 | P | 65.7196
2047 | 7 | 24 | 15 | P | 72.5316
2047 | 7 | 24 | 16 | P | 78.7767
2047 | 7 | 24 | 17 | P | 74.0431
2047 | 7 | 24 | 18 | P | 61.0768
2047 | 7 | 24 | 19 | P | 54.656
2047 | 7 | 24 | 20 | P | 52.2638
2047 | 7 | 24 | 21 | P | 48.3077
2047 | 7 | 24 | 22 | O | 44.909
2047 | 7 | 24 | 23 | O | 40.4079
2047 | 7 | 25 | 0 | O | 34.0083
2047 | 7 | 25 | 1 | O | 32.0404
2047 | 7 | 25 | 2 | O | 29.9537
2047 | 7 | 25 | 3 | O | 28.1247
2047 | 7 | 25 | 4 | O | 27.7921
2047 | 7 | 25 | 5 | O | 29.1988
2047 | 7 | 25 | 6 | P | 32.2657
2047 | 7 | 25 | 7 | P | 34.3994
2047 | 7 | 25 | 8 | P | 37.0707
2047 | 7 | 25 | 9 | P | 41.3728
2047 | 7 | 25 | 10 | P | 47.017
2047 | 7 | 25 | 11 | P | 51.303
2047 | 7 | 25 | 12 | P | 55.0922
2047 | 7 | 25 | 13 | P | 59.3333
2047 | 7 | 25 | 14 | P | 64.4952
2047 | 7 | 25 | 15 | P | 71.1802
2047 | 7 | 25 | 16 | P | 77.309
2047 | 7 | 25 | 17 | P | 72.6636
2047 | 7 | 25 | 18 | P | 59.9389
2047 | 7 | 25 | 19 | P | 53.6377
2047 | 7 | 25 | 20 | P | 51.29
2047 | 7 | 25 | 21 | P | 47.4077
2047 | 7 | 25 | 22 | O | 41.3336
2047 | 7 | 25 | 23 | O | 37.1908
2047 | 7 | 26 | 0 | O | 34.2074
2047 | 7 | 26 | 1 | O | 32.2281
2047 | 7 | 26 | 2 | O | 30.1291
2047 | 7 | 26 | 3 | O | 28.2894
2047 | 7 | 26 | 4 | O | 27.9548
2047 | 7 | 26 | 5 | O | 29.3698
2047 | 7 | 26 | 6 | P | 32.657
2047 | 7 | 26 | 7 | P | 34.8166
2047 | 7 | 26 | 8 | P | 37.5203
2047 | 7 | 26 | 9 | P | 41.8746
2047 | 7 | 26 | 10 | P | 47.5873
2047 | 7 | 26 | 11 | P | 51.9253
2047 | 7 | 26 | 12 | P | 55.7604
2047 | 7 | 26 | 13 | P | 60.053
2047 | 7 | 26 | 14 | P | 65.2775
2047 | 7 | 26 | 15 | P | 72.0436
2047 | 7 | 26 | 16 | P | 78.2467
2047 | 7 | 26 | 17 | P | 73.545
2047 | 7 | 26 | 18 | P | 60.6659
2047 | 7 | 26 | 19 | P | 54.2883
2047 | 7 | 26 | 20 | P | 51.9121
2047 | 7 | 26 | 21 | P | 47.9827
2047 | 7 | 26 | 22 | O | 41.5757
2047 | 7 | 26 | 23 | O | 37.4086
2047 | 7 | 27 | 0 | O | 32.7611
2047 | 7 | 27 | 1 | O | 30.8654
2047 | 7 | 27 | 2 | O | 28.8552
2047 | 7 | 27 | 3 | O | 27.0933
2047 | 7 | 27 | 4 | O | 26.7729
2047 | 7 | 27 | 5 | O | 28.128
2047 | 7 | 27 | 6 | P | 25.6659
2047 | 7 | 27 | 7 | P | 29.7451
2047 | 7 | 27 | 8 | P | 34.5073
2047 | 7 | 27 | 9 | P | 38.1738
2047 | 7 | 27 | 10 | P | 41.8499
2047 | 7 | 27 | 11 | P | 46.075
2047 | 7 | 27 | 12 | P | 49.1296
2047 | 7 | 27 | 13 | P | 51.5518
2047 | 7 | 27 | 14 | P | 54.7412
2047 | 7 | 27 | 15 | P | 59.4077
2047 | 7 | 27 | 16 | P | 63.5659
2047 | 7 | 27 | 17 | P | 64.4358
2047 | 7 | 27 | 18 | P | 57.0717
2047 | 7 | 27 | 19 | P | 52.3807
2047 | 7 | 27 | 20 | P | 49.8104
2047 | 7 | 27 | 21 | P | 46.9649
2047 | 7 | 27 | 22 | O | 39.8178
2047 | 7 | 27 | 23 | O | 35.827
2047 | 7 | 28 | 0 | O | 29.172
2047 | 7 | 28 | 1 | O | 27.484
2047 | 7 | 28 | 2 | O | 25.694
2047 | 7 | 28 | 3 | O | 24.1251
2047 | 7 | 28 | 4 | O | 23.8398
2047 | 7 | 28 | 5 | O | 25.0465
2047 | 7 | 28 | 6 | W | 23.3676
2047 | 7 | 28 | 7 | W | 27.0815
2047 | 7 | 28 | 8 | W | 31.4173
2047 | 7 | 28 | 9 | W | 34.7555
2047 | 7 | 28 | 10 | W | 38.1024
2047 | 7 | 28 | 11 | W | 41.9491
2047 | 7 | 28 | 12 | W | 44.7302
2047 | 7 | 28 | 13 | W | 46.9355
2047 | 7 | 28 | 14 | W | 49.8393
2047 | 7 | 28 | 15 | W | 54.088
2047 | 7 | 28 | 16 | W | 57.8739
2047 | 7 | 28 | 17 | W | 58.6658
2047 | 7 | 28 | 18 | W | 51.9612
2047 | 7 | 28 | 19 | W | 47.6902
2047 | 7 | 28 | 20 | W | 45.3501
2047 | 7 | 28 | 21 | W | 42.7594
2047 | 7 | 28 | 22 | O | 35.4556
2047 | 7 | 28 | 23 | O | 31.902
2047 | 7 | 29 | 0 | O | 31.5202
2047 | 7 | 29 | 1 | O | 29.6964
2047 | 7 | 29 | 2 | O | 27.7623
2047 | 7 | 29 | 3 | O | 26.0671
2047 | 7 | 29 | 4 | O | 25.7588
2047 | 7 | 29 | 5 | O | 27.0626
2047 | 7 | 29 | 6 | W | 30.7211
2047 | 7 | 29 | 7 | W | 32.7527
2047 | 7 | 29 | 8 | W | 35.2961
2047 | 7 | 29 | 9 | W | 39.3923
2047 | 7 | 29 | 10 | W | 44.7663
2047 | 7 | 29 | 11 | W | 48.8471
2047 | 7 | 29 | 12 | W | 52.4549
2047 | 7 | 29 | 13 | W | 56.493
2047 | 7 | 29 | 14 | W | 61.4078
2047 | 7 | 29 | 15 | W | 67.7728
2047 | 7 | 29 | 16 | W | 73.6082
2047 | 7 | 29 | 17 | W | 69.1852
2047 | 7 | 29 | 18 | W | 57.0696
2047 | 7 | 29 | 19 | W | 51.0701
2047 | 7 | 29 | 20 | W | 48.8348
2047 | 7 | 29 | 21 | W | 45.1383
2047 | 7 | 29 | 22 | O | 38.3097
2047 | 7 | 29 | 23 | O | 34.47
2047 | 7 | 30 | 0 | O | 33.3279
2047 | 7 | 30 | 1 | O | 31.3994
2047 | 7 | 30 | 2 | O | 29.3544
2047 | 7 | 30 | 3 | O | 27.562
2047 | 7 | 30 | 4 | O | 27.236
2047 | 7 | 30 | 5 | O | 28.6146
2047 | 7 | 30 | 6 | P | 29.3031
2047 | 7 | 30 | 7 | P | 31.2409
2047 | 7 | 30 | 8 | P | 33.6669
2047 | 7 | 30 | 9 | P | 37.574
2047 | 7 | 30 | 10 | P | 42.7
2047 | 7 | 30 | 11 | P | 46.5924
2047 | 7 | 30 | 12 | P | 50.0337
2047 | 7 | 30 | 13 | P | 53.8854
2047 | 7 | 30 | 14 | P | 58.5733
2047 | 7 | 30 | 15 | P | 64.6446
2047 | 7 | 30 | 16 | P | 70.2106
2047 | 7 | 30 | 17 | P | 65.9917
2047 | 7 | 30 | 18 | P | 54.4354
2047 | 7 | 30 | 19 | P | 48.7127
2047 | 7 | 30 | 20 | P | 46.5806
2047 | 7 | 30 | 21 | P | 43.0548
2047 | 7 | 30 | 22 | O | 40.5066
2047 | 7 | 30 | 23 | O | 36.4467
2047 | 7 | 31 | 0 | O | 33.9964
2047 | 7 | 31 | 1 | O | 32.0293
2047 | 7 | 31 | 2 | O | 29.9433
2047 | 7 | 31 | 3 | O | 28.1149
2047 | 7 | 31 | 4 | O | 27.7824
2047 | 7 | 31 | 5 | O | 29.1886
2047 | 7 | 31 | 6 | P | 29.2681
2047 | 7 | 31 | 7 | P | 31.2037
2047 | 7 | 31 | 8 | P | 33.6268
2047 | 7 | 31 | 9 | P | 37.5292
2047 | 7 | 31 | 10 | P | 42.6491
2047 | 7 | 31 | 11 | P | 46.5369
2047 | 7 | 31 | 12 | P | 49.9741
2047 | 7 | 31 | 13 | P | 53.8212
2047 | 7 | 31 | 14 | P | 58.5035
2047 | 7 | 31 | 15 | P | 64.5675
2047 | 7 | 31 | 16 | P | 70.1269
2047 | 7 | 31 | 17 | P | 65.9131
2047 | 7 | 31 | 18 | P | 54.3705
2047 | 7 | 31 | 19 | P | 48.6547
2047 | 7 | 31 | 20 | P | 46.5251
2047 | 7 | 31 | 21 | P | 43.0035
2047 | 7 | 31 | 22 | O | 41.3192
2047 | 7 | 31 | 23 | O | 37.1779
2047 | 8 | 1 | 0 | O | 37.8657
2047 | 8 | 1 | 1 | O | 35.6436
2047 | 8 | 1 | 2 | O | 33.2651
2047 | 8 | 1 | 3 | O | 31.1246
2047 | 8 | 1 | 4 | O | 31.0834
2047 | 8 | 1 | 5 | O | 33.4084
2047 | 8 | 1 | 6 | P | 32.0015
2047 | 8 | 1 | 7 | P | 33.2215
2047 | 8 | 1 | 8 | P | 34.8552
2047 | 8 | 1 | 9 | P | 37.9922
2047 | 8 | 1 | 10 | P | 42.8437
2047 | 8 | 1 | 11 | P | 47.1194
2047 | 8 | 1 | 12 | P | 49.9029
2047 | 8 | 1 | 13 | P | 53.6744
2047 | 8 | 1 | 14 | P | 57.9107
2047 | 8 | 1 | 15 | P | 62.1118
2047 | 8 | 1 | 16 | P | 67.025
2047 | 8 | 1 | 17 | P | 61.4587
2047 | 8 | 1 | 18 | P | 53.0613
2047 | 8 | 1 | 19 | P | 48.6467
2047 | 8 | 1 | 20 | P | 48.4151
2047 | 8 | 1 | 21 | P | 42.993
2047 | 8 | 1 | 22 | O | 44.3474
2047 | 8 | 1 | 23 | O | 40.7559
2047 | 8 | 2 | 0 | O | 37.7223
2047 | 8 | 2 | 1 | O | 35.5086
2047 | 8 | 2 | 2 | O | 33.1391
2047 | 8 | 2 | 3 | O | 31.0067
2047 | 8 | 2 | 4 | O | 30.9656
2047 | 8 | 2 | 5 | O | 33.2818
2047 | 8 | 2 | 6 | P | 31.3663
2047 | 8 | 2 | 7 | P | 32.5621
2047 | 8 | 2 | 8 | P | 34.1633
2047 | 8 | 2 | 9 | P | 37.2381
2047 | 8 | 2 | 10 | P | 41.9933
2047 | 8 | 2 | 11 | P | 46.1841
2047 | 8 | 2 | 12 | P | 48.9124
2047 | 8 | 2 | 13 | P | 52.609
2047 | 8 | 2 | 14 | P | 56.7612
2047 | 8 | 2 | 15 | P | 60.879
2047 | 8 | 2 | 16 | P | 65.6947
2047 | 8 | 2 | 17 | P | 60.2388
2047 | 8 | 2 | 18 | P | 52.0081
2047 | 8 | 2 | 19 | P | 47.6812
2047 | 8 | 2 | 20 | P | 47.4542
2047 | 8 | 2 | 21 | P | 42.1397
2047 | 8 | 2 | 22 | O | 44.1794
2047 | 8 | 2 | 23 | O | 40.6015
2047 | 8 | 3 | 0 | O | 37.2755
2047 | 8 | 3 | 1 | O | 35.088
2047 | 8 | 3 | 2 | O | 32.7466
2047 | 8 | 3 | 3 | O | 30.6395
2047 | 8 | 3 | 4 | O | 30.5989
2047 | 8 | 3 | 5 | O | 32.8876
2047 | 8 | 3 | 6 | P | 26.2866
2047 | 8 | 3 | 7 | P | 29.2547
2047 | 8 | 3 | 8 | P | 34.4035
2047 | 8 | 3 | 9 | P | 37.5608
2047 | 8 | 3 | 10 | P | 40.9955
2047 | 8 | 3 | 11 | P | 45.7079
2047 | 8 | 3 | 12 | P | 49.4821
2047 | 8 | 3 | 13 | P | 53.1126
2047 | 8 | 3 | 14 | P | 56.5991
2047 | 8 | 3 | 15 | P | 60.7196
2047 | 8 | 3 | 16 | P | 66.7662
2047 | 8 | 3 | 17 | P | 65.4908
2047 | 8 | 3 | 18 | P | 56.9002
2047 | 8 | 3 | 19 | P | 52.607
2047 | 8 | 3 | 20 | P | 51.6331
2047 | 8 | 3 | 21 | P | 45.9452
2047 | 8 | 3 | 22 | O | 43.6561
2047 | 8 | 3 | 23 | O | 40.1206
2047 | 8 | 4 | 0 | O | 34.7101
2047 | 8 | 4 | 1 | O | 32.6732
2047 | 8 | 4 | 2 | O | 30.4929
2047 | 8 | 4 | 3 | O | 28.5308
2047 | 8 | 4 | 4 | O | 28.493
2047 | 8 | 4 | 5 | O | 30.6242
2047 | 8 | 4 | 6 | W | 22.5316
2047 | 8 | 4 | 7 | W | 25.0757
2047 | 8 | 4 | 8 | W | 29.489
2047 | 8 | 4 | 9 | W | 32.1953
2047 | 8 | 4 | 10 | W | 35.1393
2047 | 8 | 4 | 11 | W | 39.1786
2047 | 8 | 4 | 12 | W | 42.4137
2047 | 8 | 4 | 13 | W | 45.5255
2047 | 8 | 4 | 14 | W | 48.514
2047 | 8 | 4 | 15 | W | 52.0459
2047 | 8 | 4 | 16 | W | 57.2287
2047 | 8 | 4 | 17 | W | 56.1356
2047 | 8 | 4 | 18 | W | 48.772
2047 | 8 | 4 | 19 | W | 45.0922
2047 | 8 | 4 | 20 | W | 44.2574
2047 | 8 | 4 | 21 | W | 39.3819
2047 | 8 | 4 | 22 | O | 40.6516
2047 | 8 | 4 | 23 | O | 37.3594
2047 | 8 | 5 | 0 | O | 36.3662
2047 | 8 | 5 | 1 | O | 34.2321
2047 | 8 | 5 | 2 | O | 31.9478
2047 | 8 | 5 | 3 | O | 29.8921
2047 | 8 | 5 | 4 | O | 29.8525
2047 | 8 | 5 | 5 | O | 32.0854
2047 | 8 | 5 | 6 | W | 31.2003
2047 | 8 | 5 | 7 | W | 32.3898
2047 | 8 | 5 | 8 | W | 33.9826
2047 | 8 | 5 | 9 | W | 37.041
2047 | 8 | 5 | 10 | W | 41.7711
2047 | 8 | 5 | 11 | W | 45.9398
2047 | 8 | 5 | 12 | W | 48.6536
2047 | 8 | 5 | 13 | W | 52.3307
2047 | 8 | 5 | 14 | W | 56.4609
2047 | 8 | 5 | 15 | W | 60.5569
2047 | 8 | 5 | 16 | W | 65.3471
2047 | 8 | 5 | 17 | W | 59.9201
2047 | 8 | 5 | 18 | W | 51.733
2047 | 8 | 5 | 19 | W | 47.4289
2047 | 8 | 5 | 20 | W | 47.2031
2047 | 8 | 5 | 21 | W | 41.9167
2047 | 8 | 5 | 22 | O | 42.5912
2047 | 8 | 5 | 23 | O | 39.1419
2047 | 8 | 6 | 0 | O | 39.7971
2047 | 8 | 6 | 1 | O | 37.4617
2047 | 8 | 6 | 2 | O | 34.9619
2047 | 8 | 6 | 3 | O | 32.7122
2047 | 8 | 6 | 4 | O | 32.6689
2047 | 8 | 6 | 5 | O | 35.1125
2047 | 8 | 6 | 6 | P | 33.6312
2047 | 8 | 6 | 7 | P | 34.9133
2047 | 8 | 6 | 8 | P | 36.6302
2047 | 8 | 6 | 9 | P | 39.9269
2047 | 8 | 6 | 10 | P | 45.0256
2047 | 8 | 6 | 11 | P | 49.519
2047 | 8 | 6 | 12 | P | 52.4443
2047 | 8 | 6 | 13 | P | 56.4078
2047 | 8 | 6 | 14 | P | 60.8598
2047 | 8 | 6 | 15 | P | 65.275
2047 | 8 | 6 | 16 | P | 70.4384
2047 | 8 | 6 | 17 | P | 64.5885
2047 | 8 | 6 | 18 | P | 55.7635
2047 | 8 | 6 | 19 | P | 51.1241
2047 | 8 | 6 | 20 | P | 50.8807
2047 | 8 | 6 | 21 | P | 45.1825
2047 | 8 | 6 | 22 | O | 46.6094
2047 | 8 | 6 | 23 | O | 42.8347
2047 | 8 | 7 | 0 | O | 41.7401
2047 | 8 | 7 | 1 | O | 39.2906
2047 | 8 | 7 | 2 | O | 36.6688
2047 | 8 | 7 | 3 | O | 34.3093
2047 | 8 | 7 | 4 | O | 34.2638
2047 | 8 | 7 | 5 | O | 36.8267
2047 | 8 | 7 | 6 | P | 35.1381
2047 | 8 | 7 | 7 | P | 36.4776
2047 | 8 | 7 | 8 | P | 38.2715
2047 | 8 | 7 | 9 | P | 41.7159
2047 | 8 | 7 | 10 | P | 47.043
2047 | 8 | 7 | 11 | P | 51.7378
2047 | 8 | 7 | 12 | P | 54.7941
2047 | 8 | 7 | 13 | P | 58.9353
2047 | 8 | 7 | 14 | P | 63.5868
2047 | 8 | 7 | 15 | P | 68.1997
2047 | 8 | 7 | 16 | P | 73.5945
2047 | 8 | 7 | 17 | P | 67.4825
2047 | 8 | 7 | 18 | P | 58.2621
2047 | 8 | 7 | 19 | P | 53.4148
2047 | 8 | 7 | 20 | P | 53.1605
2047 | 8 | 7 | 21 | P | 47.207
2047 | 8 | 7 | 22 | O | 48.885
2047 | 8 | 7 | 23 | O | 44.926
2047 | 8 | 8 | 0 | O | 42.5028
2047 | 8 | 8 | 1 | O | 40.0085
2047 | 8 | 8 | 2 | O | 37.3388
2047 | 8 | 8 | 3 | O | 34.9361
2047 | 8 | 8 | 4 | O | 34.8899
2047 | 8 | 8 | 5 | O | 37.4996
2047 | 8 | 8 | 6 | P | 35.9441
2047 | 8 | 8 | 7 | P | 37.3143
2047 | 8 | 8 | 8 | P | 39.1493
2047 | 8 | 8 | 9 | P | 42.6728
2047 | 8 | 8 | 10 | P | 48.122
2047 | 8 | 8 | 11 | P | 52.9245
2047 | 8 | 8 | 12 | P | 56.0509
2047 | 8 | 8 | 13 | P | 60.2871
2047 | 8 | 8 | 14 | P | 65.0453
2047 | 8 | 8 | 15 | P | 69.764
2047 | 8 | 8 | 16 | P | 75.2825
2047 | 8 | 8 | 17 | P | 69.0304
2047 | 8 | 8 | 18 | P | 59.5985
2047 | 8 | 8 | 19 | P | 54.64
2047 | 8 | 8 | 20 | P | 54.3799
2047 | 8 | 8 | 21 | P | 48.2898
2047 | 8 | 8 | 22 | O | 49.7782
2047 | 8 | 8 | 23 | O | 45.7468
2047 | 8 | 9 | 0 | O | 42.3497
2047 | 8 | 9 | 1 | O | 39.8644
2047 | 8 | 9 | 2 | O | 37.2043
2047 | 8 | 9 | 3 | O | 34.8103
2047 | 8 | 9 | 4 | O | 34.7642
2047 | 8 | 9 | 5 | O | 37.3645
2047 | 8 | 9 | 6 | P | 34.2041
2047 | 8 | 9 | 7 | P | 35.508
2047 | 8 | 9 | 8 | P | 37.2541
2047 | 8 | 9 | 9 | P | 40.607
2047 | 8 | 9 | 10 | P | 45.7925
2047 | 8 | 9 | 11 | P | 50.3625
2047 | 8 | 9 | 12 | P | 53.3375
2047 | 8 | 9 | 13 | P | 57.3686
2047 | 8 | 9 | 14 | P | 61.8965
2047 | 8 | 9 | 15 | P | 66.3868
2047 | 8 | 9 | 16 | P | 71.6382
2047 | 8 | 9 | 17 | P | 65.6887
2047 | 8 | 9 | 18 | P | 56.7134
2047 | 8 | 9 | 19 | P | 51.9949
2047 | 8 | 9 | 20 | P | 51.7474
2047 | 8 | 9 | 21 | P | 45.9521
2047 | 8 | 9 | 22 | O | 49.5989
2047 | 8 | 9 | 23 | O | 45.5821
2047 | 8 | 10 | 0 | O | 38.5871
2047 | 8 | 10 | 1 | O | 36.3227
2047 | 8 | 10 | 2 | O | 33.8989
2047 | 8 | 10 | 3 | O | 31.7176
2047 | 8 | 10 | 4 | O | 31.6756
2047 | 8 | 10 | 5 | O | 34.0449
2047 | 8 | 10 | 6 | P | 26.0844
2047 | 8 | 10 | 7 | P | 29.0297
2047 | 8 | 10 | 8 | P | 34.1388
2047 | 8 | 10 | 9 | P | 37.2719
2047 | 8 | 10 | 10 | P | 40.68
2047 | 8 | 10 | 11 | P | 45.3563
2047 | 8 | 10 | 12 | P | 49.1014
2047 | 8 | 10 | 13 | P | 52.7039
2047 | 8 | 10 | 14 | P | 56.1636
2047 | 8 | 10 | 15 | P | 60.2524
2047 | 8 | 10 | 16 | P | 66.2525
2047 | 8 | 10 | 17 | P | 64.987
2047 | 8 | 10 | 18 | P | 56.4624
2047 | 8 | 10 | 19 | P | 52.2022
2047 | 8 | 10 | 20 | P | 51.2358
2047 | 8 | 10 | 21 | P | 45.5917
2047 | 8 | 10 | 22 | O | 45.1923
2047 | 8 | 10 | 23 | O | 41.5324
2047 | 8 | 11 | 0 | O | 37.667
2047 | 8 | 11 | 1 | O | 35.4566
2047 | 8 | 11 | 2 | O | 33.0906
2047 | 8 | 11 | 3 | O | 30.9613
2047 | 8 | 11 | 4 | O | 30.9203
2047 | 8 | 11 | 5 | O | 33.2331
2047 | 8 | 11 | 6 | W | 28.3652
2047 | 8 | 11 | 7 | W | 31.568
2047 | 8 | 11 | 8 | W | 37.1238
2047 | 8 | 11 | 9 | W | 40.5309
2047 | 8 | 11 | 10 | W | 44.2371
2047 | 8 | 11 | 11 | W | 49.3222
2047 | 8 | 11 | 12 | W | 53.3948
2047 | 8 | 11 | 13 | W | 57.3123
2047 | 8 | 11 | 14 | W | 61.0745
2047 | 8 | 11 | 15 | W | 65.5208
2047 | 8 | 11 | 16 | W | 72.0455
2047 | 8 | 11 | 17 | W | 70.6693
2047 | 8 | 11 | 18 | W | 61.3994
2047 | 8 | 11 | 19 | W | 56.7667
2047 | 8 | 11 | 20 | W | 55.7158
2047 | 8 | 11 | 21 | W | 49.5781
2047 | 8 | 11 | 22 | O | 44.1147
2047 | 8 | 11 | 23 | O | 40.542
2047 | 8 | 12 | 0 | O | 39.3782
2047 | 8 | 12 | 1 | O | 37.0674
2047 | 8 | 12 | 2 | O | 34.5939
2047 | 8 | 12 | 3 | O | 32.3679
2047 | 8 | 12 | 4 | O | 32.325
2047 | 8 | 12 | 5 | O | 34.7429
2047 | 8 | 12 | 6 | W | 33.072
2047 | 8 | 12 | 7 | W | 34.3327
2047 | 8 | 12 | 8 | W | 36.0211
2047 | 8 | 12 | 9 | W | 39.263
2047 | 8 | 12 | 10 | W | 44.2769
2047 | 8 | 12 | 11 | W | 48.6956
2047 | 8 | 12 | 12 | W | 51.5722
2047 | 8 | 12 | 13 | W | 55.4698
2047 | 8 | 12 | 14 | W | 59.8478
2047 | 8 | 12 | 15 | W | 64.1895
2047 | 8 | 12 | 16 | W | 69.2671
2047 | 8 | 12 | 17 | W | 63.5145
2047 | 8 | 12 | 18 | W | 54.8363
2047 | 8 | 12 | 19 | W | 50.274
2047 | 8 | 12 | 20 | W | 50.0347
2047 | 8 | 12 | 21 | W | 44.4312
2047 | 8 | 12 | 22 | O | 46.1188
2047 | 8 | 12 | 23 | O | 42.3838
2047 | 8 | 13 | 0 | O | 38.8062
2047 | 8 | 13 | 1 | O | 36.5289
2047 | 8 | 13 | 2 | O | 34.0913
2047 | 8 | 13 | 3 | O | 31.8976
2047 | 8 | 13 | 4 | O | 31.8554
2047 | 8 | 13 | 5 | O | 34.2381
2047 | 8 | 13 | 6 | P | 32.1617
2047 | 8 | 13 | 7 | P | 33.3878
2047 | 8 | 13 | 8 | P | 35.0296
2047 | 8 | 13 | 9 | P | 38.1823
2047 | 8 | 13 | 10 | P | 43.0582
2047 | 8 | 13 | 11 | P | 47.3553
2047 | 8 | 13 | 12 | P | 50.1527
2047 | 8 | 13 | 13 | P | 53.9431
2047 | 8 | 13 | 14 | P | 58.2006
2047 | 8 | 13 | 15 | P | 62.4228
2047 | 8 | 13 | 16 | P | 67.3606
2047 | 8 | 13 | 17 | P | 61.7663
2047 | 8 | 13 | 18 | P | 53.327
2047 | 8 | 13 | 19 | P | 48.8903
2047 | 8 | 13 | 20 | P | 48.6575
2047 | 8 | 13 | 21 | P | 43.2083
2047 | 8 | 13 | 22 | O | 45.4488
2047 | 8 | 13 | 23 | O | 41.7681
2047 | 8 | 14 | 0 | O | 35.7885
2047 | 8 | 14 | 1 | O | 33.6883
2047 | 8 | 14 | 2 | O | 31.4403
2047 | 8 | 14 | 3 | O | 29.4172
2047 | 8 | 14 | 4 | O | 29.3783
2047 | 8 | 14 | 5 | O | 31.5757
2047 | 8 | 14 | 6 | P | 27.4713
2047 | 8 | 14 | 7 | P | 28.5185
2047 | 8 | 14 | 8 | P | 29.9209
2047 | 8 | 14 | 9 | P | 32.6139
2047 | 8 | 14 | 10 | P | 36.7786
2047 | 8 | 14 | 11 | P | 40.449
2047 | 8 | 14 | 12 | P | 42.8385
2047 | 8 | 14 | 13 | P | 46.0761
2047 | 8 | 14 | 14 | P | 49.7127
2047 | 8 | 14 | 15 | P | 53.3191
2047 | 8 | 14 | 16 | P | 57.5368
2047 | 8 | 14 | 17 | P | 52.7584
2047 | 8 | 14 | 18 | P | 45.5498
2047 | 8 | 14 | 19 | P | 41.7601
2047 | 8 | 14 | 20 | P | 41.5613
2047 | 8 | 14 | 21 | P | 36.9068
2047 | 8 | 14 | 22 | O | 41.9146
2047 | 8 | 14 | 23 | O | 38.5201
2047 | 8 | 15 | 0 | O | 35.3069
2047 | 8 | 15 | 1 | O | 33.2349
2047 | 8 | 15 | 2 | O | 31.0172
2047 | 8 | 15 | 3 | O | 29.0213
2047 | 8 | 15 | 4 | O | 28.9829
2047 | 8 | 15 | 5 | O | 31.1508
2047 | 8 | 15 | 6 | P | 27.3779
2047 | 8 | 15 | 7 | P | 28.4216
2047 | 8 | 15 | 8 | P | 29.8192
2047 | 8 | 15 | 9 | P | 32.503
2047 | 8 | 15 | 10 | P | 36.6536
2047 | 8 | 15 | 11 | P | 40.3115
2047 | 8 | 15 | 12 | P | 42.6928
2047 | 8 | 15 | 13 | P | 45.9194
2047 | 8 | 15 | 14 | P | 49.5436
2047 | 8 | 15 | 15 | P | 53.1378
2047 | 8 | 15 | 16 | P | 57.3412
2047 | 8 | 15 | 17 | P | 52.579
2047 | 8 | 15 | 18 | P | 45.3949
2047 | 8 | 15 | 19 | P | 41.6182
2047 | 8 | 15 | 20 | P | 41.42
2047 | 8 | 15 | 21 | P | 36.7813
2047 | 8 | 15 | 22 | O | 41.3505
2047 | 8 | 15 | 23 | O | 38.0017
2047 | 8 | 16 | 0 | O | 35.8508
2047 | 8 | 16 | 1 | O | 33.7469
2047 | 8 | 16 | 2 | O | 31.495
2047 | 8 | 16 | 3 | O | 29.4684
2047 | 8 | 16 | 4 | O | 29.4294
2047 | 8 | 16 | 5 | O | 31.6306
2047 | 8 | 16 | 6 | P | 28.9648
2047 | 8 | 16 | 7 | P | 30.069
2047 | 8 | 16 | 8 | P | 31.5477
2047 | 8 | 16 | 9 | P | 34.387
2047 | 8 | 16 | 10 | P | 38.7782
2047 | 8 | 16 | 11 | P | 42.6482
2047 | 8 | 16 | 12 | P | 45.1675
2047 | 8 | 16 | 13 | P | 48.5812
2047 | 8 | 16 | 14 | P | 52.4154
2047 | 8 | 16 | 15 | P | 56.2179
2047 | 8 | 16 | 16 | P | 60.6649
2047 | 8 | 16 | 17 | P | 55.6268
2047 | 8 | 16 | 18 | P | 48.0263
2047 | 8 | 16 | 19 | P | 44.0306
2047 | 8 | 16 | 20 | P | 43.821
2047 | 8 | 16 | 21 | P | 38.9134
2047 | 8 | 16 | 22 | O | 41.9875
2047 | 8 | 16 | 23 | O | 38.5871
2047 | 8 | 17 | 0 | O | 34.7892
2047 | 8 | 17 | 1 | O | 32.7476
2047 | 8 | 17 | 2 | O | 30.5624
2047 | 8 | 17 | 3 | O | 28.5958
2047 | 8 | 17 | 4 | O | 28.5579
2047 | 8 | 17 | 5 | O | 30.694
2047 | 8 | 17 | 6 | P | 23.1667
2047 | 8 | 17 | 7 | P | 25.7825
2047 | 8 | 17 | 8 | P | 30.3201
2047 | 8 | 17 | 9 | P | 33.1028
2047 | 8 | 17 | 10 | P | 36.1297
2047 | 8 | 17 | 11 | P | 40.2829
2047 | 8 | 17 | 12 | P | 43.6091
2047 | 8 | 17 | 13 | P | 46.8086
2047 | 8 | 17 | 14 | P | 49.8814
2047 | 8 | 17 | 15 | P | 53.5128
2047 | 8 | 17 | 16 | P | 58.8417
2047 | 8 | 17 | 17 | P | 57.7177
2047 | 8 | 17 | 18 | P | 50.1467
2047 | 8 | 17 | 19 | P | 46.3631
2047 | 8 | 17 | 20 | P | 45.5048
2047 | 8 | 17 | 21 | P | 40.4919
2047 | 8 | 17 | 22 | O | 40.7442
2047 | 8 | 17 | 23 | O | 37.4445
2047 | 8 | 18 | 0 | O | 34.1379
2047 | 8 | 18 | 1 | O | 32.1346
2047 | 8 | 18 | 2 | O | 29.9903
2047 | 8 | 18 | 3 | O | 28.0605
2047 | 8 | 18 | 4 | O | 28.0233
2047 | 8 | 18 | 5 | O | 30.1194
2047 | 8 | 18 | 6 | W | 23.1457
2047 | 8 | 18 | 7 | W | 25.7591
2047 | 8 | 18 | 8 | W | 30.2926
2047 | 8 | 18 | 9 | W | 33.0727
2047 | 8 | 18 | 10 | W | 36.0969
2047 | 8 | 18 | 11 | W | 40.2463
2047 | 8 | 18 | 12 | W | 43.5696
2047 | 8 | 18 | 13 | W | 46.7662
2047 | 8 | 18 | 14 | W | 49.8361
2047 | 8 | 18 | 15 | W | 53.4643
2047 | 8 | 18 | 16 | W | 58.7883
2047 | 8 | 18 | 17 | W | 57.6654
2047 | 8 | 18 | 18 | W | 50.1012
2047 | 8 | 18 | 19 | W | 46.321
2047 | 8 | 18 | 20 | W | 45.4635
2047 | 8 | 18 | 21 | W | 40.4552
2047 | 8 | 18 | 22 | O | 39.9815
2047 | 8 | 18 | 23 | O | 36.7435
2047 | 8 | 19 | 0 | O | 38.2664
2047 | 8 | 19 | 1 | O | 36.0207
2047 | 8 | 19 | 2 | O | 33.6171
2047 | 8 | 19 | 3 | O | 31.4539
2047 | 8 | 19 | 4 | O | 31.4123
2047 | 8 | 19 | 5 | O | 33.7619
2047 | 8 | 19 | 6 | W | 34.0449
2047 | 8 | 19 | 7 | W | 35.3428
2047 | 8 | 19 | 8 | W | 37.0808
2047 | 8 | 19 | 9 | W | 40.4181
2047 | 8 | 19 | 10 | W | 45.5795
2047 | 8 | 19 | 11 | W | 50.1282
2047 | 8 | 19 | 12 | W | 53.0894
2047 | 8 | 19 | 13 | W | 57.1018
2047 | 8 | 19 | 14 | W | 61.6086
2047 | 8 | 19 | 15 | W | 66.078
2047 | 8 | 19 | 16 | W | 71.3049
2047 | 8 | 19 | 17 | W | 65.3831
2047 | 8 | 19 | 18 | W | 56.4496
2047 | 8 | 19 | 19 | W | 51.7531
2047 | 8 | 19 | 20 | W | 51.5067
2047 | 8 | 19 | 21 | W | 45.7383
2047 | 8 | 19 | 22 | O | 44.8166
2047 | 8 | 19 | 23 | O | 41.1871
2047 | 8 | 20 | 0 | O | 39.6702
2047 | 8 | 20 | 1 | O | 37.3422
2047 | 8 | 20 | 2 | O | 34.8504
2047 | 8 | 20 | 3 | O | 32.6079
2047 | 8 | 20 | 4 | O | 32.5647
2047 | 8 | 20 | 5 | O | 35.0005
2047 | 8 | 20 | 6 | P | 34.574
2047 | 8 | 20 | 7 | P | 35.892
2047 | 8 | 20 | 8 | P | 37.657
2047 | 8 | 20 | 9 | P | 41.0462
2047 | 8 | 20 | 10 | P | 46.2878
2047 | 8 | 20 | 11 | P | 50.9072
2047 | 8 | 20 | 12 | P | 53.9144
2047 | 8 | 20 | 13 | P | 57.9891
2047 | 8 | 20 | 14 | P | 62.5659
2047 | 8 | 20 | 15 | P | 67.1048
2047 | 8 | 20 | 16 | P | 72.413
2047 | 8 | 20 | 17 | P | 66.3991
2047 | 8 | 20 | 18 | P | 57.3267
2047 | 8 | 20 | 19 | P | 52.5573
2047 | 8 | 20 | 20 | P | 52.3071
2047 | 8 | 20 | 21 | P | 46.4491
2047 | 8 | 20 | 22 | O | 46.4608
2047 | 8 | 20 | 23 | O | 42.6981
2047 | 8 | 21 | 0 | O | 40.3379
2047 | 8 | 21 | 1 | O | 37.9707
2047 | 8 | 21 | 2 | O | 35.4369
2047 | 8 | 21 | 3 | O | 33.1567
2047 | 8 | 21 | 4 | O | 33.1128
2047 | 8 | 21 | 5 | O | 35.5896
2047 | 8 | 21 | 6 | P | 35.3413
2047 | 8 | 21 | 7 | P | 36.6886
2047 | 8 | 21 | 8 | P | 38.4928
2047 | 8 | 21 | 9 | P | 41.9572
2047 | 8 | 21 | 10 | P | 47.3151
2047 | 8 | 21 | 11 | P | 52.037
2047 | 8 | 21 | 12 | P | 55.111
2047 | 8 | 21 | 13 | P | 59.2761
2047 | 8 | 21 | 14 | P | 63.9545
2047 | 8 | 21 | 15 | P | 68.5941
2047 | 8 | 21 | 16 | P | 74.0201
2047 | 8 | 21 | 17 | P | 67.8728
2047 | 8 | 21 | 18 | P | 58.5991
2047 | 8 | 21 | 19 | P | 53.7237
2047 | 8 | 21 | 20 | P | 53.468
2047 | 8 | 21 | 21 | P | 47.48
2047 | 8 | 21 | 22 | O | 47.2427
2047 | 8 | 21 | 23 | O | 43.4167
2047 | 8 | 22 | 0 | O | 41.1066
2047 | 8 | 22 | 1 | O | 38.6943
2047 | 8 | 22 | 2 | O | 36.1122
2047 | 8 | 22 | 3 | O | 33.7885
2047 | 8 | 22 | 4 | O | 33.7438
2047 | 8 | 22 | 5 | O | 36.2678
2047 | 8 | 22 | 6 | P | 37.0178
2047 | 8 | 22 | 7 | P | 38.429
2047 | 8 | 22 | 8 | P | 40.3188
2047 | 8 | 22 | 9 | P | 43.9475
2047 | 8 | 22 | 10 | P | 49.5596
2047 | 8 | 22 | 11 | P | 54.5055
2047 | 8 | 22 | 12 | P | 57.7253
2047 | 8 | 22 | 13 | P | 62.088
2047 | 8 | 22 | 14 | P | 66.9883
2047 | 8 | 22 | 15 | P | 71.848
2047 | 8 | 22 | 16 | P | 77.5314
2047 | 8 | 22 | 17 | P | 71.0924
2047 | 8 | 22 | 18 | P | 61.3788
2047 | 8 | 22 | 19 | P | 56.2722
2047 | 8 | 22 | 20 | P | 56.0043
2047 | 8 | 22 | 21 | P | 49.7323
2047 | 8 | 22 | 22 | O | 48.143
2047 | 8 | 22 | 23 | O | 44.2441
2047 | 8 | 23 | 0 | O | 41.3295
2047 | 8 | 23 | 1 | O | 38.9041
2047 | 8 | 23 | 2 | O | 36.3081
2047 | 8 | 23 | 3 | O | 33.9717
2047 | 8 | 23 | 4 | O | 33.9268
2047 | 8 | 23 | 5 | O | 36.4644
2047 | 8 | 23 | 6 | P | 35.6608
2047 | 8 | 23 | 7 | P | 37.0203
2047 | 8 | 23 | 8 | P | 38.8408
2047 | 8 | 23 | 9 | P | 42.3365
2047 | 8 | 23 | 10 | P | 47.7428
2047 | 8 | 23 | 11 | P | 52.5074
2047 | 8 | 23 | 12 | P | 55.6092
2047 | 8 | 23 | 13 | P | 59.812
2047 | 8 | 23 | 14 | P | 64.5327
2047 | 8 | 23 | 15 | P | 69.2143
2047 | 8 | 23 | 16 | P | 74.6893
2047 | 8 | 23 | 17 | P | 68.4864
2047 | 8 | 23 | 18 | P | 59.1288
2047 | 8 | 23 | 19 | P | 54.2094
2047 | 8 | 23 | 20 | P | 53.9514
2047 | 8 | 23 | 21 | P | 47.9092
2047 | 8 | 23 | 22 | O | 48.4041
2047 | 8 | 23 | 23 | O | 44.484
2047 | 8 | 24 | 0 | O | 37.0042
2047 | 8 | 24 | 1 | O | 34.8327
2047 | 8 | 24 | 2 | O | 32.5083
2047 | 8 | 24 | 3 | O | 30.4165
2047 | 8 | 24 | 4 | O | 30.3762
2047 | 8 | 24 | 5 | O | 32.6483
2047 | 8 | 24 | 6 | P | 27.8737
2047 | 8 | 24 | 7 | P | 31.021
2047 | 8 | 24 | 8 | P | 36.4806
2047 | 8 | 24 | 9 | P | 39.8286
2047 | 8 | 24 | 10 | P | 43.4706
2047 | 8 | 24 | 11 | P | 48.4676
2047 | 8 | 24 | 12 | P | 52.4696
2047 | 8 | 24 | 13 | P | 56.3192
2047 | 8 | 24 | 14 | P | 60.0163
2047 | 8 | 24 | 15 | P | 64.3855
2047 | 8 | 24 | 16 | P | 70.7972
2047 | 8 | 24 | 17 | P | 69.4449
2047 | 8 | 24 | 18 | P | 60.3355
2047 | 8 | 24 | 19 | P | 55.7832
2047 | 8 | 24 | 20 | P | 54.7504
2047 | 8 | 24 | 21 | P | 48.7191
2047 | 8 | 24 | 22 | O | 43.3384
2047 | 8 | 24 | 23 | O | 39.8286
2047 | 8 | 25 | 0 | O | 35.5264
2047 | 8 | 25 | 1 | O | 33.4415
2047 | 8 | 25 | 2 | O | 31.21
2047 | 8 | 25 | 3 | O | 29.2017
2047 | 8 | 25 | 4 | O | 29.1631
2047 | 8 | 25 | 5 | O | 31.3444
2047 | 8 | 25 | 6 | W | 26.8352
2047 | 8 | 25 | 7 | W | 29.8653
2047 | 8 | 25 | 8 | W | 35.1214
2047 | 8 | 25 | 9 | W | 38.3447
2047 | 8 | 25 | 10 | W | 41.851
2047 | 8 | 25 | 11 | W | 46.6618
2047 | 8 | 25 | 12 | W | 50.5148
2047 | 8 | 25 | 13 | W | 54.221
2047 | 8 | 25 | 14 | W | 57.7803
2047 | 8 | 25 | 15 | W | 61.9868
2047 | 8 | 25 | 16 | W | 68.1595
2047 | 8 | 25 | 17 | W | 66.8576
2047 | 8 | 25 | 18 | W | 58.0876
2047 | 8 | 25 | 19 | W | 53.7049
2047 | 8 | 25 | 20 | W | 52.7106
2047 | 8 | 25 | 21 | W | 46.904
2047 | 8 | 25 | 22 | O | 41.6076
2047 | 8 | 25 | 23 | O | 38.2379
2047 | 8 | 26 | 0 | O | 39.7824
2047 | 8 | 26 | 1 | O | 37.4479
2047 | 8 | 26 | 2 | O | 34.949
2047 | 8 | 26 | 3 | O | 32.7001
2047 | 8 | 26 | 4 | O | 32.6568
2047 | 8 | 26 | 5 | O | 35.0995
2047 | 8 | 26 | 6 | W | 36.3444
2047 | 8 | 26 | 7 | W | 37.7299
2047 | 8 | 26 | 8 | W | 39.5853
2047 | 8 | 26 | 9 | W | 43.148
2047 | 8 | 26 | 10 | W | 48.658
2047 | 8 | 26 | 11 | W | 53.5139
2047 | 8 | 26 | 12 | W | 56.6752
2047 | 8 | 26 | 13 | W | 60.9585
2047 | 8 | 26 | 14 | W | 65.7697
2047 | 8 | 26 | 15 | W | 70.541
2047 | 8 | 26 | 16 | W | 76.121
2047 | 8 | 26 | 17 | W | 69.7992
2047 | 8 | 26 | 18 | W | 60.2622
2047 | 8 | 26 | 19 | W | 55.2485
2047 | 8 | 26 | 20 | W | 54.9855
2047 | 8 | 26 | 21 | W | 48.8276
2047 | 8 | 26 | 22 | O | 46.5922
2047 | 8 | 26 | 23 | O | 42.8189
2047 | 8 | 27 | 0 | O | 43.0344
2047 | 8 | 27 | 1 | O | 40.509
2047 | 8 | 27 | 2 | O | 37.8059
2047 | 8 | 27 | 3 | O | 35.3731
2047 | 8 | 27 | 4 | O | 35.3263
2047 | 8 | 27 | 5 | O | 37.9687
2047 | 8 | 27 | 6 | P | 38.4399
2047 | 8 | 27 | 7 | P | 39.9054
2047 | 8 | 27 | 8 | P | 41.8677
2047 | 8 | 27 | 9 | P | 45.6359
2047 | 8 | 27 | 10 | P | 51.4635
2047 | 8 | 27 | 11 | P | 56.5994
2047 | 8 | 27 | 12 | P | 59.943
2047 | 8 | 27 | 13 | P | 64.4733
2047 | 8 | 27 | 14 | P | 69.5618
2047 | 8 | 27 | 15 | P | 74.6082
2047 | 8 | 27 | 16 | P | 80.51
2047 | 8 | 27 | 17 | P | 73.8237
2047 | 8 | 27 | 18 | P | 63.7369
2047 | 8 | 27 | 19 | P | 58.4341
2047 | 8 | 27 | 20 | P | 58.1559
2047 | 8 | 27 | 21 | P | 51.6429
2047 | 8 | 27 | 22 | O | 50.4008
2047 | 8 | 27 | 23 | O | 46.3191
2047 | 8 | 28 | 0 | O | 44.1849
2047 | 8 | 28 | 1 | O | 41.5919
2047 | 8 | 28 | 2 | O | 38.8165
2047 | 8 | 28 | 3 | O | 36.3188
2047 | 8 | 28 | 4 | O | 36.2707
2047 | 8 | 28 | 5 | O | 38.9837
2047 | 8 | 28 | 6 | P | 39.6268
2047 | 8 | 28 | 7 | P | 41.1374
2047 | 8 | 28 | 8 | P | 43.1604
2047 | 8 | 28 | 9 | P | 47.0449
2047 | 8 | 28 | 10 | P | 53.0525
2047 | 8 | 28 | 11 | P | 58.3469
2047 | 8 | 28 | 12 | P | 61.7937
2047 | 8 | 28 | 13 | P | 66.4639
2047 | 8 | 28 | 14 | P | 71.7096
2047 | 8 | 28 | 15 | P | 76.9118
2047 | 8 | 28 | 16 | P | 82.9957
2047 | 8 | 28 | 17 | P | 76.103
2047 | 8 | 28 | 18 | P | 65.7047
2047 | 8 | 28 | 19 | P | 60.2382
2047 | 8 | 28 | 20 | P | 59.9515
2047 | 8 | 28 | 21 | P | 53.2374
2047 | 8 | 28 | 22 | O | 51.7482
2047 | 8 | 28 | 23 | O | 47.5574
2047 | 8 | 29 | 0 | O | 44.4548
2047 | 8 | 29 | 1 | O | 41.846
2047 | 8 | 29 | 2 | O | 39.0537
2047 | 8 | 29 | 3 | O | 36.5407
2047 | 8 | 29 | 4 | O | 36.4923
2047 | 8 | 29 | 5 | O | 39.2219
2047 | 8 | 29 | 6 | P | 39.1823
2047 | 8 | 29 | 7 | P | 40.676
2047 | 8 | 29 | 8 | P | 42.6762
2047 | 8 | 29 | 9 | P | 46.5172
2047 | 8 | 29 | 10 | P | 52.4573
2047 | 8 | 29 | 11 | P | 57.6924
2047 | 8 | 29 | 12 | P | 61.1005
2047 | 8 | 29 | 13 | P | 65.7183
2047 | 8 | 29 | 14 | P | 70.9052
2047 | 8 | 29 | 15 | P | 76.049
2047 | 8 | 29 | 16 | P | 82.0647
2047 | 8 | 29 | 17 | P | 75.2493
2047 | 8 | 29 | 18 | P | 64.9677
2047 | 8 | 29 | 19 | P | 59.5625
2047 | 8 | 29 | 20 | P | 59.279
2047 | 8 | 29 | 21 | P | 52.6402
2047 | 8 | 29 | 22 | O | 52.0644
2047 | 8 | 29 | 23 | O | 47.8479
2047 | 8 | 30 | 0 | O | 42.7002
2047 | 8 | 30 | 1 | O | 40.1943
2047 | 8 | 30 | 2 | O | 37.5122
2047 | 8 | 30 | 3 | O | 35.0984
2047 | 8 | 30 | 4 | O | 35.0519
2047 | 8 | 30 | 5 | O | 37.6738
2047 | 8 | 30 | 6 | P | 38.2228
2047 | 8 | 30 | 7 | P | 39.6799
2047 | 8 | 30 | 8 | P | 41.6312
2047 | 8 | 30 | 9 | P | 45.3781
2047 | 8 | 30 | 10 | P | 51.1728
2047 | 8 | 30 | 11 | P | 56.2797
2047 | 8 | 30 | 12 | P | 59.6043
2047 | 8 | 30 | 13 | P | 64.1091
2047 | 8 | 30 | 14 | P | 69.1689
2047 | 8 | 30 | 15 | P | 74.1868
2047 | 8 | 30 | 16 | P | 80.0552
2047 | 8 | 30 | 17 | P | 73.4066
2047 | 8 | 30 | 18 | P | 63.3768
2047 | 8 | 30 | 19 | P | 58.104
2047 | 8 | 30 | 20 | P | 57.8274
2047 | 8 | 30 | 21 | P | 51.3512
2047 | 8 | 30 | 22 | O | 50.0093
2047 | 8 | 30 | 23 | O | 45.9593
2047 | 8 | 31 | 0 | O | 40.2125
2047 | 8 | 31 | 1 | O | 37.8527
2047 | 8 | 31 | 2 | O | 35.3268
2047 | 8 | 31 | 3 | O | 33.0536
2047 | 8 | 31 | 4 | O | 33.0098
2047 | 8 | 31 | 5 | O | 35.4789
2047 | 8 | 31 | 6 | P | 29.5148
2047 | 8 | 31 | 7 | P | 32.8474
2047 | 8 | 31 | 8 | P | 38.6284
2047 | 8 | 31 | 9 | P | 42.1736
2047 | 8 | 31 | 10 | P | 46.03
2047 | 8 | 31 | 11 | P | 51.3212
2047 | 8 | 31 | 12 | P | 55.5589
2047 | 8 | 31 | 13 | P | 59.6351
2047 | 8 | 31 | 14 | P | 63.5498
2047 | 8 | 31 | 15 | P | 68.1763
2047 | 8 | 31 | 16 | P | 74.9655
2047 | 8 | 31 | 17 | P | 73.5335
2047 | 8 | 31 | 18 | P | 63.8879
2047 | 8 | 31 | 19 | P | 59.0675
2047 | 8 | 31 | 20 | P | 57.974
2047 | 8 | 31 | 21 | P | 51.5875
2047 | 8 | 31 | 22 | O | 47.0959
2047 | 8 | 31 | 23 | O | 43.2818
2047 | 9 | 1 | 0 | O | 37.4885
2047 | 9 | 1 | 1 | O | 35.6601
2047 | 9 | 1 | 2 | O | 33.3891
2047 | 9 | 1 | 3 | O | 31.7347
2047 | 9 | 1 | 4 | O | 32.2077
2047 | 9 | 1 | 5 | O | 35.8084
2047 | 9 | 1 | 6 | W | 29.4477
2047 | 9 | 1 | 7 | W | 31.2511
2047 | 9 | 1 | 8 | W | 35.251
2047 | 9 | 1 | 9 | W | 39.1264
2047 | 9 | 1 | 10 | W | 41.8571
2047 | 9 | 1 | 11 | W | 44.8248
2047 | 9 | 1 | 12 | W | 48.0276
2047 | 9 | 1 | 13 | W | 50.8817
2047 | 9 | 1 | 14 | W | 53.3407
2047 | 9 | 1 | 15 | W | 57.1456
2047 | 9 | 1 | 16 | W | 61.6737
2047 | 9 | 1 | 17 | W | 59.5484
2047 | 9 | 1 | 18 | W | 52.3162
2047 | 9 | 1 | 19 | W | 54.0878
2047 | 9 | 1 | 20 | W | 51.9123
2047 | 9 | 1 | 21 | W | 44.3597
2047 | 9 | 1 | 22 | O | 45.0633
2047 | 9 | 1 | 23 | O | 40.3435
2047 | 9 | 2 | 0 | O | 37.8243
2047 | 9 | 2 | 1 | O | 35.9795
2047 | 9 | 2 | 2 | O | 33.6882
2047 | 9 | 2 | 3 | O | 32.0189
2047 | 9 | 2 | 4 | O | 32.4962
2047 | 9 | 2 | 5 | O | 36.1291
2047 | 9 | 2 | 6 | W | 30.0112
2047 | 9 | 2 | 7 | W | 31.849
2047 | 9 | 2 | 8 | W | 35.9254
2047 | 9 | 2 | 9 | W | 39.875
2047 | 9 | 2 | 10 | W | 42.658
2047 | 9 | 2 | 11 | W | 45.6824
2047 | 9 | 2 | 12 | W | 48.9466
2047 | 9 | 2 | 13 | W | 51.8553
2047 | 9 | 2 | 14 | W | 54.3613
2047 | 9 | 2 | 15 | W | 58.239
2047 | 9 | 2 | 16 | W | 62.8538
2047 | 9 | 2 | 17 | W | 60.6878
2047 | 9 | 2 | 18 | W | 53.3172
2047 | 9 | 2 | 19 | W | 55.1227
2047 | 9 | 2 | 20 | W | 52.9056
2047 | 9 | 2 | 21 | W | 45.2085
2047 | 9 | 2 | 22 | O | 45.4669
2047 | 9 | 2 | 23 | O | 40.7049
2047 | 9 | 3 | 0 | O | 38.1724
2047 | 9 | 3 | 1 | O | 36.3106
2047 | 9 | 3 | 2 | O | 33.9982
2047 | 9 | 3 | 3 | O | 32.3136
2047 | 9 | 3 | 4 | O | 32.7952
2047 | 9 | 3 | 5 | O | 36.4616
2047 | 9 | 3 | 6 | W | 34.7799
2047 | 9 | 3 | 7 | W | 34.0951
2047 | 9 | 3 | 8 | W | 34.8964
2047 | 9 | 3 | 9 | W | 38.1593
2047 | 9 | 3 | 10 | W | 41.3604
2047 | 9 | 3 | 11 | W | 44.625
2047 | 9 | 3 | 12 | W | 47.449
2047 | 9 | 3 | 13 | W | 51.2578
2047 | 9 | 3 | 14 | W | 55.4108
2047 | 9 | 3 | 15 | W | 60.8579
2047 | 9 | 3 | 16 | W | 65.5714
2047 | 9 | 3 | 17 | W | 58.179
2047 | 9 | 3 | 18 | W | 48.69
2047 | 9 | 3 | 19 | W | 49.215
2047 | 9 | 3 | 20 | W | 46.8326
2047 | 9 | 3 | 21 | W | 39.1828
2047 | 9 | 3 | 22 | O | 45.8854
2047 | 9 | 3 | 23 | O | 41.0795
2047 | 9 | 4 | 0 | O | 37.7778
2047 | 9 | 4 | 1 | O | 35.9354
2047 | 9 | 4 | 2 | O | 33.6468
2047 | 9 | 4 | 3 | O | 31.9796
2047 | 9 | 4 | 4 | O | 32.4563
2047 | 9 | 4 | 5 | O | 36.0847
2047 | 9 | 4 | 6 | P | 33.8747
2047 | 9 | 4 | 7 | P | 33.2077
2047 | 9 | 4 | 8 | P | 33.9882
2047 | 9 | 4 | 9 | P | 37.1661
2047 | 9 | 4 | 10 | P | 40.2839
2047 | 9 | 4 | 11 | P | 43.4635
2047 | 9 | 4 | 12 | P | 46.2141
2047 | 9 | 4 | 13 | P | 49.9237
2047 | 9 | 4 | 14 | P | 53.9687
2047 | 9 | 4 | 15 | P | 59.274
2047 | 9 | 4 | 16 | P | 63.8648
2047 | 9 | 4 | 17 | P | 56.6648
2047 | 9 | 4 | 18 | P | 47.4228
2047 | 9 | 4 | 19 | P | 47.9341
2047 | 9 | 4 | 20 | P | 45.6137
2047 | 9 | 4 | 21 | P | 38.163
2047 | 9 | 4 | 22 | O | 45.4111
2047 | 9 | 4 | 23 | O | 40.6549
2047 | 9 | 5 | 0 | O | 38.5998
2047 | 9 | 5 | 1 | O | 36.7172
2047 | 9 | 5 | 2 | O | 34.3789
2047 | 9 | 5 | 3 | O | 32.6754
2047 | 9 | 5 | 4 | O | 33.1624
2047 | 9 | 5 | 5 | O | 36.8698
2047 | 9 | 5 | 6 | P | 35.75
2047 | 9 | 5 | 7 | P | 35.0461
2047 | 9 | 5 | 8 | P | 35.8698
2047 | 9 | 5 | 9 | P | 39.2236
2047 | 9 | 5 | 10 | P | 42.514
2047 | 9 | 5 | 11 | P | 45.8697
2047 | 9 | 5 | 12 | P | 48.7725
2047 | 9 | 5 | 13 | P | 52.6875
2047 | 9 | 5 | 14 | P | 56.9563
2047 | 9 | 5 | 15 | P | 62.5554
2047 | 9 | 5 | 16 | P | 67.4004
2047 | 9 | 5 | 17 | P | 59.8018
2047 | 9 | 5 | 18 | P | 50.0481
2047 | 9 | 5 | 19 | P | 50.5877
2047 | 9 | 5 | 20 | P | 48.1388
2047 | 9 | 5 | 21 | P | 40.2757
2047 | 9 | 5 | 22 | O | 46.3991
2047 | 9 | 5 | 23 | O | 41.5394
2047 | 9 | 6 | 0 | O | 39.3051
2047 | 9 | 6 | 1 | O | 37.3881
2047 | 9 | 6 | 2 | O | 35.007
2047 | 9 | 6 | 3 | O | 33.2724
2047 | 9 | 6 | 4 | O | 33.7684
2047 | 9 | 6 | 5 | O | 37.5435
2047 | 9 | 6 | 6 | P | 35.6609
2047 | 9 | 6 | 7 | P | 34.9587
2047 | 9 | 6 | 8 | P | 35.7803
2047 | 9 | 6 | 9 | P | 39.1258
2047 | 9 | 6 | 10 | P | 42.408
2047 | 9 | 6 | 11 | P | 45.7553
2047 | 9 | 6 | 12 | P | 48.6509
2047 | 9 | 6 | 13 | P | 52.5561
2047 | 9 | 6 | 14 | P | 56.8143
2047 | 9 | 6 | 15 | P | 62.3994
2047 | 9 | 6 | 16 | P | 67.2323
2047 | 9 | 6 | 17 | P | 59.6526
2047 | 9 | 6 | 18 | P | 49.9233
2047 | 9 | 6 | 19 | P | 50.4615
2047 | 9 | 6 | 20 | P | 48.0188
2047 | 9 | 6 | 21 | P | 40.1753
2047 | 9 | 6 | 22 | O | 47.2469
2047 | 9 | 6 | 23 | O | 42.2984
2047 | 9 | 7 | 0 | O | 37.2484
2047 | 9 | 7 | 1 | O | 35.4317
2047 | 9 | 7 | 2 | O | 33.1753
2047 | 9 | 7 | 3 | O | 31.5314
2047 | 9 | 7 | 4 | O | 32.0014
2047 | 9 | 7 | 5 | O | 35.579
2047 | 9 | 7 | 6 | P | 30.5017
2047 | 9 | 7 | 7 | P | 32.3696
2047 | 9 | 7 | 8 | P | 36.5126
2047 | 9 | 7 | 9 | P | 40.5268
2047 | 9 | 7 | 10 | P | 43.3552
2047 | 9 | 7 | 11 | P | 46.4291
2047 | 9 | 7 | 12 | P | 49.7466
2047 | 9 | 7 | 13 | P | 52.7028
2047 | 9 | 7 | 14 | P | 55.2498
2047 | 9 | 7 | 15 | P | 59.1909
2047 | 9 | 7 | 16 | P | 63.8811
2047 | 9 | 7 | 17 | P | 61.6797
2047 | 9 | 7 | 18 | P | 54.1887
2047 | 9 | 7 | 19 | P | 56.0237
2047 | 9 | 7 | 20 | P | 53.7703
2047 | 9 | 7 | 21 | P | 45.9474
2047 | 9 | 7 | 22 | O | 44.7747
2047 | 9 | 7 | 23 | O | 40.0851
2047 | 9 | 8 | 0 | O | 37.7896
2047 | 9 | 8 | 1 | O | 35.9465
2047 | 9 | 8 | 2 | O | 33.6573
2047 | 9 | 8 | 3 | O | 31.9895
2047 | 9 | 8 | 4 | O | 32.4663
2047 | 9 | 8 | 5 | O | 36.0959
2047 | 9 | 8 | 6 | W | 31.6435
2047 | 9 | 8 | 7 | W | 33.5814
2047 | 9 | 8 | 8 | W | 37.8795
2047 | 9 | 8 | 9 | W | 42.0439
2047 | 9 | 8 | 10 | W | 44.9783
2047 | 9 | 8 | 11 | W | 48.1672
2047 | 9 | 8 | 12 | W | 51.6089
2047 | 9 | 8 | 13 | W | 54.6758
2047 | 9 | 8 | 14 | W | 57.3181
2047 | 9 | 8 | 15 | W | 61.4067
2047 | 9 | 8 | 16 | W | 66.2725
2047 | 9 | 8 | 17 | W | 63.9887
2047 | 9 | 8 | 18 | W | 56.2173
2047 | 9 | 8 | 19 | W | 58.1209
2047 | 9 | 8 | 20 | W | 55.7832
2047 | 9 | 8 | 21 | W | 47.6674
2047 | 9 | 8 | 22 | O | 45.4252
2047 | 9 | 8 | 23 | O | 40.6675
2047 | 9 | 9 | 0 | O | 41.4059
2047 | 9 | 9 | 1 | O | 39.3864
2047 | 9 | 9 | 2 | O | 36.8781
2047 | 9 | 9 | 3 | O | 35.0508
2047 | 9 | 9 | 4 | O | 35.5732
2047 | 9 | 9 | 5 | O | 39.5501
2047 | 9 | 9 | 6 | W | 42.5868
2047 | 9 | 9 | 7 | W | 41.7482
2047 | 9 | 9 | 8 | W | 42.7294
2047 | 9 | 9 | 9 | W | 46.7247
2047 | 9 | 9 | 10 | W | 50.6443
2047 | 9 | 9 | 11 | W | 54.6416
2047 | 9 | 9 | 12 | W | 58.0996
2047 | 9 | 9 | 13 | W | 62.7633
2047 | 9 | 9 | 14 | W | 67.8485
2047 | 9 | 9 | 15 | W | 74.5183
2047 | 9 | 9 | 16 | W | 80.2898
2047 | 9 | 9 | 17 | W | 71.2381
2047 | 9 | 9 | 18 | W | 59.6191
2047 | 9 | 9 | 19 | W | 60.2619
2047 | 9 | 9 | 20 | W | 57.3448
2047 | 9 | 9 | 21 | W | 47.9779
2047 | 9 | 9 | 22 | O | 49.7722
2047 | 9 | 9 | 23 | O | 44.5592
2047 | 9 | 10 | 0 | O | 43.7369
2047 | 9 | 10 | 1 | O | 41.6037
2047 | 9 | 10 | 2 | O | 38.9542
2047 | 9 | 10 | 3 | O | 37.024
2047 | 9 | 10 | 4 | O | 37.5759
2047 | 9 | 10 | 5 | O | 41.7767
2047 | 9 | 10 | 6 | P | 43.612
2047 | 9 | 10 | 7 | P | 42.7533
2047 | 9 | 10 | 8 | P | 43.7581
2047 | 9 | 10 | 9 | P | 47.8496
2047 | 9 | 10 | 10 | P | 51.8635
2047 | 9 | 10 | 11 | P | 55.9571
2047 | 9 | 10 | 12 | P | 59.4983
2047 | 9 | 10 | 13 | P | 64.2743
2047 | 9 | 10 | 14 | P | 69.482
2047 | 9 | 10 | 15 | P | 76.3123
2047 | 9 | 10 | 16 | P | 82.2228
2047 | 9 | 10 | 17 | P | 72.9531
2047 | 9 | 10 | 18 | P | 61.0544
2047 | 9 | 10 | 19 | P | 61.7127
2047 | 9 | 10 | 20 | P | 58.7254
2047 | 9 | 10 | 21 | P | 49.133
2047 | 9 | 10 | 22 | O | 52.5742
2047 | 9 | 10 | 23 | O | 47.0677
2047 | 9 | 11 | 0 | O | 42.8632
2047 | 9 | 11 | 1 | O | 40.7727
2047 | 9 | 11 | 2 | O | 38.1761
2047 | 9 | 11 | 3 | O | 36.2845
2047 | 9 | 11 | 4 | O | 36.8253
2047 | 9 | 11 | 5 | O | 40.9422
2047 | 9 | 11 | 6 | P | 41.7626
2047 | 9 | 11 | 7 | P | 40.9402
2047 | 9 | 11 | 8 | P | 41.9024
2047 | 9 | 11 | 9 | P | 45.8204
2047 | 9 | 11 | 10 | P | 49.6641
2047 | 9 | 11 | 11 | P | 53.5841
2047 | 9 | 11 | 12 | P | 56.9752
2047 | 9 | 11 | 13 | P | 61.5486
2047 | 9 | 11 | 14 | P | 66.5354
2047 | 9 | 11 | 15 | P | 73.0761
2047 | 9 | 11 | 16 | P | 78.7359
2047 | 9 | 11 | 17 | P | 69.8594
2047 | 9 | 11 | 18 | P | 58.4653
2047 | 9 | 11 | 19 | P | 59.0956
2047 | 9 | 11 | 20 | P | 56.2349
2047 | 9 | 11 | 21 | P | 47.0494
2047 | 9 | 11 | 22 | O | 51.524
2047 | 9 | 11 | 23 | O | 46.1275
2047 | 9 | 12 | 0 | O | 41.1929
2047 | 9 | 12 | 1 | O | 39.1838
2047 | 9 | 12 | 2 | O | 36.6884
2047 | 9 | 12 | 3 | O | 34.8705
2047 | 9 | 12 | 4 | O | 35.3902
2047 | 9 | 12 | 5 | O | 39.3467
2047 | 9 | 12 | 6 | P | 37.6022
2047 | 9 | 12 | 7 | P | 36.8618
2047 | 9 | 12 | 8 | P | 37.7282
2047 | 9 | 12 | 9 | P | 41.2558
2047 | 9 | 12 | 10 | P | 44.7167
2047 | 9 | 12 | 11 | P | 48.2462
2047 | 9 | 12 | 12 | P | 51.2994
2047 | 9 | 12 | 13 | P | 55.4172
2047 | 9 | 12 | 14 | P | 59.9073
2047 | 9 | 12 | 15 | P | 65.7964
2047 | 9 | 12 | 16 | P | 70.8924
2047 | 9 | 12 | 17 | P | 62.9001
2047 | 9 | 12 | 18 | P | 52.6411
2047 | 9 | 12 | 19 | P | 53.2086
2047 | 9 | 12 | 20 | P | 50.6329
2047 | 9 | 12 | 21 | P | 42.3624
2047 | 9 | 12 | 22 | O | 49.5162
2047 | 9 | 12 | 23 | O | 44.33
2047 | 9 | 13 | 0 | O | 37.696
2047 | 9 | 13 | 1 | O | 35.8575
2047 | 9 | 13 | 2 | O | 33.5739
2047 | 9 | 13 | 3 | O | 31.9103
2047 | 9 | 13 | 4 | O | 32.3859
2047 | 9 | 13 | 5 | O | 36.0065
2047 | 9 | 13 | 6 | P | 27.6929
2047 | 9 | 13 | 7 | P | 27.1476
2047 | 9 | 13 | 8 | P | 27.7856
2047 | 9 | 13 | 9 | P | 30.3836
2047 | 9 | 13 | 10 | P | 32.9324
2047 | 9 | 13 | 11 | P | 35.5318
2047 | 9 | 13 | 12 | P | 37.7804
2047 | 9 | 13 | 13 | P | 40.813
2047 | 9 | 13 | 14 | P | 44.1198
2047 | 9 | 13 | 15 | P | 48.4569
2047 | 9 | 13 | 16 | P | 52.21
2047 | 9 | 13 | 17 | P | 46.3239
2047 | 9 | 13 | 18 | P | 38.7685
2047 | 9 | 13 | 19 | P | 39.1865
2047 | 9 | 13 | 20 | P | 37.2895
2047 | 9 | 13 | 21 | P | 31.1986
2047 | 9 | 13 | 22 | O | 45.3127
2047 | 9 | 13 | 23 | O | 40.5668
2047 | 9 | 14 | 0 | O | 33.5499
2047 | 9 | 14 | 1 | O | 31.9136
2047 | 9 | 14 | 2 | O | 29.8812
2047 | 9 | 14 | 3 | O | 28.4006
2047 | 9 | 14 | 4 | O | 28.8239
2047 | 9 | 14 | 5 | O | 32.0462
2047 | 9 | 14 | 6 | P | 22.1521
2047 | 9 | 14 | 7 | P | 23.5087
2047 | 9 | 14 | 8 | P | 26.5176
2047 | 9 | 14 | 9 | P | 29.4329
2047 | 9 | 14 | 10 | P | 31.4871
2047 | 9 | 14 | 11 | P | 33.7195
2047 | 9 | 14 | 12 | P | 36.1288
2047 | 9 | 14 | 13 | P | 38.2758
2047 | 9 | 14 | 14 | P | 40.1256
2047 | 9 | 14 | 15 | P | 42.9878
2047 | 9 | 14 | 16 | P | 46.3941
2047 | 9 | 14 | 17 | P | 44.7954
2047 | 9 | 14 | 18 | P | 39.3549
2047 | 9 | 14 | 19 | P | 40.6876
2047 | 9 | 14 | 20 | P | 39.0511
2047 | 9 | 14 | 21 | P | 33.3696
2047 | 9 | 14 | 22 | O | 40.3289
2047 | 9 | 14 | 23 | O | 36.1049
2047 | 9 | 15 | 0 | O | 33.0642
2047 | 9 | 15 | 1 | O | 31.4516
2047 | 9 | 15 | 2 | O | 29.4486
2047 | 9 | 15 | 3 | O | 27.9894
2047 | 9 | 15 | 4 | O | 28.4066
2047 | 9 | 15 | 5 | O | 31.5823
2047 | 9 | 15 | 6 | W | 23.3946
2047 | 9 | 15 | 7 | W | 24.8273
2047 | 9 | 15 | 8 | W | 28.0049
2047 | 9 | 15 | 9 | W | 31.0838
2047 | 9 | 15 | 10 | W | 33.2532
2047 | 9 | 15 | 11 | W | 35.6108
2047 | 9 | 15 | 12 | W | 38.1553
2047 | 9 | 15 | 13 | W | 40.4227
2047 | 9 | 15 | 14 | W | 42.3762
2047 | 9 | 15 | 15 | W | 45.399
2047 | 9 | 15 | 16 | W | 48.9963
2047 | 9 | 15 | 17 | W | 47.3079
2047 | 9 | 15 | 18 | W | 41.5623
2047 | 9 | 15 | 19 | W | 42.9698
2047 | 9 | 15 | 20 | W | 41.2414
2047 | 9 | 15 | 21 | W | 35.2413
2047 | 9 | 15 | 22 | O | 39.745
2047 | 9 | 15 | 23 | O | 35.5822
2047 | 9 | 16 | 0 | O | 36.4055
2047 | 9 | 16 | 1 | O | 34.63
2047 | 9 | 16 | 2 | O | 32.4246
2047 | 9 | 16 | 3 | O | 30.8179
2047 | 9 | 16 | 4 | O | 31.2773
2047 | 9 | 16 | 5 | O | 34.7739
2047 | 9 | 16 | 6 | W | 28.8175
2047 | 9 | 16 | 7 | W | 28.2501
2047 | 9 | 16 | 8 | W | 28.914
2047 | 9 | 16 | 9 | W | 31.6176
2047 | 9 | 16 | 10 | W | 34.2699
2047 | 9 | 16 | 11 | W | 36.9748
2047 | 9 | 16 | 12 | W | 39.3147
2047 | 9 | 16 | 13 | W | 42.4706
2047 | 9 | 16 | 14 | W | 45.9116
2047 | 9 | 16 | 15 | W | 50.4249
2047 | 9 | 16 | 16 | W | 54.3304
2047 | 9 | 16 | 17 | W | 48.2053
2047 | 9 | 16 | 18 | W | 40.343
2047 | 9 | 16 | 19 | W | 40.7779
2047 | 9 | 16 | 20 | W | 38.804
2047 | 9 | 16 | 21 | W | 32.4656
2047 | 9 | 16 | 22 | O | 43.7615
2047 | 9 | 16 | 23 | O | 39.1781
2047 | 9 | 17 | 0 | O | 36.443
2047 | 9 | 17 | 1 | O | 34.6656
2047 | 9 | 17 | 2 | O | 32.458
2047 | 9 | 17 | 3 | O | 30.8497
2047 | 9 | 17 | 4 | O | 31.3095
2047 | 9 | 17 | 5 | O | 34.8097
2047 | 9 | 17 | 6 | P | 29.1086
2047 | 9 | 17 | 7 | P | 28.5354
2047 | 9 | 17 | 8 | P | 29.206
2047 | 9 | 17 | 9 | P | 31.9369
2047 | 9 | 17 | 10 | P | 34.616
2047 | 9 | 17 | 11 | P | 37.3482
2047 | 9 | 17 | 12 | P | 39.7118
2047 | 9 | 17 | 13 | P | 42.8995
2047 | 9 | 17 | 14 | P | 46.3753
2047 | 9 | 17 | 15 | P | 50.9341
2047 | 9 | 17 | 16 | P | 54.8791
2047 | 9 | 17 | 17 | P | 48.6921
2047 | 9 | 17 | 18 | P | 40.7504
2047 | 9 | 17 | 19 | P | 41.1897
2047 | 9 | 17 | 20 | P | 39.1958
2047 | 9 | 17 | 21 | P | 32.7935
2047 | 9 | 17 | 22 | O | 43.8066
2047 | 9 | 17 | 23 | O | 39.2184
2047 | 9 | 18 | 0 | O | 37.1803
2047 | 9 | 18 | 1 | O | 35.3669
2047 | 9 | 18 | 2 | O | 33.1146
2047 | 9 | 18 | 3 | O | 31.4738
2047 | 9 | 18 | 4 | O | 31.9429
2047 | 9 | 18 | 5 | O | 35.5139
2047 | 9 | 18 | 6 | P | 29.4817
2047 | 9 | 18 | 7 | P | 28.9011
2047 | 9 | 18 | 8 | P | 29.5804
2047 | 9 | 18 | 9 | P | 32.3462
2047 | 9 | 18 | 10 | P | 35.0596
2047 | 9 | 18 | 11 | P | 37.8269
2047 | 9 | 18 | 12 | P | 40.2208
2047 | 9 | 18 | 13 | P | 43.4493
2047 | 9 | 18 | 14 | P | 46.9697
2047 | 9 | 18 | 15 | P | 51.587
2047 | 9 | 18 | 16 | P | 55.5825
2047 | 9 | 18 | 17 | P | 49.3162
2047 | 9 | 18 | 18 | P | 41.2727
2047 | 9 | 18 | 19 | P | 41.7177
2047 | 9 | 18 | 20 | P | 39.6982
2047 | 9 | 18 | 21 | P | 33.2138
2047 | 9 | 18 | 22 | O | 44.6928
2047 | 9 | 18 | 23 | O | 40.0118
2047 | 9 | 19 | 0 | O | 38.4666
2047 | 9 | 19 | 1 | O | 36.5905
2047 | 9 | 19 | 2 | O | 34.2602
2047 | 9 | 19 | 3 | O | 32.5626
2047 | 9 | 19 | 4 | O | 33.048
2047 | 9 | 19 | 5 | O | 36.7426
2047 | 9 | 19 | 6 | P | 32.7059
2047 | 9 | 19 | 7 | P | 32.0619
2047 | 9 | 19 | 8 | P | 32.8154
2047 | 9 | 19 | 9 | P | 35.8837
2047 | 9 | 19 | 10 | P | 38.8939
2047 | 9 | 19 | 11 | P | 41.9638
2047 | 9 | 19 | 12 | P | 44.6195
2047 | 9 | 19 | 13 | P | 48.2011
2047 | 9 | 19 | 14 | P | 52.1065
2047 | 9 | 19 | 15 | P | 57.2287
2047 | 9 | 19 | 16 | P | 61.6612
2047 | 9 | 19 | 17 | P | 54.7096
2047 | 9 | 19 | 18 | P | 45.7865
2047 | 9 | 19 | 19 | P | 46.2801
2047 | 9 | 19 | 20 | P | 44.0398
2047 | 9 | 19 | 21 | P | 36.8462
2047 | 9 | 19 | 22 | O | 46.239
2047 | 9 | 19 | 23 | O | 41.3961
2047 | 9 | 20 | 0 | O | 39.1944
2047 | 9 | 20 | 1 | O | 37.2828
2047 | 9 | 20 | 2 | O | 34.9085
2047 | 9 | 20 | 3 | O | 33.1788
2047 | 9 | 20 | 4 | O | 33.6733
2047 | 9 | 20 | 5 | O | 37.4378
2047 | 9 | 20 | 6 | P | 34.9218
2047 | 9 | 20 | 7 | P | 34.2342
2047 | 9 | 20 | 8 | P | 35.0387
2047 | 9 | 20 | 9 | P | 38.3149
2047 | 9 | 20 | 10 | P | 41.5291
2047 | 9 | 20 | 11 | P | 44.807
2047 | 9 | 20 | 12 | P | 47.6425
2047 | 9 | 20 | 13 | P | 51.4669
2047 | 9 | 20 | 14 | P | 55.6368
2047 | 9 | 20 | 15 | P | 61.1061
2047 | 9 | 20 | 16 | P | 65.8389
2047 | 9 | 20 | 17 | P | 58.4163
2047 | 9 | 20 | 18 | P | 48.8886
2047 | 9 | 20 | 19 | P | 49.4157
2047 | 9 | 20 | 20 | P | 47.0236
2047 | 9 | 20 | 21 | P | 39.3426
2047 | 9 | 20 | 22 | O | 47.1139
2047 | 9 | 20 | 23 | O | 42.1793
2047 | 9 | 21 | 0 | O | 35.7913
2047 | 9 | 21 | 1 | O | 34.0457
2047 | 9 | 21 | 2 | O | 31.8775
2047 | 9 | 21 | 3 | O | 30.2979
2047 | 9 | 21 | 4 | O | 30.7495
2047 | 9 | 21 | 5 | O | 34.1872
2047 | 9 | 21 | 6 | P | 23.8315
2047 | 9 | 21 | 7 | P | 25.2909
2047 | 9 | 21 | 8 | P | 28.5279
2047 | 9 | 21 | 9 | P | 31.6642
2047 | 9 | 21 | 10 | P | 33.8741
2047 | 9 | 21 | 11 | P | 36.2758
2047 | 9 | 21 | 12 | P | 38.8678
2047 | 9 | 21 | 13 | P | 41.1776
2047 | 9 | 21 | 14 | P | 43.1675
2047 | 9 | 21 | 15 | P | 46.2468
2047 | 9 | 21 | 16 | P | 49.9113
2047 | 9 | 21 | 17 | P | 48.1914
2047 | 9 | 21 | 18 | P | 42.3385
2047 | 9 | 21 | 19 | P | 43.7722
2047 | 9 | 21 | 20 | P | 42.0116
2047 | 9 | 21 | 21 | P | 35.8994
2047 | 9 | 21 | 22 | O | 43.0231
2047 | 9 | 21 | 23 | O | 38.517
2047 | 9 | 22 | 0 | O | 32.5712
2047 | 9 | 22 | 1 | O | 30.9826
2047 | 9 | 22 | 2 | O | 29.0095
2047 | 9 | 22 | 3 | O | 27.5721
2047 | 9 | 22 | 4 | O | 27.983
2047 | 9 | 22 | 5 | O | 31.1114
2047 | 9 | 22 | 6 | W | 21.7046
2047 | 9 | 22 | 7 | W | 23.0338
2047 | 9 | 22 | 8 | W | 25.9819
2047 | 9 | 22 | 9 | W | 28.8383
2047 | 9 | 22 | 10 | W | 30.851
2047 | 9 | 22 | 11 | W | 33.0383
2047 | 9 | 22 | 12 | W | 35.399
2047 | 9 | 22 | 13 | W | 37.5026
2047 | 9 | 22 | 14 | W | 39.315
2047 | 9 | 22 | 15 | W | 42.1194
2047 | 9 | 22 | 16 | W | 45.4569
2047 | 9 | 22 | 17 | W | 43.8905
2047 | 9 | 22 | 18 | W | 38.56
2047 | 9 | 22 | 19 | W | 39.8657
2047 | 9 | 22 | 20 | W | 38.2622
2047 | 9 | 22 | 21 | W | 32.6955
2047 | 9 | 22 | 22 | O | 39.1524
2047 | 9 | 22 | 23 | O | 35.0517
2047 | 9 | 23 | 0 | O | 34.7656
2047 | 9 | 23 | 1 | O | 33.07
2047 | 9 | 23 | 2 | O | 30.964
2047 | 9 | 23 | 3 | O | 29.4297
2047 | 9 | 23 | 4 | O | 29.8684
2047 | 9 | 23 | 5 | O | 33.2075
2047 | 9 | 23 | 6 | W | 26.404
2047 | 9 | 23 | 7 | W | 25.8841
2047 | 9 | 23 | 8 | W | 26.4924
2047 | 9 | 23 | 9 | W | 28.9695
2047 | 9 | 23 | 10 | W | 31.3997
2047 | 9 | 23 | 11 | W | 33.8781
2047 | 9 | 23 | 12 | W | 36.022
2047 | 9 | 23 | 13 | W | 38.9136
2047 | 9 | 23 | 14 | W | 42.0664
2047 | 9 | 23 | 15 | W | 46.2017
2047 | 9 | 23 | 16 | W | 49.7801
2047 | 9 | 23 | 17 | W | 44.168
2047 | 9 | 23 | 18 | W | 36.9642
2047 | 9 | 23 | 19 | W | 37.3627
2047 | 9 | 23 | 20 | W | 35.554
2047 | 9 | 23 | 21 | W | 29.7465
2047 | 9 | 23 | 22 | O | 41.7902
2047 | 9 | 23 | 23 | O | 37.4133
2047 | 9 | 24 | 0 | O | 35.8362
2047 | 9 | 24 | 1 | O | 34.0884
2047 | 9 | 24 | 2 | O | 31.9175
2047 | 9 | 24 | 3 | O | 30.336
2047 | 9 | 24 | 4 | O | 30.7882
2047 | 9 | 24 | 5 | O | 34.2301
2047 | 9 | 24 | 6 | P | 28.3261
2047 | 9 | 24 | 7 | P | 27.7684
2047 | 9 | 24 | 8 | P | 28.421
2047 | 9 | 24 | 9 | P | 31.0784
2047 | 9 | 24 | 10 | P | 33.6855
2047 | 9 | 24 | 11 | P | 36.3443
2047 | 9 | 24 | 12 | P | 38.6443
2047 | 9 | 24 | 13 | P | 41.7463
2047 | 9 | 24 | 14 | P | 45.1287
2047 | 9 | 24 | 15 | P | 49.565
2047 | 9 | 24 | 16 | P | 53.4039
2047 | 9 | 24 | 17 | P | 47.3832
2047 | 9 | 24 | 18 | P | 39.655
2047 | 9 | 24 | 19 | P | 40.0825
2047 | 9 | 24 | 20 | P | 38.1422
2047 | 9 | 24 | 21 | P | 31.912
2047 | 9 | 24 | 22 | O | 43.0772
2047 | 9 | 24 | 23 | O | 38.5654
2047 | 9 | 25 | 0 | O | 36.5947
2047 | 9 | 25 | 1 | O | 34.8099
2047 | 9 | 25 | 2 | O | 32.593
2047 | 9 | 25 | 3 | O | 30.9781
2047 | 9 | 25 | 4 | O | 31.4398
2047 | 9 | 25 | 5 | O | 34.9546
2047 | 9 | 25 | 6 | P | 29.8104
2047 | 9 | 25 | 7 | P | 29.2234
2047 | 9 | 25 | 8 | P | 29.9103
2047 | 9 | 25 | 9 | P | 32.7069
2047 | 9 | 25 | 10 | P | 35.4506
2047 | 9 | 25 | 11 | P | 38.2487
2047 | 9 | 25 | 12 | P | 40.6693
2047 | 9 | 25 | 13 | P | 43.9339
2047 | 9 | 25 | 14 | P | 47.4935
2047 | 9 | 25 | 15 | P | 52.1622
2047 | 9 | 25 | 16 | P | 56.2023
2047 | 9 | 25 | 17 | P | 49.8661
2047 | 9 | 25 | 18 | P | 41.733
2047 | 9 | 25 | 19 | P | 42.1829
2047 | 9 | 25 | 20 | P | 40.1409
2047 | 9 | 25 | 21 | P | 33.5842
2047 | 9 | 25 | 22 | O | 43.9889
2047 | 9 | 25 | 23 | O | 39.3816
2047 | 9 | 26 | 0 | O | 36.0372
2047 | 9 | 26 | 1 | O | 34.2796
2047 | 9 | 26 | 2 | O | 32.0966
2047 | 9 | 26 | 3 | O | 30.5062
2047 | 9 | 26 | 4 | O | 30.9609
2047 | 9 | 26 | 5 | O | 34.4221
2047 | 9 | 26 | 6 | P | 28.8937
2047 | 9 | 26 | 7 | P | 28.3247
2047 | 9 | 26 | 8 | P | 28.9904
2047 | 9 | 26 | 9 | P | 31.7011
2047 | 9 | 26 | 10 | P | 34.3604
2047 | 9 | 26 | 11 | P | 37.0725
2047 | 9 | 26 | 12 | P | 39.4186
2047 | 9 | 26 | 13 | P | 42.5827
2047 | 9 | 26 | 14 | P | 46.0329
2047 | 9 | 26 | 15 | P | 50.5581
2047 | 9 | 26 | 16 | P | 54.4739
2047 | 9 | 26 | 17 | P | 48.3326
2047 | 9 | 26 | 18 | P | 40.4495
2047 | 9 | 26 | 19 | P | 40.8856
2047 | 9 | 26 | 20 | P | 38.9065
2047 | 9 | 26 | 21 | P | 32.5514
2047 | 9 | 26 | 22 | O | 43.3188
2047 | 9 | 26 | 23 | O | 38.7817
2047 | 9 | 27 | 0 | O | 35.4555
2047 | 9 | 27 | 1 | O | 33.7263
2047 | 9 | 27 | 2 | O | 31.5784
2047 | 9 | 27 | 3 | O | 30.0137
2047 | 9 | 27 | 4 | O | 30.4611
2047 | 9 | 27 | 5 | O | 33.8664
2047 | 9 | 27 | 6 | P | 28.6399
2047 | 9 | 27 | 7 | P | 28.076
2047 | 9 | 27 | 8 | P | 28.7358
2047 | 9 | 27 | 9 | P | 31.4227
2047 | 9 | 27 | 10 | P | 34.0586
2047 | 9 | 27 | 11 | P | 36.7469
2047 | 9 | 27 | 12 | P | 39.0724
2047 | 9 | 27 | 13 | P | 42.2088
2047 | 9 | 27 | 14 | P | 45.6286
2047 | 9 | 27 | 15 | P | 50.1141
2047 | 9 | 27 | 16 | P | 53.9955
2047 | 9 | 27 | 17 | P | 47.9081
2047 | 9 | 27 | 18 | P | 40.0943
2047 | 9 | 27 | 19 | P | 40.5266
2047 | 9 | 27 | 20 | P | 38.5648
2047 | 9 | 27 | 21 | P | 32.2655
2047 | 9 | 27 | 22 | O | 42.6195
2047 | 9 | 27 | 23 | O | 38.1557
2047 | 9 | 28 | 0 | O | 33.7367
2047 | 9 | 28 | 1 | O | 32.0913
2047 | 9 | 28 | 2 | O | 30.0476
2047 | 9 | 28 | 3 | O | 28.5587
2047 | 9 | 28 | 4 | O | 28.9844
2047 | 9 | 28 | 5 | O | 32.2247
2047 | 9 | 28 | 6 | P | 24.2771
2047 | 9 | 28 | 7 | P | 25.7638
2047 | 9 | 28 | 8 | P | 29.0614
2047 | 9 | 28 | 9 | P | 32.2564
2047 | 9 | 28 | 10 | P | 34.5076
2047 | 9 | 28 | 11 | P | 36.9541
2047 | 9 | 28 | 12 | P | 39.5947
2047 | 9 | 28 | 13 | P | 41.9476
2047 | 9 | 28 | 14 | P | 43.9748
2047 | 9 | 28 | 15 | P | 47.1116
2047 | 9 | 28 | 16 | P | 50.8447
2047 | 9 | 28 | 17 | P | 49.0926
2047 | 9 | 28 | 18 | P | 43.1302
2047 | 9 | 28 | 19 | P | 44.5907
2047 | 9 | 28 | 20 | P | 42.7972
2047 | 9 | 28 | 21 | P | 36.5708
2047 | 9 | 28 | 22 | O | 40.5534
2047 | 9 | 28 | 23 | O | 36.306
2047 | 9 | 29 | 0 | O | 32.6584
2047 | 9 | 29 | 1 | O | 31.0656
2047 | 9 | 29 | 2 | O | 29.0872
2047 | 9 | 29 | 3 | O | 27.6459
2047 | 9 | 29 | 4 | O | 28.058
2047 | 9 | 29 | 5 | O | 31.1947
2047 | 9 | 29 | 6 | W | 21.4816
2047 | 9 | 29 | 7 | W | 22.7972
2047 | 9 | 29 | 8 | W | 25.715
2047 | 9 | 29 | 9 | W | 28.5421
2047 | 9 | 29 | 10 | W | 30.5341
2047 | 9 | 29 | 11 | W | 32.6989
2047 | 9 | 29 | 12 | W | 35.0354
2047 | 9 | 29 | 13 | W | 37.1174
2047 | 9 | 29 | 14 | W | 38.9111
2047 | 9 | 29 | 15 | W | 41.6868
2047 | 9 | 29 | 16 | W | 44.99
2047 | 9 | 29 | 17 | W | 43.4396
2047 | 9 | 29 | 18 | W | 38.1638
2047 | 9 | 29 | 19 | W | 39.4562
2047 | 9 | 29 | 20 | W | 37.8692
2047 | 9 | 29 | 21 | W | 32.3597
2047 | 9 | 29 | 22 | O | 39.2573
2047 | 9 | 29 | 23 | O | 35.1456
2047 | 9 | 30 | 0 | O | 35.3525
2047 | 9 | 30 | 1 | O | 33.6283
2047 | 9 | 30 | 2 | O | 31.4867
2047 | 9 | 30 | 3 | O | 29.9265
2047 | 9 | 30 | 4 | O | 30.3726
2047 | 9 | 30 | 5 | O | 33.7681
2047 | 9 | 30 | 6 | W | 28.6123
2047 | 9 | 30 | 7 | W | 28.0489
2047 | 9 | 30 | 8 | W | 28.7081
2047 | 9 | 30 | 9 | W | 31.3923
2047 | 9 | 30 | 10 | W | 34.0257
2047 | 9 | 30 | 11 | W | 36.7114
2047 | 9 | 30 | 12 | W | 39.0347
2047 | 9 | 30 | 13 | W | 42.168
2047 | 9 | 30 | 14 | W | 45.5846
2047 | 9 | 30 | 15 | W | 50.0657
2047 | 9 | 30 | 16 | W | 53.9433
2047 | 9 | 30 | 17 | W | 47.8619
2047 | 9 | 30 | 18 | W | 40.0556
2047 | 9 | 30 | 19 | W | 40.4874
2047 | 9 | 30 | 20 | W | 38.5275
2047 | 9 | 30 | 21 | W | 32.2343
2047 | 9 | 30 | 22 | O | 42.4957
2047 | 9 | 30 | 23 | O | 38.0449
2047 | 10 | 1 | 0 | O | 39.5189
2047 | 10 | 1 | 1 | O | 38.0962
2047 | 10 | 1 | 2 | O | 36.6883
2047 | 10 | 1 | 3 | O | 36.0805
2047 | 10 | 1 | 4 | O | 37.3486
2047 | 10 | 1 | 5 | O | 41.916
2047 | 10 | 1 | 6 | P | 47.1571
2047 | 10 | 1 | 7 | P | 47.6511
2047 | 10 | 1 | 8 | P | 43.7467
2047 | 10 | 1 | 9 | P | 44.3692
2047 | 10 | 1 | 10 | P | 45.7811
2047 | 10 | 1 | 11 | P | 45.3248
2047 | 10 | 1 | 12 | P | 45.7438
2047 | 10 | 1 | 13 | P | 46.4195
2047 | 10 | 1 | 14 | P | 47.0145
2047 | 10 | 1 | 15 | P | 47.3159
2047 | 10 | 1 | 16 | P | 48.5968
2047 | 10 | 1 | 17 | P | 47.3419
2047 | 10 | 1 | 18 | P | 50.7875
2047 | 10 | 1 | 19 | P | 55.9988
2047 | 10 | 1 | 20 | P | 46.5377
2047 | 10 | 1 | 21 | P | 39.9689
2047 | 10 | 1 | 22 | O | 45.4698
2047 | 10 | 1 | 23 | O | 41.7668
2047 | 10 | 2 | 0 | O | 40.3177
2047 | 10 | 2 | 1 | O | 38.8662
2047 | 10 | 2 | 2 | O | 37.4299
2047 | 10 | 2 | 3 | O | 36.8098
2047 | 10 | 2 | 4 | O | 38.1035
2047 | 10 | 2 | 5 | O | 42.7633
2047 | 10 | 2 | 6 | P | 49.5285
2047 | 10 | 2 | 7 | P | 50.0473
2047 | 10 | 2 | 8 | P | 45.9466
2047 | 10 | 2 | 9 | P | 46.6004
2047 | 10 | 2 | 10 | P | 48.0833
2047 | 10 | 2 | 11 | P | 47.6041
2047 | 10 | 2 | 12 | P | 48.0441
2047 | 10 | 2 | 13 | P | 48.7538
2047 | 10 | 2 | 14 | P | 49.3787
2047 | 10 | 2 | 15 | P | 49.6953
2047 | 10 | 2 | 16 | P | 51.0405
2047 | 10 | 2 | 17 | P | 49.7225
2047 | 10 | 2 | 18 | P | 53.3414
2047 | 10 | 2 | 19 | P | 58.8148
2047 | 10 | 2 | 20 | P | 48.8779
2047 | 10 | 2 | 21 | P | 41.9788
2047 | 10 | 2 | 22 | O | 46.3888
2047 | 10 | 2 | 23 | O | 42.611
2047 | 10 | 3 | 0 | O | 41.2571
2047 | 10 | 3 | 1 | O | 39.7718
2047 | 10 | 3 | 2 | O | 38.302
2047 | 10 | 3 | 3 | O | 37.6675
2047 | 10 | 3 | 4 | O | 38.9913
2047 | 10 | 3 | 5 | O | 43.7597
2047 | 10 | 3 | 6 | P | 51.1321
2047 | 10 | 3 | 7 | P | 51.6678
2047 | 10 | 3 | 8 | P | 47.4343
2047 | 10 | 3 | 9 | P | 48.1092
2047 | 10 | 3 | 10 | P | 49.6401
2047 | 10 | 3 | 11 | P | 49.1454
2047 | 10 | 3 | 12 | P | 49.5997
2047 | 10 | 3 | 13 | P | 50.3324
2047 | 10 | 3 | 14 | P | 50.9775
2047 | 10 | 3 | 15 | P | 51.3043
2047 | 10 | 3 | 16 | P | 52.6931
2047 | 10 | 3 | 17 | P | 51.3325
2047 | 10 | 3 | 18 | P | 55.0685
2047 | 10 | 3 | 19 | P | 60.7191
2047 | 10 | 3 | 20 | P | 50.4604
2047 | 10 | 3 | 21 | P | 43.338
2047 | 10 | 3 | 22 | O | 47.4697
2047 | 10 | 3 | 23 | O | 43.6039
2047 | 10 | 4 | 0 | O | 40.9518
2047 | 10 | 4 | 1 | O | 39.4775
2047 | 10 | 4 | 2 | O | 38.0186
2047 | 10 | 4 | 3 | O | 37.3888
2047 | 10 | 4 | 4 | O | 38.7028
2047 | 10 | 4 | 5 | O | 43.4359
2047 | 10 | 4 | 6 | P | 51.8394
2047 | 10 | 4 | 7 | P | 52.3825
2047 | 10 | 4 | 8 | P | 48.0904
2047 | 10 | 4 | 9 | P | 48.7747
2047 | 10 | 4 | 10 | P | 50.3267
2047 | 10 | 4 | 11 | P | 49.8252
2047 | 10 | 4 | 12 | P | 50.2858
2047 | 10 | 4 | 13 | P | 51.0286
2047 | 10 | 4 | 14 | P | 51.6826
2047 | 10 | 4 | 15 | P | 52.014
2047 | 10 | 4 | 16 | P | 53.422
2047 | 10 | 4 | 17 | P | 52.0425
2047 | 10 | 4 | 18 | P | 55.8303
2047 | 10 | 4 | 19 | P | 61.559
2047 | 10 | 4 | 20 | P | 51.1584
2047 | 10 | 4 | 21 | P | 43.9374
2047 | 10 | 4 | 22 | O | 47.1185
2047 | 10 | 4 | 23 | O | 43.2813
2047 | 10 | 5 | 0 | O | 39.4554
2047 | 10 | 5 | 1 | O | 38.035
2047 | 10 | 5 | 2 | O | 36.6294
2047 | 10 | 5 | 3 | O | 36.0226
2047 | 10 | 5 | 4 | O | 37.2886
2047 | 10 | 5 | 5 | O | 41.8487
2047 | 10 | 5 | 6 | P | 35.1136
2047 | 10 | 5 | 7 | P | 37.5084
2047 | 10 | 5 | 8 | P | 40.3691
2047 | 10 | 5 | 9 | P | 43.4118
2047 | 10 | 5 | 10 | P | 43.8847
2047 | 10 | 5 | 11 | P | 43.2973
2047 | 10 | 5 | 12 | P | 43.3063
2047 | 10 | 5 | 13 | P | 43.1165
2047 | 10 | 5 | 14 | P | 43.278
2047 | 10 | 5 | 15 | P | 43.5052
2047 | 10 | 5 | 16 | P | 44.9947
2047 | 10 | 5 | 17 | P | 46.5418
2047 | 10 | 5 | 18 | P | 53.7244
2047 | 10 | 5 | 19 | P | 58.7647
2047 | 10 | 5 | 20 | P | 50.0944
2047 | 10 | 5 | 21 | P | 44.255
2047 | 10 | 5 | 22 | O | 45.3967
2047 | 10 | 5 | 23 | O | 41.6997
2047 | 10 | 6 | 0 | O | 37.4612
2047 | 10 | 6 | 1 | O | 36.1126
2047 | 10 | 6 | 2 | O | 34.778
2047 | 10 | 6 | 3 | O | 34.2019
2047 | 10 | 6 | 4 | O | 35.4039
2047 | 10 | 6 | 5 | O | 39.7335
2047 | 10 | 6 | 6 | W | 30.0617
2047 | 10 | 6 | 7 | W | 32.112
2047 | 10 | 6 | 8 | W | 34.5611
2047 | 10 | 6 | 9 | W | 37.166
2047 | 10 | 6 | 10 | W | 37.5709
2047 | 10 | 6 | 11 | W | 37.068
2047 | 10 | 6 | 12 | W | 37.0757
2047 | 10 | 6 | 13 | W | 36.9133
2047 | 10 | 6 | 14 | W | 37.0515
2047 | 10 | 6 | 15 | W | 37.246
2047 | 10 | 6 | 16 | W | 38.5213
2047 | 10 | 6 | 17 | W | 39.8458
2047 | 10 | 6 | 18 | W | 45.995
2047 | 10 | 6 | 19 | W | 50.3101
2047 | 10 | 6 | 20 | W | 42.8872
2047 | 10 | 6 | 21 | W | 37.888
2047 | 10 | 6 | 22 | O | 43.1022
2047 | 10 | 6 | 23 | O | 39.5921
2047 | 10 | 7 | 0 | O | 37.7934
2047 | 10 | 7 | 1 | O | 36.4328
2047 | 10 | 7 | 2 | O | 35.0864
2047 | 10 | 7 | 3 | O | 34.5052
2047 | 10 | 7 | 4 | O | 35.7178
2047 | 10 | 7 | 5 | O | 40.0859
2047 | 10 | 7 | 6 | W | 39.4136
2047 | 10 | 7 | 7 | W | 39.8264
2047 | 10 | 7 | 8 | W | 36.5632
2047 | 10 | 7 | 9 | W | 37.0834
2047 | 10 | 7 | 10 | W | 38.2635
2047 | 10 | 7 | 11 | W | 37.8821
2047 | 10 | 7 | 12 | W | 38.2323
2047 | 10 | 7 | 13 | W | 38.7971
2047 | 10 | 7 | 14 | W | 39.2943
2047 | 10 | 7 | 15 | W | 39.5463
2047 | 10 | 7 | 16 | W | 40.6168
2047 | 10 | 7 | 17 | W | 39.568
2047 | 10 | 7 | 18 | W | 42.4478
2047 | 10 | 7 | 19 | W | 46.8034
2047 | 10 | 7 | 20 | W | 38.8958
2047 | 10 | 7 | 21 | W | 33.4057
2047 | 10 | 7 | 22 | O | 43.4844
2047 | 10 | 7 | 23 | O | 39.9431
2047 | 10 | 8 | 0 | O | 38.448
2047 | 10 | 8 | 1 | O | 37.0639
2047 | 10 | 8 | 2 | O | 35.6941
2047 | 10 | 8 | 3 | O | 35.1029
2047 | 10 | 8 | 4 | O | 36.3365
2047 | 10 | 8 | 5 | O | 40.7802
2047 | 10 | 8 | 6 | P | 39.775
2047 | 10 | 8 | 7 | P | 40.1917
2047 | 10 | 8 | 8 | P | 36.8985
2047 | 10 | 8 | 9 | P | 37.4235
2047 | 10 | 8 | 10 | P | 38.6144
2047 | 10 | 8 | 11 | P | 38.2295
2047 | 10 | 8 | 12 | P | 38.583
2047 | 10 | 8 | 13 | P | 39.1529
2047 | 10 | 8 | 14 | P | 39.6547
2047 | 10 | 8 | 15 | P | 39.909
2047 | 10 | 8 | 16 | P | 40.9893
2047 | 10 | 8 | 17 | P | 39.9308
2047 | 10 | 8 | 18 | P | 42.8371
2047 | 10 | 8 | 19 | P | 47.2326
2047 | 10 | 8 | 20 | P | 39.2525
2047 | 10 | 8 | 21 | P | 33.712
2047 | 10 | 8 | 22 | O | 44.2376
2047 | 10 | 8 | 23 | O | 40.635
2047 | 10 | 9 | 0 | O | 38.4259
2047 | 10 | 9 | 1 | O | 37.0425
2047 | 10 | 9 | 2 | O | 35.6736
2047 | 10 | 9 | 3 | O | 35.0827
2047 | 10 | 9 | 4 | O | 36.3156
2047 | 10 | 9 | 5 | O | 40.7568
2047 | 10 | 9 | 6 | P | 41.1842
2047 | 10 | 9 | 7 | P | 41.6157
2047 | 10 | 9 | 8 | P | 38.2058
2047 | 10 | 9 | 9 | P | 38.7494
2047 | 10 | 9 | 10 | P | 39.9825
2047 | 10 | 9 | 11 | P | 39.584
2047 | 10 | 9 | 12 | P | 39.9499
2047 | 10 | 9 | 13 | P | 40.5401
2047 | 10 | 9 | 14 | P | 41.0596
2047 | 10 | 9 | 15 | P | 41.3229
2047 | 10 | 9 | 16 | P | 42.4415
2047 | 10 | 9 | 17 | P | 41.3456
2047 | 10 | 9 | 18 | P | 44.3548
2047 | 10 | 9 | 19 | P | 48.906
2047 | 10 | 9 | 20 | P | 40.6432
2047 | 10 | 9 | 21 | P | 34.9064
2047 | 10 | 9 | 22 | O | 44.2122
2047 | 10 | 9 | 23 | O | 40.6117
2047 | 10 | 10 | 0 | O | 38.4489
2047 | 10 | 10 | 1 | O | 37.0647
2047 | 10 | 10 | 2 | O | 35.695
2047 | 10 | 10 | 3 | O | 35.1037
2047 | 10 | 10 | 4 | O | 36.3374
2047 | 10 | 10 | 5 | O | 40.7812
2047 | 10 | 10 | 6 | P | 41.7884
2047 | 10 | 10 | 7 | P | 42.2262
2047 | 10 | 10 | 8 | P | 38.7663
2047 | 10 | 10 | 9 | P | 39.3179
2047 | 10 | 10 | 10 | P | 40.569
2047 | 10 | 10 | 11 | P | 40.1647
2047 | 10 | 10 | 12 | P | 40.536
2047 | 10 | 10 | 13 | P | 41.1348
2047 | 10 | 10 | 14 | P | 41.662
2047 | 10 | 10 | 15 | P | 41.9292
2047 | 10 | 10 | 16 | P | 43.0642
2047 | 10 | 10 | 17 | P | 41.9522
2047 | 10 | 10 | 18 | P | 45.0055
2047 | 10 | 10 | 19 | P | 49.6235
2047 | 10 | 10 | 20 | P | 41.2395
2047 | 10 | 10 | 21 | P | 35.4185
2047 | 10 | 10 | 22 | O | 44.2387
2047 | 10 | 10 | 23 | O | 40.636
2047 | 10 | 11 | 0 | O | 38.5971
2047 | 10 | 11 | 1 | O | 37.2076
2047 | 10 | 11 | 2 | O | 35.8325
2047 | 10 | 11 | 3 | O | 35.239
2047 | 10 | 11 | 4 | O | 36.4774
2047 | 10 | 11 | 5 | O | 40.9384
2047 | 10 | 11 | 6 | P | 42.0337
2047 | 10 | 11 | 7 | P | 42.4741
2047 | 10 | 11 | 8 | P | 38.9939
2047 | 10 | 11 | 9 | P | 39.5487
2047 | 10 | 11 | 10 | P | 40.8072
2047 | 10 | 11 | 11 | P | 40.4005
2047 | 10 | 11 | 12 | P | 40.774
2047 | 10 | 11 | 13 | P | 41.3763
2047 | 10 | 11 | 14 | P | 41.9066
2047 | 10 | 11 | 15 | P | 42.1753
2047 | 10 | 11 | 16 | P | 43.317
2047 | 10 | 11 | 17 | P | 42.1984
2047 | 10 | 11 | 18 | P | 45.2697
2047 | 10 | 11 | 19 | P | 49.9148
2047 | 10 | 11 | 20 | P | 41.4816
2047 | 10 | 11 | 21 | P | 35.6264
2047 | 10 | 11 | 22 | O | 44.4092
2047 | 10 | 11 | 23 | O | 40.7926
2047 | 10 | 12 | 0 | O | 37.0464
2047 | 10 | 12 | 1 | O | 35.7127
2047 | 10 | 12 | 2 | O | 34.3929
2047 | 10 | 12 | 3 | O | 33.8232
2047 | 10 | 12 | 4 | O | 35.0119
2047 | 10 | 12 | 5 | O | 39.2936
2047 | 10 | 12 | 6 | P | 30.4045
2047 | 10 | 12 | 7 | P | 32.4782
2047 | 10 | 12 | 8 | P | 34.9553
2047 | 10 | 12 | 9 | P | 37.5899
2047 | 10 | 12 | 10 | P | 37.9994
2047 | 10 | 12 | 11 | P | 37.4908
2047 | 10 | 12 | 12 | P | 37.4985
2047 | 10 | 12 | 13 | P | 37.3342
2047 | 10 | 12 | 14 | P | 37.474
2047 | 10 | 12 | 15 | P | 37.6707
2047 | 10 | 12 | 16 | P | 38.9605
2047 | 10 | 12 | 17 | P | 40.3002
2047 | 10 | 12 | 18 | P | 46.5195
2047 | 10 | 12 | 19 | P | 50.8838
2047 | 10 | 12 | 20 | P | 43.3763
2047 | 10 | 12 | 21 | P | 38.32
2047 | 10 | 12 | 22 | O | 42.625
2047 | 10 | 12 | 23 | O | 39.1537
2047 | 10 | 13 | 0 | O | 36.4742
2047 | 10 | 13 | 1 | O | 35.1611
2047 | 10 | 13 | 2 | O | 33.8617
2047 | 10 | 13 | 3 | O | 33.3008
2047 | 10 | 13 | 4 | O | 34.4711
2047 | 10 | 13 | 5 | O | 38.6867
2047 | 10 | 13 | 6 | W | 30.3059
2047 | 10 | 13 | 7 | W | 32.3727
2047 | 10 | 13 | 8 | W | 34.8418
2047 | 10 | 13 | 9 | W | 37.4679
2047 | 10 | 13 | 10 | W | 37.8761
2047 | 10 | 13 | 11 | W | 37.3691
2047 | 10 | 13 | 12 | W | 37.3768
2047 | 10 | 13 | 13 | W | 37.213
2047 | 10 | 13 | 14 | W | 37.3524
2047 | 10 | 13 | 15 | W | 37.5485
2047 | 10 | 13 | 16 | W | 38.8341
2047 | 10 | 13 | 17 | W | 40.1694
2047 | 10 | 13 | 18 | W | 46.3685
2047 | 10 | 13 | 19 | W | 50.7186
2047 | 10 | 13 | 20 | W | 43.2355
2047 | 10 | 13 | 21 | W | 38.1957
2047 | 10 | 13 | 22 | O | 41.9666
2047 | 10 | 13 | 23 | O | 38.549
2047 | 10 | 14 | 0 | O | 37.7641
2047 | 10 | 14 | 1 | O | 36.4046
2047 | 10 | 14 | 2 | O | 35.0592
2047 | 10 | 14 | 3 | O | 34.4785
2047 | 10 | 14 | 4 | O | 35.6902
2047 | 10 | 14 | 5 | O | 40.0548
2047 | 10 | 14 | 6 | W | 42.6888
2047 | 10 | 14 | 7 | W | 43.136
2047 | 10 | 14 | 8 | W | 39.6016
2047 | 10 | 14 | 9 | W | 40.1651
2047 | 10 | 14 | 10 | W | 41.4432
2047 | 10 | 14 | 11 | W | 41.0302
2047 | 10 | 14 | 12 | W | 41.4095
2047 | 10 | 14 | 13 | W | 42.0211
2047 | 10 | 14 | 14 | W | 42.5597
2047 | 10 | 14 | 15 | W | 42.8326
2047 | 10 | 14 | 16 | W | 43.9921
2047 | 10 | 14 | 17 | W | 42.8561
2047 | 10 | 14 | 18 | W | 45.9752
2047 | 10 | 14 | 19 | W | 50.6928
2047 | 10 | 14 | 20 | W | 42.1281
2047 | 10 | 14 | 21 | W | 36.1817
2047 | 10 | 14 | 22 | O | 43.4508
2047 | 10 | 14 | 23 | O | 39.9122
2047 | 10 | 15 | 0 | O | 39.0245
2047 | 10 | 15 | 1 | O | 37.6196
2047 | 10 | 15 | 2 | O | 36.2293
2047 | 10 | 15 | 3 | O | 35.6291
2047 | 10 | 15 | 4 | O | 36.8813
2047 | 10 | 15 | 5 | O | 41.3916
2047 | 10 | 15 | 6 | P | 42.6669
2047 | 10 | 15 | 7 | P | 43.1139
2047 | 10 | 15 | 8 | P | 39.5812
2047 | 10 | 15 | 9 | P | 40.1445
2047 | 10 | 15 | 10 | P | 41.4219
2047 | 10 | 15 | 11 | P | 41.0091
2047 | 10 | 15 | 12 | P | 41.3882
2047 | 10 | 15 | 13 | P | 41.9996
2047 | 10 | 15 | 14 | P | 42.5379
2047 | 10 | 15 | 15 | P | 42.8106
2047 | 10 | 15 | 16 | P | 43.9695
2047 | 10 | 15 | 17 | P | 42.8341
2047 | 10 | 15 | 18 | P | 45.9516
2047 | 10 | 15 | 19 | P | 50.6667
2047 | 10 | 15 | 20 | P | 42.1064
2047 | 10 | 15 | 21 | P | 36.1631
2047 | 10 | 15 | 22 | O | 44.9009
2047 | 10 | 15 | 23 | O | 41.2443
2047 | 10 | 16 | 0 | O | 39.0435
2047 | 10 | 16 | 1 | O | 37.6379
2047 | 10 | 16 | 2 | O | 36.2469
2047 | 10 | 16 | 3 | O | 35.6465
2047 | 10 | 16 | 4 | O | 36.8993
2047 | 10 | 16 | 5 | O | 41.4118
2047 | 10 | 16 | 6 | P | 41.7827
2047 | 10 | 16 | 7 | P | 42.2205
2047 | 10 | 16 | 8 | P | 38.761
2047 | 10 | 16 | 9 | P | 39.3126
2047 | 10 | 16 | 10 | P | 40.5635
2047 | 10 | 16 | 11 | P | 40.1593
2047 | 10 | 16 | 12 | P | 40.5305
2047 | 10 | 16 | 13 | P | 41.1292
2047 | 10 | 16 | 14 | P | 41.6564
2047 | 10 | 16 | 15 | P | 41.9235
2047 | 10 | 16 | 16 | P | 43.0583
2047 | 10 | 16 | 17 | P | 41.9464
2047 | 10 | 16 | 18 | P | 44.9994
2047 | 10 | 16 | 19 | P | 49.6168
2047 | 10 | 16 | 20 | P | 41.2339
2047 | 10 | 16 | 21 | P | 35.4137
2047 | 10 | 16 | 22 | O | 44.9228
2047 | 10 | 16 | 23 | O | 41.2644
2047 | 10 | 17 | 0 | O | 38.5553
2047 | 10 | 17 | 1 | O | 37.1673
2047 | 10 | 17 | 2 | O | 35.7937
2047 | 10 | 17 | 3 | O | 35.2008
2047 | 10 | 17 | 4 | O | 36.4379
2047 | 10 | 17 | 5 | O | 40.894
2047 | 10 | 17 | 6 | P | 39.7339
2047 | 10 | 17 | 7 | P | 40.1501
2047 | 10 | 17 | 8 | P | 36.8603
2047 | 10 | 17 | 9 | P | 37.3848
2047 | 10 | 17 | 10 | P | 38.5744
2047 | 10 | 17 | 11 | P | 38.19
2047 | 10 | 17 | 12 | P | 38.5431
2047 | 10 | 17 | 13 | P | 39.1124
2047 | 10 | 17 | 14 | P | 39.6137
2047 | 10 | 17 | 15 | P | 39.8677
2047 | 10 | 17 | 16 | P | 40.9469
2047 | 10 | 17 | 17 | P | 39.8895
2047 | 10 | 17 | 18 | P | 42.7928
2047 | 10 | 17 | 19 | P | 47.1838
2047 | 10 | 17 | 20 | P | 39.2119
2047 | 10 | 17 | 21 | P | 33.6772
2047 | 10 | 17 | 22 | O | 44.3611
2047 | 10 | 17 | 23 | O | 40.7484
2047 | 10 | 18 | 0 | O | 38.9094
2047 | 10 | 18 | 1 | O | 37.5086
2047 | 10 | 18 | 2 | O | 36.1224
2047 | 10 | 18 | 3 | O | 35.524
2047 | 10 | 18 | 4 | O | 36.7725
2047 | 10 | 18 | 5 | O | 41.2695
2047 | 10 | 18 | 6 | P | 39.0073
2047 | 10 | 18 | 7 | P | 39.4159
2047 | 10 | 18 | 8 | P | 36.1863
2047 | 10 | 18 | 9 | P | 36.7012
2047 | 10 | 18 | 10 | P | 37.8691
2047 | 10 | 18 | 11 | P | 37.4917
2047 | 10 | 18 | 12 | P | 37.8383
2047 | 10 | 18 | 13 | P | 38.3972
2047 | 10 | 18 | 14 | P | 38.8893
2047 | 10 | 18 | 15 | P | 39.1387
2047 | 10 | 18 | 16 | P | 40.1981
2047 | 10 | 18 | 17 | P | 39.1601
2047 | 10 | 18 | 18 | P | 42.0103
2047 | 10 | 18 | 19 | P | 46.321
2047 | 10 | 18 | 20 | P | 38.4949
2047 | 10 | 18 | 21 | P | 33.0613
2047 | 10 | 18 | 22 | O | 44.7684
2047 | 10 | 18 | 23 | O | 41.1226
2047 | 10 | 19 | 0 | O | 37.3346
2047 | 10 | 19 | 1 | O | 35.9906
2047 | 10 | 19 | 2 | O | 34.6605
2047 | 10 | 19 | 3 | O | 34.0863
2047 | 10 | 19 | 4 | O | 35.2843
2047 | 10 | 19 | 5 | O | 39.5993
2047 | 10 | 19 | 6 | P | 29.3142
2047 | 10 | 19 | 7 | P | 31.3135
2047 | 10 | 19 | 8 | P | 33.7018
2047 | 10 | 19 | 9 | P | 36.2419
2047 | 10 | 19 | 10 | P | 36.6367
2047 | 10 | 19 | 11 | P | 36.1463
2047 | 10 | 19 | 12 | P | 36.1538
2047 | 10 | 19 | 13 | P | 35.9954
2047 | 10 | 19 | 14 | P | 36.1302
2047 | 10 | 19 | 15 | P | 36.3199
2047 | 10 | 19 | 16 | P | 37.5634
2047 | 10 | 19 | 17 | P | 38.855
2047 | 10 | 19 | 18 | P | 44.8513
2047 | 10 | 19 | 19 | P | 49.0591
2047 | 10 | 19 | 20 | P | 41.8208
2047 | 10 | 19 | 21 | P | 36.9459
2047 | 10 | 19 | 22 | O | 42.9566
2047 | 10 | 19 | 23 | O | 39.4583
2047 | 10 | 20 | 0 | O | 37.9661
2047 | 10 | 20 | 1 | O | 36.5993
2047 | 10 | 20 | 2 | O | 35.2468
2047 | 10 | 20 | 3 | O | 34.6629
2047 | 10 | 20 | 4 | O | 35.8811
2047 | 10 | 20 | 5 | O | 40.2691
2047 | 10 | 20 | 6 | W | 28.7513
2047 | 10 | 20 | 7 | W | 30.7122
2047 | 10 | 20 | 8 | W | 33.0546
2047 | 10 | 20 | 9 | W | 35.546
2047 | 10 | 20 | 10 | W | 35.9332
2047 | 10 | 20 | 11 | W | 35.4523
2047 | 10 | 20 | 12 | W | 35.4596
2047 | 10 | 20 | 13 | W | 35.3042
2047 | 10 | 20 | 14 | W | 35.4364
2047 | 10 | 20 | 15 | W | 35.6224
2047 | 10 | 20 | 16 | W | 36.8421
2047 | 10 | 20 | 17 | W | 38.1089
2047 | 10 | 20 | 18 | W | 43.9901
2047 | 10 | 20 | 19 | W | 48.1171
2047 | 10 | 20 | 20 | W | 41.0178
2047 | 10 | 20 | 21 | W | 36.2365
2047 | 10 | 20 | 22 | O | 43.6832
2047 | 10 | 20 | 23 | O | 40.1257
2047 | 10 | 21 | 0 | O | 39.4104
2047 | 10 | 21 | 1 | O | 37.9916
2047 | 10 | 21 | 2 | O | 36.5875
2047 | 10 | 21 | 3 | O | 35.9815
2047 | 10 | 21 | 4 | O | 37.246
2047 | 10 | 21 | 5 | O | 41.8009
2047 | 10 | 21 | 6 | W | 41.4023
2047 | 10 | 21 | 7 | W | 41.8361
2047 | 10 | 21 | 8 | W | 38.4081
2047 | 10 | 21 | 9 | W | 38.9547
2047 | 10 | 21 | 10 | W | 40.1942
2047 | 10 | 21 | 11 | W | 39.7937
2047 | 10 | 21 | 12 | W | 40.1615
2047 | 10 | 21 | 13 | W | 40.7548
2047 | 10 | 21 | 14 | W | 41.2771
2047 | 10 | 21 | 15 | W | 41.5418
2047 | 10 | 21 | 16 | W | 42.6663
2047 | 10 | 21 | 17 | W | 41.5646
2047 | 10 | 21 | 18 | W | 44.5897
2047 | 10 | 21 | 19 | W | 49.1651
2047 | 10 | 21 | 20 | W | 40.8585
2047 | 10 | 21 | 21 | W | 35.0913
2047 | 10 | 21 | 22 | O | 45.3449
2047 | 10 | 21 | 23 | O | 41.6521
2047 | 10 | 22 | 0 | O | 39.5945
2047 | 10 | 22 | 1 | O | 38.1691
2047 | 10 | 22 | 2 | O | 36.7585
2047 | 10 | 22 | 3 | O | 36.1496
2047 | 10 | 22 | 4 | O | 37.4201
2047 | 10 | 22 | 5 | O | 41.9963
2047 | 10 | 22 | 6 | P | 41.3655
2047 | 10 | 22 | 7 | P | 41.7988
2047 | 10 | 22 | 8 | P | 38.3739
2047 | 10 | 22 | 9 | P | 38.92
2047 | 10 | 22 | 10 | P | 40.1584
2047 | 10 | 22 | 11 | P | 39.7582
2047 | 10 | 22 | 12 | P | 40.1258
2047 | 10 | 22 | 13 | P | 40.7185
2047 | 10 | 22 | 14 | P | 41.2404
2047 | 10 | 22 | 15 | P | 41.5048
2047 | 10 | 22 | 16 | P | 42.6283
2047 | 10 | 22 | 17 | P | 41.5275
2047 | 10 | 22 | 18 | P | 44.55
2047 | 10 | 22 | 19 | P | 49.1213
2047 | 10 | 22 | 20 | P | 40.8221
2047 | 10 | 22 | 21 | P | 35.06
2047 | 10 | 22 | 22 | O | 45.5568
2047 | 10 | 22 | 23 | O | 41.8468
2047 | 10 | 23 | 0 | O | 40.1944
2047 | 10 | 23 | 1 | O | 38.7474
2047 | 10 | 23 | 2 | O | 37.3154
2047 | 10 | 23 | 3 | O | 36.6973
2047 | 10 | 23 | 4 | O | 37.987
2047 | 10 | 23 | 5 | O | 42.6326
2047 | 10 | 23 | 6 | P | 44.9308
2047 | 10 | 23 | 7 | P | 45.4015
2047 | 10 | 23 | 8 | P | 41.6814
2047 | 10 | 23 | 9 | P | 42.2745
2047 | 10 | 23 | 10 | P | 43.6197
2047 | 10 | 23 | 11 | P | 43.185
2047 | 10 | 23 | 12 | P | 43.5842
2047 | 10 | 23 | 13 | P | 44.228
2047 | 10 | 23 | 14 | P | 44.7949
2047 | 10 | 23 | 15 | P | 45.0821
2047 | 10 | 23 | 16 | P | 46.3025
2047 | 10 | 23 | 17 | P | 45.1068
2047 | 10 | 23 | 18 | P | 48.3898
2047 | 10 | 23 | 19 | P | 53.3551
2047 | 10 | 23 | 20 | P | 44.3406
2047 | 10 | 23 | 21 | P | 38.0819
2047 | 10 | 23 | 22 | O | 46.247
2047 | 10 | 23 | 23 | O | 42.4808
2047 | 10 | 24 | 0 | O | 42.0401
2047 | 10 | 24 | 1 | O | 40.5267
2047 | 10 | 24 | 2 | O | 39.029
2047 | 10 | 24 | 3 | O | 38.3824
2047 | 10 | 24 | 4 | O | 39.7314
2047 | 10 | 24 | 5 | O | 44.5902
2047 | 10 | 24 | 6 | P | 46.1381
2047 | 10 | 24 | 7 | P | 46.6215
2047 | 10 | 24 | 8 | P | 42.8014
2047 | 10 | 24 | 9 | P | 43.4105
2047 | 10 | 24 | 10 | P | 44.7918
2047 | 10 | 24 | 11 | P | 44.3454
2047 | 10 | 24 | 12 | P | 44.7554
2047 | 10 | 24 | 13 | P | 45.4165
2047 | 10 | 24 | 14 | P | 45.9986
2047 | 10 | 24 | 15 | P | 46.2935
2047 | 10 | 24 | 16 | P | 47.5467
2047 | 10 | 24 | 17 | P | 46.3189
2047 | 10 | 24 | 18 | P | 49.6901
2047 | 10 | 24 | 19 | P | 54.7888
2047 | 10 | 24 | 20 | P | 45.532
2047 | 10 | 24 | 21 | P | 39.1052
2047 | 10 | 24 | 22 | O | 48.3707
2047 | 10 | 24 | 23 | O | 44.4315
2047 | 10 | 25 | 0 | O | 43.312
2047 | 10 | 25 | 1 | O | 41.7527
2047 | 10 | 25 | 2 | O | 40.2097
2047 | 10 | 25 | 3 | O | 39.5436
2047 | 10 | 25 | 4 | O | 40.9334
2047 | 10 | 25 | 5 | O | 45.9392
2047 | 10 | 25 | 6 | P | 44.5963
2047 | 10 | 25 | 7 | P | 45.0634
2047 | 10 | 25 | 8 | P | 41.3711
2047 | 10 | 25 | 9 | P | 41.9598
2047 | 10 | 25 | 10 | P | 43.2949
2047 | 10 | 25 | 11 | P | 42.8635
2047 | 10 | 25 | 12 | P | 43.2597
2047 | 10 | 25 | 13 | P | 43.8987
2047 | 10 | 25 | 14 | P | 44.4614
2047 | 10 | 25 | 15 | P | 44.7465
2047 | 10 | 25 | 16 | P | 45.9577
2047 | 10 | 25 | 17 | P | 44.771
2047 | 10 | 25 | 18 | P | 48.0295
2047 | 10 | 25 | 19 | P | 52.9578
2047 | 10 | 25 | 20 | P | 44.0104
2047 | 10 | 25 | 21 | P | 37.7984
2047 | 10 | 25 | 22 | O | 49.834
2047 | 10 | 25 | 23 | O | 45.7757
2047 | 10 | 26 | 0 | O | 41.2986
2047 | 10 | 26 | 1 | O | 39.8118
2047 | 10 | 26 | 2 | O | 38.3406
2047 | 10 | 26 | 3 | O | 37.7054
2047 | 10 | 26 | 4 | O | 39.0306
2047 | 10 | 26 | 5 | O | 43.8037
2047 | 10 | 26 | 6 | P | 32.5857
2047 | 10 | 26 | 7 | P | 34.808
2047 | 10 | 26 | 8 | P | 37.4628
2047 | 10 | 26 | 9 | P | 40.2864
2047 | 10 | 26 | 10 | P | 40.7253
2047 | 10 | 26 | 11 | P | 40.1802
2047 | 10 | 26 | 12 | P | 40.1885
2047 | 10 | 26 | 13 | P | 40.0124
2047 | 10 | 26 | 14 | P | 40.1623
2047 | 10 | 26 | 15 | P | 40.3731
2047 | 10 | 26 | 16 | P | 41.7554
2047 | 10 | 26 | 17 | P | 43.1912
2047 | 10 | 26 | 18 | P | 49.8566
2047 | 10 | 26 | 19 | P | 54.534
2047 | 10 | 26 | 20 | P | 46.4879
2047 | 10 | 26 | 21 | P | 41.069
2047 | 10 | 26 | 22 | O | 47.5175
2047 | 10 | 26 | 23 | O | 43.6478
2047 | 10 | 27 | 0 | O | 38.6337
2047 | 10 | 27 | 1 | O | 37.2428
2047 | 10 | 27 | 2 | O | 35.8665
2047 | 10 | 27 | 3 | O | 35.2724
2047 | 10 | 27 | 4 | O | 36.512
2047 | 10 | 27 | 5 | O | 40.9771
2047 | 10 | 27 | 6 | W | 29.4502
2047 | 10 | 27 | 7 | W | 31.4587
2047 | 10 | 27 | 8 | W | 33.8581
2047 | 10 | 27 | 9 | W | 36.41
2047 | 10 | 27 | 10 | W | 36.8067
2047 | 10 | 27 | 11 | W | 36.314
2047 | 10 | 27 | 12 | W | 36.3215
2047 | 10 | 27 | 13 | W | 36.1624
2047 | 10 | 27 | 14 | W | 36.2978
2047 | 10 | 27 | 15 | W | 36.4883
2047 | 10 | 27 | 16 | W | 37.7376
2047 | 10 | 27 | 17 | W | 39.0352
2047 | 10 | 27 | 18 | W | 45.0593
2047 | 10 | 27 | 19 | W | 49.2866
2047 | 10 | 27 | 20 | W | 42.0148
2047 | 10 | 27 | 21 | W | 37.1172
2047 | 10 | 27 | 22 | O | 44.4512
2047 | 10 | 27 | 23 | O | 40.8313
2047 | 10 | 28 | 0 | O | 39.4145
2047 | 10 | 28 | 1 | O | 37.9955
2047 | 10 | 28 | 2 | O | 36.5913
2047 | 10 | 28 | 3 | O | 35.9852
2047 | 10 | 28 | 4 | O | 37.2499
2047 | 10 | 28 | 5 | O | 41.8053
2047 | 10 | 28 | 6 | W | 41.5474
2047 | 10 | 28 | 7 | W | 41.9827
2047 | 10 | 28 | 8 | W | 38.5427
2047 | 10 | 28 | 9 | W | 39.0912
2047 | 10 | 28 | 10 | W | 40.3351
2047 | 10 | 28 | 11 | W | 39.9331
2047 | 10 | 28 | 12 | W | 40.3023
2047 | 10 | 28 | 13 | W | 40.8976
2047 | 10 | 28 | 14 | W | 41.4218
2047 | 10 | 28 | 15 | W | 41.6873
2047 | 10 | 28 | 16 | W | 42.8158
2047 | 10 | 28 | 17 | W | 41.7102
2047 | 10 | 28 | 18 | W | 44.746
2047 | 10 | 28 | 19 | W | 49.3373
2047 | 10 | 28 | 20 | W | 41.0016
2047 | 10 | 28 | 21 | W | 35.2143
2047 | 10 | 28 | 22 | O | 45.3496
2047 | 10 | 28 | 23 | O | 41.6564
2047 | 10 | 29 | 0 | O | 39.7662
2047 | 10 | 29 | 1 | O | 38.3346
2047 | 10 | 29 | 2 | O | 36.9179
2047 | 10 | 29 | 3 | O | 36.3064
2047 | 10 | 29 | 4 | O | 37.5824
2047 | 10 | 29 | 5 | O | 42.1784
2047 | 10 | 29 | 6 | P | 41.8902
2047 | 10 | 29 | 7 | P | 42.329
2047 | 10 | 29 | 8 | P | 38.8607
2047 | 10 | 29 | 9 | P | 39.4136
2047 | 10 | 29 | 10 | P | 40.6678
2047 | 10 | 29 | 11 | P | 40.2625
2047 | 10 | 29 | 12 | P | 40.6347
2047 | 10 | 29 | 13 | P | 41.235
2047 | 10 | 29 | 14 | P | 41.7635
2047 | 10 | 29 | 15 | P | 42.0313
2047 | 10 | 29 | 16 | P | 43.169
2047 | 10 | 29 | 17 | P | 42.0543
2047 | 10 | 29 | 18 | P | 45.1151
2047 | 10 | 29 | 19 | P | 49.7444
2047 | 10 | 29 | 20 | P | 41.3399
2047 | 10 | 29 | 21 | P | 35.5048
2047 | 10 | 29 | 22 | O | 45.7544
2047 | 10 | 29 | 23 | O | 42.0282
2047 | 10 | 30 | 0 | O | 39.1391
2047 | 10 | 30 | 1 | O | 37.7301
2047 | 10 | 30 | 2 | O | 36.3358
2047 | 10 | 30 | 3 | O | 35.7338
2047 | 10 | 30 | 4 | O | 36.9897
2047 | 10 | 30 | 5 | O | 41.5133
2047 | 10 | 30 | 6 | P | 41.5755
2047 | 10 | 30 | 7 | P | 42.011
2047 | 10 | 30 | 8 | P | 38.5688
2047 | 10 | 30 | 9 | P | 39.1176
2047 | 10 | 30 | 10 | P | 40.3623
2047 | 10 | 30 | 11 | P | 39.9601
2047 | 10 | 30 | 12 | P | 40.3295
2047 | 10 | 30 | 13 | P | 40.9252
2047 | 10 | 30 | 14 | P | 41.4497
2047 | 10 | 30 | 15 | P | 41.7155
2047 | 10 | 30 | 16 | P | 42.8447
2047 | 10 | 30 | 17 | P | 41.7384
2047 | 10 | 30 | 18 | P | 44.7762
2047 | 10 | 30 | 19 | P | 49.3707
2047 | 10 | 30 | 20 | P | 41.0294
2047 | 10 | 30 | 21 | P | 35.2381
2047 | 10 | 30 | 22 | O | 45.0328
2047 | 10 | 30 | 23 | O | 41.3655
2047 | 10 | 31 | 0 | O | 38.6733
2047 | 10 | 31 | 1 | O | 37.281
2047 | 10 | 31 | 2 | O | 35.9033
2047 | 10 | 31 | 3 | O | 35.3085
2047 | 10 | 31 | 4 | O | 36.5495
2047 | 10 | 31 | 5 | O | 41.0192
2047 | 10 | 31 | 6 | P | 40.8763
2047 | 10 | 31 | 7 | P | 41.3045
2047 | 10 | 31 | 8 | P | 37.9201
2047 | 10 | 31 | 9 | P | 38.4597
2047 | 10 | 31 | 10 | P | 39.6835
2047 | 10 | 31 | 11 | P | 39.288
2047 | 10 | 31 | 12 | P | 39.6512
2047 | 10 | 31 | 13 | P | 40.2369
2047 | 10 | 31 | 14 | P | 40.7526
2047 | 10 | 31 | 15 | P | 41.014
2047 | 10 | 31 | 16 | P | 42.1242
2047 | 10 | 31 | 17 | P | 41.0364
2047 | 10 | 31 | 18 | P | 44.0232
2047 | 10 | 31 | 19 | P | 48.5404
2047 | 10 | 31 | 20 | P | 40.3393
2047 | 10 | 31 | 21 | P | 34.6454
2047 | 10 | 31 | 22 | O | 44.4968
2047 | 10 | 31 | 23 | O | 40.8731
2047 | 11 | 1 | 0 | O | 31.2036
2047 | 11 | 1 | 1 | O | 30.3017
2047 | 11 | 1 | 2 | O | 29.6569
2047 | 11 | 1 | 3 | O | 29.6615
2047 | 11 | 1 | 4 | O | 31.1156
2047 | 11 | 1 | 5 | O | 34.8981
2047 | 11 | 1 | 6 | P | 34.1277
2047 | 11 | 1 | 7 | P | 40.1081
2047 | 11 | 1 | 8 | P | 36.3446
2047 | 11 | 1 | 9 | P | 35.2795
2047 | 11 | 1 | 10 | P | 34.958
2047 | 11 | 1 | 11 | P | 33.4889
2047 | 11 | 1 | 12 | P | 31.9182
2047 | 11 | 1 | 13 | P | 31.0807
2047 | 11 | 1 | 14 | P | 29.8231
2047 | 11 | 1 | 15 | P | 29.4603
2047 | 11 | 1 | 16 | P | 31.8362
2047 | 11 | 1 | 17 | P | 42.3968
2047 | 11 | 1 | 18 | P | 39.5229
2047 | 11 | 1 | 19 | P | 36.5059
2047 | 11 | 1 | 20 | P | 34.8783
2047 | 11 | 1 | 21 | P | 31.2964
2047 | 11 | 1 | 22 | O | 35.8257
2047 | 11 | 1 | 23 | O | 32.1718
2047 | 11 | 2 | 0 | O | 29.6575
2047 | 11 | 2 | 1 | O | 28.8003
2047 | 11 | 2 | 2 | O | 28.1875
2047 | 11 | 2 | 3 | O | 28.1918
2047 | 11 | 2 | 4 | O | 29.5739
2047 | 11 | 2 | 5 | O | 33.169
2047 | 11 | 2 | 6 | P | 30.2874
2047 | 11 | 2 | 7 | P | 33.8132
2047 | 11 | 2 | 8 | P | 34.9664
2047 | 11 | 2 | 9 | P | 34.7885
2047 | 11 | 2 | 10 | P | 33.8871
2047 | 11 | 2 | 11 | P | 32.3953
2047 | 11 | 2 | 12 | P | 31.1096
2047 | 11 | 2 | 13 | P | 30.2213
2047 | 11 | 2 | 14 | P | 29.4037
2047 | 11 | 2 | 15 | P | 29.3269
2047 | 11 | 2 | 16 | P | 31.4218
2047 | 11 | 2 | 17 | P | 41.4956
2047 | 11 | 2 | 18 | P | 39.482
2047 | 11 | 2 | 19 | P | 37.6386
2047 | 11 | 2 | 20 | P | 36.184
2047 | 11 | 2 | 21 | P | 33.1739
2047 | 11 | 2 | 22 | O | 34.0506
2047 | 11 | 2 | 23 | O | 30.5777
2047 | 11 | 3 | 0 | O | 31.092
2047 | 11 | 3 | 1 | O | 30.1933
2047 | 11 | 3 | 2 | O | 29.5509
2047 | 11 | 3 | 3 | O | 29.5555
2047 | 11 | 3 | 4 | O | 31.0044
2047 | 11 | 3 | 5 | O | 34.7734
2047 | 11 | 3 | 6 | W | 30.6292
2047 | 11 | 3 | 7 | W | 34.1947
2047 | 11 | 3 | 8 | W | 35.361
2047 | 11 | 3 | 9 | W | 35.181
2047 | 11 | 3 | 10 | W | 34.2695
2047 | 11 | 3 | 11 | W | 32.7608
2047 | 11 | 3 | 12 | W | 31.4606
2047 | 11 | 3 | 13 | W | 30.5623
2047 | 11 | 3 | 14 | W | 29.7355
2047 | 11 | 3 | 15 | W | 29.6579
2047 | 11 | 3 | 16 | W | 31.7763
2047 | 11 | 3 | 17 | W | 41.9638
2047 | 11 | 3 | 18 | W | 39.9275
2047 | 11 | 3 | 19 | W | 38.0633
2047 | 11 | 3 | 20 | W | 36.5923
2047 | 11 | 3 | 21 | W | 33.5483
2047 | 11 | 3 | 22 | O | 35.6976
2047 | 11 | 3 | 23 | O | 32.0568
2047 | 11 | 4 | 0 | O | 35.0918
2047 | 11 | 4 | 1 | O | 34.0775
2047 | 11 | 4 | 2 | O | 33.3525
2047 | 11 | 4 | 3 | O | 33.3576
2047 | 11 | 4 | 4 | O | 34.9929
2047 | 11 | 4 | 5 | O | 39.2468
2047 | 11 | 4 | 6 | O | 50.9349
2047 | 11 | 4 | 7 | W | 44.5196
2047 | 11 | 4 | 8 | W | 40.3423
2047 | 11 | 4 | 9 | W | 39.16
2047 | 11 | 4 | 10 | W | 38.8031
2047 | 11 | 4 | 11 | W | 37.1724
2047 | 11 | 4 | 12 | W | 35.429
2047 | 11 | 4 | 13 | W | 34.4993
2047 | 11 | 4 | 14 | W | 33.1035
2047 | 11 | 4 | 15 | W | 32.7007
2047 | 11 | 4 | 16 | W | 35.3379
2047 | 11 | 4 | 17 | W | 47.0602
2047 | 11 | 4 | 18 | W | 43.8701
2047 | 11 | 4 | 19 | W | 40.5213
2047 | 11 | 4 | 20 | W | 38.7147
2047 | 11 | 4 | 21 | W | 34.7388
2047 | 11 | 4 | 22 | W | 30.7336
2047 | 11 | 4 | 23 | O | 36.1807
2047 | 11 | 5 | 0 | O | 34.5234
2047 | 11 | 5 | 1 | O | 33.5256
2047 | 11 | 5 | 2 | O | 32.8122
2047 | 11 | 5 | 3 | O | 32.8173
2047 | 11 | 5 | 4 | O | 34.4261
2047 | 11 | 5 | 5 | O | 38.6111
2047 | 11 | 5 | 6 | O | 50.1098
2047 | 11 | 5 | 7 | P | 43.3511
2047 | 11 | 5 | 8 | P | 39.2834
2047 | 11 | 5 | 9 | P | 38.1322
2047 | 11 | 5 | 10 | P | 37.7846
2047 | 11 | 5 | 11 | P | 36.1967
2047 | 11 | 5 | 12 | P | 34.499
2047 | 11 | 5 | 13 | P | 33.5938
2047 | 11 | 5 | 14 | P | 32.2346
2047 | 11 | 5 | 15 | P | 31.8424
2047 | 11 | 5 | 16 | P | 34.4104
2047 | 11 | 5 | 17 | P | 45.8249
2047 | 11 | 5 | 18 | P | 42.7186
2047 | 11 | 5 | 19 | P | 39.4577
2047 | 11 | 5 | 20 | P | 37.6985
2047 | 11 | 5 | 21 | P | 33.8269
2047 | 11 | 5 | 22 | P | 29.9269
2047 | 11 | 5 | 23 | O | 35.5946
2047 | 11 | 6 | 0 | O | 34.0235
2047 | 11 | 6 | 1 | O | 33.0401
2047 | 11 | 6 | 2 | O | 32.3371
2047 | 11 | 6 | 3 | O | 32.342
2047 | 11 | 6 | 4 | O | 33.9276
2047 | 11 | 6 | 5 | O | 38.0519
2047 | 11 | 6 | 6 | O | 49.3842
2047 | 11 | 6 | 7 | P | 43.5219
2047 | 11 | 6 | 8 | P | 39.4382
2047 | 11 | 6 | 9 | P | 38.2824
2047 | 11 | 6 | 10 | P | 37.9335
2047 | 11 | 6 | 11 | P | 36.3394
2047 | 11 | 6 | 12 | P | 34.635
2047 | 11 | 6 | 13 | P | 33.7262
2047 | 11 | 6 | 14 | P | 32.3616
2047 | 11 | 6 | 15 | P | 31.9679
2047 | 11 | 6 | 16 | P | 34.546
2047 | 11 | 6 | 17 | P | 46.0055
2047 | 11 | 6 | 18 | P | 42.8869
2047 | 11 | 6 | 19 | P | 39.6132
2047 | 11 | 6 | 20 | P | 37.847
2047 | 11 | 6 | 21 | P | 33.9602
2047 | 11 | 6 | 22 | P | 30.0448
2047 | 11 | 6 | 23 | O | 35.0792
2047 | 11 | 7 | 0 | O | 33.8708
2047 | 11 | 7 | 1 | O | 32.8918
2047 | 11 | 7 | 2 | O | 32.192
2047 | 11 | 7 | 3 | O | 32.1969
2047 | 11 | 7 | 4 | O | 33.7753
2047 | 11 | 7 | 5 | O | 37.8812
2047 | 11 | 7 | 6 | O | 49.1626
2047 | 11 | 7 | 7 | P | 44.898
2047 | 11 | 7 | 8 | P | 40.6851
2047 | 11 | 7 | 9 | P | 39.4928
2047 | 11 | 7 | 10 | P | 39.1329
2047 | 11 | 7 | 11 | P | 37.4883
2047 | 11 | 7 | 12 | P | 35.7301
2047 | 11 | 7 | 13 | P | 34.7925
2047 | 11 | 7 | 14 | P | 33.3848
2047 | 11 | 7 | 15 | P | 32.9786
2047 | 11 | 7 | 16 | P | 35.6382
2047 | 11 | 7 | 17 | P | 47.4601
2047 | 11 | 7 | 18 | P | 44.2429
2047 | 11 | 7 | 19 | P | 40.8656
2047 | 11 | 7 | 20 | P | 39.0436
2047 | 11 | 7 | 21 | P | 35.034
2047 | 11 | 7 | 22 | P | 30.9947
2047 | 11 | 7 | 23 | O | 34.9218
2047 | 11 | 8 | 0 | O | 39.6169
2047 | 11 | 8 | 1 | O | 38.4718
2047 | 11 | 8 | 2 | O | 37.6533
2047 | 11 | 8 | 3 | O | 37.659
2047 | 11 | 8 | 4 | O | 39.5052
2047 | 11 | 8 | 5 | O | 44.3076
2047 | 11 | 8 | 6 | O | 57.5029
2047 | 11 | 8 | 7 | P | 45.192
2047 | 11 | 8 | 8 | P | 40.9515
2047 | 11 | 8 | 9 | P | 39.7515
2047 | 11 | 8 | 10 | P | 39.3892
2047 | 11 | 8 | 11 | P | 37.7338
2047 | 11 | 8 | 12 | P | 35.9641
2047 | 11 | 8 | 13 | P | 35.0204
2047 | 11 | 8 | 14 | P | 33.6034
2047 | 11 | 8 | 15 | P | 33.1946
2047 | 11 | 8 | 16 | P | 35.8716
2047 | 11 | 8 | 17 | P | 47.7709
2047 | 11 | 8 | 18 | P | 44.5326
2047 | 11 | 8 | 19 | P | 41.1333
2047 | 11 | 8 | 20 | P | 39.2993
2047 | 11 | 8 | 21 | P | 35.2634
2047 | 11 | 8 | 22 | P | 31.1977
2047 | 11 | 8 | 23 | O | 40.8461
2047 | 11 | 9 | 0 | O | 36.1768
2047 | 11 | 9 | 1 | O | 35.1311
2047 | 11 | 9 | 2 | O | 34.3836
2047 | 11 | 9 | 3 | O | 34.3889
2047 | 11 | 9 | 4 | O | 36.0748
2047 | 11 | 9 | 5 | O | 40.4601
2047 | 11 | 9 | 6 | O | 52.5096
2047 | 11 | 9 | 7 | P | 35.6441
2047 | 11 | 9 | 8 | P | 36.8598
2047 | 11 | 9 | 9 | P | 36.6722
2047 | 11 | 9 | 10 | P | 35.722
2047 | 11 | 9 | 11 | P | 34.1494
2047 | 11 | 9 | 12 | P | 32.7941
2047 | 11 | 9 | 13 | P | 31.8577
2047 | 11 | 9 | 14 | P | 30.9959
2047 | 11 | 9 | 15 | P | 30.9149
2047 | 11 | 9 | 16 | P | 33.1232
2047 | 11 | 9 | 17 | P | 43.7425
2047 | 11 | 9 | 18 | P | 41.6199
2047 | 11 | 9 | 19 | P | 39.6767
2047 | 11 | 9 | 20 | P | 38.1433
2047 | 11 | 9 | 21 | P | 34.9702
2047 | 11 | 9 | 22 | P | 32.3706
2047 | 11 | 9 | 23 | O | 37.2992
2047 | 11 | 10 | 0 | O | 31.4111
2047 | 11 | 10 | 1 | O | 30.5032
2047 | 11 | 10 | 2 | O | 29.8542
2047 | 11 | 10 | 3 | O | 29.8588
2047 | 11 | 10 | 4 | O | 31.3226
2047 | 11 | 10 | 5 | O | 35.1303
2047 | 11 | 10 | 6 | O | 45.5924
2047 | 11 | 10 | 7 | W | 34.0733
2047 | 11 | 10 | 8 | W | 35.2353
2047 | 11 | 10 | 9 | W | 35.0561
2047 | 11 | 10 | 10 | W | 34.1477
2047 | 11 | 10 | 11 | W | 32.6444
2047 | 11 | 10 | 12 | W | 31.3489
2047 | 11 | 10 | 13 | W | 30.4537
2047 | 11 | 10 | 14 | W | 29.6299
2047 | 11 | 10 | 15 | W | 29.5525
2047 | 11 | 10 | 16 | W | 31.6634
2047 | 11 | 10 | 17 | W | 41.8147
2047 | 11 | 10 | 18 | W | 39.7857
2047 | 11 | 10 | 19 | W | 37.9281
2047 | 11 | 10 | 20 | W | 36.4623
2047 | 11 | 10 | 21 | W | 33.4291
2047 | 11 | 10 | 22 | W | 30.944
2047 | 11 | 10 | 23 | O | 32.3858
2047 | 11 | 11 | 0 | O | 36.184
2047 | 11 | 11 | 1 | O | 35.1382
2047 | 11 | 11 | 2 | O | 34.3905
2047 | 11 | 11 | 3 | O | 34.3958
2047 | 11 | 11 | 4 | O | 36.082
2047 | 11 | 11 | 5 | O | 40.4683
2047 | 11 | 11 | 6 | O | 52.5202
2047 | 11 | 11 | 7 | W | 44.843
2047 | 11 | 11 | 8 | W | 40.6352
2047 | 11 | 11 | 9 | W | 39.4444
2047 | 11 | 11 | 10 | W | 39.0849
2047 | 11 | 11 | 11 | W | 37.4424
2047 | 11 | 11 | 12 | W | 35.6863
2047 | 11 | 11 | 13 | W | 34.7499
2047 | 11 | 11 | 14 | W | 33.3439
2047 | 11 | 11 | 15 | W | 32.9382
2047 | 11 | 11 | 16 | W | 35.5946
2047 | 11 | 11 | 17 | W | 47.4019
2047 | 11 | 11 | 18 | W | 44.1887
2047 | 11 | 11 | 19 | W | 40.8156
2047 | 11 | 11 | 20 | W | 38.9958
2047 | 11 | 11 | 21 | W | 34.991
2047 | 11 | 11 | 22 | W | 30.9567
2047 | 11 | 11 | 23 | O | 37.3068
2047 | 11 | 12 | 0 | O | 37.7808
2047 | 11 | 12 | 1 | O | 36.6888
2047 | 11 | 12 | 2 | O | 35.9082
2047 | 11 | 12 | 3 | O | 35.9137
2047 | 11 | 12 | 4 | O | 37.6743
2047 | 11 | 12 | 5 | O | 42.2541
2047 | 11 | 12 | 6 | O | 54.8379
2047 | 11 | 12 | 7 | P | 50.5846
2047 | 11 | 12 | 8 | P | 45.8381
2047 | 11 | 12 | 9 | P | 44.4948
2047 | 11 | 12 | 10 | P | 44.0893
2047 | 11 | 12 | 11 | P | 42.2364
2047 | 11 | 12 | 12 | P | 40.2555
2047 | 11 | 12 | 13 | P | 39.1992
2047 | 11 | 12 | 14 | P | 37.6131
2047 | 11 | 12 | 15 | P | 37.1555
2047 | 11 | 12 | 16 | P | 40.152
2047 | 11 | 12 | 17 | P | 53.4712
2047 | 11 | 12 | 18 | P | 49.8465
2047 | 11 | 12 | 19 | P | 46.0415
2047 | 11 | 12 | 20 | P | 43.9887
2047 | 11 | 12 | 21 | P | 39.4712
2047 | 11 | 12 | 22 | P | 34.9204
2047 | 11 | 12 | 23 | O | 38.9531
2047 | 11 | 13 | 0 | O | 46.0328
2047 | 11 | 13 | 1 | O | 44.7023
2047 | 11 | 13 | 2 | O | 43.7511
2047 | 11 | 13 | 3 | O | 43.7579
2047 | 11 | 13 | 4 | O | 45.903
2047 | 11 | 13 | 5 | O | 51.4832
2047 | 11 | 13 | 6 | O | 66.8154
2047 | 11 | 13 | 7 | P | 51.0539
2047 | 11 | 13 | 8 | P | 46.2634
2047 | 11 | 13 | 9 | P | 44.9076
2047 | 11 | 13 | 10 | P | 44.4983
2047 | 11 | 13 | 11 | P | 42.6283
2047 | 11 | 13 | 12 | P | 40.629
2047 | 11 | 13 | 13 | P | 39.5629
2047 | 11 | 13 | 14 | P | 37.9621
2047 | 11 | 13 | 15 | P | 37.5003
2047 | 11 | 13 | 16 | P | 40.5245
2047 | 11 | 13 | 17 | P | 53.9673
2047 | 11 | 13 | 18 | P | 50.309
2047 | 11 | 13 | 19 | P | 46.4687
2047 | 11 | 13 | 20 | P | 44.3969
2047 | 11 | 13 | 21 | P | 39.8374
2047 | 11 | 13 | 22 | P | 35.2444
2047 | 11 | 13 | 23 | O | 47.4611
2047 | 11 | 14 | 0 | O | 44.3341
2047 | 11 | 14 | 1 | O | 43.0527
2047 | 11 | 14 | 2 | O | 42.1367
2047 | 11 | 14 | 3 | O | 42.1431
2047 | 11 | 14 | 4 | O | 44.2091
2047 | 11 | 14 | 5 | O | 49.5834
2047 | 11 | 14 | 6 | O | 64.3498
2047 | 11 | 14 | 7 | P | 48.0893
2047 | 11 | 14 | 8 | P | 43.577
2047 | 11 | 14 | 9 | P | 42.2999
2047 | 11 | 14 | 10 | P | 41.9144
2047 | 11 | 14 | 11 | P | 40.153
2047 | 11 | 14 | 12 | P | 38.2697
2047 | 11 | 14 | 13 | P | 37.2655
2047 | 11 | 14 | 14 | P | 35.7577
2047 | 11 | 14 | 15 | P | 35.3227
2047 | 11 | 14 | 16 | P | 38.1714
2047 | 11 | 14 | 17 | P | 50.8335
2047 | 11 | 14 | 18 | P | 47.3876
2047 | 11 | 14 | 19 | P | 43.7703
2047 | 11 | 14 | 20 | P | 41.8188
2047 | 11 | 14 | 21 | P | 37.5241
2047 | 11 | 14 | 22 | P | 33.1978
2047 | 11 | 14 | 23 | O | 45.7097
2047 | 11 | 15 | 0 | O | 39.7249
2047 | 11 | 15 | 1 | O | 38.5767
2047 | 11 | 15 | 2 | O | 37.7559
2047 | 11 | 15 | 3 | O | 37.7617
2047 | 11 | 15 | 4 | O | 39.6129
2047 | 11 | 15 | 5 | O | 44.4284
2047 | 11 | 15 | 6 | O | 57.6597
2047 | 11 | 15 | 7 | P | 45.8123
2047 | 11 | 15 | 8 | P | 41.5137
2047 | 11 | 15 | 9 | P | 40.2971
2047 | 11 | 15 | 10 | P | 39.9298
2047 | 11 | 15 | 11 | P | 38.2518
2047 | 11 | 15 | 12 | P | 36.4577
2047 | 11 | 15 | 13 | P | 35.5011
2047 | 11 | 15 | 14 | P | 34.0647
2047 | 11 | 15 | 15 | P | 33.6502
2047 | 11 | 15 | 16 | P | 36.364
2047 | 11 | 15 | 17 | P | 48.4266
2047 | 11 | 15 | 18 | P | 45.1439
2047 | 11 | 15 | 19 | P | 41.6979
2047 | 11 | 15 | 20 | P | 39.8388
2047 | 11 | 15 | 21 | P | 35.7474
2047 | 11 | 15 | 22 | P | 31.6259
2047 | 11 | 15 | 23 | O | 40.9575
2047 | 11 | 16 | 0 | O | 32.311
2047 | 11 | 16 | 1 | O | 31.3771
2047 | 11 | 16 | 2 | O | 30.7095
2047 | 11 | 16 | 3 | O | 30.7142
2047 | 11 | 16 | 4 | O | 32.2199
2047 | 11 | 16 | 5 | O | 36.1367
2047 | 11 | 16 | 6 | O | 46.8986
2047 | 11 | 16 | 7 | P | 35.2075
2047 | 11 | 16 | 8 | P | 36.4082
2047 | 11 | 16 | 9 | P | 36.223
2047 | 11 | 16 | 10 | P | 35.2844
2047 | 11 | 16 | 11 | P | 33.7311
2047 | 11 | 16 | 12 | P | 32.3924
2047 | 11 | 16 | 13 | P | 31.4674
2047 | 11 | 16 | 14 | P | 30.6161
2047 | 11 | 16 | 15 | P | 30.5362
2047 | 11 | 16 | 16 | P | 32.7174
2047 | 11 | 16 | 17 | P | 43.2066
2047 | 11 | 16 | 18 | P | 41.11
2047 | 11 | 16 | 19 | P | 39.1906
2047 | 11 | 16 | 20 | P | 37.676
2047 | 11 | 16 | 21 | P | 34.5418
2047 | 11 | 16 | 22 | P | 31.974
2047 | 11 | 16 | 23 | O | 33.3135
2047 | 11 | 17 | 0 | O | 27.9887
2047 | 11 | 17 | 1 | O | 27.1797
2047 | 11 | 17 | 2 | O | 26.6014
2047 | 11 | 17 | 3 | O | 26.6055
2047 | 11 | 17 | 4 | O | 27.9098
2047 | 11 | 17 | 5 | O | 31.3026
2047 | 11 | 17 | 6 | O | 40.6248
2047 | 11 | 17 | 7 | W | 33.82
2047 | 11 | 17 | 8 | W | 34.9735
2047 | 11 | 17 | 9 | W | 34.7955
2047 | 11 | 17 | 10 | W | 33.8939
2047 | 11 | 17 | 11 | W | 32.4018
2047 | 11 | 17 | 12 | W | 31.1159
2047 | 11 | 17 | 13 | W | 30.2273
2047 | 11 | 17 | 14 | W | 29.4096
2047 | 11 | 17 | 15 | W | 29.3328
2047 | 11 | 17 | 16 | W | 31.4281
2047 | 11 | 17 | 17 | W | 41.5039
2047 | 11 | 17 | 18 | W | 39.49
2047 | 11 | 17 | 19 | W | 37.6462
2047 | 11 | 17 | 20 | W | 36.1913
2047 | 11 | 17 | 21 | W | 33.1806
2047 | 11 | 17 | 22 | W | 30.714
2047 | 11 | 17 | 23 | O | 28.8571
2047 | 11 | 18 | 0 | O | 32.425
2047 | 11 | 18 | 1 | O | 31.4878
2047 | 11 | 18 | 2 | O | 30.8178
2047 | 11 | 18 | 3 | O | 30.8226
2047 | 11 | 18 | 4 | O | 32.3336
2047 | 11 | 18 | 5 | O | 36.2642
2047 | 11 | 18 | 6 | O | 47.0641
2047 | 11 | 18 | 7 | W | 44.4304
2047 | 11 | 18 | 8 | W | 40.2614
2047 | 11 | 18 | 9 | W | 39.0815
2047 | 11 | 18 | 10 | W | 38.7253
2047 | 11 | 18 | 11 | W | 37.0979
2047 | 11 | 18 | 12 | W | 35.358
2047 | 11 | 18 | 13 | W | 34.4302
2047 | 11 | 18 | 14 | W | 33.0371
2047 | 11 | 18 | 15 | W | 32.6352
2047 | 11 | 18 | 16 | W | 35.2671
2047 | 11 | 18 | 17 | W | 46.9658
2047 | 11 | 18 | 18 | W | 43.7821
2047 | 11 | 18 | 19 | W | 40.44
2047 | 11 | 18 | 20 | W | 38.637
2047 | 11 | 18 | 21 | W | 34.6691
2047 | 11 | 18 | 22 | W | 30.6719
2047 | 11 | 18 | 23 | O | 33.4311
2047 | 11 | 19 | 0 | O | 39.6739
2047 | 11 | 19 | 1 | O | 38.5272
2047 | 11 | 19 | 2 | O | 37.7074
2047 | 11 | 19 | 3 | O | 37.7132
2047 | 11 | 19 | 4 | O | 39.5621
2047 | 11 | 19 | 5 | O | 44.3714
2047 | 11 | 19 | 6 | O | 57.5857
2047 | 11 | 19 | 7 | P | 48.87
2047 | 11 | 19 | 8 | P | 44.2844
2047 | 11 | 19 | 9 | P | 42.9867
2047 | 11 | 19 | 10 | P | 42.5949
2047 | 11 | 19 | 11 | P | 40.8048
2047 | 11 | 19 | 12 | P | 38.891
2047 | 11 | 19 | 13 | P | 37.8705
2047 | 11 | 19 | 14 | P | 36.3383
2047 | 11 | 19 | 15 | P | 35.8962
2047 | 11 | 19 | 16 | P | 38.7911
2047 | 11 | 19 | 17 | P | 51.6588
2047 | 11 | 19 | 18 | P | 48.157
2047 | 11 | 19 | 19 | P | 44.4809
2047 | 11 | 19 | 20 | P | 42.4977
2047 | 11 | 19 | 21 | P | 38.1333
2047 | 11 | 19 | 22 | P | 33.7368
2047 | 11 | 19 | 23 | O | 40.9049
2047 | 11 | 20 | 0 | O | 42.1553
2047 | 11 | 20 | 1 | O | 40.9369
2047 | 11 | 20 | 2 | O | 40.0658
2047 | 11 | 20 | 3 | O | 40.072
2047 | 11 | 20 | 4 | O | 42.0365
2047 | 11 | 20 | 5 | O | 47.1466
2047 | 11 | 20 | 6 | O | 61.1873
2047 | 11 | 20 | 7 | P | 47.63
2047 | 11 | 20 | 8 | P | 43.1608
2047 | 11 | 20 | 9 | P | 41.8959
2047 | 11 | 20 | 10 | P | 41.5141
2047 | 11 | 20 | 11 | P | 39.7695
2047 | 11 | 20 | 12 | P | 37.9042
2047 | 11 | 20 | 13 | P | 36.9096
2047 | 11 | 20 | 14 | P | 35.4162
2047 | 11 | 20 | 15 | P | 34.9854
2047 | 11 | 20 | 16 | P | 37.8068
2047 | 11 | 20 | 17 | P | 50.348
2047 | 11 | 20 | 18 | P | 46.9351
2047 | 11 | 20 | 19 | P | 43.3523
2047 | 11 | 20 | 20 | P | 41.4194
2047 | 11 | 20 | 21 | P | 37.1658
2047 | 11 | 20 | 22 | P | 32.8807
2047 | 11 | 20 | 23 | O | 43.4633
2047 | 11 | 21 | 0 | O | 37.8875
2047 | 11 | 21 | 1 | O | 36.7924
2047 | 11 | 21 | 2 | O | 36.0096
2047 | 11 | 21 | 3 | O | 36.0151
2047 | 11 | 21 | 4 | O | 37.7807
2047 | 11 | 21 | 5 | O | 42.3734
2047 | 11 | 21 | 6 | O | 54.9927
2047 | 11 | 21 | 7 | P | 44.474
2047 | 11 | 21 | 8 | P | 40.3009
2047 | 11 | 21 | 9 | P | 39.1199
2047 | 11 | 21 | 10 | P | 38.7634
2047 | 11 | 21 | 11 | P | 37.1343
2047 | 11 | 21 | 12 | P | 35.3927
2047 | 11 | 21 | 13 | P | 34.464
2047 | 11 | 21 | 14 | P | 33.0695
2047 | 11 | 21 | 15 | P | 32.6672
2047 | 11 | 21 | 16 | P | 35.3017
2047 | 11 | 21 | 17 | P | 47.0119
2047 | 11 | 21 | 18 | P | 43.8251
2047 | 11 | 21 | 19 | P | 40.4798
2047 | 11 | 21 | 20 | P | 38.675
2047 | 11 | 21 | 21 | P | 34.7031
2047 | 11 | 21 | 22 | P | 30.7021
2047 | 11 | 21 | 23 | O | 39.0631
2047 | 11 | 22 | 0 | O | 33.4276
2047 | 11 | 22 | 1 | O | 32.4614
2047 | 11 | 22 | 2 | O | 31.7707
2047 | 11 | 22 | 3 | O | 31.7756
2047 | 11 | 22 | 4 | O | 33.3334
2047 | 11 | 22 | 5 | O | 37.3855
2047 | 11 | 22 | 6 | O | 48.5193
2047 | 11 | 22 | 7 | W | 44.3413
2047 | 11 | 22 | 8 | W | 40.1807
2047 | 11 | 22 | 9 | W | 39.0032
2047 | 11 | 22 | 10 | W | 38.6477
2047 | 11 | 22 | 11 | W | 37.0235
2047 | 11 | 22 | 12 | W | 35.2871
2047 | 11 | 22 | 13 | W | 34.3611
2047 | 11 | 22 | 14 | W | 32.9709
2047 | 11 | 22 | 15 | W | 32.5697
2047 | 11 | 22 | 16 | W | 35.1964
2047 | 11 | 22 | 17 | W | 46.8717
2047 | 11 | 22 | 18 | W | 43.6944
2047 | 11 | 22 | 19 | W | 40.359
2047 | 11 | 22 | 20 | W | 38.5596
2047 | 11 | 22 | 21 | W | 34.5996
2047 | 11 | 22 | 22 | W | 30.6104
2047 | 11 | 22 | 23 | O | 34.4648
2047 | 11 | 23 | 0 | O | 35.9724
2047 | 11 | 23 | 1 | O | 34.9326
2047 | 11 | 23 | 2 | O | 34.1894
2047 | 11 | 23 | 3 | O | 34.1946
2047 | 11 | 23 | 4 | O | 35.871
2047 | 11 | 23 | 5 | O | 40.2316
2047 | 11 | 23 | 6 | O | 52.213
2047 | 11 | 23 | 7 | P | 40.5966
2047 | 11 | 23 | 8 | P | 41.9811
2047 | 11 | 23 | 9 | P | 41.7675
2047 | 11 | 23 | 10 | P | 40.6853
2047 | 11 | 23 | 11 | P | 38.8942
2047 | 11 | 23 | 12 | P | 37.3506
2047 | 11 | 23 | 13 | P | 36.284
2047 | 11 | 23 | 14 | P | 35.3025
2047 | 11 | 23 | 15 | P | 35.2103
2047 | 11 | 23 | 16 | P | 37.7254
2047 | 11 | 23 | 17 | P | 49.8202
2047 | 11 | 23 | 18 | P | 47.4027
2047 | 11 | 23 | 19 | P | 45.1894
2047 | 11 | 23 | 20 | P | 43.443
2047 | 11 | 23 | 21 | P | 39.8291
2047 | 11 | 23 | 22 | P | 36.8682
2047 | 11 | 23 | 23 | O | 37.0885
2047 | 11 | 24 | 0 | O | 42.6299
2047 | 11 | 24 | 1 | O | 41.3977
2047 | 11 | 24 | 2 | O | 40.5169
2047 | 11 | 24 | 3 | O | 40.5231
2047 | 11 | 24 | 4 | O | 42.5097
2047 | 11 | 24 | 5 | O | 47.6774
2047 | 11 | 24 | 6 | O | 61.8762
2047 | 11 | 24 | 7 | W | 44.2294
2047 | 11 | 24 | 8 | W | 45.7379
2047 | 11 | 24 | 9 | W | 45.5052
2047 | 11 | 24 | 10 | W | 44.3261
2047 | 11 | 24 | 11 | W | 42.3747
2047 | 11 | 24 | 12 | W | 40.693
2047 | 11 | 24 | 13 | W | 39.531
2047 | 11 | 24 | 14 | W | 38.4616
2047 | 11 | 24 | 15 | W | 38.3611
2047 | 11 | 24 | 16 | W | 41.1013
2047 | 11 | 24 | 17 | W | 54.2784
2047 | 11 | 24 | 18 | W | 51.6446
2047 | 11 | 24 | 19 | W | 49.2333
2047 | 11 | 24 | 20 | W | 47.3305
2047 | 11 | 24 | 21 | W | 43.3932
2047 | 11 | 24 | 22 | W | 40.1674
2047 | 11 | 24 | 23 | O | 43.9526
2047 | 11 | 25 | 0 | O | 45.5853
2047 | 11 | 25 | 1 | O | 44.2677
2047 | 11 | 25 | 2 | O | 43.3258
2047 | 11 | 25 | 3 | O | 43.3325
2047 | 11 | 25 | 4 | O | 45.4568
2047 | 11 | 25 | 5 | O | 50.9827
2047 | 11 | 25 | 6 | O | 66.1659
2047 | 11 | 25 | 7 | W | 52.4317
2047 | 11 | 25 | 8 | W | 47.5119
2047 | 11 | 25 | 9 | W | 46.1196
2047 | 11 | 25 | 10 | W | 45.6993
2047 | 11 | 25 | 11 | W | 43.7788
2047 | 11 | 25 | 12 | W | 41.7255
2047 | 11 | 25 | 13 | W | 40.6306
2047 | 11 | 25 | 14 | W | 38.9866
2047 | 11 | 25 | 15 | W | 38.5123
2047 | 11 | 25 | 16 | W | 41.6182
2047 | 11 | 25 | 17 | W | 55.4237
2047 | 11 | 25 | 18 | W | 51.6667
2047 | 11 | 25 | 19 | W | 47.7227
2047 | 11 | 25 | 20 | W | 45.595
2047 | 11 | 25 | 21 | W | 40.9125
2047 | 11 | 25 | 22 | W | 36.1955
2047 | 11 | 25 | 23 | O | 46.9997
2047 | 11 | 26 | 0 | O | 42.6014
2047 | 11 | 26 | 1 | O | 41.3701
2047 | 11 | 26 | 2 | O | 40.4898
2047 | 11 | 26 | 3 | O | 40.4961
2047 | 11 | 26 | 4 | O | 42.4813
2047 | 11 | 26 | 5 | O | 47.6455
2047 | 11 | 26 | 6 | O | 61.8349
2047 | 11 | 26 | 7 | P | 52.4584
2047 | 11 | 26 | 8 | P | 47.5361
2047 | 11 | 26 | 9 | P | 46.1431
2047 | 11 | 26 | 10 | P | 45.7225
2047 | 11 | 26 | 11 | P | 43.801
2047 | 11 | 26 | 12 | P | 41.7467
2047 | 11 | 26 | 13 | P | 40.6513
2047 | 11 | 26 | 14 | P | 39.0065
2047 | 11 | 26 | 15 | P | 38.5319
2047 | 11 | 26 | 16 | P | 41.6394
2047 | 11 | 26 | 17 | P | 55.452
2047 | 11 | 26 | 18 | P | 51.693
2047 | 11 | 26 | 19 | P | 47.747
2047 | 11 | 26 | 20 | P | 45.6183
2047 | 11 | 26 | 21 | P | 40.9334
2047 | 11 | 26 | 22 | P | 36.214
2047 | 11 | 26 | 23 | O | 43.9233
2047 | 11 | 27 | 0 | O | 44.2985
2047 | 11 | 27 | 1 | O | 43.0181
2047 | 11 | 27 | 2 | O | 42.1028
2047 | 11 | 27 | 3 | O | 42.1092
2047 | 11 | 27 | 4 | O | 44.1736
2047 | 11 | 27 | 5 | O | 49.5435
2047 | 11 | 27 | 6 | O | 64.2981
2047 | 11 | 27 | 7 | P | 56.1356
2047 | 11 | 27 | 8 | P | 50.8683
2047 | 11 | 27 | 9 | P | 49.3776
2047 | 11 | 27 | 10 | P | 48.9276
2047 | 11 | 27 | 11 | P | 46.8714
2047 | 11 | 27 | 12 | P | 44.673
2047 | 11 | 27 | 13 | P | 43.5008
2047 | 11 | 27 | 14 | P | 41.7408
2047 | 11 | 27 | 15 | P | 41.2329
2047 | 11 | 27 | 16 | P | 44.5582
2047 | 11 | 27 | 17 | P | 59.339
2047 | 11 | 27 | 18 | P | 55.3166
2047 | 11 | 27 | 19 | P | 51.094
2047 | 11 | 27 | 20 | P | 48.816
2047 | 11 | 27 | 21 | P | 43.8027
2047 | 11 | 27 | 22 | P | 38.7525
2047 | 11 | 27 | 23 | O | 45.673
2047 | 11 | 28 | 0 | O | 45.2864
2047 | 11 | 28 | 1 | O | 43.9775
2047 | 11 | 28 | 2 | O | 43.0418
2047 | 11 | 28 | 3 | O | 43.0484
2047 | 11 | 28 | 4 | O | 45.1587
2047 | 11 | 28 | 5 | O | 50.6484
2047 | 11 | 28 | 6 | O | 65.7321
2047 | 11 | 28 | 7 | P | 40.7685
2047 | 11 | 28 | 8 | P | 42.1589
2047 | 11 | 28 | 9 | P | 41.9444
2047 | 11 | 28 | 10 | P | 40.8576
2047 | 11 | 28 | 11 | P | 39.0589
2047 | 11 | 28 | 12 | P | 37.5087
2047 | 11 | 28 | 13 | P | 36.4377
2047 | 11 | 28 | 14 | P | 35.452
2047 | 11 | 28 | 15 | P | 35.3594
2047 | 11 | 28 | 16 | P | 37.8851
2047 | 11 | 28 | 17 | P | 50.0311
2047 | 11 | 28 | 18 | P | 47.6034
2047 | 11 | 28 | 19 | P | 45.3808
2047 | 11 | 28 | 20 | P | 43.6269
2047 | 11 | 28 | 21 | P | 39.9977
2047 | 11 | 28 | 22 | P | 37.0243
2047 | 11 | 28 | 23 | O | 46.6916
2047 | 11 | 29 | 0 | O | 41.1964
2047 | 11 | 29 | 1 | O | 40.0057
2047 | 11 | 29 | 2 | O | 39.1545
2047 | 11 | 29 | 3 | O | 39.1605
2047 | 11 | 29 | 4 | O | 41.0803
2047 | 11 | 29 | 5 | O | 46.0742
2047 | 11 | 29 | 6 | O | 59.7956
2047 | 11 | 29 | 7 | P | 44.0253
2047 | 11 | 29 | 8 | P | 39.8943
2047 | 11 | 29 | 9 | P | 38.7252
2047 | 11 | 29 | 10 | P | 38.3722
2047 | 11 | 29 | 11 | P | 36.7597
2047 | 11 | 29 | 12 | P | 35.0356
2047 | 11 | 29 | 13 | P | 34.1162
2047 | 11 | 29 | 14 | P | 32.7359
2047 | 11 | 29 | 15 | P | 32.3376
2047 | 11 | 29 | 16 | P | 34.9455
2047 | 11 | 29 | 17 | P | 46.5376
2047 | 11 | 29 | 18 | P | 43.3829
2047 | 11 | 29 | 19 | P | 40.0713
2047 | 11 | 29 | 20 | P | 38.2847
2047 | 11 | 29 | 21 | P | 34.353
2047 | 11 | 29 | 22 | P | 30.3923
2047 | 11 | 29 | 23 | O | 42.4747
2047 | 11 | 30 | 0 | O | 39.3273
2047 | 11 | 30 | 1 | O | 38.1906
2047 | 11 | 30 | 2 | O | 37.378
2047 | 11 | 30 | 3 | O | 37.3837
2047 | 11 | 30 | 4 | O | 39.2164
2047 | 11 | 30 | 5 | O | 43.9837
2047 | 11 | 30 | 6 | O | 57.0826
2047 | 11 | 30 | 7 | P | 37.7592
2047 | 11 | 30 | 8 | P | 39.047
2047 | 11 | 30 | 9 | P | 38.8483
2047 | 11 | 30 | 10 | P | 37.8418
2047 | 11 | 30 | 11 | P | 36.1758
2047 | 11 | 30 | 12 | P | 34.7401
2047 | 11 | 30 | 13 | P | 33.7481
2047 | 11 | 30 | 14 | P | 32.8351
2047 | 11 | 30 | 15 | P | 32.7494
2047 | 11 | 30 | 16 | P | 35.0887
2047 | 11 | 30 | 17 | P | 46.3381
2047 | 11 | 30 | 18 | P | 44.0896
2047 | 11 | 30 | 19 | P | 42.0311
2047 | 11 | 30 | 20 | P | 40.4066
2047 | 11 | 30 | 21 | P | 37.0453
2047 | 11 | 30 | 22 | P | 34.2914
2047 | 11 | 30 | 23 | O | 40.5476
2047 | 12 | 1 | 0 | O | 34.2585
2047 | 12 | 1 | 1 | O | 32.8978
2047 | 12 | 1 | 2 | O | 31.9147
2047 | 12 | 1 | 3 | O | 32.027
2047 | 12 | 1 | 4 | O | 33.1427
2047 | 12 | 1 | 5 | O | 36.1238
2047 | 12 | 1 | 6 | O | 44.4847
2047 | 12 | 1 | 7 | W | 34.5944
2047 | 12 | 1 | 8 | W | 36.1415
2047 | 12 | 1 | 9 | W | 36.5463
2047 | 12 | 1 | 10 | W | 35.259
2047 | 12 | 1 | 11 | W | 33.7572
2047 | 12 | 1 | 12 | W | 32.3823
2047 | 12 | 1 | 13 | W | 31.4098
2047 | 12 | 1 | 14 | W | 30.6629
2047 | 12 | 1 | 15 | W | 30.6216
2047 | 12 | 1 | 16 | W | 33.834
2047 | 12 | 1 | 17 | W | 43.075
2047 | 12 | 1 | 18 | W | 41.3725
2047 | 12 | 1 | 19 | W | 40.1854
2047 | 12 | 1 | 20 | W | 39.0125
2047 | 12 | 1 | 21 | W | 35.9533
2047 | 12 | 1 | 22 | W | 32.8211
2047 | 12 | 1 | 23 | O | 35.4883
2047 | 12 | 2 | 0 | O | 36.285
2047 | 12 | 2 | 1 | O | 34.8438
2047 | 12 | 2 | 2 | O | 33.8026
2047 | 12 | 2 | 3 | O | 33.9215
2047 | 12 | 2 | 4 | O | 35.1031
2047 | 12 | 2 | 5 | O | 38.2606
2047 | 12 | 2 | 6 | O | 47.1161
2047 | 12 | 2 | 7 | W | 44.457
2047 | 12 | 2 | 8 | W | 39.6358
2047 | 12 | 2 | 9 | W | 38.5655
2047 | 12 | 2 | 10 | W | 37.555
2047 | 12 | 2 | 11 | W | 35.855
2047 | 12 | 2 | 12 | W | 34.0769
2047 | 12 | 2 | 13 | W | 33.1617
2047 | 12 | 2 | 14 | W | 32.2594
2047 | 12 | 2 | 15 | W | 32.1132
2047 | 12 | 2 | 16 | W | 35.3533
2047 | 12 | 2 | 17 | W | 45.3057
2047 | 12 | 2 | 18 | W | 42.7184
2047 | 12 | 2 | 19 | W | 41.4072
2047 | 12 | 2 | 20 | W | 39.9653
2047 | 12 | 2 | 21 | W | 36.5195
2047 | 12 | 2 | 22 | W | 32.0975
2047 | 12 | 2 | 23 | O | 37.5876
2047 | 12 | 3 | 0 | O | 36.0284
2047 | 12 | 3 | 1 | O | 34.5974
2047 | 12 | 3 | 2 | O | 33.5635
2047 | 12 | 3 | 3 | O | 33.6816
2047 | 12 | 3 | 4 | O | 34.8549
2047 | 12 | 3 | 5 | O | 37.9901
2047 | 12 | 3 | 6 | O | 46.7828
2047 | 12 | 3 | 7 | P | 43.5142
2047 | 12 | 3 | 8 | P | 38.7952
2047 | 12 | 3 | 9 | P | 37.7476
2047 | 12 | 3 | 10 | P | 36.7585
2047 | 12 | 3 | 11 | P | 35.0946
2047 | 12 | 3 | 12 | P | 33.3542
2047 | 12 | 3 | 13 | P | 32.4584
2047 | 12 | 3 | 14 | P | 31.5752
2047 | 12 | 3 | 15 | P | 31.4321
2047 | 12 | 3 | 16 | P | 34.6035
2047 | 12 | 3 | 17 | P | 44.3449
2047 | 12 | 3 | 18 | P | 41.8125
2047 | 12 | 3 | 19 | P | 40.529
2047 | 12 | 3 | 20 | P | 39.1177
2047 | 12 | 3 | 21 | P | 35.745
2047 | 12 | 3 | 22 | P | 31.4167
2047 | 12 | 3 | 23 | O | 37.3217
2047 | 12 | 4 | 0 | O | 35.2536
2047 | 12 | 4 | 1 | O | 33.8534
2047 | 12 | 4 | 2 | O | 32.8417
2047 | 12 | 4 | 3 | O | 32.9573
2047 | 12 | 4 | 4 | O | 34.1053
2047 | 12 | 4 | 5 | O | 37.1731
2047 | 12 | 4 | 6 | O | 45.7768
2047 | 12 | 4 | 7 | P | 41.8736
2047 | 12 | 4 | 8 | P | 37.3325
2047 | 12 | 4 | 9 | P | 36.3244
2047 | 12 | 4 | 10 | P | 35.3726
2047 | 12 | 4 | 11 | P | 33.7714
2047 | 12 | 4 | 12 | P | 32.0967
2047 | 12 | 4 | 13 | P | 31.2346
2047 | 12 | 4 | 14 | P | 30.3848
2047 | 12 | 4 | 15 | P | 30.2471
2047 | 12 | 4 | 16 | P | 33.2989
2047 | 12 | 4 | 17 | P | 42.673
2047 | 12 | 4 | 18 | P | 40.2361
2047 | 12 | 4 | 19 | P | 39.001
2047 | 12 | 4 | 20 | P | 37.6429
2047 | 12 | 4 | 21 | P | 34.3973
2047 | 12 | 4 | 22 | P | 30.2323
2047 | 12 | 4 | 23 | O | 36.5191
2047 | 12 | 5 | 0 | O | 33.8806
2047 | 12 | 5 | 1 | O | 32.5349
2047 | 12 | 5 | 2 | O | 31.5626
2047 | 12 | 5 | 3 | O | 31.6737
2047 | 12 | 5 | 4 | O | 32.777
2047 | 12 | 5 | 5 | O | 35.7253
2047 | 12 | 5 | 6 | O | 43.9939
2047 | 12 | 5 | 7 | P | 44.0806
2047 | 12 | 5 | 8 | P | 39.3002
2047 | 12 | 5 | 9 | P | 38.239
2047 | 12 | 5 | 10 | P | 37.237
2047 | 12 | 5 | 11 | P | 35.5514
2047 | 12 | 5 | 12 | P | 33.7884
2047 | 12 | 5 | 13 | P | 32.8809
2047 | 12 | 5 | 14 | P | 31.9863
2047 | 12 | 5 | 15 | P | 31.8413
2047 | 12 | 5 | 16 | P | 35.054
2047 | 12 | 5 | 17 | P | 44.9221
2047 | 12 | 5 | 18 | P | 42.3568
2047 | 12 | 5 | 19 | P | 41.0566
2047 | 12 | 5 | 20 | P | 39.627
2047 | 12 | 5 | 21 | P | 36.2103
2047 | 12 | 5 | 22 | P | 31.8257
2047 | 12 | 5 | 23 | O | 35.0968
2047 | 12 | 6 | 0 | O | 41.7973
2047 | 12 | 6 | 1 | O | 40.1371
2047 | 12 | 6 | 2 | O | 38.9377
2047 | 12 | 6 | 3 | O | 39.0747
2047 | 12 | 6 | 4 | O | 40.4358
2047 | 12 | 6 | 5 | O | 44.073
2047 | 12 | 6 | 6 | O | 54.2737
2047 | 12 | 6 | 7 | P | 56.994
2047 | 12 | 6 | 8 | P | 50.8132
2047 | 12 | 6 | 9 | P | 49.441
2047 | 12 | 6 | 10 | P | 48.1456
2047 | 12 | 6 | 11 | P | 45.9662
2047 | 12 | 6 | 12 | P | 43.6867
2047 | 12 | 6 | 13 | P | 42.5134
2047 | 12 | 6 | 14 | P | 41.3566
2047 | 12 | 6 | 15 | P | 41.1692
2047 | 12 | 6 | 16 | P | 45.323
2047 | 12 | 6 | 17 | P | 58.082
2047 | 12 | 6 | 18 | P | 54.7651
2047 | 12 | 6 | 19 | P | 53.0841
2047 | 12 | 6 | 20 | P | 51.2356
2047 | 12 | 6 | 21 | P | 46.818
2047 | 12 | 6 | 22 | P | 41.149
2047 | 12 | 6 | 23 | O | 43.2976
2047 | 12 | 7 | 0 | O | 45.3557
2047 | 12 | 7 | 1 | O | 43.5542
2047 | 12 | 7 | 2 | O | 42.2526
2047 | 12 | 7 | 3 | O | 42.4013
2047 | 12 | 7 | 4 | O | 43.8783
2047 | 12 | 7 | 5 | O | 47.8252
2047 | 12 | 7 | 6 | O | 58.8943
2047 | 12 | 7 | 7 | P | 45.4728
2047 | 12 | 7 | 8 | P | 47.5064
2047 | 12 | 7 | 9 | P | 48.0385
2047 | 12 | 7 | 10 | P | 46.3464
2047 | 12 | 7 | 11 | P | 44.3723
2047 | 12 | 7 | 12 | P | 42.565
2047 | 12 | 7 | 13 | P | 41.2867
2047 | 12 | 7 | 14 | P | 40.305
2047 | 12 | 7 | 15 | P | 40.2507
2047 | 12 | 7 | 16 | P | 44.4732
2047 | 12 | 7 | 17 | P | 56.62
2047 | 12 | 7 | 18 | P | 54.3822
2047 | 12 | 7 | 19 | P | 52.8219
2047 | 12 | 7 | 20 | P | 51.2802
2047 | 12 | 7 | 21 | P | 47.259
2047 | 12 | 7 | 22 | P | 43.1418
2047 | 12 | 7 | 23 | O | 46.9838
2047 | 12 | 8 | 0 | O | 44.4065
2047 | 12 | 8 | 1 | O | 42.6427
2047 | 12 | 8 | 2 | O | 41.3684
2047 | 12 | 8 | 3 | O | 41.514
2047 | 12 | 8 | 4 | O | 42.9601
2047 | 12 | 8 | 5 | O | 46.8243
2047 | 12 | 8 | 6 | O | 57.6618
2047 | 12 | 8 | 7 | W | 43.5966
2047 | 12 | 8 | 8 | W | 45.5462
2047 | 12 | 8 | 9 | W | 46.0564
2047 | 12 | 8 | 10 | W | 44.4341
2047 | 12 | 8 | 11 | W | 42.5414
2047 | 12 | 8 | 12 | W | 40.8087
2047 | 12 | 8 | 13 | W | 39.5831
2047 | 12 | 8 | 14 | W | 38.6419
2047 | 12 | 8 | 15 | W | 38.5899
2047 | 12 | 8 | 16 | W | 42.6382
2047 | 12 | 8 | 17 | W | 54.2838
2047 | 12 | 8 | 18 | W | 52.1383
2047 | 12 | 8 | 19 | W | 50.6424
2047 | 12 | 8 | 20 | W | 49.1643
2047 | 12 | 8 | 21 | W | 45.309
2047 | 12 | 8 | 22 | W | 41.3617
2047 | 12 | 8 | 23 | O | 46.0006
2047 | 12 | 9 | 0 | O | 43.2041
2047 | 12 | 9 | 1 | O | 41.488
2047 | 12 | 9 | 2 | O | 40.2482
2047 | 12 | 9 | 3 | O | 40.3898
2047 | 12 | 9 | 4 | O | 41.7968
2047 | 12 | 9 | 5 | O | 45.5564
2047 | 12 | 9 | 6 | O | 56.1004
2047 | 12 | 9 | 7 | W | 57.6763
2047 | 12 | 9 | 8 | W | 51.4215
2047 | 12 | 9 | 9 | W | 50.0329
2047 | 12 | 9 | 10 | W | 48.722
2047 | 12 | 9 | 11 | W | 46.5165
2047 | 12 | 9 | 12 | W | 44.2097
2047 | 12 | 9 | 13 | W | 43.0223
2047 | 12 | 9 | 14 | W | 41.8517
2047 | 12 | 9 | 15 | W | 41.662
2047 | 12 | 9 | 16 | W | 45.8656
2047 | 12 | 9 | 17 | W | 58.7774
2047 | 12 | 9 | 18 | W | 55.4208
2047 | 12 | 9 | 19 | W | 53.7196
2047 | 12 | 9 | 20 | W | 51.849
2047 | 12 | 9 | 21 | W | 47.3785
2047 | 12 | 9 | 22 | W | 41.6416
2047 | 12 | 9 | 23 | O | 44.755
2047 | 12 | 10 | 0 | O | 49.1042
2047 | 12 | 10 | 1 | O | 47.1538
2047 | 12 | 10 | 2 | O | 45.7447
2047 | 12 | 10 | 3 | O | 45.9057
2047 | 12 | 10 | 4 | O | 47.5048
2047 | 12 | 10 | 5 | O | 51.7778
2047 | 12 | 10 | 6 | O | 63.7618
2047 | 12 | 10 | 7 | P | 60.4649
2047 | 12 | 10 | 8 | P | 53.9076
2047 | 12 | 10 | 9 | P | 52.4519
2047 | 12 | 10 | 10 | P | 51.0776
2047 | 12 | 10 | 11 | P | 48.7655
2047 | 12 | 10 | 12 | P | 46.3472
2047 | 12 | 10 | 13 | P | 45.1024
2047 | 12 | 10 | 14 | P | 43.8752
2047 | 12 | 10 | 15 | P | 43.6763
2047 | 12 | 10 | 16 | P | 48.0831
2047 | 12 | 10 | 17 | P | 61.6191
2047 | 12 | 10 | 18 | P | 58.1003
2047 | 12 | 10 | 19 | P | 56.3169
2047 | 12 | 10 | 20 | P | 54.3558
2047 | 12 | 10 | 21 | P | 49.6692
2047 | 12 | 10 | 22 | P | 43.6549
2047 | 12 | 10 | 23 | O | 50.8669
2047 | 12 | 11 | 0 | O | 53.7681
2047 | 12 | 11 | 1 | O | 51.6324
2047 | 12 | 11 | 2 | O | 50.0895
2047 | 12 | 11 | 3 | O | 50.2657
2047 | 12 | 11 | 4 | O | 52.0167
2047 | 12 | 11 | 5 | O | 56.6956
2047 | 12 | 11 | 6 | O | 69.8178
2047 | 12 | 11 | 7 | P | 58.2783
2047 | 12 | 11 | 8 | P | 51.9582
2047 | 12 | 11 | 9 | P | 50.5552
2047 | 12 | 11 | 10 | P | 49.2305
2047 | 12 | 11 | 11 | P | 47.002
2047 | 12 | 11 | 12 | P | 44.6712
2047 | 12 | 11 | 13 | P | 43.4714
2047 | 12 | 11 | 14 | P | 42.2886
2047 | 12 | 11 | 15 | P | 42.0969
2047 | 12 | 11 | 16 | P | 46.3443
2047 | 12 | 11 | 17 | P | 59.3909
2047 | 12 | 11 | 18 | P | 55.9993
2047 | 12 | 11 | 19 | P | 54.2804
2047 | 12 | 11 | 20 | P | 52.3902
2047 | 12 | 11 | 21 | P | 47.8731
2047 | 12 | 11 | 22 | P | 42.0763
2047 | 12 | 11 | 23 | O | 55.6982
2047 | 12 | 12 | 0 | O | 52.9112
2047 | 12 | 12 | 1 | O | 50.8096
2047 | 12 | 12 | 2 | O | 49.2912
2047 | 12 | 12 | 3 | O | 49.4647
2047 | 12 | 12 | 4 | O | 51.1877
2047 | 12 | 12 | 5 | O | 55.792
2047 | 12 | 12 | 6 | O | 68.7051
2047 | 12 | 12 | 7 | P | 62.3692
2047 | 12 | 12 | 8 | P | 55.6055
2047 | 12 | 12 | 9 | P | 54.1039
2047 | 12 | 12 | 10 | P | 52.6863
2047 | 12 | 12 | 11 | P | 50.3013
2047 | 12 | 12 | 12 | P | 47.8069
2047 | 12 | 12 | 13 | P | 46.5229
2047 | 12 | 12 | 14 | P | 45.2571
2047 | 12 | 12 | 15 | P | 45.0519
2047 | 12 | 12 | 16 | P | 49.5975
2047 | 12 | 12 | 17 | P | 63.5599
2047 | 12 | 12 | 18 | P | 59.9302
2047 | 12 | 12 | 19 | P | 58.0906
2047 | 12 | 12 | 20 | P | 56.0678
2047 | 12 | 12 | 21 | P | 51.2336
2047 | 12 | 12 | 22 | P | 45.0299
2047 | 12 | 12 | 23 | O | 54.8105
2047 | 12 | 13 | 0 | O | 52.4547
2047 | 12 | 13 | 1 | O | 50.3712
2047 | 12 | 13 | 2 | O | 48.866
2047 | 12 | 13 | 3 | O | 49.0379
2047 | 12 | 13 | 4 | O | 50.7461
2047 | 12 | 13 | 5 | O | 55.3107
2047 | 12 | 13 | 6 | O | 68.1123
2047 | 12 | 13 | 7 | P | 54.7628
2047 | 12 | 13 | 8 | P | 48.824
2047 | 12 | 13 | 9 | P | 47.5055
2047 | 12 | 13 | 10 | P | 46.2608
2047 | 12 | 13 | 11 | P | 44.1667
2047 | 12 | 13 | 12 | P | 41.9765
2047 | 12 | 13 | 13 | P | 40.8491
2047 | 12 | 13 | 14 | P | 39.7376
2047 | 12 | 13 | 15 | P | 39.5575
2047 | 12 | 13 | 16 | P | 43.5487
2047 | 12 | 13 | 17 | P | 55.8082
2047 | 12 | 13 | 18 | P | 52.6212
2047 | 12 | 13 | 19 | P | 51.006
2047 | 12 | 13 | 20 | P | 49.2299
2047 | 12 | 13 | 21 | P | 44.9852
2047 | 12 | 13 | 22 | P | 39.5381
2047 | 12 | 13 | 23 | O | 54.3376
2047 | 12 | 14 | 0 | O | 40.8054
2047 | 12 | 14 | 1 | O | 39.1847
2047 | 12 | 14 | 2 | O | 38.0137
2047 | 12 | 14 | 3 | O | 38.1474
2047 | 12 | 14 | 4 | O | 39.4763
2047 | 12 | 14 | 5 | O | 43.0271
2047 | 12 | 14 | 6 | O | 52.9858
2047 | 12 | 14 | 7 | P | 41.4609
2047 | 12 | 14 | 8 | P | 43.315
2047 | 12 | 14 | 9 | P | 43.8002
2047 | 12 | 14 | 10 | P | 42.2574
2047 | 12 | 14 | 11 | P | 40.4575
2047 | 12 | 14 | 12 | P | 38.8097
2047 | 12 | 14 | 13 | P | 37.6441
2047 | 12 | 14 | 14 | P | 36.749
2047 | 12 | 14 | 15 | P | 36.6995
2047 | 12 | 14 | 16 | P | 40.5495
2047 | 12 | 14 | 17 | P | 51.6246
2047 | 12 | 14 | 18 | P | 49.5842
2047 | 12 | 14 | 19 | P | 48.1616
2047 | 12 | 14 | 20 | P | 46.7559
2047 | 12 | 14 | 21 | P | 43.0895
2047 | 12 | 14 | 22 | P | 39.3355
2047 | 12 | 14 | 23 | O | 42.2702
2047 | 12 | 15 | 0 | O | 40.9978
2047 | 12 | 15 | 1 | O | 39.3694
2047 | 12 | 15 | 2 | O | 38.1929
2047 | 12 | 15 | 3 | O | 38.3273
2047 | 12 | 15 | 4 | O | 39.6624
2047 | 12 | 15 | 5 | O | 43.23
2047 | 12 | 15 | 6 | O | 53.2356
2047 | 12 | 15 | 7 | W | 44.514
2047 | 12 | 15 | 8 | W | 46.5047
2047 | 12 | 15 | 9 | W | 47.0256
2047 | 12 | 15 | 10 | W | 45.3692
2047 | 12 | 15 | 11 | W | 43.4367
2047 | 12 | 15 | 12 | W | 41.6675
2047 | 12 | 15 | 13 | W | 40.4161
2047 | 12 | 15 | 14 | W | 39.4551
2047 | 12 | 15 | 15 | W | 39.402
2047 | 12 | 15 | 16 | W | 43.5355
2047 | 12 | 15 | 17 | W | 55.4262
2047 | 12 | 15 | 18 | W | 53.2356
2047 | 12 | 15 | 19 | W | 51.7082
2047 | 12 | 15 | 20 | W | 50.1989
2047 | 12 | 15 | 21 | W | 46.2625
2047 | 12 | 15 | 22 | W | 42.2322
2047 | 12 | 15 | 23 | O | 42.4695
2047 | 12 | 16 | 0 | O | 46.0953
2047 | 12 | 16 | 1 | O | 44.2645
2047 | 12 | 16 | 2 | O | 42.9417
2047 | 12 | 16 | 3 | O | 43.0928
2047 | 12 | 16 | 4 | O | 44.5939
2047 | 12 | 16 | 5 | O | 48.6051
2047 | 12 | 16 | 6 | O | 59.8547
2047 | 12 | 16 | 7 | W | 53.8986
2047 | 12 | 16 | 8 | W | 48.0534
2047 | 12 | 16 | 9 | W | 46.7558
2047 | 12 | 16 | 10 | W | 45.5307
2047 | 12 | 16 | 11 | W | 43.4697
2047 | 12 | 16 | 12 | W | 41.314
2047 | 12 | 16 | 13 | W | 40.2044
2047 | 12 | 16 | 14 | W | 39.1105
2047 | 12 | 16 | 15 | W | 38.9332
2047 | 12 | 16 | 16 | W | 42.8614
2047 | 12 | 16 | 17 | W | 54.9275
2047 | 12 | 16 | 18 | W | 51.7908
2047 | 12 | 16 | 19 | W | 50.201
2047 | 12 | 16 | 20 | W | 48.453
2047 | 12 | 16 | 21 | W | 44.2753
2047 | 12 | 16 | 22 | W | 38.9141
2047 | 12 | 16 | 23 | O | 47.75
2047 | 12 | 17 | 0 | O | 43.7024
2047 | 12 | 17 | 1 | O | 41.9666
2047 | 12 | 17 | 2 | O | 40.7125
2047 | 12 | 17 | 3 | O | 40.8557
2047 | 12 | 17 | 4 | O | 42.2789
2047 | 12 | 17 | 5 | O | 46.0819
2047 | 12 | 17 | 6 | O | 56.7475
2047 | 12 | 17 | 7 | P | 54.631
2047 | 12 | 17 | 8 | P | 48.7064
2047 | 12 | 17 | 9 | P | 47.3912
2047 | 12 | 17 | 10 | P | 46.1495
2047 | 12 | 17 | 11 | P | 44.0604
2047 | 12 | 17 | 12 | P | 41.8754
2047 | 12 | 17 | 13 | P | 40.7508
2047 | 12 | 17 | 14 | P | 39.642
2047 | 12 | 17 | 15 | P | 39.4623
2047 | 12 | 17 | 16 | P | 43.4439
2047 | 12 | 17 | 17 | P | 55.6739
2047 | 12 | 17 | 18 | P | 52.4946
2047 | 12 | 17 | 19 | P | 50.8832
2047 | 12 | 17 | 20 | P | 49.1114
2047 | 12 | 17 | 21 | P | 44.877
2047 | 12 | 17 | 22 | P | 39.443
2047 | 12 | 17 | 23 | O | 45.2712
2047 | 12 | 18 | 0 | O | 48.5471
2047 | 12 | 18 | 1 | O | 46.6188
2047 | 12 | 18 | 2 | O | 45.2257
2047 | 12 | 18 | 3 | O | 45.3848
2047 | 12 | 18 | 4 | O | 46.9658
2047 | 12 | 18 | 5 | O | 51.1903
2047 | 12 | 18 | 6 | O | 63.0383
2047 | 12 | 18 | 7 | P | 54.8638
2047 | 12 | 18 | 8 | P | 48.914
2047 | 12 | 18 | 9 | P | 47.5931
2047 | 12 | 18 | 10 | P | 46.3461
2047 | 12 | 18 | 11 | P | 44.2481
2047 | 12 | 18 | 12 | P | 42.0539
2047 | 12 | 18 | 13 | P | 40.9244
2047 | 12 | 18 | 14 | P | 39.8109
2047 | 12 | 18 | 15 | P | 39.6304
2047 | 12 | 18 | 16 | P | 43.629
2047 | 12 | 18 | 17 | P | 55.9112
2047 | 12 | 18 | 18 | P | 52.7183
2047 | 12 | 18 | 19 | P | 51.1001
2047 | 12 | 18 | 20 | P | 49.3207
2047 | 12 | 18 | 21 | P | 45.0682
2047 | 12 | 18 | 22 | P | 39.611
2047 | 12 | 18 | 23 | O | 50.2898
2047 | 12 | 19 | 0 | O | 43.9461
2047 | 12 | 19 | 1 | O | 42.2006
2047 | 12 | 19 | 2 | O | 40.9395
2047 | 12 | 19 | 3 | O | 41.0836
2047 | 12 | 19 | 4 | O | 42.5147
2047 | 12 | 19 | 5 | O | 46.3389
2047 | 12 | 19 | 6 | O | 57.064
2047 | 12 | 19 | 7 | P | 47.5114
2047 | 12 | 19 | 8 | P | 42.3589
2047 | 12 | 19 | 9 | P | 41.2151
2047 | 12 | 19 | 10 | P | 40.1352
2047 | 12 | 19 | 11 | P | 38.3184
2047 | 12 | 19 | 12 | P | 36.4181
2047 | 12 | 19 | 13 | P | 35.44
2047 | 12 | 19 | 14 | P | 34.4757
2047 | 12 | 19 | 15 | P | 34.3195
2047 | 12 | 19 | 16 | P | 37.7822
2047 | 12 | 19 | 17 | P | 48.4184
2047 | 12 | 19 | 18 | P | 45.6534
2047 | 12 | 19 | 19 | P | 44.252
2047 | 12 | 19 | 20 | P | 42.7111
2047 | 12 | 19 | 21 | P | 39.0285
2047 | 12 | 19 | 22 | P | 34.3027
2047 | 12 | 19 | 23 | O | 45.5237
2047 | 12 | 20 | 0 | O | 36.6873
2047 | 12 | 20 | 1 | O | 35.2302
2047 | 12 | 20 | 2 | O | 34.1774
2047 | 12 | 20 | 3 | O | 34.2976
2047 | 12 | 20 | 4 | O | 35.4923
2047 | 12 | 20 | 5 | O | 38.6849
2047 | 12 | 20 | 6 | O | 47.6385
2047 | 12 | 20 | 7 | P | 42.1809
2047 | 12 | 20 | 8 | P | 37.6065
2047 | 12 | 20 | 9 | P | 36.591
2047 | 12 | 20 | 10 | P | 35.6322
2047 | 12 | 20 | 11 | P | 34.0193
2047 | 12 | 20 | 12 | P | 32.3322
2047 | 12 | 20 | 13 | P | 31.4639
2047 | 12 | 20 | 14 | P | 30.6078
2047 | 12 | 20 | 15 | P | 30.469
2047 | 12 | 20 | 16 | P | 33.5432
2047 | 12 | 20 | 17 | P | 42.9861
2047 | 12 | 20 | 18 | P | 40.5313
2047 | 12 | 20 | 19 | P | 39.2872
2047 | 12 | 20 | 20 | P | 37.9192
2047 | 12 | 20 | 21 | P | 34.6497
2047 | 12 | 20 | 22 | P | 30.4541
2047 | 12 | 20 | 23 | O | 38.0043
2047 | 12 | 21 | 0 | O | 29.8055
2047 | 12 | 21 | 1 | O | 28.6216
2047 | 12 | 21 | 2 | O | 27.7663
2047 | 12 | 21 | 3 | O | 27.864
2047 | 12 | 21 | 4 | O | 28.8346
2047 | 12 | 21 | 5 | O | 31.4283
2047 | 12 | 21 | 6 | O | 38.7023
2047 | 12 | 21 | 7 | P | 33.1273
2047 | 12 | 21 | 8 | P | 34.6087
2047 | 12 | 21 | 9 | P | 34.9964
2047 | 12 | 21 | 10 | P | 33.7637
2047 | 12 | 21 | 11 | P | 32.3255
2047 | 12 | 21 | 12 | P | 31.0089
2047 | 12 | 21 | 13 | P | 30.0776
2047 | 12 | 21 | 14 | P | 29.3625
2047 | 12 | 21 | 15 | P | 29.3229
2047 | 12 | 21 | 16 | P | 32.399
2047 | 12 | 21 | 17 | P | 41.2481
2047 | 12 | 21 | 18 | P | 39.6178
2047 | 12 | 21 | 19 | P | 38.4811
2047 | 12 | 21 | 20 | P | 37.358
2047 | 12 | 21 | 21 | P | 34.4285
2047 | 12 | 21 | 22 | P | 31.4291
2047 | 12 | 21 | 23 | O | 30.8754
2047 | 12 | 22 | 0 | O | 28.6674
2047 | 12 | 22 | 1 | O | 27.5287
2047 | 12 | 22 | 2 | O | 26.7061
2047 | 12 | 22 | 3 | O | 26.8
2047 | 12 | 22 | 4 | O | 27.7336
2047 | 12 | 22 | 5 | O | 30.2282
2047 | 12 | 22 | 6 | O | 37.2246
2047 | 12 | 22 | 7 | W | 32.266
2047 | 12 | 22 | 8 | W | 33.7089
2047 | 12 | 22 | 9 | W | 34.0865
2047 | 12 | 22 | 10 | W | 32.8858
2047 | 12 | 22 | 11 | W | 31.4851
2047 | 12 | 22 | 12 | W | 30.2027
2047 | 12 | 22 | 13 | W | 29.2956
2047 | 12 | 22 | 14 | W | 28.599
2047 | 12 | 22 | 15 | W | 28.5605
2047 | 12 | 22 | 16 | W | 31.5567
2047 | 12 | 22 | 17 | W | 40.1757
2047 | 12 | 22 | 18 | W | 38.5878
2047 | 12 | 22 | 19 | W | 37.4806
2047 | 12 | 22 | 20 | W | 36.3867
2047 | 12 | 22 | 21 | W | 33.5334
2047 | 12 | 22 | 22 | W | 30.612
2047 | 12 | 22 | 23 | O | 29.6965
2047 | 12 | 23 | 0 | O | 34.5594
2047 | 12 | 23 | 1 | O | 33.1867
2047 | 12 | 23 | 2 | O | 32.195
2047 | 12 | 23 | 3 | O | 32.3083
2047 | 12 | 23 | 4 | O | 33.4337
2047 | 12 | 23 | 5 | O | 36.4411
2047 | 12 | 23 | 6 | O | 44.8754
2047 | 12 | 23 | 7 | W | 47.2573
2047 | 12 | 23 | 8 | W | 42.1324
2047 | 12 | 23 | 9 | W | 40.9946
2047 | 12 | 23 | 10 | W | 39.9205
2047 | 12 | 23 | 11 | W | 38.1134
2047 | 12 | 23 | 12 | W | 36.2234
2047 | 12 | 23 | 13 | W | 35.2505
2047 | 12 | 23 | 14 | W | 34.2914
2047 | 12 | 23 | 15 | W | 34.1359
2047 | 12 | 23 | 16 | W | 37.5801
2047 | 12 | 23 | 17 | W | 48.1594
2047 | 12 | 23 | 18 | W | 45.4092
2047 | 12 | 23 | 19 | W | 44.0154
2047 | 12 | 23 | 20 | W | 42.4827
2047 | 12 | 23 | 21 | W | 38.8198
2047 | 12 | 23 | 22 | W | 34.1192
2047 | 12 | 23 | 23 | O | 35.8
2047 | 12 | 24 | 0 | O | 42.361
2047 | 12 | 24 | 1 | O | 40.6785
2047 | 12 | 24 | 2 | O | 39.4629
2047 | 12 | 24 | 3 | O | 39.6017
2047 | 12 | 24 | 4 | O | 40.9812
2047 | 12 | 24 | 5 | O | 44.6675
2047 | 12 | 24 | 6 | O | 55.0057
2047 | 12 | 24 | 7 | P | 48.3205
2047 | 12 | 24 | 8 | P | 43.0803
2047 | 12 | 24 | 9 | P | 41.917
2047 | 12 | 24 | 10 | P | 40.8187
2047 | 12 | 24 | 11 | P | 38.971
2047 | 12 | 24 | 12 | P | 37.0384
2047 | 12 | 24 | 13 | P | 36.0436
2047 | 12 | 24 | 14 | P | 35.0629
2047 | 12 | 24 | 15 | P | 34.904
2047 | 12 | 24 | 16 | P | 38.4257
2047 | 12 | 24 | 17 | P | 49.243
2047 | 12 | 24 | 18 | P | 46.4309
2047 | 12 | 24 | 19 | P | 45.0057
2047 | 12 | 24 | 20 | P | 43.4385
2047 | 12 | 24 | 21 | P | 39.6932
2047 | 12 | 24 | 22 | P | 34.8869
2047 | 12 | 24 | 23 | O | 43.8816
2047 | 12 | 25 | 0 | O | 43.7929
2047 | 12 | 25 | 1 | O | 42.0535
2047 | 12 | 25 | 2 | O | 40.7968
2047 | 12 | 25 | 3 | O | 40.9404
2047 | 12 | 25 | 4 | O | 42.3665
2047 | 12 | 25 | 5 | O | 46.1773
2047 | 12 | 25 | 6 | O | 56.8651
2047 | 12 | 25 | 7 | W | 36.8205
2047 | 12 | 25 | 8 | W | 38.4671
2047 | 12 | 25 | 9 | W | 38.8979
2047 | 12 | 25 | 10 | W | 37.5278
2047 | 12 | 25 | 11 | W | 35.9293
2047 | 12 | 25 | 12 | W | 34.4659
2047 | 12 | 25 | 13 | W | 33.4308
2047 | 12 | 25 | 14 | W | 32.6359
2047 | 12 | 25 | 15 | W | 32.5919
2047 | 12 | 25 | 16 | W | 36.011
2047 | 12 | 25 | 17 | W | 45.8466
2047 | 12 | 25 | 18 | W | 44.0346
2047 | 12 | 25 | 19 | W | 42.7712
2047 | 12 | 25 | 20 | W | 41.5228
2047 | 12 | 25 | 21 | W | 38.2668
2047 | 12 | 25 | 22 | W | 34.933
2047 | 12 | 25 | 23 | O | 45.365
2047 | 12 | 26 | 0 | O | 36.7945
2047 | 12 | 26 | 1 | O | 35.3331
2047 | 12 | 26 | 2 | O | 34.2772
2047 | 12 | 26 | 3 | O | 34.3978
2047 | 12 | 26 | 4 | O | 35.596
2047 | 12 | 26 | 5 | O | 38.7979
2047 | 12 | 26 | 6 | O | 47.7776
2047 | 12 | 26 | 7 | P | 44.2068
2047 | 12 | 26 | 8 | P | 39.4127
2047 | 12 | 26 | 9 | P | 38.3484
2047 | 12 | 26 | 10 | P | 37.3436
2047 | 12 | 26 | 11 | P | 35.6531
2047 | 12 | 26 | 12 | P | 33.8851
2047 | 12 | 26 | 13 | P | 32.975
2047 | 12 | 26 | 14 | P | 32.0778
2047 | 12 | 26 | 15 | P | 31.9324
2047 | 12 | 26 | 16 | P | 35.1543
2047 | 12 | 26 | 17 | P | 45.0507
2047 | 12 | 26 | 18 | P | 42.478
2047 | 12 | 26 | 19 | P | 41.1741
2047 | 12 | 26 | 20 | P | 39.7404
2047 | 12 | 26 | 21 | P | 36.3139
2047 | 12 | 26 | 22 | P | 31.9168
2047 | 12 | 26 | 23 | O | 38.1153
2047 | 12 | 27 | 0 | O | 42.7873
2047 | 12 | 27 | 1 | O | 41.0878
2047 | 12 | 27 | 2 | O | 39.8599
2047 | 12 | 27 | 3 | O | 40.0002
2047 | 12 | 27 | 4 | O | 41.3936
2047 | 12 | 27 | 5 | O | 45.1169
2047 | 12 | 27 | 6 | O | 55.5592
2047 | 12 | 27 | 7 | P | 44.6382
2047 | 12 | 27 | 8 | P | 39.7974
2047 | 12 | 27 | 9 | P | 38.7227
2047 | 12 | 27 | 10 | P | 37.7081
2047 | 12 | 27 | 11 | P | 36.0011
2047 | 12 | 27 | 12 | P | 34.2158
2047 | 12 | 27 | 13 | P | 33.2969
2047 | 12 | 27 | 14 | P | 32.3909
2047 | 12 | 27 | 15 | P | 32.2441
2047 | 12 | 27 | 16 | P | 35.4974
2047 | 12 | 27 | 17 | P | 45.4904
2047 | 12 | 27 | 18 | P | 42.8926
2047 | 12 | 27 | 19 | P | 41.576
2047 | 12 | 27 | 20 | P | 40.1283
2047 | 12 | 27 | 21 | P | 36.6683
2047 | 12 | 27 | 22 | P | 32.2283
2047 | 12 | 27 | 23 | O | 44.3232
2047 | 12 | 28 | 0 | O | 38.938
2047 | 12 | 28 | 1 | O | 37.3914
2047 | 12 | 28 | 2 | O | 36.2741
2047 | 12 | 28 | 3 | O | 36.4017
2047 | 12 | 28 | 4 | O | 37.6697
2047 | 12 | 28 | 5 | O | 41.0581
2047 | 12 | 28 | 6 | O | 50.561
2047 | 12 | 28 | 7 | P | 37.3024
2047 | 12 | 28 | 8 | P | 38.9705
2047 | 12 | 28 | 9 | P | 39.407
2047 | 12 | 28 | 10 | P | 38.019
2047 | 12 | 28 | 11 | P | 36.3996
2047 | 12 | 28 | 12 | P | 34.917
2047 | 12 | 28 | 13 | P | 33.8684
2047 | 12 | 28 | 14 | P | 33.0631
2047 | 12 | 28 | 15 | P | 33.0185
2047 | 12 | 28 | 16 | P | 36.4823
2047 | 12 | 28 | 17 | P | 46.4467
2047 | 12 | 28 | 18 | P | 44.6109
2047 | 12 | 28 | 19 | P | 43.331
2047 | 12 | 28 | 20 | P | 42.0663
2047 | 12 | 28 | 21 | P | 38.7676
2047 | 12 | 28 | 22 | P | 35.3902
2047 | 12 | 28 | 23 | O | 40.3358
2047 | 12 | 29 | 0 | O | 33.3146
2047 | 12 | 29 | 1 | O | 31.9914
2047 | 12 | 29 | 2 | O | 31.0354
2047 | 12 | 29 | 3 | O | 31.1446
2047 | 12 | 29 | 4 | O | 32.2295
2047 | 12 | 29 | 5 | O | 35.1285
2047 | 12 | 29 | 6 | O | 43.259
2047 | 12 | 29 | 7 | W | 35.5855
2047 | 12 | 29 | 8 | W | 37.1769
2047 | 12 | 29 | 9 | W | 37.5934
2047 | 12 | 29 | 10 | W | 36.2692
2047 | 12 | 29 | 11 | W | 34.7243
2047 | 12 | 29 | 12 | W | 33.31
2047 | 12 | 29 | 13 | W | 32.3096
2047 | 12 | 29 | 14 | W | 31.5414
2047 | 12 | 29 | 15 | W | 31.4989
2047 | 12 | 29 | 16 | W | 34.8033
2047 | 12 | 29 | 17 | W | 44.309
2047 | 12 | 29 | 18 | W | 42.5578
2047 | 12 | 29 | 19 | W | 41.3367
2047 | 12 | 29 | 20 | W | 40.1302
2047 | 12 | 29 | 21 | W | 36.9833
2047 | 12 | 29 | 22 | W | 33.7614
2047 | 12 | 29 | 23 | O | 34.5105
2047 | 12 | 30 | 0 | O | 39.0239
2047 | 12 | 30 | 1 | O | 37.4739
2047 | 12 | 30 | 2 | O | 36.3541
2047 | 12 | 30 | 3 | O | 36.482
2047 | 12 | 30 | 4 | O | 37.7528
2047 | 12 | 30 | 5 | O | 41.1487
2047 | 12 | 30 | 6 | O | 50.6725
2047 | 12 | 30 | 7 | W | 51.7197
2047 | 12 | 30 | 8 | W | 46.1108
2047 | 12 | 30 | 9 | W | 44.8657
2047 | 12 | 30 | 10 | W | 43.6901
2047 | 12 | 30 | 11 | W | 41.7124
2047 | 12 | 30 | 12 | W | 39.6438
2047 | 12 | 30 | 13 | W | 38.5791
2047 | 12 | 30 | 14 | W | 37.5294
2047 | 12 | 30 | 15 | W | 37.3593
2047 | 12 | 30 | 16 | W | 41.1287
2047 | 12 | 30 | 17 | W | 52.707
2047 | 12 | 30 | 18 | W | 49.6971
2047 | 12 | 30 | 19 | W | 48.1716
2047 | 12 | 30 | 20 | W | 46.4942
2047 | 12 | 30 | 21 | W | 42.4854
2047 | 12 | 30 | 22 | W | 37.341
2047 | 12 | 30 | 23 | O | 40.4248
2047 | 12 | 31 | 0 | O | 44.005
2047 | 12 | 31 | 1 | O | 42.2572
2047 | 12 | 31 | 2 | O | 40.9944
2047 | 12 | 31 | 3 | O | 41.1386
2047 | 12 | 31 | 4 | O | 42.5717
2047 | 12 | 31 | 5 | O | 46.401
2047 | 12 | 31 | 6 | O | 57.1405
2047 | 12 | 31 | 7 | P | 48.2292
2047 | 12 | 31 | 8 | P | 42.9989
2047 | 12 | 31 | 9 | P | 41.8378
2047 | 12 | 31 | 10 | P | 40.7416
2047 | 12 | 31 | 11 | P | 38.8973
2047 | 12 | 31 | 12 | P | 36.9684
2047 | 12 | 31 | 13 | P | 35.9755
2047 | 12 | 31 | 14 | P | 34.9967
2047 | 12 | 31 | 15 | P | 34.838
2047 | 12 | 31 | 16 | P | 38.353
2047 | 12 | 31 | 17 | P | 49.1499
2047 | 12 | 31 | 18 | P | 46.3432
2047 | 12 | 31 | 19 | P | 44.9206
2047 | 12 | 31 | 20 | P | 43.3564
2047 | 12 | 31 | 21 | P | 39.6182
2047 | 12 | 31 | 22 | P | 34.821
2047 | 12 | 31 | 23 | O | 45.5847
2048 | 1 | 1 | 0 | O | 28.6712
2048 | 1 | 1 | 1 | O | 28.1602
2048 | 1 | 1 | 2 | O | 27.7346
2048 | 1 | 1 | 3 | O | 27.8424
2048 | 1 | 1 | 4 | O | 28.5946
2048 | 1 | 1 | 5 | O | 30.8987
2048 | 1 | 1 | 6 | O | 38.3538
2048 | 1 | 1 | 7 | W | 37.7995
2048 | 1 | 1 | 8 | W | 39.1001
2048 | 1 | 1 | 9 | W | 39.4566
2048 | 1 | 1 | 10 | W | 38.6147
2048 | 1 | 1 | 11 | W | 36.635
2048 | 1 | 1 | 12 | W | 34.9749
2048 | 1 | 1 | 13 | W | 33.6358
2048 | 1 | 1 | 14 | W | 32.6083
2048 | 1 | 1 | 15 | W | 32.5942
2048 | 1 | 1 | 16 | W | 34.6328
2048 | 1 | 1 | 17 | W | 43.2848
2048 | 1 | 1 | 18 | W | 44.389
2048 | 1 | 1 | 19 | W | 42.384
2048 | 1 | 1 | 20 | W | 40.7134
2048 | 1 | 1 | 21 | W | 38.2681
2048 | 1 | 1 | 22 | W | 35.5903
2048 | 1 | 1 | 23 | O | 29.0161
2048 | 1 | 2 | 0 | O | 28.0225
2048 | 1 | 2 | 1 | O | 27.523
2048 | 1 | 2 | 2 | O | 27.107
2048 | 1 | 2 | 3 | O | 27.2124
2048 | 1 | 2 | 4 | O | 27.9476
2048 | 1 | 2 | 5 | O | 30.1995
2048 | 1 | 2 | 6 | O | 37.486
2048 | 1 | 2 | 7 | W | 58.0857
2048 | 1 | 2 | 8 | W | 51.2921
2048 | 1 | 2 | 9 | W | 48.5754
2048 | 1 | 2 | 10 | W | 46.4731
2048 | 1 | 2 | 11 | W | 43.4159
2048 | 1 | 2 | 12 | W | 40.4799
2048 | 1 | 2 | 13 | W | 38.6836
2048 | 1 | 2 | 14 | W | 37.3169
2048 | 1 | 2 | 15 | W | 36.9471
2048 | 1 | 2 | 16 | W | 38.9836
2048 | 1 | 2 | 17 | W | 51.06
2048 | 1 | 2 | 18 | W | 53.0255
2048 | 1 | 2 | 19 | W | 49.5965
2048 | 1 | 2 | 20 | W | 46.9442
2048 | 1 | 2 | 21 | W | 42.7749
2048 | 1 | 2 | 22 | W | 38.1979
2048 | 1 | 2 | 23 | O | 28.3595
2048 | 1 | 3 | 0 | O | 51.1299
2048 | 1 | 3 | 1 | O | 50.2186
2048 | 1 | 3 | 2 | O | 49.4595
2048 | 1 | 3 | 3 | O | 49.6518
2048 | 1 | 3 | 4 | O | 50.9932
2048 | 1 | 3 | 5 | O | 55.1021
2048 | 1 | 3 | 6 | O | 68.3969
2048 | 1 | 3 | 7 | W | 65.6636
2048 | 1 | 3 | 8 | W | 57.9838
2048 | 1 | 3 | 9 | W | 54.9126
2048 | 1 | 3 | 10 | W | 52.536
2048 | 1 | 3 | 11 | W | 49.08
2048 | 1 | 3 | 12 | W | 45.761
2048 | 1 | 3 | 13 | W | 43.7303
2048 | 1 | 3 | 14 | W | 42.1853
2048 | 1 | 3 | 15 | W | 41.7672
2048 | 1 | 3 | 16 | W | 44.0695
2048 | 1 | 3 | 17 | W | 57.7213
2048 | 1 | 3 | 18 | W | 59.9432
2048 | 1 | 3 | 19 | W | 56.0669
2048 | 1 | 3 | 20 | W | 53.0686
2048 | 1 | 3 | 21 | W | 48.3553
2048 | 1 | 3 | 22 | W | 43.1812
2048 | 1 | 3 | 23 | O | 51.7448
2048 | 1 | 4 | 0 | O | 44.4508
2048 | 1 | 4 | 1 | O | 43.6585
2048 | 1 | 4 | 2 | O | 42.9986
2048 | 1 | 4 | 3 | O | 43.1658
2048 | 1 | 4 | 4 | O | 44.332
2048 | 1 | 4 | 5 | O | 47.9041
2048 | 1 | 4 | 6 | O | 59.4622
2048 | 1 | 4 | 7 | P | 48.7097
2048 | 1 | 4 | 8 | P | 50.3857
2048 | 1 | 4 | 9 | P | 50.8452
2048 | 1 | 4 | 10 | P | 49.7603
2048 | 1 | 4 | 11 | P | 47.2091
2048 | 1 | 4 | 12 | P | 45.0698
2048 | 1 | 4 | 13 | P | 43.3443
2048 | 1 | 4 | 14 | P | 42.0202
2048 | 1 | 4 | 15 | P | 42.002
2048 | 1 | 4 | 16 | P | 44.629
2048 | 1 | 4 | 17 | P | 55.7783
2048 | 1 | 4 | 18 | P | 57.2013
2048 | 1 | 4 | 19 | P | 54.6175
2048 | 1 | 4 | 20 | P | 52.4646
2048 | 1 | 4 | 21 | P | 49.3135
2048 | 1 | 4 | 22 | P | 45.8629
2048 | 1 | 4 | 23 | O | 44.9853
2048 | 1 | 5 | 0 | O | 28.5299
2048 | 1 | 5 | 1 | O | 28.0214
2048 | 1 | 5 | 2 | O | 27.5978
2048 | 1 | 5 | 3 | O | 27.7052
2048 | 1 | 5 | 4 | O | 28.4537
2048 | 1 | 5 | 5 | O | 30.7463
2048 | 1 | 5 | 6 | O | 38.1647
2048 | 1 | 5 | 7 | P | 42.0538
2048 | 1 | 5 | 8 | P | 43.5009
2048 | 1 | 5 | 9 | P | 43.8975
2048 | 1 | 5 | 10 | P | 42.9609
2048 | 1 | 5 | 11 | P | 40.7583
2048 | 1 | 5 | 12 | P | 38.9113
2048 | 1 | 5 | 13 | P | 37.4216
2048 | 1 | 5 | 14 | P | 36.2785
2048 | 1 | 5 | 15 | P | 36.2627
2048 | 1 | 5 | 16 | P | 38.5307
2048 | 1 | 5 | 17 | P | 48.1566
2048 | 1 | 5 | 18 | P | 49.3851
2048 | 1 | 5 | 19 | P | 47.1544
2048 | 1 | 5 | 20 | P | 45.2957
2048 | 1 | 5 | 21 | P | 42.5752
2048 | 1 | 5 | 22 | P | 39.5961
2048 | 1 | 5 | 23 | O | 28.873
2048 | 1 | 6 | 0 | O | 49.6491
2048 | 1 | 6 | 1 | O | 48.7642
2048 | 1 | 6 | 2 | O | 48.0271
2048 | 1 | 6 | 3 | O | 48.2139
2048 | 1 | 6 | 4 | O | 49.5164
2048 | 1 | 6 | 5 | O | 53.5063
2048 | 1 | 6 | 6 | O | 66.4161
2048 | 1 | 6 | 7 | P | 97.5517
2048 | 1 | 6 | 8 | P | 86.1423
2048 | 1 | 6 | 9 | P | 81.5797
2048 | 1 | 6 | 10 | P | 78.049
2048 | 1 | 6 | 11 | P | 72.9146
2048 | 1 | 6 | 12 | P | 67.9837
2048 | 1 | 6 | 13 | P | 64.9669
2048 | 1 | 6 | 14 | P | 62.6717
2048 | 1 | 6 | 15 | P | 62.0506
2048 | 1 | 6 | 16 | P | 65.4708
2048 | 1 | 6 | 17 | P | 85.7524
2048 | 1 | 6 | 18 | P | 89.0533
2048 | 1 | 6 | 19 | P | 83.2945
2048 | 1 | 6 | 20 | P | 78.8402
2048 | 1 | 6 | 21 | P | 71.838
2048 | 1 | 6 | 22 | P | 64.1512
2048 | 1 | 6 | 23 | O | 50.2462
2048 | 1 | 7 | 0 | O | 68.069
2048 | 1 | 7 | 1 | O | 66.8558
2048 | 1 | 7 | 2 | O | 65.8452
2048 | 1 | 7 | 3 | O | 66.1013
2048 | 1 | 7 | 4 | O | 67.8871
2048 | 1 | 7 | 5 | O | 73.3572
2048 | 1 | 7 | 6 | O | 91.0566
2048 | 1 | 7 | 7 | P | 91.3006
2048 | 1 | 7 | 8 | P | 80.6223
2048 | 1 | 7 | 9 | P | 76.3521
2048 | 1 | 7 | 10 | P | 73.0476
2048 | 1 | 7 | 11 | P | 68.2422
2048 | 1 | 7 | 12 | P | 63.6273
2048 | 1 | 7 | 13 | P | 60.8038
2048 | 1 | 7 | 14 | P | 58.6557
2048 | 1 | 7 | 15 | P | 58.0744
2048 | 1 | 7 | 16 | P | 61.2755
2048 | 1 | 7 | 17 | P | 80.2574
2048 | 1 | 7 | 18 | P | 83.3468
2048 | 1 | 7 | 19 | P | 77.957
2048 | 1 | 7 | 20 | P | 73.7881
2048 | 1 | 7 | 21 | P | 67.2346
2048 | 1 | 7 | 22 | P | 60.0404
2048 | 1 | 7 | 23 | O | 68.8876
2048 | 1 | 8 | 0 | O | 55.5004
2048 | 1 | 8 | 1 | O | 54.5113
2048 | 1 | 8 | 2 | O | 53.6872
2048 | 1 | 8 | 3 | O | 53.8961
2048 | 1 | 8 | 4 | O | 55.3521
2048 | 1 | 8 | 5 | O | 59.8122
2048 | 1 | 8 | 6 | O | 74.2435
2048 | 1 | 8 | 7 | P | 64.2716
2048 | 1 | 8 | 8 | P | 56.7546
2048 | 1 | 8 | 9 | P | 53.7485
2048 | 1 | 8 | 10 | P | 51.4223
2048 | 1 | 8 | 11 | P | 48.0395
2048 | 1 | 8 | 12 | P | 44.7909
2048 | 1 | 8 | 13 | P | 42.8032
2048 | 1 | 8 | 14 | P | 41.291
2048 | 1 | 8 | 15 | P | 40.8818
2048 | 1 | 8 | 16 | P | 43.1352
2048 | 1 | 8 | 17 | P | 56.4977
2048 | 1 | 8 | 18 | P | 58.6725
2048 | 1 | 8 | 19 | P | 54.8783
2048 | 1 | 8 | 20 | P | 51.9436
2048 | 1 | 8 | 21 | P | 47.3302
2048 | 1 | 8 | 22 | P | 42.2658
2048 | 1 | 8 | 23 | O | 56.1679
2048 | 1 | 9 | 0 | O | 41.741
2048 | 1 | 9 | 1 | O | 40.9971
2048 | 1 | 9 | 2 | O | 40.3773
2048 | 1 | 9 | 3 | O | 40.5344
2048 | 1 | 9 | 4 | O | 41.6295
2048 | 1 | 9 | 5 | O | 44.9838
2048 | 1 | 9 | 6 | O | 55.8373
2048 | 1 | 9 | 7 | W | 51.6563
2048 | 1 | 9 | 8 | W | 45.6147
2048 | 1 | 9 | 9 | W | 43.1987
2048 | 1 | 9 | 10 | W | 41.329
2048 | 1 | 9 | 11 | W | 38.6103
2048 | 1 | 9 | 12 | W | 35.9992
2048 | 1 | 9 | 13 | W | 34.4017
2048 | 1 | 9 | 14 | W | 33.1864
2048 | 1 | 9 | 15 | W | 32.8575
2048 | 1 | 9 | 16 | W | 34.6686
2048 | 1 | 9 | 17 | W | 45.4082
2048 | 1 | 9 | 18 | W | 47.1562
2048 | 1 | 9 | 19 | W | 44.1067
2048 | 1 | 9 | 20 | W | 41.748
2048 | 1 | 9 | 21 | W | 38.0402
2048 | 1 | 9 | 22 | W | 33.9698
2048 | 1 | 9 | 23 | O | 42.243
2048 | 1 | 10 | 0 | O | 33.7672
2048 | 1 | 10 | 1 | O | 33.1654
2048 | 1 | 10 | 2 | O | 32.664
2048 | 1 | 10 | 3 | O | 32.7911
2048 | 1 | 10 | 4 | O | 33.677
2048 | 1 | 10 | 5 | O | 36.3905
2048 | 1 | 10 | 6 | O | 45.1707
2048 | 1 | 10 | 7 | W | 37.6479
2048 | 1 | 10 | 8 | W | 33.2447
2048 | 1 | 10 | 9 | W | 31.4839
2048 | 1 | 10 | 10 | W | 30.1213
2048 | 1 | 10 | 11 | W | 28.1398
2048 | 1 | 10 | 12 | W | 26.2368
2048 | 1 | 10 | 13 | W | 25.0725
2048 | 1 | 10 | 14 | W | 24.1868
2048 | 1 | 10 | 15 | W | 23.947
2048 | 1 | 10 | 16 | W | 25.267
2048 | 1 | 10 | 17 | W | 33.0942
2048 | 1 | 10 | 18 | W | 34.3682
2048 | 1 | 10 | 19 | W | 32.1457
2048 | 1 | 10 | 20 | W | 30.4266
2048 | 1 | 10 | 21 | W | 27.7243
2048 | 1 | 10 | 22 | W | 24.7577
2048 | 1 | 10 | 23 | O | 34.1733
2048 | 1 | 11 | 0 | O | 19.7305
2048 | 1 | 11 | 1 | O | 19.3789
2048 | 1 | 11 | 2 | O | 19.086
2048 | 1 | 11 | 3 | O | 19.1602
2048 | 1 | 11 | 4 | O | 19.6778
2048 | 1 | 11 | 5 | O | 21.2634
2048 | 1 | 11 | 6 | O | 26.3938
2048 | 1 | 11 | 7 | P | 38.9902
2048 | 1 | 11 | 8 | P | 40.3318
2048 | 1 | 11 | 9 | P | 40.6996
2048 | 1 | 11 | 10 | P | 39.8312
2048 | 1 | 11 | 11 | P | 37.7891
2048 | 1 | 11 | 12 | P | 36.0766
2048 | 1 | 11 | 13 | P | 34.6954
2048 | 1 | 11 | 14 | P | 33.6356
2048 | 1 | 11 | 15 | P | 33.621
2048 | 1 | 11 | 16 | P | 35.7238
2048 | 1 | 11 | 17 | P | 44.6484
2048 | 1 | 11 | 18 | P | 45.7874
2048 | 1 | 11 | 19 | P | 43.7192
2048 | 1 | 11 | 20 | P | 41.9959
2048 | 1 | 11 | 21 | P | 39.4736
2048 | 1 | 11 | 22 | P | 36.7115
2048 | 1 | 11 | 23 | O | 19.9678
2048 | 1 | 12 | 0 | O | 26.0453
2048 | 1 | 12 | 1 | O | 25.5811
2048 | 1 | 12 | 2 | O | 25.1944
2048 | 1 | 12 | 3 | O | 25.2924
2048 | 1 | 12 | 4 | O | 25.9757
2048 | 1 | 12 | 5 | O | 28.0687
2048 | 1 | 12 | 6 | O | 34.841
2048 | 1 | 12 | 7 | P | 38.5932
2048 | 1 | 12 | 8 | P | 39.9212
2048 | 1 | 12 | 9 | P | 40.2852
2048 | 1 | 12 | 10 | P | 39.4256
2048 | 1 | 12 | 11 | P | 37.4043
2048 | 1 | 12 | 12 | P | 35.7093
2048 | 1 | 12 | 13 | P | 34.3422
2048 | 1 | 12 | 14 | P | 33.2931
2048 | 1 | 12 | 15 | P | 33.2787
2048 | 1 | 12 | 16 | P | 35.36
2048 | 1 | 12 | 17 | P | 44.1938
2048 | 1 | 12 | 18 | P | 45.3212
2048 | 1 | 12 | 19 | P | 43.2741
2048 | 1 | 12 | 20 | P | 41.5683
2048 | 1 | 12 | 21 | P | 39.0717
2048 | 1 | 12 | 22 | P | 36.3377
2048 | 1 | 12 | 23 | O | 26.3585
2048 | 1 | 13 | 0 | O | 25.7683
2048 | 1 | 13 | 1 | O | 25.309
2048 | 1 | 13 | 2 | O | 24.9264
2048 | 1 | 13 | 3 | O | 25.0234
2048 | 1 | 13 | 4 | O | 25.6994
2048 | 1 | 13 | 5 | O | 27.7702
2048 | 1 | 13 | 6 | O | 34.4705
2048 | 1 | 13 | 7 | P | 39.0949
2048 | 1 | 13 | 8 | P | 34.5225
2048 | 1 | 13 | 9 | P | 32.694
2048 | 1 | 13 | 10 | P | 31.279
2048 | 1 | 13 | 11 | P | 29.2213
2048 | 1 | 13 | 12 | P | 27.2452
2048 | 1 | 13 | 13 | P | 26.0362
2048 | 1 | 13 | 14 | P | 25.1164
2048 | 1 | 13 | 15 | P | 24.8674
2048 | 1 | 13 | 16 | P | 26.2381
2048 | 1 | 13 | 17 | P | 34.3662
2048 | 1 | 13 | 18 | P | 35.6891
2048 | 1 | 13 | 19 | P | 33.3812
2048 | 1 | 13 | 20 | P | 31.5961
2048 | 1 | 13 | 21 | P | 28.7899
2048 | 1 | 13 | 22 | P | 25.7093
2048 | 1 | 13 | 23 | O | 26.0782
2048 | 1 | 14 | 0 | O | 28.2326
2048 | 1 | 14 | 1 | O | 27.7294
2048 | 1 | 14 | 2 | O | 27.3102
2048 | 1 | 14 | 3 | O | 27.4164
2048 | 1 | 14 | 4 | O | 28.1571
2048 | 1 | 14 | 5 | O | 30.4259
2048 | 1 | 14 | 6 | O | 37.767
2048 | 1 | 14 | 7 | P | 37.3127
2048 | 1 | 14 | 8 | P | 32.9487
2048 | 1 | 14 | 9 | P | 31.2035
2048 | 1 | 14 | 10 | P | 29.8531
2048 | 1 | 14 | 11 | P | 27.8892
2048 | 1 | 14 | 12 | P | 26.0032
2048 | 1 | 14 | 13 | P | 24.8493
2048 | 1 | 14 | 14 | P | 23.9714
2048 | 1 | 14 | 15 | P | 23.7338
2048 | 1 | 14 | 16 | P | 25.042
2048 | 1 | 14 | 17 | P | 32.7996
2048 | 1 | 14 | 18 | P | 34.0621
2048 | 1 | 14 | 19 | P | 31.8594
2048 | 1 | 14 | 20 | P | 30.1557
2048 | 1 | 14 | 21 | P | 27.4774
2048 | 1 | 14 | 22 | P | 24.5373
2048 | 1 | 14 | 23 | O | 28.5721
2048 | 1 | 15 | 0 | O | 36.1688
2048 | 1 | 15 | 1 | O | 35.5242
2048 | 1 | 15 | 2 | O | 34.9872
2048 | 1 | 15 | 3 | O | 35.1232
2048 | 1 | 15 | 4 | O | 36.0721
2048 | 1 | 15 | 5 | O | 38.9787
2048 | 1 | 15 | 6 | O | 48.3834
2048 | 1 | 15 | 7 | P | 54.0433
2048 | 1 | 15 | 8 | P | 47.7226
2048 | 1 | 15 | 9 | P | 45.1949
2048 | 1 | 15 | 10 | P | 43.2389
2048 | 1 | 15 | 11 | P | 40.3945
2048 | 1 | 15 | 12 | P | 37.6628
2048 | 1 | 15 | 13 | P | 35.9915
2048 | 1 | 15 | 14 | P | 34.7199
2048 | 1 | 15 | 15 | P | 34.3758
2048 | 1 | 15 | 16 | P | 36.2706
2048 | 1 | 15 | 17 | P | 47.5066
2048 | 1 | 15 | 18 | P | 49.3353
2048 | 1 | 15 | 19 | P | 46.1449
2048 | 1 | 15 | 20 | P | 43.6772
2048 | 1 | 15 | 21 | P | 39.798
2048 | 1 | 15 | 22 | P | 35.5396
2048 | 1 | 15 | 23 | O | 36.6038
2048 | 1 | 16 | 0 | O | 44.9734
2048 | 1 | 16 | 1 | O | 44.1719
2048 | 1 | 16 | 2 | O | 43.5042
2048 | 1 | 16 | 3 | O | 43.6734
2048 | 1 | 16 | 4 | O | 44.8533
2048 | 1 | 16 | 5 | O | 48.4674
2048 | 1 | 16 | 6 | O | 60.1614
2048 | 1 | 16 | 7 | W | 58.4328
2048 | 1 | 16 | 8 | W | 51.5987
2048 | 1 | 16 | 9 | W | 48.8657
2048 | 1 | 16 | 10 | W | 46.7508
2048 | 1 | 16 | 11 | W | 43.6754
2048 | 1 | 16 | 12 | W | 40.7218
2048 | 1 | 16 | 13 | W | 38.9148
2048 | 1 | 16 | 14 | W | 37.54
2048 | 1 | 16 | 15 | W | 37.1679
2048 | 1 | 16 | 16 | W | 39.2166
2048 | 1 | 16 | 17 | W | 51.3652
2048 | 1 | 16 | 18 | W | 53.3424
2048 | 1 | 16 | 19 | W | 49.8929
2048 | 1 | 16 | 20 | W | 47.2248
2048 | 1 | 16 | 21 | W | 43.0305
2048 | 1 | 16 | 22 | W | 38.4262
2048 | 1 | 16 | 23 | O | 45.5143
2048 | 1 | 17 | 0 | O | 39.7948
2048 | 1 | 17 | 1 | O | 39.0856
2048 | 1 | 17 | 2 | O | 38.4948
2048 | 1 | 17 | 3 | O | 38.6445
2048 | 1 | 17 | 4 | O | 39.6885
2048 | 1 | 17 | 5 | O | 42.8865
2048 | 1 | 17 | 6 | O | 53.234
2048 | 1 | 17 | 7 | W | 61.1258
2048 | 1 | 17 | 8 | W | 53.9767
2048 | 1 | 17 | 9 | W | 51.1178
2048 | 1 | 17 | 10 | W | 48.9054
2048 | 1 | 17 | 11 | W | 45.6883
2048 | 1 | 17 | 12 | W | 42.5986
2048 | 1 | 17 | 13 | W | 40.7082
2048 | 1 | 17 | 14 | W | 39.2701
2048 | 1 | 17 | 15 | W | 38.8809
2048 | 1 | 17 | 16 | W | 41.024
2048 | 1 | 17 | 17 | W | 53.7324
2048 | 1 | 17 | 18 | W | 55.8008
2048 | 1 | 17 | 19 | W | 52.1923
2048 | 1 | 17 | 20 | W | 49.4012
2048 | 1 | 17 | 21 | W | 45.0137
2048 | 1 | 17 | 22 | W | 40.1971
2048 | 1 | 17 | 23 | O | 40.2734
2048 | 1 | 18 | 0 | O | 43.9486
2048 | 1 | 18 | 1 | O | 43.1653
2048 | 1 | 18 | 2 | O | 42.5128
2048 | 1 | 18 | 3 | O | 42.6782
2048 | 1 | 18 | 4 | O | 43.8311
2048 | 1 | 18 | 5 | O | 47.3629
2048 | 1 | 18 | 6 | O | 58.7905
2048 | 1 | 18 | 7 | P | 52.2291
2048 | 1 | 18 | 8 | P | 54.0262
2048 | 1 | 18 | 9 | P | 54.5189
2048 | 1 | 18 | 10 | P | 53.3556
2048 | 1 | 18 | 11 | P | 50.6201
2048 | 1 | 18 | 12 | P | 48.3262
2048 | 1 | 18 | 13 | P | 46.476
2048 | 1 | 18 | 14 | P | 45.0563
2048 | 1 | 18 | 15 | P | 45.0368
2048 | 1 | 18 | 16 | P | 47.8535
2048 | 1 | 18 | 17 | P | 59.8084
2048 | 1 | 18 | 18 | P | 61.3342
2048 | 1 | 18 | 19 | P | 58.5638
2048 | 1 | 18 | 20 | P | 56.2553
2048 | 1 | 18 | 21 | P | 52.8766
2048 | 1 | 18 | 22 | P | 49.1766
2048 | 1 | 18 | 23 | O | 44.4771
2048 | 1 | 19 | 0 | O | 30.7517
2048 | 1 | 19 | 1 | O | 30.2036
2048 | 1 | 19 | 2 | O | 29.747
2048 | 1 | 19 | 3 | O | 29.8628
2048 | 1 | 19 | 4 | O | 30.6695
2048 | 1 | 19 | 5 | O | 33.1408
2048 | 1 | 19 | 6 | O | 41.1369
2048 | 1 | 19 | 7 | P | 45.1893
2048 | 1 | 19 | 8 | P | 46.7442
2048 | 1 | 19 | 9 | P | 47.1705
2048 | 1 | 19 | 10 | P | 46.164
2048 | 1 | 19 | 11 | P | 43.7972
2048 | 1 | 19 | 12 | P | 41.8125
2048 | 1 | 19 | 13 | P | 40.2117
2048 | 1 | 19 | 14 | P | 38.9833
2048 | 1 | 19 | 15 | P | 38.9664
2048 | 1 | 19 | 16 | P | 41.4035
2048 | 1 | 19 | 17 | P | 51.7471
2048 | 1 | 19 | 18 | P | 53.0672
2048 | 1 | 19 | 19 | P | 50.6702
2048 | 1 | 19 | 20 | P | 48.6729
2048 | 1 | 19 | 21 | P | 45.7495
2048 | 1 | 19 | 22 | P | 42.5483
2048 | 1 | 19 | 23 | O | 31.1215
2048 | 1 | 20 | 0 | O | 32.6305
2048 | 1 | 20 | 1 | O | 32.0489
2048 | 1 | 20 | 2 | O | 31.5645
2048 | 1 | 20 | 3 | O | 31.6872
2048 | 1 | 20 | 4 | O | 32.5433
2048 | 1 | 20 | 5 | O | 35.1655
2048 | 1 | 20 | 6 | O | 43.6502
2048 | 1 | 20 | 7 | P | 36.627
2048 | 1 | 20 | 8 | P | 32.3432
2048 | 1 | 20 | 9 | P | 30.6301
2048 | 1 | 20 | 10 | P | 29.3044
2048 | 1 | 20 | 11 | P | 27.3767
2048 | 1 | 20 | 12 | P | 25.5253
2048 | 1 | 20 | 13 | P | 24.3926
2048 | 1 | 20 | 14 | P | 23.5308
2048 | 1 | 20 | 15 | P | 23.2976
2048 | 1 | 20 | 16 | P | 24.5818
2048 | 1 | 20 | 17 | P | 32.1968
2048 | 1 | 20 | 18 | P | 33.4361
2048 | 1 | 20 | 19 | P | 31.2739
2048 | 1 | 20 | 20 | P | 29.6015
2048 | 1 | 20 | 21 | P | 26.9724
2048 | 1 | 20 | 22 | P | 24.0864
2048 | 1 | 20 | 23 | O | 33.0229
2048 | 1 | 21 | 0 | O | 37.0998
2048 | 1 | 21 | 1 | O | 36.4385
2048 | 1 | 21 | 2 | O | 35.8877
2048 | 1 | 21 | 3 | O | 36.0273
2048 | 1 | 21 | 4 | O | 37.0006
2048 | 1 | 21 | 5 | O | 39.982
2048 | 1 | 21 | 6 | O | 49.6287
2048 | 1 | 21 | 7 | P | 67.1001
2048 | 1 | 21 | 8 | P | 59.2522
2048 | 1 | 21 | 9 | P | 56.1139
2048 | 1 | 21 | 10 | P | 53.6853
2048 | 1 | 21 | 11 | P | 50.1537
2048 | 1 | 21 | 12 | P | 46.762
2048 | 1 | 21 | 13 | P | 44.6869
2048 | 1 | 21 | 14 | P | 43.1082
2048 | 1 | 21 | 15 | P | 42.6809
2048 | 1 | 21 | 16 | P | 45.0335
2048 | 1 | 21 | 17 | P | 58.984
2048 | 1 | 21 | 18 | P | 61.2546
2048 | 1 | 21 | 19 | P | 57.2934
2048 | 1 | 21 | 20 | P | 54.2296
2048 | 1 | 21 | 21 | P | 49.4131
2048 | 1 | 21 | 22 | P | 44.1259
2048 | 1 | 21 | 23 | O | 37.5459
2048 | 1 | 22 | 0 | O | 57.7056
2048 | 1 | 22 | 1 | O | 56.6771
2048 | 1 | 22 | 2 | O | 55.8203
2048 | 1 | 22 | 3 | O | 56.0375
2048 | 1 | 22 | 4 | O | 57.5514
2048 | 1 | 22 | 5 | O | 62.1887
2048 | 1 | 22 | 6 | O | 77.1933
2048 | 1 | 22 | 7 | P | 80.1477
2048 | 1 | 22 | 8 | P | 70.7738
2048 | 1 | 22 | 9 | P | 67.0253
2048 | 1 | 22 | 10 | P | 64.1244
2048 | 1 | 22 | 11 | P | 59.9061
2048 | 1 | 22 | 12 | P | 55.8549
2048 | 1 | 22 | 13 | P | 53.3763
2048 | 1 | 22 | 14 | P | 51.4906
2048 | 1 | 22 | 15 | P | 50.9803
2048 | 1 | 22 | 16 | P | 53.7903
2048 | 1 | 22 | 17 | P | 70.4535
2048 | 1 | 22 | 18 | P | 73.1655
2048 | 1 | 22 | 19 | P | 68.4341
2048 | 1 | 22 | 20 | P | 64.7745
2048 | 1 | 22 | 21 | P | 59.0215
2048 | 1 | 22 | 22 | P | 52.7062
2048 | 1 | 22 | 23 | O | 58.3996
2048 | 1 | 23 | 0 | O | 54.5835
2048 | 1 | 23 | 1 | O | 53.6107
2048 | 1 | 23 | 2 | O | 52.8003
2048 | 1 | 23 | 3 | O | 53.0057
2048 | 1 | 23 | 4 | O | 54.4377
2048 | 1 | 23 | 5 | O | 58.8241
2048 | 1 | 23 | 6 | O | 73.017
2048 | 1 | 23 | 7 | W | 84.3817
2048 | 1 | 23 | 8 | W | 74.5126
2048 | 1 | 23 | 9 | W | 70.566
2048 | 1 | 23 | 10 | W | 67.5119
2048 | 1 | 23 | 11 | W | 63.0707
2048 | 1 | 23 | 12 | W | 58.8056
2048 | 1 | 23 | 13 | W | 56.196
2048 | 1 | 23 | 14 | W | 54.2107
2048 | 1 | 23 | 15 | W | 53.6734
2048 | 1 | 23 | 16 | W | 56.6319
2048 | 1 | 23 | 17 | W | 74.1754
2048 | 1 | 23 | 18 | W | 77.0307
2048 | 1 | 23 | 19 | W | 72.0493
2048 | 1 | 23 | 20 | W | 68.1964
2048 | 1 | 23 | 21 | W | 62.1395
2048 | 1 | 23 | 22 | W | 55.4905
2048 | 1 | 23 | 23 | O | 55.24
2048 | 1 | 24 | 0 | O | 63.6471
2048 | 1 | 24 | 1 | O | 62.5128
2048 | 1 | 24 | 2 | O | 61.5678
2048 | 1 | 24 | 3 | O | 61.8073
2048 | 1 | 24 | 4 | O | 63.4771
2048 | 1 | 24 | 5 | O | 68.5918
2048 | 1 | 24 | 6 | O | 85.1414
2048 | 1 | 24 | 7 | W | 81.3852
2048 | 1 | 24 | 8 | W | 71.8666
2048 | 1 | 24 | 9 | W | 68.0601
2048 | 1 | 24 | 10 | W | 65.1145
2048 | 1 | 24 | 11 | W | 60.831
2048 | 1 | 24 | 12 | W | 56.7173
2048 | 1 | 24 | 13 | W | 54.2005
2048 | 1 | 24 | 14 | W | 52.2856
2048 | 1 | 24 | 15 | W | 51.7674
2048 | 1 | 24 | 16 | W | 54.6209
2048 | 1 | 24 | 17 | W | 71.5413
2048 | 1 | 24 | 18 | W | 74.2952
2048 | 1 | 24 | 19 | W | 69.4907
2048 | 1 | 24 | 20 | W | 65.7746
2048 | 1 | 24 | 21 | W | 59.9329
2048 | 1 | 24 | 22 | W | 53.52
2048 | 1 | 24 | 23 | O | 64.4126
2048 | 1 | 25 | 0 | O | 48.2438
2048 | 1 | 25 | 1 | O | 47.384
2048 | 1 | 25 | 2 | O | 46.6677
2048 | 1 | 25 | 3 | O | 46.8492
2048 | 1 | 25 | 4 | O | 48.1149
2048 | 1 | 25 | 5 | O | 51.9918
2048 | 1 | 25 | 6 | O | 64.5363
2048 | 1 | 25 | 7 | P | 55.3118
2048 | 1 | 25 | 8 | P | 57.215
2048 | 1 | 25 | 9 | P | 57.7367
2048 | 1 | 25 | 10 | P | 56.5048
2048 | 1 | 25 | 11 | P | 53.6078
2048 | 1 | 25 | 12 | P | 51.1786
2048 | 1 | 25 | 13 | P | 49.2192
2048 | 1 | 25 | 14 | P | 47.7157
2048 | 1 | 25 | 15 | P | 47.695
2048 | 1 | 25 | 16 | P | 50.678
2048 | 1 | 25 | 17 | P | 63.3385
2048 | 1 | 25 | 18 | P | 64.9543
2048 | 1 | 25 | 19 | P | 62.0204
2048 | 1 | 25 | 20 | P | 59.5757
2048 | 1 | 25 | 21 | P | 55.9975
2048 | 1 | 25 | 22 | P | 52.0792
2048 | 1 | 25 | 23 | O | 48.824
2048 | 1 | 26 | 0 | O | 42.6906
2048 | 1 | 26 | 1 | O | 41.9298
2048 | 1 | 26 | 2 | O | 41.2959
2048 | 1 | 26 | 3 | O | 41.4566
2048 | 1 | 26 | 4 | O | 42.5765
2048 | 1 | 26 | 5 | O | 46.0072
2048 | 1 | 26 | 6 | O | 57.1077
2048 | 1 | 26 | 7 | P | 46.7273
2048 | 1 | 26 | 8 | P | 48.3352
2048 | 1 | 26 | 9 | P | 48.7759
2048 | 1 | 26 | 10 | P | 47.7351
2048 | 1 | 26 | 11 | P | 45.2878
2048 | 1 | 26 | 12 | P | 43.2356
2048 | 1 | 26 | 13 | P | 41.5803
2048 | 1 | 26 | 14 | P | 40.3101
2048 | 1 | 26 | 15 | P | 40.2926
2048 | 1 | 26 | 16 | P | 42.8127
2048 | 1 | 26 | 17 | P | 53.5083
2048 | 1 | 26 | 18 | P | 54.8733
2048 | 1 | 26 | 19 | P | 52.3947
2048 | 1 | 26 | 20 | P | 50.3294
2048 | 1 | 26 | 21 | P | 47.3066
2048 | 1 | 26 | 22 | P | 43.9964
2048 | 1 | 26 | 23 | O | 43.204
2048 | 1 | 27 | 0 | O | 35.5824
2048 | 1 | 27 | 1 | O | 34.9482
2048 | 1 | 27 | 2 | O | 34.4199
2048 | 1 | 27 | 3 | O | 34.5538
2048 | 1 | 27 | 4 | O | 35.4873
2048 | 1 | 27 | 5 | O | 38.3467
2048 | 1 | 27 | 6 | O | 47.5989
2048 | 1 | 27 | 7 | P | 68.8233
2048 | 1 | 27 | 8 | P | 60.7739
2048 | 1 | 27 | 9 | P | 57.555
2048 | 1 | 27 | 10 | P | 55.064
2048 | 1 | 27 | 11 | P | 51.4417
2048 | 1 | 27 | 12 | P | 47.9629
2048 | 1 | 27 | 13 | P | 45.8346
2048 | 1 | 27 | 14 | P | 44.2153
2048 | 1 | 27 | 15 | P | 43.777
2048 | 1 | 27 | 16 | P | 46.1901
2048 | 1 | 27 | 17 | P | 60.4988
2048 | 1 | 27 | 18 | P | 62.8277
2048 | 1 | 27 | 19 | P | 58.7648
2048 | 1 | 27 | 20 | P | 55.6223
2048 | 1 | 27 | 21 | P | 50.6821
2048 | 1 | 27 | 22 | P | 45.2591
2048 | 1 | 27 | 23 | O | 36.0103
2048 | 1 | 28 | 0 | O | 58.815
2048 | 1 | 28 | 1 | O | 57.7667
2048 | 1 | 28 | 2 | O | 56.8935
2048 | 1 | 28 | 3 | O | 57.1148
2048 | 1 | 28 | 4 | O | 58.6578
2048 | 1 | 28 | 5 | O | 63.3842
2048 | 1 | 28 | 6 | O | 78.6774
2048 | 1 | 28 | 7 | P | 86.1843
2048 | 1 | 28 | 8 | P | 76.1044
2048 | 1 | 28 | 9 | P | 72.0735
2048 | 1 | 28 | 10 | P | 68.9542
2048 | 1 | 28 | 11 | P | 64.4181
2048 | 1 | 28 | 12 | P | 60.0618
2048 | 1 | 28 | 13 | P | 57.3965
2048 | 1 | 28 | 14 | P | 55.3688
2048 | 1 | 28 | 15 | P | 54.82
2048 | 1 | 28 | 16 | P | 57.8417
2048 | 1 | 28 | 17 | P | 75.7599
2048 | 1 | 28 | 18 | P | 78.6762
2048 | 1 | 28 | 19 | P | 73.5884
2048 | 1 | 28 | 20 | P | 69.6532
2048 | 1 | 28 | 21 | P | 63.4669
2048 | 1 | 28 | 22 | P | 56.6759
2048 | 1 | 28 | 23 | O | 59.5223
2048 | 1 | 29 | 0 | O | 62.5612
2048 | 1 | 29 | 1 | O | 61.4462
2048 | 1 | 29 | 2 | O | 60.5173
2048 | 1 | 29 | 3 | O | 60.7527
2048 | 1 | 29 | 4 | O | 62.394
2048 | 1 | 29 | 5 | O | 67.4215
2048 | 1 | 29 | 6 | O | 83.6887
2048 | 1 | 29 | 7 | P | 76.9084
2048 | 1 | 29 | 8 | P | 67.9134
2048 | 1 | 29 | 9 | P | 64.3163
2048 | 1 | 29 | 10 | P | 61.5327
2048 | 1 | 29 | 11 | P | 57.4849
2048 | 1 | 29 | 12 | P | 53.5975
2048 | 1 | 29 | 13 | P | 51.219
2048 | 1 | 29 | 14 | P | 49.4095
2048 | 1 | 29 | 15 | P | 48.9198
2048 | 1 | 29 | 16 | P | 51.6163
2048 | 1 | 29 | 17 | P | 67.606
2048 | 1 | 29 | 18 | P | 70.2084
2048 | 1 | 29 | 19 | P | 65.6682
2048 | 1 | 29 | 20 | P | 62.1566
2048 | 1 | 29 | 21 | P | 56.6361
2048 | 1 | 29 | 22 | P | 50.576
2048 | 1 | 29 | 23 | O | 63.3136
2048 | 1 | 30 | 0 | O | 55.6856
2048 | 1 | 30 | 1 | O | 54.6932
2048 | 1 | 30 | 2 | O | 53.8664
2048 | 1 | 30 | 3 | O | 54.0759
2048 | 1 | 30 | 4 | O | 55.5368
2048 | 1 | 30 | 5 | O | 60.0118
2048 | 1 | 30 | 6 | O | 74.4912
2048 | 1 | 30 | 7 | W | 64.7119
2048 | 1 | 30 | 8 | W | 57.1433
2048 | 1 | 30 | 9 | W | 54.1167
2048 | 1 | 30 | 10 | W | 51.7746
2048 | 1 | 30 | 11 | W | 48.3686
2048 | 1 | 30 | 12 | W | 45.0977
2048 | 1 | 30 | 13 | W | 43.0965
2048 | 1 | 30 | 14 | W | 41.5739
2048 | 1 | 30 | 15 | W | 41.1619
2048 | 1 | 30 | 16 | W | 43.4307
2048 | 1 | 30 | 17 | W | 56.8847
2048 | 1 | 30 | 18 | W | 59.0744
2048 | 1 | 30 | 19 | W | 55.2542
2048 | 1 | 30 | 20 | W | 52.2994
2048 | 1 | 30 | 21 | W | 47.6545
2048 | 1 | 30 | 22 | W | 42.5554
2048 | 1 | 30 | 23 | O | 56.3553
2048 | 1 | 31 | 0 | O | 40.5558
2048 | 1 | 31 | 1 | O | 39.833
2048 | 1 | 31 | 2 | O | 39.2309
2048 | 1 | 31 | 3 | O | 39.3835
2048 | 1 | 31 | 4 | O | 40.4475
2048 | 1 | 31 | 5 | O | 43.7066
2048 | 1 | 31 | 6 | O | 54.252
2048 | 1 | 31 | 7 | W | 45.5554
2048 | 1 | 31 | 8 | W | 40.2273
2048 | 1 | 31 | 9 | W | 38.0967
2048 | 1 | 31 | 10 | W | 36.4478
2048 | 1 | 31 | 11 | W | 34.0502
2048 | 1 | 31 | 12 | W | 31.7475
2048 | 1 | 31 | 13 | W | 30.3387
2048 | 1 | 31 | 14 | W | 29.2669
2048 | 1 | 31 | 15 | W | 28.9768
2048 | 1 | 31 | 16 | W | 30.574
2048 | 1 | 31 | 17 | W | 40.0452
2048 | 1 | 31 | 18 | W | 41.5867
2048 | 1 | 31 | 19 | W | 38.8974
2048 | 1 | 31 | 20 | W | 36.8174
2048 | 1 | 31 | 21 | W | 33.5474
2048 | 1 | 31 | 22 | W | 29.9578
2048 | 1 | 31 | 23 | O | 41.0436
2048 | 2 | 1 | 0 | O | 33.8993
2048 | 2 | 1 | 1 | O | 32.8143
2048 | 2 | 1 | 2 | O | 32.4465
2048 | 2 | 1 | 3 | O | 32.4876
2048 | 2 | 1 | 4 | O | 33.4324
2048 | 2 | 1 | 5 | O | 37.2081
2048 | 2 | 1 | 6 | O | 46.9768
2048 | 2 | 1 | 7 | P | 37.2217
2048 | 2 | 1 | 8 | P | 39.1766
2048 | 2 | 1 | 9 | P | 38.8363
2048 | 2 | 1 | 10 | P | 36.6531
2048 | 2 | 1 | 11 | P | 34.7331
2048 | 2 | 1 | 12 | P | 33.7517
2048 | 2 | 1 | 13 | P | 32.523
2048 | 2 | 1 | 14 | P | 31.5097
2048 | 2 | 1 | 15 | P | 31.2145
2048 | 2 | 1 | 16 | P | 32.0024
2048 | 2 | 1 | 17 | P | 35.7075
2048 | 2 | 1 | 18 | P | 41.9003
2048 | 2 | 1 | 19 | P | 40.4572
2048 | 2 | 1 | 20 | P | 38.3157
2048 | 2 | 1 | 21 | P | 35.6241
2048 | 2 | 1 | 22 | P | 33.1245
2048 | 2 | 1 | 23 | O | 34.3197
2048 | 2 | 2 | 0 | O | 28.3956
2048 | 2 | 2 | 1 | O | 27.4868
2048 | 2 | 2 | 2 | O | 27.1787
2048 | 2 | 2 | 3 | O | 27.2131
2048 | 2 | 2 | 4 | O | 28.0046
2048 | 2 | 2 | 5 | O | 31.1672
2048 | 2 | 2 | 6 | O | 39.35
2048 | 2 | 2 | 7 | P | 40.6684
2048 | 2 | 2 | 8 | P | 42.8043
2048 | 2 | 2 | 9 | P | 42.4325
2048 | 2 | 2 | 10 | P | 40.0471
2048 | 2 | 2 | 11 | P | 37.9494
2048 | 2 | 2 | 12 | P | 36.8771
2048 | 2 | 2 | 13 | P | 35.5346
2048 | 2 | 2 | 14 | P | 34.4275
2048 | 2 | 2 | 15 | P | 34.1049
2048 | 2 | 2 | 16 | P | 34.9657
2048 | 2 | 2 | 17 | P | 39.014
2048 | 2 | 2 | 18 | P | 45.7802
2048 | 2 | 2 | 19 | P | 44.2035
2048 | 2 | 2 | 20 | P | 41.8637
2048 | 2 | 2 | 21 | P | 38.9228
2048 | 2 | 2 | 22 | P | 36.1918
2048 | 2 | 2 | 23 | O | 28.7478
2048 | 2 | 3 | 0 | O | 41.2865
2048 | 2 | 3 | 1 | O | 39.9651
2048 | 2 | 3 | 2 | O | 39.5171
2048 | 2 | 3 | 3 | O | 39.5672
2048 | 2 | 3 | 4 | O | 40.7179
2048 | 2 | 3 | 5 | O | 45.3164
2048 | 2 | 3 | 6 | O | 57.2138
2048 | 2 | 3 | 7 | P | 52.6015
2048 | 2 | 3 | 8 | P | 48.2283
2048 | 2 | 3 | 9 | P | 46.1742
2048 | 2 | 3 | 10 | P | 45.176
2048 | 2 | 3 | 11 | P | 42.8022
2048 | 2 | 3 | 12 | P | 40.6211
2048 | 2 | 3 | 13 | P | 39.1122
2048 | 2 | 3 | 14 | P | 37.4727
2048 | 2 | 3 | 15 | P | 36.8769
2048 | 2 | 3 | 16 | P | 37.8248
2048 | 2 | 3 | 17 | P | 42.632
2048 | 2 | 3 | 18 | P | 50.5299
2048 | 2 | 3 | 19 | P | 48.4995
2048 | 2 | 3 | 20 | P | 45.5625
2048 | 2 | 3 | 21 | P | 41.6076
2048 | 2 | 3 | 22 | P | 37.0967
2048 | 2 | 3 | 23 | O | 41.7985
2048 | 2 | 4 | 0 | O | 44.6619
2048 | 2 | 4 | 1 | O | 43.2325
2048 | 2 | 4 | 2 | O | 42.7478
2048 | 2 | 4 | 3 | O | 42.802
2048 | 2 | 4 | 4 | O | 44.0468
2048 | 2 | 4 | 5 | O | 49.0212
2048 | 2 | 4 | 6 | O | 61.8913
2048 | 2 | 4 | 7 | P | 57.4051
2048 | 2 | 4 | 8 | P | 52.6326
2048 | 2 | 4 | 9 | P | 50.3908
2048 | 2 | 4 | 10 | P | 49.3015
2048 | 2 | 4 | 11 | P | 46.7109
2048 | 2 | 4 | 12 | P | 44.3306
2048 | 2 | 4 | 13 | P | 42.6839
2048 | 2 | 4 | 14 | P | 40.8947
2048 | 2 | 4 | 15 | P | 40.2445
2048 | 2 | 4 | 16 | P | 41.279
2048 | 2 | 4 | 17 | P | 46.5251
2048 | 2 | 4 | 18 | P | 55.1443
2048 | 2 | 4 | 19 | P | 52.9285
2048 | 2 | 4 | 20 | P | 49.7233
2048 | 2 | 4 | 21 | P | 45.4072
2048 | 2 | 4 | 22 | P | 40.4843
2048 | 2 | 4 | 23 | O | 45.2157
2048 | 2 | 5 | 0 | O | 41.8813
2048 | 2 | 5 | 1 | O | 40.5409
2048 | 2 | 5 | 2 | O | 40.0864
2048 | 2 | 5 | 3 | O | 40.1372
2048 | 2 | 5 | 4 | O | 41.3045
2048 | 2 | 5 | 5 | O | 45.9692
2048 | 2 | 5 | 6 | O | 58.0381
2048 | 2 | 5 | 7 | P | 60.7494
2048 | 2 | 5 | 8 | P | 55.6988
2048 | 2 | 5 | 9 | P | 53.3264
2048 | 2 | 5 | 10 | P | 52.1737
2048 | 2 | 5 | 11 | P | 49.4321
2048 | 2 | 5 | 12 | P | 46.9132
2048 | 2 | 5 | 13 | P | 45.1705
2048 | 2 | 5 | 14 | P | 43.2771
2048 | 2 | 5 | 15 | P | 42.589
2048 | 2 | 5 | 16 | P | 43.6838
2048 | 2 | 5 | 17 | P | 49.2355
2048 | 2 | 5 | 18 | P | 58.3568
2048 | 2 | 5 | 19 | P | 56.012
2048 | 2 | 5 | 20 | P | 52.62
2048 | 2 | 5 | 21 | P | 48.0525
2048 | 2 | 5 | 22 | P | 42.8428
2048 | 2 | 5 | 23 | O | 42.4007
2048 | 2 | 6 | 0 | O | 47.7593
2048 | 2 | 6 | 1 | O | 46.2308
2048 | 2 | 6 | 2 | O | 45.7126
2048 | 2 | 6 | 3 | O | 45.7705
2048 | 2 | 6 | 4 | O | 47.1016
2048 | 2 | 6 | 5 | O | 52.421
2048 | 2 | 6 | 6 | O | 66.1838
2048 | 2 | 6 | 7 | W | 64.3546
2048 | 2 | 6 | 8 | W | 59.0043
2048 | 2 | 6 | 9 | W | 56.4912
2048 | 2 | 6 | 10 | W | 55.27
2048 | 2 | 6 | 11 | W | 52.3658
2048 | 2 | 6 | 12 | W | 49.6973
2048 | 2 | 6 | 13 | W | 47.8513
2048 | 2 | 6 | 14 | W | 45.8455
2048 | 2 | 6 | 15 | W | 45.1165
2048 | 2 | 6 | 16 | W | 46.2763
2048 | 2 | 6 | 17 | W | 52.1575
2048 | 2 | 6 | 18 | W | 61.8201
2048 | 2 | 6 | 19 | W | 59.3361
2048 | 2 | 6 | 20 | W | 55.7428
2048 | 2 | 6 | 21 | W | 50.9043
2048 | 2 | 6 | 22 | W | 45.3854
2048 | 2 | 6 | 23 | O | 48.3516
2048 | 2 | 7 | 0 | O | 52.4737
2048 | 2 | 7 | 1 | O | 50.7943
2048 | 2 | 7 | 2 | O | 50.2249
2048 | 2 | 7 | 3 | O | 50.2885
2048 | 2 | 7 | 4 | O | 51.7511
2048 | 2 | 7 | 5 | O | 57.5955
2048 | 2 | 7 | 6 | O | 72.7168
2048 | 2 | 7 | 7 | W | 65.2017
2048 | 2 | 7 | 8 | W | 59.781
2048 | 2 | 7 | 9 | W | 57.2348
2048 | 2 | 7 | 10 | W | 55.9975
2048 | 2 | 7 | 11 | W | 53.055
2048 | 2 | 7 | 12 | W | 50.3515
2048 | 2 | 7 | 13 | W | 48.4811
2048 | 2 | 7 | 14 | W | 46.4489
2048 | 2 | 7 | 15 | W | 45.7104
2048 | 2 | 7 | 16 | W | 46.8854
2048 | 2 | 7 | 17 | W | 52.844
2048 | 2 | 7 | 18 | W | 62.6338
2048 | 2 | 7 | 19 | W | 60.1171
2048 | 2 | 7 | 20 | W | 56.4765
2048 | 2 | 7 | 21 | W | 51.5743
2048 | 2 | 7 | 22 | W | 45.9828
2048 | 2 | 7 | 23 | O | 53.1245
2048 | 2 | 8 | 0 | O | 45.5357
2048 | 2 | 8 | 1 | O | 44.0784
2048 | 2 | 8 | 2 | O | 43.5842
2048 | 2 | 8 | 3 | O | 43.6394
2048 | 2 | 8 | 4 | O | 44.9086
2048 | 2 | 8 | 5 | O | 49.9803
2048 | 2 | 8 | 6 | O | 63.1023
2048 | 2 | 8 | 7 | P | 45.4008
2048 | 2 | 8 | 8 | P | 47.7852
2048 | 2 | 8 | 9 | P | 47.3702
2048 | 2 | 8 | 10 | P | 44.7073
2048 | 2 | 8 | 11 | P | 42.3654
2048 | 2 | 8 | 12 | P | 41.1683
2048 | 2 | 8 | 13 | P | 39.6696
2048 | 2 | 8 | 14 | P | 38.4336
2048 | 2 | 8 | 15 | P | 38.0735
2048 | 2 | 8 | 16 | P | 39.0346
2048 | 2 | 8 | 17 | P | 43.5539
2048 | 2 | 8 | 18 | P | 51.1074
2048 | 2 | 8 | 19 | P | 49.3473
2048 | 2 | 8 | 20 | P | 46.7352
2048 | 2 | 8 | 21 | P | 43.4521
2048 | 2 | 8 | 22 | P | 40.4033
2048 | 2 | 8 | 23 | O | 46.1004
2048 | 2 | 9 | 0 | O | 38.756
2048 | 2 | 9 | 1 | O | 37.5156
2048 | 2 | 9 | 2 | O | 37.0951
2048 | 2 | 9 | 3 | O | 37.1421
2048 | 2 | 9 | 4 | O | 38.2223
2048 | 2 | 9 | 5 | O | 42.5389
2048 | 2 | 9 | 6 | O | 53.7072
2048 | 2 | 9 | 7 | P | 43.2969
2048 | 2 | 9 | 8 | P | 45.5707
2048 | 2 | 9 | 9 | P | 45.175
2048 | 2 | 9 | 10 | P | 42.6354
2048 | 2 | 9 | 11 | P | 40.4021
2048 | 2 | 9 | 12 | P | 39.2605
2048 | 2 | 9 | 13 | P | 37.8313
2048 | 2 | 9 | 14 | P | 36.6525
2048 | 2 | 9 | 15 | P | 36.3091
2048 | 2 | 9 | 16 | P | 37.2256
2048 | 2 | 9 | 17 | P | 41.5355
2048 | 2 | 9 | 18 | P | 48.739
2048 | 2 | 9 | 19 | P | 47.0604
2048 | 2 | 9 | 20 | P | 44.5694
2048 | 2 | 9 | 21 | P | 41.4384
2048 | 2 | 9 | 22 | P | 38.5309
2048 | 2 | 9 | 23 | O | 39.2366
2048 | 2 | 10 | 0 | O | 45.5745
2048 | 2 | 10 | 1 | O | 44.1159
2048 | 2 | 10 | 2 | O | 43.6214
2048 | 2 | 10 | 3 | O | 43.6766
2048 | 2 | 10 | 4 | O | 44.9469
2048 | 2 | 10 | 5 | O | 50.0229
2048 | 2 | 10 | 6 | O | 63.1561
2048 | 2 | 10 | 7 | P | 62.4684
2048 | 2 | 10 | 8 | P | 57.2749
2048 | 2 | 10 | 9 | P | 54.8354
2048 | 2 | 10 | 10 | P | 53.65
2048 | 2 | 10 | 11 | P | 50.8309
2048 | 2 | 10 | 12 | P | 48.2407
2048 | 2 | 10 | 13 | P | 46.4487
2048 | 2 | 10 | 14 | P | 44.5017
2048 | 2 | 10 | 15 | P | 43.7941
2048 | 2 | 10 | 16 | P | 44.9199
2048 | 2 | 10 | 17 | P | 50.6287
2048 | 2 | 10 | 18 | P | 60.0081
2048 | 2 | 10 | 19 | P | 57.5969
2048 | 2 | 10 | 20 | P | 54.109
2048 | 2 | 10 | 21 | P | 49.4122
2048 | 2 | 10 | 22 | P | 44.0551
2048 | 2 | 10 | 23 | O | 46.1397
2048 | 2 | 11 | 0 | O | 55.8208
2048 | 2 | 11 | 1 | O | 54.0343
2048 | 2 | 11 | 2 | O | 53.4286
2048 | 2 | 11 | 3 | O | 53.4962
2048 | 2 | 11 | 4 | O | 55.0521
2048 | 2 | 11 | 5 | O | 61.2694
2048 | 2 | 11 | 6 | O | 77.3552
2048 | 2 | 11 | 7 | P | 65.8642
2048 | 2 | 11 | 8 | P | 60.3884
2048 | 2 | 11 | 9 | P | 57.8163
2048 | 2 | 11 | 10 | P | 56.5665
2048 | 2 | 11 | 11 | P | 53.5941
2048 | 2 | 11 | 12 | P | 50.8631
2048 | 2 | 11 | 13 | P | 48.9737
2048 | 2 | 11 | 14 | P | 46.9209
2048 | 2 | 11 | 15 | P | 46.1748
2048 | 2 | 11 | 16 | P | 47.3618
2048 | 2 | 11 | 17 | P | 53.381
2048 | 2 | 11 | 18 | P | 63.2702
2048 | 2 | 11 | 19 | P | 60.7279
2048 | 2 | 11 | 20 | P | 57.0504
2048 | 2 | 11 | 21 | P | 52.0983
2048 | 2 | 11 | 22 | P | 46.45
2048 | 2 | 11 | 23 | O | 56.5131
2048 | 2 | 12 | 0 | O | 54.4226
2048 | 2 | 12 | 1 | O | 52.6808
2048 | 2 | 12 | 2 | O | 52.0903
2048 | 2 | 12 | 3 | O | 52.1562
2048 | 2 | 12 | 4 | O | 53.6731
2048 | 2 | 12 | 5 | O | 59.7346
2048 | 2 | 12 | 6 | O | 75.4175
2048 | 2 | 12 | 7 | P | 60.9752
2048 | 2 | 12 | 8 | P | 55.9059
2048 | 2 | 12 | 9 | P | 53.5247
2048 | 2 | 12 | 10 | P | 52.3677
2048 | 2 | 12 | 11 | P | 49.6159
2048 | 2 | 12 | 12 | P | 47.0876
2048 | 2 | 12 | 13 | P | 45.3385
2048 | 2 | 12 | 14 | P | 43.438
2048 | 2 | 12 | 15 | P | 42.7474
2048 | 2 | 12 | 16 | P | 43.8462
2048 | 2 | 12 | 17 | P | 49.4186
2048 | 2 | 12 | 18 | P | 58.5738
2048 | 2 | 12 | 19 | P | 56.2202
2048 | 2 | 12 | 20 | P | 52.8156
2048 | 2 | 12 | 21 | P | 48.2312
2048 | 2 | 12 | 22 | P | 43.0021
2048 | 2 | 12 | 23 | O | 55.0975
2048 | 2 | 13 | 0 | O | 46.1396
2048 | 2 | 13 | 1 | O | 44.6629
2048 | 2 | 13 | 2 | O | 44.1623
2048 | 2 | 13 | 3 | O | 44.2182
2048 | 2 | 13 | 4 | O | 45.5042
2048 | 2 | 13 | 5 | O | 50.6432
2048 | 2 | 13 | 6 | O | 63.9392
2048 | 2 | 13 | 7 | W | 50.8731
2048 | 2 | 13 | 8 | W | 46.6436
2048 | 2 | 13 | 9 | W | 44.6569
2048 | 2 | 13 | 10 | W | 43.6916
2048 | 2 | 13 | 11 | W | 41.3957
2048 | 2 | 13 | 12 | W | 39.2863
2048 | 2 | 13 | 13 | W | 37.827
2048 | 2 | 13 | 14 | W | 36.2414
2048 | 2 | 13 | 15 | W | 35.6651
2048 | 2 | 13 | 16 | W | 36.5819
2048 | 2 | 13 | 17 | W | 41.2311
2048 | 2 | 13 | 18 | W | 48.8695
2048 | 2 | 13 | 19 | W | 46.9058
2048 | 2 | 13 | 20 | W | 44.0653
2048 | 2 | 13 | 21 | W | 40.2404
2048 | 2 | 13 | 22 | W | 35.8777
2048 | 2 | 13 | 23 | O | 46.7118
2048 | 2 | 14 | 0 | O | 42.6736
2048 | 2 | 14 | 1 | O | 41.3079
2048 | 2 | 14 | 2 | O | 40.8448
2048 | 2 | 14 | 3 | O | 40.8965
2048 | 2 | 14 | 4 | O | 42.0859
2048 | 2 | 14 | 5 | O | 46.8389
2048 | 2 | 14 | 6 | O | 59.1361
2048 | 2 | 14 | 7 | W | 47.3564
2048 | 2 | 14 | 8 | W | 43.4193
2048 | 2 | 14 | 9 | W | 41.57
2048 | 2 | 14 | 10 | W | 40.6714
2048 | 2 | 14 | 11 | W | 38.5342
2048 | 2 | 14 | 12 | W | 36.5706
2048 | 2 | 14 | 13 | W | 35.2121
2048 | 2 | 14 | 14 | W | 33.7361
2048 | 2 | 14 | 15 | W | 33.1997
2048 | 2 | 14 | 16 | W | 34.0532
2048 | 2 | 14 | 17 | W | 38.3809
2048 | 2 | 14 | 18 | W | 45.4913
2048 | 2 | 14 | 19 | W | 43.6634
2048 | 2 | 14 | 20 | W | 41.0193
2048 | 2 | 14 | 21 | W | 37.4587
2048 | 2 | 14 | 22 | W | 33.3976
2048 | 2 | 14 | 23 | O | 43.2028
2048 | 2 | 15 | 0 | O | 42.8113
2048 | 2 | 15 | 1 | O | 41.4411
2048 | 2 | 15 | 2 | O | 40.9766
2048 | 2 | 15 | 3 | O | 41.0284
2048 | 2 | 15 | 4 | O | 42.2217
2048 | 2 | 15 | 5 | O | 46.99
2048 | 2 | 15 | 6 | O | 59.3268
2048 | 2 | 15 | 7 | P | 44.6402
2048 | 2 | 15 | 8 | P | 46.9846
2048 | 2 | 15 | 9 | P | 46.5766
2048 | 2 | 15 | 10 | P | 43.9582
2048 | 2 | 15 | 11 | P | 41.6556
2048 | 2 | 15 | 12 | P | 40.4786
2048 | 2 | 15 | 13 | P | 39.005
2048 | 2 | 15 | 14 | P | 37.7897
2048 | 2 | 15 | 15 | P | 37.4356
2048 | 2 | 15 | 16 | P | 38.3806
2048 | 2 | 15 | 17 | P | 42.8242
2048 | 2 | 15 | 18 | P | 50.2512
2048 | 2 | 15 | 19 | P | 48.5205
2048 | 2 | 15 | 20 | P | 45.9522
2048 | 2 | 15 | 21 | P | 42.7241
2048 | 2 | 15 | 22 | P | 39.7264
2048 | 2 | 15 | 23 | O | 43.3422
2048 | 2 | 16 | 0 | O | 39.8175
2048 | 2 | 16 | 1 | O | 38.5431
2048 | 2 | 16 | 2 | O | 38.1111
2048 | 2 | 16 | 3 | O | 38.1593
2048 | 2 | 16 | 4 | O | 39.2691
2048 | 2 | 16 | 5 | O | 43.7039
2048 | 2 | 16 | 6 | O | 55.1781
2048 | 2 | 16 | 7 | P | 41.8552
2048 | 2 | 16 | 8 | P | 44.0533
2048 | 2 | 16 | 9 | P | 43.6707
2048 | 2 | 16 | 10 | P | 41.2158
2048 | 2 | 16 | 11 | P | 39.0568
2048 | 2 | 16 | 12 | P | 37.9532
2048 | 2 | 16 | 13 | P | 36.5716
2048 | 2 | 16 | 14 | P | 35.4321
2048 | 2 | 16 | 15 | P | 35.1001
2048 | 2 | 16 | 16 | P | 35.9861
2048 | 2 | 16 | 17 | P | 40.1524
2048 | 2 | 16 | 18 | P | 47.1161
2048 | 2 | 16 | 19 | P | 45.4934
2048 | 2 | 16 | 20 | P | 43.0853
2048 | 2 | 16 | 21 | P | 40.0586
2048 | 2 | 16 | 22 | P | 37.2479
2048 | 2 | 16 | 23 | O | 40.3113
2048 | 2 | 17 | 0 | O | 42.5366
2048 | 2 | 17 | 1 | O | 41.1752
2048 | 2 | 17 | 2 | O | 40.7137
2048 | 2 | 17 | 3 | O | 40.7652
2048 | 2 | 17 | 4 | O | 41.9508
2048 | 2 | 17 | 5 | O | 46.6885
2048 | 2 | 17 | 6 | O | 58.9462
2048 | 2 | 17 | 7 | P | 51.2737
2048 | 2 | 17 | 8 | P | 47.0109
2048 | 2 | 17 | 9 | P | 45.0086
2048 | 2 | 17 | 10 | P | 44.0356
2048 | 2 | 17 | 11 | P | 41.7217
2048 | 2 | 17 | 12 | P | 39.5957
2048 | 2 | 17 | 13 | P | 38.1248
2048 | 2 | 17 | 14 | P | 36.5267
2048 | 2 | 17 | 15 | P | 35.946
2048 | 2 | 17 | 16 | P | 36.87
2048 | 2 | 17 | 17 | P | 41.5558
2048 | 2 | 17 | 18 | P | 49.2543
2048 | 2 | 17 | 19 | P | 47.2752
2048 | 2 | 17 | 20 | P | 44.4123
2048 | 2 | 17 | 21 | P | 40.5573
2048 | 2 | 17 | 22 | P | 36.1602
2048 | 2 | 17 | 23 | O | 43.0641
2048 | 2 | 18 | 0 | O | 38.9605
2048 | 2 | 18 | 1 | O | 37.7136
2048 | 2 | 18 | 2 | O | 37.2908
2048 | 2 | 18 | 3 | O | 37.338
2048 | 2 | 18 | 4 | O | 38.424
2048 | 2 | 18 | 5 | O | 42.7633
2048 | 2 | 18 | 6 | O | 53.9905
2048 | 2 | 18 | 7 | P | 39.8199
2048 | 2 | 18 | 8 | P | 36.5093
2048 | 2 | 18 | 9 | P | 34.9543
2048 | 2 | 18 | 10 | P | 34.1987
2048 | 2 | 18 | 11 | P | 32.4017
2048 | 2 | 18 | 12 | P | 30.7506
2048 | 2 | 18 | 13 | P | 29.6083
2048 | 2 | 18 | 14 | P | 28.3672
2048 | 2 | 18 | 15 | P | 27.9162
2048 | 2 | 18 | 16 | P | 28.6338
2048 | 2 | 18 | 17 | P | 32.2728
2048 | 2 | 18 | 18 | P | 38.2516
2048 | 2 | 18 | 19 | P | 36.7146
2048 | 2 | 18 | 20 | P | 34.4912
2048 | 2 | 18 | 21 | P | 31.4974
2048 | 2 | 18 | 22 | P | 28.0825
2048 | 2 | 18 | 23 | O | 39.4437
2048 | 2 | 19 | 0 | O | 32.9824
2048 | 2 | 19 | 1 | O | 31.9269
2048 | 2 | 19 | 2 | O | 31.569
2048 | 2 | 19 | 3 | O | 31.6089
2048 | 2 | 19 | 4 | O | 32.5282
2048 | 2 | 19 | 5 | O | 36.2018
2048 | 2 | 19 | 6 | O | 45.7063
2048 | 2 | 19 | 7 | P | 35.0984
2048 | 2 | 19 | 8 | P | 32.1804
2048 | 2 | 19 | 9 | P | 30.8097
2048 | 2 | 19 | 10 | P | 30.1437
2048 | 2 | 19 | 11 | P | 28.5598
2048 | 2 | 19 | 12 | P | 27.1044
2048 | 2 | 19 | 13 | P | 26.0976
2048 | 2 | 19 | 14 | P | 25.0037
2048 | 2 | 19 | 15 | P | 24.6061
2048 | 2 | 19 | 16 | P | 25.2386
2048 | 2 | 19 | 17 | P | 28.4462
2048 | 2 | 19 | 18 | P | 33.7161
2048 | 2 | 19 | 19 | P | 32.3613
2048 | 2 | 19 | 20 | P | 30.4016
2048 | 2 | 19 | 21 | P | 27.7627
2048 | 2 | 19 | 22 | P | 24.7527
2048 | 2 | 19 | 23 | O | 33.3915
2048 | 2 | 20 | 0 | O | 32.6732
2048 | 2 | 20 | 1 | O | 31.6275
2048 | 2 | 20 | 2 | O | 31.273
2048 | 2 | 20 | 3 | O | 31.3126
2048 | 2 | 20 | 4 | O | 32.2233
2048 | 2 | 20 | 5 | O | 35.8624
2048 | 2 | 20 | 6 | O | 45.2778
2048 | 2 | 20 | 7 | W | 34.2298
2048 | 2 | 20 | 8 | W | 31.384
2048 | 2 | 20 | 9 | W | 30.0473
2048 | 2 | 20 | 10 | W | 29.3978
2048 | 2 | 20 | 11 | W | 27.853
2048 | 2 | 20 | 12 | W | 26.4337
2048 | 2 | 20 | 13 | W | 25.4518
2048 | 2 | 20 | 14 | W | 24.3849
2048 | 2 | 20 | 15 | W | 23.9972
2048 | 2 | 20 | 16 | W | 24.614
2048 | 2 | 20 | 17 | W | 27.7422
2048 | 2 | 20 | 18 | W | 32.8817
2048 | 2 | 20 | 19 | W | 31.5605
2048 | 2 | 20 | 20 | W | 29.6492
2048 | 2 | 20 | 21 | W | 27.0756
2048 | 2 | 20 | 22 | W | 24.1402
2048 | 2 | 20 | 23 | O | 33.0784
2048 | 2 | 21 | 0 | O | 30.8948
2048 | 2 | 21 | 1 | O | 29.906
2048 | 2 | 21 | 2 | O | 29.5707
2048 | 2 | 21 | 3 | O | 29.6082
2048 | 2 | 21 | 4 | O | 30.4693
2048 | 2 | 21 | 5 | O | 33.9103
2048 | 2 | 21 | 6 | O | 42.8132
2048 | 2 | 21 | 7 | W | 37.1244
2048 | 2 | 21 | 8 | W | 34.0379
2048 | 2 | 21 | 9 | W | 32.5881
2048 | 2 | 21 | 10 | W | 31.8837
2048 | 2 | 21 | 11 | W | 30.2083
2048 | 2 | 21 | 12 | W | 28.669
2048 | 2 | 21 | 13 | W | 27.604
2048 | 2 | 21 | 14 | W | 26.4469
2048 | 2 | 21 | 15 | W | 26.0264
2048 | 2 | 21 | 16 | W | 26.6955
2048 | 2 | 21 | 17 | W | 30.0882
2048 | 2 | 21 | 18 | W | 35.6622
2048 | 2 | 21 | 19 | W | 34.2293
2048 | 2 | 21 | 20 | W | 32.1564
2048 | 2 | 21 | 21 | W | 29.3652
2048 | 2 | 21 | 22 | W | 26.1815
2048 | 2 | 21 | 23 | O | 31.2779
2048 | 2 | 22 | 0 | O | 33.572
2048 | 2 | 22 | 1 | O | 32.4975
2048 | 2 | 22 | 2 | O | 32.1332
2048 | 2 | 22 | 3 | O | 32.1739
2048 | 2 | 22 | 4 | O | 33.1096
2048 | 2 | 22 | 5 | O | 36.8488
2048 | 2 | 22 | 6 | O | 46.5232
2048 | 2 | 22 | 7 | P | 36.1629
2048 | 2 | 22 | 8 | P | 38.0622
2048 | 2 | 22 | 9 | P | 37.7316
2048 | 2 | 22 | 10 | P | 35.6105
2048 | 2 | 22 | 11 | P | 33.7451
2048 | 2 | 22 | 12 | P | 32.7916
2048 | 2 | 22 | 13 | P | 31.5979
2048 | 2 | 22 | 14 | P | 30.6134
2048 | 2 | 22 | 15 | P | 30.3265
2048 | 2 | 22 | 16 | P | 31.092
2048 | 2 | 22 | 17 | P | 34.6918
2048 | 2 | 22 | 18 | P | 40.7084
2048 | 2 | 22 | 19 | P | 39.3064
2048 | 2 | 22 | 20 | P | 37.2258
2048 | 2 | 22 | 21 | P | 34.6107
2048 | 2 | 22 | 22 | P | 32.1822
2048 | 2 | 22 | 23 | O | 33.9883
2048 | 2 | 23 | 0 | O | 29.1825
2048 | 2 | 23 | 1 | O | 28.2485
2048 | 2 | 23 | 2 | O | 27.9318
2048 | 2 | 23 | 3 | O | 27.9672
2048 | 2 | 23 | 4 | O | 28.7806
2048 | 2 | 23 | 5 | O | 32.0309
2048 | 2 | 23 | 6 | O | 40.4404
2048 | 2 | 23 | 7 | P | 37.7414
2048 | 2 | 23 | 8 | P | 39.7235
2048 | 2 | 23 | 9 | P | 39.3785
2048 | 2 | 23 | 10 | P | 37.1648
2048 | 2 | 23 | 11 | P | 35.218
2048 | 2 | 23 | 12 | P | 34.2229
2048 | 2 | 23 | 13 | P | 32.9771
2048 | 2 | 23 | 14 | P | 31.9496
2048 | 2 | 23 | 15 | P | 31.6503
2048 | 2 | 23 | 16 | P | 32.4492
2048 | 2 | 23 | 17 | P | 36.206
2048 | 2 | 23 | 18 | P | 42.4852
2048 | 2 | 23 | 19 | P | 41.022
2048 | 2 | 23 | 20 | P | 38.8507
2048 | 2 | 23 | 21 | P | 36.1214
2048 | 2 | 23 | 22 | P | 33.587
2048 | 2 | 23 | 23 | O | 29.5444
2048 | 2 | 24 | 0 | O | 39.7801
2048 | 2 | 24 | 1 | O | 38.507
2048 | 2 | 24 | 2 | O | 38.0753
2048 | 2 | 24 | 3 | O | 38.1235
2048 | 2 | 24 | 4 | O | 39.2323
2048 | 2 | 24 | 5 | O | 43.663
2048 | 2 | 24 | 6 | O | 55.1263
2048 | 2 | 24 | 7 | P | 46.0723
2048 | 2 | 24 | 8 | P | 42.242
2048 | 2 | 24 | 9 | P | 40.4428
2048 | 2 | 24 | 10 | P | 39.5685
2048 | 2 | 24 | 11 | P | 37.4893
2048 | 2 | 24 | 12 | P | 35.579
2048 | 2 | 24 | 13 | P | 34.2573
2048 | 2 | 24 | 14 | P | 32.8214
2048 | 2 | 24 | 15 | P | 32.2995
2048 | 2 | 24 | 16 | P | 33.1298
2048 | 2 | 24 | 17 | P | 37.3402
2048 | 2 | 24 | 18 | P | 44.2578
2048 | 2 | 24 | 19 | P | 42.4795
2048 | 2 | 24 | 20 | P | 39.907
2048 | 2 | 24 | 21 | P | 36.443
2048 | 2 | 24 | 22 | P | 32.492
2048 | 2 | 24 | 23 | O | 40.2735
2048 | 2 | 25 | 0 | O | 40.7261
2048 | 2 | 25 | 1 | O | 39.4227
2048 | 2 | 25 | 2 | O | 38.9808
2048 | 2 | 25 | 3 | O | 39.0301
2048 | 2 | 25 | 4 | O | 40.1653
2048 | 2 | 25 | 5 | O | 44.7013
2048 | 2 | 25 | 6 | O | 56.4373
2048 | 2 | 25 | 7 | P | 47.0068
2048 | 2 | 25 | 8 | P | 43.0987
2048 | 2 | 25 | 9 | P | 41.2631
2048 | 2 | 25 | 10 | P | 40.3711
2048 | 2 | 25 | 11 | P | 38.2497
2048 | 2 | 25 | 12 | P | 36.3006
2048 | 2 | 25 | 13 | P | 34.9522
2048 | 2 | 25 | 14 | P | 33.4871
2048 | 2 | 25 | 15 | P | 32.9546
2048 | 2 | 25 | 16 | P | 33.8017
2048 | 2 | 25 | 17 | P | 38.0976
2048 | 2 | 25 | 18 | P | 45.1555
2048 | 2 | 25 | 19 | P | 43.3411
2048 | 2 | 25 | 20 | P | 40.7164
2048 | 2 | 25 | 21 | P | 37.1822
2048 | 2 | 25 | 22 | P | 33.151
2048 | 2 | 25 | 23 | O | 41.2312
2048 | 2 | 26 | 0 | O | 43.8292
2048 | 2 | 26 | 1 | O | 42.4265
2048 | 2 | 26 | 2 | O | 41.9509
2048 | 2 | 26 | 3 | O | 42.004
2048 | 2 | 26 | 4 | O | 43.2257
2048 | 2 | 26 | 5 | O | 48.1073
2048 | 2 | 26 | 6 | O | 60.7375
2048 | 2 | 26 | 7 | P | 55.92
2048 | 2 | 26 | 8 | P | 51.271
2048 | 2 | 26 | 9 | P | 49.0872
2048 | 2 | 26 | 10 | P | 48.0261
2048 | 2 | 26 | 11 | P | 45.5025
2048 | 2 | 26 | 12 | P | 43.1838
2048 | 2 | 26 | 13 | P | 41.5797
2048 | 2 | 26 | 14 | P | 39.8368
2048 | 2 | 26 | 15 | P | 39.2034
2048 | 2 | 26 | 16 | P | 40.2111
2048 | 2 | 26 | 17 | P | 45.3215
2048 | 2 | 26 | 18 | P | 53.7177
2048 | 2 | 26 | 19 | P | 51.5592
2048 | 2 | 26 | 20 | P | 48.4369
2048 | 2 | 26 | 21 | P | 44.2325
2048 | 2 | 26 | 22 | P | 39.437
2048 | 2 | 26 | 23 | O | 44.3728
2048 | 2 | 27 | 0 | O | 49.7113
2048 | 2 | 27 | 1 | O | 48.1204
2048 | 2 | 27 | 2 | O | 47.5809
2048 | 2 | 27 | 3 | O | 47.6412
2048 | 2 | 27 | 4 | O | 49.0268
2048 | 2 | 27 | 5 | O | 54.5635
2048 | 2 | 27 | 6 | O | 68.8888
2048 | 2 | 27 | 7 | W | 54.8644
2048 | 2 | 27 | 8 | W | 50.3031
2048 | 2 | 27 | 9 | W | 48.1606
2048 | 2 | 27 | 10 | W | 47.1195
2048 | 2 | 27 | 11 | W | 44.6435
2048 | 2 | 27 | 12 | W | 42.3686
2048 | 2 | 27 | 13 | W | 40.7948
2048 | 2 | 27 | 14 | W | 39.0848
2048 | 2 | 27 | 15 | W | 38.4633
2048 | 2 | 27 | 16 | W | 39.452
2048 | 2 | 27 | 17 | W | 44.466
2048 | 2 | 27 | 18 | W | 52.7036
2048 | 2 | 27 | 19 | W | 50.5859
2048 | 2 | 27 | 20 | W | 47.5226
2048 | 2 | 27 | 21 | W | 43.3975
2048 | 2 | 27 | 22 | W | 38.6925
2048 | 2 | 27 | 23 | O | 50.3279
2048 | 2 | 28 | 0 | O | 48.3948
2048 | 2 | 28 | 1 | O | 46.846
2048 | 2 | 28 | 2 | O | 46.3208
2048 | 2 | 28 | 3 | O | 46.3795
2048 | 2 | 28 | 4 | O | 47.7284
2048 | 2 | 28 | 5 | O | 53.1185
2048 | 2 | 28 | 6 | O | 67.0644
2048 | 2 | 28 | 7 | W | 48.7333
2048 | 2 | 28 | 8 | W | 44.6817
2048 | 2 | 28 | 9 | W | 42.7786
2048 | 2 | 28 | 10 | W | 41.8539
2048 | 2 | 28 | 11 | W | 39.6546
2048 | 2 | 28 | 12 | W | 37.6339
2048 | 2 | 28 | 13 | W | 36.2359
2048 | 2 | 28 | 14 | W | 34.717
2048 | 2 | 28 | 15 | W | 34.165
2048 | 2 | 28 | 16 | W | 35.0433
2048 | 2 | 28 | 17 | W | 39.4969
2048 | 2 | 28 | 18 | W | 46.814
2048 | 2 | 28 | 19 | W | 44.9329
2048 | 2 | 28 | 20 | W | 42.2119
2048 | 2 | 28 | 21 | W | 38.5479
2048 | 2 | 28 | 22 | W | 34.3686
2048 | 2 | 28 | 23 | O | 48.995
2048 | 2 | 29 | 0 | O | 35.0047
2048 | 2 | 29 | 1 | O | 33.8844
2048 | 2 | 29 | 2 | O | 33.5046
2048 | 2 | 29 | 3 | O | 33.547
2048 | 2 | 29 | 4 | O | 34.5227
2048 | 2 | 29 | 5 | O | 38.4214
2048 | 2 | 29 | 6 | O | 48.5087
2048 | 2 | 29 | 7 | P | 37.4233
2048 | 2 | 29 | 8 | P | 39.3887
2048 | 2 | 29 | 9 | P | 39.0466
2048 | 2 | 29 | 10 | P | 36.8516
2048 | 2 | 29 | 11 | P | 34.9212
2048 | 2 | 29 | 12 | P | 33.9345
2048 | 2 | 29 | 13 | P | 32.6991
2048 | 2 | 29 | 14 | P | 31.6803
2048 | 2 | 29 | 15 | P | 31.3835
2048 | 2 | 29 | 16 | P | 32.1757
2048 | 2 | 29 | 17 | P | 35.9009
2048 | 2 | 29 | 18 | P | 42.1271
2048 | 2 | 29 | 19 | P | 40.6763
2048 | 2 | 29 | 20 | P | 38.5232
2048 | 2 | 29 | 21 | P | 35.817
2048 | 2 | 29 | 22 | P | 33.3039
2048 | 2 | 29 | 23 | O | 35.4388
2048 | 3 | 1 | 0 | O | 44.8861
2048 | 3 | 1 | 1 | O | 43.8116
2048 | 3 | 1 | 2 | O | 42.8821
2048 | 3 | 1 | 3 | O | 43.0566
2048 | 3 | 1 | 4 | O | 44.8551
2048 | 3 | 1 | 5 | O | 50.3646
2048 | 3 | 1 | 6 | O | 65.3662
2048 | 3 | 1 | 7 | P | 45.4169
2048 | 3 | 1 | 8 | P | 47.7834
2048 | 3 | 1 | 9 | P | 47.9895
2048 | 3 | 1 | 10 | P | 46.0297
2048 | 3 | 1 | 11 | P | 42.9903
2048 | 3 | 1 | 12 | P | 40.6411
2048 | 3 | 1 | 13 | P | 39.1356
2048 | 3 | 1 | 14 | P | 37.7708
2048 | 3 | 1 | 15 | P | 37.2509
2048 | 3 | 1 | 16 | P | 37.6438
2048 | 3 | 1 | 17 | P | 39.0653
2048 | 3 | 1 | 18 | P | 44.0785
2048 | 3 | 1 | 19 | P | 52.2588
2048 | 3 | 1 | 20 | P | 51.6649
2048 | 3 | 1 | 21 | P | 45.9042
2048 | 3 | 1 | 22 | P | 40.1359
2048 | 3 | 1 | 23 | O | 46.3249
2048 | 3 | 2 | 0 | O | 48.629
2048 | 3 | 2 | 1 | O | 47.4649
2048 | 3 | 2 | 2 | O | 46.4579
2048 | 3 | 2 | 3 | O | 46.647
2048 | 3 | 2 | 4 | O | 48.5955
2048 | 3 | 2 | 5 | O | 54.5644
2048 | 3 | 2 | 6 | O | 70.8169
2048 | 3 | 2 | 7 | P | 64.691
2048 | 3 | 2 | 8 | P | 53.9258
2048 | 3 | 2 | 9 | P | 51.7424
2048 | 3 | 2 | 10 | P | 50.8921
2048 | 3 | 2 | 11 | P | 48.1922
2048 | 3 | 2 | 12 | P | 45.4043
2048 | 3 | 2 | 13 | P | 43.6023
2048 | 3 | 2 | 14 | P | 41.3189
2048 | 3 | 2 | 15 | P | 40.0538
2048 | 3 | 2 | 16 | P | 39.729
2048 | 3 | 2 | 17 | P | 40.9066
2048 | 3 | 2 | 18 | P | 45.9958
2048 | 3 | 2 | 19 | P | 53.6034
2048 | 3 | 2 | 20 | P | 52.1293
2048 | 3 | 2 | 21 | P | 45.8847
2048 | 3 | 2 | 22 | P | 41.0751
2048 | 3 | 2 | 23 | O | 50.1878
2048 | 3 | 3 | 0 | O | 48.7384
2048 | 3 | 3 | 1 | O | 47.5717
2048 | 3 | 3 | 2 | O | 46.5625
2048 | 3 | 3 | 3 | O | 46.752
2048 | 3 | 3 | 4 | O | 48.7048
2048 | 3 | 3 | 5 | O | 54.6872
2048 | 3 | 3 | 6 | O | 70.9762
2048 | 3 | 3 | 7 | P | 61.7195
2048 | 3 | 3 | 8 | P | 51.4488
2048 | 3 | 3 | 9 | P | 49.3656
2048 | 3 | 3 | 10 | P | 48.5545
2048 | 3 | 3 | 11 | P | 45.9786
2048 | 3 | 3 | 12 | P | 43.3187
2048 | 3 | 3 | 13 | P | 41.5995
2048 | 3 | 3 | 14 | P | 39.4209
2048 | 3 | 3 | 15 | P | 38.214
2048 | 3 | 3 | 16 | P | 37.9041
2048 | 3 | 3 | 17 | P | 39.0276
2048 | 3 | 3 | 18 | P | 43.883
2048 | 3 | 3 | 19 | P | 51.1412
2048 | 3 | 3 | 20 | P | 49.7348
2048 | 3 | 3 | 21 | P | 43.777
2048 | 3 | 3 | 22 | P | 39.1884
2048 | 3 | 3 | 23 | O | 50.3008
2048 | 3 | 4 | 0 | O | 42.5865
2048 | 3 | 4 | 1 | O | 41.5671
2048 | 3 | 4 | 2 | O | 40.6852
2048 | 3 | 4 | 3 | O | 40.8508
2048 | 3 | 4 | 4 | O | 42.5572
2048 | 3 | 4 | 5 | O | 47.7844
2048 | 3 | 4 | 6 | O | 62.0174
2048 | 3 | 4 | 7 | P | 65.3261
2048 | 3 | 4 | 8 | P | 54.4553
2048 | 3 | 4 | 9 | P | 52.2504
2048 | 3 | 4 | 10 | P | 51.3918
2048 | 3 | 4 | 11 | P | 48.6654
2048 | 3 | 4 | 12 | P | 45.8501
2048 | 3 | 4 | 13 | P | 44.0304
2048 | 3 | 4 | 14 | P | 41.7245
2048 | 3 | 4 | 15 | P | 40.4471
2048 | 3 | 4 | 16 | P | 40.119
2048 | 3 | 4 | 17 | P | 41.3082
2048 | 3 | 4 | 18 | P | 46.4473
2048 | 3 | 4 | 19 | P | 54.1297
2048 | 3 | 4 | 20 | P | 52.6411
2048 | 3 | 4 | 21 | P | 46.3351
2048 | 3 | 4 | 22 | P | 41.4784
2048 | 3 | 4 | 23 | O | 43.9517
2048 | 3 | 5 | 0 | O | 53.1286
2048 | 3 | 5 | 1 | O | 51.8569
2048 | 3 | 5 | 2 | O | 50.7567
2048 | 3 | 5 | 3 | O | 50.9633
2048 | 3 | 5 | 4 | O | 53.092
2048 | 3 | 5 | 5 | O | 59.6133
2048 | 3 | 5 | 6 | O | 77.3696
2048 | 3 | 5 | 7 | W | 70.435
2048 | 3 | 5 | 8 | W | 58.714
2048 | 3 | 5 | 9 | W | 56.3367
2048 | 3 | 5 | 10 | W | 55.4109
2048 | 3 | 5 | 11 | W | 52.4713
2048 | 3 | 5 | 12 | W | 49.4358
2048 | 3 | 5 | 13 | W | 47.4738
2048 | 3 | 5 | 14 | W | 44.9876
2048 | 3 | 5 | 15 | W | 43.6103
2048 | 3 | 5 | 16 | W | 43.2565
2048 | 3 | 5 | 17 | W | 44.5387
2048 | 3 | 5 | 18 | W | 50.0798
2048 | 3 | 5 | 19 | W | 58.3629
2048 | 3 | 5 | 20 | W | 56.7579
2048 | 3 | 5 | 21 | W | 49.9588
2048 | 3 | 5 | 22 | W | 44.7222
2048 | 3 | 5 | 23 | O | 54.8318
2048 | 3 | 6 | 0 | O | 59.4072
2048 | 3 | 6 | 1 | O | 57.9851
2048 | 3 | 6 | 2 | O | 56.7549
2048 | 3 | 6 | 3 | O | 56.9859
2048 | 3 | 6 | 4 | O | 59.3662
2048 | 3 | 6 | 5 | O | 66.6581
2048 | 3 | 6 | 6 | O | 86.5128
2048 | 3 | 6 | 7 | W | 70.8955
2048 | 3 | 6 | 8 | W | 59.0979
2048 | 3 | 6 | 9 | W | 56.705
2048 | 3 | 6 | 10 | W | 55.7732
2048 | 3 | 6 | 11 | W | 52.8144
2048 | 3 | 6 | 12 | W | 49.7591
2048 | 3 | 6 | 13 | W | 47.7842
2048 | 3 | 6 | 14 | W | 45.2818
2048 | 3 | 6 | 15 | W | 43.8954
2048 | 3 | 6 | 16 | W | 43.5394
2048 | 3 | 6 | 17 | W | 44.8299
2048 | 3 | 6 | 18 | W | 50.4072
2048 | 3 | 6 | 19 | W | 58.7445
2048 | 3 | 6 | 20 | W | 57.129
2048 | 3 | 6 | 21 | W | 50.2855
2048 | 3 | 6 | 22 | W | 45.0146
2048 | 3 | 6 | 23 | O | 61.3116
2048 | 3 | 7 | 0 | O | 52.4463
2048 | 3 | 7 | 1 | O | 51.1908
2048 | 3 | 7 | 2 | O | 50.1048
2048 | 3 | 7 | 3 | O | 50.3087
2048 | 3 | 7 | 4 | O | 52.4101
2048 | 3 | 7 | 5 | O | 58.8476
2048 | 3 | 7 | 6 | O | 76.3759
2048 | 3 | 7 | 7 | P | 45.1736
2048 | 3 | 7 | 8 | P | 47.5274
2048 | 3 | 7 | 9 | P | 47.7324
2048 | 3 | 7 | 10 | P | 45.7832
2048 | 3 | 7 | 11 | P | 42.76
2048 | 3 | 7 | 12 | P | 40.4234
2048 | 3 | 7 | 13 | P | 38.9259
2048 | 3 | 7 | 14 | P | 37.5684
2048 | 3 | 7 | 15 | P | 37.0513
2048 | 3 | 7 | 16 | P | 37.4421
2048 | 3 | 7 | 17 | P | 38.856
2048 | 3 | 7 | 18 | P | 43.8424
2048 | 3 | 7 | 19 | P | 51.9789
2048 | 3 | 7 | 20 | P | 51.3882
2048 | 3 | 7 | 21 | P | 45.6583
2048 | 3 | 7 | 22 | P | 39.9209
2048 | 3 | 7 | 23 | O | 54.1275
2048 | 3 | 8 | 0 | O | 42.6137
2048 | 3 | 8 | 1 | O | 41.5936
2048 | 3 | 8 | 2 | O | 40.7112
2048 | 3 | 8 | 3 | O | 40.8769
2048 | 3 | 8 | 4 | O | 42.5843
2048 | 3 | 8 | 5 | O | 47.8149
2048 | 3 | 8 | 6 | O | 37.5768
2048 | 3 | 8 | 7 | P | 41.6039
2048 | 3 | 8 | 8 | P | 43.7717
2048 | 3 | 8 | 9 | P | 43.9605
2048 | 3 | 8 | 10 | P | 42.1653
2048 | 3 | 8 | 11 | P | 39.3811
2048 | 3 | 8 | 12 | P | 37.2291
2048 | 3 | 8 | 13 | P | 35.8499
2048 | 3 | 8 | 14 | P | 34.5997
2048 | 3 | 8 | 15 | P | 34.1235
2048 | 3 | 8 | 16 | P | 34.4834
2048 | 3 | 8 | 17 | P | 35.7855
2048 | 3 | 8 | 18 | P | 40.3779
2048 | 3 | 8 | 19 | P | 47.8714
2048 | 3 | 8 | 20 | P | 47.3274
2048 | 3 | 8 | 21 | P | 42.0503
2048 | 3 | 8 | 22 | P | 48.3877
2048 | 3 | 8 | 23 | O | 43.9797
2048 | 3 | 9 | 0 | O | 41.829
2048 | 3 | 9 | 1 | O | 40.8277
2048 | 3 | 9 | 2 | O | 39.9615
2048 | 3 | 9 | 3 | O | 40.1242
2048 | 3 | 9 | 4 | O | 41.8002
2048 | 3 | 9 | 5 | O | 46.9344
2048 | 3 | 9 | 6 | O | 50.0285
2048 | 3 | 9 | 7 | P | 56.9322
2048 | 3 | 9 | 8 | P | 47.4582
2048 | 3 | 9 | 9 | P | 45.5366
2048 | 3 | 9 | 10 | P | 44.7883
2048 | 3 | 9 | 11 | P | 42.4122
2048 | 3 | 9 | 12 | P | 39.9587
2048 | 3 | 9 | 13 | P | 38.3728
2048 | 3 | 9 | 14 | P | 36.3632
2048 | 3 | 9 | 15 | P | 35.2499
2048 | 3 | 9 | 16 | P | 34.964
2048 | 3 | 9 | 17 | P | 36.0004
2048 | 3 | 9 | 18 | P | 40.4792
2048 | 3 | 9 | 19 | P | 47.1744
2048 | 3 | 9 | 20 | P | 45.8771
2048 | 3 | 9 | 21 | P | 40.3814
2048 | 3 | 9 | 22 | P | 47.4967
2048 | 3 | 9 | 23 | O | 43.1699
2048 | 3 | 10 | 0 | O | 40.4272
2048 | 3 | 10 | 1 | O | 39.4595
2048 | 3 | 10 | 2 | O | 38.6223
2048 | 3 | 10 | 3 | O | 38.7795
2048 | 3 | 10 | 4 | O | 40.3994
2048 | 3 | 10 | 5 | O | 45.3616
2048 | 3 | 10 | 6 | O | 50.7355
2048 | 3 | 10 | 7 | P | 57.7368
2048 | 3 | 10 | 8 | P | 48.1289
2048 | 3 | 10 | 9 | P | 46.1801
2048 | 3 | 10 | 10 | P | 45.4213
2048 | 3 | 10 | 11 | P | 43.0116
2048 | 3 | 10 | 12 | P | 40.5234
2048 | 3 | 10 | 13 | P | 38.9151
2048 | 3 | 10 | 14 | P | 36.8771
2048 | 3 | 10 | 15 | P | 35.7481
2048 | 3 | 10 | 16 | P | 35.4581
2048 | 3 | 10 | 17 | P | 36.5092
2048 | 3 | 10 | 18 | P | 41.0513
2048 | 3 | 10 | 19 | P | 47.8411
2048 | 3 | 10 | 20 | P | 46.5254
2048 | 3 | 10 | 21 | P | 40.9521
2048 | 3 | 10 | 22 | P | 45.905
2048 | 3 | 10 | 23 | O | 41.7232
2048 | 3 | 11 | 0 | O | 38.4815
2048 | 3 | 11 | 1 | O | 37.5604
2048 | 3 | 11 | 2 | O | 36.7635
2048 | 3 | 11 | 3 | O | 36.9131
2048 | 3 | 11 | 4 | O | 38.455
2048 | 3 | 11 | 5 | O | 43.1784
2048 | 3 | 11 | 6 | O | 46.7745
2048 | 3 | 11 | 7 | P | 53.2291
2048 | 3 | 11 | 8 | P | 44.3713
2048 | 3 | 11 | 9 | P | 42.5747
2048 | 3 | 11 | 10 | P | 41.8751
2048 | 3 | 11 | 11 | P | 39.6536
2048 | 3 | 11 | 12 | P | 37.3596
2048 | 3 | 11 | 13 | P | 35.8769
2048 | 3 | 11 | 14 | P | 33.998
2048 | 3 | 11 | 15 | P | 32.9571
2048 | 3 | 11 | 16 | P | 32.6898
2048 | 3 | 11 | 17 | P | 33.6588
2048 | 3 | 11 | 18 | P | 37.8463
2048 | 3 | 11 | 19 | P | 44.106
2048 | 3 | 11 | 20 | P | 42.8931
2048 | 3 | 11 | 21 | P | 37.7549
2048 | 3 | 11 | 22 | P | 43.6957
2048 | 3 | 11 | 23 | O | 39.7151
2048 | 3 | 12 | 0 | O | 39.0874
2048 | 3 | 12 | 1 | O | 38.1517
2048 | 3 | 12 | 2 | O | 37.3423
2048 | 3 | 12 | 3 | O | 37.4943
2048 | 3 | 12 | 4 | O | 39.0605
2048 | 3 | 12 | 5 | O | 43.8582
2048 | 3 | 12 | 6 | O | 46.9996
2048 | 3 | 12 | 7 | W | 53.4853
2048 | 3 | 12 | 8 | W | 44.5849
2048 | 3 | 12 | 9 | W | 42.7796
2048 | 3 | 12 | 10 | W | 42.0767
2048 | 3 | 12 | 11 | W | 39.8444
2048 | 3 | 12 | 12 | W | 37.5394
2048 | 3 | 12 | 13 | W | 36.0496
2048 | 3 | 12 | 14 | W | 34.1617
2048 | 3 | 12 | 15 | W | 33.1157
2048 | 3 | 12 | 16 | W | 32.8472
2048 | 3 | 12 | 17 | W | 33.8208
2048 | 3 | 12 | 18 | W | 38.0284
2048 | 3 | 12 | 19 | W | 44.3183
2048 | 3 | 12 | 20 | W | 43.0995
2048 | 3 | 12 | 21 | W | 37.9366
2048 | 3 | 12 | 22 | W | 44.3836
2048 | 3 | 12 | 23 | O | 40.3404
2048 | 3 | 13 | 0 | O | 37.2227
2048 | 3 | 13 | 1 | O | 36.3317
2048 | 3 | 13 | 2 | O | 35.5609
2048 | 3 | 13 | 3 | O | 35.7056
2048 | 3 | 13 | 4 | O | 37.1971
2048 | 3 | 13 | 5 | O | 41.7659
2048 | 3 | 13 | 6 | W | 47.8065
2048 | 3 | 13 | 7 | W | 54.4035
2048 | 3 | 13 | 8 | W | 45.3503
2048 | 3 | 13 | 9 | W | 43.5141
2048 | 3 | 13 | 10 | W | 42.7991
2048 | 3 | 13 | 11 | W | 40.5285
2048 | 3 | 13 | 12 | W | 38.1839
2048 | 3 | 13 | 13 | W | 36.6685
2048 | 3 | 13 | 14 | W | 34.7481
2048 | 3 | 13 | 15 | W | 33.6843
2048 | 3 | 13 | 16 | W | 33.4111
2048 | 3 | 13 | 17 | W | 34.4014
2048 | 3 | 13 | 18 | W | 38.6813
2048 | 3 | 13 | 19 | W | 45.0791
2048 | 3 | 13 | 20 | W | 43.8395
2048 | 3 | 13 | 21 | W | 38.5879
2048 | 3 | 13 | 22 | O | 42.2663
2048 | 3 | 13 | 23 | O | 38.4159
2048 | 3 | 14 | 0 | O | 34.4672
2048 | 3 | 14 | 1 | O | 33.6421
2048 | 3 | 14 | 2 | O | 32.9284
2048 | 3 | 14 | 3 | O | 33.0624
2048 | 3 | 14 | 4 | O | 34.4435
2048 | 3 | 14 | 5 | O | 38.6741
2048 | 3 | 14 | 6 | P | 35.5297
2048 | 3 | 14 | 7 | P | 39.3374
2048 | 3 | 14 | 8 | P | 41.3871
2048 | 3 | 14 | 9 | P | 41.5656
2048 | 3 | 14 | 10 | P | 39.8683
2048 | 3 | 14 | 11 | P | 37.2357
2048 | 3 | 14 | 12 | P | 35.2009
2048 | 3 | 14 | 13 | P | 33.8969
2048 | 3 | 14 | 14 | P | 32.7148
2048 | 3 | 14 | 15 | P | 32.2645
2048 | 3 | 14 | 16 | P | 32.6048
2048 | 3 | 14 | 17 | P | 33.836
2048 | 3 | 14 | 18 | P | 38.1782
2048 | 3 | 14 | 19 | P | 45.2635
2048 | 3 | 14 | 20 | P | 44.7491
2048 | 3 | 14 | 21 | P | 39.7595
2048 | 3 | 14 | 22 | O | 39.1374
2048 | 3 | 14 | 23 | O | 35.5721
2048 | 3 | 15 | 0 | O | 33.0955
2048 | 3 | 15 | 1 | O | 32.3033
2048 | 3 | 15 | 2 | O | 31.618
2048 | 3 | 15 | 3 | O | 31.7467
2048 | 3 | 15 | 4 | O | 33.0727
2048 | 3 | 15 | 5 | O | 37.135
2048 | 3 | 15 | 6 | P | 34.2176
2048 | 3 | 15 | 7 | P | 37.8847
2048 | 3 | 15 | 8 | P | 39.8587
2048 | 3 | 15 | 9 | P | 40.0306
2048 | 3 | 15 | 10 | P | 38.3959
2048 | 3 | 15 | 11 | P | 35.8605
2048 | 3 | 15 | 12 | P | 33.9009
2048 | 3 | 15 | 13 | P | 32.6451
2048 | 3 | 15 | 14 | P | 31.5066
2048 | 3 | 15 | 15 | P | 31.073
2048 | 3 | 15 | 16 | P | 31.4007
2048 | 3 | 15 | 17 | P | 32.5865
2048 | 3 | 15 | 18 | P | 36.7683
2048 | 3 | 15 | 19 | P | 43.5919
2048 | 3 | 15 | 20 | P | 43.0965
2048 | 3 | 15 | 21 | P | 38.2911
2048 | 3 | 15 | 22 | O | 37.5799
2048 | 3 | 15 | 23 | O | 34.1565
2048 | 3 | 16 | 0 | O | 35.7713
2048 | 3 | 16 | 1 | O | 34.915
2048 | 3 | 16 | 2 | O | 34.1742
2048 | 3 | 16 | 3 | O | 34.3133
2048 | 3 | 16 | 4 | O | 35.7466
2048 | 3 | 16 | 5 | O | 40.1373
2048 | 3 | 16 | 6 | P | 45.1526
2048 | 3 | 16 | 7 | P | 51.3834
2048 | 3 | 16 | 8 | P | 42.8328
2048 | 3 | 16 | 9 | P | 41.0985
2048 | 3 | 16 | 10 | P | 40.4232
2048 | 3 | 16 | 11 | P | 38.2786
2048 | 3 | 16 | 12 | P | 36.0642
2048 | 3 | 16 | 13 | P | 34.6329
2048 | 3 | 16 | 14 | P | 32.8192
2048 | 3 | 16 | 15 | P | 31.8144
2048 | 3 | 16 | 16 | P | 31.5563
2048 | 3 | 16 | 17 | P | 32.4917
2048 | 3 | 16 | 18 | P | 36.534
2048 | 3 | 16 | 19 | P | 42.5767
2048 | 3 | 16 | 20 | P | 41.4058
2048 | 3 | 16 | 21 | P | 36.4458
2048 | 3 | 16 | 22 | O | 40.6182
2048 | 3 | 16 | 23 | O | 36.918
2048 | 3 | 17 | 0 | O | 35.7895
2048 | 3 | 17 | 1 | O | 34.9328
2048 | 3 | 17 | 2 | O | 34.1917
2048 | 3 | 17 | 3 | O | 34.3309
2048 | 3 | 17 | 4 | O | 35.7649
2048 | 3 | 17 | 5 | O | 40.1578
2048 | 3 | 17 | 6 | P | 44.6233
2048 | 3 | 17 | 7 | P | 50.7811
2048 | 3 | 17 | 8 | P | 42.3307
2048 | 3 | 17 | 9 | P | 40.6167
2048 | 3 | 17 | 10 | P | 39.9493
2048 | 3 | 17 | 11 | P | 37.8299
2048 | 3 | 17 | 12 | P | 35.6415
2048 | 3 | 17 | 13 | P | 34.2269
2048 | 3 | 17 | 14 | P | 32.4345
2048 | 3 | 17 | 15 | P | 31.4414
2048 | 3 | 17 | 16 | P | 31.1864
2048 | 3 | 17 | 17 | P | 32.1108
2048 | 3 | 17 | 18 | P | 36.1057
2048 | 3 | 17 | 19 | P | 42.0776
2048 | 3 | 17 | 20 | P | 40.9204
2048 | 3 | 17 | 21 | P | 36.0185
2048 | 3 | 17 | 22 | O | 40.6389
2048 | 3 | 17 | 23 | O | 36.9368
2048 | 3 | 18 | 0 | O | 41.7011
2048 | 3 | 18 | 1 | O | 40.7029
2048 | 3 | 18 | 2 | O | 39.8393
2048 | 3 | 18 | 3 | O | 40.0015
2048 | 3 | 18 | 4 | O | 41.6724
2048 | 3 | 18 | 5 | O | 46.7909
2048 | 3 | 18 | 6 | P | 50.8963
2048 | 3 | 18 | 7 | P | 57.9198
2048 | 3 | 18 | 8 | P | 48.2814
2048 | 3 | 18 | 9 | P | 46.3265
2048 | 3 | 18 | 10 | P | 45.5653
2048 | 3 | 18 | 11 | P | 43.1479
2048 | 3 | 18 | 12 | P | 40.6518
2048 | 3 | 18 | 13 | P | 39.0384
2048 | 3 | 18 | 14 | P | 36.994
2048 | 3 | 18 | 15 | P | 35.8614
2048 | 3 | 18 | 16 | P | 35.5705
2048 | 3 | 18 | 17 | P | 36.6249
2048 | 3 | 18 | 18 | P | 41.1814
2048 | 3 | 18 | 19 | P | 47.9927
2048 | 3 | 18 | 20 | P | 46.6729
2048 | 3 | 18 | 21 | P | 41.0819
2048 | 3 | 18 | 22 | O | 47.3515
2048 | 3 | 18 | 23 | O | 43.0379
2048 | 3 | 19 | 0 | O | 41.6251
2048 | 3 | 19 | 1 | O | 40.6287
2048 | 3 | 19 | 2 | O | 39.7667
2048 | 3 | 19 | 3 | O | 39.9285
2048 | 3 | 19 | 4 | O | 41.5964
2048 | 3 | 19 | 5 | O | 46.7056
2048 | 3 | 19 | 6 | W | 51.5683
2048 | 3 | 19 | 7 | W | 58.6844
2048 | 3 | 19 | 8 | W | 48.9188
2048 | 3 | 19 | 9 | W | 46.9381
2048 | 3 | 19 | 10 | W | 46.1668
2048 | 3 | 19 | 11 | W | 43.7176
2048 | 3 | 19 | 12 | W | 41.1885
2048 | 3 | 19 | 13 | W | 39.5538
2048 | 3 | 19 | 14 | W | 37.4824
2048 | 3 | 19 | 15 | W | 36.3348
2048 | 3 | 19 | 16 | W | 36.0401
2048 | 3 | 19 | 17 | W | 37.1084
2048 | 3 | 19 | 18 | W | 41.725
2048 | 3 | 19 | 19 | W | 48.6263
2048 | 3 | 19 | 20 | W | 47.2891
2048 | 3 | 19 | 21 | W | 41.6242
2048 | 3 | 19 | 22 | O | 47.2652
2048 | 3 | 19 | 23 | O | 42.9594
2048 | 3 | 20 | 0 | O | 39.7302
2048 | 3 | 20 | 1 | O | 38.7792
2048 | 3 | 20 | 2 | O | 37.9565
2048 | 3 | 20 | 3 | O | 38.111
2048 | 3 | 20 | 4 | O | 39.7029
2048 | 3 | 20 | 5 | O | 44.5795
2048 | 3 | 20 | 6 | W | 48.5533
2048 | 3 | 20 | 7 | W | 55.2534
2048 | 3 | 20 | 8 | W | 46.0587
2048 | 3 | 20 | 9 | W | 44.1938
2048 | 3 | 20 | 10 | W | 43.4676
2048 | 3 | 20 | 11 | W | 41.1616
2048 | 3 | 20 | 12 | W | 38.7804
2048 | 3 | 20 | 13 | W | 37.2413
2048 | 3 | 20 | 14 | W | 35.291
2048 | 3 | 20 | 15 | W | 34.2105
2048 | 3 | 20 | 16 | W | 33.933
2048 | 3 | 20 | 17 | W | 34.9388
2048 | 3 | 20 | 18 | W | 39.2855
2048 | 3 | 20 | 19 | W | 45.7833
2048 | 3 | 20 | 20 | W | 44.5243
2048 | 3 | 20 | 21 | W | 39.1907
2048 | 3 | 20 | 22 | O | 45.1136
2048 | 3 | 20 | 23 | O | 41.0039
2048 | 3 | 21 | 0 | O | 35.2274
2048 | 3 | 21 | 1 | O | 34.3842
2048 | 3 | 21 | 2 | O | 33.6547
2048 | 3 | 21 | 3 | O | 33.7916
2048 | 3 | 21 | 4 | O | 35.2031
2048 | 3 | 21 | 5 | O | 39.5271
2048 | 3 | 21 | 6 | P | 34.5393
2048 | 3 | 21 | 7 | P | 38.2408
2048 | 3 | 21 | 8 | P | 40.2334
2048 | 3 | 21 | 9 | P | 40.4069
2048 | 3 | 21 | 10 | P | 38.7569
2048 | 3 | 21 | 11 | P | 36.1977
2048 | 3 | 21 | 12 | P | 34.2196
2048 | 3 | 21 | 13 | P | 32.952
2048 | 3 | 21 | 14 | P | 31.8028
2048 | 3 | 21 | 15 | P | 31.3651
2048 | 3 | 21 | 16 | P | 31.6959
2048 | 3 | 21 | 17 | P | 32.8928
2048 | 3 | 21 | 18 | P | 37.1139
2048 | 3 | 21 | 19 | P | 44.0017
2048 | 3 | 21 | 20 | P | 43.5017
2048 | 3 | 21 | 21 | P | 38.6511
2048 | 3 | 21 | 22 | O | 40.0006
2048 | 3 | 21 | 23 | O | 36.3567
2048 | 3 | 22 | 0 | O | 32.2724
2048 | 3 | 22 | 1 | O | 31.4999
2048 | 3 | 22 | 2 | O | 30.8316
2048 | 3 | 22 | 3 | O | 30.9571
2048 | 3 | 22 | 4 | O | 32.2502
2048 | 3 | 22 | 5 | O | 36.2114
2048 | 3 | 22 | 6 | P | 34.3963
2048 | 3 | 22 | 7 | P | 38.0825
2048 | 3 | 22 | 8 | P | 40.0668
2048 | 3 | 22 | 9 | P | 40.2397
2048 | 3 | 22 | 10 | P | 38.5964
2048 | 3 | 22 | 11 | P | 36.0478
2048 | 3 | 22 | 12 | P | 34.078
2048 | 3 | 22 | 13 | P | 32.8156
2048 | 3 | 22 | 14 | P | 31.6712
2048 | 3 | 22 | 15 | P | 31.2352
2048 | 3 | 22 | 16 | P | 31.5647
2048 | 3 | 22 | 17 | P | 32.7566
2048 | 3 | 22 | 18 | P | 36.9603
2048 | 3 | 22 | 19 | P | 43.8196
2048 | 3 | 22 | 20 | P | 43.3216
2048 | 3 | 22 | 21 | P | 38.4911
2048 | 3 | 22 | 22 | O | 36.6452
2048 | 3 | 22 | 23 | O | 33.3069
2048 | 3 | 23 | 0 | O | 39.0797
2048 | 3 | 23 | 1 | O | 38.1442
2048 | 3 | 23 | 2 | O | 37.335
2048 | 3 | 23 | 3 | O | 37.4869
2048 | 3 | 23 | 4 | O | 39.0528
2048 | 3 | 23 | 5 | O | 43.8496
2048 | 3 | 23 | 6 | P | 47.2709
2048 | 3 | 23 | 7 | P | 53.794
2048 | 3 | 23 | 8 | P | 44.8423
2048 | 3 | 23 | 9 | P | 43.0266
2048 | 3 | 23 | 10 | P | 42.3196
2048 | 3 | 23 | 11 | P | 40.0744
2048 | 3 | 23 | 12 | P | 37.7561
2048 | 3 | 23 | 13 | P | 36.2577
2048 | 3 | 23 | 14 | P | 34.3589
2048 | 3 | 23 | 15 | P | 33.3069
2048 | 3 | 23 | 16 | P | 33.0368
2048 | 3 | 23 | 17 | P | 34.016
2048 | 3 | 23 | 18 | P | 38.248
2048 | 3 | 23 | 19 | P | 44.5741
2048 | 3 | 23 | 20 | P | 43.3483
2048 | 3 | 23 | 21 | P | 38.1556
2048 | 3 | 23 | 22 | O | 44.3749
2048 | 3 | 23 | 23 | O | 40.3325
2048 | 3 | 24 | 0 | O | 39.9175
2048 | 3 | 24 | 1 | O | 38.9619
2048 | 3 | 24 | 2 | O | 38.1353
2048 | 3 | 24 | 3 | O | 38.2905
2048 | 3 | 24 | 4 | O | 39.89
2048 | 3 | 24 | 5 | O | 44.7896
2048 | 3 | 24 | 6 | P | 49.5331
2048 | 3 | 24 | 7 | P | 56.3684
2048 | 3 | 24 | 8 | P | 46.9882
2048 | 3 | 24 | 9 | P | 45.0857
2048 | 3 | 24 | 10 | P | 44.3448
2048 | 3 | 24 | 11 | P | 41.9923
2048 | 3 | 24 | 12 | P | 39.563
2048 | 3 | 24 | 13 | P | 37.9928
2048 | 3 | 24 | 14 | P | 36.0032
2048 | 3 | 24 | 15 | P | 34.9009
2048 | 3 | 24 | 16 | P | 34.6178
2048 | 3 | 24 | 17 | P | 35.6439
2048 | 3 | 24 | 18 | P | 40.0784
2048 | 3 | 24 | 19 | P | 46.7073
2048 | 3 | 24 | 20 | P | 45.4228
2048 | 3 | 24 | 21 | P | 39.9816
2048 | 3 | 24 | 22 | O | 45.3262
2048 | 3 | 24 | 23 | O | 41.1971
2048 | 3 | 25 | 0 | O | 37.4461
2048 | 3 | 25 | 1 | O | 36.5498
2048 | 3 | 25 | 2 | O | 35.7743
2048 | 3 | 25 | 3 | O | 35.92
2048 | 3 | 25 | 4 | O | 37.4204
2048 | 3 | 25 | 5 | O | 42.0166
2048 | 3 | 25 | 6 | P | 44.0921
2048 | 3 | 25 | 7 | P | 50.1766
2048 | 3 | 25 | 8 | P | 41.8268
2048 | 3 | 25 | 9 | P | 40.1332
2048 | 3 | 25 | 10 | P | 39.4737
2048 | 3 | 25 | 11 | P | 37.3796
2048 | 3 | 25 | 12 | P | 35.2172
2048 | 3 | 25 | 13 | P | 33.8195
2048 | 3 | 25 | 14 | P | 32.0484
2048 | 3 | 25 | 15 | P | 31.0671
2048 | 3 | 25 | 16 | P | 30.8152
2048 | 3 | 25 | 17 | P | 31.7286
2048 | 3 | 25 | 18 | P | 35.6759
2048 | 3 | 25 | 19 | P | 41.5767
2048 | 3 | 25 | 20 | P | 40.4333
2048 | 3 | 25 | 21 | P | 35.5897
2048 | 3 | 25 | 22 | O | 42.52
2048 | 3 | 25 | 23 | O | 38.6465
2048 | 3 | 26 | 0 | O | 35.2813
2048 | 3 | 26 | 1 | O | 34.4367
2048 | 3 | 26 | 2 | O | 33.7061
2048 | 3 | 26 | 3 | O | 33.8433
2048 | 3 | 26 | 4 | O | 35.2569
2048 | 3 | 26 | 5 | O | 39.5875
2048 | 3 | 26 | 6 | W | 46.6838
2048 | 3 | 26 | 7 | W | 53.1259
2048 | 3 | 26 | 8 | W | 44.2853
2048 | 3 | 26 | 9 | W | 42.4922
2048 | 3 | 26 | 10 | W | 41.794
2048 | 3 | 26 | 11 | W | 39.5767
2048 | 3 | 26 | 12 | W | 37.2872
2048 | 3 | 26 | 13 | W | 35.8074
2048 | 3 | 26 | 14 | W | 33.9321
2048 | 3 | 26 | 15 | W | 32.8932
2048 | 3 | 26 | 16 | W | 32.6265
2048 | 3 | 26 | 17 | W | 33.5936
2048 | 3 | 26 | 18 | W | 37.7729
2048 | 3 | 26 | 19 | W | 44.0205
2048 | 3 | 26 | 20 | W | 42.8099
2048 | 3 | 26 | 21 | W | 37.6817
2048 | 3 | 26 | 22 | O | 40.0618
2048 | 3 | 26 | 23 | O | 36.4122
2048 | 3 | 27 | 0 | O | 42.8989
2048 | 3 | 27 | 1 | O | 41.872
2048 | 3 | 27 | 2 | O | 40.9837
2048 | 3 | 27 | 3 | O | 41.1505
2048 | 3 | 27 | 4 | O | 42.8694
2048 | 3 | 27 | 5 | O | 48.1349
2048 | 3 | 27 | 6 | W | 52.1144
2048 | 3 | 27 | 7 | W | 59.3059
2048 | 3 | 27 | 8 | W | 49.4369
2048 | 3 | 27 | 9 | W | 47.4352
2048 | 3 | 27 | 10 | W | 46.6557
2048 | 3 | 27 | 11 | W | 44.1805
2048 | 3 | 27 | 12 | W | 41.6247
2048 | 3 | 27 | 13 | W | 39.9727
2048 | 3 | 27 | 14 | W | 37.8793
2048 | 3 | 27 | 15 | W | 36.7196
2048 | 3 | 27 | 16 | W | 36.4218
2048 | 3 | 27 | 17 | W | 37.5014
2048 | 3 | 27 | 18 | W | 42.1669
2048 | 3 | 27 | 19 | W | 49.1413
2048 | 3 | 27 | 20 | W | 47.7899
2048 | 3 | 27 | 21 | W | 42.0651
2048 | 3 | 27 | 22 | O | 48.7116
2048 | 3 | 27 | 23 | O | 44.2741
2048 | 3 | 28 | 0 | O | 45.9524
2048 | 3 | 28 | 1 | O | 44.8524
2048 | 3 | 28 | 2 | O | 43.9008
2048 | 3 | 28 | 3 | O | 44.0795
2048 | 3 | 28 | 4 | O | 45.9207
2048 | 3 | 28 | 5 | O | 51.5611
2048 | 3 | 28 | 6 | P | 39.3652
2048 | 3 | 28 | 7 | P | 43.584
2048 | 3 | 28 | 8 | P | 45.8549
2048 | 3 | 28 | 9 | P | 46.0527
2048 | 3 | 28 | 10 | P | 44.1721
2048 | 3 | 28 | 11 | P | 41.2553
2048 | 3 | 28 | 12 | P | 39.0009
2048 | 3 | 28 | 13 | P | 37.5561
2048 | 3 | 28 | 14 | P | 36.2464
2048 | 3 | 28 | 15 | P | 35.7475
2048 | 3 | 28 | 16 | P | 36.1246
2048 | 3 | 28 | 17 | P | 37.4887
2048 | 3 | 28 | 18 | P | 42.2996
2048 | 3 | 28 | 19 | P | 50.1498
2048 | 3 | 28 | 20 | P | 49.5799
2048 | 3 | 28 | 21 | P | 44.0516
2048 | 3 | 28 | 22 | O | 52.1788
2048 | 3 | 28 | 23 | O | 47.4255
2048 | 3 | 29 | 0 | O | 42.402
2048 | 3 | 29 | 1 | O | 41.387
2048 | 3 | 29 | 2 | O | 40.5089
2048 | 3 | 29 | 3 | O | 40.6738
2048 | 3 | 29 | 4 | O | 42.3727
2048 | 3 | 29 | 5 | O | 47.5773
2048 | 3 | 29 | 6 | P | 36.7331
2048 | 3 | 29 | 7 | P | 40.6698
2048 | 3 | 29 | 8 | P | 42.789
2048 | 3 | 29 | 9 | P | 42.9735
2048 | 3 | 29 | 10 | P | 41.2186
2048 | 3 | 29 | 11 | P | 38.4969
2048 | 3 | 29 | 12 | P | 36.3932
2048 | 3 | 29 | 13 | P | 35.045
2048 | 3 | 29 | 14 | P | 33.8229
2048 | 3 | 29 | 15 | P | 33.3573
2048 | 3 | 29 | 16 | P | 33.7092
2048 | 3 | 29 | 17 | P | 34.9821
2048 | 3 | 29 | 18 | P | 39.4713
2048 | 3 | 29 | 19 | P | 46.7966
2048 | 3 | 29 | 20 | P | 46.2648
2048 | 3 | 29 | 21 | P | 41.1062
2048 | 3 | 29 | 22 | O | 48.1473
2048 | 3 | 29 | 23 | O | 43.7612
2048 | 3 | 30 | 0 | O | 36.6274
2048 | 3 | 30 | 1 | O | 35.7506
2048 | 3 | 30 | 2 | O | 34.9921
2048 | 3 | 30 | 3 | O | 35.1346
2048 | 3 | 30 | 4 | O | 36.6022
2048 | 3 | 30 | 5 | O | 41.098
2048 | 3 | 30 | 6 | P | 44.6711
2048 | 3 | 30 | 7 | P | 50.8355
2048 | 3 | 30 | 8 | P | 42.376
2048 | 3 | 30 | 9 | P | 40.6602
2048 | 3 | 30 | 10 | P | 39.9921
2048 | 3 | 30 | 11 | P | 37.8704
2048 | 3 | 30 | 12 | P | 35.6796
2048 | 3 | 30 | 13 | P | 34.2636
2048 | 3 | 30 | 14 | P | 32.4692
2048 | 3 | 30 | 15 | P | 31.4751
2048 | 3 | 30 | 16 | P | 31.2198
2048 | 3 | 30 | 17 | P | 32.1452
2048 | 3 | 30 | 18 | P | 36.1444
2048 | 3 | 30 | 19 | P | 42.1226
2048 | 3 | 30 | 20 | P | 40.9643
2048 | 3 | 30 | 21 | P | 36.0571
2048 | 3 | 30 | 22 | O | 41.5903
2048 | 3 | 30 | 23 | O | 37.8015
2048 | 3 | 31 | 0 | O | 37.4275
2048 | 3 | 31 | 1 | O | 36.5315
2048 | 3 | 31 | 2 | O | 35.7565
2048 | 3 | 31 | 3 | O | 35.902
2048 | 3 | 31 | 4 | O | 37.4017
2048 | 3 | 31 | 5 | O | 41.9957
2048 | 3 | 31 | 6 | P | 45.1284
2048 | 3 | 31 | 7 | P | 51.3558
2048 | 3 | 31 | 8 | P | 42.8098
2048 | 3 | 31 | 9 | P | 41.0764
2048 | 3 | 31 | 10 | P | 40.4014
2048 | 3 | 31 | 11 | P | 38.2581
2048 | 3 | 31 | 12 | P | 36.0448
2048 | 3 | 31 | 13 | P | 34.6143
2048 | 3 | 31 | 14 | P | 32.8015
2048 | 3 | 31 | 15 | P | 31.7973
2048 | 3 | 31 | 16 | P | 31.5394
2048 | 3 | 31 | 17 | P | 32.4742
2048 | 3 | 31 | 18 | P | 36.5144
2048 | 3 | 31 | 19 | P | 42.5538
2048 | 3 | 31 | 20 | P | 41.3835
2048 | 3 | 31 | 21 | P | 36.4262
2048 | 3 | 31 | 22 | O | 42.4988
2048 | 3 | 31 | 23 | O | 38.6272
2048 | 4 | 1 | 0 | O | 40.4561
2048 | 4 | 1 | 1 | O | 39.7101
2048 | 4 | 1 | 2 | O | 38.7839
2048 | 4 | 1 | 3 | O | 38.5554
2048 | 4 | 1 | 4 | O | 40.0342
2048 | 4 | 1 | 5 | O | 44.2987
2048 | 4 | 1 | 6 | P | 41.2492
2048 | 4 | 1 | 7 | P | 40.8246
2048 | 4 | 1 | 8 | P | 38.8618
2048 | 4 | 1 | 9 | P | 39.2508
2048 | 4 | 1 | 10 | P | 40.3315
2048 | 4 | 1 | 11 | P | 39.8408
2048 | 4 | 1 | 12 | P | 39.6197
2048 | 4 | 1 | 13 | P | 39.4846
2048 | 4 | 1 | 14 | P | 38.1882
2048 | 4 | 1 | 15 | P | 36.8717
2048 | 4 | 1 | 16 | P | 37.0685
2048 | 4 | 1 | 17 | P | 36.2297
2048 | 4 | 1 | 18 | P | 34.7336
2048 | 4 | 1 | 19 | P | 37.3057
2048 | 4 | 1 | 20 | P | 44.5711
2048 | 4 | 1 | 21 | P | 37.4069
2048 | 4 | 1 | 22 | O | 46.8603
2048 | 4 | 1 | 23 | O | 42.7809
2048 | 4 | 2 | 0 | O | 39.8425
2048 | 4 | 2 | 1 | O | 39.1078
2048 | 4 | 2 | 2 | O | 38.1957
2048 | 4 | 2 | 3 | O | 37.9707
2048 | 4 | 2 | 4 | O | 39.427
2048 | 4 | 2 | 5 | O | 43.6269
2048 | 4 | 2 | 6 | W | 41.585
2048 | 4 | 2 | 7 | W | 41.157
2048 | 4 | 2 | 8 | W | 39.1781
2048 | 4 | 2 | 9 | W | 39.5703
2048 | 4 | 2 | 10 | W | 40.6599
2048 | 4 | 2 | 11 | W | 40.1651
2048 | 4 | 2 | 12 | W | 39.9423
2048 | 4 | 2 | 13 | W | 39.806
2048 | 4 | 2 | 14 | W | 38.499
2048 | 4 | 2 | 15 | W | 37.1719
2048 | 4 | 2 | 16 | W | 37.3703
2048 | 4 | 2 | 17 | W | 36.5246
2048 | 4 | 2 | 18 | W | 35.0164
2048 | 4 | 2 | 19 | W | 37.6094
2048 | 4 | 2 | 20 | W | 44.934
2048 | 4 | 2 | 21 | W | 37.7114
2048 | 4 | 2 | 22 | O | 46.1496
2048 | 4 | 2 | 23 | O | 42.1321
2048 | 4 | 3 | 0 | O | 37.8278
2048 | 4 | 3 | 1 | O | 37.1303
2048 | 4 | 3 | 2 | O | 36.2643
2048 | 4 | 3 | 3 | O | 36.0506
2048 | 4 | 3 | 4 | O | 37.4333
2048 | 4 | 3 | 5 | O | 41.4208
2048 | 4 | 3 | 6 | W | 39.4211
2048 | 4 | 3 | 7 | W | 39.0154
2048 | 4 | 3 | 8 | W | 37.1395
2048 | 4 | 3 | 9 | W | 37.5113
2048 | 4 | 3 | 10 | W | 38.5441
2048 | 4 | 3 | 11 | W | 38.0751
2048 | 4 | 3 | 12 | W | 37.8639
2048 | 4 | 3 | 13 | W | 37.7347
2048 | 4 | 3 | 14 | W | 36.4958
2048 | 4 | 3 | 15 | W | 35.2376
2048 | 4 | 3 | 16 | W | 35.4257
2048 | 4 | 3 | 17 | W | 34.6241
2048 | 4 | 3 | 18 | W | 33.1943
2048 | 4 | 3 | 19 | W | 35.6524
2048 | 4 | 3 | 20 | W | 42.5958
2048 | 4 | 3 | 21 | W | 35.7491
2048 | 4 | 3 | 22 | O | 43.816
2048 | 4 | 3 | 23 | O | 40.0017
2048 | 4 | 4 | 0 | O | 38.0753
2048 | 4 | 4 | 1 | O | 37.3732
2048 | 4 | 4 | 2 | O | 36.5016
2048 | 4 | 4 | 3 | O | 36.2865
2048 | 4 | 4 | 4 | O | 37.6783
2048 | 4 | 4 | 5 | O | 41.6918
2048 | 4 | 4 | 6 | P | 32.514
2048 | 4 | 4 | 7 | P | 34.0004
2048 | 4 | 4 | 8 | P | 37.1449
2048 | 4 | 4 | 9 | P | 38.8498
2048 | 4 | 4 | 10 | P | 38.6476
2048 | 4 | 4 | 11 | P | 37.5682
2048 | 4 | 4 | 12 | P | 36.1883
2048 | 4 | 4 | 13 | P | 34.8139
2048 | 4 | 4 | 14 | P | 34.3733
2048 | 4 | 4 | 15 | P | 34.1271
2048 | 4 | 4 | 16 | P | 35.2264
2048 | 4 | 4 | 17 | P | 35.7863
2048 | 4 | 4 | 18 | P | 35.7024
2048 | 4 | 4 | 19 | P | 40.2777
2048 | 4 | 4 | 20 | P | 48.4418
2048 | 4 | 4 | 21 | P | 40.5075
2048 | 4 | 4 | 22 | O | 44.1027
2048 | 4 | 4 | 23 | O | 40.2634
2048 | 4 | 5 | 0 | O | 38.7758
2048 | 4 | 5 | 1 | O | 38.0607
2048 | 4 | 5 | 2 | O | 37.1731
2048 | 4 | 5 | 3 | O | 36.954
2048 | 4 | 5 | 4 | O | 38.3714
2048 | 4 | 5 | 5 | O | 42.4588
2048 | 4 | 5 | 6 | P | 30.7243
2048 | 4 | 5 | 7 | P | 32.1289
2048 | 4 | 5 | 8 | P | 35.1004
2048 | 4 | 5 | 9 | P | 36.7114
2048 | 4 | 5 | 10 | P | 36.5204
2048 | 4 | 5 | 11 | P | 35.5004
2048 | 4 | 5 | 12 | P | 34.1964
2048 | 4 | 5 | 13 | P | 32.8977
2048 | 4 | 5 | 14 | P | 32.4813
2048 | 4 | 5 | 15 | P | 32.2487
2048 | 4 | 5 | 16 | P | 33.2875
2048 | 4 | 5 | 17 | P | 33.8166
2048 | 4 | 5 | 18 | P | 33.7373
2048 | 4 | 5 | 19 | P | 38.0608
2048 | 4 | 5 | 20 | P | 45.7755
2048 | 4 | 5 | 21 | P | 38.2779
2048 | 4 | 5 | 22 | O | 44.9139
2048 | 4 | 5 | 23 | O | 41.0041
2048 | 4 | 6 | 0 | O | 38.9554
2048 | 4 | 6 | 1 | O | 38.2371
2048 | 4 | 6 | 2 | O | 37.3453
2048 | 4 | 6 | 3 | O | 37.1253
2048 | 4 | 6 | 4 | O | 38.5492
2048 | 4 | 6 | 5 | O | 42.6555
2048 | 4 | 6 | 6 | P | 40.9989
2048 | 4 | 6 | 7 | P | 40.5769
2048 | 4 | 6 | 8 | P | 38.6259
2048 | 4 | 6 | 9 | P | 39.0126
2048 | 4 | 6 | 10 | P | 40.0868
2048 | 4 | 6 | 11 | P | 39.599
2048 | 4 | 6 | 12 | P | 39.3793
2048 | 4 | 6 | 13 | P | 39.245
2048 | 4 | 6 | 14 | P | 37.9564
2048 | 4 | 6 | 15 | P | 36.6479
2048 | 4 | 6 | 16 | P | 36.8435
2048 | 4 | 6 | 17 | P | 36.0098
2048 | 4 | 6 | 18 | P | 34.5228
2048 | 4 | 6 | 19 | P | 37.0793
2048 | 4 | 6 | 20 | P | 44.3006
2048 | 4 | 6 | 21 | P | 37.1799
2048 | 4 | 6 | 22 | O | 45.1221
2048 | 4 | 6 | 23 | O | 41.1941
2048 | 4 | 7 | 0 | O | 39.3118
2048 | 4 | 7 | 1 | O | 38.5868
2048 | 4 | 7 | 2 | O | 37.6869
2048 | 4 | 7 | 3 | O | 37.4648
2048 | 4 | 7 | 4 | O | 38.9018
2048 | 4 | 7 | 5 | O | 43.0457
2048 | 4 | 7 | 6 | P | 41.7265
2048 | 4 | 7 | 7 | P | 41.297
2048 | 4 | 7 | 8 | P | 39.3115
2048 | 4 | 7 | 9 | P | 39.705
2048 | 4 | 7 | 10 | P | 40.7982
2048 | 4 | 7 | 11 | P | 40.3018
2048 | 4 | 7 | 12 | P | 40.0782
2048 | 4 | 7 | 13 | P | 39.9415
2048 | 4 | 7 | 14 | P | 38.6301
2048 | 4 | 7 | 15 | P | 37.2984
2048 | 4 | 7 | 16 | P | 37.4974
2048 | 4 | 7 | 17 | P | 36.6489
2048 | 4 | 7 | 18 | P | 35.1355
2048 | 4 | 7 | 19 | P | 37.7374
2048 | 4 | 7 | 20 | P | 45.0869
2048 | 4 | 7 | 21 | P | 37.8397
2048 | 4 | 7 | 22 | O | 45.5348
2048 | 4 | 7 | 23 | O | 41.5709
2048 | 4 | 8 | 0 | O | 39.9907
2048 | 4 | 8 | 1 | O | 39.2532
2048 | 4 | 8 | 2 | O | 38.3378
2048 | 4 | 8 | 3 | O | 38.1119
2048 | 4 | 8 | 4 | O | 39.5736
2048 | 4 | 8 | 5 | O | 43.7891
2048 | 4 | 8 | 6 | P | 42.9599
2048 | 4 | 8 | 7 | P | 42.5178
2048 | 4 | 8 | 8 | P | 40.4735
2048 | 4 | 8 | 9 | P | 40.8786
2048 | 4 | 8 | 10 | P | 42.0042
2048 | 4 | 8 | 11 | P | 41.4931
2048 | 4 | 8 | 12 | P | 41.2629
2048 | 4 | 8 | 13 | P | 41.1221
2048 | 4 | 8 | 14 | P | 39.7719
2048 | 4 | 8 | 15 | P | 38.4009
2048 | 4 | 8 | 16 | P | 38.6058
2048 | 4 | 8 | 17 | P | 37.7323
2048 | 4 | 8 | 18 | P | 36.1741
2048 | 4 | 8 | 19 | P | 38.8529
2048 | 4 | 8 | 20 | P | 46.4196
2048 | 4 | 8 | 21 | P | 38.9583
2048 | 4 | 8 | 22 | O | 46.3212
2048 | 4 | 8 | 23 | O | 42.2888
2048 | 4 | 9 | 0 | O | 40.7285
2048 | 4 | 9 | 1 | O | 39.9775
2048 | 4 | 9 | 2 | O | 39.0451
2048 | 4 | 9 | 3 | O | 38.8151
2048 | 4 | 9 | 4 | O | 40.3038
2048 | 4 | 9 | 5 | O | 44.597
2048 | 4 | 9 | 6 | W | 44.8853
2048 | 4 | 9 | 7 | W | 44.4233
2048 | 4 | 9 | 8 | W | 42.2874
2048 | 4 | 9 | 9 | W | 42.7107
2048 | 4 | 9 | 10 | W | 43.8867
2048 | 4 | 9 | 11 | W | 43.3527
2048 | 4 | 9 | 12 | W | 43.1122
2048 | 4 | 9 | 13 | W | 42.9651
2048 | 4 | 9 | 14 | W | 41.5544
2048 | 4 | 9 | 15 | W | 40.1219
2048 | 4 | 9 | 16 | W | 40.336
2048 | 4 | 9 | 17 | W | 39.4233
2048 | 4 | 9 | 18 | W | 37.7953
2048 | 4 | 9 | 19 | W | 40.5941
2048 | 4 | 9 | 20 | W | 48.5
2048 | 4 | 9 | 21 | W | 40.7042
2048 | 4 | 9 | 22 | O | 47.1758
2048 | 4 | 9 | 23 | O | 43.069
2048 | 4 | 10 | 0 | O | 40.1927
2048 | 4 | 10 | 1 | O | 39.4515
2048 | 4 | 10 | 2 | O | 38.5315
2048 | 4 | 10 | 3 | O | 38.3044
2048 | 4 | 10 | 4 | O | 39.7735
2048 | 4 | 10 | 5 | O | 44.0103
2048 | 4 | 10 | 6 | W | 40.0355
2048 | 4 | 10 | 7 | W | 39.6234
2048 | 4 | 10 | 8 | W | 37.7183
2048 | 4 | 10 | 9 | W | 38.0958
2048 | 4 | 10 | 10 | W | 39.1448
2048 | 4 | 10 | 11 | W | 38.6685
2048 | 4 | 10 | 12 | W | 38.454
2048 | 4 | 10 | 13 | W | 38.3228
2048 | 4 | 10 | 14 | W | 37.0645
2048 | 4 | 10 | 15 | W | 35.7868
2048 | 4 | 10 | 16 | W | 35.9778
2048 | 4 | 10 | 17 | W | 35.1637
2048 | 4 | 10 | 18 | W | 33.7116
2048 | 4 | 10 | 19 | W | 36.208
2048 | 4 | 10 | 20 | W | 43.2596
2048 | 4 | 10 | 21 | W | 36.3062
2048 | 4 | 10 | 22 | O | 46.5552
2048 | 4 | 10 | 23 | O | 42.5024
2048 | 4 | 11 | 0 | O | 37.2926
2048 | 4 | 11 | 1 | O | 36.6049
2048 | 4 | 11 | 2 | O | 35.7512
2048 | 4 | 11 | 3 | O | 35.5406
2048 | 4 | 11 | 4 | O | 36.9037
2048 | 4 | 11 | 5 | O | 40.8348
2048 | 4 | 11 | 6 | P | 32.6283
2048 | 4 | 11 | 7 | P | 34.1199
2048 | 4 | 11 | 8 | P | 37.2755
2048 | 4 | 11 | 9 | P | 38.9864
2048 | 4 | 11 | 10 | P | 38.7835
2048 | 4 | 11 | 11 | P | 37.7003
2048 | 4 | 11 | 12 | P | 36.3155
2048 | 4 | 11 | 13 | P | 34.9363
2048 | 4 | 11 | 14 | P | 34.4941
2048 | 4 | 11 | 15 | P | 34.2471
2048 | 4 | 11 | 16 | P | 35.3502
2048 | 4 | 11 | 17 | P | 35.9122
2048 | 4 | 11 | 18 | P | 35.8279
2048 | 4 | 11 | 19 | P | 40.4193
2048 | 4 | 11 | 20 | P | 48.6121
2048 | 4 | 11 | 21 | P | 40.6499
2048 | 4 | 11 | 22 | O | 43.196
2048 | 4 | 11 | 23 | O | 39.4357
2048 | 4 | 12 | 0 | O | 36.3842
2048 | 4 | 12 | 1 | O | 35.7132
2048 | 4 | 12 | 2 | O | 34.8803
2048 | 4 | 12 | 3 | O | 34.6748
2048 | 4 | 12 | 4 | O | 36.0047
2048 | 4 | 12 | 5 | O | 39.84
2048 | 4 | 12 | 6 | P | 32.2047
2048 | 4 | 12 | 7 | P | 33.677
2048 | 4 | 12 | 8 | P | 36.7916
2048 | 4 | 12 | 9 | P | 38.4803
2048 | 4 | 12 | 10 | P | 38.2801
2048 | 4 | 12 | 11 | P | 37.2109
2048 | 4 | 12 | 12 | P | 35.8441
2048 | 4 | 12 | 13 | P | 34.4828
2048 | 4 | 12 | 14 | P | 34.0464
2048 | 4 | 12 | 15 | P | 33.8026
2048 | 4 | 12 | 16 | P | 34.8914
2048 | 4 | 12 | 17 | P | 35.446
2048 | 4 | 12 | 18 | P | 35.3629
2048 | 4 | 12 | 19 | P | 39.8947
2048 | 4 | 12 | 20 | P | 47.9811
2048 | 4 | 12 | 21 | P | 40.1223
2048 | 4 | 12 | 22 | O | 42.1437
2048 | 4 | 12 | 23 | O | 38.475
2048 | 4 | 13 | 0 | O | 38.1246
2048 | 4 | 13 | 1 | O | 37.4215
2048 | 4 | 13 | 2 | O | 36.5488
2048 | 4 | 13 | 3 | O | 36.3334
2048 | 4 | 13 | 4 | O | 37.7269
2048 | 4 | 13 | 5 | O | 41.7457
2048 | 4 | 13 | 6 | P | 43.7429
2048 | 4 | 13 | 7 | P | 43.2927
2048 | 4 | 13 | 8 | P | 41.2111
2048 | 4 | 13 | 9 | P | 41.6237
2048 | 4 | 13 | 10 | P | 42.7698
2048 | 4 | 13 | 11 | P | 42.2493
2048 | 4 | 13 | 12 | P | 42.015
2048 | 4 | 13 | 13 | P | 41.8716
2048 | 4 | 13 | 14 | P | 40.4968
2048 | 4 | 13 | 15 | P | 39.1008
2048 | 4 | 13 | 16 | P | 39.3095
2048 | 4 | 13 | 17 | P | 38.42
2048 | 4 | 13 | 18 | P | 36.8334
2048 | 4 | 13 | 19 | P | 39.561
2048 | 4 | 13 | 20 | P | 47.2657
2048 | 4 | 13 | 21 | P | 39.6683
2048 | 4 | 13 | 22 | O | 44.1597
2048 | 4 | 13 | 23 | O | 40.3154
2048 | 4 | 14 | 0 | O | 39.7467
2048 | 4 | 14 | 1 | O | 39.0137
2048 | 4 | 14 | 2 | O | 38.1039
2048 | 4 | 14 | 3 | O | 37.8793
2048 | 4 | 14 | 4 | O | 39.3322
2048 | 4 | 14 | 5 | O | 43.5219
2048 | 4 | 14 | 6 | P | 41.7793
2048 | 4 | 14 | 7 | P | 41.3492
2048 | 4 | 14 | 8 | P | 39.3611
2048 | 4 | 14 | 9 | P | 39.7551
2048 | 4 | 14 | 10 | P | 40.8498
2048 | 4 | 14 | 11 | P | 40.3527
2048 | 4 | 14 | 12 | P | 40.1289
2048 | 4 | 14 | 13 | P | 39.992
2048 | 4 | 14 | 14 | P | 38.6789
2048 | 4 | 14 | 15 | P | 37.3455
2048 | 4 | 14 | 16 | P | 37.5448
2048 | 4 | 14 | 17 | P | 36.6953
2048 | 4 | 14 | 18 | P | 35.1799
2048 | 4 | 14 | 19 | P | 37.7851
2048 | 4 | 14 | 20 | P | 45.1439
2048 | 4 | 14 | 21 | P | 37.8876
2048 | 4 | 14 | 22 | O | 46.0386
2048 | 4 | 14 | 23 | O | 42.0308
2048 | 4 | 15 | 0 | O | 39.5666
2048 | 4 | 15 | 1 | O | 38.837
2048 | 4 | 15 | 2 | O | 37.9312
2048 | 4 | 15 | 3 | O | 37.7077
2048 | 4 | 15 | 4 | O | 39.154
2048 | 4 | 15 | 5 | O | 43.3248
2048 | 4 | 15 | 6 | P | 41.5308
2048 | 4 | 15 | 7 | P | 41.1033
2048 | 4 | 15 | 8 | P | 39.127
2048 | 4 | 15 | 9 | P | 39.5187
2048 | 4 | 15 | 10 | P | 40.6068
2048 | 4 | 15 | 11 | P | 40.1127
2048 | 4 | 15 | 12 | P | 39.8902
2048 | 4 | 15 | 13 | P | 39.7541
2048 | 4 | 15 | 14 | P | 38.4488
2048 | 4 | 15 | 15 | P | 37.1234
2048 | 4 | 15 | 16 | P | 37.3215
2048 | 4 | 15 | 17 | P | 36.477
2048 | 4 | 15 | 18 | P | 34.9707
2048 | 4 | 15 | 19 | P | 37.5603
2048 | 4 | 15 | 20 | P | 44.8754
2048 | 4 | 15 | 21 | P | 37.6622
2048 | 4 | 15 | 22 | O | 45.83
2048 | 4 | 15 | 23 | O | 41.8404
2048 | 4 | 16 | 0 | O | 40.2102
2048 | 4 | 16 | 1 | O | 39.4687
2048 | 4 | 16 | 2 | O | 38.5482
2048 | 4 | 16 | 3 | O | 38.3211
2048 | 4 | 16 | 4 | O | 39.7908
2048 | 4 | 16 | 5 | O | 44.0295
2048 | 4 | 16 | 6 | W | 42.2868
2048 | 4 | 16 | 7 | W | 41.8515
2048 | 4 | 16 | 8 | W | 39.8393
2048 | 4 | 16 | 9 | W | 40.2381
2048 | 4 | 16 | 10 | W | 41.346
2048 | 4 | 16 | 11 | W | 40.8429
2048 | 4 | 16 | 12 | W | 40.6163
2048 | 4 | 16 | 13 | W | 40.4777
2048 | 4 | 16 | 14 | W | 39.1487
2048 | 4 | 16 | 15 | W | 37.7991
2048 | 4 | 16 | 16 | W | 38.0009
2048 | 4 | 16 | 17 | W | 37.141
2048 | 4 | 16 | 18 | W | 35.6073
2048 | 4 | 16 | 19 | W | 38.2441
2048 | 4 | 16 | 20 | W | 45.6922
2048 | 4 | 16 | 21 | W | 38.3478
2048 | 4 | 16 | 22 | O | 46.5755
2048 | 4 | 16 | 23 | O | 42.5209
2048 | 4 | 17 | 0 | O | 39.9122
2048 | 4 | 17 | 1 | O | 39.1762
2048 | 4 | 17 | 2 | O | 38.2625
2048 | 4 | 17 | 3 | O | 38.0371
2048 | 4 | 17 | 4 | O | 39.496
2048 | 4 | 17 | 5 | O | 43.7032
2048 | 4 | 17 | 6 | W | 42.9407
2048 | 4 | 17 | 7 | W | 42.4987
2048 | 4 | 17 | 8 | W | 40.4553
2048 | 4 | 17 | 9 | W | 40.8603
2048 | 4 | 17 | 10 | W | 41.9854
2048 | 4 | 17 | 11 | W | 41.4745
2048 | 4 | 17 | 12 | W | 41.2444
2048 | 4 | 17 | 13 | W | 41.1037
2048 | 4 | 17 | 14 | W | 39.7541
2048 | 4 | 17 | 15 | W | 38.3837
2048 | 4 | 17 | 16 | W | 38.5886
2048 | 4 | 17 | 17 | W | 37.7154
2048 | 4 | 17 | 18 | W | 36.1579
2048 | 4 | 17 | 19 | W | 38.8355
2048 | 4 | 17 | 20 | W | 46.3988
2048 | 4 | 17 | 21 | W | 38.9408
2048 | 4 | 17 | 22 | O | 46.2303
2048 | 4 | 17 | 23 | O | 42.2058
2048 | 4 | 18 | 0 | O | 37.2973
2048 | 4 | 18 | 1 | O | 36.6096
2048 | 4 | 18 | 2 | O | 35.7557
2048 | 4 | 18 | 3 | O | 35.5451
2048 | 4 | 18 | 4 | O | 36.9083
2048 | 4 | 18 | 5 | O | 40.8399
2048 | 4 | 18 | 6 | P | 36.2601
2048 | 4 | 18 | 7 | P | 37.9178
2048 | 4 | 18 | 8 | P | 41.4246
2048 | 4 | 18 | 9 | P | 43.326
2048 | 4 | 18 | 10 | P | 43.1005
2048 | 4 | 18 | 11 | P | 41.8967
2048 | 4 | 18 | 12 | P | 40.3578
2048 | 4 | 18 | 13 | P | 38.8251
2048 | 4 | 18 | 14 | P | 38.3337
2048 | 4 | 18 | 15 | P | 38.0592
2048 | 4 | 18 | 16 | P | 39.2851
2048 | 4 | 18 | 17 | P | 39.9096
2048 | 4 | 18 | 18 | P | 39.816
2048 | 4 | 18 | 19 | P | 44.9184
2048 | 4 | 18 | 20 | P | 54.0232
2048 | 4 | 18 | 21 | P | 45.1747
2048 | 4 | 18 | 22 | O | 43.2015
2048 | 4 | 18 | 23 | O | 39.4407
2048 | 4 | 19 | 0 | O | 36.0008
2048 | 4 | 19 | 1 | O | 35.337
2048 | 4 | 19 | 2 | O | 34.5128
2048 | 4 | 19 | 3 | O | 34.3095
2048 | 4 | 19 | 4 | O | 35.6254
2048 | 4 | 19 | 5 | O | 39.4203
2048 | 4 | 19 | 6 | P | 32.6482
2048 | 4 | 19 | 7 | P | 34.1408
2048 | 4 | 19 | 8 | P | 37.2983
2048 | 4 | 19 | 9 | P | 39.0102
2048 | 4 | 19 | 10 | P | 38.8072
2048 | 4 | 19 | 11 | P | 37.7233
2048 | 4 | 19 | 12 | P | 36.3377
2048 | 4 | 19 | 13 | P | 34.9576
2048 | 4 | 19 | 14 | P | 34.5152
2048 | 4 | 19 | 15 | P | 34.2681
2048 | 4 | 19 | 16 | P | 35.3718
2048 | 4 | 19 | 17 | P | 35.9341
2048 | 4 | 19 | 18 | P | 35.8498
2048 | 4 | 19 | 19 | P | 40.444
2048 | 4 | 19 | 20 | P | 48.6418
2048 | 4 | 19 | 21 | P | 40.6748
2048 | 4 | 19 | 22 | O | 41.6997
2048 | 4 | 19 | 23 | O | 38.0697
2048 | 4 | 20 | 0 | O | 38.7385
2048 | 4 | 20 | 1 | O | 38.0241
2048 | 4 | 20 | 2 | O | 37.1373
2048 | 4 | 20 | 3 | O | 36.9185
2048 | 4 | 20 | 4 | O | 38.3345
2048 | 4 | 20 | 5 | O | 42.418
2048 | 4 | 20 | 6 | P | 41.275
2048 | 4 | 20 | 7 | P | 40.8502
2048 | 4 | 20 | 8 | P | 38.8861
2048 | 4 | 20 | 9 | P | 39.2753
2048 | 4 | 20 | 10 | P | 40.3568
2048 | 4 | 20 | 11 | P | 39.8657
2048 | 4 | 20 | 12 | P | 39.6445
2048 | 4 | 20 | 13 | P | 39.5093
2048 | 4 | 20 | 14 | P | 38.2121
2048 | 4 | 20 | 15 | P | 36.8948
2048 | 4 | 20 | 16 | P | 37.0917
2048 | 4 | 20 | 17 | P | 36.2524
2048 | 4 | 20 | 18 | P | 34.7553
2048 | 4 | 20 | 19 | P | 37.329
2048 | 4 | 20 | 20 | P | 44.599
2048 | 4 | 20 | 21 | P | 37.4303
2048 | 4 | 20 | 22 | O | 44.8708
2048 | 4 | 20 | 23 | O | 40.9646
2048 | 4 | 21 | 0 | O | 39.8096
2048 | 4 | 21 | 1 | O | 39.0755
2048 | 4 | 21 | 2 | O | 38.1642
2048 | 4 | 21 | 3 | O | 37.9393
2048 | 4 | 21 | 4 | O | 39.3944
2048 | 4 | 21 | 5 | O | 43.5908
2048 | 4 | 21 | 6 | P | 40.7169
2048 | 4 | 21 | 7 | P | 40.2978
2048 | 4 | 21 | 8 | P | 38.3603
2048 | 4 | 21 | 9 | P | 38.7443
2048 | 4 | 21 | 10 | P | 39.8111
2048 | 4 | 21 | 11 | P | 39.3266
2048 | 4 | 21 | 12 | P | 39.1085
2048 | 4 | 21 | 13 | P | 38.9751
2048 | 4 | 21 | 14 | P | 37.6954
2048 | 4 | 21 | 15 | P | 36.3959
2048 | 4 | 21 | 16 | P | 36.5902
2048 | 4 | 21 | 17 | P | 35.7622
2048 | 4 | 21 | 18 | P | 34.2854
2048 | 4 | 21 | 19 | P | 36.8243
2048 | 4 | 21 | 20 | P | 43.996
2048 | 4 | 21 | 21 | P | 36.9242
2048 | 4 | 21 | 22 | O | 46.1114
2048 | 4 | 21 | 23 | O | 42.0973
2048 | 4 | 22 | 0 | O | 40.2507
2048 | 4 | 22 | 1 | O | 39.5085
2048 | 4 | 22 | 2 | O | 38.587
2048 | 4 | 22 | 3 | O | 38.3597
2048 | 4 | 22 | 4 | O | 39.8309
2048 | 4 | 22 | 5 | O | 44.0738
2048 | 4 | 22 | 6 | P | 41.2483
2048 | 4 | 22 | 7 | P | 40.8238
2048 | 4 | 22 | 8 | P | 38.8609
2048 | 4 | 22 | 9 | P | 39.2499
2048 | 4 | 22 | 10 | P | 40.3307
2048 | 4 | 22 | 11 | P | 39.8399
2048 | 4 | 22 | 12 | P | 39.6189
2048 | 4 | 22 | 13 | P | 39.4837
2048 | 4 | 22 | 14 | P | 38.1874
2048 | 4 | 22 | 15 | P | 36.8709
2048 | 4 | 22 | 16 | P | 37.0677
2048 | 4 | 22 | 17 | P | 36.2289
2048 | 4 | 22 | 18 | P | 34.7329
2048 | 4 | 22 | 19 | P | 37.3049
2048 | 4 | 22 | 20 | P | 44.5702
2048 | 4 | 22 | 21 | P | 37.4061
2048 | 4 | 22 | 22 | O | 46.6224
2048 | 4 | 22 | 23 | O | 42.5637
2048 | 4 | 23 | 0 | O | 41.7875
2048 | 4 | 23 | 1 | O | 41.0169
2048 | 4 | 23 | 2 | O | 40.0603
2048 | 4 | 23 | 3 | O | 39.8243
2048 | 4 | 23 | 4 | O | 41.3517
2048 | 4 | 23 | 5 | O | 45.7566
2048 | 4 | 23 | 6 | W | 41.9535
2048 | 4 | 23 | 7 | W | 41.5216
2048 | 4 | 23 | 8 | W | 39.5253
2048 | 4 | 23 | 9 | W | 39.9209
2048 | 4 | 23 | 10 | W | 41.0201
2048 | 4 | 23 | 11 | W | 40.521
2048 | 4 | 23 | 12 | W | 40.2962
2048 | 4 | 23 | 13 | W | 40.1587
2048 | 4 | 23 | 14 | W | 38.8402
2048 | 4 | 23 | 15 | W | 37.5012
2048 | 4 | 23 | 16 | W | 37.7014
2048 | 4 | 23 | 17 | W | 36.8483
2048 | 4 | 23 | 18 | W | 35.3266
2048 | 4 | 23 | 19 | W | 37.9426
2048 | 4 | 23 | 20 | W | 45.3321
2048 | 4 | 23 | 21 | W | 38.0455
2048 | 4 | 23 | 22 | O | 48.4025
2048 | 4 | 23 | 23 | O | 44.1889
2048 | 4 | 24 | 0 | O | 41.7285
2048 | 4 | 24 | 1 | O | 40.959
2048 | 4 | 24 | 2 | O | 40.0037
2048 | 4 | 24 | 3 | O | 39.768
2048 | 4 | 24 | 4 | O | 41.2933
2048 | 4 | 24 | 5 | O | 45.6919
2048 | 4 | 24 | 6 | W | 41.2288
2048 | 4 | 24 | 7 | W | 40.8044
2048 | 4 | 24 | 8 | W | 38.8425
2048 | 4 | 24 | 9 | W | 39.2313
2048 | 4 | 24 | 10 | W | 40.3116
2048 | 4 | 24 | 11 | W | 39.821
2048 | 4 | 24 | 12 | W | 39.6001
2048 | 4 | 24 | 13 | W | 39.465
2048 | 4 | 24 | 14 | W | 38.1693
2048 | 4 | 24 | 15 | W | 36.8534
2048 | 4 | 24 | 16 | W | 37.0502
2048 | 4 | 24 | 17 | W | 36.2118
2048 | 4 | 24 | 18 | W | 34.7164
2048 | 4 | 24 | 19 | W | 37.2872
2048 | 4 | 24 | 20 | W | 44.5491
2048 | 4 | 24 | 21 | W | 37.3884
2048 | 4 | 24 | 22 | O | 48.3341
2048 | 4 | 24 | 23 | O | 44.1264
2048 | 4 | 25 | 0 | O | 37.0344
2048 | 4 | 25 | 1 | O | 36.3515
2048 | 4 | 25 | 2 | O | 35.5037
2048 | 4 | 25 | 3 | O | 35.2945
2048 | 4 | 25 | 4 | O | 36.6481
2048 | 4 | 25 | 5 | O | 40.552
2048 | 4 | 25 | 6 | P | 33.3452
2048 | 4 | 25 | 7 | P | 34.8696
2048 | 4 | 25 | 8 | P | 38.0945
2048 | 4 | 25 | 9 | P | 39.843
2048 | 4 | 25 | 10 | P | 39.6356
2048 | 4 | 25 | 11 | P | 38.5286
2048 | 4 | 25 | 12 | P | 37.1134
2048 | 4 | 25 | 13 | P | 35.7039
2048 | 4 | 25 | 14 | P | 35.252
2048 | 4 | 25 | 15 | P | 34.9996
2048 | 4 | 25 | 16 | P | 36.127
2048 | 4 | 25 | 17 | P | 36.7012
2048 | 4 | 25 | 18 | P | 36.6152
2048 | 4 | 25 | 19 | P | 41.3074
2048 | 4 | 25 | 20 | P | 49.6802
2048 | 4 | 25 | 21 | P | 41.5431
2048 | 4 | 25 | 22 | O | 42.8969
2048 | 4 | 25 | 23 | O | 39.1626
2048 | 4 | 26 | 0 | O | 35.6503
2048 | 4 | 26 | 1 | O | 34.9929
2048 | 4 | 26 | 2 | O | 34.1768
2048 | 4 | 26 | 3 | O | 33.9754
2048 | 4 | 26 | 4 | O | 35.2785
2048 | 4 | 26 | 5 | O | 39.0365
2048 | 4 | 26 | 6 | P | 29.8367
2048 | 4 | 26 | 7 | P | 31.2008
2048 | 4 | 26 | 8 | P | 34.0864
2048 | 4 | 26 | 9 | P | 35.6509
2048 | 4 | 26 | 10 | P | 35.4653
2048 | 4 | 26 | 11 | P | 34.4748
2048 | 4 | 26 | 12 | P | 33.2085
2048 | 4 | 26 | 13 | P | 31.9473
2048 | 4 | 26 | 14 | P | 31.543
2048 | 4 | 26 | 15 | P | 31.3171
2048 | 4 | 26 | 16 | P | 32.3258
2048 | 4 | 26 | 17 | P | 32.8397
2048 | 4 | 26 | 18 | P | 32.7627
2048 | 4 | 26 | 19 | P | 36.9612
2048 | 4 | 26 | 20 | P | 44.4531
2048 | 4 | 26 | 21 | P | 37.1721
2048 | 4 | 26 | 22 | O | 41.2938
2048 | 4 | 26 | 23 | O | 37.699
2048 | 4 | 27 | 0 | O | 38.9335
2048 | 4 | 27 | 1 | O | 38.2156
2048 | 4 | 27 | 2 | O | 37.3243
2048 | 4 | 27 | 3 | O | 37.1044
2048 | 4 | 27 | 4 | O | 38.5275
2048 | 4 | 27 | 5 | O | 42.6316
2048 | 4 | 27 | 6 | P | 40.4446
2048 | 4 | 27 | 7 | P | 40.0283
2048 | 4 | 27 | 8 | P | 38.1037
2048 | 4 | 27 | 9 | P | 38.4852
2048 | 4 | 27 | 10 | P | 39.5448
2048 | 4 | 27 | 11 | P | 39.0637
2048 | 4 | 27 | 12 | P | 38.8469
2048 | 4 | 27 | 13 | P | 38.7144
2048 | 4 | 27 | 14 | P | 37.4433
2048 | 4 | 27 | 15 | P | 36.1525
2048 | 4 | 27 | 16 | P | 36.3455
2048 | 4 | 27 | 17 | P | 35.523
2048 | 4 | 27 | 18 | P | 34.0561
2048 | 4 | 27 | 19 | P | 36.578
2048 | 4 | 27 | 20 | P | 43.7017
2048 | 4 | 27 | 21 | P | 36.6772
2048 | 4 | 27 | 22 | O | 45.0967
2048 | 4 | 27 | 23 | O | 41.1709
2048 | 4 | 28 | 0 | O | 39.5963
2048 | 4 | 28 | 1 | O | 38.8662
2048 | 4 | 28 | 2 | O | 37.9597
2048 | 4 | 28 | 3 | O | 37.7361
2048 | 4 | 28 | 4 | O | 39.1834
2048 | 4 | 28 | 5 | O | 43.3573
2048 | 4 | 28 | 6 | P | 40.3442
2048 | 4 | 28 | 7 | P | 39.9289
2048 | 4 | 28 | 8 | P | 38.0091
2048 | 4 | 28 | 9 | P | 38.3896
2048 | 4 | 28 | 10 | P | 39.4466
2048 | 4 | 28 | 11 | P | 38.9666
2048 | 4 | 28 | 12 | P | 38.7504
2048 | 4 | 28 | 13 | P | 38.6183
2048 | 4 | 28 | 14 | P | 37.3503
2048 | 4 | 28 | 15 | P | 36.0627
2048 | 4 | 28 | 16 | P | 36.2552
2048 | 4 | 28 | 17 | P | 35.4348
2048 | 4 | 28 | 18 | P | 33.9715
2048 | 4 | 28 | 19 | P | 36.4872
2048 | 4 | 28 | 20 | P | 43.5932
2048 | 4 | 28 | 21 | P | 36.5861
2048 | 4 | 28 | 22 | O | 45.8644
2048 | 4 | 28 | 23 | O | 41.8718
2048 | 4 | 29 | 0 | O | 38.7797
2048 | 4 | 29 | 1 | O | 38.0646
2048 | 4 | 29 | 2 | O | 37.1769
2048 | 4 | 29 | 3 | O | 36.9578
2048 | 4 | 29 | 4 | O | 38.3753
2048 | 4 | 29 | 5 | O | 42.4631
2048 | 4 | 29 | 6 | P | 40.0258
2048 | 4 | 29 | 7 | P | 39.6138
2048 | 4 | 29 | 8 | P | 37.7092
2048 | 4 | 29 | 9 | P | 38.0866
2048 | 4 | 29 | 10 | P | 39.1353
2048 | 4 | 29 | 11 | P | 38.6591
2048 | 4 | 29 | 12 | P | 38.4447
2048 | 4 | 29 | 13 | P | 38.3135
2048 | 4 | 29 | 14 | P | 37.0555
2048 | 4 | 29 | 15 | P | 35.7781
2048 | 4 | 29 | 16 | P | 35.9691
2048 | 4 | 29 | 17 | P | 35.1552
2048 | 4 | 29 | 18 | P | 33.7035
2048 | 4 | 29 | 19 | P | 36.1993
2048 | 4 | 29 | 20 | P | 43.2492
2048 | 4 | 29 | 21 | P | 36.2974
2048 | 4 | 29 | 22 | O | 44.9185
2048 | 4 | 29 | 23 | O | 41.0083
2048 | 4 | 30 | 0 | O | 38.6614
2048 | 4 | 30 | 1 | O | 37.9484
2048 | 4 | 30 | 2 | O | 37.0634
2048 | 4 | 30 | 3 | O | 36.845
2048 | 4 | 30 | 4 | O | 38.2582
2048 | 4 | 30 | 5 | O | 42.3335
2048 | 4 | 30 | 6 | W | 39.8544
2048 | 4 | 30 | 7 | W | 39.4442
2048 | 4 | 30 | 8 | W | 37.5477
2048 | 4 | 30 | 9 | W | 37.9235
2048 | 4 | 30 | 10 | W | 38.9677
2048 | 4 | 30 | 11 | W | 38.4936
2048 | 4 | 30 | 12 | W | 38.28
2048 | 4 | 30 | 13 | W | 38.1494
2048 | 4 | 30 | 14 | W | 36.8968
2048 | 4 | 30 | 15 | W | 35.6249
2048 | 4 | 30 | 16 | W | 35.815
2048 | 4 | 30 | 17 | W | 35.0046
2048 | 4 | 30 | 18 | W | 33.5591
2048 | 4 | 30 | 19 | W | 36.0442
2048 | 4 | 30 | 20 | W | 43.064
2048 | 4 | 30 | 21 | W | 36.142
2048 | 4 | 30 | 22 | O | 44.7815
2048 | 4 | 30 | 23 | O | 40.8831
2048 | 5 | 1 | 0 | O | 39.4494
2048 | 5 | 1 | 1 | O | 37.7913
2048 | 5 | 1 | 2 | O | 35.3848
2048 | 5 | 1 | 3 | O | 33.901
2048 | 5 | 1 | 4 | O | 35.1209
2048 | 5 | 1 | 5 | O | 38.8422
2048 | 5 | 1 | 6 | W | 29.3243
2048 | 5 | 1 | 7 | W | 30.9124
2048 | 5 | 1 | 8 | W | 31.6639
2048 | 5 | 1 | 9 | W | 33.3711
2048 | 5 | 1 | 10 | W | 35.4458
2048 | 5 | 1 | 11 | W | 36.8741
2048 | 5 | 1 | 12 | W | 38.2949
2048 | 5 | 1 | 13 | W | 39.9073
2048 | 5 | 1 | 14 | W | 41.1385
2048 | 5 | 1 | 15 | W | 43.2637
2048 | 5 | 1 | 16 | W | 45.2326
2048 | 5 | 1 | 17 | W | 42.8776
2048 | 5 | 1 | 18 | W | 37.3328
2048 | 5 | 1 | 19 | W | 34.5982
2048 | 5 | 1 | 20 | W | 38.1916
2048 | 5 | 1 | 21 | W | 35.4618
2048 | 5 | 1 | 22 | O | 49.4242
2048 | 5 | 1 | 23 | O | 43.2835
2048 | 5 | 2 | 0 | O | 37.9066
2048 | 5 | 2 | 1 | O | 36.3133
2048 | 5 | 2 | 2 | O | 34.001
2048 | 5 | 2 | 3 | O | 32.5752
2048 | 5 | 2 | 4 | O | 33.7474
2048 | 5 | 2 | 5 | O | 37.3232
2048 | 5 | 2 | 6 | P | 24.0893
2048 | 5 | 2 | 7 | P | 27.0313
2048 | 5 | 2 | 8 | P | 30.8335
2048 | 5 | 2 | 9 | P | 33.5523
2048 | 5 | 2 | 10 | P | 35.3006
2048 | 5 | 2 | 11 | P | 36.8235
2048 | 5 | 2 | 12 | P | 38.2798
2048 | 5 | 2 | 13 | P | 39.1552
2048 | 5 | 2 | 14 | P | 39.7364
2048 | 5 | 2 | 15 | P | 40.4247
2048 | 5 | 2 | 16 | P | 43.0496
2048 | 5 | 2 | 17 | P | 42.7122
2048 | 5 | 2 | 18 | P | 39.9867
2048 | 5 | 2 | 19 | P | 38.7262
2048 | 5 | 2 | 20 | P | 42.6012
2048 | 5 | 2 | 21 | P | 39.8816
2048 | 5 | 2 | 22 | O | 47.4913
2048 | 5 | 2 | 23 | O | 41.5908
2048 | 5 | 3 | 0 | O | 37.4707
2048 | 5 | 3 | 1 | O | 35.8957
2048 | 5 | 3 | 2 | O | 33.61
2048 | 5 | 3 | 3 | O | 32.2006
2048 | 5 | 3 | 4 | O | 33.3593
2048 | 5 | 3 | 5 | O | 36.894
2048 | 5 | 3 | 6 | P | 24.4414
2048 | 5 | 3 | 7 | P | 27.4263
2048 | 5 | 3 | 8 | P | 31.2841
2048 | 5 | 3 | 9 | P | 34.0426
2048 | 5 | 3 | 10 | P | 35.8165
2048 | 5 | 3 | 11 | P | 37.3616
2048 | 5 | 3 | 12 | P | 38.8393
2048 | 5 | 3 | 13 | P | 39.7275
2048 | 5 | 3 | 14 | P | 40.3171
2048 | 5 | 3 | 15 | P | 41.0155
2048 | 5 | 3 | 16 | P | 43.6787
2048 | 5 | 3 | 17 | P | 43.3364
2048 | 5 | 3 | 18 | P | 40.5711
2048 | 5 | 3 | 19 | P | 39.2922
2048 | 5 | 3 | 20 | P | 43.2238
2048 | 5 | 3 | 21 | P | 40.4645
2048 | 5 | 3 | 22 | O | 46.9452
2048 | 5 | 3 | 23 | O | 41.1125
2048 | 5 | 4 | 0 | O | 39.164
2048 | 5 | 4 | 1 | O | 37.5179
2048 | 5 | 4 | 2 | O | 35.1288
2048 | 5 | 4 | 3 | O | 33.6558
2048 | 5 | 4 | 4 | O | 34.8668
2048 | 5 | 4 | 5 | O | 38.5613
2048 | 5 | 4 | 6 | P | 32.9017
2048 | 5 | 4 | 7 | P | 34.6835
2048 | 5 | 4 | 8 | P | 35.5267
2048 | 5 | 4 | 9 | P | 37.4422
2048 | 5 | 4 | 10 | P | 39.77
2048 | 5 | 4 | 11 | P | 41.3725
2048 | 5 | 4 | 12 | P | 42.9666
2048 | 5 | 4 | 13 | P | 44.7757
2048 | 5 | 4 | 14 | P | 46.1571
2048 | 5 | 4 | 15 | P | 48.5416
2048 | 5 | 4 | 16 | P | 50.7507
2048 | 5 | 4 | 17 | P | 48.1084
2048 | 5 | 4 | 18 | P | 41.8871
2048 | 5 | 4 | 19 | P | 38.8189
2048 | 5 | 4 | 20 | P | 42.8508
2048 | 5 | 4 | 21 | P | 39.7879
2048 | 5 | 4 | 22 | O | 49.0667
2048 | 5 | 4 | 23 | O | 42.9704
2048 | 5 | 5 | 0 | O | 40.1445
2048 | 5 | 5 | 1 | O | 38.4572
2048 | 5 | 5 | 2 | O | 36.0083
2048 | 5 | 5 | 3 | O | 34.4984
2048 | 5 | 5 | 4 | O | 35.7397
2048 | 5 | 5 | 5 | O | 39.5267
2048 | 5 | 5 | 6 | P | 34.7265
2048 | 5 | 5 | 7 | P | 36.6071
2048 | 5 | 5 | 8 | P | 37.497
2048 | 5 | 5 | 9 | P | 39.5188
2048 | 5 | 5 | 10 | P | 41.9757
2048 | 5 | 5 | 11 | P | 43.6671
2048 | 5 | 5 | 12 | P | 45.3496
2048 | 5 | 5 | 13 | P | 47.2591
2048 | 5 | 5 | 14 | P | 48.7171
2048 | 5 | 5 | 15 | P | 51.2338
2048 | 5 | 5 | 16 | P | 53.5654
2048 | 5 | 5 | 17 | P | 50.7766
2048 | 5 | 5 | 18 | P | 44.2103
2048 | 5 | 5 | 19 | P | 40.9719
2048 | 5 | 5 | 20 | P | 45.2274
2048 | 5 | 5 | 21 | P | 41.9946
2048 | 5 | 5 | 22 | O | 50.2951
2048 | 5 | 5 | 23 | O | 44.0462
2048 | 5 | 6 | 0 | O | 40.2803
2048 | 5 | 6 | 1 | O | 38.5872
2048 | 5 | 6 | 2 | O | 36.1301
2048 | 5 | 6 | 3 | O | 34.615
2048 | 5 | 6 | 4 | O | 35.8606
2048 | 5 | 6 | 5 | O | 39.6603
2048 | 5 | 6 | 6 | P | 35.4389
2048 | 5 | 6 | 7 | P | 37.3581
2048 | 5 | 6 | 8 | P | 38.2662
2048 | 5 | 6 | 9 | P | 40.3295
2048 | 5 | 6 | 10 | P | 42.8368
2048 | 5 | 6 | 11 | P | 44.5628
2048 | 5 | 6 | 12 | P | 46.2799
2048 | 5 | 6 | 13 | P | 48.2286
2048 | 5 | 6 | 14 | P | 49.7165
2048 | 5 | 6 | 15 | P | 52.2848
2048 | 5 | 6 | 16 | P | 54.6643
2048 | 5 | 6 | 17 | P | 51.8182
2048 | 5 | 6 | 18 | P | 45.1172
2048 | 5 | 6 | 19 | P | 41.8124
2048 | 5 | 6 | 20 | P | 46.1551
2048 | 5 | 6 | 21 | P | 42.8561
2048 | 5 | 6 | 22 | O | 50.4652
2048 | 5 | 6 | 23 | O | 44.1951
2048 | 5 | 7 | 0 | O | 40.8376
2048 | 5 | 7 | 1 | O | 39.1211
2048 | 5 | 7 | 2 | O | 36.63
2048 | 5 | 7 | 3 | O | 35.094
2048 | 5 | 7 | 4 | O | 36.3568
2048 | 5 | 7 | 5 | O | 40.2091
2048 | 5 | 7 | 6 | W | 37.1161
2048 | 5 | 7 | 7 | W | 39.1261
2048 | 5 | 7 | 8 | W | 40.0772
2048 | 5 | 7 | 9 | W | 42.2381
2048 | 5 | 7 | 10 | W | 44.8641
2048 | 5 | 7 | 11 | W | 46.6718
2048 | 5 | 7 | 12 | W | 48.4702
2048 | 5 | 7 | 13 | W | 50.511
2048 | 5 | 7 | 14 | W | 52.0694
2048 | 5 | 7 | 15 | W | 54.7592
2048 | 5 | 7 | 16 | W | 57.2513
2048 | 5 | 7 | 17 | W | 54.2706
2048 | 5 | 7 | 18 | W | 47.2524
2048 | 5 | 7 | 19 | W | 43.7912
2048 | 5 | 7 | 20 | W | 48.3395
2048 | 5 | 7 | 21 | W | 44.8843
2048 | 5 | 7 | 22 | O | 51.1634
2048 | 5 | 7 | 23 | O | 44.8066
2048 | 5 | 8 | 0 | O | 40.8749
2048 | 5 | 8 | 1 | O | 39.1569
2048 | 5 | 8 | 2 | O | 36.6635
2048 | 5 | 8 | 3 | O | 35.1261
2048 | 5 | 8 | 4 | O | 36.39
2048 | 5 | 8 | 5 | O | 40.2458
2048 | 5 | 8 | 6 | W | 37.0734
2048 | 5 | 8 | 7 | W | 39.0812
2048 | 5 | 8 | 8 | W | 40.0312
2048 | 5 | 8 | 9 | W | 42.1896
2048 | 5 | 8 | 10 | W | 44.8126
2048 | 5 | 8 | 11 | W | 46.6182
2048 | 5 | 8 | 12 | W | 48.4145
2048 | 5 | 8 | 13 | W | 50.453
2048 | 5 | 8 | 14 | W | 52.0096
2048 | 5 | 8 | 15 | W | 54.6963
2048 | 5 | 8 | 16 | W | 57.1856
2048 | 5 | 8 | 17 | W | 54.2083
2048 | 5 | 8 | 18 | W | 47.1981
2048 | 5 | 8 | 19 | W | 43.7409
2048 | 5 | 8 | 20 | W | 48.284
2048 | 5 | 8 | 21 | W | 44.8327
2048 | 5 | 8 | 22 | O | 51.2102
2048 | 5 | 8 | 23 | O | 44.8476
2048 | 5 | 9 | 0 | O | 40.0977
2048 | 5 | 9 | 1 | O | 38.4123
2048 | 5 | 9 | 2 | O | 35.9663
2048 | 5 | 9 | 3 | O | 34.4581
2048 | 5 | 9 | 4 | O | 35.698
2048 | 5 | 9 | 5 | O | 39.4806
2048 | 5 | 9 | 6 | P | 27.3289
2048 | 5 | 9 | 7 | P | 30.6666
2048 | 5 | 9 | 8 | P | 34.9801
2048 | 5 | 9 | 9 | P | 38.0645
2048 | 5 | 9 | 10 | P | 40.048
2048 | 5 | 9 | 11 | P | 41.7756
2048 | 5 | 9 | 12 | P | 43.4278
2048 | 5 | 9 | 13 | P | 44.421
2048 | 5 | 9 | 14 | P | 45.0803
2048 | 5 | 9 | 15 | P | 45.8612
2048 | 5 | 9 | 16 | P | 48.839
2048 | 5 | 9 | 17 | P | 48.4562
2048 | 5 | 9 | 18 | P | 45.3643
2048 | 5 | 9 | 19 | P | 43.9342
2048 | 5 | 9 | 20 | P | 48.3303
2048 | 5 | 9 | 21 | P | 45.2451
2048 | 5 | 9 | 22 | O | 50.2364
2048 | 5 | 9 | 23 | O | 43.9948
2048 | 5 | 10 | 0 | O | 39.4659
2048 | 5 | 10 | 1 | O | 37.8071
2048 | 5 | 10 | 2 | O | 35.3996
2048 | 5 | 10 | 3 | O | 33.9152
2048 | 5 | 10 | 4 | O | 35.1355
2048 | 5 | 10 | 5 | O | 38.8585
2048 | 5 | 10 | 6 | P | 26.7666
2048 | 5 | 10 | 7 | P | 30.0356
2048 | 5 | 10 | 8 | P | 34.2604
2048 | 5 | 10 | 9 | P | 37.2813
2048 | 5 | 10 | 10 | P | 39.224
2048 | 5 | 10 | 11 | P | 40.9161
2048 | 5 | 10 | 12 | P | 42.5343
2048 | 5 | 10 | 13 | P | 43.507
2048 | 5 | 10 | 14 | P | 44.1528
2048 | 5 | 10 | 15 | P | 44.9176
2048 | 5 | 10 | 16 | P | 47.8341
2048 | 5 | 10 | 17 | P | 47.4592
2048 | 5 | 10 | 18 | P | 44.4309
2048 | 5 | 10 | 19 | P | 43.0303
2048 | 5 | 10 | 20 | P | 47.3359
2048 | 5 | 10 | 21 | P | 44.3141
2048 | 5 | 10 | 22 | O | 49.4448
2048 | 5 | 10 | 23 | O | 43.3016
2048 | 5 | 11 | 0 | O | 40.5484
2048 | 5 | 11 | 1 | O | 38.8441
2048 | 5 | 11 | 2 | O | 36.3706
2048 | 5 | 11 | 3 | O | 34.8455
2048 | 5 | 11 | 4 | O | 36.0993
2048 | 5 | 11 | 5 | O | 39.9244
2048 | 5 | 11 | 6 | P | 37.0319
2048 | 5 | 11 | 7 | P | 39.0374
2048 | 5 | 11 | 8 | P | 39.9863
2048 | 5 | 11 | 9 | P | 42.1423
2048 | 5 | 11 | 10 | P | 44.7623
2048 | 5 | 11 | 11 | P | 46.566
2048 | 5 | 11 | 12 | P | 48.3602
2048 | 5 | 11 | 13 | P | 50.3965
2048 | 5 | 11 | 14 | P | 51.9513
2048 | 5 | 11 | 15 | P | 54.635
2048 | 5 | 11 | 16 | P | 57.1214
2048 | 5 | 11 | 17 | P | 54.1475
2048 | 5 | 11 | 18 | P | 47.1452
2048 | 5 | 11 | 19 | P | 43.6918
2048 | 5 | 11 | 20 | P | 48.2298
2048 | 5 | 11 | 21 | P | 44.7825
2048 | 5 | 11 | 22 | O | 50.8011
2048 | 5 | 11 | 23 | O | 44.4894
2048 | 5 | 12 | 0 | O | 40.1853
2048 | 5 | 12 | 1 | O | 38.4963
2048 | 5 | 12 | 2 | O | 36.0449
2048 | 5 | 12 | 3 | O | 34.5334
2048 | 5 | 12 | 4 | O | 35.776
2048 | 5 | 12 | 5 | O | 39.5668
2048 | 5 | 12 | 6 | P | 32.2505
2048 | 5 | 12 | 7 | P | 33.9971
2048 | 5 | 12 | 8 | P | 34.8235
2048 | 5 | 12 | 9 | P | 36.7011
2048 | 5 | 12 | 10 | P | 38.9828
2048 | 5 | 12 | 11 | P | 40.5536
2048 | 5 | 12 | 12 | P | 42.1162
2048 | 5 | 12 | 13 | P | 43.8895
2048 | 5 | 12 | 14 | P | 45.2436
2048 | 5 | 12 | 15 | P | 47.5808
2048 | 5 | 12 | 16 | P | 49.7462
2048 | 5 | 12 | 17 | P | 47.1562
2048 | 5 | 12 | 18 | P | 41.0581
2048 | 5 | 12 | 19 | P | 38.0506
2048 | 5 | 12 | 20 | P | 42.0027
2048 | 5 | 12 | 21 | P | 39.0004
2048 | 5 | 12 | 22 | O | 50.3462
2048 | 5 | 12 | 23 | O | 44.0909
2048 | 5 | 13 | 0 | O | 39.2601
2048 | 5 | 13 | 1 | O | 37.6099
2048 | 5 | 13 | 2 | O | 35.215
2048 | 5 | 13 | 3 | O | 33.7383
2048 | 5 | 13 | 4 | O | 34.9523
2048 | 5 | 13 | 5 | O | 38.6558
2048 | 5 | 13 | 6 | P | 31.0342
2048 | 5 | 13 | 7 | P | 32.7148
2048 | 5 | 13 | 8 | P | 33.5101
2048 | 5 | 13 | 9 | P | 35.3169
2048 | 5 | 13 | 10 | P | 37.5126
2048 | 5 | 13 | 11 | P | 39.0241
2048 | 5 | 13 | 12 | P | 40.5278
2048 | 5 | 13 | 13 | P | 42.2342
2048 | 5 | 13 | 14 | P | 43.5372
2048 | 5 | 13 | 15 | P | 45.7863
2048 | 5 | 13 | 16 | P | 47.87
2048 | 5 | 13 | 17 | P | 45.3777
2048 | 5 | 13 | 18 | P | 39.5095
2048 | 5 | 13 | 19 | P | 36.6155
2048 | 5 | 13 | 20 | P | 40.4185
2048 | 5 | 13 | 21 | P | 37.5295
2048 | 5 | 13 | 22 | O | 49.187
2048 | 5 | 13 | 23 | O | 43.0758
2048 | 5 | 14 | 0 | O | 39.416
2048 | 5 | 14 | 1 | O | 37.7592
2048 | 5 | 14 | 2 | O | 35.3548
2048 | 5 | 14 | 3 | O | 33.8723
2048 | 5 | 14 | 4 | O | 35.0911
2048 | 5 | 14 | 5 | O | 38.8093
2048 | 5 | 14 | 6 | W | 31.3572
2048 | 5 | 14 | 7 | W | 33.0554
2048 | 5 | 14 | 8 | W | 33.8589
2048 | 5 | 14 | 9 | W | 35.6845
2048 | 5 | 14 | 10 | W | 37.903
2048 | 5 | 14 | 11 | W | 39.4303
2048 | 5 | 14 | 12 | W | 40.9496
2048 | 5 | 14 | 13 | W | 42.6738
2048 | 5 | 14 | 14 | W | 43.9904
2048 | 5 | 14 | 15 | W | 46.2629
2048 | 5 | 14 | 16 | W | 48.3683
2048 | 5 | 14 | 17 | W | 45.8501
2048 | 5 | 14 | 18 | W | 39.9208
2048 | 5 | 14 | 19 | W | 36.9966
2048 | 5 | 14 | 20 | W | 40.8392
2048 | 5 | 14 | 21 | W | 37.9201
2048 | 5 | 14 | 22 | O | 49.3823
2048 | 5 | 14 | 23 | O | 43.2468
2048 | 5 | 15 | 0 | O | 40.3754
2048 | 5 | 15 | 1 | O | 38.6784
2048 | 5 | 15 | 2 | O | 36.2154
2048 | 5 | 15 | 3 | O | 34.6968
2048 | 5 | 15 | 4 | O | 35.9453
2048 | 5 | 15 | 5 | O | 39.754
2048 | 5 | 15 | 6 | W | 35.5562
2048 | 5 | 15 | 7 | W | 37.4818
2048 | 5 | 15 | 8 | W | 38.3929
2048 | 5 | 15 | 9 | W | 40.463
2048 | 5 | 15 | 10 | W | 42.9786
2048 | 5 | 15 | 11 | W | 44.7104
2048 | 5 | 15 | 12 | W | 46.4332
2048 | 5 | 15 | 13 | W | 48.3883
2048 | 5 | 15 | 14 | W | 49.8811
2048 | 5 | 15 | 15 | W | 52.4579
2048 | 5 | 15 | 16 | W | 54.8453
2048 | 5 | 15 | 17 | W | 51.9898
2048 | 5 | 15 | 18 | W | 45.2666
2048 | 5 | 15 | 19 | W | 41.9508
2048 | 5 | 15 | 20 | W | 46.308
2048 | 5 | 15 | 21 | W | 42.998
2048 | 5 | 15 | 22 | O | 50.5844
2048 | 5 | 15 | 23 | O | 44.2996
2048 | 5 | 16 | 0 | O | 39.8195
2048 | 5 | 16 | 1 | O | 38.1458
2048 | 5 | 16 | 2 | O | 35.7167
2048 | 5 | 16 | 3 | O | 34.219
2048 | 5 | 16 | 4 | O | 35.4504
2048 | 5 | 16 | 5 | O | 39.2066
2048 | 5 | 16 | 6 | P | 25.7198
2048 | 5 | 16 | 7 | P | 28.8609
2048 | 5 | 16 | 8 | P | 32.9205
2048 | 5 | 16 | 9 | P | 35.8233
2048 | 5 | 16 | 10 | P | 37.6899
2048 | 5 | 16 | 11 | P | 39.3159
2048 | 5 | 16 | 12 | P | 40.8708
2048 | 5 | 16 | 13 | P | 41.8055
2048 | 5 | 16 | 14 | P | 42.426
2048 | 5 | 16 | 15 | P | 43.1609
2048 | 5 | 16 | 16 | P | 45.9634
2048 | 5 | 16 | 17 | P | 45.6031
2048 | 5 | 16 | 18 | P | 42.6932
2048 | 5 | 16 | 19 | P | 41.3474
2048 | 5 | 16 | 20 | P | 45.4846
2048 | 5 | 16 | 21 | P | 42.581
2048 | 5 | 16 | 22 | O | 49.8879
2048 | 5 | 16 | 23 | O | 43.6896
2048 | 5 | 17 | 0 | O | 38.8405
2048 | 5 | 17 | 1 | O | 37.208
2048 | 5 | 17 | 2 | O | 34.8386
2048 | 5 | 17 | 3 | O | 33.3778
2048 | 5 | 17 | 4 | O | 34.5788
2048 | 5 | 17 | 5 | O | 38.2427
2048 | 5 | 17 | 6 | P | 26.5715
2048 | 5 | 17 | 7 | P | 29.8167
2048 | 5 | 17 | 8 | P | 34.0106
2048 | 5 | 17 | 9 | P | 37.0096
2048 | 5 | 17 | 10 | P | 38.9381
2048 | 5 | 17 | 11 | P | 40.6178
2048 | 5 | 17 | 12 | P | 42.2243
2048 | 5 | 17 | 13 | P | 43.1899
2048 | 5 | 17 | 14 | P | 43.8309
2048 | 5 | 17 | 15 | P | 44.5902
2048 | 5 | 17 | 16 | P | 47.4855
2048 | 5 | 17 | 17 | P | 47.1133
2048 | 5 | 17 | 18 | P | 44.107
2048 | 5 | 17 | 19 | P | 42.7166
2048 | 5 | 17 | 20 | P | 46.9909
2048 | 5 | 17 | 21 | P | 43.9911
2048 | 5 | 17 | 22 | O | 48.6614
2048 | 5 | 17 | 23 | O | 42.6155
2048 | 5 | 18 | 0 | O | 40.6084
2048 | 5 | 18 | 1 | O | 38.9016
2048 | 5 | 18 | 2 | O | 36.4244
2048 | 5 | 18 | 3 | O | 34.897
2048 | 5 | 18 | 4 | O | 36.1527
2048 | 5 | 18 | 5 | O | 39.9834
2048 | 5 | 18 | 6 | P | 34.1903
2048 | 5 | 18 | 7 | P | 36.0419
2048 | 5 | 18 | 8 | P | 36.918
2048 | 5 | 18 | 9 | P | 38.9086
2048 | 5 | 18 | 10 | P | 41.3275
2048 | 5 | 18 | 11 | P | 42.9928
2048 | 5 | 18 | 12 | P | 44.6494
2048 | 5 | 18 | 13 | P | 46.5294
2048 | 5 | 18 | 14 | P | 47.9648
2048 | 5 | 18 | 15 | P | 50.4427
2048 | 5 | 18 | 16 | P | 52.7383
2048 | 5 | 18 | 17 | P | 49.9925
2048 | 5 | 18 | 18 | P | 43.5276
2048 | 5 | 18 | 19 | P | 40.3392
2048 | 5 | 18 | 20 | P | 44.529
2048 | 5 | 18 | 21 | P | 41.3461
2048 | 5 | 18 | 22 | O | 50.8763
2048 | 5 | 18 | 23 | O | 44.5552
2048 | 5 | 19 | 0 | O | 40.2042
2048 | 5 | 19 | 1 | O | 38.5143
2048 | 5 | 19 | 2 | O | 36.0618
2048 | 5 | 19 | 3 | O | 34.5496
2048 | 5 | 19 | 4 | O | 35.7928
2048 | 5 | 19 | 5 | O | 39.5854
2048 | 5 | 19 | 6 | P | 33.5147
2048 | 5 | 19 | 7 | P | 35.3298
2048 | 5 | 19 | 8 | P | 36.1886
2048 | 5 | 19 | 9 | P | 38.1398
2048 | 5 | 19 | 10 | P | 40.511
2048 | 5 | 19 | 11 | P | 42.1433
2048 | 5 | 19 | 12 | P | 43.7672
2048 | 5 | 19 | 13 | P | 45.61
2048 | 5 | 19 | 14 | P | 47.0171
2048 | 5 | 19 | 15 | P | 49.446
2048 | 5 | 19 | 16 | P | 51.6963
2048 | 5 | 19 | 17 | P | 49.0048
2048 | 5 | 19 | 18 | P | 42.6676
2048 | 5 | 19 | 19 | P | 39.5422
2048 | 5 | 19 | 20 | P | 43.6492
2048 | 5 | 19 | 21 | P | 40.5292
2048 | 5 | 19 | 22 | O | 50.3698
2048 | 5 | 19 | 23 | O | 44.1116
2048 | 5 | 20 | 0 | O | 39.3761
2048 | 5 | 20 | 1 | O | 37.7211
2048 | 5 | 20 | 2 | O | 35.3191
2048 | 5 | 20 | 3 | O | 33.8381
2048 | 5 | 20 | 4 | O | 35.0557
2048 | 5 | 20 | 5 | O | 38.7701
2048 | 5 | 20 | 6 | P | 31.0508
2048 | 5 | 20 | 7 | P | 32.7323
2048 | 5 | 20 | 8 | P | 33.528
2048 | 5 | 20 | 9 | P | 35.3358
2048 | 5 | 20 | 10 | P | 37.5326
2048 | 5 | 20 | 11 | P | 39.045
2048 | 5 | 20 | 12 | P | 40.5495
2048 | 5 | 20 | 13 | P | 42.2568
2048 | 5 | 20 | 14 | P | 43.5605
2048 | 5 | 20 | 15 | P | 45.8108
2048 | 5 | 20 | 16 | P | 47.8956
2048 | 5 | 20 | 17 | P | 45.402
2048 | 5 | 20 | 18 | P | 39.5307
2048 | 5 | 20 | 19 | P | 36.6351
2048 | 5 | 20 | 20 | P | 40.4401
2048 | 5 | 20 | 21 | P | 37.5495
2048 | 5 | 20 | 22 | O | 49.3324
2048 | 5 | 20 | 23 | O | 43.2032
2048 | 5 | 21 | 0 | O | 39.1766
2048 | 5 | 21 | 1 | O | 37.53
2048 | 5 | 21 | 2 | O | 35.1401
2048 | 5 | 21 | 3 | O | 33.6666
2048 | 5 | 21 | 4 | O | 34.878
2048 | 5 | 21 | 5 | O | 38.5736
2048 | 5 | 21 | 6 | W | 29.7097
2048 | 5 | 21 | 7 | W | 31.3186
2048 | 5 | 21 | 8 | W | 32.0799
2048 | 5 | 21 | 9 | W | 33.8096
2048 | 5 | 21 | 10 | W | 35.9116
2048 | 5 | 21 | 11 | W | 37.3586
2048 | 5 | 21 | 12 | W | 38.7981
2048 | 5 | 21 | 13 | W | 40.4317
2048 | 5 | 21 | 14 | W | 41.6791
2048 | 5 | 21 | 15 | W | 43.8322
2048 | 5 | 21 | 16 | W | 45.827
2048 | 5 | 21 | 17 | W | 43.441
2048 | 5 | 21 | 18 | W | 37.8233
2048 | 5 | 21 | 19 | W | 35.0528
2048 | 5 | 21 | 20 | W | 38.6935
2048 | 5 | 21 | 21 | W | 35.9277
2048 | 5 | 21 | 22 | O | 49.0824
2048 | 5 | 21 | 23 | O | 42.9842
2048 | 5 | 22 | 0 | O | 39.1851
2048 | 5 | 22 | 1 | O | 37.5381
2048 | 5 | 22 | 2 | O | 35.1478
2048 | 5 | 22 | 3 | O | 33.6739
2048 | 5 | 22 | 4 | O | 34.8856
2048 | 5 | 22 | 5 | O | 38.5821
2048 | 5 | 22 | 6 | W | 30.1157
2048 | 5 | 22 | 7 | W | 31.7466
2048 | 5 | 22 | 8 | W | 32.5184
2048 | 5 | 22 | 9 | W | 34.2717
2048 | 5 | 22 | 10 | W | 36.4024
2048 | 5 | 22 | 11 | W | 37.8692
2048 | 5 | 22 | 12 | W | 39.3283
2048 | 5 | 22 | 13 | W | 40.9843
2048 | 5 | 22 | 14 | W | 42.2487
2048 | 5 | 22 | 15 | W | 44.4312
2048 | 5 | 22 | 16 | W | 46.4533
2048 | 5 | 22 | 17 | W | 44.0347
2048 | 5 | 22 | 18 | W | 38.3403
2048 | 5 | 22 | 19 | W | 35.5318
2048 | 5 | 22 | 20 | W | 39.2223
2048 | 5 | 22 | 21 | W | 36.4188
2048 | 5 | 22 | 22 | O | 49.0931
2048 | 5 | 22 | 23 | O | 42.9936
2048 | 5 | 23 | 0 | O | 37.8304
2048 | 5 | 23 | 1 | O | 36.2403
2048 | 5 | 23 | 2 | O | 33.9326
2048 | 5 | 23 | 3 | O | 32.5097
2048 | 5 | 23 | 4 | O | 33.6795
2048 | 5 | 23 | 5 | O | 37.2482
2048 | 5 | 23 | 6 | P | 24.6741
2048 | 5 | 23 | 7 | P | 27.6875
2048 | 5 | 23 | 8 | P | 31.582
2048 | 5 | 23 | 9 | P | 34.3668
2048 | 5 | 23 | 10 | P | 36.1576
2048 | 5 | 23 | 11 | P | 37.7174
2048 | 5 | 23 | 12 | P | 39.2091
2048 | 5 | 23 | 13 | P | 40.1058
2048 | 5 | 23 | 14 | P | 40.7011
2048 | 5 | 23 | 15 | P | 41.4061
2048 | 5 | 23 | 16 | P | 44.0946
2048 | 5 | 23 | 17 | P | 43.749
2048 | 5 | 23 | 18 | P | 40.9574
2048 | 5 | 23 | 19 | P | 39.6663
2048 | 5 | 23 | 20 | P | 43.6354
2048 | 5 | 23 | 21 | P | 40.8498
2048 | 5 | 23 | 22 | O | 47.3959
2048 | 5 | 23 | 23 | O | 41.5072
2048 | 5 | 24 | 0 | O | 37.8636
2048 | 5 | 24 | 1 | O | 36.2721
2048 | 5 | 24 | 2 | O | 33.9624
2048 | 5 | 24 | 3 | O | 32.5383
2048 | 5 | 24 | 4 | O | 33.7091
2048 | 5 | 24 | 5 | O | 37.2809
2048 | 5 | 24 | 6 | P | 25.5631
2048 | 5 | 24 | 7 | P | 28.685
2048 | 5 | 24 | 8 | P | 32.7198
2048 | 5 | 24 | 9 | P | 35.605
2048 | 5 | 24 | 10 | P | 37.4603
2048 | 5 | 24 | 11 | P | 39.0763
2048 | 5 | 24 | 12 | P | 40.6217
2048 | 5 | 24 | 13 | P | 41.5507
2048 | 5 | 24 | 14 | P | 42.1674
2048 | 5 | 24 | 15 | P | 42.8979
2048 | 5 | 24 | 16 | P | 45.6833
2048 | 5 | 24 | 17 | P | 45.3252
2048 | 5 | 24 | 18 | P | 42.4331
2048 | 5 | 24 | 19 | P | 41.0954
2048 | 5 | 24 | 20 | P | 45.2075
2048 | 5 | 24 | 21 | P | 42.3215
2048 | 5 | 24 | 22 | O | 47.4374
2048 | 5 | 24 | 23 | O | 41.5436
2048 | 5 | 25 | 0 | O | 38.576
2048 | 5 | 25 | 1 | O | 36.9546
2048 | 5 | 25 | 2 | O | 34.6014
2048 | 5 | 25 | 3 | O | 33.1505
2048 | 5 | 25 | 4 | O | 34.3433
2048 | 5 | 25 | 5 | O | 37.9823
2048 | 5 | 25 | 6 | P | 25.2822
2048 | 5 | 25 | 7 | P | 28.3699
2048 | 5 | 25 | 8 | P | 32.3603
2048 | 5 | 25 | 9 | P | 35.2138
2048 | 5 | 25 | 10 | P | 37.0487
2048 | 5 | 25 | 11 | P | 38.6469
2048 | 5 | 25 | 12 | P | 40.1754
2048 | 5 | 25 | 13 | P | 41.0942
2048 | 5 | 25 | 14 | P | 41.7041
2048 | 5 | 25 | 15 | P | 42.4265
2048 | 5 | 25 | 16 | P | 45.1813
2048 | 5 | 25 | 17 | P | 44.8272
2048 | 5 | 25 | 18 | P | 41.9668
2048 | 5 | 25 | 19 | P | 40.6439
2048 | 5 | 25 | 20 | P | 44.7108
2048 | 5 | 25 | 21 | P | 41.8565
2048 | 5 | 25 | 22 | O | 48.33
2048 | 5 | 25 | 23 | O | 42.3253
2048 | 5 | 26 | 0 | O | 39.7704
2048 | 5 | 26 | 1 | O | 38.0988
2048 | 5 | 26 | 2 | O | 35.6727
2048 | 5 | 26 | 3 | O | 34.1769
2048 | 5 | 26 | 4 | O | 35.4067
2048 | 5 | 26 | 5 | O | 39.1583
2048 | 5 | 26 | 6 | P | 35.3516
2048 | 5 | 26 | 7 | P | 37.266
2048 | 5 | 26 | 8 | P | 38.172
2048 | 5 | 26 | 9 | P | 40.2301
2048 | 5 | 26 | 10 | P | 42.7312
2048 | 5 | 26 | 11 | P | 44.4531
2048 | 5 | 26 | 12 | P | 46.1659
2048 | 5 | 26 | 13 | P | 48.1097
2048 | 5 | 26 | 14 | P | 49.594
2048 | 5 | 26 | 15 | P | 52.156
2048 | 5 | 26 | 16 | P | 54.5296
2048 | 5 | 26 | 17 | P | 51.6905
2048 | 5 | 26 | 18 | P | 45.006
2048 | 5 | 26 | 19 | P | 41.7093
2048 | 5 | 26 | 20 | P | 46.0414
2048 | 5 | 26 | 21 | P | 42.7505
2048 | 5 | 26 | 22 | O | 49.8264
2048 | 5 | 26 | 23 | O | 43.6357
2048 | 5 | 27 | 0 | O | 40.2169
2048 | 5 | 27 | 1 | O | 38.5266
2048 | 5 | 27 | 2 | O | 36.0732
2048 | 5 | 27 | 3 | O | 34.5606
2048 | 5 | 27 | 4 | O | 35.8042
2048 | 5 | 27 | 5 | O | 39.598
2048 | 5 | 27 | 6 | P | 34.1868
2048 | 5 | 27 | 7 | P | 36.0382
2048 | 5 | 27 | 8 | P | 36.9142
2048 | 5 | 27 | 9 | P | 38.9046
2048 | 5 | 27 | 10 | P | 41.3233
2048 | 5 | 27 | 11 | P | 42.9884
2048 | 5 | 27 | 12 | P | 44.6448
2048 | 5 | 27 | 13 | P | 46.5246
2048 | 5 | 27 | 14 | P | 47.9599
2048 | 5 | 27 | 15 | P | 50.4375
2048 | 5 | 27 | 16 | P | 52.7329
2048 | 5 | 27 | 17 | P | 49.9874
2048 | 5 | 27 | 18 | P | 43.5231
2048 | 5 | 27 | 19 | P | 40.3351
2048 | 5 | 27 | 20 | P | 44.5244
2048 | 5 | 27 | 21 | P | 41.3419
2048 | 5 | 27 | 22 | O | 50.3858
2048 | 5 | 27 | 23 | O | 44.1257
2048 | 5 | 28 | 0 | O | 39.983
2048 | 5 | 28 | 1 | O | 38.3025
2048 | 5 | 28 | 2 | O | 35.8634
2048 | 5 | 28 | 3 | O | 34.3596
2048 | 5 | 28 | 4 | O | 35.596
2048 | 5 | 28 | 5 | O | 39.3677
2048 | 5 | 28 | 6 | W | 34.5224
2048 | 5 | 28 | 7 | W | 36.392
2048 | 5 | 28 | 8 | W | 37.2766
2048 | 5 | 28 | 9 | W | 39.2865
2048 | 5 | 28 | 10 | W | 41.7289
2048 | 5 | 28 | 11 | W | 43.4104
2048 | 5 | 28 | 12 | W | 45.0831
2048 | 5 | 28 | 13 | W | 46.9813
2048 | 5 | 28 | 14 | W | 48.4307
2048 | 5 | 28 | 15 | W | 50.9326
2048 | 5 | 28 | 16 | W | 53.2506
2048 | 5 | 28 | 17 | W | 50.4781
2048 | 5 | 28 | 18 | W | 43.9504
2048 | 5 | 28 | 19 | W | 40.731
2048 | 5 | 28 | 20 | W | 44.9615
2048 | 5 | 28 | 21 | W | 41.7477
2048 | 5 | 28 | 22 | O | 50.0928
2048 | 5 | 28 | 23 | O | 43.869
2048 | 5 | 29 | 0 | O | 40.6508
2048 | 5 | 29 | 1 | O | 38.9422
2048 | 5 | 29 | 2 | O | 36.4625
2048 | 5 | 29 | 3 | O | 34.9335
2048 | 5 | 29 | 4 | O | 36.1905
2048 | 5 | 29 | 5 | O | 40.0252
2048 | 5 | 29 | 6 | W | 35.8646
2048 | 5 | 29 | 7 | W | 37.8069
2048 | 5 | 29 | 8 | W | 38.7259
2048 | 5 | 29 | 9 | W | 40.8139
2048 | 5 | 29 | 10 | W | 43.3513
2048 | 5 | 29 | 11 | W | 45.0982
2048 | 5 | 29 | 12 | W | 46.8359
2048 | 5 | 29 | 13 | W | 48.8079
2048 | 5 | 29 | 14 | W | 50.3137
2048 | 5 | 29 | 15 | W | 52.9129
2048 | 5 | 29 | 16 | W | 55.3209
2048 | 5 | 29 | 17 | W | 52.4407
2048 | 5 | 29 | 18 | W | 45.6591
2048 | 5 | 29 | 19 | W | 42.3146
2048 | 5 | 29 | 20 | W | 46.7096
2048 | 5 | 29 | 21 | W | 43.3709
2048 | 5 | 29 | 22 | O | 50.9294
2048 | 5 | 29 | 23 | O | 44.6017
2048 | 5 | 30 | 0 | O | 39.9433
2048 | 5 | 30 | 1 | O | 38.2645
2048 | 5 | 30 | 2 | O | 35.8278
2048 | 5 | 30 | 3 | O | 34.3255
2048 | 5 | 30 | 4 | O | 35.5606
2048 | 5 | 30 | 5 | O | 39.3286
2048 | 5 | 30 | 6 | W | 27.5211
2048 | 5 | 30 | 7 | W | 30.8822
2048 | 5 | 30 | 8 | W | 35.2261
2048 | 5 | 30 | 9 | W | 38.3322
2048 | 5 | 30 | 10 | W | 40.3296
2048 | 5 | 30 | 11 | W | 42.0694
2048 | 5 | 30 | 12 | W | 43.7332
2048 | 5 | 30 | 13 | W | 44.7334
2048 | 5 | 30 | 14 | W | 45.3973
2048 | 5 | 30 | 15 | W | 46.1837
2048 | 5 | 30 | 16 | W | 49.1825
2048 | 5 | 30 | 17 | W | 48.797
2048 | 5 | 30 | 18 | W | 45.6833
2048 | 5 | 30 | 19 | W | 44.2432
2048 | 5 | 30 | 20 | W | 48.6702
2048 | 5 | 30 | 21 | W | 45.5632
2048 | 5 | 30 | 22 | O | 50.043
2048 | 5 | 30 | 23 | O | 43.8255
2048 | 5 | 31 | 0 | O | 38.9584
2048 | 5 | 31 | 1 | O | 37.321
2048 | 5 | 31 | 2 | O | 34.9444
2048 | 5 | 31 | 3 | O | 33.4791
2048 | 5 | 31 | 4 | O | 34.6838
2048 | 5 | 31 | 5 | O | 38.3588
2048 | 5 | 31 | 6 | P | 25.4352
2048 | 5 | 31 | 7 | P | 28.5416
2048 | 5 | 31 | 8 | P | 32.5562
2048 | 5 | 31 | 9 | P | 35.4269
2048 | 5 | 31 | 10 | P | 37.2729
2048 | 5 | 31 | 11 | P | 38.8808
2048 | 5 | 31 | 12 | P | 40.4186
2048 | 5 | 31 | 13 | P | 41.3429
2048 | 5 | 31 | 14 | P | 41.9565
2048 | 5 | 31 | 15 | P | 42.6833
2048 | 5 | 31 | 16 | P | 45.4548
2048 | 5 | 31 | 17 | P | 45.0985
2048 | 5 | 31 | 18 | P | 42.2208
2048 | 5 | 31 | 19 | P | 40.8899
2048 | 5 | 31 | 20 | P | 44.9814
2048 | 5 | 31 | 21 | P | 42.1099
2048 | 5 | 31 | 22 | O | 48.8091
2048 | 5 | 31 | 23 | O | 42.7448
2048 | 6 | 1 | 0 | O | 34.7626
2048 | 6 | 1 | 1 | O | 32.6823
2048 | 6 | 1 | 2 | O | 30.3819
2048 | 6 | 1 | 3 | O | 27.978
2048 | 6 | 1 | 4 | O | 28.5251
2048 | 6 | 1 | 5 | O | 30.7343
2048 | 6 | 1 | 6 | P | 25.3635
2048 | 6 | 1 | 7 | P | 27.4119
2048 | 6 | 1 | 8 | P | 28.9578
2048 | 6 | 1 | 9 | P | 31.3427
2048 | 6 | 1 | 10 | P | 34.2297
2048 | 6 | 1 | 11 | P | 36.5557
2048 | 6 | 1 | 12 | P | 39.0501
2048 | 6 | 1 | 13 | P | 41.7383
2048 | 6 | 1 | 14 | P | 44.0769
2048 | 6 | 1 | 15 | P | 47.6508
2048 | 6 | 1 | 16 | P | 51.0102
2048 | 6 | 1 | 17 | P | 47.1984
2048 | 6 | 1 | 18 | P | 41.3155
2048 | 6 | 1 | 19 | P | 38.0406
2048 | 6 | 1 | 20 | P | 37.0519
2048 | 6 | 1 | 21 | P | 35.1417
2048 | 6 | 1 | 22 | O | 42.8408
2048 | 6 | 1 | 23 | O | 38.2408
2048 | 6 | 2 | 0 | O | 34.8913
2048 | 6 | 2 | 1 | O | 32.8033
2048 | 6 | 2 | 2 | O | 30.4944
2048 | 6 | 2 | 3 | O | 28.0816
2048 | 6 | 2 | 4 | O | 28.6307
2048 | 6 | 2 | 5 | O | 30.8481
2048 | 6 | 2 | 6 | P | 25.3655
2048 | 6 | 2 | 7 | P | 27.414
2048 | 6 | 2 | 8 | P | 28.96
2048 | 6 | 2 | 9 | P | 31.3452
2048 | 6 | 2 | 10 | P | 34.2324
2048 | 6 | 2 | 11 | P | 36.5585
2048 | 6 | 2 | 12 | P | 39.0531
2048 | 6 | 2 | 13 | P | 41.7416
2048 | 6 | 2 | 14 | P | 44.0803
2048 | 6 | 2 | 15 | P | 47.6545
2048 | 6 | 2 | 16 | P | 51.0141
2048 | 6 | 2 | 17 | P | 47.202
2048 | 6 | 2 | 18 | P | 41.3187
2048 | 6 | 2 | 19 | P | 38.0435
2048 | 6 | 2 | 20 | P | 37.0548
2048 | 6 | 2 | 21 | P | 35.1444
2048 | 6 | 2 | 22 | O | 42.9994
2048 | 6 | 2 | 23 | O | 38.3824
2048 | 6 | 3 | 0 | O | 35.3388
2048 | 6 | 3 | 1 | O | 33.224
2048 | 6 | 3 | 2 | O | 30.8855
2048 | 6 | 3 | 3 | O | 28.4418
2048 | 6 | 3 | 4 | O | 28.998
2048 | 6 | 3 | 5 | O | 31.2437
2048 | 6 | 3 | 6 | P | 26.5114
2048 | 6 | 3 | 7 | P | 28.6524
2048 | 6 | 3 | 8 | P | 30.2683
2048 | 6 | 3 | 9 | P | 32.7612
2048 | 6 | 3 | 10 | P | 35.7788
2048 | 6 | 3 | 11 | P | 38.21
2048 | 6 | 3 | 12 | P | 40.8173
2048 | 6 | 3 | 13 | P | 43.6272
2048 | 6 | 3 | 14 | P | 46.0716
2048 | 6 | 3 | 15 | P | 49.8073
2048 | 6 | 3 | 16 | P | 53.3186
2048 | 6 | 3 | 17 | P | 49.3343
2048 | 6 | 3 | 18 | P | 43.1852
2048 | 6 | 3 | 19 | P | 39.7621
2048 | 6 | 3 | 20 | P | 38.7286
2048 | 6 | 3 | 21 | P | 36.732
2048 | 6 | 3 | 22 | O | 43.5509
2048 | 6 | 3 | 23 | O | 38.8747
2048 | 6 | 4 | 0 | O | 36.183
2048 | 6 | 4 | 1 | O | 34.0177
2048 | 6 | 4 | 2 | O | 31.6233
2048 | 6 | 4 | 3 | O | 29.1212
2048 | 6 | 4 | 4 | O | 29.6906
2048 | 6 | 4 | 5 | O | 31.9901
2048 | 6 | 4 | 6 | W | 29.876
2048 | 6 | 4 | 7 | W | 32.2887
2048 | 6 | 4 | 8 | W | 34.1097
2048 | 6 | 4 | 9 | W | 36.919
2048 | 6 | 4 | 10 | W | 40.3196
2048 | 6 | 4 | 11 | W | 43.0593
2048 | 6 | 4 | 12 | W | 45.9975
2048 | 6 | 4 | 13 | W | 49.164
2048 | 6 | 4 | 14 | W | 51.9186
2048 | 6 | 4 | 15 | W | 56.1284
2048 | 6 | 4 | 16 | W | 60.0854
2048 | 6 | 4 | 17 | W | 55.5955
2048 | 6 | 4 | 18 | W | 48.6659
2048 | 6 | 4 | 19 | W | 44.8084
2048 | 6 | 4 | 20 | W | 43.6438
2048 | 6 | 4 | 21 | W | 41.3937
2048 | 6 | 4 | 22 | O | 44.5912
2048 | 6 | 4 | 23 | O | 39.8033
2048 | 6 | 5 | 0 | O | 37.3427
2048 | 6 | 5 | 1 | O | 35.108
2048 | 6 | 5 | 2 | O | 32.6369
2048 | 6 | 5 | 3 | O | 30.0546
2048 | 6 | 5 | 4 | O | 30.6423
2048 | 6 | 5 | 5 | O | 33.0154
2048 | 6 | 5 | 6 | W | 31.2322
2048 | 6 | 5 | 7 | W | 33.7545
2048 | 6 | 5 | 8 | W | 35.6581
2048 | 6 | 5 | 9 | W | 38.5949
2048 | 6 | 5 | 10 | W | 42.1499
2048 | 6 | 5 | 11 | W | 45.014
2048 | 6 | 5 | 12 | W | 48.0855
2048 | 6 | 5 | 13 | W | 51.3958
2048 | 6 | 5 | 14 | W | 54.2755
2048 | 6 | 5 | 15 | W | 58.6764
2048 | 6 | 5 | 16 | W | 62.813
2048 | 6 | 5 | 17 | W | 58.1192
2048 | 6 | 5 | 18 | W | 50.8751
2048 | 6 | 5 | 19 | W | 46.8425
2048 | 6 | 5 | 20 | W | 45.625
2048 | 6 | 5 | 21 | W | 43.2728
2048 | 6 | 5 | 22 | O | 46.0205
2048 | 6 | 5 | 23 | O | 41.0791
2048 | 6 | 6 | 0 | O | 36.0371
2048 | 6 | 6 | 1 | O | 33.8806
2048 | 6 | 6 | 2 | O | 31.4958
2048 | 6 | 6 | 3 | O | 29.0038
2048 | 6 | 6 | 4 | O | 29.571
2048 | 6 | 6 | 5 | O | 31.8612
2048 | 6 | 6 | 6 | P | 22.0148
2048 | 6 | 6 | 7 | P | 27.4794
2048 | 6 | 6 | 8 | P | 31.6635
2048 | 6 | 6 | 9 | P | 35.2344
2048 | 6 | 6 | 10 | P | 38.5183
2048 | 6 | 6 | 11 | P | 41.7057
2048 | 6 | 6 | 12 | P | 44.7259
2048 | 6 | 6 | 13 | P | 47.1249
2048 | 6 | 6 | 14 | P | 49.4098
2048 | 6 | 6 | 15 | P | 52.0931
2048 | 6 | 6 | 16 | P | 56.4984
2048 | 6 | 6 | 17 | P | 55.8436
2048 | 6 | 6 | 18 | P | 50.2631
2048 | 6 | 6 | 19 | P | 46.7559
2048 | 6 | 6 | 20 | P | 45.5793
2048 | 6 | 6 | 21 | P | 43.6041
2048 | 6 | 6 | 22 | O | 44.4116
2048 | 6 | 6 | 23 | O | 39.6429
2048 | 6 | 7 | 0 | O | 35.8553
2048 | 6 | 7 | 1 | O | 33.7096
2048 | 6 | 7 | 2 | O | 31.3369
2048 | 6 | 7 | 3 | O | 28.8574
2048 | 6 | 7 | 4 | O | 29.4218
2048 | 6 | 7 | 5 | O | 31.7004
2048 | 6 | 7 | 6 | P | 22.9836
2048 | 6 | 7 | 7 | P | 28.6887
2048 | 6 | 7 | 8 | P | 33.0569
2048 | 6 | 7 | 9 | P | 36.785
2048 | 6 | 7 | 10 | P | 40.2134
2048 | 6 | 7 | 11 | P | 43.5411
2048 | 6 | 7 | 12 | P | 46.6942
2048 | 6 | 7 | 13 | P | 49.1988
2048 | 6 | 7 | 14 | P | 51.5842
2048 | 6 | 7 | 15 | P | 54.3856
2048 | 6 | 7 | 16 | P | 58.9847
2048 | 6 | 7 | 17 | P | 58.3012
2048 | 6 | 7 | 18 | P | 52.4751
2048 | 6 | 7 | 19 | P | 48.8135
2048 | 6 | 7 | 20 | P | 47.5851
2048 | 6 | 7 | 21 | P | 45.5231
2048 | 6 | 7 | 22 | O | 44.1874
2048 | 6 | 7 | 23 | O | 39.4429
2048 | 6 | 8 | 0 | O | 39.4611
2048 | 6 | 8 | 1 | O | 37.0997
2048 | 6 | 8 | 2 | O | 34.4884
2048 | 6 | 8 | 3 | O | 31.7595
2048 | 6 | 8 | 4 | O | 32.3806
2048 | 6 | 8 | 5 | O | 34.8884
2048 | 6 | 8 | 6 | P | 30.6054
2048 | 6 | 8 | 7 | P | 33.0771
2048 | 6 | 8 | 8 | P | 34.9425
2048 | 6 | 8 | 9 | P | 37.8204
2048 | 6 | 8 | 10 | P | 41.304
2048 | 6 | 8 | 11 | P | 44.1107
2048 | 6 | 8 | 12 | P | 47.1206
2048 | 6 | 8 | 13 | P | 50.3645
2048 | 6 | 8 | 14 | P | 53.1863
2048 | 6 | 8 | 15 | P | 57.4989
2048 | 6 | 8 | 16 | P | 61.5525
2048 | 6 | 8 | 17 | P | 56.9529
2048 | 6 | 8 | 18 | P | 49.8542
2048 | 6 | 8 | 19 | P | 45.9025
2048 | 6 | 8 | 20 | P | 44.7094
2048 | 6 | 8 | 21 | P | 42.4044
2048 | 6 | 8 | 22 | O | 48.6312
2048 | 6 | 8 | 23 | O | 43.4095
2048 | 6 | 9 | 0 | O | 37.7976
2048 | 6 | 9 | 1 | O | 35.5357
2048 | 6 | 9 | 2 | O | 33.0345
2048 | 6 | 9 | 3 | O | 30.4207
2048 | 6 | 9 | 4 | O | 31.0156
2048 | 6 | 9 | 5 | O | 33.4177
2048 | 6 | 9 | 6 | P | 32.4701
2048 | 6 | 9 | 7 | P | 35.0924
2048 | 6 | 9 | 8 | P | 37.0714
2048 | 6 | 9 | 9 | P | 40.1246
2048 | 6 | 9 | 10 | P | 43.8205
2048 | 6 | 9 | 11 | P | 46.7981
2048 | 6 | 9 | 12 | P | 49.9914
2048 | 6 | 9 | 13 | P | 53.433
2048 | 6 | 9 | 14 | P | 56.4267
2048 | 6 | 9 | 15 | P | 61.0021
2048 | 6 | 9 | 16 | P | 65.3027
2048 | 6 | 9 | 17 | P | 60.4228
2048 | 6 | 9 | 18 | P | 52.8916
2048 | 6 | 9 | 19 | P | 48.6991
2048 | 6 | 9 | 20 | P | 47.4334
2048 | 6 | 9 | 21 | P | 44.988
2048 | 6 | 9 | 22 | O | 46.5812
2048 | 6 | 9 | 23 | O | 41.5796
2048 | 6 | 10 | 0 | O | 38.9179
2048 | 6 | 10 | 1 | O | 36.589
2048 | 6 | 10 | 2 | O | 34.0136
2048 | 6 | 10 | 3 | O | 31.3223
2048 | 6 | 10 | 4 | O | 31.9349
2048 | 6 | 10 | 5 | O | 34.4081
2048 | 6 | 10 | 6 | P | 34.4555
2048 | 6 | 10 | 7 | P | 37.2381
2048 | 6 | 10 | 8 | P | 39.3381
2048 | 6 | 10 | 9 | P | 42.578
2048 | 6 | 10 | 10 | P | 46.4999
2048 | 6 | 10 | 11 | P | 49.6596
2048 | 6 | 10 | 12 | P | 53.0481
2048 | 6 | 10 | 13 | P | 56.7001
2048 | 6 | 10 | 14 | P | 59.8769
2048 | 6 | 10 | 15 | P | 64.732
2048 | 6 | 10 | 16 | P | 69.2955
2048 | 6 | 10 | 17 | P | 64.1173
2048 | 6 | 10 | 18 | P | 56.1256
2048 | 6 | 10 | 19 | P | 51.6768
2048 | 6 | 10 | 20 | P | 50.3337
2048 | 6 | 10 | 21 | P | 47.7387
2048 | 6 | 10 | 22 | O | 47.9617
2048 | 6 | 10 | 23 | O | 42.8119
2048 | 6 | 11 | 0 | O | 40.8084
2048 | 6 | 11 | 1 | O | 38.3664
2048 | 6 | 11 | 2 | O | 35.6659
2048 | 6 | 11 | 3 | O | 32.8439
2048 | 6 | 11 | 4 | O | 33.4862
2048 | 6 | 11 | 5 | O | 36.0796
2048 | 6 | 11 | 6 | W | 36.2189
2048 | 6 | 11 | 7 | W | 39.1439
2048 | 6 | 11 | 8 | W | 41.3514
2048 | 6 | 11 | 9 | W | 44.7571
2048 | 6 | 11 | 10 | W | 48.8797
2048 | 6 | 11 | 11 | W | 52.2011
2048 | 6 | 11 | 12 | W | 55.7631
2048 | 6 | 11 | 13 | W | 59.6019
2048 | 6 | 11 | 14 | W | 62.9413
2048 | 6 | 11 | 15 | W | 68.0449
2048 | 6 | 11 | 16 | W | 72.842
2048 | 6 | 11 | 17 | W | 67.3988
2048 | 6 | 11 | 18 | W | 58.9981
2048 | 6 | 11 | 19 | W | 54.3216
2048 | 6 | 11 | 20 | W | 52.9097
2048 | 6 | 11 | 21 | W | 50.1819
2048 | 6 | 11 | 22 | O | 50.2916
2048 | 6 | 11 | 23 | O | 44.8916
2048 | 6 | 12 | 0 | O | 42.6707
2048 | 6 | 12 | 1 | O | 40.1171
2048 | 6 | 12 | 2 | O | 37.2934
2048 | 6 | 12 | 3 | O | 34.3427
2048 | 6 | 12 | 4 | O | 35.0143
2048 | 6 | 12 | 5 | O | 37.726
2048 | 6 | 12 | 6 | W | 36.2792
2048 | 6 | 12 | 7 | W | 39.2091
2048 | 6 | 12 | 8 | W | 41.4203
2048 | 6 | 12 | 9 | W | 44.8317
2048 | 6 | 12 | 10 | W | 48.9611
2048 | 6 | 12 | 11 | W | 52.288
2048 | 6 | 12 | 12 | W | 55.8559
2048 | 6 | 12 | 13 | W | 59.7012
2048 | 6 | 12 | 14 | W | 63.0462
2048 | 6 | 12 | 15 | W | 68.1582
2048 | 6 | 12 | 16 | W | 72.9633
2048 | 6 | 12 | 17 | W | 67.511
2048 | 6 | 12 | 18 | W | 59.0963
2048 | 6 | 12 | 19 | W | 54.412
2048 | 6 | 12 | 20 | W | 52.9978
2048 | 6 | 12 | 21 | W | 50.2655
2048 | 6 | 12 | 22 | O | 52.5866
2048 | 6 | 12 | 23 | O | 46.9402
2048 | 6 | 13 | 0 | O | 41.0423
2048 | 6 | 13 | 1 | O | 38.5863
2048 | 6 | 13 | 2 | O | 35.8703
2048 | 6 | 13 | 3 | O | 33.0321
2048 | 6 | 13 | 4 | O | 33.6781
2048 | 6 | 13 | 5 | O | 36.2864
2048 | 6 | 13 | 6 | P | 25.3672
2048 | 6 | 13 | 7 | P | 31.6641
2048 | 6 | 13 | 8 | P | 36.4853
2048 | 6 | 13 | 9 | P | 40.6001
2048 | 6 | 13 | 10 | P | 44.384
2048 | 6 | 13 | 11 | P | 48.0568
2048 | 6 | 13 | 12 | P | 51.5369
2048 | 6 | 13 | 13 | P | 54.3013
2048 | 6 | 13 | 14 | P | 56.9341
2048 | 6 | 13 | 15 | P | 60.0261
2048 | 6 | 13 | 16 | P | 65.1021
2048 | 6 | 13 | 17 | P | 64.3477
2048 | 6 | 13 | 18 | P | 57.9173
2048 | 6 | 13 | 19 | P | 53.876
2048 | 6 | 13 | 20 | P | 52.5202
2048 | 6 | 13 | 21 | P | 50.2443
2048 | 6 | 13 | 22 | O | 50.5799
2048 | 6 | 13 | 23 | O | 45.1489
2048 | 6 | 14 | 0 | O | 39.8028
2048 | 6 | 14 | 1 | O | 37.4209
2048 | 6 | 14 | 2 | O | 34.787
2048 | 6 | 14 | 3 | O | 32.0346
2048 | 6 | 14 | 4 | O | 32.661
2048 | 6 | 14 | 5 | O | 35.1905
2048 | 6 | 14 | 6 | P | 25.3298
2048 | 6 | 14 | 7 | P | 31.6174
2048 | 6 | 14 | 8 | P | 36.4315
2048 | 6 | 14 | 9 | P | 40.5401
2048 | 6 | 14 | 10 | P | 44.3185
2048 | 6 | 14 | 11 | P | 47.9859
2048 | 6 | 14 | 12 | P | 51.4609
2048 | 6 | 14 | 13 | P | 54.2211
2048 | 6 | 14 | 14 | P | 56.8501
2048 | 6 | 14 | 15 | P | 59.9375
2048 | 6 | 14 | 16 | P | 65.0061
2048 | 6 | 14 | 17 | P | 64.2527
2048 | 6 | 14 | 18 | P | 57.8319
2048 | 6 | 14 | 19 | P | 53.7965
2048 | 6 | 14 | 20 | P | 52.4427
2048 | 6 | 14 | 21 | P | 50.1702
2048 | 6 | 14 | 22 | O | 49.0523
2048 | 6 | 14 | 23 | O | 43.7854
2048 | 6 | 15 | 0 | O | 43.1683
2048 | 6 | 15 | 1 | O | 40.585
2048 | 6 | 15 | 2 | O | 37.7284
2048 | 6 | 15 | 3 | O | 34.7432
2048 | 6 | 15 | 4 | O | 35.4226
2048 | 6 | 15 | 5 | O | 38.166
2048 | 6 | 15 | 6 | P | 37.9017
2048 | 6 | 15 | 7 | P | 40.9626
2048 | 6 | 15 | 8 | P | 43.2728
2048 | 6 | 15 | 9 | P | 46.8367
2048 | 6 | 15 | 10 | P | 51.1508
2048 | 6 | 15 | 11 | P | 54.6265
2048 | 6 | 15 | 12 | P | 58.354
2048 | 6 | 15 | 13 | P | 62.3712
2048 | 6 | 15 | 14 | P | 65.8658
2048 | 6 | 15 | 15 | P | 71.2065
2048 | 6 | 15 | 16 | P | 76.2265
2048 | 6 | 15 | 17 | P | 70.5304
2048 | 6 | 15 | 18 | P | 61.7393
2048 | 6 | 15 | 19 | P | 56.8455
2048 | 6 | 15 | 20 | P | 55.3681
2048 | 6 | 15 | 21 | P | 52.5136
2048 | 6 | 15 | 22 | O | 53.1999
2048 | 6 | 15 | 23 | O | 47.4876
2048 | 6 | 16 | 0 | O | 44.23
2048 | 6 | 16 | 1 | O | 41.5831
2048 | 6 | 16 | 2 | O | 38.6562
2048 | 6 | 16 | 3 | O | 35.5976
2048 | 6 | 16 | 4 | O | 36.2938
2048 | 6 | 16 | 5 | O | 39.1046
2048 | 6 | 16 | 6 | P | 36.444
2048 | 6 | 16 | 7 | P | 39.3872
2048 | 6 | 16 | 8 | P | 41.6085
2048 | 6 | 16 | 9 | P | 45.0353
2048 | 6 | 16 | 10 | P | 49.1835
2048 | 6 | 16 | 11 | P | 52.5256
2048 | 6 | 16 | 12 | P | 56.1097
2048 | 6 | 16 | 13 | P | 59.9724
2048 | 6 | 16 | 14 | P | 63.3326
2048 | 6 | 16 | 15 | P | 68.4678
2048 | 6 | 16 | 16 | P | 73.2948
2048 | 6 | 16 | 17 | P | 67.8177
2048 | 6 | 16 | 18 | P | 59.3648
2048 | 6 | 16 | 19 | P | 54.6592
2048 | 6 | 16 | 20 | P | 53.2386
2048 | 6 | 16 | 21 | P | 50.4939
2048 | 6 | 16 | 22 | O | 54.5082
2048 | 6 | 16 | 23 | O | 48.6555
2048 | 6 | 17 | 0 | O | 42.2303
2048 | 6 | 17 | 1 | O | 39.7031
2048 | 6 | 17 | 2 | O | 36.9085
2048 | 6 | 17 | 3 | O | 33.9882
2048 | 6 | 17 | 4 | O | 34.6529
2048 | 6 | 17 | 5 | O | 37.3366
2048 | 6 | 17 | 6 | P | 35.2429
2048 | 6 | 17 | 7 | P | 38.0891
2048 | 6 | 17 | 8 | P | 40.2372
2048 | 6 | 17 | 9 | P | 43.5511
2048 | 6 | 17 | 10 | P | 47.5626
2048 | 6 | 17 | 11 | P | 50.7945
2048 | 6 | 17 | 12 | P | 54.2605
2048 | 6 | 17 | 13 | P | 57.9959
2048 | 6 | 17 | 14 | P | 61.2453
2048 | 6 | 17 | 15 | P | 66.2114
2048 | 6 | 17 | 16 | P | 70.8792
2048 | 6 | 17 | 17 | P | 65.5827
2048 | 6 | 17 | 18 | P | 57.4083
2048 | 6 | 17 | 19 | P | 52.8578
2048 | 6 | 17 | 20 | P | 51.484
2048 | 6 | 17 | 21 | P | 48.8297
2048 | 6 | 17 | 22 | O | 52.0439
2048 | 6 | 17 | 23 | O | 46.4557
2048 | 6 | 18 | 0 | O | 40.8966
2048 | 6 | 18 | 1 | O | 38.4493
2048 | 6 | 18 | 2 | O | 35.743
2048 | 6 | 18 | 3 | O | 32.9149
2048 | 6 | 18 | 4 | O | 33.5586
2048 | 6 | 18 | 5 | O | 36.1576
2048 | 6 | 18 | 6 | W | 35.4163
2048 | 6 | 18 | 7 | W | 38.2765
2048 | 6 | 18 | 8 | W | 40.4351
2048 | 6 | 18 | 9 | W | 43.7653
2048 | 6 | 18 | 10 | W | 47.7965
2048 | 6 | 18 | 11 | W | 51.0443
2048 | 6 | 18 | 12 | W | 54.5274
2048 | 6 | 18 | 13 | W | 58.2812
2048 | 6 | 18 | 14 | W | 61.5466
2048 | 6 | 18 | 15 | W | 66.537
2048 | 6 | 18 | 16 | W | 71.2278
2048 | 6 | 18 | 17 | W | 65.9052
2048 | 6 | 18 | 18 | W | 57.6907
2048 | 6 | 18 | 19 | W | 53.1178
2048 | 6 | 18 | 20 | W | 51.7372
2048 | 6 | 18 | 21 | W | 49.0699
2048 | 6 | 18 | 22 | O | 50.4003
2048 | 6 | 18 | 23 | O | 44.9887
2048 | 6 | 19 | 0 | O | 40.0454
2048 | 6 | 19 | 1 | O | 37.649
2048 | 6 | 19 | 2 | O | 34.999
2048 | 6 | 19 | 3 | O | 32.2298
2048 | 6 | 19 | 4 | O | 32.86
2048 | 6 | 19 | 5 | O | 35.4049
2048 | 6 | 19 | 6 | W | 32.2897
2048 | 6 | 19 | 7 | W | 34.8974
2048 | 6 | 19 | 8 | W | 36.8654
2048 | 6 | 19 | 9 | W | 39.9017
2048 | 6 | 19 | 10 | W | 43.577
2048 | 6 | 19 | 11 | W | 46.5381
2048 | 6 | 19 | 12 | W | 49.7137
2048 | 6 | 19 | 13 | W | 53.1361
2048 | 6 | 19 | 14 | W | 56.1132
2048 | 6 | 19 | 15 | W | 60.6631
2048 | 6 | 19 | 16 | W | 64.9398
2048 | 6 | 19 | 17 | W | 60.0871
2048 | 6 | 19 | 18 | W | 52.5977
2048 | 6 | 19 | 19 | W | 48.4285
2048 | 6 | 19 | 20 | W | 47.1698
2048 | 6 | 19 | 21 | W | 44.738
2048 | 6 | 19 | 22 | O | 49.3512
2048 | 6 | 19 | 23 | O | 44.0522
2048 | 6 | 20 | 0 | O | 37.4334
2048 | 6 | 20 | 1 | O | 35.1933
2048 | 6 | 20 | 2 | O | 32.7161
2048 | 6 | 20 | 3 | O | 30.1276
2048 | 6 | 20 | 4 | O | 30.7167
2048 | 6 | 20 | 5 | O | 33.0956
2048 | 6 | 20 | 6 | P | 21.8717
2048 | 6 | 20 | 7 | P | 27.3008
2048 | 6 | 20 | 8 | P | 31.4576
2048 | 6 | 20 | 9 | P | 35.0054
2048 | 6 | 20 | 10 | P | 38.2679
2048 | 6 | 20 | 11 | P | 41.4346
2048 | 6 | 20 | 12 | P | 44.4352
2048 | 6 | 20 | 13 | P | 46.8186
2048 | 6 | 20 | 14 | P | 49.0886
2048 | 6 | 20 | 15 | P | 51.7545
2048 | 6 | 20 | 16 | P | 56.1311
2048 | 6 | 20 | 17 | P | 55.4806
2048 | 6 | 20 | 18 | P | 49.9364
2048 | 6 | 20 | 19 | P | 46.4519
2048 | 6 | 20 | 20 | P | 45.283
2048 | 6 | 20 | 21 | P | 43.3207
2048 | 6 | 20 | 22 | O | 46.1323
2048 | 6 | 20 | 23 | O | 41.1789
2048 | 6 | 21 | 0 | O | 36.906
2048 | 6 | 21 | 1 | O | 34.6975
2048 | 6 | 21 | 2 | O | 32.2552
2048 | 6 | 21 | 3 | O | 29.7031
2048 | 6 | 21 | 4 | O | 30.284
2048 | 6 | 21 | 5 | O | 32.6294
2048 | 6 | 21 | 6 | P | 23.6081
2048 | 6 | 21 | 7 | P | 29.4683
2048 | 6 | 21 | 8 | P | 33.9552
2048 | 6 | 21 | 9 | P | 37.7846
2048 | 6 | 21 | 10 | P | 41.3061
2048 | 6 | 21 | 11 | P | 44.7242
2048 | 6 | 21 | 12 | P | 47.963
2048 | 6 | 21 | 13 | P | 50.5357
2048 | 6 | 21 | 14 | P | 52.9859
2048 | 6 | 21 | 15 | P | 55.8635
2048 | 6 | 21 | 16 | P | 60.5875
2048 | 6 | 21 | 17 | P | 59.8854
2048 | 6 | 21 | 18 | P | 53.901
2048 | 6 | 21 | 19 | P | 50.1399
2048 | 6 | 21 | 20 | P | 48.8781
2048 | 6 | 21 | 21 | P | 46.7601
2048 | 6 | 21 | 22 | O | 45.4824
2048 | 6 | 21 | 23 | O | 40.5988
2048 | 6 | 22 | 0 | O | 40.1386
2048 | 6 | 22 | 1 | O | 37.7366
2048 | 6 | 22 | 2 | O | 35.0804
2048 | 6 | 22 | 3 | O | 32.3048
2048 | 6 | 22 | 4 | O | 32.9365
2048 | 6 | 22 | 5 | O | 35.4873
2048 | 6 | 22 | 6 | P | 34.394
2048 | 6 | 22 | 7 | P | 37.1716
2048 | 6 | 22 | 8 | P | 39.268
2048 | 6 | 22 | 9 | P | 42.5021
2048 | 6 | 22 | 10 | P | 46.4169
2048 | 6 | 22 | 11 | P | 49.571
2048 | 6 | 22 | 12 | P | 52.9535
2048 | 6 | 22 | 13 | P | 56.5989
2048 | 6 | 22 | 14 | P | 59.7701
2048 | 6 | 22 | 15 | P | 64.6165
2048 | 6 | 22 | 16 | P | 69.1719
2048 | 6 | 22 | 17 | P | 64.003
2048 | 6 | 22 | 18 | P | 56.0255
2048 | 6 | 22 | 19 | P | 51.5846
2048 | 6 | 22 | 20 | P | 50.2439
2048 | 6 | 22 | 21 | P | 47.6536
2048 | 6 | 22 | 22 | O | 49.4661
2048 | 6 | 22 | 23 | O | 44.1547
2048 | 6 | 23 | 0 | O | 43.0971
2048 | 6 | 23 | 1 | O | 40.518
2048 | 6 | 23 | 2 | O | 37.6661
2048 | 6 | 23 | 3 | O | 34.6859
2048 | 6 | 23 | 4 | O | 35.3642
2048 | 6 | 23 | 5 | O | 38.103
2048 | 6 | 23 | 6 | P | 36.8131
2048 | 6 | 23 | 7 | P | 39.7861
2048 | 6 | 23 | 8 | P | 42.0299
2048 | 6 | 23 | 9 | P | 45.4915
2048 | 6 | 23 | 10 | P | 49.6817
2048 | 6 | 23 | 11 | P | 53.0576
2048 | 6 | 23 | 12 | P | 56.678
2048 | 6 | 23 | 13 | P | 60.5799
2048 | 6 | 23 | 14 | P | 63.9741
2048 | 6 | 23 | 15 | P | 69.1614
2048 | 6 | 23 | 16 | P | 74.0372
2048 | 6 | 23 | 17 | P | 68.5046
2048 | 6 | 23 | 18 | P | 59.9661
2048 | 6 | 23 | 19 | P | 55.2129
2048 | 6 | 23 | 20 | P | 53.7778
2048 | 6 | 23 | 21 | P | 51.0053
2048 | 6 | 23 | 22 | O | 53.1121
2048 | 6 | 23 | 23 | O | 47.4093
2048 | 6 | 24 | 0 | O | 40.1035
2048 | 6 | 24 | 1 | O | 37.7037
2048 | 6 | 24 | 2 | O | 35.0498
2048 | 6 | 24 | 3 | O | 32.2766
2048 | 6 | 24 | 4 | O | 32.9078
2048 | 6 | 24 | 5 | O | 35.4564
2048 | 6 | 24 | 6 | P | 32.9374
2048 | 6 | 24 | 7 | P | 35.5974
2048 | 6 | 24 | 8 | P | 37.605
2048 | 6 | 24 | 9 | P | 40.7021
2048 | 6 | 24 | 10 | P | 44.4512
2048 | 6 | 24 | 11 | P | 47.4717
2048 | 6 | 24 | 12 | P | 50.711
2048 | 6 | 24 | 13 | P | 54.202
2048 | 6 | 24 | 14 | P | 57.2389
2048 | 6 | 24 | 15 | P | 61.88
2048 | 6 | 24 | 16 | P | 66.2425
2048 | 6 | 24 | 17 | P | 61.2925
2048 | 6 | 24 | 18 | P | 53.6529
2048 | 6 | 24 | 19 | P | 49.4
2048 | 6 | 24 | 20 | P | 48.1161
2048 | 6 | 24 | 21 | P | 45.6355
2048 | 6 | 24 | 22 | O | 49.4229
2048 | 6 | 24 | 23 | O | 44.1162
2048 | 6 | 25 | 0 | O | 39.5814
2048 | 6 | 25 | 1 | O | 37.2127
2048 | 6 | 25 | 2 | O | 34.5935
2048 | 6 | 25 | 3 | O | 31.8563
2048 | 6 | 25 | 4 | O | 32.4793
2048 | 6 | 25 | 5 | O | 34.9947
2048 | 6 | 25 | 6 | W | 33.514
2048 | 6 | 25 | 7 | W | 36.2205
2048 | 6 | 25 | 8 | W | 38.2632
2048 | 6 | 25 | 9 | W | 41.4145
2048 | 6 | 25 | 10 | W | 45.2292
2048 | 6 | 25 | 11 | W | 48.3026
2048 | 6 | 25 | 12 | W | 51.5985
2048 | 6 | 25 | 13 | W | 55.1507
2048 | 6 | 25 | 14 | W | 58.2407
2048 | 6 | 25 | 15 | W | 62.9631
2048 | 6 | 25 | 16 | W | 67.402
2048 | 6 | 25 | 17 | W | 62.3653
2048 | 6 | 25 | 18 | W | 54.592
2048 | 6 | 25 | 19 | W | 50.2647
2048 | 6 | 25 | 20 | W | 48.9583
2048 | 6 | 25 | 21 | W | 46.4342
2048 | 6 | 25 | 22 | O | 48.7794
2048 | 6 | 25 | 23 | O | 43.5418
2048 | 6 | 26 | 0 | O | 40.3007
2048 | 6 | 26 | 1 | O | 37.889
2048 | 6 | 26 | 2 | O | 35.2221
2048 | 6 | 26 | 3 | O | 32.4353
2048 | 6 | 26 | 4 | O | 33.0696
2048 | 6 | 26 | 5 | O | 35.6307
2048 | 6 | 26 | 6 | W | 32.5081
2048 | 6 | 26 | 7 | W | 35.1334
2048 | 6 | 26 | 8 | W | 37.1148
2048 | 6 | 26 | 9 | W | 40.1716
2048 | 6 | 26 | 10 | W | 43.8718
2048 | 6 | 26 | 11 | W | 46.8529
2048 | 6 | 26 | 12 | W | 50.05
2048 | 6 | 26 | 13 | W | 53.4955
2048 | 6 | 26 | 14 | W | 56.4928
2048 | 6 | 26 | 15 | W | 61.0735
2048 | 6 | 26 | 16 | W | 65.3791
2048 | 6 | 26 | 17 | W | 60.4935
2048 | 6 | 26 | 18 | W | 52.9535
2048 | 6 | 26 | 19 | W | 48.7561
2048 | 6 | 26 | 20 | W | 47.4889
2048 | 6 | 26 | 21 | W | 45.0406
2048 | 6 | 26 | 22 | O | 49.6659
2048 | 6 | 26 | 23 | O | 44.3331
2048 | 6 | 27 | 0 | O | 35.6312
2048 | 6 | 27 | 1 | O | 33.499
2048 | 6 | 27 | 2 | O | 31.1411
2048 | 6 | 27 | 3 | O | 28.6771
2048 | 6 | 27 | 4 | O | 29.2379
2048 | 6 | 27 | 5 | O | 31.5023
2048 | 6 | 27 | 6 | P | 19.5131
2048 | 6 | 27 | 7 | P | 24.3567
2048 | 6 | 27 | 8 | P | 28.0653
2048 | 6 | 27 | 9 | P | 31.2305
2048 | 6 | 27 | 10 | P | 34.1412
2048 | 6 | 27 | 11 | P | 36.9664
2048 | 6 | 27 | 12 | P | 39.6434
2048 | 6 | 27 | 13 | P | 41.7698
2048 | 6 | 27 | 14 | P | 43.795
2048 | 6 | 27 | 15 | P | 46.1734
2048 | 6 | 27 | 16 | P | 50.078
2048 | 6 | 27 | 17 | P | 49.4977
2048 | 6 | 27 | 18 | P | 44.5513
2048 | 6 | 27 | 19 | P | 41.4426
2048 | 6 | 27 | 20 | P | 40.3997
2048 | 6 | 27 | 21 | P | 38.6491
2048 | 6 | 27 | 22 | O | 43.9113
2048 | 6 | 27 | 23 | O | 39.1964
2048 | 6 | 28 | 0 | O | 33.1669
2048 | 6 | 28 | 1 | O | 31.1821
2048 | 6 | 28 | 2 | O | 28.9873
2048 | 6 | 28 | 3 | O | 26.6938
2048 | 6 | 28 | 4 | O | 27.2158
2048 | 6 | 28 | 5 | O | 29.3236
2048 | 6 | 28 | 6 | P | 19.1502
2048 | 6 | 28 | 7 | P | 23.9038
2048 | 6 | 28 | 8 | P | 27.5434
2048 | 6 | 28 | 9 | P | 30.6497
2048 | 6 | 28 | 10 | P | 33.5062
2048 | 6 | 28 | 11 | P | 36.2789
2048 | 6 | 28 | 12 | P | 38.9061
2048 | 6 | 28 | 13 | P | 40.9929
2048 | 6 | 28 | 14 | P | 42.9805
2048 | 6 | 28 | 15 | P | 45.3147
2048 | 6 | 28 | 16 | P | 49.1467
2048 | 6 | 28 | 17 | P | 48.5771
2048 | 6 | 28 | 18 | P | 43.7228
2048 | 6 | 28 | 19 | P | 40.6719
2048 | 6 | 28 | 20 | P | 39.6484
2048 | 6 | 28 | 21 | P | 37.9303
2048 | 6 | 28 | 22 | O | 40.8744
2048 | 6 | 28 | 23 | O | 36.4855
2048 | 6 | 29 | 0 | O | 36.026
2048 | 6 | 29 | 1 | O | 33.8701
2048 | 6 | 29 | 2 | O | 31.4861
2048 | 6 | 29 | 3 | O | 28.9949
2048 | 6 | 29 | 4 | O | 29.5619
2048 | 6 | 29 | 5 | O | 31.8513
2048 | 6 | 29 | 6 | P | 29.809
2048 | 6 | 29 | 7 | P | 32.2164
2048 | 6 | 29 | 8 | P | 34.0332
2048 | 6 | 29 | 9 | P | 36.8362
2048 | 6 | 29 | 10 | P | 40.2292
2048 | 6 | 29 | 11 | P | 42.9628
2048 | 6 | 29 | 12 | P | 45.8944
2048 | 6 | 29 | 13 | P | 49.0538
2048 | 6 | 29 | 14 | P | 51.8023
2048 | 6 | 29 | 15 | P | 56.0026
2048 | 6 | 29 | 16 | P | 59.9508
2048 | 6 | 29 | 17 | P | 55.4708
2048 | 6 | 29 | 18 | P | 48.5569
2048 | 6 | 29 | 19 | P | 44.708
2048 | 6 | 29 | 20 | P | 43.546
2048 | 6 | 29 | 21 | P | 41.301
2048 | 6 | 29 | 22 | O | 44.3978
2048 | 6 | 29 | 23 | O | 39.6307
2048 | 6 | 30 | 0 | O | 37.1507
2048 | 6 | 30 | 1 | O | 34.9275
2048 | 6 | 30 | 2 | O | 32.469
2048 | 6 | 30 | 3 | O | 29.9
2048 | 6 | 30 | 4 | O | 30.4847
2048 | 6 | 30 | 5 | O | 32.8456
2048 | 6 | 30 | 6 | P | 30.6462
2048 | 6 | 30 | 7 | P | 33.1211
2048 | 6 | 30 | 8 | P | 34.989
2048 | 6 | 30 | 9 | P | 37.8707
2048 | 6 | 30 | 10 | P | 41.359
2048 | 6 | 30 | 11 | P | 44.1693
2048 | 6 | 30 | 12 | P | 47.1833
2048 | 6 | 30 | 13 | P | 50.4314
2048 | 6 | 30 | 14 | P | 53.2571
2048 | 6 | 30 | 15 | P | 57.5754
2048 | 6 | 30 | 16 | P | 61.6344
2048 | 6 | 30 | 17 | P | 57.0287
2048 | 6 | 30 | 18 | P | 49.9205
2048 | 6 | 30 | 19 | P | 45.9635
2048 | 6 | 30 | 20 | P | 44.7689
2048 | 6 | 30 | 21 | P | 42.4608
2048 | 6 | 30 | 22 | O | 45.7838
2048 | 6 | 30 | 23 | O | 40.8679
2048 | 7 | 1 | 0 | O | 33.0711
2048 | 7 | 1 | 1 | O | 31.1575
2048 | 7 | 1 | 2 | O | 29.1282
2048 | 7 | 1 | 3 | O | 27.3497
2048 | 7 | 1 | 4 | O | 27.0262
2048 | 7 | 1 | 5 | O | 28.3941
2048 | 7 | 1 | 6 | P | 28.694
2048 | 7 | 1 | 7 | P | 30.5916
2048 | 7 | 1 | 8 | P | 32.9672
2048 | 7 | 1 | 9 | P | 36.793
2048 | 7 | 1 | 10 | P | 41.8125
2048 | 7 | 1 | 11 | P | 45.624
2048 | 7 | 1 | 12 | P | 48.9938
2048 | 7 | 1 | 13 | P | 52.7654
2048 | 7 | 1 | 14 | P | 57.3559
2048 | 7 | 1 | 15 | P | 63.3009
2048 | 7 | 1 | 16 | P | 68.7513
2048 | 7 | 1 | 17 | P | 64.6201
2048 | 7 | 1 | 18 | P | 53.304
2048 | 7 | 1 | 19 | P | 47.7003
2048 | 7 | 1 | 20 | P | 45.6125
2048 | 7 | 1 | 21 | P | 42.1599
2048 | 7 | 1 | 22 | O | 40.1946
2048 | 7 | 1 | 23 | O | 36.1659
2048 | 7 | 2 | 0 | O | 33.6162
2048 | 7 | 2 | 1 | O | 31.671
2048 | 7 | 2 | 2 | O | 29.6083
2048 | 7 | 2 | 3 | O | 27.8004
2048 | 7 | 2 | 4 | O | 27.4716
2048 | 7 | 2 | 5 | O | 28.8621
2048 | 7 | 2 | 6 | W | 28.4286
2048 | 7 | 2 | 7 | W | 30.3086
2048 | 7 | 2 | 8 | W | 32.6623
2048 | 7 | 2 | 9 | W | 36.4527
2048 | 7 | 2 | 10 | W | 41.4257
2048 | 7 | 2 | 11 | W | 45.202
2048 | 7 | 2 | 12 | W | 48.5406
2048 | 7 | 2 | 13 | W | 52.2774
2048 | 7 | 2 | 14 | W | 56.8254
2048 | 7 | 2 | 15 | W | 62.7155
2048 | 7 | 2 | 16 | W | 68.1154
2048 | 7 | 2 | 17 | W | 64.0224
2048 | 7 | 2 | 18 | W | 52.811
2048 | 7 | 2 | 19 | W | 47.2591
2048 | 7 | 2 | 20 | W | 45.1906
2048 | 7 | 2 | 21 | W | 41.77
2048 | 7 | 2 | 22 | O | 40.8571
2048 | 7 | 2 | 23 | O | 36.762
2048 | 7 | 3 | 0 | O | 30.9688
2048 | 7 | 3 | 1 | O | 29.1768
2048 | 7 | 3 | 2 | O | 27.2766
2048 | 7 | 3 | 3 | O | 25.6111
2048 | 7 | 3 | 4 | O | 25.3081
2048 | 7 | 3 | 5 | O | 26.5891
2048 | 7 | 3 | 6 | W | 24.0928
2048 | 7 | 3 | 7 | W | 25.6861
2048 | 7 | 3 | 8 | W | 27.6808
2048 | 7 | 3 | 9 | W | 30.8931
2048 | 7 | 3 | 10 | W | 35.1077
2048 | 7 | 3 | 11 | W | 38.308
2048 | 7 | 3 | 12 | W | 41.1374
2048 | 7 | 3 | 13 | W | 44.3043
2048 | 7 | 3 | 14 | W | 48.1587
2048 | 7 | 3 | 15 | W | 53.1504
2048 | 7 | 3 | 16 | W | 57.7268
2048 | 7 | 3 | 17 | W | 54.258
2048 | 7 | 3 | 18 | W | 44.7565
2048 | 7 | 3 | 19 | W | 40.0514
2048 | 7 | 3 | 20 | W | 38.2983
2048 | 7 | 3 | 21 | W | 35.3994
2048 | 7 | 3 | 22 | O | 37.6394
2048 | 7 | 3 | 23 | O | 33.8669
2048 | 7 | 4 | 0 | O | 29.6837
2048 | 7 | 4 | 1 | O | 27.9661
2048 | 7 | 4 | 2 | O | 26.1447
2048 | 7 | 4 | 3 | O | 24.5483
2048 | 7 | 4 | 4 | O | 24.2579
2048 | 7 | 4 | 5 | O | 25.4858
2048 | 7 | 4 | 6 | W | 22.6285
2048 | 7 | 4 | 7 | W | 26.2249
2048 | 7 | 4 | 8 | W | 30.4235
2048 | 7 | 4 | 9 | W | 33.6561
2048 | 7 | 4 | 10 | W | 36.8972
2048 | 7 | 4 | 11 | W | 40.6222
2048 | 7 | 4 | 12 | W | 43.3154
2048 | 7 | 4 | 13 | W | 45.4509
2048 | 7 | 4 | 14 | W | 48.2629
2048 | 7 | 4 | 15 | W | 52.3771
2048 | 7 | 4 | 16 | W | 56.0433
2048 | 7 | 4 | 17 | W | 56.8102
2048 | 7 | 4 | 18 | W | 50.3176
2048 | 7 | 4 | 19 | W | 46.1817
2048 | 7 | 4 | 20 | W | 43.9156
2048 | 7 | 4 | 21 | W | 41.4069
2048 | 7 | 4 | 22 | O | 36.0775
2048 | 7 | 4 | 23 | O | 32.4615
2048 | 7 | 5 | 0 | O | 29.9954
2048 | 7 | 5 | 1 | O | 28.2598
2048 | 7 | 5 | 2 | O | 26.4193
2048 | 7 | 5 | 3 | O | 24.8061
2048 | 7 | 5 | 4 | O | 24.5127
2048 | 7 | 5 | 5 | O | 25.7534
2048 | 7 | 5 | 6 | P | 21.8997
2048 | 7 | 5 | 7 | P | 25.3803
2048 | 7 | 5 | 8 | P | 29.4437
2048 | 7 | 5 | 9 | P | 32.5722
2048 | 7 | 5 | 10 | P | 35.7089
2048 | 7 | 5 | 11 | P | 39.314
2048 | 7 | 5 | 12 | P | 41.9204
2048 | 7 | 5 | 13 | P | 43.9871
2048 | 7 | 5 | 14 | P | 46.7085
2048 | 7 | 5 | 15 | P | 50.6903
2048 | 7 | 5 | 16 | P | 54.2384
2048 | 7 | 5 | 17 | P | 54.9806
2048 | 7 | 5 | 18 | P | 48.6971
2048 | 7 | 5 | 19 | P | 44.6944
2048 | 7 | 5 | 20 | P | 42.5013
2048 | 7 | 5 | 21 | P | 40.0734
2048 | 7 | 5 | 22 | O | 36.4564
2048 | 7 | 5 | 23 | O | 32.8025
2048 | 7 | 6 | 0 | O | 33.4359
2048 | 7 | 6 | 1 | O | 31.5012
2048 | 7 | 6 | 2 | O | 29.4495
2048 | 7 | 6 | 3 | O | 27.6514
2048 | 7 | 6 | 4 | O | 27.3243
2048 | 7 | 6 | 5 | O | 28.7073
2048 | 7 | 6 | 6 | P | 34.7149
2048 | 7 | 6 | 7 | P | 37.0106
2048 | 7 | 6 | 8 | P | 39.8847
2048 | 7 | 6 | 9 | P | 44.5133
2048 | 7 | 6 | 10 | P | 50.5859
2048 | 7 | 6 | 11 | P | 55.1973
2048 | 7 | 6 | 12 | P | 59.2741
2048 | 7 | 6 | 13 | P | 63.8372
2048 | 7 | 6 | 14 | P | 69.3909
2048 | 7 | 6 | 15 | P | 76.5833
2048 | 7 | 6 | 16 | P | 83.1774
2048 | 7 | 6 | 17 | P | 78.1793
2048 | 7 | 6 | 18 | P | 64.4887
2048 | 7 | 6 | 19 | P | 57.7092
2048 | 7 | 6 | 20 | P | 55.1833
2048 | 7 | 6 | 21 | P | 51.0063
2048 | 7 | 6 | 22 | O | 40.6379
2048 | 7 | 6 | 23 | O | 36.5649
2048 | 7 | 7 | 0 | O | 36.5435
2048 | 7 | 7 | 1 | O | 34.429
2048 | 7 | 7 | 2 | O | 32.1867
2048 | 7 | 7 | 3 | O | 30.2214
2048 | 7 | 7 | 4 | O | 29.8639
2048 | 7 | 7 | 5 | O | 31.3755
2048 | 7 | 7 | 6 | P | 31.3356
2048 | 7 | 7 | 7 | P | 33.4079
2048 | 7 | 7 | 8 | P | 36.0022
2048 | 7 | 7 | 9 | P | 40.1802
2048 | 7 | 7 | 10 | P | 45.6618
2048 | 7 | 7 | 11 | P | 49.8242
2048 | 7 | 7 | 12 | P | 53.5042
2048 | 7 | 7 | 13 | P | 57.6231
2048 | 7 | 7 | 14 | P | 62.6362
2048 | 7 | 7 | 15 | P | 69.1285
2048 | 7 | 7 | 16 | P | 75.0806
2048 | 7 | 7 | 17 | P | 70.5691
2048 | 7 | 7 | 18 | P | 58.2112
2048 | 7 | 7 | 19 | P | 52.0916
2048 | 7 | 7 | 20 | P | 49.8116
2048 | 7 | 7 | 21 | P | 46.0412
2048 | 7 | 7 | 22 | O | 44.415
2048 | 7 | 7 | 23 | O | 39.9634
2048 | 7 | 8 | 0 | O | 35.8341
2048 | 7 | 8 | 1 | O | 33.7606
2048 | 7 | 8 | 2 | O | 31.5619
2048 | 7 | 8 | 3 | O | 29.6347
2048 | 7 | 8 | 4 | O | 29.2842
2048 | 7 | 8 | 5 | O | 30.7664
2048 | 7 | 8 | 6 | P | 32.0526
2048 | 7 | 8 | 7 | P | 34.1722
2048 | 7 | 8 | 8 | P | 36.8259
2048 | 7 | 8 | 9 | P | 41.0996
2048 | 7 | 8 | 10 | P | 46.7065
2048 | 7 | 8 | 11 | P | 50.9642
2048 | 7 | 8 | 12 | P | 54.7284
2048 | 7 | 8 | 13 | P | 58.9415
2048 | 7 | 8 | 14 | P | 64.0693
2048 | 7 | 8 | 15 | P | 70.7102
2048 | 7 | 8 | 16 | P | 76.7985
2048 | 7 | 8 | 17 | P | 72.1838
2048 | 7 | 8 | 18 | P | 59.5431
2048 | 7 | 8 | 19 | P | 53.2835
2048 | 7 | 8 | 20 | P | 50.9513
2048 | 7 | 8 | 21 | P | 47.0946
2048 | 7 | 8 | 22 | O | 43.5528
2048 | 7 | 8 | 23 | O | 39.1876
2048 | 7 | 9 | 0 | O | 37.038
2048 | 7 | 9 | 1 | O | 34.8948
2048 | 7 | 9 | 2 | O | 32.6222
2048 | 7 | 9 | 3 | O | 30.6303
2048 | 7 | 9 | 4 | O | 30.268
2048 | 7 | 9 | 5 | O | 31.8
2048 | 7 | 9 | 6 | W | 33.7138
2048 | 7 | 9 | 7 | W | 35.9434
2048 | 7 | 9 | 8 | W | 38.7346
2048 | 7 | 9 | 9 | W | 43.2297
2048 | 7 | 9 | 10 | W | 49.1273
2048 | 7 | 9 | 11 | W | 53.6057
2048 | 7 | 9 | 12 | W | 57.5649
2048 | 7 | 9 | 13 | W | 61.9964
2048 | 7 | 9 | 14 | W | 67.39
2048 | 7 | 9 | 15 | W | 74.375
2048 | 7 | 9 | 16 | W | 80.7789
2048 | 7 | 9 | 17 | W | 75.925
2048 | 7 | 9 | 18 | W | 62.6292
2048 | 7 | 9 | 19 | W | 56.0451
2048 | 7 | 9 | 20 | W | 53.5921
2048 | 7 | 9 | 21 | W | 49.5355
2048 | 7 | 9 | 22 | O | 45.0159
2048 | 7 | 9 | 23 | O | 40.504
2048 | 7 | 10 | 0 | O | 35.3681
2048 | 7 | 10 | 1 | O | 33.3216
2048 | 7 | 10 | 2 | O | 31.1514
2048 | 7 | 10 | 3 | O | 29.2493
2048 | 7 | 10 | 4 | O | 28.9033
2048 | 7 | 10 | 5 | O | 30.3663
2048 | 7 | 10 | 6 | W | 32.2258
2048 | 7 | 10 | 7 | W | 34.3569
2048 | 7 | 10 | 8 | W | 37.0249
2048 | 7 | 10 | 9 | W | 41.3216
2048 | 7 | 10 | 10 | W | 46.9589
2048 | 7 | 10 | 11 | W | 51.2396
2048 | 7 | 10 | 12 | W | 55.0241
2048 | 7 | 10 | 13 | W | 59.26
2048 | 7 | 10 | 14 | W | 64.4155
2048 | 7 | 10 | 15 | W | 71.0922
2048 | 7 | 10 | 16 | W | 77.2134
2048 | 7 | 10 | 17 | W | 72.5738
2048 | 7 | 10 | 18 | W | 59.8648
2048 | 7 | 10 | 19 | W | 53.5714
2048 | 7 | 10 | 20 | W | 51.2266
2048 | 7 | 10 | 21 | W | 47.3491
2048 | 7 | 10 | 22 | O | 42.9864
2048 | 7 | 10 | 23 | O | 38.678
2048 | 7 | 11 | 0 | O | 32.4861
2048 | 7 | 11 | 1 | O | 30.6063
2048 | 7 | 11 | 2 | O | 28.613
2048 | 7 | 11 | 3 | O | 26.8659
2048 | 7 | 11 | 4 | O | 26.5481
2048 | 7 | 11 | 5 | O | 27.8919
2048 | 7 | 11 | 6 | P | 26.6592
2048 | 7 | 11 | 7 | P | 30.8964
2048 | 7 | 11 | 8 | P | 35.8429
2048 | 7 | 11 | 9 | P | 39.6513
2048 | 7 | 11 | 10 | P | 43.4697
2048 | 7 | 11 | 11 | P | 47.8583
2048 | 7 | 11 | 12 | P | 51.0311
2048 | 7 | 11 | 13 | P | 53.5471
2048 | 7 | 11 | 14 | P | 56.8599
2048 | 7 | 11 | 15 | P | 61.707
2048 | 7 | 11 | 16 | P | 66.0262
2048 | 7 | 11 | 17 | P | 66.9297
2048 | 7 | 11 | 18 | P | 59.2806
2048 | 7 | 11 | 19 | P | 54.408
2048 | 7 | 11 | 20 | P | 51.7383
2048 | 7 | 11 | 21 | P | 48.7827
2048 | 7 | 11 | 22 | O | 39.4836
2048 | 7 | 11 | 23 | O | 35.5262
2048 | 7 | 12 | 0 | O | 33.7811
2048 | 7 | 12 | 1 | O | 31.8264
2048 | 7 | 12 | 2 | O | 29.7536
2048 | 7 | 12 | 3 | O | 27.9368
2048 | 7 | 12 | 4 | O | 27.6064
2048 | 7 | 12 | 5 | O | 29.0037
2048 | 7 | 12 | 6 | P | 27.5405
2048 | 7 | 12 | 7 | P | 31.9176
2048 | 7 | 12 | 8 | P | 37.0276
2048 | 7 | 12 | 9 | P | 40.9619
2048 | 7 | 12 | 10 | P | 44.9066
2048 | 7 | 12 | 11 | P | 49.4402
2048 | 7 | 12 | 12 | P | 52.718
2048 | 7 | 12 | 13 | P | 55.3171
2048 | 7 | 12 | 14 | P | 58.7394
2048 | 7 | 12 | 15 | P | 63.7467
2048 | 7 | 12 | 16 | P | 68.2087
2048 | 7 | 12 | 17 | P | 69.1421
2048 | 7 | 12 | 18 | P | 61.2402
2048 | 7 | 12 | 19 | P | 56.2065
2048 | 7 | 12 | 20 | P | 53.4485
2048 | 7 | 12 | 21 | P | 50.3952
2048 | 7 | 12 | 22 | O | 41.0575
2048 | 7 | 12 | 23 | O | 36.9424
2048 | 7 | 13 | 0 | O | 36.2253
2048 | 7 | 13 | 1 | O | 34.1292
2048 | 7 | 13 | 2 | O | 31.9064
2048 | 7 | 13 | 3 | O | 29.9582
2048 | 7 | 13 | 4 | O | 29.6039
2048 | 7 | 13 | 5 | O | 31.1023
2048 | 7 | 13 | 6 | P | 35.908
2048 | 7 | 13 | 7 | P | 38.2827
2048 | 7 | 13 | 8 | P | 41.2555
2048 | 7 | 13 | 9 | P | 46.0433
2048 | 7 | 13 | 10 | P | 52.3246
2048 | 7 | 13 | 11 | P | 57.0945
2048 | 7 | 13 | 12 | P | 61.3114
2048 | 7 | 13 | 13 | P | 66.0313
2048 | 7 | 13 | 14 | P | 71.776
2048 | 7 | 13 | 15 | P | 79.2156
2048 | 7 | 13 | 16 | P | 86.0363
2048 | 7 | 13 | 17 | P | 80.8664
2048 | 7 | 13 | 18 | P | 66.7053
2048 | 7 | 13 | 19 | P | 59.6927
2048 | 7 | 13 | 20 | P | 57.08
2048 | 7 | 13 | 21 | P | 52.7594
2048 | 7 | 13 | 22 | O | 44.0283
2048 | 7 | 13 | 23 | O | 39.6154
2048 | 7 | 14 | 0 | O | 37.2448
2048 | 7 | 14 | 1 | O | 35.0897
2048 | 7 | 14 | 2 | O | 32.8043
2048 | 7 | 14 | 3 | O | 30.8013
2048 | 7 | 14 | 4 | O | 30.437
2048 | 7 | 14 | 5 | O | 31.9776
2048 | 7 | 14 | 6 | P | 37.0945
2048 | 7 | 14 | 7 | P | 39.5476
2048 | 7 | 14 | 8 | P | 42.6186
2048 | 7 | 14 | 9 | P | 47.5646
2048 | 7 | 14 | 10 | P | 54.0535
2048 | 7 | 14 | 11 | P | 58.9809
2048 | 7 | 14 | 12 | P | 63.3372
2048 | 7 | 14 | 13 | P | 68.213
2048 | 7 | 14 | 14 | P | 74.1475
2048 | 7 | 14 | 15 | P | 81.8329
2048 | 7 | 14 | 16 | P | 88.879
2048 | 7 | 14 | 17 | P | 83.5383
2048 | 7 | 14 | 18 | P | 68.9093
2048 | 7 | 14 | 19 | P | 61.665
2048 | 7 | 14 | 20 | P | 58.966
2048 | 7 | 14 | 21 | P | 54.5026
2048 | 7 | 14 | 22 | O | 45.2673
2048 | 7 | 14 | 23 | O | 40.7302
2048 | 7 | 15 | 0 | O | 36.3748
2048 | 7 | 15 | 1 | O | 34.27
2048 | 7 | 15 | 2 | O | 32.0381
2048 | 7 | 15 | 3 | O | 30.0819
2048 | 7 | 15 | 4 | O | 29.726
2048 | 7 | 15 | 5 | O | 31.2307
2048 | 7 | 15 | 6 | P | 32.3107
2048 | 7 | 15 | 7 | P | 34.4474
2048 | 7 | 15 | 8 | P | 37.1225
2048 | 7 | 15 | 9 | P | 41.4306
2048 | 7 | 15 | 10 | P | 47.0827
2048 | 7 | 15 | 11 | P | 51.3747
2048 | 7 | 15 | 12 | P | 55.1691
2048 | 7 | 15 | 13 | P | 59.4162
2048 | 7 | 15 | 14 | P | 64.5853
2048 | 7 | 15 | 15 | P | 71.2797
2048 | 7 | 15 | 16 | P | 77.417
2048 | 7 | 15 | 17 | P | 72.7651
2048 | 7 | 15 | 18 | P | 60.0226
2048 | 7 | 15 | 19 | P | 53.7126
2048 | 7 | 15 | 20 | P | 51.3617
2048 | 7 | 15 | 21 | P | 47.4739
2048 | 7 | 15 | 22 | O | 44.2099
2048 | 7 | 15 | 23 | O | 39.7788
2048 | 7 | 16 | 0 | O | 35.7785
2048 | 7 | 16 | 1 | O | 33.7082
2048 | 7 | 16 | 2 | O | 31.5129
2048 | 7 | 16 | 3 | O | 29.5887
2048 | 7 | 16 | 4 | O | 29.2387
2048 | 7 | 16 | 5 | O | 30.7187
2048 | 7 | 16 | 6 | W | 35.6547
2048 | 7 | 16 | 7 | W | 38.0126
2048 | 7 | 16 | 8 | W | 40.9645
2048 | 7 | 16 | 9 | W | 45.7185
2048 | 7 | 16 | 10 | W | 51.9555
2048 | 7 | 16 | 11 | W | 56.6917
2048 | 7 | 16 | 12 | W | 60.8789
2048 | 7 | 16 | 13 | W | 65.5655
2048 | 7 | 16 | 14 | W | 71.2696
2048 | 7 | 16 | 15 | W | 78.6568
2048 | 7 | 16 | 16 | W | 85.4293
2048 | 7 | 16 | 17 | W | 80.296
2048 | 7 | 16 | 18 | W | 66.2347
2048 | 7 | 16 | 19 | W | 59.2716
2048 | 7 | 16 | 20 | W | 56.6774
2048 | 7 | 16 | 21 | W | 52.3873
2048 | 7 | 16 | 22 | O | 43.4852
2048 | 7 | 16 | 23 | O | 39.1267
2048 | 7 | 17 | 0 | O | 37.2543
2048 | 7 | 17 | 1 | O | 35.0986
2048 | 7 | 17 | 2 | O | 32.8127
2048 | 7 | 17 | 3 | O | 30.8092
2048 | 7 | 17 | 4 | O | 30.4447
2048 | 7 | 17 | 5 | O | 31.9857
2048 | 7 | 17 | 6 | W | 39.5312
2048 | 7 | 17 | 7 | W | 42.1454
2048 | 7 | 17 | 8 | W | 45.4182
2048 | 7 | 17 | 9 | W | 50.689
2048 | 7 | 17 | 10 | W | 57.6042
2048 | 7 | 17 | 11 | W | 62.8553
2048 | 7 | 17 | 12 | W | 67.4977
2048 | 7 | 17 | 13 | W | 72.6939
2048 | 7 | 17 | 14 | W | 79.0181
2048 | 7 | 17 | 15 | W | 87.2084
2048 | 7 | 17 | 16 | W | 94.7173
2048 | 7 | 17 | 17 | W | 89.0258
2048 | 7 | 17 | 18 | W | 73.4358
2048 | 7 | 17 | 19 | W | 65.7157
2048 | 7 | 17 | 20 | W | 62.8394
2048 | 7 | 17 | 21 | W | 58.0828
2048 | 7 | 17 | 22 | O | 45.2788
2048 | 7 | 17 | 23 | O | 40.7406
2048 | 7 | 18 | 0 | O | 36.9612
2048 | 7 | 18 | 1 | O | 34.8225
2048 | 7 | 18 | 2 | O | 32.5546
2048 | 7 | 18 | 3 | O | 30.5668
2048 | 7 | 18 | 4 | O | 30.2053
2048 | 7 | 18 | 5 | O | 31.7341
2048 | 7 | 18 | 6 | P | 32.8343
2048 | 7 | 18 | 7 | P | 38.0529
2048 | 7 | 18 | 8 | P | 44.1451
2048 | 7 | 18 | 9 | P | 48.8357
2048 | 7 | 18 | 10 | P | 53.5386
2048 | 7 | 18 | 11 | P | 58.9436
2048 | 7 | 18 | 12 | P | 62.8514
2048 | 7 | 18 | 13 | P | 65.9501
2048 | 7 | 18 | 14 | P | 70.0303
2048 | 7 | 18 | 15 | P | 76.0002
2048 | 7 | 18 | 16 | P | 81.3198
2048 | 7 | 18 | 17 | P | 82.4326
2048 | 7 | 18 | 18 | P | 73.0118
2048 | 7 | 18 | 19 | P | 67.0105
2048 | 7 | 18 | 20 | P | 63.7223
2048 | 7 | 18 | 21 | P | 60.0822
2048 | 7 | 18 | 22 | O | 44.9227
2048 | 7 | 18 | 23 | O | 40.4201
2048 | 7 | 19 | 0 | O | 38.1594
2048 | 7 | 19 | 1 | O | 35.9513
2048 | 7 | 19 | 2 | O | 33.6099
2048 | 7 | 19 | 3 | O | 31.5577
2048 | 7 | 19 | 4 | O | 31.1844
2048 | 7 | 19 | 5 | O | 32.7628
2048 | 7 | 19 | 6 | P | 32.4605
2048 | 7 | 19 | 7 | P | 37.6196
2048 | 7 | 19 | 8 | P | 43.6425
2048 | 7 | 19 | 9 | P | 48.2797
2048 | 7 | 19 | 10 | P | 52.929
2048 | 7 | 19 | 11 | P | 58.2726
2048 | 7 | 19 | 12 | P | 62.1359
2048 | 7 | 19 | 13 | P | 65.1993
2048 | 7 | 19 | 14 | P | 69.233
2048 | 7 | 19 | 15 | P | 75.1349
2048 | 7 | 19 | 16 | P | 80.394
2048 | 7 | 19 | 17 | P | 81.4941
2048 | 7 | 19 | 18 | P | 72.1805
2048 | 7 | 19 | 19 | P | 66.2476
2048 | 7 | 19 | 20 | P | 62.9969
2048 | 7 | 19 | 21 | P | 59.3981
2048 | 7 | 19 | 22 | O | 46.3789
2048 | 7 | 19 | 23 | O | 41.7304
2048 | 7 | 20 | 0 | O | 39.4505
2048 | 7 | 20 | 1 | O | 37.1677
2048 | 7 | 20 | 2 | O | 34.747
2048 | 7 | 20 | 3 | O | 32.6254
2048 | 7 | 20 | 4 | O | 32.2395
2048 | 7 | 20 | 5 | O | 33.8713
2048 | 7 | 20 | 6 | P | 39.5822
2048 | 7 | 20 | 7 | P | 42.1998
2048 | 7 | 20 | 8 | P | 45.4769
2048 | 7 | 20 | 9 | P | 50.7545
2048 | 7 | 20 | 10 | P | 57.6786
2048 | 7 | 20 | 11 | P | 62.9365
2048 | 7 | 20 | 12 | P | 67.5849
2048 | 7 | 20 | 13 | P | 72.7878
2048 | 7 | 20 | 14 | P | 79.1202
2048 | 7 | 20 | 15 | P | 87.3211
2048 | 7 | 20 | 16 | P | 94.8396
2048 | 7 | 20 | 17 | P | 89.1408
2048 | 7 | 20 | 18 | P | 73.5307
2048 | 7 | 20 | 19 | P | 65.8006
2048 | 7 | 20 | 20 | P | 62.9206
2048 | 7 | 20 | 21 | P | 58.1579
2048 | 7 | 20 | 22 | O | 47.9481
2048 | 7 | 20 | 23 | O | 43.1423
2048 | 7 | 21 | 0 | O | 39.633
2048 | 7 | 21 | 1 | O | 37.3397
2048 | 7 | 21 | 2 | O | 34.9078
2048 | 7 | 21 | 3 | O | 32.7764
2048 | 7 | 21 | 4 | O | 32.3887
2048 | 7 | 21 | 5 | O | 34.0281
2048 | 7 | 21 | 6 | P | 39.1527
2048 | 7 | 21 | 7 | P | 41.7419
2048 | 7 | 21 | 8 | P | 44.9834
2048 | 7 | 21 | 9 | P | 50.2038
2048 | 7 | 21 | 10 | P | 57.0528
2048 | 7 | 21 | 11 | P | 62.2536
2048 | 7 | 21 | 12 | P | 66.8516
2048 | 7 | 21 | 13 | P | 71.998
2048 | 7 | 21 | 14 | P | 78.2617
2048 | 7 | 21 | 15 | P | 86.3736
2048 | 7 | 21 | 16 | P | 93.8106
2048 | 7 | 21 | 17 | P | 88.1736
2048 | 7 | 21 | 18 | P | 72.7329
2048 | 7 | 21 | 19 | P | 65.0866
2048 | 7 | 21 | 20 | P | 62.2379
2048 | 7 | 21 | 21 | P | 57.5268
2048 | 7 | 21 | 22 | O | 48.1699
2048 | 7 | 21 | 23 | O | 43.3419
2048 | 7 | 22 | 0 | O | 37.0823
2048 | 7 | 22 | 1 | O | 34.9365
2048 | 7 | 22 | 2 | O | 32.6612
2048 | 7 | 22 | 3 | O | 30.6669
2048 | 7 | 22 | 4 | O | 30.3041
2048 | 7 | 22 | 5 | O | 31.838
2048 | 7 | 22 | 6 | P | 35.5908
2048 | 7 | 22 | 7 | P | 37.9444
2048 | 7 | 22 | 8 | P | 40.891
2048 | 7 | 22 | 9 | P | 45.6365
2048 | 7 | 22 | 10 | P | 51.8623
2048 | 7 | 22 | 11 | P | 56.5901
2048 | 7 | 22 | 12 | P | 60.7697
2048 | 7 | 22 | 13 | P | 65.4479
2048 | 7 | 22 | 14 | P | 71.1418
2048 | 7 | 22 | 15 | P | 78.5157
2048 | 7 | 22 | 16 | P | 85.2761
2048 | 7 | 22 | 17 | P | 80.1519
2048 | 7 | 22 | 18 | P | 66.1159
2048 | 7 | 22 | 19 | P | 59.1653
2048 | 7 | 22 | 20 | P | 56.5757
2048 | 7 | 22 | 21 | P | 52.2933
2048 | 7 | 22 | 22 | O | 45.0697
2048 | 7 | 22 | 23 | O | 40.5525
2048 | 7 | 23 | 0 | O | 36.0861
2048 | 7 | 23 | 1 | O | 33.998
2048 | 7 | 23 | 2 | O | 31.7838
2048 | 7 | 23 | 3 | O | 29.8431
2048 | 7 | 23 | 4 | O | 29.4901
2048 | 7 | 23 | 5 | O | 30.9828
2048 | 7 | 23 | 6 | W | 34.8884
2048 | 7 | 23 | 7 | W | 37.1956
2048 | 7 | 23 | 8 | W | 40.0841
2048 | 7 | 23 | 9 | W | 44.7358
2048 | 7 | 23 | 10 | W | 50.8388
2048 | 7 | 23 | 11 | W | 55.4733
2048 | 7 | 23 | 12 | W | 59.5705
2048 | 7 | 23 | 13 | W | 64.1563
2048 | 7 | 23 | 14 | W | 69.7378
2048 | 7 | 23 | 15 | W | 76.9662
2048 | 7 | 23 | 16 | W | 83.5932
2048 | 7 | 23 | 17 | W | 78.5702
2048 | 7 | 23 | 18 | W | 64.8112
2048 | 7 | 23 | 19 | W | 57.9977
2048 | 7 | 23 | 20 | W | 55.4592
2048 | 7 | 23 | 21 | W | 51.2613
2048 | 7 | 23 | 22 | O | 43.859
2048 | 7 | 23 | 23 | O | 39.4631
2048 | 7 | 24 | 0 | O | 36.0062
2048 | 7 | 24 | 1 | O | 33.9227
2048 | 7 | 24 | 2 | O | 31.7134
2048 | 7 | 24 | 3 | O | 29.777
2048 | 7 | 24 | 4 | O | 29.4248
2048 | 7 | 24 | 5 | O | 30.9142
2048 | 7 | 24 | 6 | W | 35.9083
2048 | 7 | 24 | 7 | W | 38.2829
2048 | 7 | 24 | 8 | W | 41.2558
2048 | 7 | 24 | 9 | W | 46.0436
2048 | 7 | 24 | 10 | W | 52.325
2048 | 7 | 24 | 11 | W | 57.0949
2048 | 7 | 24 | 12 | W | 61.3119
2048 | 7 | 24 | 13 | W | 66.0318
2048 | 7 | 24 | 14 | W | 71.7764
2048 | 7 | 24 | 15 | W | 79.2162
2048 | 7 | 24 | 16 | W | 86.0369
2048 | 7 | 24 | 17 | W | 80.867
2048 | 7 | 24 | 18 | W | 66.7058
2048 | 7 | 24 | 19 | W | 59.6931
2048 | 7 | 24 | 20 | W | 57.0804
2048 | 7 | 24 | 21 | W | 52.7598
2048 | 7 | 24 | 22 | O | 43.7619
2048 | 7 | 24 | 23 | O | 39.3757
2048 | 7 | 25 | 0 | O | 34.4926
2048 | 7 | 25 | 1 | O | 32.4967
2048 | 7 | 25 | 2 | O | 30.3802
2048 | 7 | 25 | 3 | O | 28.5252
2048 | 7 | 25 | 4 | O | 28.1878
2048 | 7 | 25 | 5 | O | 29.6146
2048 | 7 | 25 | 6 | P | 29.897
2048 | 7 | 25 | 7 | P | 34.6488
2048 | 7 | 25 | 8 | P | 40.196
2048 | 7 | 25 | 9 | P | 44.467
2048 | 7 | 25 | 10 | P | 48.7492
2048 | 7 | 25 | 11 | P | 53.6707
2048 | 7 | 25 | 12 | P | 57.2289
2048 | 7 | 25 | 13 | P | 60.0504
2048 | 7 | 25 | 14 | P | 63.7656
2048 | 7 | 25 | 15 | P | 69.2014
2048 | 7 | 25 | 16 | P | 74.0452
2048 | 7 | 25 | 17 | P | 75.0584
2048 | 7 | 25 | 18 | P | 66.4803
2048 | 7 | 25 | 19 | P | 61.0159
2048 | 7 | 25 | 20 | P | 58.0219
2048 | 7 | 25 | 21 | P | 54.7074
2048 | 7 | 25 | 22 | O | 41.9222
2048 | 7 | 25 | 23 | O | 37.7204
2048 | 7 | 26 | 0 | O | 35.63
2048 | 7 | 26 | 1 | O | 33.5683
2048 | 7 | 26 | 2 | O | 31.3821
2048 | 7 | 26 | 3 | O | 29.4659
2048 | 7 | 26 | 4 | O | 29.1173
2048 | 7 | 26 | 5 | O | 30.5911
2048 | 7 | 26 | 6 | P | 30.9492
2048 | 7 | 26 | 7 | P | 35.8682
2048 | 7 | 26 | 8 | P | 41.6106
2048 | 7 | 26 | 9 | P | 46.0319
2048 | 7 | 26 | 10 | P | 50.4648
2048 | 7 | 26 | 11 | P | 55.5596
2048 | 7 | 26 | 12 | P | 59.243
2048 | 7 | 26 | 13 | P | 62.1638
2048 | 7 | 26 | 14 | P | 66.0097
2048 | 7 | 26 | 15 | P | 71.6368
2048 | 7 | 26 | 16 | P | 76.6511
2048 | 7 | 26 | 17 | P | 77.7
2048 | 7 | 26 | 18 | P | 68.82
2048 | 7 | 26 | 19 | P | 63.1633
2048 | 7 | 26 | 20 | P | 60.0639
2048 | 7 | 26 | 21 | P | 56.6327
2048 | 7 | 26 | 22 | O | 43.3046
2048 | 7 | 26 | 23 | O | 38.9643
2048 | 7 | 27 | 0 | O | 40.5008
2048 | 7 | 27 | 1 | O | 38.1573
2048 | 7 | 27 | 2 | O | 35.6722
2048 | 7 | 27 | 3 | O | 33.494
2048 | 7 | 27 | 4 | O | 33.0978
2048 | 7 | 27 | 5 | O | 34.7731
2048 | 7 | 27 | 6 | P | 40.7434
2048 | 7 | 27 | 7 | P | 43.4378
2048 | 7 | 27 | 8 | P | 46.811
2048 | 7 | 27 | 9 | P | 52.2435
2048 | 7 | 27 | 10 | P | 59.3707
2048 | 7 | 27 | 11 | P | 64.7829
2048 | 7 | 27 | 12 | P | 69.5677
2048 | 7 | 27 | 13 | P | 74.9232
2048 | 7 | 27 | 14 | P | 81.4413
2048 | 7 | 27 | 15 | P | 89.8829
2048 | 7 | 27 | 16 | P | 97.622
2048 | 7 | 27 | 17 | P | 91.756
2048 | 7 | 27 | 18 | P | 75.6879
2048 | 7 | 27 | 19 | P | 67.731
2048 | 7 | 27 | 20 | P | 64.7665
2048 | 7 | 27 | 21 | P | 59.8641
2048 | 7 | 27 | 22 | O | 49.2246
2048 | 7 | 27 | 23 | O | 44.2909
2048 | 7 | 28 | 0 | O | 40.8831
2048 | 7 | 28 | 1 | O | 38.5174
2048 | 7 | 28 | 2 | O | 36.0089
2048 | 7 | 28 | 3 | O | 33.8102
2048 | 7 | 28 | 4 | O | 33.4102
2048 | 7 | 28 | 5 | O | 35.1014
2048 | 7 | 28 | 6 | P | 41.4855
2048 | 7 | 28 | 7 | P | 44.229
2048 | 7 | 28 | 8 | P | 47.6636
2048 | 7 | 28 | 9 | P | 53.195
2048 | 7 | 28 | 10 | P | 60.452
2048 | 7 | 28 | 11 | P | 65.9628
2048 | 7 | 28 | 12 | P | 70.8347
2048 | 7 | 28 | 13 | P | 76.2877
2048 | 7 | 28 | 14 | P | 82.9246
2048 | 7 | 28 | 15 | P | 91.5199
2048 | 7 | 28 | 16 | P | 99.4
2048 | 7 | 28 | 17 | P | 93.4271
2048 | 7 | 28 | 18 | P | 77.0664
2048 | 7 | 28 | 19 | P | 68.9646
2048 | 7 | 28 | 20 | P | 65.9461
2048 | 7 | 28 | 21 | P | 60.9544
2048 | 7 | 28 | 22 | O | 49.6893
2048 | 7 | 28 | 23 | O | 44.709
2048 | 7 | 29 | 0 | O | 39.727
2048 | 7 | 29 | 1 | O | 37.4283
2048 | 7 | 29 | 2 | O | 34.9906
2048 | 7 | 29 | 3 | O | 32.8541
2048 | 7 | 29 | 4 | O | 32.4655
2048 | 7 | 29 | 5 | O | 34.1088
2048 | 7 | 29 | 6 | P | 40.7837
2048 | 7 | 29 | 7 | P | 43.4807
2048 | 7 | 29 | 8 | P | 46.8573
2048 | 7 | 29 | 9 | P | 52.2951
2048 | 7 | 29 | 10 | P | 59.4293
2048 | 7 | 29 | 11 | P | 64.8468
2048 | 7 | 29 | 12 | P | 69.6364
2048 | 7 | 29 | 13 | P | 74.9971
2048 | 7 | 29 | 14 | P | 81.5217
2048 | 7 | 29 | 15 | P | 89.9716
2048 | 7 | 29 | 16 | P | 97.7183
2048 | 7 | 29 | 17 | P | 91.8466
2048 | 7 | 29 | 18 | P | 75.7626
2048 | 7 | 29 | 19 | P | 67.7979
2048 | 7 | 29 | 20 | P | 64.8304
2048 | 7 | 29 | 21 | P | 59.9232
2048 | 7 | 29 | 22 | O | 48.2842
2048 | 7 | 29 | 23 | O | 43.4447
2048 | 7 | 30 | 0 | O | 37.996
2048 | 7 | 30 | 1 | O | 35.7975
2048 | 7 | 30 | 2 | O | 33.466
2048 | 7 | 30 | 3 | O | 31.4226
2048 | 7 | 30 | 4 | O | 31.0509
2048 | 7 | 30 | 5 | O | 32.6226
2048 | 7 | 30 | 6 | W | 37.0034
2048 | 7 | 30 | 7 | W | 39.4504
2048 | 7 | 30 | 8 | W | 42.514
2048 | 7 | 30 | 9 | W | 47.4478
2048 | 7 | 30 | 10 | W | 53.9207
2048 | 7 | 30 | 11 | W | 58.8361
2048 | 7 | 30 | 12 | W | 63.1817
2048 | 7 | 30 | 13 | W | 68.0455
2048 | 7 | 30 | 14 | W | 73.9654
2048 | 7 | 30 | 15 | W | 81.632
2048 | 7 | 30 | 16 | W | 88.6607
2048 | 7 | 30 | 17 | W | 83.3332
2048 | 7 | 30 | 18 | W | 68.7401
2048 | 7 | 30 | 19 | W | 61.5136
2048 | 7 | 30 | 20 | W | 58.8212
2048 | 7 | 30 | 21 | W | 54.3688
2048 | 7 | 30 | 22 | O | 46.1804
2048 | 7 | 30 | 23 | O | 41.5518
2048 | 7 | 31 | 0 | O | 35.1766
2048 | 7 | 31 | 1 | O | 33.1411
2048 | 7 | 31 | 2 | O | 30.9827
2048 | 7 | 31 | 3 | O | 29.0909
2048 | 7 | 31 | 4 | O | 28.7468
2048 | 7 | 31 | 5 | O | 30.2019
2048 | 7 | 31 | 6 | W | 35.8165
2048 | 7 | 31 | 7 | W | 38.1851
2048 | 7 | 31 | 8 | W | 41.1504
2048 | 7 | 31 | 9 | W | 45.9259
2048 | 7 | 31 | 10 | W | 52.1913
2048 | 7 | 31 | 11 | W | 56.949
2048 | 7 | 31 | 12 | W | 61.1552
2048 | 7 | 31 | 13 | W | 65.863
2048 | 7 | 31 | 14 | W | 71.593
2048 | 7 | 31 | 15 | W | 79.0137
2048 | 7 | 31 | 16 | W | 85.817
2048 | 7 | 31 | 17 | W | 80.6603
2048 | 7 | 31 | 18 | W | 66.5353
2048 | 7 | 31 | 19 | W | 59.5406
2048 | 7 | 31 | 20 | W | 56.9346
2048 | 7 | 31 | 21 | W | 52.625
2048 | 7 | 31 | 22 | O | 42.7536
2048 | 7 | 31 | 23 | O | 38.4685
2048 | 8 | 1 | 0 | O | 36.4463
2048 | 8 | 1 | 1 | O | 34.3075
2048 | 8 | 1 | 2 | O | 32.0182
2048 | 8 | 1 | 3 | O | 29.9579
2048 | 8 | 1 | 4 | O | 29.9183
2048 | 8 | 1 | 5 | O | 32.1561
2048 | 8 | 1 | 6 | P | 26.5277
2048 | 8 | 1 | 7 | P | 29.523
2048 | 8 | 1 | 8 | P | 34.719
2048 | 8 | 1 | 9 | P | 37.9053
2048 | 8 | 1 | 10 | P | 41.3714
2048 | 8 | 1 | 11 | P | 46.1271
2048 | 8 | 1 | 12 | P | 49.9359
2048 | 8 | 1 | 13 | P | 53.5996
2048 | 8 | 1 | 14 | P | 57.1182
2048 | 8 | 1 | 15 | P | 61.2764
2048 | 8 | 1 | 16 | P | 67.3785
2048 | 8 | 1 | 17 | P | 66.0915
2048 | 8 | 1 | 18 | P | 57.422
2048 | 8 | 1 | 19 | P | 53.0895
2048 | 8 | 1 | 20 | P | 52.1066
2048 | 8 | 1 | 21 | P | 46.3665
2048 | 8 | 1 | 22 | O | 42.685
2048 | 8 | 1 | 23 | O | 39.2282
2048 | 8 | 2 | 0 | O | 35.6627
2048 | 8 | 2 | 1 | O | 33.5699
2048 | 8 | 2 | 2 | O | 31.3298
2048 | 8 | 2 | 3 | O | 29.3138
2048 | 8 | 2 | 4 | O | 29.275
2048 | 8 | 2 | 5 | O | 31.4647
2048 | 8 | 2 | 6 | P | 24.7271
2048 | 8 | 2 | 7 | P | 27.5191
2048 | 8 | 2 | 8 | P | 32.3623
2048 | 8 | 2 | 9 | P | 35.3324
2048 | 8 | 2 | 10 | P | 38.5633
2048 | 8 | 2 | 11 | P | 42.9962
2048 | 8 | 2 | 12 | P | 46.5465
2048 | 8 | 2 | 13 | P | 49.9615
2048 | 8 | 2 | 14 | P | 53.2412
2048 | 8 | 2 | 15 | P | 57.1172
2048 | 8 | 2 | 16 | P | 62.805
2048 | 8 | 2 | 17 | P | 61.6054
2048 | 8 | 2 | 18 | P | 53.5244
2048 | 8 | 2 | 19 | P | 49.4859
2048 | 8 | 2 | 20 | P | 48.5698
2048 | 8 | 2 | 21 | P | 43.2193
2048 | 8 | 2 | 22 | O | 41.7672
2048 | 8 | 2 | 23 | O | 38.3847
2048 | 8 | 3 | 0 | O | 37.2623
2048 | 8 | 3 | 1 | O | 35.0756
2048 | 8 | 3 | 2 | O | 32.735
2048 | 8 | 3 | 3 | O | 30.6286
2048 | 8 | 3 | 4 | O | 30.5881
2048 | 8 | 3 | 5 | O | 32.876
2048 | 8 | 3 | 6 | P | 33.1547
2048 | 8 | 3 | 7 | P | 34.4186
2048 | 8 | 3 | 8 | P | 36.1112
2048 | 8 | 3 | 9 | P | 39.3612
2048 | 8 | 3 | 10 | P | 44.3876
2048 | 8 | 3 | 11 | P | 48.8174
2048 | 8 | 3 | 12 | P | 51.7012
2048 | 8 | 3 | 13 | P | 55.6086
2048 | 8 | 3 | 14 | P | 59.9976
2048 | 8 | 3 | 15 | P | 64.3501
2048 | 8 | 3 | 16 | P | 69.4404
2048 | 8 | 3 | 17 | P | 63.6734
2048 | 8 | 3 | 18 | P | 54.9735
2048 | 8 | 3 | 19 | P | 50.3998
2048 | 8 | 3 | 20 | P | 50.1598
2048 | 8 | 3 | 21 | P | 44.5423
2048 | 8 | 3 | 22 | O | 43.6406
2048 | 8 | 3 | 23 | O | 40.1064
2048 | 8 | 4 | 0 | O | 39.0969
2048 | 8 | 4 | 1 | O | 36.8026
2048 | 8 | 4 | 2 | O | 34.3468
2048 | 8 | 4 | 3 | O | 32.1366
2048 | 8 | 4 | 4 | O | 32.0941
2048 | 8 | 4 | 5 | O | 34.4947
2048 | 8 | 4 | 6 | P | 29.4935
2048 | 8 | 4 | 7 | P | 30.6179
2048 | 8 | 4 | 8 | P | 32.1235
2048 | 8 | 4 | 9 | P | 35.0147
2048 | 8 | 4 | 10 | P | 39.486
2048 | 8 | 4 | 11 | P | 43.4266
2048 | 8 | 4 | 12 | P | 45.992
2048 | 8 | 4 | 13 | P | 49.4679
2048 | 8 | 4 | 14 | P | 53.3722
2048 | 8 | 4 | 15 | P | 57.2441
2048 | 8 | 4 | 16 | P | 61.7723
2048 | 8 | 4 | 17 | P | 56.6421
2048 | 8 | 4 | 18 | P | 48.9029
2048 | 8 | 4 | 19 | P | 44.8343
2048 | 8 | 4 | 20 | P | 44.6208
2048 | 8 | 4 | 21 | P | 39.6236
2048 | 8 | 4 | 22 | O | 45.7894
2048 | 8 | 4 | 23 | O | 42.0811
2048 | 8 | 5 | 0 | O | 37.1541
2048 | 8 | 5 | 1 | O | 34.9737
2048 | 8 | 5 | 2 | O | 32.64
2048 | 8 | 5 | 3 | O | 30.5397
2048 | 8 | 5 | 4 | O | 30.4992
2048 | 8 | 5 | 5 | O | 32.7805
2048 | 8 | 5 | 6 | P | 31.2978
2048 | 8 | 5 | 7 | P | 32.491
2048 | 8 | 5 | 8 | P | 34.0887
2048 | 8 | 5 | 9 | P | 37.1568
2048 | 8 | 5 | 10 | P | 41.9016
2048 | 8 | 5 | 11 | P | 46.0833
2048 | 8 | 5 | 12 | P | 48.8056
2048 | 8 | 5 | 13 | P | 52.4942
2048 | 8 | 5 | 14 | P | 56.6373
2048 | 8 | 5 | 15 | P | 60.7461
2048 | 8 | 5 | 16 | P | 65.5513
2048 | 8 | 5 | 17 | P | 60.1073
2048 | 8 | 5 | 18 | P | 51.8946
2048 | 8 | 5 | 19 | P | 47.5771
2048 | 8 | 5 | 20 | P | 47.3506
2048 | 8 | 5 | 21 | P | 42.0477
2048 | 8 | 5 | 22 | O | 43.5139
2048 | 8 | 5 | 23 | O | 39.9899
2048 | 8 | 6 | 0 | O | 39.2138
2048 | 8 | 6 | 1 | O | 36.9126
2048 | 8 | 6 | 2 | O | 34.4494
2048 | 8 | 6 | 3 | O | 32.2327
2048 | 8 | 6 | 4 | O | 32.19
2048 | 8 | 6 | 5 | O | 34.5978
2048 | 8 | 6 | 6 | W | 33.6705
2048 | 8 | 6 | 7 | W | 34.9541
2048 | 8 | 6 | 8 | W | 36.673
2048 | 8 | 6 | 9 | W | 39.9736
2048 | 8 | 6 | 10 | W | 45.0781
2048 | 8 | 6 | 11 | W | 49.5768
2048 | 8 | 6 | 12 | W | 52.5055
2048 | 8 | 6 | 13 | W | 56.4737
2048 | 8 | 6 | 14 | W | 60.9309
2048 | 8 | 6 | 15 | W | 65.3512
2048 | 8 | 6 | 16 | W | 70.5206
2048 | 8 | 6 | 17 | W | 64.6639
2048 | 8 | 6 | 18 | W | 55.8286
2048 | 8 | 6 | 19 | W | 51.1838
2048 | 8 | 6 | 20 | W | 50.9401
2048 | 8 | 6 | 21 | W | 45.2352
2048 | 8 | 6 | 22 | O | 45.9262
2048 | 8 | 6 | 23 | O | 42.2068
2048 | 8 | 7 | 0 | O | 37.7915
2048 | 8 | 7 | 1 | O | 35.5738
2048 | 8 | 7 | 2 | O | 33.2
2048 | 8 | 7 | 3 | O | 31.0636
2048 | 8 | 7 | 4 | O | 31.0225
2048 | 8 | 7 | 5 | O | 33.3429
2048 | 8 | 7 | 6 | W | 32.134
2048 | 8 | 7 | 7 | W | 33.359
2048 | 8 | 7 | 8 | W | 34.9995
2048 | 8 | 7 | 9 | W | 38.1495
2048 | 8 | 7 | 10 | W | 43.0211
2048 | 8 | 7 | 11 | W | 47.3145
2048 | 8 | 7 | 12 | W | 50.1095
2048 | 8 | 7 | 13 | W | 53.8967
2048 | 8 | 7 | 14 | W | 58.1505
2048 | 8 | 7 | 15 | W | 62.369
2048 | 8 | 7 | 16 | W | 67.3026
2048 | 8 | 7 | 17 | W | 61.7132
2048 | 8 | 7 | 18 | W | 53.2811
2048 | 8 | 7 | 19 | W | 48.8482
2048 | 8 | 7 | 20 | W | 48.6156
2048 | 8 | 7 | 21 | W | 43.1711
2048 | 8 | 7 | 22 | O | 44.2605
2048 | 8 | 7 | 23 | O | 40.676
2048 | 8 | 8 | 0 | O | 37.2605
2048 | 8 | 8 | 1 | O | 35.0739
2048 | 8 | 8 | 2 | O | 32.7334
2048 | 8 | 8 | 3 | O | 30.6271
2048 | 8 | 8 | 4 | O | 30.5866
2048 | 8 | 8 | 5 | O | 32.8744
2048 | 8 | 8 | 6 | P | 29.6212
2048 | 8 | 8 | 7 | P | 32.9659
2048 | 8 | 8 | 8 | P | 38.7677
2048 | 8 | 8 | 9 | P | 42.3257
2048 | 8 | 8 | 10 | P | 46.196
2048 | 8 | 8 | 11 | P | 51.5063
2048 | 8 | 8 | 12 | P | 55.7592
2048 | 8 | 8 | 13 | P | 59.8502
2048 | 8 | 8 | 14 | P | 63.779
2048 | 8 | 8 | 15 | P | 68.4222
2048 | 8 | 8 | 16 | P | 75.2358
2048 | 8 | 8 | 17 | P | 73.7987
2048 | 8 | 8 | 18 | P | 64.1183
2048 | 8 | 8 | 19 | P | 59.2805
2048 | 8 | 8 | 20 | P | 58.183
2048 | 8 | 8 | 21 | P | 51.7736
2048 | 8 | 8 | 22 | O | 43.6385
2048 | 8 | 8 | 23 | O | 40.1044
2048 | 8 | 9 | 0 | O | 39.5927
2048 | 8 | 9 | 1 | O | 37.2692
2048 | 8 | 9 | 2 | O | 34.7823
2048 | 8 | 9 | 3 | O | 32.5441
2048 | 8 | 9 | 4 | O | 32.501
2048 | 8 | 9 | 5 | O | 34.9321
2048 | 8 | 9 | 6 | P | 31.6161
2048 | 8 | 9 | 7 | P | 35.186
2048 | 8 | 9 | 8 | P | 41.3786
2048 | 8 | 9 | 9 | P | 45.1761
2048 | 8 | 9 | 10 | P | 49.3071
2048 | 8 | 9 | 11 | P | 54.975
2048 | 8 | 9 | 12 | P | 59.5144
2048 | 8 | 9 | 13 | P | 63.8809
2048 | 8 | 9 | 14 | P | 68.0743
2048 | 8 | 9 | 15 | P | 73.0302
2048 | 8 | 9 | 16 | P | 80.3027
2048 | 8 | 9 | 17 | P | 78.7688
2048 | 8 | 9 | 18 | P | 68.4364
2048 | 8 | 9 | 19 | P | 63.2728
2048 | 8 | 9 | 20 | P | 62.1015
2048 | 8 | 9 | 21 | P | 55.2603
2048 | 8 | 9 | 22 | O | 46.37
2048 | 8 | 9 | 23 | O | 42.6146
2048 | 8 | 10 | 0 | O | 43.8796
2048 | 8 | 10 | 1 | O | 41.3046
2048 | 8 | 10 | 2 | O | 38.5484
2048 | 8 | 10 | 3 | O | 36.0679
2048 | 8 | 10 | 4 | O | 36.0201
2048 | 8 | 10 | 5 | O | 38.7144
2048 | 8 | 10 | 6 | P | 40.3998
2048 | 8 | 10 | 7 | P | 41.94
2048 | 8 | 10 | 8 | P | 44.0024
2048 | 8 | 10 | 9 | P | 47.9627
2048 | 8 | 10 | 10 | P | 54.0875
2048 | 8 | 10 | 11 | P | 59.4852
2048 | 8 | 10 | 12 | P | 62.9992
2048 | 8 | 10 | 13 | P | 67.7605
2048 | 8 | 10 | 14 | P | 73.1085
2048 | 8 | 10 | 15 | P | 78.4122
2048 | 8 | 10 | 16 | P | 84.6149
2048 | 8 | 10 | 17 | P | 77.5876
2048 | 8 | 10 | 18 | P | 66.9866
2048 | 8 | 10 | 19 | P | 61.4134
2048 | 8 | 10 | 20 | P | 61.121
2048 | 8 | 10 | 21 | P | 54.276
2048 | 8 | 10 | 22 | O | 51.3907
2048 | 8 | 10 | 23 | O | 47.2288
2048 | 8 | 11 | 0 | O | 42.5624
2048 | 8 | 11 | 1 | O | 40.0646
2048 | 8 | 11 | 2 | O | 37.3912
2048 | 8 | 11 | 3 | O | 34.9851
2048 | 8 | 11 | 4 | O | 34.9388
2048 | 8 | 11 | 5 | O | 37.5522
2048 | 8 | 11 | 6 | P | 36.1793
2048 | 8 | 11 | 7 | P | 37.5585
2048 | 8 | 11 | 8 | P | 39.4055
2048 | 8 | 11 | 9 | P | 42.952
2048 | 8 | 11 | 10 | P | 48.4369
2048 | 8 | 11 | 11 | P | 53.2708
2048 | 8 | 11 | 12 | P | 56.4177
2048 | 8 | 11 | 13 | P | 60.6816
2048 | 8 | 11 | 14 | P | 65.4709
2048 | 8 | 11 | 15 | P | 70.2205
2048 | 8 | 11 | 16 | P | 75.7751
2048 | 8 | 11 | 17 | P | 69.4821
2048 | 8 | 11 | 18 | P | 59.9885
2048 | 8 | 11 | 19 | P | 54.9975
2048 | 8 | 11 | 20 | P | 54.7357
2048 | 8 | 11 | 21 | P | 48.6057
2048 | 8 | 11 | 22 | O | 49.848
2048 | 8 | 11 | 23 | O | 45.811
2048 | 8 | 12 | 0 | O | 41.9641
2048 | 8 | 12 | 1 | O | 39.5015
2048 | 8 | 12 | 2 | O | 36.8656
2048 | 8 | 12 | 3 | O | 34.4934
2048 | 8 | 12 | 4 | O | 34.4477
2048 | 8 | 12 | 5 | O | 37.0244
2048 | 8 | 12 | 6 | P | 36.2163
2048 | 8 | 12 | 7 | P | 37.5969
2048 | 8 | 12 | 8 | P | 39.4458
2048 | 8 | 12 | 9 | P | 42.996
2048 | 8 | 12 | 10 | P | 48.4865
2048 | 8 | 12 | 11 | P | 53.3253
2048 | 8 | 12 | 12 | P | 56.4754
2048 | 8 | 12 | 13 | P | 60.7437
2048 | 8 | 12 | 14 | P | 65.5379
2048 | 8 | 12 | 15 | P | 70.2924
2048 | 8 | 12 | 16 | P | 75.8527
2048 | 8 | 12 | 17 | P | 69.5532
2048 | 8 | 12 | 18 | P | 60.0498
2048 | 8 | 12 | 19 | P | 55.0538
2048 | 8 | 12 | 20 | P | 54.7917
2048 | 8 | 12 | 21 | P | 48.6555
2048 | 8 | 12 | 22 | O | 49.1473
2048 | 8 | 12 | 23 | O | 45.1671
2048 | 8 | 13 | 0 | O | 40.7027
2048 | 8 | 13 | 1 | O | 38.3141
2048 | 8 | 13 | 2 | O | 35.7574
2048 | 8 | 13 | 3 | O | 33.4566
2048 | 8 | 13 | 4 | O | 33.4123
2048 | 8 | 13 | 5 | O | 35.9114
2048 | 8 | 13 | 6 | W | 35.9204
2048 | 8 | 13 | 7 | W | 37.2898
2048 | 8 | 13 | 8 | W | 39.1236
2048 | 8 | 13 | 9 | W | 42.6447
2048 | 8 | 13 | 10 | W | 48.0904
2048 | 8 | 13 | 11 | W | 52.8897
2048 | 8 | 13 | 12 | W | 56.0141
2048 | 8 | 13 | 13 | W | 60.2475
2048 | 8 | 13 | 14 | W | 65.0025
2048 | 8 | 13 | 15 | W | 69.7181
2048 | 8 | 13 | 16 | W | 75.233
2048 | 8 | 13 | 17 | W | 68.985
2048 | 8 | 13 | 18 | W | 59.5593
2048 | 8 | 13 | 19 | W | 54.6041
2048 | 8 | 13 | 20 | W | 54.3441
2048 | 8 | 13 | 21 | W | 48.258
2048 | 8 | 13 | 22 | O | 47.67
2048 | 8 | 13 | 23 | O | 43.8094
2048 | 8 | 14 | 0 | O | 39.8357
2048 | 8 | 14 | 1 | O | 37.498
2048 | 8 | 14 | 2 | O | 34.9957
2048 | 8 | 14 | 3 | O | 32.7439
2048 | 8 | 14 | 4 | O | 32.7005
2048 | 8 | 14 | 5 | O | 35.1465
2048 | 8 | 14 | 6 | W | 35.5377
2048 | 8 | 14 | 7 | W | 36.8925
2048 | 8 | 14 | 8 | W | 38.7067
2048 | 8 | 14 | 9 | W | 42.1904
2048 | 8 | 14 | 10 | W | 47.5781
2048 | 8 | 14 | 11 | W | 52.3262
2048 | 8 | 14 | 12 | W | 55.4173
2048 | 8 | 14 | 13 | W | 59.6056
2048 | 8 | 14 | 14 | W | 64.31
2048 | 8 | 14 | 15 | W | 68.9754
2048 | 8 | 14 | 16 | W | 74.4315
2048 | 8 | 14 | 17 | W | 68.25
2048 | 8 | 14 | 18 | W | 58.9247
2048 | 8 | 14 | 19 | W | 54.0223
2048 | 8 | 14 | 20 | W | 53.7651
2048 | 8 | 14 | 21 | W | 47.7439
2048 | 8 | 14 | 22 | O | 46.6545
2048 | 8 | 14 | 23 | O | 42.8762
2048 | 8 | 15 | 0 | O | 39.0926
2048 | 8 | 15 | 1 | O | 36.7985
2048 | 8 | 15 | 2 | O | 34.343
2048 | 8 | 15 | 3 | O | 32.1331
2048 | 8 | 15 | 4 | O | 32.0905
2048 | 8 | 15 | 5 | O | 34.4909
2048 | 8 | 15 | 6 | P | 31.0996
2048 | 8 | 15 | 7 | P | 34.6112
2048 | 8 | 15 | 8 | P | 40.7026
2048 | 8 | 15 | 9 | P | 44.4381
2048 | 8 | 15 | 10 | P | 48.5016
2048 | 8 | 15 | 11 | P | 54.0769
2048 | 8 | 15 | 12 | P | 58.5422
2048 | 8 | 15 | 13 | P | 62.8373
2048 | 8 | 15 | 14 | P | 66.9622
2048 | 8 | 15 | 15 | P | 71.8372
2048 | 8 | 15 | 16 | P | 78.9909
2048 | 8 | 15 | 17 | P | 77.482
2048 | 8 | 15 | 18 | P | 67.3184
2048 | 8 | 15 | 19 | P | 62.2392
2048 | 8 | 15 | 20 | P | 61.087
2048 | 8 | 15 | 21 | P | 54.3576
2048 | 8 | 15 | 22 | O | 45.7843
2048 | 8 | 15 | 23 | O | 42.0764
2048 | 8 | 16 | 0 | O | 40.0657
2048 | 8 | 16 | 1 | O | 37.7145
2048 | 8 | 16 | 2 | O | 35.1978
2048 | 8 | 16 | 3 | O | 32.9329
2048 | 8 | 16 | 4 | O | 32.8893
2048 | 8 | 16 | 5 | O | 35.3494
2048 | 8 | 16 | 6 | P | 31.8661
2048 | 8 | 16 | 7 | P | 35.4642
2048 | 8 | 16 | 8 | P | 41.7058
2048 | 8 | 16 | 9 | P | 45.5334
2048 | 8 | 16 | 10 | P | 49.697
2048 | 8 | 16 | 11 | P | 55.4097
2048 | 8 | 16 | 12 | P | 59.985
2048 | 8 | 16 | 13 | P | 64.386
2048 | 8 | 16 | 14 | P | 68.6126
2048 | 8 | 16 | 15 | P | 73.6077
2048 | 8 | 16 | 16 | P | 80.9377
2048 | 8 | 16 | 17 | P | 79.3917
2048 | 8 | 16 | 18 | P | 68.9776
2048 | 8 | 16 | 19 | P | 63.7732
2048 | 8 | 16 | 20 | P | 62.5925
2048 | 8 | 16 | 21 | P | 55.6973
2048 | 8 | 16 | 22 | O | 46.9239
2048 | 8 | 16 | 23 | O | 43.1238
2048 | 8 | 17 | 0 | O | 43.0208
2048 | 8 | 17 | 1 | O | 40.4961
2048 | 8 | 17 | 2 | O | 37.7939
2048 | 8 | 17 | 3 | O | 35.3619
2048 | 8 | 17 | 4 | O | 35.3151
2048 | 8 | 17 | 5 | O | 37.9566
2048 | 8 | 17 | 6 | P | 39.5064
2048 | 8 | 17 | 7 | P | 41.0124
2048 | 8 | 17 | 8 | P | 43.0293
2048 | 8 | 17 | 9 | P | 46.9019
2048 | 8 | 17 | 10 | P | 52.8913
2048 | 8 | 17 | 11 | P | 58.1697
2048 | 8 | 17 | 12 | P | 61.6059
2048 | 8 | 17 | 13 | P | 66.2619
2048 | 8 | 17 | 14 | P | 71.4917
2048 | 8 | 17 | 15 | P | 76.6781
2048 | 8 | 17 | 16 | P | 82.7435
2048 | 8 | 17 | 17 | P | 75.8717
2048 | 8 | 17 | 18 | P | 65.5051
2048 | 8 | 17 | 19 | P | 60.0552
2048 | 8 | 17 | 20 | P | 59.7693
2048 | 8 | 17 | 21 | P | 53.0756
2048 | 8 | 17 | 22 | O | 50.3848
2048 | 8 | 17 | 23 | O | 46.3044
2048 | 8 | 18 | 0 | O | 43.5812
2048 | 8 | 18 | 1 | O | 41.0237
2048 | 8 | 18 | 2 | O | 38.2862
2048 | 8 | 18 | 3 | O | 35.8226
2048 | 8 | 18 | 4 | O | 35.7752
2048 | 8 | 18 | 5 | O | 38.4511
2048 | 8 | 18 | 6 | P | 36.5702
2048 | 8 | 18 | 7 | P | 37.9643
2048 | 8 | 18 | 8 | P | 39.8313
2048 | 8 | 18 | 9 | P | 43.4161
2048 | 8 | 18 | 10 | P | 48.9603
2048 | 8 | 18 | 11 | P | 53.8464
2048 | 8 | 18 | 12 | P | 57.0273
2048 | 8 | 18 | 13 | P | 61.3373
2048 | 8 | 18 | 14 | P | 66.1783
2048 | 8 | 18 | 15 | P | 70.9793
2048 | 8 | 18 | 16 | P | 76.5939
2048 | 8 | 18 | 17 | P | 70.2328
2048 | 8 | 18 | 18 | P | 60.6367
2048 | 8 | 18 | 19 | P | 55.5918
2048 | 8 | 18 | 20 | P | 55.3272
2048 | 8 | 18 | 21 | P | 49.1309
2048 | 8 | 18 | 22 | O | 51.0412
2048 | 8 | 18 | 23 | O | 46.9076
2048 | 8 | 19 | 0 | O | 43.3133
2048 | 8 | 19 | 1 | O | 40.7715
2048 | 8 | 19 | 2 | O | 38.0509
2048 | 8 | 19 | 3 | O | 35.6024
2048 | 8 | 19 | 4 | O | 35.5552
2048 | 8 | 19 | 5 | O | 38.2147
2048 | 8 | 19 | 6 | P | 38.0916
2048 | 8 | 19 | 7 | P | 39.5438
2048 | 8 | 19 | 8 | P | 41.4883
2048 | 8 | 19 | 9 | P | 45.2223
2048 | 8 | 19 | 10 | P | 50.9972
2048 | 8 | 19 | 11 | P | 56.0866
2048 | 8 | 19 | 12 | P | 59.3998
2048 | 8 | 19 | 13 | P | 63.8891
2048 | 8 | 19 | 14 | P | 68.9315
2048 | 8 | 19 | 15 | P | 73.9322
2048 | 8 | 19 | 16 | P | 79.7804
2048 | 8 | 19 | 17 | P | 73.1547
2048 | 8 | 19 | 18 | P | 63.1593
2048 | 8 | 19 | 19 | P | 57.9046
2048 | 8 | 19 | 20 | P | 57.6289
2048 | 8 | 19 | 21 | P | 51.1749
2048 | 8 | 19 | 22 | O | 50.7275
2048 | 8 | 19 | 23 | O | 46.6193
2048 | 8 | 20 | 0 | O | 43.2837
2048 | 8 | 20 | 1 | O | 40.7437
2048 | 8 | 20 | 2 | O | 38.0249
2048 | 8 | 20 | 3 | O | 35.5781
2048 | 8 | 20 | 4 | O | 35.531
2048 | 8 | 20 | 5 | O | 38.1886
2048 | 8 | 20 | 6 | W | 36.8522
2048 | 8 | 20 | 7 | W | 38.2571
2048 | 8 | 20 | 8 | W | 40.1384
2048 | 8 | 20 | 9 | W | 43.7509
2048 | 8 | 20 | 10 | W | 49.3379
2048 | 8 | 20 | 11 | W | 54.2616
2048 | 8 | 20 | 12 | W | 57.4671
2048 | 8 | 20 | 13 | W | 61.8102
2048 | 8 | 20 | 14 | W | 66.6886
2048 | 8 | 20 | 15 | W | 71.5266
2048 | 8 | 20 | 16 | W | 77.1846
2048 | 8 | 20 | 17 | W | 70.7744
2048 | 8 | 20 | 18 | W | 61.1042
2048 | 8 | 20 | 19 | W | 56.0205
2048 | 8 | 20 | 20 | W | 55.7538
2048 | 8 | 20 | 21 | W | 49.5098
2048 | 8 | 20 | 22 | O | 50.6928
2048 | 8 | 20 | 23 | O | 46.5874
2048 | 8 | 21 | 0 | O | 40.9872
2048 | 8 | 21 | 1 | O | 38.5819
2048 | 8 | 21 | 2 | O | 36.0073
2048 | 8 | 21 | 3 | O | 33.6904
2048 | 8 | 21 | 4 | O | 33.6457
2048 | 8 | 21 | 5 | O | 36.1624
2048 | 8 | 21 | 6 | W | 33.6399
2048 | 8 | 21 | 7 | W | 34.9224
2048 | 8 | 21 | 8 | W | 36.6397
2048 | 8 | 21 | 9 | W | 39.9373
2048 | 8 | 21 | 10 | W | 45.0373
2048 | 8 | 21 | 11 | W | 49.5319
2048 | 8 | 21 | 12 | W | 52.4579
2048 | 8 | 21 | 13 | W | 56.4225
2048 | 8 | 21 | 14 | W | 60.8757
2048 | 8 | 21 | 15 | W | 65.2919
2048 | 8 | 21 | 16 | W | 70.4567
2048 | 8 | 21 | 17 | W | 64.6053
2048 | 8 | 21 | 18 | W | 55.778
2048 | 8 | 21 | 19 | W | 51.1374
2048 | 8 | 21 | 20 | W | 50.894
2048 | 8 | 21 | 21 | W | 45.1942
2048 | 8 | 21 | 22 | O | 48.0031
2048 | 8 | 21 | 23 | O | 44.1156
2048 | 8 | 22 | 0 | O | 35.4082
2048 | 8 | 22 | 1 | O | 33.3303
2048 | 8 | 22 | 2 | O | 31.1062
2048 | 8 | 22 | 3 | O | 29.1046
2048 | 8 | 22 | 4 | O | 29.0661
2048 | 8 | 22 | 5 | O | 31.2402
2048 | 8 | 22 | 6 | P | 21.6786
2048 | 8 | 22 | 7 | P | 24.1265
2048 | 8 | 22 | 8 | P | 28.3726
2048 | 8 | 22 | 9 | P | 30.9765
2048 | 8 | 22 | 10 | P | 33.809
2048 | 8 | 22 | 11 | P | 37.6954
2048 | 8 | 22 | 12 | P | 40.808
2048 | 8 | 22 | 13 | P | 43.802
2048 | 8 | 22 | 14 | P | 46.6774
2048 | 8 | 22 | 15 | P | 50.0756
2048 | 8 | 22 | 16 | P | 55.0622
2048 | 8 | 22 | 17 | P | 54.0104
2048 | 8 | 22 | 18 | P | 46.9257
2048 | 8 | 22 | 19 | P | 43.3851
2048 | 8 | 22 | 20 | P | 42.5819
2048 | 8 | 22 | 21 | P | 37.8911
2048 | 8 | 22 | 22 | O | 41.4692
2048 | 8 | 22 | 23 | O | 38.1108
2048 | 8 | 23 | 0 | O | 32.8905
2048 | 8 | 23 | 1 | O | 30.9604
2048 | 8 | 23 | 2 | O | 28.8944
2048 | 8 | 23 | 3 | O | 27.0351
2048 | 8 | 23 | 4 | O | 26.9993
2048 | 8 | 23 | 5 | O | 29.0188
2048 | 8 | 23 | 6 | P | 20.0065
2048 | 8 | 23 | 7 | P | 22.2655
2048 | 8 | 23 | 8 | P | 26.1841
2048 | 8 | 23 | 9 | P | 28.5872
2048 | 8 | 23 | 10 | P | 31.2013
2048 | 8 | 23 | 11 | P | 34.7879
2048 | 8 | 23 | 12 | P | 37.6604
2048 | 8 | 23 | 13 | P | 40.4235
2048 | 8 | 23 | 14 | P | 43.077
2048 | 8 | 23 | 15 | P | 46.2131
2048 | 8 | 23 | 16 | P | 50.8151
2048 | 8 | 23 | 17 | P | 49.8445
2048 | 8 | 23 | 18 | P | 43.3062
2048 | 8 | 23 | 19 | P | 40.0387
2048 | 8 | 23 | 20 | P | 39.2975
2048 | 8 | 23 | 21 | P | 34.9684
2048 | 8 | 23 | 22 | O | 38.5205
2048 | 8 | 23 | 23 | O | 35.4009
2048 | 8 | 24 | 0 | O | 35.4099
2048 | 8 | 24 | 1 | O | 33.3319
2048 | 8 | 24 | 2 | O | 31.1077
2048 | 8 | 24 | 3 | O | 29.106
2048 | 8 | 24 | 4 | O | 29.0675
2048 | 8 | 24 | 5 | O | 31.2417
2048 | 8 | 24 | 6 | P | 30.1038
2048 | 8 | 24 | 7 | P | 31.2515
2048 | 8 | 24 | 8 | P | 32.7883
2048 | 8 | 24 | 9 | P | 35.7392
2048 | 8 | 24 | 10 | P | 40.3031
2048 | 8 | 24 | 11 | P | 44.3252
2048 | 8 | 24 | 12 | P | 46.9437
2048 | 8 | 24 | 13 | P | 50.4915
2048 | 8 | 24 | 14 | P | 54.4766
2048 | 8 | 24 | 15 | P | 58.4286
2048 | 8 | 24 | 16 | P | 63.0505
2048 | 8 | 24 | 17 | P | 57.8142
2048 | 8 | 24 | 18 | P | 49.9148
2048 | 8 | 24 | 19 | P | 45.762
2048 | 8 | 24 | 20 | P | 45.5442
2048 | 8 | 24 | 21 | P | 40.4436
2048 | 8 | 24 | 22 | O | 41.4712
2048 | 8 | 24 | 23 | O | 38.1126
2048 | 8 | 25 | 0 | O | 38.1414
2048 | 8 | 25 | 1 | O | 35.9031
2048 | 8 | 25 | 2 | O | 33.5073
2048 | 8 | 25 | 3 | O | 31.3512
2048 | 8 | 25 | 4 | O | 31.3097
2048 | 8 | 25 | 5 | O | 33.6516
2048 | 8 | 25 | 6 | P | 33.8267
2048 | 8 | 25 | 7 | P | 35.1163
2048 | 8 | 25 | 8 | P | 36.8431
2048 | 8 | 25 | 9 | P | 40.1591
2048 | 8 | 25 | 10 | P | 45.2873
2048 | 8 | 25 | 11 | P | 49.8069
2048 | 8 | 25 | 12 | P | 52.7492
2048 | 8 | 25 | 13 | P | 56.7358
2048 | 8 | 25 | 14 | P | 61.2137
2048 | 8 | 25 | 15 | P | 65.6544
2048 | 8 | 25 | 16 | P | 70.8479
2048 | 8 | 25 | 17 | P | 64.964
2048 | 8 | 25 | 18 | P | 56.0877
2048 | 8 | 25 | 19 | P | 51.4213
2048 | 8 | 25 | 20 | P | 51.1766
2048 | 8 | 25 | 21 | P | 45.4452
2048 | 8 | 25 | 22 | O | 44.6702
2048 | 8 | 25 | 23 | O | 41.0526
2048 | 8 | 26 | 0 | O | 40.9265
2048 | 8 | 26 | 1 | O | 38.5248
2048 | 8 | 26 | 2 | O | 35.954
2048 | 8 | 26 | 3 | O | 33.6405
2048 | 8 | 26 | 4 | O | 33.5959
2048 | 8 | 26 | 5 | O | 36.1089
2048 | 8 | 26 | 6 | P | 37.507
2048 | 8 | 26 | 7 | P | 38.9368
2048 | 8 | 26 | 8 | P | 40.8516
2048 | 8 | 26 | 9 | P | 44.5282
2048 | 8 | 26 | 10 | P | 50.2145
2048 | 8 | 26 | 11 | P | 55.2257
2048 | 8 | 26 | 12 | P | 58.4881
2048 | 8 | 26 | 13 | P | 62.9085
2048 | 8 | 26 | 14 | P | 67.8735
2048 | 8 | 26 | 15 | P | 72.7974
2048 | 8 | 26 | 16 | P | 78.5559
2048 | 8 | 26 | 17 | P | 72.0319
2048 | 8 | 26 | 18 | P | 62.1899
2048 | 8 | 26 | 19 | P | 57.0158
2048 | 8 | 26 | 20 | P | 56.7444
2048 | 8 | 26 | 21 | P | 50.3895
2048 | 8 | 26 | 22 | O | 47.9321
2048 | 8 | 26 | 23 | O | 44.0503
2048 | 8 | 27 | 0 | O | 41.5928
2048 | 8 | 27 | 1 | O | 39.152
2048 | 8 | 27 | 2 | O | 36.5394
2048 | 8 | 27 | 3 | O | 34.1882
2048 | 8 | 27 | 4 | O | 34.1429
2048 | 8 | 27 | 5 | O | 36.6967
2048 | 8 | 27 | 6 | W | 36.8098
2048 | 8 | 27 | 7 | W | 38.2131
2048 | 8 | 27 | 8 | W | 40.0922
2048 | 8 | 27 | 9 | W | 43.7006
2048 | 8 | 27 | 10 | W | 49.2811
2048 | 8 | 27 | 11 | W | 54.1992
2048 | 8 | 27 | 12 | W | 57.4009
2048 | 8 | 27 | 13 | W | 61.7391
2048 | 8 | 27 | 14 | W | 66.6119
2048 | 8 | 27 | 15 | W | 71.4443
2048 | 8 | 27 | 16 | W | 77.0957
2048 | 8 | 27 | 17 | W | 70.693
2048 | 8 | 27 | 18 | W | 61.0339
2048 | 8 | 27 | 19 | W | 55.956
2048 | 8 | 27 | 20 | W | 55.6896
2048 | 8 | 27 | 21 | W | 49.4528
2048 | 8 | 27 | 22 | O | 48.7124
2048 | 8 | 27 | 23 | O | 44.7674
2048 | 8 | 28 | 0 | O | 40.5222
2048 | 8 | 28 | 1 | O | 38.1442
2048 | 8 | 28 | 2 | O | 35.5988
2048 | 8 | 28 | 3 | O | 33.3082
2048 | 8 | 28 | 4 | O | 33.2641
2048 | 8 | 28 | 5 | O | 35.7522
2048 | 8 | 28 | 6 | W | 33.6082
2048 | 8 | 28 | 7 | W | 34.8894
2048 | 8 | 28 | 8 | W | 36.6051
2048 | 8 | 28 | 9 | W | 39.8996
2048 | 8 | 28 | 10 | W | 44.9948
2048 | 8 | 28 | 11 | W | 49.4851
2048 | 8 | 28 | 12 | W | 52.4084
2048 | 8 | 28 | 13 | W | 56.3692
2048 | 8 | 28 | 14 | W | 60.8182
2048 | 8 | 28 | 15 | W | 65.2303
2048 | 8 | 28 | 16 | W | 70.3902
2048 | 8 | 28 | 17 | W | 64.5443
2048 | 8 | 28 | 18 | W | 55.7254
2048 | 8 | 28 | 19 | W | 51.0891
2048 | 8 | 28 | 20 | W | 50.8459
2048 | 8 | 28 | 21 | W | 45.1516
2048 | 8 | 28 | 22 | O | 47.4586
2048 | 8 | 28 | 23 | O | 43.6151
2048 | 8 | 29 | 0 | O | 36.9639
2048 | 8 | 29 | 1 | O | 34.7947
2048 | 8 | 29 | 2 | O | 32.4729
2048 | 8 | 29 | 3 | O | 30.3833
2048 | 8 | 29 | 4 | O | 30.3431
2048 | 8 | 29 | 5 | O | 32.6127
2048 | 8 | 29 | 6 | P | 26.1145
2048 | 8 | 29 | 7 | P | 29.0632
2048 | 8 | 29 | 8 | P | 34.1782
2048 | 8 | 29 | 9 | P | 37.3149
2048 | 8 | 29 | 10 | P | 40.727
2048 | 8 | 29 | 11 | P | 45.4086
2048 | 8 | 29 | 12 | P | 49.1581
2048 | 8 | 29 | 13 | P | 52.7647
2048 | 8 | 29 | 14 | P | 56.2284
2048 | 8 | 29 | 15 | P | 60.322
2048 | 8 | 29 | 16 | P | 66.3289
2048 | 8 | 29 | 17 | P | 65.062
2048 | 8 | 29 | 18 | P | 56.5275
2048 | 8 | 29 | 19 | P | 52.2625
2048 | 8 | 29 | 20 | P | 51.2949
2048 | 8 | 29 | 21 | P | 45.6443
2048 | 8 | 29 | 22 | O | 43.2912
2048 | 8 | 29 | 23 | O | 39.7852
2048 | 8 | 30 | 0 | O | 33.1087
2048 | 8 | 30 | 1 | O | 31.1657
2048 | 8 | 30 | 2 | O | 29.086
2048 | 8 | 30 | 3 | O | 27.2144
2048 | 8 | 30 | 4 | O | 27.1784
2048 | 8 | 30 | 5 | O | 29.2113
2048 | 8 | 30 | 6 | P | 20.7414
2048 | 8 | 30 | 7 | P | 23.0834
2048 | 8 | 30 | 8 | P | 27.1459
2048 | 8 | 30 | 9 | P | 29.6373
2048 | 8 | 30 | 10 | P | 32.3473
2048 | 8 | 30 | 11 | P | 36.0657
2048 | 8 | 30 | 12 | P | 39.0437
2048 | 8 | 30 | 13 | P | 41.9083
2048 | 8 | 30 | 14 | P | 44.6593
2048 | 8 | 30 | 15 | P | 47.9106
2048 | 8 | 30 | 16 | P | 52.6816
2048 | 8 | 30 | 17 | P | 51.6753
2048 | 8 | 30 | 18 | P | 44.8969
2048 | 8 | 30 | 19 | P | 41.5094
2048 | 8 | 30 | 20 | P | 40.7409
2048 | 8 | 30 | 21 | P | 36.2529
2048 | 8 | 30 | 22 | O | 38.776
2048 | 8 | 30 | 23 | O | 35.6357
2048 | 8 | 31 | 0 | O | 34.7235
2048 | 8 | 31 | 1 | O | 32.6858
2048 | 8 | 31 | 2 | O | 30.5047
2048 | 8 | 31 | 3 | O | 28.5418
2048 | 8 | 31 | 4 | O | 28.504
2048 | 8 | 31 | 5 | O | 30.6361
2048 | 8 | 31 | 6 | P | 27.9499
2048 | 8 | 31 | 7 | P | 29.0154
2048 | 8 | 31 | 8 | P | 30.4423
2048 | 8 | 31 | 9 | P | 33.1821
2048 | 8 | 31 | 10 | P | 37.4194
2048 | 8 | 31 | 11 | P | 41.1538
2048 | 8 | 31 | 12 | P | 43.5849
2048 | 8 | 31 | 13 | P | 46.8789
2048 | 8 | 31 | 14 | P | 50.5788
2048 | 8 | 31 | 15 | P | 54.2481
2048 | 8 | 31 | 16 | P | 58.5392
2048 | 8 | 31 | 17 | P | 53.6776
2048 | 8 | 31 | 18 | P | 46.3434
2048 | 8 | 31 | 19 | P | 42.4877
2048 | 8 | 31 | 20 | P | 42.2855
2048 | 8 | 31 | 21 | P | 37.5498
2048 | 8 | 31 | 22 | O | 40.6673
2048 | 8 | 31 | 23 | O | 37.3738
2048 | 9 | 1 | 0 | O | 40.9953
2048 | 9 | 1 | 1 | O | 38.9959
2048 | 9 | 1 | 2 | O | 36.5125
2048 | 9 | 1 | 3 | O | 34.7033
2048 | 9 | 1 | 4 | O | 35.2205
2048 | 9 | 1 | 5 | O | 39.158
2048 | 9 | 1 | 6 | P | 39.7967
2048 | 9 | 1 | 7 | P | 39.0131
2048 | 9 | 1 | 8 | P | 39.9299
2048 | 9 | 1 | 9 | P | 43.6635
2048 | 9 | 1 | 10 | P | 47.3263
2048 | 9 | 1 | 11 | P | 51.0618
2048 | 9 | 1 | 12 | P | 54.2932
2048 | 9 | 1 | 13 | P | 58.6513
2048 | 9 | 1 | 14 | P | 63.4034
2048 | 9 | 1 | 15 | P | 69.6362
2048 | 9 | 1 | 16 | P | 75.0296
2048 | 9 | 1 | 17 | P | 66.5709
2048 | 9 | 1 | 18 | P | 55.7132
2048 | 9 | 1 | 19 | P | 56.3138
2048 | 9 | 1 | 20 | P | 53.5878
2048 | 9 | 1 | 21 | P | 44.8346
2048 | 9 | 1 | 22 | O | 49.2787
2048 | 9 | 1 | 23 | O | 44.1174
2048 | 9 | 2 | 0 | O | 41.6398
2048 | 9 | 2 | 1 | O | 39.6089
2048 | 9 | 2 | 2 | O | 37.0864
2048 | 9 | 2 | 3 | O | 35.2488
2048 | 9 | 2 | 4 | O | 35.7742
2048 | 9 | 2 | 5 | O | 39.7736
2048 | 9 | 2 | 6 | P | 41.4869
2048 | 9 | 2 | 7 | P | 40.67
2048 | 9 | 2 | 8 | P | 41.6258
2048 | 9 | 2 | 9 | P | 45.5179
2048 | 9 | 2 | 10 | P | 49.3363
2048 | 9 | 2 | 11 | P | 53.2304
2048 | 9 | 2 | 12 | P | 56.5991
2048 | 9 | 2 | 13 | P | 61.1424
2048 | 9 | 2 | 14 | P | 66.0962
2048 | 9 | 2 | 15 | P | 72.5937
2048 | 9 | 2 | 16 | P | 78.2162
2048 | 9 | 2 | 17 | P | 69.3983
2048 | 9 | 2 | 18 | P | 58.0794
2048 | 9 | 2 | 19 | P | 58.7056
2048 | 9 | 2 | 20 | P | 55.8638
2048 | 9 | 2 | 21 | P | 46.7388
2048 | 9 | 2 | 22 | O | 50.0534
2048 | 9 | 2 | 23 | O | 44.8109
2048 | 9 | 3 | 0 | O | 42.3888
2048 | 9 | 3 | 1 | O | 40.3214
2048 | 9 | 3 | 2 | O | 37.7536
2048 | 9 | 3 | 3 | O | 35.8829
2048 | 9 | 3 | 4 | O | 36.4177
2048 | 9 | 3 | 5 | O | 40.489
2048 | 9 | 3 | 6 | W | 41.9312
2048 | 9 | 3 | 7 | W | 41.1056
2048 | 9 | 3 | 8 | W | 42.0716
2048 | 9 | 3 | 9 | W | 46.0054
2048 | 9 | 3 | 10 | W | 49.8647
2048 | 9 | 3 | 11 | W | 53.8005
2048 | 9 | 3 | 12 | W | 57.2052
2048 | 9 | 3 | 13 | W | 61.7972
2048 | 9 | 3 | 14 | W | 66.8041
2048 | 9 | 3 | 15 | W | 73.3712
2048 | 9 | 3 | 16 | W | 79.0539
2048 | 9 | 3 | 17 | W | 70.1415
2048 | 9 | 3 | 18 | W | 58.7014
2048 | 9 | 3 | 19 | W | 59.3343
2048 | 9 | 3 | 20 | W | 56.462
2048 | 9 | 3 | 21 | W | 47.2394
2048 | 9 | 3 | 22 | O | 50.9538
2048 | 9 | 3 | 23 | O | 45.617
2048 | 9 | 4 | 0 | O | 42.2376
2048 | 9 | 4 | 1 | O | 40.1776
2048 | 9 | 4 | 2 | O | 37.6189
2048 | 9 | 4 | 3 | O | 35.7549
2048 | 9 | 4 | 4 | O | 36.2878
2048 | 9 | 4 | 5 | O | 40.3446
2048 | 9 | 4 | 6 | W | 41.3088
2048 | 9 | 4 | 7 | W | 40.4954
2048 | 9 | 4 | 8 | W | 41.4472
2048 | 9 | 4 | 9 | W | 45.3226
2048 | 9 | 4 | 10 | W | 49.1245
2048 | 9 | 4 | 11 | W | 53.0019
2048 | 9 | 4 | 12 | W | 56.3561
2048 | 9 | 4 | 13 | W | 60.8799
2048 | 9 | 4 | 14 | W | 65.8125
2048 | 9 | 4 | 15 | W | 72.2821
2048 | 9 | 4 | 16 | W | 77.8805
2048 | 9 | 4 | 17 | W | 69.1004
2048 | 9 | 4 | 18 | W | 57.8301
2048 | 9 | 4 | 19 | W | 58.4536
2048 | 9 | 4 | 20 | W | 55.624
2048 | 9 | 4 | 21 | W | 46.5382
2048 | 9 | 4 | 22 | O | 50.772
2048 | 9 | 4 | 23 | O | 45.4543
2048 | 9 | 5 | 0 | O | 39.3183
2048 | 9 | 5 | 1 | O | 37.4007
2048 | 9 | 5 | 2 | O | 35.0188
2048 | 9 | 5 | 3 | O | 33.2836
2048 | 9 | 5 | 4 | O | 33.7797
2048 | 9 | 5 | 5 | O | 37.5561
2048 | 9 | 5 | 6 | W | 32.2523
2048 | 9 | 5 | 7 | W | 34.2274
2048 | 9 | 5 | 8 | W | 38.6082
2048 | 9 | 5 | 9 | W | 42.8528
2048 | 9 | 5 | 10 | W | 45.8436
2048 | 9 | 5 | 11 | W | 49.0938
2048 | 9 | 5 | 12 | W | 52.6017
2048 | 9 | 5 | 13 | W | 55.7276
2048 | 9 | 5 | 14 | W | 58.4208
2048 | 9 | 5 | 15 | W | 62.588
2048 | 9 | 5 | 16 | W | 67.5474
2048 | 9 | 5 | 17 | W | 65.2198
2048 | 9 | 5 | 18 | W | 57.2988
2048 | 9 | 5 | 19 | W | 59.2391
2048 | 9 | 5 | 20 | W | 56.8563
2048 | 9 | 5 | 21 | W | 48.5845
2048 | 9 | 5 | 22 | O | 47.2628
2048 | 9 | 5 | 23 | O | 42.3127
2048 | 9 | 6 | 0 | O | 38.1422
2048 | 9 | 6 | 1 | O | 36.2819
2048 | 9 | 6 | 2 | O | 33.9713
2048 | 9 | 6 | 3 | O | 32.288
2048 | 9 | 6 | 4 | O | 32.7693
2048 | 9 | 6 | 5 | O | 36.4327
2048 | 9 | 6 | 6 | P | 31.1617
2048 | 9 | 6 | 7 | P | 33.07
2048 | 9 | 6 | 8 | P | 37.3027
2048 | 9 | 6 | 9 | P | 41.4037
2048 | 9 | 6 | 10 | P | 44.2934
2048 | 9 | 6 | 11 | P | 47.4337
2048 | 9 | 6 | 12 | P | 50.823
2048 | 9 | 6 | 13 | P | 53.8432
2048 | 9 | 6 | 14 | P | 56.4453
2048 | 9 | 6 | 15 | P | 60.4716
2048 | 9 | 6 | 16 | P | 65.2633
2048 | 9 | 6 | 17 | P | 63.0144
2048 | 9 | 6 | 18 | P | 55.3612
2048 | 9 | 6 | 19 | P | 57.2359
2048 | 9 | 6 | 20 | P | 54.9338
2048 | 9 | 6 | 21 | P | 46.9416
2048 | 9 | 6 | 22 | O | 45.8491
2048 | 9 | 6 | 23 | O | 41.047
2048 | 9 | 7 | 0 | O | 38.6354
2048 | 9 | 7 | 1 | O | 36.7511
2048 | 9 | 7 | 2 | O | 34.4106
2048 | 9 | 7 | 3 | O | 32.7056
2048 | 9 | 7 | 4 | O | 33.193
2048 | 9 | 7 | 5 | O | 36.9038
2048 | 9 | 7 | 6 | P | 32.0342
2048 | 9 | 7 | 7 | P | 33.9959
2048 | 9 | 7 | 8 | P | 38.3471
2048 | 9 | 7 | 9 | P | 42.563
2048 | 9 | 7 | 10 | P | 45.5335
2048 | 9 | 7 | 11 | P | 48.7618
2048 | 9 | 7 | 12 | P | 52.246
2048 | 9 | 7 | 13 | P | 55.3508
2048 | 9 | 7 | 14 | P | 58.0257
2048 | 9 | 7 | 15 | P | 62.1648
2048 | 9 | 7 | 16 | P | 67.0906
2048 | 9 | 7 | 17 | P | 64.7787
2048 | 9 | 7 | 18 | P | 56.9113
2048 | 9 | 7 | 19 | P | 58.8384
2048 | 9 | 7 | 20 | P | 56.4718
2048 | 9 | 7 | 21 | P | 48.2559
2048 | 9 | 7 | 22 | O | 46.442
2048 | 9 | 7 | 23 | O | 41.5778
2048 | 9 | 8 | 0 | O | 41.2887
2048 | 9 | 8 | 1 | O | 39.275
2048 | 9 | 8 | 2 | O | 36.7738
2048 | 9 | 8 | 3 | O | 34.9516
2048 | 9 | 8 | 4 | O | 35.4726
2048 | 9 | 8 | 5 | O | 39.4382
2048 | 9 | 8 | 6 | P | 41.7942
2048 | 9 | 8 | 7 | P | 40.9712
2048 | 9 | 8 | 8 | P | 41.9341
2048 | 9 | 8 | 9 | P | 45.8551
2048 | 9 | 8 | 10 | P | 49.7017
2048 | 9 | 8 | 11 | P | 53.6247
2048 | 9 | 8 | 12 | P | 57.0183
2048 | 9 | 8 | 13 | P | 61.5952
2048 | 9 | 8 | 14 | P | 66.5858
2048 | 9 | 8 | 15 | P | 73.1314
2048 | 9 | 8 | 16 | P | 78.7955
2048 | 9 | 8 | 17 | P | 69.9122
2048 | 9 | 8 | 18 | P | 58.5095
2048 | 9 | 8 | 19 | P | 59.1404
2048 | 9 | 8 | 20 | P | 56.2775
2048 | 9 | 8 | 21 | P | 47.085
2048 | 9 | 8 | 22 | O | 49.6314
2048 | 9 | 8 | 23 | O | 44.4332
2048 | 9 | 9 | 0 | O | 42.2754
2048 | 9 | 9 | 1 | O | 40.2136
2048 | 9 | 9 | 2 | O | 37.6526
2048 | 9 | 9 | 3 | O | 35.7869
2048 | 9 | 9 | 4 | O | 36.3203
2048 | 9 | 9 | 5 | O | 40.3807
2048 | 9 | 9 | 6 | P | 36.5425
2048 | 9 | 9 | 7 | P | 35.8229
2048 | 9 | 9 | 8 | P | 36.6649
2048 | 9 | 9 | 9 | P | 40.0931
2048 | 9 | 9 | 10 | P | 43.4564
2048 | 9 | 9 | 11 | P | 46.8864
2048 | 9 | 9 | 12 | P | 49.8536
2048 | 9 | 9 | 13 | P | 53.8554
2048 | 9 | 9 | 14 | P | 58.2189
2048 | 9 | 9 | 15 | P | 63.942
2048 | 9 | 9 | 16 | P | 68.8944
2048 | 9 | 9 | 17 | P | 61.1274
2048 | 9 | 9 | 18 | P | 51.1575
2048 | 9 | 9 | 19 | P | 51.709
2048 | 9 | 9 | 20 | P | 49.2059
2048 | 9 | 9 | 21 | P | 41.1685
2048 | 9 | 9 | 22 | O | 50.8175
2048 | 9 | 9 | 23 | O | 45.495
2048 | 9 | 10 | 0 | O | 40.5776
2048 | 9 | 10 | 1 | O | 38.5986
2048 | 9 | 10 | 2 | O | 36.1404
2048 | 9 | 10 | 3 | O | 34.3497
2048 | 9 | 10 | 4 | O | 34.8616
2048 | 9 | 10 | 5 | O | 38.759
2048 | 9 | 10 | 6 | W | 35.4268
2048 | 9 | 10 | 7 | W | 34.7292
2048 | 9 | 10 | 8 | W | 35.5454
2048 | 9 | 10 | 9 | W | 38.869
2048 | 9 | 10 | 10 | W | 42.1296
2048 | 9 | 10 | 11 | W | 45.4549
2048 | 9 | 10 | 12 | W | 48.3315
2048 | 9 | 10 | 13 | W | 52.2111
2048 | 9 | 10 | 14 | W | 56.4414
2048 | 9 | 10 | 15 | W | 61.9898
2048 | 9 | 10 | 16 | W | 66.791
2048 | 9 | 10 | 17 | W | 59.2611
2048 | 9 | 10 | 18 | W | 49.5956
2048 | 9 | 10 | 19 | W | 50.1303
2048 | 9 | 10 | 20 | W | 47.7036
2048 | 9 | 10 | 21 | W | 39.9116
2048 | 9 | 10 | 22 | O | 48.7766
2048 | 9 | 10 | 23 | O | 43.6679
2048 | 9 | 11 | 0 | O | 38.374
2048 | 9 | 11 | 1 | O | 36.5025
2048 | 9 | 11 | 2 | O | 34.1778
2048 | 9 | 11 | 3 | O | 32.4843
2048 | 9 | 11 | 4 | O | 32.9685
2048 | 9 | 11 | 5 | O | 36.6542
2048 | 9 | 11 | 6 | W | 32.2297
2048 | 9 | 11 | 7 | W | 31.5951
2048 | 9 | 11 | 8 | W | 32.3377
2048 | 9 | 11 | 9 | W | 35.3613
2048 | 9 | 11 | 10 | W | 38.3277
2048 | 9 | 11 | 11 | W | 41.3529
2048 | 9 | 11 | 12 | W | 43.9699
2048 | 9 | 11 | 13 | W | 47.4994
2048 | 9 | 11 | 14 | W | 51.3479
2048 | 9 | 11 | 15 | W | 56.3956
2048 | 9 | 11 | 16 | W | 60.7635
2048 | 9 | 11 | 17 | W | 53.9131
2048 | 9 | 11 | 18 | W | 45.1199
2048 | 9 | 11 | 19 | W | 45.6063
2048 | 9 | 11 | 20 | W | 43.3986
2048 | 9 | 11 | 21 | W | 36.3098
2048 | 9 | 11 | 22 | O | 46.1278
2048 | 9 | 11 | 23 | O | 41.2965
2048 | 9 | 12 | 0 | O | 34.7168
2048 | 9 | 12 | 1 | O | 33.0236
2048 | 9 | 12 | 2 | O | 30.9205
2048 | 9 | 12 | 3 | O | 29.3884
2048 | 9 | 12 | 4 | O | 29.8264
2048 | 9 | 12 | 5 | O | 33.1609
2048 | 9 | 12 | 6 | P | 22.49
2048 | 9 | 12 | 7 | P | 23.8673
2048 | 9 | 12 | 8 | P | 26.9221
2048 | 9 | 12 | 9 | P | 29.8819
2048 | 9 | 12 | 10 | P | 31.9674
2048 | 9 | 12 | 11 | P | 34.2338
2048 | 9 | 12 | 12 | P | 36.68
2048 | 9 | 12 | 13 | P | 38.8597
2048 | 9 | 12 | 14 | P | 40.7377
2048 | 9 | 12 | 15 | P | 43.6436
2048 | 9 | 12 | 16 | P | 47.1018
2048 | 9 | 12 | 17 | P | 45.4787
2048 | 9 | 12 | 18 | P | 39.9553
2048 | 9 | 12 | 19 | P | 41.3083
2048 | 9 | 12 | 20 | P | 39.6468
2048 | 9 | 12 | 21 | P | 33.8787
2048 | 9 | 12 | 22 | O | 41.7316
2048 | 9 | 12 | 23 | O | 37.3608
2048 | 9 | 13 | 0 | O | 32.6958
2048 | 9 | 13 | 1 | O | 31.1011
2048 | 9 | 13 | 2 | O | 29.1205
2048 | 9 | 13 | 3 | O | 27.6775
2048 | 9 | 13 | 4 | O | 28.0901
2048 | 9 | 13 | 5 | O | 31.2304
2048 | 9 | 13 | 6 | P | 21.2931
2048 | 9 | 13 | 7 | P | 22.5971
2048 | 9 | 13 | 8 | P | 25.4893
2048 | 9 | 13 | 9 | P | 28.2916
2048 | 9 | 13 | 10 | P | 30.2661
2048 | 9 | 13 | 11 | P | 32.412
2048 | 9 | 13 | 12 | P | 34.7279
2048 | 9 | 13 | 13 | P | 36.7916
2048 | 9 | 13 | 14 | P | 38.5697
2048 | 9 | 13 | 15 | P | 41.3209
2048 | 9 | 13 | 16 | P | 44.5951
2048 | 9 | 13 | 17 | P | 43.0584
2048 | 9 | 13 | 18 | P | 37.8289
2048 | 9 | 13 | 19 | P | 39.1099
2048 | 9 | 13 | 20 | P | 37.5368
2048 | 9 | 13 | 21 | P | 32.0757
2048 | 9 | 13 | 22 | O | 39.3022
2048 | 9 | 13 | 23 | O | 35.1858
2048 | 9 | 14 | 0 | O | 35.1734
2048 | 9 | 14 | 1 | O | 33.4579
2048 | 9 | 14 | 2 | O | 31.3272
2048 | 9 | 14 | 3 | O | 29.7749
2048 | 9 | 14 | 4 | O | 30.2187
2048 | 9 | 14 | 5 | O | 33.597
2048 | 9 | 14 | 6 | P | 27.3739
2048 | 9 | 14 | 7 | P | 26.8348
2048 | 9 | 14 | 8 | P | 27.4655
2048 | 9 | 14 | 9 | P | 30.0336
2048 | 9 | 14 | 10 | P | 32.553
2048 | 9 | 14 | 11 | P | 35.1225
2048 | 9 | 14 | 12 | P | 37.3452
2048 | 9 | 14 | 13 | P | 40.3429
2048 | 9 | 14 | 14 | P | 43.6116
2048 | 9 | 14 | 15 | P | 47.8987
2048 | 9 | 14 | 16 | P | 51.6086
2048 | 9 | 14 | 17 | P | 45.7903
2048 | 9 | 14 | 18 | P | 38.3219
2048 | 9 | 14 | 19 | P | 38.7351
2048 | 9 | 14 | 20 | P | 36.86
2048 | 9 | 14 | 21 | P | 30.8392
2048 | 9 | 14 | 22 | O | 42.2804
2048 | 9 | 14 | 23 | O | 37.8521
2048 | 9 | 15 | 0 | O | 36.4045
2048 | 9 | 15 | 1 | O | 34.629
2048 | 9 | 15 | 2 | O | 32.4237
2048 | 9 | 15 | 3 | O | 30.8171
2048 | 9 | 15 | 4 | O | 31.2764
2048 | 9 | 15 | 5 | O | 34.7729
2048 | 9 | 15 | 6 | P | 29.8217
2048 | 9 | 15 | 7 | P | 29.2345
2048 | 9 | 15 | 8 | P | 29.9216
2048 | 9 | 15 | 9 | P | 32.7193
2048 | 9 | 15 | 10 | P | 35.464
2048 | 9 | 15 | 11 | P | 38.2632
2048 | 9 | 15 | 12 | P | 40.6847
2048 | 9 | 15 | 13 | P | 43.9505
2048 | 9 | 15 | 14 | P | 47.5114
2048 | 9 | 15 | 15 | P | 52.182
2048 | 9 | 15 | 16 | P | 56.2235
2048 | 9 | 15 | 17 | P | 49.885
2048 | 9 | 15 | 18 | P | 41.7487
2048 | 9 | 15 | 19 | P | 42.1989
2048 | 9 | 15 | 20 | P | 40.1561
2048 | 9 | 15 | 21 | P | 33.5969
2048 | 9 | 15 | 22 | O | 43.7603
2048 | 9 | 15 | 23 | O | 39.177
2048 | 9 | 16 | 0 | O | 36.7955
2048 | 9 | 16 | 1 | O | 35.0009
2048 | 9 | 16 | 2 | O | 32.7719
2048 | 9 | 16 | 3 | O | 31.1481
2048 | 9 | 16 | 4 | O | 31.6123
2048 | 9 | 16 | 5 | O | 35.1464
2048 | 9 | 16 | 6 | P | 31.4052
2048 | 9 | 16 | 7 | P | 30.7868
2048 | 9 | 16 | 8 | P | 31.5104
2048 | 9 | 16 | 9 | P | 34.4567
2048 | 9 | 16 | 10 | P | 37.3472
2048 | 9 | 16 | 11 | P | 40.295
2048 | 9 | 16 | 12 | P | 42.845
2048 | 9 | 16 | 13 | P | 46.2842
2048 | 9 | 16 | 14 | P | 50.0343
2048 | 9 | 16 | 15 | P | 54.9528
2048 | 9 | 16 | 16 | P | 59.209
2048 | 9 | 16 | 17 | P | 52.5339
2048 | 9 | 16 | 18 | P | 43.9656
2048 | 9 | 16 | 19 | P | 44.4396
2048 | 9 | 16 | 20 | P | 42.2884
2048 | 9 | 16 | 21 | P | 35.3809
2048 | 9 | 16 | 22 | O | 44.2303
2048 | 9 | 16 | 23 | O | 39.5978
2048 | 9 | 17 | 0 | O | 37.1061
2048 | 9 | 17 | 1 | O | 35.2964
2048 | 9 | 17 | 2 | O | 33.0485
2048 | 9 | 17 | 3 | O | 31.411
2048 | 9 | 17 | 4 | O | 31.8792
2048 | 9 | 17 | 5 | O | 35.4431
2048 | 9 | 17 | 6 | W | 31.7075
2048 | 9 | 17 | 7 | W | 31.0832
2048 | 9 | 17 | 8 | W | 31.8137
2048 | 9 | 17 | 9 | W | 34.7884
2048 | 9 | 17 | 10 | W | 37.7067
2048 | 9 | 17 | 11 | W | 40.6829
2048 | 9 | 17 | 12 | W | 43.2575
2048 | 9 | 17 | 13 | W | 46.7298
2048 | 9 | 17 | 14 | W | 50.5159
2048 | 9 | 17 | 15 | W | 55.4818
2048 | 9 | 17 | 16 | W | 59.779
2048 | 9 | 17 | 17 | W | 53.0396
2048 | 9 | 17 | 18 | W | 44.3888
2048 | 9 | 17 | 19 | W | 44.8674
2048 | 9 | 17 | 20 | W | 42.6955
2048 | 9 | 17 | 21 | W | 35.7215
2048 | 9 | 17 | 22 | O | 44.6036
2048 | 9 | 17 | 23 | O | 39.932
2048 | 9 | 18 | 0 | O | 37.8459
2048 | 9 | 18 | 1 | O | 36.0001
2048 | 9 | 18 | 2 | O | 33.7074
2048 | 9 | 18 | 3 | O | 32.0372
2048 | 9 | 18 | 4 | O | 32.5148
2048 | 9 | 18 | 5 | O | 36.1497
2048 | 9 | 18 | 6 | W | 33.0872
2048 | 9 | 18 | 7 | W | 32.4357
2048 | 9 | 18 | 8 | W | 33.198
2048 | 9 | 18 | 9 | W | 36.3021
2048 | 9 | 18 | 10 | W | 39.3474
2048 | 9 | 18 | 11 | W | 42.4531
2048 | 9 | 18 | 12 | W | 45.1397
2048 | 9 | 18 | 13 | W | 48.7631
2048 | 9 | 18 | 14 | W | 52.714
2048 | 9 | 18 | 15 | W | 57.8959
2048 | 9 | 18 | 16 | W | 62.3801
2048 | 9 | 18 | 17 | W | 55.3475
2048 | 9 | 18 | 18 | W | 46.3203
2048 | 9 | 18 | 19 | W | 46.8197
2048 | 9 | 18 | 20 | W | 44.5532
2048 | 9 | 18 | 21 | W | 37.2758
2048 | 9 | 18 | 22 | O | 45.4929
2048 | 9 | 18 | 23 | O | 40.7282
2048 | 9 | 19 | 0 | O | 36.2937
2048 | 9 | 19 | 1 | O | 34.5236
2048 | 9 | 19 | 2 | O | 32.3249
2048 | 9 | 19 | 3 | O | 30.7232
2048 | 9 | 19 | 4 | O | 31.1812
2048 | 9 | 19 | 5 | O | 34.6671
2048 | 9 | 19 | 6 | P | 26.378
2048 | 9 | 19 | 7 | P | 27.9934
2048 | 9 | 19 | 8 | P | 31.5762
2048 | 9 | 19 | 9 | P | 35.0477
2048 | 9 | 19 | 10 | P | 37.4938
2048 | 9 | 19 | 11 | P | 40.152
2048 | 9 | 19 | 12 | P | 43.021
2048 | 9 | 19 | 13 | P | 45.5776
2048 | 9 | 19 | 14 | P | 47.7802
2048 | 9 | 19 | 15 | P | 51.1885
2048 | 9 | 19 | 16 | P | 55.2446
2048 | 9 | 19 | 17 | P | 53.3409
2048 | 9 | 19 | 18 | P | 46.8626
2048 | 9 | 19 | 19 | P | 48.4495
2048 | 9 | 19 | 20 | P | 46.5007
2048 | 9 | 19 | 21 | P | 39.7355
2048 | 9 | 19 | 22 | O | 43.6271
2048 | 9 | 19 | 23 | O | 39.0577
2048 | 9 | 20 | 0 | O | 33.6344
2048 | 9 | 20 | 1 | O | 31.994
2048 | 9 | 20 | 2 | O | 29.9565
2048 | 9 | 20 | 3 | O | 28.4721
2048 | 9 | 20 | 4 | O | 28.8965
2048 | 9 | 20 | 5 | O | 32.127
2048 | 9 | 20 | 6 | P | 23.1121
2048 | 9 | 20 | 7 | P | 24.5275
2048 | 9 | 20 | 8 | P | 27.6668
2048 | 9 | 20 | 9 | P | 30.7085
2048 | 9 | 20 | 10 | P | 32.8517
2048 | 9 | 20 | 11 | P | 35.1808
2048 | 9 | 20 | 12 | P | 37.6946
2048 | 9 | 20 | 13 | P | 39.9347
2048 | 9 | 20 | 14 | P | 41.8646
2048 | 9 | 20 | 15 | P | 44.8509
2048 | 9 | 20 | 16 | P | 48.4048
2048 | 9 | 20 | 17 | P | 46.7368
2048 | 9 | 20 | 18 | P | 41.0606
2048 | 9 | 20 | 19 | P | 42.451
2048 | 9 | 20 | 20 | P | 40.7435
2048 | 9 | 20 | 21 | P | 34.8158
2048 | 9 | 20 | 22 | O | 40.4305
2048 | 9 | 20 | 23 | O | 36.1959
2048 | 9 | 21 | 0 | O | 35.4402
2048 | 9 | 21 | 1 | O | 33.7117
2048 | 9 | 21 | 2 | O | 31.5648
2048 | 9 | 21 | 3 | O | 30.0007
2048 | 9 | 21 | 4 | O | 30.4479
2048 | 9 | 21 | 5 | O | 33.8518
2048 | 9 | 21 | 6 | P | 28.7456
2048 | 9 | 21 | 7 | P | 28.1796
2048 | 9 | 21 | 8 | P | 28.8419
2048 | 9 | 21 | 9 | P | 31.5386
2048 | 9 | 21 | 10 | P | 34.1843
2048 | 9 | 21 | 11 | P | 36.8825
2048 | 9 | 21 | 12 | P | 39.2166
2048 | 9 | 21 | 13 | P | 42.3645
2048 | 9 | 21 | 14 | P | 45.797
2048 | 9 | 21 | 15 | P | 50.299
2048 | 9 | 21 | 16 | P | 54.1947
2048 | 9 | 21 | 17 | P | 48.0849
2048 | 9 | 21 | 18 | P | 40.2423
2048 | 9 | 21 | 19 | P | 40.6761
2048 | 9 | 21 | 20 | P | 38.7071
2048 | 9 | 21 | 21 | P | 32.3846
2048 | 9 | 21 | 22 | O | 42.6011
2048 | 9 | 21 | 23 | O | 38.1392
2048 | 9 | 22 | 0 | O | 36.6807
2048 | 9 | 22 | 1 | O | 34.8917
2048 | 9 | 22 | 2 | O | 32.6696
2048 | 9 | 22 | 3 | O | 31.0508
2048 | 9 | 22 | 4 | O | 31.5137
2048 | 9 | 22 | 5 | O | 35.0367
2048 | 9 | 22 | 6 | P | 29.7872
2048 | 9 | 22 | 7 | P | 29.2007
2048 | 9 | 22 | 8 | P | 29.887
2048 | 9 | 22 | 9 | P | 32.6815
2048 | 9 | 22 | 10 | P | 35.423
2048 | 9 | 22 | 11 | P | 38.219
2048 | 9 | 22 | 12 | P | 40.6376
2048 | 9 | 22 | 13 | P | 43.8997
2048 | 9 | 22 | 14 | P | 47.4565
2048 | 9 | 22 | 15 | P | 52.1216
2048 | 9 | 22 | 16 | P | 56.1585
2048 | 9 | 22 | 17 | P | 49.8273
2048 | 9 | 22 | 18 | P | 41.7005
2048 | 9 | 22 | 19 | P | 42.1501
2048 | 9 | 22 | 20 | P | 40.1097
2048 | 9 | 22 | 21 | P | 33.5581
2048 | 9 | 22 | 22 | O | 44.0923
2048 | 9 | 22 | 23 | O | 39.4742
2048 | 9 | 23 | 0 | O | 37.2078
2048 | 9 | 23 | 1 | O | 35.3931
2048 | 9 | 23 | 2 | O | 33.1391
2048 | 9 | 23 | 3 | O | 31.497
2048 | 9 | 23 | 4 | O | 31.9665
2048 | 9 | 23 | 5 | O | 35.5402
2048 | 9 | 23 | 6 | P | 31.4281
2048 | 9 | 23 | 7 | P | 30.8092
2048 | 9 | 23 | 8 | P | 31.5333
2048 | 9 | 23 | 9 | P | 34.4817
2048 | 9 | 23 | 10 | P | 37.3743
2048 | 9 | 23 | 11 | P | 40.3243
2048 | 9 | 23 | 12 | P | 42.8762
2048 | 9 | 23 | 13 | P | 46.3179
2048 | 9 | 23 | 14 | P | 50.0707
2048 | 9 | 23 | 15 | P | 54.9928
2048 | 9 | 23 | 16 | P | 59.2521
2048 | 9 | 23 | 17 | P | 52.5721
2048 | 9 | 23 | 18 | P | 43.9976
2048 | 9 | 23 | 19 | P | 44.4719
2048 | 9 | 23 | 20 | P | 42.3191
2048 | 9 | 23 | 21 | P | 35.4066
2048 | 9 | 23 | 22 | O | 44.7259
2048 | 9 | 23 | 23 | O | 40.0414
2048 | 9 | 24 | 0 | O | 37.1446
2048 | 9 | 24 | 1 | O | 35.3329
2048 | 9 | 24 | 2 | O | 33.0828
2048 | 9 | 24 | 3 | O | 31.4435
2048 | 9 | 24 | 4 | O | 31.9122
2048 | 9 | 24 | 5 | O | 35.4798
2048 | 9 | 24 | 6 | W | 31.7433
2048 | 9 | 24 | 7 | W | 31.1183
2048 | 9 | 24 | 8 | W | 31.8496
2048 | 9 | 24 | 9 | W | 34.8276
2048 | 9 | 24 | 10 | W | 37.7492
2048 | 9 | 24 | 11 | W | 40.7288
2048 | 9 | 24 | 12 | W | 43.3063
2048 | 9 | 24 | 13 | W | 46.7825
2048 | 9 | 24 | 14 | W | 50.5729
2048 | 9 | 24 | 15 | W | 55.5444
2048 | 9 | 24 | 16 | W | 59.8464
2048 | 9 | 24 | 17 | W | 53.0994
2048 | 9 | 24 | 18 | W | 44.4389
2048 | 9 | 24 | 19 | W | 44.918
2048 | 9 | 24 | 20 | W | 42.7436
2048 | 9 | 24 | 21 | W | 35.7618
2048 | 9 | 24 | 22 | O | 44.6499
2048 | 9 | 24 | 23 | O | 39.9734
2048 | 9 | 25 | 0 | O | 36.6442
2048 | 9 | 25 | 1 | O | 34.857
2048 | 9 | 25 | 2 | O | 32.6372
2048 | 9 | 25 | 3 | O | 31.02
2048 | 9 | 25 | 4 | O | 31.4824
2048 | 9 | 25 | 5 | O | 35.0019
2048 | 9 | 25 | 6 | W | 27.1893
2048 | 9 | 25 | 7 | W | 26.6539
2048 | 9 | 25 | 8 | W | 27.2804
2048 | 9 | 25 | 9 | W | 29.8311
2048 | 9 | 25 | 10 | W | 32.3336
2048 | 9 | 25 | 11 | W | 34.8857
2048 | 9 | 25 | 12 | W | 37.0934
2048 | 9 | 25 | 13 | W | 40.0709
2048 | 9 | 25 | 14 | W | 43.3176
2048 | 9 | 25 | 15 | W | 47.5758
2048 | 9 | 25 | 16 | W | 51.2607
2048 | 9 | 25 | 17 | W | 45.4816
2048 | 9 | 25 | 18 | W | 38.0635
2048 | 9 | 25 | 19 | W | 38.4739
2048 | 9 | 25 | 20 | W | 36.6115
2048 | 9 | 25 | 21 | W | 30.6313
2048 | 9 | 25 | 22 | O | 44.0485
2048 | 9 | 25 | 23 | O | 39.435
2048 | 9 | 26 | 0 | O | 34.3665
2048 | 9 | 26 | 1 | O | 32.6903
2048 | 9 | 26 | 2 | O | 30.6085
2048 | 9 | 26 | 3 | O | 29.0918
2048 | 9 | 26 | 4 | O | 29.5254
2048 | 9 | 26 | 5 | O | 32.8262
2048 | 9 | 26 | 6 | P | 23.2542
2048 | 9 | 26 | 7 | P | 24.6783
2048 | 9 | 26 | 8 | P | 27.8368
2048 | 9 | 26 | 9 | P | 30.8972
2048 | 9 | 26 | 10 | P | 33.0536
2048 | 9 | 26 | 11 | P | 35.397
2048 | 9 | 26 | 12 | P | 37.9263
2048 | 9 | 26 | 13 | P | 40.1801
2048 | 9 | 26 | 14 | P | 42.1219
2048 | 9 | 26 | 15 | P | 45.1265
2048 | 9 | 26 | 16 | P | 48.7023
2048 | 9 | 26 | 17 | P | 47.024
2048 | 9 | 26 | 18 | P | 41.3129
2048 | 9 | 26 | 19 | P | 42.7119
2048 | 9 | 26 | 20 | P | 40.9939
2048 | 9 | 26 | 21 | P | 35.0298
2048 | 9 | 26 | 22 | O | 41.3104
2048 | 9 | 26 | 23 | O | 36.9837
2048 | 9 | 27 | 0 | O | 34.2316
2048 | 9 | 27 | 1 | O | 32.562
2048 | 9 | 27 | 2 | O | 30.4883
2048 | 9 | 27 | 3 | O | 28.9776
2048 | 9 | 27 | 4 | O | 29.4095
2048 | 9 | 27 | 5 | O | 32.6974
2048 | 9 | 27 | 6 | P | 24.4422
2048 | 9 | 27 | 7 | P | 25.9391
2048 | 9 | 27 | 8 | P | 29.259
2048 | 9 | 27 | 9 | P | 32.4758
2048 | 9 | 27 | 10 | P | 34.7423
2048 | 9 | 27 | 11 | P | 37.2055
2048 | 9 | 27 | 12 | P | 39.864
2048 | 9 | 27 | 13 | P | 42.2329
2048 | 9 | 27 | 14 | P | 44.2739
2048 | 9 | 27 | 15 | P | 47.432
2048 | 9 | 27 | 16 | P | 51.1905
2048 | 9 | 27 | 17 | P | 49.4265
2048 | 9 | 27 | 18 | P | 43.4236
2048 | 9 | 27 | 19 | P | 44.894
2048 | 9 | 27 | 20 | P | 43.0883
2048 | 9 | 27 | 21 | P | 36.8195
2048 | 9 | 27 | 22 | O | 41.1483
2048 | 9 | 27 | 23 | O | 36.8386
2048 | 9 | 28 | 0 | O | 37.7057
2048 | 9 | 28 | 1 | O | 35.8668
2048 | 9 | 28 | 2 | O | 33.5826
2048 | 9 | 28 | 3 | O | 31.9186
2048 | 9 | 28 | 4 | O | 32.3943
2048 | 9 | 28 | 5 | O | 36.0159
2048 | 9 | 28 | 6 | P | 33.0042
2048 | 9 | 28 | 7 | P | 32.3543
2048 | 9 | 28 | 8 | P | 33.1147
2048 | 9 | 28 | 9 | P | 36.211
2048 | 9 | 28 | 10 | P | 39.2486
2048 | 9 | 28 | 11 | P | 42.3465
2048 | 9 | 28 | 12 | P | 45.0264
2048 | 9 | 28 | 13 | P | 48.6407
2048 | 9 | 28 | 14 | P | 52.5817
2048 | 9 | 28 | 15 | P | 57.7507
2048 | 9 | 28 | 16 | P | 62.2235
2048 | 9 | 28 | 17 | P | 55.2086
2048 | 9 | 28 | 18 | P | 46.204
2048 | 9 | 28 | 19 | P | 46.7022
2048 | 9 | 28 | 20 | P | 44.4414
2048 | 9 | 28 | 21 | P | 37.1823
2048 | 9 | 28 | 22 | O | 45.3245
2048 | 9 | 28 | 23 | O | 40.5773
2048 | 9 | 29 | 0 | O | 39.1084
2048 | 9 | 29 | 1 | O | 37.201
2048 | 9 | 29 | 2 | O | 34.8319
2048 | 9 | 29 | 3 | O | 33.106
2048 | 9 | 29 | 4 | O | 33.5994
2048 | 9 | 29 | 5 | O | 37.3557
2048 | 9 | 29 | 6 | P | 30.3693
2048 | 9 | 29 | 7 | P | 29.7714
2048 | 9 | 29 | 8 | P | 30.471
2048 | 9 | 29 | 9 | P | 33.3202
2048 | 9 | 29 | 10 | P | 36.1153
2048 | 9 | 29 | 11 | P | 38.9659
2048 | 9 | 29 | 12 | P | 41.4318
2048 | 9 | 29 | 13 | P | 44.7576
2048 | 9 | 29 | 14 | P | 48.3839
2048 | 9 | 29 | 15 | P | 53.1402
2048 | 9 | 29 | 16 | P | 57.256
2048 | 9 | 29 | 17 | P | 50.8011
2048 | 9 | 29 | 18 | P | 42.5154
2048 | 9 | 29 | 19 | P | 42.9738
2048 | 9 | 29 | 20 | P | 40.8935
2048 | 9 | 29 | 21 | P | 34.2139
2048 | 9 | 29 | 22 | O | 47.0106
2048 | 9 | 29 | 23 | O | 42.0868
2048 | 9 | 30 | 0 | O | 37.2296
2048 | 9 | 30 | 1 | O | 35.4138
2048 | 9 | 30 | 2 | O | 33.1585
2048 | 9 | 30 | 3 | O | 31.5155
2048 | 9 | 30 | 4 | O | 31.9852
2048 | 9 | 30 | 5 | O | 35.561
2048 | 9 | 30 | 6 | P | 27.0072
2048 | 9 | 30 | 7 | P | 26.4754
2048 | 9 | 30 | 8 | P | 27.0976
2048 | 9 | 30 | 9 | P | 29.6313
2048 | 9 | 30 | 10 | P | 32.117
2048 | 9 | 30 | 11 | P | 34.652
2048 | 9 | 30 | 12 | P | 36.8449
2048 | 9 | 30 | 13 | P | 39.8025
2048 | 9 | 30 | 14 | P | 43.0274
2048 | 9 | 30 | 15 | P | 47.2571
2048 | 9 | 30 | 16 | P | 50.9173
2048 | 9 | 30 | 17 | P | 45.177
2048 | 9 | 30 | 18 | P | 37.8086
2048 | 9 | 30 | 19 | P | 38.2162
2048 | 9 | 30 | 20 | P | 36.3663
2048 | 9 | 30 | 21 | P | 30.4261
2048 | 9 | 30 | 22 | O | 44.7521
2048 | 9 | 30 | 23 | O | 40.0649
2048 | 10 | 1 | 0 | O | 39.9465
2048 | 10 | 1 | 1 | O | 38.5084
2048 | 10 | 1 | 2 | O | 37.0853
2048 | 10 | 1 | 3 | O | 36.471
2048 | 10 | 1 | 4 | O | 37.7528
2048 | 10 | 1 | 5 | O | 42.3696
2048 | 10 | 1 | 6 | W | 41.4019
2048 | 10 | 1 | 7 | W | 41.8356
2048 | 10 | 1 | 8 | W | 38.4077
2048 | 10 | 1 | 9 | W | 38.9542
2048 | 10 | 1 | 10 | W | 40.1938
2048 | 10 | 1 | 11 | W | 39.7932
2048 | 10 | 1 | 12 | W | 40.1611
2048 | 10 | 1 | 13 | W | 40.7543
2048 | 10 | 1 | 14 | W | 41.2767
2048 | 10 | 1 | 15 | W | 41.5413
2048 | 10 | 1 | 16 | W | 42.6658
2048 | 10 | 1 | 17 | W | 41.5641
2048 | 10 | 1 | 18 | W | 44.5892
2048 | 10 | 1 | 19 | W | 49.1645
2048 | 10 | 1 | 20 | W | 40.858
2048 | 10 | 1 | 21 | W | 35.0909
2048 | 10 | 1 | 22 | O | 45.9618
2048 | 10 | 1 | 23 | O | 42.2188
2048 | 10 | 2 | 0 | O | 39.7703
2048 | 10 | 2 | 1 | O | 38.3385
2048 | 10 | 2 | 2 | O | 36.9217
2048 | 10 | 2 | 3 | O | 36.3101
2048 | 10 | 2 | 4 | O | 37.5862
2048 | 10 | 2 | 5 | O | 42.1827
2048 | 10 | 2 | 6 | W | 40.6472
2048 | 10 | 2 | 7 | W | 41.073
2048 | 10 | 2 | 8 | W | 37.7076
2048 | 10 | 2 | 9 | W | 38.2442
2048 | 10 | 2 | 10 | W | 39.4611
2048 | 10 | 2 | 11 | W | 39.0679
2048 | 10 | 2 | 12 | W | 39.429
2048 | 10 | 2 | 13 | W | 40.0114
2048 | 10 | 2 | 14 | W | 40.5243
2048 | 10 | 2 | 15 | W | 40.7841
2048 | 10 | 2 | 16 | W | 41.8881
2048 | 10 | 2 | 17 | W | 40.8065
2048 | 10 | 2 | 18 | W | 43.7764
2048 | 10 | 2 | 19 | W | 48.2683
2048 | 10 | 2 | 20 | W | 40.1133
2048 | 10 | 2 | 21 | W | 34.4513
2048 | 10 | 2 | 22 | O | 45.759
2048 | 10 | 2 | 23 | O | 42.0325
2048 | 10 | 3 | 0 | O | 38.331
2048 | 10 | 3 | 1 | O | 36.951
2048 | 10 | 3 | 2 | O | 35.5854
2048 | 10 | 3 | 3 | O | 34.996
2048 | 10 | 3 | 4 | O | 36.2259
2048 | 10 | 3 | 5 | O | 40.656
2048 | 10 | 3 | 6 | P | 31.8215
2048 | 10 | 3 | 7 | P | 33.9917
2048 | 10 | 3 | 8 | P | 36.5843
2048 | 10 | 3 | 9 | P | 39.3417
2048 | 10 | 3 | 10 | P | 39.7703
2048 | 10 | 3 | 11 | P | 39.2379
2048 | 10 | 3 | 12 | P | 39.2461
2048 | 10 | 3 | 13 | P | 39.0741
2048 | 10 | 3 | 14 | P | 39.2204
2048 | 10 | 3 | 15 | P | 39.4263
2048 | 10 | 3 | 16 | P | 40.7762
2048 | 10 | 3 | 17 | P | 42.1783
2048 | 10 | 3 | 18 | P | 48.6874
2048 | 10 | 3 | 19 | P | 53.2551
2048 | 10 | 3 | 20 | P | 45.3977
2048 | 10 | 3 | 21 | P | 40.1059
2048 | 10 | 3 | 22 | O | 44.1029
2048 | 10 | 3 | 23 | O | 40.5113
2048 | 10 | 4 | 0 | O | 37.7345
2048 | 10 | 4 | 1 | O | 36.3761
2048 | 10 | 4 | 2 | O | 35.0318
2048 | 10 | 4 | 3 | O | 34.4515
2048 | 10 | 4 | 4 | O | 35.6622
2048 | 10 | 4 | 5 | O | 40.0235
2048 | 10 | 4 | 6 | P | 31.1226
2048 | 10 | 4 | 7 | P | 33.2452
2048 | 10 | 4 | 8 | P | 35.7808
2048 | 10 | 4 | 9 | P | 38.4776
2048 | 10 | 4 | 10 | P | 38.8968
2048 | 10 | 4 | 11 | P | 38.3761
2048 | 10 | 4 | 12 | P | 38.3841
2048 | 10 | 4 | 13 | P | 38.2159
2048 | 10 | 4 | 14 | P | 38.359
2048 | 10 | 4 | 15 | P | 38.5604
2048 | 10 | 4 | 16 | P | 39.8806
2048 | 10 | 4 | 17 | P | 41.2519
2048 | 10 | 4 | 18 | P | 47.6181
2048 | 10 | 4 | 19 | P | 52.0855
2048 | 10 | 4 | 20 | P | 44.4006
2048 | 10 | 4 | 21 | P | 39.225
2048 | 10 | 4 | 22 | O | 43.4167
2048 | 10 | 4 | 23 | O | 39.881
2048 | 10 | 5 | 0 | O | 40.1041
2048 | 10 | 5 | 1 | O | 38.6603
2048 | 10 | 5 | 2 | O | 37.2316
2048 | 10 | 5 | 3 | O | 36.6148
2048 | 10 | 5 | 4 | O | 37.9017
2048 | 10 | 5 | 5 | O | 42.5368
2048 | 10 | 5 | 6 | P | 47.9468
2048 | 10 | 5 | 7 | P | 48.4491
2048 | 10 | 5 | 8 | P | 44.4793
2048 | 10 | 5 | 9 | P | 45.1122
2048 | 10 | 5 | 10 | P | 46.5477
2048 | 10 | 5 | 11 | P | 46.0838
2048 | 10 | 5 | 12 | P | 46.5099
2048 | 10 | 5 | 13 | P | 47.1969
2048 | 10 | 5 | 14 | P | 47.8018
2048 | 10 | 5 | 15 | P | 48.1083
2048 | 10 | 5 | 16 | P | 49.4106
2048 | 10 | 5 | 17 | P | 48.1347
2048 | 10 | 5 | 18 | P | 51.638
2048 | 10 | 5 | 19 | P | 56.9366
2048 | 10 | 5 | 20 | P | 47.317
2048 | 10 | 5 | 21 | P | 40.6382
2048 | 10 | 5 | 22 | O | 46.1431
2048 | 10 | 5 | 23 | O | 42.3853
2048 | 10 | 6 | 0 | O | 40.988
2048 | 10 | 6 | 1 | O | 39.5124
2048 | 10 | 6 | 2 | O | 38.0522
2048 | 10 | 6 | 3 | O | 37.4218
2048 | 10 | 6 | 4 | O | 38.737
2048 | 10 | 6 | 5 | O | 43.4743
2048 | 10 | 6 | 6 | P | 49.1642
2048 | 10 | 6 | 7 | P | 49.6792
2048 | 10 | 6 | 8 | P | 45.6086
2048 | 10 | 6 | 9 | P | 46.2576
2048 | 10 | 6 | 10 | P | 47.7296
2048 | 10 | 6 | 11 | P | 47.2539
2048 | 10 | 6 | 12 | P | 47.6908
2048 | 10 | 6 | 13 | P | 48.3952
2048 | 10 | 6 | 14 | P | 49.0155
2048 | 10 | 6 | 15 | P | 49.3298
2048 | 10 | 6 | 16 | P | 50.6651
2048 | 10 | 6 | 17 | P | 49.3568
2048 | 10 | 6 | 18 | P | 52.9491
2048 | 10 | 6 | 19 | P | 58.3822
2048 | 10 | 6 | 20 | P | 48.5184
2048 | 10 | 6 | 21 | P | 41.67
2048 | 10 | 6 | 22 | O | 47.1601
2048 | 10 | 6 | 23 | O | 43.3195
2048 | 10 | 7 | 0 | O | 40.9785
2048 | 10 | 7 | 1 | O | 39.5033
2048 | 10 | 7 | 2 | O | 38.0434
2048 | 10 | 7 | 3 | O | 37.4132
2048 | 10 | 7 | 4 | O | 38.7281
2048 | 10 | 7 | 5 | O | 43.4642
2048 | 10 | 7 | 6 | P | 50.203
2048 | 10 | 7 | 7 | P | 50.729
2048 | 10 | 7 | 8 | P | 46.5724
2048 | 10 | 7 | 9 | P | 47.2351
2048 | 10 | 7 | 10 | P | 48.7381
2048 | 10 | 7 | 11 | P | 48.2524
2048 | 10 | 7 | 12 | P | 48.6985
2048 | 10 | 7 | 13 | P | 49.4178
2048 | 10 | 7 | 14 | P | 50.0512
2048 | 10 | 7 | 15 | P | 50.3721
2048 | 10 | 7 | 16 | P | 51.7357
2048 | 10 | 7 | 17 | P | 50.3997
2048 | 10 | 7 | 18 | P | 54.0679
2048 | 10 | 7 | 19 | P | 59.6159
2048 | 10 | 7 | 20 | P | 49.5436
2048 | 10 | 7 | 21 | P | 42.5505
2048 | 10 | 7 | 22 | O | 47.1492
2048 | 10 | 7 | 23 | O | 43.3095
2048 | 10 | 8 | 0 | O | 41.2753
2048 | 10 | 8 | 1 | O | 39.7893
2048 | 10 | 8 | 2 | O | 38.3189
2048 | 10 | 8 | 3 | O | 37.6841
2048 | 10 | 8 | 4 | O | 39.0085
2048 | 10 | 8 | 5 | O | 43.779
2048 | 10 | 8 | 6 | W | 50.7837
2048 | 10 | 8 | 7 | W | 51.3157
2048 | 10 | 8 | 8 | W | 47.111
2048 | 10 | 8 | 9 | W | 47.7814
2048 | 10 | 8 | 10 | W | 49.3018
2048 | 10 | 8 | 11 | W | 48.8105
2048 | 10 | 8 | 12 | W | 49.2617
2048 | 10 | 8 | 13 | W | 49.9894
2048 | 10 | 8 | 14 | W | 50.6301
2048 | 10 | 8 | 15 | W | 50.9547
2048 | 10 | 8 | 16 | W | 52.3341
2048 | 10 | 8 | 17 | W | 50.9827
2048 | 10 | 8 | 18 | W | 54.6933
2048 | 10 | 8 | 19 | W | 60.3054
2048 | 10 | 8 | 20 | W | 50.1166
2048 | 10 | 8 | 21 | W | 43.0426
2048 | 10 | 8 | 22 | O | 47.4906
2048 | 10 | 8 | 23 | O | 43.6231
2048 | 10 | 9 | 0 | O | 40.9061
2048 | 10 | 9 | 1 | O | 39.4335
2048 | 10 | 9 | 2 | O | 37.9761
2048 | 10 | 9 | 3 | O | 37.3471
2048 | 10 | 9 | 4 | O | 38.6596
2048 | 10 | 9 | 5 | O | 43.3874
2048 | 10 | 9 | 6 | W | 45.1845
2048 | 10 | 9 | 7 | W | 45.6578
2048 | 10 | 9 | 8 | W | 41.9167
2048 | 10 | 9 | 9 | W | 42.5132
2048 | 10 | 9 | 10 | W | 43.866
2048 | 10 | 9 | 11 | W | 43.4288
2048 | 10 | 9 | 12 | W | 43.8303
2048 | 10 | 9 | 13 | W | 44.4777
2048 | 10 | 9 | 14 | W | 45.0478
2048 | 10 | 9 | 15 | W | 45.3366
2048 | 10 | 9 | 16 | W | 46.5639
2048 | 10 | 9 | 17 | W | 45.3615
2048 | 10 | 9 | 18 | W | 48.663
2048 | 10 | 9 | 19 | W | 53.6563
2048 | 10 | 9 | 20 | W | 44.5909
2048 | 10 | 9 | 21 | W | 38.2969
2048 | 10 | 9 | 22 | O | 47.0659
2048 | 10 | 9 | 23 | O | 43.2329
2048 | 10 | 10 | 0 | O | 38.1042
2048 | 10 | 10 | 1 | O | 36.7324
2048 | 10 | 10 | 2 | O | 35.3749
2048 | 10 | 10 | 3 | O | 34.7889
2048 | 10 | 10 | 4 | O | 36.0116
2048 | 10 | 10 | 5 | O | 40.4155
2048 | 10 | 10 | 6 | P | 30.8694
2048 | 10 | 10 | 7 | P | 32.9747
2048 | 10 | 10 | 8 | P | 35.4897
2048 | 10 | 10 | 9 | P | 38.1646
2048 | 10 | 10 | 10 | P | 38.5803
2048 | 10 | 10 | 11 | P | 38.0639
2048 | 10 | 10 | 12 | P | 38.0718
2048 | 10 | 10 | 13 | P | 37.905
2048 | 10 | 10 | 14 | P | 38.047
2048 | 10 | 10 | 15 | P | 38.2467
2048 | 10 | 10 | 16 | P | 39.5562
2048 | 10 | 10 | 17 | P | 40.9163
2048 | 10 | 10 | 18 | P | 47.2307
2048 | 10 | 10 | 19 | P | 51.6617
2048 | 10 | 10 | 20 | P | 44.0394
2048 | 10 | 10 | 21 | P | 38.9059
2048 | 10 | 10 | 22 | O | 43.842
2048 | 10 | 10 | 23 | O | 40.2716
2048 | 10 | 11 | 0 | O | 37.1487
2048 | 10 | 11 | 1 | O | 35.8113
2048 | 10 | 11 | 2 | O | 34.4879
2048 | 10 | 11 | 3 | O | 33.9166
2048 | 10 | 11 | 4 | O | 35.1086
2048 | 10 | 11 | 5 | O | 39.4021
2048 | 10 | 11 | 6 | P | 30.4617
2048 | 10 | 11 | 7 | P | 32.5393
2048 | 10 | 11 | 8 | P | 35.021
2048 | 10 | 11 | 9 | P | 37.6606
2048 | 10 | 11 | 10 | P | 38.0709
2048 | 10 | 11 | 11 | P | 37.5613
2048 | 10 | 11 | 12 | P | 37.5691
2048 | 10 | 11 | 13 | P | 37.4045
2048 | 10 | 11 | 14 | P | 37.5445
2048 | 10 | 11 | 15 | P | 37.7416
2048 | 10 | 11 | 16 | P | 39.0338
2048 | 10 | 11 | 17 | P | 40.376
2048 | 10 | 11 | 18 | P | 46.607
2048 | 10 | 11 | 19 | P | 50.9795
2048 | 10 | 11 | 20 | P | 43.4579
2048 | 10 | 11 | 21 | P | 38.3921
2048 | 10 | 11 | 22 | O | 42.7427
2048 | 10 | 11 | 23 | O | 39.2618
2048 | 10 | 12 | 0 | O | 38.914
2048 | 10 | 12 | 1 | O | 37.513
2048 | 10 | 12 | 2 | O | 36.1267
2048 | 10 | 12 | 3 | O | 35.5283
2048 | 10 | 12 | 4 | O | 36.7769
2048 | 10 | 12 | 5 | O | 41.2744
2048 | 10 | 12 | 6 | P | 44.8797
2048 | 10 | 12 | 7 | P | 45.3499
2048 | 10 | 12 | 8 | P | 41.634
2048 | 10 | 12 | 9 | P | 42.2264
2048 | 10 | 12 | 10 | P | 43.5701
2048 | 10 | 12 | 11 | P | 43.1359
2048 | 10 | 12 | 12 | P | 43.5347
2048 | 10 | 12 | 13 | P | 44.1777
2048 | 10 | 12 | 14 | P | 44.744
2048 | 10 | 12 | 15 | P | 45.0309
2048 | 10 | 12 | 16 | P | 46.2498
2048 | 10 | 12 | 17 | P | 45.0556
2048 | 10 | 12 | 18 | P | 48.3348
2048 | 10 | 12 | 19 | P | 53.2944
2048 | 10 | 12 | 20 | P | 44.2902
2048 | 10 | 12 | 21 | P | 38.0386
2048 | 10 | 12 | 22 | O | 44.7738
2048 | 10 | 12 | 23 | O | 41.1275
2048 | 10 | 13 | 0 | O | 40.2624
2048 | 10 | 13 | 1 | O | 38.8129
2048 | 10 | 13 | 2 | O | 37.3785
2048 | 10 | 13 | 3 | O | 36.7593
2048 | 10 | 13 | 4 | O | 38.0513
2048 | 10 | 13 | 5 | O | 42.7046
2048 | 10 | 13 | 6 | P | 43.4186
2048 | 10 | 13 | 7 | P | 43.8734
2048 | 10 | 13 | 8 | P | 40.2786
2048 | 10 | 13 | 9 | P | 40.8517
2048 | 10 | 13 | 10 | P | 42.1516
2048 | 10 | 13 | 11 | P | 41.7316
2048 | 10 | 13 | 12 | P | 42.1174
2048 | 10 | 13 | 13 | P | 42.7395
2048 | 10 | 13 | 14 | P | 43.2873
2048 | 10 | 13 | 15 | P | 43.5648
2048 | 10 | 13 | 16 | P | 44.7441
2048 | 10 | 13 | 17 | P | 43.5887
2048 | 10 | 13 | 18 | P | 46.7612
2048 | 10 | 13 | 19 | P | 51.5594
2048 | 10 | 13 | 20 | P | 42.8482
2048 | 10 | 13 | 21 | P | 36.8002
2048 | 10 | 13 | 22 | O | 46.3252
2048 | 10 | 13 | 23 | O | 42.5526
2048 | 10 | 14 | 0 | O | 39.956
2048 | 10 | 14 | 1 | O | 38.5175
2048 | 10 | 14 | 2 | O | 37.0941
2048 | 10 | 14 | 3 | O | 36.4796
2048 | 10 | 14 | 4 | O | 37.7617
2048 | 10 | 14 | 5 | O | 42.3797
2048 | 10 | 14 | 6 | P | 42.3299
2048 | 10 | 14 | 7 | P | 42.7733
2048 | 10 | 14 | 8 | P | 39.2686
2048 | 10 | 14 | 9 | P | 39.8273
2048 | 10 | 14 | 10 | P | 41.0947
2048 | 10 | 14 | 11 | P | 40.6851
2048 | 10 | 14 | 12 | P | 41.0613
2048 | 10 | 14 | 13 | P | 41.6678
2048 | 10 | 14 | 14 | P | 42.2018
2048 | 10 | 14 | 15 | P | 42.4724
2048 | 10 | 14 | 16 | P | 43.6221
2048 | 10 | 14 | 17 | P | 42.4957
2048 | 10 | 14 | 18 | P | 45.5886
2048 | 10 | 14 | 19 | P | 50.2665
2048 | 10 | 14 | 20 | P | 41.7738
2048 | 10 | 14 | 21 | P | 35.8774
2048 | 10 | 14 | 22 | O | 45.9727
2048 | 10 | 14 | 23 | O | 42.2288
2048 | 10 | 15 | 0 | O | 40.0207
2048 | 10 | 15 | 1 | O | 38.5799
2048 | 10 | 15 | 2 | O | 37.1542
2048 | 10 | 15 | 3 | O | 36.5387
2048 | 10 | 15 | 4 | O | 37.8229
2048 | 10 | 15 | 5 | O | 42.4483
2048 | 10 | 15 | 6 | W | 41.8166
2048 | 10 | 15 | 7 | W | 42.2546
2048 | 10 | 15 | 8 | W | 38.7924
2048 | 10 | 15 | 9 | W | 39.3444
2048 | 10 | 15 | 10 | W | 40.5963
2048 | 10 | 15 | 11 | W | 40.1918
2048 | 10 | 15 | 12 | W | 40.5633
2048 | 10 | 15 | 13 | W | 41.1625
2048 | 10 | 15 | 14 | W | 41.6901
2048 | 10 | 15 | 15 | W | 41.9574
2048 | 10 | 15 | 16 | W | 43.0932
2048 | 10 | 15 | 17 | W | 41.9804
2048 | 10 | 15 | 18 | W | 45.0358
2048 | 10 | 15 | 19 | W | 49.6569
2048 | 10 | 15 | 20 | W | 41.2672
2048 | 10 | 15 | 21 | W | 35.4424
2048 | 10 | 15 | 22 | O | 46.0472
2048 | 10 | 15 | 23 | O | 42.2972
2048 | 10 | 16 | 0 | O | 39.7561
2048 | 10 | 16 | 1 | O | 38.3248
2048 | 10 | 16 | 2 | O | 36.9085
2048 | 10 | 16 | 3 | O | 36.2971
2048 | 10 | 16 | 4 | O | 37.5728
2048 | 10 | 16 | 5 | O | 42.1676
2048 | 10 | 16 | 6 | W | 40.4035
2048 | 10 | 16 | 7 | W | 40.8267
2048 | 10 | 16 | 8 | W | 37.4815
2048 | 10 | 16 | 9 | W | 38.0148
2048 | 10 | 16 | 10 | W | 39.2245
2048 | 10 | 16 | 11 | W | 38.8336
2048 | 10 | 16 | 12 | W | 39.1926
2048 | 10 | 16 | 13 | W | 39.7715
2048 | 10 | 16 | 14 | W | 40.2813
2048 | 10 | 16 | 15 | W | 40.5395
2048 | 10 | 16 | 16 | W | 41.6369
2048 | 10 | 16 | 17 | W | 40.5618
2048 | 10 | 16 | 18 | W | 43.5139
2048 | 10 | 16 | 19 | W | 47.9789
2048 | 10 | 16 | 20 | W | 39.8727
2048 | 10 | 16 | 21 | W | 34.2447
2048 | 10 | 16 | 22 | O | 45.7427
2048 | 10 | 16 | 23 | O | 42.0175
2048 | 10 | 17 | 0 | O | 39.0286
2048 | 10 | 17 | 1 | O | 37.6235
2048 | 10 | 17 | 2 | O | 36.2331
2048 | 10 | 17 | 3 | O | 35.6329
2048 | 10 | 17 | 4 | O | 36.8852
2048 | 10 | 17 | 5 | O | 41.396
2048 | 10 | 17 | 6 | P | 31.5399
2048 | 10 | 17 | 7 | P | 33.691
2048 | 10 | 17 | 8 | P | 36.2606
2048 | 10 | 17 | 9 | P | 38.9936
2048 | 10 | 17 | 10 | P | 39.4184
2048 | 10 | 17 | 11 | P | 38.8907
2048 | 10 | 17 | 12 | P | 38.8988
2048 | 10 | 17 | 13 | P | 38.7284
2048 | 10 | 17 | 14 | P | 38.8734
2048 | 10 | 17 | 15 | P | 39.0774
2048 | 10 | 17 | 16 | P | 40.4154
2048 | 10 | 17 | 17 | P | 41.8051
2048 | 10 | 17 | 18 | P | 48.2566
2048 | 10 | 17 | 19 | P | 52.7839
2048 | 10 | 17 | 20 | P | 44.996
2048 | 10 | 17 | 21 | P | 39.751
2048 | 10 | 17 | 22 | O | 44.9056
2048 | 10 | 17 | 23 | O | 41.2486
2048 | 10 | 18 | 0 | O | 39.6044
2048 | 10 | 18 | 1 | O | 38.1786
2048 | 10 | 18 | 2 | O | 36.7676
2048 | 10 | 18 | 3 | O | 36.1586
2048 | 10 | 18 | 4 | O | 37.4294
2048 | 10 | 18 | 5 | O | 42.0067
2048 | 10 | 18 | 6 | P | 31.9454
2048 | 10 | 18 | 7 | P | 34.1241
2048 | 10 | 18 | 8 | P | 36.7267
2048 | 10 | 18 | 9 | P | 39.4949
2048 | 10 | 18 | 10 | P | 39.9251
2048 | 10 | 18 | 11 | P | 39.3907
2048 | 10 | 18 | 12 | P | 39.3989
2048 | 10 | 18 | 13 | P | 39.2262
2048 | 10 | 18 | 14 | P | 39.3731
2048 | 10 | 18 | 15 | P | 39.5798
2048 | 10 | 18 | 16 | P | 40.935
2048 | 10 | 18 | 17 | P | 42.3425
2048 | 10 | 18 | 18 | P | 48.877
2048 | 10 | 18 | 19 | P | 53.4625
2048 | 10 | 18 | 20 | P | 45.5745
2048 | 10 | 18 | 21 | P | 40.262
2048 | 10 | 18 | 22 | O | 45.5681
2048 | 10 | 18 | 23 | O | 41.8572
2048 | 10 | 19 | 0 | O | 41.7303
2048 | 10 | 19 | 1 | O | 40.2279
2048 | 10 | 19 | 2 | O | 38.7413
2048 | 10 | 19 | 3 | O | 38.0995
2048 | 10 | 19 | 4 | O | 39.4385
2048 | 10 | 19 | 5 | O | 44.2616
2048 | 10 | 19 | 6 | P | 43.8628
2048 | 10 | 19 | 7 | P | 44.3223
2048 | 10 | 19 | 8 | P | 40.6906
2048 | 10 | 19 | 9 | P | 41.2696
2048 | 10 | 19 | 10 | P | 42.5828
2048 | 10 | 19 | 11 | P | 42.1585
2048 | 10 | 19 | 12 | P | 42.5482
2048 | 10 | 19 | 13 | P | 43.1767
2048 | 10 | 19 | 14 | P | 43.7301
2048 | 10 | 19 | 15 | P | 44.0105
2048 | 10 | 19 | 16 | P | 45.2018
2048 | 10 | 19 | 17 | P | 44.0346
2048 | 10 | 19 | 18 | P | 47.2395
2048 | 10 | 19 | 19 | P | 52.0868
2048 | 10 | 19 | 20 | P | 43.2866
2048 | 10 | 19 | 21 | P | 37.1767
2048 | 10 | 19 | 22 | O | 48.0141
2048 | 10 | 19 | 23 | O | 44.104
2048 | 10 | 20 | 0 | O | 41.2407
2048 | 10 | 20 | 1 | O | 39.756
2048 | 10 | 20 | 2 | O | 38.2868
2048 | 10 | 20 | 3 | O | 37.6526
2048 | 10 | 20 | 4 | O | 38.9759
2048 | 10 | 20 | 5 | O | 43.7423
2048 | 10 | 20 | 6 | P | 43.4117
2048 | 10 | 20 | 7 | P | 43.8664
2048 | 10 | 20 | 8 | P | 40.2721
2048 | 10 | 20 | 9 | P | 40.8452
2048 | 10 | 20 | 10 | P | 42.1449
2048 | 10 | 20 | 11 | P | 41.7249
2048 | 10 | 20 | 12 | P | 42.1106
2048 | 10 | 20 | 13 | P | 42.7327
2048 | 10 | 20 | 14 | P | 43.2804
2048 | 10 | 20 | 15 | P | 43.5579
2048 | 10 | 20 | 16 | P | 44.737
2048 | 10 | 20 | 17 | P | 43.5818
2048 | 10 | 20 | 18 | P | 46.7537
2048 | 10 | 20 | 19 | P | 51.5511
2048 | 10 | 20 | 20 | P | 42.8414
2048 | 10 | 20 | 21 | P | 36.7943
2048 | 10 | 20 | 22 | O | 47.4508
2048 | 10 | 20 | 23 | O | 43.5866
2048 | 10 | 21 | 0 | O | 40.9125
2048 | 10 | 21 | 1 | O | 39.4396
2048 | 10 | 21 | 2 | O | 37.9821
2048 | 10 | 21 | 3 | O | 37.3529
2048 | 10 | 21 | 4 | O | 38.6656
2048 | 10 | 21 | 5 | O | 43.3942
2048 | 10 | 21 | 6 | P | 43.726
2048 | 10 | 21 | 7 | P | 44.1841
2048 | 10 | 21 | 8 | P | 40.5637
2048 | 10 | 21 | 9 | P | 41.141
2048 | 10 | 21 | 10 | P | 42.4501
2048 | 10 | 21 | 11 | P | 42.027
2048 | 10 | 21 | 12 | P | 42.4156
2048 | 10 | 21 | 13 | P | 43.0421
2048 | 10 | 21 | 14 | P | 43.5938
2048 | 10 | 21 | 15 | P | 43.8733
2048 | 10 | 21 | 16 | P | 45.0609
2048 | 10 | 21 | 17 | P | 43.8973
2048 | 10 | 21 | 18 | P | 47.0923
2048 | 10 | 21 | 19 | P | 51.9244
2048 | 10 | 21 | 20 | P | 43.1516
2048 | 10 | 21 | 21 | P | 37.0608
2048 | 10 | 21 | 22 | O | 47.0732
2048 | 10 | 21 | 23 | O | 43.2397
2048 | 10 | 22 | 0 | O | 40.4841
2048 | 10 | 22 | 1 | O | 39.0267
2048 | 10 | 22 | 2 | O | 37.5844
2048 | 10 | 22 | 3 | O | 36.9618
2048 | 10 | 22 | 4 | O | 38.2608
2048 | 10 | 22 | 5 | O | 42.9398
2048 | 10 | 22 | 6 | W | 45.2161
2048 | 10 | 22 | 7 | W | 45.6898
2048 | 10 | 22 | 8 | W | 41.9461
2048 | 10 | 22 | 9 | W | 42.543
2048 | 10 | 22 | 10 | W | 43.8967
2048 | 10 | 22 | 11 | W | 43.4592
2048 | 10 | 22 | 12 | W | 43.861
2048 | 10 | 22 | 13 | W | 44.5089
2048 | 10 | 22 | 14 | W | 45.0793
2048 | 10 | 22 | 15 | W | 45.3684
2048 | 10 | 22 | 16 | W | 46.5965
2048 | 10 | 22 | 17 | W | 45.3933
2048 | 10 | 22 | 18 | W | 48.6971
2048 | 10 | 22 | 19 | W | 53.6939
2048 | 10 | 22 | 20 | W | 44.6221
2048 | 10 | 22 | 21 | W | 38.3237
2048 | 10 | 22 | 22 | O | 46.5804
2048 | 10 | 22 | 23 | O | 42.787
2048 | 10 | 23 | 0 | O | 40.0472
2048 | 10 | 23 | 1 | O | 38.6054
2048 | 10 | 23 | 2 | O | 37.1787
2048 | 10 | 23 | 3 | O | 36.5628
2048 | 10 | 23 | 4 | O | 37.8478
2048 | 10 | 23 | 5 | O | 42.4763
2048 | 10 | 23 | 6 | W | 43.4868
2048 | 10 | 23 | 7 | W | 43.9424
2048 | 10 | 23 | 8 | W | 40.3418
2048 | 10 | 23 | 9 | W | 40.9159
2048 | 10 | 23 | 10 | W | 42.2179
2048 | 10 | 23 | 11 | W | 41.7971
2048 | 10 | 23 | 12 | W | 42.1835
2048 | 10 | 23 | 13 | W | 42.8066
2048 | 10 | 23 | 14 | W | 43.3553
2048 | 10 | 23 | 15 | W | 43.6333
2048 | 10 | 23 | 16 | W | 44.8144
2048 | 10 | 23 | 17 | W | 43.6572
2048 | 10 | 23 | 18 | W | 46.8346
2048 | 10 | 23 | 19 | W | 51.6404
2048 | 10 | 23 | 20 | W | 42.9156
2048 | 10 | 23 | 21 | W | 36.858
2048 | 10 | 23 | 22 | O | 46.0776
2048 | 10 | 23 | 23 | O | 42.3251
2048 | 10 | 24 | 0 | O | 38.3752
2048 | 10 | 24 | 1 | O | 36.9936
2048 | 10 | 24 | 2 | O | 35.6265
2048 | 10 | 24 | 3 | O | 35.0363
2048 | 10 | 24 | 4 | O | 36.2677
2048 | 10 | 24 | 5 | O | 40.7029
2048 | 10 | 24 | 6 | P | 32.0839
2048 | 10 | 24 | 7 | P | 34.2721
2048 | 10 | 24 | 8 | P | 36.886
2048 | 10 | 24 | 9 | P | 39.6661
2048 | 10 | 24 | 10 | P | 40.0983
2048 | 10 | 24 | 11 | P | 39.5616
2048 | 10 | 24 | 12 | P | 39.5697
2048 | 10 | 24 | 13 | P | 39.3964
2048 | 10 | 24 | 14 | P | 39.5439
2048 | 10 | 24 | 15 | P | 39.7515
2048 | 10 | 24 | 16 | P | 41.1125
2048 | 10 | 24 | 17 | P | 42.5261
2048 | 10 | 24 | 18 | P | 49.089
2048 | 10 | 24 | 19 | P | 53.6944
2048 | 10 | 24 | 20 | P | 45.7722
2048 | 10 | 24 | 21 | P | 40.4366
2048 | 10 | 24 | 22 | O | 44.1538
2048 | 10 | 24 | 23 | O | 40.558
2048 | 10 | 25 | 0 | O | 37.1127
2048 | 10 | 25 | 1 | O | 35.7766
2048 | 10 | 25 | 2 | O | 34.4545
2048 | 10 | 25 | 3 | O | 33.8837
2048 | 10 | 25 | 4 | O | 35.0746
2048 | 10 | 25 | 5 | O | 39.3639
2048 | 10 | 25 | 6 | P | 29.9341
2048 | 10 | 25 | 7 | P | 31.9756
2048 | 10 | 25 | 8 | P | 34.4144
2048 | 10 | 25 | 9 | P | 37.0083
2048 | 10 | 25 | 10 | P | 37.4114
2048 | 10 | 25 | 11 | P | 36.9107
2048 | 10 | 25 | 12 | P | 36.9183
2048 | 10 | 25 | 13 | P | 36.7566
2048 | 10 | 25 | 14 | P | 36.8942
2048 | 10 | 25 | 15 | P | 37.0879
2048 | 10 | 25 | 16 | P | 38.3577
2048 | 10 | 25 | 17 | P | 39.6766
2048 | 10 | 25 | 18 | P | 45.7997
2048 | 10 | 25 | 19 | P | 50.0965
2048 | 10 | 25 | 20 | P | 42.7051
2048 | 10 | 25 | 21 | P | 37.7271
2048 | 10 | 25 | 22 | O | 42.7012
2048 | 10 | 25 | 23 | O | 39.2238
2048 | 10 | 26 | 0 | O | 39.2253
2048 | 10 | 26 | 1 | O | 37.8131
2048 | 10 | 26 | 2 | O | 36.4157
2048 | 10 | 26 | 3 | O | 35.8125
2048 | 10 | 26 | 4 | O | 37.0711
2048 | 10 | 26 | 5 | O | 41.6046
2048 | 10 | 26 | 6 | P | 41.3826
2048 | 10 | 26 | 7 | P | 41.8161
2048 | 10 | 26 | 8 | P | 38.3898
2048 | 10 | 26 | 9 | P | 38.9361
2048 | 10 | 26 | 10 | P | 40.1751
2048 | 10 | 26 | 11 | P | 39.7747
2048 | 10 | 26 | 12 | P | 40.1424
2048 | 10 | 26 | 13 | P | 40.7353
2048 | 10 | 26 | 14 | P | 41.2574
2048 | 10 | 26 | 15 | P | 41.522
2048 | 10 | 26 | 16 | P | 42.646
2048 | 10 | 26 | 17 | P | 41.5447
2048 | 10 | 26 | 18 | P | 44.5684
2048 | 10 | 26 | 19 | P | 49.1416
2048 | 10 | 26 | 20 | P | 40.839
2048 | 10 | 26 | 21 | P | 35.0746
2048 | 10 | 26 | 22 | O | 45.1319
2048 | 10 | 26 | 23 | O | 41.4565
2048 | 10 | 27 | 0 | O | 40.2481
2048 | 10 | 27 | 1 | O | 38.7991
2048 | 10 | 27 | 2 | O | 37.3653
2048 | 10 | 27 | 3 | O | 36.7463
2048 | 10 | 27 | 4 | O | 38.0378
2048 | 10 | 27 | 5 | O | 42.6895
2048 | 10 | 27 | 6 | P | 43.0411
2048 | 10 | 27 | 7 | P | 43.492
2048 | 10 | 27 | 8 | P | 39.9284
2048 | 10 | 27 | 9 | P | 40.4965
2048 | 10 | 27 | 10 | P | 41.7852
2048 | 10 | 27 | 11 | P | 41.3687
2048 | 10 | 27 | 12 | P | 41.7512
2048 | 10 | 27 | 13 | P | 42.3679
2048 | 10 | 27 | 14 | P | 42.9109
2048 | 10 | 27 | 15 | P | 43.1861
2048 | 10 | 27 | 16 | P | 44.3551
2048 | 10 | 27 | 17 | P | 43.2097
2048 | 10 | 27 | 18 | P | 46.3546
2048 | 10 | 27 | 19 | P | 51.1111
2048 | 10 | 27 | 20 | P | 42.4757
2048 | 10 | 27 | 21 | P | 36.4803
2048 | 10 | 27 | 22 | O | 46.3088
2048 | 10 | 27 | 23 | O | 42.5375
2048 | 10 | 28 | 0 | O | 40.2212
2048 | 10 | 28 | 1 | O | 38.7732
2048 | 10 | 28 | 2 | O | 37.3403
2048 | 10 | 28 | 3 | O | 36.7218
2048 | 10 | 28 | 4 | O | 38.0123
2048 | 10 | 28 | 5 | O | 42.661
2048 | 10 | 28 | 6 | P | 41.7434
2048 | 10 | 28 | 7 | P | 42.1807
2048 | 10 | 28 | 8 | P | 38.7245
2048 | 10 | 28 | 9 | P | 39.2756
2048 | 10 | 28 | 10 | P | 40.5253
2048 | 10 | 28 | 11 | P | 40.1215
2048 | 10 | 28 | 12 | P | 40.4924
2048 | 10 | 28 | 13 | P | 41.0905
2048 | 10 | 28 | 14 | P | 41.6171
2048 | 10 | 28 | 15 | P | 41.884
2048 | 10 | 28 | 16 | P | 43.0178
2048 | 10 | 28 | 17 | P | 41.907
2048 | 10 | 28 | 18 | P | 44.957
2048 | 10 | 28 | 19 | P | 49.5701
2048 | 10 | 28 | 20 | P | 41.1951
2048 | 10 | 28 | 21 | P | 35.3804
2048 | 10 | 28 | 22 | O | 46.2778
2048 | 10 | 28 | 23 | O | 42.5091
2048 | 10 | 29 | 0 | O | 39.9752
2048 | 10 | 29 | 1 | O | 38.5361
2048 | 10 | 29 | 2 | O | 37.112
2048 | 10 | 29 | 3 | O | 36.4972
2048 | 10 | 29 | 4 | O | 37.7799
2048 | 10 | 29 | 5 | O | 42.4001
2048 | 10 | 29 | 6 | W | 40.4623
2048 | 10 | 29 | 7 | W | 40.8862
2048 | 10 | 29 | 8 | W | 37.5361
2048 | 10 | 29 | 9 | W | 38.0702
2048 | 10 | 29 | 10 | W | 39.2816
2048 | 10 | 29 | 11 | W | 38.8901
2048 | 10 | 29 | 12 | W | 39.2497
2048 | 10 | 29 | 13 | W | 39.8294
2048 | 10 | 29 | 14 | W | 40.3399
2048 | 10 | 29 | 15 | W | 40.5986
2048 | 10 | 29 | 16 | W | 41.6976
2048 | 10 | 29 | 17 | W | 40.6208
2048 | 10 | 29 | 18 | W | 43.5773
2048 | 10 | 29 | 19 | W | 48.0488
2048 | 10 | 29 | 20 | W | 39.9308
2048 | 10 | 29 | 21 | W | 34.2946
2048 | 10 | 29 | 22 | O | 45.9948
2048 | 10 | 29 | 23 | O | 42.2491
2048 | 10 | 30 | 0 | O | 41.5124
2048 | 10 | 30 | 1 | O | 40.0179
2048 | 10 | 30 | 2 | O | 38.539
2048 | 10 | 30 | 3 | O | 37.9006
2048 | 10 | 30 | 4 | O | 39.2326
2048 | 10 | 30 | 5 | O | 44.0305
2048 | 10 | 30 | 6 | W | 41.9352
2048 | 10 | 30 | 7 | W | 42.3745
2048 | 10 | 30 | 8 | W | 38.9024
2048 | 10 | 30 | 9 | W | 39.456
2048 | 10 | 30 | 10 | W | 40.7115
2048 | 10 | 30 | 11 | W | 40.3058
2048 | 10 | 30 | 12 | W | 40.6784
2048 | 10 | 30 | 13 | W | 41.2792
2048 | 10 | 30 | 14 | W | 41.8083
2048 | 10 | 30 | 15 | W | 42.0764
2048 | 10 | 30 | 16 | W | 43.2154
2048 | 10 | 30 | 17 | W | 42.0995
2048 | 10 | 30 | 18 | W | 45.1635
2048 | 10 | 30 | 19 | W | 49.7978
2048 | 10 | 30 | 20 | W | 41.3843
2048 | 10 | 30 | 21 | W | 35.5429
2048 | 10 | 30 | 22 | O | 47.7634
2048 | 10 | 30 | 23 | O | 43.8737
2048 | 10 | 31 | 0 | O | 39.6058
2048 | 10 | 31 | 1 | O | 38.18
2048 | 10 | 31 | 2 | O | 36.769
2048 | 10 | 31 | 3 | O | 36.1599
2048 | 10 | 31 | 4 | O | 37.4308
2048 | 10 | 31 | 5 | O | 42.0083
2048 | 10 | 31 | 6 | P | 31.4774
2048 | 10 | 31 | 7 | P | 33.6242
2048 | 10 | 31 | 8 | P | 36.1887
2048 | 10 | 31 | 9 | P | 38.9163
2048 | 10 | 31 | 10 | P | 39.3403
2048 | 10 | 31 | 11 | P | 38.8137
2048 | 10 | 31 | 12 | P | 38.8217
2048 | 10 | 31 | 13 | P | 38.6516
2048 | 10 | 31 | 14 | P | 38.7964
2048 | 10 | 31 | 15 | P | 39
2048 | 10 | 31 | 16 | P | 40.3354
2048 | 10 | 31 | 17 | P | 41.7223
2048 | 10 | 31 | 18 | P | 48.161
2048 | 10 | 31 | 19 | P | 52.6794
2048 | 10 | 31 | 20 | P | 44.9069
2048 | 10 | 31 | 21 | P | 39.6723
2048 | 10 | 31 | 22 | O | 45.5698
2048 | 10 | 31 | 23 | O | 41.8587
2048 | 11 | 1 | 0 | O | 31.7474
2048 | 11 | 1 | 1 | O | 30.8297
2048 | 11 | 1 | 2 | O | 30.1738
2048 | 11 | 1 | 3 | O | 30.1784
2048 | 11 | 1 | 4 | O | 31.6579
2048 | 11 | 1 | 5 | O | 35.5063
2048 | 11 | 1 | 6 | P | 31.2743
2048 | 11 | 1 | 7 | P | 34.9149
2048 | 11 | 1 | 8 | P | 36.1057
2048 | 11 | 1 | 9 | P | 35.922
2048 | 11 | 1 | 10 | P | 34.9913
2048 | 11 | 1 | 11 | P | 33.4508
2048 | 11 | 1 | 12 | P | 32.1233
2048 | 11 | 1 | 13 | P | 31.206
2048 | 11 | 1 | 14 | P | 30.3618
2048 | 11 | 1 | 15 | P | 30.2825
2048 | 11 | 1 | 16 | P | 32.4456
2048 | 11 | 1 | 17 | P | 42.8476
2048 | 11 | 1 | 18 | P | 40.7685
2048 | 11 | 1 | 19 | P | 38.865
2048 | 11 | 1 | 20 | P | 37.363
2048 | 11 | 1 | 21 | P | 34.2549
2048 | 11 | 1 | 22 | O | 36.45
2048 | 11 | 1 | 23 | O | 32.7324
2048 | 11 | 2 | 0 | O | 35.148
2048 | 11 | 2 | 1 | O | 34.132
2048 | 11 | 2 | 2 | O | 33.4058
2048 | 11 | 2 | 3 | O | 33.411
2048 | 11 | 2 | 4 | O | 35.0489
2048 | 11 | 2 | 5 | O | 39.3095
2048 | 11 | 2 | 6 | P | 51.0163
2048 | 11 | 2 | 7 | P | 44.9935
2048 | 11 | 2 | 8 | P | 40.7717
2048 | 11 | 2 | 9 | P | 39.5769
2048 | 11 | 2 | 10 | P | 39.2162
2048 | 11 | 2 | 11 | P | 37.5681
2048 | 11 | 2 | 12 | P | 35.8061
2048 | 11 | 2 | 13 | P | 34.8666
2048 | 11 | 2 | 14 | P | 33.4558
2048 | 11 | 2 | 15 | P | 33.0488
2048 | 11 | 2 | 16 | P | 35.7141
2048 | 11 | 2 | 17 | P | 47.5611
2048 | 11 | 2 | 18 | P | 44.3371
2048 | 11 | 2 | 19 | P | 40.9526
2048 | 11 | 2 | 20 | P | 39.1267
2048 | 11 | 2 | 21 | P | 35.1085
2048 | 11 | 2 | 22 | O | 31.0607
2048 | 11 | 2 | 23 | O | 36.2385
2048 | 11 | 3 | 0 | O | 36.939
2048 | 11 | 3 | 1 | O | 35.8713
2048 | 11 | 3 | 2 | O | 35.1081
2048 | 11 | 3 | 3 | O | 35.1135
2048 | 11 | 3 | 4 | O | 36.8349
2048 | 11 | 3 | 5 | O | 41.3127
2048 | 11 | 3 | 6 | P | 53.616
2048 | 11 | 3 | 7 | P | 47.1982
2048 | 11 | 3 | 8 | P | 42.7694
2048 | 11 | 3 | 9 | P | 41.5161
2048 | 11 | 3 | 10 | P | 41.1377
2048 | 11 | 3 | 11 | P | 39.4089
2048 | 11 | 3 | 12 | P | 37.5606
2048 | 11 | 3 | 13 | P | 36.575
2048 | 11 | 3 | 14 | P | 35.0951
2048 | 11 | 3 | 15 | P | 34.6682
2048 | 11 | 3 | 16 | P | 37.464
2048 | 11 | 3 | 17 | P | 49.8915
2048 | 11 | 3 | 18 | P | 46.5095
2048 | 11 | 3 | 19 | P | 42.9592
2048 | 11 | 3 | 20 | P | 41.0439
2048 | 11 | 3 | 21 | P | 36.8288
2048 | 11 | 3 | 22 | O | 32.5826
2048 | 11 | 3 | 23 | O | 38.0852
2048 | 11 | 4 | 0 | O | 36.1917
2048 | 11 | 4 | 1 | O | 35.1456
2048 | 11 | 4 | 2 | O | 34.3978
2048 | 11 | 4 | 3 | O | 34.4031
2048 | 11 | 4 | 4 | O | 36.0896
2048 | 11 | 4 | 5 | O | 40.4768
2048 | 11 | 4 | 6 | P | 52.5312
2048 | 11 | 4 | 7 | P | 48.1853
2048 | 11 | 4 | 8 | P | 43.6639
2048 | 11 | 4 | 9 | P | 42.3844
2048 | 11 | 4 | 10 | P | 41.9981
2048 | 11 | 4 | 11 | P | 40.2331
2048 | 11 | 4 | 12 | P | 38.3461
2048 | 11 | 4 | 13 | P | 37.3399
2048 | 11 | 4 | 14 | P | 35.8291
2048 | 11 | 4 | 15 | P | 35.3932
2048 | 11 | 4 | 16 | P | 38.2476
2048 | 11 | 4 | 17 | P | 50.935
2048 | 11 | 4 | 18 | P | 47.4822
2048 | 11 | 4 | 19 | P | 43.8577
2048 | 11 | 4 | 20 | P | 41.9023
2048 | 11 | 4 | 21 | P | 37.599
2048 | 11 | 4 | 22 | O | 33.2641
2048 | 11 | 4 | 23 | O | 37.3146
2048 | 11 | 5 | 0 | O | 36.9588
2048 | 11 | 5 | 1 | O | 35.8905
2048 | 11 | 5 | 2 | O | 35.1269
2048 | 11 | 5 | 3 | O | 35.1323
2048 | 11 | 5 | 4 | O | 36.8546
2048 | 11 | 5 | 5 | O | 41.3347
2048 | 11 | 5 | 6 | W | 53.6447
2048 | 11 | 5 | 7 | W | 49.0217
2048 | 11 | 5 | 8 | W | 44.4219
2048 | 11 | 5 | 9 | W | 43.1201
2048 | 11 | 5 | 10 | W | 42.7271
2048 | 11 | 5 | 11 | W | 40.9315
2048 | 11 | 5 | 12 | W | 39.0118
2048 | 11 | 5 | 13 | W | 37.9881
2048 | 11 | 5 | 14 | W | 36.4511
2048 | 11 | 5 | 15 | W | 36.0076
2048 | 11 | 5 | 16 | W | 38.9115
2048 | 11 | 5 | 17 | W | 51.8192
2048 | 11 | 5 | 18 | W | 48.3065
2048 | 11 | 5 | 19 | W | 44.619
2048 | 11 | 5 | 20 | W | 42.6297
2048 | 11 | 5 | 21 | W | 38.2517
2048 | 11 | 5 | 22 | O | 33.8415
2048 | 11 | 5 | 23 | O | 38.1055
2048 | 11 | 6 | 0 | O | 37.3496
2048 | 11 | 6 | 1 | O | 36.2701
2048 | 11 | 6 | 2 | O | 35.4983
2048 | 11 | 6 | 3 | O | 35.5038
2048 | 11 | 6 | 4 | O | 37.2443
2048 | 11 | 6 | 5 | O | 41.7719
2048 | 11 | 6 | 6 | O | 54.212
2048 | 11 | 6 | 7 | W | 46.2043
2048 | 11 | 6 | 8 | W | 41.8689
2048 | 11 | 6 | 9 | W | 40.6419
2048 | 11 | 6 | 10 | W | 40.2715
2048 | 11 | 6 | 11 | W | 38.5791
2048 | 11 | 6 | 12 | W | 36.7697
2048 | 11 | 6 | 13 | W | 35.8048
2048 | 11 | 6 | 14 | W | 34.3561
2048 | 11 | 6 | 15 | W | 33.9382
2048 | 11 | 6 | 16 | W | 36.6752
2048 | 11 | 6 | 17 | W | 48.841
2048 | 11 | 6 | 18 | W | 45.5302
2048 | 11 | 6 | 19 | W | 42.0547
2048 | 11 | 6 | 20 | W | 40.1797
2048 | 11 | 6 | 21 | W | 36.0533
2048 | 11 | 6 | 22 | W | 31.8965
2048 | 11 | 6 | 23 | O | 38.5085
2048 | 11 | 7 | 0 | O | 32.4621
2048 | 11 | 7 | 1 | O | 31.5238
2048 | 11 | 7 | 2 | O | 30.8531
2048 | 11 | 7 | 3 | O | 30.8578
2048 | 11 | 7 | 4 | O | 32.3706
2048 | 11 | 7 | 5 | O | 36.3057
2048 | 11 | 7 | 6 | O | 47.1179
2048 | 11 | 7 | 7 | P | 36.0143
2048 | 11 | 7 | 8 | P | 37.2426
2048 | 11 | 7 | 9 | P | 37.0531
2048 | 11 | 7 | 10 | P | 36.093
2048 | 11 | 7 | 11 | P | 34.5041
2048 | 11 | 7 | 12 | P | 33.1347
2048 | 11 | 7 | 13 | P | 32.1885
2048 | 11 | 7 | 14 | P | 31.3178
2048 | 11 | 7 | 15 | P | 31.236
2048 | 11 | 7 | 16 | P | 33.4672
2048 | 11 | 7 | 17 | P | 44.1968
2048 | 11 | 7 | 18 | P | 42.0522
2048 | 11 | 7 | 19 | P | 40.0888
2048 | 11 | 7 | 20 | P | 38.5394
2048 | 11 | 7 | 21 | P | 35.3334
2048 | 11 | 7 | 22 | P | 32.7068
2048 | 11 | 7 | 23 | O | 33.4694
2048 | 11 | 8 | 0 | O | 34.2154
2048 | 11 | 8 | 1 | O | 33.2265
2048 | 11 | 8 | 2 | O | 32.5195
2048 | 11 | 8 | 3 | O | 32.5245
2048 | 11 | 8 | 4 | O | 34.119
2048 | 11 | 8 | 5 | O | 38.2666
2048 | 11 | 8 | 6 | O | 49.6628
2048 | 11 | 8 | 7 | P | 36.6169
2048 | 11 | 8 | 8 | P | 37.8657
2048 | 11 | 8 | 9 | P | 37.673
2048 | 11 | 8 | 10 | P | 36.6969
2048 | 11 | 8 | 11 | P | 35.0814
2048 | 11 | 8 | 12 | P | 33.6891
2048 | 11 | 8 | 13 | P | 32.7271
2048 | 11 | 8 | 14 | P | 31.8417
2048 | 11 | 8 | 15 | P | 31.7586
2048 | 11 | 8 | 16 | P | 34.0271
2048 | 11 | 8 | 17 | P | 44.9362
2048 | 11 | 8 | 18 | P | 42.7557
2048 | 11 | 8 | 19 | P | 40.7595
2048 | 11 | 8 | 20 | P | 39.1842
2048 | 11 | 8 | 21 | P | 35.9246
2048 | 11 | 8 | 22 | P | 33.254
2048 | 11 | 8 | 23 | O | 35.2771
2048 | 11 | 9 | 0 | O | 39.2236
2048 | 11 | 9 | 1 | O | 38.0899
2048 | 11 | 9 | 2 | O | 37.2794
2048 | 11 | 9 | 3 | O | 37.2852
2048 | 11 | 9 | 4 | O | 39.113
2048 | 11 | 9 | 5 | O | 43.8677
2048 | 11 | 9 | 6 | O | 56.932
2048 | 11 | 9 | 7 | P | 48.745
2048 | 11 | 9 | 8 | P | 44.1711
2048 | 11 | 9 | 9 | P | 42.8767
2048 | 11 | 9 | 10 | P | 42.4859
2048 | 11 | 9 | 11 | P | 40.7005
2048 | 11 | 9 | 12 | P | 38.7915
2048 | 11 | 9 | 13 | P | 37.7737
2048 | 11 | 9 | 14 | P | 36.2453
2048 | 11 | 9 | 15 | P | 35.8044
2048 | 11 | 9 | 16 | P | 38.6918
2048 | 11 | 9 | 17 | P | 51.5267
2048 | 11 | 9 | 18 | P | 48.0338
2048 | 11 | 9 | 19 | P | 44.3672
2048 | 11 | 9 | 20 | P | 42.3891
2048 | 11 | 9 | 21 | P | 38.0358
2048 | 11 | 9 | 22 | P | 33.6505
2048 | 11 | 9 | 23 | O | 40.4406
2048 | 11 | 10 | 0 | O | 38.4543
2048 | 11 | 10 | 1 | O | 37.3428
2048 | 11 | 10 | 2 | O | 36.5483
2048 | 11 | 10 | 3 | O | 36.5539
2048 | 11 | 10 | 4 | O | 38.3459
2048 | 11 | 10 | 5 | O | 43.0074
2048 | 11 | 10 | 6 | O | 55.8154
2048 | 11 | 10 | 7 | P | 46.9327
2048 | 11 | 10 | 8 | P | 42.5289
2048 | 11 | 10 | 9 | P | 41.2826
2048 | 11 | 10 | 10 | P | 40.9064
2048 | 11 | 10 | 11 | P | 39.1873
2048 | 11 | 10 | 12 | P | 37.3493
2048 | 11 | 10 | 13 | P | 36.3693
2048 | 11 | 10 | 14 | P | 34.8978
2048 | 11 | 10 | 15 | P | 34.4732
2048 | 11 | 10 | 16 | P | 37.2533
2048 | 11 | 10 | 17 | P | 49.611
2048 | 11 | 10 | 18 | P | 46.2479
2048 | 11 | 10 | 19 | P | 42.7176
2048 | 11 | 10 | 20 | P | 40.8131
2048 | 11 | 10 | 21 | P | 36.6217
2048 | 11 | 10 | 22 | P | 32.3994
2048 | 11 | 10 | 23 | O | 39.6475
2048 | 11 | 11 | 0 | O | 40.6081
2048 | 11 | 11 | 1 | O | 39.4343
2048 | 11 | 11 | 2 | O | 38.5953
2048 | 11 | 11 | 3 | O | 38.6012
2048 | 11 | 11 | 4 | O | 40.4936
2048 | 11 | 11 | 5 | O | 45.4161
2048 | 11 | 11 | 6 | O | 58.9416
2048 | 11 | 11 | 7 | P | 47.7331
2048 | 11 | 11 | 8 | P | 43.2541
2048 | 11 | 11 | 9 | P | 41.9866
2048 | 11 | 11 | 10 | P | 41.6039
2048 | 11 | 11 | 11 | P | 39.8555
2048 | 11 | 11 | 12 | P | 37.9862
2048 | 11 | 11 | 13 | P | 36.9895
2048 | 11 | 11 | 14 | P | 35.4929
2048 | 11 | 11 | 15 | P | 35.0611
2048 | 11 | 11 | 16 | P | 37.8886
2048 | 11 | 11 | 17 | P | 50.457
2048 | 11 | 11 | 18 | P | 47.0366
2048 | 11 | 11 | 19 | P | 43.4461
2048 | 11 | 11 | 20 | P | 41.5091
2048 | 11 | 11 | 21 | P | 37.2462
2048 | 11 | 11 | 22 | P | 32.9519
2048 | 11 | 11 | 23 | O | 41.8681
2048 | 11 | 12 | 0 | O | 37.1438
2048 | 11 | 12 | 1 | O | 36.0702
2048 | 11 | 12 | 2 | O | 35.3027
2048 | 11 | 12 | 3 | O | 35.3081
2048 | 11 | 12 | 4 | O | 37.0391
2048 | 11 | 12 | 5 | O | 41.5417
2048 | 11 | 12 | 6 | O | 53.9132
2048 | 11 | 12 | 7 | W | 45.1455
2048 | 11 | 12 | 8 | W | 40.9094
2048 | 11 | 12 | 9 | W | 39.7106
2048 | 11 | 12 | 10 | W | 39.3487
2048 | 11 | 12 | 11 | W | 37.695
2048 | 11 | 12 | 12 | W | 35.9271
2048 | 11 | 12 | 13 | W | 34.9844
2048 | 11 | 12 | 14 | W | 33.5689
2048 | 11 | 12 | 15 | W | 33.1605
2048 | 11 | 12 | 16 | W | 35.8347
2048 | 11 | 12 | 17 | W | 47.7218
2048 | 11 | 12 | 18 | W | 44.4868
2048 | 11 | 12 | 19 | W | 41.091
2048 | 11 | 12 | 20 | W | 39.2589
2048 | 11 | 12 | 21 | W | 35.2271
2048 | 11 | 12 | 22 | W | 31.1656
2048 | 11 | 12 | 23 | O | 38.2963
2048 | 11 | 13 | 0 | O | 39.558
2048 | 11 | 13 | 1 | O | 38.4146
2048 | 11 | 13 | 2 | O | 37.5973
2048 | 11 | 13 | 3 | O | 37.6031
2048 | 11 | 13 | 4 | O | 39.4465
2048 | 11 | 13 | 5 | O | 44.2418
2048 | 11 | 13 | 6 | O | 57.4174
2048 | 11 | 13 | 7 | W | 46.5776
2048 | 11 | 13 | 8 | W | 42.2071
2048 | 11 | 13 | 9 | W | 40.9702
2048 | 11 | 13 | 10 | W | 40.5968
2048 | 11 | 13 | 11 | W | 38.8907
2048 | 11 | 13 | 12 | W | 37.0667
2048 | 11 | 13 | 13 | W | 36.0941
2048 | 11 | 13 | 14 | W | 34.6337
2048 | 11 | 13 | 15 | W | 34.2123
2048 | 11 | 13 | 16 | W | 36.9714
2048 | 11 | 13 | 17 | W | 49.2355
2048 | 11 | 13 | 18 | W | 45.898
2048 | 11 | 13 | 19 | W | 42.3944
2048 | 11 | 13 | 20 | W | 40.5042
2048 | 11 | 13 | 21 | W | 36.3446
2048 | 11 | 13 | 22 | W | 32.1542
2048 | 11 | 13 | 23 | O | 40.7854
2048 | 11 | 14 | 0 | O | 40.132
2048 | 11 | 14 | 1 | O | 38.972
2048 | 11 | 14 | 2 | O | 38.1428
2048 | 11 | 14 | 3 | O | 38.1487
2048 | 11 | 14 | 4 | O | 40.0188
2048 | 11 | 14 | 5 | O | 44.8837
2048 | 11 | 14 | 6 | O | 58.2505
2048 | 11 | 14 | 7 | P | 38.8453
2048 | 11 | 14 | 8 | P | 40.1701
2048 | 11 | 14 | 9 | P | 39.9657
2048 | 11 | 14 | 10 | P | 38.9302
2048 | 11 | 14 | 11 | P | 37.2164
2048 | 11 | 14 | 12 | P | 35.7394
2048 | 11 | 14 | 13 | P | 34.7188
2048 | 11 | 14 | 14 | P | 33.7796
2048 | 11 | 14 | 15 | P | 33.6914
2048 | 11 | 14 | 16 | P | 36.098
2048 | 11 | 14 | 17 | P | 47.671
2048 | 11 | 14 | 18 | P | 45.3578
2048 | 11 | 14 | 19 | P | 43.24
2048 | 11 | 14 | 20 | P | 41.5689
2048 | 11 | 14 | 21 | P | 38.1109
2048 | 11 | 14 | 22 | P | 35.2777
2048 | 11 | 14 | 23 | O | 41.3772
2048 | 11 | 15 | 0 | O | 37.9492
2048 | 11 | 15 | 1 | O | 36.8523
2048 | 11 | 15 | 2 | O | 36.0682
2048 | 11 | 15 | 3 | O | 36.0738
2048 | 11 | 15 | 4 | O | 37.8422
2048 | 11 | 15 | 5 | O | 42.4425
2048 | 11 | 15 | 6 | O | 55.0823
2048 | 11 | 15 | 7 | P | 37.1733
2048 | 11 | 15 | 8 | P | 38.4411
2048 | 11 | 15 | 9 | P | 38.2455
2048 | 11 | 15 | 10 | P | 37.2546
2048 | 11 | 15 | 11 | P | 35.6145
2048 | 11 | 15 | 12 | P | 34.201
2048 | 11 | 15 | 13 | P | 33.2244
2048 | 11 | 15 | 14 | P | 32.3256
2048 | 11 | 15 | 15 | P | 32.2412
2048 | 11 | 15 | 16 | P | 34.5442
2048 | 11 | 15 | 17 | P | 45.6191
2048 | 11 | 15 | 18 | P | 43.4055
2048 | 11 | 15 | 19 | P | 41.3789
2048 | 11 | 15 | 20 | P | 39.7796
2048 | 11 | 15 | 21 | P | 36.4705
2048 | 11 | 15 | 22 | P | 33.7593
2048 | 11 | 15 | 23 | O | 39.1267
2048 | 11 | 16 | 0 | O | 40.0066
2048 | 11 | 16 | 1 | O | 38.8502
2048 | 11 | 16 | 2 | O | 38.0236
2048 | 11 | 16 | 3 | O | 38.0295
2048 | 11 | 16 | 4 | O | 39.8938
2048 | 11 | 16 | 5 | O | 44.7434
2048 | 11 | 16 | 6 | O | 58.0685
2048 | 11 | 16 | 7 | P | 49.7187
2048 | 11 | 16 | 8 | P | 45.0535
2048 | 11 | 16 | 9 | P | 43.7332
2048 | 11 | 16 | 10 | P | 43.3346
2048 | 11 | 16 | 11 | P | 41.5135
2048 | 11 | 16 | 12 | P | 39.5664
2048 | 11 | 16 | 13 | P | 38.5282
2048 | 11 | 16 | 14 | P | 36.9693
2048 | 11 | 16 | 15 | P | 36.5196
2048 | 11 | 16 | 16 | P | 39.4647
2048 | 11 | 16 | 17 | P | 52.5559
2048 | 11 | 16 | 18 | P | 48.9933
2048 | 11 | 16 | 19 | P | 45.2534
2048 | 11 | 16 | 20 | P | 43.2358
2048 | 11 | 16 | 21 | P | 38.7956
2048 | 11 | 16 | 22 | P | 34.3226
2048 | 11 | 16 | 23 | O | 41.2479
2048 | 11 | 17 | 0 | O | 38.8782
2048 | 11 | 17 | 1 | O | 37.7544
2048 | 11 | 17 | 2 | O | 36.9511
2048 | 11 | 17 | 3 | O | 36.9568
2048 | 11 | 17 | 4 | O | 38.7686
2048 | 11 | 17 | 5 | O | 43.4814
2048 | 11 | 17 | 6 | O | 56.4306
2048 | 11 | 17 | 7 | P | 47.4057
2048 | 11 | 17 | 8 | P | 42.9575
2048 | 11 | 17 | 9 | P | 41.6986
2048 | 11 | 17 | 10 | P | 41.3186
2048 | 11 | 17 | 11 | P | 39.5822
2048 | 11 | 17 | 12 | P | 37.7257
2048 | 11 | 17 | 13 | P | 36.7358
2048 | 11 | 17 | 14 | P | 35.2494
2048 | 11 | 17 | 15 | P | 34.8206
2048 | 11 | 17 | 16 | P | 37.6287
2048 | 11 | 17 | 17 | P | 50.1109
2048 | 11 | 17 | 18 | P | 46.714
2048 | 11 | 17 | 19 | P | 43.1481
2048 | 11 | 17 | 20 | P | 41.2244
2048 | 11 | 17 | 21 | P | 36.9907
2048 | 11 | 17 | 22 | P | 32.7259
2048 | 11 | 17 | 23 | O | 40.0845
2048 | 11 | 18 | 0 | O | 36.6283
2048 | 11 | 18 | 1 | O | 35.5696
2048 | 11 | 18 | 2 | O | 34.8128
2048 | 11 | 18 | 3 | O | 34.8181
2048 | 11 | 18 | 4 | O | 36.525
2048 | 11 | 18 | 5 | O | 40.9652
2048 | 11 | 18 | 6 | O | 53.165
2048 | 11 | 18 | 7 | P | 46.628
2048 | 11 | 18 | 8 | P | 42.2528
2048 | 11 | 18 | 9 | P | 41.0146
2048 | 11 | 18 | 10 | P | 40.6407
2048 | 11 | 18 | 11 | P | 38.9328
2048 | 11 | 18 | 12 | P | 37.1068
2048 | 11 | 18 | 13 | P | 36.1331
2048 | 11 | 18 | 14 | P | 34.6712
2048 | 11 | 18 | 15 | P | 34.2494
2048 | 11 | 18 | 16 | P | 37.0114
2048 | 11 | 18 | 17 | P | 49.2888
2048 | 11 | 18 | 18 | P | 45.9477
2048 | 11 | 18 | 19 | P | 42.4403
2048 | 11 | 18 | 20 | P | 40.5481
2048 | 11 | 18 | 21 | P | 36.3839
2048 | 11 | 18 | 22 | P | 32.189
2048 | 11 | 18 | 23 | O | 37.7648
2048 | 11 | 19 | 0 | O | 37.1568
2048 | 11 | 19 | 1 | O | 36.0828
2048 | 11 | 19 | 2 | O | 35.3151
2048 | 11 | 19 | 3 | O | 35.3205
2048 | 11 | 19 | 4 | O | 37.052
2048 | 11 | 19 | 5 | O | 41.5562
2048 | 11 | 19 | 6 | O | 53.9321
2048 | 11 | 19 | 7 | W | 45.5669
2048 | 11 | 19 | 8 | W | 41.2912
2048 | 11 | 19 | 9 | W | 40.0812
2048 | 11 | 19 | 10 | W | 39.7159
2048 | 11 | 19 | 11 | W | 38.0468
2048 | 11 | 19 | 12 | W | 36.2624
2048 | 11 | 19 | 13 | W | 35.3109
2048 | 11 | 19 | 14 | W | 33.8822
2048 | 11 | 19 | 15 | W | 33.4699
2048 | 11 | 19 | 16 | W | 36.1692
2048 | 11 | 19 | 17 | W | 48.1672
2048 | 11 | 19 | 18 | W | 44.902
2048 | 11 | 19 | 19 | W | 41.4744
2048 | 11 | 19 | 20 | W | 39.6253
2048 | 11 | 19 | 21 | W | 35.5559
2048 | 11 | 19 | 22 | W | 31.4565
2048 | 11 | 19 | 23 | O | 38.3097
2048 | 11 | 20 | 0 | O | 43.0615
2048 | 11 | 20 | 1 | O | 41.8168
2048 | 11 | 20 | 2 | O | 40.9271
2048 | 11 | 20 | 3 | O | 40.9334
2048 | 11 | 20 | 4 | O | 42.94
2048 | 11 | 20 | 5 | O | 48.16
2048 | 11 | 20 | 6 | O | 62.5026
2048 | 11 | 20 | 7 | W | 49.3533
2048 | 11 | 20 | 8 | W | 44.7224
2048 | 11 | 20 | 9 | W | 43.4118
2048 | 11 | 20 | 10 | W | 43.0161
2048 | 11 | 20 | 11 | W | 41.2084
2048 | 11 | 20 | 12 | W | 39.2757
2048 | 11 | 20 | 13 | W | 38.2451
2048 | 11 | 20 | 14 | W | 36.6977
2048 | 11 | 20 | 15 | W | 36.2512
2048 | 11 | 20 | 16 | W | 39.1747
2048 | 11 | 20 | 17 | W | 52.1697
2048 | 11 | 20 | 18 | W | 48.6332
2048 | 11 | 20 | 19 | W | 44.9208
2048 | 11 | 20 | 20 | W | 42.9181
2048 | 11 | 20 | 21 | W | 38.5105
2048 | 11 | 20 | 22 | W | 34.0704
2048 | 11 | 20 | 23 | O | 44.3976
2048 | 11 | 21 | 0 | O | 40.7617
2048 | 11 | 21 | 1 | O | 39.5835
2048 | 11 | 21 | 2 | O | 38.7413
2048 | 11 | 21 | 3 | O | 38.7472
2048 | 11 | 21 | 4 | O | 40.6468
2048 | 11 | 21 | 5 | O | 45.5879
2048 | 11 | 21 | 6 | O | 59.1645
2048 | 11 | 21 | 7 | P | 40.8414
2048 | 11 | 21 | 8 | P | 42.2343
2048 | 11 | 21 | 9 | P | 42.0194
2048 | 11 | 21 | 10 | P | 40.9307
2048 | 11 | 21 | 11 | P | 39.1287
2048 | 11 | 21 | 12 | P | 37.5758
2048 | 11 | 21 | 13 | P | 36.5028
2048 | 11 | 21 | 14 | P | 35.5154
2048 | 11 | 21 | 15 | P | 35.4226
2048 | 11 | 21 | 16 | P | 37.9529
2048 | 11 | 21 | 17 | P | 50.1206
2048 | 11 | 21 | 18 | P | 47.6885
2048 | 11 | 21 | 19 | P | 45.4619
2048 | 11 | 21 | 20 | P | 43.7049
2048 | 11 | 21 | 21 | P | 40.0692
2048 | 11 | 21 | 22 | P | 37.0905
2048 | 11 | 21 | 23 | O | 42.0264
2048 | 11 | 22 | 0 | O | 41.6861
2048 | 11 | 22 | 1 | O | 40.4812
2048 | 11 | 22 | 2 | O | 39.6199
2048 | 11 | 22 | 3 | O | 39.6259
2048 | 11 | 22 | 4 | O | 41.5685
2048 | 11 | 22 | 5 | O | 46.6218
2048 | 11 | 22 | 6 | O | 60.5062
2048 | 11 | 22 | 7 | P | 44.9454
2048 | 11 | 22 | 8 | P | 46.4783
2048 | 11 | 22 | 9 | P | 46.2418
2048 | 11 | 22 | 10 | P | 45.0437
2048 | 11 | 22 | 11 | P | 43.0607
2048 | 11 | 22 | 12 | P | 41.3517
2048 | 11 | 22 | 13 | P | 40.1709
2048 | 11 | 22 | 14 | P | 39.0842
2048 | 11 | 22 | 15 | P | 38.9822
2048 | 11 | 22 | 16 | P | 41.7667
2048 | 11 | 22 | 17 | P | 55.1571
2048 | 11 | 22 | 18 | P | 52.4806
2048 | 11 | 22 | 19 | P | 50.0303
2048 | 11 | 22 | 20 | P | 48.0967
2048 | 11 | 22 | 21 | P | 44.0957
2048 | 11 | 22 | 22 | P | 40.8176
2048 | 11 | 22 | 23 | O | 42.9795
2048 | 11 | 23 | 0 | O | 51.825
2048 | 11 | 23 | 1 | O | 50.327
2048 | 11 | 23 | 2 | O | 49.2562
2048 | 11 | 23 | 3 | O | 49.2638
2048 | 11 | 23 | 4 | O | 51.6789
2048 | 11 | 23 | 5 | O | 57.9611
2048 | 11 | 23 | 6 | O | 75.2226
2048 | 11 | 23 | 7 | P | 55.1135
2048 | 11 | 23 | 8 | P | 49.9421
2048 | 11 | 23 | 9 | P | 48.4785
2048 | 11 | 23 | 10 | P | 48.0367
2048 | 11 | 23 | 11 | P | 46.018
2048 | 11 | 23 | 12 | P | 43.8597
2048 | 11 | 23 | 13 | P | 42.7088
2048 | 11 | 23 | 14 | P | 40.9808
2048 | 11 | 23 | 15 | P | 40.4822
2048 | 11 | 23 | 16 | P | 43.7469
2048 | 11 | 23 | 17 | P | 58.2586
2048 | 11 | 23 | 18 | P | 54.3094
2048 | 11 | 23 | 19 | P | 50.1637
2048 | 11 | 23 | 20 | P | 47.9272
2048 | 11 | 23 | 21 | P | 43.0052
2048 | 11 | 23 | 22 | P | 38.0469
2048 | 11 | 23 | 23 | O | 53.433
2048 | 11 | 24 | 0 | O | 49.0983
2048 | 11 | 24 | 1 | O | 47.6791
2048 | 11 | 24 | 2 | O | 46.6647
2048 | 11 | 24 | 3 | O | 46.6719
2048 | 11 | 24 | 4 | O | 48.9599
2048 | 11 | 24 | 5 | O | 54.9116
2048 | 11 | 24 | 6 | O | 71.2649
2048 | 11 | 24 | 7 | W | 51.0617
2048 | 11 | 24 | 8 | W | 46.2705
2048 | 11 | 24 | 9 | W | 44.9145
2048 | 11 | 24 | 10 | W | 44.5052
2048 | 11 | 24 | 11 | W | 42.6348
2048 | 11 | 24 | 12 | W | 40.6352
2048 | 11 | 24 | 13 | W | 39.5689
2048 | 11 | 24 | 14 | W | 37.9679
2048 | 11 | 24 | 15 | W | 37.506
2048 | 11 | 24 | 16 | W | 40.5308
2048 | 11 | 24 | 17 | W | 53.9756
2048 | 11 | 24 | 18 | W | 50.3167
2048 | 11 | 24 | 19 | W | 46.4758
2048 | 11 | 24 | 20 | W | 44.4037
2048 | 11 | 24 | 21 | W | 39.8435
2048 | 11 | 24 | 22 | W | 35.2498
2048 | 11 | 24 | 23 | O | 50.6217
2048 | 11 | 25 | 0 | O | 42.9513
2048 | 11 | 25 | 1 | O | 41.7099
2048 | 11 | 25 | 2 | O | 40.8224
2048 | 11 | 25 | 3 | O | 40.8287
2048 | 11 | 25 | 4 | O | 42.8302
2048 | 11 | 25 | 5 | O | 48.0368
2048 | 11 | 25 | 6 | O | 62.3427
2048 | 11 | 25 | 7 | P | 47.522
2048 | 11 | 25 | 8 | P | 43.0629
2048 | 11 | 25 | 9 | P | 41.8009
2048 | 11 | 25 | 10 | P | 41.4199
2048 | 11 | 25 | 11 | P | 39.6793
2048 | 11 | 25 | 12 | P | 37.8183
2048 | 11 | 25 | 13 | P | 36.8259
2048 | 11 | 25 | 14 | P | 35.3359
2048 | 11 | 25 | 15 | P | 34.906
2048 | 11 | 25 | 16 | P | 37.7211
2048 | 11 | 25 | 17 | P | 50.2338
2048 | 11 | 25 | 18 | P | 46.8286
2048 | 11 | 25 | 19 | P | 43.254
2048 | 11 | 25 | 20 | P | 41.3255
2048 | 11 | 25 | 21 | P | 37.0815
2048 | 11 | 25 | 22 | P | 32.8062
2048 | 11 | 25 | 23 | O | 44.284
2048 | 11 | 26 | 0 | O | 34.0847
2048 | 11 | 26 | 1 | O | 33.0995
2048 | 11 | 26 | 2 | O | 32.3952
2048 | 11 | 26 | 3 | O | 32.4002
2048 | 11 | 26 | 4 | O | 33.9886
2048 | 11 | 26 | 5 | O | 38.1203
2048 | 11 | 26 | 6 | O | 49.473
2048 | 11 | 26 | 7 | W | 32.8306
2048 | 11 | 26 | 8 | W | 33.9503
2048 | 11 | 26 | 9 | W | 33.7775
2048 | 11 | 26 | 10 | W | 32.9023
2048 | 11 | 26 | 11 | W | 31.4539
2048 | 11 | 26 | 12 | W | 30.2056
2048 | 11 | 26 | 13 | W | 29.343
2048 | 11 | 26 | 14 | W | 28.5492
2048 | 11 | 26 | 15 | W | 28.4747
2048 | 11 | 26 | 16 | W | 30.5086
2048 | 11 | 26 | 17 | W | 40.2897
2048 | 11 | 26 | 18 | W | 38.3347
2048 | 11 | 26 | 19 | W | 36.5448
2048 | 11 | 26 | 20 | W | 35.1325
2048 | 11 | 26 | 21 | W | 32.2099
2048 | 11 | 26 | 22 | W | 29.8154
2048 | 11 | 26 | 23 | O | 35.1422
2048 | 11 | 27 | 0 | O | 30.0181
2048 | 11 | 27 | 1 | O | 29.1504
2048 | 11 | 27 | 2 | O | 28.5302
2048 | 11 | 27 | 3 | O | 28.5346
2048 | 11 | 27 | 4 | O | 29.9335
2048 | 11 | 27 | 5 | O | 33.5723
2048 | 11 | 27 | 6 | O | 43.5705
2048 | 11 | 27 | 7 | W | 37.8253
2048 | 11 | 27 | 8 | W | 34.2761
2048 | 11 | 27 | 9 | W | 33.2716
2048 | 11 | 27 | 10 | W | 32.9684
2048 | 11 | 27 | 11 | W | 31.5829
2048 | 11 | 27 | 12 | W | 30.1016
2048 | 11 | 27 | 13 | W | 29.3117
2048 | 11 | 27 | 14 | W | 28.1258
2048 | 11 | 27 | 15 | W | 27.7836
2048 | 11 | 27 | 16 | W | 30.0242
2048 | 11 | 27 | 17 | W | 39.9838
2048 | 11 | 27 | 18 | W | 37.2734
2048 | 11 | 27 | 19 | W | 34.4282
2048 | 11 | 27 | 20 | W | 32.8932
2048 | 11 | 27 | 21 | W | 29.5152
2048 | 11 | 27 | 22 | W | 26.1122
2048 | 11 | 27 | 23 | O | 30.9495
2048 | 11 | 28 | 0 | O | 30.3262
2048 | 11 | 28 | 1 | O | 29.4496
2048 | 11 | 28 | 2 | O | 28.823
2048 | 11 | 28 | 3 | O | 28.8275
2048 | 11 | 28 | 4 | O | 30.2407
2048 | 11 | 28 | 5 | O | 33.9168
2048 | 11 | 28 | 6 | O | 44.0177
2048 | 11 | 28 | 7 | P | 35.6304
2048 | 11 | 28 | 8 | P | 36.8456
2048 | 11 | 28 | 9 | P | 36.6582
2048 | 11 | 28 | 10 | P | 35.7083
2048 | 11 | 28 | 11 | P | 34.1363
2048 | 11 | 28 | 12 | P | 32.7815
2048 | 11 | 28 | 13 | P | 31.8454
2048 | 11 | 28 | 14 | P | 30.984
2048 | 11 | 28 | 15 | P | 30.9031
2048 | 11 | 28 | 16 | P | 33.1105
2048 | 11 | 28 | 17 | P | 43.7257
2048 | 11 | 28 | 18 | P | 41.6039
2048 | 11 | 28 | 19 | P | 39.6615
2048 | 11 | 28 | 20 | P | 38.1286
2048 | 11 | 28 | 21 | P | 34.9568
2048 | 11 | 28 | 22 | P | 32.3581
2048 | 11 | 28 | 23 | O | 31.2671
2048 | 11 | 29 | 0 | O | 32.4578
2048 | 11 | 29 | 1 | O | 31.5196
2048 | 11 | 29 | 2 | O | 30.849
2048 | 11 | 29 | 3 | O | 30.8537
2048 | 11 | 29 | 4 | O | 32.3663
2048 | 11 | 29 | 5 | O | 36.3008
2048 | 11 | 29 | 6 | O | 47.1116
2048 | 11 | 29 | 7 | P | 38.3072
2048 | 11 | 29 | 8 | P | 39.6137
2048 | 11 | 29 | 9 | P | 39.4121
2048 | 11 | 29 | 10 | P | 38.3909
2048 | 11 | 29 | 11 | P | 36.7008
2048 | 11 | 29 | 12 | P | 35.2443
2048 | 11 | 29 | 13 | P | 34.2379
2048 | 11 | 29 | 14 | P | 33.3117
2048 | 11 | 29 | 15 | P | 33.2247
2048 | 11 | 29 | 16 | P | 35.5979
2048 | 11 | 29 | 17 | P | 47.0106
2048 | 11 | 29 | 18 | P | 44.7295
2048 | 11 | 29 | 19 | P | 42.641
2048 | 11 | 29 | 20 | P | 40.9931
2048 | 11 | 29 | 21 | P | 37.583
2048 | 11 | 29 | 22 | P | 34.7891
2048 | 11 | 29 | 23 | O | 33.4649
2048 | 11 | 30 | 0 | O | 38.6627
2048 | 11 | 30 | 1 | O | 37.5452
2048 | 11 | 30 | 2 | O | 36.7463
2048 | 11 | 30 | 3 | O | 36.752
2048 | 11 | 30 | 4 | O | 38.5537
2048 | 11 | 30 | 5 | O | 43.2404
2048 | 11 | 30 | 6 | O | 56.1179
2048 | 11 | 30 | 7 | P | 51.1806
2048 | 11 | 30 | 8 | P | 46.3782
2048 | 11 | 30 | 9 | P | 45.0191
2048 | 11 | 30 | 10 | P | 44.6088
2048 | 11 | 30 | 11 | P | 42.7341
2048 | 11 | 30 | 12 | P | 40.7298
2048 | 11 | 30 | 13 | P | 39.6611
2048 | 11 | 30 | 14 | P | 38.0563
2048 | 11 | 30 | 15 | P | 37.5933
2048 | 11 | 30 | 16 | P | 40.6251
2048 | 11 | 30 | 17 | P | 54.1012
2048 | 11 | 30 | 18 | P | 50.4338
2048 | 11 | 30 | 19 | P | 46.584
2048 | 11 | 30 | 20 | P | 44.5071
2048 | 11 | 30 | 21 | P | 39.9363
2048 | 11 | 30 | 22 | P | 35.3318
2048 | 11 | 30 | 23 | O | 39.8623
2048 | 12 | 1 | 0 | O | 43.1735
2048 | 12 | 1 | 1 | O | 41.4587
2048 | 12 | 1 | 2 | O | 40.2198
2048 | 12 | 1 | 3 | O | 40.3612
2048 | 12 | 1 | 4 | O | 41.7672
2048 | 12 | 1 | 5 | O | 45.5242
2048 | 12 | 1 | 6 | O | 56.0607
2048 | 12 | 1 | 7 | P | 47.9862
2048 | 12 | 1 | 8 | P | 42.7822
2048 | 12 | 1 | 9 | P | 41.6269
2048 | 12 | 1 | 10 | P | 40.5362
2048 | 12 | 1 | 11 | P | 38.7013
2048 | 12 | 1 | 12 | P | 36.7821
2048 | 12 | 1 | 13 | P | 35.7942
2048 | 12 | 1 | 14 | P | 34.8203
2048 | 12 | 1 | 15 | P | 34.6624
2048 | 12 | 1 | 16 | P | 38.1598
2048 | 12 | 1 | 17 | P | 48.9022
2048 | 12 | 1 | 18 | P | 46.1096
2048 | 12 | 1 | 19 | P | 44.6942
2048 | 12 | 1 | 20 | P | 43.1379
2048 | 12 | 1 | 21 | P | 39.4185
2048 | 12 | 1 | 22 | P | 34.6455
2048 | 12 | 1 | 23 | O | 44.7233
2048 | 12 | 2 | 0 | O | 39.9682
2048 | 12 | 2 | 1 | O | 38.3807
2048 | 12 | 2 | 2 | O | 37.2338
2048 | 12 | 2 | 3 | O | 37.3647
2048 | 12 | 2 | 4 | O | 38.6663
2048 | 12 | 2 | 5 | O | 42.1444
2048 | 12 | 2 | 6 | O | 51.8987
2048 | 12 | 2 | 7 | P | 47.5989
2048 | 12 | 2 | 8 | P | 42.437
2048 | 12 | 2 | 9 | P | 41.291
2048 | 12 | 2 | 10 | P | 40.2091
2048 | 12 | 2 | 11 | P | 38.389
2048 | 12 | 2 | 12 | P | 36.4852
2048 | 12 | 2 | 13 | P | 35.5053
2048 | 12 | 2 | 14 | P | 34.5393
2048 | 12 | 2 | 15 | P | 34.3827
2048 | 12 | 2 | 16 | P | 37.8518
2048 | 12 | 2 | 17 | P | 48.5076
2048 | 12 | 2 | 18 | P | 45.7375
2048 | 12 | 2 | 19 | P | 44.3336
2048 | 12 | 2 | 20 | P | 42.7898
2048 | 12 | 2 | 21 | P | 39.1004
2048 | 12 | 2 | 22 | P | 34.3659
2048 | 12 | 2 | 23 | O | 41.4029
2048 | 12 | 3 | 0 | O | 38.9228
2048 | 12 | 3 | 1 | O | 37.3768
2048 | 12 | 3 | 2 | O | 36.2599
2048 | 12 | 3 | 3 | O | 36.3874
2048 | 12 | 3 | 4 | O | 37.655
2048 | 12 | 3 | 5 | O | 41.042
2048 | 12 | 3 | 6 | O | 50.5412
2048 | 12 | 3 | 7 | W | 51.6913
2048 | 12 | 3 | 8 | W | 46.0855
2048 | 12 | 3 | 9 | W | 44.841
2048 | 12 | 3 | 10 | W | 43.6661
2048 | 12 | 3 | 11 | W | 41.6895
2048 | 12 | 3 | 12 | W | 39.6221
2048 | 12 | 3 | 13 | W | 38.5579
2048 | 12 | 3 | 14 | W | 37.5088
2048 | 12 | 3 | 15 | W | 37.3388
2048 | 12 | 3 | 16 | W | 41.1061
2048 | 12 | 3 | 17 | W | 52.6781
2048 | 12 | 3 | 18 | W | 49.6698
2048 | 12 | 3 | 19 | W | 48.1452
2048 | 12 | 3 | 20 | W | 46.4687
2048 | 12 | 3 | 21 | W | 42.4621
2048 | 12 | 3 | 22 | W | 37.3205
2048 | 12 | 3 | 23 | O | 40.32
2048 | 12 | 4 | 0 | O | 43.3516
2048 | 12 | 4 | 1 | O | 41.6297
2048 | 12 | 4 | 2 | O | 40.3856
2048 | 12 | 4 | 3 | O | 40.5277
2048 | 12 | 4 | 4 | O | 41.9395
2048 | 12 | 4 | 5 | O | 45.7119
2048 | 12 | 4 | 6 | O | 56.292
2048 | 12 | 4 | 7 | W | 51.0057
2048 | 12 | 4 | 8 | W | 45.4743
2048 | 12 | 4 | 9 | W | 44.2463
2048 | 12 | 4 | 10 | W | 43.087
2048 | 12 | 4 | 11 | W | 41.1365
2048 | 12 | 4 | 12 | W | 39.0966
2048 | 12 | 4 | 13 | W | 38.0465
2048 | 12 | 4 | 14 | W | 37.0113
2048 | 12 | 4 | 15 | W | 36.8436
2048 | 12 | 4 | 16 | W | 40.5609
2048 | 12 | 4 | 17 | W | 51.9794
2048 | 12 | 4 | 18 | W | 49.011
2048 | 12 | 4 | 19 | W | 47.5066
2048 | 12 | 4 | 20 | W | 45.8524
2048 | 12 | 4 | 21 | W | 41.8989
2048 | 12 | 4 | 22 | W | 36.8255
2048 | 12 | 4 | 23 | O | 44.9078
2048 | 12 | 5 | 0 | O | 42.5031
2048 | 12 | 5 | 1 | O | 40.8149
2048 | 12 | 5 | 2 | O | 39.5952
2048 | 12 | 5 | 3 | O | 39.7345
2048 | 12 | 5 | 4 | O | 41.1186
2048 | 12 | 5 | 5 | O | 44.8172
2048 | 12 | 5 | 6 | O | 55.1902
2048 | 12 | 5 | 7 | P | 42.1762
2048 | 12 | 5 | 8 | P | 44.0623
2048 | 12 | 5 | 9 | P | 44.5558
2048 | 12 | 5 | 10 | P | 42.9864
2048 | 12 | 5 | 11 | P | 41.1554
2048 | 12 | 5 | 12 | P | 39.4792
2048 | 12 | 5 | 13 | P | 38.2935
2048 | 12 | 5 | 14 | P | 37.383
2048 | 12 | 5 | 15 | P | 37.3326
2048 | 12 | 5 | 16 | P | 41.249
2048 | 12 | 5 | 17 | P | 52.5153
2048 | 12 | 5 | 18 | P | 50.4397
2048 | 12 | 5 | 19 | P | 48.9925
2048 | 12 | 5 | 20 | P | 47.5625
2048 | 12 | 5 | 21 | P | 43.8328
2048 | 12 | 5 | 22 | P | 40.0141
2048 | 12 | 5 | 23 | O | 44.0288
2048 | 12 | 6 | 0 | O | 45.2343
2048 | 12 | 6 | 1 | O | 43.4376
2048 | 12 | 6 | 2 | O | 42.1395
2048 | 12 | 6 | 3 | O | 42.2878
2048 | 12 | 6 | 4 | O | 43.7609
2048 | 12 | 6 | 5 | O | 47.6971
2048 | 12 | 6 | 6 | O | 58.7366
2048 | 12 | 6 | 7 | P | 41.5206
2048 | 12 | 6 | 8 | P | 43.3774
2048 | 12 | 6 | 9 | P | 43.8633
2048 | 12 | 6 | 10 | P | 42.3183
2048 | 12 | 6 | 11 | P | 40.5158
2048 | 12 | 6 | 12 | P | 38.8656
2048 | 12 | 6 | 13 | P | 37.6983
2048 | 12 | 6 | 14 | P | 36.8019
2048 | 12 | 6 | 15 | P | 36.7523
2048 | 12 | 6 | 16 | P | 40.6079
2048 | 12 | 6 | 17 | P | 51.699
2048 | 12 | 6 | 18 | P | 49.6557
2048 | 12 | 6 | 19 | P | 48.231
2048 | 12 | 6 | 20 | P | 46.8233
2048 | 12 | 6 | 21 | P | 43.1516
2048 | 12 | 6 | 22 | P | 39.3922
2048 | 12 | 6 | 23 | O | 46.858
2048 | 12 | 7 | 0 | O | 43.615
2048 | 12 | 7 | 1 | O | 41.8827
2048 | 12 | 7 | 2 | O | 40.6311
2048 | 12 | 7 | 3 | O | 40.774
2048 | 12 | 7 | 4 | O | 42.1944
2048 | 12 | 7 | 5 | O | 45.9897
2048 | 12 | 7 | 6 | O | 56.6341
2048 | 12 | 7 | 7 | P | 55.6961
2048 | 12 | 7 | 8 | P | 49.656
2048 | 12 | 7 | 9 | P | 48.3151
2048 | 12 | 7 | 10 | P | 47.0492
2048 | 12 | 7 | 11 | P | 44.9194
2048 | 12 | 7 | 12 | P | 42.6918
2048 | 12 | 7 | 13 | P | 41.5452
2048 | 12 | 7 | 14 | P | 40.4148
2048 | 12 | 7 | 15 | P | 40.2317
2048 | 12 | 7 | 16 | P | 44.2909
2048 | 12 | 7 | 17 | P | 56.7594
2048 | 12 | 7 | 18 | P | 53.518
2048 | 12 | 7 | 19 | P | 51.8753
2048 | 12 | 7 | 20 | P | 50.0689
2048 | 12 | 7 | 21 | P | 45.7519
2048 | 12 | 7 | 22 | P | 40.212
2048 | 12 | 7 | 23 | O | 45.1807
2048 | 12 | 8 | 0 | O | 42.1514
2048 | 12 | 8 | 1 | O | 40.4772
2048 | 12 | 8 | 2 | O | 39.2676
2048 | 12 | 8 | 3 | O | 39.4058
2048 | 12 | 8 | 4 | O | 40.7784
2048 | 12 | 8 | 5 | O | 44.4464
2048 | 12 | 8 | 6 | O | 54.7336
2048 | 12 | 8 | 7 | P | 54.4146
2048 | 12 | 8 | 8 | P | 48.5135
2048 | 12 | 8 | 9 | P | 47.2035
2048 | 12 | 8 | 10 | P | 45.9667
2048 | 12 | 8 | 11 | P | 43.8859
2048 | 12 | 8 | 12 | P | 41.7095
2048 | 12 | 8 | 13 | P | 40.5893
2048 | 12 | 8 | 14 | P | 39.4849
2048 | 12 | 8 | 15 | P | 39.306
2048 | 12 | 8 | 16 | P | 43.2718
2048 | 12 | 8 | 17 | P | 55.4534
2048 | 12 | 8 | 18 | P | 52.2866
2048 | 12 | 8 | 19 | P | 50.6817
2048 | 12 | 8 | 20 | P | 48.9169
2048 | 12 | 8 | 21 | P | 44.6992
2048 | 12 | 8 | 22 | P | 39.2867
2048 | 12 | 8 | 23 | O | 43.6645
2048 | 12 | 9 | 0 | O | 38.7075
2048 | 12 | 9 | 1 | O | 37.1701
2048 | 12 | 9 | 2 | O | 36.0593
2048 | 12 | 9 | 3 | O | 36.1862
2048 | 12 | 9 | 4 | O | 37.4467
2048 | 12 | 9 | 5 | O | 40.815
2048 | 12 | 9 | 6 | O | 50.2616
2048 | 12 | 9 | 7 | P | 51.9936
2048 | 12 | 9 | 8 | P | 46.355
2048 | 12 | 9 | 9 | P | 45.1033
2048 | 12 | 9 | 10 | P | 43.9215
2048 | 12 | 9 | 11 | P | 41.9333
2048 | 12 | 9 | 12 | P | 39.8538
2048 | 12 | 9 | 13 | P | 38.7834
2048 | 12 | 9 | 14 | P | 37.7282
2048 | 12 | 9 | 15 | P | 37.5571
2048 | 12 | 9 | 16 | P | 41.3465
2048 | 12 | 9 | 17 | P | 52.9861
2048 | 12 | 9 | 18 | P | 49.9603
2048 | 12 | 9 | 19 | P | 48.4267
2048 | 12 | 9 | 20 | P | 46.7404
2048 | 12 | 9 | 21 | P | 42.7104
2048 | 12 | 9 | 22 | P | 37.5388
2048 | 12 | 9 | 23 | O | 40.097
2048 | 12 | 10 | 0 | O | 50.8534
2048 | 12 | 10 | 1 | O | 48.8336
2048 | 12 | 10 | 2 | O | 47.3743
2048 | 12 | 10 | 3 | O | 47.541
2048 | 12 | 10 | 4 | O | 49.197
2048 | 12 | 10 | 5 | O | 53.6223
2048 | 12 | 10 | 6 | O | 66.0331
2048 | 12 | 10 | 7 | W | 63.9552
2048 | 12 | 10 | 8 | W | 57.0194
2048 | 12 | 10 | 9 | W | 55.4797
2048 | 12 | 10 | 10 | W | 54.026
2048 | 12 | 10 | 11 | W | 51.5804
2048 | 12 | 10 | 12 | W | 49.0225
2048 | 12 | 10 | 13 | W | 47.7059
2048 | 12 | 10 | 14 | W | 46.4079
2048 | 12 | 10 | 15 | W | 46.1975
2048 | 12 | 10 | 16 | W | 50.8587
2048 | 12 | 10 | 17 | W | 65.1761
2048 | 12 | 10 | 18 | W | 61.4541
2048 | 12 | 10 | 19 | W | 59.5677
2048 | 12 | 10 | 20 | W | 57.4935
2048 | 12 | 10 | 21 | W | 52.5363
2048 | 12 | 10 | 22 | W | 46.1749
2048 | 12 | 10 | 23 | O | 52.6789
2048 | 12 | 11 | 0 | O | 55.2238
2048 | 12 | 11 | 1 | O | 53.0304
2048 | 12 | 11 | 2 | O | 51.4456
2048 | 12 | 11 | 3 | O | 51.6266
2048 | 12 | 11 | 4 | O | 53.425
2048 | 12 | 11 | 5 | O | 58.2306
2048 | 12 | 11 | 6 | O | 71.708
2048 | 12 | 11 | 7 | W | 59.2596
2048 | 12 | 11 | 8 | W | 52.8331
2048 | 12 | 11 | 9 | W | 51.4064
2048 | 12 | 11 | 10 | W | 50.0595
2048 | 12 | 11 | 11 | W | 47.7934
2048 | 12 | 11 | 12 | W | 45.4233
2048 | 12 | 11 | 13 | W | 44.2034
2048 | 12 | 11 | 14 | W | 43.0007
2048 | 12 | 11 | 15 | W | 42.8057
2048 | 12 | 11 | 16 | W | 47.1247
2048 | 12 | 11 | 17 | W | 60.3909
2048 | 12 | 11 | 18 | W | 56.9422
2048 | 12 | 11 | 19 | W | 55.1943
2048 | 12 | 11 | 20 | W | 53.2724
2048 | 12 | 11 | 21 | W | 48.6792
2048 | 12 | 11 | 22 | W | 42.7848
2048 | 12 | 11 | 23 | O | 57.2062
2048 | 12 | 12 | 0 | O | 48.5575
2048 | 12 | 12 | 1 | O | 46.6288
2048 | 12 | 12 | 2 | O | 45.2354
2048 | 12 | 12 | 3 | O | 45.3945
2048 | 12 | 12 | 4 | O | 46.9758
2048 | 12 | 12 | 5 | O | 51.2013
2048 | 12 | 12 | 6 | O | 63.0518
2048 | 12 | 12 | 7 | P | 42.8586
2048 | 12 | 12 | 8 | P | 44.7752
2048 | 12 | 12 | 9 | P | 45.2767
2048 | 12 | 12 | 10 | P | 43.6819
2048 | 12 | 12 | 11 | P | 41.8213
2048 | 12 | 12 | 12 | P | 40.1179
2048 | 12 | 12 | 13 | P | 38.9131
2048 | 12 | 12 | 14 | P | 37.9878
2048 | 12 | 12 | 15 | P | 37.9366
2048 | 12 | 12 | 16 | P | 41.9164
2048 | 12 | 12 | 17 | P | 53.3649
2048 | 12 | 12 | 18 | P | 51.2558
2048 | 12 | 12 | 19 | P | 49.7852
2048 | 12 | 12 | 20 | P | 48.3321
2048 | 12 | 12 | 21 | P | 44.542
2048 | 12 | 12 | 22 | P | 40.6616
2048 | 12 | 12 | 23 | O | 50.3005
2048 | 12 | 13 | 0 | O | 35.4733
2048 | 12 | 13 | 1 | O | 34.0643
2048 | 12 | 13 | 2 | O | 33.0464
2048 | 12 | 13 | 3 | O | 33.1626
2048 | 12 | 13 | 4 | O | 34.3179
2048 | 12 | 13 | 5 | O | 37.4047
2048 | 12 | 13 | 6 | O | 46.062
2048 | 12 | 13 | 7 | P | 36.7057
2048 | 12 | 13 | 8 | P | 38.3472
2048 | 12 | 13 | 9 | P | 38.7768
2048 | 12 | 13 | 10 | P | 37.4109
2048 | 12 | 13 | 11 | P | 35.8174
2048 | 12 | 13 | 12 | P | 34.3586
2048 | 12 | 13 | 13 | P | 33.3267
2048 | 12 | 13 | 14 | P | 32.5342
2048 | 12 | 13 | 15 | P | 32.4904
2048 | 12 | 13 | 16 | P | 35.8988
2048 | 12 | 13 | 17 | P | 45.7038
2048 | 12 | 13 | 18 | P | 43.8974
2048 | 12 | 13 | 19 | P | 42.6379
2048 | 12 | 13 | 20 | P | 41.3934
2048 | 12 | 13 | 21 | P | 38.1475
2048 | 12 | 13 | 22 | P | 34.8241
2048 | 12 | 13 | 23 | O | 36.7467
2048 | 12 | 14 | 0 | O | 35.8181
2048 | 12 | 14 | 1 | O | 34.3955
2048 | 12 | 14 | 2 | O | 33.3676
2048 | 12 | 14 | 3 | O | 33.485
2048 | 12 | 14 | 4 | O | 34.6514
2048 | 12 | 14 | 5 | O | 37.7683
2048 | 12 | 14 | 6 | O | 46.5098
2048 | 12 | 14 | 7 | P | 44.8193
2048 | 12 | 14 | 8 | P | 39.9588
2048 | 12 | 14 | 9 | P | 38.8798
2048 | 12 | 14 | 10 | P | 37.8611
2048 | 12 | 14 | 11 | P | 36.1472
2048 | 12 | 14 | 12 | P | 34.3547
2048 | 12 | 14 | 13 | P | 33.432
2048 | 12 | 14 | 14 | P | 32.5223
2048 | 12 | 14 | 15 | P | 32.3749
2048 | 12 | 14 | 16 | P | 35.6414
2048 | 12 | 14 | 17 | P | 45.675
2048 | 12 | 14 | 18 | P | 43.0666
2048 | 12 | 14 | 19 | P | 41.7447
2048 | 12 | 14 | 20 | P | 40.2911
2048 | 12 | 14 | 21 | P | 36.8171
2048 | 12 | 14 | 22 | P | 32.3591
2048 | 12 | 14 | 23 | O | 37.1039
2048 | 12 | 15 | 0 | O | 37.1358
2048 | 12 | 15 | 1 | O | 35.6608
2048 | 12 | 15 | 2 | O | 34.5951
2048 | 12 | 15 | 3 | O | 34.7168
2048 | 12 | 15 | 4 | O | 35.9262
2048 | 12 | 15 | 5 | O | 39.1577
2048 | 12 | 15 | 6 | O | 48.2207
2048 | 12 | 15 | 7 | P | 54.0363
2048 | 12 | 15 | 8 | P | 48.1762
2048 | 12 | 15 | 9 | P | 46.8752
2048 | 12 | 15 | 10 | P | 45.647
2048 | 12 | 15 | 11 | P | 43.5807
2048 | 12 | 15 | 12 | P | 41.4195
2048 | 12 | 15 | 13 | P | 40.3071
2048 | 12 | 15 | 14 | P | 39.2104
2048 | 12 | 15 | 15 | P | 39.0327
2048 | 12 | 15 | 16 | P | 42.9709
2048 | 12 | 15 | 17 | P | 55.0678
2048 | 12 | 15 | 18 | P | 51.9231
2048 | 12 | 15 | 19 | P | 50.3293
2048 | 12 | 15 | 20 | P | 48.5767
2048 | 12 | 15 | 21 | P | 44.3884
2048 | 12 | 15 | 22 | P | 39.0136
2048 | 12 | 15 | 23 | O | 38.4688
2048 | 12 | 16 | 0 | O | 50.9798
2048 | 12 | 16 | 1 | O | 48.9549
2048 | 12 | 16 | 2 | O | 47.492
2048 | 12 | 16 | 3 | O | 47.659
2048 | 12 | 16 | 4 | O | 49.3192
2048 | 12 | 16 | 5 | O | 53.7555
2048 | 12 | 16 | 6 | O | 66.1972
2048 | 12 | 16 | 7 | P | 59.0505
2048 | 12 | 16 | 8 | P | 52.6466
2048 | 12 | 16 | 9 | P | 51.225
2048 | 12 | 16 | 10 | P | 49.8828
2048 | 12 | 16 | 11 | P | 47.6247
2048 | 12 | 16 | 12 | P | 45.263
2048 | 12 | 16 | 13 | P | 44.0474
2048 | 12 | 16 | 14 | P | 42.8489
2048 | 12 | 16 | 15 | P | 42.6546
2048 | 12 | 16 | 16 | P | 46.9583
2048 | 12 | 16 | 17 | P | 60.1778
2048 | 12 | 16 | 18 | P | 56.7412
2048 | 12 | 16 | 19 | P | 54.9995
2048 | 12 | 16 | 20 | P | 53.0843
2048 | 12 | 16 | 21 | P | 48.5073
2048 | 12 | 16 | 22 | P | 42.6338
2048 | 12 | 16 | 23 | O | 52.8098
2048 | 12 | 17 | 0 | O | 50.8414
2048 | 12 | 17 | 1 | O | 48.822
2048 | 12 | 17 | 2 | O | 47.3631
2048 | 12 | 17 | 3 | O | 47.5297
2048 | 12 | 17 | 4 | O | 49.1854
2048 | 12 | 17 | 5 | O | 53.6096
2048 | 12 | 17 | 6 | O | 66.0175
2048 | 12 | 17 | 7 | W | 55.4255
2048 | 12 | 17 | 8 | W | 49.4148
2048 | 12 | 17 | 9 | W | 48.0804
2048 | 12 | 17 | 10 | W | 46.8206
2048 | 12 | 17 | 11 | W | 44.7012
2048 | 12 | 17 | 12 | W | 42.4844
2048 | 12 | 17 | 13 | W | 41.3434
2048 | 12 | 17 | 14 | W | 40.2185
2048 | 12 | 17 | 15 | W | 40.0362
2048 | 12 | 17 | 16 | W | 44.0757
2048 | 12 | 17 | 17 | W | 56.4836
2048 | 12 | 17 | 18 | W | 53.258
2048 | 12 | 17 | 19 | W | 51.6232
2048 | 12 | 17 | 20 | W | 49.8256
2048 | 12 | 17 | 21 | W | 45.5296
2048 | 12 | 17 | 22 | W | 40.0166
2048 | 12 | 17 | 23 | O | 52.6665
2048 | 12 | 18 | 0 | O | 44.4607
2048 | 12 | 18 | 1 | O | 42.6947
2048 | 12 | 18 | 2 | O | 41.4189
2048 | 12 | 18 | 3 | O | 41.5646
2048 | 12 | 18 | 4 | O | 43.0125
2048 | 12 | 18 | 5 | O | 46.8814
2048 | 12 | 18 | 6 | O | 57.7321
2048 | 12 | 18 | 7 | W | 52.6391
2048 | 12 | 18 | 8 | W | 46.9306
2048 | 12 | 18 | 9 | W | 45.6633
2048 | 12 | 18 | 10 | W | 44.4668
2048 | 12 | 18 | 11 | W | 42.4539
2048 | 12 | 18 | 12 | W | 40.3486
2048 | 12 | 18 | 13 | W | 39.2649
2048 | 12 | 18 | 14 | W | 38.1966
2048 | 12 | 18 | 15 | W | 38.0235
2048 | 12 | 18 | 16 | W | 41.8599
2048 | 12 | 18 | 17 | W | 53.644
2048 | 12 | 18 | 18 | W | 50.5806
2048 | 12 | 18 | 19 | W | 49.028
2048 | 12 | 18 | 20 | W | 47.3208
2048 | 12 | 18 | 21 | W | 43.2407
2048 | 12 | 18 | 22 | W | 38.0048
2048 | 12 | 18 | 23 | O | 46.0567
2048 | 12 | 19 | 0 | O | 38.3939
2048 | 12 | 19 | 1 | O | 36.8689
2048 | 12 | 19 | 2 | O | 35.7672
2048 | 12 | 19 | 3 | O | 35.893
2048 | 12 | 19 | 4 | O | 37.1433
2048 | 12 | 19 | 5 | O | 40.4844
2048 | 12 | 19 | 6 | O | 49.8544
2048 | 12 | 19 | 7 | P | 41.2709
2048 | 12 | 19 | 8 | P | 43.1165
2048 | 12 | 19 | 9 | P | 43.5995
2048 | 12 | 19 | 10 | P | 42.0638
2048 | 12 | 19 | 11 | P | 40.2721
2048 | 12 | 19 | 12 | P | 38.6318
2048 | 12 | 19 | 13 | P | 37.4716
2048 | 12 | 19 | 14 | P | 36.5806
2048 | 12 | 19 | 15 | P | 36.5313
2048 | 12 | 19 | 16 | P | 40.3636
2048 | 12 | 19 | 17 | P | 51.3881
2048 | 12 | 19 | 18 | P | 49.357
2048 | 12 | 19 | 19 | P | 47.9409
2048 | 12 | 19 | 20 | P | 46.5416
2048 | 12 | 19 | 21 | P | 42.892
2048 | 12 | 19 | 22 | P | 39.1553
2048 | 12 | 19 | 23 | O | 39.7721
2048 | 12 | 20 | 0 | O | 38.9548
2048 | 12 | 20 | 1 | O | 37.4076
2048 | 12 | 20 | 2 | O | 36.2897
2048 | 12 | 20 | 3 | O | 36.4174
2048 | 12 | 20 | 4 | O | 37.686
2048 | 12 | 20 | 5 | O | 41.0758
2048 | 12 | 20 | 6 | O | 50.5828
2048 | 12 | 20 | 7 | P | 41.0931
2048 | 12 | 20 | 8 | P | 42.9308
2048 | 12 | 20 | 9 | P | 43.4117
2048 | 12 | 20 | 10 | P | 41.8826
2048 | 12 | 20 | 11 | P | 40.0986
2048 | 12 | 20 | 12 | P | 38.4654
2048 | 12 | 20 | 13 | P | 37.3102
2048 | 12 | 20 | 14 | P | 36.423
2048 | 12 | 20 | 15 | P | 36.3739
2048 | 12 | 20 | 16 | P | 40.1898
2048 | 12 | 20 | 17 | P | 51.1667
2048 | 12 | 20 | 18 | P | 49.1444
2048 | 12 | 20 | 19 | P | 47.7344
2048 | 12 | 20 | 20 | P | 46.3412
2048 | 12 | 20 | 21 | P | 42.7073
2048 | 12 | 20 | 22 | P | 38.9866
2048 | 12 | 20 | 23 | O | 40.3532
2048 | 12 | 21 | 0 | O | 42.4603
2048 | 12 | 21 | 1 | O | 40.7738
2048 | 12 | 21 | 2 | O | 39.5554
2048 | 12 | 21 | 3 | O | 39.6945
2048 | 12 | 21 | 4 | O | 41.0773
2048 | 12 | 21 | 5 | O | 44.7722
2048 | 12 | 21 | 6 | O | 55.1347
2048 | 12 | 21 | 7 | P | 54.6946
2048 | 12 | 21 | 8 | P | 48.7631
2048 | 12 | 21 | 9 | P | 47.4463
2048 | 12 | 21 | 10 | P | 46.2032
2048 | 12 | 21 | 11 | P | 44.1117
2048 | 12 | 21 | 12 | P | 41.9242
2048 | 12 | 21 | 13 | P | 40.7982
2048 | 12 | 21 | 14 | P | 39.6881
2048 | 12 | 21 | 15 | P | 39.5082
2048 | 12 | 21 | 16 | P | 43.4944
2048 | 12 | 21 | 17 | P | 55.7387
2048 | 12 | 21 | 18 | P | 52.5557
2048 | 12 | 21 | 19 | P | 50.9425
2048 | 12 | 21 | 20 | P | 49.1686
2048 | 12 | 21 | 21 | P | 44.9292
2048 | 12 | 21 | 22 | P | 39.4889
2048 | 12 | 21 | 23 | O | 43.9845
2048 | 12 | 22 | 0 | O | 42.5559
2048 | 12 | 22 | 1 | O | 40.8656
2048 | 12 | 22 | 2 | O | 39.6444
2048 | 12 | 22 | 3 | O | 39.7839
2048 | 12 | 22 | 4 | O | 41.1697
2048 | 12 | 22 | 5 | O | 44.8729
2048 | 12 | 22 | 6 | O | 55.2588
2048 | 12 | 22 | 7 | P | 48.2596
2048 | 12 | 22 | 8 | P | 43.026
2048 | 12 | 22 | 9 | P | 41.8641
2048 | 12 | 22 | 10 | P | 40.7672
2048 | 12 | 22 | 11 | P | 38.9218
2048 | 12 | 22 | 12 | P | 36.9917
2048 | 12 | 22 | 13 | P | 35.9982
2048 | 12 | 22 | 14 | P | 35.0187
2048 | 12 | 22 | 15 | P | 34.86
2048 | 12 | 22 | 16 | P | 38.3772
2048 | 12 | 22 | 17 | P | 49.1809
2048 | 12 | 22 | 18 | P | 46.3724
2048 | 12 | 22 | 19 | P | 44.9489
2048 | 12 | 22 | 20 | P | 43.3837
2048 | 12 | 22 | 21 | P | 39.6431
2048 | 12 | 22 | 22 | P | 34.8429
2048 | 12 | 22 | 23 | O | 44.0835
2048 | 12 | 23 | 0 | O | 38.8201
2048 | 12 | 23 | 1 | O | 37.2782
2048 | 12 | 23 | 2 | O | 36.1642
2048 | 12 | 23 | 3 | O | 36.2914
2048 | 12 | 23 | 4 | O | 37.5556
2048 | 12 | 23 | 5 | O | 40.9338
2048 | 12 | 23 | 6 | O | 50.4079
2048 | 12 | 23 | 7 | P | 44.4973
2048 | 12 | 23 | 8 | P | 39.6717
2048 | 12 | 23 | 9 | P | 38.6004
2048 | 12 | 23 | 10 | P | 37.589
2048 | 12 | 23 | 11 | P | 35.8875
2048 | 12 | 23 | 12 | P | 34.1078
2048 | 12 | 23 | 13 | P | 33.1918
2048 | 12 | 23 | 14 | P | 32.2886
2048 | 12 | 23 | 15 | P | 32.1423
2048 | 12 | 23 | 16 | P | 35.3853
2048 | 12 | 23 | 17 | P | 45.3468
2048 | 12 | 23 | 18 | P | 42.7572
2048 | 12 | 23 | 19 | P | 41.4447
2048 | 12 | 23 | 20 | P | 40.0016
2048 | 12 | 23 | 21 | P | 36.5526
2048 | 12 | 23 | 22 | P | 32.1265
2048 | 12 | 23 | 23 | O | 40.2136
2048 | 12 | 24 | 0 | O | 32.3927
2048 | 12 | 24 | 1 | O | 31.1061
2048 | 12 | 24 | 2 | O | 30.1766
2048 | 12 | 24 | 3 | O | 30.2827
2048 | 12 | 24 | 4 | O | 31.3376
2048 | 12 | 24 | 5 | O | 34.1564
2048 | 12 | 24 | 6 | O | 42.0619
2048 | 12 | 24 | 7 | W | 33.0806
2048 | 12 | 24 | 8 | W | 29.4931
2048 | 12 | 24 | 9 | W | 28.6967
2048 | 12 | 24 | 10 | W | 27.9448
2048 | 12 | 24 | 11 | W | 26.6798
2048 | 12 | 24 | 12 | W | 25.3567
2048 | 12 | 24 | 13 | W | 24.6757
2048 | 12 | 24 | 14 | W | 24.0043
2048 | 12 | 24 | 15 | W | 23.8955
2048 | 12 | 24 | 16 | W | 26.3065
2048 | 12 | 24 | 17 | W | 33.7121
2048 | 12 | 24 | 18 | W | 31.7869
2048 | 12 | 24 | 19 | W | 30.8112
2048 | 12 | 24 | 20 | W | 29.7383
2048 | 12 | 24 | 21 | W | 27.1742
2048 | 12 | 24 | 22 | W | 23.8838
2048 | 12 | 24 | 23 | O | 33.5555
2048 | 12 | 25 | 0 | O | 29.8287
2048 | 12 | 25 | 1 | O | 28.6439
2048 | 12 | 25 | 2 | O | 27.7879
2048 | 12 | 25 | 3 | O | 27.8857
2048 | 12 | 25 | 4 | O | 28.8571
2048 | 12 | 25 | 5 | O | 31.4528
2048 | 12 | 25 | 6 | O | 38.7325
2048 | 12 | 25 | 7 | W | 32.0234
2048 | 12 | 25 | 8 | W | 33.4555
2048 | 12 | 25 | 9 | W | 33.8302
2048 | 12 | 25 | 10 | W | 32.6386
2048 | 12 | 25 | 11 | W | 31.2484
2048 | 12 | 25 | 12 | W | 29.9757
2048 | 12 | 25 | 13 | W | 29.0754
2048 | 12 | 25 | 14 | W | 28.384
2048 | 12 | 25 | 15 | W | 28.3458
2048 | 12 | 25 | 16 | W | 31.3194
2048 | 12 | 25 | 17 | W | 39.8736
2048 | 12 | 25 | 18 | W | 38.2977
2048 | 12 | 25 | 19 | W | 37.1989
2048 | 12 | 25 | 20 | W | 36.1131
2048 | 12 | 25 | 21 | W | 33.2813
2048 | 12 | 25 | 22 | W | 30.3818
2048 | 12 | 25 | 23 | O | 30.8994
2048 | 12 | 26 | 0 | O | 35.8379
2048 | 12 | 26 | 1 | O | 34.4145
2048 | 12 | 26 | 2 | O | 33.386
2048 | 12 | 26 | 3 | O | 33.5035
2048 | 12 | 26 | 4 | O | 34.6706
2048 | 12 | 26 | 5 | O | 37.7892
2048 | 12 | 26 | 6 | O | 46.5355
2048 | 12 | 26 | 7 | W | 36.6572
2048 | 12 | 26 | 8 | W | 38.2965
2048 | 12 | 26 | 9 | W | 38.7255
2048 | 12 | 26 | 10 | W | 37.3614
2048 | 12 | 26 | 11 | W | 35.77
2048 | 12 | 26 | 12 | W | 34.3131
2048 | 12 | 26 | 13 | W | 33.2826
2048 | 12 | 26 | 14 | W | 32.4912
2048 | 12 | 26 | 15 | W | 32.4474
2048 | 12 | 26 | 16 | W | 35.8514
2048 | 12 | 26 | 17 | W | 45.6434
2048 | 12 | 26 | 18 | W | 43.8394
2048 | 12 | 26 | 19 | W | 42.5816
2048 | 12 | 26 | 20 | W | 41.3387
2048 | 12 | 26 | 21 | W | 38.0971
2048 | 12 | 26 | 22 | W | 34.7781
2048 | 12 | 26 | 23 | O | 37.1244
2048 | 12 | 27 | 0 | O | 36.5792
2048 | 12 | 27 | 1 | O | 35.1263
2048 | 12 | 27 | 2 | O | 34.0766
2048 | 12 | 27 | 3 | O | 34.1965
2048 | 12 | 27 | 4 | O | 35.3877
2048 | 12 | 27 | 5 | O | 38.5708
2048 | 12 | 27 | 6 | O | 47.498
2048 | 12 | 27 | 7 | P | 37.5442
2048 | 12 | 27 | 8 | P | 39.2231
2048 | 12 | 27 | 9 | P | 39.6625
2048 | 12 | 27 | 10 | P | 38.2654
2048 | 12 | 27 | 11 | P | 36.6355
2048 | 12 | 27 | 12 | P | 35.1434
2048 | 12 | 27 | 13 | P | 34.0879
2048 | 12 | 27 | 14 | P | 33.2774
2048 | 12 | 27 | 15 | P | 33.2325
2048 | 12 | 27 | 16 | P | 36.7188
2048 | 12 | 27 | 17 | P | 46.7478
2048 | 12 | 27 | 18 | P | 44.9001
2048 | 12 | 27 | 19 | P | 43.6119
2048 | 12 | 27 | 20 | P | 42.339
2048 | 12 | 27 | 21 | P | 39.0189
2048 | 12 | 27 | 22 | P | 35.6196
2048 | 12 | 27 | 23 | O | 37.8923
2048 | 12 | 28 | 0 | O | 44.2633
2048 | 12 | 28 | 1 | O | 42.5052
2048 | 12 | 28 | 2 | O | 41.235
2048 | 12 | 28 | 3 | O | 41.3801
2048 | 12 | 28 | 4 | O | 42.8215
2048 | 12 | 28 | 5 | O | 46.6733
2048 | 12 | 28 | 6 | O | 57.4758
2048 | 12 | 28 | 7 | P | 58.7117
2048 | 12 | 28 | 8 | P | 52.3446
2048 | 12 | 28 | 9 | P | 50.9311
2048 | 12 | 28 | 10 | P | 49.5966
2048 | 12 | 28 | 11 | P | 47.3515
2048 | 12 | 28 | 12 | P | 45.0033
2048 | 12 | 28 | 13 | P | 43.7947
2048 | 12 | 28 | 14 | P | 42.6031
2048 | 12 | 28 | 15 | P | 42.4099
2048 | 12 | 28 | 16 | P | 46.6889
2048 | 12 | 28 | 17 | P | 59.8325
2048 | 12 | 28 | 18 | P | 56.4157
2048 | 12 | 28 | 19 | P | 54.684
2048 | 12 | 28 | 20 | P | 52.7798
2048 | 12 | 28 | 21 | P | 48.2291
2048 | 12 | 28 | 22 | P | 42.3892
2048 | 12 | 28 | 23 | O | 45.8522
2048 | 12 | 29 | 0 | O | 45.3899
2048 | 12 | 29 | 1 | O | 43.5871
2048 | 12 | 29 | 2 | O | 42.2845
2048 | 12 | 29 | 3 | O | 42.4333
2048 | 12 | 29 | 4 | O | 43.9114
2048 | 12 | 29 | 5 | O | 47.8613
2048 | 12 | 29 | 6 | O | 58.9387
2048 | 12 | 29 | 7 | P | 51.7697
2048 | 12 | 29 | 8 | P | 46.1555
2048 | 12 | 29 | 9 | P | 44.9091
2048 | 12 | 29 | 10 | P | 43.7324
2048 | 12 | 29 | 11 | P | 41.7528
2048 | 12 | 29 | 12 | P | 39.6822
2048 | 12 | 29 | 13 | P | 38.6165
2048 | 12 | 29 | 14 | P | 37.5657
2048 | 12 | 29 | 15 | P | 37.3955
2048 | 12 | 29 | 16 | P | 41.1685
2048 | 12 | 29 | 17 | P | 52.758
2048 | 12 | 29 | 18 | P | 49.7452
2048 | 12 | 29 | 19 | P | 48.2182
2048 | 12 | 29 | 20 | P | 46.5392
2048 | 12 | 29 | 21 | P | 42.5265
2048 | 12 | 29 | 22 | P | 37.3772
2048 | 12 | 29 | 23 | O | 47.0193
2048 | 12 | 30 | 0 | O | 42.9735
2048 | 12 | 30 | 1 | O | 41.2667
2048 | 12 | 30 | 2 | O | 40.0335
2048 | 12 | 30 | 3 | O | 40.1743
2048 | 12 | 30 | 4 | O | 41.5738
2048 | 12 | 30 | 5 | O | 45.3133
2048 | 12 | 30 | 6 | O | 55.8011
2048 | 12 | 30 | 7 | P | 47.6001
2048 | 12 | 30 | 8 | P | 42.438
2048 | 12 | 30 | 9 | P | 41.292
2048 | 12 | 30 | 10 | P | 40.2101
2048 | 12 | 30 | 11 | P | 38.3899
2048 | 12 | 30 | 12 | P | 36.4861
2048 | 12 | 30 | 13 | P | 35.5062
2048 | 12 | 30 | 14 | P | 34.5401
2048 | 12 | 30 | 15 | P | 34.3836
2048 | 12 | 30 | 16 | P | 37.8527
2048 | 12 | 30 | 17 | P | 48.5088
2048 | 12 | 30 | 18 | P | 45.7386
2048 | 12 | 30 | 19 | P | 44.3347
2048 | 12 | 30 | 20 | P | 42.7909
2048 | 12 | 30 | 21 | P | 39.1014
2048 | 12 | 30 | 22 | P | 34.3667
2048 | 12 | 30 | 23 | O | 44.5161
2048 | 12 | 31 | 0 | O | 36.5662
2048 | 12 | 31 | 1 | O | 35.1139
2048 | 12 | 31 | 2 | O | 34.0645
2048 | 12 | 31 | 3 | O | 34.1844
2048 | 12 | 31 | 4 | O | 35.3752
2048 | 12 | 31 | 5 | O | 38.5572
2048 | 12 | 31 | 6 | O | 47.4812
2048 | 12 | 31 | 7 | W | 42.2504
2048 | 12 | 31 | 8 | W | 37.6685
2048 | 12 | 31 | 9 | W | 36.6513
2048 | 12 | 31 | 10 | W | 35.691
2048 | 12 | 31 | 11 | W | 34.0753
2048 | 12 | 31 | 12 | W | 32.3855
2048 | 12 | 31 | 13 | W | 31.5157
2048 | 12 | 31 | 14 | W | 30.6582
2048 | 12 | 31 | 15 | W | 30.5193
2048 | 12 | 31 | 16 | W | 33.5985
2048 | 12 | 31 | 17 | W | 43.057
2048 | 12 | 31 | 18 | W | 40.5982
2048 | 12 | 31 | 19 | W | 39.352
2048 | 12 | 31 | 20 | W | 37.9817
2048 | 12 | 31 | 21 | W | 34.7068
2048 | 12 | 31 | 22 | W | 30.5043
2048 | 12 | 31 | 23 | O | 37.8789
2049 | 1 | 1 | 0 | O | 30.0584
2049 | 1 | 1 | 1 | O | 29.5226
2049 | 1 | 1 | 2 | O | 29.0764
2049 | 1 | 1 | 3 | O | 29.1895
2049 | 1 | 1 | 4 | O | 29.978
2049 | 1 | 1 | 5 | O | 32.3936
2049 | 1 | 1 | 6 | O | 40.2094
2049 | 1 | 1 | 7 | W | 40.0488
2049 | 1 | 1 | 8 | W | 41.4268
2049 | 1 | 1 | 9 | W | 41.8046
2049 | 1 | 1 | 10 | W | 40.9126
2049 | 1 | 1 | 11 | W | 38.815
2049 | 1 | 1 | 12 | W | 37.0561
2049 | 1 | 1 | 13 | W | 35.6374
2049 | 1 | 1 | 14 | W | 34.5488
2049 | 1 | 1 | 15 | W | 34.5338
2049 | 1 | 1 | 16 | W | 36.6937
2049 | 1 | 1 | 17 | W | 45.8606
2049 | 1 | 1 | 18 | W | 47.0305
2049 | 1 | 1 | 19 | W | 44.9062
2049 | 1 | 1 | 20 | W | 43.1361
2049 | 1 | 1 | 21 | W | 40.5453
2049 | 1 | 1 | 22 | W | 37.7082
2049 | 1 | 1 | 23 | O | 30.4199
2049 | 1 | 2 | 0 | O | 33.3121
2049 | 1 | 2 | 1 | O | 32.7184
2049 | 1 | 2 | 2 | O | 32.2238
2049 | 1 | 2 | 3 | O | 32.3492
2049 | 1 | 2 | 4 | O | 33.2231
2049 | 1 | 2 | 5 | O | 35.9001
2049 | 1 | 2 | 6 | O | 44.5619
2049 | 1 | 2 | 7 | P | 41.6022
2049 | 1 | 2 | 8 | P | 43.0337
2049 | 1 | 2 | 9 | P | 43.4261
2049 | 1 | 2 | 10 | P | 42.4995
2049 | 1 | 2 | 11 | P | 40.3206
2049 | 1 | 2 | 12 | P | 38.4934
2049 | 1 | 2 | 13 | P | 37.0197
2049 | 1 | 2 | 14 | P | 35.8889
2049 | 1 | 2 | 15 | P | 35.8733
2049 | 1 | 2 | 16 | P | 38.1169
2049 | 1 | 2 | 17 | P | 47.6394
2049 | 1 | 2 | 18 | P | 48.8547
2049 | 1 | 2 | 19 | P | 46.648
2049 | 1 | 2 | 20 | P | 44.8093
2049 | 1 | 2 | 21 | P | 42.1179
2049 | 1 | 2 | 22 | P | 39.1708
2049 | 1 | 2 | 23 | O | 33.7127
2049 | 1 | 3 | 0 | O | 32.928
2049 | 1 | 3 | 1 | O | 32.3411
2049 | 1 | 3 | 2 | O | 31.8522
2049 | 1 | 3 | 3 | O | 31.9761
2049 | 1 | 3 | 4 | O | 32.84
2049 | 1 | 3 | 5 | O | 35.4861
2049 | 1 | 3 | 6 | O | 44.0481
2049 | 1 | 3 | 7 | P | 42.1507
2049 | 1 | 3 | 8 | P | 43.6011
2049 | 1 | 3 | 9 | P | 43.9986
2049 | 1 | 3 | 10 | P | 43.0598
2049 | 1 | 3 | 11 | P | 40.8522
2049 | 1 | 3 | 12 | P | 39.0009
2049 | 1 | 3 | 13 | P | 37.5078
2049 | 1 | 3 | 14 | P | 36.362
2049 | 1 | 3 | 15 | P | 36.3462
2049 | 1 | 3 | 16 | P | 38.6195
2049 | 1 | 3 | 17 | P | 48.2675
2049 | 1 | 3 | 18 | P | 49.4988
2049 | 1 | 3 | 19 | P | 47.263
2049 | 1 | 3 | 20 | P | 45.4
2049 | 1 | 3 | 21 | P | 42.6732
2049 | 1 | 3 | 22 | P | 39.6873
2049 | 1 | 3 | 23 | O | 33.324
2049 | 1 | 4 | 0 | O | 37.4473
2049 | 1 | 4 | 1 | O | 36.7799
2049 | 1 | 4 | 2 | O | 36.2239
2049 | 1 | 4 | 3 | O | 36.3648
2049 | 1 | 4 | 4 | O | 37.3472
2049 | 1 | 4 | 5 | O | 40.3565
2049 | 1 | 4 | 6 | O | 50.0936
2049 | 1 | 4 | 7 | P | 61.2578
2049 | 1 | 4 | 8 | P | 54.0932
2049 | 1 | 4 | 9 | P | 51.2282
2049 | 1 | 4 | 10 | P | 49.011
2049 | 1 | 4 | 11 | P | 45.7869
2049 | 1 | 4 | 12 | P | 42.6905
2049 | 1 | 4 | 13 | P | 40.7961
2049 | 1 | 4 | 14 | P | 39.3548
2049 | 1 | 4 | 15 | P | 38.9648
2049 | 1 | 4 | 16 | P | 41.1126
2049 | 1 | 4 | 17 | P | 53.8484
2049 | 1 | 4 | 18 | P | 55.9212
2049 | 1 | 4 | 19 | P | 52.305
2049 | 1 | 4 | 20 | P | 49.5079
2049 | 1 | 4 | 21 | P | 45.1108
2049 | 1 | 4 | 22 | P | 40.2839
2049 | 1 | 4 | 23 | O | 37.8977
2049 | 1 | 5 | 0 | O | 49.631
2049 | 1 | 5 | 1 | O | 48.7464
2049 | 1 | 5 | 2 | O | 48.0096
2049 | 1 | 5 | 3 | O | 48.1963
2049 | 1 | 5 | 4 | O | 49.4984
2049 | 1 | 5 | 5 | O | 53.4868
2049 | 1 | 5 | 6 | O | 66.3919
2049 | 1 | 5 | 7 | P | 65.0474
2049 | 1 | 5 | 8 | P | 57.4396
2049 | 1 | 5 | 9 | P | 54.3973
2049 | 1 | 5 | 10 | P | 52.043
2049 | 1 | 5 | 11 | P | 48.6194
2049 | 1 | 5 | 12 | P | 45.3315
2049 | 1 | 5 | 13 | P | 43.3199
2049 | 1 | 5 | 14 | P | 41.7894
2049 | 1 | 5 | 15 | P | 41.3753
2049 | 1 | 5 | 16 | P | 43.6559
2049 | 1 | 5 | 17 | P | 57.1796
2049 | 1 | 5 | 18 | P | 59.3807
2049 | 1 | 5 | 19 | P | 55.5407
2049 | 1 | 5 | 20 | P | 52.5706
2049 | 1 | 5 | 21 | P | 47.9015
2049 | 1 | 5 | 22 | P | 42.776
2049 | 1 | 5 | 23 | O | 50.2279
2049 | 1 | 6 | 0 | O | 49.194
2049 | 1 | 6 | 1 | O | 48.3173
2049 | 1 | 6 | 2 | O | 47.5869
2049 | 1 | 6 | 3 | O | 47.772
2049 | 1 | 6 | 4 | O | 49.0626
2049 | 1 | 6 | 5 | O | 53.0159
2049 | 1 | 6 | 6 | O | 65.8073
2049 | 1 | 6 | 7 | W | 58.2768
2049 | 1 | 6 | 8 | W | 51.4609
2049 | 1 | 6 | 9 | W | 48.7352
2049 | 1 | 6 | 10 | W | 46.626
2049 | 1 | 6 | 11 | W | 43.5587
2049 | 1 | 6 | 12 | W | 40.6131
2049 | 1 | 6 | 13 | W | 38.8108
2049 | 1 | 6 | 14 | W | 37.4397
2049 | 1 | 6 | 15 | W | 37.0686
2049 | 1 | 6 | 16 | W | 39.1119
2049 | 1 | 6 | 17 | W | 51.2279
2049 | 1 | 6 | 18 | W | 53.1999
2049 | 1 | 6 | 19 | W | 49.7596
2049 | 1 | 6 | 20 | W | 47.0986
2049 | 1 | 6 | 21 | W | 42.9156
2049 | 1 | 6 | 22 | W | 38.3235
2049 | 1 | 6 | 23 | O | 49.7857
2049 | 1 | 7 | 0 | O | 42.9186
2049 | 1 | 7 | 1 | O | 42.1537
2049 | 1 | 7 | 2 | O | 41.5165
2049 | 1 | 7 | 3 | O | 41.678
2049 | 1 | 7 | 4 | O | 42.8039
2049 | 1 | 7 | 5 | O | 46.2529
2049 | 1 | 7 | 6 | O | 57.4127
2049 | 1 | 7 | 7 | W | 47.7134
2049 | 1 | 7 | 8 | W | 42.1329
2049 | 1 | 7 | 9 | W | 39.9013
2049 | 1 | 7 | 10 | W | 38.1744
2049 | 1 | 7 | 11 | W | 35.6631
2049 | 1 | 7 | 12 | W | 33.2514
2049 | 1 | 7 | 13 | W | 31.7759
2049 | 1 | 7 | 14 | W | 30.6533
2049 | 1 | 7 | 15 | W | 30.3495
2049 | 1 | 7 | 16 | W | 32.0223
2049 | 1 | 7 | 17 | W | 41.9422
2049 | 1 | 7 | 18 | W | 43.5567
2049 | 1 | 7 | 19 | W | 40.74
2049 | 1 | 7 | 20 | W | 38.5614
2049 | 1 | 7 | 21 | W | 35.1366
2049 | 1 | 7 | 22 | W | 31.3769
2049 | 1 | 7 | 23 | O | 43.4348
2049 | 1 | 8 | 0 | O | 30.5934
2049 | 1 | 8 | 1 | O | 30.0482
2049 | 1 | 8 | 2 | O | 29.594
2049 | 1 | 8 | 3 | O | 29.7091
2049 | 1 | 8 | 4 | O | 30.5117
2049 | 1 | 8 | 5 | O | 32.9702
2049 | 1 | 8 | 6 | O | 40.9251
2049 | 1 | 8 | 7 | P | 37.0415
2049 | 1 | 8 | 8 | P | 32.7092
2049 | 1 | 8 | 9 | P | 30.9767
2049 | 1 | 8 | 10 | P | 29.6361
2049 | 1 | 8 | 11 | P | 27.6865
2049 | 1 | 8 | 12 | P | 25.8142
2049 | 1 | 8 | 13 | P | 24.6687
2049 | 1 | 8 | 14 | P | 23.7972
2049 | 1 | 8 | 15 | P | 23.5613
2049 | 1 | 8 | 16 | P | 24.86
2049 | 1 | 8 | 17 | P | 32.5612
2049 | 1 | 8 | 18 | P | 33.8146
2049 | 1 | 8 | 19 | P | 31.6279
2049 | 1 | 8 | 20 | P | 29.9365
2049 | 1 | 8 | 21 | P | 27.2777
2049 | 1 | 8 | 22 | P | 24.359
2049 | 1 | 8 | 23 | O | 30.9614
2049 | 1 | 9 | 0 | O | 24.0986
2049 | 1 | 9 | 1 | O | 23.6691
2049 | 1 | 9 | 2 | O | 23.3113
2049 | 1 | 9 | 3 | O | 23.402
2049 | 1 | 9 | 4 | O | 24.0342
2049 | 1 | 9 | 5 | O | 25.9708
2049 | 1 | 9 | 6 | O | 32.237
2049 | 1 | 9 | 7 | P | 38.2074
2049 | 1 | 9 | 8 | P | 39.5221
2049 | 1 | 9 | 9 | P | 39.8825
2049 | 1 | 9 | 10 | P | 39.0315
2049 | 1 | 9 | 11 | P | 37.0304
2049 | 1 | 9 | 12 | P | 35.3524
2049 | 1 | 9 | 13 | P | 33.9989
2049 | 1 | 9 | 14 | P | 32.9603
2049 | 1 | 9 | 15 | P | 32.946
2049 | 1 | 9 | 16 | P | 35.0066
2049 | 1 | 9 | 17 | P | 43.752
2049 | 1 | 9 | 18 | P | 44.8681
2049 | 1 | 9 | 19 | P | 42.8415
2049 | 1 | 9 | 20 | P | 41.1528
2049 | 1 | 9 | 21 | P | 38.6811
2049 | 1 | 9 | 22 | P | 35.9745
2049 | 1 | 9 | 23 | O | 24.3884
2049 | 1 | 10 | 0 | O | 27.8555
2049 | 1 | 10 | 1 | O | 27.3591
2049 | 1 | 10 | 2 | O | 26.9455
2049 | 1 | 10 | 3 | O | 27.0503
2049 | 1 | 10 | 4 | O | 27.7811
2049 | 1 | 10 | 5 | O | 30.0196
2049 | 1 | 10 | 6 | O | 37.2626
2049 | 1 | 10 | 7 | P | 57.8456
2049 | 1 | 10 | 8 | P | 59.8361
2049 | 1 | 10 | 9 | P | 60.3817
2049 | 1 | 10 | 10 | P | 59.0933
2049 | 1 | 10 | 11 | P | 56.0636
2049 | 1 | 10 | 12 | P | 53.5231
2049 | 1 | 10 | 13 | P | 51.4739
2049 | 1 | 10 | 14 | P | 49.9015
2049 | 1 | 10 | 15 | P | 49.8799
2049 | 1 | 10 | 16 | P | 52.9996
2049 | 1 | 10 | 17 | P | 66.2401
2049 | 1 | 10 | 18 | P | 67.9299
2049 | 1 | 10 | 19 | P | 64.8615
2049 | 1 | 10 | 20 | P | 62.3049
2049 | 1 | 10 | 21 | P | 58.5627
2049 | 1 | 10 | 22 | P | 54.4649
2049 | 1 | 10 | 23 | O | 28.1905
2049 | 1 | 11 | 0 | O | 60.3827
2049 | 1 | 11 | 1 | O | 59.3066
2049 | 1 | 11 | 2 | O | 58.4101
2049 | 1 | 11 | 3 | O | 58.6372
2049 | 1 | 11 | 4 | O | 60.2214
2049 | 1 | 11 | 5 | O | 65.0738
2049 | 1 | 11 | 6 | O | 80.7746
2049 | 1 | 11 | 7 | P | 83.1385
2049 | 1 | 11 | 8 | P | 73.4148
2049 | 1 | 11 | 9 | P | 69.5264
2049 | 1 | 11 | 10 | P | 66.5173
2049 | 1 | 11 | 11 | P | 62.1415
2049 | 1 | 11 | 12 | P | 57.9392
2049 | 1 | 11 | 13 | P | 55.3681
2049 | 1 | 11 | 14 | P | 53.412
2049 | 1 | 11 | 15 | P | 52.8826
2049 | 1 | 11 | 16 | P | 55.7976
2049 | 1 | 11 | 17 | P | 73.0825
2049 | 1 | 11 | 18 | P | 75.8958
2049 | 1 | 11 | 19 | P | 70.9878
2049 | 1 | 11 | 20 | P | 67.1916
2049 | 1 | 11 | 21 | P | 61.224
2049 | 1 | 11 | 22 | P | 54.6729
2049 | 1 | 11 | 23 | O | 61.1089
2049 | 1 | 12 | 0 | O | 48.0476
2049 | 1 | 12 | 1 | O | 47.1913
2049 | 1 | 12 | 2 | O | 46.4779
2049 | 1 | 12 | 3 | O | 46.6587
2049 | 1 | 12 | 4 | O | 47.9192
2049 | 1 | 12 | 5 | O | 51.7804
2049 | 1 | 12 | 6 | O | 64.2738
2049 | 1 | 12 | 7 | P | 73.209
2049 | 1 | 12 | 8 | P | 64.6467
2049 | 1 | 12 | 9 | P | 61.2226
2049 | 1 | 12 | 10 | P | 58.5729
2049 | 1 | 12 | 11 | P | 54.7198
2049 | 1 | 12 | 12 | P | 51.0193
2049 | 1 | 12 | 13 | P | 48.7553
2049 | 1 | 12 | 14 | P | 47.0329
2049 | 1 | 12 | 15 | P | 46.5667
2049 | 1 | 12 | 16 | P | 49.1335
2049 | 1 | 12 | 17 | P | 64.3541
2049 | 1 | 12 | 18 | P | 66.8313
2049 | 1 | 12 | 19 | P | 62.5095
2049 | 1 | 12 | 20 | P | 59.1667
2049 | 1 | 12 | 21 | P | 53.9118
2049 | 1 | 12 | 22 | P | 48.1432
2049 | 1 | 12 | 23 | O | 48.6255
2049 | 1 | 13 | 0 | O | 58.7673
2049 | 1 | 13 | 1 | O | 57.7199
2049 | 1 | 13 | 2 | O | 56.8474
2049 | 1 | 13 | 3 | O | 57.0685
2049 | 1 | 13 | 4 | O | 58.6103
2049 | 1 | 13 | 5 | O | 63.3329
2049 | 1 | 13 | 6 | O | 78.6136
2049 | 1 | 13 | 7 | W | 78.1263
2049 | 1 | 13 | 8 | W | 68.9889
2049 | 1 | 13 | 9 | W | 65.3349
2049 | 1 | 13 | 10 | W | 62.5072
2049 | 1 | 13 | 11 | W | 58.3952
2049 | 1 | 13 | 12 | W | 54.4462
2049 | 1 | 13 | 13 | W | 52.0301
2049 | 1 | 13 | 14 | W | 50.192
2049 | 1 | 13 | 15 | W | 49.6945
2049 | 1 | 13 | 16 | W | 52.4337
2049 | 1 | 13 | 17 | W | 68.6766
2049 | 1 | 13 | 18 | W | 71.3203
2049 | 1 | 13 | 19 | W | 66.7082
2049 | 1 | 13 | 20 | W | 63.1409
2049 | 1 | 13 | 21 | W | 57.533
2049 | 1 | 13 | 22 | W | 51.3769
2049 | 1 | 13 | 23 | O | 59.4741
2049 | 1 | 14 | 0 | O | 45.3769
2049 | 1 | 14 | 1 | O | 44.5681
2049 | 1 | 14 | 2 | O | 43.8944
2049 | 1 | 14 | 3 | O | 44.0652
2049 | 1 | 14 | 4 | O | 45.2556
2049 | 1 | 14 | 5 | O | 48.9021
2049 | 1 | 14 | 6 | O | 60.7011
2049 | 1 | 14 | 7 | W | 46.7273
2049 | 1 | 14 | 8 | W | 41.2622
2049 | 1 | 14 | 9 | W | 39.0767
2049 | 1 | 14 | 10 | W | 37.3855
2049 | 1 | 14 | 11 | W | 34.9261
2049 | 1 | 14 | 12 | W | 32.5642
2049 | 1 | 14 | 13 | W | 31.1192
2049 | 1 | 14 | 14 | W | 30.0197
2049 | 1 | 14 | 15 | W | 29.7222
2049 | 1 | 14 | 16 | W | 31.3605
2049 | 1 | 14 | 17 | W | 41.0754
2049 | 1 | 14 | 18 | W | 42.6566
2049 | 1 | 14 | 19 | W | 39.8981
2049 | 1 | 14 | 20 | W | 37.7645
2049 | 1 | 14 | 21 | W | 34.4104
2049 | 1 | 14 | 22 | W | 30.7284
2049 | 1 | 14 | 23 | O | 45.9226
2049 | 1 | 15 | 0 | O | 33.7226
2049 | 1 | 15 | 1 | O | 33.1215
2049 | 1 | 15 | 2 | O | 32.6209
2049 | 1 | 15 | 3 | O | 32.7477
2049 | 1 | 15 | 4 | O | 33.6324
2049 | 1 | 15 | 5 | O | 36.3424
2049 | 1 | 15 | 6 | O | 45.111
2049 | 1 | 15 | 7 | P | 44.7515
2049 | 1 | 15 | 8 | P | 39.5175
2049 | 1 | 15 | 9 | P | 37.4244
2049 | 1 | 15 | 10 | P | 35.8047
2049 | 1 | 15 | 11 | P | 33.4493
2049 | 1 | 15 | 12 | P | 31.1873
2049 | 1 | 15 | 13 | P | 29.8034
2049 | 1 | 15 | 14 | P | 28.7504
2049 | 1 | 15 | 15 | P | 28.4655
2049 | 1 | 15 | 16 | P | 30.0345
2049 | 1 | 15 | 17 | P | 39.3386
2049 | 1 | 15 | 18 | P | 40.8529
2049 | 1 | 15 | 19 | P | 38.2111
2049 | 1 | 15 | 20 | P | 36.1677
2049 | 1 | 15 | 21 | P | 32.9554
2049 | 1 | 15 | 22 | P | 29.4292
2049 | 1 | 15 | 23 | O | 34.1281
2049 | 1 | 16 | 0 | O | 33.557
2049 | 1 | 16 | 1 | O | 32.959
2049 | 1 | 16 | 2 | O | 32.4607
2049 | 1 | 16 | 3 | O | 32.587
2049 | 1 | 16 | 4 | O | 33.4674
2049 | 1 | 16 | 5 | O | 36.164
2049 | 1 | 16 | 6 | O | 44.8896
2049 | 1 | 16 | 7 | P | 49.935
2049 | 1 | 16 | 8 | P | 51.6532
2049 | 1 | 16 | 9 | P | 52.1242
2049 | 1 | 16 | 10 | P | 51.012
2049 | 1 | 16 | 11 | P | 48.3966
2049 | 1 | 16 | 12 | P | 46.2035
2049 | 1 | 16 | 13 | P | 44.4346
2049 | 1 | 16 | 14 | P | 43.0772
2049 | 1 | 16 | 15 | P | 43.0586
2049 | 1 | 16 | 16 | P | 45.7516
2049 | 1 | 16 | 17 | P | 57.1814
2049 | 1 | 16 | 18 | P | 58.6401
2049 | 1 | 16 | 19 | P | 55.9914
2049 | 1 | 16 | 20 | P | 53.7844
2049 | 1 | 16 | 21 | P | 50.554
2049 | 1 | 16 | 22 | P | 47.0166
2049 | 1 | 16 | 23 | O | 33.9606
2049 | 1 | 17 | 0 | O | 38.0588
2049 | 1 | 17 | 1 | O | 37.3805
2049 | 1 | 17 | 2 | O | 36.8154
2049 | 1 | 17 | 3 | O | 36.9586
2049 | 1 | 17 | 4 | O | 37.9571
2049 | 1 | 17 | 5 | O | 41.0155
2049 | 1 | 17 | 6 | O | 50.9116
2049 | 1 | 17 | 7 | P | 53.1356
2049 | 1 | 17 | 8 | P | 54.9639
2049 | 1 | 17 | 9 | P | 55.4651
2049 | 1 | 17 | 10 | P | 54.2816
2049 | 1 | 17 | 11 | P | 51.4986
2049 | 1 | 17 | 12 | P | 49.165
2049 | 1 | 17 | 13 | P | 47.2827
2049 | 1 | 17 | 14 | P | 45.8383
2049 | 1 | 17 | 15 | P | 45.8184
2049 | 1 | 17 | 16 | P | 48.6841
2049 | 1 | 17 | 17 | P | 60.8465
2049 | 1 | 17 | 18 | P | 62.3987
2049 | 1 | 17 | 19 | P | 59.5802
2049 | 1 | 17 | 20 | P | 57.2317
2049 | 1 | 17 | 21 | P | 53.7943
2049 | 1 | 17 | 22 | P | 50.0302
2049 | 1 | 17 | 23 | O | 38.5165
2049 | 1 | 18 | 0 | O | 62.5836
2049 | 1 | 18 | 1 | O | 61.4682
2049 | 1 | 18 | 2 | O | 60.539
2049 | 1 | 18 | 3 | O | 60.7745
2049 | 1 | 18 | 4 | O | 62.4163
2049 | 1 | 18 | 5 | O | 67.4456
2049 | 1 | 18 | 6 | O | 83.7187
2049 | 1 | 18 | 7 | P | 98.69
2049 | 1 | 18 | 8 | P | 87.1474
2049 | 1 | 18 | 9 | P | 82.5316
2049 | 1 | 18 | 10 | P | 78.9597
2049 | 1 | 18 | 11 | P | 73.7654
2049 | 1 | 18 | 12 | P | 68.777
2049 | 1 | 18 | 13 | P | 65.725
2049 | 1 | 18 | 14 | P | 63.403
2049 | 1 | 18 | 15 | P | 62.7746
2049 | 1 | 18 | 16 | P | 66.2348
2049 | 1 | 18 | 17 | P | 86.753
2049 | 1 | 18 | 18 | P | 90.0925
2049 | 1 | 18 | 19 | P | 84.2664
2049 | 1 | 18 | 20 | P | 79.7602
2049 | 1 | 18 | 21 | P | 72.6762
2049 | 1 | 18 | 22 | P | 64.8998
2049 | 1 | 18 | 23 | O | 63.3363
2049 | 1 | 19 | 0 | O | 67.7827
2049 | 1 | 19 | 1 | O | 66.5747
2049 | 1 | 19 | 2 | O | 65.5683
2049 | 1 | 19 | 3 | O | 65.8233
2049 | 1 | 19 | 4 | O | 67.6016
2049 | 1 | 19 | 5 | O | 73.0487
2049 | 1 | 19 | 6 | O | 90.6737
2049 | 1 | 19 | 7 | P | 91.7294
2049 | 1 | 19 | 8 | P | 81.001
2049 | 1 | 19 | 9 | P | 76.7107
2049 | 1 | 19 | 10 | P | 73.3907
2049 | 1 | 19 | 11 | P | 68.5628
2049 | 1 | 19 | 12 | P | 63.9262
2049 | 1 | 19 | 13 | P | 61.0895
2049 | 1 | 19 | 14 | P | 58.9312
2049 | 1 | 19 | 15 | P | 58.3472
2049 | 1 | 19 | 16 | P | 61.5633
2049 | 1 | 19 | 17 | P | 80.6344
2049 | 1 | 19 | 18 | P | 83.7383
2049 | 1 | 19 | 19 | P | 78.3232
2049 | 1 | 19 | 20 | P | 74.1347
2049 | 1 | 19 | 21 | P | 67.5504
2049 | 1 | 19 | 22 | P | 60.3224
2049 | 1 | 19 | 23 | O | 68.598
2049 | 1 | 20 | 0 | O | 59.5149
2049 | 1 | 20 | 1 | O | 58.4542
2049 | 1 | 20 | 2 | O | 57.5705
2049 | 1 | 20 | 3 | O | 57.7945
2049 | 1 | 20 | 4 | O | 59.3558
2049 | 1 | 20 | 5 | O | 64.1385
2049 | 1 | 20 | 6 | O | 79.6137
2049 | 1 | 20 | 7 | W | 86.7947
2049 | 1 | 20 | 8 | W | 76.6434
2049 | 1 | 20 | 9 | W | 72.584
2049 | 1 | 20 | 10 | W | 69.4425
2049 | 1 | 20 | 11 | W | 64.8743
2049 | 1 | 20 | 12 | W | 60.4872
2049 | 1 | 20 | 13 | W | 57.803
2049 | 1 | 20 | 14 | W | 55.7609
2049 | 1 | 20 | 15 | W | 55.2083
2049 | 1 | 20 | 16 | W | 58.2514
2049 | 1 | 20 | 17 | W | 76.2965
2049 | 1 | 20 | 18 | W | 79.2335
2049 | 1 | 20 | 19 | W | 74.1096
2049 | 1 | 20 | 20 | W | 70.1465
2049 | 1 | 20 | 21 | W | 63.9165
2049 | 1 | 20 | 22 | W | 57.0773
2049 | 1 | 20 | 23 | O | 60.2306
2049 | 1 | 21 | 0 | O | 53.0864
2049 | 1 | 21 | 1 | O | 52.1403
2049 | 1 | 21 | 2 | O | 51.3521
2049 | 1 | 21 | 3 | O | 51.5518
2049 | 1 | 21 | 4 | O | 52.9445
2049 | 1 | 21 | 5 | O | 57.2106
2049 | 1 | 21 | 6 | O | 71.0142
2049 | 1 | 21 | 7 | W | 79.0381
2049 | 1 | 21 | 8 | W | 69.794
2049 | 1 | 21 | 9 | W | 66.0974
2049 | 1 | 21 | 10 | W | 63.2367
2049 | 1 | 21 | 11 | W | 59.0767
2049 | 1 | 21 | 12 | W | 55.0817
2049 | 1 | 21 | 13 | W | 52.6374
2049 | 1 | 21 | 14 | W | 50.7778
2049 | 1 | 21 | 15 | W | 50.2745
2049 | 1 | 21 | 16 | W | 53.0457
2049 | 1 | 21 | 17 | W | 69.4782
2049 | 1 | 21 | 18 | W | 72.1526
2049 | 1 | 21 | 19 | W | 67.4867
2049 | 1 | 21 | 20 | W | 63.8778
2049 | 1 | 21 | 21 | W | 58.2045
2049 | 1 | 21 | 22 | W | 51.9765
2049 | 1 | 21 | 23 | O | 53.7248
2049 | 1 | 22 | 0 | O | 50.1313
2049 | 1 | 22 | 1 | O | 49.2378
2049 | 1 | 22 | 2 | O | 48.4935
2049 | 1 | 22 | 3 | O | 48.6822
2049 | 1 | 22 | 4 | O | 49.9974
2049 | 1 | 22 | 5 | O | 54.026
2049 | 1 | 22 | 6 | O | 67.0612
2049 | 1 | 22 | 7 | P | 71.8463
2049 | 1 | 22 | 8 | P | 63.4434
2049 | 1 | 22 | 9 | P | 60.0831
2049 | 1 | 22 | 10 | P | 57.4827
2049 | 1 | 22 | 11 | P | 53.7012
2049 | 1 | 22 | 12 | P | 50.0697
2049 | 1 | 22 | 13 | P | 47.8478
2049 | 1 | 22 | 14 | P | 46.1574
2049 | 1 | 22 | 15 | P | 45.6999
2049 | 1 | 22 | 16 | P | 48.2189
2049 | 1 | 22 | 17 | P | 63.1562
2049 | 1 | 22 | 18 | P | 65.5874
2049 | 1 | 22 | 19 | P | 61.346
2049 | 1 | 22 | 20 | P | 58.0654
2049 | 1 | 22 | 21 | P | 52.9083
2049 | 1 | 22 | 22 | P | 47.2471
2049 | 1 | 22 | 23 | O | 50.7342
2049 | 1 | 23 | 0 | O | 46.4619
2049 | 1 | 23 | 1 | O | 45.6338
2049 | 1 | 23 | 2 | O | 44.944
2049 | 1 | 23 | 3 | O | 45.1188
2049 | 1 | 23 | 4 | O | 46.3377
2049 | 1 | 23 | 5 | O | 50.0714
2049 | 1 | 23 | 6 | O | 62.1525
2049 | 1 | 23 | 7 | P | 54.7897
2049 | 1 | 23 | 8 | P | 56.675
2049 | 1 | 23 | 9 | P | 57.1918
2049 | 1 | 23 | 10 | P | 55.9714
2049 | 1 | 23 | 11 | P | 53.1018
2049 | 1 | 23 | 12 | P | 50.6955
2049 | 1 | 23 | 13 | P | 48.7546
2049 | 1 | 23 | 14 | P | 47.2653
2049 | 1 | 23 | 15 | P | 47.2448
2049 | 1 | 23 | 16 | P | 50.1997
2049 | 1 | 23 | 17 | P | 62.7407
2049 | 1 | 23 | 18 | P | 64.3412
2049 | 1 | 23 | 19 | P | 61.435
2049 | 1 | 23 | 20 | P | 59.0134
2049 | 1 | 23 | 21 | P | 55.4689
2049 | 1 | 23 | 22 | P | 51.5876
2049 | 1 | 23 | 23 | O | 47.0206
2049 | 1 | 24 | 0 | O | 53.4416
2049 | 1 | 24 | 1 | O | 52.4891
2049 | 1 | 24 | 2 | O | 51.6957
2049 | 1 | 24 | 3 | O | 51.8967
2049 | 1 | 24 | 4 | O | 53.2988
2049 | 1 | 24 | 5 | O | 57.5934
2049 | 1 | 24 | 6 | O | 71.4893
2049 | 1 | 24 | 7 | P | 54.4462
2049 | 1 | 24 | 8 | P | 56.3196
2049 | 1 | 24 | 9 | P | 56.8331
2049 | 1 | 24 | 10 | P | 55.6204
2049 | 1 | 24 | 11 | P | 52.7688
2049 | 1 | 24 | 12 | P | 50.3776
2049 | 1 | 24 | 13 | P | 48.4489
2049 | 1 | 24 | 14 | P | 46.9689
2049 | 1 | 24 | 15 | P | 46.9485
2049 | 1 | 24 | 16 | P | 49.8849
2049 | 1 | 24 | 17 | P | 62.3472
2049 | 1 | 24 | 18 | P | 63.9377
2049 | 1 | 24 | 19 | P | 61.0497
2049 | 1 | 24 | 20 | P | 58.6433
2049 | 1 | 24 | 21 | P | 55.1211
2049 | 1 | 24 | 22 | P | 51.2641
2049 | 1 | 24 | 23 | O | 54.0843
2049 | 1 | 25 | 0 | O | 46.4675
2049 | 1 | 25 | 1 | O | 45.6393
2049 | 1 | 25 | 2 | O | 44.9494
2049 | 1 | 25 | 3 | O | 45.1242
2049 | 1 | 25 | 4 | O | 46.3433
2049 | 1 | 25 | 5 | O | 50.0775
2049 | 1 | 25 | 6 | O | 62.16
2049 | 1 | 25 | 7 | P | 55.4749
2049 | 1 | 25 | 8 | P | 48.9867
2049 | 1 | 25 | 9 | P | 46.3921
2049 | 1 | 25 | 10 | P | 44.3843
2049 | 1 | 25 | 11 | P | 41.4645
2049 | 1 | 25 | 12 | P | 38.6605
2049 | 1 | 25 | 13 | P | 36.9449
2049 | 1 | 25 | 14 | P | 35.6397
2049 | 1 | 25 | 15 | P | 35.2864
2049 | 1 | 25 | 16 | P | 37.2314
2049 | 1 | 25 | 17 | P | 48.765
2049 | 1 | 25 | 18 | P | 50.6422
2049 | 1 | 25 | 19 | P | 47.3673
2049 | 1 | 25 | 20 | P | 44.8342
2049 | 1 | 25 | 21 | P | 40.8523
2049 | 1 | 25 | 22 | P | 36.481
2049 | 1 | 25 | 23 | O | 47.0263
2049 | 1 | 26 | 0 | O | 34.6546
2049 | 1 | 26 | 1 | O | 34.037
2049 | 1 | 26 | 2 | O | 33.5225
2049 | 1 | 26 | 3 | O | 33.6529
2049 | 1 | 26 | 4 | O | 34.562
2049 | 1 | 26 | 5 | O | 37.3469
2049 | 1 | 26 | 6 | O | 46.3578
2049 | 1 | 26 | 7 | P | 56.3613
2049 | 1 | 26 | 8 | P | 49.7695
2049 | 1 | 26 | 9 | P | 47.1334
2049 | 1 | 26 | 10 | P | 45.0935
2049 | 1 | 26 | 11 | P | 42.127
2049 | 1 | 26 | 12 | P | 39.2782
2049 | 1 | 26 | 13 | P | 37.5352
2049 | 1 | 26 | 14 | P | 36.2091
2049 | 1 | 26 | 15 | P | 35.8503
2049 | 1 | 26 | 16 | P | 37.8263
2049 | 1 | 26 | 17 | P | 49.5442
2049 | 1 | 26 | 18 | P | 51.4513
2049 | 1 | 26 | 19 | P | 48.1241
2049 | 1 | 26 | 20 | P | 45.5506
2049 | 1 | 26 | 21 | P | 41.505
2049 | 1 | 26 | 22 | P | 37.0639
2049 | 1 | 26 | 23 | O | 35.0714
2049 | 1 | 27 | 0 | O | 43.0043
2049 | 1 | 27 | 1 | O | 42.2379
2049 | 1 | 27 | 2 | O | 41.5994
2049 | 1 | 27 | 3 | O | 41.7612
2049 | 1 | 27 | 4 | O | 42.8894
2049 | 1 | 27 | 5 | O | 46.3453
2049 | 1 | 27 | 6 | O | 57.5273
2049 | 1 | 27 | 7 | W | 61.4119
2049 | 1 | 27 | 8 | W | 54.2294
2049 | 1 | 27 | 9 | W | 51.3571
2049 | 1 | 27 | 10 | W | 49.1343
2049 | 1 | 27 | 11 | W | 45.9021
2049 | 1 | 27 | 12 | W | 42.798
2049 | 1 | 27 | 13 | W | 40.8988
2049 | 1 | 27 | 14 | W | 39.4539
2049 | 1 | 27 | 15 | W | 39.0628
2049 | 1 | 27 | 16 | W | 41.216
2049 | 1 | 27 | 17 | W | 53.9839
2049 | 1 | 27 | 18 | W | 56.062
2049 | 1 | 27 | 19 | W | 52.4366
2049 | 1 | 27 | 20 | W | 49.6325
2049 | 1 | 27 | 21 | W | 45.2244
2049 | 1 | 27 | 22 | W | 40.3853
2049 | 1 | 27 | 23 | O | 43.5215
2049 | 1 | 28 | 0 | O | 50.0872
2049 | 1 | 28 | 1 | O | 49.1945
2049 | 1 | 28 | 2 | O | 48.4508
2049 | 1 | 28 | 3 | O | 48.6393
2049 | 1 | 28 | 4 | O | 49.9533
2049 | 1 | 28 | 5 | O | 53.9784
2049 | 1 | 28 | 6 | O | 67.0021
2049 | 1 | 28 | 7 | W | 55.7301
2049 | 1 | 28 | 8 | W | 49.2121
2049 | 1 | 28 | 9 | W | 46.6055
2049 | 1 | 28 | 10 | W | 44.5884
2049 | 1 | 28 | 11 | W | 41.6552
2049 | 1 | 28 | 12 | W | 38.8383
2049 | 1 | 28 | 13 | W | 37.1148
2049 | 1 | 28 | 14 | W | 35.8036
2049 | 1 | 28 | 15 | W | 35.4487
2049 | 1 | 28 | 16 | W | 37.4027
2049 | 1 | 28 | 17 | W | 48.9893
2049 | 1 | 28 | 18 | W | 50.8751
2049 | 1 | 28 | 19 | W | 47.5851
2049 | 1 | 28 | 20 | W | 45.0405
2049 | 1 | 28 | 21 | W | 41.0402
2049 | 1 | 28 | 22 | W | 36.6488
2049 | 1 | 28 | 23 | O | 50.6895
2049 | 1 | 29 | 0 | O | 37.7861
2049 | 1 | 29 | 1 | O | 37.1126
2049 | 1 | 29 | 2 | O | 36.5516
2049 | 1 | 29 | 3 | O | 36.6938
2049 | 1 | 29 | 4 | O | 37.6851
2049 | 1 | 29 | 5 | O | 40.7216
2049 | 1 | 29 | 6 | O | 50.5468
2049 | 1 | 29 | 7 | P | 48.1064
2049 | 1 | 29 | 8 | P | 42.48
2049 | 1 | 29 | 9 | P | 40.23
2049 | 1 | 29 | 10 | P | 38.4889
2049 | 1 | 29 | 11 | P | 35.9569
2049 | 1 | 29 | 12 | P | 33.5253
2049 | 1 | 29 | 13 | P | 32.0376
2049 | 1 | 29 | 14 | P | 30.9058
2049 | 1 | 29 | 15 | P | 30.5995
2049 | 1 | 29 | 16 | P | 32.2861
2049 | 1 | 29 | 17 | P | 42.2877
2049 | 1 | 29 | 18 | P | 43.9155
2049 | 1 | 29 | 19 | P | 41.0756
2049 | 1 | 29 | 20 | P | 38.8791
2049 | 1 | 29 | 21 | P | 35.426
2049 | 1 | 29 | 22 | P | 31.6354
2049 | 1 | 29 | 23 | O | 38.2405
2049 | 1 | 30 | 0 | O | 35.9313
2049 | 1 | 30 | 1 | O | 35.2909
2049 | 1 | 30 | 2 | O | 34.7574
2049 | 1 | 30 | 3 | O | 34.8926
2049 | 1 | 30 | 4 | O | 35.8353
2049 | 1 | 30 | 5 | O | 38.7227
2049 | 1 | 30 | 6 | O | 48.0656
2049 | 1 | 30 | 7 | P | 38.6829
2049 | 1 | 30 | 8 | P | 40.0139
2049 | 1 | 30 | 9 | P | 40.3788
2049 | 1 | 30 | 10 | P | 39.5172
2049 | 1 | 30 | 11 | P | 37.4912
2049 | 1 | 30 | 12 | P | 35.7923
2049 | 1 | 30 | 13 | P | 34.4219
2049 | 1 | 30 | 14 | P | 33.3704
2049 | 1 | 30 | 15 | P | 33.356
2049 | 1 | 30 | 16 | P | 35.4422
2049 | 1 | 30 | 17 | P | 44.2964
2049 | 1 | 30 | 18 | P | 45.4265
2049 | 1 | 30 | 19 | P | 43.3746
2049 | 1 | 30 | 20 | P | 41.6649
2049 | 1 | 30 | 21 | P | 39.1624
2049 | 1 | 30 | 22 | P | 36.4221
2049 | 1 | 30 | 23 | O | 36.3634
2049 | 1 | 31 | 0 | O | 19.0855
2049 | 1 | 31 | 1 | O | 18.7453
2049 | 1 | 31 | 2 | O | 18.462
2049 | 1 | 31 | 3 | O | 18.5338
2049 | 1 | 31 | 4 | O | 19.0345
2049 | 1 | 31 | 5 | O | 20.5682
2049 | 1 | 31 | 6 | O | 25.5308
2049 | 1 | 31 | 7 | P | 32.8314
2049 | 1 | 31 | 8 | P | 33.9611
2049 | 1 | 31 | 9 | P | 34.2707
2049 | 1 | 31 | 10 | P | 33.5395
2049 | 1 | 31 | 11 | P | 31.8199
2049 | 1 | 31 | 12 | P | 30.378
2049 | 1 | 31 | 13 | P | 29.215
2049 | 1 | 31 | 14 | P | 28.3225
2049 | 1 | 31 | 15 | P | 28.3103
2049 | 1 | 31 | 16 | P | 30.0809
2049 | 1 | 31 | 17 | P | 37.5958
2049 | 1 | 31 | 18 | P | 38.5549
2049 | 1 | 31 | 19 | P | 36.8134
2049 | 1 | 31 | 20 | P | 35.3623
2049 | 1 | 31 | 21 | P | 33.2384
2049 | 1 | 31 | 22 | P | 30.9126
2049 | 1 | 31 | 23 | O | 19.315
2049 | 2 | 1 | 0 | O | 31.6285
2049 | 2 | 1 | 1 | O | 30.6162
2049 | 2 | 1 | 2 | O | 30.273
2049 | 2 | 1 | 3 | O | 30.3113
2049 | 2 | 1 | 4 | O | 31.1929
2049 | 2 | 1 | 5 | O | 34.7156
2049 | 2 | 1 | 6 | O | 43.83
2049 | 2 | 1 | 7 | P | 42.0481
2049 | 2 | 1 | 8 | P | 38.5523
2049 | 2 | 1 | 9 | P | 36.9102
2049 | 2 | 1 | 10 | P | 36.1124
2049 | 2 | 1 | 11 | P | 34.2148
2049 | 2 | 1 | 12 | P | 32.4713
2049 | 2 | 1 | 13 | P | 31.2651
2049 | 2 | 1 | 14 | P | 29.9545
2049 | 2 | 1 | 15 | P | 29.4783
2049 | 2 | 1 | 16 | P | 30.236
2049 | 2 | 1 | 17 | P | 34.0787
2049 | 2 | 1 | 18 | P | 40.392
2049 | 2 | 1 | 19 | P | 38.769
2049 | 2 | 1 | 20 | P | 36.4213
2049 | 2 | 1 | 21 | P | 33.2599
2049 | 2 | 1 | 22 | P | 29.6539
2049 | 2 | 1 | 23 | O | 32.0207
2049 | 2 | 2 | 0 | O | 38.1442
2049 | 2 | 2 | 1 | O | 36.9234
2049 | 2 | 2 | 2 | O | 36.5095
2049 | 2 | 2 | 3 | O | 36.5557
2049 | 2 | 2 | 4 | O | 37.6189
2049 | 2 | 2 | 5 | O | 41.8674
2049 | 2 | 2 | 6 | O | 52.8593
2049 | 2 | 2 | 7 | P | 42.646
2049 | 2 | 2 | 8 | P | 39.1005
2049 | 2 | 2 | 9 | P | 37.4351
2049 | 2 | 2 | 10 | P | 36.6258
2049 | 2 | 2 | 11 | P | 34.7013
2049 | 2 | 2 | 12 | P | 32.933
2049 | 2 | 2 | 13 | P | 31.7096
2049 | 2 | 2 | 14 | P | 30.3805
2049 | 2 | 2 | 15 | P | 29.8974
2049 | 2 | 2 | 16 | P | 30.6659
2049 | 2 | 2 | 17 | P | 34.5633
2049 | 2 | 2 | 18 | P | 40.9664
2049 | 2 | 2 | 19 | P | 39.3203
2049 | 2 | 2 | 20 | P | 36.9391
2049 | 2 | 2 | 21 | P | 33.7328
2049 | 2 | 2 | 22 | P | 30.0756
2049 | 2 | 2 | 23 | O | 38.6173
2049 | 2 | 3 | 0 | O | 33.4542
2049 | 2 | 3 | 1 | O | 32.3835
2049 | 2 | 3 | 2 | O | 32.0205
2049 | 2 | 3 | 3 | O | 32.061
2049 | 2 | 3 | 4 | O | 32.9935
2049 | 2 | 3 | 5 | O | 36.7196
2049 | 2 | 3 | 6 | O | 46.3601
2049 | 2 | 3 | 7 | W | 40.7034
2049 | 2 | 3 | 8 | W | 37.3194
2049 | 2 | 3 | 9 | W | 35.7299
2049 | 2 | 3 | 10 | W | 34.9575
2049 | 2 | 3 | 11 | W | 33.1206
2049 | 2 | 3 | 12 | W | 31.4329
2049 | 2 | 3 | 13 | W | 30.2653
2049 | 2 | 3 | 14 | W | 28.9966
2049 | 2 | 3 | 15 | W | 28.5356
2049 | 2 | 3 | 16 | W | 29.2691
2049 | 2 | 3 | 17 | W | 32.9889
2049 | 2 | 3 | 18 | W | 39.1004
2049 | 2 | 3 | 19 | W | 37.5293
2049 | 2 | 3 | 20 | W | 35.2566
2049 | 2 | 3 | 21 | W | 32.1963
2049 | 2 | 3 | 22 | W | 28.7057
2049 | 2 | 3 | 23 | O | 33.8691
2049 | 2 | 4 | 0 | O | 40.75
2049 | 2 | 4 | 1 | O | 39.4458
2049 | 2 | 4 | 2 | O | 39.0036
2049 | 2 | 4 | 3 | O | 39.053
2049 | 2 | 4 | 4 | O | 40.1888
2049 | 2 | 4 | 5 | O | 44.7274
2049 | 2 | 4 | 6 | O | 56.4703
2049 | 2 | 4 | 7 | W | 53.357
2049 | 2 | 4 | 8 | W | 48.921
2049 | 2 | 4 | 9 | W | 46.8373
2049 | 2 | 4 | 10 | W | 45.8249
2049 | 2 | 4 | 11 | W | 43.4169
2049 | 2 | 4 | 12 | W | 41.2045
2049 | 2 | 4 | 13 | W | 39.6739
2049 | 2 | 4 | 14 | W | 38.0109
2049 | 2 | 4 | 15 | W | 37.4065
2049 | 2 | 4 | 16 | W | 38.3681
2049 | 2 | 4 | 17 | W | 43.2442
2049 | 2 | 4 | 18 | W | 51.2556
2049 | 2 | 4 | 19 | W | 49.1961
2049 | 2 | 4 | 20 | W | 46.2169
2049 | 2 | 4 | 21 | W | 42.2052
2049 | 2 | 4 | 22 | W | 37.6294
2049 | 2 | 4 | 23 | O | 41.2553
2049 | 2 | 5 | 0 | O | 47.1283
2049 | 2 | 5 | 1 | O | 45.62
2049 | 2 | 5 | 2 | O | 45.1086
2049 | 2 | 5 | 3 | O | 45.1657
2049 | 2 | 5 | 4 | O | 46.4793
2049 | 2 | 5 | 5 | O | 51.7284
2049 | 2 | 5 | 6 | O | 65.3093
2049 | 2 | 5 | 7 | P | 51.2613
2049 | 2 | 5 | 8 | P | 46.9996
2049 | 2 | 5 | 9 | P | 44.9977
2049 | 2 | 5 | 10 | P | 44.025
2049 | 2 | 5 | 11 | P | 41.7116
2049 | 2 | 5 | 12 | P | 39.5861
2049 | 2 | 5 | 13 | P | 38.1156
2049 | 2 | 5 | 14 | P | 36.5179
2049 | 2 | 5 | 15 | P | 35.9373
2049 | 2 | 5 | 16 | P | 36.8611
2049 | 2 | 5 | 17 | P | 41.5458
2049 | 2 | 5 | 18 | P | 49.2424
2049 | 2 | 5 | 19 | P | 47.2638
2049 | 2 | 5 | 20 | P | 44.4016
2049 | 2 | 5 | 21 | P | 40.5475
2049 | 2 | 5 | 22 | P | 36.1515
2049 | 2 | 5 | 23 | O | 47.7128
2049 | 2 | 6 | 0 | O | 42.0197
2049 | 2 | 6 | 1 | O | 40.6749
2049 | 2 | 6 | 2 | O | 40.2189
2049 | 2 | 6 | 3 | O | 40.2698
2049 | 2 | 6 | 4 | O | 41.441
2049 | 2 | 6 | 5 | O | 46.1211
2049 | 2 | 6 | 6 | O | 58.2299
2049 | 2 | 6 | 7 | P | 41.4945
2049 | 2 | 6 | 8 | P | 43.6738
2049 | 2 | 6 | 9 | P | 43.2945
2049 | 2 | 6 | 10 | P | 40.8606
2049 | 2 | 6 | 11 | P | 38.7202
2049 | 2 | 6 | 12 | P | 37.6262
2049 | 2 | 6 | 13 | P | 36.2565
2049 | 2 | 6 | 14 | P | 35.1268
2049 | 2 | 6 | 15 | P | 34.7977
2049 | 2 | 6 | 16 | P | 35.676
2049 | 2 | 6 | 17 | P | 39.8065
2049 | 2 | 6 | 18 | P | 46.7101
2049 | 2 | 6 | 19 | P | 45.1014
2049 | 2 | 6 | 20 | P | 42.7141
2049 | 2 | 6 | 21 | P | 39.7135
2049 | 2 | 6 | 22 | P | 36.927
2049 | 2 | 6 | 23 | O | 42.5408
2049 | 2 | 7 | 0 | O | 39.6677
2049 | 2 | 7 | 1 | O | 38.3981
2049 | 2 | 7 | 2 | O | 37.9677
2049 | 2 | 7 | 3 | O | 38.0158
2049 | 2 | 7 | 4 | O | 39.1214
2049 | 2 | 7 | 5 | O | 43.5396
2049 | 2 | 7 | 6 | O | 54.9705
2049 | 2 | 7 | 7 | P | 40.0312
2049 | 2 | 7 | 8 | P | 42.1336
2049 | 2 | 7 | 9 | P | 41.7677
2049 | 2 | 7 | 10 | P | 39.4197
2049 | 2 | 7 | 11 | P | 37.3548
2049 | 2 | 7 | 12 | P | 36.2993
2049 | 2 | 7 | 13 | P | 34.9779
2049 | 2 | 7 | 14 | P | 33.8881
2049 | 2 | 7 | 15 | P | 33.5705
2049 | 2 | 7 | 16 | P | 34.4179
2049 | 2 | 7 | 17 | P | 38.4027
2049 | 2 | 7 | 18 | P | 45.0629
2049 | 2 | 7 | 19 | P | 43.5109
2049 | 2 | 7 | 20 | P | 41.2078
2049 | 2 | 7 | 21 | P | 38.313
2049 | 2 | 7 | 22 | P | 35.6247
2049 | 2 | 7 | 23 | O | 40.1596
2049 | 2 | 8 | 0 | O | 39.7847
2049 | 2 | 8 | 1 | O | 38.5115
2049 | 2 | 8 | 2 | O | 38.0797
2049 | 2 | 8 | 3 | O | 38.1279
2049 | 2 | 8 | 4 | O | 39.2369
2049 | 2 | 8 | 5 | O | 43.668
2049 | 2 | 8 | 6 | O | 55.1328
2049 | 2 | 8 | 7 | P | 56.1118
2049 | 2 | 8 | 8 | P | 51.4468
2049 | 2 | 8 | 9 | P | 49.2555
2049 | 2 | 8 | 10 | P | 48.1908
2049 | 2 | 8 | 11 | P | 45.6585
2049 | 2 | 8 | 12 | P | 43.3319
2049 | 2 | 8 | 13 | P | 41.7223
2049 | 2 | 8 | 14 | P | 39.9734
2049 | 2 | 8 | 15 | P | 39.3378
2049 | 2 | 8 | 16 | P | 40.349
2049 | 2 | 8 | 17 | P | 45.4769
2049 | 2 | 8 | 18 | P | 53.9019
2049 | 2 | 8 | 19 | P | 51.736
2049 | 2 | 8 | 20 | P | 48.603
2049 | 2 | 8 | 21 | P | 44.3842
2049 | 2 | 8 | 22 | P | 39.5722
2049 | 2 | 8 | 23 | O | 40.2781
2049 | 2 | 9 | 0 | O | 50.0189
2049 | 2 | 9 | 1 | O | 48.4181
2049 | 2 | 9 | 2 | O | 47.8753
2049 | 2 | 9 | 3 | O | 47.9359
2049 | 2 | 9 | 4 | O | 49.3301
2049 | 2 | 9 | 5 | O | 54.9011
2049 | 2 | 9 | 6 | O | 69.315
2049 | 2 | 9 | 7 | P | 71.1259
2049 | 2 | 9 | 8 | P | 65.2126
2049 | 2 | 9 | 9 | P | 62.435
2049 | 2 | 9 | 10 | P | 61.0854
2049 | 2 | 9 | 11 | P | 57.8755
2049 | 2 | 9 | 12 | P | 54.9264
2049 | 2 | 9 | 13 | P | 52.886
2049 | 2 | 9 | 14 | P | 50.6692
2049 | 2 | 9 | 15 | P | 49.8636
2049 | 2 | 9 | 16 | P | 51.1453
2049 | 2 | 9 | 17 | P | 57.6454
2049 | 2 | 9 | 18 | P | 68.3246
2049 | 2 | 9 | 19 | P | 65.5792
2049 | 2 | 9 | 20 | P | 61.6079
2049 | 2 | 9 | 21 | P | 56.2603
2049 | 2 | 9 | 22 | P | 50.1607
2049 | 2 | 9 | 23 | O | 50.6392
2049 | 2 | 10 | 0 | O | 55.6885
2049 | 2 | 10 | 1 | O | 53.9062
2049 | 2 | 10 | 2 | O | 53.3019
2049 | 2 | 10 | 3 | O | 53.3694
2049 | 2 | 10 | 4 | O | 54.9216
2049 | 2 | 10 | 5 | O | 61.1241
2049 | 2 | 10 | 6 | O | 77.1718
2049 | 2 | 10 | 7 | W | 75.9757
2049 | 2 | 10 | 8 | W | 69.6592
2049 | 2 | 10 | 9 | W | 66.6923
2049 | 2 | 10 | 10 | W | 65.2506
2049 | 2 | 10 | 11 | W | 61.8219
2049 | 2 | 10 | 12 | W | 58.6716
2049 | 2 | 10 | 13 | W | 56.4922
2049 | 2 | 10 | 14 | W | 54.1242
2049 | 2 | 10 | 15 | W | 53.2636
2049 | 2 | 10 | 16 | W | 54.6328
2049 | 2 | 10 | 17 | W | 61.576
2049 | 2 | 10 | 18 | W | 72.9835
2049 | 2 | 10 | 19 | W | 70.0509
2049 | 2 | 10 | 20 | W | 65.8088
2049 | 2 | 10 | 21 | W | 60.0965
2049 | 2 | 10 | 22 | W | 53.581
2049 | 2 | 10 | 23 | O | 56.3791
2049 | 2 | 11 | 0 | O | 53.9613
2049 | 2 | 11 | 1 | O | 52.2343
2049 | 2 | 11 | 2 | O | 51.6487
2049 | 2 | 11 | 3 | O | 51.7141
2049 | 2 | 11 | 4 | O | 53.2182
2049 | 2 | 11 | 5 | O | 59.2283
2049 | 2 | 11 | 6 | O | 74.7783
2049 | 2 | 11 | 7 | W | 63.2235
2049 | 2 | 11 | 8 | W | 57.9672
2049 | 2 | 11 | 9 | W | 55.4982
2049 | 2 | 11 | 10 | W | 54.2985
2049 | 2 | 11 | 11 | W | 51.4453
2049 | 2 | 11 | 12 | W | 48.8238
2049 | 2 | 11 | 13 | W | 47.0102
2049 | 2 | 11 | 14 | W | 45.0396
2049 | 2 | 11 | 15 | W | 44.3235
2049 | 2 | 11 | 16 | W | 45.4629
2049 | 2 | 11 | 17 | W | 51.2407
2049 | 2 | 11 | 18 | W | 60.7335
2049 | 2 | 11 | 19 | W | 58.2931
2049 | 2 | 11 | 20 | W | 54.763
2049 | 2 | 11 | 21 | W | 50.0095
2049 | 2 | 11 | 22 | W | 44.5877
2049 | 2 | 11 | 23 | O | 54.6305
2049 | 2 | 12 | 0 | O | 49.3485
2049 | 2 | 12 | 1 | O | 47.7691
2049 | 2 | 12 | 2 | O | 47.2336
2049 | 2 | 12 | 3 | O | 47.2934
2049 | 2 | 12 | 4 | O | 48.6689
2049 | 2 | 12 | 5 | O | 54.1653
2049 | 2 | 12 | 6 | O | 68.386
2049 | 2 | 12 | 7 | P | 63.1043
2049 | 2 | 12 | 8 | P | 57.8579
2049 | 2 | 12 | 9 | P | 55.3936
2049 | 2 | 12 | 10 | P | 54.1962
2049 | 2 | 12 | 11 | P | 51.3483
2049 | 2 | 12 | 12 | P | 48.7318
2049 | 2 | 12 | 13 | P | 46.9215
2049 | 2 | 12 | 14 | P | 44.9547
2049 | 2 | 12 | 15 | P | 44.2399
2049 | 2 | 12 | 16 | P | 45.3772
2049 | 2 | 12 | 17 | P | 51.1441
2049 | 2 | 12 | 18 | P | 60.619
2049 | 2 | 12 | 19 | P | 58.1832
2049 | 2 | 12 | 20 | P | 54.6598
2049 | 2 | 12 | 21 | P | 49.9152
2049 | 2 | 12 | 22 | P | 44.5036
2049 | 2 | 12 | 23 | O | 49.9605
2049 | 2 | 13 | 0 | O | 50.544
2049 | 2 | 13 | 1 | O | 48.9263
2049 | 2 | 13 | 2 | O | 48.3779
2049 | 2 | 13 | 3 | O | 48.4391
2049 | 2 | 13 | 4 | O | 49.8479
2049 | 2 | 13 | 5 | O | 55.4774
2049 | 2 | 13 | 6 | O | 70.0426
2049 | 2 | 13 | 7 | P | 48.2389
2049 | 2 | 13 | 8 | P | 50.7723
2049 | 2 | 13 | 9 | P | 50.3314
2049 | 2 | 13 | 10 | P | 47.502
2049 | 2 | 13 | 11 | P | 45.0137
2049 | 2 | 13 | 12 | P | 43.7418
2049 | 2 | 13 | 13 | P | 42.1494
2049 | 2 | 13 | 14 | P | 40.8362
2049 | 2 | 13 | 15 | P | 40.4535
2049 | 2 | 13 | 16 | P | 41.4746
2049 | 2 | 13 | 17 | P | 46.2765
2049 | 2 | 13 | 18 | P | 54.3022
2049 | 2 | 13 | 19 | P | 52.432
2049 | 2 | 13 | 20 | P | 49.6567
2049 | 2 | 13 | 21 | P | 46.1683
2049 | 2 | 13 | 22 | P | 42.9289
2049 | 2 | 13 | 23 | O | 51.1708
2049 | 2 | 14 | 0 | O | 50.1774
2049 | 2 | 14 | 1 | O | 48.5715
2049 | 2 | 14 | 2 | O | 48.027
2049 | 2 | 14 | 3 | O | 48.0878
2049 | 2 | 14 | 4 | O | 49.4864
2049 | 2 | 14 | 5 | O | 55.0751
2049 | 2 | 14 | 6 | O | 69.5347
2049 | 2 | 14 | 7 | P | 50.1904
2049 | 2 | 14 | 8 | P | 52.8263
2049 | 2 | 14 | 9 | P | 52.3675
2049 | 2 | 14 | 10 | P | 49.4237
2049 | 2 | 14 | 11 | P | 46.8347
2049 | 2 | 14 | 12 | P | 45.5114
2049 | 2 | 14 | 13 | P | 43.8546
2049 | 2 | 14 | 14 | P | 42.4882
2049 | 2 | 14 | 15 | P | 42.0901
2049 | 2 | 14 | 16 | P | 43.1525
2049 | 2 | 14 | 17 | P | 48.1486
2049 | 2 | 14 | 18 | P | 56.499
2049 | 2 | 14 | 19 | P | 54.5532
2049 | 2 | 14 | 20 | P | 51.6656
2049 | 2 | 14 | 21 | P | 48.0361
2049 | 2 | 14 | 22 | P | 44.6656
2049 | 2 | 14 | 23 | O | 50.7997
2049 | 2 | 15 | 0 | O | 45.1282
2049 | 2 | 15 | 1 | O | 43.6839
2049 | 2 | 15 | 2 | O | 43.1942
2049 | 2 | 15 | 3 | O | 43.2489
2049 | 2 | 15 | 4 | O | 44.5068
2049 | 2 | 15 | 5 | O | 49.5331
2049 | 2 | 15 | 6 | O | 62.5376
2049 | 2 | 15 | 7 | P | 57.3825
2049 | 2 | 15 | 8 | P | 52.6118
2049 | 2 | 15 | 9 | P | 50.3709
2049 | 2 | 15 | 10 | P | 49.2821
2049 | 2 | 15 | 11 | P | 46.6925
2049 | 2 | 15 | 12 | P | 44.3132
2049 | 2 | 15 | 13 | P | 42.6671
2049 | 2 | 15 | 14 | P | 40.8786
2049 | 2 | 15 | 15 | P | 40.2286
2049 | 2 | 15 | 16 | P | 41.2627
2049 | 2 | 15 | 17 | P | 46.5068
2049 | 2 | 15 | 18 | P | 55.1225
2049 | 2 | 15 | 19 | P | 52.9076
2049 | 2 | 15 | 20 | P | 49.7037
2049 | 2 | 15 | 21 | P | 45.3893
2049 | 2 | 15 | 22 | P | 40.4684
2049 | 2 | 15 | 23 | O | 45.6879
2049 | 2 | 16 | 0 | O | 43.9591
2049 | 2 | 16 | 1 | O | 42.5522
2049 | 2 | 16 | 2 | O | 42.0752
2049 | 2 | 16 | 3 | O | 42.1285
2049 | 2 | 16 | 4 | O | 43.3537
2049 | 2 | 16 | 5 | O | 48.2498
2049 | 2 | 16 | 6 | O | 60.9175
2049 | 2 | 16 | 7 | P | 55.7788
2049 | 2 | 16 | 8 | P | 51.1415
2049 | 2 | 16 | 9 | P | 48.9632
2049 | 2 | 16 | 10 | P | 47.9048
2049 | 2 | 16 | 11 | P | 45.3875
2049 | 2 | 16 | 12 | P | 43.0747
2049 | 2 | 16 | 13 | P | 41.4746
2049 | 2 | 16 | 14 | P | 39.7361
2049 | 2 | 16 | 15 | P | 39.1043
2049 | 2 | 16 | 16 | P | 40.1095
2049 | 2 | 16 | 17 | P | 45.207
2049 | 2 | 16 | 18 | P | 53.582
2049 | 2 | 16 | 19 | P | 51.429
2049 | 2 | 16 | 20 | P | 48.3146
2049 | 2 | 16 | 21 | P | 44.1208
2049 | 2 | 16 | 22 | P | 39.3374
2049 | 2 | 16 | 23 | O | 44.5042
2049 | 2 | 17 | 0 | O | 44.8163
2049 | 2 | 17 | 1 | O | 43.382
2049 | 2 | 17 | 2 | O | 42.8956
2049 | 2 | 17 | 3 | O | 42.95
2049 | 2 | 17 | 4 | O | 44.1991
2049 | 2 | 17 | 5 | O | 49.1907
2049 | 2 | 17 | 6 | O | 62.1053
2049 | 2 | 17 | 7 | W | 57.5402
2049 | 2 | 17 | 8 | W | 52.7564
2049 | 2 | 17 | 9 | W | 50.5094
2049 | 2 | 17 | 10 | W | 49.4176
2049 | 2 | 17 | 11 | W | 46.8208
2049 | 2 | 17 | 12 | W | 44.435
2049 | 2 | 17 | 13 | W | 42.7844
2049 | 2 | 17 | 14 | W | 40.991
2049 | 2 | 17 | 15 | W | 40.3392
2049 | 2 | 17 | 16 | W | 41.3761
2049 | 2 | 17 | 17 | W | 46.6346
2049 | 2 | 17 | 18 | W | 55.274
2049 | 2 | 17 | 19 | W | 53.0531
2049 | 2 | 17 | 20 | W | 49.8403
2049 | 2 | 17 | 21 | W | 45.5141
2049 | 2 | 17 | 22 | W | 40.5796
2049 | 2 | 17 | 23 | O | 45.3721
2049 | 2 | 18 | 0 | O | 45.4558
2049 | 2 | 18 | 1 | O | 44.0011
2049 | 2 | 18 | 2 | O | 43.5078
2049 | 2 | 18 | 3 | O | 43.5629
2049 | 2 | 18 | 4 | O | 44.8299
2049 | 2 | 18 | 5 | O | 49.8927
2049 | 2 | 18 | 6 | O | 62.9916
2049 | 2 | 18 | 7 | W | 49.3176
2049 | 2 | 18 | 8 | W | 45.2174
2049 | 2 | 18 | 9 | W | 43.2915
2049 | 2 | 18 | 10 | W | 42.3557
2049 | 2 | 18 | 11 | W | 40.13
2049 | 2 | 18 | 12 | W | 38.0851
2049 | 2 | 18 | 13 | W | 36.6704
2049 | 2 | 18 | 14 | W | 35.1333
2049 | 2 | 18 | 15 | W | 34.5747
2049 | 2 | 18 | 16 | W | 35.4634
2049 | 2 | 18 | 17 | W | 39.9704
2049 | 2 | 18 | 18 | W | 47.3753
2049 | 2 | 18 | 19 | W | 45.4717
2049 | 2 | 18 | 20 | W | 42.718
2049 | 2 | 18 | 21 | W | 39.01
2049 | 2 | 18 | 22 | W | 34.7807
2049 | 2 | 18 | 23 | O | 46.0196
2049 | 2 | 19 | 0 | O | 39.8938
2049 | 2 | 19 | 1 | O | 38.617
2049 | 2 | 19 | 2 | O | 38.1841
2049 | 2 | 19 | 3 | O | 38.2324
2049 | 2 | 19 | 4 | O | 39.3444
2049 | 2 | 19 | 5 | O | 43.7877
2049 | 2 | 19 | 6 | O | 55.2838
2049 | 2 | 19 | 7 | P | 40.3189
2049 | 2 | 19 | 8 | P | 36.9668
2049 | 2 | 19 | 9 | P | 35.3923
2049 | 2 | 19 | 10 | P | 34.6273
2049 | 2 | 19 | 11 | P | 32.8077
2049 | 2 | 19 | 12 | P | 31.1359
2049 | 2 | 19 | 13 | P | 29.9793
2049 | 2 | 19 | 14 | P | 28.7227
2049 | 2 | 19 | 15 | P | 28.266
2049 | 2 | 19 | 16 | P | 28.9926
2049 | 2 | 19 | 17 | P | 32.6772
2049 | 2 | 19 | 18 | P | 38.7309
2049 | 2 | 19 | 19 | P | 37.1747
2049 | 2 | 19 | 20 | P | 34.9235
2049 | 2 | 19 | 21 | P | 31.8921
2049 | 2 | 19 | 22 | P | 28.4344
2049 | 2 | 19 | 23 | O | 40.3885
2049 | 2 | 20 | 0 | O | 30.5677
2049 | 2 | 20 | 1 | O | 29.5894
2049 | 2 | 20 | 2 | O | 29.2577
2049 | 2 | 20 | 3 | O | 29.2948
2049 | 2 | 20 | 4 | O | 30.1468
2049 | 2 | 20 | 5 | O | 33.5514
2049 | 2 | 20 | 6 | O | 42.36
2049 | 2 | 20 | 7 | P | 36.8652
2049 | 2 | 20 | 8 | P | 38.8013
2049 | 2 | 20 | 9 | P | 38.4643
2049 | 2 | 20 | 10 | P | 36.302
2049 | 2 | 20 | 11 | P | 34.4004
2049 | 2 | 20 | 12 | P | 33.4284
2049 | 2 | 20 | 13 | P | 32.2115
2049 | 2 | 20 | 14 | P | 31.2079
2049 | 2 | 20 | 15 | P | 30.9155
2049 | 2 | 20 | 16 | P | 31.6958
2049 | 2 | 20 | 17 | P | 35.3655
2049 | 2 | 20 | 18 | P | 41.4989
2049 | 2 | 20 | 19 | P | 40.0697
2049 | 2 | 20 | 20 | P | 37.9487
2049 | 2 | 20 | 21 | P | 35.2828
2049 | 2 | 20 | 22 | P | 32.8072
2049 | 2 | 20 | 23 | O | 30.9468
2049 | 2 | 21 | 0 | O | 27.1145
2049 | 2 | 21 | 1 | O | 26.2468
2049 | 2 | 21 | 2 | O | 25.9525
2049 | 2 | 21 | 3 | O | 25.9854
2049 | 2 | 21 | 4 | O | 26.7411
2049 | 2 | 21 | 5 | O | 29.7611
2049 | 2 | 21 | 6 | O | 37.5747
2049 | 2 | 21 | 7 | P | 36.3425
2049 | 2 | 21 | 8 | P | 38.2512
2049 | 2 | 21 | 9 | P | 37.919
2049 | 2 | 21 | 10 | P | 35.7874
2049 | 2 | 21 | 11 | P | 33.9127
2049 | 2 | 21 | 12 | P | 32.9545
2049 | 2 | 21 | 13 | P | 31.7548
2049 | 2 | 21 | 14 | P | 30.7654
2049 | 2 | 21 | 15 | P | 30.4772
2049 | 2 | 21 | 16 | P | 31.2464
2049 | 2 | 21 | 17 | P | 34.8641
2049 | 2 | 21 | 18 | P | 40.9106
2049 | 2 | 21 | 19 | P | 39.5016
2049 | 2 | 21 | 20 | P | 37.4107
2049 | 2 | 21 | 21 | P | 34.7826
2049 | 2 | 21 | 22 | P | 32.3421
2049 | 2 | 21 | 23 | O | 27.4508
2049 | 2 | 22 | 0 | O | 34.2694
2049 | 2 | 22 | 1 | O | 33.1726
2049 | 2 | 22 | 2 | O | 32.8008
2049 | 2 | 22 | 3 | O | 32.8423
2049 | 2 | 22 | 4 | O | 33.7975
2049 | 2 | 22 | 5 | O | 37.6143
2049 | 2 | 22 | 6 | O | 47.4897
2049 | 2 | 22 | 7 | P | 43.3665
2049 | 2 | 22 | 8 | P | 39.7611
2049 | 2 | 22 | 9 | P | 38.0676
2049 | 2 | 22 | 10 | P | 37.2447
2049 | 2 | 22 | 11 | P | 35.2876
2049 | 2 | 22 | 12 | P | 33.4895
2049 | 2 | 22 | 13 | P | 32.2454
2049 | 2 | 22 | 14 | P | 30.8938
2049 | 2 | 22 | 15 | P | 30.4026
2049 | 2 | 22 | 16 | P | 31.1841
2049 | 2 | 22 | 17 | P | 35.1473
2049 | 2 | 22 | 18 | P | 41.6586
2049 | 2 | 22 | 19 | P | 39.9847
2049 | 2 | 22 | 20 | P | 37.5633
2049 | 2 | 22 | 21 | P | 34.3028
2049 | 2 | 22 | 22 | P | 30.5838
2049 | 2 | 22 | 23 | O | 34.6944
2049 | 2 | 23 | 0 | O | 38.4087
2049 | 2 | 23 | 1 | O | 37.1794
2049 | 2 | 23 | 2 | O | 36.7626
2049 | 2 | 23 | 3 | O | 36.8092
2049 | 2 | 23 | 4 | O | 37.8797
2049 | 2 | 23 | 5 | O | 42.1576
2049 | 2 | 23 | 6 | O | 53.2258
2049 | 2 | 23 | 7 | P | 41.917
2049 | 2 | 23 | 8 | P | 38.4321
2049 | 2 | 23 | 9 | P | 36.7952
2049 | 2 | 23 | 10 | P | 35.9998
2049 | 2 | 23 | 11 | P | 34.1081
2049 | 2 | 23 | 12 | P | 32.3701
2049 | 2 | 23 | 13 | P | 31.1677
2049 | 2 | 23 | 14 | P | 29.8612
2049 | 2 | 23 | 15 | P | 29.3864
2049 | 2 | 23 | 16 | P | 30.1418
2049 | 2 | 23 | 17 | P | 33.9725
2049 | 2 | 23 | 18 | P | 40.2662
2049 | 2 | 23 | 19 | P | 38.6482
2049 | 2 | 23 | 20 | P | 36.3078
2049 | 2 | 23 | 21 | P | 33.1562
2049 | 2 | 23 | 22 | P | 29.5615
2049 | 2 | 23 | 23 | O | 38.885
2049 | 2 | 24 | 0 | O | 35.7914
2049 | 2 | 24 | 1 | O | 34.6459
2049 | 2 | 24 | 2 | O | 34.2575
2049 | 2 | 24 | 3 | O | 34.3009
2049 | 2 | 24 | 4 | O | 35.2985
2049 | 2 | 24 | 5 | O | 39.2849
2049 | 2 | 24 | 6 | O | 49.5988
2049 | 2 | 24 | 7 | W | 45.3398
2049 | 2 | 24 | 8 | W | 41.5704
2049 | 2 | 24 | 9 | W | 39.7998
2049 | 2 | 24 | 10 | W | 38.9394
2049 | 2 | 24 | 11 | W | 36.8933
2049 | 2 | 24 | 12 | W | 35.0133
2049 | 2 | 24 | 13 | W | 33.7127
2049 | 2 | 24 | 14 | W | 32.2995
2049 | 2 | 24 | 15 | W | 31.786
2049 | 2 | 24 | 16 | W | 32.6031
2049 | 2 | 24 | 17 | W | 36.7466
2049 | 2 | 24 | 18 | W | 43.5541
2049 | 2 | 24 | 19 | W | 41.8041
2049 | 2 | 24 | 20 | W | 39.2725
2049 | 2 | 24 | 21 | W | 35.8636
2049 | 2 | 24 | 22 | W | 31.9754
2049 | 2 | 24 | 23 | O | 36.2352
2049 | 2 | 25 | 0 | O | 43.5382
2049 | 2 | 25 | 1 | O | 42.1448
2049 | 2 | 25 | 2 | O | 41.6723
2049 | 2 | 25 | 3 | O | 41.7251
2049 | 2 | 25 | 4 | O | 42.9386
2049 | 2 | 25 | 5 | O | 47.7878
2049 | 2 | 25 | 6 | O | 60.3342
2049 | 2 | 25 | 7 | W | 55.1661
2049 | 2 | 25 | 8 | W | 50.5797
2049 | 2 | 25 | 9 | W | 48.4254
2049 | 2 | 25 | 10 | W | 47.3786
2049 | 2 | 25 | 11 | W | 44.889
2049 | 2 | 25 | 12 | W | 42.6016
2049 | 2 | 25 | 13 | W | 41.0191
2049 | 2 | 25 | 14 | W | 39.2997
2049 | 2 | 25 | 15 | W | 38.6748
2049 | 2 | 25 | 16 | W | 39.669
2049 | 2 | 25 | 17 | W | 44.7105
2049 | 2 | 25 | 18 | W | 52.9935
2049 | 2 | 25 | 19 | W | 50.8641
2049 | 2 | 25 | 20 | W | 47.7839
2049 | 2 | 25 | 21 | W | 43.6362
2049 | 2 | 25 | 22 | W | 38.9053
2049 | 2 | 25 | 23 | O | 44.0781
2049 | 2 | 26 | 0 | O | 43.2625
2049 | 2 | 26 | 1 | O | 41.8779
2049 | 2 | 26 | 2 | O | 41.4085
2049 | 2 | 26 | 3 | O | 41.4609
2049 | 2 | 26 | 4 | O | 42.6667
2049 | 2 | 26 | 5 | O | 47.4852
2049 | 2 | 26 | 6 | O | 59.9522
2049 | 2 | 26 | 7 | P | 49.029
2049 | 2 | 26 | 8 | P | 44.9529
2049 | 2 | 26 | 9 | P | 43.0382
2049 | 2 | 26 | 10 | P | 42.1079
2049 | 2 | 26 | 11 | P | 39.8952
2049 | 2 | 26 | 12 | P | 37.8623
2049 | 2 | 26 | 13 | P | 36.4558
2049 | 2 | 26 | 14 | P | 34.9277
2049 | 2 | 26 | 15 | P | 34.3723
2049 | 2 | 26 | 16 | P | 35.2559
2049 | 2 | 26 | 17 | P | 39.7366
2049 | 2 | 26 | 18 | P | 47.0981
2049 | 2 | 26 | 19 | P | 45.2056
2049 | 2 | 26 | 20 | P | 42.468
2049 | 2 | 26 | 21 | P | 38.7818
2049 | 2 | 26 | 22 | P | 34.5772
2049 | 2 | 26 | 23 | O | 43.799
2049 | 2 | 27 | 0 | O | 39.1436
2049 | 2 | 27 | 1 | O | 37.8908
2049 | 2 | 27 | 2 | O | 37.4661
2049 | 2 | 27 | 3 | O | 37.5135
2049 | 2 | 27 | 4 | O | 38.6045
2049 | 2 | 27 | 5 | O | 42.9643
2049 | 2 | 27 | 6 | O | 54.2443
2049 | 2 | 27 | 7 | P | 39.1838
2049 | 2 | 27 | 8 | P | 41.2417
2049 | 2 | 27 | 9 | P | 40.8835
2049 | 2 | 27 | 10 | P | 38.5852
2049 | 2 | 27 | 11 | P | 36.564
2049 | 2 | 27 | 12 | P | 35.5308
2049 | 2 | 27 | 13 | P | 34.2374
2049 | 2 | 27 | 14 | P | 33.1707
2049 | 2 | 27 | 15 | P | 32.8598
2049 | 2 | 27 | 16 | P | 33.6893
2049 | 2 | 27 | 17 | P | 37.5897
2049 | 2 | 27 | 18 | P | 44.1089
2049 | 2 | 27 | 19 | P | 42.5898
2049 | 2 | 27 | 20 | P | 40.3354
2049 | 2 | 27 | 21 | P | 37.5019
2049 | 2 | 27 | 22 | P | 34.8706
2049 | 2 | 27 | 23 | O | 39.629
2049 | 2 | 28 | 0 | O | 33.3518
2049 | 2 | 28 | 1 | O | 32.2844
2049 | 2 | 28 | 2 | O | 31.9225
2049 | 2 | 28 | 3 | O | 31.9629
2049 | 2 | 28 | 4 | O | 32.8925
2049 | 2 | 28 | 5 | O | 36.6072
2049 | 2 | 28 | 6 | O | 46.2182
2049 | 2 | 28 | 7 | P | 36.7356
2049 | 2 | 28 | 8 | P | 38.6649
2049 | 2 | 28 | 9 | P | 38.3291
2049 | 2 | 28 | 10 | P | 36.1744
2049 | 2 | 28 | 11 | P | 34.2795
2049 | 2 | 28 | 12 | P | 33.3109
2049 | 2 | 28 | 13 | P | 32.0983
2049 | 2 | 28 | 14 | P | 31.0982
2049 | 2 | 28 | 15 | P | 30.8068
2049 | 2 | 28 | 16 | P | 31.5844
2049 | 2 | 28 | 17 | P | 35.2412
2049 | 2 | 28 | 18 | P | 41.353
2049 | 2 | 28 | 19 | P | 39.9288
2049 | 2 | 28 | 20 | P | 37.8153
2049 | 2 | 28 | 21 | P | 35.1588
2049 | 2 | 28 | 22 | P | 32.6919
2049 | 2 | 28 | 23 | O | 33.7655
2049 | 3 | 1 | 0 | O | 48.1301
2049 | 3 | 1 | 1 | O | 46.978
2049 | 3 | 1 | 2 | O | 45.9813
2049 | 3 | 1 | 3 | O | 46.1684
2049 | 3 | 1 | 4 | O | 48.0969
2049 | 3 | 1 | 5 | O | 54.0046
2049 | 3 | 1 | 6 | O | 70.0903
2049 | 3 | 1 | 7 | P | 67.9386
2049 | 3 | 1 | 8 | P | 56.633
2049 | 3 | 1 | 9 | P | 54.3399
2049 | 3 | 1 | 10 | P | 53.447
2049 | 3 | 1 | 11 | P | 50.6115
2049 | 3 | 1 | 12 | P | 47.6837
2049 | 3 | 1 | 13 | P | 45.7912
2049 | 3 | 1 | 14 | P | 43.3931
2049 | 3 | 1 | 15 | P | 42.0646
2049 | 3 | 1 | 16 | P | 41.7234
2049 | 3 | 1 | 17 | P | 42.9601
2049 | 3 | 1 | 18 | P | 48.3048
2049 | 3 | 1 | 19 | P | 56.2944
2049 | 3 | 1 | 20 | P | 54.7463
2049 | 3 | 1 | 21 | P | 48.1881
2049 | 3 | 1 | 22 | P | 43.1371
2049 | 3 | 1 | 23 | O | 49.6729
2049 | 3 | 2 | 0 | O | 50.761
2049 | 3 | 2 | 1 | O | 49.5459
2049 | 3 | 2 | 2 | O | 48.4948
2049 | 3 | 2 | 3 | O | 48.6922
2049 | 3 | 2 | 4 | O | 50.726
2049 | 3 | 2 | 5 | O | 56.9567
2049 | 3 | 2 | 6 | O | 73.9217
2049 | 3 | 2 | 7 | P | 69.6892
2049 | 3 | 2 | 8 | P | 58.0923
2049 | 3 | 2 | 9 | P | 55.7401
2049 | 3 | 2 | 10 | P | 54.8242
2049 | 3 | 2 | 11 | P | 51.9157
2049 | 3 | 2 | 12 | P | 48.9124
2049 | 3 | 2 | 13 | P | 46.9711
2049 | 3 | 2 | 14 | P | 44.5113
2049 | 3 | 2 | 15 | P | 43.1485
2049 | 3 | 2 | 16 | P | 42.7985
2049 | 3 | 2 | 17 | P | 44.0671
2049 | 3 | 2 | 18 | P | 49.5495
2049 | 3 | 2 | 19 | P | 57.745
2049 | 3 | 2 | 20 | P | 56.1569
2049 | 3 | 2 | 21 | P | 49.4298
2049 | 3 | 2 | 22 | P | 44.2487
2049 | 3 | 2 | 23 | O | 52.3882
2049 | 3 | 3 | 0 | O | 52.9026
2049 | 3 | 3 | 1 | O | 51.6362
2049 | 3 | 3 | 2 | O | 50.5407
2049 | 3 | 3 | 3 | O | 50.7464
2049 | 3 | 3 | 4 | O | 52.8661
2049 | 3 | 3 | 5 | O | 59.3596
2049 | 3 | 3 | 6 | O | 77.0403
2049 | 3 | 3 | 7 | W | 71.6169
2049 | 3 | 3 | 8 | W | 59.6992
2049 | 3 | 3 | 9 | W | 57.282
2049 | 3 | 3 | 10 | W | 56.3407
2049 | 3 | 3 | 11 | W | 53.3517
2049 | 3 | 3 | 12 | W | 50.2653
2049 | 3 | 3 | 13 | W | 48.2704
2049 | 3 | 3 | 14 | W | 45.7425
2049 | 3 | 3 | 15 | W | 44.342
2049 | 3 | 3 | 16 | W | 43.9824
2049 | 3 | 3 | 17 | W | 45.2861
2049 | 3 | 3 | 18 | W | 50.9201
2049 | 3 | 3 | 19 | W | 59.3422
2049 | 3 | 3 | 20 | W | 57.7103
2049 | 3 | 3 | 21 | W | 50.7971
2049 | 3 | 3 | 22 | W | 45.4727
2049 | 3 | 3 | 23 | O | 54.5984
2049 | 3 | 4 | 0 | O | 52.9338
2049 | 3 | 4 | 1 | O | 51.6667
2049 | 3 | 4 | 2 | O | 50.5706
2049 | 3 | 4 | 3 | O | 50.7764
2049 | 3 | 4 | 4 | O | 52.8973
2049 | 3 | 4 | 5 | O | 59.3946
2049 | 3 | 4 | 6 | O | 77.0859
2049 | 3 | 4 | 7 | W | 65.1454
2049 | 3 | 4 | 8 | W | 54.3047
2049 | 3 | 4 | 9 | W | 52.1058
2049 | 3 | 4 | 10 | W | 51.2496
2049 | 3 | 4 | 11 | W | 48.5308
2049 | 3 | 4 | 12 | W | 45.7233
2049 | 3 | 4 | 13 | W | 43.9086
2049 | 3 | 4 | 14 | W | 41.6091
2049 | 3 | 4 | 15 | W | 40.3352
2049 | 3 | 4 | 16 | W | 40.008
2049 | 3 | 4 | 17 | W | 41.1939
2049 | 3 | 4 | 18 | W | 46.3189
2049 | 3 | 4 | 19 | W | 53.9799
2049 | 3 | 4 | 20 | W | 52.4955
2049 | 3 | 4 | 21 | W | 46.207
2049 | 3 | 4 | 22 | W | 41.3636
2049 | 3 | 4 | 23 | O | 54.6307
2049 | 3 | 5 | 0 | O | 53.2174
2049 | 3 | 5 | 1 | O | 51.9435
2049 | 3 | 5 | 2 | O | 50.8414
2049 | 3 | 5 | 3 | O | 51.0484
2049 | 3 | 5 | 4 | O | 53.1807
2049 | 3 | 5 | 5 | O | 59.7128
2049 | 3 | 5 | 6 | O | 77.4988
2049 | 3 | 5 | 7 | P | 62.8943
2049 | 3 | 5 | 8 | P | 52.4281
2049 | 3 | 5 | 9 | P | 50.3053
2049 | 3 | 5 | 10 | P | 49.4787
2049 | 3 | 5 | 11 | P | 46.8537
2049 | 3 | 5 | 12 | P | 44.1433
2049 | 3 | 5 | 13 | P | 42.3913
2049 | 3 | 5 | 14 | P | 40.1713
2049 | 3 | 5 | 15 | P | 38.9414
2049 | 3 | 5 | 16 | P | 38.6255
2049 | 3 | 5 | 17 | P | 39.7704
2049 | 3 | 5 | 18 | P | 44.7183
2049 | 3 | 5 | 19 | P | 52.1146
2049 | 3 | 5 | 20 | P | 50.6815
2049 | 3 | 5 | 21 | P | 44.6103
2049 | 3 | 5 | 22 | P | 39.9343
2049 | 3 | 5 | 23 | O | 54.9233
2049 | 3 | 6 | 0 | O | 48.0383
2049 | 3 | 6 | 1 | O | 46.8884
2049 | 3 | 6 | 2 | O | 45.8936
2049 | 3 | 6 | 3 | O | 46.0804
2049 | 3 | 6 | 4 | O | 48.0052
2049 | 3 | 6 | 5 | O | 53.9016
2049 | 3 | 6 | 6 | O | 69.9566
2049 | 3 | 6 | 7 | P | 44.7917
2049 | 3 | 6 | 8 | P | 47.1257
2049 | 3 | 6 | 9 | P | 47.3289
2049 | 3 | 6 | 10 | P | 45.3962
2049 | 3 | 6 | 11 | P | 42.3986
2049 | 3 | 6 | 12 | P | 40.0817
2049 | 3 | 6 | 13 | P | 38.5969
2049 | 3 | 6 | 14 | P | 37.2509
2049 | 3 | 6 | 15 | P | 36.7381
2049 | 3 | 6 | 16 | P | 37.1256
2049 | 3 | 6 | 17 | P | 38.5276
2049 | 3 | 6 | 18 | P | 43.4718
2049 | 3 | 6 | 19 | P | 51.5395
2049 | 3 | 6 | 20 | P | 50.9538
2049 | 3 | 6 | 21 | P | 45.2723
2049 | 3 | 6 | 22 | P | 39.5835
2049 | 3 | 6 | 23 | O | 49.5782
2049 | 3 | 7 | 0 | O | 44.8758
2049 | 3 | 7 | 1 | O | 43.8016
2049 | 3 | 7 | 2 | O | 42.8723
2049 | 3 | 7 | 3 | O | 43.0468
2049 | 3 | 7 | 4 | O | 44.8449
2049 | 3 | 7 | 5 | O | 50.3531
2049 | 3 | 7 | 6 | O | 65.3512
2049 | 3 | 7 | 7 | P | 43.2608
2049 | 3 | 7 | 8 | P | 45.5149
2049 | 3 | 7 | 9 | P | 45.7112
2049 | 3 | 7 | 10 | P | 43.8446
2049 | 3 | 7 | 11 | P | 40.9494
2049 | 3 | 7 | 12 | P | 38.7117
2049 | 3 | 7 | 13 | P | 37.2777
2049 | 3 | 7 | 14 | P | 35.9777
2049 | 3 | 7 | 15 | P | 35.4824
2049 | 3 | 7 | 16 | P | 35.8567
2049 | 3 | 7 | 17 | P | 37.2107
2049 | 3 | 7 | 18 | P | 41.986
2049 | 3 | 7 | 19 | P | 49.7779
2049 | 3 | 7 | 20 | P | 49.2122
2049 | 3 | 7 | 21 | P | 43.7249
2049 | 3 | 7 | 22 | P | 38.2305
2049 | 3 | 7 | 23 | O | 46.3144
2049 | 3 | 8 | 0 | O | 41.2051
2049 | 3 | 8 | 1 | O | 40.2188
2049 | 3 | 8 | 2 | O | 39.3655
2049 | 3 | 8 | 3 | O | 39.5257
2049 | 3 | 8 | 4 | O | 41.1768
2049 | 3 | 8 | 5 | O | 46.2344
2049 | 3 | 8 | 6 | O | 60.0058
2049 | 3 | 8 | 7 | P | 55.5329
2049 | 3 | 8 | 8 | P | 46.2918
2049 | 3 | 8 | 9 | P | 44.4174
2049 | 3 | 8 | 10 | P | 43.6876
2049 | 3 | 8 | 11 | P | 41.3699
2049 | 3 | 8 | 12 | P | 38.9766
2049 | 3 | 8 | 13 | P | 37.4297
2049 | 3 | 8 | 14 | P | 35.4695
2049 | 3 | 8 | 15 | P | 34.3836
2049 | 3 | 8 | 16 | P | 34.1047
2049 | 3 | 8 | 17 | P | 35.1156
2049 | 3 | 8 | 18 | P | 39.4843
2049 | 3 | 8 | 19 | P | 46.015
2049 | 3 | 8 | 20 | P | 44.7496
2049 | 3 | 8 | 21 | P | 39.3889
2049 | 3 | 8 | 22 | P | 35.2603
2049 | 3 | 8 | 23 | O | 42.526
2049 | 3 | 9 | 0 | O | 42.9552
2049 | 3 | 9 | 1 | O | 41.927
2049 | 3 | 9 | 2 | O | 41.0375
2049 | 3 | 9 | 3 | O | 41.2045
2049 | 3 | 9 | 4 | O | 42.9256
2049 | 3 | 9 | 5 | O | 48.1981
2049 | 3 | 9 | 6 | O | 62.5544
2049 | 3 | 9 | 7 | P | 55.5205
2049 | 3 | 9 | 8 | P | 46.2814
2049 | 3 | 9 | 9 | P | 44.4075
2049 | 3 | 9 | 10 | P | 43.6778
2049 | 3 | 9 | 11 | P | 41.3606
2049 | 3 | 9 | 12 | P | 38.9679
2049 | 3 | 9 | 13 | P | 37.4213
2049 | 3 | 9 | 14 | P | 35.4616
2049 | 3 | 9 | 15 | P | 34.3759
2049 | 3 | 9 | 16 | P | 34.097
2049 | 3 | 9 | 17 | P | 35.1077
2049 | 3 | 9 | 18 | P | 39.4755
2049 | 3 | 9 | 19 | P | 46.0047
2049 | 3 | 9 | 20 | P | 44.7395
2049 | 3 | 9 | 21 | P | 39.3801
2049 | 3 | 9 | 22 | P | 35.2524
2049 | 3 | 9 | 23 | O | 44.3322
2049 | 3 | 10 | 0 | O | 38.5383
2049 | 3 | 10 | 1 | O | 37.6157
2049 | 3 | 10 | 2 | O | 36.8177
2049 | 3 | 10 | 3 | O | 36.9675
2049 | 3 | 10 | 4 | O | 38.5117
2049 | 3 | 10 | 5 | O | 43.242
2049 | 3 | 10 | 6 | O | 56.122
2049 | 3 | 10 | 7 | W | 53.7214
2049 | 3 | 10 | 8 | W | 44.7817
2049 | 3 | 10 | 9 | W | 42.9685
2049 | 3 | 10 | 10 | W | 42.2624
2049 | 3 | 10 | 11 | W | 40.0203
2049 | 3 | 10 | 12 | W | 37.7051
2049 | 3 | 10 | 13 | W | 36.2087
2049 | 3 | 10 | 14 | W | 34.3125
2049 | 3 | 10 | 15 | W | 33.2619
2049 | 3 | 10 | 16 | W | 32.9922
2049 | 3 | 10 | 17 | W | 33.9701
2049 | 3 | 10 | 18 | W | 38.1963
2049 | 3 | 10 | 19 | W | 44.5139
2049 | 3 | 10 | 20 | W | 43.2898
2049 | 3 | 10 | 21 | W | 38.104
2049 | 3 | 10 | 22 | W | 34.11
2049 | 3 | 10 | 23 | O | 39.7736
2049 | 3 | 11 | 0 | O | 38.1255
2049 | 3 | 11 | 1 | O | 37.2128
2049 | 3 | 11 | 2 | O | 36.4233
2049 | 3 | 11 | 3 | O | 36.5716
2049 | 3 | 11 | 4 | O | 38.0992
2049 | 3 | 11 | 5 | O | 42.7789
2049 | 3 | 11 | 6 | W | 55.5209
2049 | 3 | 11 | 7 | W | 54.1678
2049 | 3 | 11 | 8 | W | 45.1538
2049 | 3 | 11 | 9 | W | 43.3255
2049 | 3 | 11 | 10 | W | 42.6136
2049 | 3 | 11 | 11 | W | 40.3529
2049 | 3 | 11 | 12 | W | 38.0184
2049 | 3 | 11 | 13 | W | 36.5096
2049 | 3 | 11 | 14 | W | 34.5976
2049 | 3 | 11 | 15 | W | 33.5383
2049 | 3 | 11 | 16 | W | 33.2663
2049 | 3 | 11 | 17 | W | 34.2524
2049 | 3 | 11 | 18 | W | 38.5137
2049 | 3 | 11 | 19 | W | 44.8838
2049 | 3 | 11 | 20 | W | 43.6495
2049 | 3 | 11 | 21 | W | 38.4206
2049 | 3 | 11 | 22 | O | 34.3935
2049 | 3 | 11 | 23 | O | 39.3476
2049 | 3 | 12 | 0 | O | 38.7383
2049 | 3 | 12 | 1 | O | 37.811
2049 | 3 | 12 | 2 | O | 37.0088
2049 | 3 | 12 | 3 | O | 37.1594
2049 | 3 | 12 | 4 | O | 38.7116
2049 | 3 | 12 | 5 | O | 43.4665
2049 | 3 | 12 | 6 | P | 56.4133
2049 | 3 | 12 | 7 | P | 53.289
2049 | 3 | 12 | 8 | P | 44.4213
2049 | 3 | 12 | 9 | P | 42.6227
2049 | 3 | 12 | 10 | P | 41.9223
2049 | 3 | 12 | 11 | P | 39.6982
2049 | 3 | 12 | 12 | P | 37.4017
2049 | 3 | 12 | 13 | P | 35.9173
2049 | 3 | 12 | 14 | P | 34.0363
2049 | 3 | 12 | 15 | P | 32.9942
2049 | 3 | 12 | 16 | P | 32.7266
2049 | 3 | 12 | 17 | P | 33.6967
2049 | 3 | 12 | 18 | P | 37.8889
2049 | 3 | 12 | 19 | P | 44.1557
2049 | 3 | 12 | 20 | P | 42.9414
2049 | 3 | 12 | 21 | P | 37.7974
2049 | 3 | 12 | 22 | O | 33.8355
2049 | 3 | 12 | 23 | O | 39.9801
2049 | 3 | 13 | 0 | O | 36.2648
2049 | 3 | 13 | 1 | O | 35.3968
2049 | 3 | 13 | 2 | O | 34.6458
2049 | 3 | 13 | 3 | O | 34.7868
2049 | 3 | 13 | 4 | O | 36.2399
2049 | 3 | 13 | 5 | O | 40.6911
2049 | 3 | 13 | 6 | P | 52.8114
2049 | 3 | 13 | 7 | P | 42.559
2049 | 3 | 13 | 8 | P | 44.7766
2049 | 3 | 13 | 9 | P | 44.9697
2049 | 3 | 13 | 10 | P | 43.1333
2049 | 3 | 13 | 11 | P | 40.2851
2049 | 3 | 13 | 12 | P | 38.0838
2049 | 3 | 13 | 13 | P | 36.673
2049 | 3 | 13 | 14 | P | 35.394
2049 | 3 | 13 | 15 | P | 34.9069
2049 | 3 | 13 | 16 | P | 35.275
2049 | 3 | 13 | 17 | P | 36.6071
2049 | 3 | 13 | 18 | P | 41.3049
2049 | 3 | 13 | 19 | P | 48.9704
2049 | 3 | 13 | 20 | P | 48.4139
2049 | 3 | 13 | 21 | P | 43.0156
2049 | 3 | 13 | 22 | O | 37.6104
2049 | 3 | 13 | 23 | O | 37.4274
2049 | 3 | 14 | 0 | O | 36.8658
2049 | 3 | 14 | 1 | O | 35.9833
2049 | 3 | 14 | 2 | O | 35.2199
2049 | 3 | 14 | 3 | O | 35.3633
2049 | 3 | 14 | 4 | O | 36.8404
2049 | 3 | 14 | 5 | O | 41.3654
2049 | 3 | 14 | 6 | P | 38.8039
2049 | 3 | 14 | 7 | P | 42.9625
2049 | 3 | 14 | 8 | P | 45.2011
2049 | 3 | 14 | 9 | P | 45.396
2049 | 3 | 14 | 10 | P | 43.5422
2049 | 3 | 14 | 11 | P | 40.667
2049 | 3 | 14 | 12 | P | 38.4448
2049 | 3 | 14 | 13 | P | 37.0206
2049 | 3 | 14 | 14 | P | 35.7296
2049 | 3 | 14 | 15 | P | 35.2378
2049 | 3 | 14 | 16 | P | 35.6094
2049 | 3 | 14 | 17 | P | 36.9541
2049 | 3 | 14 | 18 | P | 41.6964
2049 | 3 | 14 | 19 | P | 49.4346
2049 | 3 | 14 | 20 | P | 48.8729
2049 | 3 | 14 | 21 | P | 43.4234
2049 | 3 | 14 | 22 | O | 41.861
2049 | 3 | 14 | 23 | O | 38.0476
2049 | 3 | 15 | 0 | O | 42.4669
2049 | 3 | 15 | 1 | O | 41.4504
2049 | 3 | 15 | 2 | O | 40.571
2049 | 3 | 15 | 3 | O | 40.7361
2049 | 3 | 15 | 4 | O | 42.4377
2049 | 3 | 15 | 5 | O | 47.6502
2049 | 3 | 15 | 6 | P | 53.4485
2049 | 3 | 15 | 7 | P | 60.8241
2049 | 3 | 15 | 8 | P | 50.7024
2049 | 3 | 15 | 9 | P | 48.6495
2049 | 3 | 15 | 10 | P | 47.8501
2049 | 3 | 15 | 11 | P | 45.3115
2049 | 3 | 15 | 12 | P | 42.6903
2049 | 3 | 15 | 13 | P | 40.996
2049 | 3 | 15 | 14 | P | 38.849
2049 | 3 | 15 | 15 | P | 37.6596
2049 | 3 | 15 | 16 | P | 37.3542
2049 | 3 | 15 | 17 | P | 38.4614
2049 | 3 | 15 | 18 | P | 43.2464
2049 | 3 | 15 | 19 | P | 50.3993
2049 | 3 | 15 | 20 | P | 49.0133
2049 | 3 | 15 | 21 | P | 43.1419
2049 | 3 | 15 | 22 | O | 48.2211
2049 | 3 | 15 | 23 | O | 43.8283
2049 | 3 | 16 | 0 | O | 43.3622
2049 | 3 | 16 | 1 | O | 42.3242
2049 | 3 | 16 | 2 | O | 41.4262
2049 | 3 | 16 | 3 | O | 41.5949
2049 | 3 | 16 | 4 | O | 43.3323
2049 | 3 | 16 | 5 | O | 48.6547
2049 | 3 | 16 | 6 | P | 50.8729
2049 | 3 | 16 | 7 | P | 57.893
2049 | 3 | 16 | 8 | P | 48.2591
2049 | 3 | 16 | 9 | P | 46.3051
2049 | 3 | 16 | 10 | P | 45.5442
2049 | 3 | 16 | 11 | P | 43.128
2049 | 3 | 16 | 12 | P | 40.6331
2049 | 3 | 16 | 13 | P | 39.0204
2049 | 3 | 16 | 14 | P | 36.9769
2049 | 3 | 16 | 15 | P | 35.8448
2049 | 3 | 16 | 16 | P | 35.5541
2049 | 3 | 16 | 17 | P | 36.608
2049 | 3 | 16 | 18 | P | 41.1624
2049 | 3 | 16 | 19 | P | 47.9706
2049 | 3 | 16 | 20 | P | 46.6514
2049 | 3 | 16 | 21 | P | 41.0629
2049 | 3 | 16 | 22 | O | 49.2376
2049 | 3 | 16 | 23 | O | 44.7522
2049 | 3 | 17 | 0 | O | 41.8172
2049 | 3 | 17 | 1 | O | 40.8162
2049 | 3 | 17 | 2 | O | 39.9503
2049 | 3 | 17 | 3 | O | 40.1129
2049 | 3 | 17 | 4 | O | 41.7884
2049 | 3 | 17 | 5 | O | 46.9212
2049 | 3 | 17 | 6 | W | 49.0598
2049 | 3 | 17 | 7 | W | 55.8298
2049 | 3 | 17 | 8 | W | 46.5392
2049 | 3 | 17 | 9 | W | 44.6549
2049 | 3 | 17 | 10 | W | 43.9211
2049 | 3 | 17 | 11 | W | 41.591
2049 | 3 | 17 | 12 | W | 39.185
2049 | 3 | 17 | 13 | W | 37.6298
2049 | 3 | 17 | 14 | W | 35.6591
2049 | 3 | 17 | 15 | W | 34.5674
2049 | 3 | 17 | 16 | W | 34.287
2049 | 3 | 17 | 17 | W | 35.3033
2049 | 3 | 17 | 18 | W | 39.6954
2049 | 3 | 17 | 19 | W | 46.261
2049 | 3 | 17 | 20 | W | 44.9888
2049 | 3 | 17 | 21 | W | 39.5995
2049 | 3 | 17 | 22 | O | 47.4834
2049 | 3 | 17 | 23 | O | 43.1577
2049 | 3 | 18 | 0 | O | 40.7825
2049 | 3 | 18 | 1 | O | 39.8063
2049 | 3 | 18 | 2 | O | 38.9618
2049 | 3 | 18 | 3 | O | 39.1204
2049 | 3 | 18 | 4 | O | 40.7544
2049 | 3 | 18 | 5 | O | 45.7603
2049 | 3 | 18 | 6 | W | 46.9965
2049 | 3 | 18 | 7 | W | 53.4818
2049 | 3 | 18 | 8 | W | 44.582
2049 | 3 | 18 | 9 | W | 42.7768
2049 | 3 | 18 | 10 | W | 42.0739
2049 | 3 | 18 | 11 | W | 39.8418
2049 | 3 | 18 | 12 | W | 37.537
2049 | 3 | 18 | 13 | W | 36.0472
2049 | 3 | 18 | 14 | W | 34.1594
2049 | 3 | 18 | 15 | W | 33.1136
2049 | 3 | 18 | 16 | W | 32.845
2049 | 3 | 18 | 17 | W | 33.8186
2049 | 3 | 18 | 18 | W | 38.0259
2049 | 3 | 18 | 19 | W | 44.3154
2049 | 3 | 18 | 20 | W | 43.0967
2049 | 3 | 18 | 21 | W | 37.9341
2049 | 3 | 18 | 22 | O | 46.3085
2049 | 3 | 18 | 23 | O | 42.0899
2049 | 3 | 19 | 0 | O | 40.273
2049 | 3 | 19 | 1 | O | 39.309
2049 | 3 | 19 | 2 | O | 38.475
2049 | 3 | 19 | 3 | O | 38.6316
2049 | 3 | 19 | 4 | O | 40.2453
2049 | 3 | 19 | 5 | O | 45.1885
2049 | 3 | 19 | 6 | P | 45.6238
2049 | 3 | 19 | 7 | P | 51.9196
2049 | 3 | 19 | 8 | P | 43.2797
2049 | 3 | 19 | 9 | P | 41.5273
2049 | 3 | 19 | 10 | P | 40.845
2049 | 3 | 19 | 11 | P | 38.6781
2049 | 3 | 19 | 12 | P | 36.4405
2049 | 3 | 19 | 13 | P | 34.9943
2049 | 3 | 19 | 14 | P | 33.1616
2049 | 3 | 19 | 15 | P | 32.1463
2049 | 3 | 19 | 16 | P | 31.8856
2049 | 3 | 19 | 17 | P | 32.8307
2049 | 3 | 19 | 18 | P | 36.9152
2049 | 3 | 19 | 19 | P | 43.0209
2049 | 3 | 19 | 20 | P | 41.8379
2049 | 3 | 19 | 21 | P | 36.826
2049 | 3 | 19 | 22 | O | 45.7299
2049 | 3 | 19 | 23 | O | 41.564
2049 | 3 | 20 | 0 | O | 34.8593
2049 | 3 | 20 | 1 | O | 34.0249
2049 | 3 | 20 | 2 | O | 33.303
2049 | 3 | 20 | 3 | O | 33.4385
2049 | 3 | 20 | 4 | O | 34.8353
2049 | 3 | 20 | 5 | O | 39.114
2049 | 3 | 20 | 6 | P | 36.1041
2049 | 3 | 20 | 7 | P | 39.9734
2049 | 3 | 20 | 8 | P | 42.0562
2049 | 3 | 20 | 9 | P | 42.2376
2049 | 3 | 20 | 10 | P | 40.5128
2049 | 3 | 20 | 11 | P | 37.8376
2049 | 3 | 20 | 12 | P | 35.77
2049 | 3 | 20 | 13 | P | 34.4449
2049 | 3 | 20 | 14 | P | 33.2437
2049 | 3 | 20 | 15 | P | 32.7861
2049 | 3 | 20 | 16 | P | 33.1319
2049 | 3 | 20 | 17 | P | 34.383
2049 | 3 | 20 | 18 | P | 38.7954
2049 | 3 | 20 | 19 | P | 45.9952
2049 | 3 | 20 | 20 | P | 45.4725
2049 | 3 | 20 | 21 | P | 40.4022
2049 | 3 | 20 | 22 | O | 39.5826
2049 | 3 | 20 | 23 | O | 35.9768
2049 | 3 | 21 | 0 | O | 32.7133
2049 | 3 | 21 | 1 | O | 31.9303
2049 | 3 | 21 | 2 | O | 31.2528
2049 | 3 | 21 | 3 | O | 31.38
2049 | 3 | 21 | 4 | O | 32.6908
2049 | 3 | 21 | 5 | O | 36.7062
2049 | 3 | 21 | 6 | P | 35.8031
2049 | 3 | 21 | 7 | P | 39.6401
2049 | 3 | 21 | 8 | P | 41.7056
2049 | 3 | 21 | 9 | P | 41.8855
2049 | 3 | 21 | 10 | P | 40.175
2049 | 3 | 21 | 11 | P | 37.5222
2049 | 3 | 21 | 12 | P | 35.4718
2049 | 3 | 21 | 13 | P | 34.1577
2049 | 3 | 21 | 14 | P | 32.9665
2049 | 3 | 21 | 15 | P | 32.5128
2049 | 3 | 21 | 16 | P | 32.8557
2049 | 3 | 21 | 17 | P | 34.0964
2049 | 3 | 21 | 18 | P | 38.472
2049 | 3 | 21 | 19 | P | 45.6118
2049 | 3 | 21 | 20 | P | 45.0934
2049 | 3 | 21 | 21 | P | 40.0654
2049 | 3 | 21 | 22 | O | 37.1459
2049 | 3 | 21 | 23 | O | 33.762
2049 | 3 | 22 | 0 | O | 38.9279
2049 | 3 | 22 | 1 | O | 37.9961
2049 | 3 | 22 | 2 | O | 37.19
2049 | 3 | 22 | 3 | O | 37.3414
2049 | 3 | 22 | 4 | O | 38.9011
2049 | 3 | 22 | 5 | O | 43.6793
2049 | 3 | 22 | 6 | P | 52.0213
2049 | 3 | 22 | 7 | P | 59.1999
2049 | 3 | 22 | 8 | P | 49.3486
2049 | 3 | 22 | 9 | P | 47.3504
2049 | 3 | 22 | 10 | P | 46.5724
2049 | 3 | 22 | 11 | P | 44.1016
2049 | 3 | 22 | 12 | P | 41.5503
2049 | 3 | 22 | 13 | P | 39.9013
2049 | 3 | 22 | 14 | P | 37.8117
2049 | 3 | 22 | 15 | P | 36.654
2049 | 3 | 22 | 16 | P | 36.3567
2049 | 3 | 22 | 17 | P | 37.4344
2049 | 3 | 22 | 18 | P | 42.0916
2049 | 3 | 22 | 19 | P | 49.0535
2049 | 3 | 22 | 20 | P | 47.7045
2049 | 3 | 22 | 21 | P | 41.9899
2049 | 3 | 22 | 22 | O | 44.2026
2049 | 3 | 22 | 23 | O | 40.1758
2049 | 3 | 23 | 0 | O | 43.348
2049 | 3 | 23 | 1 | O | 42.3103
2049 | 3 | 23 | 2 | O | 41.4127
2049 | 3 | 23 | 3 | O | 41.5812
2049 | 3 | 23 | 4 | O | 43.3181
2049 | 3 | 23 | 5 | O | 48.6388
2049 | 3 | 23 | 6 | P | 48.9968
2049 | 3 | 23 | 7 | P | 55.7581
2049 | 3 | 23 | 8 | P | 46.4795
2049 | 3 | 23 | 9 | P | 44.5975
2049 | 3 | 23 | 10 | P | 43.8647
2049 | 3 | 23 | 11 | P | 41.5376
2049 | 3 | 23 | 12 | P | 39.1346
2049 | 3 | 23 | 13 | P | 37.5814
2049 | 3 | 23 | 14 | P | 35.6133
2049 | 3 | 23 | 15 | P | 34.523
2049 | 3 | 23 | 16 | P | 34.243
2049 | 3 | 23 | 17 | P | 35.258
2049 | 3 | 23 | 18 | P | 39.6444
2049 | 3 | 23 | 19 | P | 46.2015
2049 | 3 | 23 | 20 | P | 44.931
2049 | 3 | 23 | 21 | P | 39.5486
2049 | 3 | 23 | 22 | O | 49.2215
2049 | 3 | 23 | 23 | O | 44.7376
2049 | 3 | 24 | 0 | O | 40.8566
2049 | 3 | 24 | 1 | O | 39.8786
2049 | 3 | 24 | 2 | O | 39.0325
2049 | 3 | 24 | 3 | O | 39.1914
2049 | 3 | 24 | 4 | O | 40.8285
2049 | 3 | 24 | 5 | O | 45.8434
2049 | 3 | 24 | 6 | W | 47.4876
2049 | 3 | 24 | 7 | W | 54.0406
2049 | 3 | 24 | 8 | W | 45.0478
2049 | 3 | 24 | 9 | W | 43.2238
2049 | 3 | 24 | 10 | W | 42.5135
2049 | 3 | 24 | 11 | W | 40.2581
2049 | 3 | 24 | 12 | W | 37.9292
2049 | 3 | 24 | 13 | W | 36.4238
2049 | 3 | 24 | 14 | W | 34.5163
2049 | 3 | 24 | 15 | W | 33.4596
2049 | 3 | 24 | 16 | W | 33.1882
2049 | 3 | 24 | 17 | W | 34.1719
2049 | 3 | 24 | 18 | W | 38.4232
2049 | 3 | 24 | 19 | W | 44.7784
2049 | 3 | 24 | 20 | W | 43.547
2049 | 3 | 24 | 21 | W | 38.3304
2049 | 3 | 24 | 22 | O | 46.3926
2049 | 3 | 24 | 23 | O | 42.1663
2049 | 3 | 25 | 0 | O | 39.1349
2049 | 3 | 25 | 1 | O | 38.1981
2049 | 3 | 25 | 2 | O | 37.3877
2049 | 3 | 25 | 3 | O | 37.5399
2049 | 3 | 25 | 4 | O | 39.108
2049 | 3 | 25 | 5 | O | 43.9115
2049 | 3 | 25 | 6 | W | 48.7228
2049 | 3 | 25 | 7 | W | 55.4462
2049 | 3 | 25 | 8 | W | 46.2195
2049 | 3 | 25 | 9 | W | 44.3481
2049 | 3 | 25 | 10 | W | 43.6193
2049 | 3 | 25 | 11 | W | 41.3052
2049 | 3 | 25 | 12 | W | 38.9157
2049 | 3 | 25 | 13 | W | 37.3713
2049 | 3 | 25 | 14 | W | 35.4141
2049 | 3 | 25 | 15 | W | 34.3299
2049 | 3 | 25 | 16 | W | 34.0514
2049 | 3 | 25 | 17 | W | 35.0608
2049 | 3 | 25 | 18 | W | 39.4227
2049 | 3 | 25 | 19 | W | 45.9431
2049 | 3 | 25 | 20 | W | 44.6797
2049 | 3 | 25 | 21 | W | 39.3274
2049 | 3 | 25 | 22 | O | 44.4376
2049 | 3 | 25 | 23 | O | 40.3895
2049 | 3 | 26 | 0 | O | 43.2457
2049 | 3 | 26 | 1 | O | 42.2105
2049 | 3 | 26 | 2 | O | 41.315
2049 | 3 | 26 | 3 | O | 41.4832
2049 | 3 | 26 | 4 | O | 43.2159
2049 | 3 | 26 | 5 | O | 48.5241
2049 | 3 | 26 | 6 | P | 50.6222
2049 | 3 | 26 | 7 | P | 57.6077
2049 | 3 | 26 | 8 | P | 48.0213
2049 | 3 | 26 | 9 | P | 46.0769
2049 | 3 | 26 | 10 | P | 45.3198
2049 | 3 | 26 | 11 | P | 42.9155
2049 | 3 | 26 | 12 | P | 40.4328
2049 | 3 | 26 | 13 | P | 38.8281
2049 | 3 | 26 | 14 | P | 36.7947
2049 | 3 | 26 | 15 | P | 35.6682
2049 | 3 | 26 | 16 | P | 35.3789
2049 | 3 | 26 | 17 | P | 36.4276
2049 | 3 | 26 | 18 | P | 40.9595
2049 | 3 | 26 | 19 | P | 47.7342
2049 | 3 | 26 | 20 | P | 46.4215
2049 | 3 | 26 | 21 | P | 40.8606
2049 | 3 | 26 | 22 | O | 49.1054
2049 | 3 | 26 | 23 | O | 44.632
2049 | 3 | 27 | 0 | O | 40.3095
2049 | 3 | 27 | 1 | O | 39.3446
2049 | 3 | 27 | 2 | O | 38.5098
2049 | 3 | 27 | 3 | O | 38.6666
2049 | 3 | 27 | 4 | O | 40.2817
2049 | 3 | 27 | 5 | O | 45.2294
2049 | 3 | 27 | 6 | P | 37.0437
2049 | 3 | 27 | 7 | P | 41.0136
2049 | 3 | 27 | 8 | P | 43.1507
2049 | 3 | 27 | 9 | P | 43.3368
2049 | 3 | 27 | 10 | P | 41.5671
2049 | 3 | 27 | 11 | P | 38.8223
2049 | 3 | 27 | 12 | P | 36.7009
2049 | 3 | 27 | 13 | P | 35.3413
2049 | 3 | 27 | 14 | P | 34.1088
2049 | 3 | 27 | 15 | P | 33.6393
2049 | 3 | 27 | 16 | P | 33.9941
2049 | 3 | 27 | 17 | P | 35.2778
2049 | 3 | 27 | 18 | P | 39.805
2049 | 3 | 27 | 19 | P | 47.1922
2049 | 3 | 27 | 20 | P | 46.6559
2049 | 3 | 27 | 21 | P | 41.4537
2049 | 3 | 27 | 22 | O | 45.7713
2049 | 3 | 27 | 23 | O | 41.6016
2049 | 3 | 28 | 0 | O | 32.8407
2049 | 3 | 28 | 1 | O | 32.0546
2049 | 3 | 28 | 2 | O | 31.3745
2049 | 3 | 28 | 3 | O | 31.5022
2049 | 3 | 28 | 4 | O | 32.8181
2049 | 3 | 28 | 5 | O | 36.8491
2049 | 3 | 28 | 6 | P | 36.0345
2049 | 3 | 28 | 7 | P | 39.8963
2049 | 3 | 28 | 8 | P | 41.9751
2049 | 3 | 28 | 9 | P | 42.1562
2049 | 3 | 28 | 10 | P | 40.4347
2049 | 3 | 28 | 11 | P | 37.7647
2049 | 3 | 28 | 12 | P | 35.701
2049 | 3 | 28 | 13 | P | 34.3785
2049 | 3 | 28 | 14 | P | 33.1796
2049 | 3 | 28 | 15 | P | 32.7229
2049 | 3 | 28 | 16 | P | 33.068
2049 | 3 | 28 | 17 | P | 34.3167
2049 | 3 | 28 | 18 | P | 38.7206
2049 | 3 | 28 | 19 | P | 45.9066
2049 | 3 | 28 | 20 | P | 45.3849
2049 | 3 | 28 | 21 | P | 40.3243
2049 | 3 | 28 | 22 | O | 37.2906
2049 | 3 | 28 | 23 | O | 33.8935
2049 | 3 | 29 | 0 | O | 38.7862
2049 | 3 | 29 | 1 | O | 37.8578
2049 | 3 | 29 | 2 | O | 37.0546
2049 | 3 | 29 | 3 | O | 37.2054
2049 | 3 | 29 | 4 | O | 38.7595
2049 | 3 | 29 | 5 | O | 43.5203
2049 | 3 | 29 | 6 | P | 50.7006
2049 | 3 | 29 | 7 | P | 57.697
2049 | 3 | 29 | 8 | P | 48.0957
2049 | 3 | 29 | 9 | P | 46.1483
2049 | 3 | 29 | 10 | P | 45.39
2049 | 3 | 29 | 11 | P | 42.982
2049 | 3 | 29 | 12 | P | 40.4955
2049 | 3 | 29 | 13 | P | 38.8883
2049 | 3 | 29 | 14 | P | 36.8517
2049 | 3 | 29 | 15 | P | 35.7234
2049 | 3 | 29 | 16 | P | 35.4337
2049 | 3 | 29 | 17 | P | 36.484
2049 | 3 | 29 | 18 | P | 41.023
2049 | 3 | 29 | 19 | P | 47.8081
2049 | 3 | 29 | 20 | P | 46.4934
2049 | 3 | 29 | 21 | P | 40.9239
2049 | 3 | 29 | 22 | O | 44.0416
2049 | 3 | 29 | 23 | O | 40.0296
2049 | 3 | 30 | 0 | O | 41.8835
2049 | 3 | 30 | 1 | O | 40.8809
2049 | 3 | 30 | 2 | O | 40.0136
2049 | 3 | 30 | 3 | O | 40.1765
2049 | 3 | 30 | 4 | O | 41.8546
2049 | 3 | 30 | 5 | O | 46.9956
2049 | 3 | 30 | 6 | P | 46.9592
2049 | 3 | 30 | 7 | P | 53.4393
2049 | 3 | 30 | 8 | P | 44.5465
2049 | 3 | 30 | 9 | P | 42.7428
2049 | 3 | 30 | 10 | P | 42.0405
2049 | 3 | 30 | 11 | P | 39.8101
2049 | 3 | 30 | 12 | P | 37.5071
2049 | 3 | 30 | 13 | P | 36.0185
2049 | 3 | 30 | 14 | P | 34.1323
2049 | 3 | 30 | 15 | P | 33.0872
2049 | 3 | 30 | 16 | P | 32.8189
2049 | 3 | 30 | 17 | P | 33.7917
2049 | 3 | 30 | 18 | P | 37.9957
2049 | 3 | 30 | 19 | P | 44.2801
2049 | 3 | 30 | 20 | P | 43.0624
2049 | 3 | 30 | 21 | P | 37.9039
2049 | 3 | 30 | 22 | O | 47.5586
2049 | 3 | 30 | 23 | O | 43.2261
2049 | 3 | 31 | 0 | O | 40.5439
2049 | 3 | 31 | 1 | O | 39.5734
2049 | 3 | 31 | 2 | O | 38.7338
2049 | 3 | 31 | 3 | O | 38.8914
2049 | 3 | 31 | 4 | O | 40.516
2049 | 3 | 31 | 5 | O | 45.4925
2049 | 3 | 31 | 6 | W | 47.0331
2049 | 3 | 31 | 7 | W | 53.5234
2049 | 3 | 31 | 8 | W | 44.6167
2049 | 3 | 31 | 9 | W | 42.8101
2049 | 3 | 31 | 10 | W | 42.1067
2049 | 3 | 31 | 11 | W | 39.8728
2049 | 3 | 31 | 12 | W | 37.5662
2049 | 3 | 31 | 13 | W | 36.0753
2049 | 3 | 31 | 14 | W | 34.186
2049 | 3 | 31 | 15 | W | 33.1394
2049 | 3 | 31 | 16 | W | 32.8706
2049 | 3 | 31 | 17 | W | 33.8449
2049 | 3 | 31 | 18 | W | 38.0556
2049 | 3 | 31 | 19 | W | 44.3499
2049 | 3 | 31 | 20 | W | 43.1303
2049 | 3 | 31 | 21 | W | 37.9636
2049 | 3 | 31 | 22 | O | 46.0375
2049 | 3 | 31 | 23 | O | 41.8436
2049 | 4 | 1 | 0 | O | 40.3233
2049 | 4 | 1 | 1 | O | 39.5797
2049 | 4 | 1 | 2 | O | 38.6566
2049 | 4 | 1 | 3 | O | 38.4288
2049 | 4 | 1 | 4 | O | 39.9027
2049 | 4 | 1 | 5 | O | 44.1533
2049 | 4 | 1 | 6 | W | 41.4592
2049 | 4 | 1 | 7 | W | 41.0324
2049 | 4 | 1 | 8 | W | 39.0596
2049 | 4 | 1 | 9 | W | 39.4506
2049 | 4 | 1 | 10 | W | 40.5368
2049 | 4 | 1 | 11 | W | 40.0436
2049 | 4 | 1 | 12 | W | 39.8214
2049 | 4 | 1 | 13 | W | 39.6856
2049 | 4 | 1 | 14 | W | 38.3825
2049 | 4 | 1 | 15 | W | 37.0594
2049 | 4 | 1 | 16 | W | 37.2572
2049 | 4 | 1 | 17 | W | 36.4141
2049 | 4 | 1 | 18 | W | 34.9104
2049 | 4 | 1 | 19 | W | 37.4956
2049 | 4 | 1 | 20 | W | 44.798
2049 | 4 | 1 | 21 | W | 37.5973
2049 | 4 | 1 | 22 | O | 46.7064
2049 | 4 | 1 | 23 | O | 42.6405
2049 | 4 | 2 | 0 | O | 38.9958
2049 | 4 | 2 | 1 | O | 38.2767
2049 | 4 | 2 | 2 | O | 37.384
2049 | 4 | 2 | 3 | O | 37.1637
2049 | 4 | 2 | 4 | O | 38.5891
2049 | 4 | 2 | 5 | O | 42.6997
2049 | 4 | 2 | 6 | P | 40.0836
2049 | 4 | 2 | 7 | P | 39.671
2049 | 4 | 2 | 8 | P | 37.7636
2049 | 4 | 2 | 9 | P | 38.1416
2049 | 4 | 2 | 10 | P | 39.1919
2049 | 4 | 2 | 11 | P | 38.715
2049 | 4 | 2 | 12 | P | 38.5002
2049 | 4 | 2 | 13 | P | 38.3688
2049 | 4 | 2 | 14 | P | 37.1091
2049 | 4 | 2 | 15 | P | 35.8298
2049 | 4 | 2 | 16 | P | 36.021
2049 | 4 | 2 | 17 | P | 35.206
2049 | 4 | 2 | 18 | P | 33.7521
2049 | 4 | 2 | 19 | P | 36.2515
2049 | 4 | 2 | 20 | P | 43.3117
2049 | 4 | 2 | 21 | P | 36.3499
2049 | 4 | 2 | 22 | O | 45.1688
2049 | 4 | 2 | 23 | O | 41.2367
2049 | 4 | 3 | 0 | O | 36.9348
2049 | 4 | 3 | 1 | O | 36.2537
2049 | 4 | 3 | 2 | O | 35.4082
2049 | 4 | 3 | 3 | O | 35.1996
2049 | 4 | 3 | 4 | O | 36.5496
2049 | 4 | 3 | 5 | O | 40.443
2049 | 4 | 3 | 6 | P | 32.2274
2049 | 4 | 3 | 7 | P | 33.7007
2049 | 4 | 3 | 8 | P | 36.8176
2049 | 4 | 3 | 9 | P | 38.5074
2049 | 4 | 3 | 10 | P | 38.307
2049 | 4 | 3 | 11 | P | 37.2371
2049 | 4 | 3 | 12 | P | 35.8693
2049 | 4 | 3 | 13 | P | 34.5071
2049 | 4 | 3 | 14 | P | 34.0704
2049 | 4 | 3 | 15 | P | 33.8264
2049 | 4 | 3 | 16 | P | 34.916
2049 | 4 | 3 | 17 | P | 35.471
2049 | 4 | 3 | 18 | P | 35.3878
2049 | 4 | 3 | 19 | P | 39.9228
2049 | 4 | 3 | 20 | P | 48.0149
2049 | 4 | 3 | 21 | P | 40.1505
2049 | 4 | 3 | 22 | O | 42.7816
2049 | 4 | 3 | 23 | O | 39.0573
2049 | 4 | 4 | 0 | O | 35.866
2049 | 4 | 4 | 1 | O | 35.2046
2049 | 4 | 4 | 2 | O | 34.3836
2049 | 4 | 4 | 3 | O | 34.181
2049 | 4 | 4 | 4 | O | 35.4919
2049 | 4 | 4 | 5 | O | 39.2726
2049 | 4 | 4 | 6 | P | 30.7289
2049 | 4 | 4 | 7 | P | 32.1337
2049 | 4 | 4 | 8 | P | 35.1056
2049 | 4 | 4 | 9 | P | 36.7169
2049 | 4 | 4 | 10 | P | 36.5258
2049 | 4 | 4 | 11 | P | 35.5056
2049 | 4 | 4 | 12 | P | 34.2015
2049 | 4 | 4 | 13 | P | 32.9026
2049 | 4 | 4 | 14 | P | 32.4861
2049 | 4 | 4 | 15 | P | 32.2535
2049 | 4 | 4 | 16 | P | 33.2924
2049 | 4 | 4 | 17 | P | 33.8216
2049 | 4 | 4 | 18 | P | 33.7423
2049 | 4 | 4 | 19 | P | 38.0664
2049 | 4 | 4 | 20 | P | 45.7823
2049 | 4 | 4 | 21 | P | 38.2836
2049 | 4 | 4 | 22 | O | 41.5436
2049 | 4 | 4 | 23 | O | 37.9271
2049 | 4 | 5 | 0 | O | 39.3327
2049 | 4 | 5 | 1 | O | 38.6074
2049 | 4 | 5 | 2 | O | 37.707
2049 | 4 | 5 | 3 | O | 37.4849
2049 | 4 | 5 | 4 | O | 38.9225
2049 | 4 | 5 | 5 | O | 43.0687
2049 | 4 | 5 | 6 | P | 43.4207
2049 | 4 | 5 | 7 | P | 42.9738
2049 | 4 | 5 | 8 | P | 40.9076
2049 | 4 | 5 | 9 | P | 41.3171
2049 | 4 | 5 | 10 | P | 42.4547
2049 | 4 | 5 | 11 | P | 41.9381
2049 | 4 | 5 | 12 | P | 41.7055
2049 | 4 | 5 | 13 | P | 41.5632
2049 | 4 | 5 | 14 | P | 40.1985
2049 | 4 | 5 | 15 | P | 38.8128
2049 | 4 | 5 | 16 | P | 39.0199
2049 | 4 | 5 | 17 | P | 38.137
2049 | 4 | 5 | 18 | P | 36.5621
2049 | 4 | 5 | 19 | P | 39.2696
2049 | 4 | 5 | 20 | P | 46.9175
2049 | 4 | 5 | 21 | P | 39.3761
2049 | 4 | 5 | 22 | O | 45.5591
2049 | 4 | 5 | 23 | O | 41.5931
2049 | 4 | 6 | 0 | O | 41.8029
2049 | 4 | 6 | 1 | O | 41.032
2049 | 4 | 6 | 2 | O | 40.0751
2049 | 4 | 6 | 3 | O | 39.8389
2049 | 4 | 6 | 4 | O | 41.3669
2049 | 4 | 6 | 5 | O | 45.7734
2049 | 4 | 6 | 6 | P | 44.5574
2049 | 4 | 6 | 7 | P | 44.0988
2049 | 4 | 6 | 8 | P | 41.9785
2049 | 4 | 6 | 9 | P | 42.3987
2049 | 4 | 6 | 10 | P | 43.5662
2049 | 4 | 6 | 11 | P | 43.036
2049 | 4 | 6 | 12 | P | 42.7973
2049 | 4 | 6 | 13 | P | 42.6513
2049 | 4 | 6 | 14 | P | 41.2509
2049 | 4 | 6 | 15 | P | 39.8288
2049 | 4 | 6 | 16 | P | 40.0414
2049 | 4 | 6 | 17 | P | 39.1354
2049 | 4 | 6 | 18 | P | 37.5193
2049 | 4 | 6 | 19 | P | 40.2977
2049 | 4 | 6 | 20 | P | 48.1458
2049 | 4 | 6 | 21 | P | 40.407
2049 | 4 | 6 | 22 | O | 48.4203
2049 | 4 | 6 | 23 | O | 44.2051
2049 | 4 | 7 | 0 | O | 41.5297
2049 | 4 | 7 | 1 | O | 40.7639
2049 | 4 | 7 | 2 | O | 39.8132
2049 | 4 | 7 | 3 | O | 39.5786
2049 | 4 | 7 | 4 | O | 41.0966
2049 | 4 | 7 | 5 | O | 45.4743
2049 | 4 | 7 | 6 | W | 43.0035
2049 | 4 | 7 | 7 | W | 42.5608
2049 | 4 | 7 | 8 | W | 40.5145
2049 | 4 | 7 | 9 | W | 40.9201
2049 | 4 | 7 | 10 | W | 42.0468
2049 | 4 | 7 | 11 | W | 41.5351
2049 | 4 | 7 | 12 | W | 41.3047
2049 | 4 | 7 | 13 | W | 41.1638
2049 | 4 | 7 | 14 | W | 39.8123
2049 | 4 | 7 | 15 | W | 38.4398
2049 | 4 | 7 | 16 | W | 38.645
2049 | 4 | 7 | 17 | W | 37.7705
2049 | 4 | 7 | 18 | W | 36.2108
2049 | 4 | 7 | 19 | W | 38.8923
2049 | 4 | 7 | 20 | W | 46.4667
2049 | 4 | 7 | 21 | W | 38.9977
2049 | 4 | 7 | 22 | O | 48.1038
2049 | 4 | 7 | 23 | O | 43.9163
2049 | 4 | 8 | 0 | O | 40.5429
2049 | 4 | 8 | 1 | O | 39.7953
2049 | 4 | 8 | 2 | O | 38.8671
2049 | 4 | 8 | 3 | O | 38.6381
2049 | 4 | 8 | 4 | O | 40.1201
2049 | 4 | 8 | 5 | O | 44.3937
2049 | 4 | 8 | 6 | W | 40.6804
2049 | 4 | 8 | 7 | W | 40.2617
2049 | 4 | 8 | 8 | W | 38.3259
2049 | 4 | 8 | 9 | W | 38.7095
2049 | 4 | 8 | 10 | W | 39.7754
2049 | 4 | 8 | 11 | W | 39.2914
2049 | 4 | 8 | 12 | W | 39.0734
2049 | 4 | 8 | 13 | W | 38.9401
2049 | 4 | 8 | 14 | W | 37.6616
2049 | 4 | 8 | 15 | W | 36.3633
2049 | 4 | 8 | 16 | W | 36.5574
2049 | 4 | 8 | 17 | W | 35.7301
2049 | 4 | 8 | 18 | W | 34.2547
2049 | 4 | 8 | 19 | W | 36.7913
2049 | 4 | 8 | 20 | W | 43.9565
2049 | 4 | 8 | 21 | W | 36.8911
2049 | 4 | 8 | 22 | O | 46.9608
2049 | 4 | 8 | 23 | O | 42.8727
2049 | 4 | 9 | 0 | O | 41.0929
2049 | 4 | 9 | 1 | O | 40.3352
2049 | 4 | 9 | 2 | O | 39.3945
2049 | 4 | 9 | 3 | O | 39.1624
2049 | 4 | 9 | 4 | O | 40.6644
2049 | 4 | 9 | 5 | O | 44.9961
2049 | 4 | 9 | 6 | P | 40.5507
2049 | 4 | 9 | 7 | P | 40.1333
2049 | 4 | 9 | 8 | P | 38.2037
2049 | 4 | 9 | 9 | P | 38.5861
2049 | 4 | 9 | 10 | P | 39.6486
2049 | 4 | 9 | 11 | P | 39.1661
2049 | 4 | 9 | 12 | P | 38.9488
2049 | 4 | 9 | 13 | P | 38.816
2049 | 4 | 9 | 14 | P | 37.5415
2049 | 4 | 9 | 15 | P | 36.2473
2049 | 4 | 9 | 16 | P | 36.4408
2049 | 4 | 9 | 17 | P | 35.6162
2049 | 4 | 9 | 18 | P | 34.1455
2049 | 4 | 9 | 19 | P | 36.674
2049 | 4 | 9 | 20 | P | 43.8164
2049 | 4 | 9 | 21 | P | 36.7735
2049 | 4 | 9 | 22 | O | 47.5979
2049 | 4 | 9 | 23 | O | 43.4544
2049 | 4 | 10 | 0 | O | 39.412
2049 | 4 | 10 | 1 | O | 38.6852
2049 | 4 | 10 | 2 | O | 37.783
2049 | 4 | 10 | 3 | O | 37.5604
2049 | 4 | 10 | 4 | O | 39.001
2049 | 4 | 10 | 5 | O | 43.1554
2049 | 4 | 10 | 6 | P | 34.6658
2049 | 4 | 10 | 7 | P | 36.2506
2049 | 4 | 10 | 8 | P | 39.6033
2049 | 4 | 10 | 9 | P | 41.421
2049 | 4 | 10 | 10 | P | 41.2054
2049 | 4 | 10 | 11 | P | 40.0546
2049 | 4 | 10 | 12 | P | 38.5833
2049 | 4 | 10 | 13 | P | 37.118
2049 | 4 | 10 | 14 | P | 36.6482
2049 | 4 | 10 | 15 | P | 36.3858
2049 | 4 | 10 | 16 | P | 37.5578
2049 | 4 | 10 | 17 | P | 38.1548
2049 | 4 | 10 | 18 | P | 38.0653
2049 | 4 | 10 | 19 | P | 42.9435
2049 | 4 | 10 | 20 | P | 51.6479
2049 | 4 | 10 | 21 | P | 43.1884
2049 | 4 | 10 | 22 | O | 45.6509
2049 | 4 | 10 | 23 | O | 41.6768
2049 | 4 | 11 | 0 | O | 37.2534
2049 | 4 | 11 | 1 | O | 36.5665
2049 | 4 | 11 | 2 | O | 35.7136
2049 | 4 | 11 | 3 | O | 35.5032
2049 | 4 | 11 | 4 | O | 36.8649
2049 | 4 | 11 | 5 | O | 40.7918
2049 | 4 | 11 | 6 | P | 33.8224
2049 | 4 | 11 | 7 | P | 35.3686
2049 | 4 | 11 | 8 | P | 38.6397
2049 | 4 | 11 | 9 | P | 40.4132
2049 | 4 | 11 | 10 | P | 40.2029
2049 | 4 | 11 | 11 | P | 39.08
2049 | 4 | 11 | 12 | P | 37.6446
2049 | 4 | 11 | 13 | P | 36.2149
2049 | 4 | 11 | 14 | P | 35.7566
2049 | 4 | 11 | 15 | P | 35.5005
2049 | 4 | 11 | 16 | P | 36.644
2049 | 4 | 11 | 17 | P | 37.2265
2049 | 4 | 11 | 18 | P | 37.1392
2049 | 4 | 11 | 19 | P | 41.8986
2049 | 4 | 11 | 20 | P | 50.3913
2049 | 4 | 11 | 21 | P | 42.1377
2049 | 4 | 11 | 22 | O | 43.1506
2049 | 4 | 11 | 23 | O | 39.3942
2049 | 4 | 12 | 0 | O | 39.6186
2049 | 4 | 12 | 1 | O | 38.888
2049 | 4 | 12 | 2 | O | 37.9811
2049 | 4 | 12 | 3 | O | 37.7573
2049 | 4 | 12 | 4 | O | 39.2054
2049 | 4 | 12 | 5 | O | 43.3817
2049 | 4 | 12 | 6 | P | 42.3492
2049 | 4 | 12 | 7 | P | 41.9133
2049 | 4 | 12 | 8 | P | 39.8981
2049 | 4 | 12 | 9 | P | 40.2975
2049 | 4 | 12 | 10 | P | 41.4071
2049 | 4 | 12 | 11 | P | 40.9032
2049 | 4 | 12 | 12 | P | 40.6763
2049 | 4 | 12 | 13 | P | 40.5375
2049 | 4 | 12 | 14 | P | 39.2065
2049 | 4 | 12 | 15 | P | 37.855
2049 | 4 | 12 | 16 | P | 38.057
2049 | 4 | 12 | 17 | P | 37.1959
2049 | 4 | 12 | 18 | P | 35.6599
2049 | 4 | 12 | 19 | P | 38.3005
2049 | 4 | 12 | 20 | P | 45.7597
2049 | 4 | 12 | 21 | P | 38.4044
2049 | 4 | 12 | 22 | O | 45.8902
2049 | 4 | 12 | 23 | O | 41.8953
2049 | 4 | 13 | 0 | O | 40.7273
2049 | 4 | 13 | 1 | O | 39.9763
2049 | 4 | 13 | 2 | O | 39.0439
2049 | 4 | 13 | 3 | O | 38.8139
2049 | 4 | 13 | 4 | O | 40.3025
2049 | 4 | 13 | 5 | O | 44.5957
2049 | 4 | 13 | 6 | P | 43.3548
2049 | 4 | 13 | 7 | P | 42.9085
2049 | 4 | 13 | 8 | P | 40.8454
2049 | 4 | 13 | 9 | P | 41.2543
2049 | 4 | 13 | 10 | P | 42.3902
2049 | 4 | 13 | 11 | P | 41.8744
2049 | 4 | 13 | 12 | P | 41.6421
2049 | 4 | 13 | 13 | P | 41.5001
2049 | 4 | 13 | 14 | P | 40.1375
2049 | 4 | 13 | 15 | P | 38.7538
2049 | 4 | 13 | 16 | P | 38.9607
2049 | 4 | 13 | 17 | P | 38.0791
2049 | 4 | 13 | 18 | P | 36.5066
2049 | 4 | 13 | 19 | P | 39.21
2049 | 4 | 13 | 20 | P | 46.8462
2049 | 4 | 13 | 21 | P | 39.3163
2049 | 4 | 13 | 22 | O | 47.1744
2049 | 4 | 13 | 23 | O | 43.0677
2049 | 4 | 14 | 0 | O | 40.9656
2049 | 4 | 14 | 1 | O | 40.2102
2049 | 4 | 14 | 2 | O | 39.2724
2049 | 4 | 14 | 3 | O | 39.041
2049 | 4 | 14 | 4 | O | 40.5383
2049 | 4 | 14 | 5 | O | 44.8566
2049 | 4 | 14 | 6 | W | 43.7869
2049 | 4 | 14 | 7 | W | 43.3362
2049 | 4 | 14 | 8 | W | 41.2525
2049 | 4 | 14 | 9 | W | 41.6655
2049 | 4 | 14 | 10 | W | 42.8127
2049 | 4 | 14 | 11 | W | 42.2918
2049 | 4 | 14 | 12 | W | 42.0572
2049 | 4 | 14 | 13 | W | 41.9137
2049 | 4 | 14 | 14 | W | 40.5375
2049 | 4 | 14 | 15 | W | 39.1401
2049 | 4 | 14 | 16 | W | 39.349
2049 | 4 | 14 | 17 | W | 38.4586
2049 | 4 | 14 | 18 | W | 36.8704
2049 | 4 | 14 | 19 | W | 39.6008
2049 | 4 | 14 | 20 | W | 47.3131
2049 | 4 | 14 | 21 | W | 39.7082
2049 | 4 | 14 | 22 | O | 47.4504
2049 | 4 | 14 | 23 | O | 43.3197
2049 | 4 | 15 | 0 | O | 40.9948
2049 | 4 | 15 | 1 | O | 40.2389
2049 | 4 | 15 | 2 | O | 39.3004
2049 | 4 | 15 | 3 | O | 39.0688
2049 | 4 | 15 | 4 | O | 40.5673
2049 | 4 | 15 | 5 | O | 44.8886
2049 | 4 | 15 | 6 | W | 45.1835
2049 | 4 | 15 | 7 | W | 44.7184
2049 | 4 | 15 | 8 | W | 42.5683
2049 | 4 | 15 | 9 | W | 42.9944
2049 | 4 | 15 | 10 | W | 44.1783
2049 | 4 | 15 | 11 | W | 43.6407
2049 | 4 | 15 | 12 | W | 43.3986
2049 | 4 | 15 | 13 | W | 43.2505
2049 | 4 | 15 | 14 | W | 41.8305
2049 | 4 | 15 | 15 | W | 40.3884
2049 | 4 | 15 | 16 | W | 40.604
2049 | 4 | 15 | 17 | W | 39.6852
2049 | 4 | 15 | 18 | W | 38.0464
2049 | 4 | 15 | 19 | W | 40.8638
2049 | 4 | 15 | 20 | W | 48.8222
2049 | 4 | 15 | 21 | W | 40.9747
2049 | 4 | 15 | 22 | O | 47.4843
2049 | 4 | 15 | 23 | O | 43.3506
2049 | 4 | 16 | 0 | O | 39.9359
2049 | 4 | 16 | 1 | O | 39.1994
2049 | 4 | 16 | 2 | O | 38.2852
2049 | 4 | 16 | 3 | O | 38.0596
2049 | 4 | 16 | 4 | O | 39.5194
2049 | 4 | 16 | 5 | O | 43.7291
2049 | 4 | 16 | 6 | P | 43.4439
2049 | 4 | 16 | 7 | P | 42.9967
2049 | 4 | 16 | 8 | P | 40.9294
2049 | 4 | 16 | 9 | P | 41.3391
2049 | 4 | 16 | 10 | P | 42.4774
2049 | 4 | 16 | 11 | P | 41.9605
2049 | 4 | 16 | 12 | P | 41.7277
2049 | 4 | 16 | 13 | P | 41.5854
2049 | 4 | 16 | 14 | P | 40.22
2049 | 4 | 16 | 15 | P | 38.8335
2049 | 4 | 16 | 16 | P | 39.0408
2049 | 4 | 16 | 17 | P | 38.1573
2049 | 4 | 16 | 18 | P | 36.5816
2049 | 4 | 16 | 19 | P | 39.2906
2049 | 4 | 16 | 20 | P | 46.9426
2049 | 4 | 16 | 21 | P | 39.3971
2049 | 4 | 16 | 22 | O | 46.2577
2049 | 4 | 16 | 23 | O | 42.2308
2049 | 4 | 17 | 0 | O | 37.1966
2049 | 4 | 17 | 1 | O | 36.5107
2049 | 4 | 17 | 2 | O | 35.6592
2049 | 4 | 17 | 3 | O | 35.4491
2049 | 4 | 17 | 4 | O | 36.8087
2049 | 4 | 17 | 5 | O | 40.7296
2049 | 4 | 17 | 6 | P | 32.5956
2049 | 4 | 17 | 7 | P | 34.0858
2049 | 4 | 17 | 8 | P | 37.2382
2049 | 4 | 17 | 9 | P | 38.9474
2049 | 4 | 17 | 10 | P | 38.7447
2049 | 4 | 17 | 11 | P | 37.6626
2049 | 4 | 17 | 12 | P | 36.2792
2049 | 4 | 17 | 13 | P | 34.9013
2049 | 4 | 17 | 14 | P | 34.4596
2049 | 4 | 17 | 15 | P | 34.2129
2049 | 4 | 17 | 16 | P | 35.3149
2049 | 4 | 17 | 17 | P | 35.8762
2049 | 4 | 17 | 18 | P | 35.7921
2049 | 4 | 17 | 19 | P | 40.3789
2049 | 4 | 17 | 20 | P | 48.5635
2049 | 4 | 17 | 21 | P | 40.6093
2049 | 4 | 17 | 22 | O | 43.0848
2049 | 4 | 17 | 23 | O | 39.3342
2049 | 4 | 18 | 0 | O | 36.5288
2049 | 4 | 18 | 1 | O | 35.8552
2049 | 4 | 18 | 2 | O | 35.019
2049 | 4 | 18 | 3 | O | 34.8126
2049 | 4 | 18 | 4 | O | 36.1478
2049 | 4 | 18 | 5 | O | 39.9984
2049 | 4 | 18 | 6 | P | 31.9175
2049 | 4 | 18 | 7 | P | 33.3766
2049 | 4 | 18 | 8 | P | 36.4635
2049 | 4 | 18 | 9 | P | 38.1371
2049 | 4 | 18 | 10 | P | 37.9386
2049 | 4 | 18 | 11 | P | 36.879
2049 | 4 | 18 | 12 | P | 35.5244
2049 | 4 | 18 | 13 | P | 34.1752
2049 | 4 | 18 | 14 | P | 33.7427
2049 | 4 | 18 | 15 | P | 33.5011
2049 | 4 | 18 | 16 | P | 34.5802
2049 | 4 | 18 | 17 | P | 35.1298
2049 | 4 | 18 | 18 | P | 35.0475
2049 | 4 | 18 | 19 | P | 39.5388
2049 | 4 | 18 | 20 | P | 47.5532
2049 | 4 | 18 | 21 | P | 39.7644
2049 | 4 | 18 | 22 | O | 42.3113
2049 | 4 | 18 | 23 | O | 38.628
2049 | 4 | 19 | 0 | O | 39.6519
2049 | 4 | 19 | 1 | O | 38.9207
2049 | 4 | 19 | 2 | O | 38.013
2049 | 4 | 19 | 3 | O | 37.789
2049 | 4 | 19 | 4 | O | 39.2384
2049 | 4 | 19 | 5 | O | 43.4181
2049 | 4 | 19 | 6 | P | 41.1728
2049 | 4 | 19 | 7 | P | 40.749
2049 | 4 | 19 | 8 | P | 38.7898
2049 | 4 | 19 | 9 | P | 39.1781
2049 | 4 | 19 | 10 | P | 40.2569
2049 | 4 | 19 | 11 | P | 39.767
2049 | 4 | 19 | 12 | P | 39.5464
2049 | 4 | 19 | 13 | P | 39.4115
2049 | 4 | 19 | 14 | P | 38.1175
2049 | 4 | 19 | 15 | P | 36.8034
2049 | 4 | 19 | 16 | P | 36.9999
2049 | 4 | 19 | 17 | P | 36.1626
2049 | 4 | 19 | 18 | P | 34.6693
2049 | 4 | 19 | 19 | P | 37.2366
2049 | 4 | 19 | 20 | P | 44.4886
2049 | 4 | 19 | 21 | P | 37.3376
2049 | 4 | 19 | 22 | O | 45.9288
2049 | 4 | 19 | 23 | O | 41.9306
2049 | 4 | 20 | 0 | O | 40.0114
2049 | 4 | 20 | 1 | O | 39.2736
2049 | 4 | 20 | 2 | O | 38.3576
2049 | 4 | 20 | 3 | O | 38.1316
2049 | 4 | 20 | 4 | O | 39.5941
2049 | 4 | 20 | 5 | O | 43.8118
2049 | 4 | 20 | 6 | P | 41.0488
2049 | 4 | 20 | 7 | P | 40.6263
2049 | 4 | 20 | 8 | P | 38.6729
2049 | 4 | 20 | 9 | P | 39.0601
2049 | 4 | 20 | 10 | P | 40.1356
2049 | 4 | 20 | 11 | P | 39.6472
2049 | 4 | 20 | 12 | P | 39.4272
2049 | 4 | 20 | 13 | P | 39.2927
2049 | 4 | 20 | 14 | P | 38.0026
2049 | 4 | 20 | 15 | P | 36.6925
2049 | 4 | 20 | 16 | P | 36.8884
2049 | 4 | 20 | 17 | P | 36.0537
2049 | 4 | 20 | 18 | P | 34.5649
2049 | 4 | 20 | 19 | P | 37.1245
2049 | 4 | 20 | 20 | P | 44.3546
2049 | 4 | 20 | 21 | P | 37.2251
2049 | 4 | 20 | 22 | O | 46.3452
2049 | 4 | 20 | 23 | O | 42.3107
2049 | 4 | 21 | 0 | O | 40.2748
2049 | 4 | 21 | 1 | O | 39.5321
2049 | 4 | 21 | 2 | O | 38.6102
2049 | 4 | 21 | 3 | O | 38.3827
2049 | 4 | 21 | 4 | O | 39.8548
2049 | 4 | 21 | 5 | O | 44.1002
2049 | 4 | 21 | 6 | W | 41.3571
2049 | 4 | 21 | 7 | W | 40.9314
2049 | 4 | 21 | 8 | W | 38.9634
2049 | 4 | 21 | 9 | W | 39.3535
2049 | 4 | 21 | 10 | W | 40.437
2049 | 4 | 21 | 11 | W | 39.945
2049 | 4 | 21 | 12 | W | 39.7234
2049 | 4 | 21 | 13 | W | 39.5879
2049 | 4 | 21 | 14 | W | 38.2881
2049 | 4 | 21 | 15 | W | 36.9682
2049 | 4 | 21 | 16 | W | 37.1655
2049 | 4 | 21 | 17 | W | 36.3245
2049 | 4 | 21 | 18 | W | 34.8245
2049 | 4 | 21 | 19 | W | 37.4033
2049 | 4 | 21 | 20 | W | 44.6877
2049 | 4 | 21 | 21 | W | 37.5047
2049 | 4 | 21 | 22 | O | 46.6503
2049 | 4 | 21 | 23 | O | 42.5893
2049 | 4 | 22 | 0 | O | 40.5433
2049 | 4 | 22 | 1 | O | 39.7956
2049 | 4 | 22 | 2 | O | 38.8675
2049 | 4 | 22 | 3 | O | 38.6385
2049 | 4 | 22 | 4 | O | 40.1204
2049 | 4 | 22 | 5 | O | 44.3942
2049 | 4 | 22 | 6 | W | 41.6324
2049 | 4 | 22 | 7 | W | 41.2039
2049 | 4 | 22 | 8 | W | 39.2228
2049 | 4 | 22 | 9 | W | 39.6154
2049 | 4 | 22 | 10 | W | 40.7062
2049 | 4 | 22 | 11 | W | 40.2109
2049 | 4 | 22 | 12 | W | 39.9878
2049 | 4 | 22 | 13 | W | 39.8514
2049 | 4 | 22 | 14 | W | 38.5429
2049 | 4 | 22 | 15 | W | 37.2142
2049 | 4 | 22 | 16 | W | 37.4129
2049 | 4 | 22 | 17 | W | 36.5663
2049 | 4 | 22 | 18 | W | 35.0563
2049 | 4 | 22 | 19 | W | 37.6523
2049 | 4 | 22 | 20 | W | 44.9852
2049 | 4 | 22 | 21 | W | 37.7544
2049 | 4 | 22 | 22 | O | 46.9613
2049 | 4 | 22 | 23 | O | 42.8731
2049 | 4 | 23 | 0 | O | 40.1774
2049 | 4 | 23 | 1 | O | 39.4366
2049 | 4 | 23 | 2 | O | 38.5168
2049 | 4 | 23 | 3 | O | 38.2899
2049 | 4 | 23 | 4 | O | 39.7584
2049 | 4 | 23 | 5 | O | 43.9936
2049 | 4 | 23 | 6 | P | 41.3601
2049 | 4 | 23 | 7 | P | 40.9344
2049 | 4 | 23 | 8 | P | 38.9662
2049 | 4 | 23 | 9 | P | 39.3563
2049 | 4 | 23 | 10 | P | 40.4399
2049 | 4 | 23 | 11 | P | 39.9479
2049 | 4 | 23 | 12 | P | 39.7262
2049 | 4 | 23 | 13 | P | 39.5907
2049 | 4 | 23 | 14 | P | 38.2908
2049 | 4 | 23 | 15 | P | 36.9708
2049 | 4 | 23 | 16 | P | 37.1681
2049 | 4 | 23 | 17 | P | 36.3271
2049 | 4 | 23 | 18 | P | 34.827
2049 | 4 | 23 | 19 | P | 37.406
2049 | 4 | 23 | 20 | P | 44.6909
2049 | 4 | 23 | 21 | P | 37.5074
2049 | 4 | 23 | 22 | O | 46.5375
2049 | 4 | 23 | 23 | O | 42.4863
2049 | 4 | 24 | 0 | O | 37.7288
2049 | 4 | 24 | 1 | O | 37.033
2049 | 4 | 24 | 2 | O | 36.1693
2049 | 4 | 24 | 3 | O | 35.9562
2049 | 4 | 24 | 4 | O | 37.3353
2049 | 4 | 24 | 5 | O | 41.3123
2049 | 4 | 24 | 6 | P | 35.3791
2049 | 4 | 24 | 7 | P | 36.9964
2049 | 4 | 24 | 8 | P | 40.4181
2049 | 4 | 24 | 9 | P | 42.2732
2049 | 4 | 24 | 10 | P | 42.0532
2049 | 4 | 24 | 11 | P | 40.8787
2049 | 4 | 24 | 12 | P | 39.3771
2049 | 4 | 24 | 13 | P | 37.8817
2049 | 4 | 24 | 14 | P | 37.4022
2049 | 4 | 24 | 15 | P | 37.1344
2049 | 4 | 24 | 16 | P | 38.3305
2049 | 4 | 24 | 17 | P | 38.9398
2049 | 4 | 24 | 18 | P | 38.8485
2049 | 4 | 24 | 19 | P | 43.827
2049 | 4 | 24 | 20 | P | 52.7105
2049 | 4 | 24 | 21 | P | 44.077
2049 | 4 | 24 | 22 | O | 43.7012
2049 | 4 | 24 | 23 | O | 39.8969
2049 | 4 | 25 | 0 | O | 36.4724
2049 | 4 | 25 | 1 | O | 35.7998
2049 | 4 | 25 | 2 | O | 34.9649
2049 | 4 | 25 | 3 | O | 34.7588
2049 | 4 | 25 | 4 | O | 36.092
2049 | 4 | 25 | 5 | O | 39.9366
2049 | 4 | 25 | 6 | P | 32.9653
2049 | 4 | 25 | 7 | P | 34.4724
2049 | 4 | 25 | 8 | P | 37.6605
2049 | 4 | 25 | 9 | P | 39.3891
2049 | 4 | 25 | 10 | P | 39.1841
2049 | 4 | 25 | 11 | P | 38.0897
2049 | 4 | 25 | 12 | P | 36.6906
2049 | 4 | 25 | 13 | P | 35.2972
2049 | 4 | 25 | 14 | P | 34.8504
2049 | 4 | 25 | 15 | P | 34.6009
2049 | 4 | 25 | 16 | P | 35.7154
2049 | 4 | 25 | 17 | P | 36.2831
2049 | 4 | 25 | 18 | P | 36.198
2049 | 4 | 25 | 19 | P | 40.8369
2049 | 4 | 25 | 20 | P | 49.1143
2049 | 4 | 25 | 21 | P | 41.0698
2049 | 4 | 25 | 22 | O | 42.2459
2049 | 4 | 25 | 23 | O | 38.5683
2049 | 4 | 26 | 0 | O | 39.4101
2049 | 4 | 26 | 1 | O | 38.6834
2049 | 4 | 26 | 2 | O | 37.7812
2049 | 4 | 26 | 3 | O | 37.5586
2049 | 4 | 26 | 4 | O | 38.9991
2049 | 4 | 26 | 5 | O | 43.1534
2049 | 4 | 26 | 6 | P | 41.7057
2049 | 4 | 26 | 7 | P | 41.2764
2049 | 4 | 26 | 8 | P | 39.2918
2049 | 4 | 26 | 9 | P | 39.6852
2049 | 4 | 26 | 10 | P | 40.7779
2049 | 4 | 26 | 11 | P | 40.2817
2049 | 4 | 26 | 12 | P | 40.0582
2049 | 4 | 26 | 13 | P | 39.9216
2049 | 4 | 26 | 14 | P | 38.6108
2049 | 4 | 26 | 15 | P | 37.2798
2049 | 4 | 26 | 16 | P | 37.4787
2049 | 4 | 26 | 17 | P | 36.6307
2049 | 4 | 26 | 18 | P | 35.118
2049 | 4 | 26 | 19 | P | 37.7186
2049 | 4 | 26 | 20 | P | 45.0644
2049 | 4 | 26 | 21 | P | 37.8209
2049 | 4 | 26 | 22 | O | 45.6488
2049 | 4 | 26 | 23 | O | 41.6749
2049 | 4 | 27 | 0 | O | 41.0993
2049 | 4 | 27 | 1 | O | 40.3414
2049 | 4 | 27 | 2 | O | 39.4005
2049 | 4 | 27 | 3 | O | 39.1684
2049 | 4 | 27 | 4 | O | 40.6706
2049 | 4 | 27 | 5 | O | 45.003
2049 | 4 | 27 | 6 | P | 41.5275
2049 | 4 | 27 | 7 | P | 41.1
2049 | 4 | 27 | 8 | P | 39.1239
2049 | 4 | 27 | 9 | P | 39.5156
2049 | 4 | 27 | 10 | P | 40.6036
2049 | 4 | 27 | 11 | P | 40.1095
2049 | 4 | 27 | 12 | P | 39.887
2049 | 4 | 27 | 13 | P | 39.751
2049 | 4 | 27 | 14 | P | 38.4458
2049 | 4 | 27 | 15 | P | 37.1204
2049 | 4 | 27 | 16 | P | 37.3186
2049 | 4 | 27 | 17 | P | 36.4741
2049 | 4 | 27 | 18 | P | 34.9679
2049 | 4 | 27 | 19 | P | 37.5574
2049 | 4 | 27 | 20 | P | 44.8718
2049 | 4 | 27 | 21 | P | 37.6592
2049 | 4 | 27 | 22 | O | 47.6053
2049 | 4 | 27 | 23 | O | 43.4611
2049 | 4 | 28 | 0 | O | 42.3175
2049 | 4 | 28 | 1 | O | 41.5372
2049 | 4 | 28 | 2 | O | 40.5685
2049 | 4 | 28 | 3 | O | 40.3294
2049 | 4 | 28 | 4 | O | 41.8762
2049 | 4 | 28 | 5 | O | 46.337
2049 | 4 | 28 | 6 | W | 41.5661
2049 | 4 | 28 | 7 | W | 41.1382
2049 | 4 | 28 | 8 | W | 39.1603
2049 | 4 | 28 | 9 | W | 39.5523
2049 | 4 | 28 | 10 | W | 40.6414
2049 | 4 | 28 | 11 | W | 40.1468
2049 | 4 | 28 | 12 | W | 39.9241
2049 | 4 | 28 | 13 | W | 39.7879
2049 | 4 | 28 | 14 | W | 38.4815
2049 | 4 | 28 | 15 | W | 37.1549
2049 | 4 | 28 | 16 | W | 37.3533
2049 | 4 | 28 | 17 | W | 36.508
2049 | 4 | 28 | 18 | W | 35.0004
2049 | 4 | 28 | 19 | W | 37.5923
2049 | 4 | 28 | 20 | W | 44.9135
2049 | 4 | 28 | 21 | W | 37.6942
2049 | 4 | 28 | 22 | O | 49.0164
2049 | 4 | 28 | 23 | O | 44.7494
2049 | 4 | 29 | 0 | O | 40.7026
2049 | 4 | 29 | 1 | O | 39.9521
2049 | 4 | 29 | 2 | O | 39.0203
2049 | 4 | 29 | 3 | O | 38.7904
2049 | 4 | 29 | 4 | O | 40.2781
2049 | 4 | 29 | 5 | O | 44.5687
2049 | 4 | 29 | 6 | W | 41.2093
2049 | 4 | 29 | 7 | W | 40.7851
2049 | 4 | 29 | 8 | W | 38.8241
2049 | 4 | 29 | 9 | W | 39.2128
2049 | 4 | 29 | 10 | W | 40.2925
2049 | 4 | 29 | 11 | W | 39.8022
2049 | 4 | 29 | 12 | W | 39.5814
2049 | 4 | 29 | 13 | W | 39.4463
2049 | 4 | 29 | 14 | W | 38.1512
2049 | 4 | 29 | 15 | W | 36.836
2049 | 4 | 29 | 16 | W | 37.0326
2049 | 4 | 29 | 17 | W | 36.1946
2049 | 4 | 29 | 18 | W | 34.7
2049 | 4 | 29 | 19 | W | 37.2696
2049 | 4 | 29 | 20 | W | 44.528
2049 | 4 | 29 | 21 | W | 37.3706
2049 | 4 | 29 | 22 | O | 47.1458
2049 | 4 | 29 | 23 | O | 43.0417
2049 | 4 | 30 | 0 | O | 40.7526
2049 | 4 | 30 | 1 | O | 40.0011
2049 | 4 | 30 | 2 | O | 39.0682
2049 | 4 | 30 | 3 | O | 38.838
2049 | 4 | 30 | 4 | O | 40.3276
2049 | 4 | 30 | 5 | O | 44.6234
2049 | 4 | 30 | 6 | P | 42.4573
2049 | 4 | 30 | 7 | P | 42.0203
2049 | 4 | 30 | 8 | P | 40
2049 | 4 | 30 | 9 | P | 40.4004
2049 | 4 | 30 | 10 | P | 41.5128
2049 | 4 | 30 | 11 | P | 41.0077
2049 | 4 | 30 | 12 | P | 40.7802
2049 | 4 | 30 | 13 | P | 40.641
2049 | 4 | 30 | 14 | P | 39.3067
2049 | 4 | 30 | 15 | P | 37.9516
2049 | 4 | 30 | 16 | P | 38.1542
2049 | 4 | 30 | 17 | P | 37.2908
2049 | 4 | 30 | 18 | P | 35.7509
2049 | 4 | 30 | 19 | P | 38.3983
2049 | 4 | 30 | 20 | P | 45.8766
2049 | 4 | 30 | 21 | P | 38.5025
2049 | 4 | 30 | 22 | O | 47.2037
2049 | 4 | 30 | 23 | O | 43.0945
2049 | 5 | 1 | 0 | O | 39.024
2049 | 5 | 1 | 1 | O | 37.3837
2049 | 5 | 1 | 2 | O | 35.0032
2049 | 5 | 1 | 3 | O | 33.5354
2049 | 5 | 1 | 4 | O | 34.7421
2049 | 5 | 1 | 5 | O | 38.4233
2049 | 5 | 1 | 6 | P | 25.1352
2049 | 5 | 1 | 7 | P | 28.2049
2049 | 5 | 1 | 8 | P | 32.1722
2049 | 5 | 1 | 9 | P | 35.009
2049 | 5 | 1 | 10 | P | 36.8333
2049 | 5 | 1 | 11 | P | 38.4222
2049 | 5 | 1 | 12 | P | 39.9418
2049 | 5 | 1 | 13 | P | 40.8552
2049 | 5 | 1 | 14 | P | 41.4617
2049 | 5 | 1 | 15 | P | 42.1799
2049 | 5 | 1 | 16 | P | 44.9186
2049 | 5 | 1 | 17 | P | 44.5666
2049 | 5 | 1 | 18 | P | 41.7228
2049 | 5 | 1 | 19 | P | 40.4076
2049 | 5 | 1 | 20 | P | 44.4508
2049 | 5 | 1 | 21 | P | 41.6132
2049 | 5 | 1 | 22 | O | 48.8912
2049 | 5 | 1 | 23 | O | 42.8167
2049 | 5 | 2 | 0 | O | 38.1545
2049 | 5 | 2 | 1 | O | 36.5508
2049 | 5 | 2 | 2 | O | 34.2233
2049 | 5 | 2 | 3 | O | 32.7883
2049 | 5 | 2 | 4 | O | 33.9681
2049 | 5 | 2 | 5 | O | 37.5673
2049 | 5 | 2 | 6 | P | 25.3732
2049 | 5 | 2 | 7 | P | 28.472
2049 | 5 | 2 | 8 | P | 32.4768
2049 | 5 | 2 | 9 | P | 35.3405
2049 | 5 | 2 | 10 | P | 37.182
2049 | 5 | 2 | 11 | P | 38.786
2049 | 5 | 2 | 12 | P | 40.32
2049 | 5 | 2 | 13 | P | 41.242
2049 | 5 | 2 | 14 | P | 41.8542
2049 | 5 | 2 | 15 | P | 42.5792
2049 | 5 | 2 | 16 | P | 45.3439
2049 | 5 | 2 | 17 | P | 44.9885
2049 | 5 | 2 | 18 | P | 42.1178
2049 | 5 | 2 | 19 | P | 40.7901
2049 | 5 | 2 | 20 | P | 44.8717
2049 | 5 | 2 | 21 | P | 42.0072
2049 | 5 | 2 | 22 | O | 47.8019
2049 | 5 | 2 | 23 | O | 41.8628
2049 | 5 | 3 | 0 | O | 39.9369
2049 | 5 | 3 | 1 | O | 38.2583
2049 | 5 | 3 | 2 | O | 35.8221
2049 | 5 | 3 | 3 | O | 34.32
2049 | 5 | 3 | 4 | O | 35.5549
2049 | 5 | 3 | 5 | O | 39.3223
2049 | 5 | 3 | 6 | P | 33.4151
2049 | 5 | 3 | 7 | P | 35.2247
2049 | 5 | 3 | 8 | P | 36.081
2049 | 5 | 3 | 9 | P | 38.0264
2049 | 5 | 3 | 10 | P | 40.3905
2049 | 5 | 3 | 11 | P | 42.018
2049 | 5 | 3 | 12 | P | 43.6371
2049 | 5 | 3 | 13 | P | 45.4744
2049 | 5 | 3 | 14 | P | 46.8774
2049 | 5 | 3 | 15 | P | 49.299
2049 | 5 | 3 | 16 | P | 51.5426
2049 | 5 | 3 | 17 | P | 48.8591
2049 | 5 | 3 | 18 | P | 42.5407
2049 | 5 | 3 | 19 | P | 39.4246
2049 | 5 | 3 | 20 | P | 43.5194
2049 | 5 | 3 | 21 | P | 40.4087
2049 | 5 | 3 | 22 | O | 50.035
2049 | 5 | 3 | 23 | O | 43.8184
2049 | 5 | 4 | 0 | O | 40.5846
2049 | 5 | 4 | 1 | O | 38.8788
2049 | 5 | 4 | 2 | O | 36.403
2049 | 5 | 4 | 3 | O | 34.8766
2049 | 5 | 4 | 4 | O | 36.1315
2049 | 5 | 4 | 5 | O | 39.96
2049 | 5 | 4 | 6 | P | 33.2897
2049 | 5 | 4 | 7 | P | 35.0926
2049 | 5 | 4 | 8 | P | 35.9456
2049 | 5 | 4 | 9 | P | 37.8838
2049 | 5 | 4 | 10 | P | 40.239
2049 | 5 | 4 | 11 | P | 41.8604
2049 | 5 | 4 | 12 | P | 43.4734
2049 | 5 | 4 | 13 | P | 45.3038
2049 | 5 | 4 | 14 | P | 46.7015
2049 | 5 | 4 | 15 | P | 49.1141
2049 | 5 | 4 | 16 | P | 51.3492
2049 | 5 | 4 | 17 | P | 48.6758
2049 | 5 | 4 | 18 | P | 42.3811
2049 | 5 | 4 | 19 | P | 39.2767
2049 | 5 | 4 | 20 | P | 43.3561
2049 | 5 | 4 | 21 | P | 40.2571
2049 | 5 | 4 | 22 | O | 50.8464
2049 | 5 | 4 | 23 | O | 44.5291
2049 | 5 | 5 | 0 | O | 40.7644
2049 | 5 | 5 | 1 | O | 39.051
2049 | 5 | 5 | 2 | O | 36.5643
2049 | 5 | 5 | 3 | O | 35.0311
2049 | 5 | 5 | 4 | O | 36.2916
2049 | 5 | 5 | 5 | O | 40.137
2049 | 5 | 5 | 6 | W | 34.6369
2049 | 5 | 5 | 7 | W | 36.5127
2049 | 5 | 5 | 8 | W | 37.4003
2049 | 5 | 5 | 9 | W | 39.4169
2049 | 5 | 5 | 10 | W | 41.8674
2049 | 5 | 5 | 11 | W | 43.5544
2049 | 5 | 5 | 12 | W | 45.2327
2049 | 5 | 5 | 13 | W | 47.1372
2049 | 5 | 5 | 14 | W | 48.5914
2049 | 5 | 5 | 15 | W | 51.1016
2049 | 5 | 5 | 16 | W | 53.4273
2049 | 5 | 5 | 17 | W | 50.6456
2049 | 5 | 5 | 18 | W | 44.0962
2049 | 5 | 5 | 19 | W | 40.8662
2049 | 5 | 5 | 20 | W | 45.1107
2049 | 5 | 5 | 21 | W | 41.8863
2049 | 5 | 5 | 22 | O | 51.0717
2049 | 5 | 5 | 23 | O | 44.7263
2049 | 5 | 6 | 0 | O | 41.0902
2049 | 5 | 6 | 1 | O | 39.3631
2049 | 5 | 6 | 2 | O | 36.8566
2049 | 5 | 6 | 3 | O | 35.3111
2049 | 5 | 6 | 4 | O | 36.5817
2049 | 5 | 6 | 5 | O | 40.4578
2049 | 5 | 6 | 6 | W | 33.9705
2049 | 5 | 6 | 7 | W | 35.8102
2049 | 5 | 6 | 8 | W | 36.6808
2049 | 5 | 6 | 9 | W | 38.6585
2049 | 5 | 6 | 10 | W | 41.0619
2049 | 5 | 6 | 11 | W | 42.7165
2049 | 5 | 6 | 12 | W | 44.3624
2049 | 5 | 6 | 13 | W | 46.2303
2049 | 5 | 6 | 14 | W | 47.6566
2049 | 5 | 6 | 15 | W | 50.1185
2049 | 5 | 6 | 16 | W | 52.3994
2049 | 5 | 6 | 17 | W | 49.6713
2049 | 5 | 6 | 18 | W | 43.2479
2049 | 5 | 6 | 19 | W | 40.08
2049 | 5 | 6 | 20 | W | 44.2428
2049 | 5 | 6 | 21 | W | 41.0804
2049 | 5 | 6 | 22 | O | 51.4799
2049 | 5 | 6 | 23 | O | 45.0838
2049 | 5 | 7 | 0 | O | 40.8412
2049 | 5 | 7 | 1 | O | 39.1246
2049 | 5 | 7 | 2 | O | 36.6332
2049 | 5 | 7 | 3 | O | 35.0971
2049 | 5 | 7 | 4 | O | 36.36
2049 | 5 | 7 | 5 | O | 40.2126
2049 | 5 | 7 | 6 | P | 34.8401
2049 | 5 | 7 | 7 | P | 36.7269
2049 | 5 | 7 | 8 | P | 37.6197
2049 | 5 | 7 | 9 | P | 39.6481
2049 | 5 | 7 | 10 | P | 42.113
2049 | 5 | 7 | 11 | P | 43.8099
2049 | 5 | 7 | 12 | P | 45.498
2049 | 5 | 7 | 13 | P | 47.4137
2049 | 5 | 7 | 14 | P | 48.8765
2049 | 5 | 7 | 15 | P | 51.4014
2049 | 5 | 7 | 16 | P | 53.7407
2049 | 5 | 7 | 17 | P | 50.9427
2049 | 5 | 7 | 18 | P | 44.3549
2049 | 5 | 7 | 19 | P | 41.1059
2049 | 5 | 7 | 20 | P | 45.3753
2049 | 5 | 7 | 21 | P | 42.132
2049 | 5 | 7 | 22 | O | 51.1679
2049 | 5 | 7 | 23 | O | 44.8106
2049 | 5 | 8 | 0 | O | 39.0691
2049 | 5 | 8 | 1 | O | 37.4269
2049 | 5 | 8 | 2 | O | 35.0437
2049 | 5 | 8 | 3 | O | 33.5742
2049 | 5 | 8 | 4 | O | 34.7823
2049 | 5 | 8 | 5 | O | 38.4678
2049 | 5 | 8 | 6 | P | 24.7529
2049 | 5 | 8 | 7 | P | 27.7759
2049 | 5 | 8 | 8 | P | 31.6828
2049 | 5 | 8 | 9 | P | 34.4765
2049 | 5 | 8 | 10 | P | 36.273
2049 | 5 | 8 | 11 | P | 37.8378
2049 | 5 | 8 | 12 | P | 39.3343
2049 | 5 | 8 | 13 | P | 40.2338
2049 | 5 | 8 | 14 | P | 40.831
2049 | 5 | 8 | 15 | P | 41.5383
2049 | 5 | 8 | 16 | P | 44.2354
2049 | 5 | 8 | 17 | P | 43.8887
2049 | 5 | 8 | 18 | P | 41.0882
2049 | 5 | 8 | 19 | P | 39.7929
2049 | 5 | 8 | 20 | P | 43.7746
2049 | 5 | 8 | 21 | P | 40.9802
2049 | 5 | 8 | 22 | O | 48.9477
2049 | 5 | 8 | 23 | O | 42.8662
2049 | 5 | 9 | 0 | O | 38.0619
2049 | 5 | 9 | 1 | O | 36.4621
2049 | 5 | 9 | 2 | O | 34.1403
2049 | 5 | 9 | 3 | O | 32.7087
2049 | 5 | 9 | 4 | O | 33.8857
2049 | 5 | 9 | 5 | O | 37.4761
2049 | 5 | 9 | 6 | P | 24.2905
2049 | 5 | 9 | 7 | P | 27.257
2049 | 5 | 9 | 8 | P | 31.091
2049 | 5 | 9 | 9 | P | 33.8325
2049 | 5 | 9 | 10 | P | 35.5954
2049 | 5 | 9 | 11 | P | 37.1309
2049 | 5 | 9 | 12 | P | 38.5995
2049 | 5 | 9 | 13 | P | 39.4822
2049 | 5 | 9 | 14 | P | 40.0682
2049 | 5 | 9 | 15 | P | 40.7623
2049 | 5 | 9 | 16 | P | 43.409
2049 | 5 | 9 | 17 | P | 43.0688
2049 | 5 | 9 | 18 | P | 40.3206
2049 | 5 | 9 | 19 | P | 39.0496
2049 | 5 | 9 | 20 | P | 42.9569
2049 | 5 | 9 | 21 | P | 40.2147
2049 | 5 | 9 | 22 | O | 47.6859
2049 | 5 | 9 | 23 | O | 41.7612
2049 | 5 | 10 | 0 | O | 39.7832
2049 | 5 | 10 | 1 | O | 38.1111
2049 | 5 | 10 | 2 | O | 35.6842
2049 | 5 | 10 | 3 | O | 34.1879
2049 | 5 | 10 | 4 | O | 35.4181
2049 | 5 | 10 | 5 | O | 39.1709
2049 | 5 | 10 | 6 | P | 30.5967
2049 | 5 | 10 | 7 | P | 32.2536
2049 | 5 | 10 | 8 | P | 33.0377
2049 | 5 | 10 | 9 | P | 34.819
2049 | 5 | 10 | 10 | P | 36.9837
2049 | 5 | 10 | 11 | P | 38.474
2049 | 5 | 10 | 12 | P | 39.9564
2049 | 5 | 10 | 13 | P | 41.6388
2049 | 5 | 10 | 14 | P | 42.9234
2049 | 5 | 10 | 15 | P | 45.1408
2049 | 5 | 10 | 16 | P | 47.1952
2049 | 5 | 10 | 17 | P | 44.738
2049 | 5 | 10 | 18 | P | 38.9526
2049 | 5 | 10 | 19 | P | 36.0993
2049 | 5 | 10 | 20 | P | 39.8487
2049 | 5 | 10 | 21 | P | 37.0004
2049 | 5 | 10 | 22 | O | 49.8424
2049 | 5 | 10 | 23 | O | 43.6498
2049 | 5 | 11 | 0 | O | 40.1202
2049 | 5 | 11 | 1 | O | 38.4339
2049 | 5 | 11 | 2 | O | 35.9865
2049 | 5 | 11 | 3 | O | 34.4775
2049 | 5 | 11 | 4 | O | 35.7181
2049 | 5 | 11 | 5 | O | 39.5027
2049 | 5 | 11 | 6 | P | 31.5487
2049 | 5 | 11 | 7 | P | 33.2572
2049 | 5 | 11 | 8 | P | 34.0657
2049 | 5 | 11 | 9 | P | 35.9024
2049 | 5 | 11 | 10 | P | 38.1345
2049 | 5 | 11 | 11 | P | 39.6711
2049 | 5 | 11 | 12 | P | 41.1997
2049 | 5 | 11 | 13 | P | 42.9344
2049 | 5 | 11 | 14 | P | 44.259
2049 | 5 | 11 | 15 | P | 46.5454
2049 | 5 | 11 | 16 | P | 48.6636
2049 | 5 | 11 | 17 | P | 46.13
2049 | 5 | 11 | 18 | P | 40.1646
2049 | 5 | 11 | 19 | P | 37.2225
2049 | 5 | 11 | 20 | P | 41.0886
2049 | 5 | 11 | 21 | P | 38.1517
2049 | 5 | 11 | 22 | O | 50.2646
2049 | 5 | 11 | 23 | O | 44.0195
2049 | 5 | 12 | 0 | O | 40.8354
2049 | 5 | 12 | 1 | O | 39.119
2049 | 5 | 12 | 2 | O | 36.628
2049 | 5 | 12 | 3 | O | 35.0921
2049 | 5 | 12 | 4 | O | 36.3548
2049 | 5 | 12 | 5 | O | 40.2069
2049 | 5 | 12 | 6 | W | 33.361
2049 | 5 | 12 | 7 | W | 35.1677
2049 | 5 | 12 | 8 | W | 36.0226
2049 | 5 | 12 | 9 | W | 37.9649
2049 | 5 | 12 | 10 | W | 40.3251
2049 | 5 | 12 | 11 | W | 41.95
2049 | 5 | 12 | 12 | W | 43.5664
2049 | 5 | 12 | 13 | W | 45.4008
2049 | 5 | 12 | 14 | W | 46.8015
2049 | 5 | 12 | 15 | W | 49.2192
2049 | 5 | 12 | 16 | W | 51.4592
2049 | 5 | 12 | 17 | W | 48.78
2049 | 5 | 12 | 18 | W | 42.4718
2049 | 5 | 12 | 19 | W | 39.3608
2049 | 5 | 12 | 20 | W | 43.4489
2049 | 5 | 12 | 21 | W | 40.3433
2049 | 5 | 12 | 22 | O | 51.1606
2049 | 5 | 12 | 23 | O | 44.8042
2049 | 5 | 13 | 0 | O | 41.457
2049 | 5 | 13 | 1 | O | 39.7145
2049 | 5 | 13 | 2 | O | 37.1855
2049 | 5 | 13 | 3 | O | 35.6263
2049 | 5 | 13 | 4 | O | 36.9082
2049 | 5 | 13 | 5 | O | 40.8189
2049 | 5 | 13 | 6 | W | 35.9663
2049 | 5 | 13 | 7 | W | 37.9141
2049 | 5 | 13 | 8 | W | 38.8358
2049 | 5 | 13 | 9 | W | 40.9297
2049 | 5 | 13 | 10 | W | 43.4743
2049 | 5 | 13 | 11 | W | 45.2261
2049 | 5 | 13 | 12 | W | 46.9687
2049 | 5 | 13 | 13 | W | 48.9464
2049 | 5 | 13 | 14 | W | 50.4564
2049 | 5 | 13 | 15 | W | 53.063
2049 | 5 | 13 | 16 | W | 55.4779
2049 | 5 | 13 | 17 | W | 52.5895
2049 | 5 | 13 | 18 | W | 45.7887
2049 | 5 | 13 | 19 | W | 42.4347
2049 | 5 | 13 | 20 | W | 46.8421
2049 | 5 | 13 | 21 | W | 43.4939
2049 | 5 | 13 | 22 | O | 51.9394
2049 | 5 | 13 | 23 | O | 45.4862
2049 | 5 | 14 | 0 | O | 41.7135
2049 | 5 | 14 | 1 | O | 39.9602
2049 | 5 | 14 | 2 | O | 37.4156
2049 | 5 | 14 | 3 | O | 35.8467
2049 | 5 | 14 | 4 | O | 37.1366
2049 | 5 | 14 | 5 | O | 41.0715
2049 | 5 | 14 | 6 | P | 35.6303
2049 | 5 | 14 | 7 | P | 37.5599
2049 | 5 | 14 | 8 | P | 38.4729
2049 | 5 | 14 | 9 | P | 40.5473
2049 | 5 | 14 | 10 | P | 43.0681
2049 | 5 | 14 | 11 | P | 44.8035
2049 | 5 | 14 | 12 | P | 46.5299
2049 | 5 | 14 | 13 | P | 48.489
2049 | 5 | 14 | 14 | P | 49.985
2049 | 5 | 14 | 15 | P | 52.5672
2049 | 5 | 14 | 16 | P | 54.9595
2049 | 5 | 14 | 17 | P | 52.0981
2049 | 5 | 14 | 18 | P | 45.3609
2049 | 5 | 14 | 19 | P | 42.0382
2049 | 5 | 14 | 20 | P | 46.4044
2049 | 5 | 14 | 21 | P | 43.0875
2049 | 5 | 14 | 22 | O | 52.2608
2049 | 5 | 14 | 23 | O | 45.7677
2049 | 5 | 15 | 0 | O | 39.5099
2049 | 5 | 15 | 1 | O | 37.8493
2049 | 5 | 15 | 2 | O | 35.4391
2049 | 5 | 15 | 3 | O | 33.953
2049 | 5 | 15 | 4 | O | 35.1748
2049 | 5 | 15 | 5 | O | 38.9018
2049 | 5 | 15 | 6 | P | 26.2602
2049 | 5 | 15 | 7 | P | 29.4673
2049 | 5 | 15 | 8 | P | 33.6122
2049 | 5 | 15 | 9 | P | 36.576
2049 | 5 | 15 | 10 | P | 38.4818
2049 | 5 | 15 | 11 | P | 40.1419
2049 | 5 | 15 | 12 | P | 41.7296
2049 | 5 | 15 | 13 | P | 42.6838
2049 | 5 | 15 | 14 | P | 43.3174
2049 | 5 | 15 | 15 | P | 44.0678
2049 | 5 | 15 | 16 | P | 46.9291
2049 | 5 | 15 | 17 | P | 46.5613
2049 | 5 | 15 | 18 | P | 43.5903
2049 | 5 | 15 | 19 | P | 42.2161
2049 | 5 | 15 | 20 | P | 46.4403
2049 | 5 | 15 | 21 | P | 43.4757
2049 | 5 | 15 | 22 | O | 49.5
2049 | 5 | 15 | 23 | O | 43.3499
2049 | 5 | 16 | 0 | O | 38.4257
2049 | 5 | 16 | 1 | O | 36.8106
2049 | 5 | 16 | 2 | O | 34.4665
2049 | 5 | 16 | 3 | O | 33.0213
2049 | 5 | 16 | 4 | O | 34.2095
2049 | 5 | 16 | 5 | O | 37.8343
2049 | 5 | 16 | 6 | P | 24.9825
2049 | 5 | 16 | 7 | P | 28.0336
2049 | 5 | 16 | 8 | P | 31.9768
2049 | 5 | 16 | 9 | P | 34.7964
2049 | 5 | 16 | 10 | P | 36.6095
2049 | 5 | 16 | 11 | P | 38.1888
2049 | 5 | 16 | 12 | P | 39.6992
2049 | 5 | 16 | 13 | P | 40.6071
2049 | 5 | 16 | 14 | P | 41.2098
2049 | 5 | 16 | 15 | P | 41.9236
2049 | 5 | 16 | 16 | P | 44.6458
2049 | 5 | 16 | 17 | P | 44.2959
2049 | 5 | 16 | 18 | P | 41.4694
2049 | 5 | 16 | 19 | P | 40.1621
2049 | 5 | 16 | 20 | P | 44.1808
2049 | 5 | 16 | 21 | P | 41.3604
2049 | 5 | 16 | 22 | O | 48.1416
2049 | 5 | 16 | 23 | O | 42.1603
2049 | 5 | 17 | 0 | O | 39.7234
2049 | 5 | 17 | 1 | O | 38.0538
2049 | 5 | 17 | 2 | O | 35.6306
2049 | 5 | 17 | 3 | O | 34.1365
2049 | 5 | 17 | 4 | O | 35.3648
2049 | 5 | 17 | 5 | O | 39.112
2049 | 5 | 17 | 6 | P | 31.7878
2049 | 5 | 17 | 7 | P | 33.5093
2049 | 5 | 17 | 8 | P | 34.3239
2049 | 5 | 17 | 9 | P | 36.1745
2049 | 5 | 17 | 10 | P | 38.4235
2049 | 5 | 17 | 11 | P | 39.9718
2049 | 5 | 17 | 12 | P | 41.5119
2049 | 5 | 17 | 13 | P | 43.2598
2049 | 5 | 17 | 14 | P | 44.5944
2049 | 5 | 17 | 15 | P | 46.8981
2049 | 5 | 17 | 16 | P | 49.0325
2049 | 5 | 17 | 17 | P | 46.4796
2049 | 5 | 17 | 18 | P | 40.469
2049 | 5 | 17 | 19 | P | 37.5046
2049 | 5 | 17 | 20 | P | 41.4
2049 | 5 | 17 | 21 | P | 38.4408
2049 | 5 | 17 | 22 | O | 49.7675
2049 | 5 | 17 | 23 | O | 43.5841
2049 | 5 | 18 | 0 | O | 40.0412
2049 | 5 | 18 | 1 | O | 38.3582
2049 | 5 | 18 | 2 | O | 35.9156
2049 | 5 | 18 | 3 | O | 34.4096
2049 | 5 | 18 | 4 | O | 35.6477
2049 | 5 | 18 | 5 | O | 39.4249
2049 | 5 | 18 | 6 | P | 30.7906
2049 | 5 | 18 | 7 | P | 32.4581
2049 | 5 | 18 | 8 | P | 33.2471
2049 | 5 | 18 | 9 | P | 35.0397
2049 | 5 | 18 | 10 | P | 37.2182
2049 | 5 | 18 | 11 | P | 38.7178
2049 | 5 | 18 | 12 | P | 40.2097
2049 | 5 | 18 | 13 | P | 41.9027
2049 | 5 | 18 | 14 | P | 43.1955
2049 | 5 | 18 | 15 | P | 45.4269
2049 | 5 | 18 | 16 | P | 47.4943
2049 | 5 | 18 | 17 | P | 45.0216
2049 | 5 | 18 | 18 | P | 39.1995
2049 | 5 | 18 | 19 | P | 36.3281
2049 | 5 | 18 | 20 | P | 40.1013
2049 | 5 | 18 | 21 | P | 37.2349
2049 | 5 | 18 | 22 | O | 50.1656
2049 | 5 | 18 | 23 | O | 43.9328
2049 | 5 | 19 | 0 | O | 39.9206
2049 | 5 | 19 | 1 | O | 38.2427
2049 | 5 | 19 | 2 | O | 35.8075
2049 | 5 | 19 | 3 | O | 34.306
2049 | 5 | 19 | 4 | O | 35.5404
2049 | 5 | 19 | 5 | O | 39.3062
2049 | 5 | 19 | 6 | W | 30.8575
2049 | 5 | 19 | 7 | W | 32.5287
2049 | 5 | 19 | 8 | W | 33.3194
2049 | 5 | 19 | 9 | W | 35.1159
2049 | 5 | 19 | 10 | W | 37.2991
2049 | 5 | 19 | 11 | W | 38.802
2049 | 5 | 19 | 12 | W | 40.2971
2049 | 5 | 19 | 13 | W | 41.9939
2049 | 5 | 19 | 14 | W | 43.2894
2049 | 5 | 19 | 15 | W | 45.5257
2049 | 5 | 19 | 16 | W | 47.5976
2049 | 5 | 19 | 17 | W | 45.1195
2049 | 5 | 19 | 18 | W | 39.2847
2049 | 5 | 19 | 19 | W | 36.4071
2049 | 5 | 19 | 20 | W | 40.1885
2049 | 5 | 19 | 21 | W | 37.3159
2049 | 5 | 19 | 22 | O | 50.0146
2049 | 5 | 19 | 23 | O | 43.8005
2049 | 5 | 20 | 0 | O | 40.2295
2049 | 5 | 20 | 1 | O | 38.5386
2049 | 5 | 20 | 2 | O | 36.0845
2049 | 5 | 20 | 3 | O | 34.5714
2049 | 5 | 20 | 4 | O | 35.8154
2049 | 5 | 20 | 5 | O | 39.6104
2049 | 5 | 20 | 6 | W | 31.3544
2049 | 5 | 20 | 7 | W | 33.0525
2049 | 5 | 20 | 8 | W | 33.8559
2049 | 5 | 20 | 9 | W | 35.6814
2049 | 5 | 20 | 10 | W | 37.8997
2049 | 5 | 20 | 11 | W | 39.4268
2049 | 5 | 20 | 12 | W | 40.946
2049 | 5 | 20 | 13 | W | 42.6701
2049 | 5 | 20 | 14 | W | 43.9865
2049 | 5 | 20 | 15 | W | 46.2588
2049 | 5 | 20 | 16 | W | 48.364
2049 | 5 | 20 | 17 | W | 45.846
2049 | 5 | 20 | 18 | W | 39.9173
2049 | 5 | 20 | 19 | W | 36.9934
2049 | 5 | 20 | 20 | W | 40.8356
2049 | 5 | 20 | 21 | W | 37.9168
2049 | 5 | 20 | 22 | O | 50.4016
2049 | 5 | 20 | 23 | O | 44.1395
2049 | 5 | 21 | 0 | O | 40.2247
2049 | 5 | 21 | 1 | O | 38.534
2049 | 5 | 21 | 2 | O | 36.0803
2049 | 5 | 21 | 3 | O | 34.5673
2049 | 5 | 21 | 4 | O | 35.8112
2049 | 5 | 21 | 5 | O | 39.6057
2049 | 5 | 21 | 6 | P | 32.2398
2049 | 5 | 21 | 7 | P | 33.9857
2049 | 5 | 21 | 8 | P | 34.8119
2049 | 5 | 21 | 9 | P | 36.6889
2049 | 5 | 21 | 10 | P | 38.9698
2049 | 5 | 21 | 11 | P | 40.5401
2049 | 5 | 21 | 12 | P | 42.1022
2049 | 5 | 21 | 13 | P | 43.8749
2049 | 5 | 21 | 14 | P | 45.2285
2049 | 5 | 21 | 15 | P | 47.565
2049 | 5 | 21 | 16 | P | 49.7296
2049 | 5 | 21 | 17 | P | 47.1405
2049 | 5 | 21 | 18 | P | 41.0444
2049 | 5 | 21 | 19 | P | 38.0379
2049 | 5 | 21 | 20 | P | 41.9886
2049 | 5 | 21 | 21 | P | 38.9874
2049 | 5 | 21 | 22 | O | 50.3956
2049 | 5 | 21 | 23 | O | 44.1342
2049 | 5 | 22 | 0 | O | 39.3477
2049 | 5 | 22 | 1 | O | 37.6938
2049 | 5 | 22 | 2 | O | 35.2935
2049 | 5 | 22 | 3 | O | 33.8136
2049 | 5 | 22 | 4 | O | 35.0303
2049 | 5 | 22 | 5 | O | 38.7421
2049 | 5 | 22 | 6 | P | 26.5236
2049 | 5 | 22 | 7 | P | 29.7629
2049 | 5 | 22 | 8 | P | 33.9493
2049 | 5 | 22 | 9 | P | 36.9429
2049 | 5 | 22 | 10 | P | 38.8679
2049 | 5 | 22 | 11 | P | 40.5446
2049 | 5 | 22 | 12 | P | 42.1482
2049 | 5 | 22 | 13 | P | 43.112
2049 | 5 | 22 | 14 | P | 43.7519
2049 | 5 | 22 | 15 | P | 44.5098
2049 | 5 | 22 | 16 | P | 47.3999
2049 | 5 | 22 | 17 | P | 47.0284
2049 | 5 | 22 | 18 | P | 44.0275
2049 | 5 | 22 | 19 | P | 42.6396
2049 | 5 | 22 | 20 | P | 46.9062
2049 | 5 | 22 | 21 | P | 43.9118
2049 | 5 | 22 | 22 | O | 49.2967
2049 | 5 | 22 | 23 | O | 43.1719
2049 | 5 | 23 | 0 | O | 39.4177
2049 | 5 | 23 | 1 | O | 37.7609
2049 | 5 | 23 | 2 | O | 35.3564
2049 | 5 | 23 | 3 | O | 33.8738
2049 | 5 | 23 | 4 | O | 35.0927
2049 | 5 | 23 | 5 | O | 38.8111
2049 | 5 | 23 | 6 | P | 27.6203
2049 | 5 | 23 | 7 | P | 30.9935
2049 | 5 | 23 | 8 | P | 35.353
2049 | 5 | 23 | 9 | P | 38.4703
2049 | 5 | 23 | 10 | P | 40.4749
2049 | 5 | 23 | 11 | P | 42.2209
2049 | 5 | 23 | 12 | P | 43.8908
2049 | 5 | 23 | 13 | P | 44.8945
2049 | 5 | 23 | 14 | P | 45.5609
2049 | 5 | 23 | 15 | P | 46.3501
2049 | 5 | 23 | 16 | P | 49.3596
2049 | 5 | 23 | 17 | P | 48.9728
2049 | 5 | 23 | 18 | P | 45.8479
2049 | 5 | 23 | 19 | P | 44.4026
2049 | 5 | 23 | 20 | P | 48.8455
2049 | 5 | 23 | 21 | P | 45.7274
2049 | 5 | 23 | 22 | O | 49.3845
2049 | 5 | 23 | 23 | O | 43.2488
2049 | 5 | 24 | 0 | O | 41.7711
2049 | 5 | 24 | 1 | O | 40.0154
2049 | 5 | 24 | 2 | O | 37.4673
2049 | 5 | 24 | 3 | O | 35.8962
2049 | 5 | 24 | 4 | O | 37.1878
2049 | 5 | 24 | 5 | O | 41.1282
2049 | 5 | 24 | 6 | P | 38.2876
2049 | 5 | 24 | 7 | P | 40.3611
2049 | 5 | 24 | 8 | P | 41.3423
2049 | 5 | 24 | 9 | P | 43.5713
2049 | 5 | 24 | 10 | P | 46.2802
2049 | 5 | 24 | 11 | P | 48.145
2049 | 5 | 24 | 12 | P | 50.0001
2049 | 5 | 24 | 13 | P | 52.1054
2049 | 5 | 24 | 14 | P | 53.7129
2049 | 5 | 24 | 15 | P | 56.4877
2049 | 5 | 24 | 16 | P | 59.0584
2049 | 5 | 24 | 17 | P | 55.9836
2049 | 5 | 24 | 18 | P | 48.7439
2049 | 5 | 24 | 19 | P | 45.1734
2049 | 5 | 24 | 20 | P | 49.8653
2049 | 5 | 24 | 21 | P | 46.301
2049 | 5 | 24 | 22 | O | 52.3329
2049 | 5 | 24 | 23 | O | 45.8308
2049 | 5 | 25 | 0 | O | 42.1054
2049 | 5 | 25 | 1 | O | 40.3357
2049 | 5 | 25 | 2 | O | 37.7672
2049 | 5 | 25 | 3 | O | 36.1835
2049 | 5 | 25 | 4 | O | 37.4855
2049 | 5 | 25 | 5 | O | 41.4574
2049 | 5 | 25 | 6 | P | 37.8437
2049 | 5 | 25 | 7 | P | 39.8932
2049 | 5 | 25 | 8 | P | 40.8629
2049 | 5 | 25 | 9 | P | 43.0662
2049 | 5 | 25 | 10 | P | 45.7436
2049 | 5 | 25 | 11 | P | 47.5868
2049 | 5 | 25 | 12 | P | 49.4204
2049 | 5 | 25 | 13 | P | 51.5013
2049 | 5 | 25 | 14 | P | 53.0902
2049 | 5 | 25 | 15 | P | 55.8328
2049 | 5 | 25 | 16 | P | 58.3737
2049 | 5 | 25 | 17 | P | 55.3345
2049 | 5 | 25 | 18 | P | 48.1788
2049 | 5 | 25 | 19 | P | 44.6497
2049 | 5 | 25 | 20 | P | 49.2872
2049 | 5 | 25 | 21 | P | 45.7642
2049 | 5 | 25 | 22 | O | 52.7518
2049 | 5 | 25 | 23 | O | 46.1977
2049 | 5 | 26 | 0 | O | 42.1269
2049 | 5 | 26 | 1 | O | 40.3562
2049 | 5 | 26 | 2 | O | 37.7864
2049 | 5 | 26 | 3 | O | 36.2019
2049 | 5 | 26 | 4 | O | 37.5046
2049 | 5 | 26 | 5 | O | 41.4785
2049 | 5 | 26 | 6 | W | 38.3181
2049 | 5 | 26 | 7 | W | 40.3932
2049 | 5 | 26 | 8 | W | 41.3751
2049 | 5 | 26 | 9 | W | 43.606
2049 | 5 | 26 | 10 | W | 46.317
2049 | 5 | 26 | 11 | W | 48.1833
2049 | 5 | 26 | 12 | W | 50.0399
2049 | 5 | 26 | 13 | W | 52.1468
2049 | 5 | 26 | 14 | W | 53.7556
2049 | 5 | 26 | 15 | W | 56.5326
2049 | 5 | 26 | 16 | W | 59.1054
2049 | 5 | 26 | 17 | W | 56.0281
2049 | 5 | 26 | 18 | W | 48.7827
2049 | 5 | 26 | 19 | W | 45.2094
2049 | 5 | 26 | 20 | W | 49.905
2049 | 5 | 26 | 21 | W | 46.3379
2049 | 5 | 26 | 22 | O | 52.7787
2049 | 5 | 26 | 23 | O | 46.2212
2049 | 5 | 27 | 0 | O | 41.8238
2049 | 5 | 27 | 1 | O | 40.0659
2049 | 5 | 27 | 2 | O | 37.5145
2049 | 5 | 27 | 3 | O | 35.9415
2049 | 5 | 27 | 4 | O | 37.2347
2049 | 5 | 27 | 5 | O | 41.1801
2049 | 5 | 27 | 6 | W | 38.2484
2049 | 5 | 27 | 7 | W | 40.3198
2049 | 5 | 27 | 8 | W | 41.3
2049 | 5 | 27 | 9 | W | 43.5268
2049 | 5 | 27 | 10 | W | 46.2328
2049 | 5 | 27 | 11 | W | 48.0958
2049 | 5 | 27 | 12 | W | 49.949
2049 | 5 | 27 | 13 | W | 52.0521
2049 | 5 | 27 | 14 | W | 53.658
2049 | 5 | 27 | 15 | W | 56.4299
2049 | 5 | 27 | 16 | W | 58.998
2049 | 5 | 27 | 17 | W | 55.9263
2049 | 5 | 27 | 18 | W | 48.694
2049 | 5 | 27 | 19 | W | 45.1272
2049 | 5 | 27 | 20 | W | 49.8143
2049 | 5 | 27 | 21 | W | 46.2537
2049 | 5 | 27 | 22 | O | 52.3989
2049 | 5 | 27 | 23 | O | 45.8887
2049 | 5 | 28 | 0 | O | 41.6384
2049 | 5 | 28 | 1 | O | 39.8883
2049 | 5 | 28 | 2 | O | 37.3482
2049 | 5 | 28 | 3 | O | 35.7821
2049 | 5 | 28 | 4 | O | 37.0697
2049 | 5 | 28 | 5 | O | 40.9975
2049 | 5 | 28 | 6 | W | 36.1166
2049 | 5 | 28 | 7 | W | 38.0725
2049 | 5 | 28 | 8 | W | 38.998
2049 | 5 | 28 | 9 | W | 41.1007
2049 | 5 | 28 | 10 | W | 43.656
2049 | 5 | 28 | 11 | W | 45.4151
2049 | 5 | 28 | 12 | W | 47.165
2049 | 5 | 28 | 13 | W | 49.1509
2049 | 5 | 28 | 14 | W | 50.6672
2049 | 5 | 28 | 15 | W | 53.2847
2049 | 5 | 28 | 16 | W | 55.7097
2049 | 5 | 28 | 17 | W | 52.8092
2049 | 5 | 28 | 18 | W | 45.98
2049 | 5 | 28 | 19 | W | 42.612
2049 | 5 | 28 | 20 | W | 47.0378
2049 | 5 | 28 | 21 | W | 43.6756
2049 | 5 | 28 | 22 | O | 52.1667
2049 | 5 | 28 | 23 | O | 45.6853
2049 | 5 | 29 | 0 | O | 40.0667
2049 | 5 | 29 | 1 | O | 38.3826
2049 | 5 | 29 | 2 | O | 35.9385
2049 | 5 | 29 | 3 | O | 34.4315
2049 | 5 | 29 | 4 | O | 35.6705
2049 | 5 | 29 | 5 | O | 39.4501
2049 | 5 | 29 | 6 | P | 27.9269
2049 | 5 | 29 | 7 | P | 31.3375
2049 | 5 | 29 | 8 | P | 35.7454
2049 | 5 | 29 | 9 | P | 38.8973
2049 | 5 | 29 | 10 | P | 40.9242
2049 | 5 | 29 | 11 | P | 42.6896
2049 | 5 | 29 | 12 | P | 44.378
2049 | 5 | 29 | 13 | P | 45.3929
2049 | 5 | 29 | 14 | P | 46.0666
2049 | 5 | 29 | 15 | P | 46.8646
2049 | 5 | 29 | 16 | P | 49.9076
2049 | 5 | 29 | 17 | P | 49.5164
2049 | 5 | 29 | 18 | P | 46.3568
2049 | 5 | 29 | 19 | P | 44.8955
2049 | 5 | 29 | 20 | P | 49.3878
2049 | 5 | 29 | 21 | P | 46.235
2049 | 5 | 29 | 22 | O | 50.1976
2049 | 5 | 29 | 23 | O | 43.9608
2049 | 5 | 30 | 0 | O | 39.9441
2049 | 5 | 30 | 1 | O | 38.2652
2049 | 5 | 30 | 2 | O | 35.8285
2049 | 5 | 30 | 3 | O | 34.3261
2049 | 5 | 30 | 4 | O | 35.5613
2049 | 5 | 30 | 5 | O | 39.3293
2049 | 5 | 30 | 6 | P | 27.7526
2049 | 5 | 30 | 7 | P | 31.142
2049 | 5 | 30 | 8 | P | 35.5224
2049 | 5 | 30 | 9 | P | 38.6546
2049 | 5 | 30 | 10 | P | 40.6688
2049 | 5 | 30 | 11 | P | 42.4232
2049 | 5 | 30 | 12 | P | 44.1011
2049 | 5 | 30 | 13 | P | 45.1096
2049 | 5 | 30 | 14 | P | 45.7792
2049 | 5 | 30 | 15 | P | 46.5722
2049 | 5 | 30 | 16 | P | 49.5962
2049 | 5 | 30 | 17 | P | 49.2074
2049 | 5 | 30 | 18 | P | 46.0675
2049 | 5 | 30 | 19 | P | 44.6153
2049 | 5 | 30 | 20 | P | 49.0796
2049 | 5 | 30 | 21 | P | 45.9465
2049 | 5 | 30 | 22 | O | 50.044
2049 | 5 | 30 | 23 | O | 43.8263
2049 | 5 | 31 | 0 | O | 40.003
2049 | 5 | 31 | 1 | O | 38.3216
2049 | 5 | 31 | 2 | O | 35.8814
2049 | 5 | 31 | 3 | O | 34.3768
2049 | 5 | 31 | 4 | O | 35.6138
2049 | 5 | 31 | 5 | O | 39.3874
2049 | 5 | 31 | 6 | P | 27.3025
2049 | 5 | 31 | 7 | P | 30.6369
2049 | 5 | 31 | 8 | P | 34.9463
2049 | 5 | 31 | 9 | P | 38.0278
2049 | 5 | 31 | 10 | P | 40.0093
2049 | 5 | 31 | 11 | P | 41.7353
2049 | 5 | 31 | 12 | P | 43.3859
2049 | 5 | 31 | 13 | P | 44.3781
2049 | 5 | 31 | 14 | P | 45.0368
2049 | 5 | 31 | 15 | P | 45.8169
2049 | 5 | 31 | 16 | P | 48.7919
2049 | 5 | 31 | 17 | P | 48.4094
2049 | 5 | 31 | 18 | P | 45.3205
2049 | 5 | 31 | 19 | P | 43.8918
2049 | 5 | 31 | 20 | P | 48.2837
2049 | 5 | 31 | 21 | P | 45.2014
2049 | 5 | 31 | 22 | O | 50.1178
2049 | 5 | 31 | 23 | O | 43.891
2049 | 6 | 1 | 0 | O | 36.1492
2049 | 6 | 1 | 1 | O | 33.986
2049 | 6 | 1 | 2 | O | 31.5938
2049 | 6 | 1 | 3 | O | 29.094
2049 | 6 | 1 | 4 | O | 29.663
2049 | 6 | 1 | 5 | O | 31.9603
2049 | 6 | 1 | 6 | P | 28.5105
2049 | 6 | 1 | 7 | P | 30.813
2049 | 6 | 1 | 8 | P | 32.5507
2049 | 6 | 1 | 9 | P | 35.2316
2049 | 6 | 1 | 10 | P | 38.4767
2049 | 6 | 1 | 11 | P | 41.0912
2049 | 6 | 1 | 12 | P | 43.8951
2049 | 6 | 1 | 13 | P | 46.917
2049 | 6 | 1 | 14 | P | 49.5457
2049 | 6 | 1 | 15 | P | 53.563
2049 | 6 | 1 | 16 | P | 57.3392
2049 | 6 | 1 | 17 | P | 53.0544
2049 | 6 | 1 | 18 | P | 46.4416
2049 | 6 | 1 | 19 | P | 42.7604
2049 | 6 | 1 | 20 | P | 41.649
2049 | 6 | 1 | 21 | P | 39.5018
2049 | 6 | 1 | 22 | O | 44.5497
2049 | 6 | 1 | 23 | O | 39.7662
2049 | 6 | 2 | 0 | O | 37.4058
2049 | 6 | 2 | 1 | O | 35.1674
2049 | 6 | 2 | 2 | O | 32.6921
2049 | 6 | 2 | 3 | O | 30.1054
2049 | 6 | 2 | 4 | O | 30.6941
2049 | 6 | 2 | 5 | O | 33.0713
2049 | 6 | 2 | 6 | W | 30.2564
2049 | 6 | 2 | 7 | W | 32.6999
2049 | 6 | 2 | 8 | W | 34.544
2049 | 6 | 2 | 9 | W | 37.3891
2049 | 6 | 2 | 10 | W | 40.833
2049 | 6 | 2 | 11 | W | 43.6076
2049 | 6 | 2 | 12 | W | 46.5832
2049 | 6 | 2 | 13 | W | 49.7901
2049 | 6 | 2 | 14 | W | 52.5797
2049 | 6 | 2 | 15 | W | 56.8431
2049 | 6 | 2 | 16 | W | 60.8505
2049 | 6 | 2 | 17 | W | 56.3034
2049 | 6 | 2 | 18 | W | 49.2856
2049 | 6 | 2 | 19 | W | 45.379
2049 | 6 | 2 | 20 | W | 44.1995
2049 | 6 | 2 | 21 | W | 41.9208
2049 | 6 | 2 | 22 | O | 46.0983
2049 | 6 | 2 | 23 | O | 41.1486
2049 | 6 | 3 | 0 | O | 37.7904
2049 | 6 | 3 | 1 | O | 35.5289
2049 | 6 | 3 | 2 | O | 33.0281
2049 | 6 | 3 | 3 | O | 30.4149
2049 | 6 | 3 | 4 | O | 31.0096
2049 | 6 | 3 | 5 | O | 33.4112
2049 | 6 | 3 | 6 | W | 29.9517
2049 | 6 | 3 | 7 | W | 32.3706
2049 | 6 | 3 | 8 | W | 34.1962
2049 | 6 | 3 | 9 | W | 37.0125
2049 | 6 | 3 | 10 | W | 40.4218
2049 | 6 | 3 | 11 | W | 43.1684
2049 | 6 | 3 | 12 | W | 46.1141
2049 | 6 | 3 | 13 | W | 49.2887
2049 | 6 | 3 | 14 | W | 52.0502
2049 | 6 | 3 | 15 | W | 56.2707
2049 | 6 | 3 | 16 | W | 60.2378
2049 | 6 | 3 | 17 | W | 55.7364
2049 | 6 | 3 | 18 | W | 48.7893
2049 | 6 | 3 | 19 | W | 44.922
2049 | 6 | 3 | 20 | W | 43.7544
2049 | 6 | 3 | 21 | W | 41.4987
2049 | 6 | 3 | 22 | O | 46.5722
2049 | 6 | 3 | 23 | O | 41.5716
2049 | 6 | 4 | 0 | O | 37.5977
2049 | 6 | 4 | 1 | O | 35.3477
2049 | 6 | 4 | 2 | O | 32.8597
2049 | 6 | 4 | 3 | O | 30.2598
2049 | 6 | 4 | 4 | O | 30.8515
2049 | 6 | 4 | 5 | O | 33.2409
2049 | 6 | 4 | 6 | P | 28.5228
2049 | 6 | 4 | 7 | P | 30.8263
2049 | 6 | 4 | 8 | P | 32.5648
2049 | 6 | 4 | 9 | P | 35.2468
2049 | 6 | 4 | 10 | P | 38.4934
2049 | 6 | 4 | 11 | P | 41.109
2049 | 6 | 4 | 12 | P | 43.9141
2049 | 6 | 4 | 13 | P | 46.9373
2049 | 6 | 4 | 14 | P | 49.5671
2049 | 6 | 4 | 15 | P | 53.5862
2049 | 6 | 4 | 16 | P | 57.364
2049 | 6 | 4 | 17 | P | 53.0774
2049 | 6 | 4 | 18 | P | 46.4617
2049 | 6 | 4 | 19 | P | 42.7789
2049 | 6 | 4 | 20 | P | 41.667
2049 | 6 | 4 | 21 | P | 39.5189
2049 | 6 | 4 | 22 | O | 46.3347
2049 | 6 | 4 | 23 | O | 41.3596
2049 | 6 | 5 | 0 | O | 34.89
2049 | 6 | 5 | 1 | O | 32.8021
2049 | 6 | 5 | 2 | O | 30.4933
2049 | 6 | 5 | 3 | O | 28.0806
2049 | 6 | 5 | 4 | O | 28.6297
2049 | 6 | 5 | 5 | O | 30.847
2049 | 6 | 5 | 6 | P | 21.3571
2049 | 6 | 5 | 7 | P | 26.6585
2049 | 6 | 5 | 8 | P | 30.7175
2049 | 6 | 5 | 9 | P | 34.1818
2049 | 6 | 5 | 10 | P | 37.3676
2049 | 6 | 5 | 11 | P | 40.4597
2049 | 6 | 5 | 12 | P | 43.3897
2049 | 6 | 5 | 13 | P | 45.717
2049 | 6 | 5 | 14 | P | 47.9337
2049 | 6 | 5 | 15 | P | 50.5368
2049 | 6 | 5 | 16 | P | 54.8105
2049 | 6 | 5 | 17 | P | 54.1753
2049 | 6 | 5 | 18 | P | 48.7615
2049 | 6 | 5 | 19 | P | 45.359
2049 | 6 | 5 | 20 | P | 44.2176
2049 | 6 | 5 | 21 | P | 42.3015
2049 | 6 | 5 | 22 | O | 42.9979
2049 | 6 | 5 | 23 | O | 38.381
2049 | 6 | 6 | 0 | O | 34.4346
2049 | 6 | 6 | 1 | O | 32.3739
2049 | 6 | 6 | 2 | O | 30.0953
2049 | 6 | 6 | 3 | O | 27.714
2049 | 6 | 6 | 4 | O | 28.256
2049 | 6 | 6 | 5 | O | 30.4443
2049 | 6 | 6 | 6 | P | 21.5876
2049 | 6 | 6 | 7 | P | 26.9462
2049 | 6 | 6 | 8 | P | 31.049
2049 | 6 | 6 | 9 | P | 34.5507
2049 | 6 | 6 | 10 | P | 37.7708
2049 | 6 | 6 | 11 | P | 40.8964
2049 | 6 | 6 | 12 | P | 43.858
2049 | 6 | 6 | 13 | P | 46.2104
2049 | 6 | 6 | 14 | P | 48.451
2049 | 6 | 6 | 15 | P | 51.0823
2049 | 6 | 6 | 16 | P | 55.402
2049 | 6 | 6 | 17 | P | 54.76
2049 | 6 | 6 | 18 | P | 49.2877
2049 | 6 | 6 | 19 | P | 45.8486
2049 | 6 | 6 | 20 | P | 44.6948
2049 | 6 | 6 | 21 | P | 42.758
2049 | 6 | 6 | 22 | O | 42.4366
2049 | 6 | 6 | 23 | O | 37.88
2049 | 6 | 7 | 0 | O | 38.7203
2049 | 6 | 7 | 1 | O | 36.4032
2049 | 6 | 7 | 2 | O | 33.8409
2049 | 6 | 7 | 3 | O | 31.1633
2049 | 6 | 7 | 4 | O | 31.7727
2049 | 6 | 7 | 5 | O | 34.2334
2049 | 6 | 7 | 6 | P | 32.6842
2049 | 6 | 7 | 7 | P | 35.3237
2049 | 6 | 7 | 8 | P | 37.3158
2049 | 6 | 7 | 9 | P | 40.3892
2049 | 6 | 7 | 10 | P | 44.1094
2049 | 6 | 7 | 11 | P | 47.1067
2049 | 6 | 7 | 12 | P | 50.321
2049 | 6 | 7 | 13 | P | 53.7852
2049 | 6 | 7 | 14 | P | 56.7987
2049 | 6 | 7 | 15 | P | 61.4042
2049 | 6 | 7 | 16 | P | 65.7332
2049 | 6 | 7 | 17 | P | 60.8212
2049 | 6 | 7 | 18 | P | 53.2403
2049 | 6 | 7 | 19 | P | 49.0202
2049 | 6 | 7 | 20 | P | 47.7461
2049 | 6 | 7 | 21 | P | 45.2846
2049 | 6 | 7 | 22 | O | 47.7182
2049 | 6 | 7 | 23 | O | 42.5945
2049 | 6 | 8 | 0 | O | 41.527
2049 | 6 | 8 | 1 | O | 39.042
2049 | 6 | 8 | 2 | O | 36.2939
2049 | 6 | 8 | 3 | O | 33.4223
2049 | 6 | 8 | 4 | O | 34.0758
2049 | 6 | 8 | 5 | O | 36.7149
2049 | 6 | 8 | 6 | P | 35.7661
2049 | 6 | 8 | 7 | P | 38.6545
2049 | 6 | 8 | 8 | P | 40.8345
2049 | 6 | 8 | 9 | P | 44.1976
2049 | 6 | 8 | 10 | P | 48.2686
2049 | 6 | 8 | 11 | P | 51.5485
2049 | 6 | 8 | 12 | P | 55.066
2049 | 6 | 8 | 13 | P | 58.8568
2049 | 6 | 8 | 14 | P | 62.1545
2049 | 6 | 8 | 15 | P | 67.1943
2049 | 6 | 8 | 16 | P | 71.9314
2049 | 6 | 8 | 17 | P | 66.5562
2049 | 6 | 8 | 18 | P | 58.2605
2049 | 6 | 8 | 19 | P | 53.6425
2049 | 6 | 8 | 20 | P | 52.2483
2049 | 6 | 8 | 21 | P | 49.5546
2049 | 6 | 8 | 22 | O | 51.1772
2049 | 6 | 8 | 23 | O | 45.6821
2049 | 6 | 9 | 0 | O | 41.6225
2049 | 6 | 9 | 1 | O | 39.1317
2049 | 6 | 9 | 2 | O | 36.3774
2049 | 6 | 9 | 3 | O | 33.4991
2049 | 6 | 9 | 4 | O | 34.1542
2049 | 6 | 9 | 5 | O | 36.7993
2049 | 6 | 9 | 6 | W | 34.4904
2049 | 6 | 9 | 7 | W | 37.2758
2049 | 6 | 9 | 8 | W | 39.378
2049 | 6 | 9 | 9 | W | 42.6212
2049 | 6 | 9 | 10 | W | 46.5471
2049 | 6 | 9 | 11 | W | 49.7099
2049 | 6 | 9 | 12 | W | 53.1019
2049 | 6 | 9 | 13 | W | 56.7576
2049 | 6 | 9 | 14 | W | 59.9376
2049 | 6 | 9 | 15 | W | 64.7976
2049 | 6 | 9 | 16 | W | 69.3658
2049 | 6 | 9 | 17 | W | 64.1824
2049 | 6 | 9 | 18 | W | 56.1826
2049 | 6 | 9 | 19 | W | 51.7292
2049 | 6 | 9 | 20 | W | 50.3847
2049 | 6 | 9 | 21 | W | 47.7871
2049 | 6 | 9 | 22 | O | 51.2949
2049 | 6 | 9 | 23 | O | 45.7872
2049 | 6 | 10 | 0 | O | 41.5135
2049 | 6 | 10 | 1 | O | 39.0292
2049 | 6 | 10 | 2 | O | 36.2821
2049 | 6 | 10 | 3 | O | 33.4114
2049 | 6 | 10 | 4 | O | 34.0647
2049 | 6 | 10 | 5 | O | 36.7029
2049 | 6 | 10 | 6 | W | 34.8793
2049 | 6 | 10 | 7 | W | 37.6961
2049 | 6 | 10 | 8 | W | 39.822
2049 | 6 | 10 | 9 | W | 43.1018
2049 | 6 | 10 | 10 | W | 47.0719
2049 | 6 | 10 | 11 | W | 50.2704
2049 | 6 | 10 | 12 | W | 53.7006
2049 | 6 | 10 | 13 | W | 57.3975
2049 | 6 | 10 | 14 | W | 60.6134
2049 | 6 | 10 | 15 | W | 65.5282
2049 | 6 | 10 | 16 | W | 70.1479
2049 | 6 | 10 | 17 | W | 64.906
2049 | 6 | 10 | 18 | W | 56.816
2049 | 6 | 10 | 19 | W | 52.3125
2049 | 6 | 10 | 20 | W | 50.9528
2049 | 6 | 10 | 21 | W | 48.3259
2049 | 6 | 10 | 22 | O | 51.1605
2049 | 6 | 10 | 23 | O | 45.6672
2049 | 6 | 11 | 0 | O | 44.0552
2049 | 6 | 11 | 1 | O | 41.4189
2049 | 6 | 11 | 2 | O | 38.5035
2049 | 6 | 11 | 3 | O | 35.457
2049 | 6 | 11 | 4 | O | 36.1504
2049 | 6 | 11 | 5 | O | 38.9501
2049 | 6 | 11 | 6 | P | 36.7135
2049 | 6 | 11 | 7 | P | 39.6784
2049 | 6 | 11 | 8 | P | 41.9161
2049 | 6 | 11 | 9 | P | 45.3683
2049 | 6 | 11 | 10 | P | 49.5472
2049 | 6 | 11 | 11 | P | 52.914
2049 | 6 | 11 | 12 | P | 56.5246
2049 | 6 | 11 | 13 | P | 60.4159
2049 | 6 | 11 | 14 | P | 63.8009
2049 | 6 | 11 | 15 | P | 68.9742
2049 | 6 | 11 | 16 | P | 73.8368
2049 | 6 | 11 | 17 | P | 68.3192
2049 | 6 | 11 | 18 | P | 59.8038
2049 | 6 | 11 | 19 | P | 55.0634
2049 | 6 | 11 | 20 | P | 53.6323
2049 | 6 | 11 | 21 | P | 50.8673
2049 | 6 | 11 | 22 | O | 54.2929
2049 | 6 | 11 | 23 | O | 48.4633
2049 | 6 | 12 | 0 | O | 40.0777
2049 | 6 | 12 | 1 | O | 37.6793
2049 | 6 | 12 | 2 | O | 35.0272
2049 | 6 | 12 | 3 | O | 32.2558
2049 | 6 | 12 | 4 | O | 32.8865
2049 | 6 | 12 | 5 | O | 35.4335
2049 | 6 | 12 | 6 | P | 24.375
2049 | 6 | 12 | 7 | P | 30.4256
2049 | 6 | 12 | 8 | P | 35.0582
2049 | 6 | 12 | 9 | P | 39.012
2049 | 6 | 12 | 10 | P | 42.648
2049 | 6 | 12 | 11 | P | 46.1771
2049 | 6 | 12 | 12 | P | 49.5211
2049 | 6 | 12 | 13 | P | 52.1773
2049 | 6 | 12 | 14 | P | 54.7072
2049 | 6 | 12 | 15 | P | 57.6782
2049 | 6 | 12 | 16 | P | 62.5557
2049 | 6 | 12 | 17 | P | 61.8308
2049 | 6 | 12 | 18 | P | 55.652
2049 | 6 | 12 | 19 | P | 51.7687
2049 | 6 | 12 | 20 | P | 50.4659
2049 | 6 | 12 | 21 | P | 48.2791
2049 | 6 | 12 | 22 | O | 49.391
2049 | 6 | 12 | 23 | O | 44.0877
2049 | 6 | 13 | 0 | O | 37.1786
2049 | 6 | 13 | 1 | O | 34.9537
2049 | 6 | 13 | 2 | O | 32.4934
2049 | 6 | 13 | 3 | O | 29.9225
2049 | 6 | 13 | 4 | O | 30.5076
2049 | 6 | 13 | 5 | O | 32.8703
2049 | 6 | 13 | 6 | P | 25.4725
2049 | 6 | 13 | 7 | P | 31.7954
2049 | 6 | 13 | 8 | P | 36.6366
2049 | 6 | 13 | 9 | P | 40.7684
2049 | 6 | 13 | 10 | P | 44.5681
2049 | 6 | 13 | 11 | P | 48.2561
2049 | 6 | 13 | 12 | P | 51.7507
2049 | 6 | 13 | 13 | P | 54.5265
2049 | 6 | 13 | 14 | P | 57.1702
2049 | 6 | 13 | 15 | P | 60.275
2049 | 6 | 13 | 16 | P | 65.3721
2049 | 6 | 13 | 17 | P | 64.6145
2049 | 6 | 13 | 18 | P | 58.1575
2049 | 6 | 13 | 19 | P | 54.0995
2049 | 6 | 13 | 20 | P | 52.738
2049 | 6 | 13 | 21 | P | 50.4527
2049 | 6 | 13 | 22 | O | 45.8182
2049 | 6 | 13 | 23 | O | 40.8986
2049 | 6 | 14 | 0 | O | 41.871
2049 | 6 | 14 | 1 | O | 39.3653
2049 | 6 | 14 | 2 | O | 36.5945
2049 | 6 | 14 | 3 | O | 33.699
2049 | 6 | 14 | 4 | O | 34.358
2049 | 6 | 14 | 5 | O | 37.019
2049 | 6 | 14 | 6 | P | 36.2537
2049 | 6 | 14 | 7 | P | 39.1815
2049 | 6 | 14 | 8 | P | 41.3912
2049 | 6 | 14 | 9 | P | 44.8002
2049 | 6 | 14 | 10 | P | 48.9267
2049 | 6 | 14 | 11 | P | 52.2513
2049 | 6 | 14 | 12 | P | 55.8167
2049 | 6 | 14 | 13 | P | 59.6593
2049 | 6 | 14 | 14 | P | 63.0019
2049 | 6 | 14 | 15 | P | 68.1104
2049 | 6 | 14 | 16 | P | 72.9121
2049 | 6 | 14 | 17 | P | 67.4636
2049 | 6 | 14 | 18 | P | 59.0549
2049 | 6 | 14 | 19 | P | 54.3738
2049 | 6 | 14 | 20 | P | 52.9606
2049 | 6 | 14 | 21 | P | 50.2302
2049 | 6 | 14 | 22 | O | 51.601
2049 | 6 | 14 | 23 | O | 46.0605
2049 | 6 | 15 | 0 | O | 43.2958
2049 | 6 | 15 | 1 | O | 40.7049
2049 | 6 | 15 | 2 | O | 37.8398
2049 | 6 | 15 | 3 | O | 34.8458
2049 | 6 | 15 | 4 | O | 35.5273
2049 | 6 | 15 | 5 | O | 38.2787
2049 | 6 | 15 | 6 | P | 34.3577
2049 | 6 | 15 | 7 | P | 37.1324
2049 | 6 | 15 | 8 | P | 39.2265
2049 | 6 | 15 | 9 | P | 42.4572
2049 | 6 | 15 | 10 | P | 46.3679
2049 | 6 | 15 | 11 | P | 49.5186
2049 | 6 | 15 | 12 | P | 52.8976
2049 | 6 | 15 | 13 | P | 56.5391
2049 | 6 | 15 | 14 | P | 59.707
2049 | 6 | 15 | 15 | P | 64.5483
2049 | 6 | 15 | 16 | P | 69.0989
2049 | 6 | 15 | 17 | P | 63.9353
2049 | 6 | 15 | 18 | P | 55.9663
2049 | 6 | 15 | 19 | P | 51.5301
2049 | 6 | 15 | 20 | P | 50.1908
2049 | 6 | 15 | 21 | P | 47.6032
2049 | 6 | 15 | 22 | O | 53.3571
2049 | 6 | 15 | 23 | O | 47.6279
2049 | 6 | 16 | 0 | O | 42.9863
2049 | 6 | 16 | 1 | O | 40.4139
2049 | 6 | 16 | 2 | O | 37.5693
2049 | 6 | 16 | 3 | O | 34.5967
2049 | 6 | 16 | 4 | O | 35.2733
2049 | 6 | 16 | 5 | O | 38.0051
2049 | 6 | 16 | 6 | W | 35.9885
2049 | 6 | 16 | 7 | W | 38.8949
2049 | 6 | 16 | 8 | W | 41.0884
2049 | 6 | 16 | 9 | W | 44.4724
2049 | 6 | 16 | 10 | W | 48.5688
2049 | 6 | 16 | 11 | W | 51.869
2049 | 6 | 16 | 12 | W | 55.4084
2049 | 6 | 16 | 13 | W | 59.2228
2049 | 6 | 16 | 14 | W | 62.541
2049 | 6 | 16 | 15 | W | 67.6121
2049 | 6 | 16 | 16 | W | 72.3787
2049 | 6 | 16 | 17 | W | 66.9701
2049 | 6 | 16 | 18 | W | 58.6228
2049 | 6 | 16 | 19 | W | 53.976
2049 | 6 | 16 | 20 | W | 52.5731
2049 | 6 | 16 | 21 | W | 49.8627
2049 | 6 | 16 | 22 | O | 52.9756
2049 | 6 | 16 | 23 | O | 47.2874
2049 | 6 | 17 | 0 | O | 44.1256
2049 | 6 | 17 | 1 | O | 41.485
2049 | 6 | 17 | 2 | O | 38.565
2049 | 6 | 17 | 3 | O | 35.5136
2049 | 6 | 17 | 4 | O | 36.2081
2049 | 6 | 17 | 5 | O | 39.0123
2049 | 6 | 17 | 6 | W | 37.2511
2049 | 6 | 17 | 7 | W | 40.2595
2049 | 6 | 17 | 8 | W | 42.5299
2049 | 6 | 17 | 9 | W | 46.0327
2049 | 6 | 17 | 10 | W | 50.2728
2049 | 6 | 17 | 11 | W | 53.6888
2049 | 6 | 17 | 12 | W | 57.3523
2049 | 6 | 17 | 13 | W | 61.3006
2049 | 6 | 17 | 14 | W | 64.7352
2049 | 6 | 17 | 15 | W | 69.9842
2049 | 6 | 17 | 16 | W | 74.918
2049 | 6 | 17 | 17 | W | 69.3196
2049 | 6 | 17 | 18 | W | 60.6795
2049 | 6 | 17 | 19 | W | 55.8697
2049 | 6 | 17 | 20 | W | 54.4176
2049 | 6 | 17 | 21 | W | 51.6121
2049 | 6 | 17 | 22 | O | 54.3796
2049 | 6 | 17 | 23 | O | 48.5407
2049 | 6 | 18 | 0 | O | 42.8843
2049 | 6 | 18 | 1 | O | 40.318
2049 | 6 | 18 | 2 | O | 37.4802
2049 | 6 | 18 | 3 | O | 34.5146
2049 | 6 | 18 | 4 | O | 35.1896
2049 | 6 | 18 | 5 | O | 37.9149
2049 | 6 | 18 | 6 | P | 34.8474
2049 | 6 | 18 | 7 | P | 37.6617
2049 | 6 | 18 | 8 | P | 39.7856
2049 | 6 | 18 | 9 | P | 43.0624
2049 | 6 | 18 | 10 | P | 47.0289
2049 | 6 | 18 | 11 | P | 50.2245
2049 | 6 | 18 | 12 | P | 53.6516
2049 | 6 | 18 | 13 | P | 57.3451
2049 | 6 | 18 | 14 | P | 60.558
2049 | 6 | 18 | 15 | P | 65.4684
2049 | 6 | 18 | 16 | P | 70.0838
2049 | 6 | 18 | 17 | P | 64.8467
2049 | 6 | 18 | 18 | P | 56.7641
2049 | 6 | 18 | 19 | P | 52.2647
2049 | 6 | 18 | 20 | P | 50.9063
2049 | 6 | 18 | 21 | P | 48.2818
2049 | 6 | 18 | 22 | O | 52.8499
2049 | 6 | 18 | 23 | O | 47.1752
2049 | 6 | 19 | 0 | O | 39.0964
2049 | 6 | 19 | 1 | O | 36.7568
2049 | 6 | 19 | 2 | O | 34.1696
2049 | 6 | 19 | 3 | O | 31.466
2049 | 6 | 19 | 4 | O | 32.0813
2049 | 6 | 19 | 5 | O | 34.5659
2049 | 6 | 19 | 6 | P | 24.7659
2049 | 6 | 19 | 7 | P | 30.9135
2049 | 6 | 19 | 8 | P | 35.6204
2049 | 6 | 19 | 9 | P | 39.6376
2049 | 6 | 19 | 10 | P | 43.3319
2049 | 6 | 19 | 11 | P | 46.9176
2049 | 6 | 19 | 12 | P | 50.3153
2049 | 6 | 19 | 13 | P | 53.0141
2049 | 6 | 19 | 14 | P | 55.5845
2049 | 6 | 19 | 15 | P | 58.6032
2049 | 6 | 19 | 16 | P | 63.5589
2049 | 6 | 19 | 17 | P | 62.8223
2049 | 6 | 19 | 18 | P | 56.5444
2049 | 6 | 19 | 19 | P | 52.5989
2049 | 6 | 19 | 20 | P | 51.2753
2049 | 6 | 19 | 21 | P | 49.0533
2049 | 6 | 19 | 22 | O | 48.1817
2049 | 6 | 19 | 23 | O | 43.0083
2049 | 6 | 20 | 0 | O | 34.9127
2049 | 6 | 20 | 1 | O | 32.8234
2049 | 6 | 20 | 2 | O | 30.5131
2049 | 6 | 20 | 3 | O | 28.0988
2049 | 6 | 20 | 4 | O | 28.6483
2049 | 6 | 20 | 5 | O | 30.867
2049 | 6 | 20 | 6 | P | 21.5118
2049 | 6 | 20 | 7 | P | 26.8517
2049 | 6 | 20 | 8 | P | 30.9401
2049 | 6 | 20 | 9 | P | 34.4295
2049 | 6 | 20 | 10 | P | 37.6383
2049 | 6 | 20 | 11 | P | 40.7529
2049 | 6 | 20 | 12 | P | 43.7041
2049 | 6 | 20 | 13 | P | 46.0483
2049 | 6 | 20 | 14 | P | 48.281
2049 | 6 | 20 | 15 | P | 50.9031
2049 | 6 | 20 | 16 | P | 55.2076
2049 | 6 | 20 | 17 | P | 54.5679
2049 | 6 | 20 | 18 | P | 49.1148
2049 | 6 | 20 | 19 | P | 45.6877
2049 | 6 | 20 | 20 | P | 44.538
2049 | 6 | 20 | 21 | P | 42.608
2049 | 6 | 20 | 22 | O | 43.0258
2049 | 6 | 20 | 23 | O | 38.406
2049 | 6 | 21 | 0 | O | 38.7169
2049 | 6 | 21 | 1 | O | 36.4
2049 | 6 | 21 | 2 | O | 33.8379
2049 | 6 | 21 | 3 | O | 31.1605
2049 | 6 | 21 | 4 | O | 31.7699
2049 | 6 | 21 | 5 | O | 34.2304
2049 | 6 | 21 | 6 | P | 32.2676
2049 | 6 | 21 | 7 | P | 34.8735
2049 | 6 | 21 | 8 | P | 36.8402
2049 | 6 | 21 | 9 | P | 39.8743
2049 | 6 | 21 | 10 | P | 43.5472
2049 | 6 | 21 | 11 | P | 46.5062
2049 | 6 | 21 | 12 | P | 49.6796
2049 | 6 | 21 | 13 | P | 53.0997
2049 | 6 | 21 | 14 | P | 56.0748
2049 | 6 | 21 | 15 | P | 60.6215
2049 | 6 | 21 | 16 | P | 64.8953
2049 | 6 | 21 | 17 | P | 60.0459
2049 | 6 | 21 | 18 | P | 52.5617
2049 | 6 | 21 | 19 | P | 48.3954
2049 | 6 | 21 | 20 | P | 47.1375
2049 | 6 | 21 | 21 | P | 44.7073
2049 | 6 | 21 | 22 | O | 47.714
2049 | 6 | 21 | 23 | O | 42.5908
2049 | 6 | 22 | 0 | O | 41.185
2049 | 6 | 22 | 1 | O | 38.7204
2049 | 6 | 22 | 2 | O | 35.995
2049 | 6 | 22 | 3 | O | 33.147
2049 | 6 | 22 | 4 | O | 33.7952
2049 | 6 | 22 | 5 | O | 36.4125
2049 | 6 | 22 | 6 | P | 33.8021
2049 | 6 | 22 | 7 | P | 36.5319
2049 | 6 | 22 | 8 | P | 38.5921
2049 | 6 | 22 | 9 | P | 41.7706
2049 | 6 | 22 | 10 | P | 45.6181
2049 | 6 | 22 | 11 | P | 48.7178
2049 | 6 | 22 | 12 | P | 52.0421
2049 | 6 | 22 | 13 | P | 55.6248
2049 | 6 | 22 | 14 | P | 58.7414
2049 | 6 | 22 | 15 | P | 63.5044
2049 | 6 | 22 | 16 | P | 67.9815
2049 | 6 | 22 | 17 | P | 62.9014
2049 | 6 | 22 | 18 | P | 55.0613
2049 | 6 | 22 | 19 | P | 50.6968
2049 | 6 | 22 | 20 | P | 49.3792
2049 | 6 | 22 | 21 | P | 46.8334
2049 | 6 | 22 | 22 | O | 50.7557
2049 | 6 | 22 | 23 | O | 45.3059
2049 | 6 | 23 | 0 | O | 39.6642
2049 | 6 | 23 | 1 | O | 37.2906
2049 | 6 | 23 | 2 | O | 34.6659
2049 | 6 | 23 | 3 | O | 31.923
2049 | 6 | 23 | 4 | O | 32.5473
2049 | 6 | 23 | 5 | O | 35.0679
2049 | 6 | 23 | 6 | W | 31.9041
2049 | 6 | 23 | 7 | W | 34.4807
2049 | 6 | 23 | 8 | W | 36.4252
2049 | 6 | 23 | 9 | W | 39.4252
2049 | 6 | 23 | 10 | W | 43.0567
2049 | 6 | 23 | 11 | W | 45.9824
2049 | 6 | 23 | 12 | W | 49.12
2049 | 6 | 23 | 13 | W | 52.5016
2049 | 6 | 23 | 14 | W | 55.4431
2049 | 6 | 23 | 15 | W | 59.9387
2049 | 6 | 23 | 16 | W | 64.1644
2049 | 6 | 23 | 17 | W | 59.3696
2049 | 6 | 23 | 18 | W | 51.9696
2049 | 6 | 23 | 19 | W | 47.8502
2049 | 6 | 23 | 20 | W | 46.6066
2049 | 6 | 23 | 21 | W | 44.2038
2049 | 6 | 23 | 22 | O | 48.8815
2049 | 6 | 23 | 23 | O | 43.6329
2049 | 6 | 24 | 0 | O | 39.8643
2049 | 6 | 24 | 1 | O | 37.4787
2049 | 6 | 24 | 2 | O | 34.8407
2049 | 6 | 24 | 3 | O | 32.084
2049 | 6 | 24 | 4 | O | 32.7114
2049 | 6 | 24 | 5 | O | 35.2448
2049 | 6 | 24 | 6 | W | 33.0425
2049 | 6 | 24 | 7 | W | 35.711
2049 | 6 | 24 | 8 | W | 37.725
2049 | 6 | 24 | 9 | W | 40.832
2049 | 6 | 24 | 10 | W | 44.593
2049 | 6 | 24 | 11 | W | 47.6231
2049 | 6 | 24 | 12 | W | 50.8727
2049 | 6 | 24 | 13 | W | 54.3749
2049 | 6 | 24 | 14 | W | 57.4215
2049 | 6 | 24 | 15 | W | 62.0774
2049 | 6 | 24 | 16 | W | 66.4539
2049 | 6 | 24 | 17 | W | 61.488
2049 | 6 | 24 | 18 | W | 53.824
2049 | 6 | 24 | 19 | W | 49.5576
2049 | 6 | 24 | 20 | W | 48.2696
2049 | 6 | 24 | 21 | W | 45.781
2049 | 6 | 24 | 22 | O | 49.128
2049 | 6 | 24 | 23 | O | 43.853
2049 | 6 | 25 | 0 | O | 39.6174
2049 | 6 | 25 | 1 | O | 37.2465
2049 | 6 | 25 | 2 | O | 34.6249
2049 | 6 | 25 | 3 | O | 31.8853
2049 | 6 | 25 | 4 | O | 32.5088
2049 | 6 | 25 | 5 | O | 35.0265
2049 | 6 | 25 | 6 | P | 29.6273
2049 | 6 | 25 | 7 | P | 32.02
2049 | 6 | 25 | 8 | P | 33.8258
2049 | 6 | 25 | 9 | P | 36.6116
2049 | 6 | 25 | 10 | P | 39.9839
2049 | 6 | 25 | 11 | P | 42.7009
2049 | 6 | 25 | 12 | P | 45.6146
2049 | 6 | 25 | 13 | P | 48.7548
2049 | 6 | 25 | 14 | P | 51.4865
2049 | 6 | 25 | 15 | P | 55.6612
2049 | 6 | 25 | 16 | P | 59.5853
2049 | 6 | 25 | 17 | P | 55.1327
2049 | 6 | 25 | 18 | P | 48.2609
2049 | 6 | 25 | 19 | P | 44.4354
2049 | 6 | 25 | 20 | P | 43.2805
2049 | 6 | 25 | 21 | P | 41.0492
2049 | 6 | 25 | 22 | O | 48.8237
2049 | 6 | 25 | 23 | O | 43.5814
2049 | 6 | 26 | 0 | O | 35.9098
2049 | 6 | 26 | 1 | O | 33.7608
2049 | 6 | 26 | 2 | O | 31.3845
2049 | 6 | 26 | 3 | O | 28.9013
2049 | 6 | 26 | 4 | O | 29.4665
2049 | 6 | 26 | 5 | O | 31.7486
2049 | 6 | 26 | 6 | P | 21.8199
2049 | 6 | 26 | 7 | P | 27.2362
2049 | 6 | 26 | 8 | P | 31.3832
2049 | 6 | 26 | 9 | P | 34.9225
2049 | 6 | 26 | 10 | P | 38.1773
2049 | 6 | 26 | 11 | P | 41.3365
2049 | 6 | 26 | 12 | P | 44.33
2049 | 6 | 26 | 13 | P | 46.7077
2049 | 6 | 26 | 14 | P | 48.9724
2049 | 6 | 26 | 15 | P | 51.632
2049 | 6 | 26 | 16 | P | 55.9982
2049 | 6 | 26 | 17 | P | 55.3493
2049 | 6 | 26 | 18 | P | 49.8182
2049 | 6 | 26 | 19 | P | 46.342
2049 | 6 | 26 | 20 | P | 45.1758
2049 | 6 | 26 | 21 | P | 43.2181
2049 | 6 | 26 | 22 | O | 44.2546
2049 | 6 | 26 | 23 | O | 39.5028
2049 | 6 | 27 | 0 | O | 34.5662
2049 | 6 | 27 | 1 | O | 32.4977
2049 | 6 | 27 | 2 | O | 30.2103
2049 | 6 | 27 | 3 | O | 27.82
2049 | 6 | 27 | 4 | O | 28.364
2049 | 6 | 27 | 5 | O | 30.5607
2049 | 6 | 27 | 6 | P | 21.8121
2049 | 6 | 27 | 7 | P | 27.2264
2049 | 6 | 27 | 8 | P | 31.3719
2049 | 6 | 27 | 9 | P | 34.91
2049 | 6 | 27 | 10 | P | 38.1636
2049 | 6 | 27 | 11 | P | 41.3217
2049 | 6 | 27 | 12 | P | 44.3141
2049 | 6 | 27 | 13 | P | 46.691
2049 | 6 | 27 | 14 | P | 48.9548
2049 | 6 | 27 | 15 | P | 51.6135
2049 | 6 | 27 | 16 | P | 55.9782
2049 | 6 | 27 | 17 | P | 55.3294
2049 | 6 | 27 | 18 | P | 49.8003
2049 | 6 | 27 | 19 | P | 46.3254
2049 | 6 | 27 | 20 | P | 45.1596
2049 | 6 | 27 | 21 | P | 43.2027
2049 | 6 | 27 | 22 | O | 42.5988
2049 | 6 | 27 | 23 | O | 38.0249
2049 | 6 | 28 | 0 | O | 38.129
2049 | 6 | 28 | 1 | O | 35.8473
2049 | 6 | 28 | 2 | O | 33.3241
2049 | 6 | 28 | 3 | O | 30.6874
2049 | 6 | 28 | 4 | O | 31.2875
2049 | 6 | 28 | 5 | O | 33.7107
2049 | 6 | 28 | 6 | P | 31.016
2049 | 6 | 28 | 7 | P | 33.5208
2049 | 6 | 28 | 8 | P | 35.4112
2049 | 6 | 28 | 9 | P | 38.3277
2049 | 6 | 28 | 10 | P | 41.858
2049 | 6 | 28 | 11 | P | 44.7023
2049 | 6 | 28 | 12 | P | 47.7526
2049 | 6 | 28 | 13 | P | 51.04
2049 | 6 | 28 | 14 | P | 53.8997
2049 | 6 | 28 | 15 | P | 58.2701
2049 | 6 | 28 | 16 | P | 62.3781
2049 | 6 | 28 | 17 | P | 57.7168
2049 | 6 | 28 | 18 | P | 50.5229
2049 | 6 | 28 | 19 | P | 46.5182
2049 | 6 | 28 | 20 | P | 45.3091
2049 | 6 | 28 | 21 | P | 42.9732
2049 | 6 | 28 | 22 | O | 46.9896
2049 | 6 | 28 | 23 | O | 41.9441
2049 | 6 | 29 | 0 | O | 39.4539
2049 | 6 | 29 | 1 | O | 37.0929
2049 | 6 | 29 | 2 | O | 34.482
2049 | 6 | 29 | 3 | O | 31.7537
2049 | 6 | 29 | 4 | O | 32.3747
2049 | 6 | 29 | 5 | O | 34.882
2049 | 6 | 29 | 6 | P | 32.7357
2049 | 6 | 29 | 7 | P | 35.3794
2049 | 6 | 29 | 8 | P | 37.3747
2049 | 6 | 29 | 9 | P | 40.4529
2049 | 6 | 29 | 10 | P | 44.179
2049 | 6 | 29 | 11 | P | 47.181
2049 | 6 | 29 | 12 | P | 50.4004
2049 | 6 | 29 | 13 | P | 53.8701
2049 | 6 | 29 | 14 | P | 56.8883
2049 | 6 | 29 | 15 | P | 61.5011
2049 | 6 | 29 | 16 | P | 65.8369
2049 | 6 | 29 | 17 | P | 60.9171
2049 | 6 | 29 | 18 | P | 53.3243
2049 | 6 | 29 | 19 | P | 49.0975
2049 | 6 | 29 | 20 | P | 47.8214
2049 | 6 | 29 | 21 | P | 45.356
2049 | 6 | 29 | 22 | O | 48.6223
2049 | 6 | 29 | 23 | O | 43.4016
2049 | 6 | 30 | 0 | O | 40.1805
2049 | 6 | 30 | 1 | O | 37.776
2049 | 6 | 30 | 2 | O | 35.117
2049 | 6 | 30 | 3 | O | 32.3385
2049 | 6 | 30 | 4 | O | 32.9709
2049 | 6 | 30 | 5 | O | 35.5244
2049 | 6 | 30 | 6 | W | 32.7791
2049 | 6 | 30 | 7 | W | 35.4263
2049 | 6 | 30 | 8 | W | 37.4242
2049 | 6 | 30 | 9 | W | 40.5065
2049 | 6 | 30 | 10 | W | 44.2375
2049 | 6 | 30 | 11 | W | 47.2435
2049 | 6 | 30 | 12 | W | 50.4672
2049 | 6 | 30 | 13 | W | 53.9414
2049 | 6 | 30 | 14 | W | 56.9637
2049 | 6 | 30 | 15 | W | 61.5826
2049 | 6 | 30 | 16 | W | 65.9241
2049 | 6 | 30 | 17 | W | 60.9978
2049 | 6 | 30 | 18 | W | 53.395
2049 | 6 | 30 | 19 | W | 49.1626
2049 | 6 | 30 | 20 | W | 47.8848
2049 | 6 | 30 | 21 | W | 45.4161
2049 | 6 | 30 | 22 | O | 49.5177
2049 | 6 | 30 | 23 | O | 44.2008
2049 | 7 | 1 | 0 | O | 31.8542
2049 | 7 | 1 | 1 | O | 30.011
2049 | 7 | 1 | 2 | O | 28.0564
2049 | 7 | 1 | 3 | O | 26.3433
2049 | 7 | 1 | 4 | O | 26.0317
2049 | 7 | 1 | 5 | O | 27.3494
2049 | 7 | 1 | 6 | W | 25.8552
2049 | 7 | 1 | 7 | W | 27.5651
2049 | 7 | 1 | 8 | W | 29.7056
2049 | 7 | 1 | 9 | W | 33.153
2049 | 7 | 1 | 10 | W | 37.6758
2049 | 7 | 1 | 11 | W | 41.1103
2049 | 7 | 1 | 12 | W | 44.1467
2049 | 7 | 1 | 13 | W | 47.5452
2049 | 7 | 1 | 14 | W | 51.6816
2049 | 7 | 1 | 15 | W | 57.0384
2049 | 7 | 1 | 16 | W | 61.9496
2049 | 7 | 1 | 17 | W | 58.2271
2049 | 7 | 1 | 18 | W | 48.0305
2049 | 7 | 1 | 19 | W | 42.9812
2049 | 7 | 1 | 20 | W | 41.0999
2049 | 7 | 1 | 21 | W | 37.9889
2049 | 7 | 1 | 22 | O | 38.7156
2049 | 7 | 1 | 23 | O | 34.8352
2049 | 7 | 2 | 0 | O | 31.3671
2049 | 7 | 2 | 1 | O | 29.5521
2049 | 7 | 2 | 2 | O | 27.6274
2049 | 7 | 2 | 3 | O | 25.9405
2049 | 7 | 2 | 4 | O | 25.6336
2049 | 7 | 2 | 5 | O | 26.9311
2049 | 7 | 2 | 6 | P | 25.8558
2049 | 7 | 2 | 7 | P | 27.5657
2049 | 7 | 2 | 8 | P | 29.7063
2049 | 7 | 2 | 9 | P | 33.1537
2049 | 7 | 2 | 10 | P | 37.6767
2049 | 7 | 2 | 11 | P | 41.1112
2049 | 7 | 2 | 12 | P | 44.1477
2049 | 7 | 2 | 13 | P | 47.5463
2049 | 7 | 2 | 14 | P | 51.6827
2049 | 7 | 2 | 15 | P | 57.0397
2049 | 7 | 2 | 16 | P | 61.9509
2049 | 7 | 2 | 17 | P | 58.2284
2049 | 7 | 2 | 18 | P | 48.0315
2049 | 7 | 2 | 19 | P | 42.9821
2049 | 7 | 2 | 20 | P | 41.1008
2049 | 7 | 2 | 21 | P | 37.9897
2049 | 7 | 2 | 22 | O | 38.1235
2049 | 7 | 2 | 23 | O | 34.3025
2049 | 7 | 3 | 0 | O | 30.7385
2049 | 7 | 3 | 1 | O | 28.9599
2049 | 7 | 3 | 2 | O | 27.0738
2049 | 7 | 3 | 3 | O | 25.4206
2049 | 7 | 3 | 4 | O | 25.1199
2049 | 7 | 3 | 5 | O | 26.3914
2049 | 7 | 3 | 6 | P | 24.8599
2049 | 7 | 3 | 7 | P | 28.8111
2049 | 7 | 3 | 8 | P | 33.4237
2049 | 7 | 3 | 9 | P | 36.9751
2049 | 7 | 3 | 10 | P | 40.5358
2049 | 7 | 3 | 11 | P | 44.6281
2049 | 7 | 3 | 12 | P | 47.5869
2049 | 7 | 3 | 13 | P | 49.933
2049 | 7 | 3 | 14 | P | 53.0222
2049 | 7 | 3 | 15 | P | 57.5422
2049 | 7 | 3 | 16 | P | 61.5699
2049 | 7 | 3 | 17 | P | 62.4124
2049 | 7 | 3 | 18 | P | 55.2796
2049 | 7 | 3 | 19 | P | 50.7358
2049 | 7 | 3 | 20 | P | 48.2463
2049 | 7 | 3 | 21 | P | 45.4902
2049 | 7 | 3 | 22 | O | 37.3596
2049 | 7 | 3 | 23 | O | 33.6151
2049 | 7 | 4 | 0 | O | 32.4402
2049 | 7 | 4 | 1 | O | 30.5631
2049 | 7 | 4 | 2 | O | 28.5725
2049 | 7 | 4 | 3 | O | 26.8279
2049 | 7 | 4 | 4 | O | 26.5106
2049 | 7 | 4 | 5 | O | 27.8524
2049 | 7 | 4 | 6 | W | 26.1747
2049 | 7 | 4 | 7 | W | 30.3348
2049 | 7 | 4 | 8 | W | 35.1914
2049 | 7 | 4 | 9 | W | 38.9306
2049 | 7 | 4 | 10 | W | 42.6797
2049 | 7 | 4 | 11 | W | 46.9885
2049 | 7 | 4 | 12 | W | 50.1036
2049 | 7 | 4 | 13 | W | 52.5739
2049 | 7 | 4 | 14 | W | 55.8265
2049 | 7 | 4 | 15 | W | 60.5855
2049 | 7 | 4 | 16 | W | 64.8262
2049 | 7 | 4 | 17 | W | 65.7133
2049 | 7 | 4 | 18 | W | 58.2032
2049 | 7 | 4 | 19 | W | 53.4192
2049 | 7 | 4 | 20 | W | 50.7979
2049 | 7 | 4 | 21 | W | 47.8961
2049 | 7 | 4 | 22 | O | 39.4278
2049 | 7 | 4 | 23 | O | 35.476
2049 | 7 | 5 | 0 | O | 33.4831
2049 | 7 | 5 | 1 | O | 31.5456
2049 | 7 | 5 | 2 | O | 29.4911
2049 | 7 | 5 | 3 | O | 27.6904
2049 | 7 | 5 | 4 | O | 27.3629
2049 | 7 | 5 | 5 | O | 28.7479
2049 | 7 | 5 | 6 | P | 29.3548
2049 | 7 | 5 | 7 | P | 34.0203
2049 | 7 | 5 | 8 | P | 39.467
2049 | 7 | 5 | 9 | P | 43.6605
2049 | 7 | 5 | 10 | P | 47.865
2049 | 7 | 5 | 11 | P | 52.6973
2049 | 7 | 5 | 12 | P | 56.191
2049 | 7 | 5 | 13 | P | 58.9613
2049 | 7 | 5 | 14 | P | 62.6091
2049 | 7 | 5 | 15 | P | 67.9463
2049 | 7 | 5 | 16 | P | 72.7022
2049 | 7 | 5 | 17 | P | 73.6971
2049 | 7 | 5 | 18 | P | 65.2746
2049 | 7 | 5 | 19 | P | 59.9093
2049 | 7 | 5 | 20 | P | 56.9696
2049 | 7 | 5 | 21 | P | 53.7152
2049 | 7 | 5 | 22 | O | 40.6953
2049 | 7 | 5 | 23 | O | 36.6165
2049 | 7 | 6 | 0 | O | 36.1852
2049 | 7 | 6 | 1 | O | 34.0914
2049 | 7 | 6 | 2 | O | 31.871
2049 | 7 | 6 | 3 | O | 29.925
2049 | 7 | 6 | 4 | O | 29.571
2049 | 7 | 6 | 5 | O | 31.0678
2049 | 7 | 6 | 6 | P | 37.2844
2049 | 7 | 6 | 7 | P | 39.7501
2049 | 7 | 6 | 8 | P | 42.8369
2049 | 7 | 6 | 9 | P | 47.8082
2049 | 7 | 6 | 10 | P | 54.3303
2049 | 7 | 6 | 11 | P | 59.283
2049 | 7 | 6 | 12 | P | 63.6616
2049 | 7 | 6 | 13 | P | 68.5624
2049 | 7 | 6 | 14 | P | 74.5272
2049 | 7 | 6 | 15 | P | 82.252
2049 | 7 | 6 | 16 | P | 89.3341
2049 | 7 | 6 | 17 | P | 83.9661
2049 | 7 | 6 | 18 | P | 69.2622
2049 | 7 | 6 | 19 | P | 61.9808
2049 | 7 | 6 | 20 | P | 59.268
2049 | 7 | 6 | 21 | P | 54.7818
2049 | 7 | 6 | 22 | O | 43.9794
2049 | 7 | 6 | 23 | O | 39.5714
2049 | 7 | 7 | 0 | O | 38.1351
2049 | 7 | 7 | 1 | O | 35.9285
2049 | 7 | 7 | 2 | O | 33.5885
2049 | 7 | 7 | 3 | O | 31.5376
2049 | 7 | 7 | 4 | O | 31.1646
2049 | 7 | 7 | 5 | O | 32.742
2049 | 7 | 7 | 6 | W | 39.1966
2049 | 7 | 7 | 7 | W | 41.7887
2049 | 7 | 7 | 8 | W | 45.0338
2049 | 7 | 7 | 9 | W | 50.26
2049 | 7 | 7 | 10 | W | 57.1167
2049 | 7 | 7 | 11 | W | 62.3234
2049 | 7 | 7 | 12 | W | 66.9265
2049 | 7 | 7 | 13 | W | 72.0786
2049 | 7 | 7 | 14 | W | 78.3494
2049 | 7 | 7 | 15 | W | 86.4704
2049 | 7 | 7 | 16 | W | 93.9157
2049 | 7 | 7 | 17 | W | 88.2724
2049 | 7 | 7 | 18 | W | 72.8143
2049 | 7 | 7 | 19 | W | 65.1595
2049 | 7 | 7 | 20 | W | 62.3076
2049 | 7 | 7 | 21 | W | 57.5913
2049 | 7 | 7 | 22 | O | 46.3494
2049 | 7 | 7 | 23 | O | 41.7039
2049 | 7 | 8 | 0 | O | 38.7825
2049 | 7 | 8 | 1 | O | 36.5384
2049 | 7 | 8 | 2 | O | 34.1588
2049 | 7 | 8 | 3 | O | 32.073
2049 | 7 | 8 | 4 | O | 31.6936
2049 | 7 | 8 | 5 | O | 33.2979
2049 | 7 | 8 | 6 | W | 38.7335
2049 | 7 | 8 | 7 | W | 41.2949
2049 | 7 | 8 | 8 | W | 44.5017
2049 | 7 | 8 | 9 | W | 49.6662
2049 | 7 | 8 | 10 | W | 56.4418
2049 | 7 | 8 | 11 | W | 61.587
2049 | 7 | 8 | 12 | W | 66.1357
2049 | 7 | 8 | 13 | W | 71.227
2049 | 7 | 8 | 14 | W | 77.4236
2049 | 7 | 8 | 15 | W | 85.4487
2049 | 7 | 8 | 16 | W | 92.806
2049 | 7 | 8 | 17 | W | 87.2294
2049 | 7 | 8 | 18 | W | 71.954
2049 | 7 | 8 | 19 | W | 64.3896
2049 | 7 | 8 | 20 | W | 61.5714
2049 | 7 | 8 | 21 | W | 56.9108
2049 | 7 | 8 | 22 | O | 47.1363
2049 | 7 | 8 | 23 | O | 42.4119
2049 | 7 | 9 | 0 | O | 37.4107
2049 | 7 | 9 | 1 | O | 35.246
2049 | 7 | 9 | 2 | O | 32.9504
2049 | 7 | 9 | 3 | O | 30.9385
2049 | 7 | 9 | 4 | O | 30.5725
2049 | 7 | 9 | 5 | O | 32.12
2049 | 7 | 9 | 6 | P | 30.5413
2049 | 7 | 9 | 7 | P | 32.561
2049 | 7 | 9 | 8 | P | 35.0896
2049 | 7 | 9 | 9 | P | 39.1617
2049 | 7 | 9 | 10 | P | 44.5043
2049 | 7 | 9 | 11 | P | 48.5613
2049 | 7 | 9 | 12 | P | 52.148
2049 | 7 | 9 | 13 | P | 56.1624
2049 | 7 | 9 | 14 | P | 61.0485
2049 | 7 | 9 | 15 | P | 67.3762
2049 | 7 | 9 | 16 | P | 73.1775
2049 | 7 | 9 | 17 | P | 68.7803
2049 | 7 | 9 | 18 | P | 56.7357
2049 | 7 | 9 | 19 | P | 50.7712
2049 | 7 | 9 | 20 | P | 48.549
2049 | 7 | 9 | 21 | P | 44.8741
2049 | 7 | 9 | 22 | O | 45.4689
2049 | 7 | 9 | 23 | O | 40.9116
2049 | 7 | 10 | 0 | O | 33.3178
2049 | 7 | 10 | 1 | O | 31.3899
2049 | 7 | 10 | 2 | O | 29.3455
2049 | 7 | 10 | 3 | O | 27.5537
2049 | 7 | 10 | 4 | O | 27.2277
2049 | 7 | 10 | 5 | O | 28.6059
2049 | 7 | 10 | 6 | P | 27.3846
2049 | 7 | 10 | 7 | P | 31.737
2049 | 7 | 10 | 8 | P | 36.8181
2049 | 7 | 10 | 9 | P | 40.7301
2049 | 7 | 10 | 10 | P | 44.6524
2049 | 7 | 10 | 11 | P | 49.1604
2049 | 7 | 10 | 12 | P | 52.4196
2049 | 7 | 10 | 13 | P | 55.0039
2049 | 7 | 10 | 14 | P | 58.4069
2049 | 7 | 10 | 15 | P | 63.3859
2049 | 7 | 10 | 16 | P | 67.8226
2049 | 7 | 10 | 17 | P | 68.7507
2049 | 7 | 10 | 18 | P | 60.8935
2049 | 7 | 10 | 19 | P | 55.8883
2049 | 7 | 10 | 20 | P | 53.1459
2049 | 7 | 10 | 21 | P | 50.1099
2049 | 7 | 10 | 22 | O | 40.4944
2049 | 7 | 10 | 23 | O | 36.4357
2049 | 7 | 11 | 0 | O | 33.1873
2049 | 7 | 11 | 1 | O | 31.2669
2049 | 7 | 11 | 2 | O | 29.2306
2049 | 7 | 11 | 3 | O | 27.4457
2049 | 7 | 11 | 4 | O | 27.1211
2049 | 7 | 11 | 5 | O | 28.4939
2049 | 7 | 11 | 6 | P | 27.7746
2049 | 7 | 11 | 7 | P | 32.189
2049 | 7 | 11 | 8 | P | 37.3425
2049 | 7 | 11 | 9 | P | 41.3102
2049 | 7 | 11 | 10 | P | 45.2884
2049 | 7 | 11 | 11 | P | 49.8606
2049 | 7 | 11 | 12 | P | 53.1662
2049 | 7 | 11 | 13 | P | 55.7874
2049 | 7 | 11 | 14 | P | 59.2389
2049 | 7 | 11 | 15 | P | 64.2888
2049 | 7 | 11 | 16 | P | 68.7887
2049 | 7 | 11 | 17 | P | 69.73
2049 | 7 | 11 | 18 | P | 61.7609
2049 | 7 | 11 | 19 | P | 56.6844
2049 | 7 | 11 | 20 | P | 53.9029
2049 | 7 | 11 | 21 | P | 50.8237
2049 | 7 | 11 | 22 | O | 40.3358
2049 | 7 | 11 | 23 | O | 36.293
2049 | 7 | 12 | 0 | O | 36.7931
2049 | 7 | 12 | 1 | O | 34.6641
2049 | 7 | 12 | 2 | O | 32.4065
2049 | 7 | 12 | 3 | O | 30.4277
2049 | 7 | 12 | 4 | O | 30.0678
2049 | 7 | 12 | 5 | O | 31.5898
2049 | 7 | 12 | 6 | P | 34.5115
2049 | 7 | 12 | 7 | P | 36.7937
2049 | 7 | 12 | 8 | P | 39.651
2049 | 7 | 12 | 9 | P | 44.2525
2049 | 7 | 12 | 10 | P | 50.2896
2049 | 7 | 12 | 11 | P | 54.8739
2049 | 7 | 12 | 12 | P | 58.9268
2049 | 7 | 12 | 13 | P | 63.4632
2049 | 7 | 12 | 14 | P | 68.9844
2049 | 7 | 12 | 15 | P | 76.1347
2049 | 7 | 12 | 16 | P | 82.69
2049 | 7 | 12 | 17 | P | 77.7213
2049 | 7 | 12 | 18 | P | 64.1109
2049 | 7 | 12 | 19 | P | 57.3711
2049 | 7 | 12 | 20 | P | 54.86
2049 | 7 | 12 | 21 | P | 50.7075
2049 | 7 | 12 | 22 | O | 44.7183
2049 | 7 | 12 | 23 | O | 40.2362
2049 | 7 | 13 | 0 | O | 36.9152
2049 | 7 | 13 | 1 | O | 34.7791
2049 | 7 | 13 | 2 | O | 32.514
2049 | 7 | 13 | 3 | O | 30.5287
2049 | 7 | 13 | 4 | O | 30.1676
2049 | 7 | 13 | 5 | O | 31.6946
2049 | 7 | 13 | 6 | P | 29.6736
2049 | 7 | 13 | 7 | P | 31.636
2049 | 7 | 13 | 8 | P | 34.0927
2049 | 7 | 13 | 9 | P | 38.0492
2049 | 7 | 13 | 10 | P | 43.24
2049 | 7 | 13 | 11 | P | 47.1817
2049 | 7 | 13 | 12 | P | 50.6664
2049 | 7 | 13 | 13 | P | 54.5669
2049 | 7 | 13 | 14 | P | 59.3141
2049 | 7 | 13 | 15 | P | 65.4621
2049 | 7 | 13 | 16 | P | 71.0985
2049 | 7 | 13 | 17 | P | 66.8263
2049 | 7 | 13 | 18 | P | 55.1238
2049 | 7 | 13 | 19 | P | 49.3288
2049 | 7 | 13 | 20 | P | 47.1697
2049 | 7 | 13 | 21 | P | 43.5993
2049 | 7 | 13 | 22 | O | 44.8667
2049 | 7 | 13 | 23 | O | 40.3697
2049 | 7 | 14 | 0 | O | 35.9191
2049 | 7 | 14 | 1 | O | 33.8407
2049 | 7 | 14 | 2 | O | 31.6367
2049 | 7 | 14 | 3 | O | 29.705
2049 | 7 | 14 | 4 | O | 29.3536
2049 | 7 | 14 | 5 | O | 30.8394
2049 | 7 | 14 | 6 | W | 36.413
2049 | 7 | 14 | 7 | W | 38.821
2049 | 7 | 14 | 8 | W | 41.8357
2049 | 7 | 14 | 9 | W | 46.6907
2049 | 7 | 14 | 10 | W | 53.0604
2049 | 7 | 14 | 11 | W | 57.8974
2049 | 7 | 14 | 12 | W | 62.1736
2049 | 7 | 14 | 13 | W | 66.9599
2049 | 7 | 14 | 14 | W | 72.7852
2049 | 7 | 14 | 15 | W | 80.3295
2049 | 7 | 14 | 16 | W | 87.2461
2049 | 7 | 14 | 17 | W | 82.0036
2049 | 7 | 14 | 18 | W | 67.6433
2049 | 7 | 14 | 19 | W | 60.5321
2049 | 7 | 14 | 20 | W | 57.8827
2049 | 7 | 14 | 21 | W | 53.5013
2049 | 7 | 14 | 22 | O | 43.656
2049 | 7 | 14 | 23 | O | 39.2805
2049 | 7 | 15 | 0 | O | 38.4365
2049 | 7 | 15 | 1 | O | 36.2124
2049 | 7 | 15 | 2 | O | 33.854
2049 | 7 | 15 | 3 | O | 31.7868
2049 | 7 | 15 | 4 | O | 31.4108
2049 | 7 | 15 | 5 | O | 33.0008
2049 | 7 | 15 | 6 | W | 39.4049
2049 | 7 | 15 | 7 | W | 42.0108
2049 | 7 | 15 | 8 | W | 45.2732
2049 | 7 | 15 | 9 | W | 50.5272
2049 | 7 | 15 | 10 | W | 57.4202
2049 | 7 | 15 | 11 | W | 62.6546
2049 | 7 | 15 | 12 | W | 67.2822
2049 | 7 | 15 | 13 | W | 72.4617
2049 | 7 | 15 | 14 | W | 78.7658
2049 | 7 | 15 | 15 | W | 86.93
2049 | 7 | 15 | 16 | W | 94.4148
2049 | 7 | 15 | 17 | W | 88.7415
2049 | 7 | 15 | 18 | W | 73.2013
2049 | 7 | 15 | 19 | W | 65.5059
2049 | 7 | 15 | 20 | W | 62.6387
2049 | 7 | 15 | 21 | W | 57.8974
2049 | 7 | 15 | 22 | O | 46.7157
2049 | 7 | 15 | 23 | O | 42.0334
2049 | 7 | 16 | 0 | O | 39.962
2049 | 7 | 16 | 1 | O | 37.6497
2049 | 7 | 16 | 2 | O | 35.1976
2049 | 7 | 16 | 3 | O | 33.0485
2049 | 7 | 16 | 4 | O | 32.6575
2049 | 7 | 16 | 5 | O | 34.3106
2049 | 7 | 16 | 6 | P | 38.3419
2049 | 7 | 16 | 7 | P | 40.8774
2049 | 7 | 16 | 8 | P | 44.0518
2049 | 7 | 16 | 9 | P | 49.1641
2049 | 7 | 16 | 10 | P | 55.8712
2049 | 7 | 16 | 11 | P | 60.9643
2049 | 7 | 16 | 12 | P | 65.4671
2049 | 7 | 16 | 13 | P | 70.5069
2049 | 7 | 16 | 14 | P | 76.6409
2049 | 7 | 16 | 15 | P | 84.5848
2049 | 7 | 16 | 16 | P | 91.8678
2049 | 7 | 16 | 17 | P | 86.3475
2049 | 7 | 16 | 18 | P | 71.2265
2049 | 7 | 16 | 19 | P | 63.7387
2049 | 7 | 16 | 20 | P | 60.9489
2049 | 7 | 16 | 21 | P | 56.3354
2049 | 7 | 16 | 22 | O | 48.5698
2049 | 7 | 16 | 23 | O | 43.7017
2049 | 7 | 17 | 0 | O | 36.8383
2049 | 7 | 17 | 1 | O | 34.7067
2049 | 7 | 17 | 2 | O | 32.4463
2049 | 7 | 17 | 3 | O | 30.4651
2049 | 7 | 17 | 4 | O | 30.1048
2049 | 7 | 17 | 5 | O | 31.6286
2049 | 7 | 17 | 6 | P | 29.543
2049 | 7 | 17 | 7 | P | 34.2385
2049 | 7 | 17 | 8 | P | 39.72
2049 | 7 | 17 | 9 | P | 43.9404
2049 | 7 | 17 | 10 | P | 48.1719
2049 | 7 | 17 | 11 | P | 53.0351
2049 | 7 | 17 | 12 | P | 56.5512
2049 | 7 | 17 | 13 | P | 59.3393
2049 | 7 | 17 | 14 | P | 63.0105
2049 | 7 | 17 | 15 | P | 68.3819
2049 | 7 | 17 | 16 | P | 73.1683
2049 | 7 | 17 | 17 | P | 74.1696
2049 | 7 | 17 | 18 | P | 65.6931
2049 | 7 | 17 | 19 | P | 60.2934
2049 | 7 | 17 | 20 | P | 57.3348
2049 | 7 | 17 | 21 | P | 54.0596
2049 | 7 | 17 | 22 | O | 44.7732
2049 | 7 | 17 | 23 | O | 40.2857
2049 | 7 | 18 | 0 | O | 35.0403
2049 | 7 | 18 | 1 | O | 33.0128
2049 | 7 | 18 | 2 | O | 30.8627
2049 | 7 | 18 | 3 | O | 28.9782
2049 | 7 | 18 | 4 | O | 28.6355
2049 | 7 | 18 | 5 | O | 30.0849
2049 | 7 | 18 | 6 | P | 28.9912
2049 | 7 | 18 | 7 | P | 33.599
2049 | 7 | 18 | 8 | P | 38.9782
2049 | 7 | 18 | 9 | P | 43.1197
2049 | 7 | 18 | 10 | P | 47.2722
2049 | 7 | 18 | 11 | P | 52.0446
2049 | 7 | 18 | 12 | P | 55.495
2049 | 7 | 18 | 13 | P | 58.231
2049 | 7 | 18 | 14 | P | 61.8337
2049 | 7 | 18 | 15 | P | 67.1048
2049 | 7 | 18 | 16 | P | 71.8018
2049 | 7 | 18 | 17 | P | 72.7843
2049 | 7 | 18 | 18 | P | 64.4661
2049 | 7 | 18 | 19 | P | 59.1673
2049 | 7 | 18 | 20 | P | 56.264
2049 | 7 | 18 | 21 | P | 53.0499
2049 | 7 | 18 | 22 | O | 42.588
2049 | 7 | 18 | 23 | O | 38.3195
2049 | 7 | 19 | 0 | O | 36.663
2049 | 7 | 19 | 1 | O | 34.5416
2049 | 7 | 19 | 2 | O | 32.2919
2049 | 7 | 19 | 3 | O | 30.3202
2049 | 7 | 19 | 4 | O | 29.9616
2049 | 7 | 19 | 5 | O | 31.4781
2049 | 7 | 19 | 6 | P | 38.6311
2049 | 7 | 19 | 7 | P | 41.1858
2049 | 7 | 19 | 8 | P | 44.3841
2049 | 7 | 19 | 9 | P | 49.5349
2049 | 7 | 19 | 10 | P | 56.2927
2049 | 7 | 19 | 11 | P | 61.4243
2049 | 7 | 19 | 12 | P | 65.961
2049 | 7 | 19 | 13 | P | 71.0388
2049 | 7 | 19 | 14 | P | 77.2191
2049 | 7 | 19 | 15 | P | 85.2229
2049 | 7 | 19 | 16 | P | 92.5608
2049 | 7 | 19 | 17 | P | 86.9989
2049 | 7 | 19 | 18 | P | 71.7639
2049 | 7 | 19 | 19 | P | 64.2195
2049 | 7 | 19 | 20 | P | 61.4087
2049 | 7 | 19 | 21 | P | 56.7604
2049 | 7 | 19 | 22 | O | 44.5602
2049 | 7 | 19 | 23 | O | 40.094
2049 | 7 | 20 | 0 | O | 37.7394
2049 | 7 | 20 | 1 | O | 35.5556
2049 | 7 | 20 | 2 | O | 33.24
2049 | 7 | 20 | 3 | O | 31.2103
2049 | 7 | 20 | 4 | O | 30.8411
2049 | 7 | 20 | 5 | O | 32.4022
2049 | 7 | 20 | 6 | P | 36.2941
2049 | 7 | 20 | 7 | P | 38.6942
2049 | 7 | 20 | 8 | P | 41.6991
2049 | 7 | 20 | 9 | P | 46.5383
2049 | 7 | 20 | 10 | P | 52.8872
2049 | 7 | 20 | 11 | P | 57.7083
2049 | 7 | 20 | 12 | P | 61.9706
2049 | 7 | 20 | 13 | P | 66.7412
2049 | 7 | 20 | 14 | P | 72.5476
2049 | 7 | 20 | 15 | P | 80.0673
2049 | 7 | 20 | 16 | P | 86.9612
2049 | 7 | 20 | 17 | P | 81.7358
2049 | 7 | 20 | 18 | P | 67.4224
2049 | 7 | 20 | 19 | P | 60.3345
2049 | 7 | 20 | 20 | P | 57.6937
2049 | 7 | 20 | 21 | P | 53.3266
2049 | 7 | 20 | 22 | O | 45.8684
2049 | 7 | 20 | 23 | O | 41.2711
2049 | 7 | 21 | 0 | O | 40.1974
2049 | 7 | 21 | 1 | O | 37.8714
2049 | 7 | 21 | 2 | O | 35.4049
2049 | 7 | 21 | 3 | O | 33.2431
2049 | 7 | 21 | 4 | O | 32.8499
2049 | 7 | 21 | 5 | O | 34.5126
2049 | 7 | 21 | 6 | W | 37.0012
2049 | 7 | 21 | 7 | W | 39.4482
2049 | 7 | 21 | 8 | W | 42.5115
2049 | 7 | 21 | 9 | W | 47.445
2049 | 7 | 21 | 10 | W | 53.9176
2049 | 7 | 21 | 11 | W | 58.8327
2049 | 7 | 21 | 12 | W | 63.178
2049 | 7 | 21 | 13 | W | 68.0416
2049 | 7 | 21 | 14 | W | 73.9611
2049 | 7 | 21 | 15 | W | 81.6273
2049 | 7 | 21 | 16 | W | 88.6556
2049 | 7 | 21 | 17 | W | 83.3283
2049 | 7 | 21 | 18 | W | 68.7361
2049 | 7 | 21 | 19 | W | 61.51
2049 | 7 | 21 | 20 | W | 58.8178
2049 | 7 | 21 | 21 | W | 54.3657
2049 | 7 | 21 | 22 | O | 48.8558
2049 | 7 | 21 | 23 | O | 43.9591
2049 | 7 | 22 | 0 | O | 39.3925
2049 | 7 | 22 | 1 | O | 37.1131
2049 | 7 | 22 | 2 | O | 34.696
2049 | 7 | 22 | 3 | O | 32.5775
2049 | 7 | 22 | 4 | O | 32.1921
2049 | 7 | 22 | 5 | O | 33.8216
2049 | 7 | 22 | 6 | W | 40.214
2049 | 7 | 22 | 7 | W | 42.8734
2049 | 7 | 22 | 8 | W | 46.2027
2049 | 7 | 22 | 9 | W | 51.5646
2049 | 7 | 22 | 10 | W | 58.5992
2049 | 7 | 22 | 11 | W | 63.941
2049 | 7 | 22 | 12 | W | 68.6636
2049 | 7 | 22 | 13 | W | 73.9495
2049 | 7 | 22 | 14 | W | 80.383
2049 | 7 | 22 | 15 | W | 88.7148
2049 | 7 | 22 | 16 | W | 96.3534
2049 | 7 | 22 | 17 | W | 90.5636
2049 | 7 | 22 | 18 | W | 74.7043
2049 | 7 | 22 | 19 | W | 66.8508
2049 | 7 | 22 | 20 | W | 63.9248
2049 | 7 | 22 | 21 | W | 59.0861
2049 | 7 | 22 | 22 | O | 47.8776
2049 | 7 | 22 | 23 | O | 43.0789
2049 | 7 | 23 | 0 | O | 41.4466
2049 | 7 | 23 | 1 | O | 39.0483
2049 | 7 | 23 | 2 | O | 36.5052
2049 | 7 | 23 | 3 | O | 34.2762
2049 | 7 | 23 | 4 | O | 33.8707
2049 | 7 | 23 | 5 | O | 35.5852
2049 | 7 | 23 | 6 | P | 41.9403
2049 | 7 | 23 | 7 | P | 44.7138
2049 | 7 | 23 | 8 | P | 48.1861
2049 | 7 | 23 | 9 | P | 53.7781
2049 | 7 | 23 | 10 | P | 61.1147
2049 | 7 | 23 | 11 | P | 66.6859
2049 | 7 | 23 | 12 | P | 71.6112
2049 | 7 | 23 | 13 | P | 77.124
2049 | 7 | 23 | 14 | P | 83.8337
2049 | 7 | 23 | 15 | P | 92.5231
2049 | 7 | 23 | 16 | P | 100.4896
2049 | 7 | 23 | 17 | P | 94.4513
2049 | 7 | 23 | 18 | P | 77.9112
2049 | 7 | 23 | 19 | P | 69.7206
2049 | 7 | 23 | 20 | P | 66.669
2049 | 7 | 23 | 21 | P | 61.6225
2049 | 7 | 23 | 22 | O | 50.3741
2049 | 7 | 23 | 23 | O | 45.3252
2049 | 7 | 24 | 0 | O | 39.4902
2049 | 7 | 24 | 1 | O | 37.2051
2049 | 7 | 24 | 2 | O | 34.782
2049 | 7 | 24 | 3 | O | 32.6582
2049 | 7 | 24 | 4 | O | 32.2719
2049 | 7 | 24 | 5 | O | 33.9054
2049 | 7 | 24 | 6 | P | 34.1362
2049 | 7 | 24 | 7 | P | 39.5617
2049 | 7 | 24 | 8 | P | 45.8955
2049 | 7 | 24 | 9 | P | 50.7721
2049 | 7 | 24 | 10 | P | 55.6615
2049 | 7 | 24 | 11 | P | 61.2809
2049 | 7 | 24 | 12 | P | 65.3436
2049 | 7 | 24 | 13 | P | 68.5652
2049 | 7 | 24 | 14 | P | 72.8072
2049 | 7 | 24 | 15 | P | 79.0137
2049 | 7 | 24 | 16 | P | 84.5443
2049 | 7 | 24 | 17 | P | 85.7012
2049 | 7 | 24 | 18 | P | 75.9068
2049 | 7 | 24 | 19 | P | 69.6676
2049 | 7 | 24 | 20 | P | 66.249
2049 | 7 | 24 | 21 | P | 62.4645
2049 | 7 | 24 | 22 | O | 47.9963
2049 | 7 | 24 | 23 | O | 43.1857
2049 | 7 | 25 | 0 | O | 38.0461
2049 | 7 | 25 | 1 | O | 35.8446
2049 | 7 | 25 | 2 | O | 33.5101
2049 | 7 | 25 | 3 | O | 31.464
2049 | 7 | 25 | 4 | O | 31.0918
2049 | 7 | 25 | 5 | O | 32.6655
2049 | 7 | 25 | 6 | P | 31.2863
2049 | 7 | 25 | 7 | P | 36.2588
2049 | 7 | 25 | 8 | P | 42.0639
2049 | 7 | 25 | 9 | P | 46.5333
2049 | 7 | 25 | 10 | P | 51.0145
2049 | 7 | 25 | 11 | P | 56.1647
2049 | 7 | 25 | 12 | P | 59.8883
2049 | 7 | 25 | 13 | P | 62.8409
2049 | 7 | 25 | 14 | P | 66.7287
2049 | 7 | 25 | 15 | P | 72.4171
2049 | 7 | 25 | 16 | P | 77.486
2049 | 7 | 25 | 17 | P | 78.5463
2049 | 7 | 25 | 18 | P | 69.5696
2049 | 7 | 25 | 19 | P | 63.8513
2049 | 7 | 25 | 20 | P | 60.7181
2049 | 7 | 25 | 21 | P | 57.2496
2049 | 7 | 25 | 22 | O | 46.2412
2049 | 7 | 25 | 23 | O | 41.6065
2049 | 7 | 26 | 0 | O | 38.765
2049 | 7 | 26 | 1 | O | 36.522
2049 | 7 | 26 | 2 | O | 34.1433
2049 | 7 | 26 | 3 | O | 32.0586
2049 | 7 | 26 | 4 | O | 31.6793
2049 | 7 | 26 | 5 | O | 33.2828
2049 | 7 | 26 | 6 | P | 37.1963
2049 | 7 | 26 | 7 | P | 39.6561
2049 | 7 | 26 | 8 | P | 42.7356
2049 | 7 | 26 | 9 | P | 47.6951
2049 | 7 | 26 | 10 | P | 54.2018
2049 | 7 | 26 | 11 | P | 59.1428
2049 | 7 | 26 | 12 | P | 63.511
2049 | 7 | 26 | 13 | P | 68.4003
2049 | 7 | 26 | 14 | P | 74.351
2049 | 7 | 26 | 15 | P | 82.0576
2049 | 7 | 26 | 16 | P | 89.1229
2049 | 7 | 26 | 17 | P | 83.7676
2049 | 7 | 26 | 18 | P | 69.0984
2049 | 7 | 26 | 19 | P | 61.8343
2049 | 7 | 26 | 20 | P | 59.1278
2049 | 7 | 26 | 21 | P | 54.6522
2049 | 7 | 26 | 22 | O | 47.115
2049 | 7 | 26 | 23 | O | 42.3927
2049 | 7 | 27 | 0 | O | 38.171
2049 | 7 | 27 | 1 | O | 35.9623
2049 | 7 | 27 | 2 | O | 33.6201
2049 | 7 | 27 | 3 | O | 31.5673
2049 | 7 | 27 | 4 | O | 31.1939
2049 | 7 | 27 | 5 | O | 32.7728
2049 | 7 | 27 | 6 | P | 35.734
2049 | 7 | 27 | 7 | P | 38.0971
2049 | 7 | 27 | 8 | P | 41.0556
2049 | 7 | 27 | 9 | P | 45.8201
2049 | 7 | 27 | 10 | P | 52.071
2049 | 7 | 27 | 11 | P | 56.8177
2049 | 7 | 27 | 12 | P | 61.0142
2049 | 7 | 27 | 13 | P | 65.7113
2049 | 7 | 27 | 14 | P | 71.428
2049 | 7 | 27 | 15 | P | 78.8316
2049 | 7 | 27 | 16 | P | 85.6192
2049 | 7 | 27 | 17 | P | 80.4744
2049 | 7 | 27 | 18 | P | 66.3819
2049 | 7 | 27 | 19 | P | 59.4034
2049 | 7 | 27 | 20 | P | 56.8034
2049 | 7 | 27 | 21 | P | 52.5037
2049 | 7 | 27 | 22 | O | 46.393
2049 | 7 | 27 | 23 | O | 41.7431
2049 | 7 | 28 | 0 | O | 37.5246
2049 | 7 | 28 | 1 | O | 35.3533
2049 | 7 | 28 | 2 | O | 33.0508
2049 | 7 | 28 | 3 | O | 31.0327
2049 | 7 | 28 | 4 | O | 30.6657
2049 | 7 | 28 | 5 | O | 32.2179
2049 | 7 | 28 | 6 | W | 37.2533
2049 | 7 | 28 | 7 | W | 39.7169
2049 | 7 | 28 | 8 | W | 42.8011
2049 | 7 | 28 | 9 | W | 47.7682
2049 | 7 | 28 | 10 | W | 54.2849
2049 | 7 | 28 | 11 | W | 59.2334
2049 | 7 | 28 | 12 | W | 63.6083
2049 | 7 | 28 | 13 | W | 68.5051
2049 | 7 | 28 | 14 | W | 74.4649
2049 | 7 | 28 | 15 | W | 82.1833
2049 | 7 | 28 | 16 | W | 89.2595
2049 | 7 | 28 | 17 | W | 83.8959
2049 | 7 | 28 | 18 | W | 69.2043
2049 | 7 | 28 | 19 | W | 61.929
2049 | 7 | 28 | 20 | W | 59.2184
2049 | 7 | 28 | 21 | W | 54.736
2049 | 7 | 28 | 22 | O | 45.6074
2049 | 7 | 28 | 23 | O | 41.0363
2049 | 7 | 29 | 0 | O | 37.8811
2049 | 7 | 29 | 1 | O | 35.6891
2049 | 7 | 29 | 2 | O | 33.3647
2049 | 7 | 29 | 3 | O | 31.3275
2049 | 7 | 29 | 4 | O | 30.9569
2049 | 7 | 29 | 5 | O | 32.5239
2049 | 7 | 29 | 6 | W | 36.831
2049 | 7 | 29 | 7 | W | 39.2667
2049 | 7 | 29 | 8 | W | 42.316
2049 | 7 | 29 | 9 | W | 47.2268
2049 | 7 | 29 | 10 | W | 53.6696
2049 | 7 | 29 | 11 | W | 58.5621
2049 | 7 | 29 | 12 | W | 62.8874
2049 | 7 | 29 | 13 | W | 67.7286
2049 | 7 | 29 | 14 | W | 73.6209
2049 | 7 | 29 | 15 | W | 81.2518
2049 | 7 | 29 | 16 | W | 88.2478
2049 | 7 | 29 | 17 | W | 82.9451
2049 | 7 | 29 | 18 | W | 68.4199
2049 | 7 | 29 | 19 | W | 61.2271
2049 | 7 | 29 | 20 | W | 58.5473
2049 | 7 | 29 | 21 | W | 54.1156
2049 | 7 | 29 | 22 | O | 46.0406
2049 | 7 | 29 | 23 | O | 41.426
2049 | 7 | 30 | 0 | O | 35.163
2049 | 7 | 30 | 1 | O | 33.1283
2049 | 7 | 30 | 2 | O | 30.9707
2049 | 7 | 30 | 3 | O | 29.0796
2049 | 7 | 30 | 4 | O | 28.7357
2049 | 7 | 30 | 5 | O | 30.1902
2049 | 7 | 30 | 6 | P | 31.4384
2049 | 7 | 30 | 7 | P | 33.5174
2049 | 7 | 30 | 8 | P | 36.1202
2049 | 7 | 30 | 9 | P | 40.312
2049 | 7 | 30 | 10 | P | 45.8115
2049 | 7 | 30 | 11 | P | 49.9876
2049 | 7 | 30 | 12 | P | 53.6796
2049 | 7 | 30 | 13 | P | 57.812
2049 | 7 | 30 | 14 | P | 62.8416
2049 | 7 | 30 | 15 | P | 69.3552
2049 | 7 | 30 | 16 | P | 75.3268
2049 | 7 | 30 | 17 | P | 70.8005
2049 | 7 | 30 | 18 | P | 58.4021
2049 | 7 | 30 | 19 | P | 52.2624
2049 | 7 | 30 | 20 | P | 49.975
2049 | 7 | 30 | 21 | P | 46.1922
2049 | 7 | 30 | 22 | O | 42.737
2049 | 7 | 30 | 23 | O | 38.4536
2049 | 7 | 31 | 0 | O | 33.1058
2049 | 7 | 31 | 1 | O | 31.1902
2049 | 7 | 31 | 2 | O | 29.1588
2049 | 7 | 31 | 3 | O | 27.3784
2049 | 7 | 31 | 4 | O | 27.0546
2049 | 7 | 31 | 5 | O | 28.424
2049 | 7 | 31 | 6 | P | 26.1151
2049 | 7 | 31 | 7 | P | 30.2658
2049 | 7 | 31 | 8 | P | 35.1113
2049 | 7 | 31 | 9 | P | 38.842
2049 | 7 | 31 | 10 | P | 42.5825
2049 | 7 | 31 | 11 | P | 46.8815
2049 | 7 | 31 | 12 | P | 49.9896
2049 | 7 | 31 | 13 | P | 52.4542
2049 | 7 | 31 | 14 | P | 55.6994
2049 | 7 | 31 | 15 | P | 60.4476
2049 | 7 | 31 | 16 | P | 64.6787
2049 | 7 | 31 | 17 | P | 65.5637
2049 | 7 | 31 | 18 | P | 58.0708
2049 | 7 | 31 | 19 | P | 53.2976
2049 | 7 | 31 | 20 | P | 50.6823
2049 | 7 | 31 | 21 | P | 47.7871
2049 | 7 | 31 | 22 | O | 40.2368
2049 | 7 | 31 | 23 | O | 36.2039
2049 | 8 | 1 | 0 | O | 45.268
2049 | 8 | 1 | 1 | O | 42.6115
2049 | 8 | 1 | 2 | O | 39.768
2049 | 8 | 1 | 3 | O | 37.2091
2049 | 8 | 1 | 4 | O | 37.1598
2049 | 8 | 1 | 5 | O | 39.9393
2049 | 8 | 1 | 6 | P | 31.4282
2049 | 8 | 1 | 7 | P | 34.9768
2049 | 8 | 1 | 8 | P | 41.1326
2049 | 8 | 1 | 9 | P | 44.9075
2049 | 8 | 1 | 10 | P | 49.014
2049 | 8 | 1 | 11 | P | 54.6482
2049 | 8 | 1 | 12 | P | 59.1606
2049 | 8 | 1 | 13 | P | 63.5011
2049 | 8 | 1 | 14 | P | 67.6696
2049 | 8 | 1 | 15 | P | 72.596
2049 | 8 | 1 | 16 | P | 79.8253
2049 | 8 | 1 | 17 | P | 78.3005
2049 | 8 | 1 | 18 | P | 68.0295
2049 | 8 | 1 | 19 | P | 62.8967
2049 | 8 | 1 | 20 | P | 61.7322
2049 | 8 | 1 | 21 | P | 54.9318
2049 | 8 | 1 | 22 | O | 53.0167
2049 | 8 | 1 | 23 | O | 48.7231
2049 | 8 | 2 | 0 | O | 42.7134
2049 | 8 | 2 | 1 | O | 40.2069
2049 | 8 | 2 | 2 | O | 37.5239
2049 | 8 | 2 | 3 | O | 35.1093
2049 | 8 | 2 | 4 | O | 35.0628
2049 | 8 | 2 | 5 | O | 37.6855
2049 | 8 | 2 | 6 | P | 37.3549
2049 | 8 | 2 | 7 | P | 38.779
2049 | 8 | 2 | 8 | P | 40.686
2049 | 8 | 2 | 9 | P | 44.3478
2049 | 8 | 2 | 10 | P | 50.0109
2049 | 8 | 2 | 11 | P | 55.0019
2049 | 8 | 2 | 12 | P | 58.251
2049 | 8 | 2 | 13 | P | 62.6535
2049 | 8 | 2 | 14 | P | 67.5984
2049 | 8 | 2 | 15 | P | 72.5024
2049 | 8 | 2 | 16 | P | 78.2375
2049 | 8 | 2 | 17 | P | 71.7399
2049 | 8 | 2 | 18 | P | 61.9378
2049 | 8 | 2 | 19 | P | 56.7847
2049 | 8 | 2 | 20 | P | 56.5144
2049 | 8 | 2 | 21 | P | 50.1852
2049 | 8 | 2 | 22 | O | 50.0249
2049 | 8 | 2 | 23 | O | 45.9736
2049 | 8 | 3 | 0 | O | 40.9349
2049 | 8 | 3 | 1 | O | 38.5327
2049 | 8 | 3 | 2 | O | 35.9614
2049 | 8 | 3 | 3 | O | 33.6474
2049 | 8 | 3 | 4 | O | 33.6028
2049 | 8 | 3 | 5 | O | 36.1163
2049 | 8 | 3 | 6 | P | 34.3157
2049 | 8 | 3 | 7 | P | 35.6239
2049 | 8 | 3 | 8 | P | 37.3758
2049 | 8 | 3 | 9 | P | 40.7396
2049 | 8 | 3 | 10 | P | 45.942
2049 | 8 | 3 | 11 | P | 50.5269
2049 | 8 | 3 | 12 | P | 53.5117
2049 | 8 | 3 | 13 | P | 57.556
2049 | 8 | 3 | 14 | P | 62.0986
2049 | 8 | 3 | 15 | P | 66.6036
2049 | 8 | 3 | 16 | P | 71.8721
2049 | 8 | 3 | 17 | P | 65.9032
2049 | 8 | 3 | 18 | P | 56.8986
2049 | 8 | 3 | 19 | P | 52.1647
2049 | 8 | 3 | 20 | P | 51.9164
2049 | 8 | 3 | 21 | P | 46.1022
2049 | 8 | 3 | 22 | O | 47.9419
2049 | 8 | 3 | 23 | O | 44.0593
2049 | 8 | 4 | 0 | O | 40.8839
2049 | 8 | 4 | 1 | O | 38.4847
2049 | 8 | 4 | 2 | O | 35.9166
2049 | 8 | 4 | 3 | O | 33.6055
2049 | 8 | 4 | 4 | O | 33.561
2049 | 8 | 4 | 5 | O | 36.0713
2049 | 8 | 4 | 6 | W | 35.4805
2049 | 8 | 4 | 7 | W | 36.8331
2049 | 8 | 4 | 8 | W | 38.6444
2049 | 8 | 4 | 9 | W | 42.1224
2049 | 8 | 4 | 10 | W | 47.5014
2049 | 8 | 4 | 11 | W | 52.2419
2049 | 8 | 4 | 12 | W | 55.328
2049 | 8 | 4 | 13 | W | 59.5095
2049 | 8 | 4 | 14 | W | 64.2064
2049 | 8 | 4 | 15 | W | 68.8642
2049 | 8 | 4 | 16 | W | 74.3116
2049 | 8 | 4 | 17 | W | 68.1401
2049 | 8 | 4 | 18 | W | 58.8298
2049 | 8 | 4 | 19 | W | 53.9353
2049 | 8 | 4 | 20 | W | 53.6785
2049 | 8 | 4 | 21 | W | 47.667
2049 | 8 | 4 | 22 | O | 47.8822
2049 | 8 | 4 | 23 | O | 44.0044
2049 | 8 | 5 | 0 | O | 41.5696
2049 | 8 | 5 | 1 | O | 39.1302
2049 | 8 | 5 | 2 | O | 36.519
2049 | 8 | 5 | 3 | O | 34.1691
2049 | 8 | 5 | 4 | O | 34.1239
2049 | 8 | 5 | 5 | O | 36.6763
2049 | 8 | 5 | 6 | W | 35.3628
2049 | 8 | 5 | 7 | W | 36.711
2049 | 8 | 5 | 8 | W | 38.5162
2049 | 8 | 5 | 9 | W | 41.9828
2049 | 8 | 5 | 10 | W | 47.3439
2049 | 8 | 5 | 11 | W | 52.0687
2049 | 8 | 5 | 12 | W | 55.1446
2049 | 8 | 5 | 13 | W | 59.3122
2049 | 8 | 5 | 14 | W | 63.9935
2049 | 8 | 5 | 15 | W | 68.6359
2049 | 8 | 5 | 16 | W | 74.0652
2049 | 8 | 5 | 17 | W | 67.9141
2049 | 8 | 5 | 18 | W | 58.6348
2049 | 8 | 5 | 19 | W | 53.7565
2049 | 8 | 5 | 20 | W | 53.5006
2049 | 8 | 5 | 21 | W | 47.5089
2049 | 8 | 5 | 22 | O | 48.6853
2049 | 8 | 5 | 23 | O | 44.7425
2049 | 8 | 6 | 0 | O | 40.0572
2049 | 8 | 6 | 1 | O | 37.7065
2049 | 8 | 6 | 2 | O | 35.1904
2049 | 8 | 6 | 3 | O | 32.9259
2049 | 8 | 6 | 4 | O | 32.8824
2049 | 8 | 6 | 5 | O | 35.3419
2049 | 8 | 6 | 6 | P | 34.6294
2049 | 8 | 6 | 7 | P | 35.9496
2049 | 8 | 6 | 8 | P | 37.7174
2049 | 8 | 6 | 9 | P | 41.112
2049 | 8 | 6 | 10 | P | 46.362
2049 | 8 | 6 | 11 | P | 50.9888
2049 | 8 | 6 | 12 | P | 54.0009
2049 | 8 | 6 | 13 | P | 58.0821
2049 | 8 | 6 | 14 | P | 62.6663
2049 | 8 | 6 | 15 | P | 67.2124
2049 | 8 | 6 | 16 | P | 72.5291
2049 | 8 | 6 | 17 | P | 66.5056
2049 | 8 | 6 | 18 | P | 57.4187
2049 | 8 | 6 | 19 | P | 52.6416
2049 | 8 | 6 | 20 | P | 52.391
2049 | 8 | 6 | 21 | P | 46.5236
2049 | 8 | 6 | 22 | O | 46.914
2049 | 8 | 6 | 23 | O | 43.1146
2049 | 8 | 7 | 0 | O | 38.9087
2049 | 8 | 7 | 1 | O | 36.6254
2049 | 8 | 7 | 2 | O | 34.1814
2049 | 8 | 7 | 3 | O | 31.9819
2049 | 8 | 7 | 4 | O | 31.9395
2049 | 8 | 7 | 5 | O | 34.3286
2049 | 8 | 7 | 6 | P | 30.2363
2049 | 8 | 7 | 7 | P | 33.6504
2049 | 8 | 7 | 8 | P | 39.5727
2049 | 8 | 7 | 9 | P | 43.2045
2049 | 8 | 7 | 10 | P | 47.1551
2049 | 8 | 7 | 11 | P | 52.5757
2049 | 8 | 7 | 12 | P | 56.917
2049 | 8 | 7 | 13 | P | 61.0929
2049 | 8 | 7 | 14 | P | 65.1033
2049 | 8 | 7 | 15 | P | 69.8429
2049 | 8 | 7 | 16 | P | 76.798
2049 | 8 | 7 | 17 | P | 75.331
2049 | 8 | 7 | 18 | P | 65.4496
2049 | 8 | 7 | 19 | P | 60.5113
2049 | 8 | 7 | 20 | P | 59.3911
2049 | 8 | 7 | 21 | P | 52.8485
2049 | 8 | 7 | 22 | O | 45.5688
2049 | 8 | 7 | 23 | O | 41.8784
2049 | 8 | 8 | 0 | O | 40.2512
2049 | 8 | 8 | 1 | O | 37.8891
2049 | 8 | 8 | 2 | O | 35.3608
2049 | 8 | 8 | 3 | O | 33.0854
2049 | 8 | 8 | 4 | O | 33.0416
2049 | 8 | 8 | 5 | O | 35.5131
2049 | 8 | 8 | 6 | P | 24.8643
2049 | 8 | 8 | 7 | P | 27.6718
2049 | 8 | 8 | 8 | P | 32.5419
2049 | 8 | 8 | 9 | P | 35.5284
2049 | 8 | 8 | 10 | P | 38.7772
2049 | 8 | 8 | 11 | P | 43.2347
2049 | 8 | 8 | 12 | P | 46.8047
2049 | 8 | 8 | 13 | P | 50.2386
2049 | 8 | 8 | 14 | P | 53.5365
2049 | 8 | 8 | 15 | P | 57.434
2049 | 8 | 8 | 16 | P | 63.1534
2049 | 8 | 8 | 17 | P | 61.9471
2049 | 8 | 8 | 18 | P | 53.8213
2049 | 8 | 8 | 19 | P | 49.7604
2049 | 8 | 8 | 20 | P | 48.8392
2049 | 8 | 8 | 21 | P | 43.459
2049 | 8 | 8 | 22 | O | 47.1412
2049 | 8 | 8 | 23 | O | 43.3234
2049 | 8 | 9 | 0 | O | 39.2244
2049 | 8 | 9 | 1 | O | 36.9226
2049 | 8 | 9 | 2 | O | 34.4587
2049 | 8 | 9 | 3 | O | 32.2414
2049 | 8 | 9 | 4 | O | 32.1987
2049 | 8 | 9 | 5 | O | 34.6071
2049 | 8 | 9 | 6 | P | 33.5235
2049 | 8 | 9 | 7 | P | 34.8015
2049 | 8 | 9 | 8 | P | 36.5129
2049 | 8 | 9 | 9 | P | 39.7991
2049 | 8 | 9 | 10 | P | 44.8814
2049 | 8 | 9 | 11 | P | 49.3605
2049 | 8 | 9 | 12 | P | 52.2764
2049 | 8 | 9 | 13 | P | 56.2273
2049 | 8 | 9 | 14 | P | 60.665
2049 | 8 | 9 | 15 | P | 65.066
2049 | 8 | 9 | 16 | P | 70.2129
2049 | 8 | 9 | 17 | P | 64.3817
2049 | 8 | 9 | 18 | P | 55.585
2049 | 8 | 9 | 19 | P | 50.9605
2049 | 8 | 9 | 20 | P | 50.7179
2049 | 8 | 9 | 21 | P | 45.0379
2049 | 8 | 9 | 22 | O | 45.9386
2049 | 8 | 9 | 23 | O | 42.2182
2049 | 8 | 10 | 0 | O | 40.192
2049 | 8 | 10 | 1 | O | 37.8333
2049 | 8 | 10 | 2 | O | 35.3087
2049 | 8 | 10 | 3 | O | 33.0367
2049 | 8 | 10 | 4 | O | 32.993
2049 | 8 | 10 | 5 | O | 35.4608
2049 | 8 | 10 | 6 | P | 35.9462
2049 | 8 | 10 | 7 | P | 37.3165
2049 | 8 | 10 | 8 | P | 39.1516
2049 | 8 | 10 | 9 | P | 42.6753
2049 | 8 | 10 | 10 | P | 48.1249
2049 | 8 | 10 | 11 | P | 52.9276
2049 | 8 | 10 | 12 | P | 56.0542
2049 | 8 | 10 | 13 | P | 60.2906
2049 | 8 | 10 | 14 | P | 65.0491
2049 | 8 | 10 | 15 | P | 69.7681
2049 | 8 | 10 | 16 | P | 75.2869
2049 | 8 | 10 | 17 | P | 69.0344
2049 | 8 | 10 | 18 | P | 59.602
2049 | 8 | 10 | 19 | P | 54.6432
2049 | 8 | 10 | 20 | P | 54.3831
2049 | 8 | 10 | 21 | P | 48.2926
2049 | 8 | 10 | 22 | O | 47.0718
2049 | 8 | 10 | 23 | O | 43.2597
2049 | 8 | 11 | 0 | O | 43.741
2049 | 8 | 11 | 1 | O | 41.1741
2049 | 8 | 11 | 2 | O | 38.4265
2049 | 8 | 11 | 3 | O | 35.9539
2049 | 8 | 11 | 4 | O | 35.9063
2049 | 8 | 11 | 5 | O | 38.592
2049 | 8 | 11 | 6 | W | 38.8748
2049 | 8 | 11 | 7 | W | 40.3569
2049 | 8 | 11 | 8 | W | 42.3414
2049 | 8 | 11 | 9 | W | 46.1522
2049 | 8 | 11 | 10 | W | 52.0458
2049 | 8 | 11 | 11 | W | 57.2398
2049 | 8 | 11 | 12 | W | 60.6212
2049 | 8 | 11 | 13 | W | 65.2027
2049 | 8 | 11 | 14 | W | 70.3489
2049 | 8 | 11 | 15 | W | 75.4524
2049 | 8 | 11 | 16 | W | 81.4208
2049 | 8 | 11 | 17 | W | 74.6589
2049 | 8 | 11 | 18 | W | 64.458
2049 | 8 | 11 | 19 | W | 59.0952
2049 | 8 | 11 | 20 | W | 58.8139
2049 | 8 | 11 | 21 | W | 52.2272
2049 | 8 | 11 | 22 | O | 51.2283
2049 | 8 | 11 | 23 | O | 47.0795
2049 | 8 | 12 | 0 | O | 44.256
2049 | 8 | 12 | 1 | O | 41.6589
2049 | 8 | 12 | 2 | O | 38.879
2049 | 8 | 12 | 3 | O | 36.3773
2049 | 8 | 12 | 4 | O | 36.3291
2049 | 8 | 12 | 5 | O | 39.0465
2049 | 8 | 12 | 6 | W | 38.2449
2049 | 8 | 12 | 7 | W | 39.7029
2049 | 8 | 12 | 8 | W | 41.6553
2049 | 8 | 12 | 9 | W | 45.4043
2049 | 8 | 12 | 10 | W | 51.2024
2049 | 8 | 12 | 11 | W | 56.3123
2049 | 8 | 12 | 12 | W | 59.6388
2049 | 8 | 12 | 13 | W | 64.1462
2049 | 8 | 12 | 14 | W | 69.2089
2049 | 8 | 12 | 15 | W | 74.2297
2049 | 8 | 12 | 16 | W | 80.1015
2049 | 8 | 12 | 17 | W | 73.4491
2049 | 8 | 12 | 18 | W | 63.4135
2049 | 8 | 12 | 19 | W | 58.1376
2049 | 8 | 12 | 20 | W | 57.8608
2049 | 8 | 12 | 21 | W | 51.3809
2049 | 8 | 12 | 22 | O | 51.8315
2049 | 8 | 12 | 23 | O | 47.6339
2049 | 8 | 13 | 0 | O | 45.5692
2049 | 8 | 13 | 1 | O | 42.8951
2049 | 8 | 13 | 2 | O | 40.0327
2049 | 8 | 13 | 3 | O | 37.4567
2049 | 8 | 13 | 4 | O | 37.4071
2049 | 8 | 13 | 5 | O | 40.2051
2049 | 8 | 13 | 6 | P | 40.8798
2049 | 8 | 13 | 7 | P | 42.4382
2049 | 8 | 13 | 8 | P | 44.5251
2049 | 8 | 13 | 9 | P | 48.5324
2049 | 8 | 13 | 10 | P | 54.73
2049 | 8 | 13 | 11 | P | 60.1919
2049 | 8 | 13 | 12 | P | 63.7476
2049 | 8 | 13 | 13 | P | 68.5655
2049 | 8 | 13 | 14 | P | 73.977
2049 | 8 | 13 | 15 | P | 79.3437
2049 | 8 | 13 | 16 | P | 85.62
2049 | 8 | 13 | 17 | P | 78.5093
2049 | 8 | 13 | 18 | P | 67.7823
2049 | 8 | 13 | 19 | P | 62.1429
2049 | 8 | 13 | 20 | P | 61.8471
2049 | 8 | 13 | 21 | P | 54.9207
2049 | 8 | 13 | 22 | O | 53.3696
2049 | 8 | 13 | 23 | O | 49.0474
2049 | 8 | 14 | 0 | O | 38.3357
2049 | 8 | 14 | 1 | O | 36.086
2049 | 8 | 14 | 2 | O | 33.678
2049 | 8 | 14 | 3 | O | 31.5109
2049 | 8 | 14 | 4 | O | 31.4692
2049 | 8 | 14 | 5 | O | 33.823
2049 | 8 | 14 | 6 | P | 22.0774
2049 | 8 | 14 | 7 | P | 24.5702
2049 | 8 | 14 | 8 | P | 28.8945
2049 | 8 | 14 | 9 | P | 31.5463
2049 | 8 | 14 | 10 | P | 34.4309
2049 | 8 | 14 | 11 | P | 38.3888
2049 | 8 | 14 | 12 | P | 41.5587
2049 | 8 | 14 | 13 | P | 44.6077
2049 | 8 | 14 | 14 | P | 47.536
2049 | 8 | 14 | 15 | P | 50.9967
2049 | 8 | 14 | 16 | P | 56.075
2049 | 8 | 14 | 17 | P | 55.0039
2049 | 8 | 14 | 18 | P | 47.7888
2049 | 8 | 14 | 19 | P | 44.1831
2049 | 8 | 14 | 20 | P | 43.3652
2049 | 8 | 14 | 21 | P | 38.588
2049 | 8 | 14 | 22 | O | 44.8978
2049 | 8 | 14 | 23 | O | 41.2617
2049 | 8 | 15 | 0 | O | 34.3897
2049 | 8 | 15 | 1 | O | 32.3716
2049 | 8 | 15 | 2 | O | 30.2114
2049 | 8 | 15 | 3 | O | 28.2674
2049 | 8 | 15 | 4 | O | 28.23
2049 | 8 | 15 | 5 | O | 30.3415
2049 | 8 | 15 | 6 | P | 22.7971
2049 | 8 | 15 | 7 | P | 25.3712
2049 | 8 | 15 | 8 | P | 29.8364
2049 | 8 | 15 | 9 | P | 32.5746
2049 | 8 | 15 | 10 | P | 35.5533
2049 | 8 | 15 | 11 | P | 39.6402
2049 | 8 | 15 | 12 | P | 42.9134
2049 | 8 | 15 | 13 | P | 46.0618
2049 | 8 | 15 | 14 | P | 49.0856
2049 | 8 | 15 | 15 | P | 52.659
2049 | 8 | 15 | 16 | P | 57.9029
2049 | 8 | 15 | 17 | P | 56.7969
2049 | 8 | 15 | 18 | P | 49.3466
2049 | 8 | 15 | 19 | P | 45.6234
2049 | 8 | 15 | 20 | P | 44.7788
2049 | 8 | 15 | 21 | P | 39.8459
2049 | 8 | 15 | 22 | O | 40.2763
2049 | 8 | 15 | 23 | O | 37.0145
2049 | 8 | 16 | 0 | O | 38.3381
2049 | 8 | 16 | 1 | O | 36.0883
2049 | 8 | 16 | 2 | O | 33.6801
2049 | 8 | 16 | 3 | O | 31.5129
2049 | 8 | 16 | 4 | O | 31.4712
2049 | 8 | 16 | 5 | O | 33.8252
2049 | 8 | 16 | 6 | P | 35.2496
2049 | 8 | 16 | 7 | P | 36.5934
2049 | 8 | 16 | 8 | P | 38.3929
2049 | 8 | 16 | 9 | P | 41.8483
2049 | 8 | 16 | 10 | P | 47.1923
2049 | 8 | 16 | 11 | P | 51.9019
2049 | 8 | 16 | 12 | P | 54.968
2049 | 8 | 16 | 13 | P | 59.1223
2049 | 8 | 16 | 14 | P | 63.7885
2049 | 8 | 16 | 15 | P | 68.4161
2049 | 8 | 16 | 16 | P | 73.828
2049 | 8 | 16 | 17 | P | 67.6966
2049 | 8 | 16 | 18 | P | 58.447
2049 | 8 | 16 | 19 | P | 53.5843
2049 | 8 | 16 | 20 | P | 53.3292
2049 | 8 | 16 | 21 | P | 47.3568
2049 | 8 | 16 | 22 | O | 44.9006
2049 | 8 | 16 | 23 | O | 41.2643
2049 | 8 | 17 | 0 | O | 42.3773
2049 | 8 | 17 | 1 | O | 39.8905
2049 | 8 | 17 | 2 | O | 37.2286
2049 | 8 | 17 | 3 | O | 34.8331
2049 | 8 | 17 | 4 | O | 34.7869
2049 | 8 | 17 | 5 | O | 37.3889
2049 | 8 | 17 | 6 | P | 39.1814
2049 | 8 | 17 | 7 | P | 40.6751
2049 | 8 | 17 | 8 | P | 42.6753
2049 | 8 | 17 | 9 | P | 46.5161
2049 | 8 | 17 | 10 | P | 52.4562
2049 | 8 | 17 | 11 | P | 57.6912
2049 | 8 | 17 | 12 | P | 61.0992
2049 | 8 | 17 | 13 | P | 65.7169
2049 | 8 | 17 | 14 | P | 70.9036
2049 | 8 | 17 | 15 | P | 76.0473
2049 | 8 | 17 | 16 | P | 82.0629
2049 | 8 | 17 | 17 | P | 75.2476
2049 | 8 | 17 | 18 | P | 64.9663
2049 | 8 | 17 | 19 | P | 59.5612
2049 | 8 | 17 | 20 | P | 59.2776
2049 | 8 | 17 | 21 | P | 52.639
2049 | 8 | 17 | 22 | O | 49.6313
2049 | 8 | 17 | 23 | O | 45.6119
2049 | 8 | 18 | 0 | O | 44.4281
2049 | 8 | 18 | 1 | O | 41.8209
2049 | 8 | 18 | 2 | O | 39.0302
2049 | 8 | 18 | 3 | O | 36.5187
2049 | 8 | 18 | 4 | O | 36.4704
2049 | 8 | 18 | 5 | O | 39.1983
2049 | 8 | 18 | 6 | W | 38.074
2049 | 8 | 18 | 7 | W | 39.5254
2049 | 8 | 18 | 8 | W | 41.4691
2049 | 8 | 18 | 9 | W | 45.2014
2049 | 8 | 18 | 10 | W | 50.9735
2049 | 8 | 18 | 11 | W | 56.0606
2049 | 8 | 18 | 12 | W | 59.3722
2049 | 8 | 18 | 13 | W | 63.8594
2049 | 8 | 18 | 14 | W | 68.8996
2049 | 8 | 18 | 15 | W | 73.8979
2049 | 8 | 18 | 16 | W | 79.7434
2049 | 8 | 18 | 17 | W | 73.1208
2049 | 8 | 18 | 18 | W | 63.13
2049 | 8 | 18 | 19 | W | 57.8777
2049 | 8 | 18 | 20 | W | 57.6022
2049 | 8 | 18 | 21 | W | 51.1512
2049 | 8 | 18 | 22 | O | 52.0331
2049 | 8 | 18 | 23 | O | 47.8191
2049 | 8 | 19 | 0 | O | 42.3862
2049 | 8 | 19 | 1 | O | 39.8988
2049 | 8 | 19 | 2 | O | 37.2364
2049 | 8 | 19 | 3 | O | 34.8403
2049 | 8 | 19 | 4 | O | 34.7942
2049 | 8 | 19 | 5 | O | 37.3967
2049 | 8 | 19 | 6 | W | 36.0047
2049 | 8 | 19 | 7 | W | 37.3773
2049 | 8 | 19 | 8 | W | 39.2154
2049 | 8 | 19 | 9 | W | 42.7448
2049 | 8 | 19 | 10 | W | 48.2033
2049 | 8 | 19 | 11 | W | 53.0138
2049 | 8 | 19 | 12 | W | 56.1455
2049 | 8 | 19 | 13 | W | 60.3888
2049 | 8 | 19 | 14 | W | 65.155
2049 | 8 | 19 | 15 | W | 69.8818
2049 | 8 | 19 | 16 | W | 75.4096
2049 | 8 | 19 | 17 | W | 69.1469
2049 | 8 | 19 | 18 | W | 59.6991
2049 | 8 | 19 | 19 | W | 54.7322
2049 | 8 | 19 | 20 | W | 54.4717
2049 | 8 | 19 | 21 | W | 48.3713
2049 | 8 | 19 | 22 | O | 49.6416
2049 | 8 | 19 | 23 | O | 45.6213
2049 | 8 | 20 | 0 | O | 40.4948
2049 | 8 | 20 | 1 | O | 38.1184
2049 | 8 | 20 | 2 | O | 35.5748
2049 | 8 | 20 | 3 | O | 33.2856
2049 | 8 | 20 | 4 | O | 33.2416
2049 | 8 | 20 | 5 | O | 35.728
2049 | 8 | 20 | 6 | P | 31.396
2049 | 8 | 20 | 7 | P | 32.5929
2049 | 8 | 20 | 8 | P | 34.1957
2049 | 8 | 20 | 9 | P | 37.2733
2049 | 8 | 20 | 10 | P | 42.0331
2049 | 8 | 20 | 11 | P | 46.2279
2049 | 8 | 20 | 12 | P | 48.9587
2049 | 8 | 20 | 13 | P | 52.6588
2049 | 8 | 20 | 14 | P | 56.815
2049 | 8 | 20 | 15 | P | 60.9366
2049 | 8 | 20 | 16 | P | 65.7569
2049 | 8 | 20 | 17 | P | 60.2958
2049 | 8 | 20 | 18 | P | 52.0574
2049 | 8 | 20 | 19 | P | 47.7263
2049 | 8 | 20 | 20 | P | 47.4991
2049 | 8 | 20 | 21 | P | 42.1796
2049 | 8 | 20 | 22 | O | 47.4265
2049 | 8 | 20 | 23 | O | 43.5856
2049 | 8 | 21 | 0 | O | 35.3429
2049 | 8 | 21 | 1 | O | 33.2688
2049 | 8 | 21 | 2 | O | 31.0488
2049 | 8 | 21 | 3 | O | 29.0509
2049 | 8 | 21 | 4 | O | 29.0124
2049 | 8 | 21 | 5 | O | 31.1825
2049 | 8 | 21 | 6 | P | 25.2179
2049 | 8 | 21 | 7 | P | 28.0654
2049 | 8 | 21 | 8 | P | 33.0048
2049 | 8 | 21 | 9 | P | 36.0338
2049 | 8 | 21 | 10 | P | 39.3288
2049 | 8 | 21 | 11 | P | 43.8497
2049 | 8 | 21 | 12 | P | 47.4704
2049 | 8 | 21 | 13 | P | 50.9532
2049 | 8 | 21 | 14 | P | 54.298
2049 | 8 | 21 | 15 | P | 58.251
2049 | 8 | 21 | 16 | P | 64.0517
2049 | 8 | 21 | 17 | P | 62.8283
2049 | 8 | 21 | 18 | P | 54.5869
2049 | 8 | 21 | 19 | P | 50.4682
2049 | 8 | 21 | 20 | P | 49.5339
2049 | 8 | 21 | 21 | P | 44.0772
2049 | 8 | 21 | 22 | O | 41.3927
2049 | 8 | 21 | 23 | O | 38.0405
2049 | 8 | 22 | 0 | O | 35.2328
2049 | 8 | 22 | 1 | O | 33.1652
2049 | 8 | 22 | 2 | O | 30.9521
2049 | 8 | 22 | 3 | O | 28.9604
2049 | 8 | 22 | 4 | O | 28.9221
2049 | 8 | 22 | 5 | O | 31.0854
2049 | 8 | 22 | 6 | P | 25.432
2049 | 8 | 22 | 7 | P | 28.3036
2049 | 8 | 22 | 8 | P | 33.2849
2049 | 8 | 22 | 9 | P | 36.3397
2049 | 8 | 22 | 10 | P | 39.6626
2049 | 8 | 22 | 11 | P | 44.2219
2049 | 8 | 22 | 12 | P | 47.8734
2049 | 8 | 22 | 13 | P | 51.3858
2049 | 8 | 22 | 14 | P | 54.759
2049 | 8 | 22 | 15 | P | 58.7455
2049 | 8 | 22 | 16 | P | 64.5955
2049 | 8 | 22 | 17 | P | 63.3616
2049 | 8 | 22 | 18 | P | 55.0502
2049 | 8 | 22 | 19 | P | 50.8967
2049 | 8 | 22 | 20 | P | 49.9544
2049 | 8 | 22 | 21 | P | 44.4514
2049 | 8 | 22 | 22 | O | 41.2638
2049 | 8 | 22 | 23 | O | 37.922
2049 | 8 | 23 | 0 | O | 40.3299
2049 | 8 | 23 | 1 | O | 37.9631
2049 | 8 | 23 | 2 | O | 35.4299
2049 | 8 | 23 | 3 | O | 33.1501
2049 | 8 | 23 | 4 | O | 33.1062
2049 | 8 | 23 | 5 | O | 35.5825
2049 | 8 | 23 | 6 | P | 36.4587
2049 | 8 | 23 | 7 | P | 37.8485
2049 | 8 | 23 | 8 | P | 39.7098
2049 | 8 | 23 | 9 | P | 43.2837
2049 | 8 | 23 | 10 | P | 48.811
2049 | 8 | 23 | 11 | P | 53.6822
2049 | 8 | 23 | 12 | P | 56.8534
2049 | 8 | 23 | 13 | P | 61.1502
2049 | 8 | 23 | 14 | P | 65.9765
2049 | 8 | 23 | 15 | P | 70.7628
2049 | 8 | 23 | 16 | P | 76.3603
2049 | 8 | 23 | 17 | P | 70.0186
2049 | 8 | 23 | 18 | P | 60.4517
2049 | 8 | 23 | 19 | P | 55.4222
2049 | 8 | 23 | 20 | P | 55.1584
2049 | 8 | 23 | 21 | P | 48.9811
2049 | 8 | 23 | 22 | O | 47.2333
2049 | 8 | 23 | 23 | O | 43.4081
2049 | 8 | 24 | 0 | O | 42.7618
2049 | 8 | 24 | 1 | O | 40.2524
2049 | 8 | 24 | 2 | O | 37.5664
2049 | 8 | 24 | 3 | O | 35.1491
2049 | 8 | 24 | 4 | O | 35.1026
2049 | 8 | 24 | 5 | O | 37.7282
2049 | 8 | 24 | 6 | P | 34.3253
2049 | 8 | 24 | 7 | P | 35.6338
2049 | 8 | 24 | 8 | P | 37.3862
2049 | 8 | 24 | 9 | P | 40.751
2049 | 8 | 24 | 10 | P | 45.9548
2049 | 8 | 24 | 11 | P | 50.541
2049 | 8 | 24 | 12 | P | 53.5266
2049 | 8 | 24 | 13 | P | 57.572
2049 | 8 | 24 | 14 | P | 62.1159
2049 | 8 | 24 | 15 | P | 66.6221
2049 | 8 | 24 | 16 | P | 71.8921
2049 | 8 | 24 | 17 | P | 65.9215
2049 | 8 | 24 | 18 | P | 56.9144
2049 | 8 | 24 | 19 | P | 52.1792
2049 | 8 | 24 | 20 | P | 51.9308
2049 | 8 | 24 | 21 | P | 46.115
2049 | 8 | 24 | 22 | O | 50.0816
2049 | 8 | 24 | 23 | O | 46.0257
2049 | 8 | 25 | 0 | O | 39.1695
2049 | 8 | 25 | 1 | O | 36.8709
2049 | 8 | 25 | 2 | O | 34.4105
2049 | 8 | 25 | 3 | O | 32.1963
2049 | 8 | 25 | 4 | O | 32.1537
2049 | 8 | 25 | 5 | O | 34.5587
2049 | 8 | 25 | 6 | W | 31.7683
2049 | 8 | 25 | 7 | W | 32.9793
2049 | 8 | 25 | 8 | W | 34.6011
2049 | 8 | 25 | 9 | W | 37.7153
2049 | 8 | 25 | 10 | W | 42.5315
2049 | 8 | 25 | 11 | W | 46.776
2049 | 8 | 25 | 12 | W | 49.5392
2049 | 8 | 25 | 13 | W | 53.2832
2049 | 8 | 25 | 14 | W | 57.4886
2049 | 8 | 25 | 15 | W | 61.6591
2049 | 8 | 25 | 16 | W | 66.5366
2049 | 8 | 25 | 17 | W | 61.0107
2049 | 8 | 25 | 18 | W | 52.6746
2049 | 8 | 25 | 19 | W | 48.2922
2049 | 8 | 25 | 20 | W | 48.0623
2049 | 8 | 25 | 21 | W | 42.6797
2049 | 8 | 25 | 22 | O | 45.8743
2049 | 8 | 25 | 23 | O | 42.1592
2049 | 8 | 26 | 0 | O | 38.9017
2049 | 8 | 26 | 1 | O | 36.6188
2049 | 8 | 26 | 2 | O | 34.1752
2049 | 8 | 26 | 3 | O | 31.9761
2049 | 8 | 26 | 4 | O | 31.9338
2049 | 8 | 26 | 5 | O | 34.3224
2049 | 8 | 26 | 6 | W | 32.4853
2049 | 8 | 26 | 7 | W | 33.7237
2049 | 8 | 26 | 8 | W | 35.3821
2049 | 8 | 26 | 9 | W | 38.5665
2049 | 8 | 26 | 10 | W | 43.4914
2049 | 8 | 26 | 11 | W | 47.8317
2049 | 8 | 26 | 12 | W | 50.6573
2049 | 8 | 26 | 13 | W | 54.4858
2049 | 8 | 26 | 14 | W | 58.7861
2049 | 8 | 26 | 15 | W | 63.0508
2049 | 8 | 26 | 16 | W | 68.0383
2049 | 8 | 26 | 17 | W | 62.3877
2049 | 8 | 26 | 18 | W | 53.8635
2049 | 8 | 26 | 19 | W | 49.3821
2049 | 8 | 26 | 20 | W | 49.147
2049 | 8 | 26 | 21 | W | 43.643
2049 | 8 | 26 | 22 | O | 45.5607
2049 | 8 | 26 | 23 | O | 41.8709
2049 | 8 | 27 | 0 | O | 39.9998
2049 | 8 | 27 | 1 | O | 37.6524
2049 | 8 | 27 | 2 | O | 35.1399
2049 | 8 | 27 | 3 | O | 32.8787
2049 | 8 | 27 | 4 | O | 32.8352
2049 | 8 | 27 | 5 | O | 35.2912
2049 | 8 | 27 | 6 | P | 34.2584
2049 | 8 | 27 | 7 | P | 35.5644
2049 | 8 | 27 | 8 | P | 37.3133
2049 | 8 | 27 | 9 | P | 40.6715
2049 | 8 | 27 | 10 | P | 45.8652
2049 | 8 | 27 | 11 | P | 50.4424
2049 | 8 | 27 | 12 | P | 53.4222
2049 | 8 | 27 | 13 | P | 57.4597
2049 | 8 | 27 | 14 | P | 61.9948
2049 | 8 | 27 | 15 | P | 66.4922
2049 | 8 | 27 | 16 | P | 71.7519
2049 | 8 | 27 | 17 | P | 65.793
2049 | 8 | 27 | 18 | P | 56.8034
2049 | 8 | 27 | 19 | P | 52.0775
2049 | 8 | 27 | 20 | P | 51.8296
2049 | 8 | 27 | 21 | P | 46.0251
2049 | 8 | 27 | 22 | O | 46.8467
2049 | 8 | 27 | 23 | O | 43.0528
2049 | 8 | 28 | 0 | O | 38.3315
2049 | 8 | 28 | 1 | O | 36.082
2049 | 8 | 28 | 2 | O | 33.6743
2049 | 8 | 28 | 3 | O | 31.5075
2049 | 8 | 28 | 4 | O | 31.4657
2049 | 8 | 28 | 5 | O | 33.8193
2049 | 8 | 28 | 6 | P | 29.5834
2049 | 8 | 28 | 7 | P | 32.9238
2049 | 8 | 28 | 8 | P | 38.7182
2049 | 8 | 28 | 9 | P | 42.2716
2049 | 8 | 28 | 10 | P | 46.137
2049 | 8 | 28 | 11 | P | 51.4405
2049 | 8 | 28 | 12 | P | 55.688
2049 | 8 | 28 | 13 | P | 59.7737
2049 | 8 | 28 | 14 | P | 63.6976
2049 | 8 | 28 | 15 | P | 68.3348
2049 | 8 | 28 | 16 | P | 75.1397
2049 | 8 | 28 | 17 | P | 73.7045
2049 | 8 | 28 | 18 | P | 64.0364
2049 | 8 | 28 | 19 | P | 59.2048
2049 | 8 | 28 | 20 | P | 58.1087
2049 | 8 | 28 | 21 | P | 51.7074
2049 | 8 | 28 | 22 | O | 44.8929
2049 | 8 | 28 | 23 | O | 41.2572
2049 | 8 | 29 | 0 | O | 37.9903
2049 | 8 | 29 | 1 | O | 35.7609
2049 | 8 | 29 | 2 | O | 33.3746
2049 | 8 | 29 | 3 | O | 31.2271
2049 | 8 | 29 | 4 | O | 31.1857
2049 | 8 | 29 | 5 | O | 33.5184
2049 | 8 | 29 | 6 | P | 29.8046
2049 | 8 | 29 | 7 | P | 33.17
2049 | 8 | 29 | 8 | P | 39.0077
2049 | 8 | 29 | 9 | P | 42.5877
2049 | 8 | 29 | 10 | P | 46.482
2049 | 8 | 29 | 11 | P | 51.8251
2049 | 8 | 29 | 12 | P | 56.1044
2049 | 8 | 29 | 13 | P | 60.2207
2049 | 8 | 29 | 14 | P | 64.1739
2049 | 8 | 29 | 15 | P | 68.8458
2049 | 8 | 29 | 16 | P | 75.7016
2049 | 8 | 29 | 17 | P | 74.2556
2049 | 8 | 29 | 18 | P | 64.5152
2049 | 8 | 29 | 19 | P | 59.6475
2049 | 8 | 29 | 20 | P | 58.5432
2049 | 8 | 29 | 21 | P | 52.0941
2049 | 8 | 29 | 22 | O | 44.4933
2049 | 8 | 29 | 23 | O | 40.89
2049 | 8 | 30 | 0 | O | 37.8191
2049 | 8 | 30 | 1 | O | 35.5998
2049 | 8 | 30 | 2 | O | 33.2242
2049 | 8 | 30 | 3 | O | 31.0863
2049 | 8 | 30 | 4 | O | 31.0452
2049 | 8 | 30 | 5 | O | 33.3673
2049 | 8 | 30 | 6 | P | 30.1639
2049 | 8 | 30 | 7 | P | 31.3138
2049 | 8 | 30 | 8 | P | 32.8537
2049 | 8 | 30 | 9 | P | 35.8105
2049 | 8 | 30 | 10 | P | 40.3835
2049 | 8 | 30 | 11 | P | 44.4137
2049 | 8 | 30 | 12 | P | 47.0373
2049 | 8 | 30 | 13 | P | 50.5923
2049 | 8 | 30 | 14 | P | 54.5853
2049 | 8 | 30 | 15 | P | 58.5452
2049 | 8 | 30 | 16 | P | 63.1763
2049 | 8 | 30 | 17 | P | 57.9295
2049 | 8 | 30 | 18 | P | 50.0144
2049 | 8 | 30 | 19 | P | 45.8533
2049 | 8 | 30 | 20 | P | 45.635
2049 | 8 | 30 | 21 | P | 40.5242
2049 | 8 | 30 | 22 | O | 44.2928
2049 | 8 | 30 | 23 | O | 40.7057
2049 | 8 | 31 | 0 | O | 37.1634
2049 | 8 | 31 | 1 | O | 34.9825
2049 | 8 | 31 | 2 | O | 32.6481
2049 | 8 | 31 | 3 | O | 30.5473
2049 | 8 | 31 | 4 | O | 30.5069
2049 | 8 | 31 | 5 | O | 32.7887
2049 | 8 | 31 | 6 | P | 31.4899
2049 | 8 | 31 | 7 | P | 32.6903
2049 | 8 | 31 | 8 | P | 34.2979
2049 | 8 | 31 | 9 | P | 37.3847
2049 | 8 | 31 | 10 | P | 42.1587
2049 | 8 | 31 | 11 | P | 46.3661
2049 | 8 | 31 | 12 | P | 49.105
2049 | 8 | 31 | 13 | P | 52.8163
2049 | 8 | 31 | 14 | P | 56.9848
2049 | 8 | 31 | 15 | P | 61.1188
2049 | 8 | 31 | 16 | P | 65.9535
2049 | 8 | 31 | 17 | P | 60.4761
2049 | 8 | 31 | 18 | P | 52.213
2049 | 8 | 31 | 19 | P | 47.869
2049 | 8 | 31 | 20 | P | 47.6411
2049 | 8 | 31 | 21 | P | 42.3057
2049 | 8 | 31 | 22 | O | 43.5248
2049 | 8 | 31 | 23 | O | 39.9999
2049 | 9 | 1 | 0 | O | 42.2991
2049 | 9 | 1 | 1 | O | 40.2361
2049 | 9 | 1 | 2 | O | 37.6737
2049 | 9 | 1 | 3 | O | 35.807
2049 | 9 | 1 | 4 | O | 36.3407
2049 | 9 | 1 | 5 | O | 40.4034
2049 | 9 | 1 | 6 | W | 41.5006
2049 | 9 | 1 | 7 | W | 40.6834
2049 | 9 | 1 | 8 | W | 41.6396
2049 | 9 | 1 | 9 | W | 45.533
2049 | 9 | 1 | 10 | W | 49.3526
2049 | 9 | 1 | 11 | W | 53.248
2049 | 9 | 1 | 12 | W | 56.6178
2049 | 9 | 1 | 13 | W | 61.1625
2049 | 9 | 1 | 14 | W | 66.118
2049 | 9 | 1 | 15 | W | 72.6177
2049 | 9 | 1 | 16 | W | 78.242
2049 | 9 | 1 | 17 | W | 69.4212
2049 | 9 | 1 | 18 | W | 58.0985
2049 | 9 | 1 | 19 | W | 58.7249
2049 | 9 | 1 | 20 | W | 55.8822
2049 | 9 | 1 | 21 | W | 46.7542
2049 | 9 | 1 | 22 | O | 50.846
2049 | 9 | 1 | 23 | O | 45.5205
2049 | 9 | 2 | 0 | O | 42.741
2049 | 9 | 2 | 1 | O | 40.6564
2049 | 9 | 2 | 2 | O | 38.0672
2049 | 9 | 2 | 3 | O | 36.181
2049 | 9 | 2 | 4 | O | 36.7203
2049 | 9 | 2 | 5 | O | 40.8254
2049 | 9 | 2 | 6 | W | 41.3212
2049 | 9 | 2 | 7 | W | 40.5076
2049 | 9 | 2 | 8 | W | 41.4596
2049 | 9 | 2 | 9 | W | 45.3361
2049 | 9 | 2 | 10 | W | 49.1393
2049 | 9 | 2 | 11 | W | 53.0178
2049 | 9 | 2 | 12 | W | 56.373
2049 | 9 | 2 | 13 | W | 60.8982
2049 | 9 | 2 | 14 | W | 65.8322
2049 | 9 | 2 | 15 | W | 72.3038
2049 | 9 | 2 | 16 | W | 77.9038
2049 | 9 | 2 | 17 | W | 69.1211
2049 | 9 | 2 | 18 | W | 57.8474
2049 | 9 | 2 | 19 | W | 58.4711
2049 | 9 | 2 | 20 | W | 55.6407
2049 | 9 | 2 | 21 | W | 46.5521
2049 | 9 | 2 | 22 | O | 51.3771
2049 | 9 | 2 | 23 | O | 45.996
2049 | 9 | 3 | 0 | O | 41.5332
2049 | 9 | 3 | 1 | O | 39.5076
2049 | 9 | 3 | 2 | O | 36.9916
2049 | 9 | 3 | 3 | O | 35.1586
2049 | 9 | 3 | 4 | O | 35.6827
2049 | 9 | 3 | 5 | O | 39.6718
2049 | 9 | 3 | 6 | W | 34.0736
2049 | 9 | 3 | 7 | W | 33.4027
2049 | 9 | 3 | 8 | W | 34.1877
2049 | 9 | 3 | 9 | W | 37.3843
2049 | 9 | 3 | 10 | W | 40.5204
2049 | 9 | 3 | 11 | W | 43.7187
2049 | 9 | 3 | 12 | W | 46.4854
2049 | 9 | 3 | 13 | W | 50.2168
2049 | 9 | 3 | 14 | W | 54.2855
2049 | 9 | 3 | 15 | W | 59.622
2049 | 9 | 3 | 16 | W | 64.2398
2049 | 9 | 3 | 17 | W | 56.9975
2049 | 9 | 3 | 18 | W | 47.7012
2049 | 9 | 3 | 19 | W | 48.2155
2049 | 9 | 3 | 20 | W | 45.8815
2049 | 9 | 3 | 21 | W | 38.3871
2049 | 9 | 3 | 22 | O | 49.9253
2049 | 9 | 3 | 23 | O | 44.6963
2049 | 9 | 4 | 0 | O | 35.406
2049 | 9 | 4 | 1 | O | 33.6792
2049 | 9 | 4 | 2 | O | 31.5344
2049 | 9 | 4 | 3 | O | 29.9718
2049 | 9 | 4 | 4 | O | 30.4186
2049 | 9 | 4 | 5 | O | 33.8192
2049 | 9 | 4 | 6 | P | 24.8759
2049 | 9 | 4 | 7 | P | 26.3992
2049 | 9 | 4 | 8 | P | 29.7781
2049 | 9 | 4 | 9 | P | 33.0519
2049 | 9 | 4 | 10 | P | 35.3587
2049 | 9 | 4 | 11 | P | 37.8655
2049 | 9 | 4 | 12 | P | 40.5712
2049 | 9 | 4 | 13 | P | 42.9821
2049 | 9 | 4 | 14 | P | 45.0593
2049 | 9 | 4 | 15 | P | 48.2735
2049 | 9 | 4 | 16 | P | 52.0986
2049 | 9 | 4 | 17 | P | 50.3033
2049 | 9 | 4 | 18 | P | 44.1939
2049 | 9 | 4 | 19 | P | 45.6905
2049 | 9 | 4 | 20 | P | 43.8527
2049 | 9 | 4 | 21 | P | 37.4727
2049 | 9 | 4 | 22 | O | 42.5601
2049 | 9 | 4 | 23 | O | 38.1025
2049 | 9 | 5 | 0 | O | 33.7554
2049 | 9 | 5 | 1 | O | 32.1091
2049 | 9 | 5 | 2 | O | 30.0643
2049 | 9 | 5 | 3 | O | 28.5746
2049 | 9 | 5 | 4 | O | 29.0005
2049 | 9 | 5 | 5 | O | 32.2426
2049 | 9 | 5 | 6 | P | 24.1845
2049 | 9 | 5 | 7 | P | 25.6656
2049 | 9 | 5 | 8 | P | 28.9505
2049 | 9 | 5 | 9 | P | 32.1333
2049 | 9 | 5 | 10 | P | 34.376
2049 | 9 | 5 | 11 | P | 36.8132
2049 | 9 | 5 | 12 | P | 39.4436
2049 | 9 | 5 | 13 | P | 41.7876
2049 | 9 | 5 | 14 | P | 43.807
2049 | 9 | 5 | 15 | P | 46.9319
2049 | 9 | 5 | 16 | P | 50.6507
2049 | 9 | 5 | 17 | P | 48.9053
2049 | 9 | 5 | 18 | P | 42.9657
2049 | 9 | 5 | 19 | P | 44.4207
2049 | 9 | 5 | 20 | P | 42.634
2049 | 9 | 5 | 21 | P | 36.4313
2049 | 9 | 5 | 22 | O | 40.5759
2049 | 9 | 5 | 23 | O | 36.3262
2049 | 9 | 6 | 0 | O | 34.8594
2049 | 9 | 6 | 1 | O | 33.1592
2049 | 9 | 6 | 2 | O | 31.0475
2049 | 9 | 6 | 3 | O | 29.5091
2049 | 9 | 6 | 4 | O | 29.9489
2049 | 9 | 6 | 5 | O | 33.297
2049 | 9 | 6 | 6 | P | 27.6171
2049 | 9 | 6 | 7 | P | 29.3083
2049 | 9 | 6 | 8 | P | 33.0595
2049 | 9 | 6 | 9 | P | 36.6941
2049 | 9 | 6 | 10 | P | 39.255
2049 | 9 | 6 | 11 | P | 42.0382
2049 | 9 | 6 | 12 | P | 45.0419
2049 | 9 | 6 | 13 | P | 47.7186
2049 | 9 | 6 | 14 | P | 50.0247
2049 | 9 | 6 | 15 | P | 53.593
2049 | 9 | 6 | 16 | P | 57.8397
2049 | 9 | 6 | 17 | P | 55.8465
2049 | 9 | 6 | 18 | P | 49.0639
2049 | 9 | 6 | 19 | P | 50.7254
2049 | 9 | 6 | 20 | P | 48.6851
2049 | 9 | 6 | 21 | P | 41.602
2049 | 9 | 6 | 22 | O | 41.9029
2049 | 9 | 6 | 23 | O | 37.5141
2049 | 9 | 7 | 0 | O | 39.4678
2049 | 9 | 7 | 1 | O | 37.5428
2049 | 9 | 7 | 2 | O | 35.1519
2049 | 9 | 7 | 3 | O | 33.4102
2049 | 9 | 7 | 4 | O | 33.9081
2049 | 9 | 7 | 5 | O | 37.6989
2049 | 9 | 7 | 6 | P | 37.8963
2049 | 9 | 7 | 7 | P | 37.1501
2049 | 9 | 7 | 8 | P | 38.0232
2049 | 9 | 7 | 9 | P | 41.5785
2049 | 9 | 7 | 10 | P | 45.0664
2049 | 9 | 7 | 11 | P | 48.6235
2049 | 9 | 7 | 12 | P | 51.7006
2049 | 9 | 7 | 13 | P | 55.8506
2049 | 9 | 7 | 14 | P | 60.3758
2049 | 9 | 7 | 15 | P | 66.3109
2049 | 9 | 7 | 16 | P | 71.4468
2049 | 9 | 7 | 17 | P | 63.392
2049 | 9 | 7 | 18 | P | 53.0528
2049 | 9 | 7 | 19 | P | 53.6247
2049 | 9 | 7 | 20 | P | 51.0289
2049 | 9 | 7 | 21 | P | 42.6937
2049 | 9 | 7 | 22 | O | 47.4425
2049 | 9 | 7 | 23 | O | 42.4735
2049 | 9 | 8 | 0 | O | 40.876
2049 | 9 | 8 | 1 | O | 38.8824
2049 | 9 | 8 | 2 | O | 36.4062
2049 | 9 | 8 | 3 | O | 34.6022
2049 | 9 | 8 | 4 | O | 35.118
2049 | 9 | 8 | 5 | O | 39.044
2049 | 9 | 8 | 6 | W | 33.9434
2049 | 9 | 8 | 7 | W | 33.275
2049 | 9 | 8 | 8 | W | 34.057
2049 | 9 | 8 | 9 | W | 37.2414
2049 | 9 | 8 | 10 | W | 40.3655
2049 | 9 | 8 | 11 | W | 43.5516
2049 | 9 | 8 | 12 | W | 46.3077
2049 | 9 | 8 | 13 | W | 50.0249
2049 | 9 | 8 | 14 | W | 54.078
2049 | 9 | 8 | 15 | W | 59.3941
2049 | 9 | 8 | 16 | W | 63.9942
2049 | 9 | 8 | 17 | W | 56.7796
2049 | 9 | 8 | 18 | W | 47.5189
2049 | 9 | 8 | 19 | W | 48.0312
2049 | 9 | 8 | 20 | W | 45.7061
2049 | 9 | 8 | 21 | W | 38.2403
2049 | 9 | 8 | 22 | O | 49.1352
2049 | 9 | 8 | 23 | O | 43.989
2049 | 9 | 9 | 0 | O | 38.2316
2049 | 9 | 9 | 1 | O | 36.367
2049 | 9 | 9 | 2 | O | 34.0509
2049 | 9 | 9 | 3 | O | 32.3637
2049 | 9 | 9 | 4 | O | 32.8461
2049 | 9 | 9 | 5 | O | 36.5181
2049 | 9 | 9 | 6 | W | 30.6352
2049 | 9 | 9 | 7 | W | 30.032
2049 | 9 | 9 | 8 | W | 30.7378
2049 | 9 | 9 | 9 | W | 33.6118
2049 | 9 | 9 | 10 | W | 36.4314
2049 | 9 | 9 | 11 | W | 39.307
2049 | 9 | 9 | 12 | W | 41.7945
2049 | 9 | 9 | 13 | W | 45.1494
2049 | 9 | 9 | 14 | W | 48.8075
2049 | 9 | 9 | 15 | W | 53.6054
2049 | 9 | 9 | 16 | W | 57.7573
2049 | 9 | 9 | 17 | W | 51.2458
2049 | 9 | 9 | 18 | W | 42.8876
2049 | 9 | 9 | 19 | W | 43.35
2049 | 9 | 9 | 20 | W | 41.2515
2049 | 9 | 9 | 21 | W | 34.5134
2049 | 9 | 9 | 22 | O | 45.9565
2049 | 9 | 9 | 23 | O | 41.1432
2049 | 9 | 10 | 0 | O | 38.0424
2049 | 9 | 10 | 1 | O | 36.187
2049 | 9 | 10 | 2 | O | 33.8825
2049 | 9 | 10 | 3 | O | 32.2036
2049 | 9 | 10 | 4 | O | 32.6836
2049 | 9 | 10 | 5 | O | 36.3374
2049 | 9 | 10 | 6 | P | 27.6197
2049 | 9 | 10 | 7 | P | 27.0759
2049 | 9 | 10 | 8 | P | 27.7122
2049 | 9 | 10 | 9 | P | 30.3034
2049 | 9 | 10 | 10 | P | 32.8454
2049 | 9 | 10 | 11 | P | 35.4379
2049 | 9 | 10 | 12 | P | 37.6806
2049 | 9 | 10 | 13 | P | 40.7053
2049 | 9 | 10 | 14 | P | 44.0033
2049 | 9 | 10 | 15 | P | 48.329
2049 | 9 | 10 | 16 | P | 52.0721
2049 | 9 | 10 | 17 | P | 46.2016
2049 | 9 | 10 | 18 | P | 38.6661
2049 | 9 | 10 | 19 | P | 39.083
2049 | 9 | 10 | 20 | P | 37.1911
2049 | 9 | 10 | 21 | P | 31.1162
2049 | 9 | 10 | 22 | O | 45.7291
2049 | 9 | 10 | 23 | O | 40.9396
2049 | 9 | 11 | 0 | O | 36.4922
2049 | 9 | 11 | 1 | O | 34.7124
2049 | 9 | 11 | 2 | O | 32.5018
2049 | 9 | 11 | 3 | O | 30.8913
2049 | 9 | 11 | 4 | O | 31.3517
2049 | 9 | 11 | 5 | O | 34.8567
2049 | 9 | 11 | 6 | P | 28.4642
2049 | 9 | 11 | 7 | P | 30.2073
2049 | 9 | 11 | 8 | P | 34.0736
2049 | 9 | 11 | 9 | P | 37.8196
2049 | 9 | 11 | 10 | P | 40.4591
2049 | 9 | 11 | 11 | P | 43.3276
2049 | 9 | 11 | 12 | P | 46.4235
2049 | 9 | 11 | 13 | P | 49.1822
2049 | 9 | 11 | 14 | P | 51.5591
2049 | 9 | 11 | 15 | P | 55.2369
2049 | 9 | 11 | 16 | P | 59.6138
2049 | 9 | 11 | 17 | P | 57.5595
2049 | 9 | 11 | 18 | P | 50.5688
2049 | 9 | 11 | 19 | P | 52.2813
2049 | 9 | 11 | 20 | P | 50.1784
2049 | 9 | 11 | 21 | P | 42.8781
2049 | 9 | 11 | 22 | O | 43.8657
2049 | 9 | 11 | 23 | O | 39.2713
2049 | 9 | 12 | 0 | O | 35.7097
2049 | 9 | 12 | 1 | O | 33.9681
2049 | 9 | 12 | 2 | O | 31.8049
2049 | 9 | 12 | 3 | O | 30.2289
2049 | 9 | 12 | 4 | O | 30.6795
2049 | 9 | 12 | 5 | O | 34.1093
2049 | 9 | 12 | 6 | P | 27.1452
2049 | 9 | 12 | 7 | P | 28.8075
2049 | 9 | 12 | 8 | P | 32.4946
2049 | 9 | 12 | 9 | P | 36.0671
2049 | 9 | 12 | 10 | P | 38.5843
2049 | 9 | 12 | 11 | P | 41.3199
2049 | 9 | 12 | 12 | P | 44.2723
2049 | 9 | 12 | 13 | P | 46.9032
2049 | 9 | 12 | 14 | P | 49.1699
2049 | 9 | 12 | 15 | P | 52.6773
2049 | 9 | 12 | 16 | P | 56.8514
2049 | 9 | 12 | 17 | P | 54.8923
2049 | 9 | 12 | 18 | P | 48.2256
2049 | 9 | 12 | 19 | P | 49.8586
2049 | 9 | 12 | 20 | P | 47.8532
2049 | 9 | 12 | 21 | P | 40.8912
2049 | 9 | 12 | 22 | O | 42.9251
2049 | 9 | 12 | 23 | O | 38.4293
2049 | 9 | 13 | 0 | O | 37.4842
2049 | 9 | 13 | 1 | O | 35.656
2049 | 9 | 13 | 2 | O | 33.3853
2049 | 9 | 13 | 3 | O | 31.731
2049 | 9 | 13 | 4 | O | 32.204
2049 | 9 | 13 | 5 | O | 35.8042
2049 | 9 | 13 | 6 | P | 32.6182
2049 | 9 | 13 | 7 | P | 31.9759
2049 | 9 | 13 | 8 | P | 32.7274
2049 | 9 | 13 | 9 | P | 35.7875
2049 | 9 | 13 | 10 | P | 38.7896
2049 | 9 | 13 | 11 | P | 41.8512
2049 | 9 | 13 | 12 | P | 44.4998
2049 | 9 | 13 | 13 | P | 48.0718
2049 | 9 | 13 | 14 | P | 51.9667
2049 | 9 | 13 | 15 | P | 57.0752
2049 | 9 | 13 | 16 | P | 61.4958
2049 | 9 | 13 | 17 | P | 54.5628
2049 | 9 | 13 | 18 | P | 45.6636
2049 | 9 | 13 | 19 | P | 46.156
2049 | 9 | 13 | 20 | P | 43.9217
2049 | 9 | 13 | 21 | P | 36.7474
2049 | 9 | 13 | 22 | O | 45.0582
2049 | 9 | 13 | 23 | O | 40.3389
2049 | 9 | 14 | 0 | O | 38.9725
2049 | 9 | 14 | 1 | O | 37.0718
2049 | 9 | 14 | 2 | O | 34.7109
2049 | 9 | 14 | 3 | O | 32.9909
2049 | 9 | 14 | 4 | O | 33.4827
2049 | 9 | 14 | 5 | O | 37.2258
2049 | 9 | 14 | 6 | P | 34.5055
2049 | 9 | 14 | 7 | P | 33.826
2049 | 9 | 14 | 8 | P | 34.621
2049 | 9 | 14 | 9 | P | 37.8581
2049 | 9 | 14 | 10 | P | 41.0339
2049 | 9 | 14 | 11 | P | 44.2728
2049 | 9 | 14 | 12 | P | 47.0746
2049 | 9 | 14 | 13 | P | 50.8533
2049 | 9 | 14 | 14 | P | 54.9735
2049 | 9 | 14 | 15 | P | 60.3776
2049 | 9 | 14 | 16 | P | 65.0539
2049 | 9 | 14 | 17 | P | 57.7199
2049 | 9 | 14 | 18 | P | 48.3057
2049 | 9 | 14 | 19 | P | 48.8265
2049 | 9 | 14 | 20 | P | 46.463
2049 | 9 | 14 | 21 | P | 38.8736
2049 | 9 | 14 | 22 | O | 46.8472
2049 | 9 | 14 | 23 | O | 41.9406
2049 | 9 | 15 | 0 | O | 39.9626
2049 | 9 | 15 | 1 | O | 38.0136
2049 | 9 | 15 | 2 | O | 35.5927
2049 | 9 | 15 | 3 | O | 33.8291
2049 | 9 | 15 | 4 | O | 34.3333
2049 | 9 | 15 | 5 | O | 38.1716
2049 | 9 | 15 | 6 | W | 36.2884
2049 | 9 | 15 | 7 | W | 35.5738
2049 | 9 | 15 | 8 | W | 36.4099
2049 | 9 | 15 | 9 | W | 39.8143
2049 | 9 | 15 | 10 | W | 43.1542
2049 | 9 | 15 | 11 | W | 46.5604
2049 | 9 | 15 | 12 | W | 49.5069
2049 | 9 | 15 | 13 | W | 53.4809
2049 | 9 | 15 | 14 | W | 57.814
2049 | 9 | 15 | 15 | W | 63.4974
2049 | 9 | 15 | 16 | W | 68.4153
2049 | 9 | 15 | 17 | W | 60.7023
2049 | 9 | 15 | 18 | W | 50.8017
2049 | 9 | 15 | 19 | W | 51.3495
2049 | 9 | 15 | 20 | W | 48.8637
2049 | 9 | 15 | 21 | W | 40.8822
2049 | 9 | 15 | 22 | O | 48.0374
2049 | 9 | 15 | 23 | O | 43.0061
2049 | 9 | 16 | 0 | O | 41.8245
2049 | 9 | 16 | 1 | O | 39.7846
2049 | 9 | 16 | 2 | O | 37.251
2049 | 9 | 16 | 3 | O | 35.4052
2049 | 9 | 16 | 4 | O | 35.9329
2049 | 9 | 16 | 5 | O | 39.95
2049 | 9 | 16 | 6 | W | 34.8606
2049 | 9 | 16 | 7 | W | 34.1741
2049 | 9 | 16 | 8 | W | 34.9773
2049 | 9 | 16 | 9 | W | 38.2477
2049 | 9 | 16 | 10 | W | 41.4562
2049 | 9 | 16 | 11 | W | 44.7284
2049 | 9 | 16 | 12 | W | 47.559
2049 | 9 | 16 | 13 | W | 51.3766
2049 | 9 | 16 | 14 | W | 55.5392
2049 | 9 | 16 | 15 | W | 60.9989
2049 | 9 | 16 | 16 | W | 65.7234
2049 | 9 | 16 | 17 | W | 58.3139
2049 | 9 | 16 | 18 | W | 48.8028
2049 | 9 | 16 | 19 | W | 49.329
2049 | 9 | 16 | 20 | W | 46.9411
2049 | 9 | 16 | 21 | W | 39.2736
2049 | 9 | 16 | 22 | O | 50.2754
2049 | 9 | 16 | 23 | O | 45.0097
2049 | 9 | 17 | 0 | O | 38.6116
2049 | 9 | 17 | 1 | O | 36.7285
2049 | 9 | 17 | 2 | O | 34.3894
2049 | 9 | 17 | 3 | O | 32.6854
2049 | 9 | 17 | 4 | O | 33.1726
2049 | 9 | 17 | 5 | O | 36.8811
2049 | 9 | 17 | 6 | P | 30.6852
2049 | 9 | 17 | 7 | P | 30.081
2049 | 9 | 17 | 8 | P | 30.7879
2049 | 9 | 17 | 9 | P | 33.6667
2049 | 9 | 17 | 10 | P | 36.4909
2049 | 9 | 17 | 11 | P | 39.3711
2049 | 9 | 17 | 12 | P | 41.8627
2049 | 9 | 17 | 13 | P | 45.223
2049 | 9 | 17 | 14 | P | 48.8871
2049 | 9 | 17 | 15 | P | 53.6929
2049 | 9 | 17 | 16 | P | 57.8515
2049 | 9 | 17 | 17 | P | 51.3294
2049 | 9 | 17 | 18 | P | 42.9575
2049 | 9 | 17 | 19 | P | 43.4207
2049 | 9 | 17 | 20 | P | 41.3188
2049 | 9 | 17 | 21 | P | 34.5697
2049 | 9 | 17 | 22 | O | 46.4134
2049 | 9 | 17 | 23 | O | 41.5522
2049 | 9 | 18 | 0 | O | 36.0128
2049 | 9 | 18 | 1 | O | 34.2564
2049 | 9 | 18 | 2 | O | 32.0748
2049 | 9 | 18 | 3 | O | 30.4855
2049 | 9 | 18 | 4 | O | 30.9399
2049 | 9 | 18 | 5 | O | 34.3988
2049 | 9 | 18 | 6 | P | 28.682
2049 | 9 | 18 | 7 | P | 30.4385
2049 | 9 | 18 | 8 | P | 34.3344
2049 | 9 | 18 | 9 | P | 38.1091
2049 | 9 | 18 | 10 | P | 40.7688
2049 | 9 | 18 | 11 | P | 43.6592
2049 | 9 | 18 | 12 | P | 46.7788
2049 | 9 | 18 | 13 | P | 49.5587
2049 | 9 | 18 | 14 | P | 51.9537
2049 | 9 | 18 | 15 | P | 55.6597
2049 | 9 | 18 | 16 | P | 60.0701
2049 | 9 | 18 | 17 | P | 58.0001
2049 | 9 | 18 | 18 | P | 50.9559
2049 | 9 | 18 | 19 | P | 52.6814
2049 | 9 | 18 | 20 | P | 50.5625
2049 | 9 | 18 | 21 | P | 43.2063
2049 | 9 | 18 | 22 | O | 43.2894
2049 | 9 | 18 | 23 | O | 38.7554
2049 | 9 | 19 | 0 | O | 35.8075
2049 | 9 | 19 | 1 | O | 34.0611
2049 | 9 | 19 | 2 | O | 31.892
2049 | 9 | 19 | 3 | O | 30.3117
2049 | 9 | 19 | 4 | O | 30.7635
2049 | 9 | 19 | 5 | O | 34.2027
2049 | 9 | 19 | 6 | P | 28.7193
2049 | 9 | 19 | 7 | P | 30.4781
2049 | 9 | 19 | 8 | P | 34.379
2049 | 9 | 19 | 9 | P | 38.1586
2049 | 9 | 19 | 10 | P | 40.8218
2049 | 9 | 19 | 11 | P | 43.716
2049 | 9 | 19 | 12 | P | 46.8396
2049 | 9 | 19 | 13 | P | 49.6231
2049 | 9 | 19 | 14 | P | 52.0212
2049 | 9 | 19 | 15 | P | 55.732
2049 | 9 | 19 | 16 | P | 60.1482
2049 | 9 | 19 | 17 | P | 58.0755
2049 | 9 | 19 | 18 | P | 51.0222
2049 | 9 | 19 | 19 | P | 52.7499
2049 | 9 | 19 | 20 | P | 50.6282
2049 | 9 | 19 | 21 | P | 43.2624
2049 | 9 | 19 | 22 | O | 43.0427
2049 | 9 | 19 | 23 | O | 38.5345
2049 | 9 | 20 | 0 | O | 39.1059
2049 | 9 | 20 | 1 | O | 37.1987
2049 | 9 | 20 | 2 | O | 34.8297
2049 | 9 | 20 | 3 | O | 33.1039
2049 | 9 | 20 | 4 | O | 33.5973
2049 | 9 | 20 | 5 | O | 37.3533
2049 | 9 | 20 | 6 | P | 36.136
2049 | 9 | 20 | 7 | P | 35.4245
2049 | 9 | 20 | 8 | P | 36.257
2049 | 9 | 20 | 9 | P | 39.6471
2049 | 9 | 20 | 10 | P | 42.973
2049 | 9 | 20 | 11 | P | 46.3649
2049 | 9 | 20 | 12 | P | 49.299
2049 | 9 | 20 | 13 | P | 53.2563
2049 | 9 | 20 | 14 | P | 57.5712
2049 | 9 | 20 | 15 | P | 63.2307
2049 | 9 | 20 | 16 | P | 68.128
2049 | 9 | 20 | 17 | P | 60.4474
2049 | 9 | 20 | 18 | P | 50.5884
2049 | 9 | 20 | 19 | P | 51.1338
2049 | 9 | 20 | 20 | P | 48.6586
2049 | 9 | 20 | 21 | P | 40.7105
2049 | 9 | 20 | 22 | O | 47.0076
2049 | 9 | 20 | 23 | O | 42.0841
2049 | 9 | 21 | 0 | O | 41.0728
2049 | 9 | 21 | 1 | O | 39.0696
2049 | 9 | 21 | 2 | O | 36.5814
2049 | 9 | 21 | 3 | O | 34.7688
2049 | 9 | 21 | 4 | O | 35.2871
2049 | 9 | 21 | 5 | O | 39.232
2049 | 9 | 21 | 6 | P | 39.1682
2049 | 9 | 21 | 7 | P | 38.3969
2049 | 9 | 21 | 8 | P | 39.2993
2049 | 9 | 21 | 9 | P | 42.9739
2049 | 9 | 21 | 10 | P | 46.5788
2049 | 9 | 21 | 11 | P | 50.2553
2049 | 9 | 21 | 12 | P | 53.4357
2049 | 9 | 21 | 13 | P | 57.7251
2049 | 9 | 21 | 14 | P | 62.4021
2049 | 9 | 21 | 15 | P | 68.5364
2049 | 9 | 21 | 16 | P | 73.8446
2049 | 9 | 21 | 17 | P | 65.5195
2049 | 9 | 21 | 18 | P | 54.8333
2049 | 9 | 21 | 19 | P | 55.4245
2049 | 9 | 21 | 20 | P | 52.7415
2049 | 9 | 21 | 21 | P | 44.1265
2049 | 9 | 21 | 22 | O | 49.3718
2049 | 9 | 21 | 23 | O | 44.2008
2049 | 9 | 22 | 0 | O | 42.4294
2049 | 9 | 22 | 1 | O | 40.3601
2049 | 9 | 22 | 2 | O | 37.7898
2049 | 9 | 22 | 3 | O | 35.9173
2049 | 9 | 22 | 4 | O | 36.4526
2049 | 9 | 22 | 5 | O | 40.5278
2049 | 9 | 22 | 6 | W | 40.1176
2049 | 9 | 22 | 7 | W | 39.3276
2049 | 9 | 22 | 8 | W | 40.2519
2049 | 9 | 22 | 9 | W | 44.0156
2049 | 9 | 22 | 10 | W | 47.7079
2049 | 9 | 22 | 11 | W | 51.4735
2049 | 9 | 22 | 12 | W | 54.731
2049 | 9 | 22 | 13 | W | 59.1243
2049 | 9 | 22 | 14 | W | 63.9147
2049 | 9 | 22 | 15 | W | 70.1977
2049 | 9 | 22 | 16 | W | 75.6346
2049 | 9 | 22 | 17 | W | 67.1077
2049 | 9 | 22 | 18 | W | 56.1624
2049 | 9 | 22 | 19 | W | 56.7679
2049 | 9 | 22 | 20 | W | 54.0199
2049 | 9 | 22 | 21 | W | 45.1962
2049 | 9 | 22 | 22 | O | 51.0026
2049 | 9 | 22 | 23 | O | 45.6607
2049 | 9 | 23 | 0 | O | 42.2324
2049 | 9 | 23 | 1 | O | 40.1727
2049 | 9 | 23 | 2 | O | 37.6143
2049 | 9 | 23 | 3 | O | 35.7505
2049 | 9 | 23 | 4 | O | 36.2834
2049 | 9 | 23 | 5 | O | 40.3396
2049 | 9 | 23 | 6 | W | 40.9225
2049 | 9 | 23 | 7 | W | 40.1167
2049 | 9 | 23 | 8 | W | 41.0596
2049 | 9 | 23 | 9 | W | 44.8987
2049 | 9 | 23 | 10 | W | 48.6651
2049 | 9 | 23 | 11 | W | 52.5063
2049 | 9 | 23 | 12 | W | 55.8291
2049 | 9 | 23 | 13 | W | 60.3106
2049 | 9 | 23 | 14 | W | 65.1971
2049 | 9 | 23 | 15 | W | 71.6062
2049 | 9 | 23 | 16 | W | 77.1522
2049 | 9 | 23 | 17 | W | 68.4542
2049 | 9 | 23 | 18 | W | 57.2893
2049 | 9 | 23 | 19 | W | 57.907
2049 | 9 | 23 | 20 | W | 55.1038
2049 | 9 | 23 | 21 | W | 46.103
2049 | 9 | 23 | 22 | O | 50.7658
2049 | 9 | 23 | 23 | O | 45.4487
2049 | 9 | 24 | 0 | O | 42.5557
2049 | 9 | 24 | 1 | O | 40.4802
2049 | 9 | 24 | 2 | O | 37.9022
2049 | 9 | 24 | 3 | O | 36.0242
2049 | 9 | 24 | 4 | O | 36.5611
2049 | 9 | 24 | 5 | O | 40.6484
2049 | 9 | 24 | 6 | P | 37.9021
2049 | 9 | 24 | 7 | P | 37.1558
2049 | 9 | 24 | 8 | P | 38.029
2049 | 9 | 24 | 9 | P | 41.5848
2049 | 9 | 24 | 10 | P | 45.0732
2049 | 9 | 24 | 11 | P | 48.6309
2049 | 9 | 24 | 12 | P | 51.7084
2049 | 9 | 24 | 13 | P | 55.8591
2049 | 9 | 24 | 14 | P | 60.3849
2049 | 9 | 24 | 15 | P | 66.321
2049 | 9 | 24 | 16 | P | 71.4577
2049 | 9 | 24 | 17 | P | 63.4017
2049 | 9 | 24 | 18 | P | 53.0608
2049 | 9 | 24 | 19 | P | 53.6329
2049 | 9 | 24 | 20 | P | 51.0367
2049 | 9 | 24 | 21 | P | 42.7002
2049 | 9 | 24 | 22 | O | 51.1544
2049 | 9 | 24 | 23 | O | 45.7966
2049 | 9 | 25 | 0 | O | 37.2131
2049 | 9 | 25 | 1 | O | 35.3982
2049 | 9 | 25 | 2 | O | 33.1438
2049 | 9 | 25 | 3 | O | 31.5016
2049 | 9 | 25 | 4 | O | 31.9711
2049 | 9 | 25 | 5 | O | 35.5453
2049 | 9 | 25 | 6 | P | 27.5997
2049 | 9 | 25 | 7 | P | 29.29
2049 | 9 | 25 | 8 | P | 33.0388
2049 | 9 | 25 | 9 | P | 36.671
2049 | 9 | 25 | 10 | P | 39.2304
2049 | 9 | 25 | 11 | P | 42.0118
2049 | 9 | 25 | 12 | P | 45.0137
2049 | 9 | 25 | 13 | P | 47.6887
2049 | 9 | 25 | 14 | P | 49.9933
2049 | 9 | 25 | 15 | P | 53.5594
2049 | 9 | 25 | 16 | P | 57.8034
2049 | 9 | 25 | 17 | P | 55.8115
2049 | 9 | 25 | 18 | P | 49.0332
2049 | 9 | 25 | 19 | P | 50.6936
2049 | 9 | 25 | 20 | P | 48.6545
2049 | 9 | 25 | 21 | P | 41.5759
2049 | 9 | 25 | 22 | O | 44.7323
2049 | 9 | 25 | 23 | O | 40.0472
2049 | 9 | 26 | 0 | O | 33.8418
2049 | 9 | 26 | 1 | O | 32.1913
2049 | 9 | 26 | 2 | O | 30.1412
2049 | 9 | 26 | 3 | O | 28.6477
2049 | 9 | 26 | 4 | O | 29.0747
2049 | 9 | 26 | 5 | O | 32.3251
2049 | 9 | 26 | 6 | P | 22.8914
2049 | 9 | 26 | 7 | P | 24.2932
2049 | 9 | 26 | 8 | P | 27.4025
2049 | 9 | 26 | 9 | P | 30.4151
2049 | 9 | 26 | 10 | P | 32.5379
2049 | 9 | 26 | 11 | P | 34.8448
2049 | 9 | 26 | 12 | P | 37.3346
2049 | 9 | 26 | 13 | P | 39.5532
2049 | 9 | 26 | 14 | P | 41.4647
2049 | 9 | 26 | 15 | P | 44.4224
2049 | 9 | 26 | 16 | P | 47.9424
2049 | 9 | 26 | 17 | P | 46.2903
2049 | 9 | 26 | 18 | P | 40.6683
2049 | 9 | 26 | 19 | P | 42.0455
2049 | 9 | 26 | 20 | P | 40.3543
2049 | 9 | 26 | 21 | P | 34.4833
2049 | 9 | 26 | 22 | O | 40.6798
2049 | 9 | 26 | 23 | O | 36.4192
2049 | 9 | 27 | 0 | O | 35.5071
2049 | 9 | 27 | 1 | O | 33.7754
2049 | 9 | 27 | 2 | O | 31.6244
2049 | 9 | 27 | 3 | O | 30.0574
2049 | 9 | 27 | 4 | O | 30.5054
2049 | 9 | 27 | 5 | O | 33.9158
2049 | 9 | 27 | 6 | P | 25.7012
2049 | 9 | 27 | 7 | P | 25.1952
2049 | 9 | 27 | 8 | P | 25.7873
2049 | 9 | 27 | 9 | P | 28.1985
2049 | 9 | 27 | 10 | P | 30.564
2049 | 9 | 27 | 11 | P | 32.9764
2049 | 9 | 27 | 12 | P | 35.0633
2049 | 9 | 27 | 13 | P | 37.8778
2049 | 9 | 27 | 14 | P | 40.9468
2049 | 9 | 27 | 15 | P | 44.972
2049 | 9 | 27 | 16 | P | 48.4551
2049 | 9 | 27 | 17 | P | 42.9924
2049 | 9 | 27 | 18 | P | 35.9803
2049 | 9 | 27 | 19 | P | 36.3682
2049 | 9 | 27 | 20 | P | 34.6077
2049 | 9 | 27 | 21 | P | 28.9548
2049 | 9 | 27 | 22 | O | 42.6816
2049 | 9 | 27 | 23 | O | 38.2113
2049 | 9 | 28 | 0 | O | 36.161
2049 | 9 | 28 | 1 | O | 34.3974
2049 | 9 | 28 | 2 | O | 32.2068
2049 | 9 | 28 | 3 | O | 30.6109
2049 | 9 | 28 | 4 | O | 31.0672
2049 | 9 | 28 | 5 | O | 34.5403
2049 | 9 | 28 | 6 | P | 25.148
2049 | 9 | 28 | 7 | P | 24.6528
2049 | 9 | 28 | 8 | P | 25.2322
2049 | 9 | 28 | 9 | P | 27.5915
2049 | 9 | 28 | 10 | P | 29.906
2049 | 9 | 28 | 11 | P | 32.2665
2049 | 9 | 28 | 12 | P | 34.3085
2049 | 9 | 28 | 13 | P | 37.0625
2049 | 9 | 28 | 14 | P | 40.0653
2049 | 9 | 28 | 15 | P | 44.0039
2049 | 9 | 28 | 16 | P | 47.4121
2049 | 9 | 28 | 17 | P | 42.0669
2049 | 9 | 28 | 18 | P | 35.2058
2049 | 9 | 28 | 19 | P | 35.5854
2049 | 9 | 28 | 20 | P | 33.8628
2049 | 9 | 28 | 21 | P | 28.3315
2049 | 9 | 28 | 22 | O | 43.4676
2049 | 9 | 28 | 23 | O | 38.9149
2049 | 9 | 29 | 0 | O | 35.8845
2049 | 9 | 29 | 1 | O | 34.1343
2049 | 9 | 29 | 2 | O | 31.9605
2049 | 9 | 29 | 3 | O | 30.3768
2049 | 9 | 29 | 4 | O | 30.8296
2049 | 9 | 29 | 5 | O | 34.2762
2049 | 9 | 29 | 6 | W | 26.2148
2049 | 9 | 29 | 7 | W | 25.6987
2049 | 9 | 29 | 8 | W | 26.3026
2049 | 9 | 29 | 9 | W | 28.762
2049 | 9 | 29 | 10 | W | 31.1747
2049 | 9 | 29 | 11 | W | 33.6354
2049 | 9 | 29 | 12 | W | 35.764
2049 | 9 | 29 | 13 | W | 38.6348
2049 | 9 | 29 | 14 | W | 41.7651
2049 | 9 | 29 | 15 | W | 45.8707
2049 | 9 | 29 | 16 | W | 49.4235
2049 | 9 | 29 | 17 | W | 43.8515
2049 | 9 | 29 | 18 | W | 36.6993
2049 | 9 | 29 | 19 | W | 37.095
2049 | 9 | 29 | 20 | W | 35.2993
2049 | 9 | 29 | 21 | W | 29.5334
2049 | 9 | 29 | 22 | O | 43.1352
2049 | 9 | 29 | 23 | O | 38.6173
2049 | 9 | 30 | 0 | O | 36.2997
2049 | 9 | 30 | 1 | O | 34.5293
2049 | 9 | 30 | 2 | O | 32.3303
2049 | 9 | 30 | 3 | O | 30.7283
2049 | 9 | 30 | 4 | O | 31.1863
2049 | 9 | 30 | 5 | O | 34.6728
2049 | 9 | 30 | 6 | W | 27.2701
2049 | 9 | 30 | 7 | W | 26.7332
2049 | 9 | 30 | 8 | W | 27.3615
2049 | 9 | 30 | 9 | W | 29.9198
2049 | 9 | 30 | 10 | W | 32.4297
2049 | 9 | 30 | 11 | W | 34.9894
2049 | 9 | 30 | 12 | W | 37.2037
2049 | 9 | 30 | 13 | W | 40.19
2049 | 9 | 30 | 14 | W | 43.4463
2049 | 9 | 30 | 15 | W | 47.7172
2049 | 9 | 30 | 16 | W | 51.413
2049 | 9 | 30 | 17 | W | 45.6168
2049 | 9 | 30 | 18 | W | 38.1767
2049 | 9 | 30 | 19 | W | 38.5883
2049 | 9 | 30 | 20 | W | 36.7203
2049 | 9 | 30 | 21 | W | 30.7223
2049 | 9 | 30 | 22 | O | 43.6343
2049 | 9 | 30 | 23 | O | 39.0642
2049 | 10 | 1 | 0 | O | 40.8413
2049 | 10 | 1 | 1 | O | 39.371
2049 | 10 | 1 | 2 | O | 37.916
2049 | 10 | 1 | 3 | O | 37.2879
2049 | 10 | 1 | 4 | O | 38.5984
2049 | 10 | 1 | 5 | O | 43.3187
2049 | 10 | 1 | 6 | P | 43.2962
2049 | 10 | 1 | 7 | P | 43.7498
2049 | 10 | 1 | 8 | P | 40.165
2049 | 10 | 1 | 9 | P | 40.7366
2049 | 10 | 1 | 10 | P | 42.0328
2049 | 10 | 1 | 11 | P | 41.614
2049 | 10 | 1 | 12 | P | 41.9987
2049 | 10 | 1 | 13 | P | 42.619
2049 | 10 | 1 | 14 | P | 43.1653
2049 | 10 | 1 | 15 | P | 43.442
2049 | 10 | 1 | 16 | P | 44.618
2049 | 10 | 1 | 17 | P | 43.4659
2049 | 10 | 1 | 18 | P | 46.6294
2049 | 10 | 1 | 19 | P | 51.414
2049 | 10 | 1 | 20 | P | 42.7275
2049 | 10 | 1 | 21 | P | 36.6965
2049 | 10 | 1 | 22 | O | 46.9913
2049 | 10 | 1 | 23 | O | 43.1644
2049 | 10 | 2 | 0 | O | 38.4626
2049 | 10 | 2 | 1 | O | 37.0779
2049 | 10 | 2 | 2 | O | 35.7076
2049 | 10 | 2 | 3 | O | 35.1161
2049 | 10 | 2 | 4 | O | 36.3503
2049 | 10 | 2 | 5 | O | 40.7956
2049 | 10 | 2 | 6 | P | 30.5324
2049 | 10 | 2 | 7 | P | 32.6147
2049 | 10 | 2 | 8 | P | 35.1022
2049 | 10 | 2 | 9 | P | 37.7479
2049 | 10 | 2 | 10 | P | 38.1591
2049 | 10 | 2 | 11 | P | 37.6484
2049 | 10 | 2 | 12 | P | 37.6561
2049 | 10 | 2 | 13 | P | 37.4912
2049 | 10 | 2 | 14 | P | 37.6316
2049 | 10 | 2 | 15 | P | 37.8291
2049 | 10 | 2 | 16 | P | 39.1243
2049 | 10 | 2 | 17 | P | 40.4696
2049 | 10 | 2 | 18 | P | 46.715
2049 | 10 | 2 | 19 | P | 51.0977
2049 | 10 | 2 | 20 | P | 43.5586
2049 | 10 | 2 | 21 | P | 38.4811
2049 | 10 | 2 | 22 | O | 44.2544
2049 | 10 | 2 | 23 | O | 40.6504
2049 | 10 | 3 | 0 | O | 37.7997
2049 | 10 | 3 | 1 | O | 36.4389
2049 | 10 | 3 | 2 | O | 35.0922
2049 | 10 | 3 | 3 | O | 34.5109
2049 | 10 | 3 | 4 | O | 35.7238
2049 | 10 | 3 | 5 | O | 40.0925
2049 | 10 | 3 | 6 | P | 29.7326
2049 | 10 | 3 | 7 | P | 31.7604
2049 | 10 | 3 | 8 | P | 34.1828
2049 | 10 | 3 | 9 | P | 36.7591
2049 | 10 | 3 | 10 | P | 37.1596
2049 | 10 | 3 | 11 | P | 36.6622
2049 | 10 | 3 | 12 | P | 36.6698
2049 | 10 | 3 | 13 | P | 36.5091
2049 | 10 | 3 | 14 | P | 36.6459
2049 | 10 | 3 | 15 | P | 36.8382
2049 | 10 | 3 | 16 | P | 38.0995
2049 | 10 | 3 | 17 | P | 39.4095
2049 | 10 | 3 | 18 | P | 45.4914
2049 | 10 | 3 | 19 | P | 49.7593
2049 | 10 | 3 | 20 | P | 42.4177
2049 | 10 | 3 | 21 | P | 37.4732
2049 | 10 | 3 | 22 | O | 43.4917
2049 | 10 | 3 | 23 | O | 39.9498
2049 | 10 | 4 | 0 | O | 40.4517
2049 | 10 | 4 | 1 | O | 38.9954
2049 | 10 | 4 | 2 | O | 37.5543
2049 | 10 | 4 | 3 | O | 36.9322
2049 | 10 | 4 | 4 | O | 38.2302
2049 | 10 | 4 | 5 | O | 42.9054
2049 | 10 | 4 | 6 | P | 42.2193
2049 | 10 | 4 | 7 | P | 42.6616
2049 | 10 | 4 | 8 | P | 39.166
2049 | 10 | 4 | 9 | P | 39.7233
2049 | 10 | 4 | 10 | P | 40.9873
2049 | 10 | 4 | 11 | P | 40.5788
2049 | 10 | 4 | 12 | P | 40.954
2049 | 10 | 4 | 13 | P | 41.5589
2049 | 10 | 4 | 14 | P | 42.0916
2049 | 10 | 4 | 15 | P | 42.3615
2049 | 10 | 4 | 16 | P | 43.5082
2049 | 10 | 4 | 17 | P | 42.3847
2049 | 10 | 4 | 18 | P | 45.4695
2049 | 10 | 4 | 19 | P | 50.1352
2049 | 10 | 4 | 20 | P | 41.6647
2049 | 10 | 4 | 21 | P | 35.7837
2049 | 10 | 4 | 22 | O | 46.543
2049 | 10 | 4 | 23 | O | 42.7527
2049 | 10 | 5 | 0 | O | 41.8539
2049 | 10 | 5 | 1 | O | 40.3471
2049 | 10 | 5 | 2 | O | 38.8561
2049 | 10 | 5 | 3 | O | 38.2124
2049 | 10 | 5 | 4 | O | 39.5554
2049 | 10 | 5 | 5 | O | 44.3927
2049 | 10 | 5 | 6 | P | 42.7727
2049 | 10 | 5 | 7 | P | 43.2208
2049 | 10 | 5 | 8 | P | 39.6794
2049 | 10 | 5 | 9 | P | 40.244
2049 | 10 | 5 | 10 | P | 41.5246
2049 | 10 | 5 | 11 | P | 41.1108
2049 | 10 | 5 | 12 | P | 41.4908
2049 | 10 | 5 | 13 | P | 42.1037
2049 | 10 | 5 | 14 | P | 42.6433
2049 | 10 | 5 | 15 | P | 42.9168
2049 | 10 | 5 | 16 | P | 44.0785
2049 | 10 | 5 | 17 | P | 42.9403
2049 | 10 | 5 | 18 | P | 46.0656
2049 | 10 | 5 | 19 | P | 50.7924
2049 | 10 | 5 | 20 | P | 42.2109
2049 | 10 | 5 | 21 | P | 36.2528
2049 | 10 | 5 | 22 | O | 48.1564
2049 | 10 | 5 | 23 | O | 44.2347
2049 | 10 | 6 | 0 | O | 41.7321
2049 | 10 | 6 | 1 | O | 40.2297
2049 | 10 | 6 | 2 | O | 38.743
2049 | 10 | 6 | 3 | O | 38.1012
2049 | 10 | 6 | 4 | O | 39.4403
2049 | 10 | 6 | 5 | O | 44.2635
2049 | 10 | 6 | 6 | W | 43.0662
2049 | 10 | 6 | 7 | W | 43.5173
2049 | 10 | 6 | 8 | W | 39.9516
2049 | 10 | 6 | 9 | W | 40.5201
2049 | 10 | 6 | 10 | W | 41.8095
2049 | 10 | 6 | 11 | W | 41.3928
2049 | 10 | 6 | 12 | W | 41.7755
2049 | 10 | 6 | 13 | W | 42.3926
2049 | 10 | 6 | 14 | W | 42.9359
2049 | 10 | 6 | 15 | W | 43.2112
2049 | 10 | 6 | 16 | W | 44.3809
2049 | 10 | 6 | 17 | W | 43.2349
2049 | 10 | 6 | 18 | W | 46.3816
2049 | 10 | 6 | 19 | W | 51.1409
2049 | 10 | 6 | 20 | W | 42.5004
2049 | 10 | 6 | 21 | W | 36.5015
2049 | 10 | 6 | 22 | O | 48.0163
2049 | 10 | 6 | 23 | O | 44.1059
2049 | 10 | 7 | 0 | O | 41.1457
2049 | 10 | 7 | 1 | O | 39.6645
2049 | 10 | 7 | 2 | O | 38.1986
2049 | 10 | 7 | 3 | O | 37.5659
2049 | 10 | 7 | 4 | O | 38.8861
2049 | 10 | 7 | 5 | O | 43.6416
2049 | 10 | 7 | 6 | W | 45.8992
2049 | 10 | 7 | 7 | W | 46.38
2049 | 10 | 7 | 8 | W | 42.5798
2049 | 10 | 7 | 9 | W | 43.1857
2049 | 10 | 7 | 10 | W | 44.5599
2049 | 10 | 7 | 11 | W | 44.1158
2049 | 10 | 7 | 12 | W | 44.5236
2049 | 10 | 7 | 13 | W | 45.1813
2049 | 10 | 7 | 14 | W | 45.7604
2049 | 10 | 7 | 15 | W | 46.0538
2049 | 10 | 7 | 16 | W | 47.3004
2049 | 10 | 7 | 17 | W | 46.079
2049 | 10 | 7 | 18 | W | 49.4327
2049 | 10 | 7 | 19 | W | 54.5051
2049 | 10 | 7 | 20 | W | 45.2963
2049 | 10 | 7 | 21 | W | 38.9027
2049 | 10 | 7 | 22 | O | 47.3416
2049 | 10 | 7 | 23 | O | 43.4862
2049 | 10 | 8 | 0 | O | 40.8246
2049 | 10 | 8 | 1 | O | 39.3549
2049 | 10 | 8 | 2 | O | 37.9005
2049 | 10 | 8 | 3 | O | 37.2727
2049 | 10 | 8 | 4 | O | 38.5826
2049 | 10 | 8 | 5 | O | 43.301
2049 | 10 | 8 | 6 | P | 45.3239
2049 | 10 | 8 | 7 | P | 45.7988
2049 | 10 | 8 | 8 | P | 42.0461
2049 | 10 | 8 | 9 | P | 42.6444
2049 | 10 | 8 | 10 | P | 44.0014
2049 | 10 | 8 | 11 | P | 43.5629
2049 | 10 | 8 | 12 | P | 43.9656
2049 | 10 | 8 | 13 | P | 44.615
2049 | 10 | 8 | 14 | P | 45.1869
2049 | 10 | 8 | 15 | P | 45.4766
2049 | 10 | 8 | 16 | P | 46.7076
2049 | 10 | 8 | 17 | P | 45.5015
2049 | 10 | 8 | 18 | P | 48.8132
2049 | 10 | 8 | 19 | P | 53.822
2049 | 10 | 8 | 20 | P | 44.7286
2049 | 10 | 8 | 21 | P | 38.4151
2049 | 10 | 8 | 22 | O | 46.9721
2049 | 10 | 8 | 23 | O | 43.1468
2049 | 10 | 9 | 0 | O | 39.0324
2049 | 10 | 9 | 1 | O | 37.6272
2049 | 10 | 9 | 2 | O | 36.2367
2049 | 10 | 9 | 3 | O | 35.6364
2049 | 10 | 9 | 4 | O | 36.8888
2049 | 10 | 9 | 5 | O | 41.4
2049 | 10 | 9 | 6 | P | 33.4816
2049 | 10 | 9 | 7 | P | 35.7651
2049 | 10 | 9 | 8 | P | 38.4929
2049 | 10 | 9 | 9 | P | 41.3941
2049 | 10 | 9 | 10 | P | 41.8451
2049 | 10 | 9 | 11 | P | 41.285
2049 | 10 | 9 | 12 | P | 41.2935
2049 | 10 | 9 | 13 | P | 41.1126
2049 | 10 | 9 | 14 | P | 41.2666
2049 | 10 | 9 | 15 | P | 41.4832
2049 | 10 | 9 | 16 | P | 42.9035
2049 | 10 | 9 | 17 | P | 44.3787
2049 | 10 | 9 | 18 | P | 51.2275
2049 | 10 | 9 | 19 | P | 56.0335
2049 | 10 | 9 | 20 | P | 47.7662
2049 | 10 | 9 | 21 | P | 42.1982
2049 | 10 | 9 | 22 | O | 44.91
2049 | 10 | 9 | 23 | O | 41.2527
2049 | 10 | 10 | 0 | O | 38.2629
2049 | 10 | 10 | 1 | O | 36.8854
2049 | 10 | 10 | 2 | O | 35.5223
2049 | 10 | 10 | 3 | O | 34.9338
2049 | 10 | 10 | 4 | O | 36.1616
2049 | 10 | 10 | 5 | O | 40.5839
2049 | 10 | 10 | 6 | P | 34.1042
2049 | 10 | 10 | 7 | P | 36.4301
2049 | 10 | 10 | 8 | P | 39.2086
2049 | 10 | 10 | 9 | P | 42.1638
2049 | 10 | 10 | 10 | P | 42.6232
2049 | 10 | 10 | 11 | P | 42.0527
2049 | 10 | 10 | 12 | P | 42.0614
2049 | 10 | 10 | 13 | P | 41.8771
2049 | 10 | 10 | 14 | P | 42.0339
2049 | 10 | 10 | 15 | P | 42.2545
2049 | 10 | 10 | 16 | P | 43.7013
2049 | 10 | 10 | 17 | P | 45.2039
2049 | 10 | 10 | 18 | P | 52.18
2049 | 10 | 10 | 19 | P | 57.0754
2049 | 10 | 10 | 20 | P | 48.6543
2049 | 10 | 10 | 21 | P | 42.9829
2049 | 10 | 10 | 22 | O | 44.0246
2049 | 10 | 10 | 23 | O | 40.4394
2049 | 10 | 11 | 0 | O | 40.2637
2049 | 10 | 11 | 1 | O | 38.8141
2049 | 10 | 11 | 2 | O | 37.3797
2049 | 10 | 11 | 3 | O | 36.7605
2049 | 10 | 11 | 4 | O | 38.0525
2049 | 10 | 11 | 5 | O | 42.706
2049 | 10 | 11 | 6 | P | 51.9848
2049 | 10 | 11 | 7 | P | 52.5294
2049 | 10 | 11 | 8 | P | 48.2252
2049 | 10 | 11 | 9 | P | 48.9115
2049 | 10 | 11 | 10 | P | 50.4679
2049 | 10 | 11 | 11 | P | 49.9649
2049 | 10 | 11 | 12 | P | 50.4268
2049 | 10 | 11 | 13 | P | 51.1717
2049 | 10 | 11 | 14 | P | 51.8275
2049 | 10 | 11 | 15 | P | 52.1599
2049 | 10 | 11 | 16 | P | 53.5718
2049 | 10 | 11 | 17 | P | 52.1885
2049 | 10 | 11 | 18 | P | 55.9868
2049 | 10 | 11 | 19 | P | 61.7317
2049 | 10 | 11 | 20 | P | 51.3019
2049 | 10 | 11 | 21 | P | 44.0606
2049 | 10 | 11 | 22 | O | 46.3267
2049 | 10 | 11 | 23 | O | 42.554
2049 | 10 | 12 | 0 | O | 41.5168
2049 | 10 | 12 | 1 | O | 40.0222
2049 | 10 | 12 | 2 | O | 38.5431
2049 | 10 | 12 | 3 | O | 37.9046
2049 | 10 | 12 | 4 | O | 39.2368
2049 | 10 | 12 | 5 | O | 44.0352
2049 | 10 | 12 | 6 | P | 49.0645
2049 | 10 | 12 | 7 | P | 49.5785
2049 | 10 | 12 | 8 | P | 45.5161
2049 | 10 | 12 | 9 | P | 46.1638
2049 | 10 | 12 | 10 | P | 47.6328
2049 | 10 | 12 | 11 | P | 47.1581
2049 | 10 | 12 | 12 | P | 47.594
2049 | 10 | 12 | 13 | P | 48.2971
2049 | 10 | 12 | 14 | P | 48.9161
2049 | 10 | 12 | 15 | P | 49.2297
2049 | 10 | 12 | 16 | P | 50.5623
2049 | 10 | 12 | 17 | P | 49.2567
2049 | 10 | 12 | 18 | P | 52.8417
2049 | 10 | 12 | 19 | P | 58.2638
2049 | 10 | 12 | 20 | P | 48.42
2049 | 10 | 12 | 21 | P | 41.5855
2049 | 10 | 12 | 22 | O | 47.7685
2049 | 10 | 12 | 23 | O | 43.8784
2049 | 10 | 13 | 0 | O | 41.2723
2049 | 10 | 13 | 1 | O | 39.7864
2049 | 10 | 13 | 2 | O | 38.3161
2049 | 10 | 13 | 3 | O | 37.6814
2049 | 10 | 13 | 4 | O | 39.0057
2049 | 10 | 13 | 5 | O | 43.7758
2049 | 10 | 13 | 6 | W | 47.0093
2049 | 10 | 13 | 7 | W | 47.5018
2049 | 10 | 13 | 8 | W | 43.6096
2049 | 10 | 13 | 9 | W | 44.2302
2049 | 10 | 13 | 10 | W | 45.6376
2049 | 10 | 13 | 11 | W | 45.1828
2049 | 10 | 13 | 12 | W | 45.6005
2049 | 10 | 13 | 13 | W | 46.2741
2049 | 10 | 13 | 14 | W | 46.8672
2049 | 10 | 13 | 15 | W | 47.1677
2049 | 10 | 13 | 16 | W | 48.4445
2049 | 10 | 13 | 17 | W | 47.1935
2049 | 10 | 13 | 18 | W | 50.6284
2049 | 10 | 13 | 19 | W | 55.8234
2049 | 10 | 13 | 20 | W | 46.3918
2049 | 10 | 13 | 21 | W | 39.8436
2049 | 10 | 13 | 22 | O | 47.4872
2049 | 10 | 13 | 23 | O | 43.6199
2049 | 10 | 14 | 0 | O | 40.9403
2049 | 10 | 14 | 1 | O | 39.4664
2049 | 10 | 14 | 2 | O | 38.0079
2049 | 10 | 14 | 3 | O | 37.3783
2049 | 10 | 14 | 4 | O | 38.692
2049 | 10 | 14 | 5 | O | 43.4237
2049 | 10 | 14 | 6 | W | 42.8512
2049 | 10 | 14 | 7 | W | 43.3001
2049 | 10 | 14 | 8 | W | 39.7522
2049 | 10 | 14 | 9 | W | 40.3178
2049 | 10 | 14 | 10 | W | 41.6008
2049 | 10 | 14 | 11 | W | 41.1862
2049 | 10 | 14 | 12 | W | 41.5669
2049 | 10 | 14 | 13 | W | 42.1809
2049 | 10 | 14 | 14 | W | 42.7216
2049 | 10 | 14 | 15 | W | 42.9955
2049 | 10 | 14 | 16 | W | 44.1594
2049 | 10 | 14 | 17 | W | 43.0191
2049 | 10 | 14 | 18 | W | 46.1501
2049 | 10 | 14 | 19 | W | 50.8855
2049 | 10 | 14 | 20 | W | 42.2883
2049 | 10 | 14 | 21 | W | 36.3193
2049 | 10 | 14 | 22 | O | 47.1052
2049 | 10 | 14 | 23 | O | 43.2691
2049 | 10 | 15 | 0 | O | 41.1647
2049 | 10 | 15 | 1 | O | 39.6827
2049 | 10 | 15 | 2 | O | 38.2162
2049 | 10 | 15 | 3 | O | 37.5831
2049 | 10 | 15 | 4 | O | 38.904
2049 | 10 | 15 | 5 | O | 43.6617
2049 | 10 | 15 | 6 | P | 41.7827
2049 | 10 | 15 | 7 | P | 42.2204
2049 | 10 | 15 | 8 | P | 38.761
2049 | 10 | 15 | 9 | P | 39.3125
2049 | 10 | 15 | 10 | P | 40.5635
2049 | 10 | 15 | 11 | P | 40.1592
2049 | 10 | 15 | 12 | P | 40.5305
2049 | 10 | 15 | 13 | P | 41.1292
2049 | 10 | 15 | 14 | P | 41.6563
2049 | 10 | 15 | 15 | P | 41.9234
2049 | 10 | 15 | 16 | P | 43.0583
2049 | 10 | 15 | 17 | P | 41.9464
2049 | 10 | 15 | 18 | P | 44.9993
2049 | 10 | 15 | 19 | P | 49.6167
2049 | 10 | 15 | 20 | P | 41.2338
2049 | 10 | 15 | 21 | P | 35.4137
2049 | 10 | 15 | 22 | O | 47.3634
2049 | 10 | 15 | 23 | O | 43.5062
2049 | 10 | 16 | 0 | O | 39.211
2049 | 10 | 16 | 1 | O | 37.7994
2049 | 10 | 16 | 2 | O | 36.4025
2049 | 10 | 16 | 3 | O | 35.7994
2049 | 10 | 16 | 4 | O | 37.0576
2049 | 10 | 16 | 5 | O | 41.5895
2049 | 10 | 16 | 6 | P | 31.6383
2049 | 10 | 16 | 7 | P | 33.7961
2049 | 10 | 16 | 8 | P | 36.3737
2049 | 10 | 16 | 9 | P | 39.1152
2049 | 10 | 16 | 10 | P | 39.5414
2049 | 10 | 16 | 11 | P | 39.0121
2049 | 10 | 16 | 12 | P | 39.0202
2049 | 10 | 16 | 13 | P | 38.8492
2049 | 10 | 16 | 14 | P | 38.9947
2049 | 10 | 16 | 15 | P | 39.1994
2049 | 10 | 16 | 16 | P | 40.5415
2049 | 10 | 16 | 17 | P | 41.9355
2049 | 10 | 16 | 18 | P | 48.4072
2049 | 10 | 16 | 19 | P | 52.9486
2049 | 10 | 16 | 20 | P | 45.1364
2049 | 10 | 16 | 21 | P | 39.875
2049 | 10 | 16 | 22 | O | 45.1155
2049 | 10 | 16 | 23 | O | 41.4414
2049 | 10 | 17 | 0 | O | 38.5307
2049 | 10 | 17 | 1 | O | 37.1436
2049 | 10 | 17 | 2 | O | 35.7709
2049 | 10 | 17 | 3 | O | 35.1784
2049 | 10 | 17 | 4 | O | 36.4147
2049 | 10 | 17 | 5 | O | 40.868
2049 | 10 | 17 | 6 | P | 31.3105
2049 | 10 | 17 | 7 | P | 33.4459
2049 | 10 | 17 | 8 | P | 35.9968
2049 | 10 | 17 | 9 | P | 38.7099
2049 | 10 | 17 | 10 | P | 39.1316
2049 | 10 | 17 | 11 | P | 38.6078
2049 | 10 | 17 | 12 | P | 38.6158
2049 | 10 | 17 | 13 | P | 38.4466
2049 | 10 | 17 | 14 | P | 38.5906
2049 | 10 | 17 | 15 | P | 38.7932
2049 | 10 | 17 | 16 | P | 40.1214
2049 | 10 | 17 | 17 | P | 41.5009
2049 | 10 | 17 | 18 | P | 47.9056
2049 | 10 | 17 | 19 | P | 52.3999
2049 | 10 | 17 | 20 | P | 44.6687
2049 | 10 | 17 | 21 | P | 39.4618
2049 | 10 | 17 | 22 | O | 44.3328
2049 | 10 | 17 | 23 | O | 40.7225
2049 | 10 | 18 | 0 | O | 40.5641
2049 | 10 | 18 | 1 | O | 39.1038
2049 | 10 | 18 | 2 | O | 37.6587
2049 | 10 | 18 | 3 | O | 37.0349
2049 | 10 | 18 | 4 | O | 38.3365
2049 | 10 | 18 | 5 | O | 43.0247
2049 | 10 | 18 | 6 | P | 47.5799
2049 | 10 | 18 | 7 | P | 48.0783
2049 | 10 | 18 | 8 | P | 44.1389
2049 | 10 | 18 | 9 | P | 44.767
2049 | 10 | 18 | 10 | P | 46.1915
2049 | 10 | 18 | 11 | P | 45.7311
2049 | 10 | 18 | 12 | P | 46.1539
2049 | 10 | 18 | 13 | P | 46.8357
2049 | 10 | 18 | 14 | P | 47.4359
2049 | 10 | 18 | 15 | P | 47.7401
2049 | 10 | 18 | 16 | P | 49.0324
2049 | 10 | 18 | 17 | P | 47.7663
2049 | 10 | 18 | 18 | P | 51.2428
2049 | 10 | 18 | 19 | P | 56.5008
2049 | 10 | 18 | 20 | P | 46.9548
2049 | 10 | 18 | 21 | P | 40.3272
2049 | 10 | 18 | 22 | O | 46.6724
2049 | 10 | 18 | 23 | O | 42.8715
2049 | 10 | 19 | 0 | O | 41.1685
2049 | 10 | 19 | 1 | O | 39.6864
2049 | 10 | 19 | 2 | O | 38.2197
2049 | 10 | 19 | 3 | O | 37.5866
2049 | 10 | 19 | 4 | O | 38.9076
2049 | 10 | 19 | 5 | O | 43.6657
2049 | 10 | 19 | 6 | P | 43.076
2049 | 10 | 19 | 7 | P | 43.5273
2049 | 10 | 19 | 8 | P | 39.9608
2049 | 10 | 19 | 9 | P | 40.5294
2049 | 10 | 19 | 10 | P | 41.8191
2049 | 10 | 19 | 11 | P | 41.4023
2049 | 10 | 19 | 12 | P | 41.7851
2049 | 10 | 19 | 13 | P | 42.4023
2049 | 10 | 19 | 14 | P | 42.9457
2049 | 10 | 19 | 15 | P | 43.2211
2049 | 10 | 19 | 16 | P | 44.3911
2049 | 10 | 19 | 17 | P | 43.2448
2049 | 10 | 19 | 18 | P | 46.3923
2049 | 10 | 19 | 19 | P | 51.1526
2049 | 10 | 19 | 20 | P | 42.5102
2049 | 10 | 19 | 21 | P | 36.5099
2049 | 10 | 19 | 22 | O | 47.3677
2049 | 10 | 19 | 23 | O | 43.5102
2049 | 10 | 20 | 0 | O | 41.3246
2049 | 10 | 20 | 1 | O | 39.8369
2049 | 10 | 20 | 2 | O | 38.3646
2049 | 10 | 20 | 3 | O | 37.7291
2049 | 10 | 20 | 4 | O | 39.0551
2049 | 10 | 20 | 5 | O | 43.8313
2049 | 10 | 20 | 6 | W | 44.0859
2049 | 10 | 20 | 7 | W | 44.5477
2049 | 10 | 20 | 8 | W | 40.8976
2049 | 10 | 20 | 9 | W | 41.4796
2049 | 10 | 20 | 10 | W | 42.7995
2049 | 10 | 20 | 11 | W | 42.3729
2049 | 10 | 20 | 12 | W | 42.7647
2049 | 10 | 20 | 13 | W | 43.3964
2049 | 10 | 20 | 14 | W | 43.9526
2049 | 10 | 20 | 15 | W | 44.2344
2049 | 10 | 20 | 16 | W | 45.4318
2049 | 10 | 20 | 17 | W | 44.2586
2049 | 10 | 20 | 18 | W | 47.4799
2049 | 10 | 20 | 19 | W | 52.3518
2049 | 10 | 20 | 20 | W | 43.5068
2049 | 10 | 20 | 21 | W | 37.3658
2049 | 10 | 20 | 22 | O | 47.5473
2049 | 10 | 20 | 23 | O | 43.6752
2049 | 10 | 21 | 0 | O | 41.4254
2049 | 10 | 21 | 1 | O | 39.9341
2049 | 10 | 21 | 2 | O | 38.4583
2049 | 10 | 21 | 3 | O | 37.8212
2049 | 10 | 21 | 4 | O | 39.1504
2049 | 10 | 21 | 5 | O | 43.9382
2049 | 10 | 21 | 6 | W | 43.1625
2049 | 10 | 21 | 7 | W | 43.6147
2049 | 10 | 21 | 8 | W | 40.041
2049 | 10 | 21 | 9 | W | 40.6108
2049 | 10 | 21 | 10 | W | 41.9031
2049 | 10 | 21 | 11 | W | 41.4855
2049 | 10 | 21 | 12 | W | 41.869
2049 | 10 | 21 | 13 | W | 42.4874
2049 | 10 | 21 | 14 | W | 43.032
2049 | 10 | 21 | 15 | W | 43.3079
2049 | 10 | 21 | 16 | W | 44.4802
2049 | 10 | 21 | 17 | W | 43.3317
2049 | 10 | 21 | 18 | W | 46.4854
2049 | 10 | 21 | 19 | W | 51.2553
2049 | 10 | 21 | 20 | W | 42.5955
2049 | 10 | 21 | 21 | W | 36.5832
2049 | 10 | 21 | 22 | O | 47.6634
2049 | 10 | 21 | 23 | O | 43.7818
2049 | 10 | 22 | 0 | O | 41.6456
2049 | 10 | 22 | 1 | O | 40.1463
2049 | 10 | 22 | 2 | O | 38.6627
2049 | 10 | 22 | 3 | O | 38.0222
2049 | 10 | 22 | 4 | O | 39.3585
2049 | 10 | 22 | 5 | O | 44.1718
2049 | 10 | 22 | 6 | P | 43.4682
2049 | 10 | 22 | 7 | P | 43.9236
2049 | 10 | 22 | 8 | P | 40.3246
2049 | 10 | 22 | 9 | P | 40.8984
2049 | 10 | 22 | 10 | P | 42.1998
2049 | 10 | 22 | 11 | P | 41.7793
2049 | 10 | 22 | 12 | P | 42.1655
2049 | 10 | 22 | 13 | P | 42.7884
2049 | 10 | 22 | 14 | P | 43.3368
2049 | 10 | 22 | 15 | P | 43.6146
2049 | 10 | 22 | 16 | P | 44.7953
2049 | 10 | 22 | 17 | P | 43.6386
2049 | 10 | 22 | 18 | P | 46.8146
2049 | 10 | 22 | 19 | P | 51.6183
2049 | 10 | 22 | 20 | P | 42.8972
2049 | 10 | 22 | 21 | P | 36.8423
2049 | 10 | 22 | 22 | O | 47.9167
2049 | 10 | 22 | 23 | O | 44.0145
2049 | 10 | 23 | 0 | O | 39.6918
2049 | 10 | 23 | 1 | O | 38.2629
2049 | 10 | 23 | 2 | O | 36.8488
2049 | 10 | 23 | 3 | O | 36.2384
2049 | 10 | 23 | 4 | O | 37.512
2049 | 10 | 23 | 5 | O | 42.0994
2049 | 10 | 23 | 6 | P | 32.3989
2049 | 10 | 23 | 7 | P | 34.6085
2049 | 10 | 23 | 8 | P | 37.2481
2049 | 10 | 23 | 9 | P | 40.0556
2049 | 10 | 23 | 10 | P | 40.4919
2049 | 10 | 23 | 11 | P | 39.9499
2049 | 10 | 23 | 12 | P | 39.9582
2049 | 10 | 23 | 13 | P | 39.7831
2049 | 10 | 23 | 14 | P | 39.9321
2049 | 10 | 23 | 15 | P | 40.1417
2049 | 10 | 23 | 16 | P | 41.5161
2049 | 10 | 23 | 17 | P | 42.9436
2049 | 10 | 23 | 18 | P | 49.5709
2049 | 10 | 23 | 19 | P | 54.2215
2049 | 10 | 23 | 20 | P | 46.2215
2049 | 10 | 23 | 21 | P | 40.8336
2049 | 10 | 23 | 22 | O | 45.6687
2049 | 10 | 23 | 23 | O | 41.9496
2049 | 10 | 24 | 0 | O | 38.4223
2049 | 10 | 24 | 1 | O | 37.0391
2049 | 10 | 24 | 2 | O | 35.6703
2049 | 10 | 24 | 3 | O | 35.0794
2049 | 10 | 24 | 4 | O | 36.3122
2049 | 10 | 24 | 5 | O | 40.753
2049 | 10 | 24 | 6 | P | 31.889
2049 | 10 | 24 | 7 | P | 34.0639
2049 | 10 | 24 | 8 | P | 36.662
2049 | 10 | 24 | 9 | P | 39.4252
2049 | 10 | 24 | 10 | P | 39.8547
2049 | 10 | 24 | 11 | P | 39.3212
2049 | 10 | 24 | 12 | P | 39.3294
2049 | 10 | 24 | 13 | P | 39.1571
2049 | 10 | 24 | 14 | P | 39.3037
2049 | 10 | 24 | 15 | P | 39.51
2049 | 10 | 24 | 16 | P | 40.8628
2049 | 10 | 24 | 17 | P | 42.2678
2049 | 10 | 24 | 18 | P | 48.7908
2049 | 10 | 24 | 19 | P | 53.3682
2049 | 10 | 24 | 20 | P | 45.4941
2049 | 10 | 24 | 21 | P | 40.191
2049 | 10 | 24 | 22 | O | 44.2081
2049 | 10 | 24 | 23 | O | 40.6079
2049 | 10 | 25 | 0 | O | 40.8552
2049 | 10 | 25 | 1 | O | 39.3844
2049 | 10 | 25 | 2 | O | 37.9289
2049 | 10 | 25 | 3 | O | 37.3006
2049 | 10 | 25 | 4 | O | 38.6116
2049 | 10 | 25 | 5 | O | 43.3335
2049 | 10 | 25 | 6 | P | 46.3293
2049 | 10 | 25 | 7 | P | 46.8146
2049 | 10 | 25 | 8 | P | 42.9787
2049 | 10 | 25 | 9 | P | 43.5903
2049 | 10 | 25 | 10 | P | 44.9774
2049 | 10 | 25 | 11 | P | 44.5291
2049 | 10 | 25 | 12 | P | 44.9408
2049 | 10 | 25 | 13 | P | 45.6046
2049 | 10 | 25 | 14 | P | 46.1891
2049 | 10 | 25 | 15 | P | 46.4853
2049 | 10 | 25 | 16 | P | 47.7436
2049 | 10 | 25 | 17 | P | 46.5108
2049 | 10 | 25 | 18 | P | 49.8959
2049 | 10 | 25 | 19 | P | 55.0158
2049 | 10 | 25 | 20 | P | 45.7207
2049 | 10 | 25 | 21 | P | 39.2672
2049 | 10 | 25 | 22 | O | 47.0073
2049 | 10 | 25 | 23 | O | 43.1792
2049 | 10 | 26 | 0 | O | 41.7877
2049 | 10 | 26 | 1 | O | 40.2833
2049 | 10 | 26 | 2 | O | 38.7946
2049 | 10 | 26 | 3 | O | 38.152
2049 | 10 | 26 | 4 | O | 39.4928
2049 | 10 | 26 | 5 | O | 44.3225
2049 | 10 | 26 | 6 | P | 46.8886
2049 | 10 | 26 | 7 | P | 47.3798
2049 | 10 | 26 | 8 | P | 43.4976
2049 | 10 | 26 | 9 | P | 44.1165
2049 | 10 | 26 | 10 | P | 45.5203
2049 | 10 | 26 | 11 | P | 45.0667
2049 | 10 | 26 | 12 | P | 45.4833
2049 | 10 | 26 | 13 | P | 46.1552
2049 | 10 | 26 | 14 | P | 46.7467
2049 | 10 | 26 | 15 | P | 47.0465
2049 | 10 | 26 | 16 | P | 48.32
2049 | 10 | 26 | 17 | P | 47.0723
2049 | 10 | 26 | 18 | P | 50.4983
2049 | 10 | 26 | 19 | P | 55.6799
2049 | 10 | 26 | 20 | P | 46.2726
2049 | 10 | 26 | 21 | P | 39.7412
2049 | 10 | 26 | 22 | O | 48.0802
2049 | 10 | 26 | 23 | O | 44.1647
2049 | 10 | 27 | 0 | O | 41.1043
2049 | 10 | 27 | 1 | O | 39.6245
2049 | 10 | 27 | 2 | O | 38.1602
2049 | 10 | 27 | 3 | O | 37.528
2049 | 10 | 27 | 4 | O | 38.8469
2049 | 10 | 27 | 5 | O | 43.5976
2049 | 10 | 27 | 6 | W | 44.1318
2049 | 10 | 27 | 7 | W | 44.5941
2049 | 10 | 27 | 8 | W | 40.9402
2049 | 10 | 27 | 9 | W | 41.5227
2049 | 10 | 27 | 10 | W | 42.844
2049 | 10 | 27 | 11 | W | 42.417
2049 | 10 | 27 | 12 | W | 42.8091
2049 | 10 | 27 | 13 | W | 43.4415
2049 | 10 | 27 | 14 | W | 43.9983
2049 | 10 | 27 | 15 | W | 44.2804
2049 | 10 | 27 | 16 | W | 45.479
2049 | 10 | 27 | 17 | W | 44.3047
2049 | 10 | 27 | 18 | W | 47.5292
2049 | 10 | 27 | 19 | W | 52.4062
2049 | 10 | 27 | 20 | W | 43.552
2049 | 10 | 27 | 21 | W | 37.4047
2049 | 10 | 27 | 22 | O | 47.2939
2049 | 10 | 27 | 23 | O | 43.4424
2049 | 10 | 28 | 0 | O | 40.7267
2049 | 10 | 28 | 1 | O | 39.2605
2049 | 10 | 28 | 2 | O | 37.8096
2049 | 10 | 28 | 3 | O | 37.1833
2049 | 10 | 28 | 4 | O | 38.4901
2049 | 10 | 28 | 5 | O | 43.1971
2049 | 10 | 28 | 6 | W | 41.2851
2049 | 10 | 28 | 7 | W | 41.7176
2049 | 10 | 28 | 8 | W | 38.2994
2049 | 10 | 28 | 9 | W | 38.8443
2049 | 10 | 28 | 10 | W | 40.0804
2049 | 10 | 28 | 11 | W | 39.681
2049 | 10 | 28 | 12 | W | 40.0478
2049 | 10 | 28 | 13 | W | 40.6394
2049 | 10 | 28 | 14 | W | 41.1602
2049 | 10 | 28 | 15 | W | 41.4241
2049 | 10 | 28 | 16 | W | 42.5455
2049 | 10 | 28 | 17 | W | 41.4469
2049 | 10 | 28 | 18 | W | 44.4634
2049 | 10 | 28 | 19 | W | 49.0258
2049 | 10 | 28 | 20 | W | 40.7428
2049 | 10 | 28 | 21 | W | 34.9919
2049 | 10 | 28 | 22 | O | 46.8594
2049 | 10 | 28 | 23 | O | 43.0433
2049 | 10 | 29 | 0 | O | 41.5848
2049 | 10 | 29 | 1 | O | 40.0877
2049 | 10 | 29 | 2 | O | 38.6063
2049 | 10 | 29 | 3 | O | 37.9667
2049 | 10 | 29 | 4 | O | 39.3011
2049 | 10 | 29 | 5 | O | 44.1073
2049 | 10 | 29 | 6 | P | 41.9312
2049 | 10 | 29 | 7 | P | 42.3704
2049 | 10 | 29 | 8 | P | 38.8987
2049 | 10 | 29 | 9 | P | 39.4522
2049 | 10 | 29 | 10 | P | 40.7076
2049 | 10 | 29 | 11 | P | 40.3019
2049 | 10 | 29 | 12 | P | 40.6745
2049 | 10 | 29 | 13 | P | 41.2753
2049 | 10 | 29 | 14 | P | 41.8043
2049 | 10 | 29 | 15 | P | 42.0724
2049 | 10 | 29 | 16 | P | 43.2113
2049 | 10 | 29 | 17 | P | 42.0955
2049 | 10 | 29 | 18 | P | 45.1592
2049 | 10 | 29 | 19 | P | 49.793
2049 | 10 | 29 | 20 | P | 41.3804
2049 | 10 | 29 | 21 | P | 35.5395
2049 | 10 | 29 | 22 | O | 47.8468
2049 | 10 | 29 | 23 | O | 43.9503
2049 | 10 | 30 | 0 | O | 40.9572
2049 | 10 | 30 | 1 | O | 39.4828
2049 | 10 | 30 | 2 | O | 38.0236
2049 | 10 | 30 | 3 | O | 37.3938
2049 | 10 | 30 | 4 | O | 38.708
2049 | 10 | 30 | 5 | O | 43.4417
2049 | 10 | 30 | 6 | P | 32.2601
2049 | 10 | 30 | 7 | P | 34.4602
2049 | 10 | 30 | 8 | P | 37.0885
2049 | 10 | 30 | 9 | P | 39.8839
2049 | 10 | 30 | 10 | P | 40.3184
2049 | 10 | 30 | 11 | P | 39.7787
2049 | 10 | 30 | 12 | P | 39.787
2049 | 10 | 30 | 13 | P | 39.6127
2049 | 10 | 30 | 14 | P | 39.761
2049 | 10 | 30 | 15 | P | 39.9697
2049 | 10 | 30 | 16 | P | 41.3382
2049 | 10 | 30 | 17 | P | 42.7596
2049 | 10 | 30 | 18 | P | 49.3585
2049 | 10 | 30 | 19 | P | 53.9891
2049 | 10 | 30 | 20 | P | 46.0234
2049 | 10 | 30 | 21 | P | 40.6586
2049 | 10 | 30 | 22 | O | 47.1247
2049 | 10 | 30 | 23 | O | 43.287
2049 | 10 | 31 | 0 | O | 38.8257
2049 | 10 | 31 | 1 | O | 37.428
2049 | 10 | 31 | 2 | O | 36.0448
2049 | 10 | 31 | 3 | O | 35.4477
2049 | 10 | 31 | 4 | O | 36.6935
2049 | 10 | 31 | 5 | O | 41.1808
2049 | 10 | 31 | 6 | P | 30.1033
2049 | 10 | 31 | 7 | P | 32.1564
2049 | 10 | 31 | 8 | P | 34.6089
2049 | 10 | 31 | 9 | P | 37.2174
2049 | 10 | 31 | 10 | P | 37.6229
2049 | 10 | 31 | 11 | P | 37.1193
2049 | 10 | 31 | 12 | P | 37.127
2049 | 10 | 31 | 13 | P | 36.9643
2049 | 10 | 31 | 14 | P | 37.1027
2049 | 10 | 31 | 15 | P | 37.2975
2049 | 10 | 31 | 16 | P | 38.5745
2049 | 10 | 31 | 17 | P | 39.9009
2049 | 10 | 31 | 18 | P | 46.0586
2049 | 10 | 31 | 19 | P | 50.3796
2049 | 10 | 31 | 20 | P | 42.9465
2049 | 10 | 31 | 21 | P | 37.9404
2049 | 10 | 31 | 22 | O | 44.6722
2049 | 10 | 31 | 23 | O | 41.0342
2049 | 11 | 1 | 0 | O | 37.1018
2049 | 11 | 1 | 1 | O | 36.0294
2049 | 11 | 1 | 2 | O | 35.2628
2049 | 11 | 1 | 3 | O | 35.2682
2049 | 11 | 1 | 4 | O | 36.9972
2049 | 11 | 1 | 5 | O | 41.4947
2049 | 11 | 1 | 6 | P | 39.1022
2049 | 11 | 1 | 7 | P | 45.9542
2049 | 11 | 1 | 8 | P | 41.6422
2049 | 11 | 1 | 9 | P | 40.4219
2049 | 11 | 1 | 10 | P | 40.0535
2049 | 11 | 1 | 11 | P | 38.3703
2049 | 11 | 1 | 12 | P | 36.5706
2049 | 11 | 1 | 13 | P | 35.611
2049 | 11 | 1 | 14 | P | 34.1702
2049 | 11 | 1 | 15 | P | 33.7545
2049 | 11 | 1 | 16 | P | 36.4766
2049 | 11 | 1 | 17 | P | 48.5766
2049 | 11 | 1 | 18 | P | 45.2837
2049 | 11 | 1 | 19 | P | 41.827
2049 | 11 | 1 | 20 | P | 39.9622
2049 | 11 | 1 | 21 | P | 35.8581
2049 | 11 | 1 | 22 | O | 42.5976
2049 | 11 | 1 | 23 | O | 38.253
2049 | 11 | 2 | 0 | O | 38.7276
2049 | 11 | 2 | 1 | O | 37.6082
2049 | 11 | 2 | 2 | O | 36.808
2049 | 11 | 2 | 3 | O | 36.8137
2049 | 11 | 2 | 4 | O | 38.6184
2049 | 11 | 2 | 5 | O | 43.313
2049 | 11 | 2 | 6 | P | 39.3218
2049 | 11 | 2 | 7 | P | 46.2123
2049 | 11 | 2 | 8 | P | 41.8761
2049 | 11 | 2 | 9 | P | 40.6489
2049 | 11 | 2 | 10 | P | 40.2785
2049 | 11 | 2 | 11 | P | 38.5858
2049 | 11 | 2 | 12 | P | 36.776
2049 | 11 | 2 | 13 | P | 35.811
2049 | 11 | 2 | 14 | P | 34.3621
2049 | 11 | 2 | 15 | P | 33.944
2049 | 11 | 2 | 16 | P | 36.6815
2049 | 11 | 2 | 17 | P | 48.8494
2049 | 11 | 2 | 18 | P | 45.5381
2049 | 11 | 2 | 19 | P | 42.0619
2049 | 11 | 2 | 20 | P | 40.1866
2049 | 11 | 2 | 21 | P | 36.0595
2049 | 11 | 2 | 22 | O | 44.4642
2049 | 11 | 2 | 23 | O | 39.9292
2049 | 11 | 3 | 0 | O | 38.2838
2049 | 11 | 3 | 1 | O | 37.1772
2049 | 11 | 3 | 2 | O | 36.3862
2049 | 11 | 3 | 3 | O | 36.3918
2049 | 11 | 3 | 4 | O | 38.1759
2049 | 11 | 3 | 5 | O | 42.8167
2049 | 11 | 3 | 6 | W | 40.4145
2049 | 11 | 3 | 7 | W | 47.4965
2049 | 11 | 3 | 8 | W | 43.0398
2049 | 11 | 3 | 9 | W | 41.7785
2049 | 11 | 3 | 10 | W | 41.3978
2049 | 11 | 3 | 11 | W | 39.658
2049 | 11 | 3 | 12 | W | 37.798
2049 | 11 | 3 | 13 | W | 36.8062
2049 | 11 | 3 | 14 | W | 35.317
2049 | 11 | 3 | 15 | W | 34.8873
2049 | 11 | 3 | 16 | W | 37.7009
2049 | 11 | 3 | 17 | W | 50.2069
2049 | 11 | 3 | 18 | W | 46.8035
2049 | 11 | 3 | 19 | W | 43.2308
2049 | 11 | 3 | 20 | W | 41.3034
2049 | 11 | 3 | 21 | W | 37.0616
2049 | 11 | 3 | 22 | O | 43.9546
2049 | 11 | 3 | 23 | O | 39.4717
2049 | 11 | 4 | 0 | O | 39.1761
2049 | 11 | 4 | 1 | O | 38.0438
2049 | 11 | 4 | 2 | O | 37.2343
2049 | 11 | 4 | 3 | O | 37.24
2049 | 11 | 4 | 4 | O | 39.0657
2049 | 11 | 4 | 5 | O | 43.8146
2049 | 11 | 4 | 6 | O | 40.0161
2049 | 11 | 4 | 7 | W | 47.0283
2049 | 11 | 4 | 8 | W | 42.6156
2049 | 11 | 4 | 9 | W | 41.3667
2049 | 11 | 4 | 10 | W | 40.9897
2049 | 11 | 4 | 11 | W | 39.2671
2049 | 11 | 4 | 12 | W | 37.4254
2049 | 11 | 4 | 13 | W | 36.4434
2049 | 11 | 4 | 14 | W | 34.9689
2049 | 11 | 4 | 15 | W | 34.5434
2049 | 11 | 4 | 16 | W | 37.3292
2049 | 11 | 4 | 17 | W | 49.712
2049 | 11 | 4 | 18 | W | 46.3422
2049 | 11 | 4 | 19 | W | 42.8047
2049 | 11 | 4 | 20 | W | 40.8962
2049 | 11 | 4 | 21 | W | 36.6963
2049 | 11 | 4 | 22 | W | 44.9792
2049 | 11 | 4 | 23 | O | 40.3917
2049 | 11 | 5 | 0 | O | 41.1448
2049 | 11 | 5 | 1 | O | 39.9555
2049 | 11 | 5 | 2 | O | 39.1054
2049 | 11 | 5 | 3 | O | 39.1114
2049 | 11 | 5 | 4 | O | 41.0288
2049 | 11 | 5 | 5 | O | 46.0164
2049 | 11 | 5 | 6 | O | 42.5751
2049 | 11 | 5 | 7 | P | 50.0357
2049 | 11 | 5 | 8 | P | 45.3408
2049 | 11 | 5 | 9 | P | 44.0121
2049 | 11 | 5 | 10 | P | 43.6109
2049 | 11 | 5 | 11 | P | 41.7782
2049 | 11 | 5 | 12 | P | 39.8187
2049 | 11 | 5 | 13 | P | 38.7739
2049 | 11 | 5 | 14 | P | 37.2051
2049 | 11 | 5 | 15 | P | 36.7524
2049 | 11 | 5 | 16 | P | 39.7164
2049 | 11 | 5 | 17 | P | 52.891
2049 | 11 | 5 | 18 | P | 49.3057
2049 | 11 | 5 | 19 | P | 45.542
2049 | 11 | 5 | 20 | P | 43.5115
2049 | 11 | 5 | 21 | P | 39.043
2049 | 11 | 5 | 22 | P | 47.2394
2049 | 11 | 5 | 23 | O | 42.4214
2049 | 11 | 6 | 0 | O | 40.8664
2049 | 11 | 6 | 1 | O | 39.6851
2049 | 11 | 6 | 2 | O | 38.8408
2049 | 11 | 6 | 3 | O | 38.8467
2049 | 11 | 6 | 4 | O | 40.7511
2049 | 11 | 6 | 5 | O | 45.705
2049 | 11 | 6 | 6 | O | 37.1017
2049 | 11 | 6 | 7 | P | 41.4207
2049 | 11 | 6 | 8 | P | 42.8334
2049 | 11 | 6 | 9 | P | 42.6155
2049 | 11 | 6 | 10 | P | 41.5113
2049 | 11 | 6 | 11 | P | 39.6838
2049 | 11 | 6 | 12 | P | 38.1089
2049 | 11 | 6 | 13 | P | 37.0206
2049 | 11 | 6 | 14 | P | 36.0192
2049 | 11 | 6 | 15 | P | 35.9251
2049 | 11 | 6 | 16 | P | 38.4913
2049 | 11 | 6 | 17 | P | 50.8316
2049 | 11 | 6 | 18 | P | 48.365
2049 | 11 | 6 | 19 | P | 46.1068
2049 | 11 | 6 | 20 | P | 44.3249
2049 | 11 | 6 | 21 | P | 40.6376
2049 | 11 | 6 | 22 | P | 46.9198
2049 | 11 | 6 | 23 | O | 42.1344
2049 | 11 | 7 | 0 | O | 40.4462
2049 | 11 | 7 | 1 | O | 39.2772
2049 | 11 | 7 | 2 | O | 38.4415
2049 | 11 | 7 | 3 | O | 38.4474
2049 | 11 | 7 | 4 | O | 40.3322
2049 | 11 | 7 | 5 | O | 45.2351
2049 | 11 | 7 | 6 | O | 35.4811
2049 | 11 | 7 | 7 | P | 39.6115
2049 | 11 | 7 | 8 | P | 40.9624
2049 | 11 | 7 | 9 | P | 40.754
2049 | 11 | 7 | 10 | P | 39.698
2049 | 11 | 7 | 11 | P | 37.9504
2049 | 11 | 7 | 12 | P | 36.4443
2049 | 11 | 7 | 13 | P | 35.4036
2049 | 11 | 7 | 14 | P | 34.4458
2049 | 11 | 7 | 15 | P | 34.3559
2049 | 11 | 7 | 16 | P | 36.8099
2049 | 11 | 7 | 17 | P | 48.6112
2049 | 11 | 7 | 18 | P | 46.2524
2049 | 11 | 7 | 19 | P | 44.0929
2049 | 11 | 7 | 20 | P | 42.3888
2049 | 11 | 7 | 21 | P | 38.8626
2049 | 11 | 7 | 22 | P | 46.4374
2049 | 11 | 7 | 23 | O | 41.7012
2049 | 11 | 8 | 0 | O | 40.6817
2049 | 11 | 8 | 1 | O | 39.5058
2049 | 11 | 8 | 2 | O | 38.6653
2049 | 11 | 8 | 3 | O | 38.6712
2049 | 11 | 8 | 4 | O | 40.567
2049 | 11 | 8 | 5 | O | 45.4985
2049 | 11 | 8 | 6 | O | 59.0484
2049 | 11 | 8 | 7 | P | 47.896
2049 | 11 | 8 | 8 | P | 43.4018
2049 | 11 | 8 | 9 | P | 42.13
2049 | 11 | 8 | 10 | P | 41.746
2049 | 11 | 8 | 11 | P | 39.9916
2049 | 11 | 8 | 12 | P | 38.1159
2049 | 11 | 8 | 13 | P | 37.1158
2049 | 11 | 8 | 14 | P | 35.6141
2049 | 11 | 8 | 15 | P | 35.1808
2049 | 11 | 8 | 16 | P | 38.018
2049 | 11 | 8 | 17 | P | 50.6292
2049 | 11 | 8 | 18 | P | 47.1972
2049 | 11 | 8 | 19 | P | 43.5944
2049 | 11 | 8 | 20 | P | 41.6508
2049 | 11 | 8 | 21 | P | 37.3734
2049 | 11 | 8 | 22 | P | 33.0644
2049 | 11 | 8 | 23 | O | 41.944
2049 | 11 | 9 | 0 | O | 40.1558
2049 | 11 | 9 | 1 | O | 38.9951
2049 | 11 | 9 | 2 | O | 38.1654
2049 | 11 | 9 | 3 | O | 38.1713
2049 | 11 | 9 | 4 | O | 40.0426
2049 | 11 | 9 | 5 | O | 44.9103
2049 | 11 | 9 | 6 | O | 58.2851
2049 | 11 | 9 | 7 | P | 46.8725
2049 | 11 | 9 | 8 | P | 42.4743
2049 | 11 | 9 | 9 | P | 41.2296
2049 | 11 | 9 | 10 | P | 40.8539
2049 | 11 | 9 | 11 | P | 39.137
2049 | 11 | 9 | 12 | P | 37.3014
2049 | 11 | 9 | 13 | P | 36.3226
2049 | 11 | 9 | 14 | P | 34.853
2049 | 11 | 9 | 15 | P | 34.4289
2049 | 11 | 9 | 16 | P | 37.2055
2049 | 11 | 9 | 17 | P | 49.5473
2049 | 11 | 9 | 18 | P | 46.1886
2049 | 11 | 9 | 19 | P | 42.6628
2049 | 11 | 9 | 20 | P | 40.7607
2049 | 11 | 9 | 21 | P | 36.5747
2049 | 11 | 9 | 22 | P | 32.3578
2049 | 11 | 9 | 23 | O | 41.4017
2049 | 11 | 10 | 0 | O | 38.6664
2049 | 11 | 10 | 1 | O | 37.5488
2049 | 11 | 10 | 2 | O | 36.7499
2049 | 11 | 10 | 3 | O | 36.7555
2049 | 11 | 10 | 4 | O | 38.5574
2049 | 11 | 10 | 5 | O | 43.2446
2049 | 11 | 10 | 6 | O | 56.1233
2049 | 11 | 10 | 7 | W | 46.4311
2049 | 11 | 10 | 8 | W | 42.0744
2049 | 11 | 10 | 9 | W | 40.8414
2049 | 11 | 10 | 10 | W | 40.4692
2049 | 11 | 10 | 11 | W | 38.7685
2049 | 11 | 10 | 12 | W | 36.9501
2049 | 11 | 10 | 13 | W | 35.9806
2049 | 11 | 10 | 14 | W | 34.5248
2049 | 11 | 10 | 15 | W | 34.1047
2049 | 11 | 10 | 16 | W | 36.8552
2049 | 11 | 10 | 17 | W | 49.0807
2049 | 11 | 10 | 18 | W | 45.7537
2049 | 11 | 10 | 19 | W | 42.2611
2049 | 11 | 10 | 20 | W | 40.3769
2049 | 11 | 10 | 21 | W | 36.2303
2049 | 11 | 10 | 22 | W | 32.0531
2049 | 11 | 10 | 23 | O | 39.8661
2049 | 11 | 11 | 0 | O | 37.5392
2049 | 11 | 11 | 1 | O | 36.4542
2049 | 11 | 11 | 2 | O | 35.6785
2049 | 11 | 11 | 3 | O | 35.684
2049 | 11 | 11 | 4 | O | 37.4334
2049 | 11 | 11 | 5 | O | 41.9839
2049 | 11 | 11 | 6 | O | 54.4872
2049 | 11 | 11 | 7 | W | 46.405
2049 | 11 | 11 | 8 | W | 42.0507
2049 | 11 | 11 | 9 | W | 40.8184
2049 | 11 | 11 | 10 | W | 40.4464
2049 | 11 | 11 | 11 | W | 38.7466
2049 | 11 | 11 | 12 | W | 36.9293
2049 | 11 | 11 | 13 | W | 35.9603
2049 | 11 | 11 | 14 | W | 34.5053
2049 | 11 | 11 | 15 | W | 34.0855
2049 | 11 | 11 | 16 | W | 36.8344
2049 | 11 | 11 | 17 | W | 49.0531
2049 | 11 | 11 | 18 | W | 45.7279
2049 | 11 | 11 | 19 | W | 42.2373
2049 | 11 | 11 | 20 | W | 40.3541
2049 | 11 | 11 | 21 | W | 36.2099
2049 | 11 | 11 | 22 | W | 32.0351
2049 | 11 | 11 | 23 | O | 38.704
2049 | 11 | 12 | 0 | O | 38.5476
2049 | 11 | 12 | 1 | O | 37.4334
2049 | 11 | 12 | 2 | O | 36.637
2049 | 11 | 12 | 3 | O | 36.6426
2049 | 11 | 12 | 4 | O | 38.4389
2049 | 11 | 12 | 5 | O | 43.1117
2049 | 11 | 12 | 6 | O | 55.9509
2049 | 11 | 12 | 7 | P | 45.3308
2049 | 11 | 12 | 8 | P | 41.0773
2049 | 11 | 12 | 9 | P | 39.8735
2049 | 11 | 12 | 10 | P | 39.5101
2049 | 11 | 12 | 11 | P | 37.8497
2049 | 11 | 12 | 12 | P | 36.0745
2049 | 11 | 12 | 13 | P | 35.1279
2049 | 11 | 12 | 14 | P | 33.7066
2049 | 11 | 12 | 15 | P | 33.2965
2049 | 11 | 12 | 16 | P | 35.9818
2049 | 11 | 12 | 17 | P | 47.9176
2049 | 11 | 12 | 18 | P | 44.6694
2049 | 11 | 12 | 19 | P | 41.2596
2049 | 11 | 12 | 20 | P | 39.42
2049 | 11 | 12 | 21 | P | 35.3717
2049 | 11 | 12 | 22 | P | 31.2935
2049 | 11 | 12 | 23 | O | 39.7437
2049 | 11 | 13 | 0 | O | 34.2437
2049 | 11 | 13 | 1 | O | 33.2539
2049 | 11 | 13 | 2 | O | 32.5464
2049 | 11 | 13 | 3 | O | 32.5514
2049 | 11 | 13 | 4 | O | 34.1471
2049 | 11 | 13 | 5 | O | 38.2982
2049 | 11 | 13 | 6 | O | 49.7038
2049 | 11 | 13 | 7 | P | 36.4738
2049 | 11 | 13 | 8 | P | 37.7177
2049 | 11 | 13 | 9 | P | 37.5258
2049 | 11 | 13 | 10 | P | 36.5535
2049 | 11 | 13 | 11 | P | 34.9443
2049 | 11 | 13 | 12 | P | 33.5574
2049 | 11 | 13 | 13 | P | 32.5992
2049 | 11 | 13 | 14 | P | 31.7173
2049 | 11 | 13 | 15 | P | 31.6345
2049 | 11 | 13 | 16 | P | 33.8942
2049 | 11 | 13 | 17 | P | 44.7606
2049 | 11 | 13 | 18 | P | 42.5887
2049 | 11 | 13 | 19 | P | 40.6002
2049 | 11 | 13 | 20 | P | 39.0311
2049 | 11 | 13 | 21 | P | 35.7842
2049 | 11 | 13 | 22 | P | 33.124
2049 | 11 | 13 | 23 | O | 35.3062
2049 | 11 | 14 | 0 | O | 31.7349
2049 | 11 | 14 | 1 | O | 30.8176
2049 | 11 | 14 | 2 | O | 30.1619
2049 | 11 | 14 | 3 | O | 30.1665
2049 | 11 | 14 | 4 | O | 31.6454
2049 | 11 | 14 | 5 | O | 35.4923
2049 | 11 | 14 | 6 | O | 46.0623
2049 | 11 | 14 | 7 | P | 36.2273
2049 | 11 | 14 | 8 | P | 37.4628
2049 | 11 | 14 | 9 | P | 37.2722
2049 | 11 | 14 | 10 | P | 36.3065
2049 | 11 | 14 | 11 | P | 34.7082
2049 | 11 | 14 | 12 | P | 33.3307
2049 | 11 | 14 | 13 | P | 32.3789
2049 | 11 | 14 | 14 | P | 31.503
2049 | 11 | 14 | 15 | P | 31.4207
2049 | 11 | 14 | 16 | P | 33.6651
2049 | 11 | 14 | 17 | P | 44.4582
2049 | 11 | 14 | 18 | P | 42.3009
2049 | 11 | 14 | 19 | P | 40.3258
2049 | 11 | 14 | 20 | P | 38.7673
2049 | 11 | 14 | 21 | P | 35.5424
2049 | 11 | 14 | 22 | P | 32.9002
2049 | 11 | 14 | 23 | O | 32.7195
2049 | 11 | 15 | 0 | O | 40.8267
2049 | 11 | 15 | 1 | O | 39.6467
2049 | 11 | 15 | 2 | O | 38.8031
2049 | 11 | 15 | 3 | O | 38.8091
2049 | 11 | 15 | 4 | O | 40.7116
2049 | 11 | 15 | 5 | O | 45.6607
2049 | 11 | 15 | 6 | O | 59.2589
2049 | 11 | 15 | 7 | P | 53.3047
2049 | 11 | 15 | 8 | P | 48.303
2049 | 11 | 15 | 9 | P | 46.8875
2049 | 11 | 15 | 10 | P | 46.4601
2049 | 11 | 15 | 11 | P | 44.5077
2049 | 11 | 15 | 12 | P | 42.4202
2049 | 11 | 15 | 13 | P | 41.3071
2049 | 11 | 15 | 14 | P | 39.6358
2049 | 11 | 15 | 15 | P | 39.1535
2049 | 11 | 15 | 16 | P | 42.3111
2049 | 11 | 15 | 17 | P | 56.3465
2049 | 11 | 15 | 18 | P | 52.5269
2049 | 11 | 15 | 19 | P | 48.5173
2049 | 11 | 15 | 20 | P | 46.3542
2049 | 11 | 15 | 21 | P | 41.5937
2049 | 11 | 15 | 22 | P | 36.7982
2049 | 11 | 15 | 23 | O | 42.0935
2049 | 11 | 16 | 0 | O | 40.4169
2049 | 11 | 16 | 1 | O | 39.2487
2049 | 11 | 16 | 2 | O | 38.4136
2049 | 11 | 16 | 3 | O | 38.4195
2049 | 11 | 16 | 4 | O | 40.303
2049 | 11 | 16 | 5 | O | 45.2024
2049 | 11 | 16 | 6 | O | 58.6641
2049 | 11 | 16 | 7 | P | 51.2212
2049 | 11 | 16 | 8 | P | 46.415
2049 | 11 | 16 | 9 | P | 45.0548
2049 | 11 | 16 | 10 | P | 44.6442
2049 | 11 | 16 | 11 | P | 42.768
2049 | 11 | 16 | 12 | P | 40.7621
2049 | 11 | 16 | 13 | P | 39.6925
2049 | 11 | 16 | 14 | P | 38.0866
2049 | 11 | 16 | 15 | P | 37.6232
2049 | 11 | 16 | 16 | P | 40.6574
2049 | 11 | 16 | 17 | P | 54.1442
2049 | 11 | 16 | 18 | P | 50.4739
2049 | 11 | 16 | 19 | P | 46.621
2049 | 11 | 16 | 20 | P | 44.5424
2049 | 11 | 16 | 21 | P | 39.968
2049 | 11 | 16 | 22 | P | 35.3599
2049 | 11 | 16 | 23 | O | 41.671
2049 | 11 | 17 | 0 | O | 42.1269
2049 | 11 | 17 | 1 | O | 40.9092
2049 | 11 | 17 | 2 | O | 40.0388
2049 | 11 | 17 | 3 | O | 40.045
2049 | 11 | 17 | 4 | O | 42.0081
2049 | 11 | 17 | 5 | O | 47.1148
2049 | 11 | 17 | 6 | O | 61.1461
2049 | 11 | 17 | 7 | W | 50.5087
2049 | 11 | 17 | 8 | W | 45.7693
2049 | 11 | 17 | 9 | W | 44.428
2049 | 11 | 17 | 10 | W | 44.0231
2049 | 11 | 17 | 11 | W | 42.1731
2049 | 11 | 17 | 12 | W | 40.1951
2049 | 11 | 17 | 13 | W | 39.1404
2049 | 11 | 17 | 14 | W | 37.5567
2049 | 11 | 17 | 15 | W | 37.0998
2049 | 11 | 17 | 16 | W | 40.0918
2049 | 11 | 17 | 17 | W | 53.3909
2049 | 11 | 17 | 18 | W | 49.7717
2049 | 11 | 17 | 19 | W | 45.9724
2049 | 11 | 17 | 20 | W | 43.9227
2049 | 11 | 17 | 21 | W | 39.412
2049 | 11 | 17 | 22 | W | 34.868
2049 | 11 | 17 | 23 | O | 43.434
2049 | 11 | 18 | 0 | O | 43.2872
2049 | 11 | 18 | 1 | O | 42.036
2049 | 11 | 18 | 2 | O | 41.1416
2049 | 11 | 18 | 3 | O | 41.1479
2049 | 11 | 18 | 4 | O | 43.1652
2049 | 11 | 18 | 5 | O | 48.4125
2049 | 11 | 18 | 6 | O | 62.8302
2049 | 11 | 18 | 7 | W | 52.7058
2049 | 11 | 18 | 8 | W | 47.7603
2049 | 11 | 18 | 9 | W | 46.3607
2049 | 11 | 18 | 10 | W | 45.9382
2049 | 11 | 18 | 11 | W | 44.0076
2049 | 11 | 18 | 12 | W | 41.9436
2049 | 11 | 18 | 13 | W | 40.843
2049 | 11 | 18 | 14 | W | 39.1905
2049 | 11 | 18 | 15 | W | 38.7137
2049 | 11 | 18 | 16 | W | 41.8358
2049 | 11 | 18 | 17 | W | 55.7135
2049 | 11 | 18 | 18 | W | 51.9368
2049 | 11 | 18 | 19 | W | 47.9723
2049 | 11 | 18 | 20 | W | 45.8334
2049 | 11 | 18 | 21 | W | 41.1264
2049 | 11 | 18 | 22 | W | 36.3848
2049 | 11 | 18 | 23 | O | 44.6303
2049 | 11 | 19 | 0 | O | 41.1644
2049 | 11 | 19 | 1 | O | 39.9746
2049 | 11 | 19 | 2 | O | 39.1241
2049 | 11 | 19 | 3 | O | 39.1301
2049 | 11 | 19 | 4 | O | 41.0484
2049 | 11 | 19 | 5 | O | 46.0383
2049 | 11 | 19 | 6 | O | 59.7491
2049 | 11 | 19 | 7 | P | 47.7214
2049 | 11 | 19 | 8 | P | 43.2436
2049 | 11 | 19 | 9 | P | 41.9764
2049 | 11 | 19 | 10 | P | 41.5938
2049 | 11 | 19 | 11 | P | 39.8458
2049 | 11 | 19 | 12 | P | 37.977
2049 | 11 | 19 | 13 | P | 36.9805
2049 | 11 | 19 | 14 | P | 35.4842
2049 | 11 | 19 | 15 | P | 35.0525
2049 | 11 | 19 | 16 | P | 37.8794
2049 | 11 | 19 | 17 | P | 50.4447
2049 | 11 | 19 | 18 | P | 47.0252
2049 | 11 | 19 | 19 | P | 43.4355
2049 | 11 | 19 | 20 | P | 41.499
2049 | 11 | 19 | 21 | P | 37.2371
2049 | 11 | 19 | 22 | P | 32.9439
2049 | 11 | 19 | 23 | O | 42.4417
2049 | 11 | 20 | 0 | O | 38.0117
2049 | 11 | 20 | 1 | O | 36.913
2049 | 11 | 20 | 2 | O | 36.1276
2049 | 11 | 20 | 3 | O | 36.1331
2049 | 11 | 20 | 4 | O | 37.9045
2049 | 11 | 20 | 5 | O | 42.5123
2049 | 11 | 20 | 6 | O | 55.1729
2049 | 11 | 20 | 7 | P | 38.6437
2049 | 11 | 20 | 8 | P | 39.9617
2049 | 11 | 20 | 9 | P | 39.7584
2049 | 11 | 20 | 10 | P | 38.7282
2049 | 11 | 20 | 11 | P | 37.0233
2049 | 11 | 20 | 12 | P | 35.5539
2049 | 11 | 20 | 13 | P | 34.5386
2049 | 11 | 20 | 14 | P | 33.6043
2049 | 11 | 20 | 15 | P | 33.5166
2049 | 11 | 20 | 16 | P | 35.9107
2049 | 11 | 20 | 17 | P | 47.4236
2049 | 11 | 20 | 18 | P | 45.1224
2049 | 11 | 20 | 19 | P | 43.0157
2049 | 11 | 20 | 20 | P | 41.3532
2049 | 11 | 20 | 21 | P | 37.9132
2049 | 11 | 20 | 22 | P | 35.0947
2049 | 11 | 20 | 23 | O | 39.1911
2049 | 11 | 21 | 0 | O | 32.8349
2049 | 11 | 21 | 1 | O | 31.8858
2049 | 11 | 21 | 2 | O | 31.2074
2049 | 11 | 21 | 3 | O | 31.2122
2049 | 11 | 21 | 4 | O | 32.7423
2049 | 11 | 21 | 5 | O | 36.7226
2049 | 11 | 21 | 6 | O | 47.659
2049 | 11 | 21 | 7 | P | 35.3527
2049 | 11 | 21 | 8 | P | 36.5585
2049 | 11 | 21 | 9 | P | 36.3724
2049 | 11 | 21 | 10 | P | 35.43
2049 | 11 | 21 | 11 | P | 33.8703
2049 | 11 | 21 | 12 | P | 32.526
2049 | 11 | 21 | 13 | P | 31.5972
2049 | 11 | 21 | 14 | P | 30.7425
2049 | 11 | 21 | 15 | P | 30.6622
2049 | 11 | 21 | 16 | P | 32.8524
2049 | 11 | 21 | 17 | P | 43.3849
2049 | 11 | 21 | 18 | P | 41.2797
2049 | 11 | 21 | 19 | P | 39.3523
2049 | 11 | 21 | 20 | P | 37.8314
2049 | 11 | 21 | 21 | P | 34.6844
2049 | 11 | 21 | 22 | P | 32.1059
2049 | 11 | 21 | 23 | O | 33.8537
2049 | 11 | 22 | 0 | O | 34.5178
2049 | 11 | 22 | 1 | O | 33.5201
2049 | 11 | 22 | 2 | O | 32.8069
2049 | 11 | 22 | 3 | O | 32.812
2049 | 11 | 22 | 4 | O | 34.4205
2049 | 11 | 22 | 5 | O | 38.6048
2049 | 11 | 22 | 6 | O | 50.1017
2049 | 11 | 22 | 7 | W | 45.6226
2049 | 11 | 22 | 8 | W | 41.3417
2049 | 11 | 22 | 9 | W | 40.1302
2049 | 11 | 22 | 10 | W | 39.7644
2049 | 11 | 22 | 11 | W | 38.0933
2049 | 11 | 22 | 12 | W | 36.3067
2049 | 11 | 22 | 13 | W | 35.354
2049 | 11 | 22 | 14 | W | 33.9236
2049 | 11 | 22 | 15 | W | 33.5109
2049 | 11 | 22 | 16 | W | 36.2134
2049 | 11 | 22 | 17 | W | 48.226
2049 | 11 | 22 | 18 | W | 44.9569
2049 | 11 | 22 | 19 | W | 41.5251
2049 | 11 | 22 | 20 | W | 39.6738
2049 | 11 | 22 | 21 | W | 35.5994
2049 | 11 | 22 | 22 | W | 31.4949
2049 | 11 | 22 | 23 | O | 35.5889
2049 | 11 | 23 | 0 | O | 36.2587
2049 | 11 | 23 | 1 | O | 35.2106
2049 | 11 | 23 | 2 | O | 34.4615
2049 | 11 | 23 | 3 | O | 34.4668
2049 | 11 | 23 | 4 | O | 36.1564
2049 | 11 | 23 | 5 | O | 40.5517
2049 | 11 | 23 | 6 | O | 52.6285
2049 | 11 | 23 | 7 | P | 45.4394
2049 | 11 | 23 | 8 | P | 41.1757
2049 | 11 | 23 | 9 | P | 39.969
2049 | 11 | 23 | 10 | P | 39.6048
2049 | 11 | 23 | 11 | P | 37.9404
2049 | 11 | 23 | 12 | P | 36.1609
2049 | 11 | 23 | 13 | P | 35.2121
2049 | 11 | 23 | 14 | P | 33.7874
2049 | 11 | 23 | 15 | P | 33.3763
2049 | 11 | 23 | 16 | P | 36.068
2049 | 11 | 23 | 17 | P | 48.0324
2049 | 11 | 23 | 18 | P | 44.7764
2049 | 11 | 23 | 19 | P | 41.3584
2049 | 11 | 23 | 20 | P | 39.5145
2049 | 11 | 23 | 21 | P | 35.4564
2049 | 11 | 23 | 22 | P | 31.3685
2049 | 11 | 23 | 23 | O | 37.3837
2049 | 11 | 24 | 0 | O | 41.1128
2049 | 11 | 24 | 1 | O | 39.9245
2049 | 11 | 24 | 2 | O | 39.075
2049 | 11 | 24 | 3 | O | 39.081
2049 | 11 | 24 | 4 | O | 40.9969
2049 | 11 | 24 | 5 | O | 45.9806
2049 | 11 | 24 | 6 | O | 59.6742
2049 | 11 | 24 | 7 | W | 53.8657
2049 | 11 | 24 | 8 | W | 48.8113
2049 | 11 | 24 | 9 | W | 47.3809
2049 | 11 | 24 | 10 | W | 46.9491
2049 | 11 | 24 | 11 | W | 44.9761
2049 | 11 | 24 | 12 | W | 42.8666
2049 | 11 | 24 | 13 | W | 41.7418
2049 | 11 | 24 | 14 | W | 40.0529
2049 | 11 | 24 | 15 | W | 39.5656
2049 | 11 | 24 | 16 | W | 42.7564
2049 | 11 | 24 | 17 | W | 56.9396
2049 | 11 | 24 | 18 | W | 53.0798
2049 | 11 | 24 | 19 | W | 49.0279
2049 | 11 | 24 | 20 | W | 46.842
2049 | 11 | 24 | 21 | W | 42.0315
2049 | 11 | 24 | 22 | W | 37.1855
2049 | 11 | 24 | 23 | O | 42.3884
2049 | 11 | 25 | 0 | O | 32.335
2049 | 11 | 25 | 1 | O | 31.4004
2049 | 11 | 25 | 2 | O | 30.7323
2049 | 11 | 25 | 3 | O | 30.737
2049 | 11 | 25 | 4 | O | 32.2439
2049 | 11 | 25 | 5 | O | 36.1636
2049 | 11 | 25 | 6 | O | 46.9335
2049 | 11 | 25 | 7 | W | 33.4047
2049 | 11 | 25 | 8 | W | 34.5439
2049 | 11 | 25 | 9 | W | 34.3682
2049 | 11 | 25 | 10 | W | 33.4777
2049 | 11 | 25 | 11 | W | 32.0039
2049 | 11 | 25 | 12 | W | 30.7337
2049 | 11 | 25 | 13 | W | 29.8561
2049 | 11 | 25 | 14 | W | 29.0484
2049 | 11 | 25 | 15 | W | 28.9726
2049 | 11 | 25 | 16 | W | 31.0421
2049 | 11 | 25 | 17 | W | 40.9942
2049 | 11 | 25 | 18 | W | 39.005
2049 | 11 | 25 | 19 | W | 37.1838
2049 | 11 | 25 | 20 | W | 35.7468
2049 | 11 | 25 | 21 | W | 32.7731
2049 | 11 | 25 | 22 | W | 30.3368
2049 | 11 | 25 | 23 | O | 33.3383
2049 | 11 | 26 | 0 | O | 34.5805
2049 | 11 | 26 | 1 | O | 33.581
2049 | 11 | 26 | 2 | O | 32.8665
2049 | 11 | 26 | 3 | O | 32.8715
2049 | 11 | 26 | 4 | O | 34.483
2049 | 11 | 26 | 5 | O | 38.6749
2049 | 11 | 26 | 6 | O | 50.1927
2049 | 11 | 26 | 7 | P | 43.8896
2049 | 11 | 26 | 8 | P | 39.7713
2049 | 11 | 26 | 9 | P | 38.6058
2049 | 11 | 26 | 10 | P | 38.2539
2049 | 11 | 26 | 11 | P | 36.6463
2049 | 11 | 26 | 12 | P | 34.9276
2049 | 11 | 26 | 13 | P | 34.0111
2049 | 11 | 26 | 14 | P | 32.635
2049 | 11 | 26 | 15 | P | 32.2379
2049 | 11 | 26 | 16 | P | 34.8378
2049 | 11 | 26 | 17 | P | 46.3941
2049 | 11 | 26 | 18 | P | 43.2492
2049 | 11 | 26 | 19 | P | 39.9478
2049 | 11 | 26 | 20 | P | 38.1667
2049 | 11 | 26 | 21 | P | 34.2471
2049 | 11 | 26 | 22 | P | 30.2986
2049 | 11 | 26 | 23 | O | 35.6534
2049 | 11 | 27 | 0 | O | 40.5153
2049 | 11 | 27 | 1 | O | 39.3442
2049 | 11 | 27 | 2 | O | 38.5071
2049 | 11 | 27 | 3 | O | 38.513
2049 | 11 | 27 | 4 | O | 40.4011
2049 | 11 | 27 | 5 | O | 45.3124
2049 | 11 | 27 | 6 | O | 58.8069
2049 | 11 | 27 | 7 | P | 42.2343
2049 | 11 | 27 | 8 | P | 43.6747
2049 | 11 | 27 | 9 | P | 43.4525
2049 | 11 | 27 | 10 | P | 42.3266
2049 | 11 | 27 | 11 | P | 40.4632
2049 | 11 | 27 | 12 | P | 38.8574
2049 | 11 | 27 | 13 | P | 37.7478
2049 | 11 | 27 | 14 | P | 36.7266
2049 | 11 | 27 | 15 | P | 36.6307
2049 | 11 | 27 | 16 | P | 39.2473
2049 | 11 | 27 | 17 | P | 51.8299
2049 | 11 | 27 | 18 | P | 49.3149
2049 | 11 | 27 | 19 | P | 47.0124
2049 | 11 | 27 | 20 | P | 45.1955
2049 | 11 | 27 | 21 | P | 41.4358
2049 | 11 | 27 | 22 | P | 38.3555
2049 | 11 | 27 | 23 | O | 41.7724
2049 | 11 | 28 | 0 | O | 42.8053
2049 | 11 | 28 | 1 | O | 41.568
2049 | 11 | 28 | 2 | O | 40.6836
2049 | 11 | 28 | 3 | O | 40.6898
2049 | 11 | 28 | 4 | O | 42.6846
2049 | 11 | 28 | 5 | O | 47.8735
2049 | 11 | 28 | 6 | O | 62.1307
2049 | 11 | 28 | 7 | P | 40.551
2049 | 11 | 28 | 8 | P | 41.934
2049 | 11 | 28 | 9 | P | 41.7206
2049 | 11 | 28 | 10 | P | 40.6397
2049 | 11 | 28 | 11 | P | 38.8506
2049 | 11 | 28 | 12 | P | 37.3087
2049 | 11 | 28 | 13 | P | 36.2433
2049 | 11 | 28 | 14 | P | 35.2629
2049 | 11 | 28 | 15 | P | 35.1708
2049 | 11 | 28 | 16 | P | 37.683
2049 | 11 | 28 | 17 | P | 49.7642
2049 | 11 | 28 | 18 | P | 47.3495
2049 | 11 | 28 | 19 | P | 45.1387
2049 | 11 | 28 | 20 | P | 43.3942
2049 | 11 | 28 | 21 | P | 39.7844
2049 | 11 | 28 | 22 | P | 36.8268
2049 | 11 | 28 | 23 | O | 44.1334
2049 | 11 | 29 | 0 | O | 43.2736
2049 | 11 | 29 | 1 | O | 42.0228
2049 | 11 | 29 | 2 | O | 41.1287
2049 | 11 | 29 | 3 | O | 41.135
2049 | 11 | 29 | 4 | O | 43.1515
2049 | 11 | 29 | 5 | O | 48.3972
2049 | 11 | 29 | 6 | O | 62.8104
2049 | 11 | 29 | 7 | P | 50.3234
2049 | 11 | 29 | 8 | P | 45.6014
2049 | 11 | 29 | 9 | P | 44.2651
2049 | 11 | 29 | 10 | P | 43.8616
2049 | 11 | 29 | 11 | P | 42.0184
2049 | 11 | 29 | 12 | P | 40.0476
2049 | 11 | 29 | 13 | P | 38.9968
2049 | 11 | 29 | 14 | P | 37.419
2049 | 11 | 29 | 15 | P | 36.9637
2049 | 11 | 29 | 16 | P | 39.9447
2049 | 11 | 29 | 17 | P | 53.1951
2049 | 11 | 29 | 18 | P | 49.5891
2049 | 11 | 29 | 19 | P | 45.8038
2049 | 11 | 29 | 20 | P | 43.7616
2049 | 11 | 29 | 21 | P | 39.2674
2049 | 11 | 29 | 22 | P | 34.7401
2049 | 11 | 29 | 23 | O | 44.6162
2049 | 11 | 30 | 0 | O | 38.4935
2049 | 11 | 30 | 1 | O | 37.3809
2049 | 11 | 30 | 2 | O | 36.5855
2049 | 11 | 30 | 3 | O | 36.5912
2049 | 11 | 30 | 4 | O | 38.385
2049 | 11 | 30 | 5 | O | 43.0512
2049 | 11 | 30 | 6 | O | 55.8723
2049 | 11 | 30 | 7 | P | 51.3256
2049 | 11 | 30 | 8 | P | 46.5096
2049 | 11 | 30 | 9 | P | 45.1466
2049 | 11 | 30 | 10 | P | 44.7351
2049 | 11 | 30 | 11 | P | 42.8552
2049 | 11 | 30 | 12 | P | 40.8452
2049 | 11 | 30 | 13 | P | 39.7734
2049 | 11 | 30 | 14 | P | 38.1641
2049 | 11 | 30 | 15 | P | 37.6998
2049 | 11 | 30 | 16 | P | 40.7402
2049 | 11 | 30 | 17 | P | 54.2545
2049 | 11 | 30 | 18 | P | 50.5767
2049 | 11 | 30 | 19 | P | 46.7159
2049 | 11 | 30 | 20 | P | 44.6331
2049 | 11 | 30 | 21 | P | 40.0494
2049 | 11 | 30 | 22 | P | 35.4319
2049 | 11 | 30 | 23 | O | 39.6879
2049 | 12 | 1 | 0 | O | 39.598
2049 | 12 | 1 | 1 | O | 38.0252
2049 | 12 | 1 | 2 | O | 36.8889
2049 | 12 | 1 | 3 | O | 37.0187
2049 | 12 | 1 | 4 | O | 38.3082
2049 | 12 | 1 | 5 | O | 41.754
2049 | 12 | 1 | 6 | O | 51.418
2049 | 12 | 1 | 7 | W | 51.0772
2049 | 12 | 1 | 8 | W | 45.538
2049 | 12 | 1 | 9 | W | 44.3083
2049 | 12 | 1 | 10 | W | 43.1474
2049 | 12 | 1 | 11 | W | 41.1942
2049 | 12 | 1 | 12 | W | 39.1514
2049 | 12 | 1 | 13 | W | 38.0999
2049 | 12 | 1 | 14 | W | 37.0632
2049 | 12 | 1 | 15 | W | 36.8952
2049 | 12 | 1 | 16 | W | 40.6178
2049 | 12 | 1 | 17 | W | 52.0523
2049 | 12 | 1 | 18 | W | 49.0798
2049 | 12 | 1 | 19 | W | 47.5732
2049 | 12 | 1 | 20 | W | 45.9167
2049 | 12 | 1 | 21 | W | 41.9577
2049 | 12 | 1 | 22 | W | 36.8772
2049 | 12 | 1 | 23 | O | 41.0195
2049 | 12 | 2 | 0 | O | 44.8606
2049 | 12 | 2 | 1 | O | 43.0788
2049 | 12 | 2 | 2 | O | 41.7914
2049 | 12 | 2 | 3 | O | 41.9385
2049 | 12 | 2 | 4 | O | 43.3994
2049 | 12 | 2 | 5 | O | 47.3031
2049 | 12 | 2 | 6 | O | 58.2514
2049 | 12 | 2 | 7 | W | 51.5133
2049 | 12 | 2 | 8 | W | 45.9268
2049 | 12 | 2 | 9 | W | 44.6866
2049 | 12 | 2 | 10 | W | 43.5158
2049 | 12 | 2 | 11 | W | 41.5459
2049 | 12 | 2 | 12 | W | 39.4856
2049 | 12 | 2 | 13 | W | 38.4252
2049 | 12 | 2 | 14 | W | 37.3797
2049 | 12 | 2 | 15 | W | 37.2102
2049 | 12 | 2 | 16 | W | 40.9646
2049 | 12 | 2 | 17 | W | 52.4967
2049 | 12 | 2 | 18 | W | 49.4988
2049 | 12 | 2 | 19 | W | 47.9794
2049 | 12 | 2 | 20 | W | 46.3087
2049 | 12 | 2 | 21 | W | 42.3159
2049 | 12 | 2 | 22 | W | 37.192
2049 | 12 | 2 | 23 | O | 46.471
2049 | 12 | 3 | 0 | O | 43.0279
2049 | 12 | 3 | 1 | O | 41.3189
2049 | 12 | 3 | 2 | O | 40.0841
2049 | 12 | 3 | 3 | O | 40.2252
2049 | 12 | 3 | 4 | O | 41.6264
2049 | 12 | 3 | 5 | O | 45.3707
2049 | 12 | 3 | 6 | O | 55.8717
2049 | 12 | 3 | 7 | P | 49.537
2049 | 12 | 3 | 8 | P | 44.1649
2049 | 12 | 3 | 9 | P | 42.9722
2049 | 12 | 3 | 10 | P | 41.8463
2049 | 12 | 3 | 11 | P | 39.952
2049 | 12 | 3 | 12 | P | 37.9708
2049 | 12 | 3 | 13 | P | 36.951
2049 | 12 | 3 | 14 | P | 35.9456
2049 | 12 | 3 | 15 | P | 35.7827
2049 | 12 | 3 | 16 | P | 39.393
2049 | 12 | 3 | 17 | P | 50.4827
2049 | 12 | 3 | 18 | P | 47.5998
2049 | 12 | 3 | 19 | P | 46.1387
2049 | 12 | 3 | 20 | P | 44.5321
2049 | 12 | 3 | 21 | P | 40.6925
2049 | 12 | 3 | 22 | P | 35.7651
2049 | 12 | 3 | 23 | O | 44.5725
2049 | 12 | 4 | 0 | O | 40.9528
2049 | 12 | 4 | 1 | O | 39.3261
2049 | 12 | 4 | 2 | O | 38.151
2049 | 12 | 4 | 3 | O | 38.2852
2049 | 12 | 4 | 4 | O | 39.6188
2049 | 12 | 4 | 5 | O | 43.1825
2049 | 12 | 4 | 6 | O | 53.1771
2049 | 12 | 4 | 7 | P | 37.4316
2049 | 12 | 4 | 8 | P | 39.1055
2049 | 12 | 4 | 9 | P | 39.5436
2049 | 12 | 4 | 10 | P | 38.1507
2049 | 12 | 4 | 11 | P | 36.5257
2049 | 12 | 4 | 12 | P | 35.038
2049 | 12 | 4 | 13 | P | 33.9857
2049 | 12 | 4 | 14 | P | 33.1776
2049 | 12 | 4 | 15 | P | 33.1329
2049 | 12 | 4 | 16 | P | 36.6087
2049 | 12 | 4 | 17 | P | 46.6076
2049 | 12 | 4 | 18 | P | 44.7655
2049 | 12 | 4 | 19 | P | 43.4811
2049 | 12 | 4 | 20 | P | 42.212
2049 | 12 | 4 | 21 | P | 38.9019
2049 | 12 | 4 | 22 | P | 35.5128
2049 | 12 | 4 | 23 | O | 42.4228
2049 | 12 | 5 | 0 | O | 34.9374
2049 | 12 | 5 | 1 | O | 33.5497
2049 | 12 | 5 | 2 | O | 32.5471
2049 | 12 | 5 | 3 | O | 32.6616
2049 | 12 | 5 | 4 | O | 33.7994
2049 | 12 | 5 | 5 | O | 36.8396
2049 | 12 | 5 | 6 | O | 45.3661
2049 | 12 | 5 | 7 | P | 34.5607
2049 | 12 | 5 | 8 | P | 36.1062
2049 | 12 | 5 | 9 | P | 36.5107
2049 | 12 | 5 | 10 | P | 35.2246
2049 | 12 | 5 | 11 | P | 33.7243
2049 | 12 | 5 | 12 | P | 32.3507
2049 | 12 | 5 | 13 | P | 31.3791
2049 | 12 | 5 | 14 | P | 30.633
2049 | 12 | 5 | 15 | P | 30.5917
2049 | 12 | 5 | 16 | P | 33.8009
2049 | 12 | 5 | 17 | P | 43.0329
2049 | 12 | 5 | 18 | P | 41.3321
2049 | 12 | 5 | 19 | P | 40.1462
2049 | 12 | 5 | 20 | P | 38.9745
2049 | 12 | 5 | 21 | P | 35.9182
2049 | 12 | 5 | 22 | P | 32.789
2049 | 12 | 5 | 23 | O | 36.1915
2049 | 12 | 6 | 0 | O | 34.5282
2049 | 12 | 6 | 1 | O | 33.1567
2049 | 12 | 6 | 2 | O | 32.1659
2049 | 12 | 6 | 3 | O | 32.2791
2049 | 12 | 6 | 4 | O | 33.4035
2049 | 12 | 6 | 5 | O | 36.4081
2049 | 12 | 6 | 6 | O | 44.8348
2049 | 12 | 6 | 7 | P | 47.5746
2049 | 12 | 6 | 8 | P | 42.4153
2049 | 12 | 6 | 9 | P | 41.2699
2049 | 12 | 6 | 10 | P | 40.1886
2049 | 12 | 6 | 11 | P | 38.3693
2049 | 12 | 6 | 12 | P | 36.4666
2049 | 12 | 6 | 13 | P | 35.4872
2049 | 12 | 6 | 14 | P | 34.5216
2049 | 12 | 6 | 15 | P | 34.3651
2049 | 12 | 6 | 16 | P | 37.8324
2049 | 12 | 6 | 17 | P | 48.4828
2049 | 12 | 6 | 18 | P | 45.7141
2049 | 12 | 6 | 19 | P | 44.3109
2049 | 12 | 6 | 20 | P | 42.7679
2049 | 12 | 6 | 21 | P | 39.0804
2049 | 12 | 6 | 22 | P | 34.3483
2049 | 12 | 6 | 23 | O | 35.7676
2049 | 12 | 7 | 0 | O | 34.0671
2049 | 12 | 7 | 1 | O | 32.7139
2049 | 12 | 7 | 2 | O | 31.7363
2049 | 12 | 7 | 3 | O | 31.848
2049 | 12 | 7 | 4 | O | 32.9574
2049 | 12 | 7 | 5 | O | 35.9219
2049 | 12 | 7 | 6 | O | 44.236
2049 | 12 | 7 | 7 | P | 44.2744
2049 | 12 | 7 | 8 | P | 39.4729
2049 | 12 | 7 | 9 | P | 38.407
2049 | 12 | 7 | 10 | P | 37.4007
2049 | 12 | 7 | 11 | P | 35.7077
2049 | 12 | 7 | 12 | P | 33.9369
2049 | 12 | 7 | 13 | P | 33.0255
2049 | 12 | 7 | 14 | P | 32.1269
2049 | 12 | 7 | 15 | P | 31.9812
2049 | 12 | 7 | 16 | P | 35.208
2049 | 12 | 7 | 17 | P | 45.1196
2049 | 12 | 7 | 18 | P | 42.5429
2049 | 12 | 7 | 19 | P | 41.2371
2049 | 12 | 7 | 20 | P | 39.8011
2049 | 12 | 7 | 21 | P | 36.3694
2049 | 12 | 7 | 22 | P | 31.9656
2049 | 12 | 7 | 23 | O | 35.29
2049 | 12 | 8 | 0 | O | 37.1898
2049 | 12 | 8 | 1 | O | 35.7127
2049 | 12 | 8 | 2 | O | 34.6455
2049 | 12 | 8 | 3 | O | 34.7674
2049 | 12 | 8 | 4 | O | 35.9785
2049 | 12 | 8 | 5 | O | 39.2147
2049 | 12 | 8 | 6 | O | 48.2909
2049 | 12 | 8 | 7 | W | 48.1379
2049 | 12 | 8 | 8 | W | 42.9175
2049 | 12 | 8 | 9 | W | 41.7586
2049 | 12 | 8 | 10 | W | 40.6644
2049 | 12 | 8 | 11 | W | 38.8237
2049 | 12 | 8 | 12 | W | 36.8984
2049 | 12 | 8 | 13 | W | 35.9074
2049 | 12 | 8 | 14 | W | 34.9304
2049 | 12 | 8 | 15 | W | 34.7721
2049 | 12 | 8 | 16 | W | 38.2804
2049 | 12 | 8 | 17 | W | 49.0569
2049 | 12 | 8 | 18 | W | 46.2554
2049 | 12 | 8 | 19 | W | 44.8356
2049 | 12 | 8 | 20 | W | 43.2744
2049 | 12 | 8 | 21 | W | 39.5432
2049 | 12 | 8 | 22 | W | 34.755
2049 | 12 | 8 | 23 | O | 38.5248
2049 | 12 | 9 | 0 | O | 38.6665
2049 | 12 | 9 | 1 | O | 37.1307
2049 | 12 | 9 | 2 | O | 36.0211
2049 | 12 | 9 | 3 | O | 36.1479
2049 | 12 | 9 | 4 | O | 37.407
2049 | 12 | 9 | 5 | O | 40.7718
2049 | 12 | 9 | 6 | O | 50.2084
2049 | 12 | 9 | 7 | W | 49.5287
2049 | 12 | 9 | 8 | W | 44.1575
2049 | 12 | 9 | 9 | W | 42.965
2049 | 12 | 9 | 10 | W | 41.8393
2049 | 12 | 9 | 11 | W | 39.9453
2049 | 12 | 9 | 12 | W | 37.9644
2049 | 12 | 9 | 13 | W | 36.9448
2049 | 12 | 9 | 14 | W | 35.9396
2049 | 12 | 9 | 15 | W | 35.7767
2049 | 12 | 9 | 16 | W | 39.3864
2049 | 12 | 9 | 17 | W | 50.4742
2049 | 12 | 9 | 18 | W | 47.5918
2049 | 12 | 9 | 19 | W | 46.1309
2049 | 12 | 9 | 20 | W | 44.5246
2049 | 12 | 9 | 21 | W | 40.6856
2049 | 12 | 9 | 22 | W | 35.7592
2049 | 12 | 9 | 23 | O | 40.0545
2049 | 12 | 10 | 0 | O | 35.8485
2049 | 12 | 10 | 1 | O | 34.4247
2049 | 12 | 10 | 2 | O | 33.396
2049 | 12 | 10 | 3 | O | 33.5134
2049 | 12 | 10 | 4 | O | 34.6809
2049 | 12 | 10 | 5 | O | 37.8004
2049 | 12 | 10 | 6 | O | 46.5493
2049 | 12 | 10 | 7 | P | 46.6248
2049 | 12 | 10 | 8 | P | 41.5684
2049 | 12 | 10 | 9 | P | 40.4459
2049 | 12 | 10 | 10 | P | 39.3862
2049 | 12 | 10 | 11 | P | 37.6033
2049 | 12 | 10 | 12 | P | 35.7385
2049 | 12 | 10 | 13 | P | 34.7787
2049 | 12 | 10 | 14 | P | 33.8324
2049 | 12 | 10 | 15 | P | 33.679
2049 | 12 | 10 | 16 | P | 37.0771
2049 | 12 | 10 | 17 | P | 47.5148
2049 | 12 | 10 | 18 | P | 44.8014
2049 | 12 | 10 | 19 | P | 43.4262
2049 | 12 | 10 | 20 | P | 41.9141
2049 | 12 | 10 | 21 | P | 38.3002
2049 | 12 | 10 | 22 | P | 33.6625
2049 | 12 | 10 | 23 | O | 37.1354
2049 | 12 | 11 | 0 | O | 36.2053
2049 | 12 | 11 | 1 | O | 34.7673
2049 | 12 | 11 | 2 | O | 33.7283
2049 | 12 | 11 | 3 | O | 33.847
2049 | 12 | 11 | 4 | O | 35.026
2049 | 12 | 11 | 5 | O | 38.1766
2049 | 12 | 11 | 6 | O | 47.0126
2049 | 12 | 11 | 7 | P | 39.7876
2049 | 12 | 11 | 8 | P | 41.5669
2049 | 12 | 11 | 9 | P | 42.0325
2049 | 12 | 11 | 10 | P | 40.552
2049 | 12 | 11 | 11 | P | 38.8247
2049 | 12 | 11 | 12 | P | 37.2434
2049 | 12 | 11 | 13 | P | 36.1248
2049 | 12 | 11 | 14 | P | 35.2659
2049 | 12 | 11 | 15 | P | 35.2184
2049 | 12 | 11 | 16 | P | 38.913
2049 | 12 | 11 | 17 | P | 49.5412
2049 | 12 | 11 | 18 | P | 47.5831
2049 | 12 | 11 | 19 | P | 46.2179
2049 | 12 | 11 | 20 | P | 44.8689
2049 | 12 | 11 | 21 | P | 41.3505
2049 | 12 | 11 | 22 | P | 37.748
2049 | 12 | 11 | 23 | O | 37.505
2049 | 12 | 12 | 0 | O | 36.8289
2049 | 12 | 12 | 1 | O | 35.3661
2049 | 12 | 12 | 2 | O | 34.3093
2049 | 12 | 12 | 3 | O | 34.43
2049 | 12 | 12 | 4 | O | 35.6293
2049 | 12 | 12 | 5 | O | 38.8342
2049 | 12 | 12 | 6 | O | 47.8223
2049 | 12 | 12 | 7 | P | 37.7417
2049 | 12 | 12 | 8 | P | 39.4296
2049 | 12 | 12 | 9 | P | 39.8712
2049 | 12 | 12 | 10 | P | 38.4668
2049 | 12 | 12 | 11 | P | 36.8283
2049 | 12 | 12 | 12 | P | 35.3283
2049 | 12 | 12 | 13 | P | 34.2673
2049 | 12 | 12 | 14 | P | 33.4525
2049 | 12 | 12 | 15 | P | 33.4074
2049 | 12 | 12 | 16 | P | 36.9121
2049 | 12 | 12 | 17 | P | 46.9938
2049 | 12 | 12 | 18 | P | 45.1364
2049 | 12 | 12 | 19 | P | 43.8414
2049 | 12 | 12 | 20 | P | 42.5618
2049 | 12 | 12 | 21 | P | 39.2242
2049 | 12 | 12 | 22 | P | 35.807
2049 | 12 | 12 | 23 | O | 38.151
2049 | 12 | 13 | 0 | O | 40.9221
2049 | 12 | 13 | 1 | O | 39.2967
2049 | 12 | 13 | 2 | O | 38.1224
2049 | 12 | 13 | 3 | O | 38.2565
2049 | 12 | 13 | 4 | O | 39.5892
2049 | 12 | 13 | 5 | O | 43.1502
2049 | 12 | 13 | 6 | O | 53.1373
2049 | 12 | 13 | 7 | P | 59.1589
2049 | 12 | 13 | 8 | P | 52.7433
2049 | 12 | 13 | 9 | P | 51.319
2049 | 12 | 13 | 10 | P | 49.9744
2049 | 12 | 13 | 11 | P | 47.7122
2049 | 12 | 13 | 12 | P | 45.3461
2049 | 12 | 13 | 13 | P | 44.1282
2049 | 12 | 13 | 14 | P | 42.9275
2049 | 12 | 13 | 15 | P | 42.733
2049 | 12 | 13 | 16 | P | 47.0446
2049 | 12 | 13 | 17 | P | 60.2882
2049 | 12 | 13 | 18 | P | 56.8454
2049 | 12 | 13 | 19 | P | 55.1005
2049 | 12 | 13 | 20 | P | 53.1818
2049 | 12 | 13 | 21 | P | 48.5964
2049 | 12 | 13 | 22 | P | 42.712
2049 | 12 | 13 | 23 | O | 42.3911
2049 | 12 | 14 | 0 | O | 50.2771
2049 | 12 | 14 | 1 | O | 48.2801
2049 | 12 | 14 | 2 | O | 46.8374
2049 | 12 | 14 | 3 | O | 47.0021
2049 | 12 | 14 | 4 | O | 48.6394
2049 | 12 | 14 | 5 | O | 53.0145
2049 | 12 | 14 | 6 | O | 65.2847
2049 | 12 | 14 | 7 | P | 63.5087
2049 | 12 | 14 | 8 | P | 56.6214
2049 | 12 | 14 | 9 | P | 55.0924
2049 | 12 | 14 | 10 | P | 53.6489
2049 | 12 | 14 | 11 | P | 51.2203
2049 | 12 | 14 | 12 | P | 48.6803
2049 | 12 | 14 | 13 | P | 47.3729
2049 | 12 | 14 | 14 | P | 46.0839
2049 | 12 | 14 | 15 | P | 45.875
2049 | 12 | 14 | 16 | P | 50.5037
2049 | 12 | 14 | 17 | P | 64.7211
2049 | 12 | 14 | 18 | P | 61.0251
2049 | 12 | 14 | 19 | P | 59.1519
2049 | 12 | 14 | 20 | P | 57.0922
2049 | 12 | 14 | 21 | P | 52.1696
2049 | 12 | 14 | 22 | P | 45.8526
2049 | 12 | 14 | 23 | O | 52.0819
2049 | 12 | 15 | 0 | O | 52.5524
2049 | 12 | 15 | 1 | O | 50.4651
2049 | 12 | 15 | 2 | O | 48.957
2049 | 12 | 15 | 3 | O | 49.1293
2049 | 12 | 15 | 4 | O | 50.8407
2049 | 12 | 15 | 5 | O | 55.4138
2049 | 12 | 15 | 6 | O | 68.2393
2049 | 12 | 15 | 7 | W | 59.8449
2049 | 12 | 15 | 8 | W | 53.3549
2049 | 12 | 15 | 9 | W | 51.9141
2049 | 12 | 15 | 10 | W | 50.5539
2049 | 12 | 15 | 11 | W | 48.2655
2049 | 12 | 15 | 12 | W | 45.872
2049 | 12 | 15 | 13 | W | 44.6399
2049 | 12 | 15 | 14 | W | 43.4253
2049 | 12 | 15 | 15 | W | 43.2285
2049 | 12 | 15 | 16 | W | 47.5901
2049 | 12 | 15 | 17 | W | 60.9874
2049 | 12 | 15 | 18 | W | 57.5046
2049 | 12 | 15 | 19 | W | 55.7395
2049 | 12 | 15 | 20 | W | 53.7985
2049 | 12 | 15 | 21 | W | 49.1599
2049 | 12 | 15 | 22 | W | 43.2073
2049 | 12 | 15 | 23 | O | 54.4389
2049 | 12 | 16 | 0 | O | 50.4689
2049 | 12 | 16 | 1 | O | 48.4644
2049 | 12 | 16 | 2 | O | 47.0161
2049 | 12 | 16 | 3 | O | 47.1815
2049 | 12 | 16 | 4 | O | 48.825
2049 | 12 | 16 | 5 | O | 53.2168
2049 | 12 | 16 | 6 | O | 65.5339
2049 | 12 | 16 | 7 | W | 56.5875
2049 | 12 | 16 | 8 | W | 50.4507
2049 | 12 | 16 | 9 | W | 49.0884
2049 | 12 | 16 | 10 | W | 47.8022
2049 | 12 | 16 | 11 | W | 45.6383
2049 | 12 | 16 | 12 | W | 43.3751
2049 | 12 | 16 | 13 | W | 42.2101
2049 | 12 | 16 | 14 | W | 41.0617
2049 | 12 | 16 | 15 | W | 40.8755
2049 | 12 | 16 | 16 | W | 44.9997
2049 | 12 | 16 | 17 | W | 57.6678
2049 | 12 | 16 | 18 | W | 54.3745
2049 | 12 | 16 | 19 | W | 52.7055
2049 | 12 | 16 | 20 | W | 50.8702
2049 | 12 | 16 | 21 | W | 46.4841
2049 | 12 | 16 | 22 | W | 40.8555
2049 | 12 | 16 | 23 | O | 52.2806
2049 | 12 | 17 | 0 | O | 46.0356
2049 | 12 | 17 | 1 | O | 44.2071
2049 | 12 | 17 | 2 | O | 42.8861
2049 | 12 | 17 | 3 | O | 43.037
2049 | 12 | 17 | 4 | O | 44.5361
2049 | 12 | 17 | 5 | O | 48.5421
2049 | 12 | 17 | 6 | O | 59.7772
2049 | 12 | 17 | 7 | P | 52.2155
2049 | 12 | 17 | 8 | P | 46.5529
2049 | 12 | 17 | 9 | P | 45.2958
2049 | 12 | 17 | 10 | P | 44.109
2049 | 12 | 17 | 11 | P | 42.1123
2049 | 12 | 17 | 12 | P | 40.0239
2049 | 12 | 17 | 13 | P | 38.949
2049 | 12 | 17 | 14 | P | 37.8892
2049 | 12 | 17 | 15 | P | 37.7175
2049 | 12 | 17 | 16 | P | 41.523
2049 | 12 | 17 | 17 | P | 53.2123
2049 | 12 | 17 | 18 | P | 50.1736
2049 | 12 | 17 | 19 | P | 48.6335
2049 | 12 | 17 | 20 | P | 46.94
2049 | 12 | 17 | 21 | P | 42.8927
2049 | 12 | 17 | 22 | P | 37.699
2049 | 12 | 17 | 23 | O | 47.6882
2049 | 12 | 18 | 0 | O | 43.6058
2049 | 12 | 18 | 1 | O | 41.8738
2049 | 12 | 18 | 2 | O | 40.6225
2049 | 12 | 18 | 3 | O | 40.7654
2049 | 12 | 18 | 4 | O | 42.1854
2049 | 12 | 18 | 5 | O | 45.98
2049 | 12 | 18 | 6 | O | 56.6221
2049 | 12 | 18 | 7 | P | 39.6771
2049 | 12 | 18 | 8 | P | 41.4515
2049 | 12 | 18 | 9 | P | 41.9158
2049 | 12 | 18 | 10 | P | 40.4393
2049 | 12 | 18 | 11 | P | 38.7168
2049 | 12 | 18 | 12 | P | 37.1399
2049 | 12 | 18 | 13 | P | 36.0245
2049 | 12 | 18 | 14 | P | 35.1679
2049 | 12 | 18 | 15 | P | 35.1205
2049 | 12 | 18 | 16 | P | 38.8049
2049 | 12 | 18 | 17 | P | 49.4036
2049 | 12 | 18 | 18 | P | 47.451
2049 | 12 | 18 | 19 | P | 46.0895
2049 | 12 | 18 | 20 | P | 44.7443
2049 | 12 | 18 | 21 | P | 41.2356
2049 | 12 | 18 | 22 | P | 37.6432
2049 | 12 | 18 | 23 | O | 45.1711
2049 | 12 | 19 | 0 | O | 39.5791
2049 | 12 | 19 | 1 | O | 38.0071
2049 | 12 | 19 | 2 | O | 36.8713
2049 | 12 | 19 | 3 | O | 37.001
2049 | 12 | 19 | 4 | O | 38.2899
2049 | 12 | 19 | 5 | O | 41.7341
2049 | 12 | 19 | 6 | O | 51.3934
2049 | 12 | 19 | 7 | P | 45.9608
2049 | 12 | 19 | 8 | P | 48.0162
2049 | 12 | 19 | 9 | P | 48.554
2049 | 12 | 19 | 10 | P | 46.8437
2049 | 12 | 19 | 11 | P | 44.8485
2049 | 12 | 19 | 12 | P | 43.0218
2049 | 12 | 19 | 13 | P | 41.7297
2049 | 12 | 19 | 14 | P | 40.7375
2049 | 12 | 19 | 15 | P | 40.6826
2049 | 12 | 19 | 16 | P | 44.9504
2049 | 12 | 19 | 17 | P | 57.2276
2049 | 12 | 19 | 18 | P | 54.9658
2049 | 12 | 19 | 19 | P | 53.3888
2049 | 12 | 19 | 20 | P | 51.8305
2049 | 12 | 19 | 21 | P | 47.7661
2049 | 12 | 19 | 22 | P | 43.6048
2049 | 12 | 19 | 23 | O | 40.9999
2049 | 12 | 20 | 0 | O | 56.9054
2049 | 12 | 20 | 1 | O | 54.6451
2049 | 12 | 20 | 2 | O | 53.0122
2049 | 12 | 20 | 3 | O | 53.1987
2049 | 12 | 20 | 4 | O | 55.0518
2049 | 12 | 20 | 5 | O | 60.0037
2049 | 12 | 20 | 6 | O | 73.8916
2049 | 12 | 20 | 7 | P | 67.5641
2049 | 12 | 20 | 8 | P | 60.237
2049 | 12 | 20 | 9 | P | 58.6104
2049 | 12 | 20 | 10 | P | 57.0747
2049 | 12 | 20 | 11 | P | 54.4911
2049 | 12 | 20 | 12 | P | 51.7888
2049 | 12 | 20 | 13 | P | 50.3979
2049 | 12 | 20 | 14 | P | 49.0266
2049 | 12 | 20 | 15 | P | 48.8044
2049 | 12 | 20 | 16 | P | 53.7286
2049 | 12 | 20 | 17 | P | 68.8539
2049 | 12 | 20 | 18 | P | 64.9219
2049 | 12 | 20 | 19 | P | 62.9291
2049 | 12 | 20 | 20 | P | 60.7378
2049 | 12 | 20 | 21 | P | 55.5009
2049 | 12 | 20 | 22 | P | 48.7805
2049 | 12 | 20 | 23 | O | 58.9481
2049 | 12 | 21 | 0 | O | 47.8251
2049 | 12 | 21 | 1 | O | 45.9255
2049 | 12 | 21 | 2 | O | 44.5531
2049 | 12 | 21 | 3 | O | 44.7099
2049 | 12 | 21 | 4 | O | 46.2673
2049 | 12 | 21 | 5 | O | 50.429
2049 | 12 | 21 | 6 | O | 62.1008
2049 | 12 | 21 | 7 | P | 53.1283
2049 | 12 | 21 | 8 | P | 47.3667
2049 | 12 | 21 | 9 | P | 46.0876
2049 | 12 | 21 | 10 | P | 44.8801
2049 | 12 | 21 | 11 | P | 42.8485
2049 | 12 | 21 | 12 | P | 40.7236
2049 | 12 | 21 | 13 | P | 39.6299
2049 | 12 | 21 | 14 | P | 38.5516
2049 | 12 | 21 | 15 | P | 38.3768
2049 | 12 | 21 | 16 | P | 42.2489
2049 | 12 | 21 | 17 | P | 54.1426
2049 | 12 | 21 | 18 | P | 51.0507
2049 | 12 | 21 | 19 | P | 49.4836
2049 | 12 | 21 | 20 | P | 47.7605
2049 | 12 | 21 | 21 | P | 43.6426
2049 | 12 | 21 | 22 | P | 38.358
2049 | 12 | 21 | 23 | O | 49.5419
2049 | 12 | 22 | 0 | O | 40.9723
2049 | 12 | 22 | 1 | O | 39.3449
2049 | 12 | 22 | 2 | O | 38.1691
2049 | 12 | 22 | 3 | O | 38.3034
2049 | 12 | 22 | 4 | O | 39.6377
2049 | 12 | 22 | 5 | O | 43.2031
2049 | 12 | 22 | 6 | O | 53.2025
2049 | 12 | 22 | 7 | W | 56.81
2049 | 12 | 22 | 8 | W | 50.6491
2049 | 12 | 22 | 9 | W | 49.2814
2049 | 12 | 22 | 10 | W | 47.9901
2049 | 12 | 22 | 11 | W | 45.8177
2049 | 12 | 22 | 12 | W | 43.5456
2049 | 12 | 22 | 13 | W | 42.3761
2049 | 12 | 22 | 14 | W | 41.2231
2049 | 12 | 22 | 15 | W | 41.0362
2049 | 12 | 22 | 16 | W | 45.1766
2049 | 12 | 22 | 17 | W | 57.8945
2049 | 12 | 22 | 18 | W | 54.5883
2049 | 12 | 22 | 19 | W | 52.9127
2049 | 12 | 22 | 20 | W | 51.0702
2049 | 12 | 22 | 21 | W | 46.6669
2049 | 12 | 22 | 22 | W | 41.0161
2049 | 12 | 22 | 23 | O | 42.4431
2049 | 12 | 23 | 0 | O | 44.4155
2049 | 12 | 23 | 1 | O | 42.6514
2049 | 12 | 23 | 2 | O | 41.3768
2049 | 12 | 23 | 3 | O | 41.5224
2049 | 12 | 23 | 4 | O | 42.9688
2049 | 12 | 23 | 5 | O | 46.8339
2049 | 12 | 23 | 6 | O | 57.6735
2049 | 12 | 23 | 7 | W | 57.5198
2049 | 12 | 23 | 8 | W | 51.282
2049 | 12 | 23 | 9 | W | 49.8972
2049 | 12 | 23 | 10 | W | 48.5898
2049 | 12 | 23 | 11 | W | 46.3903
2049 | 12 | 23 | 12 | W | 44.0897
2049 | 12 | 23 | 13 | W | 42.9056
2049 | 12 | 23 | 14 | W | 41.7382
2049 | 12 | 23 | 15 | W | 41.549
2049 | 12 | 23 | 16 | W | 45.7411
2049 | 12 | 23 | 17 | W | 58.6179
2049 | 12 | 23 | 18 | W | 55.2704
2049 | 12 | 23 | 19 | W | 53.5739
2049 | 12 | 23 | 20 | W | 51.7083
2049 | 12 | 23 | 21 | W | 47.25
2049 | 12 | 23 | 22 | W | 41.5287
2049 | 12 | 23 | 23 | O | 46.0099
2049 | 12 | 24 | 0 | O | 49.7872
2049 | 12 | 24 | 1 | O | 47.8097
2049 | 12 | 24 | 2 | O | 46.381
2049 | 12 | 24 | 3 | O | 46.5442
2049 | 12 | 24 | 4 | O | 48.1655
2049 | 12 | 24 | 5 | O | 52.498
2049 | 12 | 24 | 6 | O | 64.6487
2049 | 12 | 24 | 7 | P | 55.1669
2049 | 12 | 24 | 8 | P | 49.1842
2049 | 12 | 24 | 9 | P | 47.8561
2049 | 12 | 24 | 10 | P | 46.6022
2049 | 12 | 24 | 11 | P | 44.4926
2049 | 12 | 24 | 12 | P | 42.2862
2049 | 12 | 24 | 13 | P | 41.1505
2049 | 12 | 24 | 14 | P | 40.0309
2049 | 12 | 24 | 15 | P | 39.8494
2049 | 12 | 24 | 16 | P | 43.8701
2049 | 12 | 24 | 17 | P | 56.2201
2049 | 12 | 24 | 18 | P | 53.0095
2049 | 12 | 24 | 19 | P | 51.3824
2049 | 12 | 24 | 20 | P | 49.5932
2049 | 12 | 24 | 21 | P | 45.3172
2049 | 12 | 24 | 22 | P | 39.8299
2049 | 12 | 24 | 23 | O | 51.5745
2049 | 12 | 25 | 0 | O | 50.5516
2049 | 12 | 25 | 1 | O | 48.5437
2049 | 12 | 25 | 2 | O | 47.093
2049 | 12 | 25 | 3 | O | 47.2587
2049 | 12 | 25 | 4 | O | 48.905
2049 | 12 | 25 | 5 | O | 53.3039
2049 | 12 | 25 | 6 | O | 65.6411
2049 | 12 | 25 | 7 | W | 41.4377
2049 | 12 | 25 | 8 | W | 43.2908
2049 | 12 | 25 | 9 | W | 43.7757
2049 | 12 | 25 | 10 | W | 42.2338
2049 | 12 | 25 | 11 | W | 40.4348
2049 | 12 | 25 | 12 | W | 38.7879
2049 | 12 | 25 | 13 | W | 37.623
2049 | 12 | 25 | 14 | W | 36.7284
2049 | 12 | 25 | 15 | W | 36.6789
2049 | 12 | 25 | 16 | W | 40.5268
2049 | 12 | 25 | 17 | W | 51.5958
2049 | 12 | 25 | 18 | W | 49.5565
2049 | 12 | 25 | 19 | W | 48.1347
2049 | 12 | 25 | 20 | W | 46.7297
2049 | 12 | 25 | 21 | W | 43.0654
2049 | 12 | 25 | 22 | W | 39.3135
2049 | 12 | 25 | 23 | O | 52.3662
2049 | 12 | 26 | 0 | O | 41.8778
2049 | 12 | 26 | 1 | O | 40.2144
2049 | 12 | 26 | 2 | O | 39.0127
2049 | 12 | 26 | 3 | O | 39.1499
2049 | 12 | 26 | 4 | O | 40.5137
2049 | 12 | 26 | 5 | O | 44.1579
2049 | 12 | 26 | 6 | O | 54.3782
2049 | 12 | 26 | 7 | P | 41.1944
2049 | 12 | 26 | 8 | P | 43.0366
2049 | 12 | 26 | 9 | P | 43.5187
2049 | 12 | 26 | 10 | P | 41.9858
2049 | 12 | 26 | 11 | P | 40.1974
2049 | 12 | 26 | 12 | P | 38.5602
2049 | 12 | 26 | 13 | P | 37.4022
2049 | 12 | 26 | 14 | P | 36.5128
2049 | 12 | 26 | 15 | P | 36.4636
2049 | 12 | 26 | 16 | P | 40.2888
2049 | 12 | 26 | 17 | P | 51.2929
2049 | 12 | 26 | 18 | P | 49.2656
2049 | 12 | 26 | 19 | P | 47.8521
2049 | 12 | 26 | 20 | P | 46.4554
2049 | 12 | 26 | 21 | P | 42.8125
2049 | 12 | 26 | 22 | P | 39.0827
2049 | 12 | 26 | 23 | O | 43.381
2049 | 12 | 27 | 0 | O | 47.0663
2049 | 12 | 27 | 1 | O | 45.1968
2049 | 12 | 27 | 2 | O | 43.8462
2049 | 12 | 27 | 3 | O | 44.0005
2049 | 12 | 27 | 4 | O | 45.5332
2049 | 12 | 27 | 5 | O | 49.6289
2049 | 12 | 27 | 6 | O | 61.1155
2049 | 12 | 27 | 7 | P | 56.1769
2049 | 12 | 27 | 8 | P | 50.0847
2049 | 12 | 27 | 9 | P | 48.7322
2049 | 12 | 27 | 10 | P | 47.4553
2049 | 12 | 27 | 11 | P | 45.3072
2049 | 12 | 27 | 12 | P | 43.0604
2049 | 12 | 27 | 13 | P | 41.9039
2049 | 12 | 27 | 14 | P | 40.7637
2049 | 12 | 27 | 15 | P | 40.5789
2049 | 12 | 27 | 16 | P | 44.6732
2049 | 12 | 27 | 17 | P | 57.2493
2049 | 12 | 27 | 18 | P | 53.98
2049 | 12 | 27 | 19 | P | 52.3231
2049 | 12 | 27 | 20 | P | 50.5011
2049 | 12 | 27 | 21 | P | 46.1468
2049 | 12 | 27 | 22 | P | 40.5591
2049 | 12 | 27 | 23 | O | 48.7558
2049 | 12 | 28 | 0 | O | 47.6143
2049 | 12 | 28 | 1 | O | 45.7231
2049 | 12 | 28 | 2 | O | 44.3568
2049 | 12 | 28 | 3 | O | 44.5128
2049 | 12 | 28 | 4 | O | 46.0634
2049 | 12 | 28 | 5 | O | 50.2068
2049 | 12 | 28 | 6 | O | 61.8271
2049 | 12 | 28 | 7 | P | 52.1679
2049 | 12 | 28 | 8 | P | 46.5104
2049 | 12 | 28 | 9 | P | 45.2545
2049 | 12 | 28 | 10 | P | 44.0687
2049 | 12 | 28 | 11 | P | 42.0739
2049 | 12 | 28 | 12 | P | 39.9874
2049 | 12 | 28 | 13 | P | 38.9134
2049 | 12 | 28 | 14 | P | 37.8547
2049 | 12 | 28 | 15 | P | 37.6831
2049 | 12 | 28 | 16 | P | 41.4851
2049 | 12 | 28 | 17 | P | 53.1638
2049 | 12 | 28 | 18 | P | 50.1278
2049 | 12 | 28 | 19 | P | 48.5891
2049 | 12 | 28 | 20 | P | 46.8971
2049 | 12 | 28 | 21 | P | 42.8536
2049 | 12 | 28 | 22 | P | 37.6646
2049 | 12 | 28 | 23 | O | 49.3235
2049 | 12 | 29 | 0 | O | 38.2498
2049 | 12 | 29 | 1 | O | 36.7306
2049 | 12 | 29 | 2 | O | 35.633
2049 | 12 | 29 | 3 | O | 35.7583
2049 | 12 | 29 | 4 | O | 37.0039
2049 | 12 | 29 | 5 | O | 40.3324
2049 | 12 | 29 | 6 | O | 49.6674
2049 | 12 | 29 | 7 | W | 45.8071
2049 | 12 | 29 | 8 | W | 40.8395
2049 | 12 | 29 | 9 | W | 39.7367
2049 | 12 | 29 | 10 | W | 38.6955
2049 | 12 | 29 | 11 | W | 36.9439
2049 | 12 | 29 | 12 | W | 35.1118
2049 | 12 | 29 | 13 | W | 34.1688
2049 | 12 | 29 | 14 | W | 33.2391
2049 | 12 | 29 | 15 | W | 33.0884
2049 | 12 | 29 | 16 | W | 36.4269
2049 | 12 | 29 | 17 | W | 46.6816
2049 | 12 | 29 | 18 | W | 44.0158
2049 | 12 | 29 | 19 | W | 42.6647
2049 | 12 | 29 | 20 | W | 41.179
2049 | 12 | 29 | 21 | W | 37.6285
2049 | 12 | 29 | 22 | W | 33.0722
2049 | 12 | 29 | 23 | O | 39.6229
2049 | 12 | 30 | 0 | O | 34.279
2049 | 12 | 30 | 1 | O | 32.9175
2049 | 12 | 30 | 2 | O | 31.9338
2049 | 12 | 30 | 3 | O | 32.0461
2049 | 12 | 30 | 4 | O | 33.1624
2049 | 12 | 30 | 5 | O | 36.1454
2049 | 12 | 30 | 6 | O | 44.5112
2049 | 12 | 30 | 7 | W | 40.8833
2049 | 12 | 30 | 8 | W | 36.4497
2049 | 12 | 30 | 9 | W | 35.4654
2049 | 12 | 30 | 10 | W | 34.5361
2049 | 12 | 30 | 11 | W | 32.9728
2049 | 12 | 30 | 12 | W | 31.3376
2049 | 12 | 30 | 13 | W | 30.496
2049 | 12 | 30 | 14 | W | 29.6662
2049 | 12 | 30 | 15 | W | 29.5318
2049 | 12 | 30 | 16 | W | 32.5114
2049 | 12 | 30 | 17 | W | 41.6638
2049 | 12 | 30 | 18 | W | 39.2845
2049 | 12 | 30 | 19 | W | 38.0787
2049 | 12 | 30 | 20 | W | 36.7527
2049 | 12 | 30 | 21 | W | 33.5838
2049 | 12 | 30 | 22 | W | 29.5173
2049 | 12 | 30 | 23 | O | 35.5095
2049 | 12 | 31 | 0 | O | 30.4517
2049 | 12 | 31 | 1 | O | 29.2422
2049 | 12 | 31 | 2 | O | 28.3683
2049 | 12 | 31 | 3 | O | 28.4681
2049 | 12 | 31 | 4 | O | 29.4598
2049 | 12 | 31 | 5 | O | 32.1097
2049 | 12 | 31 | 6 | O | 39.5415
2049 | 12 | 31 | 7 | P | 36.0201
2049 | 12 | 31 | 8 | P | 32.1138
2049 | 12 | 31 | 9 | P | 31.2466
2049 | 12 | 31 | 10 | P | 30.4279
2049 | 12 | 31 | 11 | P | 29.0505
2049 | 12 | 31 | 12 | P | 27.6099
2049 | 12 | 31 | 13 | P | 26.8684
2049 | 12 | 31 | 14 | P | 26.1373
2049 | 12 | 31 | 15 | P | 26.0188
2049 | 12 | 31 | 16 | P | 28.644
2049 | 12 | 31 | 17 | P | 36.7077
2049 | 12 | 31 | 18 | P | 34.6115
2049 | 12 | 31 | 19 | P | 33.5491
2049 | 12 | 31 | 20 | P | 32.3808
2049 | 12 | 31 | 21 | P | 29.5889
2049 | 12 | 31 | 22 | P | 26.0061
2049 | 12 | 31 | 23 | O | 31.5448
2050 | 1 | 1 | 0 | O | 24.2941
2050 | 1 | 1 | 1 | O | 23.8611
2050 | 1 | 1 | 2 | O | 23.5004
2050 | 1 | 1 | 3 | O | 23.5918
2050 | 1 | 1 | 4 | O | 24.2292
2050 | 1 | 1 | 5 | O | 26.1815
2050 | 1 | 1 | 6 | O | 32.4985
2050 | 1 | 1 | 7 | W | 33.5227
2050 | 1 | 1 | 8 | W | 34.6762
2050 | 1 | 1 | 9 | W | 34.9924
2050 | 1 | 1 | 10 | W | 34.2457
2050 | 1 | 1 | 11 | W | 32.49
2050 | 1 | 1 | 12 | W | 31.0177
2050 | 1 | 1 | 13 | W | 29.8302
2050 | 1 | 1 | 14 | W | 28.9189
2050 | 1 | 1 | 15 | W | 28.9064
2050 | 1 | 1 | 16 | W | 30.7143
2050 | 1 | 1 | 17 | W | 38.3875
2050 | 1 | 1 | 18 | W | 39.3667
2050 | 1 | 1 | 19 | W | 37.5886
2050 | 1 | 1 | 20 | W | 36.1069
2050 | 1 | 1 | 21 | W | 33.9383
2050 | 1 | 1 | 22 | W | 31.5635
2050 | 1 | 1 | 23 | O | 24.5863
2050 | 1 | 2 | 0 | O | 24.2078
2050 | 1 | 2 | 1 | O | 23.7763
2050 | 1 | 2 | 2 | O | 23.4169
2050 | 1 | 2 | 3 | O | 23.508
2050 | 1 | 2 | 4 | O | 24.1431
2050 | 1 | 2 | 5 | O | 26.0885
2050 | 1 | 2 | 6 | O | 32.383
2050 | 1 | 2 | 7 | P | 36.0159
2050 | 1 | 2 | 8 | P | 37.2551
2050 | 1 | 2 | 9 | P | 37.5949
2050 | 1 | 2 | 10 | P | 36.7927
2050 | 1 | 2 | 11 | P | 34.9063
2050 | 1 | 2 | 12 | P | 33.3246
2050 | 1 | 2 | 13 | P | 32.0487
2050 | 1 | 2 | 14 | P | 31.0697
2050 | 1 | 2 | 15 | P | 31.0562
2050 | 1 | 2 | 16 | P | 32.9986
2050 | 1 | 2 | 17 | P | 41.2424
2050 | 1 | 2 | 18 | P | 42.2945
2050 | 1 | 2 | 19 | P | 40.3841
2050 | 1 | 2 | 20 | P | 38.7923
2050 | 1 | 2 | 21 | P | 36.4624
2050 | 1 | 2 | 22 | P | 33.911
2050 | 1 | 2 | 23 | O | 24.4989
2050 | 1 | 3 | 0 | O | 29.7283
2050 | 1 | 3 | 1 | O | 29.1985
2050 | 1 | 3 | 2 | O | 28.7571
2050 | 1 | 3 | 3 | O | 28.869
2050 | 1 | 3 | 4 | O | 29.6489
2050 | 1 | 3 | 5 | O | 32.0379
2050 | 1 | 3 | 6 | O | 39.7679
2050 | 1 | 3 | 7 | P | 41.4228
2050 | 1 | 3 | 8 | P | 36.5781
2050 | 1 | 3 | 9 | P | 34.6407
2050 | 1 | 3 | 10 | P | 33.1415
2050 | 1 | 3 | 11 | P | 30.9613
2050 | 1 | 3 | 12 | P | 28.8676
2050 | 1 | 3 | 13 | P | 27.5865
2050 | 1 | 3 | 14 | P | 26.6119
2050 | 1 | 3 | 15 | P | 26.3482
2050 | 1 | 3 | 16 | P | 27.8005
2050 | 1 | 3 | 17 | P | 36.4126
2050 | 1 | 3 | 18 | P | 37.8142
2050 | 1 | 3 | 19 | P | 35.3689
2050 | 1 | 3 | 20 | P | 33.4775
2050 | 1 | 3 | 21 | P | 30.5042
2050 | 1 | 3 | 22 | P | 27.2402
2050 | 1 | 3 | 23 | O | 30.0859
2050 | 1 | 4 | 0 | O | 32.0023
2050 | 1 | 4 | 1 | O | 31.4319
2050 | 1 | 4 | 2 | O | 30.9568
2050 | 1 | 4 | 3 | O | 31.0772
2050 | 1 | 4 | 4 | O | 31.9168
2050 | 1 | 4 | 5 | O | 34.4885
2050 | 1 | 4 | 6 | O | 42.8098
2050 | 1 | 4 | 7 | P | 45.1293
2050 | 1 | 4 | 8 | P | 39.8511
2050 | 1 | 4 | 9 | P | 37.7404
2050 | 1 | 4 | 10 | P | 36.107
2050 | 1 | 4 | 11 | P | 33.7317
2050 | 1 | 4 | 12 | P | 31.4506
2050 | 1 | 4 | 13 | P | 30.055
2050 | 1 | 4 | 14 | P | 28.9932
2050 | 1 | 4 | 15 | P | 28.7058
2050 | 1 | 4 | 16 | P | 30.2881
2050 | 1 | 4 | 17 | P | 39.6708
2050 | 1 | 4 | 18 | P | 41.1978
2050 | 1 | 4 | 19 | P | 38.5337
2050 | 1 | 4 | 20 | P | 36.4731
2050 | 1 | 4 | 21 | P | 33.2337
2050 | 1 | 4 | 22 | P | 29.6776
2050 | 1 | 4 | 23 | O | 32.3872
2050 | 1 | 5 | 0 | O | 33.6105
2050 | 1 | 5 | 1 | O | 33.0115
2050 | 1 | 5 | 2 | O | 32.5125
2050 | 1 | 5 | 3 | O | 32.6389
2050 | 1 | 5 | 4 | O | 33.5207
2050 | 1 | 5 | 5 | O | 36.2217
2050 | 1 | 5 | 6 | O | 44.9611
2050 | 1 | 5 | 7 | P | 47.0364
2050 | 1 | 5 | 8 | P | 41.5351
2050 | 1 | 5 | 9 | P | 39.3352
2050 | 1 | 5 | 10 | P | 37.6328
2050 | 1 | 5 | 11 | P | 35.1571
2050 | 1 | 5 | 12 | P | 32.7796
2050 | 1 | 5 | 13 | P | 31.325
2050 | 1 | 5 | 14 | P | 30.2183
2050 | 1 | 5 | 15 | P | 29.9188
2050 | 1 | 5 | 16 | P | 31.568
2050 | 1 | 5 | 17 | P | 41.3471
2050 | 1 | 5 | 18 | P | 42.9387
2050 | 1 | 5 | 19 | P | 40.162
2050 | 1 | 5 | 20 | P | 38.0143
2050 | 1 | 5 | 21 | P | 34.638
2050 | 1 | 5 | 22 | P | 30.9317
2050 | 1 | 5 | 23 | O | 34.0147
2050 | 1 | 6 | 0 | O | 36.057
2050 | 1 | 6 | 1 | O | 35.4144
2050 | 1 | 6 | 2 | O | 34.8791
2050 | 1 | 6 | 3 | O | 35.0147
2050 | 1 | 6 | 4 | O | 35.9607
2050 | 1 | 6 | 5 | O | 38.8583
2050 | 1 | 6 | 6 | O | 48.2339
2050 | 1 | 6 | 7 | W | 61.4599
2050 | 1 | 6 | 8 | W | 54.2717
2050 | 1 | 6 | 9 | W | 51.3972
2050 | 1 | 6 | 10 | W | 49.1727
2050 | 1 | 6 | 11 | W | 45.9379
2050 | 1 | 6 | 12 | W | 42.8314
2050 | 1 | 6 | 13 | W | 40.9307
2050 | 1 | 6 | 14 | W | 39.4847
2050 | 1 | 6 | 15 | W | 39.0933
2050 | 1 | 6 | 16 | W | 41.2482
2050 | 1 | 6 | 17 | W | 54.0261
2050 | 1 | 6 | 18 | W | 56.1057
2050 | 1 | 6 | 19 | W | 52.4775
2050 | 1 | 6 | 20 | W | 49.6712
2050 | 1 | 6 | 21 | W | 45.2597
2050 | 1 | 6 | 22 | W | 40.4168
2050 | 1 | 6 | 23 | O | 36.4907
2050 | 1 | 7 | 0 | O | 44.1447
2050 | 1 | 7 | 1 | O | 43.3579
2050 | 1 | 7 | 2 | O | 42.7025
2050 | 1 | 7 | 3 | O | 42.8686
2050 | 1 | 7 | 4 | O | 44.0267
2050 | 1 | 7 | 5 | O | 47.5743
2050 | 1 | 7 | 6 | O | 59.0528
2050 | 1 | 7 | 7 | W | 64.7181
2050 | 1 | 7 | 8 | W | 57.1488
2050 | 1 | 7 | 9 | W | 54.1219
2050 | 1 | 7 | 10 | W | 51.7795
2050 | 1 | 7 | 11 | W | 48.3733
2050 | 1 | 7 | 12 | W | 45.102
2050 | 1 | 7 | 13 | W | 43.1006
2050 | 1 | 7 | 14 | W | 41.5779
2050 | 1 | 7 | 15 | W | 41.1658
2050 | 1 | 7 | 16 | W | 43.4349
2050 | 1 | 7 | 17 | W | 56.8902
2050 | 1 | 7 | 18 | W | 59.0801
2050 | 1 | 7 | 19 | W | 55.2595
2050 | 1 | 7 | 20 | W | 52.3045
2050 | 1 | 7 | 21 | W | 47.659
2050 | 1 | 7 | 22 | W | 42.5595
2050 | 1 | 7 | 23 | O | 44.6756
2050 | 1 | 8 | 0 | O | 36.9368
2050 | 1 | 8 | 1 | O | 36.2785
2050 | 1 | 8 | 2 | O | 35.7301
2050 | 1 | 8 | 3 | O | 35.8691
2050 | 1 | 8 | 4 | O | 36.8381
2050 | 1 | 8 | 5 | O | 39.8064
2050 | 1 | 8 | 6 | O | 49.4108
2050 | 1 | 8 | 7 | P | 45.0714
2050 | 1 | 8 | 8 | P | 46.6222
2050 | 1 | 8 | 9 | P | 47.0474
2050 | 1 | 8 | 10 | P | 46.0435
2050 | 1 | 8 | 11 | P | 43.6829
2050 | 1 | 8 | 12 | P | 41.7034
2050 | 1 | 8 | 13 | P | 40.1068
2050 | 1 | 8 | 14 | P | 38.8816
2050 | 1 | 8 | 15 | P | 38.8647
2050 | 1 | 8 | 16 | P | 41.2955
2050 | 1 | 8 | 17 | P | 51.612
2050 | 1 | 8 | 18 | P | 52.9287
2050 | 1 | 8 | 19 | P | 50.5379
2050 | 1 | 8 | 20 | P | 48.5459
2050 | 1 | 8 | 21 | P | 45.6301
2050 | 1 | 8 | 22 | P | 42.4372
2050 | 1 | 8 | 23 | O | 37.3811
2050 | 1 | 9 | 0 | O | 34.4785
2050 | 1 | 9 | 1 | O | 33.864
2050 | 1 | 9 | 2 | O | 33.3521
2050 | 1 | 9 | 3 | O | 33.4819
2050 | 1 | 9 | 4 | O | 34.3864
2050 | 1 | 9 | 5 | O | 37.1571
2050 | 1 | 9 | 6 | O | 46.1223
2050 | 1 | 9 | 7 | P | 38.8953
2050 | 1 | 9 | 8 | P | 40.2337
2050 | 1 | 9 | 9 | P | 40.6006
2050 | 1 | 9 | 10 | P | 39.7342
2050 | 1 | 9 | 11 | P | 37.6971
2050 | 1 | 9 | 12 | P | 35.9888
2050 | 1 | 9 | 13 | P | 34.611
2050 | 1 | 9 | 14 | P | 33.5537
2050 | 1 | 9 | 15 | P | 33.5392
2050 | 1 | 9 | 16 | P | 35.6368
2050 | 1 | 9 | 17 | P | 44.5397
2050 | 1 | 9 | 18 | P | 45.676
2050 | 1 | 9 | 19 | P | 43.6128
2050 | 1 | 9 | 20 | P | 41.8937
2050 | 1 | 9 | 21 | P | 39.3775
2050 | 1 | 9 | 22 | P | 36.6222
2050 | 1 | 9 | 23 | O | 34.8932
2050 | 1 | 10 | 0 | O | 36.217
2050 | 1 | 10 | 1 | O | 35.5715
2050 | 1 | 10 | 2 | O | 35.0338
2050 | 1 | 10 | 3 | O | 35.1701
2050 | 1 | 10 | 4 | O | 36.1202
2050 | 1 | 10 | 5 | O | 39.0306
2050 | 1 | 10 | 6 | O | 48.4478
2050 | 1 | 10 | 7 | P | 53.0767
2050 | 1 | 10 | 8 | P | 46.869
2050 | 1 | 10 | 9 | P | 44.3865
2050 | 1 | 10 | 10 | P | 42.4655
2050 | 1 | 10 | 11 | P | 39.6719
2050 | 1 | 10 | 12 | P | 36.9891
2050 | 1 | 10 | 13 | P | 35.3477
2050 | 1 | 10 | 14 | P | 34.0989
2050 | 1 | 10 | 15 | P | 33.761
2050 | 1 | 10 | 16 | P | 35.6219
2050 | 1 | 10 | 17 | P | 46.6568
2050 | 1 | 10 | 18 | P | 48.4528
2050 | 1 | 10 | 19 | P | 45.3195
2050 | 1 | 10 | 20 | P | 42.896
2050 | 1 | 10 | 21 | P | 39.0862
2050 | 1 | 10 | 22 | P | 34.9039
2050 | 1 | 10 | 23 | O | 36.6526
2050 | 1 | 11 | 0 | O | 36.9255
2050 | 1 | 11 | 1 | O | 36.2674
2050 | 1 | 11 | 2 | O | 35.7192
2050 | 1 | 11 | 3 | O | 35.8581
2050 | 1 | 11 | 4 | O | 36.8269
2050 | 1 | 11 | 5 | O | 39.7942
2050 | 1 | 11 | 6 | O | 49.3956
2050 | 1 | 11 | 7 | P | 46.5915
2050 | 1 | 11 | 8 | P | 41.1423
2050 | 1 | 11 | 9 | P | 38.9632
2050 | 1 | 11 | 10 | P | 37.2769
2050 | 1 | 11 | 11 | P | 34.8246
2050 | 1 | 11 | 12 | P | 32.4696
2050 | 1 | 11 | 13 | P | 31.0288
2050 | 1 | 11 | 14 | P | 29.9326
2050 | 1 | 11 | 15 | P | 29.6359
2050 | 1 | 11 | 16 | P | 31.2694
2050 | 1 | 11 | 17 | P | 40.9561
2050 | 1 | 11 | 18 | P | 42.5326
2050 | 1 | 11 | 19 | P | 39.7822
2050 | 1 | 11 | 20 | P | 37.6548
2050 | 1 | 11 | 21 | P | 34.3105
2050 | 1 | 11 | 22 | P | 30.6392
2050 | 1 | 11 | 23 | O | 37.3696
2050 | 1 | 12 | 0 | O | 33.7996
2050 | 1 | 12 | 1 | O | 33.1972
2050 | 1 | 12 | 2 | O | 32.6954
2050 | 1 | 12 | 3 | O | 32.8226
2050 | 1 | 12 | 4 | O | 33.7093
2050 | 1 | 12 | 5 | O | 36.4255
2050 | 1 | 12 | 6 | O | 45.2141
2050 | 1 | 12 | 7 | P | 43.988
2050 | 1 | 12 | 8 | P | 38.8433
2050 | 1 | 12 | 9 | P | 36.7859
2050 | 1 | 12 | 10 | P | 35.1938
2050 | 1 | 12 | 11 | P | 32.8786
2050 | 1 | 12 | 12 | P | 30.6552
2050 | 1 | 12 | 13 | P | 29.2949
2050 | 1 | 12 | 14 | P | 28.2599
2050 | 1 | 12 | 15 | P | 27.9798
2050 | 1 | 12 | 16 | P | 29.5221
2050 | 1 | 12 | 17 | P | 38.6674
2050 | 1 | 12 | 18 | P | 40.1559
2050 | 1 | 12 | 19 | P | 37.5591
2050 | 1 | 12 | 20 | P | 35.5506
2050 | 1 | 12 | 21 | P | 32.3932
2050 | 1 | 12 | 22 | P | 28.9271
2050 | 1 | 12 | 23 | O | 34.2061
2050 | 1 | 13 | 0 | O | 33.9257
2050 | 1 | 13 | 1 | O | 33.321
2050 | 1 | 13 | 2 | O | 32.8173
2050 | 1 | 13 | 3 | O | 32.945
2050 | 1 | 13 | 4 | O | 33.835
2050 | 1 | 13 | 5 | O | 36.5613
2050 | 1 | 13 | 6 | O | 45.3827
2050 | 1 | 13 | 7 | W | 46.603
2050 | 1 | 13 | 8 | W | 41.1524
2050 | 1 | 13 | 9 | W | 38.9727
2050 | 1 | 13 | 10 | W | 37.286
2050 | 1 | 13 | 11 | W | 34.8332
2050 | 1 | 13 | 12 | W | 32.4776
2050 | 1 | 13 | 13 | W | 31.0364
2050 | 1 | 13 | 14 | W | 29.9399
2050 | 1 | 13 | 15 | W | 29.6432
2050 | 1 | 13 | 16 | W | 31.2771
2050 | 1 | 13 | 17 | W | 40.9661
2050 | 1 | 13 | 18 | W | 42.5431
2050 | 1 | 13 | 19 | W | 39.7919
2050 | 1 | 13 | 20 | W | 37.664
2050 | 1 | 13 | 21 | W | 34.3189
2050 | 1 | 13 | 22 | W | 30.6467
2050 | 1 | 13 | 23 | O | 34.3337
2050 | 1 | 14 | 0 | O | 42.1871
2050 | 1 | 14 | 1 | O | 41.4352
2050 | 1 | 14 | 2 | O | 40.8088
2050 | 1 | 14 | 3 | O | 40.9675
2050 | 1 | 14 | 4 | O | 42.0743
2050 | 1 | 14 | 5 | O | 45.4645
2050 | 1 | 14 | 6 | O | 56.4341
2050 | 1 | 14 | 7 | W | 65.045
2050 | 1 | 14 | 8 | W | 57.4375
2050 | 1 | 14 | 9 | W | 54.3953
2050 | 1 | 14 | 10 | W | 52.0411
2050 | 1 | 14 | 11 | W | 48.6176
2050 | 1 | 14 | 12 | W | 45.3298
2050 | 1 | 14 | 13 | W | 43.3183
2050 | 1 | 14 | 14 | W | 41.7879
2050 | 1 | 14 | 15 | W | 41.3738
2050 | 1 | 14 | 16 | W | 43.6543
2050 | 1 | 14 | 17 | W | 57.1775
2050 | 1 | 14 | 18 | W | 59.3785
2050 | 1 | 14 | 19 | W | 55.5387
2050 | 1 | 14 | 20 | W | 52.5687
2050 | 1 | 14 | 21 | W | 47.8998
2050 | 1 | 14 | 22 | W | 42.7744
2050 | 1 | 14 | 23 | O | 42.6944
2050 | 1 | 15 | 0 | O | 45.4916
2050 | 1 | 15 | 1 | O | 44.6809
2050 | 1 | 15 | 2 | O | 44.0054
2050 | 1 | 15 | 3 | O | 44.1766
2050 | 1 | 15 | 4 | O | 45.3701
2050 | 1 | 15 | 5 | O | 49.0258
2050 | 1 | 15 | 6 | O | 60.8546
2050 | 1 | 15 | 7 | P | 46.0896
2050 | 1 | 15 | 8 | P | 47.6754
2050 | 1 | 15 | 9 | P | 48.1102
2050 | 1 | 15 | 10 | P | 47.0836
2050 | 1 | 15 | 11 | P | 44.6697
2050 | 1 | 15 | 12 | P | 42.6455
2050 | 1 | 15 | 13 | P | 41.0128
2050 | 1 | 15 | 14 | P | 39.7599
2050 | 1 | 15 | 15 | P | 39.7427
2050 | 1 | 15 | 16 | P | 42.2283
2050 | 1 | 15 | 17 | P | 52.778
2050 | 1 | 15 | 18 | P | 54.1243
2050 | 1 | 15 | 19 | P | 51.6796
2050 | 1 | 15 | 20 | P | 49.6425
2050 | 1 | 15 | 21 | P | 46.6609
2050 | 1 | 15 | 22 | P | 43.3959
2050 | 1 | 15 | 23 | O | 46.0387
2050 | 1 | 16 | 0 | O | 41.3168
2050 | 1 | 16 | 1 | O | 40.5804
2050 | 1 | 16 | 2 | O | 39.9669
2050 | 1 | 16 | 3 | O | 40.1224
2050 | 1 | 16 | 4 | O | 41.2063
2050 | 1 | 16 | 5 | O | 44.5266
2050 | 1 | 16 | 6 | O | 55.2698
2050 | 1 | 16 | 7 | P | 53.2275
2050 | 1 | 16 | 8 | P | 55.059
2050 | 1 | 16 | 9 | P | 55.5611
2050 | 1 | 16 | 10 | P | 54.3755
2050 | 1 | 16 | 11 | P | 51.5877
2050 | 1 | 16 | 12 | P | 49.25
2050 | 1 | 16 | 13 | P | 47.3645
2050 | 1 | 16 | 14 | P | 45.9176
2050 | 1 | 16 | 15 | P | 45.8977
2050 | 1 | 16 | 16 | P | 48.7683
2050 | 1 | 16 | 17 | P | 60.9518
2050 | 1 | 16 | 18 | P | 62.5067
2050 | 1 | 16 | 19 | P | 59.6833
2050 | 1 | 16 | 20 | P | 57.3308
2050 | 1 | 16 | 21 | P | 53.8874
2050 | 1 | 16 | 22 | P | 50.1167
2050 | 1 | 16 | 23 | O | 41.8137
2050 | 1 | 17 | 0 | O | 61.1238
2050 | 1 | 17 | 1 | O | 60.0344
2050 | 1 | 17 | 2 | O | 59.1269
2050 | 1 | 17 | 3 | O | 59.3569
2050 | 1 | 17 | 4 | O | 60.9604
2050 | 1 | 17 | 5 | O | 65.8724
2050 | 1 | 17 | 6 | O | 81.7659
2050 | 1 | 17 | 7 | P | 96.2733
2050 | 1 | 17 | 8 | P | 85.0135
2050 | 1 | 17 | 9 | P | 80.5107
2050 | 1 | 17 | 10 | P | 77.0262
2050 | 1 | 17 | 11 | P | 71.9591
2050 | 1 | 17 | 12 | P | 67.0929
2050 | 1 | 17 | 13 | P | 64.1156
2050 | 1 | 17 | 14 | P | 61.8504
2050 | 1 | 17 | 15 | P | 61.2374
2050 | 1 | 17 | 16 | P | 64.6129
2050 | 1 | 17 | 17 | P | 84.6287
2050 | 1 | 17 | 18 | P | 87.8864
2050 | 1 | 17 | 19 | P | 82.203
2050 | 1 | 17 | 20 | P | 77.8071
2050 | 1 | 17 | 21 | P | 70.8966
2050 | 1 | 17 | 22 | P | 63.3106
2050 | 1 | 17 | 23 | O | 61.8589
2050 | 1 | 18 | 0 | O | 70.2346
2050 | 1 | 18 | 1 | O | 68.9828
2050 | 1 | 18 | 2 | O | 67.94
2050 | 1 | 18 | 3 | O | 68.2043
2050 | 1 | 18 | 4 | O | 70.0469
2050 | 1 | 18 | 5 | O | 75.691
2050 | 1 | 18 | 6 | O | 93.9535
2050 | 1 | 18 | 7 | P | 97.6901
2050 | 1 | 18 | 8 | P | 86.2645
2050 | 1 | 18 | 9 | P | 81.6955
2050 | 1 | 18 | 10 | P | 78.1597
2050 | 1 | 18 | 11 | P | 73.0181
2050 | 1 | 18 | 12 | P | 68.0802
2050 | 1 | 18 | 13 | P | 65.0591
2050 | 1 | 18 | 14 | P | 62.7606
2050 | 1 | 18 | 15 | P | 62.1386
2050 | 1 | 18 | 16 | P | 65.5637
2050 | 1 | 18 | 17 | P | 85.8741
2050 | 1 | 18 | 18 | P | 89.1797
2050 | 1 | 18 | 19 | P | 83.4127
2050 | 1 | 18 | 20 | P | 78.9521
2050 | 1 | 18 | 21 | P | 71.9399
2050 | 1 | 18 | 22 | P | 64.2423
2050 | 1 | 18 | 23 | O | 71.0793
2050 | 1 | 19 | 0 | O | 57.6994
2050 | 1 | 19 | 1 | O | 56.671
2050 | 1 | 19 | 2 | O | 55.8143
2050 | 1 | 19 | 3 | O | 56.0314
2050 | 1 | 19 | 4 | O | 57.5452
2050 | 1 | 19 | 5 | O | 62.182
2050 | 1 | 19 | 6 | O | 77.185
2050 | 1 | 19 | 7 | P | 81.7347
2050 | 1 | 19 | 8 | P | 72.1752
2050 | 1 | 19 | 9 | P | 68.3524
2050 | 1 | 19 | 10 | P | 65.3941
2050 | 1 | 19 | 11 | P | 61.0923
2050 | 1 | 19 | 12 | P | 56.9609
2050 | 1 | 19 | 13 | P | 54.4332
2050 | 1 | 19 | 14 | P | 52.5101
2050 | 1 | 19 | 15 | P | 51.9897
2050 | 1 | 19 | 16 | P | 54.8554
2050 | 1 | 19 | 17 | P | 71.8485
2050 | 1 | 19 | 18 | P | 74.6143
2050 | 1 | 19 | 19 | P | 69.7892
2050 | 1 | 19 | 20 | P | 66.0571
2050 | 1 | 19 | 21 | P | 60.1902
2050 | 1 | 19 | 22 | P | 53.7498
2050 | 1 | 19 | 23 | O | 58.3933
2050 | 1 | 20 | 0 | O | 48.181
2050 | 1 | 20 | 1 | O | 47.3223
2050 | 1 | 20 | 2 | O | 46.6069
2050 | 1 | 20 | 3 | O | 46.7882
2050 | 1 | 20 | 4 | O | 48.0522
2050 | 1 | 20 | 5 | O | 51.9241
2050 | 1 | 20 | 6 | O | 64.4522
2050 | 1 | 20 | 7 | W | 70.5525
2050 | 1 | 20 | 8 | W | 62.3008
2050 | 1 | 20 | 9 | W | 59.001
2050 | 1 | 20 | 10 | W | 56.4475
2050 | 1 | 20 | 11 | W | 52.7341
2050 | 1 | 20 | 12 | W | 49.168
2050 | 1 | 20 | 13 | W | 46.9861
2050 | 1 | 20 | 14 | W | 45.3262
2050 | 1 | 20 | 15 | W | 44.8769
2050 | 1 | 20 | 16 | W | 47.3506
2050 | 1 | 20 | 17 | W | 62.0189
2050 | 1 | 20 | 18 | W | 64.4062
2050 | 1 | 20 | 19 | W | 60.2412
2050 | 1 | 20 | 20 | W | 57.0197
2050 | 1 | 20 | 21 | W | 51.9555
2050 | 1 | 20 | 22 | W | 46.3962
2050 | 1 | 20 | 23 | O | 48.7604
2050 | 1 | 21 | 0 | O | 49.7276
2050 | 1 | 21 | 1 | O | 48.8414
2050 | 1 | 21 | 2 | O | 48.1031
2050 | 1 | 21 | 3 | O | 48.2902
2050 | 1 | 21 | 4 | O | 49.5948
2050 | 1 | 21 | 5 | O | 53.5909
2050 | 1 | 21 | 6 | O | 66.5212
2050 | 1 | 21 | 7 | W | 78.4474
2050 | 1 | 21 | 8 | W | 69.2724
2050 | 1 | 21 | 9 | W | 65.6034
2050 | 1 | 21 | 10 | W | 62.7641
2050 | 1 | 21 | 11 | W | 58.6352
2050 | 1 | 21 | 12 | W | 54.67
2050 | 1 | 21 | 13 | W | 52.244
2050 | 1 | 21 | 14 | W | 50.3982
2050 | 1 | 21 | 15 | W | 49.8987
2050 | 1 | 21 | 16 | W | 52.6492
2050 | 1 | 21 | 17 | W | 68.9589
2050 | 1 | 21 | 18 | W | 71.6134
2050 | 1 | 21 | 19 | W | 66.9823
2050 | 1 | 21 | 20 | W | 63.4004
2050 | 1 | 21 | 21 | W | 57.7694
2050 | 1 | 21 | 22 | W | 51.588
2050 | 1 | 21 | 23 | O | 50.3257
2050 | 1 | 22 | 0 | O | 47.5517
2050 | 1 | 22 | 1 | O | 46.7042
2050 | 1 | 22 | 2 | O | 45.9982
2050 | 1 | 22 | 3 | O | 46.1771
2050 | 1 | 22 | 4 | O | 47.4246
2050 | 1 | 22 | 5 | O | 51.2459
2050 | 1 | 22 | 6 | O | 63.6104
2050 | 1 | 22 | 7 | P | 55.9048
2050 | 1 | 22 | 8 | P | 57.8284
2050 | 1 | 22 | 9 | P | 58.3557
2050 | 1 | 22 | 10 | P | 57.1105
2050 | 1 | 22 | 11 | P | 54.1825
2050 | 1 | 22 | 12 | P | 51.7272
2050 | 1 | 22 | 13 | P | 49.7469
2050 | 1 | 22 | 14 | P | 48.2272
2050 | 1 | 22 | 15 | P | 48.2063
2050 | 1 | 22 | 16 | P | 51.2213
2050 | 1 | 22 | 17 | P | 64.0175
2050 | 1 | 22 | 18 | P | 65.6507
2050 | 1 | 22 | 19 | P | 62.6853
2050 | 1 | 22 | 20 | P | 60.2144
2050 | 1 | 22 | 21 | P | 56.5978
2050 | 1 | 22 | 22 | P | 52.6375
2050 | 1 | 22 | 23 | O | 48.1236
2050 | 1 | 23 | 0 | O | 58.6887
2050 | 1 | 23 | 1 | O | 57.6427
2050 | 1 | 23 | 2 | O | 56.7713
2050 | 1 | 23 | 3 | O | 56.9921
2050 | 1 | 23 | 4 | O | 58.5318
2050 | 1 | 23 | 5 | O | 63.2481
2050 | 1 | 23 | 6 | O | 78.5084
2050 | 1 | 23 | 7 | P | 58.372
2050 | 1 | 23 | 8 | P | 60.3805
2050 | 1 | 23 | 9 | P | 60.931
2050 | 1 | 23 | 10 | P | 59.6309
2050 | 1 | 23 | 11 | P | 56.5737
2050 | 1 | 23 | 12 | P | 54.01
2050 | 1 | 23 | 13 | P | 51.9423
2050 | 1 | 23 | 14 | P | 50.3555
2050 | 1 | 23 | 15 | P | 50.3337
2050 | 1 | 23 | 16 | P | 53.4818
2050 | 1 | 23 | 17 | P | 66.8427
2050 | 1 | 23 | 18 | P | 68.5479
2050 | 1 | 23 | 19 | P | 65.4517
2050 | 1 | 23 | 20 | P | 62.8718
2050 | 1 | 23 | 21 | P | 59.0956
2050 | 1 | 23 | 22 | P | 54.9605
2050 | 1 | 23 | 23 | O | 59.3945
2050 | 1 | 24 | 0 | O | 65.1448
2050 | 1 | 24 | 1 | O | 63.9837
2050 | 1 | 24 | 2 | O | 63.0165
2050 | 1 | 24 | 3 | O | 63.2616
2050 | 1 | 24 | 4 | O | 64.9707
2050 | 1 | 24 | 5 | O | 70.2058
2050 | 1 | 24 | 6 | O | 87.1448
2050 | 1 | 24 | 7 | P | 88.9616
2050 | 1 | 24 | 8 | P | 78.5569
2050 | 1 | 24 | 9 | P | 74.3961
2050 | 1 | 24 | 10 | P | 71.1762
2050 | 1 | 24 | 11 | P | 66.494
2050 | 1 | 24 | 12 | P | 61.9973
2050 | 1 | 24 | 13 | P | 59.2461
2050 | 1 | 24 | 14 | P | 57.153
2050 | 1 | 24 | 15 | P | 56.5866
2050 | 1 | 24 | 16 | P | 59.7057
2050 | 1 | 24 | 17 | P | 78.2013
2050 | 1 | 24 | 18 | P | 81.2116
2050 | 1 | 24 | 19 | P | 75.9598
2050 | 1 | 24 | 20 | P | 71.8978
2050 | 1 | 24 | 21 | P | 65.5122
2050 | 1 | 24 | 22 | P | 58.5023
2050 | 1 | 24 | 23 | O | 65.9282
2050 | 1 | 25 | 0 | O | 53.8564
2050 | 1 | 25 | 1 | O | 52.8965
2050 | 1 | 25 | 2 | O | 52.0969
2050 | 1 | 25 | 3 | O | 52.2996
2050 | 1 | 25 | 4 | O | 53.7125
2050 | 1 | 25 | 5 | O | 58.0405
2050 | 1 | 25 | 6 | O | 72.0443
2050 | 1 | 25 | 7 | P | 62.8235
2050 | 1 | 25 | 8 | P | 55.4759
2050 | 1 | 25 | 9 | P | 52.5376
2050 | 1 | 25 | 10 | P | 50.2637
2050 | 1 | 25 | 11 | P | 46.9572
2050 | 1 | 25 | 12 | P | 43.7817
2050 | 1 | 25 | 13 | P | 41.8389
2050 | 1 | 25 | 14 | P | 40.3607
2050 | 1 | 25 | 15 | P | 39.9607
2050 | 1 | 25 | 16 | P | 42.1634
2050 | 1 | 25 | 17 | P | 55.2248
2050 | 1 | 25 | 18 | P | 57.3506
2050 | 1 | 25 | 19 | P | 53.6419
2050 | 1 | 25 | 20 | P | 50.7733
2050 | 1 | 25 | 21 | P | 46.2639
2050 | 1 | 25 | 22 | P | 41.3136
2050 | 1 | 25 | 23 | O | 54.5041
2050 | 1 | 26 | 0 | O | 41.0734
2050 | 1 | 26 | 1 | O | 40.3414
2050 | 1 | 26 | 2 | O | 39.7316
2050 | 1 | 26 | 3 | O | 39.8861
2050 | 1 | 26 | 4 | O | 40.9637
2050 | 1 | 26 | 5 | O | 44.2644
2050 | 1 | 26 | 6 | O | 54.9443
2050 | 1 | 26 | 7 | P | 63.2166
2050 | 1 | 26 | 8 | P | 55.823
2050 | 1 | 26 | 9 | P | 52.8663
2050 | 1 | 26 | 10 | P | 50.5782
2050 | 1 | 26 | 11 | P | 47.251
2050 | 1 | 26 | 12 | P | 44.0556
2050 | 1 | 26 | 13 | P | 42.1007
2050 | 1 | 26 | 14 | P | 40.6133
2050 | 1 | 26 | 15 | P | 40.2108
2050 | 1 | 26 | 16 | P | 42.4272
2050 | 1 | 26 | 17 | P | 55.5703
2050 | 1 | 26 | 18 | P | 57.7094
2050 | 1 | 26 | 19 | P | 53.9775
2050 | 1 | 26 | 20 | P | 51.091
2050 | 1 | 26 | 21 | P | 46.5533
2050 | 1 | 26 | 22 | P | 41.5721
2050 | 1 | 26 | 23 | O | 41.5674
2050 | 1 | 27 | 0 | O | 53.1108
2050 | 1 | 27 | 1 | O | 52.1643
2050 | 1 | 27 | 2 | O | 51.3757
2050 | 1 | 27 | 3 | O | 51.5756
2050 | 1 | 27 | 4 | O | 52.9689
2050 | 1 | 27 | 5 | O | 57.237
2050 | 1 | 27 | 6 | O | 71.0469
2050 | 1 | 27 | 7 | W | 83.4697
2050 | 1 | 27 | 8 | W | 73.7073
2050 | 1 | 27 | 9 | W | 69.8034
2050 | 1 | 27 | 10 | W | 66.7823
2050 | 1 | 27 | 11 | W | 62.3891
2050 | 1 | 27 | 12 | W | 58.17
2050 | 1 | 27 | 13 | W | 55.5887
2050 | 1 | 27 | 14 | W | 53.6248
2050 | 1 | 27 | 15 | W | 53.0933
2050 | 1 | 27 | 16 | W | 56.0199
2050 | 1 | 27 | 17 | W | 73.3737
2050 | 1 | 27 | 18 | W | 76.1982
2050 | 1 | 27 | 19 | W | 71.2706
2050 | 1 | 27 | 20 | W | 67.4593
2050 | 1 | 27 | 21 | W | 61.4679
2050 | 1 | 27 | 22 | W | 54.8908
2050 | 1 | 27 | 23 | O | 53.7496
2050 | 1 | 28 | 0 | O | 59.8928
2050 | 1 | 28 | 1 | O | 58.8254
2050 | 1 | 28 | 2 | O | 57.9362
2050 | 1 | 28 | 3 | O | 58.1615
2050 | 1 | 28 | 4 | O | 59.7328
2050 | 1 | 28 | 5 | O | 64.5459
2050 | 1 | 28 | 6 | O | 80.1193
2050 | 1 | 28 | 7 | W | 79.4242
2050 | 1 | 28 | 8 | W | 70.1349
2050 | 1 | 28 | 9 | W | 66.4202
2050 | 1 | 28 | 10 | W | 63.5455
2050 | 1 | 28 | 11 | W | 59.3653
2050 | 1 | 28 | 12 | W | 55.3507
2050 | 1 | 28 | 13 | W | 52.8945
2050 | 1 | 28 | 14 | W | 51.0258
2050 | 1 | 28 | 15 | W | 50.52
2050 | 1 | 28 | 16 | W | 53.3047
2050 | 1 | 28 | 17 | W | 69.8175
2050 | 1 | 28 | 18 | W | 72.505
2050 | 1 | 28 | 19 | W | 67.8163
2050 | 1 | 28 | 20 | W | 64.1898
2050 | 1 | 28 | 21 | W | 58.4887
2050 | 1 | 28 | 22 | W | 52.2304
2050 | 1 | 28 | 23 | O | 60.6132
2050 | 1 | 29 | 0 | O | 42.78
2050 | 1 | 29 | 1 | O | 42.0175
2050 | 1 | 29 | 2 | O | 41.3824
2050 | 1 | 29 | 3 | O | 41.5433
2050 | 1 | 29 | 4 | O | 42.6657
2050 | 1 | 29 | 5 | O | 46.1035
2050 | 1 | 29 | 6 | O | 57.2272
2050 | 1 | 29 | 7 | P | 50.872
2050 | 1 | 29 | 8 | P | 52.6224
2050 | 1 | 29 | 9 | P | 53.1023
2050 | 1 | 29 | 10 | P | 51.9692
2050 | 1 | 29 | 11 | P | 49.3048
2050 | 1 | 29 | 12 | P | 47.0705
2050 | 1 | 29 | 13 | P | 45.2684
2050 | 1 | 29 | 14 | P | 43.8856
2050 | 1 | 29 | 15 | P | 43.8665
2050 | 1 | 29 | 16 | P | 46.6101
2050 | 1 | 29 | 17 | P | 58.2544
2050 | 1 | 29 | 18 | P | 59.7405
2050 | 1 | 29 | 19 | P | 57.0421
2050 | 1 | 29 | 20 | P | 54.7936
2050 | 1 | 29 | 21 | P | 51.5026
2050 | 1 | 29 | 22 | P | 47.8988
2050 | 1 | 29 | 23 | O | 43.2945
2050 | 1 | 30 | 0 | O | 38.0326
2050 | 1 | 30 | 1 | O | 37.3547
2050 | 1 | 30 | 2 | O | 36.7901
2050 | 1 | 30 | 3 | O | 36.9332
2050 | 1 | 30 | 4 | O | 37.931
2050 | 1 | 30 | 5 | O | 40.9873
2050 | 1 | 30 | 6 | O | 50.8766
2050 | 1 | 30 | 7 | P | 47.1315
2050 | 1 | 30 | 8 | P | 48.7532
2050 | 1 | 30 | 9 | P | 49.1977
2050 | 1 | 30 | 10 | P | 48.148
2050 | 1 | 30 | 11 | P | 45.6795
2050 | 1 | 30 | 12 | P | 43.6095
2050 | 1 | 30 | 13 | P | 41.9399
2050 | 1 | 30 | 14 | P | 40.6587
2050 | 1 | 30 | 15 | P | 40.6411
2050 | 1 | 30 | 16 | P | 43.183
2050 | 1 | 30 | 17 | P | 53.971
2050 | 1 | 30 | 18 | P | 55.3479
2050 | 1 | 30 | 19 | P | 52.8479
2050 | 1 | 30 | 20 | P | 50.7647
2050 | 1 | 30 | 21 | P | 47.7157
2050 | 1 | 30 | 22 | P | 44.3769
2050 | 1 | 30 | 23 | O | 38.49
2050 | 1 | 31 | 0 | O | 44.5051
2050 | 1 | 31 | 1 | O | 43.7119
2050 | 1 | 31 | 2 | O | 43.0511
2050 | 1 | 31 | 3 | O | 43.2186
2050 | 1 | 31 | 4 | O | 44.3862
2050 | 1 | 31 | 5 | O | 47.9626
2050 | 1 | 31 | 6 | O | 59.5349
2050 | 1 | 31 | 7 | P | 69.317
2050 | 1 | 31 | 8 | P | 61.2099
2050 | 1 | 31 | 9 | P | 57.9679
2050 | 1 | 31 | 10 | P | 55.459
2050 | 1 | 31 | 11 | P | 51.8107
2050 | 1 | 31 | 12 | P | 48.307
2050 | 1 | 31 | 13 | P | 46.1634
2050 | 1 | 31 | 14 | P | 44.5325
2050 | 1 | 31 | 15 | P | 44.0911
2050 | 1 | 31 | 16 | P | 46.5214
2050 | 1 | 31 | 17 | P | 60.9328
2050 | 1 | 31 | 18 | P | 63.2784
2050 | 1 | 31 | 19 | P | 59.1863
2050 | 1 | 31 | 20 | P | 56.0213
2050 | 1 | 31 | 21 | P | 51.0457
2050 | 1 | 31 | 22 | P | 45.5838
2050 | 1 | 31 | 23 | O | 45.0403
2050 | 2 | 1 | 0 | O | 42.9648
2050 | 2 | 1 | 1 | O | 41.5897
2050 | 2 | 1 | 2 | O | 41.1235
2050 | 2 | 1 | 3 | O | 41.1755
2050 | 2 | 1 | 4 | O | 42.3731
2050 | 2 | 1 | 5 | O | 47.1584
2050 | 2 | 1 | 6 | O | 59.5395
2050 | 2 | 1 | 7 | P | 50.5598
2050 | 2 | 1 | 8 | P | 46.3564
2050 | 2 | 1 | 9 | P | 44.3819
2050 | 2 | 1 | 10 | P | 43.4225
2050 | 2 | 1 | 11 | P | 41.1408
2050 | 2 | 1 | 12 | P | 39.0444
2050 | 2 | 1 | 13 | P | 37.594
2050 | 2 | 1 | 14 | P | 36.0182
2050 | 2 | 1 | 15 | P | 35.4455
2050 | 2 | 1 | 16 | P | 36.3566
2050 | 2 | 1 | 17 | P | 40.9772
2050 | 2 | 1 | 18 | P | 48.5685
2050 | 2 | 1 | 19 | P | 46.617
2050 | 2 | 1 | 20 | P | 43.794
2050 | 2 | 1 | 21 | P | 39.9926
2050 | 2 | 1 | 22 | P | 35.6567
2050 | 2 | 1 | 23 | O | 43.4976
2050 | 2 | 2 | 0 | O | 44.7879
2050 | 2 | 2 | 1 | O | 43.3545
2050 | 2 | 2 | 2 | O | 42.8685
2050 | 2 | 2 | 3 | O | 42.9227
2050 | 2 | 2 | 4 | O | 44.1711
2050 | 2 | 2 | 5 | O | 49.1595
2050 | 2 | 2 | 6 | O | 62.066
2050 | 2 | 2 | 7 | P | 66.4879
2050 | 2 | 2 | 8 | P | 60.9603
2050 | 2 | 2 | 9 | P | 58.3638
2050 | 2 | 2 | 10 | P | 57.1022
2050 | 2 | 2 | 11 | P | 54.1016
2050 | 2 | 2 | 12 | P | 51.3448
2050 | 2 | 2 | 13 | P | 49.4375
2050 | 2 | 2 | 14 | P | 47.3652
2050 | 2 | 2 | 15 | P | 46.6121
2050 | 2 | 2 | 16 | P | 47.8103
2050 | 2 | 2 | 17 | P | 53.8865
2050 | 2 | 2 | 18 | P | 63.8694
2050 | 2 | 2 | 19 | P | 61.303
2050 | 2 | 2 | 20 | P | 57.5906
2050 | 2 | 2 | 21 | P | 52.5917
2050 | 2 | 2 | 22 | P | 46.8899
2050 | 2 | 2 | 23 | O | 45.3433
2050 | 2 | 3 | 0 | O | 53.4275
2050 | 2 | 3 | 1 | O | 51.7176
2050 | 2 | 3 | 2 | O | 51.1379
2050 | 2 | 3 | 3 | O | 51.2026
2050 | 2 | 3 | 4 | O | 52.6918
2050 | 2 | 3 | 5 | O | 58.6425
2050 | 2 | 3 | 6 | O | 74.0386
2050 | 2 | 3 | 7 | W | 63.827
2050 | 2 | 3 | 8 | W | 58.5205
2050 | 2 | 3 | 9 | W | 56.028
2050 | 2 | 3 | 10 | W | 54.8169
2050 | 2 | 3 | 11 | W | 51.9364
2050 | 2 | 3 | 12 | W | 49.2899
2050 | 2 | 3 | 13 | W | 47.4589
2050 | 2 | 3 | 14 | W | 45.4696
2050 | 2 | 3 | 15 | W | 44.7466
2050 | 2 | 3 | 16 | W | 45.8969
2050 | 2 | 3 | 17 | W | 51.7299
2050 | 2 | 3 | 18 | W | 61.3132
2050 | 2 | 3 | 19 | W | 58.8496
2050 | 2 | 3 | 20 | W | 55.2858
2050 | 2 | 3 | 21 | W | 50.4869
2050 | 2 | 3 | 22 | W | 45.0133
2050 | 2 | 3 | 23 | O | 54.0901
2050 | 2 | 4 | 0 | O | 51.9409
2050 | 2 | 4 | 1 | O | 50.2786
2050 | 2 | 4 | 2 | O | 49.715
2050 | 2 | 4 | 3 | O | 49.7779
2050 | 2 | 4 | 4 | O | 51.2256
2050 | 2 | 4 | 5 | O | 57.0107
2050 | 2 | 4 | 6 | O | 71.9785
2050 | 2 | 4 | 7 | W | 57.45
2050 | 2 | 4 | 8 | W | 52.6737
2050 | 2 | 4 | 9 | W | 50.4302
2050 | 2 | 4 | 10 | W | 49.3401
2050 | 2 | 4 | 11 | W | 46.7474
2050 | 2 | 4 | 12 | W | 44.3653
2050 | 2 | 4 | 13 | W | 42.7173
2050 | 2 | 4 | 14 | W | 40.9267
2050 | 2 | 4 | 15 | W | 40.276
2050 | 2 | 4 | 16 | W | 41.3113
2050 | 2 | 4 | 17 | W | 46.5615
2050 | 2 | 4 | 18 | W | 55.1874
2050 | 2 | 4 | 19 | W | 52.9699
2050 | 2 | 4 | 20 | W | 49.7622
2050 | 2 | 4 | 21 | W | 45.4427
2050 | 2 | 4 | 22 | W | 40.516
2050 | 2 | 4 | 23 | O | 52.5851
2050 | 2 | 5 | 0 | O | 42.6755
2050 | 2 | 5 | 1 | O | 41.3097
2050 | 2 | 5 | 2 | O | 40.8466
2050 | 2 | 5 | 3 | O | 40.8983
2050 | 2 | 5 | 4 | O | 42.0878
2050 | 2 | 5 | 5 | O | 46.841
2050 | 2 | 5 | 6 | O | 59.1387
2050 | 2 | 5 | 7 | P | 46.9627
2050 | 2 | 5 | 8 | P | 49.4291
2050 | 2 | 5 | 9 | P | 48.9998
2050 | 2 | 5 | 10 | P | 46.2452
2050 | 2 | 5 | 11 | P | 43.8228
2050 | 2 | 5 | 12 | P | 42.5845
2050 | 2 | 5 | 13 | P | 41.0343
2050 | 2 | 5 | 14 | P | 39.7558
2050 | 2 | 5 | 15 | P | 39.3833
2050 | 2 | 5 | 16 | P | 40.3774
2050 | 2 | 5 | 17 | P | 45.0522
2050 | 2 | 5 | 18 | P | 52.8656
2050 | 2 | 5 | 19 | P | 51.0449
2050 | 2 | 5 | 20 | P | 48.343
2050 | 2 | 5 | 21 | P | 44.9469
2050 | 2 | 5 | 22 | P | 41.7932
2050 | 2 | 5 | 23 | O | 43.2048
2050 | 2 | 6 | 0 | O | 41.3049
2050 | 2 | 6 | 1 | O | 39.9829
2050 | 2 | 6 | 2 | O | 39.5347
2050 | 2 | 6 | 3 | O | 39.5848
2050 | 2 | 6 | 4 | O | 40.7361
2050 | 2 | 6 | 5 | O | 45.3365
2050 | 2 | 6 | 6 | O | 57.2393
2050 | 2 | 6 | 7 | P | 42.5331
2050 | 2 | 6 | 8 | P | 44.7669
2050 | 2 | 6 | 9 | P | 44.3781
2050 | 2 | 6 | 10 | P | 41.8834
2050 | 2 | 6 | 11 | P | 39.6894
2050 | 2 | 6 | 12 | P | 38.5679
2050 | 2 | 6 | 13 | P | 37.1639
2050 | 2 | 6 | 14 | P | 36.006
2050 | 2 | 6 | 15 | P | 35.6686
2050 | 2 | 6 | 16 | P | 36.569
2050 | 2 | 6 | 17 | P | 40.8028
2050 | 2 | 6 | 18 | P | 47.8792
2050 | 2 | 6 | 19 | P | 46.2303
2050 | 2 | 6 | 20 | P | 43.7832
2050 | 2 | 6 | 21 | P | 40.7075
2050 | 2 | 6 | 22 | P | 37.8512
2050 | 2 | 6 | 23 | O | 41.8171
2050 | 2 | 7 | 0 | O | 41.4065
2050 | 2 | 7 | 1 | O | 40.0813
2050 | 2 | 7 | 2 | O | 39.632
2050 | 2 | 7 | 3 | O | 39.6822
2050 | 2 | 7 | 4 | O | 40.8363
2050 | 2 | 7 | 5 | O | 45.4481
2050 | 2 | 7 | 6 | O | 57.3801
2050 | 2 | 7 | 7 | P | 57.8168
2050 | 2 | 7 | 8 | P | 53.01
2050 | 2 | 7 | 9 | P | 50.7522
2050 | 2 | 7 | 10 | P | 49.6551
2050 | 2 | 7 | 11 | P | 47.0459
2050 | 2 | 7 | 12 | P | 44.6485
2050 | 2 | 7 | 13 | P | 42.99
2050 | 2 | 7 | 14 | P | 41.188
2050 | 2 | 7 | 15 | P | 40.5331
2050 | 2 | 7 | 16 | P | 41.575
2050 | 2 | 7 | 17 | P | 46.8588
2050 | 2 | 7 | 18 | P | 55.5397
2050 | 2 | 7 | 19 | P | 53.3081
2050 | 2 | 7 | 20 | P | 50.0798
2050 | 2 | 7 | 21 | P | 45.7328
2050 | 2 | 7 | 22 | P | 40.7747
2050 | 2 | 7 | 23 | O | 41.92
2050 | 2 | 8 | 0 | O | 50.9659
2050 | 2 | 8 | 1 | O | 49.3348
2050 | 2 | 8 | 2 | O | 48.7817
2050 | 2 | 8 | 3 | O | 48.8435
2050 | 2 | 8 | 4 | O | 50.264
2050 | 2 | 8 | 5 | O | 55.9405
2050 | 2 | 8 | 6 | O | 70.6273
2050 | 2 | 8 | 7 | P | 64.9981
2050 | 2 | 8 | 8 | P | 59.5943
2050 | 2 | 8 | 9 | P | 57.056
2050 | 2 | 8 | 10 | P | 55.8226
2050 | 2 | 8 | 11 | P | 52.8893
2050 | 2 | 8 | 12 | P | 50.1942
2050 | 2 | 8 | 13 | P | 48.3297
2050 | 2 | 8 | 14 | P | 46.3039
2050 | 2 | 8 | 15 | P | 45.5676
2050 | 2 | 8 | 16 | P | 46.739
2050 | 2 | 8 | 17 | P | 52.679
2050 | 2 | 8 | 18 | P | 62.4382
2050 | 2 | 8 | 19 | P | 59.9293
2050 | 2 | 8 | 20 | P | 56.3001
2050 | 2 | 8 | 21 | P | 51.4132
2050 | 2 | 8 | 22 | P | 45.8392
2050 | 2 | 8 | 23 | O | 51.598
2050 | 2 | 9 | 0 | O | 55.9593
2050 | 2 | 9 | 1 | O | 54.1684
2050 | 2 | 9 | 2 | O | 53.5612
2050 | 2 | 9 | 3 | O | 53.629
2050 | 2 | 9 | 4 | O | 55.1887
2050 | 2 | 9 | 5 | O | 61.4214
2050 | 2 | 9 | 6 | O | 77.5471
2050 | 2 | 9 | 7 | P | 70.838
2050 | 2 | 9 | 8 | P | 64.9487
2050 | 2 | 9 | 9 | P | 62.1824
2050 | 2 | 9 | 10 | P | 60.8382
2050 | 2 | 9 | 11 | P | 57.6413
2050 | 2 | 9 | 12 | P | 54.7041
2050 | 2 | 9 | 13 | P | 52.672
2050 | 2 | 9 | 14 | P | 50.4642
2050 | 2 | 9 | 15 | P | 49.6618
2050 | 2 | 9 | 16 | P | 50.9384
2050 | 2 | 9 | 17 | P | 57.4121
2050 | 2 | 9 | 18 | P | 68.0481
2050 | 2 | 9 | 19 | P | 65.3139
2050 | 2 | 9 | 20 | P | 61.3586
2050 | 2 | 9 | 21 | P | 56.0326
2050 | 2 | 9 | 22 | P | 49.9577
2050 | 2 | 9 | 23 | O | 56.6533
2050 | 2 | 10 | 0 | O | 57.6177
2050 | 2 | 10 | 1 | O | 55.7737
2050 | 2 | 10 | 2 | O | 55.1485
2050 | 2 | 10 | 3 | O | 55.2183
2050 | 2 | 10 | 4 | O | 56.8243
2050 | 2 | 10 | 5 | O | 63.2416
2050 | 2 | 10 | 6 | O | 79.8453
2050 | 2 | 10 | 7 | W | 67.546
2050 | 2 | 10 | 8 | W | 61.9303
2050 | 2 | 10 | 9 | W | 59.2926
2050 | 2 | 10 | 10 | W | 58.0109
2050 | 2 | 10 | 11 | W | 54.9626
2050 | 2 | 10 | 12 | W | 52.1618
2050 | 2 | 10 | 13 | W | 50.2242
2050 | 2 | 10 | 14 | W | 48.1189
2050 | 2 | 10 | 15 | W | 47.3538
2050 | 2 | 10 | 16 | W | 48.5711
2050 | 2 | 10 | 17 | W | 54.744
2050 | 2 | 10 | 18 | W | 64.8857
2050 | 2 | 10 | 19 | W | 62.2785
2050 | 2 | 10 | 20 | W | 58.5071
2050 | 2 | 10 | 21 | W | 53.4286
2050 | 2 | 10 | 22 | W | 47.6361
2050 | 2 | 10 | 23 | O | 58.3323
2050 | 2 | 11 | 0 | O | 57.7857
2050 | 2 | 11 | 1 | O | 55.9363
2050 | 2 | 11 | 2 | O | 55.3092
2050 | 2 | 11 | 3 | O | 55.3792
2050 | 2 | 11 | 4 | O | 56.9899
2050 | 2 | 11 | 5 | O | 63.426
2050 | 2 | 11 | 6 | O | 80.078
2050 | 2 | 11 | 7 | W | 62.1688
2050 | 2 | 11 | 8 | W | 57.0002
2050 | 2 | 11 | 9 | W | 54.5724
2050 | 2 | 11 | 10 | W | 53.3927
2050 | 2 | 11 | 11 | W | 50.5871
2050 | 2 | 11 | 12 | W | 48.0093
2050 | 2 | 11 | 13 | W | 46.2259
2050 | 2 | 11 | 14 | W | 44.2883
2050 | 2 | 11 | 15 | W | 43.5841
2050 | 2 | 11 | 16 | W | 44.7045
2050 | 2 | 11 | 17 | W | 50.3859
2050 | 2 | 11 | 18 | W | 59.7203
2050 | 2 | 11 | 19 | W | 57.3207
2050 | 2 | 11 | 20 | W | 53.8494
2050 | 2 | 11 | 21 | W | 49.1752
2050 | 2 | 11 | 22 | W | 43.8438
2050 | 2 | 11 | 23 | O | 58.5023
2050 | 2 | 12 | 0 | O | 46.9136
2050 | 2 | 12 | 1 | O | 45.4122
2050 | 2 | 12 | 2 | O | 44.9031
2050 | 2 | 12 | 3 | O | 44.9599
2050 | 2 | 12 | 4 | O | 46.2676
2050 | 2 | 12 | 5 | O | 51.4927
2050 | 2 | 12 | 6 | O | 65.0118
2050 | 2 | 12 | 7 | P | 44.4389
2050 | 2 | 12 | 8 | P | 46.7728
2050 | 2 | 12 | 9 | P | 46.3666
2050 | 2 | 12 | 10 | P | 43.76
2050 | 2 | 12 | 11 | P | 41.4678
2050 | 2 | 12 | 12 | P | 40.2961
2050 | 2 | 12 | 13 | P | 38.8291
2050 | 2 | 12 | 14 | P | 37.6193
2050 | 2 | 12 | 15 | P | 37.2668
2050 | 2 | 12 | 16 | P | 38.2075
2050 | 2 | 12 | 17 | P | 42.6311
2050 | 2 | 12 | 18 | P | 50.0246
2050 | 2 | 12 | 19 | P | 48.3017
2050 | 2 | 12 | 20 | P | 45.745
2050 | 2 | 12 | 21 | P | 42.5315
2050 | 2 | 12 | 22 | P | 39.5472
2050 | 2 | 12 | 23 | O | 47.4954
2050 | 2 | 13 | 0 | O | 41.3039
2050 | 2 | 13 | 1 | O | 39.982
2050 | 2 | 13 | 2 | O | 39.5338
2050 | 2 | 13 | 3 | O | 39.5839
2050 | 2 | 13 | 4 | O | 40.7351
2050 | 2 | 13 | 5 | O | 45.3355
2050 | 2 | 13 | 6 | O | 57.238
2050 | 2 | 13 | 7 | P | 41.0372
2050 | 2 | 13 | 8 | P | 43.1924
2050 | 2 | 13 | 9 | P | 42.8173
2050 | 2 | 13 | 10 | P | 40.4103
2050 | 2 | 13 | 11 | P | 38.2935
2050 | 2 | 13 | 12 | P | 37.2115
2050 | 2 | 13 | 13 | P | 35.8569
2050 | 2 | 13 | 14 | P | 34.7397
2050 | 2 | 13 | 15 | P | 34.4141
2050 | 2 | 13 | 16 | P | 35.2828
2050 | 2 | 13 | 17 | P | 39.3678
2050 | 2 | 13 | 18 | P | 46.1953
2050 | 2 | 13 | 19 | P | 44.6043
2050 | 2 | 13 | 20 | P | 42.2434
2050 | 2 | 13 | 21 | P | 39.2758
2050 | 2 | 13 | 22 | P | 36.52
2050 | 2 | 13 | 23 | O | 41.8162
2050 | 2 | 14 | 0 | O | 39.3932
2050 | 2 | 14 | 1 | O | 38.1324
2050 | 2 | 14 | 2 | O | 37.705
2050 | 2 | 14 | 3 | O | 37.7527
2050 | 2 | 14 | 4 | O | 38.8507
2050 | 2 | 14 | 5 | O | 43.2383
2050 | 2 | 14 | 6 | O | 54.5902
2050 | 2 | 14 | 7 | P | 46.8471
2050 | 2 | 14 | 8 | P | 42.9523
2050 | 2 | 14 | 9 | P | 41.1229
2050 | 2 | 14 | 10 | P | 40.2339
2050 | 2 | 14 | 11 | P | 38.1198
2050 | 2 | 14 | 12 | P | 36.1773
2050 | 2 | 14 | 13 | P | 34.8334
2050 | 2 | 14 | 14 | P | 33.3733
2050 | 2 | 14 | 15 | P | 32.8427
2050 | 2 | 14 | 16 | P | 33.6869
2050 | 2 | 14 | 17 | P | 37.9682
2050 | 2 | 14 | 18 | P | 45.0021
2050 | 2 | 14 | 19 | P | 43.1938
2050 | 2 | 14 | 20 | P | 40.5781
2050 | 2 | 14 | 21 | P | 37.0559
2050 | 2 | 14 | 22 | P | 33.0384
2050 | 2 | 14 | 23 | O | 39.8817
2050 | 2 | 15 | 0 | O | 44.9113
2050 | 2 | 15 | 1 | O | 43.4739
2050 | 2 | 15 | 2 | O | 42.9866
2050 | 2 | 15 | 3 | O | 43.041
2050 | 2 | 15 | 4 | O | 44.2928
2050 | 2 | 15 | 5 | O | 49.2949
2050 | 2 | 15 | 6 | O | 62.237
2050 | 2 | 15 | 7 | P | 51.3982
2050 | 2 | 15 | 8 | P | 47.1251
2050 | 2 | 15 | 9 | P | 45.1179
2050 | 2 | 15 | 10 | P | 44.1426
2050 | 2 | 15 | 11 | P | 41.823
2050 | 2 | 15 | 12 | P | 39.6918
2050 | 2 | 15 | 13 | P | 38.2174
2050 | 2 | 15 | 14 | P | 36.6155
2050 | 2 | 15 | 15 | P | 36.0333
2050 | 2 | 15 | 16 | P | 36.9595
2050 | 2 | 15 | 17 | P | 41.6567
2050 | 2 | 15 | 18 | P | 49.3739
2050 | 2 | 15 | 19 | P | 47.39
2050 | 2 | 15 | 20 | P | 44.5202
2050 | 2 | 15 | 21 | P | 40.6558
2050 | 2 | 15 | 22 | P | 36.248
2050 | 2 | 15 | 23 | O | 45.4682
2050 | 2 | 16 | 0 | O | 42.2388
2050 | 2 | 16 | 1 | O | 40.8869
2050 | 2 | 16 | 2 | O | 40.4286
2050 | 2 | 16 | 3 | O | 40.4798
2050 | 2 | 16 | 4 | O | 41.6571
2050 | 2 | 16 | 5 | O | 46.3616
2050 | 2 | 16 | 6 | O | 58.5335
2050 | 2 | 16 | 7 | P | 44.2139
2050 | 2 | 16 | 8 | P | 40.538
2050 | 2 | 16 | 9 | P | 38.8114
2050 | 2 | 16 | 10 | P | 37.9724
2050 | 2 | 16 | 11 | P | 35.9771
2050 | 2 | 16 | 12 | P | 34.1438
2050 | 2 | 16 | 13 | P | 32.8755
2050 | 2 | 16 | 14 | P | 31.4974
2050 | 2 | 16 | 15 | P | 30.9966
2050 | 2 | 16 | 16 | P | 31.7934
2050 | 2 | 16 | 17 | P | 35.834
2050 | 2 | 16 | 18 | P | 42.4725
2050 | 2 | 16 | 19 | P | 40.7659
2050 | 2 | 16 | 20 | P | 38.2972
2050 | 2 | 16 | 21 | P | 34.973
2050 | 2 | 16 | 22 | P | 31.1813
2050 | 2 | 16 | 23 | O | 42.7626
2050 | 2 | 17 | 0 | O | 36.2927
2050 | 2 | 17 | 1 | O | 35.1312
2050 | 2 | 17 | 2 | O | 34.7374
2050 | 2 | 17 | 3 | O | 34.7814
2050 | 2 | 17 | 4 | O | 35.7929
2050 | 2 | 17 | 5 | O | 39.8352
2050 | 2 | 17 | 6 | O | 50.2936
2050 | 2 | 17 | 7 | W | 41.0284
2050 | 2 | 17 | 8 | W | 37.6174
2050 | 2 | 17 | 9 | W | 36.0152
2050 | 2 | 17 | 10 | W | 35.2366
2050 | 2 | 17 | 11 | W | 33.3851
2050 | 2 | 17 | 12 | W | 31.6838
2050 | 2 | 17 | 13 | W | 30.5069
2050 | 2 | 17 | 14 | W | 29.2281
2050 | 2 | 17 | 15 | W | 28.7634
2050 | 2 | 17 | 16 | W | 29.5028
2050 | 2 | 17 | 17 | W | 33.2523
2050 | 2 | 17 | 18 | W | 39.4125
2050 | 2 | 17 | 19 | W | 37.8289
2050 | 2 | 17 | 20 | W | 35.538
2050 | 2 | 17 | 21 | W | 32.4533
2050 | 2 | 17 | 22 | W | 28.9348
2050 | 2 | 17 | 23 | O | 36.7428
2050 | 2 | 18 | 0 | O | 32.3086
2050 | 2 | 18 | 1 | O | 31.2746
2050 | 2 | 18 | 2 | O | 30.924
2050 | 2 | 18 | 3 | O | 30.9632
2050 | 2 | 18 | 4 | O | 31.8637
2050 | 2 | 18 | 5 | O | 35.4622
2050 | 2 | 18 | 6 | O | 44.7725
2050 | 2 | 18 | 7 | W | 37.5411
2050 | 2 | 18 | 8 | W | 34.42
2050 | 2 | 18 | 9 | W | 32.9539
2050 | 2 | 18 | 10 | W | 32.2416
2050 | 2 | 18 | 11 | W | 30.5474
2050 | 2 | 18 | 12 | W | 28.9908
2050 | 2 | 18 | 13 | W | 27.9139
2050 | 2 | 18 | 14 | W | 26.7438
2050 | 2 | 18 | 15 | W | 26.3186
2050 | 2 | 18 | 16 | W | 26.9951
2050 | 2 | 18 | 17 | W | 30.4259
2050 | 2 | 18 | 18 | W | 36.0625
2050 | 2 | 18 | 19 | W | 34.6135
2050 | 2 | 18 | 20 | W | 32.5174
2050 | 2 | 18 | 21 | W | 29.6948
2050 | 2 | 18 | 22 | W | 26.4754
2050 | 2 | 18 | 23 | O | 32.7093
2050 | 2 | 19 | 0 | O | 33.9589
2050 | 2 | 19 | 1 | O | 32.8721
2050 | 2 | 19 | 2 | O | 32.5036
2050 | 2 | 19 | 3 | O | 32.5447
2050 | 2 | 19 | 4 | O | 33.4913
2050 | 2 | 19 | 5 | O | 37.2736
2050 | 2 | 19 | 6 | O | 47.0595
2050 | 2 | 19 | 7 | P | 39.1437
2050 | 2 | 19 | 8 | P | 41.1994
2050 | 2 | 19 | 9 | P | 40.8416
2050 | 2 | 19 | 10 | P | 38.5457
2050 | 2 | 19 | 11 | P | 36.5266
2050 | 2 | 19 | 12 | P | 35.4945
2050 | 2 | 19 | 13 | P | 34.2024
2050 | 2 | 19 | 14 | P | 33.1367
2050 | 2 | 19 | 15 | P | 32.8262
2050 | 2 | 19 | 16 | P | 33.6548
2050 | 2 | 19 | 17 | P | 37.5513
2050 | 2 | 19 | 18 | P | 44.0638
2050 | 2 | 19 | 19 | P | 42.5462
2050 | 2 | 19 | 20 | P | 40.2942
2050 | 2 | 19 | 21 | P | 37.4635
2050 | 2 | 19 | 22 | P | 34.8349
2050 | 2 | 19 | 23 | O | 34.3801
2050 | 2 | 20 | 0 | O | 33.7612
2050 | 2 | 20 | 1 | O | 32.6807
2050 | 2 | 20 | 2 | O | 32.3144
2050 | 2 | 20 | 3 | O | 32.3553
2050 | 2 | 20 | 4 | O | 33.2963
2050 | 2 | 20 | 5 | O | 37.0566
2050 | 2 | 20 | 6 | O | 46.7855
2050 | 2 | 20 | 7 | P | 39.5149
2050 | 2 | 20 | 8 | P | 41.5902
2050 | 2 | 20 | 9 | P | 41.229
2050 | 2 | 20 | 10 | P | 38.9113
2050 | 2 | 20 | 11 | P | 36.873
2050 | 2 | 20 | 12 | P | 35.8311
2050 | 2 | 20 | 13 | P | 34.5267
2050 | 2 | 20 | 14 | P | 33.451
2050 | 2 | 20 | 15 | P | 33.1375
2050 | 2 | 20 | 16 | P | 33.974
2050 | 2 | 20 | 17 | P | 37.9074
2050 | 2 | 20 | 18 | P | 44.4817
2050 | 2 | 20 | 19 | P | 42.9497
2050 | 2 | 20 | 20 | P | 40.6763
2050 | 2 | 20 | 21 | P | 37.8188
2050 | 2 | 20 | 22 | P | 35.1653
2050 | 2 | 20 | 23 | O | 34.1799
2050 | 2 | 21 | 0 | O | 30.9844
2050 | 2 | 21 | 1 | O | 29.9927
2050 | 2 | 21 | 2 | O | 29.6565
2050 | 2 | 21 | 3 | O | 29.6941
2050 | 2 | 21 | 4 | O | 30.5577
2050 | 2 | 21 | 5 | O | 34.0087
2050 | 2 | 21 | 6 | O | 42.9374
2050 | 2 | 21 | 7 | P | 40.7039
2050 | 2 | 21 | 8 | P | 37.3199
2050 | 2 | 21 | 9 | P | 35.7304
2050 | 2 | 21 | 10 | P | 34.958
2050 | 2 | 21 | 11 | P | 33.121
2050 | 2 | 21 | 12 | P | 31.4333
2050 | 2 | 21 | 13 | P | 30.2657
2050 | 2 | 21 | 14 | P | 28.997
2050 | 2 | 21 | 15 | P | 28.5359
2050 | 2 | 21 | 16 | P | 29.2695
2050 | 2 | 21 | 17 | P | 32.9893
2050 | 2 | 21 | 18 | P | 39.1009
2050 | 2 | 21 | 19 | P | 37.5297
2050 | 2 | 21 | 20 | P | 35.257
2050 | 2 | 21 | 21 | P | 32.1967
2050 | 2 | 21 | 22 | P | 28.706
2050 | 2 | 21 | 23 | O | 31.3686
2050 | 2 | 22 | 0 | O | 39.226
2050 | 2 | 22 | 1 | O | 37.9706
2050 | 2 | 22 | 2 | O | 37.5449
2050 | 2 | 22 | 3 | O | 37.5925
2050 | 2 | 22 | 4 | O | 38.6858
2050 | 2 | 22 | 5 | O | 43.0547
2050 | 2 | 22 | 6 | O | 54.3585
2050 | 2 | 22 | 7 | P | 51.9937
2050 | 2 | 22 | 8 | P | 47.671
2050 | 2 | 22 | 9 | P | 45.6406
2050 | 2 | 22 | 10 | P | 44.654
2050 | 2 | 22 | 11 | P | 42.3076
2050 | 2 | 22 | 12 | P | 40.1517
2050 | 2 | 22 | 13 | P | 38.6602
2050 | 2 | 22 | 14 | P | 37.0397
2050 | 2 | 22 | 15 | P | 36.4507
2050 | 2 | 22 | 16 | P | 37.3877
2050 | 2 | 22 | 17 | P | 42.1393
2050 | 2 | 22 | 18 | P | 49.9459
2050 | 2 | 22 | 19 | P | 47.939
2050 | 2 | 22 | 20 | P | 45.036
2050 | 2 | 22 | 21 | P | 41.1268
2050 | 2 | 22 | 22 | P | 36.668
2050 | 2 | 22 | 23 | O | 39.7125
2050 | 2 | 23 | 0 | O | 45.892
2050 | 2 | 23 | 1 | O | 44.4233
2050 | 2 | 23 | 2 | O | 43.9253
2050 | 2 | 23 | 3 | O | 43.9809
2050 | 2 | 23 | 4 | O | 45.26
2050 | 2 | 23 | 5 | O | 50.3714
2050 | 2 | 23 | 6 | O | 63.5961
2050 | 2 | 23 | 7 | P | 48.9713
2050 | 2 | 23 | 8 | P | 44.8999
2050 | 2 | 23 | 9 | P | 42.9875
2050 | 2 | 23 | 10 | P | 42.0583
2050 | 2 | 23 | 11 | P | 39.8482
2050 | 2 | 23 | 12 | P | 37.8177
2050 | 2 | 23 | 13 | P | 36.4129
2050 | 2 | 23 | 14 | P | 34.8866
2050 | 2 | 23 | 15 | P | 34.3319
2050 | 2 | 23 | 16 | P | 35.2144
2050 | 2 | 23 | 17 | P | 39.6898
2050 | 2 | 23 | 18 | P | 47.0426
2050 | 2 | 23 | 19 | P | 45.1524
2050 | 2 | 23 | 20 | P | 42.418
2050 | 2 | 23 | 21 | P | 38.7361
2050 | 2 | 23 | 22 | P | 34.5365
2050 | 2 | 23 | 23 | O | 46.4612
2050 | 2 | 24 | 0 | O | 39.0776
2050 | 2 | 24 | 1 | O | 37.8269
2050 | 2 | 24 | 2 | O | 37.4029
2050 | 2 | 24 | 3 | O | 37.4502
2050 | 2 | 24 | 4 | O | 38.5394
2050 | 2 | 24 | 5 | O | 42.8918
2050 | 2 | 24 | 6 | O | 54.1527
2050 | 2 | 24 | 7 | W | 47.7112
2050 | 2 | 24 | 8 | W | 43.7445
2050 | 2 | 24 | 9 | W | 41.8814
2050 | 2 | 24 | 10 | W | 40.976
2050 | 2 | 24 | 11 | W | 38.8229
2050 | 2 | 24 | 12 | W | 36.8445
2050 | 2 | 24 | 13 | W | 35.4759
2050 | 2 | 24 | 14 | W | 33.9889
2050 | 2 | 24 | 15 | W | 33.4484
2050 | 2 | 24 | 16 | W | 34.3082
2050 | 2 | 24 | 17 | W | 38.6685
2050 | 2 | 24 | 18 | W | 45.8321
2050 | 2 | 24 | 19 | W | 43.9905
2050 | 2 | 24 | 20 | W | 41.3265
2050 | 2 | 24 | 21 | W | 37.7393
2050 | 2 | 24 | 22 | W | 33.6478
2050 | 2 | 24 | 23 | O | 39.5622
2050 | 2 | 25 | 0 | O | 39.6849
2050 | 2 | 25 | 1 | O | 38.4148
2050 | 2 | 25 | 2 | O | 37.9842
2050 | 2 | 25 | 3 | O | 38.0323
2050 | 2 | 25 | 4 | O | 39.1384
2050 | 2 | 25 | 5 | O | 43.5584
2050 | 2 | 25 | 6 | O | 54.9944
2050 | 2 | 25 | 7 | W | 53.4323
2050 | 2 | 25 | 8 | W | 48.9901
2050 | 2 | 25 | 9 | W | 46.9035
2050 | 2 | 25 | 10 | W | 45.8896
2050 | 2 | 25 | 11 | W | 43.4782
2050 | 2 | 25 | 12 | W | 41.2627
2050 | 2 | 25 | 13 | W | 39.7299
2050 | 2 | 25 | 14 | W | 38.0645
2050 | 2 | 25 | 15 | W | 37.4593
2050 | 2 | 25 | 16 | W | 38.4222
2050 | 2 | 25 | 17 | W | 43.3053
2050 | 2 | 25 | 18 | W | 51.3279
2050 | 2 | 25 | 19 | W | 49.2655
2050 | 2 | 25 | 20 | W | 46.2821
2050 | 2 | 25 | 21 | W | 42.2648
2050 | 2 | 25 | 22 | W | 37.6826
2050 | 2 | 25 | 23 | O | 40.1771
2050 | 2 | 26 | 0 | O | 41.6116
2050 | 2 | 26 | 1 | O | 40.2798
2050 | 2 | 26 | 2 | O | 39.8283
2050 | 2 | 26 | 3 | O | 39.8787
2050 | 2 | 26 | 4 | O | 41.0385
2050 | 2 | 26 | 5 | O | 45.6732
2050 | 2 | 26 | 6 | O | 57.6644
2050 | 2 | 26 | 7 | P | 42.5361
2050 | 2 | 26 | 8 | P | 44.7701
2050 | 2 | 26 | 9 | P | 44.3813
2050 | 2 | 26 | 10 | P | 41.8863
2050 | 2 | 26 | 11 | P | 39.6922
2050 | 2 | 26 | 12 | P | 38.5707
2050 | 2 | 26 | 13 | P | 37.1666
2050 | 2 | 26 | 14 | P | 36.0086
2050 | 2 | 26 | 15 | P | 35.6712
2050 | 2 | 26 | 16 | P | 36.5716
2050 | 2 | 26 | 17 | P | 40.8057
2050 | 2 | 26 | 18 | P | 47.8826
2050 | 2 | 26 | 19 | P | 46.2336
2050 | 2 | 26 | 20 | P | 43.7863
2050 | 2 | 26 | 21 | P | 40.7104
2050 | 2 | 26 | 22 | P | 37.8539
2050 | 2 | 26 | 23 | O | 42.1276
2050 | 2 | 27 | 0 | O | 33.1403
2050 | 2 | 27 | 1 | O | 32.0796
2050 | 2 | 27 | 2 | O | 31.72
2050 | 2 | 27 | 3 | O | 31.7602
2050 | 2 | 27 | 4 | O | 32.6839
2050 | 2 | 27 | 5 | O | 36.375
2050 | 2 | 27 | 6 | O | 45.925
2050 | 2 | 27 | 7 | P | 38.1508
2050 | 2 | 27 | 8 | P | 40.1544
2050 | 2 | 27 | 9 | P | 39.8057
2050 | 2 | 27 | 10 | P | 37.568
2050 | 2 | 27 | 11 | P | 35.6001
2050 | 2 | 27 | 12 | P | 34.5942
2050 | 2 | 27 | 13 | P | 33.3348
2050 | 2 | 27 | 14 | P | 32.2962
2050 | 2 | 27 | 15 | P | 31.9936
2050 | 2 | 27 | 16 | P | 32.8012
2050 | 2 | 27 | 17 | P | 36.5988
2050 | 2 | 27 | 18 | P | 42.9461
2050 | 2 | 27 | 19 | P | 41.467
2050 | 2 | 27 | 20 | P | 39.2721
2050 | 2 | 27 | 21 | P | 36.5133
2050 | 2 | 27 | 22 | P | 33.9513
2050 | 2 | 27 | 23 | O | 33.5513
2050 | 2 | 28 | 0 | O | 31.9106
2050 | 2 | 28 | 1 | O | 30.8893
2050 | 2 | 28 | 2 | O | 30.543
2050 | 2 | 28 | 3 | O | 30.5817
2050 | 2 | 28 | 4 | O | 31.4711
2050 | 2 | 28 | 5 | O | 35.0253
2050 | 2 | 28 | 6 | O | 44.2209
2050 | 2 | 28 | 7 | P | 45.6837
2050 | 2 | 28 | 8 | P | 41.8857
2050 | 2 | 28 | 9 | P | 40.1017
2050 | 2 | 28 | 10 | P | 39.2348
2050 | 2 | 28 | 11 | P | 37.1731
2050 | 2 | 28 | 12 | P | 35.2789
2050 | 2 | 28 | 13 | P | 33.9684
2050 | 2 | 28 | 14 | P | 32.5445
2050 | 2 | 28 | 15 | P | 32.0271
2050 | 2 | 28 | 16 | P | 32.8503
2050 | 2 | 28 | 17 | P | 37.0253
2050 | 2 | 28 | 18 | P | 43.8845
2050 | 2 | 28 | 19 | P | 42.1212
2050 | 2 | 28 | 20 | P | 39.5704
2050 | 2 | 28 | 21 | P | 36.1356
2050 | 2 | 28 | 22 | P | 32.2179
2050 | 2 | 28 | 23 | O | 32.3063
2050 | 3 | 1 | 0 | O | 49.424
2050 | 3 | 1 | 1 | O | 48.2409
2050 | 3 | 1 | 2 | O | 47.2174
2050 | 3 | 1 | 3 | O | 47.4096
2050 | 3 | 1 | 4 | O | 49.3899
2050 | 3 | 1 | 5 | O | 55.4564
2050 | 3 | 1 | 6 | O | 71.9746
2050 | 3 | 1 | 7 | P | 60.7408
2050 | 3 | 1 | 8 | P | 50.633
2050 | 3 | 1 | 9 | P | 48.5828
2050 | 3 | 1 | 10 | P | 47.7845
2050 | 3 | 1 | 11 | P | 45.2495
2050 | 3 | 1 | 12 | P | 42.6318
2050 | 3 | 1 | 13 | P | 40.9398
2050 | 3 | 1 | 14 | P | 38.7958
2050 | 3 | 1 | 15 | P | 37.608
2050 | 3 | 1 | 16 | P | 37.303
2050 | 3 | 1 | 17 | P | 38.4087
2050 | 3 | 1 | 18 | P | 43.1871
2050 | 3 | 1 | 19 | P | 50.3302
2050 | 3 | 1 | 20 | P | 48.9461
2050 | 3 | 1 | 21 | P | 43.0828
2050 | 3 | 1 | 22 | P | 38.567
2050 | 3 | 1 | 23 | O | 51.0084
2050 | 3 | 2 | 0 | O | 48.6267
2050 | 3 | 2 | 1 | O | 47.4627
2050 | 3 | 2 | 2 | O | 46.4558
2050 | 3 | 2 | 3 | O | 46.6448
2050 | 3 | 2 | 4 | O | 48.5932
2050 | 3 | 2 | 5 | O | 54.5619
2050 | 3 | 2 | 6 | O | 70.8136
2050 | 3 | 2 | 7 | P | 58.2469
2050 | 3 | 2 | 8 | P | 48.5542
2050 | 3 | 2 | 9 | P | 46.5882
2050 | 3 | 2 | 10 | P | 45.8227
2050 | 3 | 2 | 11 | P | 43.3917
2050 | 3 | 2 | 12 | P | 40.8815
2050 | 3 | 2 | 13 | P | 39.259
2050 | 3 | 2 | 14 | P | 37.203
2050 | 3 | 2 | 15 | P | 36.064
2050 | 3 | 2 | 16 | P | 35.7715
2050 | 3 | 2 | 17 | P | 36.8318
2050 | 3 | 2 | 18 | P | 41.414
2050 | 3 | 2 | 19 | P | 48.2638
2050 | 3 | 2 | 20 | P | 46.9366
2050 | 3 | 2 | 21 | P | 41.314
2050 | 3 | 2 | 22 | P | 36.9835
2050 | 3 | 2 | 23 | O | 50.1855
2050 | 3 | 3 | 0 | O | 46.8786
2050 | 3 | 3 | 1 | O | 45.7565
2050 | 3 | 3 | 2 | O | 44.7857
2050 | 3 | 3 | 3 | O | 44.968
2050 | 3 | 3 | 4 | O | 46.8463
2050 | 3 | 3 | 5 | O | 52.6004
2050 | 3 | 3 | 6 | O | 68.2679
2050 | 3 | 3 | 7 | W | 58.4273
2050 | 3 | 3 | 8 | W | 48.7045
2050 | 3 | 3 | 9 | W | 46.7324
2050 | 3 | 3 | 10 | W | 45.9645
2050 | 3 | 3 | 11 | W | 43.526
2050 | 3 | 3 | 12 | W | 41.008
2050 | 3 | 3 | 13 | W | 39.3805
2050 | 3 | 3 | 14 | W | 37.3182
2050 | 3 | 3 | 15 | W | 36.1756
2050 | 3 | 3 | 16 | W | 35.8822
2050 | 3 | 3 | 17 | W | 36.9458
2050 | 3 | 3 | 18 | W | 41.5422
2050 | 3 | 3 | 19 | W | 48.4132
2050 | 3 | 3 | 20 | W | 47.0819
2050 | 3 | 3 | 21 | W | 41.4419
2050 | 3 | 3 | 22 | W | 37.098
2050 | 3 | 3 | 23 | O | 48.3814
2050 | 3 | 4 | 0 | O | 40.977
2050 | 3 | 4 | 1 | O | 39.9962
2050 | 3 | 4 | 2 | O | 39.1476
2050 | 3 | 4 | 3 | O | 39.3069
2050 | 3 | 4 | 4 | O | 40.9488
2050 | 3 | 4 | 5 | O | 45.9785
2050 | 3 | 4 | 6 | O | 59.6736
2050 | 3 | 4 | 7 | W | 53.3276
2050 | 3 | 4 | 8 | W | 44.4534
2050 | 3 | 4 | 9 | W | 42.6535
2050 | 3 | 4 | 10 | W | 41.9526
2050 | 3 | 4 | 11 | W | 39.727
2050 | 3 | 4 | 12 | W | 37.4288
2050 | 3 | 4 | 13 | W | 35.9433
2050 | 3 | 4 | 14 | W | 34.0609
2050 | 3 | 4 | 15 | W | 33.0181
2050 | 3 | 4 | 16 | W | 32.7503
2050 | 3 | 4 | 17 | W | 33.7211
2050 | 3 | 4 | 18 | W | 37.9163
2050 | 3 | 4 | 19 | W | 44.1876
2050 | 3 | 4 | 20 | W | 42.9724
2050 | 3 | 4 | 21 | W | 37.8247
2050 | 3 | 4 | 22 | W | 33.86
2050 | 3 | 4 | 23 | O | 42.2906
2050 | 3 | 5 | 0 | O | 36.6862
2050 | 3 | 5 | 1 | O | 35.808
2050 | 3 | 5 | 2 | O | 35.0483
2050 | 3 | 5 | 3 | O | 35.1909
2050 | 3 | 5 | 4 | O | 36.6609
2050 | 3 | 5 | 5 | O | 41.1639
2050 | 3 | 5 | 6 | O | 53.4249
2050 | 3 | 5 | 7 | P | 43.0018
2050 | 3 | 5 | 8 | P | 45.2424
2050 | 3 | 5 | 9 | P | 45.4376
2050 | 3 | 5 | 10 | P | 43.5821
2050 | 3 | 5 | 11 | P | 40.7043
2050 | 3 | 5 | 12 | P | 38.48
2050 | 3 | 5 | 13 | P | 37.0545
2050 | 3 | 5 | 14 | P | 35.7623
2050 | 3 | 5 | 15 | P | 35.27
2050 | 3 | 5 | 16 | P | 35.642
2050 | 3 | 5 | 17 | P | 36.9879
2050 | 3 | 5 | 18 | P | 41.7346
2050 | 3 | 5 | 19 | P | 49.4799
2050 | 3 | 5 | 20 | P | 48.9176
2050 | 3 | 5 | 21 | P | 43.4632
2050 | 3 | 5 | 22 | P | 38.0017
2050 | 3 | 5 | 23 | O | 37.8622
2050 | 3 | 6 | 0 | O | 40.8782
2050 | 3 | 6 | 1 | O | 39.8997
2050 | 3 | 6 | 2 | O | 39.0532
2050 | 3 | 6 | 3 | O | 39.2121
2050 | 3 | 6 | 4 | O | 40.8501
2050 | 3 | 6 | 5 | O | 45.8676
2050 | 3 | 6 | 6 | O | 59.5297
2050 | 3 | 6 | 7 | P | 47.0963
2050 | 3 | 6 | 8 | P | 49.5503
2050 | 3 | 6 | 9 | P | 49.764
2050 | 3 | 6 | 10 | P | 47.7318
2050 | 3 | 6 | 11 | P | 44.58
2050 | 3 | 6 | 12 | P | 42.1439
2050 | 3 | 6 | 13 | P | 40.5827
2050 | 3 | 6 | 14 | P | 39.1675
2050 | 3 | 6 | 15 | P | 38.6283
2050 | 3 | 6 | 16 | P | 39.0358
2050 | 3 | 6 | 17 | P | 40.5098
2050 | 3 | 6 | 18 | P | 45.7085
2050 | 3 | 6 | 19 | P | 54.1913
2050 | 3 | 6 | 20 | P | 53.5754
2050 | 3 | 6 | 21 | P | 47.6016
2050 | 3 | 6 | 22 | P | 41.6201
2050 | 3 | 6 | 23 | O | 42.1886
2050 | 3 | 7 | 0 | O | 48.2564
2050 | 3 | 7 | 1 | O | 47.1013
2050 | 3 | 7 | 2 | O | 46.102
2050 | 3 | 7 | 3 | O | 46.2896
2050 | 3 | 7 | 4 | O | 48.2231
2050 | 3 | 7 | 5 | O | 54.1463
2050 | 3 | 7 | 6 | O | 70.2743
2050 | 3 | 7 | 7 | P | 65.6611
2050 | 3 | 7 | 8 | P | 54.7346
2050 | 3 | 7 | 9 | P | 52.5183
2050 | 3 | 7 | 10 | P | 51.6554
2050 | 3 | 7 | 11 | P | 48.915
2050 | 3 | 7 | 12 | P | 46.0852
2050 | 3 | 7 | 13 | P | 44.2562
2050 | 3 | 7 | 14 | P | 41.9385
2050 | 3 | 7 | 15 | P | 40.6545
2050 | 3 | 7 | 16 | P | 40.3248
2050 | 3 | 7 | 17 | P | 41.52
2050 | 3 | 7 | 18 | P | 46.6855
2050 | 3 | 7 | 19 | P | 54.4073
2050 | 3 | 7 | 20 | P | 52.9111
2050 | 3 | 7 | 21 | P | 46.5728
2050 | 3 | 7 | 22 | P | 41.6911
2050 | 3 | 7 | 23 | O | 49.8033
2050 | 3 | 8 | 0 | O | 47.9356
2050 | 3 | 8 | 1 | O | 46.7881
2050 | 3 | 8 | 2 | O | 45.7955
2050 | 3 | 8 | 3 | O | 45.9819
2050 | 3 | 8 | 4 | O | 47.9026
2050 | 3 | 8 | 5 | O | 53.7864
2050 | 3 | 8 | 6 | O | 69.8071
2050 | 3 | 8 | 7 | P | 59.4915
2050 | 3 | 8 | 8 | P | 49.5916
2050 | 3 | 8 | 9 | P | 47.5836
2050 | 3 | 8 | 10 | P | 46.8018
2050 | 3 | 8 | 11 | P | 44.3188
2050 | 3 | 8 | 12 | P | 41.755
2050 | 3 | 8 | 13 | P | 40.0978
2050 | 3 | 8 | 14 | P | 37.9979
2050 | 3 | 8 | 15 | P | 36.8345
2050 | 3 | 8 | 16 | P | 36.5358
2050 | 3 | 8 | 17 | P | 37.6188
2050 | 3 | 8 | 18 | P | 42.2989
2050 | 3 | 8 | 19 | P | 49.2951
2050 | 3 | 8 | 20 | P | 47.9395
2050 | 3 | 8 | 21 | P | 42.1967
2050 | 3 | 8 | 22 | P | 37.7737
2050 | 3 | 8 | 23 | O | 49.4722
2050 | 3 | 9 | 0 | O | 43.3653
2050 | 3 | 9 | 1 | O | 42.3273
2050 | 3 | 9 | 2 | O | 41.4293
2050 | 3 | 9 | 3 | O | 41.5979
2050 | 3 | 9 | 4 | O | 43.3355
2050 | 3 | 9 | 5 | O | 48.6583
2050 | 3 | 9 | 6 | O | 63.1516
2050 | 3 | 9 | 7 | P | 60.0159
2050 | 3 | 9 | 8 | P | 50.0287
2050 | 3 | 9 | 9 | P | 48.0031
2050 | 3 | 9 | 10 | P | 47.2143
2050 | 3 | 9 | 11 | P | 44.7095
2050 | 3 | 9 | 12 | P | 42.123
2050 | 3 | 9 | 13 | P | 40.4512
2050 | 3 | 9 | 14 | P | 38.3328
2050 | 3 | 9 | 15 | P | 37.1592
2050 | 3 | 9 | 16 | P | 36.8578
2050 | 3 | 9 | 17 | P | 37.9503
2050 | 3 | 9 | 18 | P | 42.6717
2050 | 3 | 9 | 19 | P | 49.7296
2050 | 3 | 9 | 20 | P | 48.362
2050 | 3 | 9 | 21 | P | 42.5687
2050 | 3 | 9 | 22 | P | 38.1067
2050 | 3 | 9 | 23 | O | 44.7555
2050 | 3 | 10 | 0 | O | 43.0236
2050 | 3 | 10 | 1 | O | 41.9937
2050 | 3 | 10 | 2 | O | 41.1027
2050 | 3 | 10 | 3 | O | 41.2701
2050 | 3 | 10 | 4 | O | 42.9939
2050 | 3 | 10 | 5 | O | 48.2748
2050 | 3 | 10 | 6 | O | 62.6539
2050 | 3 | 10 | 7 | W | 71.1561
2050 | 3 | 10 | 8 | W | 59.3152
2050 | 3 | 10 | 9 | W | 56.9135
2050 | 3 | 10 | 10 | W | 55.9783
2050 | 3 | 10 | 11 | W | 53.0085
2050 | 3 | 10 | 12 | W | 49.942
2050 | 3 | 10 | 13 | W | 47.9599
2050 | 3 | 10 | 14 | W | 45.4482
2050 | 3 | 10 | 15 | W | 44.0568
2050 | 3 | 10 | 16 | W | 43.6994
2050 | 3 | 10 | 17 | W | 44.9947
2050 | 3 | 10 | 18 | W | 50.5925
2050 | 3 | 10 | 19 | W | 58.9605
2050 | 3 | 10 | 20 | W | 57.339
2050 | 3 | 10 | 21 | W | 50.4703
2050 | 3 | 10 | 22 | W | 45.1801
2050 | 3 | 10 | 23 | O | 44.4027
2050 | 3 | 11 | 0 | O | 50.5397
2050 | 3 | 11 | 1 | O | 49.3299
2050 | 3 | 11 | 2 | O | 48.2833
2050 | 3 | 11 | 3 | O | 48.4798
2050 | 3 | 11 | 4 | O | 50.5049
2050 | 3 | 11 | 5 | O | 56.7083
2050 | 3 | 11 | 6 | W | 73.5993
2050 | 3 | 11 | 7 | W | 61.792
2050 | 3 | 11 | 8 | W | 51.5093
2050 | 3 | 11 | 9 | W | 49.4237
2050 | 3 | 11 | 10 | W | 48.6115
2050 | 3 | 11 | 11 | W | 46.0326
2050 | 3 | 11 | 12 | W | 43.3696
2050 | 3 | 11 | 13 | W | 41.6484
2050 | 3 | 11 | 14 | W | 39.4673
2050 | 3 | 11 | 15 | W | 38.2589
2050 | 3 | 11 | 16 | W | 37.9486
2050 | 3 | 11 | 17 | W | 39.0734
2050 | 3 | 11 | 18 | W | 43.9346
2050 | 3 | 11 | 19 | W | 51.2013
2050 | 3 | 11 | 20 | W | 49.7932
2050 | 3 | 11 | 21 | W | 43.8284
2050 | 3 | 11 | 22 | O | 39.2344
2050 | 3 | 11 | 23 | O | 52.1598
2050 | 3 | 12 | 0 | O | 42.8104
2050 | 3 | 12 | 1 | O | 41.7856
2050 | 3 | 12 | 2 | O | 40.8991
2050 | 3 | 12 | 3 | O | 41.0655
2050 | 3 | 12 | 4 | O | 42.7809
2050 | 3 | 12 | 5 | O | 48.0356
2050 | 3 | 12 | 6 | P | 62.3434
2050 | 3 | 12 | 7 | P | 41.3878
2050 | 3 | 12 | 8 | P | 43.5444
2050 | 3 | 12 | 9 | P | 43.7322
2050 | 3 | 12 | 10 | P | 41.9463
2050 | 3 | 12 | 11 | P | 39.1765
2050 | 3 | 12 | 12 | P | 37.0357
2050 | 3 | 12 | 13 | P | 35.6638
2050 | 3 | 12 | 14 | P | 34.42
2050 | 3 | 12 | 15 | P | 33.9463
2050 | 3 | 12 | 16 | P | 34.3043
2050 | 3 | 12 | 17 | P | 35.5997
2050 | 3 | 12 | 18 | P | 40.1682
2050 | 3 | 12 | 19 | P | 47.6228
2050 | 3 | 12 | 20 | P | 47.0816
2050 | 3 | 12 | 21 | P | 41.8319
2050 | 3 | 12 | 22 | O | 36.5754
2050 | 3 | 12 | 23 | O | 44.1827
2050 | 3 | 13 | 0 | O | 36.0409
2050 | 3 | 13 | 1 | O | 35.1782
2050 | 3 | 13 | 2 | O | 34.4319
2050 | 3 | 13 | 3 | O | 34.572
2050 | 3 | 13 | 4 | O | 36.0161
2050 | 3 | 13 | 5 | O | 40.4399
2050 | 3 | 13 | 6 | P | 36.3593
2050 | 3 | 13 | 7 | P | 40.2559
2050 | 3 | 13 | 8 | P | 42.3535
2050 | 3 | 13 | 9 | P | 42.5362
2050 | 3 | 13 | 10 | P | 40.7991
2050 | 3 | 13 | 11 | P | 38.1051
2050 | 3 | 13 | 12 | P | 36.0228
2050 | 3 | 13 | 13 | P | 34.6884
2050 | 3 | 13 | 14 | P | 33.4787
2050 | 3 | 13 | 15 | P | 33.0179
2050 | 3 | 13 | 16 | P | 33.3661
2050 | 3 | 13 | 17 | P | 34.6261
2050 | 3 | 13 | 18 | P | 39.0696
2050 | 3 | 13 | 19 | P | 46.3204
2050 | 3 | 13 | 20 | P | 45.794
2050 | 3 | 13 | 21 | P | 40.6878
2050 | 3 | 13 | 22 | O | 40.9244
2050 | 3 | 13 | 23 | O | 37.1963
2050 | 3 | 14 | 0 | O | 42.5781
2050 | 3 | 14 | 1 | O | 41.5589
2050 | 3 | 14 | 2 | O | 40.6772
2050 | 3 | 14 | 3 | O | 40.8428
2050 | 3 | 14 | 4 | O | 42.5488
2050 | 3 | 14 | 5 | O | 47.775
2050 | 3 | 14 | 6 | P | 57.5245
2050 | 3 | 14 | 7 | P | 65.4626
2050 | 3 | 14 | 8 | P | 54.5691
2050 | 3 | 14 | 9 | P | 52.3596
2050 | 3 | 14 | 10 | P | 51.4992
2050 | 3 | 14 | 11 | P | 48.7671
2050 | 3 | 14 | 12 | P | 45.9459
2050 | 3 | 14 | 13 | P | 44.1224
2050 | 3 | 14 | 14 | P | 41.8117
2050 | 3 | 14 | 15 | P | 40.5316
2050 | 3 | 14 | 16 | P | 40.2028
2050 | 3 | 14 | 17 | P | 41.3945
2050 | 3 | 14 | 18 | P | 46.5444
2050 | 3 | 14 | 19 | P | 54.2428
2050 | 3 | 14 | 20 | P | 52.7511
2050 | 3 | 14 | 21 | P | 46.432
2050 | 3 | 14 | 22 | O | 48.3474
2050 | 3 | 14 | 23 | O | 43.943
2050 | 3 | 15 | 0 | O | 44.3385
2050 | 3 | 15 | 1 | O | 43.2772
2050 | 3 | 15 | 2 | O | 42.359
2050 | 3 | 15 | 3 | O | 42.5314
2050 | 3 | 15 | 4 | O | 44.308
2050 | 3 | 15 | 5 | O | 49.7502
2050 | 3 | 15 | 6 | P | 52.8988
2050 | 3 | 15 | 7 | P | 60.1985
2050 | 3 | 15 | 8 | P | 50.181
2050 | 3 | 15 | 9 | P | 48.1491
2050 | 3 | 15 | 10 | P | 47.358
2050 | 3 | 15 | 11 | P | 44.8455
2050 | 3 | 15 | 12 | P | 42.2512
2050 | 3 | 15 | 13 | P | 40.5744
2050 | 3 | 15 | 14 | P | 38.4495
2050 | 3 | 15 | 15 | P | 37.2723
2050 | 3 | 15 | 16 | P | 36.97
2050 | 3 | 15 | 17 | P | 38.0658
2050 | 3 | 15 | 18 | P | 42.8016
2050 | 3 | 15 | 19 | P | 49.8809
2050 | 3 | 15 | 20 | P | 48.5092
2050 | 3 | 15 | 21 | P | 42.6982
2050 | 3 | 15 | 22 | O | 50.3463
2050 | 3 | 15 | 23 | O | 45.7598
2050 | 3 | 16 | 0 | O | 44.0775
2050 | 3 | 16 | 1 | O | 43.0224
2050 | 3 | 16 | 2 | O | 42.1096
2050 | 3 | 16 | 3 | O | 42.281
2050 | 3 | 16 | 4 | O | 44.0471
2050 | 3 | 16 | 5 | O | 49.4573
2050 | 3 | 16 | 6 | P | 50.7052
2050 | 3 | 16 | 7 | P | 57.7022
2050 | 3 | 16 | 8 | P | 48.1001
2050 | 3 | 16 | 9 | P | 46.1525
2050 | 3 | 16 | 10 | P | 45.3941
2050 | 3 | 16 | 11 | P | 42.9859
2050 | 3 | 16 | 12 | P | 40.4991
2050 | 3 | 16 | 13 | P | 38.8918
2050 | 3 | 16 | 14 | P | 36.855
2050 | 3 | 16 | 15 | P | 35.7267
2050 | 3 | 16 | 16 | P | 35.4369
2050 | 3 | 16 | 17 | P | 36.4873
2050 | 3 | 16 | 18 | P | 41.0267
2050 | 3 | 16 | 19 | P | 47.8124
2050 | 3 | 16 | 20 | P | 46.4976
2050 | 3 | 16 | 21 | P | 40.9276
2050 | 3 | 16 | 22 | O | 50.0499
2050 | 3 | 16 | 23 | O | 45.4904
2050 | 3 | 17 | 0 | O | 43.3313
2050 | 3 | 17 | 1 | O | 42.2941
2050 | 3 | 17 | 2 | O | 41.3968
2050 | 3 | 17 | 3 | O | 41.5653
2050 | 3 | 17 | 4 | O | 43.3015
2050 | 3 | 17 | 5 | O | 48.6201
2050 | 3 | 17 | 6 | W | 47.7484
2050 | 3 | 17 | 7 | W | 54.3374
2050 | 3 | 17 | 8 | W | 45.2952
2050 | 3 | 17 | 9 | W | 43.4612
2050 | 3 | 17 | 10 | W | 42.747
2050 | 3 | 17 | 11 | W | 40.4792
2050 | 3 | 17 | 12 | W | 38.1375
2050 | 3 | 17 | 13 | W | 36.6239
2050 | 3 | 17 | 14 | W | 34.7059
2050 | 3 | 17 | 15 | W | 33.6433
2050 | 3 | 17 | 16 | W | 33.3705
2050 | 3 | 17 | 17 | W | 34.3596
2050 | 3 | 17 | 18 | W | 38.6343
2050 | 3 | 17 | 19 | W | 45.0243
2050 | 3 | 17 | 20 | W | 43.7862
2050 | 3 | 17 | 21 | W | 38.541
2050 | 3 | 17 | 22 | O | 49.2026
2050 | 3 | 17 | 23 | O | 44.7204
2050 | 3 | 18 | 0 | O | 37.9058
2050 | 3 | 18 | 1 | O | 36.9984
2050 | 3 | 18 | 2 | O | 36.2135
2050 | 3 | 18 | 3 | O | 36.3609
2050 | 3 | 18 | 4 | O | 37.8797
2050 | 3 | 18 | 5 | O | 42.5324
2050 | 3 | 18 | 6 | W | 45.0289
2050 | 3 | 18 | 7 | W | 51.2427
2050 | 3 | 18 | 8 | W | 42.7155
2050 | 3 | 18 | 9 | W | 40.9859
2050 | 3 | 18 | 10 | W | 40.3124
2050 | 3 | 18 | 11 | W | 38.1738
2050 | 3 | 18 | 12 | W | 35.9654
2050 | 3 | 18 | 13 | W | 34.538
2050 | 3 | 18 | 14 | W | 32.7293
2050 | 3 | 18 | 15 | W | 31.7272
2050 | 3 | 18 | 16 | W | 31.4699
2050 | 3 | 18 | 17 | W | 32.4027
2050 | 3 | 18 | 18 | W | 36.4339
2050 | 3 | 18 | 19 | W | 42.46
2050 | 3 | 18 | 20 | W | 41.2924
2050 | 3 | 18 | 21 | W | 36.3459
2050 | 3 | 18 | 22 | O | 43.042
2050 | 3 | 18 | 23 | O | 39.1209
2050 | 3 | 19 | 0 | O | 34.2912
2050 | 3 | 19 | 1 | O | 33.4703
2050 | 3 | 19 | 2 | O | 32.7602
2050 | 3 | 19 | 3 | O | 32.8936
2050 | 3 | 19 | 4 | O | 34.2675
2050 | 3 | 19 | 5 | O | 38.4766
2050 | 3 | 19 | 6 | P | 36.3184
2050 | 3 | 19 | 7 | P | 40.2106
2050 | 3 | 19 | 8 | P | 42.3058
2050 | 3 | 19 | 9 | P | 42.4883
2050 | 3 | 19 | 10 | P | 40.7532
2050 | 3 | 19 | 11 | P | 38.0622
2050 | 3 | 19 | 12 | P | 35.9823
2050 | 3 | 19 | 13 | P | 34.6493
2050 | 3 | 19 | 14 | P | 33.441
2050 | 3 | 19 | 15 | P | 32.9807
2050 | 3 | 19 | 16 | P | 33.3285
2050 | 3 | 19 | 17 | P | 34.5871
2050 | 3 | 19 | 18 | P | 39.0256
2050 | 3 | 19 | 19 | P | 46.2682
2050 | 3 | 19 | 20 | P | 45.7424
2050 | 3 | 19 | 21 | P | 40.642
2050 | 3 | 19 | 22 | O | 38.9375
2050 | 3 | 19 | 23 | O | 35.3904
2050 | 3 | 20 | 0 | O | 34.1219
2050 | 3 | 20 | 1 | O | 33.3051
2050 | 3 | 20 | 2 | O | 32.5985
2050 | 3 | 20 | 3 | O | 32.7312
2050 | 3 | 20 | 4 | O | 34.0984
2050 | 3 | 20 | 5 | O | 38.2867
2050 | 3 | 20 | 6 | P | 35.8042
2050 | 3 | 20 | 7 | P | 39.6413
2050 | 3 | 20 | 8 | P | 41.7068
2050 | 3 | 20 | 9 | P | 41.8867
2050 | 3 | 20 | 10 | P | 40.1762
2050 | 3 | 20 | 11 | P | 37.5233
2050 | 3 | 20 | 12 | P | 35.4728
2050 | 3 | 20 | 13 | P | 34.1588
2050 | 3 | 20 | 14 | P | 32.9675
2050 | 3 | 20 | 15 | P | 32.5137
2050 | 3 | 20 | 16 | P | 32.8567
2050 | 3 | 20 | 17 | P | 34.0974
2050 | 3 | 20 | 18 | P | 38.4731
2050 | 3 | 20 | 19 | P | 45.6132
2050 | 3 | 20 | 20 | P | 45.0948
2050 | 3 | 20 | 21 | P | 40.0666
2050 | 3 | 20 | 22 | O | 38.7453
2050 | 3 | 20 | 23 | O | 35.2157
2050 | 3 | 21 | 0 | O | 36.1793
2050 | 3 | 21 | 1 | O | 35.3133
2050 | 3 | 21 | 2 | O | 34.5641
2050 | 3 | 21 | 3 | O | 34.7048
2050 | 3 | 21 | 4 | O | 36.1544
2050 | 3 | 21 | 5 | O | 40.5952
2050 | 3 | 21 | 6 | P | 46.2889
2050 | 3 | 21 | 7 | P | 52.6765
2050 | 3 | 21 | 8 | P | 43.9107
2050 | 3 | 21 | 9 | P | 42.1327
2050 | 3 | 21 | 10 | P | 41.4404
2050 | 3 | 21 | 11 | P | 39.2419
2050 | 3 | 21 | 12 | P | 36.9718
2050 | 3 | 21 | 13 | P | 35.5044
2050 | 3 | 21 | 14 | P | 33.6451
2050 | 3 | 21 | 15 | P | 32.615
2050 | 3 | 21 | 16 | P | 32.3504
2050 | 3 | 21 | 17 | P | 33.3093
2050 | 3 | 21 | 18 | P | 37.4534
2050 | 3 | 21 | 19 | P | 43.6481
2050 | 3 | 21 | 20 | P | 42.4478
2050 | 3 | 21 | 21 | P | 37.3629
2050 | 3 | 21 | 22 | O | 41.0815
2050 | 3 | 21 | 23 | O | 37.3391
2050 | 3 | 22 | 0 | O | 37.4122
2050 | 3 | 22 | 1 | O | 36.5166
2050 | 3 | 22 | 2 | O | 35.7419
2050 | 3 | 22 | 3 | O | 35.8874
2050 | 3 | 22 | 4 | O | 37.3864
2050 | 3 | 22 | 5 | O | 41.9785
2050 | 3 | 22 | 6 | P | 46.4869
2050 | 3 | 22 | 7 | P | 52.9018
2050 | 3 | 22 | 8 | P | 44.0985
2050 | 3 | 22 | 9 | P | 42.3129
2050 | 3 | 22 | 10 | P | 41.6176
2050 | 3 | 22 | 11 | P | 39.4098
2050 | 3 | 22 | 12 | P | 37.1299
2050 | 3 | 22 | 13 | P | 35.6563
2050 | 3 | 22 | 14 | P | 33.789
2050 | 3 | 22 | 15 | P | 32.7545
2050 | 3 | 22 | 16 | P | 32.4888
2050 | 3 | 22 | 17 | P | 33.4518
2050 | 3 | 22 | 18 | P | 37.6136
2050 | 3 | 22 | 19 | P | 43.8348
2050 | 3 | 22 | 20 | P | 42.6293
2050 | 3 | 22 | 21 | P | 37.5227
2050 | 3 | 22 | 22 | O | 42.4814
2050 | 3 | 22 | 23 | O | 38.6115
2050 | 3 | 23 | 0 | O | 37.6069
2050 | 3 | 23 | 1 | O | 36.7067
2050 | 3 | 23 | 2 | O | 35.9279
2050 | 3 | 23 | 3 | O | 36.0741
2050 | 3 | 23 | 4 | O | 37.581
2050 | 3 | 23 | 5 | O | 42.197
2050 | 3 | 23 | 6 | P | 45.9659
2050 | 3 | 23 | 7 | P | 52.309
2050 | 3 | 23 | 8 | P | 43.6043
2050 | 3 | 23 | 9 | P | 41.8388
2050 | 3 | 23 | 10 | P | 41.1513
2050 | 3 | 23 | 11 | P | 38.9681
2050 | 3 | 23 | 12 | P | 36.7138
2050 | 3 | 23 | 13 | P | 35.2567
2050 | 3 | 23 | 14 | P | 33.4103
2050 | 3 | 23 | 15 | P | 32.3874
2050 | 3 | 23 | 16 | P | 32.1248
2050 | 3 | 23 | 17 | P | 33.077
2050 | 3 | 23 | 18 | P | 37.1921
2050 | 3 | 23 | 19 | P | 43.3436
2050 | 3 | 23 | 20 | P | 42.1516
2050 | 3 | 23 | 21 | P | 37.1022
2050 | 3 | 23 | 22 | O | 42.7025
2050 | 3 | 23 | 23 | O | 38.8124
2050 | 3 | 24 | 0 | O | 39.9204
2050 | 3 | 24 | 1 | O | 38.9648
2050 | 3 | 24 | 2 | O | 38.1381
2050 | 3 | 24 | 3 | O | 38.2933
2050 | 3 | 24 | 4 | O | 39.8929
2050 | 3 | 24 | 5 | O | 44.7929
2050 | 3 | 24 | 6 | W | 52.5021
2050 | 3 | 24 | 7 | W | 59.7471
2050 | 3 | 24 | 8 | W | 49.8047
2050 | 3 | 24 | 9 | W | 47.7881
2050 | 3 | 24 | 10 | W | 47.0028
2050 | 3 | 24 | 11 | W | 44.5092
2050 | 3 | 24 | 12 | W | 41.9344
2050 | 3 | 24 | 13 | W | 40.2701
2050 | 3 | 24 | 14 | W | 38.1612
2050 | 3 | 24 | 15 | W | 36.9928
2050 | 3 | 24 | 16 | W | 36.6928
2050 | 3 | 24 | 17 | W | 37.7804
2050 | 3 | 24 | 18 | W | 42.4806
2050 | 3 | 24 | 19 | W | 49.5069
2050 | 3 | 24 | 20 | W | 48.1454
2050 | 3 | 24 | 21 | W | 42.378
2050 | 3 | 24 | 22 | O | 45.3295
2050 | 3 | 24 | 23 | O | 41.2001
2050 | 3 | 25 | 0 | O | 44.525
2050 | 3 | 25 | 1 | O | 43.4592
2050 | 3 | 25 | 2 | O | 42.5371
2050 | 3 | 25 | 3 | O | 42.7103
2050 | 3 | 25 | 4 | O | 44.4943
2050 | 3 | 25 | 5 | O | 49.9595
2050 | 3 | 25 | 6 | W | 51.9807
2050 | 3 | 25 | 7 | W | 59.1537
2050 | 3 | 25 | 8 | W | 49.31
2050 | 3 | 25 | 9 | W | 47.3134
2050 | 3 | 25 | 10 | W | 46.536
2050 | 3 | 25 | 11 | W | 44.0672
2050 | 3 | 25 | 12 | W | 41.5179
2050 | 3 | 25 | 13 | W | 39.8701
2050 | 3 | 25 | 14 | W | 37.7821
2050 | 3 | 25 | 15 | W | 36.6254
2050 | 3 | 25 | 16 | W | 36.3283
2050 | 3 | 25 | 17 | W | 37.4051
2050 | 3 | 25 | 18 | W | 42.0587
2050 | 3 | 25 | 19 | W | 49.0152
2050 | 3 | 25 | 20 | W | 47.6672
2050 | 3 | 25 | 21 | W | 41.9571
2050 | 3 | 25 | 22 | O | 50.558
2050 | 3 | 25 | 23 | O | 45.9523
2050 | 3 | 26 | 0 | O | 40.4646
2050 | 3 | 26 | 1 | O | 39.496
2050 | 3 | 26 | 2 | O | 38.658
2050 | 3 | 26 | 3 | O | 38.8154
2050 | 3 | 26 | 4 | O | 40.4367
2050 | 3 | 26 | 5 | O | 45.4035
2050 | 3 | 26 | 6 | P | 39.8734
2050 | 3 | 26 | 7 | P | 44.1466
2050 | 3 | 26 | 8 | P | 46.4469
2050 | 3 | 26 | 9 | P | 46.6472
2050 | 3 | 26 | 10 | P | 44.7423
2050 | 3 | 26 | 11 | P | 41.7879
2050 | 3 | 26 | 12 | P | 39.5044
2050 | 3 | 26 | 13 | P | 38.041
2050 | 3 | 26 | 14 | P | 36.7143
2050 | 3 | 26 | 15 | P | 36.209
2050 | 3 | 26 | 16 | P | 36.5909
2050 | 3 | 26 | 17 | P | 37.9726
2050 | 3 | 26 | 18 | P | 42.8457
2050 | 3 | 26 | 19 | P | 50.7972
2050 | 3 | 26 | 20 | P | 50.2199
2050 | 3 | 26 | 21 | P | 44.6202
2050 | 3 | 26 | 22 | O | 45.9475
2050 | 3 | 26 | 23 | O | 41.7617
2050 | 3 | 27 | 0 | O | 41.3218
2050 | 3 | 27 | 1 | O | 40.3327
2050 | 3 | 27 | 2 | O | 39.477
2050 | 3 | 27 | 3 | O | 39.6377
2050 | 3 | 27 | 4 | O | 41.2934
2050 | 3 | 27 | 5 | O | 46.3654
2050 | 3 | 27 | 6 | P | 39.424
2050 | 3 | 27 | 7 | P | 43.6491
2050 | 3 | 27 | 8 | P | 45.9234
2050 | 3 | 27 | 9 | P | 46.1215
2050 | 3 | 27 | 10 | P | 44.2381
2050 | 3 | 27 | 11 | P | 41.3169
2050 | 3 | 27 | 12 | P | 39.0592
2050 | 3 | 27 | 13 | P | 37.6122
2050 | 3 | 27 | 14 | P | 36.3006
2050 | 3 | 27 | 15 | P | 35.8009
2050 | 3 | 27 | 16 | P | 36.1785
2050 | 3 | 27 | 17 | P | 37.5447
2050 | 3 | 27 | 18 | P | 42.3628
2050 | 3 | 27 | 19 | P | 50.2247
2050 | 3 | 27 | 20 | P | 49.6539
2050 | 3 | 27 | 21 | P | 44.1174
2050 | 3 | 27 | 22 | O | 46.9209
2050 | 3 | 27 | 23 | O | 42.6465
2050 | 3 | 28 | 0 | O | 44.7947
2050 | 3 | 28 | 1 | O | 43.7225
2050 | 3 | 28 | 2 | O | 42.7949
2050 | 3 | 28 | 3 | O | 42.969
2050 | 3 | 28 | 4 | O | 44.7639
2050 | 3 | 28 | 5 | O | 50.2622
2050 | 3 | 28 | 6 | P | 50.9563
2050 | 3 | 28 | 7 | P | 57.988
2050 | 3 | 28 | 8 | P | 48.3383
2050 | 3 | 28 | 9 | P | 46.3811
2050 | 3 | 28 | 10 | P | 45.619
2050 | 3 | 28 | 11 | P | 43.1988
2050 | 3 | 28 | 12 | P | 40.6997
2050 | 3 | 28 | 13 | P | 39.0845
2050 | 3 | 28 | 14 | P | 37.0376
2050 | 3 | 28 | 15 | P | 35.9036
2050 | 3 | 28 | 16 | P | 35.6124
2050 | 3 | 28 | 17 | P | 36.668
2050 | 3 | 28 | 18 | P | 41.2299
2050 | 3 | 28 | 19 | P | 48.0493
2050 | 3 | 28 | 20 | P | 46.7279
2050 | 3 | 28 | 21 | P | 41.1303
2050 | 3 | 28 | 22 | O | 50.8643
2050 | 3 | 28 | 23 | O | 46.2307
2050 | 3 | 29 | 0 | O | 45.2033
2050 | 3 | 29 | 1 | O | 44.1213
2050 | 3 | 29 | 2 | O | 43.1852
2050 | 3 | 29 | 3 | O | 43.361
2050 | 3 | 29 | 4 | O | 45.1722
2050 | 3 | 29 | 5 | O | 50.7206
2050 | 3 | 29 | 6 | P | 51.9158
2050 | 3 | 29 | 7 | P | 59.0799
2050 | 3 | 29 | 8 | P | 49.2485
2050 | 3 | 29 | 9 | P | 47.2544
2050 | 3 | 29 | 10 | P | 46.4779
2050 | 3 | 29 | 11 | P | 44.0122
2050 | 3 | 29 | 12 | P | 41.4661
2050 | 3 | 29 | 13 | P | 39.8204
2050 | 3 | 29 | 14 | P | 37.735
2050 | 3 | 29 | 15 | P | 36.5797
2050 | 3 | 29 | 16 | P | 36.283
2050 | 3 | 29 | 17 | P | 37.3585
2050 | 3 | 29 | 18 | P | 42.0062
2050 | 3 | 29 | 19 | P | 48.954
2050 | 3 | 29 | 20 | P | 47.6077
2050 | 3 | 29 | 21 | P | 41.9047
2050 | 3 | 29 | 22 | O | 51.3283
2050 | 3 | 29 | 23 | O | 46.6524
2050 | 3 | 30 | 0 | O | 43.7542
2050 | 3 | 30 | 1 | O | 42.7069
2050 | 3 | 30 | 2 | O | 41.8008
2050 | 3 | 30 | 3 | O | 41.9709
2050 | 3 | 30 | 4 | O | 43.7241
2050 | 3 | 30 | 5 | O | 49.0947
2050 | 3 | 30 | 6 | P | 55.0349
2050 | 3 | 30 | 7 | P | 62.6294
2050 | 3 | 30 | 8 | P | 52.2073
2050 | 3 | 30 | 9 | P | 50.0934
2050 | 3 | 30 | 10 | P | 49.2703
2050 | 3 | 30 | 11 | P | 46.6564
2050 | 3 | 30 | 12 | P | 43.9573
2050 | 3 | 30 | 13 | P | 42.2128
2050 | 3 | 30 | 14 | P | 40.0021
2050 | 3 | 30 | 15 | P | 38.7774
2050 | 3 | 30 | 16 | P | 38.4628
2050 | 3 | 30 | 17 | P | 39.6029
2050 | 3 | 30 | 18 | P | 44.5299
2050 | 3 | 30 | 19 | P | 51.8951
2050 | 3 | 30 | 20 | P | 50.468
2050 | 3 | 30 | 21 | P | 44.4224
2050 | 3 | 30 | 22 | O | 49.6828
2050 | 3 | 30 | 23 | O | 45.1568
2050 | 3 | 31 | 0 | O | 46.3118
2050 | 3 | 31 | 1 | O | 45.2032
2050 | 3 | 31 | 2 | O | 44.2442
2050 | 3 | 31 | 3 | O | 44.4243
2050 | 3 | 31 | 4 | O | 46.2799
2050 | 3 | 31 | 5 | O | 51.9644
2050 | 3 | 31 | 6 | W | 55.1551
2050 | 3 | 31 | 7 | W | 62.7662
2050 | 3 | 31 | 8 | W | 52.3213
2050 | 3 | 31 | 9 | W | 50.2028
2050 | 3 | 31 | 10 | W | 49.3779
2050 | 3 | 31 | 11 | W | 46.7583
2050 | 3 | 31 | 12 | W | 44.0534
2050 | 3 | 31 | 13 | W | 42.305
2050 | 3 | 31 | 14 | W | 40.0895
2050 | 3 | 31 | 15 | W | 38.8621
2050 | 3 | 31 | 16 | W | 38.5469
2050 | 3 | 31 | 17 | W | 39.6894
2050 | 3 | 31 | 18 | W | 44.6272
2050 | 3 | 31 | 19 | W | 52.0085
2050 | 3 | 31 | 20 | W | 50.5782
2050 | 3 | 31 | 21 | W | 44.5194
2050 | 3 | 31 | 22 | O | 52.5869
2050 | 3 | 31 | 23 | O | 47.7964
2050 | 4 | 1 | 0 | O | 39.3068
2050 | 4 | 1 | 1 | O | 38.582
2050 | 4 | 1 | 2 | O | 37.6822
2050 | 4 | 1 | 3 | O | 37.4601
2050 | 4 | 1 | 4 | O | 38.8969
2050 | 4 | 1 | 5 | O | 43.0403
2050 | 4 | 1 | 6 | W | 39.6118
2050 | 4 | 1 | 7 | W | 39.2041
2050 | 4 | 1 | 8 | W | 37.3191
2050 | 4 | 1 | 9 | W | 37.6927
2050 | 4 | 1 | 10 | W | 38.7305
2050 | 4 | 1 | 11 | W | 38.2593
2050 | 4 | 1 | 12 | W | 38.047
2050 | 4 | 1 | 13 | W | 37.9172
2050 | 4 | 1 | 14 | W | 36.6723
2050 | 4 | 1 | 15 | W | 35.4081
2050 | 4 | 1 | 16 | W | 35.597
2050 | 4 | 1 | 17 | W | 34.7916
2050 | 4 | 1 | 18 | W | 33.3548
2050 | 4 | 1 | 19 | W | 35.8248
2050 | 4 | 1 | 20 | W | 42.8018
2050 | 4 | 1 | 21 | W | 35.922
2050 | 4 | 1 | 22 | O | 45.529
2050 | 4 | 1 | 23 | O | 41.5656
2050 | 4 | 2 | 0 | O | 38.4275
2050 | 4 | 2 | 1 | O | 37.7189
2050 | 4 | 2 | 2 | O | 36.8392
2050 | 4 | 2 | 3 | O | 36.6221
2050 | 4 | 2 | 4 | O | 38.0267
2050 | 4 | 2 | 5 | O | 42.0775
2050 | 4 | 2 | 6 | P | 32.6666
2050 | 4 | 2 | 7 | P | 34.1599
2050 | 4 | 2 | 8 | P | 37.3192
2050 | 4 | 2 | 9 | P | 39.0321
2050 | 4 | 2 | 10 | P | 38.829
2050 | 4 | 2 | 11 | P | 37.7445
2050 | 4 | 2 | 12 | P | 36.3581
2050 | 4 | 2 | 13 | P | 34.9773
2050 | 4 | 2 | 14 | P | 34.5346
2050 | 4 | 2 | 15 | P | 34.2873
2050 | 4 | 2 | 16 | P | 35.3917
2050 | 4 | 2 | 17 | P | 35.9543
2050 | 4 | 2 | 18 | P | 35.87
2050 | 4 | 2 | 19 | P | 40.4668
2050 | 4 | 2 | 20 | P | 48.6692
2050 | 4 | 2 | 21 | P | 40.6976
2050 | 4 | 2 | 22 | O | 44.5106
2050 | 4 | 2 | 23 | O | 40.6358
2050 | 4 | 3 | 0 | O | 39.9074
2050 | 4 | 3 | 1 | O | 39.1715
2050 | 4 | 3 | 2 | O | 38.258
2050 | 4 | 3 | 3 | O | 38.0325
2050 | 4 | 3 | 4 | O | 39.4912
2050 | 4 | 3 | 5 | O | 43.6979
2050 | 4 | 3 | 6 | P | 31.8396
2050 | 4 | 3 | 7 | P | 33.2952
2050 | 4 | 3 | 8 | P | 36.3745
2050 | 4 | 3 | 9 | P | 38.0441
2050 | 4 | 3 | 10 | P | 37.8461
2050 | 4 | 3 | 11 | P | 36.7891
2050 | 4 | 3 | 12 | P | 35.4378
2050 | 4 | 3 | 13 | P | 34.0919
2050 | 4 | 3 | 14 | P | 33.6604
2050 | 4 | 3 | 15 | P | 33.4194
2050 | 4 | 3 | 16 | P | 34.4958
2050 | 4 | 3 | 17 | P | 35.0442
2050 | 4 | 3 | 18 | P | 34.962
2050 | 4 | 3 | 19 | P | 39.4424
2050 | 4 | 3 | 20 | P | 47.4372
2050 | 4 | 3 | 21 | P | 39.6674
2050 | 4 | 3 | 22 | O | 46.2248
2050 | 4 | 3 | 23 | O | 42.2008
2050 | 4 | 4 | 0 | O | 40.3466
2050 | 4 | 4 | 1 | O | 39.6026
2050 | 4 | 4 | 2 | O | 38.679
2050 | 4 | 4 | 3 | O | 38.4511
2050 | 4 | 4 | 4 | O | 39.9258
2050 | 4 | 4 | 5 | O | 44.1788
2050 | 4 | 4 | 6 | P | 41.1553
2050 | 4 | 4 | 7 | P | 40.7317
2050 | 4 | 4 | 8 | P | 38.7733
2050 | 4 | 4 | 9 | P | 39.1614
2050 | 4 | 4 | 10 | P | 40.2397
2050 | 4 | 4 | 11 | P | 39.7501
2050 | 4 | 4 | 12 | P | 39.5295
2050 | 4 | 4 | 13 | P | 39.3947
2050 | 4 | 4 | 14 | P | 38.1012
2050 | 4 | 4 | 15 | P | 36.7877
2050 | 4 | 4 | 16 | P | 36.9841
2050 | 4 | 4 | 17 | P | 36.1472
2050 | 4 | 4 | 18 | P | 34.6545
2050 | 4 | 4 | 19 | P | 37.2208
2050 | 4 | 4 | 20 | P | 44.4696
2050 | 4 | 4 | 21 | P | 37.3217
2050 | 4 | 4 | 22 | O | 46.7335
2050 | 4 | 4 | 23 | O | 42.6652
2050 | 4 | 5 | 0 | O | 43.1671
2050 | 4 | 5 | 1 | O | 42.3711
2050 | 4 | 5 | 2 | O | 41.3829
2050 | 4 | 5 | 3 | O | 41.1391
2050 | 4 | 5 | 4 | O | 42.7169
2050 | 4 | 5 | 5 | O | 47.2672
2050 | 4 | 5 | 6 | P | 42.6832
2050 | 4 | 5 | 7 | P | 42.2439
2050 | 4 | 5 | 8 | P | 40.2128
2050 | 4 | 5 | 9 | P | 40.6153
2050 | 4 | 5 | 10 | P | 41.7336
2050 | 4 | 5 | 11 | P | 41.2258
2050 | 4 | 5 | 12 | P | 40.9971
2050 | 4 | 5 | 13 | P | 40.8572
2050 | 4 | 5 | 14 | P | 39.5158
2050 | 4 | 5 | 15 | P | 38.1535
2050 | 4 | 5 | 16 | P | 38.3572
2050 | 4 | 5 | 17 | P | 37.4892
2050 | 4 | 5 | 18 | P | 35.9411
2050 | 4 | 5 | 19 | P | 38.6026
2050 | 4 | 5 | 20 | P | 46.1206
2050 | 4 | 5 | 21 | P | 38.7073
2050 | 4 | 5 | 22 | O | 50.0004
2050 | 4 | 5 | 23 | O | 45.6477
2050 | 4 | 6 | 0 | O | 43.2894
2050 | 4 | 6 | 1 | O | 42.4911
2050 | 4 | 6 | 2 | O | 41.5001
2050 | 4 | 6 | 3 | O | 41.2556
2050 | 4 | 6 | 4 | O | 42.8379
2050 | 4 | 6 | 5 | O | 47.4011
2050 | 4 | 6 | 6 | P | 42.7195
2050 | 4 | 6 | 7 | P | 42.2798
2050 | 4 | 6 | 8 | P | 40.2469
2050 | 4 | 6 | 9 | P | 40.6498
2050 | 4 | 6 | 10 | P | 41.7691
2050 | 4 | 6 | 11 | P | 41.2609
2050 | 4 | 6 | 12 | P | 41.032
2050 | 4 | 6 | 13 | P | 40.892
2050 | 4 | 6 | 14 | P | 39.5493
2050 | 4 | 6 | 15 | P | 38.186
2050 | 4 | 6 | 16 | P | 38.3898
2050 | 4 | 6 | 17 | P | 37.5211
2050 | 4 | 6 | 18 | P | 35.9717
2050 | 4 | 6 | 19 | P | 38.6354
2050 | 4 | 6 | 20 | P | 46.1598
2050 | 4 | 6 | 21 | P | 38.7402
2050 | 4 | 6 | 22 | O | 50.1421
2050 | 4 | 6 | 23 | O | 45.7771
2050 | 4 | 7 | 0 | O | 42.0318
2050 | 4 | 7 | 1 | O | 41.2567
2050 | 4 | 7 | 2 | O | 40.2945
2050 | 4 | 7 | 3 | O | 40.0571
2050 | 4 | 7 | 4 | O | 41.5935
2050 | 4 | 7 | 5 | O | 46.0241
2050 | 4 | 7 | 6 | W | 43.1934
2050 | 4 | 7 | 7 | W | 42.7488
2050 | 4 | 7 | 8 | W | 40.6934
2050 | 4 | 7 | 9 | W | 41.1008
2050 | 4 | 7 | 10 | W | 42.2325
2050 | 4 | 7 | 11 | W | 41.7186
2050 | 4 | 7 | 12 | W | 41.4871
2050 | 4 | 7 | 13 | W | 41.3456
2050 | 4 | 7 | 14 | W | 39.9881
2050 | 4 | 7 | 15 | W | 38.6096
2050 | 4 | 7 | 16 | W | 38.8157
2050 | 4 | 7 | 17 | W | 37.9373
2050 | 4 | 7 | 18 | W | 36.3707
2050 | 4 | 7 | 19 | W | 39.064
2050 | 4 | 7 | 20 | W | 46.6719
2050 | 4 | 7 | 21 | W | 39.17
2050 | 4 | 7 | 22 | O | 48.6854
2050 | 4 | 7 | 23 | O | 44.4472
2050 | 4 | 8 | 0 | O | 43.8746
2050 | 4 | 8 | 1 | O | 43.0655
2050 | 4 | 8 | 2 | O | 42.0612
2050 | 4 | 8 | 3 | O | 41.8133
2050 | 4 | 8 | 4 | O | 43.417
2050 | 4 | 8 | 5 | O | 48.0419
2050 | 4 | 8 | 6 | W | 43.9391
2050 | 4 | 8 | 7 | W | 43.4868
2050 | 4 | 8 | 8 | W | 41.3959
2050 | 4 | 8 | 9 | W | 41.8103
2050 | 4 | 8 | 10 | W | 42.9615
2050 | 4 | 8 | 11 | W | 42.4388
2050 | 4 | 8 | 12 | W | 42.2033
2050 | 4 | 8 | 13 | W | 42.0594
2050 | 4 | 8 | 14 | W | 40.6784
2050 | 4 | 8 | 15 | W | 39.2761
2050 | 4 | 8 | 16 | W | 39.4857
2050 | 4 | 8 | 17 | W | 38.5922
2050 | 4 | 8 | 18 | W | 36.9986
2050 | 4 | 8 | 19 | W | 39.7384
2050 | 4 | 8 | 20 | W | 47.4776
2050 | 4 | 8 | 21 | W | 39.8462
2050 | 4 | 8 | 22 | O | 50.8199
2050 | 4 | 8 | 23 | O | 46.3959
2050 | 4 | 9 | 0 | O | 43.683
2050 | 4 | 9 | 1 | O | 42.8774
2050 | 4 | 9 | 2 | O | 41.8774
2050 | 4 | 9 | 3 | O | 41.6307
2050 | 4 | 9 | 4 | O | 43.2274
2050 | 4 | 9 | 5 | O | 47.8321
2050 | 4 | 9 | 6 | P | 38.3317
2050 | 4 | 9 | 7 | P | 40.0841
2050 | 4 | 9 | 8 | P | 43.7913
2050 | 4 | 9 | 9 | P | 45.8012
2050 | 4 | 9 | 10 | P | 45.5629
2050 | 4 | 9 | 11 | P | 44.2903
2050 | 4 | 9 | 12 | P | 42.6635
2050 | 4 | 9 | 13 | P | 41.0432
2050 | 4 | 9 | 14 | P | 40.5237
2050 | 4 | 9 | 15 | P | 40.2336
2050 | 4 | 9 | 16 | P | 41.5295
2050 | 4 | 9 | 17 | P | 42.1896
2050 | 4 | 9 | 18 | P | 42.0907
2050 | 4 | 9 | 19 | P | 47.4847
2050 | 4 | 9 | 20 | P | 57.1096
2050 | 4 | 9 | 21 | P | 47.7556
2050 | 4 | 9 | 22 | O | 50.5979
2050 | 4 | 9 | 23 | O | 46.1932
2050 | 4 | 10 | 0 | O | 41.7486
2050 | 4 | 10 | 1 | O | 40.9787
2050 | 4 | 10 | 2 | O | 40.023
2050 | 4 | 10 | 3 | O | 39.7872
2050 | 4 | 10 | 4 | O | 41.3132
2050 | 4 | 10 | 5 | O | 45.714
2050 | 4 | 10 | 6 | P | 35.1937
2050 | 4 | 10 | 7 | P | 36.8027
2050 | 4 | 10 | 8 | P | 40.2064
2050 | 4 | 10 | 9 | P | 42.0518
2050 | 4 | 10 | 10 | P | 41.8329
2050 | 4 | 10 | 11 | P | 40.6645
2050 | 4 | 10 | 12 | P | 39.1709
2050 | 4 | 10 | 13 | P | 37.6832
2050 | 4 | 10 | 14 | P | 37.2063
2050 | 4 | 10 | 15 | P | 36.9399
2050 | 4 | 10 | 16 | P | 38.1297
2050 | 4 | 10 | 17 | P | 38.7358
2050 | 4 | 10 | 18 | P | 38.645
2050 | 4 | 10 | 19 | P | 43.5974
2050 | 4 | 10 | 20 | P | 52.4344
2050 | 4 | 10 | 21 | P | 43.8461
2050 | 4 | 10 | 22 | O | 48.3574
2050 | 4 | 10 | 23 | O | 44.1477
2050 | 4 | 11 | 0 | O | 40.4217
2050 | 4 | 11 | 1 | O | 39.6763
2050 | 4 | 11 | 2 | O | 38.7509
2050 | 4 | 11 | 3 | O | 38.5226
2050 | 4 | 11 | 4 | O | 40.0001
2050 | 4 | 11 | 5 | O | 44.261
2050 | 4 | 11 | 6 | P | 41.8329
2050 | 4 | 11 | 7 | P | 41.4024
2050 | 4 | 11 | 8 | P | 39.4117
2050 | 4 | 11 | 9 | P | 39.8062
2050 | 4 | 11 | 10 | P | 40.9023
2050 | 4 | 11 | 11 | P | 40.4046
2050 | 4 | 11 | 12 | P | 40.1804
2050 | 4 | 11 | 13 | P | 40.0434
2050 | 4 | 11 | 14 | P | 38.7286
2050 | 4 | 11 | 15 | P | 37.3935
2050 | 4 | 11 | 16 | P | 37.5931
2050 | 4 | 11 | 17 | P | 36.7424
2050 | 4 | 11 | 18 | P | 35.2252
2050 | 4 | 11 | 19 | P | 37.8336
2050 | 4 | 11 | 20 | P | 45.2019
2050 | 4 | 11 | 21 | P | 37.9362
2050 | 4 | 11 | 22 | O | 46.8204
2050 | 4 | 11 | 23 | O | 42.7445
2050 | 4 | 12 | 0 | O | 41.767
2050 | 4 | 12 | 1 | O | 40.9968
2050 | 4 | 12 | 2 | O | 40.0406
2050 | 4 | 12 | 3 | O | 39.8047
2050 | 4 | 12 | 4 | O | 41.3314
2050 | 4 | 12 | 5 | O | 45.7341
2050 | 4 | 12 | 6 | P | 42.0263
2050 | 4 | 12 | 7 | P | 41.5937
2050 | 4 | 12 | 8 | P | 39.5938
2050 | 4 | 12 | 9 | P | 39.9902
2050 | 4 | 12 | 10 | P | 41.0913
2050 | 4 | 12 | 11 | P | 40.5913
2050 | 4 | 12 | 12 | P | 40.3661
2050 | 4 | 12 | 13 | P | 40.2284
2050 | 4 | 12 | 14 | P | 38.9076
2050 | 4 | 12 | 15 | P | 37.5663
2050 | 4 | 12 | 16 | P | 37.7668
2050 | 4 | 12 | 17 | P | 36.9122
2050 | 4 | 12 | 18 | P | 35.3879
2050 | 4 | 12 | 19 | P | 38.0085
2050 | 4 | 12 | 20 | P | 45.4108
2050 | 4 | 12 | 21 | P | 38.1116
2050 | 4 | 12 | 22 | O | 48.3787
2050 | 4 | 12 | 23 | O | 44.1672
2050 | 4 | 13 | 0 | O | 42.553
2050 | 4 | 13 | 1 | O | 41.7683
2050 | 4 | 13 | 2 | O | 40.7942
2050 | 4 | 13 | 3 | O | 40.5538
2050 | 4 | 13 | 4 | O | 42.1092
2050 | 4 | 13 | 5 | O | 46.5948
2050 | 4 | 13 | 6 | P | 42.0293
2050 | 4 | 13 | 7 | P | 41.5967
2050 | 4 | 13 | 8 | P | 39.5967
2050 | 4 | 13 | 9 | P | 39.9931
2050 | 4 | 13 | 10 | P | 41.0943
2050 | 4 | 13 | 11 | P | 40.5942
2050 | 4 | 13 | 12 | P | 40.369
2050 | 4 | 13 | 13 | P | 40.2313
2050 | 4 | 13 | 14 | P | 38.9104
2050 | 4 | 13 | 15 | P | 37.569
2050 | 4 | 13 | 16 | P | 37.7695
2050 | 4 | 13 | 17 | P | 36.9149
2050 | 4 | 13 | 18 | P | 35.3905
2050 | 4 | 13 | 19 | P | 38.0112
2050 | 4 | 13 | 20 | P | 45.414
2050 | 4 | 13 | 21 | P | 38.1143
2050 | 4 | 13 | 22 | O | 49.2892
2050 | 4 | 13 | 23 | O | 44.9984
2050 | 4 | 14 | 0 | O | 40.8665
2050 | 4 | 14 | 1 | O | 40.1129
2050 | 4 | 14 | 2 | O | 39.1774
2050 | 4 | 14 | 3 | O | 38.9466
2050 | 4 | 14 | 4 | O | 40.4403
2050 | 4 | 14 | 5 | O | 44.7481
2050 | 4 | 14 | 6 | W | 41.6698
2050 | 4 | 14 | 7 | W | 41.2409
2050 | 4 | 14 | 8 | W | 39.258
2050 | 4 | 14 | 9 | W | 39.651
2050 | 4 | 14 | 10 | W | 40.7428
2050 | 4 | 14 | 11 | W | 40.247
2050 | 4 | 14 | 12 | W | 40.0238
2050 | 4 | 14 | 13 | W | 39.8872
2050 | 4 | 14 | 14 | W | 38.5776
2050 | 4 | 14 | 15 | W | 37.2477
2050 | 4 | 14 | 16 | W | 37.4465
2050 | 4 | 14 | 17 | W | 36.5992
2050 | 4 | 14 | 18 | W | 35.0878
2050 | 4 | 14 | 19 | W | 37.6861
2050 | 4 | 14 | 20 | W | 45.0256
2050 | 4 | 14 | 21 | W | 37.7883
2050 | 4 | 14 | 22 | O | 47.3357
2050 | 4 | 14 | 23 | O | 43.215
2050 | 4 | 15 | 0 | O | 39.8694
2050 | 4 | 15 | 1 | O | 39.1342
2050 | 4 | 15 | 2 | O | 38.2215
2050 | 4 | 15 | 3 | O | 37.9963
2050 | 4 | 15 | 4 | O | 39.4536
2050 | 4 | 15 | 5 | O | 43.6563
2050 | 4 | 15 | 6 | W | 41.6323
2050 | 4 | 15 | 7 | W | 41.2038
2050 | 4 | 15 | 8 | W | 39.2227
2050 | 4 | 15 | 9 | W | 39.6153
2050 | 4 | 15 | 10 | W | 40.7061
2050 | 4 | 15 | 11 | W | 40.2108
2050 | 4 | 15 | 12 | W | 39.9877
2050 | 4 | 15 | 13 | W | 39.8513
2050 | 4 | 15 | 14 | W | 38.5429
2050 | 4 | 15 | 15 | W | 37.2142
2050 | 4 | 15 | 16 | W | 37.4128
2050 | 4 | 15 | 17 | W | 36.5662
2050 | 4 | 15 | 18 | W | 35.0562
2050 | 4 | 15 | 19 | W | 37.6522
2050 | 4 | 15 | 20 | W | 44.9851
2050 | 4 | 15 | 21 | W | 37.7543
2050 | 4 | 15 | 22 | O | 46.1807
2050 | 4 | 15 | 23 | O | 42.1606
2050 | 4 | 16 | 0 | O | 37.3898
2050 | 4 | 16 | 1 | O | 36.7004
2050 | 4 | 16 | 2 | O | 35.8444
2050 | 4 | 16 | 3 | O | 35.6332
2050 | 4 | 16 | 4 | O | 36.9999
2050 | 4 | 16 | 5 | O | 40.9412
2050 | 4 | 16 | 6 | P | 33.2295
2050 | 4 | 16 | 7 | P | 34.7486
2050 | 4 | 16 | 8 | P | 37.9623
2050 | 4 | 16 | 9 | P | 39.7047
2050 | 4 | 16 | 10 | P | 39.4981
2050 | 4 | 16 | 11 | P | 38.3949
2050 | 4 | 16 | 12 | P | 36.9846
2050 | 4 | 16 | 13 | P | 35.58
2050 | 4 | 16 | 14 | P | 35.1297
2050 | 4 | 16 | 15 | P | 34.8782
2050 | 4 | 16 | 16 | P | 36.0016
2050 | 4 | 16 | 17 | P | 36.5739
2050 | 4 | 16 | 18 | P | 36.4881
2050 | 4 | 16 | 19 | P | 41.1641
2050 | 4 | 16 | 20 | P | 49.5079
2050 | 4 | 16 | 21 | P | 41.3989
2050 | 4 | 16 | 22 | O | 43.3086
2050 | 4 | 16 | 23 | O | 39.5385
2050 | 4 | 17 | 0 | O | 36.7337
2050 | 4 | 17 | 1 | O | 36.0564
2050 | 4 | 17 | 2 | O | 35.2155
2050 | 4 | 17 | 3 | O | 35.008
2050 | 4 | 17 | 4 | O | 36.3506
2050 | 4 | 17 | 5 | O | 40.2228
2050 | 4 | 17 | 6 | P | 34.16
2050 | 4 | 17 | 7 | P | 35.7217
2050 | 4 | 17 | 8 | P | 39.0254
2050 | 4 | 17 | 9 | P | 40.8166
2050 | 4 | 17 | 10 | P | 40.6042
2050 | 4 | 17 | 11 | P | 39.4701
2050 | 4 | 17 | 12 | P | 38.0203
2050 | 4 | 17 | 13 | P | 36.5764
2050 | 4 | 17 | 14 | P | 36.1135
2050 | 4 | 17 | 15 | P | 35.8549
2050 | 4 | 17 | 16 | P | 37.0098
2050 | 4 | 17 | 17 | P | 37.598
2050 | 4 | 17 | 18 | P | 37.5099
2050 | 4 | 17 | 19 | P | 42.3168
2050 | 4 | 17 | 20 | P | 50.8942
2050 | 4 | 17 | 21 | P | 42.5582
2050 | 4 | 17 | 22 | O | 42.5487
2050 | 4 | 17 | 23 | O | 38.8447
2050 | 4 | 18 | 0 | O | 39.5658
2050 | 4 | 18 | 1 | O | 38.8362
2050 | 4 | 18 | 2 | O | 37.9304
2050 | 4 | 18 | 3 | O | 37.7069
2050 | 4 | 18 | 4 | O | 39.1531
2050 | 4 | 18 | 5 | O | 43.3238
2050 | 4 | 18 | 6 | P | 44.2302
2050 | 4 | 18 | 7 | P | 43.775
2050 | 4 | 18 | 8 | P | 41.6702
2050 | 4 | 18 | 9 | P | 42.0874
2050 | 4 | 18 | 10 | P | 43.2462
2050 | 4 | 18 | 11 | P | 42.72
2050 | 4 | 18 | 12 | P | 42.483
2050 | 4 | 18 | 13 | P | 42.3381
2050 | 4 | 18 | 14 | P | 40.948
2050 | 4 | 18 | 15 | P | 39.5363
2050 | 4 | 18 | 16 | P | 39.7474
2050 | 4 | 18 | 17 | P | 38.848
2050 | 4 | 18 | 18 | P | 37.2438
2050 | 4 | 18 | 19 | P | 40.0017
2050 | 4 | 18 | 20 | P | 47.7922
2050 | 4 | 18 | 21 | P | 40.1102
2050 | 4 | 18 | 22 | O | 45.829
2050 | 4 | 18 | 23 | O | 41.8394
2050 | 4 | 19 | 0 | O | 40.785
2050 | 4 | 19 | 1 | O | 40.0329
2050 | 4 | 19 | 2 | O | 39.0992
2050 | 4 | 19 | 3 | O | 38.8688
2050 | 4 | 19 | 4 | O | 40.3596
2050 | 4 | 19 | 5 | O | 44.6588
2050 | 4 | 19 | 6 | P | 43.82
2050 | 4 | 19 | 7 | P | 43.3689
2050 | 4 | 19 | 8 | P | 41.2837
2050 | 4 | 19 | 9 | P | 41.697
2050 | 4 | 19 | 10 | P | 42.8451
2050 | 4 | 19 | 11 | P | 42.3237
2050 | 4 | 19 | 12 | P | 42.0889
2050 | 4 | 19 | 13 | P | 41.9454
2050 | 4 | 19 | 14 | P | 40.5681
2050 | 4 | 19 | 15 | P | 39.1696
2050 | 4 | 19 | 16 | P | 39.3787
2050 | 4 | 19 | 17 | P | 38.4876
2050 | 4 | 19 | 18 | P | 36.8983
2050 | 4 | 19 | 19 | P | 39.6307
2050 | 4 | 19 | 20 | P | 47.3489
2050 | 4 | 19 | 21 | P | 39.7382
2050 | 4 | 19 | 22 | O | 47.2412
2050 | 4 | 19 | 23 | O | 43.1287
2050 | 4 | 20 | 0 | O | 41.0367
2050 | 4 | 20 | 1 | O | 40.2799
2050 | 4 | 20 | 2 | O | 39.3405
2050 | 4 | 20 | 3 | O | 39.1087
2050 | 4 | 20 | 4 | O | 40.6087
2050 | 4 | 20 | 5 | O | 44.9344
2050 | 4 | 20 | 6 | P | 45.2189
2050 | 4 | 20 | 7 | P | 44.7535
2050 | 4 | 20 | 8 | P | 42.6017
2050 | 4 | 20 | 9 | P | 43.0281
2050 | 4 | 20 | 10 | P | 44.2129
2050 | 4 | 20 | 11 | P | 43.6749
2050 | 4 | 20 | 12 | P | 43.4326
2050 | 4 | 20 | 13 | P | 43.2844
2050 | 4 | 20 | 14 | P | 41.8633
2050 | 4 | 20 | 15 | P | 40.4201
2050 | 4 | 20 | 16 | P | 40.6358
2050 | 4 | 20 | 17 | P | 39.7163
2050 | 4 | 20 | 18 | P | 38.0763
2050 | 4 | 20 | 19 | P | 40.8959
2050 | 4 | 20 | 20 | P | 48.8605
2050 | 4 | 20 | 21 | P | 41.0068
2050 | 4 | 20 | 22 | O | 47.5327
2050 | 4 | 20 | 23 | O | 43.3949
2050 | 4 | 21 | 0 | O | 40.9893
2050 | 4 | 21 | 1 | O | 40.2335
2050 | 4 | 21 | 2 | O | 39.2951
2050 | 4 | 21 | 3 | O | 39.0636
2050 | 4 | 21 | 4 | O | 40.5618
2050 | 4 | 21 | 5 | O | 44.8826
2050 | 4 | 21 | 6 | W | 42.8043
2050 | 4 | 21 | 7 | W | 42.3637
2050 | 4 | 21 | 8 | W | 40.3268
2050 | 4 | 21 | 9 | W | 40.7305
2050 | 4 | 21 | 10 | W | 41.852
2050 | 4 | 21 | 11 | W | 41.3428
2050 | 4 | 21 | 12 | W | 41.1134
2050 | 4 | 21 | 13 | W | 40.9731
2050 | 4 | 21 | 14 | W | 39.6279
2050 | 4 | 21 | 15 | W | 38.2618
2050 | 4 | 21 | 16 | W | 38.466
2050 | 4 | 21 | 17 | W | 37.5956
2050 | 4 | 21 | 18 | W | 36.0431
2050 | 4 | 21 | 19 | W | 38.7121
2050 | 4 | 21 | 20 | W | 46.2515
2050 | 4 | 21 | 21 | W | 38.8171
2050 | 4 | 21 | 22 | O | 47.4779
2050 | 4 | 21 | 23 | O | 43.3448
2050 | 4 | 22 | 0 | O | 39.7674
2050 | 4 | 22 | 1 | O | 39.0341
2050 | 4 | 22 | 2 | O | 38.1238
2050 | 4 | 22 | 3 | O | 37.8991
2050 | 4 | 22 | 4 | O | 39.3527
2050 | 4 | 22 | 5 | O | 43.5446
2050 | 4 | 22 | 6 | W | 41.2728
2050 | 4 | 22 | 7 | W | 40.848
2050 | 4 | 22 | 8 | W | 38.884
2050 | 4 | 22 | 9 | W | 39.2733
2050 | 4 | 22 | 10 | W | 40.3546
2050 | 4 | 22 | 11 | W | 39.8636
2050 | 4 | 22 | 12 | W | 39.6424
2050 | 4 | 22 | 13 | W | 39.5072
2050 | 4 | 22 | 14 | W | 38.21
2050 | 4 | 22 | 15 | W | 36.8928
2050 | 4 | 22 | 16 | W | 37.0897
2050 | 4 | 22 | 17 | W | 36.2505
2050 | 4 | 22 | 18 | W | 34.7535
2050 | 4 | 22 | 19 | W | 37.3271
2050 | 4 | 22 | 20 | W | 44.5967
2050 | 4 | 22 | 21 | W | 37.4283
2050 | 4 | 22 | 22 | O | 46.0626
2050 | 4 | 22 | 23 | O | 42.0527
2050 | 4 | 23 | 0 | O | 36.7698
2050 | 4 | 23 | 1 | O | 36.0918
2050 | 4 | 23 | 2 | O | 35.25
2050 | 4 | 23 | 3 | O | 35.0423
2050 | 4 | 23 | 4 | O | 36.3863
2050 | 4 | 23 | 5 | O | 40.2623
2050 | 4 | 23 | 6 | P | 31.11
2050 | 4 | 23 | 7 | P | 32.5322
2050 | 4 | 23 | 8 | P | 35.541
2050 | 4 | 23 | 9 | P | 37.1722
2050 | 4 | 23 | 10 | P | 36.9788
2050 | 4 | 23 | 11 | P | 35.946
2050 | 4 | 23 | 12 | P | 34.6256
2050 | 4 | 23 | 13 | P | 33.3106
2050 | 4 | 23 | 14 | P | 32.889
2050 | 4 | 23 | 15 | P | 32.6535
2050 | 4 | 23 | 16 | P | 33.7053
2050 | 4 | 23 | 17 | P | 34.2411
2050 | 4 | 23 | 18 | P | 34.1608
2050 | 4 | 23 | 19 | P | 38.5385
2050 | 4 | 23 | 20 | P | 46.3501
2050 | 4 | 23 | 21 | P | 38.7584
2050 | 4 | 23 | 22 | O | 42.5905
2050 | 4 | 23 | 23 | O | 38.8828
2050 | 4 | 24 | 0 | O | 36.6008
2050 | 4 | 24 | 1 | O | 35.9259
2050 | 4 | 24 | 2 | O | 35.088
2050 | 4 | 24 | 3 | O | 34.8813
2050 | 4 | 24 | 4 | O | 36.2191
2050 | 4 | 24 | 5 | O | 40.0772
2050 | 4 | 24 | 6 | P | 33.0991
2050 | 4 | 24 | 7 | P | 34.6123
2050 | 4 | 24 | 8 | P | 37.8134
2050 | 4 | 24 | 9 | P | 39.549
2050 | 4 | 24 | 10 | P | 39.3432
2050 | 4 | 24 | 11 | P | 38.2443
2050 | 4 | 24 | 12 | P | 36.8396
2050 | 4 | 24 | 13 | P | 35.4405
2050 | 4 | 24 | 14 | P | 34.9919
2050 | 4 | 24 | 15 | P | 34.7414
2050 | 4 | 24 | 16 | P | 35.8604
2050 | 4 | 24 | 17 | P | 36.4304
2050 | 4 | 24 | 18 | P | 36.345
2050 | 4 | 24 | 19 | P | 41.0027
2050 | 4 | 24 | 20 | P | 49.3137
2050 | 4 | 24 | 21 | P | 41.2366
2050 | 4 | 24 | 22 | O | 42.3947
2050 | 4 | 24 | 23 | O | 38.7041
2050 | 4 | 25 | 0 | O | 39.5206
2050 | 4 | 25 | 1 | O | 38.7918
2050 | 4 | 25 | 2 | O | 37.8871
2050 | 4 | 25 | 3 | O | 37.6638
2050 | 4 | 25 | 4 | O | 39.1084
2050 | 4 | 25 | 5 | O | 43.2743
2050 | 4 | 25 | 6 | P | 43.7959
2050 | 4 | 25 | 7 | P | 43.3452
2050 | 4 | 25 | 8 | P | 41.2611
2050 | 4 | 25 | 9 | P | 41.6741
2050 | 4 | 25 | 10 | P | 42.8216
2050 | 4 | 25 | 11 | P | 42.3005
2050 | 4 | 25 | 12 | P | 42.0659
2050 | 4 | 25 | 13 | P | 41.9224
2050 | 4 | 25 | 14 | P | 40.5459
2050 | 4 | 25 | 15 | P | 39.1482
2050 | 4 | 25 | 16 | P | 39.3571
2050 | 4 | 25 | 17 | P | 38.4665
2050 | 4 | 25 | 18 | P | 36.8781
2050 | 4 | 25 | 19 | P | 39.609
2050 | 4 | 25 | 20 | P | 47.323
2050 | 4 | 25 | 21 | P | 39.7164
2050 | 4 | 25 | 22 | O | 45.7767
2050 | 4 | 25 | 23 | O | 41.7917
2050 | 4 | 26 | 0 | O | 41.1322
2050 | 4 | 26 | 1 | O | 40.3737
2050 | 4 | 26 | 2 | O | 39.4321
2050 | 4 | 26 | 3 | O | 39.1997
2050 | 4 | 26 | 4 | O | 40.7032
2050 | 4 | 26 | 5 | O | 45.039
2050 | 4 | 26 | 6 | P | 45.8444
2050 | 4 | 26 | 7 | P | 45.3725
2050 | 4 | 26 | 8 | P | 43.191
2050 | 4 | 26 | 9 | P | 43.6233
2050 | 4 | 26 | 10 | P | 44.8245
2050 | 4 | 26 | 11 | P | 44.279
2050 | 4 | 26 | 12 | P | 44.0334
2050 | 4 | 26 | 13 | P | 43.8832
2050 | 4 | 26 | 14 | P | 42.4423
2050 | 4 | 26 | 15 | P | 40.9792
2050 | 4 | 26 | 16 | P | 41.1979
2050 | 4 | 26 | 17 | P | 40.2657
2050 | 4 | 26 | 18 | P | 38.6029
2050 | 4 | 26 | 19 | P | 41.4616
2050 | 4 | 26 | 20 | P | 49.5363
2050 | 4 | 26 | 21 | P | 41.574
2050 | 4 | 26 | 22 | O | 47.6434
2050 | 4 | 26 | 23 | O | 43.4959
2050 | 4 | 27 | 0 | O | 40.8609
2050 | 4 | 27 | 1 | O | 40.1074
2050 | 4 | 27 | 2 | O | 39.172
2050 | 4 | 27 | 3 | O | 38.9412
2050 | 4 | 27 | 4 | O | 40.4347
2050 | 4 | 27 | 5 | O | 44.7419
2050 | 4 | 27 | 6 | P | 43.0313
2050 | 4 | 27 | 7 | P | 42.5884
2050 | 4 | 27 | 8 | P | 40.5407
2050 | 4 | 27 | 9 | P | 40.9465
2050 | 4 | 27 | 10 | P | 42.074
2050 | 4 | 27 | 11 | P | 41.562
2050 | 4 | 27 | 12 | P | 41.3314
2050 | 4 | 27 | 13 | P | 41.1904
2050 | 4 | 27 | 14 | P | 39.838
2050 | 4 | 27 | 15 | P | 38.4647
2050 | 4 | 27 | 16 | P | 38.67
2050 | 4 | 27 | 17 | P | 37.7949
2050 | 4 | 27 | 18 | P | 36.2342
2050 | 4 | 27 | 19 | P | 38.9174
2050 | 4 | 27 | 20 | P | 46.4967
2050 | 4 | 27 | 21 | P | 39.023
2050 | 4 | 27 | 22 | O | 47.3291
2050 | 4 | 27 | 23 | O | 43.209
2050 | 4 | 28 | 0 | O | 40.4603
2050 | 4 | 28 | 1 | O | 39.7143
2050 | 4 | 28 | 2 | O | 38.788
2050 | 4 | 28 | 3 | O | 38.5595
2050 | 4 | 28 | 4 | O | 40.0384
2050 | 4 | 28 | 5 | O | 44.3034
2050 | 4 | 28 | 6 | W | 44.0761
2050 | 4 | 28 | 7 | W | 43.6225
2050 | 4 | 28 | 8 | W | 41.5251
2050 | 4 | 28 | 9 | W | 41.9408
2050 | 4 | 28 | 10 | W | 43.0956
2050 | 4 | 28 | 11 | W | 42.5712
2050 | 4 | 28 | 12 | W | 42.335
2050 | 4 | 28 | 13 | W | 42.1906
2050 | 4 | 28 | 14 | W | 40.8053
2050 | 4 | 28 | 15 | W | 39.3986
2050 | 4 | 28 | 16 | W | 39.6089
2050 | 4 | 28 | 17 | W | 38.7127
2050 | 4 | 28 | 18 | W | 37.114
2050 | 4 | 28 | 19 | W | 39.8624
2050 | 4 | 28 | 20 | W | 47.6257
2050 | 4 | 28 | 21 | W | 39.9705
2050 | 4 | 28 | 22 | O | 46.8652
2050 | 4 | 28 | 23 | O | 42.7854
2050 | 4 | 29 | 0 | O | 39.8166
2050 | 4 | 29 | 1 | O | 39.0824
2050 | 4 | 29 | 2 | O | 38.1709
2050 | 4 | 29 | 3 | O | 37.946
2050 | 4 | 29 | 4 | O | 39.4013
2050 | 4 | 29 | 5 | O | 43.5985
2050 | 4 | 29 | 6 | W | 41.9898
2050 | 4 | 29 | 7 | W | 41.5576
2050 | 4 | 29 | 8 | W | 39.5595
2050 | 4 | 29 | 9 | W | 39.9555
2050 | 4 | 29 | 10 | W | 41.0556
2050 | 4 | 29 | 11 | W | 40.556
2050 | 4 | 29 | 12 | W | 40.3311
2050 | 4 | 29 | 13 | W | 40.1935
2050 | 4 | 29 | 14 | W | 38.8738
2050 | 4 | 29 | 15 | W | 37.5337
2050 | 4 | 29 | 16 | W | 37.734
2050 | 4 | 29 | 17 | W | 36.8802
2050 | 4 | 29 | 18 | W | 35.3572
2050 | 4 | 29 | 19 | W | 37.9755
2050 | 4 | 29 | 20 | W | 45.3713
2050 | 4 | 29 | 21 | W | 38.0785
2050 | 4 | 29 | 22 | O | 46.1195
2050 | 4 | 29 | 23 | O | 42.1047
2050 | 4 | 30 | 0 | O | 37.5158
2050 | 4 | 30 | 1 | O | 36.824
2050 | 4 | 30 | 2 | O | 35.9652
2050 | 4 | 30 | 3 | O | 35.7533
2050 | 4 | 30 | 4 | O | 37.1246
2050 | 4 | 30 | 5 | O | 41.0792
2050 | 4 | 30 | 6 | P | 32.3676
2050 | 4 | 30 | 7 | P | 33.8473
2050 | 4 | 30 | 8 | P | 36.9777
2050 | 4 | 30 | 9 | P | 38.6749
2050 | 4 | 30 | 10 | P | 38.4736
2050 | 4 | 30 | 11 | P | 37.3991
2050 | 4 | 30 | 12 | P | 36.0253
2050 | 4 | 30 | 13 | P | 34.6572
2050 | 4 | 30 | 14 | P | 34.2185
2050 | 4 | 30 | 15 | P | 33.9735
2050 | 4 | 30 | 16 | P | 35.0678
2050 | 4 | 30 | 17 | P | 35.6252
2050 | 4 | 30 | 18 | P | 35.5417
2050 | 4 | 30 | 19 | P | 40.0964
2050 | 4 | 30 | 20 | P | 48.2237
2050 | 4 | 30 | 21 | P | 40.3251
2050 | 4 | 30 | 22 | O | 43.4546
2050 | 4 | 30 | 23 | O | 39.6717
2050 | 5 | 1 | 0 | O | 39.3343
2050 | 5 | 1 | 1 | O | 37.681
2050 | 5 | 1 | 2 | O | 35.2815
2050 | 5 | 1 | 3 | O | 33.8021
2050 | 5 | 1 | 4 | O | 35.0184
2050 | 5 | 1 | 5 | O | 38.7289
2050 | 5 | 1 | 6 | P | 26.772
2050 | 5 | 1 | 7 | P | 30.0417
2050 | 5 | 1 | 8 | P | 34.2673
2050 | 5 | 1 | 9 | P | 37.2889
2050 | 5 | 1 | 10 | P | 39.2319
2050 | 5 | 1 | 11 | P | 40.9243
2050 | 5 | 1 | 12 | P | 42.5429
2050 | 5 | 1 | 13 | P | 43.5158
2050 | 5 | 1 | 14 | P | 44.1617
2050 | 5 | 1 | 15 | P | 44.9267
2050 | 5 | 1 | 16 | P | 47.8438
2050 | 5 | 1 | 17 | P | 47.4688
2050 | 5 | 1 | 18 | P | 44.4399
2050 | 5 | 1 | 19 | P | 43.039
2050 | 5 | 1 | 20 | P | 47.3455
2050 | 5 | 1 | 21 | P | 44.3231
2050 | 5 | 1 | 22 | O | 49.2799
2050 | 5 | 1 | 23 | O | 43.1572
2050 | 5 | 2 | 0 | O | 40.9112
2050 | 5 | 2 | 1 | O | 39.1916
2050 | 5 | 2 | 2 | O | 36.6959
2050 | 5 | 2 | 3 | O | 35.1572
2050 | 5 | 2 | 4 | O | 36.4223
2050 | 5 | 2 | 5 | O | 40.2815
2050 | 5 | 2 | 6 | P | 33.6399
2050 | 5 | 2 | 7 | P | 35.4617
2050 | 5 | 2 | 8 | P | 36.3237
2050 | 5 | 2 | 9 | P | 38.2822
2050 | 5 | 2 | 10 | P | 40.6622
2050 | 5 | 2 | 11 | P | 42.3007
2050 | 5 | 2 | 12 | P | 43.9306
2050 | 5 | 2 | 13 | P | 45.7803
2050 | 5 | 2 | 14 | P | 47.1927
2050 | 5 | 2 | 15 | P | 49.6306
2050 | 5 | 2 | 16 | P | 51.8893
2050 | 5 | 2 | 17 | P | 49.1877
2050 | 5 | 2 | 18 | P | 42.8269
2050 | 5 | 2 | 19 | P | 39.6898
2050 | 5 | 2 | 20 | P | 43.8121
2050 | 5 | 2 | 21 | P | 40.6805
2050 | 5 | 2 | 22 | O | 51.2556
2050 | 5 | 2 | 23 | O | 44.8874
2050 | 5 | 3 | 0 | O | 40.9637
2050 | 5 | 3 | 1 | O | 39.242
2050 | 5 | 3 | 2 | O | 36.7431
2050 | 5 | 3 | 3 | O | 35.2024
2050 | 5 | 3 | 4 | O | 36.4691
2050 | 5 | 3 | 5 | O | 40.3333
2050 | 5 | 3 | 6 | P | 32.3781
2050 | 5 | 3 | 7 | P | 34.1316
2050 | 5 | 3 | 8 | P | 34.9613
2050 | 5 | 3 | 9 | P | 36.8464
2050 | 5 | 3 | 10 | P | 39.1371
2050 | 5 | 3 | 11 | P | 40.7141
2050 | 5 | 3 | 12 | P | 42.2829
2050 | 5 | 3 | 13 | P | 44.0632
2050 | 5 | 3 | 14 | P | 45.4226
2050 | 5 | 3 | 15 | P | 47.7691
2050 | 5 | 3 | 16 | P | 49.9431
2050 | 5 | 3 | 17 | P | 47.3429
2050 | 5 | 3 | 18 | P | 41.2206
2050 | 5 | 3 | 19 | P | 38.2012
2050 | 5 | 3 | 20 | P | 42.1689
2050 | 5 | 3 | 21 | P | 39.1547
2050 | 5 | 3 | 22 | O | 51.3214
2050 | 5 | 3 | 23 | O | 44.945
2050 | 5 | 4 | 0 | O | 41.0355
2050 | 5 | 4 | 1 | O | 39.3107
2050 | 5 | 4 | 2 | O | 36.8074
2050 | 5 | 4 | 3 | O | 35.264
2050 | 5 | 4 | 4 | O | 36.5329
2050 | 5 | 4 | 5 | O | 40.4039
2050 | 5 | 4 | 6 | P | 32.1441
2050 | 5 | 4 | 7 | P | 33.8849
2050 | 5 | 4 | 8 | P | 34.7086
2050 | 5 | 4 | 9 | P | 36.58
2050 | 5 | 4 | 10 | P | 38.8542
2050 | 5 | 4 | 11 | P | 40.4198
2050 | 5 | 4 | 12 | P | 41.9772
2050 | 5 | 4 | 13 | P | 43.7447
2050 | 5 | 4 | 14 | P | 45.0943
2050 | 5 | 4 | 15 | P | 47.4238
2050 | 5 | 4 | 16 | P | 49.582
2050 | 5 | 4 | 17 | P | 47.0006
2050 | 5 | 4 | 18 | P | 40.9226
2050 | 5 | 4 | 19 | P | 37.925
2050 | 5 | 4 | 20 | P | 41.864
2050 | 5 | 4 | 21 | P | 38.8717
2050 | 5 | 4 | 22 | O | 51.4113
2050 | 5 | 4 | 23 | O | 45.0237
2050 | 5 | 5 | 0 | O | 41.4884
2050 | 5 | 5 | 1 | O | 39.7446
2050 | 5 | 5 | 2 | O | 37.2137
2050 | 5 | 5 | 3 | O | 35.6533
2050 | 5 | 5 | 4 | O | 36.9362
2050 | 5 | 5 | 5 | O | 40.8499
2050 | 5 | 5 | 6 | W | 32.7975
2050 | 5 | 5 | 7 | W | 34.5737
2050 | 5 | 5 | 8 | W | 35.4141
2050 | 5 | 5 | 9 | W | 37.3236
2050 | 5 | 5 | 10 | W | 39.644
2050 | 5 | 5 | 11 | W | 41.2414
2050 | 5 | 5 | 12 | W | 42.8305
2050 | 5 | 5 | 13 | W | 44.6339
2050 | 5 | 5 | 14 | W | 46.011
2050 | 5 | 5 | 15 | W | 48.3878
2050 | 5 | 5 | 16 | W | 50.59
2050 | 5 | 5 | 17 | W | 47.9561
2050 | 5 | 5 | 18 | W | 41.7545
2050 | 5 | 5 | 19 | W | 38.696
2050 | 5 | 5 | 20 | W | 42.7151
2050 | 5 | 5 | 21 | W | 39.6619
2050 | 5 | 5 | 22 | O | 51.9788
2050 | 5 | 5 | 23 | O | 45.5207
2050 | 5 | 6 | 0 | O | 41.1498
2050 | 5 | 6 | 1 | O | 39.4202
2050 | 5 | 6 | 2 | O | 36.91
2050 | 5 | 6 | 3 | O | 35.3623
2050 | 5 | 6 | 4 | O | 36.6347
2050 | 5 | 6 | 5 | O | 40.5165
2050 | 5 | 6 | 6 | W | 31.6531
2050 | 5 | 6 | 7 | W | 33.3673
2050 | 5 | 6 | 8 | W | 34.1784
2050 | 5 | 6 | 9 | W | 36.0212
2050 | 5 | 6 | 10 | W | 38.2607
2050 | 5 | 6 | 11 | W | 39.8024
2050 | 5 | 6 | 12 | W | 41.336
2050 | 5 | 6 | 13 | W | 43.0765
2050 | 5 | 6 | 14 | W | 44.4054
2050 | 5 | 6 | 15 | W | 46.6994
2050 | 5 | 6 | 16 | W | 48.8247
2050 | 5 | 6 | 17 | W | 46.2827
2050 | 5 | 6 | 18 | W | 40.2975
2050 | 5 | 6 | 19 | W | 37.3457
2050 | 5 | 6 | 20 | W | 41.2246
2050 | 5 | 6 | 21 | W | 38.2779
2050 | 5 | 6 | 22 | O | 51.5546
2050 | 5 | 6 | 23 | O | 45.1492
2050 | 5 | 7 | 0 | O | 39.2532
2050 | 5 | 7 | 1 | O | 37.6034
2050 | 5 | 7 | 2 | O | 35.2088
2050 | 5 | 7 | 3 | O | 33.7324
2050 | 5 | 7 | 4 | O | 34.9462
2050 | 5 | 7 | 5 | O | 38.6491
2050 | 5 | 7 | 6 | P | 25.8486
2050 | 5 | 7 | 7 | P | 29.0055
2050 | 5 | 7 | 8 | P | 33.0854
2050 | 5 | 7 | 9 | P | 36.0027
2050 | 5 | 7 | 10 | P | 37.8787
2050 | 5 | 7 | 11 | P | 39.5128
2050 | 5 | 7 | 12 | P | 41.0755
2050 | 5 | 7 | 13 | P | 42.0149
2050 | 5 | 7 | 14 | P | 42.6385
2050 | 5 | 7 | 15 | P | 43.3771
2050 | 5 | 7 | 16 | P | 46.1936
2050 | 5 | 7 | 17 | P | 45.8316
2050 | 5 | 7 | 18 | P | 42.9071
2050 | 5 | 7 | 19 | P | 41.5545
2050 | 5 | 7 | 20 | P | 45.7125
2050 | 5 | 7 | 21 | P | 42.7943
2050 | 5 | 7 | 22 | O | 49.1784
2050 | 5 | 7 | 23 | O | 43.0683
2050 | 5 | 8 | 0 | O | 38.7556
2050 | 5 | 8 | 1 | O | 37.1267
2050 | 5 | 8 | 2 | O | 34.7625
2050 | 5 | 8 | 3 | O | 33.3048
2050 | 5 | 8 | 4 | O | 34.5032
2050 | 5 | 8 | 5 | O | 38.1592
2050 | 5 | 8 | 6 | P | 25.1761
2050 | 5 | 8 | 7 | P | 28.2508
2050 | 5 | 8 | 8 | P | 32.2246
2050 | 5 | 8 | 9 | P | 35.066
2050 | 5 | 8 | 10 | P | 36.8932
2050 | 5 | 8 | 11 | P | 38.4848
2050 | 5 | 8 | 12 | P | 40.0069
2050 | 5 | 8 | 13 | P | 40.9217
2050 | 5 | 8 | 14 | P | 41.5292
2050 | 5 | 8 | 15 | P | 42.2485
2050 | 5 | 8 | 16 | P | 44.9918
2050 | 5 | 8 | 17 | P | 44.6391
2050 | 5 | 8 | 18 | P | 41.7907
2050 | 5 | 8 | 19 | P | 40.4733
2050 | 5 | 8 | 20 | P | 44.5232
2050 | 5 | 8 | 21 | P | 41.6809
2050 | 5 | 8 | 22 | O | 48.555
2050 | 5 | 8 | 23 | O | 42.5223
2050 | 5 | 9 | 0 | O | 40.7536
2050 | 5 | 9 | 1 | O | 39.0407
2050 | 5 | 9 | 2 | O | 36.5546
2050 | 5 | 9 | 3 | O | 35.0218
2050 | 5 | 9 | 4 | O | 36.282
2050 | 5 | 9 | 5 | O | 40.1264
2050 | 5 | 9 | 6 | P | 34.1939
2050 | 5 | 9 | 7 | P | 36.0457
2050 | 5 | 9 | 8 | P | 36.9219
2050 | 5 | 9 | 9 | P | 38.9127
2050 | 5 | 9 | 10 | P | 41.3319
2050 | 5 | 9 | 11 | P | 42.9973
2050 | 5 | 9 | 12 | P | 44.6541
2050 | 5 | 9 | 13 | P | 46.5343
2050 | 5 | 9 | 14 | P | 47.9699
2050 | 5 | 9 | 15 | P | 50.448
2050 | 5 | 9 | 16 | P | 52.7439
2050 | 5 | 9 | 17 | P | 49.9978
2050 | 5 | 9 | 18 | P | 43.5322
2050 | 5 | 9 | 19 | P | 40.3435
2050 | 5 | 9 | 20 | P | 44.5337
2050 | 5 | 9 | 21 | P | 41.3505
2050 | 5 | 9 | 22 | O | 51.0582
2050 | 5 | 9 | 23 | O | 44.7145
2050 | 5 | 10 | 0 | O | 41.2036
2050 | 5 | 10 | 1 | O | 39.4717
2050 | 5 | 10 | 2 | O | 36.9582
2050 | 5 | 10 | 3 | O | 35.4085
2050 | 5 | 10 | 4 | O | 36.6826
2050 | 5 | 10 | 5 | O | 40.5694
2050 | 5 | 10 | 6 | P | 34.7966
2050 | 5 | 10 | 7 | P | 36.681
2050 | 5 | 10 | 8 | P | 37.5727
2050 | 5 | 10 | 9 | P | 39.5986
2050 | 5 | 10 | 10 | P | 42.0604
2050 | 5 | 10 | 11 | P | 43.7552
2050 | 5 | 10 | 12 | P | 45.4412
2050 | 5 | 10 | 13 | P | 47.3545
2050 | 5 | 10 | 14 | P | 48.8154
2050 | 5 | 10 | 15 | P | 51.3372
2050 | 5 | 10 | 16 | P | 53.6736
2050 | 5 | 10 | 17 | P | 50.8791
2050 | 5 | 10 | 18 | P | 44.2995
2050 | 5 | 10 | 19 | P | 41.0546
2050 | 5 | 10 | 20 | P | 45.3187
2050 | 5 | 10 | 21 | P | 42.0794
2050 | 5 | 10 | 22 | O | 51.6219
2050 | 5 | 10 | 23 | O | 45.2082
2050 | 5 | 11 | 0 | O | 41.9323
2050 | 5 | 11 | 1 | O | 40.1698
2050 | 5 | 11 | 2 | O | 37.6119
2050 | 5 | 11 | 3 | O | 36.0347
2050 | 5 | 11 | 4 | O | 37.3313
2050 | 5 | 11 | 5 | O | 41.2869
2050 | 5 | 11 | 6 | P | 37.8664
2050 | 5 | 11 | 7 | P | 39.9171
2050 | 5 | 11 | 8 | P | 40.8875
2050 | 5 | 11 | 9 | P | 43.0921
2050 | 5 | 11 | 10 | P | 45.7711
2050 | 5 | 11 | 11 | P | 47.6154
2050 | 5 | 11 | 12 | P | 49.4501
2050 | 5 | 11 | 13 | P | 51.5322
2050 | 5 | 11 | 14 | P | 53.1221
2050 | 5 | 11 | 15 | P | 55.8663
2050 | 5 | 11 | 16 | P | 58.4088
2050 | 5 | 11 | 17 | P | 55.3678
2050 | 5 | 11 | 18 | P | 48.2077
2050 | 5 | 11 | 19 | P | 44.6765
2050 | 5 | 11 | 20 | P | 49.3168
2050 | 5 | 11 | 21 | P | 45.7917
2050 | 5 | 11 | 22 | O | 52.5349
2050 | 5 | 11 | 23 | O | 46.0077
2050 | 5 | 12 | 0 | O | 42.0254
2050 | 5 | 12 | 1 | O | 40.259
2050 | 5 | 12 | 2 | O | 37.6954
2050 | 5 | 12 | 3 | O | 36.1147
2050 | 5 | 12 | 4 | O | 37.4142
2050 | 5 | 12 | 5 | O | 41.3786
2050 | 5 | 12 | 6 | W | 36.7146
2050 | 5 | 12 | 7 | W | 38.7029
2050 | 5 | 12 | 8 | W | 39.6438
2050 | 5 | 12 | 9 | W | 41.7813
2050 | 5 | 12 | 10 | W | 44.3788
2050 | 5 | 12 | 11 | W | 46.167
2050 | 5 | 12 | 12 | W | 47.9459
2050 | 5 | 12 | 13 | W | 49.9647
2050 | 5 | 12 | 14 | W | 51.5062
2050 | 5 | 12 | 15 | W | 54.1669
2050 | 5 | 12 | 16 | W | 56.6321
2050 | 5 | 12 | 17 | W | 53.6836
2050 | 5 | 12 | 18 | W | 46.7413
2050 | 5 | 12 | 19 | W | 43.3175
2050 | 5 | 12 | 20 | W | 47.8166
2050 | 5 | 12 | 21 | W | 44.3988
2050 | 5 | 12 | 22 | O | 52.6515
2050 | 5 | 12 | 23 | O | 46.1099
2050 | 5 | 13 | 0 | O | 41.4007
2050 | 5 | 13 | 1 | O | 39.6606
2050 | 5 | 13 | 2 | O | 37.1351
2050 | 5 | 13 | 3 | O | 35.5779
2050 | 5 | 13 | 4 | O | 36.8581
2050 | 5 | 13 | 5 | O | 40.7636
2050 | 5 | 13 | 6 | W | 33.8275
2050 | 5 | 13 | 7 | W | 35.6595
2050 | 5 | 13 | 8 | W | 36.5263
2050 | 5 | 13 | 9 | W | 38.4958
2050 | 5 | 13 | 10 | W | 40.889
2050 | 5 | 13 | 11 | W | 42.5366
2050 | 5 | 13 | 12 | W | 44.1756
2050 | 5 | 13 | 13 | W | 46.0357
2050 | 5 | 13 | 14 | W | 47.4559
2050 | 5 | 13 | 15 | W | 49.9075
2050 | 5 | 13 | 16 | W | 52.1788
2050 | 5 | 13 | 17 | W | 49.4621
2050 | 5 | 13 | 18 | W | 43.0658
2050 | 5 | 13 | 19 | W | 39.9112
2050 | 5 | 13 | 20 | W | 44.0565
2050 | 5 | 13 | 21 | W | 40.9075
2050 | 5 | 13 | 22 | O | 51.8689
2050 | 5 | 13 | 23 | O | 45.4245
2050 | 5 | 14 | 0 | O | 39.6585
2050 | 5 | 14 | 1 | O | 37.9916
2050 | 5 | 14 | 2 | O | 35.5724
2050 | 5 | 14 | 3 | O | 34.0807
2050 | 5 | 14 | 4 | O | 35.307
2050 | 5 | 14 | 5 | O | 39.0481
2050 | 5 | 14 | 6 | P | 25.3281
2050 | 5 | 14 | 7 | P | 28.4213
2050 | 5 | 14 | 8 | P | 32.419
2050 | 5 | 14 | 9 | P | 35.2776
2050 | 5 | 14 | 10 | P | 37.1159
2050 | 5 | 14 | 11 | P | 38.717
2050 | 5 | 14 | 12 | P | 40.2483
2050 | 5 | 14 | 13 | P | 41.1687
2050 | 5 | 14 | 14 | P | 41.7798
2050 | 5 | 14 | 15 | P | 42.5035
2050 | 5 | 14 | 16 | P | 45.2633
2050 | 5 | 14 | 17 | P | 44.9085
2050 | 5 | 14 | 18 | P | 42.0429
2050 | 5 | 14 | 19 | P | 40.7176
2050 | 5 | 14 | 20 | P | 44.7919
2050 | 5 | 14 | 21 | P | 41.9325
2050 | 5 | 14 | 22 | O | 49.6862
2050 | 5 | 14 | 23 | O | 43.513
2050 | 5 | 15 | 0 | O | 39.5519
2050 | 5 | 15 | 1 | O | 37.8895
2050 | 5 | 15 | 2 | O | 35.4768
2050 | 5 | 15 | 3 | O | 33.9891
2050 | 5 | 15 | 4 | O | 35.2122
2050 | 5 | 15 | 5 | O | 38.9432
2050 | 5 | 15 | 6 | P | 25.0714
2050 | 5 | 15 | 7 | P | 28.1333
2050 | 5 | 15 | 8 | P | 32.0905
2050 | 5 | 15 | 9 | P | 34.9202
2050 | 5 | 15 | 10 | P | 36.7398
2050 | 5 | 15 | 11 | P | 38.3247
2050 | 5 | 15 | 12 | P | 39.8404
2050 | 5 | 15 | 13 | P | 40.7515
2050 | 5 | 15 | 14 | P | 41.3564
2050 | 5 | 15 | 15 | P | 42.0728
2050 | 5 | 15 | 16 | P | 44.8046
2050 | 5 | 15 | 17 | P | 44.4535
2050 | 5 | 15 | 18 | P | 41.6169
2050 | 5 | 15 | 19 | P | 40.305
2050 | 5 | 15 | 20 | P | 44.338
2050 | 5 | 15 | 21 | P | 41.5075
2050 | 5 | 15 | 22 | O | 49.5527
2050 | 5 | 15 | 23 | O | 43.396
2050 | 5 | 16 | 0 | O | 41.0122
2050 | 5 | 16 | 1 | O | 39.2884
2050 | 5 | 16 | 2 | O | 36.7865
2050 | 5 | 16 | 3 | O | 35.244
2050 | 5 | 16 | 4 | O | 36.5122
2050 | 5 | 16 | 5 | O | 40.381
2050 | 5 | 16 | 6 | P | 32.293
2050 | 5 | 16 | 7 | P | 34.0419
2050 | 5 | 16 | 8 | P | 34.8694
2050 | 5 | 16 | 9 | P | 36.7495
2050 | 5 | 16 | 10 | P | 39.0342
2050 | 5 | 16 | 11 | P | 40.6071
2050 | 5 | 16 | 12 | P | 42.1717
2050 | 5 | 16 | 13 | P | 43.9474
2050 | 5 | 16 | 14 | P | 45.3032
2050 | 5 | 16 | 15 | P | 47.6435
2050 | 5 | 16 | 16 | P | 49.8118
2050 | 5 | 16 | 17 | P | 47.2184
2050 | 5 | 16 | 18 | P | 41.1122
2050 | 5 | 16 | 19 | P | 38.1007
2050 | 5 | 16 | 20 | P | 42.058
2050 | 5 | 16 | 21 | P | 39.0518
2050 | 5 | 16 | 22 | O | 51.3821
2050 | 5 | 16 | 23 | O | 44.9982
2050 | 5 | 17 | 0 | O | 41.1238
2050 | 5 | 17 | 1 | O | 39.3953
2050 | 5 | 17 | 2 | O | 36.8867
2050 | 5 | 17 | 3 | O | 35.3399
2050 | 5 | 17 | 4 | O | 36.6116
2050 | 5 | 17 | 5 | O | 40.4909
2050 | 5 | 17 | 6 | P | 32.9054
2050 | 5 | 17 | 7 | P | 34.6875
2050 | 5 | 17 | 8 | P | 35.5307
2050 | 5 | 17 | 9 | P | 37.4464
2050 | 5 | 17 | 10 | P | 39.7745
2050 | 5 | 17 | 11 | P | 41.3772
2050 | 5 | 17 | 12 | P | 42.9715
2050 | 5 | 17 | 13 | P | 44.7808
2050 | 5 | 17 | 14 | P | 46.1624
2050 | 5 | 17 | 15 | P | 48.5471
2050 | 5 | 17 | 16 | P | 50.7565
2050 | 5 | 17 | 17 | P | 48.1139
2050 | 5 | 17 | 18 | P | 41.8919
2050 | 5 | 17 | 19 | P | 38.8233
2050 | 5 | 17 | 20 | P | 42.8556
2050 | 5 | 17 | 21 | P | 39.7924
2050 | 5 | 17 | 22 | O | 51.522
2050 | 5 | 17 | 23 | O | 45.1207
2050 | 5 | 18 | 0 | O | 41.3859
2050 | 5 | 18 | 1 | O | 39.6464
2050 | 5 | 18 | 2 | O | 37.1217
2050 | 5 | 18 | 3 | O | 35.5651
2050 | 5 | 18 | 4 | O | 36.8449
2050 | 5 | 18 | 5 | O | 40.7489
2050 | 5 | 18 | 6 | P | 32.7619
2050 | 5 | 18 | 7 | P | 34.5362
2050 | 5 | 18 | 8 | P | 35.3757
2050 | 5 | 18 | 9 | P | 37.2831
2050 | 5 | 18 | 10 | P | 39.601
2050 | 5 | 18 | 11 | P | 41.1967
2050 | 5 | 18 | 12 | P | 42.7841
2050 | 5 | 18 | 13 | P | 44.5855
2050 | 5 | 18 | 14 | P | 45.961
2050 | 5 | 18 | 15 | P | 48.3353
2050 | 5 | 18 | 16 | P | 50.5351
2050 | 5 | 18 | 17 | P | 47.904
2050 | 5 | 18 | 18 | P | 41.7091
2050 | 5 | 18 | 19 | P | 38.654
2050 | 5 | 18 | 20 | P | 42.6687
2050 | 5 | 18 | 21 | P | 39.6188
2050 | 5 | 18 | 22 | O | 51.8503
2050 | 5 | 18 | 23 | O | 45.4082
2050 | 5 | 19 | 0 | O | 41.3383
2050 | 5 | 19 | 1 | O | 39.6008
2050 | 5 | 19 | 2 | O | 37.0791
2050 | 5 | 19 | 3 | O | 35.5243
2050 | 5 | 19 | 4 | O | 36.8026
2050 | 5 | 19 | 5 | O | 40.7021
2050 | 5 | 19 | 6 | W | 32.9345
2050 | 5 | 19 | 7 | W | 34.7181
2050 | 5 | 19 | 8 | W | 35.5621
2050 | 5 | 19 | 9 | W | 37.4795
2050 | 5 | 19 | 10 | W | 39.8096
2050 | 5 | 19 | 11 | W | 41.4137
2050 | 5 | 19 | 12 | W | 43.0095
2050 | 5 | 19 | 13 | W | 44.8204
2050 | 5 | 19 | 14 | W | 46.2032
2050 | 5 | 19 | 15 | W | 48.59
2050 | 5 | 19 | 16 | W | 50.8013
2050 | 5 | 19 | 17 | W | 48.1564
2050 | 5 | 19 | 18 | W | 41.9289
2050 | 5 | 19 | 19 | W | 38.8576
2050 | 5 | 19 | 20 | W | 42.8935
2050 | 5 | 19 | 21 | W | 39.8276
2050 | 5 | 19 | 22 | O | 51.7908
2050 | 5 | 19 | 23 | O | 45.356
2050 | 5 | 20 | 0 | O | 40.825
2050 | 5 | 20 | 1 | O | 39.1091
2050 | 5 | 20 | 2 | O | 36.6187
2050 | 5 | 20 | 3 | O | 35.0831
2050 | 5 | 20 | 4 | O | 36.3455
2050 | 5 | 20 | 5 | O | 40.1967
2050 | 5 | 20 | 6 | W | 31.9553
2050 | 5 | 20 | 7 | W | 33.6858
2050 | 5 | 20 | 8 | W | 34.5047
2050 | 5 | 20 | 9 | W | 36.3651
2050 | 5 | 20 | 10 | W | 38.626
2050 | 5 | 20 | 11 | W | 40.1824
2050 | 5 | 20 | 12 | W | 41.7307
2050 | 5 | 20 | 13 | W | 43.4877
2050 | 5 | 20 | 14 | W | 44.8294
2050 | 5 | 20 | 15 | W | 47.1452
2050 | 5 | 20 | 16 | W | 49.2908
2050 | 5 | 20 | 17 | W | 46.7245
2050 | 5 | 20 | 18 | W | 40.6822
2050 | 5 | 20 | 19 | W | 37.7023
2050 | 5 | 20 | 20 | W | 41.6181
2050 | 5 | 20 | 21 | W | 38.6434
2050 | 5 | 20 | 22 | O | 51.1476
2050 | 5 | 20 | 23 | O | 44.7928
2050 | 5 | 21 | 0 | O | 39.4594
2050 | 5 | 21 | 1 | O | 37.8009
2050 | 5 | 21 | 2 | O | 35.3938
2050 | 5 | 21 | 3 | O | 33.9096
2050 | 5 | 21 | 4 | O | 35.1298
2050 | 5 | 21 | 5 | O | 38.8521
2050 | 5 | 21 | 6 | P | 25.476
2050 | 5 | 21 | 7 | P | 28.5874
2050 | 5 | 21 | 8 | P | 32.6084
2050 | 5 | 21 | 9 | P | 35.4837
2050 | 5 | 21 | 10 | P | 37.3327
2050 | 5 | 21 | 11 | P | 38.9432
2050 | 5 | 21 | 12 | P | 40.4834
2050 | 5 | 21 | 13 | P | 41.4092
2050 | 5 | 21 | 14 | P | 42.0239
2050 | 5 | 21 | 15 | P | 42.7518
2050 | 5 | 21 | 16 | P | 45.5277
2050 | 5 | 21 | 17 | P | 45.1709
2050 | 5 | 21 | 18 | P | 42.2886
2050 | 5 | 21 | 19 | P | 40.9555
2050 | 5 | 21 | 20 | P | 45.0535
2050 | 5 | 21 | 21 | P | 42.1774
2050 | 5 | 21 | 22 | O | 49.4367
2050 | 5 | 21 | 23 | O | 43.2945
2050 | 5 | 22 | 0 | O | 39.0035
2050 | 5 | 22 | 1 | O | 37.3641
2050 | 5 | 22 | 2 | O | 34.9848
2050 | 5 | 22 | 3 | O | 33.5178
2050 | 5 | 22 | 4 | O | 34.7239
2050 | 5 | 22 | 5 | O | 38.4032
2050 | 5 | 22 | 6 | P | 25.8731
2050 | 5 | 22 | 7 | P | 29.0329
2050 | 5 | 22 | 8 | P | 33.1167
2050 | 5 | 22 | 9 | P | 36.0368
2050 | 5 | 22 | 10 | P | 37.9146
2050 | 5 | 22 | 11 | P | 39.5502
2050 | 5 | 22 | 12 | P | 41.1144
2050 | 5 | 22 | 13 | P | 42.0546
2050 | 5 | 22 | 14 | P | 42.6788
2050 | 5 | 22 | 15 | P | 43.4181
2050 | 5 | 22 | 16 | P | 46.2373
2050 | 5 | 22 | 17 | P | 45.8749
2050 | 5 | 22 | 18 | P | 42.9477
2050 | 5 | 22 | 19 | P | 41.5938
2050 | 5 | 22 | 20 | P | 45.7557
2050 | 5 | 22 | 21 | P | 42.8348
2050 | 5 | 22 | 22 | O | 48.8655
2050 | 5 | 22 | 23 | O | 42.7942
2050 | 5 | 23 | 0 | O | 40.5515
2050 | 5 | 23 | 1 | O | 38.8471
2050 | 5 | 23 | 2 | O | 36.3734
2050 | 5 | 23 | 3 | O | 34.8482
2050 | 5 | 23 | 4 | O | 36.1021
2050 | 5 | 23 | 5 | O | 39.9274
2050 | 5 | 23 | 6 | P | 35.0176
2050 | 5 | 23 | 7 | P | 36.9141
2050 | 5 | 23 | 8 | P | 37.8114
2050 | 5 | 23 | 9 | P | 39.8501
2050 | 5 | 23 | 10 | P | 42.3276
2050 | 5 | 23 | 11 | P | 44.0332
2050 | 5 | 23 | 12 | P | 45.7298
2050 | 5 | 23 | 13 | P | 47.6553
2050 | 5 | 23 | 14 | P | 49.1255
2050 | 5 | 23 | 15 | P | 51.6633
2050 | 5 | 23 | 16 | P | 54.0145
2050 | 5 | 23 | 17 | P | 51.2023
2050 | 5 | 23 | 18 | P | 44.5809
2050 | 5 | 23 | 19 | P | 41.3154
2050 | 5 | 23 | 20 | P | 45.6065
2050 | 5 | 23 | 21 | P | 42.3467
2050 | 5 | 23 | 22 | O | 50.805
2050 | 5 | 23 | 23 | O | 44.4928
2050 | 5 | 24 | 0 | O | 41.6211
2050 | 5 | 24 | 1 | O | 39.8717
2050 | 5 | 24 | 2 | O | 37.3327
2050 | 5 | 24 | 3 | O | 35.7673
2050 | 5 | 24 | 4 | O | 37.0543
2050 | 5 | 24 | 5 | O | 40.9805
2050 | 5 | 24 | 6 | P | 36.826
2050 | 5 | 24 | 7 | P | 38.8204
2050 | 5 | 24 | 8 | P | 39.7641
2050 | 5 | 24 | 9 | P | 41.9081
2050 | 5 | 24 | 10 | P | 44.5135
2050 | 5 | 24 | 11 | P | 46.3071
2050 | 5 | 24 | 12 | P | 48.0914
2050 | 5 | 24 | 13 | P | 50.1163
2050 | 5 | 24 | 14 | P | 51.6625
2050 | 5 | 24 | 15 | P | 54.3313
2050 | 5 | 24 | 16 | P | 56.8039
2050 | 5 | 24 | 17 | P | 53.8465
2050 | 5 | 24 | 18 | P | 46.8832
2050 | 5 | 24 | 19 | P | 43.449
2050 | 5 | 24 | 20 | P | 47.9618
2050 | 5 | 24 | 21 | P | 44.5335
2050 | 5 | 24 | 22 | O | 52.145
2050 | 5 | 24 | 23 | O | 45.6663
2050 | 5 | 25 | 0 | O | 42.3824
2050 | 5 | 25 | 1 | O | 40.601
2050 | 5 | 25 | 2 | O | 38.0156
2050 | 5 | 25 | 3 | O | 36.4215
2050 | 5 | 25 | 4 | O | 37.732
2050 | 5 | 25 | 5 | O | 41.7301
2050 | 5 | 25 | 6 | P | 37.4596
2050 | 5 | 25 | 7 | P | 39.4883
2050 | 5 | 25 | 8 | P | 40.4482
2050 | 5 | 25 | 9 | P | 42.6291
2050 | 5 | 25 | 10 | P | 45.2794
2050 | 5 | 25 | 11 | P | 47.1039
2050 | 5 | 25 | 12 | P | 48.9188
2050 | 5 | 25 | 13 | P | 50.9786
2050 | 5 | 25 | 14 | P | 52.5513
2050 | 5 | 25 | 15 | P | 55.2661
2050 | 5 | 25 | 16 | P | 57.7813
2050 | 5 | 25 | 17 | P | 54.7729
2050 | 5 | 25 | 18 | P | 47.6898
2050 | 5 | 25 | 19 | P | 44.1965
2050 | 5 | 25 | 20 | P | 48.7869
2050 | 5 | 25 | 21 | P | 45.2997
2050 | 5 | 25 | 22 | O | 53.0988
2050 | 5 | 25 | 23 | O | 46.5015
2050 | 5 | 26 | 0 | O | 42.3624
2050 | 5 | 26 | 1 | O | 40.5819
2050 | 5 | 26 | 2 | O | 37.9977
2050 | 5 | 26 | 3 | O | 36.4044
2050 | 5 | 26 | 4 | O | 37.7143
2050 | 5 | 26 | 5 | O | 41.7105
2050 | 5 | 26 | 6 | W | 36.9965
2050 | 5 | 26 | 7 | W | 39
2050 | 5 | 26 | 8 | W | 39.9481
2050 | 5 | 26 | 9 | W | 42.102
2050 | 5 | 26 | 10 | W | 44.7195
2050 | 5 | 26 | 11 | W | 46.5214
2050 | 5 | 26 | 12 | W | 48.314
2050 | 5 | 26 | 13 | W | 50.3483
2050 | 5 | 26 | 14 | W | 51.9016
2050 | 5 | 26 | 15 | W | 54.5828
2050 | 5 | 26 | 16 | W | 57.0668
2050 | 5 | 26 | 17 | W | 54.0957
2050 | 5 | 26 | 18 | W | 47.1001
2050 | 5 | 26 | 19 | W | 43.6501
2050 | 5 | 26 | 20 | W | 48.1837
2050 | 5 | 26 | 21 | W | 44.7396
2050 | 5 | 26 | 22 | O | 53.0738
2050 | 5 | 26 | 23 | O | 46.4797
2050 | 5 | 27 | 0 | O | 42.5403
2050 | 5 | 27 | 1 | O | 40.7523
2050 | 5 | 27 | 2 | O | 38.1573
2050 | 5 | 27 | 3 | O | 36.5572
2050 | 5 | 27 | 4 | O | 37.8727
2050 | 5 | 27 | 5 | O | 41.8856
2050 | 5 | 27 | 6 | W | 39.2727
2050 | 5 | 27 | 7 | W | 41.3995
2050 | 5 | 27 | 8 | W | 42.4059
2050 | 5 | 27 | 9 | W | 44.6924
2050 | 5 | 27 | 10 | W | 47.4709
2050 | 5 | 27 | 11 | W | 49.3837
2050 | 5 | 27 | 12 | W | 51.2865
2050 | 5 | 27 | 13 | W | 53.446
2050 | 5 | 27 | 14 | W | 55.0948
2050 | 5 | 27 | 15 | W | 57.941
2050 | 5 | 27 | 16 | W | 60.5779
2050 | 5 | 27 | 17 | W | 57.424
2050 | 5 | 27 | 18 | W | 49.998
2050 | 5 | 27 | 19 | W | 46.3357
2050 | 5 | 27 | 20 | W | 51.1482
2050 | 5 | 27 | 21 | W | 47.4923
2050 | 5 | 27 | 22 | O | 53.2967
2050 | 5 | 27 | 23 | O | 46.6749
2050 | 5 | 28 | 0 | O | 41.8654
2050 | 5 | 28 | 1 | O | 40.1057
2050 | 5 | 28 | 2 | O | 37.5518
2050 | 5 | 28 | 3 | O | 35.9772
2050 | 5 | 28 | 4 | O | 37.2718
2050 | 5 | 28 | 5 | O | 41.221
2050 | 5 | 28 | 6 | W | 28.5601
2050 | 5 | 28 | 7 | W | 32.0481
2050 | 5 | 28 | 8 | W | 36.556
2050 | 5 | 28 | 9 | W | 39.7793
2050 | 5 | 28 | 10 | W | 41.8521
2050 | 5 | 28 | 11 | W | 43.6576
2050 | 5 | 28 | 12 | W | 45.3843
2050 | 5 | 28 | 13 | W | 46.4221
2050 | 5 | 28 | 14 | W | 47.1112
2050 | 5 | 28 | 15 | W | 47.9273
2050 | 5 | 28 | 16 | W | 51.0392
2050 | 5 | 28 | 17 | W | 50.6392
2050 | 5 | 28 | 18 | W | 47.408
2050 | 5 | 28 | 19 | W | 45.9135
2050 | 5 | 28 | 20 | W | 50.5076
2050 | 5 | 28 | 21 | W | 47.2834
2050 | 5 | 28 | 22 | O | 52.4511
2050 | 5 | 28 | 23 | O | 45.9343
2050 | 5 | 29 | 0 | O | 40.8297
2050 | 5 | 29 | 1 | O | 39.1135
2050 | 5 | 29 | 2 | O | 36.6229
2050 | 5 | 29 | 3 | O | 35.0872
2050 | 5 | 29 | 4 | O | 36.3497
2050 | 5 | 29 | 5 | O | 40.2013
2050 | 5 | 29 | 6 | P | 28.7515
2050 | 5 | 29 | 7 | P | 32.2629
2050 | 5 | 29 | 8 | P | 36.801
2050 | 5 | 29 | 9 | P | 40.046
2050 | 5 | 29 | 10 | P | 42.1327
2050 | 5 | 29 | 11 | P | 43.9503
2050 | 5 | 29 | 12 | P | 45.6885
2050 | 5 | 29 | 13 | P | 46.7333
2050 | 5 | 29 | 14 | P | 47.427
2050 | 5 | 29 | 15 | P | 48.2485
2050 | 5 | 29 | 16 | P | 51.3813
2050 | 5 | 29 | 17 | P | 50.9786
2050 | 5 | 29 | 18 | P | 47.7257
2050 | 5 | 29 | 19 | P | 46.2212
2050 | 5 | 29 | 20 | P | 50.8462
2050 | 5 | 29 | 21 | P | 47.6003
2050 | 5 | 29 | 22 | O | 51.1535
2050 | 5 | 29 | 23 | O | 44.798
2050 | 5 | 30 | 0 | O | 40.9377
2050 | 5 | 30 | 1 | O | 39.217
2050 | 5 | 30 | 2 | O | 36.7197
2050 | 5 | 30 | 3 | O | 35.18
2050 | 5 | 30 | 4 | O | 36.4459
2050 | 5 | 30 | 5 | O | 40.3076
2050 | 5 | 30 | 6 | P | 29.0042
2050 | 5 | 30 | 7 | P | 32.5465
2050 | 5 | 30 | 8 | P | 37.1244
2050 | 5 | 30 | 9 | P | 40.3979
2050 | 5 | 30 | 10 | P | 42.503
2050 | 5 | 30 | 11 | P | 44.3365
2050 | 5 | 30 | 12 | P | 46.09
2050 | 5 | 30 | 13 | P | 47.144
2050 | 5 | 30 | 14 | P | 47.8438
2050 | 5 | 30 | 15 | P | 48.6726
2050 | 5 | 30 | 16 | P | 51.8329
2050 | 5 | 30 | 17 | P | 51.4267
2050 | 5 | 30 | 18 | P | 48.1452
2050 | 5 | 30 | 19 | P | 46.6275
2050 | 5 | 30 | 20 | P | 51.2931
2050 | 5 | 30 | 21 | P | 48.0187
2050 | 5 | 30 | 22 | O | 51.2888
2050 | 5 | 30 | 23 | O | 44.9164
2050 | 5 | 31 | 0 | O | 42.3754
2050 | 5 | 31 | 1 | O | 40.5943
2050 | 5 | 31 | 2 | O | 38.0093
2050 | 5 | 31 | 3 | O | 36.4155
2050 | 5 | 31 | 4 | O | 37.7258
2050 | 5 | 31 | 5 | O | 41.7232
2050 | 5 | 31 | 6 | P | 40.1423
2050 | 5 | 31 | 7 | P | 42.3162
2050 | 5 | 31 | 8 | P | 43.3449
2050 | 5 | 31 | 9 | P | 45.682
2050 | 5 | 31 | 10 | P | 48.5221
2050 | 5 | 31 | 11 | P | 50.4772
2050 | 5 | 31 | 12 | P | 52.4222
2050 | 5 | 31 | 13 | P | 54.6294
2050 | 5 | 31 | 14 | P | 56.3148
2050 | 5 | 31 | 15 | P | 59.224
2050 | 5 | 31 | 16 | P | 61.9193
2050 | 5 | 31 | 17 | P | 58.6955
2050 | 5 | 31 | 18 | P | 51.1051
2050 | 5 | 31 | 19 | P | 47.3617
2050 | 5 | 31 | 20 | P | 52.2808
2050 | 5 | 31 | 21 | P | 48.5439
2050 | 5 | 31 | 22 | O | 53.09
2050 | 5 | 31 | 23 | O | 46.4939
2050 | 6 | 1 | 0 | O | 39.7891
2050 | 6 | 1 | 1 | O | 37.408
2050 | 6 | 1 | 2 | O | 34.775
2050 | 6 | 1 | 3 | O | 32.0235
2050 | 6 | 1 | 4 | O | 32.6498
2050 | 6 | 1 | 5 | O | 35.1784
2050 | 6 | 1 | 6 | P | 34.9312
2050 | 6 | 1 | 7 | P | 37.7523
2050 | 6 | 1 | 8 | P | 39.8813
2050 | 6 | 1 | 9 | P | 43.166
2050 | 6 | 1 | 10 | P | 47.142
2050 | 6 | 1 | 11 | P | 50.3453
2050 | 6 | 1 | 12 | P | 53.7806
2050 | 6 | 1 | 13 | P | 57.483
2050 | 6 | 1 | 14 | P | 60.7037
2050 | 6 | 1 | 15 | P | 65.6258
2050 | 6 | 1 | 16 | P | 70.2524
2050 | 6 | 1 | 17 | P | 65.0027
2050 | 6 | 1 | 18 | P | 56.9006
2050 | 6 | 1 | 19 | P | 52.3904
2050 | 6 | 1 | 20 | P | 51.0287
2050 | 6 | 1 | 21 | P | 48.3979
2050 | 6 | 1 | 22 | O | 49.0354
2050 | 6 | 1 | 23 | O | 43.7703
2050 | 6 | 2 | 0 | O | 40.6031
2050 | 6 | 2 | 1 | O | 38.1733
2050 | 6 | 2 | 2 | O | 35.4864
2050 | 6 | 2 | 3 | O | 32.6786
2050 | 6 | 2 | 4 | O | 33.3177
2050 | 6 | 2 | 5 | O | 35.898
2050 | 6 | 2 | 6 | W | 31.1926
2050 | 6 | 2 | 7 | W | 33.7117
2050 | 6 | 2 | 8 | W | 35.6129
2050 | 6 | 2 | 9 | W | 38.5459
2050 | 6 | 2 | 10 | W | 42.0964
2050 | 6 | 2 | 11 | W | 44.9569
2050 | 6 | 2 | 12 | W | 48.0246
2050 | 6 | 2 | 13 | W | 51.3307
2050 | 6 | 2 | 14 | W | 54.2067
2050 | 6 | 2 | 15 | W | 58.602
2050 | 6 | 2 | 16 | W | 62.7334
2050 | 6 | 2 | 17 | W | 58.0455
2050 | 6 | 2 | 18 | W | 50.8106
2050 | 6 | 2 | 19 | W | 46.7831
2050 | 6 | 2 | 20 | W | 45.5671
2050 | 6 | 2 | 21 | W | 43.2179
2050 | 6 | 2 | 22 | O | 50.0386
2050 | 6 | 2 | 23 | O | 44.6658
2050 | 6 | 3 | 0 | O | 38.9155
2050 | 6 | 3 | 1 | O | 36.5867
2050 | 6 | 3 | 2 | O | 34.0115
2050 | 6 | 3 | 3 | O | 31.3204
2050 | 6 | 3 | 4 | O | 31.9329
2050 | 6 | 3 | 5 | O | 34.406
2050 | 6 | 3 | 6 | W | 31.5106
2050 | 6 | 3 | 7 | W | 34.0554
2050 | 6 | 3 | 8 | W | 35.976
2050 | 6 | 3 | 9 | W | 38.9389
2050 | 6 | 3 | 10 | W | 42.5256
2050 | 6 | 3 | 11 | W | 45.4152
2050 | 6 | 3 | 12 | W | 48.5142
2050 | 6 | 3 | 13 | W | 51.854
2050 | 6 | 3 | 14 | W | 54.7593
2050 | 6 | 3 | 15 | W | 59.1994
2050 | 6 | 3 | 16 | W | 63.373
2050 | 6 | 3 | 17 | W | 58.6373
2050 | 6 | 3 | 18 | W | 51.3287
2050 | 6 | 3 | 19 | W | 47.2601
2050 | 6 | 3 | 20 | W | 46.0317
2050 | 6 | 3 | 21 | W | 43.6586
2050 | 6 | 3 | 22 | O | 47.9588
2050 | 6 | 3 | 23 | O | 42.8093
2050 | 6 | 4 | 0 | O | 37.0333
2050 | 6 | 4 | 1 | O | 34.8171
2050 | 6 | 4 | 2 | O | 32.3665
2050 | 6 | 4 | 3 | O | 29.8056
2050 | 6 | 4 | 4 | O | 30.3884
2050 | 6 | 4 | 5 | O | 32.7419
2050 | 6 | 4 | 6 | P | 20.549
2050 | 6 | 4 | 7 | P | 25.6499
2050 | 6 | 4 | 8 | P | 29.5554
2050 | 6 | 4 | 9 | P | 32.8886
2050 | 6 | 4 | 10 | P | 35.9538
2050 | 6 | 4 | 11 | P | 38.929
2050 | 6 | 4 | 12 | P | 41.7481
2050 | 6 | 4 | 13 | P | 43.9874
2050 | 6 | 4 | 14 | P | 46.1201
2050 | 6 | 4 | 15 | P | 48.6248
2050 | 6 | 4 | 16 | P | 52.7368
2050 | 6 | 4 | 17 | P | 52.1256
2050 | 6 | 4 | 18 | P | 46.9166
2050 | 6 | 4 | 19 | P | 43.6429
2050 | 6 | 4 | 20 | P | 42.5446
2050 | 6 | 4 | 21 | P | 40.701
2050 | 6 | 4 | 22 | O | 45.6392
2050 | 6 | 4 | 23 | O | 40.7388
2050 | 6 | 5 | 0 | O | 34.9863
2050 | 6 | 5 | 1 | O | 32.8927
2050 | 6 | 5 | 2 | O | 30.5775
2050 | 6 | 5 | 3 | O | 28.1581
2050 | 6 | 5 | 4 | O | 28.7087
2050 | 6 | 5 | 5 | O | 30.9321
2050 | 6 | 5 | 6 | P | 20.0475
2050 | 6 | 5 | 7 | P | 25.0239
2050 | 6 | 5 | 8 | P | 28.8341
2050 | 6 | 5 | 9 | P | 32.0859
2050 | 6 | 5 | 10 | P | 35.0763
2050 | 6 | 5 | 11 | P | 37.9789
2050 | 6 | 5 | 12 | P | 40.7292
2050 | 6 | 5 | 13 | P | 42.9139
2050 | 6 | 5 | 14 | P | 44.9946
2050 | 6 | 5 | 15 | P | 47.4381
2050 | 6 | 5 | 16 | P | 51.4497
2050 | 6 | 5 | 17 | P | 50.8535
2050 | 6 | 5 | 18 | P | 45.7716
2050 | 6 | 5 | 19 | P | 42.5778
2050 | 6 | 5 | 20 | P | 41.5063
2050 | 6 | 5 | 21 | P | 39.7077
2050 | 6 | 5 | 22 | O | 43.1166
2050 | 6 | 5 | 23 | O | 38.487
2050 | 6 | 6 | 0 | O | 37.6246
2050 | 6 | 6 | 1 | O | 35.373
2050 | 6 | 6 | 2 | O | 32.8832
2050 | 6 | 6 | 3 | O | 30.2814
2050 | 6 | 6 | 4 | O | 30.8736
2050 | 6 | 6 | 5 | O | 33.2646
2050 | 6 | 6 | 6 | P | 32.037
2050 | 6 | 6 | 7 | P | 34.6242
2050 | 6 | 6 | 8 | P | 36.5769
2050 | 6 | 6 | 9 | P | 39.5894
2050 | 6 | 6 | 10 | P | 43.2359
2050 | 6 | 6 | 11 | P | 46.1738
2050 | 6 | 6 | 12 | P | 49.3245
2050 | 6 | 6 | 13 | P | 52.7202
2050 | 6 | 6 | 14 | P | 55.674
2050 | 6 | 6 | 15 | P | 60.1883
2050 | 6 | 6 | 16 | P | 64.4315
2050 | 6 | 6 | 17 | P | 59.6168
2050 | 6 | 6 | 18 | P | 52.186
2050 | 6 | 6 | 19 | P | 48.0495
2050 | 6 | 6 | 20 | P | 46.8006
2050 | 6 | 6 | 21 | P | 44.3878
2050 | 6 | 6 | 22 | O | 46.3678
2050 | 6 | 6 | 23 | O | 41.3892
2050 | 6 | 7 | 0 | O | 38.6982
2050 | 6 | 7 | 1 | O | 36.3824
2050 | 6 | 7 | 2 | O | 33.8215
2050 | 6 | 7 | 3 | O | 31.1455
2050 | 6 | 7 | 4 | O | 31.7545
2050 | 6 | 7 | 5 | O | 34.2138
2050 | 6 | 7 | 6 | P | 30.1037
2050 | 6 | 7 | 7 | P | 32.5349
2050 | 6 | 7 | 8 | P | 34.3697
2050 | 6 | 7 | 9 | P | 37.2004
2050 | 6 | 7 | 10 | P | 40.6269
2050 | 6 | 7 | 11 | P | 43.3876
2050 | 6 | 7 | 12 | P | 46.3481
2050 | 6 | 7 | 13 | P | 49.5388
2050 | 6 | 7 | 14 | P | 52.3144
2050 | 6 | 7 | 15 | P | 56.5563
2050 | 6 | 7 | 16 | P | 60.5435
2050 | 6 | 7 | 17 | P | 56.0193
2050 | 6 | 7 | 18 | P | 49.0369
2050 | 6 | 7 | 19 | P | 45.15
2050 | 6 | 7 | 20 | P | 43.9765
2050 | 6 | 7 | 21 | P | 41.7093
2050 | 6 | 7 | 22 | O | 47.6909
2050 | 6 | 7 | 23 | O | 42.5702
2050 | 6 | 8 | 0 | O | 36.5923
2050 | 6 | 8 | 1 | O | 34.4025
2050 | 6 | 8 | 2 | O | 31.981
2050 | 6 | 8 | 3 | O | 29.4506
2050 | 6 | 8 | 4 | O | 30.0265
2050 | 6 | 8 | 5 | O | 32.352
2050 | 6 | 8 | 6 | P | 28.0806
2050 | 6 | 8 | 7 | P | 30.3483
2050 | 6 | 8 | 8 | P | 32.0598
2050 | 6 | 8 | 9 | P | 34.7003
2050 | 6 | 8 | 10 | P | 37.8965
2050 | 6 | 8 | 11 | P | 40.4716
2050 | 6 | 8 | 12 | P | 43.2332
2050 | 6 | 8 | 13 | P | 46.2095
2050 | 6 | 8 | 14 | P | 48.7986
2050 | 6 | 8 | 15 | P | 52.7553
2050 | 6 | 8 | 16 | P | 56.4746
2050 | 6 | 8 | 17 | P | 52.2544
2050 | 6 | 8 | 18 | P | 45.7413
2050 | 6 | 8 | 19 | P | 42.1156
2050 | 6 | 8 | 20 | P | 41.021
2050 | 6 | 8 | 21 | P | 38.9062
2050 | 6 | 8 | 22 | O | 45.0957
2050 | 6 | 8 | 23 | O | 40.2536
2050 | 6 | 9 | 0 | O | 36.8442
2050 | 6 | 9 | 1 | O | 34.6393
2050 | 6 | 9 | 2 | O | 32.2012
2050 | 6 | 9 | 3 | O | 29.6534
2050 | 6 | 9 | 4 | O | 30.2332
2050 | 6 | 9 | 5 | O | 32.5747
2050 | 6 | 9 | 6 | W | 29.7972
2050 | 6 | 9 | 7 | W | 32.2036
2050 | 6 | 9 | 8 | W | 34.0198
2050 | 6 | 9 | 9 | W | 36.8216
2050 | 6 | 9 | 10 | W | 40.2133
2050 | 6 | 9 | 11 | W | 42.9458
2050 | 6 | 9 | 12 | W | 45.8762
2050 | 6 | 9 | 13 | W | 49.0344
2050 | 6 | 9 | 14 | W | 51.7818
2050 | 6 | 9 | 15 | W | 55.9805
2050 | 6 | 9 | 16 | W | 59.9271
2050 | 6 | 9 | 17 | W | 55.4489
2050 | 6 | 9 | 18 | W | 48.5377
2050 | 6 | 9 | 19 | W | 44.6903
2050 | 6 | 9 | 20 | W | 43.5288
2050 | 6 | 9 | 21 | W | 41.2846
2050 | 6 | 9 | 22 | O | 45.4062
2050 | 6 | 9 | 23 | O | 40.5307
2050 | 6 | 10 | 0 | O | 38.7987
2050 | 6 | 10 | 1 | O | 36.4769
2050 | 6 | 10 | 2 | O | 33.9094
2050 | 6 | 10 | 3 | O | 31.2264
2050 | 6 | 10 | 4 | O | 31.837
2050 | 6 | 10 | 5 | O | 34.3027
2050 | 6 | 10 | 6 | W | 32.678
2050 | 6 | 10 | 7 | W | 35.317
2050 | 6 | 10 | 8 | W | 37.3087
2050 | 6 | 10 | 9 | W | 40.3815
2050 | 6 | 10 | 10 | W | 44.101
2050 | 6 | 10 | 11 | W | 47.0977
2050 | 6 | 10 | 12 | W | 50.3114
2050 | 6 | 10 | 13 | W | 53.775
2050 | 6 | 10 | 14 | W | 56.7879
2050 | 6 | 10 | 15 | W | 61.3925
2050 | 6 | 10 | 16 | W | 65.7207
2050 | 6 | 10 | 17 | W | 60.8096
2050 | 6 | 10 | 18 | W | 53.2302
2050 | 6 | 10 | 19 | W | 49.0109
2050 | 6 | 10 | 20 | W | 47.737
2050 | 6 | 10 | 21 | W | 45.2759
2050 | 6 | 10 | 22 | O | 47.8148
2050 | 6 | 10 | 23 | O | 42.6808
2050 | 6 | 11 | 0 | O | 38.7482
2050 | 6 | 11 | 1 | O | 36.4294
2050 | 6 | 11 | 2 | O | 33.8653
2050 | 6 | 11 | 3 | O | 31.1858
2050 | 6 | 11 | 4 | O | 31.7956
2050 | 6 | 11 | 5 | O | 34.2581
2050 | 6 | 11 | 6 | P | 24.3695
2050 | 6 | 11 | 7 | P | 30.4187
2050 | 6 | 11 | 8 | P | 35.0503
2050 | 6 | 11 | 9 | P | 39.0032
2050 | 6 | 11 | 10 | P | 42.6383
2050 | 6 | 11 | 11 | P | 46.1667
2050 | 6 | 11 | 12 | P | 49.5099
2050 | 6 | 11 | 13 | P | 52.1655
2050 | 6 | 11 | 14 | P | 54.6948
2050 | 6 | 11 | 15 | P | 57.6652
2050 | 6 | 11 | 16 | P | 62.5416
2050 | 6 | 11 | 17 | P | 61.8168
2050 | 6 | 11 | 18 | P | 55.6394
2050 | 6 | 11 | 19 | P | 51.757
2050 | 6 | 11 | 20 | P | 50.4545
2050 | 6 | 11 | 21 | P | 48.2682
2050 | 6 | 11 | 22 | O | 47.7526
2050 | 6 | 11 | 23 | O | 42.6253
2050 | 6 | 12 | 0 | O | 38.6672
2050 | 6 | 12 | 1 | O | 36.3533
2050 | 6 | 12 | 2 | O | 33.7945
2050 | 6 | 12 | 3 | O | 31.1206
2050 | 6 | 12 | 4 | O | 31.7291
2050 | 6 | 12 | 5 | O | 34.1865
2050 | 6 | 12 | 6 | P | 24.0722
2050 | 6 | 12 | 7 | P | 30.0476
2050 | 6 | 12 | 8 | P | 34.6227
2050 | 6 | 12 | 9 | P | 38.5274
2050 | 6 | 12 | 10 | P | 42.1182
2050 | 6 | 12 | 11 | P | 45.6035
2050 | 6 | 12 | 12 | P | 48.9059
2050 | 6 | 12 | 13 | P | 51.5291
2050 | 6 | 12 | 14 | P | 54.0275
2050 | 6 | 12 | 15 | P | 56.9617
2050 | 6 | 12 | 16 | P | 61.7786
2050 | 6 | 12 | 17 | P | 61.0627
2050 | 6 | 12 | 18 | P | 54.9606
2050 | 6 | 12 | 19 | P | 51.1256
2050 | 6 | 12 | 20 | P | 49.839
2050 | 6 | 12 | 21 | P | 47.6793
2050 | 6 | 12 | 22 | O | 47.6528
2050 | 6 | 12 | 23 | O | 42.5361
2050 | 6 | 13 | 0 | O | 40.595
2050 | 6 | 13 | 1 | O | 38.1657
2050 | 6 | 13 | 2 | O | 35.4793
2050 | 6 | 13 | 3 | O | 32.6721
2050 | 6 | 13 | 4 | O | 33.311
2050 | 6 | 13 | 5 | O | 35.8908
2050 | 6 | 13 | 6 | P | 35.0707
2050 | 6 | 13 | 7 | P | 37.903
2050 | 6 | 13 | 8 | P | 40.0405
2050 | 6 | 13 | 9 | P | 43.3383
2050 | 6 | 13 | 10 | P | 47.3301
2050 | 6 | 13 | 11 | P | 50.5463
2050 | 6 | 13 | 12 | P | 53.9953
2050 | 6 | 13 | 13 | P | 57.7125
2050 | 6 | 13 | 14 | P | 60.946
2050 | 6 | 13 | 15 | P | 65.8878
2050 | 6 | 13 | 16 | P | 70.5328
2050 | 6 | 13 | 17 | P | 65.2622
2050 | 6 | 13 | 18 | P | 57.1278
2050 | 6 | 13 | 19 | P | 52.5995
2050 | 6 | 13 | 20 | P | 51.2324
2050 | 6 | 13 | 21 | P | 48.5911
2050 | 6 | 13 | 22 | O | 50.0286
2050 | 6 | 13 | 23 | O | 44.6568
2050 | 6 | 14 | 0 | O | 40.8624
2050 | 6 | 14 | 1 | O | 38.4171
2050 | 6 | 14 | 2 | O | 35.713
2050 | 6 | 14 | 3 | O | 32.8873
2050 | 6 | 14 | 4 | O | 33.5304
2050 | 6 | 14 | 5 | O | 36.1272
2050 | 6 | 14 | 6 | P | 34.8095
2050 | 6 | 14 | 7 | P | 37.6207
2050 | 6 | 14 | 8 | P | 39.7424
2050 | 6 | 14 | 9 | P | 43.0155
2050 | 6 | 14 | 10 | P | 46.9777
2050 | 6 | 14 | 11 | P | 50.1698
2050 | 6 | 14 | 12 | P | 53.5932
2050 | 6 | 14 | 13 | P | 57.2827
2050 | 6 | 14 | 14 | P | 60.4922
2050 | 6 | 14 | 15 | P | 65.3971
2050 | 6 | 14 | 16 | P | 70.0076
2050 | 6 | 14 | 17 | P | 64.7762
2050 | 6 | 14 | 18 | P | 56.7024
2050 | 6 | 14 | 19 | P | 52.2078
2050 | 6 | 14 | 20 | P | 50.8509
2050 | 6 | 14 | 21 | P | 48.2293
2050 | 6 | 14 | 22 | O | 50.3581
2050 | 6 | 14 | 23 | O | 44.9509
2050 | 6 | 15 | 0 | O | 40.9375
2050 | 6 | 15 | 1 | O | 38.4877
2050 | 6 | 15 | 2 | O | 35.7787
2050 | 6 | 15 | 3 | O | 32.9478
2050 | 6 | 15 | 4 | O | 33.5921
2050 | 6 | 15 | 5 | O | 36.1937
2050 | 6 | 15 | 6 | P | 34.6574
2050 | 6 | 15 | 7 | P | 37.4563
2050 | 6 | 15 | 8 | P | 39.5687
2050 | 6 | 15 | 9 | P | 42.8275
2050 | 6 | 15 | 10 | P | 46.7724
2050 | 6 | 15 | 11 | P | 49.9506
2050 | 6 | 15 | 12 | P | 53.359
2050 | 6 | 15 | 13 | P | 57.0323
2050 | 6 | 15 | 14 | P | 60.2278
2050 | 6 | 15 | 15 | P | 65.1113
2050 | 6 | 15 | 16 | P | 69.7016
2050 | 6 | 15 | 17 | P | 64.493
2050 | 6 | 15 | 18 | P | 56.4545
2050 | 6 | 15 | 19 | P | 51.9796
2050 | 6 | 15 | 20 | P | 50.6286
2050 | 6 | 15 | 21 | P | 48.0185
2050 | 6 | 15 | 22 | O | 50.4507
2050 | 6 | 15 | 23 | O | 45.0336
2050 | 6 | 16 | 0 | O | 41.2998
2050 | 6 | 16 | 1 | O | 38.8283
2050 | 6 | 16 | 2 | O | 36.0953
2050 | 6 | 16 | 3 | O | 33.2394
2050 | 6 | 16 | 4 | O | 33.8894
2050 | 6 | 16 | 5 | O | 36.514
2050 | 6 | 16 | 6 | W | 37.6956
2050 | 6 | 16 | 7 | W | 40.7399
2050 | 6 | 16 | 8 | W | 43.0374
2050 | 6 | 16 | 9 | W | 46.582
2050 | 6 | 16 | 10 | W | 50.8726
2050 | 6 | 16 | 11 | W | 54.3294
2050 | 6 | 16 | 12 | W | 58.0367
2050 | 6 | 16 | 13 | W | 62.032
2050 | 6 | 16 | 14 | W | 65.5076
2050 | 6 | 16 | 15 | W | 70.8192
2050 | 6 | 16 | 16 | W | 75.8119
2050 | 6 | 16 | 17 | W | 70.1468
2050 | 6 | 16 | 18 | W | 61.4036
2050 | 6 | 16 | 19 | W | 56.5364
2050 | 6 | 16 | 20 | W | 55.0669
2050 | 6 | 16 | 21 | W | 52.228
2050 | 6 | 16 | 22 | O | 50.8972
2050 | 6 | 16 | 23 | O | 45.4322
2050 | 6 | 17 | 0 | O | 41.5409
2050 | 6 | 17 | 1 | O | 39.055
2050 | 6 | 17 | 2 | O | 36.306
2050 | 6 | 17 | 3 | O | 33.4334
2050 | 6 | 17 | 4 | O | 34.0872
2050 | 6 | 17 | 5 | O | 36.7271
2050 | 6 | 17 | 6 | W | 31.6637
2050 | 6 | 17 | 7 | W | 34.2208
2050 | 6 | 17 | 8 | W | 36.1507
2050 | 6 | 17 | 9 | W | 39.1281
2050 | 6 | 17 | 10 | W | 42.7322
2050 | 6 | 17 | 11 | W | 45.6359
2050 | 6 | 17 | 12 | W | 48.7499
2050 | 6 | 17 | 13 | W | 52.1059
2050 | 6 | 17 | 14 | W | 55.0253
2050 | 6 | 17 | 15 | W | 59.487
2050 | 6 | 17 | 16 | W | 63.6808
2050 | 6 | 17 | 17 | W | 58.9222
2050 | 6 | 17 | 18 | W | 51.578
2050 | 6 | 17 | 19 | W | 47.4897
2050 | 6 | 17 | 20 | W | 46.2554
2050 | 6 | 17 | 21 | W | 43.8707
2050 | 6 | 17 | 22 | O | 51.1943
2050 | 6 | 17 | 23 | O | 45.6974
2050 | 6 | 18 | 0 | O | 37.8476
2050 | 6 | 18 | 1 | O | 35.5827
2050 | 6 | 18 | 2 | O | 33.0782
2050 | 6 | 18 | 3 | O | 30.4609
2050 | 6 | 18 | 4 | O | 31.0566
2050 | 6 | 18 | 5 | O | 33.4618
2050 | 6 | 18 | 6 | P | 22.9175
2050 | 6 | 18 | 7 | P | 28.6063
2050 | 6 | 18 | 8 | P | 32.9619
2050 | 6 | 18 | 9 | P | 36.6793
2050 | 6 | 18 | 10 | P | 40.0979
2050 | 6 | 18 | 11 | P | 43.416
2050 | 6 | 18 | 12 | P | 46.56
2050 | 6 | 18 | 13 | P | 49.0574
2050 | 6 | 18 | 14 | P | 51.436
2050 | 6 | 18 | 15 | P | 54.2294
2050 | 6 | 18 | 16 | P | 58.8153
2050 | 6 | 18 | 17 | P | 58.1337
2050 | 6 | 18 | 18 | P | 52.3243
2050 | 6 | 18 | 19 | P | 48.6732
2050 | 6 | 18 | 20 | P | 47.4484
2050 | 6 | 18 | 21 | P | 45.3923
2050 | 6 | 18 | 22 | O | 46.6427
2050 | 6 | 18 | 23 | O | 41.6345
2050 | 6 | 19 | 0 | O | 37.759
2050 | 6 | 19 | 1 | O | 35.4994
2050 | 6 | 19 | 2 | O | 33.0007
2050 | 6 | 19 | 3 | O | 30.3896
2050 | 6 | 19 | 4 | O | 30.9839
2050 | 6 | 19 | 5 | O | 33.3835
2050 | 6 | 19 | 6 | P | 22.8386
2050 | 6 | 19 | 7 | P | 28.5077
2050 | 6 | 19 | 8 | P | 32.8484
2050 | 6 | 19 | 9 | P | 36.5529
2050 | 6 | 19 | 10 | P | 39.9597
2050 | 6 | 19 | 11 | P | 43.2664
2050 | 6 | 19 | 12 | P | 46.3996
2050 | 6 | 19 | 13 | P | 48.8884
2050 | 6 | 19 | 14 | P | 51.2587
2050 | 6 | 19 | 15 | P | 54.0425
2050 | 6 | 19 | 16 | P | 58.6126
2050 | 6 | 19 | 17 | P | 57.9333
2050 | 6 | 19 | 18 | P | 52.144
2050 | 6 | 19 | 19 | P | 48.5055
2050 | 6 | 19 | 20 | P | 47.2849
2050 | 6 | 19 | 21 | P | 45.2359
2050 | 6 | 19 | 22 | O | 46.5336
2050 | 6 | 19 | 23 | O | 41.5371
2050 | 6 | 20 | 0 | O | 42.3932
2050 | 6 | 20 | 1 | O | 39.8563
2050 | 6 | 20 | 2 | O | 37.0509
2050 | 6 | 20 | 3 | O | 34.1194
2050 | 6 | 20 | 4 | O | 34.7866
2050 | 6 | 20 | 5 | O | 37.4807
2050 | 6 | 20 | 6 | P | 37.507
2050 | 6 | 20 | 7 | P | 40.536
2050 | 6 | 20 | 8 | P | 42.8221
2050 | 6 | 20 | 9 | P | 46.3489
2050 | 6 | 20 | 10 | P | 50.6181
2050 | 6 | 20 | 11 | P | 54.0576
2050 | 6 | 20 | 12 | P | 57.7463
2050 | 6 | 20 | 13 | P | 61.7217
2050 | 6 | 20 | 14 | P | 65.1798
2050 | 6 | 20 | 15 | P | 70.4649
2050 | 6 | 20 | 16 | P | 75.4326
2050 | 6 | 20 | 17 | P | 69.7958
2050 | 6 | 20 | 18 | P | 61.0963
2050 | 6 | 20 | 19 | P | 56.2535
2050 | 6 | 20 | 20 | P | 54.7914
2050 | 6 | 20 | 21 | P | 51.9667
2050 | 6 | 20 | 22 | O | 52.2446
2050 | 6 | 20 | 23 | O | 46.635
2050 | 6 | 21 | 0 | O | 44.7196
2050 | 6 | 21 | 1 | O | 42.0435
2050 | 6 | 21 | 2 | O | 39.0842
2050 | 6 | 21 | 3 | O | 35.9917
2050 | 6 | 21 | 4 | O | 36.6956
2050 | 6 | 21 | 5 | O | 39.5375
2050 | 6 | 21 | 6 | P | 37.8129
2050 | 6 | 21 | 7 | P | 40.8666
2050 | 6 | 21 | 8 | P | 43.1713
2050 | 6 | 21 | 9 | P | 46.7269
2050 | 6 | 21 | 10 | P | 51.0309
2050 | 6 | 21 | 11 | P | 54.4985
2050 | 6 | 21 | 12 | P | 58.2172
2050 | 6 | 21 | 13 | P | 62.225
2050 | 6 | 21 | 14 | P | 65.7114
2050 | 6 | 21 | 15 | P | 71.0395
2050 | 6 | 21 | 16 | P | 76.0478
2050 | 6 | 21 | 17 | P | 70.365
2050 | 6 | 21 | 18 | P | 61.5946
2050 | 6 | 21 | 19 | P | 56.7123
2050 | 6 | 21 | 20 | P | 55.2382
2050 | 6 | 21 | 21 | P | 52.3904
2050 | 6 | 21 | 22 | O | 55.1117
2050 | 6 | 21 | 23 | O | 49.1941
2050 | 6 | 22 | 0 | O | 43.9721
2050 | 6 | 22 | 1 | O | 41.3407
2050 | 6 | 22 | 2 | O | 38.4309
2050 | 6 | 22 | 3 | O | 35.3901
2050 | 6 | 22 | 4 | O | 36.0822
2050 | 6 | 22 | 5 | O | 38.8766
2050 | 6 | 22 | 6 | P | 34.2184
2050 | 6 | 22 | 7 | P | 36.9819
2050 | 6 | 22 | 8 | P | 39.0675
2050 | 6 | 22 | 9 | P | 42.2851
2050 | 6 | 22 | 10 | P | 46.1799
2050 | 6 | 22 | 11 | P | 49.3179
2050 | 6 | 22 | 12 | P | 52.6831
2050 | 6 | 22 | 13 | P | 56.31
2050 | 6 | 22 | 14 | P | 59.4649
2050 | 6 | 22 | 15 | P | 64.2866
2050 | 6 | 22 | 16 | P | 68.8188
2050 | 6 | 22 | 17 | P | 63.6762
2050 | 6 | 22 | 18 | P | 55.7395
2050 | 6 | 22 | 19 | P | 51.3213
2050 | 6 | 22 | 20 | P | 49.9874
2050 | 6 | 22 | 21 | P | 47.4103
2050 | 6 | 22 | 22 | O | 54.1904
2050 | 6 | 22 | 23 | O | 48.3718
2050 | 6 | 23 | 0 | O | 44.268
2050 | 6 | 23 | 1 | O | 41.6189
2050 | 6 | 23 | 2 | O | 38.6895
2050 | 6 | 23 | 3 | O | 35.6283
2050 | 6 | 23 | 4 | O | 36.325
2050 | 6 | 23 | 5 | O | 39.1383
2050 | 6 | 23 | 6 | W | 37.3465
2050 | 6 | 23 | 7 | W | 40.3626
2050 | 6 | 23 | 8 | W | 42.6388
2050 | 6 | 23 | 9 | W | 46.1506
2050 | 6 | 23 | 10 | W | 50.4015
2050 | 6 | 23 | 11 | W | 53.8263
2050 | 6 | 23 | 12 | W | 57.4992
2050 | 6 | 23 | 13 | W | 61.4576
2050 | 6 | 23 | 14 | W | 64.9009
2050 | 6 | 23 | 15 | W | 70.1634
2050 | 6 | 23 | 16 | W | 75.1099
2050 | 6 | 23 | 17 | W | 69.4972
2050 | 6 | 23 | 18 | W | 60.8349
2050 | 6 | 23 | 19 | W | 56.0128
2050 | 6 | 23 | 20 | W | 54.557
2050 | 6 | 23 | 21 | W | 51.7443
2050 | 6 | 23 | 22 | O | 54.5552
2050 | 6 | 23 | 23 | O | 48.6974
2050 | 6 | 24 | 0 | O | 42.0126
2050 | 6 | 24 | 1 | O | 39.4984
2050 | 6 | 24 | 2 | O | 36.7183
2050 | 6 | 24 | 3 | O | 33.813
2050 | 6 | 24 | 4 | O | 34.4742
2050 | 6 | 24 | 5 | O | 37.1442
2050 | 6 | 24 | 6 | W | 34.8954
2050 | 6 | 24 | 7 | W | 37.7135
2050 | 6 | 24 | 8 | W | 39.8404
2050 | 6 | 24 | 9 | W | 43.1216
2050 | 6 | 24 | 10 | W | 47.0935
2050 | 6 | 24 | 11 | W | 50.2936
2050 | 6 | 24 | 12 | W | 53.7254
2050 | 6 | 24 | 13 | W | 57.424
2050 | 6 | 24 | 14 | W | 60.6414
2050 | 6 | 24 | 15 | W | 65.5584
2050 | 6 | 24 | 16 | W | 70.1802
2050 | 6 | 24 | 17 | W | 64.9359
2050 | 6 | 24 | 18 | W | 56.8422
2050 | 6 | 24 | 19 | W | 52.3366
2050 | 6 | 24 | 20 | W | 50.9763
2050 | 6 | 24 | 21 | W | 48.3482
2050 | 6 | 24 | 22 | O | 51.7756
2050 | 6 | 24 | 23 | O | 46.2162
2050 | 6 | 25 | 0 | O | 39.7528
2050 | 6 | 25 | 1 | O | 37.3739
2050 | 6 | 25 | 2 | O | 34.7433
2050 | 6 | 25 | 3 | O | 31.9943
2050 | 6 | 25 | 4 | O | 32.62
2050 | 6 | 25 | 5 | O | 35.1463
2050 | 6 | 25 | 6 | P | 25.1915
2050 | 6 | 25 | 7 | P | 31.4447
2050 | 6 | 25 | 8 | P | 36.2325
2050 | 6 | 25 | 9 | P | 40.3188
2050 | 6 | 25 | 10 | P | 44.0765
2050 | 6 | 25 | 11 | P | 47.7239
2050 | 6 | 25 | 12 | P | 51.1799
2050 | 6 | 25 | 13 | P | 53.9251
2050 | 6 | 25 | 14 | P | 56.5396
2050 | 6 | 25 | 15 | P | 59.6102
2050 | 6 | 25 | 16 | P | 64.6511
2050 | 6 | 25 | 17 | P | 63.9019
2050 | 6 | 25 | 18 | P | 57.5161
2050 | 6 | 25 | 19 | P | 53.5028
2050 | 6 | 25 | 20 | P | 52.1564
2050 | 6 | 25 | 21 | P | 49.8962
2050 | 6 | 25 | 22 | O | 48.9907
2050 | 6 | 25 | 23 | O | 43.7304
2050 | 6 | 26 | 0 | O | 40.537
2050 | 6 | 26 | 1 | O | 38.1112
2050 | 6 | 26 | 2 | O | 35.4287
2050 | 6 | 26 | 3 | O | 32.6255
2050 | 6 | 26 | 4 | O | 33.2635
2050 | 6 | 26 | 5 | O | 35.8396
2050 | 6 | 26 | 6 | P | 25.619
2050 | 6 | 26 | 7 | P | 31.9784
2050 | 6 | 26 | 8 | P | 36.8474
2050 | 6 | 26 | 9 | P | 41.003
2050 | 6 | 26 | 10 | P | 44.8245
2050 | 6 | 26 | 11 | P | 48.5338
2050 | 6 | 26 | 12 | P | 52.0485
2050 | 6 | 26 | 13 | P | 54.8402
2050 | 6 | 26 | 14 | P | 57.4992
2050 | 6 | 26 | 15 | P | 60.6219
2050 | 6 | 26 | 16 | P | 65.7483
2050 | 6 | 26 | 17 | P | 64.9864
2050 | 6 | 26 | 18 | P | 58.4922
2050 | 6 | 26 | 19 | P | 54.4108
2050 | 6 | 26 | 20 | P | 53.0415
2050 | 6 | 26 | 21 | P | 50.7431
2050 | 6 | 26 | 22 | O | 49.9572
2050 | 6 | 26 | 23 | O | 44.5931
2050 | 6 | 27 | 0 | O | 43.3335
2050 | 6 | 27 | 1 | O | 40.7403
2050 | 6 | 27 | 2 | O | 37.8727
2050 | 6 | 27 | 3 | O | 34.8761
2050 | 6 | 27 | 4 | O | 35.5581
2050 | 6 | 27 | 5 | O | 38.312
2050 | 6 | 27 | 6 | P | 35.3813
2050 | 6 | 27 | 7 | P | 38.2387
2050 | 6 | 27 | 8 | P | 40.3952
2050 | 6 | 27 | 9 | P | 43.7221
2050 | 6 | 27 | 10 | P | 47.7494
2050 | 6 | 27 | 11 | P | 50.9939
2050 | 6 | 27 | 12 | P | 54.4736
2050 | 6 | 27 | 13 | P | 58.2236
2050 | 6 | 27 | 14 | P | 61.4858
2050 | 6 | 27 | 15 | P | 66.4714
2050 | 6 | 27 | 16 | P | 71.1575
2050 | 6 | 27 | 17 | P | 65.8402
2050 | 6 | 27 | 18 | P | 57.6338
2050 | 6 | 27 | 19 | P | 53.0654
2050 | 6 | 27 | 20 | P | 51.6862
2050 | 6 | 27 | 21 | P | 49.0215
2050 | 6 | 27 | 22 | O | 53.4034
2050 | 6 | 27 | 23 | O | 47.6693
2050 | 6 | 28 | 0 | O | 41.4594
2050 | 6 | 28 | 1 | O | 38.9784
2050 | 6 | 28 | 2 | O | 36.2348
2050 | 6 | 28 | 3 | O | 33.3678
2050 | 6 | 28 | 4 | O | 34.0203
2050 | 6 | 28 | 5 | O | 36.6551
2050 | 6 | 28 | 6 | P | 35.9242
2050 | 6 | 28 | 7 | P | 38.8255
2050 | 6 | 28 | 8 | P | 41.015
2050 | 6 | 28 | 9 | P | 44.393
2050 | 6 | 28 | 10 | P | 48.4821
2050 | 6 | 28 | 11 | P | 51.7765
2050 | 6 | 28 | 12 | P | 55.3095
2050 | 6 | 28 | 13 | P | 59.1171
2050 | 6 | 28 | 14 | P | 62.4293
2050 | 6 | 28 | 15 | P | 67.4914
2050 | 6 | 28 | 16 | P | 72.2495
2050 | 6 | 28 | 17 | P | 66.8505
2050 | 6 | 28 | 18 | P | 58.5182
2050 | 6 | 28 | 19 | P | 53.8797
2050 | 6 | 28 | 20 | P | 52.4793
2050 | 6 | 28 | 21 | P | 49.7737
2050 | 6 | 28 | 22 | O | 51.0939
2050 | 6 | 28 | 23 | O | 45.6077
2050 | 6 | 29 | 0 | O | 39.1956
2050 | 6 | 29 | 1 | O | 36.85
2050 | 6 | 29 | 2 | O | 34.2563
2050 | 6 | 29 | 3 | O | 31.5458
2050 | 6 | 29 | 4 | O | 32.1627
2050 | 6 | 29 | 5 | O | 34.6536
2050 | 6 | 29 | 6 | P | 30.537
2050 | 6 | 29 | 7 | P | 33.0031
2050 | 6 | 29 | 8 | P | 34.8644
2050 | 6 | 29 | 9 | P | 37.7358
2050 | 6 | 29 | 10 | P | 41.2116
2050 | 6 | 29 | 11 | P | 44.012
2050 | 6 | 29 | 12 | P | 47.0152
2050 | 6 | 29 | 13 | P | 50.2518
2050 | 6 | 29 | 14 | P | 53.0674
2050 | 6 | 29 | 15 | P | 57.3703
2050 | 6 | 29 | 16 | P | 61.4148
2050 | 6 | 29 | 17 | P | 56.8255
2050 | 6 | 29 | 18 | P | 49.7427
2050 | 6 | 29 | 19 | P | 45.7998
2050 | 6 | 29 | 20 | P | 44.6094
2050 | 6 | 29 | 21 | P | 42.3096
2050 | 6 | 29 | 22 | O | 48.304
2050 | 6 | 29 | 23 | O | 43.1174
2050 | 6 | 30 | 0 | O | 38.3513
2050 | 6 | 30 | 1 | O | 36.0563
2050 | 6 | 30 | 2 | O | 33.5184
2050 | 6 | 30 | 3 | O | 30.8663
2050 | 6 | 30 | 4 | O | 31.4699
2050 | 6 | 30 | 5 | O | 33.9072
2050 | 6 | 30 | 6 | W | 31.2964
2050 | 6 | 30 | 7 | W | 33.8239
2050 | 6 | 30 | 8 | W | 35.7314
2050 | 6 | 30 | 9 | W | 38.6742
2050 | 6 | 30 | 10 | W | 42.2365
2050 | 6 | 30 | 11 | W | 45.1065
2050 | 6 | 30 | 12 | W | 48.1843
2050 | 6 | 30 | 13 | W | 51.5015
2050 | 6 | 30 | 14 | W | 54.387
2050 | 6 | 30 | 15 | W | 58.797
2050 | 6 | 30 | 16 | W | 62.9421
2050 | 6 | 30 | 17 | W | 58.2387
2050 | 6 | 30 | 18 | W | 50.9797
2050 | 6 | 30 | 19 | W | 46.9388
2050 | 6 | 30 | 20 | W | 45.7188
2050 | 6 | 30 | 21 | W | 43.3617
2050 | 6 | 30 | 22 | O | 47.2635
2050 | 6 | 30 | 23 | O | 42.1886
2050 | 7 | 1 | 0 | O | 34.8363
2050 | 7 | 1 | 1 | O | 32.8205
2050 | 7 | 1 | 2 | O | 30.683
2050 | 7 | 1 | 3 | O | 28.8095
2050 | 7 | 1 | 4 | O | 28.4687
2050 | 7 | 1 | 5 | O | 29.9097
2050 | 7 | 1 | 6 | W | 30.6359
2050 | 7 | 1 | 7 | W | 32.6618
2050 | 7 | 1 | 8 | W | 35.1982
2050 | 7 | 1 | 9 | W | 39.283
2050 | 7 | 1 | 10 | W | 44.6421
2050 | 7 | 1 | 11 | W | 48.7116
2050 | 7 | 1 | 12 | W | 52.3094
2050 | 7 | 1 | 13 | W | 56.3363
2050 | 7 | 1 | 14 | W | 61.2375
2050 | 7 | 1 | 15 | W | 67.5848
2050 | 7 | 1 | 16 | W | 73.404
2050 | 7 | 1 | 17 | W | 68.9933
2050 | 7 | 1 | 18 | W | 56.9113
2050 | 7 | 1 | 19 | W | 50.9284
2050 | 7 | 1 | 20 | W | 48.6993
2050 | 7 | 1 | 21 | W | 45.0131
2050 | 7 | 1 | 22 | O | 42.34
2050 | 7 | 1 | 23 | O | 38.0963
2050 | 7 | 2 | 0 | O | 31.2276
2050 | 7 | 2 | 1 | O | 29.4207
2050 | 7 | 2 | 2 | O | 27.5046
2050 | 7 | 2 | 3 | O | 25.8251
2050 | 7 | 2 | 4 | O | 25.5197
2050 | 7 | 2 | 5 | O | 26.8114
2050 | 7 | 2 | 6 | P | 24.573
2050 | 7 | 2 | 7 | P | 28.4785
2050 | 7 | 2 | 8 | P | 33.0379
2050 | 7 | 2 | 9 | P | 36.5483
2050 | 7 | 2 | 10 | P | 40.0679
2050 | 7 | 2 | 11 | P | 44.1131
2050 | 7 | 2 | 12 | P | 47.0376
2050 | 7 | 2 | 13 | P | 49.3567
2050 | 7 | 2 | 14 | P | 52.4103
2050 | 7 | 2 | 15 | P | 56.8781
2050 | 7 | 2 | 16 | P | 60.8592
2050 | 7 | 2 | 17 | P | 61.692
2050 | 7 | 2 | 18 | P | 54.6416
2050 | 7 | 2 | 19 | P | 50.1503
2050 | 7 | 2 | 20 | P | 47.6894
2050 | 7 | 2 | 21 | P | 44.9651
2050 | 7 | 2 | 22 | O | 37.954
2050 | 7 | 2 | 23 | O | 34.15
2050 | 7 | 3 | 0 | O | 30.3912
2050 | 7 | 3 | 1 | O | 28.6326
2050 | 7 | 3 | 2 | O | 26.7679
2050 | 7 | 3 | 3 | O | 25.1334
2050 | 7 | 3 | 4 | O | 24.8361
2050 | 7 | 3 | 5 | O | 26.0932
2050 | 7 | 3 | 6 | P | 22.1647
2050 | 7 | 3 | 7 | P | 25.6875
2050 | 7 | 3 | 8 | P | 29.8
2050 | 7 | 3 | 9 | P | 32.9664
2050 | 7 | 3 | 10 | P | 36.141
2050 | 7 | 3 | 11 | P | 39.7897
2050 | 7 | 3 | 12 | P | 42.4276
2050 | 7 | 3 | 13 | P | 44.5194
2050 | 7 | 3 | 14 | P | 47.2737
2050 | 7 | 3 | 15 | P | 51.3037
2050 | 7 | 3 | 16 | P | 54.8947
2050 | 7 | 3 | 17 | P | 55.6458
2050 | 7 | 3 | 18 | P | 49.2863
2050 | 7 | 3 | 19 | P | 45.2352
2050 | 7 | 3 | 20 | P | 43.0155
2050 | 7 | 3 | 21 | P | 40.5583
2050 | 7 | 3 | 22 | O | 36.9374
2050 | 7 | 3 | 23 | O | 33.2353
2050 | 7 | 4 | 0 | O | 31.0508
2050 | 7 | 4 | 1 | O | 29.2541
2050 | 7 | 4 | 2 | O | 27.3489
2050 | 7 | 4 | 3 | O | 25.6789
2050 | 7 | 4 | 4 | O | 25.3752
2050 | 7 | 4 | 5 | O | 26.6596
2050 | 7 | 4 | 6 | W | 23.1704
2050 | 7 | 4 | 7 | W | 26.853
2050 | 7 | 4 | 8 | W | 31.1522
2050 | 7 | 4 | 9 | W | 34.4622
2050 | 7 | 4 | 10 | W | 37.7809
2050 | 7 | 4 | 11 | W | 41.5952
2050 | 7 | 4 | 12 | W | 44.3528
2050 | 7 | 4 | 13 | W | 46.5395
2050 | 7 | 4 | 14 | W | 49.4188
2050 | 7 | 4 | 15 | W | 53.6316
2050 | 7 | 4 | 16 | W | 57.3855
2050 | 7 | 4 | 17 | W | 58.1708
2050 | 7 | 4 | 18 | W | 51.5227
2050 | 7 | 4 | 19 | W | 47.2878
2050 | 7 | 4 | 20 | W | 44.9674
2050 | 7 | 4 | 21 | W | 42.3986
2050 | 7 | 4 | 22 | O | 37.7392
2050 | 7 | 4 | 23 | O | 33.9566
2050 | 7 | 5 | 0 | O | 35.438
2050 | 7 | 5 | 1 | O | 33.3874
2050 | 7 | 5 | 2 | O | 31.213
2050 | 7 | 5 | 3 | O | 29.3071
2050 | 7 | 5 | 4 | O | 28.9604
2050 | 7 | 5 | 5 | O | 30.4263
2050 | 7 | 5 | 6 | P | 34.5115
2050 | 7 | 5 | 7 | P | 36.7937
2050 | 7 | 5 | 8 | P | 39.651
2050 | 7 | 5 | 9 | P | 44.2525
2050 | 7 | 5 | 10 | P | 50.2896
2050 | 7 | 5 | 11 | P | 54.8739
2050 | 7 | 5 | 12 | P | 58.9268
2050 | 7 | 5 | 13 | P | 63.4632
2050 | 7 | 5 | 14 | P | 68.9843
2050 | 7 | 5 | 15 | P | 76.1347
2050 | 7 | 5 | 16 | P | 82.69
2050 | 7 | 5 | 17 | P | 77.7213
2050 | 7 | 5 | 18 | P | 64.1109
2050 | 7 | 5 | 19 | P | 57.3711
2050 | 7 | 5 | 20 | P | 54.86
2050 | 7 | 5 | 21 | P | 50.7075
2050 | 7 | 5 | 22 | O | 43.0713
2050 | 7 | 5 | 23 | O | 38.7544
2050 | 7 | 6 | 0 | O | 37.9625
2050 | 7 | 6 | 1 | O | 35.7659
2050 | 7 | 6 | 2 | O | 33.4365
2050 | 7 | 6 | 3 | O | 31.3949
2050 | 7 | 6 | 4 | O | 31.0235
2050 | 7 | 6 | 5 | O | 32.5938
2050 | 7 | 6 | 6 | P | 34.3238
2050 | 7 | 6 | 7 | P | 36.5936
2050 | 7 | 6 | 8 | P | 39.4353
2050 | 7 | 6 | 9 | P | 44.0118
2050 | 7 | 6 | 10 | P | 50.016
2050 | 7 | 6 | 11 | P | 54.5755
2050 | 7 | 6 | 12 | P | 58.6063
2050 | 7 | 6 | 13 | P | 63.118
2050 | 7 | 6 | 14 | P | 68.6091
2050 | 7 | 6 | 15 | P | 75.7206
2050 | 7 | 6 | 16 | P | 82.2403
2050 | 7 | 6 | 17 | P | 77.2986
2050 | 7 | 6 | 18 | P | 63.7622
2050 | 7 | 6 | 19 | P | 57.059
2050 | 7 | 6 | 20 | P | 54.5616
2050 | 7 | 6 | 21 | P | 50.4317
2050 | 7 | 6 | 22 | O | 46.1396
2050 | 7 | 6 | 23 | O | 41.5151
2050 | 7 | 7 | 0 | O | 35.8609
2050 | 7 | 7 | 1 | O | 33.7858
2050 | 7 | 7 | 2 | O | 31.5854
2050 | 7 | 7 | 3 | O | 29.6568
2050 | 7 | 7 | 4 | O | 29.306
2050 | 7 | 7 | 5 | O | 30.7894
2050 | 7 | 7 | 6 | W | 31.8199
2050 | 7 | 7 | 7 | W | 33.9241
2050 | 7 | 7 | 8 | W | 36.5585
2050 | 7 | 7 | 9 | W | 40.8012
2050 | 7 | 7 | 10 | W | 46.3674
2050 | 7 | 7 | 11 | W | 50.5942
2050 | 7 | 7 | 12 | W | 54.331
2050 | 7 | 7 | 13 | W | 58.5136
2050 | 7 | 7 | 14 | W | 63.6041
2050 | 7 | 7 | 15 | W | 70.1968
2050 | 7 | 7 | 16 | W | 76.2409
2050 | 7 | 7 | 17 | W | 71.6597
2050 | 7 | 7 | 18 | W | 59.1108
2050 | 7 | 7 | 19 | W | 52.8966
2050 | 7 | 7 | 20 | W | 50.5814
2050 | 7 | 7 | 21 | W | 46.7527
2050 | 7 | 7 | 22 | O | 43.5853
2050 | 7 | 7 | 23 | O | 39.2168
2050 | 7 | 8 | 0 | O | 36.3832
2050 | 7 | 8 | 1 | O | 34.278
2050 | 7 | 8 | 2 | O | 32.0455
2050 | 7 | 8 | 3 | O | 30.0888
2050 | 7 | 8 | 4 | O | 29.7329
2050 | 7 | 8 | 5 | O | 31.2379
2050 | 7 | 8 | 6 | W | 31.3194
2050 | 7 | 8 | 7 | W | 33.3906
2050 | 7 | 8 | 8 | W | 35.9836
2050 | 7 | 8 | 9 | W | 40.1595
2050 | 7 | 8 | 10 | W | 45.6382
2050 | 7 | 8 | 11 | W | 49.7985
2050 | 7 | 8 | 12 | W | 53.4765
2050 | 7 | 8 | 13 | W | 57.5933
2050 | 7 | 8 | 14 | W | 62.6038
2050 | 7 | 8 | 15 | W | 69.0928
2050 | 7 | 8 | 16 | W | 75.0418
2050 | 7 | 8 | 17 | W | 70.5327
2050 | 7 | 8 | 18 | W | 58.1811
2050 | 7 | 8 | 19 | W | 52.0647
2050 | 7 | 8 | 20 | W | 49.7859
2050 | 7 | 8 | 21 | W | 46.0174
2050 | 7 | 8 | 22 | O | 44.2201
2050 | 7 | 8 | 23 | O | 39.788
2050 | 7 | 9 | 0 | O | 33.8453
2050 | 7 | 9 | 1 | O | 31.8869
2050 | 7 | 9 | 2 | O | 29.8102
2050 | 7 | 9 | 3 | O | 27.99
2050 | 7 | 9 | 4 | O | 27.6589
2050 | 7 | 9 | 5 | O | 29.0589
2050 | 7 | 9 | 6 | P | 28.2036
2050 | 7 | 9 | 7 | P | 32.6862
2050 | 7 | 9 | 8 | P | 37.9193
2050 | 7 | 9 | 9 | P | 41.9483
2050 | 7 | 9 | 10 | P | 45.988
2050 | 7 | 9 | 11 | P | 50.6308
2050 | 7 | 9 | 12 | P | 53.9874
2050 | 7 | 9 | 13 | P | 56.6491
2050 | 7 | 9 | 14 | P | 60.1539
2050 | 7 | 9 | 15 | P | 65.2818
2050 | 7 | 9 | 16 | P | 69.8512
2050 | 7 | 9 | 17 | P | 70.8071
2050 | 7 | 9 | 18 | P | 62.7149
2050 | 7 | 9 | 19 | P | 57.56
2050 | 7 | 9 | 20 | P | 54.7355
2050 | 7 | 9 | 21 | P | 51.6087
2050 | 7 | 9 | 22 | O | 41.1356
2050 | 7 | 9 | 23 | O | 37.0126
2050 | 7 | 10 | 0 | O | 32.2578
2050 | 7 | 10 | 1 | O | 30.3912
2050 | 7 | 10 | 2 | O | 28.4119
2050 | 7 | 10 | 3 | O | 26.6771
2050 | 7 | 10 | 4 | O | 26.3615
2050 | 7 | 10 | 5 | O | 27.6958
2050 | 7 | 10 | 6 | P | 27.6574
2050 | 7 | 10 | 7 | P | 32.0532
2050 | 7 | 10 | 8 | P | 37.1849
2050 | 7 | 10 | 9 | P | 41.1359
2050 | 7 | 10 | 10 | P | 45.0973
2050 | 7 | 10 | 11 | P | 49.6502
2050 | 7 | 10 | 12 | P | 52.9419
2050 | 7 | 10 | 13 | P | 55.552
2050 | 7 | 10 | 14 | P | 58.9889
2050 | 7 | 10 | 15 | P | 64.0175
2050 | 7 | 10 | 16 | P | 68.4984
2050 | 7 | 10 | 17 | P | 69.4358
2050 | 7 | 10 | 18 | P | 61.5003
2050 | 7 | 10 | 19 | P | 56.4452
2050 | 7 | 10 | 20 | P | 53.6755
2050 | 7 | 10 | 21 | P | 50.6092
2050 | 7 | 10 | 22 | O | 39.2061
2050 | 7 | 10 | 23 | O | 35.2765
2050 | 7 | 11 | 0 | O | 36.0072
2050 | 7 | 11 | 1 | O | 33.9237
2050 | 7 | 11 | 2 | O | 31.7143
2050 | 7 | 11 | 3 | O | 29.7779
2050 | 7 | 11 | 4 | O | 29.4256
2050 | 7 | 11 | 5 | O | 30.9151
2050 | 7 | 11 | 6 | P | 35.999
2050 | 7 | 11 | 7 | P | 38.3797
2050 | 7 | 11 | 8 | P | 41.3601
2050 | 7 | 11 | 9 | P | 46.1599
2050 | 7 | 11 | 10 | P | 52.4572
2050 | 7 | 11 | 11 | P | 57.2391
2050 | 7 | 11 | 12 | P | 61.4668
2050 | 7 | 11 | 13 | P | 66.1986
2050 | 7 | 11 | 14 | P | 71.9578
2050 | 7 | 11 | 15 | P | 79.4163
2050 | 7 | 11 | 16 | P | 86.2542
2050 | 7 | 11 | 17 | P | 81.0713
2050 | 7 | 11 | 18 | P | 66.8743
2050 | 7 | 11 | 19 | P | 59.844
2050 | 7 | 11 | 20 | P | 57.2246
2050 | 7 | 11 | 21 | P | 52.8931
2050 | 7 | 11 | 22 | O | 43.7632
2050 | 7 | 11 | 23 | O | 39.3769
2050 | 7 | 12 | 0 | O | 38.4276
2050 | 7 | 12 | 1 | O | 36.2041
2050 | 7 | 12 | 2 | O | 33.8461
2050 | 7 | 12 | 3 | O | 31.7795
2050 | 7 | 12 | 4 | O | 31.4036
2050 | 7 | 12 | 5 | O | 32.9931
2050 | 7 | 12 | 6 | P | 32.157
2050 | 7 | 12 | 7 | P | 34.2836
2050 | 7 | 12 | 8 | P | 36.9459
2050 | 7 | 12 | 9 | P | 41.2335
2050 | 7 | 12 | 10 | P | 46.8587
2050 | 7 | 12 | 11 | P | 51.1303
2050 | 7 | 12 | 12 | P | 54.9067
2050 | 7 | 12 | 13 | P | 59.1335
2050 | 7 | 12 | 14 | P | 64.278
2050 | 7 | 12 | 15 | P | 70.9405
2050 | 7 | 12 | 16 | P | 77.0487
2050 | 7 | 12 | 17 | P | 72.4189
2050 | 7 | 12 | 18 | P | 59.7371
2050 | 7 | 12 | 19 | P | 53.4571
2050 | 7 | 12 | 20 | P | 51.1173
2050 | 7 | 12 | 21 | P | 47.2481
2050 | 7 | 12 | 22 | O | 46.7049
2050 | 7 | 12 | 23 | O | 42.0237
2050 | 7 | 13 | 0 | O | 38.6988
2050 | 7 | 13 | 1 | O | 36.4596
2050 | 7 | 13 | 2 | O | 34.085
2050 | 7 | 13 | 3 | O | 32.0038
2050 | 7 | 13 | 4 | O | 31.6252
2050 | 7 | 13 | 5 | O | 33.226
2050 | 7 | 13 | 6 | P | 40.3933
2050 | 7 | 13 | 7 | P | 43.0645
2050 | 7 | 13 | 8 | P | 46.4087
2050 | 7 | 13 | 9 | P | 51.7945
2050 | 7 | 13 | 10 | P | 58.8605
2050 | 7 | 13 | 11 | P | 64.2261
2050 | 7 | 13 | 12 | P | 68.9698
2050 | 7 | 13 | 13 | P | 74.2793
2050 | 7 | 13 | 14 | P | 80.7414
2050 | 7 | 13 | 15 | P | 89.1104
2050 | 7 | 13 | 16 | P | 96.783
2050 | 7 | 13 | 17 | P | 90.9674
2050 | 7 | 13 | 18 | P | 75.0374
2050 | 7 | 13 | 19 | P | 67.1489
2050 | 7 | 13 | 20 | P | 64.2099
2050 | 7 | 13 | 21 | P | 59.3496
2050 | 7 | 13 | 22 | O | 47.0345
2050 | 7 | 13 | 23 | O | 42.3203
2050 | 7 | 14 | 0 | O | 39.0569
2050 | 7 | 14 | 1 | O | 36.7969
2050 | 7 | 14 | 2 | O | 34.4004
2050 | 7 | 14 | 3 | O | 32.2999
2050 | 7 | 14 | 4 | O | 31.9178
2050 | 7 | 14 | 5 | O | 33.5334
2050 | 7 | 14 | 6 | W | 36.0223
2050 | 7 | 14 | 7 | W | 38.4045
2050 | 7 | 14 | 8 | W | 41.3868
2050 | 7 | 14 | 9 | W | 46.1898
2050 | 7 | 14 | 10 | W | 52.4912
2050 | 7 | 14 | 11 | W | 57.2762
2050 | 7 | 14 | 12 | W | 61.5066
2050 | 7 | 14 | 13 | W | 66.2415
2050 | 7 | 14 | 14 | W | 72.0044
2050 | 7 | 14 | 15 | W | 79.4677
2050 | 7 | 14 | 16 | W | 86.3101
2050 | 7 | 14 | 17 | W | 81.1238
2050 | 7 | 14 | 18 | W | 66.9176
2050 | 7 | 14 | 19 | W | 59.8827
2050 | 7 | 14 | 20 | W | 57.2617
2050 | 7 | 14 | 21 | W | 52.9274
2050 | 7 | 14 | 22 | O | 47.4697
2050 | 7 | 14 | 23 | O | 42.7119
2050 | 7 | 15 | 0 | O | 37.1172
2050 | 7 | 15 | 1 | O | 34.9695
2050 | 7 | 15 | 2 | O | 32.692
2050 | 7 | 15 | 3 | O | 30.6958
2050 | 7 | 15 | 4 | O | 30.3327
2050 | 7 | 15 | 5 | O | 31.868
2050 | 7 | 15 | 6 | W | 36.3318
2050 | 7 | 15 | 7 | W | 38.7344
2050 | 7 | 15 | 8 | W | 41.7424
2050 | 7 | 15 | 9 | W | 46.5866
2050 | 7 | 15 | 10 | W | 52.9421
2050 | 7 | 15 | 11 | W | 57.7682
2050 | 7 | 15 | 12 | W | 62.0349
2050 | 7 | 15 | 13 | W | 66.8105
2050 | 7 | 15 | 14 | W | 72.6229
2050 | 7 | 15 | 15 | W | 80.1504
2050 | 7 | 15 | 16 | W | 87.0515
2050 | 7 | 15 | 17 | W | 81.8207
2050 | 7 | 15 | 18 | W | 67.4924
2050 | 7 | 15 | 19 | W | 60.3971
2050 | 7 | 15 | 20 | W | 57.7536
2050 | 7 | 15 | 21 | W | 53.382
2050 | 7 | 15 | 22 | O | 45.1122
2050 | 7 | 15 | 23 | O | 40.5907
2050 | 7 | 16 | 0 | O | 34.7096
2050 | 7 | 16 | 1 | O | 32.7012
2050 | 7 | 16 | 2 | O | 30.5714
2050 | 7 | 16 | 3 | O | 28.7047
2050 | 7 | 16 | 4 | O | 28.3652
2050 | 7 | 16 | 5 | O | 29.8009
2050 | 7 | 16 | 6 | P | 29.8504
2050 | 7 | 16 | 7 | P | 34.5947
2050 | 7 | 16 | 8 | P | 40.1334
2050 | 7 | 16 | 9 | P | 44.3976
2050 | 7 | 16 | 10 | P | 48.6732
2050 | 7 | 16 | 11 | P | 53.587
2050 | 7 | 16 | 12 | P | 57.1397
2050 | 7 | 16 | 13 | P | 59.9568
2050 | 7 | 16 | 14 | P | 63.6662
2050 | 7 | 16 | 15 | P | 69.0935
2050 | 7 | 16 | 16 | P | 73.9297
2050 | 7 | 16 | 17 | P | 74.9414
2050 | 7 | 16 | 18 | P | 66.3767
2050 | 7 | 16 | 19 | P | 60.9208
2050 | 7 | 16 | 20 | P | 57.9315
2050 | 7 | 16 | 21 | P | 54.6221
2050 | 7 | 16 | 22 | O | 42.186
2050 | 7 | 16 | 23 | O | 37.9578
2050 | 7 | 17 | 0 | O | 34.8454
2050 | 7 | 17 | 1 | O | 32.8291
2050 | 7 | 17 | 2 | O | 30.691
2050 | 7 | 17 | 3 | O | 28.817
2050 | 7 | 17 | 4 | O | 28.4761
2050 | 7 | 17 | 5 | O | 29.9175
2050 | 7 | 17 | 6 | P | 31.9206
2050 | 7 | 17 | 7 | P | 36.9939
2050 | 7 | 17 | 8 | P | 42.9167
2050 | 7 | 17 | 9 | P | 47.4767
2050 | 7 | 17 | 10 | P | 52.0487
2050 | 7 | 17 | 11 | P | 57.3034
2050 | 7 | 17 | 12 | P | 61.1024
2050 | 7 | 17 | 13 | P | 64.1149
2050 | 7 | 17 | 14 | P | 68.0816
2050 | 7 | 17 | 15 | P | 73.8853
2050 | 7 | 17 | 16 | P | 79.0569
2050 | 7 | 17 | 17 | P | 80.1387
2050 | 7 | 17 | 18 | P | 70.98
2050 | 7 | 17 | 19 | P | 65.1458
2050 | 7 | 17 | 20 | P | 61.9491
2050 | 7 | 17 | 21 | P | 58.4102
2050 | 7 | 17 | 22 | O | 42.3511
2050 | 7 | 17 | 23 | O | 38.1063
2050 | 7 | 18 | 0 | O | 39.3551
2050 | 7 | 18 | 1 | O | 37.0779
2050 | 7 | 18 | 2 | O | 34.663
2050 | 7 | 18 | 3 | O | 32.5465
2050 | 7 | 18 | 4 | O | 32.1615
2050 | 7 | 18 | 5 | O | 33.7895
2050 | 7 | 18 | 6 | P | 35.3115
2050 | 7 | 18 | 7 | P | 37.6467
2050 | 7 | 18 | 8 | P | 40.5702
2050 | 7 | 18 | 9 | P | 45.2783
2050 | 7 | 18 | 10 | P | 51.4554
2050 | 7 | 18 | 11 | P | 56.146
2050 | 7 | 18 | 12 | P | 60.2929
2050 | 7 | 18 | 13 | P | 64.9343
2050 | 7 | 18 | 14 | P | 70.5835
2050 | 7 | 18 | 15 | P | 77.8996
2050 | 7 | 18 | 16 | P | 84.6069
2050 | 7 | 18 | 17 | P | 79.523
2050 | 7 | 18 | 18 | P | 65.5971
2050 | 7 | 18 | 19 | P | 58.7011
2050 | 7 | 18 | 20 | P | 56.1318
2050 | 7 | 18 | 21 | P | 51.8829
2050 | 7 | 18 | 22 | O | 47.8321
2050 | 7 | 18 | 23 | O | 43.038
2050 | 7 | 19 | 0 | O | 39.397
2050 | 7 | 19 | 1 | O | 37.1173
2050 | 7 | 19 | 2 | O | 34.6999
2050 | 7 | 19 | 3 | O | 32.5811
2050 | 7 | 19 | 4 | O | 32.1958
2050 | 7 | 19 | 5 | O | 33.8254
2050 | 7 | 19 | 6 | P | 40.3692
2050 | 7 | 19 | 7 | P | 43.0388
2050 | 7 | 19 | 8 | P | 46.3811
2050 | 7 | 19 | 9 | P | 51.7636
2050 | 7 | 19 | 10 | P | 58.8254
2050 | 7 | 19 | 11 | P | 64.1878
2050 | 7 | 19 | 12 | P | 68.9286
2050 | 7 | 19 | 13 | P | 74.2349
2050 | 7 | 19 | 14 | P | 80.6933
2050 | 7 | 19 | 15 | P | 89.0572
2050 | 7 | 19 | 16 | P | 96.7252
2050 | 7 | 19 | 17 | P | 90.9131
2050 | 7 | 19 | 18 | P | 74.9926
2050 | 7 | 19 | 19 | P | 67.1088
2050 | 7 | 19 | 20 | P | 64.1716
2050 | 7 | 19 | 21 | P | 59.3142
2050 | 7 | 19 | 22 | O | 47.883
2050 | 7 | 19 | 23 | O | 43.0838
2050 | 7 | 20 | 0 | O | 40.6888
2050 | 7 | 20 | 1 | O | 38.3344
2050 | 7 | 20 | 2 | O | 35.8378
2050 | 7 | 20 | 3 | O | 33.6495
2050 | 7 | 20 | 4 | O | 33.2515
2050 | 7 | 20 | 5 | O | 34.9346
2050 | 7 | 20 | 6 | P | 38.5681
2050 | 7 | 20 | 7 | P | 41.1187
2050 | 7 | 20 | 8 | P | 44.3118
2050 | 7 | 20 | 9 | P | 49.4542
2050 | 7 | 20 | 10 | P | 56.2009
2050 | 7 | 20 | 11 | P | 61.3241
2050 | 7 | 20 | 12 | P | 65.8534
2050 | 7 | 20 | 13 | P | 70.923
2050 | 7 | 20 | 14 | P | 77.0932
2050 | 7 | 20 | 15 | P | 85.084
2050 | 7 | 20 | 16 | P | 92.4099
2050 | 7 | 20 | 17 | P | 86.8571
2050 | 7 | 20 | 18 | P | 71.6469
2050 | 7 | 20 | 19 | P | 64.1148
2050 | 7 | 20 | 20 | P | 61.3086
2050 | 7 | 20 | 21 | P | 56.6679
2050 | 7 | 20 | 22 | O | 49.4532
2050 | 7 | 20 | 23 | O | 44.4966
2050 | 7 | 21 | 0 | O | 39.6068
2050 | 7 | 21 | 1 | O | 37.315
2050 | 7 | 21 | 2 | O | 34.8848
2050 | 7 | 21 | 3 | O | 32.7547
2050 | 7 | 21 | 4 | O | 32.3673
2050 | 7 | 21 | 5 | O | 34.0056
2050 | 7 | 21 | 6 | W | 39.8416
2050 | 7 | 21 | 7 | W | 42.4763
2050 | 7 | 21 | 8 | W | 45.7749
2050 | 7 | 21 | 9 | W | 51.0871
2050 | 7 | 21 | 10 | W | 58.0565
2050 | 7 | 21 | 11 | W | 63.3489
2050 | 7 | 21 | 12 | W | 68.0278
2050 | 7 | 21 | 13 | W | 73.2647
2050 | 7 | 21 | 14 | W | 79.6386
2050 | 7 | 21 | 15 | W | 87.8933
2050 | 7 | 21 | 16 | W | 95.4611
2050 | 7 | 21 | 17 | W | 89.7249
2050 | 7 | 21 | 18 | W | 74.0125
2050 | 7 | 21 | 19 | W | 66.2318
2050 | 7 | 21 | 20 | W | 63.3329
2050 | 7 | 21 | 21 | W | 58.539
2050 | 7 | 21 | 22 | O | 48.1381
2050 | 7 | 21 | 23 | O | 43.3133
2050 | 7 | 22 | 0 | O | 41.0741
2050 | 7 | 22 | 1 | O | 38.6974
2050 | 7 | 22 | 2 | O | 36.1771
2050 | 7 | 22 | 3 | O | 33.9681
2050 | 7 | 22 | 4 | O | 33.5663
2050 | 7 | 22 | 5 | O | 35.2653
2050 | 7 | 22 | 6 | W | 37.7263
2050 | 7 | 22 | 7 | W | 40.2212
2050 | 7 | 22 | 8 | W | 43.3446
2050 | 7 | 22 | 9 | W | 48.3747
2050 | 7 | 22 | 10 | W | 54.9742
2050 | 7 | 22 | 11 | W | 59.9856
2050 | 7 | 22 | 12 | W | 64.416
2050 | 7 | 22 | 13 | W | 69.3749
2050 | 7 | 22 | 14 | W | 75.4104
2050 | 7 | 22 | 15 | W | 83.2268
2050 | 7 | 22 | 16 | W | 90.3928
2050 | 7 | 22 | 17 | W | 84.9612
2050 | 7 | 22 | 18 | W | 70.083
2050 | 7 | 22 | 19 | W | 62.7154
2050 | 7 | 22 | 20 | W | 59.9704
2050 | 7 | 22 | 21 | W | 55.431
2050 | 7 | 22 | 22 | O | 49.9214
2050 | 7 | 22 | 23 | O | 44.9179
2050 | 7 | 23 | 0 | O | 37.9792
2050 | 7 | 23 | 1 | O | 35.7816
2050 | 7 | 23 | 2 | O | 33.4512
2050 | 7 | 23 | 3 | O | 31.4087
2050 | 7 | 23 | 4 | O | 31.0372
2050 | 7 | 23 | 5 | O | 32.6082
2050 | 7 | 23 | 6 | P | 35.0939
2050 | 7 | 23 | 7 | P | 40.6716
2050 | 7 | 23 | 8 | P | 47.1831
2050 | 7 | 23 | 9 | P | 52.1964
2050 | 7 | 23 | 10 | P | 57.223
2050 | 7 | 23 | 11 | P | 63
2050 | 7 | 23 | 12 | P | 67.1767
2050 | 7 | 23 | 13 | P | 70.4887
2050 | 7 | 23 | 14 | P | 74.8497
2050 | 7 | 23 | 15 | P | 81.2304
2050 | 7 | 23 | 16 | P | 86.9161
2050 | 7 | 23 | 17 | P | 88.1055
2050 | 7 | 23 | 18 | P | 78.0363
2050 | 7 | 23 | 19 | P | 71.6221
2050 | 7 | 23 | 20 | P | 68.1076
2050 | 7 | 23 | 21 | P | 64.2169
2050 | 7 | 23 | 22 | O | 46.1599
2050 | 7 | 23 | 23 | O | 41.5334
2050 | 7 | 24 | 0 | O | 40.1282
2050 | 7 | 24 | 1 | O | 37.8062
2050 | 7 | 24 | 2 | O | 35.344
2050 | 7 | 24 | 3 | O | 33.1859
2050 | 7 | 24 | 4 | O | 32.7933
2050 | 7 | 24 | 5 | O | 34.4532
2050 | 7 | 24 | 6 | P | 36.1048
2050 | 7 | 24 | 7 | P | 41.8431
2050 | 7 | 24 | 8 | P | 48.5422
2050 | 7 | 24 | 9 | P | 53.6999
2050 | 7 | 24 | 10 | P | 58.8713
2050 | 7 | 24 | 11 | P | 64.8147
2050 | 7 | 24 | 12 | P | 69.1117
2050 | 7 | 24 | 13 | P | 72.5191
2050 | 7 | 24 | 14 | P | 77.0057
2050 | 7 | 24 | 15 | P | 83.5702
2050 | 7 | 24 | 16 | P | 89.4197
2050 | 7 | 24 | 17 | P | 90.6433
2050 | 7 | 24 | 18 | P | 80.2841
2050 | 7 | 24 | 19 | P | 73.6851
2050 | 7 | 24 | 20 | P | 70.0694
2050 | 7 | 24 | 21 | P | 66.0666
2050 | 7 | 24 | 22 | O | 48.7718
2050 | 7 | 24 | 23 | O | 43.8834
2050 | 7 | 25 | 0 | O | 42.4481
2050 | 7 | 25 | 1 | O | 39.9919
2050 | 7 | 25 | 2 | O | 37.3873
2050 | 7 | 25 | 3 | O | 35.1044
2050 | 7 | 25 | 4 | O | 34.6892
2050 | 7 | 25 | 5 | O | 36.445
2050 | 7 | 25 | 6 | P | 39.9255
2050 | 7 | 25 | 7 | P | 42.5658
2050 | 7 | 25 | 8 | P | 45.8713
2050 | 7 | 25 | 9 | P | 51.1946
2050 | 7 | 25 | 10 | P | 58.1788
2050 | 7 | 25 | 11 | P | 63.4823
2050 | 7 | 25 | 12 | P | 68.171
2050 | 7 | 25 | 13 | P | 73.419
2050 | 7 | 25 | 14 | P | 79.8063
2050 | 7 | 25 | 15 | P | 88.0783
2050 | 7 | 25 | 16 | P | 95.6621
2050 | 7 | 25 | 17 | P | 89.9139
2050 | 7 | 25 | 18 | P | 74.1684
2050 | 7 | 25 | 19 | P | 66.3712
2050 | 7 | 25 | 20 | P | 63.4662
2050 | 7 | 25 | 21 | P | 58.6622
2050 | 7 | 25 | 22 | O | 51.5914
2050 | 7 | 25 | 23 | O | 46.4205
2050 | 7 | 26 | 0 | O | 40.1699
2050 | 7 | 26 | 1 | O | 37.8455
2050 | 7 | 26 | 2 | O | 35.3807
2050 | 7 | 26 | 3 | O | 33.2204
2050 | 7 | 26 | 4 | O | 32.8274
2050 | 7 | 26 | 5 | O | 34.489
2050 | 7 | 26 | 6 | P | 40.8442
2050 | 7 | 26 | 7 | P | 43.5453
2050 | 7 | 26 | 8 | P | 46.9268
2050 | 7 | 26 | 9 | P | 52.3727
2050 | 7 | 26 | 10 | P | 59.5175
2050 | 7 | 26 | 11 | P | 64.9431
2050 | 7 | 26 | 12 | P | 69.7397
2050 | 7 | 26 | 13 | P | 75.1085
2050 | 7 | 26 | 14 | P | 81.6428
2050 | 7 | 26 | 15 | P | 90.1051
2050 | 7 | 26 | 16 | P | 97.8634
2050 | 7 | 26 | 17 | P | 91.9829
2050 | 7 | 26 | 18 | P | 75.8751
2050 | 7 | 26 | 19 | P | 67.8985
2050 | 7 | 26 | 20 | P | 64.9267
2050 | 7 | 26 | 21 | P | 60.0121
2050 | 7 | 26 | 22 | O | 48.8225
2050 | 7 | 26 | 23 | O | 43.9291
2050 | 7 | 27 | 0 | O | 40.7475
2050 | 7 | 27 | 1 | O | 38.3897
2050 | 7 | 27 | 2 | O | 35.8894
2050 | 7 | 27 | 3 | O | 33.698
2050 | 7 | 27 | 4 | O | 33.2994
2050 | 7 | 27 | 5 | O | 34.9849
2050 | 7 | 27 | 6 | P | 39.5618
2050 | 7 | 27 | 7 | P | 42.178
2050 | 7 | 27 | 8 | P | 45.4534
2050 | 7 | 27 | 9 | P | 50.7283
2050 | 7 | 27 | 10 | P | 57.6488
2050 | 7 | 27 | 11 | P | 62.904
2050 | 7 | 27 | 12 | P | 67.55
2050 | 7 | 27 | 13 | P | 72.7501
2050 | 7 | 27 | 14 | P | 79.0793
2050 | 7 | 27 | 15 | P | 87.276
2050 | 7 | 27 | 16 | P | 94.7906
2050 | 7 | 27 | 17 | P | 89.0947
2050 | 7 | 27 | 18 | P | 73.4927
2050 | 7 | 27 | 19 | P | 65.7666
2050 | 7 | 27 | 20 | P | 62.888
2050 | 7 | 27 | 21 | P | 58.1278
2050 | 7 | 27 | 22 | O | 49.5245
2050 | 7 | 27 | 23 | O | 44.5607
2050 | 7 | 28 | 0 | O | 39.7768
2050 | 7 | 28 | 1 | O | 37.4752
2050 | 7 | 28 | 2 | O | 35.0345
2050 | 7 | 28 | 3 | O | 32.8953
2050 | 7 | 28 | 4 | O | 32.5062
2050 | 7 | 28 | 5 | O | 34.1515
2050 | 7 | 28 | 6 | W | 33.1079
2050 | 7 | 28 | 7 | W | 35.2973
2050 | 7 | 28 | 8 | W | 38.0384
2050 | 7 | 28 | 9 | W | 42.4527
2050 | 7 | 28 | 10 | W | 48.2443
2050 | 7 | 28 | 11 | W | 52.6422
2050 | 7 | 28 | 12 | W | 56.5303
2050 | 7 | 28 | 13 | W | 60.8821
2050 | 7 | 28 | 14 | W | 66.1787
2050 | 7 | 28 | 15 | W | 73.0383
2050 | 7 | 28 | 16 | W | 79.327
2050 | 7 | 28 | 17 | W | 74.5603
2050 | 7 | 28 | 18 | W | 61.5035
2050 | 7 | 28 | 19 | W | 55.0378
2050 | 7 | 28 | 20 | W | 52.6289
2050 | 7 | 28 | 21 | W | 48.6452
2050 | 7 | 28 | 22 | O | 48.3447
2050 | 7 | 28 | 23 | O | 43.4992
2050 | 7 | 29 | 0 | O | 37.8514
2050 | 7 | 29 | 1 | O | 35.6612
2050 | 7 | 29 | 2 | O | 33.3386
2050 | 7 | 29 | 3 | O | 31.303
2050 | 7 | 29 | 4 | O | 30.9327
2050 | 7 | 29 | 5 | O | 32.4984
2050 | 7 | 29 | 6 | W | 35.1611
2050 | 7 | 29 | 7 | W | 37.4863
2050 | 7 | 29 | 8 | W | 40.3973
2050 | 7 | 29 | 9 | W | 45.0855
2050 | 7 | 29 | 10 | W | 51.2362
2050 | 7 | 29 | 11 | W | 55.9068
2050 | 7 | 29 | 12 | W | 60.036
2050 | 7 | 29 | 13 | W | 64.6578
2050 | 7 | 29 | 14 | W | 70.2829
2050 | 7 | 29 | 15 | W | 77.5678
2050 | 7 | 29 | 16 | W | 84.2465
2050 | 7 | 29 | 17 | W | 79.1843
2050 | 7 | 29 | 18 | W | 65.3177
2050 | 7 | 29 | 19 | W | 58.451
2050 | 7 | 29 | 20 | W | 55.8927
2050 | 7 | 29 | 21 | W | 51.6619
2050 | 7 | 29 | 22 | O | 46.0045
2050 | 7 | 29 | 23 | O | 41.3936
2050 | 7 | 30 | 0 | O | 35.989
2050 | 7 | 30 | 1 | O | 33.9065
2050 | 7 | 30 | 2 | O | 31.6982
2050 | 7 | 30 | 3 | O | 29.7627
2050 | 7 | 30 | 4 | O | 29.4107
2050 | 7 | 30 | 5 | O | 30.8994
2050 | 7 | 30 | 6 | P | 30.0292
2050 | 7 | 30 | 7 | P | 34.8019
2050 | 7 | 30 | 8 | P | 40.3737
2050 | 7 | 30 | 9 | P | 44.6635
2050 | 7 | 30 | 10 | P | 48.9646
2050 | 7 | 30 | 11 | P | 53.9079
2050 | 7 | 30 | 12 | P | 57.4818
2050 | 7 | 30 | 13 | P | 60.3158
2050 | 7 | 30 | 14 | P | 64.0474
2050 | 7 | 30 | 15 | P | 69.5072
2050 | 7 | 30 | 16 | P | 74.3724
2050 | 7 | 30 | 17 | P | 75.3901
2050 | 7 | 30 | 18 | P | 66.7742
2050 | 7 | 30 | 19 | P | 61.2856
2050 | 7 | 30 | 20 | P | 58.2783
2050 | 7 | 30 | 21 | P | 54.9492
2050 | 7 | 30 | 22 | O | 43.741
2050 | 7 | 30 | 23 | O | 39.3569
2050 | 7 | 31 | 0 | O | 34.6509
2050 | 7 | 31 | 1 | O | 32.6458
2050 | 7 | 31 | 2 | O | 30.5197
2050 | 7 | 31 | 3 | O | 28.6561
2050 | 7 | 31 | 4 | O | 28.3172
2050 | 7 | 31 | 5 | O | 29.7505
2050 | 7 | 31 | 6 | P | 30.3458
2050 | 7 | 31 | 7 | P | 35.1689
2050 | 7 | 31 | 8 | P | 40.7994
2050 | 7 | 31 | 9 | P | 45.1345
2050 | 7 | 31 | 10 | P | 49.481
2050 | 7 | 31 | 11 | P | 54.4764
2050 | 7 | 31 | 12 | P | 58.088
2050 | 7 | 31 | 13 | P | 60.9519
2050 | 7 | 31 | 14 | P | 64.7229
2050 | 7 | 31 | 15 | P | 70.2402
2050 | 7 | 31 | 16 | P | 75.1567
2050 | 7 | 31 | 17 | P | 76.1852
2050 | 7 | 31 | 18 | P | 67.4783
2050 | 7 | 31 | 19 | P | 61.9319
2050 | 7 | 31 | 20 | P | 58.8929
2050 | 7 | 31 | 21 | P | 55.5286
2050 | 7 | 31 | 22 | O | 42.1146
2050 | 7 | 31 | 23 | O | 37.8936
2050 | 8 | 1 | 0 | O | 40.4074
2050 | 8 | 1 | 1 | O | 38.0361
2050 | 8 | 1 | 2 | O | 35.498
2050 | 8 | 1 | 3 | O | 33.2138
2050 | 8 | 1 | 4 | O | 33.1698
2050 | 8 | 1 | 5 | O | 35.6509
2050 | 8 | 1 | 6 | P | 33.5293
2050 | 8 | 1 | 7 | P | 34.8075
2050 | 8 | 1 | 8 | P | 36.5192
2050 | 8 | 1 | 9 | P | 39.8059
2050 | 8 | 1 | 10 | P | 44.8891
2050 | 8 | 1 | 11 | P | 49.3689
2050 | 8 | 1 | 12 | P | 52.2853
2050 | 8 | 1 | 13 | P | 56.2369
2050 | 8 | 1 | 14 | P | 60.6754
2050 | 8 | 1 | 15 | P | 65.0771
2050 | 8 | 1 | 16 | P | 70.2249
2050 | 8 | 1 | 17 | P | 64.3928
2050 | 8 | 1 | 18 | P | 55.5945
2050 | 8 | 1 | 19 | P | 50.9692
2050 | 8 | 1 | 20 | P | 50.7265
2050 | 8 | 1 | 21 | P | 45.0456
2050 | 8 | 1 | 22 | O | 47.3241
2050 | 8 | 1 | 23 | O | 43.4915
2050 | 8 | 2 | 0 | O | 42.5292
2050 | 8 | 2 | 1 | O | 40.0334
2050 | 8 | 2 | 2 | O | 37.362
2050 | 8 | 2 | 3 | O | 34.9579
2050 | 8 | 2 | 4 | O | 34.9116
2050 | 8 | 2 | 5 | O | 37.5229
2050 | 8 | 2 | 6 | P | 35.4647
2050 | 8 | 2 | 7 | P | 36.8167
2050 | 8 | 2 | 8 | P | 38.6271
2050 | 8 | 2 | 9 | P | 42.1036
2050 | 8 | 2 | 10 | P | 47.4802
2050 | 8 | 2 | 11 | P | 52.2186
2050 | 8 | 2 | 12 | P | 55.3033
2050 | 8 | 2 | 13 | P | 59.483
2050 | 8 | 2 | 14 | P | 64.1777
2050 | 8 | 2 | 15 | P | 68.8335
2050 | 8 | 2 | 16 | P | 74.2784
2050 | 8 | 2 | 17 | P | 68.1096
2050 | 8 | 2 | 18 | P | 58.8036
2050 | 8 | 2 | 19 | P | 53.9112
2050 | 8 | 2 | 20 | P | 53.6546
2050 | 8 | 2 | 21 | P | 47.6457
2050 | 8 | 2 | 22 | O | 49.8091
2050 | 8 | 2 | 23 | O | 45.7753
2050 | 8 | 3 | 0 | O | 43.1215
2050 | 8 | 3 | 1 | O | 40.5909
2050 | 8 | 3 | 2 | O | 37.8823
2050 | 8 | 3 | 3 | O | 35.4447
2050 | 8 | 3 | 4 | O | 35.3978
2050 | 8 | 3 | 5 | O | 38.0455
2050 | 8 | 3 | 6 | P | 37.0526
2050 | 8 | 3 | 7 | P | 38.4651
2050 | 8 | 3 | 8 | P | 40.3567
2050 | 8 | 3 | 9 | P | 43.9888
2050 | 8 | 3 | 10 | P | 49.6062
2050 | 8 | 3 | 11 | P | 54.5567
2050 | 8 | 3 | 12 | P | 57.7796
2050 | 8 | 3 | 13 | P | 62.1464
2050 | 8 | 3 | 14 | P | 67.0513
2050 | 8 | 3 | 15 | P | 71.9156
2050 | 8 | 3 | 16 | P | 77.6043
2050 | 8 | 3 | 17 | P | 71.1593
2050 | 8 | 3 | 18 | P | 61.4365
2050 | 8 | 3 | 19 | P | 56.3251
2050 | 8 | 3 | 20 | P | 56.057
2050 | 8 | 3 | 21 | P | 49.7791
2050 | 8 | 3 | 22 | O | 50.5028
2050 | 8 | 3 | 23 | O | 46.4128
2050 | 8 | 4 | 0 | O | 43.5722
2050 | 8 | 4 | 1 | O | 41.0152
2050 | 8 | 4 | 2 | O | 38.2783
2050 | 8 | 4 | 3 | O | 35.8152
2050 | 8 | 4 | 4 | O | 35.7678
2050 | 8 | 4 | 5 | O | 38.4431
2050 | 8 | 4 | 6 | W | 35.9867
2050 | 8 | 4 | 7 | W | 37.3586
2050 | 8 | 4 | 8 | W | 39.1958
2050 | 8 | 4 | 9 | W | 42.7234
2050 | 8 | 4 | 10 | W | 48.1792
2050 | 8 | 4 | 11 | W | 52.9873
2050 | 8 | 4 | 12 | W | 56.1174
2050 | 8 | 4 | 13 | W | 60.3586
2050 | 8 | 4 | 14 | W | 65.1225
2050 | 8 | 4 | 15 | W | 69.8468
2050 | 8 | 4 | 16 | W | 75.3719
2050 | 8 | 4 | 17 | W | 69.1123
2050 | 8 | 4 | 18 | W | 59.6692
2050 | 8 | 4 | 19 | W | 54.7048
2050 | 8 | 4 | 20 | W | 54.4444
2050 | 8 | 4 | 21 | W | 48.3471
2050 | 8 | 4 | 22 | O | 51.0306
2050 | 8 | 4 | 23 | O | 46.8979
2050 | 8 | 5 | 0 | O | 41.837
2050 | 8 | 5 | 1 | O | 39.3819
2050 | 8 | 5 | 2 | O | 36.754
2050 | 8 | 5 | 3 | O | 34.3889
2050 | 8 | 5 | 4 | O | 34.3434
2050 | 8 | 5 | 5 | O | 36.9122
2050 | 8 | 5 | 6 | W | 34.9449
2050 | 8 | 5 | 7 | W | 36.2771
2050 | 8 | 5 | 8 | W | 38.061
2050 | 8 | 5 | 9 | W | 41.4865
2050 | 8 | 5 | 10 | W | 46.7843
2050 | 8 | 5 | 11 | W | 51.4533
2050 | 8 | 5 | 12 | W | 54.4928
2050 | 8 | 5 | 13 | W | 58.6112
2050 | 8 | 5 | 14 | W | 63.2371
2050 | 8 | 5 | 15 | W | 67.8247
2050 | 8 | 5 | 16 | W | 73.1898
2050 | 8 | 5 | 17 | W | 67.1114
2050 | 8 | 5 | 18 | W | 57.9417
2050 | 8 | 5 | 19 | W | 53.1211
2050 | 8 | 5 | 20 | W | 52.8682
2050 | 8 | 5 | 21 | W | 46.9474
2050 | 8 | 5 | 22 | O | 48.9985
2050 | 8 | 5 | 23 | O | 45.0303
2050 | 8 | 6 | 0 | O | 38.8955
2050 | 8 | 6 | 1 | O | 36.6129
2050 | 8 | 6 | 2 | O | 34.1698
2050 | 8 | 6 | 3 | O | 31.971
2050 | 8 | 6 | 4 | O | 31.9287
2050 | 8 | 6 | 5 | O | 34.3169
2050 | 8 | 6 | 6 | P | 27.5171
2050 | 8 | 6 | 7 | P | 30.6241
2050 | 8 | 6 | 8 | P | 36.0138
2050 | 8 | 6 | 9 | P | 39.319
2050 | 8 | 6 | 10 | P | 42.9144
2050 | 8 | 6 | 11 | P | 47.8475
2050 | 8 | 6 | 12 | P | 51.7983
2050 | 8 | 6 | 13 | P | 55.5987
2050 | 8 | 6 | 14 | P | 59.2484
2050 | 8 | 6 | 15 | P | 63.5618
2050 | 8 | 6 | 16 | P | 69.8914
2050 | 8 | 6 | 17 | P | 68.5564
2050 | 8 | 6 | 18 | P | 59.5636
2050 | 8 | 6 | 19 | P | 55.0695
2050 | 8 | 6 | 20 | P | 54.05
2050 | 8 | 6 | 21 | P | 48.0958
2050 | 8 | 6 | 22 | O | 45.5534
2050 | 8 | 6 | 23 | O | 41.8642
2050 | 8 | 7 | 0 | O | 36.6981
2050 | 8 | 7 | 1 | O | 34.5445
2050 | 8 | 7 | 2 | O | 32.2393
2050 | 8 | 7 | 3 | O | 30.1648
2050 | 8 | 7 | 4 | O | 30.1249
2050 | 8 | 7 | 5 | O | 32.3782
2050 | 8 | 7 | 6 | P | 26.4311
2050 | 8 | 7 | 7 | P | 29.4156
2050 | 8 | 7 | 8 | P | 34.5926
2050 | 8 | 7 | 9 | P | 37.7673
2050 | 8 | 7 | 10 | P | 41.2208
2050 | 8 | 7 | 11 | P | 45.9592
2050 | 8 | 7 | 12 | P | 49.7542
2050 | 8 | 7 | 13 | P | 53.4045
2050 | 8 | 7 | 14 | P | 56.9102
2050 | 8 | 7 | 15 | P | 61.0534
2050 | 8 | 7 | 16 | P | 67.1332
2050 | 8 | 7 | 17 | P | 65.8509
2050 | 8 | 7 | 18 | P | 57.213
2050 | 8 | 7 | 19 | P | 52.8962
2050 | 8 | 7 | 20 | P | 51.9169
2050 | 8 | 7 | 21 | P | 46.1977
2050 | 8 | 7 | 22 | O | 42.9798
2050 | 8 | 7 | 23 | O | 39.4991
2050 | 8 | 8 | 0 | O | 39.526
2050 | 8 | 8 | 1 | O | 37.2064
2050 | 8 | 8 | 2 | O | 34.7237
2050 | 8 | 8 | 3 | O | 32.4893
2050 | 8 | 8 | 4 | O | 32.4463
2050 | 8 | 8 | 5 | O | 34.8732
2050 | 8 | 8 | 6 | P | 34.7906
2050 | 8 | 8 | 7 | P | 36.1169
2050 | 8 | 8 | 8 | P | 37.893
2050 | 8 | 8 | 9 | P | 41.3034
2050 | 8 | 8 | 10 | P | 46.5778
2050 | 8 | 8 | 11 | P | 51.2262
2050 | 8 | 8 | 12 | P | 54.2523
2050 | 8 | 8 | 13 | P | 58.3525
2050 | 8 | 8 | 14 | P | 62.958
2050 | 8 | 8 | 15 | P | 67.5253
2050 | 8 | 8 | 16 | P | 72.8668
2050 | 8 | 8 | 17 | P | 66.8152
2050 | 8 | 8 | 18 | P | 57.686
2050 | 8 | 8 | 19 | P | 52.8866
2050 | 8 | 8 | 20 | P | 52.6349
2050 | 8 | 8 | 21 | P | 46.7402
2050 | 8 | 8 | 22 | O | 46.2918
2050 | 8 | 8 | 23 | O | 42.5428
2050 | 8 | 9 | 0 | O | 43.4236
2050 | 8 | 9 | 1 | O | 40.8754
2050 | 8 | 9 | 2 | O | 38.1478
2050 | 8 | 9 | 3 | O | 35.6931
2050 | 8 | 9 | 4 | O | 35.6458
2050 | 8 | 9 | 5 | O | 38.3121
2050 | 8 | 9 | 6 | P | 37.5914
2050 | 8 | 9 | 7 | P | 39.0245
2050 | 8 | 9 | 8 | P | 40.9435
2050 | 8 | 9 | 9 | P | 44.6285
2050 | 8 | 9 | 10 | P | 50.3275
2050 | 8 | 9 | 11 | P | 55.3501
2050 | 8 | 9 | 12 | P | 58.6198
2050 | 8 | 9 | 13 | P | 63.0501
2050 | 8 | 9 | 14 | P | 68.0263
2050 | 8 | 9 | 15 | P | 72.9613
2050 | 8 | 9 | 16 | P | 78.7328
2050 | 8 | 9 | 17 | P | 72.1941
2050 | 8 | 9 | 18 | P | 62.3299
2050 | 8 | 9 | 19 | P | 57.1442
2050 | 8 | 9 | 20 | P | 56.8722
2050 | 8 | 9 | 21 | P | 50.5029
2050 | 8 | 9 | 22 | O | 50.8567
2050 | 8 | 9 | 23 | O | 46.738
2050 | 8 | 10 | 0 | O | 45.0906
2050 | 8 | 10 | 1 | O | 42.4445
2050 | 8 | 10 | 2 | O | 39.6122
2050 | 8 | 10 | 3 | O | 37.0633
2050 | 8 | 10 | 4 | O | 37.0142
2050 | 8 | 10 | 5 | O | 39.7828
2050 | 8 | 10 | 6 | P | 39.302
2050 | 8 | 10 | 7 | P | 40.8003
2050 | 8 | 10 | 8 | P | 42.8067
2050 | 8 | 10 | 9 | P | 46.6593
2050 | 8 | 10 | 10 | P | 52.6177
2050 | 8 | 10 | 11 | P | 57.8688
2050 | 8 | 10 | 12 | P | 61.2873
2050 | 8 | 10 | 13 | P | 65.9192
2050 | 8 | 10 | 14 | P | 71.1219
2050 | 8 | 10 | 15 | P | 76.2815
2050 | 8 | 10 | 16 | P | 82.3155
2050 | 8 | 10 | 17 | P | 75.4793
2050 | 8 | 10 | 18 | P | 65.1663
2050 | 8 | 10 | 19 | P | 59.7445
2050 | 8 | 10 | 20 | P | 59.4601
2050 | 8 | 10 | 21 | P | 52.8011
2050 | 8 | 10 | 22 | O | 52.809
2050 | 8 | 10 | 23 | O | 48.5322
2050 | 8 | 11 | 0 | O | 46.7079
2050 | 8 | 11 | 1 | O | 43.9669
2050 | 8 | 11 | 2 | O | 41.033
2050 | 8 | 11 | 3 | O | 38.3926
2050 | 8 | 11 | 4 | O | 38.3418
2050 | 8 | 11 | 5 | O | 41.2097
2050 | 8 | 11 | 6 | W | 40.3508
2050 | 8 | 11 | 7 | W | 41.889
2050 | 8 | 11 | 8 | W | 43.9489
2050 | 8 | 11 | 9 | W | 47.9044
2050 | 8 | 11 | 10 | W | 54.0217
2050 | 8 | 11 | 11 | W | 59.4129
2050 | 8 | 11 | 12 | W | 62.9227
2050 | 8 | 11 | 13 | W | 67.6782
2050 | 8 | 11 | 14 | W | 73.0197
2050 | 8 | 11 | 15 | W | 78.3169
2050 | 8 | 11 | 16 | W | 84.512
2050 | 8 | 11 | 17 | W | 77.4934
2050 | 8 | 11 | 18 | W | 66.9051
2050 | 8 | 11 | 19 | W | 61.3388
2050 | 8 | 11 | 20 | W | 61.0468
2050 | 8 | 11 | 21 | W | 54.21
2050 | 8 | 11 | 22 | O | 54.7031
2050 | 8 | 11 | 23 | O | 50.2729
2050 | 8 | 12 | 0 | O | 46.4854
2050 | 8 | 12 | 1 | O | 43.7575
2050 | 8 | 12 | 2 | O | 40.8376
2050 | 8 | 12 | 3 | O | 38.2098
2050 | 8 | 12 | 4 | O | 38.1592
2050 | 8 | 12 | 5 | O | 41.0135
2050 | 8 | 12 | 6 | W | 39.2128
2050 | 8 | 12 | 7 | W | 40.7077
2050 | 8 | 12 | 8 | W | 42.7095
2050 | 8 | 12 | 9 | W | 46.5534
2050 | 8 | 12 | 10 | W | 52.4982
2050 | 8 | 12 | 11 | W | 57.7374
2050 | 8 | 12 | 12 | W | 61.1481
2050 | 8 | 12 | 13 | W | 65.7695
2050 | 8 | 12 | 14 | W | 70.9604
2050 | 8 | 12 | 15 | W | 76.1083
2050 | 8 | 12 | 16 | W | 82.1287
2050 | 8 | 12 | 17 | W | 75.3079
2050 | 8 | 12 | 18 | W | 65.0183
2050 | 8 | 12 | 19 | W | 59.6089
2050 | 8 | 12 | 20 | W | 59.3252
2050 | 8 | 12 | 21 | W | 52.6812
2050 | 8 | 12 | 22 | O | 54.4426
2050 | 8 | 12 | 23 | O | 50.0335
2050 | 8 | 13 | 0 | O | 43.6831
2050 | 8 | 13 | 1 | O | 41.1196
2050 | 8 | 13 | 2 | O | 38.3757
2050 | 8 | 13 | 3 | O | 35.9064
2050 | 8 | 13 | 4 | O | 35.8588
2050 | 8 | 13 | 5 | O | 38.541
2050 | 8 | 13 | 6 | P | 29.8469
2050 | 8 | 13 | 7 | P | 33.217
2050 | 8 | 13 | 8 | P | 39.063
2050 | 8 | 13 | 9 | P | 42.6481
2050 | 8 | 13 | 10 | P | 46.5478
2050 | 8 | 13 | 11 | P | 51.8986
2050 | 8 | 13 | 12 | P | 56.184
2050 | 8 | 13 | 13 | P | 60.3061
2050 | 8 | 13 | 14 | P | 64.2648
2050 | 8 | 13 | 15 | P | 68.9434
2050 | 8 | 13 | 16 | P | 75.8089
2050 | 8 | 13 | 17 | P | 74.3609
2050 | 8 | 13 | 18 | P | 64.6067
2050 | 8 | 13 | 19 | P | 59.732
2050 | 8 | 13 | 20 | P | 58.6262
2050 | 8 | 13 | 21 | P | 52.1679
2050 | 8 | 13 | 22 | O | 51.1606
2050 | 8 | 13 | 23 | O | 47.0173
2050 | 8 | 14 | 0 | O | 39.2748
2050 | 8 | 14 | 1 | O | 36.97
2050 | 8 | 14 | 2 | O | 34.503
2050 | 8 | 14 | 3 | O | 32.2828
2050 | 8 | 14 | 4 | O | 32.2401
2050 | 8 | 14 | 5 | O | 34.6516
2050 | 8 | 14 | 6 | P | 27.7779
2050 | 8 | 14 | 7 | P | 30.9144
2050 | 8 | 14 | 8 | P | 36.3552
2050 | 8 | 14 | 9 | P | 39.6917
2050 | 8 | 14 | 10 | P | 43.3212
2050 | 8 | 14 | 11 | P | 48.301
2050 | 8 | 14 | 12 | P | 52.2893
2050 | 8 | 14 | 13 | P | 56.1257
2050 | 8 | 14 | 14 | P | 59.81
2050 | 8 | 14 | 15 | P | 64.1643
2050 | 8 | 14 | 16 | P | 70.5539
2050 | 8 | 14 | 17 | P | 69.2062
2050 | 8 | 14 | 18 | P | 60.1282
2050 | 8 | 14 | 19 | P | 55.5914
2050 | 8 | 14 | 20 | P | 54.5623
2050 | 8 | 14 | 21 | P | 48.5517
2050 | 8 | 14 | 22 | O | 45.9976
2050 | 8 | 14 | 23 | O | 42.2725
2050 | 8 | 15 | 0 | O | 41.986
2050 | 8 | 15 | 1 | O | 39.5221
2050 | 8 | 15 | 2 | O | 36.8848
2050 | 8 | 15 | 3 | O | 34.5114
2050 | 8 | 15 | 4 | O | 34.4657
2050 | 8 | 15 | 5 | O | 37.0437
2050 | 8 | 15 | 6 | P | 37.2355
2050 | 8 | 15 | 7 | P | 38.655
2050 | 8 | 15 | 8 | P | 40.5559
2050 | 8 | 15 | 9 | P | 44.206
2050 | 8 | 15 | 10 | P | 49.851
2050 | 8 | 15 | 11 | P | 54.826
2050 | 8 | 15 | 12 | P | 58.0648
2050 | 8 | 15 | 13 | P | 62.4531
2050 | 8 | 15 | 14 | P | 67.3823
2050 | 8 | 15 | 15 | P | 72.2705
2050 | 8 | 15 | 16 | P | 77.9873
2050 | 8 | 15 | 17 | P | 71.5105
2050 | 8 | 15 | 18 | P | 61.7398
2050 | 8 | 15 | 19 | P | 56.6032
2050 | 8 | 15 | 20 | P | 56.3337
2050 | 8 | 15 | 21 | P | 50.0248
2050 | 8 | 15 | 22 | O | 49.1729
2050 | 8 | 15 | 23 | O | 45.1906
2050 | 8 | 16 | 0 | O | 43.5852
2050 | 8 | 16 | 1 | O | 41.0274
2050 | 8 | 16 | 2 | O | 38.2897
2050 | 8 | 16 | 3 | O | 35.8258
2050 | 8 | 16 | 4 | O | 35.7784
2050 | 8 | 16 | 5 | O | 38.4546
2050 | 8 | 16 | 6 | P | 34.7662
2050 | 8 | 16 | 7 | P | 36.0916
2050 | 8 | 16 | 8 | P | 37.8664
2050 | 8 | 16 | 9 | P | 41.2744
2050 | 8 | 16 | 10 | P | 46.5451
2050 | 8 | 16 | 11 | P | 51.1902
2050 | 8 | 16 | 12 | P | 54.2141
2050 | 8 | 16 | 13 | P | 58.3115
2050 | 8 | 16 | 14 | P | 62.9138
2050 | 8 | 16 | 15 | P | 67.4779
2050 | 8 | 16 | 16 | P | 72.8155
2050 | 8 | 16 | 17 | P | 66.7683
2050 | 8 | 16 | 18 | P | 57.6455
2050 | 8 | 16 | 19 | P | 52.8495
2050 | 8 | 16 | 20 | P | 52.5979
2050 | 8 | 16 | 21 | P | 46.7073
2050 | 8 | 16 | 22 | O | 51.0458
2050 | 8 | 16 | 23 | O | 46.9119
2050 | 8 | 17 | 0 | O | 41.9802
2050 | 8 | 17 | 1 | O | 39.5166
2050 | 8 | 17 | 2 | O | 36.8797
2050 | 8 | 17 | 3 | O | 34.5066
2050 | 8 | 17 | 4 | O | 34.4609
2050 | 8 | 17 | 5 | O | 37.0385
2050 | 8 | 17 | 6 | P | 31.673
2050 | 8 | 17 | 7 | P | 32.8804
2050 | 8 | 17 | 8 | P | 34.4973
2050 | 8 | 17 | 9 | P | 37.6021
2050 | 8 | 17 | 10 | P | 42.4039
2050 | 8 | 17 | 11 | P | 46.6357
2050 | 8 | 17 | 12 | P | 49.3906
2050 | 8 | 17 | 13 | P | 53.1234
2050 | 8 | 17 | 14 | P | 57.3162
2050 | 8 | 17 | 15 | P | 61.4742
2050 | 8 | 17 | 16 | P | 66.337
2050 | 8 | 17 | 17 | P | 60.8277
2050 | 8 | 17 | 18 | P | 52.5166
2050 | 8 | 17 | 19 | P | 48.1473
2050 | 8 | 17 | 20 | P | 47.9181
2050 | 8 | 17 | 21 | P | 42.5517
2050 | 8 | 17 | 22 | O | 49.1661
2050 | 8 | 17 | 23 | O | 45.1844
2050 | 8 | 18 | 0 | O | 41.1669
2050 | 8 | 18 | 1 | O | 38.7511
2050 | 8 | 18 | 2 | O | 36.1653
2050 | 8 | 18 | 3 | O | 33.8381
2050 | 8 | 18 | 4 | O | 33.7933
2050 | 8 | 18 | 5 | O | 36.321
2050 | 8 | 18 | 6 | W | 32.3409
2050 | 8 | 18 | 7 | W | 33.5739
2050 | 8 | 18 | 8 | W | 35.2249
2050 | 8 | 18 | 9 | W | 38.3951
2050 | 8 | 18 | 10 | W | 43.2982
2050 | 8 | 18 | 11 | W | 47.6192
2050 | 8 | 18 | 12 | W | 50.4322
2050 | 8 | 18 | 13 | W | 54.2437
2050 | 8 | 18 | 14 | W | 58.5249
2050 | 8 | 18 | 15 | W | 62.7707
2050 | 8 | 18 | 16 | W | 67.736
2050 | 8 | 18 | 17 | W | 62.1106
2050 | 8 | 18 | 18 | W | 53.6242
2050 | 8 | 18 | 19 | W | 49.1627
2050 | 8 | 18 | 20 | W | 48.9287
2050 | 8 | 18 | 21 | W | 43.4491
2050 | 8 | 18 | 22 | O | 48.2137
2050 | 8 | 18 | 23 | O | 44.309
2050 | 8 | 19 | 0 | O | 40.8655
2050 | 8 | 19 | 1 | O | 38.4674
2050 | 8 | 19 | 2 | O | 35.9005
2050 | 8 | 19 | 3 | O | 33.5904
2050 | 8 | 19 | 4 | O | 33.5459
2050 | 8 | 19 | 5 | O | 36.0551
2050 | 8 | 19 | 6 | W | 32.9075
2050 | 8 | 19 | 7 | W | 34.1621
2050 | 8 | 19 | 8 | W | 35.842
2050 | 8 | 19 | 9 | W | 39.0678
2050 | 8 | 19 | 10 | W | 44.0567
2050 | 8 | 19 | 11 | W | 48.4535
2050 | 8 | 19 | 12 | W | 51.3158
2050 | 8 | 19 | 13 | W | 55.1941
2050 | 8 | 19 | 14 | W | 59.5503
2050 | 8 | 19 | 15 | W | 63.8704
2050 | 8 | 19 | 16 | W | 68.9227
2050 | 8 | 19 | 17 | W | 63.1987
2050 | 8 | 19 | 18 | W | 54.5637
2050 | 8 | 19 | 19 | W | 50.0241
2050 | 8 | 19 | 20 | W | 49.7859
2050 | 8 | 19 | 21 | W | 44.2103
2050 | 8 | 19 | 22 | O | 47.8607
2050 | 8 | 19 | 23 | O | 43.9847
2050 | 8 | 20 | 0 | O | 37.2922
2050 | 8 | 20 | 1 | O | 35.1038
2050 | 8 | 20 | 2 | O | 32.7613
2050 | 8 | 20 | 3 | O | 30.6532
2050 | 8 | 20 | 4 | O | 30.6126
2050 | 8 | 20 | 5 | O | 32.9024
2050 | 8 | 20 | 6 | P | 23.6158
2050 | 8 | 20 | 7 | P | 26.2823
2050 | 8 | 20 | 8 | P | 30.9079
2050 | 8 | 20 | 9 | P | 33.7445
2050 | 8 | 20 | 10 | P | 36.8301
2050 | 8 | 20 | 11 | P | 41.0638
2050 | 8 | 20 | 12 | P | 44.4545
2050 | 8 | 20 | 13 | P | 47.7161
2050 | 8 | 20 | 14 | P | 50.8484
2050 | 8 | 20 | 15 | P | 54.5502
2050 | 8 | 20 | 16 | P | 59.9824
2050 | 8 | 20 | 17 | P | 58.8367
2050 | 8 | 20 | 18 | P | 51.1188
2050 | 8 | 20 | 19 | P | 47.2619
2050 | 8 | 20 | 20 | P | 46.3869
2050 | 8 | 20 | 21 | P | 41.2769
2050 | 8 | 20 | 22 | O | 43.6757
2050 | 8 | 20 | 23 | O | 40.1386
2050 | 8 | 21 | 0 | O | 35.276
2050 | 8 | 21 | 1 | O | 33.2059
2050 | 8 | 21 | 2 | O | 30.9901
2050 | 8 | 21 | 3 | O | 28.9959
2050 | 8 | 21 | 4 | O | 28.9576
2050 | 8 | 21 | 5 | O | 31.1235
2050 | 8 | 21 | 6 | P | 22.5486
2050 | 8 | 21 | 7 | P | 25.0947
2050 | 8 | 21 | 8 | P | 29.5112
2050 | 8 | 21 | 9 | P | 32.2196
2050 | 8 | 21 | 10 | P | 35.1659
2050 | 8 | 21 | 11 | P | 39.2082
2050 | 8 | 21 | 12 | P | 42.4457
2050 | 8 | 21 | 13 | P | 45.5599
2050 | 8 | 21 | 14 | P | 48.5506
2050 | 8 | 21 | 15 | P | 52.0852
2050 | 8 | 21 | 16 | P | 57.2719
2050 | 8 | 21 | 17 | P | 56.178
2050 | 8 | 21 | 18 | P | 48.8089
2050 | 8 | 21 | 19 | P | 45.1262
2050 | 8 | 21 | 20 | P | 44.2908
2050 | 8 | 21 | 21 | P | 39.4117
2050 | 8 | 21 | 22 | O | 41.3144
2050 | 8 | 21 | 23 | O | 37.9685
2050 | 8 | 22 | 0 | O | 36.0233
2050 | 8 | 22 | 1 | O | 33.9093
2050 | 8 | 22 | 2 | O | 31.6466
2050 | 8 | 22 | 3 | O | 29.6102
2050 | 8 | 22 | 4 | O | 29.571
2050 | 8 | 22 | 5 | O | 31.7828
2050 | 8 | 22 | 6 | P | 29.2715
2050 | 8 | 22 | 7 | P | 30.3874
2050 | 8 | 22 | 8 | P | 31.8817
2050 | 8 | 22 | 9 | P | 34.7511
2050 | 8 | 22 | 10 | P | 39.1888
2050 | 8 | 22 | 11 | P | 43.0997
2050 | 8 | 22 | 12 | P | 45.6457
2050 | 8 | 22 | 13 | P | 49.0955
2050 | 8 | 22 | 14 | P | 52.9704
2050 | 8 | 22 | 15 | P | 56.8131
2050 | 8 | 22 | 16 | P | 61.3072
2050 | 8 | 22 | 17 | P | 56.2157
2050 | 8 | 22 | 18 | P | 48.5347
2050 | 8 | 22 | 19 | P | 44.4967
2050 | 8 | 22 | 20 | P | 44.2849
2050 | 8 | 22 | 21 | P | 39.3253
2050 | 8 | 22 | 22 | O | 42.1896
2050 | 8 | 22 | 23 | O | 38.7728
2050 | 8 | 23 | 0 | O | 37.4645
2050 | 8 | 23 | 1 | O | 35.266
2050 | 8 | 23 | 2 | O | 32.9127
2050 | 8 | 23 | 3 | O | 30.7949
2050 | 8 | 23 | 4 | O | 30.7541
2050 | 8 | 23 | 5 | O | 33.0544
2050 | 8 | 23 | 6 | P | 30.921
2050 | 8 | 23 | 7 | P | 32.0998
2050 | 8 | 23 | 8 | P | 33.6784
2050 | 8 | 23 | 9 | P | 36.7094
2050 | 8 | 23 | 10 | P | 41.3972
2050 | 8 | 23 | 11 | P | 45.5285
2050 | 8 | 23 | 12 | P | 48.218
2050 | 8 | 23 | 13 | P | 51.8622
2050 | 8 | 23 | 14 | P | 55.9555
2050 | 8 | 23 | 15 | P | 60.0148
2050 | 8 | 23 | 16 | P | 64.7621
2050 | 8 | 23 | 17 | P | 59.3837
2050 | 8 | 23 | 18 | P | 51.2698
2050 | 8 | 23 | 19 | P | 47.0043
2050 | 8 | 23 | 20 | P | 46.7805
2050 | 8 | 23 | 21 | P | 41.5415
2050 | 8 | 23 | 22 | O | 43.8775
2050 | 8 | 23 | 23 | O | 40.3241
2050 | 8 | 24 | 0 | O | 40.5693
2050 | 8 | 24 | 1 | O | 38.1886
2050 | 8 | 24 | 2 | O | 35.6403
2050 | 8 | 24 | 3 | O | 33.3469
2050 | 8 | 24 | 4 | O | 33.3028
2050 | 8 | 24 | 5 | O | 35.7938
2050 | 8 | 24 | 6 | P | 36.3328
2050 | 8 | 24 | 7 | P | 37.7179
2050 | 8 | 24 | 8 | P | 39.5727
2050 | 8 | 24 | 9 | P | 43.1342
2050 | 8 | 24 | 10 | P | 48.6424
2050 | 8 | 24 | 11 | P | 53.4968
2050 | 8 | 24 | 12 | P | 56.6571
2050 | 8 | 24 | 13 | P | 60.939
2050 | 8 | 24 | 14 | P | 65.7487
2050 | 8 | 24 | 15 | P | 70.5184
2050 | 8 | 24 | 16 | P | 76.0966
2050 | 8 | 24 | 17 | P | 69.7769
2050 | 8 | 24 | 18 | P | 60.243
2050 | 8 | 24 | 19 | P | 55.2309
2050 | 8 | 24 | 20 | P | 54.968
2050 | 8 | 24 | 21 | P | 48.812
2050 | 8 | 24 | 22 | O | 47.5138
2050 | 8 | 24 | 23 | O | 43.6658
2050 | 8 | 25 | 0 | O | 44.6786
2050 | 8 | 25 | 1 | O | 42.0567
2050 | 8 | 25 | 2 | O | 39.2502
2050 | 8 | 25 | 3 | O | 36.7246
2050 | 8 | 25 | 4 | O | 36.676
2050 | 8 | 25 | 5 | O | 39.4193
2050 | 8 | 25 | 6 | W | 39.8255
2050 | 8 | 25 | 7 | W | 41.3438
2050 | 8 | 25 | 8 | W | 43.3769
2050 | 8 | 25 | 9 | W | 47.2808
2050 | 8 | 25 | 10 | W | 53.3186
2050 | 8 | 25 | 11 | W | 58.6396
2050 | 8 | 25 | 12 | W | 62.1036
2050 | 8 | 25 | 13 | W | 66.7972
2050 | 8 | 25 | 14 | W | 72.0692
2050 | 8 | 25 | 15 | W | 77.2975
2050 | 8 | 25 | 16 | W | 83.412
2050 | 8 | 25 | 17 | W | 76.4847
2050 | 8 | 25 | 18 | W | 66.0343
2050 | 8 | 25 | 19 | W | 60.5403
2050 | 8 | 25 | 20 | W | 60.2521
2050 | 8 | 25 | 21 | W | 53.5044
2050 | 8 | 25 | 22 | O | 52.3264
2050 | 8 | 25 | 23 | O | 48.0887
2050 | 8 | 26 | 0 | O | 44.2125
2050 | 8 | 26 | 1 | O | 41.6179
2050 | 8 | 26 | 2 | O | 38.8408
2050 | 8 | 26 | 3 | O | 36.3415
2050 | 8 | 26 | 4 | O | 36.2933
2050 | 8 | 26 | 5 | O | 39.008
2050 | 8 | 26 | 6 | W | 39.1676
2050 | 8 | 26 | 7 | W | 40.6608
2050 | 8 | 26 | 8 | W | 42.6603
2050 | 8 | 26 | 9 | W | 46.4998
2050 | 8 | 26 | 10 | W | 52.4378
2050 | 8 | 26 | 11 | W | 57.6709
2050 | 8 | 26 | 12 | W | 61.0777
2050 | 8 | 26 | 13 | W | 65.6938
2050 | 8 | 26 | 14 | W | 70.8787
2050 | 8 | 26 | 15 | W | 76.0206
2050 | 8 | 26 | 16 | W | 82.0341
2050 | 8 | 26 | 17 | W | 75.2212
2050 | 8 | 26 | 18 | W | 64.9434
2050 | 8 | 26 | 19 | W | 59.5403
2050 | 8 | 26 | 20 | W | 59.2568
2050 | 8 | 26 | 21 | W | 52.6205
2050 | 8 | 26 | 22 | O | 51.7805
2050 | 8 | 26 | 23 | O | 47.587
2050 | 8 | 27 | 0 | O | 41.7941
2050 | 8 | 27 | 1 | O | 39.3414
2050 | 8 | 27 | 2 | O | 36.7162
2050 | 8 | 27 | 3 | O | 34.3536
2050 | 8 | 27 | 4 | O | 34.3081
2050 | 8 | 27 | 5 | O | 36.8743
2050 | 8 | 27 | 6 | P | 31.3785
2050 | 8 | 27 | 7 | P | 34.9215
2050 | 8 | 27 | 8 | P | 41.0676
2050 | 8 | 27 | 9 | P | 44.8366
2050 | 8 | 27 | 10 | P | 48.9365
2050 | 8 | 27 | 11 | P | 54.5618
2050 | 8 | 27 | 12 | P | 59.0671
2050 | 8 | 27 | 13 | P | 63.4007
2050 | 8 | 27 | 14 | P | 67.5626
2050 | 8 | 27 | 15 | P | 72.4813
2050 | 8 | 27 | 16 | P | 79.6991
2050 | 8 | 27 | 17 | P | 78.1767
2050 | 8 | 27 | 18 | P | 67.922
2050 | 8 | 27 | 19 | P | 62.7972
2050 | 8 | 27 | 20 | P | 61.6347
2050 | 8 | 27 | 21 | P | 54.845
2050 | 8 | 27 | 22 | O | 48.9481
2050 | 8 | 27 | 23 | O | 44.984
2050 | 8 | 28 | 0 | O | 39.2148
2050 | 8 | 28 | 1 | O | 36.9135
2050 | 8 | 28 | 2 | O | 34.4503
2050 | 8 | 28 | 3 | O | 32.2335
2050 | 8 | 28 | 4 | O | 32.1908
2050 | 8 | 28 | 5 | O | 34.5986
2050 | 8 | 28 | 6 | P | 28.872
2050 | 8 | 28 | 7 | P | 32.132
2050 | 8 | 28 | 8 | P | 37.7871
2050 | 8 | 28 | 9 | P | 41.255
2050 | 8 | 28 | 10 | P | 45.0274
2050 | 8 | 28 | 11 | P | 50.2034
2050 | 8 | 28 | 12 | P | 54.3488
2050 | 8 | 28 | 13 | P | 58.3363
2050 | 8 | 28 | 14 | P | 62.1657
2050 | 8 | 28 | 15 | P | 66.6915
2050 | 8 | 28 | 16 | P | 73.3327
2050 | 8 | 28 | 17 | P | 71.932
2050 | 8 | 28 | 18 | P | 62.4964
2050 | 8 | 28 | 19 | P | 57.781
2050 | 8 | 28 | 20 | P | 56.7113
2050 | 8 | 28 | 21 | P | 50.4639
2050 | 8 | 28 | 22 | O | 45.9273
2050 | 8 | 28 | 23 | O | 42.2079
2050 | 8 | 29 | 0 | O | 40.7399
2050 | 8 | 29 | 1 | O | 38.3491
2050 | 8 | 29 | 2 | O | 35.7901
2050 | 8 | 29 | 3 | O | 33.4871
2050 | 8 | 29 | 4 | O | 33.4427
2050 | 8 | 29 | 5 | O | 35.9442
2050 | 8 | 29 | 6 | P | 37.3069
2050 | 8 | 29 | 7 | P | 38.7292
2050 | 8 | 29 | 8 | P | 40.6337
2050 | 8 | 29 | 9 | P | 44.2908
2050 | 8 | 29 | 10 | P | 49.9466
2050 | 8 | 29 | 11 | P | 54.9312
2050 | 8 | 29 | 12 | P | 58.1761
2050 | 8 | 29 | 13 | P | 62.5729
2050 | 8 | 29 | 14 | P | 67.5115
2050 | 8 | 29 | 15 | P | 72.4092
2050 | 8 | 29 | 16 | P | 78.1369
2050 | 8 | 29 | 17 | P | 71.6477
2050 | 8 | 29 | 18 | P | 61.8582
2050 | 8 | 29 | 19 | P | 56.7117
2050 | 8 | 29 | 20 | P | 56.4418
2050 | 8 | 29 | 21 | P | 50.1207
2050 | 8 | 29 | 22 | O | 47.7135
2050 | 8 | 29 | 23 | O | 43.8494
2050 | 8 | 30 | 0 | O | 43.2425
2050 | 8 | 30 | 1 | O | 40.7049
2050 | 8 | 30 | 2 | O | 37.9887
2050 | 8 | 30 | 3 | O | 35.5442
2050 | 8 | 30 | 4 | O | 35.4971
2050 | 8 | 30 | 5 | O | 38.1523
2050 | 8 | 30 | 6 | P | 38.2263
2050 | 8 | 30 | 7 | P | 39.6836
2050 | 8 | 30 | 8 | P | 41.6351
2050 | 8 | 30 | 9 | P | 45.3823
2050 | 8 | 30 | 10 | P | 51.1775
2050 | 8 | 30 | 11 | P | 56.2849
2050 | 8 | 30 | 12 | P | 59.6098
2050 | 8 | 30 | 13 | P | 64.115
2050 | 8 | 30 | 14 | P | 69.1753
2050 | 8 | 30 | 15 | P | 74.1936
2050 | 8 | 30 | 16 | P | 80.0625
2050 | 8 | 30 | 17 | P | 73.4134
2050 | 8 | 30 | 18 | P | 63.3826
2050 | 8 | 30 | 19 | P | 58.1093
2050 | 8 | 30 | 20 | P | 57.8327
2050 | 8 | 30 | 21 | P | 51.3559
2050 | 8 | 30 | 22 | O | 50.6445
2050 | 8 | 30 | 23 | O | 46.543
2050 | 8 | 31 | 0 | O | 42.2435
2050 | 8 | 31 | 1 | O | 39.7645
2050 | 8 | 31 | 2 | O | 37.111
2050 | 8 | 31 | 3 | O | 34.723
2050 | 8 | 31 | 4 | O | 34.677
2050 | 8 | 31 | 5 | O | 37.2708
2050 | 8 | 31 | 6 | P | 35.2398
2050 | 8 | 31 | 7 | P | 36.5832
2050 | 8 | 31 | 8 | P | 38.3822
2050 | 8 | 31 | 9 | P | 41.8366
2050 | 8 | 31 | 10 | P | 47.1791
2050 | 8 | 31 | 11 | P | 51.8875
2050 | 8 | 31 | 12 | P | 54.9526
2050 | 8 | 31 | 13 | P | 59.1058
2050 | 8 | 31 | 14 | P | 63.7707
2050 | 8 | 31 | 15 | P | 68.397
2050 | 8 | 31 | 16 | P | 73.8074
2050 | 8 | 31 | 17 | P | 67.6778
2050 | 8 | 31 | 18 | P | 58.4307
2050 | 8 | 31 | 19 | P | 53.5694
2050 | 8 | 31 | 20 | P | 53.3143
2050 | 8 | 31 | 21 | P | 47.3436
2050 | 8 | 31 | 22 | O | 49.4745
2050 | 8 | 31 | 23 | O | 45.4678
2050 | 9 | 1 | 0 | O | 41.5027
2050 | 9 | 1 | 1 | O | 39.4786
2050 | 9 | 1 | 2 | O | 36.9644
2050 | 9 | 1 | 3 | O | 35.1328
2050 | 9 | 1 | 4 | O | 35.6565
2050 | 9 | 1 | 5 | O | 39.6427
2050 | 9 | 1 | 6 | W | 34.5793
2050 | 9 | 1 | 7 | W | 33.8984
2050 | 9 | 1 | 8 | W | 34.6951
2050 | 9 | 1 | 9 | W | 37.9391
2050 | 9 | 1 | 10 | W | 41.1217
2050 | 9 | 1 | 11 | W | 44.3675
2050 | 9 | 1 | 12 | W | 47.1753
2050 | 9 | 1 | 13 | W | 50.9621
2050 | 9 | 1 | 14 | W | 55.0911
2050 | 9 | 1 | 15 | W | 60.5068
2050 | 9 | 1 | 16 | W | 65.1931
2050 | 9 | 1 | 17 | W | 57.8434
2050 | 9 | 1 | 18 | W | 48.4091
2050 | 9 | 1 | 19 | W | 48.931
2050 | 9 | 1 | 20 | W | 46.5624
2050 | 9 | 1 | 21 | W | 38.9568
2050 | 9 | 1 | 22 | O | 49.8887
2050 | 9 | 1 | 23 | O | 44.6635
2050 | 9 | 2 | 0 | O | 38.4881
2050 | 9 | 2 | 1 | O | 36.611
2050 | 9 | 2 | 2 | O | 34.2794
2050 | 9 | 2 | 3 | O | 32.5809
2050 | 9 | 2 | 4 | O | 33.0665
2050 | 9 | 2 | 5 | O | 36.7632
2050 | 9 | 2 | 6 | W | 30.6563
2050 | 9 | 2 | 7 | W | 30.0527
2050 | 9 | 2 | 8 | W | 30.759
2050 | 9 | 2 | 9 | W | 33.635
2050 | 9 | 2 | 10 | W | 36.4565
2050 | 9 | 2 | 11 | W | 39.3341
2050 | 9 | 2 | 12 | W | 41.8233
2050 | 9 | 2 | 13 | W | 45.1805
2050 | 9 | 2 | 14 | W | 48.8411
2050 | 9 | 2 | 15 | W | 53.6424
2050 | 9 | 2 | 16 | W | 57.797
2050 | 9 | 2 | 17 | W | 51.2811
2050 | 9 | 2 | 18 | W | 42.9171
2050 | 9 | 2 | 19 | W | 43.3798
2050 | 9 | 2 | 20 | W | 41.2799
2050 | 9 | 2 | 21 | W | 34.5371
2050 | 9 | 2 | 22 | O | 46.2649
2050 | 9 | 2 | 23 | O | 41.4193
2050 | 9 | 3 | 0 | O | 35.708
2050 | 9 | 3 | 1 | O | 33.9664
2050 | 9 | 3 | 2 | O | 31.8033
2050 | 9 | 3 | 3 | O | 30.2274
2050 | 9 | 3 | 4 | O | 30.678
2050 | 9 | 3 | 5 | O | 34.1076
2050 | 9 | 3 | 6 | W | 24.6888
2050 | 9 | 3 | 7 | W | 26.2008
2050 | 9 | 3 | 8 | W | 29.5542
2050 | 9 | 3 | 9 | W | 32.8034
2050 | 9 | 3 | 10 | W | 35.0928
2050 | 9 | 3 | 11 | W | 37.5808
2050 | 9 | 3 | 12 | W | 40.2661
2050 | 9 | 3 | 13 | W | 42.659
2050 | 9 | 3 | 14 | W | 44.7205
2050 | 9 | 3 | 15 | W | 47.9106
2050 | 9 | 3 | 16 | W | 51.7069
2050 | 9 | 3 | 17 | W | 49.9251
2050 | 9 | 3 | 18 | W | 43.8617
2050 | 9 | 3 | 19 | W | 45.347
2050 | 9 | 3 | 20 | W | 43.523
2050 | 9 | 3 | 21 | W | 37.191
2050 | 9 | 3 | 22 | O | 42.923
2050 | 9 | 3 | 23 | O | 38.4274
2050 | 9 | 4 | 0 | O | 35.3666
2050 | 9 | 4 | 1 | O | 33.6417
2050 | 9 | 4 | 2 | O | 31.4992
2050 | 9 | 4 | 3 | O | 29.9384
2050 | 9 | 4 | 4 | O | 30.3847
2050 | 9 | 4 | 5 | O | 33.7815
2050 | 9 | 4 | 6 | P | 25.6816
2050 | 9 | 4 | 7 | P | 27.2543
2050 | 9 | 4 | 8 | P | 30.7426
2050 | 9 | 4 | 9 | P | 34.1225
2050 | 9 | 4 | 10 | P | 36.5039
2050 | 9 | 4 | 11 | P | 39.092
2050 | 9 | 4 | 12 | P | 41.8853
2050 | 9 | 4 | 13 | P | 44.3744
2050 | 9 | 4 | 14 | P | 46.5188
2050 | 9 | 4 | 15 | P | 49.8371
2050 | 9 | 4 | 16 | P | 53.7861
2050 | 9 | 4 | 17 | P | 51.9327
2050 | 9 | 4 | 18 | P | 45.6254
2050 | 9 | 4 | 19 | P | 47.1704
2050 | 9 | 4 | 20 | P | 45.2731
2050 | 9 | 4 | 21 | P | 38.6865
2050 | 9 | 4 | 22 | O | 42.5126
2050 | 9 | 4 | 23 | O | 38.06
2050 | 9 | 5 | 0 | O | 37.4164
2050 | 9 | 5 | 1 | O | 35.5915
2050 | 9 | 5 | 2 | O | 33.3249
2050 | 9 | 5 | 3 | O | 31.6736
2050 | 9 | 5 | 4 | O | 32.1457
2050 | 9 | 5 | 5 | O | 35.7395
2050 | 9 | 5 | 6 | P | 29.0861
2050 | 9 | 5 | 7 | P | 30.8674
2050 | 9 | 5 | 8 | P | 34.8181
2050 | 9 | 5 | 9 | P | 38.646
2050 | 9 | 5 | 10 | P | 41.3432
2050 | 9 | 5 | 11 | P | 44.2744
2050 | 9 | 5 | 12 | P | 47.4379
2050 | 9 | 5 | 13 | P | 50.257
2050 | 9 | 5 | 14 | P | 52.6857
2050 | 9 | 5 | 15 | P | 56.4439
2050 | 9 | 5 | 16 | P | 60.9165
2050 | 9 | 5 | 17 | P | 58.8173
2050 | 9 | 5 | 18 | P | 51.6739
2050 | 9 | 5 | 19 | P | 53.4237
2050 | 9 | 5 | 20 | P | 51.2749
2050 | 9 | 5 | 21 | P | 43.815
2050 | 9 | 5 | 22 | O | 44.9766
2050 | 9 | 5 | 23 | O | 40.2659
2050 | 9 | 6 | 0 | O | 41.3887
2050 | 9 | 6 | 1 | O | 39.3701
2050 | 9 | 6 | 2 | O | 36.8629
2050 | 9 | 6 | 3 | O | 35.0363
2050 | 9 | 6 | 4 | O | 35.5585
2050 | 9 | 6 | 5 | O | 39.5338
2050 | 9 | 6 | 6 | P | 42.2464
2050 | 9 | 6 | 7 | P | 41.4145
2050 | 9 | 6 | 8 | P | 42.3879
2050 | 9 | 6 | 9 | P | 46.3512
2050 | 9 | 6 | 10 | P | 50.2395
2050 | 9 | 6 | 11 | P | 54.2049
2050 | 9 | 6 | 12 | P | 57.6352
2050 | 9 | 6 | 13 | P | 62.2617
2050 | 9 | 6 | 14 | P | 67.3062
2050 | 9 | 6 | 15 | P | 73.9227
2050 | 9 | 6 | 16 | P | 79.6481
2050 | 9 | 6 | 17 | P | 70.6687
2050 | 9 | 6 | 18 | P | 59.1426
2050 | 9 | 6 | 19 | P | 59.7803
2050 | 9 | 6 | 20 | P | 56.8864
2050 | 9 | 6 | 21 | P | 47.5944
2050 | 9 | 6 | 22 | O | 49.7516
2050 | 9 | 6 | 23 | O | 44.5408
2050 | 9 | 7 | 0 | O | 42.9335
2050 | 9 | 7 | 1 | O | 40.8395
2050 | 9 | 7 | 2 | O | 38.2387
2050 | 9 | 7 | 3 | O | 36.344
2050 | 9 | 7 | 4 | O | 36.8857
2050 | 9 | 7 | 5 | O | 41.0093
2050 | 9 | 7 | 6 | P | 43.8472
2050 | 9 | 7 | 7 | P | 42.9838
2050 | 9 | 7 | 8 | P | 43.994
2050 | 9 | 7 | 9 | P | 48.1076
2050 | 9 | 7 | 10 | P | 52.1432
2050 | 9 | 7 | 11 | P | 56.2588
2050 | 9 | 7 | 12 | P | 59.8191
2050 | 9 | 7 | 13 | P | 64.6209
2050 | 9 | 7 | 14 | P | 69.8566
2050 | 9 | 7 | 15 | P | 76.7238
2050 | 9 | 7 | 16 | P | 82.6661
2050 | 9 | 7 | 17 | P | 73.3465
2050 | 9 | 7 | 18 | P | 61.3836
2050 | 9 | 7 | 19 | P | 62.0455
2050 | 9 | 7 | 20 | P | 59.042
2050 | 9 | 7 | 21 | P | 49.3979
2050 | 9 | 7 | 22 | O | 51.6085
2050 | 9 | 7 | 23 | O | 46.2032
2050 | 9 | 8 | 0 | O | 43.4868
2050 | 9 | 8 | 1 | O | 41.3659
2050 | 9 | 8 | 2 | O | 38.7315
2050 | 9 | 8 | 3 | O | 36.8124
2050 | 9 | 8 | 4 | O | 37.3611
2050 | 9 | 8 | 5 | O | 41.5378
2050 | 9 | 8 | 6 | W | 43.9184
2050 | 9 | 8 | 7 | W | 43.0536
2050 | 9 | 8 | 8 | W | 44.0655
2050 | 9 | 8 | 9 | W | 48.1857
2050 | 9 | 8 | 10 | W | 52.2279
2050 | 9 | 8 | 11 | W | 56.3503
2050 | 9 | 8 | 12 | W | 59.9163
2050 | 9 | 8 | 13 | W | 64.7259
2050 | 9 | 8 | 14 | W | 69.9701
2050 | 9 | 8 | 15 | W | 76.8484
2050 | 9 | 8 | 16 | W | 82.8004
2050 | 9 | 8 | 17 | W | 73.4657
2050 | 9 | 8 | 18 | W | 61.4834
2050 | 9 | 8 | 19 | W | 62.1463
2050 | 9 | 8 | 20 | W | 59.1379
2050 | 9 | 8 | 21 | W | 49.4782
2050 | 9 | 8 | 22 | O | 52.2737
2050 | 9 | 8 | 23 | O | 46.7987
2050 | 9 | 9 | 0 | O | 44.0427
2050 | 9 | 9 | 1 | O | 41.8946
2050 | 9 | 9 | 2 | O | 39.2266
2050 | 9 | 9 | 3 | O | 37.2829
2050 | 9 | 9 | 4 | O | 37.8386
2050 | 9 | 9 | 5 | O | 42.0688
2050 | 9 | 9 | 6 | W | 38.791
2050 | 9 | 9 | 7 | W | 38.0271
2050 | 9 | 9 | 8 | W | 38.9209
2050 | 9 | 9 | 9 | W | 42.5601
2050 | 9 | 9 | 10 | W | 46.1303
2050 | 9 | 9 | 11 | W | 49.7714
2050 | 9 | 9 | 12 | W | 52.9211
2050 | 9 | 9 | 13 | W | 57.1692
2050 | 9 | 9 | 14 | W | 61.8011
2050 | 9 | 9 | 15 | W | 67.8764
2050 | 9 | 9 | 16 | W | 73.1335
2050 | 9 | 9 | 17 | W | 64.8886
2050 | 9 | 9 | 18 | W | 54.3052
2050 | 9 | 9 | 19 | W | 54.8907
2050 | 9 | 9 | 20 | W | 52.2336
2050 | 9 | 9 | 21 | W | 43.7016
2050 | 9 | 9 | 22 | O | 52.9418
2050 | 9 | 9 | 23 | O | 47.3968
2050 | 9 | 10 | 0 | O | 40.1904
2050 | 9 | 10 | 1 | O | 38.2303
2050 | 9 | 10 | 2 | O | 35.7956
2050 | 9 | 10 | 3 | O | 34.0219
2050 | 9 | 10 | 4 | O | 34.529
2050 | 9 | 10 | 5 | O | 38.3892
2050 | 9 | 10 | 6 | P | 29.4836
2050 | 9 | 10 | 7 | P | 31.2892
2050 | 9 | 10 | 8 | P | 35.2939
2050 | 9 | 10 | 9 | P | 39.1741
2050 | 9 | 10 | 10 | P | 41.9081
2050 | 9 | 10 | 11 | P | 44.8793
2050 | 9 | 10 | 12 | P | 48.0861
2050 | 9 | 10 | 13 | P | 50.9437
2050 | 9 | 10 | 14 | P | 53.4056
2050 | 9 | 10 | 15 | P | 57.2152
2050 | 9 | 10 | 16 | P | 61.7488
2050 | 9 | 10 | 17 | P | 59.621
2050 | 9 | 10 | 18 | P | 52.38
2050 | 9 | 10 | 19 | P | 54.1537
2050 | 9 | 10 | 20 | P | 51.9755
2050 | 9 | 10 | 21 | P | 44.4137
2050 | 9 | 10 | 22 | O | 48.3112
2050 | 9 | 10 | 23 | O | 43.2512
2050 | 9 | 11 | 0 | O | 35.8956
2050 | 9 | 11 | 1 | O | 34.1449
2050 | 9 | 11 | 2 | O | 31.9704
2050 | 9 | 11 | 3 | O | 30.3862
2050 | 9 | 11 | 4 | O | 30.8391
2050 | 9 | 11 | 5 | O | 34.2868
2050 | 9 | 11 | 6 | P | 24.7873
2050 | 9 | 11 | 7 | P | 26.3053
2050 | 9 | 11 | 8 | P | 29.6721
2050 | 9 | 11 | 9 | P | 32.9342
2050 | 9 | 11 | 10 | P | 35.2328
2050 | 9 | 11 | 11 | P | 37.7308
2050 | 9 | 11 | 12 | P | 40.4268
2050 | 9 | 11 | 13 | P | 42.8292
2050 | 9 | 11 | 14 | P | 44.8989
2050 | 9 | 11 | 15 | P | 48.1017
2050 | 9 | 11 | 16 | P | 51.9132
2050 | 9 | 11 | 17 | P | 50.1243
2050 | 9 | 11 | 18 | P | 44.0366
2050 | 9 | 11 | 19 | P | 45.5278
2050 | 9 | 11 | 20 | P | 43.6966
2050 | 9 | 11 | 21 | P | 37.3393
2050 | 9 | 11 | 22 | O | 43.1485
2050 | 9 | 11 | 23 | O | 38.6293
2050 | 9 | 12 | 0 | O | 37.4849
2050 | 9 | 12 | 1 | O | 35.6567
2050 | 9 | 12 | 2 | O | 33.3859
2050 | 9 | 12 | 3 | O | 31.7316
2050 | 9 | 12 | 4 | O | 32.2046
2050 | 9 | 12 | 5 | O | 35.8049
2050 | 9 | 12 | 6 | P | 32.0047
2050 | 9 | 12 | 7 | P | 31.3745
2050 | 9 | 12 | 8 | P | 32.1119
2050 | 9 | 12 | 9 | P | 35.1144
2050 | 9 | 12 | 10 | P | 38.0601
2050 | 9 | 12 | 11 | P | 41.0642
2050 | 9 | 12 | 12 | P | 43.6629
2050 | 9 | 12 | 13 | P | 47.1677
2050 | 9 | 12 | 14 | P | 50.9894
2050 | 9 | 12 | 15 | P | 56.0018
2050 | 9 | 12 | 16 | P | 60.3392
2050 | 9 | 12 | 17 | P | 53.5367
2050 | 9 | 12 | 18 | P | 44.8048
2050 | 9 | 12 | 19 | P | 45.2879
2050 | 9 | 12 | 20 | P | 43.0956
2050 | 9 | 12 | 21 | P | 36.0563
2050 | 9 | 12 | 22 | O | 45.0589
2050 | 9 | 12 | 23 | O | 40.3396
2050 | 9 | 13 | 0 | O | 38.6634
2050 | 9 | 13 | 1 | O | 36.7778
2050 | 9 | 13 | 2 | O | 34.4356
2050 | 9 | 13 | 3 | O | 32.7293
2050 | 9 | 13 | 4 | O | 33.2171
2050 | 9 | 13 | 5 | O | 36.9306
2050 | 9 | 13 | 6 | P | 35.0257
2050 | 9 | 13 | 7 | P | 34.336
2050 | 9 | 13 | 8 | P | 35.143
2050 | 9 | 13 | 9 | P | 38.4289
2050 | 9 | 13 | 10 | P | 41.6526
2050 | 9 | 13 | 11 | P | 44.9403
2050 | 9 | 13 | 12 | P | 47.7843
2050 | 9 | 13 | 13 | P | 51.62
2050 | 9 | 13 | 14 | P | 55.8024
2050 | 9 | 13 | 15 | P | 61.2879
2050 | 9 | 13 | 16 | P | 66.0348
2050 | 9 | 13 | 17 | P | 58.5901
2050 | 9 | 13 | 18 | P | 49.0341
2050 | 9 | 13 | 19 | P | 49.5627
2050 | 9 | 13 | 20 | P | 47.1635
2050 | 9 | 13 | 21 | P | 39.4597
2050 | 9 | 13 | 22 | O | 46.4756
2050 | 9 | 13 | 23 | O | 41.6079
2050 | 9 | 14 | 0 | O | 40.2525
2050 | 9 | 14 | 1 | O | 38.2893
2050 | 9 | 14 | 2 | O | 35.8508
2050 | 9 | 14 | 3 | O | 34.0744
2050 | 9 | 14 | 4 | O | 34.5823
2050 | 9 | 14 | 5 | O | 38.4484
2050 | 9 | 14 | 6 | P | 37.9791
2050 | 9 | 14 | 7 | P | 37.2313
2050 | 9 | 14 | 8 | P | 38.1063
2050 | 9 | 14 | 9 | P | 41.6693
2050 | 9 | 14 | 10 | P | 45.1648
2050 | 9 | 14 | 11 | P | 48.7297
2050 | 9 | 14 | 12 | P | 51.8135
2050 | 9 | 14 | 13 | P | 55.9726
2050 | 9 | 14 | 14 | P | 60.5076
2050 | 9 | 14 | 15 | P | 66.4558
2050 | 9 | 14 | 16 | P | 71.6029
2050 | 9 | 14 | 17 | P | 63.5305
2050 | 9 | 14 | 18 | P | 53.1686
2050 | 9 | 14 | 19 | P | 53.7419
2050 | 9 | 14 | 20 | P | 51.1404
2050 | 9 | 14 | 21 | P | 42.7869
2050 | 9 | 14 | 22 | O | 48.3857
2050 | 9 | 14 | 23 | O | 43.318
2050 | 9 | 15 | 0 | O | 41.5983
2050 | 9 | 15 | 1 | O | 39.5695
2050 | 9 | 15 | 2 | O | 37.0495
2050 | 9 | 15 | 3 | O | 35.2137
2050 | 9 | 15 | 4 | O | 35.7386
2050 | 9 | 15 | 5 | O | 39.7339
2050 | 9 | 15 | 6 | W | 36.9845
2050 | 9 | 15 | 7 | W | 36.2562
2050 | 9 | 15 | 8 | W | 37.1083
2050 | 9 | 15 | 9 | W | 40.5781
2050 | 9 | 15 | 10 | W | 43.982
2050 | 9 | 15 | 11 | W | 47.4535
2050 | 9 | 15 | 12 | W | 50.4566
2050 | 9 | 15 | 13 | W | 54.5068
2050 | 9 | 15 | 14 | W | 58.9231
2050 | 9 | 15 | 15 | W | 64.7154
2050 | 9 | 15 | 16 | W | 69.7277
2050 | 9 | 15 | 17 | W | 61.8667
2050 | 9 | 15 | 18 | W | 51.7762
2050 | 9 | 15 | 19 | W | 52.3345
2050 | 9 | 15 | 20 | W | 49.8011
2050 | 9 | 15 | 21 | W | 41.6664
2050 | 9 | 15 | 22 | O | 50.0035
2050 | 9 | 15 | 23 | O | 44.7663
2050 | 9 | 16 | 0 | O | 40.9358
2050 | 9 | 16 | 1 | O | 38.9393
2050 | 9 | 16 | 2 | O | 36.4594
2050 | 9 | 16 | 3 | O | 34.6529
2050 | 9 | 16 | 4 | O | 35.1694
2050 | 9 | 16 | 5 | O | 39.1011
2050 | 9 | 16 | 6 | W | 37.4144
2050 | 9 | 16 | 7 | W | 36.6777
2050 | 9 | 16 | 8 | W | 37.5397
2050 | 9 | 16 | 9 | W | 41.0498
2050 | 9 | 16 | 10 | W | 44.4933
2050 | 9 | 16 | 11 | W | 48.0052
2050 | 9 | 16 | 12 | W | 51.0432
2050 | 9 | 16 | 13 | W | 55.1404
2050 | 9 | 16 | 14 | W | 59.608
2050 | 9 | 16 | 15 | W | 65.4677
2050 | 9 | 16 | 16 | W | 70.5383
2050 | 9 | 16 | 17 | W | 62.5859
2050 | 9 | 16 | 18 | W | 52.3781
2050 | 9 | 16 | 19 | W | 52.9428
2050 | 9 | 16 | 20 | W | 50.38
2050 | 9 | 16 | 21 | W | 42.1508
2050 | 9 | 16 | 22 | O | 49.2071
2050 | 9 | 16 | 23 | O | 44.0533
2050 | 9 | 17 | 0 | O | 38.9821
2050 | 9 | 17 | 1 | O | 37.0809
2050 | 9 | 17 | 2 | O | 34.7194
2050 | 9 | 17 | 3 | O | 32.999
2050 | 9 | 17 | 4 | O | 33.4909
2050 | 9 | 17 | 5 | O | 37.235
2050 | 9 | 17 | 6 | P | 25.8283
2050 | 9 | 17 | 7 | P | 27.41
2050 | 9 | 17 | 8 | P | 30.9182
2050 | 9 | 17 | 9 | P | 34.3173
2050 | 9 | 17 | 10 | P | 36.7124
2050 | 9 | 17 | 11 | P | 39.3153
2050 | 9 | 17 | 12 | P | 42.1245
2050 | 9 | 17 | 13 | P | 44.6278
2050 | 9 | 17 | 14 | P | 46.7845
2050 | 9 | 17 | 15 | P | 50.1217
2050 | 9 | 17 | 16 | P | 54.0933
2050 | 9 | 17 | 17 | P | 52.2293
2050 | 9 | 17 | 18 | P | 45.886
2050 | 9 | 17 | 19 | P | 47.4398
2050 | 9 | 17 | 20 | P | 45.5317
2050 | 9 | 17 | 21 | P | 38.9074
2050 | 9 | 17 | 22 | O | 46.8587
2050 | 9 | 17 | 23 | O | 41.9509
2050 | 9 | 18 | 0 | O | 37.1347
2050 | 9 | 18 | 1 | O | 35.3235
2050 | 9 | 18 | 2 | O | 33.074
2050 | 9 | 18 | 3 | O | 31.4352
2050 | 9 | 18 | 4 | O | 31.9037
2050 | 9 | 18 | 5 | O | 35.4704
2050 | 9 | 18 | 6 | P | 26.6853
2050 | 9 | 18 | 7 | P | 28.3195
2050 | 9 | 18 | 8 | P | 31.9441
2050 | 9 | 18 | 9 | P | 35.456
2050 | 9 | 18 | 10 | P | 37.9306
2050 | 9 | 18 | 11 | P | 40.6198
2050 | 9 | 18 | 12 | P | 43.5222
2050 | 9 | 18 | 13 | P | 46.1086
2050 | 9 | 18 | 14 | P | 48.3368
2050 | 9 | 18 | 15 | P | 51.7848
2050 | 9 | 18 | 16 | P | 55.8882
2050 | 9 | 18 | 17 | P | 53.9623
2050 | 9 | 18 | 18 | P | 47.4085
2050 | 9 | 18 | 19 | P | 49.0139
2050 | 9 | 18 | 20 | P | 47.0424
2050 | 9 | 18 | 21 | P | 40.1984
2050 | 9 | 18 | 22 | O | 44.638
2050 | 9 | 18 | 23 | O | 39.9627
2050 | 9 | 19 | 0 | O | 38.9684
2050 | 9 | 19 | 1 | O | 37.0678
2050 | 9 | 19 | 2 | O | 34.7072
2050 | 9 | 19 | 3 | O | 32.9874
2050 | 9 | 19 | 4 | O | 33.4791
2050 | 9 | 19 | 5 | O | 37.2219
2050 | 9 | 19 | 6 | P | 34.8081
2050 | 9 | 19 | 7 | P | 34.1227
2050 | 9 | 19 | 8 | P | 34.9246
2050 | 9 | 19 | 9 | P | 38.1901
2050 | 9 | 19 | 10 | P | 41.3938
2050 | 9 | 19 | 11 | P | 44.661
2050 | 9 | 19 | 12 | P | 47.4874
2050 | 9 | 19 | 13 | P | 51.2992
2050 | 9 | 19 | 14 | P | 55.4556
2050 | 9 | 19 | 15 | P | 60.9071
2050 | 9 | 19 | 16 | P | 65.6244
2050 | 9 | 19 | 17 | P | 58.2261
2050 | 9 | 19 | 18 | P | 48.7294
2050 | 9 | 19 | 19 | P | 49.2547
2050 | 9 | 19 | 20 | P | 46.8704
2050 | 9 | 19 | 21 | P | 39.2145
2050 | 9 | 19 | 22 | O | 46.8422
2050 | 9 | 19 | 23 | O | 41.9361
2050 | 9 | 20 | 0 | O | 39.3954
2050 | 9 | 20 | 1 | O | 37.474
2050 | 9 | 20 | 2 | O | 35.0875
2050 | 9 | 20 | 3 | O | 33.3489
2050 | 9 | 20 | 4 | O | 33.8459
2050 | 9 | 20 | 5 | O | 37.6297
2050 | 9 | 20 | 6 | P | 35.6103
2050 | 9 | 20 | 7 | P | 34.9091
2050 | 9 | 20 | 8 | P | 35.7296
2050 | 9 | 20 | 9 | P | 39.0704
2050 | 9 | 20 | 10 | P | 42.3479
2050 | 9 | 20 | 11 | P | 45.6904
2050 | 9 | 20 | 12 | P | 48.5819
2050 | 9 | 20 | 13 | P | 52.4816
2050 | 9 | 20 | 14 | P | 56.7338
2050 | 9 | 20 | 15 | P | 62.3109
2050 | 9 | 20 | 16 | P | 67.137
2050 | 9 | 20 | 17 | P | 59.5681
2050 | 9 | 20 | 18 | P | 49.8525
2050 | 9 | 20 | 19 | P | 50.39
2050 | 9 | 20 | 20 | P | 47.9507
2050 | 9 | 20 | 21 | P | 40.1183
2050 | 9 | 20 | 22 | O | 47.3555
2050 | 9 | 20 | 23 | O | 42.3956
2050 | 9 | 21 | 0 | O | 39.6535
2050 | 9 | 21 | 1 | O | 37.7195
2050 | 9 | 21 | 2 | O | 35.3174
2050 | 9 | 21 | 3 | O | 33.5674
2050 | 9 | 21 | 4 | O | 34.0677
2050 | 9 | 21 | 5 | O | 37.8763
2050 | 9 | 21 | 6 | P | 36.5151
2050 | 9 | 21 | 7 | P | 35.7961
2050 | 9 | 21 | 8 | P | 36.6374
2050 | 9 | 21 | 9 | P | 40.0631
2050 | 9 | 21 | 10 | P | 43.4238
2050 | 9 | 21 | 11 | P | 46.8513
2050 | 9 | 21 | 12 | P | 49.8163
2050 | 9 | 21 | 13 | P | 53.8151
2050 | 9 | 21 | 14 | P | 58.1753
2050 | 9 | 21 | 15 | P | 63.8941
2050 | 9 | 21 | 16 | P | 68.8428
2050 | 9 | 21 | 17 | P | 61.0816
2050 | 9 | 21 | 18 | P | 51.1192
2050 | 9 | 21 | 19 | P | 51.6703
2050 | 9 | 21 | 20 | P | 49.1691
2050 | 9 | 21 | 21 | P | 41.1376
2050 | 9 | 21 | 22 | O | 47.6658
2050 | 9 | 21 | 23 | O | 42.6734
2050 | 9 | 22 | 0 | O | 40.0653
2050 | 9 | 22 | 1 | O | 38.1112
2050 | 9 | 22 | 2 | O | 35.6841
2050 | 9 | 22 | 3 | O | 33.916
2050 | 9 | 22 | 4 | O | 34.4215
2050 | 9 | 22 | 5 | O | 38.2696
2050 | 9 | 22 | 6 | W | 37.4047
2050 | 9 | 22 | 7 | W | 36.6682
2050 | 9 | 22 | 8 | W | 37.53
2050 | 9 | 22 | 9 | W | 41.0391
2050 | 9 | 22 | 10 | W | 44.4818
2050 | 9 | 22 | 11 | W | 47.9928
2050 | 9 | 22 | 12 | W | 51.0299
2050 | 9 | 22 | 13 | W | 55.1262
2050 | 9 | 22 | 14 | W | 59.5926
2050 | 9 | 22 | 15 | W | 65.4508
2050 | 9 | 22 | 16 | W | 70.52
2050 | 9 | 22 | 17 | W | 62.5697
2050 | 9 | 22 | 18 | W | 52.3646
2050 | 9 | 22 | 19 | W | 52.9292
2050 | 9 | 22 | 20 | W | 50.367
2050 | 9 | 22 | 21 | W | 42.1399
2050 | 9 | 22 | 22 | O | 48.1608
2050 | 9 | 22 | 23 | O | 43.1166
2050 | 9 | 23 | 0 | O | 40.4036
2050 | 9 | 23 | 1 | O | 38.433
2050 | 9 | 23 | 2 | O | 35.9854
2050 | 9 | 23 | 3 | O | 34.2023
2050 | 9 | 23 | 4 | O | 34.7121
2050 | 9 | 23 | 5 | O | 38.5928
2050 | 9 | 23 | 6 | W | 37.9412
2050 | 9 | 23 | 7 | W | 37.1941
2050 | 9 | 23 | 8 | W | 38.0682
2050 | 9 | 23 | 9 | W | 41.6277
2050 | 9 | 23 | 10 | W | 45.1197
2050 | 9 | 23 | 11 | W | 48.681
2050 | 9 | 23 | 12 | W | 51.7618
2050 | 9 | 23 | 13 | W | 55.9168
2050 | 9 | 23 | 14 | W | 60.4473
2050 | 9 | 23 | 15 | W | 66.3894
2050 | 9 | 23 | 16 | W | 71.5314
2050 | 9 | 23 | 17 | W | 63.4671
2050 | 9 | 23 | 18 | W | 53.1156
2050 | 9 | 23 | 19 | W | 53.6882
2050 | 9 | 23 | 20 | W | 51.0893
2050 | 9 | 23 | 21 | W | 42.7442
2050 | 9 | 23 | 22 | O | 48.5674
2050 | 9 | 23 | 23 | O | 43.4806
2050 | 9 | 24 | 0 | O | 38.6754
2050 | 9 | 24 | 1 | O | 36.7891
2050 | 9 | 24 | 2 | O | 34.4462
2050 | 9 | 24 | 3 | O | 32.7394
2050 | 9 | 24 | 4 | O | 33.2274
2050 | 9 | 24 | 5 | O | 36.9421
2050 | 9 | 24 | 6 | P | 29.0961
2050 | 9 | 24 | 7 | P | 30.8779
2050 | 9 | 24 | 8 | P | 34.83
2050 | 9 | 24 | 9 | P | 38.6592
2050 | 9 | 24 | 10 | P | 41.3573
2050 | 9 | 24 | 11 | P | 44.2895
2050 | 9 | 24 | 12 | P | 47.4542
2050 | 9 | 24 | 13 | P | 50.2742
2050 | 9 | 24 | 14 | P | 52.7037
2050 | 9 | 24 | 15 | P | 56.4632
2050 | 9 | 24 | 16 | P | 60.9373
2050 | 9 | 24 | 17 | P | 58.8374
2050 | 9 | 24 | 18 | P | 51.6915
2050 | 9 | 24 | 19 | P | 53.442
2050 | 9 | 24 | 20 | P | 51.2924
2050 | 9 | 24 | 21 | P | 43.83
2050 | 9 | 24 | 22 | O | 46.4901
2050 | 9 | 24 | 23 | O | 41.6208
2050 | 9 | 25 | 0 | O | 38.1542
2050 | 9 | 25 | 1 | O | 36.2934
2050 | 9 | 25 | 2 | O | 33.9821
2050 | 9 | 25 | 3 | O | 32.2982
2050 | 9 | 25 | 4 | O | 32.7796
2050 | 9 | 25 | 5 | O | 36.4442
2050 | 9 | 25 | 6 | P | 28.6035
2050 | 9 | 25 | 7 | P | 30.3552
2050 | 9 | 25 | 8 | P | 34.2404
2050 | 9 | 25 | 9 | P | 38.0048
2050 | 9 | 25 | 10 | P | 40.6572
2050 | 9 | 25 | 11 | P | 43.5398
2050 | 9 | 25 | 12 | P | 46.6508
2050 | 9 | 25 | 13 | P | 49.4231
2050 | 9 | 25 | 14 | P | 51.8115
2050 | 9 | 25 | 15 | P | 55.5074
2050 | 9 | 25 | 16 | P | 59.9057
2050 | 9 | 25 | 17 | P | 57.8414
2050 | 9 | 25 | 18 | P | 50.8165
2050 | 9 | 25 | 19 | P | 52.5373
2050 | 9 | 25 | 20 | P | 50.4241
2050 | 9 | 25 | 21 | P | 43.088
2050 | 9 | 25 | 22 | O | 45.8636
2050 | 9 | 25 | 23 | O | 41.06
2050 | 9 | 26 | 0 | O | 38.8351
2050 | 9 | 26 | 1 | O | 36.9411
2050 | 9 | 26 | 2 | O | 34.5885
2050 | 9 | 26 | 3 | O | 32.8746
2050 | 9 | 26 | 4 | O | 33.3646
2050 | 9 | 26 | 5 | O | 37.0946
2050 | 9 | 26 | 6 | P | 28.9549
2050 | 9 | 26 | 7 | P | 28.3847
2050 | 9 | 26 | 8 | P | 29.0518
2050 | 9 | 26 | 9 | P | 31.7682
2050 | 9 | 26 | 10 | P | 34.4332
2050 | 9 | 26 | 11 | P | 37.151
2050 | 9 | 26 | 12 | P | 39.5021
2050 | 9 | 26 | 13 | P | 42.6729
2050 | 9 | 26 | 14 | P | 46.1304
2050 | 9 | 26 | 15 | P | 50.6652
2050 | 9 | 26 | 16 | P | 54.5893
2050 | 9 | 26 | 17 | P | 48.435
2050 | 9 | 26 | 18 | P | 40.5352
2050 | 9 | 26 | 19 | P | 40.9722
2050 | 9 | 26 | 20 | P | 38.9889
2050 | 9 | 26 | 21 | P | 32.6203
2050 | 9 | 26 | 22 | O | 46.682
2050 | 9 | 26 | 23 | O | 41.7927
2050 | 9 | 27 | 0 | O | 35.9957
2050 | 9 | 27 | 1 | O | 34.2401
2050 | 9 | 27 | 2 | O | 32.0595
2050 | 9 | 27 | 3 | O | 30.471
2050 | 9 | 27 | 4 | O | 30.9251
2050 | 9 | 27 | 5 | O | 34.3824
2050 | 9 | 27 | 6 | P | 27.2551
2050 | 9 | 27 | 7 | P | 26.7184
2050 | 9 | 27 | 8 | P | 27.3463
2050 | 9 | 27 | 9 | P | 29.9033
2050 | 9 | 27 | 10 | P | 32.4118
2050 | 9 | 27 | 11 | P | 34.97
2050 | 9 | 27 | 12 | P | 37.1831
2050 | 9 | 27 | 13 | P | 40.1678
2050 | 9 | 27 | 14 | P | 43.4223
2050 | 9 | 27 | 15 | P | 47.6909
2050 | 9 | 27 | 16 | P | 51.3846
2050 | 9 | 27 | 17 | P | 45.5916
2050 | 9 | 27 | 18 | P | 38.1556
2050 | 9 | 27 | 19 | P | 38.567
2050 | 9 | 27 | 20 | P | 36.7
2050 | 9 | 27 | 21 | P | 30.7053
2050 | 9 | 27 | 22 | O | 43.2688
2050 | 9 | 27 | 23 | O | 38.737
2050 | 9 | 28 | 0 | O | 35.6955
2050 | 9 | 28 | 1 | O | 33.9545
2050 | 9 | 28 | 2 | O | 31.7921
2050 | 9 | 28 | 3 | O | 30.2168
2050 | 9 | 28 | 4 | O | 30.6672
2050 | 9 | 28 | 5 | O | 34.0957
2050 | 9 | 28 | 6 | P | 25.6539
2050 | 9 | 28 | 7 | P | 25.1487
2050 | 9 | 28 | 8 | P | 25.7398
2050 | 9 | 28 | 9 | P | 28.1465
2050 | 9 | 28 | 10 | P | 30.5077
2050 | 9 | 28 | 11 | P | 32.9156
2050 | 9 | 28 | 12 | P | 34.9987
2050 | 9 | 28 | 13 | P | 37.8081
2050 | 9 | 28 | 14 | P | 40.8713
2050 | 9 | 28 | 15 | P | 44.8891
2050 | 9 | 28 | 16 | P | 48.3659
2050 | 9 | 28 | 17 | P | 42.9132
2050 | 9 | 28 | 18 | P | 35.914
2050 | 9 | 28 | 19 | P | 36.3012
2050 | 9 | 28 | 20 | P | 34.544
2050 | 9 | 28 | 21 | P | 28.9015
2050 | 9 | 28 | 22 | O | 42.908
2050 | 9 | 28 | 23 | O | 38.4139
2050 | 9 | 29 | 0 | O | 35.6916
2050 | 9 | 29 | 1 | O | 33.9509
2050 | 9 | 29 | 2 | O | 31.7887
2050 | 9 | 29 | 3 | O | 30.2136
2050 | 9 | 29 | 4 | O | 30.6639
2050 | 9 | 29 | 5 | O | 34.092
2050 | 9 | 29 | 6 | W | 24.4574
2050 | 9 | 29 | 7 | W | 23.9758
2050 | 9 | 29 | 8 | W | 24.5393
2050 | 9 | 29 | 9 | W | 26.8338
2050 | 9 | 29 | 10 | W | 29.0848
2050 | 9 | 29 | 11 | W | 31.3805
2050 | 9 | 29 | 12 | W | 33.3664
2050 | 9 | 29 | 13 | W | 36.0447
2050 | 9 | 29 | 14 | W | 38.9651
2050 | 9 | 29 | 15 | W | 42.7955
2050 | 9 | 29 | 16 | W | 46.1101
2050 | 9 | 29 | 17 | W | 40.9117
2050 | 9 | 29 | 18 | W | 34.239
2050 | 9 | 29 | 19 | W | 34.6082
2050 | 9 | 29 | 20 | W | 32.9329
2050 | 9 | 29 | 21 | W | 27.5535
2050 | 9 | 29 | 22 | O | 42.9034
2050 | 9 | 29 | 23 | O | 38.4098
2050 | 9 | 30 | 0 | O | 35.4831
2050 | 9 | 30 | 1 | O | 33.7525
2050 | 9 | 30 | 2 | O | 31.603
2050 | 9 | 30 | 3 | O | 30.0371
2050 | 9 | 30 | 4 | O | 30.4848
2050 | 9 | 30 | 5 | O | 33.8928
2050 | 9 | 30 | 6 | W | 23.6712
2050 | 9 | 30 | 7 | W | 23.2051
2050 | 9 | 30 | 8 | W | 23.7505
2050 | 9 | 30 | 9 | W | 25.9712
2050 | 9 | 30 | 10 | W | 28.1498
2050 | 9 | 30 | 11 | W | 30.3717
2050 | 9 | 30 | 12 | W | 32.2937
2050 | 9 | 30 | 13 | W | 34.886
2050 | 9 | 30 | 14 | W | 37.7125
2050 | 9 | 30 | 15 | W | 41.4198
2050 | 9 | 30 | 16 | W | 44.6278
2050 | 9 | 30 | 17 | W | 39.5966
2050 | 9 | 30 | 18 | W | 33.1384
2050 | 9 | 30 | 19 | W | 33.4956
2050 | 9 | 30 | 20 | W | 31.8742
2050 | 9 | 30 | 21 | W | 26.6678
2050 | 9 | 30 | 22 | O | 42.6527
2050 | 9 | 30 | 23 | O | 38.1854
2050 | 10 | 1 | 0 | O | 39.0437
2050 | 10 | 1 | 1 | O | 37.6381
2050 | 10 | 1 | 2 | O | 36.2471
2050 | 10 | 1 | 3 | O | 35.6467
2050 | 10 | 1 | 4 | O | 36.8995
2050 | 10 | 1 | 5 | O | 41.412
2050 | 10 | 1 | 6 | P | 31.3604
2050 | 10 | 1 | 7 | P | 33.4992
2050 | 10 | 1 | 8 | P | 36.0541
2050 | 10 | 1 | 9 | P | 38.7716
2050 | 10 | 1 | 10 | P | 39.194
2050 | 10 | 1 | 11 | P | 38.6693
2050 | 10 | 1 | 12 | P | 38.6773
2050 | 10 | 1 | 13 | P | 38.5079
2050 | 10 | 1 | 14 | P | 38.6521
2050 | 10 | 1 | 15 | P | 38.855
2050 | 10 | 1 | 16 | P | 40.1853
2050 | 10 | 1 | 17 | P | 41.5671
2050 | 10 | 1 | 18 | P | 47.9819
2050 | 10 | 1 | 19 | P | 52.4834
2050 | 10 | 1 | 20 | P | 44.7399
2050 | 10 | 1 | 21 | P | 39.5247
2050 | 10 | 1 | 22 | O | 44.923
2050 | 10 | 1 | 23 | O | 41.2646
2050 | 10 | 2 | 0 | O | 39.118
2050 | 10 | 2 | 1 | O | 37.7097
2050 | 10 | 2 | 2 | O | 36.3161
2050 | 10 | 2 | 3 | O | 35.7145
2050 | 10 | 2 | 4 | O | 36.9697
2050 | 10 | 2 | 5 | O | 41.4908
2050 | 10 | 2 | 6 | P | 30.4855
2050 | 10 | 2 | 7 | P | 32.5647
2050 | 10 | 2 | 8 | P | 35.0484
2050 | 10 | 2 | 9 | P | 37.69
2050 | 10 | 2 | 10 | P | 38.1006
2050 | 10 | 2 | 11 | P | 37.5906
2050 | 10 | 2 | 12 | P | 37.5984
2050 | 10 | 2 | 13 | P | 37.4337
2050 | 10 | 2 | 14 | P | 37.5738
2050 | 10 | 2 | 15 | P | 37.7711
2050 | 10 | 2 | 16 | P | 39.0643
2050 | 10 | 2 | 17 | P | 40.4075
2050 | 10 | 2 | 18 | P | 46.6434
2050 | 10 | 2 | 19 | P | 51.0193
2050 | 10 | 2 | 20 | P | 43.4918
2050 | 10 | 2 | 21 | P | 38.4221
2050 | 10 | 2 | 22 | O | 45.0085
2050 | 10 | 2 | 23 | O | 41.3431
2050 | 10 | 3 | 0 | O | 41.1575
2050 | 10 | 3 | 1 | O | 39.6758
2050 | 10 | 3 | 2 | O | 38.2096
2050 | 10 | 3 | 3 | O | 37.5766
2050 | 10 | 3 | 4 | O | 38.8972
2050 | 10 | 3 | 5 | O | 43.6541
2050 | 10 | 3 | 6 | P | 43.3332
2050 | 10 | 3 | 7 | P | 43.7872
2050 | 10 | 3 | 8 | P | 40.1994
2050 | 10 | 3 | 9 | P | 40.7714
2050 | 10 | 3 | 10 | P | 42.0688
2050 | 10 | 3 | 11 | P | 41.6495
2050 | 10 | 3 | 12 | P | 42.0345
2050 | 10 | 3 | 13 | P | 42.6554
2050 | 10 | 3 | 14 | P | 43.2022
2050 | 10 | 3 | 15 | P | 43.4792
2050 | 10 | 3 | 16 | P | 44.6561
2050 | 10 | 3 | 17 | P | 43.503
2050 | 10 | 3 | 18 | P | 46.6692
2050 | 10 | 3 | 19 | P | 51.458
2050 | 10 | 3 | 20 | P | 42.764
2050 | 10 | 3 | 21 | P | 36.7279
2050 | 10 | 3 | 22 | O | 47.3551
2050 | 10 | 3 | 23 | O | 43.4987
2050 | 10 | 4 | 0 | O | 41.4751
2050 | 10 | 4 | 1 | O | 39.9819
2050 | 10 | 4 | 2 | O | 38.5043
2050 | 10 | 4 | 3 | O | 37.8665
2050 | 10 | 4 | 4 | O | 39.1973
2050 | 10 | 4 | 5 | O | 43.9909
2050 | 10 | 4 | 6 | P | 44.7738
2050 | 10 | 4 | 7 | P | 45.2428
2050 | 10 | 4 | 8 | P | 41.5358
2050 | 10 | 4 | 9 | P | 42.1268
2050 | 10 | 4 | 10 | P | 43.4673
2050 | 10 | 4 | 11 | P | 43.0341
2050 | 10 | 4 | 12 | P | 43.432
2050 | 10 | 4 | 13 | P | 44.0735
2050 | 10 | 4 | 14 | P | 44.6384
2050 | 10 | 4 | 15 | P | 44.9246
2050 | 10 | 4 | 16 | P | 46.1407
2050 | 10 | 4 | 17 | P | 44.9492
2050 | 10 | 4 | 18 | P | 48.2207
2050 | 10 | 4 | 19 | P | 53.1687
2050 | 10 | 4 | 20 | P | 44.1856
2050 | 10 | 4 | 21 | P | 37.9488
2050 | 10 | 4 | 22 | O | 47.7205
2050 | 10 | 4 | 23 | O | 43.8343
2050 | 10 | 5 | 0 | O | 41.4901
2050 | 10 | 5 | 1 | O | 39.9964
2050 | 10 | 5 | 2 | O | 38.5183
2050 | 10 | 5 | 3 | O | 37.8802
2050 | 10 | 5 | 4 | O | 39.2115
2050 | 10 | 5 | 5 | O | 44.0068
2050 | 10 | 5 | 6 | P | 47.2684
2050 | 10 | 5 | 7 | P | 47.7636
2050 | 10 | 5 | 8 | P | 43.85
2050 | 10 | 5 | 9 | P | 44.4739
2050 | 10 | 5 | 10 | P | 45.8891
2050 | 10 | 5 | 11 | P | 45.4318
2050 | 10 | 5 | 12 | P | 45.8518
2050 | 10 | 5 | 13 | P | 46.5291
2050 | 10 | 5 | 14 | P | 47.1255
2050 | 10 | 5 | 15 | P | 47.4276
2050 | 10 | 5 | 16 | P | 48.7115
2050 | 10 | 5 | 17 | P | 47.4536
2050 | 10 | 5 | 18 | P | 50.9074
2050 | 10 | 5 | 19 | P | 56.131
2050 | 10 | 5 | 20 | P | 46.6475
2050 | 10 | 5 | 21 | P | 40.0632
2050 | 10 | 5 | 22 | O | 47.7377
2050 | 10 | 5 | 23 | O | 43.8501
2050 | 10 | 6 | 0 | O | 41.5177
2050 | 10 | 6 | 1 | O | 40.0231
2050 | 10 | 6 | 2 | O | 38.544
2050 | 10 | 6 | 3 | O | 37.9055
2050 | 10 | 6 | 4 | O | 39.2377
2050 | 10 | 6 | 5 | O | 44.0361
2050 | 10 | 6 | 6 | W | 49.773
2050 | 10 | 6 | 7 | W | 50.2944
2050 | 10 | 6 | 8 | W | 46.1734
2050 | 10 | 6 | 9 | W | 46.8305
2050 | 10 | 6 | 10 | W | 48.3206
2050 | 10 | 6 | 11 | W | 47.8391
2050 | 10 | 6 | 12 | W | 48.2813
2050 | 10 | 6 | 13 | W | 48.9945
2050 | 10 | 6 | 14 | W | 49.6225
2050 | 10 | 6 | 15 | W | 49.9406
2050 | 10 | 6 | 16 | W | 51.2925
2050 | 10 | 6 | 17 | W | 49.968
2050 | 10 | 6 | 18 | W | 53.6048
2050 | 10 | 6 | 19 | W | 59.1052
2050 | 10 | 6 | 20 | W | 49.1192
2050 | 10 | 6 | 21 | W | 42.186
2050 | 10 | 6 | 22 | O | 47.7696
2050 | 10 | 6 | 23 | O | 43.8794
2050 | 10 | 7 | 0 | O | 41.6062
2050 | 10 | 7 | 1 | O | 40.1083
2050 | 10 | 7 | 2 | O | 38.6261
2050 | 10 | 7 | 3 | O | 37.9862
2050 | 10 | 7 | 4 | O | 39.3212
2050 | 10 | 7 | 5 | O | 44.1299
2050 | 10 | 7 | 6 | W | 49.321
2050 | 10 | 7 | 7 | W | 49.8377
2050 | 10 | 7 | 8 | W | 45.7541
2050 | 10 | 7 | 9 | W | 46.4052
2050 | 10 | 7 | 10 | W | 47.8818
2050 | 10 | 7 | 11 | W | 47.4047
2050 | 10 | 7 | 12 | W | 47.8429
2050 | 10 | 7 | 13 | W | 48.5496
2050 | 10 | 7 | 14 | W | 49.1719
2050 | 10 | 7 | 15 | W | 49.4871
2050 | 10 | 7 | 16 | W | 50.8267
2050 | 10 | 7 | 17 | W | 49.5143
2050 | 10 | 7 | 18 | W | 53.118
2050 | 10 | 7 | 19 | W | 58.5685
2050 | 10 | 7 | 20 | W | 48.6731
2050 | 10 | 7 | 21 | W | 41.8029
2050 | 10 | 7 | 22 | O | 47.8713
2050 | 10 | 7 | 23 | O | 43.9728
2050 | 10 | 8 | 0 | O | 39.7633
2050 | 10 | 8 | 1 | O | 38.3318
2050 | 10 | 8 | 2 | O | 36.9152
2050 | 10 | 8 | 3 | O | 36.3037
2050 | 10 | 8 | 4 | O | 37.5796
2050 | 10 | 8 | 5 | O | 42.1753
2050 | 10 | 8 | 6 | P | 35.139
2050 | 10 | 8 | 7 | P | 37.5355
2050 | 10 | 8 | 8 | P | 40.3984
2050 | 10 | 8 | 9 | P | 43.4432
2050 | 10 | 8 | 10 | P | 43.9165
2050 | 10 | 8 | 11 | P | 43.3287
2050 | 10 | 8 | 12 | P | 43.3377
2050 | 10 | 8 | 13 | P | 43.1478
2050 | 10 | 8 | 14 | P | 43.3094
2050 | 10 | 8 | 15 | P | 43.5367
2050 | 10 | 8 | 16 | P | 45.0274
2050 | 10 | 8 | 17 | P | 46.5756
2050 | 10 | 8 | 18 | P | 53.7633
2050 | 10 | 8 | 19 | P | 58.8073
2050 | 10 | 8 | 20 | P | 50.1307
2050 | 10 | 8 | 21 | P | 44.2871
2050 | 10 | 8 | 22 | O | 45.751
2050 | 10 | 8 | 23 | O | 42.0252
2050 | 10 | 9 | 0 | O | 38.4199
2050 | 10 | 9 | 1 | O | 37.0368
2050 | 10 | 9 | 2 | O | 35.6681
2050 | 10 | 9 | 3 | O | 35.0772
2050 | 10 | 9 | 4 | O | 36.31
2050 | 10 | 9 | 5 | O | 40.7504
2050 | 10 | 9 | 6 | P | 31.3042
2050 | 10 | 9 | 7 | P | 33.4392
2050 | 10 | 9 | 8 | P | 35.9896
2050 | 10 | 9 | 9 | P | 38.7021
2050 | 10 | 9 | 10 | P | 39.1238
2050 | 10 | 9 | 11 | P | 38.6001
2050 | 10 | 9 | 12 | P | 38.6081
2050 | 10 | 9 | 13 | P | 38.4389
2050 | 10 | 9 | 14 | P | 38.5829
2050 | 10 | 9 | 15 | P | 38.7854
2050 | 10 | 9 | 16 | P | 40.1134
2050 | 10 | 9 | 17 | P | 41.4926
2050 | 10 | 9 | 18 | P | 47.896
2050 | 10 | 9 | 19 | P | 52.3894
2050 | 10 | 9 | 20 | P | 44.6597
2050 | 10 | 9 | 21 | P | 39.4539
2050 | 10 | 9 | 22 | O | 44.2053
2050 | 10 | 9 | 23 | O | 40.6054
2050 | 10 | 10 | 0 | O | 40.0948
2050 | 10 | 10 | 1 | O | 38.6514
2050 | 10 | 10 | 2 | O | 37.223
2050 | 10 | 10 | 3 | O | 36.6064
2050 | 10 | 10 | 4 | O | 37.8929
2050 | 10 | 10 | 5 | O | 42.5269
2050 | 10 | 10 | 6 | P | 49.6789
2050 | 10 | 10 | 7 | P | 50.1994
2050 | 10 | 10 | 8 | P | 46.0862
2050 | 10 | 10 | 9 | P | 46.7419
2050 | 10 | 10 | 10 | P | 48.2293
2050 | 10 | 10 | 11 | P | 47.7487
2050 | 10 | 10 | 12 | P | 48.1901
2050 | 10 | 10 | 13 | P | 48.9019
2050 | 10 | 10 | 14 | P | 49.5287
2050 | 10 | 10 | 15 | P | 49.8462
2050 | 10 | 10 | 16 | P | 51.1956
2050 | 10 | 10 | 17 | P | 49.8736
2050 | 10 | 10 | 18 | P | 53.5035
2050 | 10 | 10 | 19 | P | 58.9935
2050 | 10 | 10 | 20 | P | 49.0263
2050 | 10 | 10 | 21 | P | 42.1063
2050 | 10 | 10 | 22 | O | 46.1324
2050 | 10 | 10 | 23 | O | 42.3755
2050 | 10 | 11 | 0 | O | 41.3543
2050 | 10 | 11 | 1 | O | 39.8655
2050 | 10 | 11 | 2 | O | 38.3922
2050 | 10 | 11 | 3 | O | 37.7563
2050 | 10 | 11 | 4 | O | 39.0832
2050 | 10 | 11 | 5 | O | 43.8628
2050 | 10 | 11 | 6 | P | 46.334
2050 | 10 | 11 | 7 | P | 46.8194
2050 | 10 | 11 | 8 | P | 42.9832
2050 | 10 | 11 | 9 | P | 43.5948
2050 | 10 | 11 | 10 | P | 44.982
2050 | 10 | 11 | 11 | P | 44.5337
2050 | 10 | 11 | 12 | P | 44.9454
2050 | 10 | 11 | 13 | P | 45.6093
2050 | 10 | 11 | 14 | P | 46.1939
2050 | 10 | 11 | 15 | P | 46.4901
2050 | 10 | 11 | 16 | P | 47.7485
2050 | 10 | 11 | 17 | P | 46.5156
2050 | 10 | 11 | 18 | P | 49.9011
2050 | 10 | 11 | 19 | P | 55.0214
2050 | 10 | 11 | 20 | P | 45.7254
2050 | 10 | 11 | 21 | P | 39.2712
2050 | 10 | 11 | 22 | O | 47.5815
2050 | 10 | 11 | 23 | O | 43.7066
2050 | 10 | 12 | 0 | O | 41.7592
2050 | 10 | 12 | 1 | O | 40.2558
2050 | 10 | 12 | 2 | O | 38.7681
2050 | 10 | 12 | 3 | O | 38.1259
2050 | 10 | 12 | 4 | O | 39.4659
2050 | 10 | 12 | 5 | O | 44.2923
2050 | 10 | 12 | 6 | P | 45.8297
2050 | 10 | 12 | 7 | P | 46.3098
2050 | 10 | 12 | 8 | P | 42.5153
2050 | 10 | 12 | 9 | P | 43.1203
2050 | 10 | 12 | 10 | P | 44.4924
2050 | 10 | 12 | 11 | P | 44.049
2050 | 10 | 12 | 12 | P | 44.4562
2050 | 10 | 12 | 13 | P | 45.1129
2050 | 10 | 12 | 14 | P | 45.6911
2050 | 10 | 12 | 15 | P | 45.9841
2050 | 10 | 12 | 16 | P | 47.2288
2050 | 10 | 12 | 17 | P | 46.0093
2050 | 10 | 12 | 18 | P | 49.3579
2050 | 10 | 12 | 19 | P | 54.4226
2050 | 10 | 12 | 20 | P | 45.2277
2050 | 10 | 12 | 21 | P | 38.8438
2050 | 10 | 12 | 22 | O | 48.0474
2050 | 10 | 12 | 23 | O | 44.1346
2050 | 10 | 13 | 0 | O | 41.4724
2050 | 10 | 13 | 1 | O | 39.9794
2050 | 10 | 13 | 2 | O | 38.5019
2050 | 10 | 13 | 3 | O | 37.8641
2050 | 10 | 13 | 4 | O | 39.1948
2050 | 10 | 13 | 5 | O | 43.9881
2050 | 10 | 13 | 6 | W | 43.9123
2050 | 10 | 13 | 7 | W | 44.3723
2050 | 10 | 13 | 8 | W | 40.7366
2050 | 10 | 13 | 9 | W | 41.3162
2050 | 10 | 13 | 10 | W | 42.6309
2050 | 10 | 13 | 11 | W | 42.2061
2050 | 10 | 13 | 12 | W | 42.5963
2050 | 10 | 13 | 13 | W | 43.2255
2050 | 10 | 13 | 14 | W | 43.7795
2050 | 10 | 13 | 15 | W | 44.0602
2050 | 10 | 13 | 16 | W | 45.2529
2050 | 10 | 13 | 17 | W | 44.0844
2050 | 10 | 13 | 18 | W | 47.2929
2050 | 10 | 13 | 19 | W | 52.1456
2050 | 10 | 13 | 20 | W | 43.3355
2050 | 10 | 13 | 21 | W | 37.2187
2050 | 10 | 13 | 22 | O | 47.7175
2050 | 10 | 13 | 23 | O | 43.8315
2050 | 10 | 14 | 0 | O | 40.9745
2050 | 10 | 14 | 1 | O | 39.4994
2050 | 10 | 14 | 2 | O | 38.0397
2050 | 10 | 14 | 3 | O | 37.4095
2050 | 10 | 14 | 4 | O | 38.7243
2050 | 10 | 14 | 5 | O | 43.46
2050 | 10 | 14 | 6 | W | 41.5683
2050 | 10 | 14 | 7 | W | 42.0038
2050 | 10 | 14 | 8 | W | 38.5621
2050 | 10 | 14 | 9 | W | 39.1108
2050 | 10 | 14 | 10 | W | 40.3554
2050 | 10 | 14 | 11 | W | 39.9532
2050 | 10 | 14 | 12 | W | 40.3225
2050 | 10 | 14 | 13 | W | 40.9182
2050 | 10 | 14 | 14 | W | 41.4426
2050 | 10 | 14 | 15 | W | 41.7083
2050 | 10 | 14 | 16 | W | 42.8374
2050 | 10 | 14 | 17 | W | 41.7312
2050 | 10 | 14 | 18 | W | 44.7685
2050 | 10 | 14 | 19 | W | 49.3622
2050 | 10 | 14 | 20 | W | 41.0223
2050 | 10 | 14 | 21 | W | 35.232
2050 | 10 | 14 | 22 | O | 47.1446
2050 | 10 | 14 | 23 | O | 43.3053
2050 | 10 | 15 | 0 | O | 39.1562
2050 | 10 | 15 | 1 | O | 37.7465
2050 | 10 | 15 | 2 | O | 36.3516
2050 | 10 | 15 | 3 | O | 35.7494
2050 | 10 | 15 | 4 | O | 37.0058
2050 | 10 | 15 | 5 | O | 41.5313
2050 | 10 | 15 | 6 | P | 31.5402
2050 | 10 | 15 | 7 | P | 33.6912
2050 | 10 | 15 | 8 | P | 36.2609
2050 | 10 | 15 | 9 | P | 38.9939
2050 | 10 | 15 | 10 | P | 39.4187
2050 | 10 | 15 | 11 | P | 38.8911
2050 | 10 | 15 | 12 | P | 38.8991
2050 | 10 | 15 | 13 | P | 38.7287
2050 | 10 | 15 | 14 | P | 38.8737
2050 | 10 | 15 | 15 | P | 39.0777
2050 | 10 | 15 | 16 | P | 40.4157
2050 | 10 | 15 | 17 | P | 41.8054
2050 | 10 | 15 | 18 | P | 48.257
2050 | 10 | 15 | 19 | P | 52.7843
2050 | 10 | 15 | 20 | P | 44.9964
2050 | 10 | 15 | 21 | P | 39.7513
2050 | 10 | 15 | 22 | O | 45.0524
2050 | 10 | 15 | 23 | O | 41.3835
2050 | 10 | 16 | 0 | O | 38.4452
2050 | 10 | 16 | 1 | O | 37.0611
2050 | 10 | 16 | 2 | O | 35.6915
2050 | 10 | 16 | 3 | O | 35.1003
2050 | 10 | 16 | 4 | O | 36.3339
2050 | 10 | 16 | 5 | O | 40.7772
2050 | 10 | 16 | 6 | P | 31.794
2050 | 10 | 16 | 7 | P | 33.9624
2050 | 10 | 16 | 8 | P | 36.5527
2050 | 10 | 16 | 9 | P | 39.3077
2050 | 10 | 16 | 10 | P | 39.7359
2050 | 10 | 16 | 11 | P | 39.204
2050 | 10 | 16 | 12 | P | 39.2121
2050 | 10 | 16 | 13 | P | 39.0403
2050 | 10 | 16 | 14 | P | 39.1865
2050 | 10 | 16 | 15 | P | 39.3922
2050 | 10 | 16 | 16 | P | 40.741
2050 | 10 | 16 | 17 | P | 42.1418
2050 | 10 | 16 | 18 | P | 48.6454
2050 | 10 | 16 | 19 | P | 53.2091
2050 | 10 | 16 | 20 | P | 45.3585
2050 | 10 | 16 | 21 | P | 40.0712
2050 | 10 | 16 | 22 | O | 44.2344
2050 | 10 | 16 | 23 | O | 40.632
2050 | 10 | 17 | 0 | O | 40.5487
2050 | 10 | 17 | 1 | O | 39.0889
2050 | 10 | 17 | 2 | O | 37.6443
2050 | 10 | 17 | 3 | O | 37.0208
2050 | 10 | 17 | 4 | O | 38.3219
2050 | 10 | 17 | 5 | O | 43.0083
2050 | 10 | 17 | 6 | P | 43.773
2050 | 10 | 17 | 7 | P | 44.2316
2050 | 10 | 17 | 8 | P | 40.6073
2050 | 10 | 17 | 9 | P | 41.1852
2050 | 10 | 17 | 10 | P | 42.4957
2050 | 10 | 17 | 11 | P | 42.0722
2050 | 10 | 17 | 12 | P | 42.4611
2050 | 10 | 17 | 13 | P | 43.0883
2050 | 10 | 17 | 14 | P | 43.6406
2050 | 10 | 17 | 15 | P | 43.9204
2050 | 10 | 17 | 16 | P | 45.1093
2050 | 10 | 17 | 17 | P | 43.9445
2050 | 10 | 17 | 18 | P | 47.1429
2050 | 10 | 17 | 19 | P | 51.9802
2050 | 10 | 17 | 20 | P | 43.198
2050 | 10 | 17 | 21 | P | 37.1006
2050 | 10 | 17 | 22 | O | 46.6546
2050 | 10 | 17 | 23 | O | 42.8552
2050 | 10 | 18 | 0 | O | 40.9729
2050 | 10 | 18 | 1 | O | 39.4978
2050 | 10 | 18 | 2 | O | 38.0381
2050 | 10 | 18 | 3 | O | 37.408
2050 | 10 | 18 | 4 | O | 38.7227
2050 | 10 | 18 | 5 | O | 43.4582
2050 | 10 | 18 | 6 | P | 42.9024
2050 | 10 | 18 | 7 | P | 43.3518
2050 | 10 | 18 | 8 | P | 39.7997
2050 | 10 | 18 | 9 | P | 40.366
2050 | 10 | 18 | 10 | P | 41.6505
2050 | 10 | 18 | 11 | P | 41.2354
2050 | 10 | 18 | 12 | P | 41.6166
2050 | 10 | 18 | 13 | P | 42.2314
2050 | 10 | 18 | 14 | P | 42.7726
2050 | 10 | 18 | 15 | P | 43.0469
2050 | 10 | 18 | 16 | P | 44.2122
2050 | 10 | 18 | 17 | P | 43.0705
2050 | 10 | 18 | 18 | P | 46.2053
2050 | 10 | 18 | 19 | P | 50.9464
2050 | 10 | 18 | 20 | P | 42.3388
2050 | 10 | 18 | 21 | P | 36.3627
2050 | 10 | 18 | 22 | O | 47.1427
2050 | 10 | 18 | 23 | O | 43.3035
2050 | 10 | 19 | 0 | O | 41.5873
2050 | 10 | 19 | 1 | O | 40.0902
2050 | 10 | 19 | 2 | O | 38.6086
2050 | 10 | 19 | 3 | O | 37.969
2050 | 10 | 19 | 4 | O | 39.3034
2050 | 10 | 19 | 5 | O | 44.11
2050 | 10 | 19 | 6 | P | 45.1817
2050 | 10 | 19 | 7 | P | 45.655
2050 | 10 | 19 | 8 | P | 41.9141
2050 | 10 | 19 | 9 | P | 42.5105
2050 | 10 | 19 | 10 | P | 43.8633
2050 | 10 | 19 | 11 | P | 43.4261
2050 | 10 | 19 | 12 | P | 43.8276
2050 | 10 | 19 | 13 | P | 44.475
2050 | 10 | 19 | 14 | P | 45.045
2050 | 10 | 19 | 15 | P | 45.3338
2050 | 10 | 19 | 16 | P | 46.561
2050 | 10 | 19 | 17 | P | 45.3587
2050 | 10 | 19 | 18 | P | 48.66
2050 | 10 | 19 | 19 | P | 53.653
2050 | 10 | 19 | 20 | P | 44.5881
2050 | 10 | 19 | 21 | P | 38.2945
2050 | 10 | 19 | 22 | O | 47.8497
2050 | 10 | 19 | 23 | O | 43.9529
2050 | 10 | 20 | 0 | O | 43.4263
2050 | 10 | 20 | 1 | O | 41.8629
2050 | 10 | 20 | 2 | O | 40.3159
2050 | 10 | 20 | 3 | O | 39.648
2050 | 10 | 20 | 4 | O | 41.0414
2050 | 10 | 20 | 5 | O | 46.0605
2050 | 10 | 20 | 6 | W | 50.4727
2050 | 10 | 20 | 7 | W | 51.0015
2050 | 10 | 20 | 8 | W | 46.8226
2050 | 10 | 20 | 9 | W | 47.4888
2050 | 10 | 20 | 10 | W | 48.9999
2050 | 10 | 20 | 11 | W | 48.5116
2050 | 10 | 20 | 12 | W | 48.9601
2050 | 10 | 20 | 13 | W | 49.6833
2050 | 10 | 20 | 14 | W | 50.3201
2050 | 10 | 20 | 15 | W | 50.6427
2050 | 10 | 20 | 16 | W | 52.0136
2050 | 10 | 20 | 17 | W | 50.6705
2050 | 10 | 20 | 18 | W | 54.3584
2050 | 10 | 20 | 19 | W | 59.9361
2050 | 10 | 20 | 20 | W | 49.8097
2050 | 10 | 20 | 21 | W | 42.7791
2050 | 10 | 20 | 22 | O | 49.9656
2050 | 10 | 20 | 23 | O | 45.8965
2050 | 10 | 21 | 0 | O | 43.4367
2050 | 10 | 21 | 1 | O | 41.8729
2050 | 10 | 21 | 2 | O | 40.3254
2050 | 10 | 21 | 3 | O | 39.6574
2050 | 10 | 21 | 4 | O | 41.0512
2050 | 10 | 21 | 5 | O | 46.0715
2050 | 10 | 21 | 6 | W | 44.137
2050 | 10 | 21 | 7 | W | 44.5994
2050 | 10 | 21 | 8 | W | 40.945
2050 | 10 | 21 | 9 | W | 41.5276
2050 | 10 | 21 | 10 | W | 42.8491
2050 | 10 | 21 | 11 | W | 42.4221
2050 | 10 | 21 | 12 | W | 42.8142
2050 | 10 | 21 | 13 | W | 43.4466
2050 | 10 | 21 | 14 | W | 44.0035
2050 | 10 | 21 | 15 | W | 44.2856
2050 | 10 | 21 | 16 | W | 45.4844
2050 | 10 | 21 | 17 | W | 44.3099
2050 | 10 | 21 | 18 | W | 47.5349
2050 | 10 | 21 | 19 | W | 52.4125
2050 | 10 | 21 | 20 | W | 43.5572
2050 | 10 | 21 | 21 | W | 37.4091
2050 | 10 | 21 | 22 | O | 49.9775
2050 | 10 | 21 | 23 | O | 45.9074
2050 | 10 | 22 | 0 | O | 41.3485
2050 | 10 | 22 | 1 | O | 39.8599
2050 | 10 | 22 | 2 | O | 38.3868
2050 | 10 | 22 | 3 | O | 37.7509
2050 | 10 | 22 | 4 | O | 39.0777
2050 | 10 | 22 | 5 | O | 43.8566
2050 | 10 | 22 | 6 | P | 32.5931
2050 | 10 | 22 | 7 | P | 34.8159
2050 | 10 | 22 | 8 | P | 37.4713
2050 | 10 | 22 | 9 | P | 40.2956
2050 | 10 | 22 | 10 | P | 40.7346
2050 | 10 | 22 | 11 | P | 40.1893
2050 | 10 | 22 | 12 | P | 40.1976
2050 | 10 | 22 | 13 | P | 40.0215
2050 | 10 | 22 | 14 | P | 40.1714
2050 | 10 | 22 | 15 | P | 40.3823
2050 | 10 | 22 | 16 | P | 41.7649
2050 | 10 | 22 | 17 | P | 43.201
2050 | 10 | 22 | 18 | P | 49.868
2050 | 10 | 22 | 19 | P | 54.5464
2050 | 10 | 22 | 20 | P | 46.4985
2050 | 10 | 22 | 21 | P | 41.0783
2050 | 10 | 22 | 22 | O | 47.5748
2050 | 10 | 22 | 23 | O | 43.7005
2050 | 10 | 23 | 0 | O | 39.6092
2050 | 10 | 23 | 1 | O | 38.1832
2050 | 10 | 23 | 2 | O | 36.7721
2050 | 10 | 23 | 3 | O | 36.163
2050 | 10 | 23 | 4 | O | 37.4339
2050 | 10 | 23 | 5 | O | 42.0118
2050 | 10 | 23 | 6 | P | 31.3566
2050 | 10 | 23 | 7 | P | 33.4951
2050 | 10 | 23 | 8 | P | 36.0498
2050 | 10 | 23 | 9 | P | 38.7669
2050 | 10 | 23 | 10 | P | 39.1892
2050 | 10 | 23 | 11 | P | 38.6647
2050 | 10 | 23 | 12 | P | 38.6727
2050 | 10 | 23 | 13 | P | 38.5032
2050 | 10 | 23 | 14 | P | 38.6474
2050 | 10 | 23 | 15 | P | 38.8503
2050 | 10 | 23 | 16 | P | 40.1805
2050 | 10 | 23 | 17 | P | 41.562
2050 | 10 | 23 | 18 | P | 47.9761
2050 | 10 | 23 | 19 | P | 52.4771
2050 | 10 | 23 | 20 | P | 44.7345
2050 | 10 | 23 | 21 | P | 39.5199
2050 | 10 | 23 | 22 | O | 45.5736
2050 | 10 | 23 | 23 | O | 41.8622
2050 | 10 | 24 | 0 | O | 40.9141
2050 | 10 | 24 | 1 | O | 39.4412
2050 | 10 | 24 | 2 | O | 37.9836
2050 | 10 | 24 | 3 | O | 37.3544
2050 | 10 | 24 | 4 | O | 38.6672
2050 | 10 | 24 | 5 | O | 43.3959
2050 | 10 | 24 | 6 | P | 42.6185
2050 | 10 | 24 | 7 | P | 43.065
2050 | 10 | 24 | 8 | P | 39.5363
2050 | 10 | 24 | 9 | P | 40.0989
2050 | 10 | 24 | 10 | P | 41.3749
2050 | 10 | 24 | 11 | P | 40.9626
2050 | 10 | 24 | 12 | P | 41.3412
2050 | 10 | 24 | 13 | P | 41.9519
2050 | 10 | 24 | 14 | P | 42.4896
2050 | 10 | 24 | 15 | P | 42.762
2050 | 10 | 24 | 16 | P | 43.9196
2050 | 10 | 24 | 17 | P | 42.7855
2050 | 10 | 24 | 18 | P | 45.8995
2050 | 10 | 24 | 19 | P | 50.6092
2050 | 10 | 24 | 20 | P | 42.0587
2050 | 10 | 24 | 21 | P | 36.1221
2050 | 10 | 24 | 22 | O | 47.0751
2050 | 10 | 24 | 23 | O | 43.2414
2050 | 10 | 25 | 0 | O | 41.6863
2050 | 10 | 25 | 1 | O | 40.1856
2050 | 10 | 25 | 2 | O | 38.7005
2050 | 10 | 25 | 3 | O | 38.0594
2050 | 10 | 25 | 4 | O | 39.397
2050 | 10 | 25 | 5 | O | 44.215
2050 | 10 | 25 | 6 | P | 43.3804
2050 | 10 | 25 | 7 | P | 43.8348
2050 | 10 | 25 | 8 | P | 40.2431
2050 | 10 | 25 | 9 | P | 40.8158
2050 | 10 | 25 | 10 | P | 42.1145
2050 | 10 | 25 | 11 | P | 41.6948
2050 | 10 | 25 | 12 | P | 42.0803
2050 | 10 | 25 | 13 | P | 42.7019
2050 | 10 | 25 | 14 | P | 43.2492
2050 | 10 | 25 | 15 | P | 43.5265
2050 | 10 | 25 | 16 | P | 44.7047
2050 | 10 | 25 | 17 | P | 43.5503
2050 | 10 | 25 | 18 | P | 46.72
2050 | 10 | 25 | 19 | P | 51.514
2050 | 10 | 25 | 20 | P | 42.8105
2050 | 10 | 25 | 21 | P | 36.7678
2050 | 10 | 25 | 22 | O | 47.9636
2050 | 10 | 25 | 23 | O | 44.0576
2050 | 10 | 26 | 0 | O | 40.9135
2050 | 10 | 26 | 1 | O | 39.4406
2050 | 10 | 26 | 2 | O | 37.983
2050 | 10 | 26 | 3 | O | 37.3538
2050 | 10 | 26 | 4 | O | 38.6666
2050 | 10 | 26 | 5 | O | 43.3953
2050 | 10 | 26 | 6 | P | 42.3722
2050 | 10 | 26 | 7 | P | 42.8161
2050 | 10 | 26 | 8 | P | 39.3079
2050 | 10 | 26 | 9 | P | 39.8672
2050 | 10 | 26 | 10 | P | 41.1358
2050 | 10 | 26 | 11 | P | 40.7259
2050 | 10 | 26 | 12 | P | 41.1024
2050 | 10 | 26 | 13 | P | 41.7095
2050 | 10 | 26 | 14 | P | 42.2441
2050 | 10 | 26 | 15 | P | 42.5149
2050 | 10 | 26 | 16 | P | 43.6658
2050 | 10 | 26 | 17 | P | 42.5383
2050 | 10 | 26 | 18 | P | 45.6343
2050 | 10 | 26 | 19 | P | 50.3168
2050 | 10 | 26 | 20 | P | 41.8156
2050 | 10 | 26 | 21 | P | 35.9134
2050 | 10 | 26 | 22 | O | 47.0744
2050 | 10 | 26 | 23 | O | 43.2408
2050 | 10 | 27 | 0 | O | 41.0964
2050 | 10 | 27 | 1 | O | 39.6169
2050 | 10 | 27 | 2 | O | 38.1528
2050 | 10 | 27 | 3 | O | 37.5208
2050 | 10 | 27 | 4 | O | 38.8395
2050 | 10 | 27 | 5 | O | 43.5892
2050 | 10 | 27 | 6 | W | 42.978
2050 | 10 | 27 | 7 | W | 43.4282
2050 | 10 | 27 | 8 | W | 39.8698
2050 | 10 | 27 | 9 | W | 40.4371
2050 | 10 | 27 | 10 | W | 41.7239
2050 | 10 | 27 | 11 | W | 41.3081
2050 | 10 | 27 | 12 | W | 41.6899
2050 | 10 | 27 | 13 | W | 42.3058
2050 | 10 | 27 | 14 | W | 42.848
2050 | 10 | 27 | 15 | W | 43.1227
2050 | 10 | 27 | 16 | W | 44.29
2050 | 10 | 27 | 17 | W | 43.1464
2050 | 10 | 27 | 18 | W | 46.2866
2050 | 10 | 27 | 19 | W | 51.0361
2050 | 10 | 27 | 20 | W | 42.4134
2050 | 10 | 27 | 21 | W | 36.4268
2050 | 10 | 27 | 22 | O | 47.2848
2050 | 10 | 27 | 23 | O | 43.434
2050 | 10 | 28 | 0 | O | 42.9544
2050 | 10 | 28 | 1 | O | 41.408
2050 | 10 | 28 | 2 | O | 39.8778
2050 | 10 | 28 | 3 | O | 39.2172
2050 | 10 | 28 | 4 | O | 40.5955
2050 | 10 | 28 | 5 | O | 45.56
2050 | 10 | 28 | 6 | W | 46.7772
2050 | 10 | 28 | 7 | W | 47.2673
2050 | 10 | 28 | 8 | W | 43.3943
2050 | 10 | 28 | 9 | W | 44.0118
2050 | 10 | 28 | 10 | W | 45.4123
2050 | 10 | 28 | 11 | W | 44.9597
2050 | 10 | 28 | 12 | W | 45.3753
2050 | 10 | 28 | 13 | W | 46.0456
2050 | 10 | 28 | 14 | W | 46.6358
2050 | 10 | 28 | 15 | W | 46.9348
2050 | 10 | 28 | 16 | W | 48.2053
2050 | 10 | 28 | 17 | W | 46.9605
2050 | 10 | 28 | 18 | W | 50.3784
2050 | 10 | 28 | 19 | W | 55.5477
2050 | 10 | 28 | 20 | W | 46.1628
2050 | 10 | 28 | 21 | W | 39.6469
2050 | 10 | 28 | 22 | O | 49.4226
2050 | 10 | 28 | 23 | O | 45.3978
2050 | 10 | 29 | 0 | O | 42.7516
2050 | 10 | 29 | 1 | O | 41.2125
2050 | 10 | 29 | 2 | O | 39.6894
2050 | 10 | 29 | 3 | O | 39.032
2050 | 10 | 29 | 4 | O | 40.4038
2050 | 10 | 29 | 5 | O | 45.3448
2050 | 10 | 29 | 6 | P | 33.8234
2050 | 10 | 29 | 7 | P | 36.1302
2050 | 10 | 29 | 8 | P | 38.8859
2050 | 10 | 29 | 9 | P | 41.8167
2050 | 10 | 29 | 10 | P | 42.2723
2050 | 10 | 29 | 11 | P | 41.7065
2050 | 10 | 29 | 12 | P | 41.7151
2050 | 10 | 29 | 13 | P | 41.5323
2050 | 10 | 29 | 14 | P | 41.6879
2050 | 10 | 29 | 15 | P | 41.9067
2050 | 10 | 29 | 16 | P | 43.3415
2050 | 10 | 29 | 17 | P | 44.8318
2050 | 10 | 29 | 18 | P | 51.7504
2050 | 10 | 29 | 19 | P | 56.6055
2050 | 10 | 29 | 20 | P | 48.2538
2050 | 10 | 29 | 21 | P | 42.629
2050 | 10 | 29 | 22 | O | 49.1892
2050 | 10 | 29 | 23 | O | 45.1834
2050 | 10 | 30 | 0 | O | 41.9998
2050 | 10 | 30 | 1 | O | 40.4878
2050 | 10 | 30 | 2 | O | 38.9915
2050 | 10 | 30 | 3 | O | 38.3456
2050 | 10 | 30 | 4 | O | 39.6933
2050 | 10 | 30 | 5 | O | 44.5475
2050 | 10 | 30 | 6 | P | 33.0773
2050 | 10 | 30 | 7 | P | 35.3332
2050 | 10 | 30 | 8 | P | 38.028
2050 | 10 | 30 | 9 | P | 40.8942
2050 | 10 | 30 | 10 | P | 41.3397
2050 | 10 | 30 | 11 | P | 40.7864
2050 | 10 | 30 | 12 | P | 40.7948
2050 | 10 | 30 | 13 | P | 40.6161
2050 | 10 | 30 | 14 | P | 40.7682
2050 | 10 | 30 | 15 | P | 40.9822
2050 | 10 | 30 | 16 | P | 42.3854
2050 | 10 | 30 | 17 | P | 43.8428
2050 | 10 | 30 | 18 | P | 50.6088
2050 | 10 | 30 | 19 | P | 55.3568
2050 | 10 | 30 | 20 | P | 47.1893
2050 | 10 | 30 | 21 | P | 41.6886
2050 | 10 | 30 | 22 | O | 48.3243
2050 | 10 | 30 | 23 | O | 44.3889
2050 | 10 | 31 | 0 | O | 42.8566
2050 | 10 | 31 | 1 | O | 41.3137
2050 | 10 | 31 | 2 | O | 39.787
2050 | 10 | 31 | 3 | O | 39.1279
2050 | 10 | 31 | 4 | O | 40.503
2050 | 10 | 31 | 5 | O | 45.4562
2050 | 10 | 31 | 6 | P | 45.5129
2050 | 10 | 31 | 7 | P | 45.9897
2050 | 10 | 31 | 8 | P | 42.2214
2050 | 10 | 31 | 9 | P | 42.8222
2050 | 10 | 31 | 10 | P | 44.1848
2050 | 10 | 31 | 11 | P | 43.7445
2050 | 10 | 31 | 12 | P | 44.1489
2050 | 10 | 31 | 13 | P | 44.801
2050 | 10 | 31 | 14 | P | 45.3752
2050 | 10 | 31 | 15 | P | 45.6662
2050 | 10 | 31 | 16 | P | 46.9024
2050 | 10 | 31 | 17 | P | 45.6912
2050 | 10 | 31 | 18 | P | 49.0167
2050 | 10 | 31 | 19 | P | 54.0463
2050 | 10 | 31 | 20 | P | 44.915
2050 | 10 | 31 | 21 | P | 38.5753
2050 | 10 | 31 | 22 | O | 49.3101
2050 | 10 | 31 | 23 | O | 45.2944
2050 | 11 | 1 | 0 | O | 37.002
2050 | 11 | 1 | 1 | O | 35.9325
2050 | 11 | 1 | 2 | O | 35.168
2050 | 11 | 1 | 3 | O | 35.1734
2050 | 11 | 1 | 4 | O | 36.8977
2050 | 11 | 1 | 5 | O | 41.3831
2050 | 11 | 1 | 6 | P | 43.9686
2050 | 11 | 1 | 7 | P | 51.6734
2050 | 11 | 1 | 8 | P | 46.8247
2050 | 11 | 1 | 9 | P | 45.4525
2050 | 11 | 1 | 10 | P | 45.0383
2050 | 11 | 1 | 11 | P | 43.1456
2050 | 11 | 1 | 12 | P | 41.122
2050 | 11 | 1 | 13 | P | 40.0429
2050 | 11 | 1 | 14 | P | 38.4228
2050 | 11 | 1 | 15 | P | 37.9553
2050 | 11 | 1 | 16 | P | 41.0163
2050 | 11 | 1 | 17 | P | 54.6221
2050 | 11 | 1 | 18 | P | 50.9194
2050 | 11 | 1 | 19 | P | 47.0325
2050 | 11 | 1 | 20 | P | 44.9356
2050 | 11 | 1 | 21 | P | 40.3208
2050 | 11 | 1 | 22 | O | 42.483
2050 | 11 | 1 | 23 | O | 38.1501
2050 | 11 | 2 | 0 | O | 38.2836
2050 | 11 | 2 | 1 | O | 37.177
2050 | 11 | 2 | 2 | O | 36.386
2050 | 11 | 2 | 3 | O | 36.3916
2050 | 11 | 2 | 4 | O | 38.1757
2050 | 11 | 2 | 5 | O | 42.8164
2050 | 11 | 2 | 6 | P | 44.5643
2050 | 11 | 2 | 7 | P | 52.3735
2050 | 11 | 2 | 8 | P | 47.4591
2050 | 11 | 2 | 9 | P | 46.0683
2050 | 11 | 2 | 10 | P | 45.6485
2050 | 11 | 2 | 11 | P | 43.7301
2050 | 11 | 2 | 12 | P | 41.6791
2050 | 11 | 2 | 13 | P | 40.5854
2050 | 11 | 2 | 14 | P | 38.9433
2050 | 11 | 2 | 15 | P | 38.4695
2050 | 11 | 2 | 16 | P | 41.572
2050 | 11 | 2 | 17 | P | 55.3622
2050 | 11 | 2 | 18 | P | 51.6093
2050 | 11 | 2 | 19 | P | 47.6697
2050 | 11 | 2 | 20 | P | 45.5444
2050 | 11 | 2 | 21 | P | 40.8671
2050 | 11 | 2 | 22 | O | 43.9544
2050 | 11 | 2 | 23 | O | 39.4715
2050 | 11 | 3 | 0 | O | 37.7883
2050 | 11 | 3 | 1 | O | 36.696
2050 | 11 | 3 | 2 | O | 35.9152
2050 | 11 | 3 | 3 | O | 35.9208
2050 | 11 | 3 | 4 | O | 37.6817
2050 | 11 | 3 | 5 | O | 42.2624
2050 | 11 | 3 | 6 | W | 42.2856
2050 | 11 | 3 | 7 | W | 49.6955
2050 | 11 | 3 | 8 | W | 45.0325
2050 | 11 | 3 | 9 | W | 43.7128
2050 | 11 | 3 | 10 | W | 43.3144
2050 | 11 | 3 | 11 | W | 41.4941
2050 | 11 | 3 | 12 | W | 39.548
2050 | 11 | 3 | 13 | W | 38.5102
2050 | 11 | 3 | 14 | W | 36.9521
2050 | 11 | 3 | 15 | W | 36.5025
2050 | 11 | 3 | 16 | W | 39.4463
2050 | 11 | 3 | 17 | W | 52.5314
2050 | 11 | 3 | 18 | W | 48.9704
2050 | 11 | 3 | 19 | W | 45.2323
2050 | 11 | 3 | 20 | W | 43.2156
2050 | 11 | 3 | 21 | W | 38.7775
2050 | 11 | 3 | 22 | O | 43.3857
2050 | 11 | 3 | 23 | O | 38.9607
2050 | 11 | 4 | 0 | O | 36.349
2050 | 11 | 4 | 1 | O | 35.2983
2050 | 11 | 4 | 2 | O | 34.5473
2050 | 11 | 4 | 3 | O | 34.5526
2050 | 11 | 4 | 4 | O | 36.2465
2050 | 11 | 4 | 5 | O | 40.6527
2050 | 11 | 4 | 6 | O | 37.8837
2050 | 11 | 4 | 7 | W | 44.5222
2050 | 11 | 4 | 8 | W | 40.3446
2050 | 11 | 4 | 9 | W | 39.1623
2050 | 11 | 4 | 10 | W | 38.8054
2050 | 11 | 4 | 11 | W | 37.1746
2050 | 11 | 4 | 12 | W | 35.431
2050 | 11 | 4 | 13 | W | 34.5013
2050 | 11 | 4 | 14 | W | 33.1054
2050 | 11 | 4 | 15 | W | 32.7026
2050 | 11 | 4 | 16 | W | 35.34
2050 | 11 | 4 | 17 | W | 47.0629
2050 | 11 | 4 | 18 | W | 43.8726
2050 | 11 | 4 | 19 | W | 40.5236
2050 | 11 | 4 | 20 | W | 38.7169
2050 | 11 | 4 | 21 | W | 34.7408
2050 | 11 | 4 | 22 | W | 41.7332
2050 | 11 | 4 | 23 | O | 37.4768
2050 | 11 | 5 | 0 | O | 33.9463
2050 | 11 | 5 | 1 | O | 32.9651
2050 | 11 | 5 | 2 | O | 32.2637
2050 | 11 | 5 | 3 | O | 32.2686
2050 | 11 | 5 | 4 | O | 33.8505
2050 | 11 | 5 | 5 | O | 37.9655
2050 | 11 | 5 | 6 | O | 33.0627
2050 | 11 | 5 | 7 | P | 36.9115
2050 | 11 | 5 | 8 | P | 38.1704
2050 | 11 | 5 | 9 | P | 37.9762
2050 | 11 | 5 | 10 | P | 36.9922
2050 | 11 | 5 | 11 | P | 35.3637
2050 | 11 | 5 | 12 | P | 33.9602
2050 | 11 | 5 | 13 | P | 32.9904
2050 | 11 | 5 | 14 | P | 32.098
2050 | 11 | 5 | 15 | P | 32.0142
2050 | 11 | 5 | 16 | P | 34.301
2050 | 11 | 5 | 17 | P | 45.2979
2050 | 11 | 5 | 18 | P | 43.0998
2050 | 11 | 5 | 19 | P | 41.0875
2050 | 11 | 5 | 20 | P | 39.4995
2050 | 11 | 5 | 21 | P | 36.2137
2050 | 11 | 5 | 22 | P | 38.9746
2050 | 11 | 5 | 23 | O | 34.9995
2050 | 11 | 6 | 0 | O | 32.4184
2050 | 11 | 6 | 1 | O | 31.4814
2050 | 11 | 6 | 2 | O | 30.8115
2050 | 11 | 6 | 3 | O | 30.8163
2050 | 11 | 6 | 4 | O | 32.327
2050 | 11 | 6 | 5 | O | 36.2568
2050 | 11 | 6 | 6 | O | 31.9372
2050 | 11 | 6 | 7 | P | 35.655
2050 | 11 | 6 | 8 | P | 36.871
2050 | 11 | 6 | 9 | P | 36.6834
2050 | 11 | 6 | 10 | P | 35.7329
2050 | 11 | 6 | 11 | P | 34.1598
2050 | 11 | 6 | 12 | P | 32.8041
2050 | 11 | 6 | 13 | P | 31.8674
2050 | 11 | 6 | 14 | P | 31.0053
2050 | 11 | 6 | 15 | P | 30.9243
2050 | 11 | 6 | 16 | P | 33.1333
2050 | 11 | 6 | 17 | P | 43.7558
2050 | 11 | 6 | 18 | P | 41.6326
2050 | 11 | 6 | 19 | P | 39.6887
2050 | 11 | 6 | 20 | P | 38.1549
2050 | 11 | 6 | 21 | P | 34.9809
2050 | 11 | 6 | 22 | P | 37.2204
2050 | 11 | 6 | 23 | O | 33.4243
2050 | 11 | 7 | 0 | O | 36.2126
2050 | 11 | 7 | 1 | O | 35.1659
2050 | 11 | 7 | 2 | O | 34.4177
2050 | 11 | 7 | 3 | O | 34.423
2050 | 11 | 7 | 4 | O | 36.1105
2050 | 11 | 7 | 5 | O | 40.5003
2050 | 11 | 7 | 6 | O | 52.5617
2050 | 11 | 7 | 7 | P | 46.4732
2050 | 11 | 7 | 8 | P | 42.1125
2050 | 11 | 7 | 9 | P | 40.8784
2050 | 11 | 7 | 10 | P | 40.5059
2050 | 11 | 7 | 11 | P | 38.8036
2050 | 11 | 7 | 12 | P | 36.9836
2050 | 11 | 7 | 13 | P | 36.0132
2050 | 11 | 7 | 14 | P | 34.5561
2050 | 11 | 7 | 15 | P | 34.1357
2050 | 11 | 7 | 16 | P | 36.8886
2050 | 11 | 7 | 17 | P | 49.1252
2050 | 11 | 7 | 18 | P | 45.7951
2050 | 11 | 7 | 19 | P | 42.2994
2050 | 11 | 7 | 20 | P | 40.4135
2050 | 11 | 7 | 21 | P | 36.2631
2050 | 11 | 7 | 22 | P | 32.0822
2050 | 11 | 7 | 23 | O | 37.3362
2050 | 11 | 8 | 0 | O | 37.9276
2050 | 11 | 8 | 1 | O | 36.8313
2050 | 11 | 8 | 2 | O | 36.0477
2050 | 11 | 8 | 3 | O | 36.0532
2050 | 11 | 8 | 4 | O | 37.8207
2050 | 11 | 8 | 5 | O | 42.4183
2050 | 11 | 8 | 6 | O | 55.0509
2050 | 11 | 8 | 7 | P | 47.2684
2050 | 11 | 8 | 8 | P | 42.8331
2050 | 11 | 8 | 9 | P | 41.5779
2050 | 11 | 8 | 10 | P | 41.199
2050 | 11 | 8 | 11 | P | 39.4676
2050 | 11 | 8 | 12 | P | 37.6165
2050 | 11 | 8 | 13 | P | 36.6294
2050 | 11 | 8 | 14 | P | 35.1474
2050 | 11 | 8 | 15 | P | 34.7198
2050 | 11 | 8 | 16 | P | 37.5198
2050 | 11 | 8 | 17 | P | 49.9658
2050 | 11 | 8 | 18 | P | 46.5788
2050 | 11 | 8 | 19 | P | 43.0232
2050 | 11 | 8 | 20 | P | 41.105
2050 | 11 | 8 | 21 | P | 36.8836
2050 | 11 | 8 | 22 | P | 32.6311
2050 | 11 | 8 | 23 | O | 39.1044
2050 | 11 | 9 | 0 | O | 38.3796
2050 | 11 | 9 | 1 | O | 37.2702
2050 | 11 | 9 | 2 | O | 36.4772
2050 | 11 | 9 | 3 | O | 36.4829
2050 | 11 | 9 | 4 | O | 38.2714
2050 | 11 | 9 | 5 | O | 42.9238
2050 | 11 | 9 | 6 | O | 55.7069
2050 | 11 | 9 | 7 | P | 49.2197
2050 | 11 | 9 | 8 | P | 44.6013
2050 | 11 | 9 | 9 | P | 43.2943
2050 | 11 | 9 | 10 | P | 42.8997
2050 | 11 | 9 | 11 | P | 41.0969
2050 | 11 | 9 | 12 | P | 39.1693
2050 | 11 | 9 | 13 | P | 38.1416
2050 | 11 | 9 | 14 | P | 36.5983
2050 | 11 | 9 | 15 | P | 36.1531
2050 | 11 | 9 | 16 | P | 39.0687
2050 | 11 | 9 | 17 | P | 52.0285
2050 | 11 | 9 | 18 | P | 48.5016
2050 | 11 | 9 | 19 | P | 44.7993
2050 | 11 | 9 | 20 | P | 42.8019
2050 | 11 | 9 | 21 | P | 38.4062
2050 | 11 | 9 | 22 | P | 33.9782
2050 | 11 | 9 | 23 | O | 39.5704
2050 | 11 | 10 | 0 | O | 43.1215
2050 | 11 | 10 | 1 | O | 41.8751
2050 | 11 | 10 | 2 | O | 40.9842
2050 | 11 | 10 | 3 | O | 40.9905
2050 | 11 | 10 | 4 | O | 43
2050 | 11 | 10 | 5 | O | 48.2272
2050 | 11 | 10 | 6 | O | 62.5898
2050 | 11 | 10 | 7 | W | 48.668
2050 | 11 | 10 | 8 | W | 44.1013
2050 | 11 | 10 | 9 | W | 42.8089
2050 | 11 | 10 | 10 | W | 42.4188
2050 | 11 | 10 | 11 | W | 40.6362
2050 | 11 | 10 | 12 | W | 38.7302
2050 | 11 | 10 | 13 | W | 37.714
2050 | 11 | 10 | 14 | W | 36.188
2050 | 11 | 10 | 15 | W | 35.7478
2050 | 11 | 10 | 16 | W | 38.6307
2050 | 11 | 10 | 17 | W | 51.4452
2050 | 11 | 10 | 18 | W | 47.9579
2050 | 11 | 10 | 19 | W | 44.297
2050 | 11 | 10 | 20 | W | 42.3221
2050 | 11 | 10 | 21 | W | 37.9757
2050 | 11 | 10 | 22 | W | 33.5973
2050 | 11 | 10 | 23 | O | 44.4595
2050 | 11 | 11 | 0 | O | 40.2541
2050 | 11 | 11 | 1 | O | 39.0906
2050 | 11 | 11 | 2 | O | 38.2589
2050 | 11 | 11 | 3 | O | 38.2648
2050 | 11 | 11 | 4 | O | 40.1406
2050 | 11 | 11 | 5 | O | 45.0203
2050 | 11 | 11 | 6 | O | 58.4278
2050 | 11 | 11 | 7 | W | 46.9315
2050 | 11 | 11 | 8 | W | 42.5278
2050 | 11 | 11 | 9 | W | 41.2816
2050 | 11 | 11 | 10 | W | 40.9053
2050 | 11 | 11 | 11 | W | 39.1863
2050 | 11 | 11 | 12 | W | 37.3484
2050 | 11 | 11 | 13 | W | 36.3684
2050 | 11 | 11 | 14 | W | 34.8969
2050 | 11 | 11 | 15 | W | 34.4723
2050 | 11 | 11 | 16 | W | 37.2524
2050 | 11 | 11 | 17 | W | 49.6097
2050 | 11 | 11 | 18 | W | 46.2468
2050 | 11 | 11 | 19 | W | 42.7165
2050 | 11 | 11 | 20 | W | 40.812
2050 | 11 | 11 | 21 | W | 36.6207
2050 | 11 | 11 | 22 | W | 32.3986
2050 | 11 | 11 | 23 | O | 41.5031
2050 | 11 | 12 | 0 | O | 37.7585
2050 | 11 | 12 | 1 | O | 36.6671
2050 | 11 | 12 | 2 | O | 35.887
2050 | 11 | 12 | 3 | O | 35.8925
2050 | 11 | 12 | 4 | O | 37.652
2050 | 11 | 12 | 5 | O | 42.2292
2050 | 11 | 12 | 6 | O | 54.8055
2050 | 11 | 12 | 7 | P | 38.8067
2050 | 11 | 12 | 8 | P | 40.1302
2050 | 11 | 12 | 9 | P | 39.926
2050 | 11 | 12 | 10 | P | 38.8915
2050 | 11 | 12 | 11 | P | 37.1794
2050 | 11 | 12 | 12 | P | 35.7038
2050 | 11 | 12 | 13 | P | 34.6843
2050 | 11 | 12 | 14 | P | 33.746
2050 | 11 | 12 | 15 | P | 33.6579
2050 | 11 | 12 | 16 | P | 36.0621
2050 | 11 | 12 | 17 | P | 47.6236
2050 | 11 | 12 | 18 | P | 45.3127
2050 | 11 | 12 | 19 | P | 43.1971
2050 | 11 | 12 | 20 | P | 41.5276
2050 | 11 | 12 | 21 | P | 38.073
2050 | 11 | 12 | 22 | P | 35.2427
2050 | 11 | 12 | 23 | O | 38.9301
2050 | 11 | 13 | 0 | O | 39.4634
2050 | 11 | 13 | 1 | O | 38.3228
2050 | 11 | 13 | 2 | O | 37.5074
2050 | 11 | 13 | 3 | O | 37.5132
2050 | 11 | 13 | 4 | O | 39.3522
2050 | 11 | 13 | 5 | O | 44.136
2050 | 11 | 13 | 6 | O | 57.2802
2050 | 11 | 13 | 7 | P | 38.8535
2050 | 11 | 13 | 8 | P | 40.1786
2050 | 11 | 13 | 9 | P | 39.9741
2050 | 11 | 13 | 10 | P | 38.9384
2050 | 11 | 13 | 11 | P | 37.2242
2050 | 11 | 13 | 12 | P | 35.7469
2050 | 11 | 13 | 13 | P | 34.7261
2050 | 11 | 13 | 14 | P | 33.7867
2050 | 11 | 13 | 15 | P | 33.6985
2050 | 11 | 13 | 16 | P | 36.1056
2050 | 11 | 13 | 17 | P | 47.681
2050 | 11 | 13 | 18 | P | 45.3673
2050 | 11 | 13 | 19 | P | 43.2491
2050 | 11 | 13 | 20 | P | 41.5776
2050 | 11 | 13 | 21 | P | 38.1189
2050 | 11 | 13 | 22 | P | 35.2852
2050 | 11 | 13 | 23 | O | 40.6879
2050 | 11 | 14 | 0 | O | 43.3112
2050 | 11 | 14 | 1 | O | 42.0593
2050 | 11 | 14 | 2 | O | 41.1644
2050 | 11 | 14 | 3 | O | 41.1708
2050 | 11 | 14 | 4 | O | 43.1891
2050 | 11 | 14 | 5 | O | 48.4393
2050 | 11 | 14 | 6 | O | 62.8651
2050 | 11 | 14 | 7 | P | 49.9332
2050 | 11 | 14 | 8 | P | 45.2478
2050 | 11 | 14 | 9 | P | 43.9218
2050 | 11 | 14 | 10 | P | 43.5215
2050 | 11 | 14 | 11 | P | 41.6926
2050 | 11 | 14 | 12 | P | 39.7371
2050 | 11 | 14 | 13 | P | 38.6944
2050 | 11 | 14 | 14 | P | 37.1288
2050 | 11 | 14 | 15 | P | 36.6771
2050 | 11 | 14 | 16 | P | 39.635
2050 | 11 | 14 | 17 | P | 52.7826
2050 | 11 | 14 | 18 | P | 49.2046
2050 | 11 | 14 | 19 | P | 45.4486
2050 | 11 | 14 | 20 | P | 43.4223
2050 | 11 | 14 | 21 | P | 38.9629
2050 | 11 | 14 | 22 | P | 34.4707
2050 | 11 | 14 | 23 | O | 44.6551
2050 | 11 | 15 | 0 | O | 43.7515
2050 | 11 | 15 | 1 | O | 42.4869
2050 | 11 | 15 | 2 | O | 41.5829
2050 | 11 | 15 | 3 | O | 41.5893
2050 | 11 | 15 | 4 | O | 43.6281
2050 | 11 | 15 | 5 | O | 48.9317
2050 | 11 | 15 | 6 | O | 63.5041
2050 | 11 | 15 | 7 | P | 49.7494
2050 | 11 | 15 | 8 | P | 45.0813
2050 | 11 | 15 | 9 | P | 43.7602
2050 | 11 | 15 | 10 | P | 43.3613
2050 | 11 | 15 | 11 | P | 41.5391
2050 | 11 | 15 | 12 | P | 39.5908
2050 | 11 | 15 | 13 | P | 38.552
2050 | 11 | 15 | 14 | P | 36.9921
2050 | 11 | 15 | 15 | P | 36.5421
2050 | 11 | 15 | 16 | P | 39.4891
2050 | 11 | 15 | 17 | P | 52.5883
2050 | 11 | 15 | 18 | P | 49.0235
2050 | 11 | 15 | 19 | P | 45.2813
2050 | 11 | 15 | 20 | P | 43.2625
2050 | 11 | 15 | 21 | P | 38.8195
2050 | 11 | 15 | 22 | P | 34.3438
2050 | 11 | 15 | 23 | O | 45.109
2050 | 11 | 16 | 0 | O | 41.6796
2050 | 11 | 16 | 1 | O | 40.4749
2050 | 11 | 16 | 2 | O | 39.6137
2050 | 11 | 16 | 3 | O | 39.6198
2050 | 11 | 16 | 4 | O | 41.5621
2050 | 11 | 16 | 5 | O | 46.6146
2050 | 11 | 16 | 6 | O | 60.4969
2050 | 11 | 16 | 7 | P | 48.6411
2050 | 11 | 16 | 8 | P | 44.077
2050 | 11 | 16 | 9 | P | 42.7853
2050 | 11 | 16 | 10 | P | 42.3953
2050 | 11 | 16 | 11 | P | 40.6137
2050 | 11 | 16 | 12 | P | 38.7088
2050 | 11 | 16 | 13 | P | 37.6931
2050 | 11 | 16 | 14 | P | 36.168
2050 | 11 | 16 | 15 | P | 35.728
2050 | 11 | 16 | 16 | P | 38.6093
2050 | 11 | 16 | 17 | P | 51.4168
2050 | 11 | 16 | 18 | P | 47.9314
2050 | 11 | 16 | 19 | P | 44.2725
2050 | 11 | 16 | 20 | P | 42.2987
2050 | 11 | 16 | 21 | P | 37.9547
2050 | 11 | 16 | 22 | P | 33.5787
2050 | 11 | 16 | 23 | O | 42.9729
2050 | 11 | 17 | 0 | O | 40.7356
2050 | 11 | 17 | 1 | O | 39.5582
2050 | 11 | 17 | 2 | O | 38.7165
2050 | 11 | 17 | 3 | O | 38.7225
2050 | 11 | 17 | 4 | O | 40.6208
2050 | 11 | 17 | 5 | O | 45.5588
2050 | 11 | 17 | 6 | O | 59.1267
2050 | 11 | 17 | 7 | W | 48.3517
2050 | 11 | 17 | 8 | W | 43.8147
2050 | 11 | 17 | 9 | W | 42.5307
2050 | 11 | 17 | 10 | W | 42.1431
2050 | 11 | 17 | 11 | W | 40.3721
2050 | 11 | 17 | 12 | W | 38.4785
2050 | 11 | 17 | 13 | W | 37.4689
2050 | 11 | 17 | 14 | W | 35.9529
2050 | 11 | 17 | 15 | W | 35.5155
2050 | 11 | 17 | 16 | W | 38.3797
2050 | 11 | 17 | 17 | W | 51.1109
2050 | 11 | 17 | 18 | W | 47.6462
2050 | 11 | 17 | 19 | W | 44.0092
2050 | 11 | 17 | 20 | W | 42.047
2050 | 11 | 17 | 21 | W | 37.7289
2050 | 11 | 17 | 22 | W | 33.379
2050 | 11 | 17 | 23 | O | 41.9996
2050 | 11 | 18 | 0 | O | 37.6916
2050 | 11 | 18 | 1 | O | 36.6022
2050 | 11 | 18 | 2 | O | 35.8234
2050 | 11 | 18 | 3 | O | 35.8289
2050 | 11 | 18 | 4 | O | 37.5854
2050 | 11 | 18 | 5 | O | 42.1544
2050 | 11 | 18 | 6 | O | 54.7084
2050 | 11 | 18 | 7 | W | 46.7816
2050 | 11 | 18 | 8 | W | 42.392
2050 | 11 | 18 | 9 | W | 41.1497
2050 | 11 | 18 | 10 | W | 40.7746
2050 | 11 | 18 | 11 | W | 39.0611
2050 | 11 | 18 | 12 | W | 37.2291
2050 | 11 | 18 | 13 | W | 36.2522
2050 | 11 | 18 | 14 | W | 34.7854
2050 | 11 | 18 | 15 | W | 34.3622
2050 | 11 | 18 | 16 | W | 37.1334
2050 | 11 | 18 | 17 | W | 49.4512
2050 | 11 | 18 | 18 | W | 46.099
2050 | 11 | 18 | 19 | W | 42.5801
2050 | 11 | 18 | 20 | W | 40.6817
2050 | 11 | 18 | 21 | W | 36.5038
2050 | 11 | 18 | 22 | W | 32.2951
2050 | 11 | 18 | 23 | O | 38.8611
2050 | 11 | 19 | 0 | O | 35.0528
2050 | 11 | 19 | 1 | O | 34.0397
2050 | 11 | 19 | 2 | O | 33.3154
2050 | 11 | 19 | 3 | O | 33.3205
2050 | 11 | 19 | 4 | O | 34.954
2050 | 11 | 19 | 5 | O | 39.2032
2050 | 11 | 19 | 6 | O | 50.8783
2050 | 11 | 19 | 7 | P | 42.1193
2050 | 11 | 19 | 8 | P | 43.5558
2050 | 11 | 19 | 9 | P | 43.3342
2050 | 11 | 19 | 10 | P | 42.2114
2050 | 11 | 19 | 11 | P | 40.3531
2050 | 11 | 19 | 12 | P | 38.7516
2050 | 11 | 19 | 13 | P | 37.645
2050 | 11 | 19 | 14 | P | 36.6266
2050 | 11 | 19 | 15 | P | 36.531
2050 | 11 | 19 | 16 | P | 39.1404
2050 | 11 | 19 | 17 | P | 51.6888
2050 | 11 | 19 | 18 | P | 49.1807
2050 | 11 | 19 | 19 | P | 46.8844
2050 | 11 | 19 | 20 | P | 45.0724
2050 | 11 | 19 | 21 | P | 41.323
2050 | 11 | 19 | 22 | P | 38.2511
2050 | 11 | 19 | 23 | O | 36.1405
2050 | 11 | 20 | 0 | O | 42.0771
2050 | 11 | 20 | 1 | O | 40.8609
2050 | 11 | 20 | 2 | O | 39.9915
2050 | 11 | 20 | 3 | O | 39.9976
2050 | 11 | 20 | 4 | O | 41.9584
2050 | 11 | 20 | 5 | O | 47.059
2050 | 11 | 20 | 6 | O | 61.0737
2050 | 11 | 20 | 7 | P | 43.3235
2050 | 11 | 20 | 8 | P | 44.801
2050 | 11 | 20 | 9 | P | 44.5731
2050 | 11 | 20 | 10 | P | 43.4182
2050 | 11 | 20 | 11 | P | 41.5067
2050 | 11 | 20 | 12 | P | 39.8594
2050 | 11 | 20 | 13 | P | 38.7212
2050 | 11 | 20 | 14 | P | 37.6738
2050 | 11 | 20 | 15 | P | 37.5754
2050 | 11 | 20 | 16 | P | 40.2594
2050 | 11 | 20 | 17 | P | 53.1666
2050 | 11 | 20 | 18 | P | 50.5867
2050 | 11 | 20 | 19 | P | 48.2248
2050 | 11 | 20 | 20 | P | 46.361
2050 | 11 | 20 | 21 | P | 42.5044
2050 | 11 | 20 | 22 | P | 39.3446
2050 | 11 | 20 | 23 | O | 43.3826
2050 | 11 | 21 | 0 | O | 50.5107
2050 | 11 | 21 | 1 | O | 49.0508
2050 | 11 | 21 | 2 | O | 48.0071
2050 | 11 | 21 | 3 | O | 48.0145
2050 | 11 | 21 | 4 | O | 50.3683
2050 | 11 | 21 | 5 | O | 56.4913
2050 | 11 | 21 | 6 | O | 73.315
2050 | 11 | 21 | 7 | P | 56.4331
2050 | 11 | 21 | 8 | P | 51.1378
2050 | 11 | 21 | 9 | P | 49.6392
2050 | 11 | 21 | 10 | P | 49.1868
2050 | 11 | 21 | 11 | P | 47.1197
2050 | 11 | 21 | 12 | P | 44.9097
2050 | 11 | 21 | 13 | P | 43.7313
2050 | 11 | 21 | 14 | P | 41.9619
2050 | 11 | 21 | 15 | P | 41.4514
2050 | 11 | 21 | 16 | P | 44.7943
2050 | 11 | 21 | 17 | P | 59.6534
2050 | 11 | 21 | 18 | P | 55.6097
2050 | 11 | 21 | 19 | P | 51.3647
2050 | 11 | 21 | 20 | P | 49.0746
2050 | 11 | 21 | 21 | P | 44.0348
2050 | 11 | 21 | 22 | P | 38.9578
2050 | 11 | 21 | 23 | O | 52.078
2050 | 11 | 22 | 0 | O | 51.2233
2050 | 11 | 22 | 1 | O | 49.7427
2050 | 11 | 22 | 2 | O | 48.6844
2050 | 11 | 22 | 3 | O | 48.6918
2050 | 11 | 22 | 4 | O | 51.0789
2050 | 11 | 22 | 5 | O | 57.2882
2050 | 11 | 22 | 6 | O | 74.3493
2050 | 11 | 22 | 7 | W | 54.8128
2050 | 11 | 22 | 8 | W | 49.6696
2050 | 11 | 22 | 9 | W | 48.214
2050 | 11 | 22 | 10 | W | 47.7746
2050 | 11 | 22 | 11 | W | 45.7669
2050 | 11 | 22 | 12 | W | 43.6203
2050 | 11 | 22 | 13 | W | 42.4757
2050 | 11 | 22 | 14 | W | 40.7571
2050 | 11 | 22 | 15 | W | 40.2613
2050 | 11 | 22 | 16 | W | 43.5082
2050 | 11 | 22 | 17 | W | 57.9407
2050 | 11 | 22 | 18 | W | 54.013
2050 | 11 | 22 | 19 | W | 49.89
2050 | 11 | 22 | 20 | W | 47.6657
2050 | 11 | 22 | 21 | W | 42.7705
2050 | 11 | 22 | 22 | W | 37.8393
2050 | 11 | 22 | 23 | O | 52.8127
2050 | 11 | 23 | 0 | O | 43.8726
2050 | 11 | 23 | 1 | O | 42.6045
2050 | 11 | 23 | 2 | O | 41.698
2050 | 11 | 23 | 3 | O | 41.7044
2050 | 11 | 23 | 4 | O | 43.7489
2050 | 11 | 23 | 5 | O | 49.0672
2050 | 11 | 23 | 6 | O | 63.6799
2050 | 11 | 23 | 7 | P | 49.3352
2050 | 11 | 23 | 8 | P | 44.7059
2050 | 11 | 23 | 9 | P | 43.3958
2050 | 11 | 23 | 10 | P | 43.0003
2050 | 11 | 23 | 11 | P | 41.1932
2050 | 11 | 23 | 12 | P | 39.2612
2050 | 11 | 23 | 13 | P | 38.231
2050 | 11 | 23 | 14 | P | 36.6841
2050 | 11 | 23 | 15 | P | 36.2378
2050 | 11 | 23 | 16 | P | 39.1603
2050 | 11 | 23 | 17 | P | 52.1505
2050 | 11 | 23 | 18 | P | 48.6153
2050 | 11 | 23 | 19 | P | 44.9043
2050 | 11 | 23 | 20 | P | 42.9023
2050 | 11 | 23 | 21 | P | 38.4963
2050 | 11 | 23 | 22 | P | 34.0579
2050 | 11 | 23 | 23 | O | 45.2339
2050 | 11 | 24 | 0 | O | 31.4535
2050 | 11 | 24 | 1 | O | 30.5444
2050 | 11 | 24 | 2 | O | 29.8945
2050 | 11 | 24 | 3 | O | 29.8991
2050 | 11 | 24 | 4 | O | 31.3648
2050 | 11 | 24 | 5 | O | 35.1777
2050 | 11 | 24 | 6 | O | 45.654
2050 | 11 | 24 | 7 | W | 33.6075
2050 | 11 | 24 | 8 | W | 34.7537
2050 | 11 | 24 | 9 | W | 34.5768
2050 | 11 | 24 | 10 | W | 33.6809
2050 | 11 | 24 | 11 | W | 32.1982
2050 | 11 | 24 | 12 | W | 30.9203
2050 | 11 | 24 | 13 | W | 30.0374
2050 | 11 | 24 | 14 | W | 29.2248
2050 | 11 | 24 | 15 | W | 29.1485
2050 | 11 | 24 | 16 | W | 31.2306
2050 | 11 | 24 | 17 | W | 41.2431
2050 | 11 | 24 | 18 | W | 39.2418
2050 | 11 | 24 | 19 | W | 37.4096
2050 | 11 | 24 | 20 | W | 35.9638
2050 | 11 | 24 | 21 | W | 32.9721
2050 | 11 | 24 | 22 | W | 30.521
2050 | 11 | 24 | 23 | O | 32.4295
2050 | 11 | 25 | 0 | O | 31.6807
2050 | 11 | 25 | 1 | O | 30.765
2050 | 11 | 25 | 2 | O | 30.1104
2050 | 11 | 25 | 3 | O | 30.115
2050 | 11 | 25 | 4 | O | 31.5913
2050 | 11 | 25 | 5 | O | 35.4317
2050 | 11 | 25 | 6 | O | 45.9837
2050 | 11 | 25 | 7 | W | 41.9467
2050 | 11 | 25 | 8 | W | 38.0107
2050 | 11 | 25 | 9 | W | 36.8968
2050 | 11 | 25 | 10 | W | 36.5605
2050 | 11 | 25 | 11 | W | 35.0241
2050 | 11 | 25 | 12 | W | 33.3814
2050 | 11 | 25 | 13 | W | 32.5055
2050 | 11 | 25 | 14 | W | 31.1903
2050 | 11 | 25 | 15 | W | 30.8108
2050 | 11 | 25 | 16 | W | 33.2956
2050 | 11 | 25 | 17 | W | 44.3404
2050 | 11 | 25 | 18 | W | 41.3346
2050 | 11 | 25 | 19 | W | 38.1794
2050 | 11 | 25 | 20 | W | 36.4772
2050 | 11 | 25 | 21 | W | 32.731
2050 | 11 | 25 | 22 | W | 28.9573
2050 | 11 | 25 | 23 | O | 32.6637
2050 | 11 | 26 | 0 | O | 36.5426
2050 | 11 | 26 | 1 | O | 35.4863
2050 | 11 | 26 | 2 | O | 34.7313
2050 | 11 | 26 | 3 | O | 34.7366
2050 | 11 | 26 | 4 | O | 36.4395
2050 | 11 | 26 | 5 | O | 40.8693
2050 | 11 | 26 | 6 | O | 53.0406
2050 | 11 | 26 | 7 | P | 39.3749
2050 | 11 | 26 | 8 | P | 40.7178
2050 | 11 | 26 | 9 | P | 40.5106
2050 | 11 | 26 | 10 | P | 39.461
2050 | 11 | 26 | 11 | P | 37.7238
2050 | 11 | 26 | 12 | P | 36.2266
2050 | 11 | 26 | 13 | P | 35.1921
2050 | 11 | 26 | 14 | P | 34.2401
2050 | 11 | 26 | 15 | P | 34.1507
2050 | 11 | 26 | 16 | P | 36.5901
2050 | 11 | 26 | 17 | P | 48.3209
2050 | 11 | 26 | 18 | P | 45.9762
2050 | 11 | 26 | 19 | P | 43.8295
2050 | 11 | 26 | 20 | P | 42.1356
2050 | 11 | 26 | 21 | P | 38.6305
2050 | 11 | 26 | 22 | P | 35.7587
2050 | 11 | 26 | 23 | O | 37.6764
2050 | 11 | 27 | 0 | O | 42.3997
2050 | 11 | 27 | 1 | O | 41.1741
2050 | 11 | 27 | 2 | O | 40.2981
2050 | 11 | 27 | 3 | O | 40.3043
2050 | 11 | 27 | 4 | O | 42.2801
2050 | 11 | 27 | 5 | O | 47.4198
2050 | 11 | 27 | 6 | O | 61.542
2050 | 11 | 27 | 7 | P | 40.6798
2050 | 11 | 27 | 8 | P | 42.0672
2050 | 11 | 27 | 9 | P | 41.8532
2050 | 11 | 27 | 10 | P | 40.7687
2050 | 11 | 27 | 11 | P | 38.974
2050 | 11 | 27 | 12 | P | 37.4272
2050 | 11 | 27 | 13 | P | 36.3584
2050 | 11 | 27 | 14 | P | 35.3749
2050 | 11 | 27 | 15 | P | 35.2825
2050 | 11 | 27 | 16 | P | 37.8027
2050 | 11 | 27 | 17 | P | 49.9223
2050 | 11 | 27 | 18 | P | 47.4999
2050 | 11 | 27 | 19 | P | 45.2821
2050 | 11 | 27 | 20 | P | 43.532
2050 | 11 | 27 | 21 | P | 39.9107
2050 | 11 | 27 | 22 | P | 36.9438
2050 | 11 | 27 | 23 | O | 43.7152
2050 | 11 | 28 | 0 | O | 39.8049
2050 | 11 | 28 | 1 | O | 38.6544
2050 | 11 | 28 | 2 | O | 37.8319
2050 | 11 | 28 | 3 | O | 37.8377
2050 | 11 | 28 | 4 | O | 39.6927
2050 | 11 | 28 | 5 | O | 44.5178
2050 | 11 | 28 | 6 | O | 57.7757
2050 | 11 | 28 | 7 | P | 51.697
2050 | 11 | 28 | 8 | P | 46.8461
2050 | 11 | 28 | 9 | P | 45.4733
2050 | 11 | 28 | 10 | P | 45.0589
2050 | 11 | 28 | 11 | P | 43.1653
2050 | 11 | 28 | 12 | P | 41.1407
2050 | 11 | 28 | 13 | P | 40.0612
2050 | 11 | 28 | 14 | P | 38.4403
2050 | 11 | 28 | 15 | P | 37.9726
2050 | 11 | 28 | 16 | P | 41.035
2050 | 11 | 28 | 17 | P | 54.6471
2050 | 11 | 28 | 18 | P | 50.9427
2050 | 11 | 28 | 19 | P | 47.054
2050 | 11 | 28 | 20 | P | 44.9561
2050 | 11 | 28 | 21 | P | 40.3392
2050 | 11 | 28 | 22 | P | 35.6883
2050 | 11 | 28 | 23 | O | 41.0399
2050 | 11 | 29 | 0 | O | 39.215
2050 | 11 | 29 | 1 | O | 38.0815
2050 | 11 | 29 | 2 | O | 37.2712
2050 | 11 | 29 | 3 | O | 37.277
2050 | 11 | 29 | 4 | O | 39.1044
2050 | 11 | 29 | 5 | O | 43.8581
2050 | 11 | 29 | 6 | O | 56.9195
2050 | 11 | 29 | 7 | P | 48.5585
2050 | 11 | 29 | 8 | P | 44.0022
2050 | 11 | 29 | 9 | P | 42.7127
2050 | 11 | 29 | 10 | P | 42.3234
2050 | 11 | 29 | 11 | P | 40.5448
2050 | 11 | 29 | 12 | P | 38.6432
2050 | 11 | 29 | 13 | P | 37.6292
2050 | 11 | 29 | 14 | P | 36.1067
2050 | 11 | 29 | 15 | P | 35.6674
2050 | 11 | 29 | 16 | P | 38.5438
2050 | 11 | 29 | 17 | P | 51.3295
2050 | 11 | 29 | 18 | P | 47.85
2050 | 11 | 29 | 19 | P | 44.1974
2050 | 11 | 29 | 20 | P | 42.2269
2050 | 11 | 29 | 21 | P | 37.8903
2050 | 11 | 29 | 22 | P | 33.5218
2050 | 11 | 29 | 23 | O | 40.4317
2050 | 11 | 30 | 0 | O | 38.1628
2050 | 11 | 30 | 1 | O | 37.0597
2050 | 11 | 30 | 2 | O | 36.2712
2050 | 11 | 30 | 3 | O | 36.2768
2050 | 11 | 30 | 4 | O | 38.0552
2050 | 11 | 30 | 5 | O | 42.6813
2050 | 11 | 30 | 6 | O | 55.3923
2050 | 11 | 30 | 7 | P | 48.6342
2050 | 11 | 30 | 8 | P | 44.0707
2050 | 11 | 30 | 9 | P | 42.7792
2050 | 11 | 30 | 10 | P | 42.3893
2050 | 11 | 30 | 11 | P | 40.6079
2050 | 11 | 30 | 12 | P | 38.7033
2050 | 11 | 30 | 13 | P | 37.6878
2050 | 11 | 30 | 14 | P | 36.1629
2050 | 11 | 30 | 15 | P | 35.7229
2050 | 11 | 30 | 16 | P | 38.6039
2050 | 11 | 30 | 17 | P | 51.4095
2050 | 11 | 30 | 18 | P | 47.9246
2050 | 11 | 30 | 19 | P | 44.2663
2050 | 11 | 30 | 20 | P | 42.2927
2050 | 11 | 30 | 21 | P | 37.9493
2050 | 11 | 30 | 22 | P | 33.574
2050 | 11 | 30 | 23 | O | 39.3469
2050 | 12 | 1 | 0 | O | 40.3855
2050 | 12 | 1 | 1 | O | 38.7814
2050 | 12 | 1 | 2 | O | 37.6225
2050 | 12 | 1 | 3 | O | 37.7548
2050 | 12 | 1 | 4 | O | 39.07
2050 | 12 | 1 | 5 | O | 42.5843
2050 | 12 | 1 | 6 | O | 52.4405
2050 | 12 | 1 | 7 | W | 48.4683
2050 | 12 | 1 | 8 | W | 43.2121
2050 | 12 | 1 | 9 | W | 42.0452
2050 | 12 | 1 | 10 | W | 40.9435
2050 | 12 | 1 | 11 | W | 39.0901
2050 | 12 | 1 | 12 | W | 37.1516
2050 | 12 | 1 | 13 | W | 36.1538
2050 | 12 | 1 | 14 | W | 35.1701
2050 | 12 | 1 | 15 | W | 35.0107
2050 | 12 | 1 | 16 | W | 38.5431
2050 | 12 | 1 | 17 | W | 49.3936
2050 | 12 | 1 | 18 | W | 46.5729
2050 | 12 | 1 | 19 | W | 45.1433
2050 | 12 | 1 | 20 | W | 43.5713
2050 | 12 | 1 | 21 | W | 39.8146
2050 | 12 | 1 | 22 | W | 34.9936
2050 | 12 | 1 | 23 | O | 41.8352
2050 | 12 | 2 | 0 | O | 45.2596
2050 | 12 | 2 | 1 | O | 43.4619
2050 | 12 | 2 | 2 | O | 42.1631
2050 | 12 | 2 | 3 | O | 42.3115
2050 | 12 | 2 | 4 | O | 43.7854
2050 | 12 | 2 | 5 | O | 47.7238
2050 | 12 | 2 | 6 | O | 58.7695
2050 | 12 | 2 | 7 | W | 49.7102
2050 | 12 | 2 | 8 | W | 44.3193
2050 | 12 | 2 | 9 | W | 43.1225
2050 | 12 | 2 | 10 | W | 41.9926
2050 | 12 | 2 | 11 | W | 40.0917
2050 | 12 | 2 | 12 | W | 38.1035
2050 | 12 | 2 | 13 | W | 37.0802
2050 | 12 | 2 | 14 | W | 36.0713
2050 | 12 | 2 | 15 | W | 35.9078
2050 | 12 | 2 | 16 | W | 39.5307
2050 | 12 | 2 | 17 | W | 50.6592
2050 | 12 | 2 | 18 | W | 47.7662
2050 | 12 | 2 | 19 | W | 46.3
2050 | 12 | 2 | 20 | W | 44.6877
2050 | 12 | 2 | 21 | W | 40.8347
2050 | 12 | 2 | 22 | W | 35.8902
2050 | 12 | 2 | 23 | O | 46.8843
2050 | 12 | 3 | 0 | O | 38.845
2050 | 12 | 3 | 1 | O | 37.3021
2050 | 12 | 3 | 2 | O | 36.1874
2050 | 12 | 3 | 3 | O | 36.3147
2050 | 12 | 3 | 4 | O | 37.5797
2050 | 12 | 3 | 5 | O | 40.96
2050 | 12 | 3 | 6 | O | 50.4402
2050 | 12 | 3 | 7 | P | 41.3608
2050 | 12 | 3 | 8 | P | 43.2104
2050 | 12 | 3 | 9 | P | 43.6945
2050 | 12 | 3 | 10 | P | 42.1554
2050 | 12 | 3 | 11 | P | 40.3598
2050 | 12 | 3 | 12 | P | 38.716
2050 | 12 | 3 | 13 | P | 37.5532
2050 | 12 | 3 | 14 | P | 36.6603
2050 | 12 | 3 | 15 | P | 36.6109
2050 | 12 | 3 | 16 | P | 40.4516
2050 | 12 | 3 | 17 | P | 51.5
2050 | 12 | 3 | 18 | P | 49.4645
2050 | 12 | 3 | 19 | P | 48.0453
2050 | 12 | 3 | 20 | P | 46.643
2050 | 12 | 3 | 21 | P | 42.9854
2050 | 12 | 3 | 22 | P | 39.2406
2050 | 12 | 3 | 23 | O | 40.2394
2050 | 12 | 4 | 0 | O | 36.5403
2050 | 12 | 4 | 1 | O | 35.0889
2050 | 12 | 4 | 2 | O | 34.0403
2050 | 12 | 4 | 3 | O | 34.1601
2050 | 12 | 4 | 4 | O | 35.3501
2050 | 12 | 4 | 5 | O | 38.5298
2050 | 12 | 4 | 6 | O | 47.4475
2050 | 12 | 4 | 7 | P | 39.7236
2050 | 12 | 4 | 8 | P | 41.5001
2050 | 12 | 4 | 9 | P | 41.9649
2050 | 12 | 4 | 10 | P | 40.4868
2050 | 12 | 4 | 11 | P | 38.7622
2050 | 12 | 4 | 12 | P | 37.1835
2050 | 12 | 4 | 13 | P | 36.0668
2050 | 12 | 4 | 14 | P | 35.2092
2050 | 12 | 4 | 15 | P | 35.1617
2050 | 12 | 4 | 16 | P | 38.8504
2050 | 12 | 4 | 17 | P | 49.4615
2050 | 12 | 4 | 18 | P | 47.5066
2050 | 12 | 4 | 19 | P | 46.1436
2050 | 12 | 4 | 20 | P | 44.7968
2050 | 12 | 4 | 21 | P | 41.284
2050 | 12 | 4 | 22 | P | 37.6873
2050 | 12 | 4 | 23 | O | 37.852
2050 | 12 | 5 | 0 | O | 37.6973
2050 | 12 | 5 | 1 | O | 36.2
2050 | 12 | 5 | 2 | O | 35.1182
2050 | 12 | 5 | 3 | O | 35.2417
2050 | 12 | 5 | 4 | O | 36.4694
2050 | 12 | 5 | 5 | O | 39.7498
2050 | 12 | 5 | 6 | O | 48.9499
2050 | 12 | 5 | 7 | P | 48.4058
2050 | 12 | 5 | 8 | P | 43.1564
2050 | 12 | 5 | 9 | P | 41.991
2050 | 12 | 5 | 10 | P | 40.8907
2050 | 12 | 5 | 11 | P | 39.0397
2050 | 12 | 5 | 12 | P | 37.1037
2050 | 12 | 5 | 13 | P | 36.1072
2050 | 12 | 5 | 14 | P | 35.1248
2050 | 12 | 5 | 15 | P | 34.9656
2050 | 12 | 5 | 16 | P | 38.4935
2050 | 12 | 5 | 17 | P | 49.3299
2050 | 12 | 5 | 18 | P | 46.5128
2050 | 12 | 5 | 19 | P | 45.0851
2050 | 12 | 5 | 20 | P | 43.5152
2050 | 12 | 5 | 21 | P | 39.7632
2050 | 12 | 5 | 22 | P | 34.9485
2050 | 12 | 5 | 23 | O | 39.0505
2050 | 12 | 6 | 0 | O | 39.329
2050 | 12 | 6 | 1 | O | 37.7669
2050 | 12 | 6 | 2 | O | 36.6383
2050 | 12 | 6 | 3 | O | 36.7672
2050 | 12 | 6 | 4 | O | 38.048
2050 | 12 | 6 | 5 | O | 41.4704
2050 | 12 | 6 | 6 | O | 51.0687
2050 | 12 | 6 | 7 | P | 49.1307
2050 | 12 | 6 | 8 | P | 43.8026
2050 | 12 | 6 | 9 | P | 42.6198
2050 | 12 | 6 | 10 | P | 41.5031
2050 | 12 | 6 | 11 | P | 39.6244
2050 | 12 | 6 | 12 | P | 37.6594
2050 | 12 | 6 | 13 | P | 36.6479
2050 | 12 | 6 | 14 | P | 35.6508
2050 | 12 | 6 | 15 | P | 35.4892
2050 | 12 | 6 | 16 | P | 39.0699
2050 | 12 | 6 | 17 | P | 50.0686
2050 | 12 | 6 | 18 | P | 47.2094
2050 | 12 | 6 | 19 | P | 45.7603
2050 | 12 | 6 | 20 | P | 44.1668
2050 | 12 | 6 | 21 | P | 40.3587
2050 | 12 | 6 | 22 | P | 35.4718
2050 | 12 | 6 | 23 | O | 40.7408
2050 | 12 | 7 | 0 | O | 42.0246
2050 | 12 | 7 | 1 | O | 40.3554
2050 | 12 | 7 | 2 | O | 39.1495
2050 | 12 | 7 | 3 | O | 39.2872
2050 | 12 | 7 | 4 | O | 40.6558
2050 | 12 | 7 | 5 | O | 44.3127
2050 | 12 | 7 | 6 | O | 54.5689
2050 | 12 | 7 | 7 | P | 50.1778
2050 | 12 | 7 | 8 | P | 44.7362
2050 | 12 | 7 | 9 | P | 43.5281
2050 | 12 | 7 | 10 | P | 42.3876
2050 | 12 | 7 | 11 | P | 40.4689
2050 | 12 | 7 | 12 | P | 38.462
2050 | 12 | 7 | 13 | P | 37.429
2050 | 12 | 7 | 14 | P | 36.4106
2050 | 12 | 7 | 15 | P | 36.2456
2050 | 12 | 7 | 16 | P | 39.9026
2050 | 12 | 7 | 17 | P | 51.1357
2050 | 12 | 7 | 18 | P | 48.2155
2050 | 12 | 7 | 19 | P | 46.7355
2050 | 12 | 7 | 20 | P | 45.1081
2050 | 12 | 7 | 21 | P | 41.2189
2050 | 12 | 7 | 22 | P | 36.2278
2050 | 12 | 7 | 23 | O | 43.5332
2050 | 12 | 8 | 0 | O | 44.7423
2050 | 12 | 8 | 1 | O | 42.9652
2050 | 12 | 8 | 2 | O | 41.6812
2050 | 12 | 8 | 3 | O | 41.8279
2050 | 12 | 8 | 4 | O | 43.2849
2050 | 12 | 8 | 5 | O | 47.1784
2050 | 12 | 8 | 6 | O | 58.0978
2050 | 12 | 8 | 7 | W | 55.5311
2050 | 12 | 8 | 8 | W | 49.5089
2050 | 12 | 8 | 9 | W | 48.172
2050 | 12 | 8 | 10 | W | 46.9098
2050 | 12 | 8 | 11 | W | 44.7863
2050 | 12 | 8 | 12 | W | 42.5654
2050 | 12 | 8 | 13 | W | 41.4222
2050 | 12 | 8 | 14 | W | 40.2951
2050 | 12 | 8 | 15 | W | 40.1125
2050 | 12 | 8 | 16 | W | 44.1597
2050 | 12 | 8 | 17 | W | 56.5912
2050 | 12 | 8 | 18 | W | 53.3595
2050 | 12 | 8 | 19 | W | 51.7216
2050 | 12 | 8 | 20 | W | 49.9206
2050 | 12 | 8 | 21 | W | 45.6163
2050 | 12 | 8 | 22 | W | 40.0928
2050 | 12 | 8 | 23 | O | 46.3484
2050 | 12 | 9 | 0 | O | 50.7467
2050 | 12 | 9 | 1 | O | 48.7311
2050 | 12 | 9 | 2 | O | 47.2749
2050 | 12 | 9 | 3 | O | 47.4412
2050 | 12 | 9 | 4 | O | 49.0938
2050 | 12 | 9 | 5 | O | 53.5098
2050 | 12 | 9 | 6 | O | 65.8946
2050 | 12 | 9 | 7 | W | 59.8536
2050 | 12 | 9 | 8 | W | 53.3627
2050 | 12 | 9 | 9 | W | 51.9217
2050 | 12 | 9 | 10 | W | 50.5612
2050 | 12 | 9 | 11 | W | 48.2725
2050 | 12 | 9 | 12 | W | 45.8786
2050 | 12 | 9 | 13 | W | 44.6464
2050 | 12 | 9 | 14 | W | 43.4316
2050 | 12 | 9 | 15 | W | 43.2348
2050 | 12 | 9 | 16 | W | 47.597
2050 | 12 | 9 | 17 | W | 60.9962
2050 | 12 | 9 | 18 | W | 57.5129
2050 | 12 | 9 | 19 | W | 55.7475
2050 | 12 | 9 | 20 | W | 53.8063
2050 | 12 | 9 | 21 | W | 49.1671
2050 | 12 | 9 | 22 | W | 43.2136
2050 | 12 | 9 | 23 | O | 52.5684
2050 | 12 | 10 | 0 | O | 50.7464
2050 | 12 | 10 | 1 | O | 48.7308
2050 | 12 | 10 | 2 | O | 47.2746
2050 | 12 | 10 | 3 | O | 47.4409
2050 | 12 | 10 | 4 | O | 49.0935
2050 | 12 | 10 | 5 | O | 53.5094
2050 | 12 | 10 | 6 | O | 65.8942
2050 | 12 | 10 | 7 | P | 47.0885
2050 | 12 | 10 | 8 | P | 49.1943
2050 | 12 | 10 | 9 | P | 49.7453
2050 | 12 | 10 | 10 | P | 47.9931
2050 | 12 | 10 | 11 | P | 45.9488
2050 | 12 | 10 | 12 | P | 44.0774
2050 | 12 | 10 | 13 | P | 42.7536
2050 | 12 | 10 | 14 | P | 41.737
2050 | 12 | 10 | 15 | P | 41.6808
2050 | 12 | 10 | 16 | P | 46.0533
2050 | 12 | 10 | 17 | P | 58.6317
2050 | 12 | 10 | 18 | P | 56.3144
2050 | 12 | 10 | 19 | P | 54.6987
2050 | 12 | 10 | 20 | P | 53.1022
2050 | 12 | 10 | 21 | P | 48.9381
2050 | 12 | 10 | 22 | P | 44.6746
2050 | 12 | 10 | 23 | O | 52.5681
2050 | 12 | 11 | 0 | O | 43.3974
2050 | 12 | 11 | 1 | O | 41.6737
2050 | 12 | 11 | 2 | O | 40.4284
2050 | 12 | 11 | 3 | O | 40.5706
2050 | 12 | 11 | 4 | O | 41.9839
2050 | 12 | 11 | 5 | O | 45.7603
2050 | 12 | 11 | 6 | O | 56.3515
2050 | 12 | 11 | 7 | P | 43.0318
2050 | 12 | 11 | 8 | P | 44.9562
2050 | 12 | 11 | 9 | P | 45.4598
2050 | 12 | 11 | 10 | P | 43.8585
2050 | 12 | 11 | 11 | P | 41.9904
2050 | 12 | 11 | 12 | P | 40.2801
2050 | 12 | 11 | 13 | P | 39.0704
2050 | 12 | 11 | 14 | P | 38.1414
2050 | 12 | 11 | 15 | P | 38.09
2050 | 12 | 11 | 16 | P | 42.0858
2050 | 12 | 11 | 17 | P | 53.5807
2050 | 12 | 11 | 18 | P | 51.463
2050 | 12 | 11 | 19 | P | 49.9864
2050 | 12 | 11 | 20 | P | 48.5274
2050 | 12 | 11 | 21 | P | 44.7221
2050 | 12 | 11 | 22 | P | 40.8259
2050 | 12 | 11 | 23 | O | 44.9553
2050 | 12 | 12 | 0 | O | 39.8227
2050 | 12 | 12 | 1 | O | 38.241
2050 | 12 | 12 | 2 | O | 37.0982
2050 | 12 | 12 | 3 | O | 37.2288
2050 | 12 | 12 | 4 | O | 38.5256
2050 | 12 | 12 | 5 | O | 41.991
2050 | 12 | 12 | 6 | O | 51.7098
2050 | 12 | 12 | 7 | P | 51.4077
2050 | 12 | 12 | 8 | P | 45.8327
2050 | 12 | 12 | 9 | P | 44.5951
2050 | 12 | 12 | 10 | P | 43.4266
2050 | 12 | 12 | 11 | P | 41.4608
2050 | 12 | 12 | 12 | P | 39.4047
2050 | 12 | 12 | 13 | P | 38.3464
2050 | 12 | 12 | 14 | P | 37.3031
2050 | 12 | 12 | 15 | P | 37.134
2050 | 12 | 12 | 16 | P | 40.8806
2050 | 12 | 12 | 17 | P | 52.3891
2050 | 12 | 12 | 18 | P | 49.3973
2050 | 12 | 12 | 19 | P | 47.8811
2050 | 12 | 12 | 20 | P | 46.2138
2050 | 12 | 12 | 21 | P | 42.2292
2050 | 12 | 12 | 22 | P | 37.1158
2050 | 12 | 12 | 23 | O | 41.2523
2050 | 12 | 13 | 0 | O | 46.2053
2050 | 12 | 13 | 1 | O | 44.37
2050 | 12 | 13 | 2 | O | 43.0441
2050 | 12 | 13 | 3 | O | 43.1956
2050 | 12 | 13 | 4 | O | 44.7003
2050 | 12 | 13 | 5 | O | 48.721
2050 | 12 | 13 | 6 | O | 59.9975
2050 | 12 | 13 | 7 | P | 54.4193
2050 | 12 | 13 | 8 | P | 48.5177
2050 | 12 | 13 | 9 | P | 47.2075
2050 | 12 | 13 | 10 | P | 45.9706
2050 | 12 | 13 | 11 | P | 43.8897
2050 | 12 | 13 | 12 | P | 41.7131
2050 | 12 | 13 | 13 | P | 40.5928
2050 | 12 | 13 | 14 | P | 39.4884
2050 | 12 | 13 | 15 | P | 39.3094
2050 | 12 | 13 | 16 | P | 43.2755
2050 | 12 | 13 | 17 | P | 55.4582
2050 | 12 | 13 | 18 | P | 52.2912
2050 | 12 | 13 | 19 | P | 50.6861
2050 | 12 | 13 | 20 | P | 48.9211
2050 | 12 | 13 | 21 | P | 44.703
2050 | 12 | 13 | 22 | P | 39.2901
2050 | 12 | 13 | 23 | O | 47.8639
2050 | 12 | 14 | 0 | O | 48.1516
2050 | 12 | 14 | 1 | O | 46.2391
2050 | 12 | 14 | 2 | O | 44.8573
2050 | 12 | 14 | 3 | O | 45.0151
2050 | 12 | 14 | 4 | O | 46.5832
2050 | 12 | 14 | 5 | O | 50.7734
2050 | 12 | 14 | 6 | O | 62.5248
2050 | 12 | 14 | 7 | P | 57.6938
2050 | 12 | 14 | 8 | P | 51.4371
2050 | 12 | 14 | 9 | P | 50.0481
2050 | 12 | 14 | 10 | P | 48.7368
2050 | 12 | 14 | 11 | P | 46.5306
2050 | 12 | 14 | 12 | P | 44.2231
2050 | 12 | 14 | 13 | P | 43.0354
2050 | 12 | 14 | 14 | P | 41.8645
2050 | 12 | 14 | 15 | P | 41.6747
2050 | 12 | 14 | 16 | P | 45.8795
2050 | 12 | 14 | 17 | P | 58.7952
2050 | 12 | 14 | 18 | P | 55.4376
2050 | 12 | 14 | 19 | P | 53.7359
2050 | 12 | 14 | 20 | P | 51.8648
2050 | 12 | 14 | 21 | P | 47.3929
2050 | 12 | 14 | 22 | P | 41.6543
2050 | 12 | 14 | 23 | O | 49.8801
2050 | 12 | 15 | 0 | O | 55.0488
2050 | 12 | 15 | 1 | O | 52.8623
2050 | 12 | 15 | 2 | O | 51.2826
2050 | 12 | 15 | 3 | O | 51.4631
2050 | 12 | 15 | 4 | O | 53.2558
2050 | 12 | 15 | 5 | O | 58.0461
2050 | 12 | 15 | 6 | O | 71.4808
2050 | 12 | 15 | 7 | W | 67.0355
2050 | 12 | 15 | 8 | W | 59.7657
2050 | 12 | 15 | 9 | W | 58.1518
2050 | 12 | 15 | 10 | W | 56.6281
2050 | 12 | 15 | 11 | W | 54.0647
2050 | 12 | 15 | 12 | W | 51.3836
2050 | 12 | 15 | 13 | W | 50.0036
2050 | 12 | 15 | 14 | W | 48.6431
2050 | 12 | 15 | 15 | W | 48.4226
2050 | 12 | 15 | 16 | W | 53.3082
2050 | 12 | 15 | 17 | W | 68.3152
2050 | 12 | 15 | 18 | W | 64.414
2050 | 12 | 15 | 19 | W | 62.4368
2050 | 12 | 15 | 20 | W | 60.2626
2050 | 12 | 15 | 21 | W | 55.0667
2050 | 12 | 15 | 22 | W | 48.3989
2050 | 12 | 15 | 23 | O | 57.0249
2050 | 12 | 16 | 0 | O | 56.372
2050 | 12 | 16 | 1 | O | 54.1329
2050 | 12 | 16 | 2 | O | 52.5153
2050 | 12 | 16 | 3 | O | 52.7
2050 | 12 | 16 | 4 | O | 54.5358
2050 | 12 | 16 | 5 | O | 59.4413
2050 | 12 | 16 | 6 | O | 73.199
2050 | 12 | 16 | 7 | W | 62.2791
2050 | 12 | 16 | 8 | W | 55.5251
2050 | 12 | 16 | 9 | W | 54.0257
2050 | 12 | 16 | 10 | W | 52.6102
2050 | 12 | 16 | 11 | W | 50.2286
2050 | 12 | 16 | 12 | W | 47.7378
2050 | 12 | 16 | 13 | W | 46.4557
2050 | 12 | 16 | 14 | W | 45.1917
2050 | 12 | 16 | 15 | W | 44.9868
2050 | 12 | 16 | 16 | W | 49.5258
2050 | 12 | 16 | 17 | W | 63.468
2050 | 12 | 16 | 18 | W | 59.8436
2050 | 12 | 16 | 19 | W | 58.0066
2050 | 12 | 16 | 20 | W | 55.9868
2050 | 12 | 16 | 21 | W | 51.1595
2050 | 12 | 16 | 22 | W | 44.9648
2050 | 12 | 16 | 23 | O | 58.3956
2050 | 12 | 17 | 0 | O | 40.1655
2050 | 12 | 17 | 1 | O | 38.5702
2050 | 12 | 17 | 2 | O | 37.4176
2050 | 12 | 17 | 3 | O | 37.5492
2050 | 12 | 17 | 4 | O | 38.8572
2050 | 12 | 17 | 5 | O | 42.3524
2050 | 12 | 17 | 6 | O | 52.1548
2050 | 12 | 17 | 7 | P | 38.8285
2050 | 12 | 17 | 8 | P | 40.5649
2050 | 12 | 17 | 9 | P | 41.0193
2050 | 12 | 17 | 10 | P | 39.5744
2050 | 12 | 17 | 11 | P | 37.8888
2050 | 12 | 17 | 12 | P | 36.3456
2050 | 12 | 17 | 13 | P | 35.254
2050 | 12 | 17 | 14 | P | 34.4158
2050 | 12 | 17 | 15 | P | 34.3694
2050 | 12 | 17 | 16 | P | 37.9749
2050 | 12 | 17 | 17 | P | 48.3469
2050 | 12 | 17 | 18 | P | 46.4361
2050 | 12 | 17 | 19 | P | 45.1038
2050 | 12 | 17 | 20 | P | 43.7873
2050 | 12 | 17 | 21 | P | 40.3537
2050 | 12 | 17 | 22 | P | 36.8381
2050 | 12 | 17 | 23 | O | 41.6073
2050 | 12 | 18 | 0 | O | 38.946
2050 | 12 | 18 | 1 | O | 37.3991
2050 | 12 | 18 | 2 | O | 36.2815
2050 | 12 | 18 | 3 | O | 36.4091
2050 | 12 | 18 | 4 | O | 37.6774
2050 | 12 | 18 | 5 | O | 41.0665
2050 | 12 | 18 | 6 | O | 50.5713
2050 | 12 | 18 | 7 | P | 47.9111
2050 | 12 | 18 | 8 | P | 50.0536
2050 | 12 | 18 | 9 | P | 50.6143
2050 | 12 | 18 | 10 | P | 48.8315
2050 | 12 | 18 | 11 | P | 46.7515
2050 | 12 | 18 | 12 | P | 44.8474
2050 | 12 | 18 | 13 | P | 43.5005
2050 | 12 | 18 | 14 | P | 42.4661
2050 | 12 | 18 | 15 | P | 42.4089
2050 | 12 | 18 | 16 | P | 46.8578
2050 | 12 | 18 | 17 | P | 59.656
2050 | 12 | 18 | 18 | P | 57.2982
2050 | 12 | 18 | 19 | P | 55.6542
2050 | 12 | 18 | 20 | P | 54.0298
2050 | 12 | 18 | 21 | P | 49.793
2050 | 12 | 18 | 22 | P | 45.4551
2050 | 12 | 18 | 23 | O | 40.344
2050 | 12 | 19 | 0 | O | 53.4965
2050 | 12 | 19 | 1 | O | 51.3716
2050 | 12 | 19 | 2 | O | 49.8365
2050 | 12 | 19 | 3 | O | 50.0118
2050 | 12 | 19 | 4 | O | 51.7539
2050 | 12 | 19 | 5 | O | 56.4092
2050 | 12 | 19 | 6 | O | 69.4651
2050 | 12 | 19 | 7 | P | 62.9633
2050 | 12 | 19 | 8 | P | 56.1351
2050 | 12 | 19 | 9 | P | 54.6192
2050 | 12 | 19 | 10 | P | 53.1881
2050 | 12 | 19 | 11 | P | 50.7804
2050 | 12 | 19 | 12 | P | 48.2622
2050 | 12 | 19 | 13 | P | 46.966
2050 | 12 | 19 | 14 | P | 45.6881
2050 | 12 | 19 | 15 | P | 45.481
2050 | 12 | 19 | 16 | P | 50.0699
2050 | 12 | 19 | 17 | P | 64.1652
2050 | 12 | 19 | 18 | P | 60.501
2050 | 12 | 19 | 19 | P | 58.6439
2050 | 12 | 19 | 20 | P | 56.6018
2050 | 12 | 19 | 21 | P | 51.7215
2050 | 12 | 19 | 22 | P | 45.4588
2050 | 12 | 19 | 23 | O | 55.4168
2050 | 12 | 20 | 0 | O | 55.908
2050 | 12 | 20 | 1 | O | 53.6874
2050 | 12 | 20 | 2 | O | 52.083
2050 | 12 | 20 | 3 | O | 52.2663
2050 | 12 | 20 | 4 | O | 54.087
2050 | 12 | 20 | 5 | O | 58.9521
2050 | 12 | 20 | 6 | O | 72.5965
2050 | 12 | 20 | 7 | P | 59.9793
2050 | 12 | 20 | 8 | P | 53.4747
2050 | 12 | 20 | 9 | P | 52.0307
2050 | 12 | 20 | 10 | P | 50.6674
2050 | 12 | 20 | 11 | P | 48.3738
2050 | 12 | 20 | 12 | P | 45.9749
2050 | 12 | 20 | 13 | P | 44.7402
2050 | 12 | 20 | 14 | P | 43.5229
2050 | 12 | 20 | 15 | P | 43.3256
2050 | 12 | 20 | 16 | P | 47.697
2050 | 12 | 20 | 17 | P | 61.1243
2050 | 12 | 20 | 18 | P | 57.6337
2050 | 12 | 20 | 19 | P | 55.8646
2050 | 12 | 20 | 20 | P | 53.9193
2050 | 12 | 20 | 21 | P | 49.2703
2050 | 12 | 20 | 22 | P | 43.3044
2050 | 12 | 20 | 23 | O | 57.9149
2050 | 12 | 21 | 0 | O | 51.6532
2050 | 12 | 21 | 1 | O | 49.6016
2050 | 12 | 21 | 2 | O | 48.1193
2050 | 12 | 21 | 3 | O | 48.2886
2050 | 12 | 21 | 4 | O | 49.9707
2050 | 12 | 21 | 5 | O | 54.4656
2050 | 12 | 21 | 6 | O | 67.0716
2050 | 12 | 21 | 7 | P | 56.3739
2050 | 12 | 21 | 8 | P | 50.2603
2050 | 12 | 21 | 9 | P | 48.9031
2050 | 12 | 21 | 10 | P | 47.6217
2050 | 12 | 21 | 11 | P | 45.466
2050 | 12 | 21 | 12 | P | 43.2113
2050 | 12 | 21 | 13 | P | 42.0508
2050 | 12 | 21 | 14 | P | 40.9066
2050 | 12 | 21 | 15 | P | 40.7212
2050 | 12 | 21 | 16 | P | 44.8298
2050 | 12 | 21 | 17 | P | 57.45
2050 | 12 | 21 | 18 | P | 54.1693
2050 | 12 | 21 | 19 | P | 52.5065
2050 | 12 | 21 | 20 | P | 50.6782
2050 | 12 | 21 | 21 | P | 46.3086
2050 | 12 | 21 | 22 | P | 40.7013
2050 | 12 | 21 | 23 | O | 53.5074
2050 | 12 | 22 | 0 | O | 44.3052
2050 | 12 | 22 | 1 | O | 42.5454
2050 | 12 | 22 | 2 | O | 41.2741
2050 | 12 | 22 | 3 | O | 41.4193
2050 | 12 | 22 | 4 | O | 42.8621
2050 | 12 | 22 | 5 | O | 46.7175
2050 | 12 | 22 | 6 | O | 57.5303
2050 | 12 | 22 | 7 | W | 53.0132
2050 | 12 | 22 | 8 | W | 47.2641
2050 | 12 | 22 | 9 | W | 45.9878
2050 | 12 | 22 | 10 | W | 44.7829
2050 | 12 | 22 | 11 | W | 42.7557
2050 | 12 | 22 | 12 | W | 40.6354
2050 | 12 | 22 | 13 | W | 39.544
2050 | 12 | 22 | 14 | W | 38.4681
2050 | 12 | 22 | 15 | W | 38.2937
2050 | 12 | 22 | 16 | W | 42.1574
2050 | 12 | 22 | 17 | W | 54.0253
2050 | 12 | 22 | 18 | W | 50.9401
2050 | 12 | 22 | 19 | W | 49.3765
2050 | 12 | 22 | 20 | W | 47.6571
2050 | 12 | 22 | 21 | W | 43.548
2050 | 12 | 22 | 22 | W | 38.275
2050 | 12 | 22 | 23 | O | 45.8956
2050 | 12 | 23 | 0 | O | 45.7255
2050 | 12 | 23 | 1 | O | 43.9093
2050 | 12 | 23 | 2 | O | 42.5972
2050 | 12 | 23 | 3 | O | 42.747
2050 | 12 | 23 | 4 | O | 44.2361
2050 | 12 | 23 | 5 | O | 48.2151
2050 | 12 | 23 | 6 | O | 59.3745
2050 | 12 | 23 | 7 | W | 48.6657
2050 | 12 | 23 | 8 | W | 43.3881
2050 | 12 | 23 | 9 | W | 42.2164
2050 | 12 | 23 | 10 | W | 41.1103
2050 | 12 | 23 | 11 | W | 39.2494
2050 | 12 | 23 | 12 | W | 37.303
2050 | 12 | 23 | 13 | W | 36.3011
2050 | 12 | 23 | 14 | W | 35.3134
2050 | 12 | 23 | 15 | W | 35.1533
2050 | 12 | 23 | 16 | W | 38.7002
2050 | 12 | 23 | 17 | W | 49.5948
2050 | 12 | 23 | 18 | W | 46.7626
2050 | 12 | 23 | 19 | W | 45.3272
2050 | 12 | 23 | 20 | W | 43.7488
2050 | 12 | 23 | 21 | W | 39.9767
2050 | 12 | 23 | 22 | W | 35.1361
2050 | 12 | 23 | 23 | O | 47.3669
2050 | 12 | 24 | 0 | O | 34.7983
2050 | 12 | 24 | 1 | O | 33.4161
2050 | 12 | 24 | 2 | O | 32.4175
2050 | 12 | 24 | 3 | O | 32.5316
2050 | 12 | 24 | 4 | O | 33.6648
2050 | 12 | 24 | 5 | O | 36.6929
2050 | 12 | 24 | 6 | O | 45.1855
2050 | 12 | 24 | 7 | P | 36.4214
2050 | 12 | 24 | 8 | P | 38.0501
2050 | 12 | 24 | 9 | P | 38.4763
2050 | 12 | 24 | 10 | P | 37.121
2050 | 12 | 24 | 11 | P | 35.5399
2050 | 12 | 24 | 12 | P | 34.0924
2050 | 12 | 24 | 13 | P | 33.0685
2050 | 12 | 24 | 14 | P | 32.2822
2050 | 12 | 24 | 15 | P | 32.2387
2050 | 12 | 24 | 16 | P | 35.6207
2050 | 12 | 24 | 17 | P | 45.3497
2050 | 12 | 24 | 18 | P | 43.5573
2050 | 12 | 24 | 19 | P | 42.3076
2050 | 12 | 24 | 20 | P | 41.0728
2050 | 12 | 24 | 21 | P | 37.852
2050 | 12 | 24 | 22 | P | 34.5543
2050 | 12 | 24 | 23 | O | 36.0474
2050 | 12 | 25 | 0 | O | 31.2971
2050 | 12 | 25 | 1 | O | 30.054
2050 | 12 | 25 | 2 | O | 29.1559
2050 | 12 | 25 | 3 | O | 29.2585
2050 | 12 | 25 | 4 | O | 30.2777
2050 | 12 | 25 | 5 | O | 33.0011
2050 | 12 | 25 | 6 | O | 40.6392
2050 | 12 | 25 | 7 | W | 33.4377
2050 | 12 | 25 | 8 | W | 34.9331
2050 | 12 | 25 | 9 | W | 35.3244
2050 | 12 | 25 | 10 | W | 34.0801
2050 | 12 | 25 | 11 | W | 32.6285
2050 | 12 | 25 | 12 | W | 31.2995
2050 | 12 | 25 | 13 | W | 30.3595
2050 | 12 | 25 | 14 | W | 29.6376
2050 | 12 | 25 | 15 | W | 29.5977
2050 | 12 | 25 | 16 | W | 32.7027
2050 | 12 | 25 | 17 | W | 41.6347
2050 | 12 | 25 | 18 | W | 39.9891
2050 | 12 | 25 | 19 | W | 38.8418
2050 | 12 | 25 | 20 | W | 37.7081
2050 | 12 | 25 | 21 | W | 34.7511
2050 | 12 | 25 | 22 | W | 31.7236
2050 | 12 | 25 | 23 | O | 32.4206
2050 | 12 | 26 | 0 | O | 29.4181
2050 | 12 | 26 | 1 | O | 28.2497
2050 | 12 | 26 | 2 | O | 27.4055
2050 | 12 | 26 | 3 | O | 27.5019
2050 | 12 | 26 | 4 | O | 28.4599
2050 | 12 | 26 | 5 | O | 31.0199
2050 | 12 | 26 | 6 | O | 38.1994
2050 | 12 | 26 | 7 | P | 34.0265
2050 | 12 | 26 | 8 | P | 35.5482
2050 | 12 | 26 | 9 | P | 35.9463
2050 | 12 | 26 | 10 | P | 34.6802
2050 | 12 | 26 | 11 | P | 33.203
2050 | 12 | 26 | 12 | P | 31.8506
2050 | 12 | 26 | 13 | P | 30.8941
2050 | 12 | 26 | 14 | P | 30.1595
2050 | 12 | 26 | 15 | P | 30.1188
2050 | 12 | 26 | 16 | P | 33.2785
2050 | 12 | 26 | 17 | P | 42.3678
2050 | 12 | 26 | 18 | P | 40.6932
2050 | 12 | 26 | 19 | P | 39.5257
2050 | 12 | 26 | 20 | P | 38.372
2050 | 12 | 26 | 21 | P | 35.363
2050 | 12 | 26 | 22 | P | 32.2822
2050 | 12 | 26 | 23 | O | 30.4742
2050 | 12 | 27 | 0 | O | 31.5071
2050 | 12 | 27 | 1 | O | 30.2557
2050 | 12 | 27 | 2 | O | 29.3515
2050 | 12 | 27 | 3 | O | 29.4548
2050 | 12 | 27 | 4 | O | 30.4808
2050 | 12 | 27 | 5 | O | 33.2226
2050 | 12 | 27 | 6 | O | 40.9119
2050 | 12 | 27 | 7 | P | 40.5375
2050 | 12 | 27 | 8 | P | 36.1414
2050 | 12 | 27 | 9 | P | 35.1654
2050 | 12 | 27 | 10 | P | 34.244
2050 | 12 | 27 | 11 | P | 32.6939
2050 | 12 | 27 | 12 | P | 31.0726
2050 | 12 | 27 | 13 | P | 30.238
2050 | 12 | 27 | 14 | P | 29.4153
2050 | 12 | 27 | 15 | P | 29.282
2050 | 12 | 27 | 16 | P | 32.2364
2050 | 12 | 27 | 17 | P | 41.3114
2050 | 12 | 27 | 18 | P | 38.9522
2050 | 12 | 27 | 19 | P | 37.7566
2050 | 12 | 27 | 20 | P | 36.4418
2050 | 12 | 27 | 21 | P | 33.2998
2050 | 12 | 27 | 22 | P | 29.2676
2050 | 12 | 27 | 23 | O | 32.6381
2050 | 12 | 28 | 0 | O | 41.4139
2050 | 12 | 28 | 1 | O | 39.769
2050 | 12 | 28 | 2 | O | 38.5806
2050 | 12 | 28 | 3 | O | 38.7163
2050 | 12 | 28 | 4 | O | 40.065
2050 | 12 | 28 | 5 | O | 43.6688
2050 | 12 | 28 | 6 | O | 53.7759
2050 | 12 | 28 | 7 | P | 45.0857
2050 | 12 | 28 | 8 | P | 40.1963
2050 | 12 | 28 | 9 | P | 39.1108
2050 | 12 | 28 | 10 | P | 38.0861
2050 | 12 | 28 | 11 | P | 36.362
2050 | 12 | 28 | 12 | P | 34.5588
2050 | 12 | 28 | 13 | P | 33.6306
2050 | 12 | 28 | 14 | P | 32.7156
2050 | 12 | 28 | 15 | P | 32.5673
2050 | 12 | 28 | 16 | P | 35.8532
2050 | 12 | 28 | 17 | P | 45.9464
2050 | 12 | 28 | 18 | P | 43.3225
2050 | 12 | 28 | 19 | P | 41.9927
2050 | 12 | 28 | 20 | P | 40.5305
2050 | 12 | 28 | 21 | P | 37.0359
2050 | 12 | 28 | 22 | P | 32.5513
2050 | 12 | 28 | 23 | O | 42.9006
2050 | 12 | 29 | 0 | O | 36.6678
2050 | 12 | 29 | 1 | O | 35.2114
2050 | 12 | 29 | 2 | O | 34.1592
2050 | 12 | 29 | 3 | O | 34.2794
2050 | 12 | 29 | 4 | O | 35.4735
2050 | 12 | 29 | 5 | O | 38.6643
2050 | 12 | 29 | 6 | O | 47.6132
2050 | 12 | 29 | 7 | W | 45.1036
2050 | 12 | 29 | 8 | W | 40.2122
2050 | 12 | 29 | 9 | W | 39.1264
2050 | 12 | 29 | 10 | W | 38.1012
2050 | 12 | 29 | 11 | W | 36.3764
2050 | 12 | 29 | 12 | W | 34.5725
2050 | 12 | 29 | 13 | W | 33.644
2050 | 12 | 29 | 14 | W | 32.7286
2050 | 12 | 29 | 15 | W | 32.5802
2050 | 12 | 29 | 16 | W | 35.8674
2050 | 12 | 29 | 17 | W | 45.9646
2050 | 12 | 29 | 18 | W | 43.3397
2050 | 12 | 29 | 19 | W | 42.0094
2050 | 12 | 29 | 20 | W | 40.5466
2050 | 12 | 29 | 21 | W | 37.0506
2050 | 12 | 29 | 22 | W | 32.5643
2050 | 12 | 29 | 23 | O | 37.9841
2050 | 12 | 30 | 0 | O | 41.5041
2050 | 12 | 30 | 1 | O | 39.8556
2050 | 12 | 30 | 2 | O | 38.6646
2050 | 12 | 30 | 3 | O | 38.8006
2050 | 12 | 30 | 4 | O | 40.1522
2050 | 12 | 30 | 5 | O | 43.7639
2050 | 12 | 30 | 6 | O | 53.893
2050 | 12 | 30 | 7 | W | 47.697
2050 | 12 | 30 | 8 | W | 42.5244
2050 | 12 | 30 | 9 | W | 41.3761
2050 | 12 | 30 | 10 | W | 40.2919
2050 | 12 | 30 | 11 | W | 38.468
2050 | 12 | 30 | 12 | W | 36.5604
2050 | 12 | 30 | 13 | W | 35.5785
2050 | 12 | 30 | 14 | W | 34.6104
2050 | 12 | 30 | 15 | W | 34.4535
2050 | 12 | 30 | 16 | W | 37.9298
2050 | 12 | 30 | 17 | W | 48.6075
2050 | 12 | 30 | 18 | W | 45.8317
2050 | 12 | 30 | 19 | W | 44.4249
2050 | 12 | 30 | 20 | W | 42.8779
2050 | 12 | 30 | 21 | W | 39.181
2050 | 12 | 30 | 22 | W | 34.4367
2050 | 12 | 30 | 23 | O | 42.994
2050 | 12 | 31 | 0 | O | 41.0881
2050 | 12 | 31 | 1 | O | 39.4561
2050 | 12 | 31 | 2 | O | 38.277
2050 | 12 | 31 | 3 | O | 38.4117
2050 | 12 | 31 | 4 | O | 39.7498
2050 | 12 | 31 | 5 | O | 43.3252
2050 | 12 | 31 | 6 | O | 53.3528
2050 | 12 | 31 | 7 | P | 41.6138
2050 | 12 | 31 | 8 | P | 43.4748
2050 | 12 | 31 | 9 | P | 43.9617
2050 | 12 | 31 | 10 | P | 42.4132
2050 | 12 | 31 | 11 | P | 40.6067
2050 | 12 | 31 | 12 | P | 38.9528
2050 | 12 | 31 | 13 | P | 37.7829
2050 | 12 | 31 | 14 | P | 36.8845
2050 | 12 | 31 | 15 | P | 36.8348
2050 | 12 | 31 | 16 | P | 40.699
2050 | 12 | 31 | 17 | P | 51.815
2050 | 12 | 31 | 18 | P | 49.7671
2050 | 12 | 31 | 19 | P | 48.3392
2050 | 12 | 31 | 20 | P | 46.9283
2050 | 12 | 31 | 21 | P | 43.2484
2050 | 12 | 31 | 22 | P | 39.4806
2050 | 12 | 31 | 23 | O | 42.563

## 4.2EAPrices
CONFIDENTIAL INFORMATION REDACTED
Emission Allowance Prices
$/ton
Year | SO2 | Ozone NOx | Annual NOx | CO2
2024 |  |  |  | 0
2025 |  |  |  | 0
2026 |  |  |  | 0
2027 |  |  |  | 0
2028 |  |  |  | 0
2029 |  |  |  | 0
2030 |  |  |  | 0
2031 |  |  |  | 0
2032 |  |  |  | 0
2033 |  |  |  | 0
2034 |  |  |  | 0
2035 |  |  |  | 0
2036 |  |  |  | 0
2037 |  |  |  | 0
2038 |  |  |  | 0
2039 |  |  |  | 0
2040 |  |  |  | 0
2041 |  |  |  | 0
2042 |  |  |  | 0
2043 |  |  |  | 0
2044 |  |  |  | 0
2045 |  |  |  | 0
2046 |  |  |  | 0
2047 |  |  |  | 0
2048 |  |  |  | 0
2049 |  |  |  | 0
2050 |  |  |  | 0

## 4.3OSSPurLimits
Hourly Off-System Sales and Purchase Volume Limits
MW
| Peak | Off-Peak | Weekend
Purchases | 100 | 100 | 100
Off-System Sales | -300 | -50 | -300

## 4.4OSSPurThresh
Off-System Sales and Purchase Price Thresholds
$/MWh
OSS Adder |  |  |  | RTO-OSS |  |  |  |  | Purchase Adder
Year | 5x16 | 2x16 | 7x8 | Year | Month | 5x16 | 2x16 | 7x8 | Year | Month | 5x16 | 2x16 | 7x8
2024 | -14.3271 | -9.7071 | -9.7071 | 2024 | 1 | -14.3271 | -9.7071 | -9.7071 | 2024 | 1 | 6.848 | 6.85 | 6.85
2025 | -14.4298 | -9.7636 | -9.7636 | 2024 | 2 | -14.3271 | -9.7071 | -9.7071 | 2024 | 2 | 6.848 | 6.85 | 6.85
2026 | -14.51 | -9.7972 | -9.7972 | 2024 | 3 | -14.3271 | -9.7071 | -9.7071 | 2024 | 3 | 6.848 | 6.85 | 6.85
2027 | -14.5994 | -9.8394 | -9.8394 | 2024 | 4 | -14.3271 | -9.7071 | -9.7071 | 2024 | 4 | 6.848 | 6.85 | 6.85
2028 | -14.6912 | -9.8836 | -9.8836 | 2024 | 5 | -60.6771 | -56.0571 | -56.0571 | 2024 | 5 | 6.848 | 6.85 | 6.85
2029 | -14.7853 | -9.9296 | -9.9296 | 2024 | 6 | -60.6771 | -56.0571 | -56.0571 | 2024 | 6 | 6.848 | 6.85 | 6.85
2030 | -14.8874 | -9.9831 | -9.9831 | 2024 | 7 | -60.6771 | -56.0571 | -56.0571 | 2024 | 7 | 6.848 | 6.85 | 6.85
2031 | -14.9841 | -10.0309 | -10.0309 | 2024 | 8 | -60.6771 | -56.0571 | -56.0571 | 2024 | 8 | 6.848 | 6.85 | 6.85
2032 | -15.0828 | -10.08 | -10.08 | 2024 | 9 | -60.6771 | -56.0571 | -56.0571 | 2024 | 9 | 6.848 | 6.85 | 6.85
2033 | -15.1823 | -10.1295 | -10.1295 | 2024 | 10 | -14.3271 | -9.7071 | -9.7071 | 2024 | 10 | 6.848 | 6.85 | 6.85
2034 | -15.2829 | -10.1796 | -10.1796 | 2024 | 11 | -14.3271 | -9.7071 | -9.7071 | 2024 | 11 | 6.848 | 6.85 | 6.85
2035 | -15.3845 | -10.2301 | -10.2301 | 2024 | 12 | -14.3271 | -9.7071 | -9.7071 | 2024 | 12 | 6.848 | 6.85 | 6.85
2036 | -15.4871 | -10.2811 | -10.2811 | 2025 | 1 | -14.4298 | -9.7636 | -9.7636 | 2025 | 1 | 6.8625 | 6.8645 | 6.8645
2037 | -15.5907 | -10.3327 | -10.3327 | 2025 | 2 | -14.4298 | -9.7636 | -9.7636 | 2025 | 2 | 6.8625 | 6.8645 | 6.8645
2038 | -15.6953 | -10.3847 | -10.3847 | 2025 | 3 | -14.4298 | -9.7636 | -9.7636 | 2025 | 3 | 6.8625 | 6.8645 | 6.8645
2039 | -15.8009 | -10.4373 | -10.4373 | 2025 | 4 | -14.4298 | -9.7636 | -9.7636 | 2025 | 4 | 6.8625 | 6.8645 | 6.8645
2040 | -15.9077 | -10.4904 | -10.4904 | 2025 | 5 | -14.4298 | -9.7636 | -9.7636 | 2025 | 5 | 6.8625 | 6.8645 | 6.8645
2041 | -16.0154 | -10.544 | -10.544 | 2025 | 6 | -14.4298 | -9.7636 | -9.7636 | 2025 | 6 | 6.8625 | 6.8645 | 6.8645
2042 | -16.1243 | -10.5981 | -10.5981 | 2025 | 7 | -14.4298 | -9.7636 | -9.7636 | 2025 | 7 | 6.8625 | 6.8645 | 6.8645
2043 | -16.2342 | -10.6528 | -10.6528 | 2025 | 8 | -14.4298 | -9.7636 | -9.7636 | 2025 | 8 | 6.8625 | 6.8645 | 6.8645
2044 | -16.3452 | -10.708 | -10.708 | 2025 | 9 | -14.4298 | -9.7636 | -9.7636 | 2025 | 9 | 6.8625 | 6.8645 | 6.8645
2045 | -16.4574 | -10.7637 | -10.7637 | 2025 | 10 | -14.4298 | -9.7636 | -9.7636 | 2025 | 10 | 6.8625 | 6.8645 | 6.8645
2046 | -16.5706 | -10.82 | -10.82 | 2025 | 11 | -14.4298 | -9.7636 | -9.7636 | 2025 | 11 | 6.8625 | 6.8645 | 6.8645
2047 | -16.685 | -10.8769 | -10.8769 | 2025 | 12 | -14.4298 | -9.7636 | -9.7636 | 2025 | 12 | 6.8625 | 6.8645 | 6.8645
2048 | -16.8005 | -10.9343 | -10.9343 | 2026 | 1 | -14.51 | -9.7972 | -9.7972 | 2026 | 1 | 6.9809 | 6.983 | 6.983
2049 | -16.9171 | -10.9923 | -10.9923 | 2026 | 2 | -14.51 | -9.7972 | -9.7972 | 2026 | 2 | 6.9249 | 6.9269 | 6.9269
2050 | -17.0349 | -11.0508 | -11.0508 | 2026 | 3 | -14.51 | -9.7972 | -9.7972 | 2026 | 3 | 6.8852 | 6.8872 | 6.8872
|  |  |  | 2026 | 4 | -14.51 | -9.7972 | -9.7972 | 2026 | 4 | 6.8908 | 6.8929 | 6.8929
|  |  |  | 2026 | 5 | -14.51 | -9.7972 | -9.7972 | 2026 | 5 | 6.8943 | 6.8964 | 6.8964
|  |  |  | 2026 | 6 | -14.51 | -9.7972 | -9.7972 | 2026 | 6 | 6.9185 | 6.9206 | 6.9206
|  |  |  | 2026 | 7 | -14.51 | -9.7972 | -9.7972 | 2026 | 7 | 7.0354 | 7.0374 | 7.0374
|  |  |  | 2026 | 8 | -14.51 | -9.7972 | -9.7972 | 2026 | 8 | 6.9861 | 6.9882 | 6.9882
|  |  |  | 2026 | 9 | -14.51 | -9.7972 | -9.7972 | 2026 | 9 | 6.9008 | 6.9029 | 6.9029
|  |  |  | 2026 | 10 | -14.51 | -9.7972 | -9.7972 | 2026 | 10 | 6.8863 | 6.8884 | 6.8884
|  |  |  | 2026 | 11 | -14.51 | -9.7972 | -9.7972 | 2026 | 11 | 6.9018 | 6.9039 | 6.9039
|  |  |  | 2026 | 12 | -14.51 | -9.7972 | -9.7972 | 2026 | 12 | 6.9308 | 6.9328 | 6.9328
|  |  |  | 2027 | 1 | -14.5994 | -9.8394 | -9.8394 | 2027 | 1 | 6.9839 | 6.9859 | 6.9859
|  |  |  | 2027 | 2 | -14.5994 | -9.8394 | -9.8394 | 2027 | 2 | 6.9379 | 6.9399 | 6.9399
|  |  |  | 2027 | 3 | -14.5994 | -9.8394 | -9.8394 | 2027 | 3 | 6.9052 | 6.9072 | 6.9072
|  |  |  | 2027 | 4 | -14.5994 | -9.8394 | -9.8394 | 2027 | 4 | 6.9249 | 6.9269 | 6.9269
|  |  |  | 2027 | 5 | -14.5994 | -9.8394 | -9.8394 | 2027 | 5 | 6.9267 | 6.9287 | 6.9287
|  |  |  | 2027 | 6 | -14.5994 | -9.8394 | -9.8394 | 2027 | 6 | 6.9385 | 6.9406 | 6.9406
|  |  |  | 2027 | 7 | -14.5994 | -9.8394 | -9.8394 | 2027 | 7 | 7.0562 | 7.0582 | 7.0582
|  |  |  | 2027 | 8 | -14.5994 | -9.8394 | -9.8394 | 2027 | 8 | 7.0089 | 7.011 | 7.011
|  |  |  | 2027 | 9 | -14.5994 | -9.8394 | -9.8394 | 2027 | 9 | 6.9338 | 6.9359 | 6.9359
|  |  |  | 2027 | 10 | -14.5994 | -9.8394 | -9.8394 | 2027 | 10 | 6.9197 | 6.9217 | 6.9217
|  |  |  | 2027 | 11 | -14.5994 | -9.8394 | -9.8394 | 2027 | 11 | 6.9484 | 6.9504 | 6.9504
|  |  |  | 2027 | 12 | -14.5994 | -9.8394 | -9.8394 | 2027 | 12 | 6.9722 | 6.9743 | 6.9743
|  |  |  | 2028 | 1 | -14.6912 | -9.8836 | -9.8836 | 2028 | 1 | 7.0133 | 7.0154 | 7.0154
|  |  |  | 2028 | 2 | -14.6912 | -9.8836 | -9.8836 | 2028 | 2 | 6.9648 | 6.9669 | 6.9669
|  |  |  | 2028 | 3 | -14.6912 | -9.8836 | -9.8836 | 2028 | 3 | 6.9308 | 6.9328 | 6.9328
|  |  |  | 2028 | 4 | -14.6912 | -9.8836 | -9.8836 | 2028 | 4 | 6.9472 | 6.9493 | 6.9493
|  |  |  | 2028 | 5 | -14.6912 | -9.8836 | -9.8836 | 2028 | 5 | 6.9562 | 6.9583 | 6.9583
|  |  |  | 2028 | 6 | -14.6912 | -9.8836 | -9.8836 | 2028 | 6 | 6.9649 | 6.967 | 6.967
|  |  |  | 2028 | 7 | -14.6912 | -9.8836 | -9.8836 | 2028 | 7 | 7.0831 | 7.0852 | 7.0852
|  |  |  | 2028 | 8 | -14.6912 | -9.8836 | -9.8836 | 2028 | 8 | 7.0396 | 7.0417 | 7.0417
|  |  |  | 2028 | 9 | -14.6912 | -9.8836 | -9.8836 | 2028 | 9 | 6.9585 | 6.9606 | 6.9606
|  |  |  | 2028 | 10 | -14.6912 | -9.8836 | -9.8836 | 2028 | 10 | 6.9474 | 6.9495 | 6.9495
|  |  |  | 2028 | 11 | -14.6912 | -9.8836 | -9.8836 | 2028 | 11 | 6.975 | 6.9771 | 6.9771
|  |  |  | 2028 | 12 | -14.6912 | -9.8836 | -9.8836 | 2028 | 12 | 6.9971 | 6.9992 | 6.9992
|  |  |  | 2029 | 1 | -14.7853 | -9.9296 | -9.9296 | 2029 | 1 | 7.0429 | 7.045 | 7.045
|  |  |  | 2029 | 2 | -14.7853 | -9.9296 | -9.9296 | 2029 | 2 | 6.9908 | 6.9929 | 6.9929
|  |  |  | 2029 | 3 | -14.7853 | -9.9296 | -9.9296 | 2029 | 3 | 6.955 | 6.9571 | 6.9571
|  |  |  | 2029 | 4 | -14.7853 | -9.9296 | -9.9296 | 2029 | 4 | 6.9752 | 6.9773 | 6.9773
|  |  |  | 2029 | 5 | -14.7853 | -9.9296 | -9.9296 | 2029 | 5 | 6.9825 | 6.9846 | 6.9846
|  |  |  | 2029 | 6 | -14.7853 | -9.9296 | -9.9296 | 2029 | 6 | 6.9894 | 6.9915 | 6.9915
|  |  |  | 2029 | 7 | -14.7853 | -9.9296 | -9.9296 | 2029 | 7 | 7.1151 | 7.1173 | 7.1173
|  |  |  | 2029 | 8 | -14.7853 | -9.9296 | -9.9296 | 2029 | 8 | 7.068 | 7.0701 | 7.0701
|  |  |  | 2029 | 9 | -14.7853 | -9.9296 | -9.9296 | 2029 | 9 | 6.9832 | 6.9853 | 6.9853
|  |  |  | 2029 | 10 | -14.7853 | -9.9296 | -9.9296 | 2029 | 10 | 6.9753 | 6.9774 | 6.9774
|  |  |  | 2029 | 11 | -14.7853 | -9.9296 | -9.9296 | 2029 | 11 | 7.0017 | 7.0038 | 7.0038
|  |  |  | 2029 | 12 | -14.7853 | -9.9296 | -9.9296 | 2029 | 12 | 7.0245 | 7.0266 | 7.0266
|  |  |  | 2030 | 1 | -14.8874 | -9.9831 | -9.9831 | 2030 | 1 | 7.0709 | 7.073 | 7.073
|  |  |  | 2030 | 2 | -14.8874 | -9.9831 | -9.9831 | 2030 | 2 | 7.0175 | 7.0196 | 7.0196
|  |  |  | 2030 | 3 | -14.8874 | -9.9831 | -9.9831 | 2030 | 3 | 6.9792 | 6.9813 | 6.9813
|  |  |  | 2030 | 4 | -14.8874 | -9.9831 | -9.9831 | 2030 | 4 | 7.0034 | 7.0056 | 7.0056
|  |  |  | 2030 | 5 | -14.8874 | -9.9831 | -9.9831 | 2030 | 5 | 7.009 | 7.0111 | 7.0111
|  |  |  | 2030 | 6 | -14.8874 | -9.9831 | -9.9831 | 2030 | 6 | 7.014 | 7.0161 | 7.0161
|  |  |  | 2030 | 7 | -14.8874 | -9.9831 | -9.9831 | 2030 | 7 | 7.1474 | 7.1496 | 7.1496
|  |  |  | 2030 | 8 | -14.8874 | -9.9831 | -9.9831 | 2030 | 8 | 7.094 | 7.0961 | 7.0961
|  |  |  | 2030 | 9 | -14.8874 | -9.9831 | -9.9831 | 2030 | 9 | 7.0114 | 7.0135 | 7.0135
|  |  |  | 2030 | 10 | -14.8874 | -9.9831 | -9.9831 | 2030 | 10 | 7.0016 | 7.0038 | 7.0038
|  |  |  | 2030 | 11 | -14.8874 | -9.9831 | -9.9831 | 2030 | 11 | 7.0266 | 7.0288 | 7.0288
|  |  |  | 2030 | 12 | -14.8874 | -9.9831 | -9.9831 | 2030 | 12 | 7.0528 | 7.0549 | 7.0549
|  |  |  | 2031 | 1 | -14.9841 | -10.0309 | -10.0309 | 2031 | 1 | 7.099 | 7.1011 | 7.1011
|  |  |  | 2031 | 2 | -14.9841 | -10.0309 | -10.0309 | 2031 | 2 | 7.0443 | 7.0464 | 7.0464
|  |  |  | 2031 | 3 | -14.9841 | -10.0309 | -10.0309 | 2031 | 3 | 7.0052 | 7.0073 | 7.0073
|  |  |  | 2031 | 4 | -14.9841 | -10.0309 | -10.0309 | 2031 | 4 | 7.0299 | 7.0321 | 7.0321
|  |  |  | 2031 | 5 | -14.9841 | -10.0309 | -10.0309 | 2031 | 5 | 7.0338 | 7.0359 | 7.0359
|  |  |  | 2031 | 6 | -14.9841 | -10.0309 | -10.0309 | 2031 | 6 | 7.0429 | 7.045 | 7.045
|  |  |  | 2031 | 7 | -14.9841 | -10.0309 | -10.0309 | 2031 | 7 | 7.1774 | 7.1795 | 7.1795
|  |  |  | 2031 | 8 | -14.9841 | -10.0309 | -10.0309 | 2031 | 8 | 7.12 | 7.1222 | 7.1222
|  |  |  | 2031 | 9 | -14.9841 | -10.0309 | -10.0309 | 2031 | 9 | 7.0398 | 7.042 | 7.042
|  |  |  | 2031 | 10 | -14.9841 | -10.0309 | -10.0309 | 2031 | 10 | 7.0281 | 7.0302 | 7.0302
|  |  |  | 2031 | 11 | -14.9841 | -10.0309 | -10.0309 | 2031 | 11 | 7.0516 | 7.0537 | 7.0537
|  |  |  | 2031 | 12 | -14.9841 | -10.0309 | -10.0309 | 2031 | 12 | 7.0813 | 7.0835 | 7.0835
|  |  |  | 2032 | 1 | -15.0828 | -10.08 | -10.08 | 2032 | 1 | 7.1252 | 7.1274 | 7.1274
|  |  |  | 2032 | 2 | -15.0828 | -10.08 | -10.08 | 2032 | 2 | 7.0698 | 7.0719 | 7.0719
|  |  |  | 2032 | 3 | -15.0828 | -10.08 | -10.08 | 2032 | 3 | 7.0344 | 7.0365 | 7.0365
|  |  |  | 2032 | 4 | -15.0828 | -10.08 | -10.08 | 2032 | 4 | 7.0566 | 7.0588 | 7.0588
|  |  |  | 2032 | 5 | -15.0828 | -10.08 | -10.08 | 2032 | 5 | 7.0586 | 7.0608 | 7.0608
|  |  |  | 2032 | 6 | -15.0828 | -10.08 | -10.08 | 2032 | 6 | 7.072 | 7.0742 | 7.0742
|  |  |  | 2032 | 7 | -15.0828 | -10.08 | -10.08 | 2032 | 7 | 7.2048 | 7.2069 | 7.2069
|  |  |  | 2032 | 8 | -15.0828 | -10.08 | -10.08 | 2032 | 8 | 7.1515 | 7.1536 | 7.1536
|  |  |  | 2032 | 9 | -15.0828 | -10.08 | -10.08 | 2032 | 9 | 7.0667 | 7.0689 | 7.0689
|  |  |  | 2032 | 10 | -15.0828 | -10.08 | -10.08 | 2032 | 10 | 7.0507 | 7.0529 | 7.0529
|  |  |  | 2032 | 11 | -15.0828 | -10.08 | -10.08 | 2032 | 11 | 7.0831 | 7.0853 | 7.0853
|  |  |  | 2032 | 12 | -15.0828 | -10.08 | -10.08 | 2032 | 12 | 7.11 | 7.1122 | 7.1122
|  |  |  | 2033 | 1 | -15.1823 | -10.1295 | -10.1295 | 2033 | 1 | 7.1536 | 7.1558 | 7.1558
|  |  |  | 2033 | 2 | -15.1823 | -10.1295 | -10.1295 | 2033 | 2 | 7.0984 | 7.1006 | 7.1006
|  |  |  | 2033 | 3 | -15.1823 | -10.1295 | -10.1295 | 2033 | 3 | 7.0607 | 7.0629 | 7.0629
|  |  |  | 2033 | 4 | -15.1823 | -10.1295 | -10.1295 | 2033 | 4 | 7.0813 | 7.0835 | 7.0835
|  |  |  | 2033 | 5 | -15.1823 | -10.1295 | -10.1295 | 2033 | 5 | 7.0874 | 7.0896 | 7.0896
|  |  |  | 2033 | 6 | -15.1823 | -10.1295 | -10.1295 | 2033 | 6 | 7.0992 | 7.1014 | 7.1014